## Summary
Total Elexicon | [11 empty] | Veridian | [7 empty] | Whitby
kWh | 2024 Actual | 2025 Forecast | 2026 Forecast | 2027 Forecast | 2028 Forecast | 2029 Forecast | 2030 Forecast | 2031 Forecast | kWh | 2024 Actual | 2025 Forecast | 2026 Forecast | 2027 Forecast | 2028 Forecast | 2029 Forecast | 2030 Forecast | 2031 Forecast | kWh | 2024 Actual | 2025 Forecast | 2026 Forecast | 2027 Forecast | 2028 Forecast | 2029 Forecast | 2030 Forecast | 2031 Forecast
Residential | 1463722142.9966 | 1515994144.331 | 1546574460.3558 | 1578573635.2712 | 1610606554.0853 | 1641331700.1725 | 1680304198.126 | 1718981173.4151 | Residential | 1052968776.2625 | 1095125273.1183 | 1117090361.2319 | 1139476591.8569 | 1163690317.3372 | 1185325146.4942 | 1212339801.3152 | 1240553460.704 | Residential | 410753366.7342 | 420868871.2127 | 429484099.124 | 439097043.4143 | 446916236.7481 | 456006553.6783 | 467964396.8107 | 478427712.7111
Residential Seasonal | 12230713.6029 | 12768206.5575 | 13188721.547 | 13651253.4234 | 14035998.0088 | 14476769.1589 | 14995359.2128 | 15451103.3371 | Residential Seasonal | 12230713.6029 | 12768206.5575 | 13188721.547 | 13651253.4234 | 14035998.0088 | 14476769.1589 | 14995359.2128 | 15451103.3371 | Residential Seasonal
GS<50 | 345939418.4327 | 374839489.8139 | 375080309.1834 | 376280208.1176 | 375831277.1005 | 376353639.1977 | 377216432.0019 | 379702546.8659 | GS<50 | 257530700.522 | 282974392.2428 | 283200048.3775 | 284059624.7756 | 283704088.1949 | 284076999.2854 | 284658182.0403 | 286717312.2108 | GS<50 | 88408717.9107 | 91865097.5711 | 91880260.8058 | 92220583.3421 | 92127188.9056 | 92276639.9122 | 92558249.9617 | 92985234.6551
GS 50 - 2,999 | 1302629894.3128 | 1274797572.8397 | 1325946365.9759 | 1365439860.2664 | 1383877948.2548 | 1391494950.3636 | 1389411603.96 | 1394637848.9864 | GS 50 - 2,999 | 965931354.3828 | 941797562.2239 | 978135426.8967 | 1009573024.6869 | 1024897887.6705 | 1027303091.9142 | 1023350446.9871 | 1028125625.3477 | GS 50 - 2,999 | 336698539.93 | 333000010.6157 | 347810939.0792 | 355866835.5795 | 358980060.5843 | 364191858.4494 | 366061156.9729 | 366512223.6388
GS 3,000 - 4,999 | 180631420.61 | 214811897.5941 | 274193095.6151 | 308941636.9663 | 321145352.9725 | 329918802.4677 | 342231261.7904 | 355799331.7614 | GS 3,000 - 4,999 | 98198227.43 | 124237376.2739 | 164781983.9774 | 187457996.071 | 195309209.5541 | 199992565.9718 | 203774003.9037 | 207751809.8012 | GS 3,000 - 4,999 | 82433193.18 | 90574521.3202 | 109411111.6376 | 121483640.8953 | 125836143.4184 | 129926236.4959 | 138457257.8867 | 148047521.9602
Large Use | 321893041.5294 | 331686368.2178 | 361053715.9999 | 408628326.6862 | 501277598.9286 | 570944946.2676 | 595286465.8781 | 605876118.4588 | Large Use | 321893041.5294 | 331686368.2178 | 361053715.9999 | 408628326.6862 | 501277598.9286 | 570944946.2676 | 595286465.8781 | 605876118.4588 | Large Use
Street Light | 15852497.33 | 16038637.4515 | 16227074.39 | 16417838.0954 | 16610958.9301 | 16806467.6751 | 17004395.5363 | 17204774.1504 | Street Light | 12144394.53 | 12269224.1204 | 12395336.8071 | 12522745.7786 | 12651464.3593 | 12781506.0102 | 12912884.331 | 13045613.061 | Street Light | 3708102.8 | 3769413.331 | 3831737.583 | 3895092.3168 | 3959494.5708 | 4024961.6649 | 4091511.2053 | 4159161.0894
Sentinel Light | 246592 | 244297.2921 | 241106.7041 | 237982.6057 | 234924.0377 | 231930.0596 | 228999.7487 | 226132.2004 | Sentinel Light | 216726 | 213059.0444 | 209454.1328 | 205910.2156 | 202426.2607 | 199001.2534 | 195634.1966 | 192324.1096 | Sentinel Light | 29866 | 31238.2477 | 31652.5712 | 32072.3901 | 32497.7771 | 32928.8062 | 33365.5521 | 33808.0908
USL | 6705989.19 | 6494821.3508 | 6441722.3827 | 6389545.0609 | 6338277.6406 | 6287908.5442 | 6238426.3587 | 6189819.8339 | USL | 4744114.47 | 4568421.31 | 4505369.3749 | 4443187.6632 | 4381864.1641 | 4321387.033 | 4261744.5885 | 4202925.3106 | USL | 1961874.72 | 1926400.0409 | 1936353.0077 | 1946357.3977 | 1956413.4765 | 1966521.5112 | 1976681.7702 | 1986894.5234
Total kWh | 3649851710.0044 | 3747675435.4484 | 3918946572.1537 | 4074560286.493 | 4229958889.9591 | 4347847113.9068 | 4422917142.6129 | 4494068849.0095 | Total kWh | 2725858048.7295 | 2805639883.109 | 2934560418.3452 | 3060018661.1573 | 3200150854.4783 | 3299421413.3887 | 3351774522.4534 | 3401916292.3408 | Total kWh | 923993661.2749 | 942035552.3393 | 984386153.8085 | 1014541625.3357 | 1029808035.4808 | 1048425700.5181 | 1071142620.1595 | 1092152556.6687
GS 50 - 2,999 | 2968530.41 | 3048624.2575 | 3186836.954 | 3298052.5868 | 3360199.9664 | 3398325.1246 | 3414385.6069 | 3447628.0019 | GS 50 - 2,999 | 2202593.39 | 2256585.4588 | 2352102.8485 | 2439390.9695 | 2488399.6359 | 2507288.8319 | 2511445.2848 | 2536587.5736 | GS 50 - 2,999 | 765937.02 | 792038.7987 | 834734.1055 | 858661.6172 | 871800.3305 | 891036.2928 | 902940.3221 | 911040.4283
GS 3,000 - 4,999 | 376037.78 | 434611.8988 | 559841.1014 | 634866.9631 | 663860.0787 | 685951.7163 | 714881.783 | 746467.9007 | GS 3,000 - 4,999 | 215659.85 | 269029.7172 | 358542.7514 | 409833.773 | 429041.8825 | 441641.338 | 452488.4399 | 463837.6586 | GS 3,000 - 4,999 | 160377.93 | 165582.1816 | 201298.35 | 225033.1902 | 234818.1962 | 244310.3783 | 262393.3432 | 282630.242
Large Use | 532510.09 | 562102.7062 | 614338.0251 | 700459.5851 | 866937.2202 | 994908.6901 | 1044584.2129 | 1070183.9456 | Large Use | 532510.09 | 562102.7062 | 614338.0251 | 700459.5851 | 866937.2202 | 994908.6901 | 1044584.2129 | 1070183.9456 | Large Use
Street Light | 42059.85 | 42681.496 | 43182.6825 | 43690.0535 | 44203.6897 | 44723.6728 | 45250.0858 | 45783.0126 | Street Light | 32173.85 | 32694.5315 | 33030.5915 | 33370.1057 | 33713.1098 | 34059.6395 | 34409.7312 | 34763.4213 | Street Light | 9886 | 9986.9645 | 10152.091 | 10319.9478 | 10490.5799 | 10664.0333 | 10840.3546 | 11019.5913
Sentinel Light | 685 | 682.6449 | 673.8608 | 665.262 | 656.8459 | 648.6099 | 640.5513 | 632.6678 | Sentinel Light | 602 | 591.0004 | 581.0008 | 571.1704 | 561.5063 | 552.0057 | 542.6659 | 533.4841 | Sentinel Light | 83 | 91.6445 | 92.86 | 94.0917 | 95.3396 | 96.6041 | 97.8854 | 99.1837
Total kW | 3919823.13 | 4088703.0034 | 4404872.6238 | 4677734.4505 | 4935857.801 | 5124557.8137 | 5219742.24 | 5310695.5286 | Total kW | 2983539.18 | 3121003.414 | 3358595.2172 | 3583625.6037 | 3818653.3548 | 3978450.5052 | 4043470.3346 | 4105906.0833 | Total kW | 936283.95 | 967699.5894 | 1046277.4066 | 1094108.8469 | 1117204.4462 | 1146107.3085 | 1176271.9054 | 1204789.4453
Residential | 162977 | 166094.6456 | 169425.6923 | 172853.6911 | 176219.2183 | 179670.9371 | 183243.5695 | 186876.6182 | Residential | 117456.375 | 119658.0825 | 122101.8241 | 124619.2646 | 127084.2071 | 129594.0874 | 132210.1159 | 134871.1431 | Residential | 45520.625 | 46436.5631 | 47323.8682 | 48234.4265 | 49135.0112 | 50076.8497 | 51033.4536 | 52005.475
Residential Seasonal | 1561.8333 | 1558.5157 | 1555.2051 | 1551.9016 | 1548.605 | 1545.3155 | 1542.0329 | 1538.7574 | Residential Seasonal | 1561.8333 | 1558.5157 | 1555.2051 | 1551.9016 | 1548.605 | 1545.3155 | 1542.0329 | 1538.7574 | Residential Seasonal
GS<50 | 11966.625 | 12043.826 | 12149.905 | 12257.0111 | 12365.1556 | 12474.3496 | 12584.6045 | 12695.9316 | GS<50 | 9501.875 | 9543.9882 | 9614.4797 | 9685.4919 | 9757.0286 | 9829.0937 | 9901.691 | 9974.8245 | GS<50 | 2464.75 | 2499.8379 | 2535.4252 | 2571.5192 | 2608.127 | 2645.256 | 2682.9135 | 2721.1071
GS 50 - 2,999 | 1448.0417 | 1474.3914 | 1490.9058 | 1501.4974 | 1507.9688 | 1512.7325 | 1516.7762 | 1520.9625 | GS 50 - 2,999 | 1059.4167 | 1080.3571 | 1089.5681 | 1094.3095 | 1095.9412 | 1096.8934 | 1097.5959 | 1098.4488 | GS 50 - 2,999 | 388.625 | 394.0343 | 401.3377 | 407.1879 | 412.0275 | 415.8391 | 419.1803 | 422.5137
GS 3,000 - 4,999 | 8 | 10.73 | 15.78 | 18.405 | 18.655 | 18.6 | 18.9 | 19.3 | GS 3,000 - 4,999 | 5 | 6.8 | 10.235 | 12.05 | 12.175 | 12.12 | 12.12 | 12.12 | GS 3,000 - 4,999 | 3 | 3.93 | 5.545 | 6.355 | 6.48 | 6.48 | 6.78 | 7.18
Large Use | 5 | 5.4125 | 6.0975 | 7.1275 | 8.3025 | 8.78 | 8.885 | 8.945 | Large Use | 5 | 5.4125 | 6.0975 | 7.1275 | 8.3025 | 8.78 | 8.885 | 8.945 | Large Use
Street Light | 46425.4167 | 46988.3628 | 47558.513 | 48135.965 | 48720.8176 | 49313.171 | 49913.127 | 50520.7888 | Street Light | 32717.4167 | 33053.7119 | 33393.4638 | 33736.7079 | 34083.4802 | 34433.8169 | 34787.7546 | 35145.3304 | Street Light | 13708 | 13934.6509 | 14165.0493 | 14399.2571 | 14637.3373 | 14879.3541 | 15125.3724 | 15375.4584
Sentinel Light | 283.75 | 280.3211 | 276.9684 | 273.6909 | 270.4875 | 267.3572 | 264.2991 | 261.3122 | Sentinel Light | 238.2917 | 234.2598 | 230.2962 | 226.3996 | 222.569 | 218.8032 | 215.1011 | 211.4616 | Sentinel Light | 45.4583 | 46.0613 | 46.6722 | 47.2912 | 47.9185 | 48.554 | 49.198 | 49.8505
USL | 1166.1667 | 1130.4886 | 1122.2663 | 1114.1955 | 1106.2745 | 1098.5013 | 1090.8741 | 1083.3911 | USL | 769.9167 | 741.4036 | 731.171 | 721.0796 | 711.1275 | 701.3127 | 691.6334 | 682.0877 | USL | 396.25 | 389.085 | 391.0952 | 393.1159 | 395.147 | 397.1885 | 399.2407 | 401.3034
Total Customers/Devices | 225841.8333 | 229586.6937 | 233601.3334 | 237713.485 | 241765.4847 | 245909.7441 | 250183.0683 | 254526.0067 | Total Customers/Devices | 163315.125 | 165882.5313 | 168732.3405 | 171654.3322 | 174523.4361 | 177440.2228 | 180466.9299 | 183543.1186 | Total Customers/Devices | 62526.7083 | 63704.1624 | 64868.9929 | 66059.1529 | 67242.0485 | 68469.5214 | 69716.1384 | 70982.8881
Total Metered Customers | 177966.5 | 181187.5212 | 184643.5857 | 188189.6337 | 191667.9052 | 195230.7147 | 198914.7681 | 202660.5146 | Total Metered Customers | 129589.5 | 131853.156 | 134377.4095 | 136970.145 | 139506.2594 | 142086.2899 | 144772.4407 | 147504.2388 | Total Metered Customers | 48377 | 49334.3652 | 50266.1762 | 51219.4887 | 52161.6458 | 53144.4247 | 54142.3273 | 55156.2758
Year-End Customers | 2024 Actual | 2025 Forecast | 2026 Forecast | 2027 Forecast | 2028 Forecast | 2029 Forecast | 2030 Forecast | 2031 Forecast | Year-End Customers | 2024 Actual | 2025 Forecast | 2026 Forecast | 2027 Forecast | 2028 Forecast | 2029 Forecast | 2030 Forecast | 2031 Forecast | Year-End Customers | 2024 Actual | 2025 Forecast | 2026 Forecast | 2027 Forecast | 2028 Forecast | 2029 Forecast | 2030 Forecast | 2031 Forecast
Residential | 164000 | 167540.8323 | 170971.8878 | 174445.0931 | 177780.7621 | 181272.5958 | 184901.695 | 188562.7143 | Residential | 118313 | 120679.0969 | 123236.4362 | 125788.2569 | 128228.138 | 130758.8482 | 133424.515 | 136106.3792 | Residential | 45687 | 46861.7354 | 47735.4516 | 48656.8362 | 49552.6241 | 50513.7476 | 51477.18 | 52456.335
Residential Seasonal | 1560 | 1557.0002 | 1553.6928 | 1550.3925 | 1547.0992 | 1543.8128 | 1540.5335 | 1537.2611 | Residential Seasonal | 1560 | 1557.0002 | 1553.6928 | 1550.3925 | 1547.0992 | 1543.8128 | 1540.5335 | 1537.2611 | Residential Seasonal
GS<50 | 11979 | 12092.2679 | 12198.7788 | 12306.3587 | 12414.9819 | 12524.6599 | 12635.4038 | 12747.2254 | GS<50 | 9506 | 9576.211 | 9646.9036 | 9718.1553 | 9789.9332 | 9862.2413 | 9935.0834 | 10008.4636 | GS<50 | 2473 | 2516.057 | 2551.8752 | 2588.2034 | 2625.0487 | 2662.4186 | 2700.3204 | 2738.7618
GS 50 - 2,999 | 1465 | 1478.7197 | 1494.2539 | 1504.3709 | 1510.3052 | 1514.5769 | 1518.6412 | 1522.798 | GS 50 - 2,999 | 1075 | 1080.6508 | 1089.8615 | 1094.603 | 1096.235 | 1097.1873 | 1097.89 | 1098.7431 | GS 50 - 2,999 | 390 | 398.0689 | 404.3925 | 409.7679 | 414.0702 | 417.3896 | 420.7512 | 424.0549
GS 3,000 - 4,999 | 8 | 13.46 | 18.1 | 18.71 | 18.6 | 18.6 | 19.2 | 19.4 | GS 3,000 - 4,999 | 5 | 8.6 | 11.87 | 12.23 | 12.12 | 12.12 | 12.12 | 12.12 | GS 3,000 - 4,999 | 3 | 4.86 | 6.23 | 6.48 | 6.48 | 6.48 | 7.08 | 7.28
Large Use | 5 | 5.825 | 6.37 | 7.885 | 8.72 | 8.84 | 8.93 | 8.96 | Large Use | 5 | 5.825 | 6.37 | 7.885 | 8.72 | 8.84 | 8.93 | 8.96 | Large Use
Street Light | 46771 | 47248.3117 | 47821.7904 | 48402.6158 | 48990.8875 | 49586.7065 | 50190.1751 | 50801.3971 | Street Light | 33008 | 33208.7203 | 33550.0655 | 33894.9193 | 34243.3178 | 34595.2974 | 34950.895 | 35310.1476 | Street Light | 13763 | 14039.5914 | 14271.7249 | 14507.6965 | 14747.5697 | 14991.4091 | 15239.2801 | 15491.2495
Sentinel Light | 281 | 278.7778 | 275.4596 | 272.2161 | 269.0463 | 265.9492 | 262.9238 | 259.9691 | Sentinel Light | 236 | 232.438 | 228.5052 | 224.639 | 220.8381 | 217.1016 | 213.4283 | 209.8171 | Sentinel Light | 45 | 46.3398 | 46.9544 | 47.5772 | 48.2082 | 48.8476 | 49.4955 | 50.152
USL | 1135 | 1126.6948 | 1118.5551 | 1110.5531 | 1102.6999 | 1094.9938 | 1087.4328 | 1080.0152 | USL | 747 | 736.6901 | 726.5367 | 716.5093 | 706.6202 | 696.8677 | 687.2497 | 677.7645 | USL | 388 | 390.0046 | 392.0184 | 394.0438 | 396.0797 | 398.1261 | 400.1831 | 402.2506
Total Customers/Devices | 227204 | 231341.8893 | 235458.8885 | 239618.1952 | 243643.1022 | 247830.7348 | 252164.9351 | 256539.7402 | Total Customers/Devices | 164455 | 167085.2323 | 170050.2415 | 173007.5902 | 175853.0216 | 178792.3163 | 181870.6449 | 184969.6563 | Total Customers/Devices | 62749 | 64256.657 | 65408.647 | 66610.6049 | 67790.0806 | 69038.4185 | 70294.2902 | 71570.0839
Total Metered Customers | 179017 | 182688.1051 | 186243.0834 | 189832.8101 | 193280.4684 | 196883.0854 | 200624.4035 | 204398.3588 | Total Metered Customers | 130464 | 132907.3839 | 135545.1341 | 138171.5227 | 140682.2454 | 143283.0496 | 146019.0719 | 148771.927 | Total Metered Customers | 48553 | 49780.7212 | 50697.9493 | 51661.2874 | 52598.223 | 53600.0358 | 54605.3316 | 55626.4318

## Monthly Data
Date | Year | Month | VRZ_ResidentialkWh | VRZ_ResidentialkWh CDM | VRZ_ResidentialkWh_No_CDM | VRZ_Residential_EV | VRZ_Residential_Heating | VRZ_ResidentialkWh_No_CDM_AL | VRZ_SeasonalReskWh | VRZ_SeasonalReskWh CDM | VRZ_SeasonalReskWh_No_CDM | VRZ_Seasonal_EV | VRZ_Seasonal_Heating | VRZ_SeasonalReskWh_No_CDM_AL | VRZ_GSlt50kWh | VRZ_GSlt50kWh CDM | VRZ_GSlt50kWh_No_CDM | VRZ_GSlt50_EV | VRZ_GSlt50_Heating | VRZ_GSlt50kWh_No_CDM_AL | VRZ_GS50to2999kWh | VRZ_GS50to2999kWh CDM | VRZ_GS50to2999kWh_No_CDM | VRZ_GS50to2999_EV | VRZ_GS50to2999_Heating | VRZ_GS50to2999kWh_No_CDM_AL | VRZ_GS3000to4999kWh | VRZ_GS3000to4999kWh CDM | VRZ_GS3000to4999kWh_No_CDM | VRZ_GS3000to4999_EV | VRZ_GS3000to4999kWh_No_CDM_AL | VRZ_LargeUsekWh | VRZ_LargeUsekWh CDM | VRZ_LargeUsekWh_No_CDM | VRZ_LargeUse_EV | VRZ_LargeUsekWh_No_CDM_AL | VRZ_StreetLgtkWh | VRZ_SentinelLgtkWh | VRZ_USLkWh | VRZ_GS50to2999kW | VRZ_GS3000to4999kW | VRZ_LargeUsekW | VRZ_StreetLgtkW | VRZ_SentinelLgtkW | VRZ_ResidentialCustomers | VRZ_SeasonalResCustomers | VRZ_GSlt50Customers | VRZ_GS50-2999Customers | VRZ_GS3000-4999Customers | VRZ_LargeUseCustomers | VRZ_StreetLgtDevices | VRZ_SentinelLgtDevices | VRZ_USLConnections | WRZ_ResidentialkWh | WRZ_ResidentialkWh CDM | WRZ_ResidentialkWh_No_CDM | WRZ_Residential_EV | WRZ_Residential_Heating | WRZ_ResidentialkWh_No_CDM_AL | WRZ_GSlt50kWh | WRZ_GSlt50kWh CDM | WRZ_GSlt50kWh_No_CDM | WRZ_GSlt50_EV | WRZ_GSlt50_Heating | WRZ_GSlt50kWh_No_CDM_AL | WRZ_GS50to2999kWh | WRZ_GS50to2999kWh CDM | WRZ_GS50to2999kWh_No_CDM | WRZ_GS50to2999_EV | WRZ_GS50to2999_Heating | WRZ_GS50to2999kWh_No_CDM_AL | WRZ_GS3000to4999kWh | WRZ_GS3000to4999kWh CDM | WRZ_GS3000to4999kWh_No_CDM | WRZ_GS50to2999_EV | WRZ_GS3000to4999kWh_No_CDM_AL | WRZ_StreetLgtkWh | WRZ_SentinelLgtkWh | WRZ_USLkWh | WRZ_GS50-2999kW | WRZ_GS3000-4999kW | WRZ_StreetLgtkW | WRZ_SentinelLgtkW | WRZ_ResidentialCustomers | WRZ_GSlt50Customers | WRZ_GS50-2999Customers | WRZ_GS3000-4999Customers | WRZ_StreetLgtDevices | WRZ_SentinelLgtDevices | WRZ_USLConnections | HDD20 | CDD20 | HDD18 | CDD18 | HDD16 | CDD16 | HDD14 | CDD14 | HDD12 | CDD12 | HDD10 | CDD10 | HDD8 | CDD8 | ON_FTEAdj | ON_FTE | Osh_FTEAdj | Osh_FTE | Bellville_FTEAdj | Bellville_FTE | OntarioGDP | ServiceIndGDP | ManufacturingGDP | Transport&WH_GDP | OEA_GDP | OEA_ManufacturingGDP | OEA_TransEquipGDP | OEA_ServicesIndGDP | OEA_TransWH_GDP | Month Days | Peak Days | Jan | Feb | Mar | Apr | May | Jun | Jul | Aug | Sept | Oct | Nov | Dec | Spring | Fall | Shoulder | Trend | COVID | COVID_AM | COVID_WFH | COVID2020 | CovHDD20 | CovCDD20 | CovHDD18 | CovCDD18 | CovHDD16 | CovCDD16 | CovHDD14 | CovCDD14 | CovHDD12 | CovCDD12 | CovHDD10 | CovCDD10 | CovHDD8 | CovCDD8 | CWFHHDD20 | CWFHCDD20 | CWFHHDD18 | CWFHCDD18 | CWFHHDD16 | CWFHCDD16 | CWFHHDD14 | CWFHCDD14 | CWFHHDD12 | CWFHCDD12 | CWFHHDD10 | CWFHCDD10 | CWFHHDD8 | CWFHCDD8 | AvgVRZ_ResidentialkWh | AvgVRZ_SeasonalReskWh | AvgVRZ_GSlt50kWh | AvgVRZ_GS50to2999kWh | AvgVRZ_GS3000to4999kWh | AvgVRZ_LargeUsekWh | AvgVRZ_StreetLgtkWh | AvgVRZ_SentinelLgtkWh | AvgVRZ_USLkWh | AvgWRZ_ResidentialkWh | AvgWRZ_GSlt50kWh | AvgWRZ_GS50to2999kWh | AvgWRZ_GS3000to4999kWh | AvgWRZ_StreetLgtkWh | AvgWRZ_SentinelLgtkWh | AvgWRZ_USLkWh
2015-01-01 | 2015 | 1 | 88622567.6248 | 463142.5484 | 89085710.1733 |  |  | 89085710.1733 | 1112222.0869 | 5304.7438 | 1117526.8307 |  |  | 1117526.8307 | 26752413.7277 | 229545.7894 | 26981959.5171 |  |  | 26981959.5171 | 70572459.9266 | 870160.1129 | 71442620.0395 |  |  | 71442620.0395 | 7330350.7043 | 7223.107 | 7337573.8113 |  | 7337573.8113 | 15789250.4954 | 242330.9698 | 16031581.4651 |  | 16031581.4651 | 2027669.1697 | 9878.8225 | 425651.485 | 160550.3837 | 17163.1229 | 29486.0331 | 4824.57 | 84.5 | 107518.9167 | 1595.0233 | 8876.9167 | 1045.5 | 5 | 2.0833 | 29751.25 | 446.3333 | 900 | 31332022.2325 | 184869.4611 | 31516891.6936 |  |  | 31516891.6936 | 7689660.1806 | 66732.9066 | 7756393.0872 |  |  | 7756393.0872 | 30763090.1825 | 197445.6289 | 30960535.8114 |  |  | 30960535.8114 | 4917109.58 | 44390.152 | 4961499.732 |  | 4961499.732 | 1018727.92 | 2728.6004 | 54335.72 | 47577.82 | 7196.93 | 2060.65 | 7.9167 | 38987 | 2157.9167 | 366.9167 | 2 | 11821.0833 | 41.75 | 380.5833 | 859.8918 | 0 | 797.8918 | 0 | 735.8918 | 0 | 673.8918 | 0 | 611.8918 | 0 | 549.8918 | 0 | 487.8918 | 0 | 6833 | 6793.4 | 201 | 201.1 | 39.4 | 39.4 | 727609.6 | 557474 | 90490.8 | 29069.3 | 718587 | 88879 | 19856 | 551679 | 28860 | 31 | 21 | 1 | 0 | 0 | 0 | 0 | 0 | 0 | 0 | 0 | 0 | 0 | 0 | 0 | 0 | 0 | 1 | 0 | 0 | 0 | 0 | 0 | 0 | 0 | 0 | 0 | 0 | 0 | 0 | 0 | 0 | 0 | 0 | 0 | 0 | 0 | 0 | 0 | 0 | 0 | 0 | 0 | 0 | 0 | 0 | 0 | 0 | 0 | 0 | 828.5585 | 700.6336 | 3039.5644 | 68333.4481 | 1467514.7623 | 7695159.1033 | 68.1541 | 22.1333 | 472.9461 | 808.3949 | 3594.3895 | 84380.2929 | 509363.96 | 86.1789 | 65.3557 | 142.7696
2015-02-01 | 2015 | 2 | 83265450.2868 | 495706.8226 | 83761157.1094 |  |  | 83761157.1094 | 1179669.817 | 5677.7286 | 1185347.5456 |  |  | 1185347.5456 | 25183858.9368 | 246335.3738 | 25430194.3106 |  |  | 25430194.3106 | 75702323.8 | 930661.2304 | 76632985.0304 |  |  | 76632985.0304 | 6900555.59 | 8139.6953 | 6908695.2853 |  | 6908695.2853 | 14863490.87 | 264045.6227 | 15127536.4927 |  | 15127536.4927 | 1908782.32 | 8922.8075 | 425651.485 | 151136.95 | 16156.81 | 27757.2 | 4817.55 | 84.5 | 107463.8333 | 1594.4757 | 8879.8333 | 1047 | 5 | 2.1667 | 29767.5 | 445.6667 | 895 | 28343639.3462 | 198465.1988 | 28542104.5449 |  |  | 28542104.5449 | 7350543.5591 | 71299.8069 | 7421843.3659 |  |  | 7421843.3659 | 30137881.6843 | 212778.5227 | 30350660.207 |  |  | 30350660.207 | 4508332.08 | 47837.3262 | 4556169.4062 |  | 4556169.4062 | 839466.11 | 2728.6004 | 54335.72 | 72418.85 | 7229.95 | 2060.78 | 7.9167 | 39011 | 2159.8333 | 366.8333 | 2 | 11822.1667 | 41.5 | 380.1667 | 921.8543 | 0 | 865.8543 | 0 | 809.8543 | 0 | 753.8543 | 0 | 697.8543 | 0 | 641.8543 | 0 | 585.8543 | 0 | 6837.7 | 6762.6 | 199.5 | 198.2 | 40.2 | 40.2 | 727609.6 | 557474 | 90490.8 | 29069.3 | 718587 | 88879 | 19856 | 551679 | 28860 | 28 | 19 | 0 | 1 | 0 | 0 | 0 | 0 | 0 | 0 | 0 | 0 | 0 | 0 | 0 | 0 | 0 | 2 | 0 | 0 | 0 | 0 | 0 | 0 | 0 | 0 | 0 | 0 | 0 | 0 | 0 | 0 | 0 | 0 | 0 | 0 | 0 | 0 | 0 | 0 | 0 | 0 | 0 | 0 | 0 | 0 | 0 | 0 | 0 | 0 | 779.4358 | 743.409 | 2863.8144 | 73192.9179 | 1381739.0571 | 6981939.9197 | 64.123 | 20.0213 | 475.5883 | 731.6425 | 3436.3037 | 82736.9201 | 419733.055 | 71.0078 | 65.7494 | 142.926
2015-03-01 | 2015 | 3 | 76468818.6501 | 528271.0968 | 76997089.7468 |  |  | 76997089.7468 | 948193.7775 | 6050.7134 | 954244.4909 |  |  | 954244.4909 | 24614376.2372 | 263124.9582 | 24877501.1955 |  |  | 24877501.1955 | 84970011.32 | 991162.348 | 85961173.668 |  |  | 85961173.668 | 7374204.4 | 9056.2836 | 7383260.6836 |  | 7383260.6836 | 19187596.68 | 285760.2756 | 19473356.9556 |  | 19473356.9556 | 1894284.08 | 9502.3284 | 432555.42 | 210405.62 | 15822.93 | 29438.6 | 4824.57 | 84.5 | 107408.75 | 1593.9281 | 8882.75 | 1048.5 | 5 | 2.25 | 29783.75 | 445 | 890 | 26975318.6846 | 212060.9364 | 27187379.621 |  |  | 27187379.621 | 7116764.8281 | 75866.7071 | 7192631.5352 |  |  | 7192631.5352 | 29235061.4634 | 228111.4166 | 29463172.88 |  |  | 29463172.88 | 5001950.65 | 51284.5005 | 5053235.1505 |  | 5053235.1505 | 795933.85 | 2728.6004 | 54335.72 | 78313.97 | 7848.96 | 2060.99 | 7.9167 | 39035 | 2161.75 | 366.75 | 2 | 11823.25 | 41.25 | 379.75 | 699.8 | 0 | 637.8 | 0 | 575.8 | 0 | 513.8 | 0 | 451.8 | 0 | 389.8 | 0 | 327.8 | 0 | 6840.5 | 6737.8 | 197.7 | 195.4 | 42.3 | 42.3 | 727609.6 | 557474 | 90490.8 | 29069.3 | 718587 | 88879 | 19856 | 551679 | 28860 | 31 | 22 | 0 | 0 | 1 | 0 | 0 | 0 | 0 | 0 | 0 | 0 | 0 | 0 | 1 | 0 | 1 | 3 | 0 | 0 | 0 | 0 | 0 | 0 | 0 | 0 | 0 | 0 | 0 | 0 | 0 | 0 | 0 | 0 | 0 | 0 | 0 | 0 | 0 | 0 | 0 | 0 | 0 | 0 | 0 | 0 | 0 | 0 | 0 | 0 | 716.8605 | 598.6747 | 2800.6531 | 81984.9057 | 1476652.1367 | 8654825.3136 | 63.6013 | 21.3535 | 486.0173 | 696.4872 | 3327.2263 | 80335.8497 | 397966.925 | 67.3194 | 66.1479 | 143.0829
2015-04-01 | 2015 | 4 | 62068290.8571 | 560835.3709 | 62629126.228 |  |  | 62629126.228 | 654930.378 | 6423.6982 | 661354.0761 |  |  | 661354.0761 | 20949826.5199 | 279914.5427 | 21229741.0625 |  |  | 21229741.0625 | 77600036.51 | 1051663.4655 | 78651699.9755 |  |  | 78651699.9755 | 7194396.54 | 9972.8719 | 7204369.4119 |  | 7204369.4119 | 17533197.91 | 307474.9285 | 17840672.8385 |  | 17840672.8385 | 1588829.51 | 9195.8016 | 423257.91 | 189336.22 | 16140 | 30302.6 | 4812.06 | 84.5 | 107353.6667 | 1593.3806 | 8885.6667 | 1050 | 5 | 2.3333 | 29800 | 444.3333 | 885 | 23025718.8625 | 225656.6741 | 23251375.5366 |  |  | 23251375.5366 | 6040445.258 | 80433.6074 | 6120878.8654 |  |  | 6120878.8654 | 27991938.1716 | 243444.3105 | 28235382.4821 |  |  | 28235382.4821 | 4877256.38 | 54731.6747 | 4931988.0547 |  | 4931988.0547 | 721780.75 | 2728.6004 | 54335.72 | 79505.66 | 8202.24 | 2060.99 | 7.9167 | 39059 | 2163.6667 | 366.6667 | 2 | 11824.3333 | 41 | 379.3333 | 406.7504 | 0 | 346.7504 | 0 | 286.7504 | 0 | 226.7504 | 0 | 168.2837 | 1.5333 | 116.5837 | 9.8333 | 72.8629 | 26.1125 | 6846.6 | 6760.9 | 194.9 | 192.5 | 44.3 | 44.3 | 727609.6 | 557474 | 90490.8 | 29069.3 | 723726 | 89003 | 19757 | 555651 | 28915 | 30 | 20 | 0 | 0 | 0 | 1 | 0 | 0 | 0 | 0 | 0 | 0 | 0 | 0 | 1 | 0 | 1 | 4 | 0 | 0 | 0 | 0 | 0 | 0 | 0 | 0 | 0 | 0 | 0 | 0 | 0 | 0 | 0 | 0 | 0 | 0 | 0 | 0 | 0 | 0 | 0 | 0 | 0 | 0 | 0 | 0 | 0 | 0 | 0 | 0 | 583.3907 | 415.0635 | 2389.212 | 74906.3809 | 1440873.8824 | 7646002.6451 | 53.3164 | 20.6957 | 478.2575 | 595.2886 | 2828.938 | 77005.5886 | 360890.375 | 61.042 | 66.5512 | 143.24
2015-05-01 | 2015 | 5 | 59619576.2821 | 593399.6451 | 60212975.9272 |  |  | 60212975.9272 | 628970.8373 | 6796.683 | 635767.5203 |  |  | 635767.5203 | 20278670.3197 | 296704.1271 | 20575374.4469 |  |  | 20575374.4469 | 79612968.69 | 1112164.5831 | 80725133.2731 |  |  | 80725133.2731 | 7334994.58 | 10889.4601 | 7345884.0401 |  | 7345884.0401 | 19684631.28 | 329189.5814 | 20013820.8614 |  | 20013820.8614 | 1446727.35 | 9843.2267 | 425591.21 | 197201.25 | 16297.06 | 31301.8 | 4813.33 | 84.5 | 107298.5833 | 1592.833 | 8888.5833 | 1051.5 | 5 | 2.4167 | 29816.25 | 443.6667 | 880 | 24546372.8083 | 239252.4118 | 24785625.2201 |  |  | 24785625.2201 | 6027861.7736 | 85000.5076 | 6112862.2812 |  |  | 6112862.2812 | 27735210.3816 | 258777.2044 | 27993987.586 |  |  | 27993987.586 | 5118116.31 | 58178.849 | 5176295.159 |  | 5176295.159 | 662350.55 | 2728.6004 | 54654.66 | 51337.25 | 7263.44 | 2060.99 | 7.9167 | 39083 | 2165.5833 | 366.5833 | 2 | 11825.4167 | 40.75 | 378.9167 | 159.0969 | 0.4 | 108.2219 | 11.525 | 67.2118 | 32.5149 | 35.5784 | 62.8815 | 16.1909 | 105.494 | 4.3917 | 155.6948 | 0 | 213.3031 | 6853.6 | 6823.2 | 192.7 | 191.9 | 37.9 | 37.9 | 727609.6 | 557474 | 90490.8 | 29069.3 | 723726 | 89003 | 19757 | 555651 | 28915 | 31 | 20 | 0 | 0 | 0 | 0 | 1 | 0 | 0 | 0 | 0 | 0 | 0 | 0 | 1 | 0 | 1 | 5 | 0 | 0 | 0 | 0 | 0 | 0 | 0 | 0 | 0 | 0 | 0 | 0 | 0 | 0 | 0 | 0 | 0 | 0 | 0 | 0 | 0 | 0 | 0 | 0 | 0 | 0 | 0 | 0 | 0 | 0 | 0 | 0 | 561.1721 | 399.1426 | 2314.8092 | 76771.4059 | 1469176.808 | 8281581.0461 | 48.5214 | 22.1861 | 483.6264 | 634.1792 | 2822.7324 | 76364.5945 | 331175.275 | 56.0108 | 66.9595 | 144.2393
2015-06-01 | 2015 | 6 | 62711905.8609 | 625963.9193 | 63337869.7802 |  |  | 63337869.7802 | 620701.6156 | 7169.6678 | 627871.2833 |  |  | 627871.2833 | 20438552.2359 | 313493.7116 | 20752045.9475 |  |  | 20752045.9475 | 80778945.75 | 1172665.7006 | 81951611.4506 |  |  | 81951611.4506 | 7522097.58 | 11806.0484 | 7533903.6284 |  | 7533903.6284 | 15955353.99 | 350904.2343 | 16306258.2243 |  | 16306258.2243 | 1312119.35 | 9525.7033 | 424653.07 | 200412.49 | 17215.34 | 30738.4 | 4814.63 | 84.5 | 107243.5 | 1592.2854 | 8891.5 | 1053 | 5 | 2.5 | 29832.5 | 443 | 875 | 26686471.2776 | 252848.1495 | 26939319.4271 |  |  | 26939319.4271 | 6197601.5978 | 89567.4079 | 6287169.0056 |  |  | 6287169.0056 | 28744327.19 | 274110.0982 | 29018437.2882 |  |  | 29018437.2882 | 4972549.58 | 61626.0233 | 5034175.6033 |  | 5034175.6033 | 592575.58 | 2728.6004 | 54083.77 | 70650.67 | 7263.44 | 2061.25 | 7.9167 | 39107 | 2167.5 | 366.5 | 2 | 11826.5 | 40.5 | 378.5 | 93.1375 | 2.75 | 44.925 | 14.5375 | 17.725 | 47.3375 | 5.9875 | 95.6 | 0.64583 | 150.2583 | 0 | 209.6125 | 0 | 269.6125 | 6861.1 | 6905.4 | 190.5 | 191.1 | 32.9 | 32.9 | 727609.6 | 557474 | 90490.8 | 29069.3 | 723726 | 89003 | 19757 | 555651 | 28915 | 30 | 22 | 0 | 0 | 0 | 0 | 0 | 1 | 0 | 0 | 0 | 0 | 0 | 0 | 0 | 0 | 0 | 6 | 0 | 0 | 0 | 0 | 0 | 0 | 0 | 0 | 0 | 0 | 0 | 0 | 0 | 0 | 0 | 0 | 0 | 0 | 0 | 0 | 0 | 0 | 0 | 0 | 0 | 0 | 0 | 0 | 0 | 0 | 0 | 0 | 590.5987 | 394.3208 | 2333.9196 | 77826.7915 | 1506780.7257 | 6522503.2897 | 43.9829 | 21.5027 | 485.3178 | 688.8618 | 2900.6547 | 79177.1822 | 296287.79 | 50.1057 | 67.3729 | 142.8897
2015-07-01 | 2015 | 7 | 85181893.3579 | 658528.1934 | 85840421.5514 |  |  | 85840421.5514 | 901678.3263 | 7542.6526 | 909220.9789 |  |  | 909220.9789 | 23191812.9556 | 330283.296 | 23522096.2516 |  |  | 23522096.2516 | 83557035.42 | 1233166.8182 | 84790202.2382 |  |  | 84790202.2382 | 6679211.85 | 12722.6367 | 6691934.4867 |  | 6691934.4867 | 16465696.24 | 372618.8871 | 16838315.1271 |  | 16838315.1271 | 1407856.79 | 10552.725 | 423675.61 | 202776.97 | 16712.95 | 26563 | 4814.13 | 84.5 | 107188.4167 | 1591.7379 | 8894.4167 | 1054.5 | 5 | 2.5833 | 29848.75 | 442.3333 | 870 | 36810468.2628 | 266443.8872 | 37076912.15 |  |  | 37076912.15 | 7093319.1782 | 94134.3081 | 7187453.4863 |  |  | 7187453.4863 | 30536784.32 | 289442.9921 | 30826227.3121 |  |  | 30826227.3121 | 5203855.54 | 65073.1975 | 5268928.7375 |  | 5268928.7375 | 628918.1 | 2728.6004 | 54083.77 | 71585.61 | 7572.79 | 2060.93 | 7.9167 | 39131 | 2169.4167 | 366.4167 | 2 | 11827.5833 | 40.25 | 378.0833 | 25.9875 | 45.525 | 6.0875 | 87.625 | 0 | 143.5375 | 0 | 205.5375 | 0 | 267.5375 | 0 | 329.5375 | 0 | 391.5375 | 6872.7 | 6963 | 185.8 | 187.8 | 28.8 | 28.8 | 727609.6 | 557474 | 90490.8 | 29069.3 | 730341 | 91774 | 20733 | 558510 | 29147 | 31 | 22 | 0 | 0 | 0 | 0 | 0 | 0 | 1 | 0 | 0 | 0 | 0 | 0 | 0 | 0 | 0 | 7 | 0 | 0 | 0 | 0 | 0 | 0 | 0 | 0 | 0 | 0 | 0 | 0 | 0 | 0 | 0 | 0 | 0 | 0 | 0 | 0 | 0 | 0 | 0 | 0 | 0 | 0 | 0 | 0 | 0 | 0 | 0 | 0 | 800.8367 | 571.2128 | 2644.5912 | 80407.968 | 1338386.8973 | 6518057.4686 | 47.1664 | 23.857 | 486.9835 | 947.5074 | 3313.0812 | 84128.8896 | 314459.05 | 53.1738 | 67.7913 | 143.0472
2015-08-01 | 2015 | 8 | 78690913.3469 | 691092.4676 | 79382005.8145 |  |  | 79382005.8145 | 930278.944 | 7915.6374 | 938194.5813 |  |  | 938194.5813 | 22412824.9705 | 347072.8805 | 22759897.851 |  |  | 22759897.851 | 83053422.7 | 1293667.9357 | 84347090.6357 |  |  | 84347090.6357 | 6824342.3 | 13639.225 | 6837981.525 |  | 6837981.525 | 16025808.97 | 394333.54 | 16420142.51 |  | 16420142.51 | 1577824.28 | 10552.725 | 423675.61 | 199957.35 | 16653.88 | 25461 | 4815.66 | 84.5 | 107133.3333 | 1591.1903 | 8897.3333 | 1056 | 5 | 2.6667 | 29865 | 441.6667 | 865 | 33558080.9312 | 280039.6248 | 33838120.556 |  |  | 33838120.556 | 6843663.1882 | 98701.2083 | 6942364.3965 |  |  | 6942364.3965 | 30564228.59 | 304775.886 | 30869004.476 |  |  | 30869004.476 | 5266854.43 | 68520.3718 | 5335374.8018 |  | 5335374.8018 | 712402.8 | 2728.6004 | 54083.77 | 72256.77 | 7481.55 | 2060.93 | 7.9167 | 39155 | 2171.3333 | 366.3333 | 2 | 11828.6667 | 40 | 377.6667 | 40.1875 | 22.1292 | 9.4167 | 53.3583 | 0.49167 | 106.4333 | 0 | 167.9417 | 0 | 229.9417 | 0 | 291.9417 | 0 | 353.9417 | 6878.1 | 6977.5 | 183.2 | 185.2 | 29 | 29 | 727609.6 | 557474 | 90490.8 | 29069.3 | 730341 | 91774 | 20733 | 558510 | 29147 | 31 | 20 | 0 | 0 | 0 | 0 | 0 | 0 | 0 | 1 | 0 | 0 | 0 | 0 | 0 | 0 | 0 | 8 | 0 | 0 | 0 | 0 | 0 | 0 | 0 | 0 | 0 | 0 | 0 | 0 | 0 | 0 | 0 | 0 | 0 | 0 | 0 | 0 | 0 | 0 | 0 | 0 | 0 | 0 | 0 | 0 | 0 | 0 | 0 | 0 | 740.9646 | 589.6181 | 2558.0584 | 79874.1389 | 1367596.305 | 6157553.4413 | 52.8319 | 23.893 | 489.7984 | 864.2094 | 3197.2817 | 84264.7984 | 356201.4 | 60.2268 | 68.215 | 143.205
2015-09-01 | 2015 | 9 | 73014212.0728 | 723656.7418 | 73737868.8146 |  |  | 73737868.8146 | 638759.9151 | 8288.6222 | 647048.5372 |  |  | 647048.5372 | 21439743.8802 | 363862.4649 | 21803606.3452 |  |  | 21803606.3452 | 82439342.74 | 1354169.0533 | 83793511.7933 |  |  | 83793511.7933 | 6277736.28 | 14555.8133 | 6292292.0933 |  | 6292292.0933 | 17151862.62 | 416048.1929 | 17567910.8129 |  | 17567910.8129 | 1741557.73 | 9482.9311 | 420017.92 | 207214.04 | 16278.48 | 32579 | 4815.94 | 84.5 | 107078.25 | 1590.6427 | 8900.25 | 1057.5 | 5 | 2.75 | 29881.25 | 441 | 860 | 31217104.8746 | 293635.3625 | 31510740.2371 |  |  | 31510740.2371 | 6613341.1861 | 103268.1086 | 6716609.2947 |  |  | 6716609.2947 | 30000518.25 | 320108.7799 | 30320627.0299 |  |  | 30320627.0299 | 5118950.88 | 71967.546 | 5190918.426 |  | 5190918.426 | 745951.13 | 2728.6004 | 49783 | 74470.72 | 7755.27 | 1995.95 | 7.9167 | 39179 | 2173.25 | 366.25 | 2 | 11829.75 | 39.75 | 377.25 | 78.994 | 27.9167 | 42.6315 | 51.5542 | 18.6958 | 87.6185 | 6.0042 | 134.9268 | 0.0375 | 188.9601 | 0 | 248.9226 | 0 | 308.9226 | 6871 | 6930.7 | 181.9 | 182.5 | 26.5 | 26.5 | 727609.6 | 557474 | 90490.8 | 29069.3 | 730341 | 91774 | 20733 | 558510 | 29147 | 30 | 21 | 0 | 0 | 0 | 0 | 0 | 0 | 0 | 0 | 1 | 0 | 0 | 0 | 0 | 1 | 1 | 9 | 0 | 0 | 0 | 0 | 0 | 0 | 0 | 0 | 0 | 0 | 0 | 0 | 0 | 0 | 0 | 0 | 0 | 0 | 0 | 0 | 0 | 0 | 0 | 0 | 0 | 0 | 0 | 0 | 0 | 0 | 0 | 0 | 688.6354 | 406.7843 | 2449.7746 | 79237.3634 | 1258458.4187 | 6388331.2047 | 58.2826 | 21.5032 | 488.3929 | 804.2763 | 3090.5829 | 82786.695 | 372975.565 | 63.0572 | 68.644 | 131.9629
2015-10-01 | 2015 | 10 | 61945597.9623 | 756221.0159 | 62701818.9782 |  |  | 62701818.9782 | 737422.359 | 8661.607 | 746083.9659 |  |  | 746083.9659 | 20120866.1425 | 380652.0494 | 20501518.1918 |  |  | 20501518.1918 | 77995673.73 | 1414670.1708 | 79410343.9008 |  |  | 79410343.9008 | 6550175.55 | 15472.4016 | 6565647.9516 |  | 6565647.9516 | 21423639.01 | 437762.8458 | 21861401.8558 |  | 21861401.8558 | 2034262.85 | 9799.0289 | 420017.92 | 188326.18 | 15078.88 | 33716 | 4815.76 | 84.5 | 107023.1667 | 1590.0951 | 8903.1667 | 1059 | 5 | 2.8333 | 29897.5 | 440.3333 | 855 | 24041873.3514 | 307231.1002 | 24349104.4516 |  |  | 24349104.4516 | 5987105.1238 | 107835.0088 | 6094940.1326 |  |  | 6094940.1326 | 29128975.39 | 335441.6738 | 29464417.0638 |  |  | 29464417.0638 | 5125667.26 | 75414.7203 | 5201081.9803 |  | 5201081.9803 | 830744.9 | 2728.6004 | 49557.19 | 68820.57 | 7643.89 | 1910.63 | 7.9167 | 39203 | 2175.1667 | 366.1667 | 2 | 11830.8333 | 39.5 | 376.8333 | 338.9875 | 0 | 276.9875 | 0 | 215.9875 | 1 | 157.3458 | 4.3583 | 104.8833 | 13.8958 | 61.2625 | 32.275 | 33.9292 | 66.9417 | 6867.3 | 6908.6 | 187.1 | 187 | 25.6 | 25.6 | 727609.6 | 557474 | 90490.8 | 29069.3 | 737784 | 92307 | 20650 | 564056 | 29355 | 31 | 21 | 0 | 0 | 0 | 0 | 0 | 0 | 0 | 0 | 0 | 1 | 0 | 0 | 0 | 1 | 1 | 10 | 0 | 0 | 0 | 0 | 0 | 0 | 0 | 0 | 0 | 0 | 0 | 0 | 0 | 0 | 0 | 0 | 0 | 0 | 0 | 0 | 0 | 0 | 0 | 0 | 0 | 0 | 0 | 0 | 0 | 0 | 0 | 0 | 585.8715 | 469.2071 | 2302.722 | 74986.1604 | 1313129.5903 | 7715788.8903 | 68.0412 | 22.2537 | 491.249 | 621.1031 | 2802.0566 | 80467.2291 | 415372.45 | 70.2186 | 69.0785 | 131.5096
2015-11-01 | 2015 | 11 | 64329731.9474 | 788785.2901 | 65118517.2375 |  |  | 65118517.2375 | 512170.7807 | 9034.5918 | 521205.3725 |  |  | 521205.3725 | 20784084.7065 | 397441.6338 | 21181526.3403 |  |  | 21181526.3403 | 77576977.43 | 1475171.2884 | 79052148.7184 |  |  | 79052148.7184 | 6878262.14 | 16388.9898 | 6894651.1298 |  | 6894651.1298 | 19236085.85 | 459477.4987 | 19695563.3487 |  | 19695563.3487 | 2171827.88 | 9245.4492 | 419935.64 | 186357.94 | 15706.4 | 33506 | 4818.58 | 84.5 | 106968.0833 | 1589.5476 | 8906.0833 | 1060.5 | 5 | 2.9167 | 29913.75 | 439.6667 | 850 | 24187975.689 | 320826.8379 | 24508802.5269 |  |  | 24508802.5269 | 6177044.8955 | 112401.9091 | 6289446.8046 |  |  | 6289446.8046 | 28976857.49 | 350774.5676 | 29327632.0576 |  |  | 29327632.0576 | 4967240.05 | 78861.8946 | 5046101.9446 |  | 5046101.9446 | 835574.01 | 2728.6004 | 49557.17 | 68344.97 | 7238.25 | 1816.54 | 7.9167 | 39227 | 2177.0833 | 366.0833 | 2 | 11831.9167 | 39.25 | 376.4167 | 431.7708 | 0 | 371.7708 | 0 | 311.7708 | 0 | 252.0417 | 0.27083 | 195.3083 | 3.5375 | 143.6792 | 11.9083 | 99.9708 | 28.2 | 6858.8 | 6872.9 | 192 | 191.5 | 25.7 | 25.7 | 727609.6 | 557474 | 90490.8 | 29069.3 | 737784 | 92307 | 20650 | 564056 | 29355 | 30 | 21 | 0 | 0 | 0 | 0 | 0 | 0 | 0 | 0 | 0 | 0 | 1 | 0 | 0 | 1 | 1 | 11 | 0 | 0 | 0 | 0 | 0 | 0 | 0 | 0 | 0 | 0 | 0 | 0 | 0 | 0 | 0 | 0 | 0 | 0 | 0 | 0 | 0 | 0 | 0 | 0 | 0 | 0 | 0 | 0 | 0 | 0 | 0 | 0 | 608.7659 | 327.8954 | 2378.3211 | 74542.3373 | 1378930.226 | 6752764.5767 | 72.603 | 21.0283 | 494.0419 | 624.7942 | 2888.9325 | 80111.9018 | 417787.005 | 70.6203 | 69.5185 | 131.6551
2015-12-01 | 2015 | 12 | 74468220.5428 | 821349.5643 | 75289570.107 |  |  | 75289570.107 | 648188.901 | 9407.5766 | 657596.4776 |  |  | 657596.4776 | 22242311.9232 | 414231.2183 | 22656543.1415 |  |  | 22656543.1415 | 76667512.67 | 1535672.406 | 78203185.076 |  |  | 78203185.076 | 6196372.35 | 17305.5781 | 6213677.9281 |  | 6213677.9281 | 17144215.57 | 481192.1516 | 17625407.7216 |  | 17625407.7216 | 2354348.9 | 9553.6308 | 419066.68 | 184531.75 | 15441.65 | 30405 | 4830.36 | 84.5 | 106913 | 1589 | 8909 | 1062 | 5 | 3 | 29930 | 439 | 845 | 27978852.7079 | 334422.5756 | 28313275.2835 |  |  | 28313275.2835 | 6576696.9808 | 116968.8093 | 6693665.7901 |  |  | 6693665.7901 | 29084557.95 | 366107.4615 | 29450665.4115 |  |  | 29450665.4115 | 4712804.3 | 82309.0688 | 4795113.3688 |  | 4795113.3688 | 889532.9 | 2728.6004 | 49735.95 | 68705.45 | 7314.96 | 1780.39 | 7.9167 | 39251 | 2179 | 366 | 2 | 11833 | 39 | 376 | 499.6259 | 0 | 437.6259 | 0 | 375.6259 | 0 | 313.6259 | 0 | 251.6259 | 0 | 190.4926 | 0.86667 | 134.4507 | 6.8248 | 6868.5 | 6877 | 198.5 | 198.9 | 28.1 | 28.1 | 727609.6 | 557474 | 90490.8 | 29069.3 | 737784 | 92307 | 20650 | 564056 | 29355 | 31 | 21 | 0 | 0 | 0 | 0 | 0 | 0 | 0 | 0 | 0 | 0 | 0 | 1 | 0 | 0 | 0 | 12 | 0 | 0 | 0 | 0 | 0 | 0 | 0 | 0 | 0 | 0 | 0 | 0 | 0 | 0 | 0 | 0 | 0 | 0 | 0 | 0 | 0 | 0 | 0 | 0 | 0 | 0 | 0 | 0 | 0 | 0 | 0 | 0 | 704.2134 | 413.843 | 2543.1073 | 73637.6507 | 1242735.5856 | 5875135.9072 | 78.6618 | 21.7623 | 495.9369 | 721.339 | 3071.898 | 80466.2989 | 444766.45 | 75.1739 | 69.9641 | 132.2765
2016-01-01 | 2016 | 1 | 88417142.5154 | 1025010.2384 | 89442152.7538 |  |  | 89442152.7538 | 969345.1771 | 11740.2659 | 981085.4431 |  |  | 981085.4431 | 26369518.372 | 437433.7747 | 26806952.1467 |  |  | 26806952.1467 | 83851606.87 | 1573667.437 | 85425274.307 |  |  | 85425274.307 | 7052968.77 | 29157.4941 | 7082126.2641 |  | 7082126.2641 | 17490710.6 | 495784.5621 | 17986495.1621 |  | 17986495.1621 | 2293436.12 | 10181.2835 | 416794.71 | 189499.47 | 16493.79 | 28865 | 4812.34 | 84.5 | 106995.25 | 1588.5 | 8915.8333 | 1061.0833 | 5 | 3 | 29945.5 | 439 | 843.8333 | 30812903.1899 | 486162.3848 | 31299065.5747 |  |  | 31299065.5747 | 7916961.4078 | 105476.4386 | 8022437.8464 |  |  | 8022437.8464 | 31727418.85 | 364194.7593 | 32091613.6093 |  |  | 32091613.6093 | 5247023.22 | 81879.051 | 5328902.271 |  | 5328902.271 | 832877.31 | 2642.4341 | 49735.88 | 69577.54 | 8272.28 | 1694.47 | 7.6667 | 39279.0833 | 2182.4167 | 366.1667 | 2 | 11836.75 | 39 | 375.4167 | 737.8792 | 0 | 675.8792 | 0 | 613.8792 | 0 | 551.8792 | 0 | 489.8792 | 0 | 427.8792 | 0 | 365.8792 | 0 | 6882.9 | 6848.3 | 203.1 | 203.1 | 30.6 | 30.6 | 743976.2 | 571846.4 | 91511.8 | 29814.5 | 743287 | 92688 | 21180 | 568664 | 29546 | 31 | 20 | 1 | 0 | 0 | 0 | 0 | 0 | 0 | 0 | 0 | 0 | 0 | 0 | 0 | 0 | 0 | 13 | 0 | 0 | 0 | 0 | 0 | 0 | 0 | 0 | 0 | 0 | 0 | 0 | 0 | 0 | 0 | 0 | 0 | 0 | 0 | 0 | 0 | 0 | 0 | 0 | 0 | 0 | 0 | 0 | 0 | 0 | 0 | 0 | 835.9451 | 617.6175 | 3006.6682 | 80507.6016 | 1416425.2528 | 5995498.3874 | 76.587 | 23.192 | 493.9301 | 796.838 | 3675.9423 | 87642.0945 | 416438.655 | 70.3637 | 67.7547 | 132.4818
2016-02-01 | 2016 | 2 | 79983170.2062 | 1076045.4627 | 81059215.6689 |  |  | 81059215.6689 | 927535.1332 | 12324.8134 | 939859.9466 |  |  | 939859.9466 | 24521462.8551 | 452839.8109 | 24974302.6659 |  |  | 24974302.6659 | 79564826.77 | 1623100.9274 | 81187927.6974 |  |  | 81187927.6974 | 6409471.79 | 31409.9143 | 6440881.7043 |  | 6440881.7043 | 18519183.88 | 513654.2956 | 19032838.1756 |  | 19032838.1756 | 1976033.39 | 9524.4265 | 416314.63 | 191034.62 | 16479.18 | 30920 | 4815.3 | 84.5 | 107077.5 | 1588 | 8922.6667 | 1060.1667 | 5 | 3 | 29961 | 439 | 842.6667 | 27591290.8776 | 516364.567 | 28107655.4446 |  |  | 28107655.4446 | 7414281.0704 | 107293.1827 | 7521574.2531 |  |  | 7521574.2531 | 31082611.98 | 375183.8545 | 31457795.8345 |  |  | 31457795.8345 | 4900187.48 | 84349.6431 | 4984537.1231 |  | 4984537.1231 | 693765.38 | 2642.4341 | 49735.95 | 71207.7 | 8485.17 | 1644.34 | 7.6667 | 39307.1667 | 2185.8333 | 366.3333 | 2 | 11840.5 | 39 | 374.8333 | 661.7083 | 0 | 603.7083 | 0 | 545.7083 | 0 | 487.7083 | 0 | 429.7083 | 0 | 371.7083 | 0 | 313.7083 | 0 | 6899.5 | 6829.1 | 204.7 | 203.6 | 33.4 | 33.4 | 743976.2 | 571846.4 | 91511.8 | 29814.5 | 743287 | 92688 | 21180 | 568664 | 29546 | 29 | 20 | 0 | 1 | 0 | 0 | 0 | 0 | 0 | 0 | 0 | 0 | 0 | 0 | 0 | 0 | 0 | 14 | 0 | 0 | 0 | 0 | 0 | 0 | 0 | 0 | 0 | 0 | 0 | 0 | 0 | 0 | 0 | 0 | 0 | 0 | 0 | 0 | 0 | 0 | 0 | 0 | 0 | 0 | 0 | 0 | 0 | 0 | 0 | 0 | 757.0145 | 591.8514 | 2798.973 | 76580.3437 | 1288176.3409 | 6344279.3919 | 65.9535 | 21.6957 | 494.0443 | 715.0771 | 3441.0557 | 85872.0541 | 346882.69 | 58.5926 | 67.7547 | 132.6882
2016-03-01 | 2016 | 3 | 76355905.3723 | 1127080.6869 | 77482986.0593 |  |  | 77482986.0593 | 808357.2383 | 12909.3608 | 821266.5991 |  |  | 821266.5991 | 24144999.2318 | 468245.847 | 24613245.0788 |  |  | 24613245.0788 | 81673423.55 | 1672534.4177 | 83345957.9677 |  |  | 83345957.9677 | 6526094.8 | 33662.3345 | 6559757.1345 |  | 6559757.1345 | 19099924.41 | 531524.0292 | 19631448.4392 |  | 19631448.4392 | 1890648.3 | 10142.4123 | 416250.69 | 188446.02 | 15863 | 30102 | 4815.3 | 84.5 | 107159.75 | 1587.5 | 8929.5 | 1059.25 | 5 | 3 | 29976.5 | 439 | 841.5 | 26937365.3064 | 546566.7492 | 27483932.0556 |  |  | 27483932.0556 | 7323061.3602 | 109109.9268 | 7432171.287 |  |  | 7432171.287 | 30151491.11 | 386172.9497 | 30537664.0597 |  |  | 30537664.0597 | 5230196.49 | 86820.2351 | 5317016.7251 |  | 5317016.7251 | 627988.33 | 2642.4341 | 49735.95 | 70185.12 | 7451.14 | 1626.14 | 7.6667 | 39335.25 | 2189.25 | 366.5 | 2 | 11844.25 | 39 | 374.25 | 577.0793 | 0 | 515.0793 | 0 | 453.0793 | 0 | 391.0793 | 0 | 329.0793 | 0 | 267.0793 | 0 | 207.6752 | 2.5958 | 6908.6 | 6808.7 | 205.8 | 203.7 | 34.7 | 34.7 | 743976.2 | 571846.4 | 91511.8 | 29814.5 | 743287 | 92688 | 21180 | 568664 | 29546 | 31 | 21 | 0 | 0 | 1 | 0 | 0 | 0 | 0 | 0 | 0 | 0 | 0 | 0 | 1 | 0 | 1 | 15 | 0 | 0 | 0 | 0 | 0 | 0 | 0 | 0 | 0 | 0 | 0 | 0 | 0 | 0 | 0 | 0 | 0 | 0 | 0 | 0 | 0 | 0 | 0 | 0 | 0 | 0 | 0 | 0 | 0 | 0 | 0 | 0 | 723.0605 | 517.3333 | 2756.3968 | 78683.9348 | 1311951.4269 | 6543816.1464 | 63.071 | 23.1034 | 494.6532 | 698.71 | 3394.8481 | 83322.4122 | 313994.165 | 53.0205 | 67.7547 | 132.895
2016-04-01 | 2016 | 4 | 67336166.6862 | 1178115.9112 | 68514282.5974 |  |  | 68514282.5974 | 675376.5957 | 13493.9082 | 688870.5039 |  |  | 688870.5039 | 22071304.9272 | 483651.8831 | 22554956.8103 |  |  | 22554956.8103 | 77365537.94 | 1721967.9081 | 79087505.8481 |  |  | 79087505.8481 | 6690984.85 | 35914.7547 | 6726899.6047 |  | 6726899.6047 | 19023460.22 | 549393.7627 | 19572853.9827 |  | 19572853.9827 | 1589886.81 | 9815.2377 | 416250.69 | 189291.33 | 16570.57 | 30101 | 4815.23 | 84.5 | 107242 | 1587 | 8936.3333 | 1058.3333 | 5 | 3 | 29992 | 439 | 840.3333 | 24368406.0131 | 576768.9314 | 24945174.9445 |  |  | 24945174.9445 | 6812115.3439 | 110926.6709 | 6923042.0148 |  |  | 6923042.0148 | 28869399.71 | 397162.045 | 29266561.755 |  |  | 29266561.755 | 5129617.61 | 89290.8272 | 5218908.4372 |  | 5218908.4372 | 543636.43 | 2642.4341 | 49724.45 | 69008.89 | 7937.74 | 1552.34 | 7.6667 | 39363.3333 | 2192.6667 | 366.6667 | 2 | 11848 | 39 | 373.6667 | 465.9833 | 0 | 405.9833 | 0 | 345.9833 | 0 | 286.8167 | 0.83333 | 229.2042 | 3.2208 | 175.3375 | 9.3542 | 127.95 | 21.9667 | 6909 | 6823.1 | 205.3 | 203.4 | 33 | 33 | 743976.2 | 571846.4 | 91511.8 | 29814.5 | 740632 | 90391 | 20746 | 569815 | 29474 | 30 | 21 | 0 | 0 | 0 | 1 | 0 | 0 | 0 | 0 | 0 | 0 | 0 | 0 | 1 | 0 | 1 | 16 | 0 | 0 | 0 | 0 | 0 | 0 | 0 | 0 | 0 | 0 | 0 | 0 | 0 | 0 | 0 | 0 | 0 | 0 | 0 | 0 | 0 | 0 | 0 | 0 | 0 | 0 | 0 | 0 | 0 | 0 | 0 | 0 | 638.8755 | 434.0709 | 2523.961 | 74728.352 | 1345379.9209 | 6524284.6609 | 53.0104 | 22.3582 | 495.34 | 633.716 | 3157.3618 | 79817.8957 | 271818.215 | 45.8842 | 67.7547 | 133.0717
2016-05-01 | 2016 | 5 | 67040814.5631 | 1229151.1355 | 68269965.6986 |  |  | 68269965.6986 | 658653.7342 | 14078.4557 | 672732.1899 |  |  | 672732.1899 | 21710441.3942 | 499057.9192 | 22209499.3134 |  |  | 22209499.3134 | 78705460.8 | 1771401.3984 | 80476862.1984 |  |  | 80476862.1984 | 5883065.37 | 38167.1749 | 5921232.5449 |  | 5921232.5449 | 17973558.655 | 567263.4962 | 18540822.1512 |  | 18540822.1512 | 1445396.54 | 10037.3375 | 415615.995 | 199979.31 | 28826.84 | 59082 | 4808.9 | 84.5 | 107324.25 | 1586.5 | 8943.1667 | 1057.4167 | 5 | 3 | 30007.5 | 439 | 839.1667 | 26914968.7535 | 606971.1136 | 27521939.8671 |  |  | 27521939.8671 | 6828126.913 | 112743.4149 | 6940870.328 |  |  | 6940870.328 | 28604624.29 | 408151.1402 | 29012775.4302 |  |  | 29012775.4302 | 5280644.88 | 91761.4193 | 5372406.2993 |  | 5372406.2993 | 440680.03 | 2642.4341 | 49777.85 | 71253.15 | 7451.13 | 1371.2 | 7.6667 | 39391.4167 | 2196.0833 | 366.8333 | 2 | 11851.75 | 39 | 373.0833 | 203.7236 | 8.9833 | 154.5861 | 21.8458 | 111.6944 | 40.9542 | 75.3444 | 66.6042 | 45.0361 | 98.2958 | 18.8292 | 134.0889 | 4.2083 | 181.4681 | 6919.1 | 6889.6 | 204.8 | 205.4 | 32 | 32 | 743976.2 | 571846.4 | 91511.8 | 29814.5 | 740632 | 90391 | 20746 | 569815 | 29474 | 31 | 21 | 0 | 0 | 0 | 0 | 1 | 0 | 0 | 0 | 0 | 0 | 0 | 0 | 1 | 0 | 1 | 17 | 0 | 0 | 0 | 0 | 0 | 0 | 0 | 0 | 0 | 0 | 0 | 0 | 0 | 0 | 0 | 0 | 0 | 0 | 0 | 0 | 0 | 0 | 0 | 0 | 0 | 0 | 0 | 0 | 0 | 0 | 0 | 0 | 636.1094 | 424.0354 | 2483.4044 | 76107.0491 | 1184246.509 | 6180274.0504 | 48.1678 | 22.8641 | 495.2723 | 698.6786 | 3160.5678 | 79089.8013 | 220340.015 | 37.1827 | 67.7547 | 133.4229
2016-06-01 | 2016 | 6 | 76928534.8134 | 1280186.3598 | 78208721.1732 |  |  | 78208721.1732 | 640770.0744 | 14663.0031 | 655433.0775 |  |  | 655433.0775 | 22772669.7383 | 514463.9553 | 23287133.6936 |  |  | 23287133.6936 | 81548993.89 | 1820834.8888 | 83369828.7788 |  |  | 83369828.7788 | 6548995.675 | 40419.5951 | 6589415.2701 |  | 6589415.2701 | 15841997.175 | 585133.2297 | 16427130.4047 |  | 16427130.4047 | 1310560.1 | 9713.5525 | 414765.915 | 204891.58 | 30994.2 | 60878 | 4808.9 | 84.5 | 107406.5 | 1586 | 8950 | 1056.5 | 5 | 3 | 30023 | 439 | 838 | 32894041.6361 | 637173.2958 | 33531214.9319 |  |  | 33531214.9319 | 7372116.004 | 114560.159 | 7486676.163 |  |  | 7486676.163 | 29645373.82 | 419140.2354 | 30064514.0554 |  |  | 30064514.0554 | 5127503.34 | 94232.0114 | 5221735.3514 |  | 5221735.3514 | 357470.35 | 2642.4341 | 49951.3 | 73372.13 | 7698.42 | 1243.42 | 7.6667 | 39419.5 | 2199.5 | 367 | 2 | 11855.5 | 39 | 372.5 | 56.8833 | 20.0875 | 30.2042 | 53.4083 | 14.1333 | 97.3375 | 3.975 | 147.1792 | 0.65 | 203.8542 | 0 | 263.2042 | 0 | 323.2042 | 6930 | 6973 | 203.4 | 206 | 29.3 | 29.3 | 743976.2 | 571846.4 | 91511.8 | 29814.5 | 740632 | 90391 | 20746 | 569815 | 29474 | 30 | 22 | 0 | 0 | 0 | 0 | 0 | 1 | 0 | 0 | 0 | 0 | 0 | 0 | 0 | 0 | 0 | 18 | 0 | 0 | 0 | 0 | 0 | 0 | 0 | 0 | 0 | 0 | 0 | 0 | 0 | 0 | 0 | 0 | 0 | 0 | 0 | 0 | 0 | 0 | 0 | 0 | 0 | 0 | 0 | 0 | 0 | 0 | 0 | 0 | 728.1563 | 413.2617 | 2601.9144 | 78911.3382 | 1317883.054 | 5475710.1349 | 43.6519 | 22.1265 | 494.9474 | 850.6251 | 3403.8082 | 81919.6568 | 178735.175 | 30.1523 | 67.7547 | 134.0974
2016-07-01 | 2016 | 7 | 101238961.1126 | 1331221.584 | 102570182.6967 |  |  | 102570182.6967 | 983104.3278 | 15247.5505 | 998351.8783 |  |  | 998351.8783 | 25320734.2688 | 529869.9915 | 25850604.2603 |  |  | 25850604.2603 | 83831106.84 | 1870268.3791 | 85701375.2191 |  |  | 85701375.2191 | 6456779.98 | 42672.0153 | 6499451.9953 |  | 6499451.9953 | 17655129.93 | 603002.9632 | 18258132.8932 |  | 18258132.8932 | 1407560.05 | 10072.365 | 414164.77 | 206668.03 | 16619.31 | 28722 | 4813.1 | 84.5 | 107488.75 | 1585.5 | 8956.8333 | 1055.5833 | 5 | 3 | 30038.5 | 439 | 836.8333 | 43014323.7305 | 667375.478 | 43681699.2084 |  |  | 43681699.2084 | 8153728.6657 | 116376.9031 | 8270105.5688 |  |  | 8270105.5688 | 30252012.8 | 430129.3306 | 30682142.1306 |  |  | 30682142.1306 | 5431219.1 | 96702.6035 | 5527921.7035 |  | 5527921.7035 | 360380.98 | 2642.4341 | 50244.01 | 71008.56 | 7732.43 | 1180.88 | 7.6667 | 39447.5833 | 2202.9167 | 367.1667 | 2 | 11859.25 | 39 | 371.9167 | 8.7542 | 73.9833 | 1.6583 | 128.8875 | 0 | 189.2292 | 0 | 251.2292 | 0 | 313.2292 | 0 | 375.2292 | 0 | 437.2292 | 6933.8 | 7021.7 | 205.8 | 208.5 | 28.4 | 28.4 | 743976.2 | 571846.4 | 91511.8 | 29814.5 | 746606 | 91685 | 20823 | 574136 | 30035 | 31 | 20 | 0 | 0 | 0 | 0 | 0 | 0 | 1 | 0 | 0 | 0 | 0 | 0 | 0 | 0 | 0 | 19 | 0 | 0 | 0 | 0 | 0 | 0 | 0 | 0 | 0 | 0 | 0 | 0 | 0 | 0 | 0 | 0 | 0 | 0 | 0 | 0 | 0 | 0 | 0 | 0 | 0 | 0 | 0 | 0 | 0 | 0 | 0 | 0 | 954.2411 | 629.6764 | 2886.1321 | 81188.64 | 1299890.3991 | 6086044.2977 | 46.8585 | 22.9439 | 494.9191 | 1107.3352 | 3754.1618 | 83564.6177 | 180190.49 | 30.3882 | 67.7547 | 135.0948
2016-08-01 | 2016 | 8 | 107677061.4564 | 1382256.8083 | 109059318.2647 |  |  | 109059318.2647 | 968251.1033 | 15832.098 | 984083.2013 |  |  | 984083.2013 | 26483969.475 | 545276.0276 | 27029245.5025 |  |  | 27029245.5025 | 87838504.12 | 1919701.8695 | 89758205.9895 |  |  | 89758205.9895 | 7553701.79 | 44924.4355 | 7598626.2255 |  | 7598626.2255 | 19003702.38 | 620872.6968 | 19624575.0768 |  | 19624575.0768 | 1576988.53 | 10072.365 | 413883.85 | 205587.47 | 17173.5 | 30574 | 4813.1 | 84.5 | 107571 | 1585 | 8963.6667 | 1054.6667 | 5 | 3 | 30054 | 439 | 835.6667 | 45586348.4991 | 697577.6602 | 46283926.1593 |  |  | 46283926.1593 | 8508203.0139 | 118193.6472 | 8626396.6611 |  |  | 8626396.6611 | 32320717.75 | 441118.4258 | 32761836.1758 |  |  | 32761836.1758 | 5572096.28 | 99173.1955 | 5671269.4755 |  | 5671269.4755 | 407679.91 | 2642.4341 | 50178.15 | 74505.85 | 7959.48 | 1179.41 | 7.6667 | 39475.6667 | 2206.3333 | 367.3333 | 2 | 11863 | 39 | 371.3333 | 4.0292 | 84.0542 | 1.1292 | 143.1542 | 0 | 204.025 | 0 | 266.025 | 0 | 328.025 | 0 | 390.025 | 0 | 452.025 | 6931.2 | 7018.7 | 208.7 | 210.5 | 28.2 | 28.2 | 743976.2 | 571846.4 | 91511.8 | 29814.5 | 746606 | 91685 | 20823 | 574136 | 30035 | 31 | 22 | 0 | 0 | 0 | 0 | 0 | 0 | 0 | 1 | 0 | 0 | 0 | 0 | 0 | 0 | 0 | 20 | 0 | 0 | 0 | 0 | 0 | 0 | 0 | 0 | 0 | 0 | 0 | 0 | 0 | 0 | 0 | 0 | 0 | 0 | 0 | 0 | 0 | 0 | 0 | 0 | 0 | 0 | 0 | 0 | 0 | 0 | 0 | 0 | 1013.8357 | 620.8727 | 3015.4229 | 85105.7579 | 1519725.2451 | 6541525.0256 | 52.4718 | 22.9439 | 495.2739 | 1172.4672 | 3909.8338 | 89188.3017 | 203839.955 | 34.3657 | 67.7547 | 135.1297
2016-09-01 | 2016 | 9 | 74880248.7525 | 1433292.0326 | 76313540.7851 |  |  | 76313540.7851 | 653467.513 | 16416.6454 | 669884.1584 |  |  | 669884.1584 | 22354040.9285 | 560682.0637 | 22914722.9922 |  |  | 22914722.9922 | 79754218.58 | 1969135.3598 | 81723353.9398 |  |  | 81723353.9398 | 7017561.29 | 47176.8557 | 7064738.1457 |  | 7064738.1457 | 17477708.69 | 638742.4303 | 18116451.1203 |  | 18116451.1203 | 1737590.66 | 9557.7344 | 413316.775 | 204567.16 | 17376.19 | 29068 | 4804.96 | 84.5 | 107653.25 | 1584.5 | 8970.5 | 1053.75 | 5 | 3 | 30069.5 | 439 | 834.5 | 31539483.4287 | 727779.8424 | 32267263.271 |  |  | 32267263.271 | 7333669.269 | 120010.3913 | 7453679.6603 |  |  | 7453679.6603 | 30235739.22 | 452107.521 | 30687846.741 |  |  | 30687846.741 | 5327087.31 | 101643.7876 | 5428731.0976 |  | 5428731.0976 | 439058.59 | 2642.4341 | 50103.91 | 74223.58 | 7837.16 | 1174.77 | 7.6667 | 39503.75 | 2209.75 | 367.5 | 2 | 11866.75 | 39 | 370.75 | 80.1458 | 15.8875 | 40.9292 | 36.6708 | 15.7875 | 71.5292 | 4.9125 | 120.6542 | 0.8125 | 176.5542 | 0 | 235.7417 | 0 | 295.7417 | 6929.7 | 6973.4 | 213 | 212.7 | 31.1 | 31.1 | 743976.2 | 571846.4 | 91511.8 | 29814.5 | 746606 | 91685 | 20823 | 574136 | 30035 | 30 | 21 | 0 | 0 | 0 | 0 | 0 | 0 | 0 | 0 | 1 | 0 | 0 | 0 | 0 | 1 | 1 | 21 | 0 | 0 | 0 | 0 | 0 | 0 | 0 | 0 | 0 | 0 | 0 | 0 | 0 | 0 | 0 | 0 | 0 | 0 | 0 | 0 | 0 | 0 | 0 | 0 | 0 | 0 | 0 | 0 | 0 | 0 | 0 | 0 | 708.8828 | 422.7732 | 2554.4533 | 77554.7843 | 1412947.6291 | 6038817.0401 | 57.7858 | 21.7716 | 495.2867 | 816.8152 | 3373.0873 | 83504.3449 | 219529.295 | 36.9991 | 67.7547 | 135.142
2016-10-01 | 2016 | 10 | 64921187.7292 | 1484327.2569 | 66405514.9861 |  |  | 66405514.9861 | 729304.6799 | 17001.1928 | 746305.8728 |  |  | 746305.8728 | 21120509.4489 | 576088.0998 | 21696597.5487 |  |  | 21696597.5487 | 77217651.83 | 2018568.8502 | 79236220.6802 |  |  | 79236220.6802 | 6771948.77 | 49429.2759 | 6821378.0459 |  | 6821378.0459 | 17590250.26 | 656612.1638 | 18246862.4238 |  | 18246862.4238 | 2006630.04 | 9876.3256 | 413085.125 | 193817.6 | 16163.04 | 28355 | 4750.34 | 84.5 | 107735.5 | 1584 | 8977.3333 | 1052.8333 | 5 | 3 | 30085 | 439 | 833.3333 | 25104818.3682 | 757982.0246 | 25862800.3927 |  |  | 25862800.3927 | 6756573.7781 | 121827.1354 | 6878400.9135 |  |  | 6878400.9135 | 29057711.48 | 463096.6163 | 29520808.0963 |  |  | 29520808.0963 | 5346926.47 | 104114.3797 | 5451040.8497 |  | 5451040.8497 | 527759.37 | 2642.4341 | 49784.01 | 70002.94 | 7861.16 | 1213.83 | 7.6667 | 39531.8333 | 2213.1667 | 367.6667 | 2 | 11870.5 | 39 | 370.1667 | 283.1958 | 0 | 222.1333 | 0.9375 | 166.45 | 7.2542 | 121.9667 | 24.7708 | 87.5792 | 52.3833 | 58.9958 | 85.8 | 33.25 | 122.0542 | 6942 | 6966.9 | 213.6 | 212.8 | 34.3 | 34.3 | 743976.2 | 571846.4 | 91511.8 | 29814.5 | 745380 | 91284 | 20669 | 574771 | 30202 | 31 | 20 | 0 | 0 | 0 | 0 | 0 | 0 | 0 | 0 | 0 | 1 | 0 | 0 | 0 | 1 | 1 | 22 | 0 | 0 | 0 | 0 | 0 | 0 | 0 | 0 | 0 | 0 | 0 | 0 | 0 | 0 | 0 | 0 | 0 | 0 | 0 | 0 | 0 | 0 | 0 | 0 | 0 | 0 | 0 | 0 | 0 | 0 | 0 | 0 | 616.3754 | 471.1527 | 2416.8199 | 75259.9848 | 1364275.6092 | 6082287.4746 | 66.6987 | 22.4973 | 495.7021 | 654.2272 | 3107.9453 | 80292.3158 | 263879.685 | 44.4597 | 67.7547 | 134.4908
2016-11-01 | 2016 | 11 | 67863588.8577 | 1535362.4811 | 69398951.3389 |  |  | 69398951.3389 | 595615.8645 | 17585.7403 | 613201.6048 |  |  | 613201.6048 | 22017940.8291 | 591494.136 | 22609434.9651 |  |  | 22609434.9651 | 77278386.58 | 2068002.3405 | 79346388.9205 |  |  | 79346388.9205 | 7421201.52 | 51681.6961 | 7472883.2161 |  | 7472883.2161 | 17917428.11 | 674481.8973 | 18591910.0073 |  | 18591910.0073 | 2142182.42 | 36285.1 | 412802.1 | 184845.07 | 15535.55 | 32319 | 4752.84 | 84.5 | 107817.75 | 1583.5 | 8984.1667 | 1051.9167 | 5 | 3 | 30100.5 | 439 | 832.1667 | 24853342.7239 | 788184.2068 | 25641526.9307 |  |  | 25641526.9307 | 6928533.6156 | 123643.8794 | 7052177.495 |  |  | 7052177.495 | 28199729.35 | 474085.7115 | 28673815.0615 |  |  | 28673815.0615 | 5066801.53 | 106584.9718 | 5173386.5018 |  | 5173386.5018 | 537951.13 | 2642.4341 | 49784.07 | 66510.09 | 7481.55 | 1169.55 | 7.6667 | 39559.9167 | 2216.5833 | 367.8333 | 2 | 11874.25 | 39 | 369.5833 | 437.3351 | 0 | 377.3351 | 0 | 317.3351 | 0 | 257.3351 | 0 | 198.6643 | 1.3292 | 141.0018 | 3.6667 | 89.231 | 11.8958 | 6959 | 6964.3 | 214.7 | 213.5 | 37.1 | 37.1 | 743976.2 | 571846.4 | 91511.8 | 29814.5 | 745380 | 91284 | 20669 | 574771 | 30202 | 30 | 22 | 0 | 0 | 0 | 0 | 0 | 0 | 0 | 0 | 0 | 0 | 1 | 0 | 0 | 1 | 1 | 23 | 0 | 0 | 0 | 0 | 0 | 0 | 0 | 0 | 0 | 0 | 0 | 0 | 0 | 0 | 0 | 0 | 0 | 0 | 0 | 0 | 0 | 0 | 0 | 0 | 0 | 0 | 0 | 0 | 0 | 0 | 0 | 0 | 643.6691 | 387.2445 | 2516.5868 | 75430.2992 | 1494576.6432 | 6197303.3358 | 71.1677 | 82.654 | 496.057 | 648.1694 | 3181.5531 | 77953.2806 | 268975.565 | 45.304 | 67.7547 | 134.7032
2016-12-01 | 2016 | 12 | 86578607.0696 | 1586397.7054 | 88165004.775 |  |  | 88165004.775 | 878077.1835 | 18170.2877 | 896247.4712 |  |  | 896247.4712 | 25214502.076 | 606900.1721 | 25821402.2481 |  |  | 25821402.2481 | 78088137.03 | 2117435.8309 | 80205572.8609 |  |  | 80205572.8609 | 6945534.17 | 53934.1163 | 6999468.2863 |  | 6999468.2863 | 18207464.78 | 692351.6309 | 18899816.4109 |  | 18899816.4109 | 2317361.77 | 20983.5 | 412498.13 | 184342.3 | 15521.18 | 32772 | 4754.5 | 84.5 | 107900 | 1583 | 8991 | 1051 | 5 | 3 | 30116 | 439 | 831 | 30728721.8755 | 818386.389 | 31547108.2644 |  |  | 31547108.2644 | 7871846.1123 | 125460.6235 | 7997306.7358 |  |  | 7997306.7358 | 28627153.8 | 485074.8067 | 29112228.6067 |  |  | 29112228.6067 | 4967152.61 | 109055.5639 | 5076208.1739 |  | 5076208.1739 | 545398.72 | 2642.4341 | 49784.01 | 66950.23 | 7709.09 | 1091.72 | 7.6667 | 39588 | 2220 | 368 | 2 | 11878 | 39 | 369 | 678.6708 | 0 | 616.6708 | 0 | 554.6708 | 0 | 492.6708 | 0 | 430.6708 | 0 | 368.6708 | 0 | 306.6708 | 0 | 6974.4 | 6983 | 215.4 | 214.8 | 38 | 38 | 743976.2 | 571846.4 | 91511.8 | 29814.5 | 745380 | 91284 | 20669 | 574771 | 30202 | 31 | 20 | 0 | 0 | 0 | 0 | 0 | 0 | 0 | 0 | 0 | 0 | 0 | 1 | 0 | 0 | 0 | 24 | 0 | 0 | 0 | 0 | 0 | 0 | 0 | 0 | 0 | 0 | 0 | 0 | 0 | 0 | 0 | 0 | 0 | 0 | 0 | 0 | 0 | 0 | 0 | 0 | 0 | 0 | 0 | 0 | 0 | 0 | 0 | 0 | 817.0992 | 566.1702 | 2871.9166 | 76313.5803 | 1399893.6573 | 6299938.8036 | 76.9479 | 47.7984 | 496.3876 | 796.8856 | 3602.3904 | 79109.3169 | 272699.36 | 45.9167 | 67.7547 | 134.916
2017-01-01 | 2017 | 1 | 84308414.7874 | 2140851.9314 | 86449266.7188 | 3139.3773 |  | 86446127.3415 | 920373.3423 | 24520.8975 | 944894.2399 | 42.7094 |  | 944851.5305 | 25654563.991 | 624543.8088 | 26279107.7998 | 400.4944 |  | 26278707.3055 | 82073939.14 | 2271655.1898 | 84345594.3298 | 182.3378 |  | 84345411.9919 | 7233291.12 | 73608.4475 | 7306899.5675 | 28.4863 | 7306871.0812 | 18270562.61 | 725174.5674 | 18995737.1774 | 0 | 18995737.1774 | 2253086.18 | 37476.34 | 412071.51 | 185118.53 | 16277.86 | 30820 | 4727.7 | 80.5833 | 107971.5 | 1582.0833 | 8994.75 | 1053.6667 | 5 | 3 | 30161.5 | 439 | 830.1667 | 29385840.0941 | 1099616.7124 | 30485456.8064 | 1012.7023 |  | 30484444.1041 | 8016278.7296 | 128391.1279 | 8144669.8575 | 140.5215 |  | 8144529.336 | 30488209.27 | 593636.082 | 31081845.352 | 64.9655 |  | 31081780.3866 | 5171036.65 | 133462.5438 | 5304499.1938 | 13.9492 | 5304485.2447 | 527530.25 | 2527.5457 | 49784.08 | 65591.24 | 7238.24 | 1073.37 | 7.3333 | 39613.1667 | 2221.5 | 368 | 2 | 11880 | 38.9167 | 369.25 | 682.2167 | 0 | 620.2167 | 0 | 558.2167 | 0 | 496.2167 | 0 | 434.2167 | 0 | 372.2167 | 0 | 310.2167 | 0 | 6998.9 | 6968.1 | 215.3 | 213.8 | 39.5 | 39.5 | 764464.8 | 590729.4 | 91847.6 | 31122.7 | 756702 | 92757 | 20577 | 583158 | 30665 | 31 | 22 | 1 | 0 | 0 | 0 | 0 | 0 | 0 | 0 | 0 | 0 | 0 | 0 | 0 | 0 | 0 | 25 | 0 | 0 | 0 | 0 | 0 | 0 | 0 | 0 | 0 | 0 | 0 | 0 | 0 | 0 | 0 | 0 | 0 | 0 | 0 | 0 | 0 | 0 | 0 | 0 | 0 | 0 | 0 | 0 | 0 | 0 | 0 | 0 | 800.6384 | 597.2468 | 2921.6051 | 80049.5992 | 1461379.9135 | 6331912.3925 | 74.7007 | 85.3675 | 496.372 | 769.5789 | 3666.293 | 84461.5363 | 263765.125 | 44.4049 | 64.9476 | 134.8249
2017-02-01 | 2017 | 2 | 72696234.2295 | 2252204.9927 | 74948439.2222 | 6278.7546 |  | 74942160.4676 | 836835.8673 | 25796.3136 | 862632.1809 | 85.4187 |  | 862546.7622 | 22871851.48 | 638194.0535 | 23510045.5335 | 800.9887 |  | 23509244.5447 | 74127480.87 | 2328468.9972 | 76455949.8672 | 364.6757 |  | 76455585.1915 | 6940205.98 | 77883.4665 | 7018089.4465 | 56.9725 | 7018032.474 | 16672724.49 | 742655.4302 | 17415379.9202 | 0 | 17415379.9202 | 1959289.05 | 17199.76 | 411747.61 | 183905 | 16270.59 | 30649 | 4945.03 | 80.5833 | 108043 | 1581.1667 | 8998.5 | 1056.3333 | 5 | 3 | 30207 | 439 | 829.3333 | 25232598.6231 | 1159262.3558 | 26391860.9789 | 2025.4046 |  | 26389835.5743 | 7164471.7232 | 130114.1408 | 7294585.864 | 281.0431 |  | 7294304.821 | 27758859.02 | 616169.5886 | 28375028.6086 | 129.9309 |  | 28374898.6776 | 4628225.52 | 138528.5753 | 4766754.0953 | 27.8983 | 4766726.197 | 437404.22 | 2527.5457 | 49908.42 | 65148.19 | 7390.31 | 1073.8 | 7.3333 | 39638.3333 | 2223 | 368 | 2 | 11882 | 38.8333 | 369.5 | 586.0833 | 0 | 530.0833 | 0 | 474.0833 | 0 | 418.0833 | 0 | 362.0833 | 0 | 306.0833 | 0 | 251.425 | 1.3417 | 7017.3 | 6948.4 | 209.7 | 207.4 | 35.8 | 35.8 | 764464.8 | 590729.4 | 91847.6 | 31122.7 | 756702 | 92757 | 20577 | 583158 | 30665 | 28 | 19 | 0 | 1 | 0 | 0 | 0 | 0 | 0 | 0 | 0 | 0 | 0 | 0 | 0 | 0 | 0 | 26 | 0 | 0 | 0 | 0 | 0 | 0 | 0 | 0 | 0 | 0 | 0 | 0 | 0 | 0 | 0 | 0 | 0 | 0 | 0 | 0 | 0 | 0 | 0 | 0 | 0 | 0 | 0 | 0 | 0 | 0 | 0 | 0 | 693.6327 | 545.5669 | 2612.6627 | 72378.6209 | 1403617.8893 | 5805126.6401 | 64.8621 | 39.1794 | 496.4802 | 665.8166 | 3281.4151 | 77106.056 | 218702.11 | 36.8123 | 65.087 | 135.0701
2017-03-01 | 2017 | 3 | 79348479.0562 | 2363558.0539 | 81712037.1101 | 9418.1319 |  | 81702618.9782 | 921080.8939 | 27071.7297 | 948152.6236 | 128.1281 |  | 948024.4955 | 25273750.0993 | 651844.2982 | 25925594.3975 | 1201.4831 |  | 25924392.9144 | 82620566.72 | 2385282.8047 | 85005849.5247 | 547.0135 |  | 85005302.5111 | 8329716.83 | 82158.4854 | 8411875.3154 | 85.4588 | 8411789.8567 | 19850014.97 | 760136.2929 | 20610151.2629 | 0 | 20610151.2629 | 1868985.51 | 39712.05 | 411423.73 | 185176.73 | 17014.37 | 31522 | 4760.17 | 80.5833 | 108114.5 | 1580.25 | 9002.25 | 1059 | 5 | 3 | 30252.5 | 439 | 828.5 | 27368500.1451 | 1218907.9991 | 28587408.1442 | 3038.1069 |  | 28584370.0373 | 7829983.4153 | 131837.1537 | 7961820.569 | 421.5646 |  | 7961399.0044 | 28968768.32 | 638703.0951 | 29607471.4151 | 194.8964 |  | 29607276.5187 | 5304966.94 | 143594.6069 | 5448561.5469 | 41.8475 | 5448519.6994 | 415090.51 | 2527.5457 | 49908.42 | 65873.61 | 7633.62 | 1074.81 | 7.3333 | 39663.5 | 2224.5 | 368 | 2 | 11884 | 38.75 | 369.75 | 661.6792 | 0 | 599.6792 | 0 | 537.6792 | 0 | 475.6792 | 0 | 413.6792 | 0 | 351.6792 | 0 | 290.6792 | 1 | 7035.4 | 6933.2 | 202.9 | 200.2 | 35.1 | 35.1 | 764464.8 | 590729.4 | 91847.6 | 31122.7 | 756702 | 92757 | 20577 | 583158 | 30665 | 31 | 23 | 0 | 0 | 1 | 0 | 0 | 0 | 0 | 0 | 0 | 0 | 0 | 0 | 1 | 0 | 1 | 27 | 0 | 0 | 0 | 0 | 0 | 0 | 0 | 0 | 0 | 0 | 0 | 0 | 0 | 0 | 0 | 0 | 0 | 0 | 0 | 0 | 0 | 0 | 0 | 0 | 0 | 0 | 0 | 0 | 0 | 0 | 0 | 0 | 755.7045 | 600.0017 | 2879.9016 | 80269.924 | 1682375.0631 | 6870050.421 | 61.7795 | 90.4603 | 496.5887 | 720.7485 | 3579.1506 | 80455.0854 | 207545.255 | 34.9285 | 65.227 | 134.9788
2017-04-01 | 2017 | 4 | 63587547.1783 | 2474911.1152 | 66062458.2935 | 12557.5093 |  | 66049900.7843 | 622782.9238 | 28347.1458 | 651130.0696 | 170.8374 |  | 650959.2322 | 20715772.9653 | 665494.5429 | 21381267.5082 | 1601.9774 |  | 21379665.5308 | 73318350.42 | 2442096.6121 | 75760447.0321 | 729.3514 |  | 75759717.6807 | 7532088.12 | 86433.5044 | 7618521.6244 | 113.945 | 7618407.6794 | 16922642.52 | 777617.1557 | 17700259.6757 | 0 | 17700259.6757 | 1573211.55 | 28166.8 | 410982.43 | 183520.91 | 17580.34 | 28147 | 4764.76 | 80.5833 | 108186 | 1579.3333 | 9006 | 1061.6667 | 5 | 3 | 30298 | 439 | 827.6667 | 23295745.8888 | 1278553.6425 | 24574299.5314 | 4050.8092 |  | 24570248.7222 | 6481015.5229 | 133560.1666 | 6614575.6896 | 562.0862 |  | 6614013.6034 | 27336627.81 | 661236.6016 | 27997864.4116 | 259.8618 |  | 27997604.5498 | 5118656.13 | 148660.6384 | 5267316.7684 | 55.7966 | 5267260.9718 | 376166.49 | 2527.5457 | 49908.42 | 66414.88 | 7527.17 | 1074.17 | 7.3333 | 39688.6667 | 2226 | 368 | 2 | 11886 | 38.6667 | 370 | 348.3875 | 0 | 288.7333 | 0.34583 | 230.7333 | 2.3458 | 174.0375 | 5.65 | 120.8 | 12.4125 | 73.1458 | 24.7583 | 34.6958 | 46.3083 | 7041.8 | 6951.9 | 199 | 198.3 | 33.9 | 33.9 | 764464.8 | 590729.4 | 91847.6 | 31122.7 | 764644 | 92585 | 20379 | 590485 | 31148 | 30 | 19 | 0 | 0 | 0 | 1 | 0 | 0 | 0 | 0 | 0 | 0 | 0 | 0 | 1 | 0 | 1 | 28 | 0 | 0 | 0 | 0 | 0 | 0 | 0 | 0 | 0 | 0 | 0 | 0 | 0 | 0 | 0 | 0 | 0 | 0 | 0 | 0 | 0 | 0 | 0 | 0 | 0 | 0 | 0 | 0 | 0 | 0 | 0 | 0 | 610.5217 | 412.2816 | 2374.1136 | 71359.9187 | 1523704.3249 | 5900086.5586 | 51.9246 | 64.1613 | 496.5555 | 619.1767 | 2971.5075 | 76081.1533 | 188083.245 | 31.6479 | 65.3676 | 134.8876
2017-05-01 | 2017 | 5 | 62824196.2512 | 2586264.1764 | 65410460.4276 | 15696.8866 |  | 65394763.541 | 718201.222 | 29622.5619 | 747823.7838 | 213.5468 |  | 747610.2371 | 21006775.9876 | 679144.7876 | 21685920.7752 | 2002.4718 |  | 21683918.3034 | 77020087.25 | 2498910.4196 | 79518997.6696 | 911.6892 |  | 79518085.9803 | 7608592.53 | 90708.5234 | 7699301.0534 | 142.4313 | 7699158.6221 | 21192923.6 | 795098.0185 | 21988021.6185 | 0 | 21988021.6185 | 1431979.58 | 29475.96 | 411017.03 | 196533.96 | 16040.42 | 35069 | 4764.3 | 80.5833 | 108257.5 | 1578.4167 | 9009.75 | 1064.3333 | 5 | 3 | 30343.5 | 439 | 826.8333 | 24216362.7292 | 1338199.2859 | 25554562.0151 | 5063.5115 |  | 25549498.5035 | 6664479.6604 | 135283.1796 | 6799762.84 | 702.6077 |  | 6799060.2323 | 27182998.38 | 683770.1082 | 27866768.4882 | 324.8273 |  | 27866443.6608 | 5278077.89 | 153726.6699 | 5431804.5599 | 69.7458 | 5431734.8141 | 345386.41 | 2527.5457 | 49908.49 | 66157.46 | 7518.3 | 1074.66 | 7.3333 | 39713.8333 | 2227.5 | 368 | 2 | 11888 | 38.5833 | 370.25 | 247.1667 | 1.4083 | 188.6375 | 4.8792 | 134.8333 | 13.075 | 88.1292 | 28.3708 | 52.2875 | 54.5292 | 26.7417 | 90.9833 | 10.0458 | 136.2875 | 7055.9 | 7023.7 | 201.8 | 203.3 | 37.8 | 37.8 | 764464.8 | 590729.4 | 91847.6 | 31122.7 | 764644 | 92585 | 20379 | 590485 | 31148 | 31 | 22 | 0 | 0 | 0 | 0 | 1 | 0 | 0 | 0 | 0 | 0 | 0 | 0 | 1 | 0 | 1 | 29 | 0 | 0 | 0 | 0 | 0 | 0 | 0 | 0 | 0 | 0 | 0 | 0 | 0 | 0 | 0 | 0 | 0 | 0 | 0 | 0 | 0 | 0 | 0 | 0 | 0 | 0 | 0 | 0 | 0 | 0 | 0 | 0 | 604.0668 | 473.781 | 2406.9392 | 74712.4939 | 1539860.2107 | 7329340.5395 | 47.1923 | 67.1434 | 497.0978 | 643.4675 | 3052.6433 | 75724.9144 | 172693.205 | 29.0534 | 65.5087 | 134.7967
2017-06-01 | 2017 | 6 | 70056804.1959 | 2697617.2377 | 72754421.4336 | 18836.2639 |  | 72735585.1697 | 653153.8489 | 30897.978 | 684051.8269 | 256.2561 |  | 683795.5708 | 21505128.745 | 692795.0323 | 22197923.7774 | 2402.9662 |  | 22195520.8112 | 77681381.14 | 2555724.227 | 80237105.367 | 1094.0271 |  | 80236011.3399 | 7491116.94 | 94983.5424 | 7586100.4824 | 170.9175 | 7585929.5648 | 19298915.72 | 812578.8813 | 20111494.6013 | 0 | 20111494.6013 | 1298692.82 | 21412.54 | 410139.68 | 202521 | 16490.66 | 37192 | 4765.38 | 80.5833 | 108329 | 1577.5 | 9013.5 | 1067 | 5 | 3 | 30389 | 439 | 826 | 29190355.2246 | 1397844.9293 | 30588200.1539 | 6076.2138 |  | 30582123.9401 | 6939366.231 | 137006.1925 | 7076372.4235 | 843.1292 |  | 7075529.2942 | 28646810.48 | 706303.6147 | 29353114.0947 | 389.7928 |  | 29352724.3019 | 5068886.98 | 158792.7014 | 5227679.6814 | 83.6949 | 5227595.9865 | 308965.88 | 2527.5457 | 49446.35 | 69963.89 | 7433.4 | 1074.66 | 7.3333 | 39739 | 2229 | 368 | 2 | 11890 | 38.5 | 370.5 | 85.4533 | 14.075 | 47.7325 | 36.3542 | 20.2875 | 68.9092 | 4.0917 | 112.7133 | 0 | 168.6217 | 0 | 228.6217 | 0 | 288.6217 | 7071 | 7112.9 | 205.5 | 209 | 42.4 | 42.4 | 764464.8 | 590729.4 | 91847.6 | 31122.7 | 764644 | 92585 | 20379 | 590485 | 31148 | 30 | 22 | 0 | 0 | 0 | 0 | 0 | 1 | 0 | 0 | 0 | 0 | 0 | 0 | 0 | 0 | 0 | 30 | 0 | 0 | 0 | 0 | 0 | 0 | 0 | 0 | 0 | 0 | 0 | 0 | 0 | 0 | 0 | 0 | 0 | 0 | 0 | 0 | 0 | 0 | 0 | 0 | 0 | 0 | 0 | 0 | 0 | 0 | 0 | 0 | 671.4323 | 433.6303 | 2462.7419 | 75198.7867 | 1517220.0965 | 6703831.5338 | 42.7356 | 48.7757 | 496.5371 | 769.7275 | 3174.6848 | 79763.897 | 154482.94 | 25.9854 | 65.6505 | 133.4584
2017-07-01 | 2017 | 7 | 87121005.3578 | 2808970.299 | 89929975.6568 | 21975.6412 |  | 89908000.0156 | 991134.5827 | 32173.3941 | 1023307.9768 | 298.9655 |  | 1023009.0113 | 23453275.4609 | 706445.2771 | 24159720.7379 | 2803.4605 |  | 24156917.2774 | 79656488.53 | 2612538.0345 | 82269026.5645 | 1276.3649 |  | 82267750.1995 | 7068123.64 | 99258.5613 | 7167382.2013 | 199.4038 | 7167182.7975 | 17881555.15 | 830059.7441 | 18711614.8941 | 0 | 18711614.8941 | 1375368 | 20565.05 | 409772.82 | 192443.1 | 16771.4 | 29609 | 4703.06 | 80.5833 | 108400.5 | 1576.5833 | 9017.25 | 1069.6667 | 5 | 3 | 30434.5 | 439 | 825.1667 | 36535253.5749 | 1457490.5727 | 37992744.1476 | 7088.9162 |  | 37985655.2315 | 7545931.6643 | 138729.2054 | 7684660.8696 | 983.6508 |  | 7683677.2189 | 28049553.61 | 728837.1212 | 28778390.7312 | 454.7582 |  | 28777935.973 | 5137515.33 | 163858.733 | 5301374.063 | 97.6441 | 5301276.4189 | 328045.2 | 2527.5457 | 49446.34 | 69658.33 | 7453.67 | 1074.91 | 7.3333 | 39764.1667 | 2230.5 | 368 | 2 | 11892 | 38.4167 | 370.75 | 14.4125 | 26.5792 | 1.8042 | 75.9708 | 0 | 136.1667 | 0 | 198.1667 | 0 | 260.1667 | 0 | 322.1667 | 0 | 384.1667 | 7099.1 | 7186.7 | 206.4 | 209.1 | 47.3 | 47.3 | 764464.8 | 590729.4 | 91847.6 | 31122.7 | 765060 | 90464 | 18662 | 592461 | 31156 | 31 | 20 | 0 | 0 | 0 | 0 | 0 | 0 | 1 | 0 | 0 | 0 | 0 | 0 | 0 | 0 | 0 | 31 | 0 | 0 | 0 | 0 | 0 | 0 | 0 | 0 | 0 | 0 | 0 | 0 | 0 | 0 | 0 | 0 | 0 | 0 | 0 | 0 | 0 | 0 | 0 | 0 | 0 | 0 | 0 | 0 | 0 | 0 | 0 | 0 | 829.4058 | 649.0668 | 2679.2781 | 76910.9005 | 1433476.4403 | 6237204.9647 | 45.1911 | 46.8452 | 496.594 | 955.4518 | 3445.2638 | 78202.1487 | 164022.6 | 27.5854 | 65.7929 | 133.3684
2017-08-01 | 2017 | 8 | 80813037.9477 | 2920323.3602 | 83733361.3079 | 25115.0185 |  | 83708246.2894 | 1008568.4854 | 33448.8102 | 1042017.2955 | 341.6748 |  | 1041675.6207 | 23180955.3892 | 720095.5218 | 23901050.911 | 3203.9549 |  | 23897846.9561 | 82639784.38 | 2669351.8419 | 85309136.2219 | 1458.7028 |  | 85307677.5191 | 7848850.4 | 103533.5803 | 7952383.9803 | 227.8901 | 7952156.0903 | 18134834.86 | 847540.6069 | 18982375.4669 | 0 | 18982375.4669 | 1533427.41 | 9520.15 | 408518.12 | 203208.92 | 16768.07 | 29981 | 4680.17 | 80.5833 | 108472 | 1575.6667 | 9021 | 1072.3333 | 5 | 3 | 30480 | 439 | 824.3333 | 33639294.2655 | 1517136.2161 | 35156430.4816 | 8101.6185 |  | 35148328.8631 | 7464636.5452 | 140452.2183 | 7605088.7635 | 1124.1723 |  | 7603964.5912 | 28988071.77 | 751370.6278 | 29739442.3978 | 519.7237 |  | 29738922.6741 | 5229015.15 | 168924.7645 | 5397939.9145 | 111.5932 | 5397828.3212 | 371715.47 | 2527.5457 | 49446.35 | 70664.08 | 7530.97 | 1075.29 | 7.3333 | 39789.3333 | 2232 | 368 | 2 | 11894 | 38.3333 | 371 | 46.5875 | 16.0116 | 17.95 | 49.3741 | 3.6417 | 97.0658 | 0 | 155.4241 | 0 | 217.4241 | 0 | 279.4241 | 0 | 341.4241 | 7118 | 7207.6 | 207.5 | 209 | 49.6 | 49.6 | 764464.8 | 590729.4 | 91847.6 | 31122.7 | 765060 | 90464 | 18662 | 592461 | 31156 | 31 | 22 | 0 | 0 | 0 | 0 | 0 | 0 | 0 | 1 | 0 | 0 | 0 | 0 | 0 | 0 | 0 | 32 | 0 | 0 | 0 | 0 | 0 | 0 | 0 | 0 | 0 | 0 | 0 | 0 | 0 | 0 | 0 | 0 | 0 | 0 | 0 | 0 | 0 | 0 | 0 | 0 | 0 | 0 | 0 | 0 | 0 | 0 | 0 | 0 | 771.7037 | 661.3184 | 2649.4902 | 79554.681 | 1590476.7961 | 6327458.489 | 50.3093 | 21.686 | 495.5739 | 883.5642 | 3407.2978 | 80813.7022 | 185857.735 | 31.2524 | 65.936 | 133.2786
2017-09-01 | 2017 | 9 | 74005450.4805 | 3031676.4215 | 77037126.902 | 28254.3958 |  | 77008872.5061 | 729324.4842 | 34724.2262 | 764048.7104 | 384.3842 |  | 763664.3263 | 21680423.1691 | 733745.7665 | 22414168.9355 | 3604.4492 |  | 22410564.4863 | 79447122.54 | 2726165.6493 | 82173288.1893 | 1641.0406 |  | 82171647.1487 | 7413804.12 | 107808.5993 | 7521612.7193 | 256.3763 | 7521356.343 | 17150440.91 | 865021.4696 | 18015462.3796 | 0 | 18015462.3796 | 1613629.19 | 40266.24 | 408564.23 | 204071.61 | 16122.23 | 29396 | 4462.2 | 80.5833 | 108543.5 | 1574.75 | 9024.75 | 1075 | 5 | 3 | 30525.5 | 439 | 823.5 | 31003407.7437 | 1576781.8595 | 32580189.6032 | 9114.3208 |  | 32571075.2825 | 7112919.8067 | 142175.2312 | 7255095.0379 | 1264.6938 |  | 7253830.3441 | 29602627.35 | 773904.1343 | 30376531.4843 | 584.6892 |  | 30375946.7951 | 5107859.58 | 173990.796 | 5281850.376 | 125.5424 | 5281724.8336 | 401879.88 | 2527.5457 | 49843.6 | 72657.2 | 7803.41 | 1075.3 | 7.3333 | 39814.5 | 2233.5 | 368 | 2 | 11896 | 38.25 | 371.25 | 100.0667 | 15.9125 | 65.7 | 41.5458 | 37.3917 | 73.2375 | 16.8333 | 112.6792 | 5.4667 | 161.3125 | 1.3833 | 217.2292 | 0 | 275.8458 | 7143.3 | 7185.7 | 207.7 | 206.8 | 47.3 | 47.3 | 764464.8 | 590729.4 | 91847.6 | 31122.7 | 765060 | 90464 | 18662 | 592461 | 31156 | 30 | 20 | 0 | 0 | 0 | 0 | 0 | 0 | 0 | 0 | 1 | 0 | 0 | 0 | 0 | 1 | 1 | 33 | 0 | 0 | 0 | 0 | 0 | 0 | 0 | 0 | 0 | 0 | 0 | 0 | 0 | 0 | 0 | 0 | 0 | 0 | 0 | 0 | 0 | 0 | 0 | 0 | 0 | 0 | 0 | 0 | 0 | 0 | 0 | 0 | 709.4747 | 485.1873 | 2483.6332 | 76440.2681 | 1504322.5439 | 6005154.1265 | 52.8617 | 91.7226 | 496.1314 | 818.2996 | 3248.3076 | 82544.9225 | 200939.94 | 33.7828 | 66.0796 | 134.2589
2017-10-01 | 2017 | 10 | 63690616.8182 | 3143029.4828 | 66833646.301 | 31393.7731 |  | 66802252.5278 | 656836.2339 | 35999.6423 | 692835.8762 | 427.0935 |  | 692408.7827 | 20578458.0091 | 747396.0112 | 21325854.0203 | 4004.9436 |  | 21321849.0767 | 77301264.43 | 2782979.4568 | 80084243.8868 | 1823.3785 |  | 80082420.5083 | 7950649.77 | 112083.6183 | 8062733.3883 | 284.8626 | 8062448.5257 | 18364591.35 | 882502.3324 | 19247093.6824 | 0 | 19247093.6824 | 1773077.15 | 25879.38 | 408472 | 188346.19 | 17059.22 | 33355 | 4197.46 | 80.5833 | 108615 | 1573.8333 | 9028.5 | 1077.6667 | 5 | 3 | 30571 | 439 | 822.6667 | 24831861.8272 | 1636427.5029 | 26468289.3301 | 10127.0231 |  | 26458162.307 | 6644922.6095 | 143898.2441 | 6788820.8537 | 1405.2154 |  | 6787415.6383 | 27500606.9 | 796437.6408 | 28297044.5408 | 649.6546 |  | 28296394.8862 | 5243707.08 | 179056.8275 | 5422763.9075 | 139.4915 | 5422624.416 | 467548.37 | 2527.5457 | 49884.38 | 69454.04 | 7509.42 | 1075.3 | 7.3333 | 39839.6667 | 2235 | 368 | 2 | 11898 | 38.1667 | 371.5 | 238.4833 | 0 | 179.7083 | 3.225 | 124.7625 | 10.2792 | 82.1375 | 29.6542 | 49.8833 | 59.4 | 26.7583 | 98.275 | 11.6208 | 145.1375 | 7158.3 | 7179.8 | 209.3 | 208 | 43.8 | 43.8 | 764464.8 | 590729.4 | 91847.6 | 31122.7 | 771453 | 91583 | 19133 | 596813 | 31522 | 31 | 21 | 0 | 0 | 0 | 0 | 0 | 0 | 0 | 0 | 0 | 1 | 0 | 0 | 0 | 1 | 1 | 34 | 0 | 0 | 0 | 0 | 0 | 0 | 0 | 0 | 0 | 0 | 0 | 0 | 0 | 0 | 0 | 0 | 0 | 0 | 0 | 0 | 0 | 0 | 0 | 0 | 0 | 0 | 0 | 0 | 0 | 0 | 0 | 0 | 615.0371 | 440.2219 | 2362.0595 | 74312.6297 | 1612546.6777 | 6415697.8941 | 57.9987 | 58.9508 | 496.5219 | 664.3703 | 3037.5037 | 76894.1428 | 233774.185 | 39.2964 | 66.2239 | 134.2783
2017-11-01 | 2017 | 11 | 71874134.9281 | 3254382.544 | 75128517.4722 | 34533.1505 |  | 75093984.3217 | 747736.8196 | 37275.0584 | 785011.878 | 469.8029 |  | 784542.0751 | 22410384.7656 | 761046.2559 | 23171431.0215 | 4405.4379 |  | 23167025.5836 | 78492174.75 | 2839793.2642 | 81331968.0142 | 2005.7163 |  | 81329962.2979 | 8091891.91 | 116358.6372 | 8208250.5472 | 313.3488 | 8207937.1984 | 20626641.46 | 899983.1952 | 21526624.6552 | 0 | 21526624.6552 | 1838586.57 | 21495.94 | 408437.4 | 181841.36 | 17050.91 | 34147 | 4079.23 | 80.5833 | 108686.5 | 1572.9167 | 9032.25 | 1080.3333 | 5 | 3 | 30616.5 | 439 | 821.8333 | 25853754.8917 | 1696073.1463 | 27549828.038 | 11139.7254 |  | 27538688.3127 | 7101722.8001 | 145621.257 | 7247344.0571 | 1545.7369 |  | 7245798.3202 | 29176541.93 | 818971.1474 | 29995513.0774 | 714.6201 |  | 29994798.4573 | 5086320.77 | 184122.859 | 5270443.629 | 153.4407 | 5270290.1883 | 496442.9 | 2527.5457 | 49907.45 | 66462.02 | 7607 | 1025.54 | 7.3333 | 39864.8333 | 2236.5 | 368 | 2 | 11900 | 38.0833 | 371.75 | 502.6117 | 0 | 442.6117 | 0 | 382.6117 | 0 | 322.6117 | 0 | 262.6117 | 0 | 203.9076 | 1.2958 | 148.0242 | 5.4125 | 7182.2 | 7182.5 | 208.6 | 206.8 | 41.1 | 41.1 | 764464.8 | 590729.4 | 91847.6 | 31122.7 | 771453 | 91583 | 19133 | 596813 | 31522 | 30 | 22 | 0 | 0 | 0 | 0 | 0 | 0 | 0 | 0 | 0 | 0 | 1 | 0 | 0 | 1 | 1 | 35 | 0 | 0 | 0 | 0 | 0 | 0 | 0 | 0 | 0 | 0 | 0 | 0 | 0 | 0 | 0 | 0 | 0 | 0 | 0 | 0 | 0 | 0 | 0 | 0 | 0 | 0 | 0 | 0 | 0 | 0 | 0 | 0 | 690.9228 | 499.0804 | 2565.4107 | 75284.1419 | 1641650.1094 | 7175541.5517 | 60.0521 | 48.9657 | 496.9832 | 691.081 | 3240.4847 | 81509.5464 | 248221.45 | 41.7179 | 66.3688 | 134.25
2017-12-01 | 2017 | 12 | 91645822.8874 | 3365735.6053 | 95011558.4927 | 37672.5278 |  | 94973885.9649 | 1106654.9591 | 38550.4745 | 1145205.4336 | 512.5122 |  | 1144692.9214 | 25632490.4297 | 774696.5006 | 26407186.9303 | 4805.9323 |  | 26402380.998 | 80272625.18 | 2896607.0717 | 83169232.2517 | 2188.0542 |  | 83167044.1975 | 7250522.06 | 120633.6562 | 7371155.7162 | 341.8351 | 7370813.8811 | 19493763.49 | 917464.058 | 20411227.548 | 0 | 20411227.548 | 1941358.73 | 20279.82 | 408526.51 | 188496.53 | 16743.63 | 32979 | 3983.05 | 80.5833 | 108758 | 1572 | 9036 | 1083 | 5 | 3 | 30662 | 439 | 821 | 31842905.8546 | 1755718.7897 | 33598624.6443 | 12152.4277 |  | 33586472.2166 | 8063167.9116 | 147344.2699 | 8210512.1815 | 1686.2585 |  | 8208825.923 | 29723632.32 | 841504.6539 | 30565136.9739 | 779.5855 |  | 30564357.3884 | 4769132.18 | 189188.8906 | 4958321.0706 | 167.3898 | 4958153.6807 | 512903.82 | 2527.5457 | 49907.38 | 68148.51 | 7691.82 | 1025.54 | 7.3333 | 39890 | 2238 | 368 | 2 | 11902 | 38 | 372 | 798.3125 | 0 | 736.3125 | 0 | 674.3125 | 0 | 612.3125 | 0 | 550.3125 | 0 | 488.3125 | 0 | 426.3125 | 0 | 7196.8 | 7205 | 207.8 | 206.3 | 39 | 39 | 764464.8 | 590729.4 | 91847.6 | 31122.7 | 771453 | 91583 | 19133 | 596813 | 31522 | 31 | 19 | 0 | 0 | 0 | 0 | 0 | 0 | 0 | 0 | 0 | 0 | 0 | 1 | 0 | 0 | 0 | 36 | 0 | 0 | 0 | 0 | 0 | 0 | 0 | 0 | 0 | 0 | 0 | 0 | 0 | 0 | 0 | 0 | 0 | 0 | 0 | 0 | 0 | 0 | 0 | 0 | 0 | 0 | 0 | 0 | 0 | 0 | 0 | 0 | 873.2588 | 728.5022 | 2922.4421 | 76795.2283 | 1474231.1432 | 6803742.516 | 63.3148 | 46.1955 | 497.5962 | 842.2819 | 3668.6828 | 83057.4374 | 256451.91 | 43.0939 | 66.5144 | 134.1596
2018-01-01 | 2018 | 1 | 92647212.2405 | 3222853.5867 | 95870065.8272 | 48680.9555 |  | 95821384.8718 | 1168706.8311 | 36913.9319 | 1205620.7631 | 662.2753 |  | 1204958.4878 | 27472324.1266 | 874618.2092 | 28346942.3358 | 6211.3077 |  | 28340731.0281 | 86096522.08 | 3122876.3428 | 89219398.4228 | 2827.9731 |  | 89216570.4497 | 7607347.11 | 136639.2392 | 7743986.3492 | 442.1038 | 7743544.2453 | 21572042.25 | 1128516.2957 | 22700558.5457 | 0 | 22700558.5457 | 1726992.5 | 22208.67 | 408301.15 | 194994.1 | 16594.04 | 34347 | 3623.78 | 60 | 108867.5 | 1571.8333 | 9044.25 | 1079.5 | 4.9167 | 3.0833 | 30698.25 | 439 | 820.5 | 30971191.9227 | 1649696.7016 | 32620888.6243 | 15248.2117 |  | 32605640.4126 | 8621504.8306 | 163081.7806 | 8784586.6113 | 2078.9751 |  | 8782507.6361 | 33209764.71 | 907901.5893 | 34117666.2993 | 958.6157 |  | 34116707.6836 | 5157832.73 | 204116.3927 | 5361949.1227 | 196.2564 | 5361752.8663 | 467074.24 | 2498.8236 | 50190.81 | 71093.43 | 7345.96 | 950.33 | 7.25 | 39921.8333 | 2239.3333 | 368.75 | 2.0833 | 11925.3333 | 37.9167 | 372.75 | 812.5375 | 0 | 750.5375 | 0 | 688.5375 | 0 | 626.5375 | 0 | 564.5375 | 0 | 502.5375 | 0 | 440.5375 | 0 | 7195 | 7165 | 206.5 | 204.6 | 39 | 39 | 789531.6 | 608429.3 | 95137.5 | 31658.2 | 779459 | 94076 | 20117 | 600187 | 31723 | 31 | 22 | 1 | 0 | 0 | 0 | 0 | 0 | 0 | 0 | 0 | 0 | 0 | 0 | 0 | 0 | 0 | 37 | 0 | 0 | 0 | 0 | 0 | 0 | 0 | 0 | 0 | 0 | 0 | 0 | 0 | 0 | 0 | 0 | 0 | 0 | 0 | 0 | 0 | 0 | 0 | 0 | 0 | 0 | 0 | 0 | 0 | 0 | 0 | 0 | 880.1652 | 767.0156 | 3134.2502 | 82648.8174 | 1575048.071 | 7362343.3121 | 56.257 | 50.5892 | 497.6248 | 817.119 | 3922.858 | 92522.4849 | 224195.6352 | 39.1666 | 65.903 | 134.6501
2018-02-01 | 2018 | 2 | 75788112.2999 | 3285461.5625 | 79073573.8624 | 56550.0058 |  | 79017023.8566 | 944048.4028 | 37631.0314 | 981679.4342 | 769.329 |  | 980910.1051 | 23337775.5723 | 897951.2832 | 24235726.8555 | 7216.1887 |  | 24228510.6668 | 76015967.13 | 3194709.0377 | 79210676.1677 | 3285.5542 |  | 79207390.6136 | 7112535.13 | 141908.3308 | 7254443.4608 | 513.8864 | 7253929.5745 | 19725451.09 | 1169475.8935 | 20894926.9835 | 0 | 20894926.9835 | 1506438.31 | 20423.79 | 408710.99 | 184797.75 | 16353.8 | 36199 | 3802.1 | 60 | 108977 | 1571.6667 | 9052.5 | 1076 | 4.8333 | 3.1667 | 30734.5 | 439 | 820 | 25873717.0425 | 1679300.5616 | 27553017.6042 | 17331.2933 |  | 27535686.3109 | 7330262.0311 | 166443.6582 | 7496705.6893 | 2331.1703 |  | 7494374.519 | 28641648.64 | 933279.0855 | 29574927.7255 | 1072.6805 |  | 29573855.045 | 4701080.42 | 209821.8161 | 4910902.2361 | 211.1739 | 4910691.0622 | 368528.21 | 2498.8236 | 50190.68 | 68590.79 | 7306.68 | 904.7 | 7.25 | 39953.6667 | 2240.6667 | 369.5 | 2.1667 | 11948.6667 | 37.8333 | 373.5 | 632.4958 | 0 | 576.4958 | 0 | 520.4958 | 0 | 464.4958 | 0 | 408.4958 | 0 | 352.4958 | 0 | 296.4958 | 0 | 7183.9 | 7116 | 206.7 | 204.6 | 39.5 | 39.5 | 789531.6 | 608429.3 | 95137.5 | 31658.2 | 779459 | 94076 | 20117 | 600187 | 31723 | 28 | 19 | 0 | 1 | 0 | 0 | 0 | 0 | 0 | 0 | 0 | 0 | 0 | 0 | 0 | 0 | 0 | 38 | 0 | 0 | 0 | 0 | 0 | 0 | 0 | 0 | 0 | 0 | 0 | 0 | 0 | 0 | 0 | 0 | 0 | 0 | 0 | 0 | 0 | 0 | 0 | 0 | 0 | 0 | 0 | 0 | 0 | 0 | 0 | 0 | 725.0798 | 624.6105 | 2677.2413 | 73615.87 | 1500919.3367 | 6598397.9948 | 49.0146 | 46.5234 | 498.428 | 689.6243 | 3345.7479 | 80040.3998 | 170089.9431 | 30.8426 | 66.0482 | 134.3793
2018-03-01 | 2018 | 3 | 77574339.8048 | 3348069.5383 | 80922409.3431 | 64419.0562 |  | 80857990.2869 | 908894.3385 | 38348.1309 | 947242.4693 | 876.3828 |  | 946366.0866 | 24265541.6442 | 921284.3571 | 25186826.0012 | 8221.0697 |  | 25178604.9315 | 81143864.83 | 3266541.7327 | 84410406.5627 | 3743.1352 |  | 84406663.4274 | 7356746.92 | 147177.4225 | 7503924.3425 | 585.6689 | 7503338.6736 | 22735788.82 | 1210435.4912 | 23946224.3112 | 0 | 23946224.3112 | 1414336.76 | 20148.71 | 408291.72 | 180251.41 | 16021.07 | 35757 | 3602.23 | 60 | 109086.5 | 1571.5 | 9060.75 | 1072.5 | 4.75 | 3.25 | 30770.75 | 439 | 819.5 | 26862067.0409 | 1708904.4217 | 28570971.4626 | 19414.375 |  | 28551557.0876 | 7694198.3402 | 169805.5358 | 7864003.8759 | 2583.3654 |  | 7861420.5106 | 28869882.92 | 958656.5816 | 29828539.5016 | 1186.7452 |  | 29827352.7565 | 4884626.86 | 215527.2395 | 5100154.0995 | 226.0913 | 5099928.0082 | 324305.39 | 2498.8236 | 50190.68 | 65607.78 | 7385.24 | 839.8 | 7.25 | 39985.5 | 2242 | 370.25 | 2.25 | 11972 | 37.75 | 374.25 | 629.2792 | 0 | 567.2792 | 0 | 505.2792 | 0 | 443.2792 | 0 | 381.2792 | 0 | 319.2792 | 0 | 257.2792 | 0 | 7183.7 | 7080.1 | 209.4 | 207.3 | 40.9 | 40.9 | 789531.6 | 608429.3 | 95137.5 | 31658.2 | 779459 | 94076 | 20117 | 600187 | 31723 | 31 | 21 | 0 | 0 | 1 | 0 | 0 | 0 | 0 | 0 | 0 | 0 | 0 | 0 | 1 | 0 | 1 | 39 | 0 | 0 | 0 | 0 | 0 | 0 | 0 | 0 | 0 | 0 | 0 | 0 | 0 | 0 | 0 | 0 | 0 | 0 | 0 | 0 | 0 | 0 | 0 | 0 | 0 | 0 | 0 | 0 | 0 | 0 | 0 | 0 | 741.2282 | 602.7633 | 2779.7728 | 78704.3418 | 1579773.5458 | 7368069.0188 | 45.9637 | 45.8968 | 498.2205 | 714.5333 | 3507.5842 | 80563.2397 | 144135.7289 | 27.0887 | 66.194 | 134.11
2018-04-01 | 2018 | 4 | 71453134.5883 | 3410677.514 | 74863812.1023 | 72288.1066 |  | 74791523.9957 | 786585.5463 | 39065.2303 | 825650.7766 | 983.4365 |  | 824667.3402 | 22236277.6567 | 944617.431 | 23180895.0877 | 9225.9508 |  | 23171669.137 | 77058839.04 | 3338374.4276 | 80397213.4676 | 4200.7163 |  | 80393012.7513 | 7162192.54 | 152446.5141 | 7314639.0541 | 657.4514 | 7313981.6027 | 21800508.28 | 1251395.0889 | 23051903.3689 | 0 | 23051903.3689 | 1197992.41 | 21218.14 | 408734.05 | 183307.67 | 16090.48 | 36662 | 3628.36 | 60 | 109196 | 1571.3333 | 9069 | 1069 | 4.6667 | 3.3333 | 30807 | 439 | 819 | 25231386.6269 | 1738508.2818 | 26969894.9086 | 21497.4567 |  | 26948397.452 | 7000695.0524 | 173167.4133 | 7173862.4657 | 2835.5605 |  | 7171026.9052 | 27695564.94 | 984034.0778 | 28679599.0178 | 1300.8099 |  | 28678298.2079 | 6434645.52 | 221232.6629 | 6655878.1829 | 241.0088 | 6655637.1741 | 283375.11 | 2498.8236 | 50190.68 | 65290.11 | 8926.08 | 809.11 | 7.25 | 40017.3333 | 2243.3333 | 371 | 2.3333 | 11995.3333 | 37.6667 | 375 | 512.5167 | 0 | 452.5167 | 0 | 392.5167 | 0 | 332.5167 | 0 | 272.5167 | 0 | 212.5792 | 0.0625 | 158.6667 | 6.15 | 7196 | 7107.1 | 213.7 | 212.2 | 41 | 41 | 789531.6 | 608429.3 | 95137.5 | 31658.2 | 784896 | 94306 | 19819 | 604446 | 31589 | 30 | 21 | 0 | 0 | 0 | 1 | 0 | 0 | 0 | 0 | 0 | 0 | 0 | 0 | 1 | 0 | 1 | 40 | 0 | 0 | 0 | 0 | 0 | 0 | 0 | 0 | 0 | 0 | 0 | 0 | 0 | 0 | 0 | 0 | 0 | 0 | 0 | 0 | 0 | 0 | 0 | 0 | 0 | 0 | 0 | 0 | 0 | 0 | 0 | 0 | 684.9292 | 525.446 | 2556.0586 | 75207.8704 | 1567422.6545 | 6915571.0107 | 38.887 | 48.3329 | 499.0648 | 673.9553 | 3197.8585 | 77303.5014 | 121446.4757 | 23.6238 | 66.3404 | 133.8418
2018-05-01 | 2018 | 5 | 65635997.6837 | 3473285.4898 | 69109283.1735 | 80157.157 |  | 69029126.0165 | 642897.5213 | 39782.3298 | 682679.8511 | 1090.4902 |  | 681589.3608 | 21346013.1308 | 967950.505 | 22313963.6357 | 10230.8318 |  | 22303732.8039 | 78446949.64 | 3410207.1225 | 81857156.7625 | 4658.2974 |  | 81852498.4652 | 7003788.18 | 157715.6058 | 7161503.7858 | 729.2339 | 7160774.5519 | 21315121.09 | 1292354.6867 | 22607475.7767 | 0 | 22607475.7767 | 1090545.38 | 20686.5 | 408472.01 | 202481.13 | 14917 | 37398 | 3628.32 | 60 | 109305.5 | 1571.1667 | 9077.25 | 1065.5 | 4.5833 | 3.4167 | 30843.25 | 439 | 818.5 | 26274819.8545 | 1768112.1419 | 28042931.9964 | 23580.5383 |  | 28019351.4581 | 6892929.3654 | 176529.2909 | 7069458.6563 | 3087.7556 |  | 7066370.9006 | 27592545.89 | 1009411.574 | 28601957.464 | 1414.8747 |  | 28600542.5893 | 5926066.37 | 226938.0863 | 6153004.4563 | 255.9262 | 6152748.5301 | 255761.79 | 2498.8236 | 50591.1 | 68660.2 | 9226.81 | 795.86 | 7.25 | 40049.1667 | 2244.6667 | 371.75 | 2.4167 | 12018.6667 | 37.5833 | 375.75 | 140.8447 | 13.3827 | 95.4072 | 29.9452 | 53.4625 | 50.0005 | 22.0625 | 80.6005 | 6.9292 | 127.4672 | 2.7875 | 185.3255 | 0.50417 | 245.0422 | 7205 | 7172.4 | 217.6 | 218.1 | 39.3 | 39.3 | 789531.6 | 608429.3 | 95137.5 | 31658.2 | 784896 | 94306 | 19819 | 604446 | 31589 | 31 | 22 | 0 | 0 | 0 | 0 | 1 | 0 | 0 | 0 | 0 | 0 | 0 | 0 | 1 | 0 | 1 | 41 | 0 | 0 | 0 | 0 | 0 | 0 | 0 | 0 | 0 | 0 | 0 | 0 | 0 | 0 | 0 | 0 | 0 | 0 | 0 | 0 | 0 | 0 | 0 | 0 | 0 | 0 | 0 | 0 | 0 | 0 | 0 | 0 | 631.5247 | 434.505 | 2458.2295 | 76825.1119 | 1562509.9169 | 6616822.1785 | 35.3577 | 47.1219 | 499.0495 | 700.2126 | 3149.447 | 76938.6885 | 105832.4648 | 21.2804 | 66.4875 | 134.6403
2018-06-01 | 2018 | 6 | 75302537.5064 | 3535893.4656 | 78838430.972 | 88026.2073 |  | 78750404.7647 | 677911.6013 | 40499.4292 | 718411.0305 | 1197.5439 |  | 717213.4865 | 21810589.9032 | 991283.5789 | 22801873.4821 | 11235.7128 |  | 22790637.7693 | 79546338.07 | 3482039.8175 | 83028377.8875 | 5115.8785 |  | 83023262.009 | 7113941.39 | 162984.6974 | 7276926.0874 | 801.0164 | 7276125.071 | 18717671.82 | 1333314.2844 | 20050986.1044 | 0 | 20050986.1044 | 990859.01 | 20852.5 | 408156.49 | 200282.32 | 15253.53 | 31669 | 3635.83 | 60 | 109415 | 1571 | 9085.5 | 1062 | 4.5 | 3.5 | 30879.5 | 439 | 818 | 31522419.5128 | 1797716.0019 | 33320135.5147 | 25663.62 |  | 33294471.8947 | 7114689.6229 | 179891.1685 | 7294580.7913 | 3339.9508 |  | 7291240.8406 | 28199952.42 | 1034789.0702 | 29234741.4902 | 1528.9394 |  | 29233212.5508 | 6209005.08 | 232643.5097 | 6441648.5897 | 270.8437 | 6441377.746 | 228792.06 | 2498.8236 | 50759.38 | 71474.7 | 9293.53 | 795.86 | 7.25 | 40081 | 2246 | 372.5 | 2.5 | 12042 | 37.5 | 376.5 | 63.4686 | 21.6625 | 23.0602 | 41.2542 | 7.6458 | 85.8398 | 3.3208 | 141.5148 | 0 | 198.1939 | 0 | 258.1939 | 0 | 318.1939 | 7216.7 | 7258 | 219.5 | 222.3 | 38 | 38 | 789531.6 | 608429.3 | 95137.5 | 31658.2 | 784896 | 94306 | 19819 | 604446 | 31589 | 30 | 21 | 0 | 0 | 0 | 0 | 0 | 1 | 0 | 0 | 0 | 0 | 0 | 0 | 0 | 0 | 0 | 42 | 0 | 0 | 0 | 0 | 0 | 0 | 0 | 0 | 0 | 0 | 0 | 0 | 0 | 0 | 0 | 0 | 0 | 0 | 0 | 0 | 0 | 0 | 0 | 0 | 0 | 0 | 0 | 0 | 0 | 0 | 0 | 0 | 719.7405 | 457.2954 | 2509.6994 | 78181.1468 | 1617094.6861 | 5728853.1727 | 32.0879 | 47.5 | 498.9688 | 831.32 | 3247.8098 | 78482.5275 | 91516.824 | 18.9995 | 66.6353 | 134.8191
2018-07-01 | 2018 | 7 | 105593928.3526 | 3598501.4414 | 109192429.794 | 95895.2577 |  | 109096534.5363 | 1007454.9504 | 41216.5287 | 1048671.4791 | 1304.5977 |  | 1047366.8814 | 25306080.0246 | 1014616.6528 | 26320696.6775 | 12240.5938 |  | 26308456.0836 | 85162834.69 | 3553872.5124 | 88716707.2024 | 5573.4595 |  | 88711133.7429 | 6311245.56 | 168253.789 | 6479499.349 | 872.7989 | 6478626.5501 | 19660221.77 | 1374273.8822 | 21034495.6522 | 0 | 21034495.6522 | 1063365.83 | 21059.94 | 407029.69 | 201737.76 | 15661.56 | 32304 | 3636.17 | 60 | 109524.5 | 1570.8333 | 9093.75 | 1058.5 | 4.4167 | 3.5833 | 30915.75 | 439 | 817.5 | 43551091.8277 | 1827319.862 | 45378411.6897 | 27746.7017 |  | 45350664.988 | 8165305.2342 | 183253.046 | 8348558.2802 | 3592.1459 |  | 8344966.1343 | 29739839.88 | 1060166.5664 | 30800006.4464 | 1643.0041 |  | 30798363.4422 | 6382035.14 | 238348.9331 | 6620384.0731 | 285.7611 | 6620098.312 | 242866.24 | 2498.8236 | 50760.42 | 74089.5 | 9480.67 | 795.86 | 7.25 | 40112.8333 | 2247.3333 | 373.25 | 2.5833 | 12065.3333 | 37.4167 | 377.25 | 4.9669 | 75.3655 | 0.2 | 132.5986 | 0 | 194.3986 | 0 | 256.3986 | 0 | 318.3986 | 0 | 380.3986 | 0 | 442.3986 | 7249.1 | 7338.7 | 218.7 | 223.5 | 35.1 | 35.1 | 789531.6 | 608429.3 | 95137.5 | 31658.2 | 794140 | 96069 | 19703 | 611579 | 31769 | 31 | 21 | 0 | 0 | 0 | 0 | 0 | 0 | 1 | 0 | 0 | 0 | 0 | 0 | 0 | 0 | 0 | 43 | 0 | 0 | 0 | 0 | 0 | 0 | 0 | 0 | 0 | 0 | 0 | 0 | 0 | 0 | 0 | 0 | 0 | 0 | 0 | 0 | 0 | 0 | 0 | 0 | 0 | 0 | 0 | 0 | 0 | 0 | 0 | 0 | 996.0925 | 667.5893 | 2894.3721 | 83813.611 | 1467056.4564 | 5870091.8099 | 34.3956 | 47.9725 | 497.8956 | 1131.2692 | 3714.8732 | 82518.4366 | 94012.7381 | 20.1293 | 66.7837 | 134.5538
2018-08-01 | 2018 | 8 | 102916891.0204 | 3661109.4172 | 106578000.4376 | 103764.3081 |  | 106474236.1295 | 1016169.2365 | 41933.6281 | 1058102.8647 | 1411.6514 |  | 1056691.2133 | 25164910.7796 | 1037949.7268 | 26202860.5064 | 13245.4749 |  | 26189615.0315 | 87165082.63 | 3625705.2074 | 90790787.8374 | 6031.0406 |  | 90784756.7967 | 6502731.63 | 173522.8807 | 6676254.5107 | 944.5814 | 6675309.9292 | 20602666.22 | 1415233.4799 | 22017899.6999 | 0 | 22017899.6999 | 1192178.55 | 21089.14 | 407029.69 | 202833.46 | 15306.68 | 33488 | 3638.66 | 60 | 109634 | 1570.6667 | 9102 | 1055 | 4.3333 | 3.6667 | 30952 | 439 | 817 | 42550986.4822 | 1856923.7221 | 44407910.2043 | 29829.7833 |  | 44378080.421 | 8249057.5838 | 186614.9236 | 8435672.5074 | 3844.341 |  | 8431828.1663 | 31063804.01 | 1085544.0625 | 32149348.0725 | 1757.0688 |  | 32147591.0037 | 6347228.08 | 244054.3565 | 6591282.4365 | 300.6786 | 6590981.758 | 276805.86 | 2498.8236 | 50319.26 | 73595.38 | 9399.65 | 800.75 | 7.25 | 40144.6667 | 2248.6667 | 374 | 2.6667 | 12088.6667 | 37.3333 | 378 | 7.2292 | 73.475 | 0.90833 | 129.1542 | 0 | 190.2458 | 0 | 252.2458 | 0 | 314.2458 | 0 | 376.2458 | 0 | 438.2458 | 7257.7 | 7350.2 | 217.1 | 220.5 | 35.5 | 35.5 | 789531.6 | 608429.3 | 95137.5 | 31658.2 | 794140 | 96069 | 19703 | 611579 | 31769 | 31 | 22 | 0 | 0 | 0 | 0 | 0 | 0 | 0 | 1 | 0 | 0 | 0 | 0 | 0 | 0 | 0 | 44 | 0 | 0 | 0 | 0 | 0 | 0 | 0 | 0 | 0 | 0 | 0 | 0 | 0 | 0 | 0 | 0 | 0 | 0 | 0 | 0 | 0 | 0 | 0 | 0 | 0 | 0 | 0 | 0 | 0 | 0 | 0 | 0 | 971.179 | 673.6648 | 2878.8025 | 86057.6188 | 1540674.1178 | 6004881.7363 | 38.517 | 48.039 | 498.2004 | 1106.197 | 3751.4108 | 85960.8237 | 103802.1975 | 22.898 | 66.9328 | 133.1197
2018-09-01 | 2018 | 9 | 81047969.2336 | 3723717.3929 | 84771686.6265 | 111633.3585 |  | 84660053.268 | 716882.5356 | 42650.7276 | 759533.2632 | 1518.7051 |  | 758014.5581 | 21753953.7001 | 1061282.8007 | 22815236.5008 | 14250.3559 |  | 22800986.1449 | 80820608.33 | 3697537.9023 | 84518146.2323 | 6488.6217 |  | 84511657.6106 | 6001451.71 | 178791.9723 | 6180243.6823 | 1016.3639 | 6179227.3184 | 19924705.14 | 1456193.0776 | 21380898.2176 | 0 | 21380898.2176 | 1295291.01 | 20959.96 | 406674.35 | 207263.72 | 14929.17 | 36838 | 3581.91 | 60 | 109743.5 | 1570.5 | 9110.25 | 1051.5 | 4.25 | 3.75 | 30988.25 | 439 | 816.5 | 33392375.7278 | 1886527.5821 | 35278903.31 | 31912.865 |  | 35246990.445 | 7170784.3537 | 189976.8011 | 7360761.1548 | 4096.5362 |  | 7356664.6186 | 30660383.59 | 1110921.5587 | 31771305.1487 | 1871.1336 |  | 31769434.0151 | 6445255.07 | 249759.78 | 6695014.85 | 315.596 | 6694699.2539 | 299313.28 | 2498.8236 | 50319.26 | 75498.66 | 11015.82 | 800.85 | 7.25 | 40176.5 | 2250 | 374.75 | 2.75 | 12112 | 37.25 | 378.75 | 92.3708 | 33.7375 | 59.1875 | 60.5542 | 33.2792 | 94.6458 | 13.6958 | 135.0625 | 2.1167 | 183.4833 | 0 | 241.3667 | 0 | 301.3667 | 7273.8 | 7316.6 | 215.6 | 216.3 | 36.6 | 36.6 | 789531.6 | 608429.3 | 95137.5 | 31658.2 | 794140 | 96069 | 19703 | 611579 | 31769 | 30 | 19 | 0 | 0 | 0 | 0 | 0 | 0 | 0 | 0 | 1 | 0 | 0 | 0 | 0 | 1 | 1 | 45 | 0 | 0 | 0 | 0 | 0 | 0 | 0 | 0 | 0 | 0 | 0 | 0 | 0 | 0 | 0 | 0 | 0 | 0 | 0 | 0 | 0 | 0 | 0 | 0 | 0 | 0 | 0 | 0 | 0 | 0 | 0 | 0 | 771.4357 | 483.6251 | 2504.348 | 80378.646 | 1454174.9841 | 5701572.858 | 41.7994 | 47.7448 | 498.0702 | 878.098 | 3271.4494 | 84780.0004 | 108841.1927 | 24.7121 | 67.0825 | 132.8561
2018-10-01 | 2018 | 10 | 68357604.4385 | 3786325.3687 | 72143929.8073 | 119502.4088 |  | 72024427.3984 | 856661.6388 | 43367.8271 | 900029.4659 | 1625.7588 |  | 898403.707 | 21021539.0118 | 1084615.8746 | 22106154.8864 | 15255.2369 |  | 22090899.6495 | 78949631.08 | 3769370.5972 | 82719001.6772 | 6946.2028 |  | 82712055.4745 | 6757080.08 | 184061.064 | 6941141.144 | 1088.1465 | 6940052.9975 | 22412679.63 | 1497152.6754 | 23909832.3054 | 0 | 23909832.3054 | 1496183.23 | 20991.54 | 406874.57 | 191745.8 | 14254.82 | 38323 | 3541.99 | 60 | 109853 | 1570.3333 | 9118.5 | 1048 | 4.1667 | 3.8333 | 31024.5 | 439 | 816 | 25514171.0181 | 1916131.4422 | 27430302.4603 | 33995.9467 |  | 27396306.5137 | 6812036.8581 | 193338.6787 | 7005375.5368 | 4348.7313 |  | 7001026.8055 | 28212998.81 | 1136299.0549 | 29349297.8649 | 1985.1983 |  | 29347312.6666 | 6263355.29 | 255465.2034 | 6518820.4934 | 330.5135 | 6518489.9799 | 336639 | 2498.8236 | 50319.26 | 70690.78 | 10019.69 | 774.22 | 7.25 | 40208.3333 | 2251.3333 | 375.5 | 2.8333 | 12135.3333 | 37.1667 | 379.5 | 364.8083 | 0.016667 | 305.1 | 2.3083 | 248.8875 | 8.0958 | 194.1792 | 15.3875 | 142.15 | 25.3583 | 96.3167 | 41.525 | 55.5667 | 62.775 | 7269.1 | 7285.3 | 214.7 | 213 | 39.5 | 39.5 | 789531.6 | 608429.3 | 95137.5 | 31658.2 | 799632 | 96099 | 19929 | 617505 | 31552 | 31 | 22 | 0 | 0 | 0 | 0 | 0 | 0 | 0 | 0 | 0 | 1 | 0 | 0 | 0 | 1 | 1 | 46 | 0 | 0 | 0 | 0 | 0 | 0 | 0 | 0 | 0 | 0 | 0 | 0 | 0 | 0 | 0 | 0 | 0 | 0 | 0 | 0 | 0 | 0 | 0 | 0 | 0 | 0 | 0 | 0 | 0 | 0 | 0 | 0 | 655.6437 | 573.1455 | 2424.3192 | 78930.3451 | 1665873.8746 | 6237347.5579 | 48.2259 | 47.8167 | 498.6208 | 682.2044 | 3111.6563 | 78160.5802 | 118813.7647 | 27.7404 | 67.2329 | 132.5936
2018-11-01 | 2018 | 11 | 76196203.6751 | 3848933.3445 | 80045137.0196 | 127371.4592 |  | 79917765.5603 | 812048.1402 | 44084.9265 | 856133.0667 | 1732.8126 |  | 854400.2542 | 23030940.0453 | 1107948.9486 | 24138888.9939 | 16260.1179 |  | 24122628.8759 | 79256955.91 | 3841203.2922 | 83098159.2022 | 7403.7838 |  | 83090755.4183 | 7571384.57 | 189330.1556 | 7760714.7256 | 1159.929 | 7759554.7966 | 20805660.75 | 1538112.2731 | 22343773.0231 | 0 | 22343773.0231 | 1534879.99 | 19788.58 | 406674.35 | 183860.96 | 16774.01 | 35036 | 3405.43 | 60 | 109962.5 | 1570.1667 | 9126.75 | 1044.5 | 4.0833 | 3.9167 | 31060.75 | 439 | 815.5 | 26574321.4488 | 1945735.3023 | 28520056.7511 | 36079.0283 |  | 28483977.7228 | 7379330.4981 | 196700.5563 | 7576031.0543 | 4600.9264 |  | 7571430.1279 | 28205845.88 | 1161676.5511 | 29367522.4311 | 2099.263 |  | 29365423.168 | 6616423.49 | 261170.6268 | 6877594.1168 | 345.4309 | 6877248.6858 | 357842.93 | 2498.8236 | 50580.68 | 66426.46 | 12627.27 | 777.9 | 7.25 | 40240.1667 | 2252.6667 | 376.25 | 2.9167 | 12158.6667 | 37.0833 | 380.25 | 563.525 | 0 | 503.525 | 0 | 443.525 | 0 | 383.525 | 0 | 323.525 | 0 | 263.8667 | 0.34167 | 206.2458 | 2.7208 | 7289.9 | 7286.3 | 214.8 | 212.5 | 45.9 | 45.9 | 789531.6 | 608429.3 | 95137.5 | 31658.2 | 799632 | 96099 | 19929 | 617505 | 31552 | 30 | 22 | 0 | 0 | 0 | 0 | 0 | 0 | 0 | 0 | 0 | 0 | 1 | 0 | 0 | 1 | 1 | 47 | 0 | 0 | 0 | 0 | 0 | 0 | 0 | 0 | 0 | 0 | 0 | 0 | 0 | 0 | 0 | 0 | 0 | 0 | 0 | 0 | 0 | 0 | 0 | 0 | 0 | 0 | 0 | 0 | 0 | 0 | 0 | 0 | 726.7729 | 545.2498 | 2644.8505 | 79557.8355 | 1900583.1981 | 5704793.1123 | 49.4154 | 45.0765 | 498.681 | 708.746 | 3363.139 | 78053.2158 | 122689.0046 | 29.4311 | 67.384 | 133.0195
2018-12-01 | 2018 | 12 | 87186092.6953 | 3911541.3203 | 91097634.0156 | 135240.5096 |  | 90962393.506 | 979077.7183 | 44802.026 | 1023879.7443 | 1839.8663 |  | 1022039.8779 | 24208164.1445 | 1131282.0225 | 25339446.167 | 17264.999 |  | 25322181.168 | 77194203.63 | 3913035.9871 | 81107239.6171 | 7861.3649 |  | 81099378.2522 | 7362852.87 | 194599.2473 | 7557452.1173 | 1231.7115 | 7556220.4058 | 20948568.61 | 1579071.8709 | 22527640.4809 | 0 | 22527640.4809 | 1652359.94 | 18434.7 | 405729.94 | 180204.19 | 16963.09 | 35017 | 3390.15 | 60 | 110072 | 1570 | 9135 | 1041 | 4 | 4 | 31097 | 439 | 815 | 30370798.4584 | 1975339.1624 | 32346137.6208 | 38162.11 |  | 32307975.5108 | 7715313.8121 | 200062.4338 | 7915376.2459 | 4853.1215 |  | 7910523.1244 | 28576716.33 | 1187054.0472 | 29763770.3772 | 2213.3278 |  | 29761557.0495 | 6827053.62 | 266876.0502 | 7093929.6702 | 360.3484 | 7093569.3218 | 371712.88 | 2498.8236 | 50057.96 | 64835.09 | 12886.22 | 746.12 | 7.25 | 40272 | 2254 | 377 | 3 | 12182 | 37 | 381 | 646.9167 | 0 | 584.9167 | 0 | 522.9167 | 0 | 460.9167 | 0 | 398.9167 | 0 | 336.9167 | 0 | 274.9167 | 0 | 7296.4 | 7306.9 | 214.1 | 211.9 | 51.7 | 51.7 | 789531.6 | 608429.3 | 95137.5 | 31658.2 | 799632 | 96099 | 19929 | 617505 | 31552 | 31 | 19 | 0 | 0 | 0 | 0 | 0 | 0 | 0 | 0 | 0 | 0 | 0 | 1 | 0 | 0 | 0 | 48 | 0 | 0 | 0 | 0 | 0 | 0 | 0 | 0 | 0 | 0 | 0 | 0 | 0 | 0 | 0 | 0 | 0 | 0 | 0 | 0 | 0 | 0 | 0 | 0 | 0 | 0 | 0 | 0 | 0 | 0 | 0 | 0 | 826.3899 | 652.1527 | 2773.8857 | 77912.8142 | 1889363.0293 | 5631910.1202 | 53.1357 | 41.9925 | 497.8281 | 803.1917 | 3511.702 | 78948.993 | 123904.2933 | 30.5133 | 67.5358 | 131.3857
2019-01-01 | 2019 | 1 | 93869856.192 | 3712868.8612 | 97582725.0533 | 147237.5701 | 146807.6141 | 97288679.8691 | 1193067.124 | 42526.4706 | 1235593.5947 | 2003.0791 | 2070.7503 | 1231519.7652 | 27050404.4375 | 1149390.4922 | 28199794.9298 | 18764.5108 | 37437.8928 | 28143592.5262 | 85943722.3 | 4044168.343 | 89987890.643 | 8541.7222 | 22079.1164 | 89957269.8044 | 7763594.74 | 191381.88 | 7954976.62 | 1328.9948 | 7953647.6252 | 21780539.02 | 1474148.7132 | 23254687.7332 | 0 | 23254687.7332 | 1627487.58 | 20786.26 | 405306.46 | 189782.23 | 17187.43 | 36707 | 3415.01 | 52.4167 | 110208.75 | 1569.25 | 9146.0833 | 1039.1667 | 4 | 4 | 31104.0833 | 424.0833 | 814.0833 | 31054548.0519 | 1874014.5534 | 32928562.6053 | 41745.5288 | 54117.0746 | 32832700.0018 | 8652788.004 | 195723.1939 | 8848511.1979 | 5281.8269 | 9193.9017 | 8834035.4693 | 30463335.47 | 1318602.8732 | 31781938.3432 | 2406.8221 | 6548.3133 | 31772983.2079 | 6855970.62 | 296451.1408 | 7152421.7608 | 384.0913 | 7152037.6695 | 365685.1 | 2470.1015 | 50315.15 | 67320.68 | 13154.04 | 746.67 | 7.1667 | 40369.0833 | 2255.0833 | 377 | 3 | 12216.8333 | 37 | 381.5 | 841.9333 | 0 | 779.9333 | 0 | 717.9333 | 0 | 655.9333 | 0 | 593.9333 | 0 | 531.9333 | 0 | 469.9333 | 0 | 7306.5 | 7280.1 | 216.3 | 214 | 59.6 | 59.6 | 807274.5 | 626103.1 | 94599.6 | 32860.8 | 800724 | 95863 | 19895 | 619045 | 31743 | 31 | 22 | 1 | 0 | 0 | 0 | 0 | 0 | 0 | 0 | 0 | 0 | 0 | 0 | 0 | 0 | 0 | 49 | 0 | 0 | 0 | 0 | 0 | 0 | 0 | 0 | 0 | 0 | 0 | 0 | 0 | 0 | 0 | 0 | 0 | 0 | 0 | 0 | 0 | 0 | 0 | 0 | 0 | 0 | 0 | 0 | 0 | 0 | 0 | 0 | 882.7673 | 787.3784 | 3083.2646 | 86596.2059 | 1988744.155 | 5813671.9333 | 52.3239 | 49.0146 | 497.8685 | 815.6876 | 3923.8067 | 84302.2237 | 121895.0333 | 29.9329 | 66.7595 | 131.8877
2019-02-01 | 2019 | 2 | 81233251.7522 | 3732291.7156 | 84965543.4678 | 151365.5802 | 120336.8485 | 84693841.0391 | 1042640.6769 | 42748.9362 | 1085389.6131 | 2059.2383 | 1697.375 | 1081632.9999 | 24125566.1145 | 1168915.8757 | 25294481.9902 | 19259.1415 | 30687.4958 | 25244535.3529 | 77446845.43 | 4114329.9667 | 81561175.3967 | 8764.4983 | 18098.0483 | 81534312.8502 | 7720894.12 | 194816.8982 | 7915711.0182 | 1354.4955 | 7914356.5227 | 19965323.85 | 1490195.9972 | 21455519.8472 | 0 | 21455519.8472 | 1434086.31 | 19112.98 | 405259.28 | 186959.53 | 16621.21 | 35095 | 3619.52 | 52.4167 | 110345.5 | 1568.5 | 9157.1667 | 1037.3333 | 4 | 4 | 31111.1667 | 409.1667 | 813.1667 | 26909979.6444 | 1882214.1029 | 28792193.7473 | 43245.866 | 44359.2674 | 28704588.6138 | 7684416.7322 | 197610.0054 | 7882026.7376 | 5458.3372 | 7536.1565 | 7869032.244 | 29734090.96 | 1354752.8806 | 31088843.8406 | 2486.2517 | 5367.5921 | 31080989.9968 | 6402487.21 | 304578.4634 | 6707065.6734 | 392.9169 | 6706672.7566 | 306691.34 | 2470.1015 | 50315.08 | 67871.85 | 13449.88 | 752.88 | 7.1667 | 40466.1667 | 2256.1667 | 377 | 3 | 12251.6667 | 37 | 382 | 695.3042 | 0 | 639.3042 | 0 | 583.3042 | 0 | 527.3042 | 0 | 471.3042 | 0 | 415.3042 | 0 | 359.3042 | 0 | 7329.7 | 7264.2 | 218 | 215.9 | 58.2 | 58.2 | 807274.5 | 626103.1 | 94599.6 | 32860.8 | 800724 | 95863 | 19895 | 619045 | 31743 | 28 | 19 | 0 | 1 | 0 | 0 | 0 | 0 | 0 | 0 | 0 | 0 | 0 | 0 | 0 | 0 | 0 | 50 | 0 | 0 | 0 | 0 | 0 | 0 | 0 | 0 | 0 | 0 | 0 | 0 | 0 | 0 | 0 | 0 | 0 | 0 | 0 | 0 | 0 | 0 | 0 | 0 | 0 | 0 | 0 | 0 | 0 | 0 | 0 | 0 | 767.5333 | 691.9921 | 2762.2607 | 78625.8118 | 1978927.7546 | 5363879.9618 | 46.0955 | 46.712 | 498.3717 | 711.5128 | 3493.5481 | 82463.7768 | 102230.4467 | 25.0326 | 66.7595 | 131.7149
2019-03-01 | 2019 | 3 | 82243137.6106 | 3751714.5699 | 85994852.1805 | 155493.5903 | 115095.4001 | 85724263.1901 | 1023136.5109 | 42971.4018 | 1066107.9127 | 2115.3974 | 1623.4433 | 1062369.072 | 25432850.0965 | 1188441.2593 | 26621291.3557 | 19753.7723 | 29350.8568 | 26572186.7266 | 82786227.05 | 4184491.5905 | 86970718.6405 | 8987.2745 | 17309.7612 | 86944421.6049 | 8407053.33 | 198251.9164 | 8605305.2464 | 1379.9963 | 8603925.2501 | 20924316.3 | 1506243.2812 | 22430559.5812 | 0 | 22430559.5812 | 1270849.12 | 18729.87 | 403637.72 | 184035.83 | 16702.8 | 34716 | 3236.78 | 52.4167 | 110482.25 | 1567.75 | 9168.25 | 1035.5 | 4 | 4 | 31118.25 | 394.25 | 812.25 | 27657368.9949 | 1890413.6524 | 29547782.6474 | 44746.2032 | 42427.1343 | 29460609.3099 | 7968387.1239 | 199496.817 | 8167883.9409 | 5634.8474 | 7207.9081 | 8155041.1854 | 28924320.14 | 1390902.8879 | 30315223.0279 | 2565.6813 | 5133.7987 | 30307523.5479 | 6964289.19 | 312705.786 | 7276994.976 | 401.7424 | 7276593.2336 | 290753.36 | 2470.1015 | 50315.08 | 66145.84 | 13052.47 | 752.88 | 7.1667 | 40563.25 | 2257.25 | 377 | 3 | 12286.5 | 37 | 382.5 | 673.4583 | 0 | 611.4583 | 0 | 549.4583 | 0 | 487.4583 | 0 | 425.4583 | 0 | 363.4583 | 0 | 301.4583 | 0 | 7341.9 | 7239.5 | 220.1 | 218.5 | 60.6 | 60.6 | 807274.5 | 626103.1 | 94599.6 | 32860.8 | 800724 | 95863 | 19895 | 619045 | 31743 | 31 | 22 | 0 | 0 | 1 | 0 | 0 | 0 | 0 | 0 | 0 | 0 | 0 | 0 | 1 | 0 | 1 | 51 | 0 | 0 | 0 | 0 | 0 | 0 | 0 | 0 | 0 | 0 | 0 | 0 | 0 | 0 | 0 | 0 | 0 | 0 | 0 | 0 | 0 | 0 | 0 | 0 | 0 | 0 | 0 | 0 | 0 | 0 | 0 | 0 | 775.9098 | 680.0242 | 2903.6393 | 83989.1054 | 2151326.3116 | 5607639.8953 | 40.8394 | 47.5076 | 496.9378 | 728.4373 | 3618.511 | 80411.7322 | 96917.7867 | 23.6645 | 66.7595 | 131.5427
2019-04-01 | 2019 | 4 | 68498819.6142 | 3771137.4243 | 72269957.0385 | 159621.6005 | 69015.6724 | 72041319.7656 | 747853.1381 | 43193.8673 | 791047.0054 | 2171.5565 | 973.4797 | 787901.9693 | 23076969.7844 | 1207966.6428 | 24284936.4272 | 20248.4031 | 17599.9137 | 24247088.1103 | 75104705.49 | 4254653.2142 | 79359358.7042 | 9210.0506 | 10379.6051 | 79339769.0485 | 7947712.45 | 201686.9347 | 8149399.3847 | 1405.4971 | 8147993.8876 | 21160766.53 | 1522290.5652 | 22683057.0952 | 0 | 22683057.0952 | 1016013.42 | 19141.36 | 404820.08 | 179854.13 | 16754.57 | 35070 | 3077.2 | 52.4167 | 110619 | 1567 | 9179.3333 | 1033.6667 | 4 | 4 | 31125.3333 | 379.3333 | 811.3333 | 24051429.4799 | 1898613.202 | 25950042.6818 | 46246.5404 | 25440.9577 | 25878355.1838 | 6871603.4364 | 201383.6286 | 7072987.0649 | 5811.3577 | 4322.1417 | 7062853.5656 | 27476847.51 | 1427052.8952 | 28903900.4052 | 2645.111 | 3078.4251 | 28898176.8692 | 6548612.41 | 320833.1086 | 6869445.5186 | 410.5679 | 6869034.9507 | 258160.07 | 2470.1015 | 50315.08 | 64147.17 | 12385.95 | 737.12 | 7.1667 | 40660.3333 | 2258.3333 | 377 | 3 | 12321.3333 | 37 | 383 | 426.6542 | 0 | 366.6542 | 0 | 306.6542 | 0 | 246.6542 | 0 | 187.5 | 0.84583 | 129.5333 | 2.8792 | 81.2458 | 14.5917 | 7361.6 | 7275.7 | 219.6 | 219 | 58.5 | 58.5 | 807274.5 | 626103.1 | 94599.6 | 32860.8 | 806630 | 95078 | 19873 | 624723 | 32769 | 30 | 21 | 0 | 0 | 0 | 1 | 0 | 0 | 0 | 0 | 0 | 0 | 0 | 0 | 1 | 0 | 1 | 52 | 0 | 0 | 0 | 0 | 0 | 0 | 0 | 0 | 0 | 0 | 0 | 0 | 0 | 0 | 0 | 0 | 0 | 0 | 0 | 0 | 0 | 0 | 0 | 0 | 0 | 0 | 0 | 0 | 0 | 0 | 0 | 0 | 651.2563 | 504.8162 | 2645.61 | 76774.6134 | 2037349.8462 | 5670764.2738 | 32.6427 | 50.4605 | 498.9565 | 638.2152 | 3131.95 | 76668.1708 | 86053.3567 | 20.9523 | 66.7595 | 131.371
2019-05-01 | 2019 | 5 | 63431446.9395 | 3790560.2787 | 67222007.2182 | 163749.6106 | 38687.988 | 67019569.6196 | 761313.8605 | 43416.3329 | 804730.1934 | 2227.7156 | 545.7017 | 801956.7761 | 21762586.5789 | 1227492.0263 | 22990078.6052 | 20743.0338 | 9865.9511 | 22959469.6202 | 75687625.17 | 4324814.838 | 80012440.008 | 9432.8268 | 5818.4761 | 79997188.7051 | 8654486.91 | 205121.9529 | 8859608.8629 | 1430.9978 | 8858177.8651 | 22039904.7 | 1538337.8492 | 23578242.5492 | 0 | 23578242.5492 | 907803.99 | 20069.52 | 403637.72 | 180437.12 | 16693.24 | 35824 | 3020.33 | 52.4167 | 110755.75 | 1566.25 | 9190.4167 | 1031.8333 | 4 | 4 | 31132.4167 | 364.4167 | 810.4167 | 23836017.1616 | 1906812.7515 | 25742829.9131 | 47746.8776 | 14261.3907 | 25680821.6449 | 6635212.5769 | 203270.4401 | 6838483.017 | 5987.8679 | 2422.855 | 6830072.2941 | 26341835.55 | 1463202.9026 | 27805038.4526 | 2724.5406 | 1725.6671 | 27800588.2449 | 6627917.54 | 328960.4312 | 6956877.9712 | 419.3934 | 6956458.5778 | 236556.52 | 2470.1015 | 50315.15 | 64401.24 | 11510.46 | 736.06 | 7.1667 | 40757.4167 | 2259.4167 | 377 | 3 | 12356.1667 | 37 | 383.5 | 267.5346 | 0 | 205.5346 | 0 | 145.9388 | 2.4042 | 92.743 | 11.2083 | 47.1138 | 27.5792 | 21.3375 | 63.8029 | 5.4042 | 109.8695 | 7376.4 | 7345.7 | 218.7 | 219.7 | 59 | 59 | 807274.5 | 626103.1 | 94599.6 | 32860.8 | 806630 | 95078 | 19873 | 624723 | 32769 | 31 | 20 | 0 | 0 | 0 | 0 | 1 | 0 | 0 | 0 | 0 | 0 | 0 | 0 | 1 | 0 | 1 | 53 | 0 | 0 | 0 | 0 | 0 | 0 | 0 | 0 | 0 | 0 | 0 | 0 | 0 | 0 | 0 | 0 | 0 | 0 | 0 | 0 | 0 | 0 | 0 | 0 | 0 | 0 | 0 | 0 | 0 | 0 | 0 | 0 | 605.1114 | 513.7942 | 2501.5273 | 77543.9574 | 2214902.2157 | 5894560.6373 | 29.1594 | 55.073 | 498.062 | 631.6109 | 3026.6587 | 73753.4176 | 78852.1733 | 19.1448 | 66.7595 | 131.1999
2019-06-01 | 2019 | 6 | 70623856.3904 | 3809983.133 | 74433839.5235 | 167877.6207 | 8681.3696 | 74257280.5332 | 723033.4013 | 43638.7984 | 766672.1998 | 2283.8747 | 122.4524 | 764265.8727 | 22213411.1813 | 1247017.4098 | 23460428.5911 | 21237.6646 | 2213.8646 | 23436977.0619 | 76310257.2 | 4394976.4617 | 80705233.6617 | 9655.6029 | 1305.6337 | 80694272.4251 | 8013244.51 | 208556.9711 | 8221801.4811 | 1456.4986 | 8220344.9825 | 22716840.38 | 1554385.1332 | 24271225.5132 | 0 | 24271225.5132 | 822014.29 | 17232.94 | 403558.05 | 190707.67 | 16169.8 | 37465 | 3016.29 | 52.4167 | 110892.5 | 1565.5 | 9201.5 | 1030 | 4 | 4 | 31139.5 | 349.5 | 809.5 | 29017828.6269 | 1915012.301 | 30932840.9279 | 49247.2147 | 3200.1768 | 30880393.5363 | 6888551.6979 | 205157.2517 | 7093708.9496 | 6164.3782 | 543.6752 | 7087000.8962 | 26801907.54 | 1499352.9099 | 28301260.4499 | 2803.9702 | 387.2301 | 28298069.2496 | 6468669.43 | 337087.7538 | 6805757.1838 | 428.2189 | 6805328.9649 | 211715.45 | 2470.1015 | 49491.3 | 67367.61 | 11226.41 | 736.47 | 7.1667 | 40854.5 | 2260.5 | 377 | 3 | 12391 | 37 | 384 | 80.6958 | 10.4375 | 46.1208 | 35.8625 | 21.925 | 71.6667 | 9.075 | 118.8167 | 3.9292 | 173.6708 | 0.97917 | 230.7208 | 0 | 289.7417 | 7396.1 | 7436.8 | 217.8 | 220.9 | 52.8 | 52.8 | 807274.5 | 626103.1 | 94599.6 | 32860.8 | 806630 | 95078 | 19873 | 624723 | 32769 | 30 | 22 | 0 | 0 | 0 | 0 | 0 | 1 | 0 | 0 | 0 | 0 | 0 | 0 | 0 | 0 | 0 | 54 | 0 | 0 | 0 | 0 | 0 | 0 | 0 | 0 | 0 | 0 | 0 | 0 | 0 | 0 | 0 | 0 | 0 | 0 | 0 | 0 | 0 | 0 | 0 | 0 | 0 | 0 | 0 | 0 | 0 | 0 | 0 | 0 | 669.633 | 489.7299 | 2549.6309 | 78354.5958 | 2055450.3703 | 6067806.3783 | 26.3978 | 49.3074 | 498.5275 | 757.1465 | 3138.115 | 75069.6564 | 70571.8167 | 17.0862 | 66.7595 | 128.8836
2019-07-01 | 2019 | 7 | 108301764.0094 | 3829405.9874 | 112131169.9968 | 172005.6308 | 0 | 111959164.3659 | 975830.1751 | 43861.264 | 1019691.4391 | 2340.0338 | 0 | 1017351.4053 | 27454085.4363 | 1266542.7933 | 28720628.2296 | 21732.2954 | 0 | 28698895.9342 | 85509081.98 | 4465138.0854 | 89974220.0654 | 9878.3791 | 0 | 89964341.6864 | 7558032.76 | 211991.9894 | 7770024.7494 | 1481.9994 | 7768542.75 | 22748010.8 | 1570432.4172 | 24318443.2172 | 0 | 24318443.2172 | 883938.35 | 20735.1 | 403592.65 | 199966.99 | 16312.94 | 39453 | 3022.64 | 52.4167 | 111029.25 | 1564.75 | 9212.5833 | 1028.1667 | 4 | 4 | 31146.5833 | 334.5833 | 808.5833 | 44482042.3612 | 1923211.8505 | 46405254.2117 | 50747.5519 | 0 | 46354506.6598 | 8387513.6994 | 207044.0632 | 8594557.7626 | 6340.8885 | 0 | 8588216.8742 | 29874854.31 | 1535502.9172 | 31410357.2272 | 2883.3998 | 0 | 31407473.8274 | 6661958.27 | 345215.0764 | 7007173.3464 | 437.0444 | 7006736.3019 | 225764.53 | 2470.1015 | 49491.3 | 73779.76 | 11834.42 | 739.85 | 7.1667 | 40951.5833 | 2261.5833 | 377 | 3 | 12425.8333 | 37 | 384.5 | 0.975 | 74.575 | 0 | 135.6 | 0 | 197.6 | 0 | 259.6 | 0 | 321.6 | 0 | 383.6 | 0 | 445.6 | 7399.6 | 7484.5 | 216.2 | 220.4 | 46.2 | 46.2 | 807274.5 | 626103.1 | 94599.6 | 32860.8 | 810347 | 94469 | 19976 | 628879 | 33162 | 31 | 22 | 0 | 0 | 0 | 0 | 0 | 0 | 1 | 0 | 0 | 0 | 0 | 0 | 0 | 0 | 0 | 55 | 0 | 0 | 0 | 0 | 0 | 0 | 0 | 0 | 0 | 0 | 0 | 0 | 0 | 0 | 0 | 0 | 0 | 0 | 0 | 0 | 0 | 0 | 0 | 0 | 0 | 0 | 0 | 0 | 0 | 0 | 0 | 0 | 1008.3754 | 651.6641 | 3117.5434 | 87509.3727 | 1942506.1873 | 6079610.8043 | 28.3799 | 61.9729 | 499.1355 | 1133.1736 | 3800.2393 | 83316.5974 | 75254.8433 | 18.169 | 66.7595 | 128.716
2019-08-01 | 2019 | 8 | 90507033.2054 | 3848828.8417 | 94355862.0471 | 176133.6409 | 874.4898 | 94178853.9164 | 971217.8366 | 44083.7296 | 1015301.5662 | 2396.1929 | 12.3349 | 1012893.0384 | 25355358.5077 | 1286068.1768 | 26641426.6845 | 22226.9262 | 223.0065 | 26618976.7519 | 82253585.26 | 4535299.7092 | 86788884.9692 | 10101.1552 | 131.5188 | 86778652.2952 | 7509860.7 | 215427.0076 | 7725287.7076 | 1507.5002 | 7723780.2075 | 19108256.09 | 1586479.7012 | 20694735.7912 | 0 | 20694735.7912 | 990334.6 | 19177.78 | 403592.65 | 193350.65 | 16196.62 | 31290 | 3022.63 | 52.4167 | 111166 | 1564 | 9223.6667 | 1026.3333 | 4 | 4 | 31153.6667 | 319.6667 | 807.6667 | 37269420.3686 | 1931411.4001 | 39200831.7687 | 52247.8891 | 322.3595 | 39148261.5201 | 7793888.8982 | 208930.8748 | 8002819.773 | 6517.3987 | 54.7654 | 7996247.6089 | 30243494.17 | 1571652.9246 | 31815147.0946 | 2962.8294 | 39.0064 | 31812145.2588 | 6727977.95 | 353342.399 | 7081320.349 | 445.8699 | 7080874.479 | 258636.98 | 2470.1015 | 49491.24 | 71230.9 | 11328.3 | 748.2 | 7.1667 | 41048.6667 | 2262.6667 | 377 | 3 | 12460.6667 | 37 | 385 | 19.0917 | 23.1625 | 4.6458 | 70.7167 | 0 | 128.0708 | 0 | 190.0708 | 0 | 252.0708 | 0 | 314.0708 | 0 | 376.0708 | 7414 | 7501.5 | 213.3 | 216.2 | 41.4 | 41.4 | 807274.5 | 626103.1 | 94599.6 | 32860.8 | 810347 | 94469 | 19976 | 628879 | 33162 | 31 | 20 | 0 | 0 | 0 | 0 | 0 | 0 | 0 | 1 | 0 | 0 | 0 | 0 | 0 | 0 | 0 | 56 | 0 | 0 | 0 | 0 | 0 | 0 | 0 | 0 | 0 | 0 | 0 | 0 | 0 | 0 | 0 | 0 | 0 | 0 | 0 | 0 | 0 | 0 | 0 | 0 | 0 | 0 | 0 | 0 | 0 | 0 | 0 | 0 | 847.1912 | 649.1698 | 2888.377 | 84562.0834 | 1931321.9269 | 5173683.9478 | 31.7887 | 59.9931 | 499.702 | 954.9843 | 3536.8974 | 84390.3106 | 86212.3267 | 20.7563 | 66.7595 | 128.5487
2019-09-01 | 2019 | 9 | 66249670.9981 | 3868251.6961 | 70117922.6942 | 180261.6511 | 11680.5165 | 69925980.5266 | 682548.7627 | 44306.1951 | 726854.9578 | 2452.352 | 164.756 | 724237.8498 | 21480489.8432 | 1305593.5604 | 22786083.4036 | 22721.5569 | 2978.6869 | 22760383.1597 | 75654894.08 | 4605461.3329 | 80260355.4129 | 10323.9314 | 1756.6901 | 80248274.7914 | 7260476.91 | 218862.0258 | 7479338.9358 | 1533.0009 | 7477805.9349 | 21212391.57 | 1602526.9852 | 22814918.5552 | 0 | 22814918.5552 | 1054960.71 | 18439.66 | 403558.05 | 191894.16 | 15556.33 | 36355 | 2917.31 | 52.4167 | 111302.75 | 1563.25 | 9234.75 | 1024.5 | 4 | 4 | 31160.75 | 304.75 | 806.75 | 26723759.6971 | 1939610.9496 | 28663370.6467 | 53748.2263 | 4305.7398 | 28605316.6806 | 6674126.563 | 210817.6863 | 6884944.2494 | 6693.909 | 731.4983 | 6877518.8421 | 27479248.53 | 1607802.9319 | 29087051.4619 | 3042.259 | 521.0062 | 29083488.1966 | 6368088.07 | 361469.7215 | 6729557.7915 | 454.6954 | 6729103.0961 | 279535.46 | 2470.1015 | 49491.3 | 70657.59 | 11045.65 | 747.97 | 7.1667 | 41145.75 | 2263.75 | 377 | 3 | 12495.5 | 37 | 385.5 | 113.5667 | 5.0833 | 62.0542 | 13.5708 | 21.0042 | 32.5208 | 4.9833 | 76.5 | 0.42083 | 131.9375 | 0 | 191.5167 | 0 | 251.5167 | 7432.4 | 7489.3 | 209.5 | 209.9 | 40.1 | 40.1 | 807274.5 | 626103.1 | 94599.6 | 32860.8 | 810347 | 94469 | 19976 | 628879 | 33162 | 30 | 21 | 0 | 0 | 0 | 0 | 0 | 0 | 0 | 0 | 1 | 0 | 0 | 0 | 0 | 1 | 1 | 57 | 0 | 0 | 0 | 0 | 0 | 0 | 0 | 0 | 0 | 0 | 0 | 0 | 0 | 0 | 0 | 0 | 0 | 0 | 0 | 0 | 0 | 0 | 0 | 0 | 0 | 0 | 0 | 0 | 0 | 0 | 0 | 0 | 628.2503 | 464.964 | 2467.4283 | 78341.0009 | 1869834.734 | 5703729.6388 | 33.8554 | 60.5075 | 500.2269 | 696.6302 | 3041.389 | 77153.9827 | 93178.4867 | 22.3709 | 66.7595 | 128.3821
2019-10-01 | 2019 | 10 | 65112708.9208 | 3887674.5505 | 69000383.4713 | 184389.6612 | 45886.7909 | 68770107.0192 | 815717.9947 | 44528.6607 | 860246.6554 | 2508.5111 | 647.2422 | 857090.902 | 21587541.5895 | 1325118.9439 | 22912660.5334 | 23216.1877 | 11701.7416 | 22877742.6041 | 74424469.1 | 4675622.9567 | 79100092.0567 | 10546.7075 | 6901.1393 | 79082644.2098 | 7691489.17 | 222297.0441 | 7913786.2141 | 1558.5017 | 7912227.7124 | 23448041.05 | 1618574.2692 | 25066615.3192 | 0 | 25066615.3192 | 1195022.91 | 19281.12 | 403573.78 | 187280.13 | 15495.06 | 38362 | 2829.02 | 52.4167 | 111439.5 | 1562.5 | 9245.8333 | 1022.6667 | 4 | 4 | 31167.8333 | 289.8333 | 805.8333 | 24420573.7434 | 1947810.4991 | 26368384.2425 | 55248.5635 | 16915.0552 | 26296220.6239 | 6557966.548 | 212704.4979 | 6770671.0458 | 6870.4192 | 2873.6837 | 6760926.9429 | 26568981.43 | 1643952.9392 | 28212934.3692 | 3121.6887 | 2046.7677 | 28207765.9129 | 6894257.96 | 369597.0441 | 7263855.0041 | 463.521 | 7263391.4832 | 325786.41 | 2470.1015 | 49495.48 | 67051.99 | 11942.04 | 749.3 | 7.1667 | 41242.8333 | 2264.8333 | 377 | 3 | 12530.3333 | 37 | 386 | 303.9667 | 0 | 243.7792 | 1.8125 | 183.7792 | 3.8125 | 125.3 | 7.3333 | 72.6375 | 16.6708 | 31.1958 | 37.2292 | 8.0667 | 76.1 | 7450 | 7491.1 | 206.9 | 205.6 | 44.6 | 44.6 | 807274.5 | 626103.1 | 94599.6 | 32860.8 | 811397 | 92989 | 19323 | 631766 | 33770 | 31 | 21 | 0 | 0 | 0 | 0 | 0 | 0 | 0 | 0 | 0 | 1 | 0 | 0 | 0 | 1 | 1 | 58 | 0 | 0 | 0 | 0 | 0 | 0 | 0 | 0 | 0 | 0 | 0 | 0 | 0 | 0 | 0 | 0 | 0 | 0 | 0 | 0 | 0 | 0 | 0 | 0 | 0 | 0 | 0 | 0 | 0 | 0 | 0 | 0 | 617.1071 | 550.5579 | 2478.1607 | 77346.8958 | 1978446.5535 | 6266653.8298 | 38.3415 | 66.5249 | 500.8154 | 639.3446 | 2989.4787 | 74835.3697 | 108595.47 | 25.9998 | 66.7595 | 128.2266
2019-11-01 | 2019 | 11 | 76919126.3318 | 3907097.4048 | 80826223.7366 | 188517.6713 | 99710.6548 | 80537995.4105 | 890971.0252 | 44751.1262 | 935722.1514 | 2564.6702 | 1406.4384 | 931751.0428 | 23995835.6441 | 1344644.3274 | 25340479.9714 | 23710.8185 | 25427.5422 | 25291341.6107 | 76391237.22 | 4745784.5804 | 81137021.8004 | 10769.4837 | 14995.9739 | 81111256.3428 | 7640406.02 | 225732.0623 | 7866138.0823 | 1584.0025 | 7864554.0799 | 22063342.01 | 1634621.5531 | 23697963.5631 | 0 | 23697963.5631 | 1243181.86 | 18405.16 | 403125.15 | 179777.07 | 15843.69 | 36912 | 2758.23 | 52.4167 | 111576.25 | 1561.75 | 9256.9167 | 1020.8333 | 4 | 4 | 31174.9167 | 274.9167 | 804.9167 | 26845088.8491 | 1956010.0486 | 28801098.8977 | 56748.9006 | 36755.9202 | 28707594.0768 | 7273179.2636 | 214591.3094 | 7487770.5731 | 7046.9295 | 6244.4306 | 7474479.213 | 27571468.76 | 1680102.9466 | 29251571.7066 | 3201.1183 | 4447.5664 | 29243923.0219 | 6571208.8 | 377724.3667 | 6948933.1667 | 472.3465 | 6948460.8202 | 350998.49 | 2470.1015 | 49424.52 | 65150.49 | 12801.14 | 763.05 | 7.1667 | 41339.9167 | 2265.9167 | 377 | 3 | 12565.1667 | 37 | 386.5 | 589.725 | 0 | 529.725 | 0 | 469.725 | 0 | 409.725 | 0 | 349.725 | 0 | 289.725 | 0 | 229.725 | 0 | 7458.2 | 7479.5 | 205.5 | 203.3 | 48.4 | 48.4 | 807274.5 | 626103.1 | 94599.6 | 32860.8 | 811397 | 92989 | 19323 | 631766 | 33770 | 30 | 21 | 0 | 0 | 0 | 0 | 0 | 0 | 0 | 0 | 0 | 0 | 1 | 0 | 0 | 1 | 1 | 59 | 0 | 0 | 0 | 0 | 0 | 0 | 0 | 0 | 0 | 0 | 0 | 0 | 0 | 0 | 0 | 0 | 0 | 0 | 0 | 0 | 0 | 0 | 0 | 0 | 0 | 0 | 0 | 0 | 0 | 0 | 0 | 0 | 721.8202 | 599.1498 | 2737.4644 | 79481.1642 | 1966534.5206 | 5924490.8908 | 39.8776 | 66.9481 | 500.8284 | 696.6898 | 3304.5216 | 77590.3759 | 116999.4967 | 27.9342 | 66.7595 | 127.8772
2019-12-01 | 2019 | 12 | 88768938.4717 | 3926520.2592 | 92695458.7309 | 192645.6814 | 115654.6029 | 92387158.4466 | 1030858.1813 | 44973.5918 | 1075831.7731 | 2620.8294 | 1631.331 | 1071579.6128 | 25773416.6372 | 1364169.7109 | 27137586.3481 | 24205.4492 | 29493.4609 | 27083887.438 | 76331857.35 | 4815946.2041 | 81147803.5541 | 10992.2598 | 17393.8624 | 81119417.4319 | 7100370.62 | 229167.0805 | 7329537.7005 | 1609.5032 | 7327928.1973 | 22424651.76 | 1650668.8371 | 24075320.5971 | 0 | 24075320.5971 | 1343251.02 | 18664.68 | 402379.89 | 181804.97 | 15852.73 | 36165 | 2755.96 | 52.4167 | 111713 | 1561 | 9268 | 1019 | 4 | 4 | 31182 | 260 | 804 | 30919956.5611 | 1964209.5982 | 32884166.1592 | 58249.2378 | 42633.2709 | 32783283.6505 | 7836944.2919 | 216478.121 | 8053422.4129 | 7223.4397 | 7242.9285 | 8038956.0447 | 28441626.97 | 1716252.9539 | 30157879.9239 | 3280.5479 | 5158.7418 | 30149440.6342 | 6730418.04 | 385851.6893 | 7116269.7293 | 481.172 | 7115788.5573 | 384842.74 | 2470.1015 | 49424.4 | 66361.98 | 13869.69 | 770.22 | 7.1667 | 41437 | 2267 | 377 | 3 | 12600 | 37 | 387 | 676.4292 | 0 | 614.4292 | 0 | 552.4292 | 0 | 490.4292 | 0 | 428.4292 | 0 | 366.4292 | 0 | 304.4292 | 0 | 7474 | 7485.8 | 206.4 | 204.9 | 53.6 | 53.6 | 807274.5 | 626103.1 | 94599.6 | 32860.8 | 811397 | 92989 | 19323 | 631766 | 33770 | 31 | 21 | 0 | 0 | 0 | 0 | 0 | 0 | 0 | 0 | 0 | 0 | 0 | 1 | 0 | 0 | 0 | 60 | 0 | 0 | 0 | 0 | 0 | 0 | 0 | 0 | 0 | 0 | 0 | 0 | 0 | 0 | 0 | 0 | 0 | 0 | 0 | 0 | 0 | 0 | 0 | 0 | 0 | 0 | 0 | 0 | 0 | 0 | 0 | 0 | 827.0045 | 689.194 | 2928.0952 | 79634.7434 | 1832384.4251 | 6018830.1493 | 43.0778 | 71.7872 | 500.4725 | 793.5943 | 3552.4581 | 79994.3765 | 128280.9133 | 30.5431 | 66.7595 | 127.7116
2020-01-01 | 2020 | 1 | 86693129.7583 | 3826502.6535 | 90519632.4118 | 201545.8265 | 503196.9664 | 89814889.6189 | 1061355.0422 | 43828.0098 | 1105183.052 | 2741.9105 | 6663.9281 | 1095777.2134 | 26571571.3447 | 1310984.321 | 27882555.6657 | 25273.8967 | 125794.0692 | 27731487.6999 | 80912313.1 | 4669597.9033 | 85581911.0033 | 11473.6381 | 70995.631 | 85499441.7341 | 7650561.05 | 220140.5174 | 7870701.5674 | 1665.2333 | 7869036.3341 | 23260771.81 | 1600148.7723 | 24860920.5823 | 0 | 24860920.5823 | 1294798.52 | 17315.98 | 401974.24 | 184814.9 | 16619.58 | 38520 | 2717.69 | 53.5 | 111790.75 | 1561 | 9269.5 | 1021 | 4.0833 | 4 | 31217.8333 | 259.25 | 803.6667 | 29590579.8133 | 1919590.1915 | 31510170.0048 | 61404.5117 | 198062.1141 | 31250703.3791 | 8016317.3773 | 212675.317 | 8228992.6943 | 7601.7751 | 31337.6724 | 8190053.2468 | 30147336.35 | 1706648.0142 | 31853984.3642 | 3451.3757 | 20996.0166 | 31829536.9719 | 7205385.47 | 383692.2861 | 7589077.7561 | 502.3964 | 7588575.3596 | 370854.73 | 2067.9919 | 49424.48 | 66633.2 | 12951.12 | 780.29 | 6 | 41505.25 | 2269.6667 | 377.75 | 3 | 12616.5833 | 37 | 387.3333 | 690.8208 | 0 | 628.8208 | 0 | 566.8208 | 0 | 504.8208 | 0 | 442.8208 | 0 | 380.8208 | 0 | 318.8208 | 0 | 7498.1 | 7464.7 | 207.2 | 205.8 | 55.9 | 55.9 | 769942 | 596521.6 | 85928.9 | 23899.8 | 800126 | 90795 | 17100 | 621238 | 30738 | 31 | 22 | 1 | 0 | 0 | 0 | 0 | 0 | 0 | 0 | 0 | 0 | 0 | 0 | 0 | 0 | 0 | 61 | 0 | 0 | 0 | 0 | 0 | 0 | 0 | 0 | 0 | 0 | 0 | 0 | 0 | 0 | 0 | 0 | 0 | 0 | 0 | 0 | 0 | 0 | 0 | 0 | 0 | 0 | 0 | 0 | 0 | 0 | 0 | 0 | 803.4197 | 707.9968 | 3007.9892 | 83821.6562 | 1927518.7512 | 6215230.1456 | 41.4762 | 66.7926 | 500.1753 | 759.1852 | 3625.6393 | 84325.5708 | 123618.2433 | 29.3942 | 55.8917 | 127.6019
2020-02-01 | 2020 | 2 | 80469886.7126 | 3827410.3993 | 84297297.1119 | 206317.9615 | 496458.4209 | 83594520.7295 | 1027159.0253 | 43838.4069 | 1070997.4322 | 2806.8326 | 6574.6883 | 1061615.9113 | 24901685.5 | 1318211.5503 | 26219897.0503 | 25847.7133 | 124109.5021 | 26069939.8349 | 76686636.78 | 4701536.6539 | 81388173.4339 | 11732.2402 | 70044.8954 | 81306396.2982 | 7806853.67 | 221455.989 | 8028309.659 | 1695.4626 | 8026614.1964 | 21400935.87 | 1605180.7719 | 23006116.6419 | 0 | 23006116.6419 | 1113013.74 | 15880.3 | 401504.64 | 181430.24 | 16032.89 | 35556 | 2712.29 | 53.5 | 111868.5 | 1561 | 9271 | 1023 | 4.1667 | 4 | 31253.6667 | 258.5 | 803.3333 | 27353640.3398 | 1919653.9403 | 29273294.2801 | 63059.4483 | 195409.7718 | 29014825.06 | 7519811.4258 | 213551.9382 | 7733363.3641 | 7803.6003 | 30918.015 | 7694641.7488 | 28075256.84 | 1731877.361 | 29807134.201 | 3542.774 | 20714.8491 | 29782876.5779 | 6678704.54 | 389364.4022 | 7068068.9422 | 514.7954 | 7067554.1468 | 200248.5 | 2067.9919 | 160976.94 | 65155.37 | 12558.44 | 788.32 | 6 | 41573.5 | 2272.3333 | 378.5 | 3 | 12633.1667 | 37 | 387.6667 | 678.4 | 0 | 620.4 | 0 | 562.4 | 0 | 504.4 | 0 | 446.4 | 0 | 388.4 | 0 | 330.4 | 0 | 7508 | 7439 | 209.7 | 209.4 | 58 | 58 | 769942 | 596521.6 | 85928.9 | 23899.8 | 800126 | 90795 | 17100 | 621238 | 30738 | 29 | 19 | 0 | 1 | 0 | 0 | 0 | 0 | 0 | 0 | 0 | 0 | 0 | 0 | 0 | 0 | 0 | 62 | 0 | 0 | 0 | 0 | 0 | 0 | 0 | 0 | 0 | 0 | 0 | 0 | 0 | 0 | 0 | 0 | 0 | 0 | 0 | 0 | 0 | 0 | 0 | 0 | 0 | 0 | 0 | 0 | 0 | 0 | 0 | 0 | 747.257 | 686.097 | 2828.1628 | 79558.3318 | 1926794.3182 | 5751529.1605 | 35.6123 | 61.4325 | 499.7983 | 704.1335 | 3403.2698 | 78750.6848 | 66749.5 | 15.851 | 55.8917 | 415.2458
2020-03-01 | 2020 | 3 | 80071104.758 | 3828318.145 | 83899422.903 | 211090.0966 | 385364.1126 | 83302968.6938 | 971877.0516 | 43848.8041 | 1015725.8556 | 2871.7546 | 5103.4464 | 1007750.6547 | 22938625.3884 | 1325438.7796 | 24264064.168 | 26421.53 | 96337.0669 | 24141305.5711 | 74941258.3 | 4733475.4045 | 79674733.7045 | 11990.8423 | 54370.6941 | 79608372.168 | 8084524.53 | 222771.4606 | 8307295.9906 | 1725.6919 | 8305570.2988 | 23276678.73 | 1610212.7715 | 24886891.5015 | 0 | 24886891.5015 | 1054924.07 | 16515.62 | 401573.83 | 178329.14 | 16123.6 | 37896 | 2698.24 | 53.5 | 111946.25 | 1561 | 9272.5 | 1025 | 4.25 | 4 | 31289.5 | 257.75 | 803 | 27991644.1118 | 1919717.6891 | 29911361.8009 | 64714.385 | 151682.2158 | 29694965.2001 | 6876474.1773 | 214428.5595 | 7090902.7369 | 8005.4254 | 23999.3782 | 7058897.9332 | 27015739.63 | 1757106.7077 | 28772846.3377 | 3634.1722 | 16079.4119 | 28753132.7537 | 7134904.8 | 395036.5183 | 7529941.3183 | 527.1943 | 7529414.124 | 309105.02 | 2067.9919 | 173723.51 | 64307.28 | 13342.38 | 789.36 | 6 | 41641.75 | 2275 | 379.25 | 3 | 12649.75 | 37 | 388 | 543.5708 | 0 | 481.5708 | 0 | 419.5708 | 0 | 357.5708 | 0 | 295.5708 | 0 | 233.6083 | 0.0375 | 174.475 | 2.9042 | 7351.6 | 7258.8 | 208.2 | 208.2 | 53.3 | 53.3 | 769942 | 596521.6 | 85928.9 | 23899.8 | 800126 | 90795 | 17100 | 621238 | 30738 | 31 | 22 | 0 | 0 | 1 | 0 | 0 | 0 | 0 | 0 | 0 | 0 | 0 | 0 | 1 | 0 | 1 | 63 | 1 | 0.5 | 0.5 | 0.5 | 271.7854 | 0 | 240.7854 | 0 | 209.7854 | 0 | 178.7854 | 0 | 147.7854 | 0 | 116.8042 | 0.01875 | 87.2375 | 1.4521 | 271.7854 | 0 | 240.7854 | 0 | 209.7854 | 0 | 178.7854 | 0 | 147.7854 | 0 | 116.8042 | 0.01875 | 87.2375 | 1.4521 | 744.1336 | 650.6892 | 2616.7769 | 77731.4475 | 1954657.8802 | 6221722.8754 | 33.715 | 64.0761 | 500.0919 | 718.3022 | 3116.8803 | 75867.7557 | 103035.0067 | 24.4357 | 55.8917 | 447.741
2020-04-01 | 2020 | 4 | 74360940.8801 | 3829225.8908 | 78190166.7709 | 215862.2316 | 303824.7114 | 77670479.828 | 939180.5821 | 43859.2012 | 983039.7833 | 2936.6766 | 4023.6054 | 976079.5013 | 18103771.5146 | 1332666.0088 | 19436437.5234 | 26995.3467 | 75953.0548 | 19333489.122 | 62217805.37 | 4765414.1551 | 66983219.5251 | 12249.4445 | 42866.3695 | 66928103.7111 | 6858393.61 | 224086.9323 | 7082480.5423 | 1755.9212 | 7080724.6211 | 19404320.36 | 1615244.7711 | 21019565.1311 | 0 | 21019565.1311 | 890978.9 | 24220.6 | 401539.23 | 149266.68 | 13723.77 | 37000 | 2698.5 | 53.5 | 112024 | 1561 | 9274 | 1027 | 4.3333 | 4 | 31325.3333 | 257 | 802.6667 | 26832637.0107 | 1919781.4378 | 28752418.4485 | 66369.3217 | 119587.6936 | 28566461.4332 | 5391524.2542 | 215305.1808 | 5606829.4349 | 8207.2505 | 18921.3368 | 5579700.8476 | 24168395.28 | 1782336.0545 | 25950731.3345 | 3725.5704 | 12677.1604 | 25934328.6036 | 7303406.61 | 400708.6345 | 7704115.2445 | 539.5933 | 7703575.6512 | 259937.04 | 2067.9919 | 160976.95 | 56223.52 | 12846.56 | 789.37 | 6 | 41710 | 2277.6667 | 380 | 3 | 12666.3333 | 37 | 388.3333 | 439.675 | 0 | 379.675 | 0 | 319.675 | 0 | 259.675 | 0 | 199.675 | 0 | 141.8292 | 2.1542 | 89.1833 | 9.5083 | 6961.6 | 6893.7 | 202.5 | 203.5 | 47.5 | 47.5 | 769942 | 596521.6 | 85928.9 | 23899.8 | 706539 | 72582 | 8855 | 552481 | 20965 | 30 | 21 | 0 | 0 | 0 | 1 | 0 | 0 | 0 | 0 | 0 | 0 | 0 | 0 | 1 | 0 | 1 | 64 | 1 | 1 | 1 | 1 | 439.675 | 0 | 379.675 | 0 | 319.675 | 0 | 259.675 | 0 | 199.675 | 0 | 141.8292 | 2.1542 | 89.1833 | 9.5083 | 439.675 | 0 | 379.675 | 0 | 319.675 | 0 | 259.675 | 0 | 199.675 | 0 | 141.8292 | 2.1542 | 89.1833 | 9.5083 | 693.3379 | 629.75 | 2095.7987 | 65222.2196 | 1634418.5867 | 5254891.2828 | 28.4428 | 94.2436 | 500.2565 | 689.3411 | 2461.655 | 68291.3982 | 86645.68 | 20.5219 | 55.8917 | 414.5329
2020-05-01 | 2020 | 5 | 76660224.0342 | 3830133.6366 | 80490357.6707 | 220634.3666 | 170236.9887 | 80099486.3155 | 974571.4493 | 43869.5984 | 1018441.0477 | 3001.5987 | 2254.4791 | 1013184.9698 | 18389795.346 | 1339893.2381 | 19729688.5841 | 27569.1633 | 42557.4973 | 19659561.9235 | 65325375.77 | 4797352.9058 | 70122728.6758 | 12508.0466 | 24018.5916 | 70086202.0376 | 7029275.23 | 225402.4039 | 7254677.6339 | 1786.1505 | 7252891.4834 | 20699805.87 | 1620276.7707 | 22320082.6407 | 0 | 22320082.6407 | 811073.64 | 20329.86 | 401573.83 | 174188.07 | 15899.33 | 37167 | 2698.5 | 53.5 | 112101.75 | 1561 | 9275.5 | 1029 | 4.4167 | 4 | 31361.1667 | 256.25 | 802.3333 | 30084796.321 | 1919845.1866 | 32004641.5076 | 68024.2583 | 67006.5603 | 31869610.689 | 5599966.371 | 216181.8021 | 5816148.1731 | 8409.0756 | 10601.8743 | 5797137.2231 | 23504938.95 | 1807565.4013 | 25312504.3513 | 3816.9687 | 7103.18 | 25301584.2026 | 7467575.67 | 406380.7506 | 7873956.4206 | 551.9922 | 7873404.4283 | 236948.97 | 2067.9919 | 161237.24 | 59109.01 | 12500.13 | 790.42 | 6 | 41778.25 | 2280.3333 | 380.75 | 3 | 12682.9167 | 37 | 388.6667 | 265.1411 | 7.9917 | 212.7369 | 17.5875 | 164.6 | 31.4506 | 122.05 | 50.9006 | 86.9 | 77.7506 | 59.0292 | 111.8798 | 36.525 | 151.3756 | 6572.6 | 6550.9 | 195.4 | 197 | 43.9 | 43.9 | 769942 | 596521.6 | 85928.9 | 23899.8 | 706539 | 72582 | 8855 | 552481 | 20965 | 31 | 20 | 0 | 0 | 0 | 0 | 1 | 0 | 0 | 0 | 0 | 0 | 0 | 0 | 1 | 0 | 1 | 65 | 1 | 1 | 1 | 1 | 265.1411 | 7.9917 | 212.7369 | 17.5875 | 164.6 | 31.4506 | 122.05 | 50.9006 | 86.9 | 77.7506 | 59.0292 | 111.8798 | 36.525 | 151.3756 | 265.1411 | 7.9917 | 212.7369 | 17.5875 | 164.6 | 31.4506 | 122.05 | 50.9006 | 86.9 | 77.7506 | 59.0292 | 111.8798 | 36.525 | 151.3756 | 714.5249 | 652.4286 | 2127.0755 | 68146.4807 | 1642568.5209 | 5580020.6602 | 25.8624 | 79.336 | 500.5075 | 766.0599 | 2550.5693 | 66480.6418 | 78982.99 | 18.6825 | 55.8917 | 414.8471
2020-06-01 | 2020 | 6 | 91676340.2016 | 3831041.3824 | 95507381.5839 | 225406.5016 | 23793.3006 | 95258181.7817 | 893037.0872 | 43879.9955 | 936917.0827 | 3066.5207 | 315.099 | 933535.463 | 20702668.8185 | 1347120.4674 | 22049789.2858 | 28142.98 | 5948.0806 | 22015698.2252 | 73301362.41 | 4829291.6564 | 78130654.0664 | 12766.6487 | 3356.9765 | 78114530.4412 | 7429352.64 | 226717.8755 | 7656070.5155 | 1816.3798 | 7654254.1357 | 22662289.08 | 1625308.7703 | 24287597.8503 | 0 | 24287597.8503 | 735963.16 | 23940.66 | 401539.23 | 184612.86 | 16313.12 | 38634 | 2700.54 | 53.5 | 112179.5 | 1561 | 9277 | 1031 | 4.5 | 4 | 31397 | 255.5 | 802 | 38414383.2227 | 1919908.9354 | 40334292.1581 | 69679.195 | 9365.2222 | 40255247.7408 | 6444108.921 | 217058.4233 | 6661167.3443 | 8610.9008 | 1481.7789 | 6651074.6646 | 28194603.76 | 1832794.748 | 30027398.508 | 3908.3669 | 992.7813 | 30022497.3598 | 7286482.49 | 412052.8667 | 7698535.3567 | 564.3912 | 7697970.9655 | 214844.75 | 2067.9919 | 161237.37 | 78939.04 | 11880.21 | 790.42 | 6 | 41846.5 | 2283 | 381.5 | 3 | 12699.5 | 37 | 389 | 53.275 | 35.8112 | 29.7333 | 72.2696 | 13.1458 | 115.6821 | 3.4333 | 165.9696 | 0 | 222.5362 | 0 | 282.5362 | 0 | 342.5362 | 6477.4 | 6515.6 | 193 | 195.5 | 44.1 | 44.1 | 769942 | 596521.6 | 85928.9 | 23899.8 | 706539 | 72582 | 8855 | 552481 | 20965 | 30 | 22 | 0 | 0 | 0 | 0 | 0 | 1 | 0 | 0 | 0 | 0 | 0 | 0 | 0 | 0 | 0 | 66 | 1 | 0.5 | 1 | 0.5 | 26.6375 | 17.9056 | 14.8667 | 36.1348 | 6.5729 | 57.841 | 1.7167 | 82.9848 | 0 | 111.2681 | 0 | 141.2681 | 0 | 171.2681 | 53.275 | 35.8112 | 29.7333 | 72.2696 | 13.1458 | 115.6821 | 3.4333 | 165.9696 | 0 | 222.5362 | 0 | 282.5362 | 0 | 342.5362 | 849.1586 | 600.2031 | 2376.8232 | 75781.4297 | 1701349.0034 | 6071899.4626 | 23.4406 | 93.7012 | 500.6724 | 963.863 | 2917.7255 | 78708.7772 | 71614.9167 | 16.9176 | 55.8917 | 414.492
2020-07-01 | 2020 | 7 | 128705525.0989 | 3831949.1281 | 132537474.227 | 230178.6366 | 0 | 132307295.5904 | 1159332.212 | 43890.3926 | 1203222.6046 | 3131.4428 | 0 | 1200091.1618 | 25811228.524 | 1354347.6966 | 27165576.2206 | 28716.7967 | 0 | 27136859.4239 | 84178256.54 | 4861230.407 | 89039486.947 | 13025.2508 | 0 | 89026461.6962 | 7743406.53 | 228033.3471 | 7971439.8771 | 1846.6091 | 7969593.2681 | 23358904.35 | 1630340.7699 | 24989245.1199 | 0 | 24989245.1199 | 759240.77 | 19023.66 | 401573.83 | 195392.18 | 15564.8 | 40067 | 2596.25 | 53.5 | 112257.25 | 1561 | 9278.5 | 1033 | 4.5833 | 4 | 31432.8333 | 254.75 | 801.6667 | 53278227.3136 | 1919972.6842 | 55198199.9978 | 71334.1317 | 0 | 55126865.8661 | 8067348.7171 | 217935.0446 | 8285283.7617 | 8812.7259 | 0 | 8276471.0358 | 28837574.93 | 1858024.0948 | 30695599.0248 | 3999.7651 | 0 | 30691599.2597 | 7684210.55 | 417724.9828 | 8101935.5328 | 576.7901 | 8101358.7427 | 220954.95 | 2067.9919 | 164028.47 | 68263.64 | 12065.83 | 764.64 | 6 | 41914.75 | 2285.6667 | 382.25 | 3 | 12716.0833 | 37 | 389.3333 | 0 | 122.8875 | 0 | 184.8875 | 0 | 246.8875 | 0 | 308.8875 | 0 | 370.8875 | 0 | 432.8875 | 0 | 494.8875 | 6666.4 | 6730.9 | 198.5 | 201.2 | 44.4 | 44.4 | 769942 | 596521.6 | 85928.9 | 23899.8 | 777225 | 89887 | 17609 | 598852 | 22145 | 31 | 22 | 0 | 0 | 0 | 0 | 0 | 0 | 1 | 0 | 0 | 0 | 0 | 0 | 0 | 0 | 0 | 67 | 1 | 0.5 | 1 | 0 | 0 | 61.4438 | 0 | 92.4437 | 0 | 123.4437 | 0 | 154.4438 | 0 | 185.4438 | 0 | 216.4438 | 0 | 247.4438 | 0 | 122.8875 | 0 | 184.8875 | 0 | 246.8875 | 0 | 308.8875 | 0 | 370.8875 | 0 | 432.8875 | 0 | 494.8875 | 1178.608 | 770.8024 | 2927.7983 | 86195.0503 | 1739223.2459 | 6247311.28 | 24.1544 | 74.6758 | 500.9237 | 1316.9159 | 3624.8872 | 80302.4173 | 73651.65 | 17.376 | 55.8917 | 421.306
2020-08-01 | 2020 | 8 | 105712174.9387 | 3832856.8739 | 109545031.8126 | 234950.7716 | 2790.7781 | 109307290.2629 | 1106123.1321 | 43900.7898 | 1150023.9219 | 3196.3648 | 36.9588 | 1146790.5983 | 23861542.5595 | 1361574.9259 | 25223117.4854 | 29290.6133 | 697.6658 | 25193129.2062 | 80251065.82 | 4893169.1576 | 85144234.9776 | 13283.8529 | 393.7485 | 85130557.3762 | 7481440.5 | 229348.8187 | 7710789.3187 | 1876.8384 | 7708912.4804 | 21029264.78 | 1635372.7695 | 22664637.5495 | 0 | 22664637.5495 | 850616.2 | 18730.2 | 401573.83 | 192566.87 | 15769.8 | 36188 | 2596.2 | 53.5 | 112335 | 1561 | 9280 | 1035 | 4.6667 | 4 | 31468.6667 | 254 | 801.3333 | 43837181.9461 | 1920036.4329 | 45757218.3791 | 72989.0683 | 1098.4713 | 45683130.8395 | 7428953.7583 | 218811.6659 | 7647765.4242 | 9014.551 | 173.8017 | 7638577.0714 | 27859463.13 | 1883253.4415 | 29742716.5715 | 4091.1633 | 116.4459 | 29738508.9623 | 7472501.61 | 423397.099 | 7895898.709 | 589.1891 | 7895309.5199 | 249887.63 | 2067.9919 | 164028.47 | 66675.87 | 11832.5 | 764.71 | 6 | 41983 | 2288.3333 | 383 | 3 | 12732.6667 | 37 | 389.6667 | 19.7208 | 50.6519 | 3.4875 | 96.4186 | 0 | 154.9311 | 0 | 216.9311 | 0 | 278.9311 | 0 | 340.9311 | 0 | 402.9311 | 6904.3 | 6971.5 | 205.7 | 207.4 | 45.9 | 45.9 | 769942 | 596521.6 | 85928.9 | 23899.8 | 777225 | 89887 | 17609 | 598852 | 22145 | 31 | 20 | 0 | 0 | 0 | 0 | 0 | 0 | 0 | 1 | 0 | 0 | 0 | 0 | 0 | 0 | 0 | 68 | 1 | 0.5 | 1 | 0 | 9.8604 | 25.3259 | 1.7437 | 48.2093 | 0 | 77.4655 | 0 | 108.4655 | 0 | 139.4655 | 0 | 170.4655 | 0 | 201.4655 | 19.7208 | 50.6519 | 3.4875 | 96.4186 | 0 | 154.9311 | 0 | 216.9311 | 0 | 278.9311 | 0 | 340.9311 | 0 | 402.9311 | 973.0475 | 736.7226 | 2718.0083 | 82264.9613 | 1652311.9969 | 5666159.3874 | 27.0306 | 73.7409 | 501.1321 | 1089.8987 | 3342.0679 | 77657.2234 | 83295.8767 | 19.6257 | 55.8917 | 420.9456
2020-09-01 | 2020 | 9 | 71769234.8422 | 3833764.6197 | 75602999.4619 | 239722.9066 | 68052.5974 | 75295223.9579 | 955513.1876 | 43911.1869 | 999424.3745 | 3261.2869 | 901.2328 | 995261.8548 | 20178943.1406 | 1368802.1552 | 21547745.2958 | 29864.43 | 17012.4498 | 21500868.4159 | 73807152.82 | 4925107.9083 | 78732260.7283 | 13542.455 | 9601.483 | 78709116.7903 | 7387908.79 | 230664.2904 | 7618573.0804 | 1907.0677 | 7616666.0127 | 21615569.67 | 1640404.7692 | 23255974.4392 | 0 | 23255974.4392 | 925333.54 | 19502.46 | 401151.4 | 186949.58 | 17027.41 | 37657 | 2558.87 | 53.5 | 112412.75 | 1561 | 9281.5 | 1037 | 4.75 | 4 | 31504.5 | 253.25 | 801 | 29299169.7896 | 1920100.1817 | 31219269.9713 | 74644.005 | 26786.0146 | 31117839.9517 | 6302581.8812 | 219688.2872 | 6522270.1684 | 9216.3762 | 4238.1217 | 6508815.6705 | 25403788.22 | 1908482.7883 | 27312271.0083 | 4182.5616 | 2839.5113 | 27305248.9354 | 6767010.23 | 429069.2151 | 7196079.4451 | 601.588 | 7195477.8571 | 275734.08 | 2067.9919 | 164028.47 | 65076.35 | 10898.54 | 764.52 | 6 | 42051.25 | 2291 | 383.75 | 3 | 12749.25 | 37 | 390 | 132.7587 | 4.6042 | 85.042 | 16.8875 | 46.0337 | 37.8792 | 23.967 | 75.8125 | 8.9667 | 120.8121 | 2.2333 | 174.0788 | 0 | 231.8455 | 7065.2 | 7098.8 | 211.9 | 211.3 | 49.4 | 49.4 | 769942 | 596521.6 | 85928.9 | 23899.8 | 777225 | 89887 | 17609 | 598852 | 22145 | 30 | 21 | 0 | 0 | 0 | 0 | 0 | 0 | 0 | 0 | 1 | 0 | 0 | 0 | 0 | 1 | 1 | 69 | 1 | 0.5 | 1 | 0 | 66.3793 | 2.3021 | 42.521 | 8.4438 | 23.0168 | 18.9396 | 11.9835 | 37.9062 | 4.4833 | 60.4061 | 1.1167 | 87.0394 | 0 | 115.9227 | 132.7587 | 4.6042 | 85.042 | 16.8875 | 46.0337 | 37.8792 | 23.967 | 75.8125 | 8.9667 | 120.8121 | 2.2333 | 174.0788 | 0 | 231.8455 | 669.8104 | 640.2462 | 2321.5801 | 75923.1058 | 1603910.1222 | 5813993.6098 | 29.3715 | 77.0087 | 500.8132 | 742.41 | 2846.9097 | 71172.0417 | 91911.36 | 21.6275 | 55.8917 | 420.5858
2020-10-01 | 2020 | 10 | 70852401.6227 | 3834672.3654 | 74687073.9881 | 244495.0416 | 230330.8868 | 74212248.0598 | 1125835.3601 | 43921.5841 | 1169756.9442 | 3326.2089 | 3050.3134 | 1163380.4218 | 20122574.6312 | 1376029.3844 | 21498604.0157 | 30438.2467 | 57580.3541 | 21410585.4149 | 73414307.09 | 4957046.6589 | 78371353.7489 | 13801.0572 | 32497.1885 | 78325055.5033 | 7635639.6 | 231979.762 | 7867619.362 | 1937.2969 | 7865682.065 | 22624518.03 | 1645436.7688 | 24269954.7988 | 0 | 24269954.7988 | 1080684.74 | 19190.1 | 401186 | 179575.6 | 16086.38 | 38392 | 2558.35 | 53.5 | 112490.5 | 1561 | 9283 | 1039 | 4.8333 | 4 | 31540.3333 | 252.5 | 800.6667 | 26808416.2166 | 1920163.9305 | 28728580.1471 | 76298.9417 | 90659.971 | 28561621.2344 | 6255988.825 | 220564.9084 | 6476553.7334 | 9418.2013 | 14344.3509 | 6452791.1812 | 25328818.46 | 1933712.135 | 27262530.595 | 4273.9598 | 9610.6126 | 27248646.0226 | 6718462.21 | 434741.3312 | 7153203.5412 | 613.987 | 7152589.5543 | 322089.37 | 2067.9919 | 164028.49 | 62380.15 | 11821.44 | 764.52 | 6 | 42119.5 | 2293.6667 | 384.5 | 3 | 12765.8333 | 37 | 390.3333 | 349.8333 | 0 | 287.8333 | 0 | 226.0625 | 0.22917 | 167.7625 | 3.9292 | 112.0958 | 10.2625 | 71.3 | 31.4667 | 38.4542 | 60.6208 | 7186.6 | 7210.7 | 216.7 | 214.7 | 52.7 | 52.7 | 769942 | 596521.6 | 85928.9 | 23899.8 | 795879 | 90451 | 16831 | 613516 | 21752 | 31 | 21 | 0 | 0 | 0 | 0 | 0 | 0 | 0 | 0 | 0 | 1 | 0 | 0 | 0 | 1 | 1 | 70 | 1 | 0.5 | 1 | 0 | 174.9167 | 0 | 143.9167 | 0 | 113.0312 | 0.11458 | 83.8813 | 1.9646 | 56.0479 | 5.1313 | 35.65 | 15.7333 | 19.2271 | 30.3104 | 349.8333 | 0 | 287.8333 | 0 | 226.0625 | 0.22917 | 167.7625 | 3.9292 | 112.0958 | 10.2625 | 71.3 | 31.4667 | 38.4542 | 60.6208 | 659.7201 | 749.3638 | 2315.9112 | 75429.5994 | 1627783.3163 | 6067488.6997 | 34.2636 | 76.0004 | 501.0649 | 682.0732 | 2823.6682 | 70903.8507 | 107363.1233 | 25.2306 | 55.8917 | 420.2267
2020-11-01 | 2020 | 11 | 74784670.4314 | 3835580.1112 | 78620250.5426 | 249267.1766 | 293122.3071 | 78077861.0589 | 909742.4858 | 43931.9812 | 953674.467 | 3391.131 | 3881.8715 | 946401.4645 | 21338594.8447 | 1383256.6137 | 22721851.4584 | 31012.0633 | 73277.5637 | 22617561.8313 | 73244374.98 | 4988985.4095 | 78233360.3895 | 14059.6593 | 41356.3764 | 78177944.3538 | 7345725.15 | 233295.2336 | 7579020.3836 | 1967.5262 | 7577052.8574 | 22443866.8 | 1650468.7684 | 24094335.5684 | 0 | 24094335.5684 | 1153342.6 | 19103.64 | 400401.94 | 177226.28 | 16076.52 | 37839 | 2558.92 | 53.5 | 112568.25 | 1561 | 9284.5 | 1041 | 4.9167 | 4 | 31576.1667 | 251.75 | 800.3333 | 27368444.8787 | 1920227.6792 | 29288672.5579 | 77953.8783 | 115375.1467 | 29095343.5328 | 6500270.569 | 221441.5297 | 6721712.0986 | 9620.0264 | 18254.8216 | 6693837.2507 | 25742106.59 | 1958941.4818 | 27701048.0718 | 4365.358 | 12230.6 | 27684452.1138 | 6514627.97 | 440413.4474 | 6955041.4174 | 626.3859 | 6954415.0314 | 343668.56 | 2067.9919 | 164443.49 | 64686.49 | 11816.43 | 763.78 | 6 | 42187.75 | 2296.3333 | 385.25 | 3 | 12782.4167 | 37 | 390.6667 | 426.3007 | 0 | 366.3007 | 0 | 306.3007 | 0 | 246.3007 | 0 | 188.1299 | 1.8292 | 136.2632 | 9.9625 | 92.8757 | 26.575 | 7271.8 | 7283 | 217 | 214.6 | 53.6 | 53.6 | 769942 | 596521.6 | 85928.9 | 23899.8 | 795879 | 90451 | 16831 | 613516 | 21752 | 30 | 21 | 0 | 0 | 0 | 0 | 0 | 0 | 0 | 0 | 0 | 0 | 1 | 0 | 0 | 1 | 1 | 71 | 1 | 0.5 | 1 | 0 | 213.1504 | 0 | 183.1504 | 0 | 153.1504 | 0 | 123.1504 | 0 | 94.0649 | 0.91458 | 68.1316 | 4.9812 | 46.4379 | 13.2875 | 426.3007 | 0 | 366.3007 | 0 | 306.3007 | 0 | 246.3007 | 0 | 188.1299 | 1.8292 | 136.2632 | 9.9625 | 92.8757 | 26.575 | 693.6046 | 610.9382 | 2447.2886 | 75152.1233 | 1541495.6712 | 6023583.8921 | 36.5257 | 75.8834 | 500.294 | 694.2459 | 2927.15 | 71904.0832 | 114556.1867 | 26.886 | 55.8917 | 420.9304
2020-12-01 | 2020 | 12 | 92392387.9812 | 3836487.857 | 96228875.8382 | 254039.3116 | 466453.3883 | 95508383.1383 | 1255856.2706 | 43942.3783 | 1299798.6489 | 3456.053 | 6177.3263 | 1290165.2696 | 23735239.9369 | 1390483.8429 | 25125723.7799 | 31585.88 | 116608.5523 | 24977529.3475 | 75827033.29 | 5020924.1601 | 80847957.4501 | 14318.2614 | 65811.5109 | 80767827.6778 | 6962579.59 | 234610.7052 | 7197190.2952 | 1997.7555 | 7195192.5397 | 22465660.68 | 1655500.768 | 24121161.448 | 0 | 24121161.448 | 1254113.64 | 15896.76 | 399105.32 | 175808.64 | 17446.34 | 38341 | 2573 | 53.5 | 112646 | 1561 | 9286 | 1043 | 5 | 4 | 31612 | 251 | 800 | 33056885.9721 | 1920291.428 | 34977177.4001 | 79608.815 | 183599.5651 | 34713969.02 | 7271498.568 | 222318.151 | 7493816.719 | 9821.8515 | 29049.3872 | 7454945.4803 | 28686189.36 | 1984170.8285 | 30670360.1885 | 4456.7563 | 19462.8818 | 30646440.5505 | 7134901.29 | 446085.5635 | 7580986.8535 | 638.7849 | 7580348.0686 | 371233.25 | 2067.9919 | 164443.49 | 65591.84 | 12242.68 | 763.68 | 6 | 42256 | 2299 | 386 | 3 | 12799 | 37 | 391 | 644.9042 | 0 | 582.9042 | 0 | 520.9042 | 0 | 458.9042 | 0 | 396.9042 | 0 | 334.9042 | 0 | 272.9042 | 0 | 7289.8 | 7300.6 | 216.1 | 214.5 | 55.5 | 55.5 | 769942 | 596521.6 | 85928.9 | 23899.8 | 795879 | 90451 | 16831 | 613516 | 21752 | 31 | 21 | 0 | 0 | 0 | 0 | 0 | 0 | 0 | 0 | 0 | 0 | 0 | 1 | 0 | 0 | 0 | 72 | 1 | 0.5 | 1 | 0 | 322.4521 | 0 | 291.4521 | 0 | 260.4521 | 0 | 229.4521 | 0 | 198.4521 | 0 | 167.4521 | 0 | 136.4521 | 0 | 644.9042 | 0 | 582.9042 | 0 | 520.9042 | 0 | 458.9042 | 0 | 396.9042 | 0 | 334.9042 | 0 | 272.9042 | 0 | 847.8631 | 832.6705 | 2705.7639 | 77514.8202 | 1439438.059 | 6030290.362 | 39.6721 | 63.3337 | 498.8817 | 827.7446 | 3259.5984 | 79456.8917 | 123744.4167 | 29.0049 | 55.8917 | 420.5716
2021-01-01 | 2021 | 1 | 93690437.6576 | 3838542.96 | 97528980.6177 | 268217.3129 | 1000692.387 | 96260070.9178 | 1374613.4238 | 43965.9171 | 1418579.3409 | 3648.9362 | 12513.9385 | 1402416.4662 | 23297791.3087 | 1385248.3903 | 24683039.699 | 33300.3279 | 245109.0401 | 24404630.3309 | 78117436.25 | 5123768.996 | 83241205.246 | 15091.686 | 132917.9231 | 83093195.6368 | 7338821.17 | 236356.9376 | 7575178.1076 | 2091.1702 | 7573086.9373 | 24681052.51 | 1682919.887 | 26363972.397 | 0 | 26363972.397 | 1234690.67 | 18287.64 | 399045.57 | 172253.36 | 17328.68 | 38170 | 2590.76 | 52.6667 | 112709.5833 | 1560.6667 | 9290.4167 | 1044.4167 | 5.0833 | 4 | 31622.3333 | 250.6667 | 800.25 | 32688403.8384 | 1791729.2296 | 34480133.068 | 84571.8122 | 424068.4426 | 33971492.8133 | 7234440.7227 | 225815.2758 | 7460255.9984 | 10412.8603 | 64042.2193 | 7385800.9189 | 28116377.03 | 2015802.874 | 30132179.904 | 4723.2871 | 39220.2307 | 30088236.3862 | 7719998.49 | 453207.8317 | 8173206.3217 | 670.643 | 8172535.6787 | 363052.58 | 2122.8764 | 164443.6 | 60614.51 | 12446.98 | 763.84 | 5.9167 | 42354.75 | 2303.25 | 386.75 | 3 | 12833.5833 | 37.8333 | 391.0833 | 715.5042 | 0 | 653.5042 | 0 | 591.5042 | 0 | 529.5042 | 0 | 467.5042 | 0 | 405.5042 | 0 | 343.5042 | 0 | 7234.6 | 7207.2 | 209.4 | 208.7 | 56.1 | 56.1 | 817265.5 | 634181.7 | 92312.5 | 25225.4 | 808584 | 91502 | 15844 | 622695 | 23185 | 31 | 20 | 1 | 0 | 0 | 0 | 0 | 0 | 0 | 0 | 0 | 0 | 0 | 0 | 0 | 0 | 0 | 73 | 1 | 0.5 | 0.75 | 0 | 357.7521 | 0 | 326.7521 | 0 | 295.7521 | 0 | 264.7521 | 0 | 233.7521 | 0 | 202.7521 | 0 | 171.7521 | 0 | 536.6281 | 0 | 490.1281 | 0 | 443.6281 | 0 | 397.1281 | 0 | 350.6281 | 0 | 304.1281 | 0 | 257.6281 | 0 | 854.054 | 908.9573 | 2656.8281 | 79701.146 | 1490198.972 | 6590993.0992 | 39.0449 | 72.956 | 498.6511 | 814.0795 | 3239.0127 | 77911.2603 | 121017.5267 | 28.2893 | 56.1113 | 420.4823
2021-02-01 | 2021 | 2 | 86622305.7996 | 3839482.654 | 90461788.4536 | 277623.1791 | 1000615.8234 | 89183549.451 | 1345641.3133 | 43976.6802 | 1389617.9935 | 3776.8974 | 12512.9811 | 1373328.115 | 22532462.0895 | 1389850.298 | 23922312.3875 | 34440.9592 | 245090.2867 | 23642781.1416 | 73429727.06 | 5160903.3912 | 78590630.4512 | 15606.5086 | 132907.7535 | 78442116.1892 | 7751662.29 | 237554.4477 | 7989216.7377 | 2154.3557 | 7987062.3821 | 22611355.54 | 1690265.9025 | 24301621.4425 | 0 | 24301621.4425 | 1086824.98 | 1536.36 | 398670.31 | 175204.86 | 17475.9 | 38442 | 2743.06 | 52.6667 | 112773.1667 | 1560.3333 | 9294.8333 | 1045.8333 | 5.1667 | 4 | 31632.6667 | 250.3333 | 800.5 | 29862393.3699 | 1774634.3522 | 31637027.7221 | 87879.8727 | 424035.9968 | 31125111.8526 | 6942210.9836 | 226924.4147 | 7169135.3983 | 10802.0438 | 64037.3194 | 7094296.0351 | 26385107.34 | 2038522.001 | 28423629.341 | 4898.4197 | 39217.2299 | 28379513.6914 | 7160396.85 | 458317.0193 | 7618713.8693 | 690.1022 | 7618023.7671 | 301824.12 | 2328.0636 | 174246.2 | 61656.51 | 13007.09 | 768.38 | 5.9167 | 42453.5 | 2307.5 | 387.5 | 3 | 12868.1667 | 38.6667 | 391.1667 | 709.4542 | 0 | 653.4542 | 0 | 597.4542 | 0 | 541.4542 | 0 | 485.4542 | 0 | 429.4542 | 0 | 373.4542 | 0 | 7209.5 | 7151.3 | 208.2 | 207.5 | 56.2 | 56.2 | 817265.5 | 634181.7 | 92312.5 | 25225.4 | 808584 | 91502 | 15844 | 622695 | 23185 | 28 | 19 | 0 | 1 | 0 | 0 | 0 | 0 | 0 | 0 | 0 | 0 | 0 | 0 | 0 | 0 | 0 | 74 | 1 | 0.5 | 0.75 | 0 | 354.7271 | 0 | 326.7271 | 0 | 298.7271 | 0 | 270.7271 | 0 | 242.7271 | 0 | 214.7271 | 0 | 186.7271 | 0 | 532.0906 | 0 | 490.0906 | 0 | 448.0906 | 0 | 406.0906 | 0 | 364.0906 | 0 | 322.0906 | 0 | 280.0906 | 0 | 790.8224 | 890.5905 | 2573.7215 | 75146.4196 | 1546300.0138 | 6075405.3606 | 34.3577 | 6.1373 | 498.0266 | 745.216 | 3106.8842 | 73351.3015 | 100608.04 | 23.4551 | 60.2085 | 445.4526
2021-03-01 | 2021 | 3 | 82002172.7699 | 3840422.3479 | 85842595.1179 | 287029.0454 | 754298.8542 | 84801267.2183 | 1133174.6164 | 43987.4432 | 1177162.0596 | 3904.8586 | 9432.7184 | 1163824.4826 | 23275265.4994 | 1394452.2058 | 24669717.7052 | 35581.5905 | 184757.5444 | 24449378.5703 | 78781004.82 | 5198037.7865 | 83979042.6065 | 16121.3311 | 100190.4665 | 83862730.8088 | 8577466.74 | 238751.9579 | 8816218.6979 | 2217.5411 | 8814001.1569 | 24711431.16 | 1697611.9181 | 26409043.0781 | 0 | 26409043.0781 | 1010190.11 | 35059.54 | 398774.09 | 176686.6 | 17882.35 | 38332 | 2572.77 | 52.6667 | 112836.75 | 1560 | 9299.25 | 1047.25 | 5.25 | 4 | 31643 | 250 | 800.75 | 29184000.8012 | 1757539.4749 | 30941540.2761 | 91187.9332 | 319653.0168 | 30530699.3261 | 7049295.3214 | 228033.5536 | 7277328.875 | 11191.2274 | 48273.5487 | 7217864.0989 | 27056910.83 | 2061241.128 | 29118151.958 | 5073.5523 | 29563.3058 | 29083515.0999 | 7485735.88 | 463426.2069 | 7949162.0869 | 709.5614 | 7948452.5256 | 300881.64 | 2264.8671 | 174246.2 | 61229.64 | 12963.44 | 769.96 | 5.9167 | 42552.25 | 2311.75 | 388.25 | 3 | 12902.75 | 39.5 | 391.25 | 554.5964 | 0 | 492.5964 | 0 | 430.5964 | 0 | 368.5964 | 0 | 306.8922 | 0.29583 | 249.7464 | 5.15 | 194.6505 | 12.0542 | 7237.4 | 7153.7 | 207.5 | 207.1 | 53 | 53 | 817265.5 | 634181.7 | 92312.5 | 25225.4 | 808584 | 91502 | 15844 | 622695 | 23185 | 31 | 23 | 0 | 0 | 1 | 0 | 0 | 0 | 0 | 0 | 0 | 0 | 0 | 0 | 1 | 0 | 1 | 75 | 1 | 0.5 | 0.75 | 0 | 277.2982 | 0 | 246.2982 | 0 | 215.2982 | 0 | 184.2982 | 0 | 153.4461 | 0.14792 | 124.8732 | 2.575 | 97.3253 | 6.0271 | 415.9473 | 0 | 369.4473 | 0 | 322.9473 | 0 | 276.4473 | 0 | 230.1692 | 0.22187 | 187.3098 | 3.8625 | 145.9879 | 9.0406 | 751.5394 | 754.5911 | 2652.8718 | 80190.0622 | 1679279.752 | 6602260.7695 | 31.9246 | 140.2382 | 498.0007 | 727.1423 | 3147.974 | 74998.4596 | 100293.88 | 23.3192 | 57.3384 | 445.3577
2021-04-01 | 2021 | 4 | 70735782.267 | 3841362.0419 | 74577144.3089 | 296434.9116 | 489694.2853 | 73791015.112 | 942966.7642 | 43998.2063 | 986964.9705 | 4032.8198 | 6123.7642 | 976808.3865 | 19213989.0753 | 1399054.1136 | 20613043.1888 | 36722.2218 | 119945.4475 | 20456375.5195 | 70156130.16 | 5235172.1817 | 75391302.3417 | 16636.1537 | 65044.1117 | 75309622.0764 | 7889400.88 | 239949.4681 | 8129350.3481 | 2280.7265 | 8127069.6216 | 22718466.72 | 1704957.9337 | 24423424.6537 | 0 | 24423424.6537 | 851903.59 | 23109.84 | 398739.49 | 171379.38 | 17697.17 | 39082 | 2580 | 52.6667 | 112900.3333 | 1559.6667 | 9303.6667 | 1048.6667 | 5.3333 | 4 | 31653.3333 | 249.6667 | 801 | 26291734.2341 | 1740444.5975 | 28032178.8316 | 94495.9937 | 207520.2086 | 27730162.6293 | 5883586.5475 | 229142.6925 | 6112729.24 | 11580.411 | 31339.4098 | 6069809.4192 | 23520001.76 | 2083960.255 | 25603962.015 | 5248.685 | 19192.6341 | 25579520.696 | 7128823.61 | 468535.3945 | 7597359.0045 | 729.0206 | 7596629.984 | 253535.43 | 1998.921 | 161499.64 | 58308.79 | 12157.11 | 774.28 | 5.9167 | 42651 | 2316 | 389 | 3 | 12937.3333 | 40.3333 | 391.3333 | 379.7958 | 0 | 319.7958 | 0 | 260.0083 | 0.2125 | 203.5042 | 3.7083 | 150.85 | 11.0542 | 102.1583 | 22.3625 | 60.4542 | 40.6583 | 7276.1 | 7213.2 | 209.2 | 209.5 | 51 | 51 | 817265.5 | 634181.7 | 92312.5 | 25225.4 | 802518 | 89676 | 14052 | 620093 | 24138 | 30 | 21 | 0 | 0 | 0 | 1 | 0 | 0 | 0 | 0 | 0 | 0 | 0 | 0 | 1 | 0 | 1 | 76 | 1 | 0.5 | 0.75 | 0 | 189.8979 | 0 | 159.8979 | 0 | 130.0042 | 0.10625 | 101.7521 | 1.8542 | 75.425 | 5.5271 | 51.0792 | 11.1812 | 30.2271 | 20.3292 | 284.8469 | 0 | 239.8469 | 0 | 195.0063 | 0.15937 | 152.6281 | 2.7813 | 113.1375 | 8.2906 | 76.6187 | 16.7719 | 45.3406 | 30.4937 | 653.5943 | 632.8051 | 2215.5827 | 71892.5324 | 1524253.1903 | 6105856.1634 | 26.9136 | 92.5628 | 497.8021 | 657.2455 | 2639.3477 | 65819.9538 | 84511.81 | 19.5972 | 49.56 | 412.6907
2021-05-01 | 2021 | 5 | 74465208.3951 | 3842301.7359 | 78307510.131 | 305840.7779 | 265894.6838 | 77735774.6694 | 958485.3711 | 44008.9694 | 1002494.3405 | 4160.781 | 3325.0875 | 995008.472 | 19176936.3504 | 1403656.0213 | 20580592.3718 | 37862.8531 | 65128.0969 | 20477601.4218 | 72494498.37 | 5272306.577 | 77766804.947 | 17150.9762 | 35317.7156 | 77714336.2552 | 8506310.45 | 241146.9783 | 8747457.4283 | 2343.9119 | 8745113.5164 | 25678242.7 | 1712303.9493 | 27390546.6493 | 0 | 27390546.6493 | 775209.33 | 17877.6 | 398249.99 | 179883.01 | 17886.47 | 40104 | 2579.19 | 52.6667 | 112963.9167 | 1559.3333 | 9308.0833 | 1050.0833 | 5.4167 | 4 | 31663.6667 | 249.3333 | 801.25 | 29692691.1261 | 1723349.7202 | 31416040.8462 | 97804.0542 | 112679.5266 | 31205557.2654 | 5942993.7124 | 230251.8314 | 6173245.5438 | 11969.5946 | 17016.7035 | 6144259.2457 | 23634492.94 | 2106679.3821 | 25741172.3221 | 5423.8176 | 10421.2353 | 25725327.2692 | 7389496.89 | 473644.5821 | 7863141.4721 | 748.4797 | 7862392.9924 | 202145.28 | 2108.4239 | 161499.66 | 61553.89 | 11768.5 | 781.93 | 5.9167 | 42749.75 | 2320.25 | 389.75 | 3 | 12971.9167 | 41.1667 | 391.4167 | 221.9222 | 6.4542 | 173.6431 | 20.175 | 127.0431 | 35.575 | 83.3764 | 53.9083 | 50.725 | 83.2569 | 25.9833 | 120.5153 | 8.125 | 164.6569 | 7265.7 | 7247.3 | 207.8 | 209.3 | 49.5 | 49.5 | 817265.5 | 634181.7 | 92312.5 | 25225.4 | 802518 | 89676 | 14052 | 620093 | 24138 | 31 | 20 | 0 | 0 | 0 | 0 | 1 | 0 | 0 | 0 | 0 | 0 | 0 | 0 | 1 | 0 | 1 | 77 | 1 | 0.5 | 0.75 | 0 | 110.9611 | 3.2271 | 86.8215 | 10.0875 | 63.5215 | 17.7875 | 41.6882 | 26.9542 | 25.3625 | 41.6285 | 12.9917 | 60.2576 | 4.0625 | 82.3285 | 166.4417 | 4.8406 | 130.2323 | 15.1312 | 95.2823 | 26.6812 | 62.5323 | 40.4312 | 38.0437 | 62.4427 | 19.4875 | 90.3865 | 6.0938 | 123.4927 | 688.1469 | 642.8993 | 2211.0451 | 74057.7462 | 1614915.2175 | 6847636.6623 | 24.4826 | 71.7016 | 497.0359 | 734.8824 | 2660.595 | 66045.3427 | 67381.76 | 15.5833 | 51.2168 | 412.6029
2021-06-01 | 2021 | 6 | 92271395.158 | 3843241.4298 | 96114636.5878 | 315246.6441 | 21827.001 | 95777562.9427 | 830236.4477 | 44019.7324 | 874256.1801 | 4288.7422 | 272.9528 | 869694.4852 | 21463708.9795 | 1408257.9291 | 22871966.9086 | 39003.4844 | 5346.2935 | 22827617.1307 | 77749930.21 | 5309440.9722 | 83059371.1822 | 17665.7987 | 2899.1923 | 83038806.1912 | 8363421.87 | 242344.4884 | 8605766.3584 | 2407.0973 | 8603359.2611 | 24949691.08 | 1719649.9648 | 26669341.0448 | 0 | 26669341.0448 | 696172.79 | 19866.18 | 398757.31 | 192401.16 | 18458.09 | 47757 | 2579.34 | 52.6667 | 113027.5 | 1559 | 9312.5 | 1051.5 | 5.5 | 4 | 31674 | 249 | 801.5 | 38756138.0518 | 1706254.8428 | 40462392.8946 | 101112.1147 | 9249.7379 | 40352031.042 | 6747594.3442 | 231360.9703 | 6978955.3145 | 12358.7782 | 1396.8824 | 6965199.6539 | 26196543.41 | 2129398.5091 | 28325941.9191 | 5598.9502 | 855.4677 | 28319487.5012 | 7193270.29 | 478753.7697 | 7672024.0597 | 767.9389 | 7671256.1208 | 162938.89 | 2379.7479 | 161499.64 | 67486.21 | 11520.36 | 781.93 | 5.9167 | 42848.5 | 2324.5 | 390.5 | 3 | 13006.5 | 42 | 391.5 | 36.0667 | 37.7417 | 14.2542 | 75.9292 | 3.2708 | 124.9458 | 0 | 181.675 | 0 | 241.675 | 0 | 301.675 | 0 | 361.675 | 7250 | 7295.8 | 208 | 210.4 | 45.3 | 45.3 | 817265.5 | 634181.7 | 92312.5 | 25225.4 | 802518 | 89676 | 14052 | 620093 | 24138 | 30 | 22 | 0 | 0 | 0 | 0 | 0 | 1 | 0 | 0 | 0 | 0 | 0 | 0 | 0 | 0 | 0 | 78 | 1 | 0.5 | 0.75 | 0 | 18.0333 | 18.8708 | 7.1271 | 37.9646 | 1.6354 | 62.4729 | 0 | 90.8375 | 0 | 120.8375 | 0 | 150.8375 | 0 | 180.8375 | 27.05 | 28.3062 | 10.6906 | 56.9469 | 2.4531 | 93.7094 | 0 | 136.2562 | 0 | 181.2563 | 0 | 226.2563 | 0 | 271.2563 | 847.3828 | 560.7801 | 2456.0501 | 78991.3183 | 1564684.7924 | 6667335.2612 | 21.9793 | 79.7839 | 497.5138 | 944.3129 | 3002.3469 | 72537.6234 | 54312.9633 | 12.5275 | 56.6607 | 412.515
2021-07-01 | 2021 | 7 | 98243556.1504 | 3844181.1238 | 102087737.2742 | 324652.5104 | 8198.6835 | 101754886.0804 | 1093404.6053 | 44030.4955 | 1137435.1008 | 4416.7034 | 102.5268 | 1132915.8706 | 23306627.8866 | 1412859.8369 | 24719487.7234 | 40144.1156 | 2008.181 | 24677335.4268 | 79021416.79 | 5346575.3674 | 84367992.1574 | 18180.6213 | 1088.998 | 84348722.5382 | 7818263.95 | 243541.9986 | 8061805.9486 | 2470.2827 | 8059335.6659 | 25225725.5 | 1726995.9804 | 26952721.4804 | 0 | 26952721.4804 | 747303.99 | 18267.84 | 398249.99 | 193567.45 | 18422.52 | 42126 | 2579.29 | 52.6667 | 113091.0833 | 1558.6667 | 9316.9167 | 1052.9167 | 5.5833 | 4 | 31684.3333 | 248.6667 | 801.75 | 40825237.9574 | 1689159.9655 | 42514397.9228 | 104420.1753 | 3474.3973 | 42406503.3502 | 7286937.073 | 232470.1092 | 7519407.1822 | 12747.9618 | 524.6986 | 7506134.5218 | 27214148.16 | 2152117.6361 | 29366265.7961 | 5774.0828 | 321.3318 | 29360170.3815 | 7420972.86 | 483862.9573 | 7904835.8173 | 787.3981 | 7904048.4192 | 182216.36 | 1796.3258 | 161499.64 | 67704.34 | 11428.03 | 782.09 | 5.9167 | 42947.25 | 2328.75 | 391.25 | 3 | 13041.0833 | 42.8333 | 391.5833 | 25.5167 | 32.3917 | 5.3542 | 74.2292 | 0.74583 | 131.6208 | 0 | 192.875 | 0 | 254.875 | 0 | 316.875 | 0 | 378.875 | 7317 | 7392.6 | 210.4 | 212.2 | 46.8 | 46.8 | 817265.5 | 634181.7 | 92312.5 | 25225.4 | 819564 | 91574 | 13797 | 639578 | 25974 | 31 | 21 | 0 | 0 | 0 | 0 | 0 | 0 | 1 | 0 | 0 | 0 | 0 | 0 | 0 | 0 | 0 | 79 | 1 | 0.5 | 0.75 | 0 | 12.7583 | 16.1958 | 2.6771 | 37.1146 | 0.37292 | 65.8104 | 0 | 96.4375 | 0 | 127.4375 | 0 | 158.4375 | 0 | 189.4375 | 19.1375 | 24.2937 | 4.0156 | 55.6719 | 0.55937 | 98.7156 | 0 | 144.6562 | 0 | 191.1562 | 0 | 237.6562 | 0 | 284.1562 | 899.7605 | 729.7488 | 2653.1833 | 80127.8912 | 1443905.543 | 6738180.3701 | 23.5859 | 73.4632 | 496.7259 | 989.9213 | 3228.9456 | 75057.5484 | 60738.7867 | 13.9725 | 41.9376 | 412.4273
2021-08-01 | 2021 | 8 | 117678432.3971 | 3845120.8178 | 121523553.2149 | 334058.3766 | 1059.1295 | 121188435.7088 | 1150050.6339 | 44041.2586 | 1194091.8924 | 4544.6646 | 13.2447 | 1189533.9832 | 26153660.2428 | 1417461.7446 | 27571121.9874 | 41284.7469 | 259.4226 | 27529577.8179 | 85090018.35 | 5383709.7627 | 90473728.1127 | 18695.4438 | 140.6799 | 90454891.989 | 8205681.39 | 244739.5088 | 8450420.8988 | 2533.4681 | 8447887.4306 | 22056990.31 | 1734341.996 | 23791332.306 | 0 | 23791332.306 | 845336.19 | 19519.86 | 398249.99 | 201547.92 | 17295.65 | 42050 | 2580.07 | 52.6667 | 113154.6667 | 1558.3333 | 9321.3333 | 1054.3333 | 5.6667 | 4 | 31694.6667 | 248.3333 | 802 | 48677065.6749 | 1672065.0881 | 50349130.763 | 107728.2358 | 448.8326 | 50240953.6946 | 8168149.6042 | 233579.2481 | 8401728.8523 | 13137.1454 | 67.7821 | 8388523.9248 | 29538580.43 | 2174836.7631 | 31713417.1931 | 5949.2154 | 41.5106 | 31707426.4671 | 7636255.66 | 488972.1449 | 8125227.8049 | 806.8573 | 8124420.9476 | 239063.67 | 2325.1307 | 161895.85 | 70263.35 | 12062.51 | 786.05 | 5.9167 | 43046 | 2333 | 392 | 3 | 13075.6667 | 43.6667 | 391.6667 | 8.525 | 88.5875 | 0.69167 | 142.7542 | 0 | 204.0625 | 0 | 266.0625 | 0 | 328.0625 | 0 | 390.0625 | 0 | 452.0625 | 7405.9 | 7474.7 | 212.2 | 213.1 | 49.2 | 49.2 | 817265.5 | 634181.7 | 92312.5 | 25225.4 | 819564 | 91574 | 13797 | 639578 | 25974 | 31 | 20 | 0 | 0 | 0 | 0 | 0 | 0 | 0 | 1 | 0 | 0 | 0 | 0 | 0 | 0 | 0 | 80 | 1 | 0.5 | 0.75 | 0 | 4.2625 | 44.2937 | 0.34583 | 71.3771 | 0 | 102.0312 | 0 | 133.0312 | 0 | 164.0312 | 0 | 195.0312 | 0 | 226.0312 | 6.3937 | 66.4406 | 0.51875 | 107.0656 | 0 | 153.0469 | 0 | 199.5469 | 0 | 246.0469 | 0 | 292.5469 | 0 | 339.0469 | 1070.9981 | 766.2622 | 2957.8517 | 85811.3134 | 1491250.7468 | 5947833.0765 | 26.6712 | 78.6035 | 496.5711 | 1169.6588 | 3601.2554 | 80901.5745 | 79687.89 | 18.2831 | 53.2473 | 413.3511
2021-09-01 | 2021 | 9 | 75046710.733 | 3846060.5118 | 78892771.2448 | 343464.2428 | 69947.2118 | 78479359.7902 | 825485.011 | 44052.0217 | 869537.0326 | 4672.6257 | 874.7095 | 863989.6974 | 21116890.364 | 1422063.6524 | 22538954.0164 | 42425.3782 | 17132.8314 | 22479395.8068 | 75531581.65 | 5420844.1579 | 80952425.8079 | 19210.2663 | 9290.8053 | 80923924.7363 | 8336466.7 | 245937.0189 | 8582403.7189 | 2596.6535 | 8579807.0654 | 22987362.24 | 1741688.0116 | 24729050.2516 | 0 | 24729050.2516 | 925632.19 | 18550.14 | 398215.39 | 187589.42 | 19363.5 | 40294 | 2580.07 | 52.6667 | 113218.25 | 1558 | 9325.75 | 1055.75 | 5.75 | 4 | 31705 | 248 | 802.25 | 31175541.3994 | 1654970.2107 | 32830511.6101 | 111036.2963 | 29641.8815 | 32689833.4323 | 6629286.0112 | 234688.387 | 6863974.3982 | 13526.329 | 4476.4752 | 6845971.594 | 25587991.04 | 2197555.8901 | 27785546.9301 | 6124.348 | 2741.4476 | 27776681.1344 | 7372050.21 | 494081.3325 | 7866131.5425 | 826.3164 | 7865305.226 | 245683.64 | 1810.1689 | 161895.85 | 64162.22 | 12188.04 | 788.21 | 5.9167 | 43144.75 | 2337.25 | 392.75 | 3 | 13110.25 | 44.5 | 391.75 | 93.1042 | 2.3792 | 45.6792 | 14.9542 | 20.0667 | 49.3417 | 5.9833 | 95.2583 | 0.28333 | 149.5583 | 0 | 209.275 | 0 | 269.275 | 7482 | 7507 | 216.7 | 215.5 | 52.6 | 52.6 | 817265.5 | 634181.7 | 92312.5 | 25225.4 | 819564 | 91574 | 13797 | 639578 | 25974 | 30 | 20 | 0 | 0 | 0 | 0 | 0 | 0 | 0 | 0 | 1 | 0 | 0 | 0 | 0 | 1 | 1 | 81 | 1 | 0.5 | 0.75 | 0 | 46.5521 | 1.1896 | 22.8396 | 7.4771 | 10.0333 | 24.6708 | 2.9917 | 47.6292 | 0.14167 | 74.7792 | 0 | 104.6375 | 0 | 134.6375 | 69.8281 | 1.7844 | 34.2594 | 11.2156 | 15.05 | 37.0063 | 4.4875 | 71.4438 | 0.2125 | 112.1687 | 0 | 156.9563 | 0 | 201.9562 | 693.1688 | 558.1111 | 2416.8516 | 76677.647 | 1492591.9511 | 6182262.5629 | 29.1951 | 74.799 | 496.3732 | 760.9387 | 2936.7737 | 70746.1411 | 81894.5467 | 18.7398 | 40.678 | 413.2632
2021-10-01 | 2021 | 10 | 70038457.551 | 3847000.2057 | 73885457.7567 | 352870.1091 | 235011.9126 | 73297575.735 | 831479.1844 | 44062.7847 | 875541.9691 | 4800.5869 | 2938.8898 | 867802.4924 | 20531059.1246 | 1426665.5602 | 21957724.6848 | 43566.0095 | 57563.688 | 21856594.9873 | 74719275.8 | 5457978.5532 | 80177254.3532 | 19725.0889 | 31215.682 | 80126313.5823 | 8094253.51 | 247134.5291 | 8341388.0391 | 2659.8389 | 8338728.2002 | 23400593.96 | 1749034.0272 | 25149627.9872 | 0 | 25149627.9872 | 1089749.79 | 18192.48 | 398470.11 | 181046.74 | 17202.79 | 39330 | 2579.82 | 52.6667 | 113281.8333 | 1557.6667 | 9330.1667 | 1057.1667 | 5.8333 | 4 | 31715.3333 | 247.6667 | 802.5 | 27636679.7889 | 1637875.3334 | 29274555.1223 | 114344.3568 | 99592.1794 | 29060618.5861 | 6455749.6427 | 235797.5259 | 6691547.1686 | 13915.5126 | 15040.2708 | 6662591.3853 | 25726321.02 | 2220275.0171 | 27946596.0371 | 6299.4807 | 9210.844 | 27931085.7125 | 7443098.77 | 499190.5201 | 7942289.2901 | 845.7756 | 7941443.5145 | 289203.8 | 2465.0715 | 161895.85 | 61917.97 | 14079.53 | 788.21 | 5.9167 | 43243.5 | 2341.5 | 393.5 | 3 | 13144.8333 | 45.3333 | 391.8333 | 214.1875 | 0 | 153.475 | 1.2875 | 108.4333 | 18.2458 | 72.75 | 44.5625 | 44.1667 | 77.9792 | 22.2667 | 118.0792 | 6.6667 | 164.4792 | 7537.7 | 7547.1 | 221.3 | 218.9 | 50.3 | 50.3 | 817265.5 | 634181.7 | 92312.5 | 25225.4 | 838397 | 96497 | 15415 | 654360 | 27605 | 31 | 20 | 0 | 0 | 0 | 0 | 0 | 0 | 0 | 0 | 0 | 1 | 0 | 0 | 0 | 1 | 1 | 82 | 1 | 0.5 | 0.75 | 0 | 107.0937 | 0 | 76.7375 | 0.64375 | 54.2167 | 9.1229 | 36.375 | 22.2813 | 22.0833 | 38.9896 | 11.1333 | 59.0396 | 3.3333 | 82.2396 | 160.6406 | 0 | 115.1062 | 0.96563 | 81.325 | 13.6844 | 54.5625 | 33.4219 | 33.125 | 58.4844 | 16.7 | 88.5594 | 5 | 123.3594 | 647.0373 | 562.0856 | 2353.4118 | 75841.6406 | 1429952.2353 | 6287406.9968 | 34.3603 | 73.4555 | 496.536 | 676.9701 | 2857.8036 | 71020.5744 | 96401.2667 | 22.0013 | 54.3766 | 413.1753
2021-11-01 | 2021 | 11 | 75996650.6821 | 3847939.8997 | 79844590.5818 | 362275.9753 | 683425.8255 | 78798888.7809 | 920524.225 | 44073.5478 | 964597.7728 | 4928.5481 | 8546.4313 | 951122.7933 | 21813461.4266 | 1431267.4679 | 23244728.8946 | 44706.6408 | 167397.9439 | 23032624.3099 | 75204990.84 | 5495112.9484 | 80700103.7884 | 20239.9114 | 90776.6887 | 80589087.1882 | 8878016.55 | 248332.0393 | 9126348.5893 | 2723.0243 | 9123625.5649 | 23304214.74 | 1756380.0427 | 25060594.7827 | 0 | 25060594.7827 | 1162414.1 | 19048.74 | 398412.47 | 180681.62 | 18653.65 | 38229 | 2579.06 | 52.6667 | 113345.4167 | 1557.3333 | 9334.5833 | 1058.5833 | 5.9167 | 4 | 31725.6667 | 247.3333 | 802.75 | 27834012.8713 | 1620780.456 | 29454793.3274 | 117652.4173 | 289618.7971 | 29047522.1129 | 6809444.3779 | 236906.6648 | 7046351.0427 | 14304.6962 | 43737.8231 | 6988308.5235 | 26402840.8 | 2242994.1442 | 28645834.9442 | 6474.6133 | 26785.5725 | 28612574.7584 | 7333606.65 | 504299.7077 | 7837906.3577 | 865.2348 | 7837041.1229 | 330675.58 | 1765.6194 | 162506.4 | 61530.15 | 13250.46 | 788.6 | 5.9167 | 43342.25 | 2345.75 | 394.25 | 3 | 13179.4167 | 46.1667 | 391.9167 | 506.3126 | 0 | 446.3126 | 0 | 386.3126 | 0 | 326.3126 | 0 | 266.3126 | 0 | 206.3126 | 0 | 148.5043 | 2.1917 | 7604 | 7604.8 | 227.6 | 225.2 | 50.4 | 50.4 | 817265.5 | 634181.7 | 92312.5 | 25225.4 | 838397 | 96497 | 15415 | 654360 | 27605 | 30 | 22 | 0 | 0 | 0 | 0 | 0 | 0 | 0 | 0 | 0 | 0 | 1 | 0 | 0 | 1 | 1 | 83 | 1 | 0.5 | 0.75 | 0 | 253.1563 | 0 | 223.1563 | 0 | 193.1563 | 0 | 163.1563 | 0 | 133.1563 | 0 | 103.1563 | 0 | 74.2521 | 1.0958 | 379.7345 | 0 | 334.7345 | 0 | 289.7345 | 0 | 244.7345 | 0 | 199.7345 | 0 | 154.7345 | 0 | 111.3782 | 1.6438 | 695.2102 | 619.3907 | 2490.1732 | 76234.0585 | 1542481.4517 | 6265148.6957 | 36.6395 | 77.0165 | 496.3095 | 679.5862 | 3003.8798 | 72659.0614 | 110225.1933 | 25.0903 | 38.2445 | 414.6453
2021-12-01 | 2021 | 12 | 89448908.0117 | 3848879.5937 | 93297787.6053 | 371681.8416 | 816237.9592 | 92109867.8045 | 1187913.7558 | 44084.3109 | 1231998.0667 | 5056.5093 | 10207.2843 | 1216734.2731 | 23827944.8482 | 1435869.3757 | 25263814.2239 | 45847.2721 | 199928.8745 | 25018038.0773 | 76122738.51 | 5532247.3436 | 81654985.8536 | 20754.734 | 108417.5874 | 81525813.5323 | 8370146.68 | 249529.5494 | 8619676.2294 | 2786.2098 | 8616890.0197 | 22484304.26 | 1763726.0583 | 24248030.3183 | 0 | 24248030.3183 | 1256914.67 | 17935.08 | 398447.07 | 177848.55 | 18721.33 | 37651 | 2578.82 | 52.6667 | 113409 | 1557 | 9339 | 1060 | 6 | 4 | 31736 | 247 | 803 | 32401888.869 | 1603685.5787 | 34005574.4477 | 120960.4778 | 345901.2626 | 33538712.7073 | 7406119.3913 | 238015.8037 | 7644135.1951 | 14693.8797 | 52237.5218 | 7577203.7935 | 28002178.93 | 2265713.2712 | 30267892.2012 | 6649.7459 | 31990.891 | 30229251.5643 | 7331635.21 | 509408.8953 | 7841044.1053 | 884.694 | 7840159.4113 | 383308.25 | 2108.4239 | 162548.21 | 63700.9 | 14907.54 | 788.52 | 5.9167 | 43441 | 2350 | 395 | 3 | 13214 | 47 | 392 | 595.0458 | 0 | 533.0458 | 0 | 471.0458 | 0 | 409.0458 | 0 | 347.0458 | 0 | 285.4583 | 0.4125 | 225.4583 | 2.4125 | 7658.5 | 7662.8 | 228.8 | 227.5 | 55.6 | 55.6 | 817265.5 | 634181.7 | 92312.5 | 25225.4 | 838397 | 96497 | 15415 | 654360 | 27605 | 31 | 21 | 0 | 0 | 0 | 0 | 0 | 0 | 0 | 0 | 0 | 0 | 0 | 1 | 0 | 0 | 0 | 84 | 1 | 0.5 | 0.75 | 0 | 297.5229 | 0 | 266.5229 | 0 | 235.5229 | 0 | 204.5229 | 0 | 173.5229 | 0 | 142.7292 | 0.20625 | 112.7292 | 1.2062 | 446.2844 | 0 | 399.7844 | 0 | 353.2844 | 0 | 306.7844 | 0 | 260.2844 | 0 | 214.0938 | 0.30937 | 169.0938 | 1.8094 | 812.1919 | 791.264 | 2705.1948 | 77033.0055 | 1436612.7049 | 6062007.5796 | 39.6053 | 72.6117 | 496.1981 | 782.7991 | 3252.8235 | 76627.5752 | 127769.4167 | 29.0077 | 44.8601 | 414.6638
2022-01-01 | 2022 | 1 | 102401228.8663 | 3846125.5685 | 106247354.4348 | 402345.7223 | 1862230.3271 | 103982778.3854 | 1603152.7328 | 44052.7668 | 1647205.4996 | 5473.6731 | 22927.4189 | 1618804.4076 | 26419877.8191 | 1478048.4112 | 27897926.2303 | 49626.6031 | 456477.5508 | 27391822.0765 | 81979657.52 | 5785720.3175 | 87765377.8375 | 22492.0355 | 243424.2319 | 87499461.5701 | 8258882.69 | 260942.177 | 8519824.867 | 3000.4327 | 8516824.4343 | 24151967.61 | 1737217.4212 | 25889185.0312 | 13.4615 | 25889171.5697 | 1224555.42 | 18512.34 | 398212.27 | 183894.17 | 19147.94 | 37362 | 2569.53 | 50.0833 | 113524.6667 | 1557.3333 | 9350.4167 | 1056.5 | 5.9167 | 4 | 31745.0833 | 246.8333 | 802.6667 | 35309214.7983 | 1699890.068 | 37009104.8663 | 130574.0282 | 824246.7601 | 36054284.078 | 8175617.9014 | 250137.1096 | 8425755.011 | 15900.4513 | 126474.3254 | 8283380.2343 | 29472505.97 | 2382350.061 | 31854856.031 | 7189.4659 | 71865.2388 | 31775801.3263 | 8077542.98 | 535650.508 | 8613193.488 | 962.3623 | 8612231.1257 | 372799.5 | 2766.8164 | 162944.4 | 64562.29 | 15701.56 | 788.28 | 7.9167 | 43529.0833 | 2355.1667 | 393.6667 | 3 | 13233.8333 | 46.9167 | 392.1667 | 887.4917 | 0 | 825.4917 | 0 | 763.4917 | 0 | 701.4917 | 0 | 639.4917 | 0 | 577.4917 | 0 | 515.4917 | 0 | 7643.6 | 7611.7 | 226.2 | 226.3 | 57.8 | 57.8 | 850461.9 | 662856.4 | 96870.8 | 30149.3 | 845218 | 97384 | 16017 | 657318 | 28188 | 31 | 20 | 1 | 0 | 0 | 0 | 0 | 0 | 0 | 0 | 0 | 0 | 0 | 0 | 0 | 0 | 0 | 85 | 0.5 | 0.25 | 0.5 | 0 | 221.8729 | 0 | 206.3729 | 0 | 190.8729 | 0 | 175.3729 | 0 | 159.8729 | 0 | 144.3729 | 0 | 128.8729 | 0 | 443.7458 | 0 | 412.7458 | 0 | 381.7458 | 0 | 350.7458 | 0 | 319.7458 | 0 | 288.7458 | 0 | 257.7458 | 0 | 915.9488 | 1057.709 | 2983.6025 | 83071.82 | 1439970.4001 | 6472296.2578 | 38.5746 | 74.9994 | 496.1116 | 850.2156 | 3577.5621 | 80918.3472 | 124266.5 | 28.1702 | 58.973 | 415.4978
2022-02-01 | 2022 | 2 | 86015626.1739 | 3846447.4741 | 89862073.648 | 423603.7368 | 1436672.7512 | 88001797.16 | 1329861.3317 | 44056.4538 | 1373917.7856 | 5762.8757 | 17688.0365 | 1350466.8734 | 23878455.9513 | 1487047.015 | 25365502.9663 | 52265.3028 | 352163.1289 | 24961074.5346 | 75799941.01 | 5846748.6039 | 81646689.6139 | 23714.5145 | 187796.8347 | 81435178.2647 | 8622763.08 | 263342.0348 | 8886105.1148 | 3151.4703 | 8882953.6445 | 23061499.29 | 1739070.0143 | 24800569.3043 | 26.9231 | 24800542.3813 | 1086879.17 | 6024.54 | 397853.78 | 181503.95 | 18945.36 | 47205 | 2743.2 | 50.0833 | 113640.3333 | 1557.6667 | 9361.8333 | 1053 | 5.8333 | 4 | 31754.1667 | 246.6667 | 802.3333 | 29802671.7217 | 1700181.0898 | 31502852.8115 | 136879.5181 | 635889.58 | 30730083.7135 | 7448512.0923 | 252566.6523 | 7701078.7445 | 16717.8392 | 97572.3649 | 7586788.5404 | 27029254.53 | 2414562.3261 | 29443816.8561 | 7554.0533 | 55442.5673 | 29380820.2355 | 7413619.09 | 542896.1273 | 7956515.2173 | 1020.5714 | 7955494.6459 | 311497.67 | 2969.0955 | 163736.88 | 64218.05 | 14184.67 | 788.28 | 7.9167 | 43617.1667 | 2360.3333 | 392.3333 | 3 | 13253.6667 | 46.8333 | 392.3333 | 692.85 | 0 | 636.85 | 0 | 580.85 | 0 | 524.85 | 0 | 468.85 | 0 | 412.85 | 0 | 356.85 | 0 | 7668.9 | 7606.7 | 226.3 | 226.6 | 58 | 58 | 850461.9 | 662856.4 | 96870.8 | 30149.3 | 845218 | 97384 | 16017 | 657318 | 28188 | 28 | 19 | 0 | 1 | 0 | 0 | 0 | 0 | 0 | 0 | 0 | 0 | 0 | 0 | 0 | 0 | 0 | 86 | 0.5 | 0.25 | 0.5 | 0 | 173.2125 | 0 | 159.2125 | 0 | 145.2125 | 0 | 131.2125 | 0 | 117.2125 | 0 | 103.2125 | 0 | 89.2125 | 0 | 346.425 | 0 | 318.425 | 0 | 290.425 | 0 | 262.425 | 0 | 234.425 | 0 | 206.425 | 0 | 178.425 | 0 | 774.3888 | 882.0358 | 2709.4589 | 77537.2171 | 1523332.3054 | 6200142.3261 | 34.2279 | 24.4238 | 495.8709 | 722.2581 | 3262.7081 | 75047.9614 | 103832.5567 | 23.5028 | 63.3971 | 417.3412
2022-03-01 | 2022 | 3 | 85096252.4807 | 3846769.3797 | 88943021.8603 | 444861.7512 | 1228838.1538 | 87269321.9553 | 1242943.6127 | 44060.1409 | 1287003.7536 | 6052.0782 | 15129.2172 | 1265822.4581 | 24542720.1418 | 1496045.6188 | 26038765.7606 | 54904.0026 | 301217.8583 | 25682643.8998 | 81231731.92 | 5907776.8903 | 87139508.8103 | 24936.9935 | 160629.4234 | 86953942.3934 | 9813072.77 | 265741.8926 | 10078814.6626 | 3302.5078 | 10075512.1548 | 26284903.65 | 1740922.6075 | 28025826.2575 | 40.3846 | 28025785.8729 | 1003863.51 | 26089.67 | 398195.5 | 179374.22 | 18856.33 | 39554 | 2574.53 | 50.0833 | 113756 | 1558 | 9373.25 | 1049.5 | 5.75 | 4 | 31763.25 | 246.5 | 802 | 30192206.9659 | 1700472.1117 | 31892679.0776 | 143185.0079 | 543899.3514 | 31205594.7183 | 7726426.3655 | 254996.1949 | 7981422.5604 | 17535.2272 | 83457.1719 | 7880430.1613 | 28645335.43 | 2446774.5912 | 31092110.0212 | 7918.6407 | 47422.0326 | 31036769.3479 | 8270925.7 | 550141.7466 | 8821067.4466 | 1078.7806 | 8819988.666 | 310702.71 | 3211.6553 | 163143.01 | 63924.59 | 13831.91 | 793.44 | 7.9167 | 43705.25 | 2365.5 | 391 | 3 | 13273.5 | 46.75 | 392.5 | 606.7208 | 0 | 544.7208 | 0 | 482.7208 | 0 | 420.7208 | 0 | 358.7208 | 0 | 296.7208 | 0 | 236.0417 | 1.3208 | 7681.1 | 7595.3 | 227.8 | 228 | 56 | 56 | 850461.9 | 662856.4 | 96870.8 | 30149.3 | 845218 | 97384 | 16017 | 657318 | 28188 | 31 | 23 | 0 | 0 | 1 | 0 | 0 | 0 | 0 | 0 | 0 | 0 | 0 | 0 | 1 | 0 | 1 | 87 | 0.5 | 0.25 | 0.5 | 0 | 151.6802 | 0 | 136.1802 | 0 | 120.6802 | 0 | 105.1802 | 0 | 89.6802 | 0 | 74.1802 | 0 | 59.0104 | 0.33021 | 303.3604 | 0 | 272.3604 | 0 | 241.3604 | 0 | 210.3604 | 0 | 179.3604 | 0 | 148.3604 | 0 | 118.0208 | 0.66042 | 767.1624 | 826.0615 | 2777.9869 | 83029.5463 | 1752837.3326 | 7006456.5644 | 31.6046 | 105.8404 | 496.5031 | 729.7219 | 3374.0954 | 79519.463 | 103567.57 | 23.4077 | 68.6985 | 415.651
2022-04-01 | 2022 | 4 | 71751446.9426 | 3847091.2852 | 75598538.2278 | 466119.7657 | 799342.1447 | 74333076.3175 | 951125.3664 | 44063.8279 | 995189.1943 | 6341.2808 | 9841.3456 | 979006.5679 | 21085412.5096 | 1505044.2225 | 22590456.7321 | 57542.7023 | 195938.0315 | 22336975.9983 | 73205893.01 | 5968805.1766 | 79174698.1866 | 26159.4724 | 104487.208 | 79044051.5061 | 9228794.94 | 268141.7504 | 9496936.6904 | 3453.5454 | 9493483.145 | 24655612.2 | 1742775.2006 | 26398387.4006 | 53.8462 | 26398333.5545 | 846919.59 | 20826.36 | 398009.96 | 177237.86 | 18780.2 | 40004 | 2565.08 | 50.0833 | 113871.6667 | 1558.3333 | 9384.6667 | 1046 | 5.6667 | 4 | 31772.3333 | 246.3333 | 801.6667 | 26510896.7473 | 1700763.1335 | 28211659.8808 | 149490.4978 | 353798.9707 | 27708370.4123 | 6624297.5487 | 257425.7376 | 6881723.2862 | 18352.6151 | 54287.7307 | 6809082.9404 | 25472918.01 | 2478986.8564 | 27951904.8664 | 8283.2281 | 30847.3733 | 27912774.265 | 7280625.32 | 557387.3659 | 7838012.6859 | 1136.9897 | 7836875.6961 | 262402.93 | 1970.2512 | 163143.01 | 62174.62 | 14569.54 | 797 | 7.9167 | 43793.3333 | 2370.6667 | 389.6667 | 3 | 13293.3333 | 46.6667 | 392.6667 | 414.3333 | 0 | 354.3333 | 0 | 294.3333 | 0 | 234.3333 | 0 | 176.5875 | 2.2542 | 123.0417 | 8.7083 | 75.575 | 21.2417 | 7758.4 | 7694.2 | 232.8 | 233.6 | 56.8 | 56.8 | 850461.9 | 662856.4 | 96870.8 | 30149.3 | 851621 | 97519 | 16842 | 664186 | 30079 | 30 | 20 | 0 | 0 | 0 | 1 | 0 | 0 | 0 | 0 | 0 | 0 | 0 | 0 | 1 | 0 | 1 | 88 | 0.5 | 0.25 | 0.5 | 0 | 103.5833 | 0 | 88.5833 | 0 | 73.5833 | 0 | 58.5833 | 0 | 44.1469 | 0.56354 | 30.7604 | 2.1771 | 18.8938 | 5.3104 | 207.1667 | 0 | 177.1667 | 0 | 147.1667 | 0 | 117.1667 | 0 | 88.2937 | 1.1271 | 61.5208 | 4.3542 | 37.7875 | 10.6208 | 652.7794 | 638.6241 | 2407.1667 | 75692.8281 | 1675930.0042 | 6599596.8502 | 26.6559 | 84.5454 | 496.4781 | 644.1999 | 2902.8642 | 71732.8611 | 87467.6433 | 19.7394 | 42.2197 | 415.4746
2022-05-01 | 2022 | 5 | 71175228.6285 | 3847413.1908 | 75022641.8193 | 487377.7802 | 247040.3369 | 74288223.7022 | 786152.2727 | 44067.515 | 830219.7877 | 6630.4834 | 3041.5128 | 820547.7915 | 21132492.8565 | 1514042.8263 | 22646535.6828 | 60181.4021 | 60555.5426 | 22525798.7382 | 75556709.64 | 6029833.463 | 81586543.103 | 27381.9514 | 32292.2484 | 81526868.9032 | 9488834.51 | 270541.6082 | 9759376.1182 | 3604.5829 | 9755771.5353 | 25631932.11 | 1744627.7938 | 27376559.9038 | 67.3077 | 27376492.5961 | 770965.69 | 18482.58 | 397884.18 | 192104.67 | 18804.38 | 41333 | 2565.08 | 50.0833 | 113987.3333 | 1558.6667 | 9396.0833 | 1042.5 | 5.5833 | 4 | 31781.4167 | 246.1667 | 801.3333 | 28982490.0885 | 1701054.1554 | 30683544.2439 | 155795.9877 | 109343.1861 | 30418405.0701 | 6556923.9058 | 259855.2802 | 6816779.186 | 19170.0031 | 16777.8709 | 6780831.312 | 25541767.5 | 2511199.1215 | 28052966.6215 | 8647.8155 | 9533.5215 | 28034785.2845 | 7196649.51 | 564632.9851 | 7761282.4951 | 1195.1989 | 7760087.2963 | 238880.17 | 2445.1547 | 163232.93 | 68706.77 | 12916.17 | 797 | 7.9167 | 43881.4167 | 2375.8333 | 388.3333 | 3 | 13313.1667 | 46.5833 | 392.8333 | 158.9792 | 6.0167 | 109.5083 | 18.5458 | 70.65 | 41.6875 | 39.325 | 72.3625 | 14.4 | 109.4375 | 0.93333 | 157.9708 | 0 | 219.0375 | 7776.1 | 7765 | 235 | 237.4 | 60.5 | 60.5 | 850461.9 | 662856.4 | 96870.8 | 30149.3 | 851621 | 97519 | 16842 | 664186 | 30079 | 31 | 21 | 0 | 0 | 0 | 0 | 1 | 0 | 0 | 0 | 0 | 0 | 0 | 0 | 1 | 0 | 1 | 89 | 0.5 | 0.25 | 0.5 | 0 | 39.7448 | 1.5042 | 27.3771 | 4.6365 | 17.6625 | 10.4219 | 9.8312 | 18.0906 | 3.6 | 27.3594 | 0.23333 | 39.4927 | 0 | 54.7594 | 79.4896 | 3.0083 | 54.7542 | 9.2729 | 35.325 | 20.8438 | 19.6625 | 36.1812 | 7.2 | 54.7187 | 0.46667 | 78.9854 | 0 | 109.5187 | 651.7235 | 532.6474 | 2410.2102 | 78260.473 | 1747947.9615 | 6844139.9759 | 24.2584 | 75.0816 | 496.5277 | 699.2378 | 2869.2161 | 72239.399 | 79626.7233 | 17.9432 | 52.4899 | 415.5272
2022-06-01 | 2022 | 6 | 80728784.8477 | 3847735.0964 | 84576519.9441 | 508635.7947 | 81588.1932 | 83986295.9562 | 772781.2909 | 44071.202 | 816852.4929 | 6919.686 | 1004.498 | 808928.3089 | 22130781.3685 | 1523041.4301 | 23653822.7985 | 62820.1018 | 19999.2332 | 23571003.4635 | 77277239.36 | 6090861.7494 | 83368101.1094 | 28604.4304 | 10664.9231 | 83328831.7558 | 9614550.94 | 272941.466 | 9887492.406 | 3755.6205 | 9883736.7855 | 25283969.98 | 1746480.3869 | 27030450.3669 | 80.7692 | 27030369.5977 | 694077.63 | 18622.98 | 397826.52 | 197483.89 | 19397.2 | 42832 | 2571.59 | 50.0833 | 114103 | 1559 | 9407.5 | 1039 | 5.5 | 4 | 31790.5 | 246 | 801 | 34319366.2388 | 1701345.1772 | 36020711.416 | 162101.4776 | 36111.969 | 35822497.9694 | 7068268.6945 | 262284.8229 | 7330553.5174 | 19987.391 | 5541.1039 | 7305025.0224 | 26153981.3 | 2543411.3866 | 28697392.6866 | 9012.4029 | 3148.5659 | 28685231.7178 | 6712141.39 | 571878.6044 | 7284019.9944 | 1253.408 | 7282766.5864 | 214676.03 | 2759.8111 | 162845.07 | 69003.29 | 12478.72 | 798 | 7.9167 | 43969.5 | 2381 | 387 | 3 | 13333 | 46.5 | 393 | 75.529 | 16.4515 | 36.1665 | 37.089 | 6.1903 | 67.1128 | 0 | 120.9225 | 0 | 180.9225 | 0 | 240.9225 | 0 | 300.9225 | 7782.8 | 7838.7 | 236.3 | 239.6 | 62.5 | 62.5 | 850461.9 | 662856.4 | 96870.8 | 30149.3 | 851621 | 97519 | 16842 | 664186 | 30079 | 30 | 22 | 0 | 0 | 0 | 0 | 0 | 1 | 0 | 0 | 0 | 0 | 0 | 0 | 0 | 0 | 0 | 90 | 0.5 | 0.25 | 0.5 | 0 | 18.8823 | 4.1129 | 9.0416 | 9.2723 | 1.5476 | 16.7782 | 0 | 30.2306 | 0 | 45.2306 | 0 | 60.2306 | 0 | 75.2306 | 37.7645 | 8.2258 | 18.0833 | 18.5445 | 3.0952 | 33.5564 | 0 | 60.4613 | 0 | 90.4613 | 0 | 120.4613 | 0 | 150.4613 | 736.0569 | 523.9593 | 2514.358 | 80238.7884 | 1797725.892 | 6757612.5917 | 21.8329 | 75.7032 | 496.6623 | 819.2204 | 3078.7709 | 74153.4695 | 71558.6767 | 16.1011 | 59.3508 | 414.364
2022-07-01 | 2022 | 7 | 103253476.0242 | 3848057.0019 | 107101533.0261 | 529893.8091 | 1400.5407 | 106570238.6763 | 1056726.2877 | 44074.8891 | 1100801.1768 | 7208.8886 | 17.2432 | 1093575.045 | 25358152.6237 | 1532040.0338 | 26890192.6575 | 65458.8015 | 343.3063 | 26824390.5497 | 81676912.15 | 6151890.0357 | 87828802.1857 | 29826.9094 | 183.0738 | 87798792.2025 | 9282002.4 | 275341.3238 | 9557343.7238 | 3906.658 | 9553437.0658 | 25012881.4 | 1748332.98 | 26761214.38 | 94.2308 | 26761120.1493 | 744334.89 | 17630.04 | 397861.12 | 199161.46 | 19538.36 | 44038 | 2569.05 | 50.0833 | 114218.6667 | 1559.3333 | 9418.9167 | 1035.5 | 5.4167 | 4 | 31799.5833 | 245.8333 | 800.6667 | 43794706.5057 | 1701636.1991 | 45496342.7048 | 168406.9674 | 619.8971 | 45327315.8403 | 7888607.0265 | 264714.3655 | 8153321.392 | 20804.779 | 95.1184 | 8132421.4946 | 28545087.31 | 2575623.6517 | 31120710.9617 | 9376.9903 | 54.0482 | 31111279.9232 | 7309055.87 | 579124.2237 | 7888180.0937 | 1311.6172 | 7886868.4765 | 231238.3 | 2083.2122 | 162845.07 | 71388.61 | 12426.58 | 801 | 7.9167 | 44057.5833 | 2386.1667 | 385.6667 | 3 | 13352.8333 | 46.4167 | 393.1667 | 8.9946 | 44.8489 | 0.62083 | 98.4752 | 0 | 159.8543 | 0 | 221.8543 | 0 | 283.8543 | 0 | 345.8543 | 0 | 407.8543 | 7784.1 | 7872.1 | 236.4 | 238.3 | 64.7 | 64.7 | 850461.9 | 662856.4 | 96870.8 | 30149.3 | 852979 | 97268 | 16485 | 664978 | 30634 | 31 | 20 | 0 | 0 | 0 | 0 | 0 | 0 | 1 | 0 | 0 | 0 | 0 | 0 | 0 | 0 | 0 | 91 | 0.5 | 0.25 | 0.5 | 0 | 2.2486 | 11.2122 | 0.15521 | 24.6188 | 0 | 39.9636 | 0 | 55.4636 | 0 | 70.9636 | 0 | 86.4636 | 0 | 101.9636 | 4.4973 | 22.4245 | 0.31042 | 49.2376 | 0 | 79.9272 | 0 | 110.9272 | 0 | 141.9272 | 0 | 172.9272 | 0 | 203.9272 | 933.037 | 705.9435 | 2854.9135 | 84817.7713 | 1764432.6875 | 6690303.595 | 23.4071 | 71.7154 | 496.9123 | 1032.6563 | 3416.9119 | 80693.2868 | 77079.4333 | 17.3175 | 44.8807 | 414.1884
2022-08-01 | 2022 | 8 | 106491071.8769 | 3848378.9075 | 110339450.7844 | 551151.8236 | 1720.1271 | 109786578.8337 | 1036366.3247 | 44078.5761 | 1080444.9008 | 7498.0911 | 21.1779 | 1072925.6318 | 25492350.7061 | 1541038.6376 | 27033389.3437 | 68097.5013 | 421.6446 | 26964870.1977 | 83875328.47 | 6212918.3221 | 90088246.7921 | 31049.3884 | 224.849 | 90056972.5547 | 9515051.74 | 277741.1816 | 9792792.9216 | 4057.6956 | 9788735.226 | 19387385.44 | 1750185.5732 | 21137571.0132 | 107.6923 | 21137463.3209 | 842151.11 | 18693.66 | 397861.12 | 201499.42 | 19492.51 | 38908 | 2570.35 | 50.0833 | 114334.3333 | 1559.6667 | 9430.3333 | 1032 | 5.3333 | 4 | 31808.6667 | 245.6667 | 800.3333 | 44941627.831 | 1701927.2209 | 46643555.0519 | 174712.4573 | 761.3501 | 46468081.2445 | 8117623.5097 | 267143.9082 | 8384767.4178 | 21622.1669 | 116.8233 | 8363028.4276 | 29956192.78 | 2607835.9168 | 32564028.6968 | 9741.5777 | 66.3813 | 32554220.7378 | 7608212.52 | 586369.8429 | 8194582.3629 | 1369.8263 | 8193212.5366 | 262243.82 | 2696.4712 | 162845.07 | 71826.01 | 13505.62 | 803 | 7.9167 | 44145.6667 | 2391.3333 | 384.3333 | 3 | 13372.6667 | 46.3333 | 393.3333 | 7.3917 | 49.675 | 0.7625 | 105.0458 | 0 | 166.2833 | 0 | 228.2833 | 0 | 290.2833 | 0 | 352.2833 | 0 | 414.2833 | 7778 | 7852.4 | 235.2 | 235.2 | 64.5 | 64.5 | 850461.9 | 662856.4 | 96870.8 | 30149.3 | 852979 | 97268 | 16485 | 664978 | 30634 | 31 | 22 | 0 | 0 | 0 | 0 | 0 | 0 | 0 | 1 | 0 | 0 | 0 | 0 | 0 | 0 | 0 | 92 | 0.5 | 0.25 | 0.5 | 0 | 1.8479 | 12.4187 | 0.19063 | 26.2615 | 0 | 41.5708 | 0 | 57.0708 | 0 | 72.5708 | 0 | 88.0708 | 0 | 103.5708 | 3.6958 | 24.8375 | 0.38125 | 52.5229 | 0 | 83.1417 | 0 | 114.1417 | 0 | 145.1417 | 0 | 176.1417 | 0 | 207.1417 | 960.2241 | 692.7409 | 2866.642 | 87294.8128 | 1836148.6728 | 5284392.7533 | 26.4755 | 76.0936 | 497.1193 | 1056.5829 | 3506.3148 | 84728.6089 | 87414.6067 | 19.6104 | 58.1972 | 414.0129
2022-09-01 | 2022 | 9 | 76063744.8214 | 3848700.813 | 79912445.6344 | 572409.8381 | 161099.7768 | 79178936.0196 | 809655.9579 | 44082.2631 | 853738.2211 | 7787.2937 | 1983.4292 | 843967.4981 | 21247332.3075 | 1550037.2414 | 22797369.5489 | 70736.201 | 39489.4393 | 22687143.9085 | 75178829.78 | 6273946.6084 | 81452776.3884 | 32271.8674 | 21058.3991 | 81399446.122 | 8833890.08 | 280141.0394 | 9114031.1194 | 4208.7331 | 9109822.3863 | 23873440.45 | 1752038.1663 | 25625478.6163 | 121.1538 | 25625357.4625 | 929486.94 | 18047.94 | 397683.13 | 192558.75 | 19427.25 | 40974 | 2570.35 | 50.0833 | 114450 | 1560 | 9441.75 | 1028.5 | 5.25 | 4 | 31817.75 | 245.5 | 800 | 31941724.0458 | 1702218.2427 | 33643942.2885 | 181017.9472 | 71304.8043 | 33391619.537 | 6805705.1571 | 269573.4508 | 7075278.6079 | 22439.5549 | 10941.1738 | 7041897.8793 | 26457118.79 | 2640048.182 | 29097166.972 | 10106.1651 | 6216.9935 | 29080843.8133 | 6941514.35 | 593615.4622 | 7535129.8122 | 1428.0354 | 7533701.7768 | 289439.9 | 2099.2661 | 162901.52 | 67268.72 | 13070.09 | 803 | 7.9167 | 44233.75 | 2396.5 | 383 | 3 | 13392.5 | 46.25 | 393.5 | 111.7917 | 3.0125 | 71.4125 | 22.6333 | 45.0292 | 56.25 | 22.8333 | 94.0542 | 8.5708 | 139.7917 | 2.1 | 193.3208 | 0 | 251.2208 | 7770.7 | 7793.8 | 233.8 | 231.9 | 64.8 | 64.8 | 850461.9 | 662856.4 | 96870.8 | 30149.3 | 852979 | 97268 | 16485 | 664978 | 30634 | 30 | 20 | 0 | 0 | 0 | 0 | 0 | 0 | 0 | 0 | 1 | 0 | 0 | 0 | 0 | 1 | 1 | 93 | 0.5 | 0.25 | 0.5 | 0 | 27.9479 | 0.75312 | 17.8531 | 5.6583 | 11.2573 | 14.0625 | 5.7083 | 23.5135 | 2.1427 | 34.9479 | 0.525 | 48.3302 | 0 | 62.8052 | 55.8958 | 1.5062 | 35.7062 | 11.3167 | 22.5146 | 28.125 | 11.4167 | 47.0271 | 4.2854 | 69.8958 | 1.05 | 96.6604 | 0 | 125.6104 | 691.8212 | 547.2681 | 2414.528 | 79195.699 | 1736005.9275 | 6406369.6541 | 29.2128 | 73.515 | 497.1039 | 760.5944 | 2952.3382 | 75971.7153 | 96479.9667 | 21.6121 | 45.3895 | 413.981
2022-10-01 | 2022 | 10 | 68731222.2989 | 3849022.7186 | 72580245.0175 | 593667.8525 | 606512.5813 | 71380064.5837 | 980090.7381 | 44085.9502 | 1024176.6883 | 8076.4963 | 7467.2654 | 1008632.9266 | 20430222.0749 | 1559035.8451 | 21989257.9201 | 73374.9008 | 148670.8564 | 21767212.1629 | 73502083.1 | 6334974.8948 | 79837057.9948 | 33494.3464 | 79281.2023 | 79724282.4462 | 8691604.74 | 282540.8972 | 8974145.6372 | 4359.7707 | 8969785.8665 | 24354873.04 | 1753890.7595 | 26108763.7995 | 134.6154 | 26108629.1841 | 1085947.76 | 17957.88 | 397880.24 | 178065.24 | 18505.09 | 40455 | 2570.82 | 50.0833 | 114565.6667 | 1560.3333 | 9453.1667 | 1025 | 5.1667 | 4 | 31826.8333 | 245.3333 | 799.6667 | 26725301.0604 | 1702509.2646 | 28427810.325 | 187323.4371 | 268450.1605 | 27972036.7275 | 6474326.7471 | 272002.9935 | 6746329.7405 | 23256.9428 | 41191.6123 | 6681881.1854 | 25520769.23 | 2672260.4471 | 28193029.6771 | 10470.7525 | 23405.8971 | 28159153.0275 | 7486662.11 | 600861.0815 | 8087523.1915 | 1486.2446 | 8086036.9469 | 338144.04 | 2529.6 | 162901.52 | 62231.56 | 13668.91 | 803 | 7.9167 | 44321.8333 | 2401.6667 | 381.6667 | 3 | 13412.3333 | 46.1667 | 393.6667 | 330.8556 | 0 | 268.8556 | 0 | 206.8556 | 0 | 147.2764 | 2.4208 | 94.4598 | 11.6042 | 52.8556 | 32 | 23.6598 | 64.8042 | 7776.1 | 7778.7 | 234 | 231.3 | 64.7 | 64.7 | 850461.9 | 662856.4 | 96870.8 | 30149.3 | 852029 | 95313 | 16737 | 664944 | 31696 | 31 | 20 | 0 | 0 | 0 | 0 | 0 | 0 | 0 | 0 | 0 | 1 | 0 | 0 | 0 | 1 | 1 | 94 | 0.5 | 0.25 | 0.5 | 0 | 82.7139 | 0 | 67.2139 | 0 | 51.7139 | 0 | 36.8191 | 0.60521 | 23.6149 | 2.901 | 13.2139 | 8 | 5.9149 | 16.201 | 165.4278 | 0 | 134.4278 | 0 | 103.4278 | 0 | 73.6382 | 1.2104 | 47.2299 | 5.8021 | 26.4278 | 16 | 11.8299 | 32.4021 | 623.0494 | 656.3833 | 2326.1261 | 77889.8127 | 1736931.4137 | 6527190.9499 | 34.1205 | 73.1979 | 497.5576 | 641.3952 | 2809.02 | 73868.2 | 112714.68 | 25.2114 | 54.7928 | 413.8057
2022-11-01 | 2022 | 11 | 74754980.22 | 3849344.6242 | 78604324.8442 | 614925.867 | 929056.6508 | 77060342.3264 | 873353.0622 | 44089.6372 | 917442.6995 | 8365.6989 | 11438.3654 | 897638.6351 | 22000931.4265 | 1568034.4489 | 23568965.8754 | 76013.6005 | 227734.1843 | 23265218.0906 | 75733237.46 | 6396003.1812 | 82129240.6412 | 34716.8254 | 121443.0344 | 81973080.7814 | 8756241.37 | 284940.755 | 9041182.125 | 4510.8082 | 9036671.3168 | 23528730.28 | 1755743.3526 | 25284473.6326 | 148.0769 | 25284325.5557 | 1158703.64 | 18176.58 | 397442.04 | 182190.68 | 18325.34 | 39112 | 2570.82 | 50.0833 | 114681.3333 | 1560.6667 | 9464.5833 | 1021.5 | 5.0833 | 4 | 31835.9167 | 245.1667 | 799.3333 | 27840094.0303 | 1702800.2864 | 29542894.3167 | 193628.9269 | 411212.2562 | 28938053.1336 | 6929144.9506 | 274432.5361 | 7203577.4867 | 24074.3308 | 63097.3578 | 7116405.7982 | 26558209.01 | 2704472.7122 | 29262681.7222 | 10835.3399 | 35853.1794 | 29215993.2029 | 7395489.43 | 608106.7008 | 8003596.1308 | 1544.4537 | 8002051.677 | 361382.24 | 2463.3 | 162986.19 | 65439.96 | 15148.22 | 804 | 7.9167 | 44409.9167 | 2406.8333 | 380.3333 | 3 | 13432.1667 | 46.0833 | 393.8333 | 471.8333 | 0 | 411.8333 | 0 | 351.8333 | 0 | 294.1417 | 2.3083 | 238.4125 | 6.5792 | 185.6583 | 13.825 | 138.8 | 26.9667 | 7791.7 | 7783.8 | 234.2 | 232 | 59.2 | 59.2 | 850461.9 | 662856.4 | 96870.8 | 30149.3 | 852029 | 95313 | 16737 | 664944 | 31696 | 30 | 22 | 0 | 0 | 0 | 0 | 0 | 0 | 0 | 0 | 0 | 0 | 1 | 0 | 0 | 1 | 1 | 95 | 0.5 | 0.25 | 0.5 | 0 | 117.9583 | 0 | 102.9583 | 0 | 87.9583 | 0 | 73.5354 | 0.57708 | 59.6031 | 1.6448 | 46.4146 | 3.4562 | 34.7 | 6.7417 | 235.9167 | 0 | 205.9167 | 0 | 175.9167 | 0 | 147.0708 | 1.1542 | 119.2062 | 3.2896 | 92.8292 | 6.9125 | 69.4 | 13.4833 | 671.9519 | 587.8531 | 2490.2275 | 80400.6272 | 1778593.2049 | 6321118.4082 | 36.3961 | 74.1397 | 497.2169 | 665.2319 | 2992.969 | 76939.5663 | 120460.7467 | 26.9042 | 53.4532 | 413.8456
2022-12-01 | 2022 | 12 | 91246327.6446 | 3849666.5297 | 95095994.1743 | 636183.8815 | 1319976.6937 | 93139833.5991 | 1158031.6059 | 44093.3243 | 1202124.9302 | 8654.9015 | 16251.2972 | 1177218.7315 | 24879390.7918 | 1577033.0527 | 26456423.8445 | 78652.3003 | 323558.1117 | 26054213.4326 | 76862661.34 | 6457031.4675 | 83319692.8075 | 35939.3043 | 172542.7344 | 83111210.7687 | 8716896.15 | 287340.6128 | 9004236.7628 | 4661.8458 | 8999574.917 | 23975705.1 | 1757595.9458 | 25733301.0458 | 161.5385 | 25733139.5073 | 1255788.09 | 17380.68 | 396505.42 | 183122.55 | 19426.91 | 38675 | 2576.5 | 50.0833 | 114797 | 1561 | 9476 | 1018 | 5 | 4 | 31845 | 245 | 799 | 33225707.6346 | 1703091.3083 | 34928798.9429 | 199934.4168 | 584238.425 | 34144626.1011 | 7672820.5764 | 276862.0788 | 7949682.6552 | 24891.7187 | 89646.8925 | 7835144.044 | 28380785.78 | 2736684.9773 | 31117470.7573 | 11199.9273 | 50939.1555 | 31055331.6745 | 6987599.89 | 615352.32 | 7602952.21 | 1602.6629 | 7601349.5472 | 390999.46 | 3000.9 | 162829.39 | 64419.96 | 12952.66 | 805 | 7.9167 | 44498 | 2412 | 379 | 3 | 13452 | 46 | 394 | 647.1208 | 0 | 585.1208 | 0 | 523.1208 | 0 | 461.1208 | 0 | 399.1208 | 0 | 337.1208 | 0 | 275.1208 | 0 | 7829.3 | 7828.5 | 236.7 | 235.8 | 58.9 | 58.9 | 850461.9 | 662856.4 | 96870.8 | 30149.3 | 852029 | 95313 | 16737 | 664944 | 31696 | 31 | 20 | 0 | 0 | 0 | 0 | 0 | 0 | 0 | 0 | 0 | 0 | 0 | 1 | 0 | 0 | 0 | 96 | 0.5 | 0.25 | 0.5 | 0 | 161.7802 | 0 | 146.2802 | 0 | 130.7802 | 0 | 115.2802 | 0 | 99.7802 | 0 | 84.2802 | 0 | 68.7802 | 0 | 323.5604 | 0 | 292.5604 | 0 | 261.5604 | 0 | 230.5604 | 0 | 199.5604 | 0 | 168.5604 | 0 | 137.5604 | 0 | 811.3438 | 770.0993 | 2791.94 | 81846.4566 | 1800847.3526 | 6433325.2614 | 39.4344 | 70.9416 | 496.2521 | 784.9521 | 3295.8883 | 82104.1445 | 130333.1533 | 29.0663 | 65.237 | 413.2726
2023-01-01 | 2023 | 1 | 89730575.5573 | 3848517.6475 | 93579093.2048 | 683981.8469 | 1858511.5736 | 91036599.7842 | 1240367.841 | 44080.1151 | 1284447.9561 | 9305.1642 | 22459.8803 | 1252682.9116 | 25577236.485 | 1559488.4398 | 27136724.9248 | 84718.7208 | 456577.2762 | 26595428.9279 | 81005398 | 6345305.139 | 87350703.139 | 38805.5397 | 238528.2246 | 87073369.3746 | 9792853.96 | 291077.6549 | 10083931.6149 | 5025.936 | 10078905.6789 | 25033186.61 | 1815307.4709 | 26848494.0809 | 215.3846 | 26848278.6963 | 1227881.63 | 18899.22 | 396540.86 | 179158.7 | 19396.39 | 40035 | 2576.5 | 50.6667 | 114934.25 | 1561.25 | 9477.75 | 1019.9167 | 5 | 4.0833 | 31889.0833 | 244.6667 | 798.8333 | 32115647.8125 | 1704235.5612 | 33819883.3737 | 215217.9769 | 833158.0054 | 32771507.3914 | 7794544.9458 | 275072.4655 | 8069617.4114 | 26889.7846 | 130468.1101 | 7912259.5167 | 29107817.7 | 2675875.3306 | 31783693.0306 | 12088.2236 | 70479.587 | 31701125.2201 | 7681036.41 | 601687.5056 | 8282723.9156 | 1746.7328 | 8280977.1827 | 384130.14 | 2843.7 | 163042.68 | 64370.09 | 13752.39 | 809 | 7.6667 | 44566.8333 | 2415.5833 | 379.6667 | 3 | 13467.9167 | 46 | 395 | 666.0708 | 0 | 604.0708 | 0 | 542.0708 | 0 | 480.0708 | 0 | 418.0708 | 0 | 356.0708 | 0 | 294.0708 | 0 | 7864.6 | 7829.1 | 238.7 | 238.2 | 61.2 | 61.2 | 865859.6 | 679067 | 96987.2 | 32826.2 | 860658 | 97288 | 18250 | 671794 | 32304 | 31 | 21 | 1 | 0 | 0 | 0 | 0 | 0 | 0 | 0 | 0 | 0 | 0 | 0 | 0 | 0 | 0 | 97 | 0 | 0 | 0.25 | 0 | 0 | 0 | 0 | 0 | 0 | 0 | 0 | 0 | 0 | 0 | 0 | 0 | 0 | 0 | 166.5177 | 0 | 151.0177 | 0 | 135.5177 | 0 | 120.0177 | 0 | 104.5177 | 0 | 89.0177 | 0 | 73.5177 | 0 | 792.0755 | 822.7049 | 2863.2033 | 85644.9414 | 2016786.323 | 6575141.4076 | 38.5048 | 77.2448 | 496.4 | 758.8577 | 3340.6496 | 83714.7314 | 128043.38 | 28.5219 | 61.8196 | 412.7663
2023-02-01 | 2023 | 2 | 81729218.7944 | 3848600.5272 | 85577819.3217 | 710521.7979 | 1764250.8591 | 83103046.6646 | 1193916.3702 | 44081.0577 | 1237997.4279 | 9666.2244 | 21320.7513 | 1207010.4521 | 23501621.0168 | 1563748.1342 | 25065369.151 | 88146.4415 | 433420.4119 | 24543802.2976 | 74346217.92 | 6375162.3718 | 80721380.2918 | 40449.2961 | 226430.4571 | 80454500.5386 | 8968083.74 | 293335.8229 | 9261419.5629 | 5238.9887 | 9256180.5742 | 23147220.68 | 1824360.9093 | 24971581.5893 | 255.7692 | 24971325.82 | 1095375.96 | 17227.68 | 396318.49 | 183962.15 | 19542.37 | 40592 | 2764.63 | 50.6667 | 115071.5 | 1561.5 | 9479.5 | 1021.8333 | 5 | 4.1667 | 31933.1667 | 244.3333 | 798.6667 | 28913306.7413 | 1704601.5443 | 30617908.2856 | 224196.0472 | 790901.5729 | 29602810.6656 | 7181644.8784 | 276615.515 | 7458260.3934 | 28070.4626 | 123850.9776 | 7306338.9532 | 27204210.59 | 2691389.7055 | 29895600.2955 | 12611.9325 | 66904.9758 | 29816083.3872 | 7150539.07 | 605178.9844 | 7755718.0544 | 1832.5936 | 7753885.4608 | 320005.3 | 3051.6 | 163158.69 | 67429.72 | 14826.11 | 810 | 7.6667 | 44635.6667 | 2419.1667 | 380.3333 | 3 | 13483.8333 | 46 | 396 | 629.4333 | 0 | 573.4333 | 0 | 517.4333 | 0 | 461.4333 | 0 | 405.4333 | 0 | 349.4333 | 0 | 293.5167 | 0.083333 | 7904.4 | 7839 | 239.4 | 239 | 66.4 | 66.4 | 865859.6 | 679067 | 96987.2 | 32826.2 | 860658 | 97288 | 18250 | 671794 | 32304 | 28 | 19 | 0 | 1 | 0 | 0 | 0 | 0 | 0 | 0 | 0 | 0 | 0 | 0 | 0 | 0 | 0 | 98 | 0 | 0 | 0.25 | 0 | 0 | 0 | 0 | 0 | 0 | 0 | 0 | 0 | 0 | 0 | 0 | 0 | 0 | 0 | 157.3583 | 0 | 143.3583 | 0 | 129.3583 | 0 | 115.3583 | 0 | 101.3583 | 0 | 87.3583 | 0 | 73.3792 | 0.020833 | 722.1862 | 792.8258 | 2644.1657 | 78996.6207 | 1852283.9126 | 5993179.5814 | 34.3021 | 70.5089 | 496.2252 | 685.9516 | 3082.9874 | 78603.6818 | 106668.4333 | 23.7325 | 66.3391 | 412.0169
2023-03-01 | 2023 | 3 | 83825168.5523 | 3848683.407 | 87673851.9594 | 737061.7489 | 1695334.0088 | 85241456.2017 | 1156779.7421 | 44082.0003 | 1200861.7424 | 10027.2846 | 20487.8998 | 1170346.558 | 25127831.671 | 1568007.8286 | 26695839.4996 | 91574.1623 | 416489.7302 | 26187775.6071 | 80315108.04 | 6405019.6047 | 86720127.6447 | 42093.0525 | 217585.4146 | 86460449.1776 | 9909696.03 | 295593.9909 | 10205290.0209 | 5452.0414 | 10199837.9795 | 26288669.43 | 1833414.3476 | 28122083.7776 | 296.1538 | 28121787.6237 | 1009977.93 | 16942.12 | 396949.85 | 178603.1 | 19762.2 | 40851 | 2590.21 | 50.6667 | 115208.75 | 1561.75 | 9481.25 | 1023.75 | 5 | 4.25 | 31977.25 | 244 | 798.5 | 30021421.2812 | 1704967.5274 | 31726388.8085 | 233174.1174 | 760006.621 | 30733208.0701 | 7523124.4728 | 278158.5645 | 7801283.0373 | 29251.1405 | 119012.9926 | 7653018.9043 | 28602056.9 | 2706904.0803 | 31308960.9803 | 13135.6414 | 64291.4698 | 31231533.8691 | 7582112.16 | 608670.4633 | 8190782.6233 | 1918.4545 | 8188864.1689 | 315429.59 | 3300.9 | 162885.84 | 63618.7 | 13381.09 | 812 | 7.6667 | 44704.5 | 2422.75 | 381 | 3 | 13499.75 | 46 | 397 | 613.0333 | 0 | 551.0333 | 0 | 489.0333 | 0 | 427.0333 | 0 | 365.0333 | 0 | 303.0333 | 0 | 241.0333 | 0 | 7936.8 | 7848.5 | 236.5 | 235.6 | 67.7 | 67.7 | 865859.6 | 679067 | 96987.2 | 32826.2 | 860658 | 97288 | 18250 | 671794 | 32304 | 31 | 23 | 0 | 0 | 1 | 0 | 0 | 0 | 0 | 0 | 0 | 0 | 0 | 0 | 1 | 0 | 1 | 99 | 0 | 0 | 0.25 | 0 | 0 | 0 | 0 | 0 | 0 | 0 | 0 | 0 | 0 | 0 | 0 | 0 | 0 | 0 | 153.2583 | 0 | 137.7583 | 0 | 122.2583 | 0 | 106.7583 | 0 | 91.2583 | 0 | 75.7583 | 0 | 60.2583 | 0 | 739.887 | 768.9206 | 2815.6456 | 84708.3054 | 2041058.0042 | 6616960.8888 | 31.5843 | 69.4349 | 497.1194 | 709.6912 | 3220.0116 | 82175.7506 | 105143.1967 | 23.3656 | 71.7587 | 410.2918
2023-04-01 | 2023 | 4 | 70735646.6422 | 3848766.2868 | 74584412.929 | 763601.6999 | 927300.8352 | 72893510.3939 | 866422.8498 | 44082.9429 | 910505.7927 | 10388.3447 | 11206.3148 | 888911.1332 | 21260204.2562 | 1572267.523 | 22832471.7791 | 95001.8831 | 227808.3686 | 22509661.5275 | 71528747.34 | 6434876.8376 | 77963624.1776 | 43736.8089 | 119013.2066 | 77800874.162 | 8847117.51 | 297852.1589 | 9144969.6689 | 5665.0942 | 9139304.5748 | 24443821.32 | 1842467.7859 | 26286289.1059 | 336.5385 | 26285952.5674 | 855223.27 | 17112.42 | 396504.95 | 180883.64 | 18818.77 | 41039 | 2590.21 | 50.6667 | 115346 | 1562 | 9483 | 1025.6667 | 5 | 4.3333 | 32021.3333 | 243.6667 | 798.3333 | 26638350.0998 | 1705333.5104 | 28343683.6102 | 242152.1877 | 415702.6113 | 27685828.8112 | 6435024.5605 | 279701.614 | 6714726.1746 | 30431.8185 | 65096.8168 | 6619197.5393 | 24845160.36 | 2722418.4552 | 27567578.8152 | 13659.3504 | 35165.6566 | 27518753.8082 | 6825504.92 | 612161.9422 | 7437666.8622 | 2004.3153 | 7435662.5469 | 269238.59 | 2025 | 162788.62 | 62378.54 | 13660.25 | 818 | 7.6667 | 44773.3333 | 2426.3333 | 381.6667 | 3 | 13515.6667 | 46 | 398 | 361.4 | 0 | 301.4 | 0 | 243.1583 | 1.7583 | 193.1167 | 11.7167 | 144.1167 | 22.7167 | 98.575 | 37.175 | 58.1167 | 56.7167 | 7963.7 | 7899.3 | 233.1 | 234.2 | 67.4 | 67.4 | 865859.6 | 679067 | 96987.2 | 32826.2 | 865503 | 99736 | 19421 | 675983 | 32660 | 30 | 19 | 0 | 0 | 0 | 1 | 0 | 0 | 0 | 0 | 0 | 0 | 0 | 0 | 1 | 0 | 1 | 100 | 0 | 0 | 0.25 | 0 | 0 | 0 | 0 | 0 | 0 | 0 | 0 | 0 | 0 | 0 | 0 | 0 | 0 | 0 | 90.35 | 0 | 75.35 | 0 | 60.7896 | 0.43958 | 48.2792 | 2.9292 | 36.0292 | 5.6792 | 24.6437 | 9.2938 | 14.5292 | 14.1792 | 631.9553 | 582.9102 | 2407.7266 | 76012.6333 | 1828993.9338 | 6066066.7167 | 26.7079 | 70.2288 | 496.6659 | 633.0483 | 2767.4376 | 72229.4641 | 89746.1967 | 19.9205 | 44.0217 | 409.0166
2023-05-01 | 2023 | 5 | 69187439.5164 | 3848849.1666 | 73036288.6829 | 790141.6509 | 503228.893 | 71742918.139 | 880344.3589 | 44083.8855 | 924428.2445 | 10749.4049 | 6081.4583 | 907597.3812 | 21327740.1457 | 1576527.2173 | 22904267.3631 | 98429.6038 | 123627.3589 | 22682210.4004 | 74348242.73 | 6464734.0704 | 80812976.8004 | 45380.5653 | 64586.2507 | 80703009.9844 | 9343115.97 | 300110.3269 | 9643226.2969 | 5878.1469 | 9637348.1501 | 23355474 | 1851521.2242 | 25206995.2242 | 376.9231 | 25206618.3012 | 778703.74 | 17301.48 | 396448.82 | 186224.89 | 19013.72 | 47217 | 2590.78 | 50.6667 | 115483.25 | 1562.25 | 9484.75 | 1027.5833 | 5 | 4.4167 | 32065.4167 | 243.3333 | 798.1667 | 28171254.7515 | 1705699.4935 | 29876954.245 | 251130.2579 | 225594.065 | 29400229.9221 | 6600638.733 | 281244.6635 | 6881883.3965 | 31612.4964 | 35326.8301 | 6814944.07 | 25540892.25 | 2737932.83 | 28278825.08 | 14183.0593 | 19083.7469 | 28245558.2738 | 6987824.47 | 615653.4211 | 7603477.8911 | 2090.1761 | 7601387.715 | 245092.98 | 2513.1 | 163042.65 | 64813.18 | 11987.27 | 818 | 7.6667 | 44842.1667 | 2429.9167 | 382.3333 | 3 | 13531.5833 | 46 | 399 | 219.0475 | 1.6167 | 163.5642 | 8.1333 | 113.0017 | 19.5708 | 68.7767 | 37.3458 | 37.4808 | 68.05 | 20.285 | 112.8542 | 7.2058 | 161.775 | 7975.3 | 7966.2 | 230 | 232 | 68.2 | 68.2 | 865859.6 | 679067 | 96987.2 | 32826.2 | 865503 | 99736 | 19421 | 675983 | 32660 | 31 | 22 | 0 | 0 | 0 | 0 | 1 | 0 | 0 | 0 | 0 | 0 | 0 | 0 | 1 | 0 | 1 | 101 | 0 | 0 | 0.25 | 0 | 0 | 0 | 0 | 0 | 0 | 0 | 0 | 0 | 0 | 0 | 0 | 0 | 0 | 0 | 54.7619 | 0.40417 | 40.891 | 2.0333 | 28.2504 | 4.8927 | 17.1942 | 9.3365 | 9.3702 | 17.0125 | 5.0712 | 28.2135 | 1.8015 | 40.4438 | 621.2409 | 591.7288 | 2414.852 | 78643.7208 | 1928645.2594 | 5707244.2017 | 24.2848 | 71.102 | 496.6993 | 666.2692 | 2832.1479 | 73963.7971 | 81697.66 | 18.1127 | 54.6326 | 408.6282
2023-06-01 | 2023 | 6 | 84004642.6854 | 3848932.0463 | 87853574.7317 | 816681.6018 | 65968.3988 | 86970924.7311 | 781259.1761 | 44084.8281 | 825344.0042 | 11110.4651 | 797.2199 | 813436.3193 | 22572296.5235 | 1580786.9117 | 24153083.4352 | 101857.3246 | 16206.3408 | 24035019.7698 | 77405552.79 | 6494591.3033 | 83900144.0933 | 47024.3217 | 8466.6274 | 83844653.1441 | 9627333.63 | 302368.4949 | 9929702.1249 | 6091.1996 | 9923610.9254 | 25273589 | 1860574.6626 | 27134163.6626 | 417.3077 | 27133746.3549 | 702364.95 | 17959.14 | 396349.82 | 193394.53 | 20808.04 | 46460 | 2602.25 | 50.6667 | 115620.5 | 1562.5 | 9486.5 | 1029.5 | 5 | 4.5 | 32109.5 | 243 | 798 | 36338701.6197 | 1706065.4766 | 38044767.0963 | 260108.3282 | 29573.1812 | 37755085.5868 | 6980825.6742 | 282787.713 | 7263613.3872 | 32793.1744 | 4631.0028 | 7226189.2101 | 26913245.19 | 2753447.2049 | 29666692.3949 | 14706.7682 | 2501.6931 | 29649483.9336 | 6660864.18 | 619144.8999 | 7280009.0799 | 2176.0369 | 7277833.043 | 220521.9 | 2836.5 | 163782.79 | 66105.92 | 12440.16 | 820 | 7.6667 | 44911 | 2433.5 | 383 | 3 | 13547.5 | 46 | 400 | 55.6 | 21.1417 | 21.4417 | 46.9833 | 4.2708 | 89.8125 | 0 | 145.5417 | 0 | 205.5417 | 0 | 265.5417 | 0 | 325.5417 | 7998.9 | 8058.5 | 231 | 234 | 70.5 | 70.5 | 865859.6 | 679067 | 96987.2 | 32826.2 | 865503 | 99736 | 19421 | 675983 | 32660 | 30 | 22 | 0 | 0 | 0 | 0 | 0 | 1 | 0 | 0 | 0 | 0 | 0 | 0 | 0 | 0 | 0 | 102 | 0 | 0 | 0.25 | 0 | 0 | 0 | 0 | 0 | 0 | 0 | 0 | 0 | 0 | 0 | 0 | 0 | 0 | 0 | 13.9 | 5.2854 | 5.3604 | 11.7458 | 1.0677 | 22.4531 | 0 | 36.3854 | 0 | 51.3854 | 0 | 66.3854 | 0 | 81.3854 | 752.2102 | 528.2202 | 2546.0479 | 81496.0117 | 1985940.425 | 6029814.1472 | 21.8741 | 73.9059 | 496.679 | 847.1147 | 2984.8422 | 77458.7269 | 73507.3 | 16.2777 | 61.663 | 409.457
2023-07-01 | 2023 | 7 | 107257787.2737 | 3849014.9261 | 111106802.1998 | 843221.5528 | 384.5806 | 110263196.0663 | 1105642.7739 | 44085.7708 | 1149728.5447 | 11471.5253 | 4.6476 | 1138252.3718 | 25539378.8131 | 1585046.6061 | 27124425.4192 | 105285.0454 | 94.4793 | 27019045.8946 | 82394395.98 | 6524448.5361 | 88918844.5161 | 48668.0781 | 49.3585 | 88870127.0795 | 9523003.53 | 304626.6629 | 9827630.1929 | 6304.2523 | 9821325.9406 | 23680673 | 1869628.1009 | 25550301.1009 | 457.6923 | 25549843.4086 | 753947.81 | 16895.4 | 396313.6 | 193998.4 | 19861.12 | 44343 | 2602.21 | 50.6667 | 115757.75 | 1562.75 | 9488.25 | 1031.4167 | 5 | 4.5833 | 32153.5833 | 242.6667 | 797.8333 | 45559266.0797 | 1706431.4597 | 47265697.5394 | 269086.3985 | 172.4049 | 46996438.7361 | 7560067.7087 | 284330.7626 | 7844398.4712 | 33973.8523 | 26.9977 | 7810397.6212 | 28920135.45 | 2768961.5798 | 31689097.0298 | 15230.4771 | 14.5843 | 31673851.9683 | 6714847.68 | 622636.3788 | 7337484.0588 | 2261.8977 | 7335222.1611 | 236825.96 | 2141.1 | 162732.17 | 66051.26 | 13088.99 | 820 | 7.6667 | 44979.8333 | 2437.0833 | 383.6667 | 3 | 13563.4167 | 46 | 401 | 7.3167 | 45.1 | 0.125 | 99.9083 | 0 | 161.7833 | 0 | 223.7833 | 0 | 285.7833 | 0 | 347.7833 | 0 | 409.7833 | 8014.7 | 8107 | 232.9 | 233.8 | 68.8 | 68.8 | 865859.6 | 679067 | 96987.2 | 32826.2 | 867701 | 96601 | 19084 | 682077 | 32844 | 31 | 20 | 0 | 0 | 0 | 0 | 0 | 0 | 1 | 0 | 0 | 0 | 0 | 0 | 0 | 0 | 0 | 103 | 0 | 0 | 0.25 | 0 | 0 | 0 | 0 | 0 | 0 | 0 | 0 | 0 | 0 | 0 | 0 | 0 | 0 | 0 | 1.8292 | 11.275 | 0.03125 | 24.9771 | 0 | 40.4458 | 0 | 55.9458 | 0 | 71.4458 | 0 | 86.9458 | 0 | 102.4458 | 952.534 | 735.7086 | 2858.7385 | 86210.4011 | 1965526.0386 | 5574611.1493 | 23.4483 | 69.6239 | 496.7373 | 1050.8198 | 3218.765 | 82595.3876 | 78941.9867 | 17.4606 | 46.5457 | 405.8159
2023-08-01 | 2023 | 8 | 92215289.0937 | 3849097.8059 | 96064386.8996 | 869761.5038 | 28535.8834 | 95166089.5124 | 1050783.3938 | 44086.7134 | 1094870.1072 | 11832.5854 | 344.8526 | 1082692.6692 | 23074433.3363 | 1589306.3005 | 24663739.6368 | 108712.7662 | 7010.3604 | 24548016.5103 | 81448871.76 | 6554305.769 | 88003177.529 | 50311.8345 | 3662.4004 | 87949203.2941 | 9733840.31 | 306884.8309 | 10040725.1409 | 6517.305 | 10034207.8359 | 25764198 | 1878681.5392 | 27642879.5392 | 498.0769 | 27642381.4623 | 852622.68 | 21554.34 | 396258.04 | 186602.46 | 19735.54 | 44095.85 | 2602.29 | 50.6667 | 115895 | 1563 | 9490 | 1033.3333 | 5 | 4.6667 | 32197.6667 | 242.3333 | 797.6667 | 39289722.9902 | 1706797.4428 | 40996520.433 | 278064.4687 | 12792.441 | 40705663.5233 | 7282532.8858 | 285873.8121 | 7568406.6978 | 35154.5303 | 2003.2282 | 7531248.9394 | 28574992.75 | 2784475.9546 | 31359468.7046 | 15754.1861 | 1082.1548 | 31342632.3637 | 7488055.11 | 626127.8577 | 8114182.9677 | 2347.7586 | 8111835.2091 | 267610.9 | 2771.4 | 161866.58 | 63877.3 | 13487.26 | 819 | 7.6667 | 45048.6667 | 2440.6667 | 384.3333 | 3 | 13579.3333 | 46 | 402 | 32.2118 | 12.0167 | 9.275 | 51.0799 | 1.6125 | 105.4174 | 0 | 165.8049 | 0 | 227.8049 | 0 | 289.8049 | 0 | 351.8049 | 8038.9 | 8115.6 | 236.1 | 235.3 | 68.5 | 68.5 | 865859.6 | 679067 | 96987.2 | 32826.2 | 867701 | 96601 | 19084 | 682077 | 32844 | 31 | 22 | 0 | 0 | 0 | 0 | 0 | 0 | 0 | 1 | 0 | 0 | 0 | 0 | 0 | 0 | 0 | 104 | 0 | 0 | 0.25 | 0 | 0 | 0 | 0 | 0 | 0 | 0 | 0 | 0 | 0 | 0 | 0 | 0 | 0 | 0 | 8.0529 | 3.0042 | 2.3187 | 12.77 | 0.40313 | 26.3543 | 0 | 41.4512 | 0 | 56.9512 | 0 | 72.4512 | 0 | 87.9512 | 821.1406 | 700.4927 | 2598.9188 | 85164.3654 | 2008145.0282 | 5923474.187 | 26.4809 | 88.945 | 496.7715 | 910.0496 | 3100.9588 | 81594.4546 | 89203.6333 | 19.7072 | 60.2478 | 402.6532
2023-09-01 | 2023 | 9 | 80438758.0202 | 3849180.6857 | 84287938.7059 | 896301.4548 | 146422.6684 | 83245214.5827 | 807212.4043 | 44087.656 | 851300.0603 | 12193.6456 | 1769.4997 | 837336.915 | 22164386.6093 | 1593565.9949 | 23757952.6042 | 112140.4869 | 35971.3999 | 23609840.7173 | 76755348.05 | 6584163.0019 | 83339511.0519 | 51955.5909 | 18792.4249 | 83268763.0361 | 7677827.3 | 309142.9989 | 7986970.2989 | 6730.3577 | 7980239.9412 | 26383893 | 1887734.9775 | 28271627.9775 | 538.4615 | 28271089.516 | 943900.01 | 17934.11 | 396196.78 | 198092.09 | 19774.36 | 44692.29 | 2610.19 | 50.6667 | 116032.25 | 1563.25 | 9491.75 | 1035.25 | 5 | 4.75 | 32241.75 | 242 | 797.5 | 33918372.7496 | 1707163.4258 | 35625536.1754 | 287042.539 | 65640.2791 | 35272853.3574 | 8625394.2787 | 287416.8616 | 8912811.1403 | 36335.2082 | 10278.9184 | 8866197.0137 | 27184107.14 | 2799990.3295 | 29984097.4695 | 16277.895 | 5552.728 | 29962266.8465 | 7120925.4 | 629619.3365 | 7750544.7365 | 2433.6194 | 7748111.1172 | 295960.06 | 2157.6 | 162920.35 | 68196.69 | 13985.41 | 821 | 7.6667 | 45117.5 | 2444.25 | 385 | 3 | 13595.25 | 46 | 403 | 95.2208 | 18.2125 | 47.5917 | 30.5833 | 15.2167 | 58.2083 | 2.3583 | 105.35 | 0 | 162.9917 | 0 | 222.9917 | 0 | 282.9917 | 8049 | 8068.5 | 236.5 | 233.9 | 64.2 | 64.2 | 865859.6 | 679067 | 96987.2 | 32826.2 | 867701 | 96601 | 19084 | 682077 | 32844 | 30 | 20 | 0 | 0 | 0 | 0 | 0 | 0 | 0 | 0 | 1 | 0 | 0 | 0 | 0 | 1 | 1 | 105 | 0 | 0 | 0.25 | 0 | 0 | 0 | 0 | 0 | 0 | 0 | 0 | 0 | 0 | 0 | 0 | 0 | 0 | 0 | 23.8052 | 4.5531 | 11.8979 | 7.6458 | 3.8042 | 14.5521 | 0.58958 | 26.3375 | 0 | 40.7479 | 0 | 55.7479 | 0 | 70.7479 | 717.4317 | 544.5706 | 2503.0108 | 80501.8218 | 1597394.0598 | 5951921.6795 | 29.2757 | 74.1079 | 496.7985 | 789.6168 | 3646.4401 | 77880.7726 | 98653.3533 | 21.7694 | 46.9043 | 404.2689
2023-10-01 | 2023 | 10 | 74930981.1728 | 3849263.5655 | 78780244.7383 | 922841.4058 | 637339.8533 | 77220063.4792 | 891544.6829 | 44088.5986 | 935633.2815 | 12554.7058 | 7702.1725 | 915376.4032 | 21236704.3815 | 1597825.6893 | 22834530.0707 | 115568.2077 | 156574.1631 | 22562387.7 | 75658925.34 | 6614020.2347 | 82272945.5747 | 53599.3473 | 81798.5456 | 82137547.6818 | 8909302.62 | 311401.1669 | 9220703.7869 | 6943.4104 | 9213760.3765 | 28152430 | 1896788.4159 | 30049218.4159 | 578.8462 | 30048639.5697 | 1107018.23 | 17824.92 | 395789.5 | 189197.01 | 19802.85 | 44574.62 | 2620.67 | 50.6667 | 116169.5 | 1563.5 | 9493.5 | 1037.1667 | 5 | 4.8333 | 32285.8333 | 241.6667 | 797.3333 | 29177709.7393 | 1707529.4089 | 30885239.1482 | 296020.6092 | 285715.0897 | 30303503.4493 | 8469552.856 | 288959.9111 | 8758512.7671 | 37515.8862 | 44741.4626 | 8676255.4183 | 26514209.99 | 2815504.7043 | 29329714.6943 | 16801.6039 | 24169.5829 | 29288743.5075 | 7299857.97 | 633110.8154 | 7932968.7854 | 2519.4802 | 7930449.3052 | 345715.87 | 2938.2 | 163974.11 | 65238.96 | 13214.6 | 821 | 7.6667 | 45186.3333 | 2447.8333 | 385.6667 | 3 | 13611.1667 | 46 | 404 | 261.85 | 0 | 207.1542 | 7.3042 | 157.4292 | 19.5792 | 111.1833 | 35.3333 | 68.475 | 54.625 | 37.7792 | 85.9292 | 17.7833 | 127.9333 | 8054.4 | 8050.1 | 235.5 | 232.7 | 61.6 | 61.6 | 865859.6 | 679067 | 96987.2 | 32826.2 | 869576 | 94324 | 17937 | 686415 | 33497 | 31 | 21 | 0 | 0 | 0 | 0 | 0 | 0 | 0 | 0 | 0 | 1 | 0 | 0 | 0 | 1 | 1 | 106 | 0 | 0 | 0.25 | 0 | 0 | 0 | 0 | 0 | 0 | 0 | 0 | 0 | 0 | 0 | 0 | 0 | 0 | 0 | 65.4625 | 0 | 51.7885 | 1.826 | 39.3573 | 4.8948 | 27.7958 | 8.8333 | 17.1188 | 13.6562 | 9.4448 | 21.4823 | 4.4458 | 31.9833 | 664.7189 | 598.4223 | 2405.2805 | 79324.7105 | 1844140.7574 | 6217079.6722 | 34.288 | 73.7583 | 496.3915 | 683.5084 | 3578.0674 | 76049.3899 | 115238.6233 | 25.3994 | 63.8739 | 405.8765
2023-11-01 | 2023 | 11 | 83452552.5511 | 3849346.4452 | 87301898.9963 | 949381.3568 | 1386315.1054 | 84966202.5342 | 1014412.7803 | 44089.5412 | 1058502.3215 | 12915.7659 | 16753.4449 | 1028833.1106 | 22629177.4111 | 1602085.3836 | 24231262.7947 | 118995.9285 | 340573.5986 | 23771693.2677 | 76401604.95 | 6643877.4676 | 83045482.4176 | 55243.1037 | 177924.7897 | 82812314.5242 | 8738220.11 | 313659.3349 | 9051879.4449 | 7156.4631 | 9044722.9818 | 26531763 | 1905841.8542 | 28437604.8542 | 619.2308 | 28436985.6234 | 1180392.1 | 18299.39 | 395759.68 | 172902.92 | 18686.18 | 42324.45 | 2618.92 | 50.6667 | 116306.75 | 1563.75 | 9495.25 | 1039.0833 | 5 | 4.9167 | 32329.9167 | 241.3333 | 797.1667 | 29315020.5121 | 1707895.392 | 31022915.9041 | 304998.6795 | 621475.5638 | 30096441.6609 | 6991604.8162 | 290502.9606 | 7282107.7768 | 38696.5641 | 97319.7662 | 7146091.4465 | 27268389.63 | 2831019.0792 | 30099408.7092 | 17325.3128 | 52572.6702 | 30029510.7262 | 7109503.67 | 636602.2943 | 7746105.9643 | 2605.341 | 7743500.6233 | 368878.8 | 2104.5 | 165027.87 | 61210.29 | 13028.25 | 821 | 7.6667 | 45255.1667 | 2451.4167 | 386.3333 | 3 | 13627.0833 | 46 | 405 | 510.5931 | 0 | 450.5931 | 0 | 390.5931 | 0 | 330.5931 | 0 | 270.5931 | 0 | 210.9556 | 0.3625 | 153.4264 | 2.8333 | 8061.4 | 8046.2 | 237.3 | 235.3 | 56.9 | 56.9 | 865859.6 | 679067 | 96987.2 | 32826.2 | 869576 | 94324 | 17937 | 686415 | 33497 | 30 | 22 | 0 | 0 | 0 | 0 | 0 | 0 | 0 | 0 | 0 | 0 | 1 | 0 | 0 | 1 | 1 | 107 | 0 | 0 | 0.25 | 0 | 0 | 0 | 0 | 0 | 0 | 0 | 0 | 0 | 0 | 0 | 0 | 0 | 0 | 0 | 127.6483 | 0 | 112.6483 | 0 | 97.6483 | 0 | 82.6483 | 0 | 67.6483 | 0 | 52.7389 | 0.090625 | 38.3566 | 0.70833 | 730.5354 | 676.9 | 2551.9352 | 79921.8694 | 1810375.889 | 5783919.6314 | 36.5108 | 75.8262 | 496.4579 | 685.511 | 2970.5712 | 77910.4626 | 122959.6 | 27.0695 | 45.75 | 407.4762
2023-12-01 | 2023 | 12 | 91116920.138 | 3849429.325 | 94966349.463 | 975921.3077 | 1506569.0121 | 92483859.1432 | 1183927.5148 | 44090.4838 | 1228017.9986 | 13276.8261 | 18206.6984 | 1196534.4741 | 22200516.608 | 1606345.078 | 23806861.686 | 122423.6492 | 370116.1648 | 23314321.872 | 76157896.15 | 6673734.7004 | 82831630.8504 | 56886.8601 | 193358.6192 | 82581385.3711 | 8632906.74 | 315917.5029 | 8948824.2429 | 7369.5158 | 8941454.7271 | 25855840.9063 | 1914895.2925 | 27770736.1989 | 659.6154 | 27770076.5835 | 1361118.52 | 20860.81 | 395602.92 | 174542.84 | 18846.81 | 42165.07 | 2792.61 | 50.6667 | 116444 | 1564 | 9497 | 1041 | 5 | 5 | 32374 | 241 | 797 | 33045451.316 | 1708261.3751 | 34753712.691 | 313976.7497 | 675384.5663 | 33764351.375 | 7327206.9142 | 292046.0101 | 7619252.9243 | 39877.2421 | 105761.6291 | 7473614.0532 | 27979044.84 | 2846533.4541 | 30825578.2941 | 17849.0217 | 57133.0107 | 30750596.2616 | 7142147.24 | 640093.7732 | 7782241.0132 | 2691.2018 | 7779549.8113 | 399013.5 | 2513.1 | 166341.93 | 60133.71 | 13799.61 | 821 | 7.6667 | 45324 | 2455 | 387 | 3 | 13643 | 46 | 406 | 551.6792 | 0 | 489.6792 | 0 | 427.6792 | 0 | 365.6792 | 0 | 303.6792 | 0 | 241.6792 | 0 | 180.3667 | 0.6875 | 8052.9 | 8049 | 239.4 | 238.8 | 50 | 50 | 865859.6 | 679067 | 96987.2 | 32826.2 | 869576 | 94324 | 17937 | 686415 | 33497 | 31 | 19 | 0 | 0 | 0 | 0 | 0 | 0 | 0 | 0 | 0 | 0 | 0 | 1 | 0 | 0 | 0 | 108 | 0 | 0 | 0.25 | 0 | 0 | 0 | 0 | 0 | 0 | 0 | 0 | 0 | 0 | 0 | 0 | 0 | 0 | 0 | 137.9198 | 0 | 122.4198 | 0 | 106.9198 | 0 | 91.4198 | 0 | 75.9198 | 0 | 60.4198 | 0 | 45.0917 | 0.17188 | 794.2346 | 785.1777 | 2506.7771 | 79569.29 | 1789764.8486 | 5554147.2398 | 42.0436 | 86.5594 | 496.365 | 766.7839 | 3103.5653 | 79652.6571 | 133004.5 | 29.2468 | 54.6326 | 409.7092
2024-01-01 | 2024 | 1 | 97300828.2174 | 3946216.831 | 101247045.0484 | 1034228.6874 | 2539685.371 | 97673130.99 | 1322104.1629 | 45198.8384 | 1367303.0014 | 14070.0632 | 30013.1941 | 1323219.7442 | 23988136.4875 | 1656918.0099 | 25645054.4974 | 130137.8621 | 608649.6556 | 24906266.9797 | 85296633.8448 | 6778104.171 | 92074738.0158 | 60675.1148 | 316980.2556 | 91697082.6453 | 8686909.24 | 331203.6431 | 9018112.8831 | 7863.0469 | 9010249.8362 | 26723715.1044 | 1979607.3906 | 28703322.495 | 788.4615 | 28702534.0335 | 1332459.99 | 18356.5866 | 395646.72 | 180418.75 | 17414.82 | 43245.49 | 2795.94 | 50.1667 | 116599.75 | 1563.6667 | 9497.75 | 1043.8333 | 5 | 5 | 32426.8333 | 240.5833 | 792.8333 | 34091728.2922 | 1746004.5375 | 35837732.8297 | 335438.1782 | 1116842.9274 | 34385451.7241 | 8389513.8675 | 306414.8528 | 8695928.7203 | 43015.3513 | 177286.5414 | 8475626.8275 | 30235124.84 | 2916066.628 | 33151191.468 | 19221.4273 | 93845.1176 | 33038124.9231 | 7437270.33 | 655757.9103 | 8093028.2403 | 2978.556 | 8090049.6842 | 390146.42 | 2529.6362 | 166341.98 | 63430.67 | 15299.73 | 821 | 6.9167 | 45354.25 | 2456.5 | 387.25 | 3 | 13653 | 45.9167 | 404.5 | 698.9958 | 0 | 636.9958 | 0 | 574.9958 | 0 | 512.9958 | 0 | 450.9958 | 0 | 388.9958 | 0 | 326.9958 | 0 | 8056 | 8019.7 | 242.1 | 242.1 | 46.4 | 46.4 | 876619.7 | 694601.3 | 92436.4 | 33851.4 | 873665 | 94007 | 17303 | 690531 | 33782 | 31 | 22 | 1 | 0 | 0 | 0 | 0 | 0 | 0 | 0 | 0 | 0 | 0 | 0 | 0 | 0 | 0 | 109 | 0 | 0 | 0.25 | 0 | 0 | 0 | 0 | 0 | 0 | 0 | 0 | 0 | 0 | 0 | 0 | 0 | 0 | 0 | 174.749 | 0 | 159.249 | 0 | 143.749 | 0 | 128.249 | 0 | 112.749 | 0 | 97.249 | 0 | 81.749 | 0 | 837.6787 | 874.421 | 2700.1189 | 88208.2753 | 1803622.5766 | 5740664.499 | 41.0913 | 76.3003 | 499.0289 | 790.1736 | 3539.9669 | 85606.692 | 130048.8067 | 28.5759 | 55.0919 | 411.2286
2024-02-01 | 2024 | 2 | 83956969.4454 | 3959182.6103 | 87916152.0556 | 1065996.116 | 2164793.5954 | 84685362.3443 | 1229880.4313 | 45347.3103 | 1275227.7416 | 14502.24 | 25582.8423 | 1235142.6593 | 21577650.3046 | 1666784.8434 | 23244435.148 | 134424.3541 | 518804.7667 | 22591206.0272 | 78462678.9628 | 6813915.4045 | 85276594.3673 | 62819.6132 | 270189.6995 | 84943585.0546 | 8043704.53 | 334897.785 | 8378602.315 | 8143.5254 | 8370458.7896 | 26826146.5234 | 1994874.8584 | 28821021.3818 | 876.9231 | 28820144.4588 | 1143888.88 | 17172.3365 | 395494.01 | 175436.84 | 18279.34 | 43475.89 | 2798.27 | 50.1667 | 116755.5 | 1563.3333 | 9498.5 | 1046.6667 | 5 | 5 | 32479.6667 | 240.1667 | 788.6667 | 29922138.2843 | 1751305.3467 | 31673443.631 | 347921.5364 | 951981.8651 | 30373540.2295 | 7130124.9658 | 309462.2681 | 7439587.2339 | 44972.7826 | 151116.6595 | 7243497.7919 | 27060249.84 | 2936714.9261 | 29996964.7661 | 20070.1239 | 79992.3139 | 29896902.3282 | 6990499.92 | 660406.8797 | 7650906.7997 | 3180.0494 | 7647726.7503 | 335056.97 | 2529.6362 | 163180.64 | 60593.27 | 14531.16 | 822 | 6.9167 | 45384.5 | 2458 | 387.5 | 3 | 13663 | 45.8333 | 403 | 600.9667 | 0 | 542.9667 | 0 | 484.9667 | 0 | 426.9667 | 0 | 368.9667 | 0 | 310.9667 | 0 | 252.9667 | 0 | 8055.7 | 7991.4 | 243.2 | 243.5 | 41.6 | 41.6 | 876619.7 | 694601.3 | 92436.4 | 33851.4 | 873665 | 94007 | 17303 | 690531 | 33782 | 29 | 20 | 0 | 1 | 0 | 0 | 0 | 0 | 0 | 0 | 0 | 0 | 0 | 0 | 0 | 0 | 0 | 110 | 0 | 0 | 0.25 | 0 | 0 | 0 | 0 | 0 | 0 | 0 | 0 | 0 | 0 | 0 | 0 | 0 | 0 | 0 | 150.2417 | 0 | 135.7417 | 0 | 121.2417 | 0 | 106.7417 | 0 | 92.2417 | 0 | 77.7417 | 0 | 63.2417 | 0 | 725.3223 | 815.7107 | 2447.169 | 81474.4532 | 1675720.463 | 5764204.2764 | 35.2186 | 71.5017 | 501.4717 | 697.8912 | 3026.6832 | 77411.522 | 111685.6567 | 24.5229 | 55.1921 | 404.9147
2024-03-01 | 2024 | 3 | 83197430.3673 | 3972148.3896 | 87169578.7569 | 1097763.5446 | 1834456.2462 | 84237358.9661 | 1149717.8566 | 45495.7822 | 1195213.6387 | 14934.4169 | 21679.0205 | 1158600.2013 | 21526095.7705 | 1676651.6768 | 23202747.4473 | 138710.8462 | 439637.5926 | 22624399.0086 | 80171761.0966 | 6849726.638 | 87021487.7345 | 64964.1115 | 228960.0186 | 86727563.6044 | 8644703 | 338591.9269 | 8983294.9269 | 8424.0038 | 8974870.923 | 27579024.2266 | 2010142.3262 | 29589166.5529 | 965.3846 | 29588201.1682 | 1019766.83 | 18356.5625 | 395653.22 | 174929.31 | 17996.8 | 43763.49 | 2625.92 | 50.1667 | 116911.25 | 1563 | 9499.25 | 1049.5 | 5 | 5 | 32532.5 | 239.75 | 784.5 | 30183198.9263 | 1756606.156 | 31939805.0823 | 360404.8946 | 806713.8976 | 30772686.2901 | 7113330.9635 | 312509.6835 | 7425840.6469 | 46930.2138 | 128056.966 | 7250853.4671 | 27405736 | 2957363.2242 | 30363099.2242 | 20918.8206 | 67785.862 | 30274394.5416 | 7411013.49 | 665055.8492 | 8076069.3392 | 3381.5427 | 8072687.7964 | 318320.12 | 2366.4247 | 163707.53 | 60427.44 | 13607.04 | 822 | 6.9167 | 45414.75 | 2459.5 | 387.75 | 3 | 13673 | 45.75 | 401.5 | 522.1125 | 0 | 460.1125 | 0 | 398.1125 | 0 | 336.1125 | 0 | 274.1125 | 0 | 212.1125 | 0 | 154.6917 | 4.5792 | 8075.3 | 7988.6 | 244.6 | 244 | 42.2 | 42.2 | 876619.7 | 694601.3 | 92436.4 | 33851.4 | 873665 | 94007 | 17303 | 690531 | 33782 | 31 | 20 | 0 | 0 | 1 | 0 | 0 | 0 | 0 | 0 | 0 | 0 | 0 | 0 | 1 | 0 | 1 | 111 | 0 | 0 | 0.25 | 0 | 0 | 0 | 0 | 0 | 0 | 0 | 0 | 0 | 0 | 0 | 0 | 0 | 0 | 0 | 130.5281 | 0 | 115.0281 | 0 | 99.5281 | 0 | 84.0281 | 0 | 68.5281 | 0 | 53.0281 | 0 | 38.6729 | 1.1448 | 720.524 | 764.692 | 2442.5873 | 82917.0917 | 1796658.9854 | 5917833.3106 | 31.3461 | 76.5654 | 504.3381 | 703.2914 | 3019.2481 | 78305.8652 | 106106.7067 | 23.2809 | 51.7251 | 407.7398
2024-04-01 | 2024 | 4 | 72744099.2627 | 3985114.1689 | 76729213.4316 | 1129530.9733 | 1229175.558 | 74370506.9004 | 884702.4387 | 45644.2541 | 930346.6928 | 15366.5938 | 14526.0058 | 900454.0931 | 19624330.9727 | 1686518.5103 | 21310849.483 | 142997.3382 | 294578.7256 | 20873273.4192 | 76518544.4636 | 6885537.8715 | 83404082.3351 | 67108.6099 | 153414.4296 | 83183559.2956 | 8455543.95 | 342286.0688 | 8797830.0188 | 8704.4823 | 8789125.5365 | 22522379.8477 | 2025409.7941 | 24547789.6418 | 1053.8462 | 24546735.7956 | 870617.57 | 17764.4254 | 395295.31 | 173823.61 | 17493.3 | 42085.08 | 2636.85 | 50.1667 | 117067 | 1562.6667 | 9500 | 1052.3333 | 5 | 5 | 32585.3333 | 239.3333 | 780.3333 | 27306509.508 | 1761906.9652 | 29068416.4732 | 372888.2528 | 540537.8336 | 28154990.3868 | 6518960.1763 | 315557.0988 | 6834517.2751 | 48887.6451 | 85804.441 | 6699825.189 | 25571685.25 | 2978011.5223 | 28549696.7723 | 21767.5172 | 45419.8485 | 28482509.4066 | 6467912.19 | 669704.8186 | 7137617.0086 | 3583.0361 | 7134033.9725 | 270637.33 | 2529.6362 | 163707.53 | 59149.2 | 13809.42 | 822 | 6.9167 | 45445 | 2461 | 388 | 3 | 13683 | 45.6667 | 400 | 368.2979 | 0 | 308.2979 | 0 | 248.2979 | 0 | 188.2979 | 0 | 130.6813 | 2.3833 | 78.9229 | 10.625 | 41.0937 | 32.7958 | 8093.4 | 8033.3 | 246.7 | 246.5 | 42.5 | 42.5 | 876619.7 | 694601.3 | 92436.4 | 33851.4 | 875840 | 93171 | 16760 | 693472 | 34037 | 30 | 22 | 0 | 0 | 0 | 1 | 0 | 0 | 0 | 0 | 0 | 0 | 0 | 0 | 1 | 0 | 1 | 112 | 0 | 0 | 0.25 | 0 | 0 | 0 | 0 | 0 | 0 | 0 | 0 | 0 | 0 | 0 | 0 | 0 | 0 | 0 | 92.0745 | 0 | 77.0745 | 0 | 62.0745 | 0 | 47.0745 | 0 | 32.6703 | 0.59583 | 19.7307 | 2.6562 | 10.2734 | 8.199 | 635.2816 | 595.3584 | 2243.2473 | 79256.3342 | 1759566.0038 | 4909557.9284 | 26.7181 | 74.2246 | 506.5724 | 639.6395 | 2777.1301 | 73581.6927 | 90212.4433 | 19.7791 | 55.3935 | 409.2688
2024-05-01 | 2024 | 5 | 73385195.5722 | 3998079.9482 | 77383275.5204 | 1161298.4019 | 356950.3958 | 75865026.7226 | 851724.3084 | 45792.7259 | 897517.0343 | 15798.7707 | 4218.3263 | 877499.9374 | 19974195.963 | 1696385.3438 | 21670581.3068 | 147283.8303 | 85545.138 | 21437752.3385 | 79420647.4125 | 6921349.105 | 86341996.5174 | 69253.1082 | 44551.2775 | 86228192.1317 | 8411474.05 | 345980.2107 | 8757454.2607 | 8984.9607 | 8748469.2999 | 27263354.9879 | 2040677.2619 | 29304032.2498 | 1142.3077 | 29302889.9421 | 792532.73 | 18356.5625 | 395325.13 | 185621.21 | 18004.94 | 45637.32 | 2636.83 | 50.1667 | 117222.75 | 1562.3333 | 9500.75 | 1055.1667 | 5 | 5 | 32638.1667 | 238.9167 | 776.1667 | 30050456.3014 | 1767207.7745 | 31817664.0758 | 385371.611 | 156971.2255 | 31275321.2393 | 6952309.7294 | 318604.5141 | 7270914.2435 | 50845.0764 | 24917.457 | 7195151.71 | 26265639.09 | 2998659.8204 | 29264298.9104 | 22616.2139 | 13189.8432 | 29228492.8533 | 6883929.1 | 674353.7881 | 7558282.8881 | 3784.5295 | 7554498.3586 | 246977.84 | 2448.0305 | 163707.53 | 62047.88 | 12612.2 | 824 | 6.9167 | 45475.25 | 2462.5 | 388.25 | 3 | 13693 | 45.5833 | 398.5 | 143.5708 | 2.7 | 89.5292 | 10.6583 | 44.1583 | 27.2875 | 15.5625 | 60.6917 | 2.9208 | 110.05 | 0 | 169.1292 | 0 | 231.1292 | 8119.3 | 8113.6 | 247 | 247.1 | 45.7 | 45.7 | 876619.7 | 694601.3 | 92436.4 | 33851.4 | 875840 | 93171 | 16760 | 693472 | 34037 | 31 | 22 | 0 | 0 | 0 | 0 | 1 | 0 | 0 | 0 | 0 | 0 | 0 | 0 | 1 | 0 | 1 | 113 | 0 | 0 | 0.25 | 0 | 0 | 0 | 0 | 0 | 0 | 0 | 0 | 0 | 0 | 0 | 0 | 0 | 0 | 0 | 35.8927 | 0.675 | 22.3823 | 2.6646 | 11.0396 | 6.8219 | 3.8906 | 15.1729 | 0.73021 | 27.5125 | 0 | 42.2823 | 0 | 57.7823 | 647.1869 | 574.4722 | 2280.9337 | 81827.828 | 1751490.8521 | 5860806.45 | 24.2824 | 76.8325 | 509.3302 | 699.6699 | 2952.6555 | 75374.8845 | 82325.9467 | 18.0368 | 53.7045 | 410.8094
2024-06-01 | 2024 | 6 | 90228784.6383 | 4011045.7275 | 94239830.3658 | 1193065.8305 | 125872.0691 | 92920892.4661 | 777540.7756 | 45941.1978 | 823481.9734 | 16230.9476 | 1487.5161 | 805763.5097 | 20950547.1067 | 1706252.1772 | 22656799.2839 | 151570.3223 | 30165.938 | 22475063.0235 | 80580048.8379 | 6957160.3385 | 87537209.1763 | 71397.6066 | 15710.1982 | 87450101.3715 | 8160406.49 | 349674.3526 | 8510080.8426 | 9265.4392 | 8500815.4034 | 27124452.3941 | 2055944.7298 | 29180397.1239 | 1230.7692 | 29179166.3547 | 711733.37 | 17764.4254 | 395295.31 | 197056.58 | 18978.3 | 46998.42 | 2636.98 | 50.1667 | 117378.5 | 1562 | 9501.5 | 1058 | 5 | 5 | 32691 | 238.5 | 772 | 38391066.663 | 1772508.5837 | 40163575.2467 | 397854.9692 | 55353.0495 | 39710367.228 | 7428387.7572 | 321651.9294 | 7750039.6866 | 52802.5077 | 8786.6883 | 7688450.4906 | 27368038.24 | 3019308.1185 | 30387346.3585 | 23464.9105 | 4651.1585 | 30359230.2895 | 6903523.63 | 679002.7575 | 7582526.3875 | 3986.0228 | 7578540.3647 | 221784.75 | 2529.6362 | 163775.48 | 68758.51 | 13609.59 | 824 | 6.9167 | 45505.5 | 2464 | 388.5 | 3 | 13703 | 45.5 | 397 | 60.8625 | 25.0167 | 31.5708 | 55.725 | 10.3125 | 94.4667 | 2.4583 | 146.6125 | 0 | 204.1542 | 0 | 264.1542 | 0 | 324.1542 | 8139.9 | 8202.2 | 244.4 | 245.9 | 50.4 | 50.4 | 876619.7 | 694601.3 | 92436.4 | 33851.4 | 875840 | 93171 | 16760 | 693472 | 34037 | 30 | 20 | 0 | 0 | 0 | 0 | 0 | 1 | 0 | 0 | 0 | 0 | 0 | 0 | 0 | 0 | 0 | 114 | 0 | 0 | 0.25 | 0 | 0 | 0 | 0 | 0 | 0 | 0 | 0 | 0 | 0 | 0 | 0 | 0 | 0 | 0 | 15.2156 | 6.2542 | 7.8927 | 13.9313 | 2.5781 | 23.6167 | 0.61458 | 36.6531 | 0 | 51.0385 | 0 | 66.0385 | 0 | 81.0385 | 791.6347 | 527.1972 | 2384.5497 | 82738.383 | 1702016.1685 | 5836079.4248 | 21.7715 | 74.484 | 512.0406 | 882.6093 | 3145.3083 | 78217.1077 | 73928.25 | 16.1851 | 55.5964 | 412.5327
2024-07-01 | 2024 | 7 | 115596722.9416 | 4024011.5068 | 119620734.4484 | 1224833.2592 | 1312.3787 | 118394588.8106 | 1098266.7065 | 46089.6697 | 1144356.3761 | 16663.1244 | 15.5093 | 1127677.7424 | 24132098.407 | 1716119.0107 | 25848217.4177 | 155856.8144 | 314.5188 | 25692046.0845 | 88290752.1799 | 6992971.572 | 95283723.7518 | 73542.1049 | 163.7991 | 95210017.8478 | 8178344.56 | 353368.4945 | 8531713.0545 | 9545.9176 | 8522167.1368 | 28255686.4308 | 2071212.1976 | 30326898.6284 | 1319.2308 | 30325579.3976 | 765053.72 | 18356.5625 | 395325.13 | 202975.04 | 17943.46 | 45731.49 | 2640.57 | 50.1667 | 117534.25 | 1561.6667 | 9502.25 | 1060.8333 | 5 | 5 | 32743.8333 | 238.0833 | 767.8333 | 48788346.3243 | 1777809.393 | 50566155.7173 | 410338.3274 | 577.127 | 50155240.2629 | 9169559.4625 | 324699.3448 | 9494258.8072 | 54759.939 | 91.6126 | 9439407.2557 | 30205168.49 | 3039956.4166 | 33245124.9066 | 24313.6072 | 48.4943 | 33220762.8051 | 7294365.22 | 683651.727 | 7978016.947 | 4187.5162 | 7973829.4308 | 238077.31 | 2448.0305 | 163570.57 | 68525.4 | 13002.33 | 824 | 6.9167 | 45535.75 | 2465.5 | 388.75 | 3 | 13713 | 45.4167 | 395.5 | 5.5667 | 60.7083 | 0.32917 | 117.4708 | 0 | 179.1417 | 0 | 241.1417 | 0 | 303.1417 | 0 | 365.1417 | 0 | 427.1417 | 8157.9 | 8253.1 | 240.9 | 243 | 52.8 | 52.8 | 876619.7 | 694601.3 | 92436.4 | 33851.4 | 876752 | 91498 | 16373 | 695809 | 33820 | 31 | 22 | 0 | 0 | 0 | 0 | 0 | 0 | 1 | 0 | 0 | 0 | 0 | 0 | 0 | 0 | 0 | 115 | 0 | 0 | 0.25 | 0 | 0 | 0 | 0 | 0 | 0 | 0 | 0 | 0 | 0 | 0 | 0 | 0 | 0 | 0 | 1.3917 | 15.1771 | 0.082292 | 29.3677 | 0 | 44.7854 | 0 | 60.2854 | 0 | 75.7854 | 0 | 91.2854 | 0 | 106.7854 | 1007.3199 | 732.7789 | 2720.2207 | 89819.6925 | 1706342.6109 | 6065379.7257 | 23.3648 | 77.1014 | 514.858 | 1110.4716 | 3850.8452 | 85518.0062 | 79359.1033 | 17.3614 | 53.9016 | 413.5792
2024-08-01 | 2024 | 8 | 106004929.9763 | 4036977.2861 | 110041907.2624 | 1256600.6878 | 32826.0801 | 108752480.4946 | 1126772.5365 | 46238.1415 | 1173010.6781 | 17095.3013 | 387.9282 | 1155527.4486 | 22900300.7428 | 1725985.8442 | 24626286.587 | 160143.3064 | 7866.9518 | 24458276.3288 | 85433825.2225 | 7028782.8054 | 92462608.028 | 75686.6033 | 4097.0505 | 92382824.3742 | 7544852.66 | 357062.6364 | 7901915.2964 | 9826.3961 | 7892088.9003 | 27451687.519 | 2086479.6655 | 29538167.1845 | 1407.6923 | 29536759.4922 | 866680.36 | 18356.5625 | 395325.13 | 195085.47 | 16877.85 | 45522.49 | 2645.23 | 50.1667 | 117690 | 1561.3333 | 9503 | 1063.6667 | 5 | 5 | 32796.6667 | 237.6667 | 763.6667 | 44156917.1958 | 1783110.2022 | 45940027.3981 | 422821.6856 | 14435.4792 | 45502770.2332 | 7765936.2995 | 327746.7601 | 8093683.0596 | 56717.3703 | 2291.4737 | 8034674.2157 | 29899992.52 | 3060604.7147 | 32960597.2347 | 25162.3038 | 1212.972 | 32934221.9589 | 7083138.71 | 688300.6964 | 7771439.4064 | 4389.0095 | 7767050.3969 | 268839.25 | 2529.6362 | 163619.7 | 68808.41 | 13304.84 | 823 | 6.9167 | 45566 | 2467 | 389 | 3 | 13723 | 45.3333 | 394 | 26.975 | 41.8417 | 8.2333 | 85.1 | 1.7583 | 140.625 | 0 | 200.8667 | 0 | 262.8667 | 0 | 324.8667 | 0 | 386.8667 | 8164.1 | 8245.1 | 238.3 | 239.1 | 53.7 | 53.7 | 876619.7 | 694601.3 | 92436.4 | 33851.4 | 876752 | 91498 | 16373 | 695809 | 33820 | 31 | 21 | 0 | 0 | 0 | 0 | 0 | 0 | 0 | 1 | 0 | 0 | 0 | 0 | 0 | 0 | 0 | 116 | 0 | 0 | 0.25 | 0 | 0 | 0 | 0 | 0 | 0 | 0 | 0 | 0 | 0 | 0 | 0 | 0 | 0 | 0 | 6.7438 | 10.4604 | 2.0583 | 21.275 | 0.43958 | 35.1562 | 0 | 50.2167 | 0 | 65.7167 | 0 | 81.2167 | 0 | 96.7167 | 924.0588 | 751.2878 | 2591.4223 | 86928.1805 | 1580383.0593 | 5907633.4369 | 26.4259 | 77.2366 | 517.6671 | 1008.2085 | 3280.7795 | 84731.6124 | 89613.0833 | 19.5904 | 55.8008 | 415.2784
2024-09-01 | 2024 | 9 | 82633298.0181 | 4049943.0654 | 86683241.0835 | 1288368.1164 | 117084.1155 | 85277788.8515 | 818287.4712 | 46386.6134 | 864674.0846 | 17527.4782 | 1383.6628 | 845762.9436 | 20255998.7442 | 1735852.6776 | 21991851.4219 | 164429.7985 | 28059.8563 | 21799361.7671 | 80205046.3172 | 7064594.0389 | 87269640.3562 | 77831.1016 | 14613.3664 | 87177195.8882 | 7686100.84 | 360756.7782 | 8046857.6182 | 10106.8745 | 8036750.7437 | 27475494.3656 | 2101747.1333 | 29577241.4989 | 1496.1538 | 29575745.345 | 956102.62 | 17764.4254 | 395295.31 | 187610.8 | 18573.92 | 45353.26 | 2643.95 | 50.1667 | 117845.75 | 1561 | 9503.75 | 1066.5 | 5 | 5 | 32849.5 | 237.25 | 759.5 | 35075115.5643 | 1788411.0115 | 36863526.5758 | 435305.0438 | 51488.4906 | 36376733.0414 | 6948343.0879 | 330794.1754 | 7279137.2633 | 58674.8015 | 8173.2321 | 7212289.2297 | 27862082.35 | 3081253.0128 | 30943335.3628 | 26011.0004 | 4326.4306 | 30912997.9317 | 6642315.33 | 692949.6659 | 7335264.9959 | 4590.5029 | 7330674.493 | 296760.83 | 2529.6362 | 163092.82 | 65390.09 | 12014.52 | 823 | 6.9167 | 45596.25 | 2468.5 | 389.25 | 3 | 13733 | 45.25 | 392.5 | 69.3375 | 0.6375 | 29.3667 | 20.6667 | 10.9208 | 62.2208 | 2.5625 | 113.8625 | 0 | 171.3 | 0 | 231.3 | 0 | 291.3 | 8177.5 | 8217.2 | 240.5 | 239.6 | 51.7 | 51.7 | 876619.7 | 694601.3 | 92436.4 | 33851.4 | 876752 | 91498 | 16373 | 695809 | 33820 | 30 | 20 | 0 | 0 | 0 | 0 | 0 | 0 | 0 | 0 | 1 | 0 | 0 | 0 | 0 | 1 | 1 | 117 | 0 | 0 | 0.25 | 0 | 0 | 0 | 0 | 0 | 0 | 0 | 0 | 0 | 0 | 0 | 0 | 0 | 0 | 0 | 17.3344 | 0.15938 | 7.3417 | 5.1667 | 2.7302 | 15.5552 | 0.64063 | 28.4656 | 0 | 42.825 | 0 | 57.825 | 0 | 72.825 | 723.6391 | 553.9232 | 2314.0183 | 81828.0735 | 1609371.5236 | 5915448.2998 | 29.1055 | 74.8764 | 520.4678 | 808.4772 | 2948.8099 | 79494.7601 | 98920.2767 | 21.6093 | 55.9036 | 415.5231
2024-10-01 | 2024 | 10 | 72908134.109 | 4062908.8447 | 76971042.9537 | 1320135.5451 | 932719.1756 | 74718188.2331 | 929395.9233 | 46535.0853 | 975931.0086 | 17959.6551 | 11022.5786 | 946948.7749 | 19438285.9496 | 1745719.5111 | 21184005.4606 | 168716.2905 | 223531.3128 | 20791757.8574 | 77252086.3076 | 7100405.2724 | 84352491.5801 | 79975.6 | 116413.4605 | 84156102.5196 | 8174840.49 | 364450.9201 | 8539291.4101 | 10387.353 | 8528904.0571 | 27216137.9469 | 2117014.6012 | 29333152.548 | 1584.6154 | 29331567.9326 | 1116838.68 | 18356.5625 | 395325.13 | 180281.22 | 17525.32 | 44208.15 | 2643.95 | 50.1667 | 118001.5 | 1560.6667 | 9504.5 | 1069.3333 | 5 | 5 | 32902.3333 | 236.8333 | 755.3333 | 28309900.0566 | 1793711.8207 | 30103611.8773 | 447788.4021 | 410169.2384 | 29245654.2368 | 6625263.0536 | 333841.5908 | 6959104.6443 | 60632.2328 | 65109.8591 | 6833362.5524 | 27277779.64 | 3101901.3109 | 30379680.9509 | 26859.6971 | 34465.3482 | 30318355.9056 | 6311924.96 | 697598.6354 | 7009523.5954 | 4791.9963 | 7004731.5991 | 347016.35 | 2448.0305 | 162565.94 | 62355.4 | 11923.16 | 824 | 6.9167 | 45626.5 | 2470 | 389.5 | 3 | 13743 | 45.1667 | 391 | 295.9417 | 0 | 233.9417 | 0 | 174.9875 | 3.0458 | 122.0625 | 12.1208 | 79.0458 | 31.1042 | 46.0292 | 60.0875 | 18.6167 | 94.675 | 8179.8 | 8197.6 | 242.1 | 239.7 | 46.4 | 46.4 | 876619.7 | 694601.3 | 92436.4 | 33851.4 | 880222 | 91070 | 16405 | 698594 | 33766 | 31 | 22 | 0 | 0 | 0 | 0 | 0 | 0 | 0 | 0 | 0 | 1 | 0 | 0 | 0 | 1 | 1 | 118 | 0 | 0 | 0.25 | 0 | 0 | 0 | 0 | 0 | 0 | 0 | 0 | 0 | 0 | 0 | 0 | 0 | 0 | 0 | 73.9854 | 0 | 58.4854 | 0 | 43.7469 | 0.76146 | 30.5156 | 3.0302 | 19.7615 | 7.776 | 11.5073 | 15.0219 | 4.6542 | 23.6688 | 633.1969 | 625.3296 | 2228.8395 | 78883.2527 | 1707858.282 | 5866630.5096 | 33.9441 | 77.5084 | 523.3784 | 659.7835 | 2817.4513 | 77996.6135 | 115672.1167 | 25.2504 | 54.1999 | 415.7697
2024-11-01 | 2024 | 11 | 77429583.4599 | 4075874.624 | 81505458.0839 | 1351902.9737 | 1460395.09 | 78693160.0202 | 907669.4052 | 46683.5571 | 954352.9624 | 18391.832 | 17258.4847 | 918702.6457 | 19991632.4315 | 1755586.3446 | 21747218.7761 | 173002.7826 | 349991.7662 | 21224224.2273 | 75260775.1161 | 7136216.5059 | 82396991.622 | 82120.0983 | 182273.1328 | 82132598.3909 | 8069438.29 | 368145.062 | 8437583.352 | 10667.8314 | 8426915.5206 | 26972176.6376 | 2132282.069 | 29104458.7066 | 1673.0769 | 29102785.6297 | 1192042.67 | 17764.4254 | 394764.92 | 173300.67 | 18097.65 | 44209 | 2644.8 | 50.1667 | 118157.25 | 1560.3333 | 9505.25 | 1072.1667 | 5 | 5 | 32955.1667 | 236.4167 | 751.1667 | 29080383.421 | 1799012.63 | 30879396.051 | 460271.7603 | 642218.1055 | 29776906.1853 | 6685310.0269 | 336889.0061 | 7022199.0331 | 62589.6641 | 101945.0667 | 6857664.3022 | 27362194.8 | 3122549.609 | 30484744.409 | 27708.3937 | 53963.751 | 30403072.2643 | 5948705.31 | 702247.6048 | 6650952.9148 | 4993.4896 | 6645959.4252 | 371475.57 | 2529.6362 | 162039.06 | 61348.87 | 12281.29 | 827 | 6.9167 | 45656.75 | 2471.5 | 389.75 | 3 | 13753 | 45.0833 | 389.5 | 426.2917 | 0 | 366.2917 | 0 | 307.7958 | 1.5042 | 251.7958 | 5.5042 | 195.7958 | 9.5042 | 141.3208 | 15.0292 | 93.4333 | 27.1417 | 8182 | 8185.1 | 241.6 | 239.7 | 41.7 | 41.7 | 876619.7 | 694601.3 | 92436.4 | 33851.4 | 880222 | 91070 | 16405 | 698594 | 33766 | 30 | 21 | 0 | 0 | 0 | 0 | 0 | 0 | 0 | 0 | 0 | 0 | 1 | 0 | 0 | 1 | 1 | 119 | 0 | 0 | 0.25 | 0 | 0 | 0 | 0 | 0 | 0 | 0 | 0 | 0 | 0 | 0 | 0 | 0 | 0 | 0 | 106.5729 | 0 | 91.5729 | 0 | 76.949 | 0.37604 | 62.949 | 1.376 | 48.949 | 2.376 | 35.3302 | 3.7573 | 23.3583 | 6.7854 | 666.0037 | 611.634 | 2287.9165 | 76850.9171 | 1687516.6704 | 5820891.7413 | 36.1716 | 75.1403 | 525.5357 | 676.338 | 2841.2701 | 78216.1499 | 123825.19 | 27.0105 | 56.1102 | 416.0181
2024-12-01 | 2024 | 12 | 97582800.2542 | 4088840.4033 | 101671640.6575 | 1383670.4023 | 2386502.5348 | 97901467.7204 | 1134651.5866 | 46832.029 | 1181483.6156 | 18824.0088 | 28202.928 | 1134456.6787 | 23171427.6418 | 1765453.178 | 24936880.8199 | 177289.2746 | 571938.5411 | 24187653.0041 | 79038554.6212 | 7172027.7394 | 86210582.3606 | 84264.5967 | 297861.3777 | 85828456.3863 | 8141909.33 | 371839.2039 | 8513748.5339 | 10948.3099 | 8502800.224 | 26482785.5454 | 2147549.5368 | 28630335.0822 | 1761.5385 | 28628573.5437 | 1376677.11 | 18356.5625 | 395369.15 | 176053.89 | 18474.15 | 42280.01 | 2824.56 | 50.1667 | 118313 | 1560 | 9506 | 1075 | 5 | 5 | 33008 | 236 | 747 | 35397606.1969 | 1804313.4392 | 37201919.6361 | 472755.1185 | 1049479.793 | 35679684.7247 | 7681678.5208 | 339936.4214 | 8021614.9422 | 64547.0954 | 166593.3841 | 7790474.4627 | 30184848.87 | 3143197.9071 | 33328046.7771 | 28557.0904 | 88184.786 | 33211304.9007 | 7058594.99 | 706896.5743 | 7765491.5643 | 5194.983 | 7760296.5813 | 403010.06 | 2448.0305 | 162565.94 | 65101.88 | 14382.65 | 830 | 6.9167 | 45687 | 2473 | 390 | 3 | 13763 | 45 | 388 | 660.575 | 0 | 598.575 | 0 | 536.575 | 0 | 474.575 | 0 | 412.575 | 0 | 350.575 | 0 | 288.575 | 0 | 8183.3 | 8176.6 | 239.5 | 239.7 | 35.1 | 35.1 | 876619.7 | 694601.3 | 92436.4 | 33851.4 | 880222 | 91070 | 16405 | 698594 | 33766 | 31 | 20 | 0 | 0 | 0 | 0 | 0 | 0 | 0 | 0 | 0 | 0 | 0 | 1 | 0 | 0 | 0 | 120 | 0 | 0 | 0.25 | 0 | 0 | 0 | 0 | 0 | 0 | 0 | 0 | 0 | 0 | 0 | 0 | 0 | 0 | 0 | 165.1438 | 0 | 149.6437 | 0 | 134.1438 | 0 | 118.6437 | 0 | 103.1437 | 0 | 87.6437 | 0 | 72.1437 | 0 | 827.4785 | 757.3613 | 2623.278 | 80195.8906 | 1702749.7068 | 5726067.0164 | 41.7074 | 77.782 | 529.276 | 814.278 | 3243.6777 | 85456.5302 | 134336.6867 | 29.2821 | 54.4007 | 418.9844

## Economic Data
|  |  | ON Employment |  | Oshawa |  | Belleville |  | GDP (StatCan) |  |  |  | GDP (Ontario Economic Accounts)
|  |  | Seasonally Adjusted | Unadjusted | Seasonally Adjusted | Unadjusted | Seasonally Adjusted | Unadjusted | Ontario | ServiceInd | Manufacturing | Transport&WH | Total (40) | Manufacturing (11) | Transportation Equipment (21) | Services Producing Industries (25) | Transportation and Warehousing (28)
|  |  | 14-10-0459-01 | [5 empty] | 36-10-0402-01 |  |  |  | Table 15
2014-01-01 | 2014 | Q1 | 6794.1 | 6752.6 | 187.7 | 187.7 | 30.9 | 30.9 | 708787.6 | 544049.6 | 88755.3 | 28059 | 699057 | 86971 | 19586 | 536675 | 27142
2014-02-01 | 2014 | Q1 | 6790.1 | 6713 | 188 | 188 | 31.6 | 31.6 | 708787.6 | 544049.6 | 88755.3 | 28059 | 699057 | 86971 | 19586 | 536675 | 27142
2014-03-01 | 2014 | Q1 | 6792.1 | 6684.3 | 189.9 | 187.9 | 31.6 | 31.6 | 708787.6 | 544049.6 | 88755.3 | 28059 | 699057 | 86971 | 19586 | 536675 | 27142
2014-04-01 | 2014 | Q2 | 6801.5 | 6712.1 | 192.7 | 190.2 | 31.8 | 31.8 | 708787.6 | 544049.6 | 88755.3 | 28059 | 705966 | 88821 | 20514 | 541346 | 27915
2014-05-01 | 2014 | Q2 | 6805.4 | 6772 | 194.6 | 192.6 | 32.6 | 32.6 | 708787.6 | 544049.6 | 88755.3 | 28059 | 705966 | 88821 | 20514 | 541346 | 27915 |  |  |  | Latest Figures as of Aug 22, 2025
2014-06-01 | 2014 | Q2 | 6810.4 | 6856.7 | 197.6 | 197.8 | 32.6 | 32.6 | 708787.6 | 544049.6 | 88755.3 | 28059 | 705966 | 88821 | 20514 | 541346 | 27915 | [7 empty] | Other
2014-07-01 | 2014 | Q3 | 6820 | 6912.1 | 199.5 | 202 | 33.1 | 33.1 | 708787.6 | 544049.6 | 88755.3 | 28059 | 713152 | 89646 | 20892 | 547090 | 28402 |  |  |  | BMO | RBC | Scotia | TD | ON Budget |  | Average Used
2014-08-01 | 2014 | Q3 | 6825.2 | 6927.1 | 200.7 | 203.3 | 35.2 | 35.2 | 708787.6 | 544049.6 | 88755.3 | 28059 | 713152 | 89646 | 20892 | 547090 | 28402 |  |  |  | 2025-08-15 | 2025-06-13 | 2025-06-17 | 2025-06-18 | 2025-05-15
2014-09-01 | 2014 | Q3 | 6836.3 | 6900.6 | 201.2 | 202.5 | 38.5 | 38.5 | 708787.6 | 544049.6 | 88755.3 | 28059 | 713152 | 89646 | 20892 | 547090 | 28402 |  |  | 2023 | 1.7% | 1.7% | 1.7% |  |  |  | 1.7%
2014-10-01 | 2014 | Q4 | 6842.3 | 6886.7 | 201.8 | 202.2 | 38.8 | 38.8 | 708787.6 | 544049.6 | 88755.3 | 28059 | 716976 | 89584 | 21417 | 551087 | 28776 |  | GDP | 2024 | 1.4% | 1.2% | 1.2% | 1.4% | 1.5% |  | 1.3%
2014-11-01 | 2014 | Q4 | 6846.2 | 6861.5 | 203.2 | 203.1 | 39.2 | 39.2 | 708787.6 | 544049.6 | 88755.3 | 28059 | 716976 | 89584 | 21417 | 551087 | 28776 |  |  | 2025 | 0.9% | 1.3% | 1.1% | 0.6% | 0.8% |  | 0.975%
2014-12-01 | 2014 | Q4 | 6847.4 | 6852.1 | 201.9 | 202.8 | 38.8 | 38.8 | 708787.6 | 544049.6 | 88755.3 | 28059 | 716976 | 89584 | 21417 | 551087 | 28776 |  |  | 2026 | 1.1% | 1.1% | 0.9% | 0.9% | 1% |  | 1%
2015-01-01 | 2015 | Q1 | 6833 | 6793.4 | 201 | 201.1 | 39.4 | 39.4 | 727609.6 | 557474 | 90490.8 | 29069.3 | 718587 | 88879 | 19856 | 551679 | 28860 | 1908 |  | 2027 |  |  |  |  | 1.9% |  | 1.9%
2015-02-01 | 2015 | Q1 | 6837.7 | 6762.6 | 199.5 | 198.2 | 40.2 | 40.2 | 727609.6 | 557474 | 90490.8 | 29069.3 | 718587 | 88879 | 19856 | 551679 | 28860 | 1908 |  | 2028 |  |  |  |  | 1.9% |  | 1.9%
2015-03-01 | 2015 | Q1 | 6840.5 | 6737.8 | 197.7 | 195.4 | 42.3 | 42.3 | 727609.6 | 557474 | 90490.8 | 29069.3 | 718587 | 88879 | 19856 | 551679 | 28860 | 1908 |  | 2029 | [6 empty] | 1.9%
2015-04-01 | 2015 | Q2 | 6846.6 | 6760.9 | 194.9 | 192.5 | 44.3 | 44.3 | 727609.6 | 557474 | 90490.8 | 29069.3 | 723726 | 89003 | 19757 | 555651 | 28915 | 182 |  | 2030 | [6 empty] | 1.9%
2015-05-01 | 2015 | Q2 | 6853.6 | 6823.2 | 192.7 | 191.9 | 37.9 | 37.9 | 727609.6 | 557474 | 90490.8 | 29069.3 | 723726 | 89003 | 19757 | 555651 | 28915 | 182 |  | 2031 | [6 empty] | 1.9%
2015-06-01 | 2015 | Q2 | 6861.1 | 6905.4 | 190.5 | 191.1 | 32.9 | 32.9 | 727609.6 | 557474 | 90490.8 | 29069.3 | 723726 | 89003 | 19757 | 555651 | 28915 | 182
2015-07-01 | 2015 | Q3 | 6872.7 | 6963 | 185.8 | 187.8 | 28.8 | 28.8 | 727609.6 | 557474 | 90490.8 | 29069.3 | 730341 | 91774 | 20733 | 558510 | 29147 | 2128 |  |  | 2025-08-15 | 2025-06-13 | 2025-06-17 | 2025-06-18
2015-08-01 | 2015 | Q3 | 6878.1 | 6977.5 | 183.2 | 185.2 | 29 | 29 | 727609.6 | 557474 | 90490.8 | 29069.3 | 730341 | 91774 | 20733 | 558510 | 29147 | 2128 |  | 2023 | 3.1% | 3.1% | 3.1% |  |  |  | 3.1%
2015-09-01 | 2015 | Q3 | 6871 | 6930.7 | 181.9 | 182.5 | 26.5 | 26.5 | 727609.6 | 557474 | 90490.8 | 29069.3 | 730341 | 91774 | 20733 | 558510 | 29147 | 2128 | FTE | 2024 | 1.7% | 1.7% | 1.7% | 1.7% | 1.7% |  | 1.7%
2015-10-01 | 2015 | Q4 | 6867.3 | 6908.6 | 187.1 | 187 | 25.6 | 25.6 | 727609.6 | 557474 | 90490.8 | 29069.3 | 737784 | 92307 | 20650 | 564056 | 29355 | 2723 |  | 2025 | 0.9% | 0.9% | 0.8% | 0.7% | 0.9% |  | 0.825%
2015-11-01 | 2015 | Q4 | 6858.8 | 6872.9 | 192 | 191.5 | 25.7 | 25.7 | 727609.6 | 557474 | 90490.8 | 29069.3 | 737784 | 92307 | 20650 | 564056 | 29355 | 2723 |  | 2026 | 1% | 0% | 0.2% | 0.4% | 0.4% |  | 0.4%
2015-12-01 | 2015 | Q4 | 6868.5 | 6877 | 198.5 | 198.9 | 28.1 | 28.1 | 727609.6 | 557474 | 90490.8 | 29069.3 | 737784 | 92307 | 20650 | 564056 | 29355 | 2723 |  | 2027 |  |  |  |  | 0.9% |  | 0.9%
2016-01-01 | 2016 | Q1 | 6882.9 | 6848.3 | 203.1 | 203.1 | 30.6 | 30.6 | 743976.2 | 571846.4 | 91511.8 | 29814.5 | 743287 | 92688 | 21180 | 568664 | 29546 | 3809 |  | 2028 |  |  |  |  | 0.9% |  | 0.9%
2016-02-01 | 2016 | Q1 | 6899.5 | 6829.1 | 204.7 | 203.6 | 33.4 | 33.4 | 743976.2 | 571846.4 | 91511.8 | 29814.5 | 743287 | 92688 | 21180 | 568664 | 29546 | 3809 |  | 2029 | [6 empty] | 0.9%
2016-03-01 | 2016 | Q1 | 6908.6 | 6808.7 | 205.8 | 203.7 | 34.7 | 34.7 | 743976.2 | 571846.4 | 91511.8 | 29814.5 | 743287 | 92688 | 21180 | 568664 | 29546 | 3809 |  | 2030 | [6 empty] | 0.9%
2016-04-01 | 2016 | Q2 | 6909 | 6823.1 | 205.3 | 203.4 | 33 | 33 | 743976.2 | 571846.4 | 91511.8 | 29814.5 | 740632 | 90391 | 20746 | 569815 | 29474 | 1388 |  | 2031 | [6 empty] | 0.9%
2016-05-01 | 2016 | Q2 | 6919.1 | 6889.6 | 204.8 | 205.4 | 32 | 32 | 743976.2 | 571846.4 | 91511.8 | 29814.5 | 740632 | 90391 | 20746 | 569815 | 29474 | 1388
2016-06-01 | 2016 | Q2 | 6930 | 6973 | 203.4 | 206 | 29.3 | 29.3 | 743976.2 | 571846.4 | 91511.8 | 29814.5 | 740632 | 90391 | 20746 | 569815 | 29474 | 1388
2016-07-01 | 2016 | Q3 | 6933.8 | 7021.7 | 205.8 | 208.5 | 28.4 | 28.4 | 743976.2 | 571846.4 | 91511.8 | 29814.5 | 746606 | 91685 | 20823 | 574136 | 30035 | -89 |  |  | https://economics.bmo.com/media/filer_public/87/fe/87fe577e-23c4-4fb7-94b8-5850af7d4785/outlookprovincial.pdf | https://thoughtleadership.rbc.com/wp-content/uploads/Provincial-Forecast-Tables-Q4-2024.pdf | https://www.scotiabank.com/ca/en/about/economics/economics-publications/post.other-publications.global-outlook-and-forecast-tables.scotiabank%27s-forecast-tables.2024.december-12--2024.html | https://economics.td.com/provincial-economic-forecast#on |  | https://budget.ontario.ca/2025/chapter-2.html#section-2
2016-08-01 | 2016 | Q3 | 6931.2 | 7018.7 | 208.7 | 210.5 | 28.2 | 28.2 | 743976.2 | 571846.4 | 91511.8 | 29814.5 | 746606 | 91685 | 20823 | 574136 | 30035 | -89 | [7 empty] | Table 2.3
2016-09-01 | 2016 | Q3 | 6929.7 | 6973.4 | 213 | 212.7 | 31.1 | 31.1 | 743976.2 | 571846.4 | 91511.8 | 29814.5 | 746606 | 91685 | 20823 | 574136 | 30035 | -89
2016-10-01 | 2016 | Q4 | 6942 | 6966.9 | 213.6 | 212.8 | 34.3 | 34.3 | 743976.2 | 571846.4 | 91511.8 | 29814.5 | 745380 | 91284 | 20669 | 574771 | 30202 | -1023
2016-11-01 | 2016 | Q4 | 6959 | 6964.3 | 214.7 | 213.5 | 37.1 | 37.1 | 743976.2 | 571846.4 | 91511.8 | 29814.5 | 745380 | 91284 | 20669 | 574771 | 30202 | -1023
2016-12-01 | 2016 | Q4 | 6974.4 | 6983 | 215.4 | 214.8 | 38 | 38 | 743976.2 | 571846.4 | 91511.8 | 29814.5 | 745380 | 91284 | 20669 | 574771 | 30202 | -1023
2017-01-01 | 2017 | Q1 | 6998.9 | 6968.1 | 215.3 | 213.8 | 39.5 | 39.5 | 764464.8 | 590729.4 | 91847.6 | 31122.7 | 756702 | 92757 | 20577 | 583158 | 30665 | 69
2017-02-01 | 2017 | Q1 | 7017.3 | 6948.4 | 209.7 | 207.4 | 35.8 | 35.8 | 764464.8 | 590729.4 | 91847.6 | 31122.7 | 756702 | 92757 | 20577 | 583158 | 30665 | 69
2017-03-01 | 2017 | Q1 | 7035.4 | 6933.2 | 202.9 | 200.2 | 35.1 | 35.1 | 764464.8 | 590729.4 | 91847.6 | 31122.7 | 756702 | 92757 | 20577 | 583158 | 30665 | 69
2017-04-01 | 2017 | Q2 | 7041.8 | 6951.9 | 199 | 198.3 | 33.9 | 33.9 | 764464.8 | 590729.4 | 91847.6 | 31122.7 | 764644 | 92585 | 20379 | 590485 | 31148 | 2194
2017-05-01 | 2017 | Q2 | 7055.9 | 7023.7 | 201.8 | 203.3 | 37.8 | 37.8 | 764464.8 | 590729.4 | 91847.6 | 31122.7 | 764644 | 92585 | 20379 | 590485 | 31148 | 2194
2017-06-01 | 2017 | Q2 | 7071 | 7112.9 | 205.5 | 209 | 42.4 | 42.4 | 764464.8 | 590729.4 | 91847.6 | 31122.7 | 764644 | 92585 | 20379 | 590485 | 31148 | 2194
2017-07-01 | 2017 | Q3 | 7099.1 | 7186.7 | 206.4 | 209.1 | 47.3 | 47.3 | 764464.8 | 590729.4 | 91847.6 | 31122.7 | 765060 | 90464 | 18662 | 592461 | 31156 | -1221
2017-08-01 | 2017 | Q3 | 7118 | 7207.6 | 207.5 | 209 | 49.6 | 49.6 | 764464.8 | 590729.4 | 91847.6 | 31122.7 | 765060 | 90464 | 18662 | 592461 | 31156 | -1221
2017-09-01 | 2017 | Q3 | 7143.3 | 7185.7 | 207.7 | 206.8 | 47.3 | 47.3 | 764464.8 | 590729.4 | 91847.6 | 31122.7 | 765060 | 90464 | 18662 | 592461 | 31156 | -1221
2017-10-01 | 2017 | Q4 | 7158.3 | 7179.8 | 209.3 | 208 | 43.8 | 43.8 | 764464.8 | 590729.4 | 91847.6 | 31122.7 | 771453 | 91583 | 19133 | 596813 | 31522 | 299
2017-11-01 | 2017 | Q4 | 7182.2 | 7182.5 | 208.6 | 206.8 | 41.1 | 41.1 | 764464.8 | 590729.4 | 91847.6 | 31122.7 | 771453 | 91583 | 19133 | 596813 | 31522 | 299
2017-12-01 | 2017 | Q4 | 7196.8 | 7205 | 207.8 | 206.3 | 39 | 39 | 764464.8 | 590729.4 | 91847.6 | 31122.7 | 771453 | 91583 | 19133 | 596813 | 31522 | 299
2018-01-01 | 2018 | Q1 | 7195 | 7165 | 206.5 | 204.6 | 39 | 39 | 789531.6 | 608429.3 | 95137.5 | 31658.2 | 779459 | 94076 | 20117 | 600187 | 31723 | 1319
2018-02-01 | 2018 | Q1 | 7183.9 | 7116 | 206.7 | 204.6 | 39.5 | 39.5 | 789531.6 | 608429.3 | 95137.5 | 31658.2 | 779459 | 94076 | 20117 | 600187 | 31723 | 1319
2018-03-01 | 2018 | Q1 | 7183.7 | 7080.1 | 209.4 | 207.3 | 40.9 | 40.9 | 789531.6 | 608429.3 | 95137.5 | 31658.2 | 779459 | 94076 | 20117 | 600187 | 31723 | 1319
2018-04-01 | 2018 | Q2 | 7196 | 7107.1 | 213.7 | 212.2 | 41 | 41 | 789531.6 | 608429.3 | 95137.5 | 31658.2 | 784896 | 94306 | 19819 | 604446 | 31589 | 1721
2018-05-01 | 2018 | Q2 | 7205 | 7172.4 | 217.6 | 218.1 | 39.3 | 39.3 | 789531.6 | 608429.3 | 95137.5 | 31658.2 | 784896 | 94306 | 19819 | 604446 | 31589 | 1721
2018-06-01 | 2018 | Q2 | 7216.7 | 7258 | 219.5 | 222.3 | 38 | 38 | 789531.6 | 608429.3 | 95137.5 | 31658.2 | 784896 | 94306 | 19819 | 604446 | 31589 | 1721
2018-07-01 | 2018 | Q3 | 7249.1 | 7338.7 | 218.7 | 223.5 | 35.1 | 35.1 | 789531.6 | 608429.3 | 95137.5 | 31658.2 | 794140 | 96069 | 19703 | 611579 | 31769 | 5605
2018-08-01 | 2018 | Q3 | 7257.7 | 7350.2 | 217.1 | 220.5 | 35.5 | 35.5 | 789531.6 | 608429.3 | 95137.5 | 31658.2 | 794140 | 96069 | 19703 | 611579 | 31769 | 5605
2018-09-01 | 2018 | Q3 | 7273.8 | 7316.6 | 215.6 | 216.3 | 36.6 | 36.6 | 789531.6 | 608429.3 | 95137.5 | 31658.2 | 794140 | 96069 | 19703 | 611579 | 31769 | 5605
2018-10-01 | 2018 | Q4 | 7269.1 | 7285.3 | 214.7 | 213 | 39.5 | 39.5 | 789531.6 | 608429.3 | 95137.5 | 31658.2 | 799632 | 96099 | 19929 | 617505 | 31552 | 4516
2018-11-01 | 2018 | Q4 | 7289.9 | 7286.3 | 214.8 | 212.5 | 45.9 | 45.9 | 789531.6 | 608429.3 | 95137.5 | 31658.2 | 799632 | 96099 | 19929 | 617505 | 31552 | 4516
2018-12-01 | 2018 | Q4 | 7296.4 | 7306.9 | 214.1 | 211.9 | 51.7 | 51.7 | 789531.6 | 608429.3 | 95137.5 | 31658.2 | 799632 | 96099 | 19929 | 617505 | 31552 | 4516
2019-01-01 | 2019 | Q1 | 7306.5 | 7280.1 | 216.3 | 214 | 59.6 | 59.6 | 807274.5 | 626103.1 | 94599.6 | 32860.8 | 800724 | 95863 | 19895 | 619045 | 31743 | 1787
2019-02-01 | 2019 | Q1 | 7329.7 | 7264.2 | 218 | 215.9 | 58.2 | 58.2 | 807274.5 | 626103.1 | 94599.6 | 32860.8 | 800724 | 95863 | 19895 | 619045 | 31743 | 1787
2019-03-01 | 2019 | Q1 | 7341.9 | 7239.5 | 220.1 | 218.5 | 60.6 | 60.6 | 807274.5 | 626103.1 | 94599.6 | 32860.8 | 800724 | 95863 | 19895 | 619045 | 31743 | 1787
2019-04-01 | 2019 | Q2 | 7361.6 | 7275.7 | 219.6 | 219 | 58.5 | 58.5 | 807274.5 | 626103.1 | 94599.6 | 32860.8 | 806630 | 95078 | 19873 | 624723 | 32769 | 772
2019-05-01 | 2019 | Q2 | 7376.4 | 7345.7 | 218.7 | 219.7 | 59 | 59 | 807274.5 | 626103.1 | 94599.6 | 32860.8 | 806630 | 95078 | 19873 | 624723 | 32769 | 772
2019-06-01 | 2019 | Q2 | 7396.1 | 7436.8 | 217.8 | 220.9 | 52.8 | 52.8 | 807274.5 | 626103.1 | 94599.6 | 32860.8 | 806630 | 95078 | 19873 | 624723 | 32769 | 772
2019-07-01 | 2019 | Q3 | 7399.6 | 7484.5 | 216.2 | 220.4 | 46.2 | 46.2 | 807274.5 | 626103.1 | 94599.6 | 32860.8 | 810347 | 94469 | 19976 | 628879 | 33162 | -1600
2019-08-01 | 2019 | Q3 | 7414 | 7501.5 | 213.3 | 216.2 | 41.4 | 41.4 | 807274.5 | 626103.1 | 94599.6 | 32860.8 | 810347 | 94469 | 19976 | 628879 | 33162 | -1600
2019-09-01 | 2019 | Q3 | 7432.4 | 7489.3 | 209.5 | 209.9 | 40.1 | 40.1 | 807274.5 | 626103.1 | 94599.6 | 32860.8 | 810347 | 94469 | 19976 | 628879 | 33162 | -1600
2019-10-01 | 2019 | Q4 | 7450 | 7491.1 | 206.9 | 205.6 | 44.6 | 44.6 | 807274.5 | 626103.1 | 94599.6 | 32860.8 | 811397 | 92989 | 19323 | 631766 | 33770 | -3110
2019-11-01 | 2019 | Q4 | 7458.2 | 7479.5 | 205.5 | 203.3 | 48.4 | 48.4 | 807274.5 | 626103.1 | 94599.6 | 32860.8 | 811397 | 92989 | 19323 | 631766 | 33770 | -3110
2019-12-01 | 2019 | Q4 | 7474 | 7485.8 | 206.4 | 204.9 | 53.6 | 53.6 | 807274.5 | 626103.1 | 94599.6 | 32860.8 | 811397 | 92989 | 19323 | 631766 | 33770 | -3110
2020-01-01 | 2020 | Q1 | 7498.1 | 7464.7 | 207.2 | 205.8 | 55.9 | 55.9 | 769942 | 596521.6 | 85928.9 | 23899.8 | 800126 | 90795 | 17100 | 621238 | 30738 | -5068
2020-02-01 | 2020 | Q1 | 7508 | 7439 | 209.7 | 209.4 | 58 | 58 | 769942 | 596521.6 | 85928.9 | 23899.8 | 800126 | 90795 | 17100 | 621238 | 30738 | -5068
2020-03-01 | 2020 | Q1 | 7351.6 | 7258.8 | 208.2 | 208.2 | 53.3 | 53.3 | 769942 | 596521.6 | 85928.9 | 23899.8 | 800126 | 90795 | 17100 | 621238 | 30738 | -5068
2020-04-01 | 2020 | Q2 | 6961.6 | 6893.7 | 202.5 | 203.5 | 47.5 | 47.5 | 769942 | 596521.6 | 85928.9 | 23899.8 | 706539 | 72582 | 8855 | 552481 | 20965 | -22496
2020-05-01 | 2020 | Q2 | 6572.6 | 6550.9 | 195.4 | 197 | 43.9 | 43.9 | 769942 | 596521.6 | 85928.9 | 23899.8 | 706539 | 72582 | 8855 | 552481 | 20965 | -22496
2020-06-01 | 2020 | Q2 | 6477.4 | 6515.6 | 193 | 195.5 | 44.1 | 44.1 | 769942 | 596521.6 | 85928.9 | 23899.8 | 706539 | 72582 | 8855 | 552481 | 20965 | -22496
2020-07-01 | 2020 | Q3 | 6666.4 | 6730.9 | 198.5 | 201.2 | 44.4 | 44.4 | 769942 | 596521.6 | 85928.9 | 23899.8 | 777225 | 89887 | 17609 | 598852 | 22145 | -4582
2020-08-01 | 2020 | Q3 | 6904.3 | 6971.5 | 205.7 | 207.4 | 45.9 | 45.9 | 769942 | 596521.6 | 85928.9 | 23899.8 | 777225 | 89887 | 17609 | 598852 | 22145 | -4582
2020-09-01 | 2020 | Q3 | 7065.2 | 7098.8 | 211.9 | 211.3 | 49.4 | 49.4 | 769942 | 596521.6 | 85928.9 | 23899.8 | 777225 | 89887 | 17609 | 598852 | 22145 | -4582
2020-10-01 | 2020 | Q4 | 7186.6 | 7210.7 | 216.7 | 214.7 | 52.7 | 52.7 | 769942 | 596521.6 | 85928.9 | 23899.8 | 795879 | 90451 | 16831 | 613516 | 21752 | -2538
2020-11-01 | 2020 | Q4 | 7271.8 | 7283 | 217 | 214.6 | 53.6 | 53.6 | 769942 | 596521.6 | 85928.9 | 23899.8 | 795879 | 90451 | 16831 | 613516 | 21752 | -2538
2020-12-01 | 2020 | Q4 | 7289.8 | 7300.6 | 216.1 | 214.5 | 55.5 | 55.5 | 769942 | 596521.6 | 85928.9 | 23899.8 | 795879 | 90451 | 16831 | 613516 | 21752 | -2538
2021-01-01 | 2021 | Q1 | 7234.6 | 7207.2 | 209.4 | 208.7 | 56.1 | 56.1 | 817265.5 | 634181.7 | 92312.5 | 25225.4 | 808584 | 91502 | 15844 | 622695 | 23185 | 707
2021-02-01 | 2021 | Q1 | 7209.5 | 7151.3 | 208.2 | 207.5 | 56.2 | 56.2 | 817265.5 | 634181.7 | 92312.5 | 25225.4 | 808584 | 91502 | 15844 | 622695 | 23185 | 707
2021-03-01 | 2021 | Q1 | 7237.4 | 7153.7 | 207.5 | 207.1 | 53 | 53 | 817265.5 | 634181.7 | 92312.5 | 25225.4 | 808584 | 91502 | 15844 | 622695 | 23185 | 707
2021-04-01 | 2021 | Q2 | 7276.1 | 7213.2 | 209.2 | 209.5 | 51 | 51 | 817265.5 | 634181.7 | 92312.5 | 25225.4 | 802518 | 89676 | 14052 | 620093 | 24138 | 17094
2021-05-01 | 2021 | Q2 | 7265.7 | 7247.3 | 207.8 | 209.3 | 49.5 | 49.5 | 817265.5 | 634181.7 | 92312.5 | 25225.4 | 802518 | 89676 | 14052 | 620093 | 24138 | 17094
2021-06-01 | 2021 | Q2 | 7250 | 7295.8 | 208 | 210.4 | 45.3 | 45.3 | 817265.5 | 634181.7 | 92312.5 | 25225.4 | 802518 | 89676 | 14052 | 620093 | 24138 | 17094
2021-07-01 | 2021 | Q3 | 7317 | 7392.6 | 210.4 | 212.2 | 46.8 | 46.8 | 817265.5 | 634181.7 | 92312.5 | 25225.4 | 819564 | 91574 | 13797 | 639578 | 25974 | 1687
2021-08-01 | 2021 | Q3 | 7405.9 | 7474.7 | 212.2 | 213.1 | 49.2 | 49.2 | 817265.5 | 634181.7 | 92312.5 | 25225.4 | 819564 | 91574 | 13797 | 639578 | 25974 | 1687
2021-09-01 | 2021 | Q3 | 7482 | 7507 | 216.7 | 215.5 | 52.6 | 52.6 | 817265.5 | 634181.7 | 92312.5 | 25225.4 | 819564 | 91574 | 13797 | 639578 | 25974 | 1687
2021-10-01 | 2021 | Q4 | 7537.7 | 7547.1 | 221.3 | 218.9 | 50.3 | 50.3 | 817265.5 | 634181.7 | 92312.5 | 25225.4 | 838397 | 96497 | 15415 | 654360 | 27605 | 6046
2021-11-01 | 2021 | Q4 | 7604 | 7604.8 | 227.6 | 225.2 | 50.4 | 50.4 | 817265.5 | 634181.7 | 92312.5 | 25225.4 | 838397 | 96497 | 15415 | 654360 | 27605 | 6046
2021-12-01 | 2021 | Q4 | 7658.5 | 7662.8 | 228.8 | 227.5 | 55.6 | 55.6 | 817265.5 | 634181.7 | 92312.5 | 25225.4 | 838397 | 96497 | 15415 | 654360 | 27605 | 6046
2022-01-01 | 2022 | Q1 | 7643.6 | 7611.7 | 226.2 | 226.3 | 57.8 | 57.8 | 850461.9 | 662856.4 | 96870.8 | 30149.3 | 845218 | 97384 | 16017 | 657318 | 28188 | 5882
2022-02-01 | 2022 | Q1 | 7668.9 | 7606.7 | 226.3 | 226.6 | 58 | 58 | 850461.9 | 662856.4 | 96870.8 | 30149.3 | 845218 | 97384 | 16017 | 657318 | 28188 | 5882
2022-03-01 | 2022 | Q1 | 7681.1 | 7595.3 | 227.8 | 228 | 56 | 56 | 850461.9 | 662856.4 | 96870.8 | 30149.3 | 845218 | 97384 | 16017 | 657318 | 28188 | 5882
2022-04-01 | 2022 | Q2 | 7758.4 | 7694.2 | 232.8 | 233.6 | 56.8 | 56.8 | 850461.9 | 662856.4 | 96870.8 | 30149.3 | 851621 | 97519 | 16842 | 664186 | 30079 | 7843
2022-05-01 | 2022 | Q2 | 7776.1 | 7765 | 235 | 237.4 | 60.5 | 60.5 | 850461.9 | 662856.4 | 96870.8 | 30149.3 | 851621 | 97519 | 16842 | 664186 | 30079 | 7843
2022-06-01 | 2022 | Q2 | 7782.8 | 7838.7 | 236.3 | 239.6 | 62.5 | 62.5 | 850461.9 | 662856.4 | 96870.8 | 30149.3 | 851621 | 97519 | 16842 | 664186 | 30079 | 7843
2022-07-01 | 2022 | Q3 | 7784.1 | 7872.1 | 236.4 | 238.3 | 64.7 | 64.7 | 850461.9 | 662856.4 | 96870.8 | 30149.3 | 852979 | 97268 | 16485 | 664978 | 30634 | 5694
2022-08-01 | 2022 | Q3 | 7778 | 7852.4 | 235.2 | 235.2 | 64.5 | 64.5 | 850461.9 | 662856.4 | 96870.8 | 30149.3 | 852979 | 97268 | 16485 | 664978 | 30634 | 5694
2022-09-01 | 2022 | Q3 | 7770.7 | 7793.8 | 233.8 | 231.9 | 64.8 | 64.8 | 850461.9 | 662856.4 | 96870.8 | 30149.3 | 852979 | 97268 | 16485 | 664978 | 30634 | 5694
2022-10-01 | 2022 | Q4 | 7776.1 | 7778.7 | 234 | 231.3 | 64.7 | 64.7 | 850461.9 | 662856.4 | 96870.8 | 30149.3 | 852029 | 95313 | 16737 | 664944 | 31696 | -1184
2022-11-01 | 2022 | Q4 | 7791.7 | 7783.8 | 234.2 | 232 | 59.2 | 59.2 | 850461.9 | 662856.4 | 96870.8 | 30149.3 | 852029 | 95313 | 16737 | 664944 | 31696 | -1184
2022-12-01 | 2022 | Q4 | 7829.3 | 7828.5 | 236.7 | 235.8 | 58.9 | 58.9 | 850461.9 | 662856.4 | 96870.8 | 30149.3 | 852029 | 95313 | 16737 | 664944 | 31696 | -1184
2023-01-01 | 2023 | Q1 | 7864.6 | 7829.1 | 238.7 | 238.2 | 61.2 | 61.2 | 865859.6 | 679067 | 96987.2 | 32826.2 | 860658 | 97288 | 18250 | 671794 | 32304 | -96
2023-02-01 | 2023 | Q1 | 7904.4 | 7839 | 239.4 | 239 | 66.4 | 66.4 | 865859.6 | 679067 | 96987.2 | 32826.2 | 860658 | 97288 | 18250 | 671794 | 32304 | -96
2023-03-01 | 2023 | Q1 | 7936.8 | 7848.5 | 236.5 | 235.6 | 67.7 | 67.7 | 865859.6 | 679067 | 96987.2 | 32826.2 | 860658 | 97288 | 18250 | 671794 | 32304 | -96
2023-04-01 | 2023 | Q2 | 7963.7 | 7899.3 | 233.1 | 234.2 | 67.4 | 67.4 | 865859.6 | 679067 | 96987.2 | 32826.2 | 865503 | 99736 | 19421 | 675983 | 32660 | 2217
2023-05-01 | 2023 | Q2 | 7975.3 | 7966.2 | 230 | 232 | 68.2 | 68.2 | 865859.6 | 679067 | 96987.2 | 32826.2 | 865503 | 99736 | 19421 | 675983 | 32660 | 2217
2023-06-01 | 2023 | Q2 | 7998.9 | 8058.5 | 231 | 234 | 70.5 | 70.5 | 865859.6 | 679067 | 96987.2 | 32826.2 | 865503 | 99736 | 19421 | 675983 | 32660 | 2217
2023-07-01 | 2023 | Q3 | 8014.7 | 8107 | 232.9 | 233.8 | 68.8 | 68.8 | 865859.6 | 679067 | 96987.2 | 32826.2 | 867701 | 96601 | 19084 | 682077 | 32844 | -667
2023-08-01 | 2023 | Q3 | 8038.9 | 8115.6 | 236.1 | 235.3 | 68.5 | 68.5 | 865859.6 | 679067 | 96987.2 | 32826.2 | 867701 | 96601 | 19084 | 682077 | 32844 | -667
2023-09-01 | 2023 | Q3 | 8049 | 8068.5 | 236.5 | 233.9 | 64.2 | 64.2 | 865859.6 | 679067 | 96987.2 | 32826.2 | 867701 | 96601 | 19084 | 682077 | 32844 | -667
2023-10-01 | 2023 | Q4 | 8054.4 | 8050.1 | 235.5 | 232.7 | 61.6 | 61.6 | 865859.6 | 679067 | 96987.2 | 32826.2 | 869576 | 94324 | 17937 | 686415 | 33497 | -989
2023-11-01 | 2023 | Q4 | 8061.4 | 8046.2 | 237.3 | 235.3 | 56.9 | 56.9 | 865859.6 | 679067 | 96987.2 | 32826.2 | 869576 | 94324 | 17937 | 686415 | 33497 | -989
2023-12-01 | 2023 | Q4 | 8052.9 | 8049 | 239.4 | 238.8 | 50 | 50 | 865859.6 | 679067 | 96987.2 | 32826.2 | 869576 | 94324 | 17937 | 686415 | 33497 | -989
2024-01-01 | 2024 | Q1 | 8056 | 8019.7 | 242.1 | 242.1 | 46.4 | 46.4 | 876619.7 | 694601.3 | 92436.4 | 33851.4 | 873665 | 94007 | 17303 | 690531 | 33782 | -3281
2024-02-01 | 2024 | Q1 | 8055.7 | 7991.4 | 243.2 | 243.5 | 41.6 | 41.6 | 876619.7 | 694601.3 | 92436.4 | 33851.4 | 873665 | 94007 | 17303 | 690531 | 33782 | -3281
2024-03-01 | 2024 | Q1 | 8075.3 | 7988.6 | 244.6 | 244 | 42.2 | 42.2 | 876619.7 | 694601.3 | 92436.4 | 33851.4 | 873665 | 94007 | 17303 | 690531 | 33782 | -3281
2024-04-01 | 2024 | Q2 | 8093.4 | 8033.3 | 246.7 | 246.5 | 42.5 | 42.5 | 876619.7 | 694601.3 | 92436.4 | 33851.4 | 875840 | 93171 | 16760 | 693472 | 34037 | -6565
2024-05-01 | 2024 | Q2 | 8119.3 | 8113.6 | 247 | 247.1 | 45.7 | 45.7 | 876619.7 | 694601.3 | 92436.4 | 33851.4 | 875840 | 93171 | 16760 | 693472 | 34037 | -6565
2024-06-01 | 2024 | Q2 | 8139.9 | 8202.2 | 244.4 | 245.9 | 50.4 | 50.4 | 876619.7 | 694601.3 | 92436.4 | 33851.4 | 875840 | 93171 | 16760 | 693472 | 34037 | -6565
2024-07-01 | 2024 | Q3 | 8157.9 | 8253.1 | 240.9 | 243 | 52.8 | 52.8 | 876619.7 | 694601.3 | 92436.4 | 33851.4 | 876752 | 91498 | 16373 | 695809 | 33820 | -5103
2024-08-01 | 2024 | Q3 | 8164.1 | 8245.1 | 238.3 | 239.1 | 53.7 | 53.7 | 876619.7 | 694601.3 | 92436.4 | 33851.4 | 876752 | 91498 | 16373 | 695809 | 33820 | -5103
2024-09-01 | 2024 | Q3 | 8177.5 | 8217.2 | 240.5 | 239.6 | 51.7 | 51.7 | 876619.7 | 694601.3 | 92436.4 | 33851.4 | 876752 | 91498 | 16373 | 695809 | 33820 | -5103
2024-10-01 | 2024 | Q4 | 8179.8 | 8197.6 | 242.1 | 239.7 | 46.4 | 46.4 | 876619.7 | 694601.3 | 92436.4 | 33851.4 | 880222 | 91070 | 16405 | 698594 | 33766 | -3254
2024-11-01 | 2024 | Q4 | 8182 | 8185.1 | 241.6 | 239.7 | 41.7 | 41.7 | 876619.7 | 694601.3 | 92436.4 | 33851.4 | 880222 | 91070 | 16405 | 698594 | 33766 | -3254
2024-12-01 | 2024 | Q4 | 8183.3 | 8176.6 | 239.5 | 239.7 | 35.1 | 35.1 | 876619.7 | 694601.3 | 92436.4 | 33851.4 | 880222 | 91070 | 16405 | 698594 | 33766 | -3254
2025-01-01 | 2025 | Q1 | 8203.9 | 8161.4 | 241.5 | 243.4 | 29.7 | 29.7 | 885166.7421 | 701373.6627 | 93337.6549 | 34181.4512 | 884217 | 91906 | 16867 | 702341 | 33800 | -2101
2025-02-01 | 2025 | Q1 | 8233 | 8165.5 | 243.3 | 246.7 | 27.9 | 27.9 | 885166.7421 | 701373.6627 | 93337.6549 | 34181.4512 | 884217 | 91906 | 16867 | 702341 | 33800 | -2101
2025-03-01 | 2025 | Q1 | 8242.5 | 8155.5 | 245.8 | 247.3 | 31.7 | 31.7 | 885166.7421 | 701373.6627 | 93337.6549 | 34181.4512 | 884217 | 91906 | 16867 | 702341 | 33800 | -2101
2025-04-01 | 2025 | Q2 | 8227.4 | 8165.3 | 241.9 | 242.7 | 41.2 | 41.2 | 885166.7421 | 701373.6627 | 93337.6549 | 34181.4512 | 884379.44 | 94079.4172 | 16923.41 | 700233.352 | 34368.8607 | 908.4172
2025-05-01 | 2025 | Q2 | 8207.9 | 8198.1 | 241 | 240.7 | 48.5 | 48.5 | 885166.7421 | 701373.6627 | 93337.6549 | 34181.4512 | 884379.44 | 94079.4172 | 16923.41 | 700233.352 | 34368.8607 | 908.4172
2025-06-01 | 2025 | Q2 | 8204.6 | 8270 | 239.6 | 240 | 55.2 | 55.2 | 885166.7421 | 701373.6627 | 93337.6549 | 34181.4512 | 884379.44 | 94079.4172 | 16923.41 | 700233.352 | 34368.8607 | 908.4172
2025-07-01 | 2025 | Q3 | 8225.2027 | 8321.1881 | 242.8874 | 245.0048 | 53.2356 | 53.2356 | 885166.7421 | 701373.6627 | 93337.6549 | 34181.4512 | 885300.332 | 92390.1055 | 16532.6367 | 702593.1377 | 34149.745 | 892.1055
2025-08-01 | 2025 | Q3 | 8231.4538 | 8313.1221 | 240.266 | 241.0726 | 54.143 | 54.143 | 885166.7421 | 701373.6627 | 93337.6549 | 34181.4512 | 885300.332 | 92390.1055 | 16532.6367 | 702593.1377 | 34149.745 | 892.1055
2025-09-01 | 2025 | Q3 | 8244.9644 | 8284.9919 | 242.4841 | 241.5767 | 52.1265 | 52.1265 | 885166.7421 | 701373.6627 | 93337.6549 | 34181.4512 | 885300.332 | 92390.1055 | 16532.6367 | 702593.1377 | 34149.745 | 892.1055
2025-10-01 | 2025 | Q4 | 8247.2834 | 8265.2302 | 244.0973 | 241.6775 | 46.7828 | 46.7828 | 885166.7421 | 701373.6627 | 93337.6549 | 34181.4512 | 888804.1645 | 91957.9325 | 16564.9487 | 705405.2915 | 34095.2185 | 887.9325
2025-11-01 | 2025 | Q4 | 8249.5015 | 8252.6271 | 243.5932 | 241.6775 | 42.044 | 42.044 | 885166.7421 | 701373.6627 | 93337.6549 | 34181.4512 | 888804.1645 | 91957.9325 | 16564.9487 | 705405.2915 | 34095.2185 | 887.9325
2025-12-01 | 2025 | Q4 | 8250.8122 | 8244.057 | 241.4759 | 241.6775 | 35.3896 | 35.3896 | 885166.7421 | 701373.6627 | 93337.6549 | 34181.4512 | 888804.1645 | 91957.9325 | 16564.9487 | 705405.2915 | 34095.2185 | 887.9325
2026-01-01 | 2026 | Q1 | 8236.7156 | 8194.0456 | 242.466 | 244.3736 | 29.8188 | 29.8188 | 894018.4095 | 708387.3993 | 94271.0314 | 34523.2657 | 893059.17 | 92825.06 | 17035.67 | 709364.41 | 34138 | 919.06
2026-02-01 | 2026 | Q1 | 8265.932 | 8198.162 | 244.2732 | 247.6868 | 28.0116 | 28.0116 | 894018.4095 | 708387.3993 | 94271.0314 | 34523.2657 | 893059.17 | 92825.06 | 17035.67 | 709364.41 | 34138 | 919.06
2026-03-01 | 2026 | Q1 | 8275.47 | 8188.122 | 246.7832 | 248.2892 | 31.8268 | 31.8268 | 894018.4095 | 708387.3993 | 94271.0314 | 34523.2657 | 893059.17 | 92825.06 | 17035.67 | 709364.41 | 34138 | 919.06
2026-04-01 | 2026 | Q2 | 8260.3096 | 8197.9612 | 242.8676 | 243.6708 | 41.3648 | 41.3648 | 894018.4095 | 708387.3993 | 94271.0314 | 34523.2657 | 893223.2344 | 95020.2114 | 17092.6441 | 707235.6855 | 34712.5494 | 940.7942
2026-05-01 | 2026 | Q2 | 8240.7316 | 8230.8924 | 241.964 | 241.6628 | 48.694 | 48.694 | 894018.4095 | 708387.3993 | 94271.0314 | 34523.2657 | 893223.2344 | 95020.2114 | 17092.6441 | 707235.6855 | 34712.5494 | 940.7942
2026-06-01 | 2026 | Q2 | 8237.4184 | 8303.08 | 240.5584 | 240.96 | 55.4208 | 55.4208 | 894018.4095 | 708387.3993 | 94271.0314 | 34523.2657 | 893223.2344 | 95020.2114 | 17092.6441 | 707235.6855 | 34712.5494 | 940.7942
2026-07-01 | 2026 | Q3 | 8258.1035 | 8354.4728 | 243.859 | 245.9848 | 53.4485 | 53.4485 | 894018.4095 | 708387.3993 | 94271.0314 | 34523.2657 | 894153.3353 | 93314.0066 | 16697.9631 | 709619.0691 | 34491.2424 | 923.9011
2026-08-01 | 2026 | Q3 | 8264.3796 | 8346.3746 | 241.227 | 242.0369 | 54.3596 | 54.3596 | 894018.4095 | 708387.3993 | 94271.0314 | 34523.2657 | 894153.3353 | 93314.0066 | 16697.9631 | 709619.0691 | 34491.2424 | 923.9011
2026-09-01 | 2026 | Q3 | 8277.9442 | 8318.1319 | 243.4541 | 242.543 | 52.335 | 52.335 | 894018.4095 | 708387.3993 | 94271.0314 | 34523.2657 | 894153.3353 | 93314.0066 | 16697.9631 | 709619.0691 | 34491.2424 | 923.9011
2026-10-01 | 2026 | Q4 | 8280.2725 | 8298.2911 | 245.0737 | 242.6442 | 46.9699 | 46.9699 | 894018.4095 | 708387.3993 | 94271.0314 | 34523.2657 | 897692.2061 | 92877.5118 | 16730.5982 | 712459.3444 | 34436.1707 | 919.5793
2026-11-01 | 2026 | Q4 | 8282.4995 | 8285.6376 | 244.5676 | 242.6442 | 42.2122 | 42.2122 | 894018.4095 | 708387.3993 | 94271.0314 | 34523.2657 | 897692.2061 | 92877.5118 | 16730.5982 | 712459.3444 | 34436.1707 | 919.5793
2026-12-01 | 2026 | Q4 | 8283.8155 | 8277.0332 | 242.4418 | 242.6442 | 35.5311 | 35.5311 | 894018.4095 | 708387.3993 | 94271.0314 | 34523.2657 | 897692.2061 | 92877.5118 | 16730.5982 | 712459.3444 | 34436.1707 | 919.5793
2027-01-01 | 2027 | Q1 | 8310.846 | 8267.792 | 244.6482 | 246.573 | 30.0872 | 30.0872 | 911004.7593 | 721846.7599 | 96062.181 | 35179.2077 | 910027.2942 | 94588.7361 | 17359.3477 | 722842.3338 | 34786.622 | 1763.6761
2027-02-01 | 2027 | Q1 | 8340.3254 | 8271.9455 | 246.4717 | 249.916 | 28.2637 | 28.2637 | 911004.7593 | 721846.7599 | 96062.181 | 35179.2077 | 910027.2942 | 94588.7361 | 17359.3477 | 722842.3338 | 34786.622 | 1763.6761
2027-03-01 | 2027 | Q1 | 8349.9492 | 8261.8151 | 249.0042 | 250.5238 | 32.1132 | 32.1132 | 911004.7593 | 721846.7599 | 96062.181 | 35179.2077 | 910027.2942 | 94588.7361 | 17359.3477 | 722842.3338 | 34786.622 | 1763.6761
2027-04-01 | 2027 | Q2 | 8334.6524 | 8271.7429 | 245.0534 | 245.8638 | 41.7371 | 41.7371 | 911004.7593 | 721846.7599 | 96062.181 | 35179.2077 | 910194.4759 | 96825.5954 | 17417.4043 | 720673.1635 | 35372.0878 | 1805.384
2027-05-01 | 2027 | Q2 | 8314.8982 | 8304.9704 | 244.1417 | 243.8378 | 49.1322 | 49.1322 | 911004.7593 | 721846.7599 | 96062.181 | 35179.2077 | 910194.4759 | 96825.5954 | 17417.4043 | 720673.1635 | 35372.0878 | 1805.384
2027-06-01 | 2027 | Q2 | 8311.5552 | 8377.8077 | 242.7234 | 243.1286 | 55.9196 | 55.9196 | 911004.7593 | 721846.7599 | 96062.181 | 35179.2077 | 910194.4759 | 96825.5954 | 17417.4043 | 720673.1635 | 35372.0878 | 1805.384
2027-07-01 | 2027 | Q3 | 8332.4264 | 8429.6631 | 246.0537 | 248.1986 | 53.9296 | 53.9296 | 911004.7593 | 721846.7599 | 96062.181 | 35179.2077 | 911142.2487 | 95086.9727 | 17015.2244 | 723101.8314 | 35146.5761 | 1772.9661
2027-08-01 | 2027 | Q3 | 8338.7591 | 8421.4919 | 243.3981 | 244.2152 | 54.8488 | 54.8488 | 911004.7593 | 721846.7599 | 96062.181 | 35179.2077 | 911142.2487 | 95086.9727 | 17015.2244 | 723101.8314 | 35146.5761 | 1772.9661
2027-09-01 | 2027 | Q3 | 8352.4457 | 8392.9951 | 245.6451 | 244.7259 | 52.806 | 52.806 | 911004.7593 | 721846.7599 | 96062.181 | 35179.2077 | 911142.2487 | 95086.9727 | 17015.2244 | 723101.8314 | 35146.5761 | 1772.9661
2027-10-01 | 2027 | Q4 | 8354.7949 | 8372.9757 | 247.2794 | 244.828 | 47.3927 | 47.3927 | 911004.7593 | 721846.7599 | 96062.181 | 35179.2077 | 914748.3581 | 94642.1845 | 17048.4796 | 725996.072 | 35090.4579 | 1764.6727
2027-11-01 | 2027 | Q4 | 8357.042 | 8360.2083 | 246.7687 | 244.828 | 42.5921 | 42.5921 | 911004.7593 | 721846.7599 | 96062.181 | 35179.2077 | 914748.3581 | 94642.1845 | 17048.4796 | 725996.072 | 35090.4579 | 1764.6727
2027-12-01 | 2027 | Q4 | 8358.3698 | 8351.5265 | 244.6238 | 244.828 | 35.8509 | 35.8509 | 911004.7593 | 721846.7599 | 96062.181 | 35179.2077 | 914748.3581 | 94642.1845 | 17048.4796 | 725996.072 | 35090.4579 | 1764.6727
2028-01-01 | 2028 | Q1 | 8385.6437 | 8342.2021 | 246.85 | 248.7921 | 30.358 | 30.358 | 928313.8497 | 735561.8483 | 97887.3625 | 35847.6127 | 927317.8128 | 96385.9221 | 17689.1753 | 736576.3381 | 35447.5678 | 1797.186
2028-02-01 | 2028 | Q1 | 8415.3883 | 8346.393 | 248.6899 | 252.1652 | 28.5181 | 28.5181 | 928313.8497 | 735561.8483 | 97887.3625 | 35847.6127 | 927317.8128 | 96385.9221 | 17689.1753 | 736576.3381 | 35447.5678 | 1797.186
2028-03-01 | 2028 | Q1 | 8425.0988 | 8336.1714 | 251.2453 | 252.7785 | 32.4023 | 32.4023 | 928313.8497 | 735561.8483 | 97887.3625 | 35847.6127 | 927317.8128 | 96385.9221 | 17689.1753 | 736576.3381 | 35447.5678 | 1797.186
2028-04-01 | 2028 | Q2 | 8409.6643 | 8346.1885 | 247.2589 | 248.0766 | 42.1127 | 42.1127 | 928313.8497 | 735561.8483 | 97887.3625 | 35847.6127 | 927488.1709 | 98665.2818 | 17748.335 | 734365.9537 | 36044.1575 | 1839.6863
2028-05-01 | 2028 | Q2 | 8389.7323 | 8379.7152 | 246.339 | 246.0323 | 49.5744 | 49.5744 | 928313.8497 | 735561.8483 | 97887.3625 | 35847.6127 | 927488.1709 | 98665.2818 | 17748.335 | 734365.9537 | 36044.1575 | 1839.6863
2028-06-01 | 2028 | Q2 | 8386.3592 | 8453.208 | 244.9079 | 245.3168 | 56.4229 | 56.4229 | 928313.8497 | 735561.8483 | 97887.3625 | 35847.6127 | 927488.1709 | 98665.2818 | 17748.335 | 734365.9537 | 36044.1575 | 1839.6863
2028-07-01 | 2028 | Q3 | 8407.4183 | 8505.5301 | 248.2682 | 250.4324 | 54.4149 | 54.4149 | 928313.8497 | 735561.8483 | 97887.3625 | 35847.6127 | 928453.9514 | 96893.6252 | 17338.5137 | 736840.7662 | 35814.361 | 1806.6525
2028-08-01 | 2028 | Q3 | 8413.8079 | 8497.2854 | 245.5887 | 246.4131 | 55.3425 | 55.3425 | 928313.8497 | 735561.8483 | 97887.3625 | 35847.6127 | 928453.9514 | 96893.6252 | 17338.5137 | 736840.7662 | 35814.361 | 1806.6525
2028-09-01 | 2028 | Q3 | 8427.6177 | 8468.532 | 247.856 | 246.9284 | 53.2813 | 53.2813 | 928313.8497 | 735561.8483 | 97887.3625 | 35847.6127 | 928453.9514 | 96893.6252 | 17338.5137 | 736840.7662 | 35814.361 | 1806.6525
2028-10-01 | 2028 | Q4 | 8429.9881 | 8448.3325 | 249.5049 | 247.0315 | 47.8192 | 47.8192 | 928313.8497 | 735561.8483 | 97887.3625 | 35847.6127 | 932128.5769 | 96440.3861 | 17372.4007 | 739789.9973 | 35757.1766 | 1798.2015
2028-11-01 | 2028 | Q4 | 8432.2554 | 8435.4502 | 248.9896 | 247.0315 | 42.9754 | 42.9754 | 928313.8497 | 735561.8483 | 97887.3625 | 35847.6127 | 932128.5769 | 96440.3861 | 17372.4007 | 739789.9973 | 35757.1766 | 1798.2015
2028-12-01 | 2028 | Q4 | 8433.5951 | 8426.6902 | 246.8254 | 247.0315 | 36.1736 | 36.1736 | 928313.8497 | 735561.8483 | 97887.3625 | 35847.6127 | 932128.5769 | 96440.3861 | 17372.4007 | 739789.9973 | 35757.1766 | 1798.2015
2029-01-01 | 2029 | Q1 | 8461.1144 | 8417.282 | 249.0717 | 251.0312 | 30.6312 | 30.6312 | 945951.8128 | 749537.5234 | 99747.2224 | 36528.7173 | 944936.8513 | 98217.2546 | 18025.2697 | 750571.2886 | 36121.0716 | 1831.3325
2029-02-01 | 2029 | Q1 | 8491.1268 | 8421.5105 | 250.9281 | 254.4347 | 28.7747 | 28.7747 | 945951.8128 | 749537.5234 | 99747.2224 | 36528.7173 | 944936.8513 | 98217.2546 | 18025.2697 | 750571.2886 | 36121.0716 | 1831.3325
2029-03-01 | 2029 | Q1 | 8500.9247 | 8411.197 | 253.5065 | 255.0535 | 32.6939 | 32.6939 | 945951.8128 | 749537.5234 | 99747.2224 | 36528.7173 | 944936.8513 | 98217.2546 | 18025.2697 | 750571.2886 | 36121.0716 | 1831.3325
2029-04-01 | 2029 | Q2 | 8485.3512 | 8421.3042 | 249.4842 | 250.3093 | 42.4917 | 42.4917 | 945951.8128 | 749537.5234 | 99747.2224 | 36528.7173 | 945110.4461 | 100539.9221 | 18085.5534 | 748318.9068 | 36728.9965 | 1874.6404
2029-05-01 | 2029 | Q2 | 8465.2399 | 8455.1326 | 248.556 | 248.2466 | 50.0206 | 50.0206 | 945951.8128 | 749537.5234 | 99747.2224 | 36528.7173 | 945110.4461 | 100539.9221 | 18085.5534 | 748318.9068 | 36728.9965 | 1874.6404
2029-06-01 | 2029 | Q2 | 8461.8364 | 8529.2869 | 247.1121 | 247.5246 | 56.9307 | 56.9307 | 945951.8128 | 749537.5234 | 99747.2224 | 36528.7173 | 945110.4461 | 100539.9221 | 18085.5534 | 748318.9068 | 36728.9965 | 1874.6404
2029-07-01 | 2029 | Q3 | 8483.085 | 8582.0798 | 250.5026 | 252.6863 | 54.9047 | 54.9047 | 945951.8128 | 749537.5234 | 99747.2224 | 36528.7173 | 946094.5765 | 98734.604 | 17667.9454 | 750840.7408 | 36494.8339 | 1840.9789
2029-08-01 | 2029 | Q3 | 8489.5322 | 8573.7609 | 247.799 | 248.6309 | 55.8406 | 55.8406 | 945951.8128 | 749537.5234 | 99747.2224 | 36528.7173 | 946094.5765 | 98734.604 | 17667.9454 | 750840.7408 | 36494.8339 | 1840.9789
2029-09-01 | 2029 | Q3 | 8503.4663 | 8544.7488 | 250.0867 | 249.1508 | 53.7608 | 53.7608 | 945951.8128 | 749537.5234 | 99747.2224 | 36528.7173 | 946094.5765 | 98734.604 | 17667.9454 | 750840.7408 | 36494.8339 | 1840.9789
2029-10-01 | 2029 | Q4 | 8505.858 | 8524.3675 | 251.7504 | 249.2548 | 48.2496 | 48.2496 | 945951.8128 | 749537.5234 | 99747.2224 | 36528.7173 | 949839.0198 | 98272.7534 | 17702.4763 | 753846.0073 | 36436.563 | 1832.3673
2029-11-01 | 2029 | Q4 | 8508.1457 | 8511.3692 | 251.2305 | 249.2548 | 43.3622 | 43.3622 | 945951.8128 | 749537.5234 | 99747.2224 | 36528.7173 | 949839.0198 | 98272.7534 | 17702.4763 | 753846.0073 | 36436.563 | 1832.3673
2029-12-01 | 2029 | Q4 | 8509.4975 | 8502.5304 | 249.0468 | 249.2548 | 36.4991 | 36.4991 | 945951.8128 | 749537.5234 | 99747.2224 | 36528.7173 | 949839.0198 | 98272.7534 | 17702.4763 | 753846.0073 | 36436.563 | 1832.3673
2030-01-01 | 2030 | Q1 | 8537.2645 | 8493.0375 | 251.3133 | 253.2905 | 30.9069 | 30.9069 | 963924.8973 | 763778.7364 | 101642.4196 | 37222.7629 | 962890.6514 | 100083.3825 | 18367.7498 | 764832.143 | 36807.372 | 1866.1278
2030-02-01 | 2030 | Q1 | 8567.547 | 8497.3041 | 253.1865 | 256.7246 | 29.0337 | 29.0337 | 963924.8973 | 763778.7364 | 101642.4196 | 37222.7629 | 962890.6514 | 100083.3825 | 18367.7498 | 764832.143 | 36807.372 | 1866.1278
2030-03-01 | 2030 | Q1 | 8577.433 | 8486.8977 | 255.7881 | 257.349 | 32.9881 | 32.9881 | 963924.8973 | 763778.7364 | 101642.4196 | 37222.7629 | 962890.6514 | 100083.3825 | 18367.7498 | 764832.143 | 36807.372 | 1866.1278
2030-04-01 | 2030 | Q2 | 8561.7194 | 8497.096 | 251.7296 | 252.5621 | 42.8742 | 42.8742 | 963924.8973 | 763778.7364 | 101642.4196 | 37222.7629 | 963067.5446 | 102450.1806 | 18429.1789 | 762536.966 | 37426.8474 | 1910.2585
2030-05-01 | 2030 | Q2 | 8541.427 | 8531.2288 | 250.793 | 250.4808 | 50.4708 | 50.4708 | 963924.8973 | 763778.7364 | 101642.4196 | 37222.7629 | 963067.5446 | 102450.1806 | 18429.1789 | 762536.966 | 37426.8474 | 1910.2585
2030-06-01 | 2030 | Q2 | 8537.9929 | 8606.0504 | 249.3361 | 249.7524 | 57.443 | 57.443 | 963924.8973 | 763778.7364 | 101642.4196 | 37222.7629 | 963067.5446 | 102450.1806 | 18429.1789 | 762536.966 | 37426.8474 | 1910.2585
2030-07-01 | 2030 | Q3 | 8559.4328 | 8659.3185 | 252.7571 | 254.9605 | 55.3988 | 55.3988 | 963924.8973 | 763778.7364 | 101642.4196 | 37222.7629 | 964070.3734 | 100610.5615 | 18003.6364 | 765106.7149 | 37188.2357 | 1875.9575
2030-08-01 | 2030 | Q3 | 8565.9379 | 8650.9248 | 250.0292 | 250.8685 | 56.3431 | 56.3431 | 963924.8973 | 763778.7364 | 101642.4196 | 37222.7629 | 964070.3734 | 100610.5615 | 18003.6364 | 765106.7149 | 37188.2357 | 1875.9575
2030-09-01 | 2030 | Q3 | 8579.9975 | 8621.6515 | 252.3374 | 251.3931 | 54.2447 | 54.2447 | 963924.8973 | 763778.7364 | 101642.4196 | 37222.7629 | 964070.3734 | 100610.5615 | 18003.6364 | 765106.7149 | 37188.2357 | 1875.9575
2030-10-01 | 2030 | Q4 | 8582.4107 | 8601.0868 | 254.0162 | 251.4981 | 48.6838 | 48.6838 | 963924.8973 | 763778.7364 | 101642.4196 | 37222.7629 | 967885.9612 | 100139.9357 | 18038.8234 | 768169.0814 | 37128.8577 | 1867.1823
2030-11-01 | 2030 | Q4 | 8584.719 | 8587.9716 | 253.4916 | 251.4981 | 43.7525 | 43.7525 | 963924.8973 | 763778.7364 | 101642.4196 | 37222.7629 | 967885.9612 | 100139.9357 | 18038.8234 | 768169.0814 | 37128.8577 | 1867.1823
2030-12-01 | 2030 | Q4 | 8586.083 | 8579.0532 | 251.2882 | 251.4981 | 36.8276 | 36.8276 | 963924.8973 | 763778.7364 | 101642.4196 | 37222.7629 | 967885.9612 | 100139.9357 | 18038.8234 | 768169.0814 | 37128.8577 | 1867.1823
2031-01-01 | 2031 | Q1 | 8614.0999 | 8569.4748 | 253.5751 | 255.5701 | 31.185 | 31.185 | 982239.4703 | 778290.5324 | 103573.6256 | 37929.9954 | 981185.5738 | 101984.9668 | 18716.737 | 779363.9538 | 37506.712 | 1901.5843
2031-02-01 | 2031 | Q1 | 8644.6549 | 8573.7798 | 255.4651 | 259.0351 | 29.295 | 29.295 | 982239.4703 | 778290.5324 | 103573.6256 | 37929.9954 | 981185.5738 | 101984.9668 | 18716.737 | 779363.9538 | 37506.712 | 1901.5843
2031-03-01 | 2031 | Q1 | 8654.6299 | 8563.2798 | 258.0901 | 259.6651 | 33.285 | 33.285 | 982239.4703 | 778290.5324 | 103573.6256 | 37929.9954 | 981185.5738 | 101984.9668 | 18716.737 | 779363.9538 | 37506.712 | 1901.5843
2031-04-01 | 2031 | Q2 | 8638.7749 | 8573.5698 | 253.9951 | 254.8351 | 43.26 | 43.26 | 982239.4703 | 778290.5324 | 103573.6256 | 37929.9954 | 981365.828 | 104396.7341 | 18779.3333 | 777025.1684 | 38137.9575 | 1946.5534
2031-05-01 | 2031 | Q2 | 8618.2999 | 8608.0099 | 253.0501 | 252.7351 | 50.925 | 50.925 | 982239.4703 | 778290.5324 | 103573.6256 | 37929.9954 | 981365.828 | 104396.7341 | 18779.3333 | 777025.1684 | 38137.9575 | 1946.5534
2031-06-01 | 2031 | Q2 | 8614.8349 | 8683.5049 | 251.5801 | 252.0001 | 57.96 | 57.96 | 982239.4703 | 778290.5324 | 103573.6256 | 37929.9954 | 981365.828 | 104396.7341 | 18779.3333 | 777025.1684 | 38137.9575 | 1946.5534
2031-07-01 | 2031 | Q3 | 8636.4677 | 8737.2524 | 255.0319 | 257.2551 | 55.8974 | 55.8974 | 982239.4703 | 778290.5324 | 103573.6256 | 37929.9954 | 982387.7105 | 102522.1622 | 18345.7055 | 779643.7425 | 37894.8122 | 1911.6007
2031-08-01 | 2031 | Q3 | 8643.0314 | 8728.7831 | 252.2794 | 253.1263 | 56.8502 | 56.8502 | 982239.4703 | 778290.5324 | 103573.6256 | 37929.9954 | 982387.7105 | 102522.1622 | 18345.7055 | 779643.7425 | 37894.8122 | 1911.6007
2031-09-01 | 2031 | Q3 | 8657.2175 | 8699.2464 | 254.6085 | 253.6557 | 54.7329 | 54.7329 | 982239.4703 | 778290.5324 | 103573.6256 | 37929.9954 | 982387.7105 | 102522.1622 | 18345.7055 | 779643.7425 | 37894.8122 | 1911.6007
2031-10-01 | 2031 | Q4 | 8659.6524 | 8678.4966 | 256.3023 | 253.7615 | 49.122 | 49.122 | 982239.4703 | 778290.5324 | 103573.6256 | 37929.9954 | 986275.7945 | 102042.5945 | 18381.561 | 782764.294 | 37834.306 | 1902.6588
2031-11-01 | 2031 | Q4 | 8661.9815 | 8665.2633 | 255.773 | 253.7615 | 44.1463 | 44.1463 | 982239.4703 | 778290.5324 | 103573.6256 | 37929.9954 | 986275.7945 | 102042.5945 | 18381.561 | 782764.294 | 37834.306 | 1902.6588
2031-12-01 | 2031 | Q4 | 8663.3577 | 8656.2647 | 253.5498 | 253.7615 | 37.1591 | 37.1591 | 982239.4703 | 778290.5324 | 103573.6256 | 37929.9954 | 986275.7945 | 102042.5945 | 18381.561 | 782764.294 | 37834.306 | 1902.6588
[9 empty] | All industries [T001] 10 | Service-producing industries [T003] 11 | Manufacturing [31-33] | Transportation and warehousing [48-49] | Total (40) | 11. Manufacturing | 21. Transportation Equipment | 25. Services Producing Industries | 28. Transportation and Warehousing
| 2014 |  | 81811 | 81830.8 | 2358.8 | 2360.1 | 414.7 | 414.7 | 8505451.2 | 6528595.2 | 1065063.6 | 336708 | 8505453 | 1065066 | 247227 | 6528594 | 336705
| 2015 |  | 82288.9 | 82313 | 2304.8 | 2303.1 | 400.7 | 400.7 | 8731315.2 | 6689688 | 1085889.6 | 348831.6 | 8731314 | 1085889 | 242988 | 6689688 | 348831
| 2016 |  | 83119.2 | 83099.8 | 2498.3 | 2498 | 390.1 | 390.1 | 8927714.4 | 6862156.8 | 1098141.6 | 357774 | 8927715 | 1098144 | 250254 | 6862158 | 357771
| 2017 |  | 85118 | 85085.5 | 2481.5 | 2478 | 492.6 | 492.6 | 9173577.6 | 7088752.8 | 1102171.2 | 373472.4 | 9173577 | 1102167 | 236253 | 7088751 | 373473
| 2018 |  | 86816.3 | 86782.6 | 2568.4 | 2566.8 | 482 | 482 | 9474379.2 | 7301151.6 | 1141650 | 379898.4 | 9474381 | 1141650 | 238704 | 7301151 | 379899
| 2019 |  | 88740.4 | 88773.7 | 2568.3 | 2568.3 | 623 | 623 | 9687294 | 7513237.2 | 1135195.2 | 394329.6 | 9687294 | 1135197 | 237201 | 7513239 | 394332
| 2020 |  | 84753.4 | 84718.2 | 2481.9 | 2483.1 | 604.2 | 604.2 | 9239304 | 7158259.2 | 1031146.8 | 286797.6 | 9239307 | 1031145 | 181185 | 7158261 | 286800
| 2021 |  | 88478.4 | 88457.5 | 2567.1 | 2564.9 | 616 | 616 | 9807186 | 7610180.4 | 1107750 | 302704.8 | 9807189 | 1107747 | 177324 | 7610178 | 302706
| 2022 |  | 93040.8 | 93020.9 | 2794.7 | 2796 | 728.4 | 728.4 | 10205542.8 | 7954276.8 | 1162449.6 | 361791.6 | 10205541 | 1162452 | 198243 | 7954278 | 361791
| 2023 |  | 95915 | 95877 | 2826.4 | 2822.8 | 771.4 | 771.4 | 10390315.2 | 8148804 | 1163846.4 | 393914.4 | 10390314 | 1163847 | 224076 | 8148807 | 393915
| 2024 |  | 97584.2 | 97623.5 | 2910.9 | 2909.9 | 550.2 | 550.2 | 10519436.4 | 8335215.6 | 1109236.8 | 406216.8 | 10519437 | 1109238 | 200523 | 8335218 | 406215
| 2015 |  | 0.5842% | 0.5893% | -2.289% | -2.415% | -3.376% | -3.376% | 0.026555 | 0.024675 | 0.019554 | 0.036006 | 0.026555 | 0.019551 | -0.017146 | 0.024675 | 0.036014
| 2016 |  | 1.009% | 0.9559% | 8.396% | 8.463% | -2.645% | -2.645% | 0.022494 | 0.025781 | 0.011283 | 0.025635 | 0.022494 | 0.011286 | 0.029903 | 0.025781 | 0.025628
| 2017 |  | 2.405% | 2.39% | -0.6725% | -0.8006% | 26.28% | 26.28% | 0.027539 | 0.033021 | 0.0036695 | 0.043878 | 0.027539 | 0.0036635 | -0.055947 | 0.033021 | 0.043888
| 2018 |  | 1.995% | 1.995% | 3.502% | 3.584% | -2.152% | -2.152% | 0.03279 | 0.029963 | 0.035819 | 0.017206 | 0.03279 | 0.035823 | 0.010374 | 0.029963 | 0.017206
| 2019 |  | 2.216% | 2.294% | -0.003893% | 0.05844% | 29.25% | 29.25% | 0.022473 | 0.029048 | -0.0056539 | 0.037987 | 0.022472 | -0.0056523 | -0.0062965 | 0.029049 | 0.037992
| 2020 |  | -4.493% | -4.568% | -3.364% | -3.317% | -3.018% | -3.018% | -0.046245 | -0.047247 | -0.091657 | -0.2727 | -0.046245 | -0.09166 | -0.23615 | -0.047247 | -0.27269
| 2021 |  | 4.395% | 4.414% | 3.433% | 3.294% | 1.953% | 1.953% | 0.061464 | 0.063133 | 0.074289 | 0.055465 | 0.061464 | 0.074288 | -0.02131 | 0.063132 | 0.05546
| 2022 |  | 5.157% | 5.159% | 8.866% | 9.01% | 18.25% | 18.25% | 0.040619 | 0.045215 | 0.049379 | 0.1952 | 0.040618 | 0.049384 | 0.11797 | 0.045216 | 0.19519
| 2023 |  | 3.089% | 3.07% | 1.134% | 0.9585% | 5.903% | 5.903% | 0.018105 | 0.024456 | 0.0012016 | 0.088788 | 0.018105 | 0.0012 | 0.13031 | 0.024456 | 0.088792
| 2024 |  | 1.74% | 1.822% | 2.99% | 3.086% | -28.68% | -28.68% | 0.012427 | 0.022876 | -0.046922 | 0.031231 | 0.012427 | -0.046921 | -0.10511 | 0.022876 | 0.031225

## Weather
Year | Month | HDD20 | CDD20 | HDD18 | CDD18 | HDD16 | CDD16 | HDD14 | CDD14 | HDD12 | CDD12 | HDD10 | CDD10 | HDD8 | CDD8 | Avg.Temp | VRZ_ResidentialkWh | VRZ_SeasonalReskWh | VRZ_GSlt50kWh | VRZ_GS50to2999kWh | VRZ_GS3000to4999kWh | VRZ_LargeUsekWh | WRZ_ResidentialkWh | WRZ_GSlt50kWh | WRZ_GS50to2999kWh | WRZ_GS3000to4999kWh |  | 1 | 2 | 3 | 4 | 5 | 6 | 7 | 8 | 9 | 10 | 11 | 12 |  |  | 1 | 2 | 3 | 4 | 5 | 6 | 7 | 8 | 9 | 10 | 11 | 12 |  |  | 1 | 2 | 3 | 4 | 5 | 6 | 7 | 8 | 9 | 10 | 11 | 12 |  | 1 | 2 | 3 | 4 | 5 | 6 | 7 | 8 | 9 | 10 | 11 | 12 |  | 1 | 2 | 3 | 4 | 5 | 6 | 7 | 8 | 9 | 10 | 11 | 12 |  | 1 | 2 | 3 | 4 | 5 | 6 | 7 | 8 | 9 | 10 | 11 | 12 |  | 1 | 2 | 3 | 4 | 5 | 6 | 7 | 8 | 9 | 10 | 11 | 12 | AvgVRZ_ResidentialkWh | AvgVRZ_SeasonalReskWh | AvgVRZ_GSlt50kWh | AvgVRZ_GS50to2999kWh | AvgVRZ_GS3000to4999kWh | AvgVRZ_LargeUsekWh | AvgWRZ_ResidentialkWh | AvgWRZ_GSlt50kWh | AvgWRZ_GS50to2999kWh | AvgWRZ_GS3000to4999kWh
2014 | 1 | 884.7417 | 0 | 822.7417 | 0 | 760.7417 | 0 | 698.7417 | 0 | 636.7417 | 0 | 574.7417 | 0 | 512.7417 | 0 | -8.5401 | [10 empty] | HDD20 | Jan | Feb | Mar | Apr | May | June | July | August | Sept | Oct | Nov | Dec |  | HDD18 | Jan | Feb | Mar | Apr | May | June | July | August | Sept | Oct | Nov | Dec |  | HDD16 | Jan | Feb | Mar | Apr | May | June | July | August | Sept | Oct | Nov | Dec | HDD14 | Jan | Feb | Mar | Apr | May | June | July | August | Sept | Oct | Nov | Dec | HDD12 | Jan | Feb | Mar | Apr | May | June | July | August | Sept | Oct | Nov | Dec | HDD10 | Jan | Feb | Mar | Apr | May | June | July | August | Sept | Oct | Nov | Dec | HDD8 | Jan | Feb | Mar | Apr | May | June | July | August | Sept | Oct | Nov | Dec
2014 | 2 | 792.6833 | 0 | 736.6833 | 0 | 680.6833 | 0 | 624.6833 | 0 | 568.6833 | 0 | 512.6833 | 0 | 456.6833 | 0 | -8.3101 | [10 empty] | 2014 | 884.7417 | 792.6833 | 757.2542 | 435.4375 | 199.4376 | 55.6542 | 44.4417 | 43.7625 | 135.825 | 303.0708 | 542.0072 | 636.0292 |  | 2014 | 822.7417 | 736.6833 | 695.2542 | 375.4375 | 141.8626 | 22.775 | 9.9667 | 18.45 | 88.55 | 241.4167 | 482.0072 | 574.0292 | 4209.174 | 2014 | 760.7417 | 680.6833 | 633.2542 | 315.4375 | 89.3793 | 6.4125 | 0.0083333 | 4.9875 | 51.6708 | 182.15 | 422.0072 | 512.0292 | 2014 | 698.7417 | 624.6833 | 571.2542 | 255.4375 | 55.4875 | 0.975 | 0 | 0.67083 | 28.3333 | 128.4333 | 362.0072 | 450.0292 | 2014 | 636.7417 | 568.6833 | 509.2542 | 195.4375 | 32.7583 | 0 | 0 | 0 | 11.75 | 81.95 | 302.0072 | 388.0292 | 2014 | 574.7417 | 512.6833 | 447.2542 | 139.7583 | 13.0125 | 0 | 0 | 0 | 1.4375 | 45.0417 | 242.403 | 326.0292 | 2014 | 512.7417 | 456.6833 | 385.2542 | 87.3167 | 1.375 | 0 | 0 | 0 | 0 | 17.9083 | 188.3739 | 264.0292
2014 | 3 | 757.2542 | 0 | 695.2542 | 0 | 633.2542 | 0 | 571.2542 | 0 | 509.2542 | 0 | 447.2542 | 0 | 385.2542 | 0 | -4.4276 | [10 empty] | 2015 | 859.8918 | 921.8543 | 699.8 | 406.7504 | 159.0969 | 93.1375 | 25.9875 | 40.1875 | 78.994 | 338.9875 | 431.7708 | 499.6259 |  | 2015 | 797.8918 | 865.8543 | 637.8 | 346.7504 | 108.2219 | 44.925 | 6.0875 | 9.4167 | 42.6315 | 276.9875 | 371.7708 | 437.6259 | 3945.9634 | 2015 | 735.8918 | 809.8543 | 575.8 | 286.7504 | 67.2118 | 17.725 | 0 | 0.49167 | 18.6958 | 215.9875 | 311.7708 | 375.6259 | 2015 | 673.8918 | 753.8543 | 513.8 | 226.7504 | 35.5784 | 5.9875 | 0 | 0 | 6.0042 | 157.3458 | 252.0417 | 313.6259 | 2015 | 611.8918 | 697.8543 | 451.8 | 168.2837 | 16.1909 | 0.64583 | 0 | 0 | 0.0375 | 104.8833 | 195.3083 | 251.6259 | 2015 | 549.8918 | 641.8543 | 389.8 | 116.5837 | 4.3917 | 0 | 0 | 0 | 0 | 61.2625 | 143.6792 | 190.4926 | 2015 | 487.8918 | 585.8543 | 327.8 | 72.8629 | 0 | 0 | 0 | 0 | 0 | 33.9292 | 99.9708 | 134.4507
2014 | 4 | 435.4375 | 0 | 375.4375 | 0 | 315.4375 | 0 | 255.4375 | 0 | 195.4375 | 0 | 139.7583 | 4.3208 | 87.3167 | 11.8792 | 5.4854 | [10 empty] | 2016 | 737.8792 | 661.7083 | 577.0793 | 465.9833 | 203.7236 | 56.8833 | 8.7542 | 4.0292 | 80.1458 | 283.1958 | 437.3351 | 678.6708 |  | 2016 | 675.8792 | 603.7083 | 515.0793 | 405.9833 | 154.5861 | 30.2042 | 1.6583 | 1.1292 | 40.9292 | 222.1333 | 377.3351 | 616.6708 | 3645.2964 | 2016 | 613.8792 | 545.7083 | 453.0793 | 345.9833 | 111.6944 | 14.1333 | 0 | 0 | 15.7875 | 166.45 | 317.3351 | 554.6708 | 2016 | 551.8792 | 487.7083 | 391.0793 | 286.8167 | 75.3444 | 3.975 | 0 | 0 | 4.9125 | 121.9667 | 257.3351 | 492.6708 | 2016 | 489.8792 | 429.7083 | 329.0793 | 229.2042 | 45.0361 | 0.65 | 0 | 0 | 0.8125 | 87.5792 | 198.6643 | 430.6708 | 2016 | 427.8792 | 371.7083 | 267.0793 | 175.3375 | 18.8292 | 0 | 0 | 0 | 0 | 58.9958 | 141.0018 | 368.6708 | 2016 | 365.8792 | 313.7083 | 207.6752 | 127.95 | 4.2083 | 0 | 0 | 0 | 0 | 33.25 | 89.231 | 306.6708
2014 | 5 | 199.4376 | 2.875 | 141.8626 | 7.3 | 89.3793 | 16.8167 | 55.4875 | 44.9249 | 32.7583 | 84.1957 | 13.0125 | 126.4499 | 1.375 | 176.8124 | 13.6593 | [10 empty] | 2017 | 682.2167 | 586.0833 | 661.6792 | 348.3875 | 247.1667 | 85.4533 | 14.4125 | 46.5875 | 100.0667 | 238.4833 | 502.6117 | 798.3125 |  | 2017 | 620.2167 | 530.0833 | 599.6792 | 288.7333 | 188.6375 | 47.7325 | 1.8042 | 17.95 | 65.7 | 179.7083 | 442.6117 | 736.3125 | 3719.1692 | 2017 | 558.2167 | 474.0833 | 537.6792 | 230.7333 | 134.8333 | 20.2875 | 0 | 3.6417 | 37.3917 | 124.7625 | 382.6117 | 674.3125 | 2017 | 496.2167 | 418.0833 | 475.6792 | 174.0375 | 88.1292 | 4.0917 | 0 | 0 | 16.8333 | 82.1375 | 322.6117 | 612.3125 | 2017 | 434.2167 | 362.0833 | 413.6792 | 120.8 | 52.2875 | 0 | 0 | 0 | 5.4667 | 49.8833 | 262.6117 | 550.3125 | 2017 | 372.2167 | 306.0833 | 351.6792 | 73.1458 | 26.7417 | 0 | 0 | 0 | 1.3833 | 26.7583 | 203.9076 | 488.3125 | 2017 | 310.2167 | 251.425 | 290.6792 | 34.6958 | 10.0458 | 0 | 0 | 0 | 0 | 11.6208 | 148.0242 | 426.3125
2014 | 6 | 55.6542 | 14.625 | 22.775 | 41.7458 | 6.4125 | 85.3833 | 0.975 | 139.9458 | 0 | 198.9708 | 0 | 258.9708 | 0 | 318.9708 | 18.6324 | [10 empty] | 2018 | 812.5375 | 632.4958 | 629.2792 | 512.5167 | 140.8447 | 63.4686 | 4.9669 | 7.2292 | 92.3708 | 364.8083 | 563.525 | 646.9167 |  | 2018 | 750.5375 | 576.4958 | 567.2792 | 452.5167 | 95.4072 | 23.0602 | 0.2 | 0.90833 | 59.1875 | 305.1 | 503.525 | 584.9167 | 3919.1341 | 2018 | 688.5375 | 520.4958 | 505.2792 | 392.5167 | 53.4625 | 7.6458 | 0 | 0 | 33.2792 | 248.8875 | 443.525 | 522.9167 | 2018 | 626.5375 | 464.4958 | 443.2792 | 332.5167 | 22.0625 | 3.3208 | 0 | 0 | 13.6958 | 194.1792 | 383.525 | 460.9167 | 2018 | 564.5375 | 408.4958 | 381.2792 | 272.5167 | 6.9292 | 0 | 0 | 0 | 2.1167 | 142.15 | 323.525 | 398.9167 | 2018 | 502.5375 | 352.4958 | 319.2792 | 212.5792 | 2.7875 | 0 | 0 | 0 | 0 | 96.3167 | 263.8667 | 336.9167 | 2018 | 440.5375 | 296.4958 | 257.2792 | 158.6667 | 0.50417 | 0 | 0 | 0 | 0 | 55.5667 | 206.2458 | 274.9167
2014 | 7 | 44.4417 | 20.0458 | 9.9667 | 47.5708 | 0.0083333 | 99.6125 | 0 | 161.6042 | 0 | 223.6042 | 0 | 285.6042 | 0 | 347.6042 | 19.213 | [10 empty] | 2019 | 841.9333 | 695.3042 | 673.4583 | 426.6542 | 267.5346 | 80.6958 | 0.975 | 19.0917 | 113.5667 | 303.9667 | 589.725 | 676.4292 |  | 2019 | 779.9333 | 639.3042 | 611.4583 | 366.6542 | 205.5346 | 46.1208 | 0 | 4.6458 | 62.0542 | 243.7792 | 529.725 | 614.4292 | 4103.6388 | 2019 | 717.9333 | 583.3042 | 549.4583 | 306.6542 | 145.9388 | 21.925 | 0 | 0 | 21.0042 | 183.7792 | 469.725 | 552.4292 | 2019 | 655.9333 | 527.3042 | 487.4583 | 246.6542 | 92.743 | 9.075 | 0 | 0 | 4.9833 | 125.3 | 409.725 | 490.4292 | 2019 | 593.9333 | 471.3042 | 425.4583 | 187.5 | 47.1138 | 3.9292 | 0 | 0 | 0.42083 | 72.6375 | 349.725 | 428.4292 | 2019 | 531.9333 | 415.3042 | 363.4583 | 129.5333 | 21.3375 | 0.97917 | 0 | 0 | 0 | 31.1958 | 289.725 | 366.4292 | 2019 | 469.9333 | 359.3042 | 301.4583 | 81.2458 | 5.4042 | 0 | 0 | 0 | 0 | 8.0667 | 229.725 | 304.4292
2014 | 8 | 43.7625 | 13.2333 | 18.45 | 49.9208 | 4.9875 | 98.4583 | 0.67083 | 156.1417 | 0 | 217.4708 | 0 | 279.4708 | 0 | 341.4708 | 19.0152 | [10 empty] | 2020 | 690.8208 | 678.4 | 543.5708 | 439.675 | 265.1411 | 53.275 | 0 | 19.7208 | 132.7587 | 349.8333 | 426.3007 | 644.9042 |  | 2020 | 628.8208 | 620.4 | 481.5708 | 379.675 | 212.7369 | 29.7333 | 0 | 3.4875 | 85.042 | 287.8333 | 366.3007 | 582.9042 | 3678.5047 | 2020 | 566.8208 | 562.4 | 419.5708 | 319.675 | 164.6 | 13.1458 | 0 | 0 | 46.0337 | 226.0625 | 306.3007 | 520.9042 | 2020 | 504.8208 | 504.4 | 357.5708 | 259.675 | 122.05 | 3.4333 | 0 | 0 | 23.967 | 167.7625 | 246.3007 | 458.9042 | 2020 | 442.8208 | 446.4 | 295.5708 | 199.675 | 86.9 | 0 | 0 | 0 | 8.9667 | 112.0958 | 188.1299 | 396.9042 | 2020 | 380.8208 | 388.4 | 233.6083 | 141.8292 | 59.0292 | 0 | 0 | 0 | 2.2333 | 71.3 | 136.2632 | 334.9042 | 2020 | 318.8208 | 330.4 | 174.475 | 89.1833 | 36.525 | 0 | 0 | 0 | 0 | 38.4542 | 92.8757 | 272.9042
2014 | 9 | 135.825 | 5.1333 | 88.55 | 17.8583 | 51.6708 | 40.9792 | 28.3333 | 77.6417 | 11.75 | 121.0583 | 1.4375 | 170.7458 | 0 | 229.3083 | 15.6436 | [10 empty] | 2021 | 715.5042 | 709.4542 | 554.5964 | 379.7958 | 221.9222 | 36.0667 | 25.5167 | 8.525 | 93.1042 | 214.1875 | 506.3126 | 595.0458 |  | 2021 | 653.5042 | 653.4542 | 492.5964 | 319.7958 | 173.6431 | 14.2542 | 5.3542 | 0.69167 | 45.6792 | 153.475 | 446.3126 | 533.0458 | 3491.8062 | 2021 | 591.5042 | 597.4542 | 430.5964 | 260.0083 | 127.0431 | 3.2708 | 0.74583 | 0 | 20.0667 | 108.4333 | 386.3126 | 471.0458 | 2021 | 529.5042 | 541.4542 | 368.5964 | 203.5042 | 83.3764 | 0 | 0 | 0 | 5.9833 | 72.75 | 326.3126 | 409.0458 | 2021 | 467.5042 | 485.4542 | 306.8922 | 150.85 | 50.725 | 0 | 0 | 0 | 0.28333 | 44.1667 | 266.3126 | 347.0458 | 2021 | 405.5042 | 429.4542 | 249.7464 | 102.1583 | 25.9833 | 0 | 0 | 0 | 0 | 22.2667 | 206.3126 | 285.4583 | 2021 | 343.5042 | 373.4542 | 194.6505 | 60.4542 | 8.125 | 0 | 0 | 0 | 0 | 6.6667 | 148.5043 | 225.4583
2014 | 10 | 303.0708 | 0 | 241.4167 | 0.34583 | 182.15 | 3.0792 | 128.4333 | 11.3625 | 81.95 | 26.8792 | 45.0417 | 51.9708 | 17.9083 | 86.8375 | 10.2235 | [10 empty] | 2022 | 887.4917 | 692.85 | 606.7208 | 414.3333 | 158.9792 | 75.529 | 8.9946 | 7.3917 | 111.7917 | 330.8556 | 471.8333 | 647.1208 |  | 2022 | 825.4917 | 636.85 | 544.7208 | 354.3333 | 109.5083 | 36.1665 | 0.62083 | 0.7625 | 71.4125 | 268.8556 | 411.8333 | 585.1208 | 3845.6763 | 2022 | 763.4917 | 580.85 | 482.7208 | 294.3333 | 70.65 | 6.1903 | 0 | 0 | 45.0292 | 206.8556 | 351.8333 | 523.1208 | 2022 | 701.4917 | 524.85 | 420.7208 | 234.3333 | 39.325 | 0 | 0 | 0 | 22.8333 | 147.2764 | 294.1417 | 461.1208 | 2022 | 639.4917 | 468.85 | 358.7208 | 176.5875 | 14.4 | 0 | 0 | 0 | 8.5708 | 94.4598 | 238.4125 | 399.1208 | 2022 | 577.4917 | 412.85 | 296.7208 | 123.0417 | 0.93333 | 0 | 0 | 0 | 2.1 | 52.8556 | 185.6583 | 337.1208 | 2022 | 515.4917 | 356.85 | 236.0417 | 75.575 | 0 | 0 | 0 | 0 | 0 | 23.6598 | 138.8 | 275.1208
2014 | 11 | 542.0072 | 0 | 482.0072 | 0 | 422.0072 | 0 | 362.0072 | 0 | 302.0072 | 0 | 242.403 | 0.39583 | 188.3739 | 6.3667 | 1.9331 | [10 empty] | 2023 | 666.0708 | 629.4333 | 613.0333 | 361.4 | 219.0475 | 55.6 | 7.3167 | 32.2118 | 95.2208 | 261.85 | 510.5931 | 551.6792 |  | 2023 | 604.0708 | 573.4333 | 551.0333 | 301.4 | 163.5642 | 21.4417 | 0.125 | 9.275 | 47.5917 | 207.1542 | 450.5931 | 489.6792 | 3419.3614 | 2023 | 542.0708 | 517.4333 | 489.0333 | 243.1583 | 113.0017 | 4.2708 | 0 | 1.6125 | 15.2167 | 157.4292 | 390.5931 | 427.6792 | 2023 | 480.0708 | 461.4333 | 427.0333 | 193.1167 | 68.7767 | 0 | 0 | 0 | 2.3583 | 111.1833 | 330.5931 | 365.6792 | 2023 | 418.0708 | 405.4333 | 365.0333 | 144.1167 | 37.4808 | 0 | 0 | 0 | 0 | 68.475 | 270.5931 | 303.6792 | 2023 | 356.0708 | 349.4333 | 303.0333 | 98.575 | 20.285 | 0 | 0 | 0 | 0 | 37.7792 | 210.9556 | 241.6792 | 2023 | 294.0708 | 293.5167 | 241.0333 | 58.1167 | 7.2058 | 0 | 0 | 0 | 0 | 17.7833 | 153.4264 | 180.3667
2014 | 12 | 636.0292 | 0 | 574.0292 | 0 | 512.0292 | 0 | 450.0292 | 0 | 388.0292 | 0 | 326.0292 | 0 | 264.0292 | 0 | -0.51707 | [10 empty] | 2024 | 698.9958 | 600.9667 | 522.1125 | 368.2979 | 143.5708 | 60.8625 | 5.5667 | 26.975 | 69.3375 | 295.9417 | 426.2917 | 660.575 |  | 2024 | 636.9958 | 542.9667 | 460.1125 | 308.2979 | 89.5292 | 31.5708 | 0.32917 | 8.2333 | 29.3667 | 233.9417 | 366.2917 | 598.575 | 3306.2104 | 2024 | 574.9958 | 484.9667 | 398.1125 | 248.2979 | 44.1583 | 10.3125 | 0 | 1.7583 | 10.9208 | 174.9875 | 307.7958 | 536.575 | 2024 | 512.9958 | 426.9667 | 336.1125 | 188.2979 | 15.5625 | 2.4583 | 0 | 0 | 2.5625 | 122.0625 | 251.7958 | 474.575 | 2024 | 450.9958 | 368.9667 | 274.1125 | 130.6813 | 2.9208 | 0 | 0 | 0 | 0 | 79.0458 | 195.7958 | 412.575 | 2024 | 388.9958 | 310.9667 | 212.1125 | 78.9229 | 0 | 0 | 0 | 0 | 0 | 46.0292 | 141.3208 | 350.575 | 2024 | 326.9958 | 252.9667 | 154.6917 | 41.0937 | 0 | 0 | 0 | 0 | 0 | 18.6167 | 93.4333 | 288.575
2015 | 1 | 859.8918 | 0 | 797.8918 | 0 | 735.8918 | 0 | 673.8918 | 0 | 611.8918 | 0 | 549.8918 | 0 | 487.8918 | 0 | -7.7384 | 88622567.6248 | 1112222.0869 | 26752413.7277 | 70572459.9266 | 7330350.7043 | 15789250.4954 | 31332022.2325 | 7689660.1806 | 30763090.1825 | 4917109.58 | 2025 | 759.3342 | 680.855 | 608.133 | 412.3794 | 202.7027 | 66.0972 | 10.2491 | 21.1949 | 96.7357 | 298.211 | 486.6299 | 639.928 |  | 2025 | 697.3342 | 624.255 | 546.133 | 352.414 | 150.1369 | 32.5209 | 1.6179 | 5.65 | 54.9594 | 237.8968 | 426.6299 | 577.928 | 3707.4761 | 2025 | 635.3342 | 567.655 | 484.133 | 292.8111 | 103.2594 | 11.8907 | 0.074583 | 0.75042 | 26.3425 | 181.3635 | 366.7803 | 515.928 | 2025 | 573.3342 | 511.055 | 422.133 | 234.5702 | 64.2948 | 3.2342 | 0 | 0 | 10.4134 | 130.1964 | 307.4382 | 453.928 | 2025 | 511.3342 | 454.455 | 360.1626 | 178.0215 | 35.9984 | 0.5225 | 0 | 0 | 2.6675 | 85.5376 | 248.9078 | 391.928 | 2025 | 449.3342 | 397.855 | 298.6517 | 125.1707 | 18.0318 | 0.097917 | 0 | 0 | 0.57167 | 50.476 | 192.2691 | 330.0559 | 2025 | 387.3342 | 341.3975 | 238.5784 | 79.9844 | 7.2018 | 0 | 0 | 0 | 0 | 24.7614 | 140.0237 | 268.9205 | 828.5585 | 700.6336 | 3039.5644 | 68333.4481 | 1467514.7623 | 7695159.1033 | 808.3949 | 3594.3895 | 84380.2929 | 509363.96
2015 | 2 | 921.8543 | 0 | 865.8543 | 0 | 809.8543 | 0 | 753.8543 | 0 | 697.8543 | 0 | 641.8543 | 0 | 585.8543 | 0 | -12.9234 | 83265450.2868 | 1179669.817 | 25183858.9368 | 75702323.8 | 6900555.59 | 14863490.87 | 28343639.3462 | 7350543.5591 | 30137881.6843 | 4508332.08 | 2026 | 759.3342 | 680.855 | 608.133 | 412.3794 | 202.7027 | 66.0972 | 10.2491 | 21.1949 | 96.7357 | 298.211 | 486.6299 | 639.928 |  | 2026 | 697.3342 | 624.255 | 546.133 | 352.414 | 150.1369 | 32.5209 | 1.6179 | 5.65 | 54.9594 | 237.8968 | 426.6299 | 577.928 | 3707.4761 | 2026 | 635.3342 | 567.655 | 484.133 | 292.8111 | 103.2594 | 11.8907 | 0.074583 | 0.75042 | 26.3425 | 181.3635 | 366.7803 | 515.928 | 2026 | 573.3342 | 511.055 | 422.133 | 234.5702 | 64.2948 | 3.2342 | 0 | 0 | 10.4134 | 130.1964 | 307.4382 | 453.928 | 2026 | 511.3342 | 454.455 | 360.1626 | 178.0215 | 35.9984 | 0.5225 | 0 | 0 | 2.6675 | 85.5376 | 248.9078 | 391.928 | 2026 | 449.3342 | 397.855 | 298.6517 | 125.1707 | 18.0318 | 0.097917 | 0 | 0 | 0.57167 | 50.476 | 192.2691 | 330.0559 | 2026 | 387.3342 | 341.3975 | 238.5784 | 79.9844 | 7.2018 | 0 | 0 | 0 | 0 | 24.7614 | 140.0237 | 268.9205 | 779.4358 | 743.409 | 2863.8144 | 73192.9179 | 1381739.0571 | 6981939.9197 | 731.6425 | 3436.3037 | 82736.9201 | 419733.055
2015 | 3 | 699.8 | 0 | 637.8 | 0 | 575.8 | 0 | 513.8 | 0 | 451.8 | 0 | 389.8 | 0 | 327.8 | 0 | -2.5742 | 76468818.6501 | 948193.7775 | 24614376.2372 | 84970011.32 | 7374204.4 | 19187596.68 | 26975318.6846 | 7116764.8281 | 29235061.4634 | 5001950.65 | 2027 | 759.3342 | 680.855 | 608.133 | 412.3794 | 202.7027 | 66.0972 | 10.2491 | 21.1949 | 96.7357 | 298.211 | 486.6299 | 639.928 |  | 2027 | 697.3342 | 624.255 | 546.133 | 352.414 | 150.1369 | 32.5209 | 1.6179 | 5.65 | 54.9594 | 237.8968 | 426.6299 | 577.928 | 3707.4761 | 2027 | 635.3342 | 567.655 | 484.133 | 292.8111 | 103.2594 | 11.8907 | 0.074583 | 0.75042 | 26.3425 | 181.3635 | 366.7803 | 515.928 | 2027 | 573.3342 | 511.055 | 422.133 | 234.5702 | 64.2948 | 3.2342 | 0 | 0 | 10.4134 | 130.1964 | 307.4382 | 453.928 | 2027 | 511.3342 | 454.455 | 360.1626 | 178.0215 | 35.9984 | 0.5225 | 0 | 0 | 2.6675 | 85.5376 | 248.9078 | 391.928 | 2027 | 449.3342 | 397.855 | 298.6517 | 125.1707 | 18.0318 | 0.097917 | 0 | 0 | 0.57167 | 50.476 | 192.2691 | 330.0559 | 2027 | 387.3342 | 341.3975 | 238.5784 | 79.9844 | 7.2018 | 0 | 0 | 0 | 0 | 24.7614 | 140.0237 | 268.9205 | 716.8605 | 598.6747 | 2800.6531 | 81984.9057 | 1476652.1367 | 8654825.3136 | 696.4872 | 3327.2263 | 80335.8497 | 397966.925
2015 | 4 | 406.7504 | 0 | 346.7504 | 0 | 286.7504 | 0 | 226.7504 | 0 | 168.2837 | 1.5333 | 116.5837 | 9.8333 | 72.8629 | 26.1125 | 6.4417 | 62068290.8571 | 654930.378 | 20949826.5199 | 77600036.51 | 7194396.54 | 17533197.91 | 23025718.8625 | 6040445.258 | 27991938.1716 | 4877256.38 | 2028 | 759.3342 | 680.855 | 608.133 | 412.3794 | 202.7027 | 66.0972 | 10.2491 | 21.1949 | 96.7357 | 298.211 | 486.6299 | 639.928 |  | 2028 | 697.3342 | 624.255 | 546.133 | 352.414 | 150.1369 | 32.5209 | 1.6179 | 5.65 | 54.9594 | 237.8968 | 426.6299 | 577.928 | 3707.4761 | 2028 | 635.3342 | 567.655 | 484.133 | 292.8111 | 103.2594 | 11.8907 | 0.074583 | 0.75042 | 26.3425 | 181.3635 | 366.7803 | 515.928 | 2028 | 573.3342 | 511.055 | 422.133 | 234.5702 | 64.2948 | 3.2342 | 0 | 0 | 10.4134 | 130.1964 | 307.4382 | 453.928 | 2028 | 511.3342 | 454.455 | 360.1626 | 178.0215 | 35.9984 | 0.5225 | 0 | 0 | 2.6675 | 85.5376 | 248.9078 | 391.928 | 2028 | 449.3342 | 397.855 | 298.6517 | 125.1707 | 18.0318 | 0.097917 | 0 | 0 | 0.57167 | 50.476 | 192.2691 | 330.0559 | 2028 | 387.3342 | 341.3975 | 238.5784 | 79.9844 | 7.2018 | 0 | 0 | 0 | 0 | 24.7614 | 140.0237 | 268.9205 | 583.3907 | 415.0635 | 2389.212 | 74906.3809 | 1440873.8824 | 7646002.6451 | 595.2886 | 2828.938 | 77005.5886 | 360890.375
2015 | 5 | 159.0969 | 0.4 | 108.2219 | 11.525 | 67.2118 | 32.5149 | 35.5784 | 62.8815 | 16.1909 | 105.494 | 4.3917 | 155.6948 | 0 | 213.3031 | 14.8807 | 59619576.2821 | 628970.8373 | 20278670.3197 | 79612968.69 | 7334994.58 | 19684631.28 | 24546372.8083 | 6027861.7736 | 27735210.3816 | 5118116.31 | 2029 | 759.3342 | 680.855 | 608.133 | 412.3794 | 202.7027 | 66.0972 | 10.2491 | 21.1949 | 96.7357 | 298.211 | 486.6299 | 639.928 |  | 2029 | 697.3342 | 624.255 | 546.133 | 352.414 | 150.1369 | 32.5209 | 1.6179 | 5.65 | 54.9594 | 237.8968 | 426.6299 | 577.928 | 3707.4761 | 2029 | 635.3342 | 567.655 | 484.133 | 292.8111 | 103.2594 | 11.8907 | 0.074583 | 0.75042 | 26.3425 | 181.3635 | 366.7803 | 515.928 | 2029 | 573.3342 | 511.055 | 422.133 | 234.5702 | 64.2948 | 3.2342 | 0 | 0 | 10.4134 | 130.1964 | 307.4382 | 453.928 | 2029 | 511.3342 | 454.455 | 360.1626 | 178.0215 | 35.9984 | 0.5225 | 0 | 0 | 2.6675 | 85.5376 | 248.9078 | 391.928 | 2029 | 449.3342 | 397.855 | 298.6517 | 125.1707 | 18.0318 | 0.097917 | 0 | 0 | 0.57167 | 50.476 | 192.2691 | 330.0559 | 2029 | 387.3342 | 341.3975 | 238.5784 | 79.9844 | 7.2018 | 0 | 0 | 0 | 0 | 24.7614 | 140.0237 | 268.9205 | 561.1721 | 399.1426 | 2314.8092 | 76771.4059 | 1469176.808 | 8281581.0461 | 634.1792 | 2822.7324 | 76364.5945 | 331175.275
2015 | 6 | 93.1375 | 2.75 | 44.925 | 14.5375 | 17.725 | 47.3375 | 5.9875 | 95.6 | 0.64583 | 150.2583 | 0 | 209.6125 | 0 | 269.6125 | 16.9871 | 62711905.8609 | 620701.6156 | 20438552.2359 | 80778945.75 | 7522097.58 | 15955353.99 | 26686471.2776 | 6197601.5978 | 28744327.19 | 4972549.58 | 2030 | 759.3342 | 680.855 | 608.133 | 412.3794 | 202.7027 | 66.0972 | 10.2491 | 21.1949 | 96.7357 | 298.211 | 486.6299 | 639.928 |  | 2030 | 697.3342 | 624.255 | 546.133 | 352.414 | 150.1369 | 32.5209 | 1.6179 | 5.65 | 54.9594 | 237.8968 | 426.6299 | 577.928 | 3707.4761 | 2030 | 635.3342 | 567.655 | 484.133 | 292.8111 | 103.2594 | 11.8907 | 0.074583 | 0.75042 | 26.3425 | 181.3635 | 366.7803 | 515.928 | 2030 | 573.3342 | 511.055 | 422.133 | 234.5702 | 64.2948 | 3.2342 | 0 | 0 | 10.4134 | 130.1964 | 307.4382 | 453.928 | 2030 | 511.3342 | 454.455 | 360.1626 | 178.0215 | 35.9984 | 0.5225 | 0 | 0 | 2.6675 | 85.5376 | 248.9078 | 391.928 | 2030 | 449.3342 | 397.855 | 298.6517 | 125.1707 | 18.0318 | 0.097917 | 0 | 0 | 0.57167 | 50.476 | 192.2691 | 330.0559 | 2030 | 387.3342 | 341.3975 | 238.5784 | 79.9844 | 7.2018 | 0 | 0 | 0 | 0 | 24.7614 | 140.0237 | 268.9205 | 590.5987 | 394.3208 | 2333.9196 | 77826.7915 | 1506780.7257 | 6522503.2897 | 688.8618 | 2900.6547 | 79177.1822 | 296287.79
2015 | 7 | 25.9875 | 45.525 | 6.0875 | 87.625 | 0 | 143.5375 | 0 | 205.5375 | 0 | 267.5375 | 0 | 329.5375 | 0 | 391.5375 | 20.6302 | 85181893.3579 | 901678.3263 | 23191812.9556 | 83557035.42 | 6679211.85 | 16465696.24 | 36810468.2628 | 7093319.1782 | 30536784.32 | 5203855.54 | 2031 | 759.3342 | 680.855 | 608.133 | 412.3794 | 202.7027 | 66.0972 | 10.2491 | 21.1949 | 96.7357 | 298.211 | 486.6299 | 639.928 |  | 2031 | 697.3342 | 624.255 | 546.133 | 352.414 | 150.1369 | 32.5209 | 1.6179 | 5.65 | 54.9594 | 237.8968 | 426.6299 | 577.928 | 3707.4761 | 2031 | 635.3342 | 567.655 | 484.133 | 292.8111 | 103.2594 | 11.8907 | 0.074583 | 0.75042 | 26.3425 | 181.3635 | 366.7803 | 515.928 | 2031 | 573.3342 | 511.055 | 422.133 | 234.5702 | 64.2948 | 3.2342 | 0 | 0 | 10.4134 | 130.1964 | 307.4382 | 453.928 | 2031 | 511.3342 | 454.455 | 360.1626 | 178.0215 | 35.9984 | 0.5225 | 0 | 0 | 2.6675 | 85.5376 | 248.9078 | 391.928 | 2031 | 449.3342 | 397.855 | 298.6517 | 125.1707 | 18.0318 | 0.097917 | 0 | 0 | 0.57167 | 50.476 | 192.2691 | 330.0559 | 2031 | 387.3342 | 341.3975 | 238.5784 | 79.9844 | 7.2018 | 0 | 0 | 0 | 0 | 24.7614 | 140.0237 | 268.9205 | 800.8367 | 571.2128 | 2644.5912 | 80407.968 | 1338386.8973 | 6518057.4686 | 947.5074 | 3313.0812 | 84128.8896 | 314459.05
2015 | 8 | 40.1875 | 22.1292 | 9.4167 | 53.3583 | 0.49167 | 106.4333 | 0 | 167.9417 | 0 | 229.9417 | 0 | 291.9417 | 0 | 353.9417 | 19.4175 | 78690913.3469 | 930278.944 | 22412824.9705 | 83053422.7 | 6824342.3 | 16025808.97 | 33558080.9312 | 6843663.1882 | 30564228.59 | 5266854.43 | [93 empty] | 740.9646 | 589.6181 | 2558.0584 | 79874.1389 | 1367596.305 | 6157553.4413 | 864.2094 | 3197.2817 | 84264.7984 | 356201.4
2015 | 9 | 78.994 | 27.9167 | 42.6315 | 51.5542 | 18.6958 | 87.6185 | 6.0042 | 134.9268 | 0.0375 | 188.9601 | 0 | 248.9226 | 0 | 308.9226 | 18.2974 | 73014212.0728 | 638759.9151 | 21439743.8802 | 82439342.74 | 6277736.28 | 17151862.62 | 31217104.8746 | 6613341.1861 | 30000518.25 | 5118950.88 | CDD20 | Jan | Feb | Mar | Apr | May | June | July | August | Sept | Oct | Nov | Dec |  | CDD18 | Jan | Feb | Mar | Apr | May | June | July | August | Sept | Oct | Nov | Dec |  | CDD16 | Jan | Feb | Mar | Apr | May | June | July | August | Sept | Oct | Nov | Dec | CDD14 | Jan | Feb | Mar | Apr | May | June | July | August | Sept | Oct | Nov | Dec | CDD12 | Jan | Feb | Mar | Apr | May | June | July | August | Sept | Oct | Nov | Dec | CDD10 | Jan | Feb | Mar | Apr | May | June | July | August | Sept | Oct | Nov | Dec | CDD8 | Jan | Feb | Mar | Apr | May | June | July | August | Sept | Oct | Nov | Dec | 688.6354 | 406.7843 | 2449.7746 | 79237.3634 | 1258458.4187 | 6388331.2047 | 804.2763 | 3090.5829 | 82786.695 | 372975.565
2015 | 10 | 338.9875 | 0 | 276.9875 | 0 | 215.9875 | 1 | 157.3458 | 4.3583 | 104.8833 | 13.8958 | 61.2625 | 32.275 | 33.9292 | 66.9417 | 9.0649 | 61945597.9623 | 737422.359 | 20120866.1425 | 77995673.73 | 6550175.55 | 21423639.01 | 24041873.3514 | 5987105.1238 | 29128975.39 | 5125667.26 | 2014 | 0 | 0 | 0 | 0 | 2.875 | 14.625 | 20.0458 | 13.2333 | 5.1333 | 0 | 0 | 0 |  | 2014 | 0 | 0 | 0 | 0 | 7.3 | 41.7458 | 47.5708 | 49.9208 | 17.8583 | 0.34583 | 0 | 0 | 164.7417 | 2014 | 0 | 0 | 0 | 0 | 16.8167 | 85.3833 | 99.6125 | 98.4583 | 40.9792 | 3.0792 | 0 | 0 | 2014 | 0 | 0 | 0 | 0 | 44.9249 | 139.9458 | 161.6042 | 156.1417 | 77.6417 | 11.3625 | 0 | 0 | 2014 | 0 | 0 | 0 | 0 | 84.1957 | 198.9708 | 223.6042 | 217.4708 | 121.0583 | 26.8792 | 0 | 0 | 2014 | 0 | 0 | 0 | 4.3208 | 126.4499 | 258.9708 | 285.6042 | 279.4708 | 170.7458 | 51.9708 | 0.39583 | 0 | 2014 | 0 | 0 | 0 | 11.8792 | 176.8124 | 318.9708 | 347.6042 | 341.4708 | 229.3083 | 86.8375 | 6.3667 | 0 | 585.8715 | 469.2071 | 2302.722 | 74986.1604 | 1313129.5903 | 7715788.8903 | 621.1031 | 2802.0566 | 80467.2291 | 415372.45
2015 | 11 | 431.7708 | 0 | 371.7708 | 0 | 311.7708 | 0 | 252.0417 | 0.27083 | 195.3083 | 3.5375 | 143.6792 | 11.9083 | 99.9708 | 28.2 | 5.6076 | 64329731.9474 | 512170.7807 | 20784084.7065 | 77576977.43 | 6878262.14 | 19236085.85 | 24187975.689 | 6177044.8955 | 28976857.49 | 4967240.05 | 2015 | 0 | 0 | 0 | 0 | 0.4 | 2.75 | 45.525 | 22.1292 | 27.9167 | 0 | 0 | 0 |  | 2015 | 0 | 0 | 0 | 0 | 11.525 | 14.5375 | 87.625 | 53.3583 | 51.5542 | 0 | 0 | 0 | 218.6 | 2015 | 0 | 0 | 0 | 0 | 32.5149 | 47.3375 | 143.5375 | 106.4333 | 87.6185 | 1 | 0 | 0 | 2015 | 0 | 0 | 0 | 0 | 62.8815 | 95.6 | 205.5375 | 167.9417 | 134.9268 | 4.3583 | 0.27083 | 0 | 2015 | 0 | 0 | 0 | 1.5333 | 105.494 | 150.2583 | 267.5375 | 229.9417 | 188.9601 | 13.8958 | 3.5375 | 0 | 2015 | 0 | 0 | 0 | 9.8333 | 155.6948 | 209.6125 | 329.5375 | 291.9417 | 248.9226 | 32.275 | 11.9083 | 0.86667 | 2015 | 0 | 0 | 0 | 26.1125 | 213.3031 | 269.6125 | 391.5375 | 353.9417 | 308.9226 | 66.9417 | 28.2 | 6.8248 | 608.7659 | 327.8954 | 2378.3211 | 74542.3373 | 1378930.226 | 6752764.5767 | 624.7942 | 2888.9325 | 80111.9018 | 417787.005
2015 | 12 | 499.6259 | 0 | 437.6259 | 0 | 375.6259 | 0 | 313.6259 | 0 | 251.6259 | 0 | 190.4926 | 0.86667 | 134.4507 | 6.8248 | 3.883 | 74468220.5428 | 648188.901 | 22242311.9232 | 76667512.67 | 6196372.35 | 17144215.57 | 27978852.7079 | 6576696.9808 | 29084557.95 | 4712804.3 | 2016 | 0 | 0 | 0 | 0 | 8.9833 | 20.0875 | 73.9833 | 84.0542 | 15.8875 | 0 | 0 | 0 |  | 2016 | 0 | 0 | 0 | 0 | 21.8458 | 53.4083 | 128.8875 | 143.1542 | 36.6708 | 0.9375 | 0 | 0 | 384.9042 | 2016 | 0 | 0 | 0 | 0 | 40.9542 | 97.3375 | 189.2292 | 204.025 | 71.5292 | 7.2542 | 0 | 0 | 2016 | 0 | 0 | 0 | 0.83333 | 66.6042 | 147.1792 | 251.2292 | 266.025 | 120.6542 | 24.7708 | 0 | 0 | 2016 | 0 | 0 | 0 | 3.2208 | 98.2958 | 203.8542 | 313.2292 | 328.025 | 176.5542 | 52.3833 | 1.3292 | 0 | 2016 | 0 | 0 | 0 | 9.3542 | 134.0889 | 263.2042 | 375.2292 | 390.025 | 235.7417 | 85.8 | 3.6667 | 0 | 2016 | 0 | 0 | 2.5958 | 21.9667 | 181.4681 | 323.2042 | 437.2292 | 452.025 | 295.7417 | 122.0542 | 11.8958 | 0 | 704.2134 | 413.843 | 2543.1073 | 73637.6507 | 1242735.5856 | 5875135.9072 | 721.339 | 3071.898 | 80466.2989 | 444766.45
2016 | 1 | 737.8792 | 0 | 675.8792 | 0 | 613.8792 | 0 | 551.8792 | 0 | 489.8792 | 0 | 427.8792 | 0 | 365.8792 | 0 | -3.8026 | 88417142.5154 | 969345.1771 | 26369518.372 | 83851606.87 | 7052968.77 | 17490710.6 | 30812903.1899 | 7916961.4078 | 31727418.85 | 5247023.22 | 2017 | 0 | 0 | 0 | 0 | 1.4083 | 14.075 | 26.5792 | 16.0116 | 15.9125 | 0 | 0 | 0 |  | 2017 | 0 | 0 | 0 | 0.34583 | 4.8792 | 36.3542 | 75.9708 | 49.3741 | 41.5458 | 3.225 | 0 | 0 | 211.6949 | 2017 | 0 | 0 | 0 | 2.3458 | 13.075 | 68.9092 | 136.1667 | 97.0658 | 73.2375 | 10.2792 | 0 | 0 | 2017 | 0 | 0 | 0 | 5.65 | 28.3708 | 112.7133 | 198.1667 | 155.4241 | 112.6792 | 29.6542 | 0 | 0 | 2017 | 0 | 0 | 0 | 12.4125 | 54.5292 | 168.6217 | 260.1667 | 217.4241 | 161.3125 | 59.4 | 0 | 0 | 2017 | 0 | 0 | 0 | 24.7583 | 90.9833 | 228.6217 | 322.1667 | 279.4241 | 217.2292 | 98.275 | 1.2958 | 0 | 2017 | 0 | 1.3417 | 1 | 46.3083 | 136.2875 | 288.6217 | 384.1667 | 341.4241 | 275.8458 | 145.1375 | 5.4125 | 0 | 835.9451 | 617.6175 | 3006.6682 | 80507.6016 | 1416425.2528 | 5995498.3874 | 796.838 | 3675.9423 | 87642.0945 | 416438.655
2016 | 2 | 661.7083 | 0 | 603.7083 | 0 | 545.7083 | 0 | 487.7083 | 0 | 429.7083 | 0 | 371.7083 | 0 | 313.7083 | 0 | -2.8175 | 79983170.2062 | 927535.1332 | 24521462.8551 | 79564826.77 | 6409471.79 | 18519183.88 | 27591290.8776 | 7414281.0704 | 31082611.98 | 4900187.48 | 2018 | 0 | 0 | 0 | 0 | 13.3827 | 21.6625 | 75.3655 | 73.475 | 33.7375 | 0.016667 | 0 | 0 |  | 2018 | 0 | 0 | 0 | 0 | 29.9452 | 41.2542 | 132.5986 | 129.1542 | 60.5542 | 2.3083 | 0 | 0 | 395.8147 | 2018 | 0 | 0 | 0 | 0 | 50.0005 | 85.8398 | 194.3986 | 190.2458 | 94.6458 | 8.0958 | 0 | 0 | 2018 | 0 | 0 | 0 | 0 | 80.6005 | 141.5148 | 256.3986 | 252.2458 | 135.0625 | 15.3875 | 0 | 0 | 2018 | 0 | 0 | 0 | 0 | 127.4672 | 198.1939 | 318.3986 | 314.2458 | 183.4833 | 25.3583 | 0 | 0 | 2018 | 0 | 0 | 0 | 0.0625 | 185.3255 | 258.1939 | 380.3986 | 376.2458 | 241.3667 | 41.525 | 0.34167 | 0 | 2018 | 0 | 0 | 0 | 6.15 | 245.0422 | 318.1939 | 442.3986 | 438.2458 | 301.3667 | 62.775 | 2.7208 | 0 | 757.0145 | 591.8514 | 2798.973 | 76580.3437 | 1288176.3409 | 6344279.3919 | 715.0771 | 3441.0557 | 85872.0541 | 346882.69
2016 | 3 | 577.0793 | 0 | 515.0793 | 0 | 453.0793 | 0 | 391.0793 | 0 | 329.0793 | 0 | 267.0793 | 0 | 207.6752 | 2.5958 | 1.3845 | 76355905.3723 | 808357.2383 | 24144999.2318 | 81673423.55 | 6526094.8 | 19099924.41 | 26937365.3064 | 7323061.3602 | 30151491.11 | 5230196.49 | 2019 | 0 | 0 | 0 | 0 | 0 | 10.4375 | 74.575 | 23.1625 | 5.0833 | 0 | 0 | 0 |  | 2019 | 0 | 0 | 0 | 0 | 0 | 35.8625 | 135.6 | 70.7167 | 13.5708 | 1.8125 | 0 | 0 | 257.5625 | 2019 | 0 | 0 | 0 | 0 | 2.4042 | 71.6667 | 197.6 | 128.0708 | 32.5208 | 3.8125 | 0 | 0 | 2019 | 0 | 0 | 0 | 0 | 11.2083 | 118.8167 | 259.6 | 190.0708 | 76.5 | 7.3333 | 0 | 0 | 2019 | 0 | 0 | 0 | 0.84583 | 27.5792 | 173.6708 | 321.6 | 252.0708 | 131.9375 | 16.6708 | 0 | 0 | 2019 | 0 | 0 | 0 | 2.8792 | 63.8029 | 230.7208 | 383.6 | 314.0708 | 191.5167 | 37.2292 | 0 | 0 | 2019 | 0 | 0 | 0 | 14.5917 | 109.8695 | 289.7417 | 445.6 | 376.0708 | 251.5167 | 76.1 | 0 | 0 | 723.0605 | 517.3333 | 2756.3968 | 78683.9348 | 1311951.4269 | 6543816.1464 | 698.71 | 3394.8481 | 83322.4122 | 313994.165
2016 | 4 | 465.9833 | 0 | 405.9833 | 0 | 345.9833 | 0 | 286.8167 | 0.83333 | 229.2042 | 3.2208 | 175.3375 | 9.3542 | 127.95 | 21.9667 | 4.4672 | 67336166.6862 | 675376.5957 | 22071304.9272 | 77365537.94 | 6690984.85 | 19023460.22 | 24368406.0131 | 6812115.3439 | 28869399.71 | 5129617.61 | 2020 | 0 | 0 | 0 | 0 | 7.9917 | 35.8112 | 122.8875 | 50.6519 | 4.6042 | 0 | 0 | 0 |  | 2020 | 0 | 0 | 0 | 0 | 17.5875 | 72.2696 | 184.8875 | 96.4186 | 16.8875 | 0 | 0 | 0 | 388.0506 | 2020 | 0 | 0 | 0 | 0 | 31.4506 | 115.6821 | 246.8875 | 154.9311 | 37.8792 | 0.22917 | 0 | 0 | 2020 | 0 | 0 | 0 | 0 | 50.9006 | 165.9696 | 308.8875 | 216.9311 | 75.8125 | 3.9292 | 0 | 0 | 2020 | 0 | 0 | 0 | 0 | 77.7506 | 222.5362 | 370.8875 | 278.9311 | 120.8121 | 10.2625 | 1.8292 | 0 | 2020 | 0 | 0 | 0.0375 | 2.1542 | 111.8798 | 282.5362 | 432.8875 | 340.9311 | 174.0788 | 31.4667 | 9.9625 | 0 | 2020 | 0 | 0 | 2.9042 | 9.5083 | 151.3756 | 342.5362 | 494.8875 | 402.9311 | 231.8455 | 60.6208 | 26.575 | 0 | 638.8755 | 434.0709 | 2523.961 | 74728.352 | 1345379.9209 | 6524284.6609 | 633.716 | 3157.3618 | 79817.8957 | 271818.215
2016 | 5 | 203.7236 | 8.9833 | 154.5861 | 21.8458 | 111.6944 | 40.9542 | 75.3444 | 66.6042 | 45.0361 | 98.2958 | 18.8292 | 134.0889 | 4.2083 | 181.4681 | 13.7181 | 67040814.5631 | 658653.7342 | 21710441.3942 | 78705460.8 | 5883065.37 | 17973558.655 | 26914968.7535 | 6828126.913 | 28604624.29 | 5280644.88 | 2021 | 0 | 0 | 0 | 0 | 6.4542 | 37.7417 | 32.3917 | 88.5875 | 2.3792 | 0 | 0 | 0 |  | 2021 | 0 | 0 | 0 | 0 | 20.175 | 75.9292 | 74.2292 | 142.7542 | 14.9542 | 1.2875 | 0 | 0 | 329.3292 | 2021 | 0 | 0 | 0 | 0.2125 | 35.575 | 124.9458 | 131.6208 | 204.0625 | 49.3417 | 18.2458 | 0 | 0 | 2021 | 0 | 0 | 0 | 3.7083 | 53.9083 | 181.675 | 192.875 | 266.0625 | 95.2583 | 44.5625 | 0 | 0 | 2021 | 0 | 0 | 0.29583 | 11.0542 | 83.2569 | 241.675 | 254.875 | 328.0625 | 149.5583 | 77.9792 | 0 | 0 | 2021 | 0 | 0 | 5.15 | 22.3625 | 120.5153 | 301.675 | 316.875 | 390.0625 | 209.275 | 118.0792 | 0 | 0.4125 | 2021 | 0 | 0 | 12.0542 | 40.6583 | 164.6569 | 361.675 | 378.875 | 452.0625 | 269.275 | 164.4792 | 2.1917 | 2.4125 | 636.1094 | 424.0354 | 2483.4044 | 76107.0491 | 1184246.509 | 6180274.0504 | 698.6786 | 3160.5678 | 79089.8013 | 220340.015
2016 | 6 | 56.8833 | 20.0875 | 30.2042 | 53.4083 | 14.1333 | 97.3375 | 3.975 | 147.1792 | 0.65 | 203.8542 | 0 | 263.2042 | 0 | 323.2042 | 18.7735 | 76928534.8134 | 640770.0744 | 22772669.7383 | 81548993.89 | 6548995.675 | 15841997.175 | 32894041.6361 | 7372116.004 | 29645373.82 | 5127503.34 | 2022 | 0 | 0 | 0 | 0 | 6.0167 | 16.4515 | 44.8489 | 49.675 | 3.0125 | 0 | 0 | 0 |  | 2022 | 0 | 0 | 0 | 0 | 18.5458 | 37.089 | 98.4752 | 105.0458 | 22.6333 | 0 | 0 | 0 | 281.7892 | 2022 | 0 | 0 | 0 | 0 | 41.6875 | 67.1128 | 159.8543 | 166.2833 | 56.25 | 0 | 0 | 0 | 2022 | 0 | 0 | 0 | 0 | 72.3625 | 120.9225 | 221.8543 | 228.2833 | 94.0542 | 2.4208 | 2.3083 | 0 | 2022 | 0 | 0 | 0 | 2.2542 | 109.4375 | 180.9225 | 283.8543 | 290.2833 | 139.7917 | 11.6042 | 6.5792 | 0 | 2022 | 0 | 0 | 0 | 8.7083 | 157.9708 | 240.9225 | 345.8543 | 352.2833 | 193.3208 | 32 | 13.825 | 0 | 2022 | 0 | 0 | 1.3208 | 21.2417 | 219.0375 | 300.9225 | 407.8543 | 414.2833 | 251.2208 | 64.8042 | 26.9667 | 0 | 728.1563 | 413.2617 | 2601.9144 | 78911.3382 | 1317883.054 | 5475710.1349 | 850.6251 | 3403.8082 | 81919.6568 | 178735.175
2016 | 7 | 8.7542 | 73.9833 | 1.6583 | 128.8875 | 0 | 189.2292 | 0 | 251.2292 | 0 | 313.2292 | 0 | 375.2292 | 0 | 437.2292 | 22.1042 | 101238961.1126 | 983104.3278 | 25320734.2688 | 83831106.84 | 6456779.98 | 17655129.93 | 43014323.7305 | 8153728.6657 | 30252012.8 | 5431219.1 | 2023 | 0 | 0 | 0 | 0 | 1.6167 | 21.1417 | 45.1 | 12.0167 | 18.2125 | 0 | 0 | 0 |  | 2023 | 0 | 0 | 0 | 0 | 8.1333 | 46.9833 | 99.9083 | 51.0799 | 30.5833 | 7.3042 | 0 | 0 | 243.9924 | 2023 | 0 | 0 | 0 | 1.7583 | 19.5708 | 89.8125 | 161.7833 | 105.4174 | 58.2083 | 19.5792 | 0 | 0 | 2023 | 0 | 0 | 0 | 11.7167 | 37.3458 | 145.5417 | 223.7833 | 165.8049 | 105.35 | 35.3333 | 0 | 0 | 2023 | 0 | 0 | 0 | 22.7167 | 68.05 | 205.5417 | 285.7833 | 227.8049 | 162.9917 | 54.625 | 0 | 0 | 2023 | 0 | 0 | 0 | 37.175 | 112.8542 | 265.5417 | 347.7833 | 289.8049 | 222.9917 | 85.9292 | 0.3625 | 0 | 2023 | 0 | 0.083333 | 0 | 56.7167 | 161.775 | 325.5417 | 409.7833 | 351.8049 | 282.9917 | 127.9333 | 2.8333 | 0.6875 | 954.2411 | 629.6764 | 2886.1321 | 81188.64 | 1299890.3991 | 6086044.2977 | 1107.3352 | 3754.1618 | 83564.6177 | 180190.49
2016 | 8 | 4.0292 | 84.0542 | 1.1292 | 143.1542 | 0 | 204.025 | 0 | 266.025 | 0 | 328.025 | 0 | 390.025 | 0 | 452.025 | 22.5815 | 107677061.4564 | 968251.1033 | 26483969.475 | 87838504.12 | 7553701.79 | 19003702.38 | 45586348.4991 | 8508203.0139 | 32320717.75 | 5572096.28 | 2024 | 0 | 0 | 0 | 0 | 2.7 | 25.0167 | 60.7083 | 41.8417 | 0.6375 | 0 | 0 | 0 |  | 2024 | 0 | 0 | 0 | 0 | 10.6583 | 55.725 | 117.4708 | 85.1 | 20.6667 | 0 | 0 | 0 | 289.6208 | 2024 | 0 | 0 | 0 | 0 | 27.2875 | 94.4667 | 179.1417 | 140.625 | 62.2208 | 3.0458 | 1.5042 | 0 | 2024 | 0 | 0 | 0 | 0 | 60.6917 | 146.6125 | 241.1417 | 200.8667 | 113.8625 | 12.1208 | 5.5042 | 0 | 2024 | 0 | 0 | 0 | 2.3833 | 110.05 | 204.1542 | 303.1417 | 262.8667 | 171.3 | 31.1042 | 9.5042 | 0 | 2024 | 0 | 0 | 0 | 10.625 | 169.1292 | 264.1542 | 365.1417 | 324.8667 | 231.3 | 60.0875 | 15.0292 | 0 | 2024 | 0 | 0 | 4.5792 | 32.7958 | 231.1292 | 324.1542 | 427.1417 | 386.8667 | 291.3 | 94.675 | 27.1417 | 0 | 1013.8357 | 620.8727 | 3015.4229 | 85105.7579 | 1519725.2451 | 6541525.0256 | 1172.4672 | 3909.8338 | 89188.3017 | 203839.955
2016 | 9 | 80.1458 | 15.8875 | 40.9292 | 36.6708 | 15.7875 | 71.5292 | 4.9125 | 120.6542 | 0.8125 | 176.5542 | 0 | 235.7417 | 0 | 295.7417 | 17.8581 | 74880248.7525 | 653467.513 | 22354040.9285 | 79754218.58 | 7017561.29 | 17477708.69 | 31539483.4287 | 7333669.269 | 30235739.22 | 5327087.31 | 2025 | 0 | 0 | 0 | 0 | 4.8954 | 20.5175 | 60.1964 | 46.1605 | 12.7383 | 0.0016667 | 0 | 0 |  | 2025 | 0 | 0 | 0 | 0.034583 | 14.3295 | 46.9413 | 113.5653 | 92.6156 | 30.9621 | 1.6875 | 0 | 0 | 300.1358 | 2025 | 0 | 0 | 0 | 0.43167 | 29.452 | 86.311 | 174.022 | 149.716 | 62.3452 | 7.1542 | 0.15042 | 0 | 2025 | 0 | 0 | 0 | 2.1908 | 52.4874 | 137.6545 | 235.9474 | 210.9656 | 106.416 | 17.9871 | 0.80833 | 0 | 2025 | 0 | 0 | 0.029583 | 5.6421 | 86.191 | 194.9429 | 297.9474 | 272.9656 | 158.6701 | 35.3283 | 2.2779 | 0 | 2025 | 0 | 0 | 0.51875 | 12.7912 | 130.2245 | 254.5183 | 359.9474 | 334.9656 | 216.5743 | 62.2667 | 5.6392 | 0.12792 | 2025 | 0 | 0.1425 | 2.4454 | 27.605 | 181.3945 | 314.4204 | 421.9474 | 396.9656 | 276.0026 | 98.5521 | 13.3938 | 0.99248 | 708.8828 | 422.7732 | 2554.4533 | 77554.7843 | 1412947.6291 | 6038817.0401 | 816.8152 | 3373.0873 | 83504.3449 | 219529.295
2016 | 10 | 283.1958 | 0 | 222.1333 | 0.9375 | 166.45 | 7.2542 | 121.9667 | 24.7708 | 87.5792 | 52.3833 | 58.9958 | 85.8 | 33.25 | 122.0542 | 10.8647 | 64921187.7292 | 729304.6799 | 21120509.4489 | 77217651.83 | 6771948.77 | 17590250.26 | 25104818.3682 | 6756573.7781 | 29057711.48 | 5346926.47 | 2026 | 0 | 0 | 0 | 0 | 4.8954 | 20.5175 | 60.1964 | 46.1605 | 12.7383 | 0.0016667 | 0 | 0 |  | 2026 | 0 | 0 | 0 | 0.034583 | 14.3295 | 46.9413 | 113.5653 | 92.6156 | 30.9621 | 1.6875 | 0 | 0 | 300.1358 | 2026 | 0 | 0 | 0 | 0.43167 | 29.452 | 86.311 | 174.022 | 149.716 | 62.3452 | 7.1542 | 0.15042 | 0 | 2026 | 0 | 0 | 0 | 2.1908 | 52.4874 | 137.6545 | 235.9474 | 210.9656 | 106.416 | 17.9871 | 0.80833 | 0 | 2026 | 0 | 0 | 0.029583 | 5.6421 | 86.191 | 194.9429 | 297.9474 | 272.9656 | 158.6701 | 35.3283 | 2.2779 | 0 | 2026 | 0 | 0 | 0.51875 | 12.7912 | 130.2245 | 254.5183 | 359.9474 | 334.9656 | 216.5743 | 62.2667 | 5.6392 | 0.12792 | 2026 | 0 | 0.1425 | 2.4454 | 27.605 | 181.3945 | 314.4204 | 421.9474 | 396.9656 | 276.0026 | 98.5521 | 13.3938 | 0.99248 | 616.3754 | 471.1527 | 2416.8199 | 75259.9848 | 1364275.6092 | 6082287.4746 | 654.2272 | 3107.9453 | 80292.3158 | 263879.685
2016 | 11 | 437.3351 | 0 | 377.3351 | 0 | 317.3351 | 0 | 257.3351 | 0 | 198.6643 | 1.3292 | 141.0018 | 3.6667 | 89.231 | 11.8958 | 5.4222 | 67863588.8577 | 595615.8645 | 22017940.8291 | 77278386.58 | 7421201.52 | 17917428.11 | 24853342.7239 | 6928533.6156 | 28199729.35 | 5066801.53 | 2027 | 0 | 0 | 0 | 0 | 4.8954 | 20.5175 | 60.1964 | 46.1605 | 12.7383 | 0.0016667 | 0 | 0 |  | 2027 | 0 | 0 | 0 | 0.034583 | 14.3295 | 46.9413 | 113.5653 | 92.6156 | 30.9621 | 1.6875 | 0 | 0 | 300.1358 | 2027 | 0 | 0 | 0 | 0.43167 | 29.452 | 86.311 | 174.022 | 149.716 | 62.3452 | 7.1542 | 0.15042 | 0 | 2027 | 0 | 0 | 0 | 2.1908 | 52.4874 | 137.6545 | 235.9474 | 210.9656 | 106.416 | 17.9871 | 0.80833 | 0 | 2027 | 0 | 0 | 0.029583 | 5.6421 | 86.191 | 194.9429 | 297.9474 | 272.9656 | 158.6701 | 35.3283 | 2.2779 | 0 | 2027 | 0 | 0 | 0.51875 | 12.7912 | 130.2245 | 254.5183 | 359.9474 | 334.9656 | 216.5743 | 62.2667 | 5.6392 | 0.12792 | 2027 | 0 | 0.1425 | 2.4454 | 27.605 | 181.3945 | 314.4204 | 421.9474 | 396.9656 | 276.0026 | 98.5521 | 13.3938 | 0.99248 | 643.6691 | 387.2445 | 2516.5868 | 75430.2992 | 1494576.6432 | 6197303.3358 | 648.1694 | 3181.5531 | 77953.2806 | 268975.565
2016 | 12 | 678.6708 | 0 | 616.6708 | 0 | 554.6708 | 0 | 492.6708 | 0 | 430.6708 | 0 | 368.6708 | 0 | 306.6708 | 0 | -1.8926 | 86578607.0696 | 878077.1835 | 25214502.076 | 78088137.03 | 6945534.17 | 18207464.78 | 30728721.8755 | 7871846.1123 | 28627153.8 | 4967152.61 | 2028 | 0 | 0 | 0 | 0 | 4.8954 | 20.5175 | 60.1964 | 46.1605 | 12.7383 | 0.0016667 | 0 | 0 |  | 2028 | 0 | 0 | 0 | 0.034583 | 14.3295 | 46.9413 | 113.5653 | 92.6156 | 30.9621 | 1.6875 | 0 | 0 | 300.1358 | 2028 | 0 | 0 | 0 | 0.43167 | 29.452 | 86.311 | 174.022 | 149.716 | 62.3452 | 7.1542 | 0.15042 | 0 | 2028 | 0 | 0 | 0 | 2.1908 | 52.4874 | 137.6545 | 235.9474 | 210.9656 | 106.416 | 17.9871 | 0.80833 | 0 | 2028 | 0 | 0 | 0.029583 | 5.6421 | 86.191 | 194.9429 | 297.9474 | 272.9656 | 158.6701 | 35.3283 | 2.2779 | 0 | 2028 | 0 | 0 | 0.51875 | 12.7912 | 130.2245 | 254.5183 | 359.9474 | 334.9656 | 216.5743 | 62.2667 | 5.6392 | 0.12792 | 2028 | 0 | 0.1425 | 2.4454 | 27.605 | 181.3945 | 314.4204 | 421.9474 | 396.9656 | 276.0026 | 98.5521 | 13.3938 | 0.99248 | 817.0992 | 566.1702 | 2871.9166 | 76313.5803 | 1399893.6573 | 6299938.8036 | 796.8856 | 3602.3904 | 79109.3169 | 272699.36
2017 | 1 | 682.2167 | 0 | 620.2167 | 0 | 558.2167 | 0 | 496.2167 | 0 | 434.2167 | 0 | 372.2167 | 0 | 310.2167 | 0 | -2.007 | 84308414.7874 | 920373.3423 | 25654563.991 | 82073939.14 | 7233291.12 | 18270562.61 | 29385840.0941 | 8016278.7296 | 30488209.27 | 5171036.65 | 2029 | 0 | 0 | 0 | 0 | 4.8954 | 20.5175 | 60.1964 | 46.1605 | 12.7383 | 0.0016667 | 0 | 0 |  | 2029 | 0 | 0 | 0 | 0.034583 | 14.3295 | 46.9413 | 113.5653 | 92.6156 | 30.9621 | 1.6875 | 0 | 0 | 300.1358 | 2029 | 0 | 0 | 0 | 0.43167 | 29.452 | 86.311 | 174.022 | 149.716 | 62.3452 | 7.1542 | 0.15042 | 0 | 2029 | 0 | 0 | 0 | 2.1908 | 52.4874 | 137.6545 | 235.9474 | 210.9656 | 106.416 | 17.9871 | 0.80833 | 0 | 2029 | 0 | 0 | 0.029583 | 5.6421 | 86.191 | 194.9429 | 297.9474 | 272.9656 | 158.6701 | 35.3283 | 2.2779 | 0 | 2029 | 0 | 0 | 0.51875 | 12.7912 | 130.2245 | 254.5183 | 359.9474 | 334.9656 | 216.5743 | 62.2667 | 5.6392 | 0.12792 | 2029 | 0 | 0.1425 | 2.4454 | 27.605 | 181.3945 | 314.4204 | 421.9474 | 396.9656 | 276.0026 | 98.5521 | 13.3938 | 0.99248 | 800.6384 | 597.2468 | 2921.6051 | 80049.5992 | 1461379.9135 | 6331912.3925 | 769.5789 | 3666.293 | 84461.5363 | 263765.125
2017 | 2 | 586.0833 | 0 | 530.0833 | 0 | 474.0833 | 0 | 418.0833 | 0 | 362.0833 | 0 | 306.0833 | 0 | 251.425 | 1.3417 | -0.93155 | 72696234.2295 | 836835.8673 | 22871851.48 | 74127480.87 | 6940205.98 | 16672724.49 | 25232598.6231 | 7164471.7232 | 27758859.02 | 4628225.52 | 2030 | 0 | 0 | 0 | 0 | 4.8954 | 20.5175 | 60.1964 | 46.1605 | 12.7383 | 0.0016667 | 0 | 0 |  | 2030 | 0 | 0 | 0 | 0.034583 | 14.3295 | 46.9413 | 113.5653 | 92.6156 | 30.9621 | 1.6875 | 0 | 0 | 300.1358 | 2030 | 0 | 0 | 0 | 0.43167 | 29.452 | 86.311 | 174.022 | 149.716 | 62.3452 | 7.1542 | 0.15042 | 0 | 2030 | 0 | 0 | 0 | 2.1908 | 52.4874 | 137.6545 | 235.9474 | 210.9656 | 106.416 | 17.9871 | 0.80833 | 0 | 2030 | 0 | 0 | 0.029583 | 5.6421 | 86.191 | 194.9429 | 297.9474 | 272.9656 | 158.6701 | 35.3283 | 2.2779 | 0 | 2030 | 0 | 0 | 0.51875 | 12.7912 | 130.2245 | 254.5183 | 359.9474 | 334.9656 | 216.5743 | 62.2667 | 5.6392 | 0.12792 | 2030 | 0 | 0.1425 | 2.4454 | 27.605 | 181.3945 | 314.4204 | 421.9474 | 396.9656 | 276.0026 | 98.5521 | 13.3938 | 0.99248 | 693.6327 | 545.5669 | 2612.6627 | 72378.6209 | 1403617.8893 | 5805126.6401 | 665.8166 | 3281.4151 | 77106.056 | 218702.11
2017 | 3 | 661.6792 | 0 | 599.6792 | 0 | 537.6792 | 0 | 475.6792 | 0 | 413.6792 | 0 | 351.6792 | 0 | 290.6792 | 1 | -1.3445 | 79348479.0562 | 921080.8939 | 25273750.0993 | 82620566.72 | 8329716.83 | 19850014.97 | 27368500.1451 | 7829983.4153 | 28968768.32 | 5304966.94 | 2031 | 0 | 0 | 0 | 0 | 4.8954 | 20.5175 | 60.1964 | 46.1605 | 12.7383 | 0.0016667 | 0 | 0 |  | 2031 | 0 | 0 | 0 | 0.034583 | 14.3295 | 46.9413 | 113.5653 | 92.6156 | 30.9621 | 1.6875 | 0 | 0 | 300.1358 | 2031 | 0 | 0 | 0 | 0.43167 | 29.452 | 86.311 | 174.022 | 149.716 | 62.3452 | 7.1542 | 0.15042 | 0 | 2031 | 0 | 0 | 0 | 2.1908 | 52.4874 | 137.6545 | 235.9474 | 210.9656 | 106.416 | 17.9871 | 0.80833 | 0 | 2031 | 0 | 0 | 0.029583 | 5.6421 | 86.191 | 194.9429 | 297.9474 | 272.9656 | 158.6701 | 35.3283 | 2.2779 | 0 | 2031 | 0 | 0 | 0.51875 | 12.7912 | 130.2245 | 254.5183 | 359.9474 | 334.9656 | 216.5743 | 62.2667 | 5.6392 | 0.12792 | 2031 | 0 | 0.1425 | 2.4454 | 27.605 | 181.3945 | 314.4204 | 421.9474 | 396.9656 | 276.0026 | 98.5521 | 13.3938 | 0.99248 | 755.7045 | 600.0017 | 2879.9016 | 80269.924 | 1682375.0631 | 6870050.421 | 720.7485 | 3579.1506 | 80455.0854 | 207545.255
2017 | 4 | 348.3875 | 0 | 288.7333 | 0.34583 | 230.7333 | 2.3458 | 174.0375 | 5.65 | 120.8 | 12.4125 | 73.1458 | 24.7583 | 34.6958 | 46.3083 | 8.3871 | 63587547.1783 | 622782.9238 | 20715772.9653 | 73318350.42 | 7532088.12 | 16922642.52 | 23295745.8888 | 6481015.5229 | 27336627.81 | 5118656.13 | [93 empty] | 610.5217 | 412.2816 | 2374.1136 | 71359.9187 | 1523704.3249 | 5900086.5586 | 619.1767 | 2971.5075 | 76081.1533 | 188083.245
2017 | 5 | 247.1667 | 1.4083 | 188.6375 | 4.8792 | 134.8333 | 13.075 | 88.1292 | 28.3708 | 52.2875 | 54.5292 | 26.7417 | 90.9833 | 10.0458 | 136.2875 | 12.0723 | 62824196.2512 | 718201.222 | 21006775.9876 | 77020087.25 | 7608592.53 | 21192923.6 | 24216362.7292 | 6664479.6604 | 27182998.38 | 5278077.89 | [93 empty] | 604.0668 | 473.781 | 2406.9392 | 74712.4939 | 1539860.2107 | 7329340.5395 | 643.4675 | 3052.6433 | 75724.9144 | 172693.205
2017 | 6 | 85.4533 | 14.075 | 47.7325 | 36.3542 | 20.2875 | 68.9092 | 4.0917 | 112.7133 | 0 | 168.6217 | 0 | 228.6217 | 0 | 288.6217 | 17.6207 | 70056804.1959 | 653153.8489 | 21505128.745 | 77681381.14 | 7491116.94 | 19298915.72 | 29190355.2246 | 6939366.231 | 28646810.48 | 5068886.98 | [93 empty] | 671.4323 | 433.6303 | 2462.7419 | 75198.7867 | 1517220.0965 | 6703831.5338 | 769.7275 | 3174.6848 | 79763.897 | 154482.94
2017 | 7 | 14.4125 | 26.5792 | 1.8042 | 75.9708 | 0 | 136.1667 | 0 | 198.1667 | 0 | 260.1667 | 0 | 322.1667 | 0 | 384.1667 | 20.3925 | 87121005.3578 | 991134.5827 | 23453275.4609 | 79656488.53 | 7068123.64 | 17881555.15 | 36535253.5749 | 7545931.6643 | 28049553.61 | 5137515.33 |  | Apr: 10 Year Average | [5 empty] | 10 Year Average | [13 empty] | 10 Year Average | [12 empty] | 10 Year Average | [12 empty] | 10 Year Average | [12 empty] | 10 Year Average | [12 empty] | 10 Year Average | [8 empty] | 829.4058 | 649.0668 | 2679.2781 | 76910.9005 | 1433476.4403 | 6237204.9647 | 955.4518 | 3445.2638 | 78202.1487 | 164022.6
2017 | 8 | 46.5875 | 16.0116 | 17.95 | 49.3741 | 3.6417 | 97.0658 | 0 | 155.4241 | 0 | 217.4241 | 0 | 279.4241 | 0 | 341.4241 | 19.0137 | 80813037.9477 | 1008568.4854 | 23180955.3892 | 82639784.38 | 7848850.4 | 18134834.86 | 33639294.2655 | 7464636.5452 | 28988071.77 | 5229015.15 |  | June: HDD20; July: CDD20 | [7 empty] | HDD18 | CDD18 | [12 empty] | HDD16 | CDD16 | [11 empty] | HDD14 | CDD14 | [11 empty] | HDD12 | CDD12 | [11 empty] | HDD10 | CDD10 | [11 empty] | HDD8 | CDD8 | [5 empty] | 771.7037 | 661.3184 | 2649.4902 | 79554.681 | 1590476.7961 | 6327458.489 | 883.5642 | 3407.2978 | 80813.7022 | 185857.735
2017 | 9 | 100.0667 | 15.9125 | 65.7 | 41.5458 | 37.3917 | 73.2375 | 16.8333 | 112.6792 | 5.4667 | 161.3125 | 1.3833 | 217.2292 | 0 | 275.8458 | 17.1949 | 74005450.4805 | 729324.4842 | 21680423.1691 | 79447122.54 | 7413804.12 | 17150440.91 | 31003407.7437 | 7112919.8067 | 29602627.35 | 5107859.58 |  | Apr: Oshawa; May: January; June: 759.3342; July: 0 | [5 empty] | Oshawa | January | 697.3342 | 0 | [10 empty] | Oshawa | January | 635.3342 | 0 | [9 empty] | Oshawa | January | 573.3342 | 0 | [9 empty] | Oshawa | January | 511.3342 | 0 | [9 empty] | Oshawa | January | 449.3342 | 0 | [9 empty] | Oshawa | January | 387.3342 | 0 | [5 empty] | 709.4747 | 485.1873 | 2483.6332 | 76440.2681 | 1504322.5439 | 6005154.1265 | 818.2996 | 3248.3076 | 82544.9225 | 200939.94
2017 | 10 | 238.4833 | 0 | 179.7083 | 3.225 | 124.7625 | 10.2792 | 82.1375 | 29.6542 | 49.8833 | 59.4 | 26.7583 | 98.275 | 11.6208 | 145.1375 | 12.307 | 63690616.8182 | 656836.2339 | 20578458.0091 | 77301264.43 | 7950649.77 | 18364591.35 | 24831861.8272 | 6644922.6095 | 27500606.9 | 5243707.08 |  | Apr: Oshawa; May: February; June: 680.855; July: 0 | [5 empty] | Oshawa | February | 624.255 | 0 | [10 empty] | Oshawa | February | 567.655 | 0 | [9 empty] | Oshawa | February | 511.055 | 0 | [9 empty] | Oshawa | February | 454.455 | 0 | [9 empty] | Oshawa | February | 397.855 | 0 | [9 empty] | Oshawa | February | 341.3975 | 0.1425 | [5 empty] | 615.0371 | 440.2219 | 2362.0595 | 74312.6297 | 1612546.6777 | 6415697.8941 | 664.3703 | 3037.5037 | 76894.1428 | 233774.185
2017 | 11 | 502.6117 | 0 | 442.6117 | 0 | 382.6117 | 0 | 322.6117 | 0 | 262.6117 | 0 | 203.9076 | 1.2958 | 148.0242 | 5.4125 | 3.2463 | 71874134.9281 | 747736.8196 | 22410384.7656 | 78492174.75 | 8091891.91 | 20626641.46 | 25853754.8917 | 7101722.8001 | 29176541.93 | 5086320.77 |  | Apr: Oshawa; May: March; June: 608.133; July: 0 | [5 empty] | Oshawa | March | 546.133 | 0 | [10 empty] | Oshawa | March | 484.133 | 0 | [9 empty] | Oshawa | March | 422.133 | 0 | [9 empty] | Oshawa | March | 360.1626 | 0.029583 | [9 empty] | Oshawa | March | 298.6517 | 0.51875 | [9 empty] | Oshawa | March | 238.5784 | 2.4454 | [5 empty] | 690.9228 | 499.0804 | 2565.4107 | 75284.1419 | 1641650.1094 | 7175541.5517 | 691.081 | 3240.4847 | 81509.5464 | 248221.45
2017 | 12 | 798.3125 | 0 | 736.3125 | 0 | 674.3125 | 0 | 612.3125 | 0 | 550.3125 | 0 | 488.3125 | 0 | 426.3125 | 0 | -5.752 | 91645822.8874 | 1106654.9591 | 25632490.4297 | 80272625.18 | 7250522.06 | 19493763.49 | 31842905.8546 | 8063167.9116 | 29723632.32 | 4769132.18 |  | Apr: Oshawa; May: April; June: 412.3794; July: 0 | [5 empty] | Oshawa | April | 352.414 | 0.034583 | [10 empty] | Oshawa | April | 292.8111 | 0.43167 | [9 empty] | Oshawa | April | 234.5702 | 2.1908 | [9 empty] | Oshawa | April | 178.0215 | 5.6421 | [9 empty] | Oshawa | April | 125.1707 | 12.7912 | [9 empty] | Oshawa | April | 79.9844 | 27.605 | [5 empty] | 873.2588 | 728.5022 | 2922.4421 | 76795.2283 | 1474231.1432 | 6803742.516 | 842.2819 | 3668.6828 | 83057.4374 | 256451.91
2018 | 1 | 812.5375 | 0 | 750.5375 | 0 | 688.5375 | 0 | 626.5375 | 0 | 564.5375 | 0 | 502.5375 | 0 | 440.5375 | 0 | -6.2109 | 92647212.2405 | 1168706.8311 | 27472324.1266 | 86096522.08 | 7607347.11 | 21572042.25 | 30971191.9227 | 8621504.8306 | 33209764.71 | 5157832.73 |  | Apr: Oshawa; May: May; June: 202.7027; July: 4.8954 | [5 empty] | Oshawa | May | 150.1369 | 14.3295 | [10 empty] | Oshawa | May | 103.2594 | 29.452 | [9 empty] | Oshawa | May | 64.2948 | 52.4874 | [9 empty] | Oshawa | May | 35.9984 | 86.191 | [9 empty] | Oshawa | May | 18.0318 | 130.2245 | [9 empty] | Oshawa | May | 7.2018 | 181.3945 | [5 empty] | 880.1652 | 767.0156 | 3134.2502 | 82648.8174 | 1575048.071 | 7362343.3121 | 817.119 | 3922.858 | 92522.4849 | 224195.6352
2018 | 2 | 632.4958 | 0 | 576.4958 | 0 | 520.4958 | 0 | 464.4958 | 0 | 408.4958 | 0 | 352.4958 | 0 | 296.4958 | 0 | -2.5891 | 75788112.2999 | 944048.4028 | 23337775.5723 | 76015967.13 | 7112535.13 | 19725451.09 | 25873717.0425 | 7330262.0311 | 28641648.64 | 4701080.42 |  | Apr: Oshawa; May: June; June: 66.0972; July: 20.5175 | [5 empty] | Oshawa | June | 32.5209 | 46.9413 | [10 empty] | Oshawa | June | 11.8907 | 86.311 | [9 empty] | Oshawa | June | 3.2342 | 137.6545 | [9 empty] | Oshawa | June | 0.5225 | 194.9429 | [9 empty] | Oshawa | June | 0.097917 | 254.5183 | [9 empty] | Oshawa | June | 0 | 314.4204 | [5 empty] | 725.0798 | 624.6105 | 2677.2413 | 73615.87 | 1500919.3367 | 6598397.9948 | 689.6243 | 3345.7479 | 80040.3998 | 170089.9431
2018 | 3 | 629.2792 | 0 | 567.2792 | 0 | 505.2792 | 0 | 443.2792 | 0 | 381.2792 | 0 | 319.2792 | 0 | 257.2792 | 0 | -0.29933 | 77574339.8048 | 908894.3385 | 24265541.6442 | 81143864.83 | 7356746.92 | 22735788.82 | 26862067.0409 | 7694198.3402 | 28869882.92 | 4884626.86 |  | Apr: Oshawa; May: July; June: 10.2491; July: 60.1964 | [5 empty] | Oshawa | July | 1.6179 | 113.5653 | [10 empty] | Oshawa | July | 0.074583 | 174.022 | [9 empty] | Oshawa | July | 0 | 235.9474 | [9 empty] | Oshawa | July | 0 | 297.9474 | [9 empty] | Oshawa | July | 0 | 359.9474 | [9 empty] | Oshawa | July | 0 | 421.9474 | [5 empty] | 741.2282 | 602.7633 | 2779.7728 | 78704.3418 | 1579773.5458 | 7368069.0188 | 714.5333 | 3507.5842 | 80563.2397 | 144135.7289
2018 | 4 | 512.5167 | 0 | 452.5167 | 0 | 392.5167 | 0 | 332.5167 | 0 | 272.5167 | 0 | 212.5792 | 0.0625 | 158.6667 | 6.15 | 2.9161 | 71453134.5883 | 786585.5463 | 22236277.6567 | 77058839.04 | 7162192.54 | 21800508.28 | 25231386.6269 | 7000695.0524 | 27695564.94 | 6434645.52 |  | Apr: Oshawa; May: August; June: 21.1949; July: 46.1605 | [5 empty] | Oshawa | August | 5.65 | 92.6156 | [10 empty] | Oshawa | August | 0.75042 | 149.716 | [9 empty] | Oshawa | August | 0 | 210.9656 | [9 empty] | Oshawa | August | 0 | 272.9656 | [9 empty] | Oshawa | August | 0 | 334.9656 | [9 empty] | Oshawa | August | 0 | 396.9656 | [5 empty] | 684.9292 | 525.446 | 2556.0586 | 75207.8704 | 1567422.6545 | 6915571.0107 | 673.9553 | 3197.8585 | 77303.5014 | 121446.4757
2018 | 5 | 140.8447 | 13.3827 | 95.4072 | 29.9452 | 53.4625 | 50.0005 | 22.0625 | 80.6005 | 6.9292 | 127.4672 | 2.7875 | 185.3255 | 0.50417 | 245.0422 | 15.8883 | 65635997.6837 | 642897.5213 | 21346013.1308 | 78446949.64 | 7003788.18 | 21315121.09 | 26274819.8545 | 6892929.3654 | 27592545.89 | 5926066.37 |  | Apr: Oshawa; May: September; June: 96.7357; July: 12.7383 | [5 empty] | Oshawa | September | 54.9594 | 30.9621 | [10 empty] | Oshawa | September | 26.3425 | 62.3452 | [9 empty] | Oshawa | September | 10.4134 | 106.416 | [9 empty] | Oshawa | September | 2.6675 | 158.6701 | [9 empty] | Oshawa | September | 0.57167 | 216.5743 | [9 empty] | Oshawa | September | 0 | 276.0026 | [5 empty] | 631.5247 | 434.505 | 2458.2295 | 76825.1119 | 1562509.9169 | 6616822.1785 | 700.2126 | 3149.447 | 76938.6885 | 105832.4648
2018 | 6 | 63.4686 | 21.6625 | 23.0602 | 41.2542 | 7.6458 | 85.8398 | 3.3208 | 141.5148 | 0 | 198.1939 | 0 | 258.1939 | 0 | 318.1939 | 18.6065 | 75302537.5064 | 677911.6013 | 21810589.9032 | 79546338.07 | 7113941.39 | 18717671.82 | 31522419.5128 | 7114689.6229 | 28199952.42 | 6209005.08 |  | Apr: Oshawa; May: October; June: 298.211; July: 0.0016667 | [5 empty] | Oshawa | October | 237.8968 | 1.6875 | [10 empty] | Oshawa | October | 181.3635 | 7.1542 | [9 empty] | Oshawa | October | 130.1964 | 17.9871 | [9 empty] | Oshawa | October | 85.5376 | 35.3283 | [9 empty] | Oshawa | October | 50.476 | 62.2667 | [9 empty] | Oshawa | October | 24.7614 | 98.5521 | [5 empty] | 719.7405 | 457.2954 | 2509.6994 | 78181.1468 | 1617094.6861 | 5728853.1727 | 831.32 | 3247.8098 | 78482.5275 | 91516.824
2018 | 7 | 4.9669 | 75.3655 | 0.2 | 132.5986 | 0 | 194.3986 | 0 | 256.3986 | 0 | 318.3986 | 0 | 380.3986 | 0 | 442.3986 | 22.2709 | 105593928.3526 | 1007454.9504 | 25306080.0246 | 85162834.69 | 6311245.56 | 19660221.77 | 43551091.8277 | 8165305.2342 | 29739839.88 | 6382035.14 |  | Apr: Oshawa; May: November; June: 486.6299; July: 0 | [5 empty] | Oshawa | November | 426.6299 | 0 | [10 empty] | Oshawa | November | 366.7803 | 0.15042 | [9 empty] | Oshawa | November | 307.4382 | 0.80833 | [9 empty] | Oshawa | November | 248.9078 | 2.2779 | [9 empty] | Oshawa | November | 192.2691 | 5.6392 | [9 empty] | Oshawa | November | 140.0237 | 13.3938 | [5 empty] | 996.0925 | 667.5893 | 2894.3721 | 83813.611 | 1467056.4564 | 5870091.8099 | 1131.2692 | 3714.8732 | 82518.4366 | 94012.7381
2018 | 8 | 7.2292 | 73.475 | 0.90833 | 129.1542 | 0 | 190.2458 | 0 | 252.2458 | 0 | 314.2458 | 0 | 376.2458 | 0 | 438.2458 | 22.137 | 102916891.0204 | 1016169.2365 | 25164910.7796 | 87165082.63 | 6502731.63 | 20602666.22 | 42550986.4822 | 8249057.5838 | 31063804.01 | 6347228.08 |  | Apr: Oshawa; May: December; June: 639.928; July: 0 | [5 empty] | Oshawa | December | 577.928 | 0 | [10 empty] | Oshawa | December | 515.928 | 0 | [9 empty] | Oshawa | December | 453.928 | 0 | [9 empty] | Oshawa | December | 391.928 | 0 | [9 empty] | Oshawa | December | 330.0559 | 0.12792 | [9 empty] | Oshawa | December | 268.9205 | 0.99248 | [5 empty] | 971.179 | 673.6648 | 2878.8025 | 86057.6188 | 1540674.1178 | 6004881.7363 | 1106.197 | 3751.4108 | 85960.8237 | 103802.1975
2018 | 9 | 92.3708 | 33.7375 | 59.1875 | 60.5542 | 33.2792 | 94.6458 | 13.6958 | 135.0625 | 2.1167 | 183.4833 | 0 | 241.3667 | 0 | 301.3667 | 18.0456 | 81047969.2336 | 716882.5356 | 21753953.7001 | 80820608.33 | 6001451.71 | 19924705.14 | 33392375.7278 | 7170784.3537 | 30660383.59 | 6445255.07 | [93 empty] | 771.4357 | 483.6251 | 2504.348 | 80378.646 | 1454174.9841 | 5701572.858 | 878.098 | 3271.4494 | 84780.0004 | 108841.1927
2018 | 10 | 364.8083 | 0.016667 | 305.1 | 2.3083 | 248.8875 | 8.0958 | 194.1792 | 15.3875 | 142.15 | 25.3583 | 96.3167 | 41.525 | 55.5667 | 62.775 | 8.2325 | 68357604.4385 | 856661.6388 | 21021539.0118 | 78949631.08 | 6757080.08 | 22412679.63 | 25514171.0181 | 6812036.8581 | 28212998.81 | 6263355.29 |  | June: 8; August: 10; Oct: 12; Dec: 14 |  | 16 |  | 18 |  | 20 | [74 empty] | 655.6437 | 573.1455 | 2424.3192 | 78930.3451 | 1665873.8746 | 6237347.5579 | 682.2044 | 3111.6563 | 78160.5802 | 118813.7647
2018 | 11 | 563.525 | 0 | 503.525 | 0 | 443.525 | 0 | 383.525 | 0 | 323.525 | 0 | 263.8667 | 0.34167 | 206.2458 | 2.7208 | 1.2158 | 76196203.6751 | 812048.1402 | 23030940.0453 | 79256955.91 | 7571384.57 | 20805660.75 | 26574321.4488 | 7379330.4981 | 28205845.88 | 6616423.49 |  | June: HDD; July: CDD; August: HDD; Sept: CDD; Oct: HDD; Nov: CDD; Dec: HDD | CDD | HDD | CDD | HDD | CDD | HDD | CDD | [73 empty] | 726.7729 | 545.2498 | 2644.8505 | 79557.8355 | 1900583.1981 | 5704793.1123 | 708.746 | 3363.139 | 78053.2158 | 122689.0046
2018 | 12 | 646.9167 | 0 | 584.9167 | 0 | 522.9167 | 0 | 460.9167 | 0 | 398.9167 | 0 | 336.9167 | 0 | 274.9167 | 0 | -0.86828 | 87186092.6953 | 979077.7183 | 24208164.1445 | 77194203.63 | 7362852.87 | 20948568.61 | 30370798.4584 | 7715313.8121 | 28576716.33 | 6827053.62 | [5 empty] | January | 387.3342 | 0 | 449.3342 | 0 | 511.3342 | 0 | 573.3342 | 0 | 635.3342 | 0 | 697.3342 | 0 | 759.3342 | 0 | [73 empty] | 826.3899 | 652.1527 | 2773.8857 | 77912.8142 | 1889363.0293 | 5631910.1202 | 803.1917 | 3511.702 | 78948.993 | 123904.2933
2019 | 1 | 841.9333 | 0 | 779.9333 | 0 | 717.9333 | 0 | 655.9333 | 0 | 593.9333 | 0 | 531.9333 | 0 | 469.9333 | 0 | -7.1591 | 93869856.192 | 1193067.124 | 27050404.4375 | 85943722.3 | 7763594.74 | 21780539.02 | 31054548.0519 | 8652788.004 | 30463335.47 | 6855970.62 | [5 empty] | February | 341.3975 | 0.1425 | 397.855 | 0 | 454.455 | 0 | 511.055 | 0 | 567.655 | 0 | 624.255 | 0 | 680.855 | 0 | [73 empty] | 882.7673 | 787.3784 | 3083.2646 | 86596.2059 | 1988744.155 | 5813671.9333 | 815.6876 | 3923.8067 | 84302.2237 | 121895.0333
2019 | 2 | 695.3042 | 0 | 639.3042 | 0 | 583.3042 | 0 | 527.3042 | 0 | 471.3042 | 0 | 415.3042 | 0 | 359.3042 | 0 | -4.8323 | 81233251.7522 | 1042640.6769 | 24125566.1145 | 77446845.43 | 7720894.12 | 19965323.85 | 26909979.6444 | 7684416.7322 | 29734090.96 | 6402487.21 | [5 empty] | March | 238.5784 | 2.4454 | 298.6517 | 0.51875 | 360.1626 | 0.029583 | 422.133 | 0 | 484.133 | 0 | 546.133 | 0 | 608.133 | 0 | [73 empty] | 767.5333 | 691.9921 | 2762.2607 | 78625.8118 | 1978927.7546 | 5363879.9618 | 711.5128 | 3493.5481 | 82463.7768 | 102230.4467
2019 | 3 | 673.4583 | 0 | 611.4583 | 0 | 549.4583 | 0 | 487.4583 | 0 | 425.4583 | 0 | 363.4583 | 0 | 301.4583 | 0 | -1.7245 | 82243137.6106 | 1023136.5109 | 25432850.0965 | 82786227.05 | 8407053.33 | 20924316.3 | 27657368.9949 | 7968387.1239 | 28924320.14 | 6964289.19 | [5 empty] | April | 79.9844 | 27.605 | 125.1707 | 12.7912 | 178.0215 | 5.6421 | 234.5702 | 2.1908 | 292.8111 | 0.43167 | 352.414 | 0.034583 | 412.3794 | 0 | [73 empty] | 775.9098 | 680.0242 | 2903.6393 | 83989.1054 | 2151326.3116 | 5607639.8953 | 728.4373 | 3618.511 | 80411.7322 | 96917.7867
2019 | 4 | 426.6542 | 0 | 366.6542 | 0 | 306.6542 | 0 | 246.6542 | 0 | 187.5 | 0.84583 | 129.5333 | 2.8792 | 81.2458 | 14.5917 | 5.7782 | 68498819.6142 | 747853.1381 | 23076969.7844 | 75104705.49 | 7947712.45 | 21160766.53 | 24051429.4799 | 6871603.4364 | 27476847.51 | 6548612.41 | [5 empty] | May | 7.2018 | 181.3945 | 18.0318 | 130.2245 | 35.9984 | 86.191 | 64.2948 | 52.4874 | 103.2594 | 29.452 | 150.1369 | 14.3295 | 202.7027 | 4.8954 | [73 empty] | 651.2563 | 504.8162 | 2645.61 | 76774.6134 | 2037349.8462 | 5670764.2738 | 638.2152 | 3131.95 | 76668.1708 | 86053.3567
2019 | 5 | 267.5346 | 0 | 205.5346 | 0 | 145.9388 | 2.4042 | 92.743 | 11.2083 | 47.1138 | 27.5792 | 21.3375 | 63.8029 | 5.4042 | 109.8695 | 11.3699 | 63431446.9395 | 761313.8605 | 21762586.5789 | 75687625.17 | 8654486.91 | 22039904.7 | 23836017.1616 | 6635212.5769 | 26341835.55 | 6627917.54 | [5 empty] | June | 0 | 314.4204 | 0.097917 | 254.5183 | 0.5225 | 194.9429 | 3.2342 | 137.6545 | 11.8907 | 86.311 | 32.5209 | 46.9413 | 66.0972 | 20.5175 | [73 empty] | 605.1114 | 513.7942 | 2501.5273 | 77543.9574 | 2214902.2157 | 5894560.6373 | 631.6109 | 3026.6587 | 73753.4176 | 78852.1733
2019 | 6 | 80.6958 | 10.4375 | 46.1208 | 35.8625 | 21.925 | 71.6667 | 9.075 | 118.8167 | 3.9292 | 173.6708 | 0.97917 | 230.7208 | 0 | 289.7417 | 17.6581 | 70623856.3904 | 723033.4013 | 22213411.1813 | 76310257.2 | 8013244.51 | 22716840.38 | 29017828.6269 | 6888551.6979 | 26801907.54 | 6468669.43 | [5 empty] | July | 0 | 421.9474 | 0 | 359.9474 | 0 | 297.9474 | 0 | 235.9474 | 0.074583 | 174.022 | 1.6179 | 113.5653 | 10.2491 | 60.1964 | [73 empty] | 669.633 | 489.7299 | 2549.6309 | 78354.5958 | 2055450.3703 | 6067806.3783 | 757.1465 | 3138.115 | 75069.6564 | 70571.8167
2019 | 7 | 0.975 | 74.575 | 0 | 135.6 | 0 | 197.6 | 0 | 259.6 | 0 | 321.6 | 0 | 383.6 | 0 | 445.6 | 22.3742 | 108301764.0094 | 975830.1751 | 27454085.4363 | 85509081.98 | 7558032.76 | 22748010.8 | 44482042.3612 | 8387513.6994 | 29874854.31 | 6661958.27 | [5 empty] | August | 0 | 396.9656 | 0 | 334.9656 | 0 | 272.9656 | 0 | 210.9656 | 0.75042 | 149.716 | 5.65 | 92.6156 | 21.1949 | 46.1605 | [73 empty] | 1008.3754 | 651.6641 | 3117.5434 | 87509.3727 | 1942506.1873 | 6079610.8043 | 1133.1736 | 3800.2393 | 83316.5974 | 75254.8433
2019 | 8 | 19.0917 | 23.1625 | 4.6458 | 70.7167 | 0 | 128.0708 | 0 | 190.0708 | 0 | 252.0708 | 0 | 314.0708 | 0 | 376.0708 | 20.1313 | 90507033.2054 | 971217.8366 | 25355358.5077 | 82253585.26 | 7509860.7 | 19108256.09 | 37269420.3686 | 7793888.8982 | 30243494.17 | 6727977.95 | [5 empty] | September | 0 | 276.0026 | 0.57167 | 216.5743 | 2.6675 | 158.6701 | 10.4134 | 106.416 | 26.3425 | 62.3452 | 54.9594 | 30.9621 | 96.7357 | 12.7383 | [73 empty] | 847.1912 | 649.1698 | 2888.377 | 84562.0834 | 1931321.9269 | 5173683.9478 | 954.9843 | 3536.8974 | 84390.3106 | 86212.3267
2019 | 9 | 113.5667 | 5.0833 | 62.0542 | 13.5708 | 21.0042 | 32.5208 | 4.9833 | 76.5 | 0.42083 | 131.9375 | 0 | 191.5167 | 0 | 251.5167 | 16.3839 | 66249670.9981 | 682548.7627 | 21480489.8432 | 75654894.08 | 7260476.91 | 21212391.57 | 26723759.6971 | 6674126.563 | 27479248.53 | 6368088.07 | [5 empty] | October | 24.7614 | 98.5521 | 50.476 | 62.2667 | 85.5376 | 35.3283 | 130.1964 | 17.9871 | 181.3635 | 7.1542 | 237.8968 | 1.6875 | 298.211 | 0.0016667 | [73 empty] | 628.2503 | 464.964 | 2467.4283 | 78341.0009 | 1869834.734 | 5703729.6388 | 696.6302 | 3041.389 | 77153.9827 | 93178.4867
2019 | 10 | 303.9667 | 0 | 243.7792 | 1.8125 | 183.7792 | 3.8125 | 125.3 | 7.3333 | 72.6375 | 16.6708 | 31.1958 | 37.2292 | 8.0667 | 76.1 | 10.1946 | 65112708.9208 | 815717.9947 | 21587541.5895 | 74424469.1 | 7691489.17 | 23448041.05 | 24420573.7434 | 6557966.548 | 26568981.43 | 6894257.96 | [5 empty] | November | 140.0237 | 13.3938 | 192.2691 | 5.6392 | 248.9078 | 2.2779 | 307.4382 | 0.80833 | 366.7803 | 0.15042 | 426.6299 | 0 | 486.6299 | 0 | [73 empty] | 617.1071 | 550.5579 | 2478.1607 | 77346.8958 | 1978446.5535 | 6266653.8298 | 639.3446 | 2989.4787 | 74835.3697 | 108595.47
2019 | 11 | 589.725 | 0 | 529.725 | 0 | 469.725 | 0 | 409.725 | 0 | 349.725 | 0 | 289.725 | 0 | 229.725 | 0 | 0.3425 | 76919126.3318 | 890971.0252 | 23995835.6441 | 76391237.22 | 7640406.02 | 22063342.01 | 26845088.8491 | 7273179.2636 | 27571468.76 | 6571208.8 | [5 empty] | December | 268.9205 | 0.99248 | 330.0559 | 0.12792 | 391.928 | 0 | 453.928 | 0 | 515.928 | 0 | 577.928 | 0 | 639.928 | 0 | [73 empty] | 721.8202 | 599.1498 | 2737.4644 | 79481.1642 | 1966534.5206 | 5924490.8908 | 696.6898 | 3304.5216 | 77590.3759 | 116999.4967
2019 | 12 | 676.4292 | 0 | 614.4292 | 0 | 552.4292 | 0 | 490.4292 | 0 | 428.4292 | 0 | 366.4292 | 0 | 304.4292 | 0 | -1.8203 | 88768938.4717 | 1030858.1813 | 25773416.6372 | 76331857.35 | 7100370.62 | 22424651.76 | 30919956.5611 | 7836944.2919 | 28441626.97 | 6730418.04 | [93 empty] | 827.0045 | 689.194 | 2928.0952 | 79634.7434 | 1832384.4251 | 6018830.1493 | 793.5943 | 3552.4581 | 79994.3765 | 128280.9133
2020 | 1 | 690.8208 | 0 | 628.8208 | 0 | 566.8208 | 0 | 504.8208 | 0 | 442.8208 | 0 | 380.8208 | 0 | 318.8208 | 0 | -2.2845 | 86693129.7583 | 1061355.0422 | 26571571.3447 | 80912313.1 | 7650561.05 | 23260771.81 | 29590579.8133 | 8016317.3773 | 30147336.35 | 7205385.47 | [93 empty] | 803.4197 | 707.9968 | 3007.9892 | 83821.6562 | 1927518.7512 | 6215230.1456 | 759.1852 | 3625.6393 | 84325.5708 | 123618.2433
2020 | 2 | 678.4 | 0 | 620.4 | 0 | 562.4 | 0 | 504.4 | 0 | 446.4 | 0 | 388.4 | 0 | 330.4 | 0 | -3.3931 | 80469886.7126 | 1027159.0253 | 24901685.5 | 76686636.78 | 7806853.67 | 21400935.87 | 27353640.3398 | 7519811.4258 | 28075256.84 | 6678704.54 | [93 empty] | 747.257 | 686.097 | 2828.1628 | 79558.3318 | 1926794.3182 | 5751529.1605 | 704.1335 | 3403.2698 | 78750.6848 | 66749.5
2020 | 3 | 543.5708 | 0 | 481.5708 | 0 | 419.5708 | 0 | 357.5708 | 0 | 295.5708 | 0 | 233.6083 | 0.0375 | 174.475 | 2.9042 | 2.4655 | 80071104.758 | 971877.0516 | 22938625.3884 | 74941258.3 | 8084524.53 | 23276678.73 | 27991644.1118 | 6876474.1773 | 27015739.63 | 7134904.8 | [93 empty] | 744.1336 | 650.6892 | 2616.7769 | 77731.4475 | 1954657.8802 | 6221722.8754 | 718.3022 | 3116.8803 | 75867.7557 | 103035.0067
2020 | 4 | 439.675 | 0 | 379.675 | 0 | 319.675 | 0 | 259.675 | 0 | 199.675 | 0 | 141.8292 | 2.1542 | 89.1833 | 9.5083 | 5.3442 | 74360940.8801 | 939180.5821 | 18103771.5146 | 62217805.37 | 6858393.61 | 19404320.36 | 26832637.0107 | 5391524.2542 | 24168395.28 | 7303406.61 | [93 empty] | 693.3379 | 629.75 | 2095.7987 | 65222.2196 | 1634418.5867 | 5254891.2828 | 689.3411 | 2461.655 | 68291.3982 | 86645.68
2020 | 5 | 265.1411 | 7.9917 | 212.7369 | 17.5875 | 164.6 | 31.4506 | 122.05 | 50.9006 | 86.9 | 77.7506 | 59.0292 | 111.8798 | 36.525 | 151.3756 | 11.7049 | 76660224.0342 | 974571.4493 | 18389795.346 | 65325375.77 | 7029275.23 | 20699805.87 | 30084796.321 | 5599966.371 | 23504938.95 | 7467575.67 | [93 empty] | 714.5249 | 652.4286 | 2127.0755 | 68146.4807 | 1642568.5209 | 5580020.6602 | 766.0599 | 2550.5693 | 66480.6418 | 78982.99
2020 | 6 | 53.275 | 35.8112 | 29.7333 | 72.2696 | 13.1458 | 115.6821 | 3.4333 | 165.9696 | 0 | 222.5362 | 0 | 282.5362 | 0 | 342.5362 | 19.4179 | 91676340.2016 | 893037.0872 | 20702668.8185 | 73301362.41 | 7429352.64 | 22662289.08 | 38414383.2227 | 6444108.921 | 28194603.76 | 7286482.49 | [93 empty] | 849.1586 | 600.2031 | 2376.8232 | 75781.4297 | 1701349.0034 | 6071899.4626 | 963.863 | 2917.7255 | 78708.7772 | 71614.9167
2020 | 7 | 0 | 122.8875 | 0 | 184.8875 | 0 | 246.8875 | 0 | 308.8875 | 0 | 370.8875 | 0 | 432.8875 | 0 | 494.8875 | 23.9641 | 128705525.0989 | 1159332.212 | 25811228.524 | 84178256.54 | 7743406.53 | 23358904.35 | 53278227.3136 | 8067348.7171 | 28837574.93 | 7684210.55 | [93 empty] | 1178.608 | 770.8024 | 2927.7983 | 86195.0503 | 1739223.2459 | 6247311.28 | 1316.9159 | 3624.8872 | 80302.4173 | 73651.65
2020 | 8 | 19.7208 | 50.6519 | 3.4875 | 96.4186 | 0 | 154.9311 | 0 | 216.9311 | 0 | 278.9311 | 0 | 340.9311 | 0 | 402.9311 | 20.9978 | 105712174.9387 | 1106123.1321 | 23861542.5595 | 80251065.82 | 7481440.5 | 21029264.78 | 43837181.9461 | 7428953.7583 | 27859463.13 | 7472501.61 | [93 empty] | 973.0475 | 736.7226 | 2718.0083 | 82264.9613 | 1652311.9969 | 5666159.3874 | 1089.8987 | 3342.0679 | 77657.2234 | 83295.8767
2020 | 9 | 132.7587 | 4.6042 | 85.042 | 16.8875 | 46.0337 | 37.8792 | 23.967 | 75.8125 | 8.9667 | 120.8121 | 2.2333 | 174.0788 | 0 | 231.8455 | 15.7282 | 71769234.8422 | 955513.1876 | 20178943.1406 | 73807152.82 | 7387908.79 | 21615569.67 | 29299169.7896 | 6302581.8812 | 25403788.22 | 6767010.23 | [93 empty] | 669.8104 | 640.2462 | 2321.5801 | 75923.1058 | 1603910.1222 | 5813993.6098 | 742.41 | 2846.9097 | 71172.0417 | 91911.36
2020 | 10 | 349.8333 | 0 | 287.8333 | 0 | 226.0625 | 0.22917 | 167.7625 | 3.9292 | 112.0958 | 10.2625 | 71.3 | 31.4667 | 38.4542 | 60.6208 | 8.7151 | 70852401.6227 | 1125835.3601 | 20122574.6312 | 73414307.09 | 7635639.6 | 22624518.03 | 26808416.2166 | 6255988.825 | 25328818.46 | 6718462.21 | [93 empty] | 659.7201 | 749.3638 | 2315.9112 | 75429.5994 | 1627783.3163 | 6067488.6997 | 682.0732 | 2823.6682 | 70903.8507 | 107363.1233
2020 | 11 | 426.3007 | 0 | 366.3007 | 0 | 306.3007 | 0 | 246.3007 | 0 | 188.1299 | 1.8292 | 136.2632 | 9.9625 | 92.8757 | 26.575 | 5.79 | 74784670.4314 | 909742.4858 | 21338594.8447 | 73244374.98 | 7345725.15 | 22443866.8 | 27368444.8787 | 6500270.569 | 25742106.59 | 6514627.97 | [93 empty] | 693.6046 | 610.9382 | 2447.2886 | 75152.1233 | 1541495.6712 | 6023583.8921 | 694.2459 | 2927.15 | 71904.0832 | 114556.1867
2020 | 12 | 644.9042 | 0 | 582.9042 | 0 | 520.9042 | 0 | 458.9042 | 0 | 396.9042 | 0 | 334.9042 | 0 | 272.9042 | 0 | -0.80336 | 92392387.9812 | 1255856.2706 | 23735239.9369 | 75827033.29 | 6962579.59 | 22465660.68 | 33056885.9721 | 7271498.568 | 28686189.36 | 7134901.29 | [93 empty] | 847.8631 | 832.6705 | 2705.7639 | 77514.8202 | 1439438.059 | 6030290.362 | 827.7446 | 3259.5984 | 79456.8917 | 123744.4167
2021 | 1 | 715.5042 | 0 | 653.5042 | 0 | 591.5042 | 0 | 529.5042 | 0 | 467.5042 | 0 | 405.5042 | 0 | 343.5042 | 0 | -3.0808 | 93690437.6576 | 1374613.4238 | 23297791.3087 | 78117436.25 | 7338821.17 | 24681052.51 | 32688403.8384 | 7234440.7227 | 28116377.03 | 7719998.49 | [93 empty] | 854.054 | 908.9573 | 2656.8281 | 79701.146 | 1490198.972 | 6590993.0992 | 814.0795 | 3239.0127 | 77911.2603 | 121017.5267
2021 | 2 | 709.4542 | 0 | 653.4542 | 0 | 597.4542 | 0 | 541.4542 | 0 | 485.4542 | 0 | 429.4542 | 0 | 373.4542 | 0 | -5.3376 | 86622305.7996 | 1345641.3133 | 22532462.0895 | 73429727.06 | 7751662.29 | 22611355.54 | 29862393.3699 | 6942210.9836 | 26385107.34 | 7160396.85 | [93 empty] | 790.8224 | 890.5905 | 2573.7215 | 75146.4196 | 1546300.0138 | 6075405.3606 | 745.216 | 3106.8842 | 73351.3015 | 100608.04
2021 | 3 | 554.5964 | 0 | 492.5964 | 0 | 430.5964 | 0 | 368.5964 | 0 | 306.8922 | 0.29583 | 249.7464 | 5.15 | 194.6505 | 12.0542 | 2.1098 | 82002172.7699 | 1133174.6164 | 23275265.4994 | 78781004.82 | 8577466.74 | 24711431.16 | 29184000.8012 | 7049295.3214 | 27056910.83 | 7485735.88 | [93 empty] | 751.5394 | 754.5911 | 2652.8718 | 80190.0622 | 1679279.752 | 6602260.7695 | 727.1423 | 3147.974 | 74998.4596 | 100293.88
2021 | 4 | 379.7958 | 0 | 319.7958 | 0 | 260.0083 | 0.2125 | 203.5042 | 3.7083 | 150.85 | 11.0542 | 102.1583 | 22.3625 | 60.4542 | 40.6583 | 7.3401 | 70735782.267 | 942966.7642 | 19213989.0753 | 70156130.16 | 7889400.88 | 22718466.72 | 26291734.2341 | 5883586.5475 | 23520001.76 | 7128823.61 | [93 empty] | 653.5943 | 632.8051 | 2215.5827 | 71892.5324 | 1524253.1903 | 6105856.1634 | 657.2455 | 2639.3477 | 65819.9538 | 84511.81
2021 | 5 | 221.9222 | 6.4542 | 173.6431 | 20.175 | 127.0431 | 35.575 | 83.3764 | 53.9083 | 50.725 | 83.2569 | 25.9833 | 120.5153 | 8.125 | 164.6569 | 13.0494 | 74465208.3951 | 958485.3711 | 19176936.3504 | 72494498.37 | 8506310.45 | 25678242.7 | 29692691.1261 | 5942993.7124 | 23634492.94 | 7389496.89 | [93 empty] | 688.1469 | 642.8993 | 2211.0451 | 74057.7462 | 1614915.2175 | 6847636.6623 | 734.8824 | 2660.595 | 66045.3427 | 67381.76
2021 | 6 | 36.0667 | 37.7417 | 14.2542 | 75.9292 | 3.2708 | 124.9458 | 0 | 181.675 | 0 | 241.675 | 0 | 301.675 | 0 | 361.675 | 20.0558 | 92271395.158 | 830236.4477 | 21463708.9795 | 77749930.21 | 8363421.87 | 24949691.08 | 38756138.0518 | 6747594.3442 | 26196543.41 | 7193270.29 | [93 empty] | 847.3828 | 560.7801 | 2456.0501 | 78991.3183 | 1564684.7924 | 6667335.2612 | 944.3129 | 3002.3469 | 72537.6234 | 54312.9633
2021 | 7 | 25.5167 | 32.3917 | 5.3542 | 74.2292 | 0.74583 | 131.6208 | 0 | 192.875 | 0 | 254.875 | 0 | 316.875 | 0 | 378.875 | 20.2218 | 98243556.1504 | 1093404.6053 | 23306627.8866 | 79021416.79 | 7818263.95 | 25225725.5 | 40825237.9574 | 7286937.073 | 27214148.16 | 7420972.86 | [93 empty] | 899.7605 | 729.7488 | 2653.1833 | 80127.8912 | 1443905.543 | 6738180.3701 | 989.9213 | 3228.9456 | 75057.5484 | 60738.7867
2021 | 8 | 8.525 | 88.5875 | 0.69167 | 142.7542 | 0 | 204.0625 | 0 | 266.0625 | 0 | 328.0625 | 0 | 390.0625 | 0 | 452.0625 | 22.5827 | 117678432.3971 | 1150050.6339 | 26153660.2428 | 85090018.35 | 8205681.39 | 22056990.31 | 48677065.6749 | 8168149.6042 | 29538580.43 | 7636255.66 | [93 empty] | 1070.9981 | 766.2622 | 2957.8517 | 85811.3134 | 1491250.7468 | 5947833.0765 | 1169.6588 | 3601.2554 | 80901.5745 | 79687.89
2021 | 9 | 93.1042 | 2.3792 | 45.6792 | 14.9542 | 20.0667 | 49.3417 | 5.9833 | 95.2583 | 0.28333 | 149.5583 | 0 | 209.275 | 0 | 269.275 | 16.9758 | 75046710.733 | 825485.011 | 21116890.364 | 75531581.65 | 8336466.7 | 22987362.24 | 31175541.3994 | 6629286.0112 | 25587991.04 | 7372050.21 | [93 empty] | 693.1688 | 558.1111 | 2416.8516 | 76677.647 | 1492591.9511 | 6182262.5629 | 760.9387 | 2936.7737 | 70746.1411 | 81894.5467
2021 | 10 | 214.1875 | 0 | 153.475 | 1.2875 | 108.4333 | 18.2458 | 72.75 | 44.5625 | 44.1667 | 77.9792 | 22.2667 | 118.0792 | 6.6667 | 164.4792 | 13.0907 | 70038457.551 | 831479.1844 | 20531059.1246 | 74719275.8 | 8094253.51 | 23400593.96 | 27636679.7889 | 6455749.6427 | 25726321.02 | 7443098.77 | [93 empty] | 647.0373 | 562.0856 | 2353.4118 | 75841.6406 | 1429952.2353 | 6287406.9968 | 676.9701 | 2857.8036 | 71020.5744 | 96401.2667
2021 | 11 | 506.3126 | 0 | 446.3126 | 0 | 386.3126 | 0 | 326.3126 | 0 | 266.3126 | 0 | 206.3126 | 0 | 148.5043 | 2.1917 | 3.1229 | 75996650.6821 | 920524.225 | 21813461.4266 | 75204990.84 | 8878016.55 | 23304214.74 | 27834012.8713 | 6809444.3779 | 26402840.8 | 7333606.65 | [93 empty] | 695.2102 | 619.3907 | 2490.1732 | 76234.0585 | 1542481.4517 | 6265148.6957 | 679.5862 | 3003.8798 | 72659.0614 | 110225.1933
2021 | 12 | 595.0458 | 0 | 533.0458 | 0 | 471.0458 | 0 | 409.0458 | 0 | 347.0458 | 0 | 285.4583 | 0.4125 | 225.4583 | 2.4125 | 0.80497 | 89448908.0117 | 1187913.7558 | 23827944.8482 | 76122738.51 | 8370146.68 | 22484304.26 | 32401888.869 | 7406119.3913 | 28002178.93 | 7331635.21 | [93 empty] | 812.1919 | 791.264 | 2705.1948 | 77033.0055 | 1436612.7049 | 6062007.5796 | 782.7991 | 3252.8235 | 76627.5752 | 127769.4167
2022 | 1 | 887.4917 | 0 | 825.4917 | 0 | 763.4917 | 0 | 701.4917 | 0 | 639.4917 | 0 | 577.4917 | 0 | 515.4917 | 0 | -8.6288 | 102401228.8663 | 1603152.7328 | 26419877.8191 | 81979657.52 | 8258882.69 | 24151967.61 | 35309214.7983 | 8175617.9014 | 29472505.97 | 8077542.98 | [93 empty] | 915.9488 | 1057.709 | 2983.6025 | 83071.82 | 1439970.4001 | 6472296.2578 | 850.2156 | 3577.5621 | 80918.3472 | 124266.5
2022 | 2 | 692.85 | 0 | 636.85 | 0 | 580.85 | 0 | 524.85 | 0 | 468.85 | 0 | 412.85 | 0 | 356.85 | 0 | -4.7446 | 86015626.1739 | 1329861.3317 | 23878455.9513 | 75799941.01 | 8622763.08 | 23061499.29 | 29802671.7217 | 7448512.0923 | 27029254.53 | 7413619.09 | [93 empty] | 774.3888 | 882.0358 | 2709.4589 | 77537.2171 | 1523332.3054 | 6200142.3261 | 722.2581 | 3262.7081 | 75047.9614 | 103832.5567
2022 | 3 | 606.7208 | 0 | 544.7208 | 0 | 482.7208 | 0 | 420.7208 | 0 | 358.7208 | 0 | 296.7208 | 0 | 236.0417 | 1.3208 | 0.42836 | 85096252.4807 | 1242943.6127 | 24542720.1418 | 81231731.92 | 9813072.77 | 26284903.65 | 30192206.9659 | 7726426.3655 | 28645335.43 | 8270925.7 | [93 empty] | 767.1624 | 826.0615 | 2777.9869 | 83029.5463 | 1752837.3326 | 7006456.5644 | 729.7219 | 3374.0954 | 79519.463 | 103567.57
2022 | 4 | 414.3333 | 0 | 354.3333 | 0 | 294.3333 | 0 | 234.3333 | 0 | 176.5875 | 2.2542 | 123.0417 | 8.7083 | 75.575 | 21.2417 | 6.1889 | 71751446.9426 | 951125.3664 | 21085412.5096 | 73205893.01 | 9228794.94 | 24655612.2 | 26510896.7473 | 6624297.5487 | 25472918.01 | 7280625.32 | [93 empty] | 652.7794 | 638.6241 | 2407.1667 | 75692.8281 | 1675930.0042 | 6599596.8502 | 644.1999 | 2902.8642 | 71732.8611 | 87467.6433
2022 | 5 | 158.9792 | 6.0167 | 109.5083 | 18.5458 | 70.65 | 41.6875 | 39.325 | 72.3625 | 14.4 | 109.4375 | 0.93333 | 157.9708 | 0 | 219.0375 | 15.0657 | 71175228.6285 | 786152.2727 | 21132492.8565 | 75556709.64 | 9488834.51 | 25631932.11 | 28982490.0885 | 6556923.9058 | 25541767.5 | 7196649.51 | [93 empty] | 651.7235 | 532.6474 | 2410.2102 | 78260.473 | 1747947.9615 | 6844139.9759 | 699.2378 | 2869.2161 | 72239.399 | 79626.7233
2022 | 6 | 75.529 | 16.4515 | 36.1665 | 37.089 | 6.1903 | 67.1128 | 0 | 120.9225 | 0 | 180.9225 | 0 | 240.9225 | 0 | 300.9225 | 18.0308 | 80728784.8477 | 772781.2909 | 22130781.3685 | 77277239.36 | 9614550.94 | 25283969.98 | 34319366.2388 | 7068268.6945 | 26153981.3 | 6712141.39 | [93 empty] | 736.0569 | 523.9593 | 2514.358 | 80238.7884 | 1797725.892 | 6757612.5917 | 819.2204 | 3078.7709 | 74153.4695 | 71558.6767
2022 | 7 | 8.9946 | 44.8489 | 0.62083 | 98.4752 | 0 | 159.8543 | 0 | 221.8543 | 0 | 283.8543 | 0 | 345.8543 | 0 | 407.8543 | 21.1566 | 103253476.0242 | 1056726.2877 | 25358152.6237 | 81676912.15 | 9282002.4 | 25012881.4 | 43794706.5057 | 7888607.0265 | 28545087.31 | 7309055.87 | [93 empty] | 933.037 | 705.9435 | 2854.9135 | 84817.7713 | 1764432.6875 | 6690303.595 | 1032.6563 | 3416.9119 | 80693.2868 | 77079.4333
2022 | 8 | 7.3917 | 49.675 | 0.7625 | 105.0458 | 0 | 166.2833 | 0 | 228.2833 | 0 | 290.2833 | 0 | 352.2833 | 0 | 414.2833 | 21.364 | 106491071.8769 | 1036366.3247 | 25492350.7061 | 83875328.47 | 9515051.74 | 19387385.44 | 44941627.831 | 8117623.5097 | 29956192.78 | 7608212.52 | [93 empty] | 960.2241 | 692.7409 | 2866.642 | 87294.8128 | 1836148.6728 | 5284392.7533 | 1056.5829 | 3506.3148 | 84728.6089 | 87414.6067
2022 | 9 | 111.7917 | 3.0125 | 71.4125 | 22.6333 | 45.0292 | 56.25 | 22.8333 | 94.0542 | 8.5708 | 139.7917 | 2.1 | 193.3208 | 0 | 251.2208 | 16.374 | 76063744.8214 | 809655.9579 | 21247332.3075 | 75178829.78 | 8833890.08 | 23873440.45 | 31941724.0458 | 6805705.1571 | 26457118.79 | 6941514.35 | [93 empty] | 691.8212 | 547.2681 | 2414.528 | 79195.699 | 1736005.9275 | 6406369.6541 | 760.5944 | 2952.3382 | 75971.7153 | 96479.9667
2022 | 10 | 330.8556 | 0 | 268.8556 | 0 | 206.8556 | 0 | 147.2764 | 2.4208 | 94.4598 | 11.6042 | 52.8556 | 32 | 23.6598 | 64.8042 | 9.3272 | 68731222.2989 | 980090.7381 | 20430222.0749 | 73502083.1 | 8691604.74 | 24354873.04 | 26725301.0604 | 6474326.7471 | 25520769.23 | 7486662.11 | [93 empty] | 623.0494 | 656.3833 | 2326.1261 | 77889.8127 | 1736931.4137 | 6527190.9499 | 641.3952 | 2809.02 | 73868.2 | 112714.68
2022 | 11 | 471.8333 | 0 | 411.8333 | 0 | 351.8333 | 0 | 294.1417 | 2.3083 | 238.4125 | 6.5792 | 185.6583 | 13.825 | 138.8 | 26.9667 | 4.2722 | 74754980.22 | 873353.0622 | 22000931.4265 | 75733237.46 | 8756241.37 | 23528730.28 | 27840094.0303 | 6929144.9506 | 26558209.01 | 7395489.43 | [93 empty] | 671.9519 | 587.8531 | 2490.2275 | 80400.6272 | 1778593.2049 | 6321118.4082 | 665.2319 | 2992.969 | 76939.5663 | 120460.7467
2022 | 12 | 647.1208 | 0 | 585.1208 | 0 | 523.1208 | 0 | 461.1208 | 0 | 399.1208 | 0 | 337.1208 | 0 | 275.1208 | 0 | -0.87487 | 91246327.6446 | 1158031.6059 | 24879390.7918 | 76862661.34 | 8716896.15 | 23975705.1 | 33225707.6346 | 7672820.5764 | 28380785.78 | 6987599.89 | [93 empty] | 811.3438 | 770.0993 | 2791.94 | 81846.4566 | 1800847.3526 | 6433325.2614 | 784.9521 | 3295.8883 | 82104.1445 | 130333.1533
2023 | 1 | 666.0708 | 0 | 604.0708 | 0 | 542.0708 | 0 | 480.0708 | 0 | 418.0708 | 0 | 356.0708 | 0 | 294.0708 | 0 | -1.4862 | 89730575.5573 | 1240367.841 | 25577236.485 | 81005398 | 9792853.96 | 25033186.61 | 32115647.8125 | 7794544.9458 | 29107817.7 | 7681036.41 | [93 empty] | 792.0755 | 822.7049 | 2863.2033 | 85644.9414 | 2016786.323 | 6575141.4076 | 758.8577 | 3340.6496 | 83714.7314 | 128043.38
2023 | 2 | 629.4333 | 0 | 573.4333 | 0 | 517.4333 | 0 | 461.4333 | 0 | 405.4333 | 0 | 349.4333 | 0 | 293.5167 | 0.083333 | -2.4798 | 81729218.7944 | 1193916.3702 | 23501621.0168 | 74346217.92 | 8968083.74 | 23147220.68 | 28913306.7413 | 7181644.8784 | 27204210.59 | 7150539.07 | [93 empty] | 722.1862 | 792.8258 | 2644.1657 | 78996.6207 | 1852283.9126 | 5993179.5814 | 685.9516 | 3082.9874 | 78603.6818 | 106668.4333
2023 | 3 | 613.0333 | 0 | 551.0333 | 0 | 489.0333 | 0 | 427.0333 | 0 | 365.0333 | 0 | 303.0333 | 0 | 241.0333 | 0 | 0.22473 | 83825168.5523 | 1156779.7421 | 25127831.671 | 80315108.04 | 9909696.03 | 26288669.43 | 30021421.2812 | 7523124.4728 | 28602056.9 | 7582112.16 | [93 empty] | 739.887 | 768.9206 | 2815.6456 | 84708.3054 | 2041058.0042 | 6616960.8888 | 709.6912 | 3220.0116 | 82175.7506 | 105143.1967
2023 | 4 | 361.4 | 0 | 301.4 | 0 | 243.1583 | 1.7583 | 193.1167 | 11.7167 | 144.1167 | 22.7167 | 98.575 | 37.175 | 58.1167 | 56.7167 | 7.9533 | 70735646.6422 | 866422.8498 | 21260204.2562 | 71528747.34 | 8847117.51 | 24443821.32 | 26638350.0998 | 6435024.5605 | 24845160.36 | 6825504.92 | [93 empty] | 631.9553 | 582.9102 | 2407.7266 | 76012.6333 | 1828993.9338 | 6066066.7167 | 633.0483 | 2767.4376 | 72229.4641 | 89746.1967
2023 | 5 | 219.0475 | 1.6167 | 163.5642 | 8.1333 | 113.0017 | 19.5708 | 68.7767 | 37.3458 | 37.4808 | 68.05 | 20.285 | 112.8542 | 7.2058 | 161.775 | 12.9861 | 69187439.5164 | 880344.3589 | 21327740.1457 | 74348242.73 | 9343115.97 | 23355474 | 28171254.7515 | 6600638.733 | 25540892.25 | 6987824.47 | [93 empty] | 621.2409 | 591.7288 | 2414.852 | 78643.7208 | 1928645.2594 | 5707244.2017 | 666.2692 | 2832.1479 | 73963.7971 | 81697.66
2023 | 6 | 55.6 | 21.1417 | 21.4417 | 46.9833 | 4.2708 | 89.8125 | 0 | 145.5417 | 0 | 205.5417 | 0 | 265.5417 | 0 | 325.5417 | 18.8514 | 84004642.6854 | 781259.1761 | 22572296.5235 | 77405552.79 | 9627333.63 | 25273589 | 36338701.6197 | 6980825.6742 | 26913245.19 | 6660864.18 | [93 empty] | 752.2102 | 528.2202 | 2546.0479 | 81496.0117 | 1985940.425 | 6029814.1472 | 847.1147 | 2984.8422 | 77458.7269 | 73507.3
2023 | 7 | 7.3167 | 45.1 | 0.125 | 99.9083 | 0 | 161.7833 | 0 | 223.7833 | 0 | 285.7833 | 0 | 347.7833 | 0 | 409.7833 | 21.2188 | 107257787.2737 | 1105642.7739 | 25539378.8131 | 82394395.98 | 9523003.53 | 23680673 | 45559266.0797 | 7560067.7087 | 28920135.45 | 6714847.68 | [93 empty] | 952.534 | 735.7086 | 2858.7385 | 86210.4011 | 1965526.0386 | 5574611.1493 | 1050.8198 | 3218.765 | 82595.3876 | 78941.9867
2023 | 8 | 32.2118 | 12.0167 | 9.275 | 51.0799 | 1.6125 | 105.4174 | 0 | 165.8049 | 0 | 227.8049 | 0 | 289.8049 | 0 | 351.8049 | 19.3485 | 92215289.0937 | 1050783.3938 | 23074433.3363 | 81448871.76 | 9733840.31 | 25764198 | 39289722.9902 | 7282532.8858 | 28574992.75 | 7488055.11 | [93 empty] | 821.1406 | 700.4927 | 2598.9188 | 85164.3654 | 2008145.0282 | 5923474.187 | 910.0496 | 3100.9588 | 81594.4546 | 89203.6333
2023 | 9 | 95.2208 | 18.2125 | 47.5917 | 30.5833 | 15.2167 | 58.2083 | 2.3583 | 105.35 | 0 | 162.9917 | 0 | 222.9917 | 0 | 282.9917 | 17.4331 | 80438758.0202 | 807212.4043 | 22164386.6093 | 76755348.05 | 7677827.3 | 26383893 | 33918372.7496 | 8625394.2787 | 27184107.14 | 7120925.4 | [93 empty] | 717.4317 | 544.5706 | 2503.0108 | 80501.8218 | 1597394.0598 | 5951921.6795 | 789.6168 | 3646.4401 | 77880.7726 | 98653.3533
2023 | 10 | 261.85 | 0 | 207.1542 | 7.3042 | 157.4292 | 19.5792 | 111.1833 | 35.3333 | 68.475 | 54.625 | 37.7792 | 85.9292 | 17.7833 | 127.9333 | 11.5532 | 74930981.1728 | 891544.6829 | 21236704.3815 | 75658925.34 | 8909302.62 | 28152430 | 29177709.7393 | 8469552.856 | 26514209.99 | 7299857.97 | [93 empty] | 664.7189 | 598.4223 | 2405.2805 | 79324.7105 | 1844140.7574 | 6217079.6722 | 683.5084 | 3578.0674 | 76049.3899 | 115238.6233
2023 | 11 | 510.5931 | 0 | 450.5931 | 0 | 390.5931 | 0 | 330.5931 | 0 | 270.5931 | 0 | 210.9556 | 0.3625 | 153.4264 | 2.8333 | 2.9802 | 83452552.5511 | 1014412.7803 | 22629177.4111 | 76401604.95 | 8738220.11 | 26531763 | 29315020.5121 | 6991604.8162 | 27268389.63 | 7109503.67 | [93 empty] | 730.5354 | 676.9 | 2551.9352 | 79921.8694 | 1810375.889 | 5783919.6314 | 685.511 | 2970.5712 | 77910.4626 | 122959.6
2023 | 12 | 551.6792 | 0 | 489.6792 | 0 | 427.6792 | 0 | 365.6792 | 0 | 303.6792 | 0 | 241.6792 | 0 | 180.3667 | 0.6875 | 2.2039 | 91116920.138 | 1183927.5148 | 22200516.608 | 76157896.15 | 8632906.74 | 25855840.9063 | 33045451.316 | 7327206.9142 | 27979044.84 | 7142147.24 | [93 empty] | 794.2346 | 785.1777 | 2506.7771 | 79569.29 | 1789764.8486 | 5554147.2398 | 766.7839 | 3103.5653 | 79652.6571 | 133004.5
2024 | 1 | 698.9958 | 0 | 636.9958 | 0 | 574.9958 | 0 | 512.9958 | 0 | 450.9958 | 0 | 388.9958 | 0 | 326.9958 | 0 | -2.5483 | 97300828.2174 | 1322104.1629 | 23988136.4875 | 85296633.8448 | 8686909.24 | 26723715.1044 | 34091728.2922 | 8389513.8675 | 30235124.84 | 7437270.33 | [93 empty] | 837.6787 | 874.421 | 2700.1189 | 88208.2753 | 1803622.5766 | 5740664.499 | 790.1736 | 3539.9669 | 85606.692 | 130048.8067
2024 | 2 | 600.9667 | 0 | 542.9667 | 0 | 484.9667 | 0 | 426.9667 | 0 | 368.9667 | 0 | 310.9667 | 0 | 252.9667 | 0 | -0.72299 | 83956969.4454 | 1229880.4313 | 21577650.3046 | 78462678.9628 | 8043704.53 | 26826146.5234 | 29922138.2843 | 7130124.9658 | 27060249.84 | 6990499.92 | [93 empty] | 725.3223 | 815.7107 | 2447.169 | 81474.4532 | 1675720.463 | 5764204.2764 | 697.8912 | 3026.6832 | 77411.522 | 111685.6567
2024 | 3 | 522.1125 | 0 | 460.1125 | 0 | 398.1125 | 0 | 336.1125 | 0 | 274.1125 | 0 | 212.1125 | 0 | 154.6917 | 4.5792 | 3.1577 | 83197430.3673 | 1149717.8566 | 21526095.7705 | 80171761.0966 | 8644703 | 27579024.2266 | 30183198.9263 | 7113330.9635 | 27405736 | 7411013.49 | [93 empty] | 720.524 | 764.692 | 2442.5873 | 82917.0917 | 1796658.9854 | 5917833.3106 | 703.2914 | 3019.2481 | 78305.8652 | 106106.7067
2024 | 4 | 368.2979 | 0 | 308.2979 | 0 | 248.2979 | 0 | 188.2979 | 0 | 130.6813 | 2.3833 | 78.9229 | 10.625 | 41.0937 | 32.7958 | 7.7234 | 72744099.2627 | 884702.4387 | 19624330.9727 | 76518544.4636 | 8455543.95 | 22522379.8477 | 27306509.508 | 6518960.1763 | 25571685.25 | 6467912.19 | [93 empty] | 635.2816 | 595.3584 | 2243.2473 | 79256.3342 | 1759566.0038 | 4909557.9284 | 639.6395 | 2777.1301 | 73581.6927 | 90212.4433
2024 | 5 | 143.5708 | 2.7 | 89.5292 | 10.6583 | 44.1583 | 27.2875 | 15.5625 | 60.6917 | 2.9208 | 110.05 | 0 | 169.1292 | 0 | 231.1292 | 15.4558 | 73385195.5722 | 851724.3084 | 19974195.963 | 79420647.4125 | 8411474.05 | 27263354.9879 | 30050456.3014 | 6952309.7294 | 26265639.09 | 6883929.1 | [93 empty] | 647.1869 | 574.4722 | 2280.9337 | 81827.828 | 1751490.8521 | 5860806.45 | 699.6699 | 2952.6555 | 75374.8845 | 82325.9467
2024 | 6 | 60.8625 | 25.0167 | 31.5708 | 55.725 | 10.3125 | 94.4667 | 2.4583 | 146.6125 | 0 | 204.1542 | 0 | 264.1542 | 0 | 324.1542 | 18.8051 | 90228784.6383 | 777540.7756 | 20950547.1067 | 80580048.8379 | 8160406.49 | 27124452.3941 | 38391066.663 | 7428387.7572 | 27368038.24 | 6903523.63 | [93 empty] | 791.6347 | 527.1972 | 2384.5497 | 82738.383 | 1702016.1685 | 5836079.4248 | 882.6093 | 3145.3083 | 78217.1077 | 73928.25
2024 | 7 | 5.5667 | 60.7083 | 0.32917 | 117.4708 | 0 | 179.1417 | 0 | 241.1417 | 0 | 303.1417 | 0 | 365.1417 | 0 | 427.1417 | 21.7788 | 115596722.9416 | 1098266.7065 | 24132098.407 | 88290752.1799 | 8178344.56 | 28255686.4308 | 48788346.3243 | 9169559.4625 | 30205168.49 | 7294365.22 | [93 empty] | 1007.3199 | 732.7789 | 2720.2207 | 89819.6925 | 1706342.6109 | 6065379.7257 | 1110.4716 | 3850.8452 | 85518.0062 | 79359.1033
2024 | 8 | 26.975 | 41.8417 | 8.2333 | 85.1 | 1.7583 | 140.625 | 0 | 200.8667 | 0 | 262.8667 | 0 | 324.8667 | 0 | 386.8667 | 20.4796 | 106004929.9763 | 1126772.5365 | 22900300.7428 | 85433825.2225 | 7544852.66 | 27451687.519 | 44156917.1958 | 7765936.2995 | 29899992.52 | 7083138.71 | [93 empty] | 924.0588 | 751.2878 | 2591.4223 | 86928.1805 | 1580383.0593 | 5907633.4369 | 1008.2085 | 3280.7795 | 84731.6124 | 89613.0833
2024 | 9 | 69.3375 | 0.6375 | 29.3667 | 20.6667 | 10.9208 | 62.2208 | 2.5625 | 113.8625 | 0 | 171.3 | 0 | 231.3 | 0 | 291.3 | 17.71 | 82633298.0181 | 818287.4712 | 20255998.7442 | 80205046.3172 | 7686100.84 | 27475494.3656 | 35075115.5643 | 6948343.0879 | 27862082.35 | 6642315.33 | [93 empty] | 723.6391 | 553.9232 | 2314.0183 | 81828.0735 | 1609371.5236 | 5915448.2998 | 808.4772 | 2948.8099 | 79494.7601 | 98920.2767
2024 | 10 | 295.9417 | 0 | 233.9417 | 0 | 174.9875 | 3.0458 | 122.0625 | 12.1208 | 79.0458 | 31.1042 | 46.0292 | 60.0875 | 18.6167 | 94.675 | 10.4535 | 72908134.109 | 929395.9233 | 19438285.9496 | 77252086.3076 | 8174840.49 | 27216137.9469 | 28309900.0566 | 6625263.0536 | 27277779.64 | 6311924.96 | [93 empty] | 633.1969 | 625.3296 | 2228.8395 | 78883.2527 | 1707858.282 | 5866630.5096 | 659.7835 | 2817.4513 | 77996.6135 | 115672.1167
2024 | 11 | 426.2917 | 0 | 366.2917 | 0 | 307.7958 | 1.5042 | 251.7958 | 5.5042 | 195.7958 | 9.5042 | 141.3208 | 15.0292 | 93.4333 | 27.1417 | 5.7903 | 77429583.4599 | 907669.4052 | 19991632.4315 | 75260775.1161 | 8069438.29 | 26972176.6376 | 29080383.421 | 6685310.0269 | 27362194.8 | 5948705.31 | [93 empty] | 666.0037 | 611.634 | 2287.9165 | 76850.9171 | 1687516.6704 | 5820891.7413 | 676.338 | 2841.2701 | 78216.1499 | 123825.19
2024 | 12 | 660.575 | 0 | 598.575 | 0 | 536.575 | 0 | 474.575 | 0 | 412.575 | 0 | 350.575 | 0 | 288.575 | 0 | -1.3089 | 97582800.2542 | 1134651.5866 | 23171427.6418 | 79038554.6212 | 8141909.33 | 26482785.5454 | 35397606.1969 | 7681678.5208 | 30184848.87 | 7058594.99 | [93 empty] | 827.4785 | 757.3613 | 2623.278 | 80195.8906 | 1702749.7068 | 5726067.0164 | 814.278 | 3243.6777 | 85456.5302 | 134336.6867

## CDM
|  | 98.87% | 1.132% | [9 empty] | 81.64% | 18.36%
Implementation Year | Savings Year | Residential - VRZ | Residential Seasonal - VRZ | GS<50 kW - VRZ | GS 50 to 2,999 kW - VRZ | GS 3,000 to 4,999 kW - VRZ | Large Use - VRZ | Unmetered Scattered Load - VRZ | Sentinel Lighting - VRZ | Street Lighting - VRZ | Residential - WRZ | GS<50 kW - WRZ | GS 50-2,999 kw - WRZ | GS 3,000-4,999 kw - WRZ | Street Lighting - WRZ | Residential - VRZ | GS>50 kW - WRZ |  |  | Residential - VRZ | Residential Seasonal - VRZ | GS<50 kW - VRZ | GS 50 to 2,999 kW - VRZ | GS 3,000 to 4,999 kW - VRZ | Large Use - VRZ | Unmetered Scattered Load - VRZ | Sentinel Lighting - VRZ | Street Lighting - VRZ | Residential - WRZ | GS<50 kW - WRZ | GS 50-2,999 kw - WRZ | GS 3,000-4,999 kw - WRZ | Street Lighting - WRZ
2014 | 2014 | 5253851.8126 | 60176.5867 | 2486973.7438 | 9993641.549 | 8368.6769 | 1907305.7529 | 0 | 0 | 542916.2495 | 1989634.283 | 779547.7154 | 1978774.1946 | 444872.2806 | 0 | 5314028.3993 | 2423646.4753 | 0 | 2014 | 2626925.9063 | 30088.2933 | 1243486.8719 | 4996820.7745 | 4184.3385 | 953652.8765 | 0 | 0 | 271458.1247 | 994817.1415 | 389773.8577 | 989387.0973 | 222436.1403 | 0
| 2015 | 4827245.3264 | 55290.3198 | 2441545.8346 | 9981567.3322 | 8362.605 | 1907131.647 | 0 | 0 | 542916.2495 | 1831712.7199 | 776206.7971 | 2423653.386 | 544890.9796 | 0 | 4882535.6462 | 2968544.3656 | 0 | 2015 | 7706952.6762 | 88273.9221 | 3862662.0458 | 14434995.1129 | 147172.1108 | 4341138.7284 | 567.3476 | 0 | 542916.2495 | 3115752.2199 | 1102210.2958 | 3381318.5422 | 760195.3247 | 751290
| 2016 | 4573978.4016 | 52389.4502 | 2317588.3941 | 9794236.49 | 8362.605 | 730159.723 | 0 | 0 | 542916.2495 | 1741252.6427 | 675991.2986 | 2423653.386 | 544890.9796 | 0 | 4626367.8518 | 2968544.3656 | 0 | 2016 | 15668447.6629 | 179463.3219 | 6266003.6809 | 22146619.6075 | 498549.6625 | 7128817.1579 | 2519.3026 | 0 | 547447.7296 | 7827292.6427 | 1385622.3729 | 5095617.396 | 1145607.689 | 2671278.7368
| 2017 | 4556786.7957 | 52192.5409 | 1864696.0579 | 9563380.071 | 8203.3374 | 697309.6722 | 0 | 0 | 542916.2495 | 1736678.2603 | 565228.7397 | 2401290.2545 | 539863.2521 | 0 | 4608979.3367 | 2941153.5066 | 0 | 2017 | 33039525.2201 | 378428.2322 | 8395441.8564 | 31009573.5688 | 1165452.6222 | 9855831.7522 | 3827.7541 | 0 | 3111313.5827 | 17132013.0124 | 1654412.387 | 8610844.4155 | 1935908.6063 | 5663577.4737
| 2018 | 4439224.1245 | 50846.0012 | 1791263.2916 | 9122783.4731 | 8203.3374 | 623876.9058 | 0 | 0 | 542916.2495 | 1697879.5482 | 565228.7397 | 2028244.2672 | 455994.249 | 0 | 4490070.1256 | 2484238.5162 | 0 | 2018 | 42806369.4419 | 490295.7475 | 12035401.3903 | 42215473.9794 | 1987430.9186 | 16245528.9995 | 3829.0404 | 0 | 5670647.9556 | 21750215.1835 | 2178865.2868 | 12569733.8192 | 2825954.6573 | 8302444.7938
| 2019 | 4373345.1984 | 50091.4369 | 1791263.2916 | 9122783.4731 | 8203.3374 | 623876.9058 | 0 | 0 | 542916.2495 | 1669269.8656 | 565228.7397 | 2028244.2672 | 455994.249 | 0 | 4423436.6353 | 2484238.5162 | 0 | 2019 | 45836334.7225 | 525000.3747 | 15081361.2187 | 53160687.2829 | 2523293.7631 | 18748905.3022 | 3829.0404 | 0 | 7637209.4556 | 23029344.9092 | 2473207.8893 | 18209134.9628 | 4093816.9809 | 9278538.0651
| 2020 | 4363015.9042 | 49973.1272 | 1741945.4916 | 8680890.1676 | 7814.8352 | 493580.8209 | 0 | 0 | 542916.2495 | 1668673.8286 | 565228.7397 | 2001378.5195 | 449954.2337 | 0 | 4412989.0314 | 2451332.7532 | 0 | 2020 | 45977943.0629 | 526622.3288 | 16208808.9839 | 58143132.3803 | 2728507.3357 | 19533897.2415 | 3828.1806 | 0 | 9603770.9556 | 23039289.7172 | 2609960.8077 | 22144913.0567 | 4978667.0974 | 9439364.0164
| 2021 | 4360729.4214 | 49946.9383 | 1741945.4916 | 8680890.1676 | 7814.8352 | 493580.8209 | 0 | 0 | 542916.2495 | 1667829.1084 | 563375.9222 | 2001378.5195 | 449954.2337 | 0 | 4410676.3596 | 2451332.7532 | 0 | 2021 | 46124535.3219 | 528301.3677 | 16926706.5958 | 63936098.0377 | 2915318.9221 | 20679875.6716 | 3789.562 | 0 | 9603770.9556 | 20372488.8496 | 2782986.4769 | 25689096.871 | 5775700.362 | 9439364.0164
| 2022 | 4225266.1276 | 48395.3683 | 1684379.0495 | 8185440.882 | 7361.3542 | 480577.7926 | 0 | 0 | 542916.2495 | 1634276.9509 | 563375.9222 | 1831462.9469 | 411753.4483 | 0 | 4273661.4958 | 2243216.3952 | 0 | 2022 | 46174752.5896 | 528876.5464 | 18330488.7835 | 73456510.7104 | 3289696.7388 | 20968880.2017 | 3789.562 | 0 | 9603770.9556 | 20417888.2576 | 3161995.1302 | 30714210.2298 | 6906016.9684 | 9439364.0164
| 2023 | 3960630.2538 | 45364.281 | 1466165.6695 | 6307373.3954 | 5642.3731 | 431288.0564 | 0 | 0 | 542916.2495 | 1542709.6159 | 563375.9222 | 1672225.7694 | 375953.4028 | 0 | 4005994.5348 | 2048179.1722 | 0 | 2023 | 46187681.8348 | 529023.5934 | 18995001.107 | 78114239.0365 | 3641970.947 | 22381216.5807 | 3787.4601 | 0 | 9603770.9556 | 20474981.6177 | 3402710.8536 | 33134452.7079 | 7450687.6724 | 9439364.0164
| 2024 | 3836100.201 | 43937.9382 | 1190674.1065 | 4265540.7635 | 3787.9027 | 378113.3233 | 0 | 0 | 542916.2495 | 1505892.1967 | 541612.0936 | 1420577.3022 | 319377.2518 | 0 | 3880038.1392 | 1739954.554 | 0 | 2024 | 48210343.4057 | 552185.2046 | 20534227.1276 | 83700791.4624 | 4218257.0822 | 24762941.5644 | 3622.8611 | 0 | 9603770.9556 | 21301907.8602 | 3878107.6453 | 36355587.2109 | 8175926.9072 | 9439364.0164
| 2025 | 3511082.5867 | 40215.2503 | 625563.8546 | 3882335.3896 | 3531.3318 | 110983.7771 | 0 | 0 | 542916.2495 | 1385270.5666 | 104782.4882 | 1261150.6948 | 283534.6182 | 0 | 3551297.837 | 1544685.313 | 0 | 2025 | 52929536.8129 | 606217.4275 | 22957091.0802 | 95350719.0329 | 5158161.1168 | 29713588.0587 | 3240.8747 | 0 | 9603770.9556 | 23152907.5701 | 4217750.3422 | 41599183.0881 | 9357836.2216 | 9439364.0164
| 2026 | 3499825.8766 | 40086.3181 | 193338.6595 | 1658995.0458 | 1515.9936 | 53196.3521 | 0 | 0 | 0 | 1384794.9511 | 0 | 340904.7281 | 76642.9359 | 0 | 3539912.1947 | 417547.664 | 0 | 2026 | 59906708.678 | 686101.3206 | 24717424.8346 | 108449451.3043 | 6306425.8049 | 34227835.8791 | 3193.6157 | 0 | 9060854.7061 | 25808749.2928 | 4878232.9802 | 46454282.4638 | 10453936.9922 | 9439364.0164
| 2027 | 3468988.5931 | 39733.114 | 186420.6456 | 1599454.7143 | 1461.4968 | 51633.7207 | 0 | 0 | 0 | 1374483.5505 | 0 | 332191.2632 | 74683.956 | 0 | 3508721.7071 | 406875.2192 | 0 | 2027 | 67364488.5618 | 771487.5848 | 26898770.9944 | 121889647.844 | 7476829.1164 | 37609861.2207 | 2396.6507 | 0 | 9060854.7061 | 28510516.4148 | 5585202.9095 | 51781900.2661 | 11656613.2036 | 7936784.0164
| 2028 | 3362377.6934 | 38512.0137 | 186420.6456 | 1599454.7143 | 1461.4968 | 51633.7207 | 0 | 0 | 0 | 1329302.5505 | 0 | 332191.2632 | 74683.956 | 0 | 3400889.707 | 406875.2192 | 0 | 2028 | 75589218.0629 | 865655.8152 | 29362071.0018 | 137063663.5397 | 8729903.7367 | 42269922.4856 | 1183.6554 | 0 | 9051791.7458 | 31456060.2659 | 6440937.9123 | 58208192.1536 | 13106597.5546 | 5599386.5427
| 2029 | 3331137.4984 | 38154.1946 | 136806.9788 | 1177438.0603 | 1077.7002 | 30901.771 | 0 | 0 | 0 | 1328196.0876 | 0 | 173270.1956 | 38954.979 | 0 | 3369291.693 | 212225.1746 | 0 | 2029 | 84454097.0936 | 967153.7597 | 31719083.8946 | 149478156.485 | 9822679.6189 | 47476092.0758 | 1183.6554 | 0 | 3933123 | 34508806.8167 | 7271275.2004 | 62793362.4692 | 14142719.1134 | 1952186.5427
| 2030 | 2733111.4876 | 31304.5221 | 10816.6971 | 93094.5989 | 85.2088 | 2443.2606 | 0 | 0 | 0 | 1115613.0752 | 0 | 21961.3182 | 4937.3909 | 0 | 2764416.0097 | 26898.7091 | 0 | 2030 | 91303158.3375 | 1045560.4444 | 34427927.158 | 164580298.433 | 11257285.0988 | 54608494.1556 | 446.7079 | 0 | 3933123 | 36020733.102 | 8174655.3158 | 69037002.1414 | 15551575.2093 | 1952186.5427
| 2031 | 2733111.4876 | 31304.5221 | 10816.6971 | 93094.5989 | 85.2088 | 2443.2606 | 0 | 0 | 0 | 1115613.0752 | 0 | 21961.3182 | 4937.3909 | 0 | 2764416.0097 | 26898.7091 | 0 | 2031 | 97809218.6778 | 1120035.9659 | 34772061.3004 | 167368182.5872 | 11875026.9304 | 59812746.5192 | 55.3825 | 0 | 0 | 37674692.8921 | 8650868.4181 | 71741832.2909 | 16164774.6649 | 0
2015 | 2015 | 5759414.6995 | 65967.2047 | 2842232.4223 | 8906855.5613 | 277619.0115 | 4868014.1628 | 1134.6951 | 0 | 0 | 2568079 | 652006.9973 | 1915330.3124 | 430608.6903 | 1502580 | 5825381.9042 | 2345939.0027
| 2016 | 5639553.5723 | 64594.3389 | 2842232.556 | 8906671.0506 | 277619.0385 | 4868014.2319 | 1134.6951 | 0 | 0 | 2544620 | 652007.9973 | 1707667.5111 | 383921.4915 | 1502580 | 5704147.9112 | 2091589.0027 | Total | 2024 | 48210343.4057 | 552185.2046 | 20534227.1276 | 83700791.4624 | 4218257.0822 | 24762941.5644 | 3622.8611 | 0 | 9603770.9556 | 21301907.8602 | 3878107.6453 | 36355587.2109 | 8175926.9072 | 9439364.0164
| 2017 | 5627817.0007 | 64459.9105 | 2769483.4778 | 8892791.6945 | 277619.0385 | 2457857.383 | 1134.1044 | 0 | 0 | 2543995 | 652006.7863 | 1707666.8669 | 383921.3467 | 1502580 | 5692276.9112 | 2091588.2137 | Persisting | 2025 | 47340361.8432 | 542221.1283 | 19185956.6584 | 80397620.4213 | 4113672.7685 | 23553829.0533 | 3240.8747 | 0 | 9603770.9556 | 20963709.3739 | 3190078.8847 | 35655243.392 | 8018474.3483 | 9439364.0164
| 2018 | 5615752.7013 | 64321.7284 | 2854006.569 | 8902603.8955 | 277967.9893 | 2458752.3988 | 1135.3907 | 0 | 0 | 2543293 | 657871.7947 | 1708042.4249 | 384005.7805 | 1502580 | 5680074.4297 | 2092048.2053 | to | 2026 | 47092784.9839 | 539385.4588 | 17320822.499 | 77276692.2402 | 4070737.9207 | 22625563.3004 | 3193.6157 | 0 | 9060854.7061 | 20818156.4366 | 2876704.9469 | 34169498.5208 | 7684417.9465 | 9439364.0164
| 2019 | 5590899.3665 | 64037.0632 | 2854006.769 | 8902420.4125 | 277967.9893 | 2458752.3988 | 1135.3907 | 0 | 0 | 2539220 | 657871.7947 | 1708042.4249 | 384005.7805 | 1502580 | 5654936.4297 | 2092048.2053 |  | 2027 | 46690164.0703 | 534773.9263 | 15732810.5881 | 72642010.2132 | 3882778.1773 | 19408459.1082 | 2396.6507 | 0 | 9060854.7061 | 20541187.7115 | 2587209.6779 | 32298361.4251 | 7263712.3705 | 7936784.0164
| 2020 | 5569526.7548 | 63792.2655 | 2853162.7969 | 8896998.9036 | 277785.2248 | 2458283.6304 | 1134.5309 | 0 | 0 | 2530674 | 657871.7947 | 1708042.4249 | 384005.7805 | 1502580 | 5633319.0203 | 2092048.2053 |  | 2028 | 46387182.929 | 531303.6562 | 14401490.0929 | 68459276.9311 | 3635483.2122 | 16253142.0306 | 1183.6554 | 0 | 9051791.7458 | 20464127.0024 | 2429927.7266 | 30915246.026 | 6952727.4831 | 5599386.5427
| 2021 | 5561642.0645 | 63701.9558 | 2853162.7969 | 8896998.9036 | 277785.2248 | 2458283.6304 | 1131.6817 | 0 | 0 | 2529922 | 657871.5837 | 1708041.7807 | 384005.6356 | 1502580 | 5625344.0203 | 2092047.4163 |  | 2029 | 46101197.4147 | 528028.0431 | 12927193.3089 | 60897439.9821 | 3157980.569 | 13611951.0291 | 1183.6554 | 0 | 3933123 | 20426022.6156 | 2249740.6572 | 27630078.6572 | 6214102.9074 | 1952186.5427
| 2022 | 5560092.8093 | 63684.2109 | 2853162.7969 | 8896998.9036 | 277785.2248 | 2458283.6304 | 1131.6817 | 0 | 0 | 2529360 | 657871.5837 | 1708041.7807 | 384005.6356 | 1502580 | 5623777.0203 | 2092047.4163 |  | 2030 | 43156994.3289 | 494305.7211 | 11751203.1369 | 55454861.5839 | 2960085.3455 | 12575352.7472 | 446.7079 | 0 | 3933123 | 18885927.203 | 2172824.5701 | 26126764.2994 | 5876087.6326 | 1952186.5427
| 2023 | 5457329.9337 | 62507.1851 | 2849735.7909 | 8883941.2458 | 277338.4222 | 2411957.0911 | 1129.5799 | 0 | 0 | 2524252 | 637292.479 | 1645211.5201 | 369880.001 | 1502580 | 5519837.1188 | 2015091.521 |  | 2031 | 39220818.6718 | 449221.5483 | 8104464.3799 | 36896814.3596 | 1860600.2197 | 9139421.2923 | 55.3825 | 0 | 0 | 17518140.909 | 1686033.107 | 21133228.6363 | 4753363.2026 | 0
| 2024 | 5447680.141 | 62396.6583 | 2643572.1983 | 7864726.5884 | 242032.9027 | 964947.6759 | 984.4161 | 0 | 0 | 2524252 | 575018.4012 | 1455081.94 | 327134.6589 | 1502580 | 5510076.7993 | 1782216.5988
| 2025 | 5152173.2 | 59011.9798 | 2158489.2512 | 5151846.0506 | 147370.4593 | 583152.5193 | 602.4298 | 0 | 0 | 2419440 | 400561.5668 | 947493.828 | 213017.6052 | 1502580 | 5211185.1799 | 1160511.4332
| 2026 | 5050219.8967 | 57844.2267 | 1120094.8209 | 4964344.3923 | 140855.2552 | 418557.8603 | 577.8438 | 0 | 0 | 2379988 | 277791.5654 | 889393.1493 | 199955.2853 | 1502580 | 5108064.1234 | 1089348.4346
| 2027 | 5033763.8775 | 57655.7427 | 512118.4227 | 3475174.2078 | 88887.6242 | 284435.1522 | 350.9846 | 0 | 0 | 2379746 | 89594.1659 | 342436.5178 | 76987.3162 | 0 | 5091419.6202 | 419423.8341
| 2028 | 4984671.2268 | 57093.4451 | 469509.588 | 3135983.011 | 85861.6317 | 276673.8552 | 339.3869 | 0 | 0 | 2360267 | 40565.9549 | 192748.0197 | 43334.0254 | 0 | 5041764.672 | 236082.0451
| 2029 | 4916664.1664 | 56314.5056 | 402468.3501 | 2546951.6732 | 85861.6317 | 221647.4431 | 339.3869 | 0 | 0 | 2356585 | 40565.9549 | 153746.4392 | 34565.6059 | 0 | 4972978.672 | 188312.0451
| 2030 | 4902449.7645 | 56151.6967 | 279085.1334 | 1798342.1056 | 59743.0476 | 153233.5374 | 248.7253 | 0 | 0 | 2354669 | 35518.6043 | 108442.189 | 24380.2067 | 0 | 4958601.4612 | 132822.3957
| 2031 | 3017254.2184 | 34559.0372 | 50284.8556 | 396448.0899 | 10822.0308 | 27757.1722 | 50.2107 | 0 | 0 | 1619300 | 26445.5263 | 80741.0882 | 18152.3855 | 0 | 3051813.2555 | 98893.4737
2016 | 2016 | 10909831.3779 | 124959.0657 | 2212365.4617 | 6891424.1341 | 425136.038 | 3061286.4059 | 2769.215 | 0 | 9062.9603 | 7082840 | 115246.1538 | 1928592.9978 | 433590.4358 | 2337397.4737 | 11034790.4436 | 2362183.4336 |  | 2014 | 2626925.9063 | 30088.2933 | 1243486.8719 | 4996820.7745 | 4184.3385 | 953652.8765 | 0 | 0 | 271458.1247 | 994817.1415 | 389773.8577 | 989387.0973 | 222436.1403 | 0
| 2017 | 10909831.3779 | 124959.0657 | 2195645.0639 | 6961844.177 | 413893.7131 | 2008464.6427 | 2693.6497 | 0 | 9062.9603 | 7082840 | 115233.5766 | 1928555.9517 | 433582.107 | 2337397.4737 | 11034790.4436 | 2362138.0587 |  | 2015 | 5080026.7699 | 58185.6288 | 2619175.1738 | 9438174.3384 | 142987.7723 | 3387485.8519 | 567.3476 | 0 | 271458.1247 | 2120935.0784 | 712436.4381 | 2391931.4449 | 537759.1844 | 751290
| 2018 | 10909831.3779 | 124959.0657 | 2195993.132 | 6963962.9084 | 413893.7131 | 2008582.2363 | 2693.6497 | 0 | 9062.9603 | 7082840 | 115266.662 | 1929342.8214 | 433759.0127 | 2337397.4737 | 11034790.4436 | 2363101.8342 |  | 2016 | 7961494.9867 | 91189.3998 | 2403341.6352 | 7711624.4947 | 351377.5517 | 2787678.4295 | 1951.9551 | 0 | 4531.4802 | 4711540.4228 | 283412.0771 | 1714298.8538 | 385412.3643 | 1919988.7368
| 2019 | 10909831.3779 | 124959.0657 | 2195978.917 | 6963874.1151 | 413893.7131 | 2008582.2363 | 2693.6497 | 0 | 9062.9603 | 7082840 | 115254.0847 | 1929305.7753 | 433750.684 | 2337397.4737 | 11034790.4436 | 2363056.4593 |  | 2017 | 17371077.5573 | 198964.9103 | 2129438.1755 | 8862953.9612 | 666902.9597 | 2727014.5944 | 1308.4515 | 0 | 2563865.8531 | 9304720.3697 | 268790.0142 | 3515227.0194 | 790300.9173 | 2992298.7368
| 2020 | 10909831.3779 | 124959.0657 | 2195964.7019 | 6963785.3219 | 413893.7131 | 2008582.2363 | 2693.6497 | 0 | 9062.9603 | 7082840 | 115241.5074 | 1929268.7292 | 433742.3552 | 2337397.4737 | 11034790.4436 | 2363011.0844 |  | 2018 | 9766844.2218 | 111867.5153 | 3639959.5339 | 11205900.4106 | 821978.2964 | 6389697.2473 | 1.2863 | 0 | 2559334.3729 | 4618202.1711 | 524452.8998 | 3958889.4037 | 890046.051 | 2638867.3201
| 2021 | 10909831.3779 | 124959.0657 | 2156398.0841 | 6899480.7823 | 408572.0684 | 1983308.1331 | 2657.8803 | 0 | 9062.9603 | 7082840 | 112801.5777 | 1888479.8255 | 424572.1059 | 2337397.4737 | 11034790.4436 | 2313051.9313 |  | 2019 | 3029965.2805 | 34704.6272 | 3045959.8284 | 10945213.3035 | 535862.8445 | 2503376.3027 | 0 | 0 | 1966561.5 | 1279129.7257 | 294342.6024 | 5639401.1437 | 1267862.3235 | 976093.2714
| 2022 | 10909831.3779 | 124959.0657 | 2156398.0841 | 6899480.7823 | 408572.0684 | 1983308.1331 | 2657.8803 | 0 | 9062.9603 | 7082840 | 112801.5777 | 1888479.8255 | 424572.1059 | 2337397.4737 | 11034790.4436 | 2313051.9313 |  | 2020 | 141608.3404 | 1621.9541 | 1127447.7652 | 4982445.0974 | 205213.5726 | 784991.9394 | -0.85981 | 0 | 1966561.5 | 9944.808 | 136752.9184 | 3935778.0939 | 884850.1165 | 160825.9513
| 2023 | 10908484.8013 | 124943.6423 | 2156398.0841 | 6899480.7823 | 408572.0684 | 1983308.1331 | 2657.8803 | 0 | 9062.9603 | 7081990 | 112801.5777 | 1888479.8255 | 424572.1059 | 2337397.4737 | 11033428.4436 | 2313051.9313 |  | 2021 | 146592.2591 | 1679.0389 | 717897.6119 | 5792965.6575 | 186811.5864 | 1145978.4301 | -38.6186 | 0 | 0 | -2666800.8676 | 173025.6692 | 3544183.8143 | 797033.2646 | 0
| 2024 | 10908484.8013 | 124943.6423 | 2143454.1209 | 6864915.4411 | 405680.5531 | 1969595.2494 | 2638.4449 | 0 | 9062.9603 | 7081990 | 112795.092 | 1888371.402 | 424547.7299 | 2337397.4737 | 11033428.4436 | 2312919.1319 |  | 2022 | 50217.2677 | 575.1787 | 1403782.1877 | 9520412.6726 | 374377.8167 | 289004.5301 | 0 | 0 | 0 | 45399.408 | 379008.6533 | 5025113.3588 | 1130316.6063 | 0
| 2025 | 10870179.5422 | 124504.9013 | 2143454.1209 | 6864915.4411 | 405680.5531 | 1969595.2494 | 2638.4449 | 0 | 9062.9603 | 7057980 | 112795.092 | 1888371.402 | 424547.7299 | 2337397.4737 | 10994684.4436 | 2312919.1319 |  | 2023 | 12929.2452 | 147.0469 | 664512.3235 | 4657728.3261 | 352274.2082 | 1412336.3791 | -2.1018 | 0 | 0 | 57093.3601 | 240715.7234 | 2420242.4781 | 544670.704 | 0
| 2026 | 10769878.3721 | 123356.0714 | 2099351.803 | 6715563.7563 | 392409.4843 | 1950973.7753 | 2615.7719 | 0 | 9062.9603 | 6990631 | 112272.5347 | 1879635.6841 | 422583.7469 | 2337397.4737 | 10893234.4436 | 2302219.431 |  | 2024 | 2022661.5709 | 23161.6113 | 1539226.0206 | 5586552.4259 | 576286.1352 | 2381724.9837 | -164.5991 | 0 | 0 | 826926.2426 | 475396.7917 | 3221134.5029 | 725239.2348 | 0
| 2027 | 10765619.1564 | 123307.2872 | 1639717.2904 | 5353766.8277 | 304346.5606 | 1531366.8916 | 2045.6661 | 0 | 9062.9603 | 6988073 | 79290.4139 | 1328265.4711 | 298623.5069 | 2337397.4737 | 10888926.4436 | 1626888.978 |  | 2025 | 4719193.4072 | 54032.2228 | 2422863.9526 | 11649927.5705 | 939904.0346 | 4950646.4943 | -381.9863 | 0 | 0 | 1850999.7099 | 339642.6969 | 5243595.8773 | 1181909.3144 | 0
| 2028 | 10765520.2888 | 123306.1548 | 725925.9519 | 2523578.1159 | 125607.1164 | 647085.762 | 844.2685 | 0 | 0 | 6988073 | 13500.5407 | 227757.4605 | 51204.9233 | 0 | 10888826.4436 | 278962.3839 |  | 2026 | 6977171.8651 | 79883.8931 | 1760333.7545 | 13098732.2714 | 1148264.6881 | 4514247.8203 | -47.259 | 0 | -542916.2495 | 2655841.7227 | 660482.638 | 4855099.3756 | 1096100.7705 | 0
| 2029 | 10720947.8131 | 122795.6304 | 725925.9519 | 2523578.1159 | 125607.1164 | 647085.762 | 844.2685 | 0 | 0 | 6957505 | 13500.5407 | 227757.4605 | 51204.9233 | 0 | 10843743.4436 | 278962.3839 |  | 2027 | 7457779.8839 | 85386.2643 | 2181346.1598 | 13440196.5397 | 1170403.3115 | 3382025.3416 | -796.965 | 0 | 0 | 2701767.122 | 706969.9294 | 5327617.8023 | 1202676.2114 | -1502580
| 2030 | 9548186.3921 | 109363.0515 | 164660.9222 | 576781.4174 | 29455.1071 | 148937.3436 | 197.9826 | 0 | 0 | 6183582 | 3758.982 | 64905.4311 | 14592.179 | 0 | 9657549.4436 | 79497.6101 |  | 2028 | 8224729.5011 | 94168.2304 | 2463300.0074 | 15174015.6957 | 1253074.6203 | 4660061.2649 | -1212.9954 | 0 | -9062.9603 | 2945543.8511 | 855735.0028 | 6426291.8875 | 1449984.351 | -2337397.4737
| 2031 | 9547979.7588 | 109360.6847 | 5377.7678 | 41542.5395 | 769.439 | 3602.7101 | 5.1718 | 0 | 0 | 6183582 | 0 | 2065.606 | 464.394 | 0 | 9657340.4436 | 2530 |  | 2029 | 8864879.0307 | 101497.9445 | 2357012.8927 | 12414492.9454 | 1092775.8822 | 5206169.5902 | 0 | 0 | -5118668.7458 | 3052746.5507 | 830337.2881 | 4585170.3156 | 1036121.5588 | -3647200
[19 empty] | 2030 | 6849061.2438 | 78406.6847 | 2708843.2634 | 15102141.948 | 1434605.4799 | 7132402.0798 | -736.9475 | 0 | 0 | 1511926.2854 | 903380.1154 | 6243639.6722 | 1408856.0959 | 0
2017 | 2017 | 23890180.0916 | 273633.4302 | 3131234.5134 | 11183115.2527 | 931473.0664 | 9384400.1086 | 0 | 0 | 5118668.7458 | 11536999.5041 | 643886.5688 | 5146662.6847 | 1157083.8009 | 3647200 | 24163813.5218 | 6303746.4856 |  | 2031 | 6506060.3404 | 74475.5216 | 344134.1424 | 2787884.1541 | 617741.8316 | 5204252.3636 | -391.3254 | 0 | -3933123 | 1653959.7901 | 476213.1023 | 2704830.1495 | 613199.4556 | -1952186.5427
| 2018 | 18837497.3156 | 215760.9942 | 3143418.6216 | 11231657.391 | 938430.6742 | 9265374.3339 | 0 | 0 | 5118668.7458 | 9133477.0719 | 643777.4065 | 5145373.2469 | 1156793.9067 | 3647200 | 19053258.3097 | 6302167.1536
| 2019 | 18837456.5702 | 215760.5275 | 3140915.8392 | 11225544.0533 | 938343.9552 | 9265334.2505 | 0 | 0 | 5118668.7458 | 9133453.6397 | 604537.2441 | 5144083.809 | 1156504.0125 | 3647200 | 19053217.0977 | 6300587.8215
| 2020 | 18837415.8248 | 215760.0608 | 3138413.0568 | 11218354.6397 | 938257.2362 | 9067301.2429 | 0 | 0 | 5118668.7458 | 9133430.2074 | 604428.0817 | 5142262.049 | 1156094.4405 | 3647200 | 19053175.8856 | 6298356.4894
| 2021 | 18837276.4215 | 215758.4641 | 2985889.0977 | 11218354.6397 | 938257.2362 | 9067301.2429 | 0 | 0 | 5118668.7458 | 9003961 | 588573.0817 | 5142262.049 | 1156094.4405 | 3647200 | 19053034.8856 | 6298356.4894
| 2022 | 18836997.2049 | 215755.266 | 2670309.0417 | 10463684.9199 | 872459.2088 | 7410441.4729 | 0 | 0 | 5118668.7458 | 9003961 | 524778.0907 | 4807806.3108 | 1080901.3803 | 3647200 | 19052752.4709 | 5888707.6911
| 2023 | 18836997.2049 | 215755.266 | 2520913.9765 | 10463684.9199 | 872459.2088 | 7410441.4729 | 0 | 0 | 5118668.7458 | 9003961 | 488231.0907 | 4807806.3108 | 1080901.3803 | 3647200 | 19052752.4709 | 5888707.6911
| 2024 | 18836756.8269 | 215752.5127 | 2440112.5693 | 10463684.9199 | 872459.2088 | 7410441.4729 | 0 | 0 | 5118668.7458 | 9003847 | 472372.0907 | 4807806.3108 | 1080901.3803 | 3647200 | 19052509.3397 | 5888707.6911
| 2025 | 18836728.2731 | 215752.1857 | 2336966.8846 | 10387196.1962 | 865730.4252 | 7383548.2562 | 0 | 0 | 5118668.7458 | 9003847 | 435474.8767 | 4804627.422 | 1080186.6957 | 3647200 | 19052480.4588 | 5884814.1176
| 2026 | 18814561.2466 | 215498.2889 | 2225452.5732 | 10315946.0144 | 865730.4252 | 7374641.9834 | 0 | 0 | 5118668.7458 | 8993310 | 416521.8767 | 4472891.9141 | 1005605.2036 | 3647200 | 19030059.5355 | 5478497.1176
| 2027 | 18466638.6673 | 211513.252 | 1978866.0771 | 9591115.4314 | 842744.4464 | 4996132.7812 | 0 | 0 | 5118668.7458 | 8808698 | 402226.1571 | 4404305.7881 | 990185.5229 | 3647200 | 18678151.9193 | 5394491.311
| 2028 | 18406909.9942 | 210829.1316 | 1863449.7977 | 9176551.3052 | 806965.5934 | 3408428.3742 | 0 | 0 | 5118668.7458 | 8801844 | 387522.1571 | 4404305.7881 | 990185.5229 | 3647200 | 18617739.1257 | 5394491.311
| 2029 | 18403142.679 | 210785.9815 | 876627.7197 | 4343704.3102 | 381894.9408 | 1543560.1317 | 0 | 0 | 0 | 8800490 | 251521.9088 | 2748118.6469 | 617837.9591 | 0 | 18613928.6605 | 3365956.6059
| 2030 | 17246964.1107 | 197543.3392 | 731111.4399 | 3616360.7597 | 317909.8582 | 1287828.2174 | 0 | 0 | 0 | 8250359 | 223283.5278 | 2483823.3317 | 558418.5165 | 0 | 17444507.45 | 3042241.8482
| 2031 | 15918569.0418 | 182328.1631 | 85547.9406 | 389598.4492 | 34048.6031 | 153307.8081 | 0 | 0 | 0 | 7620125 | 28421.9399 | 200966.2608 | 45181.668 | 0 | 16100897.2049 | 246147.9289
2018 | 2018 | 6008127.8453 | 68815.9162 | 4101439.5521 | 11988932.6226 | 697870.4092 | 3777886.2494 | 0 | 0 | 0 | 2585451.1268 | 393441.368 | 3517462.1176 | 790803.4168 | 1630534.6401 | 6076943.7615 | 4308265.5344
| 2019 | 5987717.8088 | 68582.1437 | 4060972.0146 | 11963526.1905 | 696144.8883 | 3769875.5937 | 0 | 0 | 0 | 2576682.3292 | 376950.197 | 3507788.082 | 788628.4793 | 1630534.6401 | 6056299.9524 | 4296416.5613
| 2020 | 5967307.7722 | 68348.3711 | 4020504.4772 | 11938119.7584 | 694419.3674 | 3761864.938 | 0 | 0 | 0 | 2567913.5315 | 360459.026 | 3498114.0465 | 786453.5418 | 1630534.6401 | 6035656.1434 | 4284567.5882
| 2021 | 5967307.7722 | 68348.3711 | 3945880.7793 | 11929235.6627 | 694419.3674 | 3616023.8821 | 0 | 0 | 0 | 0 | 360459.026 | 3498114.0465 | 786453.5418 | 1630534.6401 | 6035656.1434 | 4284567.5882
| 2022 | 5967307.7722 | 68348.3711 | 3874000.8005 | 11928930.2501 | 694419.3674 | 3616023.8821 | 0 | 0 | 0 | 0 | 356206.6838 | 3498114.0465 | 786453.5418 | 1630534.6401 | 6035656.1434 | 4284567.5882
| 2023 | 5966773.3624 | 68342.2501 | 3542263.2489 | 11092113.6139 | 645721.1822 | 3239624.712 | 0 | 0 | 0 | 0 | 325023.2011 | 3249912.4119 | 730652.3152 | 1630534.6401 | 6035115.6124 | 3980564.727
| 2024 | 5966773.3624 | 68342.2501 | 3463123.8828 | 11091761.4503 | 645721.1822 | 3239624.712 | 0 | 0 | 0 | 0 | 315221.2238 | 3249912.4119 | 730652.3152 | 1630534.6401 | 6035115.6124 | 3980564.727
| 2025 | 5966687.4711 | 68341.2663 | 3451699.0202 | 11091761.4503 | 645721.1822 | 3239624.712 | 0 | 0 | 0 | 0 | 310967.8089 | 3249912.4119 | 730652.3152 | 1630534.6401 | 6035028.7374 | 3980564.727
| 2026 | 5966632.8201 | 68340.6403 | 3416331.7818 | 11006237.129 | 640741.1006 | 3225185.1894 | 0 | 0 | 0 | 0 | 300938.1393 | 3247553.3392 | 730121.9434 | 1630534.6401 | 6034973.4605 | 3977675.2825
| 2027 | 5966632.8201 | 68340.6403 | 3403082.8812 | 11006237.129 | 640741.1006 | 3225185.1894 | 0 | 0 | 0 | 0 | 295854.9074 | 3247553.3392 | 730121.9434 | 1630534.6401 | 6034973.4605 | 3977675.2825
| 2028 | 5885540.6424 | 67411.8265 | 3312393.7647 | 10714075.5143 | 623728.8056 | 2751476.6499 | 0 | 0 | 0 | 0 | 291073.2936 | 3230843.6481 | 726365.2346 | 1630534.6401 | 5952952.4689 | 3957208.8826
| 2029 | 5755474.2505 | 65922.0716 | 3184781.3329 | 10259313.6505 | 597248.2974 | 2399787.854 | 0 | 0 | 0 | 0 | 287129.6519 | 3230843.6481 | 726365.2346 | 1630534.6401 | 5821396.3221 | 3957208.8826
| 2030 | 5755474.2505 | 65922.0716 | 3184781.3329 | 10259313.6505 | 597248.2974 | 2399787.854 | 0 | 0 | 0 | 0 | 287129.6519 | 3230843.6481 | 726365.2346 | 1630534.6401 | 5821396.3221 | 3957208.8826
| 2031 | 5041125.613 | 57740.0626 | 1439661.5077 | 4042855.3979 | 235290.2318 | 1318724.631 | 0 | 0 | 0 | 0 | 164401.7173 | 1843260.3796 | 414405.7726 | 0 | 5098865.6756 | 2257666.1522
2019 | 2019 | 274168.8013 | 3140.2756 | 2076448.7745 | 9965078.0767 | 377479.7596 | 1244967.8342 | 0 | 0 | 3933123 | 55758.1496 | 306731.6582 | 7783341.2088 | 1749867.5513 | 321651.9026 | 277309.0769 | 9533208.7601
| 2020 | 274168.8013 | 3140.2756 | 2076448.7745 | 10043708.3703 | 377922.557 | 1254842.2675 | 0 | 0 | 3933123 | 55758.1496 | 306731.6582 | 7783341.2088 | 1749867.5513 | 321651.9026 | 277309.0769 | 9533208.7601
| 2021 | 272573.4877 | 3122.0032 | 2076448.7745 | 10043708.3703 | 377922.557 | 1254842.2675 | 0 | 0 | 3933123 | 45093.175 | 306731.6582 | 7783341.2088 | 1749867.5513 | 321651.9026 | 275695.4908 | 9533208.7601
| 2022 | 272573.4877 | 3122.0032 | 2031317.9738 | 10043708.3703 | 377922.557 | 1254842.2675 | 0 | 0 | 3933123 | 45093.175 | 306731.6582 | 7783341.2088 | 1749867.5513 | 321651.9026 | 275695.4908 | 9533208.7601
| 2023 | 272573.4877 | 3122.0032 | 1952107.1613 | 10042441.0859 | 377922.557 | 1254842.2675 | 0 | 0 | 3933123 | 45093.175 | 306731.6582 | 7783341.2088 | 1749867.5513 | 321651.9026 | 275695.4908 | 9533208.7601
| 2024 | 272573.4877 | 3122.0032 | 1798940.6702 | 9337227.1817 | 373976.4131 | 1166842.7906 | 0 | 0 | 3933123 | 45093.175 | 285225.9077 | 7604017.9054 | 1709551.6996 | 321651.9026 | 275695.4908 | 9313569.6049
| 2025 | 272573.4877 | 3122.0032 | 1752660.0125 | 9335985.8945 | 373976.4131 | 1166842.7906 | 0 | 0 | 3933123 | 45093.175 | 285225.9077 | 7604017.9054 | 1709551.6996 | 321651.9026 | 275695.4908 | 9313569.6049
| 2026 | 272573.4877 | 3122.0032 | 1727505.3773 | 9335314.5353 | 373976.4131 | 1166842.7906 | 0 | 0 | 3933123 | 45093.175 | 285225.9077 | 7604017.9054 | 1709551.6996 | 321651.9026 | 275695.4908 | 9313569.6049
| 2027 | 272573.4877 | 3122.0032 | 1688842.3792 | 9262607.5223 | 373572.8638 | 1157843.5933 | 0 | 0 | 3933123 | 45092.7198 | 285021.5028 | 7088358.6514 | 1593620.0744 | 321651.9026 | 275695.4908 | 8681978.7258
| 2028 | 272573.4877 | 3122.0032 | 1657017.2878 | 9261828.9771 | 373572.8638 | 1157843.5933 | 0 | 0 | 3933123 | 45092.7198 | 285021.5028 | 7088358.6514 | 1593620.0744 | 321651.9026 | 275695.4908 | 8681978.7258
| 2029 | 268647.2904 | 3077.0333 | 1568839.4362 | 9015273.3794 | 372194.3121 | 1127101.7277 | 0 | 0 | 3933123 | 44967.2247 | 283573.6701 | 6284778.2396 | 1412957.3937 | 321651.9026 | 271724.3237 | 7697735.6333
| 2030 | 268647.2904 | 3077.0333 | 1485512.7035 | 8632267.5555 | 370048.5259 | 1079250.44 | 0 | 0 | 3933123 | 44041.3989 | 283573.6701 | 6284778.2396 | 1412957.3937 | 321651.9026 | 271724.3237 | 7697735.6333
| 2031 | 268647.2904 | 3077.0333 | 841975.6744 | 4085160.7034 | 22903.6104 | 510753.2295 | 0 | 0 | 0 | 44034.311 | 180297.4828 | 5423968.3934 | 1219428.2682 | 0 | 271724.3237 | 6643396.6615
2020 | 2020 | 113353.2552 | 1298.3259 | 364739.3699 | 802550.4375 | 36828.804 | 978884.2111 | 0 | 0 | 0 | 0 | 0 | 165012.1578 | 37098.3891 | 0 | 114651.5811 | 202110.5468
| 2021 | 113353.2552 | 1298.3259 | 364739.3699 | 807079.5351 | 37036.643 | 984408.4274 | 0 | 0 | 0 | 0 | 0 | 165012.1578 | 37098.3891 | 0 | 114651.5811 | 202110.5468
| 2022 | 113353.2552 | 1298.3259 | 364739.3699 | 807079.5351 | 37036.643 | 984408.4274 | 0 | 0 | 0 | 0 | 0 | 165012.1578 | 37098.3891 | 0 | 114651.5811 | 202110.5468
| 2023 | 113353.2552 | 1298.3259 | 364739.3699 | 807079.5351 | 37036.643 | 984408.4274 | 0 | 0 | 0 | 0 | 0 | 165012.1578 | 37098.3891 | 0 | 114651.5811 | 202110.5468
| 2024 | 113353.2552 | 1298.3259 | 364739.3699 | 807079.5351 | 37036.643 | 984408.4274 | 0 | 0 | 0 | 0 | 0 | 165012.1578 | 37098.3891 | 0 | 114651.5811 | 202110.5468
| 2025 | 113353.2552 | 1298.3259 | 346687.6631 | 767135.4975 | 35203.6228 | 935688.0156 | 0 | 0 | 0 | 0 | 0 | 153304.0525 | 34466.1476 | 0 | 114651.5811 | 187770.2002
| 2026 | 113353.2552 | 1298.3259 | 346687.6631 | 767135.4975 | 35203.6228 | 935688.0156 | 0 | 0 | 0 | 0 | 0 | 153304.0525 | 34466.1476 | 0 | 114651.5811 | 187770.2002
| 2027 | 113353.2552 | 1298.3259 | 346687.6631 | 767135.4975 | 35203.6228 | 935688.0156 | 0 | 0 | 0 | 0 | 0 | 153304.0525 | 34466.1476 | 0 | 114651.5811 | 187770.2002
| 2028 | 113353.2552 | 1298.3259 | 344841.6195 | 763050.6519 | 35016.1704 | 930705.661 | 0 | 0 | 0 | 0 | 0 | 153192.771 | 34441.129 | 0 | 114651.5811 | 187633.9
| 2029 | 113353.2552 | 1298.3259 | 344841.6195 | 763050.6519 | 35016.1704 | 930705.661 | 0 | 0 | 0 | 0 | 0 | 153192.771 | 34441.129 | 0 | 114651.5811 | 187633.9
| 2030 | 113352.8926 | 1298.3218 | 338535.4099 | 749096.5435 | 34375.8205 | 913685.6013 | 0 | 0 | 0 | 0 | 0 | 152404.5456 | 34263.9185 | 0 | 114651.2144 | 186668.4641
| 2031 | 113352.8926 | 1298.3218 | 328719.4718 | 727376.2594 | 33379.083 | 887193.007 | 0 | 0 | 0 | 0 | 0 | 152404.5456 | 34263.9185 | 0 | 114651.2144 | 186668.4641
2021 | 2021 | 0 | 0 | 0 | 3973117.888 | 0 | 169538.152 | 0 | 0 | 0 | 0 | 0 | 4391739.444 | 987360.3303 | 0 | 0 | 5379099.7742
| 2022 | 0 | 0 | 0 | 3973117.888 | 0 | 170494.9204 | 0 | 0 | 0 | 0 | 0 | 4391739.444 | 987360.3303 | 0 | 0 | 5379099.7742
| 2023 | 0 | 0 | 0 | 3973117.888 | 0 | 170494.9204 | 0 | 0 | 0 | 0 | 0 | 4391739.444 | 987360.3303 | 0 | 0 | 5379099.7742
| 2024 | 0 | 0 | 0 | 3973117.888 | 0 | 170494.9204 | 0 | 0 | 0 | 0 | 0 | 4391739.444 | 987360.3303 | 0 | 0 | 5379099.7742
| 2025 | 0 | 0 | 0 | 3973117.888 | 0 | 170494.9204 | 0 | 0 | 0 | 0 | 0 | 4391739.444 | 987360.3303 | 0 | 0 | 5379099.7742
| 2026 | 0 | 0 | 0 | 3973117.888 | 0 | 162056.7737 | 0 | 0 | 0 | 0 | 0 | 4391739.444 | 987360.3303 | 0 | 0 | 5379099.7742
| 2027 | 0 | 0 | 0 | 3584607.9716 | 0 | 162056.7737 | 0 | 0 | 0 | 0 | 0 | 4391739.444 | 987360.3303 | 0 | 0 | 5379099.7742
| 2028 | 0 | 0 | 0 | 3584607.9716 | 0 | 162056.7737 | 0 | 0 | 0 | 0 | 0 | 4391739.444 | 987360.3303 | 0 | 0 | 5379099.7742
| 2029 | 0 | 0 | 0 | 2986289.5802 | 0 | 161193.8532 | 0 | 0 | 0 | 0 | 0 | 3962294.7679 | 890811.6523 | 0 | 0 | 4853106.4202
| 2030 | 0 | 0 | 0 | 2986289.5802 | 0 | 158246.0588 | 0 | 0 | 0 | 0 | 0 | 3300935.4643 | 742123.4278 | 0 | 0 | 4043058.8921
| 2031 | 0 | 0 | 0 | 1677381.6067 | 0 | 153657.6657 | 0 | 0 | 0 | 0 | 0 | 3300935.4643 | 742123.4278 | 0 | 0 | 4043058.8921
2021 | 2021 | 203643.0431 | 2332.4874 | 1604484.4036 | 6947582.0646 | 347021.9804 | 1474716.3826 |  |  |  | 85687.1323 | 386347.2547 | 2613195.1228 | 587948.5981 |  |  | 0
| 2022 | 181723.7195 | 2081.4278 | 1596056.1469 | 6966710.5405 | 346346.0643 | 1406622.9122 |  |  |  | 77079.272 | 383680.6713 | 2639544.2015 | 593876.9361
| 2023 | 180604.0709 | 2068.6036 | 1573750.6225 | 6939887.3756 | 346117.7746 | 1196427.8377 |  |  |  | 76712.405 | 362843.5134 | 2638358.7803 | 593610.2255
| 2024 | 180489.7982 | 2067.2947 | 1528022.7353 | 6912297.0912 | 346130.7451 | 1174453.9671 |  |  |  | 68172.442 | 348808.2755 | 2635581.2115 | 592985.2941
| 2025 | 179933.755 | 2060.9259 | 1492880.4697 | 6860835.231 | 346130.7451 | 1170160.5206 |  |  |  | 67600.4781 | 346119.3613 | 2592125.4001 | 583208.0742
| 2026 | 179590.2532 | 2056.9915 | 1412826.3678 | 6580942.241 | 330286.1341 | 1041781.6785 |  |  |  | 67477.1661 | 330225.8164 | 2497257.0048 | 561863.4224
| 2027 | 179519.2089 | 2056.1778 | 1382617.0702 | 6529358.8119 | 330237.1941 | 1034163.5634 |  |  |  | 67472.6922 | 324031.5079 | 2494127.6723 | 561159.3469
| 2028 | 179497.7224 | 2055.9317 | 1371677.1291 | 6529280.7239 | 330237.1941 | 1034163.5634 |  |  |  | 67464.8243 | 321095.978 | 2494127.6723 | 561159.3469
| 2029 | 178568.187 | 2045.2849 | 1348101.2275 | 6438337.9709 | 328210.1101 | 1026658.8373 |  |  |  | 67336.5177 | 312045.9977 | 2406284.6146 | 541395.3415
| 2030 | 177262.45 | 2030.3293 | 1293955.0623 | 6092967.4841 | 323546.0951 | 938652.9077 |  |  |  | 66917.9703 | 300511.1099 | 2326951.4664 | 523545.9995
| 2031 | 173544.1447 | 1987.7405 | 1178718.7516 | 5373968.7624 | 304423.0408 | 742577.2548 |  |  |  | 65611.3086 | 271474.411 | 2133873.9377 | 480105.0558
2022 | 2022 | 215213.6706 | 2465.0151 | 2200251.0405 | 10582717.2771 | 535588.5021 | 2407753.5263 |  |  |  | 90555.7194 | 513097.8852 | 4001336.6151 | 900255.2994
| 2023 | 192048.9309 | 2199.6907 | 2188693.2587 | 10611854.2128 | 534545.3033 | 2296578.0519 |  |  |  | 81458.776 | 509556.464 | 4041682.4479 | 909332.6536
| 2024 | 190865.6659 | 2186.1378 | 2158105.3931 | 10570996.5493 | 534192.9644 | 1953394.8216 |  |  |  | 81071.0644 | 481883.1688 | 4039867.3253 | 908924.2716
| 2025 | 190744.9003 | 2184.7546 | 2095398.1264 | 10528970.3916 | 534212.9828 | 1917518.3202 |  |  |  | 72045.8762 | 463243.3291 | 4035614.2989 | 907967.389
| 2026 | 190157.2638 | 2178.0239 | 2047207.0651 | 10450582.499 | 534212.9828 | 1910508.4565 |  |  |  | 71441.4144 | 459672.2511 | 3969074.5569 | 892996.7026
| 2027 | 189794.2449 | 2173.866 | 1937427.7986 | 10024243.0397 | 509758.6487 | 1700905.7061 |  |  |  | 71311.096 | 438564.4416 | 3823811.6255 | 860314.1927
| 2028 | 189719.1639 | 2173.006 | 1896001.3824 | 9945669.9704 | 509683.1154 | 1688467.6919 |  |  |  | 71306.3679 | 430337.9393 | 3819019.977 | 859236.1262
| 2029 | 189696.4566 | 2172.746 | 1880999.2941 | 9945551.0249 | 509683.1154 | 1688467.6919 |  |  |  | 71298.053 | 426439.3373 | 3819019.977 | 859236.1262
| 2030 | 188714.1067 | 2161.4943 | 1848669.3432 | 9807024.9255 | 506554.5446 | 1676214.8065 |  |  |  | 71162.4562 | 414420.2904 | 3684514.2756 | 828973.8708
| 2031 | 187334.1801 | 2145.6889 | 1774417.9787 | 9280948.6326 | 499356.174 | 1532528.4747 |  |  |  | 70720.1277 | 399101.1015 | 3563038.9872 | 801643.3104
2023 | 2023 | 597773.0682 | 6844.6911 | 760467.8498 | 4186529.9634 | 273230.829 | 2003691.2211 |  |  |  | 237609.2913 | 193709.8945 | 1701365.6635 | 382918.6351
| 2024 | 533431.1632 | 6107.9559 | 756473.1595 | 4198056.5545 | 272698.6405 | 1911172.8966 |  |  |  | 213739.8078 | 192372.9014 | 1718520.6847 | 386779.6377
| 2025 | 530144.5507 | 6070.3231 | 745901.1438 | 4181893.2357 | 272518.8945 | 1625581.6937 |  |  |  | 212722.4905 | 181925.3996 | 1717748.8958 | 386605.9347
| 2026 | 529809.1148 | 6066.4823 | 724227.7714 | 4165267.6599 | 272529.107 | 1595725.8841 |  |  |  | 189041.2854 | 174888.2991 | 1715940.5118 | 386198.9299
| 2027 | 528176.9077 | 6047.793 | 707571.6026 | 4134257.3577 | 272529.107 | 1589892.3956 |  |  |  | 187455.2371 | 173540.1097 | 1687647.8578 | 379831.2309
| 2028 | 527168.5938 | 6036.2475 | 669628.84 | 3965597.1852 | 260053.7122 | 1415464.5789 |  |  |  | 187113.2945 | 165571.2763 | 1625882.1561 | 365929.9052
| 2029 | 526960.0504 | 6033.8596 | 655310.7204 | 3934513.627 | 260015.1788 | 1405113.8766 |  |  |  | 187100.8885 | 162465.524 | 1623844.7504 | 365471.3556
| 2030 | 526896.9791 | 6033.1374 | 650125.5821 | 3934466.5721 | 260015.1788 | 1405113.8766 |  |  |  | 187079.0708 | 160993.6845 | 1623844.7504 | 365471.3556
| 2031 | 524168.4242 | 6001.8946 | 638951.4535 | 3879665.5554 | 258419.1364 | 1394917.2354 |  |  |  | 186723.2784 | 156456.1325 | 1566653.0157 | 352599.4719
2024 | 2024 | 3847669.4061 | 44060.971 | 4094017.8436 | 14702774.9987 | 969079.8536 | 6878902.615 |  |  |  | 1555700.3488 | 1105596.9813 | 5958198.2311 | 1341227.8976
| 2025 | 3433521.6424 | 39318.4241 | 4072512.2227 | 14743255.5103 | 967192.317 | 6561276.5567 |  |  |  | 1399419.5751 | 1097966.1088 | 6018275.2735 | 1354751.6177
| 2026 | 3412366.7944 | 39076.1728 | 4015597.232 | 14686491.1635 | 966554.8041 | 5580809.0818 |  |  |  | 1392758.8891 | 1038337.113 | 6015572.4616 | 1354143.1977
| 2027 | 3410207.7034 | 39051.4483 | 3898917.515 | 14628103.405 | 966591.025 | 5478310.6504 |  |  |  | 1237710.8318 | 998172.9433 | 6009239.4843 | 1352717.6047
| 2028 | 3399701.7208 | 38931.1407 | 3809248.1721 | 14519197.5808 | 966591.025 | 5458283.6132 |  |  |  | 1227326.4908 | 990478.1678 | 5910158.3493 | 1330413.818
| 2029 | 3393211.5351 | 38856.8194 | 3604981.3553 | 13926875.8756 | 922343.9911 | 4859452.8392 |  |  |  | 1225087.6883 | 944996.1436 | 5693854.293 | 1281722.4144
| 2030 | 3391869.2093 | 38841.4479 | 3527899.0207 | 13817712.7818 | 922207.3232 | 4823917.6867 |  |  |  | 1225006.4628 | 927270.0986 | 5686719.2791 | 1280116.278
| 2031 | 3391463.2402 | 38836.7991 | 3499984.5619 | 13817547.5285 | 922207.3232 | 4823917.6867 |  |  |  | 1224863.6159 | 918869.5912 | 5686719.2791 | 1280116.278
2025 | 2025 | 7744828.297 | 88674.1743 | 3469756.6209 | 15162941.7128 | 1121784.3796 | 5758241.4541 |  |  |  | 2978976.8173 | 957376.8063 | 5869604.1187 | 1323972.1289
| 2026 | 6911205.9192 | 79129.6404 | 3451530.2053 | 15204689.1815 | 1119599.411 | 5492360.7406 |  |  |  | 2679718.1571 | 950768.9552 | 5928787.8588 | 1337321.8576
| 2027 | 6868624.1254 | 78642.1014 | 3403293.6872 | 15146148.227 | 1118861.4408 | 4671623.9495 |  |  |  | 2666963.7542 | 899134.0298 | 5926125.2357 | 1336721.2653
| 2028 | 6864278.1728 | 78592.3426 | 3304405.4468 | 15085933.0513 | 1118903.3693 | 4585823.8227 |  |  |  | 2370065.596 | 864354.4083 | 5919886.4253 | 1335314.0135
| 2029 | 6843131.0776 | 78350.2196 | 3228409.0032 | 14973618.6981 | 1118903.3693 | 4569059.4458 |  |  |  | 2350180.847 | 857691.2212 | 5822278.5553 | 1313297.1795
| 2030 | 6830067.2281 | 78200.6454 | 3055289.0592 | 14362758.5379 | 1067684.0283 | 4067785.859 |  |  |  | 2345893.8127 | 818306.6753 | 5609190.7843 | 1265232.2225
| 2031 | 6827365.3112 | 78169.7099 | 2989960.3403 | 14250178.8631 | 1067525.8247 | 4038039.8371 |  |  |  | 2345738.2758 | 802957.0455 | 5602161.863 | 1263646.75
2026 | 2026 | 8393068.7551 | 96096.27 | 3874547.0286 | 17249648.6017 | 1265622.1424 | 6639014.5944 |  |  |  | 3228990.5092 | 1063181.0432 | 6696419.7067 | 1510251.1786
| 2027 | 7489672.3641 | 85752.8514 | 3854194.2742 | 17297141.3098 | 1263157.0121 | 6332465.112 |  |  |  | 2904616.2583 | 1055842.9271 | 6763940.3019 | 1525479.1754
| 2028 | 7443526.4834 | 85224.5051 | 3800330.3644 | 17230544.0153 | 1262324.4177 | 5386189.4864 |  |  |  | 2890791.429 | 998501.5821 | 6760902.6112 | 1524794.0816
| 2029 | 7438816.7754 | 85170.5814 | 3689905.5768 | 17162042.0953 | 1262371.7223 | 5287265.4836 |  |  |  | 2568975.7876 | 959878.3002 | 6753784.9773 | 1523188.8335
| 2030 | 7415899.6729 | 84908.1925 | 3605043.1997 | 17034271.1678 | 1262371.7223 | 5267936.8494 |  |  |  | 2547422.1906 | 952478.7328 | 6642427.6778 | 1498074.2947
| 2031 | 7401742.382 | 84746.0989 | 3411726.6539 | 16339345.1232 | 1204584.9202 | 4689989.1052 |  |  |  | 2542775.3626 | 908741.6145 | 6399323.5229 | 1443246.7372
2027 | 2027 | 9221848.3005 | 105585.9632 | 3918027.3749 | 18980592.7831 | 1457473.9475 | 8916315.4516 |  |  |  | 3557786.5499 | 1087859.606 | 7577707.1224 | 1708683.18
| 2028 | 8229245.3902 | 94221.1119 | 3897446.2209 | 19032851.2247 | 1454635.1356 | 8504614.0089 |  |  |  | 3200382.4808 | 1080351.1576 | 7654113.8169 | 1725911.9843
| 2029 | 8178542.8016 | 93640.5904 | 3842977.8477 | 18959571.1158 | 1453676.3307 | 7233748.9035 |  |  |  | 3185149.9208 | 1021678.805 | 7650676.3487 | 1725136.876
| 2030 | 8173368.0302 | 93581.3416 | 3731313.8681 | 18884195.2587 | 1453730.8062 | 7100892.1968 |  |  |  | 2830564.9949 | 982158.9993 | 7642621.9931 | 1723320.7142
| 2031 | 8148187.9621 | 93293.0413 | 3645499.1615 | 18743602.9487 | 1453730.8062 | 7074933.495 |  |  |  | 2806816.6756 | 974587.6731 | 7516609.4314 | 1694906.3745
2028 | 2028 | 9930268.4544 | 113697.258 | 4107549.5817 | 19990919.0538 | 1550524.1789 | 9622022.6608 |  |  |  | 3834061.0247 | 1145127.9076 | 8005928.199 | 1805286.166
| 2029 | 8861414.0288 | 101459.3394 | 4085972.8793 | 20045959.1827 | 1547504.1273 | 9177735.9335 |  |  |  | 3448903.2891 | 1137224.1912 | 8086652.6847 | 1823489.0268
| 2030 | 8806816.4796 | 100834.2212 | 4028869.7706 | 19968778.4149 | 1546484.109 | 7806284.5858 |  |  |  | 3432487.8679 | 1075463.1441 | 8083020.9629 | 1822670.0966
| 2031 | 8801244.1835 | 100770.4208 | 3911804.3984 | 19889390.3434 | 1546542.0623 | 7662912.5562 |  |  |  | 3050368.1918 | 1033862.8934 | 8074511.4506 | 1820751.2554
2029 | 2029 | 10668778.4561 | 122153.1525 | 4284269.2018 | 20952174.9464 | 1642143.0093 | 10333209.7213 |  |  |  | 3834061.0247 | 1145127.9076 | 8005928.199 | 1805286.166
| 2030 | 9520433.7642 | 109005.0752 | 4261764.2023 | 21009861.6594 | 1638944.5061 | 9856084.6832 |  |  |  | 3448903.2891 | 1137224.1912 | 8086652.6847 | 1823489.0268
| 2031 | 9461775.8177 | 108333.4656 | 4202204.3393 | 20928969.6832 | 1637864.2159 | 8383266.036 |  |  |  | 3432487.8679 | 1075463.1441 | 8083020.9629 | 1822670.0966
2030 | 2030 | 11407288.4579 | 130609.047 | 4460988.8219 | 21913430.8389 | 1733761.8397 | 11044396.7818 |  |  |  | 3834061.0247 | 1145127.9076 | 8005928.199 | 1805286.166
| 2031 | 10179453.4997 | 116550.8109 | 4437555.5252 | 21973764.1361 | 1730384.8848 | 10534433.4328 |  |  |  | 3448903.2891 | 1137224.1912 | 8086652.6847 | 1823489.0268
2031 | 2031 | 12145798.4596 | 139064.9414 | 4637708.442 | 22874686.7315 | 1825380.6701 | 11755583.8423 |  |  |  | 3834061.0247 | 1145127.9076 | 8005928.199 | 1805286.166

## VRZ Residential
Date | Year | Month | VRZ_ResidentialkWh_No_CDM | HDD20 | CDD16 | CovHDD20 | CovCDD16 | Shoulder | Month Days | Trend | const | HDD20 | CDD16 | CovHDD20 | CovCDD16 | Shoulder | Month Days | Trend | Predicted | EV & Heating | Predicted with EV&H | Difference
2015-01-01 | 2015 | 1 | 89085710.1733 | 859.8918 | 0 | 0 | 0 | 0 | 31 | 1 | -11000000 | 40389859.5994 | 0 | 0 | 0 | 0 | 60785761 | 133957.3 | 90309577.8994 | 0 | 90309577.8994 | 1223867.7261 | 1.374%
2015-02-01 | 2015 | 2 | 83761157.1094 | 921.8543 | 0 | 0 | 0 | 0 | 28 | 2 | -11000000 | 43300291.5121 | 0 | 0 | 0 | 0 | 54903268 | 267914.6 | 87471474.1121 | 0 | 87471474.1121 | 3710317.0027 | 4.43% | Model 1: Prais-Winsten, using observations 2015:01-2024:12 (T = 120)
2015-03-01 | 2015 | 3 | 76997089.7468 | 699.8 | 0 | 0 | 0 | 1 | 31 | 3 | -11000000 | 32870207.828 | 0 | 0 | 0 | -3105221 | 60785761 | 401871.9 | 79952619.728 | 0 | 79952619.728 | 2955529.9812 | 3.838% | Dependent variable: VRZ_ResidentialkWh_No_CDM_AL
2015-04-01 | 2015 | 4 | 62629126.228 | 406.7504 | 0 | 0 | 0 | 1 | 30 | 4 | -11000000 | 19105415.097 | 0 | 0 | 0 | -3105221 | 58824930 | 535829.2 | 64360953.297 | 0 | 64360953.297 | 1731827.0689 | 2.765% | rho = 0.448988
2015-05-01 | 2015 | 5 | 60212975.9272 | 159.0969 | 32.5149 | 0 | 0 | 1 | 31 | 5 | -11000000 | 7472917.9538 | 8952244.1369 | 0 | 0 | -3105221 | 60785761 | 669786.5 | 63775488.5907 | 0 | 63775488.5907 | 3562512.6635 | 5.917%
2015-06-01 | 2015 | 6 | 63337869.7802 | 93.1375 | 47.3375 | 0 | 0 | 0 | 30 | 6 | -11000000 | 4374748.4733 | 13033320.265 | 0 | 0 | 0 | 58824930 | 803743.8 | 66036742.5382 | 0 | 66036742.5382 | 2698872.7581 | 4.261% |  | coefficient | std. error | t-ratio | p-value
2015-07-01 | 2015 | 7 | 85840421.5514 | 25.9875 | 143.5375 | 0 | 0 | 0 | 31 | 7 | -11000000 | 1220655.2243 | 39519835.385 | 0 | 0 | 0 | 60785761 | 937701.1 | 91463952.7092 | 0 | 91463952.7092 | 5623531.1579 | 6.551% | const | -11000000 | 5843237 | -1.8988 | 0.060159
2015-08-01 | 2015 | 8 | 79382005.8145 | 40.1875 | 106.4333 | 0 | 0 | 0 | 31 | 8 | -11000000 | 1887641.4363 | 29304034.2267 | 0 | 0 | 0 | 60785761 | 1071658.4 | 82049095.0629 | 0 | 82049095.0629 | 2667089.2485 | 3.36% | HDD20 | 46970.86 | 1579.876 | 29.7307 | 5.72e-55
2015-09-01 | 2015 | 9 | 73737868.8146 | 78.994 | 87.6185 | 0 | 0 | 1 | 30 | 9 | -11000000 | 3710418.3515 | 24123778.2098 | 0 | 0 | -3105221 | 58824930 | 1205615.7 | 73759521.2613 | 0 | 73759521.2613 | 21652.4467 | 0.02936% | CDD16 | 275327.6 | 7403.806 | 37.1873 | 7.43e-65
2015-10-01 | 2015 | 10 | 62701818.9782 | 338.9875 | 1 | 0 | 0 | 1 | 31 | 10 | -11000000 | 15922534.4043 | 275327.6 | 0 | 0 | -3105221 | 60785761 | 1339573 | 64217975.0043 | 0 | 64217975.0043 | 1516156.026 | 2.418% | CovHDD20 | 8276.811 | 3288.294 | 2.5171 | 0.013249
2015-11-01 | 2015 | 11 | 65118517.2375 | 431.7708 | 0 | 0 | 0 | 1 | 30 | 11 | -11000000 | 20280647.3646 | 0 | 0 | 0 | -3105221 | 58824930 | 1473530.3 | 66473886.6646 | 0 | 66473886.6646 | 1355369.4271 | 2.081% | CovCDD16 | 41146.02 | 16483.74 | 2.4962 | 0.014011
2015-12-01 | 2015 | 12 | 75289570.107 | 499.6259 | 0 | 0 | 0 | 0 | 31 | 12 | -11000000 | 23467858.4736 | 0 | 0 | 0 | 0 | 60785761 | 1607487.6 | 74861107.0736 | 0 | 74861107.0736 | -428463.0334 | 0.5691% | Shoulder | -3105221 | 507335.5 | -6.1207 | 1.41e-08
2016-01-01 | 2016 | 1 | 89442152.7538 | 737.8792 | 0 | 0 | 0 | 0 | 31 | 13 | -11000000 | 34658819.0344 | 0 | 0 | 0 | 0 | 60785761 | 1741444.9 | 86186024.9344 | 0 | 86186024.9344 | -3256127.8194 | 3.64% | MonthDays | 1960831 | 197275.9 | 9.9395 | 4.54e-17
2016-02-01 | 2016 | 2 | 81059215.6689 | 661.7083 | 0 | 0 | 0 | 0 | 29 | 14 | -11000000 | 31081009.4858 | 0 | 0 | 0 | 0 | 56864099 | 1875402.2 | 78820510.6858 | 0 | 78820510.6858 | -2238704.9831 | 2.762% | Trend | 133957.3 | 10143.91 | 13.2057 | 1.41e-24
2016-03-01 | 2016 | 3 | 77482986.0593 | 577.0793 | 0 | 0 | 0 | 1 | 31 | 15 | -11000000 | 27105913.2556 | 0 | 0 | 0 | -3105221 | 60785761 | 2009359.5 | 75795812.7556 | 0 | 75795812.7556 | -1687173.3036 | 2.177%
2016-04-01 | 2016 | 4 | 68514282.5974 | 465.9833 | 0 | 0 | 0 | 1 | 30 | 16 | -11000000 | 21887637.9123 | 0 | 0 | 0 | -3105221 | 58824930 | 2143316.8 | 68750663.7123 | 0 | 68750663.7123 | 236381.1149 | 0.345% | Statistics based on the rho-differenced data
2016-05-01 | 2016 | 5 | 68269965.6986 | 203.7236 | 40.9542 | 0 | 0 | 1 | 31 | 17 | -11000000 | 9569073.2162 | 11275812.4183 | 0 | 0 | -3105221 | 60785761 | 2277274.1 | 69802699.7345 | 0 | 69802699.7345 | 1532734.036 | 2.245% | Sum squared resid | 493000000000000 | S.E. of regression | 2098686
2016-06-01 | 2016 | 6 | 78208721.1732 | 56.8833 | 97.3375 | 0 | 0 | 0 | 30 | 18 | -11000000 | 2671859.0863 | 26799700.265 | 0 | 0 | 0 | 58824930 | 2411231.4 | 79707720.7513 | 0 | 79707720.7513 | 1498999.5782 | 1.917% | R-squared | 0.97793 | Adjusted R-squared | 0.97655
2016-07-01 | 2016 | 7 | 102570182.6967 | 8.7542 | 189.2292 | 0 | 0 | 0 | 31 | 19 | -11000000 | 411190.7369 | 52100012.3083 | 0 | 0 | 0 | 60785761 | 2545188.7 | 104842152.7453 | 0 | 104842152.7453 | 2271970.0486 | 2.215% | F(7, 112) | 578.956 | P-value(F) | 8.18e-85
2016-08-01 | 2016 | 8 | 109059318.2647 | 4.0292 | 204.025 | 0 | 0 | 0 | 31 | 20 | -11000000 | 189253.4234 | 56173713.59 | 0 | 0 | 0 | 60785761 | 2679146 | 108827874.0134 | 0 | 108827874.0134 | -231444.2513 | 0.2122% | rho | -0.02344 | Durbin-Watson | 2.035
2016-09-01 | 2016 | 9 | 76313540.7851 | 80.1458 | 71.5292 | 0 | 0 | 1 | 30 | 21 | -11000000 | 3764518.7171 | 19693953.7883 | 0 | 0 | -3105221 | 58824930 | 2813103.3 | 70991284.8054 | 0 | 70991284.8054 | -5322255.9797 | 6.974%
2016-10-01 | 2016 | 10 | 66405514.9861 | 283.1958 | 7.2542 | 0 | 0 | 1 | 31 | 22 | -11000000 | 13301951.8401 | 1997272.2983 | 0 | 0 | -3105221 | 60785761 | 2947060.6 | 64926824.7384 | 0 | 64926824.7384 | -1478690.2477 | 2.227% | Statistics based on the original data
2016-11-01 | 2016 | 11 | 69398951.3389 | 437.3351 | 0 | 0 | 0 | 1 | 30 | 23 | -11000000 | 20542006.6499 | 0 | 0 | 0 | -3105221 | 58824930 | 3081017.9 | 68342733.5499 | 0 | 68342733.5499 | -1056217.789 | 1.522% | Mean dependent var | 84186375 | S.D. dependent var | 13585578
2016-12-01 | 2016 | 12 | 88165004.775 | 678.6708 | 0 | 0 | 0 | 0 | 31 | 24 | -11000000 | 31877752.6986 | 0 | 0 | 0 | 0 | 60785761 | 3214975.2 | 84878488.8986 | 0 | 84878488.8986 | -3286515.8765 | 3.728%
2017-01-01 | 2017 | 1 | 86449266.7188 | 682.2167 | 0 | 0 | 0 | 0 | 31 | 25 | -11000000 | 32044303.5397 | 0 | 0 | 0 | 0 | 60785761 | 3348932.5 | 85178997.0397 | 3139.3773 | 85182136.417 | -1267130.3018 | 1.466%
2017-02-01 | 2017 | 2 | 74948439.2222 | 586.0833 | 0 | 0 | 0 | 0 | 28 | 26 | -11000000 | 27528838.1983 | 0 | 0 | 0 | 0 | 54903268 | 3482889.8 | 74914995.9983 | 6278.7546 | 74921274.753 | -27164.4692 | 0.03624%
2017-03-01 | 2017 | 3 | 81712037.1101 | 661.6792 | 0 | 0 | 0 | 1 | 31 | 27 | -11000000 | 31079639.5024 | 0 | 0 | 0 | -3105221 | 60785761 | 3616847.1 | 81377026.6024 | 9418.1319 | 81386444.7344 | -325592.3758 | 0.3985%
2017-04-01 | 2017 | 4 | 66062458.2935 | 348.3875 | 2.3458 | 0 | 0 | 1 | 30 | 28 | -11000000 | 16364060.4883 | 645872.6617 | 0 | 0 | -3105221 | 58824930 | 3750804.4 | 65480446.5499 | 12557.5093 | 65493004.0592 | -569454.2343 | 0.862%
2017-05-01 | 2017 | 5 | 65410460.4276 | 247.1667 | 13.075 | 0 | 0 | 1 | 31 | 29 | -11000000 | 11609630.8967 | 3599908.37 | 0 | 0 | -3105221 | 60785761 | 3884761.7 | 65774840.9667 | 15696.8866 | 65790537.8532 | 380077.4256 | 0.5811%
2017-06-01 | 2017 | 6 | 72754421.4336 | 85.4533 | 68.9092 | 0 | 0 | 0 | 30 | 30 | -11000000 | 4013816.5565 | 18972595.4763 | 0 | 0 | 0 | 58824930 | 4018719 | 74830061.0329 | 18836.2639 | 74848897.2968 | 2094475.8632 | 2.879%
2017-07-01 | 2017 | 7 | 89929975.6568 | 14.4125 | 136.1667 | 0 | 0 | 0 | 31 | 31 | -11000000 | 676967.5198 | 37490441.5333 | 0 | 0 | 0 | 60785761 | 4152676.3 | 92105846.3531 | 21975.6412 | 92127821.9943 | 2197846.3375 | 2.444%
2017-08-01 | 2017 | 8 | 83733361.3079 | 46.5875 | 97.0658 | 0 | 0 | 0 | 31 | 32 | -11000000 | 2188254.9403 | 26724882.9824 | 0 | 0 | 0 | 60785761 | 4286633.6 | 82985532.5226 | 25115.0185 | 83010647.5412 | -722713.7668 | 0.8631%
2017-09-01 | 2017 | 9 | 77037126.902 | 100.0667 | 73.2375 | 0 | 0 | 1 | 30 | 33 | -11000000 | 4700217.3907 | 20164305.105 | 0 | 0 | -3105221 | 58824930 | 4420590.9 | 74004822.3957 | 28254.3958 | 74033076.7915 | -3004050.1105 | 3.899%
2017-10-01 | 2017 | 10 | 66833646.301 | 238.4833 | 10.2792 | 0 | 0 | 1 | 31 | 34 | -11000000 | 11201767.2623 | 2830138.2883 | 0 | 0 | -3105221 | 60785761 | 4554548.2 | 65266993.7507 | 31393.7731 | 65298387.5238 | -1535258.7771 | 2.297%
2017-11-01 | 2017 | 11 | 75128517.4722 | 502.6117 | 0 | 0 | 0 | 1 | 30 | 35 | -11000000 | 23608105.7878 | 0 | 0 | 0 | -3105221 | 58824930 | 4688505.5 | 73016320.2878 | 34533.1505 | 73050853.4382 | -2077664.0339 | 2.765%
2017-12-01 | 2017 | 12 | 95011558.4927 | 798.3125 | 0 | 0 | 0 | 0 | 31 | 36 | -11000000 | 37497424.6738 | 0 | 0 | 0 | 0 | 60785761 | 4822462.8 | 92105648.4738 | 37672.5278 | 92143321.0015 | -2868237.4911 | 3.019%
2018-01-01 | 2018 | 1 | 95870065.8272 | 812.5375 | 0 | 0 | 0 | 0 | 31 | 37 | -11000000 | 38165585.1573 | 0 | 0 | 0 | 0 | 60785761 | 4956420.1 | 92907766.2572 | 48680.9555 | 92956447.2127 | -2913618.6145 | 3.039%
2018-02-01 | 2018 | 2 | 79073573.8624 | 632.4958 | 0 | 0 | 0 | 0 | 28 | 38 | -11000000 | 29708873.2381 | 0 | 0 | 0 | 0 | 54903268 | 5090377.4 | 78702518.6381 | 56550.0058 | 78759068.6439 | -314505.2185 | 0.3977%
2018-03-01 | 2018 | 3 | 80922409.3431 | 629.2792 | 0 | 0 | 0 | 1 | 31 | 39 | -11000000 | 29557783.6384 | 0 | 0 | 0 | -3105221 | 60785761 | 5224334.7 | 81462658.3384 | 64419.0562 | 81527077.3946 | 604668.0515 | 0.7472%
2018-04-01 | 2018 | 4 | 74863812.1023 | 512.5167 | 0 | 0 | 0 | 1 | 30 | 40 | -11000000 | 24073348.5977 | 0 | 0 | 0 | -3105221 | 58824930 | 5358292 | 74151349.5977 | 72288.1066 | 74223637.7043 | -640174.3981 | 0.8551%
2018-05-01 | 2018 | 5 | 69109283.1735 | 140.8447 | 50.0005 | 0 | 0 | 1 | 31 | 41 | -11000000 | 6615596.5431 | 13766528.9868 | 0 | 0 | -3105221 | 60785761 | 5492249.3 | 72554914.8299 | 80157.157 | 72635071.9869 | 3525788.8134 | 5.102%
2018-06-01 | 2018 | 6 | 78838430.972 | 63.4686 | 85.8398 | 0 | 0 | 0 | 30 | 42 | -11000000 | 2981172.8746 | 23634058.6095 | 0 | 0 | 0 | 58824930 | 5626206.6 | 80066368.0842 | 88026.2073 | 80154394.2915 | 1315963.3195 | 1.669%
2018-07-01 | 2018 | 7 | 109192429.794 | 4.9669 | 194.3986 | 0 | 0 | 0 | 31 | 43 | -11000000 | 233299.5451 | 53523303.9042 | 0 | 0 | 0 | 60785761 | 5760163.9 | 109302528.3493 | 95895.2577 | 109398423.607 | 205993.813 | 0.1887%
2018-08-01 | 2018 | 8 | 106578000.4376 | 7.2292 | 190.2458 | 0 | 0 | 0 | 31 | 44 | -11000000 | 339560.1754 | 52379928.7017 | 0 | 0 | 0 | 60785761 | 5894121.2 | 108399371.0771 | 103764.3081 | 108503135.3852 | 1925134.9476 | 1.806%
2018-09-01 | 2018 | 9 | 84771686.6265 | 92.3708 | 94.6458 | 0 | 0 | 1 | 30 | 45 | -11000000 | 4338737.4806 | 26058610.1417 | 0 | 0 | -3105221 | 58824930 | 6028078.5 | 81145135.1222 | 111633.3585 | 81256768.4807 | -3514918.1458 | 4.146%
2018-10-01 | 2018 | 10 | 72143929.8073 | 364.8083 | 8.0958 | 0 | 0 | 1 | 31 | 46 | -11000000 | 17135361.1518 | 2229006.3617 | 0 | 0 | -3105221 | 60785761 | 6162035.8 | 72206943.3135 | 119502.4088 | 72326445.7223 | 182515.9151 | 0.253%
2018-11-01 | 2018 | 11 | 80045137.0196 | 563.525 | 0 | 0 | 0 | 1 | 30 | 47 | -11000000 | 26469253.8815 | 0 | 0 | 0 | -3105221 | 58824930 | 6295993.1 | 77484955.9815 | 127371.4592 | 77612327.4407 | -2432809.5788 | 3.039%
2018-12-01 | 2018 | 12 | 91097634.0156 | 646.9167 | 0 | 0 | 0 | 0 | 31 | 48 | -11000000 | 30386232.1817 | 0 | 0 | 0 | 0 | 60785761 | 6429950.4 | 86601943.5817 | 135240.5096 | 86737184.0913 | -4360449.9243 | 4.787%
2019-01-01 | 2019 | 1 | 97582725.0533 | 841.9333 | 0 | 0 | 0 | 0 | 31 | 49 | -11000000 | 39546332.7293 | 0 | 0 | 0 | 0 | 60785761 | 6563907.7 | 95896001.4293 | 294045.1842 | 96190046.6135 | -1392678.4398 | 1.427%
2019-02-01 | 2019 | 2 | 84965543.4678 | 695.3042 | 0 | 0 | 0 | 0 | 28 | 50 | -11000000 | 32659034.6699 | 0 | 0 | 0 | 0 | 54903268 | 6697865 | 83260167.6699 | 271702.4287 | 83531870.0986 | -1433673.3692 | 1.687%
2019-03-01 | 2019 | 3 | 85994852.1805 | 673.4583 | 0 | 0 | 0 | 1 | 31 | 51 | -11000000 | 31632917.0908 | 0 | 0 | 0 | -3105221 | 60785761 | 6831822.3 | 85145279.3908 | 270588.9904 | 85415868.3812 | -578983.7993 | 0.6733%
2019-04-01 | 2019 | 4 | 72269957.0385 | 426.6542 | 0 | 0 | 0 | 1 | 30 | 52 | -11000000 | 20040313.1309 | 0 | 0 | 0 | -3105221 | 58824930 | 6965779.6 | 71725801.7309 | 228637.2728 | 71954439.0037 | -315518.0347 | 0.4366%
2019-05-01 | 2019 | 5 | 67222007.2182 | 267.5346 | 2.4042 | 0 | 0 | 1 | 31 | 53 | -11000000 | 12566332.5491 | 661933.4383 | 0 | 0 | -3105221 | 60785761 | 7099736.9 | 67008542.8874 | 202437.5986 | 67210980.486 | -11026.7322 | 0.0164%
2019-06-01 | 2019 | 6 | 74433839.5235 | 80.6958 | 71.6667 | 0 | 0 | 0 | 30 | 54 | -11000000 | 3790352.6901 | 19731811.3333 | 0 | 0 | 0 | 58824930 | 7233694.2 | 78580788.2234 | 176558.9903 | 78757347.2137 | 4323507.6902 | 5.809%
2019-07-01 | 2019 | 7 | 112131169.9968 | 0.975 | 197.6 | 0 | 0 | 0 | 31 | 55 | -11000000 | 45796.5885 | 54404733.76 | 0 | 0 | 0 | 60785761 | 7367651.5 | 111603942.8485 | 172005.6308 | 111775948.4793 | -355221.5174 | 0.3168%
2019-08-01 | 2019 | 8 | 94355862.0471 | 19.0917 | 128.0708 | 0 | 0 | 0 | 31 | 56 | -11000000 | 896752.0022 | 35261435.1717 | 0 | 0 | 0 | 60785761 | 7501608.8 | 93445556.9738 | 177008.1307 | 93622565.1045 | -733296.9426 | 0.7772%
2019-09-01 | 2019 | 9 | 70117922.6942 | 113.5667 | 32.5208 | 0 | 0 | 1 | 30 | 57 | -11000000 | 5334324.0007 | 8953882.9917 | 0 | 0 | -3105221 | 58824930 | 7635566.1 | 66643482.0923 | 191942.1675 | 66835424.2599 | -3282498.4343 | 4.681%
2019-10-01 | 2019 | 10 | 69000383.4713 | 303.9667 | 3.8125 | 0 | 0 | 1 | 31 | 58 | -11000000 | 14277575.7447 | 1049686.475 | 0 | 0 | -3105221 | 60785761 | 7769523.4 | 69777325.6197 | 230276.4521 | 70007602.0718 | 1007218.6005 | 1.46%
2019-11-01 | 2019 | 11 | 80826223.7366 | 589.725 | 0 | 0 | 0 | 1 | 30 | 59 | -11000000 | 27699890.4135 | 0 | 0 | 0 | -3105221 | 58824930 | 7903480.7 | 80323080.1135 | 288228.3261 | 80611308.4396 | -214915.297 | 0.2659%
2019-12-01 | 2019 | 12 | 92695458.7309 | 676.4292 | 0 | 0 | 0 | 0 | 31 | 60 | -11000000 | 31772459.6874 | 0 | 0 | 0 | 0 | 60785761 | 8037438 | 89595658.6874 | 308300.2843 | 89903958.9718 | -2791499.7592 | 3.011%
2020-01-01 | 2020 | 1 | 90519632.4118 | 690.8208 | 0 | 0 | 0 | 0 | 31 | 61 | -11000000 | 32448448.6476 | 0 | 0 | 0 | 0 | 60785761 | 8171395.3 | 90405604.9476 | 704742.7929 | 91110347.7405 | 590715.3287 | 0.6526%
2020-02-01 | 2020 | 2 | 84297297.1119 | 678.4 | 0 | 0 | 0 | 0 | 29 | 62 | -11000000 | 31865031.424 | 0 | 0 | 0 | 0 | 56864099 | 8305352.6 | 86034483.024 | 702776.3824 | 86737259.4064 | 2439962.2945 | 2.894%
2020-03-01 | 2020 | 3 | 83899422.903 | 543.5708 | 0 | 271.7854 | 0 | 1 | 31 | 63 | -11000000 | 25531989.5126 | 0 | 2249516.5263 | 0 | -3105221 | 60785761 | 8439309.9 | 82901355.9389 | 596454.2092 | 83497810.148 | -401612.755 | 0.4787%
2020-04-01 | 2020 | 4 | 78190166.7709 | 439.675 | 0 | 439.675 | 0 | 1 | 30 | 64 | -11000000 | 20651912.8705 | 0 | 3639106.8764 | 0 | -3105221 | 58824930 | 8573267.2 | 77583995.9469 | 519686.943 | 78103682.8899 | -86483.8811 | 0.1106%
2020-05-01 | 2020 | 5 | 80490357.6707 | 265.1411 | 31.4506 | 265.1411 | 31.4506 | 1 | 31 | 65 | -11000000 | 12453904.1463 | 8659216.9055 | 2194522.5366 | 1294066.8207 | -3105221 | 60785761 | 8707224.5 | 79989474.909 | 390871.3553 | 80380346.2643 | -110011.4064 | 0.1367%
2020-06-01 | 2020 | 6 | 95507381.5839 | 53.275 | 115.6821 | 26.6375 | 57.841 | 0 | 30 | 66 | -11000000 | 2502372.5665 | 31850465.3793 | 220473.553 | 2379928.2845 | 0 | 58824930 | 8841181.8 | 93619351.5834 | 249199.8022 | 93868551.3856 | -1638830.1983 | 1.716%
2020-07-01 | 2020 | 7 | 132537474.227 | 0 | 246.8875 | 0 | 123.4437 | 0 | 31 | 67 | -11000000 | 0 | 67974942.845 | 0 | 5079219.0064 | 0 | 60785761 | 8975139.1 | 131815061.9514 | 230178.6366 | 132045240.588 | -492233.639 | 0.3714%
2020-08-01 | 2020 | 8 | 109545031.8126 | 19.7208 | 154.9311 | 9.8604 | 77.4655 | 0 | 31 | 68 | -11000000 | 926304.5016 | 42656797.0821 | 81612.8051 | 3187398.2592 | 0 | 60785761 | 9109096.4 | 105746970.048 | 237741.5497 | 105984711.5977 | -3560320.2149 | 3.25%
2020-09-01 | 2020 | 9 | 75602999.4619 | 132.7587 | 37.8792 | 66.3793 | 18.9396 | 1 | 30 | 69 | -11000000 | 6235790.1073 | 10429180.0483 | 549409.3163 | 779288.4746 | -3105221 | 58824930 | 9243053.7 | 71956430.6465 | 307775.504 | 72264206.1505 | -3338793.3114 | 4.416%
2020-10-01 | 2020 | 10 | 74687073.9881 | 349.8333 | 0.22917 | 174.9167 | 0.11458 | 1 | 31 | 70 | -11000000 | 16431972.5233 | 63095.9083 | 1447752.1907 | 4714.6481 | -3105221 | 60785761 | 9377011 | 74005086.2705 | 474825.9284 | 74479912.1989 | -207161.7892 | 0.2774%
2020-11-01 | 2020 | 11 | 78620250.5426 | 426.3007 | 0 | 213.1504 | 0 | 1 | 30 | 71 | -11000000 | 20023711.6549 | 0 | 1764205.2635 | 0 | -3105221 | 58824930 | 9510968.3 | 76018594.2183 | 542389.4837 | 76560983.7021 | -2059266.8405 | 2.619%
2020-12-01 | 2020 | 12 | 96228875.8382 | 644.9042 | 0 | 322.4521 | 0 | 0 | 31 | 72 | -11000000 | 30291703.3259 | 0 | 2668874.9503 | 0 | 0 | 60785761 | 9644925.6 | 92391264.8762 | 720492.6999 | 93111757.5762 | -3117118.2621 | 3.239%
2021-01-01 | 2021 | 1 | 97528980.6177 | 715.5042 | 0 | 357.7521 | 0 | 0 | 31 | 73 | -11000000 | 33607846.0419 | 0 | 2961046.3786 | 0 | 0 | 60785761 | 9778882.9 | 96133536.3205 | 1268909.6999 | 97402446.0204 | -126534.5972 | 0.1297%
2021-02-01 | 2021 | 2 | 90461788.4536 | 709.4542 | 0 | 354.7271 | 0 | 0 | 28 | 74 | -11000000 | 33323672.3389 | 0 | 2936009.0253 | 0 | 0 | 54903268 | 9912840.2 | 90075789.5642 | 1278239.0026 | 91354028.5668 | 892240.1132 | 0.9863%
2021-03-01 | 2021 | 3 | 85842595.1179 | 554.5964 | 0 | 277.2982 | 0 | 1 | 31 | 75 | -11000000 | 26049868.7717 | 0 | 2295144.6961 | 0 | -3105221 | 60785761 | 10046797.5 | 85072350.9678 | 1041327.8996 | 86113678.8674 | 271083.7495 | 0.3158%
2021-04-01 | 2021 | 4 | 74577144.3089 | 379.7958 | 0.2125 | 189.8979 | 0.10625 | 1 | 30 | 76 | -11000000 | 17839336.9161 | 58507.115 | 1571749.1655 | 4371.7646 | -3105221 | 58824930 | 10180754.8 | 74374428.7613 | 786129.1969 | 75160557.9581 | 583413.6492 | 0.7823%
2021-05-01 | 2021 | 5 | 78307510.131 | 221.9222 | 35.575 | 110.9611 | 17.7875 | 1 | 31 | 77 | -11000000 | 10423877.6309 | 9794779.37 | 918404.145 | 731884.8307 | -3105221 | 60785761 | 10314712.1 | 78864198.0767 | 571735.4617 | 79435933.5383 | 1128423.4073 | 1.441%
2021-06-01 | 2021 | 6 | 96114636.5878 | 36.0667 | 124.9458 | 18.0333 | 62.4729 | 0 | 30 | 78 | -11000000 | 1694082.3507 | 34401036.4217 | 149258.4917 | 2570511.8786 | 0 | 58824930 | 10448669.4 | 97088488.5427 | 337073.6451 | 97425562.1877 | 1310925.5999 | 1.364%
2021-07-01 | 2021 | 7 | 102087737.2742 | 25.5167 | 131.6208 | 12.7583 | 65.8104 | 0 | 31 | 79 | -11000000 | 1198539.7777 | 36238848.1517 | 105598.3137 | 2707836.7204 | 0 | 60785761 | 10582626.7 | 100619210.6634 | 332851.1938 | 100952061.8572 | -1135675.417 | 1.112%
2021-08-01 | 2021 | 8 | 121523553.2149 | 8.525 | 204.0625 | 4.2625 | 102.0312 | 0 | 31 | 80 | -11000000 | 400426.5815 | 56184038.375 | 35279.9069 | 4198179.8531 | 0 | 60785761 | 10716584 | 121320269.7165 | 335117.5061 | 121655387.2227 | 131834.0078 | 0.1085%
2021-09-01 | 2021 | 9 | 78892771.2448 | 93.1042 | 49.3417 | 46.5521 | 24.6708 | 1 | 30 | 81 | -11000000 | 4373182.7779 | 13585122.6633 | 385302.7954 | 1015106.6018 | -3105221 | 58824930 | 10850541.3 | 74928965.1384 | 413411.4546 | 75342376.593 | -3550394.6518 | 4.5%
2021-10-01 | 2021 | 10 | 73885457.7567 | 214.1875 | 18.2458 | 107.0937 | 9.1229 | 1 | 31 | 82 | -11000000 | 10060571.0762 | 5023581.5017 | 886394.728 | 375371.7116 | -3105221 | 60785761 | 10984498.6 | 74010957.6176 | 587882.0217 | 74598839.6393 | 713381.8826 | 0.9655%
2021-11-01 | 2021 | 11 | 79844590.5818 | 506.3126 | 0 | 253.1563 | 0 | 1 | 30 | 83 | -11000000 | 23781938.4162 | 0 | 2095326.8631 | 0 | -3105221 | 58824930 | 11118455.9 | 81715430.1793 | 1045701.8008 | 82761131.9801 | 2916541.3984 | 3.653%
2021-12-01 | 2021 | 12 | 93297787.6053 | 595.0458 | 0 | 297.5229 | 0 | 0 | 31 | 84 | -11000000 | 27949814.5311 | 0 | 2462540.9494 | 0 | 0 | 60785761 | 11252413.2 | 91450529.6805 | 1187919.8008 | 92638449.4813 | -659338.124 | 0.7067%
2022-01-01 | 2022 | 1 | 106247354.4348 | 887.4917 | 0 | 221.8729 | 0 | 0 | 31 | 85 | -11000000 | 41686246.8262 | 0 | 1836400.1973 | 0 | 0 | 60785761 | 11386370.5 | 104694778.5234 | 2264576.0494 | 106959354.5729 | 712000.1381 | 0.6701%
2022-02-01 | 2022 | 2 | 89862073.648 | 692.85 | 0 | 173.2125 | 0 | 0 | 28 | 86 | -11000000 | 32543760.351 | 0 | 1433647.1253 | 0 | 0 | 54903268 | 11520327.8 | 89401003.2763 | 1860276.488 | 91261279.7643 | 1399206.1163 | 1.557%
2022-03-01 | 2022 | 3 | 88943021.8603 | 606.7208 | 0 | 151.6802 | 0 | 1 | 31 | 87 | -11000000 | 28498199.3216 | 0 | 1255428.4168 | 0 | -3105221 | 60785761 | 11654285.1 | 88088452.8384 | 1673699.9051 | 89762152.7435 | 819130.8831 | 0.921%
2022-04-01 | 2022 | 4 | 75598538.2278 | 414.3333 | 0 | 103.5833 | 0 | 1 | 30 | 88 | -11000000 | 19461592.9933 | 0 | 857339.6727 | 0 | -3105221 | 58824930 | 11788242.4 | 76826884.0661 | 1265461.9104 | 78092345.9765 | 2493807.7486 | 3.299%
2022-05-01 | 2022 | 5 | 75022641.8193 | 158.9792 | 41.6875 | 39.7448 | 10.4219 | 1 | 31 | 89 | -11000000 | 7467388.1804 | 11477719.325 | 328960.1289 | 428818.6772 | -3105221 | 60785761 | 11922199.7 | 78305626.0115 | 734418.117 | 79040044.1285 | 4017402.3092 | 5.355%
2022-06-01 | 2022 | 6 | 84576519.9441 | 75.529 | 67.1128 | 18.8823 | 16.7782 | 0 | 30 | 90 | -11000000 | 3547662.6011 | 18478012.9471 | 156284.8372 | 690356.4066 | 0 | 58824930 | 12056157 | 82753403.792 | 590223.9879 | 83343627.7799 | -1232892.1642 | 1.458%
2022-07-01 | 2022 | 7 | 107101533.0261 | 8.9946 | 159.8543 | 2.2486 | 39.9636 | 0 | 31 | 91 | -11000000 | 422482.4636 | 44012311.3114 | 18611.5791 | 1644342.4501 | 0 | 60785761 | 12190114.3 | 108073623.1041 | 531294.3498 | 108604917.4539 | 1503384.4278 | 1.404%
2022-08-01 | 2022 | 8 | 110339450.7844 | 7.3917 | 166.2833 | 1.8479 | 41.5708 | 0 | 31 | 92 | -11000000 | 347192.9402 | 45782391.0867 | 15294.857 | 1710474.3397 | 0 | 60785761 | 12324071.6 | 109965185.8236 | 552871.9507 | 110518057.7743 | 178606.9899 | 0.1619%
2022-09-01 | 2022 | 9 | 79912445.6344 | 111.7917 | 56.25 | 27.9479 | 14.0625 | 1 | 30 | 93 | -11000000 | 5250950.7242 | 15487177.5 | 231319.6241 | 578615.9062 | -3105221 | 58824930 | 12458028.9 | 78725801.6545 | 733509.6148 | 79459311.2694 | -453134.3651 | 0.567%
2022-10-01 | 2022 | 10 | 72580245.0175 | 330.8556 | 0 | 82.7139 | 0 | 1 | 31 | 94 | -11000000 | 15540572.8166 | 0 | 684607.3504 | 0 | -3105221 | 60785761 | 12591986.2 | 75497706.367 | 1200180.4339 | 76697886.8009 | 4117641.7833 | 5.673%
2022-11-01 | 2022 | 11 | 78604324.8442 | 471.8333 | 0 | 117.9583 | 0 | 1 | 30 | 95 | -11000000 | 22162417.4433 | 0 | 976318.8309 | 0 | -3105221 | 58824930 | 12725943.5 | 80584388.7742 | 1543982.5178 | 82128371.292 | 3524046.4478 | 4.483%
2022-12-01 | 2022 | 12 | 95095994.1743 | 647.1208 | 0 | 161.7802 | 0 | 0 | 31 | 96 | -11000000 | 30395822.0656 | 0 | 1339024.2079 | 0 | 0 | 60785761 | 12859900.8 | 94380508.0735 | 1956160.5752 | 96336668.6487 | 1240674.4744 | 1.305%
2023-01-01 | 2023 | 1 | 93579093.2048 | 666.0708 | 0 | 0 | 0 | 0 | 31 | 97 | -11000000 | 31285919.8626 | 0 | 0 | 0 | 0 | 60785761 | 12993858.1 | 94065538.9626 | 2542493.4205 | 96608032.3831 | 3028939.1784 | 3.237%
2023-02-01 | 2023 | 2 | 85577819.3217 | 629.4333 | 0 | 0 | 0 | 0 | 28 | 98 | -11000000 | 29565024.9793 | 0 | 0 | 0 | 0 | 54903268 | 13127815.4 | 86596108.3793 | 2474772.6571 | 89070881.0364 | 3493061.7147 | 4.082%
2023-03-01 | 2023 | 3 | 87673851.9594 | 613.0333 | 0 | 0 | 0 | 1 | 31 | 99 | -11000000 | 28794702.8753 | 0 | 0 | 0 | -3105221 | 60785761 | 13261772.7 | 88737015.5753 | 2432395.7576 | 91169411.333 | 3495559.3736 | 3.987%
2023-04-01 | 2023 | 4 | 74584412.929 | 361.4 | 1.7583 | 0 | 0 | 1 | 30 | 100 | -11000000 | 16975268.804 | 484117.6967 | 0 | 0 | -3105221 | 58824930 | 13395730 | 75574825.5007 | 1690902.5351 | 77265728.0358 | 2681315.1067 | 3.595%
2023-05-01 | 2023 | 5 | 73036288.6829 | 219.0475 | 19.5708 | 0 | 0 | 1 | 31 | 101 | -11000000 | 10288849.4559 | 5388390.5717 | 0 | 0 | -3105221 | 60785761 | 13529687.3 | 75887467.3275 | 1293370.5439 | 77180837.8714 | 4144549.1885 | 5.675%
2023-06-01 | 2023 | 6 | 87853574.7317 | 55.6 | 89.8125 | 0 | 0 | 0 | 30 | 102 | -11000000 | 2611579.816 | 24727860.075 | 0 | 0 | 0 | 58824930 | 13663644.6 | 88828014.491 | 882650.0007 | 89710664.4917 | 1857089.7599 | 2.114%
2023-07-01 | 2023 | 7 | 111106802.1998 | 7.3167 | 161.7833 | 0 | 0 | 0 | 31 | 103 | -11000000 | 343670.1257 | 44543416.8867 | 0 | 0 | 0 | 60785761 | 13797601.9 | 108470449.9123 | 843606.1335 | 109314056.0458 | -1792746.154 | 1.614%
2023-08-01 | 2023 | 8 | 96064386.8996 | 32.2118 | 105.4174 | 0 | 0 | 0 | 31 | 104 | -11000000 | 1513014.7909 | 29024317.3461 | 0 | 0 | 0 | 60785761 | 13931559.2 | 94254652.337 | 898297.3872 | 95152949.7242 | -911437.1754 | 0.9488%
2023-09-01 | 2023 | 9 | 84287938.7059 | 95.2208 | 58.2083 | 0 | 0 | 1 | 30 | 105 | -11000000 | 4472604.4316 | 16026360.7167 | 0 | 0 | -3105221 | 58824930 | 14065516.5 | 79284190.6482 | 1042724.1232 | 80326914.7714 | -3961023.9345 | 4.699%
2023-10-01 | 2023 | 10 | 78780244.7383 | 261.85 | 19.5792 | 0 | 0 | 1 | 31 | 106 | -11000000 | 12299319.691 | 5390684.9683 | 0 | 0 | -3105221 | 60785761 | 14199473.8 | 78570018.4593 | 1560181.259 | 80130199.7184 | 1349954.9801 | 1.714%
2023-11-01 | 2023 | 11 | 87301898.9963 | 510.5931 | 0 | 0 | 0 | 1 | 30 | 107 | -11000000 | 23982997.7659 | 0 | 0 | 0 | -3105221 | 58824930 | 14333431.1 | 83036137.8659 | 2335696.4621 | 85371834.328 | -1930064.6683 | 2.211%
2023-12-01 | 2023 | 12 | 94966349.463 | 551.6792 | 0 | 0 | 0 | 0 | 31 | 108 | -11000000 | 25912844.9024 | 0 | 0 | 0 | 0 | 60785761 | 14467388.4 | 90165994.3024 | 2482490.3198 | 92648484.6222 | -2317864.8408 | 2.441%
2024-01-01 | 2024 | 1 | 101247045.0484 | 698.9958 | 0 | 0 | 0 | 0 | 31 | 109 | -11000000 | 32832435.4281 | 0 | 0 | 0 | 0 | 60785761 | 14601345.7 | 97219542.1281 | 3573914.0583 | 100793456.1864 | -453588.862 | 0.448%
2024-02-01 | 2024 | 2 | 87916152.0556 | 600.9667 | 0 | 0 | 0 | 0 | 29 | 110 | -11000000 | 28227921.1647 | 0 | 0 | 0 | 0 | 56864099 | 14735303 | 88827323.1647 | 3230789.7113 | 92058112.876 | 4141960.8204 | 4.711%
2024-03-01 | 2024 | 3 | 87169578.7569 | 522.1125 | 0 | 0 | 0 | 1 | 31 | 111 | -11000000 | 24524073.1417 | 0 | 0 | 0 | -3105221 | 60785761 | 14869260.3 | 86073873.4417 | 2932219.7908 | 89006093.2326 | 1836514.4757 | 2.107%
2024-04-01 | 2024 | 4 | 76729213.4316 | 368.2979 | 0 | 0 | 0 | 1 | 30 | 112 | -11000000 | 17299269.882 | 0 | 0 | 0 | -3105221 | 58824930 | 15003217.6 | 77022196.482 | 2358706.5312 | 79380903.0133 | 2651689.5816 | 3.456%
2024-05-01 | 2024 | 5 | 77383275.5204 | 143.5708 | 27.2875 | 0 | 0 | 1 | 31 | 113 | -11000000 | 6743645.5126 | 7513001.885 | 0 | 0 | -3105221 | 60785761 | 15137174.9 | 76074362.2976 | 1518248.7977 | 77592611.0953 | 209335.5749 | 0.2705%
2024-06-01 | 2024 | 6 | 94239830.3658 | 60.8625 | 94.4667 | 0 | 0 | 0 | 30 | 114 | -11000000 | 2858763.9667 | 26009280.6133 | 0 | 0 | 0 | 58824930 | 15271132.2 | 91964106.7801 | 1318937.8996 | 93283044.6797 | -956785.686 | 1.015%
2024-07-01 | 2024 | 7 | 119620734.4484 | 5.5667 | 179.1417 | 0 | 0 | 0 | 31 | 115 | -11000000 | 261471.1207 | 49322645.1433 | 0 | 0 | 0 | 60785761 | 15405089.5 | 114774966.764 | 1226145.6379 | 116001112.4019 | -3619622.0466 | 3.026%
2024-08-01 | 2024 | 8 | 110041907.2624 | 26.975 | 140.625 | 0 | 0 | 0 | 31 | 116 | -11000000 | 1267038.9485 | 38717943.75 | 0 | 0 | 0 | 60785761 | 15539046.8 | 105309790.4985 | 1289426.7678 | 106599217.2663 | -3442689.9961 | 3.129%
2024-09-01 | 2024 | 9 | 86683241.0835 | 69.3375 | 62.2208 | 0 | 0 | 1 | 30 | 117 | -11000000 | 3256842.0053 | 17131112.7117 | 0 | 0 | -3105221 | 58824930 | 15673004.1 | 80780667.8169 | 1405452.2319 | 82186120.0488 | -4497121.0346 | 5.188%
2024-10-01 | 2024 | 10 | 76971042.9537 | 295.9417 | 3.0458 | 0 | 0 | 1 | 31 | 118 | -11000000 | 13900634.5932 | 838601.9817 | 0 | 0 | -3105221 | 60785761 | 15806961.4 | 77226737.9748 | 2252854.7206 | 79479592.6954 | 2508549.7417 | 3.259%
2024-11-01 | 2024 | 11 | 81505458.0839 | 426.2917 | 1.5042 | 0 | 0 | 1 | 30 | 119 | -11000000 | 20023286.1942 | 414138.5983 | 0 | 0 | -3105221 | 58824930 | 15940918.7 | 81098052.4925 | 2812298.0637 | 83910350.5562 | 2404892.4723 | 2.951%
2024-12-01 | 2024 | 12 | 101671640.6575 | 660.575 | 0 | 0 | 0 | 0 | 31 | 120 | -11000000 | 31027775.8445 | 0 | 0 | 0 | 0 | 60785761 | 16074876 | 96888412.8445 | 3770172.9372 | 100658585.7817 | -1013054.8759 | 0.9964%
2.213%

## VRZ Seasonal
Date | Year | Month | VRZ_SeasonalReskWh_No_CDM | HDD18 | CDD14 | Shoulder | Trend | Month Days | CovHDD18 | const | HDD18 | CDD14 | Shoulder | Trend | Month Days | CovHDD18 | Predicted | EV & Heating | Predicted with EV&H | Difference
2015-01-01 | 2015 | 1 | 1117526.8307 | 797.8918 | 0 | 0 | 1 | 31 | 0 | -769716 | 665521.1115 | 0 | 0 | 2667.194 | 1175534.26 | 0 | 1074006.5655 | 0 | 1074006.5655 | -43520.2651 | 3.894%
2015-02-01 | 2015 | 2 | 1185347.5456 | 865.8543 | 0 | 0 | 2 | 28 | 0 | -769716 | 722208.592 | 0 | 0 | 5334.388 | 1061772.88 | 0 | 1019599.86 | 0 | 1019599.86 | -165747.6856 | 13.98% | Model 2: Prais-Winsten, using observations 2015:01-2024:12 (T = 120)
2015-03-01 | 2015 | 3 | 954244.4909 | 637.8 | 0 | 1 | 3 | 31 | 0 | -769716 | 531988.5973 | 0 | -56026.3 | 8001.582 | 1175534.26 | 0 | 889782.1393 | 0 | 889782.1393 | -64462.3516 | 6.755% | Dependent variable: VRZ_SeasonalReskWh_No_CDM_AL
2015-04-01 | 2015 | 4 | 661354.0761 | 346.7504 | 0 | 1 | 4 | 30 | 0 | -769716 | 289224.2829 | 0 | -56026.3 | 10668.776 | 1137613.8 | 0 | 611764.5589 | 0 | 611764.5589 | -49589.5172 | 7.498% | rho = 0.312908
2015-05-01 | 2015 | 5 | 635767.5203 | 108.2219 | 62.8815 | 1 | 5 | 31 | 0 | -769716 | 90267.8172 | 124747.6211 | -56026.3 | 13335.97 | 1175534.26 | 0 | 578143.3683 | 0 | 578143.3683 | -57624.152 | 9.064%
2015-06-01 | 2015 | 6 | 627871.2833 | 44.925 | 95.6 | 0 | 6 | 30 | 0 | -769716 | 37471.9155 | 189656.1556 | 0 | 16003.164 | 1137613.8 | 0 | 611029.0351 | 0 | 611029.0351 | -16842.2482 | 2.682% |  | coefficient | std. error | t-ratio | p-value
2015-07-01 | 2015 | 7 | 909220.9789 | 6.0875 | 205.5375 | 0 | 7 | 31 | 0 | -769716 | 5077.5801 | 407755.7749 | 0 | 18670.358 | 1175534.26 | 0 | 837321.973 | 0 | 837321.973 | -71899.0059 | 7.908% | const | -769716 | 238148.6 | -3.2321 | 0.001611
2015-08-01 | 2015 | 8 | 938194.5813 | 9.4167 | 167.9417 | 0 | 8 | 31 | 0 | -769716 | 7854.436 | 333171.2434 | 0 | 21337.552 | 1175534.26 | 0 | 768181.4914 | 0 | 768181.4914 | -170013.09 | 18.12% | HDD20 | 834.0994 | 68.5876 | 12.1611 | 2.91e-22
2015-09-01 | 2015 | 9 | 647048.5372 | 42.6315 | 134.9268 | 1 | 9 | 30 | 0 | -769716 | 35558.9483 | 267674.6388 | -56026.3 | 24004.746 | 1137613.8 | 0 | 639109.8331 | 0 | 639109.8331 | -7938.7042 | 1.227% | CDD14 | 1983.851 | 226.0214 | 8.7773 | 2.04e-14
2015-10-01 | 2015 | 10 | 746083.9659 | 276.9875 | 4.3583 | 1 | 10 | 31 | 0 | -769716 | 231035.1076 | 8646.2839 | -56026.3 | 26671.94 | 1175534.26 | 0 | 616145.2915 | 0 | 616145.2915 | -129938.6744 | 17.42% | Shoulder | -56026.3 | 21028.19 | -2.6643 | 0.008842
2015-11-01 | 2015 | 11 | 521205.3725 | 371.7708 | 0.27083 | 1 | 11 | 30 | 0 | -769716 | 310093.829 | 537.293 | -56026.3 | 29339.134 | 1137613.8 | 0 | 651841.756 | 0 | 651841.756 | 130636.3835 | 25.06% | Trend | 2667.194 | 310.5079 | 8.5898 | 5.48e-14
2015-12-01 | 2015 | 12 | 657596.4776 | 437.6259 | 0 | 0 | 12 | 31 | 0 | -769716 | 365023.5054 | 0 | 0 | 32006.328 | 1175534.26 | 0 | 802848.0934 | 0 | 802848.0934 | 145251.6158 | 22.09% | MonthDays | 37920.46 | 8065.019 | 4.7018 | 7.34e-06
2016-01-01 | 2016 | 1 | 981085.4431 | 675.8792 | 0 | 0 | 13 | 31 | 0 | -769716 | 563750.4074 | 0 | 0 | 34673.522 | 1175534.26 | 0 | 1004242.1894 | 0 | 1004242.1894 | 23156.7463 | 2.36% | CovHDD18 | 573.5512 | 124.7486 | 4.5977 | 1.12e-05
2016-02-01 | 2016 | 2 | 939859.9466 | 603.7083 | 0 | 0 | 14 | 29 | 0 | -769716 | 503552.7586 | 0 | 0 | 37340.716 | 1099693.34 | 0 | 870870.8146 | 0 | 870870.8146 | -68989.132 | 7.34%
2016-03-01 | 2016 | 3 | 821266.5991 | 515.0793 | 0 | 1 | 15 | 31 | 0 | -769716 | 429627.375 | 0 | -56026.3 | 40007.91 | 1175534.26 | 0 | 819427.245 | 0 | 819427.245 | -1839.3542 | 0.224% | Statistics based on the rho-differenced data
2016-04-01 | 2016 | 4 | 688870.5039 | 405.9833 | 0.83333 | 1 | 16 | 30 | 0 | -769716 | 338630.4547 | 1653.2092 | -56026.3 | 42675.104 | 1137613.8 | 0 | 694830.2679 | 0 | 694830.2679 | 5959.764 | 0.8652% | Sum squared resid | 719000000000 | S.E. of regression | 79750.86
2016-05-01 | 2016 | 5 | 672732.1899 | 154.5861 | 66.6042 | 1 | 17 | 31 | 0 | -769716 | 128940.1825 | 132132.7426 | -56026.3 | 45342.298 | 1175534.26 | 0 | 656207.1832 | 0 | 656207.1832 | -16525.0067 | 2.456% | R-squared | 0.84965 | Adjusted R-squared | 0.84167
2016-06-01 | 2016 | 6 | 655433.0775 | 30.2042 | 147.1792 | 0 | 18 | 30 | 0 | -769716 | 25193.2773 | 291981.537 | 0 | 48009.492 | 1137613.8 | 0 | 733082.1063 | 0 | 733082.1063 | 77649.0287 | 11.85% | F(6, 113) | 75.7953 | P-value(F) | 2.66e-37
2016-07-01 | 2016 | 7 | 998351.8783 | 1.6583 | 251.2292 | 0 | 19 | 31 | 0 | -769716 | 1383.2148 | 498401.2335 | 0 | 50676.686 | 1175534.26 | 0 | 956279.3944 | 0 | 956279.3944 | -42072.4839 | 4.214% | rho | 0.032662 | Durbin-Watson | 1.9164
2016-08-01 | 2016 | 8 | 984083.2013 | 1.1292 | 266.025 | 0 | 20 | 31 | 0 | -769716 | 941.8372 | 527753.9623 | 0 | 53343.88 | 1175534.26 | 0 | 987857.9395 | 0 | 987857.9395 | 3774.7382 | 0.3836%
2016-09-01 | 2016 | 9 | 669884.1584 | 40.9292 | 120.6542 | 1 | 21 | 30 | 0 | -769716 | 34138.9934 | 239359.8892 | -56026.3 | 56011.074 | 1137613.8 | 0 | 641381.4566 | 0 | 641381.4566 | -28502.7018 | 4.255% | Statistics based on the original data
2016-10-01 | 2016 | 10 | 746305.8728 | 222.1333 | 24.7708 | 1 | 22 | 31 | 0 | -769716 | 185281.2801 | 49141.6425 | -56026.3 | 58678.268 | 1175534.26 | 0 | 642893.1505 | 0 | 642893.1505 | -103412.7222 | 13.86% | Mean dependent var | 962777.1 | S.D. dependent var | 199539.2
2016-11-01 | 2016 | 11 | 613201.6048 | 377.3351 | 0 | 1 | 23 | 30 | 0 | -769716 | 314734.9964 | 0 | -56026.3 | 61345.462 | 1137613.8 | 0 | 687951.9584 | 0 | 687951.9584 | 74750.3536 | 12.19%
2016-12-01 | 2016 | 12 | 896247.4712 | 616.6708 | 0 | 0 | 24 | 31 | 0 | -769716 | 514364.7721 | 0 | 0 | 64012.656 | 1175534.26 | 0 | 984195.6881 | 0 | 984195.6881 | 87948.2169 | 9.813%
2017-01-01 | 2017 | 1 | 944894.2399 | 620.2167 | 0 | 0 | 25 | 31 | 0 | -769716 | 517322.3495 | 0 | 0 | 66679.85 | 1175534.26 | 0 | 989820.4595 | 42.7094 | 989863.1689 | 44968.929 | 4.759%
2017-02-01 | 2017 | 2 | 862632.1809 | 530.0833 | 0 | 0 | 26 | 28 | 0 | -769716 | 442142.1903 | 0 | 0 | 69347.044 | 1061772.88 | 0 | 803546.1143 | 85.4187 | 803631.533 | -59000.6479 | 6.84%
2017-03-01 | 2017 | 3 | 948152.6236 | 599.6792 | 0 | 1 | 27 | 31 | 0 | -769716 | 500192.0331 | 0 | -56026.3 | 72014.238 | 1175534.26 | 0 | 921998.2311 | 128.1281 | 922126.3592 | -26026.2644 | 2.745%
2017-04-01 | 2017 | 4 | 651130.0696 | 288.7333 | 5.65 | 1 | 28 | 30 | 0 | -769716 | 240832.3001 | 11208.7582 | -56026.3 | 74681.432 | 1137613.8 | 0 | 638593.9902 | 170.8374 | 638764.8277 | -12365.2419 | 1.899%
2017-05-01 | 2017 | 5 | 747823.7838 | 188.6375 | 28.3708 | 1 | 29 | 31 | 0 | -769716 | 157342.4256 | 56283.5061 | -56026.3 | 77348.626 | 1175534.26 | 0 | 640766.5176 | 213.5468 | 640980.0644 | -106843.7194 | 14.29%
2017-06-01 | 2017 | 6 | 684051.8269 | 47.7325 | 112.7133 | 0 | 30 | 30 | 0 | -769716 | 39813.6496 | 223606.459 | 0 | 80015.82 | 1137613.8 | 0 | 711333.7287 | 256.2561 | 711589.9848 | 27538.1579 | 4.026%
2017-07-01 | 2017 | 7 | 1023307.9768 | 1.8042 | 198.1667 | 0 | 31 | 31 | 0 | -769716 | 1504.8543 | 393133.1398 | 0 | 82683.014 | 1175534.26 | 0 | 883139.2682 | 298.9655 | 883438.2336 | -139869.7432 | 13.67%
2017-08-01 | 2017 | 8 | 1042017.2955 | 17.95 | 155.4241 | 0 | 32 | 31 | 0 | -769716 | 14972.0842 | 308338.2447 | 0 | 85350.208 | 1175534.26 | 0 | 814478.7969 | 341.6748 | 814820.4718 | -227196.8237 | 21.8%
2017-09-01 | 2017 | 9 | 764048.7104 | 65.7 | 112.6792 | 1 | 33 | 30 | 0 | -769716 | 54800.3306 | 223538.6775 | -56026.3 | 88017.402 | 1137613.8 | 0 | 678227.9101 | 384.3842 | 678612.2942 | -85436.4162 | 11.18%
2017-10-01 | 2017 | 10 | 692835.8762 | 179.7083 | 29.6542 | 1 | 34 | 31 | 0 | -769716 | 149894.613 | 58829.4482 | -56026.3 | 90684.596 | 1175534.26 | 0 | 649200.6172 | 427.0935 | 649627.7107 | -43208.1655 | 6.236%
2017-11-01 | 2017 | 11 | 785011.878 | 442.6117 | 0 | 1 | 35 | 30 | 0 | -769716 | 369182.1888 | 0 | -56026.3 | 93351.79 | 1137613.8 | 0 | 774405.4788 | 469.8029 | 774875.2817 | -10136.5963 | 1.291%
2017-12-01 | 2017 | 12 | 1145205.4336 | 736.3125 | 0 | 0 | 36 | 31 | 0 | -769716 | 614157.8145 | 0 | 0 | 96018.984 | 1175534.26 | 0 | 1115995.0585 | 512.5122 | 1116507.5707 | -28697.8629 | 2.506%
2018-01-01 | 2018 | 1 | 1205620.7631 | 750.5375 | 0 | 0 | 37 | 31 | 0 | -769716 | 626022.8784 | 0 | 0 | 98686.178 | 1175534.26 | 0 | 1130527.3164 | 662.2753 | 1131189.5917 | -74431.1714 | 6.174%
2018-02-01 | 2018 | 2 | 981679.4342 | 576.4958 | 0 | 0 | 38 | 28 | 0 | -769716 | 480854.8287 | 0 | 0 | 101353.372 | 1061772.88 | 0 | 874265.0807 | 769.329 | 875034.4097 | -106645.0244 | 10.86%
2018-03-01 | 2018 | 3 | 947242.4693 | 567.2792 | 0 | 1 | 39 | 31 | 0 | -769716 | 473167.2125 | 0 | -56026.3 | 104020.566 | 1175534.26 | 0 | 926979.7385 | 876.3828 | 927856.1213 | -19386.348 | 2.047%
2018-04-01 | 2018 | 4 | 825650.7766 | 452.5167 | 0 | 1 | 40 | 30 | 0 | -769716 | 377443.8802 | 0 | -56026.3 | 106687.76 | 1137613.8 | 0 | 796003.1402 | 983.4365 | 796986.5766 | -28664.2 | 3.472%
2018-05-01 | 2018 | 5 | 682679.8511 | 95.4072 | 80.6005 | 1 | 41 | 31 | 0 | -769716 | 79579.0857 | 159899.4641 | -56026.3 | 109354.954 | 1175534.26 | 0 | 698625.4639 | 1090.4902 | 699715.9541 | 17036.103 | 2.495%
2018-06-01 | 2018 | 6 | 718411.0305 | 23.0602 | 141.5148 | 0 | 42 | 30 | 0 | -769716 | 19234.5217 | 280744.2234 | 0 | 112022.148 | 1137613.8 | 0 | 779898.6931 | 1197.5439 | 781096.2371 | 62685.2066 | 8.726%
2018-07-01 | 2018 | 7 | 1048671.4791 | 0.2 | 256.3986 | 0 | 43 | 31 | 0 | -769716 | 166.8199 | 508656.6473 | 0 | 114689.342 | 1175534.26 | 0 | 1029331.0692 | 1304.5977 | 1030635.6668 | -18035.8123 | 1.72%
2018-08-01 | 2018 | 8 | 1058102.8647 | 0.90833 | 252.2458 | 0 | 44 | 31 | 0 | -769716 | 757.6403 | 500418.1487 | 0 | 117356.536 | 1175534.26 | 0 | 1024350.585 | 1411.6514 | 1025762.2364 | -32340.6283 | 3.056%
2018-09-01 | 2018 | 9 | 759533.2632 | 59.1875 | 135.0625 | 1 | 45 | 30 | 0 | -769716 | 49368.2582 | 267943.8757 | -56026.3 | 120023.73 | 1137613.8 | 0 | 749207.3639 | 1518.7051 | 750726.069 | -8807.1941 | 1.16%
2018-10-01 | 2018 | 10 | 900029.4659 | 305.1 | 15.3875 | 1 | 46 | 31 | 0 | -769716 | 254483.7269 | 30526.5073 | -56026.3 | 122690.924 | 1175534.26 | 0 | 757493.1182 | 1625.7588 | 759118.8771 | -140910.5888 | 15.66%
2018-11-01 | 2018 | 11 | 856133.0667 | 503.525 | 0 | 1 | 47 | 30 | 0 | -769716 | 419989.9004 | 0 | -56026.3 | 125358.118 | 1137613.8 | 0 | 857219.5184 | 1732.8126 | 858952.331 | 2819.2642 | 0.3293%
2018-12-01 | 2018 | 12 | 1023879.7443 | 584.9167 | 0 | 0 | 48 | 31 | 0 | -769716 | 487878.6407 | 0 | 0 | 128025.312 | 1175534.26 | 0 | 1021722.2127 | 1839.8663 | 1023562.079 | -317.6652 | 0.03103%
2019-01-01 | 2019 | 1 | 1235593.5947 | 779.9333 | 0 | 0 | 49 | 31 | 0 | -769716 | 650541.9254 | 0 | 0 | 130692.506 | 1175534.26 | 0 | 1187052.6914 | 4073.8295 | 1191126.5208 | -44467.0738 | 3.599%
2019-02-01 | 2019 | 2 | 1085389.6131 | 639.3042 | 0 | 0 | 50 | 28 | 0 | -769716 | 533243.2218 | 0 | 0 | 133359.7 | 1061772.88 | 0 | 958659.8018 | 3756.6132 | 962416.415 | -122973.198 | 11.33%
2019-03-01 | 2019 | 3 | 1066107.9127 | 611.4583 | 0 | 1 | 51 | 31 | 0 | -769716 | 510017.029 | 0 | -56026.3 | 136026.894 | 1175534.26 | 0 | 995835.883 | 3738.8407 | 999574.7236 | -66533.1891 | 6.241%
2019-04-01 | 2019 | 4 | 791047.0054 | 366.6542 | 0 | 1 | 52 | 30 | 0 | -769716 | 305826.0204 | 0 | -56026.3 | 138694.088 | 1137613.8 | 0 | 756391.6084 | 3145.0361 | 759536.6446 | -31510.3608 | 3.983%
2019-05-01 | 2019 | 5 | 804730.1934 | 205.5346 | 11.2083 | 1 | 53 | 31 | 0 | -769716 | 171436.3275 | 22235.6633 | -56026.3 | 141361.282 | 1175534.26 | 0 | 684825.2328 | 2773.4173 | 687598.6501 | -117131.5433 | 14.56%
2019-06-01 | 2019 | 6 | 766672.1998 | 46.1208 | 118.8167 | 0 | 54 | 30 | 0 | -769716 | 38469.3594 | 235714.563 | 0 | 144028.476 | 1137613.8 | 0 | 786110.1984 | 2406.3271 | 788516.5255 | 21844.3257 | 2.849%
2019-07-01 | 2019 | 7 | 1019691.4391 | 0 | 259.6 | 0 | 55 | 31 | 0 | -769716 | 0 | 515007.7196 | 0 | 146695.67 | 1175534.26 | 0 | 1067521.6496 | 2340.0338 | 1069861.6834 | 50170.2443 | 4.92%
2019-08-01 | 2019 | 8 | 1015301.5662 | 4.6458 | 190.0708 | 0 | 56 | 31 | 0 | -769716 | 3875.0868 | 377072.2128 | 0 | 149362.864 | 1175534.26 | 0 | 936128.4236 | 2408.5278 | 938536.9513 | -76764.6148 | 7.561%
2019-09-01 | 2019 | 9 | 726854.9578 | 62.0542 | 76.5 | 1 | 57 | 30 | 0 | -769716 | 51759.3432 | 151764.6015 | -56026.3 | 152030.058 | 1137613.8 | 0 | 667425.5027 | 2617.108 | 670042.6107 | -56812.3471 | 7.816%
2019-10-01 | 2019 | 10 | 860246.6554 | 243.7792 | 7.3333 | 1 | 58 | 31 | 0 | -769716 | 203336.0566 | 14548.2407 | -56026.3 | 154697.252 | 1175534.26 | 0 | 722373.5093 | 3155.7534 | 725529.2627 | -134717.3927 | 15.66%
2019-11-01 | 2019 | 11 | 935722.1514 | 529.725 | 0 | 1 | 59 | 30 | 0 | -769716 | 441843.3047 | 0 | -56026.3 | 157364.446 | 1137613.8 | 0 | 911079.2507 | 3971.1087 | 915050.3593 | -20671.7921 | 2.209%
2019-12-01 | 2019 | 12 | 1075831.7731 | 614.4292 | 0 | 0 | 60 | 31 | 0 | -769716 | 512494.9993 | 0 | 0 | 160031.64 | 1175534.26 | 0 | 1078344.8993 | 4252.1603 | 1082597.0596 | 6765.2864 | 0.6288%
2020-01-01 | 2020 | 1 | 1105183.052 | 628.8208 | 0 | 0 | 61 | 31 | 0 | -769716 | 524499.0798 | 0 | 0 | 162698.834 | 1175534.26 | 0 | 1093016.1738 | 9405.8386 | 1102422.0124 | -2761.0396 | 0.2498%
2020-02-01 | 2020 | 2 | 1070997.4322 | 620.4 | 0 | 0 | 62 | 29 | 0 | -769716 | 517475.2678 | 0 | 0 | 165366.028 | 1099693.34 | 0 | 1012818.6358 | 9381.5209 | 1022200.1567 | -48797.2755 | 4.556%
2020-03-01 | 2020 | 3 | 1015725.8556 | 481.5708 | 0 | 1 | 63 | 31 | 240.7854 | -769716 | 401677.9431 | 0 | -56026.3 | 168033.222 | 1175534.26 | 138102.7647 | 1057605.8898 | 7975.201 | 1065581.0908 | 49855.2352 | 4.908%
2020-04-01 | 2020 | 4 | 983039.7833 | 379.675 | 0 | 1 | 64 | 30 | 379.675 | -769716 | 316686.6897 | 0 | -56026.3 | 170700.416 | 1137613.8 | 217763.0519 | 1017021.6576 | 6960.2821 | 1023981.9396 | 40942.1563 | 4.165%
2020-05-01 | 2020 | 5 | 1018441.0477 | 212.7369 | 50.9006 | 1 | 65 | 31 | 212.7369 | -769716 | 177443.7246 | 100979.1968 | -56026.3 | 173367.61 | 1175534.26 | 122015.507 | 923597.9984 | 5256.0778 | 928854.0762 | -89586.9715 | 8.796%
2020-06-01 | 2020 | 6 | 936917.0827 | 29.7333 | 165.9696 | 0 | 66 | 30 | 14.8667 | -769716 | 24800.5555 | 329258.8879 | 0 | 176034.804 | 1137613.8 | 8526.7945 | 906518.8419 | 3381.6197 | 909900.4616 | -27016.621 | 2.884%
2020-07-01 | 2020 | 7 | 1203222.6046 | 0 | 308.8875 | 0 | 67 | 31 | 0 | -769716 | 0 | 612786.7758 | 0 | 178701.998 | 1175534.26 | 0 | 1197307.0338 | 3131.4428 | 1200438.4765 | -2784.1281 | 0.2314%
2020-08-01 | 2020 | 8 | 1150023.9219 | 3.4875 | 216.9311 | 0 | 68 | 31 | 1.7437 | -769716 | 2908.9217 | 430358.9015 | 0 | 181369.192 | 1175534.26 | 1000.1299 | 1021455.4051 | 3233.3236 | 1024688.7287 | -125335.1932 | 10.9%
2020-09-01 | 2020 | 9 | 999424.3745 | 85.042 | 75.8125 | 1 | 69 | 30 | 42.521 | -769716 | 70933.5054 | 150400.7039 | -56026.3 | 184036.386 | 1137613.8 | 24387.9789 | 741630.0742 | 4162.5197 | 745792.5939 | -253631.7807 | 25.38%
2020-10-01 | 2020 | 10 | 1169756.9442 | 287.8333 | 3.9292 | 1 | 70 | 31 | 143.9167 | -769716 | 240081.6106 | 7794.8812 | -56026.3 | 186703.58 | 1175534.26 | 82543.5769 | 866915.6087 | 6376.5224 | 873292.1311 | -296464.8131 | 25.34%
2020-11-01 | 2020 | 11 | 953674.467 | 366.3007 | 0 | 1 | 71 | 30 | 183.1504 | -769716 | 305531.2146 | 0 | -56026.3 | 189370.774 | 1137613.8 | 105046.1101 | 911819.5987 | 7273.0025 | 919092.6012 | -34581.8658 | 3.626%
2020-12-01 | 2020 | 12 | 1299798.6489 | 582.9042 | 0 | 0 | 72 | 31 | 291.4521 | -769716 | 486200.0157 | 0 | 0 | 192037.968 | 1175534.26 | 167162.6921 | 1251218.9358 | 9633.3793 | 1260852.3151 | -38946.3338 | 2.996%
2021-01-01 | 2021 | 1 | 1418579.3409 | 653.5042 | 0 | 0 | 73 | 31 | 326.7521 | -769716 | 545087.4333 | 0 | 0 | 194705.162 | 1175534.26 | 187409.0495 | 1333019.9048 | 16162.8748 | 1349182.7796 | -69396.5614 | 4.892%
2021-02-01 | 2021 | 2 | 1389617.9935 | 653.4542 | 0 | 0 | 74 | 28 | 326.7271 | -769716 | 545045.7283 | 0 | 0 | 197372.356 | 1061772.88 | 187394.7107 | 1221869.6751 | 16289.8785 | 1238159.5536 | -151458.4399 | 10.9%
2021-03-01 | 2021 | 3 | 1177162.0596 | 492.5964 | 0 | 1 | 75 | 31 | 246.2982 | -769716 | 410874.3423 | 0 | -56026.3 | 200039.55 | 1175534.26 | 141264.6215 | 1101970.4739 | 13337.577 | 1115308.0509 | -61854.0087 | 5.255%
2021-04-01 | 2021 | 4 | 986964.9705 | 319.7958 | 3.7083 | 1 | 76 | 30 | 159.8979 | -769716 | 266741.5127 | 7356.7808 | -56026.3 | 202706.744 | 1137613.8 | 91709.642 | 880386.1795 | 10156.584 | 890542.7635 | -96422.207 | 9.77%
2021-05-01 | 2021 | 5 | 1002494.3405 | 173.6431 | 53.9083 | 1 | 77 | 31 | 86.8215 | -769716 | 144835.5685 | 106946.101 | -56026.3 | 205373.938 | 1175534.26 | 49796.5914 | 856744.1589 | 7485.8685 | 864230.0274 | -138264.3132 | 13.79%
2021-06-01 | 2021 | 6 | 874256.1801 | 14.2542 | 181.675 | 0 | 78 | 30 | 7.1271 | -769716 | 11889.3919 | 360416.1304 | 0 | 208041.132 | 1137613.8 | 4087.7472 | 952332.2015 | 4561.6949 | 956893.8964 | 82637.7163 | 9.452%
2021-07-01 | 2021 | 7 | 1137435.1008 | 5.3542 | 192.875 | 0 | 79 | 31 | 2.6771 | -769716 | 4465.9072 | 382635.2616 | 0 | 210708.326 | 1175534.26 | 1535.4444 | 1005163.1992 | 4519.2302 | 1009682.4294 | -127752.6714 | 11.23%
2021-08-01 | 2021 | 8 | 1194091.8924 | 0.69167 | 266.0625 | 0 | 80 | 31 | 0.34583 | -769716 | 576.9188 | 527828.3567 | 0 | 213375.52 | 1175534.26 | 198.3531 | 1147797.4086 | 4557.9093 | 1152355.3178 | -41736.5746 | 3.495%
2021-09-01 | 2021 | 9 | 869537.0326 | 45.6792 | 95.2583 | 1 | 81 | 30 | 22.8396 | -769716 | 38100.9655 | 188978.3398 | -56026.3 | 216042.714 | 1137613.8 | 13099.6704 | 768093.1898 | 5547.3352 | 773640.525 | -95896.5076 | 11.03%
2021-10-01 | 2021 | 10 | 875541.9691 | 153.475 | 44.5625 | 1 | 82 | 31 | 76.7375 | -769716 | 128013.4054 | 88405.3602 | -56026.3 | 218709.908 | 1175534.26 | 44012.8852 | 828933.5188 | 7739.4767 | 836672.9955 | -38868.9736 | 4.439%
2021-11-01 | 2021 | 11 | 964597.7728 | 446.3126 | 0 | 1 | 83 | 30 | 223.1563 | -769716 | 372269.0748 | 0 | -56026.3 | 221377.102 | 1137613.8 | 127991.5647 | 1033509.2415 | 13474.9795 | 1046984.2209 | 82386.4482 | 8.541%
2021-12-01 | 2021 | 12 | 1231998.0667 | 533.0458 | 0 | 0 | 84 | 31 | 266.5229 | -769716 | 444613.2098 | 0 | 0 | 224044.296 | 1175534.26 | 152864.5387 | 1227340.3044 | 15263.7936 | 1242604.098 | 10606.0313 | 0.8609%
2022-01-01 | 2022 | 1 | 1647205.4996 | 825.4917 | 0 | 0 | 85 | 31 | 206.3729 | -769716 | 688542.1039 | 0 | 0 | 226711.49 | 1175534.26 | 118365.434 | 1439437.2879 | 28401.092 | 1467838.3798 | -179367.1197 | 10.89%
2022-02-01 | 2022 | 2 | 1373917.7856 | 636.85 | 0 | 0 | 86 | 28 | 159.2125 | -769716 | 531196.2029 | 0 | 0 | 229378.684 | 1061772.88 | 91316.5204 | 1143948.2873 | 23450.9122 | 1167399.1995 | -206518.5861 | 15.03%
2022-03-01 | 2022 | 3 | 1287003.7536 | 544.7208 | 0 | 1 | 87 | 31 | 136.1802 | -769716 | 454351.3203 | 0 | -56026.3 | 232045.878 | 1175534.26 | 78106.3219 | 1114295.4802 | 21181.2954 | 1135476.7756 | -151526.978 | 11.77%
2022-04-01 | 2022 | 4 | 995189.1943 | 354.3333 | 0 | 1 | 88 | 30 | 88.5833 | -769716 | 295549.2207 | 0 | -56026.3 | 234713.072 | 1137613.8 | 50807.0771 | 892940.8699 | 16182.6264 | 909123.4963 | -86065.698 | 8.648%
2022-05-01 | 2022 | 5 | 830219.7877 | 109.5083 | 72.3625 | 1 | 89 | 31 | 27.3771 | -769716 | 91340.8351 | 143556.418 | -56026.3 | 237380.266 | 1175534.26 | 15702.159 | 837771.6381 | 9671.9962 | 847443.6343 | 17223.8466 | 2.075%
2022-06-01 | 2022 | 6 | 816852.4929 | 36.1665 | 120.9225 | 0 | 90 | 30 | 9.0416 | -769716 | 30166.4651 | 239892.2308 | 0 | 240047.46 | 1137613.8 | 5185.8364 | 883189.7924 | 7924.184 | 891113.9764 | 74261.4835 | 9.091%
2022-07-01 | 2022 | 7 | 1100801.1768 | 0.62083 | 221.8543 | 0 | 91 | 31 | 0.15521 | -769716 | 517.8367 | 440125.9509 | 0 | 242714.654 | 1175534.26 | 89.0199 | 1089265.7215 | 7226.1318 | 1096491.8533 | -4309.3235 | 0.3915%
2022-08-01 | 2022 | 8 | 1080444.9008 | 0.7625 | 228.2833 | 0 | 92 | 31 | 0.19063 | -769716 | 636.0008 | 452880.1191 | 0 | 245381.848 | 1175534.26 | 109.3332 | 1104825.5611 | 7519.269 | 1112344.8301 | 31899.9293 | 2.952%
2022-09-01 | 2022 | 9 | 853738.2211 | 71.4125 | 94.0542 | 1 | 93 | 30 | 17.8531 | -769716 | 59565.1234 | 186589.4526 | -56026.3 | 248049.042 | 1137613.8 | 10239.6813 | 816314.7993 | 9770.723 | 826085.5222 | -27652.6989 | 3.239%
2022-10-01 | 2022 | 10 | 1024176.6883 | 268.8556 | 2.4208 | 1 | 94 | 31 | 67.2139 | -769716 | 224252.3079 | 4802.5726 | -56026.3 | 250716.236 | 1175534.26 | 38550.6153 | 868113.6919 | 15543.7617 | 883657.4535 | -140519.2347 | 13.72%
2022-11-01 | 2022 | 11 | 917442.6995 | 411.8333 | 2.3083 | 1 | 95 | 30 | 102.9583 | -769716 | 343509.9362 | 4579.3894 | -56026.3 | 253383.43 | 1137613.8 | 59051.8756 | 972396.1313 | 19804.0643 | 992200.1956 | 74757.4961 | 8.148%
2022-12-01 | 2022 | 12 | 1202124.9302 | 585.1208 | 0 | 0 | 96 | 31 | 146.2802 | -769716 | 488048.936 | 0 | 0 | 256050.624 | 1175534.26 | 83899.189 | 1233817.009 | 24906.1987 | 1258723.2078 | 56598.2776 | 4.708%
2023-01-01 | 2023 | 1 | 1284447.9561 | 604.0708 | 0 | 0 | 97 | 31 | 0 | -769716 | 503855.1196 | 0 | 0 | 258717.818 | 1175534.26 | 0 | 1168391.1976 | 31765.0445 | 1200156.2422 | -84291.7139 | 6.562%
2023-02-01 | 2023 | 2 | 1237997.4279 | 573.4333 | 0 | 0 | 98 | 28 | 0 | -769716 | 478300.3993 | 0 | 0 | 261385.012 | 1061772.88 | 0 | 1031742.2913 | 30986.9757 | 1062729.267 | -175268.1609 | 14.16%
2023-03-01 | 2023 | 3 | 1200861.7424 | 551.0333 | 0 | 1 | 99 | 31 | 0 | -769716 | 459616.5727 | 0 | -56026.3 | 264052.206 | 1175534.26 | 0 | 1073460.7387 | 30515.1844 | 1103975.9231 | -96885.8193 | 8.068%
2023-04-01 | 2023 | 4 | 910505.7927 | 301.4 | 11.7167 | 1 | 100 | 30 | 0 | -769716 | 251397.5592 | 23244.1209 | -56026.3 | 266719.4 | 1137613.8 | 0 | 853232.58 | 21594.6595 | 874827.2396 | -35678.5531 | 3.919%
2023-05-01 | 2023 | 5 | 924428.2445 | 163.5642 | 37.3458 | 1 | 101 | 31 | 0 | -769716 | 136428.7733 | 74088.5688 | -56026.3 | 269386.594 | 1175534.26 | 0 | 829695.8961 | 16830.8632 | 846526.7593 | -77901.4851 | 8.427%
2023-06-01 | 2023 | 6 | 825344.0042 | 21.4417 | 145.5417 | 0 | 102 | 30 | 0 | -769716 | 17884.4813 | 288732.981 | 0 | 272053.788 | 1137613.8 | 0 | 946569.0503 | 11907.6849 | 958476.7352 | 133132.731 | 16.13%
2023-07-01 | 2023 | 7 | 1149728.5447 | 0.125 | 223.7833 | 0 | 103 | 31 | 0 | -769716 | 104.2624 | 443952.7896 | 0 | 274720.982 | 1175534.26 | 0 | 1124596.294 | 11476.1729 | 1136072.4669 | -13656.0778 | 1.188%
2023-08-01 | 2023 | 8 | 1094870.1072 | 9.275 | 165.8049 | 0 | 104 | 31 | 0 | -769716 | 7736.2719 | 328932.1994 | 0 | 277388.176 | 1175534.26 | 0 | 1019874.9074 | 12177.438 | 1032052.3454 | -62817.7618 | 5.737%
2023-09-01 | 2023 | 9 | 851300.0603 | 47.5917 | 105.35 | 1 | 105 | 30 | 0 | -769716 | 39696.1806 | 208998.7029 | -56026.3 | 280055.37 | 1137613.8 | 0 | 840621.7535 | 13963.1453 | 854584.8987 | 3284.8385 | 0.3859%
2023-10-01 | 2023 | 10 | 935633.2815 | 207.1542 | 35.3333 | 1 | 106 | 31 | 0 | -769716 | 172787.1661 | 70096.0687 | -56026.3 | 282722.564 | 1175534.26 | 0 | 875397.7588 | 20256.8783 | 895654.6371 | -39978.6444 | 4.273%
2023-11-01 | 2023 | 11 | 1058502.3215 | 450.5931 | 0 | 1 | 107 | 30 | 0 | -769716 | 375839.4477 | 0 | -56026.3 | 285389.758 | 1137613.8 | 0 | 973100.7057 | 29669.2109 | 1002769.9165 | -55732.4049 | 5.265%
2023-12-01 | 2023 | 12 | 1228017.9986 | 489.6792 | 0 | 0 | 108 | 31 | 0 | -769716 | 408441.0991 | 0 | 0 | 288056.952 | 1175534.26 | 0 | 1102316.3111 | 31483.5245 | 1133799.8356 | -94218.163 | 7.672%
2024-01-01 | 2024 | 1 | 1367303.0014 | 636.9958 | 0 | 0 | 109 | 31 | 0 | -769716 | 531317.8424 | 0 | 0 | 290724.146 | 1175534.26 | 0 | 1227860.2484 | 44083.2572 | 1271943.5056 | -95359.4958 | 6.974%
2024-02-01 | 2024 | 2 | 1275227.7416 | 542.9667 | 0 | 0 | 110 | 29 | 0 | -769716 | 452888.1709 | 0 | 0 | 293391.34 | 1099693.34 | 0 | 1076256.8509 | 40085.0823 | 1116341.9332 | -158885.8084 | 12.46%
2024-03-01 | 2024 | 3 | 1195213.6387 | 460.1125 | 0 | 1 | 111 | 31 | 0 | -769716 | 383779.5602 | 0 | -56026.3 | 296058.534 | 1175534.26 | 0 | 1029630.0542 | 36613.4374 | 1066243.4916 | -128970.1471 | 10.79%
2024-04-01 | 2024 | 4 | 930346.6928 | 308.2979 | 0 | 1 | 112 | 30 | 0 | -769716 | 257151.1073 | 0 | -56026.3 | 298725.728 | 1137613.8 | 0 | 867748.3353 | 29892.5996 | 897640.935 | -32705.7578 | 3.515%
2024-05-01 | 2024 | 5 | 897517.0343 | 89.5292 | 60.6917 | 1 | 113 | 31 | 0 | -769716 | 74676.2242 | 120403.2236 | -56026.3 | 301392.922 | 1175534.26 | 0 | 846264.3298 | 20017.0969 | 866281.4267 | -31235.6076 | 3.48%
2024-06-01 | 2024 | 6 | 823481.9734 | 31.5708 | 146.6125 | 0 | 114 | 30 | 0 | -769716 | 26333.2131 | 290857.3547 | 0 | 304060.116 | 1137613.8 | 0 | 989148.4839 | 17718.4636 | 1006866.9475 | 183384.9742 | 22.27%
2024-07-01 | 2024 | 7 | 1144356.3761 | 0.32917 | 241.1417 | 0 | 115 | 31 | 0 | -769716 | 274.5577 | 478389.1366 | 0 | 306727.31 | 1175534.26 | 0 | 1191209.2643 | 16678.6337 | 1207887.898 | 63531.5219 | 5.552%
2024-08-01 | 2024 | 8 | 1173010.6781 | 8.2333 | 200.8667 | 0 | 116 | 31 | 0 | -769716 | 6867.4184 | 398489.5375 | 0 | 309394.504 | 1175534.26 | 0 | 1120569.7199 | 17483.2295 | 1138052.9494 | -34957.7286 | 2.98%
2024-09-01 | 2024 | 9 | 864674.0846 | 29.3667 | 113.8625 | 1 | 117 | 30 | 0 | -769716 | 24494.719 | 225886.2345 | -56026.3 | 312061.698 | 1137613.8 | 0 | 874314.1515 | 18911.141 | 893225.2926 | 28551.208 | 3.302%
2024-10-01 | 2024 | 10 | 975931.0086 | 233.9417 | 12.1208 | 1 | 118 | 31 | 0 | -769716 | 195130.6038 | 24045.9273 | -56026.3 | 314728.892 | 1175534.26 | 0 | 883697.3831 | 28982.2337 | 912679.6168 | -63251.3918 | 6.481%
2024-11-01 | 2024 | 11 | 954352.9624 | 366.2917 | 5.5042 | 1 | 119 | 30 | 0 | -769716 | 305523.6594 | 10919.4465 | -56026.3 | 317396.086 | 1137613.8 | 0 | 945710.6919 | 35650.3167 | 981361.0086 | 27008.0463 | 2.83%
2024-12-01 | 2024 | 12 | 1181483.6156 | 598.575 | 0 | 0 | 120 | 31 | 0 | -769716 | 499271.0484 | 0 | 0 | 320063.28 | 1175534.26 | 0 | 1225152.5884 | 47026.9368 | 1272179.5252 | 90695.9096 | 7.676%
7.352%

## VRZ GS < 50
Date | Year | Month | VRZ_GSlt50kWh_No_CDM | HDD20 | CDD14 | COVID_AM | ON_FTEAdj | Month Days | const | HDD20 | CDD14 | COVID_AM | ON_FTEAdj | Month Days | Predicted | EV & Heating | Predicted with EV&H | Difference
2015-01-01 | 2015 | 1 | 26981959.5171 | 859.8918 | 0 | 0 | 6833 | 31 | -4083957 | 9584148.1618 | 0 | 0 | 6916225.94 | 14778211.5 | 27194628.6018 | 0 | 27194628.6018 | 212669.0848 | 0.7882%
2015-02-01 | 2015 | 2 | 25430194.3106 | 921.8543 | 0 | 0 | 6837.7 | 28 | -4083957 | 10274767.3158 | 0 | 0 | 6920983.186 | 13348062 | 26459855.5018 | 0 | 26459855.5018 | 1029661.1913 | 4.049% | Model 3: Prais-Winsten, using observations 2015:01-2024:12 (T = 120)
2015-03-01 | 2015 | 3 | 24877501.1955 | 699.8 | 0 | 0 | 6840.5 | 31 | -4083957 | 7799802.848 | 0 | 0 | 6923817.29 | 14778211.5 | 25417874.638 | 0 | 25417874.638 | 540373.4425 | 2.172% | Dependent variable: VRZ_GSlt50kWh_No_CDM_AL
2015-04-01 | 2015 | 4 | 21229741.0625 | 406.7504 | 0 | 0 | 6846.6 | 30 | -4083957 | 4533542.1019 | 0 | 0 | 6929991.588 | 14301495 | 21681071.6899 | 0 | 21681071.6899 | 451330.6273 | 2.126% | rho = 0.810988
2015-05-01 | 2015 | 5 | 20575374.4469 | 159.0969 | 62.8815 | 0 | 6853.6 | 31 | -4083957 | 1773255.8018 | 2172781.9574 | 0 | 6937076.848 | 14778211.5 | 21577369.1072 | 0 | 21577369.1072 | 1001994.6604 | 4.87%
2015-06-01 | 2015 | 6 | 20752045.9475 | 93.1375 | 95.6 | 0 | 6861.1 | 30 | -4083957 | 1038088.222 | 3303321.292 | 0 | 6944668.198 | 14301495 | 21503615.712 | 0 | 21503615.712 | 751569.7645 | 3.622% |  | coefficient | std. error | t-ratio | p-value
2015-07-01 | 2015 | 7 | 23522096.2516 | 25.9875 | 205.5375 | 0 | 6872.7 | 31 | -4083957 | 289650.438 | 7102054.3939 | 0 | 6956409.486 | 14778211.5 | 25042368.8179 | 0 | 25042368.8179 | 1520272.5662 | 6.463% | const | -4083957 | 4062698 | -1.0052 | 0.31691
2015-08-01 | 2015 | 8 | 22759897.851 | 40.1875 | 167.9417 | 0 | 6878.1 | 31 | -4083957 | 447920.23 | 5802984.1351 | 0 | 6961875.258 | 14778211.5 | 23907034.1231 | 0 | 23907034.1231 | 1147136.2721 | 5.04% | HDD20 | 11145.76 | 459.4428 | 24.2593 | 7.84e-47
2015-09-01 | 2015 | 9 | 21803606.3452 | 78.994 | 134.9268 | 0 | 6871 | 30 | -4083957 | 880448.6962 | 4662202.1351 | 0 | 6954688.78 | 14301495 | 22714877.6112 | 0 | 22714877.6112 | 911271.2661 | 4.179% | CDD14 | 34553.57 | 1177.922 | 29.3343 | 6.05e-55
2015-10-01 | 2015 | 10 | 20501518.1918 | 338.9875 | 4.3583 | 0 | 6867.3 | 31 | -4083957 | 3778273.318 | 150595.9759 | 0 | 6950943.714 | 14778211.5 | 21574067.5079 | 0 | 21574067.5079 | 1072549.3161 | 5.232% | COVID_AM | -2450397 | 647593.7 | -3.7839 | 0.000248
2015-11-01 | 2015 | 11 | 21181526.3403 | 431.7708 | 0.27083 | 0 | 6858.8 | 30 | -4083957 | 4812414.0833 | 9358.2585 | 0 | 6942340.184 | 14301495 | 21981650.5259 | 0 | 21981650.5259 | 800124.1856 | 3.777% | ON_FTEAdj | 1012.18 | 518.9477 | 1.9504 | 0.053577
2015-12-01 | 2015 | 12 | 22656543.1415 | 499.6259 | 0 | 0 | 6868.5 | 31 | -4083957 | 5568710.4358 | 0 | 0 | 6952158.33 | 14778211.5 | 23215123.2658 | 0 | 23215123.2658 | 558580.1243 | 2.465% | MonthDays | 476716.5 | 44272.13 | 10.7679 | 4.45e-19
2016-01-01 | 2016 | 1 | 26806952.1467 | 737.8792 | 0 | 0 | 6882.9 | 31 | -4083957 | 8224224.1007 | 0 | 0 | 6966733.722 | 14778211.5 | 25885212.3227 | 0 | 25885212.3227 | -921739.8241 | 3.438%
2016-02-01 | 2016 | 2 | 24974302.6659 | 661.7083 | 0 | 0 | 6899.5 | 29 | -4083957 | 7375242.2733 | 0 | 0 | 6983535.91 | 13824778.5 | 24099599.6833 | 0 | 24099599.6833 | -874702.9826 | 3.502% | Statistics based on the rho-differenced data
2016-03-01 | 2016 | 3 | 24613245.0788 | 577.0793 | 0 | 0 | 6908.6 | 31 | -4083957 | 6431987.9118 | 0 | 0 | 6992746.748 | 14778211.5 | 24118989.1598 | 0 | 24118989.1598 | -494255.919 | 2.008% | Sum squared resid | 40800000000000 | S.E. of regression | 597992.2
2016-04-01 | 2016 | 4 | 22554956.8103 | 465.9833 | 0.83333 | 0 | 6909 | 30 | -4083957 | 5193738.3973 | 28794.6417 | 0 | 6993151.62 | 14301495 | 22433222.659 | 0 | 22433222.659 | -121734.1513 | 0.5397% | R-squared | 0.92285 | Adjusted R-squared | 0.91947
2016-05-01 | 2016 | 5 | 22209499.3134 | 203.7236 | 66.6042 | 0 | 6919.1 | 31 | -4083957 | 2270654.4758 | 2301411.7352 | 0 | 7003374.638 | 14778211.5 | 22269695.349 | 0 | 22269695.349 | 60196.0356 | 0.271% | F(5, 114) | 323.4178 | P-value(F) | 1.38e-65
2016-06-01 | 2016 | 6 | 23287133.6936 | 56.8833 | 147.1792 | 0 | 6930 | 30 | -4083957 | 634007.9813 | 5085565.638 | 0 | 7014407.4 | 14301495 | 22951519.0193 | 0 | 22951519.0193 | -335614.6743 | 1.441% | rho | -0.15135 | Durbin-Watson | 2.2983
2016-07-01 | 2016 | 7 | 25850604.2603 | 8.7542 | 251.2292 | 0 | 6933.8 | 31 | -4083957 | 97571.8407 | 8680864.5965 | 0 | 7018253.684 | 14778211.5 | 26490944.6211 | 0 | 26490944.6211 | 640340.3609 | 2.477%
2016-08-01 | 2016 | 8 | 27029245.5025 | 4.0292 | 266.025 | 0 | 6931.2 | 31 | -4083957 | 44908.1247 | 9192113.4593 | 0 | 7015622.016 | 14778211.5 | 26946898.0999 | 0 | 26946898.0999 | -82347.4026 | 0.3047% | Statistics based on the original data
2016-09-01 | 2016 | 9 | 22914722.9922 | 80.1458 | 120.6542 | 0 | 6929.7 | 30 | -4083957 | 893286.2233 | 4169032.1937 | 0 | 7014103.746 | 14301495 | 22293960.163 | 0 | 22293960.163 | -620762.8292 | 2.709% | Mean dependent var | 23857206 | S.D. dependent var | 2099015
2016-10-01 | 2016 | 10 | 21696597.5487 | 283.1958 | 24.7708 | 0 | 6942 | 31 | -4083957 | 3156432.7913 | 855920.7235 | 0 | 7026553.56 | 14778211.5 | 21733161.5749 | 0 | 21733161.5749 | 36564.0262 | 0.1685%
2016-11-01 | 2016 | 11 | 22609434.9651 | 437.3351 | 0 | 0 | 6959 | 30 | -4083957 | 4874432.2765 | 0 | 0 | 7043760.62 | 14301495 | 22135730.8965 | 0 | 22135730.8965 | -473704.0686 | 2.095%
2016-12-01 | 2016 | 12 | 25821402.2481 | 678.6708 | 0 | 0 | 6974.4 | 31 | -4083957 | 7564302.2273 | 0 | 0 | 7059348.192 | 14778211.5 | 25317904.9193 | 0 | 25317904.9193 | -503497.3287 | 1.95%
2017-01-01 | 2017 | 1 | 26279107.7998 | 682.2167 | 0 | 0 | 6998.9 | 31 | -4083957 | 7603823.2347 | 0 | 0 | 7084146.602 | 14778211.5 | 25382224.3367 | 400.4944 | 25382624.831 | -896482.9688 | 3.411%
2017-02-01 | 2017 | 2 | 23510045.5335 | 586.0833 | 0 | 0 | 7017.3 | 28 | -4083957 | 6532344.1733 | 0 | 0 | 7102770.714 | 13348062 | 22899219.8873 | 800.9887 | 22900020.8761 | -610024.6574 | 2.595%
2017-03-01 | 2017 | 3 | 25925594.3975 | 661.6792 | 0 | 0 | 7035.4 | 31 | -4083957 | 7374917.1887 | 0 | 0 | 7121091.172 | 14778211.5 | 25190262.8607 | 1201.4831 | 25191464.3437 | -734130.0538 | 2.832%
2017-04-01 | 2017 | 4 | 21381267.5082 | 348.3875 | 5.65 | 0 | 7041.8 | 30 | -4083957 | 3883043.462 | 195227.6705 | 0 | 7127569.124 | 14301495 | 21423378.2565 | 1601.9774 | 21424980.2339 | 43712.7257 | 0.2044%
2017-05-01 | 2017 | 5 | 21685920.7752 | 247.1667 | 28.3708 | 0 | 7055.9 | 31 | -4083957 | 2754860.3467 | 980313.5755 | 0 | 7141840.862 | 14778211.5 | 21571269.2842 | 2002.4718 | 21573271.756 | -112649.0192 | 0.5195%
2017-06-01 | 2017 | 6 | 22197923.7774 | 85.4533 | 112.7133 | 0 | 7071 | 30 | -4083957 | 952442.3445 | 3894648.0533 | 0 | 7157124.78 | 14301495 | 22221753.1778 | 2402.9662 | 22224156.144 | 26232.3666 | 0.1182%
2017-07-01 | 2017 | 7 | 24159720.7379 | 14.4125 | 198.1667 | 0 | 7099.1 | 31 | -4083957 | 160638.266 | 6847365.7883 | 0 | 7185567.038 | 14778211.5 | 24887825.5923 | 2803.4605 | 24890629.0528 | 730908.3149 | 3.025%
2017-08-01 | 2017 | 8 | 23901050.911 | 46.5875 | 155.4241 | 0 | 7118 | 31 | -4083957 | 519253.094 | 5370457.3187 | 0 | 7204697.24 | 14778211.5 | 23788662.1527 | 3203.9549 | 23791866.1076 | -109184.8034 | 0.4568%
2017-09-01 | 2017 | 9 | 22414168.9355 | 100.0667 | 112.6792 | 0 | 7143.3 | 30 | -4083957 | 1115319.0507 | 3893467.473 | 0 | 7230305.394 | 14301495 | 22456629.9176 | 3604.4492 | 22460234.3669 | 46065.4313 | 0.2055%
2017-10-01 | 2017 | 10 | 21325854.0203 | 238.4833 | 29.6542 | 0 | 7158.3 | 31 | -4083957 | 2658077.9973 | 1024657.3237 | 0 | 7245488.094 | 14778211.5 | 21622477.915 | 4004.9436 | 21626482.8586 | 300628.8383 | 1.41%
2017-11-01 | 2017 | 11 | 23171431.0215 | 502.6117 | 0 | 0 | 7182.2 | 30 | -4083957 | 5601989.8542 | 0 | 0 | 7269679.196 | 14301495 | 23089207.0502 | 4405.4379 | 23093612.4882 | -77818.5333 | 0.3358%
2017-12-01 | 2017 | 12 | 26407186.9303 | 798.3125 | 0 | 0 | 7196.8 | 31 | -4083957 | 8897799.53 | 0 | 0 | 7284457.024 | 14778211.5 | 26876511.054 | 4805.9323 | 26881316.9863 | 474130.056 | 1.795%
2018-01-01 | 2018 | 1 | 28346942.3358 | 812.5375 | 0 | 0 | 7195 | 31 | -4083957 | 9056347.966 | 0 | 0 | 7282635.1 | 14778211.5 | 27033237.566 | 6211.3077 | 27039448.8737 | -1307493.4621 | 4.612%
2018-02-01 | 2018 | 2 | 24235726.8555 | 632.4958 | 0 | 0 | 7183.9 | 28 | -4083957 | 7049646.7593 | 0 | 0 | 7271399.902 | 13348062 | 23585151.6613 | 7216.1887 | 23592367.8501 | -643359.0054 | 2.655%
2018-03-01 | 2018 | 3 | 25186826.0012 | 629.2792 | 0 | 0 | 7183.7 | 31 | -4083957 | 7013794.5647 | 0 | 0 | 7271197.466 | 14778211.5 | 24979246.5307 | 8221.0697 | 24987467.6004 | -199358.4008 | 0.7915%
2018-04-01 | 2018 | 4 | 23180895.0877 | 512.5167 | 0 | 0 | 7196 | 30 | -4083957 | 5712387.7627 | 0 | 0 | 7283647.28 | 14301495 | 23213573.0427 | 9225.9508 | 23222798.9934 | 41903.9057 | 0.1808%
2018-05-01 | 2018 | 5 | 22313963.6357 | 140.8447 | 80.6005 | 0 | 7205 | 31 | -4083957 | 1569821.1897 | 2785036.4398 | 0 | 7292756.9 | 14778211.5 | 22341869.0295 | 10230.8318 | 22352099.8613 | 38136.2256 | 0.1709%
2018-06-01 | 2018 | 6 | 22801873.4821 | 63.4686 | 141.5148 | 0 | 7216.7 | 30 | -4083957 | 707405.3441 | 4889840.6055 | 0 | 7304599.406 | 14301495 | 23119383.3555 | 11235.7128 | 23130619.0683 | 328745.5862 | 1.442%
2018-07-01 | 2018 | 7 | 26320696.6775 | 4.9669 | 256.3986 | 0 | 7249.1 | 31 | -4083957 | 55359.8707 | 8859487.4653 | 0 | 7337394.038 | 14778211.5 | 26946495.8741 | 12240.5938 | 26958736.4679 | 638039.7904 | 2.424%
2018-08-01 | 2018 | 8 | 26202860.5064 | 7.2292 | 252.2458 | 0 | 7257.7 | 31 | -4083957 | 80574.5567 | 8715994.0593 | 0 | 7346098.786 | 14778211.5 | 26836921.902 | 13245.4749 | 26850167.3768 | 647306.8705 | 2.47%
2018-09-01 | 2018 | 9 | 22815236.5008 | 92.3708 | 135.0625 | 0 | 7273.8 | 30 | -4083957 | 1029543.1393 | 4666891.5481 | 0 | 7362394.884 | 14301495 | 23276367.5715 | 14250.3559 | 23290617.9274 | 475381.4265 | 2.084%
2018-10-01 | 2018 | 10 | 22106154.8864 | 364.8083 | 15.3875 | 0 | 7269.1 | 31 | -4083957 | 4066066.1293 | 531693.0584 | 0 | 7357637.638 | 14778211.5 | 22649651.3257 | 15255.2369 | 22664906.5626 | 558751.6762 | 2.528%
2018-11-01 | 2018 | 11 | 24138888.9939 | 563.525 | 0 | 0 | 7289.9 | 30 | -4083957 | 6280914.404 | 0 | 0 | 7378690.982 | 14301495 | 23877143.386 | 16260.1179 | 23893403.5039 | -245485.4899 | 1.017%
2018-12-01 | 2018 | 12 | 25339446.167 | 646.9167 | 0 | 0 | 7296.4 | 31 | -4083957 | 7210377.9067 | 0 | 0 | 7385270.152 | 14778211.5 | 25289902.5587 | 17264.999 | 25307167.5576 | -32278.6093 | 0.1274%
2019-01-01 | 2019 | 1 | 28199794.9298 | 841.9333 | 0 | 0 | 7306.5 | 31 | -4083957 | 9383986.8693 | 0 | 0 | 7395493.17 | 14778211.5 | 27473734.5393 | 56202.4036 | 27529936.9429 | -669857.9868 | 2.375%
2019-02-01 | 2019 | 2 | 25294481.9902 | 695.3042 | 0 | 0 | 7329.7 | 28 | -4083957 | 7749693.3687 | 0 | 0 | 7418975.746 | 13348062 | 24432774.1147 | 49946.6373 | 24482720.752 | -811761.2382 | 3.209%
2019-03-01 | 2019 | 3 | 26621291.3557 | 673.4583 | 0 | 0 | 7341.9 | 31 | -4083957 | 7506204.9533 | 0 | 0 | 7431324.342 | 14778211.5 | 25631783.7953 | 49104.6291 | 25680888.4244 | -940402.9313 | 3.533%
2019-04-01 | 2019 | 4 | 24284936.4272 | 426.6542 | 0 | 0 | 7361.6 | 30 | -4083957 | 4755384.9447 | 0 | 0 | 7451264.288 | 14301495 | 22424187.2327 | 37848.3168 | 22462035.5495 | -1822900.8777 | 7.506%
2019-05-01 | 2019 | 5 | 22990078.6052 | 267.5346 | 11.2083 | 0 | 7376.4 | 31 | -4083957 | 2981876.9908 | 387287.9304 | 0 | 7466244.552 | 14778211.5 | 21529663.9732 | 30608.985 | 21560272.9582 | -1429805.647 | 6.219%
2019-06-01 | 2019 | 6 | 23460428.5911 | 80.6958 | 118.8167 | 0 | 7396.1 | 30 | -4083957 | 899416.3913 | 4105540.0088 | 0 | 7486184.498 | 14301495 | 22708678.8982 | 23451.5292 | 22732130.4274 | -728298.1637 | 3.104%
2019-07-01 | 2019 | 7 | 28720628.2296 | 0.975 | 259.6 | 0 | 7399.6 | 31 | -4083957 | 10867.116 | 8970106.772 | 0 | 7489727.128 | 14778211.5 | 27164955.516 | 21732.2954 | 27186687.8114 | -1533940.4182 | 5.341%
2019-08-01 | 2019 | 8 | 26641426.6845 | 19.0917 | 190.0708 | 0 | 7414 | 31 | -4083957 | 212791.1347 | 6567625.8445 | 0 | 7504302.52 | 14778211.5 | 24978973.9992 | 22449.9327 | 25001423.9319 | -1640002.7527 | 6.156%
2019-09-01 | 2019 | 9 | 22786083.4036 | 113.5667 | 76.5 | 0 | 7432.4 | 30 | -4083957 | 1265786.8107 | 2643348.105 | 0 | 7522926.632 | 14301495 | 21649599.5477 | 25700.2439 | 21675299.7915 | -1110783.612 | 4.875%
2019-10-01 | 2019 | 10 | 22912660.5334 | 303.9667 | 7.3333 | 0 | 7450 | 31 | -4083957 | 3387939.5147 | 253392.8467 | 0 | 7540741 | 14778211.5 | 21876327.8613 | 34917.9293 | 21911245.7906 | -1001414.7428 | 4.371%
2019-11-01 | 2019 | 11 | 25340479.9714 | 589.725 | 0 | 0 | 7458.2 | 30 | -4083957 | 6572933.316 | 0 | 0 | 7549040.876 | 14301495 | 24339512.192 | 49138.3607 | 24388650.5527 | -951829.4187 | 3.756%
2019-12-01 | 2019 | 12 | 27137586.3481 | 676.4292 | 0 | 0 | 7474 | 31 | -4083957 | 7539317.1487 | 0 | 0 | 7565033.32 | 14778211.5 | 25798604.9687 | 53698.9102 | 25852303.8788 | -1285282.4693 | 4.736%
2020-01-01 | 2020 | 1 | 27882555.6657 | 690.8208 | 0 | 0 | 7498.1 | 31 | -4083957 | 7699723.2113 | 0 | 0 | 7589426.858 | 14778211.5 | 25983404.5693 | 151067.9658 | 26134472.5352 | -1748083.1306 | 6.269%
2020-02-01 | 2020 | 2 | 26219897.0503 | 678.4 | 0 | 0 | 7508 | 29 | -4083957 | 7561283.584 | 0 | 0 | 7599447.44 | 13824778.5 | 24901552.524 | 149957.2154 | 25051509.7394 | -1168387.3109 | 4.456%
2020-03-01 | 2020 | 3 | 24264064.168 | 543.5708 | 0 | 0.5 | 7351.6 | 31 | -4083957 | 6058510.0513 | 0 | -1225198.5 | 7441142.488 | 14778211.5 | 22968708.5393 | 122758.5969 | 23091467.1363 | -1172597.0317 | 4.833%
2020-04-01 | 2020 | 4 | 19436437.5234 | 439.675 | 0 | 1 | 6961.6 | 30 | -4083957 | 4900512.028 | 0 | -2450397 | 7046392.288 | 14301495 | 19714045.316 | 102948.4015 | 19816993.7175 | 380556.194 | 1.958%
2020-05-01 | 2020 | 5 | 19729688.5841 | 265.1411 | 50.9006 | 1 | 6572.6 | 31 | -4083957 | 2955198.7483 | 1758797.2806 | -2450397 | 6652654.268 | 14778211.5 | 19610507.7969 | 70126.6606 | 19680634.4575 | -49054.1266 | 0.2486%
2020-06-01 | 2020 | 6 | 22049789.2858 | 53.275 | 165.9696 | 0.5 | 6477.4 | 30 | -4083957 | 593790.364 | 5734840.9896 | -1225198.5 | 6556294.732 | 14301495 | 21877265.5856 | 34091.0606 | 21911356.6462 | -138432.6396 | 0.6278%
2020-07-01 | 2020 | 7 | 27165576.2206 | 0 | 308.8875 | 0.5 | 6666.4 | 31 | -4083957 | 0 | 10673165.8534 | -1225198.5 | 6747596.752 | 14778211.5 | 26889818.6054 | 28716.7967 | 26918535.402 | -247040.8186 | 0.9094%
2020-08-01 | 2020 | 8 | 25223117.4854 | 19.7208 | 216.9311 | 0.5 | 6904.3 | 31 | -4083957 | 219803.6753 | 7495742.5878 | -1225198.5 | 6988394.374 | 14778211.5 | 24172996.6372 | 29988.2792 | 24202984.9163 | -1020132.569 | 4.044%
2020-09-01 | 2020 | 9 | 21547745.2958 | 132.7587 | 75.8125 | 0.5 | 7065.2 | 30 | -4083957 | 1479696.5597 | 2619592.5256 | -1225198.5 | 7151254.136 | 14301495 | 20242882.7213 | 46876.8798 | 20289759.6011 | -1257985.6947 | 5.838%
2020-10-01 | 2020 | 10 | 21498604.0157 | 349.8333 | 3.9292 | 0.5 | 7186.6 | 31 | -4083957 | 3899158.3733 | 135766.7355 | -1225198.5 | 7274132.788 | 14778211.5 | 20778113.8968 | 88018.6008 | 20866132.4975 | -632471.5181 | 2.942%
2020-11-01 | 2020 | 11 | 22721851.4584 | 426.3007 | 0 | 0.5 | 7271.8 | 30 | -4083957 | 4751445.5646 | 0 | -1225198.5 | 7360370.524 | 14301495 | 21104155.5886 | 104289.6271 | 21208445.2157 | -1513406.2427 | 6.661%
2020-12-01 | 2020 | 12 | 25125723.7799 | 644.9042 | 0 | 0.5 | 7289.8 | 31 | -4083957 | 7187947.0647 | 0 | -1225198.5 | 7378589.764 | 14778211.5 | 24035592.8287 | 148194.4323 | 24183787.261 | -941936.5189 | 3.749%
2021-01-01 | 2021 | 1 | 24683039.699 | 715.5042 | 0 | 0.5 | 7234.6 | 31 | -4083957 | 7974837.7207 | 0 | -1225198.5 | 7322717.428 | 14778211.5 | 24766611.1487 | 278409.3681 | 25045020.5167 | 361980.8177 | 1.467%
2021-02-01 | 2021 | 2 | 23922312.3875 | 709.4542 | 0 | 0.5 | 7209.5 | 28 | -4083957 | 7907405.8727 | 0 | -1225198.5 | 7297311.71 | 13348062 | 23243624.0827 | 279531.2459 | 23523155.3286 | -399157.059 | 1.669%
2021-03-01 | 2021 | 3 | 24669717.7052 | 554.5964 | 0 | 0.5 | 7237.4 | 31 | -4083957 | 6181398.1128 | 0 | -1225198.5 | 7325551.532 | 14778211.5 | 22976005.6448 | 220339.1349 | 23196344.7797 | -1473372.9254 | 5.972%
2021-04-01 | 2021 | 4 | 20613043.1888 | 379.7958 | 3.7083 | 0.5 | 7276.1 | 30 | -4083957 | 4233113.2073 | 128136.1554 | -1225198.5 | 7364722.898 | 14301495 | 20718311.7607 | 156667.6693 | 20874979.4301 | 261936.2413 | 1.271%
2021-05-01 | 2021 | 5 | 20580592.3718 | 221.9222 | 53.9083 | 0.5 | 7265.7 | 31 | -4083957 | 2473491.8276 | 1862725.3694 | -1225198.5 | 7354196.226 | 14778211.5 | 21159469.423 | 102990.9499 | 21262460.3729 | 681868.0011 | 3.313%
2021-06-01 | 2021 | 6 | 22871966.9086 | 36.0667 | 181.675 | 0.5 | 7250 | 30 | -4083957 | 401990.4107 | 6277519.8297 | -1225198.5 | 7338305 | 14301495 | 23010154.7404 | 44349.7779 | 23054504.5183 | 182537.6097 | 0.7981%
2021-07-01 | 2021 | 7 | 24719487.7234 | 25.5167 | 192.875 | 0.5 | 7317 | 31 | -4083957 | 284402.6427 | 6664519.8137 | -1225198.5 | 7406121.06 | 14778211.5 | 23824099.5164 | 42152.2966 | 23866251.8131 | -853235.9104 | 3.452%
2021-08-01 | 2021 | 8 | 27571121.9874 | 8.525 | 266.0625 | 0.5 | 7405.9 | 31 | -4083957 | 95017.604 | 9193409.2181 | -1225198.5 | 7496103.862 | 14778211.5 | 26253586.6841 | 41544.1695 | 26295130.8537 | -1275991.1338 | 4.628%
2021-09-01 | 2021 | 9 | 22538954.0164 | 93.1042 | 95.2583 | 0.5 | 7482 | 30 | -4083957 | 1037716.6967 | 3291515.4889 | -1225198.5 | 7573130.76 | 14301495 | 20894702.4456 | 59558.2096 | 20954260.6552 | -1584693.3613 | 7.031%
2021-10-01 | 2021 | 10 | 21957724.6848 | 214.1875 | 44.5625 | 0.5 | 7537.7 | 31 | -4083957 | 2387282.47 | 1539793.4631 | -1225198.5 | 7629509.186 | 14778211.5 | 21025641.1191 | 101129.6975 | 21126770.8166 | -830953.8682 | 3.784%
2021-11-01 | 2021 | 11 | 23244728.8946 | 506.3126 | 0 | 0.5 | 7604 | 30 | -4083957 | 5643238.7638 | 0 | -1225198.5 | 7696616.72 | 14301495 | 22332194.9838 | 212104.5847 | 22544299.5685 | -700429.3261 | 3.013%
2021-12-01 | 2021 | 12 | 25263814.2239 | 595.0458 | 0 | 0.5 | 7658.5 | 31 | -4083957 | 6632238.0473 | 0 | -1225198.5 | 7751780.53 | 14778211.5 | 23853074.5773 | 245776.1466 | 24098850.7239 | -1164963.5 | 4.611%
2022-01-01 | 2022 | 1 | 27897926.2303 | 887.4917 | 0 | 0.25 | 7643.6 | 31 | -4083957 | 9891769.1187 | 0 | -612599.25 | 7736699.048 | 14778211.5 | 27710123.4167 | 506104.1538 | 28216227.5705 | 318301.3402 | 1.141%
2022-02-01 | 2022 | 2 | 25365502.9663 | 692.85 | 0 | 0.25 | 7668.9 | 28 | -4083957 | 7722339.816 | 0 | -612599.25 | 7762307.202 | 13348062 | 24136152.768 | 404428.4317 | 24540581.1997 | -824921.7666 | 3.252%
2022-03-01 | 2022 | 3 | 26038765.7606 | 606.7208 | 0 | 0.25 | 7681.1 | 31 | -4083957 | 6762364.7953 | 0 | -612599.25 | 7774655.798 | 14778211.5 | 24618675.8433 | 356121.8608 | 24974797.7042 | -1063968.0564 | 4.086%
2022-04-01 | 2022 | 4 | 22590456.7321 | 414.3333 | 0 | 0.25 | 7758.4 | 30 | -4083957 | 4618059.8933 | 0 | -612599.25 | 7852897.312 | 14301495 | 22075895.9553 | 253480.7338 | 22329376.6891 | -261080.043 | 1.156%
2022-05-01 | 2022 | 5 | 22646535.6828 | 158.9792 | 72.3625 | 0.25 | 7776.1 | 31 | -4083957 | 1771943.6367 | 2500382.7091 | -612599.25 | 7870812.898 | 14778211.5 | 22224794.4938 | 120736.9447 | 22345531.4384 | -301004.2444 | 1.329%
2022-06-01 | 2022 | 6 | 23653822.7985 | 75.529 | 120.9225 | 0.25 | 7782.8 | 30 | -4083957 | 841828.2295 | 4178304.2122 | -612599.25 | 7877594.504 | 14301495 | 22502665.6957 | 82819.335 | 22585485.0307 | -1068337.7679 | 4.517%
2022-07-01 | 2022 | 7 | 26890192.6575 | 8.9946 | 221.8543 | 0.25 | 7784.1 | 31 | -4083957 | 100251.2652 | 7665859.408 | -612599.25 | 7878910.338 | 14778211.5 | 25726676.2612 | 65802.1078 | 25792478.369 | -1097714.2885 | 4.082%
2022-08-01 | 2022 | 8 | 27033389.3437 | 7.3917 | 228.2833 | 0.25 | 7778 | 31 | -4083957 | 82385.7427 | 7888004.1382 | -612599.25 | 7872736.04 | 14778211.5 | 25924781.1708 | 68519.1459 | 25993300.3168 | -1040089.0269 | 3.847%
2022-09-01 | 2022 | 9 | 22797369.5489 | 111.7917 | 94.0542 | 0.25 | 7770.7 | 30 | -4083957 | 1246003.0867 | 3249907.2317 | -612599.25 | 7865347.126 | 14301495 | 21966196.1944 | 110225.6404 | 22076421.8347 | -720947.7142 | 3.162%
2022-10-01 | 2022 | 10 | 21989257.9201 | 330.8556 | 2.4208 | 0.25 | 7776.1 | 31 | -4083957 | 3687637.2899 | 83648.434 | -612599.25 | 7870812.898 | 14778211.5 | 21723753.872 | 222045.7572 | 21945799.6292 | -43458.2909 | 0.1976%
2022-11-01 | 2022 | 11 | 23568965.8754 | 471.8333 | 2.3083 | 0.25 | 7791.7 | 30 | -4083957 | 5258941.0933 | 79761.1574 | -612599.25 | 7886602.906 | 14301495 | 22830243.9068 | 303747.7848 | 23133991.6915 | -434974.1839 | 1.846%
2022-12-01 | 2022 | 12 | 26456423.8445 | 647.1208 | 0 | 0.25 | 7829.3 | 31 | -4083957 | 7212653.4993 | 0 | -612599.25 | 7924660.874 | 14778211.5 | 25218969.6233 | 402210.412 | 25621180.0353 | -835243.8092 | 3.157%
2023-01-01 | 2023 | 1 | 27136724.9248 | 666.0708 | 0 | 0 | 7864.6 | 31 | -4083957 | 7423865.6513 | 0 | 0 | 7960390.828 | 14778211.5 | 26078510.9793 | 541295.9969 | 26619806.9763 | -516917.9486 | 1.905%
2023-02-01 | 2023 | 2 | 25065369.151 | 629.4333 | 0 | 0 | 7904.4 | 28 | -4083957 | 7015512.8693 | 0 | 0 | 8000675.592 | 13348062 | 24280293.4613 | 521566.8534 | 24801860.3148 | -263508.8362 | 1.051%
2023-03-01 | 2023 | 3 | 26695839.4996 | 613.0333 | 0 | 0 | 7936.8 | 31 | -4083957 | 6832722.4053 | 0 | 0 | 8033470.224 | 14778211.5 | 25560447.1293 | 508063.8925 | 26068511.0219 | -627328.4778 | 2.35%
2023-04-01 | 2023 | 4 | 22832471.7791 | 361.4 | 11.7167 | 0 | 7963.7 | 30 | -4083957 | 4028077.664 | 404852.6618 | 0 | 8060697.866 | 14301495 | 22711166.1918 | 322810.2516 | 23033976.4435 | 201504.6643 | 0.8825%
2023-05-01 | 2023 | 5 | 22904267.3631 | 219.0475 | 37.3458 | 0 | 7975.3 | 31 | -4083957 | 2441450.8636 | 1290431.8663 | 0 | 8072439.154 | 14778211.5 | 22498576.3839 | 222056.9627 | 22720633.3466 | -183634.0165 | 0.8017%
2023-06-01 | 2023 | 6 | 24153083.4352 | 55.6 | 145.5417 | 0 | 7998.9 | 30 | -4083957 | 619704.256 | 5028984.1671 | 0 | 8096326.602 | 14301495 | 23962553.0251 | 118063.6654 | 24080616.6904 | -72466.7448 | 0.3%
2023-07-01 | 2023 | 7 | 27124425.4192 | 7.3167 | 223.7833 | 0 | 8014.7 | 31 | -4083957 | 81549.8107 | 7732513.0732 | 0 | 8112319.046 | 14778211.5 | 26620636.4298 | 105379.5246 | 26726015.9545 | -398409.4647 | 1.469%
2023-08-01 | 2023 | 8 | 24663739.6368 | 32.2118 | 165.8049 | 0 | 8038.9 | 31 | -4083957 | 359024.7174 | 5729150.918 | 0 | 8136813.802 | 14778211.5 | 24919243.9374 | 115723.1265 | 25034967.0639 | 371227.4271 | 1.505%
2023-09-01 | 2023 | 9 | 23757952.6042 | 95.2208 | 105.35 | 0 | 8049 | 30 | -4083957 | 1061308.5553 | 3640218.5995 | 0 | 8147036.82 | 14301495 | 23066101.9748 | 148111.8869 | 23214213.8617 | -543738.7425 | 2.289%
2023-10-01 | 2023 | 10 | 22834530.0707 | 261.85 | 35.3333 | 0 | 8054.4 | 31 | -4083957 | 2918517.256 | 1220892.8067 | 0 | 8152502.592 | 14778211.5 | 22986167.1547 | 272142.3708 | 23258309.5254 | 423779.4547 | 1.856%
2023-11-01 | 2023 | 11 | 24231262.7947 | 510.5931 | 0 | 0 | 8061.4 | 30 | -4083957 | 5690948.3279 | 0 | 0 | 8159587.852 | 14301495 | 24068074.1799 | 459569.5271 | 24527643.707 | 296380.9123 | 1.223%
2023-12-01 | 2023 | 12 | 23806861.686 | 551.6792 | 0 | 0 | 8052.9 | 31 | -4083957 | 6148883.5887 | 0 | 0 | 8150984.322 | 14778211.5 | 24994122.4107 | 492539.814 | 25486662.2247 | 1679800.5387 | 7.056%
2024-01-01 | 2024 | 1 | 25645054.4974 | 698.9958 | 0 | 0 | 8056 | 31 | -4083957 | 7790839.7993 | 0 | 0 | 8154122.08 | 14778211.5 | 26639216.3793 | 738787.5177 | 27378003.897 | 1732949.3996 | 6.757%
2024-02-01 | 2024 | 2 | 23244435.148 | 600.9667 | 0 | 0 | 8055.7 | 29 | -4083957 | 6698230.2347 | 0 | 0 | 8153818.426 | 13824778.5 | 24592870.1607 | 653229.1208 | 25246099.2815 | 2001664.1335 | 8.611%
2024-03-01 | 2024 | 3 | 23202747.4473 | 522.1125 | 0 | 0 | 8075.3 | 31 | -4083957 | 5819340.618 | 0 | 0 | 8173657.154 | 14778211.5 | 24687252.272 | 578348.4388 | 25265600.7108 | 2062853.2634 | 8.891%
2024-04-01 | 2024 | 4 | 21310849.483 | 368.2979 | 0 | 0 | 8093.4 | 30 | -4083957 | 4104960.1877 | 0 | 0 | 8191977.612 | 14301495 | 22514475.7997 | 437576.0638 | 22952051.8635 | 1641202.3805 | 7.701%
2024-05-01 | 2024 | 5 | 21670581.3068 | 143.5708 | 60.6917 | 0 | 8119.3 | 31 | -4083957 | 1600206.0513 | 2097113.7526 | 0 | 8218193.074 | 14778211.5 | 22609767.3779 | 232828.9682 | 22842596.3462 | 1172015.0394 | 5.408%
2024-06-01 | 2024 | 6 | 22656799.2839 | 60.8625 | 146.6125 | 0 | 8139.9 | 30 | -4083957 | 678358.818 | 5065985.2816 | 0 | 8239043.982 | 14301495 | 24200926.0816 | 181736.2603 | 24382662.342 | 1725863.0581 | 7.617%
2024-07-01 | 2024 | 7 | 25848217.4177 | 5.5667 | 241.1417 | 0 | 8157.9 | 31 | -4083957 | 62044.7307 | 8332305.4591 | 0 | 8257263.222 | 14778211.5 | 27345867.9117 | 156171.3332 | 27502039.2449 | 1653821.8273 | 6.398%
2024-08-01 | 2024 | 8 | 24626286.587 | 26.975 | 200.8667 | 0 | 8164.1 | 31 | -4083957 | 300656.876 | 6940660.4273 | 0 | 8263538.738 | 14778211.5 | 26199110.5413 | 168010.2582 | 26367120.7995 | 1740834.2125 | 7.069%
2024-09-01 | 2024 | 9 | 21991851.4219 | 69.3375 | 113.8625 | 0 | 8177.5 | 30 | -4083957 | 772819.134 | 3934355.8641 | 0 | 8277101.95 | 14301495 | 23201814.9481 | 192489.6548 | 23394304.6029 | 1402453.181 | 6.377%
2024-10-01 | 2024 | 10 | 21184005.4606 | 295.9417 | 12.1208 | 0 | 8179.8 | 31 | -4083957 | 3298494.7907 | 418818.063 | 0 | 8279429.964 | 14778211.5 | 22690997.3177 | 392247.6033 | 23083244.921 | 1899239.4603 | 8.965%
2024-11-01 | 2024 | 11 | 21747218.7761 | 426.2917 | 5.5042 | 0 | 8182 | 30 | -4083957 | 4751344.6067 | 190188.6082 | 0 | 8281656.76 | 14301495 | 23440727.9749 | 522994.5488 | 23963722.5237 | 2216503.7476 | 10.19%
2024-12-01 | 2024 | 12 | 24936880.8199 | 660.575 | 0 | 0 | 8183.3 | 31 | -4083957 | 7362610.412 | 0 | 0 | 8282972.594 | 14778211.5 | 26339837.506 | 749227.8157 | 27089065.3217 | 2152184.5019 | 8.631%
3.241%

## VRZ GS 50-2,999
Date | Year | Month | VRZ_GS50to2999kWh_No_CDM | HDD20 | CDD12 | Shoulder | Month Days | OEA_GDP | Trend | const | HDD20 | CDD12 | Shoulder | Month Days | OEA_GDP | Trend | Predicted | EV & Heating | Predicted with EV&H | Difference
2015-01-01 | 2015 | 1 | 71442620.0395 | 859.8918 | 0 | 0 | 31 | 718587 | 1 | -38000000 | 15233835.3772 | 0 | 0 | 40989657 | 65138668.3945 | -80570.8 | 83281589.9717 | 0 | 83281589.9717 | 11838969.9322 | 16.57%
2015-02-01 | 2015 | 2 | 76632985.0304 | 921.8543 | 0 | 0 | 28 | 718587 | 2 | -38000000 | 16331562.4075 | 0 | 0 | 37022916 | 65138668.3945 | -161141.6 | 80332005.202 | 0 | 80332005.202 | 3699020.1716 | 4.827% | Model 4: Prais-Winsten, using observations 2015:01-2024:12 (T = 120)
2015-03-01 | 2015 | 3 | 85961173.668 | 699.8 | 0 | 1 | 31 | 718587 | 3 | -38000000 | 12397649.802 | 0 | 1538400 | 40989657 | 65138668.3945 | -241712.4 | 81822662.7965 | 0 | 81822662.7965 | -4138510.8715 | 4.814% | Dependent variable: VRZ_GS50to2999kWh_No_CDM_AL
2015-04-01 | 2015 | 4 | 78651699.9755 | 406.7504 | 1.5333 | 1 | 30 | 723726 | 4 | -38000000 | 7205985.6431 | 88513.108 | 1538400 | 39667410 | 65604509.854 | -322283.2 | 75782535.4051 | 0 | 75782535.4051 | -2869164.5704 | 3.648% | rho = 0.27399
2015-05-01 | 2015 | 5 | 80725133.2731 | 159.0969 | 105.494 | 1 | 31 | 723726 | 5 | -38000000 | 2818558.9904 | 6089743.0632 | 1538400 | 40989657 | 65604509.854 | -402854 | 78638014.9076 | 0 | 78638014.9076 | -2087118.3654 | 2.585%
2015-06-01 | 2015 | 6 | 81951611.4506 | 93.1375 | 150.2583 | 0 | 30 | 723726 | 6 | -38000000 | 1650023.0186 | 8673803.5345 | 0 | 39667410 | 65604509.854 | -483424.8 | 77112321.6071 | 0 | 77112321.6071 | -4839289.8435 | 5.905% |  | coefficient | std. error | t-ratio | p-value
2015-07-01 | 2015 | 7 | 84790202.2382 | 25.9875 | 267.5375 | 0 | 31 | 730341 | 7 | -38000000 | 460394.2901 | 15443853.6727 | 0 | 40989657 | 66204148.1601 | -563995.6 | 84534057.5229 | 0 | 84534057.5229 | -256144.7152 | 0.3021% | const | -38000000 | 11244653 | -3.338 | 0.0011399
2015-08-01 | 2015 | 8 | 84347090.6357 | 40.1875 | 229.9417 | 0 | 31 | 730341 | 8 | -38000000 | 711961.3481 | 13273598.8535 | 0 | 40989657 | 66204148.1601 | -644566.4 | 82534798.9617 | 0 | 82534798.9617 | -1812291.674 | 2.149% | HDD20 | 17715.99 | 2144.966 | 8.2593 | 3.0788e-13
2015-09-01 | 2015 | 9 | 83793511.7933 | 78.994 | 188.9601 | 1 | 30 | 730341 | 9 | -38000000 | 1399457.7577 | 10907900.4945 | 1538400 | 39667410 | 66204148.1601 | -725137.2 | 80992179.2123 | 0 | 80992179.2123 | -2801332.581 | 3.343% | CDD12 | 57725.94 | 5529.453 | 10.4397 | 2.7687e-18
2015-10-01 | 2015 | 10 | 79410343.9008 | 338.9875 | 13.8958 | 1 | 31 | 737784 | 10 | -38000000 | 6005499.1601 | 802150.0413 | 1538400 | 40989657 | 66878843.2337 | -805708 | 77408841.4351 | 0 | 77408841.4351 | -2001502.4658 | 2.52% | Shoulder | 1538400 | 593075.1 | 2.5939 | 0.010612
2015-11-01 | 2015 | 11 | 79052148.7184 | 431.7708 | 3.5375 | 1 | 30 | 737784 | 11 | -38000000 | 7649247.7656 | 204205.5127 | 1538400 | 39667410 | 66878843.2337 | -886278.8 | 77051827.7121 | 0 | 77051827.7121 | -2000321.0063 | 2.53% | MonthDays | 1322247 | 224525.5 | 5.8891 | 4.0018e-08
2015-12-01 | 2015 | 12 | 78203185.076 | 499.6259 | 0 | 0 | 31 | 737784 | 12 | -38000000 | 8851367.5508 | 0 | 0 | 40989657 | 66878843.2337 | -966849.6 | 77753018.1845 | 0 | 77753018.1845 | -450166.8914 | 0.5756% | OEA_GDP | 90.6483 | 13.1792 | 6.8781 | 3.6405e-10
2016-01-01 | 2016 | 1 | 85425274.307 | 737.8792 | 0 | 0 | 31 | 743287 | 13 | -38000000 | 13072259.9379 | 0 | 0 | 40989657 | 67377680.6635 | -1047420.4 | 82392177.2014 | 0 | 82392177.2014 | -3033097.1057 | 3.551% | Trend | -80570.8 | 19524.59 | -4.1266 | 7.6529e-05
2016-02-01 | 2016 | 2 | 81187927.6974 | 661.7083 | 0 | 0 | 29 | 743287 | 14 | -38000000 | 11722818.2163 | 0 | 0 | 38345163 | 67377680.6635 | -1127991.2 | 78317670.6797 | 0 | 78317670.6797 | -2870257.0176 | 3.535%
2016-03-01 | 2016 | 3 | 83345957.9677 | 577.0793 | 0 | 1 | 31 | 743287 | 15 | -38000000 | 10223531.9553 | 0 | 1538400 | 40989657 | 67377680.6635 | -1208562 | 80920707.6188 | 0 | 80920707.6188 | -2425250.349 | 2.91% | Statistics based on the rho-differenced data
2016-04-01 | 2016 | 4 | 79087505.8481 | 465.9833 | 3.2208 | 1 | 30 | 740632 | 16 | -38000000 | 8255356.0735 | 185925.6318 | 1538400 | 39667410 | 67137009.5066 | -1289132.8 | 77494968.4119 | 0 | 77494968.4119 | -1592537.4362 | 2.014% | Sum squared resid | 534000000000000 | S.E. of regression | 2173705
2016-05-01 | 2016 | 5 | 80476862.1984 | 203.7236 | 98.2958 | 1 | 31 | 740632 | 17 | -38000000 | 3609165.4572 | 5674219.3773 | 1538400 | 40989657 | 67137009.5066 | -1369703.6 | 79578747.7411 | 0 | 79578747.7411 | -898114.4573 | 1.116% | R-squared | 0.76657 | Adjusted R-squared | 0.75418
2016-06-01 | 2016 | 6 | 83369828.7788 | 56.8833 | 203.8542 | 0 | 30 | 740632 | 18 | -38000000 | 1007744.5645 | 11767673.3938 | 0 | 39667410 | 67137009.5066 | -1450274.4 | 80129563.0649 | 0 | 80129563.0649 | -3240265.7139 | 3.887% | F(6, 113) | 50.9285 | P-value(F) | 6.71e-30
2016-07-01 | 2016 | 7 | 85701375.2191 | 8.7542 | 313.2292 | 0 | 31 | 746606 | 19 | -38000000 | 155088.7291 | 18081448.0812 | 0 | 40989657 | 67678542.2716 | -1530845.2 | 87373890.882 | 0 | 87373890.882 | 1672515.6629 | 1.952% | rho | -0.02551 | Durbin-Watson | 1.7882
2016-08-01 | 2016 | 8 | 89758205.9895 | 4.0292 | 328.025 | 0 | 31 | 746606 | 20 | -38000000 | 71380.6764 | 18935551.4685 | 0 | 40989657 | 67678542.2716 | -1611416 | 88063715.4165 | 0 | 88063715.4165 | -1694490.573 | 1.888%
2016-09-01 | 2016 | 9 | 81723353.9398 | 80.1458 | 176.5542 | 1 | 30 | 746606 | 21 | -38000000 | 1419862.7819 | 10191755.2318 | 1538400 | 39667410 | 67678542.2716 | -1691986.8 | 80803983.4852 | 0 | 80803983.4852 | -919370.4546 | 1.125% | Statistics based on the original data
2016-10-01 | 2016 | 10 | 79236220.6802 | 283.1958 | 52.3833 | 1 | 31 | 745380 | 22 | -38000000 | 5017094.5514 | 3023877.157 | 1538400 | 40989657 | 67567407.4926 | -1772557.6 | 78363878.601 | 0 | 78363878.601 | -872342.0792 | 1.101% | Mean dependent var | 82677403 | S.D. dependent var | 4383520
2016-11-01 | 2016 | 11 | 79346388.9205 | 437.3351 | 1.3292 | 1 | 30 | 745380 | 23 | -38000000 | 7747824.5957 | 76727.3953 | 1538400 | 39667410 | 67567407.4926 | -1853128.4 | 76744641.0835 | 0 | 76744641.0835 | -2601747.837 | 3.279%
2016-12-01 | 2016 | 12 | 80205572.8609 | 678.6708 | 0 | 0 | 31 | 745380 | 24 | -38000000 | 12023325.6966 | 0 | 0 | 40989657 | 67567407.4926 | -1933699.2 | 80646690.9892 | 0 | 80646690.9892 | 441118.1283 | 0.55%
2017-01-01 | 2017 | 1 | 84345594.3298 | 682.2167 | 0 | 0 | 31 | 756702 | 25 | -38000000 | 12086143.6445 | 0 | 0 | 40989657 | 68593727.2055 | -2014270 | 81655257.85 | 182.3378 | 81655440.1879 | -2690154.1419 | 3.189%
2017-02-01 | 2017 | 2 | 76455949.8672 | 586.0833 | 0 | 0 | 28 | 756702 | 26 | -38000000 | 10383046.4725 | 0 | 0 | 37022916 | 68593727.2055 | -2094840.8 | 75904848.878 | 364.6757 | 75905213.5537 | -550736.3135 | 0.7203%
2017-03-01 | 2017 | 3 | 85005849.5247 | 661.6792 | 0 | 1 | 31 | 756702 | 27 | -38000000 | 11722301.4999 | 0 | 1538400 | 40989657 | 68593727.2055 | -2175411.6 | 82668674.1054 | 547.0135 | 82669221.119 | -2336628.4057 | 2.749%
2017-04-01 | 2017 | 4 | 75760447.0321 | 348.3875 | 12.4125 | 1 | 30 | 764644 | 28 | -38000000 | 6172029.4661 | 716523.2303 | 1538400 | 39667410 | 69313655.7659 | -2255982.4 | 77152036.0623 | 729.3514 | 77152765.4136 | 1392318.3815 | 1.838%
2017-05-01 | 2017 | 5 | 79518997.6696 | 247.1667 | 54.5292 | 1 | 31 | 764644 | 29 | -38000000 | 4378802.195 | 3147747.4033 | 1538400 | 40989657 | 69313655.7659 | -2336553.2 | 79031709.1641 | 911.6892 | 79032620.8534 | -486376.8162 | 0.6116%
2017-06-01 | 2017 | 6 | 80237105.367 | 85.4533 | 168.6217 | 0 | 30 | 764644 | 30 | -38000000 | 1513890.3988 | 9733844.2127 | 0 | 39667410 | 69313655.7659 | -2417124 | 79811676.3774 | 1094.0271 | 79812770.4045 | -424334.9626 | 0.5289%
2017-07-01 | 2017 | 7 | 82269026.5645 | 14.4125 | 260.1667 | 0 | 31 | 765060 | 31 | -38000000 | 255331.7059 | 15018365.39 | 0 | 40989657 | 69351365.4462 | -2497694.8 | 85117024.7421 | 1276.3649 | 85118301.107 | 2849274.5425 | 3.463%
2017-08-01 | 2017 | 8 | 85309136.2219 | 46.5875 | 217.4241 | 0 | 31 | 765060 | 32 | -38000000 | 825343.6841 | 12551010.2165 | 0 | 40989657 | 69351365.4462 | -2578265.6 | 83139110.7468 | 1458.7028 | 83140569.4496 | -2168566.7723 | 2.542%
2017-09-01 | 2017 | 9 | 82173288.1893 | 100.0667 | 161.3125 | 1 | 30 | 765060 | 33 | -38000000 | 1772780.066 | 9311915.6963 | 1538400 | 39667410 | 69351365.4462 | -2658836.4 | 80983034.8084 | 1641.0406 | 80984675.8491 | -1188612.3403 | 1.446%
2017-10-01 | 2017 | 10 | 80084243.8868 | 238.4833 | 59.4 | 1 | 31 | 771453 | 34 | -38000000 | 4224968.3485 | 3428920.836 | 1538400 | 40989657 | 69930879.8363 | -2739407.2 | 79373418.8208 | 1823.3785 | 79375242.1993 | -709001.6875 | 0.8853%
2017-11-01 | 2017 | 11 | 81331968.0142 | 502.6117 | 0 | 1 | 30 | 771453 | 35 | -38000000 | 8904264.6027 | 0 | 1538400 | 39667410 | 69930879.8363 | -2819978 | 79220976.439 | 2005.7163 | 79222982.1553 | -2108985.8589 | 2.593%
2017-12-01 | 2017 | 12 | 83169232.2517 | 798.3125 | 0 | 0 | 31 | 771453 | 36 | -38000000 | 14142896.2669 | 0 | 0 | 40989657 | 69930879.8363 | -2900548.8 | 84162884.3032 | 2188.0542 | 84165072.3573 | 995840.1057 | 1.197%
2018-01-01 | 2018 | 1 | 89219398.4228 | 812.5375 | 0 | 0 | 31 | 779459 | 37 | -38000000 | 14394906.2246 | 0 | 0 | 40989657 | 70656609.8859 | -2981119.6 | 85060053.5106 | 2827.9731 | 85062881.4836 | -4156516.9391 | 4.659%
2018-02-01 | 2018 | 2 | 79210676.1677 | 632.4958 | 0 | 0 | 28 | 779459 | 38 | -38000000 | 11205289.8584 | 0 | 0 | 37022916 | 70656609.8859 | -3061690.4 | 77823125.3443 | 3285.5542 | 77826410.8985 | -1384265.2693 | 1.748%
2018-03-01 | 2018 | 3 | 84410406.5627 | 629.2792 | 0 | 1 | 31 | 779459 | 39 | -38000000 | 11148303.4239 | 0 | 1538400 | 40989657 | 70656609.8859 | -3142261.2 | 83190709.1098 | 3743.1352 | 83194452.245 | -1215954.3176 | 1.441%
2018-04-01 | 2018 | 4 | 80397213.4676 | 512.5167 | 0 | 1 | 30 | 784896 | 40 | -38000000 | 9079740.1415 | 0 | 1538400 | 39667410 | 71149464.5299 | -3222832 | 80212182.6714 | 4200.7163 | 80216383.3877 | -180830.0799 | 0.2249%
2018-05-01 | 2018 | 5 | 81857156.7625 | 140.8447 | 127.4672 | 1 | 31 | 784896 | 41 | -38000000 | 2495203.2431 | 7358164.389 | 1538400 | 40989657 | 71149464.5299 | -3303402.8 | 82227486.362 | 4658.2974 | 82232144.6594 | 374987.8968 | 0.4581%
2018-06-01 | 2018 | 6 | 83028377.8875 | 63.4686 | 198.1939 | 0 | 30 | 784896 | 42 | -38000000 | 1124408.385 | 11440931.4538 | 0 | 39667410 | 71149464.5299 | -3383973.6 | 81998240.7687 | 5115.8785 | 82003356.6472 | -1025021.2403 | 1.235%
2018-07-01 | 2018 | 7 | 88716707.2024 | 4.9669 | 318.3986 | 0 | 31 | 794140 | 43 | -38000000 | 87993.5434 | 18379859.3022 | 0 | 40989657 | 71987417.1378 | -3464544.4 | 89980382.5834 | 5573.4595 | 89985956.0429 | 1269248.8405 | 1.431%
2018-08-01 | 2018 | 8 | 90790787.8374 | 7.2292 | 314.2458 | 0 | 31 | 794140 | 44 | -38000000 | 128071.8444 | 18140136.1203 | 0 | 40989657 | 71987417.1378 | -3545115.2 | 89700166.9024 | 6031.0406 | 89706197.943 | -1084589.8943 | 1.195%
2018-09-01 | 2018 | 9 | 84518146.2323 | 92.3708 | 183.4833 | 1 | 30 | 794140 | 45 | -38000000 | 1636440.7596 | 10591747.891 | 1538400 | 39667410 | 71987417.1378 | -3625686 | 83795729.7884 | 6488.6217 | 83802218.4101 | -715927.8222 | 0.8471%
2018-10-01 | 2018 | 10 | 82719001.6772 | 364.8083 | 25.3583 | 1 | 31 | 799632 | 46 | -38000000 | 6462940.7853 | 1463833.6285 | 1538400 | 40989657 | 72485257.4366 | -3706256.8 | 81233832.0504 | 6946.2028 | 81240778.2532 | -1478223.4241 | 1.787%
2018-11-01 | 2018 | 11 | 83098159.2022 | 563.525 | 0 | 1 | 30 | 799632 | 47 | -38000000 | 9983403.2648 | 0 | 1538400 | 39667410 | 72485257.4366 | -3786827.6 | 81887643.1014 | 7403.7838 | 81895046.8852 | -1203112.3169 | 1.448%
2018-12-01 | 2018 | 12 | 81107239.6171 | 646.9167 | 0 | 0 | 31 | 799632 | 48 | -38000000 | 11460769.1975 | 0 | 0 | 40989657 | 72485257.4366 | -3867398.4 | 83068285.2341 | 7861.3649 | 83076146.5991 | 1968906.9819 | 2.428%
2019-01-01 | 2019 | 1 | 89987890.643 | 841.9333 | 0 | 0 | 31 | 800724 | 49 | -38000000 | 14915682.514 | 0 | 0 | 40989657 | 72584245.3475 | -3947969.2 | 86541615.6615 | 30620.8386 | 86572236.5001 | -3415654.1429 | 3.796%
2019-02-01 | 2019 | 2 | 81561175.3967 | 695.3042 | 0 | 0 | 28 | 800724 | 50 | -38000000 | 12318001.6636 | 0 | 0 | 37022916 | 72584245.3475 | -4028540 | 79896623.0111 | 26862.5466 | 79923485.5577 | -1637689.839 | 2.008%
2019-03-01 | 2019 | 3 | 86970718.6405 | 673.4583 | 0 | 1 | 31 | 800724 | 51 | -38000000 | 11930981.0987 | 0 | 1538400 | 40989657 | 72584245.3475 | -4109110.8 | 84934172.6462 | 26297.0356 | 84960469.6819 | -2010248.9586 | 2.311%
2019-04-01 | 2019 | 4 | 79359358.7042 | 426.6542 | 0.84583 | 1 | 30 | 806630 | 52 | -38000000 | 7558600.9501 | 48826.5242 | 1538400 | 39667410 | 73119614.0301 | -4189681.6 | 79743169.9045 | 19589.6557 | 79762759.5602 | 403400.856 | 0.5083%
2019-05-01 | 2019 | 5 | 80012440.008 | 267.5346 | 27.5792 | 1 | 31 | 806630 | 53 | -38000000 | 4739641.1685 | 1592033.3203 | 1538400 | 40989657 | 73119614.0301 | -4270252.4 | 79709093.1189 | 15251.3029 | 79724344.4217 | -288095.5862 | 0.3601%
2019-06-01 | 2019 | 6 | 80705233.6617 | 80.6958 | 173.6708 | 0 | 30 | 806630 | 54 | -38000000 | 1429606.5764 | 10025312.1047 | 0 | 39667410 | 73119614.0301 | -4350823.2 | 81891119.5112 | 10961.2366 | 81902080.7479 | 1196847.0862 | 1.483%
2019-07-01 | 2019 | 7 | 89974220.0654 | 0.975 | 321.6 | 0 | 31 | 810347 | 55 | -38000000 | 17273.0903 | 18564662.304 | 0 | 40989657 | 73456553.6497 | -4431394 | 90596752.0439 | 9878.3791 | 90606630.423 | 632410.3576 | 0.7029%
2019-08-01 | 2019 | 8 | 86788884.9692 | 19.0917 | 252.0708 | 0 | 31 | 810347 | 56 | -38000000 | 338227.7757 | 14551025.8008 | 0 | 40989657 | 73456553.6497 | -4511964.8 | 86823499.4262 | 10232.674 | 86833732.1002 | 44847.131 | 0.05167%
2019-09-01 | 2019 | 9 | 80260355.4129 | 113.5667 | 131.9375 | 1 | 30 | 810347 | 57 | -38000000 | 2011945.931 | 7616216.2088 | 1538400 | 39667410 | 73456553.6497 | -4592535.6 | 81697990.1894 | 12080.6215 | 81710070.8109 | 1449715.398 | 1.806%
2019-10-01 | 2019 | 10 | 79100092.0567 | 303.9667 | 16.6708 | 1 | 31 | 811397 | 58 | -38000000 | 5385070.427 | 962339.5248 | 1538400 | 40989657 | 73551734.3332 | -4673106.4 | 79754094.8849 | 17447.8469 | 79771542.7318 | 671450.6751 | 0.8489%
2019-11-01 | 2019 | 11 | 81137021.8004 | 589.725 | 0 | 1 | 30 | 811397 | 59 | -38000000 | 10447562.2028 | 0 | 1538400 | 39667410 | 73551734.3332 | -4753677.2 | 82451429.3359 | 25765.4576 | 82477194.7936 | 1340172.9932 | 1.652%
2019-12-01 | 2019 | 12 | 81147803.5541 | 676.4292 | 0 | 0 | 31 | 811397 | 60 | -38000000 | 11983612.3524 | 0 | 0 | 40989657 | 73551734.3332 | -4834248 | 83690755.6856 | 28386.1223 | 83719141.8078 | 2571338.2537 | 3.169%
2020-01-01 | 2020 | 1 | 85581911.0033 | 690.8208 | 0 | 0 | 31 | 800126 | 61 | -38000000 | 12238574.9751 | 0 | 0 | 40989657 | 72530037.682 | -4914818.8 | 82843450.8571 | 82469.2692 | 82925920.1263 | -2655990.877 | 3.103%
2020-02-01 | 2020 | 2 | 81388173.4339 | 678.4 | 0 | 0 | 29 | 800126 | 62 | -38000000 | 12018527.616 | 0 | 0 | 38345163 | 72530037.682 | -4995389.6 | 79898338.698 | 81777.1356 | 79980115.8337 | -1408057.6002 | 1.73%
2020-03-01 | 2020 | 3 | 79674733.7045 | 543.5708 | 0 | 1 | 31 | 800126 | 63 | -38000000 | 9629895.4476 | 0 | 1538400 | 40989657 | 72530037.682 | -5075960.4 | 81612029.7296 | 66361.5365 | 81678391.2661 | 2003657.5616 | 2.515%
2020-04-01 | 2020 | 4 | 66983219.5251 | 439.675 | 0 | 1 | 30 | 706539 | 64 | -38000000 | 7789277.9033 | 0 | 1538400 | 39667410 | 64046538.0375 | -5156531.2 | 69885094.7408 | 55115.814 | 69940210.5548 | 2956991.0297 | 4.415%
2020-05-01 | 2020 | 5 | 70122728.6758 | 265.1411 | 77.7506 | 1 | 31 | 706539 | 65 | -38000000 | 4697236.57 | 4488226.1957 | 1538400 | 40989657 | 64046538.0375 | -5237102 | 72522955.8032 | 36526.6382 | 72559482.4414 | 2436753.7657 | 3.475%
2020-06-01 | 2020 | 6 | 78130654.0664 | 53.275 | 222.5362 | 0 | 30 | 706539 | 66 | -38000000 | 943819.3673 | 12846113.1696 | 0 | 39667410 | 64046538.0375 | -5317672.8 | 74186207.7743 | 16123.6252 | 74202331.3995 | -3928322.6668 | 5.028%
2020-07-01 | 2020 | 7 | 89039486.947 | 0 | 370.8875 | 0 | 31 | 777225 | 67 | -38000000 | 0 | 21409829.5718 | 0 | 40989657 | 70454101.6507 | -5398243.6 | 89455344.6225 | 13025.2508 | 89468369.8733 | 428882.9263 | 0.4817%
2020-08-01 | 2020 | 8 | 85144234.9776 | 19.7208 | 278.9311 | 0 | 31 | 777225 | 68 | -38000000 | 349374.0861 | 16101557.6687 | 0 | 40989657 | 70454101.6507 | -5478814.4 | 84415876.0056 | 13677.6014 | 84429553.607 | -714681.3706 | 0.8394%
2020-09-01 | 2020 | 9 | 78732260.7283 | 132.7587 | 120.8121 | 1 | 30 | 777225 | 69 | -38000000 | 2351951.7246 | 6973994.2111 | 1538400 | 39667410 | 70454101.6507 | -5559385.2 | 77426472.3864 | 23143.938 | 77449616.3244 | -1282644.4039 | 1.629%
2020-10-01 | 2020 | 10 | 78371353.7489 | 349.8333 | 10.2625 | 1 | 31 | 795879 | 70 | -38000000 | 6197643.835 | 592412.4593 | 1538400 | 40989657 | 72145054.4793 | -5639956 | 77823211.7736 | 46298.2456 | 77869510.0192 | -501843.7297 | 0.6403%
2020-11-01 | 2020 | 11 | 78233360.3895 | 426.3007 | 1.8292 | 1 | 30 | 795879 | 71 | -38000000 | 7552339.3747 | 105590.3652 | 1538400 | 39667410 | 72145054.4793 | -5720526.8 | 77288267.4193 | 55416.0357 | 77343683.455 | -889676.9345 | 1.137%
2020-12-01 | 2020 | 12 | 80847957.4501 | 644.9042 | 0 | 0 | 31 | 795879 | 72 | -38000000 | 11425115.7676 | 0 | 0 | 40989657 | 72145054.4793 | -5801097.6 | 80758729.647 | 80129.7723 | 80838859.4193 | -9098.0309 | 0.01125%
2021-01-01 | 2021 | 1 | 83241205.246 | 715.5042 | 0 | 0 | 31 | 808584 | 73 | -38000000 | 12675864.6616 | 0 | 0 | 40989657 | 73296740.7497 | -5881668.4 | 83080594.0113 | 148009.6092 | 83228603.6205 | -12601.6255 | 0.01514%
2021-02-01 | 2021 | 2 | 78590630.4512 | 709.4542 | 0 | 0 | 28 | 808584 | 74 | -38000000 | 12568682.9221 | 0 | 0 | 37022916 | 73296740.7497 | -5962239.2 | 78926100.4718 | 148514.2621 | 79074614.7339 | 483984.2826 | 0.6158%
2021-03-01 | 2021 | 3 | 83979042.6065 | 554.5964 | 0.29583 | 1 | 31 | 808584 | 75 | -38000000 | 9825223.8656 | 17077.2572 | 1538400 | 40989657 | 73296740.7497 | -6042810 | 81624288.8726 | 116311.7976 | 81740600.6702 | -2238441.9363 | 2.665%
2021-04-01 | 2021 | 4 | 75391302.3417 | 379.7958 | 11.0542 | 1 | 30 | 802518 | 76 | -38000000 | 6728459.1854 | 638112.1617 | 1538400 | 39667410 | 72746868.3439 | -6123380.8 | 77195868.891 | 81680.2653 | 77277549.1563 | 1886246.8146 | 2.502%
2021-05-01 | 2021 | 5 | 77766804.947 | 221.9222 | 83.2569 | 1 | 31 | 802518 | 77 | -38000000 | 3931571.8697 | 4806085.3796 | 1538400 | 40989657 | 72746868.3439 | -6203951.6 | 79808630.9931 | 52468.6918 | 79861099.6849 | 2094294.738 | 2.693%
2021-06-01 | 2021 | 6 | 83059371.1822 | 36.0667 | 241.675 | 0 | 30 | 802518 | 78 | -38000000 | 638956.706 | 13950916.5495 | 0 | 39667410 | 72746868.3439 | -6284522.4 | 82719629.1994 | 20564.991 | 82740194.1904 | -319176.9918 | 0.3843%
2021-07-01 | 2021 | 7 | 84367992.1574 | 25.5167 | 254.875 | 0 | 31 | 819564 | 79 | -38000000 | 452053.0115 | 14712898.9575 | 0 | 40989657 | 74292058.7543 | -6365093.2 | 86081574.5233 | 19269.6192 | 86100844.1425 | 1732851.9851 | 2.054%
2021-08-01 | 2021 | 8 | 90473728.1127 | 8.525 | 328.0625 | 0 | 31 | 819564 | 80 | -38000000 | 151028.8147 | 18937716.1912 | 0 | 40989657 | 74292058.7543 | -6445664 | 89924796.7603 | 18836.1237 | 89943632.884 | -530095.2287 | 0.5859%
2021-09-01 | 2021 | 9 | 80952425.8079 | 93.1042 | 149.5583 | 1 | 30 | 819564 | 81 | -38000000 | 1649432.4856 | 8633395.3765 | 1538400 | 39667410 | 74292058.7543 | -6526234.8 | 81254461.8164 | 28501.0716 | 81282962.888 | 330537.0801 | 0.4083%
2021-10-01 | 2021 | 10 | 80177254.3532 | 214.1875 | 77.9792 | 1 | 31 | 838397 | 82 | -38000000 | 3794543.6081 | 4501420.6963 | 1538400 | 40989657 | 75999237.6232 | -6606805.6 | 82216453.3276 | 50940.7709 | 82267394.0984 | 2090139.7453 | 2.607%
2021-11-01 | 2021 | 11 | 80700103.7884 | 506.3126 | 0 | 1 | 30 | 838397 | 83 | -38000000 | 8969829.0208 | 0 | 1538400 | 39667410 | 75999237.6232 | -6687376.4 | 81487500.244 | 111016.6001 | 81598516.8442 | 898413.0558 | 1.113%
2021-12-01 | 2021 | 12 | 81654985.8536 | 595.0458 | 0 | 0 | 31 | 838397 | 84 | -38000000 | 10541826.0329 | 0 | 0 | 40989657 | 75999237.6232 | -6767947.2 | 82762773.4561 | 129172.3213 | 82891945.7774 | 1236959.9238 | 1.515%
2022-01-01 | 2022 | 1 | 87765377.8375 | 887.4917 | 0 | 0 | 31 | 845218 | 85 | -38000000 | 15722793.4918 | 0 | 0 | 40989657 | 76617549.4729 | -6848518 | 88481481.9646 | 265916.2674 | 88747398.232 | 982020.3945 | 1.119%
2022-02-01 | 2022 | 2 | 81646689.6139 | 692.85 | 0 | 0 | 28 | 845218 | 86 | -38000000 | 12274523.6715 | 0 | 0 | 37022916 | 76617549.4729 | -6929088.8 | 80985900.3444 | 211511.3492 | 81197411.6936 | -449277.9203 | 0.5503%
2022-03-01 | 2022 | 3 | 87139508.8103 | 606.7208 | 0 | 1 | 31 | 845218 | 87 | -38000000 | 10748660.2161 | 0 | 1538400 | 40989657 | 76617549.4729 | -7009659.6 | 84884607.089 | 185566.4169 | 85070173.5059 | -2069335.3044 | 2.375%
2022-04-01 | 2022 | 4 | 79174698.1866 | 414.3333 | 2.2542 | 1 | 30 | 851621 | 88 | -38000000 | 7340325.19 | 130123.8897 | 1538400 | 39667410 | 77197970.3457 | -7090230.4 | 80783999.0254 | 130646.6805 | 80914645.7059 | 1739947.5193 | 2.198%
2022-05-01 | 2022 | 5 | 81586543.103 | 158.9792 | 109.4375 | 1 | 31 | 851621 | 89 | -38000000 | 2816473.3269 | 6317382.5587 | 1538400 | 40989657 | 77197970.3457 | -7170801.2 | 83689082.0313 | 59674.1998 | 83748756.2311 | 2162213.1281 | 2.65%
2022-06-01 | 2022 | 6 | 83368101.1094 | 75.529 | 180.9225 | 0 | 30 | 851621 | 90 | -38000000 | 1338071.2034 | 10443921.6199 | 0 | 39667410 | 77197970.3457 | -7251372 | 83396001.169 | 39269.3535 | 83435270.5225 | 67169.4132 | 0.08057%
2022-07-01 | 2022 | 7 | 87828802.1857 | 8.9946 | 283.8543 | 0 | 31 | 852979 | 91 | -38000000 | 159347.6274 | 16385758.5009 | 0 | 40989657 | 77321070.6963 | -7331942.8 | 89523891.0247 | 30009.9832 | 89553901.0079 | 1725098.8222 | 1.964%
2022-08-01 | 2022 | 8 | 90088246.7921 | 7.3917 | 290.2833 | 0 | 31 | 852979 | 92 | -38000000 | 130950.6928 | 16756878.283 | 0 | 40989657 | 77321070.6963 | -7412513.6 | 89786043.0721 | 31274.2374 | 89817317.3095 | -270929.4826 | 0.3007%
2022-09-01 | 2022 | 9 | 81452776.3884 | 111.7917 | 139.7917 | 1 | 30 | 852979 | 93 | -38000000 | 1980500.0488 | 8069605.3625 | 1538400 | 39667410 | 77321070.6963 | -7493084.4 | 83083901.7076 | 53330.2665 | 83137231.9741 | 1684455.5856 | 2.068%
2022-10-01 | 2022 | 10 | 79837057.9948 | 330.8556 | 11.6042 | 1 | 31 | 852029 | 94 | -38000000 | 5861434.7835 | 669861.4288 | 1538400 | 40989657 | 77234954.8398 | -7573655.2 | 80720652.8521 | 112775.5486 | 80833428.4007 | 996370.4059 | 1.248%
2022-11-01 | 2022 | 11 | 82129240.6412 | 471.8333 | 6.5792 | 1 | 30 | 852029 | 95 | -38000000 | 8358994.615 | 379788.5803 | 1538400 | 39667410 | 77234954.8398 | -7654226 | 81525322.0351 | 156159.8597 | 81681481.8948 | -447758.7464 | 0.5452%
2022-12-01 | 2022 | 12 | 83319692.8075 | 647.1208 | 0 | 0 | 31 | 852029 | 96 | -38000000 | 11464386.2121 | 0 | 0 | 40989657 | 77234954.8398 | -7734796.8 | 83954201.252 | 208482.0388 | 84162683.2907 | 842990.4832 | 1.012%
2023-01-01 | 2023 | 1 | 87350703.139 | 666.0708 | 0 | 0 | 31 | 860658 | 97 | -38000000 | 11800104.2226 | 0 | 0 | 40989657 | 78017158.7617 | -7815367.6 | 84991552.3843 | 277333.7644 | 85268886.1486 | -2081816.9903 | 2.383%
2023-02-01 | 2023 | 2 | 80721380.2918 | 629.4333 | 0 | 0 | 28 | 860658 | 98 | -38000000 | 11151034.639 | 0 | 0 | 37022916 | 78017158.7617 | -7895938.4 | 80295171.0007 | 266879.7533 | 80562050.7539 | -159329.5379 | 0.1974%
2023-03-01 | 2023 | 3 | 86720127.6447 | 613.0333 | 0 | 1 | 31 | 860658 | 99 | -38000000 | 10860492.403 | 0 | 1538400 | 40989657 | 78017158.7617 | -7976509.2 | 85429198.9647 | 259678.4671 | 85688877.4318 | -1031250.2129 | 1.189%
2023-04-01 | 2023 | 4 | 77963624.1776 | 361.4 | 22.7167 | 1 | 30 | 865503 | 100 | -38000000 | 6402558.786 | 1311340.937 | 1538400 | 39667410 | 78456349.6298 | -8057080 | 81318979.3528 | 162750.0155 | 81481729.3684 | 3518105.1908 | 4.512%
2023-05-01 | 2023 | 5 | 80812976.8004 | 219.0475 | 68.05 | 1 | 31 | 865503 | 101 | -38000000 | 3880643.3195 | 3928250.217 | 1538400 | 40989657 | 78456349.6298 | -8137650.8 | 82655649.3663 | 109966.816 | 82765616.1824 | 1952639.3819 | 2.416%
2023-06-01 | 2023 | 6 | 83900144.0933 | 55.6 | 205.5417 | 0 | 30 | 865503 | 102 | -38000000 | 985009.044 | 11865085.9175 | 0 | 39667410 | 78456349.6298 | -8218221.6 | 84755632.9913 | 55490.9491 | 84811123.9405 | 910979.8472 | 1.086%
2023-07-01 | 2023 | 7 | 88918844.5161 | 7.3167 | 285.7833 | 0 | 31 | 867701 | 103 | -38000000 | 129621.9935 | 16497111.553 | 0 | 40989657 | 78655594.5273 | -8298792.4 | 89973192.6738 | 48717.4366 | 90021910.1104 | 1103065.5942 | 1.241%
2023-08-01 | 2023 | 8 | 88003177.529 | 32.2118 | 227.8049 | 0 | 31 | 867701 | 104 | -38000000 | 570663.4902 | 13150251.4871 | 0 | 40989657 | 78655594.5273 | -8379363.2 | 86986803.3046 | 53974.2349 | 87040777.5396 | -962399.9894 | 1.094%
2023-09-01 | 2023 | 9 | 83339511.0519 | 95.2208 | 162.9917 | 1 | 30 | 867701 | 105 | -38000000 | 1686931.3311 | 9408847.1705 | 1538400 | 39667410 | 78655594.5273 | -8459934 | 84497249.0289 | 70748.0158 | 84567997.0447 | 1228485.9928 | 1.474%
2023-10-01 | 2023 | 10 | 82272945.5747 | 261.85 | 54.625 | 1 | 31 | 869576 | 106 | -38000000 | 4638931.9815 | 3153279.4725 | 1538400 | 40989657 | 78825560.0335 | -8540504.8 | 82605323.6875 | 135397.8929 | 82740721.5804 | 467776.0057 | 0.5686%
2023-11-01 | 2023 | 11 | 83045482.4176 | 510.5931 | 0 | 1 | 30 | 869576 | 107 | -38000000 | 9045662.5361 | 0 | 1538400 | 39667410 | 78825560.0335 | -8621075.6 | 82455956.9696 | 233167.8934 | 82689124.863 | -356357.5546 | 0.4291%
2023-12-01 | 2023 | 12 | 82831630.8504 | 551.6792 | 0 | 0 | 31 | 869576 | 108 | -38000000 | 9773542.5999 | 0 | 0 | 40989657 | 78825560.0335 | -8701646.4 | 82887113.2334 | 250245.4793 | 83137358.7127 | 305727.8623 | 0.3691%
2024-01-01 | 2024 | 1 | 92074738.0158 | 698.9958 | 0 | 0 | 31 | 873665 | 109 | -38000000 | 12383403.1934 | 0 | 0 | 40989657 | 79196220.8096 | -8782217.2 | 85787063.8029 | 377655.3704 | 86164719.1734 | -5910018.8424 | 6.419%
2024-02-01 | 2024 | 2 | 85276594.3673 | 600.9667 | 0 | 0 | 29 | 873665 | 110 | -38000000 | 10646719.457 | 0 | 0 | 38345163 | 79196220.8096 | -8862788 | 81325315.2666 | 333009.3127 | 81658324.5792 | -3618269.7881 | 4.243%
2024-03-01 | 2024 | 3 | 87021487.7345 | 522.1125 | 0 | 1 | 31 | 873665 | 111 | -38000000 | 9249739.8289 | 0 | 1538400 | 40989657 | 79196220.8096 | -8943358.8 | 84030658.8384 | 293924.1302 | 84324582.9686 | -2696904.766 | 3.099%
2024-04-01 | 2024 | 4 | 83404082.3351 | 368.2979 | 2.3833 | 1 | 30 | 875840 | 112 | -38000000 | 6524762.2087 | 137580.157 | 1538400 | 39667410 | 79393380.7968 | -9023929.6 | 80237603.5625 | 220523.0395 | 80458126.602 | -2945955.7331 | 3.532%
2024-05-01 | 2024 | 5 | 86341996.5174 | 143.5708 | 110.05 | 1 | 31 | 875840 | 113 | -38000000 | 2543499.4476 | 6352739.697 | 1538400 | 40989657 | 79393380.7968 | -9104500.4 | 83713176.5414 | 113804.3857 | 83826980.9272 | -2515015.5903 | 2.913%
2024-06-01 | 2024 | 6 | 87537209.1763 | 60.8625 | 204.1542 | 0 | 30 | 875840 | 114 | -38000000 | 1078239.4414 | 11784991.1758 | 0 | 39667410 | 79393380.7968 | -9185071.2 | 84738950.2139 | 87107.8048 | 84826058.0187 | -2711151.1576 | 3.097%
2024-07-01 | 2024 | 7 | 95283723.7518 | 5.5667 | 303.1417 | 0 | 31 | 876752 | 115 | -38000000 | 98619.011 | 17499137.6615 | 0 | 40989657 | 79476052.019 | -9265642 | 90797823.6915 | 73705.904 | 90871529.5955 | -4412194.1563 | 4.631%
2024-08-01 | 2024 | 8 | 92462608.028 | 26.975 | 262.8667 | 0 | 31 | 876752 | 116 | -38000000 | 477888.8303 | 15174225.428 | 0 | 40989657 | 79476052.019 | -9346212.8 | 88771610.4773 | 79783.6538 | 88851394.1311 | -3611213.8969 | 3.906%
2024-09-01 | 2024 | 9 | 87269640.3562 | 69.3375 | 171.3 | 1 | 30 | 876752 | 117 | -38000000 | 1228382.4566 | 9888453.522 | 1538400 | 39667410 | 79476052.019 | -9426783.6 | 84371914.3977 | 92444.468 | 84464358.8657 | -2805281.4905 | 3.214%
2024-10-01 | 2024 | 10 | 84352491.5801 | 295.9417 | 31.1042 | 1 | 31 | 880222 | 118 | -38000000 | 5242899.6072 | 1795517.2588 | 1538400 | 40989657 | 79790601.5159 | -9507354.4 | 81849720.9819 | 196389.0605 | 82046110.0424 | -2306381.5377 | 2.734%
2024-11-01 | 2024 | 11 | 82396991.622 | 426.2917 | 9.5042 | 1 | 30 | 880222 | 119 | -38000000 | 7552178.9037 | 548636.9547 | 1538400 | 39667410 | 79790601.5159 | -9587925.2 | 81509302.1744 | 264393.2311 | 81773695.4056 | -623296.2165 | 0.7565%
2024-12-01 | 2024 | 12 | 86210582.3606 | 660.575 | 0 | 0 | 31 | 880222 | 120 | -38000000 | 11702740.0943 | 0 | 0 | 40989657 | 79790601.5159 | -9668496 | 84814502.6102 | 382125.9743 | 85196628.5845 | -1013953.7761 | 1.176%
1.97%

## VRZ GS 3,000-4,999
Date | Year | Month | VRZ_GS3000to4999kWh_No_CDM | OEA_GDP | Peak Days | const | OEA_GDP | Peak Days | Predicted | EV | Predicted with EV | Difference
2015-01-01 | 2015 | 1 | 7337573.8113 | 718587 | 21 | -5284416 | 8770936.3905 | 3518214 | 7004734.3905 | 0 | 7004734.3905 | -332839.4209 | 4.536%
2015-02-01 | 2015 | 2 | 6908695.2853 | 718587 | 19 | -5284416 | 8770936.3905 | 3183146 | 6669666.3905 | 0 | 6669666.3905 | -239028.8948 | 3.46% | Model 5: Prais-Winsten, using observations 2015:01-2024:12 (T = 120)
2015-03-01 | 2015 | 3 | 7383260.6836 | 718587 | 22 | -5284416 | 8770936.3905 | 3685748 | 7172268.3905 | 0 | 7172268.3905 | -210992.2931 | 2.858% | Dependent variable: VRZ_GS3000to4999kWh_No_CDM_AL
2015-04-01 | 2015 | 4 | 7204369.4119 | 723726 | 20 | -5284416 | 8833662.0481 | 3350680 | 6899926.0481 | 0 | 6899926.0481 | -304443.3638 | 4.226% | rho = 0.735428
2015-05-01 | 2015 | 5 | 7345884.0401 | 723726 | 20 | -5284416 | 8833662.0481 | 3350680 | 6899926.0481 | 0 | 6899926.0481 | -445957.9921 | 6.071%
2015-06-01 | 2015 | 6 | 7533903.6284 | 723726 | 22 | -5284416 | 8833662.0481 | 3685748 | 7234994.0481 | 0 | 7234994.0481 | -298909.5804 | 3.968% |  | coefficient | std. error | t-ratio | p-value
2015-07-01 | 2015 | 7 | 6691934.4867 | 730341 | 22 | -5284416 | 8914403.4812 | 3685748 | 7315735.4812 | 0 | 7315735.4812 | 623800.9945 | 9.322% | const | -5284416 | 1850569 | -2.8556 | 0.005084
2015-08-01 | 2015 | 8 | 6837981.525 | 730341 | 20 | -5284416 | 8914403.4812 | 3350680 | 6980667.4812 | 0 | 6980667.4812 | 142685.9562 | 2.087% | OEA_GDP | 12.2058 | 2.2257 | 5.4841 | 2.43e-07
2015-09-01 | 2015 | 9 | 6292292.0933 | 730341 | 21 | -5284416 | 8914403.4812 | 3518214 | 7148201.4812 | 0 | 7148201.4812 | 855909.3879 | 13.6% | PeakDays | 167534 | 23327.61 | 7.1818 | 6.87e-11
2015-10-01 | 2015 | 10 | 6565647.9516 | 737784 | 21 | -5284416 | 9005251.325 | 3518214 | 7239049.325 | 0 | 7239049.325 | 673401.3735 | 10.26%
2015-11-01 | 2015 | 11 | 6894651.1298 | 737784 | 21 | -5284416 | 9005251.325 | 3518214 | 7239049.325 | 0 | 7239049.325 | 344398.1952 | 4.995% | Statistics based on the rho-differenced data
2015-12-01 | 2015 | 12 | 6213677.9281 | 737784 | 21 | -5284416 | 9005251.325 | 3518214 | 7239049.325 | 0 | 7239049.325 | 1025371.3969 | 16.5% | Sum squared resid | 20700000000000 | S.E. of regression | 420841.4
2016-01-01 | 2016 | 1 | 7082126.2641 | 743287 | 20 | -5284416 | 9072419.8975 | 3350680 | 7138683.8975 | 0 | 7138683.8975 | 56557.6334 | 0.7986% | R-squared | 0.82239 | Adjusted R-squared | 0.81936
2016-02-01 | 2016 | 2 | 6440881.7043 | 743287 | 20 | -5284416 | 9072419.8975 | 3350680 | 7138683.8975 | 0 | 7138683.8975 | 697802.1932 | 10.83% | F(2, 117) | 63.2394 | P-value(F) | 2.4e-19
2016-03-01 | 2016 | 3 | 6559757.1345 | 743287 | 21 | -5284416 | 9072419.8975 | 3518214 | 7306217.8975 | 0 | 7306217.8975 | 746460.763 | 11.38% | rho | -0.15377 | Durbin-Watson | 2.3045
2016-04-01 | 2016 | 4 | 6726899.6047 | 740632 | 21 | -5284416 | 9040013.4719 | 3518214 | 7273811.4719 | 0 | 7273811.4719 | 546911.8672 | 8.13%
2016-05-01 | 2016 | 5 | 5921232.5449 | 740632 | 21 | -5284416 | 9040013.4719 | 3518214 | 7273811.4719 | 0 | 7273811.4719 | 1352578.927 | 22.84% | Statistics based on the original data
2016-06-01 | 2016 | 6 | 6589415.2701 | 740632 | 22 | -5284416 | 9040013.4719 | 3685748 | 7441345.4719 | 0 | 7441345.4719 | 851930.2018 | 12.93% | Mean dependent var | 7994181 | S.D. dependent var | 989359.3
2016-07-01 | 2016 | 7 | 6499451.9953 | 746606 | 20 | -5284416 | 9112930.9809 | 3350680 | 7179194.9809 | 0 | 7179194.9809 | 679742.9856 | 10.46%
2016-08-01 | 2016 | 8 | 7598626.2255 | 746606 | 22 | -5284416 | 9112930.9809 | 3685748 | 7514262.9809 | 0 | 7514262.9809 | -84363.2447 | 1.11%
2016-09-01 | 2016 | 9 | 7064738.1457 | 746606 | 21 | -5284416 | 9112930.9809 | 3518214 | 7346728.9809 | 0 | 7346728.9809 | 281990.8351 | 3.992%
2016-10-01 | 2016 | 10 | 6821378.0459 | 745380 | 20 | -5284416 | 9097966.6578 | 3350680 | 7164230.6578 | 0 | 7164230.6578 | 342852.6119 | 5.026%
2016-11-01 | 2016 | 11 | 7472883.2161 | 745380 | 22 | -5284416 | 9097966.6578 | 3685748 | 7499298.6578 | 0 | 7499298.6578 | 26415.4417 | 0.3535%
2016-12-01 | 2016 | 12 | 6999468.2863 | 745380 | 20 | -5284416 | 9097966.6578 | 3350680 | 7164230.6578 | 0 | 7164230.6578 | 164762.3715 | 2.354%
2017-01-01 | 2017 | 1 | 7306899.5675 | 756702 | 22 | -5284416 | 9236160.8386 | 3685748 | 7637492.8386 | 28.4863 | 7637521.3249 | 330621.7574 | 4.525%
2017-02-01 | 2017 | 2 | 7018089.4465 | 756702 | 19 | -5284416 | 9236160.8386 | 3183146 | 7134890.8386 | 56.9725 | 7134947.8111 | 116858.3647 | 1.665%
2017-03-01 | 2017 | 3 | 8411875.3154 | 756702 | 23 | -5284416 | 9236160.8386 | 3853282 | 7805026.8386 | 85.4588 | 7805112.2974 | -606763.0181 | 7.213%
2017-04-01 | 2017 | 4 | 7618521.6244 | 764644 | 19 | -5284416 | 9333099.3816 | 3183146 | 7231829.3816 | 113.945 | 7231943.3267 | -386578.2978 | 5.074%
2017-05-01 | 2017 | 5 | 7699301.0534 | 764644 | 22 | -5284416 | 9333099.3816 | 3685748 | 7734431.3816 | 142.4313 | 7734573.8129 | 35272.7595 | 0.4581%
2017-06-01 | 2017 | 6 | 7586100.4824 | 764644 | 22 | -5284416 | 9333099.3816 | 3685748 | 7734431.3816 | 170.9175 | 7734602.2992 | 148501.8168 | 1.958%
2017-07-01 | 2017 | 7 | 7167382.2013 | 765060 | 20 | -5284416 | 9338176.9986 | 3350680 | 7404440.9986 | 199.4038 | 7404640.4024 | 237258.2011 | 3.31%
2017-08-01 | 2017 | 8 | 7952383.9803 | 765060 | 22 | -5284416 | 9338176.9986 | 3685748 | 7739508.9986 | 227.8901 | 7739736.8887 | -212647.0917 | 2.674%
2017-09-01 | 2017 | 9 | 7521612.7193 | 765060 | 20 | -5284416 | 9338176.9986 | 3350680 | 7404440.9986 | 256.3763 | 7404697.3749 | -116915.3444 | 1.554%
2017-10-01 | 2017 | 10 | 8062733.3883 | 771453 | 21 | -5284416 | 9416208.7419 | 3518214 | 7650006.7419 | 284.8626 | 7650291.6045 | -412441.7838 | 5.115%
2017-11-01 | 2017 | 11 | 8208250.5472 | 771453 | 22 | -5284416 | 9416208.7419 | 3685748 | 7817540.7419 | 313.3488 | 7817854.0908 | -390396.4565 | 4.756%
2017-12-01 | 2017 | 12 | 7371155.7162 | 771453 | 19 | -5284416 | 9416208.7419 | 3183146 | 7314938.7419 | 341.8351 | 7315280.577 | -55875.1392 | 0.758%
2018-01-01 | 2018 | 1 | 7743986.3492 | 779459 | 22 | -5284416 | 9513928.4568 | 3685748 | 7915260.4568 | 442.1038 | 7915702.5606 | 171716.2115 | 2.217%
2018-02-01 | 2018 | 2 | 7254443.4608 | 779459 | 19 | -5284416 | 9513928.4568 | 3183146 | 7412658.4568 | 513.8864 | 7413172.3431 | 158728.8823 | 2.188%
2018-03-01 | 2018 | 3 | 7503924.3425 | 779459 | 21 | -5284416 | 9513928.4568 | 3518214 | 7747726.4568 | 585.6689 | 7748312.1257 | 244387.7832 | 3.257%
2018-04-01 | 2018 | 4 | 7314639.0541 | 784896 | 21 | -5284416 | 9580291.4458 | 3518214 | 7814089.4458 | 657.4514 | 7814746.8971 | 500107.843 | 6.837%
2018-05-01 | 2018 | 5 | 7161503.7858 | 784896 | 22 | -5284416 | 9580291.4458 | 3685748 | 7981623.4458 | 729.2339 | 7982352.6797 | 820848.8939 | 11.46%
2018-06-01 | 2018 | 6 | 7276926.0874 | 784896 | 21 | -5284416 | 9580291.4458 | 3518214 | 7814089.4458 | 801.0164 | 7814890.4622 | 537964.3748 | 7.393%
2018-07-01 | 2018 | 7 | 6479499.349 | 794140 | 21 | -5284416 | 9693121.9534 | 3518214 | 7926919.9534 | 872.7989 | 7927792.7523 | 1448293.4033 | 22.35%
2018-08-01 | 2018 | 8 | 6676254.5107 | 794140 | 22 | -5284416 | 9693121.9534 | 3685748 | 8094453.9534 | 944.5814 | 8095398.5348 | 1419144.0242 | 21.26%
2018-09-01 | 2018 | 9 | 6180243.6823 | 794140 | 19 | -5284416 | 9693121.9534 | 3183146 | 7591851.9534 | 1016.3639 | 7592868.3173 | 1412624.635 | 22.86%
2018-10-01 | 2018 | 10 | 6941141.144 | 799632 | 22 | -5284416 | 9760156.2619 | 3685748 | 8161488.2619 | 1088.1465 | 8162576.4084 | 1221435.2644 | 17.6%
2018-11-01 | 2018 | 11 | 7760714.7256 | 799632 | 22 | -5284416 | 9760156.2619 | 3685748 | 8161488.2619 | 1159.929 | 8162648.1909 | 401933.4653 | 5.179%
2018-12-01 | 2018 | 12 | 7557452.1173 | 799632 | 19 | -5284416 | 9760156.2619 | 3183146 | 7658886.2619 | 1231.7115 | 7660117.9734 | 102665.8562 | 1.358%
2019-01-01 | 2019 | 1 | 7954976.62 | 800724 | 22 | -5284416 | 9773485.0064 | 3685748 | 8174817.0064 | 1328.9948 | 8176146.0012 | 221169.3812 | 2.78%
2019-02-01 | 2019 | 2 | 7915711.0182 | 800724 | 19 | -5284416 | 9773485.0064 | 3183146 | 7672215.0064 | 1354.4955 | 7673569.502 | -242141.5162 | 3.059%
2019-03-01 | 2019 | 3 | 8605305.2464 | 800724 | 22 | -5284416 | 9773485.0064 | 3685748 | 8174817.0064 | 1379.9963 | 8176197.0027 | -429108.2437 | 4.987%
2019-04-01 | 2019 | 4 | 8149399.3847 | 806630 | 21 | -5284416 | 9845572.5203 | 3518214 | 8079370.5203 | 1405.4971 | 8080776.0174 | -68623.3673 | 0.8421%
2019-05-01 | 2019 | 5 | 8859608.8629 | 806630 | 20 | -5284416 | 9845572.5203 | 3350680 | 7911836.5203 | 1430.9978 | 7913267.5181 | -946341.3448 | 10.68%
2019-06-01 | 2019 | 6 | 8221801.4811 | 806630 | 22 | -5284416 | 9845572.5203 | 3685748 | 8246904.5203 | 1456.4986 | 8248361.0189 | 26559.5378 | 0.323%
2019-07-01 | 2019 | 7 | 7770024.7494 | 810347 | 22 | -5284416 | 9890941.5161 | 3685748 | 8292273.5161 | 1481.9994 | 8293755.5155 | 523730.7661 | 6.74%
2019-08-01 | 2019 | 8 | 7725287.7076 | 810347 | 20 | -5284416 | 9890941.5161 | 3350680 | 7957205.5161 | 1507.5002 | 7958713.0162 | 233425.3086 | 3.022%
2019-09-01 | 2019 | 9 | 7479338.9358 | 810347 | 21 | -5284416 | 9890941.5161 | 3518214 | 8124739.5161 | 1533.0009 | 8126272.517 | 646933.5811 | 8.65%
2019-10-01 | 2019 | 10 | 7913786.2141 | 811397 | 21 | -5284416 | 9903757.6166 | 3518214 | 8137555.6166 | 1558.5017 | 8139114.1183 | 225327.9042 | 2.847%
2019-11-01 | 2019 | 11 | 7866138.0823 | 811397 | 21 | -5284416 | 9903757.6166 | 3518214 | 8137555.6166 | 1584.0025 | 8139139.619 | 273001.5367 | 3.471%
2019-12-01 | 2019 | 12 | 7329537.7005 | 811397 | 21 | -5284416 | 9903757.6166 | 3518214 | 8137555.6166 | 1609.5032 | 8139165.1198 | 809627.4193 | 11.05%
2020-01-01 | 2020 | 1 | 7870701.5674 | 800126 | 22 | -5284416 | 9766185.9321 | 3685748 | 8167517.9321 | 1665.2333 | 8169183.1654 | 298481.598 | 3.792%
2020-02-01 | 2020 | 2 | 8028309.659 | 800126 | 19 | -5284416 | 9766185.9321 | 3183146 | 7664915.9321 | 1695.4626 | 7666611.3946 | -361698.2644 | 4.505%
2020-03-01 | 2020 | 3 | 8307295.9906 | 800126 | 22 | -5284416 | 9766185.9321 | 3685748 | 8167517.9321 | 1725.6919 | 8169243.6239 | -138052.3667 | 1.662%
2020-04-01 | 2020 | 4 | 7082480.5423 | 706539 | 21 | -5284416 | 8623880.7916 | 3518214 | 6857678.7916 | 1755.9212 | 6859434.7128 | -223045.8295 | 3.149%
2020-05-01 | 2020 | 5 | 7254677.6339 | 706539 | 20 | -5284416 | 8623880.7916 | 3350680 | 6690144.7916 | 1786.1505 | 6691930.9421 | -562746.6918 | 7.757%
2020-06-01 | 2020 | 6 | 7656070.5155 | 706539 | 22 | -5284416 | 8623880.7916 | 3685748 | 7025212.7916 | 1816.3798 | 7027029.1714 | -629041.3441 | 8.216%
2020-07-01 | 2020 | 7 | 7971439.8771 | 777225 | 22 | -5284416 | 9486660.6772 | 3685748 | 7887992.6772 | 1846.6091 | 7889839.2863 | -81600.5908 | 1.024%
2020-08-01 | 2020 | 8 | 7710789.3187 | 777225 | 20 | -5284416 | 9486660.6772 | 3350680 | 7552924.6772 | 1876.8384 | 7554801.5156 | -155987.8031 | 2.023%
2020-09-01 | 2020 | 9 | 7618573.0804 | 777225 | 21 | -5284416 | 9486660.6772 | 3518214 | 7720458.6772 | 1907.0677 | 7722365.7449 | 103792.6645 | 1.362%
2020-10-01 | 2020 | 10 | 7867619.362 | 795879 | 21 | -5284416 | 9714347.857 | 3518214 | 7948145.857 | 1937.2969 | 7950083.1539 | 82463.792 | 1.048%
2020-11-01 | 2020 | 11 | 7579020.3836 | 795879 | 21 | -5284416 | 9714347.857 | 3518214 | 7948145.857 | 1967.5262 | 7950113.3832 | 371092.9996 | 4.896%
2020-12-01 | 2020 | 12 | 7197190.2952 | 795879 | 21 | -5284416 | 9714347.857 | 3518214 | 7948145.857 | 1997.7555 | 7950143.6125 | 752953.3173 | 10.46%
2021-01-01 | 2021 | 1 | 7575178.1076 | 808584 | 20 | -5284416 | 9869422.673 | 3350680 | 7935686.673 | 2091.1702 | 7937777.8433 | 362599.7357 | 4.787%
2021-02-01 | 2021 | 2 | 7989216.7377 | 808584 | 19 | -5284416 | 9869422.673 | 3183146 | 7768152.673 | 2154.3557 | 7770307.0287 | -218909.7091 | 2.74%
2021-03-01 | 2021 | 3 | 8816218.6979 | 808584 | 23 | -5284416 | 9869422.673 | 3853282 | 8438288.673 | 2217.5411 | 8440506.2141 | -375712.4838 | 4.262%
2021-04-01 | 2021 | 4 | 8129350.3481 | 802518 | 21 | -5284416 | 9795382.2296 | 3518214 | 8029180.2296 | 2280.7265 | 8031460.9561 | -97889.392 | 1.204%
2021-05-01 | 2021 | 5 | 8747457.4283 | 802518 | 20 | -5284416 | 9795382.2296 | 3350680 | 7861646.2296 | 2343.9119 | 7863990.1415 | -883467.2868 | 10.1%
2021-06-01 | 2021 | 6 | 8605766.3584 | 802518 | 22 | -5284416 | 9795382.2296 | 3685748 | 8196714.2296 | 2407.0973 | 8199121.3269 | -406645.0316 | 4.725%
2021-07-01 | 2021 | 7 | 8061805.9486 | 819564 | 21 | -5284416 | 10003442.4668 | 3518214 | 8237240.4668 | 2470.2827 | 8239710.7495 | 177904.801 | 2.207%
2021-08-01 | 2021 | 8 | 8450420.8988 | 819564 | 20 | -5284416 | 10003442.4668 | 3350680 | 8069706.4668 | 2533.4681 | 8072239.935 | -378180.9638 | 4.475%
2021-09-01 | 2021 | 9 | 8582403.7189 | 819564 | 20 | -5284416 | 10003442.4668 | 3350680 | 8069706.4668 | 2596.6535 | 8072303.1204 | -510100.5986 | 5.944%
2021-10-01 | 2021 | 10 | 8341388.0391 | 838397 | 20 | -5284416 | 10233314.4866 | 3350680 | 8299578.4866 | 2659.8389 | 8302238.3255 | -39149.7136 | 0.4693%
2021-11-01 | 2021 | 11 | 9126348.5893 | 838397 | 22 | -5284416 | 10233314.4866 | 3685748 | 8634646.4866 | 2723.0243 | 8637369.5109 | -488979.0784 | 5.358%
2021-12-01 | 2021 | 12 | 8619676.2294 | 838397 | 21 | -5284416 | 10233314.4866 | 3518214 | 8467112.4866 | 2786.2098 | 8469898.6963 | -149777.5331 | 1.738%
2022-01-01 | 2022 | 1 | 8519824.867 | 845218 | 20 | -5284416 | 10316570.3166 | 3350680 | 8382834.3166 | 3000.4327 | 8385834.7493 | -133990.1177 | 1.573%
2022-02-01 | 2022 | 2 | 8886105.1148 | 845218 | 19 | -5284416 | 10316570.3166 | 3183146 | 8215300.3166 | 3151.4703 | 8218451.7868 | -667653.328 | 7.513%
2022-03-01 | 2022 | 3 | 10078814.6626 | 845218 | 23 | -5284416 | 10316570.3166 | 3853282 | 8885436.3166 | 3302.5078 | 8888738.8244 | -1190075.8382 | 11.81%
2022-04-01 | 2022 | 4 | 9496936.6904 | 851621 | 20 | -5284416 | 10394724.118 | 3350680 | 8460988.118 | 3453.5454 | 8464441.6634 | -1032495.027 | 10.87%
2022-05-01 | 2022 | 5 | 9759376.1182 | 851621 | 21 | -5284416 | 10394724.118 | 3518214 | 8628522.118 | 3604.5829 | 8632126.7009 | -1127249.4173 | 11.55%
2022-06-01 | 2022 | 6 | 9887492.406 | 851621 | 22 | -5284416 | 10394724.118 | 3685748 | 8796056.118 | 3755.6205 | 8799811.7385 | -1087680.6675 | 11%
2022-07-01 | 2022 | 7 | 9557343.7238 | 852979 | 20 | -5284416 | 10411299.608 | 3350680 | 8477563.608 | 3906.658 | 8481470.266 | -1075873.4578 | 11.26%
2022-08-01 | 2022 | 8 | 9792792.9216 | 852979 | 22 | -5284416 | 10411299.608 | 3685748 | 8812631.608 | 4057.6956 | 8816689.3036 | -976103.618 | 9.968%
2022-09-01 | 2022 | 9 | 9114031.1194 | 852979 | 20 | -5284416 | 10411299.608 | 3350680 | 8477563.608 | 4208.7331 | 8481772.3411 | -632258.7783 | 6.937%
2022-10-01 | 2022 | 10 | 8974145.6372 | 852029 | 20 | -5284416 | 10399704.0885 | 3350680 | 8465968.0885 | 4359.7707 | 8470327.8592 | -503817.778 | 5.614%
2022-11-01 | 2022 | 11 | 9041182.125 | 852029 | 22 | -5284416 | 10399704.0885 | 3685748 | 8801036.0885 | 4510.8082 | 8805546.8967 | -235635.2283 | 2.606%
2022-12-01 | 2022 | 12 | 9004236.7628 | 852029 | 20 | -5284416 | 10399704.0885 | 3350680 | 8465968.0885 | 4661.8458 | 8470629.9343 | -533606.8285 | 5.926%
2023-01-01 | 2023 | 1 | 10083931.6149 | 860658 | 21 | -5284416 | 10505028.023 | 3518214 | 8738826.023 | 5025.936 | 8743851.959 | -1340079.6559 | 13.29%
2023-02-01 | 2023 | 2 | 9261419.5629 | 860658 | 19 | -5284416 | 10505028.023 | 3183146 | 8403758.023 | 5238.9887 | 8408997.0117 | -852422.5512 | 9.204%
2023-03-01 | 2023 | 3 | 10205290.0209 | 860658 | 23 | -5284416 | 10505028.023 | 3853282 | 9073894.023 | 5452.0414 | 9079346.0644 | -1125943.9565 | 11.03%
2023-04-01 | 2023 | 4 | 9144969.6689 | 865503 | 19 | -5284416 | 10564165.1724 | 3183146 | 8462895.1724 | 5665.0942 | 8468560.2666 | -676409.4023 | 7.397%
2023-05-01 | 2023 | 5 | 9643226.2969 | 865503 | 22 | -5284416 | 10564165.1724 | 3685748 | 8965497.1724 | 5878.1469 | 8971375.3193 | -671850.9776 | 6.967%
2023-06-01 | 2023 | 6 | 9929702.1249 | 865503 | 22 | -5284416 | 10564165.1724 | 3685748 | 8965497.1724 | 6091.1996 | 8971588.372 | -958113.7529 | 9.649%
2023-07-01 | 2023 | 7 | 9827630.1929 | 867701 | 20 | -5284416 | 10590993.5428 | 3350680 | 8657257.5428 | 6304.2523 | 8663561.7951 | -1164068.3978 | 11.84%
2023-08-01 | 2023 | 8 | 10040725.1409 | 867701 | 22 | -5284416 | 10590993.5428 | 3685748 | 8992325.5428 | 6517.305 | 8998842.8478 | -1041882.2931 | 10.38%
2023-09-01 | 2023 | 9 | 7986970.2989 | 867701 | 20 | -5284416 | 10590993.5428 | 3350680 | 8657257.5428 | 6730.3577 | 8663987.9005 | 677017.6016 | 8.477%
2023-10-01 | 2023 | 10 | 9220703.7869 | 869576 | 21 | -5284416 | 10613879.4366 | 3518214 | 8847677.4366 | 6943.4104 | 8854620.8469 | -366082.94 | 3.97%
2023-11-01 | 2023 | 11 | 9051879.4449 | 869576 | 22 | -5284416 | 10613879.4366 | 3685748 | 9015211.4366 | 7156.4631 | 9022367.8996 | -29511.5453 | 0.326%
2023-12-01 | 2023 | 12 | 8948824.2429 | 869576 | 19 | -5284416 | 10613879.4366 | 3183146 | 8512609.4366 | 7369.5158 | 8519978.9524 | -428845.2906 | 4.792%
2024-01-01 | 2024 | 1 | 9018112.8831 | 873665 | 22 | -5284416 | 10663788.9937 | 3685748 | 9065120.9937 | 7863.0469 | 9072984.0406 | 54871.1575 | 0.6085%
2024-02-01 | 2024 | 2 | 8378602.315 | 873665 | 20 | -5284416 | 10663788.9937 | 3350680 | 8730052.9937 | 8143.5254 | 8738196.519 | 359594.204 | 4.292%
2024-03-01 | 2024 | 3 | 8983294.9269 | 873665 | 20 | -5284416 | 10663788.9937 | 3350680 | 8730052.9937 | 8424.0038 | 8738476.9975 | -244817.9294 | 2.725%
2024-04-01 | 2024 | 4 | 8797830.0188 | 875840 | 22 | -5284416 | 10690336.6304 | 3685748 | 9091668.6304 | 8704.4823 | 9100373.1127 | 302543.0939 | 3.439%
2024-05-01 | 2024 | 5 | 8757454.2607 | 875840 | 22 | -5284416 | 10690336.6304 | 3685748 | 9091668.6304 | 8984.9607 | 9100653.5911 | 343199.3305 | 3.919%
2024-06-01 | 2024 | 6 | 8510080.8426 | 875840 | 20 | -5284416 | 10690336.6304 | 3350680 | 8756600.6304 | 9265.4392 | 8765866.0696 | 255785.227 | 3.006%
2024-07-01 | 2024 | 7 | 8531713.0545 | 876752 | 22 | -5284416 | 10701468.3291 | 3685748 | 9102800.3291 | 9545.9176 | 9112346.2468 | 580633.1923 | 6.806%
2024-08-01 | 2024 | 8 | 7901915.2964 | 876752 | 21 | -5284416 | 10701468.3291 | 3518214 | 8935266.3291 | 9826.3961 | 8945092.7252 | 1043177.4289 | 13.2%
2024-09-01 | 2024 | 9 | 8046857.6182 | 876752 | 20 | -5284416 | 10701468.3291 | 3350680 | 8767732.3291 | 10106.8745 | 8777839.2037 | 730981.5854 | 9.084%
2024-10-01 | 2024 | 10 | 8539291.4101 | 880222 | 22 | -5284416 | 10743822.4898 | 3685748 | 9145154.4898 | 10387.353 | 9155541.8428 | 616250.4327 | 7.217%
2024-11-01 | 2024 | 11 | 8437583.352 | 880222 | 21 | -5284416 | 10743822.4898 | 3518214 | 8977620.4898 | 10667.8314 | 8988288.3213 | 550704.9692 | 6.527%
2024-12-01 | 2024 | 12 | 8513748.5339 | 880222 | 20 | -5284416 | 10743822.4898 | 3350680 | 8810086.4898 | 10948.3099 | 8821034.7997 | 307286.2658 | 3.609%
6.263%

## VRZ Large Use
Date | Year | Month | VRZ_LargeUsekWh_No_CDM | Peak Days | OEA_GDP | Spring | COVID_AM | const | Peak Days | OEA_GDP | Spring | COVID_AM | Predicted | EV | Predicted with EV | Difference
2015-01-01 | 2015 | 1 | 16031581.4651 | 21 | 718587 | 0 | 0 | -37000000 | 7313025.3 | 47361285.9102 | 0 | 0 | 17674311.2102 | 0 | 17674311.2102 | 1642729.7451 | 10.25%
2015-02-01 | 2015 | 2 | 15127536.4927 | 19 | 718587 | 0 | 0 | -37000000 | 6616546.7 | 47361285.9102 | 0 | 0 | 16977832.6102 | 0 | 16977832.6102 | 1850296.1175 | 12.23% | Model 6: Prais-Winsten, using observations 2015:01-2024:12 (T = 120)
2015-03-01 | 2015 | 3 | 19473356.9556 | 22 | 718587 | 1 | 0 | -37000000 | 7661264.6 | 47361285.9102 | 793454.7 | 0 | 18816005.2102 | 0 | 18816005.2102 | -657351.7454 | 3.376% | Dependent variable: VRZ_LargeUsekWh_No_CDM_AL
2015-04-01 | 2015 | 4 | 17840672.8385 | 20 | 723726 | 1 | 0 | -37000000 | 6964786 | 47699991.7987 | 793454.7 | 0 | 18458232.4987 | 0 | 18458232.4987 | 617559.6602 | 3.462% | rho = 0.34967
2015-05-01 | 2015 | 5 | 20013820.8614 | 20 | 723726 | 1 | 0 | -37000000 | 6964786 | 47699991.7987 | 793454.7 | 0 | 18458232.4987 | 0 | 18458232.4987 | -1555588.3627 | 7.773%
2015-06-01 | 2015 | 6 | 16306258.2243 | 22 | 723726 | 0 | 0 | -37000000 | 7661264.6 | 47699991.7987 | 0 | 0 | 18361256.3987 | 0 | 18361256.3987 | 2054998.1744 | 12.6% |  | coefficient | std. error | t-ratio | p-value
2015-07-01 | 2015 | 7 | 16838315.1271 | 22 | 730341 | 0 | 0 | -37000000 | 7661264.6 | 48135979.2383 | 0 | 0 | 18797243.8383 | 0 | 18797243.8383 | 1958928.7112 | 11.63% | const | -37000000 | 3805691 | -9.8494 | 5.76e-17
2015-08-01 | 2015 | 8 | 16420142.51 | 20 | 730341 | 0 | 0 | -37000000 | 6964786 | 48135979.2383 | 0 | 0 | 18100765.2383 | 0 | 18100765.2383 | 1680622.7283 | 10.24% | PeakDays | 348239.3 | 102611.2 | 3.3938 | 0.000946
2015-09-01 | 2015 | 9 | 17567910.8129 | 21 | 730341 | 0 | 0 | -37000000 | 7313025.3 | 48135979.2383 | 0 | 0 | 18449004.5383 | 0 | 18449004.5383 | 881093.7254 | 5.015% | OEA_GDP | 65.9089 | 3.9356 | 16.7469 | 1.26e-32
2015-10-01 | 2015 | 10 | 21861401.8558 | 21 | 737784 | 0 | 0 | -37000000 | 7313025.3 | 48626539.2554 | 0 | 0 | 18939564.5554 | 0 | 18939564.5554 | -2921837.3004 | 13.37% | Spring | 793454.7 | 368216.7 | 2.1549 | 0.033258
2015-11-01 | 2015 | 11 | 19695563.3487 | 21 | 737784 | 0 | 0 | -37000000 | 7313025.3 | 48626539.2554 | 0 | 0 | 18939564.5554 | 0 | 18939564.5554 | -755998.7933 | 3.838% | COVID_AM | 3508715 | 879344.1 | 3.9902 | 0.000117
2015-12-01 | 2015 | 12 | 17625407.7216 | 21 | 737784 | 0 | 0 | -37000000 | 7313025.3 | 48626539.2554 | 0 | 0 | 18939564.5554 | 0 | 18939564.5554 | 1314156.8338 | 7.456%
2016-01-01 | 2016 | 1 | 17986495.1621 | 20 | 743287 | 0 | 0 | -37000000 | 6964786 | 48989235.9872 | 0 | 0 | 18954021.9872 | 0 | 18954021.9872 | 967526.8251 | 5.379% | Statistics based on the rho-differenced data
2016-02-01 | 2016 | 2 | 19032838.1756 | 20 | 743287 | 0 | 0 | -37000000 | 6964786 | 48989235.9872 | 0 | 0 | 18954021.9872 | 0 | 18954021.9872 | -78816.1885 | 0.4141% | Sum squared resid | 245000000000000 | S.E. of regression | 1458610
2016-03-01 | 2016 | 3 | 19631448.4392 | 21 | 743287 | 1 | 0 | -37000000 | 7313025.3 | 48989235.9872 | 793454.7 | 0 | 20095715.9872 | 0 | 20095715.9872 | 464267.548 | 2.365% | R-squared | 0.85784 | Adjusted R-squared | 0.85289
2016-04-01 | 2016 | 4 | 19572853.9827 | 21 | 740632 | 1 | 0 | -37000000 | 7313025.3 | 48814247.8311 | 793454.7 | 0 | 19920727.8311 | 0 | 19920727.8311 | 347873.8484 | 1.777% | F(4, 115) | 71.5692 | P-value(F) | 2.6e-30
2016-05-01 | 2016 | 5 | 18540822.1512 | 21 | 740632 | 1 | 0 | -37000000 | 7313025.3 | 48814247.8311 | 793454.7 | 0 | 19920727.8311 | 0 | 19920727.8311 | 1379905.6799 | 7.443% | rho | -0.00313 | Durbin-Watson | 1.9995
2016-06-01 | 2016 | 6 | 16427130.4047 | 22 | 740632 | 0 | 0 | -37000000 | 7661264.6 | 48814247.8311 | 0 | 0 | 19475512.4311 | 0 | 19475512.4311 | 3048382.0264 | 18.56%
2016-07-01 | 2016 | 7 | 18258132.8932 | 20 | 746606 | 0 | 0 | -37000000 | 6964786 | 49207987.6595 | 0 | 0 | 19172773.6595 | 0 | 19172773.6595 | 914640.7662 | 5.009% | Statistics based on the original data
2016-08-01 | 2016 | 8 | 19624575.0768 | 22 | 746606 | 0 | 0 | -37000000 | 7661264.6 | 49207987.6595 | 0 | 0 | 19869252.2595 | 0 | 19869252.2595 | 244677.1827 | 1.247% | Mean dependent var | 23238488 | S.D. dependent var | 3802888
2016-09-01 | 2016 | 9 | 18116451.1203 | 21 | 746606 | 0 | 0 | -37000000 | 7313025.3 | 49207987.6595 | 0 | 0 | 19521012.9595 | 0 | 19521012.9595 | 1404561.8392 | 7.753%
2016-10-01 | 2016 | 10 | 18246862.4238 | 20 | 745380 | 0 | 0 | -37000000 | 6964786 | 49127183.3358 | 0 | 0 | 19091969.3358 | 0 | 19091969.3358 | 845106.912 | 4.632%
2016-11-01 | 2016 | 11 | 18591910.0073 | 22 | 745380 | 0 | 0 | -37000000 | 7661264.6 | 49127183.3358 | 0 | 0 | 19788447.9358 | 0 | 19788447.9358 | 1196537.9285 | 6.436%
2016-12-01 | 2016 | 12 | 18899816.4109 | 20 | 745380 | 0 | 0 | -37000000 | 6964786 | 49127183.3358 | 0 | 0 | 19091969.3358 | 0 | 19091969.3358 | 192152.9249 | 1.017%
2017-01-01 | 2017 | 1 | 18995737.1774 | 22 | 756702 | 0 | 0 | -37000000 | 7661264.6 | 49873404.0148 | 0 | 0 | 20534668.6148 | 0 | 20534668.6148 | 1538931.4374 | 8.101%
2017-02-01 | 2017 | 2 | 17415379.9202 | 19 | 756702 | 0 | 0 | -37000000 | 6616546.7 | 49873404.0148 | 0 | 0 | 19489950.7148 | 0 | 19489950.7148 | 2074570.7947 | 11.91%
2017-03-01 | 2017 | 3 | 20610151.2629 | 23 | 756702 | 1 | 0 | -37000000 | 8009503.9 | 49873404.0148 | 793454.7 | 0 | 21676362.6148 | 0 | 21676362.6148 | 1066211.3519 | 5.173%
2017-04-01 | 2017 | 4 | 17700259.6757 | 19 | 764644 | 1 | 0 | -37000000 | 6616546.7 | 50396852.578 | 793454.7 | 0 | 20806853.978 | 0 | 20806853.978 | 3106594.3023 | 17.55%
2017-05-01 | 2017 | 5 | 21988021.6185 | 22 | 764644 | 1 | 0 | -37000000 | 7661264.6 | 50396852.578 | 793454.7 | 0 | 21851571.878 | 0 | 21851571.878 | -136449.7405 | 0.6206%
2017-06-01 | 2017 | 6 | 20111494.6013 | 22 | 764644 | 0 | 0 | -37000000 | 7661264.6 | 50396852.578 | 0 | 0 | 21058117.178 | 0 | 21058117.178 | 946622.5767 | 4.707%
2017-07-01 | 2017 | 7 | 18711614.8941 | 20 | 765060 | 0 | 0 | -37000000 | 6964786 | 50424270.6846 | 0 | 0 | 20389056.6846 | 0 | 20389056.6846 | 1677441.7905 | 8.965%
2017-08-01 | 2017 | 8 | 18982375.4669 | 22 | 765060 | 0 | 0 | -37000000 | 7661264.6 | 50424270.6846 | 0 | 0 | 21085535.2846 | 0 | 21085535.2846 | 2103159.8177 | 11.08%
2017-09-01 | 2017 | 9 | 18015462.3796 | 20 | 765060 | 0 | 0 | -37000000 | 6964786 | 50424270.6846 | 0 | 0 | 20389056.6846 | 0 | 20389056.6846 | 2373594.305 | 13.18%
2017-10-01 | 2017 | 10 | 19247093.6824 | 21 | 771453 | 0 | 0 | -37000000 | 7313025.3 | 50845626.3462 | 0 | 0 | 21158651.6462 | 0 | 21158651.6462 | 1911557.9638 | 9.932%
2017-11-01 | 2017 | 11 | 21526624.6552 | 22 | 771453 | 0 | 0 | -37000000 | 7661264.6 | 50845626.3462 | 0 | 0 | 21506890.9462 | 0 | 21506890.9462 | -19733.709 | 0.09167%
2017-12-01 | 2017 | 12 | 20411227.548 | 19 | 771453 | 0 | 0 | -37000000 | 6616546.7 | 50845626.3462 | 0 | 0 | 20462173.0462 | 0 | 20462173.0462 | 50945.4982 | 0.2496%
2018-01-01 | 2018 | 1 | 22700558.5457 | 22 | 779459 | 0 | 0 | -37000000 | 7661264.6 | 51373293.0797 | 0 | 0 | 22034557.6797 | 0 | 22034557.6797 | -666000.866 | 2.934%
2018-02-01 | 2018 | 2 | 20894926.9835 | 19 | 779459 | 0 | 0 | -37000000 | 6616546.7 | 51373293.0797 | 0 | 0 | 20989839.7797 | 0 | 20989839.7797 | 94912.7962 | 0.4542%
2018-03-01 | 2018 | 3 | 23946224.3112 | 21 | 779459 | 1 | 0 | -37000000 | 7313025.3 | 51373293.0797 | 793454.7 | 0 | 22479773.0797 | 0 | 22479773.0797 | -1466451.2315 | 6.124%
2018-04-01 | 2018 | 4 | 23051903.3689 | 21 | 784896 | 1 | 0 | -37000000 | 7313025.3 | 51731639.8234 | 793454.7 | 0 | 22838119.8234 | 0 | 22838119.8234 | -213783.5456 | 0.9274%
2018-05-01 | 2018 | 5 | 22607475.7767 | 22 | 784896 | 1 | 0 | -37000000 | 7661264.6 | 51731639.8234 | 793454.7 | 0 | 23186359.1234 | 0 | 23186359.1234 | 578883.3467 | 2.561%
2018-06-01 | 2018 | 6 | 20050986.1044 | 21 | 784896 | 0 | 0 | -37000000 | 7313025.3 | 51731639.8234 | 0 | 0 | 22044665.1234 | 0 | 22044665.1234 | 1993679.0189 | 9.943%
2018-07-01 | 2018 | 7 | 21034495.6522 | 21 | 794140 | 0 | 0 | -37000000 | 7313025.3 | 52340901.7874 | 0 | 0 | 22653927.0874 | 0 | 22653927.0874 | 1619431.4352 | 7.699%
2018-08-01 | 2018 | 8 | 22017899.6999 | 22 | 794140 | 0 | 0 | -37000000 | 7661264.6 | 52340901.7874 | 0 | 0 | 23002166.3874 | 0 | 23002166.3874 | 984266.6875 | 4.47%
2018-09-01 | 2018 | 9 | 21380898.2176 | 19 | 794140 | 0 | 0 | -37000000 | 6616546.7 | 52340901.7874 | 0 | 0 | 21957448.4874 | 0 | 21957448.4874 | 576550.2698 | 2.697%
2018-10-01 | 2018 | 10 | 23909832.3054 | 22 | 799632 | 0 | 0 | -37000000 | 7661264.6 | 52702873.5211 | 0 | 0 | 23364138.1211 | 0 | 23364138.1211 | -545694.1843 | 2.282%
2018-11-01 | 2018 | 11 | 22343773.0231 | 22 | 799632 | 0 | 0 | -37000000 | 7661264.6 | 52702873.5211 | 0 | 0 | 23364138.1211 | 0 | 23364138.1211 | 1020365.098 | 4.567%
2018-12-01 | 2018 | 12 | 22527640.4809 | 19 | 799632 | 0 | 0 | -37000000 | 6616546.7 | 52702873.5211 | 0 | 0 | 22319420.2211 | 0 | 22319420.2211 | -208220.2597 | 0.9243%
2019-01-01 | 2019 | 1 | 23254687.7332 | 22 | 800724 | 0 | 0 | -37000000 | 7661264.6 | 52774846.0508 | 0 | 0 | 23436110.6508 | 0 | 23436110.6508 | 181422.9176 | 0.7802%
2019-02-01 | 2019 | 2 | 21455519.8472 | 19 | 800724 | 0 | 0 | -37000000 | 6616546.7 | 52774846.0508 | 0 | 0 | 22391392.7508 | 0 | 22391392.7508 | 935872.9036 | 4.362%
2019-03-01 | 2019 | 3 | 22430559.5812 | 22 | 800724 | 1 | 0 | -37000000 | 7661264.6 | 52774846.0508 | 793454.7 | 0 | 24229565.3508 | 0 | 24229565.3508 | 1799005.7696 | 8.02%
2019-04-01 | 2019 | 4 | 22683057.0952 | 21 | 806630 | 1 | 0 | -37000000 | 7313025.3 | 53164104.0733 | 793454.7 | 0 | 24270584.0733 | 0 | 24270584.0733 | 1587526.9781 | 6.999%
2019-05-01 | 2019 | 5 | 23578242.5492 | 20 | 806630 | 1 | 0 | -37000000 | 6964786 | 53164104.0733 | 793454.7 | 0 | 23922344.7733 | 0 | 23922344.7733 | 344102.2241 | 1.459%
2019-06-01 | 2019 | 6 | 24271225.5132 | 22 | 806630 | 0 | 0 | -37000000 | 7661264.6 | 53164104.0733 | 0 | 0 | 23825368.6733 | 0 | 23825368.6733 | -445856.8399 | 1.837%
2019-07-01 | 2019 | 7 | 24318443.2172 | 22 | 810347 | 0 | 0 | -37000000 | 7661264.6 | 53409087.4918 | 0 | 0 | 24070352.0918 | 0 | 24070352.0918 | -248091.1254 | 1.02%
2019-08-01 | 2019 | 8 | 20694735.7912 | 20 | 810347 | 0 | 0 | -37000000 | 6964786 | 53409087.4918 | 0 | 0 | 23373873.4918 | 0 | 23373873.4918 | 2679137.7006 | 12.95%
2019-09-01 | 2019 | 9 | 22814918.5552 | 21 | 810347 | 0 | 0 | -37000000 | 7313025.3 | 53409087.4918 | 0 | 0 | 23722112.7918 | 0 | 23722112.7918 | 907194.2366 | 3.976%
2019-10-01 | 2019 | 10 | 25066615.3192 | 21 | 811397 | 0 | 0 | -37000000 | 7313025.3 | 53478291.8473 | 0 | 0 | 23791317.1473 | 0 | 23791317.1473 | -1275298.1719 | 5.088%
2019-11-01 | 2019 | 11 | 23697963.5631 | 21 | 811397 | 0 | 0 | -37000000 | 7313025.3 | 53478291.8473 | 0 | 0 | 23791317.1473 | 0 | 23791317.1473 | 93353.5841 | 0.3939%
2019-12-01 | 2019 | 12 | 24075320.5971 | 21 | 811397 | 0 | 0 | -37000000 | 7313025.3 | 53478291.8473 | 0 | 0 | 23791317.1473 | 0 | 23791317.1473 | -284003.4499 | 1.18%
2020-01-01 | 2020 | 1 | 24860920.5823 | 22 | 800126 | 0 | 0 | -37000000 | 7661264.6 | 52735432.5227 | 0 | 0 | 23396697.1227 | 0 | 23396697.1227 | -1464223.4596 | 5.89%
2020-02-01 | 2020 | 2 | 23006116.6419 | 19 | 800126 | 0 | 0 | -37000000 | 6616546.7 | 52735432.5227 | 0 | 0 | 22351979.2227 | 0 | 22351979.2227 | -654137.4192 | 2.843%
2020-03-01 | 2020 | 3 | 24886891.5015 | 22 | 800126 | 1 | 0.5 | -37000000 | 7661264.6 | 52735432.5227 | 793454.7 | 1754357.5 | 25944509.3227 | 0 | 25944509.3227 | 1057617.8212 | 4.25%
2020-04-01 | 2020 | 4 | 21019565.1311 | 21 | 706539 | 1 | 1 | -37000000 | 7313025.3 | 46567215.3625 | 793454.7 | 3508715 | 21182410.3625 | 0 | 21182410.3625 | 162845.2314 | 0.7747%
2020-05-01 | 2020 | 5 | 22320082.6407 | 20 | 706539 | 1 | 1 | -37000000 | 6964786 | 46567215.3625 | 793454.7 | 3508715 | 20834171.0625 | 0 | 20834171.0625 | -1485911.5782 | 6.657%
2020-06-01 | 2020 | 6 | 24287597.8503 | 22 | 706539 | 0 | 0.5 | -37000000 | 7661264.6 | 46567215.3625 | 0 | 1754357.5 | 18982837.4625 | 0 | 18982837.4625 | -5304760.3878 | 21.84%
2020-07-01 | 2020 | 7 | 24989245.1199 | 22 | 777225 | 0 | 0.5 | -37000000 | 7661264.6 | 51226052.5748 | 0 | 1754357.5 | 23641674.6748 | 0 | 23641674.6748 | -1347570.4452 | 5.393%
2020-08-01 | 2020 | 8 | 22664637.5495 | 20 | 777225 | 0 | 0.5 | -37000000 | 6964786 | 51226052.5748 | 0 | 1754357.5 | 22945196.0748 | 0 | 22945196.0748 | 280558.5252 | 1.238%
2020-09-01 | 2020 | 9 | 23255974.4392 | 21 | 777225 | 0 | 0.5 | -37000000 | 7313025.3 | 51226052.5748 | 0 | 1754357.5 | 23293435.3748 | 0 | 23293435.3748 | 37460.9356 | 0.1611%
2020-10-01 | 2020 | 10 | 24269954.7988 | 21 | 795879 | 0 | 0.5 | -37000000 | 7313025.3 | 52455517.3819 | 0 | 1754357.5 | 24522900.1819 | 0 | 24522900.1819 | 252945.3831 | 1.042%
2020-11-01 | 2020 | 11 | 24094335.5684 | 21 | 795879 | 0 | 0.5 | -37000000 | 7313025.3 | 52455517.3819 | 0 | 1754357.5 | 24522900.1819 | 0 | 24522900.1819 | 428564.6135 | 1.779%
2020-12-01 | 2020 | 12 | 24121161.448 | 21 | 795879 | 0 | 0.5 | -37000000 | 7313025.3 | 52455517.3819 | 0 | 1754357.5 | 24522900.1819 | 0 | 24522900.1819 | 401738.7339 | 1.666%
2021-01-01 | 2021 | 1 | 26363972.397 | 20 | 808584 | 0 | 0.5 | -37000000 | 6964786 | 53292890.0834 | 0 | 1754357.5 | 25012033.5834 | 0 | 25012033.5834 | -1351938.8135 | 5.128%
2021-02-01 | 2021 | 2 | 24301621.4425 | 19 | 808584 | 0 | 0.5 | -37000000 | 6616546.7 | 53292890.0834 | 0 | 1754357.5 | 24663794.2834 | 0 | 24663794.2834 | 362172.8409 | 1.49%
2021-03-01 | 2021 | 3 | 26409043.0781 | 23 | 808584 | 1 | 0.5 | -37000000 | 8009503.9 | 53292890.0834 | 793454.7 | 1754357.5 | 26850206.1834 | 0 | 26850206.1834 | 441163.1053 | 1.671%
2021-04-01 | 2021 | 4 | 24423424.6537 | 21 | 802518 | 1 | 0.5 | -37000000 | 7313025.3 | 52893086.6354 | 793454.7 | 1754357.5 | 25753924.1354 | 0 | 25753924.1354 | 1330499.4817 | 5.448%
2021-05-01 | 2021 | 5 | 27390546.6493 | 20 | 802518 | 1 | 0.5 | -37000000 | 6964786 | 52893086.6354 | 793454.7 | 1754357.5 | 25405684.8354 | 0 | 25405684.8354 | -1984861.8139 | 7.247%
2021-06-01 | 2021 | 6 | 26669341.0448 | 22 | 802518 | 0 | 0.5 | -37000000 | 7661264.6 | 52893086.6354 | 0 | 1754357.5 | 25308708.7354 | 0 | 25308708.7354 | -1360632.3095 | 5.102%
2021-07-01 | 2021 | 7 | 26952721.4804 | 21 | 819564 | 0 | 0.5 | -37000000 | 7313025.3 | 54016569.9152 | 0 | 1754357.5 | 26083952.7152 | 0 | 26083952.7152 | -868768.7652 | 3.223%
2021-08-01 | 2021 | 8 | 23791332.306 | 20 | 819564 | 0 | 0.5 | -37000000 | 6964786 | 54016569.9152 | 0 | 1754357.5 | 25735713.4152 | 0 | 25735713.4152 | 1944381.1092 | 8.173%
2021-09-01 | 2021 | 9 | 24729050.2516 | 20 | 819564 | 0 | 0.5 | -37000000 | 6964786 | 54016569.9152 | 0 | 1754357.5 | 25735713.4152 | 0 | 25735713.4152 | 1006663.1637 | 4.071%
2021-10-01 | 2021 | 10 | 25149627.9872 | 20 | 838397 | 0 | 0.5 | -37000000 | 6964786 | 55257832.4173 | 0 | 1754357.5 | 26976975.9173 | 0 | 26976975.9173 | 1827347.9301 | 7.266%
2021-11-01 | 2021 | 11 | 25060594.7827 | 22 | 838397 | 0 | 0.5 | -37000000 | 7661264.6 | 55257832.4173 | 0 | 1754357.5 | 27673454.5173 | 0 | 27673454.5173 | 2612859.7345 | 10.43%
2021-12-01 | 2021 | 12 | 24248030.3183 | 21 | 838397 | 0 | 0.5 | -37000000 | 7313025.3 | 55257832.4173 | 0 | 1754357.5 | 27325215.2173 | 0 | 27325215.2173 | 3077184.899 | 12.69%
2022-01-01 | 2022 | 1 | 25889185.0312 | 20 | 845218 | 0 | 0.25 | -37000000 | 6964786 | 55707397.0924 | 0 | 877178.75 | 26549361.8424 | 13.4615 | 26549375.3039 | 660190.2727 | 2.55%
2022-02-01 | 2022 | 2 | 24800569.3043 | 19 | 845218 | 0 | 0.25 | -37000000 | 6616546.7 | 55707397.0924 | 0 | 877178.75 | 26201122.5424 | 26.9231 | 26201149.4655 | 1400580.1611 | 5.647%
2022-03-01 | 2022 | 3 | 28025826.2575 | 23 | 845218 | 1 | 0.25 | -37000000 | 8009503.9 | 55707397.0924 | 793454.7 | 877178.75 | 28387534.4424 | 40.3846 | 28387574.827 | 361748.5695 | 1.291%
2022-04-01 | 2022 | 4 | 26398387.4006 | 20 | 851621 | 1 | 0.25 | -37000000 | 6964786 | 56129411.8431 | 793454.7 | 877178.75 | 27764831.2931 | 53.8462 | 27764885.1393 | 1366497.7386 | 5.176%
2022-05-01 | 2022 | 5 | 27376559.9038 | 21 | 851621 | 1 | 0.25 | -37000000 | 7313025.3 | 56129411.8431 | 793454.7 | 877178.75 | 28113070.5931 | 67.3077 | 28113137.9008 | 736577.997 | 2.691%
2022-06-01 | 2022 | 6 | 27030450.3669 | 22 | 851621 | 0 | 0.25 | -37000000 | 7661264.6 | 56129411.8431 | 0 | 877178.75 | 27667855.1931 | 80.7692 | 27667935.9623 | 637485.5954 | 2.358%
2022-07-01 | 2022 | 7 | 26761214.38 | 20 | 852979 | 0 | 0.25 | -37000000 | 6964786 | 56218916.1429 | 0 | 877178.75 | 27060880.8929 | 94.2308 | 27060975.1237 | 299760.7436 | 1.12%
2022-08-01 | 2022 | 8 | 21137571.0132 | 22 | 852979 | 0 | 0.25 | -37000000 | 7661264.6 | 56218916.1429 | 0 | 877178.75 | 27757359.4929 | 107.6923 | 27757467.1852 | 6619896.172 | 31.32%
2022-09-01 | 2022 | 9 | 25625478.6163 | 20 | 852979 | 0 | 0.25 | -37000000 | 6964786 | 56218916.1429 | 0 | 877178.75 | 27060880.8929 | 121.1538 | 27061002.0467 | 1435523.4304 | 5.602%
2022-10-01 | 2022 | 10 | 26108763.7995 | 20 | 852029 | 0 | 0.25 | -37000000 | 6964786 | 56156302.6784 | 0 | 877178.75 | 26998267.4284 | 134.6154 | 26998402.0438 | 889638.2443 | 3.407%
2022-11-01 | 2022 | 11 | 25284473.6326 | 22 | 852029 | 0 | 0.25 | -37000000 | 7661264.6 | 56156302.6784 | 0 | 877178.75 | 27694746.0284 | 148.0769 | 27694894.1053 | 2410420.4727 | 9.533%
2022-12-01 | 2022 | 12 | 25733301.0458 | 20 | 852029 | 0 | 0.25 | -37000000 | 6964786 | 56156302.6784 | 0 | 877178.75 | 26998267.4284 | 161.5385 | 26998428.9669 | 1265127.9211 | 4.916%
2023-01-01 | 2023 | 1 | 26848494.0809 | 21 | 860658 | 0 | 0 | -37000000 | 7313025.3 | 56725030.6628 | 0 | 0 | 27038055.9628 | 215.3846 | 27038271.3474 | 189777.2665 | 0.7068%
2023-02-01 | 2023 | 2 | 24971581.5893 | 19 | 860658 | 0 | 0 | -37000000 | 6616546.7 | 56725030.6628 | 0 | 0 | 26341577.3628 | 255.7692 | 26341833.132 | 1370251.5428 | 5.487%
2023-03-01 | 2023 | 3 | 28122083.7776 | 23 | 860658 | 1 | 0 | -37000000 | 8009503.9 | 56725030.6628 | 793454.7 | 0 | 28527989.2628 | 296.1538 | 28528285.4166 | 406201.639 | 1.444%
2023-04-01 | 2023 | 4 | 26286289.1059 | 19 | 865503 | 1 | 0 | -37000000 | 6616546.7 | 57044359.3317 | 793454.7 | 0 | 27454360.7317 | 336.5385 | 27454697.2702 | 1168408.1643 | 4.445%
2023-05-01 | 2023 | 5 | 25206995.2242 | 22 | 865503 | 1 | 0 | -37000000 | 7661264.6 | 57044359.3317 | 793454.7 | 0 | 28499078.6317 | 376.9231 | 28499455.5548 | 3292460.3306 | 13.06%
2023-06-01 | 2023 | 6 | 27134163.6626 | 22 | 865503 | 0 | 0 | -37000000 | 7661264.6 | 57044359.3317 | 0 | 0 | 27705623.9317 | 417.3077 | 27706041.2394 | 571877.5769 | 2.108%
2023-07-01 | 2023 | 7 | 25550301.1009 | 20 | 867701 | 0 | 0 | -37000000 | 6964786 | 57189227.1159 | 0 | 0 | 27154013.1159 | 457.6923 | 27154470.8082 | 1604169.7073 | 6.278%
2023-08-01 | 2023 | 8 | 27642879.5392 | 22 | 867701 | 0 | 0 | -37000000 | 7661264.6 | 57189227.1159 | 0 | 0 | 27850491.7159 | 498.0769 | 27850989.7928 | 208110.2536 | 0.7529%
2023-09-01 | 2023 | 9 | 28271627.9775 | 20 | 867701 | 0 | 0 | -37000000 | 6964786 | 57189227.1159 | 0 | 0 | 27154013.1159 | 538.4615 | 27154551.5774 | -1117076.4001 | 3.951%
2023-10-01 | 2023 | 10 | 30049218.4159 | 21 | 869576 | 0 | 0 | -37000000 | 7313025.3 | 57312806.3222 | 0 | 0 | 27625831.6222 | 578.8462 | 27626410.4683 | -2422807.9476 | 8.063%
2023-11-01 | 2023 | 11 | 28437604.8542 | 22 | 869576 | 0 | 0 | -37000000 | 7661264.6 | 57312806.3222 | 0 | 0 | 27974070.9222 | 619.2308 | 27974690.1529 | -462914.7013 | 1.628%
2023-12-01 | 2023 | 12 | 27770736.1989 | 19 | 869576 | 0 | 0 | -37000000 | 6616546.7 | 57312806.3222 | 0 | 0 | 26929353.0222 | 659.6154 | 26930012.6375 | -840723.5613 | 3.027%
2024-01-01 | 2024 | 1 | 28703322.495 | 22 | 873665 | 0 | 0 | -37000000 | 7661264.6 | 57582307.8552 | 0 | 0 | 28243572.4552 | 788.4615 | 28244360.9167 | -458961.5783 | 1.599%
2024-02-01 | 2024 | 2 | 28821021.3818 | 20 | 873665 | 0 | 0 | -37000000 | 6964786 | 57582307.8552 | 0 | 0 | 27547093.8552 | 876.9231 | 27547970.7782 | -1273050.6036 | 4.417%
2024-03-01 | 2024 | 3 | 29589166.5529 | 20 | 873665 | 1 | 0 | -37000000 | 6964786 | 57582307.8552 | 793454.7 | 0 | 28340548.5552 | 965.3846 | 28341513.9398 | -1247652.6131 | 4.217%
2024-04-01 | 2024 | 4 | 24547789.6418 | 22 | 875840 | 1 | 0 | -37000000 | 7661264.6 | 57725659.7344 | 793454.7 | 0 | 29180379.0344 | 1053.8462 | 29181432.8806 | 4633643.2388 | 18.88%
2024-05-01 | 2024 | 5 | 29304032.2498 | 22 | 875840 | 1 | 0 | -37000000 | 7661264.6 | 57725659.7344 | 793454.7 | 0 | 29180379.0344 | 1142.3077 | 29181521.3421 | -122510.9077 | 0.4181%
2024-06-01 | 2024 | 6 | 29180397.1239 | 20 | 875840 | 0 | 0 | -37000000 | 6964786 | 57725659.7344 | 0 | 0 | 27690445.7344 | 1230.7692 | 27691676.5036 | -1488720.6203 | 5.102%
2024-07-01 | 2024 | 7 | 30326898.6284 | 22 | 876752 | 0 | 0 | -37000000 | 7661264.6 | 57785768.6603 | 0 | 0 | 28447033.2603 | 1319.2308 | 28448352.4911 | -1878546.1373 | 6.194%
2024-08-01 | 2024 | 8 | 29538167.1845 | 21 | 876752 | 0 | 0 | -37000000 | 7313025.3 | 57785768.6603 | 0 | 0 | 28098793.9603 | 1407.6923 | 28100201.6526 | -1437965.5319 | 4.868%
2024-09-01 | 2024 | 9 | 29577241.4989 | 20 | 876752 | 0 | 0 | -37000000 | 6964786 | 57785768.6603 | 0 | 0 | 27750554.6603 | 1496.1538 | 27752050.8142 | -1825190.6847 | 6.171%
2024-10-01 | 2024 | 10 | 29333152.548 | 22 | 880222 | 0 | 0 | -37000000 | 7661264.6 | 58014472.578 | 0 | 0 | 28675737.178 | 1584.6154 | 28677321.7934 | -655830.7546 | 2.236%
2024-11-01 | 2024 | 11 | 29104458.7066 | 21 | 880222 | 0 | 0 | -37000000 | 7313025.3 | 58014472.578 | 0 | 0 | 28327497.878 | 1673.0769 | 28329170.9549 | -775287.7517 | 2.664%
2024-12-01 | 2024 | 12 | 28630335.0822 | 20 | 880222 | 0 | 0 | -37000000 | 6964786 | 58014472.578 | 0 | 0 | 27979258.578 | 1761.5385 | 27981020.1165 | -649314.9657 | 2.268%
5.456%

## WRZ Residential
Date | Year | Month | WRZ_ResidentialkWh_No_CDM | HDD18 | CDD14 | CovHDD20 | CovCDD14 | Shoulder | Trend | Month Days | const | HDD18 | CDD14 | CovHDD20 | CovCDD14 | Shoulder | Trend | Month Days | Predicted | EV & Heating | Predicted with EV&H | Difference
2015-01-01 | 2015 | 1 | 31516891.6936 | 797.8918 | 0 | 0 | 0 | 0 | 1 | 31 | -6000764.6164 | 11627000.2584 | 0 | 0 | 0 | 0 | 53862.5623 | 25469342.4893 | 31149440.6936 | 0 | 31149440.6936 | -367451 | 1.166%
2015-02-01 | 2015 | 2 | 28542104.5449 | 865.8543 | 0 | 0 | 0 | 0 | 2 | 28 | -6000764.6164 | 12617360.0512 | 0 | 0 | 0 | 0 | 107725.1246 | 23004567.4096 | 29728887.969 | 0 | 29728887.969 | 1186783.4241 | 4.158% | Model 7: Prais-Winsten, using observations 2015:01-2024:12 (T = 120)
2015-03-01 | 2015 | 3 | 27187379.621 | 637.8 | 0 | 0 | 0 | 1 | 3 | 31 | -6000764.6164 | 9294117.7241 | 0 | 0 | 0 | -815229.5142 | 161587.687 | 25469342.4893 | 28109053.7697 | 0 | 28109053.7697 | 921674.1487 | 3.39% | Dependent variable: WRZ_ResidentialkWh_No_CDM_AL
2015-04-01 | 2015 | 4 | 23251375.5366 | 346.7504 | 0 | 0 | 0 | 1 | 4 | 30 | -6000764.6164 | 5052898.7792 | 0 | 0 | 0 | -815229.5142 | 215450.2493 | 24647750.7961 | 23100105.6939 | 0 | 23100105.6939 | -151269.8428 | 0.6506% | rho = 0.45106
2015-05-01 | 2015 | 5 | 24785625.2201 | 108.2219 | 62.8815 | 0 | 0 | 1 | 5 | 31 | -6000764.6164 | 1577025.7557 | 5805697.1187 | 0 | 0 | -815229.5142 | 269312.8116 | 25469342.4893 | 26305384.0446 | 0 | 26305384.0446 | 1519758.8245 | 6.132%
2015-06-01 | 2015 | 6 | 26939319.4271 | 44.925 | 95.6 | 0 | 0 | 0 | 6 | 30 | -6000764.6164 | 654653.8707 | 8826510.5673 | 0 | 0 | 0 | 323175.3739 | 24647750.7961 | 28451325.9916 | 0 | 28451325.9916 | 1512006.5645 | 5.613% |  | coefficient | std. error | t-ratio | p-value
2015-07-01 | 2015 | 7 | 37076912.15 | 6.0875 | 205.5375 | 0 | 0 | 0 | 7 | 31 | -6000764.6164 | 88707.9675 | 18976766.9009 | 0 | 0 | 0 | 377037.9362 | 25469342.4893 | 38911090.6774 | 0 | 38911090.6774 | 1834178.5274 | 4.947% | const | -6000764.6164 | 2372755.2863 | -2.529 | 0.01283
2015-08-01 | 2015 | 8 | 33838120.556 | 9.4167 | 167.9417 | 0 | 0 | 0 | 8 | 31 | -6000764.6164 | 137221.0859 | 15505636.9824 | 0 | 0 | 0 | 430900.4986 | 25469342.4893 | 35542336.4397 | 0 | 35542336.4397 | 1704215.8836 | 5.036% | HDD18 | 14572.1507 | 737.2884 | 19.7645 | 2.6062e-38
2015-09-01 | 2015 | 9 | 31510740.2371 | 42.6315 | 134.9268 | 0 | 0 | 1 | 9 | 30 | -6000764.6164 | 621233.337 | 12457455.02 | 0 | 0 | -815229.5142 | 484763.0609 | 24647750.7961 | 31395208.0833 | 0 | 31395208.0833 | -115532.1538 | 0.3666% | CDD14 | 92327.5164 | 2402.1266 | 38.4357 | 2.4017e-66
2015-10-01 | 2015 | 10 | 24349104.4516 | 276.9875 | 4.3583 | 0 | 0 | 1 | 10 | 31 | -6000764.6164 | 4036303.5954 | 402394.0923 | 0 | 0 | -815229.5142 | 538625.6232 | 25469342.4893 | 23630671.6695 | 0 | 23630671.6695 | -718432.7821 | 2.951% | CovHDD18 | 4698.1544 | 1516.8844 | 3.0972 | 0.002469
2015-11-01 | 2015 | 11 | 24508802.5269 | 371.7708 | 0.27083 | 0 | 0 | 1 | 11 | 30 | -6000764.6164 | 5417500.6137 | 25005.369 | 0 | 0 | -815229.5142 | 592488.1855 | 24647750.7961 | 23866750.8336 | 0 | 23866750.8336 | -642051.6933 | 2.62% | CovCDD14 | 16615.3885 | 5063.3511 | 3.2815 | 0.0013772
2015-12-01 | 2015 | 12 | 28313275.2835 | 437.6259 | 0 | 0 | 0 | 0 | 12 | 31 | -6000764.6164 | 6377150.6548 | 0 | 0 | 0 | 0 | 646350.7478 | 25469342.4893 | 26492079.2754 | 0 | 26492079.2754 | -1821196.0081 | 6.432% | Shoulder | -815229.5142 | 216651.4123 | -3.7629 | 0.00026907
2016-01-01 | 2016 | 1 | 31299065.5747 | 675.8792 | 0 | 0 | 0 | 0 | 13 | 31 | -6000764.6164 | 9849013.0798 | 0 | 0 | 0 | 0 | 700213.3102 | 25469342.4893 | 30017804.2628 | 0 | 30017804.2628 | -1281261.3119 | 4.094% | Trend | 53862.5623 | 4162.0553 | 12.9413 | 5.5689e-24
2016-02-01 | 2016 | 2 | 28107655.4446 | 603.7083 | 0 | 0 | 0 | 0 | 14 | 29 | -6000764.6164 | 8797328.8194 | 0 | 0 | 0 | 0 | 754075.8725 | 23826159.1029 | 27376799.1783 | 0 | 27376799.1783 | -730856.2663 | 2.6% | MonthDays | 821591.6932 | 80238.1205 | 10.2394 | 9.1611e-18
2016-03-01 | 2016 | 3 | 27483932.0556 | 515.0793 | 0 | 0 | 0 | 1 | 15 | 31 | -6000764.6164 | 7505813.8852 | 0 | 0 | 0 | -815229.5142 | 807938.4348 | 25469342.4893 | 26967100.6786 | 0 | 26967100.6786 | -516831.377 | 1.88%
2016-04-01 | 2016 | 4 | 24945174.9445 | 405.9833 | 0.83333 | 0 | 0 | 1 | 16 | 30 | -6000764.6164 | 5916050.3199 | 76939.597 | 0 | 0 | -815229.5142 | 861800.9971 | 24647750.7961 | 24686547.5795 | 0 | 24686547.5795 | -258627.365 | 1.037% | Statistics based on the rho-differenced data
2016-05-01 | 2016 | 5 | 27521939.8671 | 154.5861 | 66.6042 | 0 | 0 | 1 | 17 | 31 | -6000764.6164 | 2252652.1091 | 6149397.2898 | 0 | 0 | -815229.5142 | 915663.5595 | 25469342.4893 | 27971061.317 | 0 | 27971061.317 | 449121.4499 | 1.632% | Sum squared resid | 82285823241280 | S.E. of regression | 857143.4246
2016-06-01 | 2016 | 6 | 33531214.9319 | 30.2042 | 147.1792 | 0 | 0 | 0 | 18 | 30 | -6000764.6164 | 440139.6688 | 13588686.9233 | 0 | 0 | 0 | 969526.1218 | 24647750.7961 | 33645338.8935 | 0 | 33645338.8935 | 114123.9616 | 0.3404% | R-squared | 0.98308 | Adjusted R-squared | 0.98202
2016-07-01 | 2016 | 7 | 43681699.2084 | 1.6583 | 251.2292 | 0 | 0 | 0 | 19 | 31 | -6000764.6164 | 24165.4833 | 23195365.0041 | 0 | 0 | 0 | 1023388.6841 | 25469342.4893 | 43711497.0443 | 0 | 43711497.0443 | 29797.8358 | 0.06822% | F(7, 112) | 636.8657 | P-value(F) | 4.5327e-87
2016-08-01 | 2016 | 8 | 46283926.1593 | 1.1292 | 266.025 | 0 | 0 | 0 | 20 | 31 | -6000764.6164 | 16454.3868 | 24561427.5488 | 0 | 0 | 0 | 1077251.2464 | 25469342.4893 | 45123711.0548 | 0 | 45123711.0548 | -1160215.1045 | 2.507% | rho | -0.033365 | Durbin-Watson | 2.0487
2016-09-01 | 2016 | 9 | 32267263.271 | 40.9292 | 120.6542 | 0 | 0 | 1 | 21 | 30 | -6000764.6164 | 596425.9852 | 11139699.5509 | 0 | 0 | -815229.5142 | 1131113.8087 | 24647750.7961 | 30698996.0103 | 0 | 30698996.0103 | -1568267.2608 | 4.86%
2016-10-01 | 2016 | 10 | 25862800.3927 | 222.1333 | 24.7708 | 0 | 0 | 1 | 22 | 31 | -6000764.6164 | 3236960.4115 | 2287029.5207 | 0 | 0 | -815229.5142 | 1184976.3711 | 25469342.4893 | 25362314.6619 | 0 | 25362314.6619 | -500485.7309 | 1.935% | Statistics based on the original data
2016-11-01 | 2016 | 11 | 25641526.9307 | 377.3351 | 0 | 0 | 0 | 1 | 23 | 30 | -6000764.6164 | 5498584.2237 | 0 | 0 | 0 | -815229.5142 | 1238838.9334 | 24647750.7961 | 24569179.8225 | 0 | 24569179.8225 | -1072347.1082 | 4.182% | Mean dependent var | 32548604.535 | S.D. dependent var | 6382155.721
2016-12-01 | 2016 | 12 | 31547108.2644 | 616.6708 | 0 | 0 | 0 | 0 | 24 | 31 | -6000764.6164 | 8986220.3231 | 0 | 0 | 0 | 0 | 1292701.4957 | 25469342.4893 | 29747499.6916 | 0 | 29747499.6916 | -1799608.5729 | 5.705%
2017-01-01 | 2017 | 1 | 30485456.8064 | 620.2167 | 0 | 0 | 0 | 0 | 25 | 31 | -6000764.6164 | 9037890.7408 | 0 | 0 | 0 | 0 | 1346564.058 | 25469342.4893 | 29853032.6716 | 1012.7023 | 29854045.3739 | -631411.4325 | 2.071%
2017-02-01 | 2017 | 2 | 26391860.9789 | 530.0833 | 0 | 0 | 0 | 0 | 26 | 28 | -6000764.6164 | 7724454.2233 | 0 | 0 | 0 | 0 | 1400426.6203 | 23004567.4096 | 26128683.6368 | 2025.4046 | 26130709.0414 | -261151.9374 | 0.9895%
2017-03-01 | 2017 | 3 | 28587408.1442 | 599.6792 | 0 | 0 | 0 | 1 | 27 | 31 | -6000764.6164 | 8738615.1955 | 0 | 0 | 0 | -815229.5142 | 1454289.1827 | 25469342.4893 | 28846252.7368 | 3038.1069 | 28849290.8437 | 261882.6995 | 0.9161%
2017-04-01 | 2017 | 4 | 24574299.5314 | 288.7333 | 5.65 | 0 | 0 | 1 | 28 | 30 | -6000764.6164 | 4207465.6489 | 521650.4676 | 0 | 0 | -815229.5142 | 1508151.745 | 24647750.7961 | 24069024.527 | 4050.8092 | 24073075.3362 | -501224.1952 | 2.04%
2017-05-01 | 2017 | 5 | 25554562.0151 | 188.6375 | 28.3708 | 0 | 0 | 1 | 29 | 31 | -6000764.6164 | 2748854.0799 | 2619408.5797 | 0 | 0 | -815229.5142 | 1562014.3073 | 25469342.4893 | 25583625.3256 | 5063.5115 | 25588688.8371 | 34126.822 | 0.1335%
2017-06-01 | 2017 | 6 | 30588200.1539 | 47.7325 | 112.7133 | 0 | 0 | 0 | 30 | 30 | -6000764.6164 | 695565.1839 | 10406542.1312 | 0 | 0 | 0 | 1615876.8696 | 24647750.7961 | 31364970.3643 | 6076.2138 | 31371046.5781 | 782846.4242 | 2.559%
2017-07-01 | 2017 | 7 | 37992744.1476 | 1.8042 | 198.1667 | 0 | 0 | 0 | 31 | 31 | -6000764.6164 | 26290.5886 | 18296236.1654 | 0 | 0 | 0 | 1669739.4319 | 25469342.4893 | 39460844.0588 | 7088.9162 | 39467932.9749 | 1475188.8273 | 3.883%
2017-08-01 | 2017 | 8 | 35156430.4816 | 17.95 | 155.4241 | 0 | 0 | 0 | 32 | 31 | -6000764.6164 | 261570.1053 | 14349920.6056 | 0 | 0 | 0 | 1723601.9943 | 25469342.4893 | 35803670.5779 | 8101.6185 | 35811772.1964 | 655341.7148 | 1.864%
2017-09-01 | 2017 | 9 | 32580189.6032 | 65.7 | 112.6792 | 0 | 0 | 1 | 33 | 30 | -6000764.6164 | 957390.3018 | 10403387.6077 | 0 | 0 | -815229.5142 | 1777464.5566 | 24647750.7961 | 30969999.1315 | 9114.3208 | 30979113.4523 | -1601076.151 | 4.914%
2017-10-01 | 2017 | 10 | 26468289.3301 | 179.7083 | 29.6542 | 0 | 0 | 1 | 34 | 31 | -6000764.6164 | 2618736.9175 | 2737895.5591 | 0 | 0 | -815229.5142 | 1831327.1189 | 25469342.4893 | 25841307.9541 | 10127.0231 | 25851434.9772 | -616854.3529 | 2.331%
2017-11-01 | 2017 | 11 | 27549828.038 | 442.6117 | 0 | 0 | 0 | 1 | 35 | 30 | -6000764.6164 | 6449805.0175 | 0 | 0 | 0 | -815229.5142 | 1885189.6812 | 24647750.7961 | 26166751.3642 | 11139.7254 | 26177891.0896 | -1371936.9485 | 4.98%
2017-12-01 | 2017 | 12 | 33598624.6443 | 736.3125 | 0 | 0 | 0 | 0 | 36 | 31 | -6000764.6164 | 10729656.7212 | 0 | 0 | 0 | 0 | 1939052.2435 | 25469342.4893 | 32137286.8375 | 12152.4277 | 32149439.2652 | -1449185.3791 | 4.313%
2018-01-01 | 2018 | 1 | 32620888.6243 | 750.5375 | 0 | 0 | 0 | 0 | 37 | 31 | -6000764.6164 | 10936945.565 | 0 | 0 | 0 | 0 | 1992914.8059 | 25469342.4893 | 32398438.2437 | 15248.2117 | 32413686.4554 | -207202.1689 | 0.6352%
2018-02-01 | 2018 | 2 | 27553017.6042 | 576.4958 | 0 | 0 | 0 | 0 | 38 | 28 | -6000764.6164 | 8400784.1682 | 0 | 0 | 0 | 0 | 2046777.3682 | 23004567.4096 | 27451364.3296 | 17331.2933 | 27468695.6229 | -84321.9813 | 0.306%
2018-03-01 | 2018 | 3 | 28570971.4626 | 567.2792 | 0 | 0 | 0 | 1 | 39 | 31 | -6000764.6164 | 8266477.5125 | 0 | 0 | 0 | -815229.5142 | 2100639.9305 | 25469342.4893 | 29020465.8016 | 19414.375 | 29039880.1766 | 468908.714 | 1.641%
2018-04-01 | 2018 | 4 | 26969894.9086 | 452.5167 | 0 | 0 | 0 | 1 | 40 | 30 | -6000764.6164 | 6594141.0664 | 0 | 0 | 0 | -815229.5142 | 2154502.4928 | 24647750.7961 | 26580400.2246 | 21497.4567 | 26601897.6813 | -367997.2273 | 1.364%
2018-05-01 | 2018 | 5 | 28042931.9964 | 95.4072 | 80.6005 | 0 | 0 | 1 | 41 | 31 | -6000764.6164 | 1390288.0533 | 7441647.7821 | 0 | 0 | -815229.5142 | 2208365.0552 | 25469342.4893 | 29693649.2492 | 23580.5383 | 29717229.7875 | 1674297.7911 | 5.97%
2018-06-01 | 2018 | 6 | 33320135.5147 | 23.0602 | 141.5148 | 0 | 0 | 0 | 42 | 30 | -6000764.6164 | 336037.1073 | 13065707.499 | 0 | 0 | 0 | 2262227.6175 | 24647750.7961 | 34310958.4033 | 25663.62 | 34336622.0233 | 1016486.5086 | 3.051%
2018-07-01 | 2018 | 7 | 45378411.6897 | 0.2 | 256.3986 | 0 | 0 | 0 | 43 | 31 | -6000764.6164 | 2914.4301 | 23672647.2604 | 0 | 0 | 0 | 2316090.1798 | 25469342.4893 | 45460229.7432 | 27746.7017 | 45487976.4448 | 109564.7552 | 0.2414%
2018-08-01 | 2018 | 8 | 44407910.2043 | 0.90833 | 252.2458 | 0 | 0 | 0 | 44 | 31 | -6000764.6164 | 13236.3702 | 23289231.3124 | 0 | 0 | 0 | 2369952.7421 | 25469342.4893 | 45140998.2976 | 29829.7833 | 45170828.0809 | 762917.8766 | 1.718%
2018-09-01 | 2018 | 9 | 35278903.31 | 59.1875 | 135.0625 | 0 | 0 | 1 | 45 | 30 | -6000764.6164 | 862489.1703 | 12469985.183 | 0 | 0 | -815229.5142 | 2423815.3044 | 24647750.7961 | 33588046.3231 | 31912.865 | 33619959.1881 | -1658944.1219 | 4.702%
2018-10-01 | 2018 | 10 | 27430302.4603 | 305.1 | 15.3875 | 0 | 0 | 1 | 46 | 31 | -6000764.6164 | 4445963.1822 | 1420689.6585 | 0 | 0 | -815229.5142 | 2477677.8668 | 25469342.4893 | 26997679.0661 | 33995.9467 | 27031675.0128 | -398627.4475 | 1.453%
2018-11-01 | 2018 | 11 | 28520056.7511 | 503.525 | 0 | 0 | 0 | 1 | 47 | 30 | -6000764.6164 | 7337442.1873 | 0 | 0 | 0 | -815229.5142 | 2531540.4291 | 24647750.7961 | 27700739.2818 | 36079.0283 | 27736818.3101 | -783238.441 | 2.746%
2018-12-01 | 2018 | 12 | 32346137.6208 | 584.9167 | 0 | 0 | 0 | 0 | 48 | 31 | -6000764.6164 | 8523493.8207 | 0 | 0 | 0 | 0 | 2585402.9914 | 25469342.4893 | 30577474.6849 | 38162.11 | 30615636.7949 | -1730500.8259 | 5.35%
2019-01-01 | 2019 | 1 | 32928562.6053 | 779.9333 | 0 | 0 | 0 | 0 | 49 | 31 | -6000764.6164 | 11365306.0787 | 0 | 0 | 0 | 0 | 2639265.5537 | 25469342.4893 | 33473149.5052 | 95862.6035 | 33569012.1087 | 640449.5034 | 1.945%
2019-02-01 | 2019 | 2 | 28792193.7473 | 639.3042 | 0 | 0 | 0 | 0 | 50 | 28 | -6000764.6164 | 9316036.6675 | 0 | 0 | 0 | 0 | 2693128.116 | 23004567.4096 | 29012967.5767 | 87605.1335 | 29100572.7102 | 308378.9629 | 1.071%
2019-03-01 | 2019 | 3 | 29547782.6474 | 611.4583 | 0 | 0 | 0 | 1 | 51 | 31 | -6000764.6164 | 8910262.9875 | 0 | 0 | 0 | -815229.5142 | 2746990.6784 | 25469342.4893 | 30310602.0244 | 87173.3375 | 30397775.3619 | 849992.7146 | 2.877%
2019-04-01 | 2019 | 4 | 25950042.6818 | 366.6542 | 0 | 0 | 0 | 1 | 52 | 30 | -6000764.6164 | 5342939.7759 | 0 | 0 | 0 | -815229.5142 | 2800853.2407 | 24647750.7961 | 25975549.682 | 71687.498 | 26047237.18 | 97194.4982 | 0.3745%
2019-05-01 | 2019 | 5 | 25742829.9131 | 205.5346 | 11.2083 | 0 | 0 | 1 | 53 | 31 | -6000764.6164 | 2995081.8836 | 1034837.5796 | 0 | 0 | -815229.5142 | 2854715.803 | 25469342.4893 | 25537983.6248 | 62008.2682 | 25599991.893 | -142838.0201 | 0.5549%
2019-06-01 | 2019 | 6 | 30932840.9279 | 46.1208 | 118.8167 | 0 | 0 | 0 | 54 | 30 | -6000764.6164 | 672079.7343 | 10970047.7396 | 0 | 0 | 0 | 2908578.3653 | 24647750.7961 | 33197692.0188 | 52447.3916 | 33250139.4104 | 2317298.4825 | 7.491%
2019-07-01 | 2019 | 7 | 46405254.2117 | 0 | 259.6 | 0 | 0 | 0 | 55 | 31 | -6000764.6164 | 0 | 23968223.2559 | 0 | 0 | 0 | 2962440.9276 | 25469342.4893 | 46399242.0564 | 50747.5519 | 46449989.6083 | 44735.3966 | 0.0964%
2019-08-01 | 2019 | 8 | 39200831.7687 | 4.6458 | 190.0708 | 0 | 0 | 0 | 56 | 31 | -6000764.6164 | 67699.7835 | 17548767.9806 | 0 | 0 | 0 | 3016303.49 | 25469342.4893 | 40101349.1269 | 52570.2486 | 40153919.3755 | 953087.6068 | 2.431%
2019-09-01 | 2019 | 9 | 28663370.6467 | 62.0542 | 76.5 | 0 | 0 | 1 | 57 | 30 | -6000764.6164 | 904262.669 | 7063055.0042 | 0 | 0 | -815229.5142 | 3070166.0523 | 24647750.7961 | 28869240.3908 | 58053.9661 | 28927294.3569 | 263923.7102 | 0.9208%
2019-10-01 | 2019 | 10 | 26368384.2425 | 243.7792 | 7.3333 | 0 | 0 | 1 | 58 | 31 | -6000764.6164 | 3552386.7571 | 677068.4536 | 0 | 0 | -815229.5142 | 3124028.6146 | 25469342.4893 | 26006832.1839 | 72163.6186 | 26078995.8025 | -289388.44 | 1.097%
2019-11-01 | 2019 | 11 | 28801098.8977 | 529.725 | 0 | 0 | 0 | 1 | 59 | 30 | -6000764.6164 | 7719232.5359 | 0 | 0 | 0 | -815229.5142 | 3177891.1769 | 24647750.7961 | 28728880.3783 | 93504.8209 | 28822385.1991 | 21286.3014 | 0.07391%
2019-12-01 | 2019 | 12 | 32884166.1592 | 614.4292 | 0 | 0 | 0 | 0 | 60 | 31 | -6000764.6164 | 8953554.4185 | 0 | 0 | 0 | 0 | 3231753.7392 | 25469342.4893 | 31653886.0306 | 100882.5087 | 31754768.5393 | -1129397.6199 | 3.434%
2020-01-01 | 2020 | 1 | 31510170.0048 | 628.8208 | 0 | 0 | 0 | 0 | 61 | 31 | -6000764.6164 | 9163271.9542 | 0 | 0 | 0 | 0 | 3285616.3016 | 25469342.4893 | 31917466.1286 | 259466.6257 | 32176932.7543 | 666762.7495 | 2.116%
2020-02-01 | 2020 | 2 | 29273294.2801 | 620.4 | 0 | 0 | 0 | 0 | 62 | 29 | -6000764.6164 | 9040562.3017 | 0 | 0 | 0 | 0 | 3339478.8639 | 23826159.1029 | 30205435.652 | 258469.2202 | 30463904.8722 | 1190610.5921 | 4.067%
2020-03-01 | 2020 | 3 | 29911361.8009 | 481.5708 | 0 | 271.7854 | 0 | 1 | 63 | 31 | -6000764.6164 | 7017522.7619 | 0 | 1276889.8382 | 0 | -815229.5142 | 3393341.4262 | 25469342.4893 | 30341102.3849 | 216396.6008 | 30557498.9857 | 646137.1848 | 2.16%
2020-04-01 | 2020 | 4 | 28752418.4485 | 379.675 | 0 | 439.675 | 0 | 1 | 64 | 30 | -6000764.6164 | 5532681.3216 | 0 | 2065661.0149 | 0 | -815229.5142 | 3447203.9885 | 24647750.7961 | 28877302.9904 | 185957.0153 | 29063260.0057 | 310841.5572 | 1.081%
2020-05-01 | 2020 | 5 | 32004641.5076 | 212.7369 | 50.9006 | 265.1411 | 50.9006 | 1 | 65 | 31 | -6000764.6164 | 3100034.2382 | 4699525.5413 | 1245673.6787 | 845733.1651 | -815229.5142 | 3501066.5508 | 25469342.4893 | 32045381.5328 | 135030.8187 | 32180412.3514 | 175770.8438 | 0.5492%
2020-06-01 | 2020 | 6 | 40334292.1581 | 29.7333 | 165.9696 | 26.6375 | 82.9848 | 0 | 66 | 30 | -6000764.6164 | 433278.6145 | 15323557.7535 | 125147.0866 | 1378824.4031 | 0 | 3554929.1132 | 24647750.7961 | 39462723.1505 | 79044.4172 | 39541767.5677 | -792524.5903 | 1.965%
2020-07-01 | 2020 | 7 | 55198199.9978 | 0 | 308.8875 | 0 | 154.4438 | 0 | 67 | 31 | -6000764.6164 | 0 | 28518815.7202 | 0 | 2566142.9085 | 0 | 3608791.6755 | 25469342.4893 | 54162328.177 | 71334.1317 | 54233662.3087 | -964537.689 | 1.747%
2020-08-01 | 2020 | 8 | 45757218.3791 | 3.4875 | 216.9311 | 9.8604 | 108.4655 | 0 | 68 | 31 | -6000764.6164 | 50820.3756 | 20028706.0545 | 46325.7595 | 1802196.9255 | 0 | 3662654.2378 | 25469342.4893 | 45059281.2257 | 74087.5396 | 45133368.7653 | -623849.6138 | 1.363%
2020-09-01 | 2020 | 9 | 31219269.9713 | 85.042 | 75.8125 | 66.3793 | 37.9062 | 1 | 69 | 30 | -6000764.6164 | 1239245.2632 | 6999579.8366 | 311860.4219 | 629827.0705 | -815229.5142 | 3716516.8001 | 24647750.7961 | 30728786.0579 | 101430.0196 | 30830216.0775 | -389053.8938 | 1.246%
2020-10-01 | 2020 | 10 | 28728580.1471 | 287.8333 | 3.9292 | 174.9167 | 1.9646 | 1 | 70 | 31 | -6000764.6164 | 4194350.7133 | 362770.1998 | 821785.4988 | 32642.3153 | -815229.5142 | 3770379.3625 | 25469342.4893 | 27835276.4483 | 166958.9126 | 28002235.361 | -726344.7861 | 2.528%
2020-11-01 | 2020 | 11 | 29288672.5579 | 366.3007 | 0 | 213.1504 | 0 | 1 | 71 | 30 | -6000764.6164 | 5337789.3653 | 0 | 1001413.3024 | 0 | -815229.5142 | 3824241.9248 | 24647750.7961 | 27995201.258 | 193329.0251 | 28188530.283 | -1100142.2749 | 3.756%
2020-12-01 | 2020 | 12 | 34977177.4001 | 582.9042 | 0 | 322.4521 | 0 | 0 | 72 | 31 | -6000764.6164 | 8494167.3673 | 0 | 1514929.6587 | 0 | 0 | 3878104.4871 | 25469342.4893 | 33355779.386 | 263208.3801 | 33618987.7661 | -1358189.634 | 3.883%
2021-01-01 | 2021 | 1 | 34480133.068 | 653.5042 | 0 | 357.7521 | 0 | 0 | 73 | 31 | -6000764.6164 | 9522961.2076 | 0 | 1680774.5074 | 0 | 0 | 3931967.0494 | 25469342.4893 | 34604280.6372 | 508640.2548 | 35112920.892 | 632787.824 | 1.835%
2021-02-01 | 2021 | 2 | 31637027.7221 | 653.4542 | 0 | 354.7271 | 0 | 0 | 74 | 28 | -6000764.6164 | 9522232.6001 | 0 | 1666562.5905 | 0 | 0 | 3985829.6117 | 23004567.4096 | 32178427.5955 | 511915.8695 | 32690343.465 | 1053315.7429 | 3.329%
2021-03-01 | 2021 | 3 | 30941540.2761 | 492.5964 | 0 | 277.2982 | 0 | 1 | 75 | 31 | -6000764.6164 | 7178188.6431 | 0 | 1302789.6908 | 0 | -815229.5142 | 4039692.1741 | 25469342.4893 | 31174018.8665 | 410840.95 | 31584859.8165 | 643319.5404 | 2.079%
2021-04-01 | 2021 | 4 | 28032178.8316 | 319.7958 | 3.7083 | 189.8979 | 1.8542 | 1 | 76 | 30 | -6000764.6164 | 4660113.0804 | 342381.2066 | 892169.7237 | 30807.6995 | -815229.5142 | 4093554.7364 | 24647750.7961 | 27850783.1121 | 302016.2023 | 28152799.3144 | 120620.4828 | 0.4303%
2021-05-01 | 2021 | 5 | 31416040.8462 | 173.6431 | 53.9083 | 110.9611 | 26.9542 | 1 | 77 | 31 | -6000764.6164 | 2530352.7757 | 4977222.5296 | 521312.4271 | 447853.951 | -815229.5142 | 4147417.2987 | 25469342.4893 | 31277507.3407 | 210483.5808 | 31487990.9216 | 71950.0753 | 0.229%
2021-06-01 | 2021 | 6 | 40462392.8946 | 14.2542 | 181.675 | 18.0333 | 90.8375 | 0 | 78 | 30 | -6000764.6164 | 207713.8649 | 16773601.5409 | 84723.3835 | 1509300.3534 | 0 | 4201279.861 | 24647750.7961 | 41423605.1834 | 110361.8526 | 41533967.036 | 1071574.1414 | 2.648%
2021-07-01 | 2021 | 7 | 42514397.9228 | 5.3542 | 192.875 | 12.7583 | 96.4375 | 0 | 79 | 31 | -6000764.6164 | 78021.7236 | 17807669.7245 | 59940.6193 | 1602346.529 | 0 | 4255142.4233 | 25469342.4893 | 43271698.8926 | 107894.5726 | 43379593.4652 | 865195.5423 | 2.035%
2021-08-01 | 2021 | 8 | 50349130.763 | 0.69167 | 266.0625 | 4.2625 | 133.0312 | 0 | 80 | 31 | -6000764.6164 | 10079.0709 | 24564889.8306 | 20025.8829 | 2210365.9022 | 0 | 4309004.9857 | 25469342.4893 | 50582943.5451 | 108177.0684 | 50691120.6135 | 341989.8505 | 0.6792%
2021-09-01 | 2021 | 9 | 32830511.6101 | 45.6792 | 95.2583 | 46.5521 | 47.6292 | 1 | 81 | 30 | -6000764.6164 | 665643.7011 | 8794965.3325 | 218708.8729 | 791377.1084 | -815229.5142 | 4362867.548 | 24647750.7961 | 32665319.2283 | 140678.1778 | 32805997.4061 | -24514.204 | 0.07467%
2021-10-01 | 2021 | 10 | 29274555.1223 | 153.475 | 44.5625 | 107.0937 | 22.2813 | 1 | 82 | 31 | -6000764.6164 | 2236460.8305 | 4114344.9493 | 503142.9677 | 370211.6251 | -815229.5142 | 4416730.1103 | 25469342.4893 | 30294238.8416 | 213936.5362 | 30508175.3778 | 1233620.2555 | 4.214%
2021-11-01 | 2021 | 11 | 29454793.3274 | 446.3126 | 0 | 253.1563 | 0 | 1 | 83 | 30 | -6000764.6164 | 6503734.5232 | 0 | 1189367.3809 | 0 | -815229.5142 | 4470592.6726 | 24647750.7961 | 29995451.2422 | 407271.2144 | 30402722.4566 | 947929.1293 | 3.218%
2021-12-01 | 2021 | 12 | 34005574.4477 | 533.0458 | 0 | 297.5229 | 0 | 0 | 84 | 31 | -6000764.6164 | 7767624.2198 | 0 | 1397808.5859 | 0 | 0 | 4524455.2349 | 25469342.4893 | 33158465.9134 | 466861.7404 | 33625327.6538 | -380246.7939 | 1.118%
2022-01-01 | 2022 | 1 | 37009104.8663 | 825.4917 | 0 | 221.8729 | 0 | 0 | 85 | 31 | -6000764.6164 | 12029188.9782 | 0 | 1042393.2091 | 0 | 0 | 4578317.7973 | 25469342.4893 | 37118477.8574 | 954820.7883 | 38073298.6457 | 1064193.7794 | 2.875%
2022-02-01 | 2022 | 2 | 31502852.8115 | 636.85 | 0 | 173.2125 | 0 | 0 | 86 | 28 | -6000764.6164 | 9280274.181 | 0 | 813779.0608 | 0 | 0 | 4632180.3596 | 23004567.4096 | 31730036.3945 | 772769.098 | 32502805.4926 | 999952.681 | 3.174%
2022-03-01 | 2022 | 3 | 31892679.0776 | 544.7208 | 0 | 151.6802 | 0 | 1 | 87 | 31 | -6000764.6164 | 7937754.0793 | 0 | 712617.0309 | 0 | -815229.5142 | 4686042.9219 | 25469342.4893 | 31989762.3908 | 687084.3593 | 32676846.7501 | 784167.6725 | 2.459%
2022-04-01 | 2022 | 4 | 28211659.8808 | 354.3333 | 0 | 103.5833 | 0 | 1 | 88 | 30 | -6000764.6164 | 5163398.7356 | 0 | 486650.4883 | 0 | -815229.5142 | 4739905.4842 | 24647750.7961 | 28221711.3736 | 503289.4685 | 28725000.8422 | 513340.9613 | 1.82%
2022-05-01 | 2022 | 5 | 30683544.2439 | 109.5083 | 72.3625 | 39.7448 | 18.0906 | 1 | 89 | 31 | -6000764.6164 | 1595771.9376 | 6681049.9051 | 186727.166 | 300582.7627 | -815229.5142 | 4793768.0465 | 25469342.4893 | 32211248.1764 | 265139.1738 | 32476387.3503 | 1792843.1063 | 5.843%
2022-06-01 | 2022 | 6 | 36020711.416 | 36.1665 | 120.9225 | 18.8823 | 30.2306 | 0 | 90 | 30 | -6000764.6164 | 527023.8489 | 11164474.4855 | 88711.7379 | 502293.5964 | 0 | 4847630.6089 | 24647750.7961 | 35777120.4572 | 198213.4466 | 35975333.9038 | -45377.5122 | 0.126%
2022-07-01 | 2022 | 7 | 45496342.7048 | 0.62083 | 221.8543 | 2.2486 | 55.4636 | 0 | 91 | 31 | -6000764.6164 | 9046.8769 | 20483260.0557 | 10564.4639 | 921549.0056 | 0 | 4901493.1712 | 25469342.4893 | 45794491.4461 | 169026.8645 | 45963518.3106 | 467175.6059 | 1.027%
2022-08-01 | 2022 | 8 | 46643555.0519 | 0.7625 | 228.2833 | 1.8479 | 57.0708 | 0 | 92 | 31 | -6000764.6164 | 11111.2649 | 21076833.2008 | 8681.7977 | 948254.0682 | 0 | 4955355.7335 | 25469342.4893 | 46468813.938 | 175473.8074 | 46644287.7454 | 732.6935 | 0.001571%
2022-09-01 | 2022 | 9 | 33643942.2885 | 71.4125 | 94.0542 | 27.9479 | 23.5135 | 1 | 93 | 30 | -6000764.6164 | 1040633.7127 | 8683787.6149 | 131303.6263 | 390686.6299 | -815229.5142 | 5009218.2958 | 24647750.7961 | 33087386.5451 | 252322.7515 | 33339709.2966 | -304232.9919 | 0.9043%
2022-10-01 | 2022 | 10 | 28427810.325 | 268.8556 | 2.4208 | 82.7139 | 0.60521 | 1 | 94 | 31 | -6000764.6164 | 3917804.5553 | 223509.5293 | 388602.688 | 10055.7716 | -815229.5142 | 5063080.8582 | 25469342.4893 | 28256401.7609 | 455773.5975 | 28712175.3584 | 284365.0335 | 1%
2022-11-01 | 2022 | 11 | 29542894.3167 | 411.8333 | 2.3083 | 117.9583 | 0.57708 | 1 | 95 | 30 | -6000764.6164 | 6001297.4016 | 213122.6837 | 554186.4571 | 9588.4638 | -815229.5142 | 5116943.4205 | 24647750.7961 | 29726895.0921 | 604841.1831 | 30331736.2752 | 788841.9585 | 2.67%
2022-12-01 | 2022 | 12 | 34928798.9429 | 585.1208 | 0 | 161.7802 | 0 | 0 | 96 | 31 | -6000764.6164 | 8526468.9681 | 0 | 760068.3899 | 0 | 0 | 5170805.9828 | 25469342.4893 | 33925921.2136 | 784172.8418 | 34710094.0554 | -218704.8875 | 0.6261%
2023-01-01 | 2023 | 1 | 33819883.3737 | 604.0708 | 0 | 0 | 0 | 0 | 97 | 31 | -6000764.6164 | 8802611.2241 | 0 | 0 | 0 | 0 | 5224668.5451 | 25469342.4893 | 33495857.642 | 1048375.9823 | 34544233.6243 | 724350.2506 | 2.142%
2023-02-01 | 2023 | 2 | 30617908.2856 | 573.4333 | 0 | 0 | 0 | 0 | 98 | 28 | -6000764.6164 | 8356156.9566 | 0 | 0 | 0 | 0 | 5278531.1074 | 23004567.4096 | 30638490.8573 | 1015097.6201 | 31653588.4773 | 1035680.1917 | 3.383%
2023-03-01 | 2023 | 3 | 31726388.8085 | 551.0333 | 0 | 0 | 0 | 1 | 99 | 31 | -6000764.6164 | 8029740.7807 | 0 | 0 | 0 | -815229.5142 | 5332393.6698 | 25469342.4893 | 32015482.8091 | 993180.7384 | 33008663.5475 | 1282274.739 | 4.042%
2023-04-01 | 2023 | 4 | 28343683.6102 | 301.4 | 11.7167 | 0 | 0 | 1 | 100 | 30 | -6000764.6164 | 4392046.2246 | 1081770.7338 | 0 | 0 | -815229.5142 | 5386256.2321 | 24647750.7961 | 28691829.8559 | 657854.799 | 29349684.6548 | 1006001.0446 | 3.549%
2023-05-01 | 2023 | 5 | 29876954.245 | 163.5642 | 37.3458 | 0 | 0 | 1 | 101 | 31 | -6000764.6164 | 2383481.6878 | 3448048.0393 | 0 | 0 | -815229.5142 | 5440118.7944 | 25469342.4893 | 29924996.8801 | 476724.323 | 30401721.2031 | 524766.958 | 1.756%
2023-06-01 | 2023 | 6 | 38044767.0963 | 21.4417 | 145.5417 | 0 | 0 | 0 | 102 | 30 | -6000764.6164 | 312451.1982 | 13437500.6152 | 0 | 0 | 0 | 5493981.3567 | 24647750.7961 | 37890919.3497 | 289681.5094 | 38180600.8591 | 135833.7629 | 0.357%
2023-07-01 | 2023 | 7 | 47265697.5394 | 0.125 | 223.7833 | 0 | 0 | 0 | 103 | 31 | -6000764.6164 | 1821.5188 | 20661359.3771 | 0 | 0 | 0 | 5547843.919 | 25469342.4893 | 45679602.6878 | 269258.8033 | 45948861.4911 | -1316836.0483 | 2.786%
2023-08-01 | 2023 | 8 | 40996520.433 | 9.275 | 165.8049 | 0 | 0 | 0 | 104 | 31 | -6000764.6164 | 135156.6979 | 15308353.8201 | 0 | 0 | 0 | 5601706.4814 | 25469342.4893 | 40513794.8722 | 290856.9097 | 40804651.7819 | -191868.6511 | 0.468%
2023-09-01 | 2023 | 9 | 35625536.1754 | 47.5917 | 105.35 | 0 | 0 | 1 | 105 | 30 | -6000764.6164 | 693512.9393 | 9726703.8521 | 0 | 0 | -815229.5142 | 5655569.0437 | 24647750.7961 | 33907542.5005 | 352682.818 | 34260225.3186 | -1365310.8569 | 3.832%
2023-10-01 | 2023 | 10 | 30885239.1482 | 207.1542 | 35.3333 | 0 | 0 | 1 | 106 | 31 | -6000764.6164 | 3018681.7373 | 3262238.9126 | 0 | 0 | -815229.5142 | 5709431.606 | 25469342.4893 | 30643700.6145 | 581735.6989 | 31225436.3134 | 340197.1652 | 1.101%
2023-11-01 | 2023 | 11 | 31022915.9041 | 450.5931 | 0 | 0 | 0 | 1 | 107 | 30 | -6000764.6164 | 6566110.7953 | 0 | 0 | 0 | -815229.5142 | 5763294.1683 | 24647750.7961 | 30161161.6291 | 926474.2433 | 31087635.8723 | 64719.9682 | 0.2086%
2023-12-01 | 2023 | 12 | 34753712.691 | 489.6792 | 0 | 0 | 0 | 0 | 108 | 31 | -6000764.6164 | 7135678.6172 | 0 | 0 | 0 | 0 | 5817156.7306 | 25469342.4893 | 32421413.2207 | 989361.316 | 33410774.5367 | -1342938.1543 | 3.864%
2024-01-01 | 2024 | 1 | 35837732.8297 | 636.9958 | 0 | 0 | 0 | 0 | 109 | 31 | -6000764.6164 | 9282399.2863 | 0 | 0 | 0 | 0 | 5871019.293 | 25469342.4893 | 34621996.4521 | 1452281.1056 | 36074277.5577 | 236544.728 | 0.66%
2024-02-01 | 2024 | 2 | 31673443.631 | 542.9667 | 0 | 0 | 0 | 0 | 110 | 29 | -6000764.6164 | 7912192.0983 | 0 | 0 | 0 | 0 | 5924881.8553 | 23826159.1029 | 31662468.44 | 1299903.4015 | 32962371.8415 | 1288928.2105 | 4.069%
2024-03-01 | 2024 | 3 | 31939805.0823 | 460.1125 | 0 | 0 | 0 | 1 | 111 | 31 | -6000764.6164 | 6704828.6945 | 0 | 0 | 0 | -815229.5142 | 5978744.4176 | 25469342.4893 | 31336921.4707 | 1167118.7922 | 32504040.2629 | 564235.1806 | 1.767%
2024-04-01 | 2024 | 4 | 29068416.4732 | 308.2979 | 0 | 0 | 0 | 1 | 112 | 30 | -6000764.6164 | 4492563.7059 | 0 | 0 | 0 | -815229.5142 | 6032606.9799 | 24647750.7961 | 28356927.3512 | 913426.0864 | 29270353.4377 | 201936.9644 | 0.6947%
2024-05-01 | 2024 | 5 | 31817664.0758 | 89.5292 | 60.6917 | 0 | 0 | 1 | 113 | 31 | -6000764.6164 | 1304632.5098 | 5603510.8492 | 0 | 0 | -815229.5142 | 6086469.5422 | 25469342.4893 | 31647961.2598 | 542342.8365 | 32190304.0963 | 372640.0205 | 1.171%
2024-06-01 | 2024 | 6 | 40163575.2467 | 31.5708 | 146.6125 | 0 | 0 | 0 | 114 | 30 | -6000764.6164 | 460054.9414 | 13536367.9973 | 0 | 0 | 0 | 6140332.1046 | 24647750.7961 | 38783741.223 | 453208.0188 | 39236949.2417 | -926626.005 | 2.307%
2024-07-01 | 2024 | 7 | 50566155.7173 | 0.32917 | 241.1417 | 0 | 0 | 0 | 115 | 31 | -6000764.6164 | 4796.6663 | 22264011.1825 | 0 | 0 | 0 | 6194194.6669 | 25469342.4893 | 47931580.3885 | 410915.4544 | 48342495.8428 | -2223659.8745 | 4.398%
2024-08-01 | 2024 | 8 | 45940027.3981 | 8.2333 | 200.8667 | 0 | 0 | 0 | 116 | 31 | -6000764.6164 | 119977.3742 | 18545520.4597 | 0 | 0 | 0 | 6248057.2292 | 25469342.4893 | 44382132.9359 | 437257.1648 | 44819390.1008 | -1120637.2973 | 2.439%
2024-09-01 | 2024 | 9 | 36863526.5758 | 29.3667 | 113.8625 | 0 | 0 | 1 | 117 | 30 | -6000764.6164 | 427935.4926 | 10512641.8354 | 0 | 0 | -815229.5142 | 6301919.7915 | 24647750.7961 | 35074253.785 | 486793.5344 | 35561047.3194 | -1302479.2564 | 3.533%
2024-10-01 | 2024 | 10 | 30103611.8773 | 233.9417 | 12.1208 | 0 | 0 | 1 | 118 | 31 | -6000764.6164 | 3409033.2245 | 1119086.4383 | 0 | 0 | -815229.5142 | 6355782.3539 | 25469342.4893 | 29537250.3753 | 857957.6405 | 30395208.0158 | 291596.1384 | 0.9686%
2024-11-01 | 2024 | 11 | 30879396.051 | 366.2917 | 5.5042 | 0 | 0 | 1 | 119 | 30 | -6000764.6164 | 5337657.3712 | 508186.0382 | 0 | 0 | -815229.5142 | 6409644.9162 | 24647750.7961 | 30087244.991 | 1102489.8658 | 31189734.8567 | 310338.8057 | 1.005%
2024-12-01 | 2024 | 12 | 37201919.6361 | 598.575 | 0 | 0 | 0 | 0 | 120 | 31 | -6000764.6164 | 8722525.1125 | 0 | 0 | 0 | 0 | 6463507.4785 | 25469342.4893 | 34654610.4638 | 1522234.9114 | 36176845.3752 | -1025074.2609 | 2.755%
2.342%

## WRZ GS < 50
Date | Year | Month | WRZ_GSlt50kWh_No_CDM | HDD20 | CDD12 | Month Days | Osh_FTEAdj | COVID_AM | Fall | const | HDD20 | CDD12 | Month Days | Osh_FTEAdj | COVID_AM | Fall | Predicted | EV & Heating | Predicted with EV&H | Difference
2015-01-01 | 2015 | 1 | 7756393.0872 | 859.8918 | 0 | 31 | 201 | 0 | 0 | -2747299.8858 | 3375593.1563 | 0 | 4932223.9937 | 2804495.5522 | 0 | 0 | 8365012.8164 | 0 | 8365012.8164 | 608619.7292 | 7.847%
2015-02-01 | 2015 | 2 | 7421843.3659 | 921.8543 | 0 | 28 | 199.5 | 0 | 0 | -2747299.8858 | 3618833.2701 | 0 | 4454911.9943 | 2783566.4809 | 0 | 0 | 8110011.8595 | 0 | 8110011.8595 | 688168.4936 | 9.272% | Model 8: Prais-Winsten, using observations 2015:01-2024:12 (T = 120)
2015-03-01 | 2015 | 3 | 7192631.5352 | 699.8 | 0 | 31 | 197.7 | 0 | 0 | -2747299.8858 | 2747136.2785 | 0 | 4932223.9937 | 2758451.5954 | 0 | 0 | 7690511.9818 | 0 | 7690511.9818 | 497880.4466 | 6.922% | Dependent variable: WRZ_GSlt50kWh_No_CDM_AL
2015-04-01 | 2015 | 4 | 6120878.8654 | 406.7504 | 1.5333 | 30 | 194.9 | 0 | 0 | -2747299.8858 | 1596740.0998 | 15603.4929 | 4773119.9939 | 2719383.9956 | 0 | 0 | 6357547.6965 | 0 | 6357547.6965 | 236668.8311 | 3.867% | rho = 0.466848
2015-05-01 | 2015 | 5 | 6112862.2812 | 159.0969 | 105.494 | 31 | 192.7 | 0 | 0 | -2747299.8858 | 624551.0866 | 1073527.5808 | 4932223.9937 | 2688688.0244 | 0 | 0 | 6571690.7998 | 0 | 6571690.7998 | 458828.5186 | 7.506%
2015-06-01 | 2015 | 6 | 6287169.0056 | 93.1375 | 150.2583 | 30 | 190.5 | 0 | 0 | -2747299.8858 | 365620.7561 | 1529057.5034 | 4773119.9939 | 2657992.0532 | 0 | 0 | 6578490.4209 | 0 | 6578490.4209 | 291321.4152 | 4.634% |  | coefficient | std. error | t-ratio | p-value
2015-07-01 | 2015 | 7 | 7187453.4863 | 25.9875 | 267.5375 | 31 | 185.8 | 0 | 0 | -2747299.8858 | 102016.5819 | 2722512.7069 | 4932223.9937 | 2592414.2965 | 0 | 0 | 7601867.6933 | 0 | 7601867.6933 | 414414.207 | 5.766% | const | -2747299.8858 | 1044719.3302 | -2.6297 | 0.0097364
2015-08-01 | 2015 | 8 | 6942364.3965 | 40.1875 | 229.9417 | 31 | 183.2 | 0 | 0 | -2747299.8858 | 157760.1303 | 2339930.3251 | 4932223.9937 | 2556137.2396 | 0 | 0 | 7238751.8029 | 0 | 7238751.8029 | 296387.4064 | 4.269% | HDD20 | 3925.602 | 258.027 | 15.2139 | 4.0672e-29
2015-09-01 | 2015 | 9 | 6716609.2947 | 78.994 | 188.9601 | 30 | 181.9 | 0 | 1 | -2747299.8858 | 310099.1912 | 1922894.2679 | 4773119.9939 | 2537998.7112 | 0 | 193845.0332 | 6990657.3116 | 0 | 6990657.3116 | 274048.0169 | 4.08% | CDD12 | 10176.191 | 600.0062 | 16.9601 | 7.7239e-33
2015-10-01 | 2015 | 10 | 6094940.1326 | 338.9875 | 13.8958 | 31 | 187.1 | 0 | 1 | -2747299.8858 | 1330730.0074 | 141406.6545 | 4932223.9937 | 2610552.8249 | 0 | 193845.0332 | 6461458.628 | 0 | 6461458.628 | 366518.4954 | 6.013% | MonthDays | 159103.9998 | 26062.7789 | 6.1046 | 1.488e-08
2015-11-01 | 2015 | 11 | 6289446.8046 | 431.7708 | 3.5375 | 30 | 192 | 0 | 1 | -2747299.8858 | 1694960.4462 | 35998.2758 | 4773119.9939 | 2678921.1245 | 0 | 193845.0332 | 6629544.9878 | 0 | 6629544.9878 | 340098.1831 | 5.407% | Osh_FTEAdj | 13952.7142 | 3055.4981 | 4.5664 | 1.2713e-05
2015-12-01 | 2015 | 12 | 6693665.7901 | 499.6259 | 0 | 31 | 198.5 | 0 | 0 | -2747299.8858 | 1961332.4543 | 0 | 4932223.9937 | 2769613.7667 | 0 | 0 | 6915870.3289 | 0 | 6915870.3289 | 222204.5388 | 3.32% | COVID_AM | -798081.3271 | 201782.4185 | -3.9552 | 0.00013383
2016-01-01 | 2016 | 1 | 8022437.8464 | 737.8792 | 0 | 31 | 203.1 | 0 | 0 | -2747299.8858 | 2896619.9313 | 0 | 4932223.9937 | 2833796.252 | 0 | 0 | 7915340.2912 | 0 | 7915340.2912 | -107097.5552 | 1.335% | Fall | 193845.0332 | 84554.876 | 2.2925 | 0.023726
2016-02-01 | 2016 | 2 | 7521574.2531 | 661.7083 | 0 | 29 | 204.7 | 0 | 0 | -2747299.8858 | 2597603.5557 | 0 | 4614015.9941 | 2856120.5947 | 0 | 0 | 7320440.2587 | 0 | 7320440.2587 | -201133.9943 | 2.674%
2016-03-01 | 2016 | 3 | 7432171.287 | 577.0793 | 0 | 31 | 205.8 | 0 | 0 | -2747299.8858 | 2265383.8411 | 0 | 4932223.9937 | 2871468.5803 | 0 | 0 | 7321776.5293 | 0 | 7321776.5293 | -110394.7577 | 1.485% | Statistics based on the rho-differenced data
2016-04-01 | 2016 | 4 | 6923042.0148 | 465.9833 | 3.2208 | 30 | 205.3 | 0 | 0 | -2747299.8858 | 1829265.1046 | 32775.8153 | 4773119.9939 | 2864492.2232 | 0 | 0 | 6752353.2512 | 0 | 6752353.2512 | -170688.7636 | 2.466% | Sum squared resid | 9.3732e+12 | S.E. of regression | 288008.3671
2016-05-01 | 2016 | 5 | 6940870.328 | 203.7236 | 98.2958 | 31 | 204.8 | 0 | 0 | -2747299.8858 | 799737.8149 | 1000277.1772 | 4932223.9937 | 2857515.8661 | 0 | 0 | 6842454.9661 | 0 | 6842454.9661 | -98415.3619 | 1.418% | R-squared | 0.84271 | Adjusted R-squared | 0.83436
2016-06-01 | 2016 | 6 | 7486676.163 | 56.8833 | 203.8542 | 30 | 203.4 | 0 | 0 | -2747299.8858 | 223301.327 | 2074458.9417 | 4773119.9939 | 2837982.0662 | 0 | 0 | 7161562.4431 | 0 | 7161562.4431 | -325113.7199 | 4.343% | F(6, 113) | 92.295 | P-value(F) | 3.2499e-41
2016-07-01 | 2016 | 7 | 8270105.5688 | 8.7542 | 313.2292 | 31 | 205.8 | 0 | 0 | -2747299.8858 | 34365.3742 | 3187479.8353 | 4932223.9937 | 2871468.5803 | 0 | 0 | 8278237.8977 | 0 | 8278237.8977 | 8132.3288 | 0.09833% | rho | 0.075426 | Durbin-Watson | 1.8174
2016-08-01 | 2016 | 8 | 8626396.6611 | 4.0292 | 328.025 | 31 | 208.7 | 0 | 0 | -2747299.8858 | 15816.9047 | 3338045.0617 | 4932223.9937 | 2911931.4514 | 0 | 0 | 8450717.5258 | 0 | 8450717.5258 | -175679.1353 | 2.037%
2016-09-01 | 2016 | 9 | 7453679.6603 | 80.1458 | 176.5542 | 30 | 213 | 0 | 1 | -2747299.8858 | 314620.6435 | 1796648.9266 | 4773119.9939 | 2971928.1225 | 0 | 193845.0332 | 7302862.8339 | 0 | 7302862.8339 | -150816.8264 | 2.023% | Statistics based on the original data
2016-10-01 | 2016 | 10 | 6878400.9135 | 283.1958 | 52.3833 | 31 | 213.6 | 0 | 1 | -2747299.8858 | 1111714.1293 | 533062.8066 | 4932223.9937 | 2980299.751 | 0 | 193845.0332 | 7003845.828 | 0 | 7003845.828 | 125444.9145 | 1.824% | Mean dependent var | 7369728.8371 | S.D. dependent var | 706680.4997
2016-11-01 | 2016 | 11 | 7052177.495 | 437.3351 | 1.3292 | 30 | 214.7 | 0 | 1 | -2747299.8858 | 1716803.6173 | 13525.8539 | 4773119.9939 | 2995647.7366 | 0 | 193845.0332 | 6945642.3491 | 0 | 6945642.3491 | -106535.1459 | 1.511%
2016-12-01 | 2016 | 12 | 7997306.7358 | 678.6708 | 0 | 31 | 215.4 | 0 | 0 | -2747299.8858 | 2664191.5796 | 0 | 4932223.9937 | 3005414.6365 | 0 | 0 | 7854530.3241 | 0 | 7854530.3241 | -142776.4117 | 1.785%
2017-01-01 | 2017 | 1 | 8144669.8575 | 682.2167 | 0 | 31 | 215.3 | 0 | 0 | -2747299.8858 | 2678111.11 | 0 | 4932223.9937 | 3004019.3651 | 0 | 0 | 7867054.5831 | 140.5215 | 7867195.1046 | -277474.7529 | 3.407%
2017-02-01 | 2017 | 2 | 7294585.864 | 586.0833 | 0 | 28 | 209.7 | 0 | 0 | -2747299.8858 | 2300729.9046 | 0 | 4454911.9943 | 2925884.1656 | 0 | 0 | 6934226.1787 | 281.0431 | 6934507.2218 | -360078.6422 | 4.936%
2017-03-01 | 2017 | 3 | 7961820.569 | 661.6792 | 0 | 31 | 202.9 | 0 | 0 | -2747299.8858 | 2597489.059 | 0 | 4932223.9937 | 2831005.7091 | 0 | 0 | 7613418.8761 | 421.5646 | 7613840.4407 | -347980.1283 | 4.371%
2017-04-01 | 2017 | 4 | 6614575.6896 | 348.3875 | 12.4125 | 30 | 199 | 0 | 0 | -2747299.8858 | 1367630.6662 | 126311.9711 | 4773119.9939 | 2776590.1238 | 0 | 0 | 6296352.8693 | 562.0862 | 6296914.9554 | -317660.7341 | 4.802%
2017-05-01 | 2017 | 5 | 6799762.84 | 247.1667 | 54.5292 | 31 | 201.8 | 0 | 0 | -2747299.8858 | 970277.9606 | 554899.2166 | 4932223.9937 | 2815657.7235 | 0 | 0 | 6525759.0086 | 702.6077 | 6526461.6163 | -273301.2237 | 4.019%
2017-06-01 | 2017 | 6 | 7076372.4235 | 85.4533 | 168.6217 | 30 | 205.5 | 0 | 0 | -2747299.8858 | 335455.7761 | 1715926.2913 | 4773119.9939 | 2867282.766 | 0 | 0 | 6944484.9416 | 843.1292 | 6945328.0708 | -131044.3526 | 1.852%
2017-07-01 | 2017 | 7 | 7684660.8696 | 14.4125 | 260.1667 | 31 | 206.4 | 0 | 0 | -2747299.8858 | 56577.7388 | 2647505.6989 | 4932223.9937 | 2879840.2088 | 0 | 0 | 7768847.7544 | 983.6508 | 7769831.4052 | 85170.5356 | 1.108%
2017-08-01 | 2017 | 8 | 7605088.7635 | 46.5875 | 217.4241 | 31 | 207.5 | 0 | 0 | -2747299.8858 | 182883.9831 | 2212549.1165 | 4932223.9937 | 2895188.1944 | 0 | 0 | 7475545.402 | 1124.1723 | 7476669.5743 | -128419.1892 | 1.689%
2017-09-01 | 2017 | 9 | 7255095.0379 | 100.0667 | 161.3125 | 30 | 207.7 | 0 | 1 | -2747299.8858 | 392821.9066 | 1641546.8151 | 4773119.9939 | 2897978.7373 | 0 | 193845.0332 | 7152012.6003 | 1264.6938 | 7153277.2941 | -101817.7438 | 1.403%
2017-10-01 | 2017 | 10 | 6788820.8537 | 238.4833 | 59.4 | 31 | 209.3 | 0 | 1 | -2747299.8858 | 936190.6499 | 604465.747 | 4932223.9937 | 2920303.08 | 0 | 193845.0332 | 6839728.618 | 1405.2154 | 6841133.8334 | 52312.9797 | 0.7706%
2017-11-01 | 2017 | 11 | 7247344.0571 | 502.6117 | 0 | 30 | 208.6 | 0 | 1 | -2747299.8858 | 1973053.6605 | 0 | 4773119.9939 | 2910536.18 | 0 | 193845.0332 | 7103254.9818 | 1545.7369 | 7104800.7188 | -142543.3383 | 1.967%
2017-12-01 | 2017 | 12 | 8210512.1815 | 798.3125 | 0 | 31 | 207.8 | 0 | 0 | -2747299.8858 | 3133857.1454 | 0 | 4932223.9937 | 2899374.0087 | 0 | 0 | 8218155.262 | 1686.2585 | 8219841.5204 | 9329.3389 | 0.1136%
2018-01-01 | 2018 | 1 | 8784586.6113 | 812.5375 | 0 | 31 | 206.5 | 0 | 0 | -2747299.8858 | 3189698.8338 | 0 | 4932223.9937 | 2881235.4802 | 0 | 0 | 8255858.422 | 2078.9751 | 8257937.3971 | -526649.2142 | 5.995%
2018-02-01 | 2018 | 2 | 7496705.6893 | 632.4958 | 0 | 28 | 206.7 | 0 | 0 | -2747299.8858 | 2482926.9073 | 0 | 4454911.9943 | 2884026.0231 | 0 | 0 | 7074565.0389 | 2331.1703 | 7076896.2092 | -419809.4801 | 5.6%
2018-03-01 | 2018 | 3 | 7864003.8759 | 629.2792 | 0 | 31 | 209.4 | 0 | 0 | -2747299.8858 | 2470299.5542 | 0 | 4932223.9937 | 2921698.3514 | 0 | 0 | 7576922.0135 | 2583.3654 | 7579505.3789 | -284498.497 | 3.618%
2018-04-01 | 2018 | 4 | 7173862.4657 | 512.5167 | 0 | 30 | 213.7 | 0 | 0 | -2747299.8858 | 2011936.4509 | 0 | 4773119.9939 | 2981695.0224 | 0 | 0 | 7019451.5814 | 2835.5605 | 7022287.1419 | -151575.3238 | 2.113%
2018-05-01 | 2018 | 5 | 7069458.6563 | 140.8447 | 127.4672 | 31 | 217.6 | 0 | 0 | -2747299.8858 | 552900.2239 | 1297130.6562 | 4932223.9937 | 3036110.6077 | 0 | 0 | 7071065.5957 | 3087.7556 | 7074153.3514 | 4694.6951 | 0.06641%
2018-06-01 | 2018 | 6 | 7294580.7913 | 63.4686 | 198.1939 | 30 | 219.5 | 0 | 0 | -2747299.8858 | 249152.3084 | 2016859.3877 | 4773119.9939 | 3062620.7647 | 0 | 0 | 7354452.5689 | 3339.9508 | 7357792.5196 | 63211.7283 | 0.8666%
2018-07-01 | 2018 | 7 | 8348558.2802 | 4.9669 | 318.3986 | 31 | 218.7 | 0 | 0 | -2747299.8858 | 19498.0709 | 3240085.1214 | 4932223.9937 | 3051458.5933 | 0 | 0 | 8495965.8936 | 3592.1459 | 8499558.0395 | 150999.7593 | 1.809%
2018-08-01 | 2018 | 8 | 8435672.5074 | 7.2292 | 314.2458 | 31 | 217.1 | 0 | 0 | -2747299.8858 | 28378.8311 | 3197825.6295 | 4932223.9937 | 3029134.2506 | 0 | 0 | 8440262.8192 | 3844.341 | 8444107.1602 | 8434.6528 | 0.09999%
2018-09-01 | 2018 | 9 | 7360761.1548 | 92.3708 | 183.4833 | 30 | 215.6 | 0 | 1 | -2747299.8858 | 362611.1279 | 1867161.4503 | 4773119.9939 | 3008205.1794 | 0 | 193845.0332 | 7457642.8989 | 4096.5362 | 7461739.4351 | 100978.2803 | 1.372%
2018-10-01 | 2018 | 10 | 7005375.5368 | 364.8083 | 25.3583 | 31 | 214.7 | 0 | 1 | -2747299.8858 | 1432092.3224 | 258051.2441 | 4932223.9937 | 2995647.7366 | 0 | 193845.0332 | 7064560.4442 | 4348.7313 | 7068909.1755 | 63533.6387 | 0.9069%
2018-11-01 | 2018 | 11 | 7576031.0543 | 563.525 | 0 | 30 | 214.8 | 0 | 1 | -2747299.8858 | 2212174.8662 | 0 | 4773119.9939 | 2997043.008 | 0 | 193845.0332 | 7428883.0155 | 4600.9264 | 7433483.9419 | -142547.1124 | 1.882%
2018-12-01 | 2018 | 12 | 7915376.2459 | 646.9167 | 0 | 31 | 214.1 | 0 | 0 | -2747299.8858 | 2539537.3595 | 0 | 4932223.9937 | 2987276.1081 | 0 | 0 | 7711737.5755 | 4853.1215 | 7716590.697 | -198785.5489 | 2.511%
2019-01-01 | 2019 | 1 | 8848511.1979 | 841.9333 | 0 | 31 | 216.3 | 0 | 0 | -2747299.8858 | 3305095.1759 | 0 | 4932223.9937 | 3017972.0793 | 0 | 0 | 8507991.3631 | 14475.7286 | 8522467.0917 | -326044.1062 | 3.685%
2019-02-01 | 2019 | 2 | 7882026.7376 | 695.3042 | 0 | 28 | 218 | 0 | 0 | -2747299.8858 | 2729487.4262 | 0 | 4454911.9943 | 3041691.6934 | 0 | 0 | 7478791.2281 | 12994.4936 | 7491785.7218 | -390241.0159 | 4.951%
2019-03-01 | 2019 | 3 | 8167883.9409 | 673.4583 | 0 | 31 | 220.1 | 0 | 0 | -2747299.8858 | 2643729.3792 | 0 | 4932223.9937 | 3070992.3932 | 0 | 0 | 7899645.8803 | 12842.7555 | 7912488.6358 | -255395.3051 | 3.127%
2019-04-01 | 2019 | 4 | 7072987.0649 | 426.6542 | 0.84583 | 30 | 219.6 | 0 | 0 | -2747299.8858 | 1674874.4493 | 8607.3616 | 4773119.9939 | 3064016.0361 | 0 | 0 | 6773317.9551 | 10133.4993 | 6783451.4545 | -289535.6105 | 4.094%
2019-05-01 | 2019 | 5 | 6838483.017 | 267.5346 | 27.5792 | 31 | 218.7 | 0 | 0 | -2747299.8858 | 1050234.5532 | 280650.8684 | 4932223.9937 | 3051458.5933 | 0 | 0 | 6567268.1229 | 8410.7229 | 6575678.8458 | -262804.1712 | 3.843%
2019-06-01 | 2019 | 6 | 7093708.9496 | 80.6958 | 173.6708 | 30 | 217.8 | 0 | 0 | -2747299.8858 | 316779.7246 | 1767307.5758 | 4773119.9939 | 3038901.1506 | 0 | 0 | 7148808.5591 | 6708.0534 | 7155516.6125 | 61807.663 | 0.8713%
2019-07-01 | 2019 | 7 | 8594557.7626 | 0.975 | 321.6 | 31 | 216.2 | 0 | 0 | -2747299.8858 | 3827.4619 | 3272663.0343 | 4932223.9937 | 3016576.8079 | 0 | 0 | 8477991.4121 | 6340.8885 | 8484332.3005 | -110225.4621 | 1.283%
2019-08-01 | 2019 | 8 | 8002819.773 | 19.0917 | 252.0708 | 31 | 213.3 | 0 | 0 | -2747299.8858 | 74946.2848 | 2565120.9524 | 4932223.9937 | 2976113.9367 | 0 | 0 | 7801105.2818 | 6572.1641 | 7807677.4459 | -195142.3271 | 2.438%
2019-09-01 | 2019 | 9 | 6884944.2494 | 113.5667 | 131.9375 | 30 | 209.5 | 0 | 1 | -2747299.8858 | 445817.5336 | 1342621.2036 | 4773119.9939 | 2923093.6228 | 0 | 193845.0332 | 6931197.5014 | 7425.4073 | 6938622.9087 | 53678.6593 | 0.7797%
2019-10-01 | 2019 | 10 | 6770671.0458 | 303.9667 | 16.6708 | 31 | 206.9 | 0 | 1 | -2747299.8858 | 1193252.1541 | 169645.5846 | 4932223.9937 | 2886816.5659 | 0 | 193845.0332 | 6628483.4457 | 9744.1029 | 6638227.5486 | -132443.4972 | 1.956%
2019-11-01 | 2019 | 11 | 7487770.5731 | 589.725 | 0 | 30 | 205.5 | 0 | 1 | -2747299.8858 | 2315025.6385 | 0 | 4773119.9939 | 2867282.766 | 0 | 193845.0332 | 7401973.5459 | 13291.3601 | 7415264.906 | -72505.6671 | 0.9683%
2019-12-01 | 2019 | 12 | 8053422.4129 | 676.4292 | 0 | 31 | 206.4 | 0 | 0 | -2747299.8858 | 2655391.6885 | 0 | 4932223.9937 | 2879840.2088 | 0 | 0 | 7720156.0052 | 14466.3682 | 7734622.3734 | -318800.0395 | 3.959%
2020-01-01 | 2020 | 1 | 8228992.6943 | 690.8208 | 0 | 31 | 207.2 | 0 | 0 | -2747299.8858 | 2711887.6439 | 0 | 4932223.9937 | 2891002.3802 | 0 | 0 | 7787814.132 | 38939.4476 | 7826753.5795 | -402239.1148 | 4.888%
2020-02-01 | 2020 | 2 | 7733363.3641 | 678.4 | 0 | 29 | 209.7 | 0 | 0 | -2747299.8858 | 2663128.3957 | 0 | 4614015.9941 | 2925884.1656 | 0 | 0 | 7455728.6697 | 38721.6153 | 7494450.285 | -238913.0791 | 3.089%
2020-03-01 | 2020 | 3 | 7090902.7369 | 543.5708 | 0 | 31 | 208.2 | 0.5 | 0 | -2747299.8858 | 2133842.7496 | 0 | 4932223.9937 | 2904955.0943 | -399040.6635 | 0 | 6824681.2884 | 32004.8036 | 6856686.092 | -234216.6449 | 3.303%
2020-04-01 | 2020 | 4 | 5606829.4349 | 439.675 | 0 | 30 | 202.5 | 1 | 0 | -2747299.8858 | 1725989.0587 | 0 | 4773119.9939 | 2825424.6235 | -798081.3271 | 0 | 5779152.4632 | 27128.5873 | 5806281.0505 | 199451.6156 | 3.557%
2020-05-01 | 2020 | 5 | 5816148.1731 | 265.1411 | 77.7506 | 31 | 195.4 | 1 | 0 | -2747299.8858 | 1040838.3199 | 791204.9096 | 4932223.9937 | 2726360.3527 | -798081.3271 | 0 | 5945246.363 | 19010.9499 | 5964257.313 | 148109.1399 | 2.547%
2020-06-01 | 2020 | 6 | 6661167.3443 | 53.275 | 222.5362 | 30 | 193 | 0.5 | 0 | -2747299.8858 | 209136.4465 | 2264571.2061 | 4773119.9939 | 2692873.8387 | -399040.6635 | 0 | 6793360.9358 | 10092.6797 | 6803453.6155 | 142286.2712 | 2.136%
2020-07-01 | 2020 | 7 | 8285283.7617 | 0 | 370.8875 | 31 | 198.5 | 0.5 | 0 | -2747299.8858 | 0 | 3774222.0496 | 4932223.9937 | 2769613.7667 | -399040.6635 | 0 | 8329719.2607 | 8812.7259 | 8338531.9866 | 53248.2248 | 0.6427%
2020-08-01 | 2020 | 8 | 7647765.4242 | 19.7208 | 278.9311 | 31 | 205.7 | 0.5 | 0 | -2747299.8858 | 77416.1427 | 2838455.7561 | 4932223.9937 | 2870073.3089 | -399040.6635 | 0 | 7571828.6521 | 9188.3527 | 7581017.0049 | -66748.4193 | 0.8728%
2020-09-01 | 2020 | 9 | 6522270.1684 | 132.7587 | 120.8121 | 30 | 211.9 | 0.5 | 1 | -2747299.8858 | 521157.801 | 1229407.3914 | 4773119.9939 | 2956580.1369 | -399040.6635 | 193845.0332 | 6527769.807 | 13454.4979 | 6541224.3049 | 18954.1365 | 0.2906%
2020-10-01 | 2020 | 10 | 6476553.7334 | 349.8333 | 10.2625 | 31 | 216.7 | 0.5 | 1 | -2747299.8858 | 1373306.4325 | 104433.1604 | 4932223.9937 | 3023553.165 | -399040.6635 | 193845.0332 | 6481021.2354 | 23762.5522 | 6504783.7876 | 28230.0542 | 0.4359%
2020-11-01 | 2020 | 11 | 6721712.0986 | 426.3007 | 1.8292 | 30 | 217 | 0.5 | 1 | -2747299.8858 | 1673486.9766 | 18613.9494 | 4773119.9939 | 3027738.9792 | -399040.6635 | 193845.0332 | 6540464.383 | 27874.848 | 6568339.231 | -153372.8677 | 2.282%
2020-12-01 | 2020 | 12 | 7493816.719 | 644.9042 | 0 | 31 | 216.1 | 0.5 | 0 | -2747299.8858 | 2531637.0855 | 0 | 4932223.9937 | 3015181.5365 | -399040.6635 | 0 | 7332702.0663 | 38871.2387 | 7371573.305 | -122243.414 | 1.631%
2021-01-01 | 2021 | 1 | 7460255.9984 | 715.5042 | 0 | 31 | 209.4 | 0.5 | 0 | -2747299.8858 | 2808784.5866 | 0 | 4932223.9937 | 2921698.3514 | -399040.6635 | 0 | 7516366.3823 | 74455.0796 | 7590821.4619 | 130565.4634 | 1.75%
2021-02-01 | 2021 | 2 | 7169135.3983 | 709.4542 | 0 | 28 | 208.2 | 0.5 | 0 | -2747299.8858 | 2785034.6945 | 0 | 4454911.9943 | 2904955.0943 | -399040.6635 | 0 | 6998561.2338 | 74839.3632 | 7073400.597 | -95734.8013 | 1.335%
2021-03-01 | 2021 | 3 | 7277328.875 | 554.5964 | 0.29583 | 31 | 207.5 | 0.5 | 0 | -2747299.8858 | 2177124.6451 | 3010.4565 | 4932223.9937 | 2895188.1944 | -399040.6635 | 0 | 6861206.7404 | 59464.7761 | 6920671.5165 | -356657.3584 | 4.901%
2021-04-01 | 2021 | 4 | 6112729.24 | 379.7958 | 11.0542 | 30 | 209.2 | 0.5 | 0 | -2747299.8858 | 1490927.2823 | 112489.3116 | 4773119.9939 | 2918907.8085 | -399040.6635 | 0 | 6149103.8471 | 42919.8208 | 6192023.6679 | 79294.4279 | 1.297%
2021-05-01 | 2021 | 5 | 6173245.5438 | 221.9222 | 83.2569 | 31 | 207.8 | 0.5 | 0 | -2747299.8858 | 871178.3191 | 847238.571 | 4932223.9937 | 2899374.0087 | -399040.6635 | 0 | 6403674.3431 | 28986.2981 | 6432660.6412 | 259415.0974 | 4.202%
2021-06-01 | 2021 | 6 | 6978955.3145 | 36.0667 | 241.675 | 30 | 208 | 0.5 | 0 | -2747299.8858 | 141583.3787 | 2459330.9665 | 4773119.9939 | 2902164.5515 | -399040.6635 | 0 | 7129858.3413 | 13755.6606 | 7143614.0019 | 164658.6874 | 2.359%
2021-07-01 | 2021 | 7 | 7519407.1822 | 25.5167 | 254.875 | 31 | 210.4 | 0.5 | 0 | -2747299.8858 | 100168.2777 | 2593656.6881 | 4932223.9937 | 2935651.0656 | -399040.6635 | 0 | 7415359.4757 | 13272.6604 | 7428632.136 | -90775.0462 | 1.207%
2021-08-01 | 2021 | 8 | 8401728.8523 | 8.525 | 328.0625 | 31 | 212.2 | 0.5 | 0 | -2747299.8858 | 33465.757 | 3338426.6689 | 4932223.9937 | 2960765.9511 | -399040.6635 | 0 | 8118541.8214 | 13204.9275 | 8131746.7488 | -269982.1035 | 3.213%
2021-09-01 | 2021 | 9 | 6863974.3982 | 93.1042 | 149.5583 | 30 | 216.7 | 0.5 | 1 | -2747299.8858 | 365489.9027 | 1521934.1697 | 4773119.9939 | 3023553.165 | -399040.6635 | 193845.0332 | 6731601.7152 | 18002.8042 | 6749604.5194 | -114369.8788 | 1.666%
2021-10-01 | 2021 | 10 | 6691547.1686 | 214.1875 | 77.9792 | 31 | 221.3 | 0.5 | 1 | -2747299.8858 | 840814.878 | 793530.8961 | 4932223.9937 | 3087735.6502 | -399040.6635 | 193845.0332 | 6701809.902 | 28955.7833 | 6730765.6853 | 39218.5167 | 0.5861%
2021-11-01 | 2021 | 11 | 7046351.0427 | 506.3126 | 0 | 30 | 227.6 | 0.5 | 1 | -2747299.8858 | 1987581.7682 | 0 | 4773119.9939 | 3175637.7496 | -399040.6635 | 193845.0332 | 6983843.9956 | 58042.5192 | 7041886.5149 | -4464.5278 | 0.06336%
2021-12-01 | 2021 | 12 | 7644135.1951 | 595.0458 | 0 | 31 | 228.8 | 0.5 | 0 | -2747299.8858 | 2335913.1125 | 0 | 4932223.9937 | 3192381.0067 | -399040.6635 | 0 | 7314177.5635 | 66931.4015 | 7381108.9651 | -263026.23 | 3.441%
2022-01-01 | 2022 | 1 | 8425755.011 | 887.4917 | 0 | 31 | 226.2 | 0.25 | 0 | -2747299.8858 | 3483939.0603 | 0 | 4932223.9937 | 3156103.9498 | -199520.3318 | 0 | 8625446.7862 | 142374.7767 | 8767821.5629 | 342066.5519 | 4.06%
2022-02-01 | 2022 | 2 | 7701078.7445 | 692.85 | 0 | 28 | 226.3 | 0.25 | 0 | -2747299.8858 | 2719853.3446 | 0 | 4454911.9943 | 3157499.2212 | -199520.3318 | 0 | 7385444.3426 | 114290.2042 | 7499734.5467 | -201344.1978 | 2.614%
2022-03-01 | 2022 | 3 | 7981422.5604 | 606.7208 | 0 | 31 | 227.8 | 0.25 | 0 | -2747299.8858 | 2381744.5158 | 0 | 4932223.9937 | 3178428.2925 | -199520.3318 | 0 | 7545576.5844 | 100992.3991 | 7646568.9835 | -334853.5768 | 4.195%
2022-04-01 | 2022 | 4 | 6881723.2862 | 414.3333 | 2.2542 | 30 | 232.8 | 0.25 | 0 | -2747299.8858 | 1626507.7614 | 22938.8306 | 4773119.9939 | 3248191.8634 | -199520.3318 | 0 | 6723938.2317 | 72640.3458 | 6796578.5776 | -85144.7087 | 1.237%
2022-05-01 | 2022 | 5 | 6816779.186 | 158.9792 | 109.4375 | 31 | 235 | 0.25 | 0 | -2747299.8858 | 624088.9344 | 1113656.9055 | 4932223.9937 | 3278887.8346 | -199520.3318 | 0 | 7002037.4507 | 35947.8739 | 7037985.3246 | 221206.1387 | 3.245%
2022-06-01 | 2022 | 6 | 7330553.5174 | 75.529 | 180.9225 | 30 | 236.3 | 0.25 | 0 | -2747299.8858 | 296496.8365 | 1841101.9635 | 4773119.9939 | 3297026.3631 | -199520.3318 | 0 | 7260924.9394 | 25528.4949 | 7286453.4343 | -44100.0831 | 0.6016%
2022-07-01 | 2022 | 7 | 8153321.392 | 8.9946 | 283.8543 | 31 | 236.4 | 0.25 | 0 | -2747299.8858 | 35309.0832 | 2888555.9703 | 4932223.9937 | 3298421.6345 | -199520.3318 | 0 | 8207690.4642 | 20899.8974 | 8228590.3616 | 75268.9696 | 0.9232%
2022-08-01 | 2022 | 8 | 8384767.4178 | 7.3917 | 290.2833 | 31 | 235.2 | 0.25 | 0 | -2747299.8858 | 29016.7414 | 2953978.652 | 4932223.9937 | 3281678.3775 | -199520.3318 | 0 | 8250077.5471 | 21738.9902 | 8271816.5373 | -112950.8805 | 1.347%
2022-09-01 | 2022 | 9 | 7075278.6079 | 111.7917 | 139.7917 | 30 | 233.8 | 0.25 | 1 | -2747299.8858 | 438849.5901 | 1422546.704 | 4773119.9939 | 3262144.5776 | -199520.3318 | 193845.0332 | 7143685.6812 | 33380.7286 | 7177066.4099 | 101787.802 | 1.439%
2022-10-01 | 2022 | 10 | 6746329.7405 | 330.8556 | 11.6042 | 31 | 234 | 0.25 | 1 | -2747299.8858 | 1298807.4671 | 118086.2167 | 4932223.9937 | 3264935.1205 | -199520.3318 | 193845.0332 | 6861077.6136 | 64448.5551 | 6925526.1687 | 179196.4282 | 2.656%
2022-11-01 | 2022 | 11 | 7203577.4867 | 471.8333 | 6.5792 | 30 | 234.2 | 0.25 | 1 | -2747299.8858 | 1852229.8763 | 66950.8568 | 4773119.9939 | 3267725.6633 | -199520.3318 | 193845.0332 | 7207051.2059 | 87171.6885 | 7294222.8944 | 90645.4077 | 1.258%
2022-12-01 | 2022 | 12 | 7949682.6552 | 647.1208 | 0 | 31 | 236.7 | 0.25 | 0 | -2747299.8858 | 2540338.8366 | 0 | 4932223.9937 | 3302607.4488 | -199520.3318 | 0 | 7828350.0615 | 114538.6112 | 7942888.6727 | -6793.9825 | 0.08546%
2023-01-01 | 2023 | 1 | 8069617.4114 | 666.0708 | 0 | 31 | 238.7 | 0 | 0 | -2747299.8858 | 2614728.9944 | 0 | 4932223.9937 | 3330512.8771 | 0 | 0 | 8130165.9795 | 157357.8947 | 8287523.8742 | 217906.4628 | 2.7%
2023-02-01 | 2023 | 2 | 7458260.3934 | 629.4333 | 0 | 28 | 239.4 | 0 | 0 | -2747299.8858 | 2470904.7512 | 0 | 4454911.9943 | 3340279.7771 | 0 | 0 | 7518796.6368 | 151921.4402 | 7670718.077 | 212457.6836 | 2.849%
2023-03-01 | 2023 | 3 | 7801283.0373 | 613.0333 | 0 | 31 | 236.5 | 0 | 0 | -2747299.8858 | 2406524.8784 | 0 | 4932223.9937 | 3299816.9059 | 0 | 0 | 7891265.8923 | 148264.1331 | 8039530.0254 | 238246.988 | 3.054%
2023-04-01 | 2023 | 4 | 6714726.1746 | 361.4 | 22.7167 | 30 | 233.1 | 0 | 0 | -2747299.8858 | 1418712.5622 | 231169.1395 | 4773119.9939 | 3252377.6777 | 0 | 0 | 6928079.4875 | 95528.6353 | 7023608.1228 | 308881.9482 | 4.6%
2023-05-01 | 2023 | 5 | 6881883.3965 | 219.0475 | 68.05 | 31 | 230 | 0 | 0 | -2747299.8858 | 859893.3038 | 692489.7994 | 4932223.9937 | 3209124.2637 | 0 | 0 | 6946431.4748 | 66939.3265 | 7013370.8013 | 131487.4048 | 1.911%
2023-06-01 | 2023 | 6 | 7263613.3872 | 55.6 | 205.5417 | 30 | 231 | 0 | 0 | -2747299.8858 | 218263.4711 | 2091631.264 | 4773119.9939 | 3223076.9779 | 0 | 0 | 7558791.8212 | 37424.1772 | 7596215.9983 | 332602.6111 | 4.579%
2023-07-01 | 2023 | 7 | 7844398.4712 | 7.3167 | 285.7833 | 31 | 232.9 | 0 | 0 | -2747299.8858 | 28722.3213 | 2908185.7924 | 4932223.9937 | 3249587.1348 | 0 | 0 | 8371419.3564 | 34000.85 | 8405420.2064 | 561021.7352 | 7.152%
2023-08-01 | 2023 | 8 | 7568406.6978 | 32.2118 | 227.8049 | 31 | 236.1 | 0 | 0 | -2747299.8858 | 126450.6097 | 2318186.0908 | 4932223.9937 | 3294235.8202 | 0 | 0 | 7923796.6287 | 37157.7584 | 7960954.3872 | 392547.6893 | 5.187%
2023-09-01 | 2023 | 9 | 8912811.1403 | 95.2208 | 162.9917 | 30 | 236.5 | 0 | 1 | -2747299.8858 | 373799.0936 | 1658634.3358 | 4773119.9939 | 3299816.9059 | 0 | 193845.0332 | 7551915.4767 | 46614.1266 | 7598529.6033 | -1314281.537 | 14.75%
2023-10-01 | 2023 | 10 | 8758512.7671 | 261.85 | 54.625 | 31 | 235.5 | 0 | 1 | -2747299.8858 | 1027918.8833 | 555874.4349 | 4932223.9937 | 3285864.1917 | 0 | 193845.0332 | 7248426.651 | 82257.3488 | 7330683.9998 | -1427828.7673 | 16.3%
2023-11-01 | 2023 | 11 | 7282107.7768 | 510.5931 | 0 | 30 | 237.3 | 0 | 1 | -2747299.8858 | 2004385.3563 | 0 | 4773119.9939 | 3310979.0773 | 0 | 193845.0332 | 7535029.5749 | 136016.3303 | 7671045.9052 | 388938.1284 | 5.341%
2023-12-01 | 2023 | 12 | 7619252.9243 | 551.6792 | 0 | 31 | 239.4 | 0 | 0 | -2747299.8858 | 2165672.8392 | 0 | 4932223.9937 | 3340279.7771 | 0 | 0 | 7690876.7242 | 145638.8711 | 7836515.5953 | 217262.671 | 2.851%
2024-01-01 | 2024 | 1 | 8695928.7203 | 698.9958 | 0 | 31 | 242.1 | 0 | 0 | -2747299.8858 | 2743979.4402 | 0 | 4932223.9937 | 3377952.1054 | 0 | 0 | 8306855.6535 | 220301.8927 | 8527157.5463 | -168771.174 | 1.941%
2024-02-01 | 2024 | 2 | 7439587.2339 | 600.9667 | 0 | 29 | 243.2 | 0 | 0 | -2747299.8858 | 2359155.9477 | 0 | 4614015.9941 | 3393300.091 | 0 | 0 | 7619172.147 | 196089.4421 | 7815261.5891 | 375674.3551 | 5.05%
2024-03-01 | 2024 | 3 | 7425840.6469 | 522.1125 | 0 | 31 | 244.6 | 0 | 0 | -2747299.8858 | 2049605.8734 | 0 | 4932223.9937 | 3412833.8909 | 0 | 0 | 7647363.8722 | 174987.1799 | 7822351.0521 | 396510.4051 | 5.34%
2024-04-01 | 2024 | 4 | 6834517.2751 | 368.2979 | 2.3833 | 30 | 246.7 | 0 | 0 | -2747299.8858 | 1445791.0377 | 24253.2553 | 4773119.9939 | 3442134.5907 | 0 | 0 | 6937998.9918 | 134692.0861 | 7072691.0779 | 238173.8028 | 3.485%
2024-05-01 | 2024 | 5 | 7270914.2435 | 143.5708 | 110.05 | 31 | 247 | 0 | 0 | -2747299.8858 | 563601.9503 | 1119889.8225 | 4932223.9937 | 3446320.4049 | 0 | 0 | 7314736.2856 | 75762.5335 | 7390498.8191 | 119584.5756 | 1.645%
2024-06-01 | 2024 | 6 | 7750039.6866 | 60.8625 | 204.1542 | 30 | 244.4 | 0 | 0 | -2747299.8858 | 238921.9516 | 2077511.799 | 4773119.9939 | 3410043.348 | 0 | 0 | 7752297.2068 | 61589.196 | 7813886.4028 | 63846.7162 | 0.8238%
2024-07-01 | 2024 | 7 | 9494258.8072 | 5.5667 | 303.1417 | 31 | 240.9 | 0 | 0 | -2747299.8858 | 21852.5178 | 3084827.5083 | 4932223.9937 | 3361208.8484 | 0 | 0 | 8652812.9824 | 54851.5515 | 8707664.5339 | -786594.2733 | 8.285%
2024-08-01 | 2024 | 8 | 8093683.0596 | 26.975 | 262.8667 | 31 | 238.3 | 0 | 0 | -2747299.8858 | 105893.1139 | 2674981.4147 | 4932223.9937 | 3324931.7915 | 0 | 0 | 8290730.428 | 59008.8439 | 8349739.2719 | 256056.2123 | 3.164%
2024-09-01 | 2024 | 9 | 7279137.2633 | 69.3375 | 171.3 | 30 | 240.5 | 0 | 1 | -2747299.8858 | 272191.4286 | 1743181.523 | 4773119.9939 | 3355627.7627 | 0 | 193845.0332 | 7590665.8555 | 66848.0336 | 7657513.8891 | 378376.6258 | 5.198%
2024-10-01 | 2024 | 10 | 6959104.6443 | 295.9417 | 31.1042 | 31 | 242.1 | 0 | 1 | -2747299.8858 | 1161749.1981 | 316521.9417 | 4932223.9937 | 3377952.1054 | 0 | 193845.0332 | 7234992.3863 | 125742.092 | 7360734.4783 | 401629.834 | 5.771%
2024-11-01 | 2024 | 11 | 7022199.0331 | 426.2917 | 9.5042 | 30 | 241.6 | 0 | 1 | -2747299.8858 | 1673451.4186 | 96716.2156 | 4773119.9939 | 3370975.7483 | 0 | 193845.0332 | 7360808.5238 | 164534.7308 | 7525343.2546 | 503144.2215 | 7.165%
2024-12-01 | 2024 | 12 | 8021614.9422 | 660.575 | 0 | 31 | 239.5 | 0 | 0 | -2747299.8858 | 2593154.5401 | 0 | 4932223.9937 | 3341675.0485 | 0 | 0 | 8119753.6965 | 231140.4795 | 8350894.176 | 329279.2338 | 4.105%
3.164%

## WRZ GS 50-2,999
Date | Year | Month | WRZ_GS50to2999kWh_No_CDM | HDD14 | CDD12 | Month Days | COVID_AM | Fall | const | HDD14 | CDD12 | Month Days | COVID_AM | Fall | Predicted | EV & Heating | Predicted with EV&H | Difference
2015-01-01 | 2015 | 1 | 30960535.8114 | 673.8918 | 0 | 31 | 0 | 0 | 14171159.4898 | 5572184.7647 | 0 | 12751836.4615 | 0 | 0 | 32495180.716 | 0 | 32495180.716 | 1534644.9047 | 4.957%
2015-02-01 | 2015 | 2 | 30350660.207 | 753.8543 | 0 | 28 | 0 | 0 | 14171159.4898 | 6233367.7508 | 0 | 11517787.7717 | 0 | 0 | 31922315.0123 | 0 | 31922315.0123 | 1571654.8053 | 5.178% | Model 9: Prais-Winsten, using observations 2015:01-2024:12 (T = 120)
2015-03-01 | 2015 | 3 | 29463172.88 | 513.8 | 0 | 31 | 0 | 0 | 14171159.4898 | 4248439.1841 | 0 | 12751836.4615 | 0 | 0 | 31171435.1353 | 0 | 31171435.1353 | 1708262.2554 | 5.798% | Dependent variable: WRZ_GS50to2999kWh_No_CDM_AL
2015-04-01 | 2015 | 4 | 28235382.4821 | 226.7504 | 1.5333 | 30 | 0 | 0 | 14171159.4898 | 1874922.5267 | 25022.7924 | 12340486.8982 | 0 | 0 | 28411591.7071 | 0 | 28411591.7071 | 176209.225 | 0.6241% | rho = 0.285875
2015-05-01 | 2015 | 5 | 27993987.586 | 35.5784 | 105.494 | 31 | 0 | 0 | 14171159.4898 | 294186.1565 | 1721579.7713 | 12751836.4615 | 0 | 0 | 28938761.8791 | 0 | 28938761.8791 | 944774.2931 | 3.375%
2015-06-01 | 2015 | 6 | 29018437.2882 | 5.9875 | 150.2583 | 30 | 0 | 0 | 14171159.4898 | 49508.6213 | 2452097.6583 | 12340486.8982 | 0 | 0 | 29013252.6676 | 0 | 29013252.6676 | -5184.6206 | 0.01787% |  | coefficient | std. error | t-ratio | p-value
2015-07-01 | 2015 | 7 | 30826227.3121 | 0 | 267.5375 | 31 | 0 | 0 | 14171159.4898 | 0 | 4366001.2907 | 12751836.4615 | 0 | 0 | 31288997.242 | 0 | 31288997.242 | 462769.9298 | 1.501% | const | 14171159.4898 | 2671483.3624 | 5.3046 | 5.6124e-07
2015-08-01 | 2015 | 8 | 30869004.476 | 0 | 229.9417 | 31 | 0 | 0 | 14171159.4898 | 0 | 3752466.9007 | 12751836.4615 | 0 | 0 | 30675462.852 | 0 | 30675462.852 | -193541.624 | 0.627% | HDD14 | 8268.6633 | 747.3631 | 11.0638 | 9.0562e-20
2015-09-01 | 2015 | 9 | 30320627.0299 | 6.0042 | 188.9601 | 30 | 0 | 1 | 14171159.4898 | 49646.4323 | 3083680.3201 | 12340486.8982 | 0 | 581324.1904 | 30226297.3309 | 0 | 30226297.3309 | -94329.699 | 0.3111% | CDD12 | 16319.2124 | 1414.4951 | 11.5371 | 7.1289e-21
2015-10-01 | 2015 | 10 | 29464417.0638 | 157.3458 | 13.8958 | 31 | 0 | 1 | 14171159.4898 | 1301039.7115 | 226769.0558 | 12751836.4615 | 0 | 581324.1904 | 29032128.909 | 0 | 29032128.909 | -432288.1547 | 1.467% | MonthDays | 411349.5633 | 86373.1333 | 4.7625 | 5.6703e-06
2015-11-01 | 2015 | 11 | 29327632.0576 | 252.0417 | 3.5375 | 30 | 0 | 1 | 14171159.4898 | 2084047.6697 | 57729.2139 | 12340486.8982 | 0 | 581324.1904 | 29234747.462 | 0 | 29234747.462 | -92884.5956 | 0.3167% | COVID_AM | -2916763.1735 | 482130.4461 | -6.0497 | 1.8897e-08
2015-12-01 | 2015 | 12 | 29450665.4115 | 313.6259 | 0 | 31 | 0 | 0 | 14171159.4898 | 2593267.0053 | 0 | 12751836.4615 | 0 | 0 | 29516262.9566 | 0 | 29516262.9566 | 65597.5451 | 0.2227% | Fall | 581324.1904 | 241976.5887 | 2.4024 | 0.017903
2016-01-01 | 2016 | 1 | 32091613.6093 | 551.8792 | 0 | 31 | 0 | 0 | 14171159.4898 | 4563302.9905 | 0 | 12751836.4615 | 0 | 0 | 31486298.9418 | 0 | 31486298.9418 | -605314.6675 | 1.886%
2016-02-01 | 2016 | 2 | 31457795.8345 | 487.7083 | 0 | 29 | 0 | 0 | 14171159.4898 | 4032695.9785 | 0 | 11929137.335 | 0 | 0 | 30132992.8032 | 0 | 30132992.8032 | -1324803.0314 | 4.211% | Statistics based on the rho-differenced data
2016-03-01 | 2016 | 3 | 30537664.0597 | 391.0793 | 0 | 31 | 0 | 0 | 14171159.4898 | 3233703.4359 | 0 | 12751836.4615 | 0 | 0 | 30156699.3872 | 0 | 30156699.3872 | -380964.6725 | 1.248% | Sum squared resid | 85240371213512 | S.E. of regression | 864709.5203
2016-04-01 | 2016 | 4 | 29266561.755 | 286.8167 | 3.2208 | 30 | 0 | 0 | 14171159.4898 | 2371590.4346 | 52561.4633 | 12340486.8982 | 0 | 0 | 28935798.2859 | 0 | 28935798.2859 | -330763.469 | 1.13% | R-squared | 0.72681 | Adjusted R-squared | 0.71483
2016-05-01 | 2016 | 5 | 29012775.4302 | 75.3444 | 98.2958 | 31 | 0 | 0 | 14171159.4898 | 622997.8398 | 1604110.5834 | 12751836.4615 | 0 | 0 | 29150104.3744 | 0 | 29150104.3744 | 137328.9443 | 0.4733% | F(5, 114) | 65.6299 | P-value(F) | 6.0269e-32
2016-06-01 | 2016 | 6 | 30064514.0554 | 3.975 | 203.8542 | 30 | 0 | 0 | 14171159.4898 | 32867.9365 | 3326739.4469 | 12340486.8982 | 0 | 0 | 29871253.7714 | 0 | 29871253.7714 | -193260.284 | 0.6428% | rho | -0.038832 | Durbin-Watson | 1.9988
2016-07-01 | 2016 | 7 | 30682142.1306 | 0 | 313.2292 | 31 | 0 | 0 | 14171159.4898 | 0 | 5111653.3045 | 12751836.4615 | 0 | 0 | 32034649.2557 | 0 | 32034649.2557 | 1352507.1251 | 4.408%
2016-08-01 | 2016 | 8 | 32761836.1758 | 0 | 328.025 | 31 | 0 | 0 | 14171159.4898 | 0 | 5353109.6515 | 12751836.4615 | 0 | 0 | 32276105.6027 | 0 | 32276105.6027 | -485730.5731 | 1.483% | Statistics based on the original data
2016-09-01 | 2016 | 9 | 30687846.741 | 4.9125 | 176.5542 | 30 | 0 | 1 | 14171159.4898 | 40619.8083 | 2881224.9481 | 12340486.8982 | 0 | 581324.1904 | 30014815.3348 | 0 | 30014815.3348 | -673031.4063 | 2.193% | Mean dependent var | 29772408.9891 | S.D. dependent var | 1616996.0966
2016-10-01 | 2016 | 10 | 29520808.0963 | 121.9667 | 52.3833 | 31 | 0 | 1 | 14171159.4898 | 1008501.2959 | 854854.7435 | 12751836.4615 | 0 | 581324.1904 | 29367676.1811 | 0 | 29367676.1811 | -153131.9152 | 0.5187%
2016-11-01 | 2016 | 11 | 28673815.0615 | 257.3351 | 1.3292 | 30 | 0 | 1 | 14171159.4898 | 2127817.4449 | 21690.9532 | 12340486.8982 | 0 | 581324.1904 | 29242478.9765 | 0 | 29242478.9765 | 568663.915 | 1.983%
2016-12-01 | 2016 | 12 | 29112228.6067 | 492.6708 | 0 | 31 | 0 | 0 | 14171159.4898 | 4073729.2199 | 0 | 12751836.4615 | 0 | 0 | 30996725.1712 | 0 | 30996725.1712 | 1884496.5645 | 6.473%
2017-01-01 | 2017 | 1 | 31081845.352 | 496.2167 | 0 | 31 | 0 | 0 | 14171159.4898 | 4103048.5217 | 0 | 12751836.4615 | 0 | 0 | 31026044.473 | 64.9655 | 31026109.4384 | -55735.9136 | 0.1793%
2017-02-01 | 2017 | 2 | 28375028.6086 | 418.0833 | 0 | 28 | 0 | 0 | 14171159.4898 | 3456990.2988 | 0 | 11517787.7717 | 0 | 0 | 29145937.5603 | 129.9309 | 29146067.4912 | 771038.8826 | 2.717%
2017-03-01 | 2017 | 3 | 29607471.4151 | 475.6792 | 0 | 31 | 0 | 0 | 14171159.4898 | 3933230.85 | 0 | 12751836.4615 | 0 | 0 | 30856226.8012 | 194.8964 | 30856421.6976 | 1248950.2825 | 4.218%
2017-04-01 | 2017 | 4 | 27997864.4116 | 174.0375 | 12.4125 | 30 | 0 | 0 | 14171159.4898 | 1439057.4825 | 202562.2241 | 12340486.8982 | 0 | 0 | 28153266.0945 | 259.8618 | 28153525.9564 | 155661.5448 | 0.556%
2017-05-01 | 2017 | 5 | 27866768.4882 | 88.1292 | 54.5292 | 31 | 0 | 0 | 14171159.4898 | 728710.4027 | 889873.0535 | 12751836.4615 | 0 | 0 | 28541579.4075 | 324.8273 | 28541904.2348 | 675135.7466 | 2.423%
2017-06-01 | 2017 | 6 | 29353114.0947 | 4.0917 | 168.6217 | 30 | 0 | 0 | 14171159.4898 | 33832.6138 | 2751772.7956 | 12340486.8982 | 0 | 0 | 29297251.7974 | 389.7928 | 29297641.5902 | -55472.5045 | 0.189%
2017-07-01 | 2017 | 7 | 28778390.7312 | 0 | 260.1667 | 31 | 0 | 0 | 14171159.4898 | 0 | 4245715.0959 | 12751836.4615 | 0 | 0 | 31168711.0471 | 454.7582 | 31169165.8054 | 2390775.0741 | 8.308%
2017-08-01 | 2017 | 8 | 29739442.3978 | 0 | 217.4241 | 31 | 0 | 0 | 14171159.4898 | 0 | 3548189.9768 | 12751836.4615 | 0 | 0 | 30471185.9281 | 519.7237 | 30471705.6518 | 732263.254 | 2.462%
2017-09-01 | 2017 | 9 | 30376531.4843 | 16.8333 | 161.3125 | 30 | 0 | 1 | 14171159.4898 | 139189.1649 | 2632492.9522 | 12340486.8982 | 0 | 581324.1904 | 29864652.6956 | 584.6892 | 29865237.3847 | -511294.0996 | 1.683%
2017-10-01 | 2017 | 10 | 28297044.5408 | 82.1375 | 59.4 | 31 | 0 | 1 | 14171159.4898 | 679167.3287 | 969361.2173 | 12751836.4615 | 0 | 581324.1904 | 29152848.6877 | 649.6546 | 29153498.3423 | 856453.8015 | 3.027%
2017-11-01 | 2017 | 11 | 29995513.0774 | 322.6117 | 0 | 30 | 0 | 1 | 14171159.4898 | 2667567.8625 | 0 | 12340486.8982 | 0 | 581324.1904 | 29760538.4409 | 714.6201 | 29761253.061 | -234260.0163 | 0.781%
2017-12-01 | 2017 | 12 | 30565136.9739 | 612.3125 | 0 | 31 | 0 | 0 | 14171159.4898 | 5063005.8737 | 0 | 12751836.4615 | 0 | 0 | 31986001.8249 | 779.5855 | 31986781.4105 | 1421644.4366 | 4.651%
2018-01-01 | 2018 | 1 | 34117666.2993 | 626.5375 | 0 | 31 | 0 | 0 | 14171159.4898 | 5180627.6086 | 0 | 12751836.4615 | 0 | 0 | 32103623.5598 | 958.6157 | 32104582.1756 | -2013084.1237 | 5.9%
2018-02-01 | 2018 | 2 | 29574927.7255 | 464.4958 | 0 | 28 | 0 | 0 | 14171159.4898 | 3840759.6325 | 0 | 11517787.7717 | 0 | 0 | 29529706.8939 | 1072.6805 | 29530779.5744 | -44148.1511 | 0.1493%
2018-03-01 | 2018 | 3 | 29828539.5016 | 443.2792 | 0 | 31 | 0 | 0 | 14171159.4898 | 3665326.1603 | 0 | 12751836.4615 | 0 | 0 | 30588322.1115 | 1186.7452 | 30589508.8567 | 760969.3551 | 2.551%
2018-04-01 | 2018 | 4 | 28679599.0178 | 332.5167 | 0 | 30 | 0 | 0 | 14171159.4898 | 2749468.3457 | 0 | 12340486.8982 | 0 | 0 | 29261114.7337 | 1300.8099 | 29262415.5436 | 582816.5258 | 2.032%
2018-05-01 | 2018 | 5 | 28601957.464 | 22.0625 | 127.4672 | 31 | 0 | 0 | 14171159.4898 | 182427.3832 | 2080164.4395 | 12751836.4615 | 0 | 0 | 29185587.774 | 1414.8747 | 29187002.6487 | 585045.1847 | 2.045%
2018-06-01 | 2018 | 6 | 29234741.4902 | 3.3208 | 198.1939 | 30 | 0 | 0 | 14171159.4898 | 27458.8526 | 3234368.9957 | 12340486.8982 | 0 | 0 | 29773474.2363 | 1528.9394 | 29775003.1757 | 540261.6855 | 1.848%
2018-07-01 | 2018 | 7 | 30800006.4464 | 0 | 318.3986 | 31 | 0 | 0 | 14171159.4898 | 0 | 5196014.6176 | 12751836.4615 | 0 | 0 | 32119010.5689 | 1643.0041 | 32120653.573 | 1320647.1266 | 4.288%
2018-08-01 | 2018 | 8 | 32149348.0725 | 0 | 314.2458 | 31 | 0 | 0 | 14171159.4898 | 0 | 5128244.5038 | 12751836.4615 | 0 | 0 | 32051240.455 | 1757.0688 | 32052997.5239 | -96350.5487 | 0.2997%
2018-09-01 | 2018 | 9 | 31771305.1487 | 13.6958 | 183.4833 | 30 | 0 | 1 | 14171159.4898 | 113246.2339 | 2994303.4907 | 12340486.8982 | 0 | 581324.1904 | 30200520.3031 | 1871.1336 | 30202391.4367 | -1568913.712 | 4.938%
2018-10-01 | 2018 | 10 | 29349297.8649 | 194.1792 | 25.3583 | 31 | 0 | 1 | 14171159.4898 | 1605602.1417 | 413828.0281 | 12751836.4615 | 0 | 581324.1904 | 29523750.3115 | 1985.1983 | 29525735.5098 | 176437.6449 | 0.6012%
2018-11-01 | 2018 | 11 | 29367522.4311 | 383.525 | 0 | 30 | 0 | 1 | 14171159.4898 | 3171239.0776 | 0 | 12340486.8982 | 0 | 581324.1904 | 30264209.656 | 2099.263 | 30266308.9191 | 898786.488 | 3.06%
2018-12-01 | 2018 | 12 | 29763770.3772 | 460.9167 | 0 | 31 | 0 | 0 | 14171159.4898 | 3811164.7086 | 0 | 12751836.4615 | 0 | 0 | 30734160.6598 | 2213.3278 | 30736373.9876 | 972603.6104 | 3.268%
2019-01-01 | 2019 | 1 | 31781938.3432 | 655.9333 | 0 | 31 | 0 | 0 | 14171159.4898 | 5423691.8557 | 0 | 12751836.4615 | 0 | 0 | 32346687.807 | 8955.1354 | 32355642.9424 | 573704.5991 | 1.805%
2019-02-01 | 2019 | 2 | 31088843.8406 | 527.3042 | 0 | 28 | 0 | 0 | 14171159.4898 | 4360100.5909 | 0 | 11517787.7717 | 0 | 0 | 30049047.8523 | 7853.8438 | 30056901.6961 | -1031942.1445 | 3.319%
2019-03-01 | 2019 | 3 | 30315223.0279 | 487.4583 | 0 | 31 | 0 | 0 | 14171159.4898 | 4030628.8126 | 0 | 12751836.4615 | 0 | 0 | 30953624.7639 | 7699.48 | 30961324.2439 | 646101.216 | 2.131%
2019-04-01 | 2019 | 4 | 28903900.4052 | 246.6542 | 0.84583 | 30 | 0 | 0 | 14171159.4898 | 2039500.2464 | 13803.3338 | 12340486.8982 | 0 | 0 | 28564949.9682 | 5723.5361 | 28570673.5042 | -333226.901 | 1.153%
2019-05-01 | 2019 | 5 | 27805038.4526 | 92.743 | 27.5792 | 31 | 0 | 0 | 14171159.4898 | 766860.4919 | 450070.279 | 12751836.4615 | 0 | 0 | 28139926.7221 | 4450.2076 | 28144376.9297 | 339338.4772 | 1.22%
2019-06-01 | 2019 | 6 | 28301260.4499 | 9.075 | 173.6708 | 30 | 0 | 0 | 14171159.4898 | 75038.1191 | 2834171.2189 | 12340486.8982 | 0 | 0 | 29420855.726 | 3191.2003 | 29424046.9263 | 1122786.4764 | 3.967%
2019-07-01 | 2019 | 7 | 31410357.2272 | 0 | 321.6 | 31 | 0 | 0 | 14171159.4898 | 0 | 5248258.7117 | 12751836.4615 | 0 | 0 | 32171254.663 | 2883.3998 | 32174138.0628 | 763780.8356 | 2.432%
2019-08-01 | 2019 | 8 | 31815147.0946 | 0 | 252.0708 | 31 | 0 | 0 | 14171159.4898 | 0 | 4113597.472 | 12751836.4615 | 0 | 0 | 31036593.4233 | 3001.8358 | 31039595.2591 | -775551.8355 | 2.438%
2019-09-01 | 2019 | 9 | 29087051.4619 | 4.9833 | 131.9375 | 30 | 0 | 1 | 14171159.4898 | 41205.5053 | 2153116.0876 | 12340486.8982 | 0 | 581324.1904 | 29287292.1713 | 3563.2653 | 29290855.4366 | 203803.9747 | 0.7007%
2019-10-01 | 2019 | 10 | 28212934.3692 | 125.3 | 16.6708 | 31 | 0 | 1 | 14171159.4898 | 1036063.5067 | 272054.8703 | 12751836.4615 | 0 | 581324.1904 | 28812438.5187 | 5168.4564 | 28817606.9751 | 604672.6058 | 2.143%
2019-11-01 | 2019 | 11 | 29251571.7066 | 409.725 | 0 | 30 | 0 | 1 | 14171159.4898 | 3387878.0551 | 0 | 12340486.8982 | 0 | 581324.1904 | 30480848.6335 | 7648.6846 | 30488497.3181 | 1236925.6116 | 4.229%
2019-12-01 | 2019 | 12 | 30157879.9239 | 490.4292 | 0 | 31 | 0 | 0 | 14171159.4898 | 4055193.6331 | 0 | 12751836.4615 | 0 | 0 | 30978189.5843 | 8439.2897 | 30986628.874 | 828748.9501 | 2.748%
2020-01-01 | 2020 | 1 | 31853984.3642 | 504.8208 | 0 | 31 | 0 | 0 | 14171159.4898 | 4174193.4785 | 0 | 12751836.4615 | 0 | 0 | 31097189.4298 | 24447.3923 | 31121636.8221 | -732347.5422 | 2.299%
2020-02-01 | 2020 | 2 | 29807134.201 | 504.4 | 0 | 29 | 0 | 0 | 14171159.4898 | 4170713.7494 | 0 | 11929137.335 | 0 | 0 | 30271010.5741 | 24257.6231 | 30295268.1972 | 488133.9962 | 1.638%
2020-03-01 | 2020 | 3 | 28772846.3377 | 357.5708 | 0 | 31 | 0.5 | 0 | 14171159.4898 | 2956632.8132 | 0 | 12751836.4615 | -1458381.5867 | 0 | 28421247.1777 | 19713.5841 | 28440960.7618 | -331885.5759 | 1.153%
2020-04-01 | 2020 | 4 | 25950731.3345 | 259.675 | 0 | 30 | 1 | 0 | 14171159.4898 | 2147165.1326 | 0 | 12340486.8982 | -2916763.1735 | 0 | 25742048.3471 | 16402.7309 | 25758451.078 | -192280.2565 | 0.7409%
2020-05-01 | 2020 | 5 | 25312504.3513 | 122.05 | 77.7506 | 31 | 1 | 0 | 14171159.4898 | 1009190.3511 | 1268828.4789 | 12751836.4615 | -2916763.1735 | 0 | 26284251.6078 | 10920.1487 | 26295171.7565 | 982667.4052 | 3.882%
2020-06-01 | 2020 | 6 | 30027398.508 | 3.4333 | 222.5362 | 30 | 0.5 | 0 | 14171159.4898 | 28389.0772 | 3631616.0375 | 12340486.8982 | -1458381.5867 | 0 | 28713269.9159 | 4901.1482 | 28718171.0641 | -1309227.4439 | 4.36%
2020-07-01 | 2020 | 7 | 30695599.0248 | 0 | 370.8875 | 31 | 0.5 | 0 | 14171159.4898 | 0 | 6052591.8935 | 12751836.4615 | -1458381.5867 | 0 | 31517206.258 | 3999.7651 | 31521206.0231 | 825606.9983 | 2.69%
2020-08-01 | 2020 | 8 | 29742716.5715 | 0 | 278.9311 | 31 | 0.5 | 0 | 14171159.4898 | 0 | 4551935.2263 | 12751836.4615 | -1458381.5867 | 0 | 30016549.5909 | 4207.6092 | 30020757.2001 | 278040.6286 | 0.9348%
2020-09-01 | 2020 | 9 | 27312271.0083 | 23.967 | 120.8121 | 30 | 0.5 | 1 | 14171159.4898 | 198175.2921 | 1971558.9368 | 12340486.8982 | -1458381.5867 | 581324.1904 | 27804323.2205 | 7022.0729 | 27811345.2934 | 499074.2851 | 1.827%
2020-10-01 | 2020 | 10 | 27262530.595 | 167.7625 | 10.2625 | 31 | 0.5 | 1 | 14171159.4898 | 1387171.6205 | 167475.9174 | 12751836.4615 | -1458381.5867 | 581324.1904 | 27600586.0929 | 13884.5724 | 27614470.6653 | 351940.0702 | 1.291%
2020-11-01 | 2020 | 11 | 27701048.0718 | 246.3007 | 1.8292 | 30 | 0.5 | 1 | 14171159.4898 | 2036577.7532 | 29850.5594 | 12340486.8982 | -1458381.5867 | 581324.1904 | 27701017.3043 | 16595.958 | 27717613.2623 | 16565.1905 | 0.0598%
2020-12-01 | 2020 | 12 | 30670360.1885 | 458.9042 | 0 | 31 | 0.5 | 0 | 14171159.4898 | 3794524.0237 | 0 | 12751836.4615 | -1458381.5867 | 0 | 29259138.3883 | 23919.638 | 29283058.0263 | -1387302.1622 | 4.523%
2021-01-01 | 2021 | 1 | 30132179.904 | 529.5042 | 0 | 31 | 0.5 | 0 | 14171159.4898 | 4378291.65 | 0 | 12751836.4615 | -1458381.5867 | 0 | 29842906.0146 | 43943.5178 | 29886849.5323 | -245330.3717 | 0.8142%
2021-02-01 | 2021 | 2 | 28423629.341 | 541.4542 | 0 | 28 | 0.5 | 0 | 14171159.4898 | 4477102.176 | 0 | 11517787.7717 | -1458381.5867 | 0 | 28707667.8507 | 44115.6496 | 28751783.5004 | 328154.1593 | 1.155%
2021-03-01 | 2021 | 3 | 29118151.958 | 368.5964 | 0.29583 | 31 | 0.5 | 0 | 14171159.4898 | 3047799.3195 | 4827.767 | 12751836.4615 | -1458381.5867 | 0 | 28517241.451 | 34636.8581 | 28551878.3092 | -566273.6489 | 1.945%
2021-04-01 | 2021 | 4 | 25603962.015 | 203.5042 | 11.0542 | 30 | 0.5 | 0 | 14171159.4898 | 1682707.4266 | 180395.2939 | 12340486.8982 | -1458381.5867 | 0 | 26916367.5217 | 24441.3191 | 26940808.8408 | 1336846.8257 | 5.221%
2021-05-01 | 2021 | 5 | 25741172.3221 | 83.3764 | 83.2569 | 31 | 0.5 | 0 | 14171159.4898 | 689411.2837 | 1358687.7612 | 12751836.4615 | -1458381.5867 | 0 | 27512713.4094 | 15845.0529 | 27528558.4623 | 1787386.1402 | 6.944%
2021-06-01 | 2021 | 6 | 28325941.9191 | 0 | 241.675 | 30 | 0.5 | 0 | 14171159.4898 | 0 | 3943945.6597 | 12340486.8982 | -1458381.5867 | 0 | 28997210.4609 | 6454.4179 | 29003664.8788 | 677722.9597 | 2.393%
2021-07-01 | 2021 | 7 | 29366265.7961 | 0 | 254.875 | 31 | 0.5 | 0 | 14171159.4898 | 0 | 4159359.2635 | 12751836.4615 | -1458381.5867 | 0 | 29623973.6281 | 6095.4146 | 29630069.0426 | 263803.2465 | 0.8983%
2021-08-01 | 2021 | 8 | 31713417.1931 | 0 | 328.0625 | 31 | 0.5 | 0 | 14171159.4898 | 0 | 5353721.6219 | 12751836.4615 | -1458381.5867 | 0 | 30818335.9865 | 5990.726 | 30824326.7124 | -889090.4807 | 2.804%
2021-09-01 | 2021 | 9 | 27785546.9301 | 5.9833 | 149.5583 | 30 | 0.5 | 1 | 14171159.4898 | 49474.1685 | 2440674.2097 | 12340486.8982 | -1458381.5867 | 581324.1904 | 28124737.3699 | 8865.7957 | 28133603.1655 | 348056.2354 | 1.253%
2021-10-01 | 2021 | 10 | 27946596.0371 | 72.75 | 77.9792 | 31 | 0.5 | 1 | 14171159.4898 | 601545.2523 | 1272558.5845 | 12751836.4615 | -1458381.5867 | 581324.1904 | 27920042.3918 | 15510.3246 | 27935552.7164 | -11043.3207 | 0.03952%
2021-11-01 | 2021 | 11 | 28645834.9442 | 326.3126 | 0 | 30 | 0.5 | 1 | 14171159.4898 | 2698169.0367 | 0 | 12340486.8982 | -1458381.5867 | 581324.1904 | 28332758.0284 | 33260.1858 | 28366018.2142 | -279816.73 | 0.9768%
2021-12-01 | 2021 | 12 | 30267892.2012 | 409.0458 | 0 | 31 | 0.5 | 0 | 14171159.4898 | 3382262.2546 | 0 | 12751836.4615 | -1458381.5867 | 0 | 28846876.6191 | 38640.6368 | 28885517.256 | -1382374.9452 | 4.567%
2022-01-01 | 2022 | 1 | 31854856.031 | 701.4917 | 0 | 31 | 0.25 | 0 | 14171159.4898 | 5800398.3728 | 0 | 12751836.4615 | -729190.7934 | 0 | 31994203.5307 | 79054.7047 | 32073258.2354 | 218402.2044 | 0.6856%
2022-02-01 | 2022 | 2 | 29443816.8561 | 524.85 | 0 | 28 | 0.25 | 0 | 14171159.4898 | 4339807.9131 | 0 | 11517787.7717 | -729190.7934 | 0 | 29299564.3812 | 62996.6206 | 29362561.0018 | -81255.8543 | 0.276%
2022-03-01 | 2022 | 3 | 31092110.0212 | 420.7208 | 0 | 31 | 0.25 | 0 | 14171159.4898 | 3478798.8982 | 0 | 12751836.4615 | -729190.7934 | 0 | 29672604.0561 | 55340.6733 | 29727944.7294 | -1364165.2918 | 4.387%
2022-04-01 | 2022 | 4 | 27951904.8664 | 234.3333 | 2.2542 | 30 | 0.25 | 0 | 14171159.4898 | 1937623.4244 | 36786.2246 | 12340486.8982 | -729190.7934 | 0 | 27756865.2437 | 39130.6014 | 27795995.8451 | -155909.0213 | 0.5578%
2022-05-01 | 2022 | 5 | 28052966.6215 | 39.325 | 109.4375 | 31 | 0.25 | 0 | 14171159.4898 | 325165.1828 | 1785933.8083 | 12751836.4615 | -729190.7934 | 0 | 28304904.149 | 18181.337 | 28323085.486 | 270118.8645 | 0.9629%
2022-06-01 | 2022 | 6 | 28697392.6866 | 0 | 180.9225 | 30 | 0.25 | 0 | 14171159.4898 | 0 | 2952512.7755 | 12340486.8982 | -729190.7934 | 0 | 28734968.3702 | 12160.9688 | 28747129.339 | 49736.6524 | 0.1733%
2022-07-01 | 2022 | 7 | 31120710.9617 | 0 | 283.8543 | 31 | 0.25 | 0 | 14171159.4898 | 0 | 4632279.2407 | 12751836.4615 | -729190.7934 | 0 | 30826084.3986 | 9431.0385 | 30835515.437 | -285195.5247 | 0.9164%
2022-08-01 | 2022 | 8 | 32564028.6968 | 0 | 290.2833 | 31 | 0.25 | 0 | 14171159.4898 | 0 | 4737195.3763 | 12751836.4615 | -729190.7934 | 0 | 30931000.5342 | 9807.959 | 30940808.4933 | -1623220.2036 | 4.985%
2022-09-01 | 2022 | 9 | 29097166.972 | 22.8333 | 139.7917 | 30 | 0.25 | 1 | 14171159.4898 | 188801.1445 | 2281289.9018 | 12340486.8982 | -729190.7934 | 581324.1904 | 28833870.8313 | 16323.1586 | 28850193.9899 | -246972.982 | 0.8488%
2022-10-01 | 2022 | 10 | 28193029.6771 | 147.2764 | 11.6042 | 31 | 0.25 | 1 | 14171159.4898 | 1217779.3655 | 189370.8607 | 12751836.4615 | -729190.7934 | 581324.1904 | 28182279.5745 | 33876.6496 | 28216156.2241 | 23126.5471 | 0.08203%
2022-11-01 | 2022 | 11 | 29262681.7222 | 294.1417 | 6.5792 | 30 | 0.25 | 1 | 14171159.4898 | 2432158.393 | 107366.8183 | 12340486.8982 | -729190.7934 | 581324.1904 | 28903304.9964 | 46688.5193 | 28949993.5157 | -312688.2065 | 1.069%
2022-12-01 | 2022 | 12 | 31117470.7573 | 461.1208 | 0 | 31 | 0.25 | 0 | 14171159.4898 | 3812852.894 | 0 | 12751836.4615 | -729190.7934 | 0 | 30006658.0519 | 62139.0828 | 30068797.1347 | -1048673.6226 | 3.37%
2023-01-01 | 2023 | 1 | 31783693.0306 | 480.0708 | 0 | 31 | 0 | 0 | 14171159.4898 | 3969544.0628 | 0 | 12751836.4615 | 0 | 0 | 30892540.0141 | 82567.8105 | 30975107.8246 | -808585.206 | 2.544%
2023-02-01 | 2023 | 2 | 29895600.2955 | 461.4333 | 0 | 28 | 0 | 0 | 14171159.4898 | 3815436.8512 | 0 | 11517787.7717 | 0 | 0 | 29504384.1127 | 79516.9083 | 29583901.021 | -311699.2745 | 1.043%
2023-03-01 | 2023 | 3 | 31308960.9803 | 427.0333 | 0 | 31 | 0 | 0 | 14171159.4898 | 3530994.835 | 0 | 12751836.4615 | 0 | 0 | 30453990.7863 | 77427.1112 | 30531417.8975 | -777543.0828 | 2.483%
2023-04-01 | 2023 | 4 | 27567578.8152 | 193.1167 | 22.7167 | 30 | 0 | 0 | 14171159.4898 | 1596816.687 | 370718.1086 | 12340486.8982 | 0 | 0 | 28479181.1836 | 48825.007 | 28528006.1906 | 960427.3754 | 3.484%
2023-05-01 | 2023 | 5 | 28278825.08 | 68.7767 | 68.05 | 31 | 0 | 0 | 14171159.4898 | 568691.097 | 1110522.4046 | 12751836.4615 | 0 | 0 | 28602209.4529 | 33266.8062 | 28635476.2591 | 356651.179 | 1.261%
2023-06-01 | 2023 | 6 | 29666692.3949 | 0 | 205.5417 | 30 | 0 | 0 | 14171159.4898 | 0 | 3354278.1179 | 12340486.8982 | 0 | 0 | 29865924.5059 | 17208.4613 | 29883132.9671 | 216440.5722 | 0.7296%
2023-07-01 | 2023 | 7 | 31689097.0298 | 0 | 285.7833 | 31 | 0 | 0 | 14171159.4898 | 0 | 4663758.9205 | 12751836.4615 | 0 | 0 | 31586754.8718 | 15245.0614 | 31601999.9332 | -87097.0966 | 0.2748%
2023-08-01 | 2023 | 8 | 31359468.7046 | 0 | 227.8049 | 31 | 0 | 0 | 14171159.4898 | 0 | 3717596.4097 | 12751836.4615 | 0 | 0 | 30640592.361 | 16836.3409 | 30657428.7018 | -702040.0028 | 2.239%
2023-09-01 | 2023 | 9 | 29984097.4695 | 2.3583 | 162.9917 | 30 | 0 | 1 | 14171159.4898 | 19500.2642 | 2659895.6297 | 12340486.8982 | 0 | 581324.1904 | 29772366.4724 | 21830.6229 | 29794197.0953 | -189900.3742 | 0.6333%
2023-10-01 | 2023 | 10 | 29329714.6943 | 111.1833 | 54.625 | 31 | 0 | 1 | 14171159.4898 | 919337.5437 | 891436.978 | 12751836.4615 | 0 | 581324.1904 | 29315094.6634 | 40971.1868 | 29356065.8502 | 26351.1559 | 0.08984%
2023-11-01 | 2023 | 11 | 30099408.7092 | 330.5931 | 0 | 30 | 0 | 1 | 14171159.4898 | 2733563.1525 | 0 | 12340486.8982 | 0 | 581324.1904 | 29826533.7309 | 69897.983 | 29896431.7139 | -202976.9952 | 0.6744%
2023-12-01 | 2023 | 12 | 30825578.2941 | 365.6792 | 0 | 31 | 0 | 0 | 14171159.4898 | 3023677.8911 | 0 | 12751836.4615 | 0 | 0 | 29946673.8424 | 74982.0325 | 30021655.8749 | -803922.4192 | 2.608%
2024-01-01 | 2024 | 1 | 33151191.468 | 512.9958 | 0 | 31 | 0 | 0 | 14171159.4898 | 4241789.8007 | 0 | 12751836.4615 | 0 | 0 | 31164785.752 | 113066.5449 | 31277852.2969 | -1873339.1712 | 5.651%
2024-02-01 | 2024 | 2 | 29996964.7661 | 426.9667 | 0 | 29 | 0 | 0 | 14171159.4898 | 3530443.5908 | 0 | 11929137.335 | 0 | 0 | 29630740.4155 | 100062.4379 | 29730802.8534 | -266161.9127 | 0.8873%
2024-03-01 | 2024 | 3 | 30363099.2242 | 336.1125 | 0 | 31 | 0 | 0 | 14171159.4898 | 2779201.0807 | 0 | 12751836.4615 | 0 | 0 | 29702197.0319 | 88704.6826 | 29790901.7146 | -572197.5097 | 1.885%
2024-04-01 | 2024 | 4 | 28549696.7723 | 188.2979 | 2.3833 | 30 | 0 | 0 | 14171159.4898 | 1556972.0659 | 38894.1229 | 12340486.8982 | 0 | 0 | 28107512.5768 | 67187.3657 | 28174699.9425 | -374996.8298 | 1.313%
2024-05-01 | 2024 | 5 | 29264298.9104 | 15.5625 | 110.05 | 31 | 0 | 0 | 14171159.4898 | 128681.072 | 1795929.3259 | 12751836.4615 | 0 | 0 | 28847606.3492 | 35806.0571 | 28883412.4063 | -380886.5041 | 1.302%
2024-06-01 | 2024 | 6 | 30387346.3585 | 2.4583 | 204.1542 | 30 | 0 | 0 | 14171159.4898 | 20327.1305 | 3331635.2106 | 12340486.8982 | 0 | 0 | 29863608.7291 | 28116.069 | 29891724.7981 | -495621.5604 | 1.631%
2024-07-01 | 2024 | 7 | 33245124.9066 | 0 | 303.1417 | 31 | 0 | 0 | 14171159.4898 | 0 | 4947033.2493 | 12751836.4615 | 0 | 0 | 31870029.2005 | 24362.1015 | 31894391.302 | -1350733.6046 | 4.063%
2024-08-01 | 2024 | 8 | 32960597.2347 | 0 | 262.8667 | 31 | 0 | 0 | 14171159.4898 | 0 | 4289776.9694 | 12751836.4615 | 0 | 0 | 31212772.9206 | 26375.2758 | 31239148.1965 | -1721449.0382 | 5.223%
2024-09-01 | 2024 | 9 | 30943335.3628 | 2.5625 | 171.3 | 30 | 0 | 1 | 14171159.4898 | 21188.4496 | 2795481.0862 | 12340486.8982 | 0 | 581324.1904 | 29909640.1142 | 30337.4311 | 29939977.5453 | -1003357.8175 | 3.243%
2024-10-01 | 2024 | 10 | 30379680.9509 | 122.0625 | 31.1042 | 31 | 0 | 1 | 14171159.4898 | 1009293.7094 | 507595.5027 | 12751836.4615 | 0 | 581324.1904 | 29021209.3539 | 61325.0453 | 29082534.3992 | -1297146.5517 | 4.27%
2024-11-01 | 2024 | 11 | 30484744.409 | 251.7958 | 9.5042 | 30 | 0 | 1 | 14171159.4898 | 2082014.9566 | 155100.5146 | 12340486.8982 | 0 | 581324.1904 | 29330086.0497 | 81672.1447 | 29411758.1944 | -1072986.2146 | 3.52%
2024-12-01 | 2024 | 12 | 33328046.7771 | 474.575 | 0 | 31 | 0 | 0 | 14171159.4898 | 3924100.8676 | 0 | 12751836.4615 | 0 | 0 | 30847096.8189 | 116741.8764 | 30963838.6953 | -2364208.0818 | 7.094%
2.27%

## WRZ GS 3,000-4,999
Date | Year | Month | WRZ_GS3000to4999kWh_No_CDM | Month Days | WRZ_GS3000-4999Customers | Dec | const | Month Days | WRZ_GS3000-4999Customers | Dec | Predicted | EV | Predicted with EV | Difference
2015-01-01 | 2015 | 1 | 4961499.732 | 31 | 2 | 0 | -4783589.0195 | 6077130.7489 | 4177893.1581 | 0 | 5471434.8876 | 0 | 5471434.8876 | 509935.1556 | 10.28%
2015-02-01 | 2015 | 2 | 4556169.4062 | 28 | 2 | 0 | -4783589.0195 | 5489021.3216 | 4177893.1581 | 0 | 4883325.4602 | 0 | 4883325.4602 | 327156.054 | 7.181% | Model 10: Prais-Winsten, using observations 2015:01-2024:12 (T = 120)
2015-03-01 | 2015 | 3 | 5053235.1505 | 31 | 2 | 0 | -4783589.0195 | 6077130.7489 | 4177893.1581 | 0 | 5471434.8876 | 0 | 5471434.8876 | 418199.7371 | 8.276% | Dependent variable: WRZ_GS3000to4999kWh_No_CDM_AL
2015-04-01 | 2015 | 4 | 4931988.0547 | 30 | 2 | 0 | -4783589.0195 | 5881094.2731 | 4177893.1581 | 0 | 5275398.4118 | 0 | 5275398.4118 | 343410.357 | 6.963% | rho = 0.809402
2015-05-01 | 2015 | 5 | 5176295.159 | 31 | 2 | 0 | -4783589.0195 | 6077130.7489 | 4177893.1581 | 0 | 5471434.8876 | 0 | 5471434.8876 | 295139.7286 | 5.702%
2015-06-01 | 2015 | 6 | 5034175.6033 | 30 | 2 | 0 | -4783589.0195 | 5881094.2731 | 4177893.1581 | 0 | 5275398.4118 | 0 | 5275398.4118 | 241222.8085 | 4.792% |  | coefficient | std. error | t-ratio | p-value
2015-07-01 | 2015 | 7 | 5268928.7375 | 31 | 2 | 0 | -4783589.0195 | 6077130.7489 | 4177893.1581 | 0 | 5471434.8876 | 0 | 5471434.8876 | 202506.15 | 3.843% | const | -4783589.0195 | 831906.0628 | -5.7502 | 7.3552e-08
2015-08-01 | 2015 | 8 | 5335374.8018 | 31 | 2 | 0 | -4783589.0195 | 6077130.7489 | 4177893.1581 | 0 | 5471434.8876 | 0 | 5471434.8876 | 136060.0858 | 2.55% | MonthDays | 196036.4758 | 19916.5954 | 9.8429 | 5.5197e-17
2015-09-01 | 2015 | 9 | 5190918.426 | 30 | 2 | 0 | -4783589.0195 | 5881094.2731 | 4177893.1581 | 0 | 5275398.4118 | 0 | 5275398.4118 | 84479.9857 | 1.627% | WRZ_GS30004999Customers | 2088946.5791 | 198903.636 | 10.5023 | 1.542e-18
2015-10-01 | 2015 | 10 | 5201081.9803 | 31 | 2 | 0 | -4783589.0195 | 6077130.7489 | 4177893.1581 | 0 | 5471434.8876 | 0 | 5471434.8876 | 270352.9073 | 5.198% | Dec | -252014.7385 | 68755.5001 | -3.6654 | 0.00037394
2015-11-01 | 2015 | 11 | 5046101.9446 | 30 | 2 | 0 | -4783589.0195 | 5881094.2731 | 4177893.1581 | 0 | 5275398.4118 | 0 | 5275398.4118 | 229296.4672 | 4.544%
2015-12-01 | 2015 | 12 | 4795113.3688 | 31 | 2 | 1 | -4783589.0195 | 6077130.7489 | 4177893.1581 | -252014.7385 | 5219420.149 | 0 | 5219420.149 | 424306.7802 | 8.849% | Statistics based on the rho-differenced data
2016-01-01 | 2016 | 1 | 5328902.271 | 31 | 2 | 0 | -4783589.0195 | 6077130.7489 | 4177893.1581 | 0 | 5471434.8876 | 0 | 5471434.8876 | 142532.6166 | 2.675% | Sum squared resid | 8479632072447 | S.E. of regression | 270370.628
2016-02-01 | 2016 | 2 | 4984537.1231 | 29 | 2 | 0 | -4783589.0195 | 5685057.7974 | 4177893.1581 | 0 | 5079361.936 | 0 | 5079361.936 | 94824.813 | 1.902% | R-squared | 0.94878 | Adjusted R-squared | 0.94746
2016-03-01 | 2016 | 3 | 5317016.7251 | 31 | 2 | 0 | -4783589.0195 | 6077130.7489 | 4177893.1581 | 0 | 5471434.8876 | 0 | 5471434.8876 | 154418.1624 | 2.904% | F(3, 116) | 73.8716 | P-value(F) | 8.6614e-27
2016-04-01 | 2016 | 4 | 5218908.4372 | 30 | 2 | 0 | -4783589.0195 | 5881094.2731 | 4177893.1581 | 0 | 5275398.4118 | 0 | 5275398.4118 | 56489.9746 | 1.082% | rho | 0.020874 | Durbin-Watson | 1.827
2016-05-01 | 2016 | 5 | 5372406.2993 | 31 | 2 | 0 | -4783589.0195 | 6077130.7489 | 4177893.1581 | 0 | 5471434.8876 | 0 | 5471434.8876 | 99028.5883 | 1.843%
2016-06-01 | 2016 | 6 | 5221735.3514 | 30 | 2 | 0 | -4783589.0195 | 5881094.2731 | 4177893.1581 | 0 | 5275398.4118 | 0 | 5275398.4118 | 53663.0604 | 1.028% | Statistics based on the original data
2016-07-01 | 2016 | 7 | 5527921.7035 | 31 | 2 | 0 | -4783589.0195 | 6077130.7489 | 4177893.1581 | 0 | 5471434.8876 | 0 | 5471434.8876 | -56486.8159 | 1.022% | Mean dependent var | 6753071.6339 | S.D. dependent var | 1176212.0559
2016-08-01 | 2016 | 8 | 5671269.4755 | 31 | 2 | 0 | -4783589.0195 | 6077130.7489 | 4177893.1581 | 0 | 5471434.8876 | 0 | 5471434.8876 | -199834.588 | 3.524%
2016-09-01 | 2016 | 9 | 5428731.0976 | 30 | 2 | 0 | -4783589.0195 | 5881094.2731 | 4177893.1581 | 0 | 5275398.4118 | 0 | 5275398.4118 | -153332.6858 | 2.824%
2016-10-01 | 2016 | 10 | 5451040.8497 | 31 | 2 | 0 | -4783589.0195 | 6077130.7489 | 4177893.1581 | 0 | 5471434.8876 | 0 | 5471434.8876 | 20394.0379 | 0.3741%
2016-11-01 | 2016 | 11 | 5173386.5018 | 30 | 2 | 0 | -4783589.0195 | 5881094.2731 | 4177893.1581 | 0 | 5275398.4118 | 0 | 5275398.4118 | 102011.91 | 1.972%
2016-12-01 | 2016 | 12 | 5076208.1739 | 31 | 2 | 1 | -4783589.0195 | 6077130.7489 | 4177893.1581 | -252014.7385 | 5219420.149 | 0 | 5219420.149 | 143211.9752 | 2.821%
2017-01-01 | 2017 | 1 | 5304499.1938 | 31 | 2 | 0 | -4783589.0195 | 6077130.7489 | 4177893.1581 | 0 | 5471434.8876 | 13.9492 | 5471448.8367 | 166949.6429 | 3.147%
2017-02-01 | 2017 | 2 | 4766754.0953 | 28 | 2 | 0 | -4783589.0195 | 5489021.3216 | 4177893.1581 | 0 | 4883325.4602 | 27.8983 | 4883353.3586 | 116599.2632 | 2.446%
2017-03-01 | 2017 | 3 | 5448561.5469 | 31 | 2 | 0 | -4783589.0195 | 6077130.7489 | 4177893.1581 | 0 | 5471434.8876 | 41.8475 | 5471476.735 | 22915.1882 | 0.4206%
2017-04-01 | 2017 | 4 | 5267316.7684 | 30 | 2 | 0 | -4783589.0195 | 5881094.2731 | 4177893.1581 | 0 | 5275398.4118 | 55.7966 | 5275454.2084 | 8137.44 | 0.1545%
2017-05-01 | 2017 | 5 | 5431804.5599 | 31 | 2 | 0 | -4783589.0195 | 6077130.7489 | 4177893.1581 | 0 | 5471434.8876 | 69.7458 | 5471504.6333 | 39700.0734 | 0.7309%
2017-06-01 | 2017 | 6 | 5227679.6814 | 30 | 2 | 0 | -4783589.0195 | 5881094.2731 | 4177893.1581 | 0 | 5275398.4118 | 83.6949 | 5275482.1067 | 47802.4253 | 0.9144%
2017-07-01 | 2017 | 7 | 5301374.063 | 31 | 2 | 0 | -4783589.0195 | 6077130.7489 | 4177893.1581 | 0 | 5471434.8876 | 97.6441 | 5471532.5316 | 170158.4687 | 3.21%
2017-08-01 | 2017 | 8 | 5397939.9145 | 31 | 2 | 0 | -4783589.0195 | 6077130.7489 | 4177893.1581 | 0 | 5471434.8876 | 111.5932 | 5471546.4808 | 73606.5663 | 1.364%
2017-09-01 | 2017 | 9 | 5281850.376 | 30 | 2 | 0 | -4783589.0195 | 5881094.2731 | 4177893.1581 | 0 | 5275398.4118 | 125.5424 | 5275523.9542 | -6326.4218 | 0.1198%
2017-10-01 | 2017 | 10 | 5422763.9075 | 31 | 2 | 0 | -4783589.0195 | 6077130.7489 | 4177893.1581 | 0 | 5471434.8876 | 139.4915 | 5471574.3791 | 48810.4716 | 0.9001%
2017-11-01 | 2017 | 11 | 5270443.629 | 30 | 2 | 0 | -4783589.0195 | 5881094.2731 | 4177893.1581 | 0 | 5275398.4118 | 153.4407 | 5275551.8525 | 5108.2234 | 0.09692%
2017-12-01 | 2017 | 12 | 4958321.0706 | 31 | 2 | 1 | -4783589.0195 | 6077130.7489 | 4177893.1581 | -252014.7385 | 5219420.149 | 167.3898 | 5219587.5389 | 261266.4683 | 5.269%
2018-01-01 | 2018 | 1 | 5361949.1227 | 31 | 2.0833 | 0 | -4783589.0195 | 6077130.7489 | 4351972.0397 | 0 | 5645513.7691 | 196.2564 | 5645710.0256 | 283760.9029 | 5.292%
2018-02-01 | 2018 | 2 | 4910902.2361 | 28 | 2.1667 | 0 | -4783589.0195 | 5489021.3216 | 4526050.9213 | 0 | 5231483.2234 | 211.1739 | 5231694.3973 | 320792.1612 | 6.532%
2018-03-01 | 2018 | 3 | 5100154.0995 | 31 | 2.25 | 0 | -4783589.0195 | 6077130.7489 | 4700129.8029 | 0 | 5993671.5323 | 226.0913 | 5993897.6237 | 893743.5241 | 17.52%
2018-04-01 | 2018 | 4 | 6655878.1829 | 30 | 2.3333 | 0 | -4783589.0195 | 5881094.2731 | 4874208.6845 | 0 | 5971713.9381 | 241.0088 | 5971954.9469 | -683923.236 | 10.28%
2018-05-01 | 2018 | 5 | 6153004.4563 | 31 | 2.4167 | 0 | -4783589.0195 | 6077130.7489 | 5048287.5661 | 0 | 6341829.2955 | 255.9262 | 6342085.2217 | 189080.7654 | 3.073%
2018-06-01 | 2018 | 6 | 6441648.5897 | 30 | 2.5 | 0 | -4783589.0195 | 5881094.2731 | 5222366.4477 | 0 | 6319871.7013 | 270.8437 | 6320142.545 | -121506.0447 | 1.886%
2018-07-01 | 2018 | 7 | 6620384.0731 | 31 | 2.5833 | 0 | -4783589.0195 | 6077130.7489 | 5396445.3292 | 0 | 6689987.0587 | 285.7611 | 6690272.8198 | 69888.7467 | 1.056%
2018-08-01 | 2018 | 8 | 6591282.4365 | 31 | 2.6667 | 0 | -4783589.0195 | 6077130.7489 | 5570524.2108 | 0 | 6864065.9403 | 300.6786 | 6864366.6189 | 273084.1823 | 4.143%
2018-09-01 | 2018 | 9 | 6695014.85 | 30 | 2.75 | 0 | -4783589.0195 | 5881094.2731 | 5744603.0924 | 0 | 6842108.3461 | 315.596 | 6842423.9421 | 147409.0922 | 2.202%
2018-10-01 | 2018 | 10 | 6518820.4934 | 31 | 2.8333 | 0 | -4783589.0195 | 6077130.7489 | 5918681.974 | 0 | 7212223.7034 | 330.5135 | 7212554.2169 | 693733.7236 | 10.64%
2018-11-01 | 2018 | 11 | 6877594.1168 | 30 | 2.9167 | 0 | -4783589.0195 | 5881094.2731 | 6092760.8556 | 0 | 7190266.1093 | 345.4309 | 7190611.5402 | 313017.4234 | 4.551%
2018-12-01 | 2018 | 12 | 7093929.6702 | 31 | 3 | 1 | -4783589.0195 | 6077130.7489 | 6266839.7372 | -252014.7385 | 7308366.7281 | 360.3484 | 7308727.0765 | 214797.4063 | 3.028%
2019-01-01 | 2019 | 1 | 7152421.7608 | 31 | 3 | 0 | -4783589.0195 | 6077130.7489 | 6266839.7372 | 0 | 7560381.4666 | 384.0913 | 7560765.558 | 408343.7971 | 5.709%
2019-02-01 | 2019 | 2 | 6707065.6734 | 28 | 3 | 0 | -4783589.0195 | 5489021.3216 | 6266839.7372 | 0 | 6972272.0393 | 392.9169 | 6972664.9562 | 265599.2827 | 3.96%
2019-03-01 | 2019 | 3 | 7276994.976 | 31 | 3 | 0 | -4783589.0195 | 6077130.7489 | 6266839.7372 | 0 | 7560381.4666 | 401.7424 | 7560783.209 | 283788.233 | 3.9%
2019-04-01 | 2019 | 4 | 6869445.5186 | 30 | 3 | 0 | -4783589.0195 | 5881094.2731 | 6266839.7372 | 0 | 7364344.9909 | 410.5679 | 7364755.5587 | 495310.0401 | 7.21%
2019-05-01 | 2019 | 5 | 6956877.9712 | 31 | 3 | 0 | -4783589.0195 | 6077130.7489 | 6266839.7372 | 0 | 7560381.4666 | 419.3934 | 7560800.86 | 603922.8888 | 8.681%
2019-06-01 | 2019 | 6 | 6805757.1838 | 30 | 3 | 0 | -4783589.0195 | 5881094.2731 | 6266839.7372 | 0 | 7364344.9909 | 428.2189 | 7364773.2098 | 559016.026 | 8.214%
2019-07-01 | 2019 | 7 | 7007173.3464 | 31 | 3 | 0 | -4783589.0195 | 6077130.7489 | 6266839.7372 | 0 | 7560381.4666 | 437.0444 | 7560818.511 | 553645.1647 | 7.901%
2019-08-01 | 2019 | 8 | 7081320.349 | 31 | 3 | 0 | -4783589.0195 | 6077130.7489 | 6266839.7372 | 0 | 7560381.4666 | 445.8699 | 7560827.3366 | 479506.9876 | 6.771%
2019-09-01 | 2019 | 9 | 6729557.7915 | 30 | 3 | 0 | -4783589.0195 | 5881094.2731 | 6266839.7372 | 0 | 7364344.9909 | 454.6954 | 7364799.6863 | 635241.8948 | 9.44%
2019-10-01 | 2019 | 10 | 7263855.0041 | 31 | 3 | 0 | -4783589.0195 | 6077130.7489 | 6266839.7372 | 0 | 7560381.4666 | 463.521 | 7560844.9876 | 296989.9835 | 4.089%
2019-11-01 | 2019 | 11 | 6948933.1667 | 30 | 3 | 0 | -4783589.0195 | 5881094.2731 | 6266839.7372 | 0 | 7364344.9909 | 472.3465 | 7364817.3373 | 415884.1706 | 5.985%
2019-12-01 | 2019 | 12 | 7116269.7293 | 31 | 3 | 1 | -4783589.0195 | 6077130.7489 | 6266839.7372 | -252014.7385 | 7308366.7281 | 481.172 | 7308847.9001 | 192578.1708 | 2.706%
2020-01-01 | 2020 | 1 | 7589077.7561 | 31 | 3 | 0 | -4783589.0195 | 6077130.7489 | 6266839.7372 | 0 | 7560381.4666 | 502.3964 | 7560883.8631 | -28193.893 | 0.3715%
2020-02-01 | 2020 | 2 | 7068068.9422 | 29 | 3 | 0 | -4783589.0195 | 5685057.7974 | 6266839.7372 | 0 | 7168308.5151 | 514.7954 | 7168823.3105 | 100754.3683 | 1.425%
2020-03-01 | 2020 | 3 | 7529941.3183 | 31 | 3 | 0 | -4783589.0195 | 6077130.7489 | 6266839.7372 | 0 | 7560381.4666 | 527.1943 | 7560908.661 | 30967.3426 | 0.4113%
2020-04-01 | 2020 | 4 | 7704115.2445 | 30 | 3 | 0 | -4783589.0195 | 5881094.2731 | 6266839.7372 | 0 | 7364344.9909 | 539.5933 | 7364884.5841 | -339230.6603 | 4.403%
2020-05-01 | 2020 | 5 | 7873956.4206 | 31 | 3 | 0 | -4783589.0195 | 6077130.7489 | 6266839.7372 | 0 | 7560381.4666 | 551.9922 | 7560933.4589 | -313022.9617 | 3.975%
2020-06-01 | 2020 | 6 | 7698535.3567 | 30 | 3 | 0 | -4783589.0195 | 5881094.2731 | 6266839.7372 | 0 | 7364344.9909 | 564.3912 | 7364909.382 | -333625.9747 | 4.334%
2020-07-01 | 2020 | 7 | 8101935.5328 | 31 | 3 | 0 | -4783589.0195 | 6077130.7489 | 6266839.7372 | 0 | 7560381.4666 | 576.7901 | 7560958.2568 | -540977.2761 | 6.677%
2020-08-01 | 2020 | 8 | 7895898.709 | 31 | 3 | 0 | -4783589.0195 | 6077130.7489 | 6266839.7372 | 0 | 7560381.4666 | 589.1891 | 7560970.6557 | -334928.0533 | 4.242%
2020-09-01 | 2020 | 9 | 7196079.4451 | 30 | 3 | 0 | -4783589.0195 | 5881094.2731 | 6266839.7372 | 0 | 7364344.9909 | 601.588 | 7364946.5789 | 168867.1338 | 2.347%
2020-10-01 | 2020 | 10 | 7153203.5412 | 31 | 3 | 0 | -4783589.0195 | 6077130.7489 | 6266839.7372 | 0 | 7560381.4666 | 613.987 | 7560995.4536 | 407791.9124 | 5.701%
2020-11-01 | 2020 | 11 | 6955041.4174 | 30 | 3 | 0 | -4783589.0195 | 5881094.2731 | 6266839.7372 | 0 | 7364344.9909 | 626.3859 | 7364971.3768 | 409929.9594 | 5.894%
2020-12-01 | 2020 | 12 | 7580986.8535 | 31 | 3 | 1 | -4783589.0195 | 6077130.7489 | 6266839.7372 | -252014.7385 | 7308366.7281 | 638.7849 | 7309005.513 | -271981.3405 | 3.588%
2021-01-01 | 2021 | 1 | 8173206.3217 | 31 | 3 | 0 | -4783589.0195 | 6077130.7489 | 6266839.7372 | 0 | 7560381.4666 | 670.643 | 7561052.1096 | -612154.2121 | 7.49%
2021-02-01 | 2021 | 2 | 7618713.8693 | 28 | 3 | 0 | -4783589.0195 | 5489021.3216 | 6266839.7372 | 0 | 6972272.0393 | 690.1022 | 6972962.1415 | -645751.7278 | 8.476%
2021-03-01 | 2021 | 3 | 7949162.0869 | 31 | 3 | 0 | -4783589.0195 | 6077130.7489 | 6266839.7372 | 0 | 7560381.4666 | 709.5614 | 7561091.028 | -388071.0589 | 4.882%
2021-04-01 | 2021 | 4 | 7597359.0045 | 30 | 3 | 0 | -4783589.0195 | 5881094.2731 | 6266839.7372 | 0 | 7364344.9909 | 729.0206 | 7365074.0114 | -232284.9931 | 3.057%
2021-05-01 | 2021 | 5 | 7863141.4721 | 31 | 3 | 0 | -4783589.0195 | 6077130.7489 | 6266839.7372 | 0 | 7560381.4666 | 748.4797 | 7561129.9464 | -302011.5258 | 3.841%
2021-06-01 | 2021 | 6 | 7672024.0597 | 30 | 3 | 0 | -4783589.0195 | 5881094.2731 | 6266839.7372 | 0 | 7364344.9909 | 767.9389 | 7365112.9298 | -306911.1299 | 4%
2021-07-01 | 2021 | 7 | 7904835.8173 | 31 | 3 | 0 | -4783589.0195 | 6077130.7489 | 6266839.7372 | 0 | 7560381.4666 | 787.3981 | 7561168.8647 | -343666.9526 | 4.348%
2021-08-01 | 2021 | 8 | 8125227.8049 | 31 | 3 | 0 | -4783589.0195 | 6077130.7489 | 6266839.7372 | 0 | 7560381.4666 | 806.8573 | 7561188.3239 | -564039.481 | 6.942%
2021-09-01 | 2021 | 9 | 7866131.5425 | 30 | 3 | 0 | -4783589.0195 | 5881094.2731 | 6266839.7372 | 0 | 7364344.9909 | 826.3164 | 7365171.3073 | -500960.2352 | 6.369%
2021-10-01 | 2021 | 10 | 7942289.2901 | 31 | 3 | 0 | -4783589.0195 | 6077130.7489 | 6266839.7372 | 0 | 7560381.4666 | 845.7756 | 7561227.2422 | -381062.0478 | 4.798%
2021-11-01 | 2021 | 11 | 7837906.3577 | 30 | 3 | 0 | -4783589.0195 | 5881094.2731 | 6266839.7372 | 0 | 7364344.9909 | 865.2348 | 7365210.2257 | -472696.132 | 6.031%
2021-12-01 | 2021 | 12 | 7841044.1053 | 31 | 3 | 1 | -4783589.0195 | 6077130.7489 | 6266839.7372 | -252014.7385 | 7308366.7281 | 884.694 | 7309251.4221 | -531792.6832 | 6.782%
2022-01-01 | 2022 | 1 | 8613193.488 | 31 | 3 | 0 | -4783589.0195 | 6077130.7489 | 6266839.7372 | 0 | 7560381.4666 | 962.3623 | 7561343.8289 | -1051849.6591 | 12.21%
2022-02-01 | 2022 | 2 | 7956515.2173 | 28 | 3 | 0 | -4783589.0195 | 5489021.3216 | 6266839.7372 | 0 | 6972272.0393 | 1020.5714 | 6973292.6108 | -983222.6066 | 12.36%
2022-03-01 | 2022 | 3 | 8821067.4466 | 31 | 3 | 0 | -4783589.0195 | 6077130.7489 | 6266839.7372 | 0 | 7560381.4666 | 1078.7806 | 7561460.2472 | -1259607.1994 | 14.28%
2022-04-01 | 2022 | 4 | 7838012.6859 | 30 | 3 | 0 | -4783589.0195 | 5881094.2731 | 6266839.7372 | 0 | 7364344.9909 | 1136.9897 | 7365481.9806 | -472530.7053 | 6.029%
2022-05-01 | 2022 | 5 | 7761282.4951 | 31 | 3 | 0 | -4783589.0195 | 6077130.7489 | 6266839.7372 | 0 | 7560381.4666 | 1195.1989 | 7561576.6655 | -199705.8296 | 2.573%
2022-06-01 | 2022 | 6 | 7284019.9944 | 30 | 3 | 0 | -4783589.0195 | 5881094.2731 | 6266839.7372 | 0 | 7364344.9909 | 1253.408 | 7365598.3989 | 81578.4045 | 1.12%
2022-07-01 | 2022 | 7 | 7888180.0937 | 31 | 3 | 0 | -4783589.0195 | 6077130.7489 | 6266839.7372 | 0 | 7560381.4666 | 1311.6172 | 7561693.0838 | -326487.0099 | 4.139%
2022-08-01 | 2022 | 8 | 8194582.3629 | 31 | 3 | 0 | -4783589.0195 | 6077130.7489 | 6266839.7372 | 0 | 7560381.4666 | 1369.8263 | 7561751.2929 | -632831.07 | 7.723%
2022-09-01 | 2022 | 9 | 7535129.8122 | 30 | 3 | 0 | -4783589.0195 | 5881094.2731 | 6266839.7372 | 0 | 7364344.9909 | 1428.0354 | 7365773.0263 | -169356.7859 | 2.248%
2022-10-01 | 2022 | 10 | 8087523.1915 | 31 | 3 | 0 | -4783589.0195 | 6077130.7489 | 6266839.7372 | 0 | 7560381.4666 | 1486.2446 | 7561867.7112 | -525655.4803 | 6.5%
2022-11-01 | 2022 | 11 | 8003596.1308 | 30 | 3 | 0 | -4783589.0195 | 5881094.2731 | 6266839.7372 | 0 | 7364344.9909 | 1544.4537 | 7365889.4446 | -637706.6862 | 7.968%
2022-12-01 | 2022 | 12 | 7602952.21 | 31 | 3 | 1 | -4783589.0195 | 6077130.7489 | 6266839.7372 | -252014.7385 | 7308366.7281 | 1602.6629 | 7309969.3909 | -292982.8191 | 3.854%
2023-01-01 | 2023 | 1 | 8282723.9156 | 31 | 3 | 0 | -4783589.0195 | 6077130.7489 | 6266839.7372 | 0 | 7560381.4666 | 1746.7328 | 7562128.1994 | -720595.7161 | 8.7%
2023-02-01 | 2023 | 2 | 7755718.0544 | 28 | 3 | 0 | -4783589.0195 | 5489021.3216 | 6266839.7372 | 0 | 6972272.0393 | 1832.5936 | 6974104.6329 | -781613.4215 | 10.08%
2023-03-01 | 2023 | 3 | 8190782.6233 | 31 | 3 | 0 | -4783589.0195 | 6077130.7489 | 6266839.7372 | 0 | 7560381.4666 | 1918.4545 | 7562299.9211 | -628482.7022 | 7.673%
2023-04-01 | 2023 | 4 | 7437666.8622 | 30 | 3 | 0 | -4783589.0195 | 5881094.2731 | 6266839.7372 | 0 | 7364344.9909 | 2004.3153 | 7366349.3061 | -71317.5561 | 0.9589%
2023-05-01 | 2023 | 5 | 7603477.8911 | 31 | 3 | 0 | -4783589.0195 | 6077130.7489 | 6266839.7372 | 0 | 7560381.4666 | 2090.1761 | 7562471.6427 | -41006.2483 | 0.5393%
2023-06-01 | 2023 | 6 | 7280009.0799 | 30 | 3 | 0 | -4783589.0195 | 5881094.2731 | 6266839.7372 | 0 | 7364344.9909 | 2176.0369 | 7366521.0278 | 86511.9478 | 1.188%
2023-07-01 | 2023 | 7 | 7337484.0588 | 31 | 3 | 0 | -4783589.0195 | 6077130.7489 | 6266839.7372 | 0 | 7560381.4666 | 2261.8977 | 7562643.3644 | 225159.3056 | 3.069%
2023-08-01 | 2023 | 8 | 8114182.9677 | 31 | 3 | 0 | -4783589.0195 | 6077130.7489 | 6266839.7372 | 0 | 7560381.4666 | 2347.7586 | 7562729.2252 | -551453.7425 | 6.796%
2023-09-01 | 2023 | 9 | 7750544.7365 | 30 | 3 | 0 | -4783589.0195 | 5881094.2731 | 6266839.7372 | 0 | 7364344.9909 | 2433.6194 | 7366778.6102 | -383766.1263 | 4.951%
2023-10-01 | 2023 | 10 | 7932968.7854 | 31 | 3 | 0 | -4783589.0195 | 6077130.7489 | 6266839.7372 | 0 | 7560381.4666 | 2519.4802 | 7562900.9468 | -370067.8386 | 4.665%
2023-11-01 | 2023 | 11 | 7746105.9643 | 30 | 3 | 0 | -4783589.0195 | 5881094.2731 | 6266839.7372 | 0 | 7364344.9909 | 2605.341 | 7366950.3319 | -379155.6324 | 4.895%
2023-12-01 | 2023 | 12 | 7782241.0132 | 31 | 3 | 1 | -4783589.0195 | 6077130.7489 | 6266839.7372 | -252014.7385 | 7308366.7281 | 2691.2018 | 7311057.9299 | -471183.0832 | 6.055%
2024-01-01 | 2024 | 1 | 8093028.2403 | 31 | 3 | 0 | -4783589.0195 | 6077130.7489 | 6266839.7372 | 0 | 7560381.4666 | 2978.556 | 7563360.0226 | -529668.2176 | 6.545%
2024-02-01 | 2024 | 2 | 7650906.7997 | 29 | 3 | 0 | -4783589.0195 | 5685057.7974 | 6266839.7372 | 0 | 7168308.5151 | 3180.0494 | 7171488.5645 | -479418.2353 | 6.266%
2024-03-01 | 2024 | 3 | 8076069.3392 | 31 | 3 | 0 | -4783589.0195 | 6077130.7489 | 6266839.7372 | 0 | 7560381.4666 | 3381.5427 | 7563763.0094 | -512306.3298 | 6.344%
2024-04-01 | 2024 | 4 | 7137617.0086 | 30 | 3 | 0 | -4783589.0195 | 5881094.2731 | 6266839.7372 | 0 | 7364344.9909 | 3583.0361 | 7367928.027 | 230311.0183 | 3.227%
2024-05-01 | 2024 | 5 | 7558282.8881 | 31 | 3 | 0 | -4783589.0195 | 6077130.7489 | 6266839.7372 | 0 | 7560381.4666 | 3784.5295 | 7564165.9961 | 5883.108 | 0.07784%
2024-06-01 | 2024 | 6 | 7582526.3875 | 30 | 3 | 0 | -4783589.0195 | 5881094.2731 | 6266839.7372 | 0 | 7364344.9909 | 3986.0228 | 7368331.0137 | -214195.3739 | 2.825%
2024-07-01 | 2024 | 7 | 7978016.947 | 31 | 3 | 0 | -4783589.0195 | 6077130.7489 | 6266839.7372 | 0 | 7560381.4666 | 4187.5162 | 7564568.9828 | -413447.9642 | 5.182%
2024-08-01 | 2024 | 8 | 7771439.4064 | 31 | 3 | 0 | -4783589.0195 | 6077130.7489 | 6266839.7372 | 0 | 7560381.4666 | 4389.0095 | 7564770.4762 | -206668.9303 | 2.659%
2024-09-01 | 2024 | 9 | 7335264.9959 | 30 | 3 | 0 | -4783589.0195 | 5881094.2731 | 6266839.7372 | 0 | 7364344.9909 | 4590.5029 | 7368935.4937 | 33670.4978 | 0.459%
2024-10-01 | 2024 | 10 | 7009523.5954 | 31 | 3 | 0 | -4783589.0195 | 6077130.7489 | 6266839.7372 | 0 | 7560381.4666 | 4791.9963 | 7565173.4629 | 555649.8675 | 7.927%
2024-11-01 | 2024 | 11 | 6650952.9148 | 30 | 3 | 0 | -4783589.0195 | 5881094.2731 | 6266839.7372 | 0 | 7364344.9909 | 4993.4896 | 7369338.4805 | 718385.5657 | 10.8%
2024-12-01 | 2024 | 12 | 7765491.5643 | 31 | 3 | 1 | -4783589.0195 | 6077130.7489 | 6266839.7372 | -252014.7385 | 7308366.7281 | 5194.983 | 7313561.7111 | -451929.8532 | 5.82%
4.72%

## Model Summary
Veridian Rate Zone | [23 empty] | Whitby Rate Zone
| VRZ Residential |  | Absolute |  | VRZ Residential Seasonal |  | Absolute |  | VRZ GS < 50 kWh |  | Absolute |  | VRZ GS 50-2,999 kWh |  | Absolute |  | VRZ GS 3,000-4,999 kWh |  | Absolute |  | VRZ Large User |  | Absolute |  |  | WRZ Residential kWh |  | Absolute |  | WRZ GS < 50 kWh |  | Absolute |  | WRZ GS 50-2,999 kWh |  | Absolute |  | WRZ GS 3,000-4,999 kWh |  | Absolute
Year | Actual | Predicted | Error (%) | Year | Actual | Predicted | Error (%) | Year | CDM Added Back | Predicted | Error (%) | Year | CDM Added Back | Predicted | Error (%) | Year | CDM Added Back | Predicted | Error (%) | Year | CDM Added Back | Predicted | Error (%) |  | Year | Actual | Predicted | Error (%) | Year | CDM Added Back | Predicted | Error (%) | Year | CDM Added Back | Predicted | Error (%) | Year | CDM Added Back | Predicted | Error (%)
2014 | 0 | 0 |  | 2014 | 0 | 0 |  | 2014 | 0 | 0 |  | 2014 |  |  |  | 2014 |  |  |  | 2014 |  |  |  |  | 2014 | 0 | 0 |  | 2014 | 0 | 0 |  | 2014 |  |  |  | 2014
2015 | 878094131.4681 | 904732393.9413 | 3.034% | 2015 | 9601461.6605 | 9099773.9656 | 5.225% | 2015 | 272272004.6014 | 282269537.1025 | 3.672% | 2015 | 964961705.7995 | 957243852.9186 | 0.7998% | 2015 | 83209871.9751 | 85043267.7343 | 2.203% | 2015 | 214801968.2137 | 220911577.7077 | 2.844% |  | 2015 | 341819651.2485 | 346682335.1413 | 1.423% | 2015 | 80816258.0454 | 85511416.3272 | 5.81% | 2015 | 356280749.6055 | 361926433.8699 | 1.585% | 2015 | 60550882.3647 | 64032948.5818 | 5.751%
2016 | 974889836.7976 | 961872791.325 | 1.335% | 2016 | 9667321.9469 | 9679219.3938 | 0.1231% | 2016 | 290368097.2256 | 286676838.4679 | 1.271% | 2016 | 988864474.4075 | 970830635.1752 | 1.824% | 2016 | 81776858.4375 | 87440501.0242 | 6.926% | 2016 | 222929336.2479 | 233856153.5407 | 4.901% |  | 2016 | 378173307.045 | 369877850.195 | 2.194% | 2016 | 90604838.9268 | 89149764.4981 | 1.606% | 2016 | 363869601.556 | 363665598.0859 | 0.05606% | 2016 | 63772064.009 | 64228985.0575 | 0.7165%
2017 | 935011269.3383 | 927286403.404 | 0.8262% | 2017 | 10291111.8952 | 9624837.5005 | 6.474% | 2017 | 282359272.3481 | 281440660.0451 | 0.3253% | 2017 | 975660838.9188 | 968234874.6496 | 0.7611% | 2017 | 91924306.0422 | 90611201.8104 | 1.428% | 2017 | 233715442.8822 | 250408889.2711 | 7.143% |  | 2017 | 359527893.8748 | 356304439.9661 | 0.8966% | 2017 | 88683309.0068 | 86749801.7558 | 2.18% | 2017 | 352034151.5755 | 359429312.0643 | 2.101% | 2017 | 63079308.8063 | 64034036.6158 | 1.514%
2018 | 1022506392.9811 | 1016089981.9612 | 0.6275% | 2018 | 11007634.2086 | 10660636.1498 | 3.152% | 2018 | 292989511.1301 | 293289801.6436 | 0.1025% | 2018 | 1009073271.0394 | 1000241973.4549 | 0.8752% | 2018 | 85850728.6086 | 94290579.2456 | 9.831% | 2018 | 266466614.4695 | 270234553.0347 | 1.414% |  | 2018 | 390439562.147 | 389240905.5787 | 0.307% | 2018 | 92324972.8692 | 90992960.4473 | 1.443% | 2018 | 363238681.8392 | 365353752.9247 | 0.5823% | 2018 | 75020562.3273 | 77614440.9747 | 3.458%
2019 | 1001595945.1586 | 995817359.1236 | 0.5769% | 2019 | 11383189.062 | 10790387.4066 | 5.208% | 2019 | 304389877.0699 | 290463596.8114 | 4.575% | 2019 | 997005194.9129 | 997963689.1368 | 0.09614% | 2019 | 95790916.0031 | 97064476.9661 | 1.33% | 2019 | 278341289.3622 | 284615656.0895 | 2.254% |  | 2019 | 376217358.4492 | 380152081.5459 | 1.046% | 2019 | 91697786.7247 | 89460135.8452 | 2.44% | 2019 | 358131146.3028 | 362310288.1684 | 1.167% | 2019 | 83915672.4709 | 89105499.1105 | 6.185%
2020 | 1080125964.3227 | 1068144809.648 | 1.109% | 2020 | 12906205.2146 | 12077096.5838 | 6.424% | 2020 | 282865050.533 | 273356079.1258 | 3.362% | 2020 | 952250074.6503 | 948686044.32 | 0.3743% | 2020 | 92144168.2257 | 91600779.7067 | 0.5897% | 2020 | 283776483.2715 | 276141611.2254 | 2.69% |  | 2020 | 416955296.6533 | 413990777.0988 | 0.711% | 2020 | 84284805.6529 | 83657351.5556 | 0.7444% | 2020 | 345109124.5567 | 344598110.1502 | 0.1481% | 2020 | 90346840.5374 | 89303191.0943 | 1.155%
2021 | 1072364552.8945 | 1074840453.9124 | 0.2309% | 2021 | 13122276.7196 | 12476256.658 | 4.923% | 2021 | 282636503.7915 | 275842029.3773 | 2.404% | 2021 | 980354846.8477 | 988007958.6907 | 0.7806% | 2021 | 101045231.1021 | 98036923.8481 | 2.977% | 2021 | 305489306.3916 | 312525376.954 | 2.303% |  | 2021 | 415398276.8319 | 421975818.4183 | 1.583% | 2021 | 85338794.209 | 84816936.4561 | 0.6115% | 2021 | 343070590.561 | 344438630.631 | 0.3988% | 2021 | 94391041.732 | 89109639.5525 | 5.595%
2022 | 1063884143.4153 | 1082204018.2046 | 1.722% | 2022 | 13129117.1302 | 12587898.5243 | 4.122% | 2022 | 296928609.3608 | 289555171.5091 | 2.483% | 2022 | 1005336735.4704 | 1012299699.7686 | 0.6926% | 2022 | 112112282.1488 | 102915842.0642 | 8.203% | 2022 | 310171780.7517 | 328255228.0703 | 5.83% |  | 2022 | 414003895.9259 | 420131194.0262 | 1.48% | 2022 | 90650269.6056 | 90875253.4743 | 0.2482% | 2022 | 358448135.8698 | 353891439.4314 | 1.271% | 2022 | 95586055.1284 | 89115697.6815 | 6.769%
2023 | 1054812661.8323 | 1063949994.3613 | 0.8663% | 2023 | 12701637.4814 | 12101626.2666 | 4.724% | 2023 | 295206528.3646 | 295573217.1306 | 0.1242% | 2023 | 1005880548.0865 | 1010776173.6763 | 0.4867% | 2023 | 113345272.397 | 105367079.2353 | 7.039% | 2023 | 326291975.5271 | 330259709.3977 | 1.216% |  | 2023 | 412979207.3106 | 413876077.6802 | 0.2172% | 2023 | 92174873.578 | 92434116.5962 | 0.2813% | 2023 | 361788715.4979 | 359464821.3293 | 0.6423% | 2023 | 93213905.9524 | 89126935.1385 | 4.385%
2024 | 1101179119.6681 | 1100949199.8336 | 0.02088% | 2024 | 12782898.8075 | 12630704.5303 | 1.191% | 2024 | 278064927.6495 | 299466511.8546 | 7.697% | 2024 | 1049632145.8452 | 1014462508.8938 | 3.351% | 2024 | 102416484.5122 | 107316693.47 | 4.785% | 2024 | 346655983.0938 | 339476594.1837 | 2.071% |  | 2024 | 432055274.5944 | 428723017.9485 | 0.7713% | 2024 | 92286825.5561 | 94393736.091 | 2.283% | 2024 | 373054127.1409 | 360281042.3445 | 3.424% | 2024 | 90609120.0872 | 89345385.2403 | 1.395%
Total | 10184464017.8766 | 10195887405.7151 | 0.1122% | Total | 116592854.1264 | 111728436.9794 | 4.172% | Total | 2878080382.0744 | 2867933443.0678 | 0.3526% | Total | 9929019835.9782 | 9868747410.6846 | 0.607% | Total | 959616119.4522 | 959687345.1049 | 0.007422% | Total | 2788640180.2112 | 2846685349.4748 | 2.081% |  | Total | 3937569724.0807 | 3940954497.599 | 0.08596% | Total | 888862734.1746 | 888041473.0467 | 0.09239% | Total | 3575025024.5055 | 3575359428.9995 | 0.009354% | Total | 810485453.4155 | 805016759.0474 | 0.6747%
Mean Absolute Percentage Error (Annual) |  |  | 1.035% | Mean Absolute Percentage Error (Annual) |  |  | 4.157% | Mean Absolute Percentage Error (Annual) |  |  | 2.602% | Mean Absolute Percentage Error (Annual) |  |  | 1.004% | Mean Absolute Percentage Error (Annual) |  |  | 4.531% | Mean Absolute Percentage Error (Annual) |  |  | 3.267% |  | Mean Absolute Percentage Error (Annual) |  |  | 1.063% | Mean Absolute Percentage Error (Annual) |  |  | 1.765% | Mean Absolute Percentage Error (Annual) |  |  | 1.137% | Mean Absolute Percentage Error (Annual) |  |  | 3.692%
Mean Absolute Percentage Error (Monthly) |  |  | 2.213% | Mean Absolute Percentage Error (Monthly) |  |  | 7.352% | Mean Absolute Percentage Error (Monthly) |  |  | 3.241% | Mean Absolute Percentage Error (Monthly) |  |  | 1.97% | Mean Absolute Percentage Error (Monthly) |  |  | 6.263% | Mean Absolute Percentage Error (Monthly) |  |  | 5.456% |  | Mean Absolute Percentage Error (Monthly) |  |  | 2.342% | Mean Absolute Percentage Error (Monthly) |  |  | 3.164% | Mean Absolute Percentage Error (Monthly) |  |  | 2.27% | Mean Absolute Percentage Error (Monthly) |  |  | 4.72%

## EV Data
Statscan New zero-emission vehicle registrations, quarterly 20-10-0025-01
| Fuel type |  | Ontario | [11 empty] | Belleville | [10 empty] | Port Hope, Ontario | [10 empty] | Whitby | [10 empty] | Clarington | [10 empty] | Pickering | [10 empty] | Ajax | [10 empty] | Uxbridge | [10 empty] | Scugog | [10 empty] | Gravenhurst | [10 empty] | Parry Sound | [10 empty] | Veridian Rate Zone | [10 empty] | Whitby Rate Zone
|  |  | Total Vehicles (All Types) | All zero-emission vehicles | Battery electric |  |  |  |  | Plug-in hybrid electric |  |  |  |  | All zero-emission vehicles | Battery electric |  |  |  |  | Plug-in hybrid electric |  |  |  |  | All zero-emission vehicles | Battery electric |  |  |  |  | Plug-in hybrid electric |  |  |  |  | All zero-emission vehicles | Battery electric |  |  |  |  | Plug-in hybrid electric |  |  |  |  | All zero-emission vehicles | Battery electric |  |  |  |  | Plug-in hybrid electric |  |  |  |  | All zero-emission vehicles | Battery electric |  |  |  |  | Plug-in hybrid electric |  |  |  |  | All zero-emission vehicles | Battery electric |  |  |  |  | Plug-in hybrid electric |  |  |  |  | All zero-emission vehicles | Battery electric |  |  |  |  | Plug-in hybrid electric |  |  |  |  | All zero-emission vehicles | Battery electric |  |  |  |  | Plug-in hybrid electric |  |  |  |  | All zero-emission vehicles | Battery electric |  |  |  |  | Plug-in hybrid electric |  |  |  |  | All zero-emission vehicles | Battery electric |  |  |  |  | Plug-in hybrid electric |  |  |  |  | All zero-emission vehicles | Battery electric |  |  |  |  | Plug-in hybrid electric |  |  |  |  | All zero-emission vehicles | Battery electric |  |  |  |  | Plug-in hybrid electric
| Vehicle type |  |  |  | Total | Passenger cars | Pickup trucks | Multi-purpose vehicles | Vans | Total | Passenger cars | Pickup trucks | Multi-purpose vehicles | Vans |  | Total | Passenger cars | Pickup trucks | Multi-purpose vehicles | Vans | Total | Passenger cars | Pickup trucks | Multi-purpose vehicles | Vans |  | Total | Passenger cars | Pickup trucks | Multi-purpose vehicles | Vans | Total | Passenger cars | Pickup trucks | Multi-purpose vehicles | Vans |  | Total | Passenger cars | Pickup trucks | Multi-purpose vehicles | Vans | Total | Passenger cars | Pickup trucks | Multi-purpose vehicles | Vans |  | Total | Passenger cars | Pickup trucks | Multi-purpose vehicles | Vans | Total | Passenger cars | Pickup trucks | Multi-purpose vehicles | Vans |  | Total | Passenger cars | Pickup trucks | Multi-purpose vehicles | Vans | Total | Passenger cars | Pickup trucks | Multi-purpose vehicles | Vans |  | Total | Passenger cars | Pickup trucks | Multi-purpose vehicles | Vans | Total | Passenger cars | Pickup trucks | Multi-purpose vehicles | Vans |  | Total | Passenger cars | Pickup trucks | Multi-purpose vehicles | Vans | Total | Passenger cars | Pickup trucks | Multi-purpose vehicles | Vans |  | Total | Passenger cars | Pickup trucks | Multi-purpose vehicles | Vans | Total | Passenger cars | Pickup trucks | Multi-purpose vehicles | Vans |  | Total | Passenger cars | Pickup trucks | Multi-purpose vehicles | Vans | Total | Passenger cars | Pickup trucks | Multi-purpose vehicles | Vans |  | Total | Passenger cars | Pickup trucks | Multi-purpose vehicles | Vans | Total | Passenger cars | Pickup trucks | Multi-purpose vehicles | Vans |  | Total | Passenger cars | Pickup trucks | Multi-purpose vehicles | Vans | Total | Passenger cars | Pickup trucks | Multi-purpose vehicles | Vans |  | Total | Passenger cars | Pickup trucks | Multi-purpose vehicles | Vans | Total | Passenger cars | Pickup trucks | Multi-purpose vehicles | Vans
| Q1 2017 | 2017 | 168225 | 1320 | 595 | 414 | 0 | 181 | 0 | 725 | 628 | 0 | 88 | 9 | 2 | 0 | 0 | 0 | 0 | 0 | 2 | 1 | 0 | 1 | 0 | 1 | 0 | 0 | 0 | 0 | 0 | 1 | 1 | 0 | 0 | 0 | 11 | 4 | 3 | 0 | 1 | 0 | 7 | 6 | 0 | 1 | 0 | 4 | 1 | 1 | 0 | 0 | 0 | 3 | 3 | 0 | 0 | 0 | 6 | 5 | 3 | 0 | 2 | 0 | 1 | 1 | 0 | 0 | 0 | 5 | 2 | 1 | 0 | 1 | 0 | 3 | 3 | 0 | 0 | 0 | 4 | 3 | 2 | 0 | 1 | 0 | 1 | 1 | 0 | 0 | 0 | 1 | 0 | 0 | 0 | 0 | 0 | 1 | 1 | 0 | 0 | 0 | 1 | 0 | 0 | 0 | 0 | 0 | 1 | 1 | 0 | 0 | 0 | 0 | 0 | 0 | 0 | 0 | 0 | 0 | 0 | 0 | 0 | 0 | 24 | 11 | 7 | 0 | 4 | 0 | 13 | 12 | 0 | 1 | 0 | 11 | 4 | 3 | 0 | 1 | 0 | 7 | 6 | 0 | 1 | 0
| Q2 2017 | 2017 | 234021 | 2089 | 832 | 605 | 0 | 227 | 0 | 1257 | 937 | 0 | 153 | 167 | 3 | 1 | 1 | 0 | 0 | 0 | 2 | 2 | 0 | 0 | 0 | 3 | 0 | 0 | 0 | 0 | 0 | 3 | 3 | 0 | 0 | 0 | 13 | 6 | 6 | 0 | 0 | 0 | 7 | 6 | 0 | 0 | 1 | 12 | 5 | 4 | 0 | 1 | 0 | 7 | 6 | 0 | 1 | 0 | 18 | 4 | 4 | 0 | 0 | 0 | 14 | 11 | 0 | 0 | 3 | 27 | 16 | 15 | 0 | 1 | 0 | 11 | 9 | 0 | 0 | 2 | 11 | 5 | 4 | 0 | 1 | 0 | 6 | 4 | 0 | 1 | 1 | 3 | 2 | 2 | 0 | 0 | 0 | 1 | 1 | 0 | 0 | 0 | 1 | 1 | 0 | 0 | 1 | 0 | 0 | 0 | 0 | 0 | 0 | 0 | 0 | 0 | 0 | 0 | 0 | 0 | 0 | 0 | 0 | 0 | 78 | 34 | 30 | 0 | 4 | 0 | 44 | 36 | 0 | 2 | 6 | 13 | 6 | 6 | 0 | 0 | 0 | 7 | 6 | 0 | 0 | 1
| Q3 2017 | 2017 | 219632 | 2129 | 950 | 685 | 0 | 265 | 0 | 1179 | 984 | 0 | 98 | 97 | 3 | 1 | 1 | 0 | 0 | 0 | 2 | 2 | 0 | 0 | 0 | 4 | 2 | 2 | 0 | 0 | 0 | 2 | 2 | 0 | 0 | 0 | 20 | 9 | 5 | 0 | 4 | 0 | 11 | 9 | 0 | 1 | 1 | 8 | 3 | 2 | 0 | 1 | 0 | 5 | 4 | 0 | 0 | 1 | 12 | 9 | 9 | 0 | 0 | 0 | 3 | 3 | 0 | 0 | 0 | 16 | 8 | 7 | 0 | 1 | 0 | 8 | 7 | 0 | 1 | 0 | 7 | 4 | 2 | 0 | 2 | 0 | 3 | 3 | 0 | 0 | 0 | 2 | 1 | 1 | 0 | 0 | 0 | 1 | 1 | 0 | 0 | 0 | 0 | 0 | 0 | 0 | 0 | 0 | 0 | 0 | 0 | 0 | 0 | 0 | 0 | 0 | 0 | 0 | 0 | 0 | 0 | 0 | 0 | 0 | 52 | 28 | 24 | 0 | 4 | 0 | 24 | 22 | 0 | 1 | 1 | 20 | 9 | 5 | 0 | 4 | 0 | 11 | 9 | 0 | 1 | 1
| Q4 2017 | 2017 | 179517 | 2640 | 1186 | 828 | 0 | 358 | 0 | 1454 | 1108 | 0 | 97 | 249 | 2 | 1 | 1 | 0 | 0 | 0 | 1 | 1 | 0 | 0 | 0 | 4 | 0 | 0 | 0 | 0 | 0 | 4 | 4 | 0 | 0 | 0 | 27 | 11 | 6 | 0 | 5 | 0 | 16 | 9 | 0 | 0 | 7 | 15 | 5 | 5 | 0 | 0 | 0 | 10 | 9 | 0 | 0 | 1 | 14 | 6 | 4 | 0 | 2 | 0 | 8 | 6 | 0 | 1 | 1 | 22 | 11 | 9 | 0 | 2 | 0 | 11 | 9 | 0 | 1 | 1 | 4 | 2 | 1 | 0 | 1 | 0 | 2 | 1 | 0 | 0 | 1 | 3 | 0 | 0 | 0 | 0 | 0 | 3 | 3 | 0 | 0 | 0 | 5 | 0 | 0 | 0 | 0 | 0 | 5 | 5 | 0 | 0 | 0 | 0 | 0 | 0 | 0 | 0 | 0 | 0 | 0 | 0 | 0 | 0 | 69 | 25 | 20 | 0 | 5 | 0 | 44 | 38 | 0 | 2 | 4 | 27 | 11 | 6 | 0 | 5 | 0 | 16 | 9 | 0 | 0 | 7
| Q1 2018 | 2018 | 165397 | 2747 | 928 | 754 | 0 | 174 | 0 | 1819 | 1251 | 0 | 359 | 209 | 5 | 0 | 0 | 0 | 0 | 0 | 5 | 3 | 0 | 1 | 1 | 4 | 0 | 0 | 0 | 0 | 0 | 4 | 3 | 0 | 0 | 1 | 27 | 10 | 8 | 0 | 2 | 0 | 17 | 14 | 0 | 3 | 0 | 24 | 8 | 7 | 0 | 1 | 0 | 16 | 14 | 0 | 0 | 2 | 15 | 7 | 6 | 0 | 1 | 0 | 8 | 6 | 0 | 2 | 0 | 30 | 7 | 7 | 0 | 0 | 0 | 23 | 15 | 0 | 4 | 4 | 10 | 6 | 5 | 0 | 1 | 0 | 4 | 4 | 0 | 0 | 0 | 4 | 2 | 2 | 0 | 0 | 0 | 2 | 2 | 0 | 0 | 0 | 2 | 0 | 0 | 0 | 0 | 0 | 2 | 2 | 0 | 0 | 0 | 0 | 0 | 0 | 0 | 0 | 0 | 0 | 0 | 0 | 0 | 0 | 94 | 30 | 27 | 0 | 3 | 0 | 64 | 49 | 0 | 7 | 8 | 27 | 10 | 8 | 0 | 2 | 0 | 17 | 14 | 0 | 3 | 0
| Q2 2018 | 2018 | 239881 | 6949 | 3617 | 3306 | 0 | 311 | 0 | 3332 | 2218 | 0 | 707 | 407 | 13 | 8 | 7 | 0 | 1 | 0 | 5 | 3 | 0 | 1 | 1 | 13 | 5 | 4 | 0 | 1 | 0 | 8 | 7 | 0 | 0 | 1 | 56 | 30 | 28 | 0 | 2 | 0 | 26 | 17 | 0 | 7 | 2 | 41 | 20 | 18 | 0 | 2 | 0 | 21 | 16 | 0 | 3 | 2 | 53 | 33 | 31 | 0 | 2 | 0 | 20 | 12 | 0 | 7 | 1 | 75 | 41 | 40 | 0 | 1 | 0 | 34 | 20 | 0 | 9 | 5 | 18 | 11 | 11 | 0 | 0 | 0 | 7 | 5 | 0 | 1 | 1 | 20 | 10 | 10 | 0 | 0 | 0 | 10 | 9 | 0 | 1 | 0 | 1 | 0 | 0 | 0 | 0 | 0 | 1 | 1 | 0 | 0 | 0 | 0 | 0 | 0 | 0 | 0 | 0 | 0 | 0 | 0 | 0 | 0 | 234 | 128 | 121 | 0 | 7 | 0 | 106 | 73 | 0 | 22 | 11 | 56 | 30 | 28 | 0 | 2 | 0 | 26 | 17 | 0 | 7 | 2
| Q3 2018 | 2018 | 218772 | 5178 | 2526 | 2275 | 0 | 251 | 0 | 2652 | 1603 | 0 | 844 | 205 | 9 | 4 | 4 | 0 | 0 | 0 | 5 | 3 | 0 | 2 | 0 | 7 | 3 | 3 | 0 | 0 | 0 | 4 | 3 | 0 | 0 | 1 | 42 | 24 | 22 | 0 | 2 | 0 | 18 | 10 | 0 | 7 | 1 | 23 | 11 | 9 | 0 | 2 | 0 | 12 | 6 | 0 | 5 | 1 | 41 | 19 | 18 | 0 | 1 | 0 | 22 | 9 | 0 | 11 | 2 | 49 | 18 | 15 | 0 | 3 | 0 | 31 | 14 | 0 | 14 | 3 | 12 | 7 | 6 | 0 | 1 | 0 | 5 | 1 | 0 | 4 | 0 | 12 | 4 | 4 | 0 | 0 | 0 | 8 | 1 | 0 | 7 | 0 | 3 | 1 | 0 | 0 | 1 | 0 | 2 | 1 | 0 | 1 | 0 | 0 | 0 | 0 | 0 | 0 | 0 | 0 | 0 | 0 | 0 | 0 | 156 | 67 | 59 | 0 | 8 | 0 | 89 | 38 | 0 | 44 | 7 | 42 | 24 | 22 | 0 | 2 | 0 | 18 | 10 | 0 | 7 | 1
| Q4 2018 | 2018 | 174523 | 1886 | 1145 | 981 | 0 | 164 | 0 | 741 | 446 | 0 | 242 | 53 | 4 | 2 | 2 | 0 | 0 | 0 | 2 | 1 | 0 | 1 | 0 | 3 | 1 | 1 | 0 | 0 | 0 | 2 | 1 | 0 | 0 | 1 | 15 | 10 | 9 | 0 | 1 | 0 | 5 | 0 | 0 | 5 | 0 | 10 | 7 | 7 | 0 | 0 | 0 | 3 | 2 | 0 | 1 | 0 | 18 | 12 | 9 | 0 | 3 | 0 | 6 | 4 | 0 | 2 | 0 | 19 | 12 | 10 | 0 | 2 | 0 | 7 | 5 | 0 | 1 | 1 | 4 | 4 | 3 | 0 | 1 | 0 | 0 | 0 | 0 | 0 | 0 | 3 | 2 | 2 | 0 | 0 | 0 | 1 | 1 | 0 | 0 | 0 | 1 | 0 | 0 | 0 | 0 | 0 | 1 | 1 | 0 | 0 | 0 | 0 | 0 | 0 | 0 | 0 | 0 | 0 | 0 | 0 | 0 | 0 | 62 | 40 | 34 | 0 | 6 | 0 | 22 | 15 | 0 | 5 | 2 | 15 | 10 | 9 | 0 | 1 | 0 | 5 | 0 | 0 | 5 | 0
| Q1 2019 | 2019 | 168959 | 1343 | 850 | 565 | 0 | 285 | 0 | 493 | 280 | 0 | 189 | 24 | 3 | 0 | 0 | 0 | 0 | 0 | 3 | 2 | 0 | 1 | 0 | 0 | 0 | 0 | 0 | 0 | 0 | 0 | 0 | 0 | 0 | 0 | 11 | 8 | 4 | 0 | 4 | 0 | 3 | 0 | 0 | 3 | 0 | 4 | 2 | 2 | 0 | 0 | 0 | 2 | 1 | 0 | 1 | 0 | 3 | 2 | 2 | 0 | 0 | 0 | 1 | 0 | 0 | 1 | 0 | 10 | 5 | 3 | 0 | 2 | 0 | 5 | 1 | 0 | 4 | 0 | 0 | 0 | 0 | 0 | 0 | 0 | 0 | 0 | 0 | 0 | 0 | 0 | 0 | 0 | 0 | 0 | 0 | 0 | 0 | 0 | 0 | 0 | 0 | 0 | 0 | 0 | 0 | 0 | 0 | 0 | 0 | 0 | 0 | 0 | 0 | 0 | 0 | 0 | 0 | 0 | 0 | 0 | 0 | 0 | 20 | 9 | 7 | 0 | 2 | 0 | 11 | 4 | 0 | 7 | 0 | 11 | 8 | 4 | 0 | 4 | 0 | 3 | 0 | 0 | 3 | 0
| Q2 2019 | 2019 | 222792 | 2875 | 1992 | 1656 | 0 | 336 | 0 | 883 | 497 | 0 | 349 | 37 | 5 | 1 | 1 | 0 | 0 | 0 | 4 | 2 | 0 | 1 | 1 | 2 | 2 | 0 | 0 | 2 | 0 | 0 | 0 | 0 | 0 | 0 | 21 | 17 | 13 | 0 | 4 | 0 | 4 | 2 | 0 | 2 | 0 | 16 | 9 | 8 | 0 | 1 | 0 | 7 | 4 | 0 | 3 | 0 | 14 | 9 | 9 | 0 | 0 | 0 | 5 | 3 | 0 | 2 | 0 | 22 | 18 | 9 | 0 | 9 | 0 | 4 | 2 | 0 | 2 | 0 | 5 | 3 | 2 | 0 | 1 | 0 | 2 | 1 | 0 | 1 | 0 | 6 | 5 | 4 | 0 | 1 | 0 | 1 | 1 | 0 | 0 | 0 | 0 | 0 | 0 | 0 | 0 | 0 | 0 | 0 | 0 | 0 | 0 | 0 | 0 | 0 | 0 | 0 | 0 | 0 | 0 | 0 | 0 | 0 | 70 | 47 | 33 | 0 | 14 | 0 | 23 | 13 | 0 | 9 | 1 | 21 | 17 | 13 | 0 | 4 | 0 | 4 | 2 | 0 | 2 | 0
| Q3 2019 | 2019 | 219590 | 3149 | 2181 | 1844 | 0 | 337 | 0 | 968 | 644 | 0 | 306 | 18 | 6 | 4 | 4 | 0 | 0 | 0 | 2 | 2 | 0 | 0 | 0 | 1 | 1 | 0 | 0 | 1 | 0 | 0 | 0 | 0 | 0 | 0 | 29 | 24 | 23 | 0 | 1 | 0 | 5 | 3 | 0 | 2 | 0 | 17 | 13 | 10 | 0 | 3 | 0 | 4 | 4 | 0 | 0 | 0 | 18 | 16 | 16 | 0 | 0 | 0 | 2 | 1 | 0 | 1 | 0 | 35 | 27 | 25 | 0 | 2 | 0 | 8 | 6 | 0 | 2 | 0 | 3 | 1 | 1 | 0 | 0 | 0 | 2 | 1 | 0 | 1 | 0 | 5 | 2 | 2 | 0 | 0 | 0 | 3 | 3 | 0 | 0 | 0 | 0 | 0 | 0 | 0 | 0 | 0 | 0 | 0 | 0 | 0 | 0 | 0 | 0 | 0 | 0 | 0 | 0 | 1 | 1 | 0 | 0 | 0 | 85 | 64 | 58 | 0 | 6 | 0 | 22 | 18 | 0 | 4 | 0 | 29 | 24 | 23 | 0 | 1 | 0 | 5 | 3 | 0 | 2 | 0
| Q4 2019 | 2019 | 184737 | 2278 | 1539 | 1194 | 0 | 345 | 0 | 739 | 442 | 0 | 284 | 13 | 7 | 6 | 4 | 0 | 2 | 0 | 1 | 0 | 0 | 1 | 0 | 0 | 0 | 0 | 0 | 0 | 0 | 0 | 0 | 0 | 0 | 0 | 29 | 21 | 18 | 0 | 3 | 0 | 8 | 6 | 0 | 2 | 0 | 10 | 8 | 7 | 0 | 1 | 0 | 2 | 1 | 0 | 1 | 0 | 21 | 18 | 13 | 0 | 5 | 0 | 3 | 2 | 0 | 1 | 0 | 32 | 25 | 12 | 0 | 13 | 0 | 7 | 5 | 0 | 2 | 0 | 6 | 4 | 3 | 0 | 1 | 0 | 2 | 2 | 0 | 0 | 0 | 5 | 5 | 5 | 0 | 0 | 0 | 0 | 0 | 0 | 0 | 0 | 0 | 0 | 0 | 0 | 0 | 0 | 0 | 0 | 0 | 0 | 0 | 0 | 0 | 0 | 0 | 0 | 0 | 0 | 0 | 0 | 0 | 0 | 81 | 66 | 44 | 0 | 22 | 0 | 15 | 10 | 0 | 5 | 0 | 29 | 21 | 18 | 0 | 3 | 0 | 8 | 6 | 0 | 2 | 0
| Q1 2020 | 2020 | 139080 | 1712 | 1184 | 740 | 0 | 444 | 0 | 528 | 253 | 0 | 234 | 41 | 3 | 2 | 0 | 0 | 2 | 0 | 1 | 0 | 0 | 1 | 0 | 1 | 0 | 0 | 0 | 0 | 0 | 1 | 0 | 0 | 1 | 0 | 16 | 10 | 8 | 0 | 2 | 0 | 6 | 4 | 0 | 1 | 1 | 12 | 10 | 9 | 0 | 1 | 0 | 2 | 2 | 0 | 0 | 0 | 13 | 10 | 7 | 0 | 3 | 0 | 3 | 0 | 0 | 2 | 1 | 22 | 12 | 8 | 0 | 4 | 0 | 10 | 2 | 0 | 8 | 0 | 2 | 0 | 0 | 0 | 0 | 0 | 2 | 2 | 0 | 0 | 0 | 1 | 1 | 1 | 0 | 0 | 0 | 0 | 0 | 0 | 0 | 0 | 1 | 1 | 0 | 0 | 1 | 0 | 0 | 0 | 0 | 0 | 0 | 0 | 0 | 0 | 0 | 0 | 0 | 0 | 0 | 0 | 0 | 0 | 55 | 36 | 25 | 0 | 11 | 0 | 19 | 6 | 0 | 12 | 1 | 16 | 10 | 8 | 0 | 2 | 0 | 6 | 4 | 0 | 1 | 1
| Q2 2020 | 2020 | 109197 | 1761 | 1337 | 1122 | 0 | 215 | 0 | 424 | 210 | 0 | 192 | 22 | 5 | 3 | 2 | 0 | 1 | 0 | 2 | 1 | 0 | 1 | 0 | 1 | 1 | 0 | 0 | 1 | 0 | 0 | 0 | 0 | 0 | 0 | 18 | 13 | 12 | 0 | 1 | 0 | 5 | 4 | 0 | 1 | 0 | 9 | 7 | 6 | 0 | 1 | 0 | 2 | 1 | 0 | 1 | 0 | 7 | 5 | 5 | 0 | 0 | 0 | 2 | 1 | 0 | 1 | 0 | 18 | 15 | 14 | 0 | 1 | 0 | 3 | 1 | 0 | 1 | 1 | 3 | 3 | 3 | 0 | 0 | 0 | 0 | 0 | 0 | 0 | 0 | 1 | 1 | 1 | 0 | 0 | 0 | 0 | 0 | 0 | 0 | 0 | 0 | 0 | 0 | 0 | 0 | 0 | 0 | 0 | 0 | 0 | 0 | 0 | 0 | 0 | 0 | 0 | 0 | 0 | 0 | 0 | 0 | 0 | 44 | 35 | 31 | 0 | 4 | 0 | 9 | 4 | 0 | 4 | 1 | 18 | 13 | 12 | 0 | 1 | 0 | 5 | 4 | 0 | 1 | 0
| Q3 2020 | 2020 | 198406 | 3568 | 2807 | 1479 | 0 | 1328 | 0 | 761 | 324 | 0 | 405 | 32 | 7 | 6 | 4 | 0 | 2 | 0 | 1 | 1 | 0 | 0 | 0 | 7 | 5 | 3 | 0 | 2 | 0 | 2 | 2 | 0 | 0 | 0 | 29 | 25 | 13 | 0 | 12 | 0 | 4 | 0 | 0 | 3 | 1 | 14 | 11 | 3 | 0 | 8 | 0 | 3 | 1 | 0 | 2 | 0 | 18 | 16 | 10 | 0 | 6 | 0 | 2 | 1 | 0 | 1 | 0 | 32 | 31 | 18 | 0 | 13 | 0 | 1 | 1 | 0 | 0 | 0 | 6 | 6 | 3 | 0 | 3 | 0 | 0 | 0 | 0 | 0 | 0 | 5 | 5 | 2 | 0 | 3 | 0 | 0 | 0 | 0 | 0 | 0 | 4 | 3 | 3 | 0 | 0 | 0 | 1 | 1 | 0 | 0 | 0 | 0 | 0 | 0 | 0 | 0 | 0 | 0 | 0 | 0 | 0 | 0 | 93 | 83 | 46 | 0 | 37 | 0 | 10 | 7 | 0 | 3 | 0 | 29 | 25 | 13 | 0 | 12 | 0 | 4 | 0 | 0 | 3 | 1
| Q4 2020 | 2020 | 153874 | 3476 | 2833 | 1358 | 0 | 1475 | 0 | 643 | 219 | 0 | 384 | 40 | 3 | 3 | 2 | 0 | 1 | 0 | 0 | 0 | 0 | 0 | 0 | 3 | 3 | 1 | 0 | 2 | 0 | 0 | 0 | 0 | 0 | 0 | 34 | 32 | 18 | 0 | 14 | 0 | 2 | 0 | 0 | 1 | 1 | 8 | 7 | 2 | 0 | 5 | 0 | 1 | 1 | 0 | 0 | 0 | 21 | 19 | 10 | 0 | 9 | 0 | 2 | 0 | 0 | 2 | 0 | 50 | 41 | 15 | 0 | 26 | 0 | 9 | 1 | 0 | 8 | 0 | 4 | 4 | 2 | 0 | 2 | 0 | 0 | 0 | 0 | 0 | 0 | 3 | 1 | 0 | 0 | 1 | 0 | 2 | 1 | 0 | 1 | 0 | 1 | 1 | 1 | 0 | 0 | 0 | 0 | 0 | 0 | 0 | 0 | 0 | 0 | 0 | 0 | 0 | 0 | 0 | 0 | 0 | 0 | 0 | 93 | 79 | 33 | 0 | 46 | 0 | 14 | 3 | 0 | 11 | 0 | 34 | 32 | 18 | 0 | 14 | 0 | 2 | 0 | 0 | 1 | 1
| Q1 2021 | 2021 | 141819 | 3362 | 2600 | 1018 | 0 | 1582 | 0 | 762 | 183 | 0 | 512 | 67 | 5 | 4 | 1 | 0 | 3 | 0 | 1 | 1 | 0 | 0 | 0 | 4 | 4 | 3 | 0 | 1 | 0 | 0 | 0 | 0 | 0 | 0 | 30 | 24 | 12 | 0 | 12 | 0 | 6 | 3 | 0 | 3 | 0 | 11 | 11 | 4 | 0 | 7 | 0 | 0 | 0 | 0 | 0 | 0 | 29 | 24 | 13 | 0 | 11 | 0 | 5 | 0 | 0 | 4 | 1 | 31 | 28 | 15 | 0 | 13 | 0 | 3 | 1 | 0 | 2 | 0 | 3 | 3 | 0 | 0 | 3 | 0 | 0 | 0 | 0 | 0 | 0 | 5 | 4 | 3 | 0 | 1 | 0 | 1 | 0 | 0 | 1 | 0 | 1 | 1 | 0 | 0 | 1 | 0 | 0 | 0 | 0 | 0 | 0 | 0 | 0 | 0 | 0 | 0 | 0 | 0 | 0 | 0 | 0 | 0 | 89 | 79 | 39 | 0 | 40 | 0 | 10 | 2 | 0 | 7 | 1 | 30 | 24 | 12 | 0 | 12 | 0 | 6 | 3 | 0 | 3 | 0
| Q2 2021 | 2021 | 180181 | 5148 | 3762 | 1702 | 0 | 2060 | 0 | 1386 | 267 | 0 | 1063 | 56 | 3 | 3 | 2 | 0 | 1 | 0 | 0 | 0 | 0 | 0 | 0 | 4 | 3 | 0 | 0 | 3 | 0 | 1 | 1 | 0 | 0 | 0 | 56 | 39 | 18 | 0 | 21 | 0 | 17 | 3 | 0 | 14 | 0 | 24 | 20 | 11 | 0 | 9 | 0 | 4 | 2 | 0 | 2 | 0 | 45 | 38 | 17 | 0 | 21 | 0 | 7 | 2 | 0 | 4 | 1 | 46 | 38 | 16 | 0 | 22 | 0 | 8 | 3 | 0 | 5 | 0 | 8 | 6 | 0 | 0 | 6 | 0 | 2 | 0 | 0 | 2 | 0 | 6 | 4 | 1 | 0 | 3 | 0 | 2 | 0 | 0 | 2 | 0 | 1 | 1 | 0 | 0 | 1 | 0 | 0 | 0 | 0 | 0 | 0 | 0 | 0 | 0 | 0 | 0 | 0 | 0 | 0 | 0 | 0 | 0 | 137 | 113 | 47 | 0 | 66 | 0 | 24 | 8 | 0 | 15 | 1 | 56 | 39 | 18 | 0 | 21 | 0 | 17 | 3 | 0 | 14 | 0
| Q3 2021 | 2021 | 174638 | 5171 | 3672 | 2018 | 0 | 1654 | 0 | 1499 | 382 | 0 | 987 | 130 | 9 | 5 | 4 | 0 | 1 | 0 | 4 | 2 | 0 | 1 | 1 | 3 | 2 | 0 | 0 | 2 | 0 | 1 | 1 | 0 | 0 | 0 | 58 | 43 | 26 | 0 | 17 | 0 | 15 | 3 | 0 | 12 | 0 | 29 | 23 | 17 | 0 | 6 | 0 | 6 | 3 | 0 | 2 | 1 | 51 | 40 | 25 | 0 | 15 | 0 | 11 | 0 | 0 | 10 | 1 | 52 | 39 | 22 | 0 | 17 | 0 | 13 | 4 | 0 | 7 | 2 | 7 | 6 | 2 | 0 | 4 | 0 | 1 | 0 | 0 | 1 | 0 | 14 | 9 | 6 | 0 | 3 | 0 | 5 | 0 | 0 | 5 | 0 | 4 | 3 | 2 | 0 | 1 | 0 | 1 | 1 | 0 | 0 | 0 | 0 | 0 | 0 | 0 | 0 | 0 | 0 | 0 | 0 | 0 | 0 | 169 | 127 | 78 | 0 | 49 | 0 | 42 | 11 | 0 | 26 | 5 | 58 | 43 | 26 | 0 | 17 | 0 | 15 | 3 | 0 | 12 | 0
| Q4 2021 | 2021 | 130630 | 6129 | 4787 | 2342 | 0 | 2445 | 0 | 1342 | 199 | 0 | 1114 | 29 | 12 | 6 | 2 | 0 | 4 | 0 | 6 | 0 | 0 | 6 | 0 | 4 | 3 | 3 | 0 | 0 | 0 | 1 | 1 | 0 | 0 | 0 | 54 | 49 | 33 | 0 | 16 | 0 | 5 | 0 | 0 | 5 | 0 | 33 | 22 | 13 | 0 | 9 | 0 | 11 | 2 | 0 | 8 | 1 | 34 | 26 | 11 | 0 | 15 | 0 | 8 | 2 | 0 | 6 | 0 | 75 | 52 | 19 | 0 | 33 | 0 | 23 | 4 | 0 | 19 | 0 | 11 | 8 | 4 | 0 | 4 | 0 | 3 | 0 | 0 | 3 | 0 | 6 | 5 | 5 | 0 | 0 | 0 | 1 | 0 | 0 | 1 | 0 | 2 | 2 | 1 | 0 | 1 | 0 | 0 | 0 | 0 | 0 | 0 | 0 | 0 | 0 | 0 | 0 | 0 | 0 | 0 | 0 | 0 | 0 | 177 | 124 | 58 | 0 | 66 | 0 | 53 | 9 | 0 | 43 | 1 | 54 | 49 | 33 | 0 | 16 | 0 | 5 | 0 | 0 | 5 | 0
| Q1 2022 | 2022 | 135138 | 7124 | 5686 | 2869 | 0 | 2813 | 4 | 1438 | 152 | 0 | 1045 | 241 | 9 | 6 | 1 | 0 | 5 | 0 | 3 | 0 | 0 | 3 | 0 | 5 | 5 | 2 | 0 | 3 | 0 | 0 | 0 | 0 | 0 | 0 | 81 | 60 | 28 | 0 | 32 | 0 | 21 | 0 | 0 | 20 | 1 | 39 | 31 | 17 | 0 | 14 | 0 | 8 | 1 | 0 | 7 | 0 | 56 | 45 | 22 | 0 | 23 | 0 | 11 | 1 | 0 | 8 | 2 | 88 | 70 | 35 | 0 | 35 | 0 | 18 | 1 | 0 | 14 | 3 | 12 | 9 | 5 | 0 | 4 | 0 | 3 | 0 | 0 | 3 | 0 | 4 | 3 | 1 | 0 | 2 | 0 | 1 | 0 | 0 | 1 | 0 | 3 | 3 | 1 | 0 | 2 | 0 | 0 | 0 | 0 | 0 | 0 | 0 | 0 | 0 | 0 | 0 | 0 | 0 | 0 | 0 | 0 | 0 | 216 | 172 | 84 | 0 | 88 | 0 | 44 | 3 | 0 | 36 | 5 | 81 | 60 | 28 | 0 | 32 | 0 | 21 | 0 | 0 | 20 | 1
| Q2 2022 | 2022 | 169244 | 9534 | 7875 | 2904 | 59 | 4868 | 44 | 1659 | 271 | 0 | 1271 | 117 | 13 | 11 | 2 | 1 | 8 | 0 | 2 | 0 | 0 | 2 | 0 | 14 | 9 | 4 | 0 | 5 | 0 | 5 | 0 | 0 | 4 | 1 | 80 | 60 | 20 | 1 | 38 | 1 | 20 | 1 | 0 | 18 | 1 | 67 | 54 | 29 | 0 | 25 | 0 | 13 | 1 | 0 | 11 | 1 | 82 | 70 | 20 | 2 | 48 | 0 | 12 | 2 | 0 | 9 | 1 | 101 | 93 | 27 | 1 | 65 | 0 | 8 | 1 | 0 | 7 | 0 | 16 | 13 | 4 | 0 | 9 | 0 | 3 | 1 | 0 | 1 | 1 | 14 | 13 | 5 | 1 | 7 | 0 | 1 | 0 | 0 | 1 | 0 | 4 | 3 | 0 | 0 | 3 | 0 | 1 | 0 | 0 | 1 | 0 | 0 | 0 | 0 | 0 | 0 | 0 | 0 | 0 | 0 | 0 | 0 | 311 | 266 | 91 | 5 | 170 | 0 | 45 | 5 | 0 | 36 | 4 | 80 | 60 | 20 | 1 | 38 | 1 | 20 | 1 | 0 | 18 | 1
| Q3 2022 | 2022 | 153779 | 11013 | 9716 | 3995 | 469 | 5206 | 46 | 1297 | 201 | 0 | 1001 | 95 | 15 | 11 | 4 | 0 | 7 | 0 | 4 | 0 | 0 | 3 | 1 | 7 | 5 | 1 | 1 | 3 | 0 | 2 | 1 | 0 | 1 | 0 | 104 | 89 | 36 | 5 | 48 | 0 | 15 | 2 | 0 | 12 | 1 | 48 | 42 | 19 | 0 | 23 | 0 | 6 | 1 | 0 | 5 | 0 | 105 | 97 | 42 | 1 | 54 | 0 | 8 | 3 | 0 | 5 | 0 | 123 | 112 | 46 | 0 | 66 | 0 | 11 | 4 | 0 | 7 | 0 | 23 | 21 | 7 | 2 | 12 | 0 | 2 | 0 | 0 | 2 | 0 | 13 | 10 | 2 | 0 | 8 | 0 | 3 | 0 | 0 | 3 | 0 | 7 | 5 | 3 | 0 | 2 | 0 | 2 | 0 | 0 | 2 | 0 | 0 | 0 | 0 | 0 | 0 | 0 | 0 | 0 | 0 | 0 | 0 | 341 | 303 | 124 | 4 | 175 | 0 | 38 | 9 | 0 | 28 | 1 | 104 | 89 | 36 | 5 | 48 | 0 | 15 | 2 | 0 | 12 | 1
| Q4 2022 | 2022 | 136338 | 10991 | 9506 | 2594 | 344 | 6486 | 82 | 1485 | 171 | 0 | 1248 | 66 | 12 | 11 | 4 | 0 | 7 | 0 | 1 | 0 | 0 | 1 | 0 | 6 | 5 | 4 | 0 | 1 | 0 | 1 | 1 | 0 | 0 | 0 | 106 | 89 | 34 | 3 | 52 | 0 | 17 | 1 | 0 | 15 | 1 | 65 | 51 | 22 | 0 | 29 | 0 | 14 | 3 | 0 | 11 | 0 | 94 | 83 | 17 | 2 | 63 | 1 | 11 | 3 | 0 | 8 | 0 | 141 | 126 | 28 | 1 | 96 | 1 | 15 | 1 | 0 | 13 | 1 | 32 | 24 | 5 | 0 | 19 | 0 | 8 | 0 | 0 | 8 | 0 | 18 | 17 | 8 | 1 | 8 | 0 | 1 | 0 | 0 | 1 | 0 | 8 | 8 | 0 | 1 | 7 | 0 | 0 | 0 | 0 | 0 | 0 | 0 | 0 | 0 | 0 | 0 | 0 | 0 | 0 | 0 | 0 | 0 | 376 | 325 | 88 | 5 | 230 | 2 | 51 | 8 | 0 | 42 | 1 | 106 | 89 | 34 | 3 | 52 | 0 | 17 | 1 | 0 | 15 | 1
| Q1 2023 | 2023 | 143618 | 8520 | 6760 | 2365 | 354 | 3938 | 103 | 1760 | 85 | 0 | 1480 | 195 | 19 | 9 | 7 | 0 | 2 | 0 | 10 | 0 | 0 | 8 | 2 | 12 | 11 | 2 | 0 | 9 | 0 | 1 | 0 | 0 | 1 | 0 | 90 | 73 | 22 | 2 | 49 | 0 | 17 | 0 | 0 | 17 | 0 | 53 | 42 | 14 | 3 | 25 | 0 | 11 | 0 | 0 | 11 | 0 | 67 | 59 | 20 | 2 | 37 | 0 | 8 | 0 | 0 | 7 | 1 | 121 | 101 | 29 | 2 | 70 | 0 | 20 | 0 | 0 | 19 | 1 | 13 | 9 | 4 | 0 | 5 | 0 | 4 | 0 | 0 | 4 | 0 | 9 | 8 | 2 | 1 | 5 | 0 | 1 | 0 | 0 | 1 | 0 | 6 | 3 | 2 | 0 | 1 | 0 | 3 | 0 | 0 | 0 | 3 | 1 | 1 | 0 | 1 | 0 | 0 | 0 | 0 | 0 | 0 | 0 | 301 | 243 | 80 | 9 | 154 | 0 | 58 | 0 | 0 | 51 | 7 | 90 | 73 | 22 | 2 | 49 | 0 | 17 | 0 | 0 | 17 | 0
| Q2 2023 | 2023 | 183652 | 12797 | 9486 | 2192 | 382 | 6743 | 169 | 3311 | 210 | 0 | 2843 | 258 | 26 | 12 | 1 | 1 | 10 | 0 | 14 | 1 | 0 | 13 | 0 | 5 | 4 | 2 | 0 | 2 | 0 | 1 | 0 | 0 | 0 | 1 | 150 | 118 | 19 | 3 | 96 | 0 | 32 | 1 | 0 | 28 | 3 | 65 | 49 | 13 | 1 | 35 | 0 | 16 | 0 | 0 | 14 | 2 | 100 | 69 | 14 | 3 | 52 | 0 | 31 | 0 | 0 | 27 | 4 | 169 | 134 | 30 | 0 | 104 | 0 | 35 | 2 | 0 | 31 | 2 | 24 | 17 | 2 | 3 | 12 | 0 | 7 | 0 | 0 | 6 | 1 | 9 | 8 | 0 | 2 | 6 | 0 | 1 | 0 | 0 | 1 | 0 | 6 | 5 | 0 | 0 | 5 | 0 | 1 | 0 | 0 | 1 | 0 | 0 | 0 | 0 | 0 | 0 | 0 | 0 | 0 | 0 | 0 | 0 | 404 | 298 | 62 | 10 | 226 | 0 | 106 | 3 | 0 | 93 | 10 | 150 | 118 | 19 | 3 | 96 | 0 | 32 | 1 | 0 | 28 | 3
| Q3 2023 | 2023 | 178596 | 14710 | 11458 | 3129 | 523 | 7730 | 76 | 3252 | 322 | 0 | 2825 | 105 | 25 | 18 | 8 | 0 | 10 | 0 | 7 | 1 | 0 | 6 | 0 | 15 | 9 | 1 | 0 | 8 | 0 | 6 | 2 | 0 | 4 | 0 | 138 | 92 | 33 | 4 | 55 | 0 | 46 | 1 | 0 | 45 | 0 | 82 | 69 | 16 | 4 | 49 | 0 | 13 | 1 | 0 | 12 | 0 | 126 | 104 | 28 | 2 | 74 | 0 | 22 | 1 | 0 | 20 | 1 | 171 | 135 | 44 | 2 | 89 | 0 | 36 | 3 | 0 | 32 | 1 | 28 | 22 | 4 | 2 | 16 | 0 | 6 | 0 | 0 | 6 | 0 | 28 | 22 | 6 | 1 | 15 | 0 | 6 | 0 | 0 | 6 | 0 | 3 | 2 | 0 | 0 | 2 | 0 | 1 | 0 | 0 | 1 | 0 | 0 | 0 | 0 | 0 | 0 | 0 | 0 | 0 | 0 | 0 | 0 | 478 | 381 | 107 | 11 | 263 | 0 | 97 | 8 | 0 | 87 | 2 | 138 | 92 | 33 | 4 | 55 | 0 | 46 | 1 | 0 | 45 | 0
| Q4 2023 | 2023 | 171135 | 14105 | 10931 | 2488 | 550 | 7734 | 159 | 3174 | 210 | 0 | 2902 | 62 | 27 | 20 | 5 | 1 | 14 | 0 | 7 | 0 | 0 | 7 | 0 | 9 | 8 | 3 | 1 | 4 | 0 | 1 | 0 | 0 | 1 | 0 | 160 | 125 | 20 | 8 | 97 | 0 | 35 | 1 | 0 | 34 | 0 | 74 | 55 | 12 | 2 | 41 | 0 | 19 | 1 | 0 | 17 | 1 | 108 | 89 | 25 | 1 | 63 | 0 | 19 | 0 | 0 | 19 | 0 | 151 | 116 | 27 | 2 | 87 | 0 | 35 | 3 | 0 | 31 | 1 | 22 | 19 | 5 | 2 | 12 | 0 | 3 | 0 | 0 | 3 | 0 | 19 | 16 | 2 | 3 | 10 | 1 | 3 | 0 | 0 | 3 | 0 | 4 | 3 | 1 | 0 | 2 | 0 | 1 | 0 | 0 | 1 | 0 | 0 | 0 | 0 | 0 | 0 | 0 | 0 | 0 | 0 | 0 | 0 | 414 | 326 | 80 | 12 | 233 | 1 | 88 | 4 | 0 | 82 | 2 | 160 | 125 | 20 | 8 | 97 | 0 | 35 | 1 | 0 | 34 | 0
| Q1 2024 | 2024 | 163027 | 11026 | 8144 | 1596 | 469 | 6030 | 49 | 2882 | 388 | 0 | 2423 | 71 | 20 | 9 | 1 | 1 | 7 | 0 | 11 | 3 | 0 | 8 | 0 | 13 | 12 | 0 | 2 | 10 | 0 | 1 | 0 | 0 | 1 | 0 | 161 | 109 | 19 | 7 | 83 | 0 | 52 | 6 | 0 | 45 | 1 | 64 | 48 | 8 | 4 | 36 | 0 | 16 | 3 | 0 | 13 | 0 | 83 | 68 | 12 | 3 | 53 | 0 | 15 | 2 | 0 | 12 | 1 | 174 | 142 | 27 | 0 | 115 | 0 | 32 | 5 | 0 | 27 | 0 | 18 | 16 | 2 | 1 | 13 | 0 | 2 | 0 | 0 | 2 | 0 | 17 | 13 | 2 | 2 | 9 | 0 | 4 | 1 | 0 | 3 | 0 | 4 | 3 | 1 | 0 | 2 | 0 | 1 | 0 | 0 | 1 | 0 | 0 | 0 | 0 | 0 | 0 | 0 | 0 | 0 | 0 | 0 | 0 | 393 | 311 | 53 | 13 | 245 | 0 | 82 | 14 | 0 | 67 | 1 | 161 | 109 | 19 | 7 | 83 | 0 | 52 | 6 | 0 | 45 | 1
| Q2 2024 | 2024 | 190530 | 14370 | 10462 | 2474 | 730 | 7209 | 49 | 3908 | 196 | 0 | 3578 | 134 | 32 | 21 | 8 | 0 | 13 | 0 | 11 | 0 | 0 | 11 | 0 | 10 | 9 | 1 | 1 | 7 | 0 | 1 | 0 | 0 | 1 | 0 | 173 | 123 | 24 | 8 | 91 | 0 | 50 | 2 | 0 | 47 | 1 | 98 | 79 | 17 | 4 | 58 | 0 | 19 | 0 | 0 | 17 | 2 | 115 | 95 | 18 | 5 | 72 | 0 | 20 | 0 | 0 | 19 | 1 | 194 | 146 | 35 | 2 | 109 | 0 | 48 | 0 | 0 | 47 | 1 | 24 | 19 | 3 | 1 | 15 | 0 | 5 | 0 | 0 | 5 | 0 | 19 | 14 | 4 | 1 | 9 | 0 | 5 | 0 | 0 | 5 | 0 | 4 | 2 | 0 | 0 | 2 | 0 | 2 | 0 | 0 | 2 | 0 | 0 | 0 | 0 | 0 | 0 | 0 | 0 | 0 | 0 | 0 | 0 | 496 | 385 | 86 | 14 | 285 | 0 | 111 | 0 | 0 | 107 | 4 | 173 | 123 | 24 | 8 | 91 | 0 | 50 | 2 | 0 | 47 | 1
| Q3 2024 | 2024 | 182361 | 15946 | 11771 | 2542 | 967 | 8192 | 70 | 4175 | 435 | 0 | 3645 | 95 | 31 | 20 | 4 | 3 | 13 | 0 | 11 | 2 | 0 | 9 | 0 | 13 | 11 | 5 | 0 | 6 | 0 | 2 | 0 | 0 | 2 | 0 | 211 | 160 | 30 | 22 | 107 | 1 | 51 | 3 | 0 | 48 | 0 | 106 | 84 | 15 | 2 | 67 | 0 | 22 | 4 | 0 | 18 | 0 | 106 | 77 | 14 | 3 | 58 | 2 | 29 | 4 | 0 | 25 | 0 | 188 | 149 | 31 | 4 | 113 | 1 | 39 | 2 | 0 | 36 | 1 | 19 | 12 | 0 | 1 | 11 | 0 | 7 | 0 | 0 | 7 | 0 | 20 | 12 | 1 | 2 | 9 | 0 | 8 | 0 | 0 | 8 | 0 | 6 | 5 | 1 | 2 | 2 | 0 | 1 | 0 | 0 | 1 | 0 | 1 | 1 | 0 | 1 | 0 | 0 | 0 | 0 | 0 | 0 | 0 | 490 | 371 | 71 | 18 | 279 | 3 | 119 | 12 | 0 | 106 | 1 | 211 | 160 | 30 | 22 | 107 | 1 | 51 | 3 | 0 | 48 | 0
| Q4 2024 | 2024 | 163345 | 15251 | 11282 | 1816 | 1914 | 7442 | 110 | 3969 | 341 | 0 | 3574 | 54 | 27 | 15 | 3 | 1 | 10 | 1 | 12 | 0 | 0 | 12 | 0 | 24 | 18 | 3 | 4 | 10 | 1 | 6 | 0 | 0 | 6 | 0 | 202 | 147 | 28 | 32 | 86 | 1 | 55 | 3 | 0 | 52 | 0 | 119 | 99 | 14 | 13 | 71 | 1 | 20 | 0 | 0 | 20 | 0 | 129 | 100 | 15 | 16 | 69 | 0 | 29 | 4 | 0 | 25 | 0 | 174 | 135 | 18 | 7 | 110 | 0 | 39 | 2 | 0 | 36 | 1 | 24 | 20 | 2 | 5 | 13 | 0 | 4 | 0 | 0 | 4 | 0 | 26 | 16 | 4 | 0 | 12 | 0 | 10 | 0 | 0 | 10 | 0 | 6 | 4 | 0 | 1 | 3 | 0 | 2 | 0 | 0 | 2 | 0 | 0 | 0 | 0 | 0 | 0 | 0 | 0 | 0 | 0 | 0 | 0 | 529 | 407 | 59 | 47 | 298 | 3 | 122 | 6 | 0 | 115 | 1 | 202 | 147 | 28 | 32 | 86 | 1 | 55 | 3 | 0 | 52 | 0
Quarterly Increases
Q1 2017 | 2017-01-01 | 2017 | 168225 | 1320 | 595 | 414 | 0 | 181 | 0 | 725 | 628 | 0 | 88 | 9 | 2 | 0 | 0 | 0 | 0 | 0 | 2 | 1 | 0 | 1 | 0 | 1 | 0 | 0 | 0 | 0 | 0 | 1 | 1 | 0 | 0 | 0 | 11 | 4 | 3 | 0 | 1 | 0 | 7 | 6 | 0 | 1 | 0 | 4 | 1 | 1 | 0 | 0 | 0 | 3 | 3 | 0 | 0 | 0 | 6 | 5 | 3 | 0 | 2 | 0 | 1 | 1 | 0 | 0 | 0 | 5 | 2 | 1 | 0 | 1 | 0 | 3 | 3 | 0 | 0 | 0 | 4 | 3 | 2 | 0 | 1 | 0 | 1 | 1 | 0 | 0 | 0 | 1 | 0 | 0 | 0 | 0 | 0 | 1 | 1 | 0 | 0 | 0 | 1 | 0 | 0 | 0 | 0 | 0 | 1 | 1 | 0 | 0 | 0 | 0 | 0 | 0 | 0 | 0 | 0 | 0 | 0 | 0 | 0 | 0 | 24 | 11 | 7 | 0 | 4 | 0 | 13 | 12 | 0 | 1 | 0 | 11 | 4 | 3 | 0 | 1 | 0 | 7 | 6 | 0 | 1 | 0
Q1 2017 | 2017-02-01 | 2017 | 168225 | 1320 | 595 | 414 | 0 | 181 | 0 | 725 | 628 | 0 | 88 | 9 | 2 | 0 | 0 | 0 | 0 | 0 | 2 | 1 | 0 | 1 | 0 | 1 | 0 | 0 | 0 | 0 | 0 | 1 | 1 | 0 | 0 | 0 | 11 | 4 | 3 | 0 | 1 | 0 | 7 | 6 | 0 | 1 | 0 | 4 | 1 | 1 | 0 | 0 | 0 | 3 | 3 | 0 | 0 | 0 | 6 | 5 | 3 | 0 | 2 | 0 | 1 | 1 | 0 | 0 | 0 | 5 | 2 | 1 | 0 | 1 | 0 | 3 | 3 | 0 | 0 | 0 | 4 | 3 | 2 | 0 | 1 | 0 | 1 | 1 | 0 | 0 | 0 | 1 | 0 | 0 | 0 | 0 | 0 | 1 | 1 | 0 | 0 | 0 | 1 | 0 | 0 | 0 | 0 | 0 | 1 | 1 | 0 | 0 | 0 | 0 | 0 | 0 | 0 | 0 | 0 | 0 | 0 | 0 | 0 | 0 | 24 | 11 | 7 | 0 | 4 | 0 | 13 | 12 | 0 | 1 | 0 | 11 | 4 | 3 | 0 | 1 | 0 | 7 | 6 | 0 | 1 | 0
Q1 2017 | 2017-03-01 | 2017 | 168225 | 1320 | 595 | 414 | 0 | 181 | 0 | 725 | 628 | 0 | 88 | 9 | 2 | 0 | 0 | 0 | 0 | 0 | 2 | 1 | 0 | 1 | 0 | 1 | 0 | 0 | 0 | 0 | 0 | 1 | 1 | 0 | 0 | 0 | 11 | 4 | 3 | 0 | 1 | 0 | 7 | 6 | 0 | 1 | 0 | 4 | 1 | 1 | 0 | 0 | 0 | 3 | 3 | 0 | 0 | 0 | 6 | 5 | 3 | 0 | 2 | 0 | 1 | 1 | 0 | 0 | 0 | 5 | 2 | 1 | 0 | 1 | 0 | 3 | 3 | 0 | 0 | 0 | 4 | 3 | 2 | 0 | 1 | 0 | 1 | 1 | 0 | 0 | 0 | 1 | 0 | 0 | 0 | 0 | 0 | 1 | 1 | 0 | 0 | 0 | 1 | 0 | 0 | 0 | 0 | 0 | 1 | 1 | 0 | 0 | 0 | 0 | 0 | 0 | 0 | 0 | 0 | 0 | 0 | 0 | 0 | 0 | 24 | 11 | 7 | 0 | 4 | 0 | 13 | 12 | 0 | 1 | 0 | 11 | 4 | 3 | 0 | 1 | 0 | 7 | 6 | 0 | 1 | 0
Q2 2017 | 2017-04-01 | 2017 | 234021 | 2089 | 832 | 605 | 0 | 227 | 0 | 1257 | 937 | 0 | 153 | 167 | 3 | 1 | 1 | 0 | 0 | 0 | 2 | 2 | 0 | 0 | 0 | 3 | 0 | 0 | 0 | 0 | 0 | 3 | 3 | 0 | 0 | 0 | 13 | 6 | 6 | 0 | 0 | 0 | 7 | 6 | 0 | 0 | 1 | 12 | 5 | 4 | 0 | 1 | 0 | 7 | 6 | 0 | 1 | 0 | 18 | 4 | 4 | 0 | 0 | 0 | 14 | 11 | 0 | 0 | 3 | 27 | 16 | 15 | 0 | 1 | 0 | 11 | 9 | 0 | 0 | 2 | 11 | 5 | 4 | 0 | 1 | 0 | 6 | 4 | 0 | 1 | 1 | 3 | 2 | 2 | 0 | 0 | 0 | 1 | 1 | 0 | 0 | 0 | 1 | 1 | 0 | 0 | 1 | 0 | 0 | 0 | 0 | 0 | 0 | 0 | 0 | 0 | 0 | 0 | 0 | 0 | 0 | 0 | 0 | 0 | 78 | 34 | 30 | 0 | 4 | 0 | 44 | 36 | 0 | 2 | 6 | 13 | 6 | 6 | 0 | 0 | 0 | 7 | 6 | 0 | 0 | 1
Q2 2017 | 2017-05-01 | 2017 | 234021 | 2089 | 832 | 605 | 0 | 227 | 0 | 1257 | 937 | 0 | 153 | 167 | 3 | 1 | 1 | 0 | 0 | 0 | 2 | 2 | 0 | 0 | 0 | 3 | 0 | 0 | 0 | 0 | 0 | 3 | 3 | 0 | 0 | 0 | 13 | 6 | 6 | 0 | 0 | 0 | 7 | 6 | 0 | 0 | 1 | 12 | 5 | 4 | 0 | 1 | 0 | 7 | 6 | 0 | 1 | 0 | 18 | 4 | 4 | 0 | 0 | 0 | 14 | 11 | 0 | 0 | 3 | 27 | 16 | 15 | 0 | 1 | 0 | 11 | 9 | 0 | 0 | 2 | 11 | 5 | 4 | 0 | 1 | 0 | 6 | 4 | 0 | 1 | 1 | 3 | 2 | 2 | 0 | 0 | 0 | 1 | 1 | 0 | 0 | 0 | 1 | 1 | 0 | 0 | 1 | 0 | 0 | 0 | 0 | 0 | 0 | 0 | 0 | 0 | 0 | 0 | 0 | 0 | 0 | 0 | 0 | 0 | 78 | 34 | 30 | 0 | 4 | 0 | 44 | 36 | 0 | 2 | 6 | 13 | 6 | 6 | 0 | 0 | 0 | 7 | 6 | 0 | 0 | 1
Q2 2017 | 2017-06-01 | 2017 | 234021 | 2089 | 832 | 605 | 0 | 227 | 0 | 1257 | 937 | 0 | 153 | 167 | 3 | 1 | 1 | 0 | 0 | 0 | 2 | 2 | 0 | 0 | 0 | 3 | 0 | 0 | 0 | 0 | 0 | 3 | 3 | 0 | 0 | 0 | 13 | 6 | 6 | 0 | 0 | 0 | 7 | 6 | 0 | 0 | 1 | 12 | 5 | 4 | 0 | 1 | 0 | 7 | 6 | 0 | 1 | 0 | 18 | 4 | 4 | 0 | 0 | 0 | 14 | 11 | 0 | 0 | 3 | 27 | 16 | 15 | 0 | 1 | 0 | 11 | 9 | 0 | 0 | 2 | 11 | 5 | 4 | 0 | 1 | 0 | 6 | 4 | 0 | 1 | 1 | 3 | 2 | 2 | 0 | 0 | 0 | 1 | 1 | 0 | 0 | 0 | 1 | 1 | 0 | 0 | 1 | 0 | 0 | 0 | 0 | 0 | 0 | 0 | 0 | 0 | 0 | 0 | 0 | 0 | 0 | 0 | 0 | 0 | 78 | 34 | 30 | 0 | 4 | 0 | 44 | 36 | 0 | 2 | 6 | 13 | 6 | 6 | 0 | 0 | 0 | 7 | 6 | 0 | 0 | 1
Q3 2017 | 2017-07-01 | 2017 | 219632 | 2129 | 950 | 685 | 0 | 265 | 0 | 1179 | 984 | 0 | 98 | 97 | 3 | 1 | 1 | 0 | 0 | 0 | 2 | 2 | 0 | 0 | 0 | 4 | 2 | 2 | 0 | 0 | 0 | 2 | 2 | 0 | 0 | 0 | 20 | 9 | 5 | 0 | 4 | 0 | 11 | 9 | 0 | 1 | 1 | 8 | 3 | 2 | 0 | 1 | 0 | 5 | 4 | 0 | 0 | 1 | 12 | 9 | 9 | 0 | 0 | 0 | 3 | 3 | 0 | 0 | 0 | 16 | 8 | 7 | 0 | 1 | 0 | 8 | 7 | 0 | 1 | 0 | 7 | 4 | 2 | 0 | 2 | 0 | 3 | 3 | 0 | 0 | 0 | 2 | 1 | 1 | 0 | 0 | 0 | 1 | 1 | 0 | 0 | 0 | 0 | 0 | 0 | 0 | 0 | 0 | 0 | 0 | 0 | 0 | 0 | 0 | 0 | 0 | 0 | 0 | 0 | 0 | 0 | 0 | 0 | 0 | 52 | 28 | 24 | 0 | 4 | 0 | 24 | 22 | 0 | 1 | 1 | 20 | 9 | 5 | 0 | 4 | 0 | 11 | 9 | 0 | 1 | 1
Q3 2017 | 2017-08-01 | 2017 | 219632 | 2129 | 950 | 685 | 0 | 265 | 0 | 1179 | 984 | 0 | 98 | 97 | 3 | 1 | 1 | 0 | 0 | 0 | 2 | 2 | 0 | 0 | 0 | 4 | 2 | 2 | 0 | 0 | 0 | 2 | 2 | 0 | 0 | 0 | 20 | 9 | 5 | 0 | 4 | 0 | 11 | 9 | 0 | 1 | 1 | 8 | 3 | 2 | 0 | 1 | 0 | 5 | 4 | 0 | 0 | 1 | 12 | 9 | 9 | 0 | 0 | 0 | 3 | 3 | 0 | 0 | 0 | 16 | 8 | 7 | 0 | 1 | 0 | 8 | 7 | 0 | 1 | 0 | 7 | 4 | 2 | 0 | 2 | 0 | 3 | 3 | 0 | 0 | 0 | 2 | 1 | 1 | 0 | 0 | 0 | 1 | 1 | 0 | 0 | 0 | 0 | 0 | 0 | 0 | 0 | 0 | 0 | 0 | 0 | 0 | 0 | 0 | 0 | 0 | 0 | 0 | 0 | 0 | 0 | 0 | 0 | 0 | 52 | 28 | 24 | 0 | 4 | 0 | 24 | 22 | 0 | 1 | 1 | 20 | 9 | 5 | 0 | 4 | 0 | 11 | 9 | 0 | 1 | 1
Q3 2017 | 2017-09-01 | 2017 | 219632 | 2129 | 950 | 685 | 0 | 265 | 0 | 1179 | 984 | 0 | 98 | 97 | 3 | 1 | 1 | 0 | 0 | 0 | 2 | 2 | 0 | 0 | 0 | 4 | 2 | 2 | 0 | 0 | 0 | 2 | 2 | 0 | 0 | 0 | 20 | 9 | 5 | 0 | 4 | 0 | 11 | 9 | 0 | 1 | 1 | 8 | 3 | 2 | 0 | 1 | 0 | 5 | 4 | 0 | 0 | 1 | 12 | 9 | 9 | 0 | 0 | 0 | 3 | 3 | 0 | 0 | 0 | 16 | 8 | 7 | 0 | 1 | 0 | 8 | 7 | 0 | 1 | 0 | 7 | 4 | 2 | 0 | 2 | 0 | 3 | 3 | 0 | 0 | 0 | 2 | 1 | 1 | 0 | 0 | 0 | 1 | 1 | 0 | 0 | 0 | 0 | 0 | 0 | 0 | 0 | 0 | 0 | 0 | 0 | 0 | 0 | 0 | 0 | 0 | 0 | 0 | 0 | 0 | 0 | 0 | 0 | 0 | 52 | 28 | 24 | 0 | 4 | 0 | 24 | 22 | 0 | 1 | 1 | 20 | 9 | 5 | 0 | 4 | 0 | 11 | 9 | 0 | 1 | 1
Q4 2017 | 2017-10-01 | 2017 | 179517 | 2640 | 1186 | 828 | 0 | 358 | 0 | 1454 | 1108 | 0 | 97 | 249 | 2 | 1 | 1 | 0 | 0 | 0 | 1 | 1 | 0 | 0 | 0 | 4 | 0 | 0 | 0 | 0 | 0 | 4 | 4 | 0 | 0 | 0 | 27 | 11 | 6 | 0 | 5 | 0 | 16 | 9 | 0 | 0 | 7 | 15 | 5 | 5 | 0 | 0 | 0 | 10 | 9 | 0 | 0 | 1 | 14 | 6 | 4 | 0 | 2 | 0 | 8 | 6 | 0 | 1 | 1 | 22 | 11 | 9 | 0 | 2 | 0 | 11 | 9 | 0 | 1 | 1 | 4 | 2 | 1 | 0 | 1 | 0 | 2 | 1 | 0 | 0 | 1 | 3 | 0 | 0 | 0 | 0 | 0 | 3 | 3 | 0 | 0 | 0 | 5 | 0 | 0 | 0 | 0 | 0 | 5 | 5 | 0 | 0 | 0 | 0 | 0 | 0 | 0 | 0 | 0 | 0 | 0 | 0 | 0 | 0 | 69 | 25 | 20 | 0 | 5 | 0 | 44 | 38 | 0 | 2 | 4 | 27 | 11 | 6 | 0 | 5 | 0 | 16 | 9 | 0 | 0 | 7
Q4 2017 | 2017-11-01 | 2017 | 179517 | 2640 | 1186 | 828 | 0 | 358 | 0 | 1454 | 1108 | 0 | 97 | 249 | 2 | 1 | 1 | 0 | 0 | 0 | 1 | 1 | 0 | 0 | 0 | 4 | 0 | 0 | 0 | 0 | 0 | 4 | 4 | 0 | 0 | 0 | 27 | 11 | 6 | 0 | 5 | 0 | 16 | 9 | 0 | 0 | 7 | 15 | 5 | 5 | 0 | 0 | 0 | 10 | 9 | 0 | 0 | 1 | 14 | 6 | 4 | 0 | 2 | 0 | 8 | 6 | 0 | 1 | 1 | 22 | 11 | 9 | 0 | 2 | 0 | 11 | 9 | 0 | 1 | 1 | 4 | 2 | 1 | 0 | 1 | 0 | 2 | 1 | 0 | 0 | 1 | 3 | 0 | 0 | 0 | 0 | 0 | 3 | 3 | 0 | 0 | 0 | 5 | 0 | 0 | 0 | 0 | 0 | 5 | 5 | 0 | 0 | 0 | 0 | 0 | 0 | 0 | 0 | 0 | 0 | 0 | 0 | 0 | 0 | 69 | 25 | 20 | 0 | 5 | 0 | 44 | 38 | 0 | 2 | 4 | 27 | 11 | 6 | 0 | 5 | 0 | 16 | 9 | 0 | 0 | 7
Q4 2017 | 2017-12-01 | 2017 | 179517 | 2640 | 1186 | 828 | 0 | 358 | 0 | 1454 | 1108 | 0 | 97 | 249 | 2 | 1 | 1 | 0 | 0 | 0 | 1 | 1 | 0 | 0 | 0 | 4 | 0 | 0 | 0 | 0 | 0 | 4 | 4 | 0 | 0 | 0 | 27 | 11 | 6 | 0 | 5 | 0 | 16 | 9 | 0 | 0 | 7 | 15 | 5 | 5 | 0 | 0 | 0 | 10 | 9 | 0 | 0 | 1 | 14 | 6 | 4 | 0 | 2 | 0 | 8 | 6 | 0 | 1 | 1 | 22 | 11 | 9 | 0 | 2 | 0 | 11 | 9 | 0 | 1 | 1 | 4 | 2 | 1 | 0 | 1 | 0 | 2 | 1 | 0 | 0 | 1 | 3 | 0 | 0 | 0 | 0 | 0 | 3 | 3 | 0 | 0 | 0 | 5 | 0 | 0 | 0 | 0 | 0 | 5 | 5 | 0 | 0 | 0 | 0 | 0 | 0 | 0 | 0 | 0 | 0 | 0 | 0 | 0 | 0 | 69 | 25 | 20 | 0 | 5 | 0 | 44 | 38 | 0 | 2 | 4 | 27 | 11 | 6 | 0 | 5 | 0 | 16 | 9 | 0 | 0 | 7
Q1 2018 | 2018-01-01 | 2018 | 165397 | 2747 | 928 | 754 | 0 | 174 | 0 | 1819 | 1251 | 0 | 359 | 209 | 5 | 0 | 0 | 0 | 0 | 0 | 5 | 3 | 0 | 1 | 1 | 4 | 0 | 0 | 0 | 0 | 0 | 4 | 3 | 0 | 0 | 1 | 27 | 10 | 8 | 0 | 2 | 0 | 17 | 14 | 0 | 3 | 0 | 24 | 8 | 7 | 0 | 1 | 0 | 16 | 14 | 0 | 0 | 2 | 15 | 7 | 6 | 0 | 1 | 0 | 8 | 6 | 0 | 2 | 0 | 30 | 7 | 7 | 0 | 0 | 0 | 23 | 15 | 0 | 4 | 4 | 10 | 6 | 5 | 0 | 1 | 0 | 4 | 4 | 0 | 0 | 0 | 4 | 2 | 2 | 0 | 0 | 0 | 2 | 2 | 0 | 0 | 0 | 2 | 0 | 0 | 0 | 0 | 0 | 2 | 2 | 0 | 0 | 0 | 0 | 0 | 0 | 0 | 0 | 0 | 0 | 0 | 0 | 0 | 0 | 94 | 30 | 27 | 0 | 3 | 0 | 64 | 49 | 0 | 7 | 8 | 27 | 10 | 8 | 0 | 2 | 0 | 17 | 14 | 0 | 3 | 0
Q1 2018 | 2018-02-01 | 2018 | 165397 | 2747 | 928 | 754 | 0 | 174 | 0 | 1819 | 1251 | 0 | 359 | 209 | 5 | 0 | 0 | 0 | 0 | 0 | 5 | 3 | 0 | 1 | 1 | 4 | 0 | 0 | 0 | 0 | 0 | 4 | 3 | 0 | 0 | 1 | 27 | 10 | 8 | 0 | 2 | 0 | 17 | 14 | 0 | 3 | 0 | 24 | 8 | 7 | 0 | 1 | 0 | 16 | 14 | 0 | 0 | 2 | 15 | 7 | 6 | 0 | 1 | 0 | 8 | 6 | 0 | 2 | 0 | 30 | 7 | 7 | 0 | 0 | 0 | 23 | 15 | 0 | 4 | 4 | 10 | 6 | 5 | 0 | 1 | 0 | 4 | 4 | 0 | 0 | 0 | 4 | 2 | 2 | 0 | 0 | 0 | 2 | 2 | 0 | 0 | 0 | 2 | 0 | 0 | 0 | 0 | 0 | 2 | 2 | 0 | 0 | 0 | 0 | 0 | 0 | 0 | 0 | 0 | 0 | 0 | 0 | 0 | 0 | 94 | 30 | 27 | 0 | 3 | 0 | 64 | 49 | 0 | 7 | 8 | 27 | 10 | 8 | 0 | 2 | 0 | 17 | 14 | 0 | 3 | 0
Q1 2018 | 2018-03-01 | 2018 | 165397 | 2747 | 928 | 754 | 0 | 174 | 0 | 1819 | 1251 | 0 | 359 | 209 | 5 | 0 | 0 | 0 | 0 | 0 | 5 | 3 | 0 | 1 | 1 | 4 | 0 | 0 | 0 | 0 | 0 | 4 | 3 | 0 | 0 | 1 | 27 | 10 | 8 | 0 | 2 | 0 | 17 | 14 | 0 | 3 | 0 | 24 | 8 | 7 | 0 | 1 | 0 | 16 | 14 | 0 | 0 | 2 | 15 | 7 | 6 | 0 | 1 | 0 | 8 | 6 | 0 | 2 | 0 | 30 | 7 | 7 | 0 | 0 | 0 | 23 | 15 | 0 | 4 | 4 | 10 | 6 | 5 | 0 | 1 | 0 | 4 | 4 | 0 | 0 | 0 | 4 | 2 | 2 | 0 | 0 | 0 | 2 | 2 | 0 | 0 | 0 | 2 | 0 | 0 | 0 | 0 | 0 | 2 | 2 | 0 | 0 | 0 | 0 | 0 | 0 | 0 | 0 | 0 | 0 | 0 | 0 | 0 | 0 | 94 | 30 | 27 | 0 | 3 | 0 | 64 | 49 | 0 | 7 | 8 | 27 | 10 | 8 | 0 | 2 | 0 | 17 | 14 | 0 | 3 | 0
Q2 2018 | 2018-04-01 | 2018 | 239881 | 6949 | 3617 | 3306 | 0 | 311 | 0 | 3332 | 2218 | 0 | 707 | 407 | 13 | 8 | 7 | 0 | 1 | 0 | 5 | 3 | 0 | 1 | 1 | 13 | 5 | 4 | 0 | 1 | 0 | 8 | 7 | 0 | 0 | 1 | 56 | 30 | 28 | 0 | 2 | 0 | 26 | 17 | 0 | 7 | 2 | 41 | 20 | 18 | 0 | 2 | 0 | 21 | 16 | 0 | 3 | 2 | 53 | 33 | 31 | 0 | 2 | 0 | 20 | 12 | 0 | 7 | 1 | 75 | 41 | 40 | 0 | 1 | 0 | 34 | 20 | 0 | 9 | 5 | 18 | 11 | 11 | 0 | 0 | 0 | 7 | 5 | 0 | 1 | 1 | 20 | 10 | 10 | 0 | 0 | 0 | 10 | 9 | 0 | 1 | 0 | 1 | 0 | 0 | 0 | 0 | 0 | 1 | 1 | 0 | 0 | 0 | 0 | 0 | 0 | 0 | 0 | 0 | 0 | 0 | 0 | 0 | 0 | 234 | 128 | 121 | 0 | 7 | 0 | 106 | 73 | 0 | 22 | 11 | 56 | 30 | 28 | 0 | 2 | 0 | 26 | 17 | 0 | 7 | 2
Q2 2018 | 2018-05-01 | 2018 | 239881 | 6949 | 3617 | 3306 | 0 | 311 | 0 | 3332 | 2218 | 0 | 707 | 407 | 13 | 8 | 7 | 0 | 1 | 0 | 5 | 3 | 0 | 1 | 1 | 13 | 5 | 4 | 0 | 1 | 0 | 8 | 7 | 0 | 0 | 1 | 56 | 30 | 28 | 0 | 2 | 0 | 26 | 17 | 0 | 7 | 2 | 41 | 20 | 18 | 0 | 2 | 0 | 21 | 16 | 0 | 3 | 2 | 53 | 33 | 31 | 0 | 2 | 0 | 20 | 12 | 0 | 7 | 1 | 75 | 41 | 40 | 0 | 1 | 0 | 34 | 20 | 0 | 9 | 5 | 18 | 11 | 11 | 0 | 0 | 0 | 7 | 5 | 0 | 1 | 1 | 20 | 10 | 10 | 0 | 0 | 0 | 10 | 9 | 0 | 1 | 0 | 1 | 0 | 0 | 0 | 0 | 0 | 1 | 1 | 0 | 0 | 0 | 0 | 0 | 0 | 0 | 0 | 0 | 0 | 0 | 0 | 0 | 0 | 234 | 128 | 121 | 0 | 7 | 0 | 106 | 73 | 0 | 22 | 11 | 56 | 30 | 28 | 0 | 2 | 0 | 26 | 17 | 0 | 7 | 2
Q2 2018 | 2018-06-01 | 2018 | 239881 | 6949 | 3617 | 3306 | 0 | 311 | 0 | 3332 | 2218 | 0 | 707 | 407 | 13 | 8 | 7 | 0 | 1 | 0 | 5 | 3 | 0 | 1 | 1 | 13 | 5 | 4 | 0 | 1 | 0 | 8 | 7 | 0 | 0 | 1 | 56 | 30 | 28 | 0 | 2 | 0 | 26 | 17 | 0 | 7 | 2 | 41 | 20 | 18 | 0 | 2 | 0 | 21 | 16 | 0 | 3 | 2 | 53 | 33 | 31 | 0 | 2 | 0 | 20 | 12 | 0 | 7 | 1 | 75 | 41 | 40 | 0 | 1 | 0 | 34 | 20 | 0 | 9 | 5 | 18 | 11 | 11 | 0 | 0 | 0 | 7 | 5 | 0 | 1 | 1 | 20 | 10 | 10 | 0 | 0 | 0 | 10 | 9 | 0 | 1 | 0 | 1 | 0 | 0 | 0 | 0 | 0 | 1 | 1 | 0 | 0 | 0 | 0 | 0 | 0 | 0 | 0 | 0 | 0 | 0 | 0 | 0 | 0 | 234 | 128 | 121 | 0 | 7 | 0 | 106 | 73 | 0 | 22 | 11 | 56 | 30 | 28 | 0 | 2 | 0 | 26 | 17 | 0 | 7 | 2
Q3 2018 | 2018-07-01 | 2018 | 218772 | 5178 | 2526 | 2275 | 0 | 251 | 0 | 2652 | 1603 | 0 | 844 | 205 | 9 | 4 | 4 | 0 | 0 | 0 | 5 | 3 | 0 | 2 | 0 | 7 | 3 | 3 | 0 | 0 | 0 | 4 | 3 | 0 | 0 | 1 | 42 | 24 | 22 | 0 | 2 | 0 | 18 | 10 | 0 | 7 | 1 | 23 | 11 | 9 | 0 | 2 | 0 | 12 | 6 | 0 | 5 | 1 | 41 | 19 | 18 | 0 | 1 | 0 | 22 | 9 | 0 | 11 | 2 | 49 | 18 | 15 | 0 | 3 | 0 | 31 | 14 | 0 | 14 | 3 | 12 | 7 | 6 | 0 | 1 | 0 | 5 | 1 | 0 | 4 | 0 | 12 | 4 | 4 | 0 | 0 | 0 | 8 | 1 | 0 | 7 | 0 | 3 | 1 | 0 | 0 | 1 | 0 | 2 | 1 | 0 | 1 | 0 | 0 | 0 | 0 | 0 | 0 | 0 | 0 | 0 | 0 | 0 | 0 | 156 | 67 | 59 | 0 | 8 | 0 | 89 | 38 | 0 | 44 | 7 | 42 | 24 | 22 | 0 | 2 | 0 | 18 | 10 | 0 | 7 | 1
Q3 2018 | 2018-08-01 | 2018 | 218772 | 5178 | 2526 | 2275 | 0 | 251 | 0 | 2652 | 1603 | 0 | 844 | 205 | 9 | 4 | 4 | 0 | 0 | 0 | 5 | 3 | 0 | 2 | 0 | 7 | 3 | 3 | 0 | 0 | 0 | 4 | 3 | 0 | 0 | 1 | 42 | 24 | 22 | 0 | 2 | 0 | 18 | 10 | 0 | 7 | 1 | 23 | 11 | 9 | 0 | 2 | 0 | 12 | 6 | 0 | 5 | 1 | 41 | 19 | 18 | 0 | 1 | 0 | 22 | 9 | 0 | 11 | 2 | 49 | 18 | 15 | 0 | 3 | 0 | 31 | 14 | 0 | 14 | 3 | 12 | 7 | 6 | 0 | 1 | 0 | 5 | 1 | 0 | 4 | 0 | 12 | 4 | 4 | 0 | 0 | 0 | 8 | 1 | 0 | 7 | 0 | 3 | 1 | 0 | 0 | 1 | 0 | 2 | 1 | 0 | 1 | 0 | 0 | 0 | 0 | 0 | 0 | 0 | 0 | 0 | 0 | 0 | 0 | 156 | 67 | 59 | 0 | 8 | 0 | 89 | 38 | 0 | 44 | 7 | 42 | 24 | 22 | 0 | 2 | 0 | 18 | 10 | 0 | 7 | 1
Q3 2018 | 2018-09-01 | 2018 | 218772 | 5178 | 2526 | 2275 | 0 | 251 | 0 | 2652 | 1603 | 0 | 844 | 205 | 9 | 4 | 4 | 0 | 0 | 0 | 5 | 3 | 0 | 2 | 0 | 7 | 3 | 3 | 0 | 0 | 0 | 4 | 3 | 0 | 0 | 1 | 42 | 24 | 22 | 0 | 2 | 0 | 18 | 10 | 0 | 7 | 1 | 23 | 11 | 9 | 0 | 2 | 0 | 12 | 6 | 0 | 5 | 1 | 41 | 19 | 18 | 0 | 1 | 0 | 22 | 9 | 0 | 11 | 2 | 49 | 18 | 15 | 0 | 3 | 0 | 31 | 14 | 0 | 14 | 3 | 12 | 7 | 6 | 0 | 1 | 0 | 5 | 1 | 0 | 4 | 0 | 12 | 4 | 4 | 0 | 0 | 0 | 8 | 1 | 0 | 7 | 0 | 3 | 1 | 0 | 0 | 1 | 0 | 2 | 1 | 0 | 1 | 0 | 0 | 0 | 0 | 0 | 0 | 0 | 0 | 0 | 0 | 0 | 0 | 156 | 67 | 59 | 0 | 8 | 0 | 89 | 38 | 0 | 44 | 7 | 42 | 24 | 22 | 0 | 2 | 0 | 18 | 10 | 0 | 7 | 1
Q4 2018 | 2018-10-01 | 2018 | 174523 | 1886 | 1145 | 981 | 0 | 164 | 0 | 741 | 446 | 0 | 242 | 53 | 4 | 2 | 2 | 0 | 0 | 0 | 2 | 1 | 0 | 1 | 0 | 3 | 1 | 1 | 0 | 0 | 0 | 2 | 1 | 0 | 0 | 1 | 15 | 10 | 9 | 0 | 1 | 0 | 5 | 0 | 0 | 5 | 0 | 10 | 7 | 7 | 0 | 0 | 0 | 3 | 2 | 0 | 1 | 0 | 18 | 12 | 9 | 0 | 3 | 0 | 6 | 4 | 0 | 2 | 0 | 19 | 12 | 10 | 0 | 2 | 0 | 7 | 5 | 0 | 1 | 1 | 4 | 4 | 3 | 0 | 1 | 0 | 0 | 0 | 0 | 0 | 0 | 3 | 2 | 2 | 0 | 0 | 0 | 1 | 1 | 0 | 0 | 0 | 1 | 0 | 0 | 0 | 0 | 0 | 1 | 1 | 0 | 0 | 0 | 0 | 0 | 0 | 0 | 0 | 0 | 0 | 0 | 0 | 0 | 0 | 62 | 40 | 34 | 0 | 6 | 0 | 22 | 15 | 0 | 5 | 2 | 15 | 10 | 9 | 0 | 1 | 0 | 5 | 0 | 0 | 5 | 0
Q4 2018 | 2018-11-01 | 2018 | 174523 | 1886 | 1145 | 981 | 0 | 164 | 0 | 741 | 446 | 0 | 242 | 53 | 4 | 2 | 2 | 0 | 0 | 0 | 2 | 1 | 0 | 1 | 0 | 3 | 1 | 1 | 0 | 0 | 0 | 2 | 1 | 0 | 0 | 1 | 15 | 10 | 9 | 0 | 1 | 0 | 5 | 0 | 0 | 5 | 0 | 10 | 7 | 7 | 0 | 0 | 0 | 3 | 2 | 0 | 1 | 0 | 18 | 12 | 9 | 0 | 3 | 0 | 6 | 4 | 0 | 2 | 0 | 19 | 12 | 10 | 0 | 2 | 0 | 7 | 5 | 0 | 1 | 1 | 4 | 4 | 3 | 0 | 1 | 0 | 0 | 0 | 0 | 0 | 0 | 3 | 2 | 2 | 0 | 0 | 0 | 1 | 1 | 0 | 0 | 0 | 1 | 0 | 0 | 0 | 0 | 0 | 1 | 1 | 0 | 0 | 0 | 0 | 0 | 0 | 0 | 0 | 0 | 0 | 0 | 0 | 0 | 0 | 62 | 40 | 34 | 0 | 6 | 0 | 22 | 15 | 0 | 5 | 2 | 15 | 10 | 9 | 0 | 1 | 0 | 5 | 0 | 0 | 5 | 0
Q4 2018 | 2018-12-01 | 2018 | 174523 | 1886 | 1145 | 981 | 0 | 164 | 0 | 741 | 446 | 0 | 242 | 53 | 4 | 2 | 2 | 0 | 0 | 0 | 2 | 1 | 0 | 1 | 0 | 3 | 1 | 1 | 0 | 0 | 0 | 2 | 1 | 0 | 0 | 1 | 15 | 10 | 9 | 0 | 1 | 0 | 5 | 0 | 0 | 5 | 0 | 10 | 7 | 7 | 0 | 0 | 0 | 3 | 2 | 0 | 1 | 0 | 18 | 12 | 9 | 0 | 3 | 0 | 6 | 4 | 0 | 2 | 0 | 19 | 12 | 10 | 0 | 2 | 0 | 7 | 5 | 0 | 1 | 1 | 4 | 4 | 3 | 0 | 1 | 0 | 0 | 0 | 0 | 0 | 0 | 3 | 2 | 2 | 0 | 0 | 0 | 1 | 1 | 0 | 0 | 0 | 1 | 0 | 0 | 0 | 0 | 0 | 1 | 1 | 0 | 0 | 0 | 0 | 0 | 0 | 0 | 0 | 0 | 0 | 0 | 0 | 0 | 0 | 62 | 40 | 34 | 0 | 6 | 0 | 22 | 15 | 0 | 5 | 2 | 15 | 10 | 9 | 0 | 1 | 0 | 5 | 0 | 0 | 5 | 0
Q1 2019 | 2019-01-01 | 2019 | 168959 | 1343 | 850 | 565 | 0 | 285 | 0 | 493 | 280 | 0 | 189 | 24 | 3 | 0 | 0 | 0 | 0 | 0 | 3 | 2 | 0 | 1 | 0 | 0 | 0 | 0 | 0 | 0 | 0 | 0 | 0 | 0 | 0 | 0 | 11 | 8 | 4 | 0 | 4 | 0 | 3 | 0 | 0 | 3 | 0 | 4 | 2 | 2 | 0 | 0 | 0 | 2 | 1 | 0 | 1 | 0 | 3 | 2 | 2 | 0 | 0 | 0 | 1 | 0 | 0 | 1 | 0 | 10 | 5 | 3 | 0 | 2 | 0 | 5 | 1 | 0 | 4 | 0 | 0 | 0 | 0 | 0 | 0 | 0 | 0 | 0 | 0 | 0 | 0 | 0 | 0 | 0 | 0 | 0 | 0 | 0 | 0 | 0 | 0 | 0 | 0 | 0 | 0 | 0 | 0 | 0 | 0 | 0 | 0 | 0 | 0 | 0 | 0 | 0 | 0 | 0 | 0 | 0 | 0 | 0 | 0 | 0 | 20 | 9 | 7 | 0 | 2 | 0 | 11 | 4 | 0 | 7 | 0 | 11 | 8 | 4 | 0 | 4 | 0 | 3 | 0 | 0 | 3 | 0
Q1 2019 | 2019-02-01 | 2019 | 168959 | 1343 | 850 | 565 | 0 | 285 | 0 | 493 | 280 | 0 | 189 | 24 | 3 | 0 | 0 | 0 | 0 | 0 | 3 | 2 | 0 | 1 | 0 | 0 | 0 | 0 | 0 | 0 | 0 | 0 | 0 | 0 | 0 | 0 | 11 | 8 | 4 | 0 | 4 | 0 | 3 | 0 | 0 | 3 | 0 | 4 | 2 | 2 | 0 | 0 | 0 | 2 | 1 | 0 | 1 | 0 | 3 | 2 | 2 | 0 | 0 | 0 | 1 | 0 | 0 | 1 | 0 | 10 | 5 | 3 | 0 | 2 | 0 | 5 | 1 | 0 | 4 | 0 | 0 | 0 | 0 | 0 | 0 | 0 | 0 | 0 | 0 | 0 | 0 | 0 | 0 | 0 | 0 | 0 | 0 | 0 | 0 | 0 | 0 | 0 | 0 | 0 | 0 | 0 | 0 | 0 | 0 | 0 | 0 | 0 | 0 | 0 | 0 | 0 | 0 | 0 | 0 | 0 | 0 | 0 | 0 | 0 | 20 | 9 | 7 | 0 | 2 | 0 | 11 | 4 | 0 | 7 | 0 | 11 | 8 | 4 | 0 | 4 | 0 | 3 | 0 | 0 | 3 | 0
Q1 2019 | 2019-03-01 | 2019 | 168959 | 1343 | 850 | 565 | 0 | 285 | 0 | 493 | 280 | 0 | 189 | 24 | 3 | 0 | 0 | 0 | 0 | 0 | 3 | 2 | 0 | 1 | 0 | 0 | 0 | 0 | 0 | 0 | 0 | 0 | 0 | 0 | 0 | 0 | 11 | 8 | 4 | 0 | 4 | 0 | 3 | 0 | 0 | 3 | 0 | 4 | 2 | 2 | 0 | 0 | 0 | 2 | 1 | 0 | 1 | 0 | 3 | 2 | 2 | 0 | 0 | 0 | 1 | 0 | 0 | 1 | 0 | 10 | 5 | 3 | 0 | 2 | 0 | 5 | 1 | 0 | 4 | 0 | 0 | 0 | 0 | 0 | 0 | 0 | 0 | 0 | 0 | 0 | 0 | 0 | 0 | 0 | 0 | 0 | 0 | 0 | 0 | 0 | 0 | 0 | 0 | 0 | 0 | 0 | 0 | 0 | 0 | 0 | 0 | 0 | 0 | 0 | 0 | 0 | 0 | 0 | 0 | 0 | 0 | 0 | 0 | 0 | 20 | 9 | 7 | 0 | 2 | 0 | 11 | 4 | 0 | 7 | 0 | 11 | 8 | 4 | 0 | 4 | 0 | 3 | 0 | 0 | 3 | 0
Q2 2019 | 2019-04-01 | 2019 | 222792 | 2875 | 1992 | 1656 | 0 | 336 | 0 | 883 | 497 | 0 | 349 | 37 | 5 | 1 | 1 | 0 | 0 | 0 | 4 | 2 | 0 | 1 | 1 | 2 | 2 | 0 | 0 | 2 | 0 | 0 | 0 | 0 | 0 | 0 | 21 | 17 | 13 | 0 | 4 | 0 | 4 | 2 | 0 | 2 | 0 | 16 | 9 | 8 | 0 | 1 | 0 | 7 | 4 | 0 | 3 | 0 | 14 | 9 | 9 | 0 | 0 | 0 | 5 | 3 | 0 | 2 | 0 | 22 | 18 | 9 | 0 | 9 | 0 | 4 | 2 | 0 | 2 | 0 | 5 | 3 | 2 | 0 | 1 | 0 | 2 | 1 | 0 | 1 | 0 | 6 | 5 | 4 | 0 | 1 | 0 | 1 | 1 | 0 | 0 | 0 | 0 | 0 | 0 | 0 | 0 | 0 | 0 | 0 | 0 | 0 | 0 | 0 | 0 | 0 | 0 | 0 | 0 | 0 | 0 | 0 | 0 | 0 | 70 | 47 | 33 | 0 | 14 | 0 | 23 | 13 | 0 | 9 | 1 | 21 | 17 | 13 | 0 | 4 | 0 | 4 | 2 | 0 | 2 | 0
Q2 2019 | 2019-05-01 | 2019 | 222792 | 2875 | 1992 | 1656 | 0 | 336 | 0 | 883 | 497 | 0 | 349 | 37 | 5 | 1 | 1 | 0 | 0 | 0 | 4 | 2 | 0 | 1 | 1 | 2 | 2 | 0 | 0 | 2 | 0 | 0 | 0 | 0 | 0 | 0 | 21 | 17 | 13 | 0 | 4 | 0 | 4 | 2 | 0 | 2 | 0 | 16 | 9 | 8 | 0 | 1 | 0 | 7 | 4 | 0 | 3 | 0 | 14 | 9 | 9 | 0 | 0 | 0 | 5 | 3 | 0 | 2 | 0 | 22 | 18 | 9 | 0 | 9 | 0 | 4 | 2 | 0 | 2 | 0 | 5 | 3 | 2 | 0 | 1 | 0 | 2 | 1 | 0 | 1 | 0 | 6 | 5 | 4 | 0 | 1 | 0 | 1 | 1 | 0 | 0 | 0 | 0 | 0 | 0 | 0 | 0 | 0 | 0 | 0 | 0 | 0 | 0 | 0 | 0 | 0 | 0 | 0 | 0 | 0 | 0 | 0 | 0 | 0 | 70 | 47 | 33 | 0 | 14 | 0 | 23 | 13 | 0 | 9 | 1 | 21 | 17 | 13 | 0 | 4 | 0 | 4 | 2 | 0 | 2 | 0
Q2 2019 | 2019-06-01 | 2019 | 222792 | 2875 | 1992 | 1656 | 0 | 336 | 0 | 883 | 497 | 0 | 349 | 37 | 5 | 1 | 1 | 0 | 0 | 0 | 4 | 2 | 0 | 1 | 1 | 2 | 2 | 0 | 0 | 2 | 0 | 0 | 0 | 0 | 0 | 0 | 21 | 17 | 13 | 0 | 4 | 0 | 4 | 2 | 0 | 2 | 0 | 16 | 9 | 8 | 0 | 1 | 0 | 7 | 4 | 0 | 3 | 0 | 14 | 9 | 9 | 0 | 0 | 0 | 5 | 3 | 0 | 2 | 0 | 22 | 18 | 9 | 0 | 9 | 0 | 4 | 2 | 0 | 2 | 0 | 5 | 3 | 2 | 0 | 1 | 0 | 2 | 1 | 0 | 1 | 0 | 6 | 5 | 4 | 0 | 1 | 0 | 1 | 1 | 0 | 0 | 0 | 0 | 0 | 0 | 0 | 0 | 0 | 0 | 0 | 0 | 0 | 0 | 0 | 0 | 0 | 0 | 0 | 0 | 0 | 0 | 0 | 0 | 0 | 70 | 47 | 33 | 0 | 14 | 0 | 23 | 13 | 0 | 9 | 1 | 21 | 17 | 13 | 0 | 4 | 0 | 4 | 2 | 0 | 2 | 0
Q3 2019 | 2019-07-01 | 2019 | 219590 | 3149 | 2181 | 1844 | 0 | 337 | 0 | 968 | 644 | 0 | 306 | 18 | 6 | 4 | 4 | 0 | 0 | 0 | 2 | 2 | 0 | 0 | 0 | 1 | 1 | 0 | 0 | 1 | 0 | 0 | 0 | 0 | 0 | 0 | 29 | 24 | 23 | 0 | 1 | 0 | 5 | 3 | 0 | 2 | 0 | 17 | 13 | 10 | 0 | 3 | 0 | 4 | 4 | 0 | 0 | 0 | 18 | 16 | 16 | 0 | 0 | 0 | 2 | 1 | 0 | 1 | 0 | 35 | 27 | 25 | 0 | 2 | 0 | 8 | 6 | 0 | 2 | 0 | 3 | 1 | 1 | 0 | 0 | 0 | 2 | 1 | 0 | 1 | 0 | 5 | 2 | 2 | 0 | 0 | 0 | 3 | 3 | 0 | 0 | 0 | 0 | 0 | 0 | 0 | 0 | 0 | 0 | 0 | 0 | 0 | 0 | 0 | 0 | 0 | 0 | 0 | 0 | 1 | 1 | 0 | 0 | 0 | 85 | 64 | 58 | 0 | 6 | 0 | 22 | 18 | 0 | 4 | 0 | 29 | 24 | 23 | 0 | 1 | 0 | 5 | 3 | 0 | 2 | 0
Q3 2019 | 2019-08-01 | 2019 | 219590 | 3149 | 2181 | 1844 | 0 | 337 | 0 | 968 | 644 | 0 | 306 | 18 | 6 | 4 | 4 | 0 | 0 | 0 | 2 | 2 | 0 | 0 | 0 | 1 | 1 | 0 | 0 | 1 | 0 | 0 | 0 | 0 | 0 | 0 | 29 | 24 | 23 | 0 | 1 | 0 | 5 | 3 | 0 | 2 | 0 | 17 | 13 | 10 | 0 | 3 | 0 | 4 | 4 | 0 | 0 | 0 | 18 | 16 | 16 | 0 | 0 | 0 | 2 | 1 | 0 | 1 | 0 | 35 | 27 | 25 | 0 | 2 | 0 | 8 | 6 | 0 | 2 | 0 | 3 | 1 | 1 | 0 | 0 | 0 | 2 | 1 | 0 | 1 | 0 | 5 | 2 | 2 | 0 | 0 | 0 | 3 | 3 | 0 | 0 | 0 | 0 | 0 | 0 | 0 | 0 | 0 | 0 | 0 | 0 | 0 | 0 | 0 | 0 | 0 | 0 | 0 | 0 | 1 | 1 | 0 | 0 | 0 | 85 | 64 | 58 | 0 | 6 | 0 | 22 | 18 | 0 | 4 | 0 | 29 | 24 | 23 | 0 | 1 | 0 | 5 | 3 | 0 | 2 | 0
Q3 2019 | 2019-09-01 | 2019 | 219590 | 3149 | 2181 | 1844 | 0 | 337 | 0 | 968 | 644 | 0 | 306 | 18 | 6 | 4 | 4 | 0 | 0 | 0 | 2 | 2 | 0 | 0 | 0 | 1 | 1 | 0 | 0 | 1 | 0 | 0 | 0 | 0 | 0 | 0 | 29 | 24 | 23 | 0 | 1 | 0 | 5 | 3 | 0 | 2 | 0 | 17 | 13 | 10 | 0 | 3 | 0 | 4 | 4 | 0 | 0 | 0 | 18 | 16 | 16 | 0 | 0 | 0 | 2 | 1 | 0 | 1 | 0 | 35 | 27 | 25 | 0 | 2 | 0 | 8 | 6 | 0 | 2 | 0 | 3 | 1 | 1 | 0 | 0 | 0 | 2 | 1 | 0 | 1 | 0 | 5 | 2 | 2 | 0 | 0 | 0 | 3 | 3 | 0 | 0 | 0 | 0 | 0 | 0 | 0 | 0 | 0 | 0 | 0 | 0 | 0 | 0 | 0 | 0 | 0 | 0 | 0 | 0 | 1 | 1 | 0 | 0 | 0 | 85 | 64 | 58 | 0 | 6 | 0 | 22 | 18 | 0 | 4 | 0 | 29 | 24 | 23 | 0 | 1 | 0 | 5 | 3 | 0 | 2 | 0
Q4 2019 | 2019-10-01 | 2019 | 184737 | 2278 | 1539 | 1194 | 0 | 345 | 0 | 739 | 442 | 0 | 284 | 13 | 7 | 6 | 4 | 0 | 2 | 0 | 1 | 0 | 0 | 1 | 0 | 0 | 0 | 0 | 0 | 0 | 0 | 0 | 0 | 0 | 0 | 0 | 29 | 21 | 18 | 0 | 3 | 0 | 8 | 6 | 0 | 2 | 0 | 10 | 8 | 7 | 0 | 1 | 0 | 2 | 1 | 0 | 1 | 0 | 21 | 18 | 13 | 0 | 5 | 0 | 3 | 2 | 0 | 1 | 0 | 32 | 25 | 12 | 0 | 13 | 0 | 7 | 5 | 0 | 2 | 0 | 6 | 4 | 3 | 0 | 1 | 0 | 2 | 2 | 0 | 0 | 0 | 5 | 5 | 5 | 0 | 0 | 0 | 0 | 0 | 0 | 0 | 0 | 0 | 0 | 0 | 0 | 0 | 0 | 0 | 0 | 0 | 0 | 0 | 0 | 0 | 0 | 0 | 0 | 0 | 0 | 0 | 0 | 0 | 0 | 81 | 66 | 44 | 0 | 22 | 0 | 15 | 10 | 0 | 5 | 0 | 29 | 21 | 18 | 0 | 3 | 0 | 8 | 6 | 0 | 2 | 0
Q4 2019 | 2019-11-01 | 2019 | 184737 | 2278 | 1539 | 1194 | 0 | 345 | 0 | 739 | 442 | 0 | 284 | 13 | 7 | 6 | 4 | 0 | 2 | 0 | 1 | 0 | 0 | 1 | 0 | 0 | 0 | 0 | 0 | 0 | 0 | 0 | 0 | 0 | 0 | 0 | 29 | 21 | 18 | 0 | 3 | 0 | 8 | 6 | 0 | 2 | 0 | 10 | 8 | 7 | 0 | 1 | 0 | 2 | 1 | 0 | 1 | 0 | 21 | 18 | 13 | 0 | 5 | 0 | 3 | 2 | 0 | 1 | 0 | 32 | 25 | 12 | 0 | 13 | 0 | 7 | 5 | 0 | 2 | 0 | 6 | 4 | 3 | 0 | 1 | 0 | 2 | 2 | 0 | 0 | 0 | 5 | 5 | 5 | 0 | 0 | 0 | 0 | 0 | 0 | 0 | 0 | 0 | 0 | 0 | 0 | 0 | 0 | 0 | 0 | 0 | 0 | 0 | 0 | 0 | 0 | 0 | 0 | 0 | 0 | 0 | 0 | 0 | 0 | 81 | 66 | 44 | 0 | 22 | 0 | 15 | 10 | 0 | 5 | 0 | 29 | 21 | 18 | 0 | 3 | 0 | 8 | 6 | 0 | 2 | 0
Q4 2019 | 2019-12-01 | 2019 | 184737 | 2278 | 1539 | 1194 | 0 | 345 | 0 | 739 | 442 | 0 | 284 | 13 | 7 | 6 | 4 | 0 | 2 | 0 | 1 | 0 | 0 | 1 | 0 | 0 | 0 | 0 | 0 | 0 | 0 | 0 | 0 | 0 | 0 | 0 | 29 | 21 | 18 | 0 | 3 | 0 | 8 | 6 | 0 | 2 | 0 | 10 | 8 | 7 | 0 | 1 | 0 | 2 | 1 | 0 | 1 | 0 | 21 | 18 | 13 | 0 | 5 | 0 | 3 | 2 | 0 | 1 | 0 | 32 | 25 | 12 | 0 | 13 | 0 | 7 | 5 | 0 | 2 | 0 | 6 | 4 | 3 | 0 | 1 | 0 | 2 | 2 | 0 | 0 | 0 | 5 | 5 | 5 | 0 | 0 | 0 | 0 | 0 | 0 | 0 | 0 | 0 | 0 | 0 | 0 | 0 | 0 | 0 | 0 | 0 | 0 | 0 | 0 | 0 | 0 | 0 | 0 | 0 | 0 | 0 | 0 | 0 | 0 | 81 | 66 | 44 | 0 | 22 | 0 | 15 | 10 | 0 | 5 | 0 | 29 | 21 | 18 | 0 | 3 | 0 | 8 | 6 | 0 | 2 | 0
Q1 2020 | 2020-01-01 | 2020 | 139080 | 1712 | 1184 | 740 | 0 | 444 | 0 | 528 | 253 | 0 | 234 | 41 | 3 | 2 | 0 | 0 | 2 | 0 | 1 | 0 | 0 | 1 | 0 | 1 | 0 | 0 | 0 | 0 | 0 | 1 | 0 | 0 | 1 | 0 | 16 | 10 | 8 | 0 | 2 | 0 | 6 | 4 | 0 | 1 | 1 | 12 | 10 | 9 | 0 | 1 | 0 | 2 | 2 | 0 | 0 | 0 | 13 | 10 | 7 | 0 | 3 | 0 | 3 | 0 | 0 | 2 | 1 | 22 | 12 | 8 | 0 | 4 | 0 | 10 | 2 | 0 | 8 | 0 | 2 | 0 | 0 | 0 | 0 | 0 | 2 | 2 | 0 | 0 | 0 | 1 | 1 | 1 | 0 | 0 | 0 | 0 | 0 | 0 | 0 | 0 | 1 | 1 | 0 | 0 | 1 | 0 | 0 | 0 | 0 | 0 | 0 | 0 | 0 | 0 | 0 | 0 | 0 | 0 | 0 | 0 | 0 | 0 | 55 | 36 | 25 | 0 | 11 | 0 | 19 | 6 | 0 | 12 | 1 | 16 | 10 | 8 | 0 | 2 | 0 | 6 | 4 | 0 | 1 | 1
Q1 2020 | 2020-02-01 | 2020 | 139080 | 1712 | 1184 | 740 | 0 | 444 | 0 | 528 | 253 | 0 | 234 | 41 | 3 | 2 | 0 | 0 | 2 | 0 | 1 | 0 | 0 | 1 | 0 | 1 | 0 | 0 | 0 | 0 | 0 | 1 | 0 | 0 | 1 | 0 | 16 | 10 | 8 | 0 | 2 | 0 | 6 | 4 | 0 | 1 | 1 | 12 | 10 | 9 | 0 | 1 | 0 | 2 | 2 | 0 | 0 | 0 | 13 | 10 | 7 | 0 | 3 | 0 | 3 | 0 | 0 | 2 | 1 | 22 | 12 | 8 | 0 | 4 | 0 | 10 | 2 | 0 | 8 | 0 | 2 | 0 | 0 | 0 | 0 | 0 | 2 | 2 | 0 | 0 | 0 | 1 | 1 | 1 | 0 | 0 | 0 | 0 | 0 | 0 | 0 | 0 | 1 | 1 | 0 | 0 | 1 | 0 | 0 | 0 | 0 | 0 | 0 | 0 | 0 | 0 | 0 | 0 | 0 | 0 | 0 | 0 | 0 | 0 | 55 | 36 | 25 | 0 | 11 | 0 | 19 | 6 | 0 | 12 | 1 | 16 | 10 | 8 | 0 | 2 | 0 | 6 | 4 | 0 | 1 | 1
Q1 2020 | 2020-03-01 | 2020 | 139080 | 1712 | 1184 | 740 | 0 | 444 | 0 | 528 | 253 | 0 | 234 | 41 | 3 | 2 | 0 | 0 | 2 | 0 | 1 | 0 | 0 | 1 | 0 | 1 | 0 | 0 | 0 | 0 | 0 | 1 | 0 | 0 | 1 | 0 | 16 | 10 | 8 | 0 | 2 | 0 | 6 | 4 | 0 | 1 | 1 | 12 | 10 | 9 | 0 | 1 | 0 | 2 | 2 | 0 | 0 | 0 | 13 | 10 | 7 | 0 | 3 | 0 | 3 | 0 | 0 | 2 | 1 | 22 | 12 | 8 | 0 | 4 | 0 | 10 | 2 | 0 | 8 | 0 | 2 | 0 | 0 | 0 | 0 | 0 | 2 | 2 | 0 | 0 | 0 | 1 | 1 | 1 | 0 | 0 | 0 | 0 | 0 | 0 | 0 | 0 | 1 | 1 | 0 | 0 | 1 | 0 | 0 | 0 | 0 | 0 | 0 | 0 | 0 | 0 | 0 | 0 | 0 | 0 | 0 | 0 | 0 | 0 | 55 | 36 | 25 | 0 | 11 | 0 | 19 | 6 | 0 | 12 | 1 | 16 | 10 | 8 | 0 | 2 | 0 | 6 | 4 | 0 | 1 | 1
Q2 2020 | 2020-04-01 | 2020 | 109197 | 1761 | 1337 | 1122 | 0 | 215 | 0 | 424 | 210 | 0 | 192 | 22 | 5 | 3 | 2 | 0 | 1 | 0 | 2 | 1 | 0 | 1 | 0 | 1 | 1 | 0 | 0 | 1 | 0 | 0 | 0 | 0 | 0 | 0 | 18 | 13 | 12 | 0 | 1 | 0 | 5 | 4 | 0 | 1 | 0 | 9 | 7 | 6 | 0 | 1 | 0 | 2 | 1 | 0 | 1 | 0 | 7 | 5 | 5 | 0 | 0 | 0 | 2 | 1 | 0 | 1 | 0 | 18 | 15 | 14 | 0 | 1 | 0 | 3 | 1 | 0 | 1 | 1 | 3 | 3 | 3 | 0 | 0 | 0 | 0 | 0 | 0 | 0 | 0 | 1 | 1 | 1 | 0 | 0 | 0 | 0 | 0 | 0 | 0 | 0 | 0 | 0 | 0 | 0 | 0 | 0 | 0 | 0 | 0 | 0 | 0 | 0 | 0 | 0 | 0 | 0 | 0 | 0 | 0 | 0 | 0 | 0 | 44 | 35 | 31 | 0 | 4 | 0 | 9 | 4 | 0 | 4 | 1 | 18 | 13 | 12 | 0 | 1 | 0 | 5 | 4 | 0 | 1 | 0
Q2 2020 | 2020-05-01 | 2020 | 109197 | 1761 | 1337 | 1122 | 0 | 215 | 0 | 424 | 210 | 0 | 192 | 22 | 5 | 3 | 2 | 0 | 1 | 0 | 2 | 1 | 0 | 1 | 0 | 1 | 1 | 0 | 0 | 1 | 0 | 0 | 0 | 0 | 0 | 0 | 18 | 13 | 12 | 0 | 1 | 0 | 5 | 4 | 0 | 1 | 0 | 9 | 7 | 6 | 0 | 1 | 0 | 2 | 1 | 0 | 1 | 0 | 7 | 5 | 5 | 0 | 0 | 0 | 2 | 1 | 0 | 1 | 0 | 18 | 15 | 14 | 0 | 1 | 0 | 3 | 1 | 0 | 1 | 1 | 3 | 3 | 3 | 0 | 0 | 0 | 0 | 0 | 0 | 0 | 0 | 1 | 1 | 1 | 0 | 0 | 0 | 0 | 0 | 0 | 0 | 0 | 0 | 0 | 0 | 0 | 0 | 0 | 0 | 0 | 0 | 0 | 0 | 0 | 0 | 0 | 0 | 0 | 0 | 0 | 0 | 0 | 0 | 0 | 44 | 35 | 31 | 0 | 4 | 0 | 9 | 4 | 0 | 4 | 1 | 18 | 13 | 12 | 0 | 1 | 0 | 5 | 4 | 0 | 1 | 0
Q2 2020 | 2020-06-01 | 2020 | 109197 | 1761 | 1337 | 1122 | 0 | 215 | 0 | 424 | 210 | 0 | 192 | 22 | 5 | 3 | 2 | 0 | 1 | 0 | 2 | 1 | 0 | 1 | 0 | 1 | 1 | 0 | 0 | 1 | 0 | 0 | 0 | 0 | 0 | 0 | 18 | 13 | 12 | 0 | 1 | 0 | 5 | 4 | 0 | 1 | 0 | 9 | 7 | 6 | 0 | 1 | 0 | 2 | 1 | 0 | 1 | 0 | 7 | 5 | 5 | 0 | 0 | 0 | 2 | 1 | 0 | 1 | 0 | 18 | 15 | 14 | 0 | 1 | 0 | 3 | 1 | 0 | 1 | 1 | 3 | 3 | 3 | 0 | 0 | 0 | 0 | 0 | 0 | 0 | 0 | 1 | 1 | 1 | 0 | 0 | 0 | 0 | 0 | 0 | 0 | 0 | 0 | 0 | 0 | 0 | 0 | 0 | 0 | 0 | 0 | 0 | 0 | 0 | 0 | 0 | 0 | 0 | 0 | 0 | 0 | 0 | 0 | 0 | 44 | 35 | 31 | 0 | 4 | 0 | 9 | 4 | 0 | 4 | 1 | 18 | 13 | 12 | 0 | 1 | 0 | 5 | 4 | 0 | 1 | 0
Q3 2020 | 2020-07-01 | 2020 | 198406 | 3568 | 2807 | 1479 | 0 | 1328 | 0 | 761 | 324 | 0 | 405 | 32 | 7 | 6 | 4 | 0 | 2 | 0 | 1 | 1 | 0 | 0 | 0 | 7 | 5 | 3 | 0 | 2 | 0 | 2 | 2 | 0 | 0 | 0 | 29 | 25 | 13 | 0 | 12 | 0 | 4 | 0 | 0 | 3 | 1 | 14 | 11 | 3 | 0 | 8 | 0 | 3 | 1 | 0 | 2 | 0 | 18 | 16 | 10 | 0 | 6 | 0 | 2 | 1 | 0 | 1 | 0 | 32 | 31 | 18 | 0 | 13 | 0 | 1 | 1 | 0 | 0 | 0 | 6 | 6 | 3 | 0 | 3 | 0 | 0 | 0 | 0 | 0 | 0 | 5 | 5 | 2 | 0 | 3 | 0 | 0 | 0 | 0 | 0 | 0 | 4 | 3 | 3 | 0 | 0 | 0 | 1 | 1 | 0 | 0 | 0 | 0 | 0 | 0 | 0 | 0 | 0 | 0 | 0 | 0 | 0 | 0 | 93 | 83 | 46 | 0 | 37 | 0 | 10 | 7 | 0 | 3 | 0 | 29 | 25 | 13 | 0 | 12 | 0 | 4 | 0 | 0 | 3 | 1
Q3 2020 | 2020-08-01 | 2020 | 198406 | 3568 | 2807 | 1479 | 0 | 1328 | 0 | 761 | 324 | 0 | 405 | 32 | 7 | 6 | 4 | 0 | 2 | 0 | 1 | 1 | 0 | 0 | 0 | 7 | 5 | 3 | 0 | 2 | 0 | 2 | 2 | 0 | 0 | 0 | 29 | 25 | 13 | 0 | 12 | 0 | 4 | 0 | 0 | 3 | 1 | 14 | 11 | 3 | 0 | 8 | 0 | 3 | 1 | 0 | 2 | 0 | 18 | 16 | 10 | 0 | 6 | 0 | 2 | 1 | 0 | 1 | 0 | 32 | 31 | 18 | 0 | 13 | 0 | 1 | 1 | 0 | 0 | 0 | 6 | 6 | 3 | 0 | 3 | 0 | 0 | 0 | 0 | 0 | 0 | 5 | 5 | 2 | 0 | 3 | 0 | 0 | 0 | 0 | 0 | 0 | 4 | 3 | 3 | 0 | 0 | 0 | 1 | 1 | 0 | 0 | 0 | 0 | 0 | 0 | 0 | 0 | 0 | 0 | 0 | 0 | 0 | 0 | 93 | 83 | 46 | 0 | 37 | 0 | 10 | 7 | 0 | 3 | 0 | 29 | 25 | 13 | 0 | 12 | 0 | 4 | 0 | 0 | 3 | 1
Q3 2020 | 2020-09-01 | 2020 | 198406 | 3568 | 2807 | 1479 | 0 | 1328 | 0 | 761 | 324 | 0 | 405 | 32 | 7 | 6 | 4 | 0 | 2 | 0 | 1 | 1 | 0 | 0 | 0 | 7 | 5 | 3 | 0 | 2 | 0 | 2 | 2 | 0 | 0 | 0 | 29 | 25 | 13 | 0 | 12 | 0 | 4 | 0 | 0 | 3 | 1 | 14 | 11 | 3 | 0 | 8 | 0 | 3 | 1 | 0 | 2 | 0 | 18 | 16 | 10 | 0 | 6 | 0 | 2 | 1 | 0 | 1 | 0 | 32 | 31 | 18 | 0 | 13 | 0 | 1 | 1 | 0 | 0 | 0 | 6 | 6 | 3 | 0 | 3 | 0 | 0 | 0 | 0 | 0 | 0 | 5 | 5 | 2 | 0 | 3 | 0 | 0 | 0 | 0 | 0 | 0 | 4 | 3 | 3 | 0 | 0 | 0 | 1 | 1 | 0 | 0 | 0 | 0 | 0 | 0 | 0 | 0 | 0 | 0 | 0 | 0 | 0 | 0 | 93 | 83 | 46 | 0 | 37 | 0 | 10 | 7 | 0 | 3 | 0 | 29 | 25 | 13 | 0 | 12 | 0 | 4 | 0 | 0 | 3 | 1
Q4 2020 | 2020-10-01 | 2020 | 153874 | 3476 | 2833 | 1358 | 0 | 1475 | 0 | 643 | 219 | 0 | 384 | 40 | 3 | 3 | 2 | 0 | 1 | 0 | 0 | 0 | 0 | 0 | 0 | 3 | 3 | 1 | 0 | 2 | 0 | 0 | 0 | 0 | 0 | 0 | 34 | 32 | 18 | 0 | 14 | 0 | 2 | 0 | 0 | 1 | 1 | 8 | 7 | 2 | 0 | 5 | 0 | 1 | 1 | 0 | 0 | 0 | 21 | 19 | 10 | 0 | 9 | 0 | 2 | 0 | 0 | 2 | 0 | 50 | 41 | 15 | 0 | 26 | 0 | 9 | 1 | 0 | 8 | 0 | 4 | 4 | 2 | 0 | 2 | 0 | 0 | 0 | 0 | 0 | 0 | 3 | 1 | 0 | 0 | 1 | 0 | 2 | 1 | 0 | 1 | 0 | 1 | 1 | 1 | 0 | 0 | 0 | 0 | 0 | 0 | 0 | 0 | 0 | 0 | 0 | 0 | 0 | 0 | 0 | 0 | 0 | 0 | 0 | 93 | 79 | 33 | 0 | 46 | 0 | 14 | 3 | 0 | 11 | 0 | 34 | 32 | 18 | 0 | 14 | 0 | 2 | 0 | 0 | 1 | 1
Q4 2020 | 2020-11-01 | 2020 | 153874 | 3476 | 2833 | 1358 | 0 | 1475 | 0 | 643 | 219 | 0 | 384 | 40 | 3 | 3 | 2 | 0 | 1 | 0 | 0 | 0 | 0 | 0 | 0 | 3 | 3 | 1 | 0 | 2 | 0 | 0 | 0 | 0 | 0 | 0 | 34 | 32 | 18 | 0 | 14 | 0 | 2 | 0 | 0 | 1 | 1 | 8 | 7 | 2 | 0 | 5 | 0 | 1 | 1 | 0 | 0 | 0 | 21 | 19 | 10 | 0 | 9 | 0 | 2 | 0 | 0 | 2 | 0 | 50 | 41 | 15 | 0 | 26 | 0 | 9 | 1 | 0 | 8 | 0 | 4 | 4 | 2 | 0 | 2 | 0 | 0 | 0 | 0 | 0 | 0 | 3 | 1 | 0 | 0 | 1 | 0 | 2 | 1 | 0 | 1 | 0 | 1 | 1 | 1 | 0 | 0 | 0 | 0 | 0 | 0 | 0 | 0 | 0 | 0 | 0 | 0 | 0 | 0 | 0 | 0 | 0 | 0 | 0 | 93 | 79 | 33 | 0 | 46 | 0 | 14 | 3 | 0 | 11 | 0 | 34 | 32 | 18 | 0 | 14 | 0 | 2 | 0 | 0 | 1 | 1
Q4 2020 | 2020-12-01 | 2020 | 153874 | 3476 | 2833 | 1358 | 0 | 1475 | 0 | 643 | 219 | 0 | 384 | 40 | 3 | 3 | 2 | 0 | 1 | 0 | 0 | 0 | 0 | 0 | 0 | 3 | 3 | 1 | 0 | 2 | 0 | 0 | 0 | 0 | 0 | 0 | 34 | 32 | 18 | 0 | 14 | 0 | 2 | 0 | 0 | 1 | 1 | 8 | 7 | 2 | 0 | 5 | 0 | 1 | 1 | 0 | 0 | 0 | 21 | 19 | 10 | 0 | 9 | 0 | 2 | 0 | 0 | 2 | 0 | 50 | 41 | 15 | 0 | 26 | 0 | 9 | 1 | 0 | 8 | 0 | 4 | 4 | 2 | 0 | 2 | 0 | 0 | 0 | 0 | 0 | 0 | 3 | 1 | 0 | 0 | 1 | 0 | 2 | 1 | 0 | 1 | 0 | 1 | 1 | 1 | 0 | 0 | 0 | 0 | 0 | 0 | 0 | 0 | 0 | 0 | 0 | 0 | 0 | 0 | 0 | 0 | 0 | 0 | 0 | 93 | 79 | 33 | 0 | 46 | 0 | 14 | 3 | 0 | 11 | 0 | 34 | 32 | 18 | 0 | 14 | 0 | 2 | 0 | 0 | 1 | 1
Q1 2021 | 2021-01-01 | 2021 | 141819 | 3362 | 2600 | 1018 | 0 | 1582 | 0 | 762 | 183 | 0 | 512 | 67 | 5 | 4 | 1 | 0 | 3 | 0 | 1 | 1 | 0 | 0 | 0 | 4 | 4 | 3 | 0 | 1 | 0 | 0 | 0 | 0 | 0 | 0 | 30 | 24 | 12 | 0 | 12 | 0 | 6 | 3 | 0 | 3 | 0 | 11 | 11 | 4 | 0 | 7 | 0 | 0 | 0 | 0 | 0 | 0 | 29 | 24 | 13 | 0 | 11 | 0 | 5 | 0 | 0 | 4 | 1 | 31 | 28 | 15 | 0 | 13 | 0 | 3 | 1 | 0 | 2 | 0 | 3 | 3 | 0 | 0 | 3 | 0 | 0 | 0 | 0 | 0 | 0 | 5 | 4 | 3 | 0 | 1 | 0 | 1 | 0 | 0 | 1 | 0 | 1 | 1 | 0 | 0 | 1 | 0 | 0 | 0 | 0 | 0 | 0 | 0 | 0 | 0 | 0 | 0 | 0 | 0 | 0 | 0 | 0 | 0 | 89 | 79 | 39 | 0 | 40 | 0 | 10 | 2 | 0 | 7 | 1 | 30 | 24 | 12 | 0 | 12 | 0 | 6 | 3 | 0 | 3 | 0
Q1 2021 | 2021-02-01 | 2021 | 141819 | 3362 | 2600 | 1018 | 0 | 1582 | 0 | 762 | 183 | 0 | 512 | 67 | 5 | 4 | 1 | 0 | 3 | 0 | 1 | 1 | 0 | 0 | 0 | 4 | 4 | 3 | 0 | 1 | 0 | 0 | 0 | 0 | 0 | 0 | 30 | 24 | 12 | 0 | 12 | 0 | 6 | 3 | 0 | 3 | 0 | 11 | 11 | 4 | 0 | 7 | 0 | 0 | 0 | 0 | 0 | 0 | 29 | 24 | 13 | 0 | 11 | 0 | 5 | 0 | 0 | 4 | 1 | 31 | 28 | 15 | 0 | 13 | 0 | 3 | 1 | 0 | 2 | 0 | 3 | 3 | 0 | 0 | 3 | 0 | 0 | 0 | 0 | 0 | 0 | 5 | 4 | 3 | 0 | 1 | 0 | 1 | 0 | 0 | 1 | 0 | 1 | 1 | 0 | 0 | 1 | 0 | 0 | 0 | 0 | 0 | 0 | 0 | 0 | 0 | 0 | 0 | 0 | 0 | 0 | 0 | 0 | 0 | 89 | 79 | 39 | 0 | 40 | 0 | 10 | 2 | 0 | 7 | 1 | 30 | 24 | 12 | 0 | 12 | 0 | 6 | 3 | 0 | 3 | 0
Q1 2021 | 2021-03-01 | 2021 | 141819 | 3362 | 2600 | 1018 | 0 | 1582 | 0 | 762 | 183 | 0 | 512 | 67 | 5 | 4 | 1 | 0 | 3 | 0 | 1 | 1 | 0 | 0 | 0 | 4 | 4 | 3 | 0 | 1 | 0 | 0 | 0 | 0 | 0 | 0 | 30 | 24 | 12 | 0 | 12 | 0 | 6 | 3 | 0 | 3 | 0 | 11 | 11 | 4 | 0 | 7 | 0 | 0 | 0 | 0 | 0 | 0 | 29 | 24 | 13 | 0 | 11 | 0 | 5 | 0 | 0 | 4 | 1 | 31 | 28 | 15 | 0 | 13 | 0 | 3 | 1 | 0 | 2 | 0 | 3 | 3 | 0 | 0 | 3 | 0 | 0 | 0 | 0 | 0 | 0 | 5 | 4 | 3 | 0 | 1 | 0 | 1 | 0 | 0 | 1 | 0 | 1 | 1 | 0 | 0 | 1 | 0 | 0 | 0 | 0 | 0 | 0 | 0 | 0 | 0 | 0 | 0 | 0 | 0 | 0 | 0 | 0 | 0 | 89 | 79 | 39 | 0 | 40 | 0 | 10 | 2 | 0 | 7 | 1 | 30 | 24 | 12 | 0 | 12 | 0 | 6 | 3 | 0 | 3 | 0
Q2 2021 | 2021-04-01 | 2021 | 180181 | 5148 | 3762 | 1702 | 0 | 2060 | 0 | 1386 | 267 | 0 | 1063 | 56 | 3 | 3 | 2 | 0 | 1 | 0 | 0 | 0 | 0 | 0 | 0 | 4 | 3 | 0 | 0 | 3 | 0 | 1 | 1 | 0 | 0 | 0 | 56 | 39 | 18 | 0 | 21 | 0 | 17 | 3 | 0 | 14 | 0 | 24 | 20 | 11 | 0 | 9 | 0 | 4 | 2 | 0 | 2 | 0 | 45 | 38 | 17 | 0 | 21 | 0 | 7 | 2 | 0 | 4 | 1 | 46 | 38 | 16 | 0 | 22 | 0 | 8 | 3 | 0 | 5 | 0 | 8 | 6 | 0 | 0 | 6 | 0 | 2 | 0 | 0 | 2 | 0 | 6 | 4 | 1 | 0 | 3 | 0 | 2 | 0 | 0 | 2 | 0 | 1 | 1 | 0 | 0 | 1 | 0 | 0 | 0 | 0 | 0 | 0 | 0 | 0 | 0 | 0 | 0 | 0 | 0 | 0 | 0 | 0 | 0 | 137 | 113 | 47 | 0 | 66 | 0 | 24 | 8 | 0 | 15 | 1 | 56 | 39 | 18 | 0 | 21 | 0 | 17 | 3 | 0 | 14 | 0
Q2 2021 | 2021-05-01 | 2021 | 180181 | 5148 | 3762 | 1702 | 0 | 2060 | 0 | 1386 | 267 | 0 | 1063 | 56 | 3 | 3 | 2 | 0 | 1 | 0 | 0 | 0 | 0 | 0 | 0 | 4 | 3 | 0 | 0 | 3 | 0 | 1 | 1 | 0 | 0 | 0 | 56 | 39 | 18 | 0 | 21 | 0 | 17 | 3 | 0 | 14 | 0 | 24 | 20 | 11 | 0 | 9 | 0 | 4 | 2 | 0 | 2 | 0 | 45 | 38 | 17 | 0 | 21 | 0 | 7 | 2 | 0 | 4 | 1 | 46 | 38 | 16 | 0 | 22 | 0 | 8 | 3 | 0 | 5 | 0 | 8 | 6 | 0 | 0 | 6 | 0 | 2 | 0 | 0 | 2 | 0 | 6 | 4 | 1 | 0 | 3 | 0 | 2 | 0 | 0 | 2 | 0 | 1 | 1 | 0 | 0 | 1 | 0 | 0 | 0 | 0 | 0 | 0 | 0 | 0 | 0 | 0 | 0 | 0 | 0 | 0 | 0 | 0 | 0 | 137 | 113 | 47 | 0 | 66 | 0 | 24 | 8 | 0 | 15 | 1 | 56 | 39 | 18 | 0 | 21 | 0 | 17 | 3 | 0 | 14 | 0
Q2 2021 | 2021-06-01 | 2021 | 180181 | 5148 | 3762 | 1702 | 0 | 2060 | 0 | 1386 | 267 | 0 | 1063 | 56 | 3 | 3 | 2 | 0 | 1 | 0 | 0 | 0 | 0 | 0 | 0 | 4 | 3 | 0 | 0 | 3 | 0 | 1 | 1 | 0 | 0 | 0 | 56 | 39 | 18 | 0 | 21 | 0 | 17 | 3 | 0 | 14 | 0 | 24 | 20 | 11 | 0 | 9 | 0 | 4 | 2 | 0 | 2 | 0 | 45 | 38 | 17 | 0 | 21 | 0 | 7 | 2 | 0 | 4 | 1 | 46 | 38 | 16 | 0 | 22 | 0 | 8 | 3 | 0 | 5 | 0 | 8 | 6 | 0 | 0 | 6 | 0 | 2 | 0 | 0 | 2 | 0 | 6 | 4 | 1 | 0 | 3 | 0 | 2 | 0 | 0 | 2 | 0 | 1 | 1 | 0 | 0 | 1 | 0 | 0 | 0 | 0 | 0 | 0 | 0 | 0 | 0 | 0 | 0 | 0 | 0 | 0 | 0 | 0 | 0 | 137 | 113 | 47 | 0 | 66 | 0 | 24 | 8 | 0 | 15 | 1 | 56 | 39 | 18 | 0 | 21 | 0 | 17 | 3 | 0 | 14 | 0
Q3 2021 | 2021-07-01 | 2021 | 174638 | 5171 | 3672 | 2018 | 0 | 1654 | 0 | 1499 | 382 | 0 | 987 | 130 | 9 | 5 | 4 | 0 | 1 | 0 | 4 | 2 | 0 | 1 | 1 | 3 | 2 | 0 | 0 | 2 | 0 | 1 | 1 | 0 | 0 | 0 | 58 | 43 | 26 | 0 | 17 | 0 | 15 | 3 | 0 | 12 | 0 | 29 | 23 | 17 | 0 | 6 | 0 | 6 | 3 | 0 | 2 | 1 | 51 | 40 | 25 | 0 | 15 | 0 | 11 | 0 | 0 | 10 | 1 | 52 | 39 | 22 | 0 | 17 | 0 | 13 | 4 | 0 | 7 | 2 | 7 | 6 | 2 | 0 | 4 | 0 | 1 | 0 | 0 | 1 | 0 | 14 | 9 | 6 | 0 | 3 | 0 | 5 | 0 | 0 | 5 | 0 | 4 | 3 | 2 | 0 | 1 | 0 | 1 | 1 | 0 | 0 | 0 | 0 | 0 | 0 | 0 | 0 | 0 | 0 | 0 | 0 | 0 | 0 | 169 | 127 | 78 | 0 | 49 | 0 | 42 | 11 | 0 | 26 | 5 | 58 | 43 | 26 | 0 | 17 | 0 | 15 | 3 | 0 | 12 | 0
Q3 2021 | 2021-08-01 | 2021 | 174638 | 5171 | 3672 | 2018 | 0 | 1654 | 0 | 1499 | 382 | 0 | 987 | 130 | 9 | 5 | 4 | 0 | 1 | 0 | 4 | 2 | 0 | 1 | 1 | 3 | 2 | 0 | 0 | 2 | 0 | 1 | 1 | 0 | 0 | 0 | 58 | 43 | 26 | 0 | 17 | 0 | 15 | 3 | 0 | 12 | 0 | 29 | 23 | 17 | 0 | 6 | 0 | 6 | 3 | 0 | 2 | 1 | 51 | 40 | 25 | 0 | 15 | 0 | 11 | 0 | 0 | 10 | 1 | 52 | 39 | 22 | 0 | 17 | 0 | 13 | 4 | 0 | 7 | 2 | 7 | 6 | 2 | 0 | 4 | 0 | 1 | 0 | 0 | 1 | 0 | 14 | 9 | 6 | 0 | 3 | 0 | 5 | 0 | 0 | 5 | 0 | 4 | 3 | 2 | 0 | 1 | 0 | 1 | 1 | 0 | 0 | 0 | 0 | 0 | 0 | 0 | 0 | 0 | 0 | 0 | 0 | 0 | 0 | 169 | 127 | 78 | 0 | 49 | 0 | 42 | 11 | 0 | 26 | 5 | 58 | 43 | 26 | 0 | 17 | 0 | 15 | 3 | 0 | 12 | 0
Q3 2021 | 2021-09-01 | 2021 | 174638 | 5171 | 3672 | 2018 | 0 | 1654 | 0 | 1499 | 382 | 0 | 987 | 130 | 9 | 5 | 4 | 0 | 1 | 0 | 4 | 2 | 0 | 1 | 1 | 3 | 2 | 0 | 0 | 2 | 0 | 1 | 1 | 0 | 0 | 0 | 58 | 43 | 26 | 0 | 17 | 0 | 15 | 3 | 0 | 12 | 0 | 29 | 23 | 17 | 0 | 6 | 0 | 6 | 3 | 0 | 2 | 1 | 51 | 40 | 25 | 0 | 15 | 0 | 11 | 0 | 0 | 10 | 1 | 52 | 39 | 22 | 0 | 17 | 0 | 13 | 4 | 0 | 7 | 2 | 7 | 6 | 2 | 0 | 4 | 0 | 1 | 0 | 0 | 1 | 0 | 14 | 9 | 6 | 0 | 3 | 0 | 5 | 0 | 0 | 5 | 0 | 4 | 3 | 2 | 0 | 1 | 0 | 1 | 1 | 0 | 0 | 0 | 0 | 0 | 0 | 0 | 0 | 0 | 0 | 0 | 0 | 0 | 0 | 169 | 127 | 78 | 0 | 49 | 0 | 42 | 11 | 0 | 26 | 5 | 58 | 43 | 26 | 0 | 17 | 0 | 15 | 3 | 0 | 12 | 0
Q4 2021 | 2021-10-01 | 2021 | 130630 | 6129 | 4787 | 2342 | 0 | 2445 | 0 | 1342 | 199 | 0 | 1114 | 29 | 12 | 6 | 2 | 0 | 4 | 0 | 6 | 0 | 0 | 6 | 0 | 4 | 3 | 3 | 0 | 0 | 0 | 1 | 1 | 0 | 0 | 0 | 54 | 49 | 33 | 0 | 16 | 0 | 5 | 0 | 0 | 5 | 0 | 33 | 22 | 13 | 0 | 9 | 0 | 11 | 2 | 0 | 8 | 1 | 34 | 26 | 11 | 0 | 15 | 0 | 8 | 2 | 0 | 6 | 0 | 75 | 52 | 19 | 0 | 33 | 0 | 23 | 4 | 0 | 19 | 0 | 11 | 8 | 4 | 0 | 4 | 0 | 3 | 0 | 0 | 3 | 0 | 6 | 5 | 5 | 0 | 0 | 0 | 1 | 0 | 0 | 1 | 0 | 2 | 2 | 1 | 0 | 1 | 0 | 0 | 0 | 0 | 0 | 0 | 0 | 0 | 0 | 0 | 0 | 0 | 0 | 0 | 0 | 0 | 0 | 177 | 124 | 58 | 0 | 66 | 0 | 53 | 9 | 0 | 43 | 1 | 54 | 49 | 33 | 0 | 16 | 0 | 5 | 0 | 0 | 5 | 0
Q4 2021 | 2021-11-01 | 2021 | 130630 | 6129 | 4787 | 2342 | 0 | 2445 | 0 | 1342 | 199 | 0 | 1114 | 29 | 12 | 6 | 2 | 0 | 4 | 0 | 6 | 0 | 0 | 6 | 0 | 4 | 3 | 3 | 0 | 0 | 0 | 1 | 1 | 0 | 0 | 0 | 54 | 49 | 33 | 0 | 16 | 0 | 5 | 0 | 0 | 5 | 0 | 33 | 22 | 13 | 0 | 9 | 0 | 11 | 2 | 0 | 8 | 1 | 34 | 26 | 11 | 0 | 15 | 0 | 8 | 2 | 0 | 6 | 0 | 75 | 52 | 19 | 0 | 33 | 0 | 23 | 4 | 0 | 19 | 0 | 11 | 8 | 4 | 0 | 4 | 0 | 3 | 0 | 0 | 3 | 0 | 6 | 5 | 5 | 0 | 0 | 0 | 1 | 0 | 0 | 1 | 0 | 2 | 2 | 1 | 0 | 1 | 0 | 0 | 0 | 0 | 0 | 0 | 0 | 0 | 0 | 0 | 0 | 0 | 0 | 0 | 0 | 0 | 0 | 177 | 124 | 58 | 0 | 66 | 0 | 53 | 9 | 0 | 43 | 1 | 54 | 49 | 33 | 0 | 16 | 0 | 5 | 0 | 0 | 5 | 0
Q4 2021 | 2021-12-01 | 2021 | 130630 | 6129 | 4787 | 2342 | 0 | 2445 | 0 | 1342 | 199 | 0 | 1114 | 29 | 12 | 6 | 2 | 0 | 4 | 0 | 6 | 0 | 0 | 6 | 0 | 4 | 3 | 3 | 0 | 0 | 0 | 1 | 1 | 0 | 0 | 0 | 54 | 49 | 33 | 0 | 16 | 0 | 5 | 0 | 0 | 5 | 0 | 33 | 22 | 13 | 0 | 9 | 0 | 11 | 2 | 0 | 8 | 1 | 34 | 26 | 11 | 0 | 15 | 0 | 8 | 2 | 0 | 6 | 0 | 75 | 52 | 19 | 0 | 33 | 0 | 23 | 4 | 0 | 19 | 0 | 11 | 8 | 4 | 0 | 4 | 0 | 3 | 0 | 0 | 3 | 0 | 6 | 5 | 5 | 0 | 0 | 0 | 1 | 0 | 0 | 1 | 0 | 2 | 2 | 1 | 0 | 1 | 0 | 0 | 0 | 0 | 0 | 0 | 0 | 0 | 0 | 0 | 0 | 0 | 0 | 0 | 0 | 0 | 0 | 177 | 124 | 58 | 0 | 66 | 0 | 53 | 9 | 0 | 43 | 1 | 54 | 49 | 33 | 0 | 16 | 0 | 5 | 0 | 0 | 5 | 0
Q1 2022 | 2022-01-01 | 2022 | 135138 | 7124 | 5686 | 2869 | 0 | 2813 | 4 | 1438 | 152 | 0 | 1045 | 241 | 9 | 6 | 1 | 0 | 5 | 0 | 3 | 0 | 0 | 3 | 0 | 5 | 5 | 2 | 0 | 3 | 0 | 0 | 0 | 0 | 0 | 0 | 81 | 60 | 28 | 0 | 32 | 0 | 21 | 0 | 0 | 20 | 1 | 39 | 31 | 17 | 0 | 14 | 0 | 8 | 1 | 0 | 7 | 0 | 56 | 45 | 22 | 0 | 23 | 0 | 11 | 1 | 0 | 8 | 2 | 88 | 70 | 35 | 0 | 35 | 0 | 18 | 1 | 0 | 14 | 3 | 12 | 9 | 5 | 0 | 4 | 0 | 3 | 0 | 0 | 3 | 0 | 4 | 3 | 1 | 0 | 2 | 0 | 1 | 0 | 0 | 1 | 0 | 3 | 3 | 1 | 0 | 2 | 0 | 0 | 0 | 0 | 0 | 0 | 0 | 0 | 0 | 0 | 0 | 0 | 0 | 0 | 0 | 0 | 0 | 216 | 172 | 84 | 0 | 88 | 0 | 44 | 3 | 0 | 36 | 5 | 81 | 60 | 28 | 0 | 32 | 0 | 21 | 0 | 0 | 20 | 1
Q1 2022 | 2022-02-01 | 2022 | 135138 | 7124 | 5686 | 2869 | 0 | 2813 | 4 | 1438 | 152 | 0 | 1045 | 241 | 9 | 6 | 1 | 0 | 5 | 0 | 3 | 0 | 0 | 3 | 0 | 5 | 5 | 2 | 0 | 3 | 0 | 0 | 0 | 0 | 0 | 0 | 81 | 60 | 28 | 0 | 32 | 0 | 21 | 0 | 0 | 20 | 1 | 39 | 31 | 17 | 0 | 14 | 0 | 8 | 1 | 0 | 7 | 0 | 56 | 45 | 22 | 0 | 23 | 0 | 11 | 1 | 0 | 8 | 2 | 88 | 70 | 35 | 0 | 35 | 0 | 18 | 1 | 0 | 14 | 3 | 12 | 9 | 5 | 0 | 4 | 0 | 3 | 0 | 0 | 3 | 0 | 4 | 3 | 1 | 0 | 2 | 0 | 1 | 0 | 0 | 1 | 0 | 3 | 3 | 1 | 0 | 2 | 0 | 0 | 0 | 0 | 0 | 0 | 0 | 0 | 0 | 0 | 0 | 0 | 0 | 0 | 0 | 0 | 0 | 216 | 172 | 84 | 0 | 88 | 0 | 44 | 3 | 0 | 36 | 5 | 81 | 60 | 28 | 0 | 32 | 0 | 21 | 0 | 0 | 20 | 1
Q1 2022 | 2022-03-01 | 2022 | 135138 | 7124 | 5686 | 2869 | 0 | 2813 | 4 | 1438 | 152 | 0 | 1045 | 241 | 9 | 6 | 1 | 0 | 5 | 0 | 3 | 0 | 0 | 3 | 0 | 5 | 5 | 2 | 0 | 3 | 0 | 0 | 0 | 0 | 0 | 0 | 81 | 60 | 28 | 0 | 32 | 0 | 21 | 0 | 0 | 20 | 1 | 39 | 31 | 17 | 0 | 14 | 0 | 8 | 1 | 0 | 7 | 0 | 56 | 45 | 22 | 0 | 23 | 0 | 11 | 1 | 0 | 8 | 2 | 88 | 70 | 35 | 0 | 35 | 0 | 18 | 1 | 0 | 14 | 3 | 12 | 9 | 5 | 0 | 4 | 0 | 3 | 0 | 0 | 3 | 0 | 4 | 3 | 1 | 0 | 2 | 0 | 1 | 0 | 0 | 1 | 0 | 3 | 3 | 1 | 0 | 2 | 0 | 0 | 0 | 0 | 0 | 0 | 0 | 0 | 0 | 0 | 0 | 0 | 0 | 0 | 0 | 0 | 0 | 216 | 172 | 84 | 0 | 88 | 0 | 44 | 3 | 0 | 36 | 5 | 81 | 60 | 28 | 0 | 32 | 0 | 21 | 0 | 0 | 20 | 1
Q2 2022 | 2022-04-01 | 2022 | 169244 | 9534 | 7875 | 2904 | 59 | 4868 | 44 | 1659 | 271 | 0 | 1271 | 117 | 13 | 11 | 2 | 1 | 8 | 0 | 2 | 0 | 0 | 2 | 0 | 14 | 9 | 4 | 0 | 5 | 0 | 5 | 0 | 0 | 4 | 1 | 80 | 60 | 20 | 1 | 38 | 1 | 20 | 1 | 0 | 18 | 1 | 67 | 54 | 29 | 0 | 25 | 0 | 13 | 1 | 0 | 11 | 1 | 82 | 70 | 20 | 2 | 48 | 0 | 12 | 2 | 0 | 9 | 1 | 101 | 93 | 27 | 1 | 65 | 0 | 8 | 1 | 0 | 7 | 0 | 16 | 13 | 4 | 0 | 9 | 0 | 3 | 1 | 0 | 1 | 1 | 14 | 13 | 5 | 1 | 7 | 0 | 1 | 0 | 0 | 1 | 0 | 4 | 3 | 0 | 0 | 3 | 0 | 1 | 0 | 0 | 1 | 0 | 0 | 0 | 0 | 0 | 0 | 0 | 0 | 0 | 0 | 0 | 0 | 311 | 266 | 91 | 5 | 170 | 0 | 45 | 5 | 0 | 36 | 4 | 80 | 60 | 20 | 1 | 38 | 1 | 20 | 1 | 0 | 18 | 1
Q2 2022 | 2022-05-01 | 2022 | 169244 | 9534 | 7875 | 2904 | 59 | 4868 | 44 | 1659 | 271 | 0 | 1271 | 117 | 13 | 11 | 2 | 1 | 8 | 0 | 2 | 0 | 0 | 2 | 0 | 14 | 9 | 4 | 0 | 5 | 0 | 5 | 0 | 0 | 4 | 1 | 80 | 60 | 20 | 1 | 38 | 1 | 20 | 1 | 0 | 18 | 1 | 67 | 54 | 29 | 0 | 25 | 0 | 13 | 1 | 0 | 11 | 1 | 82 | 70 | 20 | 2 | 48 | 0 | 12 | 2 | 0 | 9 | 1 | 101 | 93 | 27 | 1 | 65 | 0 | 8 | 1 | 0 | 7 | 0 | 16 | 13 | 4 | 0 | 9 | 0 | 3 | 1 | 0 | 1 | 1 | 14 | 13 | 5 | 1 | 7 | 0 | 1 | 0 | 0 | 1 | 0 | 4 | 3 | 0 | 0 | 3 | 0 | 1 | 0 | 0 | 1 | 0 | 0 | 0 | 0 | 0 | 0 | 0 | 0 | 0 | 0 | 0 | 0 | 311 | 266 | 91 | 5 | 170 | 0 | 45 | 5 | 0 | 36 | 4 | 80 | 60 | 20 | 1 | 38 | 1 | 20 | 1 | 0 | 18 | 1
Q2 2022 | 2022-06-01 | 2022 | 169244 | 9534 | 7875 | 2904 | 59 | 4868 | 44 | 1659 | 271 | 0 | 1271 | 117 | 13 | 11 | 2 | 1 | 8 | 0 | 2 | 0 | 0 | 2 | 0 | 14 | 9 | 4 | 0 | 5 | 0 | 5 | 0 | 0 | 4 | 1 | 80 | 60 | 20 | 1 | 38 | 1 | 20 | 1 | 0 | 18 | 1 | 67 | 54 | 29 | 0 | 25 | 0 | 13 | 1 | 0 | 11 | 1 | 82 | 70 | 20 | 2 | 48 | 0 | 12 | 2 | 0 | 9 | 1 | 101 | 93 | 27 | 1 | 65 | 0 | 8 | 1 | 0 | 7 | 0 | 16 | 13 | 4 | 0 | 9 | 0 | 3 | 1 | 0 | 1 | 1 | 14 | 13 | 5 | 1 | 7 | 0 | 1 | 0 | 0 | 1 | 0 | 4 | 3 | 0 | 0 | 3 | 0 | 1 | 0 | 0 | 1 | 0 | 0 | 0 | 0 | 0 | 0 | 0 | 0 | 0 | 0 | 0 | 0 | 311 | 266 | 91 | 5 | 170 | 0 | 45 | 5 | 0 | 36 | 4 | 80 | 60 | 20 | 1 | 38 | 1 | 20 | 1 | 0 | 18 | 1
Q3 2022 | 2022-07-01 | 2022 | 153779 | 11013 | 9716 | 3995 | 469 | 5206 | 46 | 1297 | 201 | 0 | 1001 | 95 | 15 | 11 | 4 | 0 | 7 | 0 | 4 | 0 | 0 | 3 | 1 | 7 | 5 | 1 | 1 | 3 | 0 | 2 | 1 | 0 | 1 | 0 | 104 | 89 | 36 | 5 | 48 | 0 | 15 | 2 | 0 | 12 | 1 | 48 | 42 | 19 | 0 | 23 | 0 | 6 | 1 | 0 | 5 | 0 | 105 | 97 | 42 | 1 | 54 | 0 | 8 | 3 | 0 | 5 | 0 | 123 | 112 | 46 | 0 | 66 | 0 | 11 | 4 | 0 | 7 | 0 | 23 | 21 | 7 | 2 | 12 | 0 | 2 | 0 | 0 | 2 | 0 | 13 | 10 | 2 | 0 | 8 | 0 | 3 | 0 | 0 | 3 | 0 | 7 | 5 | 3 | 0 | 2 | 0 | 2 | 0 | 0 | 2 | 0 | 0 | 0 | 0 | 0 | 0 | 0 | 0 | 0 | 0 | 0 | 0 | 341 | 303 | 124 | 4 | 175 | 0 | 38 | 9 | 0 | 28 | 1 | 104 | 89 | 36 | 5 | 48 | 0 | 15 | 2 | 0 | 12 | 1
Q3 2022 | 2022-08-01 | 2022 | 153779 | 11013 | 9716 | 3995 | 469 | 5206 | 46 | 1297 | 201 | 0 | 1001 | 95 | 15 | 11 | 4 | 0 | 7 | 0 | 4 | 0 | 0 | 3 | 1 | 7 | 5 | 1 | 1 | 3 | 0 | 2 | 1 | 0 | 1 | 0 | 104 | 89 | 36 | 5 | 48 | 0 | 15 | 2 | 0 | 12 | 1 | 48 | 42 | 19 | 0 | 23 | 0 | 6 | 1 | 0 | 5 | 0 | 105 | 97 | 42 | 1 | 54 | 0 | 8 | 3 | 0 | 5 | 0 | 123 | 112 | 46 | 0 | 66 | 0 | 11 | 4 | 0 | 7 | 0 | 23 | 21 | 7 | 2 | 12 | 0 | 2 | 0 | 0 | 2 | 0 | 13 | 10 | 2 | 0 | 8 | 0 | 3 | 0 | 0 | 3 | 0 | 7 | 5 | 3 | 0 | 2 | 0 | 2 | 0 | 0 | 2 | 0 | 0 | 0 | 0 | 0 | 0 | 0 | 0 | 0 | 0 | 0 | 0 | 341 | 303 | 124 | 4 | 175 | 0 | 38 | 9 | 0 | 28 | 1 | 104 | 89 | 36 | 5 | 48 | 0 | 15 | 2 | 0 | 12 | 1
Q3 2022 | 2022-09-01 | 2022 | 153779 | 11013 | 9716 | 3995 | 469 | 5206 | 46 | 1297 | 201 | 0 | 1001 | 95 | 15 | 11 | 4 | 0 | 7 | 0 | 4 | 0 | 0 | 3 | 1 | 7 | 5 | 1 | 1 | 3 | 0 | 2 | 1 | 0 | 1 | 0 | 104 | 89 | 36 | 5 | 48 | 0 | 15 | 2 | 0 | 12 | 1 | 48 | 42 | 19 | 0 | 23 | 0 | 6 | 1 | 0 | 5 | 0 | 105 | 97 | 42 | 1 | 54 | 0 | 8 | 3 | 0 | 5 | 0 | 123 | 112 | 46 | 0 | 66 | 0 | 11 | 4 | 0 | 7 | 0 | 23 | 21 | 7 | 2 | 12 | 0 | 2 | 0 | 0 | 2 | 0 | 13 | 10 | 2 | 0 | 8 | 0 | 3 | 0 | 0 | 3 | 0 | 7 | 5 | 3 | 0 | 2 | 0 | 2 | 0 | 0 | 2 | 0 | 0 | 0 | 0 | 0 | 0 | 0 | 0 | 0 | 0 | 0 | 0 | 341 | 303 | 124 | 4 | 175 | 0 | 38 | 9 | 0 | 28 | 1 | 104 | 89 | 36 | 5 | 48 | 0 | 15 | 2 | 0 | 12 | 1
Q4 2022 | 2022-10-01 | 2022 | 136338 | 10991 | 9506 | 2594 | 344 | 6486 | 82 | 1485 | 171 | 0 | 1248 | 66 | 12 | 11 | 4 | 0 | 7 | 0 | 1 | 0 | 0 | 1 | 0 | 6 | 5 | 4 | 0 | 1 | 0 | 1 | 1 | 0 | 0 | 0 | 106 | 89 | 34 | 3 | 52 | 0 | 17 | 1 | 0 | 15 | 1 | 65 | 51 | 22 | 0 | 29 | 0 | 14 | 3 | 0 | 11 | 0 | 94 | 83 | 17 | 2 | 63 | 1 | 11 | 3 | 0 | 8 | 0 | 141 | 126 | 28 | 1 | 96 | 1 | 15 | 1 | 0 | 13 | 1 | 32 | 24 | 5 | 0 | 19 | 0 | 8 | 0 | 0 | 8 | 0 | 18 | 17 | 8 | 1 | 8 | 0 | 1 | 0 | 0 | 1 | 0 | 8 | 8 | 0 | 1 | 7 | 0 | 0 | 0 | 0 | 0 | 0 | 0 | 0 | 0 | 0 | 0 | 0 | 0 | 0 | 0 | 0 | 0 | 376 | 325 | 88 | 5 | 230 | 2 | 51 | 8 | 0 | 42 | 1 | 106 | 89 | 34 | 3 | 52 | 0 | 17 | 1 | 0 | 15 | 1
Q4 2022 | 2022-11-01 | 2022 | 136338 | 10991 | 9506 | 2594 | 344 | 6486 | 82 | 1485 | 171 | 0 | 1248 | 66 | 12 | 11 | 4 | 0 | 7 | 0 | 1 | 0 | 0 | 1 | 0 | 6 | 5 | 4 | 0 | 1 | 0 | 1 | 1 | 0 | 0 | 0 | 106 | 89 | 34 | 3 | 52 | 0 | 17 | 1 | 0 | 15 | 1 | 65 | 51 | 22 | 0 | 29 | 0 | 14 | 3 | 0 | 11 | 0 | 94 | 83 | 17 | 2 | 63 | 1 | 11 | 3 | 0 | 8 | 0 | 141 | 126 | 28 | 1 | 96 | 1 | 15 | 1 | 0 | 13 | 1 | 32 | 24 | 5 | 0 | 19 | 0 | 8 | 0 | 0 | 8 | 0 | 18 | 17 | 8 | 1 | 8 | 0 | 1 | 0 | 0 | 1 | 0 | 8 | 8 | 0 | 1 | 7 | 0 | 0 | 0 | 0 | 0 | 0 | 0 | 0 | 0 | 0 | 0 | 0 | 0 | 0 | 0 | 0 | 0 | 376 | 325 | 88 | 5 | 230 | 2 | 51 | 8 | 0 | 42 | 1 | 106 | 89 | 34 | 3 | 52 | 0 | 17 | 1 | 0 | 15 | 1
Q4 2022 | 2022-12-01 | 2022 | 136338 | 10991 | 9506 | 2594 | 344 | 6486 | 82 | 1485 | 171 | 0 | 1248 | 66 | 12 | 11 | 4 | 0 | 7 | 0 | 1 | 0 | 0 | 1 | 0 | 6 | 5 | 4 | 0 | 1 | 0 | 1 | 1 | 0 | 0 | 0 | 106 | 89 | 34 | 3 | 52 | 0 | 17 | 1 | 0 | 15 | 1 | 65 | 51 | 22 | 0 | 29 | 0 | 14 | 3 | 0 | 11 | 0 | 94 | 83 | 17 | 2 | 63 | 1 | 11 | 3 | 0 | 8 | 0 | 141 | 126 | 28 | 1 | 96 | 1 | 15 | 1 | 0 | 13 | 1 | 32 | 24 | 5 | 0 | 19 | 0 | 8 | 0 | 0 | 8 | 0 | 18 | 17 | 8 | 1 | 8 | 0 | 1 | 0 | 0 | 1 | 0 | 8 | 8 | 0 | 1 | 7 | 0 | 0 | 0 | 0 | 0 | 0 | 0 | 0 | 0 | 0 | 0 | 0 | 0 | 0 | 0 | 0 | 0 | 376 | 325 | 88 | 5 | 230 | 2 | 51 | 8 | 0 | 42 | 1 | 106 | 89 | 34 | 3 | 52 | 0 | 17 | 1 | 0 | 15 | 1
Q1 2023 | 2023-01-01 | 2023 | 143618 | 8520 | 6760 | 2365 | 354 | 3938 | 103 | 1760 | 85 | 0 | 1480 | 195 | 19 | 9 | 7 | 0 | 2 | 0 | 10 | 0 | 0 | 8 | 2 | 12 | 11 | 2 | 0 | 9 | 0 | 1 | 0 | 0 | 1 | 0 | 90 | 73 | 22 | 2 | 49 | 0 | 17 | 0 | 0 | 17 | 0 | 53 | 42 | 14 | 3 | 25 | 0 | 11 | 0 | 0 | 11 | 0 | 67 | 59 | 20 | 2 | 37 | 0 | 8 | 0 | 0 | 7 | 1 | 121 | 101 | 29 | 2 | 70 | 0 | 20 | 0 | 0 | 19 | 1 | 13 | 9 | 4 | 0 | 5 | 0 | 4 | 0 | 0 | 4 | 0 | 9 | 8 | 2 | 1 | 5 | 0 | 1 | 0 | 0 | 1 | 0 | 6 | 3 | 2 | 0 | 1 | 0 | 3 | 0 | 0 | 0 | 3 | 1 | 1 | 0 | 1 | 0 | 0 | 0 | 0 | 0 | 0 | 0 | 301 | 243 | 80 | 9 | 154 | 0 | 58 | 0 | 0 | 51 | 7 | 90 | 73 | 22 | 2 | 49 | 0 | 17 | 0 | 0 | 17 | 0
Q1 2023 | 2023-02-01 | 2023 | 143618 | 8520 | 6760 | 2365 | 354 | 3938 | 103 | 1760 | 85 | 0 | 1480 | 195 | 19 | 9 | 7 | 0 | 2 | 0 | 10 | 0 | 0 | 8 | 2 | 12 | 11 | 2 | 0 | 9 | 0 | 1 | 0 | 0 | 1 | 0 | 90 | 73 | 22 | 2 | 49 | 0 | 17 | 0 | 0 | 17 | 0 | 53 | 42 | 14 | 3 | 25 | 0 | 11 | 0 | 0 | 11 | 0 | 67 | 59 | 20 | 2 | 37 | 0 | 8 | 0 | 0 | 7 | 1 | 121 | 101 | 29 | 2 | 70 | 0 | 20 | 0 | 0 | 19 | 1 | 13 | 9 | 4 | 0 | 5 | 0 | 4 | 0 | 0 | 4 | 0 | 9 | 8 | 2 | 1 | 5 | 0 | 1 | 0 | 0 | 1 | 0 | 6 | 3 | 2 | 0 | 1 | 0 | 3 | 0 | 0 | 0 | 3 | 1 | 1 | 0 | 1 | 0 | 0 | 0 | 0 | 0 | 0 | 0 | 301 | 243 | 80 | 9 | 154 | 0 | 58 | 0 | 0 | 51 | 7 | 90 | 73 | 22 | 2 | 49 | 0 | 17 | 0 | 0 | 17 | 0
Q1 2023 | 2023-03-01 | 2023 | 143618 | 8520 | 6760 | 2365 | 354 | 3938 | 103 | 1760 | 85 | 0 | 1480 | 195 | 19 | 9 | 7 | 0 | 2 | 0 | 10 | 0 | 0 | 8 | 2 | 12 | 11 | 2 | 0 | 9 | 0 | 1 | 0 | 0 | 1 | 0 | 90 | 73 | 22 | 2 | 49 | 0 | 17 | 0 | 0 | 17 | 0 | 53 | 42 | 14 | 3 | 25 | 0 | 11 | 0 | 0 | 11 | 0 | 67 | 59 | 20 | 2 | 37 | 0 | 8 | 0 | 0 | 7 | 1 | 121 | 101 | 29 | 2 | 70 | 0 | 20 | 0 | 0 | 19 | 1 | 13 | 9 | 4 | 0 | 5 | 0 | 4 | 0 | 0 | 4 | 0 | 9 | 8 | 2 | 1 | 5 | 0 | 1 | 0 | 0 | 1 | 0 | 6 | 3 | 2 | 0 | 1 | 0 | 3 | 0 | 0 | 0 | 3 | 1 | 1 | 0 | 1 | 0 | 0 | 0 | 0 | 0 | 0 | 0 | 301 | 243 | 80 | 9 | 154 | 0 | 58 | 0 | 0 | 51 | 7 | 90 | 73 | 22 | 2 | 49 | 0 | 17 | 0 | 0 | 17 | 0
Q2 2023 | 2023-04-01 | 2023 | 183652 | 12797 | 9486 | 2192 | 382 | 6743 | 169 | 3311 | 210 | 0 | 2843 | 258 | 26 | 12 | 1 | 1 | 10 | 0 | 14 | 1 | 0 | 13 | 0 | 5 | 4 | 2 | 0 | 2 | 0 | 1 | 0 | 0 | 0 | 1 | 150 | 118 | 19 | 3 | 96 | 0 | 32 | 1 | 0 | 28 | 3 | 65 | 49 | 13 | 1 | 35 | 0 | 16 | 0 | 0 | 14 | 2 | 100 | 69 | 14 | 3 | 52 | 0 | 31 | 0 | 0 | 27 | 4 | 169 | 134 | 30 | 0 | 104 | 0 | 35 | 2 | 0 | 31 | 2 | 24 | 17 | 2 | 3 | 12 | 0 | 7 | 0 | 0 | 6 | 1 | 9 | 8 | 0 | 2 | 6 | 0 | 1 | 0 | 0 | 1 | 0 | 6 | 5 | 0 | 0 | 5 | 0 | 1 | 0 | 0 | 1 | 0 | 0 | 0 | 0 | 0 | 0 | 0 | 0 | 0 | 0 | 0 | 0 | 404 | 298 | 62 | 10 | 226 | 0 | 106 | 3 | 0 | 93 | 10 | 150 | 118 | 19 | 3 | 96 | 0 | 32 | 1 | 0 | 28 | 3
Q2 2023 | 2023-05-01 | 2023 | 183652 | 12797 | 9486 | 2192 | 382 | 6743 | 169 | 3311 | 210 | 0 | 2843 | 258 | 26 | 12 | 1 | 1 | 10 | 0 | 14 | 1 | 0 | 13 | 0 | 5 | 4 | 2 | 0 | 2 | 0 | 1 | 0 | 0 | 0 | 1 | 150 | 118 | 19 | 3 | 96 | 0 | 32 | 1 | 0 | 28 | 3 | 65 | 49 | 13 | 1 | 35 | 0 | 16 | 0 | 0 | 14 | 2 | 100 | 69 | 14 | 3 | 52 | 0 | 31 | 0 | 0 | 27 | 4 | 169 | 134 | 30 | 0 | 104 | 0 | 35 | 2 | 0 | 31 | 2 | 24 | 17 | 2 | 3 | 12 | 0 | 7 | 0 | 0 | 6 | 1 | 9 | 8 | 0 | 2 | 6 | 0 | 1 | 0 | 0 | 1 | 0 | 6 | 5 | 0 | 0 | 5 | 0 | 1 | 0 | 0 | 1 | 0 | 0 | 0 | 0 | 0 | 0 | 0 | 0 | 0 | 0 | 0 | 0 | 404 | 298 | 62 | 10 | 226 | 0 | 106 | 3 | 0 | 93 | 10 | 150 | 118 | 19 | 3 | 96 | 0 | 32 | 1 | 0 | 28 | 3
Q2 2023 | 2023-06-01 | 2023 | 183652 | 12797 | 9486 | 2192 | 382 | 6743 | 169 | 3311 | 210 | 0 | 2843 | 258 | 26 | 12 | 1 | 1 | 10 | 0 | 14 | 1 | 0 | 13 | 0 | 5 | 4 | 2 | 0 | 2 | 0 | 1 | 0 | 0 | 0 | 1 | 150 | 118 | 19 | 3 | 96 | 0 | 32 | 1 | 0 | 28 | 3 | 65 | 49 | 13 | 1 | 35 | 0 | 16 | 0 | 0 | 14 | 2 | 100 | 69 | 14 | 3 | 52 | 0 | 31 | 0 | 0 | 27 | 4 | 169 | 134 | 30 | 0 | 104 | 0 | 35 | 2 | 0 | 31 | 2 | 24 | 17 | 2 | 3 | 12 | 0 | 7 | 0 | 0 | 6 | 1 | 9 | 8 | 0 | 2 | 6 | 0 | 1 | 0 | 0 | 1 | 0 | 6 | 5 | 0 | 0 | 5 | 0 | 1 | 0 | 0 | 1 | 0 | 0 | 0 | 0 | 0 | 0 | 0 | 0 | 0 | 0 | 0 | 0 | 404 | 298 | 62 | 10 | 226 | 0 | 106 | 3 | 0 | 93 | 10 | 150 | 118 | 19 | 3 | 96 | 0 | 32 | 1 | 0 | 28 | 3
Q3 2023 | 2023-07-01 | 2023 | 178596 | 14710 | 11458 | 3129 | 523 | 7730 | 76 | 3252 | 322 | 0 | 2825 | 105 | 25 | 18 | 8 | 0 | 10 | 0 | 7 | 1 | 0 | 6 | 0 | 15 | 9 | 1 | 0 | 8 | 0 | 6 | 2 | 0 | 4 | 0 | 138 | 92 | 33 | 4 | 55 | 0 | 46 | 1 | 0 | 45 | 0 | 82 | 69 | 16 | 4 | 49 | 0 | 13 | 1 | 0 | 12 | 0 | 126 | 104 | 28 | 2 | 74 | 0 | 22 | 1 | 0 | 20 | 1 | 171 | 135 | 44 | 2 | 89 | 0 | 36 | 3 | 0 | 32 | 1 | 28 | 22 | 4 | 2 | 16 | 0 | 6 | 0 | 0 | 6 | 0 | 28 | 22 | 6 | 1 | 15 | 0 | 6 | 0 | 0 | 6 | 0 | 3 | 2 | 0 | 0 | 2 | 0 | 1 | 0 | 0 | 1 | 0 | 0 | 0 | 0 | 0 | 0 | 0 | 0 | 0 | 0 | 0 | 0 | 478 | 381 | 107 | 11 | 263 | 0 | 97 | 8 | 0 | 87 | 2 | 138 | 92 | 33 | 4 | 55 | 0 | 46 | 1 | 0 | 45 | 0
Q3 2023 | 2023-08-01 | 2023 | 178596 | 14710 | 11458 | 3129 | 523 | 7730 | 76 | 3252 | 322 | 0 | 2825 | 105 | 25 | 18 | 8 | 0 | 10 | 0 | 7 | 1 | 0 | 6 | 0 | 15 | 9 | 1 | 0 | 8 | 0 | 6 | 2 | 0 | 4 | 0 | 138 | 92 | 33 | 4 | 55 | 0 | 46 | 1 | 0 | 45 | 0 | 82 | 69 | 16 | 4 | 49 | 0 | 13 | 1 | 0 | 12 | 0 | 126 | 104 | 28 | 2 | 74 | 0 | 22 | 1 | 0 | 20 | 1 | 171 | 135 | 44 | 2 | 89 | 0 | 36 | 3 | 0 | 32 | 1 | 28 | 22 | 4 | 2 | 16 | 0 | 6 | 0 | 0 | 6 | 0 | 28 | 22 | 6 | 1 | 15 | 0 | 6 | 0 | 0 | 6 | 0 | 3 | 2 | 0 | 0 | 2 | 0 | 1 | 0 | 0 | 1 | 0 | 0 | 0 | 0 | 0 | 0 | 0 | 0 | 0 | 0 | 0 | 0 | 478 | 381 | 107 | 11 | 263 | 0 | 97 | 8 | 0 | 87 | 2 | 138 | 92 | 33 | 4 | 55 | 0 | 46 | 1 | 0 | 45 | 0
Q3 2023 | 2023-09-01 | 2023 | 178596 | 14710 | 11458 | 3129 | 523 | 7730 | 76 | 3252 | 322 | 0 | 2825 | 105 | 25 | 18 | 8 | 0 | 10 | 0 | 7 | 1 | 0 | 6 | 0 | 15 | 9 | 1 | 0 | 8 | 0 | 6 | 2 | 0 | 4 | 0 | 138 | 92 | 33 | 4 | 55 | 0 | 46 | 1 | 0 | 45 | 0 | 82 | 69 | 16 | 4 | 49 | 0 | 13 | 1 | 0 | 12 | 0 | 126 | 104 | 28 | 2 | 74 | 0 | 22 | 1 | 0 | 20 | 1 | 171 | 135 | 44 | 2 | 89 | 0 | 36 | 3 | 0 | 32 | 1 | 28 | 22 | 4 | 2 | 16 | 0 | 6 | 0 | 0 | 6 | 0 | 28 | 22 | 6 | 1 | 15 | 0 | 6 | 0 | 0 | 6 | 0 | 3 | 2 | 0 | 0 | 2 | 0 | 1 | 0 | 0 | 1 | 0 | 0 | 0 | 0 | 0 | 0 | 0 | 0 | 0 | 0 | 0 | 0 | 478 | 381 | 107 | 11 | 263 | 0 | 97 | 8 | 0 | 87 | 2 | 138 | 92 | 33 | 4 | 55 | 0 | 46 | 1 | 0 | 45 | 0
Q4 2023 | 2023-10-01 | 2023 | 171135 | 14105 | 10931 | 2488 | 550 | 7734 | 159 | 3174 | 210 | 0 | 2902 | 62 | 27 | 20 | 5 | 1 | 14 | 0 | 7 | 0 | 0 | 7 | 0 | 9 | 8 | 3 | 1 | 4 | 0 | 1 | 0 | 0 | 1 | 0 | 160 | 125 | 20 | 8 | 97 | 0 | 35 | 1 | 0 | 34 | 0 | 74 | 55 | 12 | 2 | 41 | 0 | 19 | 1 | 0 | 17 | 1 | 108 | 89 | 25 | 1 | 63 | 0 | 19 | 0 | 0 | 19 | 0 | 151 | 116 | 27 | 2 | 87 | 0 | 35 | 3 | 0 | 31 | 1 | 22 | 19 | 5 | 2 | 12 | 0 | 3 | 0 | 0 | 3 | 0 | 19 | 16 | 2 | 3 | 10 | 1 | 3 | 0 | 0 | 3 | 0 | 4 | 3 | 1 | 0 | 2 | 0 | 1 | 0 | 0 | 1 | 0 | 0 | 0 | 0 | 0 | 0 | 0 | 0 | 0 | 0 | 0 | 0 | 414 | 326 | 80 | 12 | 233 | 1 | 88 | 4 | 0 | 82 | 2 | 160 | 125 | 20 | 8 | 97 | 0 | 35 | 1 | 0 | 34 | 0
Q4 2023 | 2023-11-01 | 2023 | 171135 | 14105 | 10931 | 2488 | 550 | 7734 | 159 | 3174 | 210 | 0 | 2902 | 62 | 27 | 20 | 5 | 1 | 14 | 0 | 7 | 0 | 0 | 7 | 0 | 9 | 8 | 3 | 1 | 4 | 0 | 1 | 0 | 0 | 1 | 0 | 160 | 125 | 20 | 8 | 97 | 0 | 35 | 1 | 0 | 34 | 0 | 74 | 55 | 12 | 2 | 41 | 0 | 19 | 1 | 0 | 17 | 1 | 108 | 89 | 25 | 1 | 63 | 0 | 19 | 0 | 0 | 19 | 0 | 151 | 116 | 27 | 2 | 87 | 0 | 35 | 3 | 0 | 31 | 1 | 22 | 19 | 5 | 2 | 12 | 0 | 3 | 0 | 0 | 3 | 0 | 19 | 16 | 2 | 3 | 10 | 1 | 3 | 0 | 0 | 3 | 0 | 4 | 3 | 1 | 0 | 2 | 0 | 1 | 0 | 0 | 1 | 0 | 0 | 0 | 0 | 0 | 0 | 0 | 0 | 0 | 0 | 0 | 0 | 414 | 326 | 80 | 12 | 233 | 1 | 88 | 4 | 0 | 82 | 2 | 160 | 125 | 20 | 8 | 97 | 0 | 35 | 1 | 0 | 34 | 0
Q4 2023 | 2023-12-01 | 2023 | 171135 | 14105 | 10931 | 2488 | 550 | 7734 | 159 | 3174 | 210 | 0 | 2902 | 62 | 27 | 20 | 5 | 1 | 14 | 0 | 7 | 0 | 0 | 7 | 0 | 9 | 8 | 3 | 1 | 4 | 0 | 1 | 0 | 0 | 1 | 0 | 160 | 125 | 20 | 8 | 97 | 0 | 35 | 1 | 0 | 34 | 0 | 74 | 55 | 12 | 2 | 41 | 0 | 19 | 1 | 0 | 17 | 1 | 108 | 89 | 25 | 1 | 63 | 0 | 19 | 0 | 0 | 19 | 0 | 151 | 116 | 27 | 2 | 87 | 0 | 35 | 3 | 0 | 31 | 1 | 22 | 19 | 5 | 2 | 12 | 0 | 3 | 0 | 0 | 3 | 0 | 19 | 16 | 2 | 3 | 10 | 1 | 3 | 0 | 0 | 3 | 0 | 4 | 3 | 1 | 0 | 2 | 0 | 1 | 0 | 0 | 1 | 0 | 0 | 0 | 0 | 0 | 0 | 0 | 0 | 0 | 0 | 0 | 0 | 414 | 326 | 80 | 12 | 233 | 1 | 88 | 4 | 0 | 82 | 2 | 160 | 125 | 20 | 8 | 97 | 0 | 35 | 1 | 0 | 34 | 0
Q1 2024 | 2024-01-01 | 2024 | 163027 | 11026 | 8144 | 1596 | 469 | 6030 | 49 | 2882 | 388 | 0 | 2423 | 71 | 20 | 9 | 1 | 1 | 7 | 0 | 11 | 3 | 0 | 8 | 0 | 13 | 12 | 0 | 2 | 10 | 0 | 1 | 0 | 0 | 1 | 0 | 161 | 109 | 19 | 7 | 83 | 0 | 52 | 6 | 0 | 45 | 1 | 64 | 48 | 8 | 4 | 36 | 0 | 16 | 3 | 0 | 13 | 0 | 83 | 68 | 12 | 3 | 53 | 0 | 15 | 2 | 0 | 12 | 1 | 174 | 142 | 27 | 0 | 115 | 0 | 32 | 5 | 0 | 27 | 0 | 18 | 16 | 2 | 1 | 13 | 0 | 2 | 0 | 0 | 2 | 0 | 17 | 13 | 2 | 2 | 9 | 0 | 4 | 1 | 0 | 3 | 0 | 4 | 3 | 1 | 0 | 2 | 0 | 1 | 0 | 0 | 1 | 0 | 0 | 0 | 0 | 0 | 0 | 0 | 0 | 0 | 0 | 0 | 0 | 393 | 311 | 53 | 13 | 245 | 0 | 82 | 14 | 0 | 67 | 1 | 161 | 109 | 19 | 7 | 83 | 0 | 52 | 6 | 0 | 45 | 1
Q1 2024 | 2024-02-01 | 2024 | 163027 | 11026 | 8144 | 1596 | 469 | 6030 | 49 | 2882 | 388 | 0 | 2423 | 71 | 20 | 9 | 1 | 1 | 7 | 0 | 11 | 3 | 0 | 8 | 0 | 13 | 12 | 0 | 2 | 10 | 0 | 1 | 0 | 0 | 1 | 0 | 161 | 109 | 19 | 7 | 83 | 0 | 52 | 6 | 0 | 45 | 1 | 64 | 48 | 8 | 4 | 36 | 0 | 16 | 3 | 0 | 13 | 0 | 83 | 68 | 12 | 3 | 53 | 0 | 15 | 2 | 0 | 12 | 1 | 174 | 142 | 27 | 0 | 115 | 0 | 32 | 5 | 0 | 27 | 0 | 18 | 16 | 2 | 1 | 13 | 0 | 2 | 0 | 0 | 2 | 0 | 17 | 13 | 2 | 2 | 9 | 0 | 4 | 1 | 0 | 3 | 0 | 4 | 3 | 1 | 0 | 2 | 0 | 1 | 0 | 0 | 1 | 0 | 0 | 0 | 0 | 0 | 0 | 0 | 0 | 0 | 0 | 0 | 0 | 393 | 311 | 53 | 13 | 245 | 0 | 82 | 14 | 0 | 67 | 1 | 161 | 109 | 19 | 7 | 83 | 0 | 52 | 6 | 0 | 45 | 1
Q1 2024 | 2024-03-01 | 2024 | 163027 | 11026 | 8144 | 1596 | 469 | 6030 | 49 | 2882 | 388 | 0 | 2423 | 71 | 20 | 9 | 1 | 1 | 7 | 0 | 11 | 3 | 0 | 8 | 0 | 13 | 12 | 0 | 2 | 10 | 0 | 1 | 0 | 0 | 1 | 0 | 161 | 109 | 19 | 7 | 83 | 0 | 52 | 6 | 0 | 45 | 1 | 64 | 48 | 8 | 4 | 36 | 0 | 16 | 3 | 0 | 13 | 0 | 83 | 68 | 12 | 3 | 53 | 0 | 15 | 2 | 0 | 12 | 1 | 174 | 142 | 27 | 0 | 115 | 0 | 32 | 5 | 0 | 27 | 0 | 18 | 16 | 2 | 1 | 13 | 0 | 2 | 0 | 0 | 2 | 0 | 17 | 13 | 2 | 2 | 9 | 0 | 4 | 1 | 0 | 3 | 0 | 4 | 3 | 1 | 0 | 2 | 0 | 1 | 0 | 0 | 1 | 0 | 0 | 0 | 0 | 0 | 0 | 0 | 0 | 0 | 0 | 0 | 0 | 393 | 311 | 53 | 13 | 245 | 0 | 82 | 14 | 0 | 67 | 1 | 161 | 109 | 19 | 7 | 83 | 0 | 52 | 6 | 0 | 45 | 1
Q2 2024 | 2024-04-01 | 2024 | 190530 | 14370 | 10462 | 2474 | 730 | 7209 | 49 | 3908 | 196 | 0 | 3578 | 134 | 32 | 21 | 8 | 0 | 13 | 0 | 11 | 0 | 0 | 11 | 0 | 10 | 9 | 1 | 1 | 7 | 0 | 1 | 0 | 0 | 1 | 0 | 173 | 123 | 24 | 8 | 91 | 0 | 50 | 2 | 0 | 47 | 1 | 98 | 79 | 17 | 4 | 58 | 0 | 19 | 0 | 0 | 17 | 2 | 115 | 95 | 18 | 5 | 72 | 0 | 20 | 0 | 0 | 19 | 1 | 194 | 146 | 35 | 2 | 109 | 0 | 48 | 0 | 0 | 47 | 1 | 24 | 19 | 3 | 1 | 15 | 0 | 5 | 0 | 0 | 5 | 0 | 19 | 14 | 4 | 1 | 9 | 0 | 5 | 0 | 0 | 5 | 0 | 4 | 2 | 0 | 0 | 2 | 0 | 2 | 0 | 0 | 2 | 0 | 0 | 0 | 0 | 0 | 0 | 0 | 0 | 0 | 0 | 0 | 0 | 496 | 385 | 86 | 14 | 285 | 0 | 111 | 0 | 0 | 107 | 4 | 173 | 123 | 24 | 8 | 91 | 0 | 50 | 2 | 0 | 47 | 1
Q2 2024 | 2024-05-01 | 2024 | 190530 | 14370 | 10462 | 2474 | 730 | 7209 | 49 | 3908 | 196 | 0 | 3578 | 134 | 32 | 21 | 8 | 0 | 13 | 0 | 11 | 0 | 0 | 11 | 0 | 10 | 9 | 1 | 1 | 7 | 0 | 1 | 0 | 0 | 1 | 0 | 173 | 123 | 24 | 8 | 91 | 0 | 50 | 2 | 0 | 47 | 1 | 98 | 79 | 17 | 4 | 58 | 0 | 19 | 0 | 0 | 17 | 2 | 115 | 95 | 18 | 5 | 72 | 0 | 20 | 0 | 0 | 19 | 1 | 194 | 146 | 35 | 2 | 109 | 0 | 48 | 0 | 0 | 47 | 1 | 24 | 19 | 3 | 1 | 15 | 0 | 5 | 0 | 0 | 5 | 0 | 19 | 14 | 4 | 1 | 9 | 0 | 5 | 0 | 0 | 5 | 0 | 4 | 2 | 0 | 0 | 2 | 0 | 2 | 0 | 0 | 2 | 0 | 0 | 0 | 0 | 0 | 0 | 0 | 0 | 0 | 0 | 0 | 0 | 496 | 385 | 86 | 14 | 285 | 0 | 111 | 0 | 0 | 107 | 4 | 173 | 123 | 24 | 8 | 91 | 0 | 50 | 2 | 0 | 47 | 1
Q2 2024 | 2024-06-01 | 2024 | 190530 | 14370 | 10462 | 2474 | 730 | 7209 | 49 | 3908 | 196 | 0 | 3578 | 134 | 32 | 21 | 8 | 0 | 13 | 0 | 11 | 0 | 0 | 11 | 0 | 10 | 9 | 1 | 1 | 7 | 0 | 1 | 0 | 0 | 1 | 0 | 173 | 123 | 24 | 8 | 91 | 0 | 50 | 2 | 0 | 47 | 1 | 98 | 79 | 17 | 4 | 58 | 0 | 19 | 0 | 0 | 17 | 2 | 115 | 95 | 18 | 5 | 72 | 0 | 20 | 0 | 0 | 19 | 1 | 194 | 146 | 35 | 2 | 109 | 0 | 48 | 0 | 0 | 47 | 1 | 24 | 19 | 3 | 1 | 15 | 0 | 5 | 0 | 0 | 5 | 0 | 19 | 14 | 4 | 1 | 9 | 0 | 5 | 0 | 0 | 5 | 0 | 4 | 2 | 0 | 0 | 2 | 0 | 2 | 0 | 0 | 2 | 0 | 0 | 0 | 0 | 0 | 0 | 0 | 0 | 0 | 0 | 0 | 0 | 496 | 385 | 86 | 14 | 285 | 0 | 111 | 0 | 0 | 107 | 4 | 173 | 123 | 24 | 8 | 91 | 0 | 50 | 2 | 0 | 47 | 1
Q3 2024 | 2024-07-01 | 2024 | 182361 | 15946 | 11771 | 2542 | 967 | 8192 | 70 | 4175 | 435 | 0 | 3645 | 95 | 31 | 20 | 4 | 3 | 13 | 0 | 11 | 2 | 0 | 9 | 0 | 13 | 11 | 5 | 0 | 6 | 0 | 2 | 0 | 0 | 2 | 0 | 211 | 160 | 30 | 22 | 107 | 1 | 51 | 3 | 0 | 48 | 0 | 106 | 84 | 15 | 2 | 67 | 0 | 22 | 4 | 0 | 18 | 0 | 106 | 77 | 14 | 3 | 58 | 2 | 29 | 4 | 0 | 25 | 0 | 188 | 149 | 31 | 4 | 113 | 1 | 39 | 2 | 0 | 36 | 1 | 19 | 12 | 0 | 1 | 11 | 0 | 7 | 0 | 0 | 7 | 0 | 20 | 12 | 1 | 2 | 9 | 0 | 8 | 0 | 0 | 8 | 0 | 6 | 5 | 1 | 2 | 2 | 0 | 1 | 0 | 0 | 1 | 0 | 1 | 1 | 0 | 1 | 0 | 0 | 0 | 0 | 0 | 0 | 0 | 490 | 371 | 71 | 18 | 279 | 3 | 119 | 12 | 0 | 106 | 1 | 211 | 160 | 30 | 22 | 107 | 1 | 51 | 3 | 0 | 48 | 0
Q3 2024 | 2024-08-01 | 2024 | 182361 | 15946 | 11771 | 2542 | 967 | 8192 | 70 | 4175 | 435 | 0 | 3645 | 95 | 31 | 20 | 4 | 3 | 13 | 0 | 11 | 2 | 0 | 9 | 0 | 13 | 11 | 5 | 0 | 6 | 0 | 2 | 0 | 0 | 2 | 0 | 211 | 160 | 30 | 22 | 107 | 1 | 51 | 3 | 0 | 48 | 0 | 106 | 84 | 15 | 2 | 67 | 0 | 22 | 4 | 0 | 18 | 0 | 106 | 77 | 14 | 3 | 58 | 2 | 29 | 4 | 0 | 25 | 0 | 188 | 149 | 31 | 4 | 113 | 1 | 39 | 2 | 0 | 36 | 1 | 19 | 12 | 0 | 1 | 11 | 0 | 7 | 0 | 0 | 7 | 0 | 20 | 12 | 1 | 2 | 9 | 0 | 8 | 0 | 0 | 8 | 0 | 6 | 5 | 1 | 2 | 2 | 0 | 1 | 0 | 0 | 1 | 0 | 1 | 1 | 0 | 1 | 0 | 0 | 0 | 0 | 0 | 0 | 0 | 490 | 371 | 71 | 18 | 279 | 3 | 119 | 12 | 0 | 106 | 1 | 211 | 160 | 30 | 22 | 107 | 1 | 51 | 3 | 0 | 48 | 0
Q3 2024 | 2024-09-01 | 2024 | 182361 | 15946 | 11771 | 2542 | 967 | 8192 | 70 | 4175 | 435 | 0 | 3645 | 95 | 31 | 20 | 4 | 3 | 13 | 0 | 11 | 2 | 0 | 9 | 0 | 13 | 11 | 5 | 0 | 6 | 0 | 2 | 0 | 0 | 2 | 0 | 211 | 160 | 30 | 22 | 107 | 1 | 51 | 3 | 0 | 48 | 0 | 106 | 84 | 15 | 2 | 67 | 0 | 22 | 4 | 0 | 18 | 0 | 106 | 77 | 14 | 3 | 58 | 2 | 29 | 4 | 0 | 25 | 0 | 188 | 149 | 31 | 4 | 113 | 1 | 39 | 2 | 0 | 36 | 1 | 19 | 12 | 0 | 1 | 11 | 0 | 7 | 0 | 0 | 7 | 0 | 20 | 12 | 1 | 2 | 9 | 0 | 8 | 0 | 0 | 8 | 0 | 6 | 5 | 1 | 2 | 2 | 0 | 1 | 0 | 0 | 1 | 0 | 1 | 1 | 0 | 1 | 0 | 0 | 0 | 0 | 0 | 0 | 0 | 490 | 371 | 71 | 18 | 279 | 3 | 119 | 12 | 0 | 106 | 1 | 211 | 160 | 30 | 22 | 107 | 1 | 51 | 3 | 0 | 48 | 0
Q4 2024 | 2024-10-01 | 2024 | 163345 | 15251 | 11282 | 1816 | 1914 | 7442 | 110 | 3969 | 341 | 0 | 3574 | 54 | 27 | 15 | 3 | 1 | 10 | 1 | 12 | 0 | 0 | 12 | 0 | 24 | 18 | 3 | 4 | 10 | 1 | 6 | 0 | 0 | 6 | 0 | 202 | 147 | 28 | 32 | 86 | 1 | 55 | 3 | 0 | 52 | 0 | 119 | 99 | 14 | 13 | 71 | 1 | 20 | 0 | 0 | 20 | 0 | 129 | 100 | 15 | 16 | 69 | 0 | 29 | 4 | 0 | 25 | 0 | 174 | 135 | 18 | 7 | 110 | 0 | 39 | 2 | 0 | 36 | 1 | 24 | 20 | 2 | 5 | 13 | 0 | 4 | 0 | 0 | 4 | 0 | 26 | 16 | 4 | 0 | 12 | 0 | 10 | 0 | 0 | 10 | 0 | 6 | 4 | 0 | 1 | 3 | 0 | 2 | 0 | 0 | 2 | 0 | 0 | 0 | 0 | 0 | 0 | 0 | 0 | 0 | 0 | 0 | 0 | 529 | 407 | 59 | 47 | 298 | 3 | 122 | 6 | 0 | 115 | 1 | 202 | 147 | 28 | 32 | 86 | 1 | 55 | 3 | 0 | 52 | 0
Q4 2024 | 2024-11-01 | 2024 | 163345 | 15251 | 11282 | 1816 | 1914 | 7442 | 110 | 3969 | 341 | 0 | 3574 | 54 | 27 | 15 | 3 | 1 | 10 | 1 | 12 | 0 | 0 | 12 | 0 | 24 | 18 | 3 | 4 | 10 | 1 | 6 | 0 | 0 | 6 | 0 | 202 | 147 | 28 | 32 | 86 | 1 | 55 | 3 | 0 | 52 | 0 | 119 | 99 | 14 | 13 | 71 | 1 | 20 | 0 | 0 | 20 | 0 | 129 | 100 | 15 | 16 | 69 | 0 | 29 | 4 | 0 | 25 | 0 | 174 | 135 | 18 | 7 | 110 | 0 | 39 | 2 | 0 | 36 | 1 | 24 | 20 | 2 | 5 | 13 | 0 | 4 | 0 | 0 | 4 | 0 | 26 | 16 | 4 | 0 | 12 | 0 | 10 | 0 | 0 | 10 | 0 | 6 | 4 | 0 | 1 | 3 | 0 | 2 | 0 | 0 | 2 | 0 | 0 | 0 | 0 | 0 | 0 | 0 | 0 | 0 | 0 | 0 | 0 | 529 | 407 | 59 | 47 | 298 | 3 | 122 | 6 | 0 | 115 | 1 | 202 | 147 | 28 | 32 | 86 | 1 | 55 | 3 | 0 | 52 | 0
Q4 2024 | 2024-12-01 | 2024 | 163345 | 15251 | 11282 | 1816 | 1914 | 7442 | 110 | 3969 | 341 | 0 | 3574 | 54 | 27 | 15 | 3 | 1 | 10 | 1 | 12 | 0 | 0 | 12 | 0 | 24 | 18 | 3 | 4 | 10 | 1 | 6 | 0 | 0 | 6 | 0 | 202 | 147 | 28 | 32 | 86 | 1 | 55 | 3 | 0 | 52 | 0 | 119 | 99 | 14 | 13 | 71 | 1 | 20 | 0 | 0 | 20 | 0 | 129 | 100 | 15 | 16 | 69 | 0 | 29 | 4 | 0 | 25 | 0 | 174 | 135 | 18 | 7 | 110 | 0 | 39 | 2 | 0 | 36 | 1 | 24 | 20 | 2 | 5 | 13 | 0 | 4 | 0 | 0 | 4 | 0 | 26 | 16 | 4 | 0 | 12 | 0 | 10 | 0 | 0 | 10 | 0 | 6 | 4 | 0 | 1 | 3 | 0 | 2 | 0 | 0 | 2 | 0 | 0 | 0 | 0 | 0 | 0 | 0 | 0 | 0 | 0 | 0 | 0 | 529 | 407 | 59 | 47 | 298 | 3 | 122 | 6 | 0 | 115 | 1 | 202 | 147 | 28 | 32 | 86 | 1 | 55 | 3 | 0 | 52 | 0
[136 empty] | 0 | 0 | 0 | 0 | 0 | 0 | 0 | 0 | 0 | 0 | 0
Cumulative | [135 empty] | 0 | 0 | 0 | 0 | 0 | 0 | 0 | 0 | 0 | 0 | 0
[136 empty] | 0 | 0 | 0 | 0 | 0 | 0 | 0 | 0 | 0 | 0 | 0
Q1 2017 | 2017-01-01 | 2017 | 56075 | 440 | 198.3333 | 138 | 0 | 60.3333 | 0 | 241.6667 | 209.3333 | 0 | 29.3333 | 3 | 0.66667 | 0 | 0 | 0 | 0 | 0 | 0.66667 | 0.33333 | 0 | 0.33333 | 0 | 0.33333 | 0 | 0 | 0 | 0 | 0 | 0.33333 | 0.33333 | 0 | 0 | 0 | 3.6667 | 1.3333 | 1 | 0 | 0.33333 | 0 | 2.3333 | 2 | 0 | 0.33333 | 0 | 1.3333 | 0.33333 | 0.33333 | 0 | 0 | 0 | 1 | 1 | 0 | 0 | 0 | 2 | 1.6667 | 1 | 0 | 0.66667 | 0 | 0.33333 | 0.33333 | 0 | 0 | 0 | 1.6667 | 0.66667 | 0.33333 | 0 | 0.33333 | 0 | 1 | 1 | 0 | 0 | 0 | 1.3333 | 1 | 0.66667 | 0 | 0.33333 | 0 | 0.33333 | 0.33333 | 0 | 0 | 0 | 0.33333 | 0 | 0 | 0 | 0 | 0 | 0.33333 | 0.33333 | 0 | 0 | 0 | 0.33333 | 0 | 0 | 0 | 0 | 0 | 0.33333 | 0.33333 | 0 | 0 | 0 | 0 | 0 | 0 | 0 | 0 | 0 | 0 | 0 | 0 | 0 | 0 | 8 | 3.6667 | 2.3333 | 0 | 1.3333 | 0 | 4.3333 | 4 | 0 | 0.33333 | 0 | 3.6667 | 1.3333 | 1 | 0 | 0.33333 | 0 | 2.3333 | 2 | 0 | 0.33333 | 0
Q1 2017 | 2017-02-01 | 2017 | 112150 | 880 | 396.6667 | 276 | 0 | 120.6667 | 0 | 483.3333 | 418.6667 | 0 | 58.6667 | 6 | 1.3333 | 0 | 0 | 0 | 0 | 0 | 1.3333 | 0.66667 | 0 | 0.66667 | 0 | 0.66667 | 0 | 0 | 0 | 0 | 0 | 0.66667 | 0.66667 | 0 | 0 | 0 | 7.3333 | 2.6667 | 2 | 0 | 0.66667 | 0 | 4.6667 | 4 | 0 | 0.66667 | 0 | 2.6667 | 0.66667 | 0.66667 | 0 | 0 | 0 | 2 | 2 | 0 | 0 | 0 | 4 | 3.3333 | 2 | 0 | 1.3333 | 0 | 0.66667 | 0.66667 | 0 | 0 | 0 | 3.3333 | 1.3333 | 0.66667 | 0 | 0.66667 | 0 | 2 | 2 | 0 | 0 | 0 | 2.6667 | 2 | 1.3333 | 0 | 0.66667 | 0 | 0.66667 | 0.66667 | 0 | 0 | 0 | 0.66667 | 0 | 0 | 0 | 0 | 0 | 0.66667 | 0.66667 | 0 | 0 | 0 | 0.66667 | 0 | 0 | 0 | 0 | 0 | 0.66667 | 0.66667 | 0 | 0 | 0 | 0 | 0 | 0 | 0 | 0 | 0 | 0 | 0 | 0 | 0 | 0 | 16 | 7.3333 | 4.6667 | 0 | 2.6667 | 0 | 8.6667 | 8 | 0 | 0.66667 | 0 | 7.3333 | 2.6667 | 2 | 0 | 0.66667 | 0 | 4.6667 | 4 | 0 | 0.66667 | 0
Q1 2017 | 2017-03-01 | 2017 | 168225 | 1320 | 595 | 414 | 0 | 181 | 0 | 725 | 628 | 0 | 88 | 9 | 2 | 0 | 0 | 0 | 0 | 0 | 2 | 1 | 0 | 1 | 0 | 1 | 0 | 0 | 0 | 0 | 0 | 1 | 1 | 0 | 0 | 0 | 11 | 4 | 3 | 0 | 1 | 0 | 7 | 6 | 0 | 1 | 0 | 4 | 1 | 1 | 0 | 0 | 0 | 3 | 3 | 0 | 0 | 0 | 6 | 5 | 3 | 0 | 2 | 0 | 1 | 1 | 0 | 0 | 0 | 5 | 2 | 1 | 0 | 1 | 0 | 3 | 3 | 0 | 0 | 0 | 4 | 3 | 2 | 0 | 1 | 0 | 1 | 1 | 0 | 0 | 0 | 1 | 0 | 0 | 0 | 0 | 0 | 1 | 1 | 0 | 0 | 0 | 1 | 0 | 0 | 0 | 0 | 0 | 1 | 1 | 0 | 0 | 0 | 0 | 0 | 0 | 0 | 0 | 0 | 0 | 0 | 0 | 0 | 0 | 24 | 11 | 7 | 0 | 4 | 0 | 13 | 12 | 0 | 1 | 0 | 11 | 4 | 3 | 0 | 1 | 0 | 7 | 6 | 0 | 1 | 0
Q2 2017 | 2017-04-01 | 2017 | 246232 | 2016.3333 | 872.3333 | 615.6667 | 0 | 256.6667 | 0 | 1144 | 940.3333 | 0 | 139 | 64.6667 | 3 | 0.33333 | 0.33333 | 0 | 0 | 0 | 2.6667 | 1.6667 | 0 | 1 | 0 | 2 | 0 | 0 | 0 | 0 | 0 | 2 | 2 | 0 | 0 | 0 | 15.3333 | 6 | 5 | 0 | 1 | 0 | 9.3333 | 8 | 0 | 1 | 0.33333 | 8 | 2.6667 | 2.3333 | 0 | 0.33333 | 0 | 5.3333 | 5 | 0 | 0.33333 | 0 | 12 | 6.3333 | 4.3333 | 0 | 2 | 0 | 5.6667 | 4.6667 | 0 | 0 | 1 | 14 | 7.3333 | 6 | 0 | 1.3333 | 0 | 6.6667 | 6 | 0 | 0 | 0.66667 | 7.6667 | 4.6667 | 3.3333 | 0 | 1.3333 | 0 | 3 | 2.3333 | 0 | 0.33333 | 0.33333 | 2 | 0.66667 | 0.66667 | 0 | 0 | 0 | 1.3333 | 1.3333 | 0 | 0 | 0 | 1.3333 | 0.33333 | 0 | 0 | 0.33333 | 0 | 1 | 1 | 0 | 0 | 0 | 0 | 0 | 0 | 0 | 0 | 0 | 0 | 0 | 0 | 0 | 0 | 50 | 22.3333 | 17 | 0 | 5.3333 | 0 | 27.6667 | 24 | 0 | 1.6667 | 2 | 15.3333 | 6 | 5 | 0 | 1 | 0 | 9.3333 | 8 | 0 | 1 | 0.33333
Q2 2017 | 2017-05-01 | 2017 | 324239 | 2712.6667 | 1149.6667 | 817.3333 | 0 | 332.3333 | 0 | 1563 | 1252.6667 | 0 | 190 | 120.3333 | 4 | 0.66667 | 0.66667 | 0 | 0 | 0 | 3.3333 | 2.3333 | 0 | 1 | 0 | 3 | 0 | 0 | 0 | 0 | 0 | 3 | 3 | 0 | 0 | 0 | 19.6667 | 8 | 7 | 0 | 1 | 0 | 11.6667 | 10 | 0 | 1 | 0.66667 | 12 | 4.3333 | 3.6667 | 0 | 0.66667 | 0 | 7.6667 | 7 | 0 | 0.66667 | 0 | 18 | 7.6667 | 5.6667 | 0 | 2 | 0 | 10.3333 | 8.3333 | 0 | 0 | 2 | 23 | 12.6667 | 11 | 0 | 1.6667 | 0 | 10.3333 | 9 | 0 | 0 | 1.3333 | 11.3333 | 6.3333 | 4.6667 | 0 | 1.6667 | 0 | 5 | 3.6667 | 0 | 0.66667 | 0.66667 | 3 | 1.3333 | 1.3333 | 0 | 0 | 0 | 1.6667 | 1.6667 | 0 | 0 | 0 | 1.6667 | 0.66667 | 0 | 0 | 0.66667 | 0 | 1 | 1 | 0 | 0 | 0 | 0 | 0 | 0 | 0 | 0 | 0 | 0 | 0 | 0 | 0 | 0 | 76 | 33.6667 | 27 | 0 | 6.6667 | 0 | 42.3333 | 36 | 0 | 2.3333 | 4 | 19.6667 | 8 | 7 | 0 | 1 | 0 | 11.6667 | 10 | 0 | 1 | 0.66667
Q2 2017 | 2017-06-01 | 2017 | 402246 | 3409 | 1427 | 1019 | 0 | 408 | 0 | 1982 | 1565 | 0 | 241 | 176 | 5 | 1 | 1 | 0 | 0 | 0 | 4 | 3 | 0 | 1 | 0 | 4 | 0 | 0 | 0 | 0 | 0 | 4 | 4 | 0 | 0 | 0 | 24 | 10 | 9 | 0 | 1 | 0 | 14 | 12 | 0 | 1 | 1 | 16 | 6 | 5 | 0 | 1 | 0 | 10 | 9 | 0 | 1 | 0 | 24 | 9 | 7 | 0 | 2 | 0 | 15 | 12 | 0 | 0 | 3 | 32 | 18 | 16 | 0 | 2 | 0 | 14 | 12 | 0 | 0 | 2 | 15 | 8 | 6 | 0 | 2 | 0 | 7 | 5 | 0 | 1 | 1 | 4 | 2 | 2 | 0 | 0 | 0 | 2 | 2 | 0 | 0 | 0 | 2 | 1 | 0 | 0 | 1 | 0 | 1 | 1 | 0 | 0 | 0 | 0 | 0 | 0 | 0 | 0 | 0 | 0 | 0 | 0 | 0 | 0 | 102 | 45 | 37 | 0 | 8 | 0 | 57 | 48 | 0 | 3 | 6 | 24 | 10 | 9 | 0 | 1 | 0 | 14 | 12 | 0 | 1 | 1
Q3 2017 | 2017-07-01 | 2017 | 475456.6667 | 4118.6667 | 1743.6667 | 1247.3333 | 0 | 496.3333 | 0 | 2375 | 1893 | 0 | 273.6667 | 208.3333 | 6 | 1.3333 | 1.3333 | 0 | 0 | 0 | 4.6667 | 3.6667 | 0 | 1 | 0 | 5.3333 | 0.66667 | 0.66667 | 0 | 0 | 0 | 4.6667 | 4.6667 | 0 | 0 | 0 | 30.6667 | 13 | 10.6667 | 0 | 2.3333 | 0 | 17.6667 | 15 | 0 | 1.3333 | 1.3333 | 18.6667 | 7 | 5.6667 | 0 | 1.3333 | 0 | 11.6667 | 10.3333 | 0 | 1 | 0.33333 | 28 | 12 | 10 | 0 | 2 | 0 | 16 | 13 | 0 | 0 | 3 | 37.3333 | 20.6667 | 18.3333 | 0 | 2.3333 | 0 | 16.6667 | 14.3333 | 0 | 0.33333 | 2 | 17.3333 | 9.3333 | 6.6667 | 0 | 2.6667 | 0 | 8 | 6 | 0 | 1 | 1 | 4.6667 | 2.3333 | 2.3333 | 0 | 0 | 0 | 2.3333 | 2.3333 | 0 | 0 | 0 | 2 | 1 | 0 | 0 | 1 | 0 | 1 | 1 | 0 | 0 | 0 | 0 | 0 | 0 | 0 | 0 | 0 | 0 | 0 | 0 | 0 | 0 | 119.3333 | 54.3333 | 45 | 0 | 9.3333 | 0 | 65 | 55.3333 | 0 | 3.3333 | 6.3333 | 30.6667 | 13 | 10.6667 | 0 | 2.3333 | 0 | 17.6667 | 15 | 0 | 1.3333 | 1.3333
Q3 2017 | 2017-08-01 | 2017 | 548667.3333 | 4828.3333 | 2060.3333 | 1475.6667 | 0 | 584.6667 | 0 | 2768 | 2221 | 0 | 306.3333 | 240.6667 | 7 | 1.6667 | 1.6667 | 0 | 0 | 0 | 5.3333 | 4.3333 | 0 | 1 | 0 | 6.6667 | 1.3333 | 1.3333 | 0 | 0 | 0 | 5.3333 | 5.3333 | 0 | 0 | 0 | 37.3333 | 16 | 12.3333 | 0 | 3.6667 | 0 | 21.3333 | 18 | 0 | 1.6667 | 1.6667 | 21.3333 | 8 | 6.3333 | 0 | 1.6667 | 0 | 13.3333 | 11.6667 | 0 | 1 | 0.66667 | 32 | 15 | 13 | 0 | 2 | 0 | 17 | 14 | 0 | 0 | 3 | 42.6667 | 23.3333 | 20.6667 | 0 | 2.6667 | 0 | 19.3333 | 16.6667 | 0 | 0.66667 | 2 | 19.6667 | 10.6667 | 7.3333 | 0 | 3.3333 | 0 | 9 | 7 | 0 | 1 | 1 | 5.3333 | 2.6667 | 2.6667 | 0 | 0 | 0 | 2.6667 | 2.6667 | 0 | 0 | 0 | 2 | 1 | 0 | 0 | 1 | 0 | 1 | 1 | 0 | 0 | 0 | 0 | 0 | 0 | 0 | 0 | 0 | 0 | 0 | 0 | 0 | 0 | 136.6667 | 63.6667 | 53 | 0 | 10.6667 | 0 | 73 | 62.6667 | 0 | 3.6667 | 6.6667 | 37.3333 | 16 | 12.3333 | 0 | 3.6667 | 0 | 21.3333 | 18 | 0 | 1.6667 | 1.6667
Q3 2017 | 2017-09-01 | 2017 | 621878 | 5538 | 2377 | 1704 | 0 | 673 | 0 | 3161 | 2549 | 0 | 339 | 273 | 8 | 2 | 2 | 0 | 0 | 0 | 6 | 5 | 0 | 1 | 0 | 8 | 2 | 2 | 0 | 0 | 0 | 6 | 6 | 0 | 0 | 0 | 44 | 19 | 14 | 0 | 5 | 0 | 25 | 21 | 0 | 2 | 2 | 24 | 9 | 7 | 0 | 2 | 0 | 15 | 13 | 0 | 1 | 1 | 36 | 18 | 16 | 0 | 2 | 0 | 18 | 15 | 0 | 0 | 3 | 48 | 26 | 23 | 0 | 3 | 0 | 22 | 19 | 0 | 1 | 2 | 22 | 12 | 8 | 0 | 4 | 0 | 10 | 8 | 0 | 1 | 1 | 6 | 3 | 3 | 0 | 0 | 0 | 3 | 3 | 0 | 0 | 0 | 2 | 1 | 0 | 0 | 1 | 0 | 1 | 1 | 0 | 0 | 0 | 0 | 0 | 0 | 0 | 0 | 0 | 0 | 0 | 0 | 0 | 0 | 154 | 73 | 61 | 0 | 12 | 0 | 81 | 70 | 0 | 4 | 7 | 44 | 19 | 14 | 0 | 5 | 0 | 25 | 21 | 0 | 2 | 2
Q4 2017 | 2017-10-01 | 2017 | 681717 | 6418 | 2772.3333 | 1980 | 0 | 792.3333 | 0 | 3645.6667 | 2918.3333 | 0 | 371.3333 | 356 | 8.6667 | 2.3333 | 2.3333 | 0 | 0 | 0 | 6.3333 | 5.3333 | 0 | 1 | 0 | 9.3333 | 2 | 2 | 0 | 0 | 0 | 7.3333 | 7.3333 | 0 | 0 | 0 | 53 | 22.6667 | 16 | 0 | 6.6667 | 0 | 30.3333 | 24 | 0 | 2 | 4.3333 | 29 | 10.6667 | 8.6667 | 0 | 2 | 0 | 18.3333 | 16 | 0 | 1 | 1.3333 | 40.6667 | 20 | 17.3333 | 0 | 2.6667 | 0 | 20.6667 | 17 | 0 | 0.33333 | 3.3333 | 55.3333 | 29.6667 | 26 | 0 | 3.6667 | 0 | 25.6667 | 22 | 0 | 1.3333 | 2.3333 | 23.3333 | 12.6667 | 8.3333 | 0 | 4.3333 | 0 | 10.6667 | 8.3333 | 0 | 1 | 1.3333 | 7 | 3 | 3 | 0 | 0 | 0 | 4 | 4 | 0 | 0 | 0 | 3.6667 | 1 | 0 | 0 | 1 | 0 | 2.6667 | 2.6667 | 0 | 0 | 0 | 0 | 0 | 0 | 0 | 0 | 0 | 0 | 0 | 0 | 0 | 0 | 177 | 81.3333 | 67.6667 | 0 | 13.6667 | 0 | 95.6667 | 82.6667 | 0 | 4.6667 | 8.3333 | 53 | 22.6667 | 16 | 0 | 6.6667 | 0 | 30.3333 | 24 | 0 | 2 | 4.3333
Q4 2017 | 2017-11-01 | 2017 | 741556 | 7298 | 3167.6667 | 2256 | 0 | 911.6667 | 0 | 4130.3333 | 3287.6667 | 0 | 403.6667 | 439 | 9.3333 | 2.6667 | 2.6667 | 0 | 0 | 0 | 6.6667 | 5.6667 | 0 | 1 | 0 | 10.6667 | 2 | 2 | 0 | 0 | 0 | 8.6667 | 8.6667 | 0 | 0 | 0 | 62 | 26.3333 | 18 | 0 | 8.3333 | 0 | 35.6667 | 27 | 0 | 2 | 6.6667 | 34 | 12.3333 | 10.3333 | 0 | 2 | 0 | 21.6667 | 19 | 0 | 1 | 1.6667 | 45.3333 | 22 | 18.6667 | 0 | 3.3333 | 0 | 23.3333 | 19 | 0 | 0.66667 | 3.6667 | 62.6667 | 33.3333 | 29 | 0 | 4.3333 | 0 | 29.3333 | 25 | 0 | 1.6667 | 2.6667 | 24.6667 | 13.3333 | 8.6667 | 0 | 4.6667 | 0 | 11.3333 | 8.6667 | 0 | 1 | 1.6667 | 8 | 3 | 3 | 0 | 0 | 0 | 5 | 5 | 0 | 0 | 0 | 5.3333 | 1 | 0 | 0 | 1 | 0 | 4.3333 | 4.3333 | 0 | 0 | 0 | 0 | 0 | 0 | 0 | 0 | 0 | 0 | 0 | 0 | 0 | 0 | 200 | 89.6667 | 74.3333 | 0 | 15.3333 | 0 | 110.3333 | 95.3333 | 0 | 5.3333 | 9.6667 | 62 | 26.3333 | 18 | 0 | 8.3333 | 0 | 35.6667 | 27 | 0 | 2 | 6.6667
Q4 2017 | 2017-12-01 | 2017 | 801395 | 8178 | 3563 | 2532 | 0 | 1031 | 0 | 4615 | 3657 | 0 | 436 | 522 | 10 | 3 | 3 | 0 | 0 | 0 | 7 | 6 | 0 | 1 | 0 | 12 | 2 | 2 | 0 | 0 | 0 | 10 | 10 | 0 | 0 | 0 | 71 | 30 | 20 | 0 | 10 | 0 | 41 | 30 | 0 | 2 | 9 | 39 | 14 | 12 | 0 | 2 | 0 | 25 | 22 | 0 | 1 | 2 | 50 | 24 | 20 | 0 | 4 | 0 | 26 | 21 | 0 | 1 | 4 | 70 | 37 | 32 | 0 | 5 | 0 | 33 | 28 | 0 | 2 | 3 | 26 | 14 | 9 | 0 | 5 | 0 | 12 | 9 | 0 | 1 | 2 | 9 | 3 | 3 | 0 | 0 | 0 | 6 | 6 | 0 | 0 | 0 | 7 | 1 | 0 | 0 | 1 | 0 | 6 | 6 | 0 | 0 | 0 | 0 | 0 | 0 | 0 | 0 | 0 | 0 | 0 | 0 | 0 | 0 | 223 | 98 | 81 | 0 | 17 | 0 | 125 | 108 | 0 | 6 | 11 | 71 | 30 | 20 | 0 | 10 | 0 | 41 | 30 | 0 | 2 | 9
Q1 2018 | 2018-01-01 | 2018 | 856527.3333 | 9093.6667 | 3872.3333 | 2783.3333 | 0 | 1089 | 0 | 5221.3333 | 4074 | 0 | 555.6667 | 591.6667 | 11.6667 | 3 | 3 | 0 | 0 | 0 | 8.6667 | 7 | 0 | 1.3333 | 0.33333 | 13.3333 | 2 | 2 | 0 | 0 | 0 | 11.3333 | 11 | 0 | 0 | 0.33333 | 80 | 33.3333 | 22.6667 | 0 | 10.6667 | 0 | 46.6667 | 34.6667 | 0 | 3 | 9 | 47 | 16.6667 | 14.3333 | 0 | 2.3333 | 0 | 30.3333 | 26.6667 | 0 | 1 | 2.6667 | 55 | 26.3333 | 22 | 0 | 4.3333 | 0 | 28.6667 | 23 | 0 | 1.6667 | 4 | 80 | 39.3333 | 34.3333 | 0 | 5 | 0 | 40.6667 | 33 | 0 | 3.3333 | 4.3333 | 29.3333 | 16 | 10.6667 | 0 | 5.3333 | 0 | 13.3333 | 10.3333 | 0 | 1 | 2 | 10.3333 | 3.6667 | 3.6667 | 0 | 0 | 0 | 6.6667 | 6.6667 | 0 | 0 | 0 | 7.6667 | 1 | 0 | 0 | 1 | 0 | 6.6667 | 6.6667 | 0 | 0 | 0 | 0 | 0 | 0 | 0 | 0 | 0 | 0 | 0 | 0 | 0 | 0 | 254.3333 | 108 | 90 | 0 | 18 | 0 | 146.3333 | 124.3333 | 0 | 8.3333 | 13.6667 | 80 | 33.3333 | 22.6667 | 0 | 10.6667 | 0 | 46.6667 | 34.6667 | 0 | 3 | 9
Q1 2018 | 2018-02-01 | 2018 | 911659.6667 | 10009.3333 | 4181.6667 | 3034.6667 | 0 | 1147 | 0 | 5827.6667 | 4491 | 0 | 675.3333 | 661.3333 | 13.3333 | 3 | 3 | 0 | 0 | 0 | 10.3333 | 8 | 0 | 1.6667 | 0.66667 | 14.6667 | 2 | 2 | 0 | 0 | 0 | 12.6667 | 12 | 0 | 0 | 0.66667 | 89 | 36.6667 | 25.3333 | 0 | 11.3333 | 0 | 52.3333 | 39.3333 | 0 | 4 | 9 | 55 | 19.3333 | 16.6667 | 0 | 2.6667 | 0 | 35.6667 | 31.3333 | 0 | 1 | 3.3333 | 60 | 28.6667 | 24 | 0 | 4.6667 | 0 | 31.3333 | 25 | 0 | 2.3333 | 4 | 90 | 41.6667 | 36.6667 | 0 | 5 | 0 | 48.3333 | 38 | 0 | 4.6667 | 5.6667 | 32.6667 | 18 | 12.3333 | 0 | 5.6667 | 0 | 14.6667 | 11.6667 | 0 | 1 | 2 | 11.6667 | 4.3333 | 4.3333 | 0 | 0 | 0 | 7.3333 | 7.3333 | 0 | 0 | 0 | 8.3333 | 1 | 0 | 0 | 1 | 0 | 7.3333 | 7.3333 | 0 | 0 | 0 | 0 | 0 | 0 | 0 | 0 | 0 | 0 | 0 | 0 | 0 | 0 | 285.6667 | 118 | 99 | 0 | 19 | 0 | 167.6667 | 140.6667 | 0 | 10.6667 | 16.3333 | 89 | 36.6667 | 25.3333 | 0 | 11.3333 | 0 | 52.3333 | 39.3333 | 0 | 4 | 9
Q1 2018 | 2018-03-01 | 2018 | 966792 | 10925 | 4491 | 3286 | 0 | 1205 | 0 | 6434 | 4908 | 0 | 795 | 731 | 15 | 3 | 3 | 0 | 0 | 0 | 12 | 9 | 0 | 2 | 1 | 16 | 2 | 2 | 0 | 0 | 0 | 14 | 13 | 0 | 0 | 1 | 98 | 40 | 28 | 0 | 12 | 0 | 58 | 44 | 0 | 5 | 9 | 63 | 22 | 19 | 0 | 3 | 0 | 41 | 36 | 0 | 1 | 4 | 65 | 31 | 26 | 0 | 5 | 0 | 34 | 27 | 0 | 3 | 4 | 100 | 44 | 39 | 0 | 5 | 0 | 56 | 43 | 0 | 6 | 7 | 36 | 20 | 14 | 0 | 6 | 0 | 16 | 13 | 0 | 1 | 2 | 13 | 5 | 5 | 0 | 0 | 0 | 8 | 8 | 0 | 0 | 0 | 9 | 1 | 0 | 0 | 1 | 0 | 8 | 8 | 0 | 0 | 0 | 0 | 0 | 0 | 0 | 0 | 0 | 0 | 0 | 0 | 0 | 0 | 317 | 128 | 108 | 0 | 20 | 0 | 189 | 157 | 0 | 13 | 19 | 98 | 40 | 28 | 0 | 12 | 0 | 58 | 44 | 0 | 5 | 9
Q2 2018 | 2018-04-01 | 2018 | 1046752.3333 | 13241.3333 | 5696.6667 | 4388 | 0 | 1308.6667 | 0 | 7544.6667 | 5647.3333 | 0 | 1030.6667 | 866.6667 | 19.3333 | 5.6667 | 5.3333 | 0 | 0.33333 | 0 | 13.6667 | 10 | 0 | 2.3333 | 1.3333 | 20.3333 | 3.6667 | 3.3333 | 0 | 0.33333 | 0 | 16.6667 | 15.3333 | 0 | 0 | 1.3333 | 116.6667 | 50 | 37.3333 | 0 | 12.6667 | 0 | 66.6667 | 49.6667 | 0 | 7.3333 | 9.6667 | 76.6667 | 28.6667 | 25 | 0 | 3.6667 | 0 | 48 | 41.3333 | 0 | 2 | 4.6667 | 82.6667 | 42 | 36.3333 | 0 | 5.6667 | 0 | 40.6667 | 31 | 0 | 5.3333 | 4.3333 | 125 | 57.6667 | 52.3333 | 0 | 5.3333 | 0 | 67.3333 | 49.6667 | 0 | 9 | 8.6667 | 42 | 23.6667 | 17.6667 | 0 | 6 | 0 | 18.3333 | 14.6667 | 0 | 1.3333 | 2.3333 | 19.6667 | 8.3333 | 8.3333 | 0 | 0 | 0 | 11.3333 | 11 | 0 | 0.33333 | 0 | 9.3333 | 1 | 0 | 0 | 1 | 0 | 8.3333 | 8.3333 | 0 | 0 | 0 | 0 | 0 | 0 | 0 | 0 | 0 | 0 | 0 | 0 | 0 | 0 | 395 | 170.6667 | 148.3333 | 0 | 22.3333 | 0 | 224.3333 | 181.3333 | 0 | 20.3333 | 22.6667 | 116.6667 | 50 | 37.3333 | 0 | 12.6667 | 0 | 66.6667 | 49.6667 | 0 | 7.3333 | 9.6667
Q2 2018 | 2018-05-01 | 2018 | 1126712.6667 | 15557.6667 | 6902.3333 | 5490 | 0 | 1412.3333 | 0 | 8655.3333 | 6386.6667 | 0 | 1266.3333 | 1002.3333 | 23.6667 | 8.3333 | 7.6667 | 0 | 0.66667 | 0 | 15.3333 | 11 | 0 | 2.6667 | 1.6667 | 24.6667 | 5.3333 | 4.6667 | 0 | 0.66667 | 0 | 19.3333 | 17.6667 | 0 | 0 | 1.6667 | 135.3333 | 60 | 46.6667 | 0 | 13.3333 | 0 | 75.3333 | 55.3333 | 0 | 9.6667 | 10.3333 | 90.3333 | 35.3333 | 31 | 0 | 4.3333 | 0 | 55 | 46.6667 | 0 | 3 | 5.3333 | 100.3333 | 53 | 46.6667 | 0 | 6.3333 | 0 | 47.3333 | 35 | 0 | 7.6667 | 4.6667 | 150 | 71.3333 | 65.6667 | 0 | 5.6667 | 0 | 78.6667 | 56.3333 | 0 | 12 | 10.3333 | 48 | 27.3333 | 21.3333 | 0 | 6 | 0 | 20.6667 | 16.3333 | 0 | 1.6667 | 2.6667 | 26.3333 | 11.6667 | 11.6667 | 0 | 0 | 0 | 14.6667 | 14 | 0 | 0.66667 | 0 | 9.6667 | 1 | 0 | 0 | 1 | 0 | 8.6667 | 8.6667 | 0 | 0 | 0 | 0 | 0 | 0 | 0 | 0 | 0 | 0 | 0 | 0 | 0 | 0 | 473 | 213.3333 | 188.6667 | 0 | 24.6667 | 0 | 259.6667 | 205.6667 | 0 | 27.6667 | 26.3333 | 135.3333 | 60 | 46.6667 | 0 | 13.3333 | 0 | 75.3333 | 55.3333 | 0 | 9.6667 | 10.3333
Q2 2018 | 2018-06-01 | 2018 | 1206673 | 17874 | 8108 | 6592 | 0 | 1516 | 0 | 9766 | 7126 | 0 | 1502 | 1138 | 28 | 11 | 10 | 0 | 1 | 0 | 17 | 12 | 0 | 3 | 2 | 29 | 7 | 6 | 0 | 1 | 0 | 22 | 20 | 0 | 0 | 2 | 154 | 70 | 56 | 0 | 14 | 0 | 84 | 61 | 0 | 12 | 11 | 104 | 42 | 37 | 0 | 5 | 0 | 62 | 52 | 0 | 4 | 6 | 118 | 64 | 57 | 0 | 7 | 0 | 54 | 39 | 0 | 10 | 5 | 175 | 85 | 79 | 0 | 6 | 0 | 90 | 63 | 0 | 15 | 12 | 54 | 31 | 25 | 0 | 6 | 0 | 23 | 18 | 0 | 2 | 3 | 33 | 15 | 15 | 0 | 0 | 0 | 18 | 17 | 0 | 1 | 0 | 10 | 1 | 0 | 0 | 1 | 0 | 9 | 9 | 0 | 0 | 0 | 0 | 0 | 0 | 0 | 0 | 0 | 0 | 0 | 0 | 0 | 0 | 551 | 256 | 229 | 0 | 27 | 0 | 295 | 230 | 0 | 35 | 30 | 154 | 70 | 56 | 0 | 14 | 0 | 84 | 61 | 0 | 12 | 11
Q3 2018 | 2018-07-01 | 2018 | 1279597 | 19600 | 8950 | 7350.3333 | 0 | 1599.6667 | 0 | 10650 | 7660.3333 | 0 | 1783.3333 | 1206.3333 | 31 | 12.3333 | 11.3333 | 0 | 1 | 0 | 18.6667 | 13 | 0 | 3.6667 | 2 | 31.3333 | 8 | 7 | 0 | 1 | 0 | 23.3333 | 21 | 0 | 0 | 2.3333 | 168 | 78 | 63.3333 | 0 | 14.6667 | 0 | 90 | 64.3333 | 0 | 14.3333 | 11.3333 | 111.6667 | 45.6667 | 40 | 0 | 5.6667 | 0 | 66 | 54 | 0 | 5.6667 | 6.3333 | 131.6667 | 70.3333 | 63 | 0 | 7.3333 | 0 | 61.3333 | 42 | 0 | 13.6667 | 5.6667 | 191.3333 | 91 | 84 | 0 | 7 | 0 | 100.3333 | 67.6667 | 0 | 19.6667 | 13 | 58 | 33.3333 | 27 | 0 | 6.3333 | 0 | 24.6667 | 18.3333 | 0 | 3.3333 | 3 | 37 | 16.3333 | 16.3333 | 0 | 0 | 0 | 20.6667 | 17.3333 | 0 | 3.3333 | 0 | 11 | 1.3333 | 0 | 0 | 1.3333 | 0 | 9.6667 | 9.3333 | 0 | 0.33333 | 0 | 0 | 0 | 0 | 0 | 0 | 0 | 0 | 0 | 0 | 0 | 0 | 603 | 278.3333 | 248.6667 | 0 | 29.6667 | 0 | 324.6667 | 242.6667 | 0 | 49.6667 | 32.3333 | 168 | 78 | 63.3333 | 0 | 14.6667 | 0 | 90 | 64.3333 | 0 | 14.3333 | 11.3333
Q3 2018 | 2018-08-01 | 2018 | 1352521 | 21326 | 9792 | 8108.6667 | 0 | 1683.3333 | 0 | 11534 | 8194.6667 | 0 | 2064.6667 | 1274.6667 | 34 | 13.6667 | 12.6667 | 0 | 1 | 0 | 20.3333 | 14 | 0 | 4.3333 | 2 | 33.6667 | 9 | 8 | 0 | 1 | 0 | 24.6667 | 22 | 0 | 0 | 2.6667 | 182 | 86 | 70.6667 | 0 | 15.3333 | 0 | 96 | 67.6667 | 0 | 16.6667 | 11.6667 | 119.3333 | 49.3333 | 43 | 0 | 6.3333 | 0 | 70 | 56 | 0 | 7.3333 | 6.6667 | 145.3333 | 76.6667 | 69 | 0 | 7.6667 | 0 | 68.6667 | 45 | 0 | 17.3333 | 6.3333 | 207.6667 | 97 | 89 | 0 | 8 | 0 | 110.6667 | 72.3333 | 0 | 24.3333 | 14 | 62 | 35.6667 | 29 | 0 | 6.6667 | 0 | 26.3333 | 18.6667 | 0 | 4.6667 | 3 | 41 | 17.6667 | 17.6667 | 0 | 0 | 0 | 23.3333 | 17.6667 | 0 | 5.6667 | 0 | 12 | 1.6667 | 0 | 0 | 1.6667 | 0 | 10.3333 | 9.6667 | 0 | 0.66667 | 0 | 0 | 0 | 0 | 0 | 0 | 0 | 0 | 0 | 0 | 0 | 0 | 655 | 300.6667 | 268.3333 | 0 | 32.3333 | 0 | 354.3333 | 255.3333 | 0 | 64.3333 | 34.6667 | 182 | 86 | 70.6667 | 0 | 15.3333 | 0 | 96 | 67.6667 | 0 | 16.6667 | 11.6667
Q3 2018 | 2018-09-01 | 2018 | 1425445 | 23052 | 10634 | 8867 | 0 | 1767 | 0 | 12418 | 8729 | 0 | 2346 | 1343 | 37 | 15 | 14 | 0 | 1 | 0 | 22 | 15 | 0 | 5 | 2 | 36 | 10 | 9 | 0 | 1 | 0 | 26 | 23 | 0 | 0 | 3 | 196 | 94 | 78 | 0 | 16 | 0 | 102 | 71 | 0 | 19 | 12 | 127 | 53 | 46 | 0 | 7 | 0 | 74 | 58 | 0 | 9 | 7 | 159 | 83 | 75 | 0 | 8 | 0 | 76 | 48 | 0 | 21 | 7 | 224 | 103 | 94 | 0 | 9 | 0 | 121 | 77 | 0 | 29 | 15 | 66 | 38 | 31 | 0 | 7 | 0 | 28 | 19 | 0 | 6 | 3 | 45 | 19 | 19 | 0 | 0 | 0 | 26 | 18 | 0 | 8 | 0 | 13 | 2 | 0 | 0 | 2 | 0 | 11 | 10 | 0 | 1 | 0 | 0 | 0 | 0 | 0 | 0 | 0 | 0 | 0 | 0 | 0 | 0 | 707 | 323 | 288 | 0 | 35 | 0 | 384 | 268 | 0 | 79 | 37 | 196 | 94 | 78 | 0 | 16 | 0 | 102 | 71 | 0 | 19 | 12
Q4 2018 | 2018-10-01 | 2018 | 1483619.3333 | 23680.6667 | 11015.6667 | 9194 | 0 | 1821.6667 | 0 | 12665 | 8877.6667 | 0 | 2426.6667 | 1360.6667 | 38.3333 | 15.6667 | 14.6667 | 0 | 1 | 0 | 22.6667 | 15.3333 | 0 | 5.3333 | 2 | 37 | 10.3333 | 9.3333 | 0 | 1 | 0 | 26.6667 | 23.3333 | 0 | 0 | 3.3333 | 201 | 97.3333 | 81 | 0 | 16.3333 | 0 | 103.6667 | 71 | 0 | 20.6667 | 12 | 130.3333 | 55.3333 | 48.3333 | 0 | 7 | 0 | 75 | 58.6667 | 0 | 9.3333 | 7 | 165 | 87 | 78 | 0 | 9 | 0 | 78 | 49.3333 | 0 | 21.6667 | 7 | 230.3333 | 107 | 97.3333 | 0 | 9.6667 | 0 | 123.3333 | 78.6667 | 0 | 29.3333 | 15.3333 | 67.3333 | 39.3333 | 32 | 0 | 7.3333 | 0 | 28 | 19 | 0 | 6 | 3 | 46 | 19.6667 | 19.6667 | 0 | 0 | 0 | 26.3333 | 18.3333 | 0 | 8 | 0 | 13.3333 | 2 | 0 | 0 | 2 | 0 | 11.3333 | 10.3333 | 0 | 1 | 0 | 0 | 0 | 0 | 0 | 0 | 0 | 0 | 0 | 0 | 0 | 0 | 727.6667 | 336.3333 | 299.3333 | 0 | 37 | 0 | 391.3333 | 273 | 0 | 80.6667 | 37.6667 | 201 | 97.3333 | 81 | 0 | 16.3333 | 0 | 103.6667 | 71 | 0 | 20.6667 | 12
Q4 2018 | 2018-11-01 | 2018 | 1541793.6667 | 24309.3333 | 11397.3333 | 9521 | 0 | 1876.3333 | 0 | 12912 | 9026.3333 | 0 | 2507.3333 | 1378.3333 | 39.6667 | 16.3333 | 15.3333 | 0 | 1 | 0 | 23.3333 | 15.6667 | 0 | 5.6667 | 2 | 38 | 10.6667 | 9.6667 | 0 | 1 | 0 | 27.3333 | 23.6667 | 0 | 0 | 3.6667 | 206 | 100.6667 | 84 | 0 | 16.6667 | 0 | 105.3333 | 71 | 0 | 22.3333 | 12 | 133.6667 | 57.6667 | 50.6667 | 0 | 7 | 0 | 76 | 59.3333 | 0 | 9.6667 | 7 | 171 | 91 | 81 | 0 | 10 | 0 | 80 | 50.6667 | 0 | 22.3333 | 7 | 236.6667 | 111 | 100.6667 | 0 | 10.3333 | 0 | 125.6667 | 80.3333 | 0 | 29.6667 | 15.6667 | 68.6667 | 40.6667 | 33 | 0 | 7.6667 | 0 | 28 | 19 | 0 | 6 | 3 | 47 | 20.3333 | 20.3333 | 0 | 0 | 0 | 26.6667 | 18.6667 | 0 | 8 | 0 | 13.6667 | 2 | 0 | 0 | 2 | 0 | 11.6667 | 10.6667 | 0 | 1 | 0 | 0 | 0 | 0 | 0 | 0 | 0 | 0 | 0 | 0 | 0 | 0 | 748.3333 | 349.6667 | 310.6667 | 0 | 39 | 0 | 398.6667 | 278 | 0 | 82.3333 | 38.3333 | 206 | 100.6667 | 84 | 0 | 16.6667 | 0 | 105.3333 | 71 | 0 | 22.3333 | 12
Q4 2018 | 2018-12-01 | 2018 | 1599968 | 24938 | 11779 | 9848 | 0 | 1931 | 0 | 13159 | 9175 | 0 | 2588 | 1396 | 41 | 17 | 16 | 0 | 1 | 0 | 24 | 16 | 0 | 6 | 2 | 39 | 11 | 10 | 0 | 1 | 0 | 28 | 24 | 0 | 0 | 4 | 211 | 104 | 87 | 0 | 17 | 0 | 107 | 71 | 0 | 24 | 12 | 137 | 60 | 53 | 0 | 7 | 0 | 77 | 60 | 0 | 10 | 7 | 177 | 95 | 84 | 0 | 11 | 0 | 82 | 52 | 0 | 23 | 7 | 243 | 115 | 104 | 0 | 11 | 0 | 128 | 82 | 0 | 30 | 16 | 70 | 42 | 34 | 0 | 8 | 0 | 28 | 19 | 0 | 6 | 3 | 48 | 21 | 21 | 0 | 0 | 0 | 27 | 19 | 0 | 8 | 0 | 14 | 2 | 0 | 0 | 2 | 0 | 12 | 11 | 0 | 1 | 0 | 0 | 0 | 0 | 0 | 0 | 0 | 0 | 0 | 0 | 0 | 0 | 769 | 363 | 322 | 0 | 41 | 0 | 406 | 283 | 0 | 84 | 39 | 211 | 104 | 87 | 0 | 17 | 0 | 107 | 71 | 0 | 24 | 12
Q1 2019 | 2019-01-01 | 2019 | 1656287.6667 | 25385.6667 | 12062.3333 | 10036.3333 | 0 | 2026 | 0 | 13323.3333 | 9268.3333 | 0 | 2651 | 1404 | 42 | 17 | 16 | 0 | 1 | 0 | 25 | 16.6667 | 0 | 6.3333 | 2 | 39 | 11 | 10 | 0 | 1 | 0 | 28 | 24 | 0 | 0 | 4 | 214.6667 | 106.6667 | 88.3333 | 0 | 18.3333 | 0 | 108 | 71 | 0 | 25 | 12 | 138.3333 | 60.6667 | 53.6667 | 0 | 7 | 0 | 77.6667 | 60.3333 | 0 | 10.3333 | 7 | 178 | 95.6667 | 84.6667 | 0 | 11 | 0 | 82.3333 | 52 | 0 | 23.3333 | 7 | 246.3333 | 116.6667 | 105 | 0 | 11.6667 | 0 | 129.6667 | 82.3333 | 0 | 31.3333 | 16 | 70 | 42 | 34 | 0 | 8 | 0 | 28 | 19 | 0 | 6 | 3 | 48 | 21 | 21 | 0 | 0 | 0 | 27 | 19 | 0 | 8 | 0 | 14 | 2 | 0 | 0 | 2 | 0 | 12 | 11 | 0 | 1 | 0 | 0 | 0 | 0 | 0 | 0 | 0 | 0 | 0 | 0 | 0 | 0 | 775.6667 | 366 | 324.3333 | 0 | 41.6667 | 0 | 409.6667 | 284.3333 | 0 | 86.3333 | 39 | 214.6667 | 106.6667 | 88.3333 | 0 | 18.3333 | 0 | 108 | 71 | 0 | 25 | 12
Q1 2019 | 2019-02-01 | 2019 | 1712607.3333 | 25833.3333 | 12345.6667 | 10224.6667 | 0 | 2121 | 0 | 13487.6667 | 9361.6667 | 0 | 2714 | 1412 | 43 | 17 | 16 | 0 | 1 | 0 | 26 | 17.3333 | 0 | 6.6667 | 2 | 39 | 11 | 10 | 0 | 1 | 0 | 28 | 24 | 0 | 0 | 4 | 218.3333 | 109.3333 | 89.6667 | 0 | 19.6667 | 0 | 109 | 71 | 0 | 26 | 12 | 139.6667 | 61.3333 | 54.3333 | 0 | 7 | 0 | 78.3333 | 60.6667 | 0 | 10.6667 | 7 | 179 | 96.3333 | 85.3333 | 0 | 11 | 0 | 82.6667 | 52 | 0 | 23.6667 | 7 | 249.6667 | 118.3333 | 106 | 0 | 12.3333 | 0 | 131.3333 | 82.6667 | 0 | 32.6667 | 16 | 70 | 42 | 34 | 0 | 8 | 0 | 28 | 19 | 0 | 6 | 3 | 48 | 21 | 21 | 0 | 0 | 0 | 27 | 19 | 0 | 8 | 0 | 14 | 2 | 0 | 0 | 2 | 0 | 12 | 11 | 0 | 1 | 0 | 0 | 0 | 0 | 0 | 0 | 0 | 0 | 0 | 0 | 0 | 0 | 782.3333 | 369 | 326.6667 | 0 | 42.3333 | 0 | 413.3333 | 285.6667 | 0 | 88.6667 | 39 | 218.3333 | 109.3333 | 89.6667 | 0 | 19.6667 | 0 | 109 | 71 | 0 | 26 | 12
Q1 2019 | 2019-03-01 | 2019 | 1768927 | 26281 | 12629 | 10413 | 0 | 2216 | 0 | 13652 | 9455 | 0 | 2777 | 1420 | 44 | 17 | 16 | 0 | 1 | 0 | 27 | 18 | 0 | 7 | 2 | 39 | 11 | 10 | 0 | 1 | 0 | 28 | 24 | 0 | 0 | 4 | 222 | 112 | 91 | 0 | 21 | 0 | 110 | 71 | 0 | 27 | 12 | 141 | 62 | 55 | 0 | 7 | 0 | 79 | 61 | 0 | 11 | 7 | 180 | 97 | 86 | 0 | 11 | 0 | 83 | 52 | 0 | 24 | 7 | 253 | 120 | 107 | 0 | 13 | 0 | 133 | 83 | 0 | 34 | 16 | 70 | 42 | 34 | 0 | 8 | 0 | 28 | 19 | 0 | 6 | 3 | 48 | 21 | 21 | 0 | 0 | 0 | 27 | 19 | 0 | 8 | 0 | 14 | 2 | 0 | 0 | 2 | 0 | 12 | 11 | 0 | 1 | 0 | 0 | 0 | 0 | 0 | 0 | 0 | 0 | 0 | 0 | 0 | 0 | 789 | 372 | 329 | 0 | 43 | 0 | 417 | 287 | 0 | 91 | 39 | 222 | 112 | 91 | 0 | 21 | 0 | 110 | 71 | 0 | 27 | 12
Q2 2019 | 2019-04-01 | 2019 | 1843191 | 27239.3333 | 13293 | 10965 | 0 | 2328 | 0 | 13946.3333 | 9620.6667 | 0 | 2893.3333 | 1432.3333 | 45.6667 | 17.3333 | 16.3333 | 0 | 1 | 0 | 28.3333 | 18.6667 | 0 | 7.3333 | 2.3333 | 39.6667 | 11.6667 | 10 | 0 | 1.6667 | 0 | 28 | 24 | 0 | 0 | 4 | 229 | 117.6667 | 95.3333 | 0 | 22.3333 | 0 | 111.3333 | 71.6667 | 0 | 27.6667 | 12 | 146.3333 | 65 | 57.6667 | 0 | 7.3333 | 0 | 81.3333 | 62.3333 | 0 | 12 | 7 | 184.6667 | 100 | 89 | 0 | 11 | 0 | 84.6667 | 53 | 0 | 24.6667 | 7 | 260.3333 | 126 | 110 | 0 | 16 | 0 | 134.3333 | 83.6667 | 0 | 34.6667 | 16 | 71.6667 | 43 | 34.6667 | 0 | 8.3333 | 0 | 28.6667 | 19.3333 | 0 | 6.3333 | 3 | 50 | 22.6667 | 22.3333 | 0 | 0.33333 | 0 | 27.3333 | 19.3333 | 0 | 8 | 0 | 14 | 2 | 0 | 0 | 2 | 0 | 12 | 11 | 0 | 1 | 0 | 0 | 0 | 0 | 0 | 0 | 0 | 0 | 0 | 0 | 0 | 0 | 812.3333 | 387.6667 | 340 | 0 | 47.6667 | 0 | 424.6667 | 291.3333 | 0 | 94 | 39.3333 | 229 | 117.6667 | 95.3333 | 0 | 22.3333 | 0 | 111.3333 | 71.6667 | 0 | 27.6667 | 12
Q2 2019 | 2019-05-01 | 2019 | 1917455 | 28197.6667 | 13957 | 11517 | 0 | 2440 | 0 | 14240.6667 | 9786.3333 | 0 | 3009.6667 | 1444.6667 | 47.3333 | 17.6667 | 16.6667 | 0 | 1 | 0 | 29.6667 | 19.3333 | 0 | 7.6667 | 2.6667 | 40.3333 | 12.3333 | 10 | 0 | 2.3333 | 0 | 28 | 24 | 0 | 0 | 4 | 236 | 123.3333 | 99.6667 | 0 | 23.6667 | 0 | 112.6667 | 72.3333 | 0 | 28.3333 | 12 | 151.6667 | 68 | 60.3333 | 0 | 7.6667 | 0 | 83.6667 | 63.6667 | 0 | 13 | 7 | 189.3333 | 103 | 92 | 0 | 11 | 0 | 86.3333 | 54 | 0 | 25.3333 | 7 | 267.6667 | 132 | 113 | 0 | 19 | 0 | 135.6667 | 84.3333 | 0 | 35.3333 | 16 | 73.3333 | 44 | 35.3333 | 0 | 8.6667 | 0 | 29.3333 | 19.6667 | 0 | 6.6667 | 3 | 52 | 24.3333 | 23.6667 | 0 | 0.66667 | 0 | 27.6667 | 19.6667 | 0 | 8 | 0 | 14 | 2 | 0 | 0 | 2 | 0 | 12 | 11 | 0 | 1 | 0 | 0 | 0 | 0 | 0 | 0 | 0 | 0 | 0 | 0 | 0 | 0 | 835.6667 | 403.3333 | 351 | 0 | 52.3333 | 0 | 432.3333 | 295.6667 | 0 | 97 | 39.6667 | 236 | 123.3333 | 99.6667 | 0 | 23.6667 | 0 | 112.6667 | 72.3333 | 0 | 28.3333 | 12
Q2 2019 | 2019-06-01 | 2019 | 1991719 | 29156 | 14621 | 12069 | 0 | 2552 | 0 | 14535 | 9952 | 0 | 3126 | 1457 | 49 | 18 | 17 | 0 | 1 | 0 | 31 | 20 | 0 | 8 | 3 | 41 | 13 | 10 | 0 | 3 | 0 | 28 | 24 | 0 | 0 | 4 | 243 | 129 | 104 | 0 | 25 | 0 | 114 | 73 | 0 | 29 | 12 | 157 | 71 | 63 | 0 | 8 | 0 | 86 | 65 | 0 | 14 | 7 | 194 | 106 | 95 | 0 | 11 | 0 | 88 | 55 | 0 | 26 | 7 | 275 | 138 | 116 | 0 | 22 | 0 | 137 | 85 | 0 | 36 | 16 | 75 | 45 | 36 | 0 | 9 | 0 | 30 | 20 | 0 | 7 | 3 | 54 | 26 | 25 | 0 | 1 | 0 | 28 | 20 | 0 | 8 | 0 | 14 | 2 | 0 | 0 | 2 | 0 | 12 | 11 | 0 | 1 | 0 | 0 | 0 | 0 | 0 | 0 | 0 | 0 | 0 | 0 | 0 | 0 | 859 | 419 | 362 | 0 | 57 | 0 | 440 | 300 | 0 | 100 | 40 | 243 | 129 | 104 | 0 | 25 | 0 | 114 | 73 | 0 | 29 | 12
Q3 2019 | 2019-07-01 | 2019 | 2064915.6667 | 30205.6667 | 15348 | 12683.6667 | 0 | 2664.3333 | 0 | 14857.6667 | 10166.6667 | 0 | 3228 | 1463 | 51 | 19.3333 | 18.3333 | 0 | 1 | 0 | 31.6667 | 20.6667 | 0 | 8 | 3 | 41.3333 | 13.3333 | 10 | 0 | 3.3333 | 0 | 28 | 24 | 0 | 0 | 4 | 252.6667 | 137 | 111.6667 | 0 | 25.3333 | 0 | 115.6667 | 74 | 0 | 29.6667 | 12 | 162.6667 | 75.3333 | 66.3333 | 0 | 9 | 0 | 87.3333 | 66.3333 | 0 | 14 | 7 | 200 | 111.3333 | 100.3333 | 0 | 11 | 0 | 88.6667 | 55.3333 | 0 | 26.3333 | 7 | 286.6667 | 147 | 124.3333 | 0 | 22.6667 | 0 | 139.6667 | 87 | 0 | 36.6667 | 16 | 76 | 45.3333 | 36.3333 | 0 | 9 | 0 | 30.6667 | 20.3333 | 0 | 7.3333 | 3 | 55.6667 | 26.6667 | 25.6667 | 0 | 1 | 0 | 29 | 21 | 0 | 8 | 0 | 14 | 2 | 0 | 0 | 2 | 0 | 12 | 11 | 0 | 1 | 0 | 0 | 0 | 0 | 0 | 0 | 0 | 0.33333 | 0.33333 | 0 | 0 | 0 | 887.3333 | 440.3333 | 381.3333 | 0 | 59 | 0 | 447.3333 | 306 | 0 | 101.3333 | 40 | 252.6667 | 137 | 111.6667 | 0 | 25.3333 | 0 | 115.6667 | 74 | 0 | 29.6667 | 12
Q3 2019 | 2019-08-01 | 2019 | 2138112.3333 | 31255.3333 | 16075 | 13298.3333 | 0 | 2776.6667 | 0 | 15180.3333 | 10381.3333 | 0 | 3330 | 1469 | 53 | 20.6667 | 19.6667 | 0 | 1 | 0 | 32.3333 | 21.3333 | 0 | 8 | 3 | 41.6667 | 13.6667 | 10 | 0 | 3.6667 | 0 | 28 | 24 | 0 | 0 | 4 | 262.3333 | 145 | 119.3333 | 0 | 25.6667 | 0 | 117.3333 | 75 | 0 | 30.3333 | 12 | 168.3333 | 79.6667 | 69.6667 | 0 | 10 | 0 | 88.6667 | 67.6667 | 0 | 14 | 7 | 206 | 116.6667 | 105.6667 | 0 | 11 | 0 | 89.3333 | 55.6667 | 0 | 26.6667 | 7 | 298.3333 | 156 | 132.6667 | 0 | 23.3333 | 0 | 142.3333 | 89 | 0 | 37.3333 | 16 | 77 | 45.6667 | 36.6667 | 0 | 9 | 0 | 31.3333 | 20.6667 | 0 | 7.6667 | 3 | 57.3333 | 27.3333 | 26.3333 | 0 | 1 | 0 | 30 | 22 | 0 | 8 | 0 | 14 | 2 | 0 | 0 | 2 | 0 | 12 | 11 | 0 | 1 | 0 | 0 | 0 | 0 | 0 | 0 | 0 | 0.66667 | 0.66667 | 0 | 0 | 0 | 915.6667 | 461.6667 | 400.6667 | 0 | 61 | 0 | 454.6667 | 312 | 0 | 102.6667 | 40 | 262.3333 | 145 | 119.3333 | 0 | 25.6667 | 0 | 117.3333 | 75 | 0 | 30.3333 | 12
Q3 2019 | 2019-09-01 | 2019 | 2211309 | 32305 | 16802 | 13913 | 0 | 2889 | 0 | 15503 | 10596 | 0 | 3432 | 1475 | 55 | 22 | 21 | 0 | 1 | 0 | 33 | 22 | 0 | 8 | 3 | 42 | 14 | 10 | 0 | 4 | 0 | 28 | 24 | 0 | 0 | 4 | 272 | 153 | 127 | 0 | 26 | 0 | 119 | 76 | 0 | 31 | 12 | 174 | 84 | 73 | 0 | 11 | 0 | 90 | 69 | 0 | 14 | 7 | 212 | 122 | 111 | 0 | 11 | 0 | 90 | 56 | 0 | 27 | 7 | 310 | 165 | 141 | 0 | 24 | 0 | 145 | 91 | 0 | 38 | 16 | 78 | 46 | 37 | 0 | 9 | 0 | 32 | 21 | 0 | 8 | 3 | 59 | 28 | 27 | 0 | 1 | 0 | 31 | 23 | 0 | 8 | 0 | 14 | 2 | 0 | 0 | 2 | 0 | 12 | 11 | 0 | 1 | 0 | 0 | 0 | 0 | 0 | 0 | 0 | 1 | 1 | 0 | 0 | 0 | 944 | 483 | 420 | 0 | 63 | 0 | 462 | 318 | 0 | 104 | 40 | 272 | 153 | 127 | 0 | 26 | 0 | 119 | 76 | 0 | 31 | 12
Q4 2019 | 2019-10-01 | 2019 | 2272888 | 33064.3333 | 17315 | 14311 | 0 | 3004 | 0 | 15749.3333 | 10743.3333 | 0 | 3526.6667 | 1479.3333 | 57.3333 | 24 | 22.3333 | 0 | 1.6667 | 0 | 33.3333 | 22 | 0 | 8.3333 | 3 | 42 | 14 | 10 | 0 | 4 | 0 | 28 | 24 | 0 | 0 | 4 | 281.6667 | 160 | 133 | 0 | 27 | 0 | 121.6667 | 78 | 0 | 31.6667 | 12 | 177.3333 | 86.6667 | 75.3333 | 0 | 11.3333 | 0 | 90.6667 | 69.3333 | 0 | 14.3333 | 7 | 219 | 128 | 115.3333 | 0 | 12.6667 | 0 | 91 | 56.6667 | 0 | 27.3333 | 7 | 320.6667 | 173.3333 | 145 | 0 | 28.3333 | 0 | 147.3333 | 92.6667 | 0 | 38.6667 | 16 | 80 | 47.3333 | 38 | 0 | 9.3333 | 0 | 32.6667 | 21.6667 | 0 | 8 | 3 | 60.6667 | 29.6667 | 28.6667 | 0 | 1 | 0 | 31 | 23 | 0 | 8 | 0 | 14 | 2 | 0 | 0 | 2 | 0 | 12 | 11 | 0 | 1 | 0 | 0 | 0 | 0 | 0 | 0 | 0 | 1 | 1 | 0 | 0 | 0 | 971 | 505 | 434.6667 | 0 | 70.3333 | 0 | 467 | 321.3333 | 0 | 105.6667 | 40 | 281.6667 | 160 | 133 | 0 | 27 | 0 | 121.6667 | 78 | 0 | 31.6667 | 12
Q4 2019 | 2019-11-01 | 2019 | 2334467 | 33823.6667 | 17828 | 14709 | 0 | 3119 | 0 | 15995.6667 | 10890.6667 | 0 | 3621.3333 | 1483.6667 | 59.6667 | 26 | 23.6667 | 0 | 2.3333 | 0 | 33.6667 | 22 | 0 | 8.6667 | 3 | 42 | 14 | 10 | 0 | 4 | 0 | 28 | 24 | 0 | 0 | 4 | 291.3333 | 167 | 139 | 0 | 28 | 0 | 124.3333 | 80 | 0 | 32.3333 | 12 | 180.6667 | 89.3333 | 77.6667 | 0 | 11.6667 | 0 | 91.3333 | 69.6667 | 0 | 14.6667 | 7 | 226 | 134 | 119.6667 | 0 | 14.3333 | 0 | 92 | 57.3333 | 0 | 27.6667 | 7 | 331.3333 | 181.6667 | 149 | 0 | 32.6667 | 0 | 149.6667 | 94.3333 | 0 | 39.3333 | 16 | 82 | 48.6667 | 39 | 0 | 9.6667 | 0 | 33.3333 | 22.3333 | 0 | 8 | 3 | 62.3333 | 31.3333 | 30.3333 | 0 | 1 | 0 | 31 | 23 | 0 | 8 | 0 | 14 | 2 | 0 | 0 | 2 | 0 | 12 | 11 | 0 | 1 | 0 | 0 | 0 | 0 | 0 | 0 | 0 | 1 | 1 | 0 | 0 | 0 | 998 | 527 | 449.3333 | 0 | 77.6667 | 0 | 472 | 324.6667 | 0 | 107.3333 | 40 | 291.3333 | 167 | 139 | 0 | 28 | 0 | 124.3333 | 80 | 0 | 32.3333 | 12
Q4 2019 | 2019-12-01 | 2019 | 2396046 | 34583 | 18341 | 15107 | 0 | 3234 | 0 | 16242 | 11038 | 0 | 3716 | 1488 | 62 | 28 | 25 | 0 | 3 | 0 | 34 | 22 | 0 | 9 | 3 | 42 | 14 | 10 | 0 | 4 | 0 | 28 | 24 | 0 | 0 | 4 | 301 | 174 | 145 | 0 | 29 | 0 | 127 | 82 | 0 | 33 | 12 | 184 | 92 | 80 | 0 | 12 | 0 | 92 | 70 | 0 | 15 | 7 | 233 | 140 | 124 | 0 | 16 | 0 | 93 | 58 | 0 | 28 | 7 | 342 | 190 | 153 | 0 | 37 | 0 | 152 | 96 | 0 | 40 | 16 | 84 | 50 | 40 | 0 | 10 | 0 | 34 | 23 | 0 | 8 | 3 | 64 | 33 | 32 | 0 | 1 | 0 | 31 | 23 | 0 | 8 | 0 | 14 | 2 | 0 | 0 | 2 | 0 | 12 | 11 | 0 | 1 | 0 | 0 | 0 | 0 | 0 | 0 | 0 | 1 | 1 | 0 | 0 | 0 | 1025 | 549 | 464 | 0 | 85 | 0 | 477 | 328 | 0 | 109 | 40 | 301 | 174 | 145 | 0 | 29 | 0 | 127 | 82 | 0 | 33 | 12
Q1 2020 | 2020-01-01 | 2020 | 2442406 | 35153.6667 | 18735.6667 | 15353.6667 | 0 | 3382 | 0 | 16418 | 11122.3333 | 0 | 3794 | 1501.6667 | 63 | 28.6667 | 25 | 0 | 3.6667 | 0 | 34.3333 | 22 | 0 | 9.3333 | 3 | 42.3333 | 14 | 10 | 0 | 4 | 0 | 28.3333 | 24 | 0 | 0.33333 | 4 | 306.3333 | 177.3333 | 147.6667 | 0 | 29.6667 | 0 | 129 | 83.3333 | 0 | 33.3333 | 12.3333 | 188 | 95.3333 | 83 | 0 | 12.3333 | 0 | 92.6667 | 70.6667 | 0 | 15 | 7 | 237.3333 | 143.3333 | 126.3333 | 0 | 17 | 0 | 94 | 58 | 0 | 28.6667 | 7.3333 | 349.3333 | 194 | 155.6667 | 0 | 38.3333 | 0 | 155.3333 | 96.6667 | 0 | 42.6667 | 16 | 84.6667 | 50 | 40 | 0 | 10 | 0 | 34.6667 | 23.6667 | 0 | 8 | 3 | 64.3333 | 33.3333 | 32.3333 | 0 | 1 | 0 | 31 | 23 | 0 | 8 | 0 | 14.3333 | 2.3333 | 0 | 0 | 2.3333 | 0 | 12 | 11 | 0 | 1 | 0 | 0 | 0 | 0 | 0 | 0 | 0 | 1 | 1 | 0 | 0 | 0 | 1043.3333 | 561 | 472.3333 | 0 | 88.6667 | 0 | 483.3333 | 330 | 0 | 113 | 40.3333 | 306.3333 | 177.3333 | 147.6667 | 0 | 29.6667 | 0 | 129 | 83.3333 | 0 | 33.3333 | 12.3333
Q1 2020 | 2020-02-01 | 2020 | 2488766 | 35724.3333 | 19130.3333 | 15600.3333 | 0 | 3530 | 0 | 16594 | 11206.6667 | 0 | 3872 | 1515.3333 | 64 | 29.3333 | 25 | 0 | 4.3333 | 0 | 34.6667 | 22 | 0 | 9.6667 | 3 | 42.6667 | 14 | 10 | 0 | 4 | 0 | 28.6667 | 24 | 0 | 0.66667 | 4 | 311.6667 | 180.6667 | 150.3333 | 0 | 30.3333 | 0 | 131 | 84.6667 | 0 | 33.6667 | 12.6667 | 192 | 98.6667 | 86 | 0 | 12.6667 | 0 | 93.3333 | 71.3333 | 0 | 15 | 7 | 241.6667 | 146.6667 | 128.6667 | 0 | 18 | 0 | 95 | 58 | 0 | 29.3333 | 7.6667 | 356.6667 | 198 | 158.3333 | 0 | 39.6667 | 0 | 158.6667 | 97.3333 | 0 | 45.3333 | 16 | 85.3333 | 50 | 40 | 0 | 10 | 0 | 35.3333 | 24.3333 | 0 | 8 | 3 | 64.6667 | 33.6667 | 32.6667 | 0 | 1 | 0 | 31 | 23 | 0 | 8 | 0 | 14.6667 | 2.6667 | 0 | 0 | 2.6667 | 0 | 12 | 11 | 0 | 1 | 0 | 0 | 0 | 0 | 0 | 0 | 0 | 1 | 1 | 0 | 0 | 0 | 1061.6667 | 573 | 480.6667 | 0 | 92.3333 | 0 | 489.6667 | 332 | 0 | 117 | 40.6667 | 311.6667 | 180.6667 | 150.3333 | 0 | 30.3333 | 0 | 131 | 84.6667 | 0 | 33.6667 | 12.6667
Q1 2020 | 2020-03-01 | 2020 | 2535126 | 36295 | 19525 | 15847 | 0 | 3678 | 0 | 16770 | 11291 | 0 | 3950 | 1529 | 65 | 30 | 25 | 0 | 5 | 0 | 35 | 22 | 0 | 10 | 3 | 43 | 14 | 10 | 0 | 4 | 0 | 29 | 24 | 0 | 1 | 4 | 317 | 184 | 153 | 0 | 31 | 0 | 133 | 86 | 0 | 34 | 13 | 196 | 102 | 89 | 0 | 13 | 0 | 94 | 72 | 0 | 15 | 7 | 246 | 150 | 131 | 0 | 19 | 0 | 96 | 58 | 0 | 30 | 8 | 364 | 202 | 161 | 0 | 41 | 0 | 162 | 98 | 0 | 48 | 16 | 86 | 50 | 40 | 0 | 10 | 0 | 36 | 25 | 0 | 8 | 3 | 65 | 34 | 33 | 0 | 1 | 0 | 31 | 23 | 0 | 8 | 0 | 15 | 3 | 0 | 0 | 3 | 0 | 12 | 11 | 0 | 1 | 0 | 0 | 0 | 0 | 0 | 0 | 0 | 1 | 1 | 0 | 0 | 0 | 1080 | 585 | 489 | 0 | 96 | 0 | 496 | 334 | 0 | 121 | 41 | 317 | 184 | 153 | 0 | 31 | 0 | 133 | 86 | 0 | 34 | 13
Q2 2020 | 2020-04-01 | 2020 | 2571525 | 36882 | 19970.6667 | 16221 | 0 | 3749.6667 | 0 | 16911.3333 | 11361 | 0 | 4014 | 1536.3333 | 66.6667 | 31 | 25.6667 | 0 | 5.3333 | 0 | 35.6667 | 22.3333 | 0 | 10.3333 | 3 | 43.3333 | 14.3333 | 10 | 0 | 4.3333 | 0 | 29 | 24 | 0 | 1 | 4 | 323 | 188.3333 | 157 | 0 | 31.3333 | 0 | 134.6667 | 87.3333 | 0 | 34.3333 | 13 | 199 | 104.3333 | 91 | 0 | 13.3333 | 0 | 94.6667 | 72.3333 | 0 | 15.3333 | 7 | 248.3333 | 151.6667 | 132.6667 | 0 | 19 | 0 | 96.6667 | 58.3333 | 0 | 30.3333 | 8 | 370 | 207 | 165.6667 | 0 | 41.3333 | 0 | 163 | 98.3333 | 0 | 48.3333 | 16.3333 | 87 | 51 | 41 | 0 | 10 | 0 | 36 | 25 | 0 | 8 | 3 | 65.3333 | 34.3333 | 33.3333 | 0 | 1 | 0 | 31 | 23 | 0 | 8 | 0 | 15 | 3 | 0 | 0 | 3 | 0 | 12 | 11 | 0 | 1 | 0 | 0 | 0 | 0 | 0 | 0 | 0 | 1 | 1 | 0 | 0 | 0 | 1094.6667 | 596.6667 | 499.3333 | 0 | 97.3333 | 0 | 499 | 335.3333 | 0 | 122.3333 | 41.3333 | 323 | 188.3333 | 157 | 0 | 31.3333 | 0 | 134.6667 | 87.3333 | 0 | 34.3333 | 13
Q2 2020 | 2020-05-01 | 2020 | 2607924 | 37469 | 20416.3333 | 16595 | 0 | 3821.3333 | 0 | 17052.6667 | 11431 | 0 | 4078 | 1543.6667 | 68.3333 | 32 | 26.3333 | 0 | 5.6667 | 0 | 36.3333 | 22.6667 | 0 | 10.6667 | 3 | 43.6667 | 14.6667 | 10 | 0 | 4.6667 | 0 | 29 | 24 | 0 | 1 | 4 | 329 | 192.6667 | 161 | 0 | 31.6667 | 0 | 136.3333 | 88.6667 | 0 | 34.6667 | 13 | 202 | 106.6667 | 93 | 0 | 13.6667 | 0 | 95.3333 | 72.6667 | 0 | 15.6667 | 7 | 250.6667 | 153.3333 | 134.3333 | 0 | 19 | 0 | 97.3333 | 58.6667 | 0 | 30.6667 | 8 | 376 | 212 | 170.3333 | 0 | 41.6667 | 0 | 164 | 98.6667 | 0 | 48.6667 | 16.6667 | 88 | 52 | 42 | 0 | 10 | 0 | 36 | 25 | 0 | 8 | 3 | 65.6667 | 34.6667 | 33.6667 | 0 | 1 | 0 | 31 | 23 | 0 | 8 | 0 | 15 | 3 | 0 | 0 | 3 | 0 | 12 | 11 | 0 | 1 | 0 | 0 | 0 | 0 | 0 | 0 | 0 | 1 | 1 | 0 | 0 | 0 | 1109.3333 | 608.3333 | 509.6667 | 0 | 98.6667 | 0 | 502 | 336.6667 | 0 | 123.6667 | 41.6667 | 329 | 192.6667 | 161 | 0 | 31.6667 | 0 | 136.3333 | 88.6667 | 0 | 34.6667 | 13
Q2 2020 | 2020-06-01 | 2020 | 2644323 | 38056 | 20862 | 16969 | 0 | 3893 | 0 | 17194 | 11501 | 0 | 4142 | 1551 | 70 | 33 | 27 | 0 | 6 | 0 | 37 | 23 | 0 | 11 | 3 | 44 | 15 | 10 | 0 | 5 | 0 | 29 | 24 | 0 | 1 | 4 | 335 | 197 | 165 | 0 | 32 | 0 | 138 | 90 | 0 | 35 | 13 | 205 | 109 | 95 | 0 | 14 | 0 | 96 | 73 | 0 | 16 | 7 | 253 | 155 | 136 | 0 | 19 | 0 | 98 | 59 | 0 | 31 | 8 | 382 | 217 | 175 | 0 | 42 | 0 | 165 | 99 | 0 | 49 | 17 | 89 | 53 | 43 | 0 | 10 | 0 | 36 | 25 | 0 | 8 | 3 | 66 | 35 | 34 | 0 | 1 | 0 | 31 | 23 | 0 | 8 | 0 | 15 | 3 | 0 | 0 | 3 | 0 | 12 | 11 | 0 | 1 | 0 | 0 | 0 | 0 | 0 | 0 | 0 | 1 | 1 | 0 | 0 | 0 | 1124 | 620 | 520 | 0 | 100 | 0 | 505 | 338 | 0 | 125 | 42 | 335 | 197 | 165 | 0 | 32 | 0 | 138 | 90 | 0 | 35 | 13
Q3 2020 | 2020-07-01 | 2020 | 2710458.3333 | 39245.3333 | 21797.6667 | 17462 | 0 | 4335.6667 | 0 | 17447.6667 | 11609 | 0 | 4277 | 1561.6667 | 72.3333 | 35 | 28.3333 | 0 | 6.6667 | 0 | 37.3333 | 23.3333 | 0 | 11 | 3 | 46.3333 | 16.6667 | 11 | 0 | 5.6667 | 0 | 29.6667 | 24.6667 | 0 | 1 | 4 | 344.6667 | 205.3333 | 169.3333 | 0 | 36 | 0 | 139.3333 | 90 | 0 | 36 | 13.3333 | 209.6667 | 112.6667 | 96 | 0 | 16.6667 | 0 | 97 | 73.3333 | 0 | 16.6667 | 7 | 259 | 160.3333 | 139.3333 | 0 | 21 | 0 | 98.6667 | 59.3333 | 0 | 31.3333 | 8 | 392.6667 | 227.3333 | 181 | 0 | 46.3333 | 0 | 165.3333 | 99.3333 | 0 | 49 | 17 | 91 | 55 | 44 | 0 | 11 | 0 | 36 | 25 | 0 | 8 | 3 | 67.6667 | 36.6667 | 34.6667 | 0 | 2 | 0 | 31 | 23 | 0 | 8 | 0 | 16.3333 | 4 | 1 | 0 | 3 | 0 | 12.3333 | 11.3333 | 0 | 1 | 0 | 0 | 0 | 0 | 0 | 0 | 0 | 1 | 1 | 0 | 0 | 0 | 1155 | 647.6667 | 535.3333 | 0 | 112.3333 | 0 | 508.3333 | 340.3333 | 0 | 126 | 42 | 344.6667 | 205.3333 | 169.3333 | 0 | 36 | 0 | 139.3333 | 90 | 0 | 36 | 13.3333
Q3 2020 | 2020-08-01 | 2020 | 2776593.6667 | 40434.6667 | 22733.3333 | 17955 | 0 | 4778.3333 | 0 | 17701.3333 | 11717 | 0 | 4412 | 1572.3333 | 74.6667 | 37 | 29.6667 | 0 | 7.3333 | 0 | 37.6667 | 23.6667 | 0 | 11 | 3 | 48.6667 | 18.3333 | 12 | 0 | 6.3333 | 0 | 30.3333 | 25.3333 | 0 | 1 | 4 | 354.3333 | 213.6667 | 173.6667 | 0 | 40 | 0 | 140.6667 | 90 | 0 | 37 | 13.6667 | 214.3333 | 116.3333 | 97 | 0 | 19.3333 | 0 | 98 | 73.6667 | 0 | 17.3333 | 7 | 265 | 165.6667 | 142.6667 | 0 | 23 | 0 | 99.3333 | 59.6667 | 0 | 31.6667 | 8 | 403.3333 | 237.6667 | 187 | 0 | 50.6667 | 0 | 165.6667 | 99.6667 | 0 | 49 | 17 | 93 | 57 | 45 | 0 | 12 | 0 | 36 | 25 | 0 | 8 | 3 | 69.3333 | 38.3333 | 35.3333 | 0 | 3 | 0 | 31 | 23 | 0 | 8 | 0 | 17.6667 | 5 | 2 | 0 | 3 | 0 | 12.6667 | 11.6667 | 0 | 1 | 0 | 0 | 0 | 0 | 0 | 0 | 0 | 1 | 1 | 0 | 0 | 0 | 1186 | 675.3333 | 550.6667 | 0 | 124.6667 | 0 | 511.6667 | 342.6667 | 0 | 127 | 42 | 354.3333 | 213.6667 | 173.6667 | 0 | 40 | 0 | 140.6667 | 90 | 0 | 37 | 13.6667
Q3 2020 | 2020-09-01 | 2020 | 2842729 | 41624 | 23669 | 18448 | 0 | 5221 | 0 | 17955 | 11825 | 0 | 4547 | 1583 | 77 | 39 | 31 | 0 | 8 | 0 | 38 | 24 | 0 | 11 | 3 | 51 | 20 | 13 | 0 | 7 | 0 | 31 | 26 | 0 | 1 | 4 | 364 | 222 | 178 | 0 | 44 | 0 | 142 | 90 | 0 | 38 | 14 | 219 | 120 | 98 | 0 | 22 | 0 | 99 | 74 | 0 | 18 | 7 | 271 | 171 | 146 | 0 | 25 | 0 | 100 | 60 | 0 | 32 | 8 | 414 | 248 | 193 | 0 | 55 | 0 | 166 | 100 | 0 | 49 | 17 | 95 | 59 | 46 | 0 | 13 | 0 | 36 | 25 | 0 | 8 | 3 | 71 | 40 | 36 | 0 | 4 | 0 | 31 | 23 | 0 | 8 | 0 | 19 | 6 | 3 | 0 | 3 | 0 | 13 | 12 | 0 | 1 | 0 | 0 | 0 | 0 | 0 | 0 | 0 | 1 | 1 | 0 | 0 | 0 | 1217 | 703 | 566 | 0 | 137 | 0 | 515 | 345 | 0 | 128 | 42 | 364 | 222 | 178 | 0 | 44 | 0 | 142 | 90 | 0 | 38 | 14
Q4 2020 | 2020-10-01 | 2020 | 2894020.3333 | 42782.6667 | 24613.3333 | 18900.6667 | 0 | 5712.6667 | 0 | 18169.3333 | 11898 | 0 | 4675 | 1596.3333 | 78 | 40 | 31.6667 | 0 | 8.3333 | 0 | 38 | 24 | 0 | 11 | 3 | 52 | 21 | 13.3333 | 0 | 7.6667 | 0 | 31 | 26 | 0 | 1 | 4 | 375.3333 | 232.6667 | 184 | 0 | 48.6667 | 0 | 142.6667 | 90 | 0 | 38.3333 | 14.3333 | 221.6667 | 122.3333 | 98.6667 | 0 | 23.6667 | 0 | 99.3333 | 74.3333 | 0 | 18 | 7 | 278 | 177.3333 | 149.3333 | 0 | 28 | 0 | 100.6667 | 60 | 0 | 32.6667 | 8 | 430.6667 | 261.6667 | 198 | 0 | 63.6667 | 0 | 169 | 100.3333 | 0 | 51.6667 | 17 | 96.3333 | 60.3333 | 46.6667 | 0 | 13.6667 | 0 | 36 | 25 | 0 | 8 | 3 | 72 | 40.3333 | 36 | 0 | 4.3333 | 0 | 31.6667 | 23.3333 | 0 | 8.3333 | 0 | 19.3333 | 6.3333 | 3.3333 | 0 | 3 | 0 | 13 | 12 | 0 | 1 | 0 | 0 | 0 | 0 | 0 | 0 | 0 | 1 | 1 | 0 | 0 | 0 | 1248 | 729.3333 | 577 | 0 | 152.3333 | 0 | 519.6667 | 346 | 0 | 131.6667 | 42 | 375.3333 | 232.6667 | 184 | 0 | 48.6667 | 0 | 142.6667 | 90 | 0 | 38.3333 | 14.3333
Q4 2020 | 2020-11-01 | 2020 | 2945311.6667 | 43941.3333 | 25557.6667 | 19353.3333 | 0 | 6204.3333 | 0 | 18383.6667 | 11971 | 0 | 4803 | 1609.6667 | 79 | 41 | 32.3333 | 0 | 8.6667 | 0 | 38 | 24 | 0 | 11 | 3 | 53 | 22 | 13.6667 | 0 | 8.3333 | 0 | 31 | 26 | 0 | 1 | 4 | 386.6667 | 243.3333 | 190 | 0 | 53.3333 | 0 | 143.3333 | 90 | 0 | 38.6667 | 14.6667 | 224.3333 | 124.6667 | 99.3333 | 0 | 25.3333 | 0 | 99.6667 | 74.6667 | 0 | 18 | 7 | 285 | 183.6667 | 152.6667 | 0 | 31 | 0 | 101.3333 | 60 | 0 | 33.3333 | 8 | 447.3333 | 275.3333 | 203 | 0 | 72.3333 | 0 | 172 | 100.6667 | 0 | 54.3333 | 17 | 97.6667 | 61.6667 | 47.3333 | 0 | 14.3333 | 0 | 36 | 25 | 0 | 8 | 3 | 73 | 40.6667 | 36 | 0 | 4.6667 | 0 | 32.3333 | 23.6667 | 0 | 8.6667 | 0 | 19.6667 | 6.6667 | 3.6667 | 0 | 3 | 0 | 13 | 12 | 0 | 1 | 0 | 0 | 0 | 0 | 0 | 0 | 0 | 1 | 1 | 0 | 0 | 0 | 1279 | 755.6667 | 588 | 0 | 167.6667 | 0 | 524.3333 | 347 | 0 | 135.3333 | 42 | 386.6667 | 243.3333 | 190 | 0 | 53.3333 | 0 | 143.3333 | 90 | 0 | 38.6667 | 14.6667
Q4 2020 | 2020-12-01 | 2020 | 2996603 | 45100 | 26502 | 19806 | 0 | 6696 | 0 | 18598 | 12044 | 0 | 4931 | 1623 | 80 | 42 | 33 | 0 | 9 | 0 | 38 | 24 | 0 | 11 | 3 | 54 | 23 | 14 | 0 | 9 | 0 | 31 | 26 | 0 | 1 | 4 | 398 | 254 | 196 | 0 | 58 | 0 | 144 | 90 | 0 | 39 | 15 | 227 | 127 | 100 | 0 | 27 | 0 | 100 | 75 | 0 | 18 | 7 | 292 | 190 | 156 | 0 | 34 | 0 | 102 | 60 | 0 | 34 | 8 | 464 | 289 | 208 | 0 | 81 | 0 | 175 | 101 | 0 | 57 | 17 | 99 | 63 | 48 | 0 | 15 | 0 | 36 | 25 | 0 | 8 | 3 | 74 | 41 | 36 | 0 | 5 | 0 | 33 | 24 | 0 | 9 | 0 | 20 | 7 | 4 | 0 | 3 | 0 | 13 | 12 | 0 | 1 | 0 | 0 | 0 | 0 | 0 | 0 | 0 | 1 | 1 | 0 | 0 | 0 | 1310 | 782 | 599 | 0 | 183 | 0 | 529 | 348 | 0 | 139 | 42 | 398 | 254 | 196 | 0 | 58 | 0 | 144 | 90 | 0 | 39 | 15
Q1 2021 | 2021-01-01 | 2021 | 3043876 | 46220.6667 | 27368.6667 | 20145.3333 | 0 | 7223.3333 | 0 | 18852 | 12105 | 0 | 5101.6667 | 1645.3333 | 81.6667 | 43.3333 | 33.3333 | 0 | 10 | 0 | 38.3333 | 24.3333 | 0 | 11 | 3 | 55.3333 | 24.3333 | 15 | 0 | 9.3333 | 0 | 31 | 26 | 0 | 1 | 4 | 408 | 262 | 200 | 0 | 62 | 0 | 146 | 91 | 0 | 40 | 15 | 230.6667 | 130.6667 | 101.3333 | 0 | 29.3333 | 0 | 100 | 75 | 0 | 18 | 7 | 301.6667 | 198 | 160.3333 | 0 | 37.6667 | 0 | 103.6667 | 60 | 0 | 35.3333 | 8.3333 | 474.3333 | 298.3333 | 213 | 0 | 85.3333 | 0 | 176 | 101.3333 | 0 | 57.6667 | 17 | 100 | 64 | 48 | 0 | 16 | 0 | 36 | 25 | 0 | 8 | 3 | 75.6667 | 42.3333 | 37 | 0 | 5.3333 | 0 | 33.3333 | 24 | 0 | 9.3333 | 0 | 20.3333 | 7.3333 | 4 | 0 | 3.3333 | 0 | 13 | 12 | 0 | 1 | 0 | 0 | 0 | 0 | 0 | 0 | 0 | 1 | 1 | 0 | 0 | 0 | 1339.6667 | 808.3333 | 612 | 0 | 196.3333 | 0 | 532.3333 | 348.6667 | 0 | 141.3333 | 42.3333 | 408 | 262 | 200 | 0 | 62 | 0 | 146 | 91 | 0 | 40 | 15
Q1 2021 | 2021-02-01 | 2021 | 3091149 | 47341.3333 | 28235.3333 | 20484.6667 | 0 | 7750.6667 | 0 | 19106 | 12166 | 0 | 5272.3333 | 1667.6667 | 83.3333 | 44.6667 | 33.6667 | 0 | 11 | 0 | 38.6667 | 24.6667 | 0 | 11 | 3 | 56.6667 | 25.6667 | 16 | 0 | 9.6667 | 0 | 31 | 26 | 0 | 1 | 4 | 418 | 270 | 204 | 0 | 66 | 0 | 148 | 92 | 0 | 41 | 15 | 234.3333 | 134.3333 | 102.6667 | 0 | 31.6667 | 0 | 100 | 75 | 0 | 18 | 7 | 311.3333 | 206 | 164.6667 | 0 | 41.3333 | 0 | 105.3333 | 60 | 0 | 36.6667 | 8.6667 | 484.6667 | 307.6667 | 218 | 0 | 89.6667 | 0 | 177 | 101.6667 | 0 | 58.3333 | 17 | 101 | 65 | 48 | 0 | 17 | 0 | 36 | 25 | 0 | 8 | 3 | 77.3333 | 43.6667 | 38 | 0 | 5.6667 | 0 | 33.6667 | 24 | 0 | 9.6667 | 0 | 20.6667 | 7.6667 | 4 | 0 | 3.6667 | 0 | 13 | 12 | 0 | 1 | 0 | 0 | 0 | 0 | 0 | 0 | 0 | 1 | 1 | 0 | 0 | 0 | 1369.3333 | 834.6667 | 625 | 0 | 209.6667 | 0 | 535.6667 | 349.3333 | 0 | 143.6667 | 42.6667 | 418 | 270 | 204 | 0 | 66 | 0 | 148 | 92 | 0 | 41 | 15
Q1 2021 | 2021-03-01 | 2021 | 3138422 | 48462 | 29102 | 20824 | 0 | 8278 | 0 | 19360 | 12227 | 0 | 5443 | 1690 | 85 | 46 | 34 | 0 | 12 | 0 | 39 | 25 | 0 | 11 | 3 | 58 | 27 | 17 | 0 | 10 | 0 | 31 | 26 | 0 | 1 | 4 | 428 | 278 | 208 | 0 | 70 | 0 | 150 | 93 | 0 | 42 | 15 | 238 | 138 | 104 | 0 | 34 | 0 | 100 | 75 | 0 | 18 | 7 | 321 | 214 | 169 | 0 | 45 | 0 | 107 | 60 | 0 | 38 | 9 | 495 | 317 | 223 | 0 | 94 | 0 | 178 | 102 | 0 | 59 | 17 | 102 | 66 | 48 | 0 | 18 | 0 | 36 | 25 | 0 | 8 | 3 | 79 | 45 | 39 | 0 | 6 | 0 | 34 | 24 | 0 | 10 | 0 | 21 | 8 | 4 | 0 | 4 | 0 | 13 | 12 | 0 | 1 | 0 | 0 | 0 | 0 | 0 | 0 | 0 | 1 | 1 | 0 | 0 | 0 | 1399 | 861 | 638 | 0 | 223 | 0 | 539 | 350 | 0 | 146 | 43 | 428 | 278 | 208 | 0 | 70 | 0 | 150 | 93 | 0 | 42 | 15
Q2 2021 | 2021-04-01 | 2021 | 3198482.3333 | 50178 | 30356 | 21391.3333 | 0 | 8964.6667 | 0 | 19822 | 12316 | 0 | 5797.3333 | 1708.6667 | 86 | 47 | 34.6667 | 0 | 12.3333 | 0 | 39 | 25 | 0 | 11 | 3 | 59.3333 | 28 | 17 | 0 | 11 | 0 | 31.3333 | 26.3333 | 0 | 1 | 4 | 446.6667 | 291 | 214 | 0 | 77 | 0 | 155.6667 | 94 | 0 | 46.6667 | 15 | 246 | 144.6667 | 107.6667 | 0 | 37 | 0 | 101.3333 | 75.6667 | 0 | 18.6667 | 7 | 336 | 226.6667 | 174.6667 | 0 | 52 | 0 | 109.3333 | 60.6667 | 0 | 39.3333 | 9.3333 | 510.3333 | 329.6667 | 228.3333 | 0 | 101.3333 | 0 | 180.6667 | 103 | 0 | 60.6667 | 17 | 104.6667 | 68 | 48 | 0 | 20 | 0 | 36.6667 | 25 | 0 | 8.6667 | 3 | 81 | 46.3333 | 39.3333 | 0 | 7 | 0 | 34.6667 | 24 | 0 | 10.6667 | 0 | 21.3333 | 8.3333 | 4 | 0 | 4.3333 | 0 | 13 | 12 | 0 | 1 | 0 | 0 | 0 | 0 | 0 | 0 | 0 | 1 | 1 | 0 | 0 | 0 | 1444.6667 | 898.6667 | 653.6667 | 0 | 245 | 0 | 547 | 352.6667 | 0 | 151 | 43.3333 | 446.6667 | 291 | 214 | 0 | 77 | 0 | 155.6667 | 94 | 0 | 46.6667 | 15
Q2 2021 | 2021-05-01 | 2021 | 3258542.6667 | 51894 | 31610 | 21958.6667 | 0 | 9651.3333 | 0 | 20284 | 12405 | 0 | 6151.6667 | 1727.3333 | 87 | 48 | 35.3333 | 0 | 12.6667 | 0 | 39 | 25 | 0 | 11 | 3 | 60.6667 | 29 | 17 | 0 | 12 | 0 | 31.6667 | 26.6667 | 0 | 1 | 4 | 465.3333 | 304 | 220 | 0 | 84 | 0 | 161.3333 | 95 | 0 | 51.3333 | 15 | 254 | 151.3333 | 111.3333 | 0 | 40 | 0 | 102.6667 | 76.3333 | 0 | 19.3333 | 7 | 351 | 239.3333 | 180.3333 | 0 | 59 | 0 | 111.6667 | 61.3333 | 0 | 40.6667 | 9.6667 | 525.6667 | 342.3333 | 233.6667 | 0 | 108.6667 | 0 | 183.3333 | 104 | 0 | 62.3333 | 17 | 107.3333 | 70 | 48 | 0 | 22 | 0 | 37.3333 | 25 | 0 | 9.3333 | 3 | 83 | 47.6667 | 39.6667 | 0 | 8 | 0 | 35.3333 | 24 | 0 | 11.3333 | 0 | 21.6667 | 8.6667 | 4 | 0 | 4.6667 | 0 | 13 | 12 | 0 | 1 | 0 | 0 | 0 | 0 | 0 | 0 | 0 | 1 | 1 | 0 | 0 | 0 | 1490.3333 | 936.3333 | 669.3333 | 0 | 267 | 0 | 555 | 355.3333 | 0 | 156 | 43.6667 | 465.3333 | 304 | 220 | 0 | 84 | 0 | 161.3333 | 95 | 0 | 51.3333 | 15
Q2 2021 | 2021-06-01 | 2021 | 3318603 | 53610 | 32864 | 22526 | 0 | 10338 | 0 | 20746 | 12494 | 0 | 6506 | 1746 | 88 | 49 | 36 | 0 | 13 | 0 | 39 | 25 | 0 | 11 | 3 | 62 | 30 | 17 | 0 | 13 | 0 | 32 | 27 | 0 | 1 | 4 | 484 | 317 | 226 | 0 | 91 | 0 | 167 | 96 | 0 | 56 | 15 | 262 | 158 | 115 | 0 | 43 | 0 | 104 | 77 | 0 | 20 | 7 | 366 | 252 | 186 | 0 | 66 | 0 | 114 | 62 | 0 | 42 | 10 | 541 | 355 | 239 | 0 | 116 | 0 | 186 | 105 | 0 | 64 | 17 | 110 | 72 | 48 | 0 | 24 | 0 | 38 | 25 | 0 | 10 | 3 | 85 | 49 | 40 | 0 | 9 | 0 | 36 | 24 | 0 | 12 | 0 | 22 | 9 | 4 | 0 | 5 | 0 | 13 | 12 | 0 | 1 | 0 | 0 | 0 | 0 | 0 | 0 | 0 | 1 | 1 | 0 | 0 | 0 | 1536 | 974 | 685 | 0 | 289 | 0 | 563 | 358 | 0 | 161 | 44 | 484 | 317 | 226 | 0 | 91 | 0 | 167 | 96 | 0 | 56 | 15
Q3 2021 | 2021-07-01 | 2021 | 3376815.6667 | 55333.6667 | 34088 | 23198.6667 | 0 | 10889.3333 | 0 | 21245.6667 | 12621.3333 | 0 | 6835 | 1789.3333 | 91 | 50.6667 | 37.3333 | 0 | 13.3333 | 0 | 40.3333 | 25.6667 | 0 | 11.3333 | 3.3333 | 63 | 30.6667 | 17 | 0 | 13.6667 | 0 | 32.3333 | 27.3333 | 0 | 1 | 4 | 503.3333 | 331.3333 | 234.6667 | 0 | 96.6667 | 0 | 172 | 97 | 0 | 60 | 15 | 271.6667 | 165.6667 | 120.6667 | 0 | 45 | 0 | 106 | 78 | 0 | 20.6667 | 7.3333 | 383 | 265.3333 | 194.3333 | 0 | 71 | 0 | 117.6667 | 62 | 0 | 45.3333 | 10.3333 | 558.3333 | 368 | 246.3333 | 0 | 121.6667 | 0 | 190.3333 | 106.3333 | 0 | 66.3333 | 17.6667 | 112.3333 | 74 | 48.6667 | 0 | 25.3333 | 0 | 38.3333 | 25 | 0 | 10.3333 | 3 | 89.6667 | 52 | 42 | 0 | 10 | 0 | 37.6667 | 24 | 0 | 13.6667 | 0 | 23.3333 | 10 | 4.6667 | 0 | 5.3333 | 0 | 13.3333 | 12.3333 | 0 | 1 | 0 | 0 | 0 | 0 | 0 | 0 | 0 | 1 | 1 | 0 | 0 | 0 | 1592.3333 | 1016.3333 | 711 | 0 | 305.3333 | 0 | 577 | 361.6667 | 0 | 169.6667 | 45.6667 | 503.3333 | 331.3333 | 234.6667 | 0 | 96.6667 | 0 | 172 | 97 | 0 | 60 | 15
Q3 2021 | 2021-08-01 | 2021 | 3435028.3333 | 57057.3333 | 35312 | 23871.3333 | 0 | 11440.6667 | 0 | 21745.3333 | 12748.6667 | 0 | 7164 | 1832.6667 | 94 | 52.3333 | 38.6667 | 0 | 13.6667 | 0 | 41.6667 | 26.3333 | 0 | 11.6667 | 3.6667 | 64 | 31.3333 | 17 | 0 | 14.3333 | 0 | 32.6667 | 27.6667 | 0 | 1 | 4 | 522.6667 | 345.6667 | 243.3333 | 0 | 102.3333 | 0 | 177 | 98 | 0 | 64 | 15 | 281.3333 | 173.3333 | 126.3333 | 0 | 47 | 0 | 108 | 79 | 0 | 21.3333 | 7.6667 | 400 | 278.6667 | 202.6667 | 0 | 76 | 0 | 121.3333 | 62 | 0 | 48.6667 | 10.6667 | 575.6667 | 381 | 253.6667 | 0 | 127.3333 | 0 | 194.6667 | 107.6667 | 0 | 68.6667 | 18.3333 | 114.6667 | 76 | 49.3333 | 0 | 26.6667 | 0 | 38.6667 | 25 | 0 | 10.6667 | 3 | 94.3333 | 55 | 44 | 0 | 11 | 0 | 39.3333 | 24 | 0 | 15.3333 | 0 | 24.6667 | 11 | 5.3333 | 0 | 5.6667 | 0 | 13.6667 | 12.6667 | 0 | 1 | 0 | 0 | 0 | 0 | 0 | 0 | 0 | 1 | 1 | 0 | 0 | 0 | 1648.6667 | 1058.6667 | 737 | 0 | 321.6667 | 0 | 591 | 365.3333 | 0 | 178.3333 | 47.3333 | 522.6667 | 345.6667 | 243.3333 | 0 | 102.3333 | 0 | 177 | 98 | 0 | 64 | 15
Q3 2021 | 2021-09-01 | 2021 | 3493241 | 58781 | 36536 | 24544 | 0 | 11992 | 0 | 22245 | 12876 | 0 | 7493 | 1876 | 97 | 54 | 40 | 0 | 14 | 0 | 43 | 27 | 0 | 12 | 4 | 65 | 32 | 17 | 0 | 15 | 0 | 33 | 28 | 0 | 1 | 4 | 542 | 360 | 252 | 0 | 108 | 0 | 182 | 99 | 0 | 68 | 15 | 291 | 181 | 132 | 0 | 49 | 0 | 110 | 80 | 0 | 22 | 8 | 417 | 292 | 211 | 0 | 81 | 0 | 125 | 62 | 0 | 52 | 11 | 593 | 394 | 261 | 0 | 133 | 0 | 199 | 109 | 0 | 71 | 19 | 117 | 78 | 50 | 0 | 28 | 0 | 39 | 25 | 0 | 11 | 3 | 99 | 58 | 46 | 0 | 12 | 0 | 41 | 24 | 0 | 17 | 0 | 26 | 12 | 6 | 0 | 6 | 0 | 14 | 13 | 0 | 1 | 0 | 0 | 0 | 0 | 0 | 0 | 0 | 1 | 1 | 0 | 0 | 0 | 1705 | 1101 | 763 | 0 | 338 | 0 | 605 | 369 | 0 | 187 | 49 | 542 | 360 | 252 | 0 | 108 | 0 | 182 | 99 | 0 | 68 | 15
Q4 2021 | 2021-10-01 | 2021 | 3536784.3333 | 60824 | 38131.6667 | 25324.6667 | 0 | 12807 | 0 | 22692.3333 | 12942.3333 | 0 | 7864.3333 | 1885.6667 | 101 | 56 | 40.6667 | 0 | 15.3333 | 0 | 45 | 27 | 0 | 14 | 4 | 66.3333 | 33 | 18 | 0 | 15 | 0 | 33.3333 | 28.3333 | 0 | 1 | 4 | 560 | 376.3333 | 263 | 0 | 113.3333 | 0 | 183.6667 | 99 | 0 | 69.6667 | 15 | 302 | 188.3333 | 136.3333 | 0 | 52 | 0 | 113.6667 | 80.6667 | 0 | 24.6667 | 8.3333 | 428.3333 | 300.6667 | 214.6667 | 0 | 86 | 0 | 127.6667 | 62.6667 | 0 | 54 | 11 | 618 | 411.3333 | 267.3333 | 0 | 144 | 0 | 206.6667 | 110.3333 | 0 | 77.3333 | 19 | 120.6667 | 80.6667 | 51.3333 | 0 | 29.3333 | 0 | 40 | 25 | 0 | 12 | 3 | 101 | 59.6667 | 47.6667 | 0 | 12 | 0 | 41.3333 | 24 | 0 | 17.3333 | 0 | 26.6667 | 12.6667 | 6.3333 | 0 | 6.3333 | 0 | 14 | 13 | 0 | 1 | 0 | 0 | 0 | 0 | 0 | 0 | 0 | 1 | 1 | 0 | 0 | 0 | 1764 | 1142.3333 | 782.3333 | 0 | 360 | 0 | 622.6667 | 372 | 0 | 201.3333 | 49.3333 | 560 | 376.3333 | 263 | 0 | 113.3333 | 0 | 183.6667 | 99 | 0 | 69.6667 | 15
Q4 2021 | 2021-11-01 | 2021 | 3580327.6667 | 62867 | 39727.3333 | 26105.3333 | 0 | 13622 | 0 | 23139.6667 | 13008.6667 | 0 | 8235.6667 | 1895.3333 | 105 | 58 | 41.3333 | 0 | 16.6667 | 0 | 47 | 27 | 0 | 16 | 4 | 67.6667 | 34 | 19 | 0 | 15 | 0 | 33.6667 | 28.6667 | 0 | 1 | 4 | 578 | 392.6667 | 274 | 0 | 118.6667 | 0 | 185.3333 | 99 | 0 | 71.3333 | 15 | 313 | 195.6667 | 140.6667 | 0 | 55 | 0 | 117.3333 | 81.3333 | 0 | 27.3333 | 8.6667 | 439.6667 | 309.3333 | 218.3333 | 0 | 91 | 0 | 130.3333 | 63.3333 | 0 | 56 | 11 | 643 | 428.6667 | 273.6667 | 0 | 155 | 0 | 214.3333 | 111.6667 | 0 | 83.6667 | 19 | 124.3333 | 83.3333 | 52.6667 | 0 | 30.6667 | 0 | 41 | 25 | 0 | 13 | 3 | 103 | 61.3333 | 49.3333 | 0 | 12 | 0 | 41.6667 | 24 | 0 | 17.6667 | 0 | 27.3333 | 13.3333 | 6.6667 | 0 | 6.6667 | 0 | 14 | 13 | 0 | 1 | 0 | 0 | 0 | 0 | 0 | 0 | 0 | 1 | 1 | 0 | 0 | 0 | 1823 | 1183.6667 | 801.6667 | 0 | 382 | 0 | 640.3333 | 375 | 0 | 215.6667 | 49.6667 | 578 | 392.6667 | 274 | 0 | 118.6667 | 0 | 185.3333 | 99 | 0 | 71.3333 | 15
Q4 2021 | 2021-12-01 | 2021 | 3623871 | 64910 | 41323 | 26886 | 0 | 14437 | 0 | 23587 | 13075 | 0 | 8607 | 1905 | 109 | 60 | 42 | 0 | 18 | 0 | 49 | 27 | 0 | 18 | 4 | 69 | 35 | 20 | 0 | 15 | 0 | 34 | 29 | 0 | 1 | 4 | 596 | 409 | 285 | 0 | 124 | 0 | 187 | 99 | 0 | 73 | 15 | 324 | 203 | 145 | 0 | 58 | 0 | 121 | 82 | 0 | 30 | 9 | 451 | 318 | 222 | 0 | 96 | 0 | 133 | 64 | 0 | 58 | 11 | 668 | 446 | 280 | 0 | 166 | 0 | 222 | 113 | 0 | 90 | 19 | 128 | 86 | 54 | 0 | 32 | 0 | 42 | 25 | 0 | 14 | 3 | 105 | 63 | 51 | 0 | 12 | 0 | 42 | 24 | 0 | 18 | 0 | 28 | 14 | 7 | 0 | 7 | 0 | 14 | 13 | 0 | 1 | 0 | 0 | 0 | 0 | 0 | 0 | 0 | 1 | 1 | 0 | 0 | 0 | 1882 | 1225 | 821 | 0 | 404 | 0 | 658 | 378 | 0 | 230 | 50 | 596 | 409 | 285 | 0 | 124 | 0 | 187 | 99 | 0 | 73 | 15
Q1 2022 | 2022-01-01 | 2022 | 3668917 | 67284.6667 | 43218.3333 | 27842.3333 | 0 | 15374.6667 | 1.3333 | 24066.3333 | 13125.6667 | 0 | 8955.3333 | 1985.3333 | 112 | 62 | 42.3333 | 0 | 19.6667 | 0 | 50 | 27 | 0 | 19 | 4 | 70.6667 | 36.6667 | 20.6667 | 0 | 16 | 0 | 34 | 29 | 0 | 1 | 4 | 623 | 429 | 294.3333 | 0 | 134.6667 | 0 | 194 | 99 | 0 | 79.6667 | 15.3333 | 337 | 213.3333 | 150.6667 | 0 | 62.6667 | 0 | 123.6667 | 82.3333 | 0 | 32.3333 | 9 | 469.6667 | 333 | 229.3333 | 0 | 103.6667 | 0 | 136.6667 | 64.3333 | 0 | 60.6667 | 11.6667 | 697.3333 | 469.3333 | 291.6667 | 0 | 177.6667 | 0 | 228 | 113.3333 | 0 | 94.6667 | 20 | 132 | 89 | 55.6667 | 0 | 33.3333 | 0 | 43 | 25 | 0 | 15 | 3 | 106.3333 | 64 | 51.3333 | 0 | 12.6667 | 0 | 42.3333 | 24 | 0 | 18.3333 | 0 | 29 | 15 | 7.3333 | 0 | 7.6667 | 0 | 14 | 13 | 0 | 1 | 0 | 0 | 0 | 0 | 0 | 0 | 0 | 1 | 1 | 0 | 0 | 0 | 1954 | 1282.3333 | 849 | 0 | 433.3333 | 0 | 672.6667 | 379 | 0 | 242 | 51.6667 | 623 | 429 | 294.3333 | 0 | 134.6667 | 0 | 194 | 99 | 0 | 79.6667 | 15.3333
Q1 2022 | 2022-02-01 | 2022 | 3713963 | 69659.3333 | 45113.6667 | 28798.6667 | 0 | 16312.3333 | 2.6667 | 24545.6667 | 13176.3333 | 0 | 9303.6667 | 2065.6667 | 115 | 64 | 42.6667 | 0 | 21.3333 | 0 | 51 | 27 | 0 | 20 | 4 | 72.3333 | 38.3333 | 21.3333 | 0 | 17 | 0 | 34 | 29 | 0 | 1 | 4 | 650 | 449 | 303.6667 | 0 | 145.3333 | 0 | 201 | 99 | 0 | 86.3333 | 15.6667 | 350 | 223.6667 | 156.3333 | 0 | 67.3333 | 0 | 126.3333 | 82.6667 | 0 | 34.6667 | 9 | 488.3333 | 348 | 236.6667 | 0 | 111.3333 | 0 | 140.3333 | 64.6667 | 0 | 63.3333 | 12.3333 | 726.6667 | 492.6667 | 303.3333 | 0 | 189.3333 | 0 | 234 | 113.6667 | 0 | 99.3333 | 21 | 136 | 92 | 57.3333 | 0 | 34.6667 | 0 | 44 | 25 | 0 | 16 | 3 | 107.6667 | 65 | 51.6667 | 0 | 13.3333 | 0 | 42.6667 | 24 | 0 | 18.6667 | 0 | 30 | 16 | 7.6667 | 0 | 8.3333 | 0 | 14 | 13 | 0 | 1 | 0 | 0 | 0 | 0 | 0 | 0 | 0 | 1 | 1 | 0 | 0 | 0 | 2026 | 1339.6667 | 877 | 0 | 462.6667 | 0 | 687.3333 | 380 | 0 | 254 | 53.3333 | 650 | 449 | 303.6667 | 0 | 145.3333 | 0 | 201 | 99 | 0 | 86.3333 | 15.6667
Q1 2022 | 2022-03-01 | 2022 | 3759009 | 72034 | 47009 | 29755 | 0 | 17250 | 4 | 25025 | 13227 | 0 | 9652 | 2146 | 118 | 66 | 43 | 0 | 23 | 0 | 52 | 27 | 0 | 21 | 4 | 74 | 40 | 22 | 0 | 18 | 0 | 34 | 29 | 0 | 1 | 4 | 677 | 469 | 313 | 0 | 156 | 0 | 208 | 99 | 0 | 93 | 16 | 363 | 234 | 162 | 0 | 72 | 0 | 129 | 83 | 0 | 37 | 9 | 507 | 363 | 244 | 0 | 119 | 0 | 144 | 65 | 0 | 66 | 13 | 756 | 516 | 315 | 0 | 201 | 0 | 240 | 114 | 0 | 104 | 22 | 140 | 95 | 59 | 0 | 36 | 0 | 45 | 25 | 0 | 17 | 3 | 109 | 66 | 52 | 0 | 14 | 0 | 43 | 24 | 0 | 19 | 0 | 31 | 17 | 8 | 0 | 9 | 0 | 14 | 13 | 0 | 1 | 0 | 0 | 0 | 0 | 0 | 0 | 0 | 1 | 1 | 0 | 0 | 0 | 2098 | 1397 | 905 | 0 | 492 | 0 | 702 | 381 | 0 | 266 | 55 | 677 | 469 | 313 | 0 | 156 | 0 | 208 | 99 | 0 | 93 | 16
Q2 2022 | 2022-04-01 | 2022 | 3815423.6667 | 75212 | 49634 | 30723 | 19.6667 | 18872.6667 | 18.6667 | 25578 | 13317.3333 | 0 | 10075.6667 | 2185 | 122.3333 | 69.6667 | 43.6667 | 0.33333 | 25.6667 | 0 | 52.6667 | 27 | 0 | 21.6667 | 4 | 78.6667 | 43 | 23.3333 | 0 | 19.6667 | 0 | 35.6667 | 29 | 0 | 2.3333 | 4.3333 | 703.6667 | 489 | 319.6667 | 0.33333 | 168.6667 | 0.33333 | 214.6667 | 99.3333 | 0 | 99 | 16.3333 | 385.3333 | 252 | 171.6667 | 0 | 80.3333 | 0 | 133.3333 | 83.3333 | 0 | 40.6667 | 9.3333 | 534.3333 | 386.3333 | 250.6667 | 0.66667 | 135 | 0 | 148 | 65.6667 | 0 | 69 | 13.3333 | 789.6667 | 547 | 324 | 0.33333 | 222.6667 | 0 | 242.6667 | 114.3333 | 0 | 106.3333 | 22 | 145.3333 | 99.3333 | 60.3333 | 0 | 39 | 0 | 46 | 25.3333 | 0 | 17.3333 | 3.3333 | 113.6667 | 70.3333 | 53.6667 | 0.33333 | 16.3333 | 0 | 43.3333 | 24 | 0 | 19.3333 | 0 | 32.3333 | 18 | 8 | 0 | 10 | 0 | 14.3333 | 13 | 0 | 1.3333 | 0 | 0 | 0 | 0 | 0 | 0 | 0 | 1 | 1 | 0 | 0 | 0 | 2201.6667 | 1485.6667 | 935.3333 | 1.6667 | 548.6667 | 0 | 717 | 382.6667 | 0 | 278 | 56.3333 | 703.6667 | 489 | 319.6667 | 0.33333 | 168.6667 | 0.33333 | 214.6667 | 99.3333 | 0 | 99 | 16.3333
Q2 2022 | 2022-05-01 | 2022 | 3871838.3333 | 78390 | 52259 | 31691 | 39.3333 | 20495.3333 | 33.3333 | 26131 | 13407.6667 | 0 | 10499.3333 | 2224 | 126.6667 | 73.3333 | 44.3333 | 0.66667 | 28.3333 | 0 | 53.3333 | 27 | 0 | 22.3333 | 4 | 83.3333 | 46 | 24.6667 | 0 | 21.3333 | 0 | 37.3333 | 29 | 0 | 3.6667 | 4.6667 | 730.3333 | 509 | 326.3333 | 0.66667 | 181.3333 | 0.66667 | 221.3333 | 99.6667 | 0 | 105 | 16.6667 | 407.6667 | 270 | 181.3333 | 0 | 88.6667 | 0 | 137.6667 | 83.6667 | 0 | 44.3333 | 9.6667 | 561.6667 | 409.6667 | 257.3333 | 1.3333 | 151 | 0 | 152 | 66.3333 | 0 | 72 | 13.6667 | 823.3333 | 578 | 333 | 0.66667 | 244.3333 | 0 | 245.3333 | 114.6667 | 0 | 108.6667 | 22 | 150.6667 | 103.6667 | 61.6667 | 0 | 42 | 0 | 47 | 25.6667 | 0 | 17.6667 | 3.6667 | 118.3333 | 74.6667 | 55.3333 | 0.66667 | 18.6667 | 0 | 43.6667 | 24 | 0 | 19.6667 | 0 | 33.6667 | 19 | 8 | 0 | 11 | 0 | 14.6667 | 13 | 0 | 1.6667 | 0 | 0 | 0 | 0 | 0 | 0 | 0 | 1 | 1 | 0 | 0 | 0 | 2305.3333 | 1574.3333 | 965.6667 | 3.3333 | 605.3333 | 0 | 732 | 384.3333 | 0 | 290 | 57.6667 | 730.3333 | 509 | 326.3333 | 0.66667 | 181.3333 | 0.66667 | 221.3333 | 99.6667 | 0 | 105 | 16.6667
Q2 2022 | 2022-06-01 | 2022 | 3928253 | 81568 | 54884 | 32659 | 59 | 22118 | 48 | 26684 | 13498 | 0 | 10923 | 2263 | 131 | 77 | 45 | 1 | 31 | 0 | 54 | 27 | 0 | 23 | 4 | 88 | 49 | 26 | 0 | 23 | 0 | 39 | 29 | 0 | 5 | 5 | 757 | 529 | 333 | 1 | 194 | 1 | 228 | 100 | 0 | 111 | 17 | 430 | 288 | 191 | 0 | 97 | 0 | 142 | 84 | 0 | 48 | 10 | 589 | 433 | 264 | 2 | 167 | 0 | 156 | 67 | 0 | 75 | 14 | 857 | 609 | 342 | 1 | 266 | 0 | 248 | 115 | 0 | 111 | 22 | 156 | 108 | 63 | 0 | 45 | 0 | 48 | 26 | 0 | 18 | 4 | 123 | 79 | 57 | 1 | 21 | 0 | 44 | 24 | 0 | 20 | 0 | 35 | 20 | 8 | 0 | 12 | 0 | 15 | 13 | 0 | 2 | 0 | 0 | 0 | 0 | 0 | 0 | 0 | 1 | 1 | 0 | 0 | 0 | 2409 | 1663 | 996 | 5 | 662 | 0 | 747 | 386 | 0 | 302 | 59 | 757 | 529 | 333 | 1 | 194 | 1 | 228 | 100 | 0 | 111 | 17
Q3 2022 | 2022-07-01 | 2022 | 3979512.6667 | 85239 | 58122.6667 | 33990.6667 | 215.3333 | 23853.3333 | 63.3333 | 27116.3333 | 13565 | 0 | 11256.6667 | 2294.6667 | 136 | 80.6667 | 46.3333 | 1 | 33.3333 | 0 | 55.3333 | 27 | 0 | 24 | 4.3333 | 90.3333 | 50.6667 | 26.3333 | 0.33333 | 24 | 0 | 39.6667 | 29.3333 | 0 | 5.3333 | 5 | 791.6667 | 558.6667 | 345 | 2.6667 | 210 | 1 | 233 | 100.6667 | 0 | 115 | 17.3333 | 446 | 302 | 197.3333 | 0 | 104.6667 | 0 | 144 | 84.3333 | 0 | 49.6667 | 10 | 624 | 465.3333 | 278 | 2.3333 | 185 | 0 | 158.6667 | 68 | 0 | 76.6667 | 14 | 898 | 646.3333 | 357.3333 | 1 | 288 | 0 | 251.6667 | 116.3333 | 0 | 113.3333 | 22 | 163.6667 | 115 | 65.3333 | 0.66667 | 49 | 0 | 48.6667 | 26 | 0 | 18.6667 | 4 | 127.3333 | 82.3333 | 57.6667 | 1 | 23.6667 | 0 | 45 | 24 | 0 | 21 | 0 | 37.3333 | 21.6667 | 9 | 0 | 12.6667 | 0 | 15.6667 | 13 | 0 | 2.6667 | 0 | 0 | 0 | 0 | 0 | 0 | 0 | 1 | 1 | 0 | 0 | 0 | 2522.6667 | 1764 | 1037.3333 | 6.3333 | 720.3333 | 0 | 759.6667 | 389 | 0 | 311.3333 | 59.3333 | 791.6667 | 558.6667 | 345 | 2.6667 | 210 | 1 | 233 | 100.6667 | 0 | 115 | 17.3333
Q3 2022 | 2022-08-01 | 2022 | 4030772.3333 | 88910 | 61361.3333 | 35322.3333 | 371.6667 | 25588.6667 | 78.6667 | 27548.6667 | 13632 | 0 | 11590.3333 | 2326.3333 | 141 | 84.3333 | 47.6667 | 1 | 35.6667 | 0 | 56.6667 | 27 | 0 | 25 | 4.6667 | 92.6667 | 52.3333 | 26.6667 | 0.66667 | 25 | 0 | 40.3333 | 29.6667 | 0 | 5.6667 | 5 | 826.3333 | 588.3333 | 357 | 4.3333 | 226 | 1 | 238 | 101.3333 | 0 | 119 | 17.6667 | 462 | 316 | 203.6667 | 0 | 112.3333 | 0 | 146 | 84.6667 | 0 | 51.3333 | 10 | 659 | 497.6667 | 292 | 2.6667 | 203 | 0 | 161.3333 | 69 | 0 | 78.3333 | 14 | 939 | 683.6667 | 372.6667 | 1 | 310 | 0 | 255.3333 | 117.6667 | 0 | 115.6667 | 22 | 171.3333 | 122 | 67.6667 | 1.3333 | 53 | 0 | 49.3333 | 26 | 0 | 19.3333 | 4 | 131.6667 | 85.6667 | 58.3333 | 1 | 26.3333 | 0 | 46 | 24 | 0 | 22 | 0 | 39.6667 | 23.3333 | 10 | 0 | 13.3333 | 0 | 16.3333 | 13 | 0 | 3.3333 | 0 | 0 | 0 | 0 | 0 | 0 | 0 | 1 | 1 | 0 | 0 | 0 | 2636.3333 | 1865 | 1078.6667 | 7.6667 | 778.6667 | 0 | 772.3333 | 392 | 0 | 320.6667 | 59.6667 | 826.3333 | 588.3333 | 357 | 4.3333 | 226 | 1 | 238 | 101.3333 | 0 | 119 | 17.6667
Q3 2022 | 2022-09-01 | 2022 | 4082032 | 92581 | 64600 | 36654 | 528 | 27324 | 94 | 27981 | 13699 | 0 | 11924 | 2358 | 146 | 88 | 49 | 1 | 38 | 0 | 58 | 27 | 0 | 26 | 5 | 95 | 54 | 27 | 1 | 26 | 0 | 41 | 30 | 0 | 6 | 5 | 861 | 618 | 369 | 6 | 242 | 1 | 243 | 102 | 0 | 123 | 18 | 478 | 330 | 210 | 0 | 120 | 0 | 148 | 85 | 0 | 53 | 10 | 694 | 530 | 306 | 3 | 221 | 0 | 164 | 70 | 0 | 80 | 14 | 980 | 721 | 388 | 1 | 332 | 0 | 259 | 119 | 0 | 118 | 22 | 179 | 129 | 70 | 2 | 57 | 0 | 50 | 26 | 0 | 20 | 4 | 136 | 89 | 59 | 1 | 29 | 0 | 47 | 24 | 0 | 23 | 0 | 42 | 25 | 11 | 0 | 14 | 0 | 17 | 13 | 0 | 4 | 0 | 0 | 0 | 0 | 0 | 0 | 0 | 1 | 1 | 0 | 0 | 0 | 2750 | 1966 | 1120 | 9 | 837 | 0 | 785 | 395 | 0 | 330 | 60 | 861 | 618 | 369 | 6 | 242 | 1 | 243 | 102 | 0 | 123 | 18
Q4 2022 | 2022-10-01 | 2022 | 4127478 | 96244.6667 | 67768.6667 | 37518.6667 | 642.6667 | 29486 | 121.3333 | 28476 | 13756 | 0 | 12340 | 2380 | 150 | 91.6667 | 50.3333 | 1 | 40.3333 | 0 | 58.3333 | 27 | 0 | 26.3333 | 5 | 97 | 55.6667 | 28.3333 | 1 | 26.3333 | 0 | 41.3333 | 30.3333 | 0 | 6 | 5 | 896.3333 | 647.6667 | 380.3333 | 7 | 259.3333 | 1 | 248.6667 | 102.3333 | 0 | 128 | 18.3333 | 499.6667 | 347 | 217.3333 | 0 | 129.6667 | 0 | 152.6667 | 86 | 0 | 56.6667 | 10 | 725.3333 | 557.6667 | 311.6667 | 3.6667 | 242 | 0.33333 | 167.6667 | 71 | 0 | 82.6667 | 14 | 1027 | 763 | 397.3333 | 1.3333 | 364 | 0.33333 | 264 | 119.3333 | 0 | 122.3333 | 22.3333 | 189.6667 | 137 | 71.6667 | 2 | 63.3333 | 0 | 52.6667 | 26 | 0 | 22.6667 | 4 | 142 | 94.6667 | 61.6667 | 1.3333 | 31.6667 | 0 | 47.3333 | 24 | 0 | 23.3333 | 0 | 44.6667 | 27.6667 | 11 | 0.33333 | 16.3333 | 0 | 17 | 13 | 0 | 4 | 0 | 0 | 0 | 0 | 0 | 0 | 0 | 1 | 1 | 0 | 0 | 0 | 2875.3333 | 2074.3333 | 1149.3333 | 10.6667 | 913.6667 | 0.66667 | 802 | 397.6667 | 0 | 344 | 60.3333 | 896.3333 | 647.6667 | 380.3333 | 7 | 259.3333 | 1 | 248.6667 | 102.3333 | 0 | 128 | 18.3333
Q4 2022 | 2022-11-01 | 2022 | 4172924 | 99908.3333 | 70937.3333 | 38383.3333 | 757.3333 | 31648 | 148.6667 | 28971 | 13813 | 0 | 12756 | 2402 | 154 | 95.3333 | 51.6667 | 1 | 42.6667 | 0 | 58.6667 | 27 | 0 | 26.6667 | 5 | 99 | 57.3333 | 29.6667 | 1 | 26.6667 | 0 | 41.6667 | 30.6667 | 0 | 6 | 5 | 931.6667 | 677.3333 | 391.6667 | 8 | 276.6667 | 1 | 254.3333 | 102.6667 | 0 | 133 | 18.6667 | 521.3333 | 364 | 224.6667 | 0 | 139.3333 | 0 | 157.3333 | 87 | 0 | 60.3333 | 10 | 756.6667 | 585.3333 | 317.3333 | 4.3333 | 263 | 0.66667 | 171.3333 | 72 | 0 | 85.3333 | 14 | 1074 | 805 | 406.6667 | 1.6667 | 396 | 0.66667 | 269 | 119.6667 | 0 | 126.6667 | 22.6667 | 200.3333 | 145 | 73.3333 | 2 | 69.6667 | 0 | 55.3333 | 26 | 0 | 25.3333 | 4 | 148 | 100.3333 | 64.3333 | 1.6667 | 34.3333 | 0 | 47.6667 | 24 | 0 | 23.6667 | 0 | 47.3333 | 30.3333 | 11 | 0.66667 | 18.6667 | 0 | 17 | 13 | 0 | 4 | 0 | 0 | 0 | 0 | 0 | 0 | 0 | 1 | 1 | 0 | 0 | 0 | 3000.6667 | 2182.6667 | 1178.6667 | 12.3333 | 990.3333 | 1.3333 | 819 | 400.3333 | 0 | 358 | 60.6667 | 931.6667 | 677.3333 | 391.6667 | 8 | 276.6667 | 1 | 254.3333 | 102.6667 | 0 | 133 | 18.6667
Q4 2022 | 2022-12-01 | 2022 | 4218370 | 103572 | 74106 | 39248 | 872 | 33810 | 176 | 29466 | 13870 | 0 | 13172 | 2424 | 158 | 99 | 53 | 1 | 45 | 0 | 59 | 27 | 0 | 27 | 5 | 101 | 59 | 31 | 1 | 27 | 0 | 42 | 31 | 0 | 6 | 5 | 967 | 707 | 403 | 9 | 294 | 1 | 260 | 103 | 0 | 138 | 19 | 543 | 381 | 232 | 0 | 149 | 0 | 162 | 88 | 0 | 64 | 10 | 788 | 613 | 323 | 5 | 284 | 1 | 175 | 73 | 0 | 88 | 14 | 1121 | 847 | 416 | 2 | 428 | 1 | 274 | 120 | 0 | 131 | 23 | 211 | 153 | 75 | 2 | 76 | 0 | 58 | 26 | 0 | 28 | 4 | 154 | 106 | 67 | 2 | 37 | 0 | 48 | 24 | 0 | 24 | 0 | 50 | 33 | 11 | 1 | 21 | 0 | 17 | 13 | 0 | 4 | 0 | 0 | 0 | 0 | 0 | 0 | 0 | 1 | 1 | 0 | 0 | 0 | 3126 | 2291 | 1208 | 14 | 1067 | 2 | 836 | 403 | 0 | 372 | 61 | 967 | 707 | 403 | 9 | 294 | 1 | 260 | 103 | 0 | 138 | 19
Q1 2023 | 2023-01-01 | 2023 | 4266242.6667 | 106412 | 76359.3333 | 40036.3333 | 990 | 35122.6667 | 210.3333 | 30052.6667 | 13898.3333 | 0 | 13665.3333 | 2489 | 164.3333 | 102 | 55.3333 | 1 | 45.6667 | 0 | 62.3333 | 27 | 0 | 29.6667 | 5.6667 | 105 | 62.6667 | 31.6667 | 1 | 30 | 0 | 42.3333 | 31 | 0 | 6.3333 | 5 | 997 | 731.3333 | 410.3333 | 9.6667 | 310.3333 | 1 | 265.6667 | 103 | 0 | 143.6667 | 19 | 560.6667 | 395 | 236.6667 | 1 | 157.3333 | 0 | 165.6667 | 88 | 0 | 67.6667 | 10 | 810.3333 | 632.6667 | 329.6667 | 5.6667 | 296.3333 | 1 | 177.6667 | 73 | 0 | 90.3333 | 14.3333 | 1161.3333 | 880.6667 | 425.6667 | 2.6667 | 451.3333 | 1 | 280.6667 | 120 | 0 | 137.3333 | 23.3333 | 215.3333 | 156 | 76.3333 | 2 | 77.6667 | 0 | 59.3333 | 26 | 0 | 29.3333 | 4 | 157 | 108.6667 | 67.6667 | 2.3333 | 38.6667 | 0 | 48.3333 | 24 | 0 | 24.3333 | 0 | 52 | 34 | 11.6667 | 1 | 21.3333 | 0 | 18 | 13 | 0 | 4 | 1 | 0.33333 | 0.33333 | 0 | 0.33333 | 0 | 0 | 1 | 1 | 0 | 0 | 0 | 3226.3333 | 2372 | 1234.6667 | 17 | 1118.3333 | 2 | 855.3333 | 403 | 0 | 389 | 63.3333 | 997 | 731.3333 | 410.3333 | 9.6667 | 310.3333 | 1 | 265.6667 | 103 | 0 | 143.6667 | 19
Q1 2023 | 2023-02-01 | 2023 | 4314115.3333 | 109252 | 78612.6667 | 40824.6667 | 1108 | 36435.3333 | 244.6667 | 30639.3333 | 13926.6667 | 0 | 14158.6667 | 2554 | 170.6667 | 105 | 57.6667 | 1 | 46.3333 | 0 | 65.6667 | 27 | 0 | 32.3333 | 6.3333 | 109 | 66.3333 | 32.3333 | 1 | 33 | 0 | 42.6667 | 31 | 0 | 6.6667 | 5 | 1027 | 755.6667 | 417.6667 | 10.3333 | 326.6667 | 1 | 271.3333 | 103 | 0 | 149.3333 | 19 | 578.3333 | 409 | 241.3333 | 2 | 165.6667 | 0 | 169.3333 | 88 | 0 | 71.3333 | 10 | 832.6667 | 652.3333 | 336.3333 | 6.3333 | 308.6667 | 1 | 180.3333 | 73 | 0 | 92.6667 | 14.6667 | 1201.6667 | 914.3333 | 435.3333 | 3.3333 | 474.6667 | 1 | 287.3333 | 120 | 0 | 143.6667 | 23.6667 | 219.6667 | 159 | 77.6667 | 2 | 79.3333 | 0 | 60.6667 | 26 | 0 | 30.6667 | 4 | 160 | 111.3333 | 68.3333 | 2.6667 | 40.3333 | 0 | 48.6667 | 24 | 0 | 24.6667 | 0 | 54 | 35 | 12.3333 | 1 | 21.6667 | 0 | 19 | 13 | 0 | 4 | 2 | 0.66667 | 0.66667 | 0 | 0.66667 | 0 | 0 | 1 | 1 | 0 | 0 | 0 | 3326.6667 | 2453 | 1261.3333 | 20 | 1169.6667 | 2 | 874.6667 | 403 | 0 | 406 | 65.6667 | 1027 | 755.6667 | 417.6667 | 10.3333 | 326.6667 | 1 | 271.3333 | 103 | 0 | 149.3333 | 19
Q1 2023 | 2023-03-01 | 2023 | 4361988 | 112092 | 80866 | 41613 | 1226 | 37748 | 279 | 31226 | 13955 | 0 | 14652 | 2619 | 177 | 108 | 60 | 1 | 47 | 0 | 69 | 27 | 0 | 35 | 7 | 113 | 70 | 33 | 1 | 36 | 0 | 43 | 31 | 0 | 7 | 5 | 1057 | 780 | 425 | 11 | 343 | 1 | 277 | 103 | 0 | 155 | 19 | 596 | 423 | 246 | 3 | 174 | 0 | 173 | 88 | 0 | 75 | 10 | 855 | 672 | 343 | 7 | 321 | 1 | 183 | 73 | 0 | 95 | 15 | 1242 | 948 | 445 | 4 | 498 | 1 | 294 | 120 | 0 | 150 | 24 | 224 | 162 | 79 | 2 | 81 | 0 | 62 | 26 | 0 | 32 | 4 | 163 | 114 | 69 | 3 | 42 | 0 | 49 | 24 | 0 | 25 | 0 | 56 | 36 | 13 | 1 | 22 | 0 | 20 | 13 | 0 | 4 | 3 | 1 | 1 | 0 | 1 | 0 | 0 | 1 | 1 | 0 | 0 | 0 | 3427 | 2534 | 1288 | 23 | 1221 | 2 | 894 | 403 | 0 | 423 | 68 | 1057 | 780 | 425 | 11 | 343 | 1 | 277 | 103 | 0 | 155 | 19
Q2 2023 | 2023-04-01 | 2023 | 4423205.3333 | 116357.6667 | 84028 | 42343.6667 | 1353.3333 | 39995.6667 | 335.3333 | 32329.6667 | 14025 | 0 | 15599.6667 | 2705 | 185.6667 | 112 | 60.3333 | 1.3333 | 50.3333 | 0 | 73.6667 | 27.3333 | 0 | 39.3333 | 7 | 114.6667 | 71.3333 | 33.6667 | 1 | 36.6667 | 0 | 43.3333 | 31 | 0 | 7 | 5.3333 | 1107 | 819.3333 | 431.3333 | 12 | 375 | 1 | 287.6667 | 103.3333 | 0 | 164.3333 | 20 | 617.6667 | 439.3333 | 250.3333 | 3.3333 | 185.6667 | 0 | 178.3333 | 88 | 0 | 79.6667 | 10.6667 | 888.3333 | 695 | 347.6667 | 8 | 338.3333 | 1 | 193.3333 | 73 | 0 | 104 | 16.3333 | 1298.3333 | 992.6667 | 455 | 4 | 532.6667 | 1 | 305.6667 | 120.6667 | 0 | 160.3333 | 24.6667 | 232 | 167.6667 | 79.6667 | 3 | 85 | 0 | 64.3333 | 26 | 0 | 34 | 4.3333 | 166 | 116.6667 | 69 | 3.6667 | 44 | 0 | 49.3333 | 24 | 0 | 25.3333 | 0 | 58 | 37.6667 | 13 | 1 | 23.6667 | 0 | 20.3333 | 13 | 0 | 4.3333 | 3 | 1 | 1 | 0 | 1 | 0 | 0 | 1 | 1 | 0 | 0 | 0 | 3561.6667 | 2633.3333 | 1308.6667 | 26.3333 | 1296.3333 | 2 | 929.3333 | 404 | 0 | 454 | 71.3333 | 1107 | 819.3333 | 431.3333 | 12 | 375 | 1 | 287.6667 | 103.3333 | 0 | 164.3333 | 20
Q2 2023 | 2023-05-01 | 2023 | 4484422.6667 | 120623.3333 | 87190 | 43074.3333 | 1480.6667 | 42243.3333 | 391.6667 | 33433.3333 | 14095 | 0 | 16547.3333 | 2791 | 194.3333 | 116 | 60.6667 | 1.6667 | 53.6667 | 0 | 78.3333 | 27.6667 | 0 | 43.6667 | 7 | 116.3333 | 72.6667 | 34.3333 | 1 | 37.3333 | 0 | 43.6667 | 31 | 0 | 7 | 5.6667 | 1157 | 858.6667 | 437.6667 | 13 | 407 | 1 | 298.3333 | 103.6667 | 0 | 173.6667 | 21 | 639.3333 | 455.6667 | 254.6667 | 3.6667 | 197.3333 | 0 | 183.6667 | 88 | 0 | 84.3333 | 11.3333 | 921.6667 | 718 | 352.3333 | 9 | 355.6667 | 1 | 203.6667 | 73 | 0 | 113 | 17.6667 | 1354.6667 | 1037.3333 | 465 | 4 | 567.3333 | 1 | 317.3333 | 121.3333 | 0 | 170.6667 | 25.3333 | 240 | 173.3333 | 80.3333 | 4 | 89 | 0 | 66.6667 | 26 | 0 | 36 | 4.6667 | 169 | 119.3333 | 69 | 4.3333 | 46 | 0 | 49.6667 | 24 | 0 | 25.6667 | 0 | 60 | 39.3333 | 13 | 1 | 25.3333 | 0 | 20.6667 | 13 | 0 | 4.6667 | 3 | 1 | 1 | 0 | 1 | 0 | 0 | 1 | 1 | 0 | 0 | 0 | 3696.3333 | 2732.6667 | 1329.3333 | 29.6667 | 1371.6667 | 2 | 964.6667 | 405 | 0 | 485 | 74.6667 | 1157 | 858.6667 | 437.6667 | 13 | 407 | 1 | 298.3333 | 103.6667 | 0 | 173.6667 | 21
Q2 2023 | 2023-06-01 | 2023 | 4545640 | 124889 | 90352 | 43805 | 1608 | 44491 | 448 | 34537 | 14165 | 0 | 17495 | 2877 | 203 | 120 | 61 | 2 | 57 | 0 | 83 | 28 | 0 | 48 | 7 | 118 | 74 | 35 | 1 | 38 | 0 | 44 | 31 | 0 | 7 | 6 | 1207 | 898 | 444 | 14 | 439 | 1 | 309 | 104 | 0 | 183 | 22 | 661 | 472 | 259 | 4 | 209 | 0 | 189 | 88 | 0 | 89 | 12 | 955 | 741 | 357 | 10 | 373 | 1 | 214 | 73 | 0 | 122 | 19 | 1411 | 1082 | 475 | 4 | 602 | 1 | 329 | 122 | 0 | 181 | 26 | 248 | 179 | 81 | 5 | 93 | 0 | 69 | 26 | 0 | 38 | 5 | 172 | 122 | 69 | 5 | 48 | 0 | 50 | 24 | 0 | 26 | 0 | 62 | 41 | 13 | 1 | 27 | 0 | 21 | 13 | 0 | 5 | 3 | 1 | 1 | 0 | 1 | 0 | 0 | 1 | 1 | 0 | 0 | 0 | 3831 | 2832 | 1350 | 33 | 1447 | 2 | 1000 | 406 | 0 | 516 | 78 | 1207 | 898 | 444 | 14 | 439 | 1 | 309 | 104 | 0 | 183 | 22
Q3 2023 | 2023-07-01 | 2023 | 4605172 | 129792.3333 | 94171.3333 | 44848 | 1782.3333 | 47067.6667 | 473.3333 | 35621 | 14272.3333 | 0 | 18436.6667 | 2912 | 211.3333 | 126 | 63.6667 | 2 | 60.3333 | 0 | 85.3333 | 28.3333 | 0 | 50 | 7 | 123 | 77 | 35.3333 | 1 | 40.6667 | 0 | 46 | 31.6667 | 0 | 8.3333 | 6 | 1253 | 928.6667 | 455 | 15.3333 | 457.3333 | 1 | 324.3333 | 104.3333 | 0 | 198 | 22 | 688.3333 | 495 | 264.3333 | 5.3333 | 225.3333 | 0 | 193.3333 | 88.3333 | 0 | 93 | 12 | 997 | 775.6667 | 366.3333 | 10.6667 | 397.6667 | 1 | 221.3333 | 73.3333 | 0 | 128.6667 | 19.3333 | 1468 | 1127 | 489.6667 | 4.6667 | 631.6667 | 1 | 341 | 123 | 0 | 191.6667 | 26.3333 | 257.3333 | 186.3333 | 82.3333 | 5.6667 | 98.3333 | 0 | 71 | 26 | 0 | 40 | 5 | 181.3333 | 129.3333 | 71 | 5.3333 | 53 | 0 | 52 | 24 | 0 | 28 | 0 | 63 | 41.6667 | 13 | 1 | 27.6667 | 0 | 21.3333 | 13 | 0 | 5.3333 | 3 | 1 | 1 | 0 | 1 | 0 | 0 | 1 | 1 | 0 | 0 | 0 | 3990.3333 | 2959 | 1385.6667 | 36.6667 | 1534.6667 | 2 | 1032.3333 | 408.6667 | 0 | 545 | 78.6667 | 1253 | 928.6667 | 455 | 15.3333 | 457.3333 | 1 | 324.3333 | 104.3333 | 0 | 198 | 22
Q3 2023 | 2023-08-01 | 2023 | 4664704 | 134695.6667 | 97990.6667 | 45891 | 1956.6667 | 49644.3333 | 498.6667 | 36705 | 14379.6667 | 0 | 19378.3333 | 2947 | 219.6667 | 132 | 66.3333 | 2 | 63.6667 | 0 | 87.6667 | 28.6667 | 0 | 52 | 7 | 128 | 80 | 35.6667 | 1 | 43.3333 | 0 | 48 | 32.3333 | 0 | 9.6667 | 6 | 1299 | 959.3333 | 466 | 16.6667 | 475.6667 | 1 | 339.6667 | 104.6667 | 0 | 213 | 22 | 715.6667 | 518 | 269.6667 | 6.6667 | 241.6667 | 0 | 197.6667 | 88.6667 | 0 | 97 | 12 | 1039 | 810.3333 | 375.6667 | 11.3333 | 422.3333 | 1 | 228.6667 | 73.6667 | 0 | 135.3333 | 19.6667 | 1525 | 1172 | 504.3333 | 5.3333 | 661.3333 | 1 | 353 | 124 | 0 | 202.3333 | 26.6667 | 266.6667 | 193.6667 | 83.6667 | 6.3333 | 103.6667 | 0 | 73 | 26 | 0 | 42 | 5 | 190.6667 | 136.6667 | 73 | 5.6667 | 58 | 0 | 54 | 24 | 0 | 30 | 0 | 64 | 42.3333 | 13 | 1 | 28.3333 | 0 | 21.6667 | 13 | 0 | 5.6667 | 3 | 1 | 1 | 0 | 1 | 0 | 0 | 1 | 1 | 0 | 0 | 0 | 4149.6667 | 3086 | 1421.3333 | 40.3333 | 1622.3333 | 2 | 1064.6667 | 411.3333 | 0 | 574 | 79.3333 | 1299 | 959.3333 | 466 | 16.6667 | 475.6667 | 1 | 339.6667 | 104.6667 | 0 | 213 | 22
Q3 2023 | 2023-09-01 | 2023 | 4724236 | 139599 | 101810 | 46934 | 2131 | 52221 | 524 | 37789 | 14487 | 0 | 20320 | 2982 | 228 | 138 | 69 | 2 | 67 | 0 | 90 | 29 | 0 | 54 | 7 | 133 | 83 | 36 | 1 | 46 | 0 | 50 | 33 | 0 | 11 | 6 | 1345 | 990 | 477 | 18 | 494 | 1 | 355 | 105 | 0 | 228 | 22 | 743 | 541 | 275 | 8 | 258 | 0 | 202 | 89 | 0 | 101 | 12 | 1081 | 845 | 385 | 12 | 447 | 1 | 236 | 74 | 0 | 142 | 20 | 1582 | 1217 | 519 | 6 | 691 | 1 | 365 | 125 | 0 | 213 | 27 | 276 | 201 | 85 | 7 | 109 | 0 | 75 | 26 | 0 | 44 | 5 | 200 | 144 | 75 | 6 | 63 | 0 | 56 | 24 | 0 | 32 | 0 | 65 | 43 | 13 | 1 | 29 | 0 | 22 | 13 | 0 | 6 | 3 | 1 | 1 | 0 | 1 | 0 | 0 | 1 | 1 | 0 | 0 | 0 | 4309 | 3213 | 1457 | 44 | 1710 | 2 | 1097 | 414 | 0 | 603 | 80 | 1345 | 990 | 477 | 18 | 494 | 1 | 355 | 105 | 0 | 228 | 22
Q4 2023 | 2023-10-01 | 2023 | 4781281 | 144300.6667 | 105453.6667 | 47763.3333 | 2314.3333 | 54799 | 577 | 38847 | 14557 | 0 | 21287.3333 | 3002.6667 | 237 | 144.6667 | 70.6667 | 2.3333 | 71.6667 | 0 | 92.3333 | 29 | 0 | 56.3333 | 7 | 136 | 85.6667 | 37 | 1.3333 | 47.3333 | 0 | 50.3333 | 33 | 0 | 11.3333 | 6 | 1398.3333 | 1031.6667 | 483.6667 | 20.6667 | 526.3333 | 1 | 366.6667 | 105.3333 | 0 | 239.3333 | 22 | 767.6667 | 559.3333 | 279 | 8.6667 | 271.6667 | 0 | 208.3333 | 89.3333 | 0 | 106.6667 | 12.3333 | 1117 | 874.6667 | 393.3333 | 12.3333 | 468 | 1 | 242.3333 | 74 | 0 | 148.3333 | 20 | 1632.3333 | 1255.6667 | 528 | 6.6667 | 720 | 1 | 376.6667 | 126 | 0 | 223.3333 | 27.3333 | 283.3333 | 207.3333 | 86.6667 | 7.6667 | 113 | 0 | 76 | 26 | 0 | 45 | 5 | 206.3333 | 149.3333 | 75.6667 | 7 | 66.3333 | 0.33333 | 57 | 24 | 0 | 33 | 0 | 66.3333 | 44 | 13.3333 | 1 | 29.6667 | 0 | 22.3333 | 13 | 0 | 6.3333 | 3 | 1 | 1 | 0 | 1 | 0 | 0 | 1 | 1 | 0 | 0 | 0 | 4447 | 3321.6667 | 1483.6667 | 48 | 1787.6667 | 2.3333 | 1126.3333 | 415.3333 | 0 | 630.3333 | 80.6667 | 1398.3333 | 1031.6667 | 483.6667 | 20.6667 | 526.3333 | 1 | 366.6667 | 105.3333 | 0 | 239.3333 | 22
Q4 2023 | 2023-11-01 | 2023 | 4838326 | 149002.3333 | 109097.3333 | 48592.6667 | 2497.6667 | 57377 | 630 | 39905 | 14627 | 0 | 22254.6667 | 3023.3333 | 246 | 151.3333 | 72.3333 | 2.6667 | 76.3333 | 0 | 94.6667 | 29 | 0 | 58.6667 | 7 | 139 | 88.3333 | 38 | 1.6667 | 48.6667 | 0 | 50.6667 | 33 | 0 | 11.6667 | 6 | 1451.6667 | 1073.3333 | 490.3333 | 23.3333 | 558.6667 | 1 | 378.3333 | 105.6667 | 0 | 250.6667 | 22 | 792.3333 | 577.6667 | 283 | 9.3333 | 285.3333 | 0 | 214.6667 | 89.6667 | 0 | 112.3333 | 12.6667 | 1153 | 904.3333 | 401.6667 | 12.6667 | 489 | 1 | 248.6667 | 74 | 0 | 154.6667 | 20 | 1682.6667 | 1294.3333 | 537 | 7.3333 | 749 | 1 | 388.3333 | 127 | 0 | 233.6667 | 27.6667 | 290.6667 | 213.6667 | 88.3333 | 8.3333 | 117 | 0 | 77 | 26 | 0 | 46 | 5 | 212.6667 | 154.6667 | 76.3333 | 8 | 69.6667 | 0.66667 | 58 | 24 | 0 | 34 | 0 | 67.6667 | 45 | 13.6667 | 1 | 30.3333 | 0 | 22.6667 | 13 | 0 | 6.6667 | 3 | 1 | 1 | 0 | 1 | 0 | 0 | 1 | 1 | 0 | 0 | 0 | 4585 | 3430.3333 | 1510.3333 | 52 | 1865.3333 | 2.6667 | 1155.6667 | 416.6667 | 0 | 657.6667 | 81.3333 | 1451.6667 | 1073.3333 | 490.3333 | 23.3333 | 558.6667 | 1 | 378.3333 | 105.6667 | 0 | 250.6667 | 22
Q4 2023 | 2023-12-01 | 2023 | 4895371 | 153704 | 112741 | 49422 | 2681 | 59955 | 683 | 40963 | 14697 | 0 | 23222 | 3044 | 255 | 158 | 74 | 3 | 81 | 0 | 97 | 29 | 0 | 61 | 7 | 142 | 91 | 39 | 2 | 50 | 0 | 51 | 33 | 0 | 12 | 6 | 1505 | 1115 | 497 | 26 | 591 | 1 | 390 | 106 | 0 | 262 | 22 | 817 | 596 | 287 | 10 | 299 | 0 | 221 | 90 | 0 | 118 | 13 | 1189 | 934 | 410 | 13 | 510 | 1 | 255 | 74 | 0 | 161 | 20 | 1733 | 1333 | 546 | 8 | 778 | 1 | 400 | 128 | 0 | 244 | 28 | 298 | 220 | 90 | 9 | 121 | 0 | 78 | 26 | 0 | 47 | 5 | 219 | 160 | 77 | 9 | 73 | 1 | 59 | 24 | 0 | 35 | 0 | 69 | 46 | 14 | 1 | 31 | 0 | 23 | 13 | 0 | 7 | 3 | 1 | 1 | 0 | 1 | 0 | 0 | 1 | 1 | 0 | 0 | 0 | 4723 | 3539 | 1537 | 56 | 1943 | 3 | 1185 | 418 | 0 | 685 | 82 | 1505 | 1115 | 497 | 26 | 591 | 1 | 390 | 106 | 0 | 262 | 22
Q1 2024 | 2024-01-01 | 2024 | 4949713.3333 | 157379.3333 | 115455.6667 | 49954 | 2837.3333 | 61965 | 699.3333 | 41923.6667 | 14826.3333 | 0 | 24029.6667 | 3067.6667 | 261.6667 | 161 | 74.3333 | 3.3333 | 83.3333 | 0 | 100.6667 | 30 | 0 | 63.6667 | 7 | 146.3333 | 95 | 39 | 2.6667 | 53.3333 | 0 | 51.3333 | 33 | 0 | 12.3333 | 6 | 1558.6667 | 1151.3333 | 503.3333 | 28.3333 | 618.6667 | 1 | 407.3333 | 108 | 0 | 277 | 22.3333 | 838.3333 | 612 | 289.6667 | 11.3333 | 311 | 0 | 226.3333 | 91 | 0 | 122.3333 | 13 | 1216.6667 | 956.6667 | 414 | 14 | 527.6667 | 1 | 260 | 74.6667 | 0 | 165 | 20.3333 | 1791 | 1380.3333 | 555 | 8 | 816.3333 | 1 | 410.6667 | 129.6667 | 0 | 253 | 28 | 304 | 225.3333 | 90.6667 | 9.3333 | 125.3333 | 0 | 78.6667 | 26 | 0 | 47.6667 | 5 | 224.6667 | 164.3333 | 77.6667 | 9.6667 | 76 | 1 | 60.3333 | 24.3333 | 0 | 36 | 0 | 70.3333 | 47 | 14.3333 | 1 | 31.6667 | 0 | 23.3333 | 13 | 0 | 7.3333 | 3 | 1 | 1 | 0 | 1 | 0 | 0 | 1 | 1 | 0 | 0 | 0 | 4854 | 3642.6667 | 1554.6667 | 60.3333 | 2024.6667 | 3 | 1212.3333 | 422.6667 | 0 | 707.3333 | 82.3333 | 1558.6667 | 1151.3333 | 503.3333 | 28.3333 | 618.6667 | 1 | 407.3333 | 108 | 0 | 277 | 22.3333
Q1 2024 | 2024-02-01 | 2024 | 5004055.6667 | 161054.6667 | 118170.3333 | 50486 | 2993.6667 | 63975 | 715.6667 | 42884.3333 | 14955.6667 | 0 | 24837.3333 | 3091.3333 | 268.3333 | 164 | 74.6667 | 3.6667 | 85.6667 | 0 | 104.3333 | 31 | 0 | 66.3333 | 7 | 150.6667 | 99 | 39 | 3.3333 | 56.6667 | 0 | 51.6667 | 33 | 0 | 12.6667 | 6 | 1612.3333 | 1187.6667 | 509.6667 | 30.6667 | 646.3333 | 1 | 424.6667 | 110 | 0 | 292 | 22.6667 | 859.6667 | 628 | 292.3333 | 12.6667 | 323 | 0 | 231.6667 | 92 | 0 | 126.6667 | 13 | 1244.3333 | 979.3333 | 418 | 15 | 545.3333 | 1 | 265 | 75.3333 | 0 | 169 | 20.6667 | 1849 | 1427.6667 | 564 | 8 | 854.6667 | 1 | 421.3333 | 131.3333 | 0 | 262 | 28 | 310 | 230.6667 | 91.3333 | 9.6667 | 129.6667 | 0 | 79.3333 | 26 | 0 | 48.3333 | 5 | 230.3333 | 168.6667 | 78.3333 | 10.3333 | 79 | 1 | 61.6667 | 24.6667 | 0 | 37 | 0 | 71.6667 | 48 | 14.6667 | 1 | 32.3333 | 0 | 23.6667 | 13 | 0 | 7.6667 | 3 | 1 | 1 | 0 | 1 | 0 | 0 | 1 | 1 | 0 | 0 | 0 | 4985 | 3746.3333 | 1572.3333 | 64.6667 | 2106.3333 | 3 | 1239.6667 | 427.3333 | 0 | 729.6667 | 82.6667 | 1612.3333 | 1187.6667 | 509.6667 | 30.6667 | 646.3333 | 1 | 424.6667 | 110 | 0 | 292 | 22.6667
Q1 2024 | 2024-03-01 | 2024 | 5058398 | 164730 | 120885 | 51018 | 3150 | 65985 | 732 | 43845 | 15085 | 0 | 25645 | 3115 | 275 | 167 | 75 | 4 | 88 | 0 | 108 | 32 | 0 | 69 | 7 | 155 | 103 | 39 | 4 | 60 | 0 | 52 | 33 | 0 | 13 | 6 | 1666 | 1224 | 516 | 33 | 674 | 1 | 442 | 112 | 0 | 307 | 23 | 881 | 644 | 295 | 14 | 335 | 0 | 237 | 93 | 0 | 131 | 13 | 1272 | 1002 | 422 | 16 | 563 | 1 | 270 | 76 | 0 | 173 | 21 | 1907 | 1475 | 573 | 8 | 893 | 1 | 432 | 133 | 0 | 271 | 28 | 316 | 236 | 92 | 10 | 134 | 0 | 80 | 26 | 0 | 49 | 5 | 236 | 173 | 79 | 11 | 82 | 1 | 63 | 25 | 0 | 38 | 0 | 73 | 49 | 15 | 1 | 33 | 0 | 24 | 13 | 0 | 8 | 3 | 1 | 1 | 0 | 1 | 0 | 0 | 1 | 1 | 0 | 0 | 0 | 5116 | 3850 | 1590 | 69 | 2188 | 3 | 1267 | 432 | 0 | 752 | 83 | 1666 | 1224 | 516 | 33 | 674 | 1 | 442 | 112 | 0 | 307 | 23
Q2 2024 | 2024-04-01 | 2024 | 5121908 | 169520 | 124372.3333 | 51842.6667 | 3393.3333 | 68388 | 748.3333 | 45147.6667 | 15150.3333 | 0 | 26837.6667 | 3159.6667 | 285.6667 | 174 | 77.6667 | 4 | 92.3333 | 0 | 111.6667 | 32 | 0 | 72.6667 | 7 | 158.3333 | 106 | 39.3333 | 4.3333 | 62.3333 | 0 | 52.3333 | 33 | 0 | 13.3333 | 6 | 1723.6667 | 1265 | 524 | 35.6667 | 704.3333 | 1 | 458.6667 | 112.6667 | 0 | 322.6667 | 23.3333 | 913.6667 | 670.3333 | 300.6667 | 15.3333 | 354.3333 | 0 | 243.3333 | 93 | 0 | 136.6667 | 13.6667 | 1310.3333 | 1033.6667 | 428 | 17.6667 | 587 | 1 | 276.6667 | 76 | 0 | 179.3333 | 21.3333 | 1971.6667 | 1523.6667 | 584.6667 | 8.6667 | 929.3333 | 1 | 448 | 133 | 0 | 286.6667 | 28.3333 | 324 | 242.3333 | 93 | 10.3333 | 139 | 0 | 81.6667 | 26 | 0 | 50.6667 | 5 | 242.3333 | 177.6667 | 80.3333 | 11.3333 | 85 | 1 | 64.6667 | 25 | 0 | 39.6667 | 0 | 74.3333 | 49.6667 | 15 | 1 | 33.6667 | 0 | 24.6667 | 13 | 0 | 8.6667 | 3 | 1 | 1 | 0 | 1 | 0 | 0 | 1 | 1 | 0 | 0 | 0 | 5281.3333 | 3978.3333 | 1618.6667 | 73.6667 | 2283 | 3 | 1304 | 432 | 0 | 787.6667 | 84.3333 | 1723.6667 | 1265 | 524 | 35.6667 | 704.3333 | 1 | 458.6667 | 112.6667 | 0 | 322.6667 | 23.3333
Q2 2024 | 2024-05-01 | 2024 | 5185418 | 174310 | 127859.6667 | 52667.3333 | 3636.6667 | 70791 | 764.6667 | 46450.3333 | 15215.6667 | 0 | 28030.3333 | 3204.3333 | 296.3333 | 181 | 80.3333 | 4 | 96.6667 | 0 | 115.3333 | 32 | 0 | 76.3333 | 7 | 161.6667 | 109 | 39.6667 | 4.6667 | 64.6667 | 0 | 52.6667 | 33 | 0 | 13.6667 | 6 | 1781.3333 | 1306 | 532 | 38.3333 | 734.6667 | 1 | 475.3333 | 113.3333 | 0 | 338.3333 | 23.6667 | 946.3333 | 696.6667 | 306.3333 | 16.6667 | 373.6667 | 0 | 249.6667 | 93 | 0 | 142.3333 | 14.3333 | 1348.6667 | 1065.3333 | 434 | 19.3333 | 611 | 1 | 283.3333 | 76 | 0 | 185.6667 | 21.6667 | 2036.3333 | 1572.3333 | 596.3333 | 9.3333 | 965.6667 | 1 | 464 | 133 | 0 | 302.3333 | 28.6667 | 332 | 248.6667 | 94 | 10.6667 | 144 | 0 | 83.3333 | 26 | 0 | 52.3333 | 5 | 248.6667 | 182.3333 | 81.6667 | 11.6667 | 88 | 1 | 66.3333 | 25 | 0 | 41.3333 | 0 | 75.6667 | 50.3333 | 15 | 1 | 34.3333 | 0 | 25.3333 | 13 | 0 | 9.3333 | 3 | 1 | 1 | 0 | 1 | 0 | 0 | 1 | 1 | 0 | 0 | 0 | 5446.6667 | 4106.6667 | 1647.3333 | 78.3333 | 2378 | 3 | 1341 | 432 | 0 | 823.3333 | 85.6667 | 1781.3333 | 1306 | 532 | 38.3333 | 734.6667 | 1 | 475.3333 | 113.3333 | 0 | 338.3333 | 23.6667
Q2 2024 | 2024-06-01 | 2024 | 5248928 | 179100 | 131347 | 53492 | 3880 | 73194 | 781 | 47753 | 15281 | 0 | 29223 | 3249 | 307 | 188 | 83 | 4 | 101 | 0 | 119 | 32 | 0 | 80 | 7 | 165 | 112 | 40 | 5 | 67 | 0 | 53 | 33 | 0 | 14 | 6 | 1839 | 1347 | 540 | 41 | 765 | 1 | 492 | 114 | 0 | 354 | 24 | 979 | 723 | 312 | 18 | 393 | 0 | 256 | 93 | 0 | 148 | 15 | 1387 | 1097 | 440 | 21 | 635 | 1 | 290 | 76 | 0 | 192 | 22 | 2101 | 1621 | 608 | 10 | 1002 | 1 | 480 | 133 | 0 | 318 | 29 | 340 | 255 | 95 | 11 | 149 | 0 | 85 | 26 | 0 | 54 | 5 | 255 | 187 | 83 | 12 | 91 | 1 | 68 | 25 | 0 | 43 | 0 | 77 | 51 | 15 | 1 | 35 | 0 | 26 | 13 | 0 | 10 | 3 | 1 | 1 | 0 | 1 | 0 | 0 | 1 | 1 | 0 | 0 | 0 | 5612 | 4235 | 1676 | 83 | 2473 | 3 | 1378 | 432 | 0 | 859 | 87 | 1839 | 1347 | 540 | 41 | 765 | 1 | 492 | 114 | 0 | 354 | 24
Q3 2024 | 2024-07-01 | 2024 | 5309715 | 184415.3333 | 135270.6667 | 54339.3333 | 4202.3333 | 75924.6667 | 804.3333 | 49144.6667 | 15426 | 0 | 30438 | 3280.6667 | 317.3333 | 194.6667 | 84.3333 | 5 | 105.3333 | 0 | 122.6667 | 32.6667 | 0 | 83 | 7 | 169.3333 | 115.6667 | 41.6667 | 5 | 69 | 0 | 53.6667 | 33 | 0 | 14.6667 | 6 | 1909.3333 | 1400.3333 | 550 | 48.3333 | 800.6667 | 1.3333 | 509 | 115 | 0 | 370 | 24 | 1014.3333 | 751 | 317 | 18.6667 | 415.3333 | 0 | 263.3333 | 94.3333 | 0 | 154 | 15 | 1422.3333 | 1122.6667 | 444.6667 | 22 | 654.3333 | 1.6667 | 299.6667 | 77.3333 | 0 | 200.3333 | 22 | 2163.6667 | 1670.6667 | 618.3333 | 11.3333 | 1039.6667 | 1.3333 | 493 | 133.6667 | 0 | 330 | 29.3333 | 346.3333 | 259 | 95 | 11.3333 | 152.6667 | 0 | 87.3333 | 26 | 0 | 56.3333 | 5 | 261.6667 | 191 | 83.3333 | 12.6667 | 94 | 1 | 70.6667 | 25 | 0 | 45.6667 | 0 | 79 | 52.6667 | 15.3333 | 1.6667 | 35.6667 | 0 | 26.3333 | 13 | 0 | 10.3333 | 3 | 1.3333 | 1.3333 | 0 | 1.3333 | 0 | 0 | 1 | 1 | 0 | 0 | 0 | 5775.3333 | 4358.6667 | 1699.6667 | 89 | 2566 | 4 | 1417.6667 | 436 | 0 | 894.3333 | 87.3333 | 1909.3333 | 1400.3333 | 550 | 48.3333 | 800.6667 | 1.3333 | 509 | 115 | 0 | 370 | 24
Q3 2024 | 2024-08-01 | 2024 | 5370502 | 189730.6667 | 139194.3333 | 55186.6667 | 4524.6667 | 78655.3333 | 827.6667 | 50536.3333 | 15571 | 0 | 31653 | 3312.3333 | 327.6667 | 201.3333 | 85.6667 | 6 | 109.6667 | 0 | 126.3333 | 33.3333 | 0 | 86 | 7 | 173.6667 | 119.3333 | 43.3333 | 5 | 71 | 0 | 54.3333 | 33 | 0 | 15.3333 | 6 | 1979.6667 | 1453.6667 | 560 | 55.6667 | 836.3333 | 1.6667 | 526 | 116 | 0 | 386 | 24 | 1049.6667 | 779 | 322 | 19.3333 | 437.6667 | 0 | 270.6667 | 95.6667 | 0 | 160 | 15 | 1457.6667 | 1148.3333 | 449.3333 | 23 | 673.6667 | 2.3333 | 309.3333 | 78.6667 | 0 | 208.6667 | 22 | 2226.3333 | 1720.3333 | 628.6667 | 12.6667 | 1077.3333 | 1.6667 | 506 | 134.3333 | 0 | 342 | 29.6667 | 352.6667 | 263 | 95 | 11.6667 | 156.3333 | 0 | 89.6667 | 26 | 0 | 58.6667 | 5 | 268.3333 | 195 | 83.6667 | 13.3333 | 97 | 1 | 73.3333 | 25 | 0 | 48.3333 | 0 | 81 | 54.3333 | 15.6667 | 2.3333 | 36.3333 | 0 | 26.6667 | 13 | 0 | 10.6667 | 3 | 1.6667 | 1.6667 | 0 | 1.6667 | 0 | 0 | 1 | 1 | 0 | 0 | 0 | 5938.6667 | 4482.3333 | 1723.3333 | 95 | 2659 | 5 | 1457.3333 | 440 | 0 | 929.6667 | 87.6667 | 1979.6667 | 1453.6667 | 560 | 55.6667 | 836.3333 | 1.6667 | 526 | 116 | 0 | 386 | 24
Q3 2024 | 2024-09-01 | 2024 | 5431289 | 195046 | 143118 | 56034 | 4847 | 81386 | 851 | 51928 | 15716 | 0 | 32868 | 3344 | 338 | 208 | 87 | 7 | 114 | 0 | 130 | 34 | 0 | 89 | 7 | 178 | 123 | 45 | 5 | 73 | 0 | 55 | 33 | 0 | 16 | 6 | 2050 | 1507 | 570 | 63 | 872 | 2 | 543 | 117 | 0 | 402 | 24 | 1085 | 807 | 327 | 20 | 460 | 0 | 278 | 97 | 0 | 166 | 15 | 1493 | 1174 | 454 | 24 | 693 | 3 | 319 | 80 | 0 | 217 | 22 | 2289 | 1770 | 639 | 14 | 1115 | 2 | 519 | 135 | 0 | 354 | 30 | 359 | 267 | 95 | 12 | 160 | 0 | 92 | 26 | 0 | 61 | 5 | 275 | 199 | 84 | 14 | 100 | 1 | 76 | 25 | 0 | 51 | 0 | 83 | 56 | 16 | 3 | 37 | 0 | 27 | 13 | 0 | 11 | 3 | 2 | 2 | 0 | 2 | 0 | 0 | 1 | 1 | 0 | 0 | 0 | 6102 | 4606 | 1747 | 101 | 2752 | 6 | 1497 | 444 | 0 | 965 | 88 | 2050 | 1507 | 570 | 63 | 872 | 2 | 543 | 117 | 0 | 402 | 24
Q4 2024 | 2024-10-01 | 2024 | 5485737.3333 | 200129.6667 | 146878.6667 | 56639.3333 | 5485 | 83866.6667 | 887.6667 | 53251 | 15829.6667 | 0 | 34059.3333 | 3362 | 347 | 213 | 88 | 7.3333 | 117.3333 | 0.33333 | 134 | 34 | 0 | 93 | 7 | 186 | 129 | 46 | 6.3333 | 76.3333 | 0.33333 | 57 | 33 | 0 | 18 | 6 | 2117.3333 | 1556 | 579.3333 | 73.6667 | 900.6667 | 2.3333 | 561.3333 | 118 | 0 | 419.3333 | 24 | 1124.6667 | 840 | 331.6667 | 24.3333 | 483.6667 | 0.33333 | 284.6667 | 97 | 0 | 172.6667 | 15 | 1536 | 1207.3333 | 459 | 29.3333 | 716 | 3 | 328.6667 | 81.3333 | 0 | 225.3333 | 22 | 2347 | 1815 | 645 | 16.3333 | 1151.6667 | 2 | 532 | 135.6667 | 0 | 366 | 30.3333 | 367 | 273.6667 | 95.6667 | 13.6667 | 164.3333 | 0 | 93.3333 | 26 | 0 | 62.3333 | 5 | 283.6667 | 204.3333 | 85.3333 | 14 | 104 | 1 | 79.3333 | 25 | 0 | 54.3333 | 0 | 85 | 57.3333 | 16 | 3.3333 | 38 | 0 | 27.6667 | 13 | 0 | 11.6667 | 3 | 2 | 2 | 0 | 2 | 0 | 0 | 1 | 1 | 0 | 0 | 0 | 6278.3333 | 4741.6667 | 1766.6667 | 116.6667 | 2851.3333 | 7 | 1537.6667 | 446 | 0 | 1003.3333 | 88.3333 | 2117.3333 | 1556 | 579.3333 | 73.6667 | 900.6667 | 2.3333 | 561.3333 | 118 | 0 | 419.3333 | 24
Q4 2024 | 2024-11-01 | 2024 | 5540185.6667 | 205213.3333 | 150639.3333 | 57244.6667 | 6123 | 86347.3333 | 924.3333 | 54574 | 15943.3333 | 0 | 35250.6667 | 3380 | 356 | 218 | 89 | 7.6667 | 120.6667 | 0.66667 | 138 | 34 | 0 | 97 | 7 | 194 | 135 | 47 | 7.6667 | 79.6667 | 0.66667 | 59 | 33 | 0 | 20 | 6 | 2184.6667 | 1605 | 588.6667 | 84.3333 | 929.3333 | 2.6667 | 579.6667 | 119 | 0 | 436.6667 | 24 | 1164.3333 | 873 | 336.3333 | 28.6667 | 507.3333 | 0.66667 | 291.3333 | 97 | 0 | 179.3333 | 15 | 1579 | 1240.6667 | 464 | 34.6667 | 739 | 3 | 338.3333 | 82.6667 | 0 | 233.6667 | 22 | 2405 | 1860 | 651 | 18.6667 | 1188.3333 | 2 | 545 | 136.3333 | 0 | 378 | 30.6667 | 375 | 280.3333 | 96.3333 | 15.3333 | 168.6667 | 0 | 94.6667 | 26 | 0 | 63.6667 | 5 | 292.3333 | 209.6667 | 86.6667 | 14 | 108 | 1 | 82.6667 | 25 | 0 | 57.6667 | 0 | 87 | 58.6667 | 16 | 3.6667 | 39 | 0 | 28.3333 | 13 | 0 | 12.3333 | 3 | 2 | 2 | 0 | 2 | 0 | 0 | 1 | 1 | 0 | 0 | 0 | 6454.6667 | 4877.3333 | 1786.3333 | 132.3333 | 2950.6667 | 8 | 1578.3333 | 448 | 0 | 1041.6667 | 88.6667 | 2184.6667 | 1605 | 588.6667 | 84.3333 | 929.3333 | 2.6667 | 579.6667 | 119 | 0 | 436.6667 | 24
Q4 2024 | 2024-12-01 | 2024 | 5594634 | 210297 | 154400 | 57850 | 6761 | 88828 | 961 | 55897 | 16057 | 0 | 36442 | 3398 | 365 | 223 | 90 | 8 | 124 | 1 | 142 | 34 | 0 | 101 | 7 | 202 | 141 | 48 | 9 | 83 | 1 | 61 | 33 | 0 | 22 | 6 | 2252 | 1654 | 598 | 95 | 958 | 3 | 598 | 120 | 0 | 454 | 24 | 1204 | 906 | 341 | 33 | 531 | 1 | 298 | 97 | 0 | 186 | 15 | 1622 | 1274 | 469 | 40 | 762 | 3 | 348 | 84 | 0 | 242 | 22 | 2463 | 1905 | 657 | 21 | 1225 | 2 | 558 | 137 | 0 | 390 | 31 | 383 | 287 | 97 | 17 | 173 | 0 | 96 | 26 | 0 | 65 | 5 | 301 | 215 | 88 | 14 | 112 | 1 | 86 | 25 | 0 | 61 | 0 | 89 | 60 | 16 | 4 | 40 | 0 | 29 | 13 | 0 | 13 | 3 | 2 | 2 | 0 | 2 | 0 | 0 | 1 | 1 | 0 | 0 | 0 | 6631 | 5013 | 1806 | 148 | 3050 | 9 | 1619 | 450 | 0 | 1080 | 89 | 2252 | 1654 | 598 | 95 | 958 | 3 | 598 | 120 | 0 | 454 | 24

## EV Forecast VRZ
| Avg. Distance | Avg. Efficiency
| km | kWh/ 100 km | [10 empty] | 99852.582 | 85111.8215 | 53061.4895 | 153721.8996 | 171113.9014 | 174258.8946 | 194102.7819 | 244438.4313 | 402299.2266
Passenger | 16790 | 20 | 3358 | 2-21-050-EV-Charging-Performance-RequiremeWZRs-in-GTHA.pdf (cleanairpartnership.org) | [8 empty] | 16937.6442 | 20034.8951 | 23249.261 | 26584.1876 | 30043.2115 | 33629.9628 | 28522.6505 | 47149.7057 | 41802.7671
Multi-purpose vehicles (SUV) | 16790 | 20 | 3358 | [9 empty] | 116790.2262 | 105146.7166 | 76310.7505 | 180306.0872 | 201157.113 | 207888.8573 | 222625.4323 | 291588.137 | 444101.9937
Van | 20000 | 25 | 5000 | [8 empty] | 365155.4678 | 481945.694 | 587092.4106 | 663403.1611 | 843709.2483 | 1044866.3613 | 1252755.2186 | 1475380.6509 | 1766968.7879 | 2211070.7816
Pick-Up Truck | 20000 | 30 | 6000
Battery electric |  |  |  | 2017 | 2018 | 2019 | 2020 | 2021 | 2022 | 2023 | 2024 | 2025 | 2026 | 2027 | 2028 | 2029 | 2030 | 2031 | 2032 | 2033 | 2034 | 2035
| Total EVs | Veridian | New | 98 | 265 | 186 | 233 | 443 | 1066 | 1248 | 1474 | 1717.551 | 2056.1561 | 2407.6185 | 2772.3169 | 3150.6401 | 3542.9874 | 3949.7683 | 4633.0782 | 6985.8762 | 9011.7803 | 12826.0687
|  | Veridian | Cumulative | 98 | 363 | 549 | 782 | 1225 | 2291 | 3539 | 5013 | 6730.551 | 8786.7071 | 11194.3256 | 13966.6425 | 17117.2826 | 20660.27 | 24512.0383 | 28880.1165 | 35679.9927 | 44458.773 | 56841.8418
| Passenger + SUV EVs | Veridian | New | 98 | 265 | 186 | 233 | 443 | 1050 | 1205 | 1376 | 1663.7597 | 1991.7603 | 2332.2153 | 2685.4919 | 3051.9666 | 3432.0261 | 3826.0672 | 4487.9768 | 6767.0885 | 8729.5442 | 12424.3746
|  | Veridian | Cumulative | 98 | 363 | 549 | 782 | 1225 | 2275 | 3480 | 4856 | 6519.7597 | 8511.52 | 10745.7353 | 13166.2272 | 16032.1938 | 19231.2199 | 22614.2871 | 26052.2639 | 31614.3524 | 38967.8967 | 49728.5115
|  | Veridian | kWh/EV | 3358 | 3358 | 3358 | 3358 | 3358 | 3358 | 3358 | 3358 | 3358 | 3358 | 3358 | 3358 | 3358 | 3358 | 3358 | 3358 | 3358 | 3358 | 3358
|  | Veridian | New kWh | 329084 | 889870 | 624588 | 782414 | 1487594 | 3525900 | 4046390 | 4620608 | 5586905.2051 | 6688330.985 | 7831579.0341 | 9017881.6727 | 10248503.7852 | 11524743.6295 | 12847933.6661 | 15070626.1904 | 22723883.3166 | 29313809.4785 | 41721049.7693
|  | Veridian | Cumulative kWh | 164542 | 774019 | 1531248 | 2234749 | 3369753 | 5876500 | 9662645 | 13996144 | 19099900.6026 | 25237518.6977 | 32168389.7072 | 39703250.0606 | 48711854.7895 | 58816064.4969 | 69514809.1447 | 79948189.073 | 94799053.8265 | 116197292.224 | 146127816.6428
| Van EVs | Veridian | New | 0 | 0 | 0 | 0 | 0 | 2 | 1 | 6 | 3.0836 | 3.6915 | 4.3225 | 4.9772 | 5.6564 | 6.3608 | 7.0911 | 8.3179 | 12.542 | 16.1791 | 23.0271
|  | Veridian | Cumulative | 0 | 0 | 0 | 0 | 0 | 2 | 3 | 9 | 12.0836 | 15.7751 | 20.0975 | 25.0748 | 30.7312 | 37.092 | 44.1832 | 50.5011 | 62.0431 | 72.2222 | 92.1657
|  | Veridian | kWh/EV | 5000 | 5000 | 5000 | 5000 | 5000 | 5000 | 5000 | 5000 | 5000 | 5000 | 5000 | 5000 | 5000 | 5000 | 5000 | 5000 | 5000 | 5000 | 5000
|  | Veridian | New kWh | 0 | 0 | 0 | 0 | 0 | 10000 | 5000 | 30000 | 15417.8724 | 18457.416 | 21612.3742 | 24886.1478 | 28282.2274 | 31804.1957 | 35455.7298 | 41589.5711 | 62709.8403 | 80895.6939 | 115135.2667
|  | Veridian | Cumulative kWh | 0 | 0 | 0 | 0 | 0 | 5000 | 12500 | 30000 | 52708.9362 | 69646.5804 | 89681.4755 | 112930.7365 | 139514.9241 | 169558.1357 | 203188.0984 | 231710.7489 | 278860.4546 | 320663.2217 | 403260.8296
| Pickup Trucks | Veridian | New | 0 | 0 | 0 | 0 | 0 | 14 | 42 | 92 | 50.7077 | 60.7044 | 71.0807 | 81.8478 | 93.0171 | 104.6005 | 116.61 | 136.7835 | 206.2457 | 266.0569 | 378.6671
|  | Veridian | Cumulative | 0 | 0 | 0 | 0 | 0 | 14 | 56 | 148 | 198.7077 | 259.4121 | 330.4928 | 412.3405 | 505.3576 | 609.9581 | 726.5681 | 849.3515 | 1013.5972 | 1187.6542 | 1515.6136
|  | Veridian | kWh/EV | [5 empty] | 6000 | 6000 | 6000 | 6000 | 6000 | 6000 | 6000 | 6000 | 6000 | 6000 | 6000 | 6000 | 6000 | 6000
|  | Veridian | New kWh | 0 | 0 | 0 | 0 | 0 | 84000 | 252000 | 552000 | 304246.015 | 364226.3425 | 426484.1848 | 491086.6502 | 558102.6206 | 627602.7951 | 699659.7356 | 820700.8698 | 1237474.1811 | 1596341.6936 | 2272002.5965
|  | Veridian | Cumulative kWh | 0 | 0 | 0 | 0 | 0 | 42000 | 210000 | 612000 | 1040123.0075 | 1374359.1862 | 1769714.4499 | 2228499.8674 | 2753094.5028 | 3345947.2107 | 4009578.476 | 4685758.7787 | 5462846.3041 | 6327754.2414 | 7957680.3715
|  |  | Veridian EVs as % of Ontario Evs | 2.75% | 3.225% | 2.835% | 2.855% | 2.989% | 3.252% | 3.23% | 3.538% | 3.34% | 3.34% | 3.34% | 3.34% | 3.34% | 3.34% | 3.34% | 3.34% | 3.34% | 3.34% | 3.34%
|  | Veridian | EVs | 2017: 98; 2018: 265; 2019: 186; 2020: 233; 2021: 443; 2022: 1066; 2023: 1248; 2024: 1474
|  | Ontario | EVs | 2017: 3563; 2018: 8216; 2019: 6562; 2020: 8161; 2021: 14821; 2022: 32783; 2023: 38635; 2024: 41659
|  | ON EVs as % of All New Vehicles |  | 0.4446% | 1.029% | 0.8243% | 1.359% | 2.363% | 5.514% | 5.707% | 5.958% | 7.21% | 8.462% | 9.714% | 10.97% | 12.22% | 13.47% | 14.72% | 16.93% | 25.03% | 31.65% | 44.17%
|  | Ontario | Passenger EV as % of EV | 100% | 100% | 100% | 100% | 100% | 99.3% | 98.33% | 96.87% | 96.87% | 96.87% | 96.87% | 96.87% | 96.87% | 96.87% | 96.87% | 96.87% | 96.87% | 96.87% | 96.87%
|  | Ontario | Van EV as % of EV | 0% | 0% | 0% | 0% | 0% | 0.0873% | 0.08477% | 0.1795% | 0.1795% | 0.1795% | 0.1795% | 0.1795% | 0.1795% | 0.1795% | 0.1795% | 0.1795% | 0.1795% | 0.1795% | 0.1795%
|  | Ontario | Pickup Truck EV as % of EV | 0% | 0% | 0% | 0% | 0% | 0.6111% | 1.582% | 2.952% | 2.952% | 2.952% | 2.952% | 2.952% | 2.952% | 2.952% | 2.952% | 2.952% | 2.952% | 2.952% | 2.952%
Plug-in hybrid electric |  |  |  | 2017 | 2018 | 2019 | 2020 | 2021 | 2022 | 2023 | 2024 | 2025 | 2026 | 2027 | 2028 | 2029 | 2030 | 2031 | 2032 | 2033 | 2034 | 2035
| Total EVs | Veridian | New | 125 | 281 | 71 | 52 | 129 | 178 | 349 | 434 | 551.1456 | 659.8007 | 772.5816 | 889.6098 | 1011.0101 | 1136.9106 | 1267.4426 | 1486.7102 | 2241.7004 | 2891.7936 | 4115.762
|  | Veridian | Cumulative | 125 | 406 | 477 | 529 | 658 | 836 | 1185 | 1619 | 2170.1456 | 2829.9463 | 3602.5279 | 4492.1377 | 5503.1478 | 6640.0583 | 7782.501 | 8988.2112 | 11158.9116 | 13998.7052 | 17985.4672
| Passenger + SUV EVs | Veridian | New | 114 | 253 | 70 | 50 | 121 | 167 | 328 | 427 | 520.8479 | 623.53 | 730.1111 | 840.706 | 955.4326 | 1074.4121 | 1197.7685 | 1404.9825 | 2118.4692 | 2732.8253 | 3889.5095
|  | Veridian | Cumulative | 114 | 367 | 437 | 487 | 608 | 775 | 1103 | 1530 | 2050.8479 | 2674.3779 | 3290.489 | 3878.195 | 4763.6276 | 5788.0397 | 6864.8082 | 8102.7907 | 9893.2599 | 12199.0852 | 15567.7468
|  | Veridian | kWh/EV | 2014.8 | 2014.8 | 2014.8 | 2014.8 | 2014.8 | 2014.8 | 2014.8 | 2014.8 | 2014.8 | 2014.8 | 2014.8 | 2014.8 | 2014.8 | 2014.8 | 2014.8 | 2014.8 | 2014.8 | 2014.8 | 2014.8
|  | Veridian | New kWh | 229687.2 | 509744.4 | 141036 | 100740 | 243790.8 | 336471.6 | 660854.4 | 860319.6 | 1049404.3303 | 1256288.2742 | 1471027.8141 | 1693854.4203 | 1925005.6797 | 2164725.4476 | 2413264.004 | 2830758.6766 | 4268291.7785 | 5506096.3943 | 7836583.7053
|  | Veridian | Cumulative kWh | 114843.6 | 484559.4 | 809949.6 | 930837.6 | 1103103 | 1393234.2 | 1891897.2 | 2652484.2 | 3607346.1652 | 4760192.4674 | 5894163.3116 | 6966860.0289 | 8635254.0788 | 10579379.6425 | 12624583.5682 | 14910123.3085 | 17798794.1361 | 21825668.6225 | 27447604.342
| Van EVs | Veridian | New | 11 | 28 | 1 | 2 | 8 | 11 | 21 | 7 | 30.2977 | 36.2707 | 42.4705 | 48.9038 | 55.5775 | 62.4985 | 69.6741 | 81.7277 | 123.2312 | 158.9683 | 226.2525
|  | Veridian | Cumulative | 11 | 39 | 40 | 42 | 50 | 61 | 82 | 89 | 119.2977 | 155.5684 | 187.0389 | 207.9427 | 262.5202 | 323.0186 | 384.6928 | 455.4205 | 557.6517 | 709.62 | 905.5748
|  | Veridian | kWh/EV | 3000 | 3000 | 3000 | 3000 | 3000 | 3000 | 3000 | 3000 | 3000 | 3000 | 3000 | 3000 | 3000 | 3000 | 3000 | 3000 | 3000 | 3000 | 3000
|  | Veridian | New kWh | 33000 | 84000 | 3000 | 6000 | 24000 | 33000 | 63000 | 21000 | 90893.0633 | 108812.1007 | 127411.5423 | 146711.4368 | 166732.3624 | 187495.4404 | 209022.3487 | 245183.215 | 369693.6477 | 476904.8055 | 678757.5371
|  | Veridian | Cumulative kWh | 16500 | 75000 | 118500 | 123000 | 138000 | 166500 | 214500 | 256500 | 312446.5316 | 412299.1136 | 497410.9351 | 550472.4246 | 704194.3242 | 875308.2256 | 1049567.1201 | 1243669.902 | 1488108.3333 | 1890407.5599 | 2377345.668
| Pickup Trucks | Veridian | New | 0 | 0 | 0 | 0 | 0 | 0 | 0 | 0 | 0 | 0 | 0 | 0 | 0 | 0 | 0 | 0 | 0 | 0 | 0
|  | Veridian | Cumulative | 0 | 0 | 0 | 0 | 0 | 0 | 0 | 0 | 0 | 0 | 0 | 0 | 0 | 0 | 0 | 0 | 0 | 0 | 0
|  | Veridian | kWh/EV | [5 empty] | 3600 | 3600 | 3600 | 3600 | 3600 | 3600 | 3600 | 3600 | 3600 | 3600 | 3600 | 3600 | 3600 | 3600
|  | Veridian | New kWh | 0 | 0 | 0 | 0 | 0 | 0 | 0 | 0 | 0 | 0 | 0 | 0 | 0 | 0 | 0 | 0 | 0 | 0 | 0
|  | Veridian | Cumulative kWh | 0 | 0 | 0 | 0 | 0 | 0 | 0 | 0 | 0 | 0 | 0 | 0 | 0 | 0 | 0 | 0 | 0 | 0 | 0
|  |  | Veridian EVs as % of Ontario Evs | 2.709% | 3.289% | 2.303% | 2.207% | 2.586% | 3.028% | 3.036% | 2.906% | 2.99% | 2.99% | 2.99% | 2.99% | 2.99% | 2.99% | 2.99% | 2.99% | 2.99% | 2.99% | 2.99%
|  | Veridian | EVs | 2017: 125; 2018: 281; 2019: 71; 2020: 52; 2021: 129; 2022: 178; 2023: 349; 2024: 434
|  | Ontario | EVs | 2017: 4615; 2018: 8544; 2019: 3083; 2020: 2356; 2021: 4989; 2022: 5879; 2023: 11497; 2024: 14934
|  | ON EVs as % of All New Vehicles |  | 0.5759% | 1.07% | 0.3873% | 0.3923% | 0.7954% | 0.9889% | 1.698% | 2.136% | 2.585% | 3.033% | 3.482% | 3.931% | 4.38% | 4.829% | 5.278% | 6.069% | 8.972% | 11.35% | 15.83%
|  | Veridian | Passenger EV as % of EV | 91.2% | 90.39% | 91.61% | 92.06% | 92.4% | 92.7% | 93.08% | 94.5% | 94.5% | 94.5% | 94.5% | 94.5% | 94.5% | 94.5% | 94.5% | 94.5% | 94.5% | 94.5% | 94.5%
|  | Veridian | Van EV as % of EV | 8.8% | 9.606% | 8.386% | 7.94% | 7.599% | 7.297% | 6.92% | 5.497% | 5.497% | 5.497% | 5.497% | 5.497% | 5.497% | 5.497% | 5.497% | 5.497% | 5.497% | 5.497% | 5.497%
|  | Veridian | Pickup Truck EV as % of EV | bar: 2017 to 2035
|  |  | Federal EV Target | 2026: 20%; 2027: 23%; 2028: 34%; 2029: 43%; 2030: 60%; 2031: 68%; 2032: 76%; 2033: 84%; 2034: 92%; 2035: 100%
|  |  | Actual/Forecast % EVs | 1.02% | 2.099% | 1.212% | 1.751% | 3.158% | 6.503% | 7.405% | 8.093% | 9.794% | 11.5% | 13.2% | 14.9% | 16.6% | 18.3% | 20% | 23% | 34% | 43% | 60%
|  | Ontario | All Vehicles | 801395 | 798573 | 796078 | 600557 | 627268 | 594499 | 677001 | 699263 | 713248.26 | 727513.2252 | 742063.4897 | 756904.7595 | 772042.8547 | 787483.7118 | 803233.386 | 819298.0537 | 835684.0148 | 852397.6951 | 869445.649
Battery electric | New Incremental kWh |  |  | 2017 | 2018 | 2019 | 2020 | 2021 | 2022 | 2023 | 2024 | 2025 | 2026 | 2027 | 2028 | 2029 | 2030 | 2031 |  |  |  | Passenger/SUV | Van | Pick-up Truck |  | 2024 Customer Count
| EV kWh by Class | Residential |  | 137983.5167 | 511102.2099 | 635005.7759 | 589949.9338 | 951804.6664 | 2130204.787 | 3279285.5303 | 3883220.2593 | 4547955.5087 | 5355665.9229 | 6059046.492 | 6605155.3793 | 7882119.0047 | 8843507.3318 | 9386276.5038 |  |  | Residential | 83.86% | 64.13% | 59.19% |  | 117456.375 | 90.64%
|  | Residential Seasonal |  | 1877.1833 | 6953.2401 | 8638.8741 | 8025.9162 | 12948.7336 | 28980.163 | 44612.7197 | 52828.8907 | 61872.2165 | 72860.6339 | 82429.7062 | 89859.1912 | 107231.5181 | 120310.6317 | 127694.6819 |  |  | Residential Seasonal | 1.141% | 0.8724% | 0.8053% |  | 1561.8333 | 1.205%
|  | GS<50 |  | 16454.2 | 60947.7 | 75722.9 | 70350.1 | 113500.4 | 260074.7 | 413714.5 | 517249.9 | 600542.049 | 683996.5741 | 776165.1327 | 849892.971 | 1011096.2375 | 1135000.1546 | 1209326.7104 |  |  | GS<50 | 10% | 20% | 20% |  | 9501.875 | 7.332%
|  | GS 50 - 2,999 |  | 7404.39 | 27426.465 | 34075.305 | 31657.545 | 51075.18 | 119603.615 | 196326.525 | 257057.455 | 296158.3919 | 328022.0055 | 373195.9745 | 410211.4546 | 486734.8269 | 546621.6642 | 584351.1952 |  |  | GS 50 - 2,999 | 4.5% | 10% | 15% |  | 1059.4167 | 0.8175%
|  | GS 3,000 - 4,999 |  | 822.71 | 3047.385 | 3786.145 | 3517.505 | 5675.02 | 13833.735 | 23505.725 | 32592.495 | 37357.305 | 39890.8772 | 45539.9814 | 50306.4003 | 59487.0989 | 66844.5268 | 71766.003 |  |  | GS 3,000 - 4,999 | 0.5% | 5% | 2.5% |  | 5 | 0.003858%
|  | Large Use |  | 0 | 0 | 0 | 0 | 0 | 1050 | 4200 | 10050 | 10703.0752 | 8355.9045 | 9883.8816 | 11469.6354 | 13114.8659 | 14821.3177 | 16590.7816 |  |  | Large Use | 0% | 0% | 2.5% |  | 5 | 0.003858%
[22 empty] | 100% | 100% | 100% |  | 129589.5
New Incremental kW
|  | Load Factor |  | 10% | 10% | 10% | 10% | 10% | 10% | 10% | 10% | 10% | 10% | 10% | 10% | 10% | 10% | 10%
|  | GS 50 - 2,999 |  | 101.43 | 375.705 | 466.785 | 433.665 | 699.66 | 1638.4057 | 2689.4045 | 3521.335 | 4056.9643 | 4493.4521 | 5112.2736 | 5619.335 | 6667.6004 | 7487.968 | 8004.8109
|  | GS 3,000 - 4,999 |  | 11.27 | 41.745 | 51.865 | 48.185 | 77.74 | 189.5032 | 321.9962 | 446.4725 | 511.7439 | 546.4504 | 623.8354 | 689.1288 | 814.8918 | 915.6784 | 983.0959
|  | Large Use |  | 0 | 0 | 0 | 0 | 0 | 14.3836 | 57.5342 | 137.6712 | 146.6175 | 114.4644 | 135.3956 | 157.1183 | 179.6557 | 203.0317 | 227.271
Plug-in hybrid electric | New Incremental kWh | [20 empty] | Passenger/SUV | Van | Pick-up Truck
| EV kWh by Class | Residential |  | 106887.9138 | 347555.1499 | 300764.9427 | 104261.3862 | 154079.4314 | 261577.9089 | 448955.775 | 664755.3508 | 836616.2519 | 1030800.1157 | 1005518.4243 | 933581.3614 | 1497679.1475 | 1740058.3117 | 1826838.5715 |  |  | Residential | 83.86% | 64.13% | 59.19%
|  | Residential Seasonal |  | 1454.1462 | 4728.2801 | 4091.7273 | 1418.4138 | 2096.1586 | 3558.6111 | 6107.775 | 9043.5992 | 11381.6641 | 14023.4195 | 13679.4772 | 12700.8164 | 20375.0297 | 23672.4533 | 24853.0469 |  |  | Residential Seasonal | 1.141% | 0.8724% | 0.8053%
|  | GS<50 |  | 14784.36 | 48671.58 | 41239.02 | 12988.8 | 20226.54 | 34713.12 | 59466.3 | 84458.7 | 106675.5028 | 135255.1466 | 130419.4487 | 117881.9696 | 197583.7849 | 228635.3366 | 239372.1715 |  |  | GS<50 | 10% | 20% | 20%
|  | GS 50 - 2,999 |  | 6817.962 | 22487.211 | 18992.559 | 5889.96 | 9251.943 | 15905.904 | 27239.835 | 38426.415 | 48563.4416 | 61863.3418 | 59539.8701 | 53577.5012 | 90449.9222 | 104597.0405 | 109460.0661 |  |  | GS 50 - 2,999 | 4.5% | 10% | 15%
|  | GS 3,000 - 4,999 |  | 1399.218 | 4773.579 | 3801.951 | 829.44 | 1611.327 | 2875.656 | 4893.315 | 5902.935 | 7571.6364 | 10756.8606 | 9925.4453 | 8016.5581 | 16028.0652 | 18276.3229 | 18938.9644 |  |  | GS 3,000 - 4,999 | 0.5% | 5% | 2.5%
|  | Large Use |  | 0 | 0 | 0 | 0 | 0 | 0 | 0 | 0 | 0 | 0 | 0 | 0 | 0 | 0 | 0 |  |  | Large Use | 0% | 0% | 2.5%
|  |  |  | 131343.6 | 428215.8 | 368890.2 | 125388 | 187265.4 | 318631.2 | 546663 | 802587 | 1010808.4968 | 1252698.8843 | 1219082.6657 | 1125758.2068 | 1822115.9496 | 2115239.465 | 2219462.8203 |  |  |  | 100% | 100% | 100%
New Incremental kW
|  | Load Factor |  | 10% | 10% | 10% | 10% | 10% | 10% | 10% | 10% | 10% | 10% | 10% | 10% | 10% | 10% | 10%
|  | GS 50 - 2,999 |  | 93.3967 | 308.044 | 260.172 | 80.6844 | 126.7389 | 217.8891 | 373.1484 | 526.3892 | 665.2526 | 847.443 | 815.6147 | 733.9384 | 1239.04 | 1432.8362 | 1499.453
|  | GS 3,000 - 4,999 |  | 19.1674 | 65.3915 | 52.0815 | 11.3622 | 22.073 | 39.3925 | 67.0317 | 80.8621 | 103.721 | 147.3543 | 135.965 | 109.8159 | 219.5625 | 250.3606 | 259.4379
|  | Large Use |  | 0 | 0 | 0 | 0 | 0 | 0 | 0 | 0 | 0 | 0 | 0 | 0 | 0 | 0 | 0
Total | New Incremental kWh |  |  | 2017 | 2018 | 2019 | 2020 | 2021 | 2022 | 2023 | 2024 | 2025 | 2026 | 2027 | 2028 | 2029 | 2030 | 2031
| EV kWh by Class | Residential |  | 244871.4305 | 858657.3598 | 935770.7187 | 694211.3199 | 1105884.0978 | 2391782.6959 | 3728241.3053 | 4547975.61 | 5384571.7606 | 6386466.0386 | 7064564.9163 | 7538736.7407 | 9379798.1522 | 10583565.6434 | 11213115.0752
|  | Residential Seasonal |  | 3331.3295 | 11681.5202 | 12730.6013 | 9444.3301 | 15044.8922 | 32538.7741 | 50720.4947 | 61872.49 | 73253.8806 | 86884.0534 | 96109.1834 | 102560.0076 | 127606.5478 | 143983.085 | 152547.7288
|  | GS<50 |  | 31238.56 | 109619.28 | 116961.92 | 83338.9 | 133726.94 | 294787.82 | 473180.8 | 601708.6 | 707217.5518 | 819251.7207 | 906584.5814 | 967774.9407 | 1208680.0224 | 1363635.4913 | 1448698.8819
|  | GS 50 - 2,999 |  | 14222.352 | 49913.676 | 53067.864 | 37547.505 | 60327.123 | 135509.519 | 223566.36 | 295483.87 | 344721.8335 | 389885.3473 | 432735.8446 | 463788.9559 | 577184.7491 | 651218.7047 | 693811.2613
|  | GS 3,000 - 4,999 |  | 2221.928 | 7820.964 | 7588.096 | 4346.945 | 7286.347 | 16709.391 | 28399.04 | 38495.43 | 44928.9414 | 50647.7378 | 55465.4267 | 58322.9583 | 75515.1641 | 85120.8497 | 90704.9674
|  | Large Use |  | 0 | 0 | 0 | 0 | 0 | 1050 | 4200 | 10050 | 10703.0752 | 8355.9045 | 9883.8816 | 11469.6354 | 13114.8659 | 14821.3177 | 16590.7816
| Cumulative |  |  | 2017 | 2018 | 2019 | 2020 | 2021 | 2022 | 2023 | 2024 | 2025 | 2026 | 2027 | 2028 | 2029 | 2030 | 2031
| With half-year | Residential |  | 244871.4305 | 1103528.7904 | 2039299.509 | 2733510.8289 | 3839394.9267 | 6231177.6227 | 9959418.928 | 14507394.538 | 19891966.2986 | 26278432.3372 | 33342997.2535 | 40881733.9943 | 50261532.1465 | 60845097.7899 | 72058212.8651
|  | Residential Seasonal |  | 3331.3295 | 15012.8496 | 27743.451 | 37187.7811 | 52232.6733 | 84771.4473 | 135491.942 | 197364.432 | 270618.3125 | 357502.3659 | 453611.5493 | 556171.5569 | 683778.1047 | 827761.1897 | 980308.9185
|  | GS<50 |  | 31238.56 | 140857.84 | 257819.76 | 341158.66 | 474885.6 | 769673.42 | 1242854.22 | 1844562.82 | 2551780.3718 | 3371032.0926 | 4277616.674 | 5245391.6147 | 6454071.6371 | 7817707.1283 | 9266406.0102
|  | GS 50 - 2,999 |  | 14222.352 | 64136.028 | 117203.892 | 154751.397 | 215078.52 | 350588.039 | 574154.399 | 869638.269 | 1214360.1025 | 1604245.4498 | 2036981.2944 | 2500770.2502 | 3077954.9993 | 3729173.704 | 4422984.9653
|  | GS 3,000 - 4,999 |  | 2221.928 | 10042.892 | 17630.988 | 21977.933 | 29264.28 | 45973.671 | 74372.711 | 112868.141 | 157797.0824 | 208444.8202 | 263910.2469 | 322233.2052 | 397748.3693 | 482869.219 | 573574.1864
|  | Large Use |  | 0 | 0 | 0 | 0 | 0 | 1050 | 5250 | 15300 | 26003.0752 | 34358.9797 | 44242.8612 | 55712.4967 | 68827.3626 | 83648.6803 | 100239.4619
| Cumulative |  |  | 2017 | 2018 | 2019 | 2020 | 2021 | 2022 | 2023 | 2024 | 2025 | 2026 | 2027 | 2028 | 2029 | 2030 | 2031
| Full-Year | Residential |  | 489742.8611 | 1717314.7196 | 2361284.2984 | 3105737.3595 | 4573052.494 | 7889302.7513 | 12029535.1047 | 16985253.9714 | 22798678.6258 | 29758186.0486 | 37417551.3195 | 45573488.5276 | 55593545.3441 | 66841103.2967 | 78742637.5682
|  | Residential Seasonal |  | 6662.6589 | 23363.0404 | 32123.8616 | 42251.7005 | 62213.646 | 107329.2487 | 163654.6353 | 231074.2286 | 310162.3965 | 404842.3354 | 509043.4221 | 620000.0732 | 756316.9574 | 909333.261 | 1071246.5215
|  | GS<50 |  | 62477.12 | 219238.56 | 296400.96 | 385916.36 | 563854.84 | 975492 | 1510216.44 | 2178909.2 | 2924651.5437 | 3817412.6414 | 4800297.8265 | 5847246.8428 | 7138058.8313 | 8586870.8253 | 10123879.6751
|  | GS 50 - 2,999 |  | 28444.704 | 99827.352 | 134580.432 | 174922.362 | 255234.678 | 445941.4 | 702367.398 | 1036909.14 | 1391811.0649 | 1816679.8346 | 2285727.4582 | 2787195.6903 | 3403467.3883 | 4095221.9497 | 4831060.297
|  | GS 3,000 - 4,999 |  | 4443.856 | 15641.928 | 19620.048 | 24335.818 | 34192.742 | 57754.6 | 90990.822 | 134745.46 | 180848.7048 | 236040.9355 | 296223.4142 | 359441.0682 | 440033.7905 | 530420.4176 | 626584.8792
|  | Large Use |  | 0 | 0 | 0 | 0 | 0 | 2100 | 8400 | 22200 | 29806.1504 | 38911.8089 | 49573.9136 | 61851.0798 | 75803.6453 | 91493.7152 | 108985.2086
| New Incremental kW |  |  | 2017 | 2018 | 2019 | 2020 | 2021 | 2022 | 2023 | 2024 | 2025 | 2026 | 2027 | 2028 | 2029 | 2030 | 2031
|  | GS 50 - 2,999 |  | 194.8267 | 683.749 | 726.957 | 514.3494 | 826.3989 | 1856.2948 | 3062.5529 | 4047.7242 | 4722.2169 | 5340.8952 | 5927.8883 | 6353.2734 | 7906.6404 | 8920.8042 | 9504.2639
|  | GS 3,000 - 4,999 |  | 30.4374 | 107.1365 | 103.9465 | 59.5472 | 99.813 | 228.8958 | 389.0279 | 527.3347 | 615.465 | 693.8046 | 759.8004 | 798.9446 | 1034.4543 | 1166.039 | 1242.5338
|  | Large Use |  | 0 | 0 | 0 | 0 | 0 | 14.3836 | 57.5342 | 137.6712 | 146.6175 | 114.4644 | 135.3956 | 157.1183 | 179.6557 | 203.0317 | 227.271
| Cumulative kW |  |  | 2017 | 2018 | 2019 | 2020 | 2021 | 2022 | 2023 | 2024 | 2025 | 2026 | 2027 | 2028 | 2029 | 2030 | 2031
|  | GS 50 - 2,999 |  | 194.8267 | 878.5757 | 1605.5328 | 2119.8822 | 2946.2811 | 4802.5759 | 7865.1288 | 11912.853 | 16635.0699 | 21975.9651 | 27903.8533 | 34257.1267 | 42163.7671 | 51084.5713 | 60588.8351
|  | GS 3,000 - 4,999 |  | 30.4374 | 137.5739 | 241.5204 | 301.0676 | 400.8805 | 629.7763 | 1018.8043 | 1546.1389 | 2161.6039 | 2855.4085 | 3615.2089 | 4414.1535 | 5448.6078 | 6614.6468 | 7857.1806
|  | Large Use |  | 0 | 0 | 0 | 0 | 0 | 14.3836 | 71.9178 | 209.589 | 356.2065 | 470.671 | 606.0666 | 763.1849 | 942.8406 | 1145.8723 | 1373.1433
|  |  |  | 57.29% | 57.29% | 57.29% | 57.29% | 57.29% | 57.29% | 57.29% | 57.29% | 57.29% | 57.29% | 57.29% | 57.29% | 57.29% | 57.29% | 57.29%
|  |  |  | 63.47% | 63.47% | 63.47% | 63.47% | 63.47% | 63.47% | 63.47% | 63.47% | 63.47% | 63.47% | 63.47% | 63.47% | 63.47% | 63.47% | 63.47%
|  |  |  | 80.94% | 80.94% | 80.94% | 80.94% | 80.94% | 80.94% | 80.94% | 80.94% | 80.94% | 80.94% | 80.94% | 80.94% | 80.94% | 80.94% | 80.94%
|  |  |  | 68.0155 | 238.7021 | 321.8019 | 418.2655 | 610.3042 | 1066.3124 | 1679.4652 | 2479.4044 | 3328.0279 | 4343.9525 | 5465.5153 | 6664.6007 | 8138.1983 | 9792.2866 | 11551.7859
|  |  |  | 9.5905 | 33.7577 | 42.3431 | 52.5204 | 73.7932 | 124.6433 | 196.3722 | 290.8015 | 390.2994 | 509.4127 | 639.2958 | 775.7292 | 949.6608 | 1144.729 | 1352.2668
|  |  |  | 0 | 0 | 0 | 0 | 0 | 3.5541 | 14.2163 | 37.5715 | 50.4443 | 65.8548 | 83.8995 | 104.6775 | 128.291 | 154.845 | 184.4478
[11 empty] | 9433.4486 | 3873.5935 | 8198.564 | 13004.8895 | 18159.0775 | 24592.1203 | 31858.8361 | 39603.6007
[11 empty] | 1255.3374 | 515.967 | 1090.6583 | 1720.5756 | 2383.0868 | 3243.6096 | 4214.5804 | 5249.5764
[11 empty] | 172.0175 | 133.7447 | 232.7987 | 350.1496 | 486.4899 | 642.5321 | 819.0098 | 1016.678
[11 empty] | 11912.853 | 16635.0699 | 21975.9651 | 27903.8533 | 34257.1267 | 42163.7671 | 51084.5713 | 60588.8351
[11 empty] | 11916 | 14971.5629 | 19778.3686 | 25113.468 | 30831.414 | 37947.3904 | 45976.1142 | 54529.9516
|  |  |  | 2023 | 2024 | 2025 | 2026 | 2027 | 2028 | 2029 | 2030 | 2031
|  |  | Passenger & Multi-Purpose EVs | 1533 | 1803 | 2184.6076 | 2615.2903 | 3062.3264 | 3526.1978 | 4007.3992 | 4506.4382 | 5023.8357 | A
|  |  | Cumulative EVs | 4583 | 6386 | 8570.6076 | 11185.8979 | 14036.2243 | 17044.4222 | 20795.8214 | 25019.2596 | 29479.0953 | B
|  |  | Cumulative kWh | 11554542.2 | 16648628.2 | 22707246.7677 | 29997711.1651 | 38062553.0188 | 46670110.0894 | 57347108.8684 | 69395444.1393 | 82139392.7129 | C = ( Bt-1 + A/2 ) * 4,000
|  |  | Incremental kWh |  | 5094086 | 6058618.5677 | 7290464.3974 | 8064841.8537 | 8607557.0706 | 10676998.7789 | 12048335.271 | 12743948.5736 | D = C - Ct-1
|  |  | Van EVs | 22 | 13 | 33.3813 | 39.9622 | 46.793 | 53.881 | 61.2339 | 68.8593 | 76.7653 | E
|  |  | Cumulative EVs | 85 | 98 | 131.3813 | 171.3434 | 207.1364 | 233.0175 | 293.2514 | 360.1107 | 428.876 | F
|  |  | Cumulative kWh | 227000 | 286500 | 365155.4678 | 481945.694 | 587092.4106 | 663403.1611 | 843709.2483 | 1044866.3613 | 1252755.2186 | G = (Ft-1 + E/2) * 5,000
|  |  | Incremental kWh |  | 59500 | 78655.4678 | 116790.2262 | 105146.7166 | 76310.7505 | 180306.0872 | 201157.113 | 207888.8573 | H = G - Gt-1
|  |  | Pickup Truck EVs | 42 | 92 | 50.7077 | 60.7044 | 71.0807 | 81.8478 | 93.0171 | 104.6005 | 116.61 | I
|  |  | Cumulative EVs | 56 | 148 | 198.7077 | 259.4121 | 330.4928 | 412.3405 | 505.3576 | 609.9581 | 726.5681 | J
|  |  | Cumulative kWh | 210000 | 612000 | 1040123.0075 | 1374359.1862 | 1769714.4499 | 2228499.8674 | 2753094.5028 | 3345947.2107 | 4009578.476 | K = ( Jt-1 + I) * 6,000
|  |  | Incremental kWh |  | 402000 | 428123.0075 | 334236.1787 | 395355.2637 | 458785.4175 | 524594.6354 | 592852.7078 | 663631.2653 | L = K - Kt-1
|  |  |  | 2026: 2024; 2029: 2025 | 2026 |  |  | 2027 |  |  | 2028 |  |  | 2029 |  |  | 2030 |  |  | 2031
|  |  |  | Passenger/SUV | Van | Pick-up Truck | Passenger/SUV | Van | Pick-up Truck | Passenger/SUV | Van | Pick-up Truck | Passenger/SUV | Van | Pick-up Truck | Passenger/SUV | Van | Pick-up Truck | Passenger/SUV | Van | Pick-up Truck | Passenger/SUV | Van | Pick-up Truck | Passenger/SUV | Van | Pick-up Truck | Passenger/SUV | Van | Pick-up Truck
|  |  | Residential | 83.86% | 64.13% | 59.19% | 4271857.0382 | 38155.9116 | 237962.6602 | 5080705.8166 | 50439.8501 | 253426.0939 | 6113721.2147 | 74894.7487 | 197850.0752 | 6763107.5398 | 67428.0475 | 234029.3291 | 7218223.8882 | 48936.2396 | 271576.613 | 8953640.0407 | 115625.9349 | 310532.1766 | 10103631.1177 | 128997.1937 | 350937.3321 | 10686966.4957 | 133314.0986 | 392834.4809
|  |  | Residential Seasonal | 1.141% | 0.8724% | 0.8053% | 58116.0618 | 519.0884 | 3237.3398 | 69119.966 | 686.204 | 3447.7105 | 83173.5231 | 1018.8983 | 2691.632 | 92008.0359 | 917.3183 | 3183.8291 | 98199.6218 | 665.7483 | 3694.6375 | 121808.9214 | 1573.0217 | 4224.6047 | 137453.8627 | 1754.9297 | 4774.2927 | 145389.7918 | 1813.6586 | 5344.2783
|  |  | GS<50 | 10% | 20% | 20% | 509408.6 | 11900 | 80400 | 605861.8568 | 15731.0936 | 85624.6015 | 729046.4397 | 23358.0452 | 66847.2357 | 806484.1854 | 21029.3433 | 79071.0527 | 860755.7071 | 15262.1501 | 91757.0835 | 1067699.8779 | 36061.2174 | 104918.9271 | 1204833.5271 | 40231.4226 | 118570.5416 | 1274394.8574 | 41577.7715 | 132726.2531
|  |  | GS 50 - 2,999 | 4.5% | 10% | 15% | 229233.87 | 5950 | 60300 | 272637.8355 | 7865.5468 | 64218.4511 | 328070.8979 | 11679.0226 | 50135.4268 | 362917.8834 | 10514.6717 | 59303.2895 | 387340.0682 | 7631.0751 | 68817.8126 | 480464.9451 | 18030.6087 | 78689.1953 | 542175.0872 | 20115.7113 | 88927.9062 | 573477.6858 | 20788.8857 | 99544.6898
|  |  | GS 3,000 - 4,999 | 0.5% | 5% | 2.5% | 25470.43 | 2975 | 10050 | 30293.0928 | 3932.7734 | 10703.0752 | 36452.322 | 5839.5113 | 8355.9045 | 40324.2093 | 5257.3358 | 9883.8816 | 43037.7854 | 3815.5375 | 11469.6354 | 53384.9939 | 9015.3044 | 13114.8659 | 60241.6764 | 10057.8556 | 14821.3177 | 63719.7429 | 10394.4429 | 16590.7816
|  |  | Large Use | 0% | 0% | 2.5% | 0 | 0 | 10050 | 0 | 0 | 10703.0752 | 0 | 0 | 8355.9045 | 0 | 0 | 9883.8816 | 0 | 0 | 11469.6354 | 0 | 0 | 13114.8659 | 0 | 0 | 14821.3177 | 0 | 0 | 16590.7816
[7 empty] | 5094086 | 59500 | 402000 | 6058618.5677 | 78655.4678 | 428123.0075 | 7290464.3974 | 116790.2262 | 334236.1787 | 8064841.8537 | 105146.7166 | 395355.2637 | 8607557.0706 | 76310.7505 | 458785.4175 | 10676998.7789 | 180306.0872 | 524594.6354 | 12048335.271 | 201157.113 | 592852.7078 | 12743948.5736 | 207888.8573 | 663631.2653
|  |  |  | 2024 Incremental | 2025 Incremental | 2026 Incremental | 2027 Incremental | 2028 Incremental | 2029 Incremental | 2030 Incremental | 2031 Incremental
|  |  | Residential | 4547975.61 | 5384571.7606 | 6386466.0386 | 7064564.9163 | 7538736.7407 | 9379798.1522 | 10583565.6434 | 11213115.0752
|  |  | Residential Seasonal | 61872.49 | 73253.8806 | 86884.0534 | 96109.1834 | 102560.0076 | 127606.5478 | 143983.085 | 152547.7288
|  |  | GS<50 | 601708.6 | 707217.5518 | 819251.7207 | 906584.5814 | 967774.9407 | 1208680.0224 | 1363635.4913 | 1448698.8819
|  |  | GS 50 - 2,999 | 295483.87 | 344721.8335 | 389885.3473 | 432735.8446 | 463788.9559 | 577184.7491 | 651218.7047 | 693811.2613
|  |  | GS 3,000 - 4,999 | 38495.43 | 44928.9414 | 50647.7378 | 55465.4267 | 58322.9583 | 75515.1641 | 85120.8497 | 90704.9674
|  |  | Large Use | 10050 | 10703.0752 | 8355.9045 | 9883.8816 | 11469.6354 | 13114.8659 | 14821.3177 | 16590.7816
|  |  | Total | 5555586 | 6565397.0431 | 7741490.8023 | 8565343.834 | 9142653.2387 | 11381899.5015 | 12842345.0918 | 13615468.6963
|  |  |  | 2024 Cumulative | 2025 Cumulative | 2026 Cumulative | 2027 Cumulative | 2028 Cumulative | 2029 Cumulative | 2030 Cumulative | 2031 Cumulative
|  |  | Residential | 4547975.61 | 9932547.3706 | 6386466.0386 | 23383578.3255 | 7538736.7407 | 40302113.2185 | 10583565.6434 | 62098793.9372
|  |  | Residential Seasonal | 61872.49 | 135126.3705 | 86884.0534 | 318119.6073 | 102560.0076 | 548286.1627 | 143983.085 | 844816.9765
|  |  | GS<50 | 601708.6 | 1308926.1518 | 819251.7207 | 3034762.454 | 967774.9407 | 5211217.4171 | 1363635.4913 | 8023551.7902
|  |  | GS 50 - 2,999 | 295483.87 | 640205.7035 | 389885.3473 | 1462826.8954 | 463788.9559 | 2503800.6003 | 651218.7047 | 3848830.5663
|  |  | GS 3,000 - 4,999 | 38495.43 | 83424.3714 | 50647.7378 | 189537.5359 | 58322.9583 | 323375.6583 | 85120.8497 | 499201.4754
|  |  | Large Use | 10050 | 20753.0752 | 8355.9045 | 38992.8612 | 11469.6354 | 63577.3626 | 14821.3177 | 94989.4619
|  |  | Total | 5555586 | 12120983.0431 | 7741490.8023 | 28427817.6793 | 9142653.2387 | 48952370.4195 | 12842345.0918 | 75410184.2075

## EV Forecast WRZ
| Avg. Distance | Avg. Efficiency
| km | kWh/ 100 km
Passenger | 16790 | 20 | 3358 | 2-21-050-EV-Charging-Performance-RequiremeWZRs-in-GTHA.pdf (cleanairpartnership.org)
Multi-purpose vehicles (SUV) | 16790 | 20 | 3358
Van | 20000 | 25 | 5000
Pick-Up Truck | 20000 | 30 | 6000
Battery electric |  |  |  | 2017 | 2018 | 2019 | 2020 | 2021 | 2022 | 2023 | 2024 | 2025 | 2026 | 2027 | 2028 | 2029 | 2030 | 2031 | 2032 | 2033 | 2034 | 2035
| Total EVs | Whitby | New | 30 | 74 | 70 | 80 | 155 | 298 | 408 | 539 | 532.7421 | 668.7285 | 783.0355 | 901.6472 | 1024.6902 | 1152.2942 | 1284.5925 | 1506.827 | 2272.0331 | 2930.9227 | 4171.4528
|  | Whitby | Cumulative | 30 | 104 | 174 | 254 | 409 | 707 | 1115 | 1654 | 2186.7421 | 2855.4706 | 3638.5061 | 4540.1533 | 5564.8435 | 6717.1377 | 7971.7302 | 9404.5573 | 11606.5904 | 14457.5131 | 18473.9659
| Passenger + SUV EVs | Whitby | New | 30 | 74 | 70 | 80 | 155 | 288 | 391 | 468 | 501.177 | 629.1062 | 736.6404 | 848.2243 | 963.977 | 1084.0204 | 1208.48 | 1417.5471 | 2137.4145 | 2757.2647 | 3924.293
|  | Whitby | Cumulative | 30 | 104 | 174 | 254 | 409 | 697 | 1088 | 1556 | 2057.177 | 2686.2831 | 3392.9235 | 4167.1479 | 5061.1248 | 6065.1453 | 7118.6253 | 8248.1724 | 9994.5869 | 12283.8515 | 15706.9675
|  | Whitby | kWh/EV | 3358 | 3358 | 3358 | 3358 | 3358 | 3358 | 3358 | 3358 | 3358 | 3358 | 3358 | 3358 | 3358 | 3358 | 3358 | 3358 | 3358 | 3358 | 3358
|  | Whitby | New kWh | 100740 | 248492 | 235060 | 268640 | 520490 | 967104 | 1312978 | 1571544 | 1682952.2359 | 2112538.5519 | 2473638.4411 | 2848337.3105 | 3237034.6793 | 3640140.6079 | 4058075.9598 | 4760123.1009 | 7177437.7887 | 9258894.7474 | 13177775.78
|  | Whitby | Cumulative kWh | 50370 | 224986 | 466762 | 718612 | 1113177 | 1856974 | 2997015 | 4439276 | 6066524.118 | 7964269.5119 | 10156618.0084 | 12569113.8842 | 15376739.8792 | 18546687.5228 | 21875305.8067 | 25317301.3371 | 29973103.7818 | 36619726.0498 | 46155109.0776
| Van EVs | Whitby | New | 0 | 0 | 0 | 0 | 0 | 1 | 0 | 2 | 0.96628 | 1.2129 | 1.4203 | 1.6354 | 1.8586 | 2.09 | 2.33 | 2.7331 | 4.121 | 5.3161 | 7.5661
|  | Whitby | Cumulative | 0 | 0 | 0 | 0 | 0 | 1 | 1 | 3 | 3.9663 | 5.1792 | 6.5995 | 8.2349 | 10.0934 | 12.1834 | 14.5134 | 16.2465 | 20.3675 | 23.6835 | 30.2834
|  | Whitby | kWh/EV | 5000 | 5000 | 5000 | 5000 | 5000 | 5000 | 5000 | 5000 | 5000 | 5000 | 5000 | 5000 | 5000 | 5000 | 5000 | 5000 | 5000 | 5000 | 5000
|  | Whitby | New kWh | 0 | 0 | 0 | 0 | 0 | 5000 | 0 | 10000 | 4831.3974 | 6064.6483 | 7101.2891 | 8176.9698 | 9292.8372 | 10450.0684 | 11649.8718 | 13665.2996 | 20604.8953 | 26580.3149 | 37830.5877
|  | Whitby | Cumulative kWh | 0 | 0 | 0 | 0 | 0 | 2500 | 5000 | 10000 | 17415.6987 | 22863.7216 | 29446.6903 | 37085.8197 | 45820.7232 | 55692.176 | 66742.1461 | 74399.7318 | 91534.8293 | 105127.4344 | 132501.4882
| Pickup Trucks | Whitby | New | 0 | 0 | 0 | 0 | 0 | 9 | 17 | 69 | 30.5989 | 38.4094 | 44.9748 | 51.7875 | 58.8546 | 66.1838 | 73.7825 | 86.5469 | 130.4977 | 168.342 | 239.5937
|  | Whitby | Cumulative | 0 | 0 | 0 | 0 | 0 | 9 | 26 | 95 | 125.5989 | 164.0083 | 208.9831 | 260.7706 | 319.6252 | 385.809 | 459.5915 | 537.1384 | 650.6361 | 749.9781 | 958.973
|  | Whitby | kWh/EV | [5 empty] | 6000 | 6000 | 6000 | 6000 | 6000 | 6000 | 6000 | 6000 | 6000 | 6000 | 6000 | 6000 | 6000 | 6000
|  | Whitby | New kWh | 0 | 0 | 0 | 0 | 0 | 54000 | 102000 | 414000 | 183593.1028 | 230456.634 | 269848.9873 | 310724.8521 | 353127.8119 | 397102.6001 | 442695.1288 | 519281.386 | 782986.0203 | 1010051.9662 | 1437562.3333
|  | Whitby | Cumulative kWh | 0 | 0 | 0 | 0 | 0 | 27000 | 105000 | 363000 | 661796.5514 | 868821.4198 | 1118974.2304 | 1409261.1501 | 1741187.4821 | 2116302.6881 | 2536201.5526 | 2963189.81 | 3512323.5131 | 3994842.5064 | 5035056.5534
|  |  | Whitby EVs as % of Ontario Evs | 0.842% | 0.9007% | 1.067% | 0.9803% | 1.046% | 0.909% | 1.056% | 1.294% | 1.086% | 1.086% | 1.086% | 1.086% | 1.086% | 1.086% | 1.086% | 1.086% | 1.086% | 1.086% | 1.086%
|  | Whitby | EVs | 2017: 30; 2018: 74; 2019: 70; 2020: 80; 2021: 155; 2022: 298; 2023: 408; 2024: 539
|  | Ontario | EVs | 2017: 3563; 2018: 8216; 2019: 6562; 2020: 8161; 2021: 14821; 2022: 32783; 2023: 38635; 2024: 41659
|  | ON EVs as % of All New Vehicles |  | 0.4446% | 1.029% | 0.8243% | 1.359% | 2.363% | 5.514% | 5.707% | 5.958% | 6.876% | 8.462% | 9.714% | 10.97% | 12.22% | 13.47% | 14.72% | 16.93% | 25.03% | 31.65% | 44.17%
|  | Ontario | Passenger EV as % of EV | 100% | 100% | 100% | 100% | 100% | 98.59% | 97.58% | 94.07% | 94.07% | 94.07% | 94.07% | 94.07% | 94.07% | 94.07% | 94.07% | 94.07% | 94.07% | 94.07% | 94.07%
|  | Ontario | Van EV as % of EV | 0% | 0% | 0% | 0% | 0% | 0.1414% | 0.08969% | 0.1814% | 0.1814% | 0.1814% | 0.1814% | 0.1814% | 0.1814% | 0.1814% | 0.1814% | 0.1814% | 0.1814% | 0.1814% | 0.1814%
|  | Ontario | Pickup Truck EV as % of EV | 0% | 0% | 0% | 0% | 0% | 1.273% | 2.332% | 5.744% | 5.744% | 5.744% | 5.744% | 5.744% | 5.744% | 5.744% | 5.744% | 5.744% | 5.744% | 5.744% | 5.744%
Plug-in hybrid electric |  |  |  | 2017 | 2018 | 2019 | 2020 | 2021 | 2022 | 2023 | 2024 | 2025 | 2026 | 2027 | 2028 | 2029 | 2030 | 2031 | 2032 | 2033 | 2034 | 2035
| Total EVs | Whitby | New | 41 | 66 | 20 | 17 | 43 | 73 | 130 | 208 | 273.3891 | 276.9748 | 324.3185 | 373.4453 | 424.4074 | 477.2585 | 532.054 | 624.0994 | 941.0333 | 1213.9329 | 1727.7371
|  | Whitby | Cumulative | 41 | 107 | 127 | 144 | 187 | 260 | 390 | 598 | 871.3891 | 1148.3639 | 1472.6824 | 1846.1277 | 2270.535 | 2747.7936 | 3238.8476 | 3796.9469 | 4717.9802 | 5914.9132 | 7599.6503
| Passenger + SUV EVs | Whitby | New | 32 | 63 | 20 | 14 | 43 | 69 | 127 | 206 | 262.417 | 265.8587 | 311.3024 | 358.4575 | 407.3743 | 458.1044 | 510.7007 | 599.0519 | 903.2661 | 1165.2132 | 1658.3965
|  | Whitby | Cumulative | 32 | 95 | 115 | 129 | 172 | 241 | 368 | 574 | 836.417 | 1102.2757 | 1381.5781 | 1677.0356 | 2064.4099 | 2508.5142 | 2976.2149 | 3506.2668 | 4282.5329 | 5241.7461 | 6637.7256
|  | Whitby | kWh/EV | 2014.8 | 2014.8 | 2014.8 | 2014.8 | 2014.8 | 2014.8 | 2014.8 | 2014.8 | 2014.8 | 2014.8 | 2014.8 | 2014.8 | 2014.8 | 2014.8 | 2014.8 | 2014.8 | 2014.8 | 2014.8 | 2014.8
|  | Whitby | New kWh | 64473.6 | 126932.4 | 40296 | 28207.2 | 86636.4 | 139021.2 | 255879.6 | 415048.8 | 528717.7382 | 535652.1378 | 627212.0895 | 722220.1783 | 820777.7059 | 922988.6465 | 1028959.7136 | 1206969.7441 | 1819900.4663 | 2347671.6015 | 3341337.2561
|  | Whitby | Cumulative kWh | 32236.8 | 127939.8 | 211554 | 245805.6 | 303227.4 | 416056.2 | 613506.6 | 948970.8 | 1420854.0691 | 1953039.0071 | 2469997.5208 | 3017781.2547 | 3748984.1968 | 4592660.1729 | 5481997.953 | 6460941.4818 | 7718496.987 | 9387234.2209 | 11703020.9114
| Van EVs | Whitby | New | 9 | 3 | 0 | 3 | 0 | 4 | 3 | 2 | 10.9721 | 11.116 | 13.0161 | 14.9878 | 17.0331 | 19.1542 | 21.3533 | 25.0475 | 37.7672 | 48.7197 | 69.3406
|  | Whitby | Cumulative | 9 | 12 | 12 | 15 | 15 | 19 | 22 | 24 | 34.9721 | 46.0882 | 50.1043 | 62.0921 | 79.1252 | 95.2793 | 116.6327 | 137.6801 | 172.4474 | 219.1671 | 277.5356
|  | Whitby | kWh/EV | 3000 | 3000 | 3000 | 3000 | 3000 | 3000 | 3000 | 3000 | 3000 | 3000 | 3000 | 3000 | 3000 | 3000 | 3000 | 3000 | 3000 | 3000 | 3000
|  | Whitby | New kWh | 27000 | 9000 | 0 | 9000 | 0 | 12000 | 9000 | 6000 | 32916.416 | 33348.1314 | 39048.3855 | 44963.3106 | 51099.2132 | 57462.5667 | 64060.0146 | 75142.3971 | 113301.6666 | 146159.1499 | 208021.8599
|  | Whitby | Cumulative kWh | 13500 | 31500 | 36000 | 40500 | 45000 | 51000 | 61500 | 69000 | 88458.208 | 121590.4818 | 130788.7402 | 163794.5883 | 211825.8502 | 257106.7401 | 317868.0308 | 375469.2366 | 460691.2685 | 584421.6767 | 728595.7656
| Pickup Trucks | Whitby | New | 0 | 0 | 0 | 0 | 0 | 0 | 0 | 0 | 0 | 0 | 0 | 0 | 0 | 0 | 0 | 0 | 0 | 0 | 0
|  | Whitby | Cumulative | 0 | 0 | 0 | 0 | 0 | 0 | 0 | 0 | 0 | 0 | 0 | 0 | 0 | 0 | 0 | 0 | 0 | 0 | 0
|  | Whitby | kWh/EV | [5 empty] | 3600 | 3600 | 3600 | 3600 | 3600 | 3600 | 3600 | 3600 | 3600 | 3600 | 3600 | 3600 | 3600 | 3600
|  | Whitby | New kWh | 0 | 0 | 0 | 0 | 0 | 0 | 0 | 0 | 0 | 0 | 0 | 0 | 0 | 0 | 0 | 0 | 0 | 0 | 0
|  | Whitby | Cumulative kWh | 0 | 0 | 0 | 0 | 0 | 0 | 0 | 0 | 0 | 0 | 0 | 0 | 0 | 0 | 0 | 0 | 0 | 0 | 0
|  |  | Whitby EVs as % of Ontario Evs | 0.8884% | 0.7725% | 0.6487% | 0.7216% | 0.8619% | 1.242% | 1.131% | 1.393% | 1.255% | 1.255% | 1.255% | 1.255% | 1.255% | 1.255% | 1.255% | 1.255% | 1.255% | 1.255% | 1.255%
|  | Whitby | EVs | 2017: 41; 2018: 66; 2019: 20; 2020: 17; 2021: 43; 2022: 73; 2023: 130; 2024: 208
|  | Ontario | EVs | 2017: 4615; 2018: 8544; 2019: 3083; 2020: 2356; 2021: 4989; 2022: 5879; 2023: 11497; 2024: 14934
|  | ON EVs as % of All New Vehicles |  | 0.5759% | 1.07% | 0.3873% | 0.3923% | 0.7954% | 0.9889% | 1.698% | 2.136% | 3.054% | 3.033% | 3.482% | 3.931% | 4.38% | 4.829% | 5.278% | 6.069% | 8.972% | 11.35% | 15.83%
|  | Ontario | Passenger EV as % of EV | 78.05% | 88.79% | 90.55% | 89.58% | 91.98% | 92.69% | 94.36% | 95.99% | 95.99% | 95.99% | 95.99% | 95.99% | 95.99% | 95.99% | 95.99% | 95.99% | 95.99% | 95.99% | 95.99%
|  | Ontario | Van EV as % of EV | 21.95% | 11.21% | 9.449% | 10.42% | 8.021% | 7.308% | 5.641% | 4.013% | 4.013% | 4.013% | 4.013% | 4.013% | 4.013% | 4.013% | 4.013% | 4.013% | 4.013% | 4.013% | 4.013%
|  | Ontario | Pickup Truck EV as % of EV | bar: 2017 to 2035
|  |  | Federal EV Target | 2026: 20%; 2027: 23%; 2028: 34%; 2029: 43%; 2030: 60%; 2031: 68%; 2032: 76%; 2033: 84%; 2034: 92%; 2035: 100%
|  |  | Actual/Forecast % EVs | 1.02% | 2.099% | 1.212% | 1.751% | 3.158% | 6.503% | 7.405% | 8.093% | 9.794% | 11.5% | 13.2% | 14.9% | 16.6% | 18.3% | 20% | 23% | 34% | 43% | 60%
|  | Ontario | All Vehicles | 801395 | 798573 | 796078 | 600557 | 627268 | 594499 | 677001 | 699263 | 713248.26 | 727513.2252 | 742063.4897 | 756904.7595 | 772042.8547 | 787483.7118 | 803233.386 | 819298.0537 | 835684.0148 | 852397.6951 | 869445.649
|  |  |  | 192213.6 | 384424.4 | 275356 | 305847.2 | 607126.4 | 1177125.2 | 1679857.6 | 2416592.8 | 2433010.8904 | 2918060.1034 | 3416849.1926 | 3934422.6213 | 4471332.2475 | 5028144.4896 | 5605440.6886 | 6575181.9277 | 9914230.8371 | 12789357.7799 | 18202527.817
|  |  |  | 96106.8 | 384425.8 | 714316 | 1004917.6 | 1461404.4 | 2353530.2 | 3782021.6 | 5830246.8 | 8255048.6452 | 10930584.1421 | 13905825.1901 | 17197036.6971 | 21124558.1314 | 25568449.3 | 30278115.4891 | 35191301.5973 | 41756150.3797 | 50691351.8882 | 63754283.7962
Battery electric | New Incremental kWh |  |  | 2017 | 2018 | 2019 | 2020 | 2021 | 2022 | 2023 | 2024 | 2025 | 2026 | 2027 | 2028 | 2029 | 2030 | 2031 |  |  |  | Passenger/SUV | Van | Pick-up Truck |  | 2024 Customer Count
| EV kWh by Class | Residential |  | 42814.5 | 148423.6 | 205509.6 | 214072.5 | 335380.25 | 650052.45 | 1017459.85 | 1383971.85 | 1567259.0353 | 1740839.7207 | 2017866.8381 | 2229759.0804 | 2591315.5821 | 2925941.065 | 3088447.3405 |  |  | Residential | 85% | 65% | 60% |  | 45520.625 | 94.1%
|  | GS<50 |  | 5037 | 17461.6 | 24177.6 | 25185 | 39456.5 | 81629.7 | 134004.1 | 209726.1 | 238907.0894 | 242620.3611 | 283089.6461 | 315349.1434 | 365491.1632 | 412747.8564 | 440046.5385 |  |  | GS<50 | 10% | 20% | 25% |  | 2464.75 | 5.095%
|  | GS 50 - 2,999 |  | 2266.65 | 7857.72 | 10879.92 | 11333.25 | 17755.425 | 36420.865 | 59351.845 | 91201.745 | 103847.3903 | 106645.8319 | 124329.2603 | 138354.9193 | 160409.2933 | 181146.3098 | 192882.7062 |  |  | GS 50 - 2,999 | 4.5% | 10% | 10% |  | 388.625 | 0.8033%
|  | GS 3,000 - 4,999 |  | 251.85 | 873.08 | 1208.88 | 1259.25 | 1972.825 | 5193.985 | 9725.205 | 20361.305 | 23446.8531 | 20112.3715 | 23798.5315 | 26958.7818 | 31071.1917 | 35099.0712 | 38190.5331 |  |  | GS 3,000 - 4,999 | 0.5% | 5% | 5% |  | 3 | 0.006201%
|  | Large Use |  | 0 |  | 0 | 0 | 0 | 0 | 0 | 0 | 0 | 0 | 0 | 0 | 0 | 0 | 0
|  |  |  | 50370 | 174616 | 241776 | 251850 | 394565 | 773297 | 1220541 | 1705261 | 1933460.3681 | 2110218.2852 | 2449084.2759 | 2710421.925 | 3148287.2304 | 3554934.3024 | 3759567.1184 |  |  |  | 100% | 100% | 100% |  | 48377
New Incremental kW
|  | Load Factor |  | 10% | 10% | 10% | 10% | 10% | 10% | 10% | 10% | 10% | 10% | 10% | 10% | 10% | 10% | 10%
|  | GS 50 - 2,999 |  | 31.05 | 107.64 | 149.04 | 155.25 | 243.225 | 498.916 | 813.039 | 1249.339 | 1422.567 | 1460.9018 | 1703.1406 | 1895.2729 | 2197.3876 | 2481.4563 | 2642.2289
|  | GS 3,000 - 4,999 |  | 3.45 | 11.96 | 16.56 | 17.25 | 27.025 | 71.1505 | 133.222 | 278.922 | 321.1898 | 275.5119 | 326.0073 | 369.2984 | 425.6328 | 480.8092 | 523.158
|  | Large Use |  | 0 | 0 | 0 | 0 | 0 | 0 | 0 | 0 | 0 | 0 | 0 | 0 | 0 | 0 | 0
Plug-in hybrid electric | New Incremental kWh | [20 empty] | Passenger/SUV | Van | Pick-up Truck
| EV kWh by Class | Residential |  | 36176.28 | 93047.55 | 73997.07 | 32038.86 | 51733.53 | 99804.48 | 174657.84 | 290019.57 | 413748.614 | 473893.1752 | 445393.6046 | 487069.975 | 652742.821 | 746557.1582 | 795431.9519 |  |  | Residential | 85% | 65% | 60%
|  | GS<50 |  | 5923.68 | 13170.3 | 9261.42 | 4325.16 | 6642.18 | 12482.88 | 21845.04 | 35046.42 | 51079.9685 | 59844.9485 | 53535.5031 | 61379.543 | 82726.5466 | 93423.7756 | 101086.0361 |  |  | GS<50 | 10% | 20% | 25%
|  | GS 50 - 2,999 |  | 2800.656 | 6106.635 | 4212.639 | 1991.322 | 3033.981 | 5677.296 | 9935.268 | 15845.889 | 23180.5679 | 27261.5496 | 24182.959 | 27950.8528 | 37707.2586 | 42493.5079 | 46096.3292 |  |  | GS 50 - 2,999 | 4.5% | 10% | 10%
|  | GS 3,000 - 4,999 |  | 836.184 | 1378.515 | 643.071 | 396.258 | 512.109 | 864.144 | 1512.252 | 2052.321 | 3332.3267 | 4317.5384 | 3044.7055 | 4389.2111 | 6057.5778 | 6482.4244 | 7484.7534 |  |  | GS 3,000 - 4,999 | 0.5% | 5% | 5%
|  | Large Use |  | 0 | 0 | 0 | 0 | 0 | 0 | 0 | 0 | 0 | 0 | 0 | 0 | 0 | 0 | 0
|  |  |  | 45736.8 | 113703 | 88114.2 | 38751.6 | 61921.8 | 118828.8 | 207950.4 | 342964.2 | 491341.4771 | 565317.2118 | 526156.7721 | 580789.5819 | 779234.204 | 888956.8661 | 950099.0707 |  |  |  | 100% | 100% | 100%
New Incremental kW
|  | Load Factor |  | 10% | 10% | 10% | 10% | 10% | 10% | 10% | 10% | 10% | 10% | 10% | 10% | 10% | 10% | 10%
|  | GS 50 - 2,999 |  | 38.3652 | 83.6525 | 57.7074 | 27.2784 | 41.5614 | 77.7712 | 136.0996 | 217.067 | 317.542 | 373.4459 | 331.2734 | 382.8884 | 516.5378 | 582.1028 | 631.4566
|  | GS 3,000 - 4,999 |  | 11.4546 | 18.8838 | 8.8092 | 5.4282 | 7.0152 | 11.8376 | 20.7158 | 28.114 | 45.6483 | 59.1444 | 41.7083 | 60.1262 | 82.9805 | 88.8003 | 102.5309
|  | Large Use |  | 0 | 0 | 0 | 0 | 0 | 0 | 0 | 0 | 0 | 0 | 0 | 0 | 0 | 0 | 0
Total | New Incremental kWh |  |  | 2017 | 2018 | 2019 | 2020 | 2021 | 2022 | 2023 | 2024 | 2025 | 2026 | 2027 | 2028 | 2029 | 2030 | 2031
| EV kWh by Class | Residential |  | 78990.78 | 241471.15 | 279506.67 | 246111.36 | 387113.78 | 749856.93 | 1192117.69 | 1673991.42 | 1981007.6492 | 2214732.896 | 2463260.4427 | 2716829.0555 | 3244058.4032 | 3672498.2232 | 3883879.2925
|  | GS<50 |  | 10960.68 | 30631.9 | 33439.02 | 29510.16 | 46098.68 | 94112.58 | 155849.14 | 244772.52 | 289987.0579 | 302465.3096 | 336625.1491 | 376728.6864 | 448217.7098 | 506171.632 | 541132.5747
|  | GS 50 - 2,999 |  | 5067.306 | 13964.355 | 15092.559 | 13324.572 | 20789.406 | 42098.161 | 69287.113 | 107047.634 | 127027.9582 | 133907.3814 | 148512.2192 | 166305.7722 | 198116.5519 | 223639.8178 | 238979.0354
|  | GS 3,000 - 4,999 |  | 1088.034 | 2251.595 | 1851.951 | 1655.508 | 2484.934 | 6058.129 | 11237.457 | 22413.626 | 26779.1798 | 24429.9099 | 26843.2369 | 31347.9929 | 37128.7696 | 41581.4955 | 45675.2866
| Cumulative |  |  | 2017 | 2018 | 2019 | 2020 | 2021 | 2022 | 2023 | 2024 | 2025 | 2026 | 2027 | 2028 | 2029 | 2030 | 2031
| With half-year | Residential |  | 78990.78 | 320461.93 | 599968.6 | 846079.96 | 1233193.74 | 1983050.67 | 3175168.36 | 4849159.78 | 6830167.4292 | 9044900.3252 | 11508160.7679 | 14224989.8234 | 17469048.2265 | 21141546.4497 | 25025425.7422
|  | GS<50 |  | 10960.68 | 41592.58 | 75031.6 | 104541.76 | 150640.44 | 244753.02 | 400602.16 | 645374.68 | 935361.7379 | 1237827.0475 | 1574452.1966 | 1951180.883 | 2399398.5928 | 2905570.2248 | 3446702.7995
|  | GS 50 - 2,999 |  | 5067.306 | 19031.661 | 34124.22 | 47448.792 | 68238.198 | 110336.359 | 179623.472 | 286671.106 | 413699.0642 | 547606.4457 | 696118.6649 | 862424.4371 | 1060540.989 | 1284180.8067 | 1523159.8421
|  | GS 3,000 - 4,999 |  | 1088.034 | 3339.629 | 5191.58 | 6847.088 | 9332.022 | 15390.151 | 26627.608 | 49041.234 | 75820.4138 | 100250.3238 | 127093.5607 | 158441.5536 | 195570.3232 | 237151.8187 | 282827.1053
| Cumulative |  |  | 2017 | 2018 | 2019 | 2020 | 2021 | 2022 | 2023 | 2024 | 2025 | 2026 | 2027 | 2028 | 2029 | 2030 | 2031
| Full-Year | Residential |  | 157981.56 | 482942.3 | 716994.9 | 975165.02 | 1491222.46 | 2474878.88 | 3875457.84 | 5822861.72 | 7837473.1385 | 10252327.5119 | 12921975.5839 | 15852964.8029 | 19319184.2502 | 23222078.7693 | 27344830.1552
|  | GS<50 |  | 21921.36 | 61263.8 | 88799.4 | 120284.12 | 180996.76 | 308509.28 | 492695.04 | 798054.32 | 1072669.1558 | 1402984.9392 | 1767840.814 | 2173863.392 | 2652469.3936 | 3190155.7761 | 3763962.4629
|  | GS 50 - 2,999 |  | 10134.612 | 27928.71 | 40319.73 | 54577.854 | 81898.542 | 138774.176 | 220472.768 | 352869.444 | 474528.6845 | 620684.2069 | 781687.7349 | 960955.2372 | 1172517.7607 | 1410101.9767 | 1663538.3955
|  | GS 3,000 - 4,999 |  | 2176.068 | 4503.19 | 5879.97 | 7814.206 | 10849.838 | 19930.464 | 33324.752 | 64757.716 | 86883.1117 | 113617.5358 | 142745.6536 | 176464.5756 | 216052.8507 | 260185.0227 | 308504.8198
| New Incremental kW |  |  | 2017 | 2018 | 2019 | 2020 | 2021 | 2022 | 2023 | 2024 | 2025 | 2026 | 2027 | 2028 | 2029 | 2030 | 2031
|  | GS 50 - 2,999 |  | 69.4152 | 191.2925 | 206.7474 | 182.5284 | 284.7864 | 576.6871 | 949.1385 | 1466.4059 | 1740.109 | 1834.3477 | 2034.414 | 2278.1613 | 2713.9254 | 3063.5591 | 3273.6854
|  | GS 3,000 - 4,999 |  | 14.9046 | 30.8438 | 25.3692 | 22.6782 | 34.0402 | 82.9881 | 153.9378 | 307.036 | 366.8381 | 334.6563 | 367.7156 | 429.4246 | 508.6133 | 569.6095 | 625.6889
|  |  |  | 0 | 0 | 0 | 0 | 0 | 0 | 0 | 0 | 0 | 0 | 0 | 0 | 0 | 0 | 0
| Cumulative kW |  |  | 2017 | 2018 | 2019 | 2020 | 2021 | 2022 | 2023 | 2024 | 2025 | 2026 | 2027 | 2028 | 2029 | 2030 | 2031
|  | GS 50 - 2,999 |  | 69.4152 | 260.7077 | 467.4551 | 649.9835 | 934.7698 | 1511.457 | 2460.5955 | 3927.0015 | 5667.1105 | 7501.4582 | 9535.8721 | 11814.0334 | 14527.9588 | 17591.5179 | 20865.2033
|  | GS 3,000 - 4,999 |  | 14.9046 | 45.7483 | 71.1175 | 93.7957 | 127.8359 | 210.824 | 364.7618 | 671.7977 | 1038.6358 | 1373.2921 | 1741.0077 | 2170.4322 | 2679.0455 | 3248.6551 | 3874.3439
|  |  |  | 0 | 0 | 0 | 0 | 0 | 0 | 0 | 0 | 0 | 0 | 0 | 0 | 0 | 0 | 0
|  |  |  | 57.75% | 57.75% | 57.75% | 57.75% | 57.75% | 57.75% | 57.75% | 57.75% | 57.75% | 57.75% | 57.75% | 57.75% | 57.75% | 57.75% | 57.75%
|  |  |  | 75.22% | 75.22% | 75.22% | 75.22% | 75.22% | 75.22% | 75.22% | 75.22% | 75.22% | 75.22% | 75.22% | 75.22% | 75.22% | 75.22% | 75.22%
|  |  |  | 5.1615 | 10.6813 | 13.947 | 18.5349 | 25.7352 | 47.2739 | 79.0444 | 153.6016 | 206.0818 | 269.4943 | 338.5846 | 418.5639 | 512.4651 | 617.1441 | 731.7559
|  |  |  | 0 | 0 | 0 | 0 | 0 | 0 | 0 | 0 | 0 | 0 | 0 | 0 | 0 | 0 | 0
[11 empty] | 3773.3998 | 1687.6288 | 7231.9638 | 9197.2876 | 11395.4695 | 14015.4937 | 16974.3738 | 20133.4474
[11 empty] | 671.7977 | 366.8381 | 701.4944 | 1069.21 | 1498.6345 | 2007.2478 | 2576.8573 | 3202.5462
|  |  |  | 2023 | 2024 | 2025 | 2026 | 2027 | 2028 | 2029 | 2030 | 2031
|  |  | Passenger & Multi-Purpose EVs | 518 | 674 | 763.5939 | 894.9649 | 1047.9428 | 1206.6818 | 1371.3513 | 1542.1248 | 1719.1807 | A
|  |  | Cumulative EVs | 1456 | 2130 | 2893.5939 | 3788.5588 | 4774.5016 | 5844.1835 | 7125.5347 | 8573.6595 | 10094.8402 | B
|  |  | Cumulative kWh | 3610521.6 | 5388246.8 | 7487378.1871 | 9917308.519 | 12626615.5292 | 15586895.1389 | 19125724.0759 | 23139347.6957 | 27357303.7597 | C = ( Bt-1 + A/2 ) * 4,000
|  |  | Incremental kWh |  | 1777725.2 | 2099131.3871 | 2429930.3319 | 2709307.0102 | 2960279.6097 | 3538828.937 | 4013623.6198 | 4217956.0639 | D = C - Ct-1
|  |  | Van EVs | 3 | 4 | 11.9384 | 12.329 | 14.4364 | 16.6232 | 18.8916 | 21.2442 | 23.6833 | E
|  |  | Cumulative EVs | 23 | 27 | 38.9384 | 51.2674 | 56.7038 | 70.3269 | 89.2186 | 107.4628 | 131.1461 | F
|  |  | Cumulative kWh | 66500 | 79000 | 105873.9067 | 144454.2033 | 160235.4305 | 200880.408 | 257646.5734 | 312798.9161 | 384610.1769 | G = (Ft-1 + E/2) * 5,000
|  |  | Incremental kWh |  | 12500 | 26873.9067 | 38580.2966 | 15781.2272 | 40644.9775 | 56766.1654 | 55152.3427 | 71811.2607 | H = G - Gt-1
|  |  | Pickup Truck EVs | 17 | 69 | 30.5989 | 38.4094 | 44.9748 | 51.7875 | 58.8546 | 66.1838 | 73.7825 | I
|  |  | Cumulative EVs | 26 | 95 | 125.5989 | 164.0083 | 208.9831 | 260.7706 | 319.6252 | 385.809 | 459.5915 | J
|  |  | Cumulative kWh | 105000 | 363000 | 661796.5514 | 868821.4198 | 1118974.2304 | 1409261.1501 | 1741187.4821 | 2116302.6881 | 2536201.5526 | K = ( Jt-1 + I) * 6,000
|  |  | Incremental kWh |  | 258000 | 298796.5514 | 207024.8684 | 250152.8107 | 290286.9197 | 331926.332 | 375115.206 | 419898.8644 | L = K - Kt-1
|  |  |  | 2026: 2024; 2029: 2025 | 2026 |  |  | 2027 |  |  | 2028 |  |  | 2029 |  |  | 2030 |  |  | 2031
|  |  |  | Passenger/SUV | Van | Pick-up Truck | Passenger/SUV | Van | Pick-up Truck | Passenger/SUV | Van | Pick-up Truck | Passenger/SUV | Van | Pick-up Truck | Passenger/SUV | Van | Pick-up Truck | Passenger/SUV | Van | Pick-up Truck | Passenger/SUV | Van | Pick-up Truck | Passenger/SUV | Van | Pick-up Truck | Passenger/SUV | Van | Pick-up Truck
|  |  | Residential | 85% | 65% | 60% | 1511066.42 | 8125 | 154800 | 1784261.679 | 17468.0394 | 179277.9308 | 2065440.7821 | 25077.1928 | 124214.921 | 2302910.9586 | 10257.7977 | 150091.6864 | 2516237.6683 | 26419.2354 | 174172.1518 | 3008004.5965 | 36898.0075 | 199155.7992 | 3411580.0768 | 35849.0228 | 225069.1236 | 3585262.6543 | 46677.3195 | 251939.3187
|  |  | GS<50 | 10% | 20% | 25% | 177772.52 | 2500 | 64500 | 209913.1387 | 5374.7813 | 74699.1378 | 242993.0332 | 7716.0593 | 51756.2171 | 270930.701 | 3156.2454 | 62538.2027 | 296027.961 | 8128.9955 | 72571.7299 | 353882.8937 | 11353.2331 | 82981.583 | 401362.362 | 11030.4685 | 93778.8015 | 421795.6064 | 14362.2521 | 104974.7161
|  |  | GS 50 - 2,999 | 4.5% | 10% | 10% | 79997.634 | 1250 | 25800 | 94460.9124 | 2687.3907 | 29879.6551 | 109346.8649 | 3858.0297 | 20702.4868 | 121918.8155 | 1578.1227 | 25015.2811 | 133212.5824 | 4064.4978 | 29028.692 | 159247.3022 | 5676.6165 | 33192.6332 | 180613.0629 | 5515.2343 | 37511.5206 | 189808.0229 | 7181.1261 | 41989.8864
|  |  | GS 3,000 - 4,999 | 0.5% | 5% | 5% | 8888.626 | 625 | 12900 | 10495.6569 | 1343.6953 | 14939.8276 | 12149.6517 | 1929.0148 | 10351.2434 | 13546.5351 | 789.0614 | 12507.6405 | 14801.398 | 2032.2489 | 14514.346 | 17694.1447 | 2838.3083 | 16596.3166 | 20068.1181 | 2757.6171 | 18755.7603 | 21089.7803 | 3590.563 | 20994.9432
[7 empty] | 1777725.2 | 12500 | 258000 | 2099131.3871 | 26873.9067 | 298796.5514 | 2429930.3319 | 38580.2966 | 207024.8684 | 2709307.0102 | 15781.2272 | 250152.8107 | 2960279.6097 | 40644.9775 | 290286.9197 | 3538828.937 | 56766.1654 | 331926.332 | 4013623.6198 | 55152.3427 | 375115.206 | 4217956.0639 | 71811.2607 | 419898.8644
|  |  |  | 2024 Incremental | 2025 Incremental | 2026 Incremental | 2027 Incremental | 2028 Incremental | 2029 Incremental | 2030 Incremental | 2031 Incremental
|  |  | Residential | 1673991.42 | 1981007.6492 | 2214732.896 | 2463260.4427 | 2716829.0555 | 3244058.4032 | 3672498.2232 | 3883879.2925
|  |  | GS<50 | 244772.52 | 289987.0579 | 302465.3096 | 336625.1491 | 376728.6864 | 448217.7098 | 506171.632 | 541132.5747
|  |  | GS 50 - 2,999 | 107047.634 | 127027.9582 | 133907.3814 | 148512.2192 | 166305.7722 | 198116.5519 | 223639.8178 | 238979.0354
|  |  | GS 3,000 - 4,999 | 22413.626 | 26779.1798 | 24429.9099 | 26843.2369 | 31347.9929 | 37128.7696 | 41581.4955 | 45675.2866
|  |  | Total | 2048225.2 | 2424801.8452 | 2675535.4969 | 2975241.048 | 3291211.5069 | 3927521.4344 | 4443891.1686 | 4709666.1891
|  |  |  | 2024 Cumulative | 2025 Cumulative | 2026 Cumulative | 2027 Cumulative | 2028 Cumulative | 2029 Cumulative | 2030 Cumulative | 2031 Cumulative
|  |  | Residential | 1673991.42 | 3654999.0692 | 5869731.9652 | 8332992.4079 | 11049821.4634 | 14293879.8665 | 17966378.0897 | 21850257.3822
|  |  | GS<50 | 244772.52 | 534759.5779 | 837224.8875 | 1173850.0366 | 1550578.723 | 1998796.4328 | 2504968.0648 | 3046100.6395
|  |  | GS 50 - 2,999 | 107047.634 | 234075.5922 | 367982.9737 | 516495.1929 | 682800.9651 | 880917.517 | 1104557.3347 | 1343536.3701
|  |  | GS 3,000 - 4,999 | 22413.626 | 49192.8058 | 73622.7158 | 100465.9527 | 131813.9456 | 168942.7152 | 210524.2107 | 256199.4973
|  |  | Total | 2048225.2 | 4473027.0452 | 7148562.5421 | 10123803.5901 | 13415015.0971 | 17342536.5314 | 21786427.7 | 26496093.8891

## Heating
|  | Residential | GS<50 | [15 empty] | Residential |  | Small Business
| Consumption per Year | 2263 | 6955 | m3/year | Typical Enbridge Residential Customer | [8 empty] | Heating Profile |  |  |  |  | /Month | Less summer | /Month | Less summer
| Convert m3 to GJ | 0.0343 | 0.0343 | GJ/m3 | https://apps.cer-rec.gc.ca/Conversion/conversion-tables.aspx | [8 empty] | January | 697.3342 | 18.81% | 64.85% |  | 419 | 368 | 1640 | 1491
| Convert GJ to kWh | 277 | 277 | kWh/GJ | https://apps.cer-rec.gc.ca/Conversion/conversion-tables.aspx | [8 empty] | February | 624.255 | 16.84% |  |  | 404 | 353 | 1463 | 1314
| Convert m3 to kWh | 9.5011 | 9.5011 | kWh/m3 | [9 empty] | March | 546.133 | 14.73% |  |  | 354 | 303 | 1262 | 1113
| kWh per Customer | 21500.9893 | 66080.1505 | kWh/Customer | [9 empty] | April | 352.414 | 9.505% |  |  | 252 | 201 | 679 | 530
| Heat Pump Efficiency | 2.55 | 2.55 | Delivered heat kWh-equivalent/kWh | https://oee.nrcan.gc.ca/pml-lmp/index.cfm?language_langue=en&action=app.search-recherche&appliance=ASHP1_GH&_gl=1*22c7uc*_ga*MTkyNTkxMzczNi4xNjg5MDg1ODA2*_ga_C2N57Y7DX5*MTcxNTM1MDU3Ni40My4xLjE3MTUzNTA1ODAuMC4wLjA. | [8 empty] | May | 150.1369 | 4.05% |  |  | 158 | 107 | 331 | 182
| Heat Pump Utilization | 50% | 50% | % Customers | [9 empty] | June | 32.5209 | 0.8772% |  |  | 69 | 18 | 82 | 0
| Adj. Consumption | 4215.8803 | 12956.8923 | kWh/Customer | [9 empty] | July | 1.6179 | 0.04364% |  |  | 51 | 0 | 149 | 0
[14 empty] | August | 5.65 | 0.1524% | 35.15% |  | 54 | 3 | 166 | 17
[14 empty] | September | 54.9594 | 1.482% |  |  | 58 | 7 | 193 | 44
[14 empty] | October | 237.8968 | 6.417% |  |  | 91 | 40 | 407 | 258
[14 empty] | November | 426.6299 | 11.51% |  |  | 174 | 123 | 919 | 770
[14 empty] | December | 577.928 | 15.59% |  |  | 316 | 265 | 1385 | 1236
[14 empty] | Total | 3707.4761 | 100% |  |  | 2400 | 1788 | 8676 | 6955
Veridian Rate Zone | [13 empty] | Whitby Rate Zone
Residential | 2019 | 2020 | 2021 | 2022 | 2023 | 2024 | 2025 | 2026 | 2027 | 2028 | 2029 | 2030 | 2031 | Residential | 2019 | 2020 | 2021 | 2022 | 2023 | 2024 | 2025 | 2026 | 2027 | 2028 | 2029 | 2030 | 2031
Customer Count | 110960.875 | 112218.375 | 113059.2917 | 114160.8333 | 115689.125 | 117456.375 | 119658.0825 | 122101.8241 | 124619.2646 | 127084.2071 | 129594.0874 | 132210.1159 | 134871.1431 | Customer Count | 40903.0417 | 41880.625 | 42897.875 | 44013.5417 | 44945.4167 | 45520.625 | 46436.5631 | 47323.8682 | 48234.4265 | 49135.0112 | 50076.8497 | 51033.4536 | 52005.475
Increase in customers/year |  | 1257.5 | 840.9167 | 1101.5417 | 1528.2917 | 1767.25 | 2201.7075 | 2443.7416 | 2517.4405 | 2464.9425 | 2509.8804 | 2616.0285 | 2661.0272 | Increase in customers/year |  | 977.5833 | 1017.25 | 1115.6667 | 931.875 | 575.2083 | 915.9381 | 887.3052 | 910.5583 | 900.5847 | 941.8385 | 956.6039 | 972.0215
Existing Conversions % | 0.4244% | 0.4865% | 0.4706% | 0.5127% | 0.5358% | 0.5607% | 0.5856% | 0.6105% | 0.6354% | 0.6603% | 0.6852% | 0.7101% | 0.735% | Existing Conversions % | 0.4244% | 0.4865% | 0.4706% | 0.5127% | 0.5358% | 0.5607% | 0.5856% | 0.6105% | 0.6354% | 0.6603% | 0.6852% | 0.7101% | 0.735%
New Connection % | 8.489% | 9.731% | 9.411% | 10.25% | 10.72% | 11.21% | 11.71% | 12.21% | 12.71% | 13.21% | 13.7% | 14.2% | 14.7% | New Connection % | 8.489% | 9.731% | 9.411% | 10.25% | 10.72% | 11.21% | 11.71% | 12.21% | 12.71% | 13.21% | 13.7% | 14.2% | 14.7%
Existing Connections # | 470.9705 | 539.8613 | 528.0701 | 579.7055 | 611.6827 | 648.6702 | 687.8179 | 730.4977 | 775.8116 | 822.8287 | 870.7395 | 920.1965 | 971.6833 | Existing Connections # | 173.6119 | 199.0068 | 197.0792 | 219.9566 | 235.828 | 252.0094 | 266.5662 | 283.4894 | 300.6868 | 318.4794 | 336.657 | 355.576 | 375.0723
New Connections # | 0 | 122.3631 | 79.1426 | 112.9619 | 163.7741 | 198.1798 | 257.8615 | 298.3748 | 319.9067 | 325.5075 | 343.9376 | 371.5077 | 391.1464 | New Connections # | 0 | 95.1253 | 95.7382 | 114.4104 | 99.8612 | 64.504 | 107.2736 | 108.3378 | 115.7103 | 118.9265 | 129.0634 | 135.8493 | 142.8782
Total Connections | 470.9705 | 662.2243 | 607.2127 | 692.6675 | 775.4568 | 846.8499 | 945.6793 | 1028.8725 | 1095.7183 | 1148.3362 | 1214.6771 | 1291.7043 | 1362.8298 | Total Connections | 173.6119 | 294.1321 | 292.8174 | 334.367 | 335.6892 | 316.5134 | 373.8398 | 391.8272 | 416.397 | 437.406 | 465.7204 | 491.4253 | 517.9505
kWh/Customer | 4215.8803 | 4215.8803 | 4215.8803 | 4215.8803 | 4215.8803 | 4215.8803 | 4215.8803 | 4215.8803 | 4215.8803 | 4215.8803 | 4215.8803 | 4215.8803 | 4215.8803 | kWh/Customer | 4215.8803 | 4215.8803 | 4215.8803 | 4215.8803 | 4215.8803 | 4215.8803 | 4215.8803 | 4215.8803 | 4215.8803 | 4215.8803 | 4215.8803 | 4215.8803 | 4215.8803
Total kWh | 1985555.4241 | 2791858.4733 | 2559936.1162 | 2920203.0414 | 3269232.9632 | 3570217.9812 | 3986870.8651 | 4337603.2422 | 4619416.959 | 4841248.0211 | 5120933.0852 | 5445670.5547 | 5745527.0393 | Total kWh | 731926.9629 | 1240025.7489 | 1234483.0153 | 1409651.2895 | 1415225.3715 | 1334382.6599 | 1576063.916 | 1651896.5649 | 1755480.0521 | 1844051.1451 | 1963421.5742 | 2071790.2863 | 2183617.3133
Residential Seasonal | 2019 | 2020 | 2021 | 2022 | 2023 | 2024 | 2025 | 2026 | 2027 | 2028 | 2029 | 2030 | 2031
Customer Count | 1565.125 | 1561 | 1558.8333 | 1559.1667 | 1562.625 | 1561.8333 | 1558.5157 | 1555.2051 | 1551.9016 | 1548.605 | 1545.3155 | 1542.0329 | 1538.7574
Increase in customers/year |  | -4.125 | -2.1667 | 0.33333 | 3.4583 | -0.79167 | -3.3176 | -3.3106 | -3.3036 | -3.2965 | -3.2895 | -3.2825 | -3.2756
Existing Conversions % | 0.4244% | 0.4865% | 0.4706% | 0.5127% | 0.5358% | 0.5607% | 0.5856% | 0.6105% | 0.6354% | 0.6603% | 0.6852% | 0.7101% | 0.735%
New Connection % | 8.489% | 9.731% | 9.411% | 10.25% | 10.72% | 11.21% | 11.71% | 12.21% | 12.71% | 13.21% | 13.7% | 14.2% | 14.7%
Existing Connections # | 6.6431 | 7.6148 | 7.3457 | 7.9928 | 8.3541 | 8.7617 | 9.146 | 9.5145 | 9.8815 | 10.2468 | 10.6105 | 10.9727 | 11.3332
New Connections # | 0 | 0 | 0 | 0.034183 | 0.3706 | 0 | 0 | 0 | 0 | 0 | 0 | 0 | 0
Total Connections | 6.6431 | 7.6148 | 7.3457 | 8.027 | 8.7247 | 8.7617 | 9.146 | 9.5145 | 9.8815 | 10.2468 | 10.6105 | 10.9727 | 11.3332
kWh/Customer | 4215.8803 | 4215.8803 | 4215.8803 | 4215.8803 | 4215.8803 | 4215.8803 | 4215.8803 | 4215.8803 | 4215.8803 | 4215.8803 | 4215.8803 | 4215.8803 | 4215.8803
Total kWh | 28006.6504 | 32103.2944 | 30968.3991 | 33840.9477 | 36782.4474 | 36938.0885 | 38558.4715 | 40112.181 | 41659.1157 | 43199.2975 | 44732.748 | 46259.489 | 47779.5419
GS<50 | [13 empty] | GS<50
Customer Count | 9207.0417 | 9277.75 | 9314.7083 | 9413.2083 | 9487.375 | 9501.875 | 9543.9882 | 9614.4797 | 9685.4919 | 9757.0286 | 9829.0937 | 9901.691 | 9974.8245 | Customer Count | 2261.0417 | 2284.3333 | 2326.625 | 2383.5833 | 2435.2917 | 2464.75 | 2499.8379 | 2535.4252 | 2571.5192 | 2608.127 | 2645.256 | 2682.9135 | 2721.1071
Increase in customers/year |  | 70.7083 | 36.9583 | 98.5 | 74.1667 | 14.5 | 42.1132 | 70.4915 | 71.0122 | 71.5367 | 72.0651 | 72.5973 | 73.1335 | Increase in customers/year |  | 23.2917 | 42.2917 | 56.9583 | 51.7083 | 29.4583 | 35.0879 | 35.5874 | 36.094 | 36.6078 | 37.129 | 37.6575 | 38.1936
Existing Conversions % | 0.4244% | 0.4865% | 0.4706% | 0.5127% | 0.5358% | 0.5607% | 0.5856% | 0.6105% | 0.6354% | 0.6603% | 0.6852% | 0.7101% | 0.735% | Existing Conversions % | 0.4244% | 0.4865% | 0.4706% | 0.5127% | 0.5358% | 0.5607% | 0.5856% | 0.6105% | 0.6354% | 0.6603% | 0.6852% | 0.7101% | 0.735%
New Connection % | 8.489% | 9.731% | 9.411% | 10.25% | 10.72% | 11.21% | 11.71% | 12.21% | 12.71% | 13.21% | 13.7% | 14.2% | 14.7% | New Connection % | 8.489% | 9.731% | 9.411% | 10.25% | 10.72% | 11.21% | 11.71% | 12.21% | 12.71% | 13.21% | 13.7% | 14.2% | 14.7%
Existing Connections # | 39.079 | 44.7953 | 43.6586 | 47.7607 | 50.4367 | 53.1958 | 55.6424 | 58.2649 | 61.0886 | 63.9508 | 66.852 | 69.7925 | 72.7729 | Existing Connections # | 9.5969 | 11.0007 | 10.7495 | 11.9296 | 12.7714 | 13.6547 | 14.4334 | 15.2612 | 16.1096 | 16.9791 | 17.87 | 18.7829 | 19.7182
New Connections # | 0 | 6.8804 | 3.4783 | 10.1011 | 7.9478 | 1.626 | 4.9322 | 8.6068 | 9.024 | 9.4468 | 9.8753 | 10.3097 | 10.75 | New Connections # | 0 | 2.2664 | 3.9803 | 5.841 | 5.5411 | 3.3035 | 4.1095 | 4.3451 | 4.5867 | 4.8342 | 5.0879 | 5.3478 | 5.6141
Total Connections | 39.079 | 51.6757 | 47.137 | 57.8617 | 58.3845 | 54.8218 | 60.5747 | 66.8717 | 70.1125 | 73.3976 | 76.7273 | 80.1022 | 83.5228 | Total Connections | 9.5969 | 13.2671 | 14.7297 | 17.7707 | 18.3126 | 16.9582 | 18.5429 | 19.6063 | 20.6963 | 21.8133 | 22.9579 | 24.1307 | 25.3323
kWh/Customer | 12956.8923 | 12956.8923 | 12956.8923 | 12956.8923 | 12956.8923 | 12956.8923 | 12956.8923 | 12956.8923 | 12956.8923 | 12956.8923 | 12956.8923 | 12956.8923 | 12956.8923 | kWh/Customer | 12956.8923 | 12956.8923 | 12956.8923 | 12956.8923 | 12956.8923 | 12956.8923 | 12956.8923 | 12956.8923 | 12956.8923 | 12956.8923 | 12956.8923 | 12956.8923 | 12956.8923
Total kWh | 506343.0234 | 669556.2695 | 610748.6178 | 749708.3786 | 756481.9567 | 710320.7505 | 784859.7087 | 866449.4622 | 908440.3342 | 951004.2252 | 994147.3093 | 1037875.8202 | 1082196.0522 | Total kWh | 124346.4204 | 171900.9923 | 190851.6392 | 230252.5661 | 237274.0165 | 219725.1832 | 240258.1797 | 254037.0848 | 268159.6086 | 282632.742 | 297463.6055 | 312659.4512 | 328227.6651
GS 50-3,000 | [13 empty] | GS > 50
Customer Count | 1029.0833 | 1032 | 1052.2083 | 1037.25 | 1030.4583 | 1059.4167 | 1075.3471 | 1075.9881 | 1076.6295 | 1077.2712 | 1077.9134 | 1078.5559 | 1079.1988 | Customer Count | 377 | 381.875 | 390.875 | 386.3333 | 383.3333 | 388.625 | 391.1693 | 393.7302 | 396.3079 | 398.9025 | 401.5141 | 404.1428 | 406.7887
Increase in customers/year |  | 2.9167 | 20.2083 | -14.9583 | -6.7917 | 28.9583 | 15.9304 | 0.641 | 0.64139 | 0.64177 | 0.64215 | 0.64253 | 0.64292 | Increase in customers/year |  | 4.875 | 9 | -4.5417 | -3 | 5.2917 | 2.5443 | 2.5609 | 2.5777 | 2.5946 | 2.6116 | 2.6287 | 2.6459
Existing Conversions % | 0.4244% | 0.4865% | 0.4706% | 0.5127% | 0.5358% | 0.5607% | 0.5856% | 0.6105% | 0.6354% | 0.6603% | 0.6852% | 0.7101% | 0.735% | Existing Conversions % | 0.4244% | 0.4865% | 0.4706% | 0.5127% | 0.5358% | 0.5607% | 0.5856% | 0.6105% | 0.6354% | 0.6603% | 0.6852% | 0.7101% | 0.735%
New Connection % | [13 empty] | New Connection %
Existing Connections # | 4.3679 | 5.0068 | 4.8563 | 5.3951 | 5.5577 | 5.7778 | 6.2039 | 6.5649 | 6.8366 | 7.1087 | 7.3811 | 7.6538 | 7.9269 | Existing Connections # | 1.6002 | 1.8342 | 1.797 | 2.0042 | 2.07 | 2.1494 | 2.2758 | 2.388 | 2.5017 | 2.6167 | 2.7331 | 2.851 | 2.9703
New Connections # | [13 empty] | New Connections #
Total Connections | 4.3679 | 5.0068 | 4.8563 | 5.3951 | 5.5577 | 5.7778 | 6.2039 | 6.5649 | 6.8366 | 7.1087 | 7.3811 | 7.6538 | 7.9269 | Total Connections | 1.6002 | 1.8342 | 1.797 | 2.0042 | 2.07 | 2.1494 | 2.2758 | 2.388 | 2.5017 | 2.6167 | 2.7331 | 2.851 | 2.9703
kWh/Customer | 68366.084 | 68172.8659 | 66863.5624 | 67827.8116 | 68274.8592 | 66408.6188 | 65424.8286 | 65385.8528 | 65346.9002 | 65307.9707 | 65269.0645 | 65230.1814 | 65191.3215 | kWh/Customer | 55347.4552 | 54640.8919 | 53382.7709 | 54010.3294 | 54433.0189 | 53691.8381 | 53342.6095 | 52995.6524 | 52650.952 | 52308.4936 | 51968.2627 | 51630.2447 | 51294.4254
Total kWh | 298617.4092 | 341329.9539 | 324710.8448 | 365940.7051 | 379448.9008 | 383695.111 | 405888.0356 | 429248.9824 | 446752.047 | 464255.1116 | 481758.1762 | 499261.2408 | 516764.3054 | Total kWh | 88565.1539 | 100223.9318 | 95929.0018 | 108247.0074 | 112676.5771 | 115402.7718 | 121395.293 | 126555.7319 | 131716.1708 | 136876.6097 | 142037.0486 | 147197.4875 | 152357.9264
| 2019 | 2020 | 2021 | 2022 | 2023 | 2024 | 2025 | 2026 | 2027 | 2028 | 2029 | 2030 | 2031 |  | 2019 | 2020 | 2021 | 2022 | 2023 | 2024 | 2025 | 2026 | 2027 | 2028 | 2029 | 2030 | 2031
Residential kWh | 1985555.4241 | 2791858.4733 | 2559936.1162 | 2920203.0414 | 3269232.9632 | 3570217.9812 | 3986870.8651 | 4337603.2422 | 4619416.959 | 4841248.0211 | 5120933.0852 | 5445670.5547 | 5745527.0393 | Residential kWh | 731926.9629 | 1240025.7489 | 1234483.0153 | 1409651.2895 | 1415225.3715 | 1334382.6599 | 1576063.916 | 1651896.5649 | 1755480.0521 | 1844051.1451 | 1963421.5742 | 2071790.2863 | 2183617.3133
Winter |  | 1287693.572 | 1810605.8216 | 1660197.062 | 1893841.2092 | 2120197.8151 | 2315395.8279 | 2585607.9981 | 2813068.6985 | 2995833.5346 | 3139697.78 | 3321082.1195 | 3531684.3253 | Winter |  | 474677.0772 | 804194.7188 | 800600.0861 | 914202.0828 | 917817.0459 | 865388.0687 | 1022125.7735 | 1071305.5714 | 1138482.6388 | 1195923.7083 | 1273339.0917 | 1343619.5242
Summer | 697861.8521 | 981252.6517 | 899739.0542 | 1026361.8322 | 1149035.1481 | 1254822.1534 | 1401262.867 | 1524534.5437 | 1623583.4244 | 1701550.2411 | 1799850.9657 | 1913986.2294 | 2019376.5898 | Summer | 257249.8857 | 435831.0301 | 433882.9292 | 495449.2067 | 497408.3256 | 468994.5912 | 553938.1425 | 580590.9935 | 616997.4132 | 648127.4367 | 690082.4825 | 728170.7621 | 767474.5334
Seasonally Adjusted kWh | 697861.8521 | 2268946.2237 | 2710344.8758 | 2686558.8942 | 3042876.3573 | 3375019.9685 | 3716658.6948 | 4110142.5418 | 4436652.1229 | 4697383.7757 | 4939548.7456 | 5235068.3489 | 5551060.9151 | Seasonally Adjusted kWh | 257249.8857 | 910508.1073 | 1238077.648 | 1296049.2929 | 1411610.4084 | 1386811.6371 | 1419326.2112 | 1602716.767 | 1688302.9847 | 1786610.0756 | 1886006.1909 | 2001509.8538 | 2111094.0575
Residential Seasonal kWh | 28006.6504 | 32103.2944 | 30968.3991 | 33840.9477 | 36782.4474 | 36938.0885 | 38558.4715 | 40112.181 | 41659.1157 | 43199.2975 | 44732.748 | 46259.489 | 47779.5419
Winter |  | 18163.1715 | 20819.9708 | 20083.9563 | 21946.8922 | 23854.545 | 23955.4829 | 25006.351 | 26013.9792 | 27017.2139 | 28016.069 | 29010.5587 | 30000.697
Summer | 9843.4789 | 11283.3237 | 10884.4427 | 11894.0555 | 12927.9025 | 12982.6055 | 13552.1205 | 14098.2017 | 14641.9019 | 15183.2285 | 15722.1894 | 16258.792 | 16793.044
Seasonally Adjusted kWh | 9843.4789 | 29446.4952 | 31704.4135 | 31978.0118 | 34874.7947 | 36837.1505 | 37507.6034 | 39104.5527 | 40655.8811 | 42200.4424 | 43738.2583 | 45269.3507 | 46793.741
GS < 50 kWh | 506343.0234 | 669556.2695 | 610748.6178 | 749708.3786 | 756481.9567 | 710320.7505 | 784859.7087 | 866449.4622 | 908440.3342 | 951004.2252 | 994147.3093 | 1037875.8202 | 1082196.0522 | GS < 50 kWh | 124346.4204 | 171900.9923 | 190851.6392 | 230252.5661 | 237274.0165 | 219725.1832 | 240258.1797 | 254037.0848 | 268159.6086 | 282632.742 | 297463.6055 | 312659.4512 | 328227.6651
Winter |  | 328378.9757 | 434227.7702 | 396089.2049 | 486208.8705 | 490601.7435 | 460664.7859 | 509005.5858 | 561919.0426 | 589151.4106 | 616755.399 | 644735.0118 | 673094.2919 | Winter |  | 80642.4662 | 111483.0642 | 123773.1397 | 149325.8489 | 153879.4748 | 142498.5183 | 155814.7961 | 164750.8385 | 173909.7282 | 183295.9991 | 192914.2688 | 202769.2406
Summer | 177964.0477 | 235328.4994 | 214659.4129 | 263499.5082 | 265880.2132 | 249655.9645 | 275854.1229 | 304530.4196 | 319288.9236 | 334248.8263 | 349412.2975 | 364781.5283 | 380358.731 | Summer | 43703.9542 | 60417.9281 | 67078.4994 | 80926.7172 | 83394.5417 | 77226.6649 | 84443.3836 | 89286.2462 | 94249.8803 | 99336.743 | 104549.3368 | 109890.2106 | 115361.9604
Seasonally Adjusted kWh | 177964.0477 | 563707.4751 | 648887.1831 | 659588.7131 | 752089.0836 | 740257.708 | 736518.9088 | 813536.0054 | 881207.9662 | 923400.2368 | 966167.6965 | 1009516.5401 | 1053453.0228 | Seasonally Adjusted kWh | 43703.9542 | 141060.3943 | 178561.5637 | 204699.8569 | 232720.3906 | 231106.1397 | 226941.9019 | 245101.0423 | 259000.7189 | 273246.4712 | 287845.3358 | 302804.4794 | 318131.201
GS 50-2,999 kWh | 298617.4092 | 341329.9539 | 324710.8448 | 365940.7051 | 379448.9008 | 383695.111 | 405888.0356 | 429248.9824 | 446752.047 | 464255.1116 | 481758.1762 | 499261.2408 | 516764.3054 | GS 50-2,999 kWh | 88565.1539 | 100223.9318 | 95929.0018 | 108247.0074 | 112676.5771 | 115402.7718 | 121395.293 | 126555.7319 | 131716.1708 | 136876.6097 | 142037.0486 | 147197.4875 | 152357.9264
Winter |  | 193662.5458 | 221362.9406 | 210584.9389 | 237323.7674 | 246084.2465 | 248838.044 | 263230.8361 | 278381.1264 | 289732.4004 | 301083.6745 | 312434.9486 | 323786.2226 | Winter |  | 57437.2178 | 64998.2927 | 62212.899 | 70201.5033 | 73074.2151 | 74842.2359 | 78728.5696 | 82075.2725 | 85421.9753 | 88768.6782 | 92115.381 | 95462.0839
Summer | 104954.8634 | 119967.0132 | 114125.9059 | 128616.9377 | 133364.6543 | 134857.067 | 142657.1995 | 150867.8561 | 157019.6466 | 163171.4371 | 169323.2277 | 175475.0182 | 181626.8088 | Summer | 31127.9361 | 35225.639 | 33716.1028 | 38045.5041 | 39602.3621 | 40560.5359 | 42666.7234 | 44480.4594 | 46294.1955 | 48107.9315 | 49921.6676 | 51735.4036 | 53549.1397
Seasonally Adjusted kWh | 104954.8634 | 313629.559 | 335488.8466 | 339201.8766 | 370688.4217 | 380941.3135 | 391495.2436 | 414098.6922 | 435400.773 | 452903.8376 | 470406.9022 | 487909.9668 | 505413.0314 | Seasonally Adjusted kWh | 31127.9361 | 92662.8569 | 98714.3956 | 100258.4031 | 109803.8654 | 113634.751 | 117508.9592 | 123209.029 | 128369.4679 | 133529.9068 | 138690.3457 | 143850.7846 | 149011.2236
|  |  |  | 2024 Incremental | 2025 Incremental | 2026 Incremental | 2027 Incremental | 2028 Incremental | 2029 Incremental | 2030 Incremental | 2031 Incremental | [6 empty] | 2024 Incremental | 2025 Incremental | 2026 Incremental | 2027 Incremental | 2028 Incremental | 2029 Incremental | 2030 Incremental | 2031 Incremental
|  |  | Residential | 2120197.8151 | 3716658.6948 | 4110142.5418 | 4436652.1229 | 4697383.7757 | 4939548.7456 | 5235068.3489 | 5551060.9151 | [5 empty] | Residential | 917817.0459 | 1419326.2112 | 1602716.767 | 1688302.9847 | 1786610.0756 | 1886006.1909 | 2001509.8538 | 2111094.0575
|  |  | Residential Seasonal | 36837.1505 | 37507.6034 | 39104.5527 | 40655.8811 | 42200.4424 | 43738.2583 | 45269.3507 | 46793.741
|  |  | GS < 50 | 490601.7435 | 736518.9088 | 813536.0054 | 881207.9662 | 923400.2368 | 966167.6965 | 1009516.5401 | 1053453.0228 | [5 empty] | GS < 50 | 153879.4748 | 226941.9019 | 245101.0423 | 259000.7189 | 273246.4712 | 287845.3358 | 302804.4794 | 318131.201
|  |  | GS 50-2,999 | 380941.3135 | 391495.2436 | 414098.6922 | 435400.773 | 452903.8376 | 470406.9022 | 487909.9668 | 505413.0314 | [5 empty] | GS 50-2,999 | 113634.751 | 117508.9592 | 123209.029 | 128369.4679 | 133529.9068 | 138690.3457 | 143850.7846 | 149011.2236
|  |  | Total | 2647636.7091 | 4490685.2071 | 4962783.1 | 5358515.9703 | 5662984.455 | 5949454.7005 | 6289854.2397 | 7156720.7103 | [5 empty] | Total | 1071696.5207 | 1646268.1131 | 1847817.8093 | 1947303.7035 | 2059856.5468 | 2173851.5267 | 2304314.3332 | 2429225.2586
|  |  |  | 2024 | 2025 | 2026 | 2027 | 2028 | 2029 | 2030 | 2031 | [6 empty] | 2024 | 2025 | 2026 | 2027 | 2028 | 2029 | 2030 | 2031
|  |  | Residential | 2120197.8151 | 5836856.5099 | 9946999.0517 | 14383651.1747 | 19081034.9504 | 24020583.696 | 29255652.045 | 34806712.9601 | [5 empty] | Residential | 917817.0459 | 2337143.257 | 3939860.024 | 5628163.0087 | 7414773.0843 | 9300779.2751 | 11302289.129 | 13413383.1865
|  |  | Residential Seasonal | 36837.1505 | 74344.7539 | 113449.3066 | 154105.1877 | 196305.6301 | 240043.8885 | 285313.2391 | 332106.9801
|  |  | GS < 50 | 490601.7435 | 1227120.6524 | 2040656.6578 | 2921864.6241 | 3845264.8609 | 4811432.5573 | 5820949.0974 | 6874402.1203 | [5 empty] | GS < 50 | 153879.4748 | 380821.3767 | 625922.419 | 884923.1379 | 1158169.6091 | 1446014.9449 | 1748819.4243 | 2066950.6253
|  |  | GS 50-2,999 | 380941.3135 | 772436.557 | 1186535.2492 | 1621936.0222 | 2074839.8598 | 2545246.7619 | 3033156.7287 | 3538569.7601 | [5 empty] | GS 50-2,999 | 113634.751 | 231143.7102 | 354352.7392 | 482722.2071 | 616252.1139 | 754942.4597 | 898793.2443 | 1047804.4679
|  |  | Total | 2610799.5586 | 7063977.1623 | 11987655.7095 | 17305515.7987 | 22926299.8113 | 28832016.2534 | 35076601.1424 | 41681115.0803 | [5 empty] | Total | 1071696.5207 | 2717964.6337 | 4565782.4431 | 6513086.1466 | 8572942.6934 | 10746794.2201 | 13051108.5533 | 15480333.8119
Cumulative | 2019 | 2020 | 2021 | 2022 | 2023 | 2024 | 2025 | 2026 | 2027 | 2028 | 2029 | 2030 | 2031 | Cumulative | 2019 | 2020 | 2021 | 2022 | 2023 | 2024 | 2025 | 2026 | 2027 | 2028 | 2029 | 2030 | 2031
Residential kWh | 697861.8521 | 2966808.0758 | 5677152.9516 | 8363711.8458 | 11406588.2031 | 14781608.1716 | 18498266.8664 | 22608409.4082 | 27045061.5311 | 31742445.3069 | 36681994.0525 | 41917062.4014 | 47468123.3165 | Residential kWh | 257249.8857 | 1167757.993 | 2405835.6411 | 3701884.9339 | 5113495.3424 | 6500306.9794 | 7919633.1906 | 9522349.9576 | 11210652.9422 | 12997263.0178 | 14883269.2087 | 16884779.0625 | 18995873.1201
Residential Seasonal kWh | 9843.4789 | 39289.9741 | 70994.3875 | 102972.3994 | 137847.1941 | 174684.3446 | 212191.948 | 251296.5007 | 291952.3818 | 334152.8242 | 377891.0826 | 423160.4332 | 469954.1742
GS < 50 kWh | 177964.0477 | 741671.5228 | 1390558.7058 | 2050147.4189 | 2802236.5025 | 3542494.2106 | 4279013.1194 | 5092549.1249 | 5973757.0911 | 6897157.328 | 7863325.0244 | 8872841.5645 | 9926294.5873 | GS < 50 kWh | 43703.9542 | 184764.3485 | 363325.9122 | 568025.7691 | 800746.1597 | 1031852.2994 | 1258794.2012 | 1503895.2436 | 1762895.9624 | 2036142.4337 | 2323987.7695 | 2626792.2489 | 2944923.4499
GS 50-2,999 kWh | 104954.8634 | 418584.4224 | 754073.269 | 1093275.1455 | 1463963.5673 | 1844904.8807 | 2236400.1243 | 2650498.8164 | 3085899.5894 | 3538803.427 | 4009210.3292 | 4497120.296 | 5002533.3273 | GS 50-2,999 kWh | 31127.9361 | 123790.793 | 222505.1885 | 322763.5916 | 432567.457 | 546202.2079 | 663711.1672 | 786920.1962 | 915289.6641 | 1048819.5709 | 1187509.9166 | 1331360.7013 | 1480371.9248

## Heating (data)
Residential Sector
Ontario | [23 empty] | Ontario
Table 21: Heating System Stock by Building Type and Heating System Type | [23 empty] | Table 8: Space Heating Secondary Energy Use by System Type
| 2000 | 2001 | 2002 | 2003 | 2004 | 2005 | 2006 | 2007 | 2008 | 2009 | 2010 | 2011 | 2012 | 2013 | 2014 | 2015 | 2016 | 2017 | 2018 | 2019 | 2020 | 2021 | 2022 |  |  | 2000 | 2001 | 2002 | 2003 | 2004 | 2005 | 2006 | 2007 | 2008 | 2009 | 2010 | 2011 | 2012 | 2013 | 2014 | 2015 | 2016 | 2017 | 2018 | 2019 | 2020 | 2021 | 2022
Total Heating System Stock (thousands) | 4467.294 | 4534.056 | 4612.94 | 4686.94 | 4769.531 | 4848.196 | 4919.777 | 4982.091 | 5047.167 | 5100.113 | 5158.756 | 5216.271 | 5271.455 | 5326.869 | 5379.995 | 5449.188 | 5509.35 | 5574.907 | 5651.053 | 5733.846 | 5831.452 | 5936.157 | 6034.236 |  | Total Space Heating Energy Use (PJ) | 345.8287 | 317.5404 | 333.9952 | 367.0928 | 353.8385 | 361.1393 | 327.1968 | 369.8412 | 379.4814 | 360.725 | 339.5388 | 368.4831 | 325.9522 | 377.925 | 389.4215 | 381.4565 | 328.7801 | 335.4324 | 345.9335 | 354.9066 | 319.5068 | 308.0949 | 325.3568
Heating System Stock by Building Type (thousands) | [24 empty] | Energy Use by System Type (PJ)
Single Detached | 2516.439 | 2555.995 | 2600.807 | 2644.897 | 2690.474 | 2730.911 | 2767.926 | 2801.456 | 2833.085 | 2855.119 | 2879.754 | 2901.626 | 2925.017 | 2945.211 | 2965.138 | 2982.382 | 3002.976 | 3028.419 | 3057.686 | 3104.822 | 3155.598 | 3206.363 | 3257.878 |  | Heating Oil – Normal Efficiency | 12.8408 | 9.7472 | 8.6934 | 6.6266 | 4.388 | 3.1335 | 1.7512 | 1.0759 | 0.60163 | 0.36391 | 0 | 0 | 0 | 0 | 0 | 0 | 0 | 0 | 0 | 0 | 0 | 0 | 0
Single Attached | 630.894 | 650.736 | 668.939 | 685.43 | 703.908 | 720.53 | 736.71 | 751.398 | 765.216 | 777.641 | 789.708 | 801.752 | 813.819 | 827.085 | 839.464 | 849.997 | 861.895 | 876.274 | 893.431 | 906.685 | 921.883 | 937.091 | 950.844 |  | Heating Oil – Medium Efficiency | 12.7463 | 12.7737 | 15.2677 | 15.5943 | 15.594 | 19.7966 | 17.9077 | 17.9039 | 15.9386 | 16.9316 | 16.8116 | 13.8457 | 11.5183 | 12.5555 | 11.1883 | 10.0725 | 7.3004 | 6.1538 | 5.9196 | 4.7742 | 3.7041 | 3.2174 | 3.223
Apartments | 1294.707 | 1302.131 | 1317.899 | 1331.167 | 1349.513 | 1370.953 | 1389.189 | 1403.153 | 1422.661 | 1441.093 | 1462.957 | 1486.439 | 1506.02 | 1527.852 | 1548.556 | 1589.876 | 1617.434 | 1643.037 | 1672.646 | 1694.962 | 1726.518 | 1765.15 | 1797.869 |  | Heating Oil – High Efficiency | 0 | 0 | 0 | 0 | 0 | 0 | 0 | 0 | 0 | 0 | 0 | 0 | 0 | 0 | 0 | 0 | 0 | 0 | 0 | 0 | 0 | 0 | 0
Mobile Homes | 25.254 | 25.195 | 25.296 | 25.445 | 25.636 | 25.803 | 25.953 | 26.084 | 26.205 | 26.259 | 26.337 | 26.453 | 26.599 | 26.721 | 26.837 | 26.933 | 27.045 | 27.177 | 27.29 | 27.376 | 27.454 | 27.553 | 27.645 |  | Natural Gas – Normal Efficiency | 135.3966 | 117.7452 | 115.3206 | 118.8705 | 102.6681 | 93.2436 | 73.9625 | 74.0788 | 65.6127 | 50.7697 | 38.9055 | 34.9657 | 22.9136 | 19.4056 | 12.845 | 6.6405 | 1.5194 | 0.73156 | 0.24324 | 0.015981 | 0 | 0 | 0
[25 empty] | Natural Gas – Medium Efficiency | 64.9665 | 63.2598 | 70.8207 | 83.3118 | 82.9079 | 86.9391 | 80.465 | 95.0743 | 99.3185 | 92.4981 | 85.8419 | 95.8519 | 82.0105 | 94.9031 | 95.3831 | 91.1351 | 72.5829 | 68.2049 | 66.8696 | 63.4996 | 51.2699 | 43.913 | 41.4122
Shares (%) | [24 empty] | Natural Gas – High Efficiency | 46.0164 | 47.5126 | 56.3515 | 70.1564 | 74.3914 | 82.9476 | 82.166 | 102.6981 | 114.641 | 113.7494 | 114.0554 | 136.9731 | 126.1598 | 158.2956 | 173.3955 | 182.2942 | 161.0202 | 169.5457 | 187.6865 | 202.3981 | 187.1529 | 183.9244 | 199.4017
Single Detached | 56.3303 | 56.3732 | 56.3807 | 56.4312 | 56.4096 | 56.3284 | 56.2612 | 56.2305 | 56.1322 | 55.9815 | 55.8226 | 55.6264 | 55.4878 | 55.2897 | 55.1141 | 54.7308 | 54.5069 | 54.3223 | 54.1082 | 54.149 | 54.1134 | 54.0141 | 53.9899 |  | Electric | 36.5913 | 34.0286 | 34.4408 | 38.7679 | 39.9924 | 37.2794 | 34.4078 | 37.9939 | 40.7996 | 43.3727 | 41.7535 | 42.5431 | 40.4071 | 47.9317 | 51.488 | 48.4946 | 42.7751 | 45.1509 | 43.5495 | 46.1553 | 42.0698 | 41.2075 | 42.2143
Single Attached | 14.1225 | 14.3522 | 14.5014 | 14.6243 | 14.7584 | 14.8618 | 14.9745 | 15.082 | 15.1613 | 15.2475 | 15.3081 | 15.3702 | 15.4382 | 15.5267 | 15.6034 | 15.5986 | 15.6442 | 15.7182 | 15.81 | 15.8129 | 15.8088 | 15.7862 | 15.7575 |  | Heat Pump | 1.7701 | 1.6542 | 1.6379 | 1.8312 | 1.9289 | 1.7738 | 1.6296 | 1.7906 | 1.8177 | 1.8942 | 1.8432 | 1.768 | 1.7416 | 1.8907 | 2.0847 | 1.9444 | 1.7646 | 2.0276 | 2.0769 | 2.3119 | 2.2791 | 2.4024 | 2.634
Apartments | 28.9819 | 28.7189 | 28.5696 | 28.4016 | 28.2945 | 28.2776 | 28.2368 | 28.1639 | 28.1873 | 28.2561 | 28.3587 | 28.4962 | 28.5693 | 28.682 | 28.7836 | 29.1764 | 29.358 | 29.472 | 29.5988 | 29.5607 | 29.607 | 29.7356 | 29.7945 |  | Other1 | 4.7614 | 4.4197 | 4.3278 | 4.9126 | 4.8948 | 6.4249 | 7.4087 | 8.3964 | 9.1544 | 8.2324 | 8.7336 | 10.4252 | 12.0321 | 8.5113 | 7.7246 | 7.5827 | 10.4685 | 10.8263 | 8.0661 | 8.2427 | 8.2408 | 9.4562 | 10.1653
Mobile Homes | 0.5653 | 0.55568 | 0.54836 | 0.54289 | 0.5375 | 0.53222 | 0.52753 | 0.52355 | 0.5192 | 0.51488 | 0.51053 | 0.50713 | 0.50459 | 0.50162 | 0.49882 | 0.49426 | 0.49089 | 0.48749 | 0.48292 | 0.47744 | 0.47079 | 0.46415 | 0.45813 |  | Wood | 3.171 | 2.516 | 2.4678 | 2.5249 | 2.55 | 2.7553 | 2.5116 | 3.0838 | 3.2667 | 3.2614 | 2.9368 | 3.0229 | 2.6794 | 3.0323 | 2.991 | 2.6057 | 2.383 | 2.3424 | 1.9833 | 1.5026 | 1.2885 | 1.1704 | 1.2109
Dual Systems
[25 empty] | Wood/Electric | 16.4399 | 13.6967 | 13.1525 | 12.695 | 12.9152 | 13.0967 | 12.2919 | 14.2455 | 15.3501 | 15.9606 | 15.0702 | 16.3614 | 15.2787 | 18.3515 | 19.408 | 18.2319 | 18.298 | 19.8523 | 18.652 | 15.9174 | 14.4332 | 13.8472 | 15.1066
Heating System Stock by Heating System Type (thousands) | [24 empty] | Wood/Heating Oil | 8.5556 | 7.748 | 8.7904 | 8.7758 | 8.6169 | 10.4586 | 9.6553 | 10.1043 | 9.5425 | 10.2328 | 10.2052 | 9.2253 | 8.1047 | 9.3571 | 9.107 | 8.6622 | 7.4571 | 7.3583 | 7.4334 | 6.537 | 5.8608 | 5.8269 | 6.6112
Heating Oil – Normal Efficiency | 175.94 | 147.081 | 115.075 | 91.933 | 69.04 | 47.238 | 31.798 | 19.147 | 11.75 | 6.367 | 0 | 0 | 0 | 0 | 0 | 0 | 0 | 0 | 0 | 0 | 0 | 0 | 0 |  | Natural Gas/Electric | 1.6703 | 1.5752 | 1.6942 | 1.95 | 1.9213 | 1.9728 | 1.8156 | 2.127 | 2.2534 | 2.1688 | 2.0742 | 2.3607 | 2.1089 | 2.5473 | 2.7073 | 2.7399 | 2.3673 | 2.439 | 2.614 | 2.7634 | 2.4996 | 2.4113 | 2.5625
Heating Oil – Medium Efficiency | 207.92 | 225.122 | 228.179 | 234.095 | 244.7 | 249.879 | 249.351 | 248.585 | 247.774 | 246.641 | 244.406 | 241.059 | 236.437 | 230.224 | 222.057 | 211.854 | 199.612 | 184.878 | 168.861 | 151.747 | 134.098 | 116.046 | 101.863 |  | Heating Oil/Electric | 0.90245 | 0.86357 | 1.0299 | 1.0758 | 1.0697 | 1.3175 | 1.224 | 1.2688 | 1.1845 | 1.2894 | 1.3077 | 1.1402 | 0.9975 | 1.1432 | 1.0989 | 1.0528 | 0.84361 | 0.79963 | 0.83948 | 0.78841 | 0.70825 | 0.71824 | 0.81513
Heating Oil – High Efficiency | 0 | 0 | 0 | 0 | 0 | 0 | 0 | 0 | 0 | 0 | 0 | 0 | 0 | 0 | 0 | 0 | 0 | 0 | 0 | 0 | 0 | 0 | 0
Natural Gas – Normal Efficiency | 1423.404 | 1347.399 | 1264.72 | 1173.181 | 1073.037 | 969.233 | 859.717 | 750.054 | 646 | 542.274 | 447.076 | 357.785 | 273.179 | 198.118 | 131.001 | 74.667 | 29.883 | 14.983 | 5.393 | 0.287 | 0 | 0 | 0 |  | Shares (%)
Natural Gas – Medium Efficiency | 863.051 | 924.993 | 992.39 | 1050.068 | 1105.227 | 1152.67 | 1191.383 | 1223.815 | 1239.691 | 1245.841 | 1235.158 | 1219.564 | 1198.485 | 1167.077 | 1126.341 | 1075.7 | 1015.235 | 943.757 | 869.286 | 795.853 | 725.524 | 658.437 | 593.783 |  | Heating Oil – Normal Efficiency | 3.7131 | 3.0696 | 2.6028 | 1.8051 | 1.2401 | 0.86766 | 0.5352 | 0.2909 | 0.15854 | 0.10088 | 0 | 0 | 0 | 0 | 0 | 0 | 0 | 0 | 0 | 0 | 0 | 0 | 0
Natural Gas – High Efficiency | 690.137 | 774.539 | 880.633 | 985.973 | 1105.766 | 1227.7 | 1358.708 | 1476.63 | 1599.312 | 1713.691 | 1838.811 | 1957.844 | 2073.738 | 2194.729 | 2313.454 | 2444.874 | 2567.505 | 2681.459 | 2798.107 | 2911.193 | 3042.723 | 3174.096 | 3294.18 |  | Heating Oil – Medium Efficiency | 3.6857 | 4.0227 | 4.5712 | 4.2481 | 4.4071 | 5.4817 | 5.4731 | 4.841 | 4.2001 | 4.6938 | 4.9513 | 3.7575 | 3.5337 | 3.3222 | 2.873 | 2.6405 | 2.2204 | 1.8346 | 1.7112 | 1.3452 | 1.1593 | 1.0443 | 0.99062
Electric | 729.672 | 733.76 | 744.005 | 754.027 | 765.943 | 784.212 | 804.62 | 827.129 | 857.153 | 888.806 | 923.781 | 960.039 | 993.994 | 1031.277 | 1065.488 | 1104.628 | 1140.574 | 1172.412 | 1208.932 | 1248.643 | 1279.558 | 1313.05 | 1344.589 |  | Heating Oil – High Efficiency | 0 | 0 | 0 | 0 | 0 | 0 | 0 | 0 | 0 | 0 | 0 | 0 | 0 | 0 | 0 | 0 | 0 | 0 | 0 | 0 | 0 | 0 | 0
Heat Pump | 53.073 | 53.738 | 53.576 | 54.104 | 56.102 | 56.514 | 57.764 | 58.988 | 58.1 | 58.964 | 61.266 | 60.389 | 64.305 | 61.564 | 64.758 | 66.009 | 70.279 | 77.867 | 84.881 | 91.909 | 101.407 | 111.261 | 121.319 |  | Natural Gas – Normal Efficiency | 39.1514 | 37.0804 | 34.5276 | 32.3816 | 29.0155 | 25.8193 | 22.6049 | 20.0299 | 17.2901 | 14.0743 | 11.4583 | 9.4891 | 7.0297 | 5.1348 | 3.2985 | 1.7408 | 0.46214 | 0.2181 | 0.070315 | 0.004503 | 0 | 0 | 0
Other1 | 56.47 | 56.269 | 56.473 | 56.676 | 57.617 | 59.746 | 62.954 | 67.352 | 73.454 | 81.116 | 90.604 | 100.706 | 111.424 | 122.847 | 134.792 | 147.909 | 161.495 | 175.321 | 190.905 | 208.23 | 218.839 | 230.386 | 242.201 |  | Natural Gas – Medium Efficiency | 18.7858 | 19.9218 | 21.2041 | 22.695 | 23.431 | 24.0736 | 24.5922 | 25.7068 | 26.1722 | 25.6423 | 25.2819 | 26.0126 | 25.1603 | 25.1116 | 24.4935 | 23.8913 | 22.0764 | 20.3334 | 19.3302 | 17.8919 | 16.0466 | 14.2531 | 12.7283
Wood | 42.102 | 40.96 | 42.707 | 46.47 | 46.839 | 50.548 | 49.513 | 52.805 | 52.551 | 51.233 | 49.311 | 47.242 | 44.867 | 42.381 | 39.733 | 37.278 | 34.464 | 31.566 | 28.949 | 26.365 | 25.357 | 24.475 | 23.53 |  | Natural Gas – High Efficiency | 13.3061 | 14.9627 | 16.872 | 19.1114 | 21.0241 | 22.9683 | 25.1121 | 27.7682 | 30.2099 | 31.5335 | 33.5913 | 37.1721 | 38.705 | 41.8854 | 44.5264 | 47.789 | 48.975 | 50.5454 | 54.2551 | 57.0285 | 58.5756 | 59.6973 | 61.2871
Dual Systems | [24 empty] | Electric | 10.5808 | 10.7163 | 10.3118 | 10.5608 | 11.3025 | 10.3227 | 10.5159 | 10.273 | 10.7514 | 12.0237 | 12.2971 | 11.5455 | 12.3966 | 12.6829 | 13.2217 | 12.713 | 13.0103 | 13.4605 | 12.589 | 13.0049 | 13.1671 | 13.3749 | 12.9748
Wood/Electric | 100.306 | 102.105 | 104.047 | 106.1 | 107.977 | 110.012 | 111.284 | 112.603 | 114.004 | 115.41 | 116.538 | 117.74 | 118.979 | 120.324 | 121.709 | 123.172 | 124.693 | 125.462 | 126.551 | 128.001 | 129.65 | 131.354 | 133.02 |  | Heat Pump | 0.51183 | 0.52095 | 0.49038 | 0.49883 | 0.54513 | 0.49117 | 0.49805 | 0.48415 | 0.479 | 0.52512 | 0.54287 | 0.47981 | 0.53431 | 0.50029 | 0.53534 | 0.50974 | 0.53671 | 0.60448 | 0.60036 | 0.65141 | 0.71331 | 0.77975 | 0.80957
Wood/Heating Oil | 91.421 | 93.079 | 94.866 | 96.758 | 98.492 | 100.368 | 101.555 | 102.787 | 104.095 | 105.403 | 106.46 | 107.582 | 108.738 | 109.994 | 111.284 | 112.645 | 114.06 | 114.801 | 115.83 | 117.185 | 118.72 | 120.303 | 121.853 |  | Other1 | 1.3768 | 1.3919 | 1.2958 | 1.3382 | 1.3833 | 1.7791 | 2.2643 | 2.2703 | 2.4123 | 2.2822 | 2.5722 | 2.8292 | 3.6914 | 2.2521 | 1.9836 | 1.9878 | 3.184 | 3.2276 | 2.3317 | 2.3225 | 2.5792 | 3.0693 | 3.1243
Natural Gas/Electric | 20.454 | 21.227 | 22.024 | 22.84 | 23.626 | 24.44 | 25.115 | 25.795 | 26.488 | 27.18 | 27.807 | 28.432 | 29.065 | 29.719 | 30.384 | 31.07 | 31.768 | 32.314 | 32.926 | 33.607 | 34.335 | 35.078 | 35.809 |  | Wood | 0.91692 | 0.79235 | 0.73889 | 0.68781 | 0.72067 | 0.76295 | 0.76762 | 0.83382 | 0.86082 | 0.90413 | 0.86494 | 0.82035 | 0.82203 | 0.80236 | 0.76807 | 0.68309 | 0.72481 | 0.69832 | 0.57333 | 0.42339 | 0.40326 | 0.37987 | 0.37216
Heating Oil/Electric | 13.345 | 13.787 | 14.244 | 14.715 | 15.166 | 15.635 | 16.016 | 16.401 | 16.794 | 17.187 | 17.537 | 17.888 | 18.245 | 18.615 | 18.993 | 19.383 | 19.782 | 20.087 | 20.433 | 20.824 | 21.242 | 21.669 | 22.088 |  | Dual Systems
[25 empty] | Wood/Electric | 4.7538 | 4.3134 | 3.9379 | 3.4582 | 3.65 | 3.6265 | 3.7567 | 3.8518 | 4.045 | 4.4246 | 4.4384 | 4.4402 | 4.6874 | 4.8559 | 4.9838 | 4.7796 | 5.5654 | 5.9184 | 5.3918 | 4.485 | 4.5173 | 4.4945 | 4.6431
Shares (%) | [24 empty] | Wood/Heating Oil | 2.4739 | 2.44 | 2.6319 | 2.3906 | 2.4353 | 2.896 | 2.9509 | 2.7321 | 2.5146 | 2.8367 | 3.0056 | 2.5036 | 2.4865 | 2.4759 | 2.3386 | 2.2708 | 2.2681 | 2.1937 | 2.1488 | 1.8419 | 1.8343 | 1.8913 | 2.032
Heating Oil – Normal Efficiency | 3.9384 | 3.2439 | 2.4946 | 1.9615 | 1.4475 | 0.97434 | 0.64633 | 0.38432 | 0.23281 | 0.12484 | 0 | 0 | 0 | 0 | 0 | 0 | 0 | 0 | 0 | 0 | 0 | 0 | 0 |  | Natural Gas/Electric | 0.48298 | 0.49607 | 0.50724 | 0.53119 | 0.54298 | 0.54628 | 0.5549 | 0.5751 | 0.59381 | 0.60124 | 0.61088 | 0.64065 | 0.64701 | 0.67403 | 0.69522 | 0.71827 | 0.72002 | 0.72712 | 0.75563 | 0.77863 | 0.78232 | 0.78266 | 0.7876
Heating Oil – Medium Efficiency | 4.6543 | 4.9651 | 4.9465 | 4.9946 | 5.1305 | 5.1541 | 5.0683 | 4.9896 | 4.9092 | 4.836 | 4.7377 | 4.6213 | 4.4852 | 4.3219 | 4.1275 | 3.8878 | 3.6231 | 3.3162 | 2.9881 | 2.6465 | 2.2996 | 1.9549 | 1.6881 |  | Heating Oil/Electric | 0.26095 | 0.27195 | 0.30836 | 0.29305 | 0.3023 | 0.36482 | 0.37408 | 0.34308 | 0.31215 | 0.35745 | 0.38513 | 0.30942 | 0.30603 | 0.3025 | 0.28218 | 0.27599 | 0.25659 | 0.23839 | 0.24267 | 0.22215 | 0.22167 | 0.23312 | 0.25053
Heating Oil – High Efficiency | 0 | 0 | 0 | 0 | 0 | 0 | 0 | 0 | 0 | 0 | 0 | 0 | 0 | 0 | 0 | 0 | 0 | 0 | 0 | 0 | 0 | 0 | 0
Natural Gas – Normal Efficiency | 31.8628 | 29.7173 | 27.4168 | 25.0309 | 22.4977 | 19.9916 | 17.4747 | 15.055 | 12.7993 | 10.6326 | 8.6664 | 6.859 | 5.1822 | 3.7192 | 2.435 | 1.3702 | 0.54241 | 0.26876 | 0.09544 | 0.005008 | 0 | 0 | 0 |  | Activity
Natural Gas – Medium Efficiency | 19.3193 | 20.401 | 21.5132 | 22.4041 | 23.1726 | 23.7752 | 24.2162 | 24.5643 | 24.5621 | 24.4277 | 23.9429 | 23.38 | 22.7354 | 21.9093 | 20.9357 | 19.7405 | 18.4275 | 16.9287 | 15.3827 | 13.8799 | 12.4416 | 11.092 | 9.8402 |  | Total Floor Space (million m2) | 597.254 | 610.021 | 624.345 | 638.044 | 652.423 | 665.854 | 679.221 | 691.209 | 703.418 | 713.345 | 724.078 | 735.204 | 747.065 | 758.622 | 769.826 | 782.39 | 794.193 | 807.282 | 822.122 | 839.49 | 858.25 | 877.858 | 896.697
Natural Gas – High Efficiency | 15.4487 | 17.0827 | 19.0905 | 21.0366 | 23.184 | 25.3228 | 27.6173 | 29.6388 | 31.6873 | 33.601 | 35.6445 | 37.5334 | 39.339 | 41.2011 | 43.001 | 44.8668 | 46.6027 | 48.0987 | 49.5148 | 50.7721 | 52.1778 | 53.4706 | 54.5915
Electric | 16.3336 | 16.1833 | 16.1286 | 16.0878 | 16.0591 | 16.1753 | 16.3548 | 16.602 | 16.9828 | 17.4272 | 17.9071 | 18.4047 | 18.8562 | 19.3599 | 19.8046 | 20.2714 | 20.7025 | 21.0302 | 21.393 | 21.7767 | 21.9424 | 22.1195 | 22.2827 |  | Energy Intensity (GJ/m2) | 0.57903 | 0.52054 | 0.53495 | 0.57534 | 0.54234 | 0.54237 | 0.48172 | 0.53506 | 0.53948 | 0.50568 | 0.46893 | 0.5012 | 0.43631 | 0.49817 | 0.50586 | 0.48755 | 0.41398 | 0.41551 | 0.42078 | 0.42277 | 0.37228 | 0.35096 | 0.36284
Heat Pump | 1.188 | 1.1852 | 1.1614 | 1.1544 | 1.1763 | 1.1657 | 1.1741 | 1.184 | 1.1511 | 1.1561 | 1.1876 | 1.1577 | 1.2199 | 1.1557 | 1.2037 | 1.2114 | 1.2756 | 1.3967 | 1.502 | 1.6029 | 1.739 | 1.8743 | 2.0105
Other1 | 1.2641 | 1.241 | 1.2242 | 1.2092 | 1.208 | 1.2323 | 1.2796 | 1.3519 | 1.4554 | 1.5905 | 1.7563 | 1.9306 | 2.1137 | 2.3062 | 2.5054 | 2.7143 | 2.9313 | 3.1448 | 3.3782 | 3.6316 | 3.7527 | 3.8811 | 4.0138
Wood | 0.94244 | 0.90338 | 0.92581 | 0.99148 | 0.98204 | 1.0426 | 1.0064 | 1.0599 | 1.0412 | 1.0045 | 0.95587 | 0.90566 | 0.85113 | 0.79561 | 0.73854 | 0.6841 | 0.62556 | 0.56621 | 0.51228 | 0.45982 | 0.43483 | 0.41231 | 0.38994 |  | Heat Gains (PJ) | 32.5302 | 30.3738 | 30.7371 | 34.2385 | 34.2516 | 31.7684 | 28.5006 | 30.9536 | 32.4317 | 33.4069 | 30.6807 | 31.3373 | 28.7965 | 33.6642 | 35.747 | 33.9634 | 30.0989 | 31.9441 | 31.9548 | 34.4655 | 31.3985 | 30.7231 | 31.7033
Dual Systems
Wood/Electric | 2.2454 | 2.2519 | 2.2556 | 2.2637 | 2.2639 | 2.2691 | 2.262 | 2.2602 | 2.2588 | 2.2629 | 2.259 | 2.2572 | 2.257 | 2.2588 | 2.2623 | 2.2604 | 2.2633 | 2.2505 | 2.2394 | 2.2324 | 2.2233 | 2.2128 | 2.2044 |  | Heating Degree-Day Index | 0.93614 | 0.84164 | 0.89356 | 0.96407 | 0.93057 | 0.92402 | 0.82673 | 0.90995 | 0.93592 | 0.93668 | 0.84902 | 0.87045 | 0.78946 | 0.91546 | 0.9954 | 0.91983 | 0.882 | 0.91991 | 0.92143 | 0.95598 | 0.84005 | 0.78919 | 0.87179
Wood/Heating Oil | 2.0465 | 2.0529 | 2.0565 | 2.0644 | 2.065 | 2.0702 | 2.0642 | 2.0631 | 2.0624 | 2.0667 | 2.0637 | 2.0624 | 2.0628 | 2.0649 | 2.0685 | 2.0672 | 2.0703 | 2.0592 | 2.0497 | 2.0437 | 2.0358 | 2.0266 | 2.0194
Natural Gas/Electric | 0.45786 | 0.46816 | 0.47744 | 0.48732 | 0.49534 | 0.5041 | 0.51048 | 0.51775 | 0.5248 | 0.53293 | 0.53903 | 0.54507 | 0.55136 | 0.5579 | 0.56476 | 0.57017 | 0.57662 | 0.57964 | 0.58265 | 0.58612 | 0.58879 | 0.59092 | 0.59343
Heating Oil/Electric | 0.29872 | 0.30407 | 0.30879 | 0.31395 | 0.31797 | 0.32249 | 0.32554 | 0.3292 | 0.33275 | 0.33699 | 0.33995 | 0.34294 | 0.3461 | 0.34946 | 0.35302 | 0.35571 | 0.35906 | 0.36031 | 0.36158 | 0.36318 | 0.36427 | 0.36504 | 0.36604
Heating Oil – Normal Efficiency |  | -28.859 | -32.006 | -23.142 | -22.893 | -21.802 | -15.44 | -12.651 | -7.397 | -5.383 | -6.367 | 0 | 0 | 0 | 0 | 0 | 0 | 0 | 0 | 0 | 0 | 0 | 0 |  | Heating Oil – Normal Efficiency |  | -3.0936 | -1.0538 | -2.0668 | -2.2386 | -1.2546 | -1.3823 | -0.6753 | -0.47423 | -0.23771 | -0.36391 | 0 | 0 | 0 | 0 | 0 | 0 | 0 | 0 | 0 | 0 | 0 | 0
Heating Oil – Medium Efficiency |  | 17.202 | 3.057 | 5.916 | 10.605 | 5.179 | -0.528 | -0.766 | -0.811 | -1.133 | -2.235 | -3.347 | -4.622 | -6.213 | -8.167 | -10.203 | -12.242 | -14.734 | -16.017 | -17.114 | -17.649 | -18.052 | -14.183 |  | Heating Oil – Medium Efficiency |  | 0.027344 | 2.4941 | 0.32659 | -0.00033 | 4.2026 | -1.8889 | -0.003808 | -1.9653 | 0.99295 | -0.12001 | -2.9659 | -2.3274 | 1.0373 | -1.3673 | -1.1158 | -2.7722 | -1.1465 | -0.23423 | -1.1454 | -1.0701 | -0.48672 | 0.005674
Heating Oil – High Efficiency |  | 0 | 0 | 0 | 0 | 0 | 0 | 0 | 0 | 0 | 0 | 0 | 0 | 0 | 0 | 0 | 0 | 0 | 0 | 0 | 0 | 0 | 0 |  | Heating Oil – High Efficiency |  | 0 | 0 | 0 | 0 | 0 | 0 | 0 | 0 | 0 | 0 | 0 | 0 | 0 | 0 | 0 | 0 | 0 | 0 | 0 | 0 | 0 | 0
Natural Gas – Normal Efficiency |  | -76.005 | -82.679 | -91.539 | -100.144 | -103.804 | -109.516 | -109.663 | -104.054 | -103.726 | -95.198 | -89.291 | -84.606 | -75.061 | -67.117 | -56.334 | -44.784 | -14.9 | -9.59 | -5.106 | -0.287 | 0 | 0 |  | Natural Gas – Normal Efficiency |  | -17.6514 | -2.4246 | 3.55 | -16.2025 | -9.4245 | -19.2811 | 0.11637 | -8.4661 | -14.8431 | -11.8642 | -3.9398 | -12.0521 | -3.5079 | -6.5606 | -6.2046 | -5.121 | -0.78787 | -0.48832 | -0.22726 | -0.015981 | 0 | 0
Natural Gas – Medium Efficiency |  | 61.942 | 67.397 | 57.678 | 55.159 | 47.443 | 38.713 | 32.432 | 15.876 | 6.15 | -10.683 | -15.594 | -21.079 | -31.408 | -40.736 | -50.641 | -60.465 | -71.478 | -74.471 | -73.433 | -70.329 | -67.087 | -64.654 |  | Natural Gas – Medium Efficiency |  | -1.7068 | 7.561 | 12.491 | -0.40382 | 4.0312 | -6.4741 | 14.6094 | 4.2442 | -6.8203 | -6.6562 | 10.01 | -13.8413 | 12.8926 | 0.47995 | -4.248 | -18.5522 | -4.3779 | -1.3354 | -3.3699 | -12.2297 | -7.357 | -2.5007
Natural Gas – High Efficiency |  | 84.402 | 106.094 | 105.34 | 119.793 | 121.934 | 131.008 | 117.922 | 122.682 | 114.379 | 125.12 | 119.033 | 115.894 | 120.991 | 118.725 | 131.42 | 122.631 | 113.954 | 116.648 | 113.086 | 131.53 | 131.373 | 120.084 |  | Natural Gas – High Efficiency |  | 1.4962 | 8.839 | 13.8048 | 4.235 | 8.5562 | -0.78153 | 20.5321 | 11.9429 | -0.89164 | 0.30605 | 22.9177 | -10.8133 | 32.1358 | 15.1 | 8.8986 | -21.274 | 8.5255 | 18.1408 | 14.7116 | -15.2452 | -3.2285 | 15.4773
Electric |  | 4.088 | 10.245 | 10.022 | 11.916 | 18.269 | 20.408 | 22.509 | 30.024 | 31.653 | 34.975 | 36.258 | 33.955 | 37.283 | 34.211 | 39.14 | 35.946 | 31.838 | 36.52 | 39.711 | 30.915 | 33.492 | 31.539 |  | Electric |  | -2.5627 | 0.41218 | 4.3271 | 1.2245 | -2.713 | -2.8716 | 3.5861 | 2.8058 | 2.573 | -1.6192 | 0.78955 | -2.1359 | 7.5245 | 3.5563 | -2.9934 | -5.7194 | 2.3758 | -1.6014 | 2.6058 | -4.0855 | -0.86223 | 1.0068
Heat Pump |  | 0.665 | -0.162 | 0.528 | 1.998 | 0.412 | 1.25 | 1.224 | -0.888 | 0.864 | 2.302 | -0.877 | 3.916 | -2.741 | 3.194 | 1.251 | 4.27 | 7.588 | 7.014 | 7.028 | 9.498 | 9.854 | 10.058 |  | Heat Pump |  | -0.11584 | -0.016373 | 0.19333 | 0.09769 | -0.15507 | -0.14418 | 0.16097 | 0.027123 | 0.076524 | -0.050987 | -0.075215 | -0.026437 | 0.14914 | 0.194 | -0.1403 | -0.17983 | 0.26301 | 0.049237 | 0.23505 | -0.032819 | 0.1233 | 0.23162
Other1 |  | -0.201 | 0.204 | 0.203 | 0.941 | 2.129 | 3.208 | 4.398 | 6.102 | 7.662 | 9.488 | 10.102 | 10.718 | 11.423 | 11.945 | 13.117 | 13.586 | 13.826 | 15.584 | 17.325 | 10.609 | 11.547 | 11.815 |  | Other1 |  | -0.34168 | -0.091875 | 0.58475 | -0.017812 | 1.5301 | 0.98379 | 0.98766 | 0.75802 | -0.92203 | 0.50123 | 1.6917 | 1.6069 | -3.5209 | -0.78669 | -0.14186 | 2.8858 | 0.35782 | -2.7602 | 0.17655 | -0.00189 | 1.2154 | 0.70907
Wood |  | -1.142 | 1.747 | 3.763 | 0.369 | 3.709 | -1.035 | 3.292 | -0.254 | -1.318 | -1.922 | -2.069 | -2.375 | -2.486 | -2.648 | -2.455 | -2.814 | -2.898 | -2.617 | -2.584 | -1.008 | -0.882 | -0.945 |  | Wood |  | -0.65492 | -0.048201 | 0.05705 | 0.02511 | 0.20531 | -0.24369 | 0.57221 | 0.18283 | -0.005217 | -0.32464 | 0.086074 | -0.34345 | 0.35291 | -0.041295 | -0.38535 | -0.22264 | -0.040665 | -0.35905 | -0.4807 | -0.21416 | -0.11809 | 0.040485
Dual Systems | [24 empty] | Dual Systems |  | 0 | 0 | 0 | 0 | 0 | 0 | 0 | 0 | 0 | 0 | 0 | 0 | 0 | 0 | 0 | 0 | 0 | 0 | 0 | 0 | 0 | 0
Wood/Electric |  | 1.799 | 1.942 | 2.053 | 1.877 | 2.035 | 1.272 | 1.319 | 1.401 | 1.406 | 1.128 | 1.202 | 1.239 | 1.345 | 1.385 | 1.463 | 1.521 | 0.769 | 1.089 | 1.45 | 1.649 | 1.704 | 1.666 |  | Wood/Electric |  | -2.7432 | -0.54423 | -0.45749 | 0.22026 | 0.18143 | -0.80479 | 1.9537 | 1.1046 | 0.61053 | -0.89045 | 1.2912 | -1.0827 | 3.0729 | 1.0565 | -1.1761 | 0.066056 | 1.5543 | -1.2002 | -2.7346 | -1.4842 | -0.58596 | 1.2593
Wood/Heating Oil |  | 1.658 | 1.787 | 1.892 | 1.734 | 1.876 | 1.187 | 1.232 | 1.308 | 1.308 | 1.057 | 1.122 | 1.156 | 1.256 | 1.29 | 1.361 | 1.415 | 0.741 | 1.029 | 1.355 | 1.535 | 1.583 | 1.55 |  | Wood/Heating Oil |  | -0.80767 | 1.0425 | -0.014572 | -0.15896 | 1.8417 | -0.80326 | 0.44894 | -0.56171 | 0.69024 | -0.027598 | -0.97986 | -1.1207 | 1.2524 | -0.25004 | -0.4448 | -1.2051 | -0.098813 | 0.075065 | -0.89637 | -0.67621 | -0.033898 | 0.78431
Natural Gas/Electric |  | 0.773 | 0.797 | 0.816 | 0.786 | 0.814 | 0.675 | 0.68 | 0.693 | 0.692 | 0.627 | 0.625 | 0.633 | 0.654 | 0.665 | 0.686 | 0.698 | 0.546 | 0.612 | 0.681 | 0.728 | 0.743 | 0.731 |  | Natural Gas/Electric |  | -0.095033 | 0.11892 | 0.25582 | -0.028716 | 0.051565 | -0.15723 | 0.31136 | 0.12642 | -0.084572 | -0.094631 | 0.2865 | -0.25174 | 0.4384 | 0.16 | 0.032553 | -0.37262 | 0.071731 | 0.17499 | 0.14942 | -0.26386 | -0.088223 | 0.15118
Heating Oil/Electric |  | 0.442 | 0.457 | 0.471 | 0.451 | 0.469 | 0.381 | 0.385 | 0.393 | 0.393 | 0.35 | 0.351 | 0.357 | 0.37 | 0.378 | 0.39 | 0.399 | 0.305 | 0.346 | 0.391 | 0.418 | 0.427 | 0.419 |  | Heating Oil/Electric |  | -0.038889 | 0.16635 | 0.045839 | -0.006101 | 0.24786 | -0.093527 | 0.044852 | -0.084299 | 0.10487 | 0.018272 | -0.16751 | -0.14267 | 0.14574 | -0.044361 | -0.046087 | -0.20918 | -0.043978 | 0.039849 | -0.051066 | -0.080161 | 0.009986 | 0.09689
Total |  | 66.764 | 78.88 | 74.001 | 82.592 | 78.663 | 71.583 | 62.313 | 65.075 | 52.947 | 58.642 | 57.515 | 55.186 | 55.413 | 53.125 | 69.195 | 60.161 | 65.557 | 76.147 | 82.79 | 97.609 | 104.702 | 98.08 |  | Total |  | -28.2883 | 16.4548 | 33.0975 | -13.2542 | 7.3008 | -33.9425 | 42.6444 | 9.6402 | -18.7565 | -21.1862 | 28.9444 | -42.5309 | 51.9728 | 11.4964 | -7.965 | -52.6764 | 6.6524 | 10.5011 | 8.9731 | -35.3998 | -11.4119 | 17.2619
Electric |  |  | 12.99% | 13.54% | 14.43% | 23.22% | 28.51% | 36.12% | 46.14% | 59.78% | 59.64% | 63.04% | 61.53% | 67.28% | 64.4% | 56.56% | 59.75% | 48.57% | 47.96% | 47.97% | 31.67% | 31.99% | 32.16% |  | Electric |  |  | 2.505% | 13.07% | -9.238% | -37.16% | 8.46% | 8.409% | 29.11% | -13.72% | 7.643% | 2.728% | 5.022% | 14.48% | 30.93% | 37.58% | 10.86% | 35.71% | -15.25% | 29.04% | 11.54% | 7.556% | 5.832%
Heat Pump |  |  | -0.2054% | 0.7135% | 2.419% | 0.5238% | 1.746% | 1.964% | -1.365% | 1.632% | 3.926% | -1.525% | 7.096% | -4.946% | 6.012% | 1.808% | 7.098% | 11.57% | 9.211% | 8.489% | 9.731% | 9.411% | 10.25% |  | Heat Pump |  |  | -0.0995% | 0.5841% | -0.737% | -2.124% | 0.4248% | 0.3775% | 0.2814% | -0.408% | 0.2407% | -0.2599% | 0.06216% | 0.287% | 1.688% | 1.761% | 0.3414% | 3.954% | 0.4689% | 2.619% | 0.09271% | -1.08% | 1.342%
Wood/Electric |  |  | 2.265% | 2.557% | 2.099% | 2.385% | 1.658% | 1.977% | 2.01% | 2.47% | 1.802% | 1.951% | 2.095% | 2.267% | 2.428% | 1.967% | 2.352% | 1.13% | 1.351% | 1.637% | 1.573% | 1.512% | 1.58% |  | Wood/Electric |  |  | 6.335% | -0.04403% | 1.199% | 25.23% | 2.367% | 1.053% | -5.827% | -3.68% | 0.1303% | -3.385% | 2.635% | 2.41% | -2.175% | 5.584% | 2.288% | -1.485% | 0.7148% | -9.99% | 1.91% | 0.297% | 4.544%
Natural Gas/Electric |  |  | 1.01% | 1.103% | 0.9517% | 1.035% | 0.943% | 1.091% | 1.065% | 1.307% | 1.069% | 1.087% | 1.147% | 1.18% | 1.252% | 0.9914% | 1.16% | 0.8329% | 0.8037% | 0.8226% | 0.7458% | 0.7096% | 0.7453% |  | Natural Gas/Electric |  |  | 0.7227% | 0.7729% | 0.2167% | 0.7063% | 0.4632% | 0.7301% | 1.311% | 0.4509% | 0.4467% | 0.9898% | 0.5919% | 0.8435% | 1.392% | -0.4087% | 0.7074% | 1.078% | 1.666% | 1.665% | 0.7454% | 0.7731% | 0.8758%
Heating Oil/Electric |  |  | 0.5794% | 0.6365% | 0.5461% | 0.5962% | 0.5322% | 0.6178% | 0.6039% | 0.7423% | 0.5968% | 0.6103% | 0.6469% | 0.6677% | 0.7115% | 0.5636% | 0.6632% | 0.4652% | 0.4544% | 0.4723% | 0.4282% | 0.4078% | 0.4272% |  | Heating Oil/Electric |  |  | 1.011% | 0.1385% | 0.04603% | 3.395% | 0.2755% | 0.1052% | -0.8745% | -0.5591% | -0.08624% | -0.5787% | 0.3354% | 0.2804% | -0.3859% | 0.5786% | 0.3971% | -0.6611% | 0.3795% | -0.5691% | 0.2264% | -0.08751% | 0.5613%
Commercial/Institutional Sector
Ontario¹
Table 24: Space Heating Secondary Energy Use and GHG Emissions by Energy Source
| 2000 | 2001 | 2002 | 2003 | 2004 | 2005 | 2006 | 2007 | 2008 | 2009 | 2010 | 2011 | 2012 | 2013 | 2014 | 2015 | 2016 | 2017 | 2018 | 2019 | 2020 | 2021 | 2022
Total Space Heating Energy Use (PJ) | 232.0962 | 231.5342 | 225.6918 | 239.22 | 233.1855 | 226.4583 | 199.3322 | 213.312 | 215.7495 | 202.7981 | 196.8494 | 217.0205 | 192.3013 | 225.9943 | 255.9864 | 245.233 | 301.6791 | 303.2707 | 313.6495 | 317.6017 | 282.2448 | 254.8592 | 265.046
Energy Use by Energy Source (PJ)
Electricity | 11.834 | 2.7797 | 10.7113 | 9.7167 | 10.1747 | 6.0072 | 4.4757 | 3.1663 | 6.702 | 7.4699 | 11.876 | 17.7379 | 8.6867 | 22.1665 | 28.5287 | 27.0022 | 29.6162 | 30.2558 | 27.0454 | 22.2946 | 21.1806 | 28.8566 | 30.8253
Natural Gas | 197.5385 | 204.7644 | 192.9874 | 205.0077 | 197.2293 | 200.1452 | 178.3339 | 191.851 | 193.5674 | 184.8487 | 174.0744 | 186.3221 | 168.7861 | 191.2262 | 213.4448 | 203.7161 | 253.7775 | 256.7299 | 274.4013 | 284.5858 | 251.0749 | 212.9875 | 221.6894
Light Fuel Oil and Kerosene | 15.5554 | 13.2131 | 12.4635 | 11.721 | 14.1444 | 9.9427 | 6.2297 | 7.2945 | 4.593 | 1.9155 | 2.2149 | 2.1567 | 1.7074 | 1.8663 | 4.2501 | 3.3622 | 3.1244 | 2.595 | 2.9256 | 2.4777 | 2.1716 | 0.5736 | 0.5544
Heavy Fuel Oil | 2.8966 | 5.524 | 3.8126 | 6.1906 | 4.298 | 3.465 | 2.2441 | 1.5518 | 0.9947 | 0.66041 | 0.44 | 0.51199 | 0.39739 | 0.43917 | 0.44129 | 0.374 | 0.054017 | 0.04373 | 0.05828 | 0.065743 | 0.0028446 | 0 | 0.006
Steam | 0.303 | 0.314 | 0.307 | 0.337 | 0.499 | 0.485 | 0.341 | 0.51 | 0.477 | 0 | 0 | 0 | 0 | 0.268 | 0.529 | 2.26 | 1.954 | 1.444 | 1.304 | 0.292 | 0.425 | 0.447 | 0.479
Other2 | 3.9686 | 4.9391 | 5.41 | 6.2469 | 6.8401 | 6.4132 | 7.7079 | 8.9385 | 9.4153 | 7.9037 | 8.2441 | 10.2917 | 12.7237 | 10.0281 | 8.7924 | 8.5186 | 13.153 | 12.2023 | 7.9149 | 7.8858 | 7.3899 | 11.9945 | 11.4918
Shares (%)
Electricity | 5.0988 | 1.2006 | 4.746 | 4.0618 | 4.3634 | 2.6527 | 2.2453 | 1.4844 | 3.1064 | 3.6834 | 6.033 | 8.1734 | 4.5172 | 9.8084 | 11.1446 | 11.0108 | 9.8171 | 9.9765 | 8.6228 | 7.0197 | 7.5043 | 11.3226 | 11.6302
Natural Gas | 85.1106 | 88.4381 | 85.5093 | 85.6984 | 84.5805 | 88.3806 | 89.4657 | 89.9391 | 89.7186 | 91.1491 | 88.4303 | 85.8546 | 87.7717 | 84.6155 | 83.3813 | 83.0704 | 84.1217 | 84.6537 | 87.4866 | 89.6046 | 88.9564 | 83.5707 | 83.6419
Light Fuel Oil and Kerosene | 6.7022 | 5.7067 | 5.5223 | 4.8997 | 6.0657 | 4.3905 | 3.1253 | 3.4196 | 2.1288 | 0.94452 | 1.1252 | 0.99378 | 0.8879 | 0.82583 | 1.6603 | 1.371 | 1.0357 | 0.85568 | 0.93276 | 0.78013 | 0.76939 | 0.22506 | 0.20917
Heavy Fuel Oil | 1.248 | 2.3858 | 1.6893 | 2.5878 | 1.8432 | 1.5301 | 1.1258 | 0.72746 | 0.46105 | 0.32565 | 0.22352 | 0.23592 | 0.20665 | 0.19433 | 0.17239 | 0.15251 | 0.017905 | 0.014419 | 0.018581 | 0.0207 | 0.0010079 | 0 | 0.0022638
Steam | 0.13055 | 0.13562 | 0.13603 | 0.14087 | 0.21399 | 0.21417 | 0.17107 | 0.23909 | 0.22109 | 0 | 0 | 0 | 0 | 0.11859 | 0.20665 | 0.92157 | 0.64771 | 0.47614 | 0.41575 | 0.091939 | 0.15058 | 0.17539 | 0.18072
Other2 | 1.7099 | 2.1332 | 2.3971 | 2.6114 | 2.9333 | 2.832 | 3.8668 | 4.1903 | 4.364 | 3.8973 | 4.188 | 4.7423 | 6.6165 | 4.4373 | 3.4347 | 3.4737 | 4.3599 | 4.0236 | 2.5235 | 2.4829 | 2.6183 | 4.7063 | 4.3358
Activity
Total Floor Space (million m2) | 227.2066 | 230.6829 | 235.0174 | 239.4982 | 244.3248 | 249.3588 | 254.6363 | 259.8811 | 265.6823 | 268.9138 | 272.3184 | 275.9058 | 280.1889 | 283.2201 | 285.1437 | 287.3504 | 288.7864 | 291.3591 | 293.3766 | 295.5488 | 297.8092 | 298.7509 | 301.8604
Energy Intensity (GJ/m2) | 1.0215 | 1.0037 | 0.96032 | 0.99884 | 0.95441 | 0.90816 | 0.78281 | 0.82081 | 0.81206 | 0.75414 | 0.72286 | 0.78657 | 0.68633 | 0.79795 | 0.89775 | 0.85343 | 1.0446 | 1.0409 | 1.0691 | 1.0746 | 0.94774 | 0.85308 | 0.87804
Total Space Heating GHG Emissions Excluding Electricity (Mt of CO2e) | 11.3865 | 11.8179 | 11.0569 | 11.7813 | 11.4321 | 11.1689 | 9.7809 | 10.5424 | 10.4322 | 9.6854 | 9.1925 | 9.9174 | 9.2033 | 10.1647 | 11.3071 | 10.7915 | 13.5515 | 13.6093 | 14.1885 | 14.6573 | 12.9526 | 11.2285 | 11.6268
GHG Emissions by Energy Source (Mt of CO2e)
Electricity | – | – | – | – | – | – | – | – | – | – | – | – | – | – | – | – | – | – | – | – | – | – | –
Natural Gas | 9.824 | 10.1658 | 9.557 | 10.1054 | 9.6899 | 9.8132 | 8.7004 | 9.364 | 9.4578 | 9.018 | 8.4991 | 9.0975 | 8.2754 | 9.3886 | 10.4412 | 10.0086 | 12.5265 | 12.68 | 13.4975 | 13.9984 | 12.3501 | 10.4553 | 10.8852
Light Fuel Oil and Kerosene | 1.1033 | 0.93724 | 0.88411 | 0.83112 | 1.0027 | 0.70445 | 0.44148 | 0.51579 | 0.32431 | 0.13465 | 0.15635 | 0.15218 | 0.12009 | 0.12995 | 0.29523 | 0.234 | 0.21671 | 0.17982 | 0.20268 | 0.17171 | 0.15036 | 0.039664 | 0.038393
Heavy Fuel Oil | 0.2165 | 0.41287 | 0.28496 | 0.46269 | 0.32123 | 0.25898 | 0.16772 | 0.11598 | 0.074345 | 0.04936 | 0.032886 | 0.038267 | 0.029701 | 0.032824 | 0.032983 | 0.027953 | 0.0040373 | 0.0032684 | 0.0043559 | 0.0049137 | 0.00021261 | 0 | 0.00044845
Steam | 0 | 0 | 0 | 0 | 0 | 0 | 0 | 0 | 0 | 0 | 0 | 0 | 0 | 0 | 0 | 0 | 0 | 0 | 0 | 0 | 0 | 0 | 0
Other2 | 0.24269 | 0.30204 | 0.33084 | 0.38202 | 0.41829 | 0.39219 | 0.47136 | 0.54662 | 0.57578 | 0.48334 | 0.50415 | 0.62937 | 0.77809 | 0.61325 | 0.53768 | 0.52094 | 0.80435 | 0.74621 | 0.48402 | 0.48224 | 0.45192 | 0.7335 | 0.70276
GHG Intensity (tonne/TJ) | 49.0596 | 51.0418 | 48.991 | 49.2486 | 49.0258 | 49.3197 | 49.0686 | 49.4224 | 48.3535 | 47.7586 | 46.6979 | 45.6978 | 47.8586 | 44.9776 | 44.1708 | 44.0053 | 44.9204 | 44.8751 | 45.2369 | 46.1499 | 45.8912 | 44.0575 | 43.8672
Heating Degree-Day Index | 0.93614 | 0.84164 | 0.89356 | 0.96407 | 0.93057 | 0.92402 | 0.82673 | 0.90995 | 0.93592 | 0.93668 | 0.84902 | 0.87045 | 0.78946 | 0.91546 | 0.9954 | 0.91983 | 0.882 | 0.91991 | 0.92143 | 0.95598 | 0.84005 | 0.78919 | 0.87179
| 232.0962 | 231.5342 | 225.6918 | 239.22 | 233.1855 | 226.4583 | 199.3322 | 213.312 | 215.7495 | 202.7981 | 196.8494 | 217.0205 | 192.3013 | 225.9943 | 255.9864 | 245.233 | 301.6791 | 303.2707 | 313.6495 | 317.6017 | 282.2448 | 254.8592 | 265.046
Electricity |  | -9.0543 | 7.9316 | -0.99458 | 0.45797 | -4.1675 | -1.5315 | -1.3094 | 3.5357 | 0.76787 | 4.4061 | 5.862 | -9.0512 | 13.4798 | 6.3622 | -1.5265 | 2.614 | 0.63953 | -3.2104 | -4.7508 | -1.114 | 7.676 | 1.9687
Natural Gas |  | 7.226 | -11.7771 | 12.0203 | -7.7784 | 2.9159 | -21.8113 | 13.517 | 1.7164 | -8.7188 | -10.7742 | 12.2477 | -17.5361 | 22.4401 | 22.2186 | -9.7287 | 50.0614 | 2.9525 | 17.6714 | 10.1845 | -33.5109 | -38.0874 | 8.7019
Light Fuel Oil and Kerosene |  | -2.3424 | -0.74957 | -0.7425 | 2.4234 | -4.2018 | -3.713 | 1.0648 | -2.7015 | -2.6775 | 0.29948 | -0.058236 | -0.44926 | 0.15888 | 2.3838 | -0.88796 | -0.23776 | -0.52936 | 0.33057 | -0.4479 | -0.30614 | -1.598 | -0.019192
Heavy Fuel Oil |  | 2.6273 | -1.7113 | 2.3779 | -1.8926 | -0.83294 | -1.221 | -0.69229 | -0.55706 | -0.3343 | -0.22041 | 0.071989 | -0.1146 | 0.041779 | 0.0021237 | -0.067291 | -0.31999 | -0.010287 | 0.01455 | 0.0074629 | -0.062898 | -0.0028446 | 0.006
Steam |  | 0.011 | -0.007 | 0.03 | 0.162 | -0.014 | -0.144 | 0.169 | -0.033 | -0.477 | 0 | 0 | 0 | 0.268 | 0.261 | 1.731 | -0.306 | -0.51 | -0.14 | -1.012 | 0.133 | 0.022 | 0.032
Other2 |  | 0.97047 | 0.4709 | 0.83698 | 0.59314 | -0.42686 | 1.2947 | 1.2306 | 0.47686 | -1.5116 | 0.34035 | 2.0477 | 2.432 | -2.6956 | -1.2357 | -0.27388 | 4.6344 | -0.9507 | -4.2874 | -0.029072 | -0.49592 | 4.6045 | -0.50269
|  | -0.56196 | -5.8424 | 13.5282 | -6.0345 | -6.7272 | -27.1261 | 13.9798 | 2.4374 | -12.9513 | -5.9487 | 20.1711 | -24.7192 | 33.693 | 29.9921 | -10.7534 | 56.4461 | 1.5917 | 10.3787 | 3.9522 | -35.3568 | -27.3856 | 10.1867
Electricity % |  | 1611% | -135.8% | -7.352% | -7.589% | 61.95% | 5.646% | -9.366% | 145.1% | -5.929% | -74.07% | 29.06% | 36.62% | 40.01% | 21.21% | 14.2% | 4.631% | 40.18% | -30.93% | -120.2% | 3.151% | -28.03% | 19.33%

## New Known Customers
Cumulative Large Load and Customer Additions
|  |  | 2025 | 2026 | 2027 | 2028 | 2029 | 2030 | 2031
| GS 50-2,999 | kWh | 11937883.4722 | 31288962.5668 | 43922554.1356 | 53555995.2863 | 63151747.0839 | 70744819.2829 | 74231637.7891
|  | kW | 28315.98 | 74215.638 | 104181.798 | 127031.772 | 149792.349 | 167802.684 | 176073.219
|  | Customers | 2.865 | 7.6075 | 10.88 | 13.125 | 14.325 | 15.0375 | 15.725
| GS 3,000-4,999 | kWh | 10497452.9988 | 30392668.6583 | 43431079.8065 | 49394270.5981 | 54513896.4962 | 64274570.8068 | 74697757.8055
|  | kW | 19116.09 | 55345.71 | 79088.94 | 89948.04 | 99270.99 | 117045.39 | 136026.24
Whitby |  | Customers | 0.93 | 2.545 | 3.355 | 3.48 | 3.48 | 3.78 | 4.18
| Large Use | kWh
kW
Customers
|  |  | 2025 | 2026 | 2027 | 2028 | 2029 | 2030 | 2031
| GS 50-2,999 | kWh | 19650768.9335 | 68270016.5429 | 110997669.3809 | 130123374.4617 | 137454982.2739 | 139743251.0479 | 140830616.0784
|  | kW | 46987.92 | 163243.794 | 265411.986 | 311144.4 | 328675.368 | 334146.96 | 336747.012
|  | Customers | 2.505 | 9.295 | 15.63 | 18.175 | 18.825 | 19.01 | 19.145
| GS 3,000-4,999 | kWh | 21674772.1988 | 63151966.5777 | 87281169.5461 | 93713638.6414 | 96944177.0791 | 99586991.054 | 101562290.159
|  | kW | 46777.5 | 136291.68 | 188366.22 | 202248.48 | 209220.48 | 214924.08 | 219187.08
Veridian |  | Customers | 1.8 | 5.235 | 7.05 | 7.175 | 7.12 | 7.12 | 7.12
| Large Use | kWh | 19570666.8942 | 53851781.7431 | 106673547.9786 | 191849663.5165 | 255361702.7362 | 275605893.8052 | 280147342.7364
|  | kW | 33121.62 | 91139.37 | 180535.53 | 324688.56 | 432177.06 | 466438.56 | 474124.56
|  | Customers | 0.4125 | 1.0975 | 2.1275 | 3.3025 | 3.78 | 3.885 | 3.945

## Total Additional
|  |  | kWh | [7 empty] | kW
|  |  | 2024 | 2025 | 2026 | 2027 | 2028 | 2029 | 2030 | 2031 | 2024 | 2025 | 2026 | 2027 | 2028 | 2029 | 2030 | 2031
|  | Residential | 4547975.61 | 9932547.3706 | 6386466.0386 | 23383578.3255 | 7538736.7407 | 40302113.2185 | 10583565.6434 | 62098793.9372
|  | Residential Seasonal | 61872.49 | 135126.3705 | 86884.0534 | 318119.6073 | 102560.0076 | 548286.1627 | 143983.085 | 844816.9765
| EVs | GS<50 | 601708.6 | 1308926.1518 | 819251.7207 | 3034762.454 | 967774.9407 | 5211217.4171 | 1363635.4913 | 8023551.7902
|  | GS 50 - 2,999 | 295483.87 | 640205.7035 | 389885.3473 | 1462826.8954 | 463788.9559 | 2503800.6003 | 651218.7047 | 3848830.5663 | 93.3967 | 401.4407 | 661.6128 | 742.2972 | 869.0361 | 1086.9252 | 1460.0736 | 1986.4629
|  | GS 3,000 - 4,999 | 38495.43 | 83424.3714 | 50647.7378 | 189537.5359 | 58322.9583 | 323375.6583 | 85120.8497 | 499201.4754 | 19.1674 | 84.5589 | 136.6404 | 148.0026 | 170.0755 | 209.4681 | 276.4998 | 357.3619
|  | Large Use | 10050 | 20753.0752 | 8355.9045 | 38992.8612 | 11469.6354 | 63577.3626 | 14821.3177 | 94989.4619 | 0 | 0 | 0 | 0 | 0 | 0 | 0 | 0
|  | Total | 5555586 | 12120983.0431 | 7741490.8023 | 28427817.6793 | 9142653.2387 | 48952370.4195 | 12842345.0918 | 75410184.2075 | 112.5641 | 485.9996 | 798.2532 | 890.2997 | 1039.1116 | 1296.3933 | 1736.5734 | 2343.8248
Veridian |  | Residential | 2120197.8151 | 5836856.5099 | 9946999.0517 | 14383651.1747 | 19081034.9504 | 24020583.696 | 29255652.045 | 34806712.9601
|  | Residential Seasonal | 36837.1505 | 74344.7539 | 113449.3066 | 154105.1877 | 196305.6301 | 240043.8885 | 285313.2391 | 332106.9801
Additional | Heating | GS<50 | 490601.7435 | 1227120.6524 | 2040656.6578 | 2921864.6241 | 3845264.8609 | 4811432.5573 | 5820949.0974 | 6874402.1203
Loads |  | GS 50 - 2,999 | 380941.3135 | 772436.557 | 1186535.2492 | 1621936.0222 | 2074839.8598 | 2545246.7619 | 3033156.7287 | 3538569.7601 |  | 1847.011 | 2837.1828 | 3878.291 | 4961.2516 | 6086.0647 | 7252.7302 | 8461.2482
GS 3,000 - 4,999
Large Use
|  | Total | 3028578.0226 | 7910758.4733 | 13287640.2654 | 19081557.0086 | 25197445.3012 | 31617306.9038 | 38395071.1103 | 45551791.8205 | 0 | 1847.011 | 2837.1828 | 3878.291 | 4961.2516 | 6086.0647 | 7252.7302 | 8461.2482
Residential
Residential Seasonal
| Customer | GS<50
| Expansions | GS 50 - 2,999 |  | 19650768.9335 | 68270016.5429 | 110997669.3809 | 130123374.4617 | 137454982.2739 | 139743251.0479 | 140830616.0784 |  | 46987.92 | 163243.794 | 265411.986 | 311144.4 | 328675.368 | 334146.96 | 336747.012
|  | GS 3,000 - 4,999 |  | 21674772.1988 | 63151966.5777 | 87281169.5461 | 93713638.6414 | 96944177.0791 | 99586991.054 | 101562290.159 |  | 46777.5 | 136291.68 | 188366.22 | 202248.48 | 209220.48 | 214924.08 | 219187.08
|  | Large Use |  | 19570666.8942 | 53851781.7431 | 106673547.9786 | 191849663.5165 | 255361702.7362 | 275605893.8052 | 280147342.7364 |  | 33121.62 | 91139.37 | 180535.53 | 324688.56 | 432177.06 | 466438.56 | 474124.56
|  | Total | 0 | 60896208.0264 | 185273764.8637 | 304952386.9056 | 415686676.6196 | 489760862.0891 | 514936135.9071 | 522540248.9738 | 0 | 126887.04 | 390674.844 | 634313.736 | 838081.44 | 970072.908 | 1015509.6 | 1030058.652
|  | Residential | 6668173.4252 | 15769403.8806 | 16333465.0903 | 37767229.5002 | 26619771.6911 | 64322696.9145 | 39839217.6884 | 96905506.8972
|  | Residential Seasonal | 98709.6404 | 209471.1244 | 200333.3601 | 472224.795 | 298865.6378 | 788330.0512 | 429296.3242 | 1176923.9566
| Total | GS<50 | 1092310.3435 | 2536046.8042 | 2859908.3785 | 5956627.078 | 4813039.8016 | 10022649.9744 | 7184584.5887 | 14897953.9105
|  | GS 50 - 2,999 | 676425.1835 | 21063411.1939 | 69846437.1394 | 114082432.2984 | 132662003.2774 | 142504029.6361 | 143427626.4812 | 148218016.4048 | 93.3967 | 49236.3718 | 166742.5896 | 270032.5741 | 316974.6877 | 335848.3579 | 342859.7638 | 347194.723
|  | GS 3,000 - 4,999 | 38495.43 | 21758196.5702 | 63202614.3154 | 87470707.082 | 93771961.5997 | 97267552.7374 | 99672111.9037 | 102061491.6344 | 19.1674 | 46862.0589 | 136428.3204 | 188514.2226 | 202418.5555 | 209429.9481 | 215200.5798 | 219544.4419
|  | Large Use | 10050 | 19591419.9694 | 53860137.6476 | 106712540.8399 | 191861133.1519 | 255425280.0987 | 275620715.1229 | 280242332.1983 | 0 | 33121.62 | 91139.37 | 180535.53 | 324688.56 | 432177.06 | 466438.56 | 474124.56
|  | Total | 8584164.0226 | 80927949.5427 | 206302895.9313 | 352461761.5936 | 450026775.1595 | 570330539.4124 | 566173552.1091 | 643502225.0019 | 112.5641 | 129220.0506 | 394310.2799 | 639082.3267 | 844081.8033 | 977455.366 | 1024498.9036 | 1040863.725
|  |  | kWh 2024: kWh | kW
|  |  | 2024 | 2025 | 2026 | 2027 | 2028 | 2029 | 2030 | 2031 | 2024 | 2025 | 2026 | 2027 | 2028 | 2029 | 2030 | 2031
|  | Residential | 1673991.42 | 3654999.0692 | 5869731.9652 | 8332992.4079 | 11049821.4634 | 14293879.8665 | 17966378.0897 | 21850257.3822
| EVs | GS<50 | 244772.52 | 534759.5779 | 837224.8875 | 1173850.0366 | 1550578.723 | 1998796.4328 | 2504968.0648 | 3046100.6395
|  | GS 50 - 2,999 | 107047.634 | 234075.5922 | 367982.9737 | 516495.1929 | 682800.9651 | 880917.517 | 1104557.3347 | 1343536.3701 | 38.3652 | 122.0177 | 179.7251 | 207.0035 | 248.5648 | 326.336 | 462.4356 | 679.5025
|  | GS 3,000 - 4,999 | 22413.626 | 49192.8058 | 73622.7158 | 100465.9527 | 131813.9456 | 168942.7152 | 210524.2107 | 256199.4973 | 11.4546 | 30.3383 | 39.1475 | 44.5757 | 51.5909 | 63.4285 | 84.1443 | 112.2583
|  | Total | 2048225.2 | 4473027.0452 | 7148562.5421 | 10123803.5901 | 13415015.0971 | 17342536.5314 | 21786427.7 | 26496093.8891 | 49.8197 | 152.356 | 218.8726 | 251.5792 | 300.1558 | 389.7645 | 546.5799 | 791.7608
Whitby |  | Residential | 917817.0459 | 2337143.257 | 3939860.024 | 5628163.0087 | 7414773.0843 | 9300779.2751 | 11302289.129 | 13413383.1865
Additional | Heating | GS<50 | 153879.4748 | 380821.3767 | 625922.419 | 884923.1379 | 1158169.6091 | 1446014.9449 | 1748819.4243 | 2066950.6253
Loads |  | GS 50 - 2,999 | 113634.751 | 231143.7102 | 354352.7392 | 482722.2071 | 616252.1139 | 754942.4597 | 898793.2443 | 1047804.4679 |  | 548.2597 | 840.5045 | 1144.9896 | 1461.7149 | 1790.6805 | 2131.8864 | 2485.3325
GS 3,000 - 4,999
|  | Total | 1185331.2716 | 2949108.3439 | 4920135.1823 | 6995808.3537 | 9189194.8073 | 11501736.6798 | 13949901.7976 | 16528138.2797 | 0 | 548.2597 | 840.5045 | 1144.9896 | 1461.7149 | 1790.6805 | 2131.8864 | 2485.3325
Residential
| Customer | GS<50
| Expansions | GS 50 - 2,999 |  | 11937883.4722 | 31288962.5668 | 43922554.1356 | 53555995.2863 | 63151747.0839 | 70744819.2829 | 74231637.7891 |  | 28315.98 | 74215.638 | 104181.798 | 127031.772 | 149792.349 | 167802.684 | 176073.219
|  | GS 3,000 - 4,999 |  | 10497452.9988 | 30392668.6583 | 43431079.8065 | 49394270.5981 | 54513896.4962 | 64274570.8068 | 74697757.8055 |  | 19116.09 | 55345.71 | 79088.94 | 89948.04 | 99270.99 | 117045.39 | 136026.24
|  | Total | 0 | 22435336.4711 | 61681631.225 | 87353633.942 | 102950265.8844 | 117665643.5802 | 135019390.0898 | 148929395.5946 | 0 | 47432.07 | 129561.348 | 183270.738 | 216979.812 | 249063.339 | 284848.074 | 312099.459
|  | Residential | 2591808.4659 | 5992142.3263 | 9809591.9892 | 13961155.4166 | 18464594.5476 | 23594659.1417 | 29268667.2187 | 35263640.5687
| Total | GS<50 | 398651.9948 | 915580.9546 | 1463147.3065 | 2058773.1745 | 2708748.3321 | 3444811.3777 | 4253787.4891 | 5113051.2648
|  | GS 50 - 2,999 | 220682.385 | 12403102.7747 | 32011298.2796 | 44921771.5356 | 54855048.3653 | 64787607.0606 | 72748169.862 | 76622978.6271 | 38.3652 | 28986.2574 | 75235.8676 | 105533.791 | 128742.0518 | 151909.3656 | 170397.006 | 179238.0541
|  | GS 3,000 - 4,999 | 22413.626 | 10546645.8047 | 30466291.374 | 43531545.7592 | 49526084.5437 | 54682839.2114 | 64485095.0175 | 74953957.3028 | 11.4546 | 19146.4283 | 55384.8575 | 79133.5157 | 89999.6309 | 99334.4185 | 117129.5343 | 136138.4983
|  | Total | 3233556.4716 | 29857471.8602 | 73750328.9494 | 104473245.8858 | 125554475.7887 | 146509916.7914 | 170755719.5874 | 191953627.7634 | 49.8197 | 48132.6857 | 130620.7251 | 184667.3068 | 218741.6827 | 251243.7841 | 287526.5403 | 315376.5524

## VRZ Residential Normalized
Date | Year | Month | VRZ_ResidentialkWh_No_CDM_AL | HDD20 | CDD16 | CovHDD20 | CovCDD16 | Shoulder | Month Days | Trend | const | HDD20 | CDD16 | CovHDD20 | CovCDD16 | Shoulder | Month Days | Trend | Normalized | EV | Heating | Normalized EV&H
2015-01-01 | 2015 | 1 | 89085710.1733 | 759.3342 | 0 | 0 | 0 | 0 | 31 | 1 | -11000000 | 35666579.6866 | 0 | 0 | 0 | 0 | 60785761 | 133957.3 | 85586297.9866 | 0 | 0 | 85586297.9866
2015-02-01 | 2015 | 2 | 83761157.1094 | 680.855 | 0 | 0 | 0 | 0 | 28 | 2 | -11000000 | 31980345.7362 | 0 | 0 | 0 | 0 | 54903268 | 267914.6 | 76151528.3362 | 0 | 0 | 76151528.3362 | Model 1: Prais-Winsten, using observations 2015:01-2024:12 (T = 120)
2015-03-01 | 2015 | 3 | 76997089.7468 | 608.133 | 0 | 0 | 0 | 1 | 31 | 3 | -11000000 | 28564529.4938 | 0 | 0 | 0 | -3105221 | 60785761 | 401871.9 | 75646941.3938 | 0 | 0 | 75646941.3938 | Dependent variable: VRZ_ResidentialkWh_No_CDM_AL
2015-04-01 | 2015 | 4 | 62629126.228 | 412.3794 | 0.43167 | 0 | 0 | 1 | 30 | 4 | -11000000 | 19369815.6692 | 118849.7473 | 0 | 0 | -3105221 | 58824930 | 535829.2 | 64744203.6165 | 0 | 0 | 64744203.6165 | rho = 0.495198
2015-05-01 | 2015 | 5 | 60212975.9272 | 202.7027 | 29.452 | 0 | 0 | 1 | 31 | 5 | -11000000 | 9521121.6085 | 8108953.5408 | 0 | 0 | -3105221 | 60785761 | 669786.5 | 64980401.6492 | 0 | 0 | 64980401.6492
2015-06-01 | 2015 | 6 | 63337869.7802 | 66.0972 | 86.311 | 0 | 0 | 0 | 30 | 6 | -11000000 | 3104641.0982 | 23763814.1386 | 0 | 0 | 0 | 58824930 | 803743.8 | 75497129.0367 | 0 | 0 | 75497129.0367 |  | coefficient | std. error | t-ratio | p-value
2015-07-01 | 2015 | 7 | 85840421.5514 | 10.2491 | 174.022 | 0 | 0 | 0 | 31 | 7 | -11000000 | 481407.3102 | 47913049.1229 | 0 | 0 | 0 | 60785761 | 937701.1 | 99117918.5331 | 0 | 0 | 99117918.5331 | const | -11000000 | 5843237 | -1.8988 | 0.060159
2015-08-01 | 2015 | 8 | 79382005.8145 | 21.1949 | 149.716 | 0 | 0 | 0 | 31 | 8 | -11000000 | 995543.974 | 41220948.2312 | 0 | 0 | 0 | 60785761 | 1071658.4 | 93073911.6052 | 0 | 0 | 93073911.6052 | HDD20 | 46970.86 | 1579.876 | 29.7307 | 5.72e-55
2015-09-01 | 2015 | 9 | 73737868.8146 | 96.7357 | 62.3452 | 0 | 0 | 1 | 30 | 9 | -11000000 | 4543758.5987 | 17165348.3876 | 0 | 0 | -3105221 | 58824930 | 1205615.7 | 67634431.6863 | 0 | 0 | 67634431.6863 | CDD16 | 275327.6 | 7403.806 | 37.1873 | 7.43e-65
2015-10-01 | 2015 | 10 | 62701818.9782 | 298.211 | 7.1542 | 0 | 0 | 1 | 31 | 10 | -11000000 | 14007226.1104 | 1969739.5383 | 0 | 0 | -3105221 | 60785761 | 1339573 | 63997078.6487 | 0 | 0 | 63997078.6487 | CovHDD20 | 8276.811 | 3288.294 | 2.5171 | 0.013249
2015-11-01 | 2015 | 11 | 65118517.2375 | 486.6299 | 0.15042 | 0 | 0 | 1 | 30 | 11 | -11000000 | 22857425.5572 | 41413.8598 | 0 | 0 | -3105221 | 58824930 | 1473530.3 | 69092078.717 | 0 | 0 | 69092078.717 | CovCDD16 | 41146.02 | 16483.74 | 2.4962 | 0.014011
2015-12-01 | 2015 | 12 | 75289570.107 | 639.928 | 0 | 0 | 0 | 0 | 31 | 12 | -11000000 | 30057968.8384 | 0 | 0 | 0 | 0 | 60785761 | 1607487.6 | 81451217.4384 | 0 | 0 | 81451217.4384 | Shoulder | -3105221 | 507335.5 | -6.1207 | 1.41e-08
2016-01-01 | 2016 | 1 | 89442152.7538 | 759.3342 | 0 | 0 | 0 | 0 | 31 | 13 | -11000000 | 35666579.6866 | 0 | 0 | 0 | 0 | 60785761 | 1741444.9 | 87193785.5866 | 0 | 0 | 87193785.5866 | MonthDays | 1960831 | 197275.9 | 9.9395 | 4.54e-17
2016-02-01 | 2016 | 2 | 81059215.6689 | 680.855 | 0 | 0 | 0 | 0 | 29 | 14 | -11000000 | 31980345.7362 | 0 | 0 | 0 | 0 | 56864099 | 1875402.2 | 79719846.9362 | 0 | 0 | 79719846.9362 | Trend | 133957.3 | 10143.91 | 13.2057 | 1.41e-24
2016-03-01 | 2016 | 3 | 77482986.0593 | 608.133 | 0 | 0 | 0 | 1 | 31 | 15 | -11000000 | 28564529.4938 | 0 | 0 | 0 | -3105221 | 60785761 | 2009359.5 | 77254428.9938 | 0 | 0 | 77254428.9938
2016-04-01 | 2016 | 4 | 68514282.5974 | 412.3794 | 0.43167 | 0 | 0 | 1 | 30 | 16 | -11000000 | 19369815.6692 | 118849.7473 | 0 | 0 | -3105221 | 58824930 | 2143316.8 | 66351691.2165 | 0 | 0 | 66351691.2165 | Statistics based on the rho-differenced data
2016-05-01 | 2016 | 5 | 68269965.6986 | 202.7027 | 29.452 | 0 | 0 | 1 | 31 | 17 | -11000000 | 9521121.6085 | 8108953.5408 | 0 | 0 | -3105221 | 60785761 | 2277274.1 | 66587889.2492 | 0 | 0 | 66587889.2492 | Sum squared resid | 529226868330752 | S.E. of regression | 2173761.6925
2016-06-01 | 2016 | 6 | 78208721.1732 | 66.0972 | 86.311 | 0 | 0 | 0 | 30 | 18 | -11000000 | 3104641.0982 | 23763814.1386 | 0 | 0 | 0 | 58824930 | 2411231.4 | 77104616.6367 | 0 | 0 | 77104616.6367 | R-squared | 0.97634 | Adjusted R-squared | 0.97486
2016-07-01 | 2016 | 7 | 102570182.6967 | 10.2491 | 174.022 | 0 | 0 | 0 | 31 | 19 | -11000000 | 481407.3102 | 47913049.1229 | 0 | 0 | 0 | 60785761 | 2545188.7 | 100725406.1331 | 0 | 0 | 100725406.1331 | F(7, 112) | 541.3459 | P-value(F) | 3.1543e-83
2016-08-01 | 2016 | 8 | 109059318.2647 | 21.1949 | 149.716 | 0 | 0 | 0 | 31 | 20 | -11000000 | 995543.974 | 41220948.2312 | 0 | 0 | 0 | 60785761 | 2679146 | 94681399.2052 | 0 | 0 | 94681399.2052 | rho | -0.01507 | Durbin-Watson | 2.025
2016-09-01 | 2016 | 9 | 76313540.7851 | 96.7357 | 62.3452 | 0 | 0 | 1 | 30 | 21 | -11000000 | 4543758.5987 | 17165348.3876 | 0 | 0 | -3105221 | 58824930 | 2813103.3 | 69241919.2863 | 0 | 0 | 69241919.2863
2016-10-01 | 2016 | 10 | 66405514.9861 | 298.211 | 7.1542 | 0 | 0 | 1 | 31 | 22 | -11000000 | 14007226.1104 | 1969739.5383 | 0 | 0 | -3105221 | 60785761 | 2947060.6 | 65604566.2487 | 0 | 0 | 65604566.2487 | Statistics based on the original data
2016-11-01 | 2016 | 11 | 69398951.3389 | 486.6299 | 0.15042 | 0 | 0 | 1 | 30 | 23 | -11000000 | 22857425.5572 | 41413.8598 | 0 | 0 | -3105221 | 58824930 | 3081017.9 | 70699566.317 | 0 | 0 | 70699566.317 | Mean dependent var | 84011411.5294 | S.D. dependent var | 13575743.3809
2016-12-01 | 2016 | 12 | 88165004.775 | 639.928 | 0 | 0 | 0 | 0 | 31 | 24 | -11000000 | 30057968.8384 | 0 | 0 | 0 | 0 | 60785761 | 3214975.2 | 83058705.0384 | 0 | 0 | 83058705.0384
2017-01-01 | 2017 | 1 | 86446127.3415 | 759.3342 | 0 | 0 | 0 | 0 | 31 | 25 | -11000000 | 35666579.6866 | 0 | 0 | 0 | 0 | 60785761 | 3348932.5 | 88801273.1866 | 3139.3773 | 0 | 88804412.564
2017-02-01 | 2017 | 2 | 74942160.4676 | 680.855 | 0 | 0 | 0 | 0 | 28 | 26 | -11000000 | 31980345.7362 | 0 | 0 | 0 | 0 | 54903268 | 3482889.8 | 79366503.5362 | 6278.7546 | 0 | 79372782.2909
2017-03-01 | 2017 | 3 | 81702618.9782 | 608.133 | 0 | 0 | 0 | 1 | 31 | 27 | -11000000 | 28564529.4938 | 0 | 0 | 0 | -3105221 | 60785761 | 3616847.1 | 78861916.5938 | 9418.1319 | 0 | 78871334.7258
2017-04-01 | 2017 | 4 | 66049900.7843 | 412.3794 | 0.43167 | 0 | 0 | 1 | 30 | 28 | -11000000 | 19369815.6692 | 118849.7473 | 0 | 0 | -3105221 | 58824930 | 3750804.4 | 67959178.8165 | 12557.5093 | 0 | 67971736.3258
2017-05-01 | 2017 | 5 | 65394763.541 | 202.7027 | 29.452 | 0 | 0 | 1 | 31 | 29 | -11000000 | 9521121.6085 | 8108953.5408 | 0 | 0 | -3105221 | 60785761 | 3884761.7 | 68195376.8492 | 15696.8866 | 0 | 68211073.7358
2017-06-01 | 2017 | 6 | 72735585.1697 | 66.0972 | 86.311 | 0 | 0 | 0 | 30 | 30 | -11000000 | 3104641.0982 | 23763814.1386 | 0 | 0 | 0 | 58824930 | 4018719 | 78712104.2367 | 18836.2639 | 0 | 78730940.5006
2017-07-01 | 2017 | 7 | 89908000.0156 | 10.2491 | 174.022 | 0 | 0 | 0 | 31 | 31 | -11000000 | 481407.3102 | 47913049.1229 | 0 | 0 | 0 | 60785761 | 4152676.3 | 102332893.7331 | 21975.6412 | 0 | 102354869.3743
2017-08-01 | 2017 | 8 | 83708246.2894 | 21.1949 | 149.716 | 0 | 0 | 0 | 31 | 32 | -11000000 | 995543.974 | 41220948.2312 | 0 | 0 | 0 | 60785761 | 4286633.6 | 96288886.8052 | 25115.0185 | 0 | 96314001.8238
2017-09-01 | 2017 | 9 | 77008872.5061 | 96.7357 | 62.3452 | 0 | 0 | 1 | 30 | 33 | -11000000 | 4543758.5987 | 17165348.3876 | 0 | 0 | -3105221 | 58824930 | 4420590.9 | 70849406.8863 | 28254.3958 | 0 | 70877661.2821
2017-10-01 | 2017 | 10 | 66802252.5278 | 298.211 | 7.1542 | 0 | 0 | 1 | 31 | 34 | -11000000 | 14007226.1104 | 1969739.5383 | 0 | 0 | -3105221 | 60785761 | 4554548.2 | 67212053.8487 | 31393.7731 | 0 | 67243447.6218
2017-11-01 | 2017 | 11 | 75093984.3217 | 486.6299 | 0.15042 | 0 | 0 | 1 | 30 | 35 | -11000000 | 22857425.5572 | 41413.8598 | 0 | 0 | -3105221 | 58824930 | 4688505.5 | 72307053.917 | 34533.1505 | 0 | 72341587.0675
2017-12-01 | 2017 | 12 | 94973885.9649 | 639.928 | 0 | 0 | 0 | 0 | 31 | 36 | -11000000 | 30057968.8384 | 0 | 0 | 0 | 0 | 60785761 | 4822462.8 | 84666192.6384 | 37672.5278 | 0 | 84703865.1662
2018-01-01 | 2018 | 1 | 95821384.8718 | 759.3342 | 0 | 0 | 0 | 0 | 31 | 37 | -11000000 | 35666579.6866 | 0 | 0 | 0 | 0 | 60785761 | 4956420.1 | 90408760.7866 | 48680.9555 | 0 | 90457441.7421
2018-02-01 | 2018 | 2 | 79017023.8566 | 680.855 | 0 | 0 | 0 | 0 | 28 | 38 | -11000000 | 31980345.7362 | 0 | 0 | 0 | 0 | 54903268 | 5090377.4 | 80973991.1362 | 56550.0058 | 0 | 81030541.1421
2018-03-01 | 2018 | 3 | 80857990.2869 | 608.133 | 0 | 0 | 0 | 1 | 31 | 39 | -11000000 | 28564529.4938 | 0 | 0 | 0 | -3105221 | 60785761 | 5224334.7 | 80469404.1938 | 64419.0562 | 0 | 80533823.25
2018-04-01 | 2018 | 4 | 74791523.9957 | 412.3794 | 0.43167 | 0 | 0 | 1 | 30 | 40 | -11000000 | 19369815.6692 | 118849.7473 | 0 | 0 | -3105221 | 58824930 | 5358292 | 69566666.4165 | 72288.1066 | 0 | 69638954.5231
2018-05-01 | 2018 | 5 | 69029126.0165 | 202.7027 | 29.452 | 0 | 0 | 1 | 31 | 41 | -11000000 | 9521121.6085 | 8108953.5408 | 0 | 0 | -3105221 | 60785761 | 5492249.3 | 69802864.4492 | 80157.157 | 0 | 69883021.6062
2018-06-01 | 2018 | 6 | 78750404.7647 | 66.0972 | 86.311 | 0 | 0 | 0 | 30 | 42 | -11000000 | 3104641.0982 | 23763814.1386 | 0 | 0 | 0 | 58824930 | 5626206.6 | 80319591.8367 | 88026.2073 | 0 | 80407618.0441
2018-07-01 | 2018 | 7 | 109096534.5363 | 10.2491 | 174.022 | 0 | 0 | 0 | 31 | 43 | -11000000 | 481407.3102 | 47913049.1229 | 0 | 0 | 0 | 60785761 | 5760163.9 | 103940381.3331 | 95895.2577 | 0 | 104036276.5908
2018-08-01 | 2018 | 8 | 106474236.1295 | 21.1949 | 149.716 | 0 | 0 | 0 | 31 | 44 | -11000000 | 995543.974 | 41220948.2312 | 0 | 0 | 0 | 60785761 | 5894121.2 | 97896374.4052 | 103764.3081 | 0 | 98000138.7133
2018-09-01 | 2018 | 9 | 84660053.268 | 96.7357 | 62.3452 | 0 | 0 | 1 | 30 | 45 | -11000000 | 4543758.5987 | 17165348.3876 | 0 | 0 | -3105221 | 58824930 | 6028078.5 | 72456894.4863 | 111633.3585 | 0 | 72568527.8448
2018-10-01 | 2018 | 10 | 72024427.3984 | 298.211 | 7.1542 | 0 | 0 | 1 | 31 | 46 | -11000000 | 14007226.1104 | 1969739.5383 | 0 | 0 | -3105221 | 60785761 | 6162035.8 | 68819541.4487 | 119502.4088 | 0 | 68939043.8575
2018-11-01 | 2018 | 11 | 79917765.5603 | 486.6299 | 0.15042 | 0 | 0 | 1 | 30 | 47 | -11000000 | 22857425.5572 | 41413.8598 | 0 | 0 | -3105221 | 58824930 | 6295993.1 | 73914541.517 | 127371.4592 | 0 | 74041912.9762
2018-12-01 | 2018 | 12 | 90962393.506 | 639.928 | 0 | 0 | 0 | 0 | 31 | 48 | -11000000 | 30057968.8384 | 0 | 0 | 0 | 0 | 60785761 | 6429950.4 | 86273680.2384 | 135240.5096 | 0 | 86408920.748
2019-01-01 | 2019 | 1 | 97288679.8691 | 759.3342 | 0 | 0 | 0 | 0 | 31 | 49 | -11000000 | 35666579.6866 | 0 | 0 | 0 | 0 | 60785761 | 6563907.7 | 92016248.3866 | 147237.5701 | 146807.6141 | 92310293.5708
2019-02-01 | 2019 | 2 | 84693841.0391 | 680.855 | 0 | 0 | 0 | 0 | 28 | 50 | -11000000 | 31980345.7362 | 0 | 0 | 0 | 0 | 54903268 | 6697865 | 82581478.7362 | 151365.5802 | 120336.8485 | 82853181.1649
2019-03-01 | 2019 | 3 | 85724263.1901 | 608.133 | 0 | 0 | 0 | 1 | 31 | 51 | -11000000 | 28564529.4938 | 0 | 0 | 0 | -3105221 | 60785761 | 6831822.3 | 82076891.7938 | 155493.5903 | 115095.4001 | 82347480.7842
2019-04-01 | 2019 | 4 | 72041319.7656 | 412.3794 | 0.43167 | 0 | 0 | 1 | 30 | 52 | -11000000 | 19369815.6692 | 118849.7473 | 0 | 0 | -3105221 | 58824930 | 6965779.6 | 71174154.0165 | 159621.6005 | 69015.6724 | 71402791.2894
2019-05-01 | 2019 | 5 | 67019569.6196 | 202.7027 | 29.452 | 0 | 0 | 1 | 31 | 53 | -11000000 | 9521121.6085 | 8108953.5408 | 0 | 0 | -3105221 | 60785761 | 7099736.9 | 71410352.0492 | 163749.6106 | 38687.988 | 71612789.6478
2019-06-01 | 2019 | 6 | 74257280.5332 | 66.0972 | 86.311 | 0 | 0 | 0 | 30 | 54 | -11000000 | 3104641.0982 | 23763814.1386 | 0 | 0 | 0 | 58824930 | 7233694.2 | 81927079.4367 | 167877.6207 | 8681.3696 | 82103638.427
2019-07-01 | 2019 | 7 | 111959164.3659 | 10.2491 | 174.022 | 0 | 0 | 0 | 31 | 55 | -11000000 | 481407.3102 | 47913049.1229 | 0 | 0 | 0 | 60785761 | 7367651.5 | 105547868.9331 | 172005.6308 | 0 | 105719874.5639
2019-08-01 | 2019 | 8 | 94178853.9164 | 21.1949 | 149.716 | 0 | 0 | 0 | 31 | 56 | -11000000 | 995543.974 | 41220948.2312 | 0 | 0 | 0 | 60785761 | 7501608.8 | 99503862.0052 | 176133.6409 | 874.4898 | 99680870.1359
2019-09-01 | 2019 | 9 | 69925980.5266 | 96.7357 | 62.3452 | 0 | 0 | 1 | 30 | 57 | -11000000 | 4543758.5987 | 17165348.3876 | 0 | 0 | -3105221 | 58824930 | 7635566.1 | 74064382.0863 | 180261.6511 | 11680.5165 | 74256324.2538
2019-10-01 | 2019 | 10 | 68770107.0192 | 298.211 | 7.1542 | 0 | 0 | 1 | 31 | 58 | -11000000 | 14007226.1104 | 1969739.5383 | 0 | 0 | -3105221 | 60785761 | 7769523.4 | 70427029.0487 | 184389.6612 | 45886.7909 | 70657305.5008
2019-11-01 | 2019 | 11 | 80537995.4105 | 486.6299 | 0.15042 | 0 | 0 | 1 | 30 | 59 | -11000000 | 22857425.5572 | 41413.8598 | 0 | 0 | -3105221 | 58824930 | 7903480.7 | 75522029.117 | 188517.6713 | 99710.6548 | 75810257.4431
2019-12-01 | 2019 | 12 | 92387158.4466 | 639.928 | 0 | 0 | 0 | 0 | 31 | 60 | -11000000 | 30057968.8384 | 0 | 0 | 0 | 0 | 60785761 | 8037438 | 87881167.8384 | 192645.6814 | 115654.6029 | 88189468.1228
2020-01-01 | 2020 | 1 | 89814889.6189 | 759.3342 | 0 | 0 | 0 | 0 | 31 | 61 | -11000000 | 35666579.6866 | 0 | 0 | 0 | 0 | 60785761 | 8171395.3 | 93623735.9866 | 201545.8265 | 503196.9664 | 94328478.7795
2020-02-01 | 2020 | 2 | 83594520.7295 | 680.855 | 0 | 0 | 0 | 0 | 29 | 62 | -11000000 | 31980345.7362 | 0 | 0 | 0 | 0 | 56864099 | 8305352.6 | 86149797.3362 | 206317.9615 | 496458.4209 | 86852573.7187
2020-03-01 | 2020 | 3 | 83302968.6938 | 608.133 | 0 | 271.7854 | 0 | 1 | 31 | 63 | -11000000 | 28564529.4938 | 0 | 2249516.5263 | 0 | -3105221 | 60785761 | 8439309.9 | 85933895.9201 | 211090.0966 | 385364.1126 | 86530350.1293
2020-04-01 | 2020 | 4 | 77670479.828 | 412.3794 | 0.43167 | 439.675 | 0 | 1 | 30 | 64 | -11000000 | 19369815.6692 | 118849.7473 | 3639106.8764 | 0 | -3105221 | 58824930 | 8573267.2 | 76420748.493 | 215862.2316 | 303824.7114 | 76940435.4359
2020-05-01 | 2020 | 5 | 80099486.3155 | 202.7027 | 29.452 | 265.1411 | 31.4506 | 1 | 31 | 65 | -11000000 | 9521121.6085 | 8108953.5408 | 2194522.5366 | 1294066.8207 | -3105221 | 60785761 | 8707224.5 | 76506429.0065 | 220634.3666 | 170236.9887 | 76897300.3618
2020-06-01 | 2020 | 6 | 95258181.7817 | 66.0972 | 86.311 | 26.6375 | 57.841 | 0 | 30 | 66 | -11000000 | 3104641.0982 | 23763814.1386 | 220473.553 | 2379928.2845 | 0 | 58824930 | 8841181.8 | 86134968.8743 | 225406.5016 | 23793.3006 | 86384168.6765
2020-07-01 | 2020 | 7 | 132307295.5904 | 10.2491 | 174.022 | 0 | 123.4437 | 0 | 31 | 67 | -11000000 | 481407.3102 | 47913049.1229 | 0 | 5079219.0064 | 0 | 60785761 | 8975139.1 | 112234575.5395 | 230178.6366 | 0 | 112464754.1761
2020-08-01 | 2020 | 8 | 109307290.2629 | 21.1949 | 149.716 | 9.8604 | 77.4655 | 0 | 31 | 68 | -11000000 | 995543.974 | 41220948.2312 | 81612.8051 | 3187398.2592 | 0 | 60785761 | 9109096.4 | 104380360.6695 | 234950.7716 | 2790.7781 | 104618102.2192
2020-09-01 | 2020 | 9 | 75295223.9579 | 96.7357 | 62.3452 | 66.3793 | 18.9396 | 1 | 30 | 69 | -11000000 | 4543758.5987 | 17165348.3876 | 549409.3163 | 779288.4746 | -3105221 | 58824930 | 9243053.7 | 77000567.4772 | 239722.9066 | 68052.5974 | 77308342.9812
2020-10-01 | 2020 | 10 | 74212248.0598 | 298.211 | 7.1542 | 174.9167 | 0.11458 | 1 | 31 | 70 | -11000000 | 14007226.1104 | 1969739.5383 | 1447752.1907 | 4714.6481 | -3105221 | 60785761 | 9377011 | 73486983.4876 | 244495.0416 | 230330.8868 | 73961809.4159
2020-11-01 | 2020 | 11 | 78077861.0589 | 486.6299 | 0.15042 | 213.1504 | 0 | 1 | 30 | 71 | -11000000 | 22857425.5572 | 41413.8598 | 1764205.2635 | 0 | -3105221 | 58824930 | 9510968.3 | 78893721.9805 | 249267.1766 | 293122.3071 | 79436111.4642
2020-12-01 | 2020 | 12 | 95508383.1383 | 639.928 | 0 | 322.4521 | 0 | 0 | 31 | 72 | -11000000 | 30057968.8384 | 0 | 2668874.9503 | 0 | 0 | 60785761 | 9644925.6 | 92157530.3888 | 254039.3116 | 466453.3883 | 92878023.0887
2021-01-01 | 2021 | 1 | 96260070.9178 | 759.3342 | 0 | 357.7521 | 0 | 0 | 31 | 73 | -11000000 | 35666579.6866 | 0 | 2961046.3786 | 0 | 0 | 60785761 | 9778882.9 | 98192269.9652 | 268217.3129 | 1000692.387 | 99461179.6651
2021-02-01 | 2021 | 2 | 89183549.451 | 680.855 | 0 | 354.7271 | 0 | 0 | 28 | 74 | -11000000 | 31980345.7362 | 0 | 2936009.0253 | 0 | 0 | 54903268 | 9912840.2 | 88732462.9616 | 277623.1791 | 1000615.8234 | 90010701.9641
2021-03-01 | 2021 | 3 | 84801267.2183 | 608.133 | 0 | 277.2982 | 0 | 1 | 31 | 75 | -11000000 | 28564529.4938 | 0 | 2295144.6961 | 0 | -3105221 | 60785761 | 10046797.5 | 87587011.6899 | 287029.0454 | 754298.8542 | 88628339.5895
2021-04-01 | 2021 | 4 | 73791015.112 | 412.3794 | 0.43167 | 189.8979 | 0.10625 | 1 | 30 | 76 | -11000000 | 19369815.6692 | 118849.7473 | 1571749.1655 | 4371.7646 | -3105221 | 58824930 | 10180754.8 | 75965250.1467 | 296434.9116 | 489694.2853 | 76751379.3436
2021-05-01 | 2021 | 5 | 77735774.6694 | 202.7027 | 29.452 | 110.9611 | 17.7875 | 1 | 31 | 77 | -11000000 | 9521121.6085 | 8108953.5408 | 918404.145 | 731884.8307 | -3105221 | 60785761 | 10314712.1 | 76275616.225 | 305840.7779 | 265894.6838 | 76847351.6867
2021-06-01 | 2021 | 6 | 95777562.9427 | 66.0972 | 86.311 | 18.0333 | 62.4729 | 0 | 30 | 78 | -11000000 | 3104641.0982 | 23763814.1386 | 149258.4917 | 2570511.8786 | 0 | 58824930 | 10448669.4 | 87861825.0071 | 315246.6441 | 21827.001 | 88198898.6521
2021-07-01 | 2021 | 7 | 101754886.0804 | 10.2491 | 174.022 | 12.7583 | 65.8104 | 0 | 31 | 79 | -11000000 | 481407.3102 | 47913049.1229 | 105598.3137 | 2707836.7204 | 0 | 60785761 | 10582626.7 | 111576279.1672 | 324652.5104 | 8198.6835 | 111909130.361
2021-08-01 | 2021 | 8 | 121188435.7088 | 21.1949 | 149.716 | 4.2625 | 102.0312 | 0 | 31 | 80 | -11000000 | 995543.974 | 41220948.2312 | 35279.9069 | 4198179.8531 | 0 | 60785761 | 10716584 | 106952296.9653 | 334058.3766 | 1059.1295 | 107287414.4714
2021-09-01 | 2021 | 9 | 78479359.7902 | 96.7357 | 62.3452 | 46.5521 | 24.6708 | 1 | 30 | 81 | -11000000 | 4543758.5987 | 17165348.3876 | 385302.7954 | 1015106.6018 | -3105221 | 58824930 | 10850541.3 | 78679766.6835 | 343464.2428 | 69947.2118 | 79093178.1381
2021-10-01 | 2021 | 10 | 73297575.735 | 298.211 | 7.1542 | 107.0937 | 9.1229 | 1 | 31 | 82 | -11000000 | 14007226.1104 | 1969739.5383 | 886394.728 | 375371.7116 | -3105221 | 60785761 | 10984498.6 | 74903770.6883 | 352870.1091 | 235011.9126 | 75491652.71
2021-11-01 | 2021 | 11 | 78798888.7809 | 486.6299 | 0.15042 | 253.1563 | 0 | 1 | 30 | 83 | -11000000 | 22857425.5572 | 41413.8598 | 2095326.8631 | 0 | -3105221 | 58824930 | 11118455.9 | 80832331.1801 | 362275.9753 | 683425.8255 | 81878032.981
2021-12-01 | 2021 | 12 | 92109867.8045 | 639.928 | 0 | 297.5229 | 0 | 0 | 31 | 84 | -11000000 | 30057968.8384 | 0 | 2462540.9494 | 0 | 0 | 60785761 | 11252413.2 | 93558683.9879 | 371681.8416 | 816237.9592 | 94746603.7887
2022-01-01 | 2022 | 1 | 103982778.3854 | 759.3342 | 0 | 221.8729 | 0 | 0 | 31 | 85 | -11000000 | 35666579.6866 | 0 | 1836400.1973 | 0 | 0 | 60785761 | 11386370.5 | 98675111.3839 | 402345.7223 | 1862230.3271 | 100939687.4333
2022-02-01 | 2022 | 2 | 88001797.16 | 680.855 | 0 | 173.2125 | 0 | 0 | 28 | 86 | -11000000 | 31980345.7362 | 0 | 1433647.1253 | 0 | 0 | 54903268 | 11520327.8 | 88837588.6616 | 423603.7368 | 1436672.7512 | 90697865.1495
2022-03-01 | 2022 | 3 | 87269321.9553 | 608.133 | 0 | 151.6802 | 0 | 1 | 31 | 87 | -11000000 | 28564529.4938 | 0 | 1255428.4168 | 0 | -3105221 | 60785761 | 11654285.1 | 88154783.0106 | 444861.7512 | 1228838.1538 | 89828482.9157
2022-04-01 | 2022 | 4 | 74333076.3175 | 412.3794 | 0.43167 | 103.5833 | 0 | 1 | 30 | 88 | -11000000 | 19369815.6692 | 118849.7473 | 857339.6727 | 0 | -3105221 | 58824930 | 11788242.4 | 76853956.4893 | 466119.7657 | 799342.1447 | 78119418.3997
2022-05-01 | 2022 | 5 | 74288223.7022 | 202.7027 | 29.452 | 39.7448 | 10.4219 | 1 | 31 | 89 | -11000000 | 9521121.6085 | 8108953.5408 | 328960.1289 | 428818.6772 | -3105221 | 60785761 | 11922199.7 | 76990593.6553 | 487377.7802 | 247040.3369 | 77725011.7723
2022-06-01 | 2022 | 6 | 83986295.9562 | 66.0972 | 86.311 | 18.8823 | 16.7782 | 0 | 30 | 90 | -11000000 | 3104641.0982 | 23763814.1386 | 156284.8372 | 690356.4066 | 0 | 58824930 | 12056157 | 87596183.4806 | 508635.7947 | 81588.1932 | 88186407.4684
2022-07-01 | 2022 | 7 | 106570238.6763 | 10.2491 | 174.022 | 2.2486 | 39.9636 | 0 | 31 | 91 | -11000000 | 481407.3102 | 47913049.1229 | 18611.5791 | 1644342.4501 | 0 | 60785761 | 12190114.3 | 112033285.7623 | 529893.8091 | 1400.5407 | 112564580.1121
2022-08-01 | 2022 | 8 | 109786578.8337 | 21.1949 | 149.716 | 1.8479 | 41.5708 | 0 | 31 | 92 | -11000000 | 995543.974 | 41220948.2312 | 15294.857 | 1710474.3397 | 0 | 60785761 | 12324071.6 | 106052094.002 | 551151.8236 | 1720.1271 | 106604965.9527
2022-09-01 | 2022 | 9 | 79178936.0196 | 96.7357 | 62.3452 | 27.9479 | 14.0625 | 1 | 30 | 93 | -11000000 | 4543758.5987 | 17165348.3876 | 231319.6241 | 578615.9062 | -3105221 | 58824930 | 12458028.9 | 79696780.4167 | 572409.8381 | 161099.7768 | 80430290.0315
2022-10-01 | 2022 | 10 | 71380064.5837 | 298.211 | 7.1542 | 82.7139 | 0 | 1 | 31 | 94 | -11000000 | 14007226.1104 | 1969739.5383 | 684607.3504 | 0 | -3105221 | 60785761 | 12591986.2 | 75934099.199 | 593667.8525 | 606512.5813 | 77134279.6329
2022-11-01 | 2022 | 11 | 77060342.3264 | 486.6299 | 0.15042 | 117.9583 | 0 | 1 | 30 | 95 | -11000000 | 22857425.5572 | 41413.8598 | 976318.8309 | 0 | -3105221 | 58824930 | 12725943.5 | 81320810.7479 | 614925.867 | 929056.6508 | 82864793.2656
2022-12-01 | 2022 | 12 | 93139833.5991 | 639.928 | 0 | 161.7802 | 0 | 0 | 31 | 96 | -11000000 | 30057968.8384 | 0 | 1339024.2079 | 0 | 0 | 60785761 | 12859900.8 | 94042654.8464 | 636183.8815 | 1319976.6937 | 95998815.4216
2023-01-01 | 2023 | 1 | 91036599.7842 | 759.3342 | 0 | 0 | 0 | 0 | 31 | 97 | -11000000 | 35666579.6866 | 0 | 0 | 0 | 0 | 60785761 | 12993858.1 | 98446198.7866 | 683981.8469 | 1858511.5736 | 100988692.2072
2023-02-01 | 2023 | 2 | 83103046.6646 | 680.855 | 0 | 0 | 0 | 0 | 28 | 98 | -11000000 | 31980345.7362 | 0 | 0 | 0 | 0 | 54903268 | 13127815.4 | 89011429.1362 | 710521.7979 | 1764250.8591 | 91486201.7933
2023-03-01 | 2023 | 3 | 85241456.2017 | 608.133 | 0 | 0 | 0 | 1 | 31 | 99 | -11000000 | 28564529.4938 | 0 | 0 | 0 | -3105221 | 60785761 | 13261772.7 | 88506842.1938 | 737061.7489 | 1695334.0088 | 90939237.9515
2023-04-01 | 2023 | 4 | 72893510.3939 | 412.3794 | 0.43167 | 0 | 0 | 1 | 30 | 100 | -11000000 | 19369815.6692 | 118849.7473 | 0 | 0 | -3105221 | 58824930 | 13395730 | 77604104.4165 | 763601.6999 | 927300.8352 | 79295006.9516
2023-05-01 | 2023 | 5 | 71742918.139 | 202.7027 | 29.452 | 0 | 0 | 1 | 31 | 101 | -11000000 | 9521121.6085 | 8108953.5408 | 0 | 0 | -3105221 | 60785761 | 13529687.3 | 77840302.4492 | 790141.6509 | 503228.893 | 79133672.9931
2023-06-01 | 2023 | 6 | 86970924.7311 | 66.0972 | 86.311 | 0 | 0 | 0 | 30 | 102 | -11000000 | 3104641.0982 | 23763814.1386 | 0 | 0 | 0 | 58824930 | 13663644.6 | 88357029.8367 | 816681.6018 | 65968.3988 | 89239679.8374
2023-07-01 | 2023 | 7 | 110263196.0663 | 10.2491 | 174.022 | 0 | 0 | 0 | 31 | 103 | -11000000 | 481407.3102 | 47913049.1229 | 0 | 0 | 0 | 60785761 | 13797601.9 | 111977819.3331 | 843221.5528 | 384.5806 | 112821425.4666
2023-08-01 | 2023 | 8 | 95166089.5124 | 21.1949 | 149.716 | 0 | 0 | 0 | 31 | 104 | -11000000 | 995543.974 | 41220948.2312 | 0 | 0 | 0 | 60785761 | 13931559.2 | 105933812.4052 | 869761.5038 | 28535.8834 | 106832109.7924
2023-09-01 | 2023 | 9 | 83245214.5827 | 96.7357 | 62.3452 | 0 | 0 | 1 | 30 | 105 | -11000000 | 4543758.5987 | 17165348.3876 | 0 | 0 | -3105221 | 58824930 | 14065516.5 | 80494332.4863 | 896301.4548 | 146422.6684 | 81537056.6095
2023-10-01 | 2023 | 10 | 77220063.4792 | 298.211 | 7.1542 | 0 | 0 | 1 | 31 | 106 | -11000000 | 14007226.1104 | 1969739.5383 | 0 | 0 | -3105221 | 60785761 | 14199473.8 | 76856979.4487 | 922841.4058 | 637339.8533 | 78417160.7077
2023-11-01 | 2023 | 11 | 84966202.5342 | 486.6299 | 0.15042 | 0 | 0 | 1 | 30 | 107 | -11000000 | 22857425.5572 | 41413.8598 | 0 | 0 | -3105221 | 58824930 | 14333431.1 | 81951979.517 | 949381.3568 | 1386315.1054 | 84287675.9791
2023-12-01 | 2023 | 12 | 92483859.1432 | 639.928 | 0 | 0 | 0 | 0 | 31 | 108 | -11000000 | 30057968.8384 | 0 | 0 | 0 | 0 | 60785761 | 14467388.4 | 94311118.2384 | 975921.3077 | 1506569.0121 | 96793608.5583
2024-01-01 | 2024 | 1 | 97673130.99 | 759.3342 | 0 | 0 | 0 | 0 | 31 | 109 | -11000000 | 35666579.6866 | 0 | 0 | 0 | 0 | 60785761 | 14601345.7 | 100053686.3866 | 1034228.6874 | 2539685.371 | 103627600.445
2024-02-01 | 2024 | 2 | 84685362.3443 | 680.855 | 0 | 0 | 0 | 0 | 29 | 110 | -11000000 | 31980345.7362 | 0 | 0 | 0 | 0 | 56864099 | 14735303 | 92579747.7362 | 1065996.116 | 2164793.5954 | 95810537.4476
2024-03-01 | 2024 | 3 | 84237358.9661 | 608.133 | 0 | 0 | 0 | 1 | 31 | 111 | -11000000 | 28564529.4938 | 0 | 0 | 0 | -3105221 | 60785761 | 14869260.3 | 90114329.7938 | 1097763.5446 | 1834456.2462 | 93046549.5846
2024-04-01 | 2024 | 4 | 74370506.9004 | 412.3794 | 0.43167 | 0 | 0 | 1 | 30 | 112 | -11000000 | 19369815.6692 | 118849.7473 | 0 | 0 | -3105221 | 58824930 | 15003217.6 | 79211592.0165 | 1129530.9733 | 1229175.558 | 81570298.5478
2024-05-01 | 2024 | 5 | 75865026.7226 | 202.7027 | 29.452 | 0 | 0 | 1 | 31 | 113 | -11000000 | 9521121.6085 | 8108953.5408 | 0 | 0 | -3105221 | 60785761 | 15137174.9 | 79447790.0492 | 1161298.4019 | 356950.3958 | 80966038.847
2024-06-01 | 2024 | 6 | 92920892.4661 | 66.0972 | 86.311 | 0 | 0 | 0 | 30 | 114 | -11000000 | 3104641.0982 | 23763814.1386 | 0 | 0 | 0 | 58824930 | 15271132.2 | 89964517.4367 | 1193065.8305 | 125872.0691 | 91283455.3364
2024-07-01 | 2024 | 7 | 118394588.8106 | 10.2491 | 174.022 | 0 | 0 | 0 | 31 | 115 | -11000000 | 481407.3102 | 47913049.1229 | 0 | 0 | 0 | 60785761 | 15405089.5 | 113585306.9331 | 1224833.2592 | 1312.3787 | 114811452.571
2024-08-01 | 2024 | 8 | 108752480.4946 | 21.1949 | 149.716 | 0 | 0 | 0 | 31 | 116 | -11000000 | 995543.974 | 41220948.2312 | 0 | 0 | 0 | 60785761 | 15539046.8 | 107541300.0052 | 1256600.6878 | 32826.0801 | 108830726.7731
2024-09-01 | 2024 | 9 | 85277788.8515 | 96.7357 | 62.3452 | 0 | 0 | 1 | 30 | 117 | -11000000 | 4543758.5987 | 17165348.3876 | 0 | 0 | -3105221 | 58824930 | 15673004.1 | 82101820.0863 | 1288368.1164 | 117084.1155 | 83507272.3182
2024-10-01 | 2024 | 10 | 74718188.2331 | 298.211 | 7.1542 | 0 | 0 | 1 | 31 | 118 | -11000000 | 14007226.1104 | 1969739.5383 | 0 | 0 | -3105221 | 60785761 | 15806961.4 | 78464467.0487 | 1320135.5451 | 932719.1756 | 80717321.7693
2024-11-01 | 2024 | 11 | 78693160.0202 | 486.6299 | 0.15042 | 0 | 0 | 1 | 30 | 119 | -11000000 | 22857425.5572 | 41413.8598 | 0 | 0 | -3105221 | 58824930 | 15940918.7 | 83559467.117 | 1351902.9737 | 1460395.09 | 86371765.1807
2024-12-01 | 2024 | 12 | 97901467.7204 | 639.928 | 0 | 0 | 0 | 0 | 31 | 120 | -11000000 | 30057968.8384 | 0 | 0 | 0 | 0 | 60785761 | 16074876 | 95918605.8384 | 1383670.4023 | 2386502.5348 | 99688778.7756
2025-01-31 | 2025 | 1 |  | 759.3342 | 0 |  |  | 0 | 31 | 121 | -11000000 | 35666579.6866 | 0 | 0 | 0 | 0 | 60785761 | 16208833.3 | 101661173.9866 | 1452703.3736 | 3479314.093 | 106593191.4532
2025-02-28 | 2025 | 2 |  | 680.855 | 0 |  |  | 0 | 28 | 122 | -11000000 | 31980345.7362 | 0 | 0 | 0 | 0 | 54903268 | 16342790.6 | 92226404.3362 | 1489968.9163 | 3114689.2402 | 96831062.4926
2025-03-31 | 2025 | 3 |  | 608.133 | 0 |  |  | 1 | 31 | 123 | -11000000 | 28564529.4938 | 0 | 0 | 0 | -3105221 | 60785761 | 16476747.9 | 91721817.3938 | 1527234.4589 | 2724903.2776 | 95973955.1304
2025-04-30 | 2025 | 4 |  | 412.3794 | 0.43167 |  |  | 1 | 30 | 124 | -11000000 | 19369815.6692 | 118849.7473 | 0 | 0 | -3105221 | 58824930 | 16610705.2 | 80819079.6165 | 1564500.0016 | 1758352.036 | 84141931.6541
2025-05-31 | 2025 | 5 |  | 202.7027 | 29.452 |  |  | 1 | 31 | 125 | -11000000 | 9521121.6085 | 8108953.5408 | 0 | 0 | -3105221 | 60785761 | 16744662.5 | 81055277.6492 | 1601765.5442 | 749100.5547 | 83406143.7481
2025-06-30 | 2025 | 6 |  | 66.0972 | 86.311 |  |  | 0 | 30 | 126 | -11000000 | 3104641.0982 | 23763814.1386 | 0 | 0 | 0 | 58824930 | 16878619.8 | 91572005.0367 | 1639031.0869 | 162261.5255 | 93373297.6491
2025-07-31 | 2025 | 7 |  | 10.2491 | 174.022 |  |  | 0 | 31 | 127 | -11000000 | 481407.3102 | 47913049.1229 | 0 | 0 | 0 | 60785761 | 17012577.1 | 115192794.5331 | 1676296.6295 | 8072.5144 | 116877163.6771
2025-08-31 | 2025 | 8 |  | 21.1949 | 149.716 |  |  | 0 | 31 | 128 | -11000000 | 995543.974 | 41220948.2312 | 0 | 0 | 0 | 60785761 | 17146534.4 | 109148787.6052 | 1713562.1722 | 28190.3929 | 110890540.1703
2025-09-30 | 2025 | 9 |  | 96.7357 | 62.3452 |  |  | 1 | 30 | 129 | -11000000 | 4543758.5987 | 17165348.3876 | 0 | 0 | -3105221 | 58824930 | 17280491.7 | 83709307.6863 | 1750827.7149 | 274217.3864 | 85734352.7876
2025-10-31 | 2025 | 10 |  | 298.211 | 7.1542 |  |  | 1 | 31 | 130 | -11000000 | 14007226.1104 | 1969739.5383 | 0 | 0 | -3105221 | 60785761 | 17414449 | 80071954.6487 | 1788093.2575 | 1186974.2619 | 83047022.1681
2025-11-30 | 2025 | 11 |  | 486.6299 | 0.15042 |  |  | 1 | 30 | 131 | -11000000 | 22857425.5572 | 41413.8598 | 0 | 0 | -3105221 | 58824930 | 17548406.3 | 85166954.717 | 1825358.8002 | 2128648.6512 | 89120962.1684
2025-12-31 | 2025 | 12 |  | 639.928 | 0 |  |  | 0 | 31 | 132 | -11000000 | 30057968.8384 | 0 | 0 | 0 | 0 | 60785761 | 17682363.6 | 97526093.4384 | 1862624.3428 | 2883542.9328 | 102272260.7141
2026-01-31 | 2026 | 1 |  | 759.3342 | 0 |  |  | 0 | 31 | 133 | -11000000 | 35666579.6866 | 0 | 0 | 0 | 0 | 60785761 | 17816320.9 | 103268661.5866 | 1944502.1126 | 4252385.2662 | 109465548.9654
2026-02-28 | 2026 | 2 |  | 680.855 | 0 |  |  | 0 | 28 | 134 | -11000000 | 31980345.7362 | 0 | 0 | 0 | 0 | 54903268 | 17950278.2 | 93833891.9362 | 1989114.3396 | 3806744.1685 | 99629750.4443
2026-03-31 | 2026 | 3 |  | 608.133 | 0 |  |  | 1 | 31 | 135 | -11000000 | 28564529.4938 | 0 | 0 | 0 | -3105221 | 60785761 | 18084235.5 | 93329304.9938 | 2033726.5667 | 3330351.3969 | 98693382.9574
2026-04-30 | 2026 | 4 |  | 412.3794 | 0.43167 |  |  | 1 | 30 | 136 | -11000000 | 19369815.6692 | 118849.7473 | 0 | 0 | -3105221 | 58824930 | 18218192.8 | 82426567.2165 | 2078338.7938 | 2149041.4751 | 86653947.4854
2026-05-31 | 2026 | 5 |  | 202.7027 | 29.452 |  |  | 1 | 31 | 137 | -11000000 | 9521121.6085 | 8108953.5408 | 0 | 0 | -3105221 | 60785761 | 18352150.1 | 82662765.2492 | 2122951.0208 | 915543.7182 | 85701259.9883
2026-06-30 | 2026 | 6 |  | 66.0972 | 86.311 |  |  | 0 | 30 | 138 | -11000000 | 3104641.0982 | 23763814.1386 | 0 | 0 | 0 | 58824930 | 18486107.4 | 93179492.6367 | 2167563.2479 | 198314.5246 | 95545370.4092
2026-07-31 | 2026 | 7 |  | 10.2491 | 174.022 |  |  | 0 | 31 | 139 | -11000000 | 481407.3102 | 47913049.1229 | 0 | 0 | 0 | 60785761 | 18620064.7 | 116800282.1331 | 2212175.475 | 9866.1519 | 119022323.76
2026-08-31 | 2026 | 8 |  | 21.1949 | 149.716 |  |  | 0 | 31 | 140 | -11000000 | 995543.974 | 41220948.2312 | 0 | 0 | 0 | 60785761 | 18754022 | 110756275.2052 | 2256787.702 | 34454.0355 | 113047516.9428
2026-09-30 | 2026 | 9 |  | 96.7357 | 62.3452 |  |  | 1 | 30 | 141 | -11000000 | 4543758.5987 | 17165348.3876 | 0 | 0 | -3105221 | 58824930 | 18887979.3 | 85316795.2863 | 2301399.9291 | 335145.9346 | 87953341.1501
2026-10-31 | 2026 | 10 |  | 298.211 | 7.1542 |  |  | 1 | 31 | 142 | -11000000 | 14007226.1104 | 1969739.5383 | 0 | 0 | -3105221 | 60785761 | 19021936.6 | 81679442.2487 | 2346012.1562 | 1450708.8833 | 85476163.2882
2026-11-30 | 2026 | 11 |  | 486.6299 | 0.15042 |  |  | 1 | 30 | 143 | -11000000 | 22857425.5572 | 41413.8598 | 0 | 0 | -3105221 | 58824930 | 19155893.9 | 86774442.317 | 2390624.3832 | 2601614.548 | 91766681.2483
2026-12-31 | 2026 | 12 |  | 639.928 | 0 |  |  | 0 | 31 | 144 | -11000000 | 30057968.8384 | 0 | 0 | 0 | 0 | 60785761 | 19289851.2 | 99133581.0384 | 2435236.6103 | 3524239.3053 | 105093056.9541
2027-01-31 | 2027 | 1 |  | 759.3342 | 0 |  |  | 0 | 31 | 145 | -11000000 | 35666579.6866 | 0 | 0 | 0 | 0 | 60785761 | 19423808.5 | 104876149.1866 | 2525807.9554 | 5086869.1867 | 112488826.3288
2027-02-28 | 2027 | 2 |  | 680.855 | 0 |  |  | 0 | 28 | 146 | -11000000 | 31980345.7362 | 0 | 0 | 0 | 0 | 54903268 | 19557765.8 | 95441379.5362 | 2571767.0734 | 4553775.9163 | 102566922.526
2027-03-31 | 2027 | 3 |  | 608.133 | 0 |  |  | 1 | 31 | 147 | -11000000 | 28564529.4938 | 0 | 0 | 0 | -3105221 | 60785761 | 19691723.1 | 94936792.5938 | 2617726.1914 | 3983896.2937 | 101538415.079
2027-04-30 | 2027 | 4 |  | 412.3794 | 0.43167 |  |  | 1 | 30 | 148 | -11000000 | 19369815.6692 | 118849.7473 | 0 | 0 | -3105221 | 58824930 | 19825680.4 | 84034054.8165 | 2663685.3094 | 2570767.2697 | 89268507.3957
2027-05-31 | 2027 | 5 |  | 202.7027 | 29.452 |  |  | 1 | 31 | 149 | -11000000 | 9521121.6085 | 8108953.5408 | 0 | 0 | -3105221 | 60785761 | 19959637.7 | 84270252.8492 | 2709644.4274 | 1095209.1209 | 88075106.3976
2027-06-30 | 2027 | 6 |  | 66.0972 | 86.311 |  |  | 0 | 30 | 150 | -11000000 | 3104641.0982 | 23763814.1386 | 0 | 0 | 0 | 58824930 | 20093595 | 94786980.2367 | 2755603.5455 | 237231.5727 | 97779815.3549
2027-07-31 | 2027 | 7 |  | 10.2491 | 174.022 |  |  | 0 | 31 | 151 | -11000000 | 481407.3102 | 47913049.1229 | 0 | 0 | 0 | 60785761 | 20227552.3 | 118407769.7331 | 2801562.6635 | 11802.2759 | 121221134.6725
2027-08-31 | 2027 | 8 |  | 21.1949 | 149.716 |  |  | 0 | 31 | 152 | -11000000 | 995543.974 | 41220948.2312 | 0 | 0 | 0 | 60785761 | 20361509.6 | 112363762.8052 | 2847521.7815 | 41215.2617 | 115252499.8484
2027-09-30 | 2027 | 9 |  | 96.7357 | 62.3452 |  |  | 1 | 30 | 153 | -11000000 | 4543758.5987 | 17165348.3876 | 0 | 0 | -3105221 | 58824930 | 20495466.9 | 86924282.8863 | 2893480.8995 | 400914.6447 | 90218678.4305
2027-10-31 | 2027 | 10 |  | 298.211 | 7.1542 |  |  | 1 | 31 | 154 | -11000000 | 14007226.1104 | 1969739.5383 | 0 | 0 | -3105221 | 60785761 | 20629424.2 | 83286929.8487 | 2939440.0175 | 1735394.574 | 87961764.4402
2027-11-30 | 2027 | 11 |  | 486.6299 | 0.15042 |  |  | 1 | 30 | 155 | -11000000 | 22857425.5572 | 41413.8598 | 0 | 0 | -3105221 | 58824930 | 20763381.5 | 88381929.917 | 2985399.1355 | 3112152.8393 | 94479481.8918
2027-12-31 | 2027 | 12 |  | 639.928 | 0 |  |  | 0 | 31 | 156 | -11000000 | 30057968.8384 | 0 | 0 | 0 | 0 | 60785761 | 20897338.8 | 100741068.6384 | 3031358.2535 | 4215832.5755 | 107988259.4675
2028-01-31 | 2028 | 1 |  | 759.3342 | 0 |  |  | 0 | 31 | 157 | -11000000 | 35666579.6866 | 0 | 0 | 0 | 0 | 60785761 | 21031296.1 | 106483636.7866 | 3162541.875 | 5970393.7725 | 115616572.4342
2028-02-29 | 2028 | 2 |  | 680.855 | 0 |  |  | 0 | 29 | 158 | -11000000 | 31980345.7362 | 0 | 0 | 0 | 0 | 56864099 | 21165253.4 | 99009698.1362 | 3206954.4734 | 5344708.9702 | 107561361.5798
2028-03-31 | 2028 | 3 |  | 608.133 | 0 |  |  | 1 | 31 | 159 | -11000000 | 28564529.4938 | 0 | 0 | 0 | -3105221 | 60785761 | 21299210.7 | 96544280.1938 | 3251367.0718 | 4675848.4933 | 104471495.759
2028-04-30 | 2028 | 4 |  | 412.3794 | 0.43167 |  |  | 1 | 30 | 160 | -11000000 | 19369815.6692 | 118849.7473 | 0 | 0 | -3105221 | 58824930 | 21433168 | 85641542.4165 | 3295779.6702 | 3017276.9014 | 91954598.9882
2028-05-31 | 2028 | 5 |  | 202.7027 | 29.452 |  |  | 1 | 31 | 161 | -11000000 | 9521121.6085 | 8108953.5408 | 0 | 0 | -3105221 | 60785761 | 21567125.3 | 85877740.4492 | 3340192.2686 | 1285433.0385 | 90503365.7564
2028-06-30 | 2028 | 6 |  | 66.0972 | 86.311 |  |  | 0 | 30 | 162 | -11000000 | 3104641.0982 | 23763814.1386 | 0 | 0 | 0 | 58824930 | 21701082.6 | 96394467.8367 | 3384604.867 | 278435.6845 | 100057508.3883
2028-07-31 | 2028 | 7 |  | 10.2491 | 174.022 |  |  | 0 | 31 | 163 | -11000000 | 481407.3102 | 47913049.1229 | 0 | 0 | 0 | 60785761 | 21835039.9 | 120015257.3331 | 3429017.4654 | 13852.1814 | 123458126.9798
2028-08-31 | 2028 | 8 |  | 21.1949 | 149.716 |  |  | 0 | 31 | 164 | -11000000 | 995543.974 | 41220948.2312 | 0 | 0 | 0 | 60785761 | 21968997.2 | 113971250.4052 | 3473430.0638 | 48373.8293 | 117493054.2983
2028-09-30 | 2028 | 9 |  | 96.7357 | 62.3452 |  |  | 1 | 30 | 165 | -11000000 | 4543758.5987 | 17165348.3876 | 0 | 0 | -3105221 | 58824930 | 22102954.5 | 88531770.4863 | 3517842.6622 | 470548.4277 | 92520161.5762
2028-10-31 | 2028 | 10 |  | 298.211 | 7.1542 |  |  | 1 | 31 | 166 | -11000000 | 14007226.1104 | 1969739.5383 | 0 | 0 | -3105221 | 60785761 | 22236911.8 | 84894417.4487 | 3562255.2606 | 2036810.5758 | 90493483.2851
2028-11-30 | 2028 | 11 |  | 486.6299 | 0.15042 |  |  | 1 | 30 | 167 | -11000000 | 22857425.5572 | 41413.8598 | 0 | 0 | -3105221 | 58824930 | 22370869.1 | 89989417.517 | 3606667.859 | 3652694.27 | 97248779.646
2028-12-31 | 2028 | 12 |  | 639.928 | 0 |  |  | 0 | 31 | 168 | -11000000 | 30057968.8384 | 0 | 0 | 0 | 0 | 60785761 | 22504826.4 | 102348556.2384 | 3651080.4574 | 4948069.1621 | 110947705.8579
2029-01-31 | 2029 | 1 |  | 759.3342 | 0 |  |  | 0 | 31 | 169 | -11000000 | 35666579.6866 | 0 | 0 | 0 | 0 | 60785761 | 22638783.7 | 108091124.3866 | 3857893.834 | 6899466.8412 | 118848485.0618
2029-02-28 | 2029 | 2 |  | 680.855 | 0 |  |  | 0 | 28 | 170 | -11000000 | 31980345.7362 | 0 | 0 | 0 | 0 | 54903268 | 22772741 | 98656354.7362 | 3917996.9573 | 6176417.121 | 108750768.8145
2029-03-31 | 2029 | 3 |  | 608.133 | 0 |  |  | 1 | 31 | 171 | -11000000 | 28564529.4938 | 0 | 0 | 0 | -3105221 | 60785761 | 22906698.3 | 98151767.7938 | 3978100.0806 | 5403473.0143 | 107533340.8887
2029-04-30 | 2029 | 4 |  | 412.3794 | 0.43167 |  |  | 1 | 30 | 172 | -11000000 | 19369815.6692 | 118849.7473 | 0 | 0 | -3105221 | 58824930 | 23040655.6 | 87249030.0165 | 4038203.2039 | 3486805.5149 | 94774038.7354
2029-05-31 | 2029 | 5 |  | 202.7027 | 29.452 |  |  | 1 | 31 | 173 | -11000000 | 9521121.6085 | 8108953.5408 | 0 | 0 | -3105221 | 60785761 | 23174612.9 | 87485228.0492 | 4098306.3272 | 1485463.5999 | 93068997.9763
2029-06-30 | 2029 | 6 |  | 66.0972 | 86.311 |  |  | 0 | 30 | 174 | -11000000 | 3104641.0982 | 23763814.1386 | 0 | 0 | 0 | 58824930 | 23308570.2 | 98001955.4367 | 4158409.4505 | 321763.9985 | 102482128.8858
2029-07-31 | 2029 | 7 |  | 10.2491 | 174.022 |  |  | 0 | 31 | 175 | -11000000 | 481407.3102 | 47913049.1229 | 0 | 0 | 0 | 60785761 | 23442527.5 | 121622744.9331 | 4218512.5739 | 16007.7659 | 125857265.2729
2029-08-31 | 2029 | 8 |  | 21.1949 | 149.716 |  |  | 0 | 31 | 176 | -11000000 | 995543.974 | 41220948.2312 | 0 | 0 | 0 | 60785761 | 23576484.8 | 115578738.0052 | 4278615.6972 | 55901.4437 | 119913255.1461
2029-09-30 | 2029 | 9 |  | 96.7357 | 62.3452 |  |  | 1 | 30 | 177 | -11000000 | 4543758.5987 | 17165348.3876 | 0 | 0 | -3105221 | 58824930 | 23710442.1 | 90139258.0863 | 4338718.8205 | 543772.0522 | 95021748.959
2029-10-31 | 2029 | 10 |  | 298.211 | 7.1542 |  |  | 1 | 31 | 178 | -11000000 | 14007226.1104 | 1969739.5383 | 0 | 0 | -3105221 | 60785761 | 23844399.4 | 86501905.0487 | 4398821.9438 | 2353765.5245 | 93254492.5171
2029-11-30 | 2029 | 11 |  | 486.6299 | 0.15042 |  |  | 1 | 30 | 179 | -11000000 | 22857425.5572 | 41413.8598 | 0 | 0 | -3105221 | 58824930 | 23978356.7 | 91596905.117 | 4458925.0671 | 4221102.3188 | 100276932.5029
2029-12-31 | 2029 | 12 |  | 639.928 | 0 |  |  | 0 | 31 | 180 | -11000000 | 30057968.8384 | 0 | 0 | 0 | 0 | 60785761 | 24112314 | 103956043.8384 | 4519028.1905 | 5718054.8575 | 114193126.8864
2030-01-31 | 2030 | 1 |  | 759.3342 | 0 |  |  | 0 | 31 | 181 | -11000000 | 35666579.6866 | 0 | 0 | 0 | 0 | 60785761 | 24246271.3 | 109698611.9866 | 4700123.0408 | 7884123.794 | 122282858.8214
2030-02-28 | 2030 | 2 |  | 680.855 | 0 |  |  | 0 | 28 | 182 | -11000000 | 31980345.7362 | 0 | 0 | 0 | 0 | 54903268 | 24380228.6 | 100263842.3362 | 4767450.6363 | 7057884.0809 | 112089177.0534
2030-03-31 | 2030 | 3 |  | 608.133 | 0 |  |  | 1 | 31 | 183 | -11000000 | 28564529.4938 | 0 | 0 | 0 | -3105221 | 60785761 | 24514185.9 | 99759255.3938 | 4834778.2317 | 6174629.3072 | 110768662.9328
2030-04-30 | 2030 | 4 |  | 412.3794 | 0.43167 |  |  | 1 | 30 | 184 | -11000000 | 19369815.6692 | 118849.7473 | 0 | 0 | -3105221 | 58824930 | 24648143.2 | 88856517.6165 | 4902105.8272 | 3984424.7328 | 97743048.1765
2030-05-31 | 2030 | 5 |  | 202.7027 | 29.452 |  |  | 1 | 31 | 185 | -11000000 | 9521121.6085 | 8108953.5408 | 0 | 0 | -3105221 | 60785761 | 24782100.5 | 89092715.6492 | 4969433.4226 | 1697461.439 | 95759610.5109
2030-06-30 | 2030 | 6 |  | 66.0972 | 86.311 |  |  | 0 | 30 | 186 | -11000000 | 3104641.0982 | 23763814.1386 | 0 | 0 | 0 | 58824930 | 24916057.8 | 99609443.0367 | 5036761.0181 | 367684.5262 | 105013888.5811
2030-07-31 | 2030 | 7 |  | 10.2491 | 174.022 |  |  | 0 | 31 | 187 | -11000000 | 481407.3102 | 47913049.1229 | 0 | 0 | 0 | 60785761 | 25050015.1 | 123230232.5331 | 5104088.6136 | 18292.3132 | 128352613.4598
2030-08-31 | 2030 | 8 |  | 21.1949 | 149.716 |  |  | 0 | 31 | 188 | -11000000 | 995543.974 | 41220948.2312 | 0 | 0 | 0 | 60785761 | 25183972.4 | 117186225.6052 | 5171416.209 | 63879.4145 | 122421521.2288
2030-09-30 | 2030 | 9 |  | 96.7357 | 62.3452 |  |  | 1 | 30 | 189 | -11000000 | 4543758.5987 | 17165348.3876 | 0 | 0 | -3105221 | 58824930 | 25317929.7 | 91746745.6863 | 5238743.8045 | 621376.4446 | 97606865.9354
2030-10-31 | 2030 | 10 |  | 298.211 | 7.1542 |  |  | 1 | 31 | 190 | -11000000 | 14007226.1104 | 1969739.5383 | 0 | 0 | -3105221 | 60785761 | 25451887 | 88109392.6487 | 5306071.3999 | 2689683.0153 | 96105147.0639
2030-11-30 | 2030 | 11 |  | 486.6299 | 0.15042 |  |  | 1 | 30 | 191 | -11000000 | 22857425.5572 | 41413.8598 | 0 | 0 | -3105221 | 58824930 | 25585844.3 | 93204392.717 | 5373398.9954 | 4823516.6563 | 103401308.3687
2030-12-31 | 2030 | 12 |  | 639.928 | 0 |  |  | 0 | 31 | 192 | -11000000 | 30057968.8384 | 0 | 0 | 0 | 0 | 60785761 | 25719801.6 | 105563531.4384 | 5440726.5908 | 6534106.6774 | 117538364.7067
2031-01-31 | 2031 | 1 |  | 759.3342 | 0 |  |  | 0 | 31 | 193 | -11000000 | 35666579.6866 | 0 | 0 | 0 | 0 | 60785761 | 25853758.9 | 111306099.5866 | 5636977.9615 | 8928215.3628 | 125871292.9109
2031-02-28 | 2031 | 2 |  | 680.855 | 0 |  |  | 0 | 28 | 194 | -11000000 | 31980345.7362 | 0 | 0 | 0 | 0 | 54903268 | 25987716.2 | 101871329.9362 | 5703863.9816 | 7992557.0332 | 115567750.951
2031-03-31 | 2031 | 3 |  | 608.133 | 0 |  |  | 1 | 31 | 195 | -11000000 | 28564529.4938 | 0 | 0 | 0 | -3105221 | 60785761 | 26121673.5 | 101366742.9938 | 5770750.0017 | 6992333.1598 | 114129826.1553
2031-04-30 | 2031 | 4 |  | 412.3794 | 0.43167 |  |  | 1 | 30 | 196 | -11000000 | 19369815.6692 | 118849.7473 | 0 | 0 | -3105221 | 58824930 | 26255630.8 | 90464005.2165 | 5837636.0218 | 4512080.6117 | 100813721.8501
2031-05-31 | 2031 | 5 |  | 202.7027 | 29.452 |  |  | 1 | 31 | 197 | -11000000 | 9521121.6085 | 8108953.5408 | 0 | 0 | -3105221 | 60785761 | 26389588.1 | 90700203.2492 | 5904522.0419 | 1922255.6233 | 98526980.9144
2031-06-30 | 2031 | 6 |  | 66.0972 | 86.311 |  |  | 0 | 30 | 198 | -11000000 | 3104641.0982 | 23763814.1386 | 0 | 0 | 0 | 58824930 | 26523545.4 | 101216930.6367 | 5971408.062 | 416376.8507 | 107604715.5495
2031-07-31 | 2031 | 7 |  | 10.2491 | 174.022 |  |  | 0 | 31 | 199 | -11000000 | 481407.3102 | 47913049.1229 | 0 | 0 | 0 | 60785761 | 26657502.7 | 124837720.1331 | 6038294.0821 | 20714.7574 | 130896728.9726
2031-08-31 | 2031 | 8 |  | 21.1949 | 149.716 |  |  | 0 | 31 | 200 | -11000000 | 995543.974 | 41220948.2312 | 0 | 0 | 0 | 60785761 | 26791460 | 118793713.2052 | 6105180.1023 | 72338.9415 | 124971232.249
2031-09-30 | 2031 | 9 |  | 96.7357 | 62.3452 |  |  | 1 | 30 | 201 | -11000000 | 4543758.5987 | 17165348.3876 | 0 | 0 | -3105221 | 58824930 | 26925417.3 | 93354233.2863 | 6172066.1224 | 703665.095 | 100229964.5037
2031-10-31 | 2031 | 10 |  | 298.211 | 7.1542 |  |  | 1 | 31 | 202 | -11000000 | 14007226.1104 | 1969739.5383 | 0 | 0 | -3105221 | 60785761 | 27059374.6 | 89716880.2487 | 6238952.1425 | 3045876.7323 | 99001709.1234
2031-11-30 | 2031 | 11 |  | 486.6299 | 0.15042 |  |  | 1 | 30 | 203 | -11000000 | 22857425.5572 | 41413.8598 | 0 | 0 | -3105221 | 58824930 | 27193331.9 | 94811880.317 | 6305838.1626 | 5462293.1652 | 106580011.6448
2031-12-31 | 2031 | 12 |  | 639.928 | 0 |  |  | 0 | 31 | 204 | -11000000 | 30057968.8384 | 0 | 0 | 0 | 0 | 60785761 | 27327289.2 | 107171019.0384 | 6372724.1827 | 7399415.9837 | 120943159.2049

## VRZ Seasonal Normalized
Date | Year | Month | VRZ_SeasonalReskWh_No_CDM | HDD18 | CDD14 | Shoulder | Trend | Month Days | CovHDD18 | const | HDD18 | CDD14 | Shoulder | Trend | Month Days | CovHDD18 | Normalized | EV | Heating | Normalized EV&H
2015-01-01 | 2015 | 1 | 1117526.8307 | 697.3342 | 0 | 0 | 0 | 31 | 0 | -769716 | 581646.0251 | 0 | 0 | 0 | 1175534.26 | 0 | 987464.2851 | 0 | 0 | 987464.2851
2015-02-01 | 2015 | 2 | 1185347.5456 | 624.255 | 0 | 0 | 1 | 28 | 0 | -769716 | 520690.7361 | 0 | 0 | 2667.194 | 1061772.88 | 0 | 815414.8101 | 0 | 0 | 815414.8101 | Model 2: Prais-Winsten, using observations 2015:01-2024:12 (T = 120)
2015-03-01 | 2015 | 3 | 954244.4909 | 546.133 | 0 | 1 | 2 | 31 | 0 | -769716 | 455529.1986 | 0 | -56026.3 | 5334.388 | 1175534.26 | 0 | 810655.5466 | 0 | 0 | 810655.5466 | Dependent variable: VRZ_SeasonalReskWh_No_CDM_AL
2015-04-01 | 2015 | 4 | 661354.0761 | 352.414 | 2.1908 | 1 | 3 | 30 | 0 | -769716 | 293948.3028 | 4346.2869 | -56026.3 | 8001.582 | 1137613.8 | 0 | 618167.6717 | 0 | 0 | 618167.6717 | rho = 0.312908
2015-05-01 | 2015 | 5 | 635767.5203 | 150.1369 | 52.4874 | 1 | 4 | 31 | 0 | -769716 | 125229.0964 | 104127.2505 | -56026.3 | 10668.776 | 1175534.26 | 0 | 589817.083 | 0 | 0 | 589817.083
2015-06-01 | 2015 | 6 | 627871.2833 | 32.5209 | 137.6545 | 0 | 5 | 30 | 0 | -769716 | 27125.6831 | 273086.0523 | 0 | 13335.97 | 1137613.8 | 0 | 681445.5053 | 0 | 0 | 681445.5053 |  | coefficient | std. error | t-ratio | p-value
2015-07-01 | 2015 | 7 | 909220.9789 | 1.6179 | 235.9474 | 0 | 6 | 31 | 0 | -769716 | 1349.5033 | 468084.443 | 0 | 16003.164 | 1175534.26 | 0 | 891255.3703 | 0 | 0 | 891255.3703 | const | -769716 | 238148.6 | -3.2321 | 0.001611
2015-08-01 | 2015 | 8 | 938194.5813 | 5.65 | 210.9656 | 0 | 7 | 31 | 0 | -769716 | 4712.6616 | 418524.2926 | 0 | 18670.358 | 1175534.26 | 0 | 847725.5722 | 0 | 0 | 847725.5722 | HDD20 | 834.0994 | 68.5876 | 12.1611 | 2.91e-22
2015-09-01 | 2015 | 9 | 647048.5372 | 54.9594 | 106.416 | 1 | 8 | 30 | 0 | -769716 | 45841.6368 | 211113.5116 | -56026.3 | 21337.552 | 1137613.8 | 0 | 590164.2004 | 0 | 0 | 590164.2004 | CDD14 | 1983.851 | 226.0214 | 8.7773 | 2.04e-14
2015-10-01 | 2015 | 10 | 746083.9659 | 237.8968 | 17.9871 | 1 | 9 | 31 | 0 | -769716 | 198429.5878 | 35683.6933 | -56026.3 | 24004.746 | 1175534.26 | 0 | 607909.9871 | 0 | 0 | 607909.9871 | Shoulder | -56026.3 | 21028.19 | -2.6643 | 0.008842
2015-11-01 | 2015 | 11 | 521205.3725 | 426.6299 | 0.80833 | 1 | 10 | 30 | 0 | -769716 | 355851.7552 | 1603.6129 | -56026.3 | 26671.94 | 1137613.8 | 0 | 695998.8081 | 0 | 0 | 695998.8081 | Trend | 2667.194 | 310.5079 | 8.5898 | 5.48e-14
2015-12-01 | 2015 | 12 | 657596.4776 | 577.928 | 0 | 0 | 11 | 31 | 0 | -769716 | 482049.4041 | 0 | 0 | 29339.134 | 1175534.26 | 0 | 917206.7981 | 0 | 0 | 917206.7981 | MonthDays | 37920.46 | 8065.019 | 4.7018 | 7.34e-06
2016-01-01 | 2016 | 1 | 981085.4431 | 697.3342 | 0 | 0 | 12 | 31 | 0 | -769716 | 581646.0251 | 0 | 0 | 32006.328 | 1175534.26 | 0 | 1019470.6131 | 0 | 0 | 1019470.6131 | COVID_AM | 573.5512 | 124.7486 | 4.5977 | 1.12e-05
2016-02-01 | 2016 | 2 | 939859.9466 | 624.255 | 0 | 0 | 13 | 29 | 0 | -769716 | 520690.7361 | 0 | 0 | 34673.522 | 1099693.34 | 0 | 885341.5981 | 0 | 0 | 885341.5981
2016-03-01 | 2016 | 3 | 821266.5991 | 546.133 | 0 | 1 | 14 | 31 | 0 | -769716 | 455529.1986 | 0 | -56026.3 | 37340.716 | 1175534.26 | 0 | 842661.8746 | 0 | 0 | 842661.8746 | Statistics based on the rho-differenced data
2016-04-01 | 2016 | 4 | 688870.5039 | 352.414 | 2.1908 | 1 | 15 | 30 | 0 | -769716 | 293948.3028 | 4346.2869 | -56026.3 | 40007.91 | 1137613.8 | 0 | 650173.9997 | 0 | 0 | 650173.9997 | Sum squared resid | 648113231592.766 | S.E. of regression | 80505.48
2016-05-01 | 2016 | 5 | 672732.1899 | 150.1369 | 52.4874 | 1 | 16 | 31 | 0 | -769716 | 125229.0964 | 104127.2505 | -56026.3 | 42675.104 | 1175534.26 | 0 | 621823.411 | 0 | 0 | 621823.411 | R-squared | 0.85807 | Adjusted R-squared | 0.84955
2016-06-01 | 2016 | 6 | 655433.0775 | 32.5209 | 137.6545 | 0 | 17 | 30 | 0 | -769716 | 27125.6831 | 273086.0523 | 0 | 45342.298 | 1137613.8 | 0 | 713451.8333 | 0 | 0 | 713451.8333 | F(6, 100) | 68.6699 | P-value(F) | 2.9758e-33
2016-07-01 | 2016 | 7 | 998351.8783 | 1.6179 | 235.9474 | 0 | 18 | 31 | 0 | -769716 | 1349.5033 | 468084.443 | 0 | 48009.492 | 1175534.26 | 0 | 923261.6983 | 0 | 0 | 923261.6983 | rho | 0.043937 | Durbin-Watson | 1.8958
2016-08-01 | 2016 | 8 | 984083.2013 | 5.65 | 210.9656 | 0 | 19 | 31 | 0 | -769716 | 4712.6616 | 418524.2926 | 0 | 50676.686 | 1175534.26 | 0 | 879731.9002 | 0 | 0 | 879731.9002
2016-09-01 | 2016 | 9 | 669884.1584 | 54.9594 | 106.416 | 1 | 20 | 30 | 0 | -769716 | 45841.6368 | 211113.5116 | -56026.3 | 53343.88 | 1137613.8 | 0 | 622170.5284 | 0 | 0 | 622170.5284 | Statistics based on the original data
2016-10-01 | 2016 | 10 | 746305.8728 | 237.8968 | 17.9871 | 1 | 21 | 31 | 0 | -769716 | 198429.5878 | 35683.6933 | -56026.3 | 56011.074 | 1175534.26 | 0 | 639916.3151 | 0 | 0 | 639916.3151 | Mean dependent var | 959775.4207 | S.D. dependent var | 206650.6452
2016-11-01 | 2016 | 11 | 613201.6048 | 426.6299 | 0.80833 | 1 | 22 | 30 | 0 | -769716 | 355851.7552 | 1603.6129 | -56026.3 | 58678.268 | 1137613.8 | 0 | 728005.1361 | 0 | 0 | 728005.1361
2016-12-01 | 2016 | 12 | 896247.4712 | 577.928 | 0 | 0 | 23 | 31 | 0 | -769716 | 482049.4041 | 0 | 0 | 61345.462 | 1175534.26 | 0 | 949213.1261 | 0 | 0 | 949213.1261
2017-01-01 | 2017 | 1 | 944894.2399 | 697.3342 | 0 | 0 | 24 | 31 | 0 | -769716 | 581646.0251 | 0 | 0 | 64012.656 | 1175534.26 | 0 | 1051476.9411 | 42.7094 | 0 | 1051519.6505
2017-02-01 | 2017 | 2 | 862632.1809 | 624.255 | 0 | 0 | 25 | 28 | 0 | -769716 | 520690.7361 | 0 | 0 | 66679.85 | 1061772.88 | 0 | 879427.4661 | 85.4187 | 0 | 879512.8848
2017-03-01 | 2017 | 3 | 948152.6236 | 546.133 | 0 | 1 | 26 | 31 | 0 | -769716 | 455529.1986 | 0 | -56026.3 | 69347.044 | 1175534.26 | 0 | 874668.2026 | 128.1281 | 0 | 874796.3306
2017-04-01 | 2017 | 4 | 651130.0696 | 352.414 | 2.1908 | 1 | 27 | 30 | 0 | -769716 | 293948.3028 | 4346.2869 | -56026.3 | 72014.238 | 1137613.8 | 0 | 682180.3277 | 170.8374 | 0 | 682351.1651
2017-05-01 | 2017 | 5 | 747823.7838 | 150.1369 | 52.4874 | 1 | 28 | 31 | 0 | -769716 | 125229.0964 | 104127.2505 | -56026.3 | 74681.432 | 1175534.26 | 0 | 653829.739 | 213.5468 | 0 | 654043.2857
2017-06-01 | 2017 | 6 | 684051.8269 | 32.5209 | 137.6545 | 0 | 29 | 30 | 0 | -769716 | 27125.6831 | 273086.0523 | 0 | 77348.626 | 1137613.8 | 0 | 745458.1613 | 256.2561 | 0 | 745714.4174
2017-07-01 | 2017 | 7 | 1023307.9768 | 1.6179 | 235.9474 | 0 | 30 | 31 | 0 | -769716 | 1349.5033 | 468084.443 | 0 | 80015.82 | 1175534.26 | 0 | 955268.0263 | 298.9655 | 0 | 955566.9917
2017-08-01 | 2017 | 8 | 1042017.2955 | 5.65 | 210.9656 | 0 | 31 | 31 | 0 | -769716 | 4712.6616 | 418524.2926 | 0 | 82683.014 | 1175534.26 | 0 | 911738.2282 | 341.6748 | 0 | 912079.903
2017-09-01 | 2017 | 9 | 764048.7104 | 54.9594 | 106.416 | 1 | 32 | 30 | 0 | -769716 | 45841.6368 | 211113.5116 | -56026.3 | 85350.208 | 1137613.8 | 0 | 654176.8564 | 384.3842 | 0 | 654561.2406
2017-10-01 | 2017 | 10 | 692835.8762 | 237.8968 | 17.9871 | 1 | 33 | 31 | 0 | -769716 | 198429.5878 | 35683.6933 | -56026.3 | 88017.402 | 1175534.26 | 0 | 671922.6431 | 427.0935 | 0 | 672349.7366
2017-11-01 | 2017 | 11 | 785011.878 | 426.6299 | 0.80833 | 1 | 34 | 30 | 0 | -769716 | 355851.7552 | 1603.6129 | -56026.3 | 90684.596 | 1137613.8 | 0 | 760011.4641 | 469.8029 | 0 | 760481.267
2017-12-01 | 2017 | 12 | 1145205.4336 | 577.928 | 0 | 0 | 35 | 31 | 0 | -769716 | 482049.4041 | 0 | 0 | 93351.79 | 1175534.26 | 0 | 981219.4541 | 512.5122 | 0 | 981731.9663
2018-01-01 | 2018 | 1 | 1205620.7631 | 697.3342 | 0 | 0 | 36 | 31 | 0 | -769716 | 581646.0251 | 0 | 0 | 96018.984 | 1175534.26 | 0 | 1083483.2691 | 662.2753 | 0 | 1084145.5444
2018-02-01 | 2018 | 2 | 981679.4342 | 624.255 | 0 | 0 | 37 | 28 | 0 | -769716 | 520690.7361 | 0 | 0 | 98686.178 | 1061772.88 | 0 | 911433.7941 | 769.329 | 0 | 912203.1231
2018-03-01 | 2018 | 3 | 947242.4693 | 546.133 | 0 | 1 | 38 | 31 | 0 | -769716 | 455529.1986 | 0 | -56026.3 | 101353.372 | 1175534.26 | 0 | 906674.5306 | 876.3828 | 0 | 907550.9133
2018-04-01 | 2018 | 4 | 825650.7766 | 352.414 | 2.1908 | 1 | 39 | 30 | 0 | -769716 | 293948.3028 | 4346.2869 | -56026.3 | 104020.566 | 1137613.8 | 0 | 714186.6557 | 983.4365 | 0 | 715170.0922
2018-05-01 | 2018 | 5 | 682679.8511 | 150.1369 | 52.4874 | 1 | 40 | 31 | 0 | -769716 | 125229.0964 | 104127.2505 | -56026.3 | 106687.76 | 1175534.26 | 0 | 685836.067 | 1090.4902 | 0 | 686926.5572
2018-06-01 | 2018 | 6 | 718411.0305 | 32.5209 | 137.6545 | 0 | 41 | 30 | 0 | -769716 | 27125.6831 | 273086.0523 | 0 | 109354.954 | 1137613.8 | 0 | 777464.4893 | 1197.5439 | 0 | 778662.0333
2018-07-01 | 2018 | 7 | 1048671.4791 | 1.6179 | 235.9474 | 0 | 42 | 31 | 0 | -769716 | 1349.5033 | 468084.443 | 0 | 112022.148 | 1175534.26 | 0 | 987274.3543 | 1304.5977 | 0 | 988578.9519
2018-08-01 | 2018 | 8 | 1058102.8647 | 5.65 | 210.9656 | 0 | 43 | 31 | 0 | -769716 | 4712.6616 | 418524.2926 | 0 | 114689.342 | 1175534.26 | 0 | 943744.5562 | 1411.6514 | 0 | 945156.2076
2018-09-01 | 2018 | 9 | 759533.2632 | 54.9594 | 106.416 | 1 | 44 | 30 | 0 | -769716 | 45841.6368 | 211113.5116 | -56026.3 | 117356.536 | 1137613.8 | 0 | 686183.1844 | 1518.7051 | 0 | 687701.8895
2018-10-01 | 2018 | 10 | 900029.4659 | 237.8968 | 17.9871 | 1 | 45 | 31 | 0 | -769716 | 198429.5878 | 35683.6933 | -56026.3 | 120023.73 | 1175534.26 | 0 | 703928.9711 | 1625.7588 | 0 | 705554.7299
2018-11-01 | 2018 | 11 | 856133.0667 | 426.6299 | 0.80833 | 1 | 46 | 30 | 0 | -769716 | 355851.7552 | 1603.6129 | -56026.3 | 122690.924 | 1137613.8 | 0 | 792017.7921 | 1732.8126 | 0 | 793750.6047
2018-12-01 | 2018 | 12 | 1023879.7443 | 577.928 | 0 | 0 | 47 | 31 | 0 | -769716 | 482049.4041 | 0 | 0 | 125358.118 | 1175534.26 | 0 | 1013225.7821 | 1839.8663 | 0 | 1015065.6484
2019-01-01 | 2019 | 1 | 1235593.5947 | 697.3342 | 0 | 0 | 48 | 31 | 0 | -769716 | 581646.0251 | 0 | 0 | 128025.312 | 1175534.26 | 0 | 1115489.5971 | 2003.0791 | 2070.7503 | 1119563.4266
2019-02-01 | 2019 | 2 | 1085389.6131 | 624.255 | 0 | 0 | 49 | 28 | 0 | -769716 | 520690.7361 | 0 | 0 | 130692.506 | 1061772.88 | 0 | 943440.1221 | 2059.2383 | 1697.375 | 947196.7353
2019-03-01 | 2019 | 3 | 1066107.9127 | 546.133 | 0 | 1 | 50 | 31 | 0 | -769716 | 455529.1986 | 0 | -56026.3 | 133359.7 | 1175534.26 | 0 | 938680.8586 | 2115.3974 | 1623.4433 | 942419.6992
2019-04-01 | 2019 | 4 | 791047.0054 | 352.414 | 2.1908 | 1 | 51 | 30 | 0 | -769716 | 293948.3028 | 4346.2869 | -56026.3 | 136026.894 | 1137613.8 | 0 | 746192.9837 | 2171.5565 | 973.4797 | 749338.0198
2019-05-01 | 2019 | 5 | 804730.1934 | 150.1369 | 52.4874 | 1 | 52 | 31 | 0 | -769716 | 125229.0964 | 104127.2505 | -56026.3 | 138694.088 | 1175534.26 | 0 | 717842.395 | 2227.7156 | 545.7017 | 720615.8122
2019-06-01 | 2019 | 6 | 766672.1998 | 32.5209 | 137.6545 | 0 | 53 | 30 | 0 | -769716 | 27125.6831 | 273086.0523 | 0 | 141361.282 | 1137613.8 | 0 | 809470.8173 | 2283.8747 | 122.4524 | 811877.1445
2019-07-01 | 2019 | 7 | 1019691.4391 | 1.6179 | 235.9474 | 0 | 54 | 31 | 0 | -769716 | 1349.5033 | 468084.443 | 0 | 144028.476 | 1175534.26 | 0 | 1019280.6823 | 2340.0338 | 0 | 1021620.7161
2019-08-01 | 2019 | 8 | 1015301.5662 | 5.65 | 210.9656 | 0 | 55 | 31 | 0 | -769716 | 4712.6616 | 418524.2926 | 0 | 146695.67 | 1175534.26 | 0 | 975750.8842 | 2396.1929 | 12.3349 | 978159.412
2019-09-01 | 2019 | 9 | 726854.9578 | 54.9594 | 106.416 | 1 | 56 | 30 | 0 | -769716 | 45841.6368 | 211113.5116 | -56026.3 | 149362.864 | 1137613.8 | 0 | 718189.5124 | 2452.352 | 164.756 | 720806.6204
2019-10-01 | 2019 | 10 | 860246.6554 | 237.8968 | 17.9871 | 1 | 57 | 31 | 0 | -769716 | 198429.5878 | 35683.6933 | -56026.3 | 152030.058 | 1175534.26 | 0 | 735935.2991 | 2508.5111 | 647.2422 | 739091.0524
2019-11-01 | 2019 | 11 | 935722.1514 | 426.6299 | 0.80833 | 1 | 58 | 30 | 0 | -769716 | 355851.7552 | 1603.6129 | -56026.3 | 154697.252 | 1137613.8 | 0 | 824024.1201 | 2564.6702 | 1406.4384 | 827995.2288
2019-12-01 | 2019 | 12 | 1075831.7731 | 577.928 | 0 | 0 | 59 | 31 | 0 | -769716 | 482049.4041 | 0 | 0 | 157364.446 | 1175534.26 | 0 | 1045232.1101 | 2620.8294 | 1631.331 | 1049484.2704
2020-01-01 | 2020 | 1 | 1105183.052 | 697.3342 | 0 | 0 | 60 | 31 | 0 | -769716 | 581646.0251 | 0 | 0 | 160031.64 | 1175534.26 | 0 | 1147495.9251 | 2741.9105 | 6663.9281 | 1156901.7638
2020-02-01 | 2020 | 2 | 1070997.4322 | 624.255 | 0 | 0 | 61 | 29 | 0 | -769716 | 520690.7361 | 0 | 0 | 162698.834 | 1099693.34 | 0 | 1013366.9101 | 2806.8326 | 6574.6883 | 1022748.431
2020-03-01 | 2020 | 3 | 1015725.8556 | 546.133 | 0 | 1 | 62 | 31 | 240.7854 | -769716 | 455529.1986 | 0 | -56026.3 | 165366.028 | 1175534.26 | 138102.7647 | 1108789.9512 | 2871.7546 | 5103.4464 | 1116765.1522
2020-04-01 | 2020 | 4 | 983039.7833 | 352.414 | 2.1908 | 1 | 63 | 30 | 379.675 | -769716 | 293948.3028 | 4346.2869 | -56026.3 | 168033.222 | 1137613.8 | 217763.0519 | 995962.3636 | 2936.6766 | 4023.6054 | 1002922.6456
2020-05-01 | 2020 | 5 | 1018441.0477 | 150.1369 | 52.4874 | 1 | 64 | 31 | 212.7369 | -769716 | 125229.0964 | 104127.2505 | -56026.3 | 170700.416 | 1175534.26 | 122015.507 | 871864.23 | 3001.5987 | 2254.4791 | 877120.3078
2020-06-01 | 2020 | 6 | 936917.0827 | 32.5209 | 137.6545 | 0 | 65 | 30 | 14.8667 | -769716 | 27125.6831 | 273086.0523 | 0 | 173367.61 | 1137613.8 | 8526.7945 | 850003.9398 | 3066.5207 | 315.099 | 853385.5595
2020-07-01 | 2020 | 7 | 1203222.6046 | 1.6179 | 235.9474 | 0 | 66 | 31 | 0 | -769716 | 1349.5033 | 468084.443 | 0 | 176034.804 | 1175534.26 | 0 | 1051287.0103 | 3131.4428 | 0 | 1054418.4531
2020-08-01 | 2020 | 8 | 1150023.9219 | 5.65 | 210.9656 | 0 | 67 | 31 | 1.7437 | -769716 | 4712.6616 | 418524.2926 | 0 | 178701.998 | 1175534.26 | 1000.1299 | 1008757.3421 | 3196.3648 | 36.9588 | 1011990.6657
2020-09-01 | 2020 | 9 | 999424.3745 | 54.9594 | 106.416 | 1 | 68 | 30 | 42.521 | -769716 | 45841.6368 | 211113.5116 | -56026.3 | 181369.192 | 1137613.8 | 24387.9789 | 774583.8193 | 3261.2869 | 901.2328 | 778746.339
2020-10-01 | 2020 | 10 | 1169756.9442 | 237.8968 | 17.9871 | 1 | 69 | 31 | 143.9167 | -769716 | 198429.5878 | 35683.6933 | -56026.3 | 184036.386 | 1175534.26 | 82543.5769 | 850485.2039 | 3326.2089 | 3050.3134 | 856861.7263
2020-11-01 | 2020 | 11 | 953674.467 | 426.6299 | 0.80833 | 1 | 70 | 30 | 183.1504 | -769716 | 355851.7552 | 1603.6129 | -56026.3 | 186703.58 | 1137613.8 | 105046.1101 | 961076.5582 | 3391.131 | 3881.8715 | 968349.5607
2020-12-01 | 2020 | 12 | 1299798.6489 | 577.928 | 0 | 0 | 71 | 31 | 291.4521 | -769716 | 482049.4041 | 0 | 0 | 189370.774 | 1175534.26 | 167162.6921 | 1244401.1302 | 3456.053 | 6177.3263 | 1254034.5095
2021-01-01 | 2021 | 1 | 1418579.3409 | 697.3342 | 0 | 0 | 72 | 31 | 326.7521 | -769716 | 581646.0251 | 0 | 0 | 192037.968 | 1175534.26 | 187409.0495 | 1366911.3026 | 3648.9362 | 12513.9385 | 1383074.1774
2021-02-01 | 2021 | 2 | 1389617.9935 | 624.255 | 0 | 0 | 73 | 28 | 326.7271 | -769716 | 520690.7361 | 0 | 0 | 194705.162 | 1061772.88 | 187394.7107 | 1194847.4888 | 3776.8974 | 12512.9811 | 1211137.3673
2021-03-01 | 2021 | 3 | 1177162.0596 | 546.133 | 0 | 1 | 74 | 31 | 246.2982 | -769716 | 455529.1986 | 0 | -56026.3 | 197372.356 | 1175534.26 | 141264.6215 | 1143958.1361 | 3904.8586 | 9432.7184 | 1157295.7131
2021-04-01 | 2021 | 4 | 986964.9705 | 352.414 | 2.1908 | 1 | 75 | 30 | 159.8979 | -769716 | 293948.3028 | 4346.2869 | -56026.3 | 200039.55 | 1137613.8 | 91709.642 | 901915.2817 | 4032.8198 | 6123.7642 | 912071.8656
2021-05-01 | 2021 | 5 | 1002494.3405 | 150.1369 | 52.4874 | 1 | 76 | 31 | 86.8215 | -769716 | 125229.0964 | 104127.2505 | -56026.3 | 202706.744 | 1175534.26 | 49796.5914 | 831651.6424 | 4160.781 | 3325.0875 | 839137.5109
2021-06-01 | 2021 | 6 | 874256.1801 | 32.5209 | 137.6545 | 0 | 77 | 30 | 7.1271 | -769716 | 27125.6831 | 273086.0523 | 0 | 205373.938 | 1137613.8 | 4087.7472 | 877571.2205 | 4288.7422 | 272.9528 | 882132.9155
2021-07-01 | 2021 | 7 | 1137435.1008 | 1.6179 | 235.9474 | 0 | 78 | 31 | 2.6771 | -769716 | 1349.5033 | 468084.443 | 0 | 208041.132 | 1175534.26 | 1535.4444 | 1084828.7826 | 4416.7034 | 102.5268 | 1089348.0128
2021-08-01 | 2021 | 8 | 1194091.8924 | 5.65 | 210.9656 | 0 | 79 | 31 | 0.34583 | -769716 | 4712.6616 | 418524.2926 | 0 | 210708.326 | 1175534.26 | 198.3531 | 1039961.8933 | 4544.6646 | 13.2447 | 1044519.8026
2021-09-01 | 2021 | 9 | 869537.0326 | 54.9594 | 106.416 | 1 | 80 | 30 | 22.8396 | -769716 | 45841.6368 | 211113.5116 | -56026.3 | 213375.52 | 1137613.8 | 13099.6704 | 795301.8388 | 4672.6257 | 874.7095 | 800849.174
2021-10-01 | 2021 | 10 | 875541.9691 | 237.8968 | 17.9871 | 1 | 81 | 31 | 76.7375 | -769716 | 198429.5878 | 35683.6933 | -56026.3 | 216042.714 | 1175534.26 | 44012.8852 | 843960.8403 | 4800.5869 | 2938.8898 | 851700.317
2021-11-01 | 2021 | 11 | 964597.7728 | 426.6299 | 0.80833 | 1 | 82 | 30 | 223.1563 | -769716 | 355851.7552 | 1603.6129 | -56026.3 | 218709.908 | 1137613.8 | 127991.5647 | 1016028.3408 | 4928.5481 | 8546.4313 | 1029503.3202
2021-12-01 | 2021 | 12 | 1231998.0667 | 577.928 | 0 | 0 | 83 | 31 | 266.5229 | -769716 | 482049.4041 | 0 | 0 | 221377.102 | 1175534.26 | 152864.5387 | 1262109.3048 | 5056.5093 | 10207.2843 | 1277373.0983
2022-01-01 | 2022 | 1 | 1647205.4996 | 697.3342 | 0 | 0 | 84 | 31 | 206.3729 | -769716 | 581646.0251 | 0 | 0 | 224044.296 | 1175534.26 | 118365.434 | 1329874.0151 | 5473.6731 | 22927.4189 | 1358275.1071
2022-02-01 | 2022 | 2 | 1373917.7856 | 624.255 | 0 | 0 | 85 | 28 | 159.2125 | -769716 | 520690.7361 | 0 | 0 | 226711.49 | 1061772.88 | 91316.5204 | 1130775.6265 | 5762.8757 | 17688.0365 | 1154226.5386
2022-03-01 | 2022 | 3 | 1287003.7536 | 546.133 | 0 | 1 | 86 | 31 | 136.1802 | -769716 | 455529.1986 | 0 | -56026.3 | 229378.684 | 1175534.26 | 78106.3219 | 1112806.1645 | 6052.0782 | 15129.2172 | 1133987.4599
2022-04-01 | 2022 | 4 | 995189.1943 | 352.414 | 2.1908 | 1 | 87 | 30 | 88.5833 | -769716 | 293948.3028 | 4346.2869 | -56026.3 | 232045.878 | 1137613.8 | 50807.0771 | 893019.0448 | 6341.2808 | 9841.3456 | 909201.6712
2022-05-01 | 2022 | 5 | 830219.7877 | 150.1369 | 52.4874 | 1 | 88 | 31 | 27.3771 | -769716 | 125229.0964 | 104127.2505 | -56026.3 | 234713.072 | 1175534.26 | 15702.159 | 829563.538 | 6630.4834 | 3041.5128 | 839235.5341
2022-06-01 | 2022 | 6 | 816852.4929 | 32.5209 | 137.6545 | 0 | 89 | 30 | 9.0416 | -769716 | 27125.6831 | 273086.0523 | 0 | 237380.266 | 1137613.8 | 5185.8364 | 910675.6378 | 6919.686 | 1004.498 | 918599.8218
2022-07-01 | 2022 | 7 | 1100801.1768 | 1.6179 | 235.9474 | 0 | 90 | 31 | 0.15521 | -769716 | 1349.5033 | 468084.443 | 0 | 240047.46 | 1175534.26 | 89.0199 | 1115388.6862 | 7208.8886 | 17.2432 | 1122614.818
2022-08-01 | 2022 | 8 | 1080444.9008 | 5.65 | 210.9656 | 0 | 91 | 31 | 0.19063 | -769716 | 4712.6616 | 418524.2926 | 0 | 242714.654 | 1175534.26 | 109.3332 | 1071879.2014 | 7498.0911 | 21.1779 | 1079398.4704
2022-09-01 | 2022 | 9 | 853738.2211 | 54.9594 | 106.416 | 1 | 92 | 30 | 17.8531 | -769716 | 45841.6368 | 211113.5116 | -56026.3 | 245381.848 | 1137613.8 | 10239.6813 | 824448.1777 | 7787.2937 | 1983.4292 | 834218.9006
2022-10-01 | 2022 | 10 | 1024176.6883 | 237.8968 | 17.9871 | 1 | 93 | 31 | 67.2139 | -769716 | 198429.5878 | 35683.6933 | -56026.3 | 248049.042 | 1175534.26 | 38550.6153 | 870504.8984 | 8076.4963 | 7467.2654 | 886048.66
2022-11-01 | 2022 | 11 | 917442.6995 | 426.6299 | 0.80833 | 1 | 94 | 30 | 102.9583 | -769716 | 355851.7552 | 1603.6129 | -56026.3 | 250716.236 | 1137613.8 | 59051.8756 | 979094.9797 | 8365.6989 | 11438.3654 | 998899.0441
2022-12-01 | 2022 | 12 | 1202124.9302 | 577.928 | 0 | 0 | 95 | 31 | 146.2802 | -769716 | 482049.4041 | 0 | 0 | 253383.43 | 1175534.26 | 83899.189 | 1225150.2831 | 8654.9015 | 16251.2972 | 1250056.4818
2023-01-01 | 2023 | 1 | 1284447.9561 | 697.3342 | 0 | 0 | 96 | 31 | 0 | -769716 | 581646.0251 | 0 | 0 | 256050.624 | 1175534.26 | 0 | 1243514.9091 | 9305.1642 | 22459.8803 | 1275279.9536
2023-02-01 | 2023 | 2 | 1237997.4279 | 624.255 | 0 | 0 | 97 | 28 | 0 | -769716 | 520690.7361 | 0 | 0 | 258717.818 | 1061772.88 | 0 | 1071465.4341 | 9666.2244 | 21320.7513 | 1102452.4098
2023-03-01 | 2023 | 3 | 1200861.7424 | 546.133 | 0 | 1 | 98 | 31 | 0 | -769716 | 455529.1986 | 0 | -56026.3 | 261385.012 | 1175534.26 | 0 | 1066706.1706 | 10027.2846 | 20487.8998 | 1097221.3549
2023-04-01 | 2023 | 4 | 910505.7927 | 352.414 | 2.1908 | 1 | 99 | 30 | 0 | -769716 | 293948.3028 | 4346.2869 | -56026.3 | 264052.206 | 1137613.8 | 0 | 874218.2957 | 10388.3447 | 11206.3148 | 895812.9552
2023-05-01 | 2023 | 5 | 924428.2445 | 150.1369 | 52.4874 | 1 | 100 | 31 | 0 | -769716 | 125229.0964 | 104127.2505 | -56026.3 | 266719.4 | 1175534.26 | 0 | 845867.707 | 10749.4049 | 6081.4583 | 862698.5702
2023-06-01 | 2023 | 6 | 825344.0042 | 32.5209 | 137.6545 | 0 | 101 | 30 | 0 | -769716 | 27125.6831 | 273086.0523 | 0 | 269386.594 | 1137613.8 | 0 | 937496.1293 | 11110.4651 | 797.2199 | 949403.8143
2023-07-01 | 2023 | 7 | 1149728.5447 | 1.6179 | 235.9474 | 0 | 102 | 31 | 0 | -769716 | 1349.5033 | 468084.443 | 0 | 272053.788 | 1175534.26 | 0 | 1147305.9943 | 11471.5253 | 4.6476 | 1158782.1671
2023-08-01 | 2023 | 8 | 1094870.1072 | 5.65 | 210.9656 | 0 | 103 | 31 | 0 | -769716 | 4712.6616 | 418524.2926 | 0 | 274720.982 | 1175534.26 | 0 | 1103776.1962 | 11832.5854 | 344.8526 | 1115953.6342
2023-09-01 | 2023 | 9 | 851300.0603 | 54.9594 | 106.416 | 1 | 104 | 30 | 0 | -769716 | 45841.6368 | 211113.5116 | -56026.3 | 277388.176 | 1137613.8 | 0 | 846214.8244 | 12193.6456 | 1769.4997 | 860177.9696
2023-10-01 | 2023 | 10 | 935633.2815 | 237.8968 | 17.9871 | 1 | 105 | 31 | 0 | -769716 | 198429.5878 | 35683.6933 | -56026.3 | 280055.37 | 1175534.26 | 0 | 863960.6111 | 12554.7058 | 7702.1725 | 884217.4894
2023-11-01 | 2023 | 11 | 1058502.3215 | 426.6299 | 0.80833 | 1 | 106 | 30 | 0 | -769716 | 355851.7552 | 1603.6129 | -56026.3 | 282722.564 | 1137613.8 | 0 | 952049.4321 | 12915.7659 | 16753.4449 | 981718.643
2023-12-01 | 2023 | 12 | 1228017.9986 | 577.928 | 0 | 0 | 107 | 31 | 0 | -769716 | 482049.4041 | 0 | 0 | 285389.758 | 1175534.26 | 0 | 1173257.4221 | 13276.8261 | 18206.6984 | 1204740.9466
2024-01-31 | 2024 | 1 | 1367303.0014 | 697.3342 | 0 | 0 | 108 | 31 | 0 | -769716 | 581646.0251 | 0 | 0 | 288056.952 | 1175534.26 | 0 | 1275521.2371 | 14070.0632 | 30013.1941 | 1319604.4943
2024-02-29 | 2024 | 2 | 1275227.7416 | 624.255 | 0 | 0 | 109 | 29 | 0 | -769716 | 520690.7361 | 0 | 0 | 290724.146 | 1099693.34 | 0 | 1141392.2221 | 14502.24 | 25582.8423 | 1181477.3044
2024-03-31 | 2024 | 3 | 1195213.6387 | 546.133 | 0 | 1 | 110 | 31 | 0 | -769716 | 455529.1986 | 0 | -56026.3 | 293391.34 | 1175534.26 | 0 | 1098712.4986 | 14934.4169 | 21679.0205 | 1135325.936
2024-04-30 | 2024 | 4 | 930346.6928 | 352.414 | 2.1908 | 1 | 111 | 30 | 0 | -769716 | 293948.3028 | 4346.2869 | -56026.3 | 296058.534 | 1137613.8 | 0 | 906224.6237 | 15366.5938 | 14526.0058 | 936117.2233
2024-05-31 | 2024 | 5 | 897517.0343 | 150.1369 | 52.4874 | 1 | 112 | 31 | 0 | -769716 | 125229.0964 | 104127.2505 | -56026.3 | 298725.728 | 1175534.26 | 0 | 877874.035 | 15798.7707 | 4218.3263 | 897891.1319
2024-06-30 | 2024 | 6 | 823481.9734 | 32.5209 | 137.6545 | 0 | 113 | 30 | 0 | -769716 | 27125.6831 | 273086.0523 | 0 | 301392.922 | 1137613.8 | 0 | 969502.4573 | 16230.9476 | 1487.5161 | 987220.921
2024-07-31 | 2024 | 7 | 1144356.3761 | 1.6179 | 235.9474 | 0 | 114 | 31 | 0 | -769716 | 1349.5033 | 468084.443 | 0 | 304060.116 | 1175534.26 | 0 | 1179312.3223 | 16663.1244 | 15.5093 | 1195990.956
2024-08-31 | 2024 | 8 | 1173010.6781 | 5.65 | 210.9656 | 0 | 115 | 31 | 0 | -769716 | 4712.6616 | 418524.2926 | 0 | 306727.31 | 1175534.26 | 0 | 1135782.5242 | 17095.3013 | 387.9282 | 1153265.7537
2024-09-30 | 2024 | 9 | 864674.0846 | 54.9594 | 106.416 | 1 | 116 | 30 | 0 | -769716 | 45841.6368 | 211113.5116 | -56026.3 | 309394.504 | 1137613.8 | 0 | 878221.1524 | 17527.4782 | 1383.6628 | 897132.2934
2024-10-31 | 2024 | 10 | 975931.0086 | 237.8968 | 17.9871 | 1 | 117 | 31 | 0 | -769716 | 198429.5878 | 35683.6933 | -56026.3 | 312061.698 | 1175534.26 | 0 | 895966.9391 | 17959.6551 | 11022.5786 | 924949.1727
2024-11-30 | 2024 | 11 | 954352.9624 | 426.6299 | 0.80833 | 1 | 118 | 30 | 0 | -769716 | 355851.7552 | 1603.6129 | -56026.3 | 314728.892 | 1137613.8 | 0 | 984055.7601 | 18391.832 | 17258.4847 | 1019706.0768
2024-12-31 | 2024 | 12 | 1181483.6156 | 577.928 | 0 | 0 | 119 | 31 | 0 | -769716 | 482049.4041 | 0 | 0 | 317396.086 | 1175534.26 | 0 | 1205263.7501 | 18824.0088 | 28202.928 | 1252290.6869
2025-01-31 | 2025 | 1 |  | 697.3342 | 0 | 0 | 120 | 31 | 0 | -769716 | 581646.0251 | 0 | 0 | 320063.28 | 1175534.26 | 0 | 1307527.5651 | 19763.1612 | 39910.8976 | 1367201.6239
2025-02-28 | 2025 | 2 |  | 624.255 | 0 | 0 | 121 | 28 | 0 | -769716 | 520690.7361 | 0 | 0 | 322730.474 | 1061772.88 | 0 | 1135478.0901 | 20270.1366 | 35728.3189 | 1191476.5455
2025-03-31 | 2025 | 3 |  | 546.133 | 0 | 1 | 122 | 31 | 0 | -769716 | 455529.1986 | 0 | -56026.3 | 325397.668 | 1175534.26 | 0 | 1130718.8266 | 20777.112 | 31257.1193 | 1182753.0579
2025-04-30 | 2025 | 4 |  | 352.414 | 2.1908 | 1 | 123 | 30 | 0 | -769716 | 293948.3028 | 4346.2869 | -56026.3 | 328064.862 | 1137613.8 | 0 | 938230.9517 | 21284.0875 | 20169.8973 | 979684.9365
2025-05-31 | 2025 | 5 |  | 150.1369 | 52.4874 | 1 | 124 | 31 | 0 | -769716 | 125229.0964 | 104127.2505 | -56026.3 | 330732.056 | 1175534.26 | 0 | 909880.363 | 21791.0629 | 8592.8648 | 940264.2906
2025-06-30 | 2025 | 6 |  | 32.5209 | 137.6545 | 0 | 125 | 30 | 0 | -769716 | 27125.6831 | 273086.0523 | 0 | 333399.25 | 1137613.8 | 0 | 1001508.7853 | 22298.0383 | 1861.2873 | 1025668.111
2025-07-31 | 2025 | 7 |  | 1.6179 | 235.9474 | 0 | 126 | 31 | 0 | -769716 | 1349.5033 | 468084.443 | 0 | 336066.444 | 1175534.26 | 0 | 1211318.6503 | 22805.0138 | 92.5991 | 1234216.2631
2025-08-31 | 2025 | 8 |  | 5.65 | 210.9656 | 0 | 127 | 31 | 0 | -769716 | 4712.6616 | 418524.2926 | 0 | 338733.638 | 1175534.26 | 0 | 1167788.8522 | 23311.9892 | 323.3694 | 1191424.2109
2025-09-30 | 2025 | 9 |  | 54.9594 | 106.416 | 1 | 128 | 30 | 0 | -769716 | 45841.6368 | 211113.5116 | -56026.3 | 341400.832 | 1137613.8 | 0 | 910227.4804 | 23818.9646 | 3145.5229 | 937191.9679
2025-10-31 | 2025 | 10 |  | 237.8968 | 17.9871 | 1 | 129 | 31 | 0 | -769716 | 198429.5878 | 35683.6933 | -56026.3 | 344068.026 | 1175534.26 | 0 | 927973.2671 | 24325.9401 | 13615.6745 | 965914.8817
2025-11-30 | 2025 | 11 |  | 426.6299 | 0.80833 | 1 | 130 | 30 | 0 | -769716 | 355851.7552 | 1603.6129 | -56026.3 | 346735.22 | 1137613.8 | 0 | 1016062.0881 | 24832.9155 | 24417.5364 | 1065312.54
2025-12-31 | 2025 | 12 |  | 577.928 | 0 | 0 | 131 | 31 | 0 | -769716 | 482049.4041 | 0 | 0 | 349402.414 | 1175534.26 | 0 | 1237270.0781 | 25339.8909 | 33076.8605 | 1295686.8295
2026-01-31 | 2026 | 1 |  | 697.3342 | 0 | 0 | 132 | 31 | 0 | -769716 | 581646.0251 | 0 | 0 | 352069.608 | 1175534.26 | 0 | 1339533.8931 | 26453.7891 | 47266.0203 | 1413253.7024
2026-02-28 | 2026 | 2 |  | 624.255 | 0 | 0 | 133 | 28 | 0 | -769716 | 520690.7361 | 0 | 0 | 354736.802 | 1061772.88 | 0 | 1167484.4181 | 27060.7117 | 42312.64 | 1236857.7698
2026-03-31 | 2026 | 3 |  | 546.133 | 0 | 1 | 134 | 31 | 0 | -769716 | 455529.1986 | 0 | -56026.3 | 357403.996 | 1175534.26 | 0 | 1162725.1546 | 27667.6344 | 37017.4494 | 1227410.2384
2026-04-30 | 2026 | 4 |  | 352.414 | 2.1908 | 1 | 135 | 30 | 0 | -769716 | 293948.3028 | 4346.2869 | -56026.3 | 360071.19 | 1137613.8 | 0 | 970237.2797 | 28274.5571 | 23886.9791 | 1022398.8159
2026-05-31 | 2026 | 5 |  | 150.1369 | 52.4874 | 1 | 136 | 31 | 0 | -769716 | 125229.0964 | 104127.2505 | -56026.3 | 362738.384 | 1175534.26 | 0 | 941886.691 | 28881.4798 | 10176.4316 | 980944.6024
2026-06-30 | 2026 | 6 |  | 32.5209 | 137.6545 | 0 | 137 | 30 | 0 | -769716 | 27125.6831 | 273086.0523 | 0 | 365405.578 | 1137613.8 | 0 | 1033515.1133 | 29488.4025 | 2204.3013 | 1065207.8171
2026-07-31 | 2026 | 7 |  | 1.6179 | 235.9474 | 0 | 138 | 31 | 0 | -769716 | 1349.5033 | 468084.443 | 0 | 368072.772 | 1175534.26 | 0 | 1243324.9783 | 30095.3252 | 109.664 | 1273529.9675
2026-08-31 | 2026 | 8 |  | 5.65 | 210.9656 | 0 | 139 | 31 | 0 | -769716 | 4712.6616 | 418524.2926 | 0 | 370739.966 | 1175534.26 | 0 | 1199795.1802 | 30702.2479 | 382.9627 | 1230880.3908
2026-09-30 | 2026 | 9 |  | 54.9594 | 106.416 | 1 | 140 | 30 | 0 | -769716 | 45841.6368 | 211113.5116 | -56026.3 | 373407.16 | 1137613.8 | 0 | 942233.8084 | 31309.1705 | 3725.2068 | 977268.1857
2026-10-31 | 2026 | 10 |  | 237.8968 | 17.9871 | 1 | 141 | 31 | 0 | -769716 | 198429.5878 | 35683.6933 | -56026.3 | 376074.354 | 1175534.26 | 0 | 959979.5951 | 31916.0932 | 16124.8878 | 1008020.5761
2026-11-30 | 2026 | 11 |  | 426.6299 | 0.80833 | 1 | 142 | 30 | 0 | -769716 | 355851.7552 | 1603.6129 | -56026.3 | 378741.548 | 1137613.8 | 0 | 1048068.4161 | 32523.0159 | 28917.4095 | 1109508.8415
2026-12-31 | 2026 | 12 |  | 577.928 | 0 | 0 | 143 | 31 | 0 | -769716 | 482049.4041 | 0 | 0 | 381408.742 | 1175534.26 | 0 | 1269276.4061 | 33129.9386 | 39172.5481 | 1341578.8928
2027-01-31 | 2027 | 1 |  | 697.3342 | 0 | 0 | 144 | 31 | 0 | -769716 | 581646.0251 | 0 | 0 | 384075.936 | 1175534.26 | 0 | 1371540.2211 | 34362.1076 | 54912.9302 | 1460815.2589
2027-02-28 | 2027 | 2 |  | 624.255 | 0 | 0 | 145 | 29 | 0 | -769716 | 520690.7361 | 0 | 0 | 386743.13 | 1099693.34 | 0 | 1237411.2061 | 34987.3539 | 49158.1697 | 1321556.7297
2027-03-31 | 2027 | 3 |  | 546.133 | 0 | 1 | 146 | 31 | 0 | -769716 | 455529.1986 | 0 | -56026.3 | 389410.324 | 1175534.26 | 0 | 1194731.4826 | 35612.6003 | 43006.2993 | 1273350.3822
2027-04-30 | 2027 | 4 |  | 352.414 | 2.1908 | 1 | 147 | 30 | 0 | -769716 | 293948.3028 | 4346.2869 | -56026.3 | 392077.518 | 1137613.8 | 0 | 1002243.6077 | 36237.8466 | 27751.5223 | 1066232.9766
2027-05-31 | 2027 | 5 |  | 150.1369 | 52.4874 | 1 | 148 | 31 | 0 | -769716 | 125229.0964 | 104127.2505 | -56026.3 | 394744.712 | 1175534.26 | 0 | 973893.019 | 36863.0929 | 11822.8206 | 1022578.9325
2027-06-30 | 2027 | 6 |  | 32.5209 | 137.6545 | 0 | 149 | 30 | 0 | -769716 | 27125.6831 | 273086.0523 | 0 | 397411.906 | 1137613.8 | 0 | 1065521.4413 | 37488.3393 | 2560.9231 | 1105570.7037
2027-07-31 | 2027 | 7 |  | 1.6179 | 235.9474 | 0 | 150 | 31 | 0 | -769716 | 1349.5033 | 468084.443 | 0 | 400079.1 | 1175534.26 | 0 | 1275331.3063 | 38113.5856 | 127.406 | 1313572.2979
2027-08-31 | 2027 | 8 |  | 5.65 | 210.9656 | 0 | 151 | 31 | 0 | -769716 | 4712.6616 | 418524.2926 | 0 | 402746.294 | 1175534.26 | 0 | 1231801.5082 | 38738.8319 | 444.9202 | 1270985.2603
2027-09-30 | 2027 | 9 |  | 54.9594 | 106.416 | 1 | 152 | 30 | 0 | -769716 | 45841.6368 | 211113.5116 | -56026.3 | 405413.488 | 1137613.8 | 0 | 974240.1364 | 39364.0783 | 4327.8876 | 1017932.1022
2027-10-31 | 2027 | 10 |  | 237.8968 | 17.9871 | 1 | 153 | 31 | 0 | -769716 | 198429.5878 | 35683.6933 | -56026.3 | 408080.682 | 1175534.26 | 0 | 991985.9231 | 39989.3246 | 18733.6449 | 1050708.8926
2027-11-30 | 2027 | 11 |  | 426.6299 | 0.80833 | 1 | 154 | 30 | 0 | -769716 | 355851.7552 | 1603.6129 | -56026.3 | 410747.876 | 1137613.8 | 0 | 1080074.7441 | 40614.5709 | 33595.7984 | 1154285.1134
2027-12-31 | 2027 | 12 |  | 577.928 | 0 | 0 | 155 | 31 | 0 | -769716 | 482049.4041 | 0 | 0 | 413415.07 | 1175534.26 | 0 | 1301282.7341 | 41239.8173 | 45510.0596 | 1388032.6109
2028-01-31 | 2028 | 1 |  | 697.3342 | 0 | 0 | 156 | 31 | 0 | -769716 | 581646.0251 | 0 | 0 | 416082.264 | 1175534.26 | 0 | 1403546.5491 | 43024.492 | 62850.3545 | 1509421.3957
2028-02-29 | 2028 | 2 |  | 624.255 | 0 | 0 | 157 | 28 | 0 | -769716 | 520690.7361 | 0 | 0 | 418749.458 | 1061772.88 | 0 | 1231497.0741 | 43628.6989 | 56263.7686 | 1331389.5415
2028-03-31 | 2028 | 3 |  | 546.133 | 0 | 1 | 158 | 31 | 0 | -769716 | 455529.1986 | 0 | -56026.3 | 421416.652 | 1175534.26 | 0 | 1226737.8106 | 44232.9057 | 49222.6722 | 1320193.3885
2028-04-30 | 2028 | 4 |  | 352.414 | 2.1908 | 1 | 159 | 30 | 0 | -769716 | 293948.3028 | 4346.2869 | -56026.3 | 424083.846 | 1137613.8 | 0 | 1034249.9357 | 44837.1126 | 31762.8837 | 1110849.932
2028-05-31 | 2028 | 5 |  | 150.1369 | 52.4874 | 1 | 160 | 31 | 0 | -769716 | 125229.0964 | 104127.2505 | -56026.3 | 426751.04 | 1175534.26 | 0 | 1005899.347 | 45441.3195 | 13531.7577 | 1064872.4242
2028-06-30 | 2028 | 6 |  | 32.5209 | 137.6545 | 0 | 161 | 30 | 0 | -769716 | 27125.6831 | 273086.0523 | 0 | 429418.234 | 1137613.8 | 0 | 1097527.7693 | 46045.5263 | 2931.0933 | 1146504.389
2028-07-31 | 2028 | 7 |  | 1.6179 | 235.9474 | 0 | 162 | 31 | 0 | -769716 | 1349.5033 | 468084.443 | 0 | 432085.428 | 1175534.26 | 0 | 1307337.6343 | 46649.7332 | 145.822 | 1354133.1894
2028-08-31 | 2028 | 8 |  | 5.65 | 210.9656 | 0 | 163 | 31 | 0 | -769716 | 4712.6616 | 418524.2926 | 0 | 434752.622 | 1175534.26 | 0 | 1263807.8362 | 47253.94 | 509.2315 | 1311571.0077
2028-09-30 | 2028 | 9 |  | 54.9594 | 106.416 | 1 | 164 | 30 | 0 | -769716 | 45841.6368 | 211113.5116 | -56026.3 | 437419.816 | 1137613.8 | 0 | 1006246.4644 | 47858.1469 | 4953.4648 | 1059058.0761
2028-10-31 | 2028 | 10 |  | 237.8968 | 17.9871 | 1 | 165 | 31 | 0 | -769716 | 198429.5878 | 35683.6933 | -56026.3 | 440087.01 | 1175534.26 | 0 | 1023992.2511 | 48462.3537 | 21441.5115 | 1093896.1163
2028-11-30 | 2028 | 11 |  | 426.6299 | 0.80833 | 1 | 166 | 30 | 0 | -769716 | 355851.7552 | 1603.6129 | -56026.3 | 442754.204 | 1137613.8 | 0 | 1112081.0721 | 49066.5606 | 38451.9244 | 1199599.5571
2028-12-31 | 2028 | 12 |  | 577.928 | 0 | 0 | 167 | 31 | 0 | -769716 | 482049.4041 | 0 | 0 | 445421.398 | 1175534.26 | 0 | 1333289.0621 | 49670.7675 | 52088.34 | 1435048.1696
2029-01-31 | 2029 | 1 |  | 697.3342 | 0 | 0 | 168 | 31 | 0 | -769716 | 581646.0251 | 0 | 0 | 448088.592 | 1175534.26 | 0 | 1435552.8771 | 52484.3398 | 71077.0246 | 1559114.2416
2029-02-28 | 2029 | 2 |  | 624.255 | 0 | 0 | 169 | 28 | 0 | -769716 | 520690.7361 | 0 | 0 | 450755.786 | 1061772.88 | 0 | 1263503.4021 | 53302.0069 | 63628.3008 | 1380433.7098
2029-03-31 | 2029 | 3 |  | 546.133 | 0 | 1 | 170 | 31 | 0 | -769716 | 455529.1986 | 0 | -56026.3 | 453422.98 | 1175534.26 | 0 | 1258744.1386 | 54119.674 | 55665.5743 | 1368529.3869
2029-04-30 | 2029 | 4 |  | 352.414 | 2.1908 | 1 | 171 | 30 | 0 | -769716 | 293948.3028 | 4346.2869 | -56026.3 | 456090.174 | 1137613.8 | 0 | 1066256.2637 | 54937.341 | 35920.4221 | 1157114.0269
2029-05-31 | 2029 | 5 |  | 150.1369 | 52.4874 | 1 | 172 | 31 | 0 | -769716 | 125229.0964 | 104127.2505 | -56026.3 | 458757.368 | 1175534.26 | 0 | 1037905.675 | 55755.0081 | 15302.9698 | 1108963.6529
2029-06-30 | 2029 | 6 |  | 32.5209 | 137.6545 | 0 | 173 | 30 | 0 | -769716 | 27125.6831 | 273086.0523 | 0 | 461424.562 | 1137613.8 | 0 | 1129534.0973 | 56572.6752 | 3314.7529 | 1189421.5254
2029-07-31 | 2029 | 7 |  | 1.6179 | 235.9474 | 0 | 174 | 31 | 0 | -769716 | 1349.5033 | 468084.443 | 0 | 464091.756 | 1175534.26 | 0 | 1339343.9623 | 57390.3423 | 164.909 | 1396899.2136
2029-08-31 | 2029 | 8 |  | 5.65 | 210.9656 | 0 | 175 | 31 | 0 | -769716 | 4712.6616 | 418524.2926 | 0 | 466758.95 | 1175534.26 | 0 | 1295814.1642 | 58208.0093 | 575.8863 | 1354598.0598
2029-09-30 | 2029 | 9 |  | 54.9594 | 106.416 | 1 | 176 | 30 | 0 | -769716 | 45841.6368 | 211113.5116 | -56026.3 | 469426.144 | 1137613.8 | 0 | 1038252.7924 | 59025.6764 | 5601.8386 | 1102880.3074
2029-10-31 | 2029 | 10 |  | 237.8968 | 17.9871 | 1 | 177 | 31 | 0 | -769716 | 198429.5878 | 35683.6933 | -56026.3 | 472093.338 | 1175534.26 | 0 | 1055998.5791 | 59843.3435 | 24248.0548 | 1140089.9774
2029-11-30 | 2029 | 11 |  | 426.6299 | 0.80833 | 1 | 178 | 30 | 0 | -769716 | 355851.7552 | 1603.6129 | -56026.3 | 474760.532 | 1137613.8 | 0 | 1144087.4001 | 60661.0105 | 43485.0113 | 1248233.4219
2029-12-31 | 2029 | 12 |  | 577.928 | 0 | 0 | 179 | 31 | 0 | -769716 | 482049.4041 | 0 | 0 | 477427.726 | 1175534.26 | 0 | 1365295.3901 | 61478.6776 | 58906.338 | 1485680.4057
2030-01-31 | 2030 | 1 |  | 697.3342 | 0 | 0 | 180 | 31 | 0 | -769716 | 581646.0251 | 0 | 0 | 480094.92 | 1175534.26 | 0 | 1467559.2051 | 63942.3648 | 79591.6758 | 1611093.2457
2030-02-28 | 2030 | 2 |  | 624.255 | 0 | 0 | 181 | 29 | 0 | -769716 | 520690.7361 | 0 | 0 | 482762.114 | 1099693.34 | 0 | 1333430.1901 | 64858.3165 | 71250.6343 | 1469539.1409
2030-03-31 | 2030 | 3 |  | 546.133 | 0 | 1 | 182 | 31 | 0 | -769716 | 455529.1986 | 0 | -56026.3 | 485429.308 | 1175534.26 | 0 | 1290750.4666 | 65774.2682 | 62334.0154 | 1418858.7501
2030-04-30 | 2030 | 4 |  | 352.414 | 2.1908 | 1 | 183 | 30 | 0 | -769716 | 293948.3028 | 4346.2869 | -56026.3 | 488096.502 | 1137613.8 | 0 | 1098262.5917 | 66690.2199 | 40223.4985 | 1205176.3101
2030-05-31 | 2030 | 5 |  | 150.1369 | 52.4874 | 1 | 184 | 31 | 0 | -769716 | 125229.0964 | 104127.2505 | -56026.3 | 490763.696 | 1175534.26 | 0 | 1069912.003 | 67606.1716 | 17136.1846 | 1154654.3591
2030-06-30 | 2030 | 6 |  | 32.5209 | 137.6545 | 0 | 185 | 30 | 0 | -769716 | 27125.6831 | 273086.0523 | 0 | 493430.89 | 1137613.8 | 0 | 1161540.4253 | 68522.1233 | 3711.8427 | 1233774.3914
2030-07-31 | 2030 | 7 |  | 1.6179 | 235.9474 | 0 | 186 | 31 | 0 | -769716 | 1349.5033 | 468084.443 | 0 | 496098.084 | 1175534.26 | 0 | 1371350.2903 | 69438.075 | 184.6643 | 1440973.0295
2030-08-31 | 2030 | 8 |  | 5.65 | 210.9656 | 0 | 187 | 31 | 0 | -769716 | 4712.6616 | 418524.2926 | 0 | 498765.278 | 1175534.26 | 0 | 1327820.4922 | 70354.0267 | 644.8744 | 1398819.3933
2030-09-30 | 2030 | 9 |  | 54.9594 | 106.416 | 1 | 188 | 30 | 0 | -769716 | 45841.6368 | 211113.5116 | -56026.3 | 501432.472 | 1137613.8 | 0 | 1070259.1204 | 71269.9784 | 6272.9092 | 1147802.008
2030-10-31 | 2030 | 10 |  | 237.8968 | 17.9871 | 1 | 189 | 31 | 0 | -769716 | 198429.5878 | 35683.6933 | -56026.3 | 504099.666 | 1175534.26 | 0 | 1088004.9071 | 72185.9301 | 27152.8434 | 1187343.6805
2030-11-30 | 2030 | 11 |  | 426.6299 | 0.80833 | 1 | 190 | 30 | 0 | -769716 | 355851.7552 | 1603.6129 | -56026.3 | 506766.86 | 1137613.8 | 0 | 1176093.7281 | 73101.8818 | 48694.2854 | 1297889.8952
2030-12-31 | 2030 | 12 |  | 577.928 | 0 | 0 | 191 | 31 | 0 | -769716 | 482049.4041 | 0 | 0 | 509434.054 | 1175534.26 | 0 | 1397301.7181 | 74017.8335 | 65963.0054 | 1537282.5569
2031-01-31 | 2031 | 1 |  | 697.3342 | 0 | 0 | 192 | 31 | 0 | -769716 | 581646.0251 | 0 | 0 | 512101.248 | 1175534.26 | 0 | 1499565.5331 | 76687.7161 | 88393.0475 | 1664646.2967
2031-02-28 | 2031 | 2 |  | 624.255 | 0 | 0 | 193 | 28 | 0 | -769716 | 520690.7361 | 0 | 0 | 514768.442 | 1061772.88 | 0 | 1327516.0581 | 77597.6604 | 79129.6406 | 1484243.3591
2031-03-31 | 2031 | 3 |  | 546.133 | 0 | 1 | 194 | 31 | 0 | -769716 | 455529.1986 | 0 | -56026.3 | 517435.636 | 1175534.26 | 0 | 1322756.7946 | 78507.6047 | 69227.0081 | 1470491.4074
2031-04-30 | 2031 | 4 |  | 352.414 | 2.1908 | 1 | 195 | 30 | 0 | -769716 | 293948.3028 | 4346.2869 | -56026.3 | 520102.83 | 1137613.8 | 0 | 1130268.9197 | 79417.5491 | 44671.4757 | 1254357.9445
2031-05-31 | 2031 | 5 |  | 150.1369 | 52.4874 | 1 | 196 | 31 | 0 | -769716 | 125229.0964 | 104127.2505 | -56026.3 | 522770.024 | 1175534.26 | 0 | 1101918.331 | 80327.4934 | 19031.1306 | 1201276.9549
2031-06-30 | 2031 | 6 |  | 32.5209 | 137.6545 | 0 | 197 | 30 | 0 | -769716 | 27125.6831 | 273086.0523 | 0 | 525437.218 | 1137613.8 | 0 | 1193546.7533 | 81237.4377 | 4122.3041 | 1278906.4951
2031-07-31 | 2031 | 7 |  | 1.6179 | 235.9474 | 0 | 198 | 31 | 0 | -769716 | 1349.5033 | 468084.443 | 0 | 528104.412 | 1175534.26 | 0 | 1403356.6183 | 82147.382 | 205.0847 | 1485709.085
2031-08-31 | 2031 | 8 |  | 5.65 | 210.9656 | 0 | 199 | 31 | 0 | -769716 | 4712.6616 | 418524.2926 | 0 | 530771.606 | 1175534.26 | 0 | 1359826.8202 | 83057.3264 | 716.1856 | 1443600.3322
2031-09-30 | 2031 | 9 |  | 54.9594 | 106.416 | 1 | 200 | 30 | 0 | -769716 | 45841.6368 | 211113.5116 | -56026.3 | 533438.8 | 1137613.8 | 0 | 1102265.4484 | 83967.2707 | 6966.5773 | 1193199.2963
2031-10-31 | 2031 | 10 |  | 237.8968 | 17.9871 | 1 | 201 | 31 | 0 | -769716 | 198429.5878 | 35683.6933 | -56026.3 | 536105.994 | 1175534.26 | 0 | 1120011.2351 | 84877.215 | 30155.4472 | 1235043.8973
2031-11-30 | 2031 | 11 |  | 426.6299 | 0.80833 | 1 | 202 | 30 | 0 | -769716 | 355851.7552 | 1603.6129 | -56026.3 | 538773.188 | 1137613.8 | 0 | 1208100.0561 | 85787.1594 | 54078.9754 | 1347966.1909
2031-12-31 | 2031 | 12 |  | 577.928 | 0 | 0 | 203 | 31 | 0 | -769716 | 482049.4041 | 0 | 0 | 541440.382 | 1175534.26 | 0 | 1429308.0461 | 86697.1037 | 73257.2974 | 1589262.4472

## VRZ GS < 50 Normalized
Date | Year | Month | VRZ_GSlt50kWh_No_CDM | HDD20 | CDD14 | COVID_AM | ON_FTEAdj | Month Days | const | HDD20 | CDD14 | COVID_AM | ON_FTEAdj | Month Days | Normalized | EV | Heating | Normalized EV&H
2015-01-01 | 2015 | 1 | 26981959.5171 | 759.3342 | 0 | 0 | 6833 | 31 | -4083957 | 8463356.5834 | 0 | 0 | 6916225.94 | 14778211.5 | 26073837.0234 | 0 | 0 | 26073837.0234
2015-02-01 | 2015 | 2 | 25430194.3106 | 680.855 | 0 | 0 | 6837.7 | 28 | -4083957 | 7588646.6267 | 0 | 0 | 6920983.186 | 13348062 | 23773734.8127 | 0 | 0 | 23773734.8127 | Model 2: Prais-Winsten, using observations 2015:02-2024:12 (T = 119)
2015-03-01 | 2015 | 3 | 24877501.1955 | 608.133 | 0 | 0 | 6840.5 | 31 | -4083957 | 6778104.3449 | 0 | 0 | 6923817.29 | 14778211.5 | 24396176.1349 | 0 | 0 | 24396176.1349 | Dependent variable: VRZ_GSlt50kWh_No_CDM
2015-04-01 | 2015 | 4 | 21229741.0625 | 412.3794 | 2.1908 | 0 | 6846.6 | 30 | -4083957 | 4596281.9649 | 75701.1129 | 0 | 6929991.588 | 14301495 | 21819512.6658 | 0 | 0 | 21819512.6658 | rho = 0.766831
2015-05-01 | 2015 | 5 | 20575374.4469 | 202.7027 | 52.4874 | 0 | 6853.6 | 31 | -4083957 | 2259275.9932 | 1813628.2616 | 0 | 6937076.848 | 14778211.5 | 21704235.6029 | 0 | 0 | 21704235.6029
2015-06-01 | 2015 | 6 | 20752045.9475 | 66.0972 | 137.6545 | 0 | 6861.1 | 30 | -4083957 | 736703.2361 | 4756455.0078 | 0 | 6944668.198 | 14301495 | 22655364.4419 | 0 | 0 | 22655364.4419 |  | coefficient | std. error | t-ratio | p-value
2015-07-01 | 2015 | 7 | 23522096.2516 | 10.2491 | 235.9474 | 0 | 6872.7 | 31 | -4083957 | 114233.5981 | 8152824.2623 | 0 | 6956409.486 | 14778211.5 | 25917721.8464 | 0 | 0 | 25917721.8464 | const | -4083957 | 4062698 | -1.0052 | 0.31691
2015-08-01 | 2015 | 8 | 22759897.851 | 21.1949 | 210.9656 | 0 | 6878.1 | 31 | -4083957 | 236233.5755 | 7289614.2106 | 0 | 6961875.258 | 14778211.5 | 25181977.5442 | 0 | 0 | 25181977.5442 | HDD20 | 11145.76 | 459.4428 | 24.2593 | 7.84e-47
2015-09-01 | 2015 | 9 | 21803606.3452 | 96.7357 | 106.416 | 0 | 6871 | 30 | -4083957 | 1078192.7953 | 3677053.1165 | 0 | 6954688.78 | 14301495 | 21927472.6917 | 0 | 0 | 21927472.6917 | CDD14 | 34553.57 | 1177.922 | 29.3343 | 6.05e-55
2015-10-01 | 2015 | 10 | 20501518.1918 | 298.211 | 17.9871 | 0 | 6867.3 | 31 | -4083957 | 3323787.9931 | 621517.9431 | 0 | 6950943.714 | 14778211.5 | 21590504.1501 | 0 | 0 | 21590504.1501 | COVID_AM | -2450397 | 647593.7 | -3.7839 | 0.000248
2015-11-01 | 2015 | 11 | 21181526.3403 | 486.6299 | 0.80833 | 0 | 6858.8 | 30 | -4083957 | 5423860.229 | 27930.8024 | 0 | 6942340.184 | 14301495 | 22611669.2155 | 0 | 0 | 22611669.2155 | ON_FTEAdj | 1012.18 | 518.9477 | 1.9504 | 0.053577
2015-12-01 | 2015 | 12 | 22656543.1415 | 639.928 | 0 | 0 | 6868.5 | 31 | -4083957 | 7132483.986 | 0 | 0 | 6952158.33 | 14778211.5 | 24778896.816 | 0 | 0 | 24778896.816 | MonthDays | 476716.5 | 44272.13 | 10.7679 | 4.45e-19
2016-01-01 | 2016 | 1 | 26806952.1467 | 759.3342 | 0 | 0 | 6882.9 | 31 | -4083957 | 8463356.5834 | 0 | 0 | 6966733.722 | 14778211.5 | 26124344.8054 | 0 | 0 | 26124344.8054
2016-02-01 | 2016 | 2 | 24974302.6659 | 680.855 | 0 | 0 | 6899.5 | 29 | -4083957 | 7588646.6267 | 0 | 0 | 6983535.91 | 13824778.5 | 24313004.0367 | 0 | 0 | 24313004.0367 | Statistics based on the rho-differenced data
2016-03-01 | 2016 | 3 | 24613245.0788 | 608.133 | 0 | 0 | 6908.6 | 31 | -4083957 | 6778104.3449 | 0 | 0 | 6992746.748 | 14778211.5 | 24465105.5929 | 0 | 0 | 24465105.5929 | Sum squared resid | 37925011225342 | S.E. of regression | 579326.8234
2016-04-01 | 2016 | 4 | 22554956.8103 | 412.3794 | 2.1908 | 0 | 6909 | 30 | -4083957 | 4596281.9649 | 75701.1129 | 0 | 6993151.62 | 14301495 | 21882672.6978 | 0 | 0 | 21882672.6978 | R-squared | 0.92735 | Adjusted R-squared | 0.92413
2016-05-01 | 2016 | 5 | 22209499.3134 | 202.7027 | 52.4874 | 0 | 6919.1 | 31 | -4083957 | 2259275.9932 | 1813628.2616 | 0 | 7003374.638 | 14778211.5 | 21770533.3929 | 0 | 0 | 21770533.3929 | F(5, 113) | 332.1807 | P-value(F) | 8.1464e-66
2016-06-01 | 2016 | 6 | 23287133.6936 | 66.0972 | 137.6545 | 0 | 6930 | 30 | -4083957 | 736703.2361 | 4756455.0078 | 0 | 7014407.4 | 14301495 | 22725103.6439 | 0 | 0 | 22725103.6439 | rho | -0.15833 | Durbin-Watson | 2.3003
2016-07-01 | 2016 | 7 | 25850604.2603 | 10.2491 | 235.9474 | 0 | 6933.8 | 31 | -4083957 | 114233.5981 | 8152824.2623 | 0 | 7018253.684 | 14778211.5 | 25979566.0444 | 0 | 0 | 25979566.0444
2016-08-01 | 2016 | 8 | 27029245.5025 | 21.1949 | 210.9656 | 0 | 6931.2 | 31 | -4083957 | 236233.5755 | 7289614.2106 | 0 | 7015622.016 | 14778211.5 | 25235724.3022 | 0 | 0 | 25235724.3022 | Statistics based on the original data
2016-09-01 | 2016 | 9 | 22914722.9922 | 96.7357 | 106.416 | 0 | 6929.7 | 30 | -4083957 | 1078192.7953 | 3677053.1165 | 0 | 7014103.746 | 14301495 | 21986887.6577 | 0 | 0 | 21986887.6577 | Mean dependent var | 23967188.3161 | S.D. dependent var | 2092494.8706
2016-10-01 | 2016 | 10 | 21696597.5487 | 298.211 | 17.9871 | 0 | 6942 | 31 | -4083957 | 3323787.9931 | 621517.9431 | 0 | 7026553.56 | 14778211.5 | 21666113.9961 | 0 | 0 | 21666113.9961
2016-11-01 | 2016 | 11 | 22609434.9651 | 486.6299 | 0.80833 | 0 | 6959 | 30 | -4083957 | 5423860.229 | 27930.8024 | 0 | 7043760.62 | 14301495 | 22713089.6515 | 0 | 0 | 22713089.6515
2016-12-01 | 2016 | 12 | 25821402.2481 | 639.928 | 0 | 0 | 6974.4 | 31 | -4083957 | 7132483.986 | 0 | 0 | 7059348.192 | 14778211.5 | 24886086.678 | 0 | 0 | 24886086.678
2017-01-01 | 2017 | 1 | 26279107.7998 | 759.3342 | 0 | 0 | 6998.9 | 31 | -4083957 | 8463356.5834 | 0 | 0 | 7084146.602 | 14778211.5 | 26241757.6854 | 400.4944 | 0 | 26242158.1797
2017-02-01 | 2017 | 2 | 23510045.5335 | 680.855 | 0 | 0 | 7017.3 | 28 | -4083957 | 7588646.6267 | 0 | 0 | 7102770.714 | 13348062 | 23955522.3407 | 800.9887 | 0 | 23956323.3294
2017-03-01 | 2017 | 3 | 25925594.3975 | 608.133 | 0 | 0 | 7035.4 | 31 | -4083957 | 6778104.3449 | 0 | 0 | 7121091.172 | 14778211.5 | 24593450.0169 | 1201.4831 | 0 | 24594651.5
2017-04-01 | 2017 | 4 | 21381267.5082 | 412.3794 | 2.1908 | 0 | 7041.8 | 30 | -4083957 | 4596281.9649 | 75701.1129 | 0 | 7127569.124 | 14301495 | 22017090.2018 | 1601.9774 | 0 | 22018692.1793
2017-05-01 | 2017 | 5 | 21685920.7752 | 202.7027 | 52.4874 | 0 | 7055.9 | 31 | -4083957 | 2259275.9932 | 1813628.2616 | 0 | 7141840.862 | 14778211.5 | 21908999.6169 | 2002.4718 | 0 | 21911002.0887
2017-06-01 | 2017 | 6 | 22197923.7774 | 66.0972 | 137.6545 | 0 | 7071 | 30 | -4083957 | 736703.2361 | 4756455.0078 | 0 | 7157124.78 | 14301495 | 22867821.0239 | 2402.9662 | 0 | 22870223.9901
2017-07-01 | 2017 | 7 | 24159720.7379 | 10.2491 | 235.9474 | 0 | 7099.1 | 31 | -4083957 | 114233.5981 | 8152824.2623 | 0 | 7185567.038 | 14778211.5 | 26146879.3984 | 2803.4605 | 0 | 26149682.8589
2017-08-01 | 2017 | 8 | 23901050.911 | 21.1949 | 210.9656 | 0 | 7118 | 31 | -4083957 | 236233.5755 | 7289614.2106 | 0 | 7204697.24 | 14778211.5 | 25424799.5262 | 3203.9549 | 0 | 25428003.481
2017-09-01 | 2017 | 9 | 22414168.9355 | 96.7357 | 106.416 | 0 | 7143.3 | 30 | -4083957 | 1078192.7953 | 3677053.1165 | 0 | 7230305.394 | 14301495 | 22203089.3057 | 3604.4492 | 0 | 22206693.755
2017-10-01 | 2017 | 10 | 21325854.0203 | 298.211 | 17.9871 | 0 | 7158.3 | 31 | -4083957 | 3323787.9931 | 621517.9431 | 0 | 7245488.094 | 14778211.5 | 21885048.5301 | 4004.9436 | 0 | 21889053.4737
2017-11-01 | 2017 | 11 | 23171431.0215 | 486.6299 | 0.80833 | 0 | 7182.2 | 30 | -4083957 | 5423860.229 | 27930.8024 | 0 | 7269679.196 | 14301495 | 22939008.2275 | 4405.4379 | 0 | 22943413.6654
2017-12-01 | 2017 | 12 | 26407186.9303 | 639.928 | 0 | 0 | 7196.8 | 31 | -4083957 | 7132483.986 | 0 | 0 | 7284457.024 | 14778211.5 | 25111195.51 | 4805.9323 | 0 | 25116001.4424
2018-01-01 | 2018 | 1 | 28346942.3358 | 759.3342 | 0 | 0 | 7195 | 31 | -4083957 | 8463356.5834 | 0 | 0 | 7282635.1 | 14778211.5 | 26440246.1834 | 6211.3077 | 0 | 26446457.4911
2018-02-01 | 2018 | 2 | 24235726.8555 | 680.855 | 0 | 0 | 7183.9 | 28 | -4083957 | 7588646.6267 | 0 | 0 | 7271399.902 | 13348062 | 24124151.5287 | 7216.1887 | 0 | 24131367.7174
2018-03-01 | 2018 | 3 | 25186826.0012 | 608.133 | 0 | 0 | 7183.7 | 31 | -4083957 | 6778104.3449 | 0 | 0 | 7271197.466 | 14778211.5 | 24743556.3109 | 8221.0697 | 0 | 24751777.3807
2018-04-01 | 2018 | 4 | 23180895.0877 | 412.3794 | 2.1908 | 0 | 7196 | 30 | -4083957 | 4596281.9649 | 75701.1129 | 0 | 7283647.28 | 14301495 | 22173168.3578 | 9225.9508 | 0 | 22182394.3086
2018-05-01 | 2018 | 5 | 22313963.6357 | 202.7027 | 52.4874 | 0 | 7205 | 31 | -4083957 | 2259275.9932 | 1813628.2616 | 0 | 7292756.9 | 14778211.5 | 22059915.6549 | 10230.8318 | 0 | 22070146.4867
2018-06-01 | 2018 | 6 | 22801873.4821 | 66.0972 | 137.6545 | 0 | 7216.7 | 30 | -4083957 | 736703.2361 | 4756455.0078 | 0 | 7304599.406 | 14301495 | 23015295.6499 | 11235.7128 | 0 | 23026531.3627
2018-07-01 | 2018 | 7 | 26320696.6775 | 10.2491 | 235.9474 | 0 | 7249.1 | 31 | -4083957 | 114233.5981 | 8152824.2623 | 0 | 7337394.038 | 14778211.5 | 26298706.3984 | 12240.5938 | 0 | 26310946.9922
2018-08-01 | 2018 | 8 | 26202860.5064 | 21.1949 | 210.9656 | 0 | 7257.7 | 31 | -4083957 | 236233.5755 | 7289614.2106 | 0 | 7346098.786 | 14778211.5 | 25566201.0722 | 13245.4749 | 0 | 25579446.547
2018-09-01 | 2018 | 9 | 22815236.5008 | 96.7357 | 106.416 | 0 | 7273.8 | 30 | -4083957 | 1078192.7953 | 3677053.1165 | 0 | 7362394.884 | 14301495 | 22335178.7957 | 14250.3559 | 0 | 22349429.1516
2018-10-01 | 2018 | 10 | 22106154.8864 | 298.211 | 17.9871 | 0 | 7269.1 | 31 | -4083957 | 3323787.9931 | 621517.9431 | 0 | 7357637.638 | 14778211.5 | 21997198.0741 | 15255.2369 | 0 | 22012453.311
2018-11-01 | 2018 | 11 | 24138888.9939 | 486.6299 | 0.80833 | 0 | 7289.9 | 30 | -4083957 | 5423860.229 | 27930.8024 | 0 | 7378690.982 | 14301495 | 23048020.0135 | 16260.1179 | 0 | 23064280.1314
2018-12-01 | 2018 | 12 | 25339446.167 | 639.928 | 0 | 0 | 7296.4 | 31 | -4083957 | 7132483.986 | 0 | 0 | 7385270.152 | 14778211.5 | 25212008.638 | 17264.999 | 0 | 25229273.637
2019-01-01 | 2019 | 1 | 28199794.9298 | 759.3342 | 0 | 0 | 7306.5 | 31 | -4083957 | 8463356.5834 | 0 | 0 | 7395493.17 | 14778211.5 | 26553104.2534 | 18764.5108 | 37437.8928 | 26609306.657
2019-02-01 | 2019 | 2 | 25294481.9902 | 680.855 | 0 | 0 | 7329.7 | 28 | -4083957 | 7588646.6267 | 0 | 0 | 7418975.746 | 13348062 | 24271727.3727 | 19259.1415 | 30687.4958 | 24321674.01
2019-03-01 | 2019 | 3 | 26621291.3557 | 608.133 | 0 | 0 | 7341.9 | 31 | -4083957 | 6778104.3449 | 0 | 0 | 7431324.342 | 14778211.5 | 24903683.1869 | 19753.7723 | 29350.8568 | 24952787.816
2019-04-01 | 2019 | 4 | 24284936.4272 | 412.3794 | 2.1908 | 0 | 7361.6 | 30 | -4083957 | 4596281.9649 | 75701.1129 | 0 | 7451264.288 | 14301495 | 22340785.3658 | 20248.4031 | 17599.9137 | 22378633.6827
2019-05-01 | 2019 | 5 | 22990078.6052 | 202.7027 | 52.4874 | 0 | 7376.4 | 31 | -4083957 | 2259275.9932 | 1813628.2616 | 0 | 7466244.552 | 14778211.5 | 22233403.3069 | 20743.0338 | 9865.9511 | 22264012.2919
2019-06-01 | 2019 | 6 | 23460428.5911 | 66.0972 | 137.6545 | 0 | 7396.1 | 30 | -4083957 | 736703.2361 | 4756455.0078 | 0 | 7486184.498 | 14301495 | 23196880.7419 | 21237.6646 | 2213.8646 | 23220332.2712
2019-07-01 | 2019 | 7 | 28720628.2296 | 10.2491 | 235.9474 | 0 | 7399.6 | 31 | -4083957 | 114233.5981 | 8152824.2623 | 0 | 7489727.128 | 14778211.5 | 26451039.4884 | 21732.2954 | 0 | 26472771.7838
2019-08-01 | 2019 | 8 | 26641426.6845 | 21.1949 | 210.9656 | 0 | 7414 | 31 | -4083957 | 236233.5755 | 7289614.2106 | 0 | 7504302.52 | 14778211.5 | 25724404.8062 | 22226.9262 | 223.0065 | 25746854.7388
2019-09-01 | 2019 | 9 | 22786083.4036 | 96.7357 | 106.416 | 0 | 7432.4 | 30 | -4083957 | 1078192.7953 | 3677053.1165 | 0 | 7522926.632 | 14301495 | 22495710.5437 | 22721.5569 | 2978.6869 | 22521410.7876
2019-10-01 | 2019 | 10 | 22912660.5334 | 298.211 | 17.9871 | 0 | 7450 | 31 | -4083957 | 3323787.9931 | 621517.9431 | 0 | 7540741 | 14778211.5 | 22180301.4361 | 23216.1877 | 11701.7416 | 22215219.3654
2019-11-01 | 2019 | 11 | 25340479.9714 | 486.6299 | 0.80833 | 0 | 7458.2 | 30 | -4083957 | 5423860.229 | 27930.8024 | 0 | 7549040.876 | 14301495 | 23218369.9075 | 23710.8185 | 25427.5422 | 23267508.2682
2019-12-01 | 2019 | 12 | 27137586.3481 | 639.928 | 0 | 0 | 7474 | 31 | -4083957 | 7132483.986 | 0 | 0 | 7565033.32 | 14778211.5 | 25391771.806 | 24205.4492 | 29493.4609 | 25445470.7162
2020-01-01 | 2020 | 1 | 27882555.6657 | 759.3342 | 0 | 0 | 7498.1 | 31 | -4083957 | 8463356.5834 | 0 | 0 | 7589426.858 | 14778211.5 | 26747037.9414 | 25273.8967 | 125794.0692 | 26898105.9072
2020-02-01 | 2020 | 2 | 26219897.0503 | 680.855 | 0 | 0 | 7508 | 29 | -4083957 | 7588646.6267 | 0 | 0 | 7599447.44 | 13824778.5 | 24928915.5667 | 25847.7133 | 124109.5021 | 25078872.7821
2020-03-01 | 2020 | 3 | 24264064.168 | 608.133 | 0 | 0.5 | 7351.6 | 31 | -4083957 | 6778104.3449 | 0 | -1225198.5 | 7441142.488 | 14778211.5 | 23688302.8329 | 26421.53 | 96337.0669 | 23811061.4299
2020-04-01 | 2020 | 4 | 19436437.5234 | 412.3794 | 2.1908 | 1 | 6961.6 | 30 | -4083957 | 4596281.9649 | 75701.1129 | -2450397 | 7046392.288 | 14301495 | 19485516.3658 | 26995.3467 | 75953.0548 | 19588464.7673
2020-05-01 | 2020 | 5 | 19729688.5841 | 202.7027 | 52.4874 | 1 | 6572.6 | 31 | -4083957 | 2259275.9932 | 1813628.2616 | -2450397 | 6652654.268 | 14778211.5 | 18969416.0229 | 27569.1633 | 42557.4973 | 19039542.6835
2020-06-01 | 2020 | 6 | 22049789.2858 | 66.0972 | 137.6545 | 0.5 | 6477.4 | 30 | -4083957 | 736703.2361 | 4756455.0078 | -1225198.5 | 6556294.732 | 14301495 | 21041792.4759 | 28142.98 | 5948.0806 | 21075883.5365
2020-07-01 | 2020 | 7 | 27165576.2206 | 10.2491 | 235.9474 | 0.5 | 6666.4 | 31 | -4083957 | 114233.5981 | 8152824.2623 | -1225198.5 | 6747596.752 | 14778211.5 | 24483710.6124 | 28716.7967 | 0 | 24512427.4091
2020-08-01 | 2020 | 8 | 25223117.4854 | 21.1949 | 210.9656 | 0.5 | 6904.3 | 31 | -4083957 | 236233.5755 | 7289614.2106 | -1225198.5 | 6988394.374 | 14778211.5 | 23983298.1602 | 29290.6133 | 697.6658 | 24013286.4393
2020-09-01 | 2020 | 9 | 21547745.2958 | 96.7357 | 106.416 | 0.5 | 7065.2 | 30 | -4083957 | 1078192.7953 | 3677053.1165 | -1225198.5 | 7151254.136 | 14301495 | 20898839.5477 | 29864.43 | 17012.4498 | 20945716.4275
2020-10-01 | 2020 | 10 | 21498604.0157 | 298.211 | 17.9871 | 0.5 | 7186.6 | 31 | -4083957 | 3323787.9931 | 621517.9431 | -1225198.5 | 7274132.788 | 14778211.5 | 20688494.7241 | 30438.2467 | 57580.3541 | 20776513.3249
2020-11-01 | 2020 | 11 | 22721851.4584 | 486.6299 | 0.80833 | 0.5 | 7271.8 | 30 | -4083957 | 5423860.229 | 27930.8024 | -1225198.5 | 7360370.524 | 14301495 | 21804501.0555 | 31012.0633 | 73277.5637 | 21908790.6825
2020-12-01 | 2020 | 12 | 25125723.7799 | 639.928 | 0 | 0.5 | 7289.8 | 31 | -4083957 | 7132483.986 | 0 | -1225198.5 | 7378589.764 | 14778211.5 | 23980129.75 | 31585.88 | 116608.5523 | 24128324.1824
2021-01-01 | 2021 | 1 | 24683039.699 | 759.3342 | 0 | 0.5 | 7234.6 | 31 | -4083957 | 8463356.5834 | 0 | -1225198.5 | 7322717.428 | 14778211.5 | 25255130.0114 | 33300.3279 | 245109.0401 | 25533539.3795
2021-02-01 | 2021 | 2 | 23922312.3875 | 680.855 | 0 | 0.5 | 7209.5 | 28 | -4083957 | 7588646.6267 | 0 | -1225198.5 | 7297311.71 | 13348062 | 22924864.8367 | 34440.9592 | 245090.2867 | 23204396.0826
2021-03-01 | 2021 | 3 | 24669717.7052 | 608.133 | 0 | 0.5 | 7237.4 | 31 | -4083957 | 6778104.3449 | 0 | -1225198.5 | 7325551.532 | 14778211.5 | 23572711.8769 | 35581.5905 | 184757.5444 | 23793051.0118
2021-04-01 | 2021 | 4 | 20613043.1888 | 412.3794 | 2.1908 | 0.5 | 7276.1 | 30 | -4083957 | 4596281.9649 | 75701.1129 | -1225198.5 | 7364722.898 | 14301495 | 21029045.4758 | 36722.2218 | 119945.4475 | 21185713.1452
2021-05-01 | 2021 | 5 | 20580592.3718 | 202.7027 | 52.4874 | 0.5 | 7265.7 | 31 | -4083957 | 2259275.9932 | 1813628.2616 | -1225198.5 | 7354196.226 | 14778211.5 | 20896156.4809 | 37862.8531 | 65128.0969 | 20999147.4308
2021-06-01 | 2021 | 6 | 22871966.9086 | 66.0972 | 137.6545 | 0.5 | 7250 | 30 | -4083957 | 736703.2361 | 4756455.0078 | -1225198.5 | 7338305 | 14301495 | 21823802.7439 | 39003.4844 | 5346.2935 | 21868152.5218
2021-07-01 | 2021 | 7 | 24719487.7234 | 10.2491 | 235.9474 | 0.5 | 7317 | 31 | -4083957 | 114233.5981 | 8152824.2623 | -1225198.5 | 7406121.06 | 14778211.5 | 25142234.9204 | 40144.1156 | 2008.181 | 25184387.217
2021-08-01 | 2021 | 8 | 27571121.9874 | 21.1949 | 210.9656 | 0.5 | 7405.9 | 31 | -4083957 | 236233.5755 | 7289614.2106 | -1225198.5 | 7496103.862 | 14778211.5 | 24491007.6482 | 41284.7469 | 259.4226 | 24532551.8177
2021-09-01 | 2021 | 9 | 22538954.0164 | 96.7357 | 106.416 | 0.5 | 7482 | 30 | -4083957 | 1078192.7953 | 3677053.1165 | -1225198.5 | 7573130.76 | 14301495 | 21320716.1717 | 42425.3782 | 17132.8314 | 21380274.3813
2021-10-01 | 2021 | 10 | 21957724.6848 | 298.211 | 17.9871 | 0.5 | 7537.7 | 31 | -4083957 | 3323787.9931 | 621517.9431 | -1225198.5 | 7629509.186 | 14778211.5 | 21043871.1221 | 43566.0095 | 57563.688 | 21145000.8196
2021-11-01 | 2021 | 11 | 23244728.8946 | 486.6299 | 0.80833 | 0.5 | 7604 | 30 | -4083957 | 5423860.229 | 27930.8024 | -1225198.5 | 7696616.72 | 14301495 | 22140747.2515 | 44706.6408 | 167397.9439 | 22352851.8362
2021-12-01 | 2021 | 12 | 25263814.2239 | 639.928 | 0 | 0.5 | 7658.5 | 31 | -4083957 | 7132483.986 | 0 | -1225198.5 | 7751780.53 | 14778211.5 | 24353320.516 | 45847.2721 | 199928.8745 | 24599096.6626
2022-01-01 | 2022 | 1 | 27897926.2303 | 759.3342 | 0 | 0.25 | 7643.6 | 31 | -4083957 | 8463356.5834 | 0 | -612599.25 | 7736699.048 | 14778211.5 | 26281710.8814 | 49626.6031 | 456477.5508 | 26787815.0352
2022-02-01 | 2022 | 2 | 25365502.9663 | 680.855 | 0 | 0.25 | 7668.9 | 28 | -4083957 | 7588646.6267 | 0 | -612599.25 | 7762307.202 | 13348062 | 24002459.5787 | 52265.3028 | 352163.1289 | 24406888.0104
2022-03-01 | 2022 | 3 | 26038765.7606 | 608.133 | 0 | 0.25 | 7681.1 | 31 | -4083957 | 6778104.3449 | 0 | -612599.25 | 7774655.798 | 14778211.5 | 24634415.3929 | 54904.0026 | 301217.8583 | 24990537.2538
2022-04-01 | 2022 | 4 | 22590456.7321 | 412.3794 | 2.1908 | 0.25 | 7758.4 | 30 | -4083957 | 4596281.9649 | 75701.1129 | -612599.25 | 7852897.312 | 14301495 | 22129819.1398 | 57542.7023 | 195938.0315 | 22383299.8736
2022-05-01 | 2022 | 5 | 22646535.6828 | 202.7027 | 52.4874 | 0.25 | 7776.1 | 31 | -4083957 | 2259275.9932 | 1813628.2616 | -612599.25 | 7870812.898 | 14778211.5 | 22025372.4029 | 60181.4021 | 60555.5426 | 22146109.3475
2022-06-01 | 2022 | 6 | 23653822.7985 | 66.0972 | 137.6545 | 0.25 | 7782.8 | 30 | -4083957 | 736703.2361 | 4756455.0078 | -612599.25 | 7877594.504 | 14301495 | 22975691.4979 | 62820.1018 | 19999.2332 | 23058510.8329
2022-07-01 | 2022 | 7 | 26890192.6575 | 10.2491 | 235.9474 | 0.25 | 7784.1 | 31 | -4083957 | 114233.5981 | 8152824.2623 | -612599.25 | 7878910.338 | 14778211.5 | 26227623.4484 | 65458.8015 | 343.3063 | 26293425.5562
2022-08-01 | 2022 | 8 | 27033389.3437 | 21.1949 | 210.9656 | 0.25 | 7778 | 31 | -4083957 | 236233.5755 | 7289614.2106 | -612599.25 | 7872736.04 | 14778211.5 | 25480239.0762 | 68097.5013 | 421.6446 | 25548758.2221
2022-09-01 | 2022 | 9 | 22797369.5489 | 96.7357 | 106.416 | 0.25 | 7770.7 | 30 | -4083957 | 1078192.7953 | 3677053.1165 | -612599.25 | 7865347.126 | 14301495 | 22225531.7877 | 70736.201 | 39489.4393 | 22335757.4281
2022-10-01 | 2022 | 10 | 21989257.9201 | 298.211 | 17.9871 | 0.25 | 7776.1 | 31 | -4083957 | 3323787.9931 | 621517.9431 | -612599.25 | 7870812.898 | 14778211.5 | 21897774.0841 | 73374.9008 | 148670.8564 | 22119819.8413
2022-11-01 | 2022 | 11 | 23568965.8754 | 486.6299 | 0.80833 | 0.25 | 7791.7 | 30 | -4083957 | 5423860.229 | 27930.8024 | -612599.25 | 7886602.906 | 14301495 | 22943332.6875 | 76013.6005 | 227734.1843 | 23247080.4722
2022-12-01 | 2022 | 12 | 26456423.8445 | 639.928 | 0 | 0.25 | 7829.3 | 31 | -4083957 | 7132483.986 | 0 | -612599.25 | 7924660.874 | 14778211.5 | 25138800.11 | 78652.3003 | 323558.1117 | 25541010.522
2023-01-01 | 2023 | 1 | 27136724.9248 | 759.3342 | 0 | 0 | 7864.6 | 31 | -4083957 | 8463356.5834 | 0 | 0 | 7960390.828 | 14778211.5 | 27118001.9114 | 84718.7208 | 456577.2762 | 27659297.9083
2023-02-01 | 2023 | 2 | 25065369.151 | 680.855 | 0 | 0 | 7904.4 | 28 | -4083957 | 7588646.6267 | 0 | 0 | 8000675.592 | 13348062 | 24853427.2187 | 88146.4415 | 433420.4119 | 25374994.0721
2023-03-01 | 2023 | 3 | 26695839.4996 | 608.133 | 0 | 0 | 7936.8 | 31 | -4083957 | 6778104.3449 | 0 | 0 | 8033470.224 | 14778211.5 | 25505829.0689 | 91574.1623 | 416489.7302 | 26013892.9614
2023-04-01 | 2023 | 4 | 22832471.7791 | 412.3794 | 2.1908 | 0 | 7963.7 | 30 | -4083957 | 4596281.9649 | 75701.1129 | 0 | 8060697.866 | 14301495 | 22950218.9438 | 95001.8831 | 227808.3686 | 23273029.1955
2023-05-01 | 2023 | 5 | 22904267.3631 | 202.7027 | 52.4874 | 0 | 7975.3 | 31 | -4083957 | 2259275.9932 | 1813628.2616 | 0 | 8072439.154 | 14778211.5 | 22839597.9089 | 98429.6038 | 123627.3589 | 23061654.8716
2023-06-01 | 2023 | 6 | 24153083.4352 | 66.0972 | 137.6545 | 0 | 7998.9 | 30 | -4083957 | 736703.2361 | 4756455.0078 | 0 | 8096326.602 | 14301495 | 23807022.8459 | 101857.3246 | 16206.3408 | 23925086.5113
2023-07-01 | 2023 | 7 | 27124425.4192 | 10.2491 | 235.9474 | 0 | 8014.7 | 31 | -4083957 | 114233.5981 | 8152824.2623 | 0 | 8112319.046 | 14778211.5 | 27073631.4064 | 105285.0454 | 94.4793 | 27179010.931
2023-08-01 | 2023 | 8 | 24663739.6368 | 21.1949 | 210.9656 | 0 | 8038.9 | 31 | -4083957 | 236233.5755 | 7289614.2106 | 0 | 8136813.802 | 14778211.5 | 26356916.0882 | 108712.7662 | 7010.3604 | 26472639.2147
2023-09-01 | 2023 | 9 | 23757952.6042 | 96.7357 | 106.416 | 0 | 8049 | 30 | -4083957 | 1078192.7953 | 3677053.1165 | 0 | 8147036.82 | 14301495 | 23119820.7317 | 112140.4869 | 35971.3999 | 23267932.6186
2023-10-01 | 2023 | 10 | 22834530.0707 | 298.211 | 17.9871 | 0 | 8054.4 | 31 | -4083957 | 3323787.9931 | 621517.9431 | 0 | 8152502.592 | 14778211.5 | 22792063.0281 | 115568.2077 | 156574.1631 | 23064205.3989
2023-11-01 | 2023 | 11 | 24231262.7947 | 486.6299 | 0.80833 | 0 | 8061.4 | 30 | -4083957 | 5423860.229 | 27930.8024 | 0 | 8159587.852 | 14301495 | 23828916.8835 | 118995.9285 | 340573.5986 | 24288486.4105
2023-12-01 | 2023 | 12 | 23806861.686 | 639.928 | 0 | 0 | 8052.9 | 31 | -4083957 | 7132483.986 | 0 | 0 | 8150984.322 | 14778211.5 | 25977722.808 | 122423.6492 | 370116.1648 | 26470262.6221
2024-01-01 | 2024 | 1 | 25645054.4974 | 759.3342 | 0 | 0 | 8056 | 31 | -4083957 | 8463356.5834 | 0 | 0 | 8154122.08 | 14778211.5 | 27311733.1634 | 130137.8621 | 608649.6556 | 28050520.6811
2024-02-01 | 2024 | 2 | 23244435.148 | 680.855 | 0 | 0 | 8055.7 | 29 | -4083957 | 7588646.6267 | 0 | 0 | 8153818.426 | 13824778.5 | 25483286.5527 | 134424.3541 | 518804.7667 | 26136515.6735
2024-03-01 | 2024 | 3 | 23202747.4473 | 608.133 | 0 | 0 | 8075.3 | 31 | -4083957 | 6778104.3449 | 0 | 0 | 8173657.154 | 14778211.5 | 25646015.9989 | 138710.8462 | 439637.5926 | 26224364.4377
2024-04-01 | 2024 | 4 | 21310849.483 | 412.3794 | 2.1908 | 0 | 8093.4 | 30 | -4083957 | 4596281.9649 | 75701.1129 | 0 | 8191977.612 | 14301495 | 23081498.6898 | 142997.3382 | 294578.7256 | 23519074.7537
2024-05-01 | 2024 | 5 | 21670581.3068 | 202.7027 | 52.4874 | 0 | 8119.3 | 31 | -4083957 | 2259275.9932 | 1813628.2616 | 0 | 8218193.074 | 14778211.5 | 22985351.8289 | 147283.8303 | 85545.138 | 23218180.7971
2024-06-01 | 2024 | 6 | 22656799.2839 | 66.0972 | 137.6545 | 0 | 8139.9 | 30 | -4083957 | 736703.2361 | 4756455.0078 | 0 | 8239043.982 | 14301495 | 23949740.2259 | 151570.3223 | 30165.938 | 24131476.4863
2024-07-01 | 2024 | 7 | 25848217.4177 | 10.2491 | 235.9474 | 0 | 8157.9 | 31 | -4083957 | 114233.5981 | 8152824.2623 | 0 | 8257263.222 | 14778211.5 | 27218575.5824 | 155856.8144 | 314.5188 | 27374746.9156
2024-08-01 | 2024 | 8 | 24626286.587 | 21.1949 | 210.9656 | 0 | 8164.1 | 31 | -4083957 | 236233.5755 | 7289614.2106 | 0 | 8263538.738 | 14778211.5 | 26483641.0242 | 160143.3064 | 7866.9518 | 26651651.2824
2024-09-01 | 2024 | 9 | 21991851.4219 | 96.7357 | 106.416 | 0 | 8177.5 | 30 | -4083957 | 1078192.7953 | 3677053.1165 | 0 | 8277101.95 | 14301495 | 23249885.8617 | 164429.7985 | 28059.8563 | 23442375.5165
2024-10-01 | 2024 | 10 | 21184005.4606 | 298.211 | 17.9871 | 0 | 8179.8 | 31 | -4083957 | 3323787.9931 | 621517.9431 | 0 | 8279429.964 | 14778211.5 | 22918990.4001 | 168716.2905 | 223531.3128 | 23311238.0034
2024-11-01 | 2024 | 11 | 21747218.7761 | 486.6299 | 0.80833 | 0 | 8182 | 30 | -4083957 | 5423860.229 | 27930.8024 | 0 | 8281656.76 | 14301495 | 23950985.7915 | 173002.7826 | 349991.7662 | 24473980.3402
2024-12-01 | 2024 | 12 | 24936880.8199 | 639.928 | 0 | 0 | 8183.3 | 31 | -4083957 | 7132483.986 | 0 | 0 | 8282972.594 | 14778211.5 | 26109711.08 | 177289.2746 | 571938.5411 | 26858938.8958
2025-01-31 | 2025 | 1 |  | 759.3342 | 0 |  | 8203.9 | 31 | -4083957 | 8463356.5834 | 0 | 0 | 8303823.502 | 14778211.5 | 27461434.5854 | 186356.1663 | 804833.8127 | 28452624.5644
2025-02-28 | 2025 | 2 |  | 680.855 | 0 |  | 8233 | 28 | -4083957 | 7588646.6267 | 0 | 0 | 8333277.94 | 13348062 | 25186029.5667 | 191136.5659 | 720488.9095 | 26097655.0421
2025-03-31 | 2025 | 3 |  | 608.133 | 0 |  | 8242.5 | 31 | -4083957 | 6778104.3449 | 0 | 0 | 8342893.65 | 14778211.5 | 25815252.4949 | 195916.9656 | 630323.7465 | 26641493.207
2025-04-30 | 2025 | 4 |  | 412.3794 | 2.1908 |  | 8227.4 | 30 | -4083957 | 4596281.9649 | 75701.1129 | 0 | 8327609.732 | 14301495 | 23217130.8098 | 200697.3652 | 406741.4253 | 23824569.6003
2025-05-31 | 2025 | 5 |  | 202.7027 | 52.4874 |  | 8207.9 | 31 | -4083957 | 2259275.9932 | 1813628.2616 | 0 | 8307872.222 | 14778211.5 | 23075030.9769 | 205477.7649 | 173281.6985 | 23453790.4402
2025-06-30 | 2025 | 6 |  | 66.0972 | 137.6545 |  | 8204.6 | 30 | -4083957 | 736703.2361 | 4756455.0078 | 0 | 8304532.028 | 14301495 | 24015228.2719 | 210258.1645 | 37534.2837 | 24263020.7201
2025-07-31 | 2025 | 7 |  | 10.2491 | 235.9474 |  | 8225.2027 | 31 | -4083957 | 114233.5981 | 8152824.2623 | 0 | 8325385.6436 | 14778211.5 | 27286698.004 | 215038.5641 | 1867.3314 | 27503603.8995
2025-08-31 | 2025 | 8 |  | 21.1949 | 210.9656 |  | 8231.4538 | 31 | -4083957 | 236233.5755 | 7289614.2106 | 0 | 8331712.9326 | 14778211.5 | 26551815.2188 | 219818.9638 | 6520.9926 | 26778155.1751
2025-09-30 | 2025 | 9 |  | 96.7357 | 106.416 |  | 8244.9644 | 30 | -4083957 | 1078192.7953 | 3677053.1165 | 0 | 8345388.0411 | 14301495 | 23318171.9528 | 224599.3634 | 63431.8773 | 23606203.1935
2025-10-31 | 2025 | 10 |  | 298.211 | 17.9871 |  | 8247.2834 | 31 | -4083957 | 3323787.9931 | 621517.9431 | 0 | 8347735.2612 | 14778211.5 | 22987295.6973 | 229379.7631 | 274570.503 | 23491245.9634
2025-11-30 | 2025 | 11 |  | 486.6299 | 0.80833 |  | 8249.5015 | 30 | -4083957 | 5423860.229 | 27930.8024 | 0 | 8349980.4283 | 14301495 | 24019309.4597 | 234160.1627 | 492398.3188 | 24745867.9412
2025-12-31 | 2025 | 12 |  | 639.928 | 0 |  | 8250.8122 | 31 | -4083957 | 7132483.986 | 0 | 0 | 8351307.1179 | 14778211.5 | 26178045.6039 | 238940.5623 | 667020.2203 | 27084006.3866
2026-01-31 | 2026 | 1 |  | 759.3342 | 0 |  | 8236.7156 | 31 | -4083957 | 8463356.5834 | 0 | 0 | 8337038.796 | 14778211.5 | 27494649.8794 | 249443.7895 | 957850.7039 | 28701944.3728
2026-02-28 | 2026 | 2 |  | 680.855 | 0 |  | 8265.932 | 28 | -4083957 | 7588646.6267 | 0 | 0 | 8366611.0518 | 13348062 | 25219362.6785 | 255166.6171 | 857469.95 | 26331999.2455
2026-03-31 | 2026 | 3 |  | 608.133 | 0 |  | 8275.47 | 31 | -4083957 | 6778104.3449 | 0 | 0 | 8376265.2246 | 14778211.5 | 25848624.0695 | 260889.4446 | 750162.3748 | 26859675.8889
2026-04-30 | 2026 | 4 |  | 412.3794 | 2.1908 |  | 8260.3096 | 30 | -4083957 | 4596281.9649 | 75701.1129 | 0 | 8360920.1709 | 14301495 | 23250441.2488 | 266612.2722 | 484072.0586 | 24001125.5795
2026-05-31 | 2026 | 5 |  | 202.7027 | 52.4874 |  | 8240.7316 | 31 | -4083957 | 2259275.9932 | 1813628.2616 | 0 | 8341103.7109 | 14778211.5 | 23108262.4657 | 272335.0997 | 206226.4212 | 23586823.9867
2026-06-30 | 2026 | 6 |  | 66.0972 | 137.6545 |  | 8237.4184 | 30 | -4083957 | 736703.2361 | 4756455.0078 | 0 | 8337750.1561 | 14301495 | 24048446.4 | 278057.9273 | 44670.3897 | 24371174.717
2026-07-31 | 2026 | 7 |  | 10.2491 | 235.9474 |  | 8258.1035 | 31 | -4083957 | 114233.5981 | 8152824.2623 | 0 | 8358687.1862 | 14778211.5 | 27319999.5465 | 283780.7548 | 2222.3529 | 27606002.6542
2026-08-31 | 2026 | 8 |  | 21.1949 | 210.9656 |  | 8264.3796 | 31 | -4083957 | 236233.5755 | 7289614.2106 | 0 | 8365039.7843 | 14778211.5 | 26585142.0705 | 289503.5824 | 7760.779 | 26882406.4318
2026-09-30 | 2026 | 9 |  | 96.7357 | 106.416 |  | 8277.9442 | 30 | -4083957 | 1078192.7953 | 3677053.1165 | 0 | 8378769.5933 | 14301495 | 23351553.505 | 295226.4099 | 75491.6945 | 23722271.6094
2026-10-31 | 2026 | 10 |  | 298.211 | 17.9871 |  | 8280.2725 | 31 | -4083957 | 3323787.9931 | 621517.9431 | 0 | 8381126.2022 | 14778211.5 | 23020686.6384 | 300949.2375 | 326772.4907 | 23648408.3666
2026-11-30 | 2026 | 11 |  | 486.6299 | 0.80833 |  | 8282.4995 | 30 | -4083957 | 5423860.229 | 27930.8024 | 0 | 8383380.35 | 14301495 | 24052709.3814 | 306672.065 | 586014.2415 | 24945395.6879
2026-12-31 | 2026 | 12 |  | 639.928 | 0 |  | 8283.8155 | 31 | -4083957 | 7132483.986 | 0 | 0 | 8384712.3464 | 14778211.5 | 26211450.8324 | 312394.8926 | 793835.6682 | 27317681.3932
2027-01-31 | 2027 | 1 |  | 759.3342 | 0 |  | 8310.846 | 31 | -4083957 | 8463356.5834 | 0 | 0 | 8412072.1452 | 14778211.5 | 27569683.2286 | 324017.7718 | 1123595.9231 | 29017296.9235
2027-02-28 | 2027 | 2 |  | 680.855 | 0 |  | 8340.3254 | 29 | -4083957 | 7588646.6267 | 0 | 0 | 8441910.5512 | 13824778.5 | 25771378.6779 | 329917.8235 | 1005845.4162 | 27107141.9176
2027-03-31 | 2027 | 3 |  | 608.133 | 0 |  | 8349.9492 | 31 | -4083957 | 6778104.3449 | 0 | 0 | 8451651.6116 | 14778211.5 | 25924010.4566 | 335817.8752 | 879969.4801 | 27139797.8119
2027-04-30 | 2027 | 4 |  | 412.3794 | 2.1908 |  | 8334.6524 | 30 | -4083957 | 4596281.9649 | 75701.1129 | 0 | 8436168.4525 | 14301495 | 23325689.5303 | 341717.9269 | 567835.2475 | 24235242.7047
2027-05-31 | 2027 | 5 |  | 202.7027 | 52.4874 |  | 8314.8982 | 31 | -4083957 | 2259275.9932 | 1813628.2616 | 0 | 8416173.6443 | 14778211.5 | 23183332.3991 | 347617.9786 | 241911.5684 | 23772861.9462
2027-06-30 | 2027 | 6 |  | 66.0972 | 137.6545 |  | 8311.5552 | 30 | -4083957 | 736703.2361 | 4756455.0078 | 0 | 8412789.9075 | 14301495 | 24123486.1514 | 353518.0303 | 52400.0949 | 24529404.2766
2027-07-31 | 2027 | 7 |  | 10.2491 | 235.9474 |  | 8332.4264 | 31 | -4083957 | 114233.5981 | 8152824.2623 | 0 | 8433915.3708 | 14778211.5 | 27395227.7312 | 359418.082 | 2606.9059 | 27757252.7191
2027-08-31 | 2027 | 8 |  | 21.1949 | 210.9656 |  | 8338.7591 | 31 | -4083957 | 236233.5755 | 7289614.2106 | 0 | 8440325.1424 | 14778211.5 | 26660427.4286 | 365318.1337 | 9103.6939 | 27034849.2562
2027-09-30 | 2027 | 9 |  | 96.7357 | 106.416 |  | 8352.4457 | 30 | -4083957 | 1078192.7953 | 3677053.1165 | 0 | 8454178.5196 | 14301495 | 23426962.4313 | 371218.1854 | 88554.6775 | 23886735.2942
2027-10-31 | 2027 | 10 |  | 298.211 | 17.9871 |  | 8354.7949 | 31 | -4083957 | 3323787.9931 | 621517.9431 | 0 | 8456556.3381 | 14778211.5 | 23096116.7742 | 377118.2371 | 383316.7704 | 23856551.7817
2027-11-30 | 2027 | 11 |  | 486.6299 | 0.80833 |  | 8357.042 | 30 | -4083957 | 5423860.229 | 27930.8024 | 0 | 8458830.7731 | 14301495 | 24128159.8046 | 383018.2888 | 687417.3709 | 25198595.4643
2027-12-31 | 2027 | 12 |  | 639.928 | 0 |  | 8358.3698 | 31 | -4083957 | 7132483.986 | 0 | 0 | 8460174.7575 | 14778211.5 | 26286913.2435 | 388918.3405 | 931199.9425 | 27607031.5265
2028-01-31 | 2028 | 1 |  | 759.3342 | 0 |  | 8385.6437 | 31 | -4083957 | 8463356.5834 | 0 | 0 | 8487780.7945 | 14778211.5 | 27645391.8779 | 405731.1495 | 1297277.0296 | 29348400.0569
2028-02-29 | 2028 | 2 |  | 680.855 | 0 |  | 8415.3883 | 28 | -4083957 | 7588646.6267 | 0 | 0 | 8517887.7462 | 13348062 | 25370639.3729 | 411437.4801 | 1161325.1053 | 26943401.9583
2028-03-31 | 2028 | 3 |  | 608.133 | 0 |  | 8425.0988 | 31 | -4083957 | 6778104.3449 | 0 | 0 | 8527716.4761 | 14778211.5 | 26000075.3211 | 417143.8107 | 1015991.7545 | 27433210.8863
2028-04-30 | 2028 | 4 |  | 412.3794 | 2.1908 |  | 8409.6643 | 30 | -4083957 | 4596281.9649 | 75701.1129 | 0 | 8512093.9685 | 14301495 | 23401615.0464 | 422850.1413 | 655609.021 | 24480074.2087
2028-05-31 | 2028 | 5 |  | 202.7027 | 52.4874 |  | 8389.7323 | 31 | -4083957 | 2259275.9932 | 1813628.2616 | 0 | 8491919.2071 | 14778211.5 | 23259077.9619 | 428556.472 | 279305.3218 | 23966939.7557
2028-06-30 | 2028 | 6 |  | 66.0972 | 137.6545 |  | 8386.3592 | 30 | -4083957 | 736703.2361 | 4756455.0078 | 0 | 8488505.0167 | 14301495 | 24199201.2606 | 434262.8026 | 60499.8986 | 24693963.9618
2028-07-31 | 2028 | 7 |  | 10.2491 | 235.9474 |  | 8407.4183 | 31 | -4083957 | 114233.5981 | 8152824.2623 | 0 | 8509820.6092 | 14778211.5 | 27471132.9696 | 439969.1332 | 3009.8713 | 27914111.974
2028-08-31 | 2028 | 8 |  | 21.1949 | 210.9656 |  | 8413.8079 | 31 | -4083957 | 236233.5755 | 7289614.2106 | 0 | 8516288.0687 | 14778211.5 | 26736390.3548 | 445675.4638 | 10510.9076 | 27192576.7263
2028-09-30 | 2028 | 9 |  | 96.7357 | 106.416 |  | 8427.6177 | 30 | -4083957 | 1078192.7953 | 3677053.1165 | 0 | 8530266.1263 | 14301495 | 23503050.038 | 451381.7944 | 102243.1166 | 24056674.949
2028-10-31 | 2028 | 10 |  | 298.211 | 17.9871 |  | 8429.9881 | 31 | -4083957 | 3323787.9931 | 621517.9431 | 0 | 8532665.3451 | 14778211.5 | 23172225.7812 | 457088.125 | 442568.3923 | 24071882.2986
2028-11-30 | 2028 | 11 |  | 486.6299 | 0.80833 |  | 8432.2554 | 30 | -4083957 | 5423860.229 | 27930.8024 | 0 | 8534960.2501 | 14301495 | 24204289.2816 | 462794.4557 | 793675.6859 | 25460759.4231
2028-12-31 | 2028 | 12 |  | 639.928 | 0 |  | 8433.5951 | 31 | -4083957 | 7132483.986 | 0 | 0 | 8536316.3303 | 14778211.5 | 26363054.8164 | 468500.7863 | 1075141.2234 | 27906696.826
2029-01-31 | 2029 | 1 |  | 759.3342 | 0 |  | 8461.1144 | 31 | -4083957 | 8463356.5834 | 0 | 0 | 8564170.8216 | 14778211.5 | 27721781.905 | 495050.3753 | 1479002.2099 | 29695834.4902
2029-02-28 | 2029 | 2 |  | 680.855 | 0 |  | 8491.1268 | 28 | -4083957 | 7588646.6267 | 0 | 0 | 8594548.7359 | 13348062 | 25447300.3626 | 502830.1803 | 1324005.8662 | 27274136.4091
2029-03-31 | 2029 | 3 |  | 608.133 | 0 |  | 8500.9247 | 31 | -4083957 | 6778104.3449 | 0 | 0 | 8604465.9244 | 14778211.5 | 26076824.7693 | 510609.9854 | 1158313.9267 | 27745748.6815
2029-04-30 | 2029 | 4 |  | 412.3794 | 2.1908 |  | 8485.3512 | 30 | -4083957 | 4596281.9649 | 75701.1129 | 0 | 8588702.8143 | 14301495 | 23478223.8921 | 518389.7905 | 747448.0537 | 24744061.7362
2029-05-31 | 2029 | 5 |  | 202.7027 | 52.4874 |  | 8465.2399 | 31 | -4083957 | 2259275.9932 | 1813628.2616 | 0 | 8568346.4799 | 14778211.5 | 23335505.2348 | 526169.5955 | 318430.9741 | 24180105.8044
2029-06-30 | 2029 | 6 |  | 66.0972 | 137.6545 |  | 8461.8364 | 30 | -4083957 | 736703.2361 | 4756455.0078 | 0 | 8564901.5618 | 14301495 | 24275597.8058 | 533949.4006 | 68974.8463 | 24878522.0526
2029-07-31 | 2029 | 7 |  | 10.2491 | 235.9474 |  | 8483.085 | 31 | -4083957 | 114233.5981 | 8152824.2623 | 0 | 8586408.9947 | 14778211.5 | 27547721.355 | 541729.2056 | 3431.5001 | 28092882.0608
2029-08-31 | 2029 | 8 |  | 21.1949 | 210.9656 |  | 8489.5322 | 31 | -4083957 | 236233.5755 | 7289614.2106 | 0 | 8592934.6613 | 14778211.5 | 26813036.9475 | 549509.0107 | 11983.2968 | 27374529.2549
2029-09-30 | 2029 | 9 |  | 96.7357 | 106.416 |  | 8503.4663 | 30 | -4083957 | 1078192.7953 | 3677053.1165 | 0 | 8607038.5214 | 14301495 | 23579822.4331 | 557288.8157 | 116565.5384 | 24253676.7872
2029-10-31 | 2029 | 10 |  | 298.211 | 17.9871 |  | 8505.858 | 31 | -4083957 | 3323787.9931 | 621517.9431 | 0 | 8609459.3332 | 14778211.5 | 23249019.7693 | 565068.6208 | 504564.2645 | 24318652.6546
2029-11-30 | 2029 | 11 |  | 486.6299 | 0.80833 |  | 8508.1457 | 30 | -4083957 | 5423860.229 | 27930.8024 | 0 | 8611774.8923 | 14301495 | 24281103.9238 | 572848.4258 | 904855.3753 | 25758807.7249
2029-12-31 | 2029 | 12 |  | 639.928 | 0 |  | 8509.4975 | 31 | -4083957 | 7132483.986 | 0 | 0 | 8613143.1773 | 14778211.5 | 26439881.6633 | 580628.2309 | 1225749.1724 | 28246259.0666
2030-01-31 | 2030 | 1 |  | 759.3342 | 0 |  | 8537.2645 | 31 | -4083957 | 8463356.5834 | 0 | 0 | 8641248.359 | 14778211.5 | 27798859.4424 | 603551.6756 | 1668880.8159 | 30071291.9339
2030-02-28 | 2030 | 2 |  | 680.855 | 0 |  | 8567.547 | 29 | -4083957 | 7588646.6267 | 0 | 0 | 8671899.6745 | 13824778.5 | 26001367.8012 | 612265.1154 | 1493985.5907 | 28107618.5073
2030-03-31 | 2030 | 3 |  | 608.133 | 0 |  | 8577.433 | 31 | -4083957 | 6778104.3449 | 0 | 0 | 8681906.1177 | 14778211.5 | 26154264.9627 | 620978.5551 | 1307021.6381 | 28082265.1558
2030-04-30 | 2030 | 4 |  | 412.3794 | 2.1908 |  | 8561.7194 | 30 | -4083957 | 4596281.9649 | 75701.1129 | 0 | 8666001.1396 | 14301495 | 23555522.2174 | 629691.9948 | 843407.6091 | 25028621.8213
2030-05-31 | 2030 | 5 |  | 202.7027 | 52.4874 |  | 8541.427 | 31 | -4083957 | 2259275.9932 | 1813628.2616 | 0 | 8645461.5983 | 14778211.5 | 23412620.3531 | 638405.4345 | 359312.0688 | 24410337.8564
2030-06-30 | 2030 | 6 |  | 66.0972 | 137.6545 |  | 8537.9929 | 30 | -4083957 | 736703.2361 | 4756455.0078 | 0 | 8641985.6759 | 14301495 | 24352681.9198 | 647118.8742 | 77830.0377 | 25077630.8317
2030-07-31 | 2030 | 7 |  | 10.2491 | 235.9474 |  | 8559.4328 | 31 | -4083957 | 114233.5981 | 8152824.2623 | 0 | 8663686.6756 | 14778211.5 | 27624999.036 | 655832.3139 | 3872.0461 | 28284703.3959
2030-08-31 | 2030 | 8 |  | 21.1949 | 210.9656 |  | 8565.9379 | 31 | -4083957 | 236233.5755 | 7289614.2106 | 0 | 8670271.0732 | 14778211.5 | 26890373.3594 | 664545.7536 | 13521.7473 | 27568440.8603
2030-09-30 | 2030 | 9 |  | 96.7357 | 106.416 |  | 8579.9975 | 30 | -4083957 | 1078192.7953 | 3677053.1165 | 0 | 8684501.8681 | 14301495 | 23657285.7798 | 673259.1933 | 131530.5613 | 24462075.5344
2030-10-31 | 2030 | 10 |  | 298.211 | 17.9871 |  | 8582.4107 | 31 | -4083957 | 3323787.9931 | 621517.9431 | 0 | 8686944.4672 | 14778211.5 | 23326504.9033 | 681972.633 | 569341.6925 | 24577819.2289
2030-11-30 | 2030 | 11 |  | 486.6299 | 0.80833 |  | 8584.719 | 30 | -4083957 | 5423860.229 | 27930.8024 | 0 | 8689280.8664 | 14301495 | 24358609.8978 | 690686.0727 | 1021023.3405 | 26070319.311
2030-12-31 | 2030 | 12 |  | 639.928 | 0 |  | 8586.083 | 31 | -4083957 | 7132483.986 | 0 | 0 | 8690661.4659 | 14778211.5 | 26517399.9519 | 699399.5124 | 1383114.4167 | 28599913.881
2031-01-31 | 2031 | 1 |  | 759.3342 | 0 |  | 8614.0999 | 31 | -4083957 | 8463356.5834 | 0 | 0 | 8719019.5943 | 14778211.5 | 27876630.6776 | 724284.5583 | 1867023.3757 | 30467938.6116
2031-02-28 | 2031 | 2 |  | 680.855 | 0 |  | 8644.6549 | 28 | -4083957 | 7588646.6267 | 0 | 0 | 8749946.7716 | 13348062 | 25602698.3983 | 732996.5479 | 1671363.2239 | 28007058.1701
2031-03-31 | 2031 | 3 |  | 608.133 | 0 |  | 8654.6299 | 31 | -4083957 | 6778104.3449 | 0 | 0 | 8760043.2728 | 14778211.5 | 26232402.1177 | 741708.5374 | 1462201.4511 | 28436312.1063
2031-04-30 | 2031 | 4 |  | 412.3794 | 2.1908 |  | 8638.7749 | 30 | -4083957 | 4596281.9649 | 75701.1129 | 0 | 8743995.1498 | 14301495 | 23633516.2277 | 750420.527 | 943543.5451 | 25327480.2998
2031-05-31 | 2031 | 5 |  | 202.7027 | 52.4874 |  | 8618.2999 | 31 | -4083957 | 2259275.9932 | 1813628.2616 | 0 | 8723270.7527 | 14778211.5 | 23490429.5075 | 759132.5165 | 401972.4029 | 24651534.4269
2031-06-30 | 2031 | 6 |  | 66.0972 | 137.6545 |  | 8614.8349 | 30 | -4083957 | 736703.2361 | 4756455.0078 | 0 | 8719763.547 | 14301495 | 24430459.7909 | 767844.5061 | 87070.6274 | 25285374.9244
2031-07-31 | 2031 | 7 |  | 10.2491 | 235.9474 |  | 8636.4677 | 31 | -4083957 | 114233.5981 | 8152824.2623 | 0 | 8741659.8557 | 14778211.5 | 27702972.2161 | 776556.4956 | 4331.7656 | 28483860.4773
2031-08-31 | 2031 | 8 |  | 21.1949 | 210.9656 |  | 8643.0314 | 31 | -4083957 | 236233.5755 | 7289614.2106 | 0 | 8748303.5129 | 14778211.5 | 26968405.7991 | 785268.4852 | 15127.1547 | 27768801.4389
2031-09-30 | 2031 | 9 |  | 96.7357 | 106.416 |  | 8657.2175 | 30 | -4083957 | 1078192.7953 | 3677053.1165 | 0 | 8762662.3849 | 14301495 | 23735446.2966 | 793980.4747 | 147146.8964 | 24676573.6678
2031-10-31 | 2031 | 10 |  | 298.211 | 17.9871 |  | 8659.6524 | 31 | -4083957 | 3323787.9931 | 621517.9431 | 0 | 8765126.9674 | 14778211.5 | 23404687.4035 | 802692.4643 | 636938.3832 | 24844318.2511
2031-11-30 | 2031 | 11 |  | 486.6299 | 0.80833 |  | 8661.9815 | 30 | -4083957 | 5423860.229 | 27930.8024 | 0 | 8767484.3942 | 14301495 | 24436813.4256 | 811404.4538 | 1142247.2028 | 26390465.0823
2031-12-31 | 2031 | 12 |  | 639.928 | 0 |  | 8663.3577 | 31 | -4083957 | 7132483.986 | 0 | 0 | 8768877.4191 | 14778211.5 | 26595615.9051 | 820116.4434 | 1547328.5586 | 28963060.907

## VRZ GS 50-2,999 Normalized
Date | Year | Month | VRZ_GS50to2999kWh_No_CDM | HDD20 | CDD12 | Shoulder | Month Days | OEA_GDP | Trend | const | HDD20 | CDD12 | Shoulder | Month Days | OEA_GDP | Trend | Normalized | EV | Heating | Normalized EV&H
2015-01-01 | 2015 | 1 | 71442620.0395 | 759.3342 | 0 | 0 | 31 | 718587 | 1 | -38000000 | 13452356.8243 | 0 | 0 | 40989657 | 65138668.3945 | -80570.8 | 81500111.4188 | 0 | 0 | 81500111.4188
2015-02-01 | 2015 | 2 | 76632985.0304 | 680.855 | 0 | 0 | 28 | 718587 | 2 | -38000000 | 12062020.6924 | 0 | 0 | 37022916 | 65138668.3945 | -161141.6 | 76062463.4869 | 0 | 0 | 76062463.4869 | Model 4: Prais-Winsten, using observations 2015:01-2024:12 (T = 120)
2015-03-01 | 2015 | 3 | 85961173.668 | 608.133 | 0.029583 | 1 | 31 | 718587 | 3 | -38000000 | 10773677.9541 | 1707.7257 | 1538400 | 40989657 | 65138668.3945 | -241712.4 | 80200398.6743 | 0 | 0 | 80200398.6743 | Dependent variable: VRZ_GS50to2999kWh_No_CDM_AL
2015-04-01 | 2015 | 4 | 78651699.9755 | 412.3794 | 5.6421 | 1 | 30 | 723726 | 4 | -38000000 | 7305709.5548 | 325694.564 | 1538400 | 39667410 | 65604509.854 | -322283.2 | 76119440.7728 | 0 | 0 | 76119440.7728 | rho = 0.27399
2015-05-01 | 2015 | 5 | 80725133.2731 | 202.7027 | 86.191 | 1 | 31 | 723726 | 5 | -38000000 | 3591079.5588 | 4975459.1601 | 1538400 | 40989657 | 65604509.854 | -402854 | 78296251.5729 | 0 | 0 | 78296251.5729
2015-06-01 | 2015 | 6 | 81951611.4506 | 66.0972 | 194.9429 | 0 | 30 | 723726 | 6 | -38000000 | 1170976.8705 | 11253259.3132 | 0 | 39667410 | 65604509.854 | -483424.8 | 79212731.2377 | 0 | 0 | 79212731.2377 |  | coefficient | std. error | t-ratio | p-value
2015-07-01 | 2015 | 7 | 84790202.2382 | 10.2491 | 297.9474 | 0 | 31 | 730341 | 7 | -38000000 | 181572.3002 | 17199292.4995 | 0 | 40989657 | 66204148.1601 | -563995.6 | 86010674.3598 | 0 | 0 | 86010674.3598 | const | -38000000 | 11244653 | -3.338 | 0.0011399
2015-08-01 | 2015 | 8 | 84347090.6357 | 21.1949 | 272.9656 | 0 | 31 | 730341 | 8 | -38000000 | 375489.1243 | 15757195.1518 | 0 | 40989657 | 66204148.1601 | -644566.4 | 84681923.0361 | 0 | 0 | 84681923.0361 | HDD20 | 17715.99 | 2144.966 | 8.2593 | 3.0788e-13
2015-09-01 | 2015 | 9 | 83793511.7933 | 96.7357 | 158.6701 | 1 | 30 | 730341 | 9 | -38000000 | 1713768.5343 | 9159383.1165 | 1538400 | 39667410 | 66204148.1601 | -725137.2 | 79557972.6108 | 0 | 0 | 79557972.6108 | CDD12 | 57725.94 | 5529.453 | 10.4397 | 2.7687e-18
2015-10-01 | 2015 | 10 | 79410343.9008 | 298.211 | 35.3283 | 1 | 31 | 737784 | 10 | -38000000 | 5283102.7088 | 2039361.2503 | 1538400 | 40989657 | 66878843.2337 | -805708 | 77923656.1927 | 0 | 0 | 77923656.1927 | Shoulder | 1538400 | 593075.1 | 2.5939 | 0.010612
2015-11-01 | 2015 | 11 | 79052148.7184 | 486.6299 | 2.2779 | 1 | 30 | 737784 | 11 | -38000000 | 8621130.6882 | 131494.8808 | 1538400 | 39667410 | 66878843.2337 | -886278.8 | 77951000.0027 | 0 | 0 | 77951000.0027 | MonthDays | 1322247 | 224525.5 | 5.8891 | 4.0018e-08
2015-12-01 | 2015 | 12 | 78203185.076 | 639.928 | 0 | 0 | 31 | 737784 | 12 | -38000000 | 11336958.1771 | 0 | 0 | 40989657 | 66878843.2337 | -966849.6 | 80238608.8108 | 0 | 0 | 80238608.8108 | OEA_ManufacturingGDP | 90.6483 | 13.1792 | 6.8781 | 3.6405e-10
2016-01-01 | 2016 | 1 | 85425274.307 | 759.3342 | 0 | 0 | 31 | 743287 | 13 | -38000000 | 13452356.8243 | 0 | 0 | 40989657 | 67377680.6635 | -1047420.4 | 82772274.0878 | 0 | 0 | 82772274.0878 | Trend | -80570.8 | 19524.59 | -4.1266 | 7.6529e-05
2016-02-01 | 2016 | 2 | 81187927.6974 | 680.855 | 0 | 0 | 29 | 743287 | 14 | -38000000 | 12062020.6924 | 0 | 0 | 38345163 | 67377680.6635 | -1127991.2 | 78656873.1559 | 0 | 0 | 78656873.1559
2016-03-01 | 2016 | 3 | 83345957.9677 | 608.133 | 0.029583 | 1 | 31 | 743287 | 15 | -38000000 | 10773677.9541 | 1707.7257 | 1538400 | 40989657 | 67377680.6635 | -1208562 | 81472561.3433 | 0 | 0 | 81472561.3433 | Statistics based on the rho-differenced data
2016-04-01 | 2016 | 4 | 79087505.8481 | 412.3794 | 5.6421 | 1 | 30 | 740632 | 16 | -38000000 | 7305709.5548 | 325694.564 | 1538400 | 39667410 | 67137009.5066 | -1289132.8 | 76685090.8254 | 0 | 0 | 76685090.8254 | Sum squared resid | 497391487181216 | S.E. of regression | 2098021.5864
2016-05-01 | 2016 | 5 | 80476862.1984 | 202.7027 | 86.191 | 1 | 31 | 740632 | 17 | -38000000 | 3591079.5588 | 4975459.1601 | 1538400 | 40989657 | 67137009.5066 | -1369703.6 | 78861901.6255 | 0 | 0 | 78861901.6255 | R-squared | 0.77657 | Adjusted R-squared | 0.76668
2016-06-01 | 2016 | 6 | 83369828.7788 | 66.0972 | 194.9429 | 0 | 30 | 740632 | 18 | -38000000 | 1170976.8705 | 11253259.3132 | 0 | 39667410 | 67137009.5066 | -1450274.4 | 79778381.2903 | 0 | 0 | 79778381.2903 | F(5, 113) | 96.1619 | P-value(F) | 4.6956e-39
2016-07-01 | 2016 | 7 | 85701375.2191 | 10.2491 | 297.9474 | 0 | 31 | 746606 | 19 | -38000000 | 181572.3002 | 17199292.4995 | 0 | 40989657 | 67678542.2716 | -1530845.2 | 86518218.8713 | 0 | 0 | 86518218.8713 | rho | -0.16631 | Durbin-Watson | 2.2773
2016-08-01 | 2016 | 8 | 89758205.9895 | 21.1949 | 272.9656 | 0 | 31 | 746606 | 20 | -38000000 | 375489.1243 | 15757195.1518 | 0 | 40989657 | 67678542.2716 | -1611416 | 85189467.5477 | 0 | 0 | 85189467.5477
2016-09-01 | 2016 | 9 | 81723353.9398 | 96.7357 | 158.6701 | 1 | 30 | 746606 | 21 | -38000000 | 1713768.5343 | 9159383.1165 | 1538400 | 39667410 | 67678542.2716 | -1691986.8 | 80065517.1224 | 0 | 0 | 80065517.1224 | Statistics based on the original data
2016-10-01 | 2016 | 10 | 79236220.6802 | 298.211 | 35.3283 | 1 | 31 | 745380 | 22 | -38000000 | 5283102.7088 | 2039361.2503 | 1538400 | 40989657 | 67567407.4926 | -1772557.6 | 77645370.8517 | 0 | 0 | 77645370.8517 | Mean dependent var | 82863811.9565 | S.D. dependent var | 4336222.1146
2016-11-01 | 2016 | 11 | 79346388.9205 | 486.6299 | 2.2779 | 1 | 30 | 745380 | 23 | -38000000 | 8621130.6882 | 131494.8808 | 1538400 | 39667410 | 67567407.4926 | -1853128.4 | 77672714.6616 | 0 | 0 | 77672714.6616
2016-12-01 | 2016 | 12 | 80205572.8609 | 639.928 | 0 | 0 | 31 | 745380 | 24 | -38000000 | 11336958.1771 | 0 | 0 | 40989657 | 67567407.4926 | -1933699.2 | 79960323.4697 | 0 | 0 | 79960323.4697
2017-01-01 | 2017 | 1 | 84345594.3298 | 759.3342 | 0 | 0 | 31 | 756702 | 25 | -38000000 | 13452356.8243 | 0 | 0 | 40989657 | 68593727.2055 | -2014270 | 83021471.0298 | 182.3378 | 0 | 83021653.3677
2017-02-01 | 2017 | 2 | 76455949.8672 | 680.855 | 0 | 0 | 28 | 756702 | 26 | -38000000 | 12062020.6924 | 0 | 0 | 37022916 | 68593727.2055 | -2094840.8 | 77583823.0979 | 364.6757 | 0 | 77584187.7736
2017-03-01 | 2017 | 3 | 85005849.5247 | 608.133 | 0.029583 | 1 | 31 | 756702 | 27 | -38000000 | 10773677.9541 | 1707.7257 | 1538400 | 40989657 | 68593727.2055 | -2175411.6 | 81721758.2854 | 547.0135 | 0 | 81722305.2989
2017-04-01 | 2017 | 4 | 75760447.0321 | 412.3794 | 5.6421 | 1 | 30 | 764644 | 28 | -38000000 | 7305709.5548 | 325694.564 | 1538400 | 39667410 | 69313655.7659 | -2255982.4 | 77894887.4846 | 729.3514 | 0 | 77895616.836
2017-05-01 | 2017 | 5 | 79518997.6696 | 202.7027 | 86.191 | 1 | 31 | 764644 | 29 | -38000000 | 3591079.5588 | 4975459.1601 | 1538400 | 40989657 | 69313655.7659 | -2336553.2 | 80071698.2848 | 911.6892 | 0 | 80072609.974
2017-06-01 | 2017 | 6 | 80237105.367 | 66.0972 | 194.9429 | 0 | 30 | 764644 | 30 | -38000000 | 1170976.8705 | 11253259.3132 | 0 | 39667410 | 69313655.7659 | -2417124 | 80988177.9496 | 1094.0271 | 0 | 80989271.9767
2017-07-01 | 2017 | 7 | 82269026.5645 | 10.2491 | 297.9474 | 0 | 31 | 765060 | 31 | -38000000 | 181572.3002 | 17199292.4995 | 0 | 40989657 | 69351365.4462 | -2497694.8 | 87224192.4459 | 1276.3649 | 0 | 87225468.8108
2017-08-01 | 2017 | 8 | 85309136.2219 | 21.1949 | 272.9656 | 0 | 31 | 765060 | 32 | -38000000 | 375489.1243 | 15757195.1518 | 0 | 40989657 | 69351365.4462 | -2578265.6 | 85895441.1222 | 1458.7028 | 0 | 85896899.825
2017-09-01 | 2017 | 9 | 82173288.1893 | 96.7357 | 158.6701 | 1 | 30 | 765060 | 33 | -38000000 | 1713768.5343 | 9159383.1165 | 1538400 | 39667410 | 69351365.4462 | -2658836.4 | 80771490.697 | 1641.0406 | 0 | 80773131.7376
2017-10-01 | 2017 | 10 | 80084243.8868 | 298.211 | 35.3283 | 1 | 31 | 771453 | 34 | -38000000 | 5283102.7088 | 2039361.2503 | 1538400 | 40989657 | 69930879.8363 | -2739407.2 | 79041993.5954 | 1823.3785 | 0 | 79043816.9738
2017-11-01 | 2017 | 11 | 81331968.0142 | 486.6299 | 2.2779 | 1 | 30 | 771453 | 35 | -38000000 | 8621130.6882 | 131494.8808 | 1538400 | 39667410 | 69930879.8363 | -2819978 | 79069337.4053 | 2005.7163 | 0 | 79071343.1216
2017-12-01 | 2017 | 12 | 83169232.2517 | 639.928 | 0 | 0 | 31 | 771453 | 36 | -38000000 | 11336958.1771 | 0 | 0 | 40989657 | 69930879.8363 | -2900548.8 | 81356946.2134 | 2188.0542 | 0 | 81359134.2676
2018-01-01 | 2018 | 1 | 89219398.4228 | 759.3342 | 0 | 0 | 31 | 779459 | 37 | -38000000 | 13452356.8243 | 0 | 0 | 40989657 | 70656609.8859 | -2981119.6 | 84117504.1102 | 2827.9731 | 0 | 84120332.0833
2018-02-01 | 2018 | 2 | 79210676.1677 | 680.855 | 0 | 0 | 28 | 779459 | 38 | -38000000 | 12062020.6924 | 0 | 0 | 37022916 | 70656609.8859 | -3061690.4 | 78679856.1783 | 3285.5542 | 0 | 78683141.7325
2018-03-01 | 2018 | 3 | 84410406.5627 | 608.133 | 0.029583 | 1 | 31 | 779459 | 39 | -38000000 | 10773677.9541 | 1707.7257 | 1538400 | 40989657 | 70656609.8859 | -3142261.2 | 82817791.3658 | 3743.1352 | 0 | 82821534.501
2018-04-01 | 2018 | 4 | 80397213.4676 | 412.3794 | 5.6421 | 1 | 30 | 784896 | 40 | -38000000 | 7305709.5548 | 325694.564 | 1538400 | 39667410 | 71149464.5299 | -3222832 | 78763846.6487 | 4200.7163 | 0 | 78768047.365
2018-05-01 | 2018 | 5 | 81857156.7625 | 202.7027 | 86.191 | 1 | 31 | 784896 | 41 | -38000000 | 3591079.5588 | 4975459.1601 | 1538400 | 40989657 | 71149464.5299 | -3303402.8 | 80940657.4488 | 4658.2974 | 0 | 80945315.7462
2018-06-01 | 2018 | 6 | 83028377.8875 | 66.0972 | 194.9429 | 0 | 30 | 784896 | 42 | -38000000 | 1170976.8705 | 11253259.3132 | 0 | 39667410 | 71149464.5299 | -3383973.6 | 81857137.1136 | 5115.8785 | 0 | 81862252.9921
2018-07-01 | 2018 | 7 | 88716707.2024 | 10.2491 | 297.9474 | 0 | 31 | 794140 | 43 | -38000000 | 181572.3002 | 17199292.4995 | 0 | 40989657 | 71987417.1378 | -3464544.4 | 88893394.5375 | 5573.4595 | 0 | 88898967.997
2018-08-01 | 2018 | 8 | 90790787.8374 | 21.1949 | 272.9656 | 0 | 31 | 794140 | 44 | -38000000 | 375489.1243 | 15757195.1518 | 0 | 40989657 | 71987417.1378 | -3545115.2 | 87564643.2138 | 6031.0406 | 0 | 87570674.2545
2018-09-01 | 2018 | 9 | 84518146.2323 | 96.7357 | 158.6701 | 1 | 30 | 794140 | 45 | -38000000 | 1713768.5343 | 9159383.1165 | 1538400 | 39667410 | 71987417.1378 | -3625686 | 82440692.7886 | 6488.6217 | 0 | 82447181.4103
2018-10-01 | 2018 | 10 | 82719001.6772 | 298.211 | 35.3283 | 1 | 31 | 799632 | 46 | -38000000 | 5283102.7088 | 2039361.2503 | 1538400 | 40989657 | 72485257.4366 | -3706256.8 | 80629521.5957 | 6946.2028 | 0 | 80636467.7985
2018-11-01 | 2018 | 11 | 83098159.2022 | 486.6299 | 2.2779 | 1 | 30 | 799632 | 47 | -38000000 | 8621130.6882 | 131494.8808 | 1538400 | 39667410 | 72485257.4366 | -3786827.6 | 80656865.4056 | 7403.7838 | 0 | 80664269.1895
2018-12-01 | 2018 | 12 | 81107239.6171 | 639.928 | 0 | 0 | 31 | 799632 | 48 | -38000000 | 11336958.1771 | 0 | 0 | 40989657 | 72485257.4366 | -3867398.4 | 82944474.2137 | 7861.3649 | 0 | 82952335.5787
2019-01-01 | 2019 | 1 | 89987890.643 | 759.3342 | 0 | 0 | 31 | 800724 | 49 | -38000000 | 13452356.8243 | 0 | 0 | 40989657 | 72584245.3475 | -3947969.2 | 85078289.9717 | 8541.7222 | 22079.1164 | 85108910.8103
2019-02-01 | 2019 | 2 | 81561175.3967 | 680.855 | 0 | 0 | 28 | 800724 | 50 | -38000000 | 12062020.6924 | 0 | 0 | 37022916 | 72584245.3475 | -4028540 | 79640642.0399 | 8764.4983 | 18098.0483 | 79667504.5865
2019-03-01 | 2019 | 3 | 86970718.6405 | 608.133 | 0.029583 | 1 | 31 | 800724 | 51 | -38000000 | 10773677.9541 | 1707.7257 | 1538400 | 40989657 | 72584245.3475 | -4109110.8 | 83778577.2273 | 8987.2745 | 17309.7612 | 83804874.2629
2019-04-01 | 2019 | 4 | 79359358.7042 | 412.3794 | 5.6421 | 1 | 30 | 806630 | 52 | -38000000 | 7305709.5548 | 325694.564 | 1538400 | 39667410 | 73119614.0301 | -4189681.6 | 79767146.5488 | 9210.0506 | 10379.6051 | 79786736.2046
2019-05-01 | 2019 | 5 | 80012440.008 | 202.7027 | 86.191 | 1 | 31 | 806630 | 53 | -38000000 | 3591079.5588 | 4975459.1601 | 1538400 | 40989657 | 73119614.0301 | -4270252.4 | 81943957.349 | 9432.8268 | 5818.4761 | 81959208.6518
2019-06-01 | 2019 | 6 | 80705233.6617 | 66.0972 | 194.9429 | 0 | 30 | 806630 | 54 | -38000000 | 1170976.8705 | 11253259.3132 | 0 | 39667410 | 73119614.0301 | -4350823.2 | 82860437.0138 | 9655.6029 | 1305.6337 | 82871398.2504
2019-07-01 | 2019 | 7 | 89974220.0654 | 10.2491 | 297.9474 | 0 | 31 | 810347 | 55 | -38000000 | 181572.3002 | 17199292.4995 | 0 | 40989657 | 73456553.6497 | -4431394 | 89395681.4494 | 9878.3791 | 0 | 89405559.8285
2019-08-01 | 2019 | 8 | 86788884.9692 | 21.1949 | 272.9656 | 0 | 31 | 810347 | 56 | -38000000 | 375489.1243 | 15757195.1518 | 0 | 40989657 | 73456553.6497 | -4511964.8 | 88066930.1257 | 10101.1552 | 131.5188 | 88077162.7998
2019-09-01 | 2019 | 9 | 80260355.4129 | 96.7357 | 158.6701 | 1 | 30 | 810347 | 57 | -38000000 | 1713768.5343 | 9159383.1165 | 1538400 | 39667410 | 73456553.6497 | -4592535.6 | 82942979.7005 | 10323.9314 | 1756.6901 | 82955060.322
2019-10-01 | 2019 | 10 | 79100092.0567 | 298.211 | 35.3283 | 1 | 31 | 811397 | 58 | -38000000 | 5283102.7088 | 2039361.2503 | 1538400 | 40989657 | 73551734.3332 | -4673106.4 | 80729148.8922 | 10546.7075 | 6901.1393 | 80746596.7391
2019-11-01 | 2019 | 11 | 81137021.8004 | 486.6299 | 2.2779 | 1 | 30 | 811397 | 59 | -38000000 | 8621130.6882 | 131494.8808 | 1538400 | 39667410 | 73551734.3332 | -4753677.2 | 80756492.7022 | 10769.4837 | 14995.9739 | 80782258.1598
2019-12-01 | 2019 | 12 | 81147803.5541 | 639.928 | 0 | 0 | 31 | 811397 | 60 | -38000000 | 11336958.1771 | 0 | 0 | 40989657 | 73551734.3332 | -4834248 | 83044101.5103 | 10992.2598 | 17393.8624 | 83072487.6326
2020-01-01 | 2020 | 1 | 85581911.0033 | 759.3342 | 0 | 0 | 31 | 800126 | 61 | -38000000 | 13452356.8243 | 0 | 0 | 40989657 | 72530037.682 | -4914818.8 | 84057232.7063 | 11473.6381 | 70995.631 | 84139701.9754
2020-02-01 | 2020 | 2 | 81388173.4339 | 680.855 | 0 | 0 | 29 | 800126 | 62 | -38000000 | 12062020.6924 | 0 | 0 | 38345163 | 72530037.682 | -4995389.6 | 79941831.7744 | 11732.2402 | 70044.8954 | 80023608.91
2020-03-01 | 2020 | 3 | 79674733.7045 | 608.133 | 0.029583 | 1 | 31 | 800126 | 63 | -38000000 | 10773677.9541 | 1707.7257 | 1538400 | 40989657 | 72530037.682 | -5075960.4 | 82757519.9618 | 11990.8423 | 54370.6941 | 82823881.4983
2020-04-01 | 2020 | 4 | 66983219.5251 | 412.3794 | 5.6421 | 1 | 30 | 706539 | 64 | -38000000 | 7305709.5548 | 325694.564 | 1538400 | 39667410 | 64046538.0375 | -5156531.2 | 69727220.9563 | 12249.4445 | 42866.3695 | 69782336.7703
2020-05-01 | 2020 | 5 | 70122728.6758 | 202.7027 | 86.191 | 1 | 31 | 706539 | 65 | -38000000 | 3591079.5588 | 4975459.1601 | 1538400 | 40989657 | 64046538.0375 | -5237102 | 71904031.7564 | 12508.0466 | 24018.5916 | 71940558.3946
2020-06-01 | 2020 | 6 | 78130654.0664 | 66.0972 | 194.9429 | 0 | 30 | 706539 | 66 | -38000000 | 1170976.8705 | 11253259.3132 | 0 | 39667410 | 64046538.0375 | -5317672.8 | 72820511.4212 | 12766.6487 | 3356.9765 | 72836635.0464
2020-07-01 | 2020 | 7 | 89039486.947 | 10.2491 | 297.9474 | 0 | 31 | 777225 | 67 | -38000000 | 181572.3002 | 17199292.4995 | 0 | 40989657 | 70454101.6507 | -5398243.6 | 85426379.8505 | 13025.2508 | 0 | 85439405.1013
2020-08-01 | 2020 | 8 | 85144234.9776 | 21.1949 | 272.9656 | 0 | 31 | 777225 | 68 | -38000000 | 375489.1243 | 15757195.1518 | 0 | 40989657 | 70454101.6507 | -5478814.4 | 84097628.5268 | 13283.8529 | 393.7485 | 84111306.1282
2020-09-01 | 2020 | 9 | 78732260.7283 | 96.7357 | 158.6701 | 1 | 30 | 777225 | 69 | -38000000 | 1713768.5343 | 9159383.1165 | 1538400 | 39667410 | 70454101.6507 | -5559385.2 | 78973678.1015 | 13542.455 | 9601.483 | 78996822.0395
2020-10-01 | 2020 | 10 | 78371353.7489 | 298.211 | 35.3283 | 1 | 31 | 795879 | 70 | -38000000 | 5283102.7088 | 2039361.2503 | 1538400 | 40989657 | 72145054.4793 | -5639956 | 78355619.4384 | 13801.0572 | 32497.1885 | 78401917.684
2020-11-01 | 2020 | 11 | 78233360.3895 | 486.6299 | 2.2779 | 1 | 30 | 795879 | 71 | -38000000 | 8621130.6882 | 131494.8808 | 1538400 | 39667410 | 72145054.4793 | -5720526.8 | 78382963.2483 | 14059.6593 | 41356.3764 | 78438379.284
2020-12-01 | 2020 | 12 | 80847957.4501 | 639.928 | 0 | 0 | 31 | 795879 | 72 | -38000000 | 11336958.1771 | 0 | 0 | 40989657 | 72145054.4793 | -5801097.6 | 80670572.0564 | 14318.2614 | 65811.5109 | 80750701.8287
2021-01-01 | 2021 | 1 | 83241205.246 | 759.3342 | 0 | 0 | 31 | 808584 | 73 | -38000000 | 13452356.8243 | 0 | 0 | 40989657 | 73296740.7497 | -5881668.4 | 83857086.1739 | 15091.686 | 132917.9231 | 84005095.7831
2021-02-01 | 2021 | 2 | 78590630.4512 | 680.855 | 0 | 0 | 28 | 808584 | 74 | -38000000 | 12062020.6924 | 0 | 0 | 37022916 | 73296740.7497 | -5962239.2 | 78419438.2421 | 15606.5086 | 132907.7535 | 78567952.5041
2021-03-01 | 2021 | 3 | 83979042.6065 | 608.133 | 0.029583 | 1 | 31 | 808584 | 75 | -38000000 | 10773677.9541 | 1707.7257 | 1538400 | 40989657 | 73296740.7497 | -6042810 | 82557373.4295 | 16121.3311 | 100190.4665 | 82673685.2272
2021-04-01 | 2021 | 4 | 75391302.3417 | 412.3794 | 5.6421 | 1 | 30 | 802518 | 76 | -38000000 | 7305709.5548 | 325694.564 | 1538400 | 39667410 | 72746868.3439 | -6123380.8 | 77460701.6626 | 16636.1537 | 65044.1117 | 77542381.9279
2021-05-01 | 2021 | 5 | 77766804.947 | 202.7027 | 86.191 | 1 | 31 | 802518 | 77 | -38000000 | 3591079.5588 | 4975459.1601 | 1538400 | 40989657 | 72746868.3439 | -6203951.6 | 79637512.4627 | 17150.9762 | 35317.7156 | 79689981.1545
2021-06-01 | 2021 | 6 | 83059371.1822 | 66.0972 | 194.9429 | 0 | 30 | 802518 | 78 | -38000000 | 1170976.8705 | 11253259.3132 | 0 | 39667410 | 72746868.3439 | -6284522.4 | 80553992.1276 | 17665.7987 | 2899.1923 | 80574557.1186
2021-07-01 | 2021 | 7 | 84367992.1574 | 10.2491 | 297.9474 | 0 | 31 | 819564 | 79 | -38000000 | 181572.3002 | 17199292.4995 | 0 | 40989657 | 74292058.7543 | -6365093.2 | 88297487.354 | 18180.6213 | 1088.998 | 88316756.9732
2021-08-01 | 2021 | 8 | 90473728.1127 | 21.1949 | 272.9656 | 0 | 31 | 819564 | 80 | -38000000 | 375489.1243 | 15757195.1518 | 0 | 40989657 | 74292058.7543 | -6445664 | 86968736.0303 | 18695.4438 | 140.6799 | 86987572.154
2021-09-01 | 2021 | 9 | 80952425.8079 | 96.7357 | 158.6701 | 1 | 30 | 819564 | 81 | -38000000 | 1713768.5343 | 9159383.1165 | 1538400 | 39667410 | 74292058.7543 | -6526234.8 | 81844785.6051 | 19210.2663 | 9290.8053 | 81873286.6767
2021-10-01 | 2021 | 10 | 80177254.3532 | 298.211 | 35.3283 | 1 | 31 | 838397 | 82 | -38000000 | 5283102.7088 | 2039361.2503 | 1538400 | 40989657 | 75999237.6232 | -6606805.6 | 81242952.9822 | 19725.0889 | 31215.682 | 81293893.7531
2021-11-01 | 2021 | 11 | 80700103.7884 | 486.6299 | 2.2779 | 1 | 30 | 838397 | 83 | -38000000 | 8621130.6882 | 131494.8808 | 1538400 | 39667410 | 75999237.6232 | -6687376.4 | 81270296.7922 | 20239.9114 | 90776.6887 | 81381313.3923
2021-12-01 | 2021 | 12 | 81654985.8536 | 639.928 | 0 | 0 | 31 | 838397 | 84 | -38000000 | 11336958.1771 | 0 | 0 | 40989657 | 75999237.6232 | -6767947.2 | 83557905.6003 | 20754.734 | 108417.5874 | 83687077.9216
2022-01-01 | 2022 | 1 | 87765377.8375 | 759.3342 | 0 | 0 | 31 | 845218 | 85 | -38000000 | 13452356.8243 | 0 | 0 | 40989657 | 76617549.4729 | -6848518 | 86211045.2971 | 22492.0355 | 243424.2319 | 86476961.5645
2022-02-01 | 2022 | 2 | 81646689.6139 | 680.855 | 0 | 0 | 28 | 845218 | 86 | -38000000 | 12062020.6924 | 0 | 0 | 37022916 | 76617549.4729 | -6929088.8 | 80773397.3653 | 23714.5145 | 187796.8347 | 80984908.7144
2022-03-01 | 2022 | 3 | 87139508.8103 | 608.133 | 0.029583 | 1 | 31 | 845218 | 87 | -38000000 | 10773677.9541 | 1707.7257 | 1538400 | 40989657 | 76617549.4729 | -7009659.6 | 84911332.5527 | 24936.9935 | 160629.4234 | 85096898.9696
2022-04-01 | 2022 | 4 | 79174698.1866 | 412.3794 | 5.6421 | 1 | 30 | 851621 | 88 | -38000000 | 7305709.5548 | 325694.564 | 1538400 | 39667410 | 77197970.3457 | -7090230.4 | 80944954.0644 | 26159.4724 | 104487.208 | 81075600.7449
2022-05-01 | 2022 | 5 | 81586543.103 | 202.7027 | 86.191 | 1 | 31 | 851621 | 89 | -38000000 | 3591079.5588 | 4975459.1601 | 1538400 | 40989657 | 77197970.3457 | -7170801.2 | 83121764.8646 | 27381.9514 | 32292.2484 | 83181439.0644
2022-06-01 | 2022 | 6 | 83368101.1094 | 66.0972 | 194.9429 | 0 | 30 | 851621 | 90 | -38000000 | 1170976.8705 | 11253259.3132 | 0 | 39667410 | 77197970.3457 | -7251372 | 84038244.5294 | 28604.4304 | 10664.9231 | 84077513.8829
2022-07-01 | 2022 | 7 | 87828802.1857 | 10.2491 | 297.9474 | 0 | 31 | 852979 | 91 | -38000000 | 181572.3002 | 17199292.4995 | 0 | 40989657 | 77321070.6963 | -7331942.8 | 90359649.696 | 29826.9094 | 183.0738 | 90389659.6792
2022-08-01 | 2022 | 8 | 90088246.7921 | 21.1949 | 272.9656 | 0 | 31 | 852979 | 92 | -38000000 | 375489.1243 | 15757195.1518 | 0 | 40989657 | 77321070.6963 | -7412513.6 | 89030898.3724 | 31049.3884 | 224.849 | 89062172.6098
2022-09-01 | 2022 | 9 | 81452776.3884 | 96.7357 | 158.6701 | 1 | 30 | 852979 | 93 | -38000000 | 1713768.5343 | 9159383.1165 | 1538400 | 39667410 | 77321070.6963 | -7493084.4 | 83906947.9471 | 32271.8674 | 21058.3991 | 83960278.2136
2022-10-01 | 2022 | 10 | 79837057.9948 | 298.211 | 35.3283 | 1 | 31 | 852029 | 94 | -38000000 | 5283102.7088 | 2039361.2503 | 1538400 | 40989657 | 77234954.8398 | -7573655.2 | 81511820.5989 | 33494.3464 | 79281.2023 | 81624596.1475
2022-11-01 | 2022 | 11 | 82129240.6412 | 486.6299 | 2.2779 | 1 | 30 | 852029 | 95 | -38000000 | 8621130.6882 | 131494.8808 | 1538400 | 39667410 | 77234954.8398 | -7654226 | 81539164.4088 | 34716.8254 | 121443.0344 | 81695324.2686
2022-12-01 | 2022 | 12 | 83319692.8075 | 639.928 | 0 | 0 | 31 | 852029 | 96 | -38000000 | 11336958.1771 | 0 | 0 | 40989657 | 77234954.8398 | -7734796.8 | 83826773.2169 | 35939.3043 | 172542.7344 | 84035255.2557
2023-01-01 | 2023 | 1 | 87350703.139 | 759.3342 | 0 | 0 | 31 | 860658 | 97 | -38000000 | 13452356.8243 | 0 | 0 | 40989657 | 78017158.7617 | -7815367.6 | 86643804.9859 | 38805.5397 | 238528.2246 | 86921138.7503
2023-02-01 | 2023 | 2 | 80721380.2918 | 680.855 | 0 | 0 | 28 | 860658 | 98 | -38000000 | 12062020.6924 | 0 | 0 | 37022916 | 78017158.7617 | -7895938.4 | 81206157.0541 | 40449.2961 | 226430.4571 | 81473036.8073
2023-03-01 | 2023 | 3 | 86720127.6447 | 608.133 | 0.029583 | 1 | 31 | 860658 | 99 | -38000000 | 10773677.9541 | 1707.7257 | 1538400 | 40989657 | 78017158.7617 | -7976509.2 | 85344092.2415 | 42093.0525 | 217585.4146 | 85603770.7086
2023-04-01 | 2023 | 4 | 77963624.1776 | 412.3794 | 5.6421 | 1 | 30 | 865503 | 100 | -38000000 | 7305709.5548 | 325694.564 | 1538400 | 39667410 | 78456349.6298 | -8057080 | 81236483.7486 | 43736.8089 | 119013.2066 | 81399233.7641
2023-05-01 | 2023 | 5 | 80812976.8004 | 202.7027 | 86.191 | 1 | 31 | 865503 | 101 | -38000000 | 3591079.5588 | 4975459.1601 | 1538400 | 40989657 | 78456349.6298 | -8137650.8 | 83413294.5487 | 45380.5653 | 64586.2507 | 83523261.3647
2023-06-01 | 2023 | 6 | 83900144.0933 | 66.0972 | 194.9429 | 0 | 30 | 865503 | 102 | -38000000 | 1170976.8705 | 11253259.3132 | 0 | 39667410 | 78456349.6298 | -8218221.6 | 84329774.2135 | 47024.3217 | 8466.6274 | 84385265.1627
2023-07-01 | 2023 | 7 | 88918844.5161 | 10.2491 | 297.9474 | 0 | 31 | 867701 | 103 | -38000000 | 181572.3002 | 17199292.4995 | 0 | 40989657 | 78655594.5273 | -8298792.4 | 90727323.927 | 48668.0781 | 49.3585 | 90776041.3636
2023-08-01 | 2023 | 8 | 88003177.529 | 21.1949 | 272.9656 | 0 | 31 | 867701 | 104 | -38000000 | 375489.1243 | 15757195.1518 | 0 | 40989657 | 78655594.5273 | -8379363.2 | 89398572.6033 | 50311.8345 | 3662.4004 | 89452546.8383
2023-09-01 | 2023 | 9 | 83339511.0519 | 96.7357 | 158.6701 | 1 | 30 | 867701 | 105 | -38000000 | 1713768.5343 | 9159383.1165 | 1538400 | 39667410 | 78655594.5273 | -8459934 | 84274622.178 | 51955.5909 | 18792.4249 | 84345370.1938
2023-10-01 | 2023 | 10 | 82272945.5747 | 298.211 | 35.3283 | 1 | 31 | 869576 | 106 | -38000000 | 5283102.7088 | 2039361.2503 | 1538400 | 40989657 | 78825560.0335 | -8540504.8 | 82135576.1926 | 53599.3473 | 81798.5456 | 82270974.0855
2023-11-01 | 2023 | 11 | 83045482.4176 | 486.6299 | 2.2779 | 1 | 30 | 869576 | 107 | -38000000 | 8621130.6882 | 131494.8808 | 1538400 | 39667410 | 78825560.0335 | -8621075.6 | 82162920.0025 | 55243.1037 | 177924.7897 | 82396087.8959
2023-12-01 | 2023 | 12 | 82831630.8504 | 639.928 | 0 | 0 | 31 | 869576 | 108 | -38000000 | 11336958.1771 | 0 | 0 | 40989657 | 78825560.0335 | -8701646.4 | 84450528.8106 | 56886.8601 | 193358.6192 | 84700774.29
2024-01-01 | 2024 | 1 | 92074738.0158 | 759.3342 | 0 | 0 | 31 | 873665 | 109 | -38000000 | 13452356.8243 | 0 | 0 | 40989657 | 79196220.8096 | -8782217.2 | 86856017.4338 | 60675.1148 | 316980.2556 | 87233672.8043
2024-02-01 | 2024 | 2 | 85276594.3673 | 680.855 | 0 | 0 | 29 | 873665 | 110 | -38000000 | 12062020.6924 | 0 | 0 | 38345163 | 79196220.8096 | -8862788 | 82740616.5019 | 62819.6132 | 270189.6995 | 83073625.8146
2024-03-01 | 2024 | 3 | 87021487.7345 | 608.133 | 0.029583 | 1 | 31 | 873665 | 111 | -38000000 | 10773677.9541 | 1707.7257 | 1538400 | 40989657 | 79196220.8096 | -8943358.8 | 85556304.6894 | 64964.1115 | 228960.0186 | 85850228.8195
2024-04-01 | 2024 | 4 | 83404082.3351 | 412.3794 | 5.6421 | 1 | 30 | 875840 | 112 | -38000000 | 7305709.5548 | 325694.564 | 1538400 | 39667410 | 79393380.7968 | -9023929.6 | 81206665.3155 | 67108.6099 | 153414.4296 | 81427188.355
2024-05-01 | 2024 | 5 | 86341996.5174 | 202.7027 | 86.191 | 1 | 31 | 875840 | 113 | -38000000 | 3591079.5588 | 4975459.1601 | 1538400 | 40989657 | 79393380.7968 | -9104500.4 | 83383476.1157 | 69253.1082 | 44551.2775 | 83497280.5014
2024-06-01 | 2024 | 6 | 87537209.1763 | 66.0972 | 194.9429 | 0 | 30 | 875840 | 114 | -38000000 | 1170976.8705 | 11253259.3132 | 0 | 39667410 | 79393380.7968 | -9185071.2 | 84299955.7805 | 71397.6066 | 15710.1982 | 84387063.5853
2024-07-01 | 2024 | 7 | 95283723.7518 | 10.2491 | 297.9474 | 0 | 31 | 876752 | 115 | -38000000 | 181572.3002 | 17199292.4995 | 0 | 40989657 | 79476052.019 | -9265642 | 90580931.8187 | 73542.1049 | 163.7991 | 90654637.7228
2024-08-01 | 2024 | 8 | 92462608.028 | 21.1949 | 272.9656 | 0 | 31 | 876752 | 116 | -38000000 | 375489.1243 | 15757195.1518 | 0 | 40989657 | 79476052.019 | -9346212.8 | 89252180.4951 | 75686.6033 | 4097.0505 | 89331964.1489
2024-09-01 | 2024 | 9 | 87269640.3562 | 96.7357 | 158.6701 | 1 | 30 | 876752 | 117 | -38000000 | 1713768.5343 | 9159383.1165 | 1538400 | 39667410 | 79476052.019 | -9426783.6 | 84128230.0698 | 77831.1016 | 14613.3664 | 84220674.5378
2024-10-01 | 2024 | 10 | 84352491.5801 | 298.211 | 35.3283 | 1 | 31 | 880222 | 118 | -38000000 | 5283102.7088 | 2039361.2503 | 1538400 | 40989657 | 79790601.5159 | -9507354.4 | 82133768.075 | 79975.6 | 116413.4605 | 82330157.1355
2024-11-01 | 2024 | 11 | 82396991.622 | 486.6299 | 2.2779 | 1 | 30 | 880222 | 119 | -38000000 | 8621130.6882 | 131494.8808 | 1538400 | 39667410 | 79790601.5159 | -9587925.2 | 82161111.8849 | 82120.0983 | 182273.1328 | 82425505.1161
2024-12-01 | 2024 | 12 | 86210582.3606 | 639.928 | 0 | 0 | 31 | 880222 | 120 | -38000000 | 11336958.1771 | 0 | 0 | 40989657 | 79790601.5159 | -9668496 | 84448720.693 | 84264.5967 | 297861.3777 | 84830846.6674
2025-01-31 | 2025 | 1 |  | 759.3342 | 0 | 0 | 31 | 880222 | 120 | -38000000 | 13452356.8243 | 0 | 0 | 40989657 | 79790601.5159 | -9668496 | 86564119.3402 | 88684.1073 | 420641.4864 | 87073444.9339
2025-02-28 | 2025 | 2 |  | 680.855 | 0 | 0 | 28 | 880222 | 120 | -38000000 | 12062020.6924 | 0 | 0 | 37022916 | 79790601.5159 | -9668496 | 81207042.2083 | 90959.1197 | 376559.1368 | 81674560.4648
2025-03-31 | 2025 | 3 |  | 608.133 | 0.029583 | 1 | 31 | 880222 | 120 | -38000000 | 10773677.9541 | 1707.7257 | 1538400 | 40989657 | 79790601.5159 | -9668496 | 85425548.1958 | 93234.132 | 329434.864 | 85848217.1918
2025-04-30 | 2025 | 4 |  | 412.3794 | 5.6421 | 1 | 30 | 880222 | 120 | -38000000 | 7305709.5548 | 325694.564 | 1538400 | 39667410 | 79790601.5159 | -9668496 | 80959319.6347 | 95509.1444 | 212580.9266 | 81267409.7057
2025-05-31 | 2025 | 5 |  | 202.7027 | 86.191 | 1 | 31 | 880222 | 120 | -38000000 | 3591079.5588 | 4975459.1601 | 1538400 | 40989657 | 79790601.5159 | -9668496 | 83216701.2348 | 97784.1567 | 90564.6235 | 83405050.015
2025-06-30 | 2025 | 6 |  | 66.0972 | 194.9429 | 0 | 30 | 880222 | 120 | -38000000 | 1170976.8705 | 11253259.3132 | 0 | 39667410 | 79790601.5159 | -9668496 | 84213751.6996 | 100059.169 | 19617.0646 | 84333427.9333
2025-07-31 | 2025 | 7 |  | 10.2491 | 297.9474 | 0 | 31 | 880222 | 120 | -38000000 | 181572.3002 | 17199292.4995 | 0 | 40989657 | 79790601.5159 | -9668496 | 90492627.3156 | 102334.1814 | 975.9494 | 90595937.4464
2025-08-31 | 2025 | 8 |  | 21.1949 | 272.9656 | 0 | 31 | 880222 | 120 | -38000000 | 375489.1243 | 15757195.1518 | 0 | 40989657 | 79790601.5159 | -9668496 | 89244446.792 | 104609.1937 | 3408.157 | 89352464.1427
2025-09-30 | 2025 | 9 |  | 96.7357 | 158.6701 | 1 | 30 | 880222 | 120 | -38000000 | 1713768.5343 | 9159383.1165 | 1538400 | 39667410 | 79790601.5159 | -9668496 | 84201067.1667 | 106884.2061 | 33152.284 | 84341103.6568
2025-10-31 | 2025 | 10 |  | 298.211 | 35.3283 | 1 | 31 | 880222 | 120 | -38000000 | 5283102.7088 | 2039361.2503 | 1538400 | 40989657 | 79790601.5159 | -9668496 | 81972626.475 | 109159.2184 | 143502.5998 | 82225288.2932
2025-11-30 | 2025 | 11 |  | 486.6299 | 2.2779 | 1 | 30 | 880222 | 120 | -38000000 | 8621130.6882 | 131494.8808 | 1538400 | 39667410 | 79790601.5159 | -9668496 | 82080541.0849 | 111434.2307 | 257348.9799 | 82449324.2956
2025-12-31 | 2025 | 12 |  | 639.928 | 0 | 0 | 31 | 880222 | 120 | -38000000 | 11336958.1771 | 0 | 0 | 40989657 | 79790601.5159 | -9668496 | 84448720.693 | 113709.2431 | 348614.0523 | 84911043.9884
2026-01-31 | 2026 | 1 |  | 759.3342 | 0 | 0 | 31 | 880222 | 120 | -38000000 | 13452356.8243 | 0 | 0 | 40989657 | 79790601.5159 | -9668496 | 86564119.3402 | 118707.7732 | 498528.7515 | 87181355.8649
2026-02-28 | 2026 | 2 |  | 680.855 | 0 | 0 | 28 | 880222 | 120 | -38000000 | 12062020.6924 | 0 | 0 | 37022916 | 79790601.5159 | -9668496 | 81207042.2083 | 121431.2909 | 446283.9792 | 81774757.4784
2026-03-31 | 2026 | 3 |  | 608.133 | 0.029583 | 1 | 31 | 880222 | 120 | -38000000 | 10773677.9541 | 1707.7257 | 1538400 | 40989657 | 79790601.5159 | -9668496 | 85425548.1958 | 124154.8087 | 390434.0317 | 85940137.0362
2026-04-30 | 2026 | 4 |  | 412.3794 | 5.6421 | 1 | 30 | 880222 | 120 | -38000000 | 7305709.5548 | 325694.564 | 1538400 | 39667410 | 79790601.5159 | -9668496 | 80959319.6347 | 126878.3264 | 251943.0617 | 81338141.0228
2026-05-31 | 2026 | 5 |  | 202.7027 | 86.191 | 1 | 31 | 880222 | 120 | -38000000 | 3591079.5588 | 4975459.1601 | 1538400 | 40989657 | 79790601.5159 | -9668496 | 83216701.2348 | 129601.8442 | 107333.8463 | 83453636.9254
2026-06-30 | 2026 | 6 |  | 66.0972 | 194.9429 | 0 | 30 | 880222 | 120 | -38000000 | 1170976.8705 | 11253259.3132 | 0 | 39667410 | 79790601.5159 | -9668496 | 84213751.6996 | 132325.3619 | 23249.4203 | 84369326.4819
2026-07-31 | 2026 | 7 |  | 10.2491 | 297.9474 | 0 | 31 | 880222 | 120 | -38000000 | 181572.3002 | 17199292.4995 | 0 | 40989657 | 79790601.5159 | -9668496 | 90492627.3156 | 135048.8797 | 1156.6592 | 90628832.8545
2026-08-31 | 2026 | 8 |  | 21.1949 | 272.9656 | 0 | 31 | 880222 | 120 | -38000000 | 375489.1243 | 15757195.1518 | 0 | 40989657 | 79790601.5159 | -9668496 | 89244446.792 | 137772.3974 | 4039.2218 | 89386258.4112
2026-09-30 | 2026 | 9 |  | 96.7357 | 158.6701 | 1 | 30 | 880222 | 120 | -38000000 | 1713768.5343 | 9159383.1165 | 1538400 | 39667410 | 79790601.5159 | -9668496 | 84201067.1667 | 140495.9152 | 39290.8624 | 84380853.9443
2026-10-31 | 2026 | 10 |  | 298.211 | 35.3283 | 1 | 31 | 880222 | 120 | -38000000 | 5283102.7088 | 2039361.2503 | 1538400 | 40989657 | 79790601.5159 | -9668496 | 81972626.475 | 143219.433 | 170073.9804 | 82285919.8883
2026-11-30 | 2026 | 11 |  | 486.6299 | 2.2779 | 1 | 30 | 880222 | 120 | -38000000 | 8621130.6882 | 131494.8808 | 1538400 | 39667410 | 79790601.5159 | -9668496 | 82080541.0849 | 145942.9507 | 305000.5047 | 82531484.5404
2026-12-31 | 2026 | 12 |  | 639.928 | 0 | 0 | 31 | 880222 | 120 | -38000000 | 11336958.1771 | 0 | 0 | 40989657 | 79790601.5159 | -9668496 | 84448720.693 | 148666.4685 | 413164.4973 | 85010551.6588
2027-01-31 | 2027 | 1 |  | 759.3342 | 0 | 0 | 31 | 880222 | 120 | -38000000 | 13452356.8243 | 0 | 0 | 40989657 | 79790601.5159 | -9668496 | 86564119.3402 | 154214.3639 | 580422.6963 | 87298756.4004
2027-02-28 | 2027 | 2 |  | 680.855 | 0 | 0 | 29 | 880222 | 120 | -38000000 | 12062020.6924 | 0 | 0 | 38345163 | 79790601.5159 | -9668496 | 82529289.2083 | 157038.7416 | 519595.6095 | 83205923.5594
2027-03-31 | 2027 | 3 |  | 608.133 | 0.029583 | 1 | 31 | 880222 | 120 | -38000000 | 10773677.9541 | 1707.7257 | 1538400 | 40989657 | 79790601.5159 | -9668496 | 85425548.1958 | 159863.1193 | 454571.121 | 86039982.436
2027-04-30 | 2027 | 4 |  | 412.3794 | 5.6421 | 1 | 30 | 880222 | 120 | -38000000 | 7305709.5548 | 325694.564 | 1538400 | 39667410 | 79790601.5159 | -9668496 | 80959319.6347 | 162687.497 | 293330.0652 | 81415337.1969
2027-05-31 | 2027 | 5 |  | 202.7027 | 86.191 | 1 | 31 | 880222 | 120 | -38000000 | 3591079.5588 | 4975459.1601 | 1538400 | 40989657 | 79790601.5159 | -9668496 | 83216701.2348 | 165511.8747 | 124965.7122 | 83507178.8217
2027-06-30 | 2027 | 6 |  | 66.0972 | 194.9429 | 0 | 30 | 880222 | 120 | -38000000 | 1170976.8705 | 11253259.3132 | 0 | 39667410 | 79790601.5159 | -9668496 | 84213751.6996 | 168336.2524 | 27068.6318 | 84409156.5838
2027-07-31 | 2027 | 7 |  | 10.2491 | 297.9474 | 0 | 31 | 880222 | 120 | -38000000 | 181572.3002 | 17199292.4995 | 0 | 40989657 | 79790601.5159 | -9668496 | 90492627.3156 | 171160.63 | 1346.665 | 90665134.6107
2027-08-31 | 2027 | 8 |  | 21.1949 | 272.9656 | 0 | 31 | 880222 | 120 | -38000000 | 375489.1243 | 15757195.1518 | 0 | 40989657 | 79790601.5159 | -9668496 | 89244446.792 | 173985.0077 | 4702.7499 | 89423134.5496
2027-09-30 | 2027 | 9 |  | 96.7357 | 158.6701 | 1 | 30 | 880222 | 120 | -38000000 | 1713768.5343 | 9159383.1165 | 1538400 | 39667410 | 79790601.5159 | -9668496 | 84201067.1667 | 176809.3854 | 45745.2218 | 84423621.7739
2027-10-31 | 2027 | 10 |  | 298.211 | 35.3283 | 1 | 31 | 880222 | 120 | -38000000 | 5283102.7088 | 2039361.2503 | 1538400 | 40989657 | 79790601.5159 | -9668496 | 81972626.475 | 179633.7631 | 198012.247 | 82350272.4851
2027-11-30 | 2027 | 11 |  | 486.6299 | 2.2779 | 1 | 30 | 880222 | 120 | -38000000 | 8621130.6882 | 131494.8808 | 1538400 | 39667410 | 79790601.5159 | -9668496 | 82080541.0849 | 182458.1408 | 355103.3211 | 82618102.5468
2027-12-31 | 2027 | 12 |  | 639.928 | 0 | 0 | 31 | 880222 | 120 | -38000000 | 11336958.1771 | 0 | 0 | 40989657 | 79790601.5159 | -9668496 | 84448720.693 | 185282.5185 | 481035.5487 | 85115038.7602
2028-01-31 | 2028 | 1 |  | 759.3342 | 0 | 0 | 31 | 896946.218 | 121 | -38000000 | 13452356.8243 | 0 | 0 | 40989657 | 81306622.9447 | -9749066.8 | 87999569.969 | 193234.2471 | 665608.7689 | 88858412.985
2028-02-29 | 2028 | 2 |  | 680.855 | 0 | 0 | 28 | 896946.218 | 122 | -38000000 | 12062020.6924 | 0 | 0 | 37022916 | 81306622.9447 | -9829637.6 | 82561922.0371 | 195991.2059 | 595854.3596 | 83353767.6026
2028-03-31 | 2028 | 3 |  | 608.133 | 0.029583 | 1 | 31 | 896946.218 | 123 | -38000000 | 10773677.9541 | 1707.7257 | 1538400 | 40989657 | 81306622.9447 | -9910208.4 | 86699857.2246 | 198748.1648 | 521286.5144 | 87419891.9038
2028-04-30 | 2028 | 4 |  | 412.3794 | 5.6421 | 1 | 30 | 896946.218 | 124 | -38000000 | 7305709.5548 | 325694.564 | 1538400 | 39667410 | 81306622.9447 | -9990779.2 | 82153057.8635 | 201505.1237 | 336380.8218 | 82690943.809
2028-05-31 | 2028 | 5 |  | 202.7027 | 86.191 | 1 | 31 | 896946.218 | 125 | -38000000 | 3591079.5588 | 4975459.1601 | 1538400 | 40989657 | 81306622.9447 | -10071350 | 84329868.6636 | 204262.0825 | 143306.3772 | 84677437.1234
2028-06-30 | 2028 | 6 |  | 66.0972 | 194.9429 | 0 | 30 | 896946.218 | 126 | -38000000 | 1170976.8705 | 11253259.3132 | 0 | 39667410 | 81306622.9447 | -10151920.8 | 85246348.3285 | 207019.0414 | 31041.3752 | 85484408.7451
2028-07-31 | 2028 | 7 |  | 10.2491 | 297.9474 | 0 | 31 | 896946.218 | 127 | -38000000 | 181572.3002 | 17199292.4995 | 0 | 40989657 | 81306622.9447 | -10232491.6 | 91444653.1445 | 209776.0003 | 1544.3091 | 91655973.4538
2028-08-31 | 2028 | 8 |  | 21.1949 | 272.9656 | 0 | 31 | 896946.218 | 128 | -38000000 | 375489.1243 | 15757195.1518 | 0 | 40989657 | 81306622.9447 | -10313062.4 | 90115901.8208 | 212532.9592 | 5392.9517 | 90333827.7316
2028-09-30 | 2028 | 9 |  | 96.7357 | 158.6701 | 1 | 30 | 896946.218 | 129 | -38000000 | 1713768.5343 | 9159383.1165 | 1538400 | 39667410 | 81306622.9447 | -10393633.2 | 84991951.3955 | 215289.918 | 52459.0457 | 85259700.3592
2028-10-31 | 2028 | 10 |  | 298.211 | 35.3283 | 1 | 31 | 896946.218 | 130 | -38000000 | 5283102.7088 | 2039361.2503 | 1538400 | 40989657 | 81306622.9447 | -10474204 | 82682939.9038 | 218046.8769 | 227073.6289 | 83128060.4096
2028-11-30 | 2028 | 11 |  | 486.6299 | 2.2779 | 1 | 30 | 896946.218 | 131 | -38000000 | 8621130.6882 | 131494.8808 | 1538400 | 39667410 | 81306622.9447 | -10554774.8 | 82710283.7138 | 220803.8358 | 407220.2653 | 83338307.8149
2028-12-31 | 2028 | 12 |  | 639.928 | 0 | 0 | 31 | 896946.218 | 132 | -38000000 | 11336958.1771 | 0 | 0 | 40989657 | 81306622.9447 | -10635345.6 | 84997892.5218 | 223560.7947 | 551635.0092 | 85773088.3257
2029-01-31 | 2029 | 1 |  | 759.3342 | 0 | 0 | 31 | 913988.1961 | 133 | -38000000 | 13452356.8243 | 0 | 0 | 40989657 | 82851448.7807 | -10715916.4 | 88577546.205 | 235993.991 | 754086.9694 | 89567627.1653
2029-02-28 | 2029 | 2 |  | 680.855 | 0 | 0 | 28 | 913988.1961 | 134 | -38000000 | 12062020.6924 | 0 | 0 | 37022916 | 82851448.7807 | -10796487.2 | 83139898.2731 | 239721.6744 | 675060.2294 | 84054680.1769
2029-03-31 | 2029 | 3 |  | 608.133 | 0.029583 | 1 | 31 | 913988.1961 | 135 | -38000000 | 10773677.9541 | 1707.7257 | 1538400 | 40989657 | 82851448.7807 | -10877058 | 87277833.4605 | 243449.3579 | 590580.212 | 88111863.0303
2029-04-30 | 2029 | 4 |  | 412.3794 | 5.6421 | 1 | 30 | 913988.1961 | 136 | -38000000 | 7305709.5548 | 325694.564 | 1538400 | 39667410 | 82851448.7807 | -10957628.8 | 82731034.0994 | 247177.0413 | 381095.3316 | 83359306.4723
2029-05-31 | 2029 | 5 |  | 202.7027 | 86.191 | 1 | 31 | 913988.1961 | 137 | -38000000 | 3591079.5588 | 4975459.1601 | 1538400 | 40989657 | 82851448.7807 | -11038199.6 | 84907844.8996 | 250904.7248 | 162355.8414 | 85321105.4657
2029-06-30 | 2029 | 6 |  | 66.0972 | 194.9429 | 0 | 30 | 913988.1961 | 138 | -38000000 | 1170976.8705 | 11253259.3132 | 0 | 39667410 | 82851448.7807 | -11118770.4 | 85824324.5644 | 254632.4082 | 35167.6505 | 86114124.6231
2029-07-31 | 2029 | 7 |  | 10.2491 | 297.9474 | 0 | 31 | 913988.1961 | 139 | -38000000 | 181572.3002 | 17199292.4995 | 0 | 40989657 | 82851448.7807 | -11199341.2 | 92022629.3804 | 258360.0917 | 1749.5914 | 92282739.0634
2029-08-31 | 2029 | 8 |  | 21.1949 | 272.9656 | 0 | 31 | 913988.1961 | 140 | -38000000 | 375489.1243 | 15757195.1518 | 0 | 40989657 | 82851448.7807 | -11279912 | 90693878.0567 | 262087.7751 | 6109.8272 | 90962075.6591
2029-09-30 | 2029 | 9 |  | 96.7357 | 158.6701 | 1 | 30 | 913988.1961 | 141 | -38000000 | 1713768.5343 | 9159383.1165 | 1538400 | 39667410 | 82851448.7807 | -11360482.8 | 85569927.6315 | 265815.4586 | 59432.3342 | 85895175.4242
2029-10-31 | 2029 | 10 |  | 298.211 | 35.3283 | 1 | 31 | 913988.1961 | 142 | -38000000 | 5283102.7088 | 2039361.2503 | 1538400 | 40989657 | 82851448.7807 | -11441053.6 | 83260916.1398 | 269543.142 | 257258.1262 | 83787717.4079
2029-11-30 | 2029 | 11 |  | 486.6299 | 2.2779 | 1 | 30 | 913988.1961 | 143 | -38000000 | 8621130.6882 | 131494.8808 | 1538400 | 39667410 | 82851448.7807 | -11521624.4 | 83288259.9497 | 273270.8255 | 461351.3375 | 84022882.1126
2029-12-31 | 2029 | 12 |  | 639.928 | 0 | 0 | 31 | 913988.1961 | 144 | -38000000 | 11336958.1771 | 0 | 0 | 40989657 | 82851448.7807 | -11602195.2 | 85575868.7578 | 276998.5089 | 624962.8786 | 86477830.1453
2030-01-31 | 2030 | 1 |  | 759.3342 | 0 | 0 | 31 | 931353.9719 | 145 | -38000000 | 13452356.8243 | 0 | 0 | 40989657 | 84425626.3075 | -11682766 | 89184874.1318 | 287798.0044 | 845857.2977 | 90318529.4338
2030-02-28 | 2030 | 2 |  | 680.855 | 0 | 0 | 29 | 931353.9719 | 146 | -38000000 | 12062020.6924 | 0 | 0 | 38345163 | 84425626.3075 | -11763336.8 | 85069473.1999 | 291973.7264 | 757213.2189 | 86118660.1451
2030-03-31 | 2030 | 3 |  | 608.133 | 0.029583 | 1 | 31 | 931353.9719 | 147 | -38000000 | 10773677.9541 | 1707.7257 | 1538400 | 40989657 | 84425626.3075 | -11843907.6 | 87885161.3874 | 296149.4483 | 662452.2137 | 88843763.0494
2030-04-30 | 2030 | 4 |  | 412.3794 | 5.6421 | 1 | 30 | 931353.9719 | 148 | -38000000 | 7305709.5548 | 325694.564 | 1538400 | 39667410 | 84425626.3075 | -11924478.4 | 83338362.0263 | 300325.1703 | 427473.5945 | 84066160.7911
2030-05-31 | 2030 | 5 |  | 202.7027 | 86.191 | 1 | 31 | 931353.9719 | 149 | -38000000 | 3591079.5588 | 4975459.1601 | 1538400 | 40989657 | 84425626.3075 | -12005049.2 | 85515172.8264 | 304500.8923 | 182114.1047 | 86001787.8234
2030-06-30 | 2030 | 6 |  | 66.0972 | 194.9429 | 0 | 30 | 931353.9719 | 150 | -38000000 | 1170976.8705 | 11253259.3132 | 0 | 39667410 | 84425626.3075 | -12085620 | 86431652.4912 | 308676.6143 | 39447.4577 | 86779776.5633
2030-07-31 | 2030 | 7 |  | 10.2491 | 297.9474 | 0 | 31 | 931353.9719 | 151 | -38000000 | 181572.3002 | 17199292.4995 | 0 | 40989657 | 84425626.3075 | -12166190.8 | 92629957.3072 | 312852.3363 | 1962.5119 | 92944772.1554
2030-08-31 | 2030 | 8 |  | 21.1949 | 272.9656 | 0 | 31 | 931353.9719 | 152 | -38000000 | 375489.1243 | 15757195.1518 | 0 | 40989657 | 84425626.3075 | -12246761.6 | 91301205.9836 | 317028.0583 | 6853.3765 | 91625087.4184
2030-09-30 | 2030 | 9 |  | 96.7357 | 158.6701 | 1 | 30 | 931353.9719 | 153 | -38000000 | 1713768.5343 | 9159383.1165 | 1538400 | 39667410 | 84425626.3075 | -12327332.4 | 86177255.5583 | 321203.7803 | 66665.0872 | 86565124.4258
2030-10-31 | 2030 | 10 |  | 298.211 | 35.3283 | 1 | 31 | 931353.9719 | 154 | -38000000 | 5283102.7088 | 2039361.2503 | 1538400 | 40989657 | 84425626.3075 | -12407903.2 | 83868244.0666 | 325379.5023 | 288565.7387 | 84482189.3076
2030-11-30 | 2030 | 11 |  | 486.6299 | 2.2779 | 1 | 30 | 931353.9719 | 155 | -38000000 | 8621130.6882 | 131494.8808 | 1538400 | 39667410 | 84425626.3075 | -12488474 | 83895587.8765 | 329555.2243 | 517496.5375 | 84742639.6383
2030-12-31 | 2030 | 12 |  | 639.928 | 0 | 0 | 31 | 931353.9719 | 156 | -38000000 | 11336958.1771 | 0 | 0 | 40989657 | 84425626.3075 | -12569044.8 | 86183196.6846 | 333730.9463 | 701019.1571 | 87217946.7881
2031-01-31 | 2031 | 1 |  | 759.3342 | 0 | 0 | 31 | 949049.6973 | 157 | -38000000 | 13452356.8243 | 0 | 0 | 40989657 | 86029713.2074 | -12649615.6 | 89822111.4316 | 345470.5858 | 940919.7538 | 91108501.7712
2031-02-28 | 2031 | 2 |  | 680.855 | 0 | 0 | 28 | 949049.6973 | 158 | -38000000 | 12062020.6924 | 0 | 0 | 37022916 | 86029713.2074 | -12730186.4 | 84384463.4998 | 349672.6757 | 842313.3281 | 85576449.5035
2031-03-31 | 2031 | 3 |  | 608.133 | 0.029583 | 1 | 31 | 949049.6973 | 159 | -38000000 | 10773677.9541 | 1707.7257 | 1538400 | 40989657 | 86029713.2074 | -12810757.2 | 88522398.6872 | 353874.7656 | 736902.5195 | 89613175.9723
2031-04-30 | 2031 | 4 |  | 412.3794 | 5.6421 | 1 | 30 | 949049.6973 | 160 | -38000000 | 7305709.5548 | 325694.564 | 1538400 | 39667410 | 86029713.2074 | -12891328 | 83975599.3261 | 358076.8556 | 475515.6104 | 84809191.7921
2031-05-31 | 2031 | 5 |  | 202.7027 | 86.191 | 1 | 31 | 949049.6973 | 161 | -38000000 | 3591079.5588 | 4975459.1601 | 1538400 | 40989657 | 86029713.2074 | -12971898.8 | 86152410.1263 | 362278.9455 | 202581.167 | 86717270.2388
2031-06-30 | 2031 | 6 |  | 66.0972 | 194.9429 | 0 | 30 | 949049.6973 | 162 | -38000000 | 1170976.8705 | 11253259.3132 | 0 | 39667410 | 86029713.2074 | -13052469.6 | 87068889.7911 | 366481.0355 | 43880.7968 | 87479251.6233
2031-07-31 | 2031 | 7 |  | 10.2491 | 297.9474 | 0 | 31 | 949049.6973 | 163 | -38000000 | 181572.3002 | 17199292.4995 | 0 | 40989657 | 86029713.2074 | -13133040.4 | 93267194.6071 | 370683.1254 | 2183.0706 | 93640060.8031
2031-08-31 | 2031 | 8 |  | 21.1949 | 272.9656 | 0 | 31 | 949049.6973 | 164 | -38000000 | 375489.1243 | 15757195.1518 | 0 | 40989657 | 86029713.2074 | -13213611.2 | 91938443.2834 | 374885.2154 | 7623.5996 | 92320952.0984
2031-09-30 | 2031 | 9 |  | 96.7357 | 158.6701 | 1 | 30 | 949049.6973 | 165 | -38000000 | 1713768.5343 | 9159383.1165 | 1538400 | 39667410 | 86029713.2074 | -13294182 | 86814492.8581 | 379087.3053 | 74157.3048 | 87267737.4683
2031-10-31 | 2031 | 10 |  | 298.211 | 35.3283 | 1 | 31 | 949049.6973 | 166 | -38000000 | 5283102.7088 | 2039361.2503 | 1538400 | 40989657 | 86029713.2074 | -13374752.8 | 84505481.3664 | 383289.3953 | 320996.4667 | 85209767.2283
2031-11-30 | 2031 | 11 |  | 486.6299 | 2.2779 | 1 | 30 | 949049.6973 | 167 | -38000000 | 8621130.6882 | 131494.8808 | 1538400 | 39667410 | 86029713.2074 | -13455323.6 | 84532825.1764 | 387491.4852 | 575655.8653 | 85495972.5269
2031-12-31 | 2031 | 12 |  | 639.928 | 0 | 0 | 31 | 949049.6973 | 168 | -38000000 | 11336958.1771 | 0 | 0 | 40989657 | 86029713.2074 | -13535894.4 | 86820433.9845 | 391693.5751 | 779803.8447 | 87991931.4043

## VRZ GS 3,000-4,999 Normalized
Date | Year | Month | VRZ_GS3000to4999kWh_No_CDM | OEA_GDP | Peak Days | const | OEA_GDP | Peak Days | Normalized | EV | Normalized EV
2015-01-01 | 2015 | 1 | 7337573.8113 | 718587 | 21 | -5284416 | 8770936.3905 | 3518214 | 7004734.3905 | 0 | 7004734.3905
2015-02-01 | 2015 | 2 | 6908695.2853 | 718587 | 19 | -5284416 | 8770936.3905 | 3183146 | 6669666.3905 | 0 | 6669666.3905 | Model 5: Prais-Winsten, using observations 2015:01-2024:12 (T = 120)
2015-03-01 | 2015 | 3 | 7383260.6836 | 718587 | 22 | -5284416 | 8770936.3905 | 3685748 | 7172268.3905 | 0 | 7172268.3905 | Dependent variable: VRZ_GS3000to4999kWh_No_CDM_AL
2015-04-01 | 2015 | 4 | 7204369.4119 | 723726 | 20 | -5284416 | 8833662.0481 | 3350680 | 6899926.0481 | 0 | 6899926.0481 | rho = 0.735428
2015-05-01 | 2015 | 5 | 7345884.0401 | 723726 | 20 | -5284416 | 8833662.0481 | 3350680 | 6899926.0481 | 0 | 6899926.0481
2015-06-01 | 2015 | 6 | 7533903.6284 | 723726 | 22 | -5284416 | 8833662.0481 | 3685748 | 7234994.0481 | 0 | 7234994.0481 |  | coefficient | std. error | t-ratio | p-value
2015-07-01 | 2015 | 7 | 6691934.4867 | 730341 | 22 | -5284416 | 8914403.4812 | 3685748 | 7315735.4812 | 0 | 7315735.4812 | const | -5284416 | 1850569 | -2.8556 | 0.005084
2015-08-01 | 2015 | 8 | 6837981.525 | 730341 | 20 | -5284416 | 8914403.4812 | 3350680 | 6980667.4812 | 0 | 6980667.4812 | OEA_GDP | 12.2058 | 2.2257 | 5.4841 | 2.43e-07
2015-09-01 | 2015 | 9 | 6292292.0933 | 730341 | 21 | -5284416 | 8914403.4812 | 3518214 | 7148201.4812 | 0 | 7148201.4812 | PeakDays | 167534 | 23327.61 | 7.1818 | 6.87e-11
2015-10-01 | 2015 | 10 | 6565647.9516 | 737784 | 21 | -5284416 | 9005251.325 | 3518214 | 7239049.325 | 0 | 7239049.325
2015-11-01 | 2015 | 11 | 6894651.1298 | 737784 | 21 | -5284416 | 9005251.325 | 3518214 | 7239049.325 | 0 | 7239049.325 | Statistics based on the rho-differenced data
2015-12-01 | 2015 | 12 | 6213677.9281 | 737784 | 21 | -5284416 | 9005251.325 | 3518214 | 7239049.325 | 0 | 7239049.325 | Sum squared resid | 2.1029e+13 | S.E. of regression | 425775.3509
2016-01-01 | 2016 | 1 | 7082126.2641 | 743287 | 20 | -5284416 | 9072419.8975 | 3350680 | 7138683.8975 | 0 | 7138683.8975 | R-squared | 0.82077 | Adjusted R-squared | 0.81768
2016-02-01 | 2016 | 2 | 6440881.7043 | 743287 | 20 | -5284416 | 9072419.8975 | 3350680 | 7138683.8975 | 0 | 7138683.8975 | F(2, 116) | 54.5177 | P-value(F) | 2.0324e-17
2016-03-01 | 2016 | 3 | 6559757.1345 | 743287 | 21 | -5284416 | 9072419.8975 | 3518214 | 7306217.8975 | 0 | 7306217.8975 | rho | -0.16405 | Durbin-Watson | 2.326
2016-04-01 | 2016 | 4 | 6726899.6047 | 740632 | 21 | -5284416 | 9040013.4719 | 3518214 | 7273811.4719 | 0 | 7273811.4719
2016-05-01 | 2016 | 5 | 5921232.5449 | 740632 | 21 | -5284416 | 9040013.4719 | 3518214 | 7273811.4719 | 0 | 7273811.4719 | Statistics based on the original data
2016-06-01 | 2016 | 6 | 6589415.2701 | 740632 | 22 | -5284416 | 9040013.4719 | 3685748 | 7441345.4719 | 0 | 7441345.4719 | Mean dependent var | 8005978.0186 | S.D. dependent var | 996112.7374
2016-07-01 | 2016 | 7 | 6499451.9953 | 746606 | 20 | -5284416 | 9112930.9809 | 3350680 | 7179194.9809 | 0 | 7179194.9809
2016-08-01 | 2016 | 8 | 7598626.2255 | 746606 | 22 | -5284416 | 9112930.9809 | 3685748 | 7514262.9809 | 0 | 7514262.9809
2016-09-01 | 2016 | 9 | 7064738.1457 | 746606 | 21 | -5284416 | 9112930.9809 | 3518214 | 7346728.9809 | 0 | 7346728.9809
2016-10-01 | 2016 | 10 | 6821378.0459 | 745380 | 20 | -5284416 | 9097966.6578 | 3350680 | 7164230.6578 | 0 | 7164230.6578
2016-11-01 | 2016 | 11 | 7472883.2161 | 745380 | 22 | -5284416 | 9097966.6578 | 3685748 | 7499298.6578 | 0 | 7499298.6578
2016-12-01 | 2016 | 12 | 6999468.2863 | 745380 | 20 | -5284416 | 9097966.6578 | 3350680 | 7164230.6578 | 0 | 7164230.6578
2017-01-01 | 2017 | 1 | 7306899.5675 | 756702 | 22 | -5284416 | 9236160.8386 | 3685748 | 7637492.8386 | 28.4863 | 7637521.3249
2017-02-01 | 2017 | 2 | 7018089.4465 | 756702 | 19 | -5284416 | 9236160.8386 | 3183146 | 7134890.8386 | 56.9725 | 7134947.8111
2017-03-01 | 2017 | 3 | 8411875.3154 | 756702 | 23 | -5284416 | 9236160.8386 | 3853282 | 7805026.8386 | 85.4588 | 7805112.2974
2017-04-01 | 2017 | 4 | 7618521.6244 | 764644 | 19 | -5284416 | 9333099.3816 | 3183146 | 7231829.3816 | 113.945 | 7231943.3267
2017-05-01 | 2017 | 5 | 7699301.0534 | 764644 | 22 | -5284416 | 9333099.3816 | 3685748 | 7734431.3816 | 142.4313 | 7734573.8129
2017-06-01 | 2017 | 6 | 7586100.4824 | 764644 | 22 | -5284416 | 9333099.3816 | 3685748 | 7734431.3816 | 170.9175 | 7734602.2992
2017-07-01 | 2017 | 7 | 7167382.2013 | 765060 | 20 | -5284416 | 9338176.9986 | 3350680 | 7404440.9986 | 199.4038 | 7404640.4024
2017-08-01 | 2017 | 8 | 7952383.9803 | 765060 | 22 | -5284416 | 9338176.9986 | 3685748 | 7739508.9986 | 227.8901 | 7739736.8887
2017-09-01 | 2017 | 9 | 7521612.7193 | 765060 | 20 | -5284416 | 9338176.9986 | 3350680 | 7404440.9986 | 256.3763 | 7404697.3749
2017-10-01 | 2017 | 10 | 8062733.3883 | 771453 | 21 | -5284416 | 9416208.7419 | 3518214 | 7650006.7419 | 284.8626 | 7650291.6045
2017-11-01 | 2017 | 11 | 8208250.5472 | 771453 | 22 | -5284416 | 9416208.7419 | 3685748 | 7817540.7419 | 313.3488 | 7817854.0908
2017-12-01 | 2017 | 12 | 7371155.7162 | 771453 | 19 | -5284416 | 9416208.7419 | 3183146 | 7314938.7419 | 341.8351 | 7315280.577
2018-01-01 | 2018 | 1 | 7743986.3492 | 779459 | 22 | -5284416 | 9513928.4568 | 3685748 | 7915260.4568 | 442.1038 | 7915702.5606
2018-02-01 | 2018 | 2 | 7254443.4608 | 779459 | 19 | -5284416 | 9513928.4568 | 3183146 | 7412658.4568 | 513.8864 | 7413172.3431
2018-03-01 | 2018 | 3 | 7503924.3425 | 779459 | 21 | -5284416 | 9513928.4568 | 3518214 | 7747726.4568 | 585.6689 | 7748312.1257
2018-04-01 | 2018 | 4 | 7314639.0541 | 784896 | 21 | -5284416 | 9580291.4458 | 3518214 | 7814089.4458 | 657.4514 | 7814746.8971
2018-05-01 | 2018 | 5 | 7161503.7858 | 784896 | 22 | -5284416 | 9580291.4458 | 3685748 | 7981623.4458 | 729.2339 | 7982352.6797
2018-06-01 | 2018 | 6 | 7276926.0874 | 784896 | 21 | -5284416 | 9580291.4458 | 3518214 | 7814089.4458 | 801.0164 | 7814890.4622
2018-07-01 | 2018 | 7 | 6479499.349 | 794140 | 21 | -5284416 | 9693121.9534 | 3518214 | 7926919.9534 | 872.7989 | 7927792.7523
2018-08-01 | 2018 | 8 | 6676254.5107 | 794140 | 22 | -5284416 | 9693121.9534 | 3685748 | 8094453.9534 | 944.5814 | 8095398.5348
2018-09-01 | 2018 | 9 | 6180243.6823 | 794140 | 19 | -5284416 | 9693121.9534 | 3183146 | 7591851.9534 | 1016.3639 | 7592868.3173
2018-10-01 | 2018 | 10 | 6941141.144 | 799632 | 22 | -5284416 | 9760156.2619 | 3685748 | 8161488.2619 | 1088.1465 | 8162576.4084
2018-11-01 | 2018 | 11 | 7760714.7256 | 799632 | 22 | -5284416 | 9760156.2619 | 3685748 | 8161488.2619 | 1159.929 | 8162648.1909
2018-12-01 | 2018 | 12 | 7557452.1173 | 799632 | 19 | -5284416 | 9760156.2619 | 3183146 | 7658886.2619 | 1231.7115 | 7660117.9734
2019-01-01 | 2019 | 1 | 7954976.62 | 800724 | 22 | -5284416 | 9773485.0064 | 3685748 | 8174817.0064 | 1328.9948 | 8176146.0012
2019-02-01 | 2019 | 2 | 7915711.0182 | 800724 | 19 | -5284416 | 9773485.0064 | 3183146 | 7672215.0064 | 1354.4955 | 7673569.502
2019-03-01 | 2019 | 3 | 8605305.2464 | 800724 | 22 | -5284416 | 9773485.0064 | 3685748 | 8174817.0064 | 1379.9963 | 8176197.0027
2019-04-01 | 2019 | 4 | 8149399.3847 | 806630 | 21 | -5284416 | 9845572.5203 | 3518214 | 8079370.5203 | 1405.4971 | 8080776.0174
2019-05-01 | 2019 | 5 | 8859608.8629 | 806630 | 20 | -5284416 | 9845572.5203 | 3350680 | 7911836.5203 | 1430.9978 | 7913267.5181
2019-06-01 | 2019 | 6 | 8221801.4811 | 806630 | 22 | -5284416 | 9845572.5203 | 3685748 | 8246904.5203 | 1456.4986 | 8248361.0189
2019-07-01 | 2019 | 7 | 7770024.7494 | 810347 | 22 | -5284416 | 9890941.5161 | 3685748 | 8292273.5161 | 1481.9994 | 8293755.5155
2019-08-01 | 2019 | 8 | 7725287.7076 | 810347 | 20 | -5284416 | 9890941.5161 | 3350680 | 7957205.5161 | 1507.5002 | 7958713.0162
2019-09-01 | 2019 | 9 | 7479338.9358 | 810347 | 21 | -5284416 | 9890941.5161 | 3518214 | 8124739.5161 | 1533.0009 | 8126272.517
2019-10-01 | 2019 | 10 | 7913786.2141 | 811397 | 21 | -5284416 | 9903757.6166 | 3518214 | 8137555.6166 | 1558.5017 | 8139114.1183
2019-11-01 | 2019 | 11 | 7866138.0823 | 811397 | 21 | -5284416 | 9903757.6166 | 3518214 | 8137555.6166 | 1584.0025 | 8139139.619
2019-12-01 | 2019 | 12 | 7329537.7005 | 811397 | 21 | -5284416 | 9903757.6166 | 3518214 | 8137555.6166 | 1609.5032 | 8139165.1198
2020-01-01 | 2020 | 1 | 7870701.5674 | 800126 | 22 | -5284416 | 9766185.9321 | 3685748 | 8167517.9321 | 1665.2333 | 8169183.1654
2020-02-01 | 2020 | 2 | 8028309.659 | 800126 | 19 | -5284416 | 9766185.9321 | 3183146 | 7664915.9321 | 1695.4626 | 7666611.3946
2020-03-01 | 2020 | 3 | 8307295.9906 | 800126 | 22 | -5284416 | 9766185.9321 | 3685748 | 8167517.9321 | 1725.6919 | 8169243.6239
2020-04-01 | 2020 | 4 | 7082480.5423 | 706539 | 21 | -5284416 | 8623880.7916 | 3518214 | 6857678.7916 | 1755.9212 | 6859434.7128
2020-05-01 | 2020 | 5 | 7254677.6339 | 706539 | 20 | -5284416 | 8623880.7916 | 3350680 | 6690144.7916 | 1786.1505 | 6691930.9421
2020-06-01 | 2020 | 6 | 7656070.5155 | 706539 | 22 | -5284416 | 8623880.7916 | 3685748 | 7025212.7916 | 1816.3798 | 7027029.1714
2020-07-01 | 2020 | 7 | 7971439.8771 | 777225 | 22 | -5284416 | 9486660.6772 | 3685748 | 7887992.6772 | 1846.6091 | 7889839.2863
2020-08-01 | 2020 | 8 | 7710789.3187 | 777225 | 20 | -5284416 | 9486660.6772 | 3350680 | 7552924.6772 | 1876.8384 | 7554801.5156
2020-09-01 | 2020 | 9 | 7618573.0804 | 777225 | 21 | -5284416 | 9486660.6772 | 3518214 | 7720458.6772 | 1907.0677 | 7722365.7449
2020-10-01 | 2020 | 10 | 7867619.362 | 795879 | 21 | -5284416 | 9714347.857 | 3518214 | 7948145.857 | 1937.2969 | 7950083.1539
2020-11-01 | 2020 | 11 | 7579020.3836 | 795879 | 21 | -5284416 | 9714347.857 | 3518214 | 7948145.857 | 1967.5262 | 7950113.3832
2020-12-01 | 2020 | 12 | 7197190.2952 | 795879 | 21 | -5284416 | 9714347.857 | 3518214 | 7948145.857 | 1997.7555 | 7950143.6125
2021-01-01 | 2021 | 1 | 7575178.1076 | 808584 | 20 | -5284416 | 9869422.673 | 3350680 | 7935686.673 | 2091.1702 | 7937777.8433
2021-02-01 | 2021 | 2 | 7989216.7377 | 808584 | 19 | -5284416 | 9869422.673 | 3183146 | 7768152.673 | 2154.3557 | 7770307.0287
2021-03-01 | 2021 | 3 | 8816218.6979 | 808584 | 23 | -5284416 | 9869422.673 | 3853282 | 8438288.673 | 2217.5411 | 8440506.2141
2021-04-01 | 2021 | 4 | 8129350.3481 | 802518 | 21 | -5284416 | 9795382.2296 | 3518214 | 8029180.2296 | 2280.7265 | 8031460.9561
2021-05-01 | 2021 | 5 | 8747457.4283 | 802518 | 20 | -5284416 | 9795382.2296 | 3350680 | 7861646.2296 | 2343.9119 | 7863990.1415
2021-06-01 | 2021 | 6 | 8605766.3584 | 802518 | 22 | -5284416 | 9795382.2296 | 3685748 | 8196714.2296 | 2407.0973 | 8199121.3269
2021-07-01 | 2021 | 7 | 8061805.9486 | 819564 | 21 | -5284416 | 10003442.4668 | 3518214 | 8237240.4668 | 2470.2827 | 8239710.7495
2021-08-01 | 2021 | 8 | 8450420.8988 | 819564 | 20 | -5284416 | 10003442.4668 | 3350680 | 8069706.4668 | 2533.4681 | 8072239.935
2021-09-01 | 2021 | 9 | 8582403.7189 | 819564 | 20 | -5284416 | 10003442.4668 | 3350680 | 8069706.4668 | 2596.6535 | 8072303.1204
2021-10-01 | 2021 | 10 | 8341388.0391 | 838397 | 20 | -5284416 | 10233314.4866 | 3350680 | 8299578.4866 | 2659.8389 | 8302238.3255
2021-11-01 | 2021 | 11 | 9126348.5893 | 838397 | 22 | -5284416 | 10233314.4866 | 3685748 | 8634646.4866 | 2723.0243 | 8637369.5109
2021-12-01 | 2021 | 12 | 8619676.2294 | 838397 | 21 | -5284416 | 10233314.4866 | 3518214 | 8467112.4866 | 2786.2098 | 8469898.6963
2022-01-01 | 2022 | 1 | 8519824.867 | 845218 | 20 | -5284416 | 10316570.3166 | 3350680 | 8382834.3166 | 3000.4327 | 8385834.7493
2022-02-01 | 2022 | 2 | 8886105.1148 | 845218 | 19 | -5284416 | 10316570.3166 | 3183146 | 8215300.3166 | 3151.4703 | 8218451.7868
2022-03-01 | 2022 | 3 | 10078814.6626 | 845218 | 23 | -5284416 | 10316570.3166 | 3853282 | 8885436.3166 | 3302.5078 | 8888738.8244
2022-04-01 | 2022 | 4 | 9496936.6904 | 851621 | 20 | -5284416 | 10394724.118 | 3350680 | 8460988.118 | 3453.5454 | 8464441.6634
2022-05-01 | 2022 | 5 | 9759376.1182 | 851621 | 21 | -5284416 | 10394724.118 | 3518214 | 8628522.118 | 3604.5829 | 8632126.7009
2022-06-01 | 2022 | 6 | 9887492.406 | 851621 | 22 | -5284416 | 10394724.118 | 3685748 | 8796056.118 | 3755.6205 | 8799811.7385
2022-07-01 | 2022 | 7 | 9557343.7238 | 852979 | 20 | -5284416 | 10411299.608 | 3350680 | 8477563.608 | 3906.658 | 8481470.266
2022-08-01 | 2022 | 8 | 9792792.9216 | 852979 | 22 | -5284416 | 10411299.608 | 3685748 | 8812631.608 | 4057.6956 | 8816689.3036
2022-09-01 | 2022 | 9 | 9114031.1194 | 852979 | 20 | -5284416 | 10411299.608 | 3350680 | 8477563.608 | 4208.7331 | 8481772.3411
2022-10-01 | 2022 | 10 | 8974145.6372 | 852029 | 20 | -5284416 | 10399704.0885 | 3350680 | 8465968.0885 | 4359.7707 | 8470327.8592
2022-11-01 | 2022 | 11 | 9041182.125 | 852029 | 22 | -5284416 | 10399704.0885 | 3685748 | 8801036.0885 | 4510.8082 | 8805546.8967
2022-12-01 | 2022 | 12 | 9004236.7628 | 852029 | 20 | -5284416 | 10399704.0885 | 3350680 | 8465968.0885 | 4661.8458 | 8470629.9343
2023-01-01 | 2023 | 1 | 10083931.6149 | 860658 | 21 | -5284416 | 10505028.023 | 3518214 | 8738826.023 | 5025.936 | 8743851.959
2023-02-01 | 2023 | 2 | 9261419.5629 | 860658 | 19 | -5284416 | 10505028.023 | 3183146 | 8403758.023 | 5238.9887 | 8408997.0117
2023-03-01 | 2023 | 3 | 10205290.0209 | 860658 | 23 | -5284416 | 10505028.023 | 3853282 | 9073894.023 | 5452.0414 | 9079346.0644
2023-04-01 | 2023 | 4 | 9144969.6689 | 865503 | 19 | -5284416 | 10564165.1724 | 3183146 | 8462895.1724 | 5665.0942 | 8468560.2666
2023-05-01 | 2023 | 5 | 9643226.2969 | 865503 | 22 | -5284416 | 10564165.1724 | 3685748 | 8965497.1724 | 5878.1469 | 8971375.3193
2023-06-01 | 2023 | 6 | 9929702.1249 | 865503 | 22 | -5284416 | 10564165.1724 | 3685748 | 8965497.1724 | 6091.1996 | 8971588.372
2023-07-01 | 2023 | 7 | 9827630.1929 | 867701 | 20 | -5284416 | 10590993.5428 | 3350680 | 8657257.5428 | 6304.2523 | 8663561.7951
2023-08-01 | 2023 | 8 | 10040725.1409 | 867701 | 22 | -5284416 | 10590993.5428 | 3685748 | 8992325.5428 | 6517.305 | 8998842.8478
2023-09-01 | 2023 | 9 | 7986970.2989 | 867701 | 20 | -5284416 | 10590993.5428 | 3350680 | 8657257.5428 | 6730.3577 | 8663987.9005
2023-10-01 | 2023 | 10 | 9220703.7869 | 869576 | 21 | -5284416 | 10613879.4366 | 3518214 | 8847677.4366 | 6943.4104 | 8854620.8469
2023-11-01 | 2023 | 11 | 9051879.4449 | 869576 | 22 | -5284416 | 10613879.4366 | 3685748 | 9015211.4366 | 7156.4631 | 9022367.8996
2023-12-01 | 2023 | 12 | 8948824.2429 | 869576 | 19 | -5284416 | 10613879.4366 | 3183146 | 8512609.4366 | 7369.5158 | 8519978.9524
2024-01-01 | 2024 | 1 | 9018112.8831 | 873665 | 22 | -5284416 | 10663788.9937 | 3685748 | 9065120.9937 | 7863.0469 | 9072984.0406
2024-02-01 | 2024 | 2 | 8378602.315 | 873665 | 20 | -5284416 | 10663788.9937 | 3350680 | 8730052.9937 | 8143.5254 | 8738196.519
2024-03-01 | 2024 | 3 | 8983294.9269 | 873665 | 20 | -5284416 | 10663788.9937 | 3350680 | 8730052.9937 | 8424.0038 | 8738476.9975
2024-04-01 | 2024 | 4 | 8797830.0188 | 875840 | 22 | -5284416 | 10690336.6304 | 3685748 | 9091668.6304 | 8704.4823 | 9100373.1127
2024-05-01 | 2024 | 5 | 8757454.2607 | 875840 | 22 | -5284416 | 10690336.6304 | 3685748 | 9091668.6304 | 8984.9607 | 9100653.5911
2024-06-01 | 2024 | 6 | 8510080.8426 | 875840 | 20 | -5284416 | 10690336.6304 | 3350680 | 8756600.6304 | 9265.4392 | 8765866.0696
2024-07-01 | 2024 | 7 | 8531713.0545 | 876752 | 22 | -5284416 | 10701468.3291 | 3685748 | 9102800.3291 | 9545.9176 | 9112346.2468
2024-08-01 | 2024 | 8 | 7901915.2964 | 876752 | 21 | -5284416 | 10701468.3291 | 3518214 | 8935266.3291 | 9826.3961 | 8945092.7252
2024-09-01 | 2024 | 9 | 8046857.6182 | 876752 | 20 | -5284416 | 10701468.3291 | 3350680 | 8767732.3291 | 10106.8745 | 8777839.2037
2024-10-01 | 2024 | 10 | 8539291.4101 | 880222 | 22 | -5284416 | 10743822.4898 | 3685748 | 9145154.4898 | 10387.353 | 9155541.8428
2024-11-01 | 2024 | 11 | 8437583.352 | 880222 | 21 | -5284416 | 10743822.4898 | 3518214 | 8977620.4898 | 10667.8314 | 8988288.3213
2024-12-01 | 2024 | 12 | 8513748.5339 | 880222 | 20 | -5284416 | 10743822.4898 | 3350680 | 8810086.4898 | 10948.3099 | 8821034.7997
2025-01-31 | 2025 | 1 |  | 880222 | 22 | -5284416 | 10743822.4898 | 3685748 | 9145154.4898 | 11524.322 | 9156678.8118
2025-02-28 | 2025 | 2 |  | 880222 | 19 | -5284416 | 10743822.4898 | 3183146 | 8642552.4898 | 11819.8556 | 8654372.3454
2025-03-31 | 2025 | 3 |  | 880222 | 21 | -5284416 | 10743822.4898 | 3518214 | 8977620.4898 | 12115.3892 | 8989735.879
2025-04-30 | 2025 | 4 |  | 880222 | 21 | -5284416 | 10743822.4898 | 3518214 | 8977620.4898 | 12410.9228 | 8990031.4126
2025-05-31 | 2025 | 5 |  | 880222 | 21 | -5284416 | 10743822.4898 | 3518214 | 8977620.4898 | 12706.4564 | 8990326.9463
2025-06-30 | 2025 | 6 |  | 880222 | 21 | -5284416 | 10743822.4898 | 3518214 | 8977620.4898 | 13001.9901 | 8990622.4799
2025-07-31 | 2025 | 7 |  | 880222 | 22 | -5284416 | 10743822.4898 | 3685748 | 9145154.4898 | 13297.5237 | 9158452.0135
2025-08-31 | 2025 | 8 |  | 880222 | 20 | -5284416 | 10743822.4898 | 3350680 | 8810086.4898 | 13593.0573 | 8823679.5471
2025-09-30 | 2025 | 9 |  | 880222 | 21 | -5284416 | 10743822.4898 | 3518214 | 8977620.4898 | 13888.5909 | 8991509.0807
2025-10-31 | 2025 | 10 |  | 880222 | 22 | -5284416 | 10743822.4898 | 3685748 | 9145154.4898 | 14184.1245 | 9159338.6144
2025-11-30 | 2025 | 11 |  | 880222 | 20 | -5284416 | 10743822.4898 | 3350680 | 8810086.4898 | 14479.6582 | 8824566.148
2025-12-31 | 2025 | 12 |  | 880222 | 21 | -5284416 | 10743822.4898 | 3518214 | 8977620.4898 | 14775.1918 | 8992395.6816
2026-01-31 | 2026 | 1 |  | 880222 | 21 | -5284416 | 10743822.4898 | 3518214 | 8977620.4898 | 15424.5218 | 8993045.0116
2026-02-28 | 2026 | 2 |  | 880222 | 19 | -5284416 | 10743822.4898 | 3183146 | 8642552.4898 | 15778.3181 | 8658330.8079
2026-03-31 | 2026 | 3 |  | 880222 | 22 | -5284416 | 10743822.4898 | 3685748 | 9145154.4898 | 16132.1145 | 9161286.6043
2026-04-30 | 2026 | 4 |  | 880222 | 22 | -5284416 | 10743822.4898 | 3685748 | 9145154.4898 | 16485.9108 | 9161640.4006
2026-05-31 | 2026 | 5 |  | 880222 | 20 | -5284416 | 10743822.4898 | 3350680 | 8810086.4898 | 16839.7072 | 8826926.197
2026-06-30 | 2026 | 6 |  | 880222 | 22 | -5284416 | 10743822.4898 | 3685748 | 9145154.4898 | 17193.5035 | 9162347.9933
2026-07-31 | 2026 | 7 |  | 880222 | 22 | -5284416 | 10743822.4898 | 3685748 | 9145154.4898 | 17547.2999 | 9162701.7897
2026-08-31 | 2026 | 8 |  | 880222 | 20 | -5284416 | 10743822.4898 | 3350680 | 8810086.4898 | 17901.0962 | 8827987.586
2026-09-30 | 2026 | 9 |  | 880222 | 21 | -5284416 | 10743822.4898 | 3518214 | 8977620.4898 | 18254.8926 | 8995875.3824
2026-10-31 | 2026 | 10 |  | 880222 | 21 | -5284416 | 10743822.4898 | 3518214 | 8977620.4898 | 18608.6889 | 8996229.1787
2026-11-30 | 2026 | 11 |  | 880222 | 21 | -5284416 | 10743822.4898 | 3518214 | 8977620.4898 | 18962.4853 | 8996582.9751
2026-12-31 | 2026 | 12 |  | 880222 | 21 | -5284416 | 10743822.4898 | 3518214 | 8977620.4898 | 19316.2816 | 8996936.7714
2027-01-31 | 2027 | 1 |  | 880222 | 20 | -5284416 | 10743822.4898 | 3350680 | 8810086.4898 | 20027.3768 | 8830113.8666
2027-02-28 | 2027 | 2 |  | 880222 | 19 | -5284416 | 10743822.4898 | 3183146 | 8642552.4898 | 20384.6757 | 8662937.1655
2027-03-31 | 2027 | 3 |  | 880222 | 22 | -5284416 | 10743822.4898 | 3685748 | 9145154.4898 | 20741.9746 | 9165896.4644
2027-04-30 | 2027 | 4 |  | 880222 | 22 | -5284416 | 10743822.4898 | 3685748 | 9145154.4898 | 21099.2734 | 9166253.7632
2027-05-31 | 2027 | 5 |  | 880222 | 20 | -5284416 | 10743822.4898 | 3350680 | 8810086.4898 | 21456.5723 | 8831543.0621
2027-06-30 | 2027 | 6 |  | 880222 | 22 | -5284416 | 10743822.4898 | 3685748 | 9145154.4898 | 21813.8711 | 9166968.361
2027-07-31 | 2027 | 7 |  | 880222 | 21 | -5284416 | 10743822.4898 | 3518214 | 8977620.4898 | 22171.17 | 8999791.6598
2027-08-31 | 2027 | 8 |  | 880222 | 21 | -5284416 | 10743822.4898 | 3518214 | 8977620.4898 | 22528.4689 | 9000148.9587
2027-09-30 | 2027 | 9 |  | 880222 | 21 | -5284416 | 10743822.4898 | 3518214 | 8977620.4898 | 22885.7677 | 9000506.2576
2027-10-31 | 2027 | 10 |  | 880222 | 20 | -5284416 | 10743822.4898 | 3350680 | 8810086.4898 | 23243.0666 | 8833329.5564
2027-11-30 | 2027 | 11 |  | 880222 | 22 | -5284416 | 10743822.4898 | 3685748 | 9145154.4898 | 23600.3655 | 9168754.8553
2027-12-31 | 2027 | 12 |  | 880222 | 20 | -5284416 | 10743822.4898 | 3350680 | 8810086.4898 | 23957.6643 | 8834044.1541
2028-01-31 | 2028 | 1 |  | 896946.218 | 20 | -5284416 | 10947955.1171 | 3350680 | 9014219.1171 | 25018.7434 | 9039237.8605
2028-02-29 | 2028 | 2 |  | 896946.218 | 21 | -5284416 | 10947955.1171 | 3518214 | 9181753.1171 | 25352.2022 | 9207105.3194
2028-03-31 | 2028 | 3 |  | 896946.218 | 23 | -5284416 | 10947955.1171 | 3853282 | 9516821.1171 | 25685.6611 | 9542506.7782
2028-04-30 | 2028 | 4 |  | 896946.218 | 19 | -5284416 | 10947955.1171 | 3183146 | 8846685.1171 | 26019.12 | 8872704.2371
2028-05-31 | 2028 | 5 |  | 896946.218 | 22 | -5284416 | 10947955.1171 | 3685748 | 9349287.1171 | 26352.5788 | 9375639.6959
2028-06-30 | 2028 | 6 |  | 896946.218 | 22 | -5284416 | 10947955.1171 | 3685748 | 9349287.1171 | 26686.0377 | 9375973.1548
2028-07-31 | 2028 | 7 |  | 896946.218 | 20 | -5284416 | 10947955.1171 | 3350680 | 9014219.1171 | 27019.4965 | 9041238.6137
2028-08-31 | 2028 | 8 |  | 896946.218 | 22 | -5284416 | 10947955.1171 | 3685748 | 9349287.1171 | 27352.9554 | 9376640.0725
2028-09-30 | 2028 | 9 |  | 896946.218 | 20 | -5284416 | 10947955.1171 | 3350680 | 9014219.1171 | 27686.4142 | 9041905.5314
2028-10-31 | 2028 | 10 |  | 896946.218 | 21 | -5284416 | 10947955.1171 | 3518214 | 9181753.1171 | 28019.8731 | 9209772.9902
2028-11-30 | 2028 | 11 |  | 896946.218 | 22 | -5284416 | 10947955.1171 | 3685748 | 9349287.1171 | 28353.332 | 9377640.4491
2028-12-31 | 2028 | 12 |  | 896946.218 | 19 | -5284416 | 10947955.1171 | 3183146 | 8846685.1171 | 28686.7908 | 8875371.9079
2029-01-31 | 2029 | 1 |  | 913988.1961 | 22 | -5284416 | 11155966.2644 | 3685748 | 9557298.2644 | 30444.5416 | 9587742.8059
2029-02-28 | 2029 | 2 |  | 913988.1961 | 19 | -5284416 | 11155966.2644 | 3183146 | 9054696.2644 | 30935.6608 | 9085631.9252
2029-03-31 | 2029 | 3 |  | 913988.1961 | 21 | -5284416 | 11155966.2644 | 3518214 | 9389764.2644 | 31426.7801 | 9421191.0444
2029-04-30 | 2029 | 4 |  | 913988.1961 | 21 | -5284416 | 11155966.2644 | 3518214 | 9389764.2644 | 31917.8993 | 9421682.1637
2029-05-31 | 2029 | 5 |  | 913988.1961 | 22 | -5284416 | 11155966.2644 | 3685748 | 9557298.2644 | 32409.0186 | 9589707.2829
2029-06-30 | 2029 | 6 |  | 913988.1961 | 21 | -5284416 | 11155966.2644 | 3518214 | 9389764.2644 | 32900.1378 | 9422664.4022
2029-07-31 | 2029 | 7 |  | 913988.1961 | 21 | -5284416 | 11155966.2644 | 3518214 | 9389764.2644 | 33391.2571 | 9423155.5214
2029-08-31 | 2029 | 8 |  | 913988.1961 | 22 | -5284416 | 11155966.2644 | 3685748 | 9557298.2644 | 33882.3763 | 9591180.6407
2029-09-30 | 2029 | 9 |  | 913988.1961 | 19 | -5284416 | 11155966.2644 | 3183146 | 9054696.2644 | 34373.4956 | 9089069.7599
2029-10-31 | 2029 | 10 |  | 913988.1961 | 22 | -5284416 | 11155966.2644 | 3685748 | 9557298.2644 | 34864.6148 | 9592162.8792
2029-11-30 | 2029 | 11 |  | 913988.1961 | 22 | -5284416 | 11155966.2644 | 3685748 | 9557298.2644 | 35355.734 | 9592653.9984
2029-12-31 | 2029 | 12 |  | 913988.1961 | 19 | -5284416 | 11155966.2644 | 3183146 | 9054696.2644 | 35846.8533 | 9090543.1176
2030-01-31 | 2030 | 1 |  | 931353.9719 | 22 | -5284416 | 11367929.6234 | 3685748 | 9769261.6234 | 37218.6547 | 9806480.2781
2030-02-28 | 2030 | 2 |  | 931353.9719 | 19 | -5284416 | 11367929.6234 | 3183146 | 9266659.6234 | 37767.8269 | 9304427.4502
2030-03-31 | 2030 | 3 |  | 931353.9719 | 21 | -5284416 | 11367929.6234 | 3518214 | 9601727.6234 | 38316.999 | 9640044.6224
2030-04-30 | 2030 | 4 |  | 931353.9719 | 21 | -5284416 | 11367929.6234 | 3518214 | 9601727.6234 | 38866.1712 | 9640593.7946
2030-05-31 | 2030 | 5 |  | 931353.9719 | 22 | -5284416 | 11367929.6234 | 3685748 | 9769261.6234 | 39415.3433 | 9808676.9667
2030-06-30 | 2030 | 6 |  | 931353.9719 | 20 | -5284416 | 11367929.6234 | 3350680 | 9434193.6234 | 39964.5155 | 9474158.1389
2030-07-31 | 2030 | 7 |  | 931353.9719 | 22 | -5284416 | 11367929.6234 | 3685748 | 9769261.6234 | 40513.6877 | 9809775.311
2030-08-31 | 2030 | 8 |  | 931353.9719 | 21 | -5284416 | 11367929.6234 | 3518214 | 9601727.6234 | 41062.8598 | 9642790.4832
2030-09-30 | 2030 | 9 |  | 931353.9719 | 20 | -5284416 | 11367929.6234 | 3350680 | 9434193.6234 | 41612.032 | 9475805.6554
2030-10-31 | 2030 | 10 |  | 931353.9719 | 22 | -5284416 | 11367929.6234 | 3685748 | 9769261.6234 | 42161.2041 | 9811422.8275
2030-11-30 | 2030 | 11 |  | 931353.9719 | 21 | -5284416 | 11367929.6234 | 3518214 | 9601727.6234 | 42710.3763 | 9644437.9997
2030-12-31 | 2030 | 12 |  | 931353.9719 | 20 | -5284416 | 11367929.6234 | 3350680 | 9434193.6234 | 43259.5485 | 9477453.1718
2031-01-31 | 2031 | 1 |  | 949049.6973 | 22 | -5284416 | 11583920.2862 | 3685748 | 9985252.2862 | 44754.9549 | 10030007.2411
2031-02-28 | 2031 | 2 |  | 949049.6973 | 19 | -5284416 | 11583920.2862 | 3183146 | 9482650.2862 | 45308.2084 | 9527958.4946
2031-03-31 | 2031 | 3 |  | 949049.6973 | 21 | -5284416 | 11583920.2862 | 3518214 | 9817718.2862 | 45861.4618 | 9863579.748
2031-04-30 | 2031 | 4 |  | 949049.6973 | 21 | -5284416 | 11583920.2862 | 3518214 | 9817718.2862 | 46414.7152 | 9864133.0015
2031-05-31 | 2031 | 5 |  | 949049.6973 | 21 | -5284416 | 11583920.2862 | 3518214 | 9817718.2862 | 46967.9687 | 9864686.2549
2031-06-30 | 2031 | 6 |  | 949049.6973 | 21 | -5284416 | 11583920.2862 | 3518214 | 9817718.2862 | 47521.2221 | 9865239.5084
2031-07-31 | 2031 | 7 |  | 949049.6973 | 22 | -5284416 | 11583920.2862 | 3685748 | 9985252.2862 | 48074.4756 | 10033326.7618
2031-08-31 | 2031 | 8 |  | 949049.6973 | 20 | -5284416 | 11583920.2862 | 3350680 | 9650184.2862 | 48627.729 | 9698812.0153
2031-09-30 | 2031 | 9 |  | 949049.6973 | 21 | -5284416 | 11583920.2862 | 3518214 | 9817718.2862 | 49180.9825 | 9866899.2687
2031-10-31 | 2031 | 10 |  | 949049.6973 | 22 | -5284416 | 11583920.2862 | 3685748 | 9985252.2862 | 49734.2359 | 10034986.5221
2031-11-30 | 2031 | 11 |  | 949049.6973 | 20 | -5284416 | 11583920.2862 | 3350680 | 9650184.2862 | 50287.4894 | 9700471.7756
2031-12-31 | 2031 | 12 |  | 949049.6973 | 21 | -5284416 | 11583920.2862 | 3518214 | 9817718.2862 | 50840.7428 | 9868559.029

## VRZ Large Use Normalized
Date | Year | Month | VRZ_LargeUsekWh_No_CDM | Peak Days | OEA_GDP | Spring | COVID_AM | const | Peak Days | OEA_GDP | Spring | COVID_AM | Normalized | EV | Normalized EV
2015-01-01 | 2015 | 1 | 16031581.4651 | 21 | 718587 | 0 | 0 | -37000000 | 7313025.3 | 47361285.9102 | 0 | 0 | 17674311.2102 | 0 | 17674311.2102
2015-02-01 | 2015 | 2 | 15127536.4927 | 19 | 718587 | 0 | 0 | -37000000 | 6616546.7 | 47361285.9102 | 0 | 0 | 16977832.6102 | 0 | 16977832.6102 | Model 4: Prais-Winsten, using observations 2015:02-2024:12 (T = 119)
2015-03-01 | 2015 | 3 | 19473356.9556 | 22 | 718587 | 1 | 0 | -37000000 | 7661264.6 | 47361285.9102 | 793454.7 | 0 | 18816005.2102 | 0 | 18816005.2102 | Dependent variable: VRZ_LargeUsekWh_No_CDM
2015-04-01 | 2015 | 4 | 17840672.8385 | 20 | 723726 | 1 | 0 | -37000000 | 6964786 | 47699991.7987 | 793454.7 | 0 | 18458232.4987 | 0 | 18458232.4987 | rho = 0.366067
2015-05-01 | 2015 | 5 | 20013820.8614 | 20 | 723726 | 1 | 0 | -37000000 | 6964786 | 47699991.7987 | 793454.7 | 0 | 18458232.4987 | 0 | 18458232.4987
2015-06-01 | 2015 | 6 | 16306258.2243 | 22 | 723726 | 0 | 0 | -37000000 | 7661264.6 | 47699991.7987 | 0 | 0 | 18361256.3987 | 0 | 18361256.3987 |  | coefficient | std. error | t-ratio | p-value
2015-07-01 | 2015 | 7 | 16838315.1271 | 22 | 730341 | 0 | 0 | -37000000 | 7661264.6 | 48135979.2383 | 0 | 0 | 18797243.8383 | 0 | 18797243.8383 | const | -37000000 | 3805691 | -9.8494 | 5.76e-17
2015-08-01 | 2015 | 8 | 16420142.51 | 20 | 730341 | 0 | 0 | -37000000 | 6964786 | 48135979.2383 | 0 | 0 | 18100765.2383 | 0 | 18100765.2383 | PeakDays | 348239.3 | 102611.2 | 3.3938 | 0.000946
2015-09-01 | 2015 | 9 | 17567910.8129 | 21 | 730341 | 0 | 0 | -37000000 | 7313025.3 | 48135979.2383 | 0 | 0 | 18449004.5383 | 0 | 18449004.5383 | OEA_GDP | 65.9089 | 3.9356 | 16.7469 | 1.26e-32
2015-10-01 | 2015 | 10 | 21861401.8558 | 21 | 737784 | 0 | 0 | -37000000 | 7313025.3 | 48626539.2554 | 0 | 0 | 18939564.5554 | 0 | 18939564.5554 | Spring | 793454.7 | 368216.7 | 2.1549 | 0.033258
2015-11-01 | 2015 | 11 | 19695563.3487 | 21 | 737784 | 0 | 0 | -37000000 | 7313025.3 | 48626539.2554 | 0 | 0 | 18939564.5554 | 0 | 18939564.5554 | COVID_AM | 3508715 | 879344.1 | 3.9902 | 0.000117
2015-12-01 | 2015 | 12 | 17625407.7216 | 21 | 737784 | 0 | 0 | -37000000 | 7313025.3 | 48626539.2554 | 0 | 0 | 18939564.5554 | 0 | 18939564.5554
2016-01-01 | 2016 | 1 | 17986495.1621 | 20 | 743287 | 0 | 0 | -37000000 | 6964786 | 48989235.9872 | 0 | 0 | 18954021.9872 | 0 | 18954021.9872 | Statistics based on the rho-differenced data
2016-02-01 | 2016 | 2 | 19032838.1756 | 20 | 743287 | 0 | 0 | -37000000 | 6964786 | 48989235.9872 | 0 | 0 | 18954021.9872 | 0 | 18954021.9872 | Sum squared resid | 252641270642456 | S.E. of regression | 1488674.4093
2016-03-01 | 2016 | 3 | 19631448.4392 | 21 | 743287 | 1 | 0 | -37000000 | 7313025.3 | 48989235.9872 | 793454.7 | 0 | 20095715.9872 | 0 | 20095715.9872 | R-squared | 0.85245 | Adjusted R-squared | 0.84728
2016-04-01 | 2016 | 4 | 19572853.9827 | 21 | 740632 | 1 | 0 | -37000000 | 7313025.3 | 48814247.8311 | 793454.7 | 0 | 19920727.8311 | 0 | 19920727.8311 | F(4, 114) | 63.2128 | P-value(F) | 4.7077e-28
2016-05-01 | 2016 | 5 | 18540822.1512 | 21 | 740632 | 1 | 0 | -37000000 | 7313025.3 | 48814247.8311 | 793454.7 | 0 | 19920727.8311 | 0 | 19920727.8311 | rho | -0.0079293 | Durbin-Watson | 2.0081
2016-06-01 | 2016 | 6 | 16427130.4047 | 22 | 740632 | 0 | 0 | -37000000 | 7661264.6 | 48814247.8311 | 0 | 0 | 19475512.4311 | 0 | 19475512.4311
2016-07-01 | 2016 | 7 | 18258132.8932 | 20 | 746606 | 0 | 0 | -37000000 | 6964786 | 49207987.6595 | 0 | 0 | 19172773.6595 | 0 | 19172773.6595 | Statistics based on the original data
2016-08-01 | 2016 | 8 | 19624575.0768 | 22 | 746606 | 0 | 0 | -37000000 | 7661264.6 | 49207987.6595 | 0 | 0 | 19869252.2595 | 0 | 19869252.2595 | Mean dependent var | 23332118.1769 | S.D. dependent var | 3808903.2294
2016-09-01 | 2016 | 9 | 18116451.1203 | 21 | 746606 | 0 | 0 | -37000000 | 7313025.3 | 49207987.6595 | 0 | 0 | 19521012.9595 | 0 | 19521012.9595
2016-10-01 | 2016 | 10 | 18246862.4238 | 20 | 745380 | 0 | 0 | -37000000 | 6964786 | 49127183.3358 | 0 | 0 | 19091969.3358 | 0 | 19091969.3358
2016-11-01 | 2016 | 11 | 18591910.0073 | 22 | 745380 | 0 | 0 | -37000000 | 7661264.6 | 49127183.3358 | 0 | 0 | 19788447.9358 | 0 | 19788447.9358
2016-12-01 | 2016 | 12 | 18899816.4109 | 20 | 745380 | 0 | 0 | -37000000 | 6964786 | 49127183.3358 | 0 | 0 | 19091969.3358 | 0 | 19091969.3358
2017-01-01 | 2017 | 1 | 18995737.1774 | 22 | 756702 | 0 | 0 | -37000000 | 7661264.6 | 49873404.0148 | 0 | 0 | 20534668.6148 | 0 | 20534668.6148
2017-02-01 | 2017 | 2 | 17415379.9202 | 19 | 756702 | 0 | 0 | -37000000 | 6616546.7 | 49873404.0148 | 0 | 0 | 19489950.7148 | 0 | 19489950.7148
2017-03-01 | 2017 | 3 | 20610151.2629 | 23 | 756702 | 1 | 0 | -37000000 | 8009503.9 | 49873404.0148 | 793454.7 | 0 | 21676362.6148 | 0 | 21676362.6148
2017-04-01 | 2017 | 4 | 17700259.6757 | 19 | 764644 | 1 | 0 | -37000000 | 6616546.7 | 50396852.578 | 793454.7 | 0 | 20806853.978 | 0 | 20806853.978
2017-05-01 | 2017 | 5 | 21988021.6185 | 22 | 764644 | 1 | 0 | -37000000 | 7661264.6 | 50396852.578 | 793454.7 | 0 | 21851571.878 | 0 | 21851571.878
2017-06-01 | 2017 | 6 | 20111494.6013 | 22 | 764644 | 0 | 0 | -37000000 | 7661264.6 | 50396852.578 | 0 | 0 | 21058117.178 | 0 | 21058117.178
2017-07-01 | 2017 | 7 | 18711614.8941 | 20 | 765060 | 0 | 0 | -37000000 | 6964786 | 50424270.6846 | 0 | 0 | 20389056.6846 | 0 | 20389056.6846
2017-08-01 | 2017 | 8 | 18982375.4669 | 22 | 765060 | 0 | 0 | -37000000 | 7661264.6 | 50424270.6846 | 0 | 0 | 21085535.2846 | 0 | 21085535.2846
2017-09-01 | 2017 | 9 | 18015462.3796 | 20 | 765060 | 0 | 0 | -37000000 | 6964786 | 50424270.6846 | 0 | 0 | 20389056.6846 | 0 | 20389056.6846
2017-10-01 | 2017 | 10 | 19247093.6824 | 21 | 771453 | 0 | 0 | -37000000 | 7313025.3 | 50845626.3462 | 0 | 0 | 21158651.6462 | 0 | 21158651.6462
2017-11-01 | 2017 | 11 | 21526624.6552 | 22 | 771453 | 0 | 0 | -37000000 | 7661264.6 | 50845626.3462 | 0 | 0 | 21506890.9462 | 0 | 21506890.9462
2017-12-01 | 2017 | 12 | 20411227.548 | 19 | 771453 | 0 | 0 | -37000000 | 6616546.7 | 50845626.3462 | 0 | 0 | 20462173.0462 | 0 | 20462173.0462
2018-01-01 | 2018 | 1 | 22700558.5457 | 22 | 779459 | 0 | 0 | -37000000 | 7661264.6 | 51373293.0797 | 0 | 0 | 22034557.6797 | 0 | 22034557.6797
2018-02-01 | 2018 | 2 | 20894926.9835 | 19 | 779459 | 0 | 0 | -37000000 | 6616546.7 | 51373293.0797 | 0 | 0 | 20989839.7797 | 0 | 20989839.7797
2018-03-01 | 2018 | 3 | 23946224.3112 | 21 | 779459 | 1 | 0 | -37000000 | 7313025.3 | 51373293.0797 | 793454.7 | 0 | 22479773.0797 | 0 | 22479773.0797
2018-04-01 | 2018 | 4 | 23051903.3689 | 21 | 784896 | 1 | 0 | -37000000 | 7313025.3 | 51731639.8234 | 793454.7 | 0 | 22838119.8234 | 0 | 22838119.8234
2018-05-01 | 2018 | 5 | 22607475.7767 | 22 | 784896 | 1 | 0 | -37000000 | 7661264.6 | 51731639.8234 | 793454.7 | 0 | 23186359.1234 | 0 | 23186359.1234
2018-06-01 | 2018 | 6 | 20050986.1044 | 21 | 784896 | 0 | 0 | -37000000 | 7313025.3 | 51731639.8234 | 0 | 0 | 22044665.1234 | 0 | 22044665.1234
2018-07-01 | 2018 | 7 | 21034495.6522 | 21 | 794140 | 0 | 0 | -37000000 | 7313025.3 | 52340901.7874 | 0 | 0 | 22653927.0874 | 0 | 22653927.0874
2018-08-01 | 2018 | 8 | 22017899.6999 | 22 | 794140 | 0 | 0 | -37000000 | 7661264.6 | 52340901.7874 | 0 | 0 | 23002166.3874 | 0 | 23002166.3874
2018-09-01 | 2018 | 9 | 21380898.2176 | 19 | 794140 | 0 | 0 | -37000000 | 6616546.7 | 52340901.7874 | 0 | 0 | 21957448.4874 | 0 | 21957448.4874
2018-10-01 | 2018 | 10 | 23909832.3054 | 22 | 799632 | 0 | 0 | -37000000 | 7661264.6 | 52702873.5211 | 0 | 0 | 23364138.1211 | 0 | 23364138.1211
2018-11-01 | 2018 | 11 | 22343773.0231 | 22 | 799632 | 0 | 0 | -37000000 | 7661264.6 | 52702873.5211 | 0 | 0 | 23364138.1211 | 0 | 23364138.1211
2018-12-01 | 2018 | 12 | 22527640.4809 | 19 | 799632 | 0 | 0 | -37000000 | 6616546.7 | 52702873.5211 | 0 | 0 | 22319420.2211 | 0 | 22319420.2211
2019-01-01 | 2019 | 1 | 23254687.7332 | 22 | 800724 | 0 | 0 | -37000000 | 7661264.6 | 52774846.0508 | 0 | 0 | 23436110.6508 | 0 | 23436110.6508
2019-02-01 | 2019 | 2 | 21455519.8472 | 19 | 800724 | 0 | 0 | -37000000 | 6616546.7 | 52774846.0508 | 0 | 0 | 22391392.7508 | 0 | 22391392.7508
2019-03-01 | 2019 | 3 | 22430559.5812 | 22 | 800724 | 1 | 0 | -37000000 | 7661264.6 | 52774846.0508 | 793454.7 | 0 | 24229565.3508 | 0 | 24229565.3508
2019-04-01 | 2019 | 4 | 22683057.0952 | 21 | 806630 | 1 | 0 | -37000000 | 7313025.3 | 53164104.0733 | 793454.7 | 0 | 24270584.0733 | 0 | 24270584.0733
2019-05-01 | 2019 | 5 | 23578242.5492 | 20 | 806630 | 1 | 0 | -37000000 | 6964786 | 53164104.0733 | 793454.7 | 0 | 23922344.7733 | 0 | 23922344.7733
2019-06-01 | 2019 | 6 | 24271225.5132 | 22 | 806630 | 0 | 0 | -37000000 | 7661264.6 | 53164104.0733 | 0 | 0 | 23825368.6733 | 0 | 23825368.6733
2019-07-01 | 2019 | 7 | 24318443.2172 | 22 | 810347 | 0 | 0 | -37000000 | 7661264.6 | 53409087.4918 | 0 | 0 | 24070352.0918 | 0 | 24070352.0918
2019-08-01 | 2019 | 8 | 20694735.7912 | 20 | 810347 | 0 | 0 | -37000000 | 6964786 | 53409087.4918 | 0 | 0 | 23373873.4918 | 0 | 23373873.4918
2019-09-01 | 2019 | 9 | 22814918.5552 | 21 | 810347 | 0 | 0 | -37000000 | 7313025.3 | 53409087.4918 | 0 | 0 | 23722112.7918 | 0 | 23722112.7918
2019-10-01 | 2019 | 10 | 25066615.3192 | 21 | 811397 | 0 | 0 | -37000000 | 7313025.3 | 53478291.8473 | 0 | 0 | 23791317.1473 | 0 | 23791317.1473
2019-11-01 | 2019 | 11 | 23697963.5631 | 21 | 811397 | 0 | 0 | -37000000 | 7313025.3 | 53478291.8473 | 0 | 0 | 23791317.1473 | 0 | 23791317.1473
2019-12-01 | 2019 | 12 | 24075320.5971 | 21 | 811397 | 0 | 0 | -37000000 | 7313025.3 | 53478291.8473 | 0 | 0 | 23791317.1473 | 0 | 23791317.1473
2020-01-01 | 2020 | 1 | 24860920.5823 | 22 | 800126 | 0 | 0 | -37000000 | 7661264.6 | 52735432.5227 | 0 | 0 | 23396697.1227 | 0 | 23396697.1227
2020-02-01 | 2020 | 2 | 23006116.6419 | 19 | 800126 | 0 | 0 | -37000000 | 6616546.7 | 52735432.5227 | 0 | 0 | 22351979.2227 | 0 | 22351979.2227
2020-03-01 | 2020 | 3 | 24886891.5015 | 22 | 800126 | 1 | 0.5 | -37000000 | 7661264.6 | 52735432.5227 | 793454.7 | 1754357.5 | 25944509.3227 | 0 | 25944509.3227
2020-04-01 | 2020 | 4 | 21019565.1311 | 21 | 706539 | 1 | 1 | -37000000 | 7313025.3 | 46567215.3625 | 793454.7 | 3508715 | 21182410.3625 | 0 | 21182410.3625
2020-05-01 | 2020 | 5 | 22320082.6407 | 20 | 706539 | 1 | 1 | -37000000 | 6964786 | 46567215.3625 | 793454.7 | 3508715 | 20834171.0625 | 0 | 20834171.0625
2020-06-01 | 2020 | 6 | 24287597.8503 | 22 | 706539 | 0 | 0.5 | -37000000 | 7661264.6 | 46567215.3625 | 0 | 1754357.5 | 18982837.4625 | 0 | 18982837.4625
2020-07-01 | 2020 | 7 | 24989245.1199 | 22 | 777225 | 0 | 0.5 | -37000000 | 7661264.6 | 51226052.5748 | 0 | 1754357.5 | 23641674.6748 | 0 | 23641674.6748
2020-08-01 | 2020 | 8 | 22664637.5495 | 20 | 777225 | 0 | 0.5 | -37000000 | 6964786 | 51226052.5748 | 0 | 1754357.5 | 22945196.0748 | 0 | 22945196.0748
2020-09-01 | 2020 | 9 | 23255974.4392 | 21 | 777225 | 0 | 0.5 | -37000000 | 7313025.3 | 51226052.5748 | 0 | 1754357.5 | 23293435.3748 | 0 | 23293435.3748
2020-10-01 | 2020 | 10 | 24269954.7988 | 21 | 795879 | 0 | 0.5 | -37000000 | 7313025.3 | 52455517.3819 | 0 | 1754357.5 | 24522900.1819 | 0 | 24522900.1819
2020-11-01 | 2020 | 11 | 24094335.5684 | 21 | 795879 | 0 | 0.5 | -37000000 | 7313025.3 | 52455517.3819 | 0 | 1754357.5 | 24522900.1819 | 0 | 24522900.1819
2020-12-01 | 2020 | 12 | 24121161.448 | 21 | 795879 | 0 | 0.5 | -37000000 | 7313025.3 | 52455517.3819 | 0 | 1754357.5 | 24522900.1819 | 0 | 24522900.1819
2021-01-01 | 2021 | 1 | 26363972.397 | 20 | 808584 | 0 | 0.5 | -37000000 | 6964786 | 53292890.0834 | 0 | 1754357.5 | 25012033.5834 | 0 | 25012033.5834
2021-02-01 | 2021 | 2 | 24301621.4425 | 19 | 808584 | 0 | 0.5 | -37000000 | 6616546.7 | 53292890.0834 | 0 | 1754357.5 | 24663794.2834 | 0 | 24663794.2834
2021-03-01 | 2021 | 3 | 26409043.0781 | 23 | 808584 | 1 | 0.5 | -37000000 | 8009503.9 | 53292890.0834 | 793454.7 | 1754357.5 | 26850206.1834 | 0 | 26850206.1834
2021-04-01 | 2021 | 4 | 24423424.6537 | 21 | 802518 | 1 | 0.5 | -37000000 | 7313025.3 | 52893086.6354 | 793454.7 | 1754357.5 | 25753924.1354 | 0 | 25753924.1354
2021-05-01 | 2021 | 5 | 27390546.6493 | 20 | 802518 | 1 | 0.5 | -37000000 | 6964786 | 52893086.6354 | 793454.7 | 1754357.5 | 25405684.8354 | 0 | 25405684.8354
2021-06-01 | 2021 | 6 | 26669341.0448 | 22 | 802518 | 0 | 0.5 | -37000000 | 7661264.6 | 52893086.6354 | 0 | 1754357.5 | 25308708.7354 | 0 | 25308708.7354
2021-07-01 | 2021 | 7 | 26952721.4804 | 21 | 819564 | 0 | 0.5 | -37000000 | 7313025.3 | 54016569.9152 | 0 | 1754357.5 | 26083952.7152 | 0 | 26083952.7152
2021-08-01 | 2021 | 8 | 23791332.306 | 20 | 819564 | 0 | 0.5 | -37000000 | 6964786 | 54016569.9152 | 0 | 1754357.5 | 25735713.4152 | 0 | 25735713.4152
2021-09-01 | 2021 | 9 | 24729050.2516 | 20 | 819564 | 0 | 0.5 | -37000000 | 6964786 | 54016569.9152 | 0 | 1754357.5 | 25735713.4152 | 0 | 25735713.4152
2021-10-01 | 2021 | 10 | 25149627.9872 | 20 | 838397 | 0 | 0.5 | -37000000 | 6964786 | 55257832.4173 | 0 | 1754357.5 | 26976975.9173 | 0 | 26976975.9173
2021-11-01 | 2021 | 11 | 25060594.7827 | 22 | 838397 | 0 | 0.5 | -37000000 | 7661264.6 | 55257832.4173 | 0 | 1754357.5 | 27673454.5173 | 0 | 27673454.5173
2021-12-01 | 2021 | 12 | 24248030.3183 | 21 | 838397 | 0 | 0.5 | -37000000 | 7313025.3 | 55257832.4173 | 0 | 1754357.5 | 27325215.2173 | 0 | 27325215.2173
2022-01-01 | 2022 | 1 | 25889185.0312 | 20 | 845218 | 0 | 0.25 | -37000000 | 6964786 | 55707397.0924 | 0 | 877178.75 | 26549361.8424 | 13.4615 | 26549375.3039
2022-02-01 | 2022 | 2 | 24800569.3043 | 19 | 845218 | 0 | 0.25 | -37000000 | 6616546.7 | 55707397.0924 | 0 | 877178.75 | 26201122.5424 | 26.9231 | 26201149.4655
2022-03-01 | 2022 | 3 | 28025826.2575 | 23 | 845218 | 1 | 0.25 | -37000000 | 8009503.9 | 55707397.0924 | 793454.7 | 877178.75 | 28387534.4424 | 40.3846 | 28387574.827
2022-04-01 | 2022 | 4 | 26398387.4006 | 20 | 851621 | 1 | 0.25 | -37000000 | 6964786 | 56129411.8431 | 793454.7 | 877178.75 | 27764831.2931 | 53.8462 | 27764885.1393
2022-05-01 | 2022 | 5 | 27376559.9038 | 21 | 851621 | 1 | 0.25 | -37000000 | 7313025.3 | 56129411.8431 | 793454.7 | 877178.75 | 28113070.5931 | 67.3077 | 28113137.9008
2022-06-01 | 2022 | 6 | 27030450.3669 | 22 | 851621 | 0 | 0.25 | -37000000 | 7661264.6 | 56129411.8431 | 0 | 877178.75 | 27667855.1931 | 80.7692 | 27667935.9623
2022-07-01 | 2022 | 7 | 26761214.38 | 20 | 852979 | 0 | 0.25 | -37000000 | 6964786 | 56218916.1429 | 0 | 877178.75 | 27060880.8929 | 94.2308 | 27060975.1237
2022-08-01 | 2022 | 8 | 21137571.0132 | 22 | 852979 | 0 | 0.25 | -37000000 | 7661264.6 | 56218916.1429 | 0 | 877178.75 | 27757359.4929 | 107.6923 | 27757467.1852
2022-09-01 | 2022 | 9 | 25625478.6163 | 20 | 852979 | 0 | 0.25 | -37000000 | 6964786 | 56218916.1429 | 0 | 877178.75 | 27060880.8929 | 121.1538 | 27061002.0467
2022-10-01 | 2022 | 10 | 26108763.7995 | 20 | 852029 | 0 | 0.25 | -37000000 | 6964786 | 56156302.6784 | 0 | 877178.75 | 26998267.4284 | 134.6154 | 26998402.0438
2022-11-01 | 2022 | 11 | 25284473.6326 | 22 | 852029 | 0 | 0.25 | -37000000 | 7661264.6 | 56156302.6784 | 0 | 877178.75 | 27694746.0284 | 148.0769 | 27694894.1053
2022-12-01 | 2022 | 12 | 25733301.0458 | 20 | 852029 | 0 | 0.25 | -37000000 | 6964786 | 56156302.6784 | 0 | 877178.75 | 26998267.4284 | 161.5385 | 26998428.9669
2023-01-01 | 2023 | 1 | 26848494.0809 | 21 | 860658 | 0 | 0 | -37000000 | 7313025.3 | 56725030.6628 | 0 | 0 | 27038055.9628 | 215.3846 | 27038271.3474
2023-02-01 | 2023 | 2 | 24971581.5893 | 19 | 860658 | 0 | 0 | -37000000 | 6616546.7 | 56725030.6628 | 0 | 0 | 26341577.3628 | 255.7692 | 26341833.132
2023-03-01 | 2023 | 3 | 28122083.7776 | 23 | 860658 | 1 | 0 | -37000000 | 8009503.9 | 56725030.6628 | 793454.7 | 0 | 28527989.2628 | 296.1538 | 28528285.4166
2023-04-01 | 2023 | 4 | 26286289.1059 | 19 | 865503 | 1 | 0 | -37000000 | 6616546.7 | 57044359.3317 | 793454.7 | 0 | 27454360.7317 | 336.5385 | 27454697.2702
2023-05-01 | 2023 | 5 | 25206995.2242 | 22 | 865503 | 1 | 0 | -37000000 | 7661264.6 | 57044359.3317 | 793454.7 | 0 | 28499078.6317 | 376.9231 | 28499455.5548
2023-06-01 | 2023 | 6 | 27134163.6626 | 22 | 865503 | 0 | 0 | -37000000 | 7661264.6 | 57044359.3317 | 0 | 0 | 27705623.9317 | 417.3077 | 27706041.2394
2023-07-01 | 2023 | 7 | 25550301.1009 | 20 | 867701 | 0 | 0 | -37000000 | 6964786 | 57189227.1159 | 0 | 0 | 27154013.1159 | 457.6923 | 27154470.8082
2023-08-01 | 2023 | 8 | 27642879.5392 | 22 | 867701 | 0 | 0 | -37000000 | 7661264.6 | 57189227.1159 | 0 | 0 | 27850491.7159 | 498.0769 | 27850989.7928
2023-09-01 | 2023 | 9 | 28271627.9775 | 20 | 867701 | 0 | 0 | -37000000 | 6964786 | 57189227.1159 | 0 | 0 | 27154013.1159 | 538.4615 | 27154551.5774
2023-10-01 | 2023 | 10 | 30049218.4159 | 21 | 869576 | 0 | 0 | -37000000 | 7313025.3 | 57312806.3222 | 0 | 0 | 27625831.6222 | 578.8462 | 27626410.4683
2023-11-01 | 2023 | 11 | 28437604.8542 | 22 | 869576 | 0 | 0 | -37000000 | 7661264.6 | 57312806.3222 | 0 | 0 | 27974070.9222 | 619.2308 | 27974690.1529
2023-12-01 | 2023 | 12 | 27770736.1989 | 19 | 869576 | 0 | 0 | -37000000 | 6616546.7 | 57312806.3222 | 0 | 0 | 26929353.0222 | 659.6154 | 26930012.6375
2024-01-01 | 2024 | 1 | 28703322.495 | 22 | 873665 | 0 | 0 | -37000000 | 7661264.6 | 57582307.8552 | 0 | 0 | 28243572.4552 | 788.4615 | 28244360.9167
2024-02-01 | 2024 | 2 | 28821021.3818 | 20 | 873665 | 0 | 0 | -37000000 | 6964786 | 57582307.8552 | 0 | 0 | 27547093.8552 | 876.9231 | 27547970.7782
2024-03-01 | 2024 | 3 | 29589166.5529 | 20 | 873665 | 1 | 0 | -37000000 | 6964786 | 57582307.8552 | 793454.7 | 0 | 28340548.5552 | 965.3846 | 28341513.9398
2024-04-01 | 2024 | 4 | 24547789.6418 | 22 | 875840 | 1 | 0 | -37000000 | 7661264.6 | 57725659.7344 | 793454.7 | 0 | 29180379.0344 | 1053.8462 | 29181432.8806
2024-05-01 | 2024 | 5 | 29304032.2498 | 22 | 875840 | 1 | 0 | -37000000 | 7661264.6 | 57725659.7344 | 793454.7 | 0 | 29180379.0344 | 1142.3077 | 29181521.3421
2024-06-01 | 2024 | 6 | 29180397.1239 | 20 | 875840 | 0 | 0 | -37000000 | 6964786 | 57725659.7344 | 0 | 0 | 27690445.7344 | 1230.7692 | 27691676.5036
2024-07-01 | 2024 | 7 | 30326898.6284 | 22 | 876752 | 0 | 0 | -37000000 | 7661264.6 | 57785768.6603 | 0 | 0 | 28447033.2603 | 1319.2308 | 28448352.4911
2024-08-01 | 2024 | 8 | 29538167.1845 | 21 | 876752 | 0 | 0 | -37000000 | 7313025.3 | 57785768.6603 | 0 | 0 | 28098793.9603 | 1407.6923 | 28100201.6526
2024-09-01 | 2024 | 9 | 29577241.4989 | 20 | 876752 | 0 | 0 | -37000000 | 6964786 | 57785768.6603 | 0 | 0 | 27750554.6603 | 1496.1538 | 27752050.8142
2024-10-01 | 2024 | 10 | 29333152.548 | 22 | 880222 | 0 | 0 | -37000000 | 7661264.6 | 58014472.578 | 0 | 0 | 28675737.178 | 1584.6154 | 28677321.7934
2024-11-01 | 2024 | 11 | 29104458.7066 | 21 | 880222 | 0 | 0 | -37000000 | 7313025.3 | 58014472.578 | 0 | 0 | 28327497.878 | 1673.0769 | 28329170.9549
2024-12-01 | 2024 | 12 | 28630335.0822 | 20 | 880222 | 0 | 0 | -37000000 | 6964786 | 58014472.578 | 0 | 0 | 27979258.578 | 1761.5385 | 27981020.1165
2025-01-31 | 2025 | 1 |  | 22 | 880222 | 0 |  | -37000000 | 7661264.6 | 58014472.578 | 0 | 0 | 28675737.178 | 1898.7574 | 28677635.9354
2025-02-28 | 2025 | 2 |  | 19 | 880222 | 0 |  | -37000000 | 6616546.7 | 58014472.578 | 0 | 0 | 27631019.278 | 1947.5147 | 27632966.7928
2025-03-31 | 2025 | 3 |  | 21 | 880222 | 1 |  | -37000000 | 7313025.3 | 58014472.578 | 793454.7 | 0 | 29120952.578 | 1996.2721 | 29122948.8501
2025-04-30 | 2025 | 4 |  | 21 | 880222 | 1 |  | -37000000 | 7313025.3 | 58014472.578 | 793454.7 | 0 | 29120952.578 | 2045.0295 | 29122997.6075
2025-05-31 | 2025 | 5 |  | 21 | 880222 | 1 |  | -37000000 | 7313025.3 | 58014472.578 | 793454.7 | 0 | 29120952.578 | 2093.7869 | 29123046.3649
2025-06-30 | 2025 | 6 |  | 21 | 880222 | 0 |  | -37000000 | 7313025.3 | 58014472.578 | 0 | 0 | 28327497.878 | 2142.5442 | 28329640.4223
2025-07-31 | 2025 | 7 |  | 22 | 880222 | 0 |  | -37000000 | 7661264.6 | 58014472.578 | 0 | 0 | 28675737.178 | 2191.3016 | 28677928.4796
2025-08-31 | 2025 | 8 |  | 20 | 880222 | 0 |  | -37000000 | 6964786 | 58014472.578 | 0 | 0 | 27979258.578 | 2240.059 | 27981498.637
2025-09-30 | 2025 | 9 |  | 21 | 880222 | 0 |  | -37000000 | 7313025.3 | 58014472.578 | 0 | 0 | 28327497.878 | 2288.8164 | 28329786.6944
2025-10-31 | 2025 | 10 |  | 22 | 880222 | 0 |  | -37000000 | 7661264.6 | 58014472.578 | 0 | 0 | 28675737.178 | 2337.5737 | 28678074.7518
2025-11-30 | 2025 | 11 |  | 20 | 880222 | 0 |  | -37000000 | 6964786 | 58014472.578 | 0 | 0 | 27979258.578 | 2386.3311 | 27981644.9091
2025-12-31 | 2025 | 12 |  | 21 | 880222 | 0 |  | -37000000 | 7313025.3 | 58014472.578 | 0 | 0 | 28327497.878 | 2435.0885 | 28329932.9665
2026-01-31 | 2026 | 1 |  | 21 | 880222 | 0 |  | -37000000 | 7313025.3 | 58014472.578 | 0 | 0 | 28327497.878 | 2542.2155 | 28330040.0935
2026-02-28 | 2026 | 2 |  | 19 | 880222 | 0 |  | -37000000 | 6616546.7 | 58014472.578 | 0 | 0 | 27631019.278 | 2600.5851 | 27633619.8631
2026-03-31 | 2026 | 3 |  | 22 | 880222 | 1 |  | -37000000 | 7661264.6 | 58014472.578 | 793454.7 | 0 | 29469191.878 | 2658.9547 | 29471850.8327
2026-04-30 | 2026 | 4 |  | 22 | 880222 | 1 |  | -37000000 | 7661264.6 | 58014472.578 | 793454.7 | 0 | 29469191.878 | 2717.3243 | 29471909.2023
2026-05-31 | 2026 | 5 |  | 20 | 880222 | 1 |  | -37000000 | 6964786 | 58014472.578 | 793454.7 | 0 | 28772713.278 | 2775.6939 | 28775488.9719
2026-06-30 | 2026 | 6 |  | 22 | 880222 | 0 |  | -37000000 | 7661264.6 | 58014472.578 | 0 | 0 | 28675737.178 | 2834.0635 | 28678571.2415
2026-07-31 | 2026 | 7 |  | 22 | 880222 | 0 |  | -37000000 | 7661264.6 | 58014472.578 | 0 | 0 | 28675737.178 | 2892.4331 | 28678629.6111
2026-08-31 | 2026 | 8 |  | 20 | 880222 | 0 |  | -37000000 | 6964786 | 58014472.578 | 0 | 0 | 27979258.578 | 2950.8027 | 27982209.3807
2026-09-30 | 2026 | 9 |  | 21 | 880222 | 0 |  | -37000000 | 7313025.3 | 58014472.578 | 0 | 0 | 28327497.878 | 3009.1723 | 28330507.0503
2026-10-31 | 2026 | 10 |  | 21 | 880222 | 0 |  | -37000000 | 7313025.3 | 58014472.578 | 0 | 0 | 28327497.878 | 3067.5419 | 28330565.4199
2026-11-30 | 2026 | 11 |  | 21 | 880222 | 0 |  | -37000000 | 7313025.3 | 58014472.578 | 0 | 0 | 28327497.878 | 3125.9115 | 28330623.7896
2026-12-31 | 2026 | 12 |  | 21 | 880222 | 0 |  | -37000000 | 7313025.3 | 58014472.578 | 0 | 0 | 28327497.878 | 3184.2811 | 28330682.1592
2027-01-31 | 2027 | 1 |  | 20 | 880222 | 0 |  | -37000000 | 6964786 | 58014472.578 | 0 | 0 | 27979258.578 | 3310.9976 | 27982569.5756
2027-02-28 | 2027 | 2 |  | 19 | 880222 | 0 |  | -37000000 | 6616546.7 | 58014472.578 | 0 | 0 | 27631019.278 | 3379.3444 | 27634398.6224
2027-03-31 | 2027 | 3 |  | 22 | 880222 | 1 |  | -37000000 | 7661264.6 | 58014472.578 | 793454.7 | 0 | 29469191.878 | 3447.6912 | 29472639.5692
2027-04-30 | 2027 | 4 |  | 22 | 880222 | 1 |  | -37000000 | 7661264.6 | 58014472.578 | 793454.7 | 0 | 29469191.878 | 3516.038 | 29472707.9161
2027-05-31 | 2027 | 5 |  | 20 | 880222 | 1 |  | -37000000 | 6964786 | 58014472.578 | 793454.7 | 0 | 28772713.278 | 3584.3849 | 28776297.6629
2027-06-30 | 2027 | 6 |  | 22 | 880222 | 0 |  | -37000000 | 7661264.6 | 58014472.578 | 0 | 0 | 28675737.178 | 3652.7317 | 28679389.9097
2027-07-31 | 2027 | 7 |  | 21 | 880222 | 0 |  | -37000000 | 7313025.3 | 58014472.578 | 0 | 0 | 28327497.878 | 3721.0785 | 28331218.9565
2027-08-31 | 2027 | 8 |  | 21 | 880222 | 0 |  | -37000000 | 7313025.3 | 58014472.578 | 0 | 0 | 28327497.878 | 3789.4253 | 28331287.3034
2027-09-30 | 2027 | 9 |  | 21 | 880222 | 0 |  | -37000000 | 7313025.3 | 58014472.578 | 0 | 0 | 28327497.878 | 3857.7722 | 28331355.6502
2027-10-31 | 2027 | 10 |  | 20 | 880222 | 0 |  | -37000000 | 6964786 | 58014472.578 | 0 | 0 | 27979258.578 | 3926.119 | 27983184.697
2027-11-30 | 2027 | 11 |  | 22 | 880222 | 0 |  | -37000000 | 7661264.6 | 58014472.578 | 0 | 0 | 28675737.178 | 3994.4658 | 28679731.6438
2027-12-31 | 2027 | 12 |  | 20 | 880222 | 0 |  | -37000000 | 6964786 | 58014472.578 | 0 | 0 | 27979258.578 | 4062.8126 | 27983321.3907
2028-01-31 | 2028 | 1 |  | 20 | 896946.218 | 0 |  | -37000000 | 6964786 | 59116747.557 | 0 | 0 | 29081533.557 | 4209.8592 | 29085743.4162
2028-02-29 | 2028 | 2 |  | 21 | 896946.218 | 0 |  | -37000000 | 7313025.3 | 59116747.557 | 0 | 0 | 29429772.857 | 4288.559 | 29434061.416
2028-03-31 | 2028 | 3 |  | 23 | 896946.218 | 1 |  | -37000000 | 8009503.9 | 59116747.557 | 793454.7 | 0 | 30919706.157 | 4367.2588 | 30924073.4158
2028-04-30 | 2028 | 4 |  | 19 | 896946.218 | 1 |  | -37000000 | 6616546.7 | 59116747.557 | 793454.7 | 0 | 29526748.957 | 4445.9586 | 29531194.9156
2028-05-31 | 2028 | 5 |  | 22 | 896946.218 | 1 |  | -37000000 | 7661264.6 | 59116747.557 | 793454.7 | 0 | 30571466.857 | 4524.6584 | 30575991.5154
2028-06-30 | 2028 | 6 |  | 22 | 896946.218 | 0 |  | -37000000 | 7661264.6 | 59116747.557 | 0 | 0 | 29778012.157 | 4603.3582 | 29782615.5152
2028-07-31 | 2028 | 7 |  | 20 | 896946.218 | 0 |  | -37000000 | 6964786 | 59116747.557 | 0 | 0 | 29081533.557 | 4682.0579 | 29086215.615
2028-08-31 | 2028 | 8 |  | 22 | 896946.218 | 0 |  | -37000000 | 7661264.6 | 59116747.557 | 0 | 0 | 29778012.157 | 4760.7577 | 29782772.9147
2028-09-30 | 2028 | 9 |  | 20 | 896946.218 | 0 |  | -37000000 | 6964786 | 59116747.557 | 0 | 0 | 29081533.557 | 4839.4575 | 29086373.0145
2028-10-31 | 2028 | 10 |  | 21 | 896946.218 | 0 |  | -37000000 | 7313025.3 | 59116747.557 | 0 | 0 | 29429772.857 | 4918.1573 | 29434691.0143
2028-11-30 | 2028 | 11 |  | 22 | 896946.218 | 0 |  | -37000000 | 7661264.6 | 59116747.557 | 0 | 0 | 29778012.157 | 4996.8571 | 29783009.0141
2028-12-31 | 2028 | 12 |  | 19 | 896946.218 | 0 |  | -37000000 | 6616546.7 | 59116747.557 | 0 | 0 | 28733294.257 | 5075.5569 | 28738369.8139
2029-01-31 | 2029 | 1 |  | 22 | 913988.1961 | 0 |  | -37000000 | 7661264.6 | 60239965.7606 | 0 | 0 | 30901230.3606 | 5243.6962 | 30906474.0568
2029-02-28 | 2029 | 2 |  | 19 | 913988.1961 | 0 |  | -37000000 | 6616546.7 | 60239965.7606 | 0 | 0 | 29856512.4606 | 5333.1357 | 29861845.5963
2029-03-31 | 2029 | 3 |  | 21 | 913988.1961 | 1 |  | -37000000 | 7313025.3 | 60239965.7606 | 793454.7 | 0 | 31346445.7606 | 5422.5752 | 31351868.3358
2029-04-30 | 2029 | 4 |  | 21 | 913988.1961 | 1 |  | -37000000 | 7313025.3 | 60239965.7606 | 793454.7 | 0 | 31346445.7606 | 5512.0147 | 31351957.7753
2029-05-31 | 2029 | 5 |  | 22 | 913988.1961 | 1 |  | -37000000 | 7661264.6 | 60239965.7606 | 793454.7 | 0 | 31694685.0606 | 5601.4543 | 31700286.5148
2029-06-30 | 2029 | 6 |  | 21 | 913988.1961 | 0 |  | -37000000 | 7313025.3 | 60239965.7606 | 0 | 0 | 30552991.0606 | 5690.8938 | 30558681.9544
2029-07-31 | 2029 | 7 |  | 21 | 913988.1961 | 0 |  | -37000000 | 7313025.3 | 60239965.7606 | 0 | 0 | 30552991.0606 | 5780.3333 | 30558771.3939
2029-08-31 | 2029 | 8 |  | 22 | 913988.1961 | 0 |  | -37000000 | 7661264.6 | 60239965.7606 | 0 | 0 | 30901230.3606 | 5869.7728 | 30907100.1334
2029-09-30 | 2029 | 9 |  | 19 | 913988.1961 | 0 |  | -37000000 | 6616546.7 | 60239965.7606 | 0 | 0 | 29856512.4606 | 5959.2124 | 29862471.6729
2029-10-31 | 2029 | 10 |  | 22 | 913988.1961 | 0 |  | -37000000 | 7661264.6 | 60239965.7606 | 0 | 0 | 30901230.3606 | 6048.6519 | 30907279.0125
2029-11-30 | 2029 | 11 |  | 22 | 913988.1961 | 0 |  | -37000000 | 7661264.6 | 60239965.7606 | 0 | 0 | 30901230.3606 | 6138.0914 | 30907368.452
2029-12-31 | 2029 | 12 |  | 19 | 913988.1961 | 0 |  | -37000000 | 6616546.7 | 60239965.7606 | 0 | 0 | 29856512.4606 | 6227.5309 | 29862739.9915
2030-01-31 | 2030 | 1 |  | 22 | 931353.9719 | 0 |  | -37000000 | 7661264.6 | 61384525.11 | 0 | 0 | 32045789.71 | 6417.5478 | 32052207.2579
2030-02-28 | 2030 | 2 |  | 19 | 931353.9719 | 0 |  | -37000000 | 6616546.7 | 61384525.11 | 0 | 0 | 31001071.81 | 6518.1252 | 31007589.9352
2030-03-31 | 2030 | 3 |  | 21 | 931353.9719 | 1 |  | -37000000 | 7313025.3 | 61384525.11 | 793454.7 | 0 | 32491005.11 | 6618.7026 | 32497623.8126
2030-04-30 | 2030 | 4 |  | 21 | 931353.9719 | 1 |  | -37000000 | 7313025.3 | 61384525.11 | 793454.7 | 0 | 32491005.11 | 6719.2799 | 32497724.39
2030-05-31 | 2030 | 5 |  | 22 | 931353.9719 | 1 |  | -37000000 | 7661264.6 | 61384525.11 | 793454.7 | 0 | 32839244.41 | 6819.8573 | 32846064.2673
2030-06-30 | 2030 | 6 |  | 20 | 931353.9719 | 0 |  | -37000000 | 6964786 | 61384525.11 | 0 | 0 | 31349311.11 | 6920.4347 | 31356231.5447
2030-07-31 | 2030 | 7 |  | 22 | 931353.9719 | 0 |  | -37000000 | 7661264.6 | 61384525.11 | 0 | 0 | 32045789.71 | 7021.012 | 32052810.7221
2030-08-31 | 2030 | 8 |  | 21 | 931353.9719 | 0 |  | -37000000 | 7313025.3 | 61384525.11 | 0 | 0 | 31697550.41 | 7121.5894 | 31704671.9994
2030-09-30 | 2030 | 9 |  | 20 | 931353.9719 | 0 |  | -37000000 | 6964786 | 61384525.11 | 0 | 0 | 31349311.11 | 7222.1668 | 31356533.2768
2030-10-31 | 2030 | 10 |  | 22 | 931353.9719 | 0 |  | -37000000 | 7661264.6 | 61384525.11 | 0 | 0 | 32045789.71 | 7322.7442 | 32053112.4542
2030-11-30 | 2030 | 11 |  | 21 | 931353.9719 | 0 |  | -37000000 | 7313025.3 | 61384525.11 | 0 | 0 | 31697550.41 | 7423.3215 | 31704973.7316
2030-12-31 | 2030 | 12 |  | 20 | 931353.9719 | 0 |  | -37000000 | 6964786 | 61384525.11 | 0 | 0 | 31349311.11 | 7523.8989 | 31356835.0089
2031-01-31 | 2031 | 1 |  | 22 | 949049.6973 | 0 |  | -37000000 | 7661264.6 | 62550831.0871 | 0 | 0 | 33212095.6871 | 7736.6012 | 33219832.2884
2031-02-28 | 2031 | 2 |  | 19 | 949049.6973 | 0 |  | -37000000 | 6616546.7 | 62550831.0871 | 0 | 0 | 32167377.7871 | 7848.7262 | 32175226.5133
2031-03-31 | 2031 | 3 |  | 21 | 949049.6973 | 1 |  | -37000000 | 7313025.3 | 62550831.0871 | 793454.7 | 0 | 33657311.0871 | 7960.8511 | 33665271.9383
2031-04-30 | 2031 | 4 |  | 21 | 949049.6973 | 1 |  | -37000000 | 7313025.3 | 62550831.0871 | 793454.7 | 0 | 33657311.0871 | 8072.9761 | 33665384.0632
2031-05-31 | 2031 | 5 |  | 21 | 949049.6973 | 1 |  | -37000000 | 7313025.3 | 62550831.0871 | 793454.7 | 0 | 33657311.0871 | 8185.1011 | 33665496.1882
2031-06-30 | 2031 | 6 |  | 21 | 949049.6973 | 0 |  | -37000000 | 7313025.3 | 62550831.0871 | 0 | 0 | 32863856.3871 | 8297.226 | 32872153.6131
2031-07-31 | 2031 | 7 |  | 22 | 949049.6973 | 0 |  | -37000000 | 7661264.6 | 62550831.0871 | 0 | 0 | 33212095.6871 | 8409.351 | 33220505.0381
2031-08-31 | 2031 | 8 |  | 20 | 949049.6973 | 0 |  | -37000000 | 6964786 | 62550831.0871 | 0 | 0 | 32515617.0871 | 8521.4759 | 32524138.5631
2031-09-30 | 2031 | 9 |  | 21 | 949049.6973 | 0 |  | -37000000 | 7313025.3 | 62550831.0871 | 0 | 0 | 32863856.3871 | 8633.6009 | 32872489.988
2031-10-31 | 2031 | 10 |  | 22 | 949049.6973 | 0 |  | -37000000 | 7661264.6 | 62550831.0871 | 0 | 0 | 33212095.6871 | 8745.7258 | 33220841.413
2031-11-30 | 2031 | 11 |  | 20 | 949049.6973 | 0 |  | -37000000 | 6964786 | 62550831.0871 | 0 | 0 | 32515617.0871 | 8857.8508 | 32524474.9379
2031-12-31 | 2031 | 12 |  | 21 | 949049.6973 | 0 |  | -37000000 | 7313025.3 | 62550831.0871 | 0 | 0 | 32863856.3871 | 8969.9758 | 32872826.3629

## WRZ Residential Normalized
Date | Year | Month | WRZ_ResidentialkWh_No_CDM | HDD18 | CDD14 | CovHDD20 | CovCDD14 | Shoulder | Trend | Month Days | const | HDD18 | CDD14 | CovHDD20 | CovCDD14 | Shoulder | Trend | Month Days | Normalized | EV | Heating | Normalized EV&H
2015-01-01 | 2015 | 1 | 31516891.6936 | 697.3342 | 0 | 0 | 0 | 0 | 1 | 31 | -6000764.6164 | 10161658.8373 | 0 | 0 | 0 | 0 | 53862.5623 | 25469342.4893 | 29684099.2724 | 0 | 0 | 29684099.2724
2015-02-01 | 2015 | 2 | 28542104.5449 | 624.255 | 0 | 0 | 0 | 0 | 2 | 28 | -6000764.6164 | 9096738.2067 | 0 | 0 | 0 | 0 | 107725.1246 | 23004567.4096 | 26208266.1246 | 0 | 0 | 26208266.1246 | Model 2: Prais-Winsten, using observations 2015:01-2024:12 (T = 120)
2015-03-01 | 2015 | 3 | 27187379.621 | 546.133 | 0 | 0 | 0 | 1 | 3 | 31 | -6000764.6164 | 7958332.2264 | 0 | 0 | 0 | -815229.5142 | 161587.687 | 25469342.4893 | 26773268.272 | 0 | 0 | 26773268.272 | Dependent variable: WRZ_ResidentialkWh_No_CDM_AL
2015-04-01 | 2015 | 4 | 23251375.5366 | 352.414 | 2.1908 | 0 | 0 | 1 | 4 | 30 | -6000764.6164 | 5135429.8658 | 202274.2005 | 0 | 0 | -815229.5142 | 215450.2493 | 24647750.7961 | 23384910.981 | 0 | 0 | 23384910.981 | rho = 0.487982
2015-05-01 | 2015 | 5 | 24785625.2201 | 150.1369 | 52.4874 | 0 | 0 | 1 | 5 | 31 | -6000764.6164 | 2187817.5031 | 4846034.5214 | 0 | 0 | -815229.5142 | 269312.8116 | 25469342.4893 | 25956513.1947 | 0 | 0 | 25956513.1947
2015-06-01 | 2015 | 6 | 26939319.4271 | 32.5209 | 137.6545 | 0 | 0 | 0 | 6 | 30 | -6000764.6164 | 473899.8033 | 12709299.7253 | 0 | 0 | 0 | 323175.3739 | 24647750.7961 | 32153361.0821 | 0 | 0 | 32153361.0821 |  | coefficient | std. error | t-ratio | p-value
2015-07-01 | 2015 | 7 | 37076912.15 | 1.6179 | 235.9474 | 0 | 0 | 0 | 7 | 31 | -6000764.6164 | 23576.5255 | 21784435.4647 | 0 | 0 | 0 | 377037.9362 | 25469342.4893 | 41653627.7992 | 0 | 0 | 41653627.7992 | const | -6000764.6164 | 2372755.2863 | -2.529 | 0.01283
2015-08-01 | 2015 | 8 | 33838120.556 | 5.65 | 210.9656 | 0 | 0 | 0 | 8 | 31 | -6000764.6164 | 82332.6515 | 19477928.7796 | 0 | 0 | 0 | 430900.4986 | 25469342.4893 | 39459739.8025 | 0 | 0 | 39459739.8025 | HDD20 | 14572.1507 | 737.2884 | 19.7645 | 2.6062e-38
2015-09-01 | 2015 | 9 | 31510740.2371 | 54.9594 | 106.416 | 0 | 0 | 1 | 9 | 30 | -6000764.6164 | 800877.2572 | 9825126.0837 | 0 | 0 | -815229.5142 | 484763.0609 | 24647750.7961 | 28942523.0673 | 0 | 0 | 28942523.0673 | CDD14 | 92327.5164 | 2402.1266 | 38.4357 | 2.4017e-66
2015-10-01 | 2015 | 10 | 24349104.4516 | 237.8968 | 17.9871 | 0 | 0 | 1 | 10 | 31 | -6000764.6164 | 3466668.1925 | 1660702.7313 | 0 | 0 | -815229.5142 | 538625.6232 | 25469342.4893 | 24319344.9056 | 0 | 0 | 24319344.9056 | CovHDD20 | 4698.1544 | 1516.8844 | 3.0972 | 0.002469
2015-11-01 | 2015 | 11 | 24508802.5269 | 426.6299 | 0.80833 | 0 | 0 | 1 | 11 | 30 | -6000764.6164 | 6216915.4035 | 74631.4091 | 0 | 0 | -815229.5142 | 592488.1855 | 24647750.7961 | 24715791.6635 | 0 | 0 | 24715791.6635 | CovCDD14 | 16615.3885 | 5063.3511 | 3.2815 | 0.0013772
2015-12-01 | 2015 | 12 | 28313275.2835 | 577.928 | 0 | 0 | 0 | 0 | 12 | 31 | -6000764.6164 | 8421654.0223 | 0 | 0 | 0 | 0 | 646350.7478 | 25469342.4893 | 28536582.643 | 0 | 0 | 28536582.643 | Shoulder | -815229.5142 | 216651.4123 | -3.7629 | 0.00026907
2016-01-01 | 2016 | 1 | 31299065.5747 | 697.3342 | 0 | 0 | 0 | 0 | 13 | 31 | -6000764.6164 | 10161658.8373 | 0 | 0 | 0 | 0 | 700213.3102 | 25469342.4893 | 30330450.0203 | 0 | 0 | 30330450.0203 | Trend | 53862.5623 | 4162.0553 | 12.9413 | 5.5689e-24
2016-02-01 | 2016 | 2 | 28107655.4446 | 624.255 | 0 | 0 | 0 | 0 | 14 | 29 | -6000764.6164 | 9096738.2067 | 0 | 0 | 0 | 0 | 754075.8725 | 23826159.1029 | 27676208.5656 | 0 | 0 | 27676208.5656 | MonthDays | 821591.6932 | 80238.1205 | 10.2394 | 9.1611e-18
2016-03-01 | 2016 | 3 | 27483932.0556 | 546.133 | 0 | 0 | 0 | 1 | 15 | 31 | -6000764.6164 | 7958332.2264 | 0 | 0 | 0 | -815229.5142 | 807938.4348 | 25469342.4893 | 27419619.0199 | 0 | 0 | 27419619.0199
2016-04-01 | 2016 | 4 | 24945174.9445 | 352.414 | 2.1908 | 0 | 0 | 1 | 16 | 30 | -6000764.6164 | 5135429.8658 | 202274.2005 | 0 | 0 | -815229.5142 | 861800.9971 | 24647750.7961 | 24031261.7289 | 0 | 0 | 24031261.7289 | Statistics based on the rho-differenced data
2016-05-01 | 2016 | 5 | 27521939.8671 | 150.1369 | 52.4874 | 0 | 0 | 1 | 17 | 31 | -6000764.6164 | 2187817.5031 | 4846034.5214 | 0 | 0 | -815229.5142 | 915663.5595 | 25469342.4893 | 26602863.9426 | 0 | 0 | 26602863.9426 | Sum squared resid | 88449289928544 | S.E. of regression | 888665.1804
2016-06-01 | 2016 | 6 | 33531214.9319 | 32.5209 | 137.6545 | 0 | 0 | 0 | 18 | 30 | -6000764.6164 | 473899.8033 | 12709299.7253 | 0 | 0 | 0 | 969526.1218 | 24647750.7961 | 32799711.83 | 0 | 0 | 32799711.83 | R-squared | 0.98194 | Adjusted R-squared | 0.98081
2016-07-01 | 2016 | 7 | 43681699.2084 | 1.6179 | 235.9474 | 0 | 0 | 0 | 19 | 31 | -6000764.6164 | 23576.5255 | 21784435.4647 | 0 | 0 | 0 | 1023388.6841 | 25469342.4893 | 42299978.5471 | 0 | 0 | 42299978.5471 | F(7, 112) | 588.6172 | P-value(F) | 3.3223e-85
2016-08-01 | 2016 | 8 | 46283926.1593 | 5.65 | 210.9656 | 0 | 0 | 0 | 20 | 31 | -6000764.6164 | 82332.6515 | 19477928.7796 | 0 | 0 | 0 | 1077251.2464 | 25469342.4893 | 40106090.5503 | 0 | 0 | 40106090.5503 | rho | -0.021215 | Durbin-Watson | 2.0351
2016-09-01 | 2016 | 9 | 32267263.271 | 54.9594 | 106.416 | 0 | 0 | 1 | 21 | 30 | -6000764.6164 | 800877.2572 | 9825126.0837 | 0 | 0 | -815229.5142 | 1131113.8087 | 24647750.7961 | 29588873.8151 | 0 | 0 | 29588873.8151
2016-10-01 | 2016 | 10 | 25862800.3927 | 237.8968 | 17.9871 | 0 | 0 | 1 | 22 | 31 | -6000764.6164 | 3466668.1925 | 1660702.7313 | 0 | 0 | -815229.5142 | 1184976.3711 | 25469342.4893 | 24965695.6535 | 0 | 0 | 24965695.6535 | Statistics based on the original data
2016-11-01 | 2016 | 11 | 25641526.9307 | 426.6299 | 0.80833 | 0 | 0 | 1 | 23 | 30 | -6000764.6164 | 6216915.4035 | 74631.4091 | 0 | 0 | -815229.5142 | 1238838.9334 | 24647750.7961 | 25362142.4114 | 0 | 0 | 25362142.4114 | Mean dependent var | 32438040.7714 | S.D. dependent var | 6404571.7979
2016-12-01 | 2016 | 12 | 31547108.2644 | 577.928 | 0 | 0 | 0 | 0 | 24 | 31 | -6000764.6164 | 8421654.0223 | 0 | 0 | 0 | 0 | 1292701.4957 | 25469342.4893 | 29182933.3908 | 0 | 0 | 29182933.3908
2017-01-01 | 2017 | 1 | 30485456.8064 | 697.3342 | 0 | 0 | 0 | 0 | 25 | 31 | -6000764.6164 | 10161658.8373 | 0 | 0 | 0 | 0 | 1346564.058 | 25469342.4893 | 30976800.7681 | 1012.7023 | 0 | 30977813.4704
2017-02-01 | 2017 | 2 | 26391860.9789 | 624.255 | 0 | 0 | 0 | 0 | 26 | 28 | -6000764.6164 | 9096738.2067 | 0 | 0 | 0 | 0 | 1400426.6203 | 23004567.4096 | 27500967.6203 | 2025.4046 | 0 | 27502993.0249
2017-03-01 | 2017 | 3 | 28587408.1442 | 546.133 | 0 | 0 | 0 | 1 | 27 | 31 | -6000764.6164 | 7958332.2264 | 0 | 0 | 0 | -815229.5142 | 1454289.1827 | 25469342.4893 | 28065969.7677 | 3038.1069 | 0 | 28069007.8746
2017-04-01 | 2017 | 4 | 24574299.5314 | 352.414 | 2.1908 | 0 | 0 | 1 | 28 | 30 | -6000764.6164 | 5135429.8658 | 202274.2005 | 0 | 0 | -815229.5142 | 1508151.745 | 24647750.7961 | 24677612.4767 | 4050.8092 | 0 | 24681663.286
2017-05-01 | 2017 | 5 | 25554562.0151 | 150.1369 | 52.4874 | 0 | 0 | 1 | 29 | 31 | -6000764.6164 | 2187817.5031 | 4846034.5214 | 0 | 0 | -815229.5142 | 1562014.3073 | 25469342.4893 | 27249214.6904 | 5063.5115 | 0 | 27254278.202
2017-06-01 | 2017 | 6 | 30588200.1539 | 32.5209 | 137.6545 | 0 | 0 | 0 | 30 | 30 | -6000764.6164 | 473899.8033 | 12709299.7253 | 0 | 0 | 0 | 1615876.8696 | 24647750.7961 | 33446062.5778 | 6076.2138 | 0 | 33452138.7916
2017-07-01 | 2017 | 7 | 37992744.1476 | 1.6179 | 235.9474 | 0 | 0 | 0 | 31 | 31 | -6000764.6164 | 23576.5255 | 21784435.4647 | 0 | 0 | 0 | 1669739.4319 | 25469342.4893 | 42946329.2949 | 7088.9162 | 0 | 42953418.2111
2017-08-01 | 2017 | 8 | 35156430.4816 | 5.65 | 210.9656 | 0 | 0 | 0 | 32 | 31 | -6000764.6164 | 82332.6515 | 19477928.7796 | 0 | 0 | 0 | 1723601.9943 | 25469342.4893 | 40752441.2982 | 8101.6185 | 0 | 40760542.9166
2017-09-01 | 2017 | 9 | 32580189.6032 | 54.9594 | 106.416 | 0 | 0 | 1 | 33 | 30 | -6000764.6164 | 800877.2572 | 9825126.0837 | 0 | 0 | -815229.5142 | 1777464.5566 | 24647750.7961 | 30235224.563 | 9114.3208 | 0 | 30244338.8837
2017-10-01 | 2017 | 10 | 26468289.3301 | 237.8968 | 17.9871 | 0 | 0 | 1 | 34 | 31 | -6000764.6164 | 3466668.1925 | 1660702.7313 | 0 | 0 | -815229.5142 | 1831327.1189 | 25469342.4893 | 25612046.4013 | 10127.0231 | 0 | 25622173.4244
2017-11-01 | 2017 | 11 | 27549828.038 | 426.6299 | 0.80833 | 0 | 0 | 1 | 35 | 30 | -6000764.6164 | 6216915.4035 | 74631.4091 | 0 | 0 | -815229.5142 | 1885189.6812 | 24647750.7961 | 26008493.1592 | 11139.7254 | 0 | 26019632.8846
2017-12-01 | 2017 | 12 | 33598624.6443 | 577.928 | 0 | 0 | 0 | 0 | 36 | 31 | -6000764.6164 | 8421654.0223 | 0 | 0 | 0 | 0 | 1939052.2435 | 25469342.4893 | 29829284.1387 | 12152.4277 | 0 | 29841436.5664
2018-01-01 | 2018 | 1 | 32620888.6243 | 697.3342 | 0 | 0 | 0 | 0 | 37 | 31 | -6000764.6164 | 10161658.8373 | 0 | 0 | 0 | 0 | 1992914.8059 | 25469342.4893 | 31623151.516 | 15248.2117 | 0 | 31638399.7277
2018-02-01 | 2018 | 2 | 27553017.6042 | 624.255 | 0 | 0 | 0 | 0 | 38 | 28 | -6000764.6164 | 9096738.2067 | 0 | 0 | 0 | 0 | 2046777.3682 | 23004567.4096 | 28147318.3681 | 17331.2933 | 0 | 28164649.6615
2018-03-01 | 2018 | 3 | 28570971.4626 | 546.133 | 0 | 0 | 0 | 1 | 39 | 31 | -6000764.6164 | 7958332.2264 | 0 | 0 | 0 | -815229.5142 | 2100639.9305 | 25469342.4893 | 28712320.5156 | 19414.375 | 0 | 28731734.8906
2018-04-01 | 2018 | 4 | 26969894.9086 | 352.414 | 2.1908 | 0 | 0 | 1 | 40 | 30 | -6000764.6164 | 5135429.8658 | 202274.2005 | 0 | 0 | -815229.5142 | 2154502.4928 | 24647750.7961 | 25323963.2246 | 21497.4567 | 0 | 25345460.6813
2018-05-01 | 2018 | 5 | 28042931.9964 | 150.1369 | 52.4874 | 0 | 0 | 1 | 41 | 31 | -6000764.6164 | 2187817.5031 | 4846034.5214 | 0 | 0 | -815229.5142 | 2208365.0552 | 25469342.4893 | 27895565.4383 | 23580.5383 | 0 | 27919145.9766
2018-06-01 | 2018 | 6 | 33320135.5147 | 32.5209 | 137.6545 | 0 | 0 | 0 | 42 | 30 | -6000764.6164 | 473899.8033 | 12709299.7253 | 0 | 0 | 0 | 2262227.6175 | 24647750.7961 | 34092413.3256 | 25663.62 | 0 | 34118076.9456
2018-07-01 | 2018 | 7 | 45378411.6897 | 1.6179 | 235.9474 | 0 | 0 | 0 | 43 | 31 | -6000764.6164 | 23576.5255 | 21784435.4647 | 0 | 0 | 0 | 2316090.1798 | 25469342.4893 | 43592680.0428 | 27746.7017 | 0 | 43620426.7445
2018-08-01 | 2018 | 8 | 44407910.2043 | 5.65 | 210.9656 | 0 | 0 | 0 | 44 | 31 | -6000764.6164 | 82332.6515 | 19477928.7796 | 0 | 0 | 0 | 2369952.7421 | 25469342.4893 | 41398792.046 | 29829.7833 | 0 | 41428621.8293
2018-09-01 | 2018 | 9 | 35278903.31 | 54.9594 | 106.416 | 0 | 0 | 1 | 45 | 30 | -6000764.6164 | 800877.2572 | 9825126.0837 | 0 | 0 | -815229.5142 | 2423815.3044 | 24647750.7961 | 30881575.3108 | 31912.865 | 0 | 30913488.1758
2018-10-01 | 2018 | 10 | 27430302.4603 | 237.8968 | 17.9871 | 0 | 0 | 1 | 46 | 31 | -6000764.6164 | 3466668.1925 | 1660702.7313 | 0 | 0 | -815229.5142 | 2477677.8668 | 25469342.4893 | 26258397.1492 | 33995.9467 | 0 | 26292393.0959
2018-11-01 | 2018 | 11 | 28520056.7511 | 426.6299 | 0.80833 | 0 | 0 | 1 | 47 | 30 | -6000764.6164 | 6216915.4035 | 74631.4091 | 0 | 0 | -815229.5142 | 2531540.4291 | 24647750.7961 | 26654843.9071 | 36079.0283 | 0 | 26690922.9354
2018-12-01 | 2018 | 12 | 32346137.6208 | 577.928 | 0 | 0 | 0 | 0 | 48 | 31 | -6000764.6164 | 8421654.0223 | 0 | 0 | 0 | 0 | 2585402.9914 | 25469342.4893 | 30475634.8865 | 38162.11 | 0 | 30513796.9965
2019-01-01 | 2019 | 1 | 32928562.6053 | 697.3342 | 0 | 0 | 0 | 0 | 49 | 31 | -6000764.6164 | 10161658.8373 | 0 | 0 | 0 | 0 | 2639265.5537 | 25469342.4893 | 32269502.2638 | 41745.5288 | 54117.0746 | 32365364.8673
2019-02-01 | 2019 | 2 | 28792193.7473 | 624.255 | 0 | 0 | 0 | 0 | 50 | 28 | -6000764.6164 | 9096738.2067 | 0 | 0 | 0 | 0 | 2693128.116 | 23004567.4096 | 28793669.116 | 43245.866 | 44359.2674 | 28881274.2494
2019-03-01 | 2019 | 3 | 29547782.6474 | 546.133 | 0 | 0 | 0 | 1 | 51 | 31 | -6000764.6164 | 7958332.2264 | 0 | 0 | 0 | -815229.5142 | 2746990.6784 | 25469342.4893 | 29358671.2634 | 44746.2032 | 42427.1343 | 29445844.6009
2019-04-01 | 2019 | 4 | 25950042.6818 | 352.414 | 2.1908 | 0 | 0 | 1 | 52 | 30 | -6000764.6164 | 5135429.8658 | 202274.2005 | 0 | 0 | -815229.5142 | 2800853.2407 | 24647750.7961 | 25970313.9724 | 46246.5404 | 25440.9577 | 26042001.4705
2019-05-01 | 2019 | 5 | 25742829.9131 | 150.1369 | 52.4874 | 0 | 0 | 1 | 53 | 31 | -6000764.6164 | 2187817.5031 | 4846034.5214 | 0 | 0 | -815229.5142 | 2854715.803 | 25469342.4893 | 28541916.1861 | 47746.8776 | 14261.3907 | 28603924.4543
2019-06-01 | 2019 | 6 | 30932840.9279 | 32.5209 | 137.6545 | 0 | 0 | 0 | 54 | 30 | -6000764.6164 | 473899.8033 | 12709299.7253 | 0 | 0 | 0 | 2908578.3653 | 24647750.7961 | 34738764.0735 | 49247.2147 | 3200.1768 | 34791211.4651
2019-07-01 | 2019 | 7 | 46405254.2117 | 1.6179 | 235.9474 | 0 | 0 | 0 | 55 | 31 | -6000764.6164 | 23576.5255 | 21784435.4647 | 0 | 0 | 0 | 2962440.9276 | 25469342.4893 | 44239030.7906 | 50747.5519 | 0 | 44289778.3426
2019-08-01 | 2019 | 8 | 39200831.7687 | 5.65 | 210.9656 | 0 | 0 | 0 | 56 | 31 | -6000764.6164 | 82332.6515 | 19477928.7796 | 0 | 0 | 0 | 3016303.49 | 25469342.4893 | 42045142.7939 | 52247.8891 | 322.3595 | 42097713.0425
2019-09-01 | 2019 | 9 | 28663370.6467 | 54.9594 | 106.416 | 0 | 0 | 1 | 57 | 30 | -6000764.6164 | 800877.2572 | 9825126.0837 | 0 | 0 | -815229.5142 | 3070166.0523 | 24647750.7961 | 31527926.0587 | 53748.2263 | 4305.7398 | 31585980.0247
2019-10-01 | 2019 | 10 | 26368384.2425 | 237.8968 | 17.9871 | 0 | 0 | 1 | 58 | 31 | -6000764.6164 | 3466668.1925 | 1660702.7313 | 0 | 0 | -815229.5142 | 3124028.6146 | 25469342.4893 | 26904747.897 | 55248.5635 | 16915.0552 | 26976911.5157
2019-11-01 | 2019 | 11 | 28801098.8977 | 426.6299 | 0.80833 | 0 | 0 | 1 | 59 | 30 | -6000764.6164 | 6216915.4035 | 74631.4091 | 0 | 0 | -815229.5142 | 3177891.1769 | 24647750.7961 | 27301194.6549 | 56748.9006 | 36755.9202 | 27394699.4758
2019-12-01 | 2019 | 12 | 32884166.1592 | 577.928 | 0 | 0 | 0 | 0 | 60 | 31 | -6000764.6164 | 8421654.0223 | 0 | 0 | 0 | 0 | 3231753.7392 | 25469342.4893 | 31121985.6344 | 58249.2378 | 42633.2709 | 31222868.1431
2020-01-01 | 2020 | 1 | 31510170.0048 | 697.3342 | 0 | 0 | 0 | 0 | 61 | 31 | -6000764.6164 | 10161658.8373 | 0 | 0 | 0 | 0 | 3285616.3016 | 25469342.4893 | 32915853.0117 | 61404.5117 | 198062.1141 | 33175319.6374
2020-02-01 | 2020 | 2 | 29273294.2801 | 624.255 | 0 | 0 | 0 | 0 | 62 | 29 | -6000764.6164 | 9096738.2067 | 0 | 0 | 0 | 0 | 3339478.8639 | 23826159.1029 | 30261611.557 | 63059.4483 | 195409.7718 | 30520080.7772
2020-03-01 | 2020 | 3 | 29911361.8009 | 546.133 | 0 | 271.7854 | 0 | 1 | 63 | 31 | -6000764.6164 | 7958332.2264 | 0 | 1276889.8382 | 0 | -815229.5142 | 3393341.4262 | 25469342.4893 | 31281911.8495 | 64714.385 | 151682.2158 | 31498308.4503
2020-04-01 | 2020 | 4 | 28752418.4485 | 352.414 | 2.1908 | 439.675 | 0 | 1 | 64 | 30 | -6000764.6164 | 5135429.8658 | 202274.2005 | 2065661.0149 | 0 | -815229.5142 | 3447203.9885 | 24647750.7961 | 28682325.7352 | 66369.3217 | 119587.6936 | 28868282.7504
2020-05-01 | 2020 | 5 | 32004641.5076 | 150.1369 | 52.4874 | 265.1411 | 50.9006 | 1 | 65 | 31 | -6000764.6164 | 2187817.5031 | 4846034.5214 | 1245673.6787 | 845733.1651 | -815229.5142 | 3501066.5508 | 25469342.4893 | 31279673.7777 | 68024.2583 | 67006.5603 | 31414704.5964
2020-06-01 | 2020 | 6 | 40334292.1581 | 32.5209 | 137.6545 | 26.6375 | 82.9848 | 0 | 66 | 30 | -6000764.6164 | 473899.8033 | 12709299.7253 | 125147.0866 | 1378824.4031 | 0 | 3554929.1132 | 24647750.7961 | 36889086.311 | 69679.195 | 9365.2222 | 36968130.7283
2020-07-01 | 2020 | 7 | 55198199.9978 | 1.6179 | 235.9474 | 0 | 154.4438 | 0 | 67 | 31 | -6000764.6164 | 23576.5255 | 21784435.4647 | 0 | 2566142.9085 | 0 | 3608791.6755 | 25469342.4893 | 47451524.447 | 71334.1317 | 0 | 47522858.5787
2020-08-01 | 2020 | 8 | 45757218.3791 | 5.65 | 210.9656 | 9.8604 | 108.4655 | 0 | 68 | 31 | -6000764.6164 | 82332.6515 | 19477928.7796 | 46325.7595 | 1802196.9255 | 0 | 3662654.2378 | 25469342.4893 | 44540016.2267 | 72989.0683 | 1098.4713 | 44614103.7663
2020-09-01 | 2020 | 9 | 31219269.9713 | 54.9594 | 106.416 | 66.3793 | 37.9062 | 1 | 69 | 30 | -6000764.6164 | 800877.2572 | 9825126.0837 | 311860.4219 | 629827.0705 | -815229.5142 | 3716516.8001 | 24647750.7961 | 33115964.2989 | 74644.005 | 26786.0146 | 33217394.3186
2020-10-01 | 2020 | 10 | 28728580.1471 | 237.8968 | 17.9871 | 174.9167 | 1.9646 | 1 | 70 | 31 | -6000764.6164 | 3466668.1925 | 1660702.7313 | 821785.4988 | 32642.3153 | -815229.5142 | 3770379.3625 | 25469342.4893 | 28405526.459 | 76298.9417 | 90659.971 | 28572485.3717
2020-11-01 | 2020 | 11 | 29288672.5579 | 426.6299 | 0.80833 | 213.1504 | 0 | 1 | 71 | 30 | -6000764.6164 | 6216915.4035 | 74631.4091 | 1001413.3024 | 0 | -815229.5142 | 3824241.9248 | 24647750.7961 | 28948958.7052 | 77953.8783 | 115375.1467 | 29142287.7302
2020-12-01 | 2020 | 12 | 34977177.4001 | 577.928 | 0 | 322.4521 | 0 | 0 | 72 | 31 | -6000764.6164 | 8421654.0223 | 0 | 1514929.6587 | 0 | 0 | 3878104.4871 | 25469342.4893 | 33283266.0409 | 79608.815 | 183599.5651 | 33546474.4211
2021-01-01 | 2021 | 1 | 34480133.068 | 697.3342 | 0 | 357.7521 | 0 | 0 | 73 | 31 | -6000764.6164 | 10161658.8373 | 0 | 1680774.5074 | 0 | 0 | 3931967.0494 | 25469342.4893 | 35242978.2669 | 84571.8122 | 424068.4426 | 35751618.5217
2021-02-01 | 2021 | 2 | 31637027.7221 | 624.255 | 0 | 354.7271 | 0 | 0 | 74 | 28 | -6000764.6164 | 9096738.2067 | 0 | 1666562.5905 | 0 | 0 | 3985829.6117 | 23004567.4096 | 31752933.2021 | 87879.8727 | 424035.9968 | 32264849.0717
2021-03-01 | 2021 | 3 | 30941540.2761 | 546.133 | 0 | 277.2982 | 0 | 1 | 75 | 31 | -6000764.6164 | 7958332.2264 | 0 | 1302789.6908 | 0 | -815229.5142 | 4039692.1741 | 25469342.4893 | 31954162.4499 | 91187.9332 | 319653.0168 | 32365003.3998
2021-04-01 | 2021 | 4 | 28032178.8316 | 352.414 | 2.1908 | 189.8979 | 1.8542 | 1 | 76 | 30 | -6000764.6164 | 5135429.8658 | 202274.2005 | 892169.7237 | 30807.6995 | -815229.5142 | 4093554.7364 | 24647750.7961 | 28185992.8913 | 94495.9937 | 207520.2086 | 28488009.0937
2021-05-01 | 2021 | 5 | 31416040.8462 | 150.1369 | 52.4874 | 110.9611 | 26.9542 | 1 | 77 | 31 | -6000764.6164 | 2187817.5031 | 4846034.5214 | 521312.4271 | 447853.951 | -815229.5142 | 4147417.2987 | 25469342.4893 | 30803784.0599 | 97804.0542 | 112679.5266 | 31014267.6408
2021-06-01 | 2021 | 6 | 40462392.8946 | 32.5209 | 137.6545 | 18.0333 | 90.8375 | 0 | 78 | 30 | -6000764.6164 | 473899.8033 | 12709299.7253 | 84723.3835 | 1509300.3534 | 0 | 4201279.861 | 24647750.7961 | 37625489.3061 | 101112.1147 | 9249.7379 | 37735851.1587
2021-07-01 | 2021 | 7 | 42514397.9228 | 1.6179 | 235.9474 | 12.7583 | 96.4375 | 0 | 79 | 31 | -6000764.6164 | 23576.5255 | 21784435.4647 | 59940.6193 | 1602346.529 | 0 | 4255142.4233 | 25469342.4893 | 47194019.4346 | 104420.1753 | 3474.3973 | 47301914.0072
2021-08-01 | 2021 | 8 | 50349130.763 | 5.65 | 210.9656 | 4.2625 | 133.0312 | 0 | 80 | 31 | -6000764.6164 | 82332.6515 | 19477928.7796 | 20025.8829 | 2210365.9022 | 0 | 4309004.9857 | 25469342.4893 | 45568236.0746 | 107728.2358 | 448.8326 | 45676413.1431
2021-09-01 | 2021 | 9 | 32830511.6101 | 54.9594 | 106.416 | 46.5521 | 47.6292 | 1 | 81 | 30 | -6000764.6164 | 800877.2572 | 9825126.0837 | 218708.8729 | 791377.1084 | -815229.5142 | 4362867.548 | 24647750.7961 | 33830713.5356 | 111036.2963 | 29641.8815 | 33971391.7134
2021-10-01 | 2021 | 10 | 29274555.1223 | 237.8968 | 17.9871 | 107.0937 | 22.2813 | 1 | 82 | 31 | -6000764.6164 | 3466668.1925 | 1660702.7313 | 503142.9677 | 370211.6251 | -815229.5142 | 4416730.1103 | 25469342.4893 | 29070803.9855 | 114344.3568 | 99592.1794 | 29284740.5218
2021-11-01 | 2021 | 11 | 29454793.3274 | 426.6299 | 0.80833 | 253.1563 | 0 | 1 | 83 | 30 | -6000764.6164 | 6216915.4035 | 74631.4091 | 1189367.3809 | 0 | -815229.5142 | 4470592.6726 | 24647750.7961 | 29783263.5315 | 117652.4173 | 289618.7971 | 30190534.746
2021-12-01 | 2021 | 12 | 34005574.4477 | 577.928 | 0 | 297.5229 | 0 | 0 | 84 | 31 | -6000764.6164 | 8421654.0223 | 0 | 1397808.5859 | 0 | 0 | 4524455.2349 | 25469342.4893 | 33812495.7159 | 120960.4778 | 345901.2626 | 34279357.4563
2022-01-01 | 2022 | 1 | 37009104.8663 | 697.3342 | 0 | 221.8729 | 0 | 0 | 85 | 31 | -6000764.6164 | 10161658.8373 | 0 | 1042393.2091 | 0 | 0 | 4578317.7973 | 25469342.4893 | 35250947.7165 | 130574.0282 | 824246.7601 | 36205768.5048
2022-02-01 | 2022 | 2 | 31502852.8115 | 624.255 | 0 | 173.2125 | 0 | 0 | 86 | 28 | -6000764.6164 | 9096738.2067 | 0 | 813779.0608 | 0 | 0 | 4632180.3596 | 23004567.4096 | 31546500.4203 | 136879.5181 | 635889.58 | 32319269.5183
2022-03-01 | 2022 | 3 | 31892679.0776 | 546.133 | 0 | 151.6802 | 0 | 1 | 87 | 31 | -6000764.6164 | 7958332.2264 | 0 | 712617.0309 | 0 | -815229.5142 | 4686042.9219 | 25469342.4893 | 32010340.5379 | 143185.0079 | 543899.3514 | 32697424.8972
2022-04-01 | 2022 | 4 | 28211659.8808 | 352.414 | 2.1908 | 103.5833 | 0 | 1 | 88 | 30 | -6000764.6164 | 5135429.8658 | 202274.2005 | 486650.4883 | 0 | -815229.5142 | 4739905.4842 | 24647750.7961 | 28396016.7043 | 149490.4978 | 353798.9707 | 28899306.1729
2022-05-01 | 2022 | 5 | 30683544.2439 | 150.1369 | 52.4874 | 39.7448 | 18.0906 | 1 | 89 | 31 | -6000764.6164 | 2187817.5031 | 4846034.5214 | 186727.166 | 300582.7627 | -815229.5142 | 4793768.0465 | 25469342.4893 | 30968278.3583 | 155795.9877 | 109343.1861 | 31233417.5321
2022-06-01 | 2022 | 6 | 36020711.416 | 32.5209 | 137.6545 | 18.8823 | 30.2306 | 0 | 90 | 30 | -6000764.6164 | 473899.8033 | 12709299.7253 | 88711.7379 | 502293.5964 | 0 | 4847630.6089 | 24647750.7961 | 37268821.6514 | 162101.4776 | 36111.969 | 37467035.098
2022-07-01 | 2022 | 7 | 45496342.7048 | 1.6179 | 235.9474 | 2.2486 | 55.4636 | 0 | 91 | 31 | -6000764.6164 | 23576.5255 | 21784435.4647 | 10564.4639 | 921549.0056 | 0 | 4901493.1712 | 25469342.4893 | 47110196.5037 | 168406.9674 | 619.8971 | 47279223.3682
2022-08-01 | 2022 | 8 | 46643555.0519 | 5.65 | 210.9656 | 1.8479 | 57.0708 | 0 | 92 | 31 | -6000764.6164 | 82332.6515 | 19477928.7796 | 8681.7977 | 948254.0682 | 0 | 4955355.7335 | 25469342.4893 | 44941130.9033 | 174712.4573 | 761.3501 | 45116604.7107
2022-09-01 | 2022 | 9 | 33643942.2885 | 54.9594 | 106.416 | 27.9479 | 23.5135 | 1 | 93 | 30 | -6000764.6164 | 800877.2572 | 9825126.0837 | 131303.6263 | 390686.6299 | -815229.5142 | 5009218.2958 | 24647750.7961 | 33988968.5585 | 181017.9472 | 71304.8043 | 34241291.31
2022-10-01 | 2022 | 10 | 28427810.325 | 237.8968 | 17.9871 | 82.7139 | 0.60521 | 1 | 94 | 31 | -6000764.6164 | 3466668.1925 | 1660702.7313 | 388602.688 | 10055.7716 | -815229.5142 | 5063080.8582 | 25469342.4893 | 29242458.6002 | 187323.4371 | 268450.1605 | 29698232.1977
2022-11-01 | 2022 | 11 | 29542894.3167 | 426.6299 | 0.80833 | 117.9583 | 0.57708 | 1 | 95 | 30 | -6000764.6164 | 6216915.4035 | 74631.4091 | 554186.4571 | 9588.4638 | -815229.5142 | 5116943.4205 | 24647750.7961 | 29804021.8194 | 193628.9269 | 411212.2562 | 30408863.0025
2022-12-01 | 2022 | 12 | 34928798.9429 | 577.928 | 0 | 161.7802 | 0 | 0 | 96 | 31 | -6000764.6164 | 8421654.0223 | 0 | 760068.3899 | 0 | 0 | 5170805.9828 | 25469342.4893 | 33821106.2678 | 199934.4168 | 584238.425 | 34605279.1096
2023-01-01 | 2023 | 1 | 33819883.3737 | 697.3342 | 0 | 0 | 0 | 0 | 97 | 31 | -6000764.6164 | 10161658.8373 | 0 | 0 | 0 | 0 | 5224668.5451 | 25469342.4893 | 34854905.2552 | 215217.9769 | 833158.0054 | 35903281.2375
2023-02-01 | 2023 | 2 | 30617908.2856 | 624.255 | 0 | 0 | 0 | 0 | 98 | 28 | -6000764.6164 | 9096738.2067 | 0 | 0 | 0 | 0 | 5278531.1074 | 23004567.4096 | 31379072.1074 | 224196.0472 | 790901.5729 | 32394169.7274
2023-03-01 | 2023 | 3 | 31726388.8085 | 546.133 | 0 | 0 | 0 | 1 | 99 | 31 | -6000764.6164 | 7958332.2264 | 0 | 0 | 0 | -815229.5142 | 5332393.6698 | 25469342.4893 | 31944074.2548 | 233174.1174 | 760006.621 | 32937254.9933
2023-04-01 | 2023 | 4 | 28343683.6102 | 352.414 | 2.1908 | 0 | 0 | 1 | 100 | 30 | -6000764.6164 | 5135429.8658 | 202274.2005 | 0 | 0 | -815229.5142 | 5386256.2321 | 24647750.7961 | 28555716.9638 | 242152.1877 | 415702.6113 | 29213571.7628
2023-05-01 | 2023 | 5 | 29876954.245 | 150.1369 | 52.4874 | 0 | 0 | 1 | 101 | 31 | -6000764.6164 | 2187817.5031 | 4846034.5214 | 0 | 0 | -815229.5142 | 5440118.7944 | 25469342.4893 | 31127319.1775 | 251130.2579 | 225594.065 | 31604043.5005
2023-06-01 | 2023 | 6 | 38044767.0963 | 32.5209 | 137.6545 | 0 | 0 | 0 | 102 | 30 | -6000764.6164 | 473899.8033 | 12709299.7253 | 0 | 0 | 0 | 5493981.3567 | 24647750.7961 | 37324167.0649 | 260108.3282 | 29573.1812 | 37613848.5743
2023-07-01 | 2023 | 7 | 47265697.5394 | 1.6179 | 235.9474 | 0 | 0 | 0 | 103 | 31 | -6000764.6164 | 23576.5255 | 21784435.4647 | 0 | 0 | 0 | 5547843.919 | 25469342.4893 | 46824433.782 | 269086.3985 | 172.4049 | 47093692.5854
2023-08-01 | 2023 | 8 | 40996520.433 | 5.65 | 210.9656 | 0 | 0 | 0 | 104 | 31 | -6000764.6164 | 82332.6515 | 19477928.7796 | 0 | 0 | 0 | 5601706.4814 | 25469342.4893 | 44630545.7853 | 278064.4687 | 12792.441 | 44921402.695
2023-09-01 | 2023 | 9 | 35625536.1754 | 54.9594 | 106.416 | 0 | 0 | 1 | 105 | 30 | -6000764.6164 | 800877.2572 | 9825126.0837 | 0 | 0 | -815229.5142 | 5655569.0437 | 24647750.7961 | 34113329.05 | 287042.539 | 65640.2791 | 34466011.8681
2023-10-01 | 2023 | 10 | 30885239.1482 | 237.8968 | 17.9871 | 0 | 0 | 1 | 106 | 31 | -6000764.6164 | 3466668.1925 | 1660702.7313 | 0 | 0 | -815229.5142 | 5709431.606 | 25469342.4893 | 29490150.8884 | 296020.6092 | 285715.0897 | 30071886.5873
2023-11-01 | 2023 | 11 | 31022915.9041 | 426.6299 | 0.80833 | 0 | 0 | 1 | 107 | 30 | -6000764.6164 | 6216915.4035 | 74631.4091 | 0 | 0 | -815229.5142 | 5763294.1683 | 24647750.7961 | 29886597.6463 | 304998.6795 | 621475.5638 | 30813071.8896
2023-12-01 | 2023 | 12 | 34753712.691 | 577.928 | 0 | 0 | 0 | 0 | 108 | 31 | -6000764.6164 | 8421654.0223 | 0 | 0 | 0 | 0 | 5817156.7306 | 25469342.4893 | 33707388.6258 | 313976.7497 | 675384.5663 | 34696749.9418
2024-01-01 | 2024 | 1 | 35837732.8297 | 697.3342 | 0 | 0 | 0 | 0 | 109 | 31 | -6000764.6164 | 10161658.8373 | 0 | 0 | 0 | 0 | 5871019.293 | 25469342.4893 | 35501256.0031 | 335438.1782 | 1116842.9274 | 36953537.1087
2024-02-01 | 2024 | 2 | 31673443.631 | 624.255 | 0 | 0 | 0 | 0 | 110 | 29 | -6000764.6164 | 9096738.2067 | 0 | 0 | 0 | 0 | 5924881.8553 | 23826159.1029 | 32847014.5484 | 347921.5364 | 951981.8651 | 34146917.95
2024-03-01 | 2024 | 3 | 31939805.0823 | 546.133 | 0 | 0 | 0 | 1 | 111 | 31 | -6000764.6164 | 7958332.2264 | 0 | 0 | 0 | -815229.5142 | 5978744.4176 | 25469342.4893 | 32590425.0027 | 360404.8946 | 806713.8976 | 33757543.7948
2024-04-01 | 2024 | 4 | 29068416.4732 | 352.414 | 2.1908 | 0 | 0 | 1 | 112 | 30 | -6000764.6164 | 5135429.8658 | 202274.2005 | 0 | 0 | -815229.5142 | 6032606.9799 | 24647750.7961 | 29202067.7117 | 372888.2528 | 540537.8336 | 30115493.7981
2024-05-01 | 2024 | 5 | 31817664.0758 | 150.1369 | 52.4874 | 0 | 0 | 1 | 113 | 31 | -6000764.6164 | 2187817.5031 | 4846034.5214 | 0 | 0 | -815229.5142 | 6086469.5422 | 25469342.4893 | 31773669.9254 | 385371.611 | 156971.2255 | 32316012.7619
2024-06-01 | 2024 | 6 | 40163575.2467 | 32.5209 | 137.6545 | 0 | 0 | 0 | 114 | 30 | -6000764.6164 | 473899.8033 | 12709299.7253 | 0 | 0 | 0 | 6140332.1046 | 24647750.7961 | 37970517.8127 | 397854.9692 | 55353.0495 | 38423725.8315
2024-07-01 | 2024 | 7 | 50566155.7173 | 1.6179 | 235.9474 | 0 | 0 | 0 | 115 | 31 | -6000764.6164 | 23576.5255 | 21784435.4647 | 0 | 0 | 0 | 6194194.6669 | 25469342.4893 | 47470784.5299 | 410338.3274 | 577.127 | 47881699.9843
2024-08-01 | 2024 | 8 | 45940027.3981 | 5.65 | 210.9656 | 0 | 0 | 0 | 116 | 31 | -6000764.6164 | 82332.6515 | 19477928.7796 | 0 | 0 | 0 | 6248057.2292 | 25469342.4893 | 45276896.5331 | 422821.6856 | 14435.4792 | 45714153.6979
2024-09-01 | 2024 | 9 | 36863526.5758 | 54.9594 | 106.416 | 0 | 0 | 1 | 117 | 30 | -6000764.6164 | 800877.2572 | 9825126.0837 | 0 | 0 | -815229.5142 | 6301919.7915 | 24647750.7961 | 34759679.7979 | 435305.0438 | 51488.4906 | 35246473.3323
2024-10-01 | 2024 | 10 | 30103611.8773 | 237.8968 | 17.9871 | 0 | 0 | 1 | 118 | 31 | -6000764.6164 | 3466668.1925 | 1660702.7313 | 0 | 0 | -815229.5142 | 6355782.3539 | 25469342.4893 | 30136501.6363 | 447788.4021 | 410169.2384 | 30994459.2768
2024-11-01 | 2024 | 11 | 30879396.051 | 426.6299 | 0.80833 | 0 | 0 | 1 | 119 | 30 | -6000764.6164 | 6216915.4035 | 74631.4091 | 0 | 0 | -815229.5142 | 6409644.9162 | 24647750.7961 | 30532948.3942 | 460271.7603 | 642218.1055 | 31635438.2599
2024-12-01 | 2024 | 12 | 37201919.6361 | 577.928 | 0 | 0 | 0 | 0 | 120 | 31 | -6000764.6164 | 8421654.0223 | 0 | 0 | 0 | 0 | 6463507.4785 | 25469342.4893 | 34353739.3736 | 472755.1185 | 1049479.793 | 35875974.285
2025-01-31 | 2025 | 1 |  | 697.3342 | 0 |  |  | 0 | 121 | 31 | -6000764.6164 | 10161658.8373 | 0 | 0 | 0 | 0 | 6517370.0408 | 25469342.4893 | 36147606.7509 | 498152.6524 | 1489593.137 | 38135352.5404
2025-02-28 | 2025 | 2 |  | 624.255 | 0 |  |  | 0 | 122 | 28 | -6000764.6164 | 9096738.2067 | 0 | 0 | 0 | 0 | 6571232.6031 | 23004567.4096 | 32671773.6031 | 511066.8282 | 1333486.8863 | 34516327.3175
2025-03-31 | 2025 | 3 |  | 546.133 | 0 |  |  | 1 | 123 | 31 | -6000764.6164 | 7958332.2264 | 0 | 0 | 0 | -815229.5142 | 6625095.1655 | 25469342.4893 | 33236775.7505 | 523981.0039 | 1166608.4501 | 34927365.2046
2025-04-30 | 2025 | 4 |  | 352.414 | 2.1908 |  |  | 1 | 124 | 30 | -6000764.6164 | 5135429.8658 | 202274.2005 | 0 | 0 | -815229.5142 | 6678957.7278 | 24647750.7961 | 29848418.4595 | 536895.1797 | 752800.4243 | 31138114.0635
2025-05-31 | 2025 | 5 |  | 150.1369 | 52.4874 |  |  | 1 | 125 | 31 | -6000764.6164 | 2187817.5031 | 4846034.5214 | 0 | 0 | -815229.5142 | 6732820.2901 | 25469342.4893 | 32420020.6732 | 549809.3555 | 320711.2136 | 33290541.2423
2025-06-30 | 2025 | 6 |  | 32.5209 | 137.6545 |  |  | 0 | 126 | 30 | -6000764.6164 | 473899.8033 | 12709299.7253 | 0 | 0 | 0 | 6786682.8524 | 24647750.7961 | 38616868.5606 | 562723.5312 | 69468.7655 | 39249060.8573
2025-07-31 | 2025 | 7 |  | 1.6179 | 235.9474 |  |  | 0 | 127 | 31 | -6000764.6164 | 23576.5255 | 21784435.4647 | 0 | 0 | 0 | 6840545.4147 | 25469342.4893 | 48117135.2777 | 575637.707 | 3456.0726 | 48696229.0573
2025-08-31 | 2025 | 8 |  | 5.65 | 210.9656 |  |  | 0 | 128 | 31 | -6000764.6164 | 82332.6515 | 19477928.7796 | 0 | 0 | 0 | 6894407.9771 | 25469342.4893 | 45923247.281 | 588551.8827 | 12069.1075 | 46523868.2712
2025-09-30 | 2025 | 9 |  | 54.9594 | 106.416 |  |  | 1 | 129 | 30 | -6000764.6164 | 800877.2572 | 9825126.0837 | 0 | 0 | -815229.5142 | 6948270.5394 | 24647750.7961 | 35406030.5457 | 601466.0585 | 117400.2478 | 36124896.8521
2025-10-31 | 2025 | 10 |  | 237.8968 | 17.9871 |  |  | 1 | 130 | 31 | -6000764.6164 | 3466668.1925 | 1660702.7313 | 0 | 0 | -815229.5142 | 7002133.1017 | 25469342.4893 | 30782852.3841 | 614380.2343 | 508177.3784 | 31905409.9968
2025-11-30 | 2025 | 11 |  | 426.6299 | 0.80833 |  |  | 1 | 131 | 30 | -6000764.6164 | 6216915.4035 | 74631.4091 | 0 | 0 | -815229.5142 | 7055995.664 | 24647750.7961 | 31179299.142 | 627294.41 | 911334.9175 | 32717928.4696
2025-12-31 | 2025 | 12 |  | 577.928 | 0 |  |  | 0 | 132 | 31 | -6000764.6164 | 8421654.0223 | 0 | 0 | 0 | 0 | 7109858.2263 | 25469342.4893 | 35000090.1215 | 640208.5858 | 1234526.5901 | 36874825.2973
2026-01-31 | 2026 | 1 |  | 697.3342 | 0 |  |  | 0 | 133 | 31 | -6000764.6164 | 10161658.8373 | 0 | 0 | 0 | 0 | 7163720.7887 | 25469342.4893 | 36793957.4988 | 668602.5973 | 1791045.9745 | 39253606.0705
2026-02-28 | 2026 | 2 |  | 624.255 | 0 |  |  | 0 | 134 | 28 | -6000764.6164 | 9096738.2067 | 0 | 0 | 0 | 0 | 7217583.351 | 23004567.4096 | 33318124.3509 | 684082.433 | 1603348.0957 | 35605554.8796
2026-03-31 | 2026 | 3 |  | 546.133 | 0 |  |  | 1 | 135 | 31 | -6000764.6164 | 7958332.2264 | 0 | 0 | 0 | -815229.5142 | 7271445.9133 | 25469342.4893 | 33883126.4984 | 699562.2687 | 1402698.0364 | 35985386.8035
2026-04-30 | 2026 | 4 |  | 352.414 | 2.1908 |  |  | 1 | 136 | 30 | -6000764.6164 | 5135429.8658 | 202274.2005 | 0 | 0 | -815229.5142 | 7325308.4756 | 24647750.7961 | 30494769.2074 | 715042.1044 | 905146.6041 | 32114957.9159
2026-05-31 | 2026 | 5 |  | 150.1369 | 52.4874 |  |  | 1 | 137 | 31 | -6000764.6164 | 2187817.5031 | 4846034.5214 | 0 | 0 | -815229.5142 | 7379171.0379 | 25469342.4893 | 33066371.4211 | 730521.9402 | 385614.376 | 34182507.7372
2026-06-30 | 2026 | 6 |  | 32.5209 | 137.6545 |  |  | 0 | 138 | 30 | -6000764.6164 | 473899.8033 | 12709299.7253 | 0 | 0 | 0 | 7433033.6003 | 24647750.7961 | 39263219.3084 | 746001.7759 | 83527.3402 | 40092748.4246
2026-07-31 | 2026 | 7 |  | 1.6179 | 235.9474 |  |  | 0 | 139 | 31 | -6000764.6164 | 23576.5255 | 21784435.4647 | 0 | 0 | 0 | 7486896.1626 | 25469342.4893 | 48763486.0256 | 761481.6116 | 4155.487 | 49529123.1242
2026-08-31 | 2026 | 8 |  | 5.65 | 210.9656 |  |  | 0 | 140 | 31 | -6000764.6164 | 82332.6515 | 19477928.7796 | 0 | 0 | 0 | 7540758.7249 | 25469342.4893 | 46569598.0288 | 776961.4474 | 14511.5641 | 47361071.0403
2026-09-30 | 2026 | 9 |  | 54.9594 | 106.416 |  |  | 1 | 141 | 30 | -6000764.6164 | 800877.2572 | 9825126.0837 | 0 | 0 | -815229.5142 | 7594621.2872 | 24647750.7961 | 36052381.2936 | 792441.2831 | 141158.8413 | 36985981.418
2026-10-31 | 2026 | 10 |  | 237.8968 | 17.9871 |  |  | 1 | 142 | 31 | -6000764.6164 | 3466668.1925 | 1660702.7313 | 0 | 0 | -815229.5142 | 7648483.8495 | 25469342.4893 | 31429203.132 | 807921.1188 | 611018.5562 | 32848142.8069
2026-11-30 | 2026 | 11 |  | 426.6299 | 0.80833 |  |  | 1 | 143 | 30 | -6000764.6164 | 6216915.4035 | 74631.4091 | 0 | 0 | -815229.5142 | 7702346.4119 | 24647750.7961 | 31825649.8899 | 823400.9545 | 1095764.1351 | 33744814.9795
2026-12-31 | 2026 | 12 |  | 577.928 | 0 |  |  | 0 | 144 | 31 | -6000764.6164 | 8421654.0223 | 0 | 0 | 0 | 0 | 7756208.9742 | 25469342.4893 | 35646440.8693 | 838880.7903 | 1484360.947 | 37969682.6066
2027-01-31 | 2027 | 1 |  | 697.3342 | 0 |  |  | 0 | 145 | 31 | -6000764.6164 | 10161658.8373 | 0 | 0 | 0 | 0 | 7810071.5365 | 25469342.4893 | 37440308.2466 | 870461.0524 | 2108596.6083 | 40419365.9073
2027-02-28 | 2027 | 2 |  | 624.255 | 0 |  |  | 0 | 146 | 29 | -6000764.6164 | 9096738.2067 | 0 | 0 | 0 | 0 | 7863934.0988 | 23826159.1029 | 34786066.792 | 886561.4787 | 1887620.0861 | 37560248.3567
2027-03-31 | 2027 | 3 |  | 546.133 | 0 |  |  | 1 | 147 | 31 | -6000764.6164 | 7958332.2264 | 0 | 0 | 0 | -815229.5142 | 7917796.6612 | 25469342.4893 | 34529477.2462 | 902661.9051 | 1651394.9749 | 37083534.1261
2027-04-30 | 2027 | 4 |  | 352.414 | 2.1908 |  |  | 1 | 148 | 30 | -6000764.6164 | 5135429.8658 | 202274.2005 | 0 | 0 | -815229.5142 | 7971659.2235 | 24647750.7961 | 31141119.9552 | 918762.3314 | 1065628.1785 | 33125510.4651
2027-05-31 | 2027 | 5 |  | 150.1369 | 52.4874 |  |  | 1 | 149 | 31 | -6000764.6164 | 2187817.5031 | 4846034.5214 | 0 | 0 | -815229.5142 | 8025521.7858 | 25469342.4893 | 33712722.1689 | 934862.7578 | 453983.4136 | 35101568.3403
2027-06-30 | 2027 | 6 |  | 32.5209 | 137.6545 |  |  | 0 | 150 | 30 | -6000764.6164 | 473899.8033 | 12709299.7253 | 0 | 0 | 0 | 8079384.3481 | 24647750.7961 | 39909570.0563 | 950963.1841 | 98336.6529 | 40958869.8933
2027-07-31 | 2027 | 7 |  | 1.6179 | 235.9474 |  |  | 0 | 151 | 31 | -6000764.6164 | 23576.5255 | 21784435.4647 | 0 | 0 | 0 | 8133246.9104 | 25469342.4893 | 49409836.7734 | 967063.6105 | 4892.2506 | 50381792.6345
2027-08-31 | 2027 | 8 |  | 5.65 | 210.9656 |  |  | 0 | 152 | 31 | -6000764.6164 | 82332.6515 | 19477928.7796 | 0 | 0 | 0 | 8187109.4728 | 25469342.4893 | 47215948.7767 | 983164.0369 | 17084.4497 | 48216197.2633
2027-09-30 | 2027 | 9 |  | 54.9594 | 106.416 |  |  | 1 | 153 | 30 | -6000764.6164 | 800877.2572 | 9825126.0837 | 0 | 0 | -815229.5142 | 8240972.0351 | 24647750.7961 | 36698732.0414 | 999264.4632 | 166186.1607 | 37864182.6653
2027-10-31 | 2027 | 10 |  | 237.8968 | 17.9871 |  |  | 1 | 154 | 31 | -6000764.6164 | 3466668.1925 | 1660702.7313 | 0 | 0 | -815229.5142 | 8294834.5974 | 25469342.4893 | 32075553.8798 | 1015364.8896 | 719351.5261 | 33810270.2955
2027-11-30 | 2027 | 11 |  | 426.6299 | 0.80833 |  |  | 1 | 155 | 30 | -6000764.6164 | 6216915.4035 | 74631.4091 | 0 | 0 | -815229.5142 | 8348697.1597 | 24647750.7961 | 32472000.6377 | 1031465.3159 | 1290042.0043 | 34793507.958
2027-12-31 | 2027 | 12 |  | 577.928 | 0 |  |  | 0 | 156 | 31 | -6000764.6164 | 8421654.0223 | 0 | 0 | 0 | 0 | 8402559.722 | 25469342.4893 | 36292791.6172 | 1047565.7423 | 1747536.6367 | 39087893.9961
2028-01-31 | 2028 | 1 |  | 697.3342 | 0 |  |  | 0 | 157 | 31 | -6000764.6164 | 10161658.8373 | 0 | 0 | 0 | 0 | 8456422.2844 | 25469342.4893 | 38086658.9945 | 1093536.6094 | 2444637.6904 | 41624833.2943
2028-02-29 | 2028 | 2 |  | 624.255 | 0 |  |  | 0 | 158 | 28 | -6000764.6164 | 9096738.2067 | 0 | 0 | 0 | 0 | 8510284.8467 | 23004567.4096 | 34610825.8466 | 1110241.9202 | 2188444.7643 | 37909512.5311
2028-03-31 | 2028 | 3 |  | 546.133 | 0 |  |  | 1 | 159 | 31 | -6000764.6164 | 7958332.2264 | 0 | 0 | 0 | -815229.5142 | 8564147.409 | 25469342.4893 | 35175827.9941 | 1126947.2309 | 1914573.1248 | 38217348.3498
2028-04-30 | 2028 | 4 |  | 352.414 | 2.1908 |  |  | 1 | 160 | 30 | -6000764.6164 | 5135429.8658 | 202274.2005 | 0 | 0 | -815229.5142 | 8618009.9713 | 24647750.7961 | 31787470.7031 | 1143652.5417 | 1235454.3296 | 34166577.5744
2028-05-31 | 2028 | 5 |  | 150.1369 | 52.4874 |  |  | 1 | 161 | 31 | -6000764.6164 | 2187817.5031 | 4846034.5214 | 0 | 0 | -815229.5142 | 8671872.5336 | 25469342.4893 | 34359072.9168 | 1160357.8525 | 526333.4671 | 36045764.2364
2028-06-30 | 2028 | 6 |  | 32.5209 | 137.6545 |  |  | 0 | 162 | 30 | -6000764.6164 | 473899.8033 | 12709299.7253 | 0 | 0 | 0 | 8725735.096 | 24647750.7961 | 40555920.8041 | 1177063.1632 | 114008.2873 | 41846992.2547
2028-07-31 | 2028 | 7 |  | 1.6179 | 235.9474 |  |  | 0 | 163 | 31 | -6000764.6164 | 23576.5255 | 21784435.4647 | 0 | 0 | 0 | 8779597.6583 | 25469342.4893 | 50056187.5213 | 1193768.474 | 5671.9148 | 51255627.91
2028-08-31 | 2028 | 8 |  | 5.65 | 210.9656 |  |  | 0 | 164 | 31 | -6000764.6164 | 82332.6515 | 19477928.7796 | 0 | 0 | 0 | 8833460.2206 | 25469342.4893 | 47862299.5245 | 1210473.7848 | 19807.1502 | 49092580.4595
2028-09-30 | 2028 | 9 |  | 54.9594 | 106.416 |  |  | 1 | 165 | 30 | -6000764.6164 | 800877.2572 | 9825126.0837 | 0 | 0 | -815229.5142 | 8887322.7829 | 24647750.7961 | 37345082.7893 | 1227179.0955 | 192670.7794 | 38764932.6642
2028-10-31 | 2028 | 10 |  | 237.8968 | 17.9871 |  |  | 1 | 166 | 31 | -6000764.6164 | 3466668.1925 | 1660702.7313 | 0 | 0 | -815229.5142 | 8941185.3452 | 25469342.4893 | 32721904.6277 | 1243884.4063 | 833992.5458 | 34799781.5798
2028-11-30 | 2028 | 11 |  | 426.6299 | 0.80833 |  |  | 1 | 167 | 30 | -6000764.6164 | 6216915.4035 | 74631.4091 | 0 | 0 | -815229.5142 | 8995047.9076 | 24647750.7961 | 33118351.3856 | 1260589.717 | 1495632.3526 | 35874573.4552
2028-12-31 | 2028 | 12 |  | 577.928 | 0 |  |  | 0 | 168 | 31 | -6000764.6164 | 8421654.0223 | 0 | 0 | 0 | 0 | 9048910.4699 | 25469342.4893 | 36939142.365 | 1277295.0278 | 2026036.6115 | 40242474.0043
2029-01-31 | 2029 | 1 |  | 697.3342 | 0 |  |  | 0 | 169 | 31 | -6000764.6164 | 10161658.8373 | 0 | 0 | 0 | 0 | 9102773.0322 | 25469342.4893 | 38733009.7423 | 1341799.4185 | 2799374.0539 | 42874183.2147
2029-02-28 | 2029 | 2 |  | 624.255 | 0 |  |  | 0 | 170 | 28 | -6000764.6164 | 9096738.2067 | 0 | 0 | 0 | 0 | 9156635.5945 | 23004567.4096 | 35257176.5945 | 1362518.4367 | 2506005.4976 | 39125700.5288
2029-03-31 | 2029 | 3 |  | 546.133 | 0 |  |  | 1 | 171 | 31 | -6000764.6164 | 7958332.2264 | 0 | 0 | 0 | -815229.5142 | 9210498.1569 | 25469342.4893 | 35822178.7419 | 1383237.455 | 2192392.9059 | 39397809.1028
2029-04-30 | 2029 | 4 |  | 352.414 | 2.1908 |  |  | 1 | 172 | 30 | -6000764.6164 | 5135429.8658 | 202274.2005 | 0 | 0 | -815229.5142 | 9264360.7192 | 24647750.7961 | 32433821.4509 | 1403956.4732 | 1414728.5745 | 35252506.4987
2029-05-31 | 2029 | 5 |  | 150.1369 | 52.4874 |  |  | 1 | 173 | 31 | -6000764.6164 | 2187817.5031 | 4846034.5214 | 0 | 0 | -815229.5142 | 9318223.2815 | 25469342.4893 | 35005423.6646 | 1424675.4915 | 602708.6375 | 37032807.7936
2029-06-30 | 2029 | 6 |  | 32.5209 | 137.6545 |  |  | 0 | 174 | 30 | -6000764.6164 | 473899.8033 | 12709299.7253 | 0 | 0 | 0 | 9372085.8438 | 24647750.7961 | 41202271.552 | 1445394.5098 | 130551.7962 | 42778217.8579
2029-07-31 | 2029 | 7 |  | 1.6179 | 235.9474 |  |  | 0 | 175 | 31 | -6000764.6164 | 23576.5255 | 21784435.4647 | 0 | 0 | 0 | 9425948.4061 | 25469342.4893 | 50702538.2691 | 1466113.528 | 6494.9547 | 52175146.7518
2029-08-31 | 2029 | 8 |  | 5.65 | 210.9656 |  |  | 0 | 176 | 31 | -6000764.6164 | 82332.6515 | 19477928.7796 | 0 | 0 | 0 | 9479810.9685 | 25469342.4893 | 48508650.2724 | 1486832.5463 | 22681.3252 | 50018164.1438
2029-09-30 | 2029 | 9 |  | 54.9594 | 106.416 |  |  | 1 | 177 | 30 | -6000764.6164 | 800877.2572 | 9825126.0837 | 0 | 0 | -815229.5142 | 9533673.5308 | 24647750.7961 | 37991433.5371 | 1507551.5645 | 220628.8412 | 39719613.9429
2029-10-31 | 2029 | 10 |  | 237.8968 | 17.9871 |  |  | 1 | 178 | 31 | -6000764.6164 | 3466668.1925 | 1660702.7313 | 0 | 0 | -815229.5142 | 9587536.0931 | 25469342.4893 | 33368255.3755 | 1528270.5828 | 955011.4944 | 35851537.4526
2029-11-30 | 2029 | 11 |  | 426.6299 | 0.80833 |  |  | 1 | 179 | 30 | -6000764.6164 | 6216915.4035 | 74631.4091 | 0 | 0 | -815229.5142 | 9641398.6554 | 24647750.7961 | 33764702.1334 | 1548989.601 | 1712660.4971 | 37026352.2315
2029-12-31 | 2029 | 12 |  | 577.928 | 0 |  |  | 0 | 180 | 31 | -6000764.6164 | 8421654.0223 | 0 | 0 | 0 | 0 | 9695261.2177 | 25469342.4893 | 37585493.1129 | 1569708.6193 | 2320030.6306 | 41475232.3628
2030-01-31 | 2030 | 1 |  | 697.3342 | 0 |  |  | 0 | 181 | 31 | -6000764.6164 | 10161658.8373 | 0 | 0 | 0 | 0 | 9749123.7801 | 25469342.4893 | 39379360.4902 | 1633295.6388 | 3175835.3457 | 44188491.4747
2030-02-28 | 2030 | 2 |  | 624.255 | 0 |  |  | 0 | 182 | 29 | -6000764.6164 | 9096738.2067 | 0 | 0 | 0 | 0 | 9802986.3424 | 23826159.1029 | 36725119.0355 | 1656659.2567 | 2843014.432 | 41224792.7243
2030-03-31 | 2030 | 3 |  | 546.133 | 0 |  |  | 1 | 183 | 31 | -6000764.6164 | 7958332.2264 | 0 | 0 | 0 | -815229.5142 | 9856848.9047 | 25469342.4893 | 36468529.4897 | 1680022.8747 | 2487227.0544 | 40635779.4188
2030-04-30 | 2030 | 4 |  | 352.414 | 2.1908 |  |  | 1 | 184 | 30 | -6000764.6164 | 5135429.8658 | 202274.2005 | 0 | 0 | -815229.5142 | 9910711.467 | 24647750.7961 | 33080172.1988 | 1703386.4926 | 1604982.0157 | 36388540.7071
2030-05-31 | 2030 | 5 |  | 150.1369 | 52.4874 |  |  | 1 | 185 | 31 | -6000764.6164 | 2187817.5031 | 4846034.5214 | 0 | 0 | -815229.5142 | 9964574.0293 | 25469342.4893 | 35651774.4125 | 1726750.1106 | 683761.2114 | 38062285.7344
2030-06-30 | 2030 | 6 |  | 32.5209 | 137.6545 |  |  | 0 | 186 | 30 | -6000764.6164 | 473899.8033 | 12709299.7253 | 0 | 0 | 0 | 10018436.5917 | 24647750.7961 | 41848622.2998 | 1750113.7285 | 148108.4703 | 43746844.4986
2030-07-31 | 2030 | 7 |  | 1.6179 | 235.9474 |  |  | 0 | 187 | 31 | -6000764.6164 | 23576.5255 | 21784435.4647 | 0 | 0 | 0 | 10072299.154 | 25469342.4893 | 51348889.017 | 1773477.3464 | 7368.3996 | 53129734.763
2030-08-31 | 2030 | 8 |  | 5.65 | 210.9656 |  |  | 0 | 188 | 31 | -6000764.6164 | 82332.6515 | 19477928.7796 | 0 | 0 | 0 | 10126161.7163 | 25469342.4893 | 49155001.0202 | 1796840.9644 | 25731.5217 | 50977573.5063
2030-09-30 | 2030 | 9 |  | 54.9594 | 106.416 |  |  | 1 | 189 | 30 | -6000764.6164 | 800877.2572 | 9825126.0837 | 0 | 0 | -815229.5142 | 10180024.2786 | 24647750.7961 | 38637784.285 | 1820204.5823 | 250299.1236 | 40708287.9909
2030-10-31 | 2030 | 10 |  | 237.8968 | 17.9871 |  |  | 1 | 190 | 31 | -6000764.6164 | 3466668.1925 | 1660702.7313 | 0 | 0 | -815229.5142 | 10233886.8409 | 25469342.4893 | 34014606.1234 | 1843568.2003 | 1083441.9413 | 36941616.265
2030-11-30 | 2030 | 11 |  | 426.6299 | 0.80833 |  |  | 1 | 191 | 30 | -6000764.6164 | 6216915.4035 | 74631.4091 | 0 | 0 | -815229.5142 | 10287749.4033 | 24647750.7961 | 34411052.8812 | 1866931.8182 | 1942979.9795 | 38220964.679
2030-12-31 | 2030 | 12 |  | 577.928 | 0 |  |  | 0 | 192 | 31 | -6000764.6164 | 8421654.0223 | 0 | 0 | 0 | 0 | 10341611.9656 | 25469342.4893 | 38231843.8607 | 1890295.4362 | 2632029.5674 | 42754168.8643
2031-01-31 | 2031 | 1 |  | 697.3342 | 0 |  |  | 0 | 193 | 31 | -6000764.6164 | 10161658.8373 | 0 | 0 | 0 | 0 | 10395474.5279 | 25469342.4893 | 40025711.238 | 1958293.0638 | 3572908.1828 | 45556912.4846
2031-02-28 | 2031 | 2 |  | 624.255 | 0 |  |  | 0 | 194 | 28 | -6000764.6164 | 9096738.2067 | 0 | 0 | 0 | 0 | 10449337.0902 | 23004567.4096 | 36549878.0902 | 1981412.8967 | 3198474.8648 | 41729765.8517
2031-03-31 | 2031 | 3 |  | 546.133 | 0 |  |  | 1 | 195 | 31 | -6000764.6164 | 7958332.2264 | 0 | 0 | 0 | -815229.5142 | 10503199.6525 | 25469342.4893 | 37114880.2376 | 2004532.7297 | 2798203.5993 | 41917616.5666
2031-04-30 | 2031 | 4 |  | 352.414 | 2.1908 |  |  | 1 | 196 | 30 | -6000764.6164 | 5135429.8658 | 202274.2005 | 0 | 0 | -815229.5142 | 10557062.2149 | 24647750.7961 | 33726522.9466 | 2027652.5627 | 1805651.979 | 37559827.4884
2031-05-31 | 2031 | 5 |  | 150.1369 | 52.4874 |  |  | 1 | 197 | 31 | -6000764.6164 | 2187817.5031 | 4846034.5214 | 0 | 0 | -815229.5142 | 10610924.7772 | 25469342.4893 | 36298125.1603 | 2050772.3957 | 769251.476 | 39118149.032
2031-06-30 | 2031 | 6 |  | 32.5209 | 137.6545 |  |  | 0 | 198 | 30 | -6000764.6164 | 473899.8033 | 12709299.7253 | 0 | 0 | 0 | 10664787.3395 | 24647750.7961 | 42494973.0477 | 2073892.2287 | 166626.3857 | 44735491.6621
2031-07-31 | 2031 | 7 |  | 1.6179 | 235.9474 |  |  | 0 | 199 | 31 | -6000764.6164 | 23576.5255 | 21784435.4647 | 0 | 0 | 0 | 10718649.9018 | 25469342.4893 | 51995239.7648 | 2097012.0617 | 8289.6663 | 54100541.4928
2031-08-31 | 2031 | 8 |  | 5.65 | 210.9656 |  |  | 0 | 200 | 31 | -6000764.6164 | 82332.6515 | 19477928.7796 | 0 | 0 | 0 | 10772512.4642 | 25469342.4893 | 49801351.7681 | 2120131.8947 | 28948.7188 | 51950432.3815
2031-09-30 | 2031 | 9 |  | 54.9594 | 106.416 |  |  | 1 | 201 | 30 | -6000764.6164 | 800877.2572 | 9825126.0837 | 0 | 0 | -815229.5142 | 10826375.0265 | 24647750.7961 | 39284135.0328 | 2143251.7277 | 281593.8767 | 41708980.6372
2031-10-31 | 2031 | 10 |  | 237.8968 | 17.9871 |  |  | 1 | 202 | 31 | -6000764.6164 | 3466668.1925 | 1660702.7313 | 0 | 0 | -815229.5142 | 10880237.5888 | 25469342.4893 | 34660956.8712 | 2166371.5606 | 1218904.054 | 38046232.4858
2031-11-30 | 2031 | 11 |  | 426.6299 | 0.80833 |  |  | 1 | 203 | 30 | -6000764.6164 | 6216915.4035 | 74631.4091 | 0 | 0 | -815229.5142 | 10934100.1511 | 24647750.7961 | 35057403.6291 | 2189491.3936 | 2185909.6308 | 39432804.6535
2031-12-31 | 2031 | 12 |  | 577.928 | 0 |  |  | 0 | 204 | 31 | -6000764.6164 | 8421654.0223 | 0 | 0 | 0 | 0 | 10987962.7134 | 25469342.4893 | 38878194.6086 | 2212611.2266 | 2961110.6859 | 44051916.521

## WRZ GS < 50 Normalized
Date | Year | Month | WRZ_GSlt50kWh_No_CDM | HDD20 | CDD12 | Month Days | Osh_FTEAdj | COVID_AM | Fall | const | HDD20 | CDD12 | Month Days | Osh_FTEAdj | COVID_AM | Fall | Normalized | EV | Heating | Normalized EV&H
2015-01-01 | 2015 | 1 | 7756393.0872 | 759.3342 | 0 | 31 | 201 | 0 | 0 | -2785699 | 2980817.9771 | 0 | 4932472 | 2842672.65 | 0 | 0 | 7970263.6271 | 0 | 0 | 7970263.6271
2015-02-01 | 2015 | 2 | 7421843.3659 | 680.855 | 0 | 28 | 199.5 | 0 | 0 | -2785699 | 2672742.6718 | 0 | 4455136 | 2821458.675 | 0 | 0 | 7163638.3468 | 0 | 0 | 7163638.3468
2015-03-01 | 2015 | 3 | 7192631.5352 | 608.133 | 0.029583 | 31 | 197.7 | 0 | 0 | -2785699 | 2387267.4019 | 301.0725 | 4932472 | 2796001.905 | 0 | 0 | 7330343.3794 | 0 | 0 | 7330343.3794 | Model 26: Prais-Winsten, using observations 2015:01-2024:12 (T = 120)
2015-04-01 | 2015 | 4 | 6120878.8654 | 412.3794 | 5.6421 | 30 | 194.9 | 0 | 0 | -2785699 | 1618823.4271 | 57420.0463 | 4773360 | 2756402.485 | 0 | 0 | 6420306.9583 | 0 | 0 | 6420306.9583 | Dependent variable: WRZ_GSlt50kWh_No_CDM_AL
2015-05-01 | 2015 | 5 | 6112862.2812 | 202.7027 | 86.191 | 31 | 192.7 | 0 | 0 | -2785699 | 795723.3551 | 877174.896 | 4932472 | 2725288.655 | 0 | 0 | 6544959.9061 | 0 | 0 | 6544959.9061 | rho = 0.46494
2015-06-01 | 2015 | 6 | 6287169.0056 | 66.0972 | 194.9429 | 30 | 190.5 | 0 | 0 | -2785699 | 259468.9505 | 1983952.8877 | 4773360 | 2694174.825 | 0 | 0 | 6925257.6631 | 0 | 0 | 6925257.6631
2015-07-01 | 2015 | 7 | 7187453.4863 | 10.2491 | 297.9474 | 31 | 185.8 | 0 | 0 | -2785699 | 40233.3943 | 3032240.2666 | 4932472 | 2627704.37 | 0 | 0 | 7846951.0309 | 0 | 0 | 7846951.0309 |  | coefficient | std. error | t-ratio | p-value
2015-08-01 | 2015 | 8 | 6942364.3965 | 21.1949 | 272.9656 | 31 | 183.2 | 0 | 0 | -2785699 | 83202.1293 | 2777998.0851 | 4932472 | 2590933.48 | 0 | 0 | 7598906.6944 | 0 | 0 | 7598906.6944 | const | -2785699 | 1043267 | -2.6702 | 0.008699
2015-09-01 | 2015 | 9 | 6716609.2947 | 96.7357 | 158.6701 | 30 | 181.9 | 0 | 1 | -2785699 | 379742.533 | 1614801.9056 | 4773360 | 2572548.035 | 0 | 193962.4 | 6748715.8736 | 0 | 0 | 6748715.8736 | HDD20 | 3925.568 | 257.7797 | 15.2284 | 3.78e-29
2015-10-01 | 2015 | 10 | 6094940.1326 | 298.211 | 35.3283 | 31 | 187.1 | 0 | 1 | -2785699 | 1170647.4735 | 359539.9812 | 4932472 | 2646089.815 | 0 | 193962.4 | 6517012.6697 | 0 | 0 | 6517012.6697 | CDD12 | 10177.1 | 599.6204 | 16.9726 | 7.28e-33
2015-11-01 | 2015 | 11 | 6289446.8046 | 486.6299 | 2.2779 | 30 | 192 | 0 | 1 | -2785699 | 1910298.8178 | 23182.5857 | 4773360 | 2715388.8 | 0 | 193962.4 | 6830493.6035 | 0 | 0 | 6830493.6035 | MonthDays | 159112 | 26071.52 | 6.1029 | 1.5e-08
2015-12-01 | 2015 | 12 | 6693665.7901 | 639.928 | 0 | 31 | 198.5 | 0 | 0 | -2785699 | 2512080.9076 | 0 | 4932472 | 2807316.025 | 0 | 0 | 7466169.9326 | 0 | 0 | 7466169.9326 | Osh_FTEAdj | 14142.65 | 3043.715 | 4.6465 | 9.2e-06
2016-01-01 | 2016 | 1 | 8022437.8464 | 759.3342 | 0 | 31 | 203.1 | 0 | 0 | -2785699 | 2980817.9771 | 0 | 4932472 | 2872372.215 | 0 | 0 | 7999963.1921 | 0 | 0 | 7999963.1921 | COVID_AM | -797503 | 201146.5 | -3.9648 | 0.000129
2016-02-01 | 2016 | 2 | 7521574.2531 | 680.855 | 0 | 29 | 204.7 | 0 | 0 | -2785699 | 2672742.6718 | 0 | 4614248 | 2895000.455 | 0 | 0 | 7396292.1268 | 0 | 0 | 7396292.1268 | Fall | 193962.4 | 84471.57 | 2.2962 | 0.023509
2016-03-01 | 2016 | 3 | 7432171.287 | 608.133 | 0.029583 | 31 | 205.8 | 0 | 0 | -2785699 | 2387267.4019 | 301.0725 | 4932472 | 2910557.37 | 0 | 0 | 7444898.8444 | 0 | 0 | 7444898.8444
2016-04-01 | 2016 | 4 | 6923042.0148 | 412.3794 | 5.6421 | 30 | 205.3 | 0 | 0 | -2785699 | 1618823.4271 | 57420.0463 | 4773360 | 2903486.045 | 0 | 0 | 6567390.5183 | 0 | 0 | 6567390.5183 | Statistics based on the rho-differenced data
2016-05-01 | 2016 | 5 | 6940870.328 | 202.7027 | 86.191 | 31 | 204.8 | 0 | 0 | -2785699 | 795723.3551 | 877174.896 | 4932472 | 2896414.72 | 0 | 0 | 6716085.9711 | 0 | 0 | 6716085.9711 | Sum squared resid | 9360000000000 | S.E. of regression | 287819.6
2016-06-01 | 2016 | 6 | 7486676.163 | 66.0972 | 194.9429 | 30 | 203.4 | 0 | 0 | -2785699 | 259468.9505 | 1983952.8877 | 4773360 | 2876615.01 | 0 | 0 | 7107697.8481 | 0 | 0 | 7107697.8481 | R-squared | 0.84312 | Adjusted R-squared | 0.83479
2016-07-01 | 2016 | 7 | 8270105.5688 | 10.2491 | 297.9474 | 31 | 205.8 | 0 | 0 | -2785699 | 40233.3943 | 3032240.2666 | 4932472 | 2910557.37 | 0 | 0 | 8129804.0309 | 0 | 0 | 8129804.0309 | F(6, 113) | 92.3978 | P-value(F) | 3.09e-41
2016-08-01 | 2016 | 8 | 8626396.6611 | 21.1949 | 272.9656 | 31 | 208.7 | 0 | 0 | -2785699 | 83202.1293 | 2777998.0851 | 4932472 | 2951571.055 | 0 | 0 | 7959544.2694 | 0 | 0 | 7959544.2694 | rho | 0.075794 | Durbin-Watson | 1.8166
2016-09-01 | 2016 | 9 | 7453679.6603 | 96.7357 | 158.6701 | 30 | 213 | 0 | 1 | -2785699 | 379742.533 | 1614801.9056 | 4773360 | 3012384.45 | 0 | 193962.4 | 7188552.2886 | 0 | 0 | 7188552.2886
2016-10-01 | 2016 | 10 | 6878400.9135 | 298.211 | 35.3283 | 31 | 213.6 | 0 | 1 | -2785699 | 1170647.4735 | 359539.9812 | 4932472 | 3020870.04 | 0 | 193962.4 | 6891792.8947 | 0 | 0 | 6891792.8947 | Statistics based on the original data
2016-11-01 | 2016 | 11 | 7052177.495 | 486.6299 | 2.2779 | 30 | 214.7 | 0 | 1 | -2785699 | 1910298.8178 | 23182.5857 | 4773360 | 3036426.955 | 0 | 193962.4 | 7151531.7585 | 0 | 0 | 7151531.7585 | Mean dependent var | 7372805 | S.D. dependent var | 707150.8
2016-12-01 | 2016 | 12 | 7997306.7358 | 639.928 | 0 | 31 | 215.4 | 0 | 0 | -2785699 | 2512080.9076 | 0 | 4932472 | 3046326.81 | 0 | 0 | 7705180.7176 | 0 | 0 | 7705180.7176
2017-01-01 | 2017 | 1 | 8144669.8575 | 759.3342 | 0 | 31 | 215.3 | 0 | 0 | -2785699 | 2980817.9771 | 0 | 4932472 | 3044912.545 | 0 | 0 | 8172503.5221 | 140.5215 | 0 | 8172644.0436
2017-02-01 | 2017 | 2 | 7294585.864 | 680.855 | 0 | 28 | 209.7 | 0 | 0 | -2785699 | 2672742.6718 | 0 | 4455136 | 2965713.705 | 0 | 0 | 7307893.3768 | 281.0431 | 0 | 7308174.4198
2017-03-01 | 2017 | 3 | 7961820.569 | 608.133 | 0.029583 | 31 | 202.9 | 0 | 0 | -2785699 | 2387267.4019 | 301.0725 | 4932472 | 2869543.685 | 0 | 0 | 7403885.1594 | 421.5646 | 0 | 7404306.724
2017-04-01 | 2017 | 4 | 6614575.6896 | 412.3794 | 5.6421 | 30 | 199 | 0 | 0 | -2785699 | 1618823.4271 | 57420.0463 | 4773360 | 2814387.35 | 0 | 0 | 6478291.8233 | 562.0862 | 0 | 6478853.9095
2017-05-01 | 2017 | 5 | 6799762.84 | 202.7027 | 86.191 | 31 | 201.8 | 0 | 0 | -2785699 | 795723.3551 | 877174.896 | 4932472 | 2853986.77 | 0 | 0 | 6673658.0211 | 702.6077 | 0 | 6674360.6288
2017-06-01 | 2017 | 6 | 7076372.4235 | 66.0972 | 194.9429 | 30 | 205.5 | 0 | 0 | -2785699 | 259468.9505 | 1983952.8877 | 4773360 | 2906314.575 | 0 | 0 | 7137397.4131 | 843.1292 | 0 | 7138240.5424
2017-07-01 | 2017 | 7 | 7684660.8696 | 10.2491 | 297.9474 | 31 | 206.4 | 0 | 0 | -2785699 | 40233.3943 | 3032240.2666 | 4932472 | 2919042.96 | 0 | 0 | 8138289.6209 | 983.6508 | 0 | 8139273.2717
2017-08-01 | 2017 | 8 | 7605088.7635 | 21.1949 | 272.9656 | 31 | 207.5 | 0 | 0 | -2785699 | 83202.1293 | 2777998.0851 | 4932472 | 2934599.875 | 0 | 0 | 7942573.0894 | 1124.1723 | 0 | 7943697.2617
2017-09-01 | 2017 | 9 | 7255095.0379 | 96.7357 | 158.6701 | 30 | 207.7 | 0 | 1 | -2785699 | 379742.533 | 1614801.9056 | 4773360 | 2937428.405 | 0 | 193962.4 | 7113596.2436 | 1264.6938 | 0 | 7114860.9375
2017-10-01 | 2017 | 10 | 6788820.8537 | 298.211 | 35.3283 | 31 | 209.3 | 0 | 1 | -2785699 | 1170647.4735 | 359539.9812 | 4932472 | 2960056.645 | 0 | 193962.4 | 6830979.4997 | 1405.2154 | 0 | 6832384.7151
2017-11-01 | 2017 | 11 | 7247344.0571 | 486.6299 | 2.2779 | 30 | 208.6 | 0 | 1 | -2785699 | 1910298.8178 | 23182.5857 | 4773360 | 2950156.79 | 0 | 193962.4 | 7065261.5935 | 1545.7369 | 0 | 7066807.3304
2017-12-01 | 2017 | 12 | 8210512.1815 | 639.928 | 0 | 31 | 207.8 | 0 | 0 | -2785699 | 2512080.9076 | 0 | 4932472 | 2938842.67 | 0 | 0 | 7597696.5776 | 1686.2585 | 0 | 7599382.836
2018-01-01 | 2018 | 1 | 8784586.6113 | 759.3342 | 0 | 31 | 206.5 | 0 | 0 | -2785699 | 2980817.9771 | 0 | 4932472 | 2920457.225 | 0 | 0 | 8048048.2021 | 2078.9751 | 0 | 8050127.1772
2018-02-01 | 2018 | 2 | 7496705.6893 | 680.855 | 0 | 28 | 206.7 | 0 | 0 | -2785699 | 2672742.6718 | 0 | 4455136 | 2923285.755 | 0 | 0 | 7265465.4268 | 2331.1703 | 0 | 7267796.597
2018-03-01 | 2018 | 3 | 7864003.8759 | 608.133 | 0.029583 | 31 | 209.4 | 0 | 0 | -2785699 | 2387267.4019 | 301.0725 | 4932472 | 2961470.91 | 0 | 0 | 7495812.3844 | 2583.3654 | 0 | 7498395.7498
2018-04-01 | 2018 | 4 | 7173862.4657 | 412.3794 | 5.6421 | 30 | 213.7 | 0 | 0 | -2785699 | 1618823.4271 | 57420.0463 | 4773360 | 3022284.305 | 0 | 0 | 6686188.7783 | 2835.5605 | 0 | 6689024.3389
2018-05-01 | 2018 | 5 | 7069458.6563 | 202.7027 | 86.191 | 31 | 217.6 | 0 | 0 | -2785699 | 795723.3551 | 877174.896 | 4932472 | 3077440.64 | 0 | 0 | 6897111.8911 | 3087.7556 | 0 | 6900199.6468
2018-06-01 | 2018 | 6 | 7294580.7913 | 66.0972 | 194.9429 | 30 | 219.5 | 0 | 0 | -2785699 | 259468.9505 | 1983952.8877 | 4773360 | 3104311.675 | 0 | 0 | 7335394.5131 | 3339.9508 | 0 | 7338734.4639
2018-07-01 | 2018 | 7 | 8348558.2802 | 10.2491 | 297.9474 | 31 | 218.7 | 0 | 0 | -2785699 | 40233.3943 | 3032240.2666 | 4932472 | 3092997.555 | 0 | 0 | 8312244.2159 | 3592.1459 | 0 | 8315836.3618
2018-08-01 | 2018 | 8 | 8435672.5074 | 21.1949 | 272.9656 | 31 | 217.1 | 0 | 0 | -2785699 | 83202.1293 | 2777998.0851 | 4932472 | 3070369.315 | 0 | 0 | 8078342.5294 | 3844.341 | 0 | 8082186.8704
2018-09-01 | 2018 | 9 | 7360761.1548 | 96.7357 | 158.6701 | 30 | 215.6 | 0 | 1 | -2785699 | 379742.533 | 1614801.9056 | 4773360 | 3049155.34 | 0 | 193962.4 | 7225323.1786 | 4096.5362 | 0 | 7229419.7148
2018-10-01 | 2018 | 10 | 7005375.5368 | 298.211 | 35.3283 | 31 | 214.7 | 0 | 1 | -2785699 | 1170647.4735 | 359539.9812 | 4932472 | 3036426.955 | 0 | 193962.4 | 6907349.8097 | 4348.7313 | 0 | 6911698.541
2018-11-01 | 2018 | 11 | 7576031.0543 | 486.6299 | 2.2779 | 30 | 214.8 | 0 | 1 | -2785699 | 1910298.8178 | 23182.5857 | 4773360 | 3037841.22 | 0 | 193962.4 | 7152946.0235 | 4600.9264 | 0 | 7157546.9499
2018-12-01 | 2018 | 12 | 7915376.2459 | 639.928 | 0 | 31 | 214.1 | 0 | 0 | -2785699 | 2512080.9076 | 0 | 4932472 | 3027941.365 | 0 | 0 | 7686795.2726 | 4853.1215 | 0 | 7691648.3941
2019-01-01 | 2019 | 1 | 8848511.1979 | 759.3342 | 0 | 31 | 216.3 | 0 | 0 | -2785699 | 2980817.9771 | 0 | 4932472 | 3059055.195 | 0 | 0 | 8186646.1721 | 5281.8269 | 9193.9017 | 8201121.9007
2019-02-01 | 2019 | 2 | 7882026.7376 | 680.855 | 0 | 28 | 218 | 0 | 0 | -2785699 | 2672742.6718 | 0 | 4455136 | 3083097.7 | 0 | 0 | 7425277.3718 | 5458.3372 | 7536.1565 | 7438271.8654
2019-03-01 | 2019 | 3 | 8167883.9409 | 608.133 | 0.029583 | 31 | 220.1 | 0 | 0 | -2785699 | 2387267.4019 | 301.0725 | 4932472 | 3112797.265 | 0 | 0 | 7647138.7394 | 5634.8474 | 7207.9081 | 7659981.4949
2019-04-01 | 2019 | 4 | 7072987.0649 | 412.3794 | 5.6421 | 30 | 219.6 | 0 | 0 | -2785699 | 1618823.4271 | 57420.0463 | 4773360 | 3105725.94 | 0 | 0 | 6769630.4133 | 5811.3577 | 4322.1417 | 6779763.9127
2019-05-01 | 2019 | 5 | 6838483.017 | 202.7027 | 86.191 | 31 | 218.7 | 0 | 0 | -2785699 | 795723.3551 | 877174.896 | 4932472 | 3092997.555 | 0 | 0 | 6912668.8061 | 5987.8679 | 2422.855 | 6921079.529
2019-06-01 | 2019 | 6 | 7093708.9496 | 66.0972 | 194.9429 | 30 | 217.8 | 0 | 0 | -2785699 | 259468.9505 | 1983952.8877 | 4773360 | 3080269.17 | 0 | 0 | 7311352.0081 | 6164.3782 | 543.6752 | 7318060.0615
2019-07-01 | 2019 | 7 | 8594557.7626 | 10.2491 | 297.9474 | 31 | 216.2 | 0 | 0 | -2785699 | 40233.3943 | 3032240.2666 | 4932472 | 3057640.93 | 0 | 0 | 8276887.5909 | 6340.8885 | 0 | 8283228.4794
2019-08-01 | 2019 | 8 | 8002819.773 | 21.1949 | 272.9656 | 31 | 213.3 | 0 | 0 | -2785699 | 83202.1293 | 2777998.0851 | 4932472 | 3016627.245 | 0 | 0 | 8024600.4594 | 6517.3987 | 54.7654 | 8031172.6235
2019-09-01 | 2019 | 9 | 6884944.2494 | 96.7357 | 158.6701 | 30 | 209.5 | 0 | 1 | -2785699 | 379742.533 | 1614801.9056 | 4773360 | 2962885.175 | 0 | 193962.4 | 7139053.0136 | 6693.909 | 731.4983 | 7146478.4209
2019-10-01 | 2019 | 10 | 6770671.0458 | 298.211 | 35.3283 | 31 | 206.9 | 0 | 1 | -2785699 | 1170647.4735 | 359539.9812 | 4932472 | 2926114.285 | 0 | 193962.4 | 6797037.1397 | 6870.4192 | 2873.6837 | 6806781.2426
2019-11-01 | 2019 | 11 | 7487770.5731 | 486.6299 | 2.2779 | 30 | 205.5 | 0 | 1 | -2785699 | 1910298.8178 | 23182.5857 | 4773360 | 2906314.575 | 0 | 193962.4 | 7021419.3785 | 7046.9295 | 6244.4306 | 7034710.7386
2019-12-01 | 2019 | 12 | 8053422.4129 | 639.928 | 0 | 31 | 206.4 | 0 | 0 | -2785699 | 2512080.9076 | 0 | 4932472 | 2919042.96 | 0 | 0 | 7577896.8676 | 7223.4397 | 7242.9285 | 7592363.2357
2020-01-01 | 2020 | 1 | 8228992.6943 | 759.3342 | 0 | 31 | 207.2 | 0 | 0 | -2785699 | 2980817.9771 | 0 | 4932472 | 2930357.08 | 0 | 0 | 8057948.0571 | 7601.7751 | 31337.6724 | 8096887.5047
2020-02-01 | 2020 | 2 | 7733363.3641 | 680.855 | 0 | 29 | 209.7 | 0 | 0 | -2785699 | 2672742.6718 | 0 | 4614248 | 2965713.705 | 0 | 0 | 7467005.3768 | 7803.6003 | 30918.015 | 7505726.992
2020-03-01 | 2020 | 3 | 7090902.7369 | 608.133 | 0.029583 | 31 | 208.2 | 0.5 | 0 | -2785699 | 2387267.4019 | 301.0725 | 4932472 | 2944499.73 | -398751.5 | 0 | 7080089.7044 | 8005.4254 | 23999.3782 | 7112094.508
2020-04-01 | 2020 | 4 | 5606829.4349 | 412.3794 | 5.6421 | 30 | 202.5 | 1 | 0 | -2785699 | 1618823.4271 | 57420.0463 | 4773360 | 2863886.625 | -797503 | 0 | 5730288.0983 | 8207.2505 | 18921.3368 | 5757416.6857
2020-05-01 | 2020 | 5 | 5816148.1731 | 202.7027 | 86.191 | 31 | 195.4 | 1 | 0 | -2785699 | 795723.3551 | 877174.896 | 4932472 | 2763473.81 | -797503 | 0 | 5785642.0611 | 8409.0756 | 10601.8743 | 5804653.0111
2020-06-01 | 2020 | 6 | 6661167.3443 | 66.0972 | 194.9429 | 30 | 193 | 0.5 | 0 | -2785699 | 259468.9505 | 1983952.8877 | 4773360 | 2729531.45 | -398751.5 | 0 | 6561862.7881 | 8610.9008 | 1481.7789 | 6571955.4678
2020-07-01 | 2020 | 7 | 8285283.7617 | 10.2491 | 297.9474 | 31 | 198.5 | 0.5 | 0 | -2785699 | 40233.3943 | 3032240.2666 | 4932472 | 2807316.025 | -398751.5 | 0 | 7627811.1859 | 8812.7259 | 0 | 7636623.9118
2020-08-01 | 2020 | 8 | 7647765.4242 | 21.1949 | 272.9656 | 31 | 205.7 | 0.5 | 0 | -2785699 | 83202.1293 | 2777998.0851 | 4932472 | 2909143.105 | -398751.5 | 0 | 7518364.8194 | 9014.551 | 173.8017 | 7527553.1721
2020-09-01 | 2020 | 9 | 6522270.1684 | 96.7357 | 158.6701 | 30 | 211.9 | 0.5 | 1 | -2785699 | 379742.533 | 1614801.9056 | 4773360 | 2996827.535 | -398751.5 | 193962.4 | 6774243.8736 | 9216.3762 | 4238.1217 | 6787698.3715
2020-10-01 | 2020 | 10 | 6476553.7334 | 298.211 | 35.3283 | 31 | 216.7 | 0.5 | 1 | -2785699 | 1170647.4735 | 359539.9812 | 4932472 | 3064712.255 | -398751.5 | 193962.4 | 6536883.6097 | 9418.2013 | 14344.3509 | 6560646.1619
2020-11-01 | 2020 | 11 | 6721712.0986 | 486.6299 | 2.2779 | 30 | 217 | 0.5 | 1 | -2785699 | 1910298.8178 | 23182.5857 | 4773360 | 3068955.05 | -398751.5 | 193962.4 | 6785308.3535 | 9620.0264 | 18254.8216 | 6813183.2015
2020-12-01 | 2020 | 12 | 7493816.719 | 639.928 | 0 | 31 | 216.1 | 0.5 | 0 | -2785699 | 2512080.9076 | 0 | 4932472 | 3056226.665 | -398751.5 | 0 | 7316329.0726 | 9821.8515 | 29049.3872 | 7355200.3112
2021-01-01 | 2021 | 1 | 7460255.9984 | 759.3342 | 0 | 31 | 209.4 | 0.5 | 0 | -2785699 | 2980817.9771 | 0 | 4932472 | 2961470.91 | -398751.5 | 0 | 7690310.3871 | 10412.8603 | 64042.2193 | 7764765.4666
2021-02-01 | 2021 | 2 | 7169135.3983 | 680.855 | 0 | 28 | 208.2 | 0.5 | 0 | -2785699 | 2672742.6718 | 0 | 4455136 | 2944499.73 | -398751.5 | 0 | 6887927.9018 | 10802.0438 | 64037.3194 | 6962767.265
2021-03-01 | 2021 | 3 | 7277328.875 | 608.133 | 0.029583 | 31 | 207.5 | 0.5 | 0 | -2785699 | 2387267.4019 | 301.0725 | 4932472 | 2934599.875 | -398751.5 | 0 | 7070189.8494 | 11191.2274 | 48273.5487 | 7129654.6255
2021-04-01 | 2021 | 4 | 6112729.24 | 412.3794 | 5.6421 | 30 | 209.2 | 0.5 | 0 | -2785699 | 1618823.4271 | 57420.0463 | 4773360 | 2958642.38 | -398751.5 | 0 | 6223795.3533 | 11580.411 | 31339.4098 | 6266715.1742
2021-05-01 | 2021 | 5 | 6173245.5438 | 202.7027 | 86.191 | 31 | 207.8 | 0.5 | 0 | -2785699 | 795723.3551 | 877174.896 | 4932472 | 2938842.67 | -398751.5 | 0 | 6359762.4211 | 11969.5946 | 17016.7035 | 6388748.7192
2021-06-01 | 2021 | 6 | 6978955.3145 | 66.0972 | 194.9429 | 30 | 208 | 0.5 | 0 | -2785699 | 259468.9505 | 1983952.8877 | 4773360 | 2941671.2 | -398751.5 | 0 | 6774002.5381 | 12358.7782 | 1396.8824 | 6787758.1987
2021-07-01 | 2021 | 7 | 7519407.1822 | 10.2491 | 297.9474 | 31 | 210.4 | 0.5 | 0 | -2785699 | 40233.3943 | 3032240.2666 | 4932472 | 2975613.56 | -398751.5 | 0 | 7796108.7209 | 12747.9618 | 524.6986 | 7809381.3813
2021-08-01 | 2021 | 8 | 8401728.8523 | 21.1949 | 272.9656 | 31 | 212.2 | 0.5 | 0 | -2785699 | 83202.1293 | 2777998.0851 | 4932472 | 3001070.33 | -398751.5 | 0 | 7610292.0444 | 13137.1454 | 67.7821 | 7623496.9718
2021-09-01 | 2021 | 9 | 6863974.3982 | 96.7357 | 158.6701 | 30 | 216.7 | 0.5 | 1 | -2785699 | 379742.533 | 1614801.9056 | 4773360 | 3064712.255 | -398751.5 | 193962.4 | 6842128.5936 | 13526.329 | 4476.4752 | 6860131.3978
2021-10-01 | 2021 | 10 | 6691547.1686 | 298.211 | 35.3283 | 31 | 221.3 | 0.5 | 1 | -2785699 | 1170647.4735 | 359539.9812 | 4932472 | 3129768.445 | -398751.5 | 193962.4 | 6601939.7997 | 13915.5126 | 15040.2708 | 6630895.583
2021-11-01 | 2021 | 11 | 7046351.0427 | 486.6299 | 2.2779 | 30 | 227.6 | 0.5 | 1 | -2785699 | 1910298.8178 | 23182.5857 | 4773360 | 3218867.14 | -398751.5 | 193962.4 | 6935220.4435 | 14304.6962 | 43737.8231 | 6993262.9628
2021-12-01 | 2021 | 12 | 7644135.1951 | 639.928 | 0 | 31 | 228.8 | 0.5 | 0 | -2785699 | 2512080.9076 | 0 | 4932472 | 3235838.32 | -398751.5 | 0 | 7495940.7276 | 14693.8797 | 52237.5218 | 7562872.1291
2022-01-01 | 2022 | 1 | 8425755.011 | 759.3342 | 0 | 31 | 226.2 | 0.25 | 0 | -2785699 | 2980817.9771 | 0 | 4932472 | 3199067.43 | -199375.75 | 0 | 8127282.6571 | 15900.4513 | 126474.3254 | 8269657.4338
2022-02-01 | 2022 | 2 | 7701078.7445 | 680.855 | 0 | 28 | 226.3 | 0.25 | 0 | -2785699 | 2672742.6718 | 0 | 4455136 | 3200481.695 | -199375.75 | 0 | 7343285.6168 | 16717.8392 | 97572.3649 | 7457575.8209
2022-03-01 | 2022 | 3 | 7981422.5604 | 608.133 | 0.029583 | 31 | 227.8 | 0.25 | 0 | -2785699 | 2387267.4019 | 301.0725 | 4932472 | 3221695.67 | -199375.75 | 0 | 7556661.3944 | 17535.2272 | 83457.1719 | 7657653.7935
2022-04-01 | 2022 | 4 | 6881723.2862 | 412.3794 | 5.6421 | 30 | 232.8 | 0.25 | 0 | -2785699 | 1618823.4271 | 57420.0463 | 4773360 | 3292408.92 | -199375.75 | 0 | 6756937.6433 | 18352.6151 | 54287.7307 | 6829577.9892
2022-05-01 | 2022 | 5 | 6816779.186 | 202.7027 | 86.191 | 31 | 235 | 0.25 | 0 | -2785699 | 795723.3551 | 877174.896 | 4932472 | 3323522.75 | -199375.75 | 0 | 6943818.2511 | 19170.0031 | 16777.8709 | 6979766.1251
2022-06-01 | 2022 | 6 | 7330553.5174 | 66.0972 | 194.9429 | 30 | 236.3 | 0.25 | 0 | -2785699 | 259468.9505 | 1983952.8877 | 4773360 | 3341908.195 | -199375.75 | 0 | 7373615.2831 | 19987.391 | 5541.1039 | 7399143.778
2022-07-01 | 2022 | 7 | 8153321.392 | 10.2491 | 297.9474 | 31 | 236.4 | 0.25 | 0 | -2785699 | 40233.3943 | 3032240.2666 | 4932472 | 3343322.46 | -199375.75 | 0 | 8363193.3709 | 20804.779 | 95.1184 | 8384093.2684
2022-08-01 | 2022 | 8 | 8384767.4178 | 21.1949 | 272.9656 | 31 | 235.2 | 0.25 | 0 | -2785699 | 83202.1293 | 2777998.0851 | 4932472 | 3326351.28 | -199375.75 | 0 | 8134948.7444 | 21622.1669 | 116.8233 | 8156687.7346
2022-09-01 | 2022 | 9 | 7075278.6079 | 96.7357 | 158.6701 | 30 | 233.8 | 0.25 | 1 | -2785699 | 379742.533 | 1614801.9056 | 4773360 | 3306551.57 | -199375.75 | 193962.4 | 7283343.6586 | 22439.5549 | 10941.1738 | 7316724.3873
2022-10-01 | 2022 | 10 | 6746329.7405 | 298.211 | 35.3283 | 31 | 234 | 0.25 | 1 | -2785699 | 1170647.4735 | 359539.9812 | 4932472 | 3309380.1 | -199375.75 | 193962.4 | 6980927.2047 | 23256.9428 | 41191.6123 | 7045375.7598
2022-11-01 | 2022 | 11 | 7203577.4867 | 486.6299 | 2.2779 | 30 | 234.2 | 0.25 | 1 | -2785699 | 1910298.8178 | 23182.5857 | 4773360 | 3312208.63 | -199375.75 | 193962.4 | 7227937.6835 | 24074.3308 | 63097.3578 | 7315109.372
2022-12-01 | 2022 | 12 | 7949682.6552 | 639.928 | 0 | 31 | 236.7 | 0.25 | 0 | -2785699 | 2512080.9076 | 0 | 4932472 | 3347565.255 | -199375.75 | 0 | 7807043.4126 | 24891.7187 | 89646.8925 | 7921582.0238
2023-01-01 | 2023 | 1 | 8069617.4114 | 759.3342 | 0 | 31 | 238.7 | 0 | 0 | -2785699 | 2980817.9771 | 0 | 4932472 | 3375850.555 | 0 | 0 | 8503441.5321 | 26889.7846 | 130468.1101 | 8660799.4268
2023-02-01 | 2023 | 2 | 7458260.3934 | 680.855 | 0 | 28 | 239.4 | 0 | 0 | -2785699 | 2672742.6718 | 0 | 4455136 | 3385750.41 | 0 | 0 | 7727930.0818 | 28070.4626 | 123850.9776 | 7879851.5219
2023-03-01 | 2023 | 3 | 7801283.0373 | 608.133 | 0.029583 | 31 | 236.5 | 0 | 0 | -2785699 | 2387267.4019 | 301.0725 | 4932472 | 3344736.725 | 0 | 0 | 7879078.1994 | 29251.1405 | 119012.9926 | 8027342.3325
2023-04-01 | 2023 | 4 | 6714726.1746 | 412.3794 | 5.6421 | 30 | 233.1 | 0 | 0 | -2785699 | 1618823.4271 | 57420.0463 | 4773360 | 3296651.715 | 0 | 0 | 6960556.1883 | 30431.8185 | 65096.8168 | 7056084.8236
2023-05-01 | 2023 | 5 | 6881883.3965 | 202.7027 | 86.191 | 31 | 230 | 0 | 0 | -2785699 | 795723.3551 | 877174.896 | 4932472 | 3252809.5 | 0 | 0 | 7072480.7511 | 31612.4964 | 35326.8301 | 7139420.0776
2023-06-01 | 2023 | 6 | 7263613.3872 | 66.0972 | 194.9429 | 30 | 231 | 0 | 0 | -2785699 | 259468.9505 | 1983952.8877 | 4773360 | 3266952.15 | 0 | 0 | 7498034.9881 | 32793.1744 | 4631.0028 | 7535459.1653
2023-07-01 | 2023 | 7 | 7844398.4712 | 10.2491 | 297.9474 | 31 | 232.9 | 0 | 0 | -2785699 | 40233.3943 | 3032240.2666 | 4932472 | 3293823.185 | 0 | 0 | 8513069.8459 | 33973.8523 | 26.9977 | 8547070.6959
2023-08-01 | 2023 | 8 | 7568406.6978 | 21.1949 | 272.9656 | 31 | 236.1 | 0 | 0 | -2785699 | 83202.1293 | 2777998.0851 | 4932472 | 3339079.665 | 0 | 0 | 8347052.8794 | 35154.5303 | 2003.2282 | 8384210.6378
2023-09-01 | 2023 | 9 | 8912811.1403 | 96.7357 | 158.6701 | 30 | 236.5 | 0 | 1 | -2785699 | 379742.533 | 1614801.9056 | 4773360 | 3344736.725 | 0 | 193962.4 | 7520904.5636 | 36335.2082 | 10278.9184 | 7567518.6902
2023-10-01 | 2023 | 10 | 8758512.7671 | 298.211 | 35.3283 | 31 | 235.5 | 0 | 1 | -2785699 | 1170647.4735 | 359539.9812 | 4932472 | 3330594.075 | 0 | 193962.4 | 7201516.9297 | 37515.8862 | 44741.4626 | 7283774.2785
2023-11-01 | 2023 | 11 | 7282107.7768 | 486.6299 | 2.2779 | 30 | 237.3 | 0 | 1 | -2785699 | 1910298.8178 | 23182.5857 | 4773360 | 3356050.845 | 0 | 193962.4 | 7471155.6485 | 38696.5641 | 97319.7662 | 7607171.9788
2023-12-01 | 2023 | 12 | 7619252.9243 | 639.928 | 0 | 31 | 239.4 | 0 | 0 | -2785699 | 2512080.9076 | 0 | 4932472 | 3385750.41 | 0 | 0 | 8044604.3176 | 39877.2421 | 105761.6291 | 8190243.1887
2024-01-01 | 2024 | 1 | 8695928.7203 | 759.3342 | 0 | 31 | 242.1 | 0 | 0 | -2785699 | 2980817.9771 | 0 | 4932472 | 3423935.565 | 0 | 0 | 8551526.5421 | 43015.3513 | 177286.5414 | 8771828.4348
2024-02-01 | 2024 | 2 | 7439587.2339 | 680.855 | 0 | 29 | 243.2 | 0 | 0 | -2785699 | 2672742.6718 | 0 | 4614248 | 3439492.48 | 0 | 0 | 7940784.1518 | 44972.7826 | 151116.6595 | 8136873.5938
2024-03-01 | 2024 | 3 | 7425840.6469 | 608.133 | 0.029583 | 31 | 244.6 | 0 | 0 | -2785699 | 2387267.4019 | 301.0725 | 4932472 | 3459292.19 | 0 | 0 | 7993633.6644 | 46930.2138 | 128056.966 | 8168620.8443
2024-04-01 | 2024 | 4 | 6834517.2751 | 412.3794 | 5.6421 | 30 | 246.7 | 0 | 0 | -2785699 | 1618823.4271 | 57420.0463 | 4773360 | 3488991.755 | 0 | 0 | 7152896.2283 | 48887.6451 | 85804.441 | 7287588.3144
2024-05-01 | 2024 | 5 | 7270914.2435 | 202.7027 | 86.191 | 31 | 247 | 0 | 0 | -2785699 | 795723.3551 | 877174.896 | 4932472 | 3493234.55 | 0 | 0 | 7312905.8011 | 50845.0764 | 24917.457 | 7388668.3346
2024-06-01 | 2024 | 6 | 7750039.6866 | 66.0972 | 194.9429 | 30 | 244.4 | 0 | 0 | -2785699 | 259468.9505 | 1983952.8877 | 4773360 | 3456463.66 | 0 | 0 | 7687546.4981 | 52802.5077 | 8786.6883 | 7749135.6941
2024-07-01 | 2024 | 7 | 9494258.8072 | 10.2491 | 297.9474 | 31 | 240.9 | 0 | 0 | -2785699 | 40233.3943 | 3032240.2666 | 4932472 | 3406964.385 | 0 | 0 | 8626211.0459 | 54759.939 | 91.6126 | 8681062.5975
2024-08-01 | 2024 | 8 | 8093683.0596 | 21.1949 | 272.9656 | 31 | 238.3 | 0 | 0 | -2785699 | 83202.1293 | 2777998.0851 | 4932472 | 3370193.495 | 0 | 0 | 8378166.7094 | 56717.3703 | 2291.4737 | 8437175.5533
2024-09-01 | 2024 | 9 | 7279137.2633 | 96.7357 | 158.6701 | 30 | 240.5 | 0 | 1 | -2785699 | 379742.533 | 1614801.9056 | 4773360 | 3401307.325 | 0 | 193962.4 | 7577475.1636 | 58674.8015 | 8173.2321 | 7644323.1972
2024-10-01 | 2024 | 10 | 6959104.6443 | 298.211 | 35.3283 | 31 | 242.1 | 0 | 1 | -2785699 | 1170647.4735 | 359539.9812 | 4932472 | 3423935.565 | 0 | 193962.4 | 7294858.4197 | 60632.2328 | 65109.8591 | 7420600.5116
2024-11-01 | 2024 | 11 | 7022199.0331 | 486.6299 | 2.2779 | 30 | 241.6 | 0 | 1 | -2785699 | 1910298.8178 | 23182.5857 | 4773360 | 3416864.24 | 0 | 193962.4 | 7531969.0435 | 62589.6641 | 101945.0667 | 7696503.7744
2024-12-01 | 2024 | 12 | 8021614.9422 | 639.928 | 0 | 31 | 239.5 | 0 | 0 | -2785699 | 2512080.9076 | 0 | 4932472 | 3387164.675 | 0 | 0 | 8046018.5826 | 64547.0954 | 166593.3841 | 8277159.0621
2025-01-31 | 2025 | 1 |  | 759.3342 | 0 | 31 | 241.5 |  | 0 | -2785699 | 2980817.9771 | 0 | 4932472 | 3415449.975 | 0 | 0 | 8543040.9521 | 68264.8782 | 236764.9054 | 8848070.7357
2025-02-28 | 2025 | 2 |  | 680.855 | 0 | 28 | 243.3 |  | 0 | -2785699 | 2672742.6718 | 0 | 4455136 | 3440906.745 | 0 | 0 | 7783086.4168 | 70025.2297 | 211952.4376 | 8065064.0841
2025-03-31 | 2025 | 3 |  | 608.133 | 0.029583 | 31 | 245.8 |  | 0 | -2785699 | 2387267.4019 | 301.0725 | 4932472 | 3476263.37 | 0 | 0 | 8010604.8444 | 71785.5812 | 185427.7738 | 8267818.1995
2025-04-30 | 2025 | 4 |  | 412.3794 | 5.6421 | 30 | 241.9 |  | 0 | -2785699 | 1618823.4271 | 57420.0463 | 4773360 | 3421107.035 | 0 | 0 | 7085011.5083 | 73545.9327 | 119654.6337 | 7278212.0748
2025-05-31 | 2025 | 5 |  | 202.7027 | 86.191 | 31 | 241 |  | 0 | -2785699 | 795723.3551 | 877174.896 | 4932472 | 3408378.65 | 0 | 0 | 7228049.9011 | 75306.2842 | 50975.772 | 7354331.9574
2025-06-30 | 2025 | 6 |  | 66.0972 | 194.9429 | 30 | 239.6 |  | 0 | -2785699 | 259468.9505 | 1983952.8877 | 4773360 | 3388578.94 | 0 | 0 | 7619661.7781 | 77066.6357 | 11041.784 | 7707770.1979
2025-07-31 | 2025 | 7 |  | 10.2491 | 297.9474 | 31 | 242.8874 |  | 0 | -2785699 | 40233.3943 | 3032240.2666 | 4932472 | 3435071.8412 | 0 | 0 | 8654318.5021 | 78826.9872 | 549.329 | 8733694.8184
2025-08-31 | 2025 | 8 |  | 21.1949 | 272.9656 | 31 | 240.266 |  | 0 | -2785699 | 83202.1293 | 2777998.0851 | 4932472 | 3397997.5913 | 0 | 0 | 8405970.8057 | 80587.3388 | 1918.3366 | 8488476.4811
2025-09-30 | 2025 | 9 |  | 96.7357 | 158.6701 | 30 | 242.4841 |  | 1 | -2785699 | 379742.533 | 1614801.9056 | 4773360 | 3429368.1104 | 0 | 193962.4 | 7605535.9491 | 82347.6903 | 18660.3025 | 7706543.9419
2025-10-31 | 2025 | 10 |  | 298.211 | 35.3283 | 31 | 244.0973 |  | 1 | -2785699 | 1170647.4735 | 359539.9812 | 4932472 | 3452183.0334 | 0 | 193962.4 | 7323105.8881 | 84108.0418 | 80772.7734 | 7487986.7033
2025-11-30 | 2025 | 11 |  | 486.6299 | 2.2779 | 30 | 243.5932 |  | 1 | -2785699 | 1910298.8178 | 23182.5857 | 4773360 | 3445053.37 | 0 | 193962.4 | 7560158.1735 | 85868.3933 | 144853.061 | 7790879.6278
2025-12-31 | 2025 | 12 |  | 639.928 | 0 | 31 | 241.4759 |  | 0 | -2785699 | 2512080.9076 | 0 | 4932472 | 3415108.7836 | 0 | 0 | 8073962.6911 | 87628.7448 | 196223.0921 | 8357814.528
2026-01-31 | 2026 | 1 |  | 759.3342 | 0 | 31 | 242.466 |  | 0 | -2785699 | 2980817.9771 | 0 | 4932472 | 3429111.7749 | 0 | 0 | 8556702.752 | 91506.5052 | 282865.6302 | 8931074.8874
2026-02-28 | 2026 | 2 |  | 680.855 | 0 | 28 | 244.2732 |  | 0 | -2785699 | 2672742.6718 | 0 | 4455136 | 3454670.372 | 0 | 0 | 7796850.0437 | 93623.9141 | 253221.9027 | 8143695.8605
2026-03-31 | 2026 | 3 |  | 608.133 | 0.029583 | 31 | 246.7832 |  | 0 | -2785699 | 2387267.4019 | 301.0725 | 4932472 | 3490168.4235 | 0 | 0 | 8024509.8979 | 95741.3229 | 221532.5959 | 8341783.8167
2026-04-30 | 2026 | 4 |  | 412.3794 | 5.6421 | 30 | 242.8676 |  | 0 | -2785699 | 1618823.4271 | 57420.0463 | 4773360 | 3434791.4631 | 0 | 0 | 7098695.9365 | 97858.7318 | 142952.7038 | 7339507.372
2026-05-31 | 2026 | 5 |  | 202.7027 | 86.191 | 31 | 241.964 |  | 0 | -2785699 | 795723.3551 | 877174.896 | 4932472 | 3422012.1646 | 0 | 0 | 7241683.4157 | 99976.1407 | 60901.3141 | 7402560.8705
2026-06-30 | 2026 | 6 |  | 66.0972 | 194.9429 | 30 | 240.5584 |  | 0 | -2785699 | 259468.9505 | 1983952.8877 | 4773360 | 3402133.2558 | 0 | 0 | 7633216.0939 | 102093.5495 | 13191.7405 | 7748501.3839
2026-07-31 | 2026 | 7 |  | 10.2491 | 297.9474 | 31 | 243.859 |  | 0 | -2785699 | 40233.3943 | 3032240.2666 | 4932472 | 3448812.1285 | 0 | 0 | 8668058.7895 | 104210.9584 | 656.2894 | 8772926.0373
2026-08-31 | 2026 | 8 |  | 21.1949 | 272.9656 | 31 | 241.227 |  | 0 | -2785699 | 83202.1293 | 2777998.0851 | 4932472 | 3411589.5817 | 0 | 0 | 8419562.7961 | 106328.3673 | 2291.8578 | 8528183.0212
2026-09-30 | 2026 | 9 |  | 96.7357 | 158.6701 | 30 | 243.4541 |  | 1 | -2785699 | 379742.533 | 1614801.9056 | 4773360 | 3443085.5829 | 0 | 193962.4 | 7619253.4215 | 108445.7761 | 22293.6682 | 7749992.8658
2026-10-31 | 2026 | 10 |  | 298.211 | 35.3283 | 31 | 245.0737 |  | 1 | -2785699 | 1170647.4735 | 359539.9812 | 4932472 | 3465991.7655 | 0 | 193962.4 | 7336914.6202 | 110563.185 | 96500.1186 | 7543977.9238
2026-11-30 | 2026 | 11 |  | 486.6299 | 2.2779 | 30 | 244.5676 |  | 1 | -2785699 | 1910298.8178 | 23182.5857 | 4773360 | 3458833.5835 | 0 | 193962.4 | 7573938.387 | 112680.5939 | 173057.5413 | 7859676.5221
2026-12-31 | 2026 | 12 |  | 639.928 | 0 | 31 | 242.4418 |  | 0 | -2785699 | 2512080.9076 | 0 | 4932472 | 3428769.2187 | 0 | 0 | 8087623.1263 | 114798.0027 | 234429.8811 | 8436851.01
2027-01-31 | 2027 | 1 |  | 759.3342 | 0 | 31 | 244.6482 |  | 0 | -2785699 | 2980817.9771 | 0 | 4932472 | 3459973.7809 | 0 | 0 | 8587564.758 | 119113.7098 | 331580.7265 | 9038259.1942
2027-02-28 | 2027 | 2 |  | 680.855 | 0 | 29 | 246.4717 |  | 0 | -2785699 | 2672742.6718 | 0 | 4614248 | 3485762.4053 | 0 | 0 | 7987054.0771 | 121312.0079 | 296831.7586 | 8405197.8437
2027-03-31 | 2027 | 3 |  | 608.133 | 0.029583 | 31 | 249.0042 |  | 0 | -2785699 | 2387267.4019 | 301.0725 | 4932472 | 3521579.9393 | 0 | 0 | 8055921.4137 | 123510.3061 | 259684.9219 | 8439116.6417
2027-04-30 | 2027 | 4 |  | 412.3794 | 5.6421 | 30 | 245.0534 |  | 0 | -2785699 | 1618823.4271 | 57420.0463 | 4773360 | 3465704.5863 | 0 | 0 | 7129609.0597 | 125708.6043 | 167572.007 | 7422889.6709
2027-05-31 | 2027 | 5 |  | 202.7027 | 86.191 | 31 | 244.1417 |  | 0 | -2785699 | 795723.3551 | 877174.896 | 4932472 | 3452810.2741 | 0 | 0 | 7272481.5252 | 127906.9025 | 71389.7336 | 7471778.1612
2027-06-30 | 2027 | 6 |  | 66.0972 | 194.9429 | 30 | 242.7234 |  | 0 | -2785699 | 259468.9505 | 1983952.8877 | 4773360 | 3432752.4551 | 0 | 0 | 7663835.2932 | 130105.2006 | 15463.621 | 7809404.1148
2027-07-31 | 2027 | 7 |  | 10.2491 | 297.9474 | 31 | 246.0537 |  | 0 | -2785699 | 40233.3943 | 3032240.2666 | 4932472 | 3479851.4377 | 0 | 0 | 8699098.0986 | 132303.4988 | 769.3155 | 8832170.9129
2027-08-31 | 2027 | 8 |  | 21.1949 | 272.9656 | 31 | 243.3981 |  | 0 | -2785699 | 83202.1293 | 2777998.0851 | 4932472 | 3442293.8879 | 0 | 0 | 8450267.1023 | 134501.797 | 2686.5614 | 8587455.4607
2027-09-30 | 2027 | 9 |  | 96.7357 | 158.6701 | 30 | 245.6451 |  | 1 | -2785699 | 379742.533 | 1614801.9056 | 4773360 | 3474073.3531 | 0 | 193962.4 | 7650241.1917 | 136700.0951 | 26133.0819 | 7813074.3688
2027-10-31 | 2027 | 10 |  | 298.211 | 35.3283 | 31 | 247.2794 |  | 1 | -2785699 | 1170647.4735 | 359539.9812 | 4932472 | 3497185.6914 | 0 | 193962.4 | 7368108.5461 | 138898.3933 | 113119.3613 | 7620126.3008
2027-11-30 | 2027 | 11 |  | 486.6299 | 2.2779 | 30 | 246.7687 |  | 1 | -2785699 | 1910298.8178 | 23182.5857 | 4773360 | 3489963.0857 | 0 | 193962.4 | 7605067.8892 | 141096.6915 | 202861.4972 | 7949026.078
2027-12-31 | 2027 | 12 |  | 639.928 | 0 | 31 | 244.6238 |  | 0 | -2785699 | 2512080.9076 | 0 | 4932472 | 3459628.1417 | 0 | 0 | 8118482.0492 | 143294.9897 | 274803.3765 | 8536580.4154
2028-01-31 | 2028 | 1 |  | 759.3342 | 0 | 31 | 246.85 |  | 0 | -2785699 | 2980817.9771 | 0 | 4932472 | 3491113.5449 | 0 | 0 | 8618704.522 | 149670.5815 | 382975.2871 | 9151350.3907
2028-02-29 | 2028 | 2 |  | 680.855 | 0 | 28 | 248.6899 |  | 0 | -2785699 | 2672742.6718 | 0 | 4455136 | 3517134.267 | 0 | 0 | 7859313.9387 | 152021.0952 | 342840.2766 | 8354175.3106
2028-03-31 | 2028 | 3 |  | 608.133 | 0.029583 | 31 | 251.2453 |  | 0 | -2785699 | 2387267.4019 | 301.0725 | 4932472 | 3553274.1587 | 0 | 0 | 8087615.6332 | 154371.609 | 299935.7308 | 8541922.9729
2028-04-30 | 2028 | 4 |  | 412.3794 | 5.6421 | 30 | 247.2589 |  | 0 | -2785699 | 1618823.4271 | 57420.0463 | 4773360 | 3496895.9276 | 0 | 0 | 7160800.4009 | 156722.1227 | 193545.4397 | 7511067.9633
2028-05-31 | 2028 | 5 |  | 202.7027 | 86.191 | 31 | 246.339 |  | 0 | -2785699 | 795723.3551 | 877174.896 | 4932472 | 3483885.5665 | 0 | 0 | 7303556.8177 | 159072.6364 | 82455.045 | 7545084.499
2028-06-30 | 2028 | 6 |  | 66.0972 | 194.9429 | 30 | 244.9079 |  | 0 | -2785699 | 259468.9505 | 1983952.8877 | 4773360 | 3463647.2272 | 0 | 0 | 7694730.0653 | 161423.1501 | 17860.4612 | 7874013.6765
2028-07-31 | 2028 | 7 |  | 10.2491 | 297.9474 | 31 | 248.2682 |  | 0 | -2785699 | 40233.3943 | 3032240.2666 | 4932472 | 3511170.1006 | 0 | 0 | 8730416.7616 | 163773.6638 | 888.5583 | 8895078.9837
2028-08-31 | 2028 | 8 |  | 21.1949 | 272.9656 | 31 | 245.5887 |  | 0 | -2785699 | 83202.1293 | 2777998.0851 | 4932472 | 3473274.5329 | 0 | 0 | 8481247.7473 | 166124.1775 | 3102.9748 | 8650474.8995
2028-09-30 | 2028 | 9 |  | 96.7357 | 158.6701 | 30 | 247.856 |  | 1 | -2785699 | 379742.533 | 1614801.9056 | 4773360 | 3505340.0133 | 0 | 193962.4 | 7681507.8519 | 168474.6912 | 30183.674 | 7880166.2171
2028-10-31 | 2028 | 10 |  | 298.211 | 35.3283 | 31 | 249.5049 |  | 1 | -2785699 | 1170647.4735 | 359539.9812 | 4932472 | 3528660.3627 | 0 | 193962.4 | 7399583.2173 | 170825.2049 | 130652.7082 | 7701061.1304
2028-11-30 | 2028 | 11 |  | 486.6299 | 2.2779 | 30 | 248.9896 |  | 1 | -2785699 | 1910298.8178 | 23182.5857 | 4773360 | 3521372.7535 | 0 | 193962.4 | 7636477.557 | 173175.7186 | 234304.7528 | 8043958.0284
2028-12-31 | 2028 | 12 |  | 639.928 | 0 | 31 | 246.8254 |  | 0 | -2785699 | 2512080.9076 | 0 | 4932472 | 3490764.7949 | 0 | 0 | 8149618.7025 | 175526.2323 | 317397.5252 | 8642542.46
2029-01-31 | 2029 | 1 |  | 759.3342 | 0 | 31 | 249.0717 |  | 0 | -2785699 | 2980817.9771 | 0 | 4932472 | 3522533.5668 | 0 | 0 | 8650124.5439 | 184046.7596 | 437115.7286 | 9271287.032
2029-02-28 | 2029 | 2 |  | 680.855 | 0 | 28 | 250.9281 |  | 0 | -2785699 | 2672742.6718 | 0 | 4455136 | 3548788.4754 | 0 | 0 | 7890968.1471 | 186938.2365 | 391306.9128 | 8469213.2965
2029-03-31 | 2029 | 3 |  | 608.133 | 0.029583 | 31 | 253.5065 |  | 0 | -2785699 | 2387267.4019 | 301.0725 | 4932472 | 3585253.6262 | 0 | 0 | 8119595.1006 | 189829.7135 | 342337.0382 | 8651761.8522
2029-04-30 | 2029 | 4 |  | 412.3794 | 5.6421 | 30 | 249.4842 |  | 0 | -2785699 | 1618823.4271 | 57420.0463 | 4773360 | 3528367.9909 | 0 | 0 | 7192272.4643 | 192721.1904 | 220906.5668 | 7605900.2215
2029-05-31 | 2029 | 5 |  | 202.7027 | 86.191 | 31 | 248.556 |  | 0 | -2785699 | 795723.3551 | 877174.896 | 4932472 | 3515240.5366 | 0 | 0 | 7334911.7878 | 195612.6673 | 94111.5478 | 7624636.0029
2029-06-30 | 2029 | 6 |  | 66.0972 | 194.9429 | 30 | 247.1121 |  | 0 | -2785699 | 259468.9505 | 1983952.8877 | 4773360 | 3494820.0522 | 0 | 0 | 7725902.8903 | 198504.1443 | 20385.3584 | 7944792.393
2029-07-31 | 2029 | 7 |  | 10.2491 | 297.9474 | 31 | 250.5026 |  | 0 | -2785699 | 40233.3943 | 3032240.2666 | 4932472 | 3542770.6315 | 0 | 0 | 8762017.2925 | 201395.6212 | 1014.172 | 8964427.0857
2029-08-31 | 2029 | 8 |  | 21.1949 | 272.9656 | 31 | 247.799 |  | 0 | -2785699 | 83202.1293 | 2777998.0851 | 4932472 | 3504534.0037 | 0 | 0 | 8512507.2181 | 204287.0981 | 3541.636 | 8720335.9522
2029-09-30 | 2029 | 9 |  | 96.7357 | 158.6701 | 30 | 250.0867 |  | 1 | -2785699 | 379742.533 | 1614801.9056 | 4773360 | 3536888.0734 | 0 | 193962.4 | 7713055.912 | 207178.5751 | 34450.6789 | 7954685.166
2029-10-31 | 2029 | 10 |  | 298.211 | 35.3283 | 31 | 251.7504 |  | 1 | -2785699 | 1170647.4735 | 359539.9812 | 4932472 | 3560418.3059 | 0 | 193962.4 | 7431341.1606 | 210070.052 | 149122.8171 | 7790534.0297
2029-11-30 | 2029 | 11 |  | 486.6299 | 2.2779 | 30 | 251.2305 |  | 1 | -2785699 | 1910298.8178 | 23182.5857 | 4773360 | 3553065.1083 | 0 | 193962.4 | 7668169.9118 | 212961.5289 | 267427.9416 | 8148559.3823
2029-12-31 | 2029 | 12 |  | 639.928 | 0 | 31 | 249.0468 |  | 0 | -2785699 | 2512080.9076 | 0 | 4932472 | 3522181.6781 | 0 | 0 | 8181035.5857 | 215853.0059 | 362267.3712 | 8759155.9627
2030-01-31 | 2030 | 1 |  | 759.3342 | 0 | 31 | 251.3133 |  | 0 | -2785699 | 2980817.9771 | 0 | 4932472 | 3554236.3689 | 0 | 0 | 8681827.346 | 224283.9986 | 494069.8151 | 9400181.1597
2030-02-28 | 2030 | 2 |  | 680.855 | 0 | 29 | 253.1865 |  | 0 | -2785699 | 2672742.6718 | 0 | 4614248 | 3580727.5717 | 0 | 0 | 8082019.2434 | 227528.881 | 442292.33 | 8751840.4545
2030-03-31 | 2030 | 3 |  | 608.133 | 0.029583 | 31 | 255.7881 |  | 0 | -2785699 | 2387267.4019 | 301.0725 | 4932472 | 3617520.9088 | 0 | 0 | 8151862.3832 | 230773.7635 | 386941.9152 | 8769578.0619
2030-04-30 | 2030 | 4 |  | 412.3794 | 5.6421 | 30 | 251.7296 |  | 0 | -2785699 | 1618823.4271 | 57420.0463 | 4773360 | 3560123.3029 | 0 | 0 | 7224027.7762 | 234018.6459 | 249689.6348 | 7707736.057
2030-05-31 | 2030 | 5 |  | 202.7027 | 86.191 | 31 | 250.793 |  | 0 | -2785699 | 795723.3551 | 877174.896 | 4932472 | 3546877.7015 | 0 | 0 | 7366548.9526 | 237263.5284 | 106373.8319 | 7710186.3129
2030-06-30 | 2030 | 6 |  | 66.0972 | 194.9429 | 30 | 249.3361 |  | 0 | -2785699 | 259468.9505 | 1983952.8877 | 4773360 | 3526273.4327 | 0 | 0 | 7757356.2708 | 240508.4108 | 23041.473 | 8020906.1547
2030-07-31 | 2030 | 7 |  | 10.2491 | 297.9474 | 31 | 252.7571 |  | 0 | -2785699 | 40233.3943 | 3032240.2666 | 4932472 | 3574655.5672 | 0 | 0 | 8793902.2282 | 243753.2933 | 1146.3138 | 9038801.8352
2030-08-31 | 2030 | 8 |  | 21.1949 | 272.9656 | 31 | 250.0292 |  | 0 | -2785699 | 83202.1293 | 2777998.0851 | 4932472 | 3536074.8098 | 0 | 0 | 8544048.0241 | 246998.1757 | 4003.0942 | 8795049.2941
2030-09-30 | 2030 | 9 |  | 96.7357 | 158.6701 | 30 | 252.3374 |  | 1 | -2785699 | 379742.533 | 1614801.9056 | 4773360 | 3568720.0661 | 0 | 193962.4 | 7744887.9047 | 250243.0582 | 38939.4374 | 8034070.4003
2030-10-31 | 2030 | 10 |  | 298.211 | 35.3283 | 31 | 254.0162 |  | 1 | -2785699 | 1170647.4735 | 359539.9812 | 4932472 | 3592462.0707 | 0 | 193962.4 | 7463384.9254 | 253487.9407 | 168552.8062 | 7885425.6722
2030-11-30 | 2030 | 11 |  | 486.6299 | 2.2779 | 30 | 253.4916 |  | 1 | -2785699 | 1910298.8178 | 23182.5857 | 4773360 | 3585042.6942 | 0 | 193962.4 | 7700147.4978 | 256732.8231 | 302272.522 | 8259152.8428
2030-12-31 | 2030 | 12 |  | 639.928 | 0 | 31 | 251.2882 |  | 0 | -2785699 | 2512080.9076 | 0 | 4932472 | 3553881.3132 | 0 | 0 | 8212735.2208 | 259977.7056 | 409469.0751 | 8882182.0014
2031-01-31 | 2031 | 1 |  | 759.3342 | 0 | 31 | 253.5751 |  | 0 | -2785699 | 2980817.9771 | 0 | 4932472 | 3586224.4962 | 0 | 0 | 8713815.4733 | 269135.3791 | 553906.6841 | 9536857.5365
2031-02-28 | 2031 | 2 |  | 680.855 | 0 | 28 | 255.4651 |  | 0 | -2785699 | 2672742.6718 | 0 | 4455136 | 3612954.1198 | 0 | 0 | 7955133.7916 | 272424.4435 | 495858.4201 | 8723416.6551
2031-03-31 | 2031 | 3 |  | 608.133 | 0.029583 | 31 | 258.0901 |  | 0 | -2785699 | 2387267.4019 | 301.0725 | 4932472 | 3650078.597 | 0 | 0 | 8184420.0714 | 275713.5079 | 433804.5082 | 8893938.0875
2031-04-30 | 2031 | 4 |  | 412.3794 | 5.6421 | 30 | 253.9951 |  | 0 | -2785699 | 1618823.4271 | 57420.0463 | 4773360 | 3592164.4126 | 0 | 0 | 7256068.8859 | 279002.5723 | 279929.5837 | 7815001.042
2031-05-31 | 2031 | 5 |  | 202.7027 | 86.191 | 31 | 253.0501 |  | 0 | -2785699 | 795723.3551 | 877174.896 | 4932472 | 3578799.6008 | 0 | 0 | 7398470.8519 | 282291.6367 | 119256.7826 | 7800019.2712
2031-06-30 | 2031 | 6 |  | 66.0972 | 194.9429 | 30 | 251.5801 |  | 0 | -2785699 | 259468.9505 | 1983952.8877 | 4773360 | 3558009.8936 | 0 | 0 | 7789092.7317 | 285580.7011 | 25832.0293 | 8100505.4621
2031-07-31 | 2031 | 7 |  | 10.2491 | 297.9474 | 31 | 255.0319 |  | 0 | -2785699 | 40233.3943 | 3032240.2666 | 4932472 | 3606827.4673 | 0 | 0 | 8826074.1283 | 288869.7655 | 1285.144 | 9116229.0378
2031-08-31 | 2031 | 8 |  | 21.1949 | 272.9656 | 31 | 252.2794 |  | 0 | -2785699 | 83202.1293 | 2777998.0851 | 4932472 | 3567899.483 | 0 | 0 | 8575872.6974 | 292158.8299 | 4487.9096 | 8872519.4369
2031-09-30 | 2031 | 9 |  | 96.7357 | 158.6701 | 30 | 254.6085 |  | 1 | -2785699 | 379742.533 | 1614801.9056 | 4773360 | 3600838.5467 | 0 | 193962.4 | 7777006.3853 | 295447.8943 | 43655.3985 | 8116109.6781
2031-10-31 | 2031 | 10 |  | 298.211 | 35.3283 | 31 | 256.3023 |  | 1 | -2785699 | 1170647.4735 | 359539.9812 | 4932472 | 3624794.2293 | 0 | 193962.4 | 7495717.084 | 298736.9587 | 188966.2617 | 7983420.3044
2031-11-30 | 2031 | 11 |  | 486.6299 | 2.2779 | 30 | 255.773 |  | 1 | -2785699 | 1910298.8178 | 23182.5857 | 4773360 | 3617308.0785 | 0 | 193962.4 | 7732412.882 | 302026.0231 | 338880.7922 | 8373319.6973
2031-12-31 | 2031 | 12 |  | 639.928 | 0 | 31 | 253.5498 |  | 0 | -2785699 | 2512080.9076 | 0 | 4932472 | 3585866.245 | 0 | 0 | 8244720.1526 | 305315.0875 | 459059.9359 | 9009095.176

## WRZ GS 50-2,999 Normalized
Date | Year | Month | WRZ_GS50to2999kWh_No_CDM | HDD14 | CDD12 | Month Days | COVID_AM | Fall | const | HDD14 | CDD12 | Month Days | COVID_AM | Fall | Normalized | EV | Heating | Normalized EV&H
2015-01-01 | 2015 | 1 | 30960535.8114 | 573.3342 | 0 | 31 | 0 | 0 | 14171159.4898 | 4740707.3106 | 0 | 12751836.4615 | 0 | 0 | 31663703.2619 | 0 | 0 | 31663703.2619
2015-02-01 | 2015 | 2 | 30350660.207 | 511.055 | 0 | 28 | 0 | 0 | 14171159.4898 | 4225741.8532 | 0 | 11517787.7717 | 0 | 0 | 29914689.1147 | 0 | 0 | 29914689.1147 | Model 4: Prais-Winsten, using observations 2015:01-2024:12 (T = 120)
2015-03-01 | 2015 | 3 | 29463172.88 | 422.133 | 0.029583 | 31 | 0 | 0 | 14171159.4898 | 3490475.5389 | 482.7767 | 12751836.4615 | 0 | 0 | 30413954.2669 | 0 | 0 | 30413954.2669 | Dependent variable: WRZ_GS50to2999kWh_No_CDM
2015-04-01 | 2015 | 4 | 28235382.4821 | 234.5702 | 5.6421 | 30 | 0 | 0 | 14171159.4898 | 1939582.3772 | 92074.3564 | 12340486.8982 | 0 | 0 | 28543303.1216 | 0 | 0 | 28543303.1216 | rho = 0.339005
2015-05-01 | 2015 | 5 | 27993987.586 | 64.2948 | 86.191 | 31 | 0 | 0 | 14171159.4898 | 531632.1261 | 1406569.9906 | 12751836.4615 | 0 | 0 | 28861198.0679 | 0 | 0 | 28861198.0679
2015-06-01 | 2015 | 6 | 29018437.2882 | 3.2342 | 194.9429 | 30 | 0 | 0 | 14171159.4898 | 26742.2351 | 3181313.7917 | 12340486.8982 | 0 | 0 | 29719702.4148 | 0 | 0 | 29719702.4148 |  | coefficient | std. error | t-ratio | p-value
2015-07-01 | 2015 | 7 | 30826227.3121 | 0 | 297.9474 | 31 | 0 | 0 | 14171159.4898 | 0 | 4862266.5588 | 12751836.4615 | 0 | 0 | 31785262.51 | 0 | 0 | 31785262.51 | const | 14171159.4898 | 2671483.3624 | 5.3046 | 5.6124e-07
2015-08-01 | 2015 | 8 | 30869004.476 | 0 | 272.9656 | 31 | 0 | 0 | 14171159.4898 | 0 | 4454583.4108 | 12751836.4615 | 0 | 0 | 31377579.3621 | 0 | 0 | 31377579.3621 | HDD20 | 8268.6633 | 747.3631 | 11.0638 | 9.0562e-20
2015-09-01 | 2015 | 9 | 30320627.0299 | 10.4134 | 158.6701 | 30 | 0 | 1 | 14171159.4898 | 86104.6464 | 2589371.7563 | 12340486.8982 | 0 | 581324.1904 | 29768446.9811 | 0 | 0 | 29768446.9811 | CDD12 | 16319.2124 | 1414.4951 | 11.5371 | 7.1289e-21
2015-10-01 | 2015 | 10 | 29464417.0638 | 130.1964 | 35.3283 | 31 | 0 | 1 | 14171159.4898 | 1076550.1476 | 576530.5758 | 12751836.4615 | 0 | 581324.1904 | 29157400.8651 | 0 | 0 | 29157400.8651 | MonthDays | 411349.5633 | 86373.1333 | 4.7625 | 5.6703e-06
2015-11-01 | 2015 | 11 | 29327632.0576 | 307.4382 | 2.2779 | 30 | 0 | 1 | 14171159.4898 | 2542103.3402 | 37173.8059 | 12340486.8982 | 0 | 581324.1904 | 29672247.7246 | 0 | 0 | 29672247.7246 | COVID_AM | -2916763.1735 | 482130.4461 | -6.0497 | 1.8897e-08
2015-12-01 | 2015 | 12 | 29450665.4115 | 453.928 | 0 | 31 | 0 | 0 | 14171159.4898 | 3753377.8372 | 0 | 12751836.4615 | 0 | 0 | 30676373.7884 | 0 | 0 | 30676373.7884 | Fall | 581324.1904 | 241976.5887 | 2.4024 | 0.017903
2016-01-01 | 2016 | 1 | 32091613.6093 | 573.3342 | 0 | 31 | 0 | 0 | 14171159.4898 | 4740707.3106 | 0 | 12751836.4615 | 0 | 0 | 31663703.2619 | 0 | 0 | 31663703.2619
2016-02-01 | 2016 | 2 | 31457795.8345 | 511.055 | 0 | 29 | 0 | 0 | 14171159.4898 | 4225741.8532 | 0 | 11929137.335 | 0 | 0 | 30326038.6779 | 0 | 0 | 30326038.6779 | Statistics based on the rho-differenced data
2016-03-01 | 2016 | 3 | 30537664.0597 | 422.133 | 0.029583 | 31 | 0 | 0 | 14171159.4898 | 3490475.5389 | 482.7767 | 12751836.4615 | 0 | 0 | 30413954.2669 | 0 | 0 | 30413954.2669 | Sum squared resid | 89907703710736 | S.E. of regression | 888067.6031
2016-04-01 | 2016 | 4 | 29266561.755 | 234.5702 | 5.6421 | 30 | 0 | 0 | 14171159.4898 | 1939582.3772 | 92074.3564 | 12340486.8982 | 0 | 0 | 28543303.1216 | 0 | 0 | 28543303.1216 | R-squared | 0.71971 | Adjusted R-squared | 0.70741
2016-05-01 | 2016 | 5 | 29012775.4302 | 64.2948 | 86.191 | 31 | 0 | 0 | 14171159.4898 | 531632.1261 | 1406569.9906 | 12751836.4615 | 0 | 0 | 28861198.0679 | 0 | 0 | 28861198.0679 | F(5, 114) | 65.8072 | P-value(F) | 5.382e-32
2016-06-01 | 2016 | 6 | 30064514.0554 | 3.2342 | 194.9429 | 30 | 0 | 0 | 14171159.4898 | 26742.2351 | 3181313.7917 | 12340486.8982 | 0 | 0 | 29719702.4148 | 0 | 0 | 29719702.4148 | rho | -0.05741 | Durbin-Watson | 2.032
2016-07-01 | 2016 | 7 | 30682142.1306 | 0 | 297.9474 | 31 | 0 | 0 | 14171159.4898 | 0 | 4862266.5588 | 12751836.4615 | 0 | 0 | 31785262.51 | 0 | 0 | 31785262.51
2016-08-01 | 2016 | 8 | 32761836.1758 | 0 | 272.9656 | 31 | 0 | 0 | 14171159.4898 | 0 | 4454583.4108 | 12751836.4615 | 0 | 0 | 31377579.3621 | 0 | 0 | 31377579.3621 | Statistics based on the original data
2016-09-01 | 2016 | 9 | 30687846.741 | 10.4134 | 158.6701 | 30 | 0 | 1 | 14171159.4898 | 86104.6464 | 2589371.7563 | 12340486.8982 | 0 | 581324.1904 | 29768446.9811 | 0 | 0 | 29768446.9811 | Mean dependent var | 29804777.142 | S.D. dependent var | 1638834.2374
2016-10-01 | 2016 | 10 | 29520808.0963 | 130.1964 | 35.3283 | 31 | 0 | 1 | 14171159.4898 | 1076550.1476 | 576530.5758 | 12751836.4615 | 0 | 581324.1904 | 29157400.8651 | 0 | 0 | 29157400.8651
2016-11-01 | 2016 | 11 | 28673815.0615 | 307.4382 | 2.2779 | 30 | 0 | 1 | 14171159.4898 | 2542103.3402 | 37173.8059 | 12340486.8982 | 0 | 581324.1904 | 29672247.7246 | 0 | 0 | 29672247.7246
2016-12-01 | 2016 | 12 | 29112228.6067 | 453.928 | 0 | 31 | 0 | 0 | 14171159.4898 | 3753377.8372 | 0 | 12751836.4615 | 0 | 0 | 30676373.7884 | 0 | 0 | 30676373.7884
2017-01-01 | 2017 | 1 | 31081845.352 | 573.3342 | 0 | 31 | 0 | 0 | 14171159.4898 | 4740707.3106 | 0 | 12751836.4615 | 0 | 0 | 31663703.2619 | 64.9655 | 0 | 31663768.2273
2017-02-01 | 2017 | 2 | 28375028.6086 | 511.055 | 0 | 28 | 0 | 0 | 14171159.4898 | 4225741.8532 | 0 | 11517787.7717 | 0 | 0 | 29914689.1147 | 129.9309 | 0 | 29914819.0456
2017-03-01 | 2017 | 3 | 29607471.4151 | 422.133 | 0.029583 | 31 | 0 | 0 | 14171159.4898 | 3490475.5389 | 482.7767 | 12751836.4615 | 0 | 0 | 30413954.2669 | 194.8964 | 0 | 30414149.1633
2017-04-01 | 2017 | 4 | 27997864.4116 | 234.5702 | 5.6421 | 30 | 0 | 0 | 14171159.4898 | 1939582.3772 | 92074.3564 | 12340486.8982 | 0 | 0 | 28543303.1216 | 259.8618 | 0 | 28543562.9834
2017-05-01 | 2017 | 5 | 27866768.4882 | 64.2948 | 86.191 | 31 | 0 | 0 | 14171159.4898 | 531632.1261 | 1406569.9906 | 12751836.4615 | 0 | 0 | 28861198.0679 | 324.8273 | 0 | 28861522.8952
2017-06-01 | 2017 | 6 | 29353114.0947 | 3.2342 | 194.9429 | 30 | 0 | 0 | 14171159.4898 | 26742.2351 | 3181313.7917 | 12340486.8982 | 0 | 0 | 29719702.4148 | 389.7928 | 0 | 29720092.2075
2017-07-01 | 2017 | 7 | 28778390.7312 | 0 | 297.9474 | 31 | 0 | 0 | 14171159.4898 | 0 | 4862266.5588 | 12751836.4615 | 0 | 0 | 31785262.51 | 454.7582 | 0 | 31785717.2683
2017-08-01 | 2017 | 8 | 29739442.3978 | 0 | 272.9656 | 31 | 0 | 0 | 14171159.4898 | 0 | 4454583.4108 | 12751836.4615 | 0 | 0 | 31377579.3621 | 519.7237 | 0 | 31378099.0858
2017-09-01 | 2017 | 9 | 30376531.4843 | 10.4134 | 158.6701 | 30 | 0 | 1 | 14171159.4898 | 86104.6464 | 2589371.7563 | 12340486.8982 | 0 | 581324.1904 | 29768446.9811 | 584.6892 | 0 | 29769031.6702
2017-10-01 | 2017 | 10 | 28297044.5408 | 130.1964 | 35.3283 | 31 | 0 | 1 | 14171159.4898 | 1076550.1476 | 576530.5758 | 12751836.4615 | 0 | 581324.1904 | 29157400.8651 | 649.6546 | 0 | 29158050.5197
2017-11-01 | 2017 | 11 | 29995513.0774 | 307.4382 | 2.2779 | 30 | 0 | 1 | 14171159.4898 | 2542103.3402 | 37173.8059 | 12340486.8982 | 0 | 581324.1904 | 29672247.7246 | 714.6201 | 0 | 29672962.3446
2017-12-01 | 2017 | 12 | 30565136.9739 | 453.928 | 0 | 31 | 0 | 0 | 14171159.4898 | 3753377.8372 | 0 | 12751836.4615 | 0 | 0 | 30676373.7884 | 779.5855 | 0 | 30677153.374
2018-01-01 | 2018 | 1 | 34117666.2993 | 573.3342 | 0 | 31 | 0 | 0 | 14171159.4898 | 4740707.3106 | 0 | 12751836.4615 | 0 | 0 | 31663703.2619 | 958.6157 | 0 | 31664661.8776
2018-02-01 | 2018 | 2 | 29574927.7255 | 511.055 | 0 | 28 | 0 | 0 | 14171159.4898 | 4225741.8532 | 0 | 11517787.7717 | 0 | 0 | 29914689.1147 | 1072.6805 | 0 | 29915761.7951
2018-03-01 | 2018 | 3 | 29828539.5016 | 422.133 | 0.029583 | 31 | 0 | 0 | 14171159.4898 | 3490475.5389 | 482.7767 | 12751836.4615 | 0 | 0 | 30413954.2669 | 1186.7452 | 0 | 30415141.0121
2018-04-01 | 2018 | 4 | 28679599.0178 | 234.5702 | 5.6421 | 30 | 0 | 0 | 14171159.4898 | 1939582.3772 | 92074.3564 | 12340486.8982 | 0 | 0 | 28543303.1216 | 1300.8099 | 0 | 28544603.9315
2018-05-01 | 2018 | 5 | 28601957.464 | 64.2948 | 86.191 | 31 | 0 | 0 | 14171159.4898 | 531632.1261 | 1406569.9906 | 12751836.4615 | 0 | 0 | 28861198.0679 | 1414.8747 | 0 | 28862612.9426
2018-06-01 | 2018 | 6 | 29234741.4902 | 3.2342 | 194.9429 | 30 | 0 | 0 | 14171159.4898 | 26742.2351 | 3181313.7917 | 12340486.8982 | 0 | 0 | 29719702.4148 | 1528.9394 | 0 | 29721231.3542
2018-07-01 | 2018 | 7 | 30800006.4464 | 0 | 297.9474 | 31 | 0 | 0 | 14171159.4898 | 0 | 4862266.5588 | 12751836.4615 | 0 | 0 | 31785262.51 | 1643.0041 | 0 | 31786905.5142
2018-08-01 | 2018 | 8 | 32149348.0725 | 0 | 272.9656 | 31 | 0 | 0 | 14171159.4898 | 0 | 4454583.4108 | 12751836.4615 | 0 | 0 | 31377579.3621 | 1757.0688 | 0 | 31379336.431
2018-09-01 | 2018 | 9 | 31771305.1487 | 10.4134 | 158.6701 | 30 | 0 | 1 | 14171159.4898 | 86104.6464 | 2589371.7563 | 12340486.8982 | 0 | 581324.1904 | 29768446.9811 | 1871.1336 | 0 | 29770318.1147
2018-10-01 | 2018 | 10 | 29349297.8649 | 130.1964 | 35.3283 | 31 | 0 | 1 | 14171159.4898 | 1076550.1476 | 576530.5758 | 12751836.4615 | 0 | 581324.1904 | 29157400.8651 | 1985.1983 | 0 | 29159386.0634
2018-11-01 | 2018 | 11 | 29367522.4311 | 307.4382 | 2.2779 | 30 | 0 | 1 | 14171159.4898 | 2542103.3402 | 37173.8059 | 12340486.8982 | 0 | 581324.1904 | 29672247.7246 | 2099.263 | 0 | 29674346.9876
2018-12-01 | 2018 | 12 | 29763770.3772 | 453.928 | 0 | 31 | 0 | 0 | 14171159.4898 | 3753377.8372 | 0 | 12751836.4615 | 0 | 0 | 30676373.7884 | 2213.3278 | 0 | 30678587.1162
2019-01-01 | 2019 | 1 | 31781938.3432 | 573.3342 | 0 | 31 | 0 | 0 | 14171159.4898 | 4740707.3106 | 0 | 12751836.4615 | 0 | 0 | 31663703.2619 | 2406.8221 | 6548.3133 | 31672658.3973
2019-02-01 | 2019 | 2 | 31088843.8406 | 511.055 | 0 | 28 | 0 | 0 | 14171159.4898 | 4225741.8532 | 0 | 11517787.7717 | 0 | 0 | 29914689.1147 | 2486.2517 | 5367.5921 | 29922542.9584
2019-03-01 | 2019 | 3 | 30315223.0279 | 422.133 | 0.029583 | 31 | 0 | 0 | 14171159.4898 | 3490475.5389 | 482.7767 | 12751836.4615 | 0 | 0 | 30413954.2669 | 2565.6813 | 5133.7987 | 30421653.7469
2019-04-01 | 2019 | 4 | 28903900.4052 | 234.5702 | 5.6421 | 30 | 0 | 0 | 14171159.4898 | 1939582.3772 | 92074.3564 | 12340486.8982 | 0 | 0 | 28543303.1216 | 2645.111 | 3078.4251 | 28549026.6576
2019-05-01 | 2019 | 5 | 27805038.4526 | 64.2948 | 86.191 | 31 | 0 | 0 | 14171159.4898 | 531632.1261 | 1406569.9906 | 12751836.4615 | 0 | 0 | 28861198.0679 | 2724.5406 | 1725.6671 | 28865648.2756
2019-06-01 | 2019 | 6 | 28301260.4499 | 3.2342 | 194.9429 | 30 | 0 | 0 | 14171159.4898 | 26742.2351 | 3181313.7917 | 12340486.8982 | 0 | 0 | 29719702.4148 | 2803.9702 | 387.2301 | 29722893.6151
2019-07-01 | 2019 | 7 | 31410357.2272 | 0 | 297.9474 | 31 | 0 | 0 | 14171159.4898 | 0 | 4862266.5588 | 12751836.4615 | 0 | 0 | 31785262.51 | 2883.3998 | 0 | 31788145.9099
2019-08-01 | 2019 | 8 | 31815147.0946 | 0 | 272.9656 | 31 | 0 | 0 | 14171159.4898 | 0 | 4454583.4108 | 12751836.4615 | 0 | 0 | 31377579.3621 | 2962.8294 | 39.0064 | 31380581.1979
2019-09-01 | 2019 | 9 | 29087051.4619 | 10.4134 | 158.6701 | 30 | 0 | 1 | 14171159.4898 | 86104.6464 | 2589371.7563 | 12340486.8982 | 0 | 581324.1904 | 29768446.9811 | 3042.259 | 521.0062 | 29772010.2463
2019-10-01 | 2019 | 10 | 28212934.3692 | 130.1964 | 35.3283 | 31 | 0 | 1 | 14171159.4898 | 1076550.1476 | 576530.5758 | 12751836.4615 | 0 | 581324.1904 | 29157400.8651 | 3121.6887 | 2046.7677 | 29162569.3215
2019-11-01 | 2019 | 11 | 29251571.7066 | 307.4382 | 2.2779 | 30 | 0 | 1 | 14171159.4898 | 2542103.3402 | 37173.8059 | 12340486.8982 | 0 | 581324.1904 | 29672247.7246 | 3201.1183 | 4447.5664 | 29679896.4092
2019-12-01 | 2019 | 12 | 30157879.9239 | 453.928 | 0 | 31 | 0 | 0 | 14171159.4898 | 3753377.8372 | 0 | 12751836.4615 | 0 | 0 | 30676373.7884 | 3280.5479 | 5158.7418 | 30684813.0781
2020-01-01 | 2020 | 1 | 31853984.3642 | 573.3342 | 0 | 31 | 0 | 0 | 14171159.4898 | 4740707.3106 | 0 | 12751836.4615 | 0 | 0 | 31663703.2619 | 3451.3757 | 20996.0166 | 31688150.6542
2020-02-01 | 2020 | 2 | 29807134.201 | 511.055 | 0 | 29 | 0 | 0 | 14171159.4898 | 4225741.8532 | 0 | 11929137.335 | 0 | 0 | 30326038.6779 | 3542.774 | 20714.8491 | 30350296.301
2020-03-01 | 2020 | 3 | 28772846.3377 | 422.133 | 0.029583 | 31 | 0.5 | 0 | 14171159.4898 | 3490475.5389 | 482.7767 | 12751836.4615 | -1458381.5867 | 0 | 28955572.6802 | 3634.1722 | 16079.4119 | 28975286.2643
2020-04-01 | 2020 | 4 | 25950731.3345 | 234.5702 | 5.6421 | 30 | 1 | 0 | 14171159.4898 | 1939582.3772 | 92074.3564 | 12340486.8982 | -2916763.1735 | 0 | 25626539.9481 | 3725.5704 | 12677.1604 | 25642942.679
2020-05-01 | 2020 | 5 | 25312504.3513 | 64.2948 | 86.191 | 31 | 1 | 0 | 14171159.4898 | 531632.1261 | 1406569.9906 | 12751836.4615 | -2916763.1735 | 0 | 25944434.8944 | 3816.9687 | 7103.18 | 25955355.0431
2020-06-01 | 2020 | 6 | 30027398.508 | 3.2342 | 194.9429 | 30 | 0.5 | 0 | 14171159.4898 | 26742.2351 | 3181313.7917 | 12340486.8982 | -1458381.5867 | 0 | 28261320.828 | 3908.3669 | 992.7813 | 28266221.9762
2020-07-01 | 2020 | 7 | 30695599.0248 | 0 | 297.9474 | 31 | 0.5 | 0 | 14171159.4898 | 0 | 4862266.5588 | 12751836.4615 | -1458381.5867 | 0 | 30326880.9233 | 3999.7651 | 0 | 30330880.6884
2020-08-01 | 2020 | 8 | 29742716.5715 | 0 | 272.9656 | 31 | 0.5 | 0 | 14171159.4898 | 0 | 4454583.4108 | 12751836.4615 | -1458381.5867 | 0 | 29919197.7754 | 4091.1633 | 116.4459 | 29923405.3846
2020-09-01 | 2020 | 9 | 27312271.0083 | 10.4134 | 158.6701 | 30 | 0.5 | 1 | 14171159.4898 | 86104.6464 | 2589371.7563 | 12340486.8982 | -1458381.5867 | 581324.1904 | 28310065.3943 | 4182.5616 | 2839.5113 | 28317087.4672
2020-10-01 | 2020 | 10 | 27262530.595 | 130.1964 | 35.3283 | 31 | 0.5 | 1 | 14171159.4898 | 1076550.1476 | 576530.5758 | 12751836.4615 | -1458381.5867 | 581324.1904 | 27699019.2784 | 4273.9598 | 9610.6126 | 27712903.8508
2020-11-01 | 2020 | 11 | 27701048.0718 | 307.4382 | 2.2779 | 30 | 0.5 | 1 | 14171159.4898 | 2542103.3402 | 37173.8059 | 12340486.8982 | -1458381.5867 | 581324.1904 | 28213866.1378 | 4365.358 | 12230.6 | 28230462.0959
2020-12-01 | 2020 | 12 | 30670360.1885 | 453.928 | 0 | 31 | 0.5 | 0 | 14171159.4898 | 3753377.8372 | 0 | 12751836.4615 | -1458381.5867 | 0 | 29217992.2017 | 4456.7563 | 19462.8818 | 29241911.8397
2021-01-01 | 2021 | 1 | 30132179.904 | 573.3342 | 0 | 31 | 0.5 | 0 | 14171159.4898 | 4740707.3106 | 0 | 12751836.4615 | -1458381.5867 | 0 | 30205321.6751 | 4723.2871 | 39220.2307 | 30249265.1929
2021-02-01 | 2021 | 2 | 28423629.341 | 511.055 | 0 | 28 | 0.5 | 0 | 14171159.4898 | 4225741.8532 | 0 | 11517787.7717 | -1458381.5867 | 0 | 28456307.5279 | 4898.4197 | 39217.2299 | 28500423.1775
2021-03-01 | 2021 | 3 | 29118151.958 | 422.133 | 0.029583 | 31 | 0.5 | 0 | 14171159.4898 | 3490475.5389 | 482.7767 | 12751836.4615 | -1458381.5867 | 0 | 28955572.6802 | 5073.5523 | 29563.3058 | 28990209.5383
2021-04-01 | 2021 | 4 | 25603962.015 | 234.5702 | 5.6421 | 30 | 0.5 | 0 | 14171159.4898 | 1939582.3772 | 92074.3564 | 12340486.8982 | -1458381.5867 | 0 | 27084921.5349 | 5248.685 | 19192.6341 | 27109362.8539
2021-05-01 | 2021 | 5 | 25741172.3221 | 64.2948 | 86.191 | 31 | 0.5 | 0 | 14171159.4898 | 531632.1261 | 1406569.9906 | 12751836.4615 | -1458381.5867 | 0 | 27402816.4812 | 5423.8176 | 10421.2353 | 27418661.534
2021-06-01 | 2021 | 6 | 28325941.9191 | 3.2342 | 194.9429 | 30 | 0.5 | 0 | 14171159.4898 | 26742.2351 | 3181313.7917 | 12340486.8982 | -1458381.5867 | 0 | 28261320.828 | 5598.9502 | 855.4677 | 28267775.2459
2021-07-01 | 2021 | 7 | 29366265.7961 | 0 | 297.9474 | 31 | 0.5 | 0 | 14171159.4898 | 0 | 4862266.5588 | 12751836.4615 | -1458381.5867 | 0 | 30326880.9233 | 5774.0828 | 321.3318 | 30332976.3379
2021-08-01 | 2021 | 8 | 31713417.1931 | 0 | 272.9656 | 31 | 0.5 | 0 | 14171159.4898 | 0 | 4454583.4108 | 12751836.4615 | -1458381.5867 | 0 | 29919197.7754 | 5949.2154 | 41.5106 | 29925188.5014
2021-09-01 | 2021 | 9 | 27785546.9301 | 10.4134 | 158.6701 | 30 | 0.5 | 1 | 14171159.4898 | 86104.6464 | 2589371.7563 | 12340486.8982 | -1458381.5867 | 581324.1904 | 28310065.3943 | 6124.348 | 2741.4476 | 28318931.19
2021-10-01 | 2021 | 10 | 27946596.0371 | 130.1964 | 35.3283 | 31 | 0.5 | 1 | 14171159.4898 | 1076550.1476 | 576530.5758 | 12751836.4615 | -1458381.5867 | 581324.1904 | 27699019.2784 | 6299.4807 | 9210.844 | 27714529.603
2021-11-01 | 2021 | 11 | 28645834.9442 | 307.4382 | 2.2779 | 30 | 0.5 | 1 | 14171159.4898 | 2542103.3402 | 37173.8059 | 12340486.8982 | -1458381.5867 | 581324.1904 | 28213866.1378 | 6474.6133 | 26785.5725 | 28247126.3236
2021-12-01 | 2021 | 12 | 30267892.2012 | 453.928 | 0 | 31 | 0.5 | 0 | 14171159.4898 | 3753377.8372 | 0 | 12751836.4615 | -1458381.5867 | 0 | 29217992.2017 | 6649.7459 | 31990.891 | 29256632.8385
2022-01-01 | 2022 | 1 | 31854856.031 | 573.3342 | 0 | 31 | 0.25 | 0 | 14171159.4898 | 4740707.3106 | 0 | 12751836.4615 | -729190.7934 | 0 | 30934512.4685 | 7189.4659 | 71865.2388 | 31013567.1732
2022-02-01 | 2022 | 2 | 29443816.8561 | 511.055 | 0 | 28 | 0.25 | 0 | 14171159.4898 | 4225741.8532 | 0 | 11517787.7717 | -729190.7934 | 0 | 29185498.3213 | 7554.0533 | 55442.5673 | 29248494.9419
2022-03-01 | 2022 | 3 | 31092110.0212 | 422.133 | 0.029583 | 31 | 0.25 | 0 | 14171159.4898 | 3490475.5389 | 482.7767 | 12751836.4615 | -729190.7934 | 0 | 29684763.4735 | 7918.6407 | 47422.0326 | 29740104.1469
2022-04-01 | 2022 | 4 | 27951904.8664 | 234.5702 | 5.6421 | 30 | 0.25 | 0 | 14171159.4898 | 1939582.3772 | 92074.3564 | 12340486.8982 | -729190.7934 | 0 | 27814112.3282 | 8283.2281 | 30847.3733 | 27853242.9296
2022-05-01 | 2022 | 5 | 28052966.6215 | 64.2948 | 86.191 | 31 | 0.25 | 0 | 14171159.4898 | 531632.1261 | 1406569.9906 | 12751836.4615 | -729190.7934 | 0 | 28132007.2745 | 8647.8155 | 9533.5215 | 28150188.6115
2022-06-01 | 2022 | 6 | 28697392.6866 | 3.2342 | 194.9429 | 30 | 0.25 | 0 | 14171159.4898 | 26742.2351 | 3181313.7917 | 12340486.8982 | -729190.7934 | 0 | 28990511.6214 | 9012.4029 | 3148.5659 | 29002672.5902
2022-07-01 | 2022 | 7 | 31120710.9617 | 0 | 297.9474 | 31 | 0.25 | 0 | 14171159.4898 | 0 | 4862266.5588 | 12751836.4615 | -729190.7934 | 0 | 31056071.7167 | 9376.9903 | 54.0482 | 31065502.7552
2022-08-01 | 2022 | 8 | 32564028.6968 | 0 | 272.9656 | 31 | 0.25 | 0 | 14171159.4898 | 0 | 4454583.4108 | 12751836.4615 | -729190.7934 | 0 | 30648388.5687 | 9741.5777 | 66.3813 | 30658196.5278
2022-09-01 | 2022 | 9 | 29097166.972 | 10.4134 | 158.6701 | 30 | 0.25 | 1 | 14171159.4898 | 86104.6464 | 2589371.7563 | 12340486.8982 | -729190.7934 | 581324.1904 | 29039256.1877 | 10106.1651 | 6216.9935 | 29055579.3463
2022-10-01 | 2022 | 10 | 28193029.6771 | 130.1964 | 35.3283 | 31 | 0.25 | 1 | 14171159.4898 | 1076550.1476 | 576530.5758 | 12751836.4615 | -729190.7934 | 581324.1904 | 28428210.0718 | 10470.7525 | 23405.8971 | 28462086.7214
2022-11-01 | 2022 | 11 | 29262681.7222 | 307.4382 | 2.2779 | 30 | 0.25 | 1 | 14171159.4898 | 2542103.3402 | 37173.8059 | 12340486.8982 | -729190.7934 | 581324.1904 | 28943056.9312 | 10835.3399 | 35853.1794 | 28989745.4505
2022-12-01 | 2022 | 12 | 31117470.7573 | 453.928 | 0 | 31 | 0.25 | 0 | 14171159.4898 | 3753377.8372 | 0 | 12751836.4615 | -729190.7934 | 0 | 29947182.9951 | 11199.9273 | 50939.1555 | 30009322.0779
2023-01-01 | 2023 | 1 | 31783693.0306 | 573.3342 | 0 | 31 | 0 | 0 | 14171159.4898 | 4740707.3106 | 0 | 12751836.4615 | 0 | 0 | 31663703.2619 | 12088.2236 | 70479.587 | 31746271.0724
2023-02-01 | 2023 | 2 | 29895600.2955 | 511.055 | 0 | 28 | 0 | 0 | 14171159.4898 | 4225741.8532 | 0 | 11517787.7717 | 0 | 0 | 29914689.1147 | 12611.9325 | 66904.9758 | 29994206.023
2023-03-01 | 2023 | 3 | 31308960.9803 | 422.133 | 0.029583 | 31 | 0 | 0 | 14171159.4898 | 3490475.5389 | 482.7767 | 12751836.4615 | 0 | 0 | 30413954.2669 | 13135.6414 | 64291.4698 | 30491381.3781
2023-04-01 | 2023 | 4 | 27567578.8152 | 234.5702 | 5.6421 | 30 | 0 | 0 | 14171159.4898 | 1939582.3772 | 92074.3564 | 12340486.8982 | 0 | 0 | 28543303.1216 | 13659.3504 | 35165.6566 | 28592128.1286
2023-05-01 | 2023 | 5 | 28278825.08 | 64.2948 | 86.191 | 31 | 0 | 0 | 14171159.4898 | 531632.1261 | 1406569.9906 | 12751836.4615 | 0 | 0 | 28861198.0679 | 14183.0593 | 19083.7469 | 28894464.8741
2023-06-01 | 2023 | 6 | 29666692.3949 | 3.2342 | 194.9429 | 30 | 0 | 0 | 14171159.4898 | 26742.2351 | 3181313.7917 | 12340486.8982 | 0 | 0 | 29719702.4148 | 14706.7682 | 2501.6931 | 29736910.876
2023-07-01 | 2023 | 7 | 31689097.0298 | 0 | 297.9474 | 31 | 0 | 0 | 14171159.4898 | 0 | 4862266.5588 | 12751836.4615 | 0 | 0 | 31785262.51 | 15230.4771 | 14.5843 | 31800507.5715
2023-08-01 | 2023 | 8 | 31359468.7046 | 0 | 272.9656 | 31 | 0 | 0 | 14171159.4898 | 0 | 4454583.4108 | 12751836.4615 | 0 | 0 | 31377579.3621 | 15754.1861 | 1082.1548 | 31394415.703
2023-09-01 | 2023 | 9 | 29984097.4695 | 10.4134 | 158.6701 | 30 | 0 | 1 | 14171159.4898 | 86104.6464 | 2589371.7563 | 12340486.8982 | 0 | 581324.1904 | 29768446.9811 | 16277.895 | 5552.728 | 29790277.604
2023-10-01 | 2023 | 10 | 29329714.6943 | 130.1964 | 35.3283 | 31 | 0 | 1 | 14171159.4898 | 1076550.1476 | 576530.5758 | 12751836.4615 | 0 | 581324.1904 | 29157400.8651 | 16801.6039 | 24169.5829 | 29198372.052
2023-11-01 | 2023 | 11 | 30099408.7092 | 307.4382 | 2.2779 | 30 | 0 | 1 | 14171159.4898 | 2542103.3402 | 37173.8059 | 12340486.8982 | 0 | 581324.1904 | 29672247.7246 | 17325.3128 | 52572.6702 | 29742145.7076
2023-12-01 | 2023 | 12 | 30825578.2941 | 453.928 | 0 | 31 | 0 | 0 | 14171159.4898 | 3753377.8372 | 0 | 12751836.4615 | 0 | 0 | 30676373.7884 | 17849.0217 | 57133.0107 | 30751355.8209
2024-01-01 | 2024 | 1 | 33151191.468 | 573.3342 | 0 | 31 | 0 | 0 | 14171159.4898 | 4740707.3106 | 0 | 12751836.4615 | 0 | 0 | 31663703.2619 | 19221.4273 | 93845.1176 | 31776769.8068
2024-02-01 | 2024 | 2 | 29996964.7661 | 511.055 | 0 | 29 | 0 | 0 | 14171159.4898 | 4225741.8532 | 0 | 11929137.335 | 0 | 0 | 30326038.6779 | 20070.1239 | 79992.3139 | 30426101.1158
2024-03-01 | 2024 | 3 | 30363099.2242 | 422.133 | 0.029583 | 31 | 0 | 0 | 14171159.4898 | 3490475.5389 | 482.7767 | 12751836.4615 | 0 | 0 | 30413954.2669 | 20918.8206 | 67785.862 | 30502658.9495
2024-04-01 | 2024 | 4 | 28549696.7723 | 234.5702 | 5.6421 | 30 | 0 | 0 | 14171159.4898 | 1939582.3772 | 92074.3564 | 12340486.8982 | 0 | 0 | 28543303.1216 | 21767.5172 | 45419.8485 | 28610490.4873
2024-05-01 | 2024 | 5 | 29264298.9104 | 64.2948 | 86.191 | 31 | 0 | 0 | 14171159.4898 | 531632.1261 | 1406569.9906 | 12751836.4615 | 0 | 0 | 28861198.0679 | 22616.2139 | 13189.8432 | 28897004.125
2024-06-01 | 2024 | 6 | 30387346.3585 | 3.2342 | 194.9429 | 30 | 0 | 0 | 14171159.4898 | 26742.2351 | 3181313.7917 | 12340486.8982 | 0 | 0 | 29719702.4148 | 23464.9105 | 4651.1585 | 29747818.4838
2024-07-01 | 2024 | 7 | 33245124.9066 | 0 | 297.9474 | 31 | 0 | 0 | 14171159.4898 | 0 | 4862266.5588 | 12751836.4615 | 0 | 0 | 31785262.51 | 24313.6072 | 48.4943 | 31809624.6115
2024-08-01 | 2024 | 8 | 32960597.2347 | 0 | 272.9656 | 31 | 0 | 0 | 14171159.4898 | 0 | 4454583.4108 | 12751836.4615 | 0 | 0 | 31377579.3621 | 25162.3038 | 1212.972 | 31403954.6379
2024-09-01 | 2024 | 9 | 30943335.3628 | 10.4134 | 158.6701 | 30 | 0 | 1 | 14171159.4898 | 86104.6464 | 2589371.7563 | 12340486.8982 | 0 | 581324.1904 | 29768446.9811 | 26011.0004 | 4326.4306 | 29798784.4122
2024-10-01 | 2024 | 10 | 30379680.9509 | 130.1964 | 35.3283 | 31 | 0 | 1 | 14171159.4898 | 1076550.1476 | 576530.5758 | 12751836.4615 | 0 | 581324.1904 | 29157400.8651 | 26859.6971 | 34465.3482 | 29218725.9104
2024-11-01 | 2024 | 11 | 30484744.409 | 307.4382 | 2.2779 | 30 | 0 | 1 | 14171159.4898 | 2542103.3402 | 37173.8059 | 12340486.8982 | 0 | 581324.1904 | 29672247.7246 | 27708.3937 | 53963.751 | 29753919.8693
2024-12-01 | 2024 | 12 | 33328046.7771 | 453.928 | 0 | 31 | 0 | 0 | 14171159.4898 | 3753377.8372 | 0 | 12751836.4615 | 0 | 0 | 30676373.7884 | 28557.0904 | 88184.786 | 30793115.6648
2025-01-31 | 2025 | 1 |  | 573.3342 | 0 | 31 |  | 0 | 14171159.4898 | 4740707.3106 | 0 | 12751836.4615 | 0 | 0 | 31663703.2619 | 30185.6539 | 124836.5392 | 31818725.4551
2025-02-28 | 2025 | 2 |  | 511.055 | 0 | 28 |  | 0 | 14171159.4898 | 4225741.8532 | 0 | 11517787.7717 | 0 | 0 | 29914689.1147 | 30965.5209 | 111753.9306 | 30057408.5661
2025-03-31 | 2025 | 3 |  | 422.133 | 0.029583 | 31 |  | 0 | 14171159.4898 | 3490475.5389 | 482.7767 | 12751836.4615 | 0 | 0 | 30413954.2669 | 31745.3878 | 97768.5503 | 30543468.205
2025-04-30 | 2025 | 4 |  | 234.5702 | 5.6421 | 30 |  | 0 | 14171159.4898 | 1939582.3772 | 92074.3564 | 12340486.8982 | 0 | 0 | 28543303.1216 | 32525.2547 | 63089.0391 | 28638917.4154
2025-05-31 | 2025 | 5 |  | 64.2948 | 86.191 | 31 |  | 0 | 14171159.4898 | 531632.1261 | 1406569.9906 | 12751836.4615 | 0 | 0 | 28861198.0679 | 33305.1216 | 26877.4587 | 28921380.6482
2025-06-30 | 2025 | 6 |  | 3.2342 | 194.9429 | 30 |  | 0 | 14171159.4898 | 26742.2351 | 3181313.7917 | 12340486.8982 | 0 | 0 | 29719702.4148 | 34084.9886 | 5821.8852 | 29759609.2885
2025-07-31 | 2025 | 7 |  | 0 | 297.9474 | 31 |  | 0 | 14171159.4898 | 0 | 4862266.5588 | 12751836.4615 | 0 | 0 | 31785262.51 | 34864.8555 | 289.6389 | 31820417.0044
2025-08-31 | 2025 | 8 |  | 0 | 272.9656 | 31 |  | 0 | 14171159.4898 | 0 | 4454583.4108 | 12751836.4615 | 0 | 0 | 31377579.3621 | 35644.7224 | 1011.4612 | 31414235.5457
2025-09-30 | 2025 | 9 |  | 10.4134 | 158.6701 | 30 |  | 1 | 14171159.4898 | 86104.6464 | 2589371.7563 | 12340486.8982 | 0 | 581324.1904 | 29768446.9811 | 36424.5893 | 9838.8213 | 29814710.3917
2025-10-31 | 2025 | 10 |  | 130.1964 | 35.3283 | 31 |  | 1 | 14171159.4898 | 1076550.1476 | 576530.5758 | 12751836.4615 | 0 | 581324.1904 | 29157400.8651 | 37204.4563 | 42588.2099 | 29237193.5313
2025-11-30 | 2025 | 11 |  | 307.4382 | 2.2779 | 30 |  | 1 | 14171159.4898 | 2542103.3402 | 37173.8059 | 12340486.8982 | 0 | 581324.1904 | 29672247.7246 | 37984.3232 | 76375.1486 | 29786607.1963
2025-12-31 | 2025 | 12 |  | 453.928 | 0 | 31 |  | 0 | 14171159.4898 | 3753377.8372 | 0 | 12751836.4615 | 0 | 0 | 30676373.7884 | 38764.1901 | 103460.4841 | 30818598.4627
2026-01-31 | 2026 | 1 |  | 573.3342 | 0 | 31 |  | 0 | 14171159.4898 | 4740707.3106 | 0 | 12751836.4615 | 0 | 0 | 31663703.2619 | 40480.9514 | 148010.7595 | 31852194.9728
2026-02-28 | 2026 | 2 |  | 511.055 | 0 | 28 |  | 0 | 14171159.4898 | 4225741.8532 | 0 | 11517787.7717 | 0 | 0 | 29914689.1147 | 41417.8458 | 132499.5409 | 30088606.5014
2026-03-31 | 2026 | 3 |  | 422.133 | 0.029583 | 31 |  | 0 | 14171159.4898 | 3490475.5389 | 482.7767 | 12751836.4615 | 0 | 0 | 30413954.2669 | 42354.7402 | 115917.9634 | 30572226.9705
2026-04-30 | 2026 | 4 |  | 234.5702 | 5.6421 | 30 |  | 0 | 14171159.4898 | 1939582.3772 | 92074.3564 | 12340486.8982 | 0 | 0 | 28543303.1216 | 43291.6345 | 74800.6686 | 28661395.4247
2026-05-31 | 2026 | 5 |  | 64.2948 | 86.191 | 31 |  | 0 | 14171159.4898 | 531632.1261 | 1406569.9906 | 12751836.4615 | 0 | 0 | 28861198.0679 | 44228.5289 | 31866.8965 | 28937293.4933
2026-06-30 | 2026 | 6 |  | 3.2342 | 194.9429 | 30 |  | 0 | 14171159.4898 | 26742.2351 | 3181313.7917 | 12340486.8982 | 0 | 0 | 29719702.4148 | 45165.4233 | 6902.6397 | 29771770.4778
2026-07-31 | 2026 | 7 |  | 0 | 297.9474 | 31 |  | 0 | 14171159.4898 | 0 | 4862266.5588 | 12751836.4615 | 0 | 0 | 31785262.51 | 46102.3177 | 343.4065 | 31831708.2342
2026-08-31 | 2026 | 8 |  | 0 | 272.9656 | 31 |  | 0 | 14171159.4898 | 0 | 4454583.4108 | 12751836.4615 | 0 | 0 | 31377579.3621 | 47039.212 | 1199.2253 | 31425817.7994
2026-09-30 | 2026 | 9 |  | 10.4134 | 158.6701 | 30 |  | 1 | 14171159.4898 | 86104.6464 | 2589371.7563 | 12340486.8982 | 0 | 581324.1904 | 29768446.9811 | 47976.1064 | 11665.2658 | 29828088.3533
2026-10-31 | 2026 | 10 |  | 130.1964 | 35.3283 | 31 |  | 1 | 14171159.4898 | 1076550.1476 | 576530.5758 | 12751836.4615 | 0 | 581324.1904 | 29157400.8651 | 48913.0008 | 50494.1369 | 29256808.0028
2026-11-30 | 2026 | 11 |  | 307.4382 | 2.2779 | 30 |  | 1 | 14171159.4898 | 2542103.3402 | 37173.8059 | 12340486.8982 | 0 | 581324.1904 | 29672247.7246 | 49849.8952 | 90553.1651 | 29812650.7848
2026-12-31 | 2026 | 12 |  | 453.928 | 0 | 31 |  | 0 | 14171159.4898 | 3753377.8372 | 0 | 12751836.4615 | 0 | 0 | 30676373.7884 | 50786.7895 | 122666.528 | 30849827.1059
2027-01-31 | 2027 | 1 |  | 573.3342 | 0 | 31 |  | 0 | 14171159.4898 | 4740707.3106 | 0 | 12751836.4615 | 0 | 0 | 31663703.2619 | 52690.7923 | 172155.5998 | 31888549.654
2027-02-28 | 2027 | 2 |  | 511.055 | 0 | 29 |  | 0 | 14171159.4898 | 4225741.8532 | 0 | 11929137.335 | 0 | 0 | 30326038.6779 | 53657.9008 | 154114.0524 | 30533810.6311
2027-03-31 | 2027 | 3 |  | 422.133 | 0.029583 | 31 |  | 0 | 14171159.4898 | 3490475.5389 | 482.7767 | 12751836.4615 | 0 | 0 | 30413954.2669 | 54625.0092 | 134827.5394 | 30603406.8156
2027-04-30 | 2027 | 4 |  | 234.5702 | 5.6421 | 30 |  | 0 | 14171159.4898 | 1939582.3772 | 92074.3564 | 12340486.8982 | 0 | 0 | 28543303.1216 | 55592.1177 | 87002.8233 | 28685898.0626
2027-05-31 | 2027 | 5 |  | 64.2948 | 86.191 | 31 |  | 0 | 14171159.4898 | 531632.1261 | 1406569.9906 | 12751836.4615 | 0 | 0 | 28861198.0679 | 56559.2261 | 37065.31 | 28954822.6039
2027-06-30 | 2027 | 6 |  | 3.2342 | 194.9429 | 30 |  | 0 | 14171159.4898 | 26742.2351 | 3181313.7917 | 12340486.8982 | 0 | 0 | 29719702.4148 | 57526.3345 | 8028.6601 | 29785257.4094
2027-07-31 | 2027 | 7 |  | 0 | 297.9474 | 31 |  | 0 | 14171159.4898 | 0 | 4862266.5588 | 12751836.4615 | 0 | 0 | 31785262.51 | 58493.443 | 399.426 | 31844155.379
2027-08-31 | 2027 | 8 |  | 0 | 272.9656 | 31 |  | 0 | 14171159.4898 | 0 | 4454583.4108 | 12751836.4615 | 0 | 0 | 31377579.3621 | 59460.5514 | 1394.8537 | 31438434.7672
2027-09-30 | 2027 | 9 |  | 10.4134 | 158.6701 | 30 |  | 1 | 14171159.4898 | 86104.6464 | 2589371.7563 | 12340486.8982 | 0 | 581324.1904 | 29768446.9811 | 60427.6598 | 13568.2084 | 29842442.8493
2027-10-31 | 2027 | 10 |  | 130.1964 | 35.3283 | 31 |  | 1 | 14171159.4898 | 1076550.1476 | 576530.5758 | 12751836.4615 | 0 | 581324.1904 | 29157400.8651 | 61394.7683 | 58731.1926 | 29277526.826
2027-11-30 | 2027 | 11 |  | 307.4382 | 2.2779 | 30 |  | 1 | 14171159.4898 | 2542103.3402 | 37173.8059 | 12340486.8982 | 0 | 581324.1904 | 29672247.7246 | 62361.8767 | 105325.0082 | 29839934.6094
2027-12-31 | 2027 | 12 |  | 453.928 | 0 | 31 |  | 0 | 14171159.4898 | 3753377.8372 | 0 | 12751836.4615 | 0 | 0 | 30676373.7884 | 63328.9851 | 142676.9903 | 30882379.7639
2028-01-31 | 2028 | 1 |  | 573.3342 | 0 | 31 |  | 0 | 14171159.4898 | 4740707.3106 | 0 | 12751836.4615 | 0 | 0 | 31663703.2619 | 66175.7305 | 197271.0601 | 31927150.0524
2028-02-29 | 2028 | 2 |  | 511.055 | 0 | 28 |  | 0 | 14171159.4898 | 4225741.8532 | 0 | 11517787.7717 | 0 | 0 | 29914689.1147 | 67210.8164 | 176597.4648 | 30158497.3959
2028-03-31 | 2028 | 3 |  | 422.133 | 0.029583 | 31 |  | 0 | 14171159.4898 | 3490475.5389 | 482.7767 | 12751836.4615 | 0 | 0 | 30413954.2669 | 68245.9024 | 154497.2784 | 30636697.4477
2028-04-30 | 2028 | 4 |  | 234.5702 | 5.6421 | 30 |  | 0 | 14171159.4898 | 1939582.3772 | 92074.3564 | 12340486.8982 | 0 | 0 | 28543303.1216 | 69280.9883 | 99695.5034 | 28712279.6133
2028-05-31 | 2028 | 5 |  | 64.2948 | 86.191 | 31 |  | 0 | 14171159.4898 | 531632.1261 | 1406569.9906 | 12751836.4615 | 0 | 0 | 28861198.0679 | 70316.0742 | 42472.6991 | 28973986.8412
2028-06-30 | 2028 | 6 |  | 3.2342 | 194.9429 | 30 |  | 0 | 14171159.4898 | 26742.2351 | 3181313.7917 | 12340486.8982 | 0 | 0 | 29719702.4148 | 71351.1601 | 9199.9464 | 29800253.5213
2028-07-31 | 2028 | 7 |  | 0 | 297.9474 | 31 |  | 0 | 14171159.4898 | 0 | 4862266.5588 | 12751836.4615 | 0 | 0 | 31785262.51 | 72386.2461 | 457.6975 | 31858106.4536
2028-08-31 | 2028 | 8 |  | 0 | 272.9656 | 31 |  | 0 | 14171159.4898 | 0 | 4454583.4108 | 12751836.4615 | 0 | 0 | 31377579.3621 | 73421.332 | 1598.3463 | 31452599.0404
2028-09-30 | 2028 | 9 |  | 10.4134 | 158.6701 | 30 |  | 1 | 14171159.4898 | 86104.6464 | 2589371.7563 | 12340486.8982 | 0 | 581324.1904 | 29768446.9811 | 74456.4179 | 15547.6491 | 29858451.048
2028-10-31 | 2028 | 10 |  | 130.1964 | 35.3283 | 31 |  | 1 | 14171159.4898 | 1076550.1476 | 576530.5758 | 12751836.4615 | 0 | 581324.1904 | 29157400.8651 | 75491.5038 | 67299.377 | 29300191.746
2028-11-30 | 2028 | 11 |  | 307.4382 | 2.2779 | 30 |  | 1 | 14171159.4898 | 2542103.3402 | 37173.8059 | 12340486.8982 | 0 | 581324.1904 | 29672247.7246 | 76526.5897 | 120690.6777 | 29869464.992
2028-12-31 | 2028 | 12 |  | 453.928 | 0 | 31 |  | 0 | 14171159.4898 | 3753377.8372 | 0 | 12751836.4615 | 0 | 0 | 30676373.7884 | 77561.6757 | 163491.8711 | 30917427.3352
2029-01-31 | 2029 | 1 |  | 573.3342 | 0 | 31 |  | 0 | 14171159.4898 | 4740707.3106 | 0 | 12751836.4615 | 0 | 0 | 31663703.2619 | 81356.3435 | 223357.1403 | 31968416.7457
2029-02-28 | 2029 | 2 |  | 511.055 | 0 | 28 |  | 0 | 14171159.4898 | 4225741.8532 | 0 | 11517787.7717 | 0 | 0 | 29914689.1147 | 82633.0839 | 199949.7784 | 30197271.9769
2029-03-31 | 2029 | 3 |  | 422.133 | 0.029583 | 31 |  | 0 | 14171159.4898 | 3490475.5389 | 482.7767 | 12751836.4615 | 0 | 0 | 30413954.2669 | 83909.8243 | 174927.1803 | 30672791.2716
2029-04-30 | 2029 | 4 |  | 234.5702 | 5.6421 | 30 |  | 0 | 14171159.4898 | 1939582.3772 | 92074.3564 | 12340486.8982 | 0 | 0 | 28543303.1216 | 85186.5647 | 112878.7088 | 28741368.3952
2029-05-31 | 2029 | 5 |  | 64.2948 | 86.191 | 31 |  | 0 | 14171159.4898 | 531632.1261 | 1406569.9906 | 12751836.4615 | 0 | 0 | 28861198.0679 | 86463.3051 | 48089.0639 | 28995750.4369
2029-06-30 | 2029 | 6 |  | 3.2342 | 194.9429 | 30 |  | 0 | 14171159.4898 | 26742.2351 | 3181313.7917 | 12340486.8982 | 0 | 0 | 29719702.4148 | 87740.0455 | 10416.4986 | 29817858.9589
2029-07-31 | 2029 | 7 |  | 0 | 297.9474 | 31 |  | 0 | 14171159.4898 | 0 | 4862266.5588 | 12751836.4615 | 0 | 0 | 31785262.51 | 89016.786 | 518.221 | 31874797.517
2029-08-31 | 2029 | 8 |  | 0 | 272.9656 | 31 |  | 0 | 14171159.4898 | 0 | 4454583.4108 | 12751836.4615 | 0 | 0 | 31377579.3621 | 90293.5264 | 1809.7031 | 31469682.5916
2029-09-30 | 2029 | 9 |  | 10.4134 | 158.6701 | 30 |  | 1 | 14171159.4898 | 86104.6464 | 2589371.7563 | 12340486.8982 | 0 | 581324.1904 | 29768446.9811 | 91570.2668 | 17603.5878 | 29877620.8357
2029-10-31 | 2029 | 10 |  | 130.1964 | 35.3283 | 31 |  | 1 | 14171159.4898 | 1076550.1476 | 576530.5758 | 12751836.4615 | 0 | 581324.1904 | 29157400.8651 | 92847.0072 | 76198.6902 | 29326446.5625
2029-11-30 | 2029 | 11 |  | 307.4382 | 2.2779 | 30 |  | 1 | 14171159.4898 | 2542103.3402 | 37173.8059 | 12340486.8982 | 0 | 581324.1904 | 29672247.7246 | 94123.7476 | 136650.1738 | 29903021.6459
2029-12-31 | 2029 | 12 |  | 453.928 | 0 | 31 |  | 0 | 14171159.4898 | 3753377.8372 | 0 | 12751836.4615 | 0 | 0 | 30676373.7884 | 95400.488 | 185111.1703 | 30956885.4467
2030-01-31 | 2030 | 1 |  | 573.3342 | 0 | 31 |  | 0 | 14171159.4898 | 4740707.3106 | 0 | 12751836.4615 | 0 | 0 | 31663703.2619 | 99141.3909 | 250413.8406 | 32013258.4934
2030-02-28 | 2030 | 2 |  | 511.055 | 0 | 29 |  | 0 | 14171159.4898 | 4225741.8532 | 0 | 11929137.335 | 0 | 0 | 30326038.6779 | 100572.9684 | 224170.9929 | 30650782.6393
2030-03-31 | 2030 | 3 |  | 422.133 | 0.029583 | 31 |  | 0 | 14171159.4898 | 3490475.5389 | 482.7767 | 12751836.4615 | 0 | 0 | 30413954.2669 | 102004.5459 | 196117.2452 | 30712076.058
2030-04-30 | 2030 | 4 |  | 234.5702 | 5.6421 | 30 |  | 0 | 14171159.4898 | 1939582.3772 | 92074.3564 | 12340486.8982 | 0 | 0 | 28543303.1216 | 103436.1234 | 126552.4396 | 28773291.6846
2030-05-31 | 2030 | 5 |  | 64.2948 | 86.191 | 31 |  | 0 | 14171159.4898 | 531632.1261 | 1406569.9906 | 12751836.4615 | 0 | 0 | 28861198.0679 | 104867.701 | 53914.4044 | 29019980.1732
2030-06-30 | 2030 | 6 |  | 3.2342 | 194.9429 | 30 |  | 0 | 14171159.4898 | 26742.2351 | 3181313.7917 | 12340486.8982 | 0 | 0 | 29719702.4148 | 106299.2785 | 11678.3167 | 29837680.0099
2030-07-31 | 2030 | 7 |  | 0 | 297.9474 | 31 |  | 0 | 14171159.4898 | 0 | 4862266.5588 | 12751836.4615 | 0 | 0 | 31785262.51 | 107730.856 | 580.9965 | 31893574.3625
2030-08-31 | 2030 | 8 |  | 0 | 272.9656 | 31 |  | 0 | 14171159.4898 | 0 | 4454583.4108 | 12751836.4615 | 0 | 0 | 31377579.3621 | 109162.4335 | 2028.9242 | 31488770.7198
2030-09-30 | 2030 | 9 |  | 10.4134 | 158.6701 | 30 |  | 1 | 14171159.4898 | 86104.6464 | 2589371.7563 | 12340486.8982 | 0 | 581324.1904 | 29768446.9811 | 110594.011 | 19736.0247 | 29898777.0168
2030-10-31 | 2030 | 10 |  | 130.1964 | 35.3283 | 31 |  | 1 | 14171159.4898 | 1076550.1476 | 576530.5758 | 12751836.4615 | 0 | 581324.1904 | 29157400.8651 | 112025.5885 | 85429.1322 | 29354855.5859
2030-11-30 | 2030 | 11 |  | 307.4382 | 2.2779 | 30 |  | 1 | 14171159.4898 | 2542103.3402 | 37173.8059 | 12340486.8982 | 0 | 581324.1904 | 29672247.7246 | 113457.166 | 153203.4964 | 29938908.387
2030-12-31 | 2030 | 12 |  | 453.928 | 0 | 31 |  | 0 | 14171159.4898 | 3753377.8372 | 0 | 12751836.4615 | 0 | 0 | 30676373.7884 | 114888.7435 | 207534.8879 | 30998797.4199
2031-01-31 | 2031 | 1 |  | 573.3342 | 0 | 31 |  | 0 | 14171159.4898 | 4740707.3106 | 0 | 12751836.4615 | 0 | 0 | 31663703.2619 | 118957.9579 | 278441.1609 | 32061102.3807
2031-02-28 | 2031 | 2 |  | 511.055 | 0 | 28 |  | 0 | 14171159.4898 | 4225741.8532 | 0 | 11517787.7717 | 0 | 0 | 29914689.1147 | 120407.4177 | 249261.1086 | 30284357.6409
2031-03-31 | 2031 | 3 |  | 422.133 | 0.029583 | 31 |  | 0 | 14171159.4898 | 3490475.5389 | 482.7767 | 12751836.4615 | 0 | 0 | 30413954.2669 | 121856.8775 | 218067.473 | 30753878.6174
2031-04-30 | 2031 | 4 |  | 234.5702 | 5.6421 | 30 |  | 0 | 14171159.4898 | 1939582.3772 | 92074.3564 | 12340486.8982 | 0 | 0 | 28543303.1216 | 123306.3373 | 140716.6956 | 28807326.1545
2031-05-31 | 2031 | 5 |  | 64.2948 | 86.191 | 31 |  | 0 | 14171159.4898 | 531632.1261 | 1406569.9906 | 12751836.4615 | 0 | 0 | 28861198.0679 | 124755.7971 | 59948.7205 | 29045902.5855
2031-06-30 | 2031 | 6 |  | 3.2342 | 194.9429 | 30 |  | 0 | 14171159.4898 | 26742.2351 | 3181313.7917 | 12340486.8982 | 0 | 0 | 29719702.4148 | 126205.2569 | 12985.4007 | 29858893.0724
2031-07-31 | 2031 | 7 |  | 0 | 297.9474 | 31 |  | 0 | 14171159.4898 | 0 | 4862266.5588 | 12751836.4615 | 0 | 0 | 31785262.51 | 127654.7168 | 646.024 | 31913563.2508
2031-08-31 | 2031 | 8 |  | 0 | 272.9656 | 31 |  | 0 | 14171159.4898 | 0 | 4454583.4108 | 12751836.4615 | 0 | 0 | 31377579.3621 | 129104.1766 | 2256.0095 | 31508939.5482
2031-09-30 | 2031 | 9 |  | 10.4134 | 158.6701 | 30 |  | 1 | 14171159.4898 | 86104.6464 | 2589371.7563 | 12340486.8982 | 0 | 581324.1904 | 29768446.9811 | 130553.6364 | 21944.9597 | 29920945.5771
2031-10-31 | 2031 | 10 |  | 130.1964 | 35.3283 | 31 |  | 1 | 14171159.4898 | 1076550.1476 | 576530.5758 | 12751836.4615 | 0 | 581324.1904 | 29157400.8651 | 132003.0962 | 94990.7029 | 29384394.6643
2031-11-30 | 2031 | 11 |  | 307.4382 | 2.2779 | 30 |  | 1 | 14171159.4898 | 2542103.3402 | 37173.8059 | 12340486.8982 | 0 | 581324.1904 | 29672247.7246 | 133452.556 | 170350.6455 | 29976050.926
2031-12-31 | 2031 | 12 |  | 453.928 | 0 | 31 |  | 0 | 14171159.4898 | 3753377.8372 | 0 | 12751836.4615 | 0 | 0 | 30676373.7884 | 134902.0158 | 230763.0241 | 31042038.8283

## WRZ GS 3,000-4,999 Normalized
Date | Year | Month | WRZ_GS3000to4999kWh_No_CDM | Month Days | WRZ_GS3000-4999Customers | Dec | const | Month Days | WRZ_GS3000-4999Customers | Dec | Normalized | EV | Normalized EV
2015-01-01 | 2015 | 1 | 4961499.732 | 31 | 2 | 0 | -4783589.0195 | 6077130.7489 | 4177893.1581 | 0 | 5471434.8876 | 0 | 5471434.8876
2015-02-01 | 2015 | 2 | 4556169.4062 | 28 | 2 | 0 | -4783589.0195 | 5489021.3216 | 4177893.1581 | 0 | 4883325.4602 | 0 | 4883325.4602 | Model 5: Prais-Winsten, using observations 2015:01-2024:12 (T = 120)
2015-03-01 | 2015 | 3 | 5053235.1505 | 31 | 2 | 0 | -4783589.0195 | 6077130.7489 | 4177893.1581 | 0 | 5471434.8876 | 0 | 5471434.8876 | Dependent variable: WRZ_GS3000to4999kWh_No_CDM
2015-04-01 | 2015 | 4 | 4931988.0547 | 30 | 2 | 0 | -4783589.0195 | 5881094.2731 | 4177893.1581 | 0 | 5275398.4118 | 0 | 5275398.4118 | rho = 0.620318
2015-05-01 | 2015 | 5 | 5176295.159 | 31 | 2 | 0 | -4783589.0195 | 6077130.7489 | 4177893.1581 | 0 | 5471434.8876 | 0 | 5471434.8876
2015-06-01 | 2015 | 6 | 5034175.6033 | 30 | 2 | 0 | -4783589.0195 | 5881094.2731 | 4177893.1581 | 0 | 5275398.4118 | 0 | 5275398.4118 |  | coefficient | std. error | t-ratio | p-value
2015-07-01 | 2015 | 7 | 5268928.7375 | 31 | 2 | 0 | -4783589.0195 | 6077130.7489 | 4177893.1581 | 0 | 5471434.8876 | 0 | 5471434.8876 | const | -4783589.0195 | 831906.0628 | -5.7502 | 7.3552e-08
2015-08-01 | 2015 | 8 | 5335374.8018 | 31 | 2 | 0 | -4783589.0195 | 6077130.7489 | 4177893.1581 | 0 | 5471434.8876 | 0 | 5471434.8876 | MonthDays | 196036.4758 | 19916.5954 | 9.8429 | 5.5197e-17
2015-09-01 | 2015 | 9 | 5190918.426 | 30 | 2 | 0 | -4783589.0195 | 5881094.2731 | 4177893.1581 | 0 | 5275398.4118 | 0 | 5275398.4118 | WRZ_GS30004999Customers | 2088946.5791 | 198903.636 | 10.5023 | 1.542e-18
2015-10-01 | 2015 | 10 | 5201081.9803 | 31 | 2 | 0 | -4783589.0195 | 6077130.7489 | 4177893.1581 | 0 | 5471434.8876 | 0 | 5471434.8876 | Dec | -252014.7385 | 68755.5001 | -3.6654 | 0.00037394
2015-11-01 | 2015 | 11 | 5046101.9446 | 30 | 2 | 0 | -4783589.0195 | 5881094.2731 | 4177893.1581 | 0 | 5275398.4118 | 0 | 5275398.4118
2015-12-01 | 2015 | 12 | 4795113.3688 | 31 | 2 | 1 | -4783589.0195 | 6077130.7489 | 4177893.1581 | -252014.7385 | 5219420.149 | 0 | 5219420.149 | Statistics based on the rho-differenced data
2016-01-01 | 2016 | 1 | 5328902.271 | 31 | 2 | 0 | -4783589.0195 | 6077130.7489 | 4177893.1581 | 0 | 5471434.8876 | 0 | 5471434.8876 | Sum squared resid | 1.0624e+13 | S.E. of regression | 301333.2035
2016-02-01 | 2016 | 2 | 4984537.1231 | 29 | 2 | 0 | -4783589.0195 | 5685057.7974 | 4177893.1581 | 0 | 5079361.936 | 0 | 5079361.936 | R-squared | 0.93572 | Adjusted R-squared | 0.93462
2016-03-01 | 2016 | 3 | 5317016.7251 | 31 | 2 | 0 | -4783589.0195 | 6077130.7489 | 4177893.1581 | 0 | 5471434.8876 | 0 | 5471434.8876 | F(2, 117) | 146.7789 | P-value(F) | 1.2778e-32
2016-04-01 | 2016 | 4 | 5218908.4372 | 30 | 2 | 0 | -4783589.0195 | 5881094.2731 | 4177893.1581 | 0 | 5275398.4118 | 0 | 5275398.4118 | rho | -0.10375 | Durbin-Watson | 2.1567
2016-05-01 | 2016 | 5 | 5372406.2993 | 31 | 2 | 0 | -4783589.0195 | 6077130.7489 | 4177893.1581 | 0 | 5471434.8876 | 0 | 5471434.8876
2016-06-01 | 2016 | 6 | 5221735.3514 | 30 | 2 | 0 | -4783589.0195 | 5881094.2731 | 4177893.1581 | 0 | 5275398.4118 | 0 | 5275398.4118 | Statistics based on the original data
2016-07-01 | 2016 | 7 | 5527921.7035 | 31 | 2 | 0 | -4783589.0195 | 6077130.7489 | 4177893.1581 | 0 | 5471434.8876 | 0 | 5471434.8876 | Mean dependent var | 6756961.5291 | S.D. dependent var | 1178474.6942
2016-08-01 | 2016 | 8 | 5671269.4755 | 31 | 2 | 0 | -4783589.0195 | 6077130.7489 | 4177893.1581 | 0 | 5471434.8876 | 0 | 5471434.8876
2016-09-01 | 2016 | 9 | 5428731.0976 | 30 | 2 | 0 | -4783589.0195 | 5881094.2731 | 4177893.1581 | 0 | 5275398.4118 | 0 | 5275398.4118
2016-10-01 | 2016 | 10 | 5451040.8497 | 31 | 2 | 0 | -4783589.0195 | 6077130.7489 | 4177893.1581 | 0 | 5471434.8876 | 0 | 5471434.8876
2016-11-01 | 2016 | 11 | 5173386.5018 | 30 | 2 | 0 | -4783589.0195 | 5881094.2731 | 4177893.1581 | 0 | 5275398.4118 | 0 | 5275398.4118
2016-12-01 | 2016 | 12 | 5076208.1739 | 31 | 2 | 1 | -4783589.0195 | 6077130.7489 | 4177893.1581 | -252014.7385 | 5219420.149 | 0 | 5219420.149
2017-01-01 | 2017 | 1 | 5304499.1938 | 31 | 2 | 0 | -4783589.0195 | 6077130.7489 | 4177893.1581 | 0 | 5471434.8876 | 13.9492 | 5471448.8367
2017-02-01 | 2017 | 2 | 4766754.0953 | 28 | 2 | 0 | -4783589.0195 | 5489021.3216 | 4177893.1581 | 0 | 4883325.4602 | 27.8983 | 4883353.3586
2017-03-01 | 2017 | 3 | 5448561.5469 | 31 | 2 | 0 | -4783589.0195 | 6077130.7489 | 4177893.1581 | 0 | 5471434.8876 | 41.8475 | 5471476.735
2017-04-01 | 2017 | 4 | 5267316.7684 | 30 | 2 | 0 | -4783589.0195 | 5881094.2731 | 4177893.1581 | 0 | 5275398.4118 | 55.7966 | 5275454.2084
2017-05-01 | 2017 | 5 | 5431804.5599 | 31 | 2 | 0 | -4783589.0195 | 6077130.7489 | 4177893.1581 | 0 | 5471434.8876 | 69.7458 | 5471504.6333
2017-06-01 | 2017 | 6 | 5227679.6814 | 30 | 2 | 0 | -4783589.0195 | 5881094.2731 | 4177893.1581 | 0 | 5275398.4118 | 83.6949 | 5275482.1067
2017-07-01 | 2017 | 7 | 5301374.063 | 31 | 2 | 0 | -4783589.0195 | 6077130.7489 | 4177893.1581 | 0 | 5471434.8876 | 97.6441 | 5471532.5316
2017-08-01 | 2017 | 8 | 5397939.9145 | 31 | 2 | 0 | -4783589.0195 | 6077130.7489 | 4177893.1581 | 0 | 5471434.8876 | 111.5932 | 5471546.4808
2017-09-01 | 2017 | 9 | 5281850.376 | 30 | 2 | 0 | -4783589.0195 | 5881094.2731 | 4177893.1581 | 0 | 5275398.4118 | 125.5424 | 5275523.9542
2017-10-01 | 2017 | 10 | 5422763.9075 | 31 | 2 | 0 | -4783589.0195 | 6077130.7489 | 4177893.1581 | 0 | 5471434.8876 | 139.4915 | 5471574.3791
2017-11-01 | 2017 | 11 | 5270443.629 | 30 | 2 | 0 | -4783589.0195 | 5881094.2731 | 4177893.1581 | 0 | 5275398.4118 | 153.4407 | 5275551.8525
2017-12-01 | 2017 | 12 | 4958321.0706 | 31 | 2 | 1 | -4783589.0195 | 6077130.7489 | 4177893.1581 | -252014.7385 | 5219420.149 | 167.3898 | 5219587.5389
2018-01-01 | 2018 | 1 | 5361949.1227 | 31 | 2.0833 | 0 | -4783589.0195 | 6077130.7489 | 4351972.0397 | 0 | 5645513.7691 | 196.2564 | 5645710.0256
2018-02-01 | 2018 | 2 | 4910902.2361 | 28 | 2.1667 | 0 | -4783589.0195 | 5489021.3216 | 4526050.9213 | 0 | 5231483.2234 | 211.1739 | 5231694.3973
2018-03-01 | 2018 | 3 | 5100154.0995 | 31 | 2.25 | 0 | -4783589.0195 | 6077130.7489 | 4700129.8029 | 0 | 5993671.5323 | 226.0913 | 5993897.6237
2018-04-01 | 2018 | 4 | 6655878.1829 | 30 | 2.3333 | 0 | -4783589.0195 | 5881094.2731 | 4874208.6845 | 0 | 5971713.9381 | 241.0088 | 5971954.9469
2018-05-01 | 2018 | 5 | 6153004.4563 | 31 | 2.4167 | 0 | -4783589.0195 | 6077130.7489 | 5048287.5661 | 0 | 6341829.2955 | 255.9262 | 6342085.2217
2018-06-01 | 2018 | 6 | 6441648.5897 | 30 | 2.5 | 0 | -4783589.0195 | 5881094.2731 | 5222366.4477 | 0 | 6319871.7013 | 270.8437 | 6320142.545
2018-07-01 | 2018 | 7 | 6620384.0731 | 31 | 2.5833 | 0 | -4783589.0195 | 6077130.7489 | 5396445.3292 | 0 | 6689987.0587 | 285.7611 | 6690272.8198
2018-08-01 | 2018 | 8 | 6591282.4365 | 31 | 2.6667 | 0 | -4783589.0195 | 6077130.7489 | 5570524.2108 | 0 | 6864065.9403 | 300.6786 | 6864366.6189
2018-09-01 | 2018 | 9 | 6695014.85 | 30 | 2.75 | 0 | -4783589.0195 | 5881094.2731 | 5744603.0924 | 0 | 6842108.3461 | 315.596 | 6842423.9421
2018-10-01 | 2018 | 10 | 6518820.4934 | 31 | 2.8333 | 0 | -4783589.0195 | 6077130.7489 | 5918681.974 | 0 | 7212223.7034 | 330.5135 | 7212554.2169
2018-11-01 | 2018 | 11 | 6877594.1168 | 30 | 2.9167 | 0 | -4783589.0195 | 5881094.2731 | 6092760.8556 | 0 | 7190266.1093 | 345.4309 | 7190611.5402
2018-12-01 | 2018 | 12 | 7093929.6702 | 31 | 3 | 1 | -4783589.0195 | 6077130.7489 | 6266839.7372 | -252014.7385 | 7308366.7281 | 360.3484 | 7308727.0765
2019-01-01 | 2019 | 1 | 7152421.7608 | 31 | 3 | 0 | -4783589.0195 | 6077130.7489 | 6266839.7372 | 0 | 7560381.4666 | 384.0913 | 7560765.558
2019-02-01 | 2019 | 2 | 6707065.6734 | 28 | 3 | 0 | -4783589.0195 | 5489021.3216 | 6266839.7372 | 0 | 6972272.0393 | 392.9169 | 6972664.9562
2019-03-01 | 2019 | 3 | 7276994.976 | 31 | 3 | 0 | -4783589.0195 | 6077130.7489 | 6266839.7372 | 0 | 7560381.4666 | 401.7424 | 7560783.209
2019-04-01 | 2019 | 4 | 6869445.5186 | 30 | 3 | 0 | -4783589.0195 | 5881094.2731 | 6266839.7372 | 0 | 7364344.9909 | 410.5679 | 7364755.5587
2019-05-01 | 2019 | 5 | 6956877.9712 | 31 | 3 | 0 | -4783589.0195 | 6077130.7489 | 6266839.7372 | 0 | 7560381.4666 | 419.3934 | 7560800.86
2019-06-01 | 2019 | 6 | 6805757.1838 | 30 | 3 | 0 | -4783589.0195 | 5881094.2731 | 6266839.7372 | 0 | 7364344.9909 | 428.2189 | 7364773.2098
2019-07-01 | 2019 | 7 | 7007173.3464 | 31 | 3 | 0 | -4783589.0195 | 6077130.7489 | 6266839.7372 | 0 | 7560381.4666 | 437.0444 | 7560818.511
2019-08-01 | 2019 | 8 | 7081320.349 | 31 | 3 | 0 | -4783589.0195 | 6077130.7489 | 6266839.7372 | 0 | 7560381.4666 | 445.8699 | 7560827.3366
2019-09-01 | 2019 | 9 | 6729557.7915 | 30 | 3 | 0 | -4783589.0195 | 5881094.2731 | 6266839.7372 | 0 | 7364344.9909 | 454.6954 | 7364799.6863
2019-10-01 | 2019 | 10 | 7263855.0041 | 31 | 3 | 0 | -4783589.0195 | 6077130.7489 | 6266839.7372 | 0 | 7560381.4666 | 463.521 | 7560844.9876
2019-11-01 | 2019 | 11 | 6948933.1667 | 30 | 3 | 0 | -4783589.0195 | 5881094.2731 | 6266839.7372 | 0 | 7364344.9909 | 472.3465 | 7364817.3373
2019-12-01 | 2019 | 12 | 7116269.7293 | 31 | 3 | 1 | -4783589.0195 | 6077130.7489 | 6266839.7372 | -252014.7385 | 7308366.7281 | 481.172 | 7308847.9001
2020-01-01 | 2020 | 1 | 7589077.7561 | 31 | 3 | 0 | -4783589.0195 | 6077130.7489 | 6266839.7372 | 0 | 7560381.4666 | 502.3964 | 7560883.8631
2020-02-01 | 2020 | 2 | 7068068.9422 | 29 | 3 | 0 | -4783589.0195 | 5685057.7974 | 6266839.7372 | 0 | 7168308.5151 | 514.7954 | 7168823.3105
2020-03-01 | 2020 | 3 | 7529941.3183 | 31 | 3 | 0 | -4783589.0195 | 6077130.7489 | 6266839.7372 | 0 | 7560381.4666 | 527.1943 | 7560908.661
2020-04-01 | 2020 | 4 | 7704115.2445 | 30 | 3 | 0 | -4783589.0195 | 5881094.2731 | 6266839.7372 | 0 | 7364344.9909 | 539.5933 | 7364884.5841
2020-05-01 | 2020 | 5 | 7873956.4206 | 31 | 3 | 0 | -4783589.0195 | 6077130.7489 | 6266839.7372 | 0 | 7560381.4666 | 551.9922 | 7560933.4589
2020-06-01 | 2020 | 6 | 7698535.3567 | 30 | 3 | 0 | -4783589.0195 | 5881094.2731 | 6266839.7372 | 0 | 7364344.9909 | 564.3912 | 7364909.382
2020-07-01 | 2020 | 7 | 8101935.5328 | 31 | 3 | 0 | -4783589.0195 | 6077130.7489 | 6266839.7372 | 0 | 7560381.4666 | 576.7901 | 7560958.2568
2020-08-01 | 2020 | 8 | 7895898.709 | 31 | 3 | 0 | -4783589.0195 | 6077130.7489 | 6266839.7372 | 0 | 7560381.4666 | 589.1891 | 7560970.6557
2020-09-01 | 2020 | 9 | 7196079.4451 | 30 | 3 | 0 | -4783589.0195 | 5881094.2731 | 6266839.7372 | 0 | 7364344.9909 | 601.588 | 7364946.5789
2020-10-01 | 2020 | 10 | 7153203.5412 | 31 | 3 | 0 | -4783589.0195 | 6077130.7489 | 6266839.7372 | 0 | 7560381.4666 | 613.987 | 7560995.4536
2020-11-01 | 2020 | 11 | 6955041.4174 | 30 | 3 | 0 | -4783589.0195 | 5881094.2731 | 6266839.7372 | 0 | 7364344.9909 | 626.3859 | 7364971.3768
2020-12-01 | 2020 | 12 | 7580986.8535 | 31 | 3 | 1 | -4783589.0195 | 6077130.7489 | 6266839.7372 | -252014.7385 | 7308366.7281 | 638.7849 | 7309005.513
2021-01-01 | 2021 | 1 | 8173206.3217 | 31 | 3 | 0 | -4783589.0195 | 6077130.7489 | 6266839.7372 | 0 | 7560381.4666 | 670.643 | 7561052.1096
2021-02-01 | 2021 | 2 | 7618713.8693 | 28 | 3 | 0 | -4783589.0195 | 5489021.3216 | 6266839.7372 | 0 | 6972272.0393 | 690.1022 | 6972962.1415
2021-03-01 | 2021 | 3 | 7949162.0869 | 31 | 3 | 0 | -4783589.0195 | 6077130.7489 | 6266839.7372 | 0 | 7560381.4666 | 709.5614 | 7561091.028
2021-04-01 | 2021 | 4 | 7597359.0045 | 30 | 3 | 0 | -4783589.0195 | 5881094.2731 | 6266839.7372 | 0 | 7364344.9909 | 729.0206 | 7365074.0114
2021-05-01 | 2021 | 5 | 7863141.4721 | 31 | 3 | 0 | -4783589.0195 | 6077130.7489 | 6266839.7372 | 0 | 7560381.4666 | 748.4797 | 7561129.9464
2021-06-01 | 2021 | 6 | 7672024.0597 | 30 | 3 | 0 | -4783589.0195 | 5881094.2731 | 6266839.7372 | 0 | 7364344.9909 | 767.9389 | 7365112.9298
2021-07-01 | 2021 | 7 | 7904835.8173 | 31 | 3 | 0 | -4783589.0195 | 6077130.7489 | 6266839.7372 | 0 | 7560381.4666 | 787.3981 | 7561168.8647
2021-08-01 | 2021 | 8 | 8125227.8049 | 31 | 3 | 0 | -4783589.0195 | 6077130.7489 | 6266839.7372 | 0 | 7560381.4666 | 806.8573 | 7561188.3239
2021-09-01 | 2021 | 9 | 7866131.5425 | 30 | 3 | 0 | -4783589.0195 | 5881094.2731 | 6266839.7372 | 0 | 7364344.9909 | 826.3164 | 7365171.3073
2021-10-01 | 2021 | 10 | 7942289.2901 | 31 | 3 | 0 | -4783589.0195 | 6077130.7489 | 6266839.7372 | 0 | 7560381.4666 | 845.7756 | 7561227.2422
2021-11-01 | 2021 | 11 | 7837906.3577 | 30 | 3 | 0 | -4783589.0195 | 5881094.2731 | 6266839.7372 | 0 | 7364344.9909 | 865.2348 | 7365210.2257
2021-12-01 | 2021 | 12 | 7841044.1053 | 31 | 3 | 1 | -4783589.0195 | 6077130.7489 | 6266839.7372 | -252014.7385 | 7308366.7281 | 884.694 | 7309251.4221
2022-01-01 | 2022 | 1 | 8613193.488 | 31 | 3 | 0 | -4783589.0195 | 6077130.7489 | 6266839.7372 | 0 | 7560381.4666 | 962.3623 | 7561343.8289
2022-02-01 | 2022 | 2 | 7956515.2173 | 28 | 3 | 0 | -4783589.0195 | 5489021.3216 | 6266839.7372 | 0 | 6972272.0393 | 1020.5714 | 6973292.6108
2022-03-01 | 2022 | 3 | 8821067.4466 | 31 | 3 | 0 | -4783589.0195 | 6077130.7489 | 6266839.7372 | 0 | 7560381.4666 | 1078.7806 | 7561460.2472
2022-04-01 | 2022 | 4 | 7838012.6859 | 30 | 3 | 0 | -4783589.0195 | 5881094.2731 | 6266839.7372 | 0 | 7364344.9909 | 1136.9897 | 7365481.9806
2022-05-01 | 2022 | 5 | 7761282.4951 | 31 | 3 | 0 | -4783589.0195 | 6077130.7489 | 6266839.7372 | 0 | 7560381.4666 | 1195.1989 | 7561576.6655
2022-06-01 | 2022 | 6 | 7284019.9944 | 30 | 3 | 0 | -4783589.0195 | 5881094.2731 | 6266839.7372 | 0 | 7364344.9909 | 1253.408 | 7365598.3989
2022-07-01 | 2022 | 7 | 7888180.0937 | 31 | 3 | 0 | -4783589.0195 | 6077130.7489 | 6266839.7372 | 0 | 7560381.4666 | 1311.6172 | 7561693.0838
2022-08-01 | 2022 | 8 | 8194582.3629 | 31 | 3 | 0 | -4783589.0195 | 6077130.7489 | 6266839.7372 | 0 | 7560381.4666 | 1369.8263 | 7561751.2929
2022-09-01 | 2022 | 9 | 7535129.8122 | 30 | 3 | 0 | -4783589.0195 | 5881094.2731 | 6266839.7372 | 0 | 7364344.9909 | 1428.0354 | 7365773.0263
2022-10-01 | 2022 | 10 | 8087523.1915 | 31 | 3 | 0 | -4783589.0195 | 6077130.7489 | 6266839.7372 | 0 | 7560381.4666 | 1486.2446 | 7561867.7112
2022-11-01 | 2022 | 11 | 8003596.1308 | 30 | 3 | 0 | -4783589.0195 | 5881094.2731 | 6266839.7372 | 0 | 7364344.9909 | 1544.4537 | 7365889.4446
2022-12-01 | 2022 | 12 | 7602952.21 | 31 | 3 | 1 | -4783589.0195 | 6077130.7489 | 6266839.7372 | -252014.7385 | 7308366.7281 | 1602.6629 | 7309969.3909
2023-01-01 | 2023 | 1 | 8282723.9156 | 31 | 3 | 0 | -4783589.0195 | 6077130.7489 | 6266839.7372 | 0 | 7560381.4666 | 1746.7328 | 7562128.1994
2023-02-01 | 2023 | 2 | 7755718.0544 | 28 | 3 | 0 | -4783589.0195 | 5489021.3216 | 6266839.7372 | 0 | 6972272.0393 | 1832.5936 | 6974104.6329
2023-03-01 | 2023 | 3 | 8190782.6233 | 31 | 3 | 0 | -4783589.0195 | 6077130.7489 | 6266839.7372 | 0 | 7560381.4666 | 1918.4545 | 7562299.9211
2023-04-01 | 2023 | 4 | 7437666.8622 | 30 | 3 | 0 | -4783589.0195 | 5881094.2731 | 6266839.7372 | 0 | 7364344.9909 | 2004.3153 | 7366349.3061
2023-05-01 | 2023 | 5 | 7603477.8911 | 31 | 3 | 0 | -4783589.0195 | 6077130.7489 | 6266839.7372 | 0 | 7560381.4666 | 2090.1761 | 7562471.6427
2023-06-01 | 2023 | 6 | 7280009.0799 | 30 | 3 | 0 | -4783589.0195 | 5881094.2731 | 6266839.7372 | 0 | 7364344.9909 | 2176.0369 | 7366521.0278
2023-07-01 | 2023 | 7 | 7337484.0588 | 31 | 3 | 0 | -4783589.0195 | 6077130.7489 | 6266839.7372 | 0 | 7560381.4666 | 2261.8977 | 7562643.3644
2023-08-01 | 2023 | 8 | 8114182.9677 | 31 | 3 | 0 | -4783589.0195 | 6077130.7489 | 6266839.7372 | 0 | 7560381.4666 | 2347.7586 | 7562729.2252
2023-09-01 | 2023 | 9 | 7750544.7365 | 30 | 3 | 0 | -4783589.0195 | 5881094.2731 | 6266839.7372 | 0 | 7364344.9909 | 2433.6194 | 7366778.6102
2023-10-01 | 2023 | 10 | 7932968.7854 | 31 | 3 | 0 | -4783589.0195 | 6077130.7489 | 6266839.7372 | 0 | 7560381.4666 | 2519.4802 | 7562900.9468
2023-11-01 | 2023 | 11 | 7746105.9643 | 30 | 3 | 0 | -4783589.0195 | 5881094.2731 | 6266839.7372 | 0 | 7364344.9909 | 2605.341 | 7366950.3319
2023-12-01 | 2023 | 12 | 7782241.0132 | 31 | 3 | 1 | -4783589.0195 | 6077130.7489 | 6266839.7372 | -252014.7385 | 7308366.7281 | 2691.2018 | 7311057.9299
2024-01-01 | 2024 | 1 | 8093028.2403 | 31 | 3 | 0 | -4783589.0195 | 6077130.7489 | 6266839.7372 | 0 | 7560381.4666 | 2978.556 | 7563360.0226
2024-02-01 | 2024 | 2 | 7650906.7997 | 29 | 3 | 0 | -4783589.0195 | 5685057.7974 | 6266839.7372 | 0 | 7168308.5151 | 3180.0494 | 7171488.5645
2024-03-01 | 2024 | 3 | 8076069.3392 | 31 | 3 | 0 | -4783589.0195 | 6077130.7489 | 6266839.7372 | 0 | 7560381.4666 | 3381.5427 | 7563763.0094
2024-04-01 | 2024 | 4 | 7137617.0086 | 30 | 3 | 0 | -4783589.0195 | 5881094.2731 | 6266839.7372 | 0 | 7364344.9909 | 3583.0361 | 7367928.027
2024-05-01 | 2024 | 5 | 7558282.8881 | 31 | 3 | 0 | -4783589.0195 | 6077130.7489 | 6266839.7372 | 0 | 7560381.4666 | 3784.5295 | 7564165.9961
2024-06-01 | 2024 | 6 | 7582526.3875 | 30 | 3 | 0 | -4783589.0195 | 5881094.2731 | 6266839.7372 | 0 | 7364344.9909 | 3986.0228 | 7368331.0137
2024-07-01 | 2024 | 7 | 7978016.947 | 31 | 3 | 0 | -4783589.0195 | 6077130.7489 | 6266839.7372 | 0 | 7560381.4666 | 4187.5162 | 7564568.9828
2024-08-01 | 2024 | 8 | 7771439.4064 | 31 | 3 | 0 | -4783589.0195 | 6077130.7489 | 6266839.7372 | 0 | 7560381.4666 | 4389.0095 | 7564770.4762
2024-09-01 | 2024 | 9 | 7335264.9959 | 30 | 3 | 0 | -4783589.0195 | 5881094.2731 | 6266839.7372 | 0 | 7364344.9909 | 4590.5029 | 7368935.4937
2024-10-01 | 2024 | 10 | 7009523.5954 | 31 | 3 | 0 | -4783589.0195 | 6077130.7489 | 6266839.7372 | 0 | 7560381.4666 | 4791.9963 | 7565173.4629
2024-11-01 | 2024 | 11 | 6650952.9148 | 30 | 3 | 0 | -4783589.0195 | 5881094.2731 | 6266839.7372 | 0 | 7364344.9909 | 4993.4896 | 7369338.4805
2024-12-01 | 2024 | 12 | 7765491.5643 | 31 | 3 | 1 | -4783589.0195 | 6077130.7489 | 6266839.7372 | -252014.7385 | 7308366.7281 | 5194.983 | 7313561.7111
2025-01-31 | 2025 | 1 |  | 31 | 3 | 0 | -4783589.0195 | 6077130.7489 | 6266839.7372 | 0 | 7560381.4666 | 5538.3058 | 7565919.7724
2025-02-28 | 2025 | 2 |  | 28 | 3 | 0 | -4783589.0195 | 5489021.3216 | 6266839.7372 | 0 | 6972272.0393 | 5680.1353 | 6977952.1746
2025-03-31 | 2025 | 3 |  | 31 | 3 | 0 | -4783589.0195 | 6077130.7489 | 6266839.7372 | 0 | 7560381.4666 | 5821.9647 | 7566203.4313
2025-04-30 | 2025 | 4 |  | 30 | 3 | 0 | -4783589.0195 | 5881094.2731 | 6266839.7372 | 0 | 7364344.9909 | 5963.7942 | 7370308.785
2025-05-31 | 2025 | 5 |  | 31 | 3 | 0 | -4783589.0195 | 6077130.7489 | 6266839.7372 | 0 | 7560381.4666 | 6105.6236 | 7566487.0903
2025-06-30 | 2025 | 6 |  | 30 | 3 | 0 | -4783589.0195 | 5881094.2731 | 6266839.7372 | 0 | 7364344.9909 | 6247.4531 | 7370592.4439
2025-07-31 | 2025 | 7 |  | 31 | 3 | 0 | -4783589.0195 | 6077130.7489 | 6266839.7372 | 0 | 7560381.4666 | 6389.2825 | 7566770.7492
2025-08-31 | 2025 | 8 |  | 31 | 3 | 0 | -4783589.0195 | 6077130.7489 | 6266839.7372 | 0 | 7560381.4666 | 6531.112 | 7566912.5786
2025-09-30 | 2025 | 9 |  | 30 | 3 | 0 | -4783589.0195 | 5881094.2731 | 6266839.7372 | 0 | 7364344.9909 | 6672.9415 | 7371017.9323
2025-10-31 | 2025 | 10 |  | 31 | 3 | 0 | -4783589.0195 | 6077130.7489 | 6266839.7372 | 0 | 7560381.4666 | 6814.7709 | 7567196.2375
2025-11-30 | 2025 | 11 |  | 30 | 3 | 0 | -4783589.0195 | 5881094.2731 | 6266839.7372 | 0 | 7364344.9909 | 6956.6004 | 7371301.5912
2025-12-31 | 2025 | 12 |  | 31 | 3 | 0 | -4783589.0195 | 6077130.7489 | 6266839.7372 | 0 | 7560381.4666 | 7098.4298 | 7567479.8965
2026-01-31 | 2026 | 1 |  | 31 | 3 | 0 | -4783589.0195 | 6077130.7489 | 6266839.7372 | 0 | 7560381.4666 | 7411.6338 | 7567793.1004
2026-02-28 | 2026 | 2 |  | 28 | 3 | 0 | -4783589.0195 | 5489021.3216 | 6266839.7372 | 0 | 6972272.0393 | 7583.0083 | 6979855.0476
2026-03-31 | 2026 | 3 |  | 31 | 3 | 0 | -4783589.0195 | 6077130.7489 | 6266839.7372 | 0 | 7560381.4666 | 7754.3828 | 7568135.8495
2026-04-30 | 2026 | 4 |  | 30 | 3 | 0 | -4783589.0195 | 5881094.2731 | 6266839.7372 | 0 | 7364344.9909 | 7925.7574 | 7372270.7482
2026-05-31 | 2026 | 5 |  | 31 | 3 | 0 | -4783589.0195 | 6077130.7489 | 6266839.7372 | 0 | 7560381.4666 | 8097.1319 | 7568478.5985
2026-06-30 | 2026 | 6 |  | 30 | 3 | 0 | -4783589.0195 | 5881094.2731 | 6266839.7372 | 0 | 7364344.9909 | 8268.5064 | 7372613.4972
2026-07-31 | 2026 | 7 |  | 31 | 3 | 0 | -4783589.0195 | 6077130.7489 | 6266839.7372 | 0 | 7560381.4666 | 8439.8809 | 7568821.3475
2026-08-31 | 2026 | 8 |  | 31 | 3 | 0 | -4783589.0195 | 6077130.7489 | 6266839.7372 | 0 | 7560381.4666 | 8611.2554 | 7568992.722
2026-09-30 | 2026 | 9 |  | 30 | 3 | 0 | -4783589.0195 | 5881094.2731 | 6266839.7372 | 0 | 7364344.9909 | 8782.6299 | 7373127.6208
2026-10-31 | 2026 | 10 |  | 31 | 3 | 0 | -4783589.0195 | 6077130.7489 | 6266839.7372 | 0 | 7560381.4666 | 8954.0044 | 7569335.4711
2026-11-30 | 2026 | 11 |  | 30 | 3 | 0 | -4783589.0195 | 5881094.2731 | 6266839.7372 | 0 | 7364344.9909 | 9125.379 | 7373470.3698
2026-12-31 | 2026 | 12 |  | 31 | 3 | 0 | -4783589.0195 | 6077130.7489 | 6266839.7372 | 0 | 7560381.4666 | 9296.7535 | 7569678.2201
2027-01-31 | 2027 | 1 |  | 31 | 3 | 0 | -4783589.0195 | 6077130.7489 | 6266839.7372 | 0 | 7560381.4666 | 9640.8975 | 7570022.3642
2027-02-28 | 2027 | 2 |  | 29 | 3 | 0 | -4783589.0195 | 5685057.7974 | 6266839.7372 | 0 | 7168308.5151 | 9813.6671 | 7178122.1822
2027-03-31 | 2027 | 3 |  | 31 | 3 | 0 | -4783589.0195 | 6077130.7489 | 6266839.7372 | 0 | 7560381.4666 | 9986.4366 | 7570367.9033
2027-04-30 | 2027 | 4 |  | 30 | 3 | 0 | -4783589.0195 | 5881094.2731 | 6266839.7372 | 0 | 7364344.9909 | 10159.2062 | 7374504.197
2027-05-31 | 2027 | 5 |  | 31 | 3 | 0 | -4783589.0195 | 6077130.7489 | 6266839.7372 | 0 | 7560381.4666 | 10331.9757 | 7570713.4424
2027-06-30 | 2027 | 6 |  | 30 | 3 | 0 | -4783589.0195 | 5881094.2731 | 6266839.7372 | 0 | 7364344.9909 | 10504.7453 | 7374849.7361
2027-07-31 | 2027 | 7 |  | 31 | 3 | 0 | -4783589.0195 | 6077130.7489 | 6266839.7372 | 0 | 7560381.4666 | 10677.5148 | 7571058.9815
2027-08-31 | 2027 | 8 |  | 31 | 3 | 0 | -4783589.0195 | 6077130.7489 | 6266839.7372 | 0 | 7560381.4666 | 10850.2844 | 7571231.751
2027-09-30 | 2027 | 9 |  | 30 | 3 | 0 | -4783589.0195 | 5881094.2731 | 6266839.7372 | 0 | 7364344.9909 | 11023.0539 | 7375368.0448
2027-10-31 | 2027 | 10 |  | 31 | 3 | 0 | -4783589.0195 | 6077130.7489 | 6266839.7372 | 0 | 7560381.4666 | 11195.8235 | 7571577.2901
2027-11-30 | 2027 | 11 |  | 30 | 3 | 0 | -4783589.0195 | 5881094.2731 | 6266839.7372 | 0 | 7364344.9909 | 11368.593 | 7375713.5839
2027-12-31 | 2027 | 12 |  | 31 | 3 | 0 | -4783589.0195 | 6077130.7489 | 6266839.7372 | 0 | 7560381.4666 | 11541.3626 | 7571922.8292
2028-01-31 | 2028 | 1 |  | 31 | 3 | 0 | -4783589.0195 | 6077130.7489 | 6266839.7372 | 0 | 7560381.4666 | 12096.7006 | 7572478.1672
2028-02-29 | 2028 | 2 |  | 28 | 3 | 0 | -4783589.0195 | 5489021.3216 | 6266839.7372 | 0 | 6972272.0393 | 12297.9301 | 6984569.9694
2028-03-31 | 2028 | 3 |  | 31 | 3 | 0 | -4783589.0195 | 6077130.7489 | 6266839.7372 | 0 | 7560381.4666 | 12499.1596 | 7572880.6262
2028-04-30 | 2028 | 4 |  | 30 | 3 | 0 | -4783589.0195 | 5881094.2731 | 6266839.7372 | 0 | 7364344.9909 | 12700.3891 | 7377045.3799
2028-05-31 | 2028 | 5 |  | 31 | 3 | 0 | -4783589.0195 | 6077130.7489 | 6266839.7372 | 0 | 7560381.4666 | 12901.6186 | 7573283.0852
2028-06-30 | 2028 | 6 |  | 30 | 3 | 0 | -4783589.0195 | 5881094.2731 | 6266839.7372 | 0 | 7364344.9909 | 13102.8481 | 7377447.8389
2028-07-31 | 2028 | 7 |  | 31 | 3 | 0 | -4783589.0195 | 6077130.7489 | 6266839.7372 | 0 | 7560381.4666 | 13304.0775 | 7573685.5442
2028-08-31 | 2028 | 8 |  | 31 | 3 | 0 | -4783589.0195 | 6077130.7489 | 6266839.7372 | 0 | 7560381.4666 | 13505.307 | 7573886.7737
2028-09-30 | 2028 | 9 |  | 30 | 3 | 0 | -4783589.0195 | 5881094.2731 | 6266839.7372 | 0 | 7364344.9909 | 13706.5365 | 7378051.5274
2028-10-31 | 2028 | 10 |  | 31 | 3 | 0 | -4783589.0195 | 6077130.7489 | 6266839.7372 | 0 | 7560381.4666 | 13907.766 | 7574289.2326
2028-11-30 | 2028 | 11 |  | 30 | 3 | 0 | -4783589.0195 | 5881094.2731 | 6266839.7372 | 0 | 7364344.9909 | 14108.9955 | 7378453.9863
2028-12-31 | 2028 | 12 |  | 31 | 3 | 0 | -4783589.0195 | 6077130.7489 | 6266839.7372 | 0 | 7560381.4666 | 14310.225 | 7574691.6916
2029-01-31 | 2029 | 1 |  | 31 | 3 | 0 | -4783589.0195 | 6077130.7489 | 6266839.7372 | 0 | 7560381.4666 | 14950.3268 | 7575331.7934
2029-02-28 | 2029 | 2 |  | 28 | 3 | 0 | -4783589.0195 | 5489021.3216 | 6266839.7372 | 0 | 6972272.0393 | 15195.2723 | 6987467.3116
2029-03-31 | 2029 | 3 |  | 31 | 3 | 0 | -4783589.0195 | 6077130.7489 | 6266839.7372 | 0 | 7560381.4666 | 15440.2177 | 7575821.6844
2029-04-30 | 2029 | 4 |  | 30 | 3 | 0 | -4783589.0195 | 5881094.2731 | 6266839.7372 | 0 | 7364344.9909 | 15685.1632 | 7380030.1541
2029-05-31 | 2029 | 5 |  | 31 | 3 | 0 | -4783589.0195 | 6077130.7489 | 6266839.7372 | 0 | 7560381.4666 | 15930.1087 | 7576311.5753
2029-06-30 | 2029 | 6 |  | 30 | 3 | 0 | -4783589.0195 | 5881094.2731 | 6266839.7372 | 0 | 7364344.9909 | 16175.0542 | 7380520.045
2029-07-31 | 2029 | 7 |  | 31 | 3 | 0 | -4783589.0195 | 6077130.7489 | 6266839.7372 | 0 | 7560381.4666 | 16419.9997 | 7576801.4663
2029-08-31 | 2029 | 8 |  | 31 | 3 | 0 | -4783589.0195 | 6077130.7489 | 6266839.7372 | 0 | 7560381.4666 | 16664.9452 | 7577046.4118
2029-09-30 | 2029 | 9 |  | 30 | 3 | 0 | -4783589.0195 | 5881094.2731 | 6266839.7372 | 0 | 7364344.9909 | 16909.8906 | 7381254.8815
2029-10-31 | 2029 | 10 |  | 31 | 3 | 0 | -4783589.0195 | 6077130.7489 | 6266839.7372 | 0 | 7560381.4666 | 17154.8361 | 7577536.3027
2029-11-30 | 2029 | 11 |  | 30 | 3 | 0 | -4783589.0195 | 5881094.2731 | 6266839.7372 | 0 | 7364344.9909 | 17399.7816 | 7381744.7724
2029-12-31 | 2029 | 12 |  | 31 | 3 | 0 | -4783589.0195 | 6077130.7489 | 6266839.7372 | 0 | 7560381.4666 | 17644.7271 | 7578026.1937
2030-01-31 | 2030 | 1 |  | 31 | 3 | 0 | -4783589.0195 | 6077130.7489 | 6266839.7372 | 0 | 7560381.4666 | 18274.9038 | 7578656.3704
2030-02-28 | 2030 | 2 |  | 29 | 3 | 0 | -4783589.0195 | 5685057.7974 | 6266839.7372 | 0 | 7168308.5151 | 18545.4034 | 7186853.9185
2030-03-31 | 2030 | 3 |  | 31 | 3 | 0 | -4783589.0195 | 6077130.7489 | 6266839.7372 | 0 | 7560381.4666 | 18815.903 | 7579197.3696
2030-04-30 | 2030 | 4 |  | 30 | 3 | 0 | -4783589.0195 | 5881094.2731 | 6266839.7372 | 0 | 7364344.9909 | 19086.4026 | 7383431.3934
2030-05-31 | 2030 | 5 |  | 31 | 3 | 0 | -4783589.0195 | 6077130.7489 | 6266839.7372 | 0 | 7560381.4666 | 19356.9022 | 7579738.3688
2030-06-30 | 2030 | 6 |  | 30 | 3 | 0 | -4783589.0195 | 5881094.2731 | 6266839.7372 | 0 | 7364344.9909 | 19627.4018 | 7383972.3926
2030-07-31 | 2030 | 7 |  | 31 | 3 | 0 | -4783589.0195 | 6077130.7489 | 6266839.7372 | 0 | 7560381.4666 | 19897.9014 | 7580279.368
2030-08-31 | 2030 | 8 |  | 31 | 3 | 0 | -4783589.0195 | 6077130.7489 | 6266839.7372 | 0 | 7560381.4666 | 20168.4009 | 7580549.8676
2030-09-30 | 2030 | 9 |  | 30 | 3 | 0 | -4783589.0195 | 5881094.2731 | 6266839.7372 | 0 | 7364344.9909 | 20438.9005 | 7384783.8914
2030-10-31 | 2030 | 10 |  | 31 | 3 | 0 | -4783589.0195 | 6077130.7489 | 6266839.7372 | 0 | 7560381.4666 | 20709.4001 | 7581090.8667
2030-11-30 | 2030 | 11 |  | 30 | 3 | 0 | -4783589.0195 | 5881094.2731 | 6266839.7372 | 0 | 7364344.9909 | 20979.8997 | 7385324.8906
2030-12-31 | 2030 | 12 |  | 31 | 3 | 0 | -4783589.0195 | 6077130.7489 | 6266839.7372 | 0 | 7560381.4666 | 21250.3993 | 7581631.8659
2031-01-31 | 2031 | 1 |  | 31 | 3 | 0 | -4783589.0195 | 6077130.7489 | 6266839.7372 | 0 | 7560381.4666 | 21972.3683 | 7582353.835
2031-02-28 | 2031 | 2 |  | 28 | 3 | 0 | -4783589.0195 | 5489021.3216 | 6266839.7372 | 0 | 6972272.0393 | 22262.6514 | 6994534.6908
2031-03-31 | 2031 | 3 |  | 31 | 3 | 0 | -4783589.0195 | 6077130.7489 | 6266839.7372 | 0 | 7560381.4666 | 22552.9346 | 7582934.4012
2031-04-30 | 2031 | 4 |  | 30 | 3 | 0 | -4783589.0195 | 5881094.2731 | 6266839.7372 | 0 | 7364344.9909 | 22843.2177 | 7387188.2085
2031-05-31 | 2031 | 5 |  | 31 | 3 | 0 | -4783589.0195 | 6077130.7489 | 6266839.7372 | 0 | 7560381.4666 | 23133.5008 | 7583514.9674
2031-06-30 | 2031 | 6 |  | 30 | 3 | 0 | -4783589.0195 | 5881094.2731 | 6266839.7372 | 0 | 7364344.9909 | 23423.7839 | 7387768.7747
2031-07-31 | 2031 | 7 |  | 31 | 3 | 0 | -4783589.0195 | 6077130.7489 | 6266839.7372 | 0 | 7560381.4666 | 23714.067 | 7584095.5336
2031-08-31 | 2031 | 8 |  | 31 | 3 | 0 | -4783589.0195 | 6077130.7489 | 6266839.7372 | 0 | 7560381.4666 | 24004.3501 | 7584385.8167
2031-09-30 | 2031 | 9 |  | 30 | 3 | 0 | -4783589.0195 | 5881094.2731 | 6266839.7372 | 0 | 7364344.9909 | 24294.6332 | 7388639.6241
2031-10-31 | 2031 | 10 |  | 31 | 3 | 0 | -4783589.0195 | 6077130.7489 | 6266839.7372 | 0 | 7560381.4666 | 24584.9163 | 7584966.3829
2031-11-30 | 2031 | 11 |  | 30 | 3 | 0 | -4783589.0195 | 5881094.2731 | 6266839.7372 | 0 | 7364344.9909 | 24875.1994 | 7389220.1903
2031-12-31 | 2031 | 12 |  | 31 | 3 | 0 | -4783589.0195 | 6077130.7489 | 6266839.7372 | 0 | 7560381.4666 | 25165.4825 | 7585546.9492

## Normalized Annual Summary
VRZ Residential kWh | [8 empty] | VRZ Seasonal Residential kWh | [8 empty] | VRZ GS<50 kWh | [8 empty] | VRZ GS 50-2,999 kWh | [9 empty] | VRZ GS 3,000-4,999 kWh | [9 empty] | VRZ Large Use kWh | [9 empty] | VRZ Street Light |  |  |  |  | VRZ Sentinel Light |  |  |  |  | VRZ USL |  |  |  |  | WRZ Residential kWh | [8 empty] | WRZ GS<50 kWh | [8 empty] | WRZ GS 50-2,999 kWh | [9 empty] | WRZ GS 3,000-4,999 kWh | [9 empty] | WRZ Street Light |  |  |  |  | WRZ Sentinel Light |  |  |  |  | WRZ USL
Year | Actual | Cumulative Persisting CDM | Actual No CDM | Normal Predicted No CDM | Cumulative Persisting CDM | Normalized | Additional Loads | Normalized with Additional Loads | Year | Actual | Cumulative Persisting CDM | Actual No CDM | Normal No CDM | Cumulative Persisting CDM | Normalized | Additional Loads | Normalized with Additional Loads | Year | Actual | Cumulative Persisting CDM | Actual No CDM | Normal Predicted No CDM | Cumulative Persisting CDM | Normalized | Additional / Lost Loads | Normalized with Additional Loads | Year | Actual | Cumulative Persisting CDM | Actual No CDM | Normal Predicted No CDM | Cumulative Persisting CDM | Normalized | Additional Loads | Normalized with Additional Loads | Normal Predicted No CDM with Additional Loads | Year | Actual | Cumulative Persisting CDM | Actual No CDM | Normal Predicted No CDM | Cumulative Persisting CDM | Normalized | Additional / Lost Loads | Normalized with Additional Loads | Normal Predicted No CDM with Additional Loads | Year | Actual | Cumulative Persisting CDM | Actual No CDM | Normal Predicted No CDM | Cumulative Persisting CDM | Normalized | Additional / Lost Loads | Normalized with Additional Loads | Normal Predicted No CDM with Additional Loads | Year | Actual | Lamps / Devices | Average per Device | Normal Forecast | Year | Actual | Lamps / Devices | Average per Device | Normal Forecast | Year | Actual | Connections | Average per Connection | Normal Forecast | Year | Actual | Cumulative Persisting CDM | Actual No CDM | Normal Predicted No CDM | Cumulative Persisting CDM | Normalized | Additional Loads | Normalized with Additional Loads | Year | Actual | Cumulative Persisting CDM | Actual No CDM | Normal Predicted No CDM | Cumulative Persisting CDM | Normalized | Additional / Lost Loads | Normalized with Additional Loads | Year | Actual | Cumulative Persisting CDM | Actual No CDM | Normal Predicted No CDM | Cumulative Persisting CDM | Normalized | Additional / Lost Loads | Normalized with Additional Loads | Normal Predicted No CDM with Additional Loads | Year | Actual | Cumulative Persisting CDM | Actual No CDM | Normal Predicted No CDM | Cumulative Persisting CDM | Normalized | Additional / Lost Loads | Normalized with Additional Loads | Normal Predicted No CDM with Additional Loads | Year | Actual | Lamps / Devices | Average per Device | Normal Forecast | Year | Actual | Lamps / Devices | Average per Device | Normal Forecast | Year | Actual | Connections | Average per Connection | Normal Forecast
| A | B | C = A + B | D | E = B | F = D - E | G | H = F + G |  | A | B | C = A + B | D | E = B | F = D - E | G | H = F + G |  | A | B | C = A + B | D | E = B | F = D - E | G | H = F + G |  | A | B | C = A + B | D | E = B | F = D - E | G | H = F + G | I = D + G |  | A | B | C = A + B | D | E = B | F = D - E | G | H = F + G | I = D + G |  | A | B | C = A + B | D | E = B | F = D - E | G | H = F + G | I = D + G |  | A | B | C = A / B | D = B * C |  | A | B | C = A / B | D = B * C |  | A | B | C = A / B | D = B * C |  | A | B | C = A + B | D | E = B | F = D - E | G | H = F + G |  | A | B | C = A + B | D | E = B | F = D - E | G | H = F + G |  | A | B | C = A + B | D | E = B | F = D - E | G | H = F + G | I = D + G |  | A | B | C = A + B | D | E = B | F = D - E | G | H = F + G | I = D + G |  | A | B | C = A / B | D = B * C |  | A | B | C = A / B | D = B * C |  | A | B | C = A / B | D = B * C
2014 | 0 | 0 | 0 | 0 | 0 | 0 |  | 0 | 2014 | 0 | 0 | 0 | 0 | 0 | 0 |  | 0 | 2014 | 0 | 0 | 0 | 0 | 0 | 0 |  | 0 | 2014 | 0 | 0 | 0 | 0 | 0 | 0 |  | 0 |  | 2014 | 0 | 0 | 0 | 0 | 0 | 0 |  | 0 |  | 2014 | 0 | 0 | 0 | 0 | 0 | 0 |  | 0 |  | 2014 | 0 |  |  |  | 2014 | 0 |  |  |  | 2014 | 0 |  |  |  | 2014 | 0 | 0 | 0 | 0 | 0 | 0 |  | 0 | 2014 | 0 | 0 | 0 | 0 | 0 | 0 |  | 0 | 2014 | 0 | 0 | 0 | 0 | 0 | 0 |  | 0 |  | 2014 | 0 | 0 | 0 | 0 | 0 | 0 |  | 0 |  | 2014 | 0 |  |  |  | 2014 | 0 |  |  |  | 2014 | 0
2015 | 870387178.7919 | 7706952.6762 | 878094131.4681 | 916973138.648 | 7706952.6762 | 909266185.9719 |  | 909266185.9719 | 2015 | 9513187.7383 | 88273.9221 | 9601461.6605 | 9053225.6379 | 88273.9221 | 8964951.7157 |  | 8964951.7157 | 2015 | 268409342.5556 | 3862662.0458 | 272272004.6014 | 282431102.9455 | 3862662.0458 | 278568440.8998 |  | 278568440.8998 | 2015 | 950526710.6866 | 14434995.1129 | 964961705.7995 | 957755232.1763 | 14434995.1129 | 943320237.0634 |  | 943320237.0634 | 957755232.1763 | 2015 | 83062699.8643 | 147172.1108 | 83209871.9751 | 85043267.7343 | 147172.1108 | 84896095.6236 |  | 84896095.6236 | 85043267.7343 | 2015 | 210460829.4854 | 4341138.7284 | 214801968.2137 | 220911577.7077 | 4341138.7284 | 216570438.9794 |  | 216570438.9794 | 220911577.7077 | 2015 | 21466090.2097 | 29840.625 | 719.3579 | 21466090.2097 | 2015 | 116055.18 | 442.6667 | 262.1728 | 116055.18 | 2015 | 5083749.96 | 872.5 | 5826.6475 | 5083749.96 | 2015 | 338703899.0286 | 3115752.2199 | 341819651.2485 | 351788028.808 | 3115752.2199 | 348672276.5881 |  | 348672276.5881 | 2015 | 79714047.7497 | 1102210.2958 | 80816258.0454 | 85363019.6855 | 1102210.2958 | 84260809.3898 |  | 84260809.3898 | 2015 | 352899431.0633 | 3381318.5422 | 356280749.6055 | 361553861.4791 | 3381318.5422 | 358172542.9368 |  | 358172542.9368 | 361553861.4791 | 2015 | 59790687.04 | 760195.3247 | 60550882.3647 | 64032948.5818 | 760195.3247 | 63272753.257 |  | 63272753.257 | 64032948.5818 | 2015 | 9273958.6 | 11827.0417 | 784.1317 | 9273958.6 | 2015 | 32743.2053 | 40.375 | 810.9772 | 32743.2053 | 2015 | 632882.16 | 378.2917 | 1673.0005 | 632882.16
2016 | 959221389.1347 | 15668447.6629 | 974889836.7976 | 938223820.848 | 15668447.6629 | 922555373.1851 |  | 922555373.1851 | 2016 | 9487858.625 | 179463.3219 | 9667321.9469 | 9475222.0339 | 179463.3219 | 9295758.712 |  | 9295758.712 | 2016 | 284102093.5447 | 6266003.6809 | 290368097.2256 | 283748232.4995 | 6266003.6809 | 277482228.8186 |  | 277482228.8186 | 2016 | 966717854.8 | 22146619.6075 | 988864474.4075 | 965278694.8526 | 22146619.6075 | 943132075.245 |  | 943132075.245 | 965278694.8526 | 2016 | 81278308.775 | 498549.6625 | 81776858.4375 | 87440501.0242 | 498549.6625 | 86941951.3617 |  | 86941951.3617 | 87440501.0242 | 2016 | 215800519.09 | 7128817.1579 | 222929336.2479 | 233856153.5407 | 7128817.1579 | 226727336.3828 |  | 226727336.3828 | 233856153.5407 | 2016 | 21694274.73 | 30030.75 | 722.402 | 21694274.73 | 2016 | 156261.64 | 439 | 355.9491 | 156261.64 | 2016 | 4975743.38 | 837.4167 | 5941.7773 | 4975743.38 | 2016 | 370346014.4023 | 7827292.6427 | 378173307.045 | 360365829.4754 | 7827292.6427 | 352538536.8327 |  | 352538536.8327 | 2016 | 89219216.5539 | 1385622.3729 | 90604838.9268 | 88258734.4605 | 1385622.3729 | 86873112.0877 |  | 86873112.0877 | 2016 | 358773984.16 | 5095617.396 | 363869601.556 | 361965211.0423 | 5095617.396 | 356869593.6463 |  | 356869593.6463 | 361965211.0423 | 2016 | 62626456.32 | 1145607.689 | 63772064.009 | 64228985.0575 | 1145607.689 | 63083377.3685 |  | 63083377.3685 | 64228985.0575 | 2016 | 6314646.53 | 11857.375 | 532.5501 | 6314646.53 | 2016 | 31709.2093 | 39 | 813.0566 | 31709.2093 | 2016 | 598539.54 | 372.2083 | 1608.0767 | 598539.54
2017 | 901971744.1181 | 33039525.2201 | 934766397.9077 | 955797712.4786 | 33039525.2201 | 922758187.2584 |  | 922758187.2584 | 2017 | 9912683.663 | 378428.2322 | 10291111.8952 | 9824708.8393 | 378428.2322 | 9446280.6071 |  | 9446280.6071 | 2017 | 273963830.4917 | 8395441.8564 | 282359272.3481 | 285325899.9435 | 8395441.8564 | 276930458.0871 |  | 276930458.0871 | 2017 | 944651265.35 | 31009573.5688 | 975660838.9188 | 974655439.9633 | 31009573.5688 | 943645866.3945 |  | 943645866.3945 | 974655439.9633 | 2017 | 90758853.42 | 1165452.6222 | 91924306.0422 | 90611201.8104 | 1165452.6222 | 89445749.1882 |  | 89445749.1882 | 90611201.8104 | 2017 | 223859611.13 | 9855831.7522 | 233715442.8822 | 250408889.2711 | 9855831.7522 | 240553057.5189 |  | 240553057.5189 | 250408889.2711 | 2017 | 20460691.74 | 30411.75 | 672.789 | 20460691.74 | 2017 | 311450.03 | 439 | 709.4534 | 311450.03 | 2017 | 4919673.07 | 825.5833 | 5959.0266 | 4919673.07 | 2017 | 342395880.8624 | 17132013.0124 | 359527893.8748 | 367379437.5364 | 17132013.0124 | 350247424.524 |  | 350247424.524 | 2017 | 87028896.6198 | 1654412.387 | 88683309.0068 | 87872986.6205 | 1654412.387 | 86218574.2335 |  | 86218574.2335 | 2017 | 343423307.16 | 8610844.4155 | 352034151.5755 | 361558928.7851 | 8610844.4155 | 352948084.3696 |  | 352948084.3696 | 361558928.7851 | 2017 | 61143400.2 | 1935908.6063 | 63079308.8063 | 64034036.6158 | 1935908.6063 | 62098128.0095 |  | 62098128.0095 | 64034036.6158 | 2017 | 4989079.4 | 11891 | 419.5677 | 4989079.4 | 2017 | 30330.5481 | 38.4583 | 788.66 | 30330.5481 | 2017 | 597299.68 | 370.625 | 1611.6012 | 597299.68
2018 | 979700023.5392 | 42806369.4419 | 1021402864.1907 | 975946221.0384 | 42806369.4419 | 933139851.5965 |  | 933139851.5965 | 2018 | 10517338.4611 | 490295.7475 | 11007634.2086 | 10220466.2955 | 490295.7475 | 9730170.548 |  | 9730170.548 | 2018 | 280954109.7398 | 12035401.3903 | 292989511.1301 | 287154504.5175 | 12035401.3903 | 275119103.1272 |  | 275119103.1272 | 2018 | 966857797.06 | 42215473.9794 | 1009073271.0394 | 990370520.6484 | 42215473.9794 | 948155046.669 |  | 948155046.669 | 990370520.6484 | 2018 | 83863297.69 | 1987430.9186 | 85850728.6086 | 94290579.2456 | 1987430.9186 | 92303148.327 |  | 92303148.327 | 94290579.2456 | 2018 | 250221085.47 | 16245528.9995 | 266466614.4695 | 270234553.0347 | 16245528.9995 | 253989024.0352 |  | 253989024.0352 | 270234553.0347 | 2018 | 16161422.92 | 30897.625 | 523.0636 | 16161422.92 | 2018 | 247862.17 | 439 | 564.6063 | 247862.17 | 2018 | 4890679 | 817.75 | 5980.653 | 4890679 | 2018 | 368689346.9635 | 21750215.1835 | 390439562.147 | 375377117.6605 | 21750215.1835 | 353626902.477 |  | 353626902.477 | 2018 | 90146107.5824 | 2178865.2868 | 92324972.8692 | 89132614.8055 | 2178865.2868 | 86953749.5187 |  | 86953749.5187 | 2018 | 350668948.02 | 12569733.8192 | 363238681.8392 | 361572893.1401 | 12569733.8192 | 349003159.3209 |  | 349003159.3209 | 361572893.1401 | 2018 | 72194607.67 | 2825954.6573 | 75020562.3273 | 77614440.9747 | 2825954.6573 | 74788486.3174 |  | 74788486.3174 | 77614440.9747 | 2018 | 3813016.99 | 12053.6667 | 316.3367 | 3813016.99 | 2018 | 29985.8827 | 37.4583 | 800.513 | 29985.8827 | 2018 | 604470.17 | 376.875 | 1603.9009 | 604470.17
2019 | 955759610.4362 | 45836334.7225 | 998784213.7021 | 996944274.9045 | 45836334.7225 | 951107940.1821 |  | 951107940.1821 | 2019 | 10858188.6874 | 525000.3747 | 11383189.062 | 10628168.1376 | 525000.3747 | 10103167.763 |  | 10103167.763 | 2019 | 289308515.8512 | 15081361.2187 | 304389877.0699 | 289415982.3886 | 15081361.2187 | 274334621.1699 |  | 274334621.1699 | 2019 | 943844507.63 | 53160687.2829 | 997005194.9129 | 998237758.2483 | 53160687.2829 | 945077070.9654 |  | 945077070.9654 | 998237758.2483 | 2019 | 93267622.24 | 2523293.7631 | 95790916.0031 | 97064476.9661 | 2523293.7631 | 94541183.203 |  | 94541183.203 | 97064476.9661 | 2019 | 259592384.06 | 18748905.3022 | 278341289.3622 | 284615656.0895 | 18748905.3022 | 265866750.7874 |  | 265866750.7874 | 284615656.0895 | 2019 | 13788944.16 | 31143.0417 | 442.7616 | 13788944.16 | 2019 | 229776.43 | 342.0417 | 671.7791 | 229776.43 | 2019 | 4846041.48 | 809.0417 | 5989.854 | 4846041.48 | 2019 | 353188013.54 | 23029344.9092 | 376217358.4492 | 383697571.6518 | 23029344.9092 | 360668226.7425 |  | 360668226.7425 | 2019 | 89224578.8354 | 2473207.8893 | 91697786.7247 | 89213013.5049 | 2473207.8893 | 86739805.6157 |  | 86739805.6157 | 2019 | 339922011.34 | 18209134.9628 | 358131146.3028 | 361622439.8138 | 18209134.9628 | 343413304.8509 |  | 343413304.8509 | 361622439.8138 | 2019 | 79821855.49 | 4093816.9809 | 83915672.4709 | 89105499.1105 | 4093816.9809 | 85011682.1297 |  | 85011682.1297 | 89105499.1105 | 2019 | 3495126.45 | 12408.4167 | 281.6738 | 3495126.45 | 2019 | 29641.2174 | 37 | 801.114 | 29641.2174 | 2019 | 597885.08 | 384.25 | 1555.9794 | 597885.08
2020 | 1034148021.2599 | 45977943.0629 | 1074448829.0355 | 1048600450.447 | 45977943.0629 | 1002622507.3841 |  | 1002622507.3841 | 2020 | 12379582.8859 | 526622.3288 | 12906205.2146 | 11954245.1141 | 526622.3288 | 11427622.7853 |  | 11427622.7853 | 2020 | 266656241.5491 | 16208808.9839 | 282865050.533 | 271776989.5722 | 16208808.9839 | 255568180.5883 |  | 255568180.5883 | 2020 | 894106942.27 | 58143132.3803 | 952250074.6503 | 947685254.661 | 58143132.3803 | 889542122.2807 |  | 889542122.2807 | 947685254.661 | 2020 | 89415660.89 | 2728507.3357 | 92144168.2257 | 91600779.7067 | 2728507.3357 | 88872272.371 |  | 88872272.371 | 91600779.7067 | 2020 | 264242586.03 | 19533897.2415 | 283776483.2715 | 276141611.2254 | 19533897.2415 | 256607713.9838 |  | 256607713.9838 | 276141611.2254 | 2020 | 11924083.52 | 31414.9167 | 379.5676 | 11924083.52 | 2020 | 229649.84 | 255.125 | 900.1464 | 229649.84 | 2020 | 4814697.32 | 801.8333 | 6004.6111 | 4814697.32 | 2020 | 393916006.9361 | 23039289.7172 | 416955296.6533 | 409060431.1266 | 23039289.7172 | 386021141.4094 |  | 386021141.4094 | 2020 | 81674844.8452 | 2609960.8077 | 84284805.6529 | 83529639.2994 | 2609960.8077 | 80919678.4918 |  | 80919678.4918 | 2020 | 322964211.5 | 22144913.0567 | 345109124.5567 | 344634904.2444 | 22144913.0567 | 322489991.1877 |  | 322489991.1877 | 344634904.2444 | 2020 | 85368173.44 | 4978667.0974 | 90346840.5374 | 89303191.0943 | 4978667.0974 | 84324523.9969 |  | 84324523.9969 | 89303191.0943 | 2020 | 3375506.85 | 12707.7917 | 265.625 | 3375506.85 | 2020 | 24815.903 | 37 | 670.7001 | 24815.903 | 2020 | 1852577.37 | 389.1667 | 4760.3701 | 1852577.37
2021 | 1026240017.5725 | 46124535.3219 | 1063178254.2109 | 1070303863.3513 | 46124535.3219 | 1024179328.0294 |  | 1024179328.0294 | 2021 | 12593975.3518 | 528301.3677 | 13122276.7196 | 12478143.2748 | 528301.3677 | 11949841.9071 |  | 11949841.9071 | 2021 | 265709797.1957 | 16926706.5958 | 282636503.7915 | 275778162.3062 | 16926706.5958 | 258851455.7103 |  | 258851455.7103 | 2021 | 916418748.81 | 63936098.0377 | 980354846.8477 | 986593554.5865 | 63936098.0377 | 922657456.5487 |  | 922657456.5487 | 986593554.5865 | 2021 | 98129912.18 | 2915318.9221 | 101045231.1021 | 98036923.8481 | 2915318.9221 | 95121604.926 |  | 95121604.926 | 98036923.8481 | 2021 | 284809430.72 | 20679875.6716 | 305489306.3916 | 312525376.954 | 20679875.6716 | 291845501.2824 |  | 291845501.2824 | 312525376.954 | 2021 | 11682342.4 | 31679.1667 | 368.7705 | 11682342.4 | 2021 | 227251.3 | 248.8333 | 913.2671 | 227251.3 | 2021 | 4782281.78 | 801.625 | 5965.7343 | 4782281.78 | 2021 | 395025787.9823 | 20372488.8496 | 415398276.8319 | 418323950.4741 | 20372488.8496 | 397951461.6245 |  | 397951461.6245 | 2021 | 82555807.7322 | 2782986.4769 | 85338794.209 | 84780449.8751 | 2782986.4769 | 81997463.3983 |  | 81997463.3983 | 2021 | 317381493.69 | 25689096.871 | 343070590.561 | 344331082.3371 | 25689096.871 | 318641985.4661 |  | 318641985.4661 | 344331082.3371 | 2021 | 88615341.37 | 5775700.362 | 94391041.732 | 89109639.5525 | 5775700.362 | 83333939.1905 |  | 83333939.1905 | 89109639.5525 | 2021 | 3254529.24 | 13023.7917 | 249.8911 | 3254529.24 | 2021 | 25473.64 | 42.4167 | 600.5573 | 25473.64 | 2021 | 1969676.74 | 391.5417 | 5030.5674 | 1969676.74
2022 | 1017709390.8257 | 46174752.5896 | 1048977487.5153 | 1081094597.5555 | 46174752.5896 | 1034919844.9659 |  | 1034919844.9659 | 2022 | 12600240.5838 | 528876.5464 | 13129117.1302 | 12484762.5077 | 528876.5464 | 11955885.9613 |  | 11955885.9613 | 2022 | 278598120.5773 | 18330488.7835 | 296928609.3608 | 288859012.3954 | 18330488.7835 | 270528523.6119 |  | 270528523.6119 | 2022 | 931880224.76 | 73456510.7104 | 1005336735.4704 | 1011660609.1151 | 73456510.7104 | 938204098.4047 |  | 938204098.4047 | 1011660609.1151 | 2022 | 108822585.41 | 3289696.7388 | 112112282.1488 | 102915842.0642 | 3289696.7388 | 99626145.3254 |  | 99626145.3254 | 102915842.0642 | 2022 | 289202900.55 | 20968880.2017 | 310171780.7517 | 328255228.0703 | 20968880.2017 | 307286347.8686 |  | 307286347.8686 | 328255228.0703 | 2022 | 11643673.44 | 31795.0417 | 366.2104 | 11643673.44 | 2022 | 216445.25 | 245.9167 | 880.1569 | 216445.25 | 2022 | 4773215.28 | 800.8333 | 5960.3104 | 4773215.28 | 2022 | 393586007.6683 | 20417888.2576 | 414003895.9259 | 420171715.422 | 20417888.2576 | 399753827.1644 |  | 399753827.1644 | 2022 | 87488274.4754 | 3161995.1302 | 90650269.6056 | 90732947.4863 | 3161995.1302 | 87570952.3561 |  | 87570952.3561 | 2022 | 327733925.64 | 30714210.2298 | 358448135.8698 | 353248703.2723 | 30714210.2298 | 322534493.0424 |  | 322534493.0424 | 353248703.2723 | 2022 | 88680038.16 | 6906016.9684 | 95586055.1284 | 89115697.6815 | 6906016.9684 | 82209680.7132 |  | 82209680.7132 | 89115697.6815 | 2022 | 3584406.77 | 13342.9167 | 268.6374 | 3584406.77 | 2022 | 30995.5337 | 46.4583 | 667.1684 | 30995.5337 | 2022 | 1956354.06 | 393.0833 | 4976.9448 | 1956354.06
2023 | 1008624979.9975 | 46187681.8348 | 1034333081.2326 | 1091771528.8477 | 46187681.8348 | 1045583847.0129 |  | 1045583847.0129 | 2023 | 12172613.8881 | 529023.5934 | 12701637.4814 | 12388459.908 | 529023.5934 | 11859436.3147 |  | 11859436.3147 | 2023 | 276211527.2576 | 18995001.107 | 295206528.3646 | 300050492.716 | 18995001.107 | 281055491.609 |  | 281055491.609 | 2023 | 927766309.05 | 78114239.0365 | 1005880548.0865 | 1017247501.2247 | 78114239.0365 | 939133262.1882 |  | 939133262.1882 | 1017247501.2247 | 2023 | 109703301.45 | 3641970.947 | 113345272.397 | 105367079.2353 | 3641970.947 | 101725108.2883 |  | 101725108.2883 | 105367079.2353 | 2023 | 303910758.9463 | 22381216.5807 | 326291975.5271 | 330259709.3977 | 22381216.5807 | 307878492.817 |  | 307878492.817 | 330259709.3977 | 2023 | 11868526.83 | 32131.5417 | 369.3731 | 11868526.83 | 2023 | 218811.03 | 242.8333 | 901.0749 | 218811.03 | 2023 | 4755033.31 | 797.9167 | 5959.3107 | 4755033.31 | 2023 | 392504225.6929 | 20474981.6177 | 412979207.3106 | 421728985.3629 | 20474981.6177 | 401254003.7453 |  | 401254003.7453 | 2023 | 88772162.7244 | 3402710.8536 | 92174873.578 | 93878946.8177 | 3402710.8536 | 90476235.9641 |  | 90476235.9641 | 2023 | 328654262.79 | 33134452.7079 | 361788715.4979 | 362132436.8112 | 33134452.7079 | 328997984.1033 |  | 328997984.1033 | 362132436.8112 | 2023 | 85763218.28 | 7450687.6724 | 93213905.9524 | 89126935.1385 | 7450687.6724 | 81676247.4661 |  | 81676247.4661 | 89126935.1385 | 2023 | 3668423.59 | 13555.4583 | 270.6234 | 3668423.59 | 2023 | 31196.7 | 46 | 678.1891 | 31196.7 | 2023 | 1961564.28 | 400.5 | 4897.7885 | 1961564.28
2024 | 1052968776.2625 | 48210343.4057 | 1073489952.52 | 1120231797.5962 | 48210343.4057 | 1072021454.1905 |  | 1072021454.1905 | 2024 | 12230713.6029 | 552185.2046 | 12782898.8075 | 12900971.9505 | 552185.2046 | 12348786.7459 |  | 12348786.7459 | 2024 | 257530700.522 | 20534227.1276 | 278064927.6495 | 303393063.7832 | 20534227.1276 | 282858836.6556 |  | 282858836.6556 | 2024 | 965931354.3828 | 83700791.4624 | 1049632145.8452 | 1019262845.2085 | 83700791.4624 | 935562053.7461 |  | 935562053.7461 | 1019262845.2085 | 2024 | 98198227.43 | 4218257.0822 | 102416484.5122 | 107316693.47 | 4218257.0822 | 103098436.3878 |  | 103098436.3878 | 107316693.47 | 2024 | 321893041.5294 | 24762941.5644 | 346655983.0938 | 339476594.1837 | 24762941.5644 | 314713652.6193 |  | 314713652.6193 | 339476594.1837 | 2024 | 12144394.53 | 32717.4167 | 371.1905 | 12144394.53 | 2024 | 216726 | 238.2917 | 909.4989 | 216726 | 2024 | 4744114.47 | 769.9167 | 6161.8545 | 4744114.47 | 2024 | 410753366.7342 | 21301907.8602 | 432055274.5944 | 433061430.0813 | 21301907.8602 | 411759522.2211 |  | 411759522.2211 | 2024 | 88408717.9107 | 3878107.6453 | 92286825.5561 | 95659539.9122 | 3878107.6453 | 91781432.2669 |  | 91781432.2669 | 2024 | 336698539.93 | 36355587.2109 | 373054127.1409 | 362738968.0743 | 36355587.2109 | 326383380.8635 |  | 326383380.8635 | 362738968.0743 | 2024 | 82433193.18 | 8175926.9072 | 90609120.0872 | 89345385.2403 | 8175926.9072 | 81169458.3331 |  | 81169458.3331 | 89345385.2403 | 2024 | 3708102.8 | 13708 | 270.5065 | 3708102.8 | 2024 | 29866 | 45.4583 | 656.9973 | 29866 | 2024 | 1961874.72 | 396.25 | 4951.1034 | 1961874.72
2025 |  |  |  | 1148261883.813 | 47340361.8432 | 1100921521.9698 |  | 1100921521.9698 | 2025 |  |  |  | 13376795.2584 | 542221.1283 | 12834574.1301 |  | 12834574.1301 | 2025 |  |  |  | 305942236.1334 | 19185956.6584 | 286756279.4751 |  | 286756279.4751 | 2025 |  |  |  | 1017477272.0675 | 80397620.4213 | 937079651.6462 | 19650768.9335 | 956730420.5797 | 1037128041.001 | 2025 |  |  |  | 107721708.9603 | 4113672.7685 | 103608036.1918 | 21674772.1988 | 125282808.3905 | 129396481.159 | 2025 |  |  |  | 341988102.4114 | 23553829.0533 | 318434273.3581 | 19570666.8942 | 338004940.2523 | 361558769.3056 | 2025 |  | 33053.7119 | 371.1905 | 12269224.1204 | 2025 |  | 234.2598 | 909.4989 | 213059.0444 | 2025 |  | 741.4036 | 6161.8545 | 4568421.31 | 2025 |  |  |  | 444099919.1697 | 20963709.3739 | 423136209.7958 |  | 423136209.7958 | 2025 |  |  |  | 96086663.3496 | 3190078.8847 | 92896584.4649 |  | 92896584.4649 | 2025 |  |  |  | 362631271.7105 | 35655243.392 | 326976028.3184 | 11937883.4722 | 338913911.7907 | 374569155.1827 | 2025 |  |  |  | 89428142.6829 | 8018474.3483 | 81409668.3346 | 10497452.9988 | 91907121.3334 | 99925595.6817 | 2025 |  | 13934.6509 | 270.5065 | 3769413.331 | 2025 |  | 46.0613 | 678.1891 | 31238.2477 | 2025 |  | 389.085 | 4951.1034 | 1926400.0409
2026 |  |  |  | 1178048343.5934 | 47092784.9839 | 1130955558.6095 |  | 1130955558.6095 | 2026 |  |  |  | 13886859.8005 | 539385.4588 | 13347474.3418 |  | 13347474.3418 | 2026 |  |  |  | 307974909.9336 | 17320822.499 | 290654087.4346 |  | 290654087.4346 | 2026 |  |  |  | 1018281256.107 | 77276692.2402 | 941004563.8668 | 68270016.5429 | 1009274580.4097 | 1086551272.6499 | 2026 |  |  |  | 107939890.698 | 4070737.9207 | 103869152.7773 | 63151966.5777 | 167021119.355 | 171091857.2757 | 2026 |  |  |  | 342344697.6159 | 22625563.3004 | 319719134.3155 | 53851781.7431 | 373570916.0586 | 396196479.359 | 2026 |  | 33393.4638 | 371.1905 | 12395336.8071 | 2026 |  | 230.2962 | 909.4989 | 209454.1328 | 2026 |  | 731.171 | 6161.8545 | 4505369.3749 | 2026 |  |  |  | 455673577.8068 | 20818156.4366 | 434855421.3703 |  | 434855421.3703 | 2026 |  |  |  | 96798731.5713 | 2876704.9469 | 93922026.6244 |  | 93922026.6244 | 2026 |  |  |  | 362888388.1209 | 34169498.5208 | 328718889.6001 | 31288962.5668 | 360007852.1668 | 394177350.6877 | 2026 |  |  |  | 89452572.5928 | 7684417.9465 | 81768154.6463 | 30392668.6583 | 112160823.3046 | 119845241.2511 | 2026 |  | 14165.0493 | 270.5065 | 3831737.583 | 2026 |  | 46.6722 | 678.1891 | 31652.5712 | 2026 |  | 391.0952 | 4951.1034 | 1936353.0077
2027 |  |  |  | 1208839411.8327 | 46690164.0703 | 1162149247.7623 |  | 1162149247.7623 | 2027 |  |  |  | 14445621.261 | 534773.9263 | 13910847.3347 |  | 13910847.3347 | 2027 |  |  |  | 311142761.6224 | 15732810.5881 | 295409951.0343 |  | 295409951.0343 | 2027 |  |  |  | 1020471639.7246 | 72642010.2132 | 947829629.5114 | 110997669.3809 | 1058827298.8923 | 1131469309.1055 | 2027 |  |  |  | 107660288.1247 | 3882778.1773 | 103777509.9474 | 87281169.5461 | 191058679.4935 | 194941457.6708 | 2027 |  |  |  | 341658102.8975 | 19408459.1082 | 322249643.7893 | 106673547.9786 | 428923191.768 | 448331650.8761 | 2027 |  | 33736.7079 | 371.1905 | 12522745.7786 | 2027 |  | 226.3996 | 909.4989 | 205910.2156 | 2027 |  | 721.0796 | 6161.8545 | 4443187.6632 | 2027 |  |  |  | 468402941.9016 | 20541187.7115 | 447861754.1901 |  | 447861754.1901 | 2027 |  |  |  | 97925079.1631 | 2587209.6779 | 95337869.4852 |  | 95337869.4852 | 2027 |  |  |  | 363576619.3713 | 32298361.4251 | 331278257.9462 | 43922554.1356 | 375200812.0818 | 407499173.5069 | 2027 |  |  |  | 89675452.3055 | 7263712.3705 | 82411739.935 | 43431079.8065 | 125842819.7415 | 133106532.112 | 2027 |  | 14399.2571 | 270.5065 | 3895092.3168 | 2027 |  | 47.2912 | 678.1891 | 32072.3901 | 2027 |  | 393.1159 | 4951.1034 | 1946357.3977
2028 |  |  |  | 1242326214.5491 | 46387182.929 | 1195939031.6201 |  | 1195939031.6201 | 2028 |  |  |  | 14936537.187 | 531303.6562 | 14405233.5308 |  | 14405233.5308 | 2028 |  |  |  | 313468693.0249 | 14401490.0929 | 299067202.932 |  | 299067202.932 | 2028 |  |  |  | 1031973820.2637 | 68459276.9311 | 963514543.3326 | 130123374.4617 | 1093637917.7943 | 1162097194.7254 | 2028 |  |  |  | 110335736.6107 | 3635483.2122 | 106700253.3985 | 93713638.6414 | 200413892.0399 | 204049375.2521 | 2028 |  |  |  | 355245111.5807 | 16253142.0306 | 338991969.5501 | 191849663.5165 | 530841633.0666 | 547094775.0972 | 2028 |  | 34083.4802 | 371.1905 | 12651464.3593 | 2028 |  | 222.569 | 909.4989 | 202426.2607 | 2028 |  | 711.1275 | 6161.8545 | 4381864.1641 | 2028 |  |  |  | 479840998.3136 | 20464127.0024 | 459376871.3113 |  | 459376871.3113 | 2028 |  |  |  | 98790896.5321 | 2429927.7266 | 96360968.8055 |  | 96360968.8055 | 2028 |  |  |  | 363465105.487 | 30915246.026 | 332549859.461 | 53555995.2863 | 386105854.7473 | 417021100.7733 | 2028 |  |  |  | 89510763.8227 | 6952727.4831 | 82558036.3395 | 49394270.5981 | 131952306.9376 | 138905034.4207 | 2028 |  | 14637.3373 | 270.5065 | 3959494.5708 | 2028 |  | 47.9185 | 678.1891 | 32497.7771 | 2028 |  | 395.147 | 4951.1034 | 1956413.4765
2029 |  |  |  | 1273974581.647 | 46101197.4147 | 1227873384.2323 |  | 1227873384.2323 | 2029 |  |  |  | 15491957.9292 | 528028.0431 | 14963929.8861 |  | 14963929.8861 | 2029 |  |  |  | 316563216.7232 | 12927193.3089 | 303636023.4142 |  | 303636023.4142 | 2029 |  |  |  | 1039957126.7463 | 60897439.9821 | 979059686.7642 | 137454982.2739 | 1116514669.0381 | 1177412109.0202 | 2029 |  |  |  | 112907385.5416 | 3157980.569 | 109749404.9725 | 96944177.0791 | 206693582.0516 | 209851562.6206 | 2029 |  |  |  | 368736844.8896 | 13611951.0291 | 355124893.8605 | 255361702.7362 | 610486596.5966 | 624098547.6257 | 2029 |  | 34433.8169 | 371.1905 | 12781506.0102 | 2029 |  | 218.8032 | 909.4989 | 199001.2534 | 2029 |  | 701.3127 | 6161.8545 | 4321387.033 | 2029 |  |  |  | 492727271.8819 | 20426022.6156 | 472301249.2662 |  | 472301249.2662 | 2029 |  |  |  | 99905288.3769 | 2249740.6572 | 97655547.7197 |  | 97655547.7197 | 2029 |  |  |  | 363801912.3847 | 27630078.6572 | 336171833.7275 | 63151747.0839 | 399323580.8114 | 426953659.4686 | 2029 |  |  |  | 89547892.5922 | 6214102.9074 | 83333789.6849 | 54513896.4962 | 137847686.1811 | 144061789.0884 | 2029 |  | 14879.3541 | 270.5065 | 4024961.6649 | 2029 |  | 48.554 | 678.1891 | 32928.8062 | 2029 |  | 397.1885 | 4951.1034 | 1966521.5112
2030 |  |  |  | 1309083066.8393 | 43156994.3289 | 1265926072.5104 |  | 1265926072.5104 | 2030 |  |  |  | 16103206.7608 | 494305.7211 | 15608901.0398 |  | 15608901.0398 | 2030 |  |  |  | 320341038.3178 | 11751203.1369 | 308589835.1809 |  | 308589835.1809 | 2030 |  |  |  | 1049706437.5398 | 55454861.5839 | 994251575.9558 | 139743251.0479 | 1133994827.0037 | 1189449688.5876 | 2030 |  |  |  | 115536066.6995 | 2960085.3455 | 112575981.354 | 99586991.054 | 212162972.408 | 215123057.7536 | 2030 |  |  |  | 382486378.4007 | 12575352.7472 | 369911025.6535 | 275605893.8052 | 645516919.4587 | 658092272.2059 | 2030 |  | 34787.7546 | 371.1905 | 12912884.331 | 2030 |  | 215.1011 | 909.4989 | 195634.1966 | 2030 |  | 691.6334 | 6161.8545 | 4261744.5885 | 2030 |  |  |  | 506979080.6263 | 18885927.203 | 488093153.4233 |  | 488093153.4233 | 2030 |  |  |  | 101255110.2468 | 2172824.5701 | 99082285.6767 |  | 99082285.6767 | 2030 |  |  |  | 364580752.5504 | 26126764.2994 | 338453988.251 | 70744819.2829 | 409198807.5339 | 435325571.8333 | 2030 |  |  |  | 89785510.5635 | 5876087.6326 | 83909422.9309 | 64274570.8068 | 148183993.7378 | 154060081.3704 | 2030 |  | 15125.3724 | 270.5065 | 4091511.2053 | 2030 |  | 49.198 | 678.1891 | 33365.5521 | 2030 |  | 399.2407 | 4951.1034 | 1976681.7702
2031 |  |  |  | 1345137094.0297 | 39220818.6718 | 1305916275.3579 |  | 1305916275.3579 | 2031 |  |  |  | 16648703.7066 | 449221.5483 | 16199482.1583 |  | 16199482.1583 | 2031 |  |  |  | 323302778.3633 | 8104464.3799 | 315198313.9835 |  | 315198313.9835 | 2031 |  |  |  | 1057230262.4306 | 36896814.3596 | 1020333448.071 | 140830616.0784 | 1161164064.1495 | 1198060878.509 | 2031 |  |  |  | 118218659.621 | 1860600.2197 | 116358059.4013 | 101562290.159 | 217920349.5604 | 219780949.78 | 2031 |  |  |  | 396498640.9074 | 9139421.2923 | 387359219.6151 | 280147342.7364 | 667506562.3515 | 676645983.6438 | 2031 |  | 35145.3304 | 371.1905 | 13045613.061 | 2031 |  | 211.4616 | 909.4989 | 192324.1096 | 2031 |  | 682.0877 | 6161.8545 | 4202925.3106 | 2031 |  |  |  | 519908671.2573 | 17518140.909 | 502390530.3484 |  | 502390530.3484 | 2031 |  |  |  | 102340431.3847 | 1686033.107 | 100654398.2777 |  | 100654398.2777 | 2031 |  |  |  | 364557393.246 | 21133228.6363 | 343424164.6098 | 74231637.7891 | 417655802.3988 | 438789031.0351 | 2031 |  |  |  | 89635149.3743 | 4753363.2026 | 84881786.1718 | 74697757.8055 | 159579543.9773 | 164332907.1798 | 2031 |  | 15375.4584 | 270.5065 | 4159161.0894 | 2031 |  | 49.8505 | 678.1891 | 33808.0908 | 2031 |  | 401.3034 | 4951.1034 | 1986894.5234

## CDM-eDSM Framework
| In year energy savings (GWh) | [44 empty] | Energy Efficiency in Ontario: 2023 Conservation and Demand Management Results
| 2021-2023 Actuals from 2021-2024 CDM Framework |  |  | 2021-2024 CDM Framework | eDSM Plan | [11 empty] | In year energy savings (kWh) | [12 empty] | In year energy savings (kWh) | [10 empty] | Target
| 2021 | 2022 | 2023 | 2024 | 2025 | 2026 | 2027 | 2028 | 2029 | 2030 | 2031 | VRZ Share | WRZ Share |  |  |  | 2021 | 2022 | 2023 | 2024 | 2025 | 2026 | 2027 | 2028 | 2029 | 2030 | 2031 |  |  | 2021 | 2022 | 2023 | 2024 | 2025 | 2026 | 2027 | 2028 | 2029 | 2030 | 2031 |  | 2021 | 2022 | 2023 | 2024 |  | Actual 2021 | Actual 2021-22 | Actual 2021-23 | Forecast | Progress to Target
Retrofit | 416.5 | 624.3 | 162.2 | 560 | 446 | 519 | 476 | 480.3333 | 480.3333 | 480.3333 | 480.3333 | 2.336% | 0.8172% | % of provincial kWh |  | Retrofit | 9731197.9985 | 14586283.0983 | 3789676.6275 | 13083963.6954 | 10420442.5146 | 12126030.6391 | 11121369.1411 | 11222614.0983 | 11222614.0983 | 11222614.0983 | 11222614.0983 |  | Retrofit | 3403490.3653 | 5101558.3074 | 1325440.9058 | 4576121.4995 | 3644553.9085 | 4241084.0326 | 3889703.2746 | 3925113.7386 | 3925113.7386 | 3925113.7386 | 3925113.7386 | Retrofit | 322 | 570 | 359 | 560 |  | 416.5 | 1040.8 | 1203 | 1251 | 96.16%
Small Business | 11.6 | 5.1 | 7.2 | 65 | 14 | 15 | 16 | 17 | 18 | 19 | 20 | 2.077% | 0.6485% | % of provincial kWh |  | Small Business | 240961.3063 | 105939.8846 | 149562.1901 | 1350214.2161 | 290815.3696 | 311587.896 | 332360.4224 | 353132.9488 | 373905.4752 | 394678.0016 | 415450.528 |  | Small Business | 75224.1462 | 33072.6849 | 46690.8493 | 421514.6121 | 90787.7626 | 97272.6028 | 103757.443 | 110242.2832 | 110242.2832 | 110242.2832 | 110242.2832 | Small Business | 10 | 4 | 20 | 65 |  | 11.6 | 16.7 | 23.9 | 34 | 70.29%
Energy Performance | 12.6 | 19.6 | 5.7 | 54 |  |  |  | 0 | 0 | 0 | 0 | 2.997% | 0.8118% | % of provincial kWh |  | Energy Performance | 377666.6891 | 587481.5164 | 170849.2165 | 1618571.5248 | 0 | 0 | 0 | 0 | 0 | 0 | 0 |  | Energy Performance | 102282.347 | 159105.8731 | 46270.5855 | 438352.9157 | 0 | 0 | 0 | 0 | 0 | 0 | 0 | Energy Performance | 16 | 20 | 50 | 54 |  | 12.6 | 32.2 | 37.9 | 86 | 44.07%
Energy Management | 0.8 | 14.9 | -5.8 | 96 | 52 | 59 | 64 | 70.3333 | 76.3333 | 82.3333 | 88.3333 | 2.997% | 0.8118% | % of provincial kWh | Total by Year | Energy Management | 23978.8374 | 446605.8466 | -173846.5712 | 2877460.4885 | 1558624.4313 | 1768439.2585 | 1918306.9923 | 2108139.4551 | 2287980.7356 | 2467822.0162 | 2647663.2967 | Total by Year | Energy Management | 6494.1173 | 120952.9342 | -47082.3502 | 779294.0724 | 422117.6225 | 478941.1487 | 519529.3816 | 570941.1433 | 570941.1433 | 570941.1433 | 570941.1433 | Energy Management | 1 | 15 | 29 | 96 |  | 0.8 | 15.7 | 9.9 | 45 | 22%
Industrial Energy Efficiency | 0 | 0 | 87.3 | 165 | 133 | 160 | 195 | 224.6667 | 255.6667 | 286.6667 | 317.6667 | 3.119% | 0.8334% | % of provincial kWh |  | Industrial Energy Efficiency | 0 | 0 | 2723003.0095 | 5146569.262 | 4148446.7385 | 4990612.6177 | 6082309.1278 | 7007651.884 | 7974583.0787 | 8941514.2734 | 9908445.468 |  | Industrial Energy Efficiency | 0 | 0 | 727536.6646 | 1375069.2973 | 1108389.1912 | 1333400.5307 | 1625081.8968 | 1872316.5786 | 1872316.5786 | 1872316.5786 | 1872316.5786 | Industrial Energy Efficiency | 0 | 0 | 165 | 165 |  | 0 | 0 | 87.3 | 165 | 52.91%
New Construction | 0 | 0 | 0 |  |  |  | 106 | 106 | 106 | 106 | 106 | 2.997% | 0.8118% | % of provincial kWh |  | New Construction | 0 | 0 | 0 | 0 | 0 | 0 | 3177195.956 | 3177195.956 | 3177195.956 | 3177195.956 | 3177195.956 |  | New Construction | 0 | 0 | 0 | 0 | 0 | 0 | 860470.5383 | 860470.5383 | 860470.5383 | 860470.5383 | 860470.5383
Home Renovation Savings | 0 | 0 | 0 |  | 61 | 66 | 66 | 69.3333 | 71.8333 | 74.3333 | 76.8333 | 2.393% | 0.9042% | % of provincial kWh |  | Home Renovation Savings | 0 | 0 | 0 | 0 | 1459736.4205 | 1579386.9468 | 1579386.9468 | 1659153.9643 | 1718979.2274 | 1778804.4906 | 1838629.7537 |  | Home Renovation Savings | 0 | 0 | 0 | 0 | 551566.7733 | 596777.1646 | 596777.1646 | 626917.4254 | 626917.4254 | 626917.4254 | 626917.4254
Commercial HVAC DR | 0 | 0 | 0 | [12 empty] | Commercial HVAC DR | 0 | 0 | 0 | 0 | 0 | 0 | 0 | 0 | 0 | 0 | 0 |  | Commercial HVAC DR | 0 | 0 | 0 | 0 | 0 | 0 | 0 | 0 | 0 | 0 | 0
Peak Perks | 0 | 0 | 23.7 | [12 empty] | Peak Perks | 0 | 0 | 0 | 0 | 0 | 0 | 0 | 0 | 0 | 0 | 0 |  | Peak Perks | 0 | 0 | 0 | 0 | 0 | 0 | 0 | 0 | 0 | 0 | 0 | Existing Building Commissioning program | [6 empty] | 0 | 23.7 | 0
Targeted Greenhouse | 0 | 0 | 242 | 333 | [11 empty] | Targeted Greenhouse | 0 | 0 | 0 | 0 | 0 | 0 | 0 | 0 | 0 | 0 | 0 |  | Targeted Greenhouse | 0 | 0 | 0 | 0 | 0 | 0 | 0 | 0 | 0 | 0 | 0 | Targeted Greenhouse | 0 | 0 | 333 | 333 |  | 0 | 0 | 242 | 333 | 72.67%
Local Initiatives | 0 | 0 | 39.8 | 181 | 641 | 693 | 750 | 803.6667 | 858.1667 | 912.6667 | 967.1667 | 2.315% | 0.7878% | % of provincial kWh |  | Local Initiatives | 0 | 0 | 921186.261 | 4189314.403 | 14836190.7864 | 16039750.7254 | 17359037.5816 | 18601173.1597 | 19862596.5572 | 21124019.9548 | 22385443.3524 |  | Local Initiatives | 0 | 0 | 313532.7836 | 1425865.1716 | 5049610.9117 | 5459251.7345 | 5908281.098 | 6331051.4343 | 6331051.4343 | 6331051.4343 | 6331051.4343 | Local Initiatives | 0 | 61 | 161 | 181 |  | 0 | 0 | 39.8 | 222 | 17.93%
Residential Demand Response | 0 | 0 | 0 | 7 |  |  |  | 0 | 0 | 0 | 0 |  |  |  |  | Residential Demand Response | 0 | 0 | 0 | 0 | 0 | 0 | 0 | 0 | 0 | 0 | 0 |  | Residential Demand Response | 0 | 0 | 0 | 0 | 0 | 0 | 0 | 0 | 0 | 0 | 0 | Residential Demand Response | 0 | 0 | 3 | 7 |  | 0 | 0 | 0 | 3 | 0%
Energy Affordability Program | 8.8 | 9.3 | 10.6 | 97 | 27 | 30 | 44 | 50.6667 | 59.1667 | 67.6667 | 76.1667 | 2.341% | 0.9737% | % of prov. LIM |  | Energy Affordability Program | 205975.5306 | 217678.6857 | 248106.8891 | 2270412.0981 | 631970.3778 | 702189.3087 | 1029877.6528 | 1185919.7214 | 1384873.3588 | 1583826.9963 | 1782780.6338 |  | Energy Affordability Program | 85687.1323 | 90555.7194 | 103214.0457 | 944505.8901 | 262903.7014 | 292115.2238 | 428435.6615 | 493350.1557 | 493350.1557 | 493350.1557 | 493350.1557 | Energy Affordability Program | 7 | 14 | 49 | 97 |  | 8.8 | 18.1 | 28.7 | 70 | 41%
First Nations Program | 0.8 | 0.1 | 1.2 | 16 | 1 | 1 | 1 | 1 | 1 | 1 | 1 |  |  |  |  | First Nations Program | 0 | 0 | 0 | 0 | 0 | 0 | 0 | 0 | 0 | 0 | 0 |  | First Nations Program | 0 | 0 | 0 | 0 | 0 | 0 | 0 | 0 | 0 | 0 | 0 | First Nations Program | 1 | 0 | 15 | 16 |  | 0.8 | 0.9 | 2.1 | 16 | 13.12%
| 451.1 | 673.3 | 573.9 | 1574 | 1375 | 1543 | 1718 | 1823 | 1926.5 | 2030 | 2133.5 | [5 empty] | 10579780.3618 | 15943989.0317 | 7828537.6225 | 30536505.6879 | 33346226.6386 | 37517997.3923 | 42599843.8208 | 45314981.1875 | 48002728.4874 | 50690475.7872 | 53378223.087 |  |  | 3673178.108 | 5505245.519 | 2515603.4843 | 9960723.4588 | 11129929.8713 | 12498842.4376 | 13932036.4583 | 14790403.2973 | 14790403.2973 | 14790403.2973 | 14790403.2973 |  | 357 | 684 | 1184 | 1574 |  | 451.1 | 1124.4 | 1698.3 | 2225 | 76.33%
https://www.ieso.ca/en/Sector-Participants/Energy-Efficiency/2021-2024-Conservation-and-Demand-Management-Framework
Source: | Energy Efficiency in Ontario: 2023 Conservation and Demand Management Results |  |  | 2021-2024 Conservation and Demand Management Framework Program Plan 2022-12-15 | https://ieso.ca/Sector-Participants/Energy-Efficiency/2025-2036-Electricity-Demand-Side-Management-Framework | [40 empty] | Energy Efficiency in Ontario: 2023 Conservation and Demand Management Results
[46 empty] | Report Ref: | Page 11 | Page 18 | Page 22/23
[16 empty] | Retrofit | 4865598.9992 | 12158740.5484 | 21346720.4113 | 29783540.5727 | 41535743.6777 | 52808980.2546 | 64432680.1447 | 75604671.7644 | 86827285.8627 | 98049899.961 | 109272514.0592 |  | Retrofit | 1701745.1826 | 4252524.3363 | 7466023.9429 | 10416805.1456 | 14527142.8496 | 18469961.8201 | 22535355.4737 | 26442763.9803 | 30367877.7189 | 34292991.4575 | 38218105.196
[16 empty] | Small Business | 120480.6531 | 173450.5955 | 301201.6328 | 1051089.8359 | 1871604.6288 | 2172806.2616 | 2494780.4209 | 2837527.1065 | 3201046.3185 | 3585338.0569 | 3990402.3218 |  | Small Business | 37612.0731 | 54148.4156 | 94030.1827 | 328132.9134 | 584284.1008 | 678314.2835 | 778829.3064 | 885829.1694 | 996071.4526 | 1106313.7358 | 1216556.0189
Total kWh | 2019 | 2020 | 2021 | 2022 | 2023 |  | 5-Year Avg. | [8 empty] | Energy Performance | 188833.3446 | 482574.1028 | 861739.4692 | 1756449.8398 | 2565735.6022 | 2565735.6022 | 2565735.6022 | 2565735.6022 | 2565735.6022 | 2565735.6022 | 2565735.6022 |  | Energy Performance | 51141.1735 | 130694.1101 | 233382.3394 | 475694.09 | 694870.5479 | 694870.5479 | 694870.5479 | 694870.5479 | 694870.5479 | 694870.5479 | 694870.5479
Province | 128998218668.8248 | 127404529765.21 | 128402542286.7 | 130335939993.45 | 129496424296.9221 |  | 128927531002.2214 | [7 empty] | Cummulative | Energy Management | 11989.4187 | 235292.342 | 371671.9798 | 1723478.9384 | 3941521.3983 | 5605053.2432 | 7448426.3686 | 9461649.5923 | 11659709.6877 | 14037611.0636 | 16595353.72 | Cummulative | Energy Management | 3247.0586 | 63723.5257 | 100658.8177 | 466764.6788 | 1067470.5263 | 1517999.9119 | 2017235.177 | 2562470.4394 | 3133411.5828 | 3704352.7261 | 4275293.8694
Elexicon | 3443454454 | 3475068653 | 3515660342 | 3578237129 | 3558423907 |  | 3514168897 | [7 empty] | w/ 1/2 Year Adj. | Industrial Energy Efficiency | 0 | 0 | 1361501.5048 | 5296287.6405 | 9943795.6408 | 14513325.3188 | 20049786.1916 | 26594766.6975 | 34085884.1788 | 42543932.8549 | 51968912.7256 | w/ 1/2 Year Adj. | Industrial Energy Efficiency | 0 | 0 | 363768.3323 | 1415071.3132 | 2656800.5575 | 3877695.4184 | 5356936.6322 | 7105635.8699 | 8977952.4484 | 10850269.027 | 12722585.6056
Elexicon % Share | 2.669% | 2.728% | 2.738% | 2.745% | 2.748% |  | 2.726% | [8 empty] | New Construction | 0 | 0 | 0 | 0 | 0 | 0 | 1588597.978 | 4765793.934 | 7942989.8901 | 11120185.8461 | 14297381.8021 |  | New Construction | 0 | 0 | 0 | 0 | 0 | 0 | 430235.2691 | 1290705.8074 | 2151176.3457 | 3011646.8839 | 3872117.4222
[16 empty] | Home Renovation Savings | 0 | 0 | 0 | 0 | 729868.2103 | 2249429.8939 | 3828816.8407 | 5448087.2962 | 7137153.892 | 8886045.751 | 10694762.8732 |  | Home Renovation Savings | 0 | 0 | 0 | 0 | 275783.3867 | 849955.3556 | 1446732.5202 | 2058579.8152 | 2685497.2406 | 3312414.666 | 3939332.0914
Source: | OEB Open Data (RRR): Section 2.1.5.4 Demand and Revenue | [14 empty] | Commercial HVAC DR | 0 | 0 | 0 | 0 | 0 | 0 | 0 | 0 | 0 | 0 | 0 |  | Commercial HVAC DR | 0 | 0 | 0 | 0 | 0 | 0 | 0 | 0 | 0 | 0 | 0
[16 empty] | Peak Perks | 0 | 0 | 0 | 0 | 0 | 0 | 0 | 0 | 0 | 0 | 0 |  | Peak Perks | 0 | 0 | 0 | 0 | 0 | 0 | 0 | 0 | 0 | 0 | 0
[16 empty] | Targeted Greenhouse | 0 | 0 | 0 | 0 | 0 | 0 | 0 | 0 | 0 | 0 | 0 |  | Targeted Greenhouse | 0 | 0 | 0 | 0 | 0 | 0 | 0 | 0 | 0 | 0 | 0
[16 empty] | Local Initiatives | 0 | 0 | 460593.1305 | 3015843.4625 | 12528596.0572 | 27966566.8131 | 44665960.9666 | 62646066.3372 | 81877951.1957 | 102371259.4517 | 124125991.1054 |  | Local Initiatives | 0 | 0 | 156766.3918 | 1026465.3694 | 4264203.4111 | 9518634.7342 | 15202401.1505 | 21322067.4166 | 27653118.8509 | 33984170.2852 | 40315221.7195
[16 empty] | Residential Demand Response | 0 | 0 | 0 | 0 | 0 | 0 | 0 | 0 | 0 | 0 | 0 |  | Residential Demand Response | 0 | 0 | 0 | 0 | 0 | 0 | 0 | 0 | 0 | 0 | 0
[16 empty] | Energy Affordability Program | 102987.7653 | 211827.1081 | 444719.8955 | 1703979.3891 | 3155170.6271 | 3822250.4704 | 4688283.9511 | 5796182.6382 | 7081579.1783 | 8565929.3558 | 10249233.1709 |  | Energy Affordability Program | 42843.5662 | 88121.4258 | 185006.3084 | 708866.2763 | 1312571.0721 | 1590080.5346 | 1950355.9773 | 2411248.8859 | 2904599.0415 | 3397949.1972 | 3891299.3529
Low-Income Measure | 2016 |  | 2021 |  |  |  | 2021 Used | [8 empty] | First Nations Program | 0 | 0 | 0 | 0 | 0 | 0 | 0 | 0 | 0 | 0 | 0 |  | First Nations Program | 0 | 0 | 0 | 0 | 0 | 0 | 0 | 0 | 0 | 0 | 0
Province | 13448494 |  | 14223942 | [12 empty] | Total | 5289890.1809 | 13261884.6967 | 25148148.0239 | 44330669.6791 | 76272035.8424 | 111704147.8578 | 151763068.4644 | 195720480.9686 | 242379335.806 | 291725937.9433 | 343760287.3804 |  | Total | 1836589.054 | 4589211.8135 | 8599636.3152 | 14837799.7867 | 25383126.4518 | 37197512.6062 | 50412952.0542 | 64774171.932 | 79564575.2293 | 94354978.5265 | 109145381.8238
Ajax | 119677 |  | 126666
Pickering | 91771 |  | 99186 | [12 empty] | Residential | 101821.5216 | 209428.3569 | 615921.7262 | 2838642.9634 | 8634891.8149 | 16703840.341 | 25511298.8688 | 35087357.2463 | 45386880.7015 | 56424914.1585 | 68201457.6172 |  | Residential | 42843.5662 | 88121.4258 | 252203.9312 | 1148858.7513 | 3416197.3343 | 6520180.9976 | 9913569.5271 | 13609493.3144 | 17443554.3392 | 21277615.3639 | 25111676.3886
Uxbridge | 21176 |  | 21556 | [12 empty] | Residential Seasonal | 1166.2437 | 2398.7513 | 7053.6044 | 32506.4354 | 98874.008 | 191259.2302 | 292100.3468 | 401741.9574 | 519667.1626 | 646048.2624 | 780885.2566 | Cummulative | GS < 50 | 193173.6274 | 449722.57 | 803126.4598 | 1452779.8976 | 2484266.7914 | 3494545.7162 | 4570066.0408 | 5686559.7975 | 6831687.7051 | 7976815.6127 | 9121943.5203
Belleville | 50716 |  | 55071 | [11 empty] | Cummulative | GS < 50 | 802242.2018 | 1902367.722 | 3382727.1672 | 5809970.0139 | 9591857.2461 | 13264009.0709 | 17160296.2727 | 21173084.7509 | 25368994.1427 | 29741623.1545 | 34290971.7865 | w/ 1/2 Year Adj. | GS 50-2,999 | 1306597.5614 | 3307265.869 | 6158617.0083 | 9988398.9556 | 15902300.1305 | 22185312.0432 | 29322375.4578 | 37114193.1185 | 45120121.3176 | 53126049.5166 | 61131977.7156
Gravenhurst | 12311 |  | 13157 | [11 empty] | w/ 1/2 Year Adj. | GS 50-2,999 | 3473791.0323 | 8765149.6709 | 16149773.2911 | 25594425.7722 | 40527284.1279 | 56733579.2851 | 74848699.9775 | 94334455.896 | 114806002.8961 | 136238805.7887 | 158632864.5739 |  | GS 3,000-4,999 | 293974.2991 | 744101.9487 | 1385688.9159 | 2247762.1823 | 3580362.1955 | 4997473.8492 | 6606941.0285 | 8363925.7015 | 10169211.8674 | 11974498.0334 | 13779784.1994
Port Hope | 16753 |  | 17294 | [12 empty] | GS 3,000-4,999 | 173510.9902 | 441305.2413 | 845714.9068 | 1466870.2481 | 2512302.3647 | 3706005.6257 | 5067553.6707 | 6571552.7339 | 8167886.328 | 9855838.7524 | 11635410.0073 |  | Large Use
VRZ Total | 312404 |  | 332930 | [12 empty] | Large Use | 737358.1913 | 1941234.9545 | 4146957.3281 | 8588254.2462 | 14906826.2807 | 21105454.3049 | 28883119.3279 | 38152288.3841 | 48129904.5752 | 58818707.8267 | 70218698.1388 |  | Total | 1836589.054 | 4589211.8135 | 8599636.3152 | 14837799.7867 | 25383126.4518 | 37197512.6062 | 50412952.0542 | 64774171.932 | 79564575.2293 | 94354978.5265 | 109145381.8238
VRZ % | 2.323% |  | 2.341% |  |  |  | 2.341% | [8 empty] | Total | 5289890.1809 | 13261884.6967 | 25148148.0239 | 44330669.6791 | 76272035.8424 | 111704147.8578 | 151763068.4644 | 195720480.9686 | 242379335.806 | 291725937.9433 | 343760287.3804
Whitby | 128377 |  | 138501 | [12 empty] | Residential | 203643.0431 | 215213.6706 | 597773.0682 | 3847669.4061 | 7744828.297 | 8393068.7551 | 9221848.3005 | 9930268.4544 | 10668778.4561 | 11407288.4579 | 12145798.4596 |  | Residential | 85687.1323 | 90555.7194 | 237609.2913 | 1555700.3488 | 2978976.8173 | 3228990.5092 | 3557786.5499 | 3834061.0247 | 3834061.0247 | 3834061.0247 | 3834061.0247
WRZ % | 0.9546% |  | 0.9737% |  |  |  | 0.9737% | [8 empty] | Residential Seasonal | 2332.4874 | 2465.0151 | 6844.6911 | 44060.971 | 88674.1743 | 96096.27 | 105585.9632 | 113697.258 | 122153.1525 | 130609.047 | 139064.9414 |  | GS < 50 | 386347.2547 | 513097.8852 | 193709.8945 | 1105596.9813 | 957376.8063 | 1063181.0432 | 1087859.606 | 1145127.9076 | 1145127.9076 | 1145127.9076 | 1145127.9076
Source: | Statistics Canada - Population and dwelling counts: Canada and census subdivisions Table 98-10-0002-01 | [14 empty] | GS < 50 | 1604484.4036 | 2200251.0405 | 760467.8498 | 4094017.8436 | 3469756.6209 | 3874547.0286 | 3918027.3749 | 4107549.5817 | 4284269.2018 | 4460988.8219 | 4637708.442 | Total by Year | GS 50-2,999 | 2613195.1228 | 4001336.6151 | 1701365.6635 | 5958198.2311 | 5869604.1187 | 6696419.7067 | 7577707.1224 | 8005928.199 | 8005928.199 | 8005928.199 | 8005928.199
| [Census Family Low Income Measure (CFLIM-AT) Table 11-10-0020-01 data not available for BHI service area) | [13 empty] | Total by Year | GS 50-2,999 | 6947582.0646 | 10582717.2771 | 4186529.9634 | 14702774.9987 | 15162941.7128 | 17249648.6017 | 18980592.7831 | 19990919.0538 | 20952174.9464 | 21913430.8389 | 22874686.7315 |  | GS 3,000-4,999 | 587948.5981 | 900255.2994 | 382918.6351 | 1341227.8976 | 1323972.1289 | 1510251.1786 | 1708683.18 | 1805286.166 | 1805286.166 | 1805286.166 | 1805286.166
[16 empty] | GS 3,000-4,999 | 347021.9804 | 535588.5021 | 273230.829 | 969079.8536 | 1121784.3796 | 1265622.1424 | 1457473.9475 | 1550524.1789 | 1642143.0093 | 1733761.8397 | 1825380.6701 |  | Large Use
[16 empty] | Large Use | 1474716.3826 | 2407753.5263 | 2003691.2211 | 6878902.615 | 5758241.4541 | 6639014.5944 | 8916315.4516 | 9622022.6608 | 10333209.7213 | 11044396.7818 | 11755583.8423 |  | Total | 3673178.108 | 5505245.519 | 2515603.4843 | 9960723.4588 | 11129929.8713 | 12498842.4376 | 13932036.4583 | 14790403.2973 | 14790403.2973 | 14790403.2973 | 14790403.2973
[16 empty] | Total | 10579780.3618 | 15943989.0317 | 7828537.6225 | 30536505.6879 | 33346226.6386 | 37517997.3923 | 42599843.8208 | 45314981.1875 | 48002728.4874 | 50690475.7872 | 53378223.087
In year energy savings (GWh)
| 2021 | 2023 | 2024 | 2025 | 2026 | 2027 |  | Total CDM
CDM | 0 | 0 | 0.5 | 1 | 1 | 0.5 | [9 empty] | Residential | Residential Seasonal | GS< 50 | GS 50-2,999 | GS 3,000-4,999 | Large Use | [7 empty] | Residential | GS< 50 | GS 50-2,999 | GS 3,000-4,999 | Large Use
Retrofit | 0 | 0 | 6541981.8477 | 10420442.5146 | 12126030.6391 | 5560684.5706 |  | 34649139.572
Small Business | 0 | 0 | 675107.1081 | 290815.3696 | 311587.896 | 166180.2112 |  | 1443690.5849 | [5 empty] | Retrofit |  |  |  | 13.53% | 69.78% | 3.419% | 13.27% |  | 100% | [6 empty] | 8.768% | 74.48% | 16.76% |  |  | 100%
Energy Performance | 0 | 0 | 809285.7624 | 0 | 0 | 0 |  | 809285.7624 | [5 empty] | Small Business |  |  |  | 100% |  |  |  |  | 100% | [6 empty] | 100% |  |  |  |  | 100%
Energy Management | 0 | 0 | 1438730.2442 | 1558624.4313 | 1768439.2585 | 959153.4962 |  | 5724947.4302 | [5 empty] | Energy Performance |  |  |  | 11.69% | 39.08% | 3.571% | 45.66% |  | 100% | [6 empty] | 11.69% | 72.1% | 16.21% |  |  | 100%
Industrial Energy Efficiency | 0 | 0 | 2573284.631 | 4148446.7385 | 4990612.6177 | 3041154.5639 |  | 14753498.5511 | [5 empty] | Energy Management |  |  |  | 11.69% | 39.08% | 3.571% | 45.66% |  | 100% | [6 empty] | 11.69% | 72.1% | 16.21% |  |  | 100% | *Allocations based on LRAMVA allocations in 2015-2019 period
New Construction | 0 | 0 | 0 | 0 | 0 | 1588597.978 |  | 1588597.978 | [5 empty] | Industrial Energy Efficiency |  |  |  |  | 44.25% | 4.044% | 51.7% |  | 100% | [7 empty] | 81.64% | 18.36% |  |  | 100%
Home Renovation Savings | 0 | 0 | 0 | 1459736.4205 | 1579386.9468 | 789693.4734 |  | 3828816.8407 | [5 empty] | New Construction |  |  |  |  | 44.25% | 4.044% | 51.7% |  | 100% | [7 empty] | 81.64% | 18.36% |  |  | 100%
Commercial HVAC DR | 0 | 0 | 0 | 0 | 0 | 0 |  | 0 | [5 empty] | Home Renovation Savings |  | 98.87% | 1.132% | [5 empty] | 100% | [5 empty] | 100% | [5 empty] | 100%
Peak Perks | 0 | 0 | 0 | 0 | 0 | 0 |  | 0 | [5 empty] | Commercial HVAC DR | [8 empty] | 0% | [11 empty] | 0%
Targeted Greenhouse | 0 | 0 | 0 | 0 | 0 | 0 |  | 0 | [5 empty] | Peak Perks | [8 empty] | 0% | [11 empty] | 0%
Local Initiatives | 0 | 0 | 2094657.2015 | 14836190.7864 | 16039750.7254 | 8679518.7908 |  | 41650117.5041 | [5 empty] | Targeted Greenhouse | [8 empty] | 0% | [11 empty] | 0%
Residential Demand Response | 0 | 0 | 0 | 0 | 0 | 0 |  | 0 | [5 empty] | Local Initiatives |  | 38.26% | 0.438% | 10.7% | 36.71% | 3.654% | 10.24% |  | 100% | [5 empty] | 42.86% | 9.856% | 38.54% | 8.741% |  |  | 100%
Energy Affordability Program |  | 0 | 1135206.0491 | 631970.3778 | 702189.3087 | 514938.8264 |  | 2984304.562 | [5 empty] | Residential Demand Response | [8 empty] | 0% | [11 empty] | 0%
First Nations Program |  | 0 | 0 | 0 | 0 | 0 |  | 0 | [5 empty] | Energy Affordability Program |  | 98.87% | 1.132% | [5 empty] | 100% | [5 empty] | 100% | [5 empty] | 100%
First Nations Program
| 0 | 0 | 15268252.844 | 33346226.6386 | 37517997.3923 | 21299921.9104 |  | 107432398.7853
| In year energy savings (GWh) | [14 empty] | Residential | Residential Seasonal | GS< 50 | GS 50-2,999 | GS 3,000-4,999 | Large Use | [7 empty] | Residential | GS< 50 | GS 50-2,999 | GS 3,000-4,999 | Large Use
| 2021 | 2023 | 2024 | 2025 | 2026 | 2027 |  | Total CDM | [5 empty] | Retrofit |  | 0 | 0 | 4687837.8311 | 24178828.5903 | 1184539.5644 | 4597933.5862 |  | 34649139.572 | [5 empty] | 0 | 1062522.2376 | 9025347.5288 | 2030680.5617 |  |  | 12118550.3282
CDM | 0 | 0 | 0.5 | 1 | 1 | 0.5 | [7 empty] | Small Business |  | 0 | 0 | 1443690.5849 | 0 | 0 | 0 |  | 1443690.5849 | [5 empty] | 0 | 450696.3929 | 0 | 0 |  |  | 450696.3929
[14 empty] | Energy Performance |  | 0 | 0 | 94591.8424 | 316276.8359 | 28903.0629 | 369514.0212 |  | 809285.7624 | [5 empty] | 0 | 25618.0275 | 158029.8245 | 35528.6058 |  |  | 219176.4579
Retrofit | 0 | 0 | 2288060.7498 | 3644553.9085 | 4241084.0326 | 1944851.6373 |  | 12118550.3282 | [5 empty] | Energy Management |  | 0 | 0 | 669149.6996 | 2237365.7648 | 204462.4082 | 2613969.5576 |  | 5724947.4302 | [5 empty] | 0 | 181223.8245 | 1117914.6842 | 251331.9895 |  |  | 1550470.4982
Small Business | 0 | 0 | 210757.306 | 90787.7626 | 97272.6028 | 51878.7215 |  | 450696.3929 | [5 empty] | Industrial Energy Efficiency |  | 0 | 0 | 0 | 6528934.5673 | 596648.8385 | 7627915.1453 |  | 14753498.5511 | [5 empty] | 0 | 0 | 3218316.4713 | 723548.8477 |  |  | 3941865.319
Energy Performance | 0 | 0 | 219176.4579 | 0 | 0 | 0 |  | 219176.4579 | [5 empty] | New Construction |  | 0 | 0 | 0 | 703009.6771 | 64244.7712 | 821343.5298 |  | 1588597.978 | [5 empty] | 0 | 0 | 351263.4606 | 78971.8085 |  |  | 430235.2691
Energy Management | 0 | 0 | 389647.0362 | 422117.6225 | 478941.1487 | 259764.6908 |  | 1550470.4982 | [5 empty] | Home Renovation Savings |  | 3785458.9375 | 43357.9031 | 0 | 0 | 0 | 0 |  | 3828816.8407 | [5 empty] | 1446732.5202 | 0 | 0 | 0 |  |  | 1446732.5202
Industrial Energy Efficiency | 0 | 0 | 687534.6487 | 1108389.1912 | 1333400.5307 | 812540.9484 |  | 3941865.319 | [5 empty] | Commercial HVAC DR |  | 0 | 0 | 0 | 0 | 0 | 0 |  | 0 | [5 empty] | 0 | 0 | 0 | 0 |  |  | 0
New Construction | 0 | 0 | 0 | 0 | 0 | 430235.2691 |  | 430235.2691 | [5 empty] | Peak Perks |  | 0 | 0 | 0 | 0 | 0 | 0 |  | 0 | [5 empty] | 0 | 0 | 0 | 0 |  |  | 0
Home Renovation Savings | 0 | 0 | 0 | 551566.7733 | 596777.1646 | 298388.5823 |  | 1446732.5202 | [5 empty] | Targeted Greenhouse |  | 0 | 0 | 0 | 0 | 0 | 0 |  | 0 | [5 empty] | 0 | 0 | 0 | 0 |  |  | 0
Commercial HVAC DR | 0 | 0 | 0 | 0 | 0 | 0 |  | 0 | [5 empty] | Local Initiatives |  | 15936686.9679 | 182441.4462 | 4455056.3007 | 15289858.7701 | 1521884.7774 | 4264189.2418 |  | 41650117.5041 | [5 empty] | 6076488.5547 | 1397225.6605 | 5463104.5328 | 1239117.0329 |  |  | 14175935.781
Peak Perks | 0 | 0 | 0 | 0 | 0 | 0 |  | 0 | [5 empty] | Residential Demand Response |  | 0 | 0 | 0 | 0 | 0 | 0 |  | 0 | [5 empty] | 0 | 0 | 0 | 0 |  |  | 0
Targeted Greenhouse | 0 | 0 | 0 | 0 | 0 | 0 |  | 0 | [5 empty] | Energy Affordability Program |  | 2950510 | 33794.562 | 0 | 0 | 0 | 0 |  | 2984304.562 | [5 empty] | 1241489.701 | 0 | 0 | 0 |  |  | 1241489.701
Local Initiatives | 0 | 0 | 712932.5858 | 5049610.9117 | 5459251.7345 | 2954140.549 |  | 14175935.781 | [5 empty] | First Nations Program |  | 0 | 0 | 0 | 0 | 0 | 0 |  | 0 | [5 empty] | 0 | 0 | 0 | 0 |  |  | 0
Residential Demand Response | 0 | 0 | 0 | 0 | 0 | 0 |  | 0 | [20 empty] | 0 | 0 | 0 | 0 |  |  | 0
Energy Affordability Program | 0 | 0 | 472252.9451 | 262903.7014 | 292115.2238 | 214217.8308 |  | 1241489.701 | [7 empty] | 22672655.9054 | 259593.9114 | 11350326.2588 | 49254274.2054 | 3600683.4226 | 20294865.0818 |  | 107432398.7853 | [5 empty] | 8764710.7759 | 3117286.1431 | 19333976.5023 | 4359178.8462 |  |  | 35575152.2675
First Nations Program | 0 | 0 | 0 | 0 | 0 | 0 |  | 0
| 0 | 0 | 4980361.7294 | 11129929.8713 | 12498842.4376 | 6966018.2291 |  | 35575152.2675
| 2019 | 2020 | 2021 | 2022 | 2023 | Average
Residential
Province | 40380447498.2278 | 43245011031.39 | 43371552787.29 | 43540648596.36 | 42711992242.2216 | 42649930431.0979
Veridian RZ | 966617799.1235 | 1046527604.1457 | 1038833992.9244 | 1030309631.4094 | 1020797593.8856 | 1020617324.2977
Whitby RZ | 353188013.54 | 393916006.9361 | 395025787.9823 | 393586007.6683 | 392504225.6929 | 385644008.3639
VRZ % | 2.394% | 2.42% | 2.395% | 2.366% | 2.39% | 2.393%
WRZ % | 0.8747% | 0.9109% | 0.9108% | 0.904% | 0.919% | 0.9042%
GS < 50
Province | 13348732845.471 | 12530281718.65 | 12853976851.25 | 13791653390.57 | 13740005714.1229 | 13252930104.0128
Veridian RZ | 289308515.8512 | 266656241.5491 | 265709797.1957 | 278598120.5773 | 276211527.2576 | 275296840.4862
Whitby RZ | 89224578.8354 | 81674844.8452 | 82555807.7322 | 87488274.4754 | 88772162.7244 | 85943133.7225
VRZ % | 2.167% | 2.128% | 2.067% | 2.02% | 2.01% | 2.077%
WRZ % | 0.6684% | 0.6518% | 0.6423% | 0.6344% | 0.6461% | 0.6485%
GS 50-4,999
Province | 51307299220.8859 | 48237791431.17 | 48842596890.82 | 49862673590.64 | 49525695241.6675 | 49555211275.0367
Veridian RZ | 1037112129.87 | 983522603.16 | 1014548660.99 | 1040702810.17 | 1037469610.5 | 1022671162.938
Whitby RZ | 419743866.83 | 408332384.94 | 405996835.06 | 416413963.8 | 414417481.07 | 412980906.34
VRZ % | 2.021% | 2.039% | 2.077% | 2.087% | 2.095% | 2.064%
WRZ % | 0.8181% | 0.8465% | 0.8312% | 0.8351% | 0.8368% | 0.8334%
Large Use
Province | 7278232554.2417 | 6838043223.44 | 6589682637.65 | 6743150699.45 | 6697966276.26 | 6829415078.2083
Veridian RZ | 259592384.06 | 264242586.03 | 284809430.72 | 289202900.55 | 303910758.9463 | 280351612.0613
Whitby RZ
VRZ % | 3.567% | 3.864% | 4.322% | 4.289% | 4.537% | 4.105%
WRZ %
Total
Province | 112314712118.8264 | 110851127404.65 | 111657809167.01 | 113938126277.02 | 112675659474.272 | 112287486888.3557
Veridian RZ | 2552630828.9047 | 2560949034.8848 | 2603901881.8301 | 2638813462.7067 | 2638389490.5895 | 2598936939.7832
Whitby RZ | 862156459.2054 | 883923236.7213 | 883578430.7745 | 897488245.9438 | 895693869.4874 | 884568048.4265
VRZ % | 2.273% | 2.31% | 2.332% | 2.316% | 2.342% | 2.315%
WRZ % | 0.7676% | 0.7974% | 0.7913% | 0.7877% | 0.7949% | 0.7878%

## kW Forecast
|  | GS 50-2,999 | [5 empty] | GS 3,000-4,999 | [6 empty] | Large Use | [6 empty] | Street Lights | [5 empty] | Sentinel Lights | [6 empty] | GS 50-2,999 | [6 empty] | GS 3,000-4,999 | [6 empty] | Street Lights | [5 empty] | Sentinel Lights
|  | kWh | kW | Ratio |  |  |  | kWh | kW | Ratio | 3-Yr MA |  |  |  | kWh | kW | Ratio | 3-Yr MA |  |  |  | kWh | kW | Ratio | 3-Yr MA |  |  | kWh | kW | Ratio | 3-Yr MA |  |  |  | kWh | kW | Ratio | 3-Yr MA |  |  |  | kWh | kW | Ratio | 3-Yr MA |  |  |  | kWh | kW | Ratio | 3-Yr MA |  |  | kWh | kW | Ratio | 3-Yr MA
|  | A | B | C = B / A |  |  |  | A | B | C = B / A |  |  |  |  | A | B | C = B / A |  |  |  |  | A | B | C = B / A |  |  |  | A | B | C = B / A |  |  |  |  | A | B | C = B / A |  |  |  |  | A | B | C = B / A |  |  |  |  | A | B | C = B / A |  |  |  | A | B | C = B / A
| 2014 | 0 | 0 |  |  |  | 2014 | 0 | 0 |  |  |  |  | 2014 | 0 | 0 |  |  |  |  | 2014 | 0 | 0 |  |  |  | 2014 | 0 | 0 |  |  |  |  | 2014 | 0 | 0 |  |  |  |  | 2014 | 0 | 0 |  |  |  |  | 2014 | 0 | 0 |  |  |  | 2014 | 0 | 0
| 2015 | 950526710.6866 | 2278207.1437 | 0.0023968 | 57.15% |  | 2015 | 83062699.8643 | 194667.5029 | 0.0023436 |  | 58.45% |  | 2015 | 210460829.4854 | 361254.6331 | 0.0017165 |  | 79.81% |  | 2015 | 21466090.2097 | 57817.14 | 0.0026934 |  | 50.86% | 2015 | 116055.18 | 1014 | 0.0087372 |  | 15.68% |  | 2015 | 352899431.0633 | 823988.31 | 0.0023349 |  | 58.67% |  | 2015 | 59790687.04 | 90011.67 | 0.0015054 |  | 90.99% |  | 2015 | 9273958.6 | 23991.02 | 0.0025869 |  | 52.95% | 2015 | 32743.2053 | 95 | 0.0029014 |  | 47.21%
| 2016 | 966717854.8 | 2342969.96 | 0.0024236 | 56.52% |  | 2016 | 81278308.775 | 223616.35 | 0.0027512 |  | 49.79% |  | 2016 | 215800519.09 | 421758 | 0.0019544 |  | 70.09% |  | 2016 | 21694274.73 | 57564.81 | 0.0026535 |  | 51.63% | 2016 | 156261.64 | 1014 | 0.0064891 |  | 21.11% |  | 2016 | 358773984.16 | 847805.78 | 0.0023631 |  | 57.97% |  | 2016 | 62626456.32 | 93876.75 | 0.001499 |  | 91.39% |  | 2016 | 6314646.53 | 16142.07 | 0.0025563 |  | 53.59% | 2016 | 31709.2093 | 92 | 0.0029014 |  | 47.21%
| 2017 | 944651265.35 | 2295183.84 | 0.0024297 | 56.38% |  | 2017 | 90758853.42 | 200189.7 | 0.0022057 | 0.0024335 | 62.1% |  | 2017 | 223859611.13 | 382866 | 0.0017103 | 0.0017937 | 80.1% |  | 2017 | 20460691.74 | 54832.51 | 0.0026799 | 0.0026756 | 51.12% | 2017 | 311450.03 | 967 | 0.0031048 | 0.0061104 | 44.12% |  | 2017 | 343423307.16 | 816193.45 | 0.0023766 | 0.0023582 | 57.64% |  | 2017 | 61143400.2 | 90337.33 | 0.0014775 | 0.001494 | 92.72% |  | 2017 | 4989079.4 | 12797.35 | 0.0025651 | 0.0025694 | 53.4% | 2017 | 30330.5481 | 88 | 0.0029014 | 0.0029014 | 47.21%
| 2018 | 966857797.06 | 2313760.27 | 0.0023931 | 57.24% |  | 2018 | 83863297.69 | 189119.25 | 0.0022551 | 0.002404 | 60.75% |  | 2018 | 250221085.47 | 423038 | 0.0016907 | 0.0017851 | 81.03% |  | 2018 | 16161422.92 | 43114.93 | 0.0026678 | 0.002667 | 51.35% | 2018 | 247862.17 | 720 | 0.0029048 | 0.0041663 | 47.16% |  | 2018 | 350668948.02 | 835852.88 | 0.0023836 | 0.0023744 | 57.47% |  | 2018 | 72194607.67 | 114913.62 | 0.0015917 | 0.0015227 | 86.06% |  | 2018 | 3813016.99 | 9791.36 | 0.0025679 | 0.0025631 | 53.35% | 2018 | 29985.8827 | 87 | 0.0029014 | 0.0029014 | 47.21%
| 2019 | 943844507.63 | 2245850.48 | 0.0023795 | 57.57% |  | 2019 | 93267622.24 | 195386.42 | 0.0020949 | 0.0021852 | 65.39% |  | 2019 | 259592384.06 | 433414 | 0.0016696 | 0.0016902 | 82.05% |  | 2019 | 13788944.16 | 36690.92 | 0.0026609 | 0.0026695 | 51.48% | 2019 | 229776.43 | 629 | 0.0027374 | 0.0029157 | 50.04% |  | 2019 | 339922011.34 | 811487.1 | 0.0023873 | 0.0023825 | 57.38% |  | 2019 | 79821855.49 | 147600.45 | 0.0018491 | 0.0016394 | 74.08% |  | 2019 | 3495126.45 | 8980.67 | 0.0025695 | 0.0025675 | 53.31% | 2019 | 29641.2174 | 86 | 0.0029014 | 0.0029014 | 47.21%
| 2020 | 894106942.27 | 2160161.04 | 0.002416 | 56.7% |  | 2020 | 89415660.89 | 192683.54 | 0.0021549 | 0.0021683 | 63.57% |  | 2020 | 264242586.03 | 453257 | 0.0017153 | 0.0016919 | 79.86% |  | 2020 | 11924083.52 | 31667.35 | 0.0026557 | 0.0026615 | 51.58% | 2020 | 229649.84 | 642 | 0.0027956 | 0.0028126 | 49% |  | 2020 | 322964211.5 | 783041.76 | 0.0024245 | 0.0023985 | 56.5% |  | 2020 | 85368173.44 | 146756.26 | 0.0017191 | 0.00172 | 79.68% |  | 2020 | 3375506.85 | 9314.03 | 0.0027593 | 0.0026322 | 49.65% | 2020 | 24815.903 | 72 | 0.0029014 | 0.0029014 | 47.21%
| 2021 | 916418748.81 | 2190090.07 | 0.0023898 | 57.32% |  | 2021 | 98129912.18 | 216388.1 | 0.0022051 | 0.0021516 | 62.12% |  | 2021 | 284809430.72 | 481567 | 0.0016908 | 0.0016919 | 81.02% |  | 2021 | 11682342.4 | 31122.25 | 0.002664 | 0.0026602 | 51.42% | 2021 | 227251.3 | 632 | 0.0027811 | 0.0027714 | 49.26% |  | 2021 | 317381493.69 | 760128.48 | 0.002395 | 0.0024023 | 57.2% |  | 2021 | 88615341.37 | 151779.59 | 0.0017128 | 0.0017603 | 79.98% |  | 2021 | 3254529.24 | 9362 | 0.0028766 | 0.0027351 | 47.62% | 2021 | 25473.64 | 71 | 0.0027872 | 0.0029014 | 49.15%
| 2022 | 931880224.76 | 2248196.86 | 0.0024125 | 56.78% |  | 2022 | 108822585.41 | 228646.87 | 0.0021011 | 0.0021537 | 65.2% |  | 2022 | 289202900.55 | 490452 | 0.0016959 | 0.0017007 | 80.78% |  | 2022 | 11643673.44 | 31016.9 | 0.0026638 | 0.0026612 | 51.42% | 2022 | 216445.25 | 601 | 0.0027767 | 0.0027844 | 49.33% |  | 2022 | 327733925.64 | 795164.43 | 0.0024262 | 0.0024153 | 56.46% |  | 2022 | 88680038.16 | 164454.65 | 0.0018545 | 0.0017621 | 73.87% |  | 2022 | 3584406.77 | 9581 | 0.002673 | 0.0027696 | 51.25% | 2022 | 30995.5337 | 95 | 0.003065 | 0.0029832 | 44.69%
| 2023 | 927766309.05 | 2217562.73 | 0.0023902 | 57.31% |  | 2023 | 109703301.45 | 234048.35 | 0.0021335 | 0.0021466 | 64.21% |  | 2023 | 303910758.9463 | 518389.28 | 0.0017057 | 0.0016975 | 80.31% |  | 2023 | 11868526.83 | 31561.47 | 0.0026593 | 0.0026624 | 51.51% | 2023 | 218811.03 | 608 | 0.0027787 | 0.0027788 | 49.3% |  | 2023 | 328654262.79 | 773424.36 | 0.0023533 | 0.0023915 | 58.21% |  | 2023 | 85763218.28 | 160651.39 | 0.0018732 | 0.0018135 | 73.13% |  | 2023 | 3668423.59 | 9810 | 0.0026742 | 0.0027412 | 51.23% | 2023 | 31196.7 | 92 | 0.002949 | 0.003007 | 46.45%
| 2024 | 965931354.3828 | 2202593.39 | 0.0022803 | 60.07% |  | 2024 | 98198227.43 | 215659.85 | 0.0021962 | 0.0021436 | 62.38% |  | 2024 | 321893041.5294 | 532510.09 | 0.0016543 | 0.0016853 | 82.81% |  | 2024 | 12144394.53 | 32173.85 | 0.0026493 | 0.0026575 | 51.71% | 2024 | 216726 | 602 | 0.0027777 | 0.0027777 | 49.32% |  | 2024 | 336698539.93 | 765937.02 | 0.0022748 | 0.0023515 | 60.22% |  | 2024 | 82433193.18 | 160377.93 | 0.0019456 | 0.0018911 | 70.41% |  | 2024 | 3708102.8 | 9886 | 0.0026661 | 0.0026711 | 51.38% | 2024 | 29866 | 83 | 0.0027791 | 0.002922 | 49.29%
|  | kWh Normalized | kW Normalized | Avg. Ratio | Additional / Lost Loads | Total Forecast |  | kWh Normalized | kW Normalized | Avg. Ratio | Trend Ratio (5-yr) | Additional / Lost Loads | Total Forecast |  | kWh Normalized | kW Normalized | Avg. Ratio | Trend Ratio (5-yr) | Additional / Lost Loads | Total Forecast |  | kWh Normalized | kW Normalized | Avg. Ratio | Trend Ratio (3-Yr. MA) |  |  | kWh Normalized | kW Normalized | Avg. Ratio | Trend Ratio (3-Yr. MA) |  |  |  | kWh Normalized | kW Normalized | Avg. Ratio | Trend Ratio (5-yr) | Additional / Lost Loads | Total Forecast |  | kWh Normalized | kW Normalized | Avg. Ratio | Trend Ratio (5-yr) | Additional / Lost Loads | Total Forecast |  | kWh Normalized | kW Normalized | Avg. Ratio | Trend Ratio (3-Yr. MA) |  |  | kWh Normalized | kW Normalized | Avg. Ratio | Trend Ratio (3-Yr. MA)
|  | D | E = D * G | F | G | I = E + G |  | D | E = D * G | F | G | H | I = E + H |  | D | E = D * G | F | G | H | I = E + H |  | D | E = D * F | F | G |  |  | D | E = D * F | F | G |  |  |  | D | E = D * G | F | G | H | I = E + H |  | D | E = D * G | F | G | H | I = E + H |  | D | E = D * F | F | G |  |  | D | E = D * F | F | G
| 2023 | 939133262.1882 | 2245607.7288 | 0.0023911 |  | 2245607.7288 | 2023 | 101725108.2883 | 219538.4666 | 0.0021582 | 0.0021113 |  | 219538.4666 | 2023 | 307878492.817 | 521057.0749 | 0.0016924 | 0.001671 |  | 521057.0749 | 2023 | 11868526.83 | 31626.7696 | 0.0026648 | 0.0026591 |  | 2023 | 218811.03 | 606.9557 | 0.0027739 | 0.0024759 |  |  | 2023 | 328997984.1033 | 780364.4892 | 0.0023719 | 0.0023884 |  | 780364.4892 | 2023 | 81676247.4661 | 148734.2213 | 0.001821 | 0.0018385 |  | 148734.2213 | 2023 | 3668423.59 | 9719.3948 | 0.0026495 | 0.002725 |  | 2023 | 31196.7 | 91.5226 | 0.0029337
| 2024 | 935562053.7461 | 2237068.4366 | 0.0023911 | 0 | 2237068.4366 | 2024 | 103098436.3878 | 222502.3204 | 0.0021582 | 0.0020733 | 0 | 222502.3204 | 2024 | 314713652.6193 | 532624.9773 | 0.0016924 | 0.0016569 | 0 | 532624.9773 | 2024 | 12144394.53 | 32361.8907 | 0.0026648 | 0.0026567 |  | 2024 | 216726 | 601.1721 | 0.0027739 | 0.0016338 |  |  | 2024 | 326383380.8635 | 774162.7992 | 0.0023719 | 0.0023901 | 0 | 774162.7992 | 2024 | 81169458.3331 | 147811.3473 | 0.001821 | 0.0018938 | 0 | 147811.3473 | 2024 | 3708102.8 | 9824.5238 | 0.0026495 | 0.0027525 |  | 2024 | 29866 | 87.6187 | 0.0029337
| 2025 | 937079651.6462 | 2240697.2396 | 0.0023911 | 50861.5135 | 2291558.753 | 2025 | 103608036.1918 | 223602.1153 | 0.0021582 | 0.0020353 | 47293.467 | 270895.5824 | 2025 | 318434273.3581 | 538921.7983 | 0.0016924 | 0.0016428 | 33255.3647 | 572177.1631 | 2025 | 12269224.1204 | 32694.5315 | 0.0026648 | 0.0026545 |  | 2025 | 213059.0444 | 591.0004 | 0.0027739 | 0.001173 |  |  | 2025 | 326976028.3184 | 775568.5252 | 0.0023719 | 0.0023918 | 30003.6088 | 805572.134 | 2025 | 81409668.3346 | 148248.7749 | 0.001821 | 0.0019491 | 19482.9281 | 167731.703 | 2025 | 3769413.331 | 9986.9645 | 0.0026495 | 0.00278 |  | 2025 | 31238.2477 | 91.6445 | 0.0029337
| 2026 | 941004563.8668 | 2250082.2902 | 0.0023911 | 171442.358 | 2421524.6482 | 2026 | 103869152.7773 | 224165.6452 | 0.0021582 | 0.0019973 | 137382.3383 | 361547.9835 | 2026 | 319719134.3155 | 541096.3117 | 0.0016924 | 0.0016287 | 91372.1687 | 632468.4803 | 2026 | 12395336.8071 | 33030.5915 | 0.0026648 | 0.0026524 |  | 2026 | 209454.1328 | 581.0008 | 0.0027739 | 0.0007122 |  |  | 2026 | 328718889.6001 | 779702.4929 | 0.0023719 | 0.0023935 | 81447.6018 | 861150.0948 | 2026 | 81768154.6463 | 148901.5863 | 0.001821 | 0.0020043 | 56047.2044 | 204948.7907 | 2026 | 3831737.583 | 10152.091 | 0.0026495 | 0.0028075 |  | 2026 | 31652.5712 | 92.86 | 0.0029337
| 2027 | 947829629.5114 | 2266402.0403 | 0.0023911 | 278416.8755 | 2544818.9158 | 2027 | 103777509.9474 | 223967.8658 | 0.0021582 | 0.0019594 | 190086.7956 | 414054.6614 | 2027 | 322249643.7893 | 545378.9748 | 0.0016924 | 0.0016146 | 180885.6796 | 726264.6544 | 2027 | 12522745.7786 | 33370.1057 | 0.0026648 | 0.0026502 |  | 2027 | 205910.2156 | 571.1704 | 0.0027739 | 0.00025139 |  |  | 2027 | 331278257.9462 | 785773.1689 | 0.0023719 | 0.0023951 | 113379.0856 | 899152.2545 | 2027 | 82411739.935 | 150073.5691 | 0.001821 | 0.0020596 | 80158.15 | 230231.719 | 2027 | 3895092.3168 | 10319.9478 | 0.0026495 | 0.002835 |  | 2027 | 32072.3901 | 94.0917 | 0.0029337
| 2028 | 963514543.3326 | 2303907.0091 | 0.0023911 | 329303.4775 | 2633210.4866 | 2028 | 106700253.3985 | 230275.5968 | 0.0021582 | 0.0019214 | 204631.5668 | 434907.1636 | 2028 | 338991969.5501 | 573713.878 | 0.0016924 | 0.0016005 | 325175.0499 | 898888.9279 | 2028 | 12651464.3593 | 33713.1098 | 0.0026648 | 0.002648 |  | 2028 | 202426.2607 | 561.5063 | 0.0027739 | -0.00020943 |  |  | 2028 | 332549859.461 | 788789.3353 | 0.0023719 | 0.0023968 | 138427.2415 | 927216.5768 | 2028 | 82558036.3395 | 150339.978 | 0.001821 | 0.0021148 | 91446.6745 | 241786.6525 | 2028 | 3959494.5708 | 10490.5799 | 0.0026495 | 0.0028626 |  | 2028 | 32497.7771 | 95.3396 | 0.0029337
| 2029 | 979059686.7642 | 2341077.7661 | 0.0023911 | 353267.4883 | 2694345.2544 | 2029 | 109749404.9725 | 236856.136 | 0.0021582 | 0.0018834 | 212464.0896 | 449320.2256 | 2029 | 355124893.8605 | 601017.4232 | 0.0016924 | 0.0015864 | 432819.5921 | 1033837.0153 | 2029 | 12781506.0102 | 34059.6395 | 0.0026648 | 0.0026459 |  | 2029 | 199001.2534 | 552.0057 | 0.0027739 | -0.00067024 |  |  | 2029 | 336171833.7275 | 797380.4521 | 0.0023719 | 0.0023985 | 163807.8427 | 961188.2948 | 2029 | 83333789.6849 | 151752.6417 | 0.001821 | 0.0021701 | 101278.2378 | 253030.8795 | 2029 | 4024961.6649 | 10664.0333 | 0.0026495 | 0.0028901 |  | 2029 | 32928.8062 | 96.6041 | 0.0029337
| 2030 | 994251575.9558 | 2377403.8395 | 0.0023911 | 366005.7961 | 2743409.6356 | 2030 | 112575981.354 | 242956.3236 | 0.0021582 | 0.0018455 | 219138.6604 | 462094.9839 | 2030 | 369911025.6535 | 626041.6414 | 0.0016924 | 0.0015723 | 467257.5698 | 1093299.2112 | 2030 | 12912884.331 | 34409.7312 | 0.0026648 | 0.0026437 |  | 2030 | 195634.1966 | 542.6659 | 0.0027739 | -0.0011311 |  |  | 2030 | 338453988.251 | 802793.5927 | 0.0023719 | 0.0024001 | 184777.0578 | 987570.6506 | 2030 | 83909422.9309 | 152800.8823 | 0.001821 | 0.0022254 | 119622.2473 | 272423.1297 | 2030 | 4091511.2053 | 10840.3546 | 0.0026495 | 0.0029176 |  | 2030 | 33365.5521 | 97.8854 | 0.0029337
| 2031 | 1020333448.071 | 2439769.4866 | 0.0023911 | 376350.6127 | 2816120.0993 | 2031 | 116358059.4013 | 251118.6311 | 0.0021582 | 0.0018075 | 224436.6564 | 475555.2875 | 2031 | 387359219.6151 | 655571.164 | 0.0016924 | 0.0015582 | 475141.238 | 1130712.402 | 2031 | 13045613.061 | 34763.4213 | 0.0026648 | 0.0026415 |  | 2031 | 192324.1096 | 533.4841 | 0.0027739 | -0.0015919 |  |  | 2031 | 343424164.6098 | 814582.5681 | 0.0023719 | 0.0024018 | 196206.6664 | 1010789.2346 | 2031 | 84881786.1718 | 154571.5769 | 0.001821 | 0.0022806 | 139228.7862 | 293800.3631 | 2031 | 4159161.0894 | 11019.5913 | 0.0026495 | 0.0029451 |  | 2031 | 33808.0908 | 99.1837 | 0.0029337
203314.1239
|  | kWh | kW | Divergence |  | 57.29% |  | kWh | kW | Divergence |  |  |  |  | kWh | kW | Divergence |  |  |  |  | kWh | kW | Divergence |  |  |  | kWh | kW | Divergence |  |  |  |  | kWh | kW | Divergence |  |  |  |  | kWh | kW | Divergence |  |  |  |  | kWh | kW | Divergence
5-year change |  | 8.033% | 1.964% | -6.069% |  | 0.0003276% |  | 9.822% | 11.92% | 2.102% |  |  |  |  | 21.82% | 17.49% | -4.332% |  |  |  |  | 1.848% | 1.599% | -0.2482% |  |  |  | -5.628% | -6.231% | -0.6029% |  |  | 5-year change |  | 4.253% | -2.184% | -6.437% |  |  |  |  | -3.438% | 9.282% | 12.72% |  |  |  |  | 9.853% | 6.141% | -3.712%
10-year change |  | 1.621% | -3.319% | -4.94% |  | 57.29% |  | 18.22% | 10.78% | -7.438% |  |  |  |  | 52.95% | 47.41% | -5.541% |  |  |  |  | -43.43% | -44.35% | -0.9272% |  |  |  | 86.74% | -40.63% | -127.4% |  |  | 10-year change |  | -4.591% | -7.045% | -2.454% |  |  |  |  | 37.87% | 78.17% | 40.3% |  |  |  |  | -60.02% | -58.79% | 1.223%
|  |  | 10-year average used | [5 empty] | 5-year average used | [6 empty] | 10-year average used | [6 empty] | Average Used | [5 empty] | 5-Year Average Used | [6 empty] | 10-year average used | [6 empty] | 5-year average used | [6 empty] | Average Used | [5 empty] | 3-Year Average Used
(excl 2023)

## CDM Adjustment
2024-2031 Forecasted kWh Savings by Rate Class | [27 empty] | Cumulative
Rate Class | 2024 |  |  | 2025 |  |  | 2026 |  |  | 2027 |  |  | 2027 |  |  | 2028 |  |  | 2030 |  |  | 2031
| kWh | CDM Adj Weight | Amount | kWh | CDM Adj Weight | Amount | kWh | CDM Adj Weight | Amount | kWh | CDM Adj Weight | Amount | kWh | CDM Adj Weight | Amount | kWh | CDM Adj Weight | Amount | kWh | CDM Adj Weight | Amount | kWh | CDM Adj Weight | Amount |  | 2025 | 2026 | 2027 | 2028 | 2029 | 2030 | 2031
| A | B | C = A * B | D | E | F = D * E | G | H | I = G * H | J | K | L = J * K | M | N | O = M * N | P | Q | R = P * Q | S | T | U = S * T | V | W | X = V * W |  | C + F | C + D + I | C + D + G + L | C + D + G + J + O | C + D + G + J + M + R | C + D + G + J + M + P + U | C + D + G + J + M + P + S + X | Half of 2024 + Half of Current Year + Full Any Year Between 2024 and Current Year
Residential | 3847669.4061 | 0.5 | 1923834.703 | 7744828.297 | 0.5 | 3872414.1485 | 8393068.7551 | 0.5 | 4196534.3776 | 9221848.3005 | 0.5 | 4610924.1503 | 9930268.4544 | 0.5 | 4965134.2272 | 10668778.4561 | 0.5 | 5334389.2281 | 11407288.4579 | 0.5 | 5703644.2289 | 12145798.4596 | 0.5 | 6072899.2298 |  | 5796248.8515 | 13865197.3776 | 22672655.9054 | 32248714.2829 | 42548237.7381 | 53586271.1951 | 65362814.6539
Seasonal | 44060.971 | 0.5 | 22030.4855 | 88674.1743 | 0.5 | 44337.0871 | 96096.27 | 0.5 | 48048.135 | 105585.9632 | 0.5 | 52792.9816 | 113697.258 | 0.5 | 56848.629 | 122153.1525 | 0.5 | 61076.5763 | 130609.047 | 0.5 | 65304.5235 | 139064.9414 | 0.5 | 69532.4707 |  | 66367.5726 | 158752.7948 | 259593.9114 | 369235.522 | 487160.7272 | 613541.827 | 748378.8212
GS < 50 | 4094017.8436 | 0.5 | 2047008.9218 | 3469756.6209 | 0.5 | 1734878.3104 | 3874547.0286 | 0.5 | 1937273.5143 | 3918027.3749 | 0.5 | 1959013.6874 | 4107549.5817 | 0.5 | 2053774.7908 | 4284269.2018 | 0.5 | 2142134.6009 | 4460988.8219 | 0.5 | 2230494.411 | 4637708.442 | 0.5 | 2318854.221 |  | 3781887.2323 | 7454039.057 | 11350326.2588 | 15363114.7371 | 19559024.1288 | 23931653.1407 | 28481001.7726
GS 50-2,999 | 14702774.9987 | 0.5 | 7351387.4993 | 15162941.7128 | 0.5 | 7581470.8564 | 17249648.6017 | 0.5 | 8624824.3008 | 18980592.7831 | 0.5 | 9490296.3916 | 19990919.0538 | 0.5 | 9995459.5269 | 20952174.9464 | 0.5 | 10476087.4732 | 21913430.8389 | 0.5 | 10956715.4195 | 22874686.7315 | 0.5 | 11437343.3657 |  | 14932858.3557 | 31139153.513 | 49254274.2054 | 68740030.1238 | 89211577.1239 | 110644380.0166 | 133038438.8018
GS 3,000-4,999 | 969079.8536 | 0.5 | 484539.9268 | 1121784.3796 | 0.5 | 560892.1898 | 1265622.1424 | 0.5 | 632811.0712 | 1457473.9475 | 0.5 | 728736.9738 | 1550524.1789 | 0.5 | 775262.0894 | 1642143.0093 | 0.5 | 821071.5046 | 1733761.8397 | 0.5 | 866880.9198 | 1825380.6701 | 0.5 | 912690.335 |  | 1045432.1166 | 2239135.3776 | 3600683.4226 | 5104682.4857 | 6701016.0798 | 8388968.5043 | 10168539.7592
Large Use | 6878902.615 | 0.5 | 3439451.3075 | 5758241.4541 | 0.5 | 2879120.727 | 6639014.5944 | 0.5 | 3319507.2972 | 8916315.4516 | 0.5 | 4458157.7258 | 9622022.6608 | 0.5 | 4811011.3304 | 10333209.7213 | 0.5 | 5166604.8606 | 11044396.7818 | 0.5 | 5522198.3909 | 11755583.8423 | 0.5 | 5877791.9212 |  | 6318572.0345 | 12517200.0588 | 20294865.0818 | 29564034.138 | 39541650.329 | 50230453.5806 | 61630443.8927
Street Light |  | 0.5 |  |  | 0.5 |  |  | 0.5 |  |  | 0.5 |  |  | 0.5 |  |  | 0.5 |  |  | 0.5 |  |  | 0.5 |  |  | 0 | 0 | 0 | 0 | 0 | 0 | 0
Sentinel Light |  | 0.5 |  |  | 0.5 |  |  | 0.5 |  |  | 0.5 |  |  | 0.5 |  |  | 0.5 |  |  | 0.5 |  |  | 0.5 |  |  | 0 | 0 | 0 | 0 | 0 | 0 | 0
USL |  | 0.5 |  |  | 0.5 |  |  | 0.5 |  |  | 0.5 |  |  | 0.5 |  |  | 0.5 |  |  | 0.5 |  |  | 0.5 |  |  | 0 | 0 | 0 | 0 | 0 | 0 | 0
TOTAL | 30536505.6879 | 0.5 | 15268252.844 | 33346226.6386 | 0.5 | 16673113.3193 | 37517997.3923 | 0.5 | 18758998.6961 | 42599843.8208 | 0.5 | 21299921.9104 | 45314981.1875 | 0.5 | 22657490.5938 | 48002728.4874 | 0.5 | 24001364.2437 | 50690475.7872 | 0.5 | 25345237.8936 | 53378223.087 | 0.5 | 26689111.5435 |  | 31941366.1633 | 67373478.1788 | 107432398.7853 | 151389811.2895 | 198048666.1269 | 247395268.2642 | 299429617.7013
2025-2031 kW Forcasted Savings by Rate Class | [37 empty] | Cumulative
Rate Class | 2025 Forecast |  |  |  |  | 2026 Forecast |  |  |  |  | 2027 Forecast |  |  |  |  | 2028 Forecast |  |  |  |  | 2029 Forecast |  |  |  |  | 2025: 2030 Forecast; 2030: 2031 Forecast
| Weather-Normal Forecast | CDM | % Savings | kW | CDM | Weather-Normal Forecast | CDM | % Savings | kW | CDM | Weather-Normal Forecast | CDM | % Savings | kW | CDM | Weather-Normal Forecast | CDM | % Savings | kW | CDM | Weather-Normal Forecast | CDM | % Savings | kW | CDM | Weather-Normal Forecast | CDM | % Savings | kW | CDM | Weather-Normal Forecast | CDM | % Savings | kW | CDM | 2025 | 2026 | 2027 | 2028 | 2029 | 2030 | 2031
| A | B | C = B / A | D | E = C * D | F | G | H = G / F | I | J = H * I | K | L | M = L / K | N | O = M * N | P | Q | R = Q / P | S | T = R * S | U | V | W = V / U | X | Y = W * X | Z | AA | AB = AA / Z | AC | AD = AB * AC | AE | AF | AG = AF / AE | AH | AI = AG * AH | E | J | O | T | Y | AD | AI
GS 50-2,999 | 956730420.5797 | 14932858.3557 | 1.561% | 2240697.2396 | 34973.2942 | 1009274580.4097 | 31139153.513 | 3.085% | 2250082.2902 | 69421.7998 | 1058827298.8923 | 49254274.2054 | 4.652% | 2266402.0403 | 105427.9462 | 1093637917.7943 | 68740030.1238 | 6.285% | 2303907.0091 | 144810.8507 | 1116514669.0381 | 89211577.1239 | 7.99% | 2341077.7661 | 187056.4225 | 1133994827.0037 | 110644380.0166 | 9.757% | 2377403.8395 | 231964.3508 | 1161164064.1495 | 133038438.8018 | 11.46% | 2439769.4866 | 279532.5256 | 34973.2942 | 69421.7998 | 105427.9462 | 144810.8507 | 187056.4225 | 231964.3508 | 279532.5256
GS 3,000-4,999 | 125282808.3905 | 1045432.1166 | 0.8345% | 223602.1153 | 1865.8652 | 167021119.355 | 2239135.3776 | 1.341% | 224165.6452 | 3005.2321 | 191058679.4935 | 3600683.4226 | 1.885% | 223967.8658 | 4220.8885 | 200413892.0399 | 5104682.4857 | 2.547% | 230275.5968 | 5865.2811 | 206693582.0516 | 6701016.0798 | 3.242% | 236856.136 | 7678.8876 | 212162972.408 | 8388968.5043 | 3.954% | 242956.3236 | 9606.5441 | 217920349.5604 | 10168539.7592 | 4.666% | 251118.6311 | 11717.6289 | 1865.8652 | 3005.2321 | 4220.8885 | 5865.2811 | 7678.8876 | 9606.5441 | 11717.6289
Large Use | 338004940.2523 | 6318572.0345 | 1.869% | 538921.7983 | 10074.4569 | 373570916.0586 | 12517200.0588 | 3.351% | 541096.3117 | 18130.4553 | 428923191.768 | 20294865.0818 | 4.732% | 545378.9748 | 25805.0694 | 530841633.0666 | 29564034.138 | 5.569% | 573713.878 | 31951.7077 | 610486596.5966 | 39541650.329 | 6.477% | 601017.4232 | 38928.3252 | 645516919.4587 | 50230453.5806 | 7.781% | 626041.6414 | 48714.9983 | 667506562.3515 | 61630443.8927 | 9.233% | 655571.164 | 60528.4564 | 10074.4569 | 18130.4553 | 25805.0694 | 31951.7077 | 38928.3252 | 48714.9983 | 60528.4564
Street Light | 12269224.1204 | 0 | 0% | 32694.5315 | 0 | 12395336.8071 | 0 | 0% | 33030.5915 | 0 | 12522745.7786 | 0 | 0% | 33370.1057 | 0 | 12651464.3593 | 0 | 0% | 33713.1098 | 0 | 12781506.0102 | 0 | 0% | 34059.6395 | 0 | 12912884.331 | 0 | 0% | 34409.7312 | 0 | 13045613.061 | 0 | 0% | 34763.4213 | 0 | 0 | 0 | 0 | 0 | 0 | 0 | 0
Sentinel Light | 213059.0444 | 0 | 0% | 591.0004 | 0 | 209454.1328 | 0 | 0% | 581.0008 | 0 | 205910.2156 | 0 | 0% | 571.1704 | 0 | 202426.2607 | 0 | 0% | 561.5063 | 0 | 199001.2534 | 0 | 0% | 552.0057 | 0 | 195634.1966 | 0 | 0% | 542.6659 | 0 | 192324.1096 | 0 | 0% | 533.4841 | 0 | 0 | 0 | 0 | 0 | 0 | 0 | 0
TOTAL | 1432500452.3873 | 22296862.5068 | 4.265% | 3036506.6851 | 46913.6163 | 1562471406.7632 | 45895488.9493 | 7.777% | 3048955.8393 | 90557.4871 | 1691537826.148 | 73149822.7097 | 11.27% | 3069690.1571 | 135453.9041 | 1837747333.5207 | 103408746.7476 | 14.4% | 3142171.1 | 182627.8394 | 1946675354.9499 | 135454243.5327 | 17.71% | 3213562.9705 | 233663.6353 | 2004783237.398 | 169263802.1014 | 21.49% | 3281354.2015 | 290285.8931 | 2059828913.2319 | 204837422.4536 | 25.36% | 3381756.187 | 351778.6109 | 46913.6163 | 90557.4871 | 135453.9041 | 182627.8394 | 233663.6353 | 290285.8931 | 351778.6109
2024-2031 Forecasted kWh Savings by Rate Class | [27 empty] | Cumulative
Rate Class | 2024 |  |  | 2025 |  |  | 2026 |  |  | 2027 |  |  | 2027 |  |  | 2028 |  |  | 2030 |  |  | 2031
| kWh | CDM Adj Weight | Amount | kWh | CDM Adj Weight | Amount | kWh | CDM Adj Weight | Amount | kWh | CDM Adj Weight | Amount | kWh | CDM Adj Weight | Amount | kWh | CDM Adj Weight | Amount | kWh | CDM Adj Weight | Amount | kWh | CDM Adj Weight | Amount |  | 2025 | 2026 | 2027 | 2028 | 2029 | 2030 | 2031
| A | B | C = A * B | D | E | F = D * E | G | H | I = G * H | J | K | L = J * K | M | N | O = M * N | P | Q | R = P * Q | S | T | U = S * T | V | W | X = V * W |  | C + F | C + D + I | C + D + G + L | C + D + G + J + O | C + D + G + J + M + R | C + D + G + J + M + P + U | C + D + G + J + M + P + S + X | Half of 2024 + Half of Current Year + Full Any Year Between 2024 and Current Year
Residential | 1555700.3488 | 0.5 | 777850.1744 | 2978976.8173 | 0.5 | 1489488.4087 | 3228990.5092 | 0.5 | 1614495.2546 | 3557786.5499 | 0.5 | 1778893.275 | 3834061.0247 | 0.5 | 1917030.5124 | 3834061.0247 | 0.5 | 1917030.5124 | 3834061.0247 | 0.5 | 1917030.5124 | 3834061.0247 | 0.5 | 1917030.5124 |  | 2267338.5831 | 5371322.2463 | 8764710.7759 | 12460634.5632 | 16294695.5879 | 20128756.6126 | 23962817.6373
GS < 50 | 1105596.9813 | 0.5 | 552798.4906 | 957376.8063 | 0.5 | 478688.4032 | 1063181.0432 | 0.5 | 531590.5216 | 1087859.606 | 0.5 | 543929.803 | 1145127.9076 | 0.5 | 572563.9538 | 1145127.9076 | 0.5 | 572563.9538 | 1145127.9076 | 0.5 | 572563.9538 | 1145127.9076 | 0.5 | 572563.9538 |  | 1031486.8938 | 2041765.8185 | 3117286.1431 | 4233779.8999 | 5378907.8075 | 6524035.715 | 7669163.6226
GS 50-2,999 | 5958198.2311 | 0.5 | 2979099.1156 | 5869604.1187 | 0.5 | 2934802.0594 | 6696419.7067 | 0.5 | 3348209.8534 | 7577707.1224 | 0.5 | 3788853.5612 | 8005928.199 | 0.5 | 4002964.0995 | 8005928.199 | 0.5 | 4002964.0995 | 8005928.199 | 0.5 | 4002964.0995 | 8005928.199 | 0.5 | 4002964.0995 |  | 5913901.1749 | 12196913.0877 | 19333976.5023 | 27125794.163 | 35131722.362 | 43137650.561 | 51143578.7601
GS 3,000-4,999 | 1341227.8976 | 0.5 | 670613.9488 | 1323972.1289 | 0.5 | 661986.0644 | 1510251.1786 | 0.5 | 755125.5893 | 1708683.18 | 0.5 | 854341.59 | 1805286.166 | 0.5 | 902643.083 | 1805286.166 | 0.5 | 902643.083 | 1805286.166 | 0.5 | 902643.083 | 1805286.166 | 0.5 | 902643.083 |  | 1332600.0132 | 2749711.667 | 4359178.8462 | 6116163.5192 | 7921449.6852 | 9726735.8511 | 11532022.0171
Street Light |  | 0.5 |  |  | 0.5 |  |  | 0.5 |  |  | 0.5 |  |  | 0.5 |  |  | 0.5 |  |  | 0.5 |  |  | 0.5 |  |  | 0 | 0 | 0 | 0 | 0 | 0 | 0
Sentinel Light |  | 0.5 |  |  | 0.5 |  |  | 0.5 |  |  | 0.5 |  |  | 0.5 |  |  | 0.5 |  |  | 0.5 |  |  | 0.5 |  |  | 0 | 0 | 0 | 0 | 0 | 0 | 0
USL |  | 0.5 |  |  | 0.5 |  |  | 0.5 |  |  | 0.5 |  |  | 0.5 |  |  | 0.5 |  |  | 0.5 |  |  | 0.5 |  |  | 0 | 0 | 0 | 0 | 0 | 0 | 0
TOTAL | 9960723.4588 | 0.5 | 4980361.7294 | 11129929.8713 | 0.5 | 5564964.9356 | 12498842.4376 | 0.5 | 6249421.2188 | 13932036.4583 | 0.5 | 6966018.2291 | 14790403.2973 | 0.5 | 7395201.6486 | 14790403.2973 | 0.5 | 7395201.6486 | 14790403.2973 | 0.5 | 7395201.6486 | 14790403.2973 | 0.5 | 7395201.6486 |  | 10545326.6651 | 22359712.8195 | 35575152.2675 | 49936372.1452 | 64726775.4425 | 79517178.7398 | 94307582.0371
2025-2031 kW Forcasted Savings by Rate Class | [37 empty] | Cumulative
Rate Class | 2025 Forecast |  |  |  |  | 2026 Forecast |  |  |  |  | 2027 Forecast |  |  |  |  | 2028 Forecast |  |  |  |  | 2029 Forecast |  |  |  |  | 2025: 2030 Forecast; 2030: 2031 Forecast
| Weather-Normal Forecast | CDM | % Savings | kW | CDM | Weather-Normal Forecast | CDM | % Savings | kW | CDM | Weather-Normal Forecast | CDM | % Savings | kW | CDM | Weather-Normal Forecast | CDM | % Savings | kW | CDM | Weather-Normal Forecast | CDM | % Savings | kW | CDM | Weather-Normal Forecast | CDM | % Savings | kW | CDM | Weather-Normal Forecast | CDM | % Savings | kW | CDM | 2025 | 2026 | 2027 | 2028 | 2029 | 2030 | 2031
| A | B | C = B / A | D | E = C * D | F | G | H = G / F | I | J = H * I | K | L | M = L / K | N | O = M * N | P | Q | R = Q / P | S | T = R * S | U | V | W = V / U | X | Y = W * X | Z | AA | AB = AA / Z | AC | AD = AB * AC | AE | AF | AG = AF / AE | AH | AI = AG * AH | E | J | O | T | Y | AD | AI
GS 50-2,999 | 338913911.7907 | 5913901.1749 | 1.745% | 775568.5252 | 13533.3353 | 360007852.1668 | 12196913.0877 | 3.388% | 779702.4929 | 26415.9892 | 375200812.0818 | 19333976.5023 | 5.153% | 785773.1689 | 40490.6373 | 386105854.7473 | 27125794.163 | 7.025% | 788789.3353 | 55416.2463 | 399323580.8114 | 35131722.362 | 8.798% | 797380.4521 | 70152.0021 | 409198807.5339 | 43137650.561 | 10.54% | 802793.5927 | 84630.3284 | 417655802.3988 | 51143578.7601 | 12.25% | 814582.5681 | 99748.8063 | 13533.3353 | 26415.9892 | 40490.6373 | 55416.2463 | 70152.0021 | 84630.3284 | 99748.8063
GS 3,000-4,999 | 91907121.3334 | 1332600.0132 | 1.45% | 148248.7749 | 2149.5213 | 112160823.3046 | 2749711.667 | 2.452% | 148901.5863 | 3650.4407 | 125842819.7415 | 4359178.8462 | 3.464% | 150073.5691 | 5198.5288 | 131952306.9376 | 6116163.5192 | 4.635% | 150339.978 | 6968.4563 | 137847686.1811 | 7921449.6852 | 5.747% | 151752.6417 | 8720.5012 | 148183993.7378 | 9726735.8511 | 6.564% | 152800.8823 | 10029.7865 | 159579543.9773 | 11532022.0171 | 7.227% | 154571.5769 | 11170.1211 | 2149.5213 | 3650.4407 | 5198.5288 | 6968.4563 | 8720.5012 | 10029.7865 | 11170.1211
Street Light | 3769413.331 | 0 | 0% | 9986.9645 | 0 | 3831737.583 | 0 | 0% | 10152.091 | 0 | 3895092.3168 | 0 | 0% | 10319.9478 | 0 | 3959494.5708 | 0 | 0% | 10490.5799 | 0 | 4024961.6649 | 0 | 0% | 10664.0333 | 0 | 4091511.2053 | 0 | 0% | 10840.3546 | 0 | 4159161.0894 | 0 | 0% | 11019.5913 | 0 | 0 | 0 | 0 | 0 | 0 | 0 | 0
Sentinel Light | 31238.2477 | 0 | 0% | 91.6445 | 0 | 31652.5712 | 0 | 0% | 92.86 | 0 | 32072.3901 | 0 | 0% | 94.0917 | 0 | 32497.7771 | 0 | 0% | 95.3396 | 0 | 32928.8062 | 0 | 0% | 96.6041 | 0 | 33365.5521 | 0 | 0% | 97.8854 | 0 | 33808.0908 | 0 | 0% | 99.1837 | 0 | 0 | 0 | 0 | 0 | 0 | 0 | 0
TOTAL | 434621684.7028 | 7246501.1882 | 3.195% | 933895.9091 | 15682.8567 | 476032065.6256 | 14946624.7546 | 5.84% | 938849.0303 | 30066.4299 | 504970796.5301 | 23693155.3485 | 8.617% | 946260.7775 | 45689.1661 | 522050154.0328 | 33241957.6822 | 11.66% | 949715.2329 | 62384.7026 | 541229157.4635 | 43053172.0472 | 14.54% | 959893.7313 | 78872.5033 | 561507678.0291 | 52864386.4122 | 17.11% | 966532.7151 | 94660.1149 | 581428315.5563 | 62675600.7771 | 19.47% | 980272.92 | 110918.9274 | 15682.8567 | 30066.4299 | 45689.1661 | 62384.7026 | 78872.5033 | 94660.1149 | 110918.9274

## Additional Growth
|  |  | 2021 | 2022 | 2023 | 2024 | 2025 | 2026 | 2027 | 2028 | 2029 | 2030 | 2031 |  | Source |  |  | Jan 2025 EE
|  | Ajax | 39490 | 39715 | 39990 | 40320 | 41010 | 42600 | 44910 | 47500 | 50150 | 52737.0982 | 55457.6575 |  | https://www.durham.ca/en/living-here/resources/Documents/2024-INFO-80-Monitoring-of-Growth-Trends.pdf |  |  | 37160 | 32.53%
|  | Pickering | 33430 | 33875 | 34480 | 36820 | 38330 | 40260 | 42160 | 43940 | 45590 | 47610.4499 | 49720.4418 |  | https://www.durham.ca/en/living-here/resources/Documents/2024-INFO-80-Monitoring-of-Growth-Trends.pdf |  |  | 34366 | 30.08%
|  | Uxbridge | 8020 | 8035 | 8100 | 8165 | 8200 | 8240 | 8270 | 8300 | 8330 | 8362.8208 | 8395.7708 |  | https://www.durham.ca/en/living-here/resources/Documents/2024-INFO-80-Monitoring-of-Growth-Trends.pdf |  |  | 1326 | 1.161%
|  | Clarington | 35970 | 36685 | 37230 | 37575 | 38450 | 39660 | 40910 | 42240 | 43690 | 45107.9894 | 46572.0007 |  | https://www.durham.ca/en/living-here/resources/Documents/2024-INFO-80-Monitoring-of-Growth-Trends.pdf |  |  | 15240 | 13.34%
|  | Scucog | 8250 | 8280 | 8290 | 8320 | 8420 | 8560 | 8700 | 8850 | 8990 | 9138.43 | 9289.3108 |  | https://www.durham.ca/en/living-here/resources/Documents/2024-INFO-80-Monitoring-of-Growth-Trends.pdf |  |  | 2059 | 1.802%
Vision Durham |  | Brock | 4790 | 4800 | 4815 | 4825 | 4860 | 4910 | 4960 | 5010 | 5060 | 5111.273 | 5163.0656 |  | https://www.durham.ca/en/living-here/resources/Documents/2024-INFO-80-Monitoring-of-Growth-Trends.pdf |  |  | 2516 | 2.203%
& Nov 2024 Update |  | Belleville | 55071 | 55574.8996 | 56083.41 | 56596.5732 | 57114.4318 | 57637.0289 | 58164.4077 | 58696.612 | 59233.686 | 59775.6743 | 60322.6217 |  | https://www.belleville.ca/en/do-business/resources/Documents/PLOPA20240090/City-of-Belleville-OP-BL---2021-180-with-Tracked-Changes.pdf https://opencouncil.ca/wp-content/uploads/2024/08/Belleville-Asset-Management-Plan-Current-Levels-of-Service-June-2024.pdf |  |  | 16155 | 14.14%
|  | Port Hope | 16753 | 17019.5294 | 17286.0588 | 17552.5882 | 17819.1176 | 18085.6471 | 18352.1765 | 18618.7059 | 18885.2353 | 19151.7647 | 19418.2941 |  | https://www.porthope.ca/en/business-and-development/resources/Official%20Plan/Official%20Plan%202017%20(9).pdf |  |  | 5410 | 4.736%
|  |  | 201774 | 203984.4291 | 206274.4688 | 210174.1614 | 214203.5495 | 219952.6759 | 226426.5842 | 233155.3179 | 239928.9213 | 246995.5003 | 254339.1629 |  |  |  |  | 114232
|  |  |  | 1.069% | 1.183% | 2.657% | 2.345% | 3.454% | 3.86% | 3.836% | 3.654% | 3.697% | 3.696%
|  | Whitby | 46450 | 47890 | 48880 | 49795 | 50830 | 52040 | 53480 | 54990 | 56530 | 58052.2029 | 59615.3947 |  | https://www.durham.ca/en/living-here/resources/Documents/2024-INFO-80-Monitoring-of-Growth-Trends.pdf |  |  | 45722
|  | Gravenhurst | 12311 | 12458.732 | 12608.2368 | 12759.5356 | 12850.6356 | 12941.7356 | 13032.8356 | 13123.9356 | 13215.0356 | 13306.1356 | 13397.2356
Envision Durham
|  |  | 2021 | 2022 | 2023 | 2024 | 2025 | 2026 | 2027 | 2028 | 2029 | 2030 | 2031 |  |  | https://www.durham.ca/en/doing-business/resources/Documents/PlanningandDevelopment/Envision-Durham/Adopted-Durham-ROP.pdf
|  | Ajax |  | 0.5698% | 0.6924% | 0.8252% | 1.711% | 3.877% | 5.423% | 5.767% | 5.579% | 5.159% | 5.159% | 5.159%
|  | Pickering |  | 1.331% | 1.786% | 6.787% | 4.101% | 5.035% | 4.719% | 4.222% | 3.755% | 4.432% | 4.432% | 4.432% |  | https://www.durham.ca/en/living-here/resources/Documents/2024-INFO-80-Monitoring-of-Growth-Trends.pdf
|  | Uxbridge |  | 0.187% | 0.809% | 0.8025% | 0.4287% | 0.4878% | 0.3641% | 0.3628% | 0.3614% | 0.394% | 0.394% | 0.394%
|  | Clarington |  | 1.988% | 1.486% | 0.9267% | 2.329% | 3.147% | 3.152% | 3.251% | 3.433% | 3.246% | 3.246% | 3.246% |  | Belleville | The City’s population is projected to increase by 6,400 people by 2041 to approximately 58,300 inhabitants, a growth rate of roughly 0.5% per year.
|  | Scucog |  | 0.3636% | 0.1208% | 0.3619% | 1.202% | 1.663% | 1.636% | 1.724% | 1.582% | 1.651% | 1.651% | 1.651% |  |  | City of Belleville Official Plan (August 12, 2024)
|  | Brock |  | 0.2088% | 0.3125% | 0.2077% | 0.7254% | 1.029% | 1.018% | 1.008% | 0.998% | 1.013% | 1.013% | 1.013% |  |  | Asset Management Plan - 1.33% population growth
|  | Belleville |  | 0.915% | 0.915% | 0.915% | 0.915% | 0.915% | 0.915% | 0.915% | 0.915% | 0.915% | 0.915% | 0.915%
|  | Port Hope |  | 1.591% | 1.566% | 1.542% | 1.518% | 1.496% | 1.474% | 1.452% | 1.432% | 1.411% | 1.392% | 1.463%
|  | Weighted Average |  | 1.069% | 1.183% | 2.657% | 2.345% | 3.454% | 3.86% | 3.836% | 3.654% | 3.697% | 3.696% |  |  | Gravenhurst | The District is expected to grow to 99,100 residents by 2051, an average growth rate of 1.2% a year
2370 Housing growth from 2024 to 2051 in Gravenhurst
|  | Whitby |  | 3.1% | 2.067% | 1.872% | 2.079% | 2.38% | 2.767% | 2.823% | 2.801% | 2.693% | 2.693% | 2.693% |  |  | 911 Housing unit growth from 2024 to 2034 in Gravenhurst
|  | Gravenhurst |  | 1.2% | 1.2% | 1.2% | 0.714% | 0.7089% | 0.7039% | 0.699% | 0.6942% | 0.6894% | 0.6846% | 0.7015% |  | Port Hope | 4,531 population growth from 2017 to 2034
2017 Master Plan
Ontario Population Estimates
49 Census Divisions MOF Population Projections
https://data.ontario.ca/dataset/population-projections/resource/03abe0d5-0995-4ce2-ad9d-e904d50106a5
|  |  |  | Population | Population Growth
| 2023 | 2 | 2021: DURHAM; 2022: 766855
| 2024 | 2 | 2021: DURHAM; 2022: 792064
| 2025 | 2 | 2021: DURHAM; 2022: 809962; 2023: 1.0226
| 2026 | 2 | 2021: DURHAM; 2022: 823356; 2023: 1.0165
| 2027 | 2 | 2021: DURHAM; 2022: 834117; 2023: 1.0131
| 2028 | 2 | 2021: DURHAM; 2022: 843122; 2023: 1.0108
| 2029 | 2 | 2021: DURHAM; 2022: 853676; 2023: 1.0125
| 2030 | 2 | 2021: DURHAM; 2022: 865114; 2023: 1.0134
| 2031 | 2 | 2021: DURHAM; 2022: 876560; 2023: 1.0132
| 2032 | 2 | 2021: DURHAM; 2022: 887997; 2023: 1.013
| 2033 | 2 | 2021: DURHAM; 2022: 899420; 2023: 1.0129
| 2034 | 2 | 2021: DURHAM; 2022: 910831; 2023: 1.0127
| 2035 | 2 | 2021: DURHAM; 2022: 922230; 2023: 1.0125
| 2036 | 2 | 2021: DURHAM; 2022: 933625; 2023: 1.0124
| 2037 | 2 | 2021: DURHAM; 2022: 945025; 2023: 1.0122
| 2038 | 2 | 2021: DURHAM; 2022: 956441; 2023: 1.0121
| 2039 | 2 | 2021: DURHAM; 2022: 967883; 2023: 1.012
| 2040 | 2 | 2021: DURHAM; 2022: 979357; 2023: 1.0119
| 2041 | 2 | 2021: DURHAM; 2022: 990874; 2023: 1.0118
| 2042 | 2 | 2021: DURHAM; 2022: 1002442; 2023: 1.0117
| 2043 | 2 | 2021: DURHAM; 2022: 1014068; 2023: 1.0116
| 2044 | 2 | 2021: DURHAM; 2022: 1025758; 2023: 1.0115
| 2045 | 2 | 2021: DURHAM; 2022: 1037520; 2023: 1.0115
| 2046 | 2 | 2021: DURHAM; 2022: 1049357; 2023: 1.0114
| 2047 | 2 | 2021: DURHAM; 2022: 1061277; 2023: 1.0114
| 2048 | 2 | 2021: DURHAM; 2022: 1073287; 2023: 1.0113
| 2049 | 2 | 2021: DURHAM; 2022: 1085390; 2023: 1.0113
| 2050 | 2 | 2021: DURHAM; 2022: 1097590; 2023: 1.0112
| 2051 | 2 | 2021: DURHAM; 2022: 1109893; 2023: 1.0112

## Customer Count
| Veridian | [32 empty] | Whitby
| Residential |  | Percent of Prior Year | Seasonal |  | Percent of Prior Year | GS < 50 |  | Percent of Prior Year | GS 50 - 2,999 |  | Percent of Prior Year | Known | Total | GS 3,000 - 4,999 |  | Percent of Prior Year | Known | Total | Large Use |  | Percent of Prior Year | Known | Total | St. Lights |  | Percent of Prior Year | Sen. Lights |  | Percent of Prior Year | USL |  | Percent of Prior Year | Residential |  | Percent of Prior Year | GS < 50 |  | Percent of Prior Year | GS 50 - 2,999 |  | Percent of Prior Year | Known | Total | GS 3,000 - 4,999 |  | Percent of Prior Year | Known | Total | St. Lights |  | Percent of Prior Year | Sen. Lights |  | Percent of Prior Year | USL |  | Percent of Prior Year
| Year | Customers |  | Year | Customers |  | Year | Customers |  | Year | Customers |  | Additions | Customers | Year | Customers |  | Additions | Customers | Year | Devices |  | Additions | Customers | Year | Devices |  | Year | Devices |  | Year | Devices |  | Year | Customers |  | Year | Customers |  | Year | Customers |  | Additions | Customers | Year | Customers |  | Additions | Customers | Year | Customers |  | Year | Devices |  | Year | Devices
| 2014 |  |  | 2014 |  |  | 2014 |  |  | 2014 |  |  |  |  | 2014 |  |  |  |  | 2014 |  |  |  |  | 2014 |  |  | 2014 |  |  | 2014 |  |  | 2014 |  |  | 2014 |  |  | 2014 |  |  |  |  | 2014 |  |  |  |  | 2014 |  |  | 2014 |  |  | 2014
| 2015 | 107215.9583 |  | 2015 | 1592.0116 |  | 2015 | 8892.9583 |  | 2015 | 1053.75 |  |  |  | 2015 | 5 |  |  |  | 2015 | 2.5417 |  |  |  | 2015 | 29840.625 |  | 2015 | 442.6667 |  | 2015 | 872.5 |  | 2015 | 39119 |  | 2015 | 2168.4583 |  | 2015 | 366.4583 |  |  |  | 2015 | 2 |  |  |  | 2015 | 11827.0417 |  | 2015 | 40.375 |  | 2015 | 378.2917
| 2016 | 107447.625 | 100.2% | 2016 | 1585.75 | 99.61% | 2016 | 8953.4167 | 100.7% | 2016 | 1056.0417 | 100.2% |  |  | 2016 | 5 | 100% |  |  | 2016 | 3 |  |  |  | 2016 | 30030.75 | 100.6% | 2016 | 439 | 99.17% | 2016 | 837.4167 | 95.98% | 2016 | 39433.5417 | 100.8% | 2016 | 2201.2083 | 101.5% | 2016 | 367.0833 | 100.2% |  |  | 2016 | 2 | 100% |  |  | 2016 | 11857.375 | 100.3% | 2016 | 39 | 96.59% | 2016 | 372.2083 | 98.39%
| 2017 | 108364.75 | 100.9% | 2017 | 1577.0417 | 99.45% | 2017 | 9015.375 | 100.7% | 2017 | 1068.3333 | 101.2% |  |  | 2017 | 5 | 100% |  |  | 2017 | 3 | 100% |  |  | 2017 | 30411.75 | 101.3% | 2017 | 439 | 100% | 2017 | 825.5833 | 98.59% | 2017 | 39751.5833 | 100.8% | 2017 | 2229.75 | 101.3% | 2017 | 368 | 100.2% |  |  | 2017 | 2 | 100% |  |  | 2017 | 11891 | 100.3% | 2017 | 38.4583 | 98.61% | 2017 | 370.625 | 99.57%
| 2018 | 109469.75 | 101% | 2018 | 1570.9167 | 99.61% | 2018 | 9089.625 | 100.8% | 2018 | 1060.25 | 99.24% |  |  | 2018 | 4.4583 | 89.17% |  |  | 2018 | 3.5417 | 118.1% |  |  | 2018 | 30897.625 | 101.6% | 2018 | 439 | 100% | 2018 | 817.75 | 99.05% | 2018 | 40096.9167 | 100.9% | 2018 | 2246.6667 | 100.8% | 2018 | 372.875 | 101.3% |  |  | 2018 | 2.5417 | 127.1% |  |  | 2018 | 12053.6667 | 101.4% | 2018 | 37.4583 | 97.4% | 2018 | 376.875 | 101.7%
| 2019 | 110960.875 | 101.4% | 2019 | 1565.125 | 99.63% | 2019 | 9207.0417 | 101.3% | 2019 | 1029.0833 | 97.06% |  |  | 2019 | 4 | 89.72% |  |  | 2019 | 4 | 112.9% |  |  | 2019 | 31143.0417 | 100.8% | 2019 | 342.0417 | 77.91% | 2019 | 809.0417 | 98.94% | 2019 | 40903.0417 | 102% | 2019 | 2261.0417 | 100.6% | 2019 | 377 | 101.1% |  |  | 2019 | 3 | 118% |  |  | 2019 | 12408.4167 | 102.9% | 2019 | 37 | 98.78% | 2019 | 384.25 | 102%
| 2020 | 112218.375 | 101.1% | 2020 | 1561 | 99.74% | 2020 | 9277.75 | 100.8% | 2020 | 1032 | 100.3% |  |  | 2020 | 4.5417 | 113.5% |  |  | 2020 | 4 | 100% |  |  | 2020 | 31414.9167 | 100.9% | 2020 | 255.125 | 74.59% | 2020 | 801.8333 | 99.11% | 2020 | 41880.625 | 102.4% | 2020 | 2284.3333 | 101% | 2020 | 381.875 | 101.3% |  |  | 2020 | 3 | 100% |  |  | 2020 | 12707.7917 | 102.4% | 2020 | 37 | 100% | 2020 | 389.1667 | 101.3%
| 2021 | 113059.2917 | 100.7% | 2021 | 1558.8333 | 99.86% | 2021 | 9314.7083 | 100.4% | 2021 | 1052.2083 | 102% |  |  | 2021 | 5.5417 | 122% |  |  | 2021 | 4 | 100% |  |  | 2021 | 31679.1667 | 100.8% | 2021 | 248.8333 | 97.53% | 2021 | 801.625 | 99.97% | 2021 | 42897.875 | 102.4% | 2021 | 2326.625 | 101.9% | 2021 | 390.875 | 102.4% |  |  | 2021 | 3 | 100% |  |  | 2021 | 13023.7917 | 102.5% | 2021 | 42.4167 | 114.6% | 2021 | 391.5417 | 100.6%
| 2022 | 114160.8333 | 101% | 2022 | 1559.1667 | 100% | 2022 | 9413.2083 | 101.1% | 2022 | 1037.25 | 98.58% |  |  | 2022 | 5.4583 | 98.5% |  |  | 2022 | 4 | 100% |  |  | 2022 | 31795.0417 | 100.4% | 2022 | 245.9167 | 98.83% | 2022 | 800.8333 | 99.9% | 2022 | 44013.5417 | 102.6% | 2022 | 2383.5833 | 102.4% | 2022 | 386.3333 | 98.84% |  |  | 2022 | 3 | 100% |  |  | 2022 | 13342.9167 | 102.5% | 2022 | 46.4583 | 109.5% | 2022 | 393.0833 | 100.4%
| 2023 | 115689.125 | 101.3% | 2023 | 1562.625 | 100.2% | 2023 | 9487.375 | 100.8% | 2023 | 1030.4583 | 99.35% |  |  | 2023 | 5 | 91.6% |  |  | 2023 | 4.5417 | 113.5% |  |  | 2023 | 32131.5417 | 101.1% | 2023 | 242.8333 | 98.75% | 2023 | 797.9167 | 99.64% | 2023 | 44945.4167 | 102.1% | 2023 | 2435.2917 | 102.2% | 2023 | 383.3333 | 99.22% |  |  | 2023 | 3 | 100% |  |  | 2023 | 13555.4583 | 101.6% | 2023 | 46 | 99.01% | 2023 | 400.5 | 101.9%
| 2024 | 117456.375 | 101.5% | 2024 | 1561.8333 | 99.95% | 2024 | 9501.875 | 100.2% | 2024 | 1059.4167 | 102.8% |  |  | 2024 | 5 | 100% |  |  | 2024 | 5 | 110.1% |  |  | 2024 | 32717.4167 | 101.8% | 2024 | 238.2917 | 98.13% | 2024 | 769.9167 | 96.49% | 2024 | 45520.625 | 101.3% | 2024 | 2464.75 | 101.2% | 2024 | 388.625 | 101.4% |  |  | 2024 | 3 | 100% |  |  | 2024 | 13708 | 101.1% | 2024 | 45.4583 | 98.82% | 2024 | 396.25 | 98.94%
| 2025 | 119658.0825 | 101.9% | 2025 | 1558.5157 | 99.79% | 2025 | 9543.9882 | 100.7% | 2025 | 1075.3471 | 100.1% | 5.01 | 1080.3571 | 2025 | 5 | 100% | 3.6 | 6.8 | 2025 | 5 | 100% | 0.825 | 5.4125 | 2025 | 33053.7119 | 101% | 2025 | 234.2598 | 98.31% | 2025 | 741.4036 | 98.62% | 2025 | 46436.5631 | 102% | 2025 | 2499.8379 | 101.4% | 2025 | 391.1693 | 100.7% | 5.73 | 394.0343 | 2025 | 3 | 100% | 1.86 | 3.93 | 2025 | 13934.6509 | 101.7% | 2025 | 46.0613 | 101.3% | 2025 | 389.085 | 100.5%
| 2026 | 122101.8241 | 102% | 2026 | 1555.2051 | 99.79% | 2026 | 9614.4797 | 100.7% | 2026 | 1075.9881 | 100.1% | 8.57 | 1089.5681 | 2026 | 5 | 100% | 3.27 | 10.235 | 2026 | 5 | 100% | 0.545 | 6.0975 | 2026 | 33393.4638 | 101% | 2026 | 230.2962 | 98.31% | 2026 | 731.171 | 98.62% | 2026 | 47323.8682 | 101.9% | 2026 | 2535.4252 | 101.4% | 2026 | 393.7302 | 100.7% | 3.755 | 401.3377 | 2026 | 3 | 100% | 1.37 | 5.545 | 2026 | 14165.0493 | 101.7% | 2026 | 46.6722 | 101.3% | 2026 | 391.0952 | 100.5%
| 2027 | 124619.2646 | 102.1% | 2027 | 1551.9016 | 99.79% | 2027 | 9685.4919 | 100.7% | 2027 | 1076.6295 | 100.1% | 4.1 | 1094.3095 | 2027 | 5 | 100% | 0.36 | 12.05 | 2027 | 5 | 100% | 1.515 | 7.1275 | 2027 | 33736.7079 | 101% | 2027 | 226.3996 | 98.31% | 2027 | 721.0796 | 98.62% | 2027 | 48234.4265 | 101.9% | 2027 | 2571.5192 | 101.4% | 2027 | 396.3079 | 100.7% | 2.79 | 407.1879 | 2027 | 3 | 100% | 0.25 | 6.355 | 2027 | 14399.2571 | 101.7% | 2027 | 47.2912 | 101.3% | 2027 | 393.1159 | 100.5%
| 2028 | 127084.2071 | 102% | 2028 | 1548.605 | 99.79% | 2028 | 9757.0286 | 100.7% | 2028 | 1077.2712 | 100.1% | 0.99 | 1095.9412 | 2028 | 5 | 100% | -0.11 | 12.175 | 2028 | 5 | 100% | 0.835 | 8.3025 | 2028 | 34083.4802 | 101% | 2028 | 222.569 | 98.31% | 2028 | 711.1275 | 98.62% | 2028 | 49135.0112 | 101.9% | 2028 | 2608.127 | 101.4% | 2028 | 398.9025 | 100.7% | 1.7 | 412.0275 | 2028 | 3 | 100% | 0 | 6.48 | 2028 | 14637.3373 | 101.7% | 2028 | 47.9185 | 101.3% | 2028 | 395.147 | 100.5%
| 2029 | 129594.0874 | 102% | 2029 | 1545.3155 | 99.79% | 2029 | 9829.0937 | 100.7% | 2029 | 1077.9134 | 100.1% | 0.31 | 1096.8934 | 2029 | 5 | 100% | 0 | 12.12 | 2029 | 5 | 100% | 0.12 | 8.78 | 2029 | 34433.8169 | 101% | 2029 | 218.8032 | 98.31% | 2029 | 701.3127 | 98.62% | 2029 | 50076.8497 | 101.9% | 2029 | 2645.256 | 101.4% | 2029 | 401.5141 | 100.7% | 0.7 | 415.8391 | 2029 | 3 | 100% | 0 | 6.48 | 2029 | 14879.3541 | 101.7% | 2029 | 48.554 | 101.3% | 2029 | 397.1885 | 100.5%
| 2030 | 132210.1159 | 102% | 2030 | 1542.0329 | 99.79% | 2030 | 9901.691 | 100.7% | 2030 | 1078.5559 | 100.1% | 0.06 | 1097.5959 | 2030 | 5 | 100% | 0 | 12.12 | 2030 | 5 | 100% | 0.09 | 8.885 | 2030 | 34787.7546 | 101% | 2030 | 215.1011 | 98.31% | 2030 | 691.6334 | 98.62% | 2030 | 51033.4536 | 101.9% | 2030 | 2682.9135 | 101.4% | 2030 | 404.1428 | 100.7% | 0.725 | 419.1803 | 2030 | 3 | 100% | 0.6 | 6.78 | 2030 | 15125.3724 | 101.7% | 2030 | 49.198 | 101.3% | 2030 | 399.2407 | 100.5%
| 2031 | 134871.1431 | 102% | 2031 | 1538.7574 | 99.79% | 2031 | 9974.8245 | 100.7% | 2031 | 1079.1988 | 100.1% | 0.21 | 1098.4488 | 2031 | 5 | 100% | 0 | 12.12 | 2031 | 5 | 100% | 0.03 | 8.945 | 2031 | 35145.3304 | 101% | 2031 | 211.4616 | 98.31% | 2031 | 682.0877 | 98.62% | 2031 | 52005.475 | 101.9% | 2031 | 2721.1071 | 101.4% | 2031 | 406.7887 | 100.7% | 0.65 | 422.5137 | 2031 | 3 | 100% | 0.2 | 7.18 | 2031 | 15375.4584 | 101.7% | 2031 | 49.8505 | 101.3% | 2031 | 401.3034 | 100.5%
| Avg. of Envision Durham, Prov. Pop. Growth in Durham, Historic |  |  |  | 10-Year Average Only |  |  | 5-Year Average |  | 10-Year (-) Growth plus known additions |  |  |  |  | Known Additions Only |  |  |  |  | Known Additions Only |  |  |  |  | 10-Year Growth |  |  | 5-Year Growth |  |  | 10-Year Growth |  |  | Avg. of Envision Durham, Prov. Pop. Growth in Durham, Historic |  |  | 10-Year Growth |  |  | 10-Year Growth |  |  |  |  | Known Additions Only |  |  |  |  | 10-Year Growth |  |  | 10-Year Growth |  |  | 10-Year Growth
Monthly Averages
| 2025 | 119657.9578 |  | 2025 | 1558.5187 |  | 2025 | 9543.9882 |  | 2025 | 1075.3471 |  | 2.7138 | 1078.0608 | 2025 | 5 |  | 1.95 | 6.95 | 2025 | 5 |  | 0.44687 | 5.4469 | 2025 | 33053.5762 |  | 2025 | 234.2659 |  | 2025 | 741.4036 |  | 2025 | 46436.5628 |  | 2025 | 2499.8294 |  | 2025 | 391.1679 |  | 3.1037 | 394.2716 | 2025 | 3 |  | 1.0075 | 4.0075 | 2025 | 13934.6175 |  | 2025 | 46.0611 |  | 2025 | 389.085
| 2026 | 122101.8537 | 102% | 2026 | 1555.2081 | 99.79% | 2026 | 9614.4429 | 100.7% | 2026 | 1075.9876 | 100.1% | 9.6521 | 1085.6396 | 2026 | 5 | 100% | 5.3712 | 10.3712 | 2026 | 5 | 100% | 1.1202 | 6.1202 | 2026 | 33393.3267 | 101% | 2026 | 230.3022 | 98.31% | 2026 | 731.1852 | 98.62% | 2026 | 47323.8312 | 101.9% | 2026 | 2535.4166 | 101.4% | 2026 | 393.7288 | 100.7% | 7.764 | 401.4928 | 2026 | 3 | 100% | 2.6021 | 5.6021 | 2026 | 14165.0153 | 101.7% | 2026 | 46.672 | 101.3% | 2026 | 391.094 | 100.5%
| 2027 | 124619.3151 | 102.1% | 2027 | 1551.9046 | 99.79% | 2027 | 9685.4548 | 100.7% | 2027 | 1076.6289 | 100.1% | 15.8008 | 1092.4298 | 2027 | 5 | 100% | 7.065 | 12.065 | 2027 | 5 | 100% | 2.1906 | 7.1906 | 2027 | 33736.5695 | 101% | 2027 | 226.4056 | 98.31% | 2027 | 721.0936 | 98.62% | 2027 | 48234.3935 | 101.9% | 2027 | 2571.5105 | 101.4% | 2027 | 396.3065 | 100.7% | 10.9962 | 407.3028 | 2027 | 3 | 100% | 3.3654 | 6.3654 | 2027 | 14399.2226 | 101.7% | 2027 | 47.291 | 101.3% | 2027 | 393.1146 | 100.5%
| 2028 | 127084.172 | 102% | 2028 | 1548.608 | 99.79% | 2028 | 9756.9913 | 100.7% | 2028 | 1077.2707 | 100.1% | 18.2162 | 1095.487 | 2028 | 5 | 100% | 7.1704 | 12.1704 | 2028 | 5 | 100% | 3.3373 | 8.3373 | 2028 | 34083.3403 | 101% | 2028 | 222.5748 | 98.31% | 2028 | 711.1413 | 98.62% | 2028 | 49134.9575 | 101.9% | 2028 | 2608.1182 | 101.4% | 2028 | 398.9011 | 100.7% | 13.1958 | 412.0969 | 2028 | 3 | 100% | 3.48 | 6.48 | 2028 | 14637.3023 | 101.7% | 2028 | 47.9183 | 101.3% | 2028 | 395.1457 | 100.5%
| 2029 | 129594.0486 | 102% | 2029 | 1545.3185 | 99.79% | 2029 | 9829.056 | 100.7% | 2029 | 1077.9129 | 100.1% | 18.8379 | 1096.7508 | 2029 | 5 | 100% | 7.12 | 12.12 | 2029 | 5 | 100% | 3.785 | 8.785 | 2029 | 34433.6756 | 101% | 2029 | 218.8089 | 98.31% | 2029 | 701.3264 | 98.62% | 2029 | 50076.8127 | 101.9% | 2029 | 2645.247 | 101.4% | 2029 | 401.5127 | 100.7% | 14.3542 | 415.8668 | 2029 | 3 | 100% | 3.48 | 6.48 | 2029 | 14879.3185 | 101.7% | 2029 | 48.5538 | 101.3% | 2029 | 397.1873 | 100.5%
| 2030 | 132210.1222 | 102% | 2030 | 1542.0359 | 99.79% | 2030 | 9901.6531 | 100.7% | 2030 | 1078.5554 | 100.1% | 19.0125 | 1097.5679 | 2030 | 5 | 100% | 7.12 | 12.12 | 2030 | 5 | 100% | 3.8887 | 8.8887 | 2030 | 34787.6118 | 101% | 2030 | 215.1067 | 98.31% | 2030 | 691.6469 | 98.62% | 2030 | 51033.4134 | 101.9% | 2030 | 2682.9044 | 101.4% | 2030 | 404.1413 | 100.7% | 15.0677 | 419.209 | 2030 | 3 | 100% | 3.805 | 6.805 | 2030 | 15125.3361 | 101.7% | 2030 | 49.1978 | 101.3% | 2030 | 399.2394 | 100.5%
| 2031 | 134871.1431 | 102% | 2031 | 1538.7604 | 99.79% | 2031 | 9974.7863 | 100.7% | 2031 | 1079.1983 | 100.1% | 19.1537 | 1098.3521 | 2031 | 5 | 100% | 7.12 | 12.12 | 2031 | 5 | 100% | 3.9462 | 8.9462 | 2031 | 35145.1861 | 101% | 2031 | 211.4672 | 98.31% | 2031 | 682.101 | 98.62% | 2031 | 52005.432 | 101.9% | 2031 | 2721.0979 | 101.4% | 2031 | 406.7872 | 100.7% | 15.7521 | 422.5393 | 2031 | 3 | 100% | 4.1883 | 7.1883 | 2031 | 15375.4216 | 101.7% | 2031 | 49.8504 | 101.3% | 2031 | 401.3021 | 100.5%
1.2806e-06
(Check) |  | Match |  |  | Match |  |  | Match |  |  | Match |  |  |  |  | Match |  |  |  |  | Match |  |  |  |  | Match |  |  | Match |  |  | Match |  |  | Match |  |  | Match |  |  | Match |  |  |  |  | Match |  |  |  |  | Match |  |  | Match |  |  | Match
2024 | Jan | 116599.75 |  |  | 1563.6667 |  |  | 9497.75 |  |  | 1043.8333 |  |  |  |  | 5 |  |  |  |  | 5 |  |  |  |  | 32426.8333 |  |  | 240.5833 |  |  | 792.8333 |  |  | 45354.25 |  |  | 2456.5 |  |  | 387.25 |  |  |  |  | 3 |  |  |  |  | 13653 |  |  | 45.9167 |  |  | 404.5
2024 | Feb | 116755.5 | 100.1% |  | 1563.3333 | 99.98% |  | 9498.5 | 100% |  | 1046.6667 | 100.3% |  |  |  | 5 | 100% |  |  |  | 5 | 100% |  |  |  | 32479.6667 | 100.2% |  | 240.1667 | 99.83% |  | 788.6667 | 99.47% |  | 45384.5 | 100.1% |  | 2458 | 100.1% |  | 387.5 | 100.1% |  |  |  | 3 | 100% |  |  |  | 13663 | 100.1% |  | 45.8333 | 99.82% |  | 403 | 99.63%
2024 | Mar | 116911.25 | 100.1% |  | 1563 | 99.98% |  | 9499.25 | 100% |  | 1049.5 | 100.3% |  |  |  | 5 | 100% |  |  |  | 5 | 100% |  |  |  | 32532.5 | 100.2% |  | 239.75 | 99.83% |  | 784.5 | 99.47% |  | 45414.75 | 100.1% |  | 2459.5 | 100.1% |  | 387.75 | 100.1% |  |  |  | 3 | 100% |  |  |  | 13673 | 100.1% |  | 45.75 | 99.82% |  | 401.5 | 99.63%
2024 | Apr | 117067 | 100.1% |  | 1562.6667 | 99.98% |  | 9500 | 100% |  | 1052.3333 | 100.3% |  |  |  | 5 | 100% |  |  |  | 5 | 100% |  |  |  | 32585.3333 | 100.2% |  | 239.3333 | 99.83% |  | 780.3333 | 99.47% |  | 45445 | 100.1% |  | 2461 | 100.1% |  | 388 | 100.1% |  |  |  | 3 | 100% |  |  |  | 13683 | 100.1% |  | 45.6667 | 99.82% |  | 400 | 99.63%
2024 | May | 117222.75 | 100.1% |  | 1562.3333 | 99.98% |  | 9500.75 | 100% |  | 1055.1667 | 100.3% |  |  |  | 5 | 100% |  |  |  | 5 | 100% |  |  |  | 32638.1667 | 100.2% |  | 238.9167 | 99.83% |  | 776.1667 | 99.47% |  | 45475.25 | 100.1% |  | 2462.5 | 100.1% |  | 388.25 | 100.1% |  |  |  | 3 | 100% |  |  |  | 13693 | 100.1% |  | 45.5833 | 99.82% |  | 398.5 | 99.62%
2024 | Jun | 117378.5 | 100.1% |  | 1562 | 99.98% |  | 9501.5 | 100% |  | 1058 | 100.3% |  |  |  | 5 | 100% |  |  |  | 5 | 100% |  |  |  | 32691 | 100.2% |  | 238.5 | 99.83% |  | 772 | 99.46% |  | 45505.5 | 100.1% |  | 2464 | 100.1% |  | 388.5 | 100.1% |  |  |  | 3 | 100% |  |  |  | 13703 | 100.1% |  | 45.5 | 99.82% |  | 397 | 99.62%
2024 | Jul | 117534.25 | 100.1% |  | 1561.6667 | 99.98% |  | 9502.25 | 100% |  | 1060.8333 | 100.3% |  |  |  | 5 | 100% |  |  |  | 5 | 100% |  |  |  | 32743.8333 | 100.2% |  | 238.0833 | 99.83% |  | 767.8333 | 99.46% |  | 45535.75 | 100.1% |  | 2465.5 | 100.1% |  | 388.75 | 100.1% |  |  |  | 3 | 100% |  |  |  | 13713 | 100.1% |  | 45.4167 | 99.82% |  | 395.5 | 99.62%
2024 | Aug | 117690 | 100.1% |  | 1561.3333 | 99.98% |  | 9503 | 100% |  | 1063.6667 | 100.3% |  |  |  | 5 | 100% |  |  |  | 5 | 100% |  |  |  | 32796.6667 | 100.2% |  | 237.6667 | 99.82% |  | 763.6667 | 99.46% |  | 45566 | 100.1% |  | 2467 | 100.1% |  | 389 | 100.1% |  |  |  | 3 | 100% |  |  |  | 13723 | 100.1% |  | 45.3333 | 99.82% |  | 394 | 99.62%
2024 | Sep | 117845.75 | 100.1% |  | 1561 | 99.98% |  | 9503.75 | 100% |  | 1066.5 | 100.3% |  |  |  | 5 | 100% |  |  |  | 5 | 100% |  |  |  | 32849.5 | 100.2% |  | 237.25 | 99.82% |  | 759.5 | 99.45% |  | 45596.25 | 100.1% |  | 2468.5 | 100.1% |  | 389.25 | 100.1% |  |  |  | 3 | 100% |  |  |  | 13733 | 100.1% |  | 45.25 | 99.82% |  | 392.5 | 99.62%
2024 | Oct | 118001.5 | 100.1% |  | 1560.6667 | 99.98% |  | 9504.5 | 100% |  | 1069.3333 | 100.3% |  |  |  | 5 | 100% |  |  |  | 5 | 100% |  |  |  | 32902.3333 | 100.2% |  | 236.8333 | 99.82% |  | 755.3333 | 99.45% |  | 45626.5 | 100.1% |  | 2470 | 100.1% |  | 389.5 | 100.1% |  |  |  | 3 | 100% |  |  |  | 13743 | 100.1% |  | 45.1667 | 99.82% |  | 391 | 99.62%
2024 | Nov | 118157.25 | 100.1% |  | 1560.3333 | 99.98% |  | 9505.25 | 100% |  | 1072.1667 | 100.3% |  |  |  | 5 | 100% |  |  |  | 5 | 100% |  |  |  | 32955.1667 | 100.2% |  | 236.4167 | 99.82% |  | 751.1667 | 99.45% |  | 45656.75 | 100.1% |  | 2471.5 | 100.1% |  | 389.75 | 100.1% |  |  |  | 3 | 100% |  |  |  | 13753 | 100.1% |  | 45.0833 | 99.82% |  | 389.5 | 99.62%
2024 | Dec | 118313 | 100.1% |  | 1560 | 99.98% |  | 9506 | 100% |  | 1075 | 100.3% |  |  |  | 5 | 100% |  |  |  | 5 | 100% |  |  |  | 33008 | 100.2% |  | 236 | 99.82% |  | 747 | 99.45% |  | 45687 | 100.1% |  | 2473 | 100.1% |  | 390 | 100.1% |  |  |  | 3 | 100% |  |  |  | 13763 | 100.1% |  | 45 | 99.82% |  | 388 | 99.61%
2025 | Jan | 118642.0729 | 100.3% |  | 1560.0381 | 100% |  | 9511.8312 | 100.1% |  | 1075.0534 | 100% | 0.4175 | 1075.4709 |  | 5 | 100% | 0.3 | 5.3 |  | 5 | 100% | 0.06875 | 5.0687 |  | 32898.8722 | 99.67% |  | 236.1025 | 100% |  | 746.1354 | 99.88% |  | 46013.7366 | 100.7% |  | 2483.6654 | 100.4% |  | 389.999 | 100% | 0.4775 | 390.4765 |  | 3 | 100% | 0.155 | 3.155 |  | 13830.1207 | 100.5% |  | 45.7834 | 101.7% |  | 388.1667 | 100%
2025 | Feb | 118825.8273 | 100.2% |  | 1559.7617 | 99.98% |  | 9517.666 | 100.1% |  | 1075.1068 | 100% | 0.835 | 1075.9418 |  | 5 | 100% | 0.6 | 5.6 |  | 5 | 100% | 0.1375 | 5.1375 |  | 32926.9203 | 100.1% |  | 235.767 | 99.86% |  | 745.2717 | 99.88% |  | 46090.1891 | 100.2% |  | 2486.5928 | 100.1% |  | 390.2111 | 100.1% | 0.955 | 391.1661 |  | 3 | 100% | 0.31 | 3.31 |  | 13849.0337 | 100.1% |  | 45.8337 | 100.1% |  | 388.3334 | 100%
2025 | Mar | 119009.8663 | 100.2% |  | 1559.4853 | 99.98% |  | 9523.5043 | 100.1% |  | 1075.1602 | 100% | 1.2525 | 1076.4127 |  | 5 | 100% | 0.9 | 5.9 |  | 5 | 100% | 0.20625 | 5.2062 |  | 32954.9924 | 100.1% |  | 235.432 | 99.86% |  | 744.4091 | 99.88% |  | 46166.7686 | 100.2% |  | 2489.5236 | 100.1% |  | 390.4234 | 100.1% | 1.4325 | 391.8559 |  | 3 | 100% | 0.465 | 3.465 |  | 13867.9725 | 100.1% |  | 45.8841 | 100.1% |  | 388.5002 | 100%
2025 | Apr | 119194.1903 | 100.2% |  | 1559.209 | 99.98% |  | 9529.3463 | 100.1% |  | 1075.2136 | 100% | 1.67 | 1076.8836 |  | 5 | 100% | 1.2 | 6.2 |  | 5 | 100% | 0.275 | 5.275 |  | 32983.0884 | 100.1% |  | 235.0974 | 99.86% |  | 743.5474 | 99.88% |  | 46243.4754 | 100.2% |  | 2492.4579 | 100.1% |  | 390.6358 | 100.1% | 1.91 | 392.5458 |  | 3 | 100% | 0.62 | 3.62 |  | 13886.9372 | 100.1% |  | 45.9345 | 100.1% |  | 388.6671 | 100%
2025 | May | 119378.7997 | 100.2% |  | 1558.9328 | 99.98% |  | 9535.1918 | 100.1% |  | 1075.267 | 100% | 2.0875 | 1077.3545 |  | 5 | 100% | 1.5 | 6.5 |  | 5 | 100% | 0.34375 | 5.3438 |  | 33011.2083 | 100.1% |  | 234.7634 | 99.86% |  | 742.6868 | 99.88% |  | 46320.3096 | 100.2% |  | 2495.3956 | 100.1% |  | 390.8482 | 100.1% | 2.3875 | 393.2357 |  | 3 | 100% | 0.775 | 3.775 |  | 13905.9278 | 100.1% |  | 45.985 | 100.1% |  | 388.834 | 100%
2025 | Jun | 119563.6952 | 100.2% |  | 1558.6565 | 99.98% |  | 9541.0409 | 100.1% |  | 1075.3204 | 100% | 2.505 | 1077.8254 |  | 5 | 100% | 1.8 | 6.8 |  | 5 | 100% | 0.4125 | 5.4125 |  | 33039.3522 | 100.1% |  | 234.4297 | 99.86% |  | 741.8272 | 99.88% |  | 46397.2714 | 100.2% |  | 2498.3368 | 100.1% |  | 391.0608 | 100.1% | 2.865 | 393.9258 |  | 3 | 100% | 0.93 | 3.93 |  | 13924.9444 | 100.1% |  | 46.0355 | 100.1% |  | 389.001 | 100%
2025 | Jul | 119748.8769 | 100.2% |  | 1558.3804 | 99.98% |  | 9546.8936 | 100.1% |  | 1075.3738 | 100% | 2.9225 | 1078.2963 |  | 5 | 100% | 2.1 | 7.1 |  | 5 | 100% | 0.48125 | 5.4813 |  | 33067.5201 | 100.1% |  | 234.0966 | 99.86% |  | 740.9685 | 99.88% |  | 46474.3612 | 100.2% |  | 2501.2815 | 100.1% |  | 391.2736 | 100.1% | 3.3425 | 394.6161 |  | 3 | 100% | 1.085 | 4.085 |  | 13943.987 | 100.1% |  | 46.0861 | 100.1% |  | 389.1681 | 100%
2025 | Aug | 119934.3455 | 100.2% |  | 1558.1042 | 99.98% |  | 9552.7499 | 100.1% |  | 1075.4272 | 100% | 3.34 | 1078.7672 |  | 5 | 100% | 2.4 | 7.4 |  | 5 | 100% | 0.55 | 5.55 |  | 33095.712 | 100.1% |  | 233.764 | 99.86% |  | 740.1109 | 99.88% |  | 46551.579 | 100.2% |  | 2504.2296 | 100.1% |  | 391.4864 | 100.1% | 3.82 | 395.3064 |  | 3 | 100% | 1.24 | 4.24 |  | 13963.0557 | 100.1% |  | 46.1367 | 100.1% |  | 389.3353 | 100%
2025 | Sep | 120120.1014 | 100.2% |  | 1557.8281 | 99.98% |  | 9558.6098 | 100.1% |  | 1075.4806 | 100% | 3.7575 | 1079.2381 |  | 5 | 100% | 2.7 | 7.7 |  | 5 | 100% | 0.61875 | 5.6188 |  | 33123.928 | 100.1% |  | 233.4318 | 99.86% |  | 739.2542 | 99.88% |  | 46628.9251 | 100.2% |  | 2507.1812 | 100.1% |  | 391.6993 | 100.1% | 4.2975 | 395.9968 |  | 3 | 100% | 1.395 | 4.395 |  | 13982.1504 | 100.1% |  | 46.1874 | 100.1% |  | 389.5025 | 100%
2025 | Oct | 120306.1449 | 100.2% |  | 1557.5521 | 99.98% |  | 9564.4732 | 100.1% |  | 1075.534 | 100% | 4.175 | 1079.709 |  | 5 | 100% | 3 | 8 |  | 5 | 100% | 0.6875 | 5.6875 |  | 33152.168 | 100.1% |  | 233.1001 | 99.86% |  | 738.3985 | 99.88% |  | 46706.3997 | 100.2% |  | 2510.1363 | 100.1% |  | 391.9124 | 100.1% | 4.775 | 396.6874 |  | 3 | 100% | 1.55 | 4.55 |  | 14001.2712 | 100.1% |  | 46.2381 | 100.1% |  | 389.6698 | 100%
2025 | Nov | 120492.4766 | 100.2% |  | 1557.2761 | 99.98% |  | 9570.3403 | 100.1% |  | 1075.5874 | 100% | 4.5925 | 1080.1799 |  | 5 | 100% | 3.3 | 8.3 |  | 5 | 100% | 0.75625 | 5.7562 |  | 33180.4321 | 100.1% |  | 232.7688 | 99.86% |  | 737.5438 | 99.88% |  | 46784.0031 | 100.2% |  | 2513.0949 | 100.1% |  | 392.1256 | 100.1% | 5.2525 | 397.3781 |  | 3 | 100% | 1.705 | 4.705 |  | 14020.4182 | 100.1% |  | 46.2889 | 100.1% |  | 389.8372 | 100%
2025 | Dec | 120679.0969 | 100.2% |  | 1557.0002 | 99.98% |  | 9576.211 | 100.1% |  | 1075.6408 | 100% | 5.01 | 1080.6508 |  | 5 | 100% | 3.6 | 8.6 |  | 5 | 100% | 0.825 | 5.825 |  | 33208.7203 | 100.1% |  | 232.438 | 99.86% |  | 736.6901 | 99.88% |  | 46861.7354 | 100.2% |  | 2516.057 | 100.1% |  | 392.3389 | 100.1% | 5.73 | 398.0689 |  | 3 | 100% | 1.86 | 4.86 |  | 14039.5914 | 100.1% |  | 46.3398 | 100.1% |  | 390.0046 | 100%
2026 | Jan | 120973.6249 | 100.2% |  | 1556.7243 | 99.98% |  | 9582.0486 | 100.1% |  | 1075.6937 | 100% | 5.7242 | 1081.4179 |  | 5 | 100% | 3.8725 | 8.8725 |  | 5 | 100% | 0.87042 | 5.8704 |  | 33237.0326 | 100.1% |  | 232.1077 | 99.86% |  | 735.8517 | 99.89% |  | 46914.3692 | 100.1% |  | 2519.0225 | 100.1% |  | 392.5523 | 100.1% | 6.0429 | 398.5952 |  | 3 | 100% | 1.9742 | 4.9742 |  | 14058.7908 | 100.1% |  | 46.3907 | 100.1% |  | 390.1709 | 100%
2026 | Feb | 121177.6065 | 100.2% |  | 1556.4485 | 99.98% |  | 9587.9264 | 100.1% |  | 1075.7471 | 100% | 6.4383 | 1082.1855 |  | 5 | 100% | 4.145 | 9.145 |  | 5 | 100% | 0.91583 | 5.9158 |  | 33265.369 | 100.1% |  | 231.7779 | 99.86% |  | 735 | 99.88% |  | 46988.4258 | 100.2% |  | 2521.9916 | 100.1% |  | 392.7658 | 100.1% | 6.3558 | 399.1216 |  | 3 | 100% | 2.0883 | 5.0883 |  | 14078.0164 | 100.1% |  | 46.4416 | 100.1% |  | 390.3385 | 100%
2026 | Mar | 121381.9321 | 100.2% |  | 1556.1727 | 99.98% |  | 9593.8079 | 100.1% |  | 1075.8005 | 100% | 7.1525 | 1082.953 |  | 5 | 100% | 4.4175 | 9.4175 |  | 5 | 100% | 0.96125 | 5.9612 |  | 33293.7296 | 100.1% |  | 231.4485 | 99.86% |  | 734.1493 | 99.88% |  | 47062.5993 | 100.2% |  | 2524.9641 | 100.1% |  | 392.9794 | 100.1% | 6.6687 | 399.6482 |  | 3 | 100% | 2.2025 | 5.2025 |  | 14097.2684 | 100.1% |  | 46.4927 | 100.1% |  | 390.5062 | 100%
2026 | Apr | 121586.6023 | 100.2% |  | 1555.897 | 99.98% |  | 9599.6929 | 100.1% |  | 1075.854 | 100% | 7.8667 | 1083.7206 |  | 5 | 100% | 4.69 | 9.69 |  | 5 | 100% | 1.0067 | 6.0067 |  | 33322.1144 | 100.1% |  | 231.1196 | 99.86% |  | 733.2995 | 99.88% |  | 47136.8898 | 100.2% |  | 2527.9402 | 100.1% |  | 393.1932 | 100.1% | 6.9817 | 400.1749 |  | 3 | 100% | 2.3167 | 5.3167 |  | 14116.5466 | 100.1% |  | 46.5437 | 100.1% |  | 390.6739 | 100%
2026 | May | 121791.6175 | 100.2% |  | 1555.6213 | 99.98% |  | 9605.5816 | 100.1% |  | 1075.9074 | 100% | 8.5808 | 1084.4882 |  | 5 | 100% | 4.9625 | 9.9625 |  | 5 | 100% | 1.0521 | 6.0521 |  | 33350.5233 | 100.1% |  | 230.7912 | 99.86% |  | 732.4507 | 99.88% |  | 47211.2977 | 100.2% |  | 2530.9197 | 100.1% |  | 393.4071 | 100.1% | 7.2946 | 400.7017 |  | 3 | 100% | 2.4308 | 5.4308 |  | 14135.8513 | 100.1% |  | 46.5949 | 100.1% |  | 390.8417 | 100%
2026 | Jun | 121996.9784 | 100.2% |  | 1555.3456 | 99.98% |  | 9611.4739 | 100.1% |  | 1075.9608 | 100% | 9.295 | 1085.2558 |  | 5 | 100% | 5.235 | 10.235 |  | 5 | 100% | 1.0975 | 6.0975 |  | 33378.9565 | 100.1% |  | 230.4632 | 99.86% |  | 731.6029 | 99.88% |  | 47285.8229 | 100.2% |  | 2533.9028 | 100.1% |  | 393.6211 | 100.1% | 7.6075 | 401.2286 |  | 3 | 100% | 2.545 | 5.545 |  | 14155.1823 | 100.1% |  | 46.6461 | 100.1% |  | 391.0096 | 100%
2026 | Jul | 122202.6856 | 100.2% |  | 1555.0701 | 99.98% |  | 9617.3698 | 100.1% |  | 1076.0143 | 100% | 10.0092 | 1086.0234 |  | 5 | 100% | 5.5075 | 10.5075 |  | 5 | 100% | 1.1429 | 6.1429 |  | 33407.414 | 100.1% |  | 230.1358 | 99.86% |  | 730.7561 | 99.88% |  | 47360.4659 | 100.2% |  | 2536.8894 | 100.1% |  | 393.8352 | 100.1% | 7.9204 | 401.7556 |  | 3 | 100% | 2.6592 | 5.6592 |  | 14174.5398 | 100.1% |  | 46.6973 | 100.1% |  | 391.1776 | 100%
2026 | Aug | 122408.7397 | 100.2% |  | 1554.7945 | 99.98% |  | 9623.2693 | 100.1% |  | 1076.0677 | 100% | 10.7233 | 1086.791 |  | 5 | 100% | 5.78 | 10.78 |  | 5 | 100% | 1.1883 | 6.1883 |  | 33435.8957 | 100.1% |  | 229.8087 | 99.86% |  | 729.9103 | 99.88% |  | 47435.2266 | 100.2% |  | 2539.8795 | 100.1% |  | 394.0494 | 100.1% | 8.2333 | 402.2827 |  | 3 | 100% | 2.7733 | 5.7733 |  | 14193.9237 | 100.1% |  | 46.7486 | 100.1% |  | 391.3456 | 100%
2026 | Sep | 122615.1412 | 100.2% |  | 1554.519 | 99.98% |  | 9629.1724 | 100.1% |  | 1076.1211 | 100% | 11.4375 | 1087.5586 |  | 5 | 100% | 6.0525 | 11.0525 |  | 5 | 100% | 1.2337 | 6.2337 |  | 33464.4016 | 100.1% |  | 229.4822 | 99.86% |  | 729.0654 | 99.88% |  | 47510.1054 | 100.2% |  | 2542.8732 | 100.1% |  | 394.2637 | 100.1% | 8.5462 | 402.81 |  | 3 | 100% | 2.8875 | 5.8875 |  | 14213.3341 | 100.1% |  | 46.8 | 100.1% |  | 391.5137 | 100%
2026 | Oct | 122821.8907 | 100.2% |  | 1554.2436 | 99.98% |  | 9635.0792 | 100.1% |  | 1076.1746 | 100% | 12.1517 | 1088.3262 |  | 5 | 100% | 6.325 | 11.325 |  | 5 | 100% | 1.2792 | 6.2792 |  | 33492.9319 | 100.1% |  | 229.1561 | 99.86% |  | 728.2215 | 99.88% |  | 47585.1023 | 100.2% |  | 2545.8703 | 100.1% |  | 394.4782 | 100.1% | 8.8592 | 403.3374 |  | 3 | 100% | 3.0017 | 6.0017 |  | 14232.7711 | 100.1% |  | 46.8514 | 100.1% |  | 391.6819 | 100%
2026 | Nov | 123028.9889 | 100.2% |  | 1553.9682 | 99.98% |  | 9640.9896 | 100.1% |  | 1076.228 | 100% | 12.8658 | 1089.0938 |  | 5 | 100% | 6.5975 | 11.5975 |  | 5 | 100% | 1.3246 | 6.3246 |  | 33521.4865 | 100.1% |  | 228.8304 | 99.86% |  | 727.3786 | 99.88% |  | 47660.2177 | 100.2% |  | 2548.871 | 100.1% |  | 394.6928 | 100.1% | 9.1721 | 403.8649 |  | 3 | 100% | 3.1158 | 6.1158 |  | 14252.2347 | 100.1% |  | 46.9029 | 100.1% |  | 391.8501 | 100%
2026 | Dec | 123236.4362 | 100.2% |  | 1553.6928 | 99.98% |  | 9646.9036 | 100.1% |  | 1076.2815 | 100% | 13.58 | 1089.8615 |  | 5 | 100% | 6.87 | 11.87 |  | 5 | 100% | 1.37 | 6.37 |  | 33550.0655 | 100.1% |  | 228.5052 | 99.86% |  | 726.5367 | 99.88% |  | 47735.4516 | 100.2% |  | 2551.8752 | 100.1% |  | 394.9075 | 100.1% | 9.485 | 404.3925 |  | 3 | 100% | 3.23 | 6.23 |  | 14271.7249 | 100.1% |  | 46.9544 | 100.1% |  | 392.0184 | 100%
2027 | Jan | 123456.9811 | 100.2% |  | 1553.4175 | 99.98% |  | 9652.8212 | 100.1% |  | 1076.3349 | 100% | 13.9217 | 1090.2566 |  | 5 | 100% | 6.9 | 11.9 |  | 5 | 100% | 1.4962 | 6.4962 |  | 33578.6688 | 100.1% |  | 228.1805 | 99.86% |  | 725.6957 | 99.88% |  | 47814.1812 | 100.2% |  | 2554.883 | 100.1% |  | 395.1223 | 100.1% | 9.7175 | 404.8398 |  | 3 | 100% | 3.2508 | 6.2508 |  | 14291.2417 | 100.1% |  | 47.006 | 100.1% |  | 392.1868 | 100%
2027 | Feb | 123667.1178 | 100.2% |  | 1553.1423 | 99.98% |  | 9658.7425 | 100.1% |  | 1076.3884 | 100% | 14.2633 | 1090.6517 |  | 5 | 100% | 6.93 | 11.93 |  | 5 | 100% | 1.6225 | 6.6225 |  | 33607.2965 | 100.1% |  | 227.8563 | 99.86% |  | 724.8558 | 99.88% |  | 47890.1794 | 100.2% |  | 2557.8943 | 100.1% |  | 395.3372 | 100.1% | 9.95 | 405.2872 |  | 3 | 100% | 3.2717 | 6.2717 |  | 14310.7852 | 100.1% |  | 47.0576 | 100.1% |  | 392.3553 | 100%
2027 | Mar | 123877.6121 | 100.2% |  | 1552.8671 | 99.98% |  | 9664.6674 | 100.1% |  | 1076.4418 | 100% | 14.605 | 1091.0468 |  | 5 | 100% | 6.96 | 11.96 |  | 5 | 100% | 1.7487 | 6.7487 |  | 33635.9486 | 100.1% |  | 227.5325 | 99.86% |  | 724.0168 | 99.88% |  | 47966.2983 | 100.2% |  | 2560.9092 | 100.1% |  | 395.5522 | 100.1% | 10.1825 | 405.7347 |  | 3 | 100% | 3.2925 | 6.2925 |  | 14330.3555 | 100.1% |  | 47.1093 | 100.1% |  | 392.5238 | 100%
2027 | Apr | 124088.4646 | 100.2% |  | 1552.5919 | 99.98% |  | 9670.5959 | 100.1% |  | 1076.4953 | 100% | 14.9467 | 1091.4419 |  | 5 | 100% | 6.99 | 11.99 |  | 5 | 100% | 1.875 | 6.875 |  | 33664.6251 | 100.1% |  | 227.2091 | 99.86% |  | 723.1787 | 99.88% |  | 48042.5382 | 100.2% |  | 2563.9276 | 100.1% |  | 395.7674 | 100.1% | 10.415 | 406.1824 |  | 3 | 100% | 3.3133 | 6.3133 |  | 14349.9525 | 100.1% |  | 47.1611 | 100.1% |  | 392.6924 | 100%
2027 | May | 124299.6761 | 100.2% |  | 1552.3168 | 99.98% |  | 9676.5281 | 100.1% |  | 1076.5487 | 100% | 15.2883 | 1091.8371 |  | 5 | 100% | 7.02 | 12.02 |  | 5 | 100% | 2.0012 | 7.0012 |  | 33693.3261 | 100.1% |  | 226.8863 | 99.86% |  | 722.3417 | 99.88% |  | 48118.8993 | 100.2% |  | 2566.9496 | 100.1% |  | 395.9827 | 100.1% | 10.6475 | 406.6302 |  | 3 | 100% | 3.3342 | 6.3342 |  | 14369.5763 | 100.1% |  | 47.2129 | 100.1% |  | 392.8611 | 100%
2027 | Jun | 124511.2471 | 100.2% |  | 1552.0418 | 99.98% |  | 9682.4639 | 100.1% |  | 1076.6022 | 100% | 15.63 | 1092.2322 |  | 5 | 100% | 7.05 | 12.05 |  | 5 | 100% | 2.1275 | 7.1275 |  | 33722.0516 | 100.1% |  | 226.5639 | 99.86% |  | 721.5056 | 99.88% |  | 48195.3818 | 100.2% |  | 2569.9751 | 100.1% |  | 396.1981 | 100.1% | 10.88 | 407.0781 |  | 3 | 100% | 3.355 | 6.355 |  | 14389.227 | 100.1% |  | 47.2647 | 100.1% |  | 393.0298 | 100%
2027 | Jul | 124723.1782 | 100.2% |  | 1551.7668 | 99.98% |  | 9688.4033 | 100.1% |  | 1076.6557 | 100% | 15.9717 | 1092.6273 |  | 5 | 100% | 7.08 | 12.08 |  | 5 | 100% | 2.2538 | 7.2538 |  | 33750.8015 | 100.1% |  | 226.2419 | 99.86% |  | 720.6704 | 99.88% |  | 48271.9858 | 100.2% |  | 2573.0042 | 100.1% |  | 396.4136 | 100.1% | 11.1125 | 407.5261 |  | 3 | 100% | 3.3758 | 6.3758 |  | 14408.9045 | 100.1% |  | 47.3167 | 100.1% |  | 393.1986 | 100%
2027 | Aug | 124935.47 | 100.2% |  | 1551.4918 | 99.98% |  | 9694.3464 | 100.1% |  | 1076.7091 | 100% | 16.3133 | 1093.0225 |  | 5 | 100% | 7.11 | 12.11 |  | 5 | 100% | 2.38 | 7.38 |  | 33779.576 | 100.1% |  | 225.9204 | 99.86% |  | 719.8363 | 99.88% |  | 48348.7116 | 100.2% |  | 2576.0369 | 100.1% |  | 396.6292 | 100.1% | 11.345 | 407.9742 |  | 3 | 100% | 3.3967 | 6.3967 |  | 14428.6089 | 100.1% |  | 47.3687 | 100.1% |  | 393.3675 | 100%
2027 | Sep | 125148.1232 | 100.2% |  | 1551.2169 | 99.98% |  | 9700.2932 | 100.1% |  | 1076.7626 | 100% | 16.655 | 1093.4176 |  | 5 | 100% | 7.14 | 12.14 |  | 5 | 100% | 2.5063 | 7.5063 |  | 33808.375 | 100.1% |  | 225.5994 | 99.86% |  | 719.0031 | 99.88% |  | 48425.5593 | 100.2% |  | 2579.0732 | 100.1% |  | 396.845 | 100.1% | 11.5775 | 408.4225 |  | 3 | 100% | 3.4175 | 6.4175 |  | 14448.3403 | 100.1% |  | 47.4207 | 100.1% |  | 393.5365 | 100%
2027 | Oct | 125361.1383 | 100.2% |  | 1550.9421 | 99.98% |  | 9706.2435 | 100.1% |  | 1076.8161 | 100% | 16.9967 | 1093.8127 |  | 5 | 100% | 7.17 | 12.17 |  | 5 | 100% | 2.6325 | 7.6325 |  | 33837.1985 | 100.1% |  | 225.2788 | 99.86% |  | 718.1708 | 99.88% |  | 48502.5292 | 100.2% |  | 2582.113 | 100.1% |  | 397.0608 | 100.1% | 11.81 | 408.8708 |  | 3 | 100% | 3.4383 | 6.4383 |  | 14468.0987 | 100.1% |  | 47.4728 | 100.1% |  | 393.7055 | 100%
2027 | Nov | 125574.516 | 100.2% |  | 1550.6673 | 99.98% |  | 9712.1976 | 100.1% |  | 1076.8695 | 100% | 17.3383 | 1094.2079 |  | 5 | 100% | 7.2 | 12.2 |  | 5 | 100% | 2.7588 | 7.7588 |  | 33866.0466 | 100.1% |  | 224.9587 | 99.86% |  | 717.3396 | 99.88% |  | 48579.6214 | 100.2% |  | 2585.1564 | 100.1% |  | 397.2768 | 100.1% | 12.0425 | 409.3193 |  | 3 | 100% | 3.4592 | 6.4592 |  | 14487.8841 | 100.1% |  | 47.5249 | 100.1% |  | 393.8746 | 100%
2027 | Dec | 125788.2569 | 100.2% |  | 1550.3925 | 99.98% |  | 9718.1553 | 100.1% |  | 1076.923 | 100% | 17.68 | 1094.603 |  | 5 | 100% | 7.23 | 12.23 |  | 5 | 100% | 2.885 | 7.885 |  | 33894.9193 | 100.1% |  | 224.639 | 99.86% |  | 716.5093 | 99.88% |  | 48656.8362 | 100.2% |  | 2588.2034 | 100.1% |  | 397.4929 | 100.1% | 12.275 | 409.7679 |  | 3 | 100% | 3.48 | 6.48 |  | 14507.6965 | 100.1% |  | 47.5772 | 100.1% |  | 394.0438 | 100%
2028 | Jan | 125946.413 | 100.1% |  | 1550.1178 | 99.98% |  | 9724.1166 | 100.1% |  | 1076.9765 | 100% | 17.7625 | 1094.739 |  | 5 | 100% | 7.2208 | 12.2208 |  | 5 | 100% | 2.9546 | 7.9546 |  | 33923.8166 | 100.1% |  | 224.3198 | 99.86% |  | 715.6799 | 99.88% |  | 48719.4316 | 100.1% |  | 2591.254 | 100.1% |  | 397.7091 | 100.1% | 12.4167 | 410.1258 |  | 3 | 100% | 3.48 | 6.48 |  | 14527.536 | 100.1% |  | 47.6294 | 100.1% |  | 394.2131 | 100%
2028 | Feb | 126152.1538 | 100.2% |  | 1549.8431 | 99.98% |  | 9730.0816 | 100.1% |  | 1077.03 | 100% | 17.845 | 1094.875 |  | 5 | 100% | 7.2117 | 12.2117 |  | 5 | 100% | 3.0242 | 8.0242 |  | 33952.7386 | 100.1% |  | 224.001 | 99.86% |  | 714.8515 | 99.88% |  | 48794.5939 | 100.2% |  | 2594.3082 | 100.1% |  | 397.9254 | 100.1% | 12.5583 | 410.4838 |  | 3 | 100% | 3.48 | 6.48 |  | 14547.4027 | 100.1% |  | 47.6818 | 100.1% |  | 394.3824 | 100%
2028 | Mar | 126358.2308 | 100.2% |  | 1549.5685 | 99.98% |  | 9736.0503 | 100.1% |  | 1077.0835 | 100% | 17.9275 | 1095.011 |  | 5 | 100% | 7.2025 | 12.2025 |  | 5 | 100% | 3.0938 | 8.0938 |  | 33981.6852 | 100.1% |  | 223.6827 | 99.86% |  | 714.0241 | 99.88% |  | 48869.8721 | 100.2% |  | 2597.366 | 100.1% |  | 398.1419 | 100.1% | 12.7 | 410.8419 |  | 3 | 100% | 3.48 | 6.48 |  | 14567.2965 | 100.1% |  | 47.7341 | 100.1% |  | 394.5518 | 100%
2028 | Apr | 126564.6443 | 100.2% |  | 1549.2939 | 99.98% |  | 9742.0226 | 100.1% |  | 1077.137 | 100% | 18.01 | 1095.147 |  | 5 | 100% | 7.1933 | 12.1933 |  | 5 | 100% | 3.1633 | 8.1633 |  | 34010.6565 | 100.1% |  | 223.3648 | 99.86% |  | 713.1976 | 99.88% |  | 48945.2665 | 100.2% |  | 2600.4274 | 100.1% |  | 398.3585 | 100.1% | 12.8417 | 411.2001 |  | 3 | 100% | 3.48 | 6.48 |  | 14587.2176 | 100.1% |  | 47.7866 | 100.1% |  | 394.7213 | 100%
2028 | May | 126771.3951 | 100.2% |  | 1549.0194 | 99.98% |  | 9747.9986 | 100.1% |  | 1077.1905 | 100% | 18.0925 | 1095.283 |  | 5 | 100% | 7.1842 | 12.1842 |  | 5 | 100% | 3.2329 | 8.2329 |  | 34039.6525 | 100.1% |  | 223.0474 | 99.86% |  | 712.3721 | 99.88% |  | 49020.7772 | 100.2% |  | 2603.4924 | 100.1% |  | 398.5751 | 100.1% | 12.9833 | 411.5585 |  | 3 | 100% | 3.48 | 6.48 |  | 14607.1658 | 100.1% |  | 47.8391 | 100.1% |  | 394.8908 | 100%
2028 | Jun | 126978.4836 | 100.2% |  | 1548.745 | 99.98% |  | 9753.9782 | 100.1% |  | 1077.2439 | 100% | 18.175 | 1095.4189 |  | 5 | 100% | 7.175 | 12.175 |  | 5 | 100% | 3.3025 | 8.3025 |  | 34068.6732 | 100.1% |  | 222.7305 | 99.86% |  | 711.5476 | 99.88% |  | 49096.4044 | 100.2% |  | 2606.561 | 100.1% |  | 398.7919 | 100.1% | 13.125 | 411.9169 |  | 3 | 100% | 3.48 | 6.48 |  | 14627.1414 | 100.1% |  | 47.8916 | 100.1% |  | 395.0604 | 100%
2028 | Jul | 127185.9104 | 100.2% |  | 1548.4705 | 99.98% |  | 9759.9615 | 100.1% |  | 1077.2974 | 100% | 18.2575 | 1095.5549 |  | 5 | 100% | 7.1658 | 12.1658 |  | 5 | 100% | 3.3721 | 8.3721 |  | 34097.7187 | 100.1% |  | 222.4139 | 99.86% |  | 710.724 | 99.88% |  | 49172.1483 | 100.2% |  | 2609.6332 | 100.1% |  | 399.0089 | 100.1% | 13.2667 | 412.2755 |  | 3 | 100% | 3.48 | 6.48 |  | 14647.1443 | 100.1% |  | 47.9443 | 100.1% |  | 395.2301 | 100%
2028 | Aug | 127393.676 | 100.2% |  | 1548.1962 | 99.98% |  | 9765.9485 | 100.1% |  | 1077.3509 | 100% | 18.34 | 1095.6909 |  | 5 | 100% | 7.1567 | 12.1567 |  | 5 | 100% | 3.4417 | 8.4417 |  | 34126.7889 | 100.1% |  | 222.0979 | 99.86% |  | 709.9013 | 99.88% |  | 49248.009 | 100.2% |  | 2612.709 | 100.1% |  | 399.2259 | 100.1% | 13.4083 | 412.6342 |  | 3 | 100% | 3.48 | 6.48 |  | 14667.1745 | 100.1% |  | 47.9969 | 100.1% |  | 395.3999 | 100%
2028 | Sep | 127601.781 | 100.2% |  | 1547.9218 | 99.98% |  | 9771.9392 | 100.1% |  | 1077.4044 | 100% | 18.4225 | 1095.8269 |  | 5 | 100% | 7.1475 | 12.1475 |  | 5 | 100% | 3.5112 | 8.5113 |  | 34155.8839 | 100.1% |  | 221.7823 | 99.86% |  | 709.0796 | 99.88% |  | 49323.9868 | 100.2% |  | 2615.7885 | 100.1% |  | 399.4431 | 100.1% | 13.55 | 412.9931 |  | 3 | 100% | 3.48 | 6.48 |  | 14687.2321 | 100.1% |  | 48.0497 | 100.1% |  | 395.5697 | 100%
2028 | Oct | 127810.226 | 100.2% |  | 1547.6476 | 99.98% |  | 9777.9335 | 100.1% |  | 1077.4579 | 100% | 18.505 | 1095.9629 |  | 5 | 100% | 7.1383 | 12.1383 |  | 5 | 100% | 3.5808 | 8.5808 |  | 34185.0037 | 100.1% |  | 221.4671 | 99.86% |  | 708.2589 | 99.88% |  | 49400.0817 | 100.2% |  | 2618.8716 | 100.1% |  | 399.6603 | 100.1% | 13.6917 | 413.352 |  | 3 | 100% | 3.48 | 6.48 |  | 14707.3172 | 100.1% |  | 48.1024 | 100.1% |  | 395.7397 | 100%
2028 | Nov | 128019.0115 | 100.2% |  | 1547.3733 | 99.98% |  | 9783.9315 | 100.1% |  | 1077.5115 | 100% | 18.5875 | 1096.099 |  | 5 | 100% | 7.1292 | 12.1292 |  | 5 | 100% | 3.6504 | 8.6504 |  | 34214.1483 | 100.1% |  | 221.1524 | 99.86% |  | 707.4391 | 99.88% |  | 49476.2941 | 100.2% |  | 2621.9584 | 100.1% |  | 399.8777 | 100.1% | 13.8333 | 413.7111 |  | 3 | 100% | 3.48 | 6.48 |  | 14727.4297 | 100.1% |  | 48.1553 | 100.1% |  | 395.9096 | 100%
2028 | Dec | 128228.138 | 100.2% |  | 1547.0992 | 99.98% |  | 9789.9332 | 100.1% |  | 1077.565 | 100% | 18.67 | 1096.235 |  | 5 | 100% | 7.12 | 12.12 |  | 5 | 100% | 3.72 | 8.72 |  | 34243.3178 | 100.1% |  | 220.8381 | 99.86% |  | 706.6202 | 99.88% |  | 49552.6241 | 100.2% |  | 2625.0487 | 100.1% |  | 400.0952 | 100.1% | 13.975 | 414.0702 |  | 3 | 100% | 3.48 | 6.48 |  | 14747.5697 | 100.1% |  | 48.2082 | 100.1% |  | 396.0797 | 100%
2029 | Jan | 128435.5597 | 100.2% |  | 1546.825 | 99.98% |  | 9795.9386 | 100.1% |  | 1077.6185 | 100% | 18.6958 | 1096.3143 |  | 5 | 100% | 7.12 | 12.12 |  | 5 | 100% | 3.73 | 8.73 |  | 34272.5122 | 100.1% |  | 220.5243 | 99.86% |  | 705.8023 | 99.88% |  | 49642.1761 | 100.2% |  | 2628.1427 | 100.1% |  | 400.3129 | 100.1% | 14.0333 | 414.3462 |  | 3 | 100% | 3.48 | 6.48 |  | 14767.7373 | 100.1% |  | 48.2612 | 100.1% |  | 396.2498 | 100%
2029 | Feb | 128645.0508 | 100.2% |  | 1546.551 | 99.98% |  | 9801.9476 | 100.1% |  | 1077.672 | 100% | 18.7217 | 1096.3937 |  | 5 | 100% | 7.12 | 12.12 |  | 5 | 100% | 3.74 | 8.74 |  | 34301.7314 | 100.1% |  | 220.2109 | 99.86% |  | 704.9854 | 99.88% |  | 49720.7846 | 100.2% |  | 2631.2404 | 100.1% |  | 400.5306 | 100.1% | 14.0917 | 414.6223 |  | 3 | 100% | 3.48 | 6.48 |  | 14787.9324 | 100.1% |  | 48.3142 | 100.1% |  | 396.42 | 100%
2029 | Mar | 128854.8837 | 100.2% |  | 1546.2769 | 99.98% |  | 9807.9604 | 100.1% |  | 1077.7255 | 100% | 18.7475 | 1096.473 |  | 5 | 100% | 7.12 | 12.12 |  | 5 | 100% | 3.75 | 8.75 |  | 34330.9756 | 100.1% |  | 219.898 | 99.86% |  | 704.1694 | 99.88% |  | 49799.5175 | 100.2% |  | 2634.3417 | 100.1% |  | 400.7485 | 100.1% | 14.15 | 414.8985 |  | 3 | 100% | 3.48 | 6.48 |  | 14808.1552 | 100.1% |  | 48.3673 | 100.1% |  | 396.5903 | 100%
2029 | Apr | 129065.0588 | 100.2% |  | 1546.0029 | 99.98% |  | 9813.9768 | 100.1% |  | 1077.779 | 100% | 18.7733 | 1096.5524 |  | 5 | 100% | 7.12 | 12.12 |  | 5 | 100% | 3.76 | 8.76 |  | 34360.2446 | 100.1% |  | 219.5855 | 99.86% |  | 703.3543 | 99.88% |  | 49878.375 | 100.2% |  | 2637.4467 | 100.1% |  | 400.9665 | 100.1% | 14.2083 | 415.1748 |  | 3 | 100% | 3.48 | 6.48 |  | 14828.4056 | 100.1% |  | 48.4204 | 100.1% |  | 396.7607 | 100%
2029 | May | 129275.5767 | 100.2% |  | 1545.729 | 99.98% |  | 9819.9969 | 100.1% |  | 1077.8326 | 100% | 18.7992 | 1096.6317 |  | 5 | 100% | 7.12 | 12.12 |  | 5 | 100% | 3.77 | 8.77 |  | 34389.5387 | 100.1% |  | 219.2735 | 99.86% |  | 702.5402 | 99.88% |  | 49957.3575 | 100.2% |  | 2640.5553 | 100.1% |  | 401.1846 | 100.1% | 14.2667 | 415.4512 |  | 3 | 100% | 3.48 | 6.48 |  | 14848.6837 | 100.1% |  | 48.4736 | 100.1% |  | 396.9311 | 100%
2029 | Jun | 129486.438 | 100.2% |  | 1545.4551 | 99.98% |  | 9826.0207 | 100.1% |  | 1077.8861 | 100% | 18.825 | 1096.7111 |  | 5 | 100% | 7.12 | 12.12 |  | 5 | 100% | 3.78 | 8.78 |  | 34418.8577 | 100.1% |  | 218.9619 | 99.86% |  | 701.727 | 99.88% |  | 50036.465 | 100.2% |  | 2643.6676 | 100.1% |  | 401.4028 | 100.1% | 14.325 | 415.7278 |  | 3 | 100% | 3.48 | 6.48 |  | 14868.9896 | 100.1% |  | 48.5268 | 100.1% |  | 397.1016 | 100%
2029 | Jul | 129697.6433 | 100.2% |  | 1545.1813 | 99.98% |  | 9832.0482 | 100.1% |  | 1077.9396 | 100% | 18.8508 | 1096.7904 |  | 5 | 100% | 7.12 | 12.12 |  | 5 | 100% | 3.79 | 8.79 |  | 34448.2017 | 100.1% |  | 218.6507 | 99.86% |  | 700.9148 | 99.88% |  | 50115.6977 | 100.2% |  | 2646.7836 | 100.1% |  | 401.6211 | 100.1% | 14.3833 | 416.0045 |  | 3 | 100% | 3.48 | 6.48 |  | 14889.3232 | 100.1% |  | 48.5802 | 100.1% |  | 397.2721 | 100%
2029 | Aug | 129909.193 | 100.2% |  | 1544.9075 | 99.98% |  | 9838.0794 | 100.1% |  | 1077.9931 | 100% | 18.8767 | 1096.8698 |  | 5 | 100% | 7.12 | 12.12 |  | 5 | 100% | 3.8 | 8.8 |  | 34477.5707 | 100.1% |  | 218.34 | 99.86% |  | 700.1035 | 99.88% |  | 50195.056 | 100.2% |  | 2649.9032 | 100.1% |  | 401.8396 | 100.1% | 14.4417 | 416.2813 |  | 3 | 100% | 3.48 | 6.48 |  | 14909.6846 | 100.1% |  | 48.6335 | 100.1% |  | 397.4428 | 100%
2029 | Sep | 130121.0878 | 100.2% |  | 1544.6338 | 99.98% |  | 9844.1143 | 100.1% |  | 1078.0467 | 100% | 18.9025 | 1096.9492 |  | 5 | 100% | 7.12 | 12.12 |  | 5 | 100% | 3.81 | 8.81 |  | 34506.9648 | 100.1% |  | 218.0298 | 99.86% |  | 699.2931 | 99.88% |  | 50274.5399 | 100.2% |  | 2653.0265 | 100.1% |  | 402.0582 | 100.1% | 14.5 | 416.5582 |  | 3 | 100% | 3.48 | 6.48 |  | 14930.0738 | 100.1% |  | 48.687 | 100.1% |  | 397.6135 | 100%
2029 | Oct | 130333.3282 | 100.2% |  | 1544.3601 | 99.98% |  | 9850.1529 | 100.1% |  | 1078.1002 | 100% | 18.9283 | 1097.0285 |  | 5 | 100% | 7.12 | 12.12 |  | 5 | 100% | 3.82 | 8.82 |  | 34536.3839 | 100.1% |  | 217.7199 | 99.86% |  | 698.4837 | 99.88% |  | 50354.1497 | 100.2% |  | 2656.1535 | 100.1% |  | 402.2769 | 100.1% | 14.5583 | 416.8352 |  | 3 | 100% | 3.48 | 6.48 |  | 14950.491 | 100.1% |  | 48.7404 | 100.1% |  | 397.7843 | 100%
2029 | Nov | 130545.9148 | 100.2% |  | 1544.0864 | 99.98% |  | 9856.1953 | 100.1% |  | 1078.1538 | 100% | 18.9542 | 1097.1079 |  | 5 | 100% | 7.12 | 12.12 |  | 5 | 100% | 3.83 | 8.83 |  | 34565.8281 | 100.1% |  | 217.4106 | 99.86% |  | 697.6752 | 99.88% |  | 50433.8855 | 100.2% |  | 2659.2842 | 100.1% |  | 402.4957 | 100.1% | 14.6167 | 417.1124 |  | 3 | 100% | 3.48 | 6.48 |  | 14970.936 | 100.1% |  | 48.794 | 100.1% |  | 397.9552 | 100%
2029 | Dec | 130758.8482 | 100.2% |  | 1543.8128 | 99.98% |  | 9862.2413 | 100.1% |  | 1078.2073 | 100% | 18.98 | 1097.1873 |  | 5 | 100% | 7.12 | 12.12 |  | 5 | 100% | 3.84 | 8.84 |  | 34595.2974 | 100.1% |  | 217.1016 | 99.86% |  | 696.8677 | 99.88% |  | 50513.7476 | 100.2% |  | 2662.4186 | 100.1% |  | 402.7146 | 100.1% | 14.675 | 417.3896 |  | 3 | 100% | 3.48 | 6.48 |  | 14991.4091 | 100.1% |  | 48.8476 | 100.1% |  | 398.1261 | 100%
2030 | Jan | 131002.4525 | 100.2% |  | 1543.5393 | 99.98% |  | 9868.291 | 100.1% |  | 1078.2608 | 100% | 18.985 | 1097.2458 |  | 5 | 100% | 7.12 | 12.12 |  | 5 | 100% | 3.8475 | 8.8475 |  | 34624.7919 | 100.1% |  | 216.7931 | 99.86% |  | 696.0611 | 99.88% |  | 50591.9732 | 100.2% |  | 2665.5566 | 100.1% |  | 402.9337 | 100.1% | 14.7354 | 417.6691 |  | 3 | 100% | 3.53 | 6.53 |  | 15011.9101 | 100.1% |  | 48.9013 | 100.1% |  | 398.2971 | 100%
2030 | Feb | 131220.811 | 100.2% |  | 1543.2658 | 99.98% |  | 9874.3444 | 100.1% |  | 1078.3144 | 100% | 18.99 | 1097.3044 |  | 5 | 100% | 7.12 | 12.12 |  | 5 | 100% | 3.855 | 8.855 |  | 34654.3114 | 100.1% |  | 216.485 | 99.86% |  | 695.2554 | 99.88% |  | 50671.8136 | 100.2% |  | 2668.6984 | 100.1% |  | 403.1528 | 100.1% | 14.7958 | 417.9487 |  | 3 | 100% | 3.58 | 6.58 |  | 15032.4391 | 100.1% |  | 48.955 | 100.1% |  | 398.4682 | 100%
2030 | Mar | 131439.5335 | 100.2% |  | 1542.9923 | 99.98% |  | 9880.4016 | 100.1% |  | 1078.3679 | 100% | 18.995 | 1097.3629 |  | 5 | 100% | 7.12 | 12.12 |  | 5 | 100% | 3.8625 | 8.8625 |  | 34683.8562 | 100.1% |  | 216.1774 | 99.86% |  | 694.4506 | 99.88% |  | 50751.7799 | 100.2% |  | 2671.8439 | 100.1% |  | 403.3721 | 100.1% | 14.8563 | 418.2284 |  | 3 | 100% | 3.63 | 6.63 |  | 15052.9963 | 100.1% |  | 49.0088 | 100.1% |  | 398.6393 | 100%
2030 | Apr | 131658.6206 | 100.2% |  | 1542.7189 | 99.98% |  | 9886.4625 | 100.1% |  | 1078.4215 | 100% | 19 | 1097.4215 |  | 5 | 100% | 7.12 | 12.12 |  | 5 | 100% | 3.87 | 8.87 |  | 34713.4261 | 100.1% |  | 215.8702 | 99.86% |  | 693.6468 | 99.88% |  | 50831.8725 | 100.2% |  | 2674.993 | 100.1% |  | 403.5916 | 100.1% | 14.9167 | 418.5082 |  | 3 | 100% | 3.68 | 6.68 |  | 15073.5815 | 100.1% |  | 49.0626 | 100.1% |  | 398.8106 | 100%
2030 | May | 131878.0728 | 100.2% |  | 1542.4456 | 99.98% |  | 9892.527 | 100.1% |  | 1078.475 | 100% | 19.005 | 1097.48 |  | 5 | 100% | 7.12 | 12.12 |  | 5 | 100% | 3.8775 | 8.8775 |  | 34743.0213 | 100.1% |  | 215.5634 | 99.86% |  | 692.8439 | 99.88% |  | 50912.0915 | 100.2% |  | 2678.1459 | 100.1% |  | 403.8111 | 100.1% | 14.9771 | 418.7882 |  | 3 | 100% | 3.73 | 6.73 |  | 15094.1949 | 100.1% |  | 49.1165 | 100.1% |  | 398.9819 | 100%
2030 | Jun | 132097.8909 | 100.2% |  | 1542.1723 | 99.98% |  | 9898.5953 | 100.1% |  | 1078.5286 | 100% | 19.01 | 1097.5386 |  | 5 | 100% | 7.12 | 12.12 |  | 5 | 100% | 3.885 | 8.885 |  | 34772.6416 | 100.1% |  | 215.2571 | 99.86% |  | 692.042 | 99.88% |  | 50992.437 | 100.2% |  | 2681.3025 | 100.1% |  | 404.0307 | 100.1% | 15.0375 | 419.0682 |  | 3 | 100% | 3.78 | 6.78 |  | 15114.8365 | 100.1% |  | 49.1705 | 100.1% |  | 399.1532 | 100%
2030 | Jul | 132318.0753 | 100.2% |  | 1541.899 | 99.98% |  | 9904.6674 | 100.1% |  | 1078.5822 | 100% | 19.015 | 1097.5972 |  | 5 | 100% | 7.12 | 12.12 |  | 5 | 100% | 3.8925 | 8.8925 |  | 34802.2873 | 100.1% |  | 214.9512 | 99.86% |  | 691.241 | 99.88% |  | 51072.9094 | 100.2% |  | 2684.4629 | 100.1% |  | 404.2505 | 100.1% | 15.0979 | 419.3484 |  | 3 | 100% | 3.83 | 6.83 |  | 15135.5063 | 100.1% |  | 49.2245 | 100.1% |  | 399.3247 | 100%
2030 | Aug | 132538.6268 | 100.2% |  | 1541.6258 | 99.98% |  | 9910.7431 | 100.1% |  | 1078.6357 | 100% | 19.02 | 1097.6557 |  | 5 | 100% | 7.12 | 12.12 |  | 5 | 100% | 3.9 | 8.9 |  | 34831.9582 | 100.1% |  | 214.6458 | 99.86% |  | 690.4409 | 99.88% |  | 51153.5087 | 100.2% |  | 2687.6269 | 100.1% |  | 404.4704 | 100.1% | 15.1583 | 419.6287 |  | 3 | 100% | 3.88 | 6.88 |  | 15156.2044 | 100.1% |  | 49.2786 | 100.1% |  | 399.4962 | 100%
2030 | Sep | 132759.5459 | 100.2% |  | 1541.3527 | 99.98% |  | 9916.8226 | 100.1% |  | 1078.6893 | 100% | 19.025 | 1097.7143 |  | 5 | 100% | 7.12 | 12.12 |  | 5 | 100% | 3.9075 | 8.9075 |  | 34861.6544 | 100.1% |  | 214.3408 | 99.86% |  | 689.6417 | 99.88% |  | 51234.2352 | 100.2% |  | 2690.7947 | 100.1% |  | 404.6904 | 100.1% | 15.2188 | 419.9092 |  | 3 | 100% | 3.93 | 6.93 |  | 15176.9307 | 100.1% |  | 49.3327 | 100.1% |  | 399.6678 | 100%
2030 | Oct | 132980.8332 | 100.2% |  | 1541.0796 | 99.98% |  | 9922.9058 | 100.1% |  | 1078.7429 | 100% | 19.03 | 1097.7729 |  | 5 | 100% | 7.12 | 12.12 |  | 5 | 100% | 3.915 | 8.915 |  | 34891.3759 | 100.1% |  | 214.0362 | 99.86% |  | 688.8434 | 99.88% |  | 51315.0892 | 100.2% |  | 2693.9662 | 100.1% |  | 404.9105 | 100.1% | 15.2792 | 420.1897 |  | 3 | 100% | 3.98 | 6.98 |  | 15197.6855 | 100.1% |  | 49.3869 | 100.1% |  | 399.8395 | 100%
2030 | Nov | 133202.4894 | 100.2% |  | 1540.8065 | 99.98% |  | 9928.9927 | 100.1% |  | 1078.7964 | 100% | 19.035 | 1097.8314 |  | 5 | 100% | 7.12 | 12.12 |  | 5 | 100% | 3.9225 | 8.9225 |  | 34921.1228 | 100.1% |  | 213.732 | 99.86% |  | 688.0461 | 99.88% |  | 51396.0707 | 100.2% |  | 2697.1414 | 100.1% |  | 405.1308 | 100.1% | 15.3396 | 420.4704 |  | 3 | 100% | 4.03 | 7.03 |  | 15218.4686 | 100.1% |  | 49.4412 | 100.1% |  | 400.0112 | 100%
2030 | Dec | 133424.515 | 100.2% |  | 1540.5335 | 99.98% |  | 9935.0834 | 100.1% |  | 1078.85 | 100% | 19.04 | 1097.89 |  | 5 | 100% | 7.12 | 12.12 |  | 5 | 100% | 3.93 | 8.93 |  | 34950.895 | 100.1% |  | 213.4283 | 99.86% |  | 687.2497 | 99.88% |  | 51477.18 | 100.2% |  | 2700.3204 | 100.1% |  | 405.3512 | 100.1% | 15.4 | 420.7512 |  | 3 | 100% | 4.08 | 7.08 |  | 15239.2801 | 100.1% |  | 49.4955 | 100.1% |  | 400.1831 | 100%
2031 | Jan | 133642.7256 | 100.2% |  | 1540.2605 | 99.98% |  | 9941.1778 | 100.1% |  | 1078.9036 | 100% | 19.0575 | 1097.9611 |  | 5 | 100% | 7.12 | 12.12 |  | 5 | 100% | 3.9325 | 8.9325 |  | 34980.6926 | 100.1% |  | 213.125 | 99.86% |  | 686.4542 | 99.88% |  | 51556.886 | 100.2% |  | 2703.5032 | 100.1% |  | 405.5716 | 100.1% | 15.4542 | 421.0258 |  | 3 | 100% | 4.0967 | 7.0967 |  | 15260.1201 | 100.1% |  | 49.5499 | 100.1% |  | 400.3549 | 100%
2031 | Feb | 133864.8391 | 100.2% |  | 1539.9876 | 99.98% |  | 9947.276 | 100.1% |  | 1078.9572 | 100% | 19.075 | 1098.0322 |  | 5 | 100% | 7.12 | 12.12 |  | 5 | 100% | 3.935 | 8.935 |  | 35010.5156 | 100.1% |  | 212.8221 | 99.86% |  | 685.6597 | 99.88% |  | 51638.0128 | 100.2% |  | 2706.6897 | 100.1% |  | 405.7922 | 100.1% | 15.5083 | 421.3006 |  | 3 | 100% | 4.1133 | 7.1133 |  | 15280.9886 | 100.1% |  | 49.6043 | 100.1% |  | 400.5269 | 100%
2031 | Mar | 134087.3218 | 100.2% |  | 1539.7147 | 99.98% |  | 9953.3779 | 100.1% |  | 1079.0107 | 100% | 19.0925 | 1098.1032 |  | 5 | 100% | 7.12 | 12.12 |  | 5 | 100% | 3.9375 | 8.9375 |  | 35040.364 | 100.1% |  | 212.5197 | 99.86% |  | 684.866 | 99.88% |  | 51719.2672 | 100.2% |  | 2709.8799 | 100.1% |  | 406.013 | 100.1% | 15.5625 | 421.5755 |  | 3 | 100% | 4.13 | 7.13 |  | 15301.8856 | 100.1% |  | 49.6588 | 100.1% |  | 400.699 | 100%
2031 | Apr | 134310.1742 | 100.2% |  | 1539.4419 | 99.98% |  | 9959.4835 | 100.1% |  | 1079.0643 | 100% | 19.11 | 1098.1743 |  | 5 | 100% | 7.12 | 12.12 |  | 5 | 100% | 3.94 | 8.94 |  | 35070.2379 | 100.1% |  | 212.2177 | 99.86% |  | 684.0733 | 99.88% |  | 51800.6495 | 100.2% |  | 2713.0739 | 100.1% |  | 406.2338 | 100.1% | 15.6167 | 421.8505 |  | 3 | 100% | 4.1467 | 7.1467 |  | 15322.8112 | 100.1% |  | 49.7133 | 100.1% |  | 400.8711 | 100%
2031 | May | 134533.3971 | 100.2% |  | 1539.1691 | 99.98% |  | 9965.5929 | 100.1% |  | 1079.1179 | 100% | 19.1275 | 1098.2454 |  | 5 | 100% | 7.12 | 12.12 |  | 5 | 100% | 3.9425 | 8.9425 |  | 35100.1372 | 100.1% |  | 211.9162 | 99.86% |  | 683.2815 | 99.88% |  | 51882.1599 | 100.2% |  | 2716.2717 | 100.1% |  | 406.4548 | 100.1% | 15.6708 | 422.1256 |  | 3 | 100% | 4.1633 | 7.1633 |  | 15343.7654 | 100.1% |  | 49.768 | 100.1% |  | 401.0433 | 100%
2031 | Jun | 134756.9909 | 100.2% |  | 1538.8964 | 99.98% |  | 9971.706 | 100.1% |  | 1079.1715 | 100% | 19.145 | 1098.3165 |  | 5 | 100% | 7.12 | 12.12 |  | 5 | 100% | 3.945 | 8.945 |  | 35130.0621 | 100.1% |  | 211.615 | 99.86% |  | 682.4906 | 99.88% |  | 51963.7985 | 100.2% |  | 2719.4732 | 100.1% |  | 406.6759 | 100.1% | 15.725 | 422.4009 |  | 3 | 100% | 4.18 | 7.18 |  | 15364.7483 | 100.1% |  | 49.8226 | 100.1% |  | 401.2155 | 100%
2031 | Jul | 134980.9563 | 100.2% |  | 1538.6237 | 99.98% |  | 9977.8229 | 100.1% |  | 1079.2251 | 100% | 19.1625 | 1098.3876 |  | 5 | 100% | 7.12 | 12.12 |  | 5 | 100% | 3.9475 | 8.9475 |  | 35160.0124 | 100.1% |  | 211.3143 | 99.86% |  | 681.7007 | 99.88% |  | 52045.5656 | 100.2% |  | 2722.6785 | 100.1% |  | 406.8971 | 100.1% | 15.7792 | 422.6763 |  | 3 | 100% | 4.1967 | 7.1967 |  | 15385.7598 | 100.1% |  | 49.8774 | 100.1% |  | 401.3879 | 100%
2031 | Aug | 135205.294 | 100.2% |  | 1538.3511 | 99.98% |  | 9983.9435 | 100.1% |  | 1079.2787 | 100% | 19.18 | 1098.4587 |  | 5 | 100% | 7.12 | 12.12 |  | 5 | 100% | 3.95 | 8.95 |  | 35189.9883 | 100.1% |  | 211.014 | 99.86% |  | 680.9116 | 99.88% |  | 52127.4613 | 100.2% |  | 2725.8876 | 100.1% |  | 407.1184 | 100.1% | 15.8333 | 422.9518 |  | 3 | 100% | 4.2133 | 7.2133 |  | 15406.8001 | 100.1% |  | 49.9322 | 100.1% |  | 401.5603 | 100%
2031 | Sep | 135430.0045 | 100.2% |  | 1538.0785 | 99.98% |  | 9990.0679 | 100.1% |  | 1079.3323 | 100% | 19.1975 | 1098.5298 |  | 5 | 100% | 7.12 | 12.12 |  | 5 | 100% | 3.9525 | 8.9525 |  | 35219.9897 | 100.1% |  | 210.7142 | 99.86% |  | 680.1235 | 99.88% |  | 52209.486 | 100.2% |  | 2729.1005 | 100.1% |  | 407.3399 | 100.1% | 15.8875 | 423.2274 |  | 3 | 100% | 4.23 | 7.23 |  | 15427.8692 | 100.1% |  | 49.987 | 100.1% |  | 401.7327 | 100%
2031 | Oct | 135655.0884 | 100.2% |  | 1537.806 | 99.98% |  | 9996.196 | 100.1% |  | 1079.3859 | 100% | 19.215 | 1098.6009 |  | 5 | 100% | 7.12 | 12.12 |  | 5 | 100% | 3.955 | 8.955 |  | 35250.0168 | 100.1% |  | 210.4147 | 99.86% |  | 679.3362 | 99.88% |  | 52291.6396 | 100.2% |  | 2732.3171 | 100.1% |  | 407.5614 | 100.1% | 15.9417 | 423.5031 |  | 3 | 100% | 4.2467 | 7.2467 |  | 15448.9671 | 100.1% |  | 50.0419 | 100.1% |  | 401.9053 | 100%
2031 | Nov | 135880.5465 | 100.2% |  | 1537.5335 | 99.98% |  | 10002.3279 | 100.1% |  | 1079.4395 | 100% | 19.2325 | 1098.672 |  | 5 | 100% | 7.12 | 12.12 |  | 5 | 100% | 3.9575 | 8.9575 |  | 35280.0694 | 100.1% |  | 210.1157 | 99.86% |  | 678.5499 | 99.88% |  | 52373.9226 | 100.2% |  | 2735.5376 | 100.1% |  | 407.7831 | 100.1% | 15.9958 | 423.779 |  | 3 | 100% | 4.2633 | 7.2633 |  | 15470.0938 | 100.1% |  | 50.0969 | 100.1% |  | 402.0779 | 100%
2031 | Dec | 136106.3792 | 100.2% |  | 1537.2611 | 99.98% |  | 10008.4636 | 100.1% |  | 1079.4931 | 100% | 19.25 | 1098.7431 |  | 5 | 100% | 7.12 | 12.12 |  | 5 | 100% | 3.96 | 8.96 |  | 35310.1476 | 100.1% |  | 209.8171 | 99.86% |  | 677.7645 | 99.88% |  | 52456.335 | 100.2% |  | 2738.7618 | 100.1% |  | 408.0049 | 100.1% | 16.05 | 424.0549 |  | 3 | 100% | 4.28 | 7.28 |  | 15491.2495 | 100.1% |  | 50.152 | 100.1% |  | 402.2506 | 100%

## Summary Tables
Normal Forecast | Veridian
kWh | 2015 Actual | 2016 Actual | 2017 Actual | 2018 Actual | 2019 Actual | 2020 Actual | 2021 Actual | 2022 Actual | 2023 Actual | 2024 Actual | 2024 Normal | 2025 Forecast | 2026 Forecast | 2027 Forecast | 2028 Forecast | 2029 Forecast | 2030 Forecast | 2031 Forecast
Residential | 870387178.7919 | 959221389.1347 | 901971744.1181 | 979700023.5392 | 955759610.4362 | 1034148021.2599 | 1026240017.5725 | 1017709390.8257 | 1008624979.9975 | 1052968776.2625 | 1072021454.1905 | 1100921521.9698 | 1130955558.6095 | 1162149247.7623 | 1195939031.6201 | 1227873384.2323 | 1265926072.5104 | 1305916275.3579
Residential Seasonal | 9513187.7383 | 9487858.625 | 9912683.663 | 10517338.4611 | 10858188.6874 | 12379582.8859 | 12593975.3518 | 12600240.5838 | 12172613.8881 | 12230713.6029 | 12348786.7459 | 12834574.1301 | 13347474.3418 | 13910847.3347 | 14405233.5308 | 14963929.8861 | 15608901.0398 | 16199482.1583
GS<50 | 268409342.5556 | 284102093.5447 | 273963830.4917 | 280954109.7398 | 289308515.8512 | 266656241.5491 | 265709797.1957 | 278598120.5773 | 276211527.2576 | 257530700.522 | 282858836.6556 | 286756279.4751 | 290654087.4346 | 295409951.0343 | 299067202.932 | 303636023.4142 | 308589835.1809 | 315198313.9835
GS 50 - 2,999 | 950526710.6866 | 966717854.8 | 944651265.35 | 966857797.06 | 943844507.63 | 894106942.27 | 916418748.81 | 931880224.76 | 927766309.05 | 965931354.3828 | 935562053.7461 | 956730420.5797 | 1009274580.4097 | 1058827298.8923 | 1093637917.7943 | 1116514669.0381 | 1133994827.0037 | 1161164064.1495
GS 3,000 - 4,999 | 83062699.8643 | 81278308.775 | 90758853.42 | 83863297.69 | 93267622.24 | 89415660.89 | 98129912.18 | 108822585.41 | 109703301.45 | 98198227.43 | 103098436.3878 | 125282808.3905 | 167021119.355 | 191058679.4935 | 200413892.0399 | 206693582.0516 | 212162972.408 | 217920349.5604
Large Use | 210460829.4854 | 215800519.09 | 223859611.13 | 250221085.47 | 259592384.06 | 264242586.03 | 284809430.72 | 289202900.55 | 303910758.9463 | 321893041.5294 | 314713652.6193 | 338004940.2523 | 373570916.0586 | 428923191.768 | 530841633.0666 | 610486596.5966 | 645516919.4587 | 667506562.3515
Street Light | 21466090.2097 | 21694274.73 | 20460691.74 | 16161422.92 | 13788944.16 | 11924083.52 | 11682342.4 | 11643673.44 | 11868526.83 | 12144394.53 | 12144394.53 | 12269224.1204 | 12395336.8071 | 12522745.7786 | 12651464.3593 | 12781506.0102 | 12912884.331 | 13045613.061
Sentinel Light | 345481.8095 | 345481.8095 | 311450.03 | 247862.17 | 229776.43 | 229649.84 | 227251.3 | 216445.25 | 218811.03 | 216726 | 216726 | 213059.0444 | 209454.1328 | 205910.2156 | 202426.2607 | 199001.2534 | 195634.1966 | 192324.1096
USL | 5083749.96 | 4975743.38 | 4919673.07 | 4890679 | 4846041.48 | 4814697.32 | 4782281.78 | 4773215.28 | 4755033.31 | 4744114.47 | 4744114.47 | 4568421.31 | 4505369.3749 | 4443187.6632 | 4381864.1641 | 4321387.033 | 4261744.5885 | 4202925.3106
Total | 2419255271.1014 | 2543623523.8888 | 2470809803.0128 | 2593413616.05 | 2571495590.9747 | 2577917465.5648 | 2620593757.3101 | 2655446796.6767 | 2655231861.7595 | 2725858048.7295 | 2737708455.3452 | 2837581249.2723 | 3001933896.524 | 3167451059.9426 | 3351540665.7678 | 3497470079.5156 | 3599169790.7176 | 3701345910.0421
Normal Forecast | Whitby
kWh | 2015 Actual | 2016 Actual | 2017 Actual | 2018 Actual | 2019 Actual | 2020 Actual | 2021 Actual | 2022 Actual | 2023 Actual | 2024 Actual | 2024 Normal | 2025 Forecast | 2026 Forecast | 2027 Forecast | 2028 Forecast | 2029 Forecast | 2030 Forecast | 2031 Forecast
Residential | 338703899.0286 | 370346014.4023 | 342395880.8624 | 368689346.9635 | 353188013.54 | 393916006.9361 | 395025787.9823 | 393586007.6683 | 392504225.6929 | 410753366.7342 | 411759522.2211 | 423136209.7958 | 434855421.3703 | 447861754.1901 | 459376871.3113 | 472301249.2662 | 488093153.4233 | 502390530.3484
GS<50 | 79714047.7497 | 89219216.5539 | 87028896.6198 | 90146107.5824 | 89224578.8354 | 81674844.8452 | 82555807.7322 | 87488274.4754 | 88772162.7244 | 88408717.9107 | 91781432.2669 | 92896584.4649 | 93922026.6244 | 95337869.4852 | 96360968.8055 | 97655547.7197 | 99082285.6767 | 100654398.2777
GS 50 - 2,999 | 352899431.0633 | 358773984.16 | 343423307.16 | 350668948.02 | 339922011.34 | 322964211.5 | 317381493.69 | 327733925.64 | 328654262.79 | 336698539.93 | 326383380.8635 | 338913911.7907 | 360007852.1668 | 375200812.0818 | 386105854.7473 | 399323580.8114 | 409198807.5339 | 417655802.3988
GS 3,000 - 4,999 | 59790687.04 | 62626456.32 | 61143400.2 | 72194607.67 | 79821855.49 | 85368173.44 | 88615341.37 | 88680038.16 | 85763218.28 | 82433193.18 | 81169458.3331 | 91907121.3334 | 112160823.3046 | 125842819.7415 | 131952306.9376 | 137847686.1811 | 148183993.7378 | 159579543.9773
Street Light | 9273958.6 | 6314646.53 | 4989079.4 | 3813016.99 | 3495126.45 | 3375506.85 | 3254529.24 | 3584406.77 | 3668423.59 | 3708102.8 | 3708102.8 | 3769413.331 | 3831737.583 | 3895092.3168 | 3959494.5708 | 4024961.6649 | 4091511.2053 | 4159161.0894
Sentinel Light | 32743.4839 | 31709.4791 | 30330.8061 | 29986.1379 | 29641.4696 | 24816.1141 | 25473.64 | 30995.5337 | 31196.7 | 29866 | 29866 | 31238.2477 | 31652.5712 | 32072.3901 | 32497.7771 | 32928.8062 | 33365.5521 | 33808.0908
USL | 632882.16 | 598539.54 | 597299.68 | 604470.17 | 597885.08 | 1852577.37 | 1969676.74 | 1956354.06 | 1961564.28 | 1961874.72 | 1961874.72 | 1926400.0409 | 1936353.0077 | 1946357.3977 | 1956413.4765 | 1966521.5112 | 1976681.7702 | 1986894.5234
Total | 841047649.1255 | 887910566.9854 | 839608194.7284 | 886146483.5337 | 866279112.205 | 889176137.0554 | 888828110.3945 | 903060002.3075 | 901355054.0574 | 923993661.2749 | 916793637.2045 | 952580879.0044 | 1006745866.628 | 1050116777.6032 | 1079744407.626 | 1113152475.9607 | 1150659798.8993 | 1186460138.7058
CDM Adjustment | Veridian | [7 empty] | CDM Adjustment | Whitby
kWh | 2025 | 2026 | 2027 | 2028 | 2029 | 2030 | 2031 |  | kWh | 2025 | 2026 | 2027 | 2028 | 2029 | 2030 | 2031
Residential | 5796248.8515 | 13865197.3776 | 22672655.9054 | 32248714.2829 | 42548237.7381 | 53586271.1951 | 65362814.6539 |  | Residential | 2267338.5831 | 5371322.2463 | 8764710.7759 | 12460634.5632 | 16294695.5879 | 20128756.6126 | 23962817.6373
Residential Seasonal | 66367.5726 | 158752.7948 | 259593.9114 | 369235.522 | 487160.7272 | 613541.827 | 748378.8212
GS<50 | 3781887.2323 | 7454039.057 | 11350326.2588 | 15363114.7371 | 19559024.1288 | 23931653.1407 | 28481001.7726 |  | GS<50 | 1031486.8938 | 2041765.8185 | 3117286.1431 | 4233779.8999 | 5378907.8075 | 6524035.715 | 7669163.6226
GS 50 - 2,999 | 14932858.3557 | 31139153.513 | 49254274.2054 | 68740030.1238 | 89211577.1239 | 110644380.0166 | 133038438.8018 |  | GS 50 - 2,999 | 5913901.1749 | 12196913.0877 | 19333976.5023 | 27125794.163 | 35131722.362 | 43137650.561 | 51143578.7601
GS 3,000 - 4,999 | 1045432.1166 | 2239135.3776 | 3600683.4226 | 5104682.4857 | 6701016.0798 | 8388968.5043 | 10168539.7592 |  | GS 3,000 - 4,999 | 1332600.0132 | 2749711.667 | 4359178.8462 | 6116163.5192 | 7921449.6852 | 9726735.8511 | 11532022.0171
Large Use | 6318572.0345 | 12517200.0588 | 20294865.0818 | 29564034.138 | 39541650.329 | 50230453.5806 | 61630443.8927
Street Light | 0 | 0 | 0 | 0 | 0 | 0 | 0 |  | Street Light | 0 | 0 | 0 | 0 | 0 | 0 | 0
Sentinel Light | 0 | 0 | 0 | 0 | 0 | 0 | 0 |  | Sentinel Light | 0 | 0 | 0 | 0 | 0 | 0 | 0
USL | 0 | 0 | 0 | 0 | 0 | 0 | 0 |  | USL | 0 | 0 | 0 | 0 | 0 | 0 | 0
Total | 31941366.1633 | 67373478.1788 | 107432398.7853 | 151389811.2895 | 198048666.1269 | 247395268.2642 | 299429617.7013 |  | Total | 10545326.6651 | 22359712.8195 | 35575152.2675 | 49936372.1452 | 64726775.4425 | 79517178.7398 | 94307582.0371
CDM Adjusted kWh Forecast | Veridian | [7 empty] | CDM Adjusted kWh Forecast | Whitby
kWh | 2025 | 2026 | 2027 | 2028 | 2029 | 2030 | 2031 |  | kWh | 2025 | 2026 | 2027 | 2028 | 2029 | 2030 | 2031
Residential | 1095125273.1183 | 1117090361.2319 | 1139476591.8569 | 1163690317.3372 | 1185325146.4942 | 1212339801.3152 | 1240553460.704 |  | Residential | 420868871.2127 | 429484099.124 | 439097043.4143 | 446916236.7481 | 456006553.6783 | 467964396.8107 | 478427712.7111
Residential Seasonal | 12768206.5575 | 13188721.547 | 13651253.4234 | 14035998.0088 | 14476769.1589 | 14995359.2128 | 15451103.3371
GS<50 | 282974392.2428 | 283200048.3775 | 284059624.7756 | 283704088.1949 | 284076999.2854 | 284658182.0403 | 286717312.2108 |  | GS<50 | 91865097.5711 | 91880260.8058 | 92220583.3421 | 92127188.9056 | 92276639.9122 | 92558249.9617 | 92985234.6551
GS 50 - 2,999 | 941797562.2239 | 978135426.8967 | 1009573024.6869 | 1024897887.6705 | 1027303091.9142 | 1023350446.9871 | 1028125625.3477 |  | GS 50 - 2,999 | 333000010.6157 | 347810939.0792 | 355866835.5795 | 358980060.5843 | 364191858.4494 | 366061156.9729 | 366512223.6388
GS 3,000 - 4,999 | 124237376.2739 | 164781983.9774 | 187457996.071 | 195309209.5541 | 199992565.9718 | 203774003.9037 | 207751809.8012 |  | GS 3,000 - 4,999 | 90574521.3202 | 109411111.6376 | 121483640.8953 | 125836143.4184 | 129926236.4959 | 138457257.8867 | 148047521.9602
Large Use | 331686368.2178 | 361053715.9999 | 408628326.6862 | 501277598.9286 | 570944946.2676 | 595286465.8781 | 605876118.4588
Street Light | 12269224.1204 | 12395336.8071 | 12522745.7786 | 12651464.3593 | 12781506.0102 | 12912884.331 | 13045613.061 |  | Street Light | 3769413.331 | 3831737.583 | 3895092.3168 | 3959494.5708 | 4024961.6649 | 4091511.2053 | 4159161.0894
Sentinel Light | 213059.0444 | 209454.1328 | 205910.2156 | 202426.2607 | 199001.2534 | 195634.1966 | 192324.1096 |  | Sentinel Light | 31238.2477 | 31652.5712 | 32072.3901 | 32497.7771 | 32928.8062 | 33365.5521 | 33808.0908
USL | 4568421.31 | 4505369.3749 | 4443187.6632 | 4381864.1641 | 4321387.033 | 4261744.5885 | 4202925.3106 |  | USL | 1926400.0409 | 1936353.0077 | 1946357.3977 | 1956413.4765 | 1966521.5112 | 1976681.7702 | 1986894.5234
Total | 2805639883.109 | 2934560418.3452 | 3060018661.1573 | 3200150854.4783 | 3299421413.3887 | 3351774522.4534 | 3401916292.3408 |  | Total | 942035552.3393 | 984386153.8085 | 1014541625.3357 | 1029808035.4808 | 1048425700.5181 | 1071142620.1595 | 1092152556.6687
Normal Forecast | Veridian
kW | 2015 Actual | 2016 Actual | 2017 Actual | 2018 Actual | 2019 Actual | 2020 Actual | 2021 Actual | 2022 Actual | 2023 Actual | 2024 Actual | 2024 Normal | 2025 Forecast | 2026 Forecast | 2027 Forecast | 2028 Forecast | 2029 Forecast | 2030 Forecast | 2031 Forecast
GS 50 - 2,999 | 2278207.1437 | 2342969.96 | 2295183.84 | 2313760.27 | 2245850.48 | 2160161.04 | 2190090.07 | 2248196.86 | 2217562.73 | 2202593.39 | 2237068.4366 | 2291558.753 | 2421524.6482 | 2544818.9158 | 2633210.4866 | 2694345.2544 | 2743409.6356 | 2816120.0993
GS 3,000 - 4,999 | 194667.5029 | 223616.35 | 200189.7 | 189119.25 | 195386.42 | 192683.54 | 216388.1 | 228646.87 | 234048.35 | 215659.85 | 222502.3204 | 270895.5824 | 361547.9835 | 414054.6614 | 434907.1636 | 449320.2256 | 462094.9839 | 475555.2875
Large Use | 361254.6331 | 421758 | 382866 | 423038 | 433414 | 453257 | 481567 | 490452 | 518389.28 | 532510.09 | 532624.9773 | 572177.1631 | 632468.4803 | 726264.6544 | 898888.9279 | 1033837.0153 | 1093299.2112 | 1130712.402
Street Light | 57817.14 | 57564.81 | 54832.51 | 43114.93 | 36690.92 | 31667.35 | 31122.25 | 31016.9 | 31561.47 | 32173.85 | 32361.8907 | 32694.5315 | 33030.5915 | 33370.1057 | 33713.1098 | 34059.6395 | 34409.7312 | 34763.4213
Sentinel Light | 1014 | 1014 | 967 | 720 | 629 | 642 | 632 | 601 | 608 | 602 | 601.1721 | 591.0004 | 581.0008 | 571.1704 | 561.5063 | 552.0057 | 542.6659 | 533.4841
Total | 2892960.4197 | 3046923.12 | 2934039.05 | 2969752.45 | 2911970.82 | 2838410.93 | 2919799.42 | 2998913.63 | 3002169.83 | 2983539.18 | 3025158.7971 | 3167917.0303 | 3449152.7043 | 3719079.5078 | 4001281.1942 | 4212114.1405 | 4333756.2278 | 4457684.6942
Normal Forecast | Whitby
kW | 2015 Actual | 2016 Actual | 2017 Actual | 2018 Actual | 2019 Actual | 2020 Actual | 2021 Actual | 2022 Actual | 2023 Actual | 2024 Actual | 2024 Normal | 2025 Forecast | 2026 Forecast | 2027 Forecast | 2028 Forecast | 2029 Forecast | 2030 Forecast | 2031 Forecast
GS 50 - 2,999 | 823988.31 | 847805.78 | 816193.45 | 835852.88 | 811487.1 | 783041.76 | 760128.48 | 795164.43 | 773424.36 | 765937.02 | 774162.7992 | 805572.134 | 861150.0948 | 899152.2545 | 927216.5768 | 961188.2948 | 987570.6506 | 1010789.2346
GS 3,000 - 4,999 | 90011.67 | 93876.75 | 90337.33 | 114913.62 | 147600.45 | 146756.26 | 151779.59 | 164454.65 | 160651.39 | 160377.93 | 147811.3473 | 167731.703 | 204948.7907 | 230231.719 | 241786.6525 | 253030.8795 | 272423.1297 | 293800.3631
Street Light | 23991.02 | 16142.07 | 12797.35 | 9791.36 | 8980.67 | 9314.03 | 9362 | 9581 | 9810 | 9886 | 9824.5238 | 9986.9645 | 10152.091 | 10319.9478 | 10490.5799 | 10664.0333 | 10840.3546 | 11019.5913
Sentinel Light | 95 | 92 | 88 | 87 | 86 | 72 | 71 | 95 | 92 | 83 | 87.6187 | 91.6445 | 92.86 | 94.0917 | 95.3396 | 96.6041 | 97.8854 | 99.1837
Total | 938086 | 957916.6 | 919416.13 | 960644.86 | 968154.22 | 939184.05 | 921341.07 | 969295.08 | 943977.75 | 936283.95 | 931886.289 | 983382.446 | 1076343.8365 | 1139798.013 | 1179589.1489 | 1224979.8118 | 1270932.0203 | 1315708.3727
CDM Adjustment | Veridian | [7 empty] | CDM Adjustment |  | Whitby
kWh | 2025 | 2026 | 2027 | 2028 | 2029 | 2030 | 2031 |  | kWh | 2025 | 2026 | 2027 | 2028 | 2029 | 2030 | 2031
GS 50 - 2,999 | 34973.2942 | 69421.7998 | 105427.9462 | 144810.8507 | 187056.4225 | 231964.3508 | 279532.5256 |  | GS 50 - 2,999 | 13533.3353 | 26415.9892 | 40490.6373 | 55416.2463 | 70152.0021 | 84630.3284 | 99748.8063
GS 3,000 - 4,999 | 1865.8652 | 3005.2321 | 4220.8885 | 5865.2811 | 7678.8876 | 9606.5441 | 11717.6289 |  | GS 3,000 - 4,999 | 2149.5213 | 3650.4407 | 5198.5288 | 6968.4563 | 8720.5012 | 10029.7865 | 11170.1211
Street Light | 10074.4569 | 18130.4553 | 25805.0694 | 31951.7077 | 38928.3252 | 48714.9983 | 60528.4564
Sentinel Light | 0 | 0 | 0 | 0 | 0 | 0 | 0 |  | Sentinel Light | 0 | 0 | 0 | 0 | 0 | 0 | 0
Total | 0 | 0 | 0 | 0 | 0 | 0 | 0 |  | Total | 0 | 0 | 0 | 0 | 0 | 0 | 0
Total | 46913.6163 | 90557.4871 | 135453.9041 | 182627.8394 | 233663.6353 | 290285.8931 | 351778.6109 |  | Total | 15682.8567 | 30066.4299 | 45689.1661 | 62384.7026 | 78872.5033 | 94660.1149 | 110918.9274
CDM Adjusted kW Forecast | Veridian | [7 empty] | CDM Adjusted kW Forecast |  | Whitby
kWh | 2025 | 2026 | 2027 | 2028 | 2029 | 2030 | 2031 |  | kWh | 2025 | 2026 | 2027 | 2028 | 2029 | 2030 | 2031
GS 50 - 2,999 | 2256585.4588 | 2352102.8485 | 2439390.9695 | 2488399.6359 | 2507288.8319 | 2511445.2848 | 2536587.5736 |  | GS 50 - 2,999 | 792038.7987 | 834734.1055 | 858661.6172 | 871800.3305 | 891036.2928 | 902940.3221 | 911040.4283
GS 3,000 - 4,999 | 269029.7172 | 358542.7514 | 409833.773 | 429041.8825 | 441641.338 | 452488.4399 | 463837.6586 |  | GS 3,000 - 4,999 | 165582.1816 | 201298.35 | 225033.1902 | 234818.1962 | 244310.3783 | 262393.3432 | 282630.242
Large Use | 562102.7062 | 614338.0251 | 700459.5851 | 866937.2202 | 994908.6901 | 1044584.2129 | 1070183.9456
Street Light | 32694.5315 | 33030.5915 | 33370.1057 | 33713.1098 | 34059.6395 | 34409.7312 | 34763.4213 |  | Street Light | 9986.9645 | 10152.091 | 10319.9478 | 10490.5799 | 10664.0333 | 10840.3546 | 11019.5913
Sentinel Light | 591.0004 | 581.0008 | 571.1704 | 561.5063 | 552.0057 | 542.6659 | 533.4841 |  | Sentinel Light | 91.6445 | 92.86 | 94.0917 | 95.3396 | 96.6041 | 97.8854 | 99.1837
Total | 3121003.414 | 3358595.2172 | 3583625.6037 | 3818653.3548 | 3978450.5052 | 4043470.3346 | 4105906.0833 |  | Total | 967699.5894 | 1046277.4066 | 1094108.8469 | 1117204.4462 | 1146107.3085 | 1176271.9054 | 1204789.4453
Customers / Devices | Veridian
Customers | 2015 Actual | 2016 Actual | 2017 Actual | 2018 Actual | 2019 Actual | 2020 Actual | 2021 Actual | 2022 Actual | 2023 Actual | 2024 Actual | 2025 Forecast | 2026 Forecast | 2027 Forecast | 2028 Forecast | 2029 Forecast | 2030 Forecast | 2031 Forecast
Residential | 107215.9583 | 107447.625 | 108364.75 | 109469.75 | 110960.875 | 112218.375 | 113059.2917 | 114160.8333 | 115689.125 | 117456.375 | 119658.0825 | 122101.8241 | 124619.2646 | 127084.2071 | 129594.0874 | 132210.1159 | 134871.1431
Residential Seasonal | 1592.0116 | 1585.75 | 1577.0417 | 1570.9167 | 1565.125 | 1561 | 1558.8333 | 1559.1667 | 1562.625 | 1561.8333 | 1558.5157 | 1555.2051 | 1551.9016 | 1548.605 | 1545.3155 | 1542.0329 | 1538.7574
GS<50 | 8892.9583 | 8953.4167 | 9015.375 | 9089.625 | 9207.0417 | 9277.75 | 9314.7083 | 9413.2083 | 9487.375 | 9501.875 | 9543.9882 | 9614.4797 | 9685.4919 | 9757.0286 | 9829.0937 | 9901.691 | 9974.8245
GS 50 - 2,999 | 1053.75 | 1056.0417 | 1068.3333 | 1060.25 | 1029.0833 | 1032 | 1052.2083 | 1037.25 | 1030.4583 | 1059.4167 | 1080.3571 | 1089.5681 | 1094.3095 | 1095.9412 | 1096.8934 | 1097.5959 | 1098.4488
GS 3,000 - 4,999 | 5 | 5 | 5 | 4.4583 | 4 | 4.5417 | 5.5417 | 5.4583 | 5 | 5 | 6.8 | 10.235 | 12.05 | 12.175 | 12.12 | 12.12 | 12.12
Large Use | 2.5417 | 3 | 3 | 3.5417 | 4 | 4 | 4 | 4 | 4.5417 | 5 | 5.4125 | 6.0975 | 7.1275 | 8.3025 | 8.78 | 8.885 | 8.945
Street Light | 29840.625 | 30030.75 | 30411.75 | 30897.625 | 31143.0417 | 31414.9167 | 31679.1667 | 31795.0417 | 32131.5417 | 32717.4167 | 33053.7119 | 33393.4638 | 33736.7079 | 34083.4802 | 34433.8169 | 34787.7546 | 35145.3304
Sentinel Light | 442.6667 | 439 | 439 | 439 | 342.0417 | 255.125 | 248.8333 | 245.9167 | 242.8333 | 238.2917 | 234.2598 | 230.2962 | 226.3996 | 222.569 | 218.8032 | 215.1011 | 211.4616
USL | 872.5 | 837.4167 | 825.5833 | 817.75 | 809.0417 | 801.8333 | 801.625 | 800.8333 | 797.9167 | 769.9167 | 741.4036 | 731.171 | 721.0796 | 711.1275 | 701.3127 | 691.6334 | 682.0877
Total | 149918.0116 | 150358 | 151709.8333 | 153352.9167 | 155064.25 | 156569.5417 | 157724.2083 | 159021.7083 | 160951.4167 | 163315.125 | 165882.5313 | 168732.3405 | 171654.3322 | 174523.4361 | 177440.2228 | 180466.9299 | 183543.1186
Customers / Devices | Whitby
Customers | 2015 Actual | 2016 Actual | 2017 Actual | 2018 Actual | 2019 Actual | 2020 Actual | 2021 Actual | 2022 Actual | 2023 Actual | 2024 Actual | 2025 Forecast | 2026 Forecast | 2027 Forecast | 2028 Forecast | 2029 Forecast | 2030 Forecast | 2031 Forecast
Residential | 39119 | 39433.5417 | 39751.5833 | 40096.9167 | 40903.0417 | 41880.625 | 42897.875 | 44013.5417 | 44945.4167 | 45520.625 | 46436.5631 | 47323.8682 | 48234.4265 | 49135.0112 | 50076.8497 | 51033.4536 | 52005.475
GS<50 | 2168.4583 | 2201.2083 | 2229.75 | 2246.6667 | 2261.0417 | 2284.3333 | 2326.625 | 2383.5833 | 2435.2917 | 2464.75 | 2499.8379 | 2535.4252 | 2571.5192 | 2608.127 | 2645.256 | 2682.9135 | 2721.1071
GS 50 - 2,999 | 366.4583 | 367.0833 | 368 | 372.875 | 377 | 381.875 | 390.875 | 386.3333 | 383.3333 | 388.625 | 394.0343 | 401.3377 | 407.1879 | 412.0275 | 415.8391 | 419.1803 | 422.5137
GS 3,000 - 4,999 | 2 | 2 | 2 | 2.5417 | 3 | 3 | 3 | 3 | 3 | 3 | 3.93 | 5.545 | 6.355 | 6.48 | 6.48 | 6.78 | 7.18
Street Light | 11827.0417 | 11857.375 | 11891 | 12053.6667 | 12408.4167 | 12707.7917 | 13023.7917 | 13342.9167 | 13555.4583 | 13708 | 13934.6509 | 14165.0493 | 14399.2571 | 14637.3373 | 14879.3541 | 15125.3724 | 15375.4584
Sentinel Light | 40.375 | 39 | 38.4583 | 37.4583 | 37 | 37 | 42.4167 | 46.4583 | 46 | 45.4583 | 46.0613 | 46.6722 | 47.2912 | 47.9185 | 48.554 | 49.198 | 49.8505
USL | 378.2917 | 372.2083 | 370.625 | 376.875 | 384.25 | 389.1667 | 391.5417 | 393.0833 | 400.5 | 396.25 | 389.085 | 391.0952 | 393.1159 | 395.147 | 397.1885 | 399.2407 | 401.3034
Total | 53901.625 | 54272.4167 | 54651.4167 | 55187 | 56373.75 | 57683.7917 | 59076.125 | 60568.9167 | 61769 | 62526.7083 | 63704.1624 | 64868.9929 | 66059.1529 | 67242.0485 | 68469.5214 | 69716.1384 | 70982.8881
Customers / Devices | Veridian
Customers | 2015 Actual | 2016 Actual | 2017 Actual | 2018 Actual | 2019 Actual | 2020 Actual | 2021 Actual | 2022 Actual | 2023 Actual | 2024 Actual | 2025 Forecast | 2026 Forecast | 2027 Forecast | 2028 Forecast | 2029 Forecast | 2030 Forecast | 2031 Forecast
Residential | 106913 | 107900 | 108758 | 110072 | 111713 | 112646 | 113409 | 114797 | 116444 | 118313 | 120679.0969 | 123236.4362 | 125788.2569 | 128228.138 | 130758.8482 | 133424.515 | 136106.3792
Residential Seasonal | 1589 | 1583 | 1572 | 1570 | 1561 | 1561 | 1557 | 1561 | 1564 | 1560 | 1557.0002 | 1553.6928 | 1550.3925 | 1547.0992 | 1543.8128 | 1540.5335 | 1537.2611
GS<50 | 8909 | 8991 | 9036 | 9135 | 9268 | 9286 | 9339 | 9476 | 9497 | 9506 | 9576.211 | 9646.9036 | 9718.1553 | 9789.9332 | 9862.2413 | 9935.0834 | 10008.4636
GS 50 - 2,999 | 1062 | 1051 | 1083 | 1041 | 1019 | 1043 | 1060 | 1018 | 1041 | 1075 | 1080.6508 | 1089.8615 | 1094.603 | 1096.235 | 1097.1873 | 1097.89 | 1098.7431
GS 3,000 - 4,999 | 5 | 5 | 5 | 4 | 4 | 5 | 6 | 5 | 5 | 5 | 8.6 | 11.87 | 12.23 | 12.12 | 12.12 | 12.12 | 12.12
Large Use | 3 | 3 | 3 | 4 | 4 | 4 | 4 | 4 | 5 | 5 | 5.825 | 6.37 | 7.885 | 8.72 | 8.84 | 8.93 | 8.96
Street Light | 29930 | 30116 | 30662 | 31097 | 31182 | 31612 | 31736 | 31845 | 32374 | 33008 | 33208.7203 | 33550.0655 | 33894.9193 | 34243.3178 | 34595.2974 | 34950.895 | 35310.1476
Sentinel Light | 439 | 439 | 439 | 439 | 260 | 251 | 247 | 245 | 241 | 236 | 232.438 | 228.5052 | 224.639 | 220.8381 | 217.1016 | 213.4283 | 209.8171
USL | 845 | 831 | 821 | 815 | 804 | 800 | 803 | 799 | 797 | 747 | 736.6901 | 726.5367 | 716.5093 | 706.6202 | 696.8677 | 687.2497 | 677.7645
Total | 149695 | 150919 | 152379 | 154177 | 155815 | 157208 | 158161 | 159750 | 161968 | 164455 | 167085.2323 | 170050.2415 | 173007.5902 | 175853.0216 | 178792.3163 | 181870.6449 | 184969.6563
Customers / Devices - Year End | Whitby
Customers | 2015 Actual | 2016 Actual | 2017 Actual | 2018 Actual | 2019 Actual | 2020 Actual | 2021 Actual | 2022 Actual | 2023 Actual | 2024 Actual | 2025 Forecast | 2026 Forecast | 2027 Forecast | 2028 Forecast | 2029 Forecast | 2030 Forecast | 2031 Forecast
Residential | 39251 | 39588 | 39890 | 40272 | 41437 | 42256 | 43441 | 44498 | 45324 | 45687 | 46861.7354 | 47735.4516 | 48656.8362 | 49552.6241 | 50513.7476 | 51477.18 | 52456.335
GS<50 | 2179 | 2220 | 2238 | 2254 | 2267 | 2299 | 2350 | 2412 | 2455 | 2473 | 2516.057 | 2551.8752 | 2588.2034 | 2625.0487 | 2662.4186 | 2700.3204 | 2738.7618
GS 50 - 2,999 | 366 | 368 | 368 | 377 | 377 | 386 | 395 | 379 | 387 | 390 | 398.0689 | 404.3925 | 409.7679 | 414.0702 | 417.3896 | 420.7512 | 424.0549
GS 3,000 - 4,999 | 2 | 2 | 2 | 3 | 3 | 3 | 3 | 3 | 3 | 3 | 4.86 | 6.23 | 6.48 | 6.48 | 6.48 | 7.08 | 7.28
Street Light | 11833 | 11878 | 11902 | 12182 | 12600 | 12799 | 13214 | 13452 | 13643 | 13763 | 14039.5914 | 14271.7249 | 14507.6965 | 14747.5697 | 14991.4091 | 15239.2801 | 15491.2495
Sentinel Light | 39 | 39 | 38 | 37 | 37 | 37 | 47 | 46 | 46 | 45 | 46.3398 | 46.9544 | 47.5772 | 48.2082 | 48.8476 | 49.4955 | 50.152
USL | 376 | 369 | 372 | 381 | 387 | 391 | 392 | 394 | 406 | 388 | 390.0046 | 392.0184 | 394.0438 | 396.0797 | 398.1261 | 400.1831 | 402.2506
Total | 54046 | 54464 | 54810 | 55506 | 57108 | 58171 | 59842 | 61184 | 62264 | 62749 | 64256.657 | 65408.647 | 66610.6049 | 67790.0806 | 69038.4185 | 70294.2902 | 71570.0839
| 2015 | 2016 | 2017 | 2018 | 2019 | 2020 | 2021 | 2022 | 2023 | 2024 | 2025 | 2026 | 2027 | 2028 | 2029 | 2030 | 2031

## Overall Load Summary
Veridian Summary
| kWh | 2015 Actual | 2016 Actual | 2017 Actual | 2018 Actual | 2019 Actual | 2020 Actual | 2021 Actual | 2022 Actual | 2023 Actual | 2024 Actual | 2025 Forecast | 2026 Forecast | 2027 Forecast | 2028 Forecast | 2029 Forecast | 2030 Forecast | 2031 Forecast
| Residential | 870387178.7919 | 959221389.1347 | 901971744.1181 | 979700023.5392 | 955759610.4362 | 1034148021.2599 | 1026240017.5725 | 1017709390.8257 | 1008624979.9975 | 1052968776.2625 | 1095125273.1183 | 1117090361.2319 | 1139476591.8569 | 1163690317.3372 | 1185325146.4942 | 1212339801.3152 | 1240553460.704
| Residential Seasonal | 9513187.7383 | 9487858.625 | 9912683.663 | 10517338.4611 | 10858188.6874 | 12379582.8859 | 12593975.3518 | 12600240.5838 | 12172613.8881 | 12230713.6029 | 12768206.5575 | 13188721.547 | 13651253.4234 | 14035998.0088 | 14476769.1589 | 14995359.2128 | 15451103.3371
| GS<50 | 268409342.5556 | 284102093.5447 | 273963830.4917 | 280954109.7398 | 289308515.8512 | 266656241.5491 | 265709797.1957 | 278598120.5773 | 276211527.2576 | 257530700.522 | 282974392.2428 | 283200048.3775 | 284059624.7756 | 283704088.1949 | 284076999.2854 | 284658182.0403 | 286717312.2108
| GS 50 - 2,999 | 950526710.6866 | 966717854.8 | 944651265.35 | 966857797.06 | 943844507.63 | 894106942.27 | 916418748.81 | 931880224.76 | 927766309.05 | 965931354.3828 | 941797562.2239 | 978135426.8967 | 1009573024.6869 | 1024897887.6705 | 1027303091.9142 | 1023350446.9871 | 1028125625.3477
| GS 3,000 - 4,999 | 83062699.8643 | 81278308.775 | 90758853.42 | 83863297.69 | 93267622.24 | 89415660.89 | 98129912.18 | 108822585.41 | 109703301.45 | 98198227.43 | 124237376.2739 | 164781983.9774 | 187457996.071 | 195309209.5541 | 199992565.9718 | 203774003.9037 | 207751809.8012
| Large Use | 210460829.4854 | 215800519.09 | 223859611.13 | 250221085.47 | 259592384.06 | 264242586.03 | 284809430.72 | 289202900.55 | 303910758.9463 | 321893041.5294 | 331686368.2178 | 361053715.9999 | 408628326.6862 | 501277598.9286 | 570944946.2676 | 595286465.8781 | 605876118.4588
| Street Light | 21466090.2097 | 21694274.73 | 20460691.74 | 16161422.92 | 13788944.16 | 11924083.52 | 11682342.4 | 11643673.44 | 11868526.83 | 12144394.53 | 12269224.1204 | 12395336.8071 | 12522745.7786 | 12651464.3593 | 12781506.0102 | 12912884.331 | 13045613.061
| Sentinel Light | 345481.8095 | 345481.8095 | 311450.03 | 247862.17 | 229776.43 | 229649.84 | 227251.3 | 216445.25 | 218811.03 | 216726 | 213059.0444 | 209454.1328 | 205910.2156 | 202426.2607 | 199001.2534 | 195634.1966 | 192324.1096
| USL | 5083749.96 | 4975743.38 | 4919673.07 | 4890679 | 4846041.48 | 4814697.32 | 4782281.78 | 4773215.28 | 4755033.31 | 4744114.47 | 4568421.31 | 4505369.3749 | 4443187.6632 | 4381864.1641 | 4321387.033 | 4261744.5885 | 4202925.3106
| Total kWh | 2419255271.1014 | 2543623523.8888 | 2470809803.0128 | 2593413616.05 | 2571495590.9747 | 2577917465.5648 | 2620593757.3101 | 2655446796.6767 | 2655231861.7595 | 2725858048.7295 | 2805639883.109 | 2934560418.3452 | 3060018661.1573 | 3200150854.4783 | 3299421413.3887 | 3351774522.4534 | 3401916292.3408
| GS 50 - 2,999 | 2278207.1437 | 2342969.96 | 2295183.84 | 2313760.27 | 2245850.48 | 2160161.04 | 2190090.07 | 2248196.86 | 2217562.73 | 2202593.39 | 2256585.4588 | 2352102.8485 | 2439390.9695 | 2488399.6359 | 2507288.8319 | 2511445.2848 | 2536587.5736
| GS 3,000 - 4,999 | 194667.5029 | 223616.35 | 200189.7 | 189119.25 | 195386.42 | 192683.54 | 216388.1 | 228646.87 | 234048.35 | 215659.85 | 269029.7172 | 358542.7514 | 409833.773 | 429041.8825 | 441641.338 | 452488.4399 | 463837.6586
| Large Use | 361254.6331 | 421758 | 382866 | 423038 | 433414 | 453257 | 481567 | 490452 | 518389.28 | 532510.09 | 562102.7062 | 614338.0251 | 700459.5851 | 866937.2202 | 994908.6901 | 1044584.2129 | 1070183.9456
| Street Light | 57817.14 | 57564.81 | 54832.51 | 43114.93 | 36690.92 | 31667.35 | 31122.25 | 31016.9 | 31561.47 | 32173.85 | 32694.5315 | 33030.5915 | 33370.1057 | 33713.1098 | 34059.6395 | 34409.7312 | 34763.4213
| Sentinel Light | 1014 | 1014 | 967 | 720 | 629 | 642 | 632 | 601 | 608 | 602 | 591.0004 | 581.0008 | 571.1704 | 561.5063 | 552.0057 | 542.6659 | 533.4841
| Total kW | 2892960.4197 | 3046923.12 | 2934039.05 | 2969752.45 | 2911970.82 | 2838410.93 | 2919799.42 | 2998913.63 | 3002169.83 | 2983539.18 | 3121003.414 | 3358595.2172 | 3583625.6037 | 3818653.3548 | 3978450.5052 | 4043470.3346 | 4105906.0833
| Residential | 107215.9583 | 107447.625 | 108364.75 | 109469.75 | 110960.875 | 112218.375 | 113059.2917 | 114160.8333 | 115689.125 | 117456.375 | 119658.0825 | 122101.8241 | 124619.2646 | 127084.2071 | 129594.0874 | 132210.1159 | 134871.1431
| Residential Seasonal | 1592.0116 | 1585.75 | 1577.0417 | 1570.9167 | 1565.125 | 1561 | 1558.8333 | 1559.1667 | 1562.625 | 1561.8333 | 1558.5157 | 1555.2051 | 1551.9016 | 1548.605 | 1545.3155 | 1542.0329 | 1538.7574
| GS<50 | 8892.9583 | 8953.4167 | 9015.375 | 9089.625 | 9207.0417 | 9277.75 | 9314.7083 | 9413.2083 | 9487.375 | 9501.875 | 9543.9882 | 9614.4797 | 9685.4919 | 9757.0286 | 9829.0937 | 9901.691 | 9974.8245
Average | GS 50 - 2,999 | 1053.75 | 1056.0417 | 1068.3333 | 1060.25 | 1029.0833 | 1032 | 1052.2083 | 1037.25 | 1030.4583 | 1059.4167 | 1080.3571 | 1089.5681 | 1094.3095 | 1095.9412 | 1096.8934 | 1097.5959 | 1098.4488
| GS 3,000 - 4,999 | 5 | 5 | 5 | 4.4583 | 4 | 4.5417 | 5.5417 | 5.4583 | 5 | 5 | 6.8 | 10.235 | 12.05 | 12.175 | 12.12 | 12.12 | 12.12
| Large Use | 2.5417 | 3 | 3 | 3.5417 | 4 | 4 | 4 | 4 | 4.5417 | 5 | 5.4125 | 6.0975 | 7.1275 | 8.3025 | 8.78 | 8.885 | 8.945
| Street Light | 29840.625 | 30030.75 | 30411.75 | 30897.625 | 31143.0417 | 31414.9167 | 31679.1667 | 31795.0417 | 32131.5417 | 32717.4167 | 33053.7119 | 33393.4638 | 33736.7079 | 34083.4802 | 34433.8169 | 34787.7546 | 35145.3304
| Sentinel Light | 442.6667 | 439 | 439 | 439 | 342.0417 | 255.125 | 248.8333 | 245.9167 | 242.8333 | 238.2917 | 234.2598 | 230.2962 | 226.3996 | 222.569 | 218.8032 | 215.1011 | 211.4616
| USL | 872.5 | 837.4167 | 825.5833 | 817.75 | 809.0417 | 801.8333 | 801.625 | 800.8333 | 797.9167 | 769.9167 | 741.4036 | 731.171 | 721.0796 | 711.1275 | 701.3127 | 691.6334 | 682.0877
| Total Customers/Devices | 149918.0116 | 150358 | 151709.8333 | 153352.9167 | 155064.25 | 156569.5417 | 157724.2083 | 159021.7083 | 160951.4167 | 163315.125 | 165882.5313 | 168732.3405 | 171654.3322 | 174523.4361 | 177440.2228 | 180466.9299 | 183543.1186
| Residential | 106913 | 107900 | 108758 | 110072 | 111713 | 112646 | 113409 | 114797 | 116444 | 118313 | 120679.0969 | 123236.4362 | 125788.2569 | 128228.138 | 130758.8482 | 133424.515 | 136106.3792
| Residential Seasonal | 1589 | 1583 | 1572 | 1570 | 1561 | 1561 | 1557 | 1561 | 1564 | 1560 | 1557.0002 | 1553.6928 | 1550.3925 | 1547.0992 | 1543.8128 | 1540.5335 | 1537.2611
| GS<50 | 8909 | 8991 | 9036 | 9135 | 9268 | 9286 | 9339 | 9476 | 9497 | 9506 | 9576.211 | 9646.9036 | 9718.1553 | 9789.9332 | 9862.2413 | 9935.0834 | 10008.4636
Year-End | GS 50 - 2,999 | 1062 | 1051 | 1083 | 1041 | 1019 | 1043 | 1060 | 1018 | 1041 | 1075 | 1080.6508 | 1089.8615 | 1094.603 | 1096.235 | 1097.1873 | 1097.89 | 1098.7431
| GS 3,000 - 4,999 | 5 | 5 | 5 | 4 | 4 | 5 | 6 | 5 | 5 | 5 | 8.6 | 11.87 | 12.23 | 12.12 | 12.12 | 12.12 | 12.12
| Large Use | 3 | 3 | 3 | 4 | 4 | 4 | 4 | 4 | 5 | 5 | 5.825 | 6.37 | 7.885 | 8.72 | 8.84 | 8.93 | 8.96
| Street Light | 29930 | 30116 | 30662 | 31097 | 31182 | 31612 | 31736 | 31845 | 32374 | 33008 | 33208.7203 | 33550.0655 | 33894.9193 | 34243.3178 | 34595.2974 | 34950.895 | 35310.1476
| Sentinel Light | 439 | 439 | 439 | 439 | 260 | 251 | 247 | 245 | 241 | 236 | 232.438 | 228.5052 | 224.639 | 220.8381 | 217.1016 | 213.4283 | 209.8171
| USL | 845 | 831 | 821 | 815 | 804 | 800 | 803 | 799 | 797 | 747 | 736.6901 | 726.5367 | 716.5093 | 706.6202 | 696.8677 | 687.2497 | 677.7645
| Total Customers/Devices | 149695 | 150919 | 152379 | 154177 | 155815 | 157208 | 158161 | 159750 | 161968 | 164455 | 167085.2323 | 170050.2415 | 173007.5902 | 175853.0216 | 178792.3163 | 181870.6449 | 184969.6563
Whitby Summary
| kWh | 2015 Actual | 2016 Actual | 2017 Actual | 2018 Actual | 2019 Actual | 2020 Actual | 2021 Actual | 2022 Actual | 2023 Actual | 2024 Actual | 2025 Forecast | 2026 Forecast | 2027 Forecast | 2028 Forecast | 2029 Forecast | 2030 Forecast | 2031 Forecast
| Residential | 338703899.0286 | 370346014.4023 | 342395880.8624 | 368689346.9635 | 353188013.54 | 393916006.9361 | 395025787.9823 | 393586007.6683 | 392504225.6929 | 410753366.7342 | 420868871.2127 | 429484099.124 | 439097043.4143 | 446916236.7481 | 456006553.6783 | 467964396.8107 | 478427712.7111
| GS<50 | 79714047.7497 | 89219216.5539 | 87028896.6198 | 90146107.5824 | 89224578.8354 | 81674844.8452 | 82555807.7322 | 87488274.4754 | 88772162.7244 | 88408717.9107 | 91865097.5711 | 91880260.8058 | 92220583.3421 | 92127188.9056 | 92276639.9122 | 92558249.9617 | 92985234.6551
| GS 50 - 2,999 | 352899431.0633 | 358773984.16 | 343423307.16 | 350668948.02 | 339922011.34 | 322964211.5 | 317381493.69 | 327733925.64 | 328654262.79 | 336698539.93 | 333000010.6157 | 347810939.0792 | 355866835.5795 | 358980060.5843 | 364191858.4494 | 366061156.9729 | 366512223.6388
| GS 3,000 - 4,999 | 59790687.04 | 62626456.32 | 61143400.2 | 72194607.67 | 79821855.49 | 85368173.44 | 88615341.37 | 88680038.16 | 85763218.28 | 82433193.18 | 90574521.3202 | 109411111.6376 | 121483640.8953 | 125836143.4184 | 129926236.4959 | 138457257.8867 | 148047521.9602
| Street Light | 9273958.6 | 6314646.53 | 4989079.4 | 3813016.99 | 3495126.45 | 3375506.85 | 3254529.24 | 3584406.77 | 3668423.59 | 3708102.8 | 3769413.331 | 3831737.583 | 3895092.3168 | 3959494.5708 | 4024961.6649 | 4091511.2053 | 4159161.0894
| Sentinel Light | 32743.4839 | 31709.4791 | 30330.8061 | 29986.1379 | 29641.4696 | 24816.1141 | 25473.64 | 30995.5337 | 31196.7 | 29866 | 31238.2477 | 31652.5712 | 32072.3901 | 32497.7771 | 32928.8062 | 33365.5521 | 33808.0908
| USL | 632882.16 | 598539.54 | 597299.68 | 604470.17 | 597885.08 | 1852577.37 | 1969676.74 | 1956354.06 | 1961564.28 | 1961874.72 | 1926400.0409 | 1936353.0077 | 1946357.3977 | 1956413.4765 | 1966521.5112 | 1976681.7702 | 1986894.5234
| Total kWh | 841047649.1255 | 887910566.9854 | 839608194.7284 | 886146483.5337 | 866279112.205 | 889176137.0554 | 888828110.3945 | 903060002.3075 | 901355054.0574 | 923993661.2749 | 942035552.3393 | 984386153.8085 | 1014541625.3357 | 1029808035.4808 | 1048425700.5181 | 1071142620.1595 | 1092152556.6687
| GS 50 - 2,999 | 823988.31 | 847805.78 | 816193.45 | 835852.88 | 811487.1 | 783041.76 | 760128.48 | 795164.43 | 773424.36 | 765937.02 | 792038.7987 | 834734.1055 | 858661.6172 | 871800.3305 | 891036.2928 | 902940.3221 | 911040.4283
| GS 3,000 - 4,999 | 90011.67 | 93876.75 | 90337.33 | 114913.62 | 147600.45 | 146756.26 | 151779.59 | 164454.65 | 160651.39 | 160377.93 | 165582.1816 | 201298.35 | 225033.1902 | 234818.1962 | 244310.3783 | 262393.3432 | 282630.242
| Street Light | 23991.02 | 16142.07 | 12797.35 | 9791.36 | 8980.67 | 9314.03 | 9362 | 9581 | 9810 | 9886 | 9986.9645 | 10152.091 | 10319.9478 | 10490.5799 | 10664.0333 | 10840.3546 | 11019.5913
| Sentinel Light | 95 | 92 | 88 | 87 | 86 | 72 | 71 | 95 | 92 | 83 | 91.6445 | 92.86 | 94.0917 | 95.3396 | 96.6041 | 97.8854 | 99.1837
| Total kW | 938086 | 957916.6 | 919416.13 | 960644.86 | 968154.22 | 939184.05 | 921341.07 | 969295.08 | 943977.75 | 936283.95 | 967699.5894 | 1046277.4066 | 1094108.8469 | 1117204.4462 | 1146107.3085 | 1176271.9054 | 1204789.4453
| Residential | 39119 | 39433.5417 | 39751.5833 | 40096.9167 | 40903.0417 | 41880.625 | 42897.875 | 44013.5417 | 44945.4167 | 45520.625 | 46436.5631 | 47323.8682 | 48234.4265 | 49135.0112 | 50076.8497 | 51033.4536 | 52005.475
| GS<50 | 2168.4583 | 2201.2083 | 2229.75 | 2246.6667 | 2261.0417 | 2284.3333 | 2326.625 | 2383.5833 | 2435.2917 | 2464.75 | 2499.8379 | 2535.4252 | 2571.5192 | 2608.127 | 2645.256 | 2682.9135 | 2721.1071
Average | GS 50 - 2,999 | 366.4583 | 367.0833 | 368 | 372.875 | 377 | 381.875 | 390.875 | 386.3333 | 383.3333 | 388.625 | 394.0343 | 401.3377 | 407.1879 | 412.0275 | 415.8391 | 419.1803 | 422.5137
| GS 3,000 - 4,999 | 2 | 2 | 2 | 2.5417 | 3 | 3 | 3 | 3 | 3 | 3 | 3.93 | 5.545 | 6.355 | 6.48 | 6.48 | 6.78 | 7.18
| Street Light | 11827.0417 | 11857.375 | 11891 | 12053.6667 | 12408.4167 | 12707.7917 | 13023.7917 | 13342.9167 | 13555.4583 | 13708 | 13934.6509 | 14165.0493 | 14399.2571 | 14637.3373 | 14879.3541 | 15125.3724 | 15375.4584
| Sentinel Light | 40.375 | 39 | 38.4583 | 37.4583 | 37 | 37 | 42.4167 | 46.4583 | 46 | 45.4583 | 46.0613 | 46.6722 | 47.2912 | 47.9185 | 48.554 | 49.198 | 49.8505
| USL | 378.2917 | 372.2083 | 370.625 | 376.875 | 384.25 | 389.1667 | 391.5417 | 393.0833 | 400.5 | 396.25 | 389.085 | 391.0952 | 393.1159 | 395.147 | 397.1885 | 399.2407 | 401.3034
| Total Customers/Devices | 53901.625 | 54272.4167 | 54651.4167 | 55187 | 56373.75 | 57683.7917 | 59076.125 | 60568.9167 | 61769 | 62526.7083 | 63704.1624 | 64868.9929 | 66059.1529 | 67242.0485 | 68469.5214 | 69716.1384 | 70982.8881
| Residential | 39251 | 39588 | 39890 | 40272 | 41437 | 42256 | 43441 | 44498 | 45324 | 45687 | 46861.7354 | 47735.4516 | 48656.8362 | 49552.6241 | 50513.7476 | 51477.18 | 52456.335
| GS<50 | 2179 | 2220 | 2238 | 2254 | 2267 | 2299 | 2350 | 2412 | 2455 | 2473 | 2516.057 | 2551.8752 | 2588.2034 | 2625.0487 | 2662.4186 | 2700.3204 | 2738.7618
| GS 50 - 2,999 | 366 | 368 | 368 | 377 | 377 | 386 | 395 | 379 | 387 | 390 | 398.0689 | 404.3925 | 409.7679 | 414.0702 | 417.3896 | 420.7512 | 424.0549
Year-End | GS 3,000 - 4,999 | 2 | 2 | 2 | 3 | 3 | 3 | 3 | 3 | 3 | 3 | 4.86 | 6.23 | 6.48 | 6.48 | 6.48 | 7.08 | 7.28
| Street Light | 11833 | 11878 | 11902 | 12182 | 12600 | 12799 | 13214 | 13452 | 13643 | 13763 | 14039.5914 | 14271.7249 | 14507.6965 | 14747.5697 | 14991.4091 | 15239.2801 | 15491.2495
| Sentinel Light | 39 | 39 | 38 | 37 | 37 | 37 | 47 | 46 | 46 | 45 | 46.3398 | 46.9544 | 47.5772 | 48.2082 | 48.8476 | 49.4955 | 50.152
| USL | 376 | 369 | 372 | 381 | 387 | 391 | 392 | 394 | 406 | 388 | 390.0046 | 392.0184 | 394.0438 | 396.0797 | 398.1261 | 400.1831 | 402.2506
| Total Customers/Devices | [9 empty] | 62749 | 64256.657 | 65408.647 | 66610.6049 | 67790.0806 | 69038.4185 | 70294.2902 | 71570.0839
Elexicon Summary
| kWh | 2015 Actual | 2016 Actual | 2017 Actual | 2018 Actual | 2019 Actual | 2020 Actual | 2021 Actual | 2022 Actual | 2023 Actual | 2024 Actual | 2025 Forecast | 2026 Forecast | 2027 Forecast | 2028 Forecast | 2029 Forecast | 2030 Forecast | 2031 Forecast
| Residential | 1209091077.8206 | 1329567403.537 | 1244367624.9806 | 1348389370.5026 | 1308947623.9762 | 1428064028.196 | 1421265805.5549 | 1411295398.494 | 1401129205.6905 | 1463722142.9966 | 1515994144.331 | 1546574460.3558 | 1578573635.2712 | 1610606554.0853 | 1641331700.1725 | 1680304198.126 | 1718981173.4151
| Residential Seasonal | 9513187.7383 | 9487858.625 | 9912683.663 | 10517338.4611 | 10858188.6874 | 12379582.8859 | 12593975.3518 | 12600240.5838 | 12172613.8881 | 12230713.6029 | 12768206.5575 | 13188721.547 | 13651253.4234 | 14035998.0088 | 14476769.1589 | 14995359.2128 | 15451103.3371
| GS<50 | 348123390.3053 | 373321310.0986 | 360992727.1115 | 371100217.3221 | 378533094.6866 | 348331086.3943 | 348265604.9279 | 366086395.0527 | 364983689.982 | 345939418.4327 | 374839489.8139 | 375080309.1834 | 376280208.1176 | 375831277.1005 | 376353639.1977 | 377216432.0019 | 379702546.8659
| GS 50 - 2,999 | 1303426141.7499 | 1325491838.96 | 1288074572.51 | 1317526745.08 | 1283766518.97 | 1217071153.77 | 1233800242.5 | 1259614150.4 | 1256420571.84 | 1302629894.3128 | 1274797572.8397 | 1325946365.9759 | 1365439860.2664 | 1383877948.2548 | 1391494950.3636 | 1389411603.96 | 1394637848.9864
| GS 3,000 - 4,999 | 142853386.9043 | 143904765.095 | 151902253.62 | 156057905.36 | 173089477.73 | 174783834.33 | 186745253.55 | 197502623.57 | 195466519.73 | 180631420.61 | 214811897.5941 | 274193095.6151 | 308941636.9663 | 321145352.9725 | 329918802.4677 | 342231261.7904 | 355799331.7614
| Large Use | 210460829.4854 | 215800519.09 | 223859611.13 | 250221085.47 | 259592384.06 | 264242586.03 | 284809430.72 | 289202900.55 | 303910758.9463 | 321893041.5294 | 331686368.2178 | 361053715.9999 | 408628326.6862 | 501277598.9286 | 570944946.2676 | 595286465.8781 | 605876118.4588
| Street Light | 30740048.8097 | 28008921.26 | 25449771.14 | 19974439.91 | 17284070.61 | 15299590.37 | 14936871.64 | 15228080.21 | 15536950.42 | 15852497.33 | 16038637.4515 | 16227074.39 | 16417838.0954 | 16610958.9301 | 16806467.6751 | 17004395.5363 | 17204774.1504
| Sentinel Light | 398595 | 398391 | 380813 | 288925 | 256732 | 256857 | 255183 | 247440.7837 | 250007.73 | 246592 | 244297.2921 | 241106.7041 | 237982.6057 | 234924.0377 | 231930.0596 | 228999.7487 | 226132.2004
| USL | 5716632.12 | 5574282.92 | 5516972.75 | 5495149.17 | 5443926.56 | 6667274.69 | 6751958.52 | 6729569.34 | 6716597.59 | 6705989.19 | 6494821.3508 | 6441722.3827 | 6389545.0609 | 6338277.6406 | 6287908.5442 | 6238426.3587 | 6189819.8339
| Total kWh | 3260323289.9335 | 3431555290.5856 | 3310457029.9051 | 3479571176.2759 | 3437772017.2801 | 3467095993.6661 | 3509424325.7646 | 3558506798.9842 | 3556586915.8169 | 3649851710.0044 | 3747675435.4484 | 3918946572.1537 | 4074560286.493 | 4229958889.9591 | 4347847113.9068 | 4422917142.6129 | 4494068849.0095
| GS 50 - 2,999 | 3102195.4537 | 3190775.74 | 3111377.29 | 3149613.15 | 3057337.58 | 2943202.8 | 2950218.55 | 3043361.29 | 2990987.09 | 2968530.41 | 3048624.2575 | 3186836.954 | 3298052.5868 | 3360199.9664 | 3398325.1246 | 3414385.6069 | 3447628.0019
| GS 3,000 - 4,999 | 284679.1729 | 317493.1 | 290527.03 | 304032.87 | 342986.87 | 339439.8 | 368167.69 | 393101.52 | 394699.74 | 376037.78 | 434611.8988 | 559841.1014 | 634866.9631 | 663860.0787 | 685951.7163 | 714881.783 | 746467.9007
| Large Use | 361254.6331 | 421758 | 382866 | 423038 | 433414 | 453257 | 481567 | 490452 | 518389.28 | 532510.09 | 562102.7062 | 614338.0251 | 700459.5851 | 866937.2202 | 994908.6901 | 1044584.2129 | 1070183.9456
| Street Light | 81808.16 | 73706.88 | 67629.86 | 52906.29 | 45671.59 | 40981.38 | 40484.25 | 40597.9 | 41371.47 | 42059.85 | 42681.496 | 43182.6825 | 43690.0535 | 44203.6897 | 44723.6728 | 45250.0858 | 45783.0126
| Sentinel Light | 1109 | 1106 | 1055 | 807 | 715 | 714 | 703 | 696 | 700 | 685 | 682.6449 | 673.8608 | 665.262 | 656.8459 | 648.6099 | 640.5513 | 632.6678
| Total kW | 3831046.4197 | 4004839.72 | 3853455.18 | 3930397.31 | 3880125.04 | 3777594.98 | 3841140.49 | 3968208.71 | 3946147.58 | 3919823.13 | 4088703.0034 | 4404872.6238 | 4677734.4505 | 4935857.801 | 5124557.8137 | 5219742.24 | 5310695.5286
| Residential | 146334.9583 | 146881.1667 | 148116.3333 | 149566.6667 | 151863.9167 | 154099 | 155957.1667 | 158174.375 | 160634.5417 | 162977 | 166094.6456 | 169425.6923 | 172853.6911 | 176219.2183 | 179670.9371 | 183243.5695 | 186876.6182
| Residential Seasonal | 1592.0116 | 1585.75 | 1577.0417 | 1570.9167 | 1565.125 | 1561 | 1558.8333 | 1559.1667 | 1562.625 | 1561.8333 | 1558.5157 | 1555.2051 | 1551.9016 | 1548.605 | 1545.3155 | 1542.0329 | 1538.7574
| GS<50 | 11061.4167 | 11154.625 | 11245.125 | 11336.2917 | 11468.0833 | 11562.0833 | 11641.3333 | 11796.7917 | 11922.6667 | 11966.625 | 12043.826 | 12149.905 | 12257.0111 | 12365.1556 | 12474.3496 | 12584.6045 | 12695.9316
| GS 50 - 2,999 | 1420.2083 | 1423.125 | 1436.3333 | 1433.125 | 1406.0833 | 1413.875 | 1443.0833 | 1423.5833 | 1413.7917 | 1448.0417 | 1474.3914 | 1490.9058 | 1501.4974 | 1507.9688 | 1512.7325 | 1516.7762 | 1520.9625
Average | GS 3,000 - 4,999 | 7 | 7 | 7 | 7 | 7 | 7.5417 | 8.5417 | 8.4583 | 8 | 8 | 10.73 | 15.78 | 18.405 | 18.655 | 18.6 | 18.9 | 19.3
| Large Use | 2.5417 | 3 | 3 | 3.5417 | 4 | 4 | 4 | 4 | 4.5417 | 5 | 5.4125 | 6.0975 | 7.1275 | 8.3025 | 8.78 | 8.885 | 8.945
| Street Light | 41667.6667 | 41888.125 | 42302.75 | 42951.2917 | 43551.4583 | 44122.7083 | 44702.9583 | 45137.9583 | 45687 | 46425.4167 | 46988.3628 | 47558.513 | 48135.965 | 48720.8176 | 49313.171 | 49913.127 | 50520.7888
| Sentinel Light | 483.0417 | 478 | 477.4583 | 476.4583 | 379.0417 | 292.125 | 291.25 | 292.375 | 288.8333 | 283.75 | 280.3211 | 276.9684 | 273.6909 | 270.4875 | 267.3572 | 264.2991 | 261.3122
| USL | 1250.7917 | 1209.625 | 1196.2083 | 1194.625 | 1193.2917 | 1191 | 1193.1667 | 1193.9167 | 1198.4167 | 1166.1667 | 1130.4886 | 1122.2663 | 1114.1955 | 1106.2745 | 1098.5013 | 1090.8741 | 1083.3911
| Total Customers/Devices | 203819.6366 | 204630.4167 | 206361.25 | 208539.9167 | 211438 | 214253.3333 | 216800.3333 | 219590.625 | 222720.4167 | 225841.8333 | 229586.6937 | 233601.3334 | 237713.485 | 241765.4847 | 245909.7441 | 250183.0683 | 254526.0067
| Total Metered Customers | 160418.1366 | 161054.6667 | 162384.8333 | 163917.5417 | 166314.2083 | 168647.5 | 170612.9583 | 172966.375 | 175546.1667 | 177966.5 | 181187.5212 | 184643.5857 | 188189.6337 | 191667.9052 | 195230.7147 | 198914.7681 | 202660.5146
| Residential | 146164 | 147488 | 148648 | 150344 | 153150 | 154902 | 156850 | 159295 | 161768 | 164000 | 167540.8323 | 170971.8878 | 174445.0931 | 177780.7621 | 181272.5958 | 184901.695 | 188562.7143
| Residential Seasonal | 1589 | 1583 | 1572 | 1570 | 1561 | 1561 | 1557 | 1561 | 1564 | 1560 | 1557.0002 | 1553.6928 | 1550.3925 | 1547.0992 | 1543.8128 | 1540.5335 | 1537.2611
Year-End | GS<50 | 11088 | 11211 | 11274 | 11389 | 11535 | 11585 | 11689 | 11888 | 11952 | 11979 | 12092.2679 | 12198.7788 | 12306.3587 | 12414.9819 | 12524.6599 | 12635.4038 | 12747.2254
| GS 50 - 2,999 | 1428 | 1419 | 1451 | 1418 | 1396 | 1429 | 1455 | 1397 | 1428 | 1465 | 1478.7197 | 1494.2539 | 1504.3709 | 1510.3052 | 1514.5769 | 1518.6412 | 1522.798
| GS 3,000 - 4,999 | 7 | 7 | 7 | 7 | 7 | 8 | 9 | 8 | 8 | 8 | 13.46 | 18.1 | 18.71 | 18.6 | 18.6 | 19.2 | 19.4
| Large Use | 3 | 3 | 3 | 4 | 4 | 4 | 4 | 4 | 5 | 5 | 5.825 | 6.37 | 7.885 | 8.72 | 8.84 | 8.93 | 8.96
| Street Light | 41763 | 41994 | 42564 | 43279 | 43782 | 44411 | 44950 | 45297 | 46017 | 46771 | 47248.3117 | 47821.7904 | 48402.6158 | 48990.8875 | 49586.7065 | 50190.1751 | 50801.3971
| Sentinel Light | 478 | 478 | 477 | 476 | 297 | 288 | 294 | 291 | 287 | 281 | 278.7778 | 275.4596 | 272.2161 | 269.0463 | 265.9492 | 262.9238 | 259.9691
| USL | 1221 | 1200 | 1193 | 1196 | 1191 | 1191 | 1195 | 1193 | 1203 | 1135 | 1126.6948 | 1118.5551 | 1110.5531 | 1102.6999 | 1094.9938 | 1087.4328 | 1080.0152
| Total Customers/Devices | 203741 | 205383 | 207189 | 209683 | 212923 | 215379 | 218003 | 220934 | 224232 | 227204 | 231341.8893 | 235458.8885 | 239618.1952 | 243643.1022 | 247830.7348 | 252164.9351 | 256539.7402
| Total Metered Customers | 160279 | 161711 | 162955 | 164732 | 167653 | 169489 | 171564 | 174153 | 176725 | 179017 | 182688.1051 | 186243.0834 | 189832.8101 | 193280.4684 | 196883.0854 | 200624.4035 | 204398.3588
Averge kWh/kW per Customers / Device
| kWh | 2015 Actual | 2016 Actual | 2017 Actual | 2018 Actual | 2019 Actual | 2020 Actual | 2021 Actual | 2022 Actual | 2023 Actual | 2024 Actual | 2025 Forecast | 2026 Forecast | 2027 Forecast | 2028 Forecast | 2029 Forecast | 2030 Forecast | 2031 Forecast
| Residential | 8262.4896 | 9051.9938 | 8401.2856 | 9015.3067 | 8619.2142 | 9267.1856 | 9113.1805 | 8922.4022 | 8722.4652 | 8981.1577 | 9127.2909 | 9128.3349 | 9132.4265 | 9139.7895 | 9135.2098 | 9169.7853 | 9198.4818
| Residential Seasonal | 5975.5768 | 5983.1995 | 6285.6194 | 6695.0327 | 6937.5856 | 7930.5464 | 8079.1032 | 8081.3943 | 7789.8497 | 7830.9979 | 8192.5428 | 8480.3743 | 8796.4686 | 9063.6397 | 9368.1641 | 9724.4091 | 10041.2863
| GS<50 | 31471.863 | 33467.8494 | 32102.1533 | 32735.5919 | 33007.5291 | 30127.0175 | 29916.2987 | 31032.7083 | 30612.5886 | 28908.6872 | 31122.9578 | 30871.0488 | 30699.1814 | 30394.3831 | 30170.2013 | 29974.4368 | 29907.4191
| GS 50 - 2,999 | 917771.0841 | 931395.2316 | 896779.6977 | 919338.3306 | 913008.8442 | 860805.3426 | 854975.0482 | 884819.3997 | 888688.6247 | 899580.3949 | 864626.321 | 889356.2306 | 909385.4301 | 917709.9603 | 919855.2731 | 916029.4152 | 916944.2787
| GS 3,000 - 4,999 | 20407626.7006 | 20557823.585 | 21700321.9457 | 22293986.48 | 24727068.2471 | 23175757.0382 | 21862858.9522 | 23350063.8703 | 24433314.9663 | 22578927.5763 | 20019748.1448 | 17375988.3153 | 16785745.0131 | 17214974.697 | 17737570.0251 | 18107474.1688 | 18435198.5369
| Large Use | 82804260.7811 | 71933506.3633 | 74619870.3767 | 70650659.4268 | 64898096.015 | 66060646.5075 | 71202357.68 | 72300725.1375 | 66916130.4102 | 64378608.3059 | 61281546.091 | 59213401.558 | 57331227.876 | 60376705.6825 | 65027898.2082 | 66999039.4911 | 67733495.6354
| Street Light | 737.7435 | 668.6602 | 601.6103 | 465.0486 | 396.8655 | 346.7509 | 334.1361 | 337.3675 | 340.0738 | 341.4616 | 341.3321 | 341.2023 | 341.0722 | 340.9417 | 340.8109 | 340.6798 | 340.5484
| Sentinel Light | 825.1773 | 833.454 | 797.5837 | 606.4014 | 677.3187 | 879.2709 | 876.1648 | 846.3131 | 865.5778 | 869.0467 | 871.491 | 870.5207 | 869.5307 | 868.521 | 867.4913 | 866.4417 | 865.3719
| USL | 4570.4111 | 4608.2736 | 4612.0501 | 4599.8947 | 4562.1089 | 5598.0476 | 5658.8561 | 5636.5486 | 5604.5596 | 5750.4552 | 5745.1452 | 5739.9234 | 5734.6714 | 5729.3898 | 5724.0794 | 5718.741 | 5713.3752
Total kWh
| GS 50 - 2,999 | 2184.3242 | 2242.091 | 2166.1944 | 2197.724 | 2174.3644 | 2081.657 | 2044.3854 | 2137.8174 | 2115.5784 | 2050.0311 | 2067.7171 | 2137.5173 | 2196.509 | 2228.2955 | 2246.4812 | 2251.0807 | 2266.741
| GS 3,000 - 4,999 | 40668.4533 | 45356.1571 | 41503.8614 | 43433.2671 | 48998.1243 | 45008.5923 | 43102.5588 | 46475.0566 | 49337.4675 | 47004.7225 | 40504.3708 | 35477.8898 | 34494.2659 | 35586.1741 | 36879.1245 | 37824.433 | 38677.0933
| Large Use | 142132.9704 | 140586 | 127622 | 119446.0235 | 108353.5 | 113314.25 | 120391.75 | 122613 | 114140.7589 | 106502.018 | 103852.694 | 100752.4436 | 98275.6345 | 104418.816 | 113315.3406 | 117567.1596 | 119640.4635
| Street Light | 1.9633 | 1.7596 | 1.5987 | 1.2318 | 1.0487 | 0.9288 | 0.90563 | 0.89942 | 0.90554 | 0.90597 | 0.90834 | 0.90799 | 0.90764 | 0.90729 | 0.90693 | 0.90658 | 0.90622
| Sentinel Light | 2.2959 | 2.3138 | 2.2096 | 1.6937 | 1.8863 | 2.4442 | 2.4137 | 2.3805 | 2.4235 | 2.4141 | 2.4352 | 2.433 | 2.4307 | 2.4284 | 2.426 | 2.4236 | 2.4211
Total kW
Averge kW/kW per Customers / Device
| kWh | 2015 Actual | 2016 Actual | 2017 Actual | 2018 Actual | 2019 Actual | 2020 Actual | 2021 Actual | 2022 Actual | 2023 Actual | 2024 Actual | 2025 Forecast | 2026 Forecast | 2027 Forecast | 2028 Forecast | 2029 Forecast | 2030 Forecast | 2031 Forecast
| Residential |  | 9.555% | -7.189% | 7.309% | -4.394% | 7.518% | -1.662% | -2.093% | -2.241% | 2.966% | 1.627% | 0.01144% | 0.04482% | 0.08062% | -0.05011% | 0.3785% | 0.3129%
| Residential Seasonal |  | 0.1276% | 5.054% | 6.513% | 3.623% | 14.31% | 1.873% | 0.02836% | -3.608% | 0.5282% | 4.617% | 3.513% | 3.727% | 3.037% | 3.36% | 3.803% | 3.259%
| GS<50 |  | 6.342% | -4.081% | 1.973% | 0.8307% | -8.727% | -0.6994% | 3.732% | -1.354% | -5.566% | 7.66% | -0.8094% | -0.5567% | -0.9929% | -0.7376% | -0.6489% | -0.2236%
| GS 50 - 2,999 |  | 1.484% | -3.717% | 2.516% | -0.6885% | -5.718% | -0.6773% | 3.491% | 0.4373% | 1.226% | -3.886% | 2.86% | 2.252% | 0.9154% | 0.2338% | -0.4159% | 0.09987%
| GS 3,000 - 4,999 |  | 0.736% | 5.557% | 2.736% | 10.91% | -6.274% | -5.665% | 6.802% | 4.639% | -7.59% | -11.33% | -13.21% | -3.397% | 2.557% | 3.036% | 2.085% | 1.81%
| Large Use |  | -13.13% | 3.735% | -5.319% | -8.142% | 1.791% | 7.783% | 1.543% | -7.447% | -3.792% | -4.811% | -3.375% | -3.179% | 5.312% | 7.704% | 3.031% | 1.096%
| Street Light |  | -9.364% | -10.03% | -22.7% | -14.66% | -12.63% | -3.638% | 0.9671% | 0.8022% | 0.4081% | -0.03792% | -0.03803% | -0.03814% | -0.03825% | -0.03836% | -0.03847% | -0.03858%
| Sentinel Light |  | 1.003% | -4.304% | -23.97% | 11.69% | 29.82% | -0.3533% | -3.407% | 2.276% | 0.4008% | 0.2813% | -0.1113% | -0.1137% | -0.1161% | -0.1186% | -0.121% | -0.1235%
| USL |  | 0.8284% | 0.08195% | -0.2636% | -0.8214% | 22.71% | 1.086% | -0.3942% | -0.5675% | 2.603% | -0.09234% | -0.09089% | -0.0915% | -0.0921% | -0.09269% | -0.09326% | -0.09383%
Total kWh
| GS 50 - 2,999 |  | 2.645% | -3.385% | 1.456% | -1.063% | -4.264% | -1.79% | 4.57% | -1.04% | -3.098% | 0.8627% | 3.376% | 2.76% | 1.447% | 0.8161% | 0.2047% | 0.6957%
| GS 3,000 - 4,999 |  | 11.53% | -8.493% | 4.649% | 12.81% | -8.142% | -4.235% | 7.824% | 6.159% | -4.728% | -13.83% | -12.41% | -2.772% | 3.165% | 3.633% | 2.563% | 2.254%
| Large Use |  | -1.088% | -9.221% | -6.406% | -9.287% | 4.578% | 6.246% | 1.845% | -6.91% | -6.692% | -2.488% | -2.985% | -2.458% | 6.251% | 8.52% | 3.752% | 1.764%
| Street Light |  | -10.38% | -9.144% | -22.95% | -14.86% | -11.43% | -2.495% | -0.6857% | 0.6808% | 0.04689% | 0.2622% | -0.03867% | -0.03878% | -0.03889% | -0.039% | -0.03911% | -0.03922%
| Sentinel Light |  | 0.7814% | -4.503% | -23.35% | 11.37% | 29.57% | -1.245% | -1.377% | 1.808% | -0.3898% | 0.8752% | -0.09185% | -0.0938% | -0.09576% | -0.09774% | -0.09974% | -0.1018%
Total kW

## Summary Tables (WN)
Normal Forecast
kWh | 2015 Actual | 2016 Actual | 2017 Actual | 2018 Actual | 2019 Actual | 2020 Actual | 2021 Actual | 2022 Actual | 2023 Actual | 2024 Actual | 2025 Forecast | 2026 Forecast | 2027 Forecast | 2028 Forecast | 2029 Forecast | 2030 Forecast | 2031 Forecast
Residential | 909266185.9719 | 922555373.1851 | 922758187.2584 | 933139851.5965 | 951107940.1821 | 1002622507.3841 | 1024179328.0294 | 1034919844.9659 | 1045583847.0129 | 1072021454.1905 | 1100921521.9698 | 1130955558.6095 | 1162149247.7623 | 1195939031.6201 | 1227873384.2323 | 1265926072.5104 | 1305916275.3579
Residential Seasonal | 8964951.7157 | 9295758.712 | 9446280.6071 | 9730170.548 | 10103167.763 | 11427622.7853 | 11949841.9071 | 11955885.9613 | 11859436.3147 | 12348786.7459 | 12834574.1301 | 13347474.3418 | 13910847.3347 | 14405233.5308 | 14963929.8861 | 15608901.0398 | 16199482.1583
GS<50 | 278568440.8998 | 277482228.8186 | 276930458.0871 | 275119103.1272 | 274334621.1699 | 255568180.5883 | 258851455.7103 | 270528523.6119 | 281055491.609 | 282858836.6556 | 286756279.4751 | 290654087.4346 | 295409951.0343 | 299067202.932 | 303636023.4142 | 308589835.1809 | 315198313.9835
GS 50 - 2,999 | 943320237.0634 | 943132075.245 | 943645866.3945 | 948155046.669 | 945077070.9654 | 889542122.2807 | 922657456.5487 | 938204098.4047 | 939133262.1882 | 935562053.7461 | 956730420.5797 | 1009274580.4097 | 1058827298.8923 | 1093637917.7943 | 1116514669.0381 | 1133994827.0037 | 1161164064.1495
GS 3,000 - 4,999 | 84896095.6236 | 86941951.3617 | 89445749.1882 | 92303148.327 | 94541183.203 | 88872272.371 | 95121604.926 | 99626145.3254 | 101725108.2883 | 103098436.3878 | 125282808.3905 | 167021119.355 | 191058679.4935 | 200413892.0399 | 206693582.0516 | 212162972.408 | 217920349.5604
Large Use | 216570438.9794 | 226727336.3828 | 240553057.5189 | 253989024.0352 | 265866750.7874 | 256607713.9838 | 291845501.2824 | 307286347.8686 | 307878492.817 | 314713652.6193 | 338004940.2523 | 373570916.0586 | 428923191.768 | 530841633.0666 | 610486596.5966 | 645516919.4587 | 667506562.3515
Street Light | 21466090.2097 | 21694274.73 | 20460691.74 | 16161422.92 | 13788944.16 | 11924083.52 | 11682342.4 | 11643673.44 | 11868526.83 | 12144394.53 | 12269224.1204 | 12395336.8071 | 12522745.7786 | 12651464.3593 | 12781506.0102 | 12912884.331 | 13045613.061
Sentinel Light | 116055.18 | 156261.64 | 311450.03 | 247862.17 | 229776.43 | 229649.84 | 227251.3 | 216445.25 | 218811.03 | 216726 | 213059.0444 | 209454.1328 | 205910.2156 | 202426.2607 | 199001.2534 | 195634.1966 | 192324.1096
USL | 5083749.96 | 4975743.38 | 4919673.07 | 4890679 | 4846041.48 | 4814697.32 | 4782281.78 | 4773215.28 | 4755033.31 | 4744114.47 | 4568421.31 | 4505369.3749 | 4443187.6632 | 4381864.1641 | 4321387.033 | 4261744.5885 | 4202925.3106
Total | 2468252245.6034 | 2492961003.4552 | 2508471413.8942 | 2533736308.3929 | 2559895496.1407 | 2521608850.0732 | 2621297063.8839 | 2679154180.1078 | 2704078009.4002 | 2737708455.3452 | 2837581249.2723 | 3001933896.524 | 3167451059.9426 | 3351540665.7678 | 3497470079.5156 | 3599169790.7176 | 3701345910.0421
Normal Forecast | Whitby
kWh | 2015 Actual | 2016 Actual | 2017 Actual | 2018 Actual | 2019 Actual | 2020 Actual | 2021 Actual | 2022 Actual | 2023 Actual | 2024 Actual | 2025 Forecast | 2026 Forecast | 2027 Forecast | 2028 Forecast | 2029 Forecast | 2030 Forecast | 2031 Forecast
Residential | 348672276.5881 | 352538536.8327 | 350247424.524 | 353626902.477 | 360668226.7425 | 386021141.4094 | 397951461.6245 | 399753827.1644 | 401254003.7453 | 411759522.2211 | 423136209.7958 | 434855421.3703 | 447861754.1901 | 459376871.3113 | 472301249.2662 | 488093153.4233 | 502390530.3484
GS<50 | 84260809.3898 | 86873112.0877 | 86218574.2335 | 86953749.5187 | 86739805.6157 | 80919678.4918 | 81997463.3983 | 87570952.3561 | 90476235.9641 | 91781432.2669 | 92896584.4649 | 93922026.6244 | 95337869.4852 | 96360968.8055 | 97655547.7197 | 99082285.6767 | 100654398.2777
GS 50 - 2,999 | 358172542.9368 | 356869593.6463 | 352948084.3696 | 349003159.3209 | 343413304.8509 | 322489991.1877 | 318641985.4661 | 322534493.0424 | 328997984.1033 | 326383380.8635 | 338913911.7907 | 360007852.1668 | 375200812.0818 | 386105854.7473 | 399323580.8114 | 409198807.5339 | 417655802.3988
GS 3,000 - 4,999 | 63272753.257 | 63083377.3685 | 62098128.0095 | 74788486.3174 | 85011682.1297 | 84324523.9969 | 83333939.1905 | 82209680.7132 | 81676247.4661 | 81169458.3331 | 91907121.3334 | 112160823.3046 | 125842819.7415 | 131952306.9376 | 137847686.1811 | 148183993.7378 | 159579543.9773
Street Light | 9273958.6 | 6314646.53 | 4989079.4 | 3813016.99 | 3495126.45 | 3375506.85 | 3254529.24 | 3584406.77 | 3668423.59 | 3708102.8 | 3769413.331 | 3831737.583 | 3895092.3168 | 3959494.5708 | 4024961.6649 | 4091511.2053 | 4159161.0894
Sentinel Light | 32743.2053 | 31709.2093 | 30330.5481 | 29985.8827 | 29641.2174 | 24815.903 | 25473.64 | 30995.5337 | 31196.7 | 29866 | 31238.2477 | 31652.5712 | 32072.3901 | 32497.7771 | 32928.8062 | 33365.5521 | 33808.0908
USL | 632882.16 | 598539.54 | 597299.68 | 604470.17 | 597885.08 | 1852577.37 | 1969676.74 | 1956354.06 | 1961564.28 | 1961874.72 | 1926400.0409 | 1936353.0077 | 1946357.3977 | 1956413.4765 | 1966521.5112 | 1976681.7702 | 1986894.5234
Total | 864317966.137 | 866309515.2145 | 857128920.7646 | 868819770.6767 | 879955672.0862 | 879008235.2087 | 887174529.2994 | 897640709.6398 | 908065655.8488 | 916793637.2045 | 952580879.0044 | 1006745866.628 | 1050116777.6032 | 1079744407.626 | 1113152475.9607 | 1150659798.8993 | 1186460138.7058
CDM Adjustment | [8 empty] | CDM Adjustment | Whitby
kWh | 2025 | 2026 | 2027 | 2028 | 2029 | 2030 | 2031 |  | kWh | 2025 | 2026 | 2027 | 2028 | 2029 | 2030 | 2031
Residential | 5796248.8515 | 13865197.3776 | 22672655.9054 | 32248714.2829 | 42548237.7381 | 53586271.1951 | 65362814.6539 |  | Residential | 2267338.5831 | 5371322.2463 | 8764710.7759 | 12460634.5632 | 16294695.5879 | 20128756.6126 | 23962817.6373
Residential Seasonal | 66367.5726 | 158752.7948 | 259593.9114 | 369235.522 | 487160.7272 | 613541.827 | 748378.8212
GS<50 | 3781887.2323 | 7454039.057 | 11350326.2588 | 15363114.7371 | 19559024.1288 | 23931653.1407 | 28481001.7726 |  | GS<50 | 1031486.8938 | 2041765.8185 | 3117286.1431 | 4233779.8999 | 5378907.8075 | 6524035.715 | 7669163.6226
GS 50 - 2,999 | 14932858.3557 | 31139153.513 | 49254274.2054 | 68740030.1238 | 89211577.1239 | 110644380.0166 | 133038438.8018 |  | GS 50 - 2,999 | 5913901.1749 | 12196913.0877 | 19333976.5023 | 27125794.163 | 35131722.362 | 43137650.561 | 51143578.7601
GS 3,000 - 4,999 | 1045432.1166 | 2239135.3776 | 3600683.4226 | 5104682.4857 | 6701016.0798 | 8388968.5043 | 10168539.7592 |  | GS 3,000 - 4,999 | 1332600.0132 | 2749711.667 | 4359178.8462 | 6116163.5192 | 7921449.6852 | 9726735.8511 | 11532022.0171
Large Use | 6318572.0345 | 12517200.0588 | 20294865.0818 | 29564034.138 | 39541650.329 | 50230453.5806 | 61630443.8927
Street Light | 0 | 0 | 0 | 0 | 0 | 0 | 0 |  | Street Light | 0 | 0 | 0 | 0 | 0 | 0 | 0
Sentinel Light | 0 | 0 | 0 | 0 | 0 | 0 | 0 |  | Sentinel Light | 0 | 0 | 0 | 0 | 0 | 0 | 0
USL | 0 | 0 | 0 | 0 | 0 | 0 | 0 |  | USL | 0 | 0 | 0 | 0 | 0 | 0 | 0
Total | 31941366.1633 | 67373478.1788 | 107432398.7853 | 151389811.2895 | 198048666.1269 | 247395268.2642 | 299429617.7013 |  | Total | 10545326.6651 | 22359712.8195 | 35575152.2675 | 49936372.1452 | 64726775.4425 | 79517178.7398 | 94307582.0371
CDM Adjusted kWh Forecast | Veridian | [7 empty] | CDM Adjusted kWh Forecast
kWh | 2025 | 2026 | 2027 | 2028 | 2029 | 2030 | 2031 |  | kWh | 2025 | 2026 | 2027 | 2028 | 2029 | 2030 | 2031
Residential | 1095125273.1183 | 1117090361.2319 | 1139476591.8569 | 1163690317.3372 | 1185325146.4942 | 1212339801.3152 | 1240553460.704 |  | Residential | 420868871.2127 | 429484099.124 | 439097043.4143 | 446916236.7481 | 456006553.6783 | 467964396.8107 | 478427712.7111
Residential Seasonal | 12768206.5575 | 13188721.547 | 13651253.4234 | 14035998.0088 | 14476769.1589 | 14995359.2128 | 15451103.3371
GS<50 | 282974392.2428 | 283200048.3775 | 284059624.7756 | 283704088.1949 | 284076999.2854 | 284658182.0403 | 286717312.2108 |  | GS<50 | 91865097.5711 | 91880260.8058 | 92220583.3421 | 92127188.9056 | 92276639.9122 | 92558249.9617 | 92985234.6551
GS 50 - 2,999 | 941797562.2239 | 978135426.8967 | 1009573024.6869 | 1024897887.6705 | 1027303091.9142 | 1023350446.9871 | 1028125625.3477 |  | GS 50 - 2,999 | 333000010.6157 | 347810939.0792 | 355866835.5795 | 358980060.5843 | 364191858.4494 | 366061156.9729 | 366512223.6388
GS 3,000 - 4,999 | 124237376.2739 | 164781983.9774 | 187457996.071 | 195309209.5541 | 199992565.9718 | 203774003.9037 | 207751809.8012 |  | GS 3,000 - 4,999 | 90574521.3202 | 109411111.6376 | 121483640.8953 | 125836143.4184 | 129926236.4959 | 138457257.8867 | 148047521.9602
Large Use | 331686368.2178 | 361053715.9999 | 408628326.6862 | 501277598.9286 | 570944946.2676 | 595286465.8781 | 605876118.4588
Street Light | 12269224.1204 | 12395336.8071 | 12522745.7786 | 12651464.3593 | 12781506.0102 | 12912884.331 | 13045613.061 |  | Street Light | 3769413.331 | 3831737.583 | 3895092.3168 | 3959494.5708 | 4024961.6649 | 4091511.2053 | 4159161.0894
Sentinel Light | 213059.0444 | 209454.1328 | 205910.2156 | 202426.2607 | 199001.2534 | 195634.1966 | 192324.1096 |  | Sentinel Light | 31238.2477 | 31652.5712 | 32072.3901 | 32497.7771 | 32928.8062 | 33365.5521 | 33808.0908
USL | 4568421.31 | 4505369.3749 | 4443187.6632 | 4381864.1641 | 4321387.033 | 4261744.5885 | 4202925.3106 |  | USL | 1926400.0409 | 1936353.0077 | 1946357.3977 | 1956413.4765 | 1966521.5112 | 1976681.7702 | 1986894.5234
Total | 2805639883.109 | 2934560418.3452 | 3060018661.1573 | 3200150854.4783 | 3299421413.3887 | 3351774522.4534 | 3401916292.3408 |  | Total | 942035552.3393 | 984386153.8085 | 1014541625.3357 | 1029808035.4808 | 1048425700.5181 | 1071142620.1595 | 1092152556.6687
Normal Forecast
kW | 2015 Actual | 2016 Actual | 2017 Actual | 2018 Actual | 2019 Actual | 2020 Actual | 2021 Actual | 2022 Actual | 2023 Actual | 2024 Actual | 2025 Forecast | 2026 Forecast | 2027 Forecast | 2028 Forecast | 2029 Forecast | 2030 Forecast | 2031 Forecast
GS 50 - 2,999 | 2278207.1437 | 2342969.96 | 2295183.84 | 2313760.27 | 2245850.48 | 2160161.04 | 2190090.07 | 2248196.86 | 2217562.73 | 2202593.39 | 2291558.753 | 2421524.6482 | 2544818.9158 | 2633210.4866 | 2694345.2544 | 2743409.6356 | 2816120.0993
GS 3,000 - 4,999 | 194667.5029 | 223616.35 | 200189.7 | 189119.25 | 195386.42 | 192683.54 | 216388.1 | 228646.87 | 234048.35 | 215659.85 | 270895.5824 | 361547.9835 | 414054.6614 | 434907.1636 | 449320.2256 | 462094.9839 | 475555.2875
Large Use | 361254.6331 | 421758 | 382866 | 423038 | 433414 | 453257 | 481567 | 490452 | 518389.28 | 532510.09 | 572177.1631 | 632468.4803 | 726264.6544 | 898888.9279 | 1033837.0153 | 1093299.2112 | 1130712.402
Street Light | 57817.14 | 57564.81 | 54832.51 | 43114.93 | 36690.92 | 31667.35 | 31122.25 | 31016.9 | 31561.47 | 32173.85 | 32694.5315 | 33030.5915 | 33370.1057 | 33713.1098 | 34059.6395 | 34409.7312 | 34763.4213
Sentinel Light | 1014 | 1014 | 967 | 720 | 629 | 642 | 632 | 601 | 608 | 602 | 591.0004 | 581.0008 | 571.1704 | 561.5063 | 552.0057 | 542.6659 | 533.4841
Total | 2892960.4197 | 3046923.12 | 2934039.05 | 2969752.45 | 2911970.82 | 2838410.93 | 2919799.42 | 2998913.63 | 3002169.83 | 2983539.18 | 3167917.0303 | 3449152.7043 | 3719079.5078 | 4001281.1942 | 4212114.1405 | 4333756.2278 | 4457684.6942
Normal Forecast | Whitby
kW | 2015 Actual | 2016 Actual | 2017 Actual | 2018 Actual | 2019 Actual | 2020 Actual | 2021 Actual | 2022 Actual | 2023 Actual | 2024 Actual | 2025 Forecast | 2026 Forecast | 2027 Forecast | 2028 Forecast | 2029 Forecast | 2030 Forecast | 2031 Forecast
GS 50 - 2,999 | 823988.31 | 847805.78 | 816193.45 | 835852.88 | 811487.1 | 783041.76 | 760128.48 | 795164.43 | 773424.36 | 765937.02 | 805572.134 | 861150.0948 | 899152.2545 | 927216.5768 | 961188.2948 | 987570.6506 | 1010789.2346
GS 3,000 - 4,999 | 90011.67 | 93876.75 | 90337.33 | 114913.62 | 147600.45 | 146756.26 | 151779.59 | 164454.65 | 160651.39 | 160377.93 | 167731.703 | 204948.7907 | 230231.719 | 241786.6525 | 253030.8795 | 272423.1297 | 293800.3631
Street Light | 23991.02 | 16142.07 | 12797.35 | 9791.36 | 8980.67 | 9314.03 | 9362 | 9581 | 9810 | 9886 | 9986.9645 | 10152.091 | 10319.9478 | 10490.5799 | 10664.0333 | 10840.3546 | 11019.5913
Sentinel Light | 95 | 92 | 88 | 87 | 86 | 72 | 71 | 95 | 92 | 83 | 91.6445 | 92.86 | 94.0917 | 95.3396 | 96.6041 | 97.8854 | 99.1837
Total | 938086 | 957916.6 | 919416.13 | 960644.86 | 968154.22 | 939184.05 | 921341.07 | 969295.08 | 943977.75 | 936283.95 | 983382.446 | 1076343.8365 | 1139798.013 | 1179589.1489 | 1224979.8118 | 1270932.0203 | 1315708.3727
CDM Adjustment | [8 empty] | CDM Adjustment | Whitby
kWh | 2025 | 2026 | 2027 | 2028 | 2029 | 2030 | 2031 |  | kWh | 2025 | 2026 | 2027 | 2028 | 2029 | 2030 | 2031
GS 50 - 2,999 | 34973.2942 | 69421.7998 | 105427.9462 | 144810.8507 | 187056.4225 | 231964.3508 | 279532.5256 |  | GS 50 - 2,999 | 13533.3353 | 26415.9892 | 40490.6373 | 55416.2463 | 70152.0021 | 84630.3284 | 99748.8063
GS 3,000 - 4,999 | 1865.8652 | 3005.2321 | 4220.8885 | 5865.2811 | 7678.8876 | 9606.5441 | 11717.6289 |  | GS 3,000 - 4,999 | 2149.5213 | 3650.4407 | 5198.5288 | 6968.4563 | 8720.5012 | 10029.7865 | 11170.1211
Street Light | 10074.4569 | 18130.4553 | 25805.0694 | 31951.7077 | 38928.3252 | 48714.9983 | 60528.4564
Sentinel Light | 0 | 0 | 0 | 0 | 0 | 0 | 0 |  | Sentinel Light | 0 | 0 | 0 | 0 | 0 | 0 | 0
Total | 0 | 0 | 0 | 0 | 0 | 0 | 0 |  | Total | 0 | 0 | 0 | 0 | 0 | 0 | 0
Total | 46913.6163 | 90557.4871 | 135453.9041 | 182627.8394 | 233663.6353 | 290285.8931 | 351778.6109 |  | Total | 15682.8567 | 30066.4299 | 45689.1661 | 62384.7026 | 78872.5033 | 94660.1149 | 110918.9274
CDM Adjusted kW Forecast | Veridian | [7 empty] | CDM Adjusted kW Forecast | Whitby
kWh | 2025 | 2026 | 2027 | 2028 | 2029 | 2030 | 2031 |  | kWh | 2025 | 2026 | 2027 | 2028 | 2029 | 2030 | 2031
GS 50 - 2,999 | 2256585.4588 | 2352102.8485 | 2439390.9695 | 2488399.6359 | 2507288.8319 | 2511445.2848 | 2536587.5736 |  | GS 50 - 2,999 | 792038.7987 | 834734.1055 | 858661.6172 | 871800.3305 | 891036.2928 | 902940.3221 | 911040.4283
GS 3,000 - 4,999 | 269029.7172 | 358542.7514 | 409833.773 | 429041.8825 | 441641.338 | 452488.4399 | 463837.6586 |  | GS 3,000 - 4,999 | 165582.1816 | 201298.35 | 225033.1902 | 234818.1962 | 244310.3783 | 262393.3432 | 282630.242
Large Use | 562102.7062 | 614338.0251 | 700459.5851 | 866937.2202 | 994908.6901 | 1044584.2129 | 1070183.9456
Street Light | 32694.5315 | 33030.5915 | 33370.1057 | 33713.1098 | 34059.6395 | 34409.7312 | 34763.4213 |  | Street Light | 9986.9645 | 10152.091 | 10319.9478 | 10490.5799 | 10664.0333 | 10840.3546 | 11019.5913
Sentinel Light | 591.0004 | 581.0008 | 571.1704 | 561.5063 | 552.0057 | 542.6659 | 533.4841 |  | Sentinel Light | 91.6445 | 92.86 | 94.0917 | 95.3396 | 96.6041 | 97.8854 | 99.1837
Total | 3121003.414 | 3358595.2172 | 3583625.6037 | 3818653.3548 | 3978450.5052 | 4043470.3346 | 4105906.0833 |  | Total | 967699.5894 | 1046277.4066 | 1094108.8469 | 1117204.4462 | 1146107.3085 | 1176271.9054 | 1204789.4453
Customers / Devices
Customers | 2015 Actual | 2016 Actual | 2017 Actual | 2018 Actual | 2019 Actual | 2020 Actual | 2021 Actual | 2022 Actual | 2023 Actual | 2024 Actual | 2025 Forecast | 2026 Forecast | 2027 Forecast | 2028 Forecast | 2029 Forecast | 2030 Forecast | 2031 Forecast
Residential | 107215.9583 | 107447.625 | 108364.75 | 109469.75 | 110960.875 | 112218.375 | 113059.2917 | 114160.8333 | 115689.125 | 117456.375 | 119658.0825 | 122101.8241 | 124619.2646 | 127084.2071 | 129594.0874 | 132210.1159 | 134871.1431
Residential Seasonal | 1592.0116 | 1585.75 | 1577.0417 | 1570.9167 | 1565.125 | 1561 | 1558.8333 | 1559.1667 | 1562.625 | 1561.8333 | 1558.5157 | 1555.2051 | 1551.9016 | 1548.605 | 1545.3155 | 1542.0329 | 1538.7574
GS<50 | 8892.9583 | 8953.4167 | 9015.375 | 9089.625 | 9207.0417 | 9277.75 | 9314.7083 | 9413.2083 | 9487.375 | 9501.875 | 9543.9882 | 9614.4797 | 9685.4919 | 9757.0286 | 9829.0937 | 9901.691 | 9974.8245
GS 50 - 2,999 | 1053.75 | 1056.0417 | 1068.3333 | 1060.25 | 1029.0833 | 1032 | 1052.2083 | 1037.25 | 1030.4583 | 1059.4167 | 1080.3571 | 1089.5681 | 1094.3095 | 1095.9412 | 1096.8934 | 1097.5959 | 1098.4488
GS 3,000 - 4,999 | 5 | 5 | 5 | 4.4583 | 4 | 4.5417 | 5.5417 | 5.4583 | 5 | 5 | 6.8 | 10.235 | 12.05 | 12.175 | 12.12 | 12.12 | 12.12
Large Use | 2.5417 | 3 | 3 | 3.5417 | 4 | 4 | 4 | 4 | 4.5417 | 5 | 5.4125 | 6.0975 | 7.1275 | 8.3025 | 8.78 | 8.885 | 8.945
Street Light | 29840.625 | 30030.75 | 30411.75 | 30897.625 | 31143.0417 | 31414.9167 | 31679.1667 | 31795.0417 | 32131.5417 | 32717.4167 | 33053.7119 | 33393.4638 | 33736.7079 | 34083.4802 | 34433.8169 | 34787.7546 | 35145.3304
Sentinel Light | 442.6667 | 439 | 439 | 439 | 342.0417 | 255.125 | 248.8333 | 245.9167 | 242.8333 | 238.2917 | 234.2598 | 230.2962 | 226.3996 | 222.569 | 218.8032 | 215.1011 | 211.4616
USL | 872.5 | 837.4167 | 825.5833 | 817.75 | 809.0417 | 801.8333 | 801.625 | 800.8333 | 797.9167 | 769.9167 | 741.4036 | 731.171 | 721.0796 | 711.1275 | 701.3127 | 691.6334 | 682.0877
Total | 149918.0116 | 150358 | 151709.8333 | 153352.9167 | 155064.25 | 156569.5417 | 157724.2083 | 159021.7083 | 160951.4167 | 163315.125 | 165882.5313 | 168732.3405 | 171654.3322 | 174523.4361 | 177440.2228 | 180466.9299 | 183543.1186
Customers / Devices | Whitby
Customers | 2015 Actual | 2016 Actual | 2017 Actual | 2018 Actual | 2019 Actual | 2020 Actual | 2021 Actual | 2022 Actual | 2023 Actual | 2024 Actual | 2025 Forecast | 2026 Forecast | 2027 Forecast | 2028 Forecast | 2029 Forecast | 2030 Forecast | 2031 Forecast
Residential | 39119 | 39433.5417 | 39751.5833 | 40096.9167 | 40903.0417 | 41880.625 | 42897.875 | 44013.5417 | 44945.4167 | 45520.625 | 46436.5631 | 47323.8682 | 48234.4265 | 49135.0112 | 50076.8497 | 51033.4536 | 52005.475
GS<50 | 2168.4583 | 2201.2083 | 2229.75 | 2246.6667 | 2261.0417 | 2284.3333 | 2326.625 | 2383.5833 | 2435.2917 | 2464.75 | 2499.8379 | 2535.4252 | 2571.5192 | 2608.127 | 2645.256 | 2682.9135 | 2721.1071
GS 50 - 2,999 | 366.4583 | 367.0833 | 368 | 372.875 | 377 | 381.875 | 390.875 | 386.3333 | 383.3333 | 388.625 | 394.0343 | 401.3377 | 407.1879 | 412.0275 | 415.8391 | 419.1803 | 422.5137
GS 3,000 - 4,999 | 2 | 2 | 2 | 2.5417 | 3 | 3 | 3 | 3 | 3 | 3 | 3.93 | 5.545 | 6.355 | 6.48 | 6.48 | 6.78 | 7.18
Street Light | 11827.0417 | 11857.375 | 11891 | 12053.6667 | 12408.4167 | 12707.7917 | 13023.7917 | 13342.9167 | 13555.4583 | 13708 | 13934.6509 | 14165.0493 | 14399.2571 | 14637.3373 | 14879.3541 | 15125.3724 | 15375.4584
Sentinel Light | 40.375 | 39 | 38.4583 | 37.4583 | 37 | 37 | 42.4167 | 46.4583 | 46 | 45.4583 | 46.0613 | 46.6722 | 47.2912 | 47.9185 | 48.554 | 49.198 | 49.8505
USL | 378.2917 | 372.2083 | 370.625 | 376.875 | 384.25 | 389.1667 | 391.5417 | 393.0833 | 400.5 | 396.25 | 389.085 | 391.0952 | 393.1159 | 395.147 | 397.1885 | 399.2407 | 401.3034
Total | 53901.625 | 54272.4167 | 54651.4167 | 55187 | 56373.75 | 57683.7917 | 59076.125 | 60568.9167 | 61769 | 62526.7083 | 63704.1624 | 64868.9929 | 66059.1529 | 67242.0485 | 68469.5214 | 69716.1384 | 70982.8881
Customers / Devices | Veridian
Customers | 2015 Actual | 2016 Actual | 2017 Actual | 2018 Actual | 2019 Actual | 2020 Actual | 2021 Actual | 2022 Actual | 2023 Actual | 2024 Actual | 2025 Forecast | 2026 Forecast | 2027 Forecast | 2028 Forecast | 2029 Forecast | 2030 Forecast | 2031 Forecast
Residential | 106913 | 107900 | 108758 | 110072 | 111713 | 112646 | 113409 | 114797 | 116444 | 118313 | 120679.0969 | 123236.4362 | 125788.2569 | 128228.138 | 130758.8482 | 133424.515 | 136106.3792
Residential Seasonal | 1589 | 1583 | 1572 | 1570 | 1561 | 1561 | 1557 | 1561 | 1564 | 1560 | 1557.0002 | 1553.6928 | 1550.3925 | 1547.0992 | 1543.8128 | 1540.5335 | 1537.2611
GS<50 | 8909 | 8991 | 9036 | 9135 | 9268 | 9286 | 9339 | 9476 | 9497 | 9506 | 9576.211 | 9646.9036 | 9718.1553 | 9789.9332 | 9862.2413 | 9935.0834 | 10008.4636
GS 50 - 2,999 | 1062 | 1051 | 1083 | 1041 | 1019 | 1043 | 1060 | 1018 | 1041 | 1075 | 1080.6508 | 1089.8615 | 1094.603 | 1096.235 | 1097.1873 | 1097.89 | 1098.7431
GS 3,000 - 4,999 | 5 | 5 | 5 | 4 | 4 | 5 | 6 | 5 | 5 | 5 | 8.6 | 11.87 | 12.23 | 12.12 | 12.12 | 12.12 | 12.12
Large Use | 3 | 3 | 3 | 4 | 4 | 4 | 4 | 4 | 5 | 5 | 5.825 | 6.37 | 7.885 | 8.72 | 8.84 | 8.93 | 8.96
Street Light | 29930 | 30116 | 30662 | 31097 | 31182 | 31612 | 31736 | 31845 | 32374 | 33008 | 33208.7203 | 33550.0655 | 33894.9193 | 34243.3178 | 34595.2974 | 34950.895 | 35310.1476
Sentinel Light | 439 | 439 | 439 | 439 | 260 | 251 | 247 | 245 | 241 | 236 | 232.438 | 228.5052 | 224.639 | 220.8381 | 217.1016 | 213.4283 | 209.8171
USL | 845 | 831 | 821 | 815 | 804 | 800 | 803 | 799 | 797 | 747 | 736.6901 | 726.5367 | 716.5093 | 706.6202 | 696.8677 | 687.2497 | 677.7645
Total | 149695 | 150919 | 152379 | 154177 | 155815 | 157208 | 158161 | 159750 | 161968 | 164455 | 167085.2323 | 170050.2415 | 173007.5902 | 175853.0216 | 178792.3163 | 181870.6449 | 184969.6563
Customers / Devices - Year End | Whitby
Customers | 2015 Actual | 2016 Actual | 2017 Actual | 2018 Actual | 2019 Actual | 2020 Actual | 2021 Actual | 2022 Actual | 2023 Actual | 2024 Actual | 2025 Forecast | 2026 Forecast | 2027 Forecast | 2028 Forecast | 2029 Forecast | 2030 Forecast | 2031 Forecast
Residential | 39251 | 39588 | 39890 | 40272 | 41437 | 42256 | 43441 | 44498 | 45324 | 45687 | 46861.7354 | 47735.4516 | 48656.8362 | 49552.6241 | 50513.7476 | 51477.18 | 52456.335
GS<50 | 2179 | 2220 | 2238 | 2254 | 2267 | 2299 | 2350 | 2412 | 2455 | 2473 | 2516.057 | 2551.8752 | 2588.2034 | 2625.0487 | 2662.4186 | 2700.3204 | 2738.7618
GS 50 - 2,999 | 366 | 368 | 368 | 377 | 377 | 386 | 395 | 379 | 387 | 390 | 398.0689 | 404.3925 | 409.7679 | 414.0702 | 417.3896 | 420.7512 | 424.0549
GS 3,000 - 4,999 | 2 | 2 | 2 | 3 | 3 | 3 | 3 | 3 | 3 | 3 | 4.86 | 6.23 | 6.48 | 6.48 | 6.48 | 7.08 | 7.28
Street Light | 11833 | 11878 | 11902 | 12182 | 12600 | 12799 | 13214 | 13452 | 13643 | 13763 | 14039.5914 | 14271.7249 | 14507.6965 | 14747.5697 | 14991.4091 | 15239.2801 | 15491.2495
Sentinel Light | 39 | 39 | 38 | 37 | 37 | 37 | 47 | 46 | 46 | 45 | 46.3398 | 46.9544 | 47.5772 | 48.2082 | 48.8476 | 49.4955 | 50.152
USL | 376 | 369 | 372 | 381 | 387 | 391 | 392 | 394 | 406 | 388 | 390.0046 | 392.0184 | 394.0438 | 396.0797 | 398.1261 | 400.1831 | 402.2506
Total | 54046 | 54464 | 54810 | 55506 | 57108 | 58171 | 59842 | 61184 | 62264 | 62749 | 64256.657 | 65408.647 | 66610.6049 | 67790.0806 | 69038.4185 | 70294.2902 | 71570.0839
| 2015 | 2016 | 2017 | 2018 | 2019 | 2020 | 2021 | 2022 | 2023 | 2024 | 2025 | 2026 | 2027 | 2028 | 2029 | 2030 | 2031