2025-12-22 | 2781.178 | 24.26 | 0 | 0 | 0 | 0 | 0 | 0 | 0 | 0 | 0 | 0 | 0 | 0 | 0 | 0 | 0 | 0 | 0 | 0 | 0 | 0 | 0 | 1 | 0 | 0 | 0 | 0 | 2791.1619
2025-12-22 | 2730.218 | 24.61 | 0 | 0 | 0 | 0 | 0 | 0 | 0 | 0 | 0 | 0 | 0 | 0 | 0 | 0 | 0 | 0 | 0 | 0 | 0 | 0 | 0 | 0 | 1 | 0 | 0 | 0 | 2705.3482
2025-12-22 | 2647.765 | 25.12 | 0 | 0 | 0 | 0 | 0 | 0 | 0 | 0 | 0 | 0 | 0 | 0 | 0 | 0 | 0 | 0 | 0 | 0 | 0 | 0 | 0 | 0 | 0 | 1 | 0 | 0 | 2598.5652
2025-12-22 | 2487.336 | 25.46 | 0 | 0 | 0 | 0 | 0 | 0 | 0 | 0 | 0 | 0 | 0 | 0 | 0 | 0 | 0 | 0 | 0 | 0 | 0 | 0 | 0 | 0 | 0 | 0 | 1 | 0 | 2502.5899
2025-12-22 | 2424.983 | 25.56 | 0 | 0 | 0 | 0 | 0 | 0 | 0 | 0 | 0 | 0 | 0 | 0 | 0 | 0 | 0 | 0 | 0 | 0 | 0 | 0 | 0 | 0 | 0 | 0 | 0 | 1 | 2428.4783
2025-12-23 | 2381.17 | 25.76 | 0 | 0 | 1 | 0 | 0 | 0 | 0 | 0 | 0 | 0 | 0 | 0 | 0 | 0 | 0 | 0 | 0 | 0 | 0 | 0 | 0 | 0 | 0 | 0 | 0 | 0 | 2399.9795
2025-12-23 | 2361.711 | 26.15 | 0 | 0 | 0 | 1 | 0 | 0 | 0 | 0 | 0 | 0 | 0 | 0 | 0 | 0 | 0 | 0 | 0 | 0 | 0 | 0 | 0 | 0 | 0 | 0 | 0 | 0 | 2388.0114
2025-12-23 | 2361.682 | 26.04 | 0 | 0 | 0 | 0 | 1 | 0 | 0 | 0 | 0 | 0 | 0 | 0 | 0 | 0 | 0 | 0 | 0 | 0 | 0 | 0 | 0 | 0 | 0 | 0 | 0 | 0 | 2376.8342
2025-12-23 | 2375.8 | 25.96 | 0 | 0 | 0 | 0 | 0 | 1 | 0 | 0 | 0 | 0 | 0 | 0 | 0 | 0 | 0 | 0 | 0 | 0 | 0 | 0 | 0 | 0 | 0 | 0 | 0 | 0 | 2395.2954
2025-12-23 | 2428.665 | 26.07 | 0 | 0 | 0 | 0 | 0 | 0 | 1 | 0 | 0 | 0 | 0 | 0 | 0 | 0 | 0 | 0 | 0 | 0 | 0 | 0 | 0 | 0 | 0 | 0 | 0 | 0 | 2441.9047
2025-12-23 | 2518.998 | 26.11 | 0 | 0 | 0 | 0 | 0 | 0 | 0 | 1 | 0 | 0 | 0 | 0 | 0 | 0 | 0 | 0 | 0 | 0 | 0 | 0 | 0 | 0 | 0 | 0 | 0 | 0 | 2547.2367
2025-12-23 | 2651.078 | 26.15 | 0 | 0 | 0 | 0 | 0 | 0 | 0 | 0 | 1 | 0 | 0 | 0 | 0 | 0 | 0 | 0 | 0 | 0 | 0 | 0 | 0 | 0 | 0 | 0 | 0 | 0 | 2748.8171
2025-12-23 | 2937.462 | 25.88 | 0 | 0 | 0 | 0 | 0 | 0 | 0 | 0 | 0 | 1 | 0 | 0 | 0 | 0 | 0 | 0 | 0 | 0 | 0 | 0 | 0 | 0 | 0 | 0 | 0 | 0 | 2956.8998
2025-12-23 | 3128.052 | 25.73 | 0 | 0 | 0 | 0 | 0 | 0 | 0 | 0 | 0 | 0 | 1 | 0 | 0 | 0 | 0 | 0 | 0 | 0 | 0 | 0 | 0 | 0 | 0 | 0 | 0 | 0 | 3186.3269
2025-12-23 | 3307.37 | 25.16 | 0 | 0 | 0 | 0 | 0 | 0 | 0 | 0 | 0 | 0 | 0 | 1 | 0 | 0 | 0 | 0 | 0 | 0 | 0 | 0 | 0 | 0 | 0 | 0 | 0 | 0 | 3345.1074
2025-12-23 | 3382.605 | 24.58 | 0 | 0 | 0 | 0 | 0 | 0 | 0 | 0 | 0 | 0 | 0 | 0 | 1 | 0 | 0 | 0 | 0 | 0 | 0 | 0 | 0 | 0 | 0 | 0 | 0 | 0 | 3425.7525
2025-12-23 | 3465.598 | 23.88 | 0 | 0 | 0 | 0 | 0 | 0 | 0 | 0 | 0 | 0 | 0 | 0 | 0 | 1 | 0 | 0 | 0 | 0 | 0 | 0 | 0 | 0 | 0 | 0 | 0 | 0 | 3405.5319
2025-12-23 | 3403.017 | 23.23 | 0 | 0 | 0 | 0 | 0 | 0 | 0 | 0 | 0 | 0 | 0 | 0 | 0 | 0 | 1 | 0 | 0 | 0 | 0 | 0 | 0 | 0 | 0 | 0 | 0 | 0 | 3361.9186
2025-12-23 | 3401.216 | 22.84 | 0 | 0 | 0 | 0 | 0 | 0 | 0 | 0 | 0 | 0 | 0 | 0 | 0 | 0 | 0 | 1 | 0 | 0 | 0 | 0 | 0 | 0 | 0 | 0 | 0 | 0 | 3324.4395
2025-12-23 | 3339.546 | 22.49 | 0 | 0 | 0 | 0 | 0 | 0 | 0 | 0 | 0 | 0 | 0 | 0 | 0 | 0 | 0 | 0 | 1 | 0 | 0 | 0 | 0 | 0 | 0 | 0 | 0 | 0 | 3256.2889
2025-12-23 | 3266.595 | 22.81 | 0 | 0 | 0 | 0 | 0 | 0 | 0 | 0 | 0 | 0 | 0 | 0 | 0 | 0 | 0 | 0 | 0 | 1 | 0 | 0 | 0 | 0 | 0 | 0 | 0 | 0 | 3149.3985
2025-12-23 | 3139.082 | 23.36 | 0 | 0 | 0 | 0 | 0 | 0 | 0 | 0 | 0 | 0 | 0 | 0 | 0 | 0 | 0 | 0 | 0 | 0 | 1 | 0 | 0 | 0 | 0 | 0 | 0 | 0 | 3003.976
2025-12-23 | 2940.142 | 23.68 | 0 | 0 | 0 | 0 | 0 | 0 | 0 | 0 | 0 | 0 | 0 | 0 | 0 | 0 | 0 | 0 | 0 | 0 | 0 | 1 | 0 | 0 | 0 | 0 | 0 | 0 | 2888.8086
2025-12-23 | 2819.087 | 24.06 | 0 | 0 | 0 | 0 | 0 | 0 | 0 | 0 | 0 | 0 | 0 | 0 | 0 | 0 | 0 | 0 | 0 | 0 | 0 | 0 | 1 | 0 | 0 | 0 | 0 | 0 | 2842.1173
2025-12-23 | 2720.085 | 24.34 | 0 | 0 | 0 | 0 | 0 | 0 | 0 | 0 | 0 | 0 | 0 | 0 | 0 | 0 | 0 | 0 | 0 | 0 | 0 | 0 | 0 | 1 | 0 | 0 | 0 | 0 | 2793.8515
2025-12-23 | 2671.737 | 24.42 | 0 | 0 | 0 | 0 | 0 | 0 | 0 | 0 | 0 | 0 | 0 | 0 | 0 | 0 | 0 | 0 | 0 | 0 | 0 | 0 | 0 | 0 | 1 | 0 | 0 | 0 | 2698.9604
2025-12-23 | 2573.035 | 24.47 | 0 | 0 | 0 | 0 | 0 | 0 | 0 | 0 | 0 | 0 | 0 | 0 | 0 | 0 | 0 | 0 | 0 | 0 | 0 | 0 | 0 | 0 | 0 | 1 | 0 | 0 | 2576.7119
2025-12-23 | 2478.304 | 24.79 | 0 | 0 | 0 | 0 | 0 | 0 | 0 | 0 | 0 | 0 | 0 | 0 | 0 | 0 | 0 | 0 | 0 | 0 | 0 | 0 | 0 | 0 | 0 | 0 | 1 | 0 | 2480.0643
2025-12-23 | 2448.837 | 24.49 | 0 | 0 | 0 | 0 | 0 | 0 | 0 | 0 | 0 | 0 | 0 | 0 | 0 | 0 | 0 | 0 | 0 | 0 | 0 | 0 | 0 | 0 | 0 | 0 | 0 | 1 | 2392.5046
2025-12-24 | 2339.6 | 24.6 | 0 | 0 | 1 | 0 | 0 | 0 | 0 | 0 | 0 | 0 | 0 | 0 | 0 | 0 | 0 | 0 | 0 | 0 | 0 | 0 | 0 | 0 | 0 | 0 | 0 | 0 | 2360.9799
2025-12-24 | 2304.154 | 24.66 | 0 | 0 | 0 | 1 | 0 | 0 | 0 | 0 | 0 | 0 | 0 | 0 | 0 | 0 | 0 | 0 | 0 | 0 | 0 | 0 | 0 | 0 | 0 | 0 | 0 | 0 | 2337.9171
2025-12-24 | 2295.136 | 24.49 | 0 | 0 | 0 | 0 | 1 | 0 | 0 | 0 | 0 | 0 | 0 | 0 | 0 | 0 | 0 | 0 | 0 | 0 | 0 | 0 | 0 | 0 | 0 | 0 | 0 | 0 | 2324.7227
2025-12-24 | 2284.53 | 24.66 | 0 | 0 | 0 | 0 | 0 | 1 | 0 | 0 | 0 | 0 | 0 | 0 | 0 | 0 | 0 | 0 | 0 | 0 | 0 | 0 | 0 | 0 | 0 | 0 | 0 | 0 | 2351.589
2025-12-24 | 2369.218 | 25.03 | 0 | 0 | 0 | 0 | 0 | 0 | 1 | 0 | 0 | 0 | 0 | 0 | 0 | 0 | 0 | 0 | 0 | 0 | 0 | 0 | 0 | 0 | 0 | 0 | 0 | 0 | 2406.9396
2025-12-24 | 2418.425 | 24.74 | 0 | 0 | 0 | 0 | 0 | 0 | 0 | 1 | 0 | 0 | 0 | 0 | 0 | 0 | 0 | 0 | 0 | 0 | 0 | 0 | 0 | 0 | 0 | 0 | 0 | 0 | 2501.1769
2025-12-24 | 2574.386 | 24.86 | 0 | 0 | 0 | 0 | 0 | 0 | 0 | 0 | 1 | 0 | 0 | 0 | 0 | 0 | 0 | 0 | 0 | 0 | 0 | 0 | 0 | 0 | 0 | 0 | 0 | 0 | 2705.4468
2025-12-24 | 2805.657 | 24.69 | 0 | 0 | 0 | 0 | 0 | 0 | 0 | 0 | 0 | 1 | 0 | 0 | 0 | 0 | 0 | 0 | 0 | 0 | 0 | 0 | 0 | 0 | 0 | 0 | 0 | 0 | 2916.8916
2025-12-24 | 2946.58 | 24.79 | 0 | 0 | 0 | 0 | 0 | 0 | 0 | 0 | 0 | 0 | 1 | 0 | 0 | 0 | 0 | 0 | 0 | 0 | 0 | 0 | 0 | 0 | 0 | 0 | 0 | 0 | 3154.7238
2025-12-24 | 3172.106 | 24.25 | 0 | 0 | 0 | 0 | 0 | 0 | 0 | 0 | 0 | 0 | 0 | 1 | 0 | 0 | 0 | 0 | 0 | 0 | 0 | 0 | 0 | 0 | 0 | 0 | 0 | 0 | 3314.5129
2025-12-24 | 3292.461 | 23.7 | 0 | 0 | 0 | 0 | 0 | 0 | 0 | 0 | 0 | 0 | 0 | 0 | 1 | 0 | 0 | 0 | 0 | 0 | 0 | 0 | 0 | 0 | 0 | 0 | 0 | 0 | 3396.1666
2025-12-24 | 3225.271 | 22.7 | 0 | 0 | 0 | 0 | 0 | 0 | 0 | 0 | 0 | 0 | 0 | 0 | 0 | 1 | 0 | 0 | 0 | 0 | 0 | 0 | 0 | 0 | 0 | 0 | 0 | 0 | 3365.8599
2025-12-24 | 3052.825 | 22.08 | 0 | 0 | 0 | 0 | 0 | 0 | 0 | 0 | 0 | 0 | 0 | 0 | 0 | 0 | 1 | 0 | 0 | 0 | 0 | 0 | 0 | 0 | 0 | 0 | 0 | 0 | 3323.2552
2025-12-24 | 2948.115 | 21.49 | 0 | 0 | 0 | 0 | 0 | 0 | 0 | 0 | 0 | 0 | 0 | 0 | 0 | 0 | 0 | 1 | 0 | 0 | 0 | 0 | 0 | 0 | 0 | 0 | 0 | 0 | 3279.0521
2025-12-24 | 2859.874 | 21.22 | 0 | 0 | 0 | 0 | 0 | 0 | 0 | 0 | 0 | 0 | 0 | 0 | 0 | 0 | 0 | 0 | 1 | 0 | 0 | 0 | 0 | 0 | 0 | 0 | 0 | 0 | 3213.5911
2025-12-24 | 2800.139 | 21.37 | 0 | 0 | 0 | 0 | 0 | 0 | 0 | 0 | 0 | 0 | 0 | 0 | 0 | 0 | 0 | 0 | 0 | 1 | 0 | 0 | 0 | 0 | 0 | 0 | 0 | 0 | 3100.9852
2025-12-24 | 2740.747 | 21.63 | 0 | 0 | 0 | 0 | 0 | 0 | 0 | 0 | 0 | 0 | 0 | 0 | 0 | 0 | 0 | 0 | 0 | 0 | 1 | 0 | 0 | 0 | 0 | 0 | 0 | 0 | 2945.8128
2025-12-24 | 2693.239 | 21.93 | 0 | 0 | 0 | 0 | 0 | 0 | 0 | 0 | 0 | 0 | 0 | 0 | 0 | 0 | 0 | 0 | 0 | 0 | 0 | 1 | 0 | 0 | 0 | 0 | 0 | 0 | 2829.973
2025-12-24 | 2579.514 | 22.2 | 0 | 0 | 0 | 0 | 0 | 0 | 0 | 0 | 0 | 0 | 0 | 0 | 0 | 0 | 0 | 0 | 0 | 0 | 0 | 0 | 1 | 0 | 0 | 0 | 0 | 0 | 2779.5835
2025-12-24 | 2548.578 | 22.45 | 0 | 0 | 0 | 0 | 0 | 0 | 0 | 0 | 0 | 0 | 0 | 0 | 0 | 0 | 0 | 0 | 0 | 0 | 0 | 0 | 0 | 1 | 0 | 0 | 0 | 0 | 2730.3091
2025-12-24 | 2514.741 | 22.35 | 0 | 0 | 0 | 0 | 0 | 0 | 0 | 0 | 0 | 0 | 0 | 0 | 0 | 0 | 0 | 0 | 0 | 0 | 0 | 0 | 0 | 0 | 1 | 0 | 0 | 0 | 2629.3663
2025-12-24 | 2413.519 | 22.53 | 0 | 0 | 0 | 0 | 0 | 0 | 0 | 0 | 0 | 0 | 0 | 0 | 0 | 0 | 0 | 0 | 0 | 0 | 0 | 0 | 0 | 0 | 0 | 1 | 0 | 0 | 2511.4885
2025-12-24 | 2423.489 | 22.64 | 0 | 0 | 0 | 0 | 0 | 0 | 0 | 0 | 0 | 0 | 0 | 0 | 0 | 0 | 0 | 0 | 0 | 0 | 0 | 0 | 0 | 0 | 0 | 0 | 1 | 0 | 2407.7806
2025-12-24 | 2334.815 | 22.79 | 0 | 0 | 0 | 0 | 0 | 0 | 0 | 0 | 0 | 0 | 0 | 0 | 0 | 0 | 0 | 0 | 0 | 0 | 0 | 0 | 0 | 0 | 0 | 0 | 0 | 1 | 2335.35
2025-12-25 | 2284.8 | 22.92 | 0 | 0 | 1 | 0 | 0 | 0 | 0 | 0 | 0 | 0 | 0 | 0 | 0 | 0 | 0 | 0 | 0 | 0 | 0 | 0 | 0 | 0 | 0 | 0 | 0 | 0 | 2304.4978
2025-12-25 | 2331.031 | 23.11 | 0 | 0 | 0 | 1 | 0 | 0 | 0 | 0 | 0 | 0 | 0 | 0 | 0 | 0 | 0 | 0 | 0 | 0 | 0 | 0 | 0 | 0 | 0 | 0 | 0 | 0 | 2285.8056
2025-12-25 | 2276.656 | 23.32 | 0 | 0 | 0 | 0 | 1 | 0 | 0 | 0 | 0 | 0 | 0 | 0 | 0 | 0 | 0 | 0 | 0 | 0 | 0 | 0 | 0 | 0 | 0 | 0 | 0 | 0 | 2285.3869
2025-12-25 | 2283.207 | 23.53 | 0 | 0 | 0 | 0 | 0 | 1 | 0 | 0 | 0 | 0 | 0 | 0 | 0 | 0 | 0 | 0 | 0 | 0 | 0 | 0 | 0 | 0 | 0 | 0 | 0 | 0 | 2313.598
2025-12-25 | 2308.5 | 23.68 | 0 | 0 | 0 | 0 | 0 | 0 | 1 | 0 | 0 | 0 | 0 | 0 | 0 | 0 | 0 | 0 | 0 | 0 | 0 | 0 | 0 | 0 | 0 | 0 | 0 | 0 | 2361.5521
2025-12-25 | 2296.311 | 23.79 | 0 | 0 | 0 | 0 | 0 | 0 | 0 | 1 | 0 | 0 | 0 | 0 | 0 | 0 | 0 | 0 | 0 | 0 | 0 | 0 | 0 | 0 | 0 | 0 | 0 | 0 | 2469.2376
2025-12-25 | 2332.007 | 23.86 | 0 | 0 | 0 | 0 | 0 | 0 | 0 | 0 | 1 | 0 | 0 | 0 | 0 | 0 | 0 | 0 | 0 | 0 | 0 | 0 | 0 | 0 | 0 | 0 | 0 | 0 | 2671.8265
2025-12-25 | 2353.142 | 24.22 | 0 | 0 | 0 | 0 | 0 | 0 | 0 | 0 | 0 | 1 | 0 | 0 | 0 | 0 | 0 | 0 | 0 | 0 | 0 | 0 | 0 | 0 | 0 | 0 | 0 | 0 | 2901.0901
2025-12-25 | 2328.022 | 24.28 | 0 | 0 | 0 | 0 | 0 | 0 | 0 | 0 | 0 | 0 | 1 | 0 | 0 | 0 | 0 | 0 | 0 | 0 | 0 | 0 | 0 | 0 | 0 | 0 | 0 | 0 | 3137.5774
2025-12-25 | 2364.544 | 23.97 | 0 | 0 | 0 | 0 | 0 | 0 | 0 | 0 | 0 | 0 | 0 | 1 | 0 | 0 | 0 | 0 | 0 | 0 | 0 | 0 | 0 | 0 | 0 | 0 | 0 | 0 | 3305.0992
2025-12-25 | 2315.854 | 23.71 | 0 | 0 | 0 | 0 | 0 | 0 | 0 | 0 | 0 | 0 | 0 | 0 | 1 | 0 | 0 | 0 | 0 | 0 | 0 | 0 | 0 | 0 | 0 | 0 | 0 | 0 | 3396.5028
2025-12-25 | 2385.65 | 23.36 | 0 | 0 | 0 | 0 | 0 | 0 | 0 | 0 | 0 | 0 | 0 | 0 | 0 | 1 | 0 | 0 | 0 | 0 | 0 | 0 | 0 | 0 | 0 | 0 | 0 | 0 | 3388.0493
2025-12-25 | 2371.687 | 23 | 0 | 0 | 0 | 0 | 0 | 0 | 0 | 0 | 0 | 0 | 0 | 0 | 0 | 0 | 1 | 0 | 0 | 0 | 0 | 0 | 0 | 0 | 0 | 0 | 0 | 0 | 3354.1859
2025-12-25 | 2344.008 | 22.77 | 0 | 0 | 0 | 0 | 0 | 0 | 0 | 0 | 0 | 0 | 0 | 0 | 0 | 0 | 0 | 1 | 0 | 0 | 0 | 0 | 0 | 0 | 0 | 0 | 0 | 0 | 3322.0861
2025-12-25 | 2399.956 | 22.73 | 0 | 0 | 0 | 0 | 0 | 0 | 0 | 0 | 0 | 0 | 0 | 0 | 0 | 0 | 0 | 0 | 1 | 0 | 0 | 0 | 0 | 0 | 0 | 0 | 0 | 0 | 3264.3578
2025-12-25 | 2461.517 | 23 | 0 | 0 | 0 | 0 | 0 | 0 | 0 | 0 | 0 | 0 | 0 | 0 | 0 | 0 | 0 | 0 | 0 | 1 | 0 | 0 | 0 | 0 | 0 | 0 | 0 | 0 | 3155.7864
2025-12-25 | 2519.194 | 23.22 | 0 | 0 | 0 | 0 | 0 | 0 | 0 | 0 | 0 | 0 | 0 | 0 | 0 | 0 | 0 | 0 | 0 | 0 | 1 | 0 | 0 | 0 | 0 | 0 | 0 | 0 | 2999.2691
2025-12-25 | 2584.838 | 23.72 | 0 | 0 | 0 | 0 | 0 | 0 | 0 | 0 | 0 | 0 | 0 | 0 | 0 | 0 | 0 | 0 | 0 | 0 | 0 | 1 | 0 | 0 | 0 | 0 | 0 | 0 | 2890.1534
2025-12-25 | 2510.171 | 24.19 | 0 | 0 | 0 | 0 | 0 | 0 | 0 | 0 | 0 | 0 | 0 | 0 | 0 | 0 | 0 | 0 | 0 | 0 | 0 | 0 | 1 | 0 | 0 | 0 | 0 | 0 | 2846.4879
2025-12-25 | 2512.413 | 24.46 | 0 | 0 | 0 | 0 | 0 | 0 | 0 | 0 | 0 | 0 | 0 | 0 | 0 | 0 | 0 | 0 | 0 | 0 | 0 | 0 | 0 | 1 | 0 | 0 | 0 | 0 | 2797.8859
2025-12-25 | 2548.331 | 24.63 | 0 | 0 | 0 | 0 | 0 | 0 | 0 | 0 | 0 | 0 | 0 | 0 | 0 | 0 | 0 | 0 | 0 | 0 | 0 | 0 | 0 | 0 | 1 | 0 | 0 | 0 | 2706.0206
2025-12-25 | 2504.183 | 24.94 | 0 | 0 | 0 | 0 | 0 | 0 | 0 | 0 | 0 | 0 | 0 | 0 | 0 | 0 | 0 | 0 | 0 | 0 | 0 | 0 | 0 | 0 | 0 | 1 | 0 | 0 | 2592.5135
2025-12-25 | 2531.709 | 25.26 | 0 | 0 | 0 | 0 | 0 | 0 | 0 | 0 | 0 | 0 | 0 | 0 | 0 | 0 | 0 | 0 | 0 | 0 | 0 | 0 | 0 | 0 | 0 | 0 | 1 | 0 | 2495.8659
2025-12-25 | 2554.375 | 25.6 | 0 | 0 | 0 | 0 | 0 | 0 | 0 | 0 | 0 | 0 | 0 | 0 | 0 | 0 | 0 | 0 | 0 | 0 | 0 | 0 | 0 | 0 | 0 | 0 | 0 | 1 | 2429.8231
2025-12-26 | 2548.038 | 25.79 | 0 | 0 | 1 | 0 | 0 | 0 | 0 | 0 | 0 | 0 | 0 | 0 | 0 | 0 | 0 | 0 | 0 | 0 | 0 | 0 | 0 | 0 | 0 | 0 | 0 | 0 | 2400.9881
2025-12-26 | 2557.899 | 25.96 | 0 | 0 | 0 | 1 | 0 | 0 | 0 | 0 | 0 | 0 | 0 | 0 | 0 | 0 | 0 | 0 | 0 | 0 | 0 | 0 | 0 | 0 | 0 | 0 | 0 | 0 | 2381.6235
2025-12-26 | 2563.297 | 26.05 | 0 | 0 | 0 | 0 | 1 | 0 | 0 | 0 | 0 | 0 | 0 | 0 | 0 | 0 | 0 | 0 | 0 | 0 | 0 | 0 | 0 | 0 | 0 | 0 | 0 | 0 | 2377.1704
2025-12-26 | 2575.599 | 26.19 | 0 | 0 | 0 | 0 | 0 | 1 | 0 | 0 | 0 | 0 | 0 | 0 | 0 | 0 | 0 | 0 | 0 | 0 | 0 | 0 | 0 | 0 | 0 | 0 | 0 | 0 | 2403.0281
2025-12-26 | 2645.293 | 26.56 | 0 | 0 | 0 | 0 | 0 | 0 | 1 | 0 | 0 | 0 | 0 | 0 | 0 | 0 | 0 | 0 | 0 | 0 | 0 | 0 | 0 | 0 | 0 | 0 | 0 | 0 | 2458.3787
2025-12-26 | 2667.048 | 26.8 | 0 | 0 | 0 | 0 | 0 | 0 | 0 | 1 | 0 | 0 | 0 | 0 | 0 | 0 | 0 | 0 | 0 | 0 | 0 | 0 | 0 | 0 | 0 | 0 | 0 | 0 | 2570.4347
2025-12-26 | 2814.28 | 27 | 0 | 0 | 0 | 0 | 0 | 0 | 0 | 0 | 1 | 0 | 0 | 0 | 0 | 0 | 0 | 0 | 0 | 0 | 0 | 0 | 0 | 0 | 0 | 0 | 0 | 0 | 2777.3943
2025-12-26 | 2807.978 | 27.35 | 0 | 0 | 0 | 0 | 0 | 0 | 0 | 0 | 0 | 1 | 0 | 0 | 0 | 0 | 0 | 0 | 0 | 0 | 0 | 0 | 0 | 0 | 0 | 0 | 0 | 0 | 3006.3217
2025-12-26 | 2748.081 | 27.52 | 0 | 0 | 0 | 0 | 0 | 0 | 0 | 0 | 0 | 0 | 1 | 0 | 0 | 0 | 0 | 0 | 0 | 0 | 0 | 0 | 0 | 0 | 0 | 0 | 0 | 0 | 3246.5072
2025-12-26 | 2844.06 | 27.26 | 0 | 0 | 0 | 0 | 0 | 0 | 0 | 0 | 0 | 0 | 0 | 1 | 0 | 0 | 0 | 0 | 0 | 0 | 0 | 0 | 0 | 0 | 0 | 0 | 0 | 0 | 3415.71
2025-12-26 | 2876.442 | 26.48 | 0 | 0 | 0 | 0 | 0 | 0 | 0 | 0 | 0 | 0 | 0 | 0 | 1 | 0 | 0 | 0 | 0 | 0 | 0 | 0 | 0 | 0 | 0 | 0 | 0 | 0 | 3489.6311
2025-12-26 | 2928.701 | 25.88 | 0 | 0 | 0 | 0 | 0 | 0 | 0 | 0 | 0 | 0 | 0 | 0 | 0 | 1 | 0 | 0 | 0 | 0 | 0 | 0 | 0 | 0 | 0 | 0 | 0 | 0 | 3472.7726
2025-12-26 | 2945.742 | 25.18 | 0 | 0 | 0 | 0 | 0 | 0 | 0 | 0 | 0 | 0 | 0 | 0 | 0 | 0 | 1 | 0 | 0 | 0 | 0 | 0 | 0 | 0 | 0 | 0 | 0 | 0 | 3427.4782
2025-12-26 | 2980.874 | 24.51 | 0 | 0 | 0 | 0 | 0 | 0 | 0 | 0 | 0 | 0 | 0 | 0 | 0 | 0 | 0 | 1 | 0 | 0 | 0 | 0 | 0 | 0 | 0 | 0 | 0 | 0 | 3380.5855
2025-12-26 | 2905.1 | 24.38 | 0 | 0 | 0 | 0 | 0 | 0 | 0 | 0 | 0 | 0 | 0 | 0 | 0 | 0 | 0 | 0 | 1 | 0 | 0 | 0 | 0 | 0 | 0 | 0 | 0 | 0 | 3319.8313
2025-12-26 | 2893.906 | 24.3 | 0 | 0 | 0 | 0 | 0 | 0 | 0 | 0 | 0 | 0 | 0 | 0 | 0 | 0 | 0 | 0 | 0 | 1 | 0 | 0 | 0 | 0 | 0 | 0 | 0 | 0 | 3199.4928
2025-12-26 | 2980.209 | 24.51 | 0 | 0 | 0 | 0 | 0 | 0 | 0 | 0 | 0 | 0 | 0 | 0 | 0 | 0 | 0 | 0 | 0 | 0 | 1 | 0 | 0 | 0 | 0 | 0 | 0 | 0 | 3042.6394
2025-12-26 | 3029.27 | 24.73 | 0 | 0 | 0 | 0 | 0 | 0 | 0 | 0 | 0 | 0 | 0 | 0 | 0 | 0 | 0 | 0 | 0 | 0 | 0 | 1 | 0 | 0 | 0 | 0 | 0 | 0 | 2924.1099
2025-12-26 | 2938.876 | 24.81 | 0 | 0 | 0 | 0 | 0 | 0 | 0 | 0 | 0 | 0 | 0 | 0 | 0 | 0 | 0 | 0 | 0 | 0 | 0 | 0 | 1 | 0 | 0 | 0 | 0 | 0 | 2867.3325
2025-12-26 | 2909.993 | 24.74 | 0 | 0 | 0 | 0 | 0 | 0 | 0 | 0 | 0 | 0 | 0 | 0 | 0 | 0 | 0 | 0 | 0 | 0 | 0 | 0 | 0 | 1 | 0 | 0 | 0 | 0 | 2807.2996
2025-12-26 | 2891.074 | 24.86 | 0 | 0 | 0 | 0 | 0 | 0 | 0 | 0 | 0 | 0 | 0 | 0 | 0 | 0 | 0 | 0 | 0 | 0 | 0 | 0 | 0 | 0 | 1 | 0 | 0 | 0 | 2713.7533
2025-12-26 | 2849.155 | 25.31 | 0 | 0 | 0 | 0 | 0 | 0 | 0 | 0 | 0 | 0 | 0 | 0 | 0 | 0 | 0 | 0 | 0 | 0 | 0 | 0 | 0 | 0 | 0 | 1 | 0 | 0 | 2604.953
2025-12-26 | 2810.134 | 25.47 | 0 | 0 | 0 | 0 | 0 | 0 | 0 | 0 | 0 | 0 | 0 | 0 | 0 | 0 | 0 | 0 | 0 | 0 | 0 | 0 | 0 | 0 | 0 | 0 | 1 | 0 | 2502.9261
2025-12-26 | 2743.798 | 25.41 | 0 | 0 | 0 | 0 | 0 | 0 | 0 | 0 | 0 | 0 | 0 | 0 | 0 | 0 | 0 | 0 | 0 | 0 | 0 | 0 | 0 | 0 | 0 | 0 | 0 | 1 | 2423.4352
2025-12-27 | 2720.419 | 25.7 | 0 | 1 | 1 | 0 | 0 | 0 | 0 | 0 | 0 | 0 | 0 | 0 | 0 | 0 | 0 | 0 | 0 | 0 | 0 | 0 | 0 | 0 | 0 | 0 | 0 | 0 | 2132.8092
2025-12-27 | 2642.43 | 25.98 | 0 | 1 | 0 | 1 | 0 | 0 | 0 | 0 | 0 | 0 | 0 | 0 | 0 | 0 | 0 | 0 | 0 | 0 | 0 | 0 | 0 | 0 | 0 | 0 | 0 | 0 | 2117.1428
2025-12-27 | 2659.387 | 26.23 | 0 | 1 | 0 | 0 | 1 | 0 | 0 | 0 | 0 | 0 | 0 | 0 | 0 | 0 | 0 | 0 | 0 | 0 | 0 | 0 | 0 | 0 | 0 | 0 | 0 | 0 | 2118.0689
2025-12-27 | 2647.312 | 26.34 | 0 | 1 | 0 | 0 | 0 | 1 | 0 | 0 | 0 | 0 | 0 | 0 | 0 | 0 | 0 | 0 | 0 | 0 | 0 | 0 | 0 | 0 | 0 | 0 | 0 | 0 | 2142.918
2025-12-27 | 2692.136 | 26.48 | 0 | 1 | 0 | 0 | 0 | 0 | 1 | 0 | 0 | 0 | 0 | 0 | 0 | 0 | 0 | 0 | 0 | 0 | 0 | 0 | 0 | 0 | 0 | 0 | 0 | 0 | 2190.536
2025-12-27 | 2667.698 | 26.94 | 0 | 1 | 0 | 0 | 0 | 0 | 0 | 1 | 0 | 0 | 0 | 0 | 0 | 0 | 0 | 0 | 0 | 0 | 0 | 0 | 0 | 0 | 0 | 0 | 0 | 0 | 2309.9885
2025-12-27 | 2794.879 | 26.86 | 0 | 1 | 0 | 0 | 0 | 0 | 0 | 0 | 1 | 0 | 0 | 0 | 0 | 0 | 0 | 0 | 0 | 0 | 0 | 0 | 0 | 0 | 0 | 0 | 0 | 0 | 2507.5344
2025-12-27 | 2837.304 | 26.98 | 0 | 1 | 0 | 0 | 0 | 0 | 0 | 0 | 0 | 1 | 0 | 0 | 0 | 0 | 0 | 0 | 0 | 0 | 0 | 0 | 0 | 0 | 0 | 0 | 0 | 0 | 2728.7291
2025-12-27 | 2869.983 | 27.02 | 0 | 1 | 0 | 0 | 0 | 0 | 0 | 0 | 0 | 0 | 1 | 0 | 0 | 0 | 0 | 0 | 0 | 0 | 0 | 0 | 0 | 0 | 0 | 0 | 0 | 0 | 2964.544
2025-12-27 | 2907.21 | 26.83 | 0 | 1 | 0 | 0 | 0 | 0 | 0 | 0 | 0 | 0 | 0 | 1 | 0 | 0 | 0 | 0 | 0 | 0 | 0 | 0 | 0 | 0 | 0 | 0 | 0 | 0 | 3136.1002
2025-12-27 | 3029.797 | 25.97 | 0 | 1 | 0 | 0 | 0 | 0 | 0 | 0 | 0 | 0 | 0 | 0 | 1 | 0 | 0 | 0 | 0 | 0 | 0 | 0 | 0 | 0 | 0 | 0 | 0 | 0 | 3207.3316
2025-12-27 | 3005.814 | 25.29 | 0 | 1 | 0 | 0 | 0 | 0 | 0 | 0 | 0 | 0 | 0 | 0 | 0 | 1 | 0 | 0 | 0 | 0 | 0 | 0 | 0 | 0 | 0 | 0 | 0 | 0 | 3187.7835
2025-12-27 | 2951.133 | 24.71 | 0 | 1 | 0 | 0 | 0 | 0 | 0 | 0 | 0 | 0 | 0 | 0 | 0 | 0 | 1 | 0 | 0 | 0 | 0 | 0 | 0 | 0 | 0 | 0 | 0 | 0 | 3146.5236
2025-12-27 | 2903.427 | 24.26 | 0 | 1 | 0 | 0 | 0 | 0 | 0 | 0 | 0 | 0 | 0 | 0 | 0 | 0 | 0 | 1 | 0 | 0 | 0 | 0 | 0 | 0 | 0 | 0 | 0 | 0 | 3107.0273
2025-12-27 | 2988.974 | 23.8 | 0 | 1 | 0 | 0 | 0 | 0 | 0 | 0 | 0 | 0 | 0 | 0 | 0 | 0 | 0 | 0 | 1 | 0 | 0 | 0 | 0 | 0 | 0 | 0 | 0 | 0 | 3035.1785
2025-12-27 | 2956.373 | 23.59 | 0 | 1 | 0 | 0 | 0 | 0 | 0 | 0 | 0 | 0 | 0 | 0 | 0 | 0 | 0 | 0 | 0 | 1 | 0 | 0 | 0 | 0 | 0 | 0 | 0 | 0 | 2910.4693
2025-12-27 | 3017.352 | 23.75 | 0 | 1 | 0 | 0 | 0 | 0 | 0 | 0 | 0 | 0 | 0 | 0 | 0 | 0 | 0 | 0 | 0 | 0 | 1 | 0 | 0 | 0 | 0 | 0 | 0 | 0 | 2751.9348
2025-12-27 | 3029.46 | 23.99 | 0 | 1 | 0 | 0 | 0 | 0 | 0 | 0 | 0 | 0 | 0 | 0 | 0 | 0 | 0 | 0 | 0 | 0 | 0 | 1 | 0 | 0 | 0 | 0 | 0 | 0 | 2634.0778
2025-12-27 | 2955.535 | 24.36 | 0 | 1 | 0 | 0 | 0 | 0 | 0 | 0 | 0 | 0 | 0 | 0 | 0 | 0 | 0 | 0 | 0 | 0 | 0 | 0 | 1 | 0 | 0 | 0 | 0 | 0 | 2587.0503
2025-12-27 | 2932.175 | 24.48 | 0 | 1 | 0 | 0 | 0 | 0 | 0 | 0 | 0 | 0 | 0 | 0 | 0 | 0 | 0 | 0 | 0 | 0 | 0 | 0 | 0 | 1 | 0 | 0 | 0 | 0 | 2533.4052
2025-12-27 | 2941.723 | 24.55 | 0 | 1 | 0 | 0 | 0 | 0 | 0 | 0 | 0 | 0 | 0 | 0 | 0 | 0 | 0 | 0 | 0 | 0 | 0 | 0 | 0 | 0 | 1 | 0 | 0 | 0 | 2438.1779
2025-12-27 | 2805.529 | 24.74 | 0 | 1 | 0 | 0 | 0 | 0 | 0 | 0 | 0 | 0 | 0 | 0 | 0 | 0 | 0 | 0 | 0 | 0 | 0 | 0 | 0 | 0 | 0 | 1 | 0 | 0 | 2320.6363
2025-12-27 | 2713.234 | 24.97 | 0 | 1 | 0 | 0 | 0 | 0 | 0 | 0 | 0 | 0 | 0 | 0 | 0 | 0 | 0 | 0 | 0 | 0 | 0 | 0 | 0 | 0 | 0 | 0 | 1 | 0 | 2220.9629
2025-12-27 | 2715.595 | 24.91 | 0 | 1 | 0 | 0 | 0 | 0 | 0 | 0 | 0 | 0 | 0 | 0 | 0 | 0 | 0 | 0 | 0 | 0 | 0 | 0 | 0 | 0 | 0 | 0 | 0 | 1 | 2141.472
2025-12-28 | 2678.344 | 24.96 | 0 | 1 | 1 | 0 | 0 | 0 | 0 | 0 | 0 | 0 | 0 | 0 | 0 | 0 | 0 | 0 | 0 | 0 | 0 | 0 | 0 | 0 | 0 | 0 | 0 | 0 | 2107.9301
2025-12-28 | 2690.791 | 25.02 | 0 | 1 | 0 | 1 | 0 | 0 | 0 | 0 | 0 | 0 | 0 | 0 | 0 | 0 | 0 | 0 | 0 | 0 | 0 | 0 | 0 | 0 | 0 | 0 | 0 | 0 | 2084.8673
2025-12-28 | 2662.604 | 25.22 | 0 | 1 | 0 | 0 | 1 | 0 | 0 | 0 | 0 | 0 | 0 | 0 | 0 | 0 | 0 | 0 | 0 | 0 | 0 | 0 | 0 | 0 | 0 | 0 | 0 | 0 | 2084.1124
2025-12-28 | 2691.374 | 25.29 | 0 | 1 | 0 | 0 | 0 | 1 | 0 | 0 | 0 | 0 | 0 | 0 | 0 | 0 | 0 | 0 | 0 | 0 | 0 | 0 | 0 | 0 | 0 | 0 | 0 | 0 | 2107.6167
2025-12-28 | 2670.888 | 25.44 | 0 | 1 | 0 | 0 | 0 | 0 | 1 | 0 | 0 | 0 | 0 | 0 | 0 | 0 | 0 | 0 | 0 | 0 | 0 | 0 | 0 | 0 | 0 | 0 | 0 | 0 | 2155.5708
2025-12-28 | 2667.446 | 25.53 | 0 | 1 | 0 | 0 | 0 | 0 | 0 | 1 | 0 | 0 | 0 | 0 | 0 | 0 | 0 | 0 | 0 | 0 | 0 | 0 | 0 | 0 | 0 | 0 | 0 | 0 | 2262.5838
2025-12-28 | 2745.366 | 25.19 | 0 | 1 | 0 | 0 | 0 | 0 | 0 | 0 | 1 | 0 | 0 | 0 | 0 | 0 | 0 | 0 | 0 | 0 | 0 | 0 | 0 | 0 | 0 | 0 | 0 | 0 | 2451.3885
2025-12-28 | 2734.516 | 25.38 | 0 | 1 | 0 | 0 | 0 | 0 | 0 | 0 | 0 | 1 | 0 | 0 | 0 | 0 | 0 | 0 | 0 | 0 | 0 | 0 | 0 | 0 | 0 | 0 | 0 | 0 | 2674.9365
2025-12-28 | 2754.651 | 25.29 | 0 | 1 | 0 | 0 | 0 | 0 | 0 | 0 | 0 | 0 | 1 | 0 | 0 | 0 | 0 | 0 | 0 | 0 | 0 | 0 | 0 | 0 | 0 | 0 | 0 | 0 | 2906.3808
2025-12-28 | 2781.381 | 24.58 | 0 | 1 | 0 | 0 | 0 | 0 | 0 | 0 | 0 | 0 | 0 | 1 | 0 | 0 | 0 | 0 | 0 | 0 | 0 | 0 | 0 | 0 | 0 | 0 | 0 | 0 | 3060.4545
2025-12-28 | 2947.152 | 23.75 | 0 | 1 | 0 | 0 | 0 | 0 | 0 | 0 | 0 | 0 | 0 | 0 | 1 | 0 | 0 | 0 | 0 | 0 | 0 | 0 | 0 | 0 | 0 | 0 | 0 | 0 | 3132.6945
2025-12-28 | 3014.566 | 22.93 | 0 | 1 | 0 | 0 | 0 | 0 | 0 | 0 | 0 | 0 | 0 | 0 | 0 | 1 | 0 | 0 | 0 | 0 | 0 | 0 | 0 | 0 | 0 | 0 | 0 | 0 | 3108.4395
2025-12-28 | 2973.395 | 22.12 | 0 | 1 | 0 | 0 | 0 | 0 | 0 | 0 | 0 | 0 | 0 | 0 | 0 | 0 | 1 | 0 | 0 | 0 | 0 | 0 | 0 | 0 | 0 | 0 | 0 | 0 | 3059.4469
2025-12-28 | 2949.351 | 21.65 | 0 | 1 | 0 | 0 | 0 | 0 | 0 | 0 | 0 | 0 | 0 | 0 | 0 | 0 | 0 | 1 | 0 | 0 | 0 | 0 | 0 | 0 | 0 | 0 | 0 | 0 | 3019.2783
2025-12-28 | 2961.24 | 21.39 | 0 | 1 | 0 | 0 | 0 | 0 | 0 | 0 | 0 | 0 | 0 | 0 | 0 | 0 | 0 | 0 | 1 | 0 | 0 | 0 | 0 | 0 | 0 | 0 | 0 | 0 | 2954.1535
2025-12-28 | 2900.648 | 21.4 | 0 | 1 | 0 | 0 | 0 | 0 | 0 | 0 | 0 | 0 | 0 | 0 | 0 | 0 | 0 | 0 | 0 | 1 | 0 | 0 | 0 | 0 | 0 | 0 | 0 | 0 | 2836.8408
2025-12-28 | 2912.124 | 21.7 | 0 | 1 | 0 | 0 | 0 | 0 | 0 | 0 | 0 | 0 | 0 | 0 | 0 | 0 | 0 | 0 | 0 | 0 | 1 | 0 | 0 | 0 | 0 | 0 | 0 | 0 | 2683.0132
2025-12-28 | 2930.076 | 21.91 | 0 | 1 | 0 | 0 | 0 | 0 | 0 | 0 | 0 | 0 | 0 | 0 | 0 | 0 | 0 | 0 | 0 | 0 | 0 | 1 | 0 | 0 | 0 | 0 | 0 | 0 | 2564.1475
2025-12-28 | 2875.869 | 21.75 | 0 | 1 | 0 | 0 | 0 | 0 | 0 | 0 | 0 | 0 | 0 | 0 | 0 | 0 | 0 | 0 | 0 | 0 | 0 | 0 | 1 | 0 | 0 | 0 | 0 | 0 | 2499.3012
2025-12-28 | 2772.165 | 21.98 | 0 | 1 | 0 | 0 | 0 | 0 | 0 | 0 | 0 | 0 | 0 | 0 | 0 | 0 | 0 | 0 | 0 | 0 | 0 | 0 | 0 | 1 | 0 | 0 | 0 | 0 | 2449.3544
2025-12-28 | 2697.06 | 22.03 | 0 | 1 | 0 | 0 | 0 | 0 | 0 | 0 | 0 | 0 | 0 | 0 | 0 | 0 | 0 | 0 | 0 | 0 | 0 | 0 | 0 | 0 | 1 | 0 | 0 | 0 | 2353.4547
2025-12-28 | 2612.15 | 22.08 | 0 | 1 | 0 | 0 | 0 | 0 | 0 | 0 | 0 | 0 | 0 | 0 | 0 | 0 | 0 | 0 | 0 | 0 | 0 | 0 | 0 | 0 | 0 | 1 | 0 | 0 | 2231.2063
2025-12-28 | 2548.018 | 22 | 0 | 1 | 0 | 0 | 0 | 0 | 0 | 0 | 0 | 0 | 0 | 0 | 0 | 0 | 0 | 0 | 0 | 0 | 0 | 0 | 0 | 0 | 0 | 0 | 1 | 0 | 2121.1105
2025-12-28 | 2533.64 | 21.88 | 0 | 1 | 0 | 0 | 0 | 0 | 0 | 0 | 0 | 0 | 0 | 0 | 0 | 0 | 0 | 0 | 0 | 0 | 0 | 0 | 0 | 0 | 0 | 0 | 0 | 1 | 2039.6024
2025-12-29 | 2482.236 | 22.12 | 0 | 0 | 1 | 0 | 0 | 0 | 0 | 0 | 0 | 0 | 0 | 0 | 0 | 0 | 0 | 0 | 0 | 0 | 0 | 0 | 0 | 0 | 0 | 0 | 0 | 0 | 2277.6015
2025-12-29 | 2435.039 | 22.22 | 0 | 0 | 0 | 1 | 0 | 0 | 0 | 0 | 0 | 0 | 0 | 0 | 0 | 0 | 0 | 0 | 0 | 0 | 0 | 0 | 0 | 0 | 0 | 0 | 0 | 0 | 2255.8835
2025-12-29 | 2449.504 | 22.08 | 0 | 0 | 0 | 0 | 1 | 0 | 0 | 0 | 0 | 0 | 0 | 0 | 0 | 0 | 0 | 0 | 0 | 0 | 0 | 0 | 0 | 0 | 0 | 0 | 0 | 0 | 2243.6977
2025-12-29 | 2394.41 | 22.31 | 0 | 0 | 0 | 0 | 0 | 1 | 0 | 0 | 0 | 0 | 0 | 0 | 0 | 0 | 0 | 0 | 0 | 0 | 0 | 0 | 0 | 0 | 0 | 0 | 0 | 0 | 2272.5812
2025-12-29 | 2420.568 | 22.31 | 0 | 0 | 0 | 0 | 0 | 0 | 1 | 0 | 0 | 0 | 0 | 0 | 0 | 0 | 0 | 0 | 0 | 0 | 0 | 0 | 0 | 0 | 0 | 0 | 0 | 0 | 2315.4923
2025-12-29 | 2502.076 | 22.8 | 0 | 0 | 0 | 0 | 0 | 0 | 0 | 1 | 0 | 0 | 0 | 0 | 0 | 0 | 0 | 0 | 0 | 0 | 0 | 0 | 0 | 0 | 0 | 0 | 0 | 0 | 2435.9534
2025-12-29 | 2555.696 | 22.81 | 0 | 0 | 0 | 0 | 0 | 0 | 0 | 0 | 1 | 0 | 0 | 0 | 0 | 0 | 0 | 0 | 0 | 0 | 0 | 0 | 0 | 0 | 0 | 0 | 0 | 0 | 2636.5252
2025-12-29 | 2685.136 | 23 | 0 | 0 | 0 | 0 | 0 | 0 | 0 | 0 | 0 | 1 | 0 | 0 | 0 | 0 | 0 | 0 | 0 | 0 | 0 | 0 | 0 | 0 | 0 | 0 | 0 | 0 | 2860.0733
2025-12-29 | 2857.013 | 23.33 | 0 | 0 | 0 | 0 | 0 | 0 | 0 | 0 | 0 | 0 | 1 | 0 | 0 | 0 | 0 | 0 | 0 | 0 | 0 | 0 | 0 | 0 | 0 | 0 | 0 | 0 | 3105.6381
2025-12-29 | 2912.997 | 22.96 | 0 | 0 | 0 | 0 | 0 | 0 | 0 | 0 | 0 | 0 | 0 | 1 | 0 | 0 | 0 | 0 | 0 | 0 | 0 | 0 | 0 | 0 | 0 | 0 | 0 | 0 | 3271.1427
2025-12-29 | 2975.339 | 22.1 | 0 | 0 | 0 | 0 | 0 | 0 | 0 | 0 | 0 | 0 | 0 | 0 | 1 | 0 | 0 | 0 | 0 | 0 | 0 | 0 | 0 | 0 | 0 | 0 | 0 | 0 | 3342.3741
2025-12-29 | 3054.396 | 21.25 | 0 | 0 | 0 | 0 | 0 | 0 | 0 | 0 | 0 | 0 | 0 | 0 | 0 | 1 | 0 | 0 | 0 | 0 | 0 | 0 | 0 | 0 | 0 | 0 | 0 | 0 | 3317.1105
2025-12-29 | 3036.532 | 20.74 | 0 | 0 | 0 | 0 | 0 | 0 | 0 | 0 | 0 | 0 | 0 | 0 | 0 | 0 | 1 | 0 | 0 | 0 | 0 | 0 | 0 | 0 | 0 | 0 | 0 | 0 | 3278.204
2025-12-29 | 3000.328 | 20.36 | 0 | 0 | 0 | 0 | 0 | 0 | 0 | 0 | 0 | 0 | 0 | 0 | 0 | 0 | 0 | 1 | 0 | 0 | 0 | 0 | 0 | 0 | 0 | 0 | 0 | 0 | 3241.0611
2025-12-29 | 3017.477 | 20.19 | 0 | 0 | 0 | 0 | 0 | 0 | 0 | 0 | 0 | 0 | 0 | 0 | 0 | 0 | 0 | 0 | 1 | 0 | 0 | 0 | 0 | 0 | 0 | 0 | 0 | 0 | 3178.9622
2025-12-29 | 3088.634 | 20.23 | 0 | 0 | 0 | 0 | 0 | 0 | 0 | 0 | 0 | 0 | 0 | 0 | 0 | 0 | 0 | 0 | 0 | 1 | 0 | 0 | 0 | 0 | 0 | 0 | 0 | 0 | 3062.6581
2025-12-29 | 2955.374 | 20.56 | 0 | 0 | 0 | 0 | 0 | 0 | 0 | 0 | 0 | 0 | 0 | 0 | 0 | 0 | 0 | 0 | 0 | 0 | 1 | 0 | 0 | 0 | 0 | 0 | 0 | 0 | 2909.8391
2025-12-29 | 2841.902 | 20.88 | 0 | 0 | 0 | 0 | 0 | 0 | 0 | 0 | 0 | 0 | 0 | 0 | 0 | 0 | 0 | 0 | 0 | 0 | 0 | 1 | 0 | 0 | 0 | 0 | 0 | 0 | 2794.6717
2025-12-29 | 2744.156 | 21.2 | 0 | 0 | 0 | 0 | 0 | 0 | 0 | 0 | 0 | 0 | 0 | 0 | 0 | 0 | 0 | 0 | 0 | 0 | 0 | 0 | 1 | 0 | 0 | 0 | 0 | 0 | 2745.9631
2025-12-29 | 2755.37 | 21.39 | 0 | 0 | 0 | 0 | 0 | 0 | 0 | 0 | 0 | 0 | 0 | 0 | 0 | 0 | 0 | 0 | 0 | 0 | 0 | 0 | 0 | 1 | 0 | 0 | 0 | 0 | 2694.6715
2025-12-29 | 2659.663 | 21.9 | 0 | 0 | 0 | 0 | 0 | 0 | 0 | 0 | 0 | 0 | 0 | 0 | 0 | 0 | 0 | 0 | 0 | 0 | 0 | 0 | 0 | 0 | 1 | 0 | 0 | 0 | 2614.2372
2025-12-29 | 2571.196 | 22.4 | 0 | 0 | 0 | 0 | 0 | 0 | 0 | 0 | 0 | 0 | 0 | 0 | 0 | 0 | 0 | 0 | 0 | 0 | 0 | 0 | 0 | 0 | 0 | 1 | 0 | 0 | 2507.1179
2025-12-29 | 2571.119 | 22.85 | 0 | 0 | 0 | 0 | 0 | 0 | 0 | 0 | 0 | 0 | 0 | 0 | 0 | 0 | 0 | 0 | 0 | 0 | 0 | 0 | 0 | 0 | 0 | 0 | 1 | 0 | 2414.8409
2025-12-29 | 2524.074 | 23 | 0 | 0 | 0 | 0 | 0 | 0 | 0 | 0 | 0 | 0 | 0 | 0 | 0 | 0 | 0 | 0 | 0 | 0 | 0 | 0 | 0 | 0 | 0 | 0 | 0 | 1 | 2342.4103
2025-12-30 | 2499.832 | 23.33 | 0 | 0 | 1 | 0 | 0 | 0 | 0 | 0 | 0 | 0 | 0 | 0 | 0 | 0 | 0 | 0 | 0 | 0 | 0 | 0 | 0 | 0 | 0 | 0 | 0 | 0 | 2318.2821
2025-12-30 | 2497.379 | 23.38 | 0 | 0 | 0 | 1 | 0 | 0 | 0 | 0 | 0 | 0 | 0 | 0 | 0 | 0 | 0 | 0 | 0 | 0 | 0 | 0 | 0 | 0 | 0 | 0 | 0 | 0 | 2294.8831
2025-12-30 | 2505.873 | 23.25 | 0 | 0 | 0 | 0 | 1 | 0 | 0 | 0 | 0 | 0 | 0 | 0 | 0 | 0 | 0 | 0 | 0 | 0 | 0 | 0 | 0 | 0 | 0 | 0 | 0 | 0 | 2283.0335
2025-12-30 | 2545.157 | 23.49 | 0 | 0 | 0 | 0 | 0 | 1 | 0 | 0 | 0 | 0 | 0 | 0 | 0 | 0 | 0 | 0 | 0 | 0 | 0 | 0 | 0 | 0 | 0 | 0 | 0 | 0 | 2312.2532
2025-12-30 | 2616.764 | 23.28 | 0 | 0 | 0 | 0 | 0 | 0 | 1 | 0 | 0 | 0 | 0 | 0 | 0 | 0 | 0 | 0 | 0 | 0 | 0 | 0 | 0 | 0 | 0 | 0 | 0 | 0 | 2348.104
2025-12-30 | 2658.186 | 23.4 | 0 | 0 | 0 | 0 | 0 | 0 | 0 | 1 | 0 | 0 | 0 | 0 | 0 | 0 | 0 | 0 | 0 | 0 | 0 | 0 | 0 | 0 | 0 | 0 | 0 | 0 | 2456.1256
2025-12-30 | 2781.737 | 23.44 | 0 | 0 | 0 | 0 | 0 | 0 | 0 | 0 | 1 | 0 | 0 | 0 | 0 | 0 | 0 | 0 | 0 | 0 | 0 | 0 | 0 | 0 | 0 | 0 | 0 | 0 | 2657.706
2025-12-30 | 3000.366 | 23.65 | 0 | 0 | 0 | 0 | 0 | 0 | 0 | 0 | 0 | 1 | 0 | 0 | 0 | 0 | 0 | 0 | 0 | 0 | 0 | 0 | 0 | 0 | 0 | 0 | 0 | 0 | 2881.9265
2025-12-30 | 3201.052 | 23.63 | 0 | 0 | 0 | 0 | 0 | 0 | 0 | 0 | 0 | 0 | 1 | 0 | 0 | 0 | 0 | 0 | 0 | 0 | 0 | 0 | 0 | 0 | 0 | 0 | 0 | 0 | 3115.7242
2025-12-30 | 3353.773 | 23.33 | 0 | 0 | 0 | 0 | 0 | 0 | 0 | 0 | 0 | 0 | 0 | 1 | 0 | 0 | 0 | 0 | 0 | 0 | 0 | 0 | 0 | 0 | 0 | 0 | 0 | 0 | 3283.5822
2025-12-30 | 3469.632 | 23.22 | 0 | 0 | 0 | 0 | 0 | 0 | 0 | 0 | 0 | 0 | 0 | 0 | 1 | 0 | 0 | 0 | 0 | 0 | 0 | 0 | 0 | 0 | 0 | 0 | 0 | 0 | 3380.0288
2025-12-30 | 3528.938 | 22.97 | 0 | 0 | 0 | 0 | 0 | 0 | 0 | 0 | 0 | 0 | 0 | 0 | 0 | 1 | 0 | 0 | 0 | 0 | 0 | 0 | 0 | 0 | 0 | 0 | 0 | 0 | 3374.9374
2025-12-30 | 3499.323 | 22.59 | 0 | 0 | 0 | 0 | 0 | 0 | 0 | 0 | 0 | 0 | 0 | 0 | 0 | 0 | 1 | 0 | 0 | 0 | 0 | 0 | 0 | 0 | 0 | 0 | 0 | 0 | 3340.4016
2025-12-30 | 3521.342 | 22.16 | 0 | 0 | 0 | 0 | 0 | 0 | 0 | 0 | 0 | 0 | 0 | 0 | 0 | 0 | 0 | 1 | 0 | 0 | 0 | 0 | 0 | 0 | 0 | 0 | 0 | 0 | 3301.5777
2025-12-30 | 3498.835 | 22.01 | 0 | 0 | 0 | 0 | 0 | 0 | 0 | 0 | 0 | 0 | 0 | 0 | 0 | 0 | 0 | 0 | 1 | 0 | 0 | 0 | 0 | 0 | 0 | 0 | 0 | 0 | 3240.1512
2025-12-30 | 3446.384 | 22.29 | 0 | 0 | 0 | 0 | 0 | 0 | 0 | 0 | 0 | 0 | 0 | 0 | 0 | 0 | 0 | 0 | 0 | 1 | 0 | 0 | 0 | 0 | 0 | 0 | 0 | 0 | 3131.9159
2025-12-30 | 3321.679 | 22.4 | 0 | 0 | 0 | 0 | 0 | 0 | 0 | 0 | 0 | 0 | 0 | 0 | 0 | 0 | 0 | 0 | 0 | 0 | 1 | 0 | 0 | 0 | 0 | 0 | 0 | 0 | 2971.7005
2025-12-30 | 3162.032 | 22.63 | 0 | 0 | 0 | 0 | 0 | 0 | 0 | 0 | 0 | 0 | 0 | 0 | 0 | 0 | 0 | 0 | 0 | 0 | 0 | 1 | 0 | 0 | 0 | 0 | 0 | 0 | 2853.5072
2025-12-30 | 3043.212 | 22.69 | 0 | 0 | 0 | 0 | 0 | 0 | 0 | 0 | 0 | 0 | 0 | 0 | 0 | 0 | 0 | 0 | 0 | 0 | 0 | 0 | 1 | 0 | 0 | 0 | 0 | 0 | 2796.0574
2025-12-30 | 2960.7 | 22.77 | 0 | 0 | 0 | 0 | 0 | 0 | 0 | 0 | 0 | 0 | 0 | 0 | 0 | 0 | 0 | 0 | 0 | 0 | 0 | 0 | 0 | 1 | 0 | 0 | 0 | 0 | 2741.0676
2025-12-30 | 2913.979 | 23.05 | 0 | 0 | 0 | 0 | 0 | 0 | 0 | 0 | 0 | 0 | 0 | 0 | 0 | 0 | 0 | 0 | 0 | 0 | 0 | 0 | 0 | 0 | 1 | 0 | 0 | 0 | 2652.9005
2025-12-30 | 2833.746 | 23.12 | 0 | 0 | 0 | 0 | 0 | 0 | 0 | 0 | 0 | 0 | 0 | 0 | 0 | 0 | 0 | 0 | 0 | 0 | 0 | 0 | 0 | 0 | 0 | 1 | 0 | 0 | 2531.3245
2025-12-30 | 2746.279 | 23.24 | 0 | 0 | 0 | 0 | 0 | 0 | 0 | 0 | 0 | 0 | 0 | 0 | 0 | 0 | 0 | 0 | 0 | 0 | 0 | 0 | 0 | 0 | 0 | 0 | 1 | 0 | 2427.9528
2025-12-30 | 2711.695 | 23.66 | 0 | 0 | 0 | 0 | 0 | 0 | 0 | 0 | 0 | 0 | 0 | 0 | 0 | 0 | 0 | 0 | 0 | 0 | 0 | 0 | 0 | 0 | 0 | 0 | 0 | 1 | 2364.5997
2025-12-31 | 2659.499 | 23.91 | 0 | 0 | 1 | 0 | 0 | 0 | 0 | 0 | 0 | 0 | 0 | 0 | 0 | 0 | 0 | 0 | 0 | 0 | 0 | 0 | 0 | 0 | 0 | 0 | 0 | 0 | 2337.7819
2025-12-31 | 2672.581 | 24.04 | 0 | 0 | 0 | 1 | 0 | 0 | 0 | 0 | 0 | 0 | 0 | 0 | 0 | 0 | 0 | 0 | 0 | 0 | 0 | 0 | 0 | 0 | 0 | 0 | 0 | 0 | 2317.0725
2025-12-31 | 2623.009 | 24.43 | 0 | 0 | 0 | 0 | 1 | 0 | 0 | 0 | 0 | 0 | 0 | 0 | 0 | 0 | 0 | 0 | 0 | 0 | 0 | 0 | 0 | 0 | 0 | 0 | 0 | 0 | 2322.7054
2025-12-31 | 2675.929 | 24.15 | 0 | 0 | 0 | 0 | 0 | 1 | 0 | 0 | 0 | 0 | 0 | 0 | 0 | 0 | 0 | 0 | 0 | 0 | 0 | 0 | 0 | 0 | 0 | 0 | 0 | 0 | 2334.4426
2025-12-31 | 2674.134 | 24.26 | 0 | 0 | 0 | 0 | 0 | 0 | 1 | 0 | 0 | 0 | 0 | 0 | 0 | 0 | 0 | 0 | 0 | 0 | 0 | 0 | 0 | 0 | 0 | 0 | 0 | 0 | 2381.0519
2025-12-31 | 2714.446 | 24.25 | 0 | 0 | 0 | 0 | 0 | 0 | 0 | 1 | 0 | 0 | 0 | 0 | 0 | 0 | 0 | 0 | 0 | 0 | 0 | 0 | 0 | 0 | 0 | 0 | 0 | 0 | 2484.7029
2025-12-31 | 2860.218 | 24.25 | 0 | 0 | 0 | 0 | 0 | 0 | 0 | 0 | 1 | 0 | 0 | 0 | 0 | 0 | 0 | 0 | 0 | 0 | 0 | 0 | 0 | 0 | 0 | 0 | 0 | 0 | 2684.9384
2025-12-31 | 3003.184 | 24.34 | 0 | 0 | 0 | 0 | 0 | 0 | 0 | 0 | 0 | 1 | 0 | 0 | 0 | 0 | 0 | 0 | 0 | 0 | 0 | 0 | 0 | 0 | 0 | 0 | 0 | 0 | 2905.1245
2025-12-31 | 3207.633 | 24.33 | 0 | 0 | 0 | 0 | 0 | 0 | 0 | 0 | 0 | 0 | 1 | 0 | 0 | 0 | 0 | 0 | 0 | 0 | 0 | 0 | 0 | 0 | 0 | 0 | 0 | 0 | 3139.2584
2025-12-31 | 3317.962 | 23.82 | 0 | 0 | 0 | 0 | 0 | 0 | 0 | 0 | 0 | 0 | 0 | 1 | 0 | 0 | 0 | 0 | 0 | 0 | 0 | 0 | 0 | 0 | 0 | 0 | 0 | 0 | 3300.0561
2025-12-31 | 3430.511 | 23.1 | 0 | 0 | 0 | 0 | 0 | 0 | 0 | 0 | 0 | 0 | 0 | 0 | 1 | 0 | 0 | 0 | 0 | 0 | 0 | 0 | 0 | 0 | 0 | 0 | 0 | 0 | 3375.9944
2025-12-31 | 3468.89 | 22.53 | 0 | 0 | 0 | 0 | 0 | 0 | 0 | 0 | 0 | 0 | 0 | 0 | 0 | 1 | 0 | 0 | 0 | 0 | 0 | 0 | 0 | 0 | 0 | 0 | 0 | 0 | 3360.1445
2025-12-31 | 3386.544 | 21.97 | 0 | 0 | 0 | 0 | 0 | 0 | 0 | 0 | 0 | 0 | 0 | 0 | 0 | 0 | 1 | 0 | 0 | 0 | 0 | 0 | 0 | 0 | 0 | 0 | 0 | 0 | 3319.557
2025-12-31 | 3252.765 | 21.64 | 0 | 0 | 0 | 0 | 0 | 0 | 0 | 0 | 0 | 0 | 0 | 0 | 0 | 0 | 0 | 1 | 0 | 0 | 0 | 0 | 0 | 0 | 0 | 0 | 0 | 0 | 3284.0952
2025-12-31 | 3196.676 | 21.68 | 0 | 0 | 0 | 0 | 0 | 0 | 0 | 0 | 0 | 0 | 0 | 0 | 0 | 0 | 0 | 0 | 1 | 0 | 0 | 0 | 0 | 0 | 0 | 0 | 0 | 0 | 3229.0565
2025-12-31 | 3125.652 | 21.57 | 0 | 0 | 0 | 0 | 0 | 0 | 0 | 0 | 0 | 0 | 0 | 0 | 0 | 0 | 0 | 0 | 0 | 1 | 0 | 0 | 0 | 0 | 0 | 0 | 0 | 0 | 3107.7093
2025-12-31 | 3014.337 | 21.82 | 0 | 0 | 0 | 0 | 0 | 0 | 0 | 0 | 0 | 0 | 0 | 0 | 0 | 0 | 0 | 0 | 0 | 0 | 1 | 0 | 0 | 0 | 0 | 0 | 0 | 0 | 2952.2007
2025-12-31 | 2949.68 | 22.08 | 0 | 0 | 0 | 0 | 0 | 0 | 0 | 0 | 0 | 0 | 0 | 0 | 0 | 0 | 0 | 0 | 0 | 0 | 0 | 1 | 0 | 0 | 0 | 0 | 0 | 0 | 2835.016
2025-12-31 | 2837.979 | 22.19 | 0 | 0 | 0 | 0 | 0 | 0 | 0 | 0 | 0 | 0 | 0 | 0 | 0 | 0 | 0 | 0 | 0 | 0 | 0 | 0 | 1 | 0 | 0 | 0 | 0 | 0 | 2779.2473
2025-12-31 | 2774.078 | 22.39 | 0 | 0 | 0 | 0 | 0 | 0 | 0 | 0 | 0 | 0 | 0 | 0 | 0 | 0 | 0 | 0 | 0 | 0 | 0 | 0 | 0 | 1 | 0 | 0 | 0 | 0 | 2728.2919
2025-12-31 | 2724.614 | 22.45 | 0 | 0 | 0 | 0 | 0 | 0 | 0 | 0 | 0 | 0 | 0 | 0 | 0 | 0 | 0 | 0 | 0 | 0 | 0 | 0 | 0 | 0 | 1 | 0 | 0 | 0 | 2632.7283
2025-12-31 | 2676.947 | 22.79 | 0 | 0 | 0 | 0 | 0 | 0 | 0 | 0 | 0 | 0 | 0 | 0 | 0 | 0 | 0 | 0 | 0 | 0 | 0 | 0 | 0 | 0 | 0 | 1 | 0 | 0 | 2520.2298
2025-12-31 | 2613.983 | 22.94 | 0 | 0 | 0 | 0 | 0 | 0 | 0 | 0 | 0 | 0 | 0 | 0 | 0 | 0 | 0 | 0 | 0 | 0 | 0 | 0 | 0 | 0 | 0 | 0 | 1 | 0 | 2417.8667
2025-12-31 | 2563.738 | 22.94 | 0 | 0 | 0 | 0 | 0 | 0 | 0 | 0 | 0 | 0 | 0 | 0 | 0 | 0 | 0 | 0 | 0 | 0 | 0 | 0 | 0 | 0 | 0 | 0 | 0 | 1 | 2340.3931

## GS_50_4999_Model_Actual
Date | GS_50_4999 Load | Actual HDD | Actual CDD | Weekend | H0 | H1 | H2 | H3 | H4 | H5 | H6 | H7 | H8 | H9 | H10 | H11 | H12 | H13 | H14 | H15 | H16 | H17 | H18 | H19 | H20 | H21 | H22 | H23 | Predicted | H23 | H22 | H21 | H20 | H19 | H18 | H17 | H16 | H15 | H14 | H13 | H12 | H11 | H10 | H9 | H8 | H7 | H6 | H5 | H4 | H3 | H2 | H1 | H0 | Weekend | CDD | HDD | Intercept | <- Hidden Col | Intercept | 4463.3765
2025-01-01 | 3783.692 | 16.5 | 0 | 0 | 1 | 0 | 0 | 0 | 0 | 0 | 0 | 0 | 0 | 0 | 0 | 0 | 0 | 0 | 0 | 0 | 0 | 0 | 0 | 0 | 0 | 0 | 0 | 0 | 4446.9639 | -431.6746 | -134.2451 | -10.563 | 122.791 | 233.006 | 288.6774 | 473.2415 | 631.0111 | 730.2476 | 1143.4293 | 1354.2045 | 1340.9122 | 1221.2971 | 1328.3595 | 1292.4437 | 1155.3637 | 911.6 | 475.924 | 0 | -344.3626 | -577.1665 | -477.9303 | -457.9917 | -466.802 | -617.1142 | 42.5742 | 27.2963 | 4463.3765 |  | HDD | 27.2963
2025-01-01 | 3785.83 | 16.2 | 0 | 0 | 0 | 1 | 0 | 0 | 0 | 0 | 0 | 0 | 0 | 0 | 0 | 0 | 0 | 0 | 0 | 0 | 0 | 0 | 0 | 0 | 0 | 0 | 0 | 0 | 4447.5853 | 37.9734 | 37.9803 | 37.9917 | 38.0101 | 38.057 | 38.138 | 38.2375 | 38.2898 | 38.3081 | 38.2946 | 38.2603 | 38.1999 | 38.1251 | 38.0596 | 38.0083 | 37.9781 | 37.9664 | 37.963 | 0 | 37.9627 | 37.9631 | 37.9645 | 37.9666 | 37.9699 | 12.1424 | 2.3076 | 0.55737 | 28.374 |  | CDD | 42.5742
2025-01-01 | 3836.405 | 16.3 | 0 | 0 | 0 | 0 | 1 | 0 | 0 | 0 | 0 | 0 | 0 | 0 | 0 | 0 | 0 | 0 | 0 | 0 | 0 | 0 | 0 | 0 | 0 | 0 | 0 | 0 | 4430.3763 | 0.69586 | 512.8462 | #N/A | #N/A | #N/A | #N/A | #N/A | #N/A | #N/A | #N/A | #N/A | #N/A | #N/A | #N/A | #N/A | #N/A | #N/A | #N/A | #N/A | #N/A | #N/A | #N/A | #N/A | #N/A | #N/A | #N/A | #N/A | #N/A |  | Weekend | -617.1142
2025-01-01 | 3730.578 | 16.3 | 0 | 0 | 0 | 0 | 0 | 1 | 0 | 0 | 0 | 0 | 0 | 0 | 0 | 0 | 0 | 0 | 0 | 0 | 0 | 0 | 0 | 0 | 0 | 0 | 0 | 0 | 4331.1401 | 768.4803 | 8733 | #N/A | #N/A | #N/A | #N/A | #N/A | #N/A | #N/A | #N/A | #N/A | #N/A | #N/A | #N/A | #N/A | #N/A | #N/A | #N/A | #N/A | #N/A | #N/A | #N/A | #N/A | #N/A | #N/A | #N/A | #N/A | #N/A |  | H0 | -466.802
2025-01-01 | 3829.242 | 16.2 | 0 | 0 | 0 | 0 | 0 | 0 | 1 | 0 | 0 | 0 | 0 | 0 | 0 | 0 | 0 | 0 | 0 | 0 | 0 | 0 | 0 | 0 | 0 | 0 | 0 | 0 | 4561.2144 | 5255093085.7356 | 2296877228.7758 | #N/A | #N/A | #N/A | #N/A | #N/A | #N/A | #N/A | #N/A | #N/A | #N/A | #N/A | #N/A | #N/A | #N/A | #N/A | #N/A | #N/A | #N/A | #N/A | #N/A | #N/A | #N/A | #N/A | #N/A | #N/A | #N/A |  | H1 | -457.9917
2025-01-01 | 4008.241 | 16.6 | 0 | 0 | 0 | 0 | 0 | 0 | 0 | 1 | 0 | 0 | 0 | 0 | 0 | 0 | 0 | 0 | 0 | 0 | 0 | 0 | 0 | 0 | 0 | 0 | 0 | 0 | 4916.4955 | [29 empty] | H2 | -477.9303
2025-01-01 | 3951.035 | 17.2 | 0 | 0 | 0 | 0 | 0 | 0 | 0 | 0 | 1 | 0 | 0 | 0 | 0 | 0 | 0 | 0 | 0 | 0 | 0 | 0 | 0 | 0 | 0 | 0 | 0 | 0 | 5408.7973 | [29 empty] | H3 | -577.1665
2025-01-01 | 3987.175 | 16.8 | 0 | 0 | 0 | 0 | 0 | 0 | 0 | 0 | 0 | 1 | 0 | 0 | 0 | 0 | 0 | 0 | 0 | 0 | 0 | 0 | 0 | 0 | 0 | 0 | 0 | 0 | 5833.5548 | [29 empty] | H4 | -344.3626
2025-01-01 | 3914.948 | 16.7 | 0 | 0 | 0 | 0 | 0 | 0 | 0 | 0 | 0 | 0 | 1 | 0 | 0 | 0 | 0 | 0 | 0 | 0 | 0 | 0 | 0 | 0 | 0 | 0 | 0 | 0 | 6074.5889 | [29 empty] | H5 | 0
2025-01-01 | 3929.752 | 16.6 | 0 | 0 | 0 | 0 | 0 | 0 | 0 | 0 | 0 | 0 | 0 | 1 | 0 | 0 | 0 | 0 | 0 | 0 | 0 | 0 | 0 | 0 | 0 | 0 | 0 | 0 | 6208.9392 | [29 empty] | H6 | 475.924
2025-01-01 | 4190.919 | 17.5 | 0 | 0 | 0 | 0 | 0 | 0 | 0 | 0 | 0 | 0 | 0 | 0 | 1 | 0 | 0 | 0 | 0 | 0 | 0 | 0 | 0 | 0 | 0 | 0 | 0 | 0 | 6269.4217 | [29 empty] | H7 | 911.6
2025-01-01 | 4160.096 | 17.9 | 0 | 0 | 0 | 0 | 0 | 0 | 0 | 0 | 0 | 0 | 0 | 0 | 0 | 1 | 0 | 0 | 0 | 0 | 0 | 0 | 0 | 0 | 0 | 0 | 0 | 0 | 6173.2778 | [29 empty] | H8 | 1155.3637
2025-01-01 | 4457.371 | 18 | 0 | 0 | 0 | 0 | 0 | 0 | 0 | 0 | 0 | 0 | 0 | 0 | 0 | 0 | 1 | 0 | 0 | 0 | 0 | 0 | 0 | 0 | 0 | 0 | 0 | 0 | 6295.6226 | [29 empty] | H9 | 1292.4437
2025-01-01 | 4376.277 | 17.9 | 0 | 0 | 0 | 0 | 0 | 0 | 0 | 0 | 0 | 0 | 0 | 0 | 0 | 0 | 0 | 1 | 0 | 0 | 0 | 0 | 0 | 0 | 0 | 0 | 0 | 0 | 6306.1853 | [29 empty] | H10 | 1328.3595
2025-01-01 | 4617.517 | 17.9 | 0 | 0 | 0 | 0 | 0 | 0 | 0 | 0 | 0 | 0 | 0 | 0 | 0 | 0 | 0 | 0 | 1 | 0 | 0 | 0 | 0 | 0 | 0 | 0 | 0 | 0 | 6095.4101 | [29 empty] | H11 | 1221.2971
2025-01-01 | 4483.548 | 17.9 | 0 | 0 | 0 | 0 | 0 | 0 | 0 | 0 | 0 | 0 | 0 | 0 | 0 | 0 | 0 | 0 | 0 | 1 | 0 | 0 | 0 | 0 | 0 | 0 | 0 | 0 | 5682.2284 | [29 empty] | H12 | 1340.9122
2025-01-01 | 4620.111 | 17.8 | 0 | 0 | 0 | 0 | 0 | 0 | 0 | 0 | 0 | 0 | 0 | 0 | 0 | 0 | 0 | 0 | 0 | 0 | 1 | 0 | 0 | 0 | 0 | 0 | 0 | 0 | 5580.2622 | [29 empty] | H13 | 1354.2045
2025-01-01 | 4188.216 | 17.7 | 0 | 0 | 0 | 0 | 0 | 0 | 0 | 0 | 0 | 0 | 0 | 0 | 0 | 0 | 0 | 0 | 0 | 0 | 0 | 1 | 0 | 0 | 0 | 0 | 0 | 0 | 5419.763 | [29 empty] | H14 | 1143.4293
2025-01-01 | 4038.629 | 17.7 | 0 | 0 | 0 | 0 | 0 | 0 | 0 | 0 | 0 | 0 | 0 | 0 | 0 | 0 | 0 | 0 | 0 | 0 | 0 | 0 | 1 | 0 | 0 | 0 | 0 | 0 | 5235.1989 | [29 empty] | H15 | 730.2476
2025-01-01 | 4182.421 | 17.7 | 0 | 0 | 0 | 0 | 0 | 0 | 0 | 0 | 0 | 0 | 0 | 0 | 0 | 0 | 0 | 0 | 0 | 0 | 0 | 0 | 0 | 1 | 0 | 0 | 0 | 0 | 5179.5275 | [29 empty] | H16 | 631.0111
2025-01-01 | 3975.15 | 17.9 | 0 | 0 | 0 | 0 | 0 | 0 | 0 | 0 | 0 | 0 | 0 | 0 | 0 | 0 | 0 | 0 | 0 | 0 | 0 | 0 | 0 | 0 | 1 | 0 | 0 | 0 | 5074.7718 | [29 empty] | H17 | 473.2415
2025-01-01 | 3843.579 | 18.1 | 0 | 0 | 0 | 0 | 0 | 0 | 0 | 0 | 0 | 0 | 0 | 0 | 0 | 0 | 0 | 0 | 0 | 0 | 0 | 0 | 0 | 0 | 0 | 1 | 0 | 0 | 4946.877 | [29 empty] | H18 | 288.6774
2025-01-01 | 3617.468 | 18.6 | 0 | 0 | 0 | 0 | 0 | 0 | 0 | 0 | 0 | 0 | 0 | 0 | 0 | 0 | 0 | 0 | 0 | 0 | 0 | 0 | 0 | 0 | 0 | 0 | 1 | 0 | 4836.8431 | [29 empty] | H19 | 233.006
2025-01-01 | 3720.343 | 18.9 | 0 | 0 | 0 | 0 | 0 | 0 | 0 | 0 | 0 | 0 | 0 | 0 | 0 | 0 | 0 | 0 | 0 | 0 | 0 | 0 | 0 | 0 | 0 | 0 | 0 | 1 | 4547.6025 | [29 empty] | H20 | 122.791
2025-01-02 | 3722.134 | 19.4 | 0 | 0 | 1 | 0 | 0 | 0 | 0 | 0 | 0 | 0 | 0 | 0 | 0 | 0 | 0 | 0 | 0 | 0 | 0 | 0 | 0 | 0 | 0 | 0 | 0 | 0 | 4526.1233 | [29 empty] | H21 | -10.563
2025-01-02 | 3483.965 | 19.8 | 0 | 0 | 0 | 1 | 0 | 0 | 0 | 0 | 0 | 0 | 0 | 0 | 0 | 0 | 0 | 0 | 0 | 0 | 0 | 0 | 0 | 0 | 0 | 0 | 0 | 0 | 4545.8521 | [29 empty] | H22 | -134.2451
2025-01-02 | 3745.88 | 19.9 | 0 | 0 | 0 | 0 | 1 | 0 | 0 | 0 | 0 | 0 | 0 | 0 | 0 | 0 | 0 | 0 | 0 | 0 | 0 | 0 | 0 | 0 | 0 | 0 | 0 | 0 | 4528.6431 | [29 empty] | H23 | -431.6746
2025-01-02 | 3798.941 | 19.7 | 0 | 0 | 0 | 0 | 0 | 1 | 0 | 0 | 0 | 0 | 0 | 0 | 0 | 0 | 0 | 0 | 0 | 0 | 0 | 0 | 0 | 0 | 0 | 0 | 0 | 0 | 4423.9476
2025-01-02 | 3843.753 | 19.8 | 0 | 0 | 0 | 0 | 0 | 0 | 1 | 0 | 0 | 0 | 0 | 0 | 0 | 0 | 0 | 0 | 0 | 0 | 0 | 0 | 0 | 0 | 0 | 0 | 0 | 0 | 4659.4812
2025-01-02 | 4220.146 | 19.9 | 0 | 0 | 0 | 0 | 0 | 0 | 0 | 1 | 0 | 0 | 0 | 0 | 0 | 0 | 0 | 0 | 0 | 0 | 0 | 0 | 0 | 0 | 0 | 0 | 0 | 0 | 5006.5734 | [29 empty] | H5 | The regression includes a full set of 24 hourly indicator variables.
2025-01-02 | 4475.213 | 19.8 | 0 | 0 | 0 | 0 | 0 | 0 | 0 | 0 | 1 | 0 | 0 | 0 | 0 | 0 | 0 | 0 | 0 | 0 | 0 | 0 | 0 | 0 | 0 | 0 | 0 | 0 | 5479.7677 | [30 empty] | Because those indicators sum to one in every observation, including a separate intercept would create perfect multicollinearity.
2025-01-02 | 5108.084 | 20.1 | 0 | 0 | 0 | 0 | 0 | 0 | 0 | 0 | 0 | 1 | 0 | 0 | 0 | 0 | 0 | 0 | 0 | 0 | 0 | 0 | 0 | 0 | 0 | 0 | 0 | 0 | 5923.6326 | [30 empty] | Accordingly, the model is estimated without an intercept so that each hourly coefficient represents the average load in that hour.
2025-01-02 | 5169.273 | 20.4 | 0 | 0 | 0 | 0 | 0 | 0 | 0 | 0 | 0 | 0 | 1 | 0 | 0 | 0 | 0 | 0 | 0 | 0 | 0 | 0 | 0 | 0 | 0 | 0 | 0 | 0 | 6175.5853 | [30 empty] | For this reason, H5 is zero
2025-01-02 | 5091.229 | 20 | 0 | 0 | 0 | 0 | 0 | 0 | 0 | 0 | 0 | 0 | 0 | 1 | 0 | 0 | 0 | 0 | 0 | 0 | 0 | 0 | 0 | 0 | 0 | 0 | 0 | 0 | 6301.7467
2025-01-02 | 5412.5 | 19.9 | 0 | 0 | 0 | 0 | 0 | 0 | 0 | 0 | 0 | 0 | 0 | 0 | 1 | 0 | 0 | 0 | 0 | 0 | 0 | 0 | 0 | 0 | 0 | 0 | 0 | 0 | 6334.9329
2025-01-02 | 5252.472 | 19.8 | 0 | 0 | 0 | 0 | 0 | 0 | 0 | 0 | 0 | 0 | 0 | 0 | 0 | 1 | 0 | 0 | 0 | 0 | 0 | 0 | 0 | 0 | 0 | 0 | 0 | 0 | 6225.1409
2025-01-02 | 5302.711 | 19.5 | 0 | 0 | 0 | 0 | 0 | 0 | 0 | 0 | 0 | 0 | 0 | 0 | 0 | 0 | 1 | 0 | 0 | 0 | 0 | 0 | 0 | 0 | 0 | 0 | 0 | 0 | 6336.5671
2025-01-02 | 5733.488 | 19.4 | 0 | 0 | 0 | 0 | 0 | 0 | 0 | 0 | 0 | 0 | 0 | 0 | 0 | 0 | 0 | 1 | 0 | 0 | 0 | 0 | 0 | 0 | 0 | 0 | 0 | 0 | 6347.1297
2025-01-02 | 5337.223 | 19.5 | 0 | 0 | 0 | 0 | 0 | 0 | 0 | 0 | 0 | 0 | 0 | 0 | 0 | 0 | 0 | 0 | 1 | 0 | 0 | 0 | 0 | 0 | 0 | 0 | 0 | 0 | 6139.0842
2025-01-02 | 5087.626 | 19.8 | 0 | 0 | 0 | 0 | 0 | 0 | 0 | 0 | 0 | 0 | 0 | 0 | 0 | 0 | 0 | 0 | 0 | 1 | 0 | 0 | 0 | 0 | 0 | 0 | 0 | 0 | 5734.0914
2025-01-02 | 5318.632 | 20.1 | 0 | 0 | 0 | 0 | 0 | 0 | 0 | 0 | 0 | 0 | 0 | 0 | 0 | 0 | 0 | 0 | 0 | 0 | 1 | 0 | 0 | 0 | 0 | 0 | 0 | 0 | 5643.0438
2025-01-02 | 4933.882 | 20.8 | 0 | 0 | 0 | 0 | 0 | 0 | 0 | 0 | 0 | 0 | 0 | 0 | 0 | 0 | 0 | 0 | 0 | 0 | 0 | 1 | 0 | 0 | 0 | 0 | 0 | 0 | 5504.3817
2025-01-02 | 4751.4 | 21.3 | 0 | 0 | 0 | 0 | 0 | 0 | 0 | 0 | 0 | 0 | 0 | 0 | 0 | 0 | 0 | 0 | 0 | 0 | 0 | 0 | 1 | 0 | 0 | 0 | 0 | 0 | 5333.4657
2025-01-02 | 4365.619 | 21.5 | 0 | 0 | 0 | 0 | 0 | 0 | 0 | 0 | 0 | 0 | 0 | 0 | 0 | 0 | 0 | 0 | 0 | 0 | 0 | 0 | 0 | 1 | 0 | 0 | 0 | 0 | 5283.2535
2025-01-02 | 4503.702 | 21.6 | 0 | 0 | 0 | 0 | 0 | 0 | 0 | 0 | 0 | 0 | 0 | 0 | 0 | 0 | 0 | 0 | 0 | 0 | 0 | 0 | 0 | 0 | 1 | 0 | 0 | 0 | 5175.7682
2025-01-02 | 4541.633 | 21.9 | 0 | 0 | 0 | 0 | 0 | 0 | 0 | 0 | 0 | 0 | 0 | 0 | 0 | 0 | 0 | 0 | 0 | 0 | 0 | 0 | 0 | 0 | 0 | 1 | 0 | 0 | 5050.6031
2025-01-02 | 4441.134 | 21.3 | 0 | 0 | 0 | 0 | 0 | 0 | 0 | 0 | 0 | 0 | 0 | 0 | 0 | 0 | 0 | 0 | 0 | 0 | 0 | 0 | 0 | 0 | 0 | 0 | 1 | 0 | 4910.5432
2025-01-02 | 4406.427 | 21.5 | 0 | 0 | 0 | 0 | 0 | 0 | 0 | 0 | 0 | 0 | 0 | 0 | 0 | 0 | 0 | 0 | 0 | 0 | 0 | 0 | 0 | 0 | 0 | 0 | 0 | 1 | 4618.5729
2025-01-03 | 4093.893 | 21.8 | 0 | 0 | 1 | 0 | 0 | 0 | 0 | 0 | 0 | 0 | 0 | 0 | 0 | 0 | 0 | 0 | 0 | 0 | 0 | 0 | 0 | 0 | 0 | 0 | 0 | 0 | 4591.6345
2025-01-03 | 4265.945 | 23.1 | 0 | 0 | 0 | 1 | 0 | 0 | 0 | 0 | 0 | 0 | 0 | 0 | 0 | 0 | 0 | 0 | 0 | 0 | 0 | 0 | 0 | 0 | 0 | 0 | 0 | 0 | 4635.93
2025-01-03 | 4222.609 | 23.5 | 0 | 0 | 0 | 0 | 1 | 0 | 0 | 0 | 0 | 0 | 0 | 0 | 0 | 0 | 0 | 0 | 0 | 0 | 0 | 0 | 0 | 0 | 0 | 0 | 0 | 0 | 4626.9099
2025-01-03 | 4640.558 | 23.6 | 0 | 0 | 0 | 0 | 0 | 1 | 0 | 0 | 0 | 0 | 0 | 0 | 0 | 0 | 0 | 0 | 0 | 0 | 0 | 0 | 0 | 0 | 0 | 0 | 0 | 0 | 4530.4033
2025-01-03 | 4141.049 | 24.1 | 0 | 0 | 0 | 0 | 0 | 0 | 1 | 0 | 0 | 0 | 0 | 0 | 0 | 0 | 0 | 0 | 0 | 0 | 0 | 0 | 0 | 0 | 0 | 0 | 0 | 0 | 4776.8554
2025-01-03 | 4551.542 | 24.6 | 0 | 0 | 0 | 0 | 0 | 0 | 0 | 1 | 0 | 0 | 0 | 0 | 0 | 0 | 0 | 0 | 0 | 0 | 0 | 0 | 0 | 0 | 0 | 0 | 0 | 0 | 5134.8662
2025-01-03 | 4364.621 | 24.8 | 0 | 0 | 0 | 0 | 0 | 0 | 0 | 0 | 1 | 0 | 0 | 0 | 0 | 0 | 0 | 0 | 0 | 0 | 0 | 0 | 0 | 0 | 0 | 0 | 0 | 0 | 5616.2494
2025-01-03 | 4922.975 | 25.2 | 0 | 0 | 0 | 0 | 0 | 0 | 0 | 0 | 0 | 1 | 0 | 0 | 0 | 0 | 0 | 0 | 0 | 0 | 0 | 0 | 0 | 0 | 0 | 0 | 0 | 0 | 6062.8439
2025-01-03 | 5254.437 | 26 | 0 | 0 | 0 | 0 | 0 | 0 | 0 | 0 | 0 | 0 | 1 | 0 | 0 | 0 | 0 | 0 | 0 | 0 | 0 | 0 | 0 | 0 | 0 | 0 | 0 | 0 | 6328.4447
2025-01-03 | 5543.495 | 25.7 | 0 | 0 | 0 | 0 | 0 | 0 | 0 | 0 | 0 | 0 | 0 | 1 | 0 | 0 | 0 | 0 | 0 | 0 | 0 | 0 | 0 | 0 | 0 | 0 | 0 | 0 | 6457.3358
2025-01-03 | 5983.433 | 25.7 | 0 | 0 | 0 | 0 | 0 | 0 | 0 | 0 | 0 | 0 | 0 | 0 | 1 | 0 | 0 | 0 | 0 | 0 | 0 | 0 | 0 | 0 | 0 | 0 | 0 | 0 | 6493.2516
2025-01-03 | 6125.314 | 25 | 0 | 0 | 0 | 0 | 0 | 0 | 0 | 0 | 0 | 0 | 0 | 0 | 0 | 1 | 0 | 0 | 0 | 0 | 0 | 0 | 0 | 0 | 0 | 0 | 0 | 0 | 6367.0818
2025-01-03 | 5624.231 | 25.6 | 0 | 0 | 0 | 0 | 0 | 0 | 0 | 0 | 0 | 0 | 0 | 0 | 0 | 0 | 1 | 0 | 0 | 0 | 0 | 0 | 0 | 0 | 0 | 0 | 0 | 0 | 6503.0748
2025-01-03 | 6097.063 | 25.5 | 0 | 0 | 0 | 0 | 0 | 0 | 0 | 0 | 0 | 0 | 0 | 0 | 0 | 0 | 0 | 1 | 0 | 0 | 0 | 0 | 0 | 0 | 0 | 0 | 0 | 0 | 6513.6374
2025-01-03 | 5679.19 | 25.9 | 0 | 0 | 0 | 0 | 0 | 0 | 0 | 0 | 0 | 0 | 0 | 0 | 0 | 0 | 0 | 0 | 1 | 0 | 0 | 0 | 0 | 0 | 0 | 0 | 0 | 0 | 6313.7807
2025-01-03 | 5353.676 | 25.5 | 0 | 0 | 0 | 0 | 0 | 0 | 0 | 0 | 0 | 0 | 0 | 0 | 0 | 0 | 0 | 0 | 0 | 1 | 0 | 0 | 0 | 0 | 0 | 0 | 0 | 0 | 5889.6805
2025-01-03 | 5216.766 | 26.1 | 0 | 0 | 0 | 0 | 0 | 0 | 0 | 0 | 0 | 0 | 0 | 0 | 0 | 0 | 0 | 0 | 0 | 0 | 1 | 0 | 0 | 0 | 0 | 0 | 0 | 0 | 5806.8218
2025-01-03 | 5549.258 | 26.9 | 0 | 0 | 0 | 0 | 0 | 0 | 0 | 0 | 0 | 0 | 0 | 0 | 0 | 0 | 0 | 0 | 0 | 0 | 0 | 1 | 0 | 0 | 0 | 0 | 0 | 0 | 5670.8893
2025-01-03 | 5562.206 | 28 | 0 | 0 | 0 | 0 | 0 | 0 | 0 | 0 | 0 | 0 | 0 | 0 | 0 | 0 | 0 | 0 | 0 | 0 | 0 | 0 | 1 | 0 | 0 | 0 | 0 | 0 | 5516.3511
2025-01-03 | 4993.726 | 28 | 0 | 0 | 0 | 0 | 0 | 0 | 0 | 0 | 0 | 0 | 0 | 0 | 0 | 0 | 0 | 0 | 0 | 0 | 0 | 0 | 0 | 1 | 0 | 0 | 0 | 0 | 5460.6797
2025-01-03 | 4705.807 | 28.1 | 0 | 0 | 0 | 0 | 0 | 0 | 0 | 0 | 0 | 0 | 0 | 0 | 0 | 0 | 0 | 0 | 0 | 0 | 0 | 0 | 0 | 0 | 1 | 0 | 0 | 0 | 5353.1944
2025-01-03 | 4560.517 | 28.1 | 0 | 0 | 0 | 0 | 0 | 0 | 0 | 0 | 0 | 0 | 0 | 0 | 0 | 0 | 0 | 0 | 0 | 0 | 0 | 0 | 0 | 0 | 0 | 1 | 0 | 0 | 5219.8403
2025-01-03 | 4471.848 | 28.3 | 0 | 0 | 0 | 0 | 0 | 0 | 0 | 0 | 0 | 0 | 0 | 0 | 0 | 0 | 0 | 0 | 0 | 0 | 0 | 0 | 0 | 0 | 0 | 0 | 1 | 0 | 5101.6175
2025-01-03 | 4335.035 | 28.6 | 0 | 0 | 0 | 0 | 0 | 0 | 0 | 0 | 0 | 0 | 0 | 0 | 0 | 0 | 0 | 0 | 0 | 0 | 0 | 0 | 0 | 0 | 0 | 0 | 0 | 1 | 4812.3769
2025-01-04 | 3937.338 | 29.2 | 0 | 1 | 1 | 0 | 0 | 0 | 0 | 0 | 0 | 0 | 0 | 0 | 0 | 0 | 0 | 0 | 0 | 0 | 0 | 0 | 0 | 0 | 0 | 0 | 0 | 0 | 4176.5131
2025-01-04 | 4643.966 | 30.6 | 0 | 1 | 0 | 1 | 0 | 0 | 0 | 0 | 0 | 0 | 0 | 0 | 0 | 0 | 0 | 0 | 0 | 0 | 0 | 0 | 0 | 0 | 0 | 0 | 0 | 0 | 4223.5383
2025-01-04 | 4756.729 | 31 | 0 | 1 | 0 | 0 | 1 | 0 | 0 | 0 | 0 | 0 | 0 | 0 | 0 | 0 | 0 | 0 | 0 | 0 | 0 | 0 | 0 | 0 | 0 | 0 | 0 | 0 | 4214.5182
2025-01-04 | 4727.773 | 30.7 | 0 | 1 | 0 | 0 | 0 | 1 | 0 | 0 | 0 | 0 | 0 | 0 | 0 | 0 | 0 | 0 | 0 | 0 | 0 | 0 | 0 | 0 | 0 | 0 | 0 | 0 | 4107.093
2025-01-04 | 4296.421 | 31 | 0 | 1 | 0 | 0 | 0 | 0 | 1 | 0 | 0 | 0 | 0 | 0 | 0 | 0 | 0 | 0 | 0 | 0 | 0 | 0 | 0 | 0 | 0 | 0 | 0 | 0 | 4348.0859
2025-01-04 | 4781.474 | 31 | 0 | 1 | 0 | 0 | 0 | 0 | 0 | 1 | 0 | 0 | 0 | 0 | 0 | 0 | 0 | 0 | 0 | 0 | 0 | 0 | 0 | 0 | 0 | 0 | 0 | 0 | 4692.4485
2025-01-04 | 4602.931 | 31.2 | 0 | 1 | 0 | 0 | 0 | 0 | 0 | 0 | 1 | 0 | 0 | 0 | 0 | 0 | 0 | 0 | 0 | 0 | 0 | 0 | 0 | 0 | 0 | 0 | 0 | 0 | 5173.8317
2025-01-04 | 5103.243 | 31.1 | 0 | 1 | 0 | 0 | 0 | 0 | 0 | 0 | 0 | 1 | 0 | 0 | 0 | 0 | 0 | 0 | 0 | 0 | 0 | 0 | 0 | 0 | 0 | 0 | 0 | 0 | 5606.7781
2025-01-04 | 5556.486 | 31 | 0 | 1 | 0 | 0 | 0 | 0 | 0 | 0 | 0 | 0 | 1 | 0 | 0 | 0 | 0 | 0 | 0 | 0 | 0 | 0 | 0 | 0 | 0 | 0 | 0 | 0 | 5847.8122
2025-01-04 | 5871.082 | 30.6 | 0 | 1 | 0 | 0 | 0 | 0 | 0 | 0 | 0 | 0 | 0 | 1 | 0 | 0 | 0 | 0 | 0 | 0 | 0 | 0 | 0 | 0 | 0 | 0 | 0 | 0 | 5973.9736
2025-01-04 | 5815.786 | 30.3 | 0 | 1 | 0 | 0 | 0 | 0 | 0 | 0 | 0 | 0 | 0 | 0 | 1 | 0 | 0 | 0 | 0 | 0 | 0 | 0 | 0 | 0 | 0 | 0 | 0 | 0 | 6001.7005
2025-01-04 | 6093.33 | 29.9 | 0 | 1 | 0 | 0 | 0 | 0 | 0 | 0 | 0 | 0 | 0 | 0 | 0 | 1 | 0 | 0 | 0 | 0 | 0 | 0 | 0 | 0 | 0 | 0 | 0 | 0 | 5883.7196
2025-01-04 | 5165.865 | 29.5 | 0 | 1 | 0 | 0 | 0 | 0 | 0 | 0 | 0 | 0 | 0 | 0 | 0 | 0 | 1 | 0 | 0 | 0 | 0 | 0 | 0 | 0 | 0 | 0 | 0 | 0 | 5992.4162
2025-01-04 | 5843.331 | 29 | 0 | 1 | 0 | 0 | 0 | 0 | 0 | 0 | 0 | 0 | 0 | 0 | 0 | 0 | 0 | 1 | 0 | 0 | 0 | 0 | 0 | 0 | 0 | 0 | 0 | 0 | 5992.0603
2025-01-04 | 5901.818 | 28.6 | 0 | 1 | 0 | 0 | 0 | 0 | 0 | 0 | 0 | 0 | 0 | 0 | 0 | 0 | 0 | 0 | 1 | 0 | 0 | 0 | 0 | 0 | 0 | 0 | 0 | 0 | 5770.3666
2025-01-04 | 5520.726 | 28 | 0 | 1 | 0 | 0 | 0 | 0 | 0 | 0 | 0 | 0 | 0 | 0 | 0 | 0 | 0 | 0 | 0 | 1 | 0 | 0 | 0 | 0 | 0 | 0 | 0 | 0 | 5340.8071
2025-01-04 | 5161.307 | 27.8 | 0 | 1 | 0 | 0 | 0 | 0 | 0 | 0 | 0 | 0 | 0 | 0 | 0 | 0 | 0 | 0 | 0 | 0 | 1 | 0 | 0 | 0 | 0 | 0 | 0 | 0 | 5236.1113
2025-01-04 | 5795.426 | 28.3 | 0 | 1 | 0 | 0 | 0 | 0 | 0 | 0 | 0 | 0 | 0 | 0 | 0 | 0 | 0 | 0 | 0 | 0 | 0 | 1 | 0 | 0 | 0 | 0 | 0 | 0 | 5091.9899
2025-01-04 | 5327.727 | 28 | 0 | 1 | 0 | 0 | 0 | 0 | 0 | 0 | 0 | 0 | 0 | 0 | 0 | 0 | 0 | 0 | 0 | 0 | 0 | 0 | 1 | 0 | 0 | 0 | 0 | 0 | 4899.2369
2025-01-04 | 5118.817 | 28.2 | 0 | 1 | 0 | 0 | 0 | 0 | 0 | 0 | 0 | 0 | 0 | 0 | 0 | 0 | 0 | 0 | 0 | 0 | 0 | 0 | 0 | 1 | 0 | 0 | 0 | 0 | 4849.0247
2025-01-04 | 4775.32 | 27.9 | 0 | 1 | 0 | 0 | 0 | 0 | 0 | 0 | 0 | 0 | 0 | 0 | 0 | 0 | 0 | 0 | 0 | 0 | 0 | 0 | 0 | 0 | 1 | 0 | 0 | 0 | 4730.6209
2025-01-04 | 4812.318 | 27.7 | 0 | 1 | 0 | 0 | 0 | 0 | 0 | 0 | 0 | 0 | 0 | 0 | 0 | 0 | 0 | 0 | 0 | 0 | 0 | 0 | 0 | 0 | 0 | 1 | 0 | 0 | 4591.8076
2025-01-04 | 4722.455 | 28.2 | 0 | 1 | 0 | 0 | 0 | 0 | 0 | 0 | 0 | 0 | 0 | 0 | 0 | 0 | 0 | 0 | 0 | 0 | 0 | 0 | 0 | 0 | 0 | 0 | 1 | 0 | 4481.7737
2025-01-04 | 5035.998 | 28 | 0 | 1 | 0 | 0 | 0 | 0 | 0 | 0 | 0 | 0 | 0 | 0 | 0 | 0 | 0 | 0 | 0 | 0 | 0 | 0 | 0 | 0 | 0 | 0 | 0 | 1 | 4178.8849
2025-01-05 | 4288.031 | 28.1 | 0 | 1 | 1 | 0 | 0 | 0 | 0 | 0 | 0 | 0 | 0 | 0 | 0 | 0 | 0 | 0 | 0 | 0 | 0 | 0 | 0 | 0 | 0 | 0 | 0 | 0 | 4146.4871
2025-01-05 | 4936.357 | 28 | 0 | 1 | 0 | 1 | 0 | 0 | 0 | 0 | 0 | 0 | 0 | 0 | 0 | 0 | 0 | 0 | 0 | 0 | 0 | 0 | 0 | 0 | 0 | 0 | 0 | 0 | 4152.5678
2025-01-05 | 4728.142 | 27.8 | 0 | 1 | 0 | 0 | 1 | 0 | 0 | 0 | 0 | 0 | 0 | 0 | 0 | 0 | 0 | 0 | 0 | 0 | 0 | 0 | 0 | 0 | 0 | 0 | 0 | 0 | 4127.1699
2025-01-05 | 4410.985 | 28.6 | 0 | 1 | 0 | 0 | 0 | 1 | 0 | 0 | 0 | 0 | 0 | 0 | 0 | 0 | 0 | 0 | 0 | 0 | 0 | 0 | 0 | 0 | 0 | 0 | 0 | 0 | 4049.7708
2025-01-05 | 4321.621 | 29 | 0 | 1 | 0 | 0 | 0 | 0 | 1 | 0 | 0 | 0 | 0 | 0 | 0 | 0 | 0 | 0 | 0 | 0 | 0 | 0 | 0 | 0 | 0 | 0 | 0 | 0 | 4293.4933
2025-01-05 | 4511.581 | 29.1 | 0 | 1 | 0 | 0 | 0 | 0 | 0 | 1 | 0 | 0 | 0 | 0 | 0 | 0 | 0 | 0 | 0 | 0 | 0 | 0 | 0 | 0 | 0 | 0 | 0 | 0 | 4640.5854
2025-01-05 | 4576.699 | 29.6 | 0 | 1 | 0 | 0 | 0 | 0 | 0 | 0 | 1 | 0 | 0 | 0 | 0 | 0 | 0 | 0 | 0 | 0 | 0 | 0 | 0 | 0 | 0 | 0 | 0 | 0 | 5130.1576
2025-01-05 | 4681.68 | 29.8 | 0 | 1 | 0 | 0 | 0 | 0 | 0 | 0 | 0 | 1 | 0 | 0 | 0 | 0 | 0 | 0 | 0 | 0 | 0 | 0 | 0 | 0 | 0 | 0 | 0 | 0 | 5571.2928
2025-01-05 | 4942.695 | 30.3 | 0 | 1 | 0 | 0 | 0 | 0 | 0 | 0 | 0 | 0 | 1 | 0 | 0 | 0 | 0 | 0 | 0 | 0 | 0 | 0 | 0 | 0 | 0 | 0 | 0 | 0 | 5828.7047
2025-01-05 | 5229.659 | 30.9 | 0 | 1 | 0 | 0 | 0 | 0 | 0 | 0 | 0 | 0 | 0 | 1 | 0 | 0 | 0 | 0 | 0 | 0 | 0 | 0 | 0 | 0 | 0 | 0 | 0 | 0 | 5982.1625
2025-01-05 | 5564.192 | 31.1 | 0 | 1 | 0 | 0 | 0 | 0 | 0 | 0 | 0 | 0 | 0 | 0 | 1 | 0 | 0 | 0 | 0 | 0 | 0 | 0 | 0 | 0 | 0 | 0 | 0 | 0 | 6023.5376
2025-01-05 | 5672.494 | 31 | 0 | 1 | 0 | 0 | 0 | 0 | 0 | 0 | 0 | 0 | 0 | 0 | 0 | 1 | 0 | 0 | 0 | 0 | 0 | 0 | 0 | 0 | 0 | 0 | 0 | 0 | 5913.7455
2025-01-05 | 5154.328 | 30.7 | 0 | 1 | 0 | 0 | 0 | 0 | 0 | 0 | 0 | 0 | 0 | 0 | 0 | 0 | 1 | 0 | 0 | 0 | 0 | 0 | 0 | 0 | 0 | 0 | 0 | 0 | 6025.1718
2025-01-05 | 5248.435 | 30.5 | 0 | 1 | 0 | 0 | 0 | 0 | 0 | 0 | 0 | 0 | 0 | 0 | 0 | 0 | 0 | 1 | 0 | 0 | 0 | 0 | 0 | 0 | 0 | 0 | 0 | 0 | 6033.0048
2025-01-05 | 5674.817 | 30.5 | 0 | 1 | 0 | 0 | 0 | 0 | 0 | 0 | 0 | 0 | 0 | 0 | 0 | 0 | 0 | 0 | 1 | 0 | 0 | 0 | 0 | 0 | 0 | 0 | 0 | 0 | 5822.2296
2025-01-05 | 5892.007 | 30.2 | 0 | 1 | 0 | 0 | 0 | 0 | 0 | 0 | 0 | 0 | 0 | 0 | 0 | 0 | 0 | 0 | 0 | 1 | 0 | 0 | 0 | 0 | 0 | 0 | 0 | 0 | 5400.859
2025-01-05 | 5499.334 | 30.3 | 0 | 1 | 0 | 0 | 0 | 0 | 0 | 0 | 0 | 0 | 0 | 0 | 0 | 0 | 0 | 0 | 0 | 0 | 1 | 0 | 0 | 0 | 0 | 0 | 0 | 0 | 5304.3521
2025-01-05 | 5553.306 | 31.4 | 0 | 1 | 0 | 0 | 0 | 0 | 0 | 0 | 0 | 0 | 0 | 0 | 0 | 0 | 0 | 0 | 0 | 0 | 0 | 1 | 0 | 0 | 0 | 0 | 0 | 0 | 5176.6085
2025-01-05 | 5637.428 | 31.5 | 0 | 1 | 0 | 0 | 0 | 0 | 0 | 0 | 0 | 0 | 0 | 0 | 0 | 0 | 0 | 0 | 0 | 0 | 0 | 0 | 1 | 0 | 0 | 0 | 0 | 0 | 4994.7741
2025-01-05 | 4978.987 | 31.1 | 0 | 1 | 0 | 0 | 0 | 0 | 0 | 0 | 0 | 0 | 0 | 0 | 0 | 0 | 0 | 0 | 0 | 0 | 0 | 0 | 0 | 1 | 0 | 0 | 0 | 0 | 4928.1841
2025-01-05 | 4866.442 | 32.2 | 0 | 1 | 0 | 0 | 0 | 0 | 0 | 0 | 0 | 0 | 0 | 0 | 0 | 0 | 0 | 0 | 0 | 0 | 0 | 0 | 0 | 0 | 1 | 0 | 0 | 0 | 4847.9951
2025-01-05 | 5122.052 | 32.5 | 0 | 1 | 0 | 0 | 0 | 0 | 0 | 0 | 0 | 0 | 0 | 0 | 0 | 0 | 0 | 0 | 0 | 0 | 0 | 0 | 0 | 0 | 0 | 1 | 0 | 0 | 4722.83
2025-01-05 | 4877.837 | 31.9 | 0 | 1 | 0 | 0 | 0 | 0 | 0 | 0 | 0 | 0 | 0 | 0 | 0 | 0 | 0 | 0 | 0 | 0 | 0 | 0 | 0 | 0 | 0 | 0 | 1 | 0 | 4582.7701
2025-01-05 | 4628.956 | 32.5 | 0 | 1 | 0 | 0 | 0 | 0 | 0 | 0 | 0 | 0 | 0 | 0 | 0 | 0 | 0 | 0 | 0 | 0 | 0 | 0 | 0 | 0 | 0 | 0 | 0 | 1 | 4301.7183
2025-01-06 | 4627.991 | 33.2 | 0 | 0 | 1 | 0 | 0 | 0 | 0 | 0 | 0 | 0 | 0 | 0 | 0 | 0 | 0 | 0 | 0 | 0 | 0 | 0 | 0 | 0 | 0 | 0 | 0 | 0 | 4902.8126
2025-01-06 | 4669.927 | 34.1 | 0 | 0 | 0 | 1 | 0 | 0 | 0 | 0 | 0 | 0 | 0 | 0 | 0 | 0 | 0 | 0 | 0 | 0 | 0 | 0 | 0 | 0 | 0 | 0 | 0 | 0 | 4936.1896
2025-01-06 | 4463.785 | 34.3 | 0 | 0 | 0 | 0 | 1 | 0 | 0 | 0 | 0 | 0 | 0 | 0 | 0 | 0 | 0 | 0 | 0 | 0 | 0 | 0 | 0 | 0 | 0 | 0 | 0 | 0 | 4921.7103
2025-01-06 | 4505.753 | 35.3 | 0 | 0 | 0 | 0 | 0 | 1 | 0 | 0 | 0 | 0 | 0 | 0 | 0 | 0 | 0 | 0 | 0 | 0 | 0 | 0 | 0 | 0 | 0 | 0 | 0 | 0 | 4849.7704
2025-01-06 | 4510.268 | 35.1 | 0 | 0 | 0 | 0 | 0 | 0 | 1 | 0 | 0 | 0 | 0 | 0 | 0 | 0 | 0 | 0 | 0 | 0 | 0 | 0 | 0 | 0 | 0 | 0 | 0 | 0 | 5077.1151
2025-01-06 | 5055.327 | 34.2 | 0 | 0 | 0 | 0 | 0 | 0 | 0 | 1 | 0 | 0 | 0 | 0 | 0 | 0 | 0 | 0 | 0 | 0 | 0 | 0 | 0 | 0 | 0 | 0 | 0 | 0 | 5396.9109
2025-01-06 | 5259.331 | 35 | 0 | 0 | 0 | 0 | 0 | 0 | 0 | 0 | 1 | 0 | 0 | 0 | 0 | 0 | 0 | 0 | 0 | 0 | 0 | 0 | 0 | 0 | 0 | 0 | 0 | 0 | 5894.672
2025-01-06 | 5827.703 | 34.8 | 0 | 0 | 0 | 0 | 0 | 0 | 0 | 0 | 0 | 1 | 0 | 0 | 0 | 0 | 0 | 0 | 0 | 0 | 0 | 0 | 0 | 0 | 0 | 0 | 0 | 0 | 6324.8887
2025-01-06 | 6468.377 | 34.2 | 0 | 0 | 0 | 0 | 0 | 0 | 0 | 0 | 0 | 0 | 1 | 0 | 0 | 0 | 0 | 0 | 0 | 0 | 0 | 0 | 0 | 0 | 0 | 0 | 0 | 0 | 6552.2746
2025-01-06 | 6471.156 | 32.4 | 0 | 0 | 0 | 0 | 0 | 0 | 0 | 0 | 0 | 0 | 0 | 1 | 0 | 0 | 0 | 0 | 0 | 0 | 0 | 0 | 0 | 0 | 0 | 0 | 0 | 0 | 6640.2212
2025-01-06 | 6487.012 | 32.1 | 0 | 0 | 0 | 0 | 0 | 0 | 0 | 0 | 0 | 0 | 0 | 0 | 1 | 0 | 0 | 0 | 0 | 0 | 0 | 0 | 0 | 0 | 0 | 0 | 0 | 0 | 6667.9481
2025-01-06 | 6295.315 | 31.3 | 0 | 0 | 0 | 0 | 0 | 0 | 0 | 0 | 0 | 0 | 0 | 0 | 0 | 1 | 0 | 0 | 0 | 0 | 0 | 0 | 0 | 0 | 0 | 0 | 0 | 0 | 6539.0486
2025-01-06 | 6416.196 | 30.7 | 0 | 0 | 0 | 0 | 0 | 0 | 0 | 0 | 0 | 0 | 0 | 0 | 0 | 0 | 1 | 0 | 0 | 0 | 0 | 0 | 0 | 0 | 0 | 0 | 0 | 0 | 6642.286
2025-01-06 | 6549.786 | 30.1 | 0 | 0 | 0 | 0 | 0 | 0 | 0 | 0 | 0 | 0 | 0 | 0 | 0 | 0 | 0 | 1 | 0 | 0 | 0 | 0 | 0 | 0 | 0 | 0 | 0 | 0 | 6639.2005
2025-01-06 | 6200.134 | 29 | 0 | 0 | 0 | 0 | 0 | 0 | 0 | 0 | 0 | 0 | 0 | 0 | 0 | 0 | 0 | 0 | 1 | 0 | 0 | 0 | 0 | 0 | 0 | 0 | 0 | 0 | 6398.3993
2025-01-06 | 5863.246 | 28.3 | 0 | 0 | 0 | 0 | 0 | 0 | 0 | 0 | 0 | 0 | 0 | 0 | 0 | 0 | 0 | 0 | 0 | 1 | 0 | 0 | 0 | 0 | 0 | 0 | 0 | 0 | 5966.1102
2025-01-06 | 5377.868 | 28 | 0 | 0 | 0 | 0 | 0 | 0 | 0 | 0 | 0 | 0 | 0 | 0 | 0 | 0 | 0 | 0 | 0 | 0 | 1 | 0 | 0 | 0 | 0 | 0 | 0 | 0 | 5858.6848
2025-01-06 | 5322.908 | 27.9 | 0 | 0 | 0 | 0 | 0 | 0 | 0 | 0 | 0 | 0 | 0 | 0 | 0 | 0 | 0 | 0 | 0 | 0 | 0 | 1 | 0 | 0 | 0 | 0 | 0 | 0 | 5698.1856
2025-01-06 | 5044.865 | 28 | 0 | 0 | 0 | 0 | 0 | 0 | 0 | 0 | 0 | 0 | 0 | 0 | 0 | 0 | 0 | 0 | 0 | 0 | 0 | 0 | 1 | 0 | 0 | 0 | 0 | 0 | 5516.3511
2025-01-06 | 5015.084 | 28.7 | 0 | 0 | 0 | 0 | 0 | 0 | 0 | 0 | 0 | 0 | 0 | 0 | 0 | 0 | 0 | 0 | 0 | 0 | 0 | 0 | 0 | 1 | 0 | 0 | 0 | 0 | 5479.7871
2025-01-06 | 4861.417 | 28.9 | 0 | 0 | 0 | 0 | 0 | 0 | 0 | 0 | 0 | 0 | 0 | 0 | 0 | 0 | 0 | 0 | 0 | 0 | 0 | 0 | 0 | 0 | 1 | 0 | 0 | 0 | 5375.0314
2025-01-06 | 4977.783 | 29.3 | 0 | 0 | 0 | 0 | 0 | 0 | 0 | 0 | 0 | 0 | 0 | 0 | 0 | 0 | 0 | 0 | 0 | 0 | 0 | 0 | 0 | 0 | 0 | 1 | 0 | 0 | 5252.5959
2025-01-06 | 4734.057 | 29.5 | 0 | 0 | 0 | 0 | 0 | 0 | 0 | 0 | 0 | 0 | 0 | 0 | 0 | 0 | 0 | 0 | 0 | 0 | 0 | 0 | 0 | 0 | 0 | 0 | 1 | 0 | 5134.3731
2025-01-06 | 4594.39 | 29.1 | 0 | 0 | 0 | 0 | 0 | 0 | 0 | 0 | 0 | 0 | 0 | 0 | 0 | 0 | 0 | 0 | 0 | 0 | 0 | 0 | 0 | 0 | 0 | 0 | 0 | 1 | 4826.025
2025-01-07 | 4396.974 | 28.9 | 0 | 0 | 1 | 0 | 0 | 0 | 0 | 0 | 0 | 0 | 0 | 0 | 0 | 0 | 0 | 0 | 0 | 0 | 0 | 0 | 0 | 0 | 0 | 0 | 0 | 0 | 4785.4384
2025-01-07 | 4201.75 | 28.8 | 0 | 0 | 0 | 1 | 0 | 0 | 0 | 0 | 0 | 0 | 0 | 0 | 0 | 0 | 0 | 0 | 0 | 0 | 0 | 0 | 0 | 0 | 0 | 0 | 0 | 0 | 4791.5191
2025-01-07 | 4117.563 | 28.8 | 0 | 0 | 0 | 0 | 1 | 0 | 0 | 0 | 0 | 0 | 0 | 0 | 0 | 0 | 0 | 0 | 0 | 0 | 0 | 0 | 0 | 0 | 0 | 0 | 0 | 0 | 4771.5805
2025-01-07 | 4184.005 | 28.6 | 0 | 0 | 0 | 0 | 0 | 1 | 0 | 0 | 0 | 0 | 0 | 0 | 0 | 0 | 0 | 0 | 0 | 0 | 0 | 0 | 0 | 0 | 0 | 0 | 0 | 0 | 4666.885
2025-01-07 | 4389.973 | 28.5 | 0 | 0 | 0 | 0 | 0 | 0 | 1 | 0 | 0 | 0 | 0 | 0 | 0 | 0 | 0 | 0 | 0 | 0 | 0 | 0 | 0 | 0 | 0 | 0 | 0 | 0 | 4896.9593
2025-01-07 | 4641.112 | 28.7 | 0 | 0 | 0 | 0 | 0 | 0 | 0 | 1 | 0 | 0 | 0 | 0 | 0 | 0 | 0 | 0 | 0 | 0 | 0 | 0 | 0 | 0 | 0 | 0 | 0 | 0 | 5246.7811
2025-01-07 | 5207.682 | 28.7 | 0 | 0 | 0 | 0 | 0 | 0 | 0 | 0 | 1 | 0 | 0 | 0 | 0 | 0 | 0 | 0 | 0 | 0 | 0 | 0 | 0 | 0 | 0 | 0 | 0 | 0 | 5722.7051
2025-01-07 | 5962.421 | 28.8 | 0 | 0 | 0 | 0 | 0 | 0 | 0 | 0 | 0 | 1 | 0 | 0 | 0 | 0 | 0 | 0 | 0 | 0 | 0 | 0 | 0 | 0 | 0 | 0 | 0 | 0 | 6161.1107
2025-01-07 | 6080.827 | 29.2 | 0 | 0 | 0 | 0 | 0 | 0 | 0 | 0 | 0 | 0 | 1 | 0 | 0 | 0 | 0 | 0 | 0 | 0 | 0 | 0 | 0 | 0 | 0 | 0 | 0 | 0 | 6415.793
2025-01-07 | 6571.34 | 29 | 0 | 0 | 0 | 0 | 0 | 0 | 0 | 0 | 0 | 0 | 0 | 1 | 0 | 0 | 0 | 0 | 0 | 0 | 0 | 0 | 0 | 0 | 0 | 0 | 0 | 0 | 6547.4137
2025-01-07 | 6384.69 | 28.4 | 0 | 0 | 0 | 0 | 0 | 0 | 0 | 0 | 0 | 0 | 0 | 0 | 1 | 0 | 0 | 0 | 0 | 0 | 0 | 0 | 0 | 0 | 0 | 0 | 0 | 0 | 6566.9517
2025-01-07 | 6709.976 | 27.8 | 0 | 0 | 0 | 0 | 0 | 0 | 0 | 0 | 0 | 0 | 0 | 0 | 0 | 1 | 0 | 0 | 0 | 0 | 0 | 0 | 0 | 0 | 0 | 0 | 0 | 0 | 6443.5115
2025-01-07 | 6426.463 | 27 | 0 | 0 | 0 | 0 | 0 | 0 | 0 | 0 | 0 | 0 | 0 | 0 | 0 | 0 | 1 | 0 | 0 | 0 | 0 | 0 | 0 | 0 | 0 | 0 | 0 | 0 | 6541.2896
2025-01-07 | 6678.47 | 26.3 | 0 | 0 | 0 | 0 | 0 | 0 | 0 | 0 | 0 | 0 | 0 | 0 | 0 | 0 | 0 | 1 | 0 | 0 | 0 | 0 | 0 | 0 | 0 | 0 | 0 | 0 | 6535.4744
2025-01-07 | 6651.684 | 25.6 | 0 | 0 | 0 | 0 | 0 | 0 | 0 | 0 | 0 | 0 | 0 | 0 | 0 | 0 | 0 | 0 | 1 | 0 | 0 | 0 | 0 | 0 | 0 | 0 | 0 | 0 | 6305.5918
2025-01-07 | 6137.263 | 25 | 0 | 0 | 0 | 0 | 0 | 0 | 0 | 0 | 0 | 0 | 0 | 0 | 0 | 0 | 0 | 0 | 0 | 1 | 0 | 0 | 0 | 0 | 0 | 0 | 0 | 0 | 5876.0323
2025-01-07 | 5832.771 | 25 | 0 | 0 | 0 | 0 | 0 | 0 | 0 | 0 | 0 | 0 | 0 | 0 | 0 | 0 | 0 | 0 | 0 | 0 | 1 | 0 | 0 | 0 | 0 | 0 | 0 | 0 | 5776.7958
2025-01-07 | 5542.681 | 25.9 | 0 | 0 | 0 | 0 | 0 | 0 | 0 | 0 | 0 | 0 | 0 | 0 | 0 | 0 | 0 | 0 | 0 | 0 | 0 | 1 | 0 | 0 | 0 | 0 | 0 | 0 | 5643.5929
2025-01-07 | 5436.843 | 26.3 | 0 | 0 | 0 | 0 | 0 | 0 | 0 | 0 | 0 | 0 | 0 | 0 | 0 | 0 | 0 | 0 | 0 | 0 | 0 | 0 | 1 | 0 | 0 | 0 | 0 | 0 | 5469.9474
2025-01-07 | 5316.331 | 27.1 | 0 | 0 | 0 | 0 | 0 | 0 | 0 | 0 | 0 | 0 | 0 | 0 | 0 | 0 | 0 | 0 | 0 | 0 | 0 | 0 | 0 | 1 | 0 | 0 | 0 | 0 | 5436.113
2025-01-07 | 5438.97 | 28.2 | 0 | 0 | 0 | 0 | 0 | 0 | 0 | 0 | 0 | 0 | 0 | 0 | 0 | 0 | 0 | 0 | 0 | 0 | 0 | 0 | 0 | 0 | 1 | 0 | 0 | 0 | 5355.924
2025-01-07 | 5174.884 | 29.3 | 0 | 0 | 0 | 0 | 0 | 0 | 0 | 0 | 0 | 0 | 0 | 0 | 0 | 0 | 0 | 0 | 0 | 0 | 0 | 0 | 0 | 0 | 0 | 1 | 0 | 0 | 5252.5959
2025-01-07 | 4920.501 | 29.7 | 0 | 0 | 0 | 0 | 0 | 0 | 0 | 0 | 0 | 0 | 0 | 0 | 0 | 0 | 0 | 0 | 0 | 0 | 0 | 0 | 0 | 0 | 0 | 0 | 1 | 0 | 5139.8324
2025-01-07 | 4810.614 | 30.3 | 0 | 0 | 0 | 0 | 0 | 0 | 0 | 0 | 0 | 0 | 0 | 0 | 0 | 0 | 0 | 0 | 0 | 0 | 0 | 0 | 0 | 0 | 0 | 0 | 0 | 1 | 4858.7806
2025-01-08 | 4571.577 | 30.8 | 0 | 0 | 1 | 0 | 0 | 0 | 0 | 0 | 0 | 0 | 0 | 0 | 0 | 0 | 0 | 0 | 0 | 0 | 0 | 0 | 0 | 0 | 0 | 0 | 0 | 0 | 4837.3014
2025-01-08 | 4535.143 | 31.4 | 0 | 0 | 0 | 1 | 0 | 0 | 0 | 0 | 0 | 0 | 0 | 0 | 0 | 0 | 0 | 0 | 0 | 0 | 0 | 0 | 0 | 0 | 0 | 0 | 0 | 0 | 4862.4895
2025-01-08 | 4438.768 | 32.1 | 0 | 0 | 0 | 0 | 1 | 0 | 0 | 0 | 0 | 0 | 0 | 0 | 0 | 0 | 0 | 0 | 0 | 0 | 0 | 0 | 0 | 0 | 0 | 0 | 0 | 0 | 4861.6584
2025-01-08 | 4442.111 | 32.6 | 0 | 0 | 0 | 0 | 0 | 1 | 0 | 0 | 0 | 0 | 0 | 0 | 0 | 0 | 0 | 0 | 0 | 0 | 0 | 0 | 0 | 0 | 0 | 0 | 0 | 0 | 4776.0703
2025-01-08 | 4343.088 | 33.3 | 0 | 0 | 0 | 0 | 0 | 0 | 1 | 0 | 0 | 0 | 0 | 0 | 0 | 0 | 0 | 0 | 0 | 0 | 0 | 0 | 0 | 0 | 0 | 0 | 0 | 0 | 5027.9817
2025-01-08 | 5298.749 | 33.9 | 0 | 0 | 0 | 0 | 0 | 0 | 0 | 1 | 0 | 0 | 0 | 0 | 0 | 0 | 0 | 0 | 0 | 0 | 0 | 0 | 0 | 0 | 0 | 0 | 0 | 0 | 5388.722
2025-01-08 | 5573.602 | 33.9 | 0 | 0 | 0 | 0 | 0 | 0 | 0 | 0 | 1 | 0 | 0 | 0 | 0 | 0 | 0 | 0 | 0 | 0 | 0 | 0 | 0 | 0 | 0 | 0 | 0 | 0 | 5864.646
2025-01-08 | 6384.418 | 34 | 0 | 0 | 0 | 0 | 0 | 0 | 0 | 0 | 0 | 1 | 0 | 0 | 0 | 0 | 0 | 0 | 0 | 0 | 0 | 0 | 0 | 0 | 0 | 0 | 0 | 0 | 6303.0516
2025-01-08 | 6817.941 | 34.1 | 0 | 0 | 0 | 0 | 0 | 0 | 0 | 0 | 0 | 0 | 1 | 0 | 0 | 0 | 0 | 0 | 0 | 0 | 0 | 0 | 0 | 0 | 0 | 0 | 0 | 0 | 6549.545
2025-01-08 | 6942.111 | 33.9 | 0 | 0 | 0 | 0 | 0 | 0 | 0 | 0 | 0 | 0 | 0 | 1 | 0 | 0 | 0 | 0 | 0 | 0 | 0 | 0 | 0 | 0 | 0 | 0 | 0 | 0 | 6681.1657
2025-01-08 | 7148.925 | 33.6 | 0 | 0 | 0 | 0 | 0 | 0 | 0 | 0 | 0 | 0 | 0 | 0 | 1 | 0 | 0 | 0 | 0 | 0 | 0 | 0 | 0 | 0 | 0 | 0 | 0 | 0 | 6708.8926
2025-01-08 | 6931.789 | 33.2 | 0 | 0 | 0 | 0 | 0 | 0 | 0 | 0 | 0 | 0 | 0 | 0 | 0 | 1 | 0 | 0 | 0 | 0 | 0 | 0 | 0 | 0 | 0 | 0 | 0 | 0 | 6590.9117
2025-01-08 | 6642.481 | 32.7 | 0 | 0 | 0 | 0 | 0 | 0 | 0 | 0 | 0 | 0 | 0 | 0 | 0 | 0 | 1 | 0 | 0 | 0 | 0 | 0 | 0 | 0 | 0 | 0 | 0 | 0 | 6696.8787
2025-01-08 | 7357.498 | 32.3 | 0 | 0 | 0 | 0 | 0 | 0 | 0 | 0 | 0 | 0 | 0 | 0 | 0 | 0 | 0 | 1 | 0 | 0 | 0 | 0 | 0 | 0 | 0 | 0 | 0 | 0 | 6699.2524
2025-01-08 | 7396.504 | 31.2 | 0 | 0 | 0 | 0 | 0 | 0 | 0 | 0 | 0 | 0 | 0 | 0 | 0 | 0 | 0 | 0 | 1 | 0 | 0 | 0 | 0 | 0 | 0 | 0 | 0 | 0 | 6458.4512
2025-01-08 | 7051.9 | 30.7 | 0 | 0 | 0 | 0 | 0 | 0 | 0 | 0 | 0 | 0 | 0 | 0 | 0 | 0 | 0 | 0 | 0 | 1 | 0 | 0 | 0 | 0 | 0 | 0 | 0 | 0 | 6031.6214
2025-01-08 | 5721.875 | 30.3 | 0 | 0 | 0 | 0 | 0 | 0 | 0 | 0 | 0 | 0 | 0 | 0 | 0 | 0 | 0 | 0 | 0 | 0 | 1 | 0 | 0 | 0 | 0 | 0 | 0 | 0 | 5921.4663
2025-01-08 | 6689.843 | 30 | 0 | 0 | 0 | 0 | 0 | 0 | 0 | 0 | 0 | 0 | 0 | 0 | 0 | 0 | 0 | 0 | 0 | 0 | 0 | 1 | 0 | 0 | 0 | 0 | 0 | 0 | 5755.5079
2025-01-08 | 6061.997 | 29.5 | 0 | 0 | 0 | 0 | 0 | 0 | 0 | 0 | 0 | 0 | 0 | 0 | 0 | 0 | 0 | 0 | 0 | 0 | 0 | 0 | 1 | 0 | 0 | 0 | 0 | 0 | 5557.2956
2025-01-08 | 5950.374 | 29.4 | 0 | 0 | 0 | 0 | 0 | 0 | 0 | 0 | 0 | 0 | 0 | 0 | 0 | 0 | 0 | 0 | 0 | 0 | 0 | 0 | 0 | 1 | 0 | 0 | 0 | 0 | 5498.8945
2025-01-08 | 5534.672 | 29.4 | 0 | 0 | 0 | 0 | 0 | 0 | 0 | 0 | 0 | 0 | 0 | 0 | 0 | 0 | 0 | 0 | 0 | 0 | 0 | 0 | 0 | 0 | 1 | 0 | 0 | 0 | 5388.6796
2025-01-08 | 5508.798 | 29.7 | 0 | 0 | 0 | 0 | 0 | 0 | 0 | 0 | 0 | 0 | 0 | 0 | 0 | 0 | 0 | 0 | 0 | 0 | 0 | 0 | 0 | 0 | 0 | 1 | 0 | 0 | 5263.5145
2025-01-08 | 5264.682 | 30.1 | 0 | 0 | 0 | 0 | 0 | 0 | 0 | 0 | 0 | 0 | 0 | 0 | 0 | 0 | 0 | 0 | 0 | 0 | 0 | 0 | 0 | 0 | 0 | 0 | 1 | 0 | 5150.7509
2025-01-08 | 5431.633 | 30.5 | 0 | 0 | 0 | 0 | 0 | 0 | 0 | 0 | 0 | 0 | 0 | 0 | 0 | 0 | 0 | 0 | 0 | 0 | 0 | 0 | 0 | 0 | 0 | 0 | 0 | 1 | 4864.2399
2025-01-09 | 4784.74 | 31.1 | 0 | 0 | 1 | 0 | 0 | 0 | 0 | 0 | 0 | 0 | 0 | 0 | 0 | 0 | 0 | 0 | 0 | 0 | 0 | 0 | 0 | 0 | 0 | 0 | 0 | 0 | 4845.4903
2025-01-09 | 4709.594 | 31.6 | 0 | 0 | 0 | 1 | 0 | 0 | 0 | 0 | 0 | 0 | 0 | 0 | 0 | 0 | 0 | 0 | 0 | 0 | 0 | 0 | 0 | 0 | 0 | 0 | 0 | 0 | 4867.9488
2025-01-09 | 4892.294 | 31.6 | 0 | 0 | 0 | 0 | 1 | 0 | 0 | 0 | 0 | 0 | 0 | 0 | 0 | 0 | 0 | 0 | 0 | 0 | 0 | 0 | 0 | 0 | 0 | 0 | 0 | 0 | 4848.0102
2025-01-09 | 5014.531 | 31.5 | 0 | 0 | 0 | 0 | 0 | 1 | 0 | 0 | 0 | 0 | 0 | 0 | 0 | 0 | 0 | 0 | 0 | 0 | 0 | 0 | 0 | 0 | 0 | 0 | 0 | 0 | 4746.0443
2025-01-09 | 4707.923 | 31.6 | 0 | 0 | 0 | 0 | 0 | 0 | 1 | 0 | 0 | 0 | 0 | 0 | 0 | 0 | 0 | 0 | 0 | 0 | 0 | 0 | 0 | 0 | 0 | 0 | 0 | 0 | 4981.5779
2025-01-09 | 5586.517 | 31.8 | 0 | 0 | 0 | 0 | 0 | 0 | 0 | 1 | 0 | 0 | 0 | 0 | 0 | 0 | 0 | 0 | 0 | 0 | 0 | 0 | 0 | 0 | 0 | 0 | 0 | 0 | 5331.3997
2025-01-09 | 6330.121 | 32.4 | 0 | 0 | 0 | 0 | 0 | 0 | 0 | 0 | 1 | 0 | 0 | 0 | 0 | 0 | 0 | 0 | 0 | 0 | 0 | 0 | 0 | 0 | 0 | 0 | 0 | 0 | 5823.7015
2025-01-09 | 6950.098 | 32.6 | 0 | 0 | 0 | 0 | 0 | 0 | 0 | 0 | 0 | 1 | 0 | 0 | 0 | 0 | 0 | 0 | 0 | 0 | 0 | 0 | 0 | 0 | 0 | 0 | 0 | 0 | 6264.8368
2025-01-09 | 7345.007 | 32.3 | 0 | 0 | 0 | 0 | 0 | 0 | 0 | 0 | 0 | 0 | 1 | 0 | 0 | 0 | 0 | 0 | 0 | 0 | 0 | 0 | 0 | 0 | 0 | 0 | 0 | 0 | 6500.4116
2025-01-09 | 7105.492 | 32.1 | 0 | 0 | 0 | 0 | 0 | 0 | 0 | 0 | 0 | 0 | 0 | 1 | 0 | 0 | 0 | 0 | 0 | 0 | 0 | 0 | 0 | 0 | 0 | 0 | 0 | 0 | 6632.0323
2025-01-09 | 7237.128 | 30.8 | 0 | 0 | 0 | 0 | 0 | 0 | 0 | 0 | 0 | 0 | 0 | 0 | 1 | 0 | 0 | 0 | 0 | 0 | 0 | 0 | 0 | 0 | 0 | 0 | 0 | 0 | 6632.4629
2025-01-09 | 7412.165 | 29.9 | 0 | 0 | 0 | 0 | 0 | 0 | 0 | 0 | 0 | 0 | 0 | 0 | 0 | 1 | 0 | 0 | 0 | 0 | 0 | 0 | 0 | 0 | 0 | 0 | 0 | 0 | 6500.8338
2025-01-09 | 6775.658 | 28.7 | 0 | 0 | 0 | 0 | 0 | 0 | 0 | 0 | 0 | 0 | 0 | 0 | 0 | 0 | 1 | 0 | 0 | 0 | 0 | 0 | 0 | 0 | 0 | 0 | 0 | 0 | 6587.6934
2025-01-09 | 7205.274 | 27 | 0 | 0 | 0 | 0 | 0 | 0 | 0 | 0 | 0 | 0 | 0 | 0 | 0 | 0 | 0 | 1 | 0 | 0 | 0 | 0 | 0 | 0 | 0 | 0 | 0 | 0 | 6554.5819
2025-01-09 | 6836.25 | 25.5 | 0 | 0 | 0 | 0 | 0 | 0 | 0 | 0 | 0 | 0 | 0 | 0 | 0 | 0 | 0 | 0 | 1 | 0 | 0 | 0 | 0 | 0 | 0 | 0 | 0 | 0 | 6302.8622
2025-01-09 | 6022.818 | 24.9 | 0 | 0 | 0 | 0 | 0 | 0 | 0 | 0 | 0 | 0 | 0 | 0 | 0 | 0 | 0 | 0 | 0 | 1 | 0 | 0 | 0 | 0 | 0 | 0 | 0 | 0 | 5873.3027
2025-01-09 | 5756.051 | 24.7 | 0 | 0 | 0 | 0 | 0 | 0 | 0 | 0 | 0 | 0 | 0 | 0 | 0 | 0 | 0 | 0 | 0 | 0 | 1 | 0 | 0 | 0 | 0 | 0 | 0 | 0 | 5768.6069
2025-01-09 | 5657.919 | 25.1 | 0 | 0 | 0 | 0 | 0 | 0 | 0 | 0 | 0 | 0 | 0 | 0 | 0 | 0 | 0 | 0 | 0 | 0 | 0 | 1 | 0 | 0 | 0 | 0 | 0 | 0 | 5621.7559
2025-01-09 | 5369.652 | 25.3 | 0 | 0 | 0 | 0 | 0 | 0 | 0 | 0 | 0 | 0 | 0 | 0 | 0 | 0 | 0 | 0 | 0 | 0 | 0 | 0 | 1 | 0 | 0 | 0 | 0 | 0 | 5442.651
2025-01-09 | 5363.726 | 25.7 | 0 | 0 | 0 | 0 | 0 | 0 | 0 | 0 | 0 | 0 | 0 | 0 | 0 | 0 | 0 | 0 | 0 | 0 | 0 | 0 | 0 | 1 | 0 | 0 | 0 | 0 | 5397.8981
2025-01-09 | 5280.657 | 26.8 | 0 | 0 | 0 | 0 | 0 | 0 | 0 | 0 | 0 | 0 | 0 | 0 | 0 | 0 | 0 | 0 | 0 | 0 | 0 | 0 | 0 | 0 | 1 | 0 | 0 | 0 | 5317.7091
2025-01-09 | 5113.89 | 27.1 | 0 | 0 | 0 | 0 | 0 | 0 | 0 | 0 | 0 | 0 | 0 | 0 | 0 | 0 | 0 | 0 | 0 | 0 | 0 | 0 | 0 | 0 | 0 | 1 | 0 | 0 | 5192.544
2025-01-09 | 4935.282 | 27.8 | 0 | 0 | 0 | 0 | 0 | 0 | 0 | 0 | 0 | 0 | 0 | 0 | 0 | 0 | 0 | 0 | 0 | 0 | 0 | 0 | 0 | 0 | 0 | 0 | 1 | 0 | 5087.9694
2025-01-09 | 4936.813 | 28.2 | 0 | 0 | 0 | 0 | 0 | 0 | 0 | 0 | 0 | 0 | 0 | 0 | 0 | 0 | 0 | 0 | 0 | 0 | 0 | 0 | 0 | 0 | 0 | 0 | 0 | 1 | 4801.4583
2025-01-10 | 4501.173 | 28.6 | 0 | 0 | 1 | 0 | 0 | 0 | 0 | 0 | 0 | 0 | 0 | 0 | 0 | 0 | 0 | 0 | 0 | 0 | 0 | 0 | 0 | 0 | 0 | 0 | 0 | 0 | 4777.2495
2025-01-10 | 4579.597 | 29.3 | 0 | 0 | 0 | 1 | 0 | 0 | 0 | 0 | 0 | 0 | 0 | 0 | 0 | 0 | 0 | 0 | 0 | 0 | 0 | 0 | 0 | 0 | 0 | 0 | 0 | 0 | 4805.1672
2025-01-10 | 4796.071 | 29.8 | 0 | 0 | 0 | 0 | 1 | 0 | 0 | 0 | 0 | 0 | 0 | 0 | 0 | 0 | 0 | 0 | 0 | 0 | 0 | 0 | 0 | 0 | 0 | 0 | 0 | 0 | 4798.8768
2025-01-10 | 4918.145 | 30.3 | 0 | 0 | 0 | 0 | 0 | 1 | 0 | 0 | 0 | 0 | 0 | 0 | 0 | 0 | 0 | 0 | 0 | 0 | 0 | 0 | 0 | 0 | 0 | 0 | 0 | 0 | 4713.2887
2025-01-10 | 4810.701 | 30.5 | 0 | 0 | 0 | 0 | 0 | 0 | 1 | 0 | 0 | 0 | 0 | 0 | 0 | 0 | 0 | 0 | 0 | 0 | 0 | 0 | 0 | 0 | 0 | 0 | 0 | 0 | 4951.552
2025-01-10 | 5164.161 | 30.8 | 0 | 0 | 0 | 0 | 0 | 0 | 0 | 1 | 0 | 0 | 0 | 0 | 0 | 0 | 0 | 0 | 0 | 0 | 0 | 0 | 0 | 0 | 0 | 0 | 0 | 0 | 5304.1034
2025-01-10 | 5476.782 | 30.9 | 0 | 0 | 0 | 0 | 0 | 0 | 0 | 0 | 1 | 0 | 0 | 0 | 0 | 0 | 0 | 0 | 0 | 0 | 0 | 0 | 0 | 0 | 0 | 0 | 0 | 0 | 5782.757
2025-01-10 | 6359.923 | 31.5 | 0 | 0 | 0 | 0 | 0 | 0 | 0 | 0 | 0 | 1 | 0 | 0 | 0 | 0 | 0 | 0 | 0 | 0 | 0 | 0 | 0 | 0 | 0 | 0 | 0 | 0 | 6234.8108
2025-01-10 | 7077.936 | 31.2 | 0 | 0 | 0 | 0 | 0 | 0 | 0 | 0 | 0 | 0 | 1 | 0 | 0 | 0 | 0 | 0 | 0 | 0 | 0 | 0 | 0 | 0 | 0 | 0 | 0 | 0 | 6470.3856
2025-01-10 | 7006.198 | 30.5 | 0 | 0 | 0 | 0 | 0 | 0 | 0 | 0 | 0 | 0 | 0 | 1 | 0 | 0 | 0 | 0 | 0 | 0 | 0 | 0 | 0 | 0 | 0 | 0 | 0 | 0 | 6588.3582
2025-01-10 | 6709.314 | 29.6 | 0 | 0 | 0 | 0 | 0 | 0 | 0 | 0 | 0 | 0 | 0 | 0 | 1 | 0 | 0 | 0 | 0 | 0 | 0 | 0 | 0 | 0 | 0 | 0 | 0 | 0 | 6599.7073
2025-01-10 | 6627.059 | 28.2 | 0 | 0 | 0 | 0 | 0 | 0 | 0 | 0 | 0 | 0 | 0 | 0 | 0 | 1 | 0 | 0 | 0 | 0 | 0 | 0 | 0 | 0 | 0 | 0 | 0 | 0 | 6454.43
2025-01-10 | 6286.969 | 26.8 | 0 | 0 | 0 | 0 | 0 | 0 | 0 | 0 | 0 | 0 | 0 | 0 | 0 | 0 | 1 | 0 | 0 | 0 | 0 | 0 | 0 | 0 | 0 | 0 | 0 | 0 | 6535.8303
2025-01-10 | 6669.071 | 25.9 | 0 | 0 | 0 | 0 | 0 | 0 | 0 | 0 | 0 | 0 | 0 | 0 | 0 | 0 | 0 | 1 | 0 | 0 | 0 | 0 | 0 | 0 | 0 | 0 | 0 | 0 | 6524.5559
2025-01-10 | 6275.346 | 25.2 | 0 | 0 | 0 | 0 | 0 | 0 | 0 | 0 | 0 | 0 | 0 | 0 | 0 | 0 | 0 | 0 | 1 | 0 | 0 | 0 | 0 | 0 | 0 | 0 | 0 | 0 | 6294.6733
2025-01-10 | 5803.544 | 24.5 | 0 | 0 | 0 | 0 | 0 | 0 | 0 | 0 | 0 | 0 | 0 | 0 | 0 | 0 | 0 | 0 | 0 | 1 | 0 | 0 | 0 | 0 | 0 | 0 | 0 | 0 | 5862.3842
2025-01-10 | 5876.737 | 25.1 | 0 | 0 | 0 | 0 | 0 | 0 | 0 | 0 | 0 | 0 | 0 | 0 | 0 | 0 | 0 | 0 | 0 | 0 | 1 | 0 | 0 | 0 | 0 | 0 | 0 | 0 | 5779.5254
2025-01-10 | 5908.373 | 25.6 | 0 | 0 | 0 | 0 | 0 | 0 | 0 | 0 | 0 | 0 | 0 | 0 | 0 | 0 | 0 | 0 | 0 | 0 | 0 | 1 | 0 | 0 | 0 | 0 | 0 | 0 | 5635.404
2025-01-10 | 5454.121 | 26.7 | 0 | 0 | 0 | 0 | 0 | 0 | 0 | 0 | 0 | 0 | 0 | 0 | 0 | 0 | 0 | 0 | 0 | 0 | 0 | 0 | 1 | 0 | 0 | 0 | 0 | 0 | 5480.8659
2025-01-10 | 5582.36 | 26.1 | 0 | 0 | 0 | 0 | 0 | 0 | 0 | 0 | 0 | 0 | 0 | 0 | 0 | 0 | 0 | 0 | 0 | 0 | 0 | 0 | 0 | 1 | 0 | 0 | 0 | 0 | 5408.8166
2025-01-10 | 5523.83 | 26 | 0 | 0 | 0 | 0 | 0 | 0 | 0 | 0 | 0 | 0 | 0 | 0 | 0 | 0 | 0 | 0 | 0 | 0 | 0 | 0 | 0 | 0 | 1 | 0 | 0 | 0 | 5295.8721
2025-01-10 | 5086.096 | 25.9 | 0 | 0 | 0 | 0 | 0 | 0 | 0 | 0 | 0 | 0 | 0 | 0 | 0 | 0 | 0 | 0 | 0 | 0 | 0 | 0 | 0 | 0 | 0 | 1 | 0 | 0 | 5159.7884
2025-01-10 | 4899.706 | 26.3 | 0 | 0 | 0 | 0 | 0 | 0 | 0 | 0 | 0 | 0 | 0 | 0 | 0 | 0 | 0 | 0 | 0 | 0 | 0 | 0 | 0 | 0 | 0 | 0 | 1 | 0 | 5047.0249
2025-01-10 | 4671.294 | 26 | 0 | 0 | 0 | 0 | 0 | 0 | 0 | 0 | 0 | 0 | 0 | 0 | 0 | 0 | 0 | 0 | 0 | 0 | 0 | 0 | 0 | 0 | 0 | 0 | 0 | 1 | 4741.4064
2025-01-11 | 4454.299 | 26.3 | 0 | 1 | 1 | 0 | 0 | 0 | 0 | 0 | 0 | 0 | 0 | 0 | 0 | 0 | 0 | 0 | 0 | 0 | 0 | 0 | 0 | 0 | 0 | 0 | 0 | 0 | 4097.3537
2025-01-11 | 4730.161 | 25.9 | 0 | 1 | 0 | 1 | 0 | 0 | 0 | 0 | 0 | 0 | 0 | 0 | 0 | 0 | 0 | 0 | 0 | 0 | 0 | 0 | 0 | 0 | 0 | 0 | 0 | 0 | 4095.2455
2025-01-11 | 4502.541 | 25.5 | 0 | 1 | 0 | 0 | 1 | 0 | 0 | 0 | 0 | 0 | 0 | 0 | 0 | 0 | 0 | 0 | 0 | 0 | 0 | 0 | 0 | 0 | 0 | 0 | 0 | 0 | 4064.3884
2025-01-11 | 4385.99 | 25.5 | 0 | 1 | 0 | 0 | 0 | 1 | 0 | 0 | 0 | 0 | 0 | 0 | 0 | 0 | 0 | 0 | 0 | 0 | 0 | 0 | 0 | 0 | 0 | 0 | 0 | 0 | 3965.1521
2025-01-11 | 4597.179 | 25.7 | 0 | 1 | 0 | 0 | 0 | 0 | 1 | 0 | 0 | 0 | 0 | 0 | 0 | 0 | 0 | 0 | 0 | 0 | 0 | 0 | 0 | 0 | 0 | 0 | 0 | 0 | 4203.4154
2025-01-11 | 4528.501 | 26 | 0 | 1 | 0 | 0 | 0 | 0 | 0 | 1 | 0 | 0 | 0 | 0 | 0 | 0 | 0 | 0 | 0 | 0 | 0 | 0 | 0 | 0 | 0 | 0 | 0 | 0 | 4555.9668
2025-01-11 | 4725.429 | 25.6 | 0 | 1 | 0 | 0 | 0 | 0 | 0 | 0 | 1 | 0 | 0 | 0 | 0 | 0 | 0 | 0 | 0 | 0 | 0 | 0 | 0 | 0 | 0 | 0 | 0 | 0 | 5020.9722
2025-01-11 | 4939.461 | 25.5 | 0 | 1 | 0 | 0 | 0 | 0 | 0 | 0 | 0 | 1 | 0 | 0 | 0 | 0 | 0 | 0 | 0 | 0 | 0 | 0 | 0 | 0 | 0 | 0 | 0 | 0 | 5453.9186
2025-01-11 | 4897.156 | 25.3 | 0 | 1 | 0 | 0 | 0 | 0 | 0 | 0 | 0 | 0 | 1 | 0 | 0 | 0 | 0 | 0 | 0 | 0 | 0 | 0 | 0 | 0 | 0 | 0 | 0 | 0 | 5692.2231
2025-01-11 | 5255.793 | 24.9 | 0 | 1 | 0 | 0 | 0 | 0 | 0 | 0 | 0 | 0 | 0 | 1 | 0 | 0 | 0 | 0 | 0 | 0 | 0 | 0 | 0 | 0 | 0 | 0 | 0 | 0 | 5818.3845
2025-01-11 | 5246.004 | 24.5 | 0 | 1 | 0 | 0 | 0 | 0 | 0 | 0 | 0 | 0 | 0 | 0 | 1 | 0 | 0 | 0 | 0 | 0 | 0 | 0 | 0 | 0 | 0 | 0 | 0 | 0 | 5843.3818
2025-01-11 | 5393.008 | 23.8 | 0 | 1 | 0 | 0 | 0 | 0 | 0 | 0 | 0 | 0 | 0 | 0 | 0 | 1 | 0 | 0 | 0 | 0 | 0 | 0 | 0 | 0 | 0 | 0 | 0 | 0 | 5717.212
2025-01-11 | 5330.961 | 24 | 0 | 1 | 0 | 0 | 0 | 0 | 0 | 0 | 0 | 0 | 0 | 0 | 0 | 0 | 1 | 0 | 0 | 0 | 0 | 0 | 0 | 0 | 0 | 0 | 0 | 0 | 5842.2864
2025-01-11 | 5266.136 | 23.1 | 0 | 1 | 0 | 0 | 0 | 0 | 0 | 0 | 0 | 0 | 0 | 0 | 0 | 0 | 0 | 1 | 0 | 0 | 0 | 0 | 0 | 0 | 0 | 0 | 0 | 0 | 5831.012
2025-01-11 | 5525.306 | 22.4 | 0 | 1 | 0 | 0 | 0 | 0 | 0 | 0 | 0 | 0 | 0 | 0 | 0 | 0 | 0 | 0 | 1 | 0 | 0 | 0 | 0 | 0 | 0 | 0 | 0 | 0 | 5601.1293
2025-01-11 | 5145.983 | 22.3 | 0 | 1 | 0 | 0 | 0 | 0 | 0 | 0 | 0 | 0 | 0 | 0 | 0 | 0 | 0 | 0 | 0 | 1 | 0 | 0 | 0 | 0 | 0 | 0 | 0 | 0 | 5185.218
2025-01-11 | 4988.278 | 22.4 | 0 | 1 | 0 | 0 | 0 | 0 | 0 | 0 | 0 | 0 | 0 | 0 | 0 | 0 | 0 | 0 | 0 | 0 | 1 | 0 | 0 | 0 | 0 | 0 | 0 | 0 | 5088.7111
2025-01-11 | 5279.149 | 23.9 | 0 | 1 | 0 | 0 | 0 | 0 | 0 | 0 | 0 | 0 | 0 | 0 | 0 | 0 | 0 | 0 | 0 | 0 | 0 | 1 | 0 | 0 | 0 | 0 | 0 | 0 | 4971.8861
2025-01-11 | 5049.174 | 25.2 | 0 | 1 | 0 | 0 | 0 | 0 | 0 | 0 | 0 | 0 | 0 | 0 | 0 | 0 | 0 | 0 | 0 | 0 | 0 | 0 | 1 | 0 | 0 | 0 | 0 | 0 | 4822.8072
2025-01-11 | 4944.627 | 26.1 | 0 | 1 | 0 | 0 | 0 | 0 | 0 | 0 | 0 | 0 | 0 | 0 | 0 | 0 | 0 | 0 | 0 | 0 | 0 | 0 | 0 | 1 | 0 | 0 | 0 | 0 | 4791.7024
2025-01-11 | 5011.405 | 25.5 | 0 | 1 | 0 | 0 | 0 | 0 | 0 | 0 | 0 | 0 | 0 | 0 | 0 | 0 | 0 | 0 | 0 | 0 | 0 | 0 | 0 | 0 | 1 | 0 | 0 | 0 | 4665.1097
2025-01-11 | 4875.396 | 25.8 | 0 | 1 | 0 | 0 | 0 | 0 | 0 | 0 | 0 | 0 | 0 | 0 | 0 | 0 | 0 | 0 | 0 | 0 | 0 | 0 | 0 | 0 | 0 | 1 | 0 | 0 | 4539.9446
2025-01-11 | 4644.313 | 27.4 | 0 | 1 | 0 | 0 | 0 | 0 | 0 | 0 | 0 | 0 | 0 | 0 | 0 | 0 | 0 | 0 | 0 | 0 | 0 | 0 | 0 | 0 | 0 | 0 | 1 | 0 | 4459.9366
2025-01-11 | 4504.614 | 26 | 0 | 1 | 0 | 0 | 0 | 0 | 0 | 0 | 0 | 0 | 0 | 0 | 0 | 0 | 0 | 0 | 0 | 0 | 0 | 0 | 0 | 0 | 0 | 0 | 0 | 1 | 4124.2922
2025-01-12 | 4624.756 | 27.4 | 0 | 1 | 1 | 0 | 0 | 0 | 0 | 0 | 0 | 0 | 0 | 0 | 0 | 0 | 0 | 0 | 0 | 0 | 0 | 0 | 0 | 0 | 0 | 0 | 0 | 0 | 4127.3797
2025-01-12 | 4570.904 | 26.2 | 0 | 1 | 0 | 1 | 0 | 0 | 0 | 0 | 0 | 0 | 0 | 0 | 0 | 0 | 0 | 0 | 0 | 0 | 0 | 0 | 0 | 0 | 0 | 0 | 0 | 0 | 4103.4344
2025-01-12 | 4495.247 | 25.8 | 0 | 1 | 0 | 0 | 1 | 0 | 0 | 0 | 0 | 0 | 0 | 0 | 0 | 0 | 0 | 0 | 0 | 0 | 0 | 0 | 0 | 0 | 0 | 0 | 0 | 0 | 4072.5773
2025-01-12 | 4458.662 | 28.4 | 0 | 1 | 0 | 0 | 0 | 1 | 0 | 0 | 0 | 0 | 0 | 0 | 0 | 0 | 0 | 0 | 0 | 0 | 0 | 0 | 0 | 0 | 0 | 0 | 0 | 0 | 4044.3115
2025-01-12 | 4415.782 | 26.9 | 0 | 1 | 0 | 0 | 0 | 0 | 1 | 0 | 0 | 0 | 0 | 0 | 0 | 0 | 0 | 0 | 0 | 0 | 0 | 0 | 0 | 0 | 0 | 0 | 0 | 0 | 4236.171
2025-01-12 | 4601.976 | 27.7 | 0 | 1 | 0 | 0 | 0 | 0 | 0 | 1 | 0 | 0 | 0 | 0 | 0 | 0 | 0 | 0 | 0 | 0 | 0 | 0 | 0 | 0 | 0 | 0 | 0 | 0 | 4602.3706
2025-01-12 | 4447.234 | 28.4 | 0 | 1 | 0 | 0 | 0 | 0 | 0 | 0 | 1 | 0 | 0 | 0 | 0 | 0 | 0 | 0 | 0 | 0 | 0 | 0 | 0 | 0 | 0 | 0 | 0 | 0 | 5097.402
2025-01-12 | 4822.639 | 25.6 | 0 | 1 | 0 | 0 | 0 | 0 | 0 | 0 | 0 | 1 | 0 | 0 | 0 | 0 | 0 | 0 | 0 | 0 | 0 | 0 | 0 | 0 | 0 | 0 | 0 | 0 | 5456.6483
2025-01-12 | 4782.353 | 25.2 | 0 | 1 | 0 | 0 | 0 | 0 | 0 | 0 | 0 | 0 | 1 | 0 | 0 | 0 | 0 | 0 | 0 | 0 | 0 | 0 | 0 | 0 | 0 | 0 | 0 | 0 | 5689.4935
2025-01-12 | 5163.402 | 24.8 | 0 | 1 | 0 | 0 | 0 | 0 | 0 | 0 | 0 | 0 | 0 | 1 | 0 | 0 | 0 | 0 | 0 | 0 | 0 | 0 | 0 | 0 | 0 | 0 | 0 | 0 | 5815.6549
2025-01-12 | 4989.906 | 24.4 | 0 | 1 | 0 | 0 | 0 | 0 | 0 | 0 | 0 | 0 | 0 | 0 | 1 | 0 | 0 | 0 | 0 | 0 | 0 | 0 | 0 | 0 | 0 | 0 | 0 | 0 | 5840.6522
2025-01-12 | 5152.028 | 24.1 | 0 | 1 | 0 | 0 | 0 | 0 | 0 | 0 | 0 | 0 | 0 | 0 | 0 | 1 | 0 | 0 | 0 | 0 | 0 | 0 | 0 | 0 | 0 | 0 | 0 | 0 | 5725.4009
2025-01-12 | 5027.251 | 23.4 | 0 | 1 | 0 | 0 | 0 | 0 | 0 | 0 | 0 | 0 | 0 | 0 | 0 | 0 | 1 | 0 | 0 | 0 | 0 | 0 | 0 | 0 | 0 | 0 | 0 | 0 | 5825.9086
2025-01-12 | 5187.777 | 23.2 | 0 | 1 | 0 | 0 | 0 | 0 | 0 | 0 | 0 | 0 | 0 | 0 | 0 | 0 | 0 | 1 | 0 | 0 | 0 | 0 | 0 | 0 | 0 | 0 | 0 | 0 | 5833.7416
2025-01-12 | 5088.516 | 22.7 | 0 | 1 | 0 | 0 | 0 | 0 | 0 | 0 | 0 | 0 | 0 | 0 | 0 | 0 | 0 | 0 | 1 | 0 | 0 | 0 | 0 | 0 | 0 | 0 | 0 | 0 | 5609.3182
2025-01-12 | 5083.393 | 22.5 | 0 | 1 | 0 | 0 | 0 | 0 | 0 | 0 | 0 | 0 | 0 | 0 | 0 | 0 | 0 | 0 | 0 | 1 | 0 | 0 | 0 | 0 | 0 | 0 | 0 | 0 | 5190.6773
2025-01-12 | 5094.149 | 22.5 | 0 | 1 | 0 | 0 | 0 | 0 | 0 | 0 | 0 | 0 | 0 | 0 | 0 | 0 | 0 | 0 | 0 | 0 | 1 | 0 | 0 | 0 | 0 | 0 | 0 | 0 | 5091.4408
2025-01-12 | 5122.475 | 22.4 | 0 | 1 | 0 | 0 | 0 | 0 | 0 | 0 | 0 | 0 | 0 | 0 | 0 | 0 | 0 | 0 | 0 | 0 | 0 | 1 | 0 | 0 | 0 | 0 | 0 | 0 | 4930.9416
2025-01-12 | 5139.655 | 23.5 | 0 | 1 | 0 | 0 | 0 | 0 | 0 | 0 | 0 | 0 | 0 | 0 | 0 | 0 | 0 | 0 | 0 | 0 | 0 | 0 | 1 | 0 | 0 | 0 | 0 | 0 | 4776.4034
2025-01-12 | 5125.85 | 23.7 | 0 | 1 | 0 | 0 | 0 | 0 | 0 | 0 | 0 | 0 | 0 | 0 | 0 | 0 | 0 | 0 | 0 | 0 | 0 | 0 | 0 | 1 | 0 | 0 | 0 | 0 | 4726.1912
2025-01-12 | 4927.381 | 23.2 | 0 | 1 | 0 | 0 | 0 | 0 | 0 | 0 | 0 | 0 | 0 | 0 | 0 | 0 | 0 | 0 | 0 | 0 | 0 | 0 | 0 | 0 | 1 | 0 | 0 | 0 | 4602.3282
2025-01-12 | 4755.47 | 23.8 | 0 | 1 | 0 | 0 | 0 | 0 | 0 | 0 | 0 | 0 | 0 | 0 | 0 | 0 | 0 | 0 | 0 | 0 | 0 | 0 | 0 | 0 | 0 | 1 | 0 | 0 | 4485.3519
2025-01-12 | 4636.456 | 23.6 | 0 | 1 | 0 | 0 | 0 | 0 | 0 | 0 | 0 | 0 | 0 | 0 | 0 | 0 | 0 | 0 | 0 | 0 | 0 | 0 | 0 | 0 | 0 | 0 | 1 | 0 | 4356.2106
2025-01-12 | 4360.703 | 23.7 | 0 | 1 | 0 | 0 | 0 | 0 | 0 | 0 | 0 | 0 | 0 | 0 | 0 | 0 | 0 | 0 | 0 | 0 | 0 | 0 | 0 | 0 | 0 | 0 | 0 | 1 | 4061.5106
2025-01-13 | 4200.089 | 23.6 | 0 | 0 | 1 | 0 | 0 | 0 | 0 | 0 | 0 | 0 | 0 | 0 | 0 | 0 | 0 | 0 | 0 | 0 | 0 | 0 | 0 | 0 | 0 | 0 | 0 | 0 | 4640.7679
2025-01-13 | 4238.368 | 23.6 | 0 | 0 | 0 | 1 | 0 | 0 | 0 | 0 | 0 | 0 | 0 | 0 | 0 | 0 | 0 | 0 | 0 | 0 | 0 | 0 | 0 | 0 | 0 | 0 | 0 | 0 | 4649.5782
2025-01-13 | 4246.171 | 23.5 | 0 | 0 | 0 | 0 | 1 | 0 | 0 | 0 | 0 | 0 | 0 | 0 | 0 | 0 | 0 | 0 | 0 | 0 | 0 | 0 | 0 | 0 | 0 | 0 | 0 | 0 | 4626.9099
2025-01-13 | 4490.472 | 23.3 | 0 | 0 | 0 | 0 | 0 | 1 | 0 | 0 | 0 | 0 | 0 | 0 | 0 | 0 | 0 | 0 | 0 | 0 | 0 | 0 | 0 | 0 | 0 | 0 | 0 | 0 | 4522.2144
2025-01-13 | 4359.911 | 23.3 | 0 | 0 | 0 | 0 | 0 | 0 | 1 | 0 | 0 | 0 | 0 | 0 | 0 | 0 | 0 | 0 | 0 | 0 | 0 | 0 | 0 | 0 | 0 | 0 | 0 | 0 | 4755.0184
2025-01-13 | 4711.689 | 23.3 | 0 | 0 | 0 | 0 | 0 | 0 | 0 | 1 | 0 | 0 | 0 | 0 | 0 | 0 | 0 | 0 | 0 | 0 | 0 | 0 | 0 | 0 | 0 | 0 | 0 | 0 | 5099.3809
2025-01-13 | 5260.699 | 23.3 | 0 | 0 | 0 | 0 | 0 | 0 | 0 | 0 | 1 | 0 | 0 | 0 | 0 | 0 | 0 | 0 | 0 | 0 | 0 | 0 | 0 | 0 | 0 | 0 | 0 | 0 | 5575.3049
2025-01-13 | 6552.249 | 23.3 | 0 | 0 | 0 | 0 | 0 | 0 | 0 | 0 | 0 | 1 | 0 | 0 | 0 | 0 | 0 | 0 | 0 | 0 | 0 | 0 | 0 | 0 | 0 | 0 | 0 | 0 | 6010.9809
2025-01-13 | 7125.364 | 23.1 | 0 | 0 | 0 | 0 | 0 | 0 | 0 | 0 | 0 | 0 | 1 | 0 | 0 | 0 | 0 | 0 | 0 | 0 | 0 | 0 | 0 | 0 | 0 | 0 | 0 | 0 | 6249.2854
2025-01-13 | 7354.069 | 22.6 | 0 | 0 | 0 | 0 | 0 | 0 | 0 | 0 | 0 | 0 | 0 | 1 | 0 | 0 | 0 | 0 | 0 | 0 | 0 | 0 | 0 | 0 | 0 | 0 | 0 | 0 | 6372.7172
2025-01-13 | 7313.023 | 21.9 | 0 | 0 | 0 | 0 | 0 | 0 | 0 | 0 | 0 | 0 | 0 | 0 | 1 | 0 | 0 | 0 | 0 | 0 | 0 | 0 | 0 | 0 | 0 | 0 | 0 | 0 | 6389.5256
2025-01-13 | 7142.272 | 21.2 | 0 | 0 | 0 | 0 | 0 | 0 | 0 | 0 | 0 | 0 | 0 | 0 | 0 | 1 | 0 | 0 | 0 | 0 | 0 | 0 | 0 | 0 | 0 | 0 | 0 | 0 | 6263.3557
2025-01-13 | 6851.304 | 20.6 | 0 | 0 | 0 | 0 | 0 | 0 | 0 | 0 | 0 | 0 | 0 | 0 | 0 | 0 | 1 | 0 | 0 | 0 | 0 | 0 | 0 | 0 | 0 | 0 | 0 | 0 | 6366.5931
2025-01-13 | 6914.273 | 20.1 | 0 | 0 | 0 | 0 | 0 | 0 | 0 | 0 | 0 | 0 | 0 | 0 | 0 | 0 | 0 | 1 | 0 | 0 | 0 | 0 | 0 | 0 | 0 | 0 | 0 | 0 | 6366.2372
2025-01-13 | 7234.295 | 18.9 | 0 | 0 | 0 | 0 | 0 | 0 | 0 | 0 | 0 | 0 | 0 | 0 | 0 | 0 | 0 | 0 | 1 | 0 | 0 | 0 | 0 | 0 | 0 | 0 | 0 | 0 | 6122.7064
2025-01-13 | 6531.042 | 18 | 0 | 0 | 0 | 0 | 0 | 0 | 0 | 0 | 0 | 0 | 0 | 0 | 0 | 0 | 0 | 0 | 0 | 1 | 0 | 0 | 0 | 0 | 0 | 0 | 0 | 0 | 5684.958
2025-01-13 | 5611.891 | 18.3 | 0 | 0 | 0 | 0 | 0 | 0 | 0 | 0 | 0 | 0 | 0 | 0 | 0 | 0 | 0 | 0 | 0 | 0 | 1 | 0 | 0 | 0 | 0 | 0 | 0 | 0 | 5593.9104
2025-01-13 | 5980.036 | 18.4 | 0 | 0 | 0 | 0 | 0 | 0 | 0 | 0 | 0 | 0 | 0 | 0 | 0 | 0 | 0 | 0 | 0 | 0 | 0 | 1 | 0 | 0 | 0 | 0 | 0 | 0 | 5438.8705
2025-01-13 | 5637.971 | 18.9 | 0 | 0 | 0 | 0 | 0 | 0 | 0 | 0 | 0 | 0 | 0 | 0 | 0 | 0 | 0 | 0 | 0 | 0 | 0 | 0 | 1 | 0 | 0 | 0 | 0 | 0 | 5267.9545
2025-01-13 | 5346.665 | 19.3 | 0 | 0 | 0 | 0 | 0 | 0 | 0 | 0 | 0 | 0 | 0 | 0 | 0 | 0 | 0 | 0 | 0 | 0 | 0 | 0 | 0 | 1 | 0 | 0 | 0 | 0 | 5223.2016
2025-01-13 | 5320.933 | 19.5 | 0 | 0 | 0 | 0 | 0 | 0 | 0 | 0 | 0 | 0 | 0 | 0 | 0 | 0 | 0 | 0 | 0 | 0 | 0 | 0 | 0 | 0 | 1 | 0 | 0 | 0 | 5118.4459
2025-01-13 | 5125.883 | 20 | 0 | 0 | 0 | 0 | 0 | 0 | 0 | 0 | 0 | 0 | 0 | 0 | 0 | 0 | 0 | 0 | 0 | 0 | 0 | 0 | 0 | 0 | 0 | 1 | 0 | 0 | 4998.7401
2025-01-13 | 4701.769 | 20.2 | 0 | 0 | 0 | 0 | 0 | 0 | 0 | 0 | 0 | 0 | 0 | 0 | 0 | 0 | 0 | 0 | 0 | 0 | 0 | 0 | 0 | 0 | 0 | 0 | 1 | 0 | 4880.5173
2025-01-13 | 4415.576 | 20.7 | 0 | 0 | 0 | 0 | 0 | 0 | 0 | 0 | 0 | 0 | 0 | 0 | 0 | 0 | 0 | 0 | 0 | 0 | 0 | 0 | 0 | 0 | 0 | 0 | 0 | 1 | 4596.7359
2025-01-14 | 4237.5 | 21 | 0 | 0 | 1 | 0 | 0 | 0 | 0 | 0 | 0 | 0 | 0 | 0 | 0 | 0 | 0 | 0 | 0 | 0 | 0 | 0 | 0 | 0 | 0 | 0 | 0 | 0 | 4569.7974
2025-01-14 | 4139.334 | 21.4 | 0 | 0 | 0 | 1 | 0 | 0 | 0 | 0 | 0 | 0 | 0 | 0 | 0 | 0 | 0 | 0 | 0 | 0 | 0 | 0 | 0 | 0 | 0 | 0 | 0 | 0 | 4589.5262
2025-01-14 | 4610.192 | 22.2 | 0 | 0 | 0 | 0 | 1 | 0 | 0 | 0 | 0 | 0 | 0 | 0 | 0 | 0 | 0 | 0 | 0 | 0 | 0 | 0 | 0 | 0 | 0 | 0 | 0 | 0 | 4591.4247
2025-01-14 | 4251.641 | 22.5 | 0 | 0 | 0 | 0 | 0 | 1 | 0 | 0 | 0 | 0 | 0 | 0 | 0 | 0 | 0 | 0 | 0 | 0 | 0 | 0 | 0 | 0 | 0 | 0 | 0 | 0 | 4500.3774
2025-01-14 | 4299.329 | 22.7 | 0 | 0 | 0 | 0 | 0 | 0 | 1 | 0 | 0 | 0 | 0 | 0 | 0 | 0 | 0 | 0 | 0 | 0 | 0 | 0 | 0 | 0 | 0 | 0 | 0 | 0 | 4738.6406
2025-01-14 | 4993.02 | 23 | 0 | 0 | 0 | 0 | 0 | 0 | 0 | 1 | 0 | 0 | 0 | 0 | 0 | 0 | 0 | 0 | 0 | 0 | 0 | 0 | 0 | 0 | 0 | 0 | 0 | 0 | 5091.192
2025-01-14 | 5332.383 | 23.3 | 0 | 0 | 0 | 0 | 0 | 0 | 0 | 0 | 1 | 0 | 0 | 0 | 0 | 0 | 0 | 0 | 0 | 0 | 0 | 0 | 0 | 0 | 0 | 0 | 0 | 0 | 5575.3049
2025-01-14 | 6577.895 | 23.4 | 0 | 0 | 0 | 0 | 0 | 0 | 0 | 0 | 0 | 1 | 0 | 0 | 0 | 0 | 0 | 0 | 0 | 0 | 0 | 0 | 0 | 0 | 0 | 0 | 0 | 0 | 6013.7105
2025-01-14 | 6783.874 | 23.6 | 0 | 0 | 0 | 0 | 0 | 0 | 0 | 0 | 0 | 0 | 1 | 0 | 0 | 0 | 0 | 0 | 0 | 0 | 0 | 0 | 0 | 0 | 0 | 0 | 0 | 0 | 6262.9335
2025-01-14 | 6434.537 | 24 | 0 | 0 | 0 | 0 | 0 | 0 | 0 | 0 | 0 | 0 | 0 | 1 | 0 | 0 | 0 | 0 | 0 | 0 | 0 | 0 | 0 | 0 | 0 | 0 | 0 | 0 | 6410.932
2025-01-14 | 6743.045 | 24.2 | 0 | 0 | 0 | 0 | 0 | 0 | 0 | 0 | 0 | 0 | 0 | 0 | 1 | 0 | 0 | 0 | 0 | 0 | 0 | 0 | 0 | 0 | 0 | 0 | 0 | 0 | 6452.3071
2025-01-14 | 6931.323 | 24 | 0 | 0 | 0 | 0 | 0 | 0 | 0 | 0 | 0 | 0 | 0 | 0 | 0 | 1 | 0 | 0 | 0 | 0 | 0 | 0 | 0 | 0 | 0 | 0 | 0 | 0 | 6339.7854
2025-01-14 | 6915.445 | 23.7 | 0 | 0 | 0 | 0 | 0 | 0 | 0 | 0 | 0 | 0 | 0 | 0 | 0 | 0 | 1 | 0 | 0 | 0 | 0 | 0 | 0 | 0 | 0 | 0 | 0 | 0 | 6451.2117
2025-01-14 | 6581.585 | 23.1 | 0 | 0 | 0 | 0 | 0 | 0 | 0 | 0 | 0 | 0 | 0 | 0 | 0 | 0 | 0 | 1 | 0 | 0 | 0 | 0 | 0 | 0 | 0 | 0 | 0 | 0 | 6448.1262
2025-01-14 | 6375.128 | 23.2 | 0 | 0 | 0 | 0 | 0 | 0 | 0 | 0 | 0 | 0 | 0 | 0 | 0 | 0 | 0 | 0 | 1 | 0 | 0 | 0 | 0 | 0 | 0 | 0 | 0 | 0 | 6240.0806
2025-01-14 | 6002.816 | 22.9 | 0 | 0 | 0 | 0 | 0 | 0 | 0 | 0 | 0 | 0 | 0 | 0 | 0 | 0 | 0 | 0 | 0 | 1 | 0 | 0 | 0 | 0 | 0 | 0 | 0 | 0 | 5818.71
2025-01-14 | 5420.618 | 23.1 | 0 | 0 | 0 | 0 | 0 | 0 | 0 | 0 | 0 | 0 | 0 | 0 | 0 | 0 | 0 | 0 | 0 | 0 | 1 | 0 | 0 | 0 | 0 | 0 | 0 | 0 | 5724.9328
2025-01-14 | 5813.312 | 23.5 | 0 | 0 | 0 | 0 | 0 | 0 | 0 | 0 | 0 | 0 | 0 | 0 | 0 | 0 | 0 | 0 | 0 | 0 | 0 | 1 | 0 | 0 | 0 | 0 | 0 | 0 | 5578.0817
2025-01-14 | 5288.07 | 23.8 | 0 | 0 | 0 | 0 | 0 | 0 | 0 | 0 | 0 | 0 | 0 | 0 | 0 | 0 | 0 | 0 | 0 | 0 | 0 | 0 | 1 | 0 | 0 | 0 | 0 | 0 | 5401.7065
2025-01-14 | 4987.865 | 24.5 | 0 | 0 | 0 | 0 | 0 | 0 | 0 | 0 | 0 | 0 | 0 | 0 | 0 | 0 | 0 | 0 | 0 | 0 | 0 | 0 | 0 | 1 | 0 | 0 | 0 | 0 | 5365.1425
2025-01-14 | 5087.821 | 25.5 | 0 | 0 | 0 | 0 | 0 | 0 | 0 | 0 | 0 | 0 | 0 | 0 | 0 | 0 | 0 | 0 | 0 | 0 | 0 | 0 | 0 | 0 | 1 | 0 | 0 | 0 | 5282.2239
2025-01-14 | 5043.921 | 25.6 | 0 | 0 | 0 | 0 | 0 | 0 | 0 | 0 | 0 | 0 | 0 | 0 | 0 | 0 | 0 | 0 | 0 | 0 | 0 | 0 | 0 | 0 | 0 | 1 | 0 | 0 | 5151.5995
2025-01-14 | 5005.295 | 26 | 0 | 0 | 0 | 0 | 0 | 0 | 0 | 0 | 0 | 0 | 0 | 0 | 0 | 0 | 0 | 0 | 0 | 0 | 0 | 0 | 0 | 0 | 0 | 0 | 1 | 0 | 5038.836
2025-01-14 | 4779.748 | 26.3 | 0 | 0 | 0 | 0 | 0 | 0 | 0 | 0 | 0 | 0 | 0 | 0 | 0 | 0 | 0 | 0 | 0 | 0 | 0 | 0 | 0 | 0 | 0 | 0 | 0 | 1 | 4749.5953
2025-01-15 | 4443.186 | 26.6 | 0 | 0 | 1 | 0 | 0 | 0 | 0 | 0 | 0 | 0 | 0 | 0 | 0 | 0 | 0 | 0 | 0 | 0 | 0 | 0 | 0 | 0 | 0 | 0 | 0 | 0 | 4722.6568
2025-01-15 | 4469.971 | 27.9 | 0 | 0 | 0 | 1 | 0 | 0 | 0 | 0 | 0 | 0 | 0 | 0 | 0 | 0 | 0 | 0 | 0 | 0 | 0 | 0 | 0 | 0 | 0 | 0 | 0 | 0 | 4766.9524
2025-01-15 | 4649.621 | 28.8 | 0 | 0 | 0 | 0 | 1 | 0 | 0 | 0 | 0 | 0 | 0 | 0 | 0 | 0 | 0 | 0 | 0 | 0 | 0 | 0 | 0 | 0 | 0 | 0 | 0 | 0 | 4771.5805
2025-01-15 | 4629.955 | 29.2 | 0 | 0 | 0 | 0 | 0 | 1 | 0 | 0 | 0 | 0 | 0 | 0 | 0 | 0 | 0 | 0 | 0 | 0 | 0 | 0 | 0 | 0 | 0 | 0 | 0 | 0 | 4683.2628
2025-01-15 | 4358.869 | 29.2 | 0 | 0 | 0 | 0 | 0 | 0 | 1 | 0 | 0 | 0 | 0 | 0 | 0 | 0 | 0 | 0 | 0 | 0 | 0 | 0 | 0 | 0 | 0 | 0 | 0 | 0 | 4916.0667
2025-01-15 | 4922.845 | 28.4 | 0 | 0 | 0 | 0 | 0 | 0 | 0 | 1 | 0 | 0 | 0 | 0 | 0 | 0 | 0 | 0 | 0 | 0 | 0 | 0 | 0 | 0 | 0 | 0 | 0 | 0 | 5238.5922
2025-01-15 | 5323.31 | 28 | 0 | 0 | 0 | 0 | 0 | 0 | 0 | 0 | 1 | 0 | 0 | 0 | 0 | 0 | 0 | 0 | 0 | 0 | 0 | 0 | 0 | 0 | 0 | 0 | 0 | 0 | 5703.5976
2025-01-15 | 6152.099 | 27.9 | 0 | 0 | 0 | 0 | 0 | 0 | 0 | 0 | 0 | 1 | 0 | 0 | 0 | 0 | 0 | 0 | 0 | 0 | 0 | 0 | 0 | 0 | 0 | 0 | 0 | 0 | 6136.544
2025-01-15 | 6577.862 | 27.7 | 0 | 0 | 0 | 0 | 0 | 0 | 0 | 0 | 0 | 0 | 1 | 0 | 0 | 0 | 0 | 0 | 0 | 0 | 0 | 0 | 0 | 0 | 0 | 0 | 0 | 0 | 6374.8485
2025-01-15 | 6430.023 | 27.6 | 0 | 0 | 0 | 0 | 0 | 0 | 0 | 0 | 0 | 0 | 0 | 1 | 0 | 0 | 0 | 0 | 0 | 0 | 0 | 0 | 0 | 0 | 0 | 0 | 0 | 0 | 6509.1988
2025-01-15 | 6619.429 | 27.5 | 0 | 0 | 0 | 0 | 0 | 0 | 0 | 0 | 0 | 0 | 0 | 0 | 1 | 0 | 0 | 0 | 0 | 0 | 0 | 0 | 0 | 0 | 0 | 0 | 0 | 0 | 6542.385
2025-01-15 | 6774.334 | 26.9 | 0 | 0 | 0 | 0 | 0 | 0 | 0 | 0 | 0 | 0 | 0 | 0 | 0 | 1 | 0 | 0 | 0 | 0 | 0 | 0 | 0 | 0 | 0 | 0 | 0 | 0 | 6418.9448
2025-01-15 | 6528.394 | 26 | 0 | 0 | 0 | 0 | 0 | 0 | 0 | 0 | 0 | 0 | 0 | 0 | 0 | 0 | 1 | 0 | 0 | 0 | 0 | 0 | 0 | 0 | 0 | 0 | 0 | 0 | 6513.9933
2025-01-15 | 6703.41 | 25.6 | 0 | 0 | 0 | 0 | 0 | 0 | 0 | 0 | 0 | 0 | 0 | 0 | 0 | 0 | 0 | 1 | 0 | 0 | 0 | 0 | 0 | 0 | 0 | 0 | 0 | 0 | 6516.367
2025-01-15 | 6085.874 | 25.2 | 0 | 0 | 0 | 0 | 0 | 0 | 0 | 0 | 0 | 0 | 0 | 0 | 0 | 0 | 0 | 0 | 1 | 0 | 0 | 0 | 0 | 0 | 0 | 0 | 0 | 0 | 6294.6733
2025-01-15 | 5712.27 | 25.5 | 0 | 0 | 0 | 0 | 0 | 0 | 0 | 0 | 0 | 0 | 0 | 0 | 0 | 0 | 0 | 0 | 0 | 1 | 0 | 0 | 0 | 0 | 0 | 0 | 0 | 0 | 5889.6805
2025-01-15 | 5592.573 | 25.8 | 0 | 0 | 0 | 0 | 0 | 0 | 0 | 0 | 0 | 0 | 0 | 0 | 0 | 0 | 0 | 0 | 0 | 0 | 1 | 0 | 0 | 0 | 0 | 0 | 0 | 0 | 5798.6329
2025-01-15 | 5360.177 | 27.7 | 0 | 0 | 0 | 0 | 0 | 0 | 0 | 0 | 0 | 0 | 0 | 0 | 0 | 0 | 0 | 0 | 0 | 0 | 0 | 1 | 0 | 0 | 0 | 0 | 0 | 0 | 5692.7263
2025-01-15 | 5208.843 | 27.7 | 0 | 0 | 0 | 0 | 0 | 0 | 0 | 0 | 0 | 0 | 0 | 0 | 0 | 0 | 0 | 0 | 0 | 0 | 0 | 0 | 1 | 0 | 0 | 0 | 0 | 0 | 5508.1622
2025-01-15 | 5137.387 | 28.2 | 0 | 0 | 0 | 0 | 0 | 0 | 0 | 0 | 0 | 0 | 0 | 0 | 0 | 0 | 0 | 0 | 0 | 0 | 0 | 0 | 0 | 1 | 0 | 0 | 0 | 0 | 5466.1389
2025-01-15 | 5227.825 | 29.1 | 0 | 0 | 0 | 0 | 0 | 0 | 0 | 0 | 0 | 0 | 0 | 0 | 0 | 0 | 0 | 0 | 0 | 0 | 0 | 0 | 0 | 0 | 1 | 0 | 0 | 0 | 5380.4907
2025-01-15 | 4893.867 | 28.5 | 0 | 0 | 0 | 0 | 0 | 0 | 0 | 0 | 0 | 0 | 0 | 0 | 0 | 0 | 0 | 0 | 0 | 0 | 0 | 0 | 0 | 0 | 0 | 1 | 0 | 0 | 5230.7589
2025-01-15 | 4775.135 | 27.7 | 0 | 0 | 0 | 0 | 0 | 0 | 0 | 0 | 0 | 0 | 0 | 0 | 0 | 0 | 0 | 0 | 0 | 0 | 0 | 0 | 0 | 0 | 0 | 0 | 1 | 0 | 5085.2397
2025-01-15 | 4499.013 | 27.9 | 0 | 0 | 0 | 0 | 0 | 0 | 0 | 0 | 0 | 0 | 0 | 0 | 0 | 0 | 0 | 0 | 0 | 0 | 0 | 0 | 0 | 0 | 0 | 0 | 0 | 1 | 4793.2694
2025-01-16 | 4203.204 | 27 | 0 | 0 | 1 | 0 | 0 | 0 | 0 | 0 | 0 | 0 | 0 | 0 | 0 | 0 | 0 | 0 | 0 | 0 | 0 | 0 | 0 | 0 | 0 | 0 | 0 | 0 | 4733.5754
2025-01-16 | 4441.948 | 27.1 | 0 | 0 | 0 | 1 | 0 | 0 | 0 | 0 | 0 | 0 | 0 | 0 | 0 | 0 | 0 | 0 | 0 | 0 | 0 | 0 | 0 | 0 | 0 | 0 | 0 | 0 | 4745.1153
2025-01-16 | 4205.386 | 26.1 | 0 | 0 | 0 | 0 | 1 | 0 | 0 | 0 | 0 | 0 | 0 | 0 | 0 | 0 | 0 | 0 | 0 | 0 | 0 | 0 | 0 | 0 | 0 | 0 | 0 | 0 | 4697.8804
2025-01-16 | 4531.8 | 25.1 | 0 | 0 | 0 | 0 | 0 | 1 | 0 | 0 | 0 | 0 | 0 | 0 | 0 | 0 | 0 | 0 | 0 | 0 | 0 | 0 | 0 | 0 | 0 | 0 | 0 | 0 | 4571.3478
2025-01-16 | 4355.331 | 24.9 | 0 | 0 | 0 | 0 | 0 | 0 | 1 | 0 | 0 | 0 | 0 | 0 | 0 | 0 | 0 | 0 | 0 | 0 | 0 | 0 | 0 | 0 | 0 | 0 | 0 | 0 | 4798.6925
2025-01-16 | 5112.425 | 24.9 | 0 | 0 | 0 | 0 | 0 | 0 | 0 | 1 | 0 | 0 | 0 | 0 | 0 | 0 | 0 | 0 | 0 | 0 | 0 | 0 | 0 | 0 | 0 | 0 | 0 | 0 | 5143.0551
2025-01-16 | 5345.96 | 24.8 | 0 | 0 | 0 | 0 | 0 | 0 | 0 | 0 | 1 | 0 | 0 | 0 | 0 | 0 | 0 | 0 | 0 | 0 | 0 | 0 | 0 | 0 | 0 | 0 | 0 | 0 | 5616.2494
2025-01-16 | 5846.63 | 25 | 0 | 0 | 0 | 0 | 0 | 0 | 0 | 0 | 0 | 1 | 0 | 0 | 0 | 0 | 0 | 0 | 0 | 0 | 0 | 0 | 0 | 0 | 0 | 0 | 0 | 0 | 6057.3847
2025-01-16 | 6428.579 | 25.5 | 0 | 0 | 0 | 0 | 0 | 0 | 0 | 0 | 0 | 0 | 1 | 0 | 0 | 0 | 0 | 0 | 0 | 0 | 0 | 0 | 0 | 0 | 0 | 0 | 0 | 0 | 6314.7966
2025-01-16 | 6383.518 | 25.2 | 0 | 0 | 0 | 0 | 0 | 0 | 0 | 0 | 0 | 0 | 0 | 1 | 0 | 0 | 0 | 0 | 0 | 0 | 0 | 0 | 0 | 0 | 0 | 0 | 0 | 0 | 6443.6876
2025-01-16 | 6453.216 | 24.8 | 0 | 0 | 0 | 0 | 0 | 0 | 0 | 0 | 0 | 0 | 0 | 0 | 1 | 0 | 0 | 0 | 0 | 0 | 0 | 0 | 0 | 0 | 0 | 0 | 0 | 0 | 6468.6849
2025-01-16 | 6569.364 | 24.2 | 0 | 0 | 0 | 0 | 0 | 0 | 0 | 0 | 0 | 0 | 0 | 0 | 0 | 1 | 0 | 0 | 0 | 0 | 0 | 0 | 0 | 0 | 0 | 0 | 0 | 0 | 6345.2447
2025-01-16 | 6459.999 | 23.4 | 0 | 0 | 0 | 0 | 0 | 0 | 0 | 0 | 0 | 0 | 0 | 0 | 0 | 0 | 1 | 0 | 0 | 0 | 0 | 0 | 0 | 0 | 0 | 0 | 0 | 0 | 6443.0228
2025-01-16 | 6616.325 | 22.6 | 0 | 0 | 0 | 0 | 0 | 0 | 0 | 0 | 0 | 0 | 0 | 0 | 0 | 0 | 0 | 1 | 0 | 0 | 0 | 0 | 0 | 0 | 0 | 0 | 0 | 0 | 6434.478
2025-01-16 | 6505.429 | 22.2 | 0 | 0 | 0 | 0 | 0 | 0 | 0 | 0 | 0 | 0 | 0 | 0 | 0 | 0 | 0 | 0 | 1 | 0 | 0 | 0 | 0 | 0 | 0 | 0 | 0 | 0 | 6212.7843
2025-01-16 | 6291.267 | 21.9 | 0 | 0 | 0 | 0 | 0 | 0 | 0 | 0 | 0 | 0 | 0 | 0 | 0 | 0 | 0 | 0 | 0 | 1 | 0 | 0 | 0 | 0 | 0 | 0 | 0 | 0 | 5791.4137
2025-01-16 | 5572.853 | 22.4 | 0 | 0 | 0 | 0 | 0 | 0 | 0 | 0 | 0 | 0 | 0 | 0 | 0 | 0 | 0 | 0 | 0 | 0 | 1 | 0 | 0 | 0 | 0 | 0 | 0 | 0 | 5705.8253
2025-01-16 | 5357.844 | 23 | 0 | 0 | 0 | 0 | 0 | 0 | 0 | 0 | 0 | 0 | 0 | 0 | 0 | 0 | 0 | 0 | 0 | 0 | 0 | 1 | 0 | 0 | 0 | 0 | 0 | 0 | 5564.4336
2025-01-16 | 5076.773 | 24 | 0 | 0 | 0 | 0 | 0 | 0 | 0 | 0 | 0 | 0 | 0 | 0 | 0 | 0 | 0 | 0 | 0 | 0 | 0 | 0 | 1 | 0 | 0 | 0 | 0 | 0 | 5407.1658
2025-01-16 | 5384.651 | 24.3 | 0 | 0 | 0 | 0 | 0 | 0 | 0 | 0 | 0 | 0 | 0 | 0 | 0 | 0 | 0 | 0 | 0 | 0 | 0 | 0 | 0 | 1 | 0 | 0 | 0 | 0 | 5359.6833
2025-01-16 | 5059.951 | 24.4 | 0 | 0 | 0 | 0 | 0 | 0 | 0 | 0 | 0 | 0 | 0 | 0 | 0 | 0 | 0 | 0 | 0 | 0 | 0 | 0 | 0 | 0 | 1 | 0 | 0 | 0 | 5252.198
2025-01-16 | 4940.731 | 24.5 | 0 | 0 | 0 | 0 | 0 | 0 | 0 | 0 | 0 | 0 | 0 | 0 | 0 | 0 | 0 | 0 | 0 | 0 | 0 | 0 | 0 | 0 | 0 | 1 | 0 | 0 | 5121.5736
2025-01-16 | 4984.24 | 24.5 | 0 | 0 | 0 | 0 | 0 | 0 | 0 | 0 | 0 | 0 | 0 | 0 | 0 | 0 | 0 | 0 | 0 | 0 | 0 | 0 | 0 | 0 | 0 | 0 | 1 | 0 | 4997.8915
2025-01-16 | 4944.963 | 24.5 | 0 | 0 | 0 | 0 | 0 | 0 | 0 | 0 | 0 | 0 | 0 | 0 | 0 | 0 | 0 | 0 | 0 | 0 | 0 | 0 | 0 | 0 | 0 | 0 | 0 | 1 | 4700.4619
2025-01-17 | 4481.388 | 24.7 | 0 | 0 | 1 | 0 | 0 | 0 | 0 | 0 | 0 | 0 | 0 | 0 | 0 | 0 | 0 | 0 | 0 | 0 | 0 | 0 | 0 | 0 | 0 | 0 | 0 | 0 | 4670.7938
2025-01-17 | 4552.595 | 25 | 0 | 0 | 0 | 1 | 0 | 0 | 0 | 0 | 0 | 0 | 0 | 0 | 0 | 0 | 0 | 0 | 0 | 0 | 0 | 0 | 0 | 0 | 0 | 0 | 0 | 0 | 4687.793
2025-01-17 | 4520.318 | 24.9 | 0 | 0 | 0 | 0 | 1 | 0 | 0 | 0 | 0 | 0 | 0 | 0 | 0 | 0 | 0 | 0 | 0 | 0 | 0 | 0 | 0 | 0 | 0 | 0 | 0 | 0 | 4665.1248
2025-01-17 | 4542.339 | 25.2 | 0 | 0 | 0 | 0 | 0 | 1 | 0 | 0 | 0 | 0 | 0 | 0 | 0 | 0 | 0 | 0 | 0 | 0 | 0 | 0 | 0 | 0 | 0 | 0 | 0 | 0 | 4574.0774
2025-01-17 | 4629.011 | 25.8 | 0 | 0 | 0 | 0 | 0 | 0 | 1 | 0 | 0 | 0 | 0 | 0 | 0 | 0 | 0 | 0 | 0 | 0 | 0 | 0 | 0 | 0 | 0 | 0 | 0 | 0 | 4823.2592
2025-01-17 | 4815.031 | 25.3 | 0 | 0 | 0 | 0 | 0 | 0 | 0 | 1 | 0 | 0 | 0 | 0 | 0 | 0 | 0 | 0 | 0 | 0 | 0 | 0 | 0 | 0 | 0 | 0 | 0 | 0 | 5153.9736
2025-01-17 | 5357.16 | 25 | 0 | 0 | 0 | 0 | 0 | 0 | 0 | 0 | 1 | 0 | 0 | 0 | 0 | 0 | 0 | 0 | 0 | 0 | 0 | 0 | 0 | 0 | 0 | 0 | 0 | 0 | 5621.7087
2025-01-17 | 6020.593 | 25.2 | 0 | 0 | 0 | 0 | 0 | 0 | 0 | 0 | 0 | 1 | 0 | 0 | 0 | 0 | 0 | 0 | 0 | 0 | 0 | 0 | 0 | 0 | 0 | 0 | 0 | 0 | 6062.8439
2025-01-17 | 6424.52 | 24.9 | 0 | 0 | 0 | 0 | 0 | 0 | 0 | 0 | 0 | 0 | 1 | 0 | 0 | 0 | 0 | 0 | 0 | 0 | 0 | 0 | 0 | 0 | 0 | 0 | 0 | 0 | 6298.4188
2025-01-17 | 6546.877 | 24.3 | 0 | 0 | 0 | 0 | 0 | 0 | 0 | 0 | 0 | 0 | 0 | 1 | 0 | 0 | 0 | 0 | 0 | 0 | 0 | 0 | 0 | 0 | 0 | 0 | 0 | 0 | 6419.1209
2025-01-17 | 6384.473 | 23.3 | 0 | 0 | 0 | 0 | 0 | 0 | 0 | 0 | 0 | 0 | 0 | 0 | 1 | 0 | 0 | 0 | 0 | 0 | 0 | 0 | 0 | 0 | 0 | 0 | 0 | 0 | 6427.7404
2025-01-17 | 6389.899 | 22.4 | 0 | 0 | 0 | 0 | 0 | 0 | 0 | 0 | 0 | 0 | 0 | 0 | 0 | 1 | 0 | 0 | 0 | 0 | 0 | 0 | 0 | 0 | 0 | 0 | 0 | 0 | 6296.1113
2025-01-17 | 6470.754 | 21.5 | 0 | 0 | 0 | 0 | 0 | 0 | 0 | 0 | 0 | 0 | 0 | 0 | 0 | 0 | 1 | 0 | 0 | 0 | 0 | 0 | 0 | 0 | 0 | 0 | 0 | 0 | 6391.1598
2025-01-17 | 6418.844 | 20.7 | 0 | 0 | 0 | 0 | 0 | 0 | 0 | 0 | 0 | 0 | 0 | 0 | 0 | 0 | 0 | 1 | 0 | 0 | 0 | 0 | 0 | 0 | 0 | 0 | 0 | 0 | 6382.615
2025-01-17 | 6190.985 | 20.2 | 0 | 0 | 0 | 0 | 0 | 0 | 0 | 0 | 0 | 0 | 0 | 0 | 0 | 0 | 0 | 0 | 1 | 0 | 0 | 0 | 0 | 0 | 0 | 0 | 0 | 0 | 6158.1916
2025-01-17 | 6127.484 | 19.9 | 0 | 0 | 0 | 0 | 0 | 0 | 0 | 0 | 0 | 0 | 0 | 0 | 0 | 0 | 0 | 0 | 0 | 1 | 0 | 0 | 0 | 0 | 0 | 0 | 0 | 0 | 5736.821
2025-01-17 | 5769.791 | 20.1 | 0 | 0 | 0 | 0 | 0 | 0 | 0 | 0 | 0 | 0 | 0 | 0 | 0 | 0 | 0 | 0 | 0 | 0 | 1 | 0 | 0 | 0 | 0 | 0 | 0 | 0 | 5643.0438
2025-01-17 | 5748.465 | 20.2 | 0 | 0 | 0 | 0 | 0 | 0 | 0 | 0 | 0 | 0 | 0 | 0 | 0 | 0 | 0 | 0 | 0 | 0 | 0 | 1 | 0 | 0 | 0 | 0 | 0 | 0 | 5488.0039
2025-01-17 | 5534.932 | 19.9 | 0 | 0 | 0 | 0 | 0 | 0 | 0 | 0 | 0 | 0 | 0 | 0 | 0 | 0 | 0 | 0 | 0 | 0 | 0 | 0 | 1 | 0 | 0 | 0 | 0 | 0 | 5295.2509
2025-01-17 | 5322.116 | 19.5 | 0 | 0 | 0 | 0 | 0 | 0 | 0 | 0 | 0 | 0 | 0 | 0 | 0 | 0 | 0 | 0 | 0 | 0 | 0 | 0 | 0 | 1 | 0 | 0 | 0 | 0 | 5228.6609
2025-01-17 | 5167.037 | 19 | 0 | 0 | 0 | 0 | 0 | 0 | 0 | 0 | 0 | 0 | 0 | 0 | 0 | 0 | 0 | 0 | 0 | 0 | 0 | 0 | 0 | 0 | 1 | 0 | 0 | 0 | 5104.7978
2025-01-17 | 5297.61 | 18.7 | 0 | 0 | 0 | 0 | 0 | 0 | 0 | 0 | 0 | 0 | 0 | 0 | 0 | 0 | 0 | 0 | 0 | 0 | 0 | 0 | 0 | 0 | 0 | 1 | 0 | 0 | 4963.2548
2025-01-17 | 5081.179 | 18.3 | 0 | 0 | 0 | 0 | 0 | 0 | 0 | 0 | 0 | 0 | 0 | 0 | 0 | 0 | 0 | 0 | 0 | 0 | 0 | 0 | 0 | 0 | 0 | 0 | 1 | 0 | 4828.6542
2025-01-17 | 4783.883 | 17.8 | 0 | 0 | 0 | 0 | 0 | 0 | 0 | 0 | 0 | 0 | 0 | 0 | 0 | 0 | 0 | 0 | 0 | 0 | 0 | 0 | 0 | 0 | 0 | 0 | 0 | 1 | 4517.5765
2025-01-18 | 4298.342 | 17.6 | 0 | 1 | 1 | 0 | 0 | 0 | 0 | 0 | 0 | 0 | 0 | 0 | 0 | 0 | 0 | 0 | 0 | 0 | 0 | 0 | 0 | 0 | 0 | 0 | 0 | 0 | 3859.8757
2025-01-18 | 4417.204 | 17.6 | 0 | 1 | 0 | 1 | 0 | 0 | 0 | 0 | 0 | 0 | 0 | 0 | 0 | 0 | 0 | 0 | 0 | 0 | 0 | 0 | 0 | 0 | 0 | 0 | 0 | 0 | 3868.686
2025-01-18 | 4562.862 | 17.8 | 0 | 1 | 0 | 0 | 1 | 0 | 0 | 0 | 0 | 0 | 0 | 0 | 0 | 0 | 0 | 0 | 0 | 0 | 0 | 0 | 0 | 0 | 0 | 0 | 0 | 0 | 3854.2066
2025-01-18 | 4561.114 | 18 | 0 | 1 | 0 | 0 | 0 | 1 | 0 | 0 | 0 | 0 | 0 | 0 | 0 | 0 | 0 | 0 | 0 | 0 | 0 | 0 | 0 | 0 | 0 | 0 | 0 | 0 | 3760.4297
2025-01-18 | 4377.894 | 17.7 | 0 | 1 | 0 | 0 | 0 | 0 | 1 | 0 | 0 | 0 | 0 | 0 | 0 | 0 | 0 | 0 | 0 | 0 | 0 | 0 | 0 | 0 | 0 | 0 | 0 | 0 | 3985.0447
2025-01-18 | 4806.132 | 17.5 | 0 | 1 | 0 | 0 | 0 | 0 | 0 | 1 | 0 | 0 | 0 | 0 | 0 | 0 | 0 | 0 | 0 | 0 | 0 | 0 | 0 | 0 | 0 | 0 | 0 | 0 | 4323.948
2025-01-18 | 4806.761 | 17.5 | 0 | 1 | 0 | 0 | 0 | 0 | 0 | 0 | 1 | 0 | 0 | 0 | 0 | 0 | 0 | 0 | 0 | 0 | 0 | 0 | 0 | 0 | 0 | 0 | 0 | 0 | 4799.872
2025-01-18 | 4859.235 | 17.6 | 0 | 1 | 0 | 0 | 0 | 0 | 0 | 0 | 0 | 1 | 0 | 0 | 0 | 0 | 0 | 0 | 0 | 0 | 0 | 0 | 0 | 0 | 0 | 0 | 0 | 0 | 5238.2776
2025-01-18 | 5133.914 | 16.9 | 0 | 1 | 0 | 0 | 0 | 0 | 0 | 0 | 0 | 0 | 1 | 0 | 0 | 0 | 0 | 0 | 0 | 0 | 0 | 0 | 0 | 0 | 0 | 0 | 0 | 0 | 5462.9339
2025-01-18 | 5430.744 | 16.1 | 0 | 1 | 0 | 0 | 0 | 0 | 0 | 0 | 0 | 0 | 0 | 1 | 0 | 0 | 0 | 0 | 0 | 0 | 0 | 0 | 0 | 0 | 0 | 0 | 0 | 0 | 5578.1768
2025-01-18 | 5528.453 | 16.7 | 0 | 1 | 0 | 0 | 0 | 0 | 0 | 0 | 0 | 0 | 0 | 0 | 1 | 0 | 0 | 0 | 0 | 0 | 0 | 0 | 0 | 0 | 0 | 0 | 0 | 0 | 5630.4704
2025-01-18 | 5609.221 | 16.8 | 0 | 1 | 0 | 0 | 0 | 0 | 0 | 0 | 0 | 0 | 0 | 0 | 0 | 1 | 0 | 0 | 0 | 0 | 0 | 0 | 0 | 0 | 0 | 0 | 0 | 0 | 5526.1377
2025-01-18 | 5018.091 | 17 | 0 | 1 | 0 | 0 | 0 | 0 | 0 | 0 | 0 | 0 | 0 | 0 | 0 | 0 | 1 | 0 | 0 | 0 | 0 | 0 | 0 | 0 | 0 | 0 | 0 | 0 | 5651.2121
2025-01-18 | 5067.005 | 17.4 | 0 | 1 | 0 | 0 | 0 | 0 | 0 | 0 | 0 | 0 | 0 | 0 | 0 | 0 | 0 | 1 | 0 | 0 | 0 | 0 | 0 | 0 | 0 | 0 | 0 | 0 | 5675.4229
2025-01-18 | 5094.073 | 17.4 | 0 | 1 | 0 | 0 | 0 | 0 | 0 | 0 | 0 | 0 | 0 | 0 | 0 | 0 | 0 | 0 | 1 | 0 | 0 | 0 | 0 | 0 | 0 | 0 | 0 | 0 | 5464.6477
2025-01-18 | 5395.786 | 17.4 | 0 | 1 | 0 | 0 | 0 | 0 | 0 | 0 | 0 | 0 | 0 | 0 | 0 | 0 | 0 | 0 | 0 | 1 | 0 | 0 | 0 | 0 | 0 | 0 | 0 | 0 | 5051.466
2025-01-18 | 4794.356 | 17.7 | 0 | 1 | 0 | 0 | 0 | 0 | 0 | 0 | 0 | 0 | 0 | 0 | 0 | 0 | 0 | 0 | 0 | 0 | 1 | 0 | 0 | 0 | 0 | 0 | 0 | 0 | 4960.4184
2025-01-18 | 4998.848 | 17.8 | 0 | 1 | 0 | 0 | 0 | 0 | 0 | 0 | 0 | 0 | 0 | 0 | 0 | 0 | 0 | 0 | 0 | 0 | 0 | 1 | 0 | 0 | 0 | 0 | 0 | 0 | 4805.3785
2025-01-18 | 5080.702 | 17.6 | 0 | 1 | 0 | 0 | 0 | 0 | 0 | 0 | 0 | 0 | 0 | 0 | 0 | 0 | 0 | 0 | 0 | 0 | 0 | 0 | 1 | 0 | 0 | 0 | 0 | 0 | 4615.3551
2025-01-18 | 4963.424 | 17.5 | 0 | 1 | 0 | 0 | 0 | 0 | 0 | 0 | 0 | 0 | 0 | 0 | 0 | 0 | 0 | 0 | 0 | 0 | 0 | 0 | 0 | 1 | 0 | 0 | 0 | 0 | 4556.954
2025-01-18 | 4901.345 | 19 | 0 | 1 | 0 | 0 | 0 | 0 | 0 | 0 | 0 | 0 | 0 | 0 | 0 | 0 | 0 | 0 | 0 | 0 | 0 | 0 | 0 | 0 | 1 | 0 | 0 | 0 | 4487.6836
2025-01-18 | 4900.564 | 20.7 | 0 | 1 | 0 | 0 | 0 | 0 | 0 | 0 | 0 | 0 | 0 | 0 | 0 | 0 | 0 | 0 | 0 | 0 | 0 | 0 | 0 | 0 | 0 | 1 | 0 | 0 | 4400.7333
2025-01-18 | 4613.632 | 22.5 | 0 | 1 | 0 | 0 | 0 | 0 | 0 | 0 | 0 | 0 | 0 | 0 | 0 | 0 | 0 | 0 | 0 | 0 | 0 | 0 | 0 | 0 | 0 | 0 | 1 | 0 | 4326.1846
2025-01-18 | 4696.538 | 23.7 | 0 | 1 | 0 | 0 | 0 | 0 | 0 | 0 | 0 | 0 | 0 | 0 | 0 | 0 | 0 | 0 | 0 | 0 | 0 | 0 | 0 | 0 | 0 | 0 | 0 | 1 | 4061.5106
2025-01-19 | 4440.418 | 25.4 | 0 | 1 | 1 | 0 | 0 | 0 | 0 | 0 | 0 | 0 | 0 | 0 | 0 | 0 | 0 | 0 | 0 | 0 | 0 | 0 | 0 | 0 | 0 | 0 | 0 | 0 | 4072.787
2025-01-19 | 4676.645 | 27 | 0 | 1 | 0 | 1 | 0 | 0 | 0 | 0 | 0 | 0 | 0 | 0 | 0 | 0 | 0 | 0 | 0 | 0 | 0 | 0 | 0 | 0 | 0 | 0 | 0 | 0 | 4125.2715
2025-01-19 | 4732.928 | 28.1 | 0 | 1 | 0 | 0 | 1 | 0 | 0 | 0 | 0 | 0 | 0 | 0 | 0 | 0 | 0 | 0 | 0 | 0 | 0 | 0 | 0 | 0 | 0 | 0 | 0 | 0 | 4135.3588
2025-01-19 | 4749.045 | 29 | 0 | 1 | 0 | 0 | 0 | 1 | 0 | 0 | 0 | 0 | 0 | 0 | 0 | 0 | 0 | 0 | 0 | 0 | 0 | 0 | 0 | 0 | 0 | 0 | 0 | 0 | 4060.6893
2025-01-19 | 4597.005 | 29 | 0 | 1 | 0 | 0 | 0 | 0 | 1 | 0 | 0 | 0 | 0 | 0 | 0 | 0 | 0 | 0 | 0 | 0 | 0 | 0 | 0 | 0 | 0 | 0 | 0 | 0 | 4293.4933
2025-01-19 | 4823.529 | 29.2 | 0 | 1 | 0 | 0 | 0 | 0 | 0 | 1 | 0 | 0 | 0 | 0 | 0 | 0 | 0 | 0 | 0 | 0 | 0 | 0 | 0 | 0 | 0 | 0 | 0 | 0 | 4643.3151
2025-01-19 | 4999.261 | 29.8 | 0 | 1 | 0 | 0 | 0 | 0 | 0 | 0 | 1 | 0 | 0 | 0 | 0 | 0 | 0 | 0 | 0 | 0 | 0 | 0 | 0 | 0 | 0 | 0 | 0 | 0 | 5135.6168
2025-01-19 | 5048.87 | 31.3 | 0 | 1 | 0 | 0 | 0 | 0 | 0 | 0 | 0 | 1 | 0 | 0 | 0 | 0 | 0 | 0 | 0 | 0 | 0 | 0 | 0 | 0 | 0 | 0 | 0 | 0 | 5612.2373
2025-01-19 | 5222.626 | 32.7 | 0 | 1 | 0 | 0 | 0 | 0 | 0 | 0 | 0 | 0 | 1 | 0 | 0 | 0 | 0 | 0 | 0 | 0 | 0 | 0 | 0 | 0 | 0 | 0 | 0 | 0 | 5894.2159
2025-01-19 | 5176.382 | 32.8 | 0 | 1 | 0 | 0 | 0 | 0 | 0 | 0 | 0 | 0 | 0 | 1 | 0 | 0 | 0 | 0 | 0 | 0 | 0 | 0 | 0 | 0 | 0 | 0 | 0 | 0 | 6034.0255
2025-01-19 | 5388.167 | 32.3 | 0 | 1 | 0 | 0 | 0 | 0 | 0 | 0 | 0 | 0 | 0 | 0 | 1 | 0 | 0 | 0 | 0 | 0 | 0 | 0 | 0 | 0 | 0 | 0 | 0 | 0 | 6056.2932
2025-01-19 | 5291.738 | 31.4 | 0 | 1 | 0 | 0 | 0 | 0 | 0 | 0 | 0 | 0 | 0 | 0 | 0 | 1 | 0 | 0 | 0 | 0 | 0 | 0 | 0 | 0 | 0 | 0 | 0 | 0 | 5924.6641
2025-01-19 | 5202.613 | 31 | 0 | 1 | 0 | 0 | 0 | 0 | 0 | 0 | 0 | 0 | 0 | 0 | 0 | 0 | 1 | 0 | 0 | 0 | 0 | 0 | 0 | 0 | 0 | 0 | 0 | 0 | 6033.3607
2025-01-19 | 5359.732 | 30.9 | 0 | 1 | 0 | 0 | 0 | 0 | 0 | 0 | 0 | 0 | 0 | 0 | 0 | 0 | 0 | 1 | 0 | 0 | 0 | 0 | 0 | 0 | 0 | 0 | 0 | 0 | 6043.9233
2025-01-19 | 5626.825 | 30.8 | 0 | 1 | 0 | 0 | 0 | 0 | 0 | 0 | 0 | 0 | 0 | 0 | 0 | 0 | 0 | 0 | 1 | 0 | 0 | 0 | 0 | 0 | 0 | 0 | 0 | 0 | 5830.4185
2025-01-19 | 5923.817 | 30.1 | 0 | 1 | 0 | 0 | 0 | 0 | 0 | 0 | 0 | 0 | 0 | 0 | 0 | 0 | 0 | 0 | 0 | 1 | 0 | 0 | 0 | 0 | 0 | 0 | 0 | 0 | 5398.1294
2025-01-19 | 5485.193 | 29.8 | 0 | 1 | 0 | 0 | 0 | 0 | 0 | 0 | 0 | 0 | 0 | 0 | 0 | 0 | 0 | 0 | 0 | 0 | 1 | 0 | 0 | 0 | 0 | 0 | 0 | 0 | 5290.704
2025-01-19 | 5651.754 | 29.9 | 0 | 1 | 0 | 0 | 0 | 0 | 0 | 0 | 0 | 0 | 0 | 0 | 0 | 0 | 0 | 0 | 0 | 0 | 0 | 1 | 0 | 0 | 0 | 0 | 0 | 0 | 5135.664
2025-01-19 | 5679.483 | 29.7 | 0 | 1 | 0 | 0 | 0 | 0 | 0 | 0 | 0 | 0 | 0 | 0 | 0 | 0 | 0 | 0 | 0 | 0 | 0 | 0 | 1 | 0 | 0 | 0 | 0 | 0 | 4945.6407
2025-01-19 | 5434.933 | 29.7 | 0 | 1 | 0 | 0 | 0 | 0 | 0 | 0 | 0 | 0 | 0 | 0 | 0 | 0 | 0 | 0 | 0 | 0 | 0 | 0 | 0 | 1 | 0 | 0 | 0 | 0 | 4889.9692
2025-01-19 | 5424.503 | 29.6 | 0 | 1 | 0 | 0 | 0 | 0 | 0 | 0 | 0 | 0 | 0 | 0 | 0 | 0 | 0 | 0 | 0 | 0 | 0 | 0 | 0 | 0 | 1 | 0 | 0 | 0 | 4777.0247
2025-01-19 | 5102.657 | 29.9 | 0 | 1 | 0 | 0 | 0 | 0 | 0 | 0 | 0 | 0 | 0 | 0 | 0 | 0 | 0 | 0 | 0 | 0 | 0 | 0 | 0 | 0 | 0 | 1 | 0 | 0 | 4651.8595
2025-01-19 | 5045.701 | 30.5 | 0 | 1 | 0 | 0 | 0 | 0 | 0 | 0 | 0 | 0 | 0 | 0 | 0 | 0 | 0 | 0 | 0 | 0 | 0 | 0 | 0 | 0 | 0 | 0 | 1 | 0 | 4544.5552
2025-01-19 | 5051.735 | 30.9 | 0 | 1 | 0 | 0 | 0 | 0 | 0 | 0 | 0 | 0 | 0 | 0 | 0 | 0 | 0 | 0 | 0 | 0 | 0 | 0 | 0 | 0 | 0 | 0 | 0 | 1 | 4258.0442
2025-01-20 | 4399.057 | 31.4 | 0 | 0 | 1 | 0 | 0 | 0 | 0 | 0 | 0 | 0 | 0 | 0 | 0 | 0 | 0 | 0 | 0 | 0 | 0 | 0 | 0 | 0 | 0 | 0 | 0 | 0 | 4853.6792
2025-01-20 | 4791.654 | 32 | 0 | 0 | 0 | 1 | 0 | 0 | 0 | 0 | 0 | 0 | 0 | 0 | 0 | 0 | 0 | 0 | 0 | 0 | 0 | 0 | 0 | 0 | 0 | 0 | 0 | 0 | 4878.8673
2025-01-20 | 4850.944 | 33 | 0 | 0 | 0 | 0 | 1 | 0 | 0 | 0 | 0 | 0 | 0 | 0 | 0 | 0 | 0 | 0 | 0 | 0 | 0 | 0 | 0 | 0 | 0 | 0 | 0 | 0 | 4886.2251
2025-01-20 | 5013.37 | 33.7 | 0 | 0 | 0 | 0 | 0 | 1 | 0 | 0 | 0 | 0 | 0 | 0 | 0 | 0 | 0 | 0 | 0 | 0 | 0 | 0 | 0 | 0 | 0 | 0 | 0 | 0 | 4806.0962
2025-01-20 | 4849.782 | 34.4 | 0 | 0 | 0 | 0 | 0 | 0 | 1 | 0 | 0 | 0 | 0 | 0 | 0 | 0 | 0 | 0 | 0 | 0 | 0 | 0 | 0 | 0 | 0 | 0 | 0 | 0 | 5058.0076
2025-01-20 | 5281.895 | 35.4 | 0 | 0 | 0 | 0 | 0 | 0 | 0 | 1 | 0 | 0 | 0 | 0 | 0 | 0 | 0 | 0 | 0 | 0 | 0 | 0 | 0 | 0 | 0 | 0 | 0 | 0 | 5429.6665
2025-01-20 | 5827.106 | 36.4 | 0 | 0 | 0 | 0 | 0 | 0 | 0 | 0 | 1 | 0 | 0 | 0 | 0 | 0 | 0 | 0 | 0 | 0 | 0 | 0 | 0 | 0 | 0 | 0 | 0 | 0 | 5932.8868
2025-01-20 | 6411.627 | 36.8 | 0 | 0 | 0 | 0 | 0 | 0 | 0 | 0 | 0 | 1 | 0 | 0 | 0 | 0 | 0 | 0 | 0 | 0 | 0 | 0 | 0 | 0 | 0 | 0 | 0 | 0 | 6379.4814
2025-01-20 | 6789.517 | 37.7 | 0 | 0 | 0 | 0 | 0 | 0 | 0 | 0 | 0 | 0 | 1 | 0 | 0 | 0 | 0 | 0 | 0 | 0 | 0 | 0 | 0 | 0 | 0 | 0 | 0 | 0 | 6647.8118
2025-01-20 | 6849.621 | 36.3 | 0 | 0 | 0 | 0 | 0 | 0 | 0 | 0 | 0 | 0 | 0 | 1 | 0 | 0 | 0 | 0 | 0 | 0 | 0 | 0 | 0 | 0 | 0 | 0 | 0 | 0 | 6746.6769
2025-01-20 | 6720.395 | 35.9 | 0 | 0 | 0 | 0 | 0 | 0 | 0 | 0 | 0 | 0 | 0 | 0 | 1 | 0 | 0 | 0 | 0 | 0 | 0 | 0 | 0 | 0 | 0 | 0 | 0 | 0 | 6771.6742
2025-01-20 | 6703.29 | 35.3 | 0 | 0 | 0 | 0 | 0 | 0 | 0 | 0 | 0 | 0 | 0 | 0 | 0 | 1 | 0 | 0 | 0 | 0 | 0 | 0 | 0 | 0 | 0 | 0 | 0 | 0 | 6648.234
2025-01-20 | 6495.238 | 34.5 | 0 | 0 | 0 | 0 | 0 | 0 | 0 | 0 | 0 | 0 | 0 | 0 | 0 | 0 | 1 | 0 | 0 | 0 | 0 | 0 | 0 | 0 | 0 | 0 | 0 | 0 | 6746.0121
2025-01-20 | 6804.56 | 33.9 | 0 | 0 | 0 | 0 | 0 | 0 | 0 | 0 | 0 | 0 | 0 | 0 | 0 | 0 | 0 | 1 | 0 | 0 | 0 | 0 | 0 | 0 | 0 | 0 | 0 | 0 | 6742.9265
2025-01-20 | 6546.682 | 33.6 | 0 | 0 | 0 | 0 | 0 | 0 | 0 | 0 | 0 | 0 | 0 | 0 | 0 | 0 | 0 | 0 | 1 | 0 | 0 | 0 | 0 | 0 | 0 | 0 | 0 | 0 | 6523.9624
2025-01-20 | 6247.041 | 33.3 | 0 | 0 | 0 | 0 | 0 | 0 | 0 | 0 | 0 | 0 | 0 | 0 | 0 | 0 | 0 | 0 | 0 | 1 | 0 | 0 | 0 | 0 | 0 | 0 | 0 | 0 | 6102.5919
2025-01-20 | 5795.784 | 32.9 | 0 | 0 | 0 | 0 | 0 | 0 | 0 | 0 | 0 | 0 | 0 | 0 | 0 | 0 | 0 | 0 | 0 | 0 | 1 | 0 | 0 | 0 | 0 | 0 | 0 | 0 | 5992.4368
2025-01-20 | 5993.45 | 33.4 | 0 | 0 | 0 | 0 | 0 | 0 | 0 | 0 | 0 | 0 | 0 | 0 | 0 | 0 | 0 | 0 | 0 | 0 | 0 | 1 | 0 | 0 | 0 | 0 | 0 | 0 | 5848.3154
2025-01-20 | 5498.9 | 34.9 | 0 | 0 | 0 | 0 | 0 | 0 | 0 | 0 | 0 | 0 | 0 | 0 | 0 | 0 | 0 | 0 | 0 | 0 | 0 | 0 | 1 | 0 | 0 | 0 | 0 | 0 | 5704.6958
2025-01-20 | 5309.32 | 35.9 | 0 | 0 | 0 | 0 | 0 | 0 | 0 | 0 | 0 | 0 | 0 | 0 | 0 | 0 | 0 | 0 | 0 | 0 | 0 | 0 | 0 | 1 | 0 | 0 | 0 | 0 | 5676.3207
2025-01-20 | 5416.602 | 35.5 | 0 | 0 | 0 | 0 | 0 | 0 | 0 | 0 | 0 | 0 | 0 | 0 | 0 | 0 | 0 | 0 | 0 | 0 | 0 | 0 | 0 | 0 | 1 | 0 | 0 | 0 | 5555.1872
2025-01-20 | 5463.769 | 36.5 | 0 | 0 | 0 | 0 | 0 | 0 | 0 | 0 | 0 | 0 | 0 | 0 | 0 | 0 | 0 | 0 | 0 | 0 | 0 | 0 | 0 | 0 | 0 | 1 | 0 | 0 | 5449.1295
2025-01-20 | 5447.566 | 34.4 | 0 | 0 | 0 | 0 | 0 | 0 | 0 | 0 | 0 | 0 | 0 | 0 | 0 | 0 | 0 | 0 | 0 | 0 | 0 | 0 | 0 | 0 | 0 | 0 | 1 | 0 | 5268.1251
2025-01-20 | 5282.003 | 34.6 | 0 | 0 | 0 | 0 | 0 | 0 | 0 | 0 | 0 | 0 | 0 | 0 | 0 | 0 | 0 | 0 | 0 | 0 | 0 | 0 | 0 | 0 | 0 | 0 | 0 | 1 | 4976.1548
2025-01-21 | 4731.962 | 33.9 | 0 | 0 | 1 | 0 | 0 | 0 | 0 | 0 | 0 | 0 | 0 | 0 | 0 | 0 | 0 | 0 | 0 | 0 | 0 | 0 | 0 | 0 | 0 | 0 | 0 | 0 | 4921.9201
2025-01-21 | 4869.296 | 34.3 | 0 | 0 | 0 | 1 | 0 | 0 | 0 | 0 | 0 | 0 | 0 | 0 | 0 | 0 | 0 | 0 | 0 | 0 | 0 | 0 | 0 | 0 | 0 | 0 | 0 | 0 | 4941.6489
2025-01-21 | 4929.378 | 34 | 0 | 0 | 0 | 0 | 1 | 0 | 0 | 0 | 0 | 0 | 0 | 0 | 0 | 0 | 0 | 0 | 0 | 0 | 0 | 0 | 0 | 0 | 0 | 0 | 0 | 0 | 4913.5214
2025-01-21 | 4720.111 | 34.5 | 0 | 0 | 0 | 0 | 0 | 1 | 0 | 0 | 0 | 0 | 0 | 0 | 0 | 0 | 0 | 0 | 0 | 0 | 0 | 0 | 0 | 0 | 0 | 0 | 0 | 0 | 4827.9333
2025-01-21 | 4570.079 | 35.8 | 0 | 0 | 0 | 0 | 0 | 0 | 1 | 0 | 0 | 0 | 0 | 0 | 0 | 0 | 0 | 0 | 0 | 0 | 0 | 0 | 0 | 0 | 0 | 0 | 0 | 0 | 5096.2225
2025-01-21 | 5148.24 | 37 | 0 | 0 | 0 | 0 | 0 | 0 | 0 | 1 | 0 | 0 | 0 | 0 | 0 | 0 | 0 | 0 | 0 | 0 | 0 | 0 | 0 | 0 | 0 | 0 | 0 | 0 | 5473.3407
2025-01-21 | 5684.476 | 37.1 | 0 | 0 | 0 | 0 | 0 | 0 | 0 | 0 | 1 | 0 | 0 | 0 | 0 | 0 | 0 | 0 | 0 | 0 | 0 | 0 | 0 | 0 | 0 | 0 | 0 | 0 | 5951.9942
2025-01-21 | 6339.259 | 37.6 | 0 | 0 | 0 | 0 | 0 | 0 | 0 | 0 | 0 | 1 | 0 | 0 | 0 | 0 | 0 | 0 | 0 | 0 | 0 | 0 | 0 | 0 | 0 | 0 | 0 | 0 | 6401.3184
2025-01-21 | 6897.038 | 37.6 | 0 | 0 | 0 | 0 | 0 | 0 | 0 | 0 | 0 | 0 | 1 | 0 | 0 | 0 | 0 | 0 | 0 | 0 | 0 | 0 | 0 | 0 | 0 | 0 | 0 | 0 | 6645.0822
2025-01-21 | 6897.993 | 35.7 | 0 | 0 | 0 | 0 | 0 | 0 | 0 | 0 | 0 | 0 | 0 | 1 | 0 | 0 | 0 | 0 | 0 | 0 | 0 | 0 | 0 | 0 | 0 | 0 | 0 | 0 | 6730.2991
2025-01-21 | 6603.975 | 33.7 | 0 | 0 | 0 | 0 | 0 | 0 | 0 | 0 | 0 | 0 | 0 | 0 | 1 | 0 | 0 | 0 | 0 | 0 | 0 | 0 | 0 | 0 | 0 | 0 | 0 | 0 | 6711.6222
2025-01-21 | 6747.733 | 32.6 | 0 | 0 | 0 | 0 | 0 | 0 | 0 | 0 | 0 | 0 | 0 | 0 | 0 | 1 | 0 | 0 | 0 | 0 | 0 | 0 | 0 | 0 | 0 | 0 | 0 | 0 | 6574.5339
2025-01-21 | 6459.706 | 31.8 | 0 | 0 | 0 | 0 | 0 | 0 | 0 | 0 | 0 | 0 | 0 | 0 | 0 | 0 | 1 | 0 | 0 | 0 | 0 | 0 | 0 | 0 | 0 | 0 | 0 | 0 | 6672.312
2025-01-21 | 6563.97 | 30.7 | 0 | 0 | 0 | 0 | 0 | 0 | 0 | 0 | 0 | 0 | 0 | 0 | 0 | 0 | 0 | 1 | 0 | 0 | 0 | 0 | 0 | 0 | 0 | 0 | 0 | 0 | 6655.5783
2025-01-21 | 6479.545 | 29.9 | 0 | 0 | 0 | 0 | 0 | 0 | 0 | 0 | 0 | 0 | 0 | 0 | 0 | 0 | 0 | 0 | 1 | 0 | 0 | 0 | 0 | 0 | 0 | 0 | 0 | 0 | 6422.966
2025-01-21 | 6373.934 | 29.8 | 0 | 0 | 0 | 0 | 0 | 0 | 0 | 0 | 0 | 0 | 0 | 0 | 0 | 0 | 0 | 0 | 0 | 1 | 0 | 0 | 0 | 0 | 0 | 0 | 0 | 0 | 6007.0547
2025-01-21 | 5827.876 | 29.9 | 0 | 0 | 0 | 0 | 0 | 0 | 0 | 0 | 0 | 0 | 0 | 0 | 0 | 0 | 0 | 0 | 0 | 0 | 1 | 0 | 0 | 0 | 0 | 0 | 0 | 0 | 5910.5478
2025-01-21 | 5855.606 | 30.8 | 0 | 0 | 0 | 0 | 0 | 0 | 0 | 0 | 0 | 0 | 0 | 0 | 0 | 0 | 0 | 0 | 0 | 0 | 0 | 1 | 0 | 0 | 0 | 0 | 0 | 0 | 5777.345
2025-01-21 | 5424.156 | 31 | 0 | 0 | 0 | 0 | 0 | 0 | 0 | 0 | 0 | 0 | 0 | 0 | 0 | 0 | 0 | 0 | 0 | 0 | 0 | 0 | 1 | 0 | 0 | 0 | 0 | 0 | 5598.2401
2025-01-21 | 5244.723 | 33.3 | 0 | 0 | 0 | 0 | 0 | 0 | 0 | 0 | 0 | 0 | 0 | 0 | 0 | 0 | 0 | 0 | 0 | 0 | 0 | 0 | 0 | 1 | 0 | 0 | 0 | 0 | 5605.3502
2025-01-21 | 5393.322 | 32.5 | 0 | 0 | 0 | 0 | 0 | 0 | 0 | 0 | 0 | 0 | 0 | 0 | 0 | 0 | 0 | 0 | 0 | 0 | 0 | 0 | 0 | 0 | 1 | 0 | 0 | 0 | 5473.2982
2025-01-21 | 5140.447 | 32.6 | 0 | 0 | 0 | 0 | 0 | 0 | 0 | 0 | 0 | 0 | 0 | 0 | 0 | 0 | 0 | 0 | 0 | 0 | 0 | 0 | 0 | 0 | 0 | 1 | 0 | 0 | 5342.6738
2025-01-21 | 4903.602 | 33.3 | 0 | 0 | 0 | 0 | 0 | 0 | 0 | 0 | 0 | 0 | 0 | 0 | 0 | 0 | 0 | 0 | 0 | 0 | 0 | 0 | 0 | 0 | 0 | 0 | 1 | 0 | 5238.0992
2025-01-21 | 5070.066 | 33.8 | 0 | 0 | 0 | 0 | 0 | 0 | 0 | 0 | 0 | 0 | 0 | 0 | 0 | 0 | 0 | 0 | 0 | 0 | 0 | 0 | 0 | 0 | 0 | 0 | 0 | 1 | 4954.3178
2025-01-22 | 4619.33 | 34.5 | 0 | 0 | 1 | 0 | 0 | 0 | 0 | 0 | 0 | 0 | 0 | 0 | 0 | 0 | 0 | 0 | 0 | 0 | 0 | 0 | 0 | 0 | 0 | 0 | 0 | 0 | 4938.2979
2025-01-22 | 4330.162 | 35.6 | 0 | 0 | 0 | 1 | 0 | 0 | 0 | 0 | 0 | 0 | 0 | 0 | 0 | 0 | 0 | 0 | 0 | 0 | 0 | 0 | 0 | 0 | 0 | 0 | 0 | 0 | 4977.1341
2025-01-22 | 4508.694 | 36.2 | 0 | 0 | 0 | 0 | 1 | 0 | 0 | 0 | 0 | 0 | 0 | 0 | 0 | 0 | 0 | 0 | 0 | 0 | 0 | 0 | 0 | 0 | 0 | 0 | 0 | 0 | 4973.5733
2025-01-22 | 4385.784 | 36.7 | 0 | 0 | 0 | 0 | 0 | 1 | 0 | 0 | 0 | 0 | 0 | 0 | 0 | 0 | 0 | 0 | 0 | 0 | 0 | 0 | 0 | 0 | 0 | 0 | 0 | 0 | 4887.9852
2025-01-22 | 4513.177 | 36.7 | 0 | 0 | 0 | 0 | 0 | 0 | 1 | 0 | 0 | 0 | 0 | 0 | 0 | 0 | 0 | 0 | 0 | 0 | 0 | 0 | 0 | 0 | 0 | 0 | 0 | 0 | 5120.7892
2025-01-22 | 4762.785 | 36.8 | 0 | 0 | 0 | 0 | 0 | 0 | 0 | 1 | 0 | 0 | 0 | 0 | 0 | 0 | 0 | 0 | 0 | 0 | 0 | 0 | 0 | 0 | 0 | 0 | 0 | 0 | 5467.8814
2025-01-22 | 5374.72 | 37.4 | 0 | 0 | 0 | 0 | 0 | 0 | 0 | 0 | 1 | 0 | 0 | 0 | 0 | 0 | 0 | 0 | 0 | 0 | 0 | 0 | 0 | 0 | 0 | 0 | 0 | 0 | 5960.1831
2025-01-22 | 5891.757 | 37.6 | 0 | 0 | 0 | 0 | 0 | 0 | 0 | 0 | 0 | 1 | 0 | 0 | 0 | 0 | 0 | 0 | 0 | 0 | 0 | 0 | 0 | 0 | 0 | 0 | 0 | 0 | 6401.3184
2025-01-22 | 6552.227 | 38.4 | 0 | 0 | 0 | 0 | 0 | 0 | 0 | 0 | 0 | 0 | 1 | 0 | 0 | 0 | 0 | 0 | 0 | 0 | 0 | 0 | 0 | 0 | 0 | 0 | 0 | 0 | 6666.9192
2025-01-22 | 6508.121 | 36.4 | 0 | 0 | 0 | 0 | 0 | 0 | 0 | 0 | 0 | 0 | 0 | 1 | 0 | 0 | 0 | 0 | 0 | 0 | 0 | 0 | 0 | 0 | 0 | 0 | 0 | 0 | 6749.4065
2025-01-22 | 6542.351 | 34.5 | 0 | 0 | 0 | 0 | 0 | 0 | 0 | 0 | 0 | 0 | 0 | 0 | 1 | 0 | 0 | 0 | 0 | 0 | 0 | 0 | 0 | 0 | 0 | 0 | 0 | 0 | 6733.4593
2025-01-22 | 6812.645 | 32.9 | 0 | 0 | 0 | 0 | 0 | 0 | 0 | 0 | 0 | 0 | 0 | 0 | 0 | 1 | 0 | 0 | 0 | 0 | 0 | 0 | 0 | 0 | 0 | 0 | 0 | 0 | 6582.7228
2025-01-22 | 6728.502 | 30.9 | 0 | 0 | 0 | 0 | 0 | 0 | 0 | 0 | 0 | 0 | 0 | 0 | 0 | 0 | 1 | 0 | 0 | 0 | 0 | 0 | 0 | 0 | 0 | 0 | 0 | 0 | 6647.7453
2025-01-22 | 6831.638 | 29.5 | 0 | 0 | 0 | 0 | 0 | 0 | 0 | 0 | 0 | 0 | 0 | 0 | 0 | 0 | 0 | 1 | 0 | 0 | 0 | 0 | 0 | 0 | 0 | 0 | 0 | 0 | 6622.8227
2025-01-22 | 6493.979 | 29.1 | 0 | 0 | 0 | 0 | 0 | 0 | 0 | 0 | 0 | 0 | 0 | 0 | 0 | 0 | 0 | 0 | 1 | 0 | 0 | 0 | 0 | 0 | 0 | 0 | 0 | 0 | 6401.1289
2025-01-22 | 6507.166 | 28.3 | 0 | 0 | 0 | 0 | 0 | 0 | 0 | 0 | 0 | 0 | 0 | 0 | 0 | 0 | 0 | 0 | 0 | 1 | 0 | 0 | 0 | 0 | 0 | 0 | 0 | 0 | 5966.1102
2025-01-22 | 6084.854 | 29.1 | 0 | 0 | 0 | 0 | 0 | 0 | 0 | 0 | 0 | 0 | 0 | 0 | 0 | 0 | 0 | 0 | 0 | 0 | 1 | 0 | 0 | 0 | 0 | 0 | 0 | 0 | 5888.7108
2025-01-22 | 6342.211 | 29.5 | 0 | 0 | 0 | 0 | 0 | 0 | 0 | 0 | 0 | 0 | 0 | 0 | 0 | 0 | 0 | 0 | 0 | 0 | 0 | 1 | 0 | 0 | 0 | 0 | 0 | 0 | 5741.8597
2025-01-22 | 5906.062 | 30.1 | 0 | 0 | 0 | 0 | 0 | 0 | 0 | 0 | 0 | 0 | 0 | 0 | 0 | 0 | 0 | 0 | 0 | 0 | 0 | 0 | 1 | 0 | 0 | 0 | 0 | 0 | 5573.6734
2025-01-22 | 5586.245 | 29.3 | 0 | 0 | 0 | 0 | 0 | 0 | 0 | 0 | 0 | 0 | 0 | 0 | 0 | 0 | 0 | 0 | 0 | 0 | 0 | 0 | 0 | 1 | 0 | 0 | 0 | 0 | 5496.1649
2025-01-22 | 5588.231 | 29.5 | 0 | 0 | 0 | 0 | 0 | 0 | 0 | 0 | 0 | 0 | 0 | 0 | 0 | 0 | 0 | 0 | 0 | 0 | 0 | 0 | 0 | 0 | 1 | 0 | 0 | 0 | 5391.4092
2025-01-22 | 5520.585 | 29.1 | 0 | 0 | 0 | 0 | 0 | 0 | 0 | 0 | 0 | 0 | 0 | 0 | 0 | 0 | 0 | 0 | 0 | 0 | 0 | 0 | 0 | 0 | 0 | 1 | 0 | 0 | 5247.1367
2025-01-22 | 5388.601 | 28.8 | 0 | 0 | 0 | 0 | 0 | 0 | 0 | 0 | 0 | 0 | 0 | 0 | 0 | 0 | 0 | 0 | 0 | 0 | 0 | 0 | 0 | 0 | 0 | 0 | 1 | 0 | 5115.2657
2025-01-22 | 5283.978 | 28.9 | 0 | 0 | 0 | 0 | 0 | 0 | 0 | 0 | 0 | 0 | 0 | 0 | 0 | 0 | 0 | 0 | 0 | 0 | 0 | 0 | 0 | 0 | 0 | 0 | 0 | 1 | 4820.5658
2025-01-23 | 4665.39 | 29.1 | 0 | 0 | 1 | 0 | 0 | 0 | 0 | 0 | 0 | 0 | 0 | 0 | 0 | 0 | 0 | 0 | 0 | 0 | 0 | 0 | 0 | 0 | 0 | 0 | 0 | 0 | 4790.8977
2025-01-23 | 4934.512 | 29.3 | 0 | 0 | 0 | 1 | 0 | 0 | 0 | 0 | 0 | 0 | 0 | 0 | 0 | 0 | 0 | 0 | 0 | 0 | 0 | 0 | 0 | 0 | 0 | 0 | 0 | 0 | 4805.1672
2025-01-23 | 4726.861 | 28.8 | 0 | 0 | 0 | 0 | 1 | 0 | 0 | 0 | 0 | 0 | 0 | 0 | 0 | 0 | 0 | 0 | 0 | 0 | 0 | 0 | 0 | 0 | 0 | 0 | 0 | 0 | 4771.5805
2025-01-23 | 4859.995 | 28.8 | 0 | 0 | 0 | 0 | 0 | 1 | 0 | 0 | 0 | 0 | 0 | 0 | 0 | 0 | 0 | 0 | 0 | 0 | 0 | 0 | 0 | 0 | 0 | 0 | 0 | 0 | 4672.3442
2025-01-23 | 4566.4 | 28.9 | 0 | 0 | 0 | 0 | 0 | 0 | 1 | 0 | 0 | 0 | 0 | 0 | 0 | 0 | 0 | 0 | 0 | 0 | 0 | 0 | 0 | 0 | 0 | 0 | 0 | 0 | 4907.8778
2025-01-23 | 5259.776 | 28.9 | 0 | 0 | 0 | 0 | 0 | 0 | 0 | 1 | 0 | 0 | 0 | 0 | 0 | 0 | 0 | 0 | 0 | 0 | 0 | 0 | 0 | 0 | 0 | 0 | 0 | 0 | 5252.2404
2025-01-23 | 5926.812 | 28.8 | 0 | 0 | 0 | 0 | 0 | 0 | 0 | 0 | 1 | 0 | 0 | 0 | 0 | 0 | 0 | 0 | 0 | 0 | 0 | 0 | 0 | 0 | 0 | 0 | 0 | 0 | 5725.4347
2025-01-23 | 6451.381 | 28.4 | 0 | 0 | 0 | 0 | 0 | 0 | 0 | 0 | 0 | 1 | 0 | 0 | 0 | 0 | 0 | 0 | 0 | 0 | 0 | 0 | 0 | 0 | 0 | 0 | 0 | 0 | 6150.1922
2025-01-23 | 6684.428 | 28.5 | 0 | 0 | 0 | 0 | 0 | 0 | 0 | 0 | 0 | 0 | 1 | 0 | 0 | 0 | 0 | 0 | 0 | 0 | 0 | 0 | 0 | 0 | 0 | 0 | 0 | 0 | 6396.6856
2025-01-23 | 6735.611 | 28.2 | 0 | 0 | 0 | 0 | 0 | 0 | 0 | 0 | 0 | 0 | 0 | 1 | 0 | 0 | 0 | 0 | 0 | 0 | 0 | 0 | 0 | 0 | 0 | 0 | 0 | 0 | 6525.5766
2025-01-23 | 6918.299 | 27.6 | 0 | 0 | 0 | 0 | 0 | 0 | 0 | 0 | 0 | 0 | 0 | 0 | 1 | 0 | 0 | 0 | 0 | 0 | 0 | 0 | 0 | 0 | 0 | 0 | 0 | 0 | 6545.1146
2025-01-23 | 6722.164 | 27 | 0 | 0 | 0 | 0 | 0 | 0 | 0 | 0 | 0 | 0 | 0 | 0 | 0 | 1 | 0 | 0 | 0 | 0 | 0 | 0 | 0 | 0 | 0 | 0 | 0 | 0 | 6421.6744
2025-01-23 | 6581.856 | 26.4 | 0 | 0 | 0 | 0 | 0 | 0 | 0 | 0 | 0 | 0 | 0 | 0 | 0 | 0 | 1 | 0 | 0 | 0 | 0 | 0 | 0 | 0 | 0 | 0 | 0 | 0 | 6524.9118
2025-01-23 | 7005.015 | 25.8 | 0 | 0 | 0 | 0 | 0 | 0 | 0 | 0 | 0 | 0 | 0 | 0 | 0 | 0 | 0 | 1 | 0 | 0 | 0 | 0 | 0 | 0 | 0 | 0 | 0 | 0 | 6521.8263
2025-01-23 | 6605.646 | 25.1 | 0 | 0 | 0 | 0 | 0 | 0 | 0 | 0 | 0 | 0 | 0 | 0 | 0 | 0 | 0 | 0 | 1 | 0 | 0 | 0 | 0 | 0 | 0 | 0 | 0 | 0 | 6291.9436
2025-01-23 | 6425.605 | 24.2 | 0 | 0 | 0 | 0 | 0 | 0 | 0 | 0 | 0 | 0 | 0 | 0 | 0 | 0 | 0 | 0 | 0 | 1 | 0 | 0 | 0 | 0 | 0 | 0 | 0 | 0 | 5854.1953
2025-01-23 | 5838.914 | 23.9 | 0 | 0 | 0 | 0 | 0 | 0 | 0 | 0 | 0 | 0 | 0 | 0 | 0 | 0 | 0 | 0 | 0 | 0 | 1 | 0 | 0 | 0 | 0 | 0 | 0 | 0 | 5746.7698
2025-01-23 | 6141.224 | 24.1 | 0 | 0 | 0 | 0 | 0 | 0 | 0 | 0 | 0 | 0 | 0 | 0 | 0 | 0 | 0 | 0 | 0 | 0 | 0 | 1 | 0 | 0 | 0 | 0 | 0 | 0 | 5594.4595
2025-01-23 | 5918.716 | 24.5 | 0 | 0 | 0 | 0 | 0 | 0 | 0 | 0 | 0 | 0 | 0 | 0 | 0 | 0 | 0 | 0 | 0 | 0 | 0 | 0 | 1 | 0 | 0 | 0 | 0 | 0 | 5420.814
2025-01-23 | 5440.196 | 24.1 | 0 | 0 | 0 | 0 | 0 | 0 | 0 | 0 | 0 | 0 | 0 | 0 | 0 | 0 | 0 | 0 | 0 | 0 | 0 | 0 | 0 | 1 | 0 | 0 | 0 | 0 | 5354.224
2025-01-23 | 5496.046 | 24.3 | 0 | 0 | 0 | 0 | 0 | 0 | 0 | 0 | 0 | 0 | 0 | 0 | 0 | 0 | 0 | 0 | 0 | 0 | 0 | 0 | 0 | 0 | 1 | 0 | 0 | 0 | 5249.4683
2025-01-23 | 5469.771 | 24.4 | 0 | 0 | 0 | 0 | 0 | 0 | 0 | 0 | 0 | 0 | 0 | 0 | 0 | 0 | 0 | 0 | 0 | 0 | 0 | 0 | 0 | 0 | 0 | 1 | 0 | 0 | 5118.8439
2025-01-23 | 5067.385 | 25 | 0 | 0 | 0 | 0 | 0 | 0 | 0 | 0 | 0 | 0 | 0 | 0 | 0 | 0 | 0 | 0 | 0 | 0 | 0 | 0 | 0 | 0 | 0 | 0 | 1 | 0 | 5011.5396
2025-01-23 | 4980.691 | 27.2 | 0 | 0 | 0 | 0 | 0 | 0 | 0 | 0 | 0 | 0 | 0 | 0 | 0 | 0 | 0 | 0 | 0 | 0 | 0 | 0 | 0 | 0 | 0 | 0 | 0 | 1 | 4774.162
2025-01-24 | 4573.335 | 28.1 | 0 | 0 | 1 | 0 | 0 | 0 | 0 | 0 | 0 | 0 | 0 | 0 | 0 | 0 | 0 | 0 | 0 | 0 | 0 | 0 | 0 | 0 | 0 | 0 | 0 | 0 | 4763.6013
2025-01-24 | 4381.4 | 30.2 | 0 | 0 | 0 | 1 | 0 | 0 | 0 | 0 | 0 | 0 | 0 | 0 | 0 | 0 | 0 | 0 | 0 | 0 | 0 | 0 | 0 | 0 | 0 | 0 | 0 | 0 | 4829.7339
2025-01-24 | 4547.885 | 29.6 | 0 | 0 | 0 | 0 | 1 | 0 | 0 | 0 | 0 | 0 | 0 | 0 | 0 | 0 | 0 | 0 | 0 | 0 | 0 | 0 | 0 | 0 | 0 | 0 | 0 | 0 | 4793.4175
2025-01-24 | 4806.859 | 31.2 | 0 | 0 | 0 | 0 | 0 | 1 | 0 | 0 | 0 | 0 | 0 | 0 | 0 | 0 | 0 | 0 | 0 | 0 | 0 | 0 | 0 | 0 | 0 | 0 | 0 | 0 | 4737.8554
2025-01-24 | 4794.269 | 32.6 | 0 | 0 | 0 | 0 | 0 | 0 | 1 | 0 | 0 | 0 | 0 | 0 | 0 | 0 | 0 | 0 | 0 | 0 | 0 | 0 | 0 | 0 | 0 | 0 | 0 | 0 | 5008.8742
2025-01-24 | 5022.964 | 33.6 | 0 | 0 | 0 | 0 | 0 | 0 | 0 | 1 | 0 | 0 | 0 | 0 | 0 | 0 | 0 | 0 | 0 | 0 | 0 | 0 | 0 | 0 | 0 | 0 | 0 | 0 | 5380.5331
2025-01-24 | 5632.957 | 35.1 | 0 | 0 | 0 | 0 | 0 | 0 | 0 | 0 | 1 | 0 | 0 | 0 | 0 | 0 | 0 | 0 | 0 | 0 | 0 | 0 | 0 | 0 | 0 | 0 | 0 | 0 | 5897.4016
2025-01-24 | 6372.046 | 35.4 | 0 | 0 | 0 | 0 | 0 | 0 | 0 | 0 | 0 | 1 | 0 | 0 | 0 | 0 | 0 | 0 | 0 | 0 | 0 | 0 | 0 | 0 | 0 | 0 | 0 | 0 | 6341.2665
2025-01-24 | 6640.972 | 36.6 | 0 | 0 | 0 | 0 | 0 | 0 | 0 | 0 | 0 | 0 | 1 | 0 | 0 | 0 | 0 | 0 | 0 | 0 | 0 | 0 | 0 | 0 | 0 | 0 | 0 | 0 | 6617.7858
2025-01-24 | 7146.592 | 35.6 | 0 | 0 | 0 | 0 | 0 | 0 | 0 | 0 | 0 | 0 | 0 | 1 | 0 | 0 | 0 | 0 | 0 | 0 | 0 | 0 | 0 | 0 | 0 | 0 | 0 | 0 | 6727.5695
2025-01-24 | 7121.153 | 33.5 | 0 | 0 | 0 | 0 | 0 | 0 | 0 | 0 | 0 | 0 | 0 | 0 | 1 | 0 | 0 | 0 | 0 | 0 | 0 | 0 | 0 | 0 | 0 | 0 | 0 | 0 | 6706.163
2025-01-24 | 7038.615 | 32.5 | 0 | 0 | 0 | 0 | 0 | 0 | 0 | 0 | 0 | 0 | 0 | 0 | 0 | 1 | 0 | 0 | 0 | 0 | 0 | 0 | 0 | 0 | 0 | 0 | 0 | 0 | 6571.8042
2025-01-24 | 6774.974 | 30.9 | 0 | 0 | 0 | 0 | 0 | 0 | 0 | 0 | 0 | 0 | 0 | 0 | 0 | 0 | 1 | 0 | 0 | 0 | 0 | 0 | 0 | 0 | 0 | 0 | 0 | 0 | 6647.7453
2025-01-24 | 7116.399 | 30 | 0 | 0 | 0 | 0 | 0 | 0 | 0 | 0 | 0 | 0 | 0 | 0 | 0 | 0 | 0 | 1 | 0 | 0 | 0 | 0 | 0 | 0 | 0 | 0 | 0 | 0 | 6636.4708
2025-01-24 | 6770.557 | 29.7 | 0 | 0 | 0 | 0 | 0 | 0 | 0 | 0 | 0 | 0 | 0 | 0 | 0 | 0 | 0 | 0 | 1 | 0 | 0 | 0 | 0 | 0 | 0 | 0 | 0 | 0 | 6417.5067
2025-01-24 | 6282.161 | 29.7 | 0 | 0 | 0 | 0 | 0 | 0 | 0 | 0 | 0 | 0 | 0 | 0 | 0 | 0 | 0 | 0 | 0 | 1 | 0 | 0 | 0 | 0 | 0 | 0 | 0 | 0 | 6004.3251
2025-01-24 | 5508.961 | 30.2 | 0 | 0 | 0 | 0 | 0 | 0 | 0 | 0 | 0 | 0 | 0 | 0 | 0 | 0 | 0 | 0 | 0 | 0 | 1 | 0 | 0 | 0 | 0 | 0 | 0 | 0 | 5918.7367
2025-01-24 | 5804.684 | 30.7 | 0 | 0 | 0 | 0 | 0 | 0 | 0 | 0 | 0 | 0 | 0 | 0 | 0 | 0 | 0 | 0 | 0 | 0 | 0 | 1 | 0 | 0 | 0 | 0 | 0 | 0 | 5774.6153
2025-01-24 | 5733.173 | 33.4 | 0 | 0 | 0 | 0 | 0 | 0 | 0 | 0 | 0 | 0 | 0 | 0 | 0 | 0 | 0 | 0 | 0 | 0 | 0 | 0 | 1 | 0 | 0 | 0 | 0 | 0 | 5663.7513
2025-01-24 | 5304.751 | 34.1 | 0 | 0 | 0 | 0 | 0 | 0 | 0 | 0 | 0 | 0 | 0 | 0 | 0 | 0 | 0 | 0 | 0 | 0 | 0 | 0 | 0 | 1 | 0 | 0 | 0 | 0 | 5627.1873
2025-01-24 | 5135.52 | 33.5 | 0 | 0 | 0 | 0 | 0 | 0 | 0 | 0 | 0 | 0 | 0 | 0 | 0 | 0 | 0 | 0 | 0 | 0 | 0 | 0 | 0 | 0 | 1 | 0 | 0 | 0 | 5500.5946
2025-01-24 | 4893.705 | 32.7 | 0 | 0 | 0 | 0 | 0 | 0 | 0 | 0 | 0 | 0 | 0 | 0 | 0 | 0 | 0 | 0 | 0 | 0 | 0 | 0 | 0 | 0 | 0 | 1 | 0 | 0 | 5345.4035
2025-01-24 | 4991.892 | 36.6 | 0 | 0 | 0 | 0 | 0 | 0 | 0 | 0 | 0 | 0 | 0 | 0 | 0 | 0 | 0 | 0 | 0 | 0 | 0 | 0 | 0 | 0 | 0 | 0 | 1 | 0 | 5328.1771
2025-01-24 | 4631.398 | 37.6 | 0 | 0 | 0 | 0 | 0 | 0 | 0 | 0 | 0 | 0 | 0 | 0 | 0 | 0 | 0 | 0 | 0 | 0 | 0 | 0 | 0 | 0 | 0 | 0 | 0 | 1 | 5058.0438
2025-01-25 | 4776.546 | 36.5 | 0 | 1 | 1 | 0 | 0 | 0 | 0 | 0 | 0 | 0 | 0 | 0 | 0 | 0 | 0 | 0 | 0 | 0 | 0 | 0 | 0 | 0 | 0 | 0 | 0 | 0 | 4375.7763
2025-01-25 | 4592.089 | 37.8 | 0 | 1 | 0 | 1 | 0 | 0 | 0 | 0 | 0 | 0 | 0 | 0 | 0 | 0 | 0 | 0 | 0 | 0 | 0 | 0 | 0 | 0 | 0 | 0 | 0 | 0 | 4420.0718
2025-01-25 | 4540.591 | 36.3 | 0 | 1 | 0 | 0 | 1 | 0 | 0 | 0 | 0 | 0 | 0 | 0 | 0 | 0 | 0 | 0 | 0 | 0 | 0 | 0 | 0 | 0 | 0 | 0 | 0 | 0 | 4359.1887
2025-01-25 | 4654.721 | 36.4 | 0 | 1 | 0 | 0 | 0 | 1 | 0 | 0 | 0 | 0 | 0 | 0 | 0 | 0 | 0 | 0 | 0 | 0 | 0 | 0 | 0 | 0 | 0 | 0 | 0 | 0 | 4262.6821
2025-01-25 | 4407.935 | 35.8 | 0 | 1 | 0 | 0 | 0 | 0 | 1 | 0 | 0 | 0 | 0 | 0 | 0 | 0 | 0 | 0 | 0 | 0 | 0 | 0 | 0 | 0 | 0 | 0 | 0 | 0 | 4479.1083
2025-01-25 | 4589.267 | 35 | 0 | 1 | 0 | 0 | 0 | 0 | 0 | 1 | 0 | 0 | 0 | 0 | 0 | 0 | 0 | 0 | 0 | 0 | 0 | 0 | 0 | 0 | 0 | 0 | 0 | 0 | 4801.6338
2025-01-25 | 4910.548 | 34.1 | 0 | 1 | 0 | 0 | 0 | 0 | 0 | 0 | 1 | 0 | 0 | 0 | 0 | 0 | 0 | 0 | 0 | 0 | 0 | 0 | 0 | 0 | 0 | 0 | 0 | 0 | 5252.9911
2025-01-25 | 5332.057 | 33.8 | 0 | 1 | 0 | 0 | 0 | 0 | 0 | 0 | 0 | 1 | 0 | 0 | 0 | 0 | 0 | 0 | 0 | 0 | 0 | 0 | 0 | 0 | 0 | 0 | 0 | 0 | 5680.4782
2025-01-25 | 5748.867 | 34.1 | 0 | 1 | 0 | 0 | 0 | 0 | 0 | 0 | 0 | 0 | 1 | 0 | 0 | 0 | 0 | 0 | 0 | 0 | 0 | 0 | 0 | 0 | 0 | 0 | 0 | 0 | 5932.4308
2025-01-25 | 5722.863 | 33.1 | 0 | 1 | 0 | 0 | 0 | 0 | 0 | 0 | 0 | 0 | 0 | 1 | 0 | 0 | 0 | 0 | 0 | 0 | 0 | 0 | 0 | 0 | 0 | 0 | 0 | 0 | 6042.2144
2025-01-25 | 5965.124 | 30.6 | 0 | 1 | 0 | 0 | 0 | 0 | 0 | 0 | 0 | 0 | 0 | 0 | 1 | 0 | 0 | 0 | 0 | 0 | 0 | 0 | 0 | 0 | 0 | 0 | 0 | 0 | 6009.8894
2025-01-25 | 5924.164 | 27.6 | 0 | 1 | 0 | 0 | 0 | 0 | 0 | 0 | 0 | 0 | 0 | 0 | 0 | 1 | 0 | 0 | 0 | 0 | 0 | 0 | 0 | 0 | 0 | 0 | 0 | 0 | 5820.938
2025-01-25 | 5541.748 | 25.9 | 0 | 1 | 0 | 0 | 0 | 0 | 0 | 0 | 0 | 0 | 0 | 0 | 0 | 0 | 1 | 0 | 0 | 0 | 0 | 0 | 0 | 0 | 0 | 0 | 0 | 0 | 5894.1494
2025-01-25 | 5747.087 | 24.8 | 0 | 1 | 0 | 0 | 0 | 0 | 0 | 0 | 0 | 0 | 0 | 0 | 0 | 0 | 0 | 1 | 0 | 0 | 0 | 0 | 0 | 0 | 0 | 0 | 0 | 0 | 5877.4157
2025-01-25 | 5673.058 | 24.3 | 0 | 1 | 0 | 0 | 0 | 0 | 0 | 0 | 0 | 0 | 0 | 0 | 0 | 0 | 0 | 0 | 1 | 0 | 0 | 0 | 0 | 0 | 0 | 0 | 0 | 0 | 5652.9924
2025-01-25 | 5407.214 | 24.5 | 0 | 1 | 0 | 0 | 0 | 0 | 0 | 0 | 0 | 0 | 0 | 0 | 0 | 0 | 0 | 0 | 0 | 1 | 0 | 0 | 0 | 0 | 0 | 0 | 0 | 0 | 5245.27
2025-01-25 | 5269.164 | 24.3 | 0 | 1 | 0 | 0 | 0 | 0 | 0 | 0 | 0 | 0 | 0 | 0 | 0 | 0 | 0 | 0 | 0 | 0 | 1 | 0 | 0 | 0 | 0 | 0 | 0 | 0 | 5140.5742
2025-01-25 | 5404.675 | 24.2 | 0 | 1 | 0 | 0 | 0 | 0 | 0 | 0 | 0 | 0 | 0 | 0 | 0 | 0 | 0 | 0 | 0 | 0 | 0 | 1 | 0 | 0 | 0 | 0 | 0 | 0 | 4980.075
2025-01-25 | 5165.333 | 24.3 | 0 | 1 | 0 | 0 | 0 | 0 | 0 | 0 | 0 | 0 | 0 | 0 | 0 | 0 | 0 | 0 | 0 | 0 | 0 | 0 | 1 | 0 | 0 | 0 | 0 | 0 | 4798.2405
2025-01-25 | 5245.808 | 24.2 | 0 | 1 | 0 | 0 | 0 | 0 | 0 | 0 | 0 | 0 | 0 | 0 | 0 | 0 | 0 | 0 | 0 | 0 | 0 | 0 | 0 | 1 | 0 | 0 | 0 | 0 | 4739.8394
2025-01-25 | 5193.671 | 24.1 | 0 | 1 | 0 | 0 | 0 | 0 | 0 | 0 | 0 | 0 | 0 | 0 | 0 | 0 | 0 | 0 | 0 | 0 | 0 | 0 | 0 | 0 | 1 | 0 | 0 | 0 | 4626.8948
2025-01-25 | 5013.088 | 23.5 | 0 | 1 | 0 | 0 | 0 | 0 | 0 | 0 | 0 | 0 | 0 | 0 | 0 | 0 | 0 | 0 | 0 | 0 | 0 | 0 | 0 | 0 | 0 | 1 | 0 | 0 | 4477.163
2025-01-25 | 4696.94 | 23 | 0 | 1 | 0 | 0 | 0 | 0 | 0 | 0 | 0 | 0 | 0 | 0 | 0 | 0 | 0 | 0 | 0 | 0 | 0 | 0 | 0 | 0 | 0 | 0 | 1 | 0 | 4339.8328
2025-01-25 | 4538.833 | 23.3 | 0 | 1 | 0 | 0 | 0 | 0 | 0 | 0 | 0 | 0 | 0 | 0 | 0 | 0 | 0 | 0 | 0 | 0 | 0 | 0 | 0 | 0 | 0 | 0 | 0 | 1 | 4050.5921
2025-01-26 | 4595.052 | 23.1 | 0 | 1 | 1 | 0 | 0 | 0 | 0 | 0 | 0 | 0 | 0 | 0 | 0 | 0 | 0 | 0 | 0 | 0 | 0 | 0 | 0 | 0 | 0 | 0 | 0 | 0 | 4010.0055
2025-01-26 | 4419.656 | 22 | 0 | 1 | 0 | 1 | 0 | 0 | 0 | 0 | 0 | 0 | 0 | 0 | 0 | 0 | 0 | 0 | 0 | 0 | 0 | 0 | 0 | 0 | 0 | 0 | 0 | 0 | 3988.7898
2025-01-26 | 4401.13 | 21.6 | 0 | 1 | 0 | 0 | 1 | 0 | 0 | 0 | 0 | 0 | 0 | 0 | 0 | 0 | 0 | 0 | 0 | 0 | 0 | 0 | 0 | 0 | 0 | 0 | 0 | 0 | 3957.9327
2025-01-26 | 4448.547 | 20.9 | 0 | 1 | 0 | 0 | 0 | 1 | 0 | 0 | 0 | 0 | 0 | 0 | 0 | 0 | 0 | 0 | 0 | 0 | 0 | 0 | 0 | 0 | 0 | 0 | 0 | 0 | 3839.589
2025-01-26 | 4310.388 | 20.3 | 0 | 1 | 0 | 0 | 0 | 0 | 1 | 0 | 0 | 0 | 0 | 0 | 0 | 0 | 0 | 0 | 0 | 0 | 0 | 0 | 0 | 0 | 0 | 0 | 0 | 0 | 4056.0152
2025-01-26 | 4360.041 | 20.4 | 0 | 1 | 0 | 0 | 0 | 0 | 0 | 1 | 0 | 0 | 0 | 0 | 0 | 0 | 0 | 0 | 0 | 0 | 0 | 0 | 0 | 0 | 0 | 0 | 0 | 0 | 4403.1074
2025-01-26 | 4465.076 | 20.5 | 0 | 1 | 0 | 0 | 0 | 0 | 0 | 0 | 1 | 0 | 0 | 0 | 0 | 0 | 0 | 0 | 0 | 0 | 0 | 0 | 0 | 0 | 0 | 0 | 0 | 0 | 4881.761
2025-01-26 | 4768.298 | 20.5 | 0 | 1 | 0 | 0 | 0 | 0 | 0 | 0 | 0 | 1 | 0 | 0 | 0 | 0 | 0 | 0 | 0 | 0 | 0 | 0 | 0 | 0 | 0 | 0 | 0 | 0 | 5317.437
2025-01-26 | 5094.192 | 20.5 | 0 | 1 | 0 | 0 | 0 | 0 | 0 | 0 | 0 | 0 | 1 | 0 | 0 | 0 | 0 | 0 | 0 | 0 | 0 | 0 | 0 | 0 | 0 | 0 | 0 | 0 | 5561.2007
2025-01-26 | 5163.575 | 20.4 | 0 | 1 | 0 | 0 | 0 | 0 | 0 | 0 | 0 | 0 | 0 | 1 | 0 | 0 | 0 | 0 | 0 | 0 | 0 | 0 | 0 | 0 | 0 | 0 | 0 | 0 | 5695.551
2025-01-26 | 5373.646 | 21.8 | 0 | 1 | 0 | 0 | 0 | 0 | 0 | 0 | 0 | 0 | 0 | 0 | 1 | 0 | 0 | 0 | 0 | 0 | 0 | 0 | 0 | 0 | 0 | 0 | 0 | 0 | 5769.6817
2025-01-26 | 5304.61 | 21.6 | 0 | 1 | 0 | 0 | 0 | 0 | 0 | 0 | 0 | 0 | 0 | 0 | 0 | 1 | 0 | 0 | 0 | 0 | 0 | 0 | 0 | 0 | 0 | 0 | 0 | 0 | 5657.16
2025-01-26 | 5264.345 | 20.8 | 0 | 1 | 0 | 0 | 0 | 0 | 0 | 0 | 0 | 0 | 0 | 0 | 0 | 0 | 1 | 0 | 0 | 0 | 0 | 0 | 0 | 0 | 0 | 0 | 0 | 0 | 5754.9382
2025-01-26 | 5357.529 | 20.6 | 0 | 1 | 0 | 0 | 0 | 0 | 0 | 0 | 0 | 0 | 0 | 0 | 0 | 0 | 0 | 1 | 0 | 0 | 0 | 0 | 0 | 0 | 0 | 0 | 0 | 0 | 5762.7711
2025-01-26 | 5195.602 | 20.2 | 0 | 1 | 0 | 0 | 0 | 0 | 0 | 0 | 0 | 0 | 0 | 0 | 0 | 0 | 0 | 0 | 1 | 0 | 0 | 0 | 0 | 0 | 0 | 0 | 0 | 0 | 5541.0774
2025-01-26 | 5325.838 | 20.6 | 0 | 1 | 0 | 0 | 0 | 0 | 0 | 0 | 0 | 0 | 0 | 0 | 0 | 0 | 0 | 0 | 0 | 1 | 0 | 0 | 0 | 0 | 0 | 0 | 0 | 0 | 5138.8143
2025-01-26 | 5264.66 | 21.2 | 0 | 1 | 0 | 0 | 0 | 0 | 0 | 0 | 0 | 0 | 0 | 0 | 0 | 0 | 0 | 0 | 0 | 0 | 1 | 0 | 0 | 0 | 0 | 0 | 0 | 0 | 5055.9555
2025-01-26 | 5368.067 | 22.5 | 0 | 1 | 0 | 0 | 0 | 0 | 0 | 0 | 0 | 0 | 0 | 0 | 0 | 0 | 0 | 0 | 0 | 0 | 0 | 1 | 0 | 0 | 0 | 0 | 0 | 0 | 4933.6712
2025-01-26 | 5145.961 | 23.5 | 0 | 1 | 0 | 0 | 0 | 0 | 0 | 0 | 0 | 0 | 0 | 0 | 0 | 0 | 0 | 0 | 0 | 0 | 0 | 0 | 1 | 0 | 0 | 0 | 0 | 0 | 4776.4034
2025-01-26 | 4952.593 | 24.8 | 0 | 1 | 0 | 0 | 0 | 0 | 0 | 0 | 0 | 0 | 0 | 0 | 0 | 0 | 0 | 0 | 0 | 0 | 0 | 0 | 0 | 1 | 0 | 0 | 0 | 0 | 4756.2172
2025-01-26 | 4927.262 | 24.3 | 0 | 1 | 0 | 0 | 0 | 0 | 0 | 0 | 0 | 0 | 0 | 0 | 0 | 0 | 0 | 0 | 0 | 0 | 0 | 0 | 0 | 0 | 1 | 0 | 0 | 0 | 4632.3541
2025-01-26 | 4703.668 | 23.7 | 0 | 1 | 0 | 0 | 0 | 0 | 0 | 0 | 0 | 0 | 0 | 0 | 0 | 0 | 0 | 0 | 0 | 0 | 0 | 0 | 0 | 0 | 0 | 1 | 0 | 0 | 4482.6223
2025-01-26 | 4471.751 | 22.7 | 0 | 1 | 0 | 0 | 0 | 0 | 0 | 0 | 0 | 0 | 0 | 0 | 0 | 0 | 0 | 0 | 0 | 0 | 0 | 0 | 0 | 0 | 0 | 0 | 1 | 0 | 4331.6439
2025-01-26 | 4447.668 | 22.1 | 0 | 1 | 0 | 0 | 0 | 0 | 0 | 0 | 0 | 0 | 0 | 0 | 0 | 0 | 0 | 0 | 0 | 0 | 0 | 0 | 0 | 0 | 0 | 0 | 0 | 1 | 4017.8365
2025-01-27 | 4264.111 | 21.9 | 0 | 0 | 1 | 0 | 0 | 0 | 0 | 0 | 0 | 0 | 0 | 0 | 0 | 0 | 0 | 0 | 0 | 0 | 0 | 0 | 0 | 0 | 0 | 0 | 0 | 0 | 4594.3641
2025-01-27 | 4493.001 | 22.1 | 0 | 0 | 0 | 1 | 0 | 0 | 0 | 0 | 0 | 0 | 0 | 0 | 0 | 0 | 0 | 0 | 0 | 0 | 0 | 0 | 0 | 0 | 0 | 0 | 0 | 0 | 4608.6337
2025-01-27 | 4392.133 | 22.2 | 0 | 0 | 0 | 0 | 1 | 0 | 0 | 0 | 0 | 0 | 0 | 0 | 0 | 0 | 0 | 0 | 0 | 0 | 0 | 0 | 0 | 0 | 0 | 0 | 0 | 0 | 4591.4247
2025-01-27 | 4344.423 | 23.1 | 0 | 0 | 0 | 0 | 0 | 1 | 0 | 0 | 0 | 0 | 0 | 0 | 0 | 0 | 0 | 0 | 0 | 0 | 0 | 0 | 0 | 0 | 0 | 0 | 0 | 0 | 4516.7551
2025-01-27 | 4324.671 | 23 | 0 | 0 | 0 | 0 | 0 | 0 | 1 | 0 | 0 | 0 | 0 | 0 | 0 | 0 | 0 | 0 | 0 | 0 | 0 | 0 | 0 | 0 | 0 | 0 | 0 | 0 | 4746.8295
2025-01-27 | 4957.401 | 22.7 | 0 | 0 | 0 | 0 | 0 | 0 | 0 | 1 | 0 | 0 | 0 | 0 | 0 | 0 | 0 | 0 | 0 | 0 | 0 | 0 | 0 | 0 | 0 | 0 | 0 | 0 | 5083.0031
2025-01-27 | 5474.264 | 23 | 0 | 0 | 0 | 0 | 0 | 0 | 0 | 0 | 1 | 0 | 0 | 0 | 0 | 0 | 0 | 0 | 0 | 0 | 0 | 0 | 0 | 0 | 0 | 0 | 0 | 0 | 5567.116
2025-01-27 | 6344.913 | 23.5 | 0 | 0 | 0 | 0 | 0 | 0 | 0 | 0 | 0 | 1 | 0 | 0 | 0 | 0 | 0 | 0 | 0 | 0 | 0 | 0 | 0 | 0 | 0 | 0 | 0 | 0 | 6016.4402
2025-01-27 | 6462.43 | 22.5 | 0 | 0 | 0 | 0 | 0 | 0 | 0 | 0 | 0 | 0 | 1 | 0 | 0 | 0 | 0 | 0 | 0 | 0 | 0 | 0 | 0 | 0 | 0 | 0 | 0 | 0 | 6232.9076
2025-01-27 | 6908.564 | 21.9 | 0 | 0 | 0 | 0 | 0 | 0 | 0 | 0 | 0 | 0 | 0 | 1 | 0 | 0 | 0 | 0 | 0 | 0 | 0 | 0 | 0 | 0 | 0 | 0 | 0 | 0 | 6353.6097
2025-01-27 | 7061.895 | 21.1 | 0 | 0 | 0 | 0 | 0 | 0 | 0 | 0 | 0 | 0 | 0 | 0 | 1 | 0 | 0 | 0 | 0 | 0 | 0 | 0 | 0 | 0 | 0 | 0 | 0 | 0 | 6367.6885
2025-01-27 | 6994.064 | 19.9 | 0 | 0 | 0 | 0 | 0 | 0 | 0 | 0 | 0 | 0 | 0 | 0 | 0 | 1 | 0 | 0 | 0 | 0 | 0 | 0 | 0 | 0 | 0 | 0 | 0 | 0 | 6227.8705
2025-01-27 | 6680.792 | 18.5 | 0 | 0 | 0 | 0 | 0 | 0 | 0 | 0 | 0 | 0 | 0 | 0 | 0 | 0 | 1 | 0 | 0 | 0 | 0 | 0 | 0 | 0 | 0 | 0 | 0 | 0 | 6309.2708
2025-01-27 | 6958.965 | 17.6 | 0 | 0 | 0 | 0 | 0 | 0 | 0 | 0 | 0 | 0 | 0 | 0 | 0 | 0 | 0 | 1 | 0 | 0 | 0 | 0 | 0 | 0 | 0 | 0 | 0 | 0 | 6297.9964
2025-01-27 | 7039.647 | 17.3 | 0 | 0 | 0 | 0 | 0 | 0 | 0 | 0 | 0 | 0 | 0 | 0 | 0 | 0 | 0 | 0 | 1 | 0 | 0 | 0 | 0 | 0 | 0 | 0 | 0 | 0 | 6079.0323
2025-01-27 | 6568.55 | 17.1 | 0 | 0 | 0 | 0 | 0 | 0 | 0 | 0 | 0 | 0 | 0 | 0 | 0 | 0 | 0 | 0 | 0 | 1 | 0 | 0 | 0 | 0 | 0 | 0 | 0 | 0 | 5660.3913
2025-01-27 | 5772.027 | 18 | 0 | 0 | 0 | 0 | 0 | 0 | 0 | 0 | 0 | 0 | 0 | 0 | 0 | 0 | 0 | 0 | 0 | 0 | 1 | 0 | 0 | 0 | 0 | 0 | 0 | 0 | 5585.7215
2025-01-27 | 5934.789 | 18.4 | 0 | 0 | 0 | 0 | 0 | 0 | 0 | 0 | 0 | 0 | 0 | 0 | 0 | 0 | 0 | 0 | 0 | 0 | 0 | 1 | 0 | 0 | 0 | 0 | 0 | 0 | 5438.8705
2025-01-27 | 5643.028 | 18.4 | 0 | 0 | 0 | 0 | 0 | 0 | 0 | 0 | 0 | 0 | 0 | 0 | 0 | 0 | 0 | 0 | 0 | 0 | 0 | 0 | 1 | 0 | 0 | 0 | 0 | 0 | 5254.3064
2025-01-27 | 5691.595 | 18.4 | 0 | 0 | 0 | 0 | 0 | 0 | 0 | 0 | 0 | 0 | 0 | 0 | 0 | 0 | 0 | 0 | 0 | 0 | 0 | 0 | 0 | 1 | 0 | 0 | 0 | 0 | 5198.6349
2025-01-27 | 5831.588 | 19.6 | 0 | 0 | 0 | 0 | 0 | 0 | 0 | 0 | 0 | 0 | 0 | 0 | 0 | 0 | 0 | 0 | 0 | 0 | 0 | 0 | 0 | 0 | 1 | 0 | 0 | 0 | 5121.1756
2025-01-27 | 5653.393 | 20.3 | 0 | 0 | 0 | 0 | 0 | 0 | 0 | 0 | 0 | 0 | 0 | 0 | 0 | 0 | 0 | 0 | 0 | 0 | 0 | 0 | 0 | 0 | 0 | 1 | 0 | 0 | 5006.929
2025-01-27 | 5228.932 | 20.1 | 0 | 0 | 0 | 0 | 0 | 0 | 0 | 0 | 0 | 0 | 0 | 0 | 0 | 0 | 0 | 0 | 0 | 0 | 0 | 0 | 0 | 0 | 0 | 0 | 1 | 0 | 4877.7876
2025-01-27 | 4716.258 | 19.7 | 0 | 0 | 0 | 0 | 0 | 0 | 0 | 0 | 0 | 0 | 0 | 0 | 0 | 0 | 0 | 0 | 0 | 0 | 0 | 0 | 0 | 0 | 0 | 0 | 0 | 1 | 4569.4395
2025-01-28 | 4421.99 | 19.6 | 0 | 0 | 1 | 0 | 0 | 0 | 0 | 0 | 0 | 0 | 0 | 0 | 0 | 0 | 0 | 0 | 0 | 0 | 0 | 0 | 0 | 0 | 0 | 0 | 0 | 0 | 4531.5825
2025-01-28 | 4358.283 | 24.1 | 0 | 0 | 0 | 1 | 0 | 0 | 0 | 0 | 0 | 0 | 0 | 0 | 0 | 0 | 0 | 0 | 0 | 0 | 0 | 0 | 0 | 0 | 0 | 0 | 0 | 0 | 4663.2263
2025-01-28 | 4645.529 | 24.6 | 0 | 0 | 0 | 0 | 1 | 0 | 0 | 0 | 0 | 0 | 0 | 0 | 0 | 0 | 0 | 0 | 0 | 0 | 0 | 0 | 0 | 0 | 0 | 0 | 0 | 0 | 4656.9359
2025-01-28 | 4538.475 | 26.6 | 0 | 0 | 0 | 0 | 0 | 1 | 0 | 0 | 0 | 0 | 0 | 0 | 0 | 0 | 0 | 0 | 0 | 0 | 0 | 0 | 0 | 0 | 0 | 0 | 0 | 0 | 4612.2923
2025-01-28 | 4519.754 | 28.8 | 0 | 0 | 0 | 0 | 0 | 0 | 1 | 0 | 0 | 0 | 0 | 0 | 0 | 0 | 0 | 0 | 0 | 0 | 0 | 0 | 0 | 0 | 0 | 0 | 0 | 0 | 4905.1482
2025-01-28 | 5065.421 | 31.9 | 0 | 0 | 0 | 0 | 0 | 0 | 0 | 1 | 0 | 0 | 0 | 0 | 0 | 0 | 0 | 0 | 0 | 0 | 0 | 0 | 0 | 0 | 0 | 0 | 0 | 0 | 5334.1294
2025-01-28 | 5521.149 | 33.3 | 0 | 0 | 0 | 0 | 0 | 0 | 0 | 0 | 1 | 0 | 0 | 0 | 0 | 0 | 0 | 0 | 0 | 0 | 0 | 0 | 0 | 0 | 0 | 0 | 0 | 0 | 5848.2682
2025-01-28 | 6502.944 | 34.2 | 0 | 0 | 0 | 0 | 0 | 0 | 0 | 0 | 0 | 1 | 0 | 0 | 0 | 0 | 0 | 0 | 0 | 0 | 0 | 0 | 0 | 0 | 0 | 0 | 0 | 0 | 6308.5109
2025-01-28 | 7001.281 | 34.7 | 0 | 0 | 0 | 0 | 0 | 0 | 0 | 0 | 0 | 0 | 1 | 0 | 0 | 0 | 0 | 0 | 0 | 0 | 0 | 0 | 0 | 0 | 0 | 0 | 0 | 0 | 6565.9228
2025-01-28 | 7025.462 | 34.2 | 0 | 0 | 0 | 0 | 0 | 0 | 0 | 0 | 0 | 0 | 0 | 1 | 0 | 0 | 0 | 0 | 0 | 0 | 0 | 0 | 0 | 0 | 0 | 0 | 0 | 0 | 6689.3546
2025-01-28 | 6946.539 | 33.7 | 0 | 0 | 0 | 0 | 0 | 0 | 0 | 0 | 0 | 0 | 0 | 0 | 1 | 0 | 0 | 0 | 0 | 0 | 0 | 0 | 0 | 0 | 0 | 0 | 0 | 0 | 6711.6222
2025-01-28 | 6852.769 | 32.6 | 0 | 0 | 0 | 0 | 0 | 0 | 0 | 0 | 0 | 0 | 0 | 0 | 0 | 1 | 0 | 0 | 0 | 0 | 0 | 0 | 0 | 0 | 0 | 0 | 0 | 0 | 6574.5339
2025-01-28 | 6629.902 | 32.2 | 0 | 0 | 0 | 0 | 0 | 0 | 0 | 0 | 0 | 0 | 0 | 0 | 0 | 0 | 1 | 0 | 0 | 0 | 0 | 0 | 0 | 0 | 0 | 0 | 0 | 0 | 6683.2305
2025-01-28 | 6649.514 | 31.6 | 0 | 0 | 0 | 0 | 0 | 0 | 0 | 0 | 0 | 0 | 0 | 0 | 0 | 0 | 0 | 1 | 0 | 0 | 0 | 0 | 0 | 0 | 0 | 0 | 0 | 0 | 6680.145
2025-01-28 | 6619.918 | 31 | 0 | 0 | 0 | 0 | 0 | 0 | 0 | 0 | 0 | 0 | 0 | 0 | 0 | 0 | 0 | 0 | 1 | 0 | 0 | 0 | 0 | 0 | 0 | 0 | 0 | 0 | 6452.992
2025-01-28 | 6110.727 | 30.5 | 0 | 0 | 0 | 0 | 0 | 0 | 0 | 0 | 0 | 0 | 0 | 0 | 0 | 0 | 0 | 0 | 0 | 1 | 0 | 0 | 0 | 0 | 0 | 0 | 0 | 0 | 6026.1621
2025-01-28 | 5718.977 | 29.9 | 0 | 0 | 0 | 0 | 0 | 0 | 0 | 0 | 0 | 0 | 0 | 0 | 0 | 0 | 0 | 0 | 0 | 0 | 1 | 0 | 0 | 0 | 0 | 0 | 0 | 0 | 5910.5478
2025-01-28 | 5821.951 | 29.6 | 0 | 0 | 0 | 0 | 0 | 0 | 0 | 0 | 0 | 0 | 0 | 0 | 0 | 0 | 0 | 0 | 0 | 0 | 0 | 1 | 0 | 0 | 0 | 0 | 0 | 0 | 5744.5894
2025-01-28 | 5798.899 | 29.8 | 0 | 0 | 0 | 0 | 0 | 0 | 0 | 0 | 0 | 0 | 0 | 0 | 0 | 0 | 0 | 0 | 0 | 0 | 0 | 0 | 1 | 0 | 0 | 0 | 0 | 0 | 5565.4845
2025-01-28 | 5548.77 | 29.9 | 0 | 0 | 0 | 0 | 0 | 0 | 0 | 0 | 0 | 0 | 0 | 0 | 0 | 0 | 0 | 0 | 0 | 0 | 0 | 0 | 0 | 1 | 0 | 0 | 0 | 0 | 5512.5427
2025-01-28 | 5488.243 | 29.2 | 0 | 0 | 0 | 0 | 0 | 0 | 0 | 0 | 0 | 0 | 0 | 0 | 0 | 0 | 0 | 0 | 0 | 0 | 0 | 0 | 0 | 0 | 1 | 0 | 0 | 0 | 5383.2203
2025-01-28 | 5379.116 | 29.6 | 0 | 0 | 0 | 0 | 0 | 0 | 0 | 0 | 0 | 0 | 0 | 0 | 0 | 0 | 0 | 0 | 0 | 0 | 0 | 0 | 0 | 0 | 0 | 1 | 0 | 0 | 5260.7848
2025-01-28 | 5132.883 | 29.9 | 0 | 0 | 0 | 0 | 0 | 0 | 0 | 0 | 0 | 0 | 0 | 0 | 0 | 0 | 0 | 0 | 0 | 0 | 0 | 0 | 0 | 0 | 0 | 0 | 1 | 0 | 5145.2917
2025-01-28 | 5149 | 29.8 | 0 | 0 | 0 | 0 | 0 | 0 | 0 | 0 | 0 | 0 | 0 | 0 | 0 | 0 | 0 | 0 | 0 | 0 | 0 | 0 | 0 | 0 | 0 | 0 | 0 | 1 | 4845.1325
2025-01-29 | 4586.445 | 29.7 | 0 | 0 | 1 | 0 | 0 | 0 | 0 | 0 | 0 | 0 | 0 | 0 | 0 | 0 | 0 | 0 | 0 | 0 | 0 | 0 | 0 | 0 | 0 | 0 | 0 | 0 | 4807.2755
2025-01-29 | 4360.149 | 30.5 | 0 | 0 | 0 | 1 | 0 | 0 | 0 | 0 | 0 | 0 | 0 | 0 | 0 | 0 | 0 | 0 | 0 | 0 | 0 | 0 | 0 | 0 | 0 | 0 | 0 | 0 | 4837.9228
2025-01-29 | 4440.244 | 30.8 | 0 | 0 | 0 | 0 | 1 | 0 | 0 | 0 | 0 | 0 | 0 | 0 | 0 | 0 | 0 | 0 | 0 | 0 | 0 | 0 | 0 | 0 | 0 | 0 | 0 | 0 | 4826.1731
2025-01-29 | 4644.02 | 30.8 | 0 | 0 | 0 | 0 | 0 | 1 | 0 | 0 | 0 | 0 | 0 | 0 | 0 | 0 | 0 | 0 | 0 | 0 | 0 | 0 | 0 | 0 | 0 | 0 | 0 | 0 | 4726.9369
2025-01-29 | 4535.48 | 31.1 | 0 | 0 | 0 | 0 | 0 | 0 | 1 | 0 | 0 | 0 | 0 | 0 | 0 | 0 | 0 | 0 | 0 | 0 | 0 | 0 | 0 | 0 | 0 | 0 | 0 | 0 | 4967.9298
2025-01-29 | 5232.513 | 30.9 | 0 | 0 | 0 | 0 | 0 | 0 | 0 | 1 | 0 | 0 | 0 | 0 | 0 | 0 | 0 | 0 | 0 | 0 | 0 | 0 | 0 | 0 | 0 | 0 | 0 | 0 | 5306.8331
2025-01-29 | 5735.159 | 30.9 | 0 | 0 | 0 | 0 | 0 | 0 | 0 | 0 | 1 | 0 | 0 | 0 | 0 | 0 | 0 | 0 | 0 | 0 | 0 | 0 | 0 | 0 | 0 | 0 | 0 | 0 | 5782.757
2025-01-29 | 6601.283 | 30.8 | 0 | 0 | 0 | 0 | 0 | 0 | 0 | 0 | 0 | 1 | 0 | 0 | 0 | 0 | 0 | 0 | 0 | 0 | 0 | 0 | 0 | 0 | 0 | 0 | 0 | 0 | 6215.7034
2025-01-29 | 7051.856 | 31 | 0 | 0 | 0 | 0 | 0 | 0 | 0 | 0 | 0 | 0 | 1 | 0 | 0 | 0 | 0 | 0 | 0 | 0 | 0 | 0 | 0 | 0 | 0 | 0 | 0 | 0 | 6464.9264
2025-01-29 | 6384.755 | 30.7 | 0 | 0 | 0 | 0 | 0 | 0 | 0 | 0 | 0 | 0 | 0 | 1 | 0 | 0 | 0 | 0 | 0 | 0 | 0 | 0 | 0 | 0 | 0 | 0 | 0 | 0 | 6593.8174
2025-01-29 | 6598.971 | 29.9 | 0 | 0 | 0 | 0 | 0 | 0 | 0 | 0 | 0 | 0 | 0 | 0 | 1 | 0 | 0 | 0 | 0 | 0 | 0 | 0 | 0 | 0 | 0 | 0 | 0 | 0 | 6607.8962
2025-01-29 | 6548.136 | 28.5 | 0 | 0 | 0 | 0 | 0 | 0 | 0 | 0 | 0 | 0 | 0 | 0 | 0 | 1 | 0 | 0 | 0 | 0 | 0 | 0 | 0 | 0 | 0 | 0 | 0 | 0 | 6462.6189
2025-01-29 | 6367.281 | 27.9 | 0 | 0 | 0 | 0 | 0 | 0 | 0 | 0 | 0 | 0 | 0 | 0 | 0 | 0 | 1 | 0 | 0 | 0 | 0 | 0 | 0 | 0 | 0 | 0 | 0 | 0 | 6565.8563
2025-01-29 | 6735.155 | 27.2 | 0 | 0 | 0 | 0 | 0 | 0 | 0 | 0 | 0 | 0 | 0 | 0 | 0 | 0 | 0 | 1 | 0 | 0 | 0 | 0 | 0 | 0 | 0 | 0 | 0 | 0 | 6560.0411
2025-01-29 | 7171.283 | 27.3 | 0 | 0 | 0 | 0 | 0 | 0 | 0 | 0 | 0 | 0 | 0 | 0 | 0 | 0 | 0 | 0 | 1 | 0 | 0 | 0 | 0 | 0 | 0 | 0 | 0 | 0 | 6351.9956
2025-01-29 | 6039.64 | 27.4 | 0 | 0 | 0 | 0 | 0 | 0 | 0 | 0 | 0 | 0 | 0 | 0 | 0 | 0 | 0 | 0 | 0 | 1 | 0 | 0 | 0 | 0 | 0 | 0 | 0 | 0 | 5941.5435
2025-01-29 | 5691.975 | 27.4 | 0 | 0 | 0 | 0 | 0 | 0 | 0 | 0 | 0 | 0 | 0 | 0 | 0 | 0 | 0 | 0 | 0 | 0 | 1 | 0 | 0 | 0 | 0 | 0 | 0 | 0 | 5842.307
2025-01-29 | 5525.762 | 27.4 | 0 | 0 | 0 | 0 | 0 | 0 | 0 | 0 | 0 | 0 | 0 | 0 | 0 | 0 | 0 | 0 | 0 | 0 | 0 | 1 | 0 | 0 | 0 | 0 | 0 | 0 | 5684.5374
2025-01-29 | 5482.827 | 27.3 | 0 | 0 | 0 | 0 | 0 | 0 | 0 | 0 | 0 | 0 | 0 | 0 | 0 | 0 | 0 | 0 | 0 | 0 | 0 | 0 | 1 | 0 | 0 | 0 | 0 | 0 | 5497.2437
2025-01-29 | 5262.641 | 27.9 | 0 | 0 | 0 | 0 | 0 | 0 | 0 | 0 | 0 | 0 | 0 | 0 | 0 | 0 | 0 | 0 | 0 | 0 | 0 | 0 | 0 | 1 | 0 | 0 | 0 | 0 | 5457.95
2025-01-29 | 5138.646 | 28.7 | 0 | 0 | 0 | 0 | 0 | 0 | 0 | 0 | 0 | 0 | 0 | 0 | 0 | 0 | 0 | 0 | 0 | 0 | 0 | 0 | 0 | 0 | 1 | 0 | 0 | 0 | 5369.5722
2025-01-29 | 5347.848 | 29.8 | 0 | 0 | 0 | 0 | 0 | 0 | 0 | 0 | 0 | 0 | 0 | 0 | 0 | 0 | 0 | 0 | 0 | 0 | 0 | 0 | 0 | 0 | 0 | 1 | 0 | 0 | 5266.2441
2025-01-29 | 5076.686 | 30.9 | 0 | 0 | 0 | 0 | 0 | 0 | 0 | 0 | 0 | 0 | 0 | 0 | 0 | 0 | 0 | 0 | 0 | 0 | 0 | 0 | 0 | 0 | 0 | 0 | 1 | 0 | 5172.588
2025-01-29 | 4891.501 | 33 | 0 | 0 | 0 | 0 | 0 | 0 | 0 | 0 | 0 | 0 | 0 | 0 | 0 | 0 | 0 | 0 | 0 | 0 | 0 | 0 | 0 | 0 | 0 | 0 | 0 | 1 | 4932.4807
2025-01-30 | 4640.461 | 34.1 | 0 | 0 | 1 | 0 | 0 | 0 | 0 | 0 | 0 | 0 | 0 | 0 | 0 | 0 | 0 | 0 | 0 | 0 | 0 | 0 | 0 | 0 | 0 | 0 | 0 | 0 | 4927.3793
2025-01-30 | 4852.832 | 35.1 | 0 | 0 | 0 | 1 | 0 | 0 | 0 | 0 | 0 | 0 | 0 | 0 | 0 | 0 | 0 | 0 | 0 | 0 | 0 | 0 | 0 | 0 | 0 | 0 | 0 | 0 | 4963.486
2025-01-30 | 4826.242 | 35.2 | 0 | 0 | 0 | 0 | 1 | 0 | 0 | 0 | 0 | 0 | 0 | 0 | 0 | 0 | 0 | 0 | 0 | 0 | 0 | 0 | 0 | 0 | 0 | 0 | 0 | 0 | 4946.277
2025-01-30 | 4984.349 | 36.2 | 0 | 0 | 0 | 0 | 0 | 1 | 0 | 0 | 0 | 0 | 0 | 0 | 0 | 0 | 0 | 0 | 0 | 0 | 0 | 0 | 0 | 0 | 0 | 0 | 0 | 0 | 4874.3371
2025-01-30 | 4743.662 | 37.7 | 0 | 0 | 0 | 0 | 0 | 0 | 1 | 0 | 0 | 0 | 0 | 0 | 0 | 0 | 0 | 0 | 0 | 0 | 0 | 0 | 0 | 0 | 0 | 0 | 0 | 0 | 5148.0855
2025-01-30 | 5447.338 | 37.5 | 0 | 0 | 0 | 0 | 0 | 0 | 0 | 1 | 0 | 0 | 0 | 0 | 0 | 0 | 0 | 0 | 0 | 0 | 0 | 0 | 0 | 0 | 0 | 0 | 0 | 0 | 5486.9888
2025-01-30 | 6021.071 | 39.6 | 0 | 0 | 0 | 0 | 0 | 0 | 0 | 0 | 1 | 0 | 0 | 0 | 0 | 0 | 0 | 0 | 0 | 0 | 0 | 0 | 0 | 0 | 0 | 0 | 0 | 0 | 6020.2351
2025-01-30 | 6522.11 | 39.1 | 0 | 0 | 0 | 0 | 0 | 0 | 0 | 0 | 0 | 1 | 0 | 0 | 0 | 0 | 0 | 0 | 0 | 0 | 0 | 0 | 0 | 0 | 0 | 0 | 0 | 0 | 6442.2629
2025-01-30 | 6849.73 | 39.2 | 0 | 0 | 0 | 0 | 0 | 0 | 0 | 0 | 0 | 0 | 1 | 0 | 0 | 0 | 0 | 0 | 0 | 0 | 0 | 0 | 0 | 0 | 0 | 0 | 0 | 0 | 6688.7563
2025-01-30 | 7423.083 | 38 | 0 | 0 | 0 | 0 | 0 | 0 | 0 | 0 | 0 | 0 | 0 | 1 | 0 | 0 | 0 | 0 | 0 | 0 | 0 | 0 | 0 | 0 | 0 | 0 | 0 | 0 | 6793.0806
2025-01-30 | 7170.99 | 35.6 | 0 | 0 | 0 | 0 | 0 | 0 | 0 | 0 | 0 | 0 | 0 | 0 | 1 | 0 | 0 | 0 | 0 | 0 | 0 | 0 | 0 | 0 | 0 | 0 | 0 | 0 | 6763.4853
2025-01-30 | 6932.441 | 34.1 | 0 | 0 | 0 | 0 | 0 | 0 | 0 | 0 | 0 | 0 | 0 | 0 | 0 | 1 | 0 | 0 | 0 | 0 | 0 | 0 | 0 | 0 | 0 | 0 | 0 | 0 | 6615.4784
2025-01-30 | 6731.139 | 33.1 | 0 | 0 | 0 | 0 | 0 | 0 | 0 | 0 | 0 | 0 | 0 | 0 | 0 | 0 | 1 | 0 | 0 | 0 | 0 | 0 | 0 | 0 | 0 | 0 | 0 | 0 | 6707.7972
2025-01-30 | 6903.159 | 31.8 | 0 | 0 | 0 | 0 | 0 | 0 | 0 | 0 | 0 | 0 | 0 | 0 | 0 | 0 | 0 | 1 | 0 | 0 | 0 | 0 | 0 | 0 | 0 | 0 | 0 | 0 | 6685.6042
2025-01-30 | 6967.583 | 30.4 | 0 | 0 | 0 | 0 | 0 | 0 | 0 | 0 | 0 | 0 | 0 | 0 | 0 | 0 | 0 | 0 | 1 | 0 | 0 | 0 | 0 | 0 | 0 | 0 | 0 | 0 | 6436.6142
2025-01-30 | 6554.669 | 30.5 | 0 | 0 | 0 | 0 | 0 | 0 | 0 | 0 | 0 | 0 | 0 | 0 | 0 | 0 | 0 | 0 | 0 | 1 | 0 | 0 | 0 | 0 | 0 | 0 | 0 | 0 | 6026.1621
2025-01-30 | 5706.779 | 29.8 | 0 | 0 | 0 | 0 | 0 | 0 | 0 | 0 | 0 | 0 | 0 | 0 | 0 | 0 | 0 | 0 | 0 | 0 | 1 | 0 | 0 | 0 | 0 | 0 | 0 | 0 | 5907.8182
2025-01-30 | 5877.453 | 29.9 | 0 | 0 | 0 | 0 | 0 | 0 | 0 | 0 | 0 | 0 | 0 | 0 | 0 | 0 | 0 | 0 | 0 | 0 | 0 | 1 | 0 | 0 | 0 | 0 | 0 | 0 | 5752.7783
2025-01-30 | 5599.714 | 29.8 | 0 | 0 | 0 | 0 | 0 | 0 | 0 | 0 | 0 | 0 | 0 | 0 | 0 | 0 | 0 | 0 | 0 | 0 | 0 | 0 | 1 | 0 | 0 | 0 | 0 | 0 | 5565.4845
2025-01-30 | 5541.162 | 30 | 0 | 0 | 0 | 0 | 0 | 0 | 0 | 0 | 0 | 0 | 0 | 0 | 0 | 0 | 0 | 0 | 0 | 0 | 0 | 0 | 0 | 1 | 0 | 0 | 0 | 0 | 5515.2723
2025-01-30 | 5606.085 | 30 | 0 | 0 | 0 | 0 | 0 | 0 | 0 | 0 | 0 | 0 | 0 | 0 | 0 | 0 | 0 | 0 | 0 | 0 | 0 | 0 | 0 | 0 | 1 | 0 | 0 | 0 | 5405.0574
2025-01-30 | 5516.905 | 29.9 | 0 | 0 | 0 | 0 | 0 | 0 | 0 | 0 | 0 | 0 | 0 | 0 | 0 | 0 | 0 | 0 | 0 | 0 | 0 | 0 | 0 | 0 | 0 | 1 | 0 | 0 | 5268.9737
2025-01-30 | 5693.462 | 29.5 | 0 | 0 | 0 | 0 | 0 | 0 | 0 | 0 | 0 | 0 | 0 | 0 | 0 | 0 | 0 | 0 | 0 | 0 | 0 | 0 | 0 | 0 | 0 | 0 | 1 | 0 | 5134.3731
2025-01-30 | 5166.028 | 30.2 | 0 | 0 | 0 | 0 | 0 | 0 | 0 | 0 | 0 | 0 | 0 | 0 | 0 | 0 | 0 | 0 | 0 | 0 | 0 | 0 | 0 | 0 | 0 | 0 | 0 | 1 | 4856.051
2025-01-31 | 4598.101 | 30.3 | 0 | 0 | 1 | 0 | 0 | 0 | 0 | 0 | 0 | 0 | 0 | 0 | 0 | 0 | 0 | 0 | 0 | 0 | 0 | 0 | 0 | 0 | 0 | 0 | 0 | 0 | 4823.6533
2025-01-31 | 5152.874 | 30.1 | 0 | 0 | 0 | 1 | 0 | 0 | 0 | 0 | 0 | 0 | 0 | 0 | 0 | 0 | 0 | 0 | 0 | 0 | 0 | 0 | 0 | 0 | 0 | 0 | 0 | 0 | 4827.0043
2025-01-31 | 4575.18 | 32 | 0 | 0 | 0 | 0 | 1 | 0 | 0 | 0 | 0 | 0 | 0 | 0 | 0 | 0 | 0 | 0 | 0 | 0 | 0 | 0 | 0 | 0 | 0 | 0 | 0 | 0 | 4858.9287
2025-01-31 | 4897.015 | 32.6 | 0 | 0 | 0 | 0 | 0 | 1 | 0 | 0 | 0 | 0 | 0 | 0 | 0 | 0 | 0 | 0 | 0 | 0 | 0 | 0 | 0 | 0 | 0 | 0 | 0 | 0 | 4776.0703
2025-01-31 | 4761.504 | 30.6 | 0 | 0 | 0 | 0 | 0 | 0 | 1 | 0 | 0 | 0 | 0 | 0 | 0 | 0 | 0 | 0 | 0 | 0 | 0 | 0 | 0 | 0 | 0 | 0 | 0 | 0 | 4954.2816
2025-01-31 | 5036.584 | 30.1 | 0 | 0 | 0 | 0 | 0 | 0 | 0 | 1 | 0 | 0 | 0 | 0 | 0 | 0 | 0 | 0 | 0 | 0 | 0 | 0 | 0 | 0 | 0 | 0 | 0 | 0 | 5284.996
2025-01-31 | 5530.559 | 29.6 | 0 | 0 | 0 | 0 | 0 | 0 | 0 | 0 | 1 | 0 | 0 | 0 | 0 | 0 | 0 | 0 | 0 | 0 | 0 | 0 | 0 | 0 | 0 | 0 | 0 | 0 | 5747.2718
2025-01-31 | 6057.244 | 29 | 0 | 0 | 0 | 0 | 0 | 0 | 0 | 0 | 0 | 1 | 0 | 0 | 0 | 0 | 0 | 0 | 0 | 0 | 0 | 0 | 0 | 0 | 0 | 0 | 0 | 0 | 6166.57
2025-01-31 | 6900.403 | 28.8 | 0 | 0 | 0 | 0 | 0 | 0 | 0 | 0 | 0 | 0 | 1 | 0 | 0 | 0 | 0 | 0 | 0 | 0 | 0 | 0 | 0 | 0 | 0 | 0 | 0 | 0 | 6404.8745
2025-01-31 | 7162.806 | 28.2 | 0 | 0 | 0 | 0 | 0 | 0 | 0 | 0 | 0 | 0 | 0 | 1 | 0 | 0 | 0 | 0 | 0 | 0 | 0 | 0 | 0 | 0 | 0 | 0 | 0 | 0 | 6525.5766
2025-01-31 | 6873.606 | 26.1 | 0 | 0 | 0 | 0 | 0 | 0 | 0 | 0 | 0 | 0 | 0 | 0 | 1 | 0 | 0 | 0 | 0 | 0 | 0 | 0 | 0 | 0 | 0 | 0 | 0 | 0 | 6504.1701
2025-01-31 | 6657.805 | 24.1 | 0 | 0 | 0 | 0 | 0 | 0 | 0 | 0 | 0 | 0 | 0 | 0 | 0 | 1 | 0 | 0 | 0 | 0 | 0 | 0 | 0 | 0 | 0 | 0 | 0 | 0 | 6342.5151
2025-01-31 | 6438.455 | 21.6 | 0 | 0 | 0 | 0 | 0 | 0 | 0 | 0 | 0 | 0 | 0 | 0 | 0 | 0 | 1 | 0 | 0 | 0 | 0 | 0 | 0 | 0 | 0 | 0 | 0 | 0 | 6393.8894
2025-01-31 | 6582.811 | 20.6 | 0 | 0 | 0 | 0 | 0 | 0 | 0 | 0 | 0 | 0 | 0 | 0 | 0 | 0 | 0 | 1 | 0 | 0 | 0 | 0 | 0 | 0 | 0 | 0 | 0 | 0 | 6379.8853
2025-01-31 | 6587.467 | 20.2 | 0 | 0 | 0 | 0 | 0 | 0 | 0 | 0 | 0 | 0 | 0 | 0 | 0 | 0 | 0 | 0 | 1 | 0 | 0 | 0 | 0 | 0 | 0 | 0 | 0 | 0 | 6158.1916
2025-01-31 | 5954.477 | 20.1 | 0 | 0 | 0 | 0 | 0 | 0 | 0 | 0 | 0 | 0 | 0 | 0 | 0 | 0 | 0 | 0 | 0 | 1 | 0 | 0 | 0 | 0 | 0 | 0 | 0 | 0 | 5742.2803
2025-01-31 | 5675.153 | 20.4 | 0 | 0 | 0 | 0 | 0 | 0 | 0 | 0 | 0 | 0 | 0 | 0 | 0 | 0 | 0 | 0 | 0 | 0 | 1 | 0 | 0 | 0 | 0 | 0 | 0 | 0 | 5651.2327
2025-01-31 | 5679.364 | 20.5 | 0 | 0 | 0 | 0 | 0 | 0 | 0 | 0 | 0 | 0 | 0 | 0 | 0 | 0 | 0 | 0 | 0 | 0 | 0 | 1 | 0 | 0 | 0 | 0 | 0 | 0 | 5496.1928
2025-01-31 | 5564.528 | 21.4 | 0 | 0 | 0 | 0 | 0 | 0 | 0 | 0 | 0 | 0 | 0 | 0 | 0 | 0 | 0 | 0 | 0 | 0 | 0 | 0 | 1 | 0 | 0 | 0 | 0 | 0 | 5336.1953
2025-01-31 | 5221.172 | 23.1 | 0 | 0 | 0 | 0 | 0 | 0 | 0 | 0 | 0 | 0 | 0 | 0 | 0 | 0 | 0 | 0 | 0 | 0 | 0 | 0 | 0 | 1 | 0 | 0 | 0 | 0 | 5326.9277
2025-01-31 | 5396.633 | 24.7 | 0 | 0 | 0 | 0 | 0 | 0 | 0 | 0 | 0 | 0 | 0 | 0 | 0 | 0 | 0 | 0 | 0 | 0 | 0 | 0 | 0 | 0 | 1 | 0 | 0 | 0 | 5260.3869
2025-01-31 | 5248.413 | 25.9 | 0 | 0 | 0 | 0 | 0 | 0 | 0 | 0 | 0 | 0 | 0 | 0 | 0 | 0 | 0 | 0 | 0 | 0 | 0 | 0 | 0 | 0 | 0 | 1 | 0 | 0 | 5159.7884
2025-01-31 | 5024.266 | 26.2 | 0 | 0 | 0 | 0 | 0 | 0 | 0 | 0 | 0 | 0 | 0 | 0 | 0 | 0 | 0 | 0 | 0 | 0 | 0 | 0 | 0 | 0 | 0 | 0 | 1 | 0 | 5044.2952
2025-01-31 | 4941.718 | 27.5 | 0 | 0 | 0 | 0 | 0 | 0 | 0 | 0 | 0 | 0 | 0 | 0 | 0 | 0 | 0 | 0 | 0 | 0 | 0 | 0 | 0 | 0 | 0 | 0 | 0 | 1 | 4782.3509
2025-02-01 | 4385.979 | 29.1 | 0 | 1 | 1 | 0 | 0 | 0 | 0 | 0 | 0 | 0 | 0 | 0 | 0 | 0 | 0 | 0 | 0 | 0 | 0 | 0 | 0 | 0 | 0 | 0 | 0 | 0 | 4173.7835
2025-02-01 | 4843.238 | 30.6 | 0 | 1 | 0 | 1 | 0 | 0 | 0 | 0 | 0 | 0 | 0 | 0 | 0 | 0 | 0 | 0 | 0 | 0 | 0 | 0 | 0 | 0 | 0 | 0 | 0 | 0 | 4223.5383
2025-02-01 | 4548.688 | 31.7 | 0 | 1 | 0 | 0 | 1 | 0 | 0 | 0 | 0 | 0 | 0 | 0 | 0 | 0 | 0 | 0 | 0 | 0 | 0 | 0 | 0 | 0 | 0 | 0 | 0 | 0 | 4233.6256
2025-02-01 | 4740.46 | 32.8 | 0 | 1 | 0 | 0 | 0 | 1 | 0 | 0 | 0 | 0 | 0 | 0 | 0 | 0 | 0 | 0 | 0 | 0 | 0 | 0 | 0 | 0 | 0 | 0 | 0 | 0 | 4164.4153
2025-02-01 | 4360.334 | 33.6 | 0 | 1 | 0 | 0 | 0 | 0 | 1 | 0 | 0 | 0 | 0 | 0 | 0 | 0 | 0 | 0 | 0 | 0 | 0 | 0 | 0 | 0 | 0 | 0 | 0 | 0 | 4419.0564
2025-02-01 | 4868.916 | 34.4 | 0 | 1 | 0 | 0 | 0 | 0 | 0 | 1 | 0 | 0 | 0 | 0 | 0 | 0 | 0 | 0 | 0 | 0 | 0 | 0 | 0 | 0 | 0 | 0 | 0 | 0 | 4785.256
2025-02-01 | 5164.324 | 35.6 | 0 | 1 | 0 | 0 | 0 | 0 | 0 | 0 | 1 | 0 | 0 | 0 | 0 | 0 | 0 | 0 | 0 | 0 | 0 | 0 | 0 | 0 | 0 | 0 | 0 | 0 | 5293.9355
2025-02-01 | 5244.549 | 36.5 | 0 | 1 | 0 | 0 | 0 | 0 | 0 | 0 | 0 | 1 | 0 | 0 | 0 | 0 | 0 | 0 | 0 | 0 | 0 | 0 | 0 | 0 | 0 | 0 | 0 | 0 | 5754.1782
2025-02-01 | 5716.905 | 37.3 | 0 | 1 | 0 | 0 | 0 | 0 | 0 | 0 | 0 | 0 | 1 | 0 | 0 | 0 | 0 | 0 | 0 | 0 | 0 | 0 | 0 | 0 | 0 | 0 | 0 | 0 | 6019.779
2025-02-01 | 6181.5 | 37.4 | 0 | 1 | 0 | 0 | 0 | 0 | 0 | 0 | 0 | 0 | 0 | 1 | 0 | 0 | 0 | 0 | 0 | 0 | 0 | 0 | 0 | 0 | 0 | 0 | 0 | 0 | 6159.5886
2025-02-01 | 5558.7 | 37.2 | 0 | 1 | 0 | 0 | 0 | 0 | 0 | 0 | 0 | 0 | 0 | 0 | 1 | 0 | 0 | 0 | 0 | 0 | 0 | 0 | 0 | 0 | 0 | 0 | 0 | 0 | 6190.0452
2025-02-01 | 5547.001 | 36.5 | 0 | 1 | 0 | 0 | 0 | 0 | 0 | 0 | 0 | 0 | 0 | 0 | 0 | 1 | 0 | 0 | 0 | 0 | 0 | 0 | 0 | 0 | 0 | 0 | 0 | 0 | 6063.8754
2025-02-01 | 5557.192 | 35.4 | 0 | 1 | 0 | 0 | 0 | 0 | 0 | 0 | 0 | 0 | 0 | 0 | 0 | 0 | 1 | 0 | 0 | 0 | 0 | 0 | 0 | 0 | 0 | 0 | 0 | 0 | 6153.4646
2025-02-01 | 5868.033 | 34.3 | 0 | 1 | 0 | 0 | 0 | 0 | 0 | 0 | 0 | 0 | 0 | 0 | 0 | 0 | 0 | 1 | 0 | 0 | 0 | 0 | 0 | 0 | 0 | 0 | 0 | 0 | 6136.7309
2025-02-01 | 5606.009 | 33.2 | 0 | 1 | 0 | 0 | 0 | 0 | 0 | 0 | 0 | 0 | 0 | 0 | 0 | 0 | 0 | 0 | 1 | 0 | 0 | 0 | 0 | 0 | 0 | 0 | 0 | 0 | 5895.9297
2025-02-01 | 5442.638 | 32.5 | 0 | 1 | 0 | 0 | 0 | 0 | 0 | 0 | 0 | 0 | 0 | 0 | 0 | 0 | 0 | 0 | 0 | 1 | 0 | 0 | 0 | 0 | 0 | 0 | 0 | 0 | 5463.6406
2025-02-01 | 5393.084 | 32.1 | 0 | 1 | 0 | 0 | 0 | 0 | 0 | 0 | 0 | 0 | 0 | 0 | 0 | 0 | 0 | 0 | 0 | 0 | 1 | 0 | 0 | 0 | 0 | 0 | 0 | 0 | 5353.4855
2025-02-01 | 5775.674 | 32.9 | 0 | 1 | 0 | 0 | 0 | 0 | 0 | 0 | 0 | 0 | 0 | 0 | 0 | 0 | 0 | 0 | 0 | 0 | 0 | 1 | 0 | 0 | 0 | 0 | 0 | 0 | 5217.553
2025-02-01 | 5319.012 | 34.9 | 0 | 1 | 0 | 0 | 0 | 0 | 0 | 0 | 0 | 0 | 0 | 0 | 0 | 0 | 0 | 0 | 0 | 0 | 0 | 0 | 1 | 0 | 0 | 0 | 0 | 0 | 5087.5816
2025-02-01 | 5070.988 | 35.5 | 0 | 1 | 0 | 0 | 0 | 0 | 0 | 0 | 0 | 0 | 0 | 0 | 0 | 0 | 0 | 0 | 0 | 0 | 0 | 0 | 0 | 1 | 0 | 0 | 0 | 0 | 5048.2879
2025-02-01 | 5147.795 | 36.1 | 0 | 1 | 0 | 0 | 0 | 0 | 0 | 0 | 0 | 0 | 0 | 0 | 0 | 0 | 0 | 0 | 0 | 0 | 0 | 0 | 0 | 0 | 1 | 0 | 0 | 0 | 4954.4508
2025-02-01 | 5148.5 | 35.5 | 0 | 1 | 0 | 0 | 0 | 0 | 0 | 0 | 0 | 0 | 0 | 0 | 0 | 0 | 0 | 0 | 0 | 0 | 0 | 0 | 0 | 0 | 0 | 1 | 0 | 0 | 4804.719
2025-02-01 | 5060.45 | 37.4 | 0 | 1 | 0 | 0 | 0 | 0 | 0 | 0 | 0 | 0 | 0 | 0 | 0 | 0 | 0 | 0 | 0 | 0 | 0 | 0 | 0 | 0 | 0 | 0 | 1 | 0 | 4732.8999
2025-02-01 | 5016.929 | 38.1 | 0 | 1 | 0 | 0 | 0 | 0 | 0 | 0 | 0 | 0 | 0 | 0 | 0 | 0 | 0 | 0 | 0 | 0 | 0 | 0 | 0 | 0 | 0 | 0 | 0 | 1 | 4454.5778
2025-02-02 | 4787.074 | 39.1 | 0 | 1 | 1 | 0 | 0 | 0 | 0 | 0 | 0 | 0 | 0 | 0 | 0 | 0 | 0 | 0 | 0 | 0 | 0 | 0 | 0 | 0 | 0 | 0 | 0 | 0 | 4446.7468
2025-02-02 | 5063.261 | 39.2 | 0 | 1 | 0 | 1 | 0 | 0 | 0 | 0 | 0 | 0 | 0 | 0 | 0 | 0 | 0 | 0 | 0 | 0 | 0 | 0 | 0 | 0 | 0 | 0 | 0 | 0 | 4458.2867
2025-02-02 | 4867.809 | 40.4 | 0 | 1 | 0 | 0 | 1 | 0 | 0 | 0 | 0 | 0 | 0 | 0 | 0 | 0 | 0 | 0 | 0 | 0 | 0 | 0 | 0 | 0 | 0 | 0 | 0 | 0 | 4471.1037
2025-02-02 | 4827.111 | 39 | 0 | 1 | 0 | 0 | 0 | 1 | 0 | 0 | 0 | 0 | 0 | 0 | 0 | 0 | 0 | 0 | 0 | 0 | 0 | 0 | 0 | 0 | 0 | 0 | 0 | 0 | 4333.6526
2025-02-02 | 4669.633 | 39.3 | 0 | 1 | 0 | 0 | 0 | 0 | 1 | 0 | 0 | 0 | 0 | 0 | 0 | 0 | 0 | 0 | 0 | 0 | 0 | 0 | 0 | 0 | 0 | 0 | 0 | 0 | 4574.6455
2025-02-02 | 4854.829 | 39.7 | 0 | 1 | 0 | 0 | 0 | 0 | 0 | 1 | 0 | 0 | 0 | 0 | 0 | 0 | 0 | 0 | 0 | 0 | 0 | 0 | 0 | 0 | 0 | 0 | 0 | 0 | 4929.9265
2025-02-02 | 5077.565 | 39.6 | 0 | 1 | 0 | 0 | 0 | 0 | 0 | 0 | 1 | 0 | 0 | 0 | 0 | 0 | 0 | 0 | 0 | 0 | 0 | 0 | 0 | 0 | 0 | 0 | 0 | 0 | 5403.1209
2025-02-02 | 5279.312 | 39.2 | 0 | 1 | 0 | 0 | 0 | 0 | 0 | 0 | 0 | 1 | 0 | 0 | 0 | 0 | 0 | 0 | 0 | 0 | 0 | 0 | 0 | 0 | 0 | 0 | 0 | 0 | 5827.8783
2025-02-02 | 5533.673 | 38.9 | 0 | 1 | 0 | 0 | 0 | 0 | 0 | 0 | 0 | 0 | 1 | 0 | 0 | 0 | 0 | 0 | 0 | 0 | 0 | 0 | 0 | 0 | 0 | 0 | 0 | 0 | 6063.4532
2025-02-02 | 5642.985 | 37.3 | 0 | 1 | 0 | 0 | 0 | 0 | 0 | 0 | 0 | 0 | 0 | 1 | 0 | 0 | 0 | 0 | 0 | 0 | 0 | 0 | 0 | 0 | 0 | 0 | 0 | 0 | 6156.859
2025-02-02 | 5639.913 | 35.3 | 0 | 1 | 0 | 0 | 0 | 0 | 0 | 0 | 0 | 0 | 0 | 0 | 1 | 0 | 0 | 0 | 0 | 0 | 0 | 0 | 0 | 0 | 0 | 0 | 0 | 0 | 6138.1822
2025-02-02 | 5677.845 | 33.9 | 0 | 1 | 0 | 0 | 0 | 0 | 0 | 0 | 0 | 0 | 0 | 0 | 0 | 1 | 0 | 0 | 0 | 0 | 0 | 0 | 0 | 0 | 0 | 0 | 0 | 0 | 5992.9049
2025-02-02 | 5725.945 | 32.7 | 0 | 1 | 0 | 0 | 0 | 0 | 0 | 0 | 0 | 0 | 0 | 0 | 0 | 0 | 1 | 0 | 0 | 0 | 0 | 0 | 0 | 0 | 0 | 0 | 0 | 0 | 6079.7645
2025-02-02 | 5807.332 | 32.5 | 0 | 1 | 0 | 0 | 0 | 0 | 0 | 0 | 0 | 0 | 0 | 0 | 0 | 0 | 0 | 1 | 0 | 0 | 0 | 0 | 0 | 0 | 0 | 0 | 0 | 0 | 6087.5975
2025-02-02 | 5950.852 | 32.1 | 0 | 1 | 0 | 0 | 0 | 0 | 0 | 0 | 0 | 0 | 0 | 0 | 0 | 0 | 0 | 0 | 1 | 0 | 0 | 0 | 0 | 0 | 0 | 0 | 0 | 0 | 5865.9037
2025-02-02 | 5756.507 | 31.7 | 0 | 1 | 0 | 0 | 0 | 0 | 0 | 0 | 0 | 0 | 0 | 0 | 0 | 0 | 0 | 0 | 0 | 1 | 0 | 0 | 0 | 0 | 0 | 0 | 0 | 0 | 5441.8035
2025-02-02 | 5742.431 | 31.7 | 0 | 1 | 0 | 0 | 0 | 0 | 0 | 0 | 0 | 0 | 0 | 0 | 0 | 0 | 0 | 0 | 0 | 0 | 1 | 0 | 0 | 0 | 0 | 0 | 0 | 0 | 5342.567
2025-02-02 | 5823.069 | 31.5 | 0 | 1 | 0 | 0 | 0 | 0 | 0 | 0 | 0 | 0 | 0 | 0 | 0 | 0 | 0 | 0 | 0 | 0 | 0 | 1 | 0 | 0 | 0 | 0 | 0 | 0 | 5179.3382
2025-02-02 | 5882.684 | 31.5 | 0 | 1 | 0 | 0 | 0 | 0 | 0 | 0 | 0 | 0 | 0 | 0 | 0 | 0 | 0 | 0 | 0 | 0 | 0 | 0 | 1 | 0 | 0 | 0 | 0 | 0 | 4994.7741
2025-02-02 | 5686.853 | 31.7 | 0 | 1 | 0 | 0 | 0 | 0 | 0 | 0 | 0 | 0 | 0 | 0 | 0 | 0 | 0 | 0 | 0 | 0 | 0 | 0 | 0 | 1 | 0 | 0 | 0 | 0 | 4944.5619
2025-02-02 | 5376.934 | 31.8 | 0 | 1 | 0 | 0 | 0 | 0 | 0 | 0 | 0 | 0 | 0 | 0 | 0 | 0 | 0 | 0 | 0 | 0 | 0 | 0 | 0 | 0 | 1 | 0 | 0 | 0 | 4837.0766
2025-02-02 | 5015.909 | 31.7 | 0 | 1 | 0 | 0 | 0 | 0 | 0 | 0 | 0 | 0 | 0 | 0 | 0 | 0 | 0 | 0 | 0 | 0 | 0 | 0 | 0 | 0 | 0 | 1 | 0 | 0 | 4700.9929
2025-02-02 | 4790.21 | 31.7 | 0 | 1 | 0 | 0 | 0 | 0 | 0 | 0 | 0 | 0 | 0 | 0 | 0 | 0 | 0 | 0 | 0 | 0 | 0 | 0 | 0 | 0 | 0 | 0 | 1 | 0 | 4577.3108
2025-02-02 | 4808.823 | 31.6 | 0 | 1 | 0 | 0 | 0 | 0 | 0 | 0 | 0 | 0 | 0 | 0 | 0 | 0 | 0 | 0 | 0 | 0 | 0 | 0 | 0 | 0 | 0 | 0 | 0 | 1 | 4277.1517
2025-02-03 | 4584.481 | 31.5 | 0 | 0 | 1 | 0 | 0 | 0 | 0 | 0 | 0 | 0 | 0 | 0 | 0 | 0 | 0 | 0 | 0 | 0 | 0 | 0 | 0 | 0 | 0 | 0 | 0 | 0 | 4856.4089
2025-02-03 | 4746.299 | 31.2 | 0 | 0 | 0 | 1 | 0 | 0 | 0 | 0 | 0 | 0 | 0 | 0 | 0 | 0 | 0 | 0 | 0 | 0 | 0 | 0 | 0 | 0 | 0 | 0 | 0 | 0 | 4857.0303
2025-02-03 | 4636.727 | 31 | 0 | 0 | 0 | 0 | 1 | 0 | 0 | 0 | 0 | 0 | 0 | 0 | 0 | 0 | 0 | 0 | 0 | 0 | 0 | 0 | 0 | 0 | 0 | 0 | 0 | 0 | 4831.6324
2025-02-03 | 4570.155 | 30.9 | 0 | 0 | 0 | 0 | 0 | 1 | 0 | 0 | 0 | 0 | 0 | 0 | 0 | 0 | 0 | 0 | 0 | 0 | 0 | 0 | 0 | 0 | 0 | 0 | 0 | 0 | 4729.6665
2025-02-03 | 4514.479 | 30.6 | 0 | 0 | 0 | 0 | 0 | 0 | 1 | 0 | 0 | 0 | 0 | 0 | 0 | 0 | 0 | 0 | 0 | 0 | 0 | 0 | 0 | 0 | 0 | 0 | 0 | 0 | 4954.2816
2025-02-03 | 5085.748 | 30.8 | 0 | 0 | 0 | 0 | 0 | 0 | 0 | 1 | 0 | 0 | 0 | 0 | 0 | 0 | 0 | 0 | 0 | 0 | 0 | 0 | 0 | 0 | 0 | 0 | 0 | 0 | 5304.1034
2025-02-03 | 5786.071 | 30.6 | 0 | 0 | 0 | 0 | 0 | 0 | 0 | 0 | 1 | 0 | 0 | 0 | 0 | 0 | 0 | 0 | 0 | 0 | 0 | 0 | 0 | 0 | 0 | 0 | 0 | 0 | 5774.5681
2025-02-03 | 6310.878 | 30.3 | 0 | 0 | 0 | 0 | 0 | 0 | 0 | 0 | 0 | 1 | 0 | 0 | 0 | 0 | 0 | 0 | 0 | 0 | 0 | 0 | 0 | 0 | 0 | 0 | 0 | 0 | 6202.0552
2025-02-03 | 6964.869 | 29.8 | 0 | 0 | 0 | 0 | 0 | 0 | 0 | 0 | 0 | 0 | 1 | 0 | 0 | 0 | 0 | 0 | 0 | 0 | 0 | 0 | 0 | 0 | 0 | 0 | 0 | 0 | 6432.1708
2025-02-03 | 7221.966 | 28.7 | 0 | 0 | 0 | 0 | 0 | 0 | 0 | 0 | 0 | 0 | 0 | 1 | 0 | 0 | 0 | 0 | 0 | 0 | 0 | 0 | 0 | 0 | 0 | 0 | 0 | 0 | 6539.2248
2025-02-03 | 7139.907 | 27.3 | 0 | 0 | 0 | 0 | 0 | 0 | 0 | 0 | 0 | 0 | 0 | 0 | 1 | 0 | 0 | 0 | 0 | 0 | 0 | 0 | 0 | 0 | 0 | 0 | 0 | 0 | 6536.9257
2025-02-03 | 7303.624 | 25.8 | 0 | 0 | 0 | 0 | 0 | 0 | 0 | 0 | 0 | 0 | 0 | 0 | 0 | 1 | 0 | 0 | 0 | 0 | 0 | 0 | 0 | 0 | 0 | 0 | 0 | 0 | 6388.9188
2025-02-03 | 7066.215 | 24.2 | 0 | 0 | 0 | 0 | 0 | 0 | 0 | 0 | 0 | 0 | 0 | 0 | 0 | 0 | 1 | 0 | 0 | 0 | 0 | 0 | 0 | 0 | 0 | 0 | 0 | 0 | 6464.8599
2025-02-03 | 7055.297 | 22.4 | 0 | 0 | 0 | 0 | 0 | 0 | 0 | 0 | 0 | 0 | 0 | 0 | 0 | 0 | 0 | 1 | 0 | 0 | 0 | 0 | 0 | 0 | 0 | 0 | 0 | 0 | 6429.0187
2025-02-03 | 7120.632 | 21.9 | 0 | 0 | 0 | 0 | 0 | 0 | 0 | 0 | 0 | 0 | 0 | 0 | 0 | 0 | 0 | 0 | 1 | 0 | 0 | 0 | 0 | 0 | 0 | 0 | 0 | 0 | 6204.5954
2025-02-03 | 6446.411 | 20.5 | 0 | 0 | 0 | 0 | 0 | 0 | 0 | 0 | 0 | 0 | 0 | 0 | 0 | 0 | 0 | 0 | 0 | 1 | 0 | 0 | 0 | 0 | 0 | 0 | 0 | 0 | 5753.1988
2025-02-03 | 5864.18 | 19.5 | 0 | 0 | 0 | 0 | 0 | 0 | 0 | 0 | 0 | 0 | 0 | 0 | 0 | 0 | 0 | 0 | 0 | 0 | 1 | 0 | 0 | 0 | 0 | 0 | 0 | 0 | 5626.666
2025-02-03 | 5735.811 | 19.2 | 0 | 0 | 0 | 0 | 0 | 0 | 0 | 0 | 0 | 0 | 0 | 0 | 0 | 0 | 0 | 0 | 0 | 0 | 0 | 1 | 0 | 0 | 0 | 0 | 0 | 0 | 5460.7075
2025-02-03 | 5422.528 | 18.9 | 0 | 0 | 0 | 0 | 0 | 0 | 0 | 0 | 0 | 0 | 0 | 0 | 0 | 0 | 0 | 0 | 0 | 0 | 0 | 0 | 1 | 0 | 0 | 0 | 0 | 0 | 5267.9545
2025-02-03 | 5298.89 | 18.7 | 0 | 0 | 0 | 0 | 0 | 0 | 0 | 0 | 0 | 0 | 0 | 0 | 0 | 0 | 0 | 0 | 0 | 0 | 0 | 0 | 0 | 1 | 0 | 0 | 0 | 0 | 5206.8238
2025-02-03 | 5312.109 | 19.1 | 0 | 0 | 0 | 0 | 0 | 0 | 0 | 0 | 0 | 0 | 0 | 0 | 0 | 0 | 0 | 0 | 0 | 0 | 0 | 0 | 0 | 0 | 1 | 0 | 0 | 0 | 5107.5274
2025-02-03 | 5355.999 | 20 | 0 | 0 | 0 | 0 | 0 | 0 | 0 | 0 | 0 | 0 | 0 | 0 | 0 | 0 | 0 | 0 | 0 | 0 | 0 | 0 | 0 | 0 | 0 | 1 | 0 | 0 | 4998.7401
2025-02-03 | 5032.124 | 20.9 | 0 | 0 | 0 | 0 | 0 | 0 | 0 | 0 | 0 | 0 | 0 | 0 | 0 | 0 | 0 | 0 | 0 | 0 | 0 | 0 | 0 | 0 | 0 | 0 | 1 | 0 | 4899.6247
2025-02-03 | 4830.486 | 20.9 | 0 | 0 | 0 | 0 | 0 | 0 | 0 | 0 | 0 | 0 | 0 | 0 | 0 | 0 | 0 | 0 | 0 | 0 | 0 | 0 | 0 | 0 | 0 | 0 | 0 | 1 | 4602.1951
2025-02-04 | 4639.603 | 22.1 | 0 | 0 | 1 | 0 | 0 | 0 | 0 | 0 | 0 | 0 | 0 | 0 | 0 | 0 | 0 | 0 | 0 | 0 | 0 | 0 | 0 | 0 | 0 | 0 | 0 | 0 | 4599.8234
2025-02-04 | 4614.327 | 23.6 | 0 | 0 | 0 | 1 | 0 | 0 | 0 | 0 | 0 | 0 | 0 | 0 | 0 | 0 | 0 | 0 | 0 | 0 | 0 | 0 | 0 | 0 | 0 | 0 | 0 | 0 | 4649.5782
2025-02-04 | 4871.119 | 25.7 | 0 | 0 | 0 | 0 | 1 | 0 | 0 | 0 | 0 | 0 | 0 | 0 | 0 | 0 | 0 | 0 | 0 | 0 | 0 | 0 | 0 | 0 | 0 | 0 | 0 | 0 | 4686.9618
2025-02-04 | 4744.226 | 25.8 | 0 | 0 | 0 | 0 | 0 | 1 | 0 | 0 | 0 | 0 | 0 | 0 | 0 | 0 | 0 | 0 | 0 | 0 | 0 | 0 | 0 | 0 | 0 | 0 | 0 | 0 | 4590.4552
2025-02-04 | 4830.801 | 25.5 | 0 | 0 | 0 | 0 | 0 | 0 | 1 | 0 | 0 | 0 | 0 | 0 | 0 | 0 | 0 | 0 | 0 | 0 | 0 | 0 | 0 | 0 | 0 | 0 | 0 | 0 | 4815.0703
2025-02-04 | 5006.847 | 25.3 | 0 | 0 | 0 | 0 | 0 | 0 | 0 | 1 | 0 | 0 | 0 | 0 | 0 | 0 | 0 | 0 | 0 | 0 | 0 | 0 | 0 | 0 | 0 | 0 | 0 | 0 | 5153.9736
2025-02-04 | 5444.646 | 25.5 | 0 | 0 | 0 | 0 | 0 | 0 | 0 | 0 | 1 | 0 | 0 | 0 | 0 | 0 | 0 | 0 | 0 | 0 | 0 | 0 | 0 | 0 | 0 | 0 | 0 | 0 | 5635.3568
2025-02-04 | 6425.573 | 25.8 | 0 | 0 | 0 | 0 | 0 | 0 | 0 | 0 | 0 | 1 | 0 | 0 | 0 | 0 | 0 | 0 | 0 | 0 | 0 | 0 | 0 | 0 | 0 | 0 | 0 | 0 | 6079.2217
2025-02-04 | 6569.929 | 26.7 | 0 | 0 | 0 | 0 | 0 | 0 | 0 | 0 | 0 | 0 | 1 | 0 | 0 | 0 | 0 | 0 | 0 | 0 | 0 | 0 | 0 | 0 | 0 | 0 | 0 | 0 | 6347.5522
2025-02-04 | 6937.498 | 26.7 | 0 | 0 | 0 | 0 | 0 | 0 | 0 | 0 | 0 | 0 | 0 | 1 | 0 | 0 | 0 | 0 | 0 | 0 | 0 | 0 | 0 | 0 | 0 | 0 | 0 | 0 | 6484.6321
2025-02-04 | 6837.075 | 26.4 | 0 | 0 | 0 | 0 | 0 | 0 | 0 | 0 | 0 | 0 | 0 | 0 | 1 | 0 | 0 | 0 | 0 | 0 | 0 | 0 | 0 | 0 | 0 | 0 | 0 | 0 | 6512.359
2025-02-04 | 7009.866 | 26.2 | 0 | 0 | 0 | 0 | 0 | 0 | 0 | 0 | 0 | 0 | 0 | 0 | 0 | 1 | 0 | 0 | 0 | 0 | 0 | 0 | 0 | 0 | 0 | 0 | 0 | 0 | 6399.8374
2025-02-04 | 6776.678 | 26.1 | 0 | 0 | 0 | 0 | 0 | 0 | 0 | 0 | 0 | 0 | 0 | 0 | 0 | 0 | 1 | 0 | 0 | 0 | 0 | 0 | 0 | 0 | 0 | 0 | 0 | 0 | 6516.7229
2025-02-04 | 6913.263 | 26.1 | 0 | 0 | 0 | 0 | 0 | 0 | 0 | 0 | 0 | 0 | 0 | 0 | 0 | 0 | 0 | 1 | 0 | 0 | 0 | 0 | 0 | 0 | 0 | 0 | 0 | 0 | 6530.0152
2025-02-04 | 7075.657 | 25.7 | 0 | 0 | 0 | 0 | 0 | 0 | 0 | 0 | 0 | 0 | 0 | 0 | 0 | 0 | 0 | 0 | 1 | 0 | 0 | 0 | 0 | 0 | 0 | 0 | 0 | 0 | 6308.3214
2025-02-04 | 6800.544 | 25.3 | 0 | 0 | 0 | 0 | 0 | 0 | 0 | 0 | 0 | 0 | 0 | 0 | 0 | 0 | 0 | 0 | 0 | 1 | 0 | 0 | 0 | 0 | 0 | 0 | 0 | 0 | 5884.2212
2025-02-04 | 5848.627 | 26 | 0 | 0 | 0 | 0 | 0 | 0 | 0 | 0 | 0 | 0 | 0 | 0 | 0 | 0 | 0 | 0 | 0 | 0 | 1 | 0 | 0 | 0 | 0 | 0 | 0 | 0 | 5804.0921
2025-02-04 | 6309.25 | 27.1 | 0 | 0 | 0 | 0 | 0 | 0 | 0 | 0 | 0 | 0 | 0 | 0 | 0 | 0 | 0 | 0 | 0 | 0 | 0 | 1 | 0 | 0 | 0 | 0 | 0 | 0 | 5676.3485
2025-02-04 | 6091.398 | 28.3 | 0 | 0 | 0 | 0 | 0 | 0 | 0 | 0 | 0 | 0 | 0 | 0 | 0 | 0 | 0 | 0 | 0 | 0 | 0 | 0 | 1 | 0 | 0 | 0 | 0 | 0 | 5524.54
2025-02-04 | 5743.777 | 29.2 | 0 | 0 | 0 | 0 | 0 | 0 | 0 | 0 | 0 | 0 | 0 | 0 | 0 | 0 | 0 | 0 | 0 | 0 | 0 | 0 | 0 | 1 | 0 | 0 | 0 | 0 | 5493.4353
2025-02-04 | 5744.84 | 30.6 | 0 | 0 | 0 | 0 | 0 | 0 | 0 | 0 | 0 | 0 | 0 | 0 | 0 | 0 | 0 | 0 | 0 | 0 | 0 | 0 | 0 | 0 | 1 | 0 | 0 | 0 | 5421.4352
2025-02-04 | 5532.697 | 31 | 0 | 0 | 0 | 0 | 0 | 0 | 0 | 0 | 0 | 0 | 0 | 0 | 0 | 0 | 0 | 0 | 0 | 0 | 0 | 0 | 0 | 0 | 0 | 1 | 0 | 0 | 5298.9997
2025-02-04 | 5489.534 | 33.6 | 0 | 0 | 0 | 0 | 0 | 0 | 0 | 0 | 0 | 0 | 0 | 0 | 0 | 0 | 0 | 0 | 0 | 0 | 0 | 0 | 0 | 0 | 0 | 0 | 1 | 0 | 5246.2881
2025-02-04 | 5261.751 | 33.2 | 0 | 0 | 0 | 0 | 0 | 0 | 0 | 0 | 0 | 0 | 0 | 0 | 0 | 0 | 0 | 0 | 0 | 0 | 0 | 0 | 0 | 0 | 0 | 0 | 0 | 1 | 4937.94
2025-02-05 | 4661.884 | 35.1 | 0 | 0 | 1 | 0 | 0 | 0 | 0 | 0 | 0 | 0 | 0 | 0 | 0 | 0 | 0 | 0 | 0 | 0 | 0 | 0 | 0 | 0 | 0 | 0 | 0 | 0 | 4954.6756
2025-02-05 | 4538.453 | 33.8 | 0 | 0 | 0 | 1 | 0 | 0 | 0 | 0 | 0 | 0 | 0 | 0 | 0 | 0 | 0 | 0 | 0 | 0 | 0 | 0 | 0 | 0 | 0 | 0 | 0 | 0 | 4928.0007
2025-02-05 | 4821.521 | 35.6 | 0 | 0 | 0 | 0 | 1 | 0 | 0 | 0 | 0 | 0 | 0 | 0 | 0 | 0 | 0 | 0 | 0 | 0 | 0 | 0 | 0 | 0 | 0 | 0 | 0 | 0 | 4957.1955
2025-02-05 | 4659.128 | 34.1 | 0 | 0 | 0 | 0 | 0 | 1 | 0 | 0 | 0 | 0 | 0 | 0 | 0 | 0 | 0 | 0 | 0 | 0 | 0 | 0 | 0 | 0 | 0 | 0 | 0 | 0 | 4817.0148
2025-02-05 | 4747.949 | 34.5 | 0 | 0 | 0 | 0 | 0 | 0 | 1 | 0 | 0 | 0 | 0 | 0 | 0 | 0 | 0 | 0 | 0 | 0 | 0 | 0 | 0 | 0 | 0 | 0 | 0 | 0 | 5060.7373
2025-02-05 | 5272.235 | 35.3 | 0 | 0 | 0 | 0 | 0 | 0 | 0 | 1 | 0 | 0 | 0 | 0 | 0 | 0 | 0 | 0 | 0 | 0 | 0 | 0 | 0 | 0 | 0 | 0 | 0 | 0 | 5426.9369
2025-02-05 | 5650.766 | 36.4 | 0 | 0 | 0 | 0 | 0 | 0 | 0 | 0 | 1 | 0 | 0 | 0 | 0 | 0 | 0 | 0 | 0 | 0 | 0 | 0 | 0 | 0 | 0 | 0 | 0 | 0 | 5932.8868
2025-02-05 | 6544.055 | 37.7 | 0 | 0 | 0 | 0 | 0 | 0 | 0 | 0 | 0 | 1 | 0 | 0 | 0 | 0 | 0 | 0 | 0 | 0 | 0 | 0 | 0 | 0 | 0 | 0 | 0 | 0 | 6404.0481
2025-02-05 | 7102.464 | 36.7 | 0 | 0 | 0 | 0 | 0 | 0 | 0 | 0 | 0 | 0 | 1 | 0 | 0 | 0 | 0 | 0 | 0 | 0 | 0 | 0 | 0 | 0 | 0 | 0 | 0 | 0 | 6620.5155
2025-02-05 | 7043.977 | 35.8 | 0 | 0 | 0 | 0 | 0 | 0 | 0 | 0 | 0 | 0 | 0 | 1 | 0 | 0 | 0 | 0 | 0 | 0 | 0 | 0 | 0 | 0 | 0 | 0 | 0 | 0 | 6733.0287
2025-02-05 | 6757.089 | 34.3 | 0 | 0 | 0 | 0 | 0 | 0 | 0 | 0 | 0 | 0 | 0 | 0 | 1 | 0 | 0 | 0 | 0 | 0 | 0 | 0 | 0 | 0 | 0 | 0 | 0 | 0 | 6728
2025-02-05 | 7067.506 | 33.5 | 0 | 0 | 0 | 0 | 0 | 0 | 0 | 0 | 0 | 0 | 0 | 0 | 0 | 1 | 0 | 0 | 0 | 0 | 0 | 0 | 0 | 0 | 0 | 0 | 0 | 0 | 6599.1006
2025-02-05 | 6707.436 | 32.8 | 0 | 0 | 0 | 0 | 0 | 0 | 0 | 0 | 0 | 0 | 0 | 0 | 0 | 0 | 1 | 0 | 0 | 0 | 0 | 0 | 0 | 0 | 0 | 0 | 0 | 0 | 6699.6083
2025-02-05 | 7126.948 | 31.9 | 0 | 0 | 0 | 0 | 0 | 0 | 0 | 0 | 0 | 0 | 0 | 0 | 0 | 0 | 0 | 1 | 0 | 0 | 0 | 0 | 0 | 0 | 0 | 0 | 0 | 0 | 6688.3339
2025-02-05 | 7229.856 | 30.9 | 0 | 0 | 0 | 0 | 0 | 0 | 0 | 0 | 0 | 0 | 0 | 0 | 0 | 0 | 0 | 0 | 1 | 0 | 0 | 0 | 0 | 0 | 0 | 0 | 0 | 0 | 6450.2623
2025-02-05 | 6857.034 | 30.4 | 0 | 0 | 0 | 0 | 0 | 0 | 0 | 0 | 0 | 0 | 0 | 0 | 0 | 0 | 0 | 0 | 0 | 1 | 0 | 0 | 0 | 0 | 0 | 0 | 0 | 0 | 6023.4325
2025-02-05 | 6140.682 | 30 | 0 | 0 | 0 | 0 | 0 | 0 | 0 | 0 | 0 | 0 | 0 | 0 | 0 | 0 | 0 | 0 | 0 | 0 | 1 | 0 | 0 | 0 | 0 | 0 | 0 | 0 | 5913.2774
2025-02-05 | 6477.136 | 30.4 | 0 | 0 | 0 | 0 | 0 | 0 | 0 | 0 | 0 | 0 | 0 | 0 | 0 | 0 | 0 | 0 | 0 | 0 | 0 | 1 | 0 | 0 | 0 | 0 | 0 | 0 | 5766.4264
2025-02-05 | 6182.922 | 31.6 | 0 | 0 | 0 | 0 | 0 | 0 | 0 | 0 | 0 | 0 | 0 | 0 | 0 | 0 | 0 | 0 | 0 | 0 | 0 | 0 | 1 | 0 | 0 | 0 | 0 | 0 | 5614.6179
2025-02-05 | 5711.272 | 32.6 | 0 | 0 | 0 | 0 | 0 | 0 | 0 | 0 | 0 | 0 | 0 | 0 | 0 | 0 | 0 | 0 | 0 | 0 | 0 | 0 | 0 | 1 | 0 | 0 | 0 | 0 | 5586.2428
2025-02-05 | 5695.199 | 33.2 | 0 | 0 | 0 | 0 | 0 | 0 | 0 | 0 | 0 | 0 | 0 | 0 | 0 | 0 | 0 | 0 | 0 | 0 | 0 | 0 | 0 | 0 | 1 | 0 | 0 | 0 | 5492.4057
2025-02-05 | 5453.676 | 33.5 | 0 | 0 | 0 | 0 | 0 | 0 | 0 | 0 | 0 | 0 | 0 | 0 | 0 | 0 | 0 | 0 | 0 | 0 | 0 | 0 | 0 | 0 | 0 | 1 | 0 | 0 | 5367.2405
2025-02-05 | 5806.691 | 34.9 | 0 | 0 | 0 | 0 | 0 | 0 | 0 | 0 | 0 | 0 | 0 | 0 | 0 | 0 | 0 | 0 | 0 | 0 | 0 | 0 | 0 | 0 | 0 | 0 | 1 | 0 | 5281.7733
2025-02-05 | 5511.566 | 34.7 | 0 | 0 | 0 | 0 | 0 | 0 | 0 | 0 | 0 | 0 | 0 | 0 | 0 | 0 | 0 | 0 | 0 | 0 | 0 | 0 | 0 | 0 | 0 | 0 | 0 | 1 | 4978.8845
2025-02-06 | 4794.617 | 37.1 | 0 | 0 | 1 | 0 | 0 | 0 | 0 | 0 | 0 | 0 | 0 | 0 | 0 | 0 | 0 | 0 | 0 | 0 | 0 | 0 | 0 | 0 | 0 | 0 | 0 | 0 | 5009.2683
2025-02-06 | 5124.548 | 37.1 | 0 | 0 | 0 | 1 | 0 | 0 | 0 | 0 | 0 | 0 | 0 | 0 | 0 | 0 | 0 | 0 | 0 | 0 | 0 | 0 | 0 | 0 | 0 | 0 | 0 | 0 | 5018.0786
2025-02-06 | 5052.072 | 37.2 | 0 | 0 | 0 | 0 | 1 | 0 | 0 | 0 | 0 | 0 | 0 | 0 | 0 | 0 | 0 | 0 | 0 | 0 | 0 | 0 | 0 | 0 | 0 | 0 | 0 | 0 | 5000.8696
2025-02-06 | 5309.765 | 37.3 | 0 | 0 | 0 | 0 | 0 | 1 | 0 | 0 | 0 | 0 | 0 | 0 | 0 | 0 | 0 | 0 | 0 | 0 | 0 | 0 | 0 | 0 | 0 | 0 | 0 | 0 | 4904.363
2025-02-06 | 5253.091 | 37.6 | 0 | 0 | 0 | 0 | 0 | 0 | 1 | 0 | 0 | 0 | 0 | 0 | 0 | 0 | 0 | 0 | 0 | 0 | 0 | 0 | 0 | 0 | 0 | 0 | 0 | 0 | 5145.3559
2025-02-06 | 5684.063 | 37.4 | 0 | 0 | 0 | 0 | 0 | 0 | 0 | 1 | 0 | 0 | 0 | 0 | 0 | 0 | 0 | 0 | 0 | 0 | 0 | 0 | 0 | 0 | 0 | 0 | 0 | 0 | 5484.2592
2025-02-06 | 6171.439 | 36.6 | 0 | 0 | 0 | 0 | 0 | 0 | 0 | 0 | 1 | 0 | 0 | 0 | 0 | 0 | 0 | 0 | 0 | 0 | 0 | 0 | 0 | 0 | 0 | 0 | 0 | 0 | 5938.3461
2025-02-06 | 6684.656 | 36 | 0 | 0 | 0 | 0 | 0 | 0 | 0 | 0 | 0 | 1 | 0 | 0 | 0 | 0 | 0 | 0 | 0 | 0 | 0 | 0 | 0 | 0 | 0 | 0 | 0 | 0 | 6357.6443
2025-02-06 | 7033.156 | 34.5 | 0 | 0 | 0 | 0 | 0 | 0 | 0 | 0 | 0 | 0 | 1 | 0 | 0 | 0 | 0 | 0 | 0 | 0 | 0 | 0 | 0 | 0 | 0 | 0 | 0 | 0 | 6560.4635
2025-02-06 | 6788.79 | 33.6 | 0 | 0 | 0 | 0 | 0 | 0 | 0 | 0 | 0 | 0 | 0 | 1 | 0 | 0 | 0 | 0 | 0 | 0 | 0 | 0 | 0 | 0 | 0 | 0 | 0 | 0 | 6672.9768
2025-02-06 | 7270.197 | 32.8 | 0 | 0 | 0 | 0 | 0 | 0 | 0 | 0 | 0 | 0 | 0 | 0 | 1 | 0 | 0 | 0 | 0 | 0 | 0 | 0 | 0 | 0 | 0 | 0 | 0 | 0 | 6687.0555
2025-02-06 | 7151.671 | 31.7 | 0 | 0 | 0 | 0 | 0 | 0 | 0 | 0 | 0 | 0 | 0 | 0 | 0 | 1 | 0 | 0 | 0 | 0 | 0 | 0 | 0 | 0 | 0 | 0 | 0 | 0 | 6549.9672
2025-02-06 | 6609.803 | 30.5 | 0 | 0 | 0 | 0 | 0 | 0 | 0 | 0 | 0 | 0 | 0 | 0 | 0 | 0 | 1 | 0 | 0 | 0 | 0 | 0 | 0 | 0 | 0 | 0 | 0 | 0 | 6636.8268
2025-02-06 | 6975.939 | 30.3 | 0 | 0 | 0 | 0 | 0 | 0 | 0 | 0 | 0 | 0 | 0 | 0 | 0 | 0 | 0 | 1 | 0 | 0 | 0 | 0 | 0 | 0 | 0 | 0 | 0 | 0 | 6644.6597
2025-02-06 | 7231.191 | 30 | 0 | 0 | 0 | 0 | 0 | 0 | 0 | 0 | 0 | 0 | 0 | 0 | 0 | 0 | 0 | 0 | 1 | 0 | 0 | 0 | 0 | 0 | 0 | 0 | 0 | 0 | 6425.6956
2025-02-06 | 6782.875 | 29.6 | 0 | 0 | 0 | 0 | 0 | 0 | 0 | 0 | 0 | 0 | 0 | 0 | 0 | 0 | 0 | 0 | 0 | 1 | 0 | 0 | 0 | 0 | 0 | 0 | 0 | 0 | 6001.5954
2025-02-06 | 6068.943 | 29.3 | 0 | 0 | 0 | 0 | 0 | 0 | 0 | 0 | 0 | 0 | 0 | 0 | 0 | 0 | 0 | 0 | 0 | 0 | 1 | 0 | 0 | 0 | 0 | 0 | 0 | 0 | 5894.17
2025-02-06 | 6064.277 | 29.5 | 0 | 0 | 0 | 0 | 0 | 0 | 0 | 0 | 0 | 0 | 0 | 0 | 0 | 0 | 0 | 0 | 0 | 0 | 0 | 1 | 0 | 0 | 0 | 0 | 0 | 0 | 5741.8597
2025-02-06 | 5941.876 | 29.3 | 0 | 0 | 0 | 0 | 0 | 0 | 0 | 0 | 0 | 0 | 0 | 0 | 0 | 0 | 0 | 0 | 0 | 0 | 0 | 0 | 1 | 0 | 0 | 0 | 0 | 0 | 5551.8364
2025-02-06 | 5641.824 | 28.6 | 0 | 0 | 0 | 0 | 0 | 0 | 0 | 0 | 0 | 0 | 0 | 0 | 0 | 0 | 0 | 0 | 0 | 0 | 0 | 0 | 0 | 1 | 0 | 0 | 0 | 0 | 5477.0575
2025-02-06 | 5819.259 | 27.7 | 0 | 0 | 0 | 0 | 0 | 0 | 0 | 0 | 0 | 0 | 0 | 0 | 0 | 0 | 0 | 0 | 0 | 0 | 0 | 0 | 0 | 0 | 1 | 0 | 0 | 0 | 5342.2758
2025-02-06 | 5399.313 | 24.4 | 0 | 0 | 0 | 0 | 0 | 0 | 0 | 0 | 0 | 0 | 0 | 0 | 0 | 0 | 0 | 0 | 0 | 0 | 0 | 0 | 0 | 0 | 0 | 1 | 0 | 0 | 5118.8439
2025-02-06 | 5320.13 | 21.5 | 0 | 0 | 0 | 0 | 0 | 0 | 0 | 0 | 0 | 0 | 0 | 0 | 0 | 0 | 0 | 0 | 0 | 0 | 0 | 0 | 0 | 0 | 0 | 0 | 1 | 0 | 4916.0025
2025-02-06 | 4915.931 | 20.4 | 0 | 0 | 0 | 0 | 0 | 0 | 0 | 0 | 0 | 0 | 0 | 0 | 0 | 0 | 0 | 0 | 0 | 0 | 0 | 0 | 0 | 0 | 0 | 0 | 0 | 1 | 4588.547
2025-02-07 | 4506.643 | 20.2 | 0 | 0 | 1 | 0 | 0 | 0 | 0 | 0 | 0 | 0 | 0 | 0 | 0 | 0 | 0 | 0 | 0 | 0 | 0 | 0 | 0 | 0 | 0 | 0 | 0 | 0 | 4547.9603
2025-02-07 | 4581.442 | 20.1 | 0 | 0 | 0 | 1 | 0 | 0 | 0 | 0 | 0 | 0 | 0 | 0 | 0 | 0 | 0 | 0 | 0 | 0 | 0 | 0 | 0 | 0 | 0 | 0 | 0 | 0 | 4554.041
2025-02-07 | 4729.683 | 20.4 | 0 | 0 | 0 | 0 | 1 | 0 | 0 | 0 | 0 | 0 | 0 | 0 | 0 | 0 | 0 | 0 | 0 | 0 | 0 | 0 | 0 | 0 | 0 | 0 | 0 | 0 | 4542.2913
2025-02-07 | 4541.981 | 21.3 | 0 | 0 | 0 | 0 | 0 | 1 | 0 | 0 | 0 | 0 | 0 | 0 | 0 | 0 | 0 | 0 | 0 | 0 | 0 | 0 | 0 | 0 | 0 | 0 | 0 | 0 | 4467.6218
2025-02-07 | 4524.941 | 21.1 | 0 | 0 | 0 | 0 | 0 | 0 | 1 | 0 | 0 | 0 | 0 | 0 | 0 | 0 | 0 | 0 | 0 | 0 | 0 | 0 | 0 | 0 | 0 | 0 | 0 | 0 | 4694.9665
2025-02-07 | 5083.23 | 23.4 | 0 | 0 | 0 | 0 | 0 | 0 | 0 | 1 | 0 | 0 | 0 | 0 | 0 | 0 | 0 | 0 | 0 | 0 | 0 | 0 | 0 | 0 | 0 | 0 | 0 | 0 | 5102.1106
2025-02-07 | 5659.861 | 23.2 | 0 | 0 | 0 | 0 | 0 | 0 | 0 | 0 | 1 | 0 | 0 | 0 | 0 | 0 | 0 | 0 | 0 | 0 | 0 | 0 | 0 | 0 | 0 | 0 | 0 | 0 | 5572.5753
2025-02-07 | 6419.582 | 24.7 | 0 | 0 | 0 | 0 | 0 | 0 | 0 | 0 | 0 | 1 | 0 | 0 | 0 | 0 | 0 | 0 | 0 | 0 | 0 | 0 | 0 | 0 | 0 | 0 | 0 | 0 | 6049.1958
2025-02-07 | 6748.341 | 25.7 | 0 | 0 | 0 | 0 | 0 | 0 | 0 | 0 | 0 | 0 | 1 | 0 | 0 | 0 | 0 | 0 | 0 | 0 | 0 | 0 | 0 | 0 | 0 | 0 | 0 | 0 | 6320.2558
2025-02-07 | 6450.318 | 25.4 | 0 | 0 | 0 | 0 | 0 | 0 | 0 | 0 | 0 | 0 | 0 | 1 | 0 | 0 | 0 | 0 | 0 | 0 | 0 | 0 | 0 | 0 | 0 | 0 | 0 | 0 | 6449.1469
2025-02-07 | 6573.195 | 25 | 0 | 0 | 0 | 0 | 0 | 0 | 0 | 0 | 0 | 0 | 0 | 0 | 1 | 0 | 0 | 0 | 0 | 0 | 0 | 0 | 0 | 0 | 0 | 0 | 0 | 0 | 6474.1442
2025-02-07 | 6639.486 | 24.5 | 0 | 0 | 0 | 0 | 0 | 0 | 0 | 0 | 0 | 0 | 0 | 0 | 0 | 1 | 0 | 0 | 0 | 0 | 0 | 0 | 0 | 0 | 0 | 0 | 0 | 0 | 6353.4336
2025-02-07 | 6664.122 | 24.2 | 0 | 0 | 0 | 0 | 0 | 0 | 0 | 0 | 0 | 0 | 0 | 0 | 0 | 0 | 1 | 0 | 0 | 0 | 0 | 0 | 0 | 0 | 0 | 0 | 0 | 0 | 6464.8599
2025-02-07 | 6423.37 | 24.1 | 0 | 0 | 0 | 0 | 0 | 0 | 0 | 0 | 0 | 0 | 0 | 0 | 0 | 0 | 0 | 1 | 0 | 0 | 0 | 0 | 0 | 0 | 0 | 0 | 0 | 0 | 6475.4225
2025-02-07 | 6246.227 | 23.9 | 0 | 0 | 0 | 0 | 0 | 0 | 0 | 0 | 0 | 0 | 0 | 0 | 0 | 0 | 0 | 0 | 1 | 0 | 0 | 0 | 0 | 0 | 0 | 0 | 0 | 0 | 6259.188
2025-02-07 | 5591.281 | 23.4 | 0 | 0 | 0 | 0 | 0 | 0 | 0 | 0 | 0 | 0 | 0 | 0 | 0 | 0 | 0 | 0 | 0 | 1 | 0 | 0 | 0 | 0 | 0 | 0 | 0 | 0 | 5832.3582
2025-02-07 | 5264.378 | 23.5 | 0 | 0 | 0 | 0 | 0 | 0 | 0 | 0 | 0 | 0 | 0 | 0 | 0 | 0 | 0 | 0 | 0 | 0 | 1 | 0 | 0 | 0 | 0 | 0 | 0 | 0 | 5735.8513
2025-02-07 | 5504.045 | 23.8 | 0 | 0 | 0 | 0 | 0 | 0 | 0 | 0 | 0 | 0 | 0 | 0 | 0 | 0 | 0 | 0 | 0 | 0 | 0 | 1 | 0 | 0 | 0 | 0 | 0 | 0 | 5586.2706
2025-02-07 | 5102.158 | 25.1 | 0 | 0 | 0 | 0 | 0 | 0 | 0 | 0 | 0 | 0 | 0 | 0 | 0 | 0 | 0 | 0 | 0 | 0 | 0 | 0 | 1 | 0 | 0 | 0 | 0 | 0 | 5437.1918
2025-02-07 | 5162.24 | 25.9 | 0 | 0 | 0 | 0 | 0 | 0 | 0 | 0 | 0 | 0 | 0 | 0 | 0 | 0 | 0 | 0 | 0 | 0 | 0 | 0 | 0 | 1 | 0 | 0 | 0 | 0 | 5403.3574
2025-02-07 | 4839.45 | 27.8 | 0 | 0 | 0 | 0 | 0 | 0 | 0 | 0 | 0 | 0 | 0 | 0 | 0 | 0 | 0 | 0 | 0 | 0 | 0 | 0 | 0 | 0 | 1 | 0 | 0 | 0 | 5345.0055
2025-02-07 | 5004.872 | 27.6 | 0 | 0 | 0 | 0 | 0 | 0 | 0 | 0 | 0 | 0 | 0 | 0 | 0 | 0 | 0 | 0 | 0 | 0 | 0 | 0 | 0 | 0 | 0 | 1 | 0 | 0 | 5206.1922
2025-02-07 | 4692.164 | 27.6 | 0 | 0 | 0 | 0 | 0 | 0 | 0 | 0 | 0 | 0 | 0 | 0 | 0 | 0 | 0 | 0 | 0 | 0 | 0 | 0 | 0 | 0 | 0 | 0 | 1 | 0 | 5082.5101
2025-02-07 | 4636.478 | 29.3 | 0 | 0 | 0 | 0 | 0 | 0 | 0 | 0 | 0 | 0 | 0 | 0 | 0 | 0 | 0 | 0 | 0 | 0 | 0 | 0 | 0 | 0 | 0 | 0 | 0 | 1 | 4831.4843
2025-02-08 | 4451.51 | 29.1 | 0 | 1 | 1 | 0 | 0 | 0 | 0 | 0 | 0 | 0 | 0 | 0 | 0 | 0 | 0 | 0 | 0 | 0 | 0 | 0 | 0 | 0 | 0 | 0 | 0 | 0 | 4173.7835
2025-02-08 | 4381.128 | 28.4 | 0 | 1 | 0 | 1 | 0 | 0 | 0 | 0 | 0 | 0 | 0 | 0 | 0 | 0 | 0 | 0 | 0 | 0 | 0 | 0 | 0 | 0 | 0 | 0 | 0 | 0 | 4163.4863
2025-02-08 | 4358.445 | 27.8 | 0 | 1 | 0 | 0 | 1 | 0 | 0 | 0 | 0 | 0 | 0 | 0 | 0 | 0 | 0 | 0 | 0 | 0 | 0 | 0 | 0 | 0 | 0 | 0 | 0 | 0 | 4127.1699
2025-02-08 | 4434.254 | 26.8 | 0 | 1 | 0 | 0 | 0 | 1 | 0 | 0 | 0 | 0 | 0 | 0 | 0 | 0 | 0 | 0 | 0 | 0 | 0 | 0 | 0 | 0 | 0 | 0 | 0 | 0 | 4000.6374
2025-02-08 | 4485.838 | 26.8 | 0 | 1 | 0 | 0 | 0 | 0 | 1 | 0 | 0 | 0 | 0 | 0 | 0 | 0 | 0 | 0 | 0 | 0 | 0 | 0 | 0 | 0 | 0 | 0 | 0 | 0 | 4233.4413
2025-02-08 | 4878.456 | 27.8 | 0 | 1 | 0 | 0 | 0 | 0 | 0 | 1 | 0 | 0 | 0 | 0 | 0 | 0 | 0 | 0 | 0 | 0 | 0 | 0 | 0 | 0 | 0 | 0 | 0 | 0 | 4605.1002
2025-02-08 | 4972.313 | 28.2 | 0 | 1 | 0 | 0 | 0 | 0 | 0 | 0 | 1 | 0 | 0 | 0 | 0 | 0 | 0 | 0 | 0 | 0 | 0 | 0 | 0 | 0 | 0 | 0 | 0 | 0 | 5091.9427
2025-02-08 | 5029.215 | 29.2 | 0 | 1 | 0 | 0 | 0 | 0 | 0 | 0 | 0 | 1 | 0 | 0 | 0 | 0 | 0 | 0 | 0 | 0 | 0 | 0 | 0 | 0 | 0 | 0 | 0 | 0 | 5554.915
2025-02-08 | 5388.666 | 30.7 | 0 | 1 | 0 | 0 | 0 | 0 | 0 | 0 | 0 | 0 | 1 | 0 | 0 | 0 | 0 | 0 | 0 | 0 | 0 | 0 | 0 | 0 | 0 | 0 | 0 | 0 | 5839.6233
2025-02-08 | 5599.236 | 29.6 | 0 | 1 | 0 | 0 | 0 | 0 | 0 | 0 | 0 | 0 | 0 | 1 | 0 | 0 | 0 | 0 | 0 | 0 | 0 | 0 | 0 | 0 | 0 | 0 | 0 | 0 | 5946.6773
2025-02-08 | 5342.085 | 26.9 | 0 | 1 | 0 | 0 | 0 | 0 | 0 | 0 | 0 | 0 | 0 | 0 | 1 | 0 | 0 | 0 | 0 | 0 | 0 | 0 | 0 | 0 | 0 | 0 | 0 | 0 | 5908.893
2025-02-08 | 5205.316 | 24.6 | 0 | 1 | 0 | 0 | 0 | 0 | 0 | 0 | 0 | 0 | 0 | 0 | 0 | 1 | 0 | 0 | 0 | 0 | 0 | 0 | 0 | 0 | 0 | 0 | 0 | 0 | 5739.049
2025-02-08 | 4893.911 | 24.6 | 0 | 1 | 0 | 0 | 0 | 0 | 0 | 0 | 0 | 0 | 0 | 0 | 0 | 0 | 1 | 0 | 0 | 0 | 0 | 0 | 0 | 0 | 0 | 0 | 0 | 0 | 5858.6642
2025-02-08 | 5233.002 | 23.7 | 0 | 1 | 0 | 0 | 0 | 0 | 0 | 0 | 0 | 0 | 0 | 0 | 0 | 0 | 0 | 1 | 0 | 0 | 0 | 0 | 0 | 0 | 0 | 0 | 0 | 0 | 5847.3898
2025-02-08 | 5098.946 | 23 | 0 | 1 | 0 | 0 | 0 | 0 | 0 | 0 | 0 | 0 | 0 | 0 | 0 | 0 | 0 | 0 | 1 | 0 | 0 | 0 | 0 | 0 | 0 | 0 | 0 | 0 | 5617.5071
2025-02-08 | 5064.987 | 22.5 | 0 | 1 | 0 | 0 | 0 | 0 | 0 | 0 | 0 | 0 | 0 | 0 | 0 | 0 | 0 | 0 | 0 | 1 | 0 | 0 | 0 | 0 | 0 | 0 | 0 | 0 | 5190.6773
2025-02-08 | 4765.976 | 23.6 | 0 | 1 | 0 | 0 | 0 | 0 | 0 | 0 | 0 | 0 | 0 | 0 | 0 | 0 | 0 | 0 | 0 | 0 | 1 | 0 | 0 | 0 | 0 | 0 | 0 | 0 | 5121.4667
2025-02-08 | 4946.982 | 24 | 0 | 1 | 0 | 0 | 0 | 0 | 0 | 0 | 0 | 0 | 0 | 0 | 0 | 0 | 0 | 0 | 0 | 0 | 0 | 1 | 0 | 0 | 0 | 0 | 0 | 0 | 4974.6157
2025-02-08 | 4804.58 | 24.7 | 0 | 1 | 0 | 0 | 0 | 0 | 0 | 0 | 0 | 0 | 0 | 0 | 0 | 0 | 0 | 0 | 0 | 0 | 0 | 0 | 1 | 0 | 0 | 0 | 0 | 0 | 4809.159
2025-02-08 | 4751.248 | 25.1 | 0 | 1 | 0 | 0 | 0 | 0 | 0 | 0 | 0 | 0 | 0 | 0 | 0 | 0 | 0 | 0 | 0 | 0 | 0 | 0 | 0 | 1 | 0 | 0 | 0 | 0 | 4764.4061
2025-02-08 | 4652.616 | 25.1 | 0 | 1 | 0 | 0 | 0 | 0 | 0 | 0 | 0 | 0 | 0 | 0 | 0 | 0 | 0 | 0 | 0 | 0 | 0 | 0 | 0 | 0 | 1 | 0 | 0 | 0 | 4654.1912
2025-02-08 | 4639.495 | 25.2 | 0 | 1 | 0 | 0 | 0 | 0 | 0 | 0 | 0 | 0 | 0 | 0 | 0 | 0 | 0 | 0 | 0 | 0 | 0 | 0 | 0 | 0 | 0 | 1 | 0 | 0 | 4523.5668
2025-02-08 | 4411.745 | 25.5 | 0 | 1 | 0 | 0 | 0 | 0 | 0 | 0 | 0 | 0 | 0 | 0 | 0 | 0 | 0 | 0 | 0 | 0 | 0 | 0 | 0 | 0 | 0 | 0 | 1 | 0 | 4408.0736
2025-02-08 | 4512.569 | 26.1 | 0 | 1 | 0 | 0 | 0 | 0 | 0 | 0 | 0 | 0 | 0 | 0 | 0 | 0 | 0 | 0 | 0 | 0 | 0 | 0 | 0 | 0 | 0 | 0 | 0 | 1 | 4127.0218
2025-02-09 | 4126.452 | 26.1 | 0 | 1 | 1 | 0 | 0 | 0 | 0 | 0 | 0 | 0 | 0 | 0 | 0 | 0 | 0 | 0 | 0 | 0 | 0 | 0 | 0 | 0 | 0 | 0 | 0 | 0 | 4091.8945
2025-02-09 | 4223.043 | 26.2 | 0 | 1 | 0 | 1 | 0 | 0 | 0 | 0 | 0 | 0 | 0 | 0 | 0 | 0 | 0 | 0 | 0 | 0 | 0 | 0 | 0 | 0 | 0 | 0 | 0 | 0 | 4103.4344
2025-02-09 | 4256.937 | 26.4 | 0 | 1 | 0 | 0 | 1 | 0 | 0 | 0 | 0 | 0 | 0 | 0 | 0 | 0 | 0 | 0 | 0 | 0 | 0 | 0 | 0 | 0 | 0 | 0 | 0 | 0 | 4088.9551
2025-02-09 | 4206.048 | 26.4 | 0 | 1 | 0 | 0 | 0 | 1 | 0 | 0 | 0 | 0 | 0 | 0 | 0 | 0 | 0 | 0 | 0 | 0 | 0 | 0 | 0 | 0 | 0 | 0 | 0 | 0 | 3989.7188
2025-02-09 | 4045.228 | 26.4 | 0 | 1 | 0 | 0 | 0 | 0 | 1 | 0 | 0 | 0 | 0 | 0 | 0 | 0 | 0 | 0 | 0 | 0 | 0 | 0 | 0 | 0 | 0 | 0 | 0 | 0 | 4222.5228
2025-02-09 | 4292.98 | 26.6 | 0 | 1 | 0 | 0 | 0 | 0 | 0 | 1 | 0 | 0 | 0 | 0 | 0 | 0 | 0 | 0 | 0 | 0 | 0 | 0 | 0 | 0 | 0 | 0 | 0 | 0 | 4572.3446
2025-02-09 | 4206.026 | 28.8 | 0 | 1 | 0 | 0 | 0 | 0 | 0 | 0 | 1 | 0 | 0 | 0 | 0 | 0 | 0 | 0 | 0 | 0 | 0 | 0 | 0 | 0 | 0 | 0 | 0 | 0 | 5108.3205
2025-02-09 | 4422.695 | 29.5 | 0 | 1 | 0 | 0 | 0 | 0 | 0 | 0 | 0 | 1 | 0 | 0 | 0 | 0 | 0 | 0 | 0 | 0 | 0 | 0 | 0 | 0 | 0 | 0 | 0 | 0 | 5563.1039
2025-02-09 | 4626.905 | 27.4 | 0 | 1 | 0 | 0 | 0 | 0 | 0 | 0 | 0 | 0 | 1 | 0 | 0 | 0 | 0 | 0 | 0 | 0 | 0 | 0 | 0 | 0 | 0 | 0 | 0 | 0 | 5749.5454
2025-02-09 | 4431.595 | 27.2 | 0 | 1 | 0 | 0 | 0 | 0 | 0 | 0 | 0 | 0 | 0 | 1 | 0 | 0 | 0 | 0 | 0 | 0 | 0 | 0 | 0 | 0 | 0 | 0 | 0 | 0 | 5881.1661
2025-02-09 | 4712.872 | 25.7 | 0 | 1 | 0 | 0 | 0 | 0 | 0 | 0 | 0 | 0 | 0 | 0 | 1 | 0 | 0 | 0 | 0 | 0 | 0 | 0 | 0 | 0 | 0 | 0 | 0 | 0 | 5876.1374
2025-02-09 | 4727.773 | 24.2 | 0 | 1 | 0 | 0 | 0 | 0 | 0 | 0 | 0 | 0 | 0 | 0 | 0 | 1 | 0 | 0 | 0 | 0 | 0 | 0 | 0 | 0 | 0 | 0 | 0 | 0 | 5728.1305
2025-02-09 | 4697.211 | 23.4 | 0 | 1 | 0 | 0 | 0 | 0 | 0 | 0 | 0 | 0 | 0 | 0 | 0 | 0 | 1 | 0 | 0 | 0 | 0 | 0 | 0 | 0 | 0 | 0 | 0 | 0 | 5825.9086
2025-02-09 | 4726.97 | 23 | 0 | 1 | 0 | 0 | 0 | 0 | 0 | 0 | 0 | 0 | 0 | 0 | 0 | 0 | 0 | 1 | 0 | 0 | 0 | 0 | 0 | 0 | 0 | 0 | 0 | 0 | 5828.2823
2025-02-09 | 4589.994 | 22.9 | 0 | 1 | 0 | 0 | 0 | 0 | 0 | 0 | 0 | 0 | 0 | 0 | 0 | 0 | 0 | 0 | 1 | 0 | 0 | 0 | 0 | 0 | 0 | 0 | 0 | 0 | 5614.7775
2025-02-09 | 4634.947 | 22.5 | 0 | 1 | 0 | 0 | 0 | 0 | 0 | 0 | 0 | 0 | 0 | 0 | 0 | 0 | 0 | 0 | 0 | 1 | 0 | 0 | 0 | 0 | 0 | 0 | 0 | 0 | 5190.6773
2025-02-09 | 4498.72 | 22.5 | 0 | 1 | 0 | 0 | 0 | 0 | 0 | 0 | 0 | 0 | 0 | 0 | 0 | 0 | 0 | 0 | 0 | 0 | 1 | 0 | 0 | 0 | 0 | 0 | 0 | 0 | 5091.4408
2025-02-09 | 4797.514 | 22.7 | 0 | 1 | 0 | 0 | 0 | 0 | 0 | 0 | 0 | 0 | 0 | 0 | 0 | 0 | 0 | 0 | 0 | 0 | 0 | 1 | 0 | 0 | 0 | 0 | 0 | 0 | 4939.1305
2025-02-09 | 4766.236 | 22.7 | 0 | 1 | 0 | 0 | 0 | 0 | 0 | 0 | 0 | 0 | 0 | 0 | 0 | 0 | 0 | 0 | 0 | 0 | 0 | 0 | 1 | 0 | 0 | 0 | 0 | 0 | 4754.5664
2025-02-09 | 4362.342 | 22.8 | 0 | 1 | 0 | 0 | 0 | 0 | 0 | 0 | 0 | 0 | 0 | 0 | 0 | 0 | 0 | 0 | 0 | 0 | 0 | 0 | 0 | 1 | 0 | 0 | 0 | 0 | 4701.6246
2025-02-09 | 4253.562 | 22.6 | 0 | 1 | 0 | 0 | 0 | 0 | 0 | 0 | 0 | 0 | 0 | 0 | 0 | 0 | 0 | 0 | 0 | 0 | 0 | 0 | 0 | 0 | 1 | 0 | 0 | 0 | 4585.9504
2025-02-09 | 4303.909 | 23.5 | 0 | 1 | 0 | 0 | 0 | 0 | 0 | 0 | 0 | 0 | 0 | 0 | 0 | 0 | 0 | 0 | 0 | 0 | 0 | 0 | 0 | 0 | 0 | 1 | 0 | 0 | 4477.163
2025-02-09 | 4321.382 | 23.6 | 0 | 1 | 0 | 0 | 0 | 0 | 0 | 0 | 0 | 0 | 0 | 0 | 0 | 0 | 0 | 0 | 0 | 0 | 0 | 0 | 0 | 0 | 0 | 0 | 1 | 0 | 4356.2106
2025-02-09 | 4164.133 | 24.4 | 0 | 1 | 0 | 0 | 0 | 0 | 0 | 0 | 0 | 0 | 0 | 0 | 0 | 0 | 0 | 0 | 0 | 0 | 0 | 0 | 0 | 0 | 0 | 0 | 0 | 1 | 4080.6181
2025-02-10 | 3989.107 | 24.2 | 0 | 0 | 1 | 0 | 0 | 0 | 0 | 0 | 0 | 0 | 0 | 0 | 0 | 0 | 0 | 0 | 0 | 0 | 0 | 0 | 0 | 0 | 0 | 0 | 0 | 0 | 4657.1457
2025-02-10 | 4042.601 | 25 | 0 | 0 | 0 | 1 | 0 | 0 | 0 | 0 | 0 | 0 | 0 | 0 | 0 | 0 | 0 | 0 | 0 | 0 | 0 | 0 | 0 | 0 | 0 | 0 | 0 | 0 | 4687.793
2025-02-10 | 4029.969 | 25.6 | 0 | 0 | 0 | 0 | 1 | 0 | 0 | 0 | 0 | 0 | 0 | 0 | 0 | 0 | 0 | 0 | 0 | 0 | 0 | 0 | 0 | 0 | 0 | 0 | 0 | 0 | 4684.2322
2025-02-10 | 4015.046 | 25.9 | 0 | 0 | 0 | 0 | 0 | 1 | 0 | 0 | 0 | 0 | 0 | 0 | 0 | 0 | 0 | 0 | 0 | 0 | 0 | 0 | 0 | 0 | 0 | 0 | 0 | 0 | 4593.1849
2025-02-10 | 4026.365 | 28.5 | 0 | 0 | 0 | 0 | 0 | 0 | 1 | 0 | 0 | 0 | 0 | 0 | 0 | 0 | 0 | 0 | 0 | 0 | 0 | 0 | 0 | 0 | 0 | 0 | 0 | 0 | 4896.9593
2025-02-10 | 4695.822 | 29.6 | 0 | 0 | 0 | 0 | 0 | 0 | 0 | 1 | 0 | 0 | 0 | 0 | 0 | 0 | 0 | 0 | 0 | 0 | 0 | 0 | 0 | 0 | 0 | 0 | 0 | 0 | 5271.3478
2025-02-10 | 5107.997 | 29.8 | 0 | 0 | 0 | 0 | 0 | 0 | 0 | 0 | 1 | 0 | 0 | 0 | 0 | 0 | 0 | 0 | 0 | 0 | 0 | 0 | 0 | 0 | 0 | 0 | 0 | 0 | 5752.731
2025-02-10 | 5624.231 | 31.4 | 0 | 0 | 0 | 0 | 0 | 0 | 0 | 0 | 0 | 1 | 0 | 0 | 0 | 0 | 0 | 0 | 0 | 0 | 0 | 0 | 0 | 0 | 0 | 0 | 0 | 0 | 6232.0812
2025-02-10 | 6008.915 | 30.9 | 0 | 0 | 0 | 0 | 0 | 0 | 0 | 0 | 0 | 0 | 1 | 0 | 0 | 0 | 0 | 0 | 0 | 0 | 0 | 0 | 0 | 0 | 0 | 0 | 0 | 0 | 6462.1967
2025-02-10 | 6278.84 | 30.3 | 0 | 0 | 0 | 0 | 0 | 0 | 0 | 0 | 0 | 0 | 0 | 1 | 0 | 0 | 0 | 0 | 0 | 0 | 0 | 0 | 0 | 0 | 0 | 0 | 0 | 0 | 6582.8989
2025-02-10 | 6649.959 | 29.3 | 0 | 0 | 0 | 0 | 0 | 0 | 0 | 0 | 0 | 0 | 0 | 0 | 1 | 0 | 0 | 0 | 0 | 0 | 0 | 0 | 0 | 0 | 0 | 0 | 0 | 0 | 6591.5184
2025-02-10 | 6530.88 | 27.8 | 0 | 0 | 0 | 0 | 0 | 0 | 0 | 0 | 0 | 0 | 0 | 0 | 0 | 1 | 0 | 0 | 0 | 0 | 0 | 0 | 0 | 0 | 0 | 0 | 0 | 0 | 6443.5115
2025-02-10 | 6276.8 | 27.8 | 0 | 0 | 0 | 0 | 0 | 0 | 0 | 0 | 0 | 0 | 0 | 0 | 0 | 0 | 1 | 0 | 0 | 0 | 0 | 0 | 0 | 0 | 0 | 0 | 0 | 0 | 6563.1267
2025-02-10 | 6660.399 | 27.3 | 0 | 0 | 0 | 0 | 0 | 0 | 0 | 0 | 0 | 0 | 0 | 0 | 0 | 0 | 0 | 1 | 0 | 0 | 0 | 0 | 0 | 0 | 0 | 0 | 0 | 0 | 6562.7708
2025-02-10 | 6361.584 | 26.2 | 0 | 0 | 0 | 0 | 0 | 0 | 0 | 0 | 0 | 0 | 0 | 0 | 0 | 0 | 0 | 0 | 1 | 0 | 0 | 0 | 0 | 0 | 0 | 0 | 0 | 0 | 6321.9696
2025-02-10 | 5981.533 | 25.4 | 0 | 0 | 0 | 0 | 0 | 0 | 0 | 0 | 0 | 0 | 0 | 0 | 0 | 0 | 0 | 0 | 0 | 1 | 0 | 0 | 0 | 0 | 0 | 0 | 0 | 0 | 5886.9509
2025-02-10 | 5834.985 | 25.5 | 0 | 0 | 0 | 0 | 0 | 0 | 0 | 0 | 0 | 0 | 0 | 0 | 0 | 0 | 0 | 0 | 0 | 0 | 1 | 0 | 0 | 0 | 0 | 0 | 0 | 0 | 5790.444
2025-02-10 | 5691.107 | 26.1 | 0 | 0 | 0 | 0 | 0 | 0 | 0 | 0 | 0 | 0 | 0 | 0 | 0 | 0 | 0 | 0 | 0 | 0 | 0 | 1 | 0 | 0 | 0 | 0 | 0 | 0 | 5649.0522
2025-02-10 | 5522.213 | 26.9 | 0 | 0 | 0 | 0 | 0 | 0 | 0 | 0 | 0 | 0 | 0 | 0 | 0 | 0 | 0 | 0 | 0 | 0 | 0 | 0 | 1 | 0 | 0 | 0 | 0 | 0 | 5486.3252
2025-02-10 | 5495.275 | 27.6 | 0 | 0 | 0 | 0 | 0 | 0 | 0 | 0 | 0 | 0 | 0 | 0 | 0 | 0 | 0 | 0 | 0 | 0 | 0 | 0 | 0 | 1 | 0 | 0 | 0 | 0 | 5449.7611
2025-02-10 | 5214.671 | 27.6 | 0 | 0 | 0 | 0 | 0 | 0 | 0 | 0 | 0 | 0 | 0 | 0 | 0 | 0 | 0 | 0 | 0 | 0 | 0 | 0 | 0 | 0 | 1 | 0 | 0 | 0 | 5339.5462
2025-02-10 | 5224.96 | 27.8 | 0 | 0 | 0 | 0 | 0 | 0 | 0 | 0 | 0 | 0 | 0 | 0 | 0 | 0 | 0 | 0 | 0 | 0 | 0 | 0 | 0 | 0 | 0 | 1 | 0 | 0 | 5211.6514
2025-02-10 | 4944.334 | 28.4 | 0 | 0 | 0 | 0 | 0 | 0 | 0 | 0 | 0 | 0 | 0 | 0 | 0 | 0 | 0 | 0 | 0 | 0 | 0 | 0 | 0 | 0 | 0 | 0 | 1 | 0 | 5104.3472
2025-02-10 | 5304.306 | 26.4 | 0 | 0 | 0 | 0 | 0 | 0 | 0 | 0 | 0 | 0 | 0 | 0 | 0 | 0 | 0 | 0 | 0 | 0 | 0 | 0 | 0 | 0 | 0 | 0 | 0 | 1 | 4752.3249
2025-02-11 | 4461.56 | 27.4 | 0 | 0 | 1 | 0 | 0 | 0 | 0 | 0 | 0 | 0 | 0 | 0 | 0 | 0 | 0 | 0 | 0 | 0 | 0 | 0 | 0 | 0 | 0 | 0 | 0 | 0 | 4744.4939
2025-02-11 | 4503.897 | 25.5 | 0 | 0 | 0 | 1 | 0 | 0 | 0 | 0 | 0 | 0 | 0 | 0 | 0 | 0 | 0 | 0 | 0 | 0 | 0 | 0 | 0 | 0 | 0 | 0 | 0 | 0 | 4701.4412
2025-02-11 | 4570.676 | 24.6 | 0 | 0 | 0 | 0 | 1 | 0 | 0 | 0 | 0 | 0 | 0 | 0 | 0 | 0 | 0 | 0 | 0 | 0 | 0 | 0 | 0 | 0 | 0 | 0 | 0 | 0 | 4656.9359
2025-02-11 | 4606.317 | 25.9 | 0 | 0 | 0 | 0 | 0 | 1 | 0 | 0 | 0 | 0 | 0 | 0 | 0 | 0 | 0 | 0 | 0 | 0 | 0 | 0 | 0 | 0 | 0 | 0 | 0 | 0 | 4593.1849
2025-02-11 | 4492.187 | 27.1 | 0 | 0 | 0 | 0 | 0 | 0 | 1 | 0 | 0 | 0 | 0 | 0 | 0 | 0 | 0 | 0 | 0 | 0 | 0 | 0 | 0 | 0 | 0 | 0 | 0 | 0 | 4858.7444
2025-02-11 | 5199.64 | 27.3 | 0 | 0 | 0 | 0 | 0 | 0 | 0 | 1 | 0 | 0 | 0 | 0 | 0 | 0 | 0 | 0 | 0 | 0 | 0 | 0 | 0 | 0 | 0 | 0 | 0 | 0 | 5208.5663
2025-02-11 | 5462.673 | 27.4 | 0 | 0 | 0 | 0 | 0 | 0 | 0 | 0 | 1 | 0 | 0 | 0 | 0 | 0 | 0 | 0 | 0 | 0 | 0 | 0 | 0 | 0 | 0 | 0 | 0 | 0 | 5687.2199
2025-02-11 | 6354.616 | 27.1 | 0 | 0 | 0 | 0 | 0 | 0 | 0 | 0 | 0 | 1 | 0 | 0 | 0 | 0 | 0 | 0 | 0 | 0 | 0 | 0 | 0 | 0 | 0 | 0 | 0 | 0 | 6114.707
2025-02-11 | 6888.887 | 27.3 | 0 | 0 | 0 | 0 | 0 | 0 | 0 | 0 | 0 | 0 | 1 | 0 | 0 | 0 | 0 | 0 | 0 | 0 | 0 | 0 | 0 | 0 | 0 | 0 | 0 | 0 | 6363.93
2025-02-11 | 7067.278 | 25.9 | 0 | 0 | 0 | 0 | 0 | 0 | 0 | 0 | 0 | 0 | 0 | 1 | 0 | 0 | 0 | 0 | 0 | 0 | 0 | 0 | 0 | 0 | 0 | 0 | 0 | 0 | 6462.7951
2025-02-11 | 6785.73 | 24.9 | 0 | 0 | 0 | 0 | 0 | 0 | 0 | 0 | 0 | 0 | 0 | 0 | 1 | 0 | 0 | 0 | 0 | 0 | 0 | 0 | 0 | 0 | 0 | 0 | 0 | 0 | 6471.4145
2025-02-11 | 6456.634 | 24.2 | 0 | 0 | 0 | 0 | 0 | 0 | 0 | 0 | 0 | 0 | 0 | 0 | 0 | 1 | 0 | 0 | 0 | 0 | 0 | 0 | 0 | 0 | 0 | 0 | 0 | 0 | 6345.2447
2025-02-11 | 6437.207 | 24 | 0 | 0 | 0 | 0 | 0 | 0 | 0 | 0 | 0 | 0 | 0 | 0 | 0 | 0 | 1 | 0 | 0 | 0 | 0 | 0 | 0 | 0 | 0 | 0 | 0 | 0 | 6459.4006
2025-02-11 | 6672.207 | 24.7 | 0 | 0 | 0 | 0 | 0 | 0 | 0 | 0 | 0 | 0 | 0 | 0 | 0 | 0 | 0 | 1 | 0 | 0 | 0 | 0 | 0 | 0 | 0 | 0 | 0 | 0 | 6491.8003
2025-02-11 | 6925.723 | 24.8 | 0 | 0 | 0 | 0 | 0 | 0 | 0 | 0 | 0 | 0 | 0 | 0 | 0 | 0 | 0 | 0 | 1 | 0 | 0 | 0 | 0 | 0 | 0 | 0 | 0 | 0 | 6283.7547
2025-02-11 | 6615.783 | 25 | 0 | 0 | 0 | 0 | 0 | 0 | 0 | 0 | 0 | 0 | 0 | 0 | 0 | 0 | 0 | 0 | 0 | 1 | 0 | 0 | 0 | 0 | 0 | 0 | 0 | 0 | 5876.0323
2025-02-11 | 5827.529 | 24.9 | 0 | 0 | 0 | 0 | 0 | 0 | 0 | 0 | 0 | 0 | 0 | 0 | 0 | 0 | 0 | 0 | 0 | 0 | 1 | 0 | 0 | 0 | 0 | 0 | 0 | 0 | 5774.0662
2025-02-11 | 6209.251 | 25.4 | 0 | 0 | 0 | 0 | 0 | 0 | 0 | 0 | 0 | 0 | 0 | 0 | 0 | 0 | 0 | 0 | 0 | 0 | 0 | 1 | 0 | 0 | 0 | 0 | 0 | 0 | 5629.9448
2025-02-11 | 5976.302 | 27 | 0 | 0 | 0 | 0 | 0 | 0 | 0 | 0 | 0 | 0 | 0 | 0 | 0 | 0 | 0 | 0 | 0 | 0 | 0 | 0 | 1 | 0 | 0 | 0 | 0 | 0 | 5489.0548
2025-02-11 | 5681.817 | 27.7 | 0 | 0 | 0 | 0 | 0 | 0 | 0 | 0 | 0 | 0 | 0 | 0 | 0 | 0 | 0 | 0 | 0 | 0 | 0 | 0 | 0 | 1 | 0 | 0 | 0 | 0 | 5452.4908
2025-02-11 | 5749.822 | 28.4 | 0 | 0 | 0 | 0 | 0 | 0 | 0 | 0 | 0 | 0 | 0 | 0 | 0 | 0 | 0 | 0 | 0 | 0 | 0 | 0 | 0 | 0 | 1 | 0 | 0 | 0 | 5361.3833
2025-02-11 | 5274.2 | 28.7 | 0 | 0 | 0 | 0 | 0 | 0 | 0 | 0 | 0 | 0 | 0 | 0 | 0 | 0 | 0 | 0 | 0 | 0 | 0 | 0 | 0 | 0 | 0 | 1 | 0 | 0 | 5236.2181
2025-02-11 | 5505.933 | 29.6 | 0 | 0 | 0 | 0 | 0 | 0 | 0 | 0 | 0 | 0 | 0 | 0 | 0 | 0 | 0 | 0 | 0 | 0 | 0 | 0 | 0 | 0 | 0 | 0 | 1 | 0 | 5137.1028
2025-02-11 | 5352.331 | 30.7 | 0 | 0 | 0 | 0 | 0 | 0 | 0 | 0 | 0 | 0 | 0 | 0 | 0 | 0 | 0 | 0 | 0 | 0 | 0 | 0 | 0 | 0 | 0 | 0 | 0 | 1 | 4869.6992
2025-02-12 | 4823.996 | 33 | 0 | 0 | 1 | 0 | 0 | 0 | 0 | 0 | 0 | 0 | 0 | 0 | 0 | 0 | 0 | 0 | 0 | 0 | 0 | 0 | 0 | 0 | 0 | 0 | 0 | 0 | 4897.3534
2025-02-12 | 4638.735 | 35 | 0 | 0 | 0 | 1 | 0 | 0 | 0 | 0 | 0 | 0 | 0 | 0 | 0 | 0 | 0 | 0 | 0 | 0 | 0 | 0 | 0 | 0 | 0 | 0 | 0 | 0 | 4960.7563
2025-02-12 | 4442.057 | 34.3 | 0 | 0 | 0 | 0 | 1 | 0 | 0 | 0 | 0 | 0 | 0 | 0 | 0 | 0 | 0 | 0 | 0 | 0 | 0 | 0 | 0 | 0 | 0 | 0 | 0 | 0 | 4921.7103
2025-02-12 | 4559.334 | 33.9 | 0 | 0 | 0 | 0 | 0 | 1 | 0 | 0 | 0 | 0 | 0 | 0 | 0 | 0 | 0 | 0 | 0 | 0 | 0 | 0 | 0 | 0 | 0 | 0 | 0 | 0 | 4811.5555
2025-02-12 | 4337.065 | 34.6 | 0 | 0 | 0 | 0 | 0 | 0 | 1 | 0 | 0 | 0 | 0 | 0 | 0 | 0 | 0 | 0 | 0 | 0 | 0 | 0 | 0 | 0 | 0 | 0 | 0 | 0 | 5063.4669
2025-02-12 | 5085.9 | 34.8 | 0 | 0 | 0 | 0 | 0 | 0 | 0 | 1 | 0 | 0 | 0 | 0 | 0 | 0 | 0 | 0 | 0 | 0 | 0 | 0 | 0 | 0 | 0 | 0 | 0 | 0 | 5413.2887
2025-02-12 | 5530.613 | 36.2 | 0 | 0 | 0 | 0 | 0 | 0 | 0 | 0 | 1 | 0 | 0 | 0 | 0 | 0 | 0 | 0 | 0 | 0 | 0 | 0 | 0 | 0 | 0 | 0 | 0 | 0 | 5927.4276
2025-02-12 | 6284.137 | 36.3 | 0 | 0 | 0 | 0 | 0 | 0 | 0 | 0 | 0 | 1 | 0 | 0 | 0 | 0 | 0 | 0 | 0 | 0 | 0 | 0 | 0 | 0 | 0 | 0 | 0 | 0 | 6365.8332
2025-02-12 | 6487.033 | 37.3 | 0 | 0 | 0 | 0 | 0 | 0 | 0 | 0 | 0 | 0 | 1 | 0 | 0 | 0 | 0 | 0 | 0 | 0 | 0 | 0 | 0 | 0 | 0 | 0 | 0 | 0 | 6636.8933
2025-02-12 | 6920.524 | 34.9 | 0 | 0 | 0 | 0 | 0 | 0 | 0 | 0 | 0 | 0 | 0 | 1 | 0 | 0 | 0 | 0 | 0 | 0 | 0 | 0 | 0 | 0 | 0 | 0 | 0 | 0 | 6708.462
2025-02-12 | 6778.502 | 33.3 | 0 | 0 | 0 | 0 | 0 | 0 | 0 | 0 | 0 | 0 | 0 | 0 | 1 | 0 | 0 | 0 | 0 | 0 | 0 | 0 | 0 | 0 | 0 | 0 | 0 | 0 | 6700.7037
2025-02-12 | 6944.715 | 32.1 | 0 | 0 | 0 | 0 | 0 | 0 | 0 | 0 | 0 | 0 | 0 | 0 | 0 | 1 | 0 | 0 | 0 | 0 | 0 | 0 | 0 | 0 | 0 | 0 | 0 | 0 | 6560.8857
2025-02-12 | 6402.391 | 31 | 0 | 0 | 0 | 0 | 0 | 0 | 0 | 0 | 0 | 0 | 0 | 0 | 0 | 0 | 1 | 0 | 0 | 0 | 0 | 0 | 0 | 0 | 0 | 0 | 0 | 0 | 6650.4749
2025-02-12 | 6749.09 | 30.2 | 0 | 0 | 0 | 0 | 0 | 0 | 0 | 0 | 0 | 0 | 0 | 0 | 0 | 0 | 0 | 1 | 0 | 0 | 0 | 0 | 0 | 0 | 0 | 0 | 0 | 0 | 6641.9301
2025-02-12 | 6906.133 | 29.6 | 0 | 0 | 0 | 0 | 0 | 0 | 0 | 0 | 0 | 0 | 0 | 0 | 0 | 0 | 0 | 0 | 1 | 0 | 0 | 0 | 0 | 0 | 0 | 0 | 0 | 0 | 6414.7771
2025-02-12 | 6431.097 | 29.2 | 0 | 0 | 0 | 0 | 0 | 0 | 0 | 0 | 0 | 0 | 0 | 0 | 0 | 0 | 0 | 0 | 0 | 1 | 0 | 0 | 0 | 0 | 0 | 0 | 0 | 0 | 5990.6769
2025-02-12 | 5823.351 | 29.2 | 0 | 0 | 0 | 0 | 0 | 0 | 0 | 0 | 0 | 0 | 0 | 0 | 0 | 0 | 0 | 0 | 0 | 0 | 1 | 0 | 0 | 0 | 0 | 0 | 0 | 0 | 5891.4404
2025-02-12 | 6060.956 | 29.7 | 0 | 0 | 0 | 0 | 0 | 0 | 0 | 0 | 0 | 0 | 0 | 0 | 0 | 0 | 0 | 0 | 0 | 0 | 0 | 1 | 0 | 0 | 0 | 0 | 0 | 0 | 5747.319
2025-02-12 | 5907.31 | 30.4 | 0 | 0 | 0 | 0 | 0 | 0 | 0 | 0 | 0 | 0 | 0 | 0 | 0 | 0 | 0 | 0 | 0 | 0 | 0 | 0 | 1 | 0 | 0 | 0 | 0 | 0 | 5581.8623
2025-02-12 | 5277.25 | 30.5 | 0 | 0 | 0 | 0 | 0 | 0 | 0 | 0 | 0 | 0 | 0 | 0 | 0 | 0 | 0 | 0 | 0 | 0 | 0 | 0 | 0 | 1 | 0 | 0 | 0 | 0 | 5528.9205
2025-02-12 | 5199.303 | 30.5 | 0 | 0 | 0 | 0 | 0 | 0 | 0 | 0 | 0 | 0 | 0 | 0 | 0 | 0 | 0 | 0 | 0 | 0 | 0 | 0 | 0 | 0 | 1 | 0 | 0 | 0 | 5418.7056
2025-02-12 | 5246.991 | 30.6 | 0 | 0 | 0 | 0 | 0 | 0 | 0 | 0 | 0 | 0 | 0 | 0 | 0 | 0 | 0 | 0 | 0 | 0 | 0 | 0 | 0 | 0 | 0 | 1 | 0 | 0 | 5288.0812
2025-02-12 | 5160.493 | 31.5 | 0 | 0 | 0 | 0 | 0 | 0 | 0 | 0 | 0 | 0 | 0 | 0 | 0 | 0 | 0 | 0 | 0 | 0 | 0 | 0 | 0 | 0 | 0 | 0 | 1 | 0 | 5188.9658
2025-02-12 | 4982.102 | 31.3 | 0 | 0 | 0 | 0 | 0 | 0 | 0 | 0 | 0 | 0 | 0 | 0 | 0 | 0 | 0 | 0 | 0 | 0 | 0 | 0 | 0 | 0 | 0 | 0 | 0 | 1 | 4886.077
2025-02-13 | 4573.584 | 31.3 | 0 | 0 | 1 | 0 | 0 | 0 | 0 | 0 | 0 | 0 | 0 | 0 | 0 | 0 | 0 | 0 | 0 | 0 | 0 | 0 | 0 | 0 | 0 | 0 | 0 | 0 | 4850.9496
2025-02-13 | 4914.097 | 30.9 | 0 | 0 | 0 | 1 | 0 | 0 | 0 | 0 | 0 | 0 | 0 | 0 | 0 | 0 | 0 | 0 | 0 | 0 | 0 | 0 | 0 | 0 | 0 | 0 | 0 | 0 | 4848.8414
2025-02-13 | 4610.528 | 30.1 | 0 | 0 | 0 | 0 | 1 | 0 | 0 | 0 | 0 | 0 | 0 | 0 | 0 | 0 | 0 | 0 | 0 | 0 | 0 | 0 | 0 | 0 | 0 | 0 | 0 | 0 | 4807.0657
2025-02-13 | 4424.963 | 29.5 | 0 | 0 | 0 | 0 | 0 | 1 | 0 | 0 | 0 | 0 | 0 | 0 | 0 | 0 | 0 | 0 | 0 | 0 | 0 | 0 | 0 | 0 | 0 | 0 | 0 | 0 | 4691.4517
2025-02-13 | 4544.01 | 28.7 | 0 | 0 | 0 | 0 | 0 | 0 | 1 | 0 | 0 | 0 | 0 | 0 | 0 | 0 | 0 | 0 | 0 | 0 | 0 | 0 | 0 | 0 | 0 | 0 | 0 | 0 | 4902.4186
2025-02-13 | 4609.888 | 28.5 | 0 | 0 | 0 | 0 | 0 | 0 | 0 | 1 | 0 | 0 | 0 | 0 | 0 | 0 | 0 | 0 | 0 | 0 | 0 | 0 | 0 | 0 | 0 | 0 | 0 | 0 | 5241.3219
2025-02-13 | 4903.798 | 28.2 | 0 | 0 | 0 | 0 | 0 | 0 | 0 | 0 | 1 | 0 | 0 | 0 | 0 | 0 | 0 | 0 | 0 | 0 | 0 | 0 | 0 | 0 | 0 | 0 | 0 | 0 | 5709.0569
2025-02-13 | 5471.551 | 27.7 | 0 | 0 | 0 | 0 | 0 | 0 | 0 | 0 | 0 | 1 | 0 | 0 | 0 | 0 | 0 | 0 | 0 | 0 | 0 | 0 | 0 | 0 | 0 | 0 | 0 | 0 | 6131.0848
2025-02-13 | 6125.01 | 27.2 | 0 | 0 | 0 | 0 | 0 | 0 | 0 | 0 | 0 | 0 | 1 | 0 | 0 | 0 | 0 | 0 | 0 | 0 | 0 | 0 | 0 | 0 | 0 | 0 | 0 | 0 | 6361.2003
2025-02-13 | 6305.072 | 26.1 | 0 | 0 | 0 | 0 | 0 | 0 | 0 | 0 | 0 | 0 | 0 | 1 | 0 | 0 | 0 | 0 | 0 | 0 | 0 | 0 | 0 | 0 | 0 | 0 | 0 | 0 | 6468.2543
2025-02-13 | 5898.236 | 25.3 | 0 | 0 | 0 | 0 | 0 | 0 | 0 | 0 | 0 | 0 | 0 | 0 | 1 | 0 | 0 | 0 | 0 | 0 | 0 | 0 | 0 | 0 | 0 | 0 | 0 | 0 | 6482.3331
2025-02-13 | 5992.332 | 24.5 | 0 | 0 | 0 | 0 | 0 | 0 | 0 | 0 | 0 | 0 | 0 | 0 | 0 | 1 | 0 | 0 | 0 | 0 | 0 | 0 | 0 | 0 | 0 | 0 | 0 | 0 | 6353.4336
2025-02-13 | 5938.566 | 23.7 | 0 | 0 | 0 | 0 | 0 | 0 | 0 | 0 | 0 | 0 | 0 | 0 | 0 | 0 | 1 | 0 | 0 | 0 | 0 | 0 | 0 | 0 | 0 | 0 | 0 | 0 | 6451.2117
2025-02-13 | 6211.573 | 23 | 0 | 0 | 0 | 0 | 0 | 0 | 0 | 0 | 0 | 0 | 0 | 0 | 0 | 0 | 0 | 1 | 0 | 0 | 0 | 0 | 0 | 0 | 0 | 0 | 0 | 0 | 6445.3965
2025-02-13 | 6329.687 | 23.4 | 0 | 0 | 0 | 0 | 0 | 0 | 0 | 0 | 0 | 0 | 0 | 0 | 0 | 0 | 0 | 0 | 1 | 0 | 0 | 0 | 0 | 0 | 0 | 0 | 0 | 0 | 6245.5399
2025-02-13 | 5935.658 | 23.4 | 0 | 0 | 0 | 0 | 0 | 0 | 0 | 0 | 0 | 0 | 0 | 0 | 0 | 0 | 0 | 0 | 0 | 1 | 0 | 0 | 0 | 0 | 0 | 0 | 0 | 0 | 5832.3582
2025-02-13 | 5640.782 | 24.5 | 0 | 0 | 0 | 0 | 0 | 0 | 0 | 0 | 0 | 0 | 0 | 0 | 0 | 0 | 0 | 0 | 0 | 0 | 1 | 0 | 0 | 0 | 0 | 0 | 0 | 0 | 5763.1476
2025-02-13 | 5596.339 | 24.3 | 0 | 0 | 0 | 0 | 0 | 0 | 0 | 0 | 0 | 0 | 0 | 0 | 0 | 0 | 0 | 0 | 0 | 0 | 0 | 1 | 0 | 0 | 0 | 0 | 0 | 0 | 5599.9188
2025-02-13 | 5376.63 | 24.8 | 0 | 0 | 0 | 0 | 0 | 0 | 0 | 0 | 0 | 0 | 0 | 0 | 0 | 0 | 0 | 0 | 0 | 0 | 0 | 0 | 1 | 0 | 0 | 0 | 0 | 0 | 5429.0029
2025-02-13 | 5358.951 | 25 | 0 | 0 | 0 | 0 | 0 | 0 | 0 | 0 | 0 | 0 | 0 | 0 | 0 | 0 | 0 | 0 | 0 | 0 | 0 | 0 | 0 | 1 | 0 | 0 | 0 | 0 | 5378.7907
2025-02-13 | 5268.741 | 25.4 | 0 | 0 | 0 | 0 | 0 | 0 | 0 | 0 | 0 | 0 | 0 | 0 | 0 | 0 | 0 | 0 | 0 | 0 | 0 | 0 | 0 | 0 | 1 | 0 | 0 | 0 | 5279.4943
2025-02-13 | 4918.471 | 26 | 0 | 0 | 0 | 0 | 0 | 0 | 0 | 0 | 0 | 0 | 0 | 0 | 0 | 0 | 0 | 0 | 0 | 0 | 0 | 0 | 0 | 0 | 0 | 1 | 0 | 0 | 5162.5181
2025-02-13 | 4767.452 | 27 | 0 | 0 | 0 | 0 | 0 | 0 | 0 | 0 | 0 | 0 | 0 | 0 | 0 | 0 | 0 | 0 | 0 | 0 | 0 | 0 | 0 | 0 | 0 | 0 | 1 | 0 | 5066.1323
2025-02-13 | 4708.118 | 27.9 | 0 | 0 | 0 | 0 | 0 | 0 | 0 | 0 | 0 | 0 | 0 | 0 | 0 | 0 | 0 | 0 | 0 | 0 | 0 | 0 | 0 | 0 | 0 | 0 | 0 | 1 | 4793.2694
2025-02-14 | 4466.346 | 28.1 | 0 | 0 | 1 | 0 | 0 | 0 | 0 | 0 | 0 | 0 | 0 | 0 | 0 | 0 | 0 | 0 | 0 | 0 | 0 | 0 | 0 | 0 | 0 | 0 | 0 | 0 | 4763.6013
2025-02-14 | 4519.493 | 29 | 0 | 0 | 0 | 1 | 0 | 0 | 0 | 0 | 0 | 0 | 0 | 0 | 0 | 0 | 0 | 0 | 0 | 0 | 0 | 0 | 0 | 0 | 0 | 0 | 0 | 0 | 4796.9783
2025-02-14 | 4530.389 | 29.6 | 0 | 0 | 0 | 0 | 1 | 0 | 0 | 0 | 0 | 0 | 0 | 0 | 0 | 0 | 0 | 0 | 0 | 0 | 0 | 0 | 0 | 0 | 0 | 0 | 0 | 0 | 4793.4175
2025-02-14 | 4306.655 | 30.5 | 0 | 0 | 0 | 0 | 0 | 1 | 0 | 0 | 0 | 0 | 0 | 0 | 0 | 0 | 0 | 0 | 0 | 0 | 0 | 0 | 0 | 0 | 0 | 0 | 0 | 0 | 4718.748
2025-02-14 | 4292.872 | 32.3 | 0 | 0 | 0 | 0 | 0 | 0 | 1 | 0 | 0 | 0 | 0 | 0 | 0 | 0 | 0 | 0 | 0 | 0 | 0 | 0 | 0 | 0 | 0 | 0 | 0 | 0 | 5000.6853
2025-02-14 | 4758.596 | 30.9 | 0 | 0 | 0 | 0 | 0 | 0 | 0 | 1 | 0 | 0 | 0 | 0 | 0 | 0 | 0 | 0 | 0 | 0 | 0 | 0 | 0 | 0 | 0 | 0 | 0 | 0 | 5306.8331
2025-02-14 | 5029.041 | 32 | 0 | 0 | 0 | 0 | 0 | 0 | 0 | 0 | 1 | 0 | 0 | 0 | 0 | 0 | 0 | 0 | 0 | 0 | 0 | 0 | 0 | 0 | 0 | 0 | 0 | 0 | 5812.783
2025-02-14 | 6369.951 | 33.9 | 0 | 0 | 0 | 0 | 0 | 0 | 0 | 0 | 0 | 1 | 0 | 0 | 0 | 0 | 0 | 0 | 0 | 0 | 0 | 0 | 0 | 0 | 0 | 0 | 0 | 0 | 6300.322
2025-02-14 | 6597.528 | 32.7 | 0 | 0 | 0 | 0 | 0 | 0 | 0 | 0 | 0 | 0 | 1 | 0 | 0 | 0 | 0 | 0 | 0 | 0 | 0 | 0 | 0 | 0 | 0 | 0 | 0 | 0 | 6511.3301
2025-02-14 | 6643.425 | 30.9 | 0 | 0 | 0 | 0 | 0 | 0 | 0 | 0 | 0 | 0 | 0 | 1 | 0 | 0 | 0 | 0 | 0 | 0 | 0 | 0 | 0 | 0 | 0 | 0 | 0 | 0 | 6599.2767
2025-02-14 | 6610.964 | 28.5 | 0 | 0 | 0 | 0 | 0 | 0 | 0 | 0 | 0 | 0 | 0 | 0 | 1 | 0 | 0 | 0 | 0 | 0 | 0 | 0 | 0 | 0 | 0 | 0 | 0 | 0 | 6569.6813
2025-02-14 | 6909.215 | 27.8 | 0 | 0 | 0 | 0 | 0 | 0 | 0 | 0 | 0 | 0 | 0 | 0 | 0 | 1 | 0 | 0 | 0 | 0 | 0 | 0 | 0 | 0 | 0 | 0 | 0 | 0 | 6443.5115
2025-02-14 | 6345.163 | 26.8 | 0 | 0 | 0 | 0 | 0 | 0 | 0 | 0 | 0 | 0 | 0 | 0 | 0 | 0 | 1 | 0 | 0 | 0 | 0 | 0 | 0 | 0 | 0 | 0 | 0 | 0 | 6535.8303
2025-02-14 | 6821.349 | 26.3 | 0 | 0 | 0 | 0 | 0 | 0 | 0 | 0 | 0 | 0 | 0 | 0 | 0 | 0 | 0 | 1 | 0 | 0 | 0 | 0 | 0 | 0 | 0 | 0 | 0 | 0 | 6535.4744
2025-02-14 | 6579.436 | 26 | 0 | 0 | 0 | 0 | 0 | 0 | 0 | 0 | 0 | 0 | 0 | 0 | 0 | 0 | 0 | 0 | 1 | 0 | 0 | 0 | 0 | 0 | 0 | 0 | 0 | 0 | 6316.5103
2025-02-14 | 6336.491 | 25.3 | 0 | 0 | 0 | 0 | 0 | 0 | 0 | 0 | 0 | 0 | 0 | 0 | 0 | 0 | 0 | 0 | 0 | 1 | 0 | 0 | 0 | 0 | 0 | 0 | 0 | 0 | 5884.2212
2025-02-14 | 5786.972 | 25.6 | 0 | 0 | 0 | 0 | 0 | 0 | 0 | 0 | 0 | 0 | 0 | 0 | 0 | 0 | 0 | 0 | 0 | 0 | 1 | 0 | 0 | 0 | 0 | 0 | 0 | 0 | 5793.1736
2025-02-14 | 5710.284 | 26.2 | 0 | 0 | 0 | 0 | 0 | 0 | 0 | 0 | 0 | 0 | 0 | 0 | 0 | 0 | 0 | 0 | 0 | 0 | 0 | 1 | 0 | 0 | 0 | 0 | 0 | 0 | 5651.7818
2025-02-14 | 5608.049 | 27.7 | 0 | 0 | 0 | 0 | 0 | 0 | 0 | 0 | 0 | 0 | 0 | 0 | 0 | 0 | 0 | 0 | 0 | 0 | 0 | 0 | 1 | 0 | 0 | 0 | 0 | 0 | 5508.1622
2025-02-14 | 5377.238 | 30.8 | 0 | 0 | 0 | 0 | 0 | 0 | 0 | 0 | 0 | 0 | 0 | 0 | 0 | 0 | 0 | 0 | 0 | 0 | 0 | 0 | 0 | 1 | 0 | 0 | 0 | 0 | 5537.1094
2025-02-14 | 5097.654 | 31.1 | 0 | 0 | 0 | 0 | 0 | 0 | 0 | 0 | 0 | 0 | 0 | 0 | 0 | 0 | 0 | 0 | 0 | 0 | 0 | 0 | 0 | 0 | 1 | 0 | 0 | 0 | 5435.0834
2025-02-14 | 4992.185 | 30 | 0 | 0 | 0 | 0 | 0 | 0 | 0 | 0 | 0 | 0 | 0 | 0 | 0 | 0 | 0 | 0 | 0 | 0 | 0 | 0 | 0 | 0 | 0 | 1 | 0 | 0 | 5271.7034
2025-02-14 | 5052.441 | 30 | 0 | 0 | 0 | 0 | 0 | 0 | 0 | 0 | 0 | 0 | 0 | 0 | 0 | 0 | 0 | 0 | 0 | 0 | 0 | 0 | 0 | 0 | 0 | 0 | 1 | 0 | 5148.0213
2025-02-14 | 5045.495 | 30.3 | 0 | 0 | 0 | 0 | 0 | 0 | 0 | 0 | 0 | 0 | 0 | 0 | 0 | 0 | 0 | 0 | 0 | 0 | 0 | 0 | 0 | 0 | 0 | 0 | 0 | 1 | 4858.7806
2025-02-15 | 4533.906 | 31.5 | 0 | 1 | 1 | 0 | 0 | 0 | 0 | 0 | 0 | 0 | 0 | 0 | 0 | 0 | 0 | 0 | 0 | 0 | 0 | 0 | 0 | 0 | 0 | 0 | 0 | 0 | 4239.2947
2025-02-15 | 4717.018 | 32 | 0 | 1 | 0 | 1 | 0 | 0 | 0 | 0 | 0 | 0 | 0 | 0 | 0 | 0 | 0 | 0 | 0 | 0 | 0 | 0 | 0 | 0 | 0 | 0 | 0 | 0 | 4261.7531
2025-02-15 | 4667.083 | 31.2 | 0 | 1 | 0 | 0 | 1 | 0 | 0 | 0 | 0 | 0 | 0 | 0 | 0 | 0 | 0 | 0 | 0 | 0 | 0 | 0 | 0 | 0 | 0 | 0 | 0 | 0 | 4219.9775
2025-02-15 | 4402.281 | 31.5 | 0 | 1 | 0 | 0 | 0 | 1 | 0 | 0 | 0 | 0 | 0 | 0 | 0 | 0 | 0 | 0 | 0 | 0 | 0 | 0 | 0 | 0 | 0 | 0 | 0 | 0 | 4128.9301
2025-02-15 | 4396.355 | 30.8 | 0 | 1 | 0 | 0 | 0 | 0 | 1 | 0 | 0 | 0 | 0 | 0 | 0 | 0 | 0 | 0 | 0 | 0 | 0 | 0 | 0 | 0 | 0 | 0 | 0 | 0 | 4342.6266
2025-02-15 | 4428.643 | 31 | 0 | 1 | 0 | 0 | 0 | 0 | 0 | 1 | 0 | 0 | 0 | 0 | 0 | 0 | 0 | 0 | 0 | 0 | 0 | 0 | 0 | 0 | 0 | 0 | 0 | 0 | 4692.4485
2025-02-15 | 4596.81 | 31.6 | 0 | 1 | 0 | 0 | 0 | 0 | 0 | 0 | 1 | 0 | 0 | 0 | 0 | 0 | 0 | 0 | 0 | 0 | 0 | 0 | 0 | 0 | 0 | 0 | 0 | 0 | 5184.7502
2025-02-15 | 5012.067 | 32.7 | 0 | 1 | 0 | 0 | 0 | 0 | 0 | 0 | 0 | 1 | 0 | 0 | 0 | 0 | 0 | 0 | 0 | 0 | 0 | 0 | 0 | 0 | 0 | 0 | 0 | 0 | 5650.4522
2025-02-15 | 5312.739 | 32.5 | 0 | 1 | 0 | 0 | 0 | 0 | 0 | 0 | 0 | 0 | 1 | 0 | 0 | 0 | 0 | 0 | 0 | 0 | 0 | 0 | 0 | 0 | 0 | 0 | 0 | 0 | 5888.7567
2025-02-15 | 5231.537 | 31 | 0 | 1 | 0 | 0 | 0 | 0 | 0 | 0 | 0 | 0 | 0 | 1 | 0 | 0 | 0 | 0 | 0 | 0 | 0 | 0 | 0 | 0 | 0 | 0 | 0 | 0 | 5984.8921
2025-02-15 | 5279.095 | 29.4 | 0 | 1 | 0 | 0 | 0 | 0 | 0 | 0 | 0 | 0 | 0 | 0 | 1 | 0 | 0 | 0 | 0 | 0 | 0 | 0 | 0 | 0 | 0 | 0 | 0 | 0 | 5977.1338
2025-02-15 | 5447.663 | 27.4 | 0 | 1 | 0 | 0 | 0 | 0 | 0 | 0 | 0 | 0 | 0 | 0 | 0 | 1 | 0 | 0 | 0 | 0 | 0 | 0 | 0 | 0 | 0 | 0 | 0 | 0 | 5815.4787
2025-02-15 | 5150.899 | 26.3 | 0 | 1 | 0 | 0 | 0 | 0 | 0 | 0 | 0 | 0 | 0 | 0 | 0 | 0 | 1 | 0 | 0 | 0 | 0 | 0 | 0 | 0 | 0 | 0 | 0 | 0 | 5905.068
2025-02-15 | 5212.045 | 26.3 | 0 | 1 | 0 | 0 | 0 | 0 | 0 | 0 | 0 | 0 | 0 | 0 | 0 | 0 | 0 | 1 | 0 | 0 | 0 | 0 | 0 | 0 | 0 | 0 | 0 | 0 | 5918.3602
2025-02-15 | 5268.144 | 26.2 | 0 | 1 | 0 | 0 | 0 | 0 | 0 | 0 | 0 | 0 | 0 | 0 | 0 | 0 | 0 | 0 | 1 | 0 | 0 | 0 | 0 | 0 | 0 | 0 | 0 | 0 | 5704.8554
2025-02-15 | 5287.484 | 26.4 | 0 | 1 | 0 | 0 | 0 | 0 | 0 | 0 | 0 | 0 | 0 | 0 | 0 | 0 | 0 | 0 | 0 | 1 | 0 | 0 | 0 | 0 | 0 | 0 | 0 | 0 | 5297.133
2025-02-15 | 5109.408 | 27.5 | 0 | 1 | 0 | 0 | 0 | 0 | 0 | 0 | 0 | 0 | 0 | 0 | 0 | 0 | 0 | 0 | 0 | 0 | 1 | 0 | 0 | 0 | 0 | 0 | 0 | 0 | 5227.9224
2025-02-15 | 5314.03 | 28.2 | 0 | 1 | 0 | 0 | 0 | 0 | 0 | 0 | 0 | 0 | 0 | 0 | 0 | 0 | 0 | 0 | 0 | 0 | 0 | 1 | 0 | 0 | 0 | 0 | 0 | 0 | 5089.2603
2025-02-15 | 5229.996 | 28.4 | 0 | 1 | 0 | 0 | 0 | 0 | 0 | 0 | 0 | 0 | 0 | 0 | 0 | 0 | 0 | 0 | 0 | 0 | 0 | 0 | 1 | 0 | 0 | 0 | 0 | 0 | 4910.1554
2025-02-15 | 4967.386 | 28.8 | 0 | 1 | 0 | 0 | 0 | 0 | 0 | 0 | 0 | 0 | 0 | 0 | 0 | 0 | 0 | 0 | 0 | 0 | 0 | 0 | 0 | 1 | 0 | 0 | 0 | 0 | 4865.4025
2025-02-15 | 4884.11 | 28.9 | 0 | 1 | 0 | 0 | 0 | 0 | 0 | 0 | 0 | 0 | 0 | 0 | 0 | 0 | 0 | 0 | 0 | 0 | 0 | 0 | 0 | 0 | 1 | 0 | 0 | 0 | 4757.9172
2025-02-15 | 4766.985 | 29.1 | 0 | 1 | 0 | 0 | 0 | 0 | 0 | 0 | 0 | 0 | 0 | 0 | 0 | 0 | 0 | 0 | 0 | 0 | 0 | 0 | 0 | 0 | 0 | 1 | 0 | 0 | 4630.0225
2025-02-15 | 4802.214 | 29 | 0 | 1 | 0 | 0 | 0 | 0 | 0 | 0 | 0 | 0 | 0 | 0 | 0 | 0 | 0 | 0 | 0 | 0 | 0 | 0 | 0 | 0 | 0 | 0 | 1 | 0 | 4503.6107
2025-02-15 | 4730.812 | 28.8 | 0 | 1 | 0 | 0 | 0 | 0 | 0 | 0 | 0 | 0 | 0 | 0 | 0 | 0 | 0 | 0 | 0 | 0 | 0 | 0 | 0 | 0 | 0 | 0 | 0 | 1 | 4200.7219
2025-02-16 | 4492.046 | 28.9 | 0 | 1 | 1 | 0 | 0 | 0 | 0 | 0 | 0 | 0 | 0 | 0 | 0 | 0 | 0 | 0 | 0 | 0 | 0 | 0 | 0 | 0 | 0 | 0 | 0 | 0 | 4168.3242
2025-02-16 | 4513.915 | 28.9 | 0 | 1 | 0 | 1 | 0 | 0 | 0 | 0 | 0 | 0 | 0 | 0 | 0 | 0 | 0 | 0 | 0 | 0 | 0 | 0 | 0 | 0 | 0 | 0 | 0 | 0 | 4177.1345
2025-02-16 | 4502.617 | 28.4 | 0 | 1 | 0 | 0 | 1 | 0 | 0 | 0 | 0 | 0 | 0 | 0 | 0 | 0 | 0 | 0 | 0 | 0 | 0 | 0 | 0 | 0 | 0 | 0 | 0 | 0 | 4143.5477
2025-02-16 | 4468.582 | 28.1 | 0 | 1 | 0 | 0 | 0 | 1 | 0 | 0 | 0 | 0 | 0 | 0 | 0 | 0 | 0 | 0 | 0 | 0 | 0 | 0 | 0 | 0 | 0 | 0 | 0 | 0 | 4036.1226
2025-02-16 | 4246.486 | 27.6 | 0 | 1 | 0 | 0 | 0 | 0 | 1 | 0 | 0 | 0 | 0 | 0 | 0 | 0 | 0 | 0 | 0 | 0 | 0 | 0 | 0 | 0 | 0 | 0 | 0 | 0 | 4255.2784
2025-02-16 | 4550.761 | 27.5 | 0 | 1 | 0 | 0 | 0 | 0 | 0 | 1 | 0 | 0 | 0 | 0 | 0 | 0 | 0 | 0 | 0 | 0 | 0 | 0 | 0 | 0 | 0 | 0 | 0 | 0 | 4596.9113
2025-02-16 | 4520.633 | 27.5 | 0 | 1 | 0 | 0 | 0 | 0 | 0 | 0 | 1 | 0 | 0 | 0 | 0 | 0 | 0 | 0 | 0 | 0 | 0 | 0 | 0 | 0 | 0 | 0 | 0 | 0 | 5072.8353
2025-02-16 | 4532.159 | 27.6 | 0 | 1 | 0 | 0 | 0 | 0 | 0 | 0 | 0 | 1 | 0 | 0 | 0 | 0 | 0 | 0 | 0 | 0 | 0 | 0 | 0 | 0 | 0 | 0 | 0 | 0 | 5511.2409
2025-02-16 | 4611.733 | 27.5 | 0 | 1 | 0 | 0 | 0 | 0 | 0 | 0 | 0 | 0 | 1 | 0 | 0 | 0 | 0 | 0 | 0 | 0 | 0 | 0 | 0 | 0 | 0 | 0 | 0 | 0 | 5752.275
2025-02-16 | 4848.079 | 27.4 | 0 | 1 | 0 | 0 | 0 | 0 | 0 | 0 | 0 | 0 | 0 | 1 | 0 | 0 | 0 | 0 | 0 | 0 | 0 | 0 | 0 | 0 | 0 | 0 | 0 | 0 | 5886.6253
2025-02-16 | 5119.252 | 27.1 | 0 | 1 | 0 | 0 | 0 | 0 | 0 | 0 | 0 | 0 | 0 | 0 | 1 | 0 | 0 | 0 | 0 | 0 | 0 | 0 | 0 | 0 | 0 | 0 | 0 | 0 | 5914.3523
2025-02-16 | 4933.73 | 26.9 | 0 | 1 | 0 | 0 | 0 | 0 | 0 | 0 | 0 | 0 | 0 | 0 | 0 | 1 | 0 | 0 | 0 | 0 | 0 | 0 | 0 | 0 | 0 | 0 | 0 | 0 | 5801.8306
2025-02-16 | 4737.834 | 26.3 | 0 | 1 | 0 | 0 | 0 | 0 | 0 | 0 | 0 | 0 | 0 | 0 | 0 | 0 | 1 | 0 | 0 | 0 | 0 | 0 | 0 | 0 | 0 | 0 | 0 | 0 | 5905.068
2025-02-16 | 4740.514 | 26.4 | 0 | 1 | 0 | 0 | 0 | 0 | 0 | 0 | 0 | 0 | 0 | 0 | 0 | 0 | 0 | 1 | 0 | 0 | 0 | 0 | 0 | 0 | 0 | 0 | 0 | 0 | 5921.0898
2025-02-16 | 4787.54 | 26.6 | 0 | 1 | 0 | 0 | 0 | 0 | 0 | 0 | 0 | 0 | 0 | 0 | 0 | 0 | 0 | 0 | 1 | 0 | 0 | 0 | 0 | 0 | 0 | 0 | 0 | 0 | 5715.7739
2025-02-16 | 4895.582 | 26.9 | 0 | 1 | 0 | 0 | 0 | 0 | 0 | 0 | 0 | 0 | 0 | 0 | 0 | 0 | 0 | 0 | 0 | 1 | 0 | 0 | 0 | 0 | 0 | 0 | 0 | 0 | 5310.7811
2025-02-16 | 4796.125 | 26.9 | 0 | 1 | 0 | 0 | 0 | 0 | 0 | 0 | 0 | 0 | 0 | 0 | 0 | 0 | 0 | 0 | 0 | 0 | 1 | 0 | 0 | 0 | 0 | 0 | 0 | 0 | 5211.5446
2025-02-16 | 4824.202 | 26.9 | 0 | 1 | 0 | 0 | 0 | 0 | 0 | 0 | 0 | 0 | 0 | 0 | 0 | 0 | 0 | 0 | 0 | 0 | 0 | 1 | 0 | 0 | 0 | 0 | 0 | 0 | 5053.7751
2025-02-16 | 4570.47 | 26.7 | 0 | 1 | 0 | 0 | 0 | 0 | 0 | 0 | 0 | 0 | 0 | 0 | 0 | 0 | 0 | 0 | 0 | 0 | 0 | 0 | 1 | 0 | 0 | 0 | 0 | 0 | 4863.7517
2025-02-16 | 4403.03 | 27.8 | 0 | 1 | 0 | 0 | 0 | 0 | 0 | 0 | 0 | 0 | 0 | 0 | 0 | 0 | 0 | 0 | 0 | 0 | 0 | 0 | 0 | 1 | 0 | 0 | 0 | 0 | 4838.1062
2025-02-16 | 4371.122 | 29.3 | 0 | 1 | 0 | 0 | 0 | 0 | 0 | 0 | 0 | 0 | 0 | 0 | 0 | 0 | 0 | 0 | 0 | 0 | 0 | 0 | 0 | 0 | 1 | 0 | 0 | 0 | 4768.8358
2025-02-16 | 4291.71 | 29.4 | 0 | 1 | 0 | 0 | 0 | 0 | 0 | 0 | 0 | 0 | 0 | 0 | 0 | 0 | 0 | 0 | 0 | 0 | 0 | 0 | 0 | 0 | 0 | 1 | 0 | 0 | 4638.2114
2025-02-16 | 4231.02 | 29.6 | 0 | 1 | 0 | 0 | 0 | 0 | 0 | 0 | 0 | 0 | 0 | 0 | 0 | 0 | 0 | 0 | 0 | 0 | 0 | 0 | 0 | 0 | 0 | 0 | 1 | 0 | 4519.9885
2025-02-16 | 4165.349 | 29.7 | 0 | 1 | 0 | 0 | 0 | 0 | 0 | 0 | 0 | 0 | 0 | 0 | 0 | 0 | 0 | 0 | 0 | 0 | 0 | 0 | 0 | 0 | 0 | 0 | 0 | 1 | 4225.2886
2025-02-17 | 4125.844 | 29.8 | 0 | 0 | 1 | 0 | 0 | 0 | 0 | 0 | 0 | 0 | 0 | 0 | 0 | 0 | 0 | 0 | 0 | 0 | 0 | 0 | 0 | 0 | 0 | 0 | 0 | 0 | 4810.0051
2025-02-17 | 4324.953 | 30.7 | 0 | 0 | 0 | 1 | 0 | 0 | 0 | 0 | 0 | 0 | 0 | 0 | 0 | 0 | 0 | 0 | 0 | 0 | 0 | 0 | 0 | 0 | 0 | 0 | 0 | 0 | 4843.3821
2025-02-17 | 4291.309 | 31.2 | 0 | 0 | 0 | 0 | 1 | 0 | 0 | 0 | 0 | 0 | 0 | 0 | 0 | 0 | 0 | 0 | 0 | 0 | 0 | 0 | 0 | 0 | 0 | 0 | 0 | 0 | 4837.0917
2025-02-17 | 4428.61 | 31.5 | 0 | 0 | 0 | 0 | 0 | 1 | 0 | 0 | 0 | 0 | 0 | 0 | 0 | 0 | 0 | 0 | 0 | 0 | 0 | 0 | 0 | 0 | 0 | 0 | 0 | 0 | 4746.0443
2025-02-17 | 4403.192 | 32.5 | 0 | 0 | 0 | 0 | 0 | 0 | 1 | 0 | 0 | 0 | 0 | 0 | 0 | 0 | 0 | 0 | 0 | 0 | 0 | 0 | 0 | 0 | 0 | 0 | 0 | 0 | 5006.1446
2025-02-17 | 4435.914 | 33.1 | 0 | 0 | 0 | 0 | 0 | 0 | 0 | 1 | 0 | 0 | 0 | 0 | 0 | 0 | 0 | 0 | 0 | 0 | 0 | 0 | 0 | 0 | 0 | 0 | 0 | 0 | 5366.885
2025-02-17 | 4454.006 | 33.5 | 0 | 0 | 0 | 0 | 0 | 0 | 0 | 0 | 1 | 0 | 0 | 0 | 0 | 0 | 0 | 0 | 0 | 0 | 0 | 0 | 0 | 0 | 0 | 0 | 0 | 0 | 5853.7275
2025-02-17 | 4678.446 | 34 | 0 | 0 | 0 | 0 | 0 | 0 | 0 | 0 | 0 | 1 | 0 | 0 | 0 | 0 | 0 | 0 | 0 | 0 | 0 | 0 | 0 | 0 | 0 | 0 | 0 | 0 | 6303.0516
2025-02-17 | 4950.911 | 34.1 | 0 | 0 | 0 | 0 | 0 | 0 | 0 | 0 | 0 | 0 | 1 | 0 | 0 | 0 | 0 | 0 | 0 | 0 | 0 | 0 | 0 | 0 | 0 | 0 | 0 | 0 | 6549.545
2025-02-17 | 4746.136 | 33.8 | 0 | 0 | 0 | 0 | 0 | 0 | 0 | 0 | 0 | 0 | 0 | 1 | 0 | 0 | 0 | 0 | 0 | 0 | 0 | 0 | 0 | 0 | 0 | 0 | 0 | 0 | 6678.4361
2025-02-17 | 5068.905 | 33.2 | 0 | 0 | 0 | 0 | 0 | 0 | 0 | 0 | 0 | 0 | 0 | 0 | 1 | 0 | 0 | 0 | 0 | 0 | 0 | 0 | 0 | 0 | 0 | 0 | 0 | 0 | 6697.9741
2025-02-17 | 5194.018 | 32.6 | 0 | 0 | 0 | 0 | 0 | 0 | 0 | 0 | 0 | 0 | 0 | 0 | 0 | 1 | 0 | 0 | 0 | 0 | 0 | 0 | 0 | 0 | 0 | 0 | 0 | 0 | 6574.5339
2025-02-17 | 5306.705 | 31 | 0 | 0 | 0 | 0 | 0 | 0 | 0 | 0 | 0 | 0 | 0 | 0 | 0 | 0 | 1 | 0 | 0 | 0 | 0 | 0 | 0 | 0 | 0 | 0 | 0 | 0 | 6650.4749
2025-02-17 | 5256.108 | 29.4 | 0 | 0 | 0 | 0 | 0 | 0 | 0 | 0 | 0 | 0 | 0 | 0 | 0 | 0 | 0 | 1 | 0 | 0 | 0 | 0 | 0 | 0 | 0 | 0 | 0 | 0 | 6620.093
2025-02-17 | 5498.607 | 28.4 | 0 | 0 | 0 | 0 | 0 | 0 | 0 | 0 | 0 | 0 | 0 | 0 | 0 | 0 | 0 | 0 | 1 | 0 | 0 | 0 | 0 | 0 | 0 | 0 | 0 | 0 | 6382.0215
2025-02-17 | 5354.067 | 27.7 | 0 | 0 | 0 | 0 | 0 | 0 | 0 | 0 | 0 | 0 | 0 | 0 | 0 | 0 | 0 | 0 | 0 | 1 | 0 | 0 | 0 | 0 | 0 | 0 | 0 | 0 | 5949.7324
2025-02-17 | 4958.638 | 27.7 | 0 | 0 | 0 | 0 | 0 | 0 | 0 | 0 | 0 | 0 | 0 | 0 | 0 | 0 | 0 | 0 | 0 | 0 | 1 | 0 | 0 | 0 | 0 | 0 | 0 | 0 | 5850.4959
2025-02-17 | 5168.817 | 28.1 | 0 | 0 | 0 | 0 | 0 | 0 | 0 | 0 | 0 | 0 | 0 | 0 | 0 | 0 | 0 | 0 | 0 | 0 | 0 | 1 | 0 | 0 | 0 | 0 | 0 | 0 | 5703.6449
2025-02-17 | 4952.398 | 28.8 | 0 | 0 | 0 | 0 | 0 | 0 | 0 | 0 | 0 | 0 | 0 | 0 | 0 | 0 | 0 | 0 | 0 | 0 | 0 | 0 | 1 | 0 | 0 | 0 | 0 | 0 | 5538.1882
2025-02-17 | 4572.597 | 29.7 | 0 | 0 | 0 | 0 | 0 | 0 | 0 | 0 | 0 | 0 | 0 | 0 | 0 | 0 | 0 | 0 | 0 | 0 | 0 | 0 | 0 | 1 | 0 | 0 | 0 | 0 | 5507.0834
2025-02-17 | 4960.689 | 29.4 | 0 | 0 | 0 | 0 | 0 | 0 | 0 | 0 | 0 | 0 | 0 | 0 | 0 | 0 | 0 | 0 | 0 | 0 | 0 | 0 | 0 | 0 | 1 | 0 | 0 | 0 | 5388.6796
2025-02-17 | 5068.655 | 30.4 | 0 | 0 | 0 | 0 | 0 | 0 | 0 | 0 | 0 | 0 | 0 | 0 | 0 | 0 | 0 | 0 | 0 | 0 | 0 | 0 | 0 | 0 | 0 | 1 | 0 | 0 | 5282.6219
2025-02-17 | 4763.154 | 30.9 | 0 | 0 | 0 | 0 | 0 | 0 | 0 | 0 | 0 | 0 | 0 | 0 | 0 | 0 | 0 | 0 | 0 | 0 | 0 | 0 | 0 | 0 | 0 | 0 | 1 | 0 | 5172.588
2025-02-17 | 4784.057 | 31.5 | 0 | 0 | 0 | 0 | 0 | 0 | 0 | 0 | 0 | 0 | 0 | 0 | 0 | 0 | 0 | 0 | 0 | 0 | 0 | 0 | 0 | 0 | 0 | 0 | 0 | 1 | 4891.5362
2025-02-18 | 4250.295 | 32.1 | 0 | 0 | 1 | 0 | 0 | 0 | 0 | 0 | 0 | 0 | 0 | 0 | 0 | 0 | 0 | 0 | 0 | 0 | 0 | 0 | 0 | 0 | 0 | 0 | 0 | 0 | 4872.7867
2025-02-18 | 4426.678 | 32.9 | 0 | 0 | 0 | 1 | 0 | 0 | 0 | 0 | 0 | 0 | 0 | 0 | 0 | 0 | 0 | 0 | 0 | 0 | 0 | 0 | 0 | 0 | 0 | 0 | 0 | 0 | 4903.434
2025-02-18 | 4585.23 | 33.7 | 0 | 0 | 0 | 0 | 1 | 0 | 0 | 0 | 0 | 0 | 0 | 0 | 0 | 0 | 0 | 0 | 0 | 0 | 0 | 0 | 0 | 0 | 0 | 0 | 0 | 0 | 4905.3325
2025-02-18 | 4648.872 | 34.4 | 0 | 0 | 0 | 0 | 0 | 1 | 0 | 0 | 0 | 0 | 0 | 0 | 0 | 0 | 0 | 0 | 0 | 0 | 0 | 0 | 0 | 0 | 0 | 0 | 0 | 0 | 4825.2037
2025-02-18 | 4498.894 | 34.8 | 0 | 0 | 0 | 0 | 0 | 0 | 1 | 0 | 0 | 0 | 0 | 0 | 0 | 0 | 0 | 0 | 0 | 0 | 0 | 0 | 0 | 0 | 0 | 0 | 0 | 0 | 5068.9262
2025-02-18 | 5049.499 | 34.8 | 0 | 0 | 0 | 0 | 0 | 0 | 0 | 1 | 0 | 0 | 0 | 0 | 0 | 0 | 0 | 0 | 0 | 0 | 0 | 0 | 0 | 0 | 0 | 0 | 0 | 0 | 5413.2887
2025-02-18 | 5520.682 | 35 | 0 | 0 | 0 | 0 | 0 | 0 | 0 | 0 | 1 | 0 | 0 | 0 | 0 | 0 | 0 | 0 | 0 | 0 | 0 | 0 | 0 | 0 | 0 | 0 | 0 | 0 | 5894.672
2025-02-18 | 6084.127 | 35.7 | 0 | 0 | 0 | 0 | 0 | 0 | 0 | 0 | 0 | 1 | 0 | 0 | 0 | 0 | 0 | 0 | 0 | 0 | 0 | 0 | 0 | 0 | 0 | 0 | 0 | 0 | 6349.4554
2025-02-18 | 6395.499 | 35.4 | 0 | 0 | 0 | 0 | 0 | 0 | 0 | 0 | 0 | 0 | 1 | 0 | 0 | 0 | 0 | 0 | 0 | 0 | 0 | 0 | 0 | 0 | 0 | 0 | 0 | 0 | 6585.0302
2025-02-18 | 6505.939 | 34.6 | 0 | 0 | 0 | 0 | 0 | 0 | 0 | 0 | 0 | 0 | 0 | 1 | 0 | 0 | 0 | 0 | 0 | 0 | 0 | 0 | 0 | 0 | 0 | 0 | 0 | 0 | 6700.2731
2025-02-18 | 6624.248 | 34.1 | 0 | 0 | 0 | 0 | 0 | 0 | 0 | 0 | 0 | 0 | 0 | 0 | 1 | 0 | 0 | 0 | 0 | 0 | 0 | 0 | 0 | 0 | 0 | 0 | 0 | 0 | 6722.5408
2025-02-18 | 6152.522 | 33.3 | 0 | 0 | 0 | 0 | 0 | 0 | 0 | 0 | 0 | 0 | 0 | 0 | 0 | 1 | 0 | 0 | 0 | 0 | 0 | 0 | 0 | 0 | 0 | 0 | 0 | 0 | 6593.6413
2025-02-18 | 6303.911 | 32.8 | 0 | 0 | 0 | 0 | 0 | 0 | 0 | 0 | 0 | 0 | 0 | 0 | 0 | 0 | 1 | 0 | 0 | 0 | 0 | 0 | 0 | 0 | 0 | 0 | 0 | 0 | 6699.6083
2025-02-18 | 6376.387 | 32.3 | 0 | 0 | 0 | 0 | 0 | 0 | 0 | 0 | 0 | 0 | 0 | 0 | 0 | 0 | 0 | 1 | 0 | 0 | 0 | 0 | 0 | 0 | 0 | 0 | 0 | 0 | 6699.2524
2025-02-18 | 6034.257 | 32.1 | 0 | 0 | 0 | 0 | 0 | 0 | 0 | 0 | 0 | 0 | 0 | 0 | 0 | 0 | 0 | 0 | 1 | 0 | 0 | 0 | 0 | 0 | 0 | 0 | 0 | 0 | 6483.0179
2025-02-18 | 5945.577 | 32.1 | 0 | 0 | 0 | 0 | 0 | 0 | 0 | 0 | 0 | 0 | 0 | 0 | 0 | 0 | 0 | 0 | 0 | 1 | 0 | 0 | 0 | 0 | 0 | 0 | 0 | 0 | 6069.8363
2025-02-18 | 5700.636 | 31.9 | 0 | 0 | 0 | 0 | 0 | 0 | 0 | 0 | 0 | 0 | 0 | 0 | 0 | 0 | 0 | 0 | 0 | 0 | 1 | 0 | 0 | 0 | 0 | 0 | 0 | 0 | 5965.1405
2025-02-18 | 5457.225 | 32.5 | 0 | 0 | 0 | 0 | 0 | 0 | 0 | 0 | 0 | 0 | 0 | 0 | 0 | 0 | 0 | 0 | 0 | 0 | 0 | 1 | 0 | 0 | 0 | 0 | 0 | 0 | 5823.7487
2025-02-18 | 5397.273 | 32.7 | 0 | 0 | 0 | 0 | 0 | 0 | 0 | 0 | 0 | 0 | 0 | 0 | 0 | 0 | 0 | 0 | 0 | 0 | 0 | 0 | 1 | 0 | 0 | 0 | 0 | 0 | 5644.6439
2025-02-18 | 5162.012 | 33 | 0 | 0 | 0 | 0 | 0 | 0 | 0 | 0 | 0 | 0 | 0 | 0 | 0 | 0 | 0 | 0 | 0 | 0 | 0 | 0 | 0 | 1 | 0 | 0 | 0 | 0 | 5597.1613
2025-02-18 | 5222.952 | 33.2 | 0 | 0 | 0 | 0 | 0 | 0 | 0 | 0 | 0 | 0 | 0 | 0 | 0 | 0 | 0 | 0 | 0 | 0 | 0 | 0 | 0 | 0 | 1 | 0 | 0 | 0 | 5492.4057
2025-02-18 | 4842.392 | 33.2 | 0 | 0 | 0 | 0 | 0 | 0 | 0 | 0 | 0 | 0 | 0 | 0 | 0 | 0 | 0 | 0 | 0 | 0 | 0 | 0 | 0 | 0 | 0 | 1 | 0 | 0 | 5359.0516
2025-02-18 | 4873.29 | 33.4 | 0 | 0 | 0 | 0 | 0 | 0 | 0 | 0 | 0 | 0 | 0 | 0 | 0 | 0 | 0 | 0 | 0 | 0 | 0 | 0 | 0 | 0 | 0 | 0 | 1 | 0 | 5240.8288
2025-02-18 | 4669.992 | 33.5 | 0 | 0 | 0 | 0 | 0 | 0 | 0 | 0 | 0 | 0 | 0 | 0 | 0 | 0 | 0 | 0 | 0 | 0 | 0 | 0 | 0 | 0 | 0 | 0 | 0 | 1 | 4946.1289
2025-02-19 | 5892.278 | 34.2 | 0 | 0 | 1 | 0 | 0 | 0 | 0 | 0 | 0 | 0 | 0 | 0 | 0 | 0 | 0 | 0 | 0 | 0 | 0 | 0 | 0 | 0 | 0 | 0 | 0 | 0 | 4930.109
2025-02-19 | 6324.228 | 35.9 | 0 | 0 | 0 | 1 | 0 | 0 | 0 | 0 | 0 | 0 | 0 | 0 | 0 | 0 | 0 | 0 | 0 | 0 | 0 | 0 | 0 | 0 | 0 | 0 | 0 | 0 | 4985.323
2025-02-19 | 6367.39 | 36.7 | 0 | 0 | 0 | 0 | 1 | 0 | 0 | 0 | 0 | 0 | 0 | 0 | 0 | 0 | 0 | 0 | 0 | 0 | 0 | 0 | 0 | 0 | 0 | 0 | 0 | 0 | 4987.2215
2025-02-19 | 6495.151 | 36.8 | 0 | 0 | 0 | 0 | 0 | 1 | 0 | 0 | 0 | 0 | 0 | 0 | 0 | 0 | 0 | 0 | 0 | 0 | 0 | 0 | 0 | 0 | 0 | 0 | 0 | 0 | 4890.7149
2025-02-19 | 4325.496 | 36 | 0 | 0 | 0 | 0 | 0 | 0 | 1 | 0 | 0 | 0 | 0 | 0 | 0 | 0 | 0 | 0 | 0 | 0 | 0 | 0 | 0 | 0 | 0 | 0 | 0 | 0 | 5101.6818
2025-02-19 | 4555.666 | 36.1 | 0 | 0 | 0 | 0 | 0 | 0 | 0 | 1 | 0 | 0 | 0 | 0 | 0 | 0 | 0 | 0 | 0 | 0 | 0 | 0 | 0 | 0 | 0 | 0 | 0 | 0 | 5448.774
2025-02-19 | 5019.024 | 36.6 | 0 | 0 | 0 | 0 | 0 | 0 | 0 | 0 | 1 | 0 | 0 | 0 | 0 | 0 | 0 | 0 | 0 | 0 | 0 | 0 | 0 | 0 | 0 | 0 | 0 | 0 | 5938.3461
2025-02-19 | 5881.273 | 35 | 0 | 0 | 0 | 0 | 0 | 0 | 0 | 0 | 0 | 1 | 0 | 0 | 0 | 0 | 0 | 0 | 0 | 0 | 0 | 0 | 0 | 0 | 0 | 0 | 0 | 0 | 6330.348
2025-02-19 | 6069.595 | 34.9 | 0 | 0 | 0 | 0 | 0 | 0 | 0 | 0 | 0 | 0 | 1 | 0 | 0 | 0 | 0 | 0 | 0 | 0 | 0 | 0 | 0 | 0 | 0 | 0 | 0 | 0 | 6571.3821
2025-02-19 | 6046.174 | 33.5 | 0 | 0 | 0 | 0 | 0 | 0 | 0 | 0 | 0 | 0 | 0 | 1 | 0 | 0 | 0 | 0 | 0 | 0 | 0 | 0 | 0 | 0 | 0 | 0 | 0 | 0 | 6670.2472
2025-02-19 | 6209.652 | 32.9 | 0 | 0 | 0 | 0 | 0 | 0 | 0 | 0 | 0 | 0 | 0 | 0 | 1 | 0 | 0 | 0 | 0 | 0 | 0 | 0 | 0 | 0 | 0 | 0 | 0 | 0 | 6689.7852
2025-02-19 | 6352.836 | 31.8 | 0 | 0 | 0 | 0 | 0 | 0 | 0 | 0 | 0 | 0 | 0 | 0 | 0 | 1 | 0 | 0 | 0 | 0 | 0 | 0 | 0 | 0 | 0 | 0 | 0 | 0 | 6552.6968
2025-02-19 | 6105.399 | 31.1 | 0 | 0 | 0 | 0 | 0 | 0 | 0 | 0 | 0 | 0 | 0 | 0 | 0 | 0 | 1 | 0 | 0 | 0 | 0 | 0 | 0 | 0 | 0 | 0 | 0 | 0 | 6653.2046
2025-02-19 | 6350.069 | 30.6 | 0 | 0 | 0 | 0 | 0 | 0 | 0 | 0 | 0 | 0 | 0 | 0 | 0 | 0 | 0 | 1 | 0 | 0 | 0 | 0 | 0 | 0 | 0 | 0 | 0 | 0 | 6652.8486
2025-02-19 | 6288.651 | 29.3 | 0 | 0 | 0 | 0 | 0 | 0 | 0 | 0 | 0 | 0 | 0 | 0 | 0 | 0 | 0 | 0 | 1 | 0 | 0 | 0 | 0 | 0 | 0 | 0 | 0 | 0 | 6406.5882
2025-02-19 | 5954.889 | 28.3 | 0 | 0 | 0 | 0 | 0 | 0 | 0 | 0 | 0 | 0 | 0 | 0 | 0 | 0 | 0 | 0 | 0 | 1 | 0 | 0 | 0 | 0 | 0 | 0 | 0 | 0 | 5966.1102
2025-02-19 | 5336.42 | 28.2 | 0 | 0 | 0 | 0 | 0 | 0 | 0 | 0 | 0 | 0 | 0 | 0 | 0 | 0 | 0 | 0 | 0 | 0 | 1 | 0 | 0 | 0 | 0 | 0 | 0 | 0 | 5864.1441
2025-02-19 | 5385.269 | 28.5 | 0 | 0 | 0 | 0 | 0 | 0 | 0 | 0 | 0 | 0 | 0 | 0 | 0 | 0 | 0 | 0 | 0 | 0 | 0 | 1 | 0 | 0 | 0 | 0 | 0 | 0 | 5714.5634
2025-02-19 | 5265.127 | 28.8 | 0 | 0 | 0 | 0 | 0 | 0 | 0 | 0 | 0 | 0 | 0 | 0 | 0 | 0 | 0 | 0 | 0 | 0 | 0 | 0 | 1 | 0 | 0 | 0 | 0 | 0 | 5538.1882
2025-02-19 | 5067.418 | 29 | 0 | 0 | 0 | 0 | 0 | 0 | 0 | 0 | 0 | 0 | 0 | 0 | 0 | 0 | 0 | 0 | 0 | 0 | 0 | 0 | 0 | 1 | 0 | 0 | 0 | 0 | 5487.976
2025-02-19 | 4990.047 | 30.3 | 0 | 0 | 0 | 0 | 0 | 0 | 0 | 0 | 0 | 0 | 0 | 0 | 0 | 0 | 0 | 0 | 0 | 0 | 0 | 0 | 0 | 0 | 1 | 0 | 0 | 0 | 5413.2463
2025-02-19 | 4876.915 | 30.6 | 0 | 0 | 0 | 0 | 0 | 0 | 0 | 0 | 0 | 0 | 0 | 0 | 0 | 0 | 0 | 0 | 0 | 0 | 0 | 0 | 0 | 0 | 0 | 1 | 0 | 0 | 5288.0812
2025-02-19 | 4800.662 | 31.2 | 0 | 0 | 0 | 0 | 0 | 0 | 0 | 0 | 0 | 0 | 0 | 0 | 0 | 0 | 0 | 0 | 0 | 0 | 0 | 0 | 0 | 0 | 0 | 0 | 1 | 0 | 5180.7769
2025-02-19 | 4645.464 | 31.2 | 0 | 0 | 0 | 0 | 0 | 0 | 0 | 0 | 0 | 0 | 0 | 0 | 0 | 0 | 0 | 0 | 0 | 0 | 0 | 0 | 0 | 0 | 0 | 0 | 0 | 1 | 4883.3473
2025-02-20 | 4447.234 | 30.8 | 0 | 0 | 1 | 0 | 0 | 0 | 0 | 0 | 0 | 0 | 0 | 0 | 0 | 0 | 0 | 0 | 0 | 0 | 0 | 0 | 0 | 0 | 0 | 0 | 0 | 0 | 4837.3014
2025-02-20 | 4512.287 | 30.5 | 0 | 0 | 0 | 1 | 0 | 0 | 0 | 0 | 0 | 0 | 0 | 0 | 0 | 0 | 0 | 0 | 0 | 0 | 0 | 0 | 0 | 0 | 0 | 0 | 0 | 0 | 4837.9228
2025-02-20 | 4398.591 | 32 | 0 | 0 | 0 | 0 | 1 | 0 | 0 | 0 | 0 | 0 | 0 | 0 | 0 | 0 | 0 | 0 | 0 | 0 | 0 | 0 | 0 | 0 | 0 | 0 | 0 | 0 | 4858.9287
2025-02-20 | 4267.345 | 33.6 | 0 | 0 | 0 | 0 | 0 | 1 | 0 | 0 | 0 | 0 | 0 | 0 | 0 | 0 | 0 | 0 | 0 | 0 | 0 | 0 | 0 | 0 | 0 | 0 | 0 | 0 | 4803.3666
2025-02-20 | 4261.279 | 34.1 | 0 | 0 | 0 | 0 | 0 | 0 | 1 | 0 | 0 | 0 | 0 | 0 | 0 | 0 | 0 | 0 | 0 | 0 | 0 | 0 | 0 | 0 | 0 | 0 | 0 | 0 | 5049.8187
2025-02-20 | 4693.521 | 34.5 | 0 | 0 | 0 | 0 | 0 | 0 | 0 | 1 | 0 | 0 | 0 | 0 | 0 | 0 | 0 | 0 | 0 | 0 | 0 | 0 | 0 | 0 | 0 | 0 | 0 | 0 | 5405.0998
2025-02-20 | 5373.613 | 35.2 | 0 | 0 | 0 | 0 | 0 | 0 | 0 | 0 | 1 | 0 | 0 | 0 | 0 | 0 | 0 | 0 | 0 | 0 | 0 | 0 | 0 | 0 | 0 | 0 | 0 | 0 | 5900.1312
2025-02-20 | 6112.084 | 35.7 | 0 | 0 | 0 | 0 | 0 | 0 | 0 | 0 | 0 | 1 | 0 | 0 | 0 | 0 | 0 | 0 | 0 | 0 | 0 | 0 | 0 | 0 | 0 | 0 | 0 | 0 | 6349.4554
2025-02-20 | 6336.535 | 35.1 | 0 | 0 | 0 | 0 | 0 | 0 | 0 | 0 | 0 | 0 | 1 | 0 | 0 | 0 | 0 | 0 | 0 | 0 | 0 | 0 | 0 | 0 | 0 | 0 | 0 | 0 | 6576.8413
2025-02-20 | 6677.688 | 33.8 | 0 | 0 | 0 | 0 | 0 | 0 | 0 | 0 | 0 | 0 | 0 | 1 | 0 | 0 | 0 | 0 | 0 | 0 | 0 | 0 | 0 | 0 | 0 | 0 | 0 | 0 | 6678.4361
2025-02-20 | 6890.418 | 31.8 | 0 | 0 | 0 | 0 | 0 | 0 | 0 | 0 | 0 | 0 | 0 | 0 | 1 | 0 | 0 | 0 | 0 | 0 | 0 | 0 | 0 | 0 | 0 | 0 | 0 | 0 | 6659.7592
2025-02-20 | 6885.697 | 29.9 | 0 | 0 | 0 | 0 | 0 | 0 | 0 | 0 | 0 | 0 | 0 | 0 | 0 | 1 | 0 | 0 | 0 | 0 | 0 | 0 | 0 | 0 | 0 | 0 | 0 | 0 | 6500.8338
2025-02-20 | 6585.416 | 28 | 0 | 0 | 0 | 0 | 0 | 0 | 0 | 0 | 0 | 0 | 0 | 0 | 0 | 0 | 1 | 0 | 0 | 0 | 0 | 0 | 0 | 0 | 0 | 0 | 0 | 0 | 6568.5859
2025-02-20 | 6716.759 | 27.3 | 0 | 0 | 0 | 0 | 0 | 0 | 0 | 0 | 0 | 0 | 0 | 0 | 0 | 0 | 0 | 1 | 0 | 0 | 0 | 0 | 0 | 0 | 0 | 0 | 0 | 0 | 6562.7708
2025-02-20 | 6888.855 | 26.9 | 0 | 0 | 0 | 0 | 0 | 0 | 0 | 0 | 0 | 0 | 0 | 0 | 0 | 0 | 0 | 0 | 1 | 0 | 0 | 0 | 0 | 0 | 0 | 0 | 0 | 0 | 6341.077
2025-02-20 | 6138.62 | 26.4 | 0 | 0 | 0 | 0 | 0 | 0 | 0 | 0 | 0 | 0 | 0 | 0 | 0 | 0 | 0 | 0 | 0 | 1 | 0 | 0 | 0 | 0 | 0 | 0 | 0 | 0 | 5914.2472
2025-02-20 | 5726.52 | 26.3 | 0 | 0 | 0 | 0 | 0 | 0 | 0 | 0 | 0 | 0 | 0 | 0 | 0 | 0 | 0 | 0 | 0 | 0 | 1 | 0 | 0 | 0 | 0 | 0 | 0 | 0 | 5812.281
2025-02-20 | 5381.71 | 25.8 | 0 | 0 | 0 | 0 | 0 | 0 | 0 | 0 | 0 | 0 | 0 | 0 | 0 | 0 | 0 | 0 | 0 | 0 | 0 | 1 | 0 | 0 | 0 | 0 | 0 | 0 | 5640.8633
2025-02-20 | 5299.921 | 26.6 | 0 | 0 | 0 | 0 | 0 | 0 | 0 | 0 | 0 | 0 | 0 | 0 | 0 | 0 | 0 | 0 | 0 | 0 | 0 | 0 | 1 | 0 | 0 | 0 | 0 | 0 | 5478.1363
2025-02-20 | 5034.663 | 27 | 0 | 0 | 0 | 0 | 0 | 0 | 0 | 0 | 0 | 0 | 0 | 0 | 0 | 0 | 0 | 0 | 0 | 0 | 0 | 0 | 0 | 1 | 0 | 0 | 0 | 0 | 5433.3833
2025-02-20 | 4779.368 | 26.8 | 0 | 0 | 0 | 0 | 0 | 0 | 0 | 0 | 0 | 0 | 0 | 0 | 0 | 0 | 0 | 0 | 0 | 0 | 0 | 0 | 0 | 0 | 1 | 0 | 0 | 0 | 5317.7091
2025-02-20 | 4339.615 | 27.3 | 0 | 0 | 0 | 0 | 0 | 0 | 0 | 0 | 0 | 0 | 0 | 0 | 0 | 0 | 0 | 0 | 0 | 0 | 0 | 0 | 0 | 0 | 0 | 1 | 0 | 0 | 5198.0033
2025-02-20 | 4580.704 | 27.8 | 0 | 0 | 0 | 0 | 0 | 0 | 0 | 0 | 0 | 0 | 0 | 0 | 0 | 0 | 0 | 0 | 0 | 0 | 0 | 0 | 0 | 0 | 0 | 0 | 1 | 0 | 5087.9694
2025-02-20 | 4629.282 | 28.5 | 0 | 0 | 0 | 0 | 0 | 0 | 0 | 0 | 0 | 0 | 0 | 0 | 0 | 0 | 0 | 0 | 0 | 0 | 0 | 0 | 0 | 0 | 0 | 0 | 0 | 1 | 4809.6472
2025-02-21 | 4249.525 | 28.8 | 0 | 0 | 1 | 0 | 0 | 0 | 0 | 0 | 0 | 0 | 0 | 0 | 0 | 0 | 0 | 0 | 0 | 0 | 0 | 0 | 0 | 0 | 0 | 0 | 0 | 0 | 4782.7088
2025-02-21 | 4178.166 | 29.9 | 0 | 0 | 0 | 1 | 0 | 0 | 0 | 0 | 0 | 0 | 0 | 0 | 0 | 0 | 0 | 0 | 0 | 0 | 0 | 0 | 0 | 0 | 0 | 0 | 0 | 0 | 4821.545
2025-02-21 | 4373.531 | 30.1 | 0 | 0 | 0 | 0 | 1 | 0 | 0 | 0 | 0 | 0 | 0 | 0 | 0 | 0 | 0 | 0 | 0 | 0 | 0 | 0 | 0 | 0 | 0 | 0 | 0 | 0 | 4807.0657
2025-02-21 | 4638.431 | 30.1 | 0 | 0 | 0 | 0 | 0 | 1 | 0 | 0 | 0 | 0 | 0 | 0 | 0 | 0 | 0 | 0 | 0 | 0 | 0 | 0 | 0 | 0 | 0 | 0 | 0 | 0 | 4707.8295
2025-02-21 | 4175.54 | 30.2 | 0 | 0 | 0 | 0 | 0 | 0 | 1 | 0 | 0 | 0 | 0 | 0 | 0 | 0 | 0 | 0 | 0 | 0 | 0 | 0 | 0 | 0 | 0 | 0 | 0 | 0 | 4943.3631
2025-02-21 | 4561.364 | 30.3 | 0 | 0 | 0 | 0 | 0 | 0 | 0 | 1 | 0 | 0 | 0 | 0 | 0 | 0 | 0 | 0 | 0 | 0 | 0 | 0 | 0 | 0 | 0 | 0 | 0 | 0 | 5290.4553
2025-02-21 | 5225.568 | 30.4 | 0 | 0 | 0 | 0 | 0 | 0 | 0 | 0 | 1 | 0 | 0 | 0 | 0 | 0 | 0 | 0 | 0 | 0 | 0 | 0 | 0 | 0 | 0 | 0 | 0 | 0 | 5769.1088
2025-02-21 | 6162.366 | 30.4 | 0 | 0 | 0 | 0 | 0 | 0 | 0 | 0 | 0 | 1 | 0 | 0 | 0 | 0 | 0 | 0 | 0 | 0 | 0 | 0 | 0 | 0 | 0 | 0 | 0 | 0 | 6204.7848
2025-02-21 | 6784.59 | 30.3 | 0 | 0 | 0 | 0 | 0 | 0 | 0 | 0 | 0 | 0 | 1 | 0 | 0 | 0 | 0 | 0 | 0 | 0 | 0 | 0 | 0 | 0 | 0 | 0 | 0 | 0 | 6445.8189
2025-02-21 | 6674.649 | 29.9 | 0 | 0 | 0 | 0 | 0 | 0 | 0 | 0 | 0 | 0 | 0 | 1 | 0 | 0 | 0 | 0 | 0 | 0 | 0 | 0 | 0 | 0 | 0 | 0 | 0 | 0 | 6571.9804
2025-02-21 | 6764.653 | 29.6 | 0 | 0 | 0 | 0 | 0 | 0 | 0 | 0 | 0 | 0 | 0 | 0 | 1 | 0 | 0 | 0 | 0 | 0 | 0 | 0 | 0 | 0 | 0 | 0 | 0 | 0 | 6599.7073
2025-02-21 | 6632.561 | 29.2 | 0 | 0 | 0 | 0 | 0 | 0 | 0 | 0 | 0 | 0 | 0 | 0 | 0 | 1 | 0 | 0 | 0 | 0 | 0 | 0 | 0 | 0 | 0 | 0 | 0 | 0 | 6481.7264
2025-02-21 | 6267.846 | 28.1 | 0 | 0 | 0 | 0 | 0 | 0 | 0 | 0 | 0 | 0 | 0 | 0 | 0 | 0 | 1 | 0 | 0 | 0 | 0 | 0 | 0 | 0 | 0 | 0 | 0 | 0 | 6571.3156
2025-02-21 | 6436.784 | 27.4 | 0 | 0 | 0 | 0 | 0 | 0 | 0 | 0 | 0 | 0 | 0 | 0 | 0 | 0 | 0 | 1 | 0 | 0 | 0 | 0 | 0 | 0 | 0 | 0 | 0 | 0 | 6565.5004
2025-02-21 | 6514.144 | 27.5 | 0 | 0 | 0 | 0 | 0 | 0 | 0 | 0 | 0 | 0 | 0 | 0 | 0 | 0 | 0 | 0 | 1 | 0 | 0 | 0 | 0 | 0 | 0 | 0 | 0 | 0 | 6357.4548
2025-02-21 | 6124.576 | 27 | 0 | 0 | 0 | 0 | 0 | 0 | 0 | 0 | 0 | 0 | 0 | 0 | 0 | 0 | 0 | 0 | 0 | 1 | 0 | 0 | 0 | 0 | 0 | 0 | 0 | 0 | 5930.625
2025-02-21 | 5390.935 | 27 | 0 | 0 | 0 | 0 | 0 | 0 | 0 | 0 | 0 | 0 | 0 | 0 | 0 | 0 | 0 | 0 | 0 | 0 | 1 | 0 | 0 | 0 | 0 | 0 | 0 | 0 | 5831.3885
2025-02-21 | 5498.13 | 26.9 | 0 | 0 | 0 | 0 | 0 | 0 | 0 | 0 | 0 | 0 | 0 | 0 | 0 | 0 | 0 | 0 | 0 | 0 | 0 | 1 | 0 | 0 | 0 | 0 | 0 | 0 | 5670.8893
2025-02-21 | 5433.305 | 27.6 | 0 | 0 | 0 | 0 | 0 | 0 | 0 | 0 | 0 | 0 | 0 | 0 | 0 | 0 | 0 | 0 | 0 | 0 | 0 | 0 | 1 | 0 | 0 | 0 | 0 | 0 | 5505.4326
2025-02-21 | 5331.265 | 27 | 0 | 0 | 0 | 0 | 0 | 0 | 0 | 0 | 0 | 0 | 0 | 0 | 0 | 0 | 0 | 0 | 0 | 0 | 0 | 0 | 0 | 1 | 0 | 0 | 0 | 0 | 5433.3833
2025-02-21 | 5300.952 | 30.4 | 0 | 0 | 0 | 0 | 0 | 0 | 0 | 0 | 0 | 0 | 0 | 0 | 0 | 0 | 0 | 0 | 0 | 0 | 0 | 0 | 0 | 0 | 1 | 0 | 0 | 0 | 5415.9759
2025-02-21 | 5091.251 | 30.3 | 0 | 0 | 0 | 0 | 0 | 0 | 0 | 0 | 0 | 0 | 0 | 0 | 0 | 0 | 0 | 0 | 0 | 0 | 0 | 0 | 0 | 0 | 0 | 1 | 0 | 0 | 5279.8923
2025-02-21 | 5214.595 | 30.7 | 0 | 0 | 0 | 0 | 0 | 0 | 0 | 0 | 0 | 0 | 0 | 0 | 0 | 0 | 0 | 0 | 0 | 0 | 0 | 0 | 0 | 0 | 0 | 0 | 1 | 0 | 5167.1287
2025-02-21 | 5142.748 | 33.5 | 0 | 0 | 0 | 0 | 0 | 0 | 0 | 0 | 0 | 0 | 0 | 0 | 0 | 0 | 0 | 0 | 0 | 0 | 0 | 0 | 0 | 0 | 0 | 0 | 0 | 1 | 4946.1289
2025-02-22 | 4665.401 | 32.8 | 0 | 1 | 1 | 0 | 0 | 0 | 0 | 0 | 0 | 0 | 0 | 0 | 0 | 0 | 0 | 0 | 0 | 0 | 0 | 0 | 0 | 0 | 0 | 0 | 0 | 0 | 4274.7799
2025-02-22 | 4931.191 | 33 | 0 | 1 | 0 | 1 | 0 | 0 | 0 | 0 | 0 | 0 | 0 | 0 | 0 | 0 | 0 | 0 | 0 | 0 | 0 | 0 | 0 | 0 | 0 | 0 | 0 | 0 | 4289.0495
2025-02-22 | 4638.702 | 32.6 | 0 | 1 | 0 | 0 | 1 | 0 | 0 | 0 | 0 | 0 | 0 | 0 | 0 | 0 | 0 | 0 | 0 | 0 | 0 | 0 | 0 | 0 | 0 | 0 | 0 | 0 | 4258.1923
2025-02-22 | 4672.879 | 33.2 | 0 | 1 | 0 | 0 | 0 | 1 | 0 | 0 | 0 | 0 | 0 | 0 | 0 | 0 | 0 | 0 | 0 | 0 | 0 | 0 | 0 | 0 | 0 | 0 | 0 | 0 | 4175.3339
2025-02-22 | 4378.23 | 33.9 | 0 | 1 | 0 | 0 | 0 | 0 | 1 | 0 | 0 | 0 | 0 | 0 | 0 | 0 | 0 | 0 | 0 | 0 | 0 | 0 | 0 | 0 | 0 | 0 | 0 | 0 | 4427.2453
2025-02-22 | 4562.449 | 34.4 | 0 | 1 | 0 | 0 | 0 | 0 | 0 | 1 | 0 | 0 | 0 | 0 | 0 | 0 | 0 | 0 | 0 | 0 | 0 | 0 | 0 | 0 | 0 | 0 | 0 | 0 | 4785.256
2025-02-22 | 4783.286 | 34.5 | 0 | 1 | 0 | 0 | 0 | 0 | 0 | 0 | 1 | 0 | 0 | 0 | 0 | 0 | 0 | 0 | 0 | 0 | 0 | 0 | 0 | 0 | 0 | 0 | 0 | 0 | 5263.9096
2025-02-22 | 4914.781 | 35.6 | 0 | 1 | 0 | 0 | 0 | 0 | 0 | 0 | 0 | 1 | 0 | 0 | 0 | 0 | 0 | 0 | 0 | 0 | 0 | 0 | 0 | 0 | 0 | 0 | 0 | 0 | 5729.6116
2025-02-22 | 5292.834 | 34.5 | 0 | 1 | 0 | 0 | 0 | 0 | 0 | 0 | 0 | 0 | 1 | 0 | 0 | 0 | 0 | 0 | 0 | 0 | 0 | 0 | 0 | 0 | 0 | 0 | 0 | 0 | 5943.3493
2025-02-22 | 5575.088 | 32 | 0 | 1 | 0 | 0 | 0 | 0 | 0 | 0 | 0 | 0 | 0 | 1 | 0 | 0 | 0 | 0 | 0 | 0 | 0 | 0 | 0 | 0 | 0 | 0 | 0 | 0 | 6012.1885
2025-02-22 | 5520.606 | 30.4 | 0 | 1 | 0 | 0 | 0 | 0 | 0 | 0 | 0 | 0 | 0 | 0 | 1 | 0 | 0 | 0 | 0 | 0 | 0 | 0 | 0 | 0 | 0 | 0 | 0 | 0 | 6004.4301
2025-02-22 | 5531.459 | 28.7 | 0 | 1 | 0 | 0 | 0 | 0 | 0 | 0 | 0 | 0 | 0 | 0 | 0 | 1 | 0 | 0 | 0 | 0 | 0 | 0 | 0 | 0 | 0 | 0 | 0 | 0 | 5850.964
2025-02-22 | 5268.22 | 26.9 | 0 | 1 | 0 | 0 | 0 | 0 | 0 | 0 | 0 | 0 | 0 | 0 | 0 | 0 | 1 | 0 | 0 | 0 | 0 | 0 | 0 | 0 | 0 | 0 | 0 | 0 | 5921.4458
2025-02-22 | 5538.188 | 25.2 | 0 | 1 | 0 | 0 | 0 | 0 | 0 | 0 | 0 | 0 | 0 | 0 | 0 | 0 | 0 | 1 | 0 | 0 | 0 | 0 | 0 | 0 | 0 | 0 | 0 | 0 | 5888.3343
2025-02-22 | 5399.042 | 24.2 | 0 | 1 | 0 | 0 | 0 | 0 | 0 | 0 | 0 | 0 | 0 | 0 | 0 | 0 | 0 | 0 | 1 | 0 | 0 | 0 | 0 | 0 | 0 | 0 | 0 | 0 | 5650.2627
2025-02-22 | 5474.969 | 24.3 | 0 | 1 | 0 | 0 | 0 | 0 | 0 | 0 | 0 | 0 | 0 | 0 | 0 | 0 | 0 | 0 | 0 | 1 | 0 | 0 | 0 | 0 | 0 | 0 | 0 | 0 | 5239.8107
2025-02-22 | 5147.404 | 20.5 | 0 | 1 | 0 | 0 | 0 | 0 | 0 | 0 | 0 | 0 | 0 | 0 | 0 | 0 | 0 | 0 | 0 | 0 | 1 | 0 | 0 | 0 | 0 | 0 | 0 | 0 | 5036.8481
2025-02-22 | 5071.943 | 20.5 | 0 | 1 | 0 | 0 | 0 | 0 | 0 | 0 | 0 | 0 | 0 | 0 | 0 | 0 | 0 | 0 | 0 | 0 | 0 | 1 | 0 | 0 | 0 | 0 | 0 | 0 | 4879.0785
2025-02-22 | 4982.026 | 20.7 | 0 | 1 | 0 | 0 | 0 | 0 | 0 | 0 | 0 | 0 | 0 | 0 | 0 | 0 | 0 | 0 | 0 | 0 | 0 | 0 | 1 | 0 | 0 | 0 | 0 | 0 | 4699.9737
2025-02-22 | 4751.422 | 20.7 | 0 | 1 | 0 | 0 | 0 | 0 | 0 | 0 | 0 | 0 | 0 | 0 | 0 | 0 | 0 | 0 | 0 | 0 | 0 | 0 | 0 | 1 | 0 | 0 | 0 | 0 | 4644.3023
2025-02-22 | 4900.227 | 20.9 | 0 | 1 | 0 | 0 | 0 | 0 | 0 | 0 | 0 | 0 | 0 | 0 | 0 | 0 | 0 | 0 | 0 | 0 | 0 | 0 | 0 | 0 | 1 | 0 | 0 | 0 | 4539.5466
2025-02-22 | 4739.766 | 21.6 | 0 | 1 | 0 | 0 | 0 | 0 | 0 | 0 | 0 | 0 | 0 | 0 | 0 | 0 | 0 | 0 | 0 | 0 | 0 | 0 | 0 | 0 | 0 | 1 | 0 | 0 | 4425.3
2025-02-22 | 4641.503 | 21.9 | 0 | 1 | 0 | 0 | 0 | 0 | 0 | 0 | 0 | 0 | 0 | 0 | 0 | 0 | 0 | 0 | 0 | 0 | 0 | 0 | 0 | 0 | 0 | 0 | 1 | 0 | 4309.8068
2025-02-22 | 4772.531 | 22 | 0 | 1 | 0 | 0 | 0 | 0 | 0 | 0 | 0 | 0 | 0 | 0 | 0 | 0 | 0 | 0 | 0 | 0 | 0 | 0 | 0 | 0 | 0 | 0 | 0 | 1 | 4015.1069
2025-02-23 | 4300.946 | 22 | 0 | 1 | 1 | 0 | 0 | 0 | 0 | 0 | 0 | 0 | 0 | 0 | 0 | 0 | 0 | 0 | 0 | 0 | 0 | 0 | 0 | 0 | 0 | 0 | 0 | 0 | 3979.9795
2025-02-23 | 4885.923 | 22.2 | 0 | 1 | 0 | 1 | 0 | 0 | 0 | 0 | 0 | 0 | 0 | 0 | 0 | 0 | 0 | 0 | 0 | 0 | 0 | 0 | 0 | 0 | 0 | 0 | 0 | 0 | 3994.2491
2025-02-23 | 4806.685 | 22.4 | 0 | 1 | 0 | 0 | 1 | 0 | 0 | 0 | 0 | 0 | 0 | 0 | 0 | 0 | 0 | 0 | 0 | 0 | 0 | 0 | 0 | 0 | 0 | 0 | 0 | 0 | 3979.7697
2025-02-23 | 4727.361 | 22.6 | 0 | 1 | 0 | 0 | 0 | 1 | 0 | 0 | 0 | 0 | 0 | 0 | 0 | 0 | 0 | 0 | 0 | 0 | 0 | 0 | 0 | 0 | 0 | 0 | 0 | 0 | 3885.9928
2025-02-23 | 4395.118 | 22.5 | 0 | 1 | 0 | 0 | 0 | 0 | 1 | 0 | 0 | 0 | 0 | 0 | 0 | 0 | 0 | 0 | 0 | 0 | 0 | 0 | 0 | 0 | 0 | 0 | 0 | 0 | 4116.0671
2025-02-23 | 4380.282 | 22.5 | 0 | 1 | 0 | 0 | 0 | 0 | 0 | 1 | 0 | 0 | 0 | 0 | 0 | 0 | 0 | 0 | 0 | 0 | 0 | 0 | 0 | 0 | 0 | 0 | 0 | 0 | 4460.4297
2025-02-23 | 4358.977 | 22.5 | 0 | 1 | 0 | 0 | 0 | 0 | 0 | 0 | 1 | 0 | 0 | 0 | 0 | 0 | 0 | 0 | 0 | 0 | 0 | 0 | 0 | 0 | 0 | 0 | 0 | 0 | 4936.3536
2025-02-23 | 4629.206 | 22.5 | 0 | 1 | 0 | 0 | 0 | 0 | 0 | 0 | 0 | 1 | 0 | 0 | 0 | 0 | 0 | 0 | 0 | 0 | 0 | 0 | 0 | 0 | 0 | 0 | 0 | 0 | 5372.0296
2025-02-23 | 4791.057 | 22.1 | 0 | 1 | 0 | 0 | 0 | 0 | 0 | 0 | 0 | 0 | 1 | 0 | 0 | 0 | 0 | 0 | 0 | 0 | 0 | 0 | 0 | 0 | 0 | 0 | 0 | 0 | 5604.8748
2025-02-23 | 5065.605 | 21.7 | 0 | 1 | 0 | 0 | 0 | 0 | 0 | 0 | 0 | 0 | 0 | 1 | 0 | 0 | 0 | 0 | 0 | 0 | 0 | 0 | 0 | 0 | 0 | 0 | 0 | 0 | 5731.0363
2025-02-23 | 5127.174 | 21.5 | 0 | 1 | 0 | 0 | 0 | 0 | 0 | 0 | 0 | 0 | 0 | 0 | 1 | 0 | 0 | 0 | 0 | 0 | 0 | 0 | 0 | 0 | 0 | 0 | 0 | 0 | 5761.4928
2025-02-23 | 5360.21 | 20.8 | 0 | 1 | 0 | 0 | 0 | 0 | 0 | 0 | 0 | 0 | 0 | 0 | 0 | 1 | 0 | 0 | 0 | 0 | 0 | 0 | 0 | 0 | 0 | 0 | 0 | 0 | 5635.323
2025-02-23 | 4847.731 | 20.7 | 0 | 1 | 0 | 0 | 0 | 0 | 0 | 0 | 0 | 0 | 0 | 0 | 0 | 0 | 1 | 0 | 0 | 0 | 0 | 0 | 0 | 0 | 0 | 0 | 0 | 0 | 5752.2085
2025-02-23 | 5022.486 | 20.1 | 0 | 1 | 0 | 0 | 0 | 0 | 0 | 0 | 0 | 0 | 0 | 0 | 0 | 0 | 0 | 1 | 0 | 0 | 0 | 0 | 0 | 0 | 0 | 0 | 0 | 0 | 5749.123
2025-02-23 | 5286.258 | 19.8 | 0 | 1 | 0 | 0 | 0 | 0 | 0 | 0 | 0 | 0 | 0 | 0 | 0 | 0 | 0 | 0 | 1 | 0 | 0 | 0 | 0 | 0 | 0 | 0 | 0 | 0 | 5530.1589
2025-02-23 | 5257.714 | 19.6 | 0 | 1 | 0 | 0 | 0 | 0 | 0 | 0 | 0 | 0 | 0 | 0 | 0 | 0 | 0 | 0 | 0 | 1 | 0 | 0 | 0 | 0 | 0 | 0 | 0 | 0 | 5111.5179
2025-02-23 | 5079.508 | 19.5 | 0 | 1 | 0 | 0 | 0 | 0 | 0 | 0 | 0 | 0 | 0 | 0 | 0 | 0 | 0 | 0 | 0 | 0 | 1 | 0 | 0 | 0 | 0 | 0 | 0 | 0 | 5009.5518
2025-02-23 | 4894.703 | 19.6 | 0 | 1 | 0 | 0 | 0 | 0 | 0 | 0 | 0 | 0 | 0 | 0 | 0 | 0 | 0 | 0 | 0 | 0 | 0 | 1 | 0 | 0 | 0 | 0 | 0 | 0 | 4854.5119
2025-02-23 | 4552.736 | 20.1 | 0 | 1 | 0 | 0 | 0 | 0 | 0 | 0 | 0 | 0 | 0 | 0 | 0 | 0 | 0 | 0 | 0 | 0 | 0 | 0 | 1 | 0 | 0 | 0 | 0 | 0 | 4683.5959
2025-02-23 | 4446.203 | 20.1 | 0 | 1 | 0 | 0 | 0 | 0 | 0 | 0 | 0 | 0 | 0 | 0 | 0 | 0 | 0 | 0 | 0 | 0 | 0 | 0 | 0 | 1 | 0 | 0 | 0 | 0 | 4627.9245
2025-02-23 | 4502.432 | 20.9 | 0 | 1 | 0 | 0 | 0 | 0 | 0 | 0 | 0 | 0 | 0 | 0 | 0 | 0 | 0 | 0 | 0 | 0 | 0 | 0 | 0 | 0 | 1 | 0 | 0 | 0 | 4539.5466
2025-02-23 | 4226.462 | 21.6 | 0 | 1 | 0 | 0 | 0 | 0 | 0 | 0 | 0 | 0 | 0 | 0 | 0 | 0 | 0 | 0 | 0 | 0 | 0 | 0 | 0 | 0 | 0 | 1 | 0 | 0 | 4425.3
2025-02-23 | 4241.711 | 21.7 | 0 | 1 | 0 | 0 | 0 | 0 | 0 | 0 | 0 | 0 | 0 | 0 | 0 | 0 | 0 | 0 | 0 | 0 | 0 | 0 | 0 | 0 | 0 | 0 | 1 | 0 | 4304.3475
2025-02-23 | 4370.883 | 21.6 | 0 | 1 | 0 | 0 | 0 | 0 | 0 | 0 | 0 | 0 | 0 | 0 | 0 | 0 | 0 | 0 | 0 | 0 | 0 | 0 | 0 | 0 | 0 | 0 | 0 | 1 | 4004.1884
2025-02-24 | 4097.452 | 21.4 | 0 | 0 | 1 | 0 | 0 | 0 | 0 | 0 | 0 | 0 | 0 | 0 | 0 | 0 | 0 | 0 | 0 | 0 | 0 | 0 | 0 | 0 | 0 | 0 | 0 | 0 | 4580.7159
2025-02-24 | 4130.12 | 21.8 | 0 | 0 | 0 | 1 | 0 | 0 | 0 | 0 | 0 | 0 | 0 | 0 | 0 | 0 | 0 | 0 | 0 | 0 | 0 | 0 | 0 | 0 | 0 | 0 | 0 | 0 | 4600.4448
2025-02-24 | 4060.639 | 21.4 | 0 | 0 | 0 | 0 | 1 | 0 | 0 | 0 | 0 | 0 | 0 | 0 | 0 | 0 | 0 | 0 | 0 | 0 | 0 | 0 | 0 | 0 | 0 | 0 | 0 | 0 | 4569.5876
2025-02-24 | 4301.695 | 21.2 | 0 | 0 | 0 | 0 | 0 | 1 | 0 | 0 | 0 | 0 | 0 | 0 | 0 | 0 | 0 | 0 | 0 | 0 | 0 | 0 | 0 | 0 | 0 | 0 | 0 | 0 | 4464.8921
2025-02-24 | 4320.308 | 21 | 0 | 0 | 0 | 0 | 0 | 0 | 1 | 0 | 0 | 0 | 0 | 0 | 0 | 0 | 0 | 0 | 0 | 0 | 0 | 0 | 0 | 0 | 0 | 0 | 0 | 0 | 4692.2368
2025-02-24 | 4426.06 | 20.6 | 0 | 0 | 0 | 0 | 0 | 0 | 0 | 1 | 0 | 0 | 0 | 0 | 0 | 0 | 0 | 0 | 0 | 0 | 0 | 0 | 0 | 0 | 0 | 0 | 0 | 0 | 5025.6809
2025-02-24 | 4946.797 | 19.9 | 0 | 0 | 0 | 0 | 0 | 0 | 0 | 0 | 1 | 0 | 0 | 0 | 0 | 0 | 0 | 0 | 0 | 0 | 0 | 0 | 0 | 0 | 0 | 0 | 0 | 0 | 5482.4974
2025-02-24 | 5731.871 | 19.8 | 0 | 0 | 0 | 0 | 0 | 0 | 0 | 0 | 0 | 1 | 0 | 0 | 0 | 0 | 0 | 0 | 0 | 0 | 0 | 0 | 0 | 0 | 0 | 0 | 0 | 0 | 5915.4437
2025-02-24 | 6049.527 | 19.4 | 0 | 0 | 0 | 0 | 0 | 0 | 0 | 0 | 0 | 0 | 1 | 0 | 0 | 0 | 0 | 0 | 0 | 0 | 0 | 0 | 0 | 0 | 0 | 0 | 0 | 0 | 6148.289
2025-02-24 | 6349.244 | 18.8 | 0 | 0 | 0 | 0 | 0 | 0 | 0 | 0 | 0 | 0 | 0 | 1 | 0 | 0 | 0 | 0 | 0 | 0 | 0 | 0 | 0 | 0 | 0 | 0 | 0 | 0 | 6268.9911
2025-02-24 | 6475.28 | 17.4 | 0 | 0 | 0 | 0 | 0 | 0 | 0 | 0 | 0 | 0 | 0 | 0 | 1 | 0 | 0 | 0 | 0 | 0 | 0 | 0 | 0 | 0 | 0 | 0 | 0 | 0 | 6266.6921
2025-02-24 | 6580.782 | 16.4 | 0 | 0 | 0 | 0 | 0 | 0 | 0 | 0 | 0 | 0 | 0 | 0 | 0 | 1 | 0 | 0 | 0 | 0 | 0 | 0 | 0 | 0 | 0 | 0 | 0 | 0 | 6132.3333
2025-02-24 | 6490.539 | 15.4 | 0 | 0 | 0 | 0 | 0 | 0 | 0 | 0 | 0 | 0 | 0 | 0 | 0 | 0 | 1 | 0 | 0 | 0 | 0 | 0 | 0 | 0 | 0 | 0 | 0 | 0 | 6224.6522
2025-02-24 | 6713.753 | 15.1 | 0 | 0 | 0 | 0 | 0 | 0 | 0 | 0 | 0 | 0 | 0 | 0 | 0 | 0 | 0 | 1 | 0 | 0 | 0 | 0 | 0 | 0 | 0 | 0 | 0 | 0 | 6229.7555
2025-02-24 | 6369.778 | 14 | 0 | 0 | 0 | 0 | 0 | 0 | 0 | 0 | 0 | 0 | 0 | 0 | 0 | 0 | 0 | 0 | 1 | 0 | 0 | 0 | 0 | 0 | 0 | 0 | 0 | 0 | 5988.9544
2025-02-24 | 5808.374 | 13.5 | 0 | 0 | 0 | 0 | 0 | 0 | 0 | 0 | 0 | 0 | 0 | 0 | 0 | 0 | 0 | 0 | 0 | 1 | 0 | 0 | 0 | 0 | 0 | 0 | 0 | 0 | 5562.1245
2025-02-24 | 5345.819 | 13.1 | 0 | 0 | 0 | 0 | 0 | 0 | 0 | 0 | 0 | 0 | 0 | 0 | 0 | 0 | 0 | 0 | 0 | 0 | 1 | 0 | 0 | 0 | 0 | 0 | 0 | 0 | 5451.9695
2025-02-24 | 5210.504 | 12.7 | 0 | 0 | 0 | 0 | 0 | 0 | 0 | 0 | 0 | 0 | 0 | 0 | 0 | 0 | 0 | 0 | 0 | 0 | 0 | 1 | 0 | 0 | 0 | 0 | 0 | 0 | 5283.2814
2025-02-24 | 5007.911 | 12.4 | 0 | 0 | 0 | 0 | 0 | 0 | 0 | 0 | 0 | 0 | 0 | 0 | 0 | 0 | 0 | 0 | 0 | 0 | 0 | 0 | 1 | 0 | 0 | 0 | 0 | 0 | 5090.5284
2025-02-24 | 4789.168 | 12.4 | 0 | 0 | 0 | 0 | 0 | 0 | 0 | 0 | 0 | 0 | 0 | 0 | 0 | 0 | 0 | 0 | 0 | 0 | 0 | 0 | 0 | 1 | 0 | 0 | 0 | 0 | 5034.8569
2025-02-24 | 4983.828 | 12.6 | 0 | 0 | 0 | 0 | 0 | 0 | 0 | 0 | 0 | 0 | 0 | 0 | 0 | 0 | 0 | 0 | 0 | 0 | 0 | 0 | 0 | 0 | 1 | 0 | 0 | 0 | 4930.1013
2025-02-24 | 4872.237 | 13 | 0 | 0 | 0 | 0 | 0 | 0 | 0 | 0 | 0 | 0 | 0 | 0 | 0 | 0 | 0 | 0 | 0 | 0 | 0 | 0 | 0 | 0 | 0 | 1 | 0 | 0 | 4807.6658
2025-02-24 | 4324.551 | 13.6 | 0 | 0 | 0 | 0 | 0 | 0 | 0 | 0 | 0 | 0 | 0 | 0 | 0 | 0 | 0 | 0 | 0 | 0 | 0 | 0 | 0 | 0 | 0 | 0 | 1 | 0 | 4700.3615
2025-02-24 | 4298.461 | 13.9 | 0 | 0 | 0 | 0 | 0 | 0 | 0 | 0 | 0 | 0 | 0 | 0 | 0 | 0 | 0 | 0 | 0 | 0 | 0 | 0 | 0 | 0 | 0 | 0 | 0 | 1 | 4411.1208
2025-02-25 | 4135.688 | 14.3 | 0 | 0 | 1 | 0 | 0 | 0 | 0 | 0 | 0 | 0 | 0 | 0 | 0 | 0 | 0 | 0 | 0 | 0 | 0 | 0 | 0 | 0 | 0 | 0 | 0 | 0 | 4386.912
2025-02-25 | 4320.254 | 14.6 | 0 | 0 | 0 | 1 | 0 | 0 | 0 | 0 | 0 | 0 | 0 | 0 | 0 | 0 | 0 | 0 | 0 | 0 | 0 | 0 | 0 | 0 | 0 | 0 | 0 | 0 | 4403.9112
2025-02-25 | 4310.671 | 15 | 0 | 0 | 0 | 0 | 1 | 0 | 0 | 0 | 0 | 0 | 0 | 0 | 0 | 0 | 0 | 0 | 0 | 0 | 0 | 0 | 0 | 0 | 0 | 0 | 0 | 0 | 4394.8911
2025-02-25 | 4340.603 | 16 | 0 | 0 | 0 | 0 | 0 | 1 | 0 | 0 | 0 | 0 | 0 | 0 | 0 | 0 | 0 | 0 | 0 | 0 | 0 | 0 | 0 | 0 | 0 | 0 | 0 | 0 | 4322.9512
2025-02-25 | 4355.645 | 17.1 | 0 | 0 | 0 | 0 | 0 | 0 | 1 | 0 | 0 | 0 | 0 | 0 | 0 | 0 | 0 | 0 | 0 | 0 | 0 | 0 | 0 | 0 | 0 | 0 | 0 | 0 | 4585.7811
2025-02-25 | 5013.934 | 18.2 | 0 | 0 | 0 | 0 | 0 | 0 | 0 | 1 | 0 | 0 | 0 | 0 | 0 | 0 | 0 | 0 | 0 | 0 | 0 | 0 | 0 | 0 | 0 | 0 | 0 | 0 | 4960.1697
2025-02-25 | 5421.28 | 18.7 | 0 | 0 | 0 | 0 | 0 | 0 | 0 | 0 | 1 | 0 | 0 | 0 | 0 | 0 | 0 | 0 | 0 | 0 | 0 | 0 | 0 | 0 | 0 | 0 | 0 | 0 | 5449.7418
2025-02-25 | 5769.477 | 19 | 0 | 0 | 0 | 0 | 0 | 0 | 0 | 0 | 0 | 1 | 0 | 0 | 0 | 0 | 0 | 0 | 0 | 0 | 0 | 0 | 0 | 0 | 0 | 0 | 0 | 0 | 5893.6067
2025-02-25 | 6396.888 | 18.3 | 0 | 0 | 0 | 0 | 0 | 0 | 0 | 0 | 0 | 0 | 1 | 0 | 0 | 0 | 0 | 0 | 0 | 0 | 0 | 0 | 0 | 0 | 0 | 0 | 0 | 0 | 6118.263
2025-02-25 | 6482.812 | 16.9 | 0 | 0 | 0 | 0 | 0 | 0 | 0 | 0 | 0 | 0 | 0 | 1 | 0 | 0 | 0 | 0 | 0 | 0 | 0 | 0 | 0 | 0 | 0 | 0 | 0 | 0 | 6217.1281
2025-02-25 | 6655.06 | 15.1 | 0 | 0 | 0 | 0 | 0 | 0 | 0 | 0 | 0 | 0 | 0 | 0 | 1 | 0 | 0 | 0 | 0 | 0 | 0 | 0 | 0 | 0 | 0 | 0 | 0 | 0 | 6203.9105
2025-02-25 | 6654.061 | 14 | 0 | 0 | 0 | 0 | 0 | 0 | 0 | 0 | 0 | 0 | 0 | 0 | 0 | 1 | 0 | 0 | 0 | 0 | 0 | 0 | 0 | 0 | 0 | 0 | 0 | 0 | 6066.8221
2025-02-25 | 6133.53 | 13.7 | 0 | 0 | 0 | 0 | 0 | 0 | 0 | 0 | 0 | 0 | 0 | 0 | 0 | 0 | 1 | 0 | 0 | 0 | 0 | 0 | 0 | 0 | 0 | 0 | 0 | 0 | 6178.2484
2025-02-25 | 6665.533 | 14.2 | 0 | 0 | 0 | 0 | 0 | 0 | 0 | 0 | 0 | 0 | 0 | 0 | 0 | 0 | 0 | 1 | 0 | 0 | 0 | 0 | 0 | 0 | 0 | 0 | 0 | 0 | 6205.1888
2025-02-25 | 6531.672 | 14.9 | 0 | 0 | 0 | 0 | 0 | 0 | 0 | 0 | 0 | 0 | 0 | 0 | 0 | 0 | 0 | 0 | 1 | 0 | 0 | 0 | 0 | 0 | 0 | 0 | 0 | 0 | 6013.5211
2025-02-25 | 6007.418 | 15.5 | 0 | 0 | 0 | 0 | 0 | 0 | 0 | 0 | 0 | 0 | 0 | 0 | 0 | 0 | 0 | 0 | 0 | 1 | 0 | 0 | 0 | 0 | 0 | 0 | 0 | 0 | 5616.7172
2025-02-25 | 5451.484 | 15.9 | 0 | 0 | 0 | 0 | 0 | 0 | 0 | 0 | 0 | 0 | 0 | 0 | 0 | 0 | 0 | 0 | 0 | 0 | 1 | 0 | 0 | 0 | 0 | 0 | 0 | 0 | 5528.3992
2025-02-25 | 5457.952 | 15.8 | 0 | 0 | 0 | 0 | 0 | 0 | 0 | 0 | 0 | 0 | 0 | 0 | 0 | 0 | 0 | 0 | 0 | 0 | 0 | 1 | 0 | 0 | 0 | 0 | 0 | 0 | 5367.9
2025-02-25 | 5402.2 | 16.1 | 0 | 0 | 0 | 0 | 0 | 0 | 0 | 0 | 0 | 0 | 0 | 0 | 0 | 0 | 0 | 0 | 0 | 0 | 0 | 0 | 1 | 0 | 0 | 0 | 0 | 0 | 5191.5248
2025-02-25 | 5220.879 | 16.1 | 0 | 0 | 0 | 0 | 0 | 0 | 0 | 0 | 0 | 0 | 0 | 0 | 0 | 0 | 0 | 0 | 0 | 0 | 0 | 0 | 0 | 1 | 0 | 0 | 0 | 0 | 5135.8534
2025-02-25 | 5311.154 | 16.4 | 0 | 0 | 0 | 0 | 0 | 0 | 0 | 0 | 0 | 0 | 0 | 0 | 0 | 0 | 0 | 0 | 0 | 0 | 0 | 0 | 0 | 0 | 1 | 0 | 0 | 0 | 5033.8273
2025-02-25 | 5120.793 | 16.4 | 0 | 0 | 0 | 0 | 0 | 0 | 0 | 0 | 0 | 0 | 0 | 0 | 0 | 0 | 0 | 0 | 0 | 0 | 0 | 0 | 0 | 0 | 0 | 1 | 0 | 0 | 4900.4733
2025-02-25 | 5223.94 | 16.5 | 0 | 0 | 0 | 0 | 0 | 0 | 0 | 0 | 0 | 0 | 0 | 0 | 0 | 0 | 0 | 0 | 0 | 0 | 0 | 0 | 0 | 0 | 0 | 0 | 1 | 0 | 4779.5208
2025-02-25 | 5077.88 | 16.5 | 0 | 0 | 0 | 0 | 0 | 0 | 0 | 0 | 0 | 0 | 0 | 0 | 0 | 0 | 0 | 0 | 0 | 0 | 0 | 0 | 0 | 0 | 0 | 0 | 0 | 1 | 4482.0913
2025-02-26 | 4450.978 | 16.3 | 0 | 0 | 1 | 0 | 0 | 0 | 0 | 0 | 0 | 0 | 0 | 0 | 0 | 0 | 0 | 0 | 0 | 0 | 0 | 0 | 0 | 0 | 0 | 0 | 0 | 0 | 4441.5046
2025-02-26 | 4427.047 | 17.2 | 0 | 0 | 0 | 1 | 0 | 0 | 0 | 0 | 0 | 0 | 0 | 0 | 0 | 0 | 0 | 0 | 0 | 0 | 0 | 0 | 0 | 0 | 0 | 0 | 0 | 0 | 4474.8817
2025-02-26 | 4545.92 | 17.1 | 0 | 0 | 0 | 0 | 1 | 0 | 0 | 0 | 0 | 0 | 0 | 0 | 0 | 0 | 0 | 0 | 0 | 0 | 0 | 0 | 0 | 0 | 0 | 0 | 0 | 0 | 4452.2134
2025-02-26 | 4719.449 | 17.6 | 0 | 0 | 0 | 0 | 0 | 1 | 0 | 0 | 0 | 0 | 0 | 0 | 0 | 0 | 0 | 0 | 0 | 0 | 0 | 0 | 0 | 0 | 0 | 0 | 0 | 0 | 4366.6253
2025-02-26 | 4681.149 | 17.9 | 0 | 0 | 0 | 0 | 0 | 0 | 1 | 0 | 0 | 0 | 0 | 0 | 0 | 0 | 0 | 0 | 0 | 0 | 0 | 0 | 0 | 0 | 0 | 0 | 0 | 0 | 4607.6182
2025-02-26 | 5386.029 | 18 | 0 | 0 | 0 | 0 | 0 | 0 | 0 | 1 | 0 | 0 | 0 | 0 | 0 | 0 | 0 | 0 | 0 | 0 | 0 | 0 | 0 | 0 | 0 | 0 | 0 | 0 | 4954.7104
2025-02-26 | 5775.674 | 18.4 | 0 | 0 | 0 | 0 | 0 | 0 | 0 | 0 | 1 | 0 | 0 | 0 | 0 | 0 | 0 | 0 | 0 | 0 | 0 | 0 | 0 | 0 | 0 | 0 | 0 | 0 | 5441.5529
2025-02-26 | 6472.577 | 19.2 | 0 | 0 | 0 | 0 | 0 | 0 | 0 | 0 | 0 | 1 | 0 | 0 | 0 | 0 | 0 | 0 | 0 | 0 | 0 | 0 | 0 | 0 | 0 | 0 | 0 | 0 | 5899.0659
2025-02-26 | 6268.259 | 20.4 | 0 | 0 | 0 | 0 | 0 | 0 | 0 | 0 | 0 | 0 | 1 | 0 | 0 | 0 | 0 | 0 | 0 | 0 | 0 | 0 | 0 | 0 | 0 | 0 | 0 | 0 | 6175.5853
2025-02-26 | 6568.29 | 20.8 | 0 | 0 | 0 | 0 | 0 | 0 | 0 | 0 | 0 | 0 | 0 | 1 | 0 | 0 | 0 | 0 | 0 | 0 | 0 | 0 | 0 | 0 | 0 | 0 | 0 | 0 | 6323.5838
2025-02-26 | 6487.305 | 20 | 0 | 0 | 0 | 0 | 0 | 0 | 0 | 0 | 0 | 0 | 0 | 0 | 1 | 0 | 0 | 0 | 0 | 0 | 0 | 0 | 0 | 0 | 0 | 0 | 0 | 0 | 6337.6625
2025-02-26 | 6511.008 | 19.6 | 0 | 0 | 0 | 0 | 0 | 0 | 0 | 0 | 0 | 0 | 0 | 0 | 0 | 1 | 0 | 0 | 0 | 0 | 0 | 0 | 0 | 0 | 0 | 0 | 0 | 0 | 6219.6816
2025-02-26 | 6396.954 | 18.8 | 0 | 0 | 0 | 0 | 0 | 0 | 0 | 0 | 0 | 0 | 0 | 0 | 0 | 0 | 1 | 0 | 0 | 0 | 0 | 0 | 0 | 0 | 0 | 0 | 0 | 0 | 6317.4597
2025-02-26 | 6078.494 | 18 | 0 | 0 | 0 | 0 | 0 | 0 | 0 | 0 | 0 | 0 | 0 | 0 | 0 | 0 | 0 | 1 | 0 | 0 | 0 | 0 | 0 | 0 | 0 | 0 | 0 | 0 | 6308.9149
2025-02-26 | 5874.74 | 17.5 | 0 | 0 | 0 | 0 | 0 | 0 | 0 | 0 | 0 | 0 | 0 | 0 | 0 | 0 | 0 | 0 | 1 | 0 | 0 | 0 | 0 | 0 | 0 | 0 | 0 | 0 | 6084.4915
2025-02-26 | 5362.739 | 17.2 | 0 | 0 | 0 | 0 | 0 | 0 | 0 | 0 | 0 | 0 | 0 | 0 | 0 | 0 | 0 | 0 | 0 | 1 | 0 | 0 | 0 | 0 | 0 | 0 | 0 | 0 | 5663.121
2025-02-26 | 5265.127 | 17.2 | 0 | 0 | 0 | 0 | 0 | 0 | 0 | 0 | 0 | 0 | 0 | 0 | 0 | 0 | 0 | 0 | 0 | 0 | 1 | 0 | 0 | 0 | 0 | 0 | 0 | 0 | 5563.8844
2025-02-26 | 5214.118 | 17 | 0 | 0 | 0 | 0 | 0 | 0 | 0 | 0 | 0 | 0 | 0 | 0 | 0 | 0 | 0 | 0 | 0 | 0 | 0 | 1 | 0 | 0 | 0 | 0 | 0 | 0 | 5400.6556
2025-02-26 | 4937.16 | 17.9 | 0 | 0 | 0 | 0 | 0 | 0 | 0 | 0 | 0 | 0 | 0 | 0 | 0 | 0 | 0 | 0 | 0 | 0 | 0 | 0 | 1 | 0 | 0 | 0 | 0 | 0 | 5240.6582
2025-02-26 | 4954.59 | 19.6 | 0 | 0 | 0 | 0 | 0 | 0 | 0 | 0 | 0 | 0 | 0 | 0 | 0 | 0 | 0 | 0 | 0 | 0 | 0 | 0 | 0 | 1 | 0 | 0 | 0 | 0 | 5231.3905
2025-02-26 | 5002.484 | 20.4 | 0 | 0 | 0 | 0 | 0 | 0 | 0 | 0 | 0 | 0 | 0 | 0 | 0 | 0 | 0 | 0 | 0 | 0 | 0 | 0 | 0 | 0 | 1 | 0 | 0 | 0 | 5143.0126
2025-02-26 | 4800.173 | 20.5 | 0 | 0 | 0 | 0 | 0 | 0 | 0 | 0 | 0 | 0 | 0 | 0 | 0 | 0 | 0 | 0 | 0 | 0 | 0 | 0 | 0 | 0 | 0 | 1 | 0 | 0 | 5012.3882
2025-02-26 | 4848.046 | 20.5 | 0 | 0 | 0 | 0 | 0 | 0 | 0 | 0 | 0 | 0 | 0 | 0 | 0 | 0 | 0 | 0 | 0 | 0 | 0 | 0 | 0 | 0 | 0 | 0 | 1 | 0 | 4888.7062
2025-02-26 | 4691.133 | 20.5 | 0 | 0 | 0 | 0 | 0 | 0 | 0 | 0 | 0 | 0 | 0 | 0 | 0 | 0 | 0 | 0 | 0 | 0 | 0 | 0 | 0 | 0 | 0 | 0 | 0 | 1 | 4591.2766
2025-02-27 | 4135.883 | 20.4 | 0 | 0 | 1 | 0 | 0 | 0 | 0 | 0 | 0 | 0 | 0 | 0 | 0 | 0 | 0 | 0 | 0 | 0 | 0 | 0 | 0 | 0 | 0 | 0 | 0 | 0 | 4553.4196
2025-02-27 | 4537.357 | 21 | 0 | 0 | 0 | 1 | 0 | 0 | 0 | 0 | 0 | 0 | 0 | 0 | 0 | 0 | 0 | 0 | 0 | 0 | 0 | 0 | 0 | 0 | 0 | 0 | 0 | 0 | 4578.6077
2025-02-27 | 4359.954 | 21.9 | 0 | 0 | 0 | 0 | 1 | 0 | 0 | 0 | 0 | 0 | 0 | 0 | 0 | 0 | 0 | 0 | 0 | 0 | 0 | 0 | 0 | 0 | 0 | 0 | 0 | 0 | 4583.2358
2025-02-27 | 4509.259 | 23.6 | 0 | 0 | 0 | 0 | 0 | 1 | 0 | 0 | 0 | 0 | 0 | 0 | 0 | 0 | 0 | 0 | 0 | 0 | 0 | 0 | 0 | 0 | 0 | 0 | 0 | 0 | 4530.4033
2025-02-27 | 4381.02 | 24.7 | 0 | 0 | 0 | 0 | 0 | 0 | 1 | 0 | 0 | 0 | 0 | 0 | 0 | 0 | 0 | 0 | 0 | 0 | 0 | 0 | 0 | 0 | 0 | 0 | 0 | 0 | 4793.2332
2025-02-27 | 4756.034 | 23.7 | 0 | 0 | 0 | 0 | 0 | 0 | 0 | 1 | 0 | 0 | 0 | 0 | 0 | 0 | 0 | 0 | 0 | 0 | 0 | 0 | 0 | 0 | 0 | 0 | 0 | 0 | 5110.2995
2025-02-27 | 5112.306 | 24.3 | 0 | 0 | 0 | 0 | 0 | 0 | 0 | 0 | 1 | 0 | 0 | 0 | 0 | 0 | 0 | 0 | 0 | 0 | 0 | 0 | 0 | 0 | 0 | 0 | 0 | 0 | 5602.6012
2025-02-27 | 5880.59 | 23.7 | 0 | 0 | 0 | 0 | 0 | 0 | 0 | 0 | 0 | 1 | 0 | 0 | 0 | 0 | 0 | 0 | 0 | 0 | 0 | 0 | 0 | 0 | 0 | 0 | 0 | 0 | 6021.8994
2025-02-27 | 6430.891 | 23.3 | 0 | 0 | 0 | 0 | 0 | 0 | 0 | 0 | 0 | 0 | 1 | 0 | 0 | 0 | 0 | 0 | 0 | 0 | 0 | 0 | 0 | 0 | 0 | 0 | 0 | 0 | 6254.7446
2025-02-27 | 6637.478 | 22.8 | 0 | 0 | 0 | 0 | 0 | 0 | 0 | 0 | 0 | 0 | 0 | 1 | 0 | 0 | 0 | 0 | 0 | 0 | 0 | 0 | 0 | 0 | 0 | 0 | 0 | 0 | 6378.1764
2025-02-27 | 6658.24 | 22.2 | 0 | 0 | 0 | 0 | 0 | 0 | 0 | 0 | 0 | 0 | 0 | 0 | 1 | 0 | 0 | 0 | 0 | 0 | 0 | 0 | 0 | 0 | 0 | 0 | 0 | 0 | 6397.7145
2025-02-27 | 6672.338 | 21.8 | 0 | 0 | 0 | 0 | 0 | 0 | 0 | 0 | 0 | 0 | 0 | 0 | 0 | 1 | 0 | 0 | 0 | 0 | 0 | 0 | 0 | 0 | 0 | 0 | 0 | 0 | 6279.7335
2025-02-27 | 6393.318 | 21 | 0 | 0 | 0 | 0 | 0 | 0 | 0 | 0 | 0 | 0 | 0 | 0 | 0 | 0 | 1 | 0 | 0 | 0 | 0 | 0 | 0 | 0 | 0 | 0 | 0 | 0 | 6377.5116
2025-02-27 | 6679.652 | 20.3 | 0 | 0 | 0 | 0 | 0 | 0 | 0 | 0 | 0 | 0 | 0 | 0 | 0 | 0 | 0 | 1 | 0 | 0 | 0 | 0 | 0 | 0 | 0 | 0 | 0 | 0 | 6371.6964
2025-02-27 | 6446.606 | 19.2 | 0 | 0 | 0 | 0 | 0 | 0 | 0 | 0 | 0 | 0 | 0 | 0 | 0 | 0 | 0 | 0 | 1 | 0 | 0 | 0 | 0 | 0 | 0 | 0 | 0 | 0 | 6130.8953
2025-02-27 | 5705.118 | 18.5 | 0 | 0 | 0 | 0 | 0 | 0 | 0 | 0 | 0 | 0 | 0 | 0 | 0 | 0 | 0 | 0 | 0 | 1 | 0 | 0 | 0 | 0 | 0 | 0 | 0 | 0 | 5698.6062
2025-02-27 | 5444.038 | 18.3 | 0 | 0 | 0 | 0 | 0 | 0 | 0 | 0 | 0 | 0 | 0 | 0 | 0 | 0 | 0 | 0 | 0 | 0 | 1 | 0 | 0 | 0 | 0 | 0 | 0 | 0 | 5593.9104
2025-02-27 | 5395.884 | 18.1 | 0 | 0 | 0 | 0 | 0 | 0 | 0 | 0 | 0 | 0 | 0 | 0 | 0 | 0 | 0 | 0 | 0 | 0 | 0 | 1 | 0 | 0 | 0 | 0 | 0 | 0 | 5430.6816
2025-02-27 | 5381.232 | 18.1 | 0 | 0 | 0 | 0 | 0 | 0 | 0 | 0 | 0 | 0 | 0 | 0 | 0 | 0 | 0 | 0 | 0 | 0 | 0 | 0 | 1 | 0 | 0 | 0 | 0 | 0 | 5246.1175
2025-02-27 | 5629.896 | 18.3 | 0 | 0 | 0 | 0 | 0 | 0 | 0 | 0 | 0 | 0 | 0 | 0 | 0 | 0 | 0 | 0 | 0 | 0 | 0 | 0 | 0 | 1 | 0 | 0 | 0 | 0 | 5195.9053
2025-02-27 | 5353.98 | 17.8 | 0 | 0 | 0 | 0 | 0 | 0 | 0 | 0 | 0 | 0 | 0 | 0 | 0 | 0 | 0 | 0 | 0 | 0 | 0 | 0 | 0 | 0 | 1 | 0 | 0 | 0 | 5072.0422
2025-02-27 | 5239.872 | 16.8 | 0 | 0 | 0 | 0 | 0 | 0 | 0 | 0 | 0 | 0 | 0 | 0 | 0 | 0 | 0 | 0 | 0 | 0 | 0 | 0 | 0 | 0 | 0 | 1 | 0 | 0 | 4911.3918
2025-02-27 | 5294.842 | 16.5 | 0 | 0 | 0 | 0 | 0 | 0 | 0 | 0 | 0 | 0 | 0 | 0 | 0 | 0 | 0 | 0 | 0 | 0 | 0 | 0 | 0 | 0 | 0 | 0 | 1 | 0 | 4779.5208
2025-02-27 | 4897.036 | 16.6 | 0 | 0 | 0 | 0 | 0 | 0 | 0 | 0 | 0 | 0 | 0 | 0 | 0 | 0 | 0 | 0 | 0 | 0 | 0 | 0 | 0 | 0 | 0 | 0 | 0 | 1 | 4484.8209
2025-02-28 | 4539.126 | 16.9 | 0 | 0 | 1 | 0 | 0 | 0 | 0 | 0 | 0 | 0 | 0 | 0 | 0 | 0 | 0 | 0 | 0 | 0 | 0 | 0 | 0 | 0 | 0 | 0 | 0 | 0 | 4457.8824
2025-02-28 | 4403.778 | 18.7 | 0 | 0 | 0 | 1 | 0 | 0 | 0 | 0 | 0 | 0 | 0 | 0 | 0 | 0 | 0 | 0 | 0 | 0 | 0 | 0 | 0 | 0 | 0 | 0 | 0 | 0 | 4515.8261
2025-02-28 | 4522.738 | 22.4 | 0 | 0 | 0 | 0 | 1 | 0 | 0 | 0 | 0 | 0 | 0 | 0 | 0 | 0 | 0 | 0 | 0 | 0 | 0 | 0 | 0 | 0 | 0 | 0 | 0 | 0 | 4596.884
2025-02-28 | 4740.124 | 25 | 0 | 0 | 0 | 0 | 0 | 1 | 0 | 0 | 0 | 0 | 0 | 0 | 0 | 0 | 0 | 0 | 0 | 0 | 0 | 0 | 0 | 0 | 0 | 0 | 0 | 0 | 4568.6182
2025-02-28 | 4873.909 | 27.1 | 0 | 0 | 0 | 0 | 0 | 0 | 1 | 0 | 0 | 0 | 0 | 0 | 0 | 0 | 0 | 0 | 0 | 0 | 0 | 0 | 0 | 0 | 0 | 0 | 0 | 0 | 4858.7444
2025-02-28 | 5298.163 | 29 | 0 | 0 | 0 | 0 | 0 | 0 | 0 | 1 | 0 | 0 | 0 | 0 | 0 | 0 | 0 | 0 | 0 | 0 | 0 | 0 | 0 | 0 | 0 | 0 | 0 | 0 | 5254.97
2025-02-28 | 5571.246 | 29.7 | 0 | 0 | 0 | 0 | 0 | 0 | 0 | 0 | 1 | 0 | 0 | 0 | 0 | 0 | 0 | 0 | 0 | 0 | 0 | 0 | 0 | 0 | 0 | 0 | 0 | 0 | 5750.0014
2025-02-28 | 6063.571 | 31 | 0 | 0 | 0 | 0 | 0 | 0 | 0 | 0 | 0 | 1 | 0 | 0 | 0 | 0 | 0 | 0 | 0 | 0 | 0 | 0 | 0 | 0 | 0 | 0 | 0 | 0 | 6221.1626
2025-02-28 | 6754.853 | 30.8 | 0 | 0 | 0 | 0 | 0 | 0 | 0 | 0 | 0 | 0 | 1 | 0 | 0 | 0 | 0 | 0 | 0 | 0 | 0 | 0 | 0 | 0 | 0 | 0 | 0 | 0 | 6459.4671
2025-02-28 | 7022.217 | 30.5 | 0 | 0 | 0 | 0 | 0 | 0 | 0 | 0 | 0 | 0 | 0 | 1 | 0 | 0 | 0 | 0 | 0 | 0 | 0 | 0 | 0 | 0 | 0 | 0 | 0 | 0 | 6588.3582
2025-02-28 | 6721.068 | 30.4 | 0 | 0 | 0 | 0 | 0 | 0 | 0 | 0 | 0 | 0 | 0 | 0 | 1 | 0 | 0 | 0 | 0 | 0 | 0 | 0 | 0 | 0 | 0 | 0 | 0 | 0 | 6621.5444
2025-02-28 | 6734.601 | 29.5 | 0 | 0 | 0 | 0 | 0 | 0 | 0 | 0 | 0 | 0 | 0 | 0 | 0 | 1 | 0 | 0 | 0 | 0 | 0 | 0 | 0 | 0 | 0 | 0 | 0 | 0 | 6489.9152
2025-02-28 | 6285.059 | 28.6 | 0 | 0 | 0 | 0 | 0 | 0 | 0 | 0 | 0 | 0 | 0 | 0 | 0 | 0 | 1 | 0 | 0 | 0 | 0 | 0 | 0 | 0 | 0 | 0 | 0 | 0 | 6584.9637
2025-02-28 | 6836.5 | 28 | 0 | 0 | 0 | 0 | 0 | 0 | 0 | 0 | 0 | 0 | 0 | 0 | 0 | 0 | 0 | 1 | 0 | 0 | 0 | 0 | 0 | 0 | 0 | 0 | 0 | 0 | 6581.8782
2025-02-28 | 6713.47 | 27.3 | 0 | 0 | 0 | 0 | 0 | 0 | 0 | 0 | 0 | 0 | 0 | 0 | 0 | 0 | 0 | 0 | 1 | 0 | 0 | 0 | 0 | 0 | 0 | 0 | 0 | 0 | 6351.9956
2025-02-28 | 6117.858 | 26.8 | 0 | 0 | 0 | 0 | 0 | 0 | 0 | 0 | 0 | 0 | 0 | 0 | 0 | 0 | 0 | 0 | 0 | 1 | 0 | 0 | 0 | 0 | 0 | 0 | 0 | 0 | 5925.1657
2025-02-28 | 5366.179 | 26.4 | 0 | 0 | 0 | 0 | 0 | 0 | 0 | 0 | 0 | 0 | 0 | 0 | 0 | 0 | 0 | 0 | 0 | 0 | 1 | 0 | 0 | 0 | 0 | 0 | 0 | 0 | 5815.0107
2025-02-28 | 6064.287 | 26.6 | 0 | 0 | 0 | 0 | 0 | 0 | 0 | 0 | 0 | 0 | 0 | 0 | 0 | 0 | 0 | 0 | 0 | 0 | 0 | 1 | 0 | 0 | 0 | 0 | 0 | 0 | 5662.7004
2025-02-28 | 6145.229 | 28.2 | 0 | 0 | 0 | 0 | 0 | 0 | 0 | 0 | 0 | 0 | 0 | 0 | 0 | 0 | 0 | 0 | 0 | 0 | 0 | 0 | 1 | 0 | 0 | 0 | 0 | 0 | 5521.8104
2025-02-28 | 5375.447 | 28.3 | 0 | 0 | 0 | 0 | 0 | 0 | 0 | 0 | 0 | 0 | 0 | 0 | 0 | 0 | 0 | 0 | 0 | 0 | 0 | 0 | 0 | 1 | 0 | 0 | 0 | 0 | 5468.8686
2025-02-28 | 5193.475 | 28.5 | 0 | 0 | 0 | 0 | 0 | 0 | 0 | 0 | 0 | 0 | 0 | 0 | 0 | 0 | 0 | 0 | 0 | 0 | 0 | 0 | 0 | 0 | 1 | 0 | 0 | 0 | 5364.1129
2025-02-28 | 4957.65 | 28.2 | 0 | 0 | 0 | 0 | 0 | 0 | 0 | 0 | 0 | 0 | 0 | 0 | 0 | 0 | 0 | 0 | 0 | 0 | 0 | 0 | 0 | 0 | 0 | 1 | 0 | 0 | 5222.57
2025-02-28 | 4882.428 | 28.1 | 0 | 0 | 0 | 0 | 0 | 0 | 0 | 0 | 0 | 0 | 0 | 0 | 0 | 0 | 0 | 0 | 0 | 0 | 0 | 0 | 0 | 0 | 0 | 0 | 1 | 0 | 5096.1583
2025-02-28 | 4918.308 | 27.5 | 0 | 0 | 0 | 0 | 0 | 0 | 0 | 0 | 0 | 0 | 0 | 0 | 0 | 0 | 0 | 0 | 0 | 0 | 0 | 0 | 0 | 0 | 0 | 0 | 0 | 1 | 4782.3509
2025-03-01 | 4283.039 | 27.1 | 0 | 1 | 1 | 0 | 0 | 0 | 0 | 0 | 0 | 0 | 0 | 0 | 0 | 0 | 0 | 0 | 0 | 0 | 0 | 0 | 0 | 0 | 0 | 0 | 0 | 0 | 4119.1908
2025-03-01 | 4349.036 | 26.9 | 0 | 1 | 0 | 1 | 0 | 0 | 0 | 0 | 0 | 0 | 0 | 0 | 0 | 0 | 0 | 0 | 0 | 0 | 0 | 0 | 0 | 0 | 0 | 0 | 0 | 0 | 4122.5418
2025-03-01 | 4240.256 | 26.8 | 0 | 1 | 0 | 0 | 1 | 0 | 0 | 0 | 0 | 0 | 0 | 0 | 0 | 0 | 0 | 0 | 0 | 0 | 0 | 0 | 0 | 0 | 0 | 0 | 0 | 0 | 4099.8736
2025-03-01 | 4274.693 | 26.8 | 0 | 1 | 0 | 0 | 0 | 1 | 0 | 0 | 0 | 0 | 0 | 0 | 0 | 0 | 0 | 0 | 0 | 0 | 0 | 0 | 0 | 0 | 0 | 0 | 0 | 0 | 4000.6374
2025-03-01 | 4281.65 | 26.5 | 0 | 1 | 0 | 0 | 0 | 0 | 1 | 0 | 0 | 0 | 0 | 0 | 0 | 0 | 0 | 0 | 0 | 0 | 0 | 0 | 0 | 0 | 0 | 0 | 0 | 0 | 4225.2524
2025-03-01 | 4370.134 | 26.3 | 0 | 1 | 0 | 0 | 0 | 0 | 0 | 1 | 0 | 0 | 0 | 0 | 0 | 0 | 0 | 0 | 0 | 0 | 0 | 0 | 0 | 0 | 0 | 0 | 0 | 0 | 4564.1557
2025-03-01 | 4379.294 | 26 | 0 | 1 | 0 | 0 | 0 | 0 | 0 | 0 | 1 | 0 | 0 | 0 | 0 | 0 | 0 | 0 | 0 | 0 | 0 | 0 | 0 | 0 | 0 | 0 | 0 | 0 | 5031.8908
2025-03-01 | 4787.899 | 25.3 | 0 | 1 | 0 | 0 | 0 | 0 | 0 | 0 | 0 | 1 | 0 | 0 | 0 | 0 | 0 | 0 | 0 | 0 | 0 | 0 | 0 | 0 | 0 | 0 | 0 | 0 | 5448.4594
2025-03-01 | 5089.015 | 24.9 | 0 | 1 | 0 | 0 | 0 | 0 | 0 | 0 | 0 | 0 | 1 | 0 | 0 | 0 | 0 | 0 | 0 | 0 | 0 | 0 | 0 | 0 | 0 | 0 | 0 | 0 | 5681.3046
2025-03-01 | 5355.543 | 24.3 | 0 | 1 | 0 | 0 | 0 | 0 | 0 | 0 | 0 | 0 | 0 | 1 | 0 | 0 | 0 | 0 | 0 | 0 | 0 | 0 | 0 | 0 | 0 | 0 | 0 | 0 | 5802.0067
2025-03-01 | 5331.222 | 25 | 0 | 1 | 0 | 0 | 0 | 0 | 0 | 0 | 0 | 0 | 0 | 0 | 1 | 0 | 0 | 0 | 0 | 0 | 0 | 0 | 0 | 0 | 0 | 0 | 0 | 0 | 5857.03
2025-03-01 | 5423.732 | 25.6 | 0 | 1 | 0 | 0 | 0 | 0 | 0 | 0 | 0 | 0 | 0 | 0 | 0 | 1 | 0 | 0 | 0 | 0 | 0 | 0 | 0 | 0 | 0 | 0 | 0 | 0 | 5766.3454
2025-03-01 | 5183.393 | 26.9 | 0 | 1 | 0 | 0 | 0 | 0 | 0 | 0 | 0 | 0 | 0 | 0 | 0 | 0 | 1 | 0 | 0 | 0 | 0 | 0 | 0 | 0 | 0 | 0 | 0 | 0 | 5921.4458
2025-03-01 | 5500.062 | 28.2 | 0 | 1 | 0 | 0 | 0 | 0 | 0 | 0 | 0 | 0 | 0 | 0 | 0 | 0 | 0 | 1 | 0 | 0 | 0 | 0 | 0 | 0 | 0 | 0 | 0 | 0 | 5970.2232
2025-03-01 | 5607.365 | 28.1 | 0 | 1 | 0 | 0 | 0 | 0 | 0 | 0 | 0 | 0 | 0 | 0 | 0 | 0 | 0 | 0 | 1 | 0 | 0 | 0 | 0 | 0 | 0 | 0 | 0 | 0 | 5756.7184
2025-03-01 | 5496.458 | 27.6 | 0 | 1 | 0 | 0 | 0 | 0 | 0 | 0 | 0 | 0 | 0 | 0 | 0 | 0 | 0 | 0 | 0 | 1 | 0 | 0 | 0 | 0 | 0 | 0 | 0 | 0 | 5329.8886
2025-03-01 | 4994.703 | 28.2 | 0 | 1 | 0 | 0 | 0 | 0 | 0 | 0 | 0 | 0 | 0 | 0 | 0 | 0 | 0 | 0 | 0 | 0 | 1 | 0 | 0 | 0 | 0 | 0 | 0 | 0 | 5247.0298
2025-03-01 | 5580.949 | 28.6 | 0 | 1 | 0 | 0 | 0 | 0 | 0 | 0 | 0 | 0 | 0 | 0 | 0 | 0 | 0 | 0 | 0 | 0 | 0 | 1 | 0 | 0 | 0 | 0 | 0 | 0 | 5100.1788
2025-03-01 | 5417.568 | 29.7 | 0 | 1 | 0 | 0 | 0 | 0 | 0 | 0 | 0 | 0 | 0 | 0 | 0 | 0 | 0 | 0 | 0 | 0 | 0 | 0 | 1 | 0 | 0 | 0 | 0 | 0 | 4945.6407
2025-03-01 | 5342.639 | 30.1 | 0 | 1 | 0 | 0 | 0 | 0 | 0 | 0 | 0 | 0 | 0 | 0 | 0 | 0 | 0 | 0 | 0 | 0 | 0 | 0 | 0 | 1 | 0 | 0 | 0 | 0 | 4900.8878
2025-03-01 | 5142.227 | 30.8 | 0 | 1 | 0 | 0 | 0 | 0 | 0 | 0 | 0 | 0 | 0 | 0 | 0 | 0 | 0 | 0 | 0 | 0 | 0 | 0 | 0 | 0 | 1 | 0 | 0 | 0 | 4809.7803
2025-03-01 | 5141.11 | 31.4 | 0 | 1 | 0 | 0 | 0 | 0 | 0 | 0 | 0 | 0 | 0 | 0 | 0 | 0 | 0 | 0 | 0 | 0 | 0 | 0 | 0 | 0 | 0 | 1 | 0 | 0 | 4692.804
2025-03-01 | 5074.657 | 32.1 | 0 | 1 | 0 | 0 | 0 | 0 | 0 | 0 | 0 | 0 | 0 | 0 | 0 | 0 | 0 | 0 | 0 | 0 | 0 | 0 | 0 | 0 | 0 | 0 | 1 | 0 | 4588.2294
2025-03-01 | 4729.325 | 33.1 | 0 | 1 | 0 | 0 | 0 | 0 | 0 | 0 | 0 | 0 | 0 | 0 | 0 | 0 | 0 | 0 | 0 | 0 | 0 | 0 | 0 | 0 | 0 | 0 | 0 | 1 | 4318.0961
2025-03-02 | 4434.134 | 33.9 | 0 | 1 | 1 | 0 | 0 | 0 | 0 | 0 | 0 | 0 | 0 | 0 | 0 | 0 | 0 | 0 | 0 | 0 | 0 | 0 | 0 | 0 | 0 | 0 | 0 | 0 | 4304.8058
2025-03-02 | 4615.586 | 35 | 0 | 1 | 0 | 1 | 0 | 0 | 0 | 0 | 0 | 0 | 0 | 0 | 0 | 0 | 0 | 0 | 0 | 0 | 0 | 0 | 0 | 0 | 0 | 0 | 0 | 0 | 4343.6421
2025-03-02 | 4989.092 | 36.1 | 0 | 1 | 0 | 0 | 1 | 0 | 0 | 0 | 0 | 0 | 0 | 0 | 0 | 0 | 0 | 0 | 0 | 0 | 0 | 0 | 0 | 0 | 0 | 0 | 0 | 0 | 4353.7295
2025-03-02 | 4847.525 | 37.1 | 0 | 1 | 0 | 0 | 0 | 1 | 0 | 0 | 0 | 0 | 0 | 0 | 0 | 0 | 0 | 0 | 0 | 0 | 0 | 0 | 0 | 0 | 0 | 0 | 0 | 0 | 4281.7896
2025-03-02 | 4748.079 | 37.6 | 0 | 1 | 0 | 0 | 0 | 0 | 1 | 0 | 0 | 0 | 0 | 0 | 0 | 0 | 0 | 0 | 0 | 0 | 0 | 0 | 0 | 0 | 0 | 0 | 0 | 0 | 4528.2417
2025-03-02 | 5130.528 | 38.8 | 0 | 1 | 0 | 0 | 0 | 0 | 0 | 1 | 0 | 0 | 0 | 0 | 0 | 0 | 0 | 0 | 0 | 0 | 0 | 0 | 0 | 0 | 0 | 0 | 0 | 0 | 4905.3598
2025-03-02 | 5154.328 | 39 | 0 | 1 | 0 | 0 | 0 | 0 | 0 | 0 | 1 | 0 | 0 | 0 | 0 | 0 | 0 | 0 | 0 | 0 | 0 | 0 | 0 | 0 | 0 | 0 | 0 | 0 | 5386.7431
2025-03-02 | 5515.831 | 39.2 | 0 | 1 | 0 | 0 | 0 | 0 | 0 | 0 | 0 | 1 | 0 | 0 | 0 | 0 | 0 | 0 | 0 | 0 | 0 | 0 | 0 | 0 | 0 | 0 | 0 | 0 | 5827.8783
2025-03-02 | 5617.73 | 38.6 | 0 | 1 | 0 | 0 | 0 | 0 | 0 | 0 | 0 | 0 | 1 | 0 | 0 | 0 | 0 | 0 | 0 | 0 | 0 | 0 | 0 | 0 | 0 | 0 | 0 | 0 | 6055.2643
2025-03-02 | 6046.608 | 37.5 | 0 | 1 | 0 | 0 | 0 | 0 | 0 | 0 | 0 | 0 | 0 | 1 | 0 | 0 | 0 | 0 | 0 | 0 | 0 | 0 | 0 | 0 | 0 | 0 | 0 | 0 | 6162.3183
2025-03-02 | 5638.329 | 36.3 | 0 | 1 | 0 | 0 | 0 | 0 | 0 | 0 | 0 | 0 | 0 | 0 | 1 | 0 | 0 | 0 | 0 | 0 | 0 | 0 | 0 | 0 | 0 | 0 | 0 | 0 | 6165.4785
2025-03-02 | 5784.888 | 35.1 | 0 | 1 | 0 | 0 | 0 | 0 | 0 | 0 | 0 | 0 | 0 | 0 | 0 | 1 | 0 | 0 | 0 | 0 | 0 | 0 | 0 | 0 | 0 | 0 | 0 | 0 | 6025.6605
2025-03-02 | 5754.293 | 33.9 | 0 | 1 | 0 | 0 | 0 | 0 | 0 | 0 | 0 | 0 | 0 | 0 | 0 | 0 | 1 | 0 | 0 | 0 | 0 | 0 | 0 | 0 | 0 | 0 | 0 | 0 | 6112.5201
2025-03-02 | 5505.119 | 32.9 | 0 | 1 | 0 | 0 | 0 | 0 | 0 | 0 | 0 | 0 | 0 | 0 | 0 | 0 | 0 | 1 | 0 | 0 | 0 | 0 | 0 | 0 | 0 | 0 | 0 | 0 | 6098.516
2025-03-02 | 6095.457 | 31.6 | 0 | 1 | 0 | 0 | 0 | 0 | 0 | 0 | 0 | 0 | 0 | 0 | 0 | 0 | 0 | 0 | 1 | 0 | 0 | 0 | 0 | 0 | 0 | 0 | 0 | 0 | 5852.2556
2025-03-02 | 6424.564 | 31 | 0 | 1 | 0 | 0 | 0 | 0 | 0 | 0 | 0 | 0 | 0 | 0 | 0 | 0 | 0 | 0 | 0 | 1 | 0 | 0 | 0 | 0 | 0 | 0 | 0 | 0 | 5422.6961
2025-03-02 | 5922.536 | 30.4 | 0 | 1 | 0 | 0 | 0 | 0 | 0 | 0 | 0 | 0 | 0 | 0 | 0 | 0 | 0 | 0 | 0 | 0 | 1 | 0 | 0 | 0 | 0 | 0 | 0 | 0 | 5307.0818
2025-03-02 | 5554.782 | 30.5 | 0 | 1 | 0 | 0 | 0 | 0 | 0 | 0 | 0 | 0 | 0 | 0 | 0 | 0 | 0 | 0 | 0 | 0 | 0 | 1 | 0 | 0 | 0 | 0 | 0 | 0 | 5152.0418
2025-03-02 | 5668.077 | 31 | 0 | 1 | 0 | 0 | 0 | 0 | 0 | 0 | 0 | 0 | 0 | 0 | 0 | 0 | 0 | 0 | 0 | 0 | 0 | 0 | 1 | 0 | 0 | 0 | 0 | 0 | 4981.1259
2025-03-02 | 5360.677 | 32 | 0 | 1 | 0 | 0 | 0 | 0 | 0 | 0 | 0 | 0 | 0 | 0 | 0 | 0 | 0 | 0 | 0 | 0 | 0 | 0 | 0 | 1 | 0 | 0 | 0 | 0 | 4952.7508
2025-03-02 | 5464.572 | 33.6 | 0 | 1 | 0 | 0 | 0 | 0 | 0 | 0 | 0 | 0 | 0 | 0 | 0 | 0 | 0 | 0 | 0 | 0 | 0 | 0 | 0 | 0 | 1 | 0 | 0 | 0 | 4886.21
2025-03-02 | 4985.011 | 34 | 0 | 1 | 0 | 0 | 0 | 0 | 0 | 0 | 0 | 0 | 0 | 0 | 0 | 0 | 0 | 0 | 0 | 0 | 0 | 0 | 0 | 0 | 0 | 1 | 0 | 0 | 4763.7745
2025-03-02 | 4863.425 | 37.8 | 0 | 1 | 0 | 0 | 0 | 0 | 0 | 0 | 0 | 0 | 0 | 0 | 0 | 0 | 0 | 0 | 0 | 0 | 0 | 0 | 0 | 0 | 0 | 0 | 1 | 0 | 4743.8185
2025-03-02 | 4801.693 | 36.9 | 0 | 1 | 0 | 0 | 0 | 0 | 0 | 0 | 0 | 0 | 0 | 0 | 0 | 0 | 0 | 0 | 0 | 0 | 0 | 0 | 0 | 0 | 0 | 0 | 0 | 1 | 4421.8222
2025-03-03 | 4463.98 | 36.6 | 0 | 0 | 1 | 0 | 0 | 0 | 0 | 0 | 0 | 0 | 0 | 0 | 0 | 0 | 0 | 0 | 0 | 0 | 0 | 0 | 0 | 0 | 0 | 0 | 0 | 0 | 4995.6201
2025-03-03 | 4644.748 | 37.9 | 0 | 0 | 0 | 1 | 0 | 0 | 0 | 0 | 0 | 0 | 0 | 0 | 0 | 0 | 0 | 0 | 0 | 0 | 0 | 0 | 0 | 0 | 0 | 0 | 0 | 0 | 5039.9157
2025-03-03 | 4577.329 | 38.9 | 0 | 0 | 0 | 0 | 1 | 0 | 0 | 0 | 0 | 0 | 0 | 0 | 0 | 0 | 0 | 0 | 0 | 0 | 0 | 0 | 0 | 0 | 0 | 0 | 0 | 0 | 5047.2734
2025-03-03 | 4619.33 | 40.1 | 0 | 0 | 0 | 0 | 0 | 1 | 0 | 0 | 0 | 0 | 0 | 0 | 0 | 0 | 0 | 0 | 0 | 0 | 0 | 0 | 0 | 0 | 0 | 0 | 0 | 0 | 4980.7928
2025-03-03 | 4462.254 | 38.1 | 0 | 0 | 0 | 0 | 0 | 0 | 1 | 0 | 0 | 0 | 0 | 0 | 0 | 0 | 0 | 0 | 0 | 0 | 0 | 0 | 0 | 0 | 0 | 0 | 0 | 0 | 5159.0041
2025-03-03 | 5322.3 | 39.3 | 0 | 0 | 0 | 0 | 0 | 0 | 0 | 1 | 0 | 0 | 0 | 0 | 0 | 0 | 0 | 0 | 0 | 0 | 0 | 0 | 0 | 0 | 0 | 0 | 0 | 0 | 5536.1222
2025-03-03 | 5853.869 | 40.7 | 0 | 0 | 0 | 0 | 0 | 0 | 0 | 0 | 1 | 0 | 0 | 0 | 0 | 0 | 0 | 0 | 0 | 0 | 0 | 0 | 0 | 0 | 0 | 0 | 0 | 0 | 6050.261
2025-03-03 | 6222.014 | 40.6 | 0 | 0 | 0 | 0 | 0 | 0 | 0 | 0 | 0 | 1 | 0 | 0 | 0 | 0 | 0 | 0 | 0 | 0 | 0 | 0 | 0 | 0 | 0 | 0 | 0 | 0 | 6483.2074
2025-03-03 | 6742.112 | 38.1 | 0 | 0 | 0 | 0 | 0 | 0 | 0 | 0 | 0 | 0 | 1 | 0 | 0 | 0 | 0 | 0 | 0 | 0 | 0 | 0 | 0 | 0 | 0 | 0 | 0 | 0 | 6658.7303
2025-03-03 | 6731.703 | 34 | 0 | 0 | 0 | 0 | 0 | 0 | 0 | 0 | 0 | 0 | 0 | 1 | 0 | 0 | 0 | 0 | 0 | 0 | 0 | 0 | 0 | 0 | 0 | 0 | 0 | 0 | 6683.8953
2025-03-03 | 6772.858 | 29 | 0 | 0 | 0 | 0 | 0 | 0 | 0 | 0 | 0 | 0 | 0 | 0 | 1 | 0 | 0 | 0 | 0 | 0 | 0 | 0 | 0 | 0 | 0 | 0 | 0 | 0 | 6583.3295
2025-03-03 | 6640.929 | 26.5 | 0 | 0 | 0 | 0 | 0 | 0 | 0 | 0 | 0 | 0 | 0 | 0 | 0 | 1 | 0 | 0 | 0 | 0 | 0 | 0 | 0 | 0 | 0 | 0 | 0 | 0 | 6408.0263
2025-03-03 | 6534.342 | 24.7 | 0 | 0 | 0 | 0 | 0 | 0 | 0 | 0 | 0 | 0 | 0 | 0 | 0 | 0 | 1 | 0 | 0 | 0 | 0 | 0 | 0 | 0 | 0 | 0 | 0 | 0 | 6478.5081
2025-03-03 | 6511.865 | 23.3 | 0 | 0 | 0 | 0 | 0 | 0 | 0 | 0 | 0 | 0 | 0 | 0 | 0 | 0 | 0 | 1 | 0 | 0 | 0 | 0 | 0 | 0 | 0 | 0 | 0 | 0 | 6453.5854
2025-03-03 | 6647.256 | 22.2 | 0 | 0 | 0 | 0 | 0 | 0 | 0 | 0 | 0 | 0 | 0 | 0 | 0 | 0 | 0 | 0 | 1 | 0 | 0 | 0 | 0 | 0 | 0 | 0 | 0 | 0 | 6212.7843
2025-03-03 | 6087.285 | 21.8 | 0 | 0 | 0 | 0 | 0 | 0 | 0 | 0 | 0 | 0 | 0 | 0 | 0 | 0 | 0 | 0 | 0 | 1 | 0 | 0 | 0 | 0 | 0 | 0 | 0 | 0 | 5788.6841
2025-03-03 | 5506.302 | 21.6 | 0 | 0 | 0 | 0 | 0 | 0 | 0 | 0 | 0 | 0 | 0 | 0 | 0 | 0 | 0 | 0 | 0 | 0 | 1 | 0 | 0 | 0 | 0 | 0 | 0 | 0 | 5683.9883
2025-03-03 | 5174.092 | 21.6 | 0 | 0 | 0 | 0 | 0 | 0 | 0 | 0 | 0 | 0 | 0 | 0 | 0 | 0 | 0 | 0 | 0 | 0 | 0 | 1 | 0 | 0 | 0 | 0 | 0 | 0 | 5526.2187
2025-03-03 | 4984.295 | 22.8 | 0 | 0 | 0 | 0 | 0 | 0 | 0 | 0 | 0 | 0 | 0 | 0 | 0 | 0 | 0 | 0 | 0 | 0 | 0 | 0 | 1 | 0 | 0 | 0 | 0 | 0 | 5374.4102
2025-03-03 | 5238.287 | 23.4 | 0 | 0 | 0 | 0 | 0 | 0 | 0 | 0 | 0 | 0 | 0 | 0 | 0 | 0 | 0 | 0 | 0 | 0 | 0 | 0 | 0 | 1 | 0 | 0 | 0 | 0 | 5335.1166
2025-03-03 | 4976.589 | 23.4 | 0 | 0 | 0 | 0 | 0 | 0 | 0 | 0 | 0 | 0 | 0 | 0 | 0 | 0 | 0 | 0 | 0 | 0 | 0 | 0 | 0 | 0 | 1 | 0 | 0 | 0 | 5224.9016
2025-03-03 | 4998.762 | 22.6 | 0 | 0 | 0 | 0 | 0 | 0 | 0 | 0 | 0 | 0 | 0 | 0 | 0 | 0 | 0 | 0 | 0 | 0 | 0 | 0 | 0 | 0 | 0 | 1 | 0 | 0 | 5069.7105
2025-03-03 | 4950.737 | 22.2 | 0 | 0 | 0 | 0 | 0 | 0 | 0 | 0 | 0 | 0 | 0 | 0 | 0 | 0 | 0 | 0 | 0 | 0 | 0 | 0 | 0 | 0 | 0 | 0 | 1 | 0 | 4935.1099
2025-03-03 | 4879.031 | 22 | 0 | 0 | 0 | 0 | 0 | 0 | 0 | 0 | 0 | 0 | 0 | 0 | 0 | 0 | 0 | 0 | 0 | 0 | 0 | 0 | 0 | 0 | 0 | 0 | 0 | 1 | 4632.2211
2025-03-04 | 4422.359 | 21.8 | 0 | 0 | 1 | 0 | 0 | 0 | 0 | 0 | 0 | 0 | 0 | 0 | 0 | 0 | 0 | 0 | 0 | 0 | 0 | 0 | 0 | 0 | 0 | 0 | 0 | 0 | 4591.6345
2025-03-04 | 4486.153 | 21.8 | 0 | 0 | 0 | 1 | 0 | 0 | 0 | 0 | 0 | 0 | 0 | 0 | 0 | 0 | 0 | 0 | 0 | 0 | 0 | 0 | 0 | 0 | 0 | 0 | 0 | 0 | 4600.4448
2025-03-04 | 4474.518 | 21.8 | 0 | 0 | 0 | 0 | 1 | 0 | 0 | 0 | 0 | 0 | 0 | 0 | 0 | 0 | 0 | 0 | 0 | 0 | 0 | 0 | 0 | 0 | 0 | 0 | 0 | 0 | 4580.5062
2025-03-04 | 4717.05 | 21.2 | 0 | 0 | 0 | 0 | 0 | 1 | 0 | 0 | 0 | 0 | 0 | 0 | 0 | 0 | 0 | 0 | 0 | 0 | 0 | 0 | 0 | 0 | 0 | 0 | 0 | 0 | 4464.8921
2025-03-04 | 4485.111 | 21.2 | 0 | 0 | 0 | 0 | 0 | 0 | 1 | 0 | 0 | 0 | 0 | 0 | 0 | 0 | 0 | 0 | 0 | 0 | 0 | 0 | 0 | 0 | 0 | 0 | 0 | 0 | 4697.6961
2025-03-04 | 4820.534 | 21.4 | 0 | 0 | 0 | 0 | 0 | 0 | 0 | 1 | 0 | 0 | 0 | 0 | 0 | 0 | 0 | 0 | 0 | 0 | 0 | 0 | 0 | 0 | 0 | 0 | 0 | 0 | 5047.5179
2025-03-04 | 5550.007 | 21 | 0 | 0 | 0 | 0 | 0 | 0 | 0 | 0 | 1 | 0 | 0 | 0 | 0 | 0 | 0 | 0 | 0 | 0 | 0 | 0 | 0 | 0 | 0 | 0 | 0 | 0 | 5512.5233
2025-03-04 | 6078.982 | 20.9 | 0 | 0 | 0 | 0 | 0 | 0 | 0 | 0 | 0 | 1 | 0 | 0 | 0 | 0 | 0 | 0 | 0 | 0 | 0 | 0 | 0 | 0 | 0 | 0 | 0 | 0 | 5945.4697
2025-03-04 | 6828.892 | 19.7 | 0 | 0 | 0 | 0 | 0 | 0 | 0 | 0 | 0 | 0 | 1 | 0 | 0 | 0 | 0 | 0 | 0 | 0 | 0 | 0 | 0 | 0 | 0 | 0 | 0 | 0 | 6156.4779
2025-03-04 | 7160.343 | 18.8 | 0 | 0 | 0 | 0 | 0 | 0 | 0 | 0 | 0 | 0 | 0 | 1 | 0 | 0 | 0 | 0 | 0 | 0 | 0 | 0 | 0 | 0 | 0 | 0 | 0 | 0 | 6268.9911
2025-03-04 | 7046.603 | 17.8 | 0 | 0 | 0 | 0 | 0 | 0 | 0 | 0 | 0 | 0 | 0 | 0 | 1 | 0 | 0 | 0 | 0 | 0 | 0 | 0 | 0 | 0 | 0 | 0 | 0 | 0 | 6277.6106
2025-03-04 | 7101.519 | 18.8 | 0 | 0 | 0 | 0 | 0 | 0 | 0 | 0 | 0 | 0 | 0 | 0 | 0 | 1 | 0 | 0 | 0 | 0 | 0 | 0 | 0 | 0 | 0 | 0 | 0 | 0 | 6197.8445
2025-03-04 | 6465.317 | 18.2 | 0 | 0 | 0 | 0 | 0 | 0 | 0 | 0 | 0 | 0 | 0 | 0 | 0 | 0 | 1 | 0 | 0 | 0 | 0 | 0 | 0 | 0 | 0 | 0 | 0 | 0 | 6301.0819
2025-03-04 | 6827.373 | 17.4 | 0 | 0 | 0 | 0 | 0 | 0 | 0 | 0 | 0 | 0 | 0 | 0 | 0 | 0 | 0 | 1 | 0 | 0 | 0 | 0 | 0 | 0 | 0 | 0 | 0 | 0 | 6292.5371
2025-03-04 | 6871.685 | 18 | 0 | 0 | 0 | 0 | 0 | 0 | 0 | 0 | 0 | 0 | 0 | 0 | 0 | 0 | 0 | 0 | 1 | 0 | 0 | 0 | 0 | 0 | 0 | 0 | 0 | 0 | 6098.1397
2025-03-04 | 6545.195 | 17.9 | 0 | 0 | 0 | 0 | 0 | 0 | 0 | 0 | 0 | 0 | 0 | 0 | 0 | 0 | 0 | 0 | 0 | 1 | 0 | 0 | 0 | 0 | 0 | 0 | 0 | 0 | 5682.2284
2025-03-04 | 5587.732 | 17.8 | 0 | 0 | 0 | 0 | 0 | 0 | 0 | 0 | 0 | 0 | 0 | 0 | 0 | 0 | 0 | 0 | 0 | 0 | 1 | 0 | 0 | 0 | 0 | 0 | 0 | 0 | 5580.2622
2025-03-04 | 5517.698 | 17.8 | 0 | 0 | 0 | 0 | 0 | 0 | 0 | 0 | 0 | 0 | 0 | 0 | 0 | 0 | 0 | 0 | 0 | 0 | 0 | 1 | 0 | 0 | 0 | 0 | 0 | 0 | 5422.4927
2025-03-04 | 5532.338 | 17.9 | 0 | 0 | 0 | 0 | 0 | 0 | 0 | 0 | 0 | 0 | 0 | 0 | 0 | 0 | 0 | 0 | 0 | 0 | 0 | 0 | 1 | 0 | 0 | 0 | 0 | 0 | 5240.6582
2025-03-04 | 5419.239 | 17.9 | 0 | 0 | 0 | 0 | 0 | 0 | 0 | 0 | 0 | 0 | 0 | 0 | 0 | 0 | 0 | 0 | 0 | 0 | 0 | 0 | 0 | 1 | 0 | 0 | 0 | 0 | 5184.9867
2025-03-04 | 5402.938 | 17.6 | 0 | 0 | 0 | 0 | 0 | 0 | 0 | 0 | 0 | 0 | 0 | 0 | 0 | 0 | 0 | 0 | 0 | 0 | 0 | 0 | 0 | 0 | 1 | 0 | 0 | 0 | 5066.5829
2025-03-04 | 5024.158 | 17.8 | 0 | 0 | 0 | 0 | 0 | 0 | 0 | 0 | 0 | 0 | 0 | 0 | 0 | 0 | 0 | 0 | 0 | 0 | 0 | 0 | 0 | 0 | 0 | 1 | 0 | 0 | 4938.6881
2025-03-04 | 4926.904 | 17.9 | 0 | 0 | 0 | 0 | 0 | 0 | 0 | 0 | 0 | 0 | 0 | 0 | 0 | 0 | 0 | 0 | 0 | 0 | 0 | 0 | 0 | 0 | 0 | 0 | 1 | 0 | 4817.7357
2025-03-04 | 4527.806 | 17.8 | 0 | 0 | 0 | 0 | 0 | 0 | 0 | 0 | 0 | 0 | 0 | 0 | 0 | 0 | 0 | 0 | 0 | 0 | 0 | 0 | 0 | 0 | 0 | 0 | 0 | 1 | 4517.5765
2025-03-05 | 4284.721 | 17.8 | 0 | 0 | 1 | 0 | 0 | 0 | 0 | 0 | 0 | 0 | 0 | 0 | 0 | 0 | 0 | 0 | 0 | 0 | 0 | 0 | 0 | 0 | 0 | 0 | 0 | 0 | 4482.4491
2025-03-05 | 4651.357 | 17.9 | 0 | 0 | 0 | 1 | 0 | 0 | 0 | 0 | 0 | 0 | 0 | 0 | 0 | 0 | 0 | 0 | 0 | 0 | 0 | 0 | 0 | 0 | 0 | 0 | 0 | 0 | 4493.9891
2025-03-05 | 4275.268 | 17.9 | 0 | 0 | 0 | 0 | 1 | 0 | 0 | 0 | 0 | 0 | 0 | 0 | 0 | 0 | 0 | 0 | 0 | 0 | 0 | 0 | 0 | 0 | 0 | 0 | 0 | 0 | 4474.0505
2025-03-05 | 4444.206 | 18 | 0 | 0 | 0 | 0 | 0 | 1 | 0 | 0 | 0 | 0 | 0 | 0 | 0 | 0 | 0 | 0 | 0 | 0 | 0 | 0 | 0 | 0 | 0 | 0 | 0 | 0 | 4377.5439
2025-03-05 | 4229.414 | 17.9 | 0 | 0 | 0 | 0 | 0 | 0 | 1 | 0 | 0 | 0 | 0 | 0 | 0 | 0 | 0 | 0 | 0 | 0 | 0 | 0 | 0 | 0 | 0 | 0 | 0 | 0 | 4607.6182
2025-03-05 | 4742.283 | 17.7 | 0 | 0 | 0 | 0 | 0 | 0 | 0 | 1 | 0 | 0 | 0 | 0 | 0 | 0 | 0 | 0 | 0 | 0 | 0 | 0 | 0 | 0 | 0 | 0 | 0 | 0 | 4946.5215
2025-03-05 | 5187.419 | 17.7 | 0 | 0 | 0 | 0 | 0 | 0 | 0 | 0 | 1 | 0 | 0 | 0 | 0 | 0 | 0 | 0 | 0 | 0 | 0 | 0 | 0 | 0 | 0 | 0 | 0 | 0 | 5422.4455
2025-03-05 | 6022.341 | 17.6 | 0 | 0 | 0 | 0 | 0 | 0 | 0 | 0 | 0 | 1 | 0 | 0 | 0 | 0 | 0 | 0 | 0 | 0 | 0 | 0 | 0 | 0 | 0 | 0 | 0 | 0 | 5855.3918
2025-03-05 | 6675.322 | 17.4 | 0 | 0 | 0 | 0 | 0 | 0 | 0 | 0 | 0 | 0 | 1 | 0 | 0 | 0 | 0 | 0 | 0 | 0 | 0 | 0 | 0 | 0 | 0 | 0 | 0 | 0 | 6093.6963
2025-03-05 | 6661.626 | 17.1 | 0 | 0 | 0 | 0 | 0 | 0 | 0 | 0 | 0 | 0 | 0 | 1 | 0 | 0 | 0 | 0 | 0 | 0 | 0 | 0 | 0 | 0 | 0 | 0 | 0 | 0 | 6222.5874
2025-03-05 | 6878.034 | 16.7 | 0 | 0 | 0 | 0 | 0 | 0 | 0 | 0 | 0 | 0 | 0 | 0 | 1 | 0 | 0 | 0 | 0 | 0 | 0 | 0 | 0 | 0 | 0 | 0 | 0 | 0 | 6247.5846
2025-03-05 | 6635.785 | 16.3 | 0 | 0 | 0 | 0 | 0 | 0 | 0 | 0 | 0 | 0 | 0 | 0 | 0 | 1 | 0 | 0 | 0 | 0 | 0 | 0 | 0 | 0 | 0 | 0 | 0 | 0 | 6129.6037
2025-03-05 | 6373.826 | 15.8 | 0 | 0 | 0 | 0 | 0 | 0 | 0 | 0 | 0 | 0 | 0 | 0 | 0 | 0 | 1 | 0 | 0 | 0 | 0 | 0 | 0 | 0 | 0 | 0 | 0 | 0 | 6235.5707
2025-03-05 | 6628.296 | 15.5 | 0 | 0 | 0 | 0 | 0 | 0 | 0 | 0 | 0 | 0 | 0 | 0 | 0 | 0 | 0 | 1 | 0 | 0 | 0 | 0 | 0 | 0 | 0 | 0 | 0 | 0 | 6240.6741
2025-03-05 | 6601.316 | 16 | 0 | 0 | 0 | 0 | 0 | 0 | 0 | 0 | 0 | 0 | 0 | 0 | 0 | 0 | 0 | 0 | 1 | 0 | 0 | 0 | 0 | 0 | 0 | 0 | 0 | 0 | 6043.547
2025-03-05 | 6431.39 | 16.2 | 0 | 0 | 0 | 0 | 0 | 0 | 0 | 0 | 0 | 0 | 0 | 0 | 0 | 0 | 0 | 0 | 0 | 1 | 0 | 0 | 0 | 0 | 0 | 0 | 0 | 0 | 5635.8246
2025-03-05 | 5640.89 | 16.4 | 0 | 0 | 0 | 0 | 0 | 0 | 0 | 0 | 0 | 0 | 0 | 0 | 0 | 0 | 0 | 0 | 0 | 0 | 1 | 0 | 0 | 0 | 0 | 0 | 0 | 0 | 5542.0474
2025-03-05 | 5898.985 | 16.3 | 0 | 0 | 0 | 0 | 0 | 0 | 0 | 0 | 0 | 0 | 0 | 0 | 0 | 0 | 0 | 0 | 0 | 0 | 0 | 1 | 0 | 0 | 0 | 0 | 0 | 0 | 5381.5482
2025-03-05 | 5353.058 | 16.4 | 0 | 0 | 0 | 0 | 0 | 0 | 0 | 0 | 0 | 0 | 0 | 0 | 0 | 0 | 0 | 0 | 0 | 0 | 0 | 0 | 1 | 0 | 0 | 0 | 0 | 0 | 5199.7137
2025-03-05 | 5485.779 | 16.4 | 0 | 0 | 0 | 0 | 0 | 0 | 0 | 0 | 0 | 0 | 0 | 0 | 0 | 0 | 0 | 0 | 0 | 0 | 0 | 0 | 0 | 1 | 0 | 0 | 0 | 0 | 5144.0422
2025-03-05 | 5647.413 | 16.3 | 0 | 0 | 0 | 0 | 0 | 0 | 0 | 0 | 0 | 0 | 0 | 0 | 0 | 0 | 0 | 0 | 0 | 0 | 0 | 0 | 0 | 0 | 1 | 0 | 0 | 0 | 5031.0977
2025-03-05 | 5497.511 | 15.7 | 0 | 0 | 0 | 0 | 0 | 0 | 0 | 0 | 0 | 0 | 0 | 0 | 0 | 0 | 0 | 0 | 0 | 0 | 0 | 0 | 0 | 0 | 0 | 1 | 0 | 0 | 4881.3659
2025-03-05 | 5590.804 | 15.6 | 0 | 0 | 0 | 0 | 0 | 0 | 0 | 0 | 0 | 0 | 0 | 0 | 0 | 0 | 0 | 0 | 0 | 0 | 0 | 0 | 0 | 0 | 0 | 0 | 1 | 0 | 4754.9541
2025-03-05 | 5350.572 | 16.2 | 0 | 0 | 0 | 0 | 0 | 0 | 0 | 0 | 0 | 0 | 0 | 0 | 0 | 0 | 0 | 0 | 0 | 0 | 0 | 0 | 0 | 0 | 0 | 0 | 0 | 1 | 4473.9024
2025-03-06 | 4494.032 | 15.4 | 0 | 0 | 1 | 0 | 0 | 0 | 0 | 0 | 0 | 0 | 0 | 0 | 0 | 0 | 0 | 0 | 0 | 0 | 0 | 0 | 0 | 0 | 0 | 0 | 0 | 0 | 4416.938
2025-03-06 | 4722.097 | 15.5 | 0 | 0 | 0 | 1 | 0 | 0 | 0 | 0 | 0 | 0 | 0 | 0 | 0 | 0 | 0 | 0 | 0 | 0 | 0 | 0 | 0 | 0 | 0 | 0 | 0 | 0 | 4428.4779
2025-03-06 | 4245.205 | 14.6 | 0 | 0 | 0 | 0 | 1 | 0 | 0 | 0 | 0 | 0 | 0 | 0 | 0 | 0 | 0 | 0 | 0 | 0 | 0 | 0 | 0 | 0 | 0 | 0 | 0 | 0 | 4383.9726
2025-03-06 | 4462.58 | 13.8 | 0 | 0 | 0 | 0 | 0 | 1 | 0 | 0 | 0 | 0 | 0 | 0 | 0 | 0 | 0 | 0 | 0 | 0 | 0 | 0 | 0 | 0 | 0 | 0 | 0 | 0 | 4262.8993
2025-03-06 | 4379.261 | 14.1 | 0 | 0 | 0 | 0 | 0 | 0 | 1 | 0 | 0 | 0 | 0 | 0 | 0 | 0 | 0 | 0 | 0 | 0 | 0 | 0 | 0 | 0 | 0 | 0 | 0 | 0 | 4503.8921
2025-03-06 | 4859.941 | 13.2 | 0 | 0 | 0 | 0 | 0 | 0 | 0 | 1 | 0 | 0 | 0 | 0 | 0 | 0 | 0 | 0 | 0 | 0 | 0 | 0 | 0 | 0 | 0 | 0 | 0 | 0 | 4823.688
2025-03-06 | 5212.392 | 14.8 | 0 | 0 | 0 | 0 | 0 | 0 | 0 | 0 | 1 | 0 | 0 | 0 | 0 | 0 | 0 | 0 | 0 | 0 | 0 | 0 | 0 | 0 | 0 | 0 | 0 | 0 | 5343.2861
2025-03-06 | 6153.445 | 15.7 | 0 | 0 | 0 | 0 | 0 | 0 | 0 | 0 | 0 | 1 | 0 | 0 | 0 | 0 | 0 | 0 | 0 | 0 | 0 | 0 | 0 | 0 | 0 | 0 | 0 | 0 | 5803.5288
2025-03-06 | 6694.901 | 15.7 | 0 | 0 | 0 | 0 | 0 | 0 | 0 | 0 | 0 | 0 | 1 | 0 | 0 | 0 | 0 | 0 | 0 | 0 | 0 | 0 | 0 | 0 | 0 | 0 | 0 | 0 | 6047.2925
2025-03-06 | 7107.033 | 15.2 | 0 | 0 | 0 | 0 | 0 | 0 | 0 | 0 | 0 | 0 | 0 | 1 | 0 | 0 | 0 | 0 | 0 | 0 | 0 | 0 | 0 | 0 | 0 | 0 | 0 | 0 | 6170.7243
2025-03-06 | 7091.795 | 15.1 | 0 | 0 | 0 | 0 | 0 | 0 | 0 | 0 | 0 | 0 | 0 | 0 | 1 | 0 | 0 | 0 | 0 | 0 | 0 | 0 | 0 | 0 | 0 | 0 | 0 | 0 | 6203.9105
2025-03-06 | 6698.341 | 15 | 0 | 0 | 0 | 0 | 0 | 0 | 0 | 0 | 0 | 0 | 0 | 0 | 0 | 1 | 0 | 0 | 0 | 0 | 0 | 0 | 0 | 0 | 0 | 0 | 0 | 0 | 6094.1185
2025-03-06 | 6655.374 | 15.4 | 0 | 0 | 0 | 0 | 0 | 0 | 0 | 0 | 0 | 0 | 0 | 0 | 0 | 0 | 1 | 0 | 0 | 0 | 0 | 0 | 0 | 0 | 0 | 0 | 0 | 0 | 6224.6522
2025-03-06 | 6961.125 | 15.2 | 0 | 0 | 0 | 0 | 0 | 0 | 0 | 0 | 0 | 0 | 0 | 0 | 0 | 0 | 0 | 1 | 0 | 0 | 0 | 0 | 0 | 0 | 0 | 0 | 0 | 0 | 6232.4852
2025-03-06 | 6789.507 | 15.3 | 0 | 0 | 0 | 0 | 0 | 0 | 0 | 0 | 0 | 0 | 0 | 0 | 0 | 0 | 0 | 0 | 1 | 0 | 0 | 0 | 0 | 0 | 0 | 0 | 0 | 0 | 6024.4396
2025-03-06 | 6555.006 | 15.9 | 0 | 0 | 0 | 0 | 0 | 0 | 0 | 0 | 0 | 0 | 0 | 0 | 0 | 0 | 0 | 0 | 0 | 1 | 0 | 0 | 0 | 0 | 0 | 0 | 0 | 0 | 5627.6357
2025-03-06 | 5615.765 | 18 | 0 | 0 | 0 | 0 | 0 | 0 | 0 | 0 | 0 | 0 | 0 | 0 | 0 | 0 | 0 | 0 | 0 | 0 | 1 | 0 | 0 | 0 | 0 | 0 | 0 | 0 | 5585.7215
2025-03-06 | 5752.676 | 19.8 | 0 | 0 | 0 | 0 | 0 | 0 | 0 | 0 | 0 | 0 | 0 | 0 | 0 | 0 | 0 | 0 | 0 | 0 | 0 | 1 | 0 | 0 | 0 | 0 | 0 | 0 | 5477.0853
2025-03-06 | 5775.739 | 20.5 | 0 | 0 | 0 | 0 | 0 | 0 | 0 | 0 | 0 | 0 | 0 | 0 | 0 | 0 | 0 | 0 | 0 | 0 | 0 | 0 | 1 | 0 | 0 | 0 | 0 | 0 | 5311.6287
2025-03-06 | 5885.766 | 21.9 | 0 | 0 | 0 | 0 | 0 | 0 | 0 | 0 | 0 | 0 | 0 | 0 | 0 | 0 | 0 | 0 | 0 | 0 | 0 | 0 | 0 | 1 | 0 | 0 | 0 | 0 | 5294.1721
2025-03-06 | 5812.096 | 24.4 | 0 | 0 | 0 | 0 | 0 | 0 | 0 | 0 | 0 | 0 | 0 | 0 | 0 | 0 | 0 | 0 | 0 | 0 | 0 | 0 | 0 | 0 | 1 | 0 | 0 | 0 | 5252.198
2025-03-06 | 5418.523 | 25.3 | 0 | 0 | 0 | 0 | 0 | 0 | 0 | 0 | 0 | 0 | 0 | 0 | 0 | 0 | 0 | 0 | 0 | 0 | 0 | 0 | 0 | 0 | 0 | 1 | 0 | 0 | 5143.4106
2025-03-06 | 5533.597 | 25.9 | 0 | 0 | 0 | 0 | 0 | 0 | 0 | 0 | 0 | 0 | 0 | 0 | 0 | 0 | 0 | 0 | 0 | 0 | 0 | 0 | 0 | 0 | 0 | 0 | 1 | 0 | 5036.1063
2025-03-06 | 5425.035 | 26.3 | 0 | 0 | 0 | 0 | 0 | 0 | 0 | 0 | 0 | 0 | 0 | 0 | 0 | 0 | 0 | 0 | 0 | 0 | 0 | 0 | 0 | 0 | 0 | 0 | 0 | 1 | 4749.5953
2025-03-07 | 4880.659 | 26.4 | 0 | 0 | 1 | 0 | 0 | 0 | 0 | 0 | 0 | 0 | 0 | 0 | 0 | 0 | 0 | 0 | 0 | 0 | 0 | 0 | 0 | 0 | 0 | 0 | 0 | 0 | 4717.1976
2025-03-07 | 4737.172 | 26.4 | 0 | 0 | 0 | 1 | 0 | 0 | 0 | 0 | 0 | 0 | 0 | 0 | 0 | 0 | 0 | 0 | 0 | 0 | 0 | 0 | 0 | 0 | 0 | 0 | 0 | 0 | 4726.0079
2025-03-07 | 4587.02 | 26.2 | 0 | 0 | 0 | 0 | 1 | 0 | 0 | 0 | 0 | 0 | 0 | 0 | 0 | 0 | 0 | 0 | 0 | 0 | 0 | 0 | 0 | 0 | 0 | 0 | 0 | 0 | 4700.61
2025-03-07 | 4795.29 | 25.9 | 0 | 0 | 0 | 0 | 0 | 1 | 0 | 0 | 0 | 0 | 0 | 0 | 0 | 0 | 0 | 0 | 0 | 0 | 0 | 0 | 0 | 0 | 0 | 0 | 0 | 0 | 4593.1849
2025-03-07 | 4579.022 | 25.8 | 0 | 0 | 0 | 0 | 0 | 0 | 1 | 0 | 0 | 0 | 0 | 0 | 0 | 0 | 0 | 0 | 0 | 0 | 0 | 0 | 0 | 0 | 0 | 0 | 0 | 0 | 4823.2592
2025-03-07 | 4861.504 | 26.1 | 0 | 0 | 0 | 0 | 0 | 0 | 0 | 1 | 0 | 0 | 0 | 0 | 0 | 0 | 0 | 0 | 0 | 0 | 0 | 0 | 0 | 0 | 0 | 0 | 0 | 0 | 5175.8107
2025-03-07 | 5147.676 | 26.4 | 0 | 0 | 0 | 0 | 0 | 0 | 0 | 0 | 1 | 0 | 0 | 0 | 0 | 0 | 0 | 0 | 0 | 0 | 0 | 0 | 0 | 0 | 0 | 0 | 0 | 0 | 5659.9235
2025-03-07 | 5979.97 | 25.2 | 0 | 0 | 0 | 0 | 0 | 0 | 0 | 0 | 0 | 1 | 0 | 0 | 0 | 0 | 0 | 0 | 0 | 0 | 0 | 0 | 0 | 0 | 0 | 0 | 0 | 0 | 6062.8439
2025-03-07 | 6449.189 | 23.9 | 0 | 0 | 0 | 0 | 0 | 0 | 0 | 0 | 0 | 0 | 1 | 0 | 0 | 0 | 0 | 0 | 0 | 0 | 0 | 0 | 0 | 0 | 0 | 0 | 0 | 0 | 6271.1224
2025-03-07 | 6875.701 | 22.5 | 0 | 0 | 0 | 0 | 0 | 0 | 0 | 0 | 0 | 0 | 0 | 1 | 0 | 0 | 0 | 0 | 0 | 0 | 0 | 0 | 0 | 0 | 0 | 0 | 0 | 0 | 6369.9875
2025-03-07 | 6680.488 | 21.8 | 0 | 0 | 0 | 0 | 0 | 0 | 0 | 0 | 0 | 0 | 0 | 0 | 1 | 0 | 0 | 0 | 0 | 0 | 0 | 0 | 0 | 0 | 0 | 0 | 0 | 0 | 6386.7959
2025-03-07 | 6723.292 | 20.8 | 0 | 0 | 0 | 0 | 0 | 0 | 0 | 0 | 0 | 0 | 0 | 0 | 0 | 1 | 0 | 0 | 0 | 0 | 0 | 0 | 0 | 0 | 0 | 0 | 0 | 0 | 6252.4372
2025-03-07 | 6459.782 | 19.9 | 0 | 0 | 0 | 0 | 0 | 0 | 0 | 0 | 0 | 0 | 0 | 0 | 0 | 0 | 1 | 0 | 0 | 0 | 0 | 0 | 0 | 0 | 0 | 0 | 0 | 0 | 6347.4857
2025-03-07 | 6728.372 | 19.3 | 0 | 0 | 0 | 0 | 0 | 0 | 0 | 0 | 0 | 0 | 0 | 0 | 0 | 0 | 0 | 1 | 0 | 0 | 0 | 0 | 0 | 0 | 0 | 0 | 0 | 0 | 6344.4001
2025-03-07 | 6308.1 | 19.2 | 0 | 0 | 0 | 0 | 0 | 0 | 0 | 0 | 0 | 0 | 0 | 0 | 0 | 0 | 0 | 0 | 1 | 0 | 0 | 0 | 0 | 0 | 0 | 0 | 0 | 0 | 6130.8953
2025-03-07 | 5869.074 | 19.3 | 0 | 0 | 0 | 0 | 0 | 0 | 0 | 0 | 0 | 0 | 0 | 0 | 0 | 0 | 0 | 0 | 0 | 1 | 0 | 0 | 0 | 0 | 0 | 0 | 0 | 0 | 5720.4432
2025-03-07 | 5331.634 | 19.7 | 0 | 0 | 0 | 0 | 0 | 0 | 0 | 0 | 0 | 0 | 0 | 0 | 0 | 0 | 0 | 0 | 0 | 0 | 1 | 0 | 0 | 0 | 0 | 0 | 0 | 0 | 5632.1253
2025-03-07 | 5487.244 | 20.4 | 0 | 0 | 0 | 0 | 0 | 0 | 0 | 0 | 0 | 0 | 0 | 0 | 0 | 0 | 0 | 0 | 0 | 0 | 0 | 1 | 0 | 0 | 0 | 0 | 0 | 0 | 5493.4631
2025-03-07 | 5072.15 | 20.6 | 0 | 0 | 0 | 0 | 0 | 0 | 0 | 0 | 0 | 0 | 0 | 0 | 0 | 0 | 0 | 0 | 0 | 0 | 0 | 0 | 1 | 0 | 0 | 0 | 0 | 0 | 5314.3583
2025-03-07 | 4929.313 | 21 | 0 | 0 | 0 | 0 | 0 | 0 | 0 | 0 | 0 | 0 | 0 | 0 | 0 | 0 | 0 | 0 | 0 | 0 | 0 | 0 | 0 | 1 | 0 | 0 | 0 | 0 | 5269.6054
2025-03-07 | 4927.056 | 21.4 | 0 | 0 | 0 | 0 | 0 | 0 | 0 | 0 | 0 | 0 | 0 | 0 | 0 | 0 | 0 | 0 | 0 | 0 | 0 | 0 | 0 | 0 | 1 | 0 | 0 | 0 | 5170.309
2025-03-07 | 4744.953 | 22.1 | 0 | 0 | 0 | 0 | 0 | 0 | 0 | 0 | 0 | 0 | 0 | 0 | 0 | 0 | 0 | 0 | 0 | 0 | 0 | 0 | 0 | 0 | 0 | 1 | 0 | 0 | 5056.0624
2025-03-07 | 4864.195 | 21.4 | 0 | 0 | 0 | 0 | 0 | 0 | 0 | 0 | 0 | 0 | 0 | 0 | 0 | 0 | 0 | 0 | 0 | 0 | 0 | 0 | 0 | 0 | 0 | 0 | 1 | 0 | 4913.2728
2025-03-07 | 4679.228 | 21.7 | 0 | 0 | 0 | 0 | 0 | 0 | 0 | 0 | 0 | 0 | 0 | 0 | 0 | 0 | 0 | 0 | 0 | 0 | 0 | 0 | 0 | 0 | 0 | 0 | 0 | 1 | 4624.0322
2025-03-08 | 4046.986 | 22.2 | 0 | 1 | 1 | 0 | 0 | 0 | 0 | 0 | 0 | 0 | 0 | 0 | 0 | 0 | 0 | 0 | 0 | 0 | 0 | 0 | 0 | 0 | 0 | 0 | 0 | 0 | 3985.4388
2025-03-08 | 4545.236 | 23.4 | 0 | 1 | 0 | 1 | 0 | 0 | 0 | 0 | 0 | 0 | 0 | 0 | 0 | 0 | 0 | 0 | 0 | 0 | 0 | 0 | 0 | 0 | 0 | 0 | 0 | 0 | 4027.0047
2025-03-08 | 4542.805 | 24.2 | 0 | 1 | 0 | 0 | 1 | 0 | 0 | 0 | 0 | 0 | 0 | 0 | 0 | 0 | 0 | 0 | 0 | 0 | 0 | 0 | 0 | 0 | 0 | 0 | 0 | 0 | 4028.9031
2025-03-08 | 4503.322 | 25 | 0 | 1 | 0 | 0 | 0 | 1 | 0 | 0 | 0 | 0 | 0 | 0 | 0 | 0 | 0 | 0 | 0 | 0 | 0 | 0 | 0 | 0 | 0 | 0 | 0 | 0 | 3951.504
2025-03-08 | 4355.71 | 25.8 | 0 | 1 | 0 | 0 | 0 | 0 | 1 | 0 | 0 | 0 | 0 | 0 | 0 | 0 | 0 | 0 | 0 | 0 | 0 | 0 | 0 | 0 | 0 | 0 | 0 | 0 | 4206.145
2025-03-08 | 4680.617 | 25.9 | 0 | 1 | 0 | 0 | 0 | 0 | 0 | 1 | 0 | 0 | 0 | 0 | 0 | 0 | 0 | 0 | 0 | 0 | 0 | 0 | 0 | 0 | 0 | 0 | 0 | 0 | 4553.2372
2025-03-08 | 5137.3 | 26.3 | 0 | 1 | 0 | 0 | 0 | 0 | 0 | 0 | 1 | 0 | 0 | 0 | 0 | 0 | 0 | 0 | 0 | 0 | 0 | 0 | 0 | 0 | 0 | 0 | 0 | 0 | 5040.0797
2025-03-08 | 4970.012 | 26.4 | 0 | 1 | 0 | 0 | 0 | 0 | 0 | 0 | 0 | 1 | 0 | 0 | 0 | 0 | 0 | 0 | 0 | 0 | 0 | 0 | 0 | 0 | 0 | 0 | 0 | 0 | 5478.4853
2025-03-08 | 5083.144 | 26.3 | 0 | 1 | 0 | 0 | 0 | 0 | 0 | 0 | 0 | 0 | 1 | 0 | 0 | 0 | 0 | 0 | 0 | 0 | 0 | 0 | 0 | 0 | 0 | 0 | 0 | 0 | 5719.5194
2025-03-08 | 5462.532 | 26 | 0 | 1 | 0 | 0 | 0 | 0 | 0 | 0 | 0 | 0 | 0 | 1 | 0 | 0 | 0 | 0 | 0 | 0 | 0 | 0 | 0 | 0 | 0 | 0 | 0 | 0 | 5848.4105
2025-03-08 | 5206.629 | 25.5 | 0 | 1 | 0 | 0 | 0 | 0 | 0 | 0 | 0 | 0 | 0 | 0 | 1 | 0 | 0 | 0 | 0 | 0 | 0 | 0 | 0 | 0 | 0 | 0 | 0 | 0 | 5870.6781
2025-03-08 | 5499.714 | 24.8 | 0 | 1 | 0 | 0 | 0 | 0 | 0 | 0 | 0 | 0 | 0 | 0 | 0 | 1 | 0 | 0 | 0 | 0 | 0 | 0 | 0 | 0 | 0 | 0 | 0 | 0 | 5744.5083
2025-03-08 | 5256.043 | 23.6 | 0 | 1 | 0 | 0 | 0 | 0 | 0 | 0 | 0 | 0 | 0 | 0 | 0 | 0 | 1 | 0 | 0 | 0 | 0 | 0 | 0 | 0 | 0 | 0 | 0 | 0 | 5831.3679
2025-03-08 | 5788.708 | 22.5 | 0 | 1 | 0 | 0 | 0 | 0 | 0 | 0 | 0 | 0 | 0 | 0 | 0 | 0 | 0 | 1 | 0 | 0 | 0 | 0 | 0 | 0 | 0 | 0 | 0 | 0 | 5814.6342
2025-03-08 | 5555.314 | 21.4 | 0 | 1 | 0 | 0 | 0 | 0 | 0 | 0 | 0 | 0 | 0 | 0 | 0 | 0 | 0 | 0 | 1 | 0 | 0 | 0 | 0 | 0 | 0 | 0 | 0 | 0 | 5573.833
2025-03-08 | 5150.031 | 20.2 | 0 | 1 | 0 | 0 | 0 | 0 | 0 | 0 | 0 | 0 | 0 | 0 | 0 | 0 | 0 | 0 | 0 | 1 | 0 | 0 | 0 | 0 | 0 | 0 | 0 | 0 | 5127.8957
2025-03-08 | 5040.839 | 19.4 | 0 | 1 | 0 | 0 | 0 | 0 | 0 | 0 | 0 | 0 | 0 | 0 | 0 | 0 | 0 | 0 | 0 | 0 | 1 | 0 | 0 | 0 | 0 | 0 | 0 | 0 | 5006.8221
2025-03-08 | 5394.766 | 19.2 | 0 | 1 | 0 | 0 | 0 | 0 | 0 | 0 | 0 | 0 | 0 | 0 | 0 | 0 | 0 | 0 | 0 | 0 | 0 | 1 | 0 | 0 | 0 | 0 | 0 | 0 | 4843.5933
2025-03-08 | 5086.085 | 20 | 0 | 1 | 0 | 0 | 0 | 0 | 0 | 0 | 0 | 0 | 0 | 0 | 0 | 0 | 0 | 0 | 0 | 0 | 0 | 0 | 1 | 0 | 0 | 0 | 0 | 0 | 4680.8663
2025-03-08 | 4871.261 | 20.7 | 0 | 1 | 0 | 0 | 0 | 0 | 0 | 0 | 0 | 0 | 0 | 0 | 0 | 0 | 0 | 0 | 0 | 0 | 0 | 0 | 0 | 1 | 0 | 0 | 0 | 0 | 4644.3023
2025-03-08 | 4874.354 | 21.2 | 0 | 1 | 0 | 0 | 0 | 0 | 0 | 0 | 0 | 0 | 0 | 0 | 0 | 0 | 0 | 0 | 0 | 0 | 0 | 0 | 0 | 0 | 1 | 0 | 0 | 0 | 4547.7355
2025-03-08 | 4760.473 | 21.6 | 0 | 1 | 0 | 0 | 0 | 0 | 0 | 0 | 0 | 0 | 0 | 0 | 0 | 0 | 0 | 0 | 0 | 0 | 0 | 0 | 0 | 0 | 0 | 1 | 0 | 0 | 4425.3
2025-03-08 | 4700.955 | 23 | 0 | 1 | 0 | 0 | 0 | 0 | 0 | 0 | 0 | 0 | 0 | 0 | 0 | 0 | 0 | 0 | 0 | 0 | 0 | 0 | 0 | 0 | 0 | 0 | 1 | 0 | 4339.8328
2025-03-08 | 4648.296 | 23.9 | 0 | 1 | 0 | 0 | 0 | 0 | 0 | 0 | 0 | 0 | 0 | 0 | 0 | 0 | 0 | 0 | 0 | 0 | 0 | 0 | 0 | 0 | 0 | 0 | 0 | 1 | 4066.9699
2025-03-09 | 4212.668 | 23.5 | 0 | 1 | 1 | 0 | 0 | 0 | 0 | 0 | 0 | 0 | 0 | 0 | 0 | 0 | 0 | 0 | 0 | 0 | 0 | 0 | 0 | 0 | 0 | 0 | 0 | 0 | 4020.924
2025-03-09 | 4352.194 | 23.6 | 0 | 1 | 0 | 1 | 0 | 0 | 0 | 0 | 0 | 0 | 0 | 0 | 0 | 0 | 0 | 0 | 0 | 0 | 0 | 0 | 0 | 0 | 0 | 0 | 0 | 0 | 4032.464
2025-03-09 | 4534.687 | 23.8 | 0 | 1 | 0 | 0 | 1 | 0 | 0 | 0 | 0 | 0 | 0 | 0 | 0 | 0 | 0 | 0 | 0 | 0 | 0 | 0 | 0 | 0 | 0 | 0 | 0 | 0 | 4017.9846
2025-03-09 | 4418.115 | 24.2 | 0 | 1 | 0 | 0 | 0 | 1 | 0 | 0 | 0 | 0 | 0 | 0 | 0 | 0 | 0 | 0 | 0 | 0 | 0 | 0 | 0 | 0 | 0 | 0 | 0 | 0 | 3929.6669
2025-03-09 | 4472.966 | 23.4 | 0 | 1 | 0 | 0 | 0 | 0 | 1 | 0 | 0 | 0 | 0 | 0 | 0 | 0 | 0 | 0 | 0 | 0 | 0 | 0 | 0 | 0 | 0 | 0 | 0 | 0 | 4140.6338
2025-03-09 | 4506.014 | 23 | 0 | 1 | 0 | 0 | 0 | 0 | 0 | 1 | 0 | 0 | 0 | 0 | 0 | 0 | 0 | 0 | 0 | 0 | 0 | 0 | 0 | 0 | 0 | 0 | 0 | 0 | 4474.0778
2025-03-09 | 4593.934 | 22.3 | 0 | 1 | 0 | 0 | 0 | 0 | 0 | 0 | 1 | 0 | 0 | 0 | 0 | 0 | 0 | 0 | 0 | 0 | 0 | 0 | 0 | 0 | 0 | 0 | 0 | 0 | 4930.8944
2025-03-09 | 4917.603 | 22 | 0 | 1 | 0 | 0 | 0 | 0 | 0 | 0 | 0 | 1 | 0 | 0 | 0 | 0 | 0 | 0 | 0 | 0 | 0 | 0 | 0 | 0 | 0 | 0 | 0 | 0 | 5358.3815
2025-03-09 | 4940.177 | 21.2 | 0 | 1 | 0 | 0 | 0 | 0 | 0 | 0 | 0 | 0 | 1 | 0 | 0 | 0 | 0 | 0 | 0 | 0 | 0 | 0 | 0 | 0 | 0 | 0 | 0 | 0 | 5580.3081
2025-03-09 | 5106.141 | 20.4 | 0 | 1 | 0 | 0 | 0 | 0 | 0 | 0 | 0 | 0 | 0 | 1 | 0 | 0 | 0 | 0 | 0 | 0 | 0 | 0 | 0 | 0 | 0 | 0 | 0 | 0 | 5695.551
2025-03-09 | 5092.173 | 19.1 | 0 | 1 | 0 | 0 | 0 | 0 | 0 | 0 | 0 | 0 | 0 | 0 | 1 | 0 | 0 | 0 | 0 | 0 | 0 | 0 | 0 | 0 | 0 | 0 | 0 | 0 | 5695.9816
2025-03-09 | 5216.191 | 18.5 | 0 | 1 | 0 | 0 | 0 | 0 | 0 | 0 | 0 | 0 | 0 | 0 | 0 | 1 | 0 | 0 | 0 | 0 | 0 | 0 | 0 | 0 | 0 | 0 | 0 | 0 | 5572.5414
2025-03-09 | 5837.807 | 18.1 | 0 | 1 | 0 | 0 | 0 | 0 | 0 | 0 | 0 | 0 | 0 | 0 | 0 | 0 | 1 | 0 | 0 | 0 | 0 | 0 | 0 | 0 | 0 | 0 | 0 | 0 | 5681.2381
2025-03-09 | 5594.559 | 16.6 | 0 | 1 | 0 | 0 | 0 | 0 | 0 | 0 | 0 | 0 | 0 | 0 | 0 | 0 | 0 | 1 | 0 | 0 | 0 | 0 | 0 | 0 | 0 | 0 | 0 | 0 | 5653.5858
2025-03-09 | 5337.994 | 16.7 | 0 | 1 | 0 | 0 | 0 | 0 | 0 | 0 | 0 | 0 | 0 | 0 | 0 | 0 | 0 | 0 | 1 | 0 | 0 | 0 | 0 | 0 | 0 | 0 | 0 | 0 | 5445.5403
2025-03-09 | 4791.372 | 16.4 | 0 | 1 | 0 | 0 | 0 | 0 | 0 | 0 | 0 | 0 | 0 | 0 | 0 | 0 | 0 | 0 | 0 | 1 | 0 | 0 | 0 | 0 | 0 | 0 | 0 | 0 | 5024.1697
2025-03-09 | 5094.376 | 17.2 | 0 | 1 | 0 | 0 | 0 | 0 | 0 | 0 | 0 | 0 | 0 | 0 | 0 | 0 | 0 | 0 | 0 | 0 | 1 | 0 | 0 | 0 | 0 | 0 | 0 | 0 | 4946.7702
2025-03-09 | 5088.071 | 16.8 | 0 | 1 | 0 | 0 | 0 | 0 | 0 | 0 | 0 | 0 | 0 | 0 | 0 | 0 | 0 | 0 | 0 | 0 | 0 | 1 | 0 | 0 | 0 | 0 | 0 | 0 | 4778.0821
2025-03-09 | 4992.217 | 16.8 | 0 | 1 | 0 | 0 | 0 | 0 | 0 | 0 | 0 | 0 | 0 | 0 | 0 | 0 | 0 | 0 | 0 | 0 | 0 | 0 | 1 | 0 | 0 | 0 | 0 | 0 | 4593.518
2025-03-09 | 4552.627 | 16.8 | 0 | 1 | 0 | 0 | 0 | 0 | 0 | 0 | 0 | 0 | 0 | 0 | 0 | 0 | 0 | 0 | 0 | 0 | 0 | 0 | 0 | 1 | 0 | 0 | 0 | 0 | 4537.8466
2025-03-09 | 4451.206 | 17.4 | 0 | 1 | 0 | 0 | 0 | 0 | 0 | 0 | 0 | 0 | 0 | 0 | 0 | 0 | 0 | 0 | 0 | 0 | 0 | 0 | 0 | 0 | 1 | 0 | 0 | 0 | 4444.0094
2025-03-09 | 4663.23 | 19.1 | 0 | 1 | 0 | 0 | 0 | 0 | 0 | 0 | 0 | 0 | 0 | 0 | 0 | 0 | 0 | 0 | 0 | 0 | 0 | 0 | 0 | 0 | 0 | 1 | 0 | 0 | 4357.0592
2025-03-09 | 4327.178 | 19 | 0 | 1 | 0 | 0 | 0 | 0 | 0 | 0 | 0 | 0 | 0 | 0 | 0 | 0 | 0 | 0 | 0 | 0 | 0 | 0 | 0 | 0 | 0 | 0 | 1 | 0 | 4230.6475
2025-03-09 | 4249.243 | 18.9 | 0 | 1 | 0 | 0 | 0 | 0 | 0 | 0 | 0 | 0 | 0 | 0 | 0 | 0 | 0 | 0 | 0 | 0 | 0 | 0 | 0 | 0 | 0 | 0 | 0 | 1 | 3930.4883
2025-03-10 | 4229.609 | 19 | 0 | 0 | 1 | 0 | 0 | 0 | 0 | 0 | 0 | 0 | 0 | 0 | 0 | 0 | 0 | 0 | 0 | 0 | 0 | 0 | 0 | 0 | 0 | 0 | 0 | 0 | 4515.2047
2025-03-10 | 4035.775 | 18.8 | 0 | 0 | 0 | 1 | 0 | 0 | 0 | 0 | 0 | 0 | 0 | 0 | 0 | 0 | 0 | 0 | 0 | 0 | 0 | 0 | 0 | 0 | 0 | 0 | 0 | 0 | 4518.5558
2025-03-10 | 4377.286 | 19 | 0 | 0 | 0 | 0 | 1 | 0 | 0 | 0 | 0 | 0 | 0 | 0 | 0 | 0 | 0 | 0 | 0 | 0 | 0 | 0 | 0 | 0 | 0 | 0 | 0 | 0 | 4504.0764
2025-03-10 | 4318.799 | 19 | 0 | 0 | 0 | 0 | 0 | 1 | 0 | 0 | 0 | 0 | 0 | 0 | 0 | 0 | 0 | 0 | 0 | 0 | 0 | 0 | 0 | 0 | 0 | 0 | 0 | 0 | 4404.8402
2025-03-10 | 4640.623 | 19.2 | 0 | 0 | 0 | 0 | 0 | 0 | 1 | 0 | 0 | 0 | 0 | 0 | 0 | 0 | 0 | 0 | 0 | 0 | 0 | 0 | 0 | 0 | 0 | 0 | 0 | 0 | 4643.1034
2025-03-10 | 5315.083 | 19.3 | 0 | 0 | 0 | 0 | 0 | 0 | 0 | 1 | 0 | 0 | 0 | 0 | 0 | 0 | 0 | 0 | 0 | 0 | 0 | 0 | 0 | 0 | 0 | 0 | 0 | 0 | 4990.1956
2025-03-10 | 6036.395 | 19.9 | 0 | 0 | 0 | 0 | 0 | 0 | 0 | 0 | 1 | 0 | 0 | 0 | 0 | 0 | 0 | 0 | 0 | 0 | 0 | 0 | 0 | 0 | 0 | 0 | 0 | 0 | 5482.4974
2025-03-10 | 6574.726 | 20 | 0 | 0 | 0 | 0 | 0 | 0 | 0 | 0 | 0 | 1 | 0 | 0 | 0 | 0 | 0 | 0 | 0 | 0 | 0 | 0 | 0 | 0 | 0 | 0 | 0 | 0 | 5920.903
2025-03-10 | 6681.498 | 20.3 | 0 | 0 | 0 | 0 | 0 | 0 | 0 | 0 | 0 | 0 | 1 | 0 | 0 | 0 | 0 | 0 | 0 | 0 | 0 | 0 | 0 | 0 | 0 | 0 | 0 | 0 | 6172.8557
2025-03-10 | 6459.456 | 18.6 | 0 | 0 | 0 | 0 | 0 | 0 | 0 | 0 | 0 | 0 | 0 | 1 | 0 | 0 | 0 | 0 | 0 | 0 | 0 | 0 | 0 | 0 | 0 | 0 | 0 | 0 | 6263.5318
2025-03-10 | 6744.011 | 17.1 | 0 | 0 | 0 | 0 | 0 | 0 | 0 | 0 | 0 | 0 | 0 | 0 | 1 | 0 | 0 | 0 | 0 | 0 | 0 | 0 | 0 | 0 | 0 | 0 | 0 | 0 | 6258.5032
2025-03-10 | 6222.535 | 16.5 | 0 | 0 | 0 | 0 | 0 | 0 | 0 | 0 | 0 | 0 | 0 | 0 | 0 | 1 | 0 | 0 | 0 | 0 | 0 | 0 | 0 | 0 | 0 | 0 | 0 | 0 | 6135.063
2025-03-10 | 6388.586 | 15.6 | 0 | 0 | 0 | 0 | 0 | 0 | 0 | 0 | 0 | 0 | 0 | 0 | 0 | 0 | 1 | 0 | 0 | 0 | 0 | 0 | 0 | 0 | 0 | 0 | 0 | 0 | 6230.1115
2025-03-10 | 6049.831 | 14.4 | 0 | 0 | 0 | 0 | 0 | 0 | 0 | 0 | 0 | 0 | 0 | 0 | 0 | 0 | 0 | 1 | 0 | 0 | 0 | 0 | 0 | 0 | 0 | 0 | 0 | 0 | 6210.6481
2025-03-10 | 6255.93 | 13.9 | 0 | 0 | 0 | 0 | 0 | 0 | 0 | 0 | 0 | 0 | 0 | 0 | 0 | 0 | 0 | 0 | 1 | 0 | 0 | 0 | 0 | 0 | 0 | 0 | 0 | 0 | 5986.2247
2025-03-10 | 5285.639 | 13.7 | 0 | 0 | 0 | 0 | 0 | 0 | 0 | 0 | 0 | 0 | 0 | 0 | 0 | 0 | 0 | 0 | 0 | 1 | 0 | 0 | 0 | 0 | 0 | 0 | 0 | 0 | 5567.5838
2025-03-10 | 5297.751 | 13.6 | 0 | 0 | 0 | 0 | 0 | 0 | 0 | 0 | 0 | 0 | 0 | 0 | 0 | 0 | 0 | 0 | 0 | 0 | 1 | 0 | 0 | 0 | 0 | 0 | 0 | 0 | 5465.6176
2025-03-10 | 5290.045 | 13.8 | 0 | 0 | 0 | 0 | 0 | 0 | 0 | 0 | 0 | 0 | 0 | 0 | 0 | 0 | 0 | 0 | 0 | 0 | 0 | 1 | 0 | 0 | 0 | 0 | 0 | 0 | 5313.3073
2025-03-10 | 4875.178 | 14.7 | 0 | 0 | 0 | 0 | 0 | 0 | 0 | 0 | 0 | 0 | 0 | 0 | 0 | 0 | 0 | 0 | 0 | 0 | 0 | 0 | 1 | 0 | 0 | 0 | 0 | 0 | 5153.3099
2025-03-10 | 4521.175 | 15.8 | 0 | 0 | 0 | 0 | 0 | 0 | 0 | 0 | 0 | 0 | 0 | 0 | 0 | 0 | 0 | 0 | 0 | 0 | 0 | 0 | 0 | 1 | 0 | 0 | 0 | 0 | 5127.6645
2025-03-10 | 4717.126 | 15.9 | 0 | 0 | 0 | 0 | 0 | 0 | 0 | 0 | 0 | 0 | 0 | 0 | 0 | 0 | 0 | 0 | 0 | 0 | 0 | 0 | 0 | 0 | 1 | 0 | 0 | 0 | 5020.1792
2025-03-10 | 4412.678 | 17 | 0 | 0 | 0 | 0 | 0 | 0 | 0 | 0 | 0 | 0 | 0 | 0 | 0 | 0 | 0 | 0 | 0 | 0 | 0 | 0 | 0 | 0 | 0 | 1 | 0 | 0 | 4916.8511
2025-03-10 | 4509.595 | 16.6 | 0 | 0 | 0 | 0 | 0 | 0 | 0 | 0 | 0 | 0 | 0 | 0 | 0 | 0 | 0 | 0 | 0 | 0 | 0 | 0 | 0 | 0 | 0 | 0 | 1 | 0 | 4782.2505
2025-03-10 | 4172.414 | 16.7 | 0 | 0 | 0 | 0 | 0 | 0 | 0 | 0 | 0 | 0 | 0 | 0 | 0 | 0 | 0 | 0 | 0 | 0 | 0 | 0 | 0 | 0 | 0 | 0 | 0 | 1 | 4487.5505
2025-03-11 | 4486.044 | 17.6 | 0 | 0 | 1 | 0 | 0 | 0 | 0 | 0 | 0 | 0 | 0 | 0 | 0 | 0 | 0 | 0 | 0 | 0 | 0 | 0 | 0 | 0 | 0 | 0 | 0 | 0 | 4476.9899
2025-03-11 | 4570.698 | 18 | 0 | 0 | 0 | 1 | 0 | 0 | 0 | 0 | 0 | 0 | 0 | 0 | 0 | 0 | 0 | 0 | 0 | 0 | 0 | 0 | 0 | 0 | 0 | 0 | 0 | 0 | 4496.7187
2025-03-11 | 4211.04 | 18.4 | 0 | 0 | 0 | 0 | 1 | 0 | 0 | 0 | 0 | 0 | 0 | 0 | 0 | 0 | 0 | 0 | 0 | 0 | 0 | 0 | 0 | 0 | 0 | 0 | 0 | 0 | 4487.6986
2025-03-11 | 4125.562 | 19.2 | 0 | 0 | 0 | 0 | 0 | 1 | 0 | 0 | 0 | 0 | 0 | 0 | 0 | 0 | 0 | 0 | 0 | 0 | 0 | 0 | 0 | 0 | 0 | 0 | 0 | 0 | 4410.2995
2025-03-11 | 4814.011 | 19.3 | 0 | 0 | 0 | 0 | 0 | 0 | 1 | 0 | 0 | 0 | 0 | 0 | 0 | 0 | 0 | 0 | 0 | 0 | 0 | 0 | 0 | 0 | 0 | 0 | 0 | 0 | 4645.8331
2025-03-11 | 5165.735 | 19.8 | 0 | 0 | 0 | 0 | 0 | 0 | 0 | 1 | 0 | 0 | 0 | 0 | 0 | 0 | 0 | 0 | 0 | 0 | 0 | 0 | 0 | 0 | 0 | 0 | 0 | 0 | 5003.8438
2025-03-11 | 6415.024 | 19.7 | 0 | 0 | 0 | 0 | 0 | 0 | 0 | 0 | 1 | 0 | 0 | 0 | 0 | 0 | 0 | 0 | 0 | 0 | 0 | 0 | 0 | 0 | 0 | 0 | 0 | 0 | 5477.0381
2025-03-11 | 6558.826 | 17.7 | 0 | 0 | 0 | 0 | 0 | 0 | 0 | 0 | 0 | 1 | 0 | 0 | 0 | 0 | 0 | 0 | 0 | 0 | 0 | 0 | 0 | 0 | 0 | 0 | 0 | 0 | 5858.1215
2025-03-11 | 6483.647 | 12.1 | 0 | 0 | 0 | 0 | 0 | 0 | 0 | 0 | 0 | 0 | 1 | 0 | 0 | 0 | 0 | 0 | 0 | 0 | 0 | 0 | 0 | 0 | 0 | 0 | 0 | 0 | 5949.0257
2025-03-11 | 6523.478 | 9.7 | 0 | 0 | 0 | 0 | 0 | 0 | 0 | 0 | 0 | 0 | 0 | 1 | 0 | 0 | 0 | 0 | 0 | 0 | 0 | 0 | 0 | 0 | 0 | 0 | 0 | 0 | 6020.5945
2025-03-11 | 6722.782 | 8.8 | 0 | 0 | 0 | 0 | 0 | 0 | 0 | 0 | 0 | 0 | 0 | 0 | 1 | 0 | 0 | 0 | 0 | 0 | 0 | 0 | 0 | 0 | 0 | 0 | 0 | 0 | 6031.9436
2025-03-11 | 6172.817 | 7.9 | 0 | 0 | 0 | 0 | 0 | 0 | 0 | 0 | 0 | 0 | 0 | 0 | 0 | 1 | 0 | 0 | 0 | 0 | 0 | 0 | 0 | 0 | 0 | 0 | 0 | 0 | 5900.3145
2025-03-11 | 6587.413 | 7.6 | 0 | 0 | 0 | 0 | 0 | 0 | 0 | 0 | 0 | 0 | 0 | 0 | 0 | 0 | 1 | 0 | 0 | 0 | 0 | 0 | 0 | 0 | 0 | 0 | 0 | 0 | 6011.7408
2025-03-11 | 6388.521 | 7 | 0 | 0 | 0 | 0 | 0 | 0 | 0 | 0 | 0 | 0 | 0 | 0 | 0 | 0 | 0 | 1 | 0 | 0 | 0 | 0 | 0 | 0 | 0 | 0 | 0 | 0 | 6008.6553
2025-03-11 | 6006.875 | 8.2 | 0 | 0 | 0 | 0 | 0 | 0 | 0 | 0 | 0 | 0 | 0 | 0 | 0 | 0 | 0 | 0 | 1 | 0 | 0 | 0 | 0 | 0 | 0 | 0 | 0 | 0 | 5830.6357
2025-03-11 | 5450.756 | 12.6 | 0 | 0 | 0 | 0 | 0 | 0 | 0 | 0 | 0 | 0 | 0 | 0 | 0 | 0 | 0 | 0 | 0 | 1 | 0 | 0 | 0 | 0 | 0 | 0 | 0 | 0 | 5537.5578
2025-03-11 | 5386.018 | 10.2 | 0 | 0 | 0 | 0 | 0 | 0 | 0 | 0 | 0 | 0 | 0 | 0 | 0 | 0 | 0 | 0 | 0 | 0 | 1 | 0 | 0 | 0 | 0 | 0 | 0 | 0 | 5372.8101
2025-03-11 | 5225.795 | 11.9 | 0 | 0 | 0 | 0 | 0 | 0 | 0 | 0 | 0 | 0 | 0 | 0 | 0 | 0 | 0 | 0 | 0 | 0 | 0 | 1 | 0 | 0 | 0 | 0 | 0 | 0 | 5261.4443
2025-03-11 | 5344.972 | 13.5 | 0 | 0 | 0 | 0 | 0 | 0 | 0 | 0 | 0 | 0 | 0 | 0 | 0 | 0 | 0 | 0 | 0 | 0 | 0 | 0 | 1 | 0 | 0 | 0 | 0 | 0 | 5120.5543
2025-03-11 | 5428.671 | 16.1 | 0 | 0 | 0 | 0 | 0 | 0 | 0 | 0 | 0 | 0 | 0 | 0 | 0 | 0 | 0 | 0 | 0 | 0 | 0 | 0 | 0 | 1 | 0 | 0 | 0 | 0 | 5135.8534
2025-03-11 | 5196.612 | 17.8 | 0 | 0 | 0 | 0 | 0 | 0 | 0 | 0 | 0 | 0 | 0 | 0 | 0 | 0 | 0 | 0 | 0 | 0 | 0 | 0 | 0 | 0 | 1 | 0 | 0 | 0 | 5072.0422
2025-03-11 | 5156.662 | 19.8 | 0 | 0 | 0 | 0 | 0 | 0 | 0 | 0 | 0 | 0 | 0 | 0 | 0 | 0 | 0 | 0 | 0 | 0 | 0 | 0 | 0 | 0 | 0 | 1 | 0 | 0 | 4993.2808
2025-03-11 | 4978.054 | 20.7 | 0 | 0 | 0 | 0 | 0 | 0 | 0 | 0 | 0 | 0 | 0 | 0 | 0 | 0 | 0 | 0 | 0 | 0 | 0 | 0 | 0 | 0 | 0 | 0 | 1 | 0 | 4894.1654
2025-03-11 | 4621.229 | 21.5 | 0 | 0 | 0 | 0 | 0 | 0 | 0 | 0 | 0 | 0 | 0 | 0 | 0 | 0 | 0 | 0 | 0 | 0 | 0 | 0 | 0 | 0 | 0 | 0 | 0 | 1 | 4618.5729
2025-03-12 | 4743.933 | 21.9 | 0 | 0 | 1 | 0 | 0 | 0 | 0 | 0 | 0 | 0 | 0 | 0 | 0 | 0 | 0 | 0 | 0 | 0 | 0 | 0 | 0 | 0 | 0 | 0 | 0 | 0 | 4594.3641
2025-03-12 | 4669.568 | 22.8 | 0 | 0 | 0 | 1 | 0 | 0 | 0 | 0 | 0 | 0 | 0 | 0 | 0 | 0 | 0 | 0 | 0 | 0 | 0 | 0 | 0 | 0 | 0 | 0 | 0 | 0 | 4627.7411
2025-03-12 | 4744.519 | 23.7 | 0 | 0 | 0 | 0 | 1 | 0 | 0 | 0 | 0 | 0 | 0 | 0 | 0 | 0 | 0 | 0 | 0 | 0 | 0 | 0 | 0 | 0 | 0 | 0 | 0 | 0 | 4632.3692
2025-03-12 | 4552.052 | 24.6 | 0 | 0 | 0 | 0 | 0 | 1 | 0 | 0 | 0 | 0 | 0 | 0 | 0 | 0 | 0 | 0 | 0 | 0 | 0 | 0 | 0 | 0 | 0 | 0 | 0 | 0 | 4557.6996
2025-03-12 | 5092.727 | 25 | 0 | 0 | 0 | 0 | 0 | 0 | 1 | 0 | 0 | 0 | 0 | 0 | 0 | 0 | 0 | 0 | 0 | 0 | 0 | 0 | 0 | 0 | 0 | 0 | 0 | 0 | 4801.4221
2025-03-12 | 5484.564 | 25.7 | 0 | 0 | 0 | 0 | 0 | 0 | 0 | 1 | 0 | 0 | 0 | 0 | 0 | 0 | 0 | 0 | 0 | 0 | 0 | 0 | 0 | 0 | 0 | 0 | 0 | 0 | 5164.8921
2025-03-12 | 6053.131 | 26 | 0 | 0 | 0 | 0 | 0 | 0 | 0 | 0 | 1 | 0 | 0 | 0 | 0 | 0 | 0 | 0 | 0 | 0 | 0 | 0 | 0 | 0 | 0 | 0 | 0 | 0 | 5649.005
2025-03-12 | 6105.116 | 26.2 | 0 | 0 | 0 | 0 | 0 | 0 | 0 | 0 | 0 | 1 | 0 | 0 | 0 | 0 | 0 | 0 | 0 | 0 | 0 | 0 | 0 | 0 | 0 | 0 | 0 | 0 | 6090.1403
2025-03-12 | 6359.489 | 25.7 | 0 | 0 | 0 | 0 | 0 | 0 | 0 | 0 | 0 | 0 | 1 | 0 | 0 | 0 | 0 | 0 | 0 | 0 | 0 | 0 | 0 | 0 | 0 | 0 | 0 | 0 | 6320.2558
2025-03-12 | 6593.165 | 25 | 0 | 0 | 0 | 0 | 0 | 0 | 0 | 0 | 0 | 0 | 0 | 1 | 0 | 0 | 0 | 0 | 0 | 0 | 0 | 0 | 0 | 0 | 0 | 0 | 0 | 0 | 6438.2284
2025-03-12 | 6668.137 | 24.5 | 0 | 0 | 0 | 0 | 0 | 0 | 0 | 0 | 0 | 0 | 0 | 0 | 1 | 0 | 0 | 0 | 0 | 0 | 0 | 0 | 0 | 0 | 0 | 0 | 0 | 0 | 6460.496
2025-03-12 | 6780.976 | 23.8 | 0 | 0 | 0 | 0 | 0 | 0 | 0 | 0 | 0 | 0 | 0 | 0 | 0 | 1 | 0 | 0 | 0 | 0 | 0 | 0 | 0 | 0 | 0 | 0 | 0 | 0 | 6334.3262
2025-03-12 | 6976.406 | 23 | 0 | 0 | 0 | 0 | 0 | 0 | 0 | 0 | 0 | 0 | 0 | 0 | 0 | 0 | 1 | 0 | 0 | 0 | 0 | 0 | 0 | 0 | 0 | 0 | 0 | 0 | 6432.1043
2025-03-12 | 6589.649 | 22.2 | 0 | 0 | 0 | 0 | 0 | 0 | 0 | 0 | 0 | 0 | 0 | 0 | 0 | 0 | 0 | 1 | 0 | 0 | 0 | 0 | 0 | 0 | 0 | 0 | 0 | 0 | 6423.5595
2025-03-12 | 6303.346 | 21.7 | 0 | 0 | 0 | 0 | 0 | 0 | 0 | 0 | 0 | 0 | 0 | 0 | 0 | 0 | 0 | 0 | 1 | 0 | 0 | 0 | 0 | 0 | 0 | 0 | 0 | 0 | 6199.1361
2025-03-12 | 5821.343 | 21.5 | 0 | 0 | 0 | 0 | 0 | 0 | 0 | 0 | 0 | 0 | 0 | 0 | 0 | 0 | 0 | 0 | 0 | 1 | 0 | 0 | 0 | 0 | 0 | 0 | 0 | 0 | 5780.4952
2025-03-12 | 5564.42 | 21.2 | 0 | 0 | 0 | 0 | 0 | 0 | 0 | 0 | 0 | 0 | 0 | 0 | 0 | 0 | 0 | 0 | 0 | 0 | 1 | 0 | 0 | 0 | 0 | 0 | 0 | 0 | 5673.0697
2025-03-12 | 5280.929 | 20.9 | 0 | 0 | 0 | 0 | 0 | 0 | 0 | 0 | 0 | 0 | 0 | 0 | 0 | 0 | 0 | 0 | 0 | 0 | 0 | 1 | 0 | 0 | 0 | 0 | 0 | 0 | 5507.1113
2025-03-12 | 5377.314 | 21.7 | 0 | 0 | 0 | 0 | 0 | 0 | 0 | 0 | 0 | 0 | 0 | 0 | 0 | 0 | 0 | 0 | 0 | 0 | 0 | 0 | 1 | 0 | 0 | 0 | 0 | 0 | 5344.3842
2025-03-12 | 5240.241 | 22.2 | 0 | 0 | 0 | 0 | 0 | 0 | 0 | 0 | 0 | 0 | 0 | 0 | 0 | 0 | 0 | 0 | 0 | 0 | 0 | 0 | 0 | 1 | 0 | 0 | 0 | 0 | 5302.361
2025-03-12 | 5640.261 | 23 | 0 | 0 | 0 | 0 | 0 | 0 | 0 | 0 | 0 | 0 | 0 | 0 | 0 | 0 | 0 | 0 | 0 | 0 | 0 | 0 | 0 | 0 | 1 | 0 | 0 | 0 | 5213.9831
2025-03-12 | 5645.785 | 22.8 | 0 | 0 | 0 | 0 | 0 | 0 | 0 | 0 | 0 | 0 | 0 | 0 | 0 | 0 | 0 | 0 | 0 | 0 | 0 | 0 | 0 | 0 | 0 | 1 | 0 | 0 | 5075.1698
2025-03-12 | 5469.152 | 24.1 | 0 | 0 | 0 | 0 | 0 | 0 | 0 | 0 | 0 | 0 | 0 | 0 | 0 | 0 | 0 | 0 | 0 | 0 | 0 | 0 | 0 | 0 | 0 | 0 | 1 | 0 | 4986.9729
2025-03-12 | 4819.296 | 24.4 | 0 | 0 | 0 | 0 | 0 | 0 | 0 | 0 | 0 | 0 | 0 | 0 | 0 | 0 | 0 | 0 | 0 | 0 | 0 | 0 | 0 | 0 | 0 | 0 | 0 | 1 | 4697.7323
2025-03-13 | 5163.488 | 24.7 | 0 | 0 | 1 | 0 | 0 | 0 | 0 | 0 | 0 | 0 | 0 | 0 | 0 | 0 | 0 | 0 | 0 | 0 | 0 | 0 | 0 | 0 | 0 | 0 | 0 | 0 | 4670.7938
2025-03-13 | 4944.583 | 25.5 | 0 | 0 | 0 | 1 | 0 | 0 | 0 | 0 | 0 | 0 | 0 | 0 | 0 | 0 | 0 | 0 | 0 | 0 | 0 | 0 | 0 | 0 | 0 | 0 | 0 | 0 | 4701.4412
2025-03-13 | 4961.612 | 26.1 | 0 | 0 | 0 | 0 | 1 | 0 | 0 | 0 | 0 | 0 | 0 | 0 | 0 | 0 | 0 | 0 | 0 | 0 | 0 | 0 | 0 | 0 | 0 | 0 | 0 | 0 | 4697.8804
2025-03-13 | 4576.319 | 26.5 | 0 | 0 | 0 | 0 | 0 | 1 | 0 | 0 | 0 | 0 | 0 | 0 | 0 | 0 | 0 | 0 | 0 | 0 | 0 | 0 | 0 | 0 | 0 | 0 | 0 | 0 | 4609.5627
2025-03-13 | 5567.893 | 26.9 | 0 | 0 | 0 | 0 | 0 | 0 | 1 | 0 | 0 | 0 | 0 | 0 | 0 | 0 | 0 | 0 | 0 | 0 | 0 | 0 | 0 | 0 | 0 | 0 | 0 | 0 | 4853.2852
2025-03-13 | 5431.46 | 27 | 0 | 0 | 0 | 0 | 0 | 0 | 0 | 1 | 0 | 0 | 0 | 0 | 0 | 0 | 0 | 0 | 0 | 0 | 0 | 0 | 0 | 0 | 0 | 0 | 0 | 0 | 5200.3774
2025-03-13 | 6074.164 | 26.8 | 0 | 0 | 0 | 0 | 0 | 0 | 0 | 0 | 1 | 0 | 0 | 0 | 0 | 0 | 0 | 0 | 0 | 0 | 0 | 0 | 0 | 0 | 0 | 0 | 0 | 0 | 5670.8421
2025-03-13 | 6702.498 | 26.6 | 0 | 0 | 0 | 0 | 0 | 0 | 0 | 0 | 0 | 1 | 0 | 0 | 0 | 0 | 0 | 0 | 0 | 0 | 0 | 0 | 0 | 0 | 0 | 0 | 0 | 0 | 6101.0588
2025-03-13 | 6707.36 | 25.6 | 0 | 0 | 0 | 0 | 0 | 0 | 0 | 0 | 0 | 0 | 1 | 0 | 0 | 0 | 0 | 0 | 0 | 0 | 0 | 0 | 0 | 0 | 0 | 0 | 0 | 0 | 6317.5262
2025-03-13 | 6600.263 | 23.6 | 0 | 0 | 0 | 0 | 0 | 0 | 0 | 0 | 0 | 0 | 0 | 1 | 0 | 0 | 0 | 0 | 0 | 0 | 0 | 0 | 0 | 0 | 0 | 0 | 0 | 0 | 6400.0135
2025-03-13 | 6759.053 | 21.8 | 0 | 0 | 0 | 0 | 0 | 0 | 0 | 0 | 0 | 0 | 0 | 0 | 1 | 0 | 0 | 0 | 0 | 0 | 0 | 0 | 0 | 0 | 0 | 0 | 0 | 0 | 6386.7959
2025-03-13 | 6259.066 | 20 | 0 | 0 | 0 | 0 | 0 | 0 | 0 | 0 | 0 | 0 | 0 | 0 | 0 | 1 | 0 | 0 | 0 | 0 | 0 | 0 | 0 | 0 | 0 | 0 | 0 | 0 | 6230.6001
2025-03-13 | 6732.105 | 19 | 0 | 0 | 0 | 0 | 0 | 0 | 0 | 0 | 0 | 0 | 0 | 0 | 0 | 0 | 1 | 0 | 0 | 0 | 0 | 0 | 0 | 0 | 0 | 0 | 0 | 0 | 6322.919
2025-03-13 | 6303.835 | 17.6 | 0 | 0 | 0 | 0 | 0 | 0 | 0 | 0 | 0 | 0 | 0 | 0 | 0 | 0 | 0 | 1 | 0 | 0 | 0 | 0 | 0 | 0 | 0 | 0 | 0 | 0 | 6297.9964
2025-03-13 | 5735.496 | 16.5 | 0 | 0 | 0 | 0 | 0 | 0 | 0 | 0 | 0 | 0 | 0 | 0 | 0 | 0 | 0 | 0 | 1 | 0 | 0 | 0 | 0 | 0 | 0 | 0 | 0 | 0 | 6057.1952
2025-03-13 | 5355.999 | 15.2 | 0 | 0 | 0 | 0 | 0 | 0 | 0 | 0 | 0 | 0 | 0 | 0 | 0 | 0 | 0 | 0 | 0 | 1 | 0 | 0 | 0 | 0 | 0 | 0 | 0 | 0 | 5608.5283
2025-03-13 | 5487.266 | 14.3 | 0 | 0 | 0 | 0 | 0 | 0 | 0 | 0 | 0 | 0 | 0 | 0 | 0 | 0 | 0 | 0 | 0 | 0 | 1 | 0 | 0 | 0 | 0 | 0 | 0 | 0 | 5484.7251
2025-03-13 | 4987.55 | 14.9 | 0 | 0 | 0 | 0 | 0 | 0 | 0 | 0 | 0 | 0 | 0 | 0 | 0 | 0 | 0 | 0 | 0 | 0 | 0 | 1 | 0 | 0 | 0 | 0 | 0 | 0 | 5343.3333
2025-03-13 | 4927.62 | 17 | 0 | 0 | 0 | 0 | 0 | 0 | 0 | 0 | 0 | 0 | 0 | 0 | 0 | 0 | 0 | 0 | 0 | 0 | 0 | 0 | 1 | 0 | 0 | 0 | 0 | 0 | 5216.0915
2025-03-13 | 4868.786 | 17.2 | 0 | 0 | 0 | 0 | 0 | 0 | 0 | 0 | 0 | 0 | 0 | 0 | 0 | 0 | 0 | 0 | 0 | 0 | 0 | 0 | 0 | 1 | 0 | 0 | 0 | 0 | 5165.8793
2025-03-13 | 4877.653 | 17.8 | 0 | 0 | 0 | 0 | 0 | 0 | 0 | 0 | 0 | 0 | 0 | 0 | 0 | 0 | 0 | 0 | 0 | 0 | 0 | 0 | 0 | 0 | 1 | 0 | 0 | 0 | 5072.0422
2025-03-13 | 4896.081 | 19.3 | 0 | 0 | 0 | 0 | 0 | 0 | 0 | 0 | 0 | 0 | 0 | 0 | 0 | 0 | 0 | 0 | 0 | 0 | 0 | 0 | 0 | 0 | 0 | 1 | 0 | 0 | 4979.6326
2025-03-13 | 4766.572 | 19.4 | 0 | 0 | 0 | 0 | 0 | 0 | 0 | 0 | 0 | 0 | 0 | 0 | 0 | 0 | 0 | 0 | 0 | 0 | 0 | 0 | 0 | 0 | 0 | 0 | 1 | 0 | 4858.6802
2025-03-13 | 4441.579 | 20.6 | 0 | 0 | 0 | 0 | 0 | 0 | 0 | 0 | 0 | 0 | 0 | 0 | 0 | 0 | 0 | 0 | 0 | 0 | 0 | 0 | 0 | 0 | 0 | 0 | 0 | 1 | 4594.0062
2025-03-14 | 4223.141 | 21.4 | 0 | 0 | 1 | 0 | 0 | 0 | 0 | 0 | 0 | 0 | 0 | 0 | 0 | 0 | 0 | 0 | 0 | 0 | 0 | 0 | 0 | 0 | 0 | 0 | 0 | 0 | 4580.7159
2025-03-14 | 4253.15 | 22.1 | 0 | 0 | 0 | 1 | 0 | 0 | 0 | 0 | 0 | 0 | 0 | 0 | 0 | 0 | 0 | 0 | 0 | 0 | 0 | 0 | 0 | 0 | 0 | 0 | 0 | 0 | 4608.6337
2025-03-14 | 4358.684 | 21.6 | 0 | 0 | 0 | 0 | 1 | 0 | 0 | 0 | 0 | 0 | 0 | 0 | 0 | 0 | 0 | 0 | 0 | 0 | 0 | 0 | 0 | 0 | 0 | 0 | 0 | 0 | 4575.0469
2025-03-14 | 4281.053 | 21.9 | 0 | 0 | 0 | 0 | 0 | 1 | 0 | 0 | 0 | 0 | 0 | 0 | 0 | 0 | 0 | 0 | 0 | 0 | 0 | 0 | 0 | 0 | 0 | 0 | 0 | 0 | 4483.9996
2025-03-14 | 4728.446 | 22.7 | 0 | 0 | 0 | 0 | 0 | 0 | 1 | 0 | 0 | 0 | 0 | 0 | 0 | 0 | 0 | 0 | 0 | 0 | 0 | 0 | 0 | 0 | 0 | 0 | 0 | 0 | 4738.6406
2025-03-14 | 5108.496 | 22.4 | 0 | 0 | 0 | 0 | 0 | 0 | 0 | 1 | 0 | 0 | 0 | 0 | 0 | 0 | 0 | 0 | 0 | 0 | 0 | 0 | 0 | 0 | 0 | 0 | 0 | 0 | 5074.8142
2025-03-14 | 5717.371 | 23.1 | 0 | 0 | 0 | 0 | 0 | 0 | 0 | 0 | 1 | 0 | 0 | 0 | 0 | 0 | 0 | 0 | 0 | 0 | 0 | 0 | 0 | 0 | 0 | 0 | 0 | 0 | 5569.8456
2025-03-14 | 6017.305 | 22.5 | 0 | 0 | 0 | 0 | 0 | 0 | 0 | 0 | 0 | 1 | 0 | 0 | 0 | 0 | 0 | 0 | 0 | 0 | 0 | 0 | 0 | 0 | 0 | 0 | 0 | 0 | 5989.1438
2025-03-14 | 6105.116 | 20.7 | 0 | 0 | 0 | 0 | 0 | 0 | 0 | 0 | 0 | 0 | 1 | 0 | 0 | 0 | 0 | 0 | 0 | 0 | 0 | 0 | 0 | 0 | 0 | 0 | 0 | 0 | 6183.7742
2025-03-14 | 6158.35 | 17.6 | 0 | 0 | 0 | 0 | 0 | 0 | 0 | 0 | 0 | 0 | 0 | 1 | 0 | 0 | 0 | 0 | 0 | 0 | 0 | 0 | 0 | 0 | 0 | 0 | 0 | 0 | 6236.2355
2025-03-14 | 6248.474 | 15.5 | 0 | 0 | 0 | 0 | 0 | 0 | 0 | 0 | 0 | 0 | 0 | 0 | 1 | 0 | 0 | 0 | 0 | 0 | 0 | 0 | 0 | 0 | 0 | 0 | 0 | 0 | 6214.829
2025-03-14 | 6284.006 | 12.2 | 0 | 0 | 0 | 0 | 0 | 0 | 0 | 0 | 0 | 0 | 0 | 0 | 0 | 1 | 0 | 0 | 0 | 0 | 0 | 0 | 0 | 0 | 0 | 0 | 0 | 0 | 6017.6887
2025-03-14 | 6597.539 | 10.7 | 0 | 0 | 0 | 0 | 0 | 0 | 0 | 0 | 0 | 0 | 0 | 0 | 0 | 0 | 1 | 0 | 0 | 0 | 0 | 0 | 0 | 0 | 0 | 0 | 0 | 0 | 6096.3594
2025-03-14 | 6231.337 | 9.2 | 0 | 0 | 0 | 0 | 0 | 0 | 0 | 0 | 0 | 0 | 0 | 0 | 0 | 0 | 0 | 1 | 0 | 0 | 0 | 0 | 0 | 0 | 0 | 0 | 0 | 0 | 6068.7072
2025-03-14 | 5606.812 | 9.1 | 0 | 0 | 0 | 0 | 0 | 0 | 0 | 0 | 0 | 0 | 0 | 0 | 0 | 0 | 0 | 0 | 1 | 0 | 0 | 0 | 0 | 0 | 0 | 0 | 0 | 0 | 5855.2024
2025-03-14 | 5044.995 | 9.5 | 0 | 0 | 0 | 0 | 0 | 0 | 0 | 0 | 0 | 0 | 0 | 0 | 0 | 0 | 0 | 0 | 0 | 1 | 0 | 0 | 0 | 0 | 0 | 0 | 0 | 0 | 5452.9392
2025-03-14 | 5453.405 | 10.1 | 0 | 0 | 0 | 0 | 0 | 0 | 0 | 0 | 0 | 0 | 0 | 0 | 0 | 0 | 0 | 0 | 0 | 0 | 1 | 0 | 0 | 0 | 0 | 0 | 0 | 0 | 5370.0805
2025-03-14 | 4986.085 | 9.6 | 0 | 0 | 0 | 0 | 0 | 0 | 0 | 0 | 0 | 0 | 0 | 0 | 0 | 0 | 0 | 0 | 0 | 0 | 0 | 1 | 0 | 0 | 0 | 0 | 0 | 0 | 5198.6628
2025-03-14 | 5144.897 | 11.6 | 0 | 0 | 0 | 0 | 0 | 0 | 0 | 0 | 0 | 0 | 0 | 0 | 0 | 0 | 0 | 0 | 0 | 0 | 0 | 0 | 1 | 0 | 0 | 0 | 0 | 0 | 5068.6913
2025-03-14 | 5211.719 | 12.4 | 0 | 0 | 0 | 0 | 0 | 0 | 0 | 0 | 0 | 0 | 0 | 0 | 0 | 0 | 0 | 0 | 0 | 0 | 0 | 0 | 0 | 1 | 0 | 0 | 0 | 0 | 5034.8569
2025-03-14 | 4816.279 | 13.1 | 0 | 0 | 0 | 0 | 0 | 0 | 0 | 0 | 0 | 0 | 0 | 0 | 0 | 0 | 0 | 0 | 0 | 0 | 0 | 0 | 0 | 0 | 1 | 0 | 0 | 0 | 4943.7494
2025-03-14 | 4642.642 | 13.7 | 0 | 0 | 0 | 0 | 0 | 0 | 0 | 0 | 0 | 0 | 0 | 0 | 0 | 0 | 0 | 0 | 0 | 0 | 0 | 0 | 0 | 0 | 0 | 1 | 0 | 0 | 4826.7732
2025-03-14 | 4567.377 | 14.2 | 0 | 0 | 0 | 0 | 0 | 0 | 0 | 0 | 0 | 0 | 0 | 0 | 0 | 0 | 0 | 0 | 0 | 0 | 0 | 0 | 0 | 0 | 0 | 0 | 1 | 0 | 4716.7393
2025-03-14 | 4202.879 | 14.8 | 0 | 0 | 0 | 0 | 0 | 0 | 0 | 0 | 0 | 0 | 0 | 0 | 0 | 0 | 0 | 0 | 0 | 0 | 0 | 0 | 0 | 0 | 0 | 0 | 0 | 1 | 4435.6875
2025-03-15 | 4575.777 | 15.1 | 0 | 1 | 1 | 0 | 0 | 0 | 0 | 0 | 0 | 0 | 0 | 0 | 0 | 0 | 0 | 0 | 0 | 0 | 0 | 0 | 0 | 0 | 0 | 0 | 0 | 0 | 3791.6348
2025-03-15 | 4567.225 | 15.4 | 0 | 1 | 0 | 1 | 0 | 0 | 0 | 0 | 0 | 0 | 0 | 0 | 0 | 0 | 0 | 0 | 0 | 0 | 0 | 0 | 0 | 0 | 0 | 0 | 0 | 0 | 3808.6341
2025-03-15 | 4436.12 | 16.1 | 0 | 1 | 0 | 0 | 1 | 0 | 0 | 0 | 0 | 0 | 0 | 0 | 0 | 0 | 0 | 0 | 0 | 0 | 0 | 0 | 0 | 0 | 0 | 0 | 0 | 0 | 3807.8029
2025-03-15 | 4041.049 | 16.4 | 0 | 1 | 0 | 0 | 0 | 1 | 0 | 0 | 0 | 0 | 0 | 0 | 0 | 0 | 0 | 0 | 0 | 0 | 0 | 0 | 0 | 0 | 0 | 0 | 0 | 0 | 3716.7555
2025-03-15 | 4387.998 | 16.4 | 0 | 1 | 0 | 0 | 0 | 0 | 1 | 0 | 0 | 0 | 0 | 0 | 0 | 0 | 0 | 0 | 0 | 0 | 0 | 0 | 0 | 0 | 0 | 0 | 0 | 0 | 3949.5595
2025-03-15 | 4667.854 | 16.7 | 0 | 1 | 0 | 0 | 0 | 0 | 0 | 1 | 0 | 0 | 0 | 0 | 0 | 0 | 0 | 0 | 0 | 0 | 0 | 0 | 0 | 0 | 0 | 0 | 0 | 0 | 4302.111
2025-03-15 | 4567.203 | 17 | 0 | 1 | 0 | 0 | 0 | 0 | 0 | 0 | 1 | 0 | 0 | 0 | 0 | 0 | 0 | 0 | 0 | 0 | 0 | 0 | 0 | 0 | 0 | 0 | 0 | 0 | 4786.2238
2025-03-15 | 4740.373 | 16.5 | 0 | 1 | 0 | 0 | 0 | 0 | 0 | 0 | 0 | 1 | 0 | 0 | 0 | 0 | 0 | 0 | 0 | 0 | 0 | 0 | 0 | 0 | 0 | 0 | 0 | 0 | 5208.2517
2025-03-15 | 4679.531 | 15.2 | 0 | 1 | 0 | 0 | 0 | 0 | 0 | 0 | 0 | 0 | 1 | 0 | 0 | 0 | 0 | 0 | 0 | 0 | 0 | 0 | 0 | 0 | 0 | 0 | 0 | 0 | 5416.5302
2025-03-15 | 4871.326 | 12.7 | 0 | 1 | 0 | 0 | 0 | 0 | 0 | 0 | 0 | 0 | 0 | 1 | 0 | 0 | 0 | 0 | 0 | 0 | 0 | 0 | 0 | 0 | 0 | 0 | 0 | 0 | 5485.3693
2025-03-15 | 4897.232 | 10.7 | 0 | 1 | 0 | 0 | 0 | 0 | 0 | 0 | 0 | 0 | 0 | 0 | 1 | 0 | 0 | 0 | 0 | 0 | 0 | 0 | 0 | 0 | 0 | 0 | 0 | 0 | 5466.6925
2025-03-15 | 4795.572 | 7.3 | 0 | 1 | 0 | 0 | 0 | 0 | 0 | 0 | 0 | 0 | 0 | 0 | 0 | 1 | 0 | 0 | 0 | 0 | 0 | 0 | 0 | 0 | 0 | 0 | 0 | 0 | 5266.8225
2025-03-15 | 4871 | 5.8 | 0 | 1 | 0 | 0 | 0 | 0 | 0 | 0 | 0 | 0 | 0 | 0 | 0 | 0 | 1 | 0 | 0 | 0 | 0 | 0 | 0 | 0 | 0 | 0 | 0 | 0 | 5345.4932
2025-03-15 | 4707.673 | 4.4 | 0 | 1 | 0 | 0 | 0 | 0 | 0 | 0 | 0 | 0 | 0 | 0 | 0 | 0 | 0 | 1 | 0 | 0 | 0 | 0 | 0 | 0 | 0 | 0 | 0 | 0 | 5320.5706
2025-03-15 | 4775.96 | 3.2 | 0 | 1 | 0 | 0 | 0 | 0 | 0 | 0 | 0 | 0 | 0 | 0 | 0 | 0 | 0 | 0 | 1 | 0 | 0 | 0 | 0 | 0 | 0 | 0 | 0 | 0 | 5077.0398
2025-03-15 | 4269.809 | 3.5 | 0 | 1 | 0 | 0 | 0 | 0 | 0 | 0 | 0 | 0 | 0 | 0 | 0 | 0 | 0 | 0 | 0 | 1 | 0 | 0 | 0 | 0 | 0 | 0 | 0 | 0 | 4672.047
2025-03-15 | 4662.177 | 4.9 | 0 | 1 | 0 | 0 | 0 | 0 | 0 | 0 | 0 | 0 | 0 | 0 | 0 | 0 | 0 | 0 | 0 | 0 | 1 | 0 | 0 | 0 | 0 | 0 | 0 | 0 | 4611.0254
2025-03-15 | 4578.164 | 4.3 | 0 | 1 | 0 | 0 | 0 | 0 | 0 | 0 | 0 | 0 | 0 | 0 | 0 | 0 | 0 | 0 | 0 | 0 | 0 | 1 | 0 | 0 | 0 | 0 | 0 | 0 | 4436.878
2025-03-15 | 4585.566 | 7.9 | 0 | 1 | 0 | 0 | 0 | 0 | 0 | 0 | 0 | 0 | 0 | 0 | 0 | 0 | 0 | 0 | 0 | 0 | 0 | 0 | 1 | 0 | 0 | 0 | 0 | 0 | 4350.5807
2025-03-15 | 4702.268 | 7.4 | 0 | 1 | 0 | 0 | 0 | 0 | 0 | 0 | 0 | 0 | 0 | 0 | 0 | 0 | 0 | 0 | 0 | 0 | 0 | 0 | 0 | 1 | 0 | 0 | 0 | 0 | 4281.2611
2025-03-15 | 4126.886 | 7.1 | 0 | 1 | 0 | 0 | 0 | 0 | 0 | 0 | 0 | 0 | 0 | 0 | 0 | 0 | 0 | 0 | 0 | 0 | 0 | 0 | 0 | 0 | 1 | 0 | 0 | 0 | 4162.8572
2025-03-15 | 4136.523 | 7.5 | 0 | 1 | 0 | 0 | 0 | 0 | 0 | 0 | 0 | 0 | 0 | 0 | 0 | 0 | 0 | 0 | 0 | 0 | 0 | 0 | 0 | 0 | 0 | 1 | 0 | 0 | 4040.4217
2025-03-15 | 3787.871 | 12.5 | 0 | 1 | 0 | 0 | 0 | 0 | 0 | 0 | 0 | 0 | 0 | 0 | 0 | 0 | 0 | 0 | 0 | 0 | 0 | 0 | 0 | 0 | 0 | 0 | 1 | 0 | 4053.2213
2025-03-15 | 3769.54 | 9 | 0 | 1 | 0 | 0 | 0 | 0 | 0 | 0 | 0 | 0 | 0 | 0 | 0 | 0 | 0 | 0 | 0 | 0 | 0 | 0 | 0 | 0 | 0 | 0 | 0 | 1 | 3660.2546
2025-03-16 | 3654.173 | 7.8 | 0 | 1 | 1 | 0 | 0 | 0 | 0 | 0 | 0 | 0 | 0 | 0 | 0 | 0 | 0 | 0 | 0 | 0 | 0 | 0 | 0 | 0 | 0 | 0 | 0 | 0 | 3592.3716
2025-03-16 | 3607.917 | 8.8 | 0 | 1 | 0 | 1 | 0 | 0 | 0 | 0 | 0 | 0 | 0 | 0 | 0 | 0 | 0 | 0 | 0 | 0 | 0 | 0 | 0 | 0 | 0 | 0 | 0 | 0 | 3628.4783
2025-03-16 | 3938.293 | 9.2 | 0 | 1 | 0 | 0 | 1 | 0 | 0 | 0 | 0 | 0 | 0 | 0 | 0 | 0 | 0 | 0 | 0 | 0 | 0 | 0 | 0 | 0 | 0 | 0 | 0 | 0 | 3619.4582
2025-03-16 | 4155.82 | 9.6 | 0 | 1 | 0 | 0 | 0 | 1 | 0 | 0 | 0 | 0 | 0 | 0 | 0 | 0 | 0 | 0 | 0 | 0 | 0 | 0 | 0 | 0 | 0 | 0 | 0 | 0 | 3531.1405
2025-03-16 | 4237.5 | 9.3 | 0 | 1 | 0 | 0 | 0 | 0 | 1 | 0 | 0 | 0 | 0 | 0 | 0 | 0 | 0 | 0 | 0 | 0 | 0 | 0 | 0 | 0 | 0 | 0 | 0 | 0 | 3755.7556
2025-03-16 | 4230.858 | 9.8 | 0 | 1 | 0 | 0 | 0 | 0 | 0 | 1 | 0 | 0 | 0 | 0 | 0 | 0 | 0 | 0 | 0 | 0 | 0 | 0 | 0 | 0 | 0 | 0 | 0 | 0 | 4113.7663
2025-03-16 | 4616.226 | 9.5 | 0 | 1 | 0 | 0 | 0 | 0 | 0 | 0 | 1 | 0 | 0 | 0 | 0 | 0 | 0 | 0 | 0 | 0 | 0 | 0 | 0 | 0 | 0 | 0 | 0 | 0 | 4581.5013
2025-03-16 | 4933.133 | 10.2 | 0 | 1 | 0 | 0 | 0 | 0 | 0 | 0 | 0 | 1 | 0 | 0 | 0 | 0 | 0 | 0 | 0 | 0 | 0 | 0 | 0 | 0 | 0 | 0 | 0 | 0 | 5036.2848
2025-03-16 | 5026.979 | 9.8 | 0 | 1 | 0 | 0 | 0 | 0 | 0 | 0 | 0 | 0 | 1 | 0 | 0 | 0 | 0 | 0 | 0 | 0 | 0 | 0 | 0 | 0 | 0 | 0 | 0 | 0 | 5269.13
2025-03-16 | 4488.833 | 8.8 | 0 | 1 | 0 | 0 | 0 | 0 | 0 | 0 | 0 | 0 | 0 | 1 | 0 | 0 | 0 | 0 | 0 | 0 | 0 | 0 | 0 | 0 | 0 | 0 | 0 | 0 | 5378.9136
2025-03-16 | 4627.426 | 7.5 | 0 | 1 | 0 | 0 | 0 | 0 | 0 | 0 | 0 | 0 | 0 | 0 | 1 | 0 | 0 | 0 | 0 | 0 | 0 | 0 | 0 | 0 | 0 | 0 | 0 | 0 | 5379.3442
2025-03-16 | 4861.004 | 5.9 | 0 | 1 | 0 | 0 | 0 | 0 | 0 | 0 | 0 | 0 | 0 | 0 | 0 | 1 | 0 | 0 | 0 | 0 | 0 | 0 | 0 | 0 | 0 | 0 | 0 | 0 | 5228.6077
2025-03-16 | 4562.069 | 5.8 | 0 | 1 | 0 | 0 | 0 | 0 | 0 | 0 | 0 | 0 | 0 | 0 | 0 | 0 | 1 | 0 | 0 | 0 | 0 | 0 | 0 | 0 | 0 | 0 | 0 | 0 | 5345.4932
2025-03-16 | 5446.242 | 5.7 | 0 | 1 | 0 | 0 | 0 | 0 | 0 | 0 | 0 | 0 | 0 | 0 | 0 | 0 | 0 | 1 | 0 | 0 | 0 | 0 | 0 | 0 | 0 | 0 | 0 | 0 | 5356.0558
2025-03-16 | 4998.599 | 3.5 | 0 | 1 | 0 | 0 | 0 | 0 | 0 | 0 | 0 | 0 | 0 | 0 | 0 | 0 | 0 | 0 | 1 | 0 | 0 | 0 | 0 | 0 | 0 | 0 | 0 | 0 | 5085.2287
2025-03-16 | 4631.594 | 1.9 | 0 | 1 | 0 | 0 | 0 | 0 | 0 | 0 | 0 | 0 | 0 | 0 | 0 | 0 | 0 | 0 | 0 | 1 | 0 | 0 | 0 | 0 | 0 | 0 | 0 | 0 | 4628.3729
2025-03-16 | 5001.594 | 3.4 | 0 | 1 | 0 | 0 | 0 | 0 | 0 | 0 | 0 | 0 | 0 | 0 | 0 | 0 | 0 | 0 | 0 | 0 | 1 | 0 | 0 | 0 | 0 | 0 | 0 | 0 | 4570.0809
2025-03-16 | 4873.008 | 4.6 | 0 | 1 | 0 | 0 | 0 | 0 | 0 | 0 | 0 | 0 | 0 | 0 | 0 | 0 | 0 | 0 | 0 | 0 | 0 | 1 | 0 | 0 | 0 | 0 | 0 | 0 | 4445.0669
2025-03-16 | 5136.703 | 6.1 | 0 | 1 | 0 | 0 | 0 | 0 | 0 | 0 | 0 | 0 | 0 | 0 | 0 | 0 | 0 | 0 | 0 | 0 | 0 | 0 | 1 | 0 | 0 | 0 | 0 | 0 | 4301.4473
2025-03-16 | 5033.838 | 6.9 | 0 | 1 | 0 | 0 | 0 | 0 | 0 | 0 | 0 | 0 | 0 | 0 | 0 | 0 | 0 | 0 | 0 | 0 | 0 | 0 | 0 | 1 | 0 | 0 | 0 | 0 | 4267.6129
2025-03-16 | 4884.36 | 7.6 | 0 | 1 | 0 | 0 | 0 | 0 | 0 | 0 | 0 | 0 | 0 | 0 | 0 | 0 | 0 | 0 | 0 | 0 | 0 | 0 | 0 | 0 | 1 | 0 | 0 | 0 | 4176.5054
2025-03-16 | 4518.755 | 8.6 | 0 | 1 | 0 | 0 | 0 | 0 | 0 | 0 | 0 | 0 | 0 | 0 | 0 | 0 | 0 | 0 | 0 | 0 | 0 | 0 | 0 | 0 | 0 | 1 | 0 | 0 | 4070.4477
2025-03-16 | 4124.704 | 9.4 | 0 | 1 | 0 | 0 | 0 | 0 | 0 | 0 | 0 | 0 | 0 | 0 | 0 | 0 | 0 | 0 | 0 | 0 | 0 | 0 | 0 | 0 | 0 | 0 | 1 | 0 | 3968.6027
2025-03-16 | 3704.715 | 10.5 | 0 | 1 | 0 | 0 | 0 | 0 | 0 | 0 | 0 | 0 | 0 | 0 | 0 | 0 | 0 | 0 | 0 | 0 | 0 | 0 | 0 | 0 | 0 | 0 | 0 | 1 | 3701.1991
2025-03-17 | 3818.27 | 12.7 | 0 | 0 | 1 | 0 | 0 | 0 | 0 | 0 | 0 | 0 | 0 | 0 | 0 | 0 | 0 | 0 | 0 | 0 | 0 | 0 | 0 | 0 | 0 | 0 | 0 | 0 | 4343.2379
2025-03-17 | 4050.47 | 13.6 | 0 | 0 | 0 | 1 | 0 | 0 | 0 | 0 | 0 | 0 | 0 | 0 | 0 | 0 | 0 | 0 | 0 | 0 | 0 | 0 | 0 | 0 | 0 | 0 | 0 | 0 | 4376.6149
2025-03-17 | 4291.537 | 15.2 | 0 | 0 | 0 | 0 | 1 | 0 | 0 | 0 | 0 | 0 | 0 | 0 | 0 | 0 | 0 | 0 | 0 | 0 | 0 | 0 | 0 | 0 | 0 | 0 | 0 | 0 | 4400.3504
2025-03-17 | 3952.836 | 15.3 | 0 | 0 | 0 | 0 | 0 | 1 | 0 | 0 | 0 | 0 | 0 | 0 | 0 | 0 | 0 | 0 | 0 | 0 | 0 | 0 | 0 | 0 | 0 | 0 | 0 | 0 | 4303.8438
2025-03-17 | 4770.36 | 16.3 | 0 | 0 | 0 | 0 | 0 | 0 | 1 | 0 | 0 | 0 | 0 | 0 | 0 | 0 | 0 | 0 | 0 | 0 | 0 | 0 | 0 | 0 | 0 | 0 | 0 | 0 | 4563.9441
2025-03-17 | 5406.411 | 16.4 | 0 | 0 | 0 | 0 | 0 | 0 | 0 | 1 | 0 | 0 | 0 | 0 | 0 | 0 | 0 | 0 | 0 | 0 | 0 | 0 | 0 | 0 | 0 | 0 | 0 | 0 | 4911.0363
2025-03-17 | 5940.031 | 18.1 | 0 | 0 | 0 | 0 | 0 | 0 | 0 | 0 | 1 | 0 | 0 | 0 | 0 | 0 | 0 | 0 | 0 | 0 | 0 | 0 | 0 | 0 | 0 | 0 | 0 | 0 | 5433.364
2025-03-17 | 6584.493 | 19.6 | 0 | 0 | 0 | 0 | 0 | 0 | 0 | 0 | 0 | 1 | 0 | 0 | 0 | 0 | 0 | 0 | 0 | 0 | 0 | 0 | 0 | 0 | 0 | 0 | 0 | 0 | 5909.9845
2025-03-17 | 6760.214 | 20 | 0 | 0 | 0 | 0 | 0 | 0 | 0 | 0 | 0 | 0 | 1 | 0 | 0 | 0 | 0 | 0 | 0 | 0 | 0 | 0 | 0 | 0 | 0 | 0 | 0 | 0 | 6164.6668
2025-03-17 | 7034.654 | 20.4 | 0 | 0 | 0 | 0 | 0 | 0 | 0 | 0 | 0 | 0 | 0 | 1 | 0 | 0 | 0 | 0 | 0 | 0 | 0 | 0 | 0 | 0 | 0 | 0 | 0 | 0 | 6312.6652
2025-03-17 | 7089.375 | 20.6 | 0 | 0 | 0 | 0 | 0 | 0 | 0 | 0 | 0 | 0 | 0 | 0 | 1 | 0 | 0 | 0 | 0 | 0 | 0 | 0 | 0 | 0 | 0 | 0 | 0 | 0 | 6354.0403
2025-03-17 | 6661.268 | 20.3 | 0 | 0 | 0 | 0 | 0 | 0 | 0 | 0 | 0 | 0 | 0 | 0 | 0 | 1 | 0 | 0 | 0 | 0 | 0 | 0 | 0 | 0 | 0 | 0 | 0 | 0 | 6238.789
2025-03-17 | 6937.227 | 20.5 | 0 | 0 | 0 | 0 | 0 | 0 | 0 | 0 | 0 | 0 | 0 | 0 | 0 | 0 | 1 | 0 | 0 | 0 | 0 | 0 | 0 | 0 | 0 | 0 | 0 | 0 | 6363.8635
2025-03-17 | 6851.955 | 19.2 | 0 | 0 | 0 | 0 | 0 | 0 | 0 | 0 | 0 | 0 | 0 | 0 | 0 | 0 | 0 | 1 | 0 | 0 | 0 | 0 | 0 | 0 | 0 | 0 | 0 | 0 | 6341.6705
2025-03-17 | 6751.011 | 17.5 | 0 | 0 | 0 | 0 | 0 | 0 | 0 | 0 | 0 | 0 | 0 | 0 | 0 | 0 | 0 | 0 | 1 | 0 | 0 | 0 | 0 | 0 | 0 | 0 | 0 | 0 | 6084.4915
2025-03-17 | 5549.714 | 15.9 | 0 | 0 | 0 | 0 | 0 | 0 | 0 | 0 | 0 | 0 | 0 | 0 | 0 | 0 | 0 | 0 | 0 | 1 | 0 | 0 | 0 | 0 | 0 | 0 | 0 | 0 | 5627.6357
2025-03-17 | 5436.702 | 15.6 | 0 | 0 | 0 | 0 | 0 | 0 | 0 | 0 | 0 | 0 | 0 | 0 | 0 | 0 | 0 | 0 | 0 | 0 | 1 | 0 | 0 | 0 | 0 | 0 | 0 | 0 | 5520.2103
2025-03-17 | 5101.833 | 15.9 | 0 | 0 | 0 | 0 | 0 | 0 | 0 | 0 | 0 | 0 | 0 | 0 | 0 | 0 | 0 | 0 | 0 | 0 | 0 | 1 | 0 | 0 | 0 | 0 | 0 | 0 | 5370.6296
2025-03-17 | 4888.484 | 16.9 | 0 | 0 | 0 | 0 | 0 | 0 | 0 | 0 | 0 | 0 | 0 | 0 | 0 | 0 | 0 | 0 | 0 | 0 | 0 | 0 | 1 | 0 | 0 | 0 | 0 | 0 | 5213.3619
2025-03-17 | 5112.979 | 19.3 | 0 | 0 | 0 | 0 | 0 | 0 | 0 | 0 | 0 | 0 | 0 | 0 | 0 | 0 | 0 | 0 | 0 | 0 | 0 | 0 | 0 | 1 | 0 | 0 | 0 | 0 | 5223.2016
2025-03-17 | 4778.489 | 19.5 | 0 | 0 | 0 | 0 | 0 | 0 | 0 | 0 | 0 | 0 | 0 | 0 | 0 | 0 | 0 | 0 | 0 | 0 | 0 | 0 | 0 | 0 | 1 | 0 | 0 | 0 | 5118.4459
2025-03-17 | 4583.287 | 19.9 | 0 | 0 | 0 | 0 | 0 | 0 | 0 | 0 | 0 | 0 | 0 | 0 | 0 | 0 | 0 | 0 | 0 | 0 | 0 | 0 | 0 | 0 | 0 | 1 | 0 | 0 | 4996.0104
2025-03-17 | 4372.359 | 21.8 | 0 | 0 | 0 | 0 | 0 | 0 | 0 | 0 | 0 | 0 | 0 | 0 | 0 | 0 | 0 | 0 | 0 | 0 | 0 | 0 | 0 | 0 | 0 | 0 | 1 | 0 | 4924.1914
2025-03-17 | 4162.853 | 21.7 | 0 | 0 | 0 | 0 | 0 | 0 | 0 | 0 | 0 | 0 | 0 | 0 | 0 | 0 | 0 | 0 | 0 | 0 | 0 | 0 | 0 | 0 | 0 | 0 | 0 | 1 | 4624.0322
2025-03-18 | 4393.88 | 21.8 | 0 | 0 | 1 | 0 | 0 | 0 | 0 | 0 | 0 | 0 | 0 | 0 | 0 | 0 | 0 | 0 | 0 | 0 | 0 | 0 | 0 | 0 | 0 | 0 | 0 | 0 | 4591.6345
2025-03-18 | 4259.987 | 23 | 0 | 0 | 0 | 1 | 0 | 0 | 0 | 0 | 0 | 0 | 0 | 0 | 0 | 0 | 0 | 0 | 0 | 0 | 0 | 0 | 0 | 0 | 0 | 0 | 0 | 0 | 4633.2004
2025-03-18 | 4218.854 | 23.6 | 0 | 0 | 0 | 0 | 1 | 0 | 0 | 0 | 0 | 0 | 0 | 0 | 0 | 0 | 0 | 0 | 0 | 0 | 0 | 0 | 0 | 0 | 0 | 0 | 0 | 0 | 4629.6396
2025-03-18 | 4110.085 | 23.2 | 0 | 0 | 0 | 0 | 0 | 1 | 0 | 0 | 0 | 0 | 0 | 0 | 0 | 0 | 0 | 0 | 0 | 0 | 0 | 0 | 0 | 0 | 0 | 0 | 0 | 0 | 4519.4848
2025-03-18 | 4767.137 | 24.5 | 0 | 0 | 0 | 0 | 0 | 0 | 1 | 0 | 0 | 0 | 0 | 0 | 0 | 0 | 0 | 0 | 0 | 0 | 0 | 0 | 0 | 0 | 0 | 0 | 0 | 0 | 4787.774
2025-03-18 | 5176.848 | 24.7 | 0 | 0 | 0 | 0 | 0 | 0 | 0 | 1 | 0 | 0 | 0 | 0 | 0 | 0 | 0 | 0 | 0 | 0 | 0 | 0 | 0 | 0 | 0 | 0 | 0 | 0 | 5137.5958
2025-03-18 | 6221.634 | 24.3 | 0 | 0 | 0 | 0 | 0 | 0 | 0 | 0 | 1 | 0 | 0 | 0 | 0 | 0 | 0 | 0 | 0 | 0 | 0 | 0 | 0 | 0 | 0 | 0 | 0 | 0 | 5602.6012
2025-03-18 | 7086.26 | 22.4 | 0 | 0 | 0 | 0 | 0 | 0 | 0 | 0 | 0 | 1 | 0 | 0 | 0 | 0 | 0 | 0 | 0 | 0 | 0 | 0 | 0 | 0 | 0 | 0 | 0 | 0 | 5986.4142
2025-03-18 | 6307.655 | 19.3 | 0 | 0 | 0 | 0 | 0 | 0 | 0 | 0 | 0 | 0 | 1 | 0 | 0 | 0 | 0 | 0 | 0 | 0 | 0 | 0 | 0 | 0 | 0 | 0 | 0 | 0 | 6145.5593
2025-03-18 | 6302.804 | 17.2 | 0 | 0 | 0 | 0 | 0 | 0 | 0 | 0 | 0 | 0 | 0 | 1 | 0 | 0 | 0 | 0 | 0 | 0 | 0 | 0 | 0 | 0 | 0 | 0 | 0 | 0 | 6225.317
2025-03-18 | 6701.174 | 15.2 | 0 | 0 | 0 | 0 | 0 | 0 | 0 | 0 | 0 | 0 | 0 | 0 | 1 | 0 | 0 | 0 | 0 | 0 | 0 | 0 | 0 | 0 | 0 | 0 | 0 | 0 | 6206.6401
2025-03-18 | 6370.993 | 14.2 | 0 | 0 | 0 | 0 | 0 | 0 | 0 | 0 | 0 | 0 | 0 | 0 | 0 | 1 | 0 | 0 | 0 | 0 | 0 | 0 | 0 | 0 | 0 | 0 | 0 | 0 | 6072.2814
2025-03-18 | 6699.351 | 13.3 | 0 | 0 | 0 | 0 | 0 | 0 | 0 | 0 | 0 | 0 | 0 | 0 | 0 | 0 | 1 | 0 | 0 | 0 | 0 | 0 | 0 | 0 | 0 | 0 | 0 | 0 | 6167.3299
2025-03-18 | 6581.845 | 11.9 | 0 | 0 | 0 | 0 | 0 | 0 | 0 | 0 | 0 | 0 | 0 | 0 | 0 | 0 | 0 | 1 | 0 | 0 | 0 | 0 | 0 | 0 | 0 | 0 | 0 | 0 | 6142.4073
2025-03-18 | 6106.017 | 11.3 | 0 | 0 | 0 | 0 | 0 | 0 | 0 | 0 | 0 | 0 | 0 | 0 | 0 | 0 | 0 | 0 | 1 | 0 | 0 | 0 | 0 | 0 | 0 | 0 | 0 | 0 | 5915.2543
2025-03-18 | 5471.236 | 10.5 | 0 | 0 | 0 | 0 | 0 | 0 | 0 | 0 | 0 | 0 | 0 | 0 | 0 | 0 | 0 | 0 | 0 | 1 | 0 | 0 | 0 | 0 | 0 | 0 | 0 | 0 | 5480.2355
2025-03-18 | 5456.552 | 10.7 | 0 | 0 | 0 | 0 | 0 | 0 | 0 | 0 | 0 | 0 | 0 | 0 | 0 | 0 | 0 | 0 | 0 | 0 | 1 | 0 | 0 | 0 | 0 | 0 | 0 | 0 | 5386.4583
2025-03-18 | 5058.79 | 11.5 | 0 | 0 | 0 | 0 | 0 | 0 | 0 | 0 | 0 | 0 | 0 | 0 | 0 | 0 | 0 | 0 | 0 | 0 | 0 | 1 | 0 | 0 | 0 | 0 | 0 | 0 | 5250.5258
2025-03-18 | 5028.271 | 13.7 | 0 | 0 | 0 | 0 | 0 | 0 | 0 | 0 | 0 | 0 | 0 | 0 | 0 | 0 | 0 | 0 | 0 | 0 | 0 | 0 | 1 | 0 | 0 | 0 | 0 | 0 | 5126.0136
2025-03-18 | 4885.684 | 15.9 | 0 | 0 | 0 | 0 | 0 | 0 | 0 | 0 | 0 | 0 | 0 | 0 | 0 | 0 | 0 | 0 | 0 | 0 | 0 | 0 | 0 | 1 | 0 | 0 | 0 | 0 | 5130.3941
2025-03-18 | 4823.041 | 16.2 | 0 | 0 | 0 | 0 | 0 | 0 | 0 | 0 | 0 | 0 | 0 | 0 | 0 | 0 | 0 | 0 | 0 | 0 | 0 | 0 | 0 | 0 | 1 | 0 | 0 | 0 | 5028.3681
2025-03-18 | 4577.079 | 15.8 | 0 | 0 | 0 | 0 | 0 | 0 | 0 | 0 | 0 | 0 | 0 | 0 | 0 | 0 | 0 | 0 | 0 | 0 | 0 | 0 | 0 | 0 | 0 | 1 | 0 | 0 | 4884.0955
2025-03-18 | 4528.143 | 16.8 | 0 | 0 | 0 | 0 | 0 | 0 | 0 | 0 | 0 | 0 | 0 | 0 | 0 | 0 | 0 | 0 | 0 | 0 | 0 | 0 | 0 | 0 | 0 | 0 | 1 | 0 | 4787.7097
2025-03-18 | 4226.071 | 16.7 | 0 | 0 | 0 | 0 | 0 | 0 | 0 | 0 | 0 | 0 | 0 | 0 | 0 | 0 | 0 | 0 | 0 | 0 | 0 | 0 | 0 | 0 | 0 | 0 | 0 | 1 | 4487.5505
2025-03-19 | 4310.399 | 16.9 | 0 | 0 | 1 | 0 | 0 | 0 | 0 | 0 | 0 | 0 | 0 | 0 | 0 | 0 | 0 | 0 | 0 | 0 | 0 | 0 | 0 | 0 | 0 | 0 | 0 | 0 | 4457.8824
2025-03-19 | 4241.732 | 16.9 | 0 | 0 | 0 | 1 | 0 | 0 | 0 | 0 | 0 | 0 | 0 | 0 | 0 | 0 | 0 | 0 | 0 | 0 | 0 | 0 | 0 | 0 | 0 | 0 | 0 | 0 | 4466.6928
2025-03-19 | 3975.259 | 17.7 | 0 | 0 | 0 | 0 | 1 | 0 | 0 | 0 | 0 | 0 | 0 | 0 | 0 | 0 | 0 | 0 | 0 | 0 | 0 | 0 | 0 | 0 | 0 | 0 | 0 | 0 | 4468.5912
2025-03-19 | 3995.467 | 19 | 0 | 0 | 0 | 0 | 0 | 1 | 0 | 0 | 0 | 0 | 0 | 0 | 0 | 0 | 0 | 0 | 0 | 0 | 0 | 0 | 0 | 0 | 0 | 0 | 0 | 0 | 4404.8402
2025-03-19 | 4511.755 | 18.1 | 0 | 0 | 0 | 0 | 0 | 0 | 1 | 0 | 0 | 0 | 0 | 0 | 0 | 0 | 0 | 0 | 0 | 0 | 0 | 0 | 0 | 0 | 0 | 0 | 0 | 0 | 4613.0775
2025-03-19 | 5059.007 | 18.5 | 0 | 0 | 0 | 0 | 0 | 0 | 0 | 1 | 0 | 0 | 0 | 0 | 0 | 0 | 0 | 0 | 0 | 0 | 0 | 0 | 0 | 0 | 0 | 0 | 0 | 0 | 4968.3586
2025-03-19 | 5946.836 | 18.3 | 0 | 0 | 0 | 0 | 0 | 0 | 0 | 0 | 1 | 0 | 0 | 0 | 0 | 0 | 0 | 0 | 0 | 0 | 0 | 0 | 0 | 0 | 0 | 0 | 0 | 0 | 5438.8232
2025-03-19 | 6123.892 | 17.3 | 0 | 0 | 0 | 0 | 0 | 0 | 0 | 0 | 0 | 1 | 0 | 0 | 0 | 0 | 0 | 0 | 0 | 0 | 0 | 0 | 0 | 0 | 0 | 0 | 0 | 0 | 5847.2029
2025-03-19 | 6361.888 | 16.4 | 0 | 0 | 0 | 0 | 0 | 0 | 0 | 0 | 0 | 0 | 1 | 0 | 0 | 0 | 0 | 0 | 0 | 0 | 0 | 0 | 0 | 0 | 0 | 0 | 0 | 0 | 6066.4
2025-03-19 | 6387.186 | 14.7 | 0 | 0 | 0 | 0 | 0 | 0 | 0 | 0 | 0 | 0 | 0 | 1 | 0 | 0 | 0 | 0 | 0 | 0 | 0 | 0 | 0 | 0 | 0 | 0 | 0 | 0 | 6157.0762
2025-03-19 | 6323.587 | 12.1 | 0 | 0 | 0 | 0 | 0 | 0 | 0 | 0 | 0 | 0 | 0 | 0 | 1 | 0 | 0 | 0 | 0 | 0 | 0 | 0 | 0 | 0 | 0 | 0 | 0 | 0 | 6122.0215
2025-03-19 | 5872.916 | 10 | 0 | 0 | 0 | 0 | 0 | 0 | 0 | 0 | 0 | 0 | 0 | 0 | 0 | 1 | 0 | 0 | 0 | 0 | 0 | 0 | 0 | 0 | 0 | 0 | 0 | 0 | 5957.6368
2025-03-19 | 6467.574 | 7.8 | 0 | 0 | 0 | 0 | 0 | 0 | 0 | 0 | 0 | 0 | 0 | 0 | 0 | 0 | 1 | 0 | 0 | 0 | 0 | 0 | 0 | 0 | 0 | 0 | 0 | 0 | 6017.2001
2025-03-19 | 6475.725 | 6.6 | 0 | 0 | 0 | 0 | 0 | 0 | 0 | 0 | 0 | 0 | 0 | 0 | 0 | 0 | 0 | 1 | 0 | 0 | 0 | 0 | 0 | 0 | 0 | 0 | 0 | 0 | 5997.7367
2025-03-19 | 5996.065 | 5.5 | 0 | 0 | 0 | 0 | 0 | 0 | 0 | 0 | 0 | 0 | 0 | 0 | 0 | 0 | 0 | 0 | 1 | 0 | 0 | 0 | 0 | 0 | 0 | 0 | 0 | 0 | 5756.9356
2025-03-19 | 5111.524 | 4.4 | 0 | 0 | 0 | 0 | 0 | 0 | 0 | 0 | 0 | 0 | 0 | 0 | 0 | 0 | 0 | 0 | 0 | 1 | 0 | 0 | 0 | 0 | 0 | 0 | 0 | 0 | 5313.7279
2025-03-19 | 5599.291 | 4.3 | 0 | 0 | 0 | 0 | 0 | 0 | 0 | 0 | 0 | 0 | 0 | 0 | 0 | 0 | 0 | 0 | 0 | 0 | 1 | 0 | 0 | 0 | 0 | 0 | 0 | 0 | 5211.7618
2025-03-19 | 5300.356 | 5.1 | 0 | 0 | 0 | 0 | 0 | 0 | 0 | 0 | 0 | 0 | 0 | 0 | 0 | 0 | 0 | 0 | 0 | 0 | 0 | 1 | 0 | 0 | 0 | 0 | 0 | 0 | 5075.8293
2025-03-19 | 5167.504 | 8.1 | 0 | 0 | 0 | 0 | 0 | 0 | 0 | 0 | 0 | 0 | 0 | 0 | 0 | 0 | 0 | 0 | 0 | 0 | 0 | 0 | 1 | 0 | 0 | 0 | 0 | 0 | 4973.1542
2025-03-19 | 5275.589 | 10.7 | 0 | 0 | 0 | 0 | 0 | 0 | 0 | 0 | 0 | 0 | 0 | 0 | 0 | 0 | 0 | 0 | 0 | 0 | 0 | 0 | 0 | 1 | 0 | 0 | 0 | 0 | 4988.4532
2025-03-19 | 4696.332 | 13 | 0 | 0 | 0 | 0 | 0 | 0 | 0 | 0 | 0 | 0 | 0 | 0 | 0 | 0 | 0 | 0 | 0 | 0 | 0 | 0 | 0 | 0 | 1 | 0 | 0 | 0 | 4941.0198
2025-03-19 | 4444.173 | 12.9 | 0 | 0 | 0 | 0 | 0 | 0 | 0 | 0 | 0 | 0 | 0 | 0 | 0 | 0 | 0 | 0 | 0 | 0 | 0 | 0 | 0 | 0 | 0 | 1 | 0 | 0 | 4804.9361
2025-03-19 | 4496.04 | 14.4 | 0 | 0 | 0 | 0 | 0 | 0 | 0 | 0 | 0 | 0 | 0 | 0 | 0 | 0 | 0 | 0 | 0 | 0 | 0 | 0 | 0 | 0 | 0 | 0 | 1 | 0 | 4722.1985
2025-03-19 | 4129.653 | 15 | 0 | 0 | 0 | 0 | 0 | 0 | 0 | 0 | 0 | 0 | 0 | 0 | 0 | 0 | 0 | 0 | 0 | 0 | 0 | 0 | 0 | 0 | 0 | 0 | 0 | 1 | 4441.1468
2025-03-20 | 4409.064 | 15.5 | 0 | 0 | 1 | 0 | 0 | 0 | 0 | 0 | 0 | 0 | 0 | 0 | 0 | 0 | 0 | 0 | 0 | 0 | 0 | 0 | 0 | 0 | 0 | 0 | 0 | 0 | 4419.6676
2025-03-20 | 4347.234 | 7.7 | 0 | 0 | 0 | 1 | 0 | 0 | 0 | 0 | 0 | 0 | 0 | 0 | 0 | 0 | 0 | 0 | 0 | 0 | 0 | 0 | 0 | 0 | 0 | 0 | 0 | 0 | 4215.5665
2025-03-20 | 4365.38 | 7 | 0 | 0 | 0 | 0 | 1 | 0 | 0 | 0 | 0 | 0 | 0 | 0 | 0 | 0 | 0 | 0 | 0 | 0 | 0 | 0 | 0 | 0 | 0 | 0 | 0 | 0 | 4176.5205
2025-03-20 | 4006.711 | 7.1 | 0 | 0 | 0 | 0 | 0 | 1 | 0 | 0 | 0 | 0 | 0 | 0 | 0 | 0 | 0 | 0 | 0 | 0 | 0 | 0 | 0 | 0 | 0 | 0 | 0 | 0 | 4080.0139
2025-03-20 | 4442.969 | 7.6 | 0 | 0 | 0 | 0 | 0 | 0 | 1 | 0 | 0 | 0 | 0 | 0 | 0 | 0 | 0 | 0 | 0 | 0 | 0 | 0 | 0 | 0 | 0 | 0 | 0 | 0 | 4326.466
2025-03-20 | 4928.608 | 9.6 | 0 | 0 | 0 | 0 | 0 | 0 | 0 | 1 | 0 | 0 | 0 | 0 | 0 | 0 | 0 | 0 | 0 | 0 | 0 | 0 | 0 | 0 | 0 | 0 | 0 | 0 | 4725.4212
2025-03-20 | 5648.759 | 9.2 | 0 | 0 | 0 | 0 | 0 | 0 | 0 | 0 | 1 | 0 | 0 | 0 | 0 | 0 | 0 | 0 | 0 | 0 | 0 | 0 | 0 | 0 | 0 | 0 | 0 | 0 | 5190.4266
2025-03-20 | 6428.46 | 7.1 | 0 | 0 | 0 | 0 | 0 | 0 | 0 | 0 | 0 | 1 | 0 | 0 | 0 | 0 | 0 | 0 | 0 | 0 | 0 | 0 | 0 | 0 | 0 | 0 | 0 | 0 | 5568.7804
2025-03-20 | 6502.542 | 5 | 0 | 0 | 0 | 0 | 0 | 0 | 0 | 0 | 0 | 0 | 1 | 0 | 0 | 0 | 0 | 0 | 0 | 0 | 0 | 0 | 0 | 0 | 0 | 0 | 0 | 0 | 5755.2218
2025-03-20 | 6618.594 | 3.5 | 0 | 0 | 0 | 0 | 0 | 0 | 0 | 0 | 0 | 0 | 0 | 1 | 0 | 0 | 0 | 0 | 0 | 0 | 0 | 0 | 0 | 0 | 0 | 0 | 0 | 0 | 5851.3573
2025-03-20 | 6624.02 | 2.3 | 0 | 0 | 0 | 0 | 0 | 0 | 0 | 0 | 0 | 0 | 0 | 0 | 1 | 0 | 0 | 0 | 0 | 0 | 0 | 0 | 0 | 0 | 0 | 0 | 0 | 0 | 5854.5175
2025-03-20 | 6204.367 | 1.5 | 0 | 0 | 0 | 0 | 0 | 0 | 0 | 0 | 0 | 0 | 0 | 0 | 0 | 1 | 0 | 0 | 0 | 0 | 0 | 0 | 0 | 0 | 0 | 0 | 0 | 0 | 5725.618
2025-03-20 | 6369.083 | 3.6 | 0 | 0 | 0 | 0 | 0 | 0 | 0 | 0 | 0 | 0 | 0 | 0 | 0 | 0 | 1 | 0 | 0 | 0 | 0 | 0 | 0 | 0 | 0 | 0 | 0 | 0 | 5902.5555
2025-03-20 | 6772.457 | 4.6 | 0 | 0 | 0 | 0 | 0 | 0 | 0 | 0 | 0 | 0 | 0 | 0 | 0 | 0 | 0 | 1 | 0 | 0 | 0 | 0 | 0 | 0 | 0 | 0 | 0 | 0 | 5943.1441
2025-03-20 | 6365.36 | 5.6 | 0 | 0 | 0 | 0 | 0 | 0 | 0 | 0 | 0 | 0 | 0 | 0 | 0 | 0 | 0 | 0 | 1 | 0 | 0 | 0 | 0 | 0 | 0 | 0 | 0 | 0 | 5759.6652
2025-03-20 | 4969.35 | 8.8 | 0 | 0 | 0 | 0 | 0 | 0 | 0 | 0 | 0 | 0 | 0 | 0 | 0 | 0 | 0 | 0 | 0 | 1 | 0 | 0 | 0 | 0 | 0 | 0 | 0 | 0 | 5433.8318
2025-03-20 | 5323.711 | 8.9 | 0 | 0 | 0 | 0 | 0 | 0 | 0 | 0 | 0 | 0 | 0 | 0 | 0 | 0 | 0 | 0 | 0 | 0 | 1 | 0 | 0 | 0 | 0 | 0 | 0 | 0 | 5337.3249
2025-03-20 | 5373.19 | 9.1 | 0 | 0 | 0 | 0 | 0 | 0 | 0 | 0 | 0 | 0 | 0 | 0 | 0 | 0 | 0 | 0 | 0 | 0 | 0 | 1 | 0 | 0 | 0 | 0 | 0 | 0 | 5185.0146
2025-03-20 | 5065.768 | 10.3 | 0 | 0 | 0 | 0 | 0 | 0 | 0 | 0 | 0 | 0 | 0 | 0 | 0 | 0 | 0 | 0 | 0 | 0 | 0 | 0 | 1 | 0 | 0 | 0 | 0 | 0 | 5033.2061
2025-03-20 | 5102.679 | 11.5 | 0 | 0 | 0 | 0 | 0 | 0 | 0 | 0 | 0 | 0 | 0 | 0 | 0 | 0 | 0 | 0 | 0 | 0 | 0 | 0 | 0 | 1 | 0 | 0 | 0 | 0 | 5010.2902
2025-03-20 | 5154.307 | 12.2 | 0 | 0 | 0 | 0 | 0 | 0 | 0 | 0 | 0 | 0 | 0 | 0 | 0 | 0 | 0 | 0 | 0 | 0 | 0 | 0 | 0 | 0 | 1 | 0 | 0 | 0 | 4919.1827
2025-03-20 | 4941.718 | 12.5 | 0 | 0 | 0 | 0 | 0 | 0 | 0 | 0 | 0 | 0 | 0 | 0 | 0 | 0 | 0 | 0 | 0 | 0 | 0 | 0 | 0 | 0 | 0 | 1 | 0 | 0 | 4794.0176
2025-03-20 | 4426.363 | 15.6 | 0 | 0 | 0 | 0 | 0 | 0 | 0 | 0 | 0 | 0 | 0 | 0 | 0 | 0 | 0 | 0 | 0 | 0 | 0 | 0 | 0 | 0 | 0 | 0 | 1 | 0 | 4754.9541
2025-03-20 | 3924.836 | 17.5 | 0 | 0 | 0 | 0 | 0 | 0 | 0 | 0 | 0 | 0 | 0 | 0 | 0 | 0 | 0 | 0 | 0 | 0 | 0 | 0 | 0 | 0 | 0 | 0 | 0 | 1 | 4509.3876
2025-03-21 | 4014.612 | 18.2 | 0 | 0 | 1 | 0 | 0 | 0 | 0 | 0 | 0 | 0 | 0 | 0 | 0 | 0 | 0 | 0 | 0 | 0 | 0 | 0 | 0 | 0 | 0 | 0 | 0 | 0 | 4493.3677
2025-03-21 | 4278.589 | 19 | 0 | 0 | 0 | 1 | 0 | 0 | 0 | 0 | 0 | 0 | 0 | 0 | 0 | 0 | 0 | 0 | 0 | 0 | 0 | 0 | 0 | 0 | 0 | 0 | 0 | 0 | 4524.015
2025-03-21 | 4097.344 | 20 | 0 | 0 | 0 | 0 | 1 | 0 | 0 | 0 | 0 | 0 | 0 | 0 | 0 | 0 | 0 | 0 | 0 | 0 | 0 | 0 | 0 | 0 | 0 | 0 | 0 | 0 | 4531.3728
2025-03-21 | 3974.781 | 20.3 | 0 | 0 | 0 | 0 | 0 | 1 | 0 | 0 | 0 | 0 | 0 | 0 | 0 | 0 | 0 | 0 | 0 | 0 | 0 | 0 | 0 | 0 | 0 | 0 | 0 | 0 | 4440.3254
2025-03-21 | 4456.741 | 21.5 | 0 | 0 | 0 | 0 | 0 | 0 | 1 | 0 | 0 | 0 | 0 | 0 | 0 | 0 | 0 | 0 | 0 | 0 | 0 | 0 | 0 | 0 | 0 | 0 | 0 | 0 | 4705.885
2025-03-21 | 5112.696 | 22.7 | 0 | 0 | 0 | 0 | 0 | 0 | 0 | 1 | 0 | 0 | 0 | 0 | 0 | 0 | 0 | 0 | 0 | 0 | 0 | 0 | 0 | 0 | 0 | 0 | 0 | 0 | 5083.0031
2025-03-21 | 5827.649 | 23.3 | 0 | 0 | 0 | 0 | 0 | 0 | 0 | 0 | 1 | 0 | 0 | 0 | 0 | 0 | 0 | 0 | 0 | 0 | 0 | 0 | 0 | 0 | 0 | 0 | 0 | 0 | 5575.3049
2025-03-21 | 6029.352 | 23 | 0 | 0 | 0 | 0 | 0 | 0 | 0 | 0 | 0 | 1 | 0 | 0 | 0 | 0 | 0 | 0 | 0 | 0 | 0 | 0 | 0 | 0 | 0 | 0 | 0 | 0 | 6002.792
2025-03-21 | 6574.053 | 22.2 | 0 | 0 | 0 | 0 | 0 | 0 | 0 | 0 | 0 | 0 | 1 | 0 | 0 | 0 | 0 | 0 | 0 | 0 | 0 | 0 | 0 | 0 | 0 | 0 | 0 | 0 | 6224.7187
2025-03-21 | 6674.302 | 20.8 | 0 | 0 | 0 | 0 | 0 | 0 | 0 | 0 | 0 | 0 | 0 | 1 | 0 | 0 | 0 | 0 | 0 | 0 | 0 | 0 | 0 | 0 | 0 | 0 | 0 | 0 | 6323.5838
2025-03-21 | 6867.887 | 19.9 | 0 | 0 | 0 | 0 | 0 | 0 | 0 | 0 | 0 | 0 | 0 | 0 | 1 | 0 | 0 | 0 | 0 | 0 | 0 | 0 | 0 | 0 | 0 | 0 | 0 | 0 | 6334.9329
2025-03-21 | 6228.624 | 18.3 | 0 | 0 | 0 | 0 | 0 | 0 | 0 | 0 | 0 | 0 | 0 | 0 | 0 | 1 | 0 | 0 | 0 | 0 | 0 | 0 | 0 | 0 | 0 | 0 | 0 | 0 | 6184.1964
2025-03-21 | 6579.121 | 16.3 | 0 | 0 | 0 | 0 | 0 | 0 | 0 | 0 | 0 | 0 | 0 | 0 | 0 | 0 | 1 | 0 | 0 | 0 | 0 | 0 | 0 | 0 | 0 | 0 | 0 | 0 | 6249.2189
2025-03-21 | 6483.094 | 15.1 | 0 | 0 | 0 | 0 | 0 | 0 | 0 | 0 | 0 | 0 | 0 | 0 | 0 | 0 | 0 | 1 | 0 | 0 | 0 | 0 | 0 | 0 | 0 | 0 | 0 | 0 | 6229.7555
2025-03-21 | 5758.037 | 13.5 | 0 | 0 | 0 | 0 | 0 | 0 | 0 | 0 | 0 | 0 | 0 | 0 | 0 | 0 | 0 | 0 | 1 | 0 | 0 | 0 | 0 | 0 | 0 | 0 | 0 | 0 | 5975.3062
2025-03-21 | 5265.007 | 13 | 0 | 0 | 0 | 0 | 0 | 0 | 0 | 0 | 0 | 0 | 0 | 0 | 0 | 0 | 0 | 0 | 0 | 1 | 0 | 0 | 0 | 0 | 0 | 0 | 0 | 0 | 5548.4764
2025-03-21 | 5354.371 | 12.2 | 0 | 0 | 0 | 0 | 0 | 0 | 0 | 0 | 0 | 0 | 0 | 0 | 0 | 0 | 0 | 0 | 0 | 0 | 1 | 0 | 0 | 0 | 0 | 0 | 0 | 0 | 5427.4028
2025-03-21 | 4950.737 | 11.9 | 0 | 0 | 0 | 0 | 0 | 0 | 0 | 0 | 0 | 0 | 0 | 0 | 0 | 0 | 0 | 0 | 0 | 0 | 0 | 1 | 0 | 0 | 0 | 0 | 0 | 0 | 5261.4443
2025-03-21 | 4886.683 | 13.8 | 0 | 0 | 0 | 0 | 0 | 0 | 0 | 0 | 0 | 0 | 0 | 0 | 0 | 0 | 0 | 0 | 0 | 0 | 0 | 0 | 1 | 0 | 0 | 0 | 0 | 0 | 5128.7432
2025-03-21 | 4940.948 | 14.7 | 0 | 0 | 0 | 0 | 0 | 0 | 0 | 0 | 0 | 0 | 0 | 0 | 0 | 0 | 0 | 0 | 0 | 0 | 0 | 0 | 0 | 1 | 0 | 0 | 0 | 0 | 5097.6385
2025-03-21 | 4882.721 | 15.7 | 0 | 0 | 0 | 0 | 0 | 0 | 0 | 0 | 0 | 0 | 0 | 0 | 0 | 0 | 0 | 0 | 0 | 0 | 0 | 0 | 0 | 0 | 1 | 0 | 0 | 0 | 5014.7199
2025-03-21 | 4589.354 | 15.8 | 0 | 0 | 0 | 0 | 0 | 0 | 0 | 0 | 0 | 0 | 0 | 0 | 0 | 0 | 0 | 0 | 0 | 0 | 0 | 0 | 0 | 0 | 0 | 1 | 0 | 0 | 4884.0955
2025-03-21 | 4414.143 | 17.2 | 0 | 0 | 0 | 0 | 0 | 0 | 0 | 0 | 0 | 0 | 0 | 0 | 0 | 0 | 0 | 0 | 0 | 0 | 0 | 0 | 0 | 0 | 0 | 0 | 1 | 0 | 4798.6283
2025-03-21 | 4385.936 | 17.9 | 0 | 0 | 0 | 0 | 0 | 0 | 0 | 0 | 0 | 0 | 0 | 0 | 0 | 0 | 0 | 0 | 0 | 0 | 0 | 0 | 0 | 0 | 0 | 0 | 0 | 1 | 4520.3061
2025-03-22 | 4417.03 | 18.6 | 0 | 1 | 1 | 0 | 0 | 0 | 0 | 0 | 0 | 0 | 0 | 0 | 0 | 0 | 0 | 0 | 0 | 0 | 0 | 0 | 0 | 0 | 0 | 0 | 0 | 0 | 3887.172
2025-03-22 | 4495.508 | 19.2 | 0 | 1 | 0 | 1 | 0 | 0 | 0 | 0 | 0 | 0 | 0 | 0 | 0 | 0 | 0 | 0 | 0 | 0 | 0 | 0 | 0 | 0 | 0 | 0 | 0 | 0 | 3912.3601
2025-03-22 | 4402.715 | 18.4 | 0 | 1 | 0 | 0 | 1 | 0 | 0 | 0 | 0 | 0 | 0 | 0 | 0 | 0 | 0 | 0 | 0 | 0 | 0 | 0 | 0 | 0 | 0 | 0 | 0 | 0 | 3870.5844
2025-03-22 | 4100.057 | 18.4 | 0 | 1 | 0 | 0 | 0 | 1 | 0 | 0 | 0 | 0 | 0 | 0 | 0 | 0 | 0 | 0 | 0 | 0 | 0 | 0 | 0 | 0 | 0 | 0 | 0 | 0 | 3771.3482
2025-03-22 | 4514.859 | 18.9 | 0 | 1 | 0 | 0 | 0 | 0 | 1 | 0 | 0 | 0 | 0 | 0 | 0 | 0 | 0 | 0 | 0 | 0 | 0 | 0 | 0 | 0 | 0 | 0 | 0 | 0 | 4017.8003
2025-03-22 | 4576.265 | 20.3 | 0 | 1 | 0 | 0 | 0 | 0 | 0 | 1 | 0 | 0 | 0 | 0 | 0 | 0 | 0 | 0 | 0 | 0 | 0 | 0 | 0 | 0 | 0 | 0 | 0 | 0 | 4400.3777
2025-03-22 | 4796.136 | 19.2 | 0 | 1 | 0 | 0 | 0 | 0 | 0 | 0 | 1 | 0 | 0 | 0 | 0 | 0 | 0 | 0 | 0 | 0 | 0 | 0 | 0 | 0 | 0 | 0 | 0 | 0 | 4846.2757
2025-03-22 | 4726.937 | 18.1 | 0 | 1 | 0 | 0 | 0 | 0 | 0 | 0 | 0 | 1 | 0 | 0 | 0 | 0 | 0 | 0 | 0 | 0 | 0 | 0 | 0 | 0 | 0 | 0 | 0 | 0 | 5251.9258
2025-03-22 | 4816.551 | 16 | 0 | 1 | 0 | 0 | 0 | 0 | 0 | 0 | 0 | 0 | 1 | 0 | 0 | 0 | 0 | 0 | 0 | 0 | 0 | 0 | 0 | 0 | 0 | 0 | 0 | 0 | 5438.3672
2025-03-22 | 4977.468 | 13.1 | 0 | 1 | 0 | 0 | 0 | 0 | 0 | 0 | 0 | 0 | 0 | 1 | 0 | 0 | 0 | 0 | 0 | 0 | 0 | 0 | 0 | 0 | 0 | 0 | 0 | 0 | 5496.2878
2025-03-22 | 5101.084 | 11.7 | 0 | 1 | 0 | 0 | 0 | 0 | 0 | 0 | 0 | 0 | 0 | 0 | 1 | 0 | 0 | 0 | 0 | 0 | 0 | 0 | 0 | 0 | 0 | 0 | 0 | 0 | 5493.9888
2025-03-22 | 4841.198 | 11.6 | 0 | 1 | 0 | 0 | 0 | 0 | 0 | 0 | 0 | 0 | 0 | 0 | 0 | 1 | 0 | 0 | 0 | 0 | 0 | 0 | 0 | 0 | 0 | 0 | 0 | 0 | 5384.1967
2025-03-22 | 5117.135 | 12.9 | 0 | 1 | 0 | 0 | 0 | 0 | 0 | 0 | 0 | 0 | 0 | 0 | 0 | 0 | 1 | 0 | 0 | 0 | 0 | 0 | 0 | 0 | 0 | 0 | 0 | 0 | 5539.2972
2025-03-22 | 5199.965 | 13.5 | 0 | 1 | 0 | 0 | 0 | 0 | 0 | 0 | 0 | 0 | 0 | 0 | 0 | 0 | 0 | 1 | 0 | 0 | 0 | 0 | 0 | 0 | 0 | 0 | 0 | 0 | 5568.9672
2025-03-22 | 5008.442 | 18.5 | 0 | 1 | 0 | 0 | 0 | 0 | 0 | 0 | 0 | 0 | 0 | 0 | 0 | 0 | 0 | 0 | 1 | 0 | 0 | 0 | 0 | 0 | 0 | 0 | 0 | 0 | 5494.6736
2025-03-22 | 4909.973 | 20.2 | 0 | 1 | 0 | 0 | 0 | 0 | 0 | 0 | 0 | 0 | 0 | 0 | 0 | 0 | 0 | 0 | 0 | 1 | 0 | 0 | 0 | 0 | 0 | 0 | 0 | 0 | 5127.8957
2025-03-22 | 5140.078 | 21.3 | 0 | 1 | 0 | 0 | 0 | 0 | 0 | 0 | 0 | 0 | 0 | 0 | 0 | 0 | 0 | 0 | 0 | 0 | 1 | 0 | 0 | 0 | 0 | 0 | 0 | 0 | 5058.6852
2025-03-22 | 4939.515 | 22 | 0 | 1 | 0 | 0 | 0 | 0 | 0 | 0 | 0 | 0 | 0 | 0 | 0 | 0 | 0 | 0 | 0 | 0 | 0 | 1 | 0 | 0 | 0 | 0 | 0 | 0 | 4920.023
2025-03-22 | 5024.255 | 22.6 | 0 | 1 | 0 | 0 | 0 | 0 | 0 | 0 | 0 | 0 | 0 | 0 | 0 | 0 | 0 | 0 | 0 | 0 | 0 | 0 | 1 | 0 | 0 | 0 | 0 | 0 | 4751.8367
2025-03-22 | 5265.311 | 23.2 | 0 | 1 | 0 | 0 | 0 | 0 | 0 | 0 | 0 | 0 | 0 | 0 | 0 | 0 | 0 | 0 | 0 | 0 | 0 | 0 | 0 | 1 | 0 | 0 | 0 | 0 | 4712.5431
2025-03-22 | 5084.088 | 23.8 | 0 | 1 | 0 | 0 | 0 | 0 | 0 | 0 | 0 | 0 | 0 | 0 | 0 | 0 | 0 | 0 | 0 | 0 | 0 | 0 | 0 | 0 | 1 | 0 | 0 | 0 | 4618.706
2025-03-22 | 4905.523 | 24.3 | 0 | 1 | 0 | 0 | 0 | 0 | 0 | 0 | 0 | 0 | 0 | 0 | 0 | 0 | 0 | 0 | 0 | 0 | 0 | 0 | 0 | 0 | 0 | 1 | 0 | 0 | 4499.0001
2025-03-22 | 4692.36 | 25 | 0 | 1 | 0 | 0 | 0 | 0 | 0 | 0 | 0 | 0 | 0 | 0 | 0 | 0 | 0 | 0 | 0 | 0 | 0 | 0 | 0 | 0 | 0 | 0 | 1 | 0 | 4394.4254
2025-03-22 | 4508.304 | 26 | 0 | 1 | 0 | 0 | 0 | 0 | 0 | 0 | 0 | 0 | 0 | 0 | 0 | 0 | 0 | 0 | 0 | 0 | 0 | 0 | 0 | 0 | 0 | 0 | 0 | 1 | 4124.2922
2025-03-23 | 4870.284 | 26.5 | 0 | 1 | 1 | 0 | 0 | 0 | 0 | 0 | 0 | 0 | 0 | 0 | 0 | 0 | 0 | 0 | 0 | 0 | 0 | 0 | 0 | 0 | 0 | 0 | 0 | 0 | 4102.813
2025-03-23 | 4580.292 | 27.4 | 0 | 1 | 0 | 1 | 0 | 0 | 0 | 0 | 0 | 0 | 0 | 0 | 0 | 0 | 0 | 0 | 0 | 0 | 0 | 0 | 0 | 0 | 0 | 0 | 0 | 0 | 4136.19
2025-03-23 | 4745.659 | 27.6 | 0 | 1 | 0 | 0 | 1 | 0 | 0 | 0 | 0 | 0 | 0 | 0 | 0 | 0 | 0 | 0 | 0 | 0 | 0 | 0 | 0 | 0 | 0 | 0 | 0 | 0 | 4121.7107
2025-03-23 | 4382.626 | 28 | 0 | 1 | 0 | 0 | 0 | 1 | 0 | 0 | 0 | 0 | 0 | 0 | 0 | 0 | 0 | 0 | 0 | 0 | 0 | 0 | 0 | 0 | 0 | 0 | 0 | 0 | 4033.393
2025-03-23 | 4832.537 | 28.4 | 0 | 1 | 0 | 0 | 0 | 0 | 1 | 0 | 0 | 0 | 0 | 0 | 0 | 0 | 0 | 0 | 0 | 0 | 0 | 0 | 0 | 0 | 0 | 0 | 0 | 0 | 4277.1155
2025-03-23 | 4567.865 | 28.9 | 0 | 1 | 0 | 0 | 0 | 0 | 0 | 1 | 0 | 0 | 0 | 0 | 0 | 0 | 0 | 0 | 0 | 0 | 0 | 0 | 0 | 0 | 0 | 0 | 0 | 0 | 4635.1262
2025-03-23 | 4714.207 | 29.2 | 0 | 1 | 0 | 0 | 0 | 0 | 0 | 0 | 1 | 0 | 0 | 0 | 0 | 0 | 0 | 0 | 0 | 0 | 0 | 0 | 0 | 0 | 0 | 0 | 0 | 0 | 5119.239
2025-03-23 | 4850.173 | 28.6 | 0 | 1 | 0 | 0 | 0 | 0 | 0 | 0 | 0 | 1 | 0 | 0 | 0 | 0 | 0 | 0 | 0 | 0 | 0 | 0 | 0 | 0 | 0 | 0 | 0 | 0 | 5538.5372
2025-03-23 | 4873.844 | 27.5 | 0 | 1 | 0 | 0 | 0 | 0 | 0 | 0 | 0 | 0 | 1 | 0 | 0 | 0 | 0 | 0 | 0 | 0 | 0 | 0 | 0 | 0 | 0 | 0 | 0 | 0 | 5752.275
2025-03-23 | 5252.309 | 26.9 | 0 | 1 | 0 | 0 | 0 | 0 | 0 | 0 | 0 | 0 | 0 | 1 | 0 | 0 | 0 | 0 | 0 | 0 | 0 | 0 | 0 | 0 | 0 | 0 | 0 | 0 | 5872.9772
2025-03-23 | 5216.451 | 25.8 | 0 | 1 | 0 | 0 | 0 | 0 | 0 | 0 | 0 | 0 | 0 | 0 | 1 | 0 | 0 | 0 | 0 | 0 | 0 | 0 | 0 | 0 | 0 | 0 | 0 | 0 | 5878.867
2025-03-23 | 5348.847 | 24.3 | 0 | 1 | 0 | 0 | 0 | 0 | 0 | 0 | 0 | 0 | 0 | 0 | 0 | 1 | 0 | 0 | 0 | 0 | 0 | 0 | 0 | 0 | 0 | 0 | 0 | 0 | 5730.8601
2025-03-23 | 5239.459 | 23.3 | 0 | 1 | 0 | 0 | 0 | 0 | 0 | 0 | 0 | 0 | 0 | 0 | 0 | 0 | 1 | 0 | 0 | 0 | 0 | 0 | 0 | 0 | 0 | 0 | 0 | 0 | 5823.179
2025-03-23 | 5099.662 | 21.5 | 0 | 1 | 0 | 0 | 0 | 0 | 0 | 0 | 0 | 0 | 0 | 0 | 0 | 0 | 0 | 1 | 0 | 0 | 0 | 0 | 0 | 0 | 0 | 0 | 0 | 0 | 5787.3378
2025-03-23 | 5260.373 | 20 | 0 | 1 | 0 | 0 | 0 | 0 | 0 | 0 | 0 | 0 | 0 | 0 | 0 | 0 | 0 | 0 | 1 | 0 | 0 | 0 | 0 | 0 | 0 | 0 | 0 | 0 | 5535.6181
2025-03-23 | 5234.174 | 19.8 | 0 | 1 | 0 | 0 | 0 | 0 | 0 | 0 | 0 | 0 | 0 | 0 | 0 | 0 | 0 | 0 | 0 | 1 | 0 | 0 | 0 | 0 | 0 | 0 | 0 | 0 | 5116.9772
2025-03-23 | 5095.614 | 19.5 | 0 | 1 | 0 | 0 | 0 | 0 | 0 | 0 | 0 | 0 | 0 | 0 | 0 | 0 | 0 | 0 | 0 | 0 | 1 | 0 | 0 | 0 | 0 | 0 | 0 | 0 | 5009.5518
2025-03-23 | 4884.165 | 19.1 | 0 | 1 | 0 | 0 | 0 | 0 | 0 | 0 | 0 | 0 | 0 | 0 | 0 | 0 | 0 | 0 | 0 | 0 | 0 | 1 | 0 | 0 | 0 | 0 | 0 | 0 | 4840.8637
2025-03-23 | 4938.538 | 20.8 | 0 | 1 | 0 | 0 | 0 | 0 | 0 | 0 | 0 | 0 | 0 | 0 | 0 | 0 | 0 | 0 | 0 | 0 | 0 | 0 | 1 | 0 | 0 | 0 | 0 | 0 | 4702.7033
2025-03-23 | 5168.513 | 22.2 | 0 | 1 | 0 | 0 | 0 | 0 | 0 | 0 | 0 | 0 | 0 | 0 | 0 | 0 | 0 | 0 | 0 | 0 | 0 | 0 | 0 | 1 | 0 | 0 | 0 | 0 | 4685.2468
2025-03-23 | 5171.802 | 24 | 0 | 1 | 0 | 0 | 0 | 0 | 0 | 0 | 0 | 0 | 0 | 0 | 0 | 0 | 0 | 0 | 0 | 0 | 0 | 0 | 0 | 0 | 1 | 0 | 0 | 0 | 4624.1652
2025-03-23 | 4770.404 | 23.4 | 0 | 1 | 0 | 0 | 0 | 0 | 0 | 0 | 0 | 0 | 0 | 0 | 0 | 0 | 0 | 0 | 0 | 0 | 0 | 0 | 0 | 0 | 0 | 1 | 0 | 0 | 4474.4334
2025-03-23 | 4522.467 | 23.3 | 0 | 1 | 0 | 0 | 0 | 0 | 0 | 0 | 0 | 0 | 0 | 0 | 0 | 0 | 0 | 0 | 0 | 0 | 0 | 0 | 0 | 0 | 0 | 0 | 1 | 0 | 4348.0217
2025-03-23 | 4176.375 | 23.5 | 0 | 1 | 0 | 0 | 0 | 0 | 0 | 0 | 0 | 0 | 0 | 0 | 0 | 0 | 0 | 0 | 0 | 0 | 0 | 0 | 0 | 0 | 0 | 0 | 0 | 1 | 4056.0514
2025-03-24 | 4584.589 | 22.6 | 0 | 0 | 1 | 0 | 0 | 0 | 0 | 0 | 0 | 0 | 0 | 0 | 0 | 0 | 0 | 0 | 0 | 0 | 0 | 0 | 0 | 0 | 0 | 0 | 0 | 0 | 4613.4715
2025-03-24 | 4695.648 | 22.3 | 0 | 0 | 0 | 1 | 0 | 0 | 0 | 0 | 0 | 0 | 0 | 0 | 0 | 0 | 0 | 0 | 0 | 0 | 0 | 0 | 0 | 0 | 0 | 0 | 0 | 0 | 4614.0929
2025-03-24 | 4473.845 | 22.3 | 0 | 0 | 0 | 0 | 1 | 0 | 0 | 0 | 0 | 0 | 0 | 0 | 0 | 0 | 0 | 0 | 0 | 0 | 0 | 0 | 0 | 0 | 0 | 0 | 0 | 0 | 4594.1543
2025-03-24 | 4359.965 | 21.9 | 0 | 0 | 0 | 0 | 0 | 1 | 0 | 0 | 0 | 0 | 0 | 0 | 0 | 0 | 0 | 0 | 0 | 0 | 0 | 0 | 0 | 0 | 0 | 0 | 0 | 0 | 4483.9996
2025-03-24 | 4553.268 | 21.5 | 0 | 0 | 0 | 0 | 0 | 0 | 1 | 0 | 0 | 0 | 0 | 0 | 0 | 0 | 0 | 0 | 0 | 0 | 0 | 0 | 0 | 0 | 0 | 0 | 0 | 0 | 4705.885
2025-03-24 | 5095.679 | 21.6 | 0 | 0 | 0 | 0 | 0 | 0 | 0 | 1 | 0 | 0 | 0 | 0 | 0 | 0 | 0 | 0 | 0 | 0 | 0 | 0 | 0 | 0 | 0 | 0 | 0 | 0 | 5052.9772
2025-03-24 | 6147.183 | 22.6 | 0 | 0 | 0 | 0 | 0 | 0 | 0 | 0 | 1 | 0 | 0 | 0 | 0 | 0 | 0 | 0 | 0 | 0 | 0 | 0 | 0 | 0 | 0 | 0 | 0 | 0 | 5556.1975
2025-03-24 | 6413.993 | 22.9 | 0 | 0 | 0 | 0 | 0 | 0 | 0 | 0 | 0 | 1 | 0 | 0 | 0 | 0 | 0 | 0 | 0 | 0 | 0 | 0 | 0 | 0 | 0 | 0 | 0 | 0 | 6000.0624
2025-03-24 | 6606.927 | 22.6 | 0 | 0 | 0 | 0 | 0 | 0 | 0 | 0 | 0 | 0 | 1 | 0 | 0 | 0 | 0 | 0 | 0 | 0 | 0 | 0 | 0 | 0 | 0 | 0 | 0 | 0 | 6235.6372
2025-03-24 | 6590.94 | 22 | 0 | 0 | 0 | 0 | 0 | 0 | 0 | 0 | 0 | 0 | 0 | 1 | 0 | 0 | 0 | 0 | 0 | 0 | 0 | 0 | 0 | 0 | 0 | 0 | 0 | 0 | 6356.3394
2025-03-24 | 6718.854 | 20.1 | 0 | 0 | 0 | 0 | 0 | 0 | 0 | 0 | 0 | 0 | 0 | 0 | 1 | 0 | 0 | 0 | 0 | 0 | 0 | 0 | 0 | 0 | 0 | 0 | 0 | 0 | 6340.3922
2025-03-24 | 6726.689 | 18.3 | 0 | 0 | 0 | 0 | 0 | 0 | 0 | 0 | 0 | 0 | 0 | 0 | 0 | 1 | 0 | 0 | 0 | 0 | 0 | 0 | 0 | 0 | 0 | 0 | 0 | 0 | 6184.1964
2025-03-24 | 6982.777 | 15 | 0 | 0 | 0 | 0 | 0 | 0 | 0 | 0 | 0 | 0 | 0 | 0 | 0 | 0 | 1 | 0 | 0 | 0 | 0 | 0 | 0 | 0 | 0 | 0 | 0 | 0 | 6213.7337
2025-03-24 | 6728.665 | 13.1 | 0 | 0 | 0 | 0 | 0 | 0 | 0 | 0 | 0 | 0 | 0 | 0 | 0 | 0 | 0 | 1 | 0 | 0 | 0 | 0 | 0 | 0 | 0 | 0 | 0 | 0 | 6175.1629
2025-03-24 | 6427.711 | 13.6 | 0 | 0 | 0 | 0 | 0 | 0 | 0 | 0 | 0 | 0 | 0 | 0 | 0 | 0 | 0 | 0 | 1 | 0 | 0 | 0 | 0 | 0 | 0 | 0 | 0 | 0 | 5978.0358
2025-03-24 | 5816.416 | 13.2 | 0 | 0 | 0 | 0 | 0 | 0 | 0 | 0 | 0 | 0 | 0 | 0 | 0 | 0 | 0 | 0 | 0 | 1 | 0 | 0 | 0 | 0 | 0 | 0 | 0 | 0 | 5553.9356
2025-03-24 | 5514.236 | 12.8 | 0 | 0 | 0 | 0 | 0 | 0 | 0 | 0 | 0 | 0 | 0 | 0 | 0 | 0 | 0 | 0 | 0 | 0 | 1 | 0 | 0 | 0 | 0 | 0 | 0 | 0 | 5443.7806
2025-03-24 | 5587.059 | 12.5 | 0 | 0 | 0 | 0 | 0 | 0 | 0 | 0 | 0 | 0 | 0 | 0 | 0 | 0 | 0 | 0 | 0 | 0 | 0 | 1 | 0 | 0 | 0 | 0 | 0 | 0 | 5277.8221
2025-03-24 | 5538.015 | 11 | 0 | 0 | 0 | 0 | 0 | 0 | 0 | 0 | 0 | 0 | 0 | 0 | 0 | 0 | 0 | 0 | 0 | 0 | 0 | 0 | 1 | 0 | 0 | 0 | 0 | 0 | 5052.3135
2025-03-24 | 5535.301 | 12.3 | 0 | 0 | 0 | 0 | 0 | 0 | 0 | 0 | 0 | 0 | 0 | 0 | 0 | 0 | 0 | 0 | 0 | 0 | 0 | 0 | 0 | 1 | 0 | 0 | 0 | 0 | 5032.1273
2025-03-24 | 5132.253 | 14.5 | 0 | 0 | 0 | 0 | 0 | 0 | 0 | 0 | 0 | 0 | 0 | 0 | 0 | 0 | 0 | 0 | 0 | 0 | 0 | 0 | 0 | 0 | 1 | 0 | 0 | 0 | 4981.9643
2025-03-24 | 5021.987 | 15.3 | 0 | 0 | 0 | 0 | 0 | 0 | 0 | 0 | 0 | 0 | 0 | 0 | 0 | 0 | 0 | 0 | 0 | 0 | 0 | 0 | 0 | 0 | 0 | 1 | 0 | 0 | 4870.4473
2025-03-24 | 4948.794 | 16.2 | 0 | 0 | 0 | 0 | 0 | 0 | 0 | 0 | 0 | 0 | 0 | 0 | 0 | 0 | 0 | 0 | 0 | 0 | 0 | 0 | 0 | 0 | 0 | 0 | 1 | 0 | 4771.3319
2025-03-24 | 4345.943 | 16.6 | 0 | 0 | 0 | 0 | 0 | 0 | 0 | 0 | 0 | 0 | 0 | 0 | 0 | 0 | 0 | 0 | 0 | 0 | 0 | 0 | 0 | 0 | 0 | 0 | 0 | 1 | 4484.8209
2025-03-25 | 4747.992 | 17.2 | 0 | 0 | 1 | 0 | 0 | 0 | 0 | 0 | 0 | 0 | 0 | 0 | 0 | 0 | 0 | 0 | 0 | 0 | 0 | 0 | 0 | 0 | 0 | 0 | 0 | 0 | 4466.0713
2025-03-25 | 4980.583 | 17.6 | 0 | 0 | 0 | 1 | 0 | 0 | 0 | 0 | 0 | 0 | 0 | 0 | 0 | 0 | 0 | 0 | 0 | 0 | 0 | 0 | 0 | 0 | 0 | 0 | 0 | 0 | 4485.8002
2025-03-25 | 4666.258 | 17.8 | 0 | 0 | 0 | 0 | 1 | 0 | 0 | 0 | 0 | 0 | 0 | 0 | 0 | 0 | 0 | 0 | 0 | 0 | 0 | 0 | 0 | 0 | 0 | 0 | 0 | 0 | 4471.3208
2025-03-25 | 4252.694 | 17.6 | 0 | 0 | 0 | 0 | 0 | 1 | 0 | 0 | 0 | 0 | 0 | 0 | 0 | 0 | 0 | 0 | 0 | 0 | 0 | 0 | 0 | 0 | 0 | 0 | 0 | 0 | 4366.6253
2025-03-25 | 5092.412 | 17.3 | 0 | 0 | 0 | 0 | 0 | 0 | 1 | 0 | 0 | 0 | 0 | 0 | 0 | 0 | 0 | 0 | 0 | 0 | 0 | 0 | 0 | 0 | 0 | 0 | 0 | 0 | 4591.2404
2025-03-25 | 5471.334 | 17.4 | 0 | 0 | 0 | 0 | 0 | 0 | 0 | 1 | 0 | 0 | 0 | 0 | 0 | 0 | 0 | 0 | 0 | 0 | 0 | 0 | 0 | 0 | 0 | 0 | 0 | 0 | 4938.3326
2025-03-25 | 6062.79 | 17.6 | 0 | 0 | 0 | 0 | 0 | 0 | 0 | 0 | 1 | 0 | 0 | 0 | 0 | 0 | 0 | 0 | 0 | 0 | 0 | 0 | 0 | 0 | 0 | 0 | 0 | 0 | 5419.7158
2025-03-25 | 6075.238 | 17.3 | 0 | 0 | 0 | 0 | 0 | 0 | 0 | 0 | 0 | 1 | 0 | 0 | 0 | 0 | 0 | 0 | 0 | 0 | 0 | 0 | 0 | 0 | 0 | 0 | 0 | 0 | 5847.2029
2025-03-25 | 6487.717 | 16.4 | 0 | 0 | 0 | 0 | 0 | 0 | 0 | 0 | 0 | 0 | 1 | 0 | 0 | 0 | 0 | 0 | 0 | 0 | 0 | 0 | 0 | 0 | 0 | 0 | 0 | 0 | 6066.4
2025-03-25 | 6930.194 | 16 | 0 | 0 | 0 | 0 | 0 | 0 | 0 | 0 | 0 | 0 | 0 | 1 | 0 | 0 | 0 | 0 | 0 | 0 | 0 | 0 | 0 | 0 | 0 | 0 | 0 | 0 | 6192.5614
2025-03-25 | 7238.267 | 15.8 | 0 | 0 | 0 | 0 | 0 | 0 | 0 | 0 | 0 | 0 | 0 | 0 | 1 | 0 | 0 | 0 | 0 | 0 | 0 | 0 | 0 | 0 | 0 | 0 | 0 | 0 | 6223.0179
2025-03-25 | 6580.738 | 15.2 | 0 | 0 | 0 | 0 | 0 | 0 | 0 | 0 | 0 | 0 | 0 | 0 | 0 | 1 | 0 | 0 | 0 | 0 | 0 | 0 | 0 | 0 | 0 | 0 | 0 | 0 | 6099.5777
2025-03-25 | 6875.278 | 14.3 | 0 | 0 | 0 | 0 | 0 | 0 | 0 | 0 | 0 | 0 | 0 | 0 | 0 | 0 | 1 | 0 | 0 | 0 | 0 | 0 | 0 | 0 | 0 | 0 | 0 | 0 | 6194.6262
2025-03-25 | 6629.153 | 14.9 | 0 | 0 | 0 | 0 | 0 | 0 | 0 | 0 | 0 | 0 | 0 | 0 | 0 | 0 | 0 | 1 | 0 | 0 | 0 | 0 | 0 | 0 | 0 | 0 | 0 | 0 | 6224.2963
2025-03-25 | 6311.671 | 15.5 | 0 | 0 | 0 | 0 | 0 | 0 | 0 | 0 | 0 | 0 | 0 | 0 | 0 | 0 | 0 | 0 | 1 | 0 | 0 | 0 | 0 | 0 | 0 | 0 | 0 | 0 | 6029.8989
2025-03-25 | 5473.613 | 14.8 | 0 | 0 | 0 | 0 | 0 | 0 | 0 | 0 | 0 | 0 | 0 | 0 | 0 | 0 | 0 | 0 | 0 | 1 | 0 | 0 | 0 | 0 | 0 | 0 | 0 | 0 | 5597.6098
2025-03-25 | 5567.871 | 14.8 | 0 | 0 | 0 | 0 | 0 | 0 | 0 | 0 | 0 | 0 | 0 | 0 | 0 | 0 | 0 | 0 | 0 | 0 | 1 | 0 | 0 | 0 | 0 | 0 | 0 | 0 | 5498.3732
2025-03-25 | 5528.616 | 15.7 | 0 | 0 | 0 | 0 | 0 | 0 | 0 | 0 | 0 | 0 | 0 | 0 | 0 | 0 | 0 | 0 | 0 | 0 | 0 | 1 | 0 | 0 | 0 | 0 | 0 | 0 | 5365.1704
2025-03-25 | 5229.399 | 16.7 | 0 | 0 | 0 | 0 | 0 | 0 | 0 | 0 | 0 | 0 | 0 | 0 | 0 | 0 | 0 | 0 | 0 | 0 | 0 | 0 | 1 | 0 | 0 | 0 | 0 | 0 | 5207.9026
2025-03-25 | 5206.618 | 17.2 | 0 | 0 | 0 | 0 | 0 | 0 | 0 | 0 | 0 | 0 | 0 | 0 | 0 | 0 | 0 | 0 | 0 | 0 | 0 | 0 | 0 | 1 | 0 | 0 | 0 | 0 | 5165.8793
2025-03-25 | 5283.099 | 17.4 | 0 | 0 | 0 | 0 | 0 | 0 | 0 | 0 | 0 | 0 | 0 | 0 | 0 | 0 | 0 | 0 | 0 | 0 | 0 | 0 | 0 | 0 | 1 | 0 | 0 | 0 | 5061.1236
2025-03-25 | 5178.194 | 17.9 | 0 | 0 | 0 | 0 | 0 | 0 | 0 | 0 | 0 | 0 | 0 | 0 | 0 | 0 | 0 | 0 | 0 | 0 | 0 | 0 | 0 | 0 | 0 | 1 | 0 | 0 | 4941.4178
2025-03-25 | 5014.292 | 18.4 | 0 | 0 | 0 | 0 | 0 | 0 | 0 | 0 | 0 | 0 | 0 | 0 | 0 | 0 | 0 | 0 | 0 | 0 | 0 | 0 | 0 | 0 | 0 | 0 | 1 | 0 | 4831.3839
2025-03-25 | 4555.612 | 18.8 | 0 | 0 | 0 | 0 | 0 | 0 | 0 | 0 | 0 | 0 | 0 | 0 | 0 | 0 | 0 | 0 | 0 | 0 | 0 | 0 | 0 | 0 | 0 | 0 | 0 | 1 | 4544.8728
2025-03-26 | 4915.931 | 19.4 | 0 | 0 | 1 | 0 | 0 | 0 | 0 | 0 | 0 | 0 | 0 | 0 | 0 | 0 | 0 | 0 | 0 | 0 | 0 | 0 | 0 | 0 | 0 | 0 | 0 | 0 | 4526.1233
2025-03-26 | 4782.136 | 20.2 | 0 | 0 | 0 | 1 | 0 | 0 | 0 | 0 | 0 | 0 | 0 | 0 | 0 | 0 | 0 | 0 | 0 | 0 | 0 | 0 | 0 | 0 | 0 | 0 | 0 | 0 | 4556.7706
2025-03-26 | 4861.341 | 20.5 | 0 | 0 | 0 | 0 | 1 | 0 | 0 | 0 | 0 | 0 | 0 | 0 | 0 | 0 | 0 | 0 | 0 | 0 | 0 | 0 | 0 | 0 | 0 | 0 | 0 | 0 | 4545.0209
2025-03-26 | 4335.513 | 20.5 | 0 | 0 | 0 | 0 | 0 | 1 | 0 | 0 | 0 | 0 | 0 | 0 | 0 | 0 | 0 | 0 | 0 | 0 | 0 | 0 | 0 | 0 | 0 | 0 | 0 | 0 | 4445.7847
2025-03-26 | 5442.324 | 20.4 | 0 | 0 | 0 | 0 | 0 | 0 | 1 | 0 | 0 | 0 | 0 | 0 | 0 | 0 | 0 | 0 | 0 | 0 | 0 | 0 | 0 | 0 | 0 | 0 | 0 | 0 | 4675.859
2025-03-26 | 5728.354 | 21 | 0 | 0 | 0 | 0 | 0 | 0 | 0 | 1 | 0 | 0 | 0 | 0 | 0 | 0 | 0 | 0 | 0 | 0 | 0 | 0 | 0 | 0 | 0 | 0 | 0 | 0 | 5036.5994
2025-03-26 | 6383.355 | 20.9 | 0 | 0 | 0 | 0 | 0 | 0 | 0 | 0 | 1 | 0 | 0 | 0 | 0 | 0 | 0 | 0 | 0 | 0 | 0 | 0 | 0 | 0 | 0 | 0 | 0 | 0 | 5509.7937
2025-03-26 | 6603.53 | 20.1 | 0 | 0 | 0 | 0 | 0 | 0 | 0 | 0 | 0 | 1 | 0 | 0 | 0 | 0 | 0 | 0 | 0 | 0 | 0 | 0 | 0 | 0 | 0 | 0 | 0 | 0 | 5923.6326
2025-03-26 | 6862.677 | 19.7 | 0 | 0 | 0 | 0 | 0 | 0 | 0 | 0 | 0 | 0 | 1 | 0 | 0 | 0 | 0 | 0 | 0 | 0 | 0 | 0 | 0 | 0 | 0 | 0 | 0 | 0 | 6156.4779
2025-03-26 | 7131.788 | 19.1 | 0 | 0 | 0 | 0 | 0 | 0 | 0 | 0 | 0 | 0 | 0 | 1 | 0 | 0 | 0 | 0 | 0 | 0 | 0 | 0 | 0 | 0 | 0 | 0 | 0 | 0 | 6277.18
2025-03-26 | 6818.386 | 18.3 | 0 | 0 | 0 | 0 | 0 | 0 | 0 | 0 | 0 | 0 | 0 | 0 | 1 | 0 | 0 | 0 | 0 | 0 | 0 | 0 | 0 | 0 | 0 | 0 | 0 | 0 | 6291.2588
2025-03-26 | 6439.096 | 17.8 | 0 | 0 | 0 | 0 | 0 | 0 | 0 | 0 | 0 | 0 | 0 | 0 | 0 | 1 | 0 | 0 | 0 | 0 | 0 | 0 | 0 | 0 | 0 | 0 | 0 | 0 | 6170.5482
2025-03-26 | 6810.182 | 16.4 | 0 | 0 | 0 | 0 | 0 | 0 | 0 | 0 | 0 | 0 | 0 | 0 | 0 | 0 | 1 | 0 | 0 | 0 | 0 | 0 | 0 | 0 | 0 | 0 | 0 | 0 | 6251.9485
2025-03-26 | 6864.555 | 16.6 | 0 | 0 | 0 | 0 | 0 | 0 | 0 | 0 | 0 | 0 | 0 | 0 | 0 | 0 | 0 | 1 | 0 | 0 | 0 | 0 | 0 | 0 | 0 | 0 | 0 | 0 | 6270.7
2025-03-26 | 6448.321 | 15.6 | 0 | 0 | 0 | 0 | 0 | 0 | 0 | 0 | 0 | 0 | 0 | 0 | 0 | 0 | 0 | 0 | 1 | 0 | 0 | 0 | 0 | 0 | 0 | 0 | 0 | 0 | 6032.6285
2025-03-26 | 5771.267 | 15.8 | 0 | 0 | 0 | 0 | 0 | 0 | 0 | 0 | 0 | 0 | 0 | 0 | 0 | 0 | 0 | 0 | 0 | 1 | 0 | 0 | 0 | 0 | 0 | 0 | 0 | 0 | 5624.9061
2025-03-26 | 5683.173 | 17.1 | 0 | 0 | 0 | 0 | 0 | 0 | 0 | 0 | 0 | 0 | 0 | 0 | 0 | 0 | 0 | 0 | 0 | 0 | 1 | 0 | 0 | 0 | 0 | 0 | 0 | 0 | 5561.1548
2025-03-26 | 5452.927 | 17.6 | 0 | 0 | 0 | 0 | 0 | 0 | 0 | 0 | 0 | 0 | 0 | 0 | 0 | 0 | 0 | 0 | 0 | 0 | 0 | 1 | 0 | 0 | 0 | 0 | 0 | 0 | 5417.0334
2025-03-26 | 5099.857 | 18.2 | 0 | 0 | 0 | 0 | 0 | 0 | 0 | 0 | 0 | 0 | 0 | 0 | 0 | 0 | 0 | 0 | 0 | 0 | 0 | 0 | 1 | 0 | 0 | 0 | 0 | 0 | 5248.8471
2025-03-26 | 5251.734 | 19.1 | 0 | 0 | 0 | 0 | 0 | 0 | 0 | 0 | 0 | 0 | 0 | 0 | 0 | 0 | 0 | 0 | 0 | 0 | 0 | 0 | 0 | 1 | 0 | 0 | 0 | 0 | 5217.7423
2025-03-26 | 4888.072 | 18.9 | 0 | 0 | 0 | 0 | 0 | 0 | 0 | 0 | 0 | 0 | 0 | 0 | 0 | 0 | 0 | 0 | 0 | 0 | 0 | 0 | 0 | 0 | 1 | 0 | 0 | 0 | 5102.0681
2025-03-26 | 5008.616 | 19.3 | 0 | 0 | 0 | 0 | 0 | 0 | 0 | 0 | 0 | 0 | 0 | 0 | 0 | 0 | 0 | 0 | 0 | 0 | 0 | 0 | 0 | 0 | 0 | 1 | 0 | 0 | 4979.6326
2025-03-26 | 5032.905 | 19.9 | 0 | 0 | 0 | 0 | 0 | 0 | 0 | 0 | 0 | 0 | 0 | 0 | 0 | 0 | 0 | 0 | 0 | 0 | 0 | 0 | 0 | 0 | 0 | 0 | 1 | 0 | 4872.3284
2025-03-26 | 4515.402 | 21 | 0 | 0 | 0 | 0 | 0 | 0 | 0 | 0 | 0 | 0 | 0 | 0 | 0 | 0 | 0 | 0 | 0 | 0 | 0 | 0 | 0 | 0 | 0 | 0 | 0 | 1 | 4604.9248
2025-03-27 | 4525.202 | 21.3 | 0 | 0 | 1 | 0 | 0 | 0 | 0 | 0 | 0 | 0 | 0 | 0 | 0 | 0 | 0 | 0 | 0 | 0 | 0 | 0 | 0 | 0 | 0 | 0 | 0 | 0 | 4577.9863
2025-03-27 | 4774.691 | 21.5 | 0 | 0 | 0 | 1 | 0 | 0 | 0 | 0 | 0 | 0 | 0 | 0 | 0 | 0 | 0 | 0 | 0 | 0 | 0 | 0 | 0 | 0 | 0 | 0 | 0 | 0 | 4592.2559
2025-03-27 | 4648.047 | 21.4 | 0 | 0 | 0 | 0 | 1 | 0 | 0 | 0 | 0 | 0 | 0 | 0 | 0 | 0 | 0 | 0 | 0 | 0 | 0 | 0 | 0 | 0 | 0 | 0 | 0 | 0 | 4569.5876
2025-03-27 | 4433.917 | 22.1 | 0 | 0 | 0 | 0 | 0 | 1 | 0 | 0 | 0 | 0 | 0 | 0 | 0 | 0 | 0 | 0 | 0 | 0 | 0 | 0 | 0 | 0 | 0 | 0 | 0 | 0 | 4489.4588
2025-03-27 | 4673.421 | 22.4 | 0 | 0 | 0 | 0 | 0 | 0 | 1 | 0 | 0 | 0 | 0 | 0 | 0 | 0 | 0 | 0 | 0 | 0 | 0 | 0 | 0 | 0 | 0 | 0 | 0 | 0 | 4730.4517
2025-03-27 | 5310.08 | 23.3 | 0 | 0 | 0 | 0 | 0 | 0 | 0 | 1 | 0 | 0 | 0 | 0 | 0 | 0 | 0 | 0 | 0 | 0 | 0 | 0 | 0 | 0 | 0 | 0 | 0 | 0 | 5099.3809
2025-03-27 | 6689.214 | 24 | 0 | 0 | 0 | 0 | 0 | 0 | 0 | 0 | 1 | 0 | 0 | 0 | 0 | 0 | 0 | 0 | 0 | 0 | 0 | 0 | 0 | 0 | 0 | 0 | 0 | 0 | 5594.4123
2025-03-27 | 6861.907 | 22.2 | 0 | 0 | 0 | 0 | 0 | 0 | 0 | 0 | 0 | 1 | 0 | 0 | 0 | 0 | 0 | 0 | 0 | 0 | 0 | 0 | 0 | 0 | 0 | 0 | 0 | 0 | 5980.9549
2025-03-27 | 7113.208 | 19.6 | 0 | 0 | 0 | 0 | 0 | 0 | 0 | 0 | 0 | 0 | 1 | 0 | 0 | 0 | 0 | 0 | 0 | 0 | 0 | 0 | 0 | 0 | 0 | 0 | 0 | 0 | 6153.7482
2025-03-27 | 6856.556 | 18.1 | 0 | 0 | 0 | 0 | 0 | 0 | 0 | 0 | 0 | 0 | 0 | 1 | 0 | 0 | 0 | 0 | 0 | 0 | 0 | 0 | 0 | 0 | 0 | 0 | 0 | 0 | 6249.8837
2025-03-27 | 6544.609 | 15.9 | 0 | 0 | 0 | 0 | 0 | 0 | 0 | 0 | 0 | 0 | 0 | 0 | 1 | 0 | 0 | 0 | 0 | 0 | 0 | 0 | 0 | 0 | 0 | 0 | 0 | 0 | 6225.7476
2025-03-27 | 6576.18 | 14.4 | 0 | 0 | 0 | 0 | 0 | 0 | 0 | 0 | 0 | 0 | 0 | 0 | 0 | 1 | 0 | 0 | 0 | 0 | 0 | 0 | 0 | 0 | 0 | 0 | 0 | 0 | 6077.7407
2025-03-27 | 7251.291 | 12.3 | 0 | 0 | 0 | 0 | 0 | 0 | 0 | 0 | 0 | 0 | 0 | 0 | 0 | 0 | 1 | 0 | 0 | 0 | 0 | 0 | 0 | 0 | 0 | 0 | 0 | 0 | 6140.0336
2025-03-27 | 7080.888 | 11.5 | 0 | 0 | 0 | 0 | 0 | 0 | 0 | 0 | 0 | 0 | 0 | 0 | 0 | 0 | 0 | 1 | 0 | 0 | 0 | 0 | 0 | 0 | 0 | 0 | 0 | 0 | 6131.4887
2025-03-27 | 6598.342 | 10.1 | 0 | 0 | 0 | 0 | 0 | 0 | 0 | 0 | 0 | 0 | 0 | 0 | 0 | 0 | 0 | 0 | 1 | 0 | 0 | 0 | 0 | 0 | 0 | 0 | 0 | 0 | 5882.4987
2025-03-27 | 5490.109 | 10 | 0 | 0 | 0 | 0 | 0 | 0 | 0 | 0 | 0 | 0 | 0 | 0 | 0 | 0 | 0 | 0 | 0 | 1 | 0 | 0 | 0 | 0 | 0 | 0 | 0 | 0 | 5466.5874
2025-03-27 | 5615.342 | 10.1 | 0 | 0 | 0 | 0 | 0 | 0 | 0 | 0 | 0 | 0 | 0 | 0 | 0 | 0 | 0 | 0 | 0 | 0 | 1 | 0 | 0 | 0 | 0 | 0 | 0 | 0 | 5370.0805
2025-03-27 | 5039.287 | 11.7 | 0 | 0 | 0 | 0 | 0 | 0 | 0 | 0 | 0 | 0 | 0 | 0 | 0 | 0 | 0 | 0 | 0 | 0 | 0 | 1 | 0 | 0 | 0 | 0 | 0 | 0 | 5255.9851
2025-03-27 | 5383.511 | 12.4 | 0 | 0 | 0 | 0 | 0 | 0 | 0 | 0 | 0 | 0 | 0 | 0 | 0 | 0 | 0 | 0 | 0 | 0 | 0 | 0 | 1 | 0 | 0 | 0 | 0 | 0 | 5090.5284
2025-03-27 | 5193.03 | 13.3 | 0 | 0 | 0 | 0 | 0 | 0 | 0 | 0 | 0 | 0 | 0 | 0 | 0 | 0 | 0 | 0 | 0 | 0 | 0 | 0 | 0 | 1 | 0 | 0 | 0 | 0 | 5059.4236
2025-03-27 | 4951.139 | 14.4 | 0 | 0 | 0 | 0 | 0 | 0 | 0 | 0 | 0 | 0 | 0 | 0 | 0 | 0 | 0 | 0 | 0 | 0 | 0 | 0 | 0 | 0 | 1 | 0 | 0 | 0 | 4979.2347
2025-03-27 | 4904.123 | 14.9 | 0 | 0 | 0 | 0 | 0 | 0 | 0 | 0 | 0 | 0 | 0 | 0 | 0 | 0 | 0 | 0 | 0 | 0 | 0 | 0 | 0 | 0 | 0 | 1 | 0 | 0 | 4859.5288
2025-03-27 | 4748.73 | 15.6 | 0 | 0 | 0 | 0 | 0 | 0 | 0 | 0 | 0 | 0 | 0 | 0 | 0 | 0 | 0 | 0 | 0 | 0 | 0 | 0 | 0 | 0 | 0 | 0 | 1 | 0 | 4754.9541
2025-03-27 | 4239.844 | 16.3 | 0 | 0 | 0 | 0 | 0 | 0 | 0 | 0 | 0 | 0 | 0 | 0 | 0 | 0 | 0 | 0 | 0 | 0 | 0 | 0 | 0 | 0 | 0 | 0 | 0 | 1 | 4476.632
2025-03-28 | 4629.705 | 16.9 | 0 | 0 | 1 | 0 | 0 | 0 | 0 | 0 | 0 | 0 | 0 | 0 | 0 | 0 | 0 | 0 | 0 | 0 | 0 | 0 | 0 | 0 | 0 | 0 | 0 | 0 | 4457.8824
2025-03-28 | 4496.203 | 18.5 | 0 | 0 | 0 | 1 | 0 | 0 | 0 | 0 | 0 | 0 | 0 | 0 | 0 | 0 | 0 | 0 | 0 | 0 | 0 | 0 | 0 | 0 | 0 | 0 | 0 | 0 | 4510.3669
2025-03-28 | 4494.564 | 20.6 | 0 | 0 | 0 | 0 | 1 | 0 | 0 | 0 | 0 | 0 | 0 | 0 | 0 | 0 | 0 | 0 | 0 | 0 | 0 | 0 | 0 | 0 | 0 | 0 | 0 | 0 | 4547.7506
2025-03-28 | 4274.725 | 22.5 | 0 | 0 | 0 | 0 | 0 | 1 | 0 | 0 | 0 | 0 | 0 | 0 | 0 | 0 | 0 | 0 | 0 | 0 | 0 | 0 | 0 | 0 | 0 | 0 | 0 | 0 | 4500.3774
2025-03-28 | 4801.345 | 23.5 | 0 | 0 | 0 | 0 | 0 | 0 | 1 | 0 | 0 | 0 | 0 | 0 | 0 | 0 | 0 | 0 | 0 | 0 | 0 | 0 | 0 | 0 | 0 | 0 | 0 | 0 | 4760.4776
2025-03-28 | 5330.484 | 24.2 | 0 | 0 | 0 | 0 | 0 | 0 | 0 | 1 | 0 | 0 | 0 | 0 | 0 | 0 | 0 | 0 | 0 | 0 | 0 | 0 | 0 | 0 | 0 | 0 | 0 | 0 | 5123.9476
2025-03-28 | 5788.415 | 24.7 | 0 | 0 | 0 | 0 | 0 | 0 | 0 | 0 | 1 | 0 | 0 | 0 | 0 | 0 | 0 | 0 | 0 | 0 | 0 | 0 | 0 | 0 | 0 | 0 | 0 | 0 | 5613.5198
2025-03-28 | 6615.804 | 24 | 0 | 0 | 0 | 0 | 0 | 0 | 0 | 0 | 0 | 1 | 0 | 0 | 0 | 0 | 0 | 0 | 0 | 0 | 0 | 0 | 0 | 0 | 0 | 0 | 0 | 0 | 6030.0883
2025-03-28 | 6599.525 | 23.2 | 0 | 0 | 0 | 0 | 0 | 0 | 0 | 0 | 0 | 0 | 1 | 0 | 0 | 0 | 0 | 0 | 0 | 0 | 0 | 0 | 0 | 0 | 0 | 0 | 0 | 0 | 6252.015
2025-03-28 | 6510.259 | 22.4 | 0 | 0 | 0 | 0 | 0 | 0 | 0 | 0 | 0 | 0 | 0 | 1 | 0 | 0 | 0 | 0 | 0 | 0 | 0 | 0 | 0 | 0 | 0 | 0 | 0 | 0 | 6367.2579
2025-03-28 | 6011.292 | 21.6 | 0 | 0 | 0 | 0 | 0 | 0 | 0 | 0 | 0 | 0 | 0 | 0 | 1 | 0 | 0 | 0 | 0 | 0 | 0 | 0 | 0 | 0 | 0 | 0 | 0 | 0 | 6381.3367
2025-03-28 | 5712.694 | 20.1 | 0 | 0 | 0 | 0 | 0 | 0 | 0 | 0 | 0 | 0 | 0 | 0 | 0 | 1 | 0 | 0 | 0 | 0 | 0 | 0 | 0 | 0 | 0 | 0 | 0 | 0 | 6233.3297
2025-03-28 | 5824.718 | 18.2 | 0 | 0 | 0 | 0 | 0 | 0 | 0 | 0 | 0 | 0 | 0 | 0 | 0 | 0 | 1 | 0 | 0 | 0 | 0 | 0 | 0 | 0 | 0 | 0 | 0 | 0 | 6301.0819
2025-03-28 | 5400.116 | 17.2 | 0 | 0 | 0 | 0 | 0 | 0 | 0 | 0 | 0 | 0 | 0 | 0 | 0 | 0 | 0 | 1 | 0 | 0 | 0 | 0 | 0 | 0 | 0 | 0 | 0 | 0 | 6287.0778
2025-03-28 | 5458.006 | 17.2 | 0 | 0 | 0 | 0 | 0 | 0 | 0 | 0 | 0 | 0 | 0 | 0 | 0 | 0 | 0 | 0 | 1 | 0 | 0 | 0 | 0 | 0 | 0 | 0 | 0 | 0 | 6076.3026
2025-03-28 | 5343.106 | 16.8 | 0 | 0 | 0 | 0 | 0 | 0 | 0 | 0 | 0 | 0 | 0 | 0 | 0 | 0 | 0 | 0 | 0 | 1 | 0 | 0 | 0 | 0 | 0 | 0 | 0 | 0 | 5652.2024
2025-03-28 | 5379.333 | 16.7 | 0 | 0 | 0 | 0 | 0 | 0 | 0 | 0 | 0 | 0 | 0 | 0 | 0 | 0 | 0 | 0 | 0 | 0 | 1 | 0 | 0 | 0 | 0 | 0 | 0 | 0 | 5550.2363
2025-03-28 | 5181.32 | 16.8 | 0 | 0 | 0 | 0 | 0 | 0 | 0 | 0 | 0 | 0 | 0 | 0 | 0 | 0 | 0 | 0 | 0 | 0 | 0 | 1 | 0 | 0 | 0 | 0 | 0 | 0 | 5395.1963
2025-03-28 | 5056.597 | 17.8 | 0 | 0 | 0 | 0 | 0 | 0 | 0 | 0 | 0 | 0 | 0 | 0 | 0 | 0 | 0 | 0 | 0 | 0 | 0 | 0 | 1 | 0 | 0 | 0 | 0 | 0 | 5237.9286
2025-03-28 | 5017.407 | 18.4 | 0 | 0 | 0 | 0 | 0 | 0 | 0 | 0 | 0 | 0 | 0 | 0 | 0 | 0 | 0 | 0 | 0 | 0 | 0 | 0 | 0 | 1 | 0 | 0 | 0 | 0 | 5198.6349
2025-03-28 | 5043.346 | 19.8 | 0 | 0 | 0 | 0 | 0 | 0 | 0 | 0 | 0 | 0 | 0 | 0 | 0 | 0 | 0 | 0 | 0 | 0 | 0 | 0 | 0 | 0 | 1 | 0 | 0 | 0 | 5126.6348
2025-03-28 | 4628.197 | 20.5 | 0 | 0 | 0 | 0 | 0 | 0 | 0 | 0 | 0 | 0 | 0 | 0 | 0 | 0 | 0 | 0 | 0 | 0 | 0 | 0 | 0 | 0 | 0 | 1 | 0 | 0 | 5012.3882
2025-03-28 | 4265.348 | 21 | 0 | 0 | 0 | 0 | 0 | 0 | 0 | 0 | 0 | 0 | 0 | 0 | 0 | 0 | 0 | 0 | 0 | 0 | 0 | 0 | 0 | 0 | 0 | 0 | 1 | 0 | 4902.3543
2025-03-28 | 3650.179 | 21 | 0 | 0 | 0 | 0 | 0 | 0 | 0 | 0 | 0 | 0 | 0 | 0 | 0 | 0 | 0 | 0 | 0 | 0 | 0 | 0 | 0 | 0 | 0 | 0 | 0 | 1 | 4604.9248
2025-03-29 | 4099.591 | 21.3 | 0 | 1 | 1 | 0 | 0 | 0 | 0 | 0 | 0 | 0 | 0 | 0 | 0 | 0 | 0 | 0 | 0 | 0 | 0 | 0 | 0 | 0 | 0 | 0 | 0 | 0 | 3960.8721
2025-03-29 | 2840.936 | 21.6 | 0 | 1 | 0 | 1 | 0 | 0 | 0 | 0 | 0 | 0 | 0 | 0 | 0 | 0 | 0 | 0 | 0 | 0 | 0 | 0 | 0 | 0 | 0 | 0 | 0 | 0 | 3977.8713
2025-03-29 | 3387.666 | 21.7 | 0 | 1 | 0 | 0 | 1 | 0 | 0 | 0 | 0 | 0 | 0 | 0 | 0 | 0 | 0 | 0 | 0 | 0 | 0 | 0 | 0 | 0 | 0 | 0 | 0 | 0 | 3960.6623
2025-03-29 | 3608.123 | 21.7 | 0 | 1 | 0 | 0 | 0 | 1 | 0 | 0 | 0 | 0 | 0 | 0 | 0 | 0 | 0 | 0 | 0 | 0 | 0 | 0 | 0 | 0 | 0 | 0 | 0 | 0 | 3861.4261
2025-03-29 | 3969.561 | 21.7 | 0 | 1 | 0 | 0 | 0 | 0 | 1 | 0 | 0 | 0 | 0 | 0 | 0 | 0 | 0 | 0 | 0 | 0 | 0 | 0 | 0 | 0 | 0 | 0 | 0 | 0 | 4094.23
2025-03-29 | 3986.828 | 21.7 | 0 | 1 | 0 | 0 | 0 | 0 | 0 | 1 | 0 | 0 | 0 | 0 | 0 | 0 | 0 | 0 | 0 | 0 | 0 | 0 | 0 | 0 | 0 | 0 | 0 | 0 | 4438.5926
2025-03-29 | 4066.131 | 22.6 | 0 | 1 | 0 | 0 | 0 | 0 | 0 | 0 | 1 | 0 | 0 | 0 | 0 | 0 | 0 | 0 | 0 | 0 | 0 | 0 | 0 | 0 | 0 | 0 | 0 | 0 | 4939.0833
2025-03-29 | 4226.972 | 22.7 | 0 | 1 | 0 | 0 | 0 | 0 | 0 | 0 | 0 | 1 | 0 | 0 | 0 | 0 | 0 | 0 | 0 | 0 | 0 | 0 | 0 | 0 | 0 | 0 | 0 | 0 | 5377.4889
2025-03-29 | 4383.95 | 22.6 | 0 | 1 | 0 | 0 | 0 | 0 | 0 | 0 | 0 | 0 | 1 | 0 | 0 | 0 | 0 | 0 | 0 | 0 | 0 | 0 | 0 | 0 | 0 | 0 | 0 | 0 | 5618.523
2025-03-29 | 4658.585 | 22.6 | 0 | 1 | 0 | 0 | 0 | 0 | 0 | 0 | 0 | 0 | 0 | 1 | 0 | 0 | 0 | 0 | 0 | 0 | 0 | 0 | 0 | 0 | 0 | 0 | 0 | 0 | 5755.603
2025-03-29 | 4883.221 | 22.4 | 0 | 1 | 0 | 0 | 0 | 0 | 0 | 0 | 0 | 0 | 0 | 0 | 1 | 0 | 0 | 0 | 0 | 0 | 0 | 0 | 0 | 0 | 0 | 0 | 0 | 0 | 5786.0595
2025-03-29 | 4468.994 | 22.3 | 0 | 1 | 0 | 0 | 0 | 0 | 0 | 0 | 0 | 0 | 0 | 0 | 0 | 1 | 0 | 0 | 0 | 0 | 0 | 0 | 0 | 0 | 0 | 0 | 0 | 0 | 5676.2675
2025-03-29 | 5205.218 | 21.8 | 0 | 1 | 0 | 0 | 0 | 0 | 0 | 0 | 0 | 0 | 0 | 0 | 0 | 0 | 1 | 0 | 0 | 0 | 0 | 0 | 0 | 0 | 0 | 0 | 0 | 0 | 5782.2345
2025-03-29 | 4921.89 | 21 | 0 | 1 | 0 | 0 | 0 | 0 | 0 | 0 | 0 | 0 | 0 | 0 | 0 | 0 | 0 | 1 | 0 | 0 | 0 | 0 | 0 | 0 | 0 | 0 | 0 | 0 | 5773.6897
2025-03-29 | 4698.079 | 19.9 | 0 | 1 | 0 | 0 | 0 | 0 | 0 | 0 | 0 | 0 | 0 | 0 | 0 | 0 | 0 | 0 | 1 | 0 | 0 | 0 | 0 | 0 | 0 | 0 | 0 | 0 | 5532.8885
2025-03-29 | 4421.957 | 18.9 | 0 | 1 | 0 | 0 | 0 | 0 | 0 | 0 | 0 | 0 | 0 | 0 | 0 | 0 | 0 | 0 | 0 | 1 | 0 | 0 | 0 | 0 | 0 | 0 | 0 | 0 | 5092.4105
2025-03-29 | 4692.327 | 18.7 | 0 | 1 | 0 | 0 | 0 | 0 | 0 | 0 | 0 | 0 | 0 | 0 | 0 | 0 | 0 | 0 | 0 | 0 | 1 | 0 | 0 | 0 | 0 | 0 | 0 | 0 | 4987.7147
2025-03-29 | 4287.63 | 19.9 | 0 | 1 | 0 | 0 | 0 | 0 | 0 | 0 | 0 | 0 | 0 | 0 | 0 | 0 | 0 | 0 | 0 | 0 | 0 | 1 | 0 | 0 | 0 | 0 | 0 | 0 | 4862.7008
2025-03-29 | 4601.759 | 20.2 | 0 | 1 | 0 | 0 | 0 | 0 | 0 | 0 | 0 | 0 | 0 | 0 | 0 | 0 | 0 | 0 | 0 | 0 | 0 | 0 | 1 | 0 | 0 | 0 | 0 | 0 | 4686.3255
2025-03-29 | 4548.308 | 20.4 | 0 | 1 | 0 | 0 | 0 | 0 | 0 | 0 | 0 | 0 | 0 | 0 | 0 | 0 | 0 | 0 | 0 | 0 | 0 | 0 | 0 | 1 | 0 | 0 | 0 | 0 | 4636.1134
2025-03-29 | 4272.338 | 21.1 | 0 | 1 | 0 | 0 | 0 | 0 | 0 | 0 | 0 | 0 | 0 | 0 | 0 | 0 | 0 | 0 | 0 | 0 | 0 | 0 | 0 | 0 | 1 | 0 | 0 | 0 | 4545.0059
2025-03-29 | 4276.516 | 21.3 | 0 | 1 | 0 | 0 | 0 | 0 | 0 | 0 | 0 | 0 | 0 | 0 | 0 | 0 | 0 | 0 | 0 | 0 | 0 | 0 | 0 | 0 | 0 | 1 | 0 | 0 | 4417.1111
2025-03-29 | 4093.491 | 20.9 | 0 | 1 | 0 | 0 | 0 | 0 | 0 | 0 | 0 | 0 | 0 | 0 | 0 | 0 | 0 | 0 | 0 | 0 | 0 | 0 | 0 | 0 | 0 | 0 | 1 | 0 | 4282.5105
2025-03-29 | 3818.726 | 20.9 | 0 | 1 | 0 | 0 | 0 | 0 | 0 | 0 | 0 | 0 | 0 | 0 | 0 | 0 | 0 | 0 | 0 | 0 | 0 | 0 | 0 | 0 | 0 | 0 | 0 | 1 | 3985.0809
2025-03-30 | 4237.131 | 20.5 | 0 | 1 | 1 | 0 | 0 | 0 | 0 | 0 | 0 | 0 | 0 | 0 | 0 | 0 | 0 | 0 | 0 | 0 | 0 | 0 | 0 | 0 | 0 | 0 | 0 | 0 | 3939.035
2025-03-30 | 3940.8 | 20.5 | 0 | 1 | 0 | 1 | 0 | 0 | 0 | 0 | 0 | 0 | 0 | 0 | 0 | 0 | 0 | 0 | 0 | 0 | 0 | 0 | 0 | 0 | 0 | 0 | 0 | 0 | 3947.8453
2025-03-30 | 3993.296 | 20.2 | 0 | 1 | 0 | 0 | 1 | 0 | 0 | 0 | 0 | 0 | 0 | 0 | 0 | 0 | 0 | 0 | 0 | 0 | 0 | 0 | 0 | 0 | 0 | 0 | 0 | 0 | 3919.7178
2025-03-30 | 3723.241 | 19.9 | 0 | 1 | 0 | 0 | 0 | 1 | 0 | 0 | 0 | 0 | 0 | 0 | 0 | 0 | 0 | 0 | 0 | 0 | 0 | 0 | 0 | 0 | 0 | 0 | 0 | 0 | 3812.2927
2025-03-30 | 4187.033 | 20 | 0 | 1 | 0 | 0 | 0 | 0 | 1 | 0 | 0 | 0 | 0 | 0 | 0 | 0 | 0 | 0 | 0 | 0 | 0 | 0 | 0 | 0 | 0 | 0 | 0 | 0 | 4047.8263
2025-03-30 | 4419.211 | 20.1 | 0 | 1 | 0 | 0 | 0 | 0 | 0 | 1 | 0 | 0 | 0 | 0 | 0 | 0 | 0 | 0 | 0 | 0 | 0 | 0 | 0 | 0 | 0 | 0 | 0 | 0 | 4394.9185
2025-03-30 | 4475.68 | 20.1 | 0 | 1 | 0 | 0 | 0 | 0 | 0 | 0 | 1 | 0 | 0 | 0 | 0 | 0 | 0 | 0 | 0 | 0 | 0 | 0 | 0 | 0 | 0 | 0 | 0 | 0 | 4870.8424
2025-03-30 | 4634.589 | 20.2 | 0 | 1 | 0 | 0 | 0 | 0 | 0 | 0 | 0 | 1 | 0 | 0 | 0 | 0 | 0 | 0 | 0 | 0 | 0 | 0 | 0 | 0 | 0 | 0 | 0 | 0 | 5309.2481
2025-03-30 | 4502.714 | 20.1 | 0 | 1 | 0 | 0 | 0 | 0 | 0 | 0 | 0 | 0 | 1 | 0 | 0 | 0 | 0 | 0 | 0 | 0 | 0 | 0 | 0 | 0 | 0 | 0 | 0 | 0 | 5550.2822
2025-03-30 | 4803.983 | 20.2 | 0 | 1 | 0 | 0 | 0 | 0 | 0 | 0 | 0 | 0 | 0 | 1 | 0 | 0 | 0 | 0 | 0 | 0 | 0 | 0 | 0 | 0 | 0 | 0 | 0 | 0 | 5690.0918
2025-03-30 | 4874.603 | 19.9 | 0 | 1 | 0 | 0 | 0 | 0 | 0 | 0 | 0 | 0 | 0 | 0 | 1 | 0 | 0 | 0 | 0 | 0 | 0 | 0 | 0 | 0 | 0 | 0 | 0 | 0 | 5717.8187
2025-03-30 | 4825.938 | 19.7 | 0 | 1 | 0 | 0 | 0 | 0 | 0 | 0 | 0 | 0 | 0 | 0 | 0 | 1 | 0 | 0 | 0 | 0 | 0 | 0 | 0 | 0 | 0 | 0 | 0 | 0 | 5605.297
2025-03-30 | 5100.053 | 19.2 | 0 | 1 | 0 | 0 | 0 | 0 | 0 | 0 | 0 | 0 | 0 | 0 | 0 | 0 | 1 | 0 | 0 | 0 | 0 | 0 | 0 | 0 | 0 | 0 | 0 | 0 | 5711.264
2025-03-30 | 5053.548 | 18.9 | 0 | 1 | 0 | 0 | 0 | 0 | 0 | 0 | 0 | 0 | 0 | 0 | 0 | 0 | 0 | 1 | 0 | 0 | 0 | 0 | 0 | 0 | 0 | 0 | 0 | 0 | 5716.3674
2025-03-30 | 4959.702 | 18.6 | 0 | 1 | 0 | 0 | 0 | 0 | 0 | 0 | 0 | 0 | 0 | 0 | 0 | 0 | 0 | 0 | 1 | 0 | 0 | 0 | 0 | 0 | 0 | 0 | 0 | 0 | 5497.4033
2025-03-30 | 4602.508 | 18.3 | 0 | 1 | 0 | 0 | 0 | 0 | 0 | 0 | 0 | 0 | 0 | 0 | 0 | 0 | 0 | 0 | 0 | 1 | 0 | 0 | 0 | 0 | 0 | 0 | 0 | 0 | 5076.0327
2025-03-30 | 4597.407 | 18.2 | 0 | 1 | 0 | 0 | 0 | 0 | 0 | 0 | 0 | 0 | 0 | 0 | 0 | 0 | 0 | 0 | 0 | 0 | 1 | 0 | 0 | 0 | 0 | 0 | 0 | 0 | 4974.0666
2025-03-30 | 5030.42 | 18.1 | 0 | 1 | 0 | 0 | 0 | 0 | 0 | 0 | 0 | 0 | 0 | 0 | 0 | 0 | 0 | 0 | 0 | 0 | 0 | 1 | 0 | 0 | 0 | 0 | 0 | 0 | 4813.5674
2025-03-30 | 4949.663 | 18.2 | 0 | 1 | 0 | 0 | 0 | 0 | 0 | 0 | 0 | 0 | 0 | 0 | 0 | 0 | 0 | 0 | 0 | 0 | 0 | 0 | 1 | 0 | 0 | 0 | 0 | 0 | 4631.7329
2025-03-30 | 4412.667 | 18.2 | 0 | 1 | 0 | 0 | 0 | 0 | 0 | 0 | 0 | 0 | 0 | 0 | 0 | 0 | 0 | 0 | 0 | 0 | 0 | 0 | 0 | 1 | 0 | 0 | 0 | 0 | 4576.0614
2025-03-30 | 4351.228 | 18.1 | 0 | 1 | 0 | 0 | 0 | 0 | 0 | 0 | 0 | 0 | 0 | 0 | 0 | 0 | 0 | 0 | 0 | 0 | 0 | 0 | 0 | 0 | 1 | 0 | 0 | 0 | 4463.1169
2025-03-30 | 4343.729 | 18.1 | 0 | 1 | 0 | 0 | 0 | 0 | 0 | 0 | 0 | 0 | 0 | 0 | 0 | 0 | 0 | 0 | 0 | 0 | 0 | 0 | 0 | 0 | 0 | 1 | 0 | 0 | 4329.7628
2025-03-30 | 4291.081 | 18.1 | 0 | 1 | 0 | 0 | 0 | 0 | 0 | 0 | 0 | 0 | 0 | 0 | 0 | 0 | 0 | 0 | 0 | 0 | 0 | 0 | 0 | 0 | 0 | 0 | 1 | 0 | 4206.0808
2025-03-30 | 3794.372 | 18 | 0 | 1 | 0 | 0 | 0 | 0 | 0 | 0 | 0 | 0 | 0 | 0 | 0 | 0 | 0 | 0 | 0 | 0 | 0 | 0 | 0 | 0 | 0 | 0 | 0 | 1 | 3905.9216
2025-03-31 | 3993.871 | 18 | 0 | 0 | 1 | 0 | 0 | 0 | 0 | 0 | 0 | 0 | 0 | 0 | 0 | 0 | 0 | 0 | 0 | 0 | 0 | 0 | 0 | 0 | 0 | 0 | 0 | 0 | 4487.9084
2025-03-31 | 4178.676 | 17.9 | 0 | 0 | 0 | 1 | 0 | 0 | 0 | 0 | 0 | 0 | 0 | 0 | 0 | 0 | 0 | 0 | 0 | 0 | 0 | 0 | 0 | 0 | 0 | 0 | 0 | 0 | 4493.9891
2025-03-31 | 4290.18 | 17.9 | 0 | 0 | 0 | 0 | 1 | 0 | 0 | 0 | 0 | 0 | 0 | 0 | 0 | 0 | 0 | 0 | 0 | 0 | 0 | 0 | 0 | 0 | 0 | 0 | 0 | 0 | 4474.0505
2025-03-31 | 4004.203 | 17.9 | 0 | 0 | 0 | 0 | 0 | 1 | 0 | 0 | 0 | 0 | 0 | 0 | 0 | 0 | 0 | 0 | 0 | 0 | 0 | 0 | 0 | 0 | 0 | 0 | 0 | 0 | 4374.8142
2025-03-31 | 4370.72 | 17.7 | 0 | 0 | 0 | 0 | 0 | 0 | 1 | 0 | 0 | 0 | 0 | 0 | 0 | 0 | 0 | 0 | 0 | 0 | 0 | 0 | 0 | 0 | 0 | 0 | 0 | 0 | 4602.1589
2025-03-31 | 4914.401 | 17.5 | 0 | 0 | 0 | 0 | 0 | 0 | 0 | 1 | 0 | 0 | 0 | 0 | 0 | 0 | 0 | 0 | 0 | 0 | 0 | 0 | 0 | 0 | 0 | 0 | 0 | 0 | 4941.0622
2025-03-31 | 5319.674 | 17.7 | 0 | 0 | 0 | 0 | 0 | 0 | 0 | 0 | 1 | 0 | 0 | 0 | 0 | 0 | 0 | 0 | 0 | 0 | 0 | 0 | 0 | 0 | 0 | 0 | 0 | 0 | 5422.4455
2025-03-31 | 5831.252 | 17.4 | 0 | 0 | 0 | 0 | 0 | 0 | 0 | 0 | 0 | 1 | 0 | 0 | 0 | 0 | 0 | 0 | 0 | 0 | 0 | 0 | 0 | 0 | 0 | 0 | 0 | 0 | 5849.9326
2025-03-31 | 5984.898 | 14.9 | 0 | 0 | 0 | 0 | 0 | 0 | 0 | 0 | 0 | 0 | 1 | 0 | 0 | 0 | 0 | 0 | 0 | 0 | 0 | 0 | 0 | 0 | 0 | 0 | 0 | 0 | 6025.4555
2025-03-31 | 6118.476 | 11.7 | 0 | 0 | 0 | 0 | 0 | 0 | 0 | 0 | 0 | 0 | 0 | 1 | 0 | 0 | 0 | 0 | 0 | 0 | 0 | 0 | 0 | 0 | 0 | 0 | 0 | 0 | 6075.1872
2025-03-31 | 6128.733 | 10.2 | 0 | 0 | 0 | 0 | 0 | 0 | 0 | 0 | 0 | 0 | 0 | 0 | 1 | 0 | 0 | 0 | 0 | 0 | 0 | 0 | 0 | 0 | 0 | 0 | 0 | 0 | 6070.1585
2025-03-31 | 5996.174 | 13.6 | 0 | 0 | 0 | 0 | 0 | 0 | 0 | 0 | 0 | 0 | 0 | 0 | 0 | 1 | 0 | 0 | 0 | 0 | 0 | 0 | 0 | 0 | 0 | 0 | 0 | 0 | 6055.9036
2025-03-31 | 6073.263 | 10.7 | 0 | 0 | 0 | 0 | 0 | 0 | 0 | 0 | 0 | 0 | 0 | 0 | 0 | 0 | 1 | 0 | 0 | 0 | 0 | 0 | 0 | 0 | 0 | 0 | 0 | 0 | 6096.3594
2025-03-31 | 5939.51 | 10.2 | 0 | 0 | 0 | 0 | 0 | 0 | 0 | 0 | 0 | 0 | 0 | 0 | 0 | 0 | 0 | 1 | 0 | 0 | 0 | 0 | 0 | 0 | 0 | 0 | 0 | 0 | 6096.0035
2025-03-31 | 5849.952 | 9.5 | 0 | 0 | 0 | 0 | 0 | 0 | 0 | 0 | 0 | 0 | 0 | 0 | 0 | 0 | 0 | 0 | 1 | 0 | 0 | 0 | 0 | 0 | 0 | 0 | 0 | 0 | 5866.1209
2025-03-31 | 5061.72 | 11.5 | 0 | 0 | 0 | 0 | 0 | 0 | 0 | 0 | 0 | 0 | 0 | 0 | 0 | 0 | 0 | 0 | 0 | 1 | 0 | 0 | 0 | 0 | 0 | 0 | 0 | 0 | 5507.5319
2025-03-31 | 5100.932 | 14.3 | 0 | 0 | 0 | 0 | 0 | 0 | 0 | 0 | 0 | 0 | 0 | 0 | 0 | 0 | 0 | 0 | 0 | 0 | 1 | 0 | 0 | 0 | 0 | 0 | 0 | 0 | 5484.7251
2025-03-31 | 4958.334 | 15.2 | 0 | 0 | 0 | 0 | 0 | 0 | 0 | 0 | 0 | 0 | 0 | 0 | 0 | 0 | 0 | 0 | 0 | 0 | 0 | 1 | 0 | 0 | 0 | 0 | 0 | 0 | 5351.5222
2025-03-31 | 4967.483 | 14.9 | 0 | 0 | 0 | 0 | 0 | 0 | 0 | 0 | 0 | 0 | 0 | 0 | 0 | 0 | 0 | 0 | 0 | 0 | 0 | 0 | 1 | 0 | 0 | 0 | 0 | 0 | 5158.7692
2025-03-31 | 5161.459 | 16.5 | 0 | 0 | 0 | 0 | 0 | 0 | 0 | 0 | 0 | 0 | 0 | 0 | 0 | 0 | 0 | 0 | 0 | 0 | 0 | 0 | 0 | 1 | 0 | 0 | 0 | 0 | 5146.7719
2025-03-31 | 4932.982 | 17.3 | 0 | 0 | 0 | 0 | 0 | 0 | 0 | 0 | 0 | 0 | 0 | 0 | 0 | 0 | 0 | 0 | 0 | 0 | 0 | 0 | 0 | 0 | 1 | 0 | 0 | 0 | 5058.394
2025-03-31 | 4936.986 | 17.9 | 0 | 0 | 0 | 0 | 0 | 0 | 0 | 0 | 0 | 0 | 0 | 0 | 0 | 0 | 0 | 0 | 0 | 0 | 0 | 0 | 0 | 0 | 0 | 1 | 0 | 0 | 4941.4178
2025-03-31 | 4673.595 | 18.4 | 0 | 0 | 0 | 0 | 0 | 0 | 0 | 0 | 0 | 0 | 0 | 0 | 0 | 0 | 0 | 0 | 0 | 0 | 0 | 0 | 0 | 0 | 0 | 0 | 1 | 0 | 4831.3839
2025-03-31 | 4362.146 | 18.6 | 0 | 0 | 0 | 0 | 0 | 0 | 0 | 0 | 0 | 0 | 0 | 0 | 0 | 0 | 0 | 0 | 0 | 0 | 0 | 0 | 0 | 0 | 0 | 0 | 0 | 1 | 4539.4136
2025-04-01 | 4581.529 | 18.8 | 0 | 0 | 1 | 0 | 0 | 0 | 0 | 0 | 0 | 0 | 0 | 0 | 0 | 0 | 0 | 0 | 0 | 0 | 0 | 0 | 0 | 0 | 0 | 0 | 0 | 0 | 4509.7455
2025-04-01 | 4630.15 | 19.2 | 0 | 0 | 0 | 1 | 0 | 0 | 0 | 0 | 0 | 0 | 0 | 0 | 0 | 0 | 0 | 0 | 0 | 0 | 0 | 0 | 0 | 0 | 0 | 0 | 0 | 0 | 4529.4743
2025-04-01 | 4433.277 | 19.2 | 0 | 0 | 0 | 0 | 1 | 0 | 0 | 0 | 0 | 0 | 0 | 0 | 0 | 0 | 0 | 0 | 0 | 0 | 0 | 0 | 0 | 0 | 0 | 0 | 0 | 0 | 4509.5357
2025-04-01 | 4345.65 | 19.4 | 0 | 0 | 0 | 0 | 0 | 1 | 0 | 0 | 0 | 0 | 0 | 0 | 0 | 0 | 0 | 0 | 0 | 0 | 0 | 0 | 0 | 0 | 0 | 0 | 0 | 0 | 4415.7587
2025-04-01 | 4692.729 | 20.3 | 0 | 0 | 0 | 0 | 0 | 0 | 1 | 0 | 0 | 0 | 0 | 0 | 0 | 0 | 0 | 0 | 0 | 0 | 0 | 0 | 0 | 0 | 0 | 0 | 0 | 0 | 4673.1294
2025-04-01 | 5397.544 | 20.5 | 0 | 0 | 0 | 0 | 0 | 0 | 0 | 1 | 0 | 0 | 0 | 0 | 0 | 0 | 0 | 0 | 0 | 0 | 0 | 0 | 0 | 0 | 0 | 0 | 0 | 0 | 5022.9512
2025-04-01 | 5773.329 | 21.7 | 0 | 0 | 0 | 0 | 0 | 0 | 0 | 0 | 1 | 0 | 0 | 0 | 0 | 0 | 0 | 0 | 0 | 0 | 0 | 0 | 0 | 0 | 0 | 0 | 0 | 0 | 5531.6308
2025-04-01 | 6003.956 | 21.5 | 0 | 0 | 0 | 0 | 0 | 0 | 0 | 0 | 0 | 1 | 0 | 0 | 0 | 0 | 0 | 0 | 0 | 0 | 0 | 0 | 0 | 0 | 0 | 0 | 0 | 0 | 5961.8475
2025-04-01 | 6519.104 | 22.1 | 0 | 0 | 0 | 0 | 0 | 0 | 0 | 0 | 0 | 0 | 1 | 0 | 0 | 0 | 0 | 0 | 0 | 0 | 0 | 0 | 0 | 0 | 0 | 0 | 0 | 0 | 6221.989
2025-04-01 | 6235.352 | 21.7 | 0 | 0 | 0 | 0 | 0 | 0 | 0 | 0 | 0 | 0 | 0 | 1 | 0 | 0 | 0 | 0 | 0 | 0 | 0 | 0 | 0 | 0 | 0 | 0 | 0 | 0 | 6348.1505
2025-04-01 | 6518.692 | 20.8 | 0 | 0 | 0 | 0 | 0 | 0 | 0 | 0 | 0 | 0 | 0 | 0 | 1 | 0 | 0 | 0 | 0 | 0 | 0 | 0 | 0 | 0 | 0 | 0 | 0 | 0 | 6359.4996
2025-04-01 | 6137.165 | 20.1 | 0 | 0 | 0 | 0 | 0 | 0 | 0 | 0 | 0 | 0 | 0 | 0 | 0 | 1 | 0 | 0 | 0 | 0 | 0 | 0 | 0 | 0 | 0 | 0 | 0 | 0 | 6233.3297
2025-04-01 | 6498.364 | 19 | 0 | 0 | 0 | 0 | 0 | 0 | 0 | 0 | 0 | 0 | 0 | 0 | 0 | 0 | 1 | 0 | 0 | 0 | 0 | 0 | 0 | 0 | 0 | 0 | 0 | 0 | 6322.919
2025-04-01 | 6023.99 | 18.4 | 0 | 0 | 0 | 0 | 0 | 0 | 0 | 0 | 0 | 0 | 0 | 0 | 0 | 0 | 0 | 1 | 0 | 0 | 0 | 0 | 0 | 0 | 0 | 0 | 0 | 0 | 6319.8334
2025-04-01 | 6010.012 | 17.8 | 0 | 0 | 0 | 0 | 0 | 0 | 0 | 0 | 0 | 0 | 0 | 0 | 0 | 0 | 0 | 0 | 1 | 0 | 0 | 0 | 0 | 0 | 0 | 0 | 0 | 0 | 6092.6804
2025-04-01 | 5431.243 | 17.5 | 0 | 0 | 0 | 0 | 0 | 0 | 0 | 0 | 0 | 0 | 0 | 0 | 0 | 0 | 0 | 0 | 0 | 1 | 0 | 0 | 0 | 0 | 0 | 0 | 0 | 0 | 5671.3099
2025-04-01 | 5567.437 | 17.8 | 0 | 0 | 0 | 0 | 0 | 0 | 0 | 0 | 0 | 0 | 0 | 0 | 0 | 0 | 0 | 0 | 0 | 0 | 1 | 0 | 0 | 0 | 0 | 0 | 0 | 0 | 5580.2622
2025-04-01 | 5131.092 | 17.9 | 0 | 0 | 0 | 0 | 0 | 0 | 0 | 0 | 0 | 0 | 0 | 0 | 0 | 0 | 0 | 0 | 0 | 0 | 0 | 1 | 0 | 0 | 0 | 0 | 0 | 0 | 5425.2223
2025-04-01 | 5133.816 | 18.9 | 0 | 0 | 0 | 0 | 0 | 0 | 0 | 0 | 0 | 0 | 0 | 0 | 0 | 0 | 0 | 0 | 0 | 0 | 0 | 0 | 1 | 0 | 0 | 0 | 0 | 0 | 5267.9545
2025-04-01 | 5402.667 | 20.2 | 0 | 0 | 0 | 0 | 0 | 0 | 0 | 0 | 0 | 0 | 0 | 0 | 0 | 0 | 0 | 0 | 0 | 0 | 0 | 0 | 0 | 1 | 0 | 0 | 0 | 0 | 5247.7683
2025-04-01 | 5100.15 | 21 | 0 | 0 | 0 | 0 | 0 | 0 | 0 | 0 | 0 | 0 | 0 | 0 | 0 | 0 | 0 | 0 | 0 | 0 | 0 | 0 | 0 | 0 | 1 | 0 | 0 | 0 | 5159.3904
2025-04-01 | 5115.616 | 21.6 | 0 | 0 | 0 | 0 | 0 | 0 | 0 | 0 | 0 | 0 | 0 | 0 | 0 | 0 | 0 | 0 | 0 | 0 | 0 | 0 | 0 | 0 | 0 | 1 | 0 | 0 | 5042.4142
2025-04-01 | 4845.322 | 22.5 | 0 | 0 | 0 | 0 | 0 | 0 | 0 | 0 | 0 | 0 | 0 | 0 | 0 | 0 | 0 | 0 | 0 | 0 | 0 | 0 | 0 | 0 | 0 | 0 | 1 | 0 | 4943.2988
2025-04-01 | 4399.535 | 23.4 | 0 | 0 | 0 | 0 | 0 | 0 | 0 | 0 | 0 | 0 | 0 | 0 | 0 | 0 | 0 | 0 | 0 | 0 | 0 | 0 | 0 | 0 | 0 | 0 | 0 | 1 | 4670.436
2025-04-02 | 4637.823 | 23.7 | 0 | 0 | 1 | 0 | 0 | 0 | 0 | 0 | 0 | 0 | 0 | 0 | 0 | 0 | 0 | 0 | 0 | 0 | 0 | 0 | 0 | 0 | 0 | 0 | 0 | 0 | 4643.4975
2025-04-02 | 4649.176 | 24.5 | 0 | 0 | 0 | 1 | 0 | 0 | 0 | 0 | 0 | 0 | 0 | 0 | 0 | 0 | 0 | 0 | 0 | 0 | 0 | 0 | 0 | 0 | 0 | 0 | 0 | 0 | 4674.1449
2025-04-02 | 4607.435 | 25.5 | 0 | 0 | 0 | 0 | 1 | 0 | 0 | 0 | 0 | 0 | 0 | 0 | 0 | 0 | 0 | 0 | 0 | 0 | 0 | 0 | 0 | 0 | 0 | 0 | 0 | 0 | 4681.5026
2025-04-02 | 4430.759 | 26.3 | 0 | 0 | 0 | 0 | 0 | 1 | 0 | 0 | 0 | 0 | 0 | 0 | 0 | 0 | 0 | 0 | 0 | 0 | 0 | 0 | 0 | 0 | 0 | 0 | 0 | 0 | 4604.1034
2025-04-02 | 5147.165 | 26.9 | 0 | 0 | 0 | 0 | 0 | 0 | 1 | 0 | 0 | 0 | 0 | 0 | 0 | 0 | 0 | 0 | 0 | 0 | 0 | 0 | 0 | 0 | 0 | 0 | 0 | 0 | 4853.2852
2025-04-02 | 5412.141 | 26.6 | 0 | 0 | 0 | 0 | 0 | 0 | 0 | 1 | 0 | 0 | 0 | 0 | 0 | 0 | 0 | 0 | 0 | 0 | 0 | 0 | 0 | 0 | 0 | 0 | 0 | 0 | 5189.4588
2025-04-02 | 5930.253 | 26.5 | 0 | 0 | 0 | 0 | 0 | 0 | 0 | 0 | 1 | 0 | 0 | 0 | 0 | 0 | 0 | 0 | 0 | 0 | 0 | 0 | 0 | 0 | 0 | 0 | 0 | 0 | 5662.6532
2025-04-02 | 6412.061 | 24.7 | 0 | 0 | 0 | 0 | 0 | 0 | 0 | 0 | 0 | 1 | 0 | 0 | 0 | 0 | 0 | 0 | 0 | 0 | 0 | 0 | 0 | 0 | 0 | 0 | 0 | 0 | 6049.1958
2025-04-02 | 6372.806 | 22.9 | 0 | 0 | 0 | 0 | 0 | 0 | 0 | 0 | 0 | 0 | 1 | 0 | 0 | 0 | 0 | 0 | 0 | 0 | 0 | 0 | 0 | 0 | 0 | 0 | 0 | 0 | 6243.8261
2025-04-02 | 6789.832 | 20.9 | 0 | 0 | 0 | 0 | 0 | 0 | 0 | 0 | 0 | 0 | 0 | 1 | 0 | 0 | 0 | 0 | 0 | 0 | 0 | 0 | 0 | 0 | 0 | 0 | 0 | 0 | 6326.3134
2025-04-02 | 6778.849 | 20.1 | 0 | 0 | 0 | 0 | 0 | 0 | 0 | 0 | 0 | 0 | 0 | 0 | 1 | 0 | 0 | 0 | 0 | 0 | 0 | 0 | 0 | 0 | 0 | 0 | 0 | 0 | 6340.3922
2025-04-02 | 6227.104 | 19 | 0 | 0 | 0 | 0 | 0 | 0 | 0 | 0 | 0 | 0 | 0 | 0 | 0 | 1 | 0 | 0 | 0 | 0 | 0 | 0 | 0 | 0 | 0 | 0 | 0 | 0 | 6203.3038
2025-04-02 | 6387.913 | 19.1 | 0 | 0 | 0 | 0 | 0 | 0 | 0 | 0 | 0 | 0 | 0 | 0 | 0 | 0 | 1 | 0 | 0 | 0 | 0 | 0 | 0 | 0 | 0 | 0 | 0 | 0 | 6325.6486
2025-04-02 | 6028.917 | 18.1 | 0 | 0 | 0 | 0 | 0 | 0 | 0 | 0 | 0 | 0 | 0 | 0 | 0 | 0 | 0 | 1 | 0 | 0 | 0 | 0 | 0 | 0 | 0 | 0 | 0 | 0 | 6311.6445
2025-04-02 | 6131.75 | 18.5 | 0 | 0 | 0 | 0 | 0 | 0 | 0 | 0 | 0 | 0 | 0 | 0 | 0 | 0 | 0 | 0 | 1 | 0 | 0 | 0 | 0 | 0 | 0 | 0 | 0 | 0 | 6111.7879
2025-04-02 | 5408.039 | 18.2 | 0 | 0 | 0 | 0 | 0 | 0 | 0 | 0 | 0 | 0 | 0 | 0 | 0 | 0 | 0 | 0 | 0 | 1 | 0 | 0 | 0 | 0 | 0 | 0 | 0 | 0 | 5690.4173
2025-04-02 | 5449.324 | 18.7 | 0 | 0 | 0 | 0 | 0 | 0 | 0 | 0 | 0 | 0 | 0 | 0 | 0 | 0 | 0 | 0 | 0 | 0 | 1 | 0 | 0 | 0 | 0 | 0 | 0 | 0 | 5604.8289
2025-04-02 | 5177.207 | 18.9 | 0 | 0 | 0 | 0 | 0 | 0 | 0 | 0 | 0 | 0 | 0 | 0 | 0 | 0 | 0 | 0 | 0 | 0 | 0 | 1 | 0 | 0 | 0 | 0 | 0 | 0 | 5452.5186
2025-04-02 | 5382.665 | 21.1 | 0 | 0 | 0 | 0 | 0 | 0 | 0 | 0 | 0 | 0 | 0 | 0 | 0 | 0 | 0 | 0 | 0 | 0 | 0 | 0 | 1 | 0 | 0 | 0 | 0 | 0 | 5328.0064
2025-04-02 | 5354.686 | 21.2 | 0 | 0 | 0 | 0 | 0 | 0 | 0 | 0 | 0 | 0 | 0 | 0 | 0 | 0 | 0 | 0 | 0 | 0 | 0 | 0 | 0 | 1 | 0 | 0 | 0 | 0 | 5275.0646
2025-04-02 | 4930.757 | 20.8 | 0 | 0 | 0 | 0 | 0 | 0 | 0 | 0 | 0 | 0 | 0 | 0 | 0 | 0 | 0 | 0 | 0 | 0 | 0 | 0 | 0 | 0 | 1 | 0 | 0 | 0 | 5153.9312
2025-04-02 | 4847.568 | 20.5 | 0 | 0 | 0 | 0 | 0 | 0 | 0 | 0 | 0 | 0 | 0 | 0 | 0 | 0 | 0 | 0 | 0 | 0 | 0 | 0 | 0 | 0 | 0 | 1 | 0 | 0 | 5012.3882
2025-04-02 | 4591.85 | 19.9 | 0 | 0 | 0 | 0 | 0 | 0 | 0 | 0 | 0 | 0 | 0 | 0 | 0 | 0 | 0 | 0 | 0 | 0 | 0 | 0 | 0 | 0 | 0 | 0 | 1 | 0 | 4872.3284
2025-04-02 | 4377.482 | 19.6 | 0 | 0 | 0 | 0 | 0 | 0 | 0 | 0 | 0 | 0 | 0 | 0 | 0 | 0 | 0 | 0 | 0 | 0 | 0 | 0 | 0 | 0 | 0 | 0 | 0 | 1 | 4566.7099
2025-04-03 | 4448.601 | 19 | 0 | 0 | 1 | 0 | 0 | 0 | 0 | 0 | 0 | 0 | 0 | 0 | 0 | 0 | 0 | 0 | 0 | 0 | 0 | 0 | 0 | 0 | 0 | 0 | 0 | 0 | 4515.2047
2025-04-03 | 4659.757 | 18.4 | 0 | 0 | 0 | 1 | 0 | 0 | 0 | 0 | 0 | 0 | 0 | 0 | 0 | 0 | 0 | 0 | 0 | 0 | 0 | 0 | 0 | 0 | 0 | 0 | 0 | 0 | 4507.6372
2025-04-03 | 4386.24 | 18.2 | 0 | 0 | 0 | 0 | 1 | 0 | 0 | 0 | 0 | 0 | 0 | 0 | 0 | 0 | 0 | 0 | 0 | 0 | 0 | 0 | 0 | 0 | 0 | 0 | 0 | 0 | 4482.2394
2025-04-03 | 4156.656 | 17.9 | 0 | 0 | 0 | 0 | 0 | 1 | 0 | 0 | 0 | 0 | 0 | 0 | 0 | 0 | 0 | 0 | 0 | 0 | 0 | 0 | 0 | 0 | 0 | 0 | 0 | 0 | 4374.8142
2025-04-03 | 5034.207 | 17.6 | 0 | 0 | 0 | 0 | 0 | 0 | 1 | 0 | 0 | 0 | 0 | 0 | 0 | 0 | 0 | 0 | 0 | 0 | 0 | 0 | 0 | 0 | 0 | 0 | 0 | 0 | 4599.4293
2025-04-03 | 5229.301 | 17.1 | 0 | 0 | 0 | 0 | 0 | 0 | 0 | 1 | 0 | 0 | 0 | 0 | 0 | 0 | 0 | 0 | 0 | 0 | 0 | 0 | 0 | 0 | 0 | 0 | 0 | 0 | 4930.1437
2025-04-03 | 5822.602 | 13.8 | 0 | 0 | 0 | 0 | 0 | 0 | 0 | 0 | 1 | 0 | 0 | 0 | 0 | 0 | 0 | 0 | 0 | 0 | 0 | 0 | 0 | 0 | 0 | 0 | 0 | 0 | 5315.9898
2025-04-03 | 6497.68 | 12.8 | 0 | 0 | 0 | 0 | 0 | 0 | 0 | 0 | 0 | 1 | 0 | 0 | 0 | 0 | 0 | 0 | 0 | 0 | 0 | 0 | 0 | 0 | 0 | 0 | 0 | 0 | 5724.3694
2025-04-03 | 6730.054 | 11.4 | 0 | 0 | 0 | 0 | 0 | 0 | 0 | 0 | 0 | 0 | 1 | 0 | 0 | 0 | 0 | 0 | 0 | 0 | 0 | 0 | 0 | 0 | 0 | 0 | 0 | 0 | 5929.9183
2025-04-03 | 6473.283 | 9.8 | 0 | 0 | 0 | 0 | 0 | 0 | 0 | 0 | 0 | 0 | 0 | 1 | 0 | 0 | 0 | 0 | 0 | 0 | 0 | 0 | 0 | 0 | 0 | 0 | 0 | 0 | 6023.3241
2025-04-03 | 6232.194 | 9 | 0 | 0 | 0 | 0 | 0 | 0 | 0 | 0 | 0 | 0 | 0 | 0 | 1 | 0 | 0 | 0 | 0 | 0 | 0 | 0 | 0 | 0 | 0 | 0 | 0 | 0 | 6037.4029
2025-04-03 | 6106.831 | 6.7 | 0 | 0 | 0 | 0 | 0 | 0 | 0 | 0 | 0 | 0 | 0 | 0 | 0 | 1 | 0 | 0 | 0 | 0 | 0 | 0 | 0 | 0 | 0 | 0 | 0 | 0 | 5867.5589
2025-04-03 | 6365.035 | 2.6 | 0 | 0 | 0 | 0 | 0 | 0 | 0 | 0 | 0 | 0 | 0 | 0 | 0 | 0 | 1 | 0 | 0 | 0 | 0 | 0 | 0 | 0 | 0 | 0 | 0 | 0 | 5875.2592
2025-04-03 | 6504.984 | 0.9 | 0 | 0 | 0 | 0 | 0 | 0 | 0 | 0 | 0 | 0 | 0 | 0 | 0 | 0 | 0 | 1 | 0 | 0 | 0 | 0 | 0 | 0 | 0 | 0 | 0 | 0 | 5842.1476
2025-04-03 | 5899.691 | 0 | 0.9 | 0 | 0 | 0 | 0 | 0 | 0 | 0 | 0 | 0 | 0 | 0 | 0 | 0 | 0 | 0 | 1 | 0 | 0 | 0 | 0 | 0 | 0 | 0 | 0 | 0 | 5645.1226
2025-04-03 | 5079.28 | 0 | 0.4 | 0 | 0 | 0 | 0 | 0 | 0 | 0 | 0 | 0 | 0 | 0 | 0 | 0 | 0 | 0 | 0 | 1 | 0 | 0 | 0 | 0 | 0 | 0 | 0 | 0 | 5210.6538
2025-04-03 | 5283.968 | 0 | 0.5 | 0 | 0 | 0 | 0 | 0 | 0 | 0 | 0 | 0 | 0 | 0 | 0 | 0 | 0 | 0 | 0 | 0 | 1 | 0 | 0 | 0 | 0 | 0 | 0 | 0 | 5115.6747
2025-04-03 | 5224.309 | 1.6 | 0 | 0 | 0 | 0 | 0 | 0 | 0 | 0 | 0 | 0 | 0 | 0 | 0 | 0 | 0 | 0 | 0 | 0 | 0 | 1 | 0 | 0 | 0 | 0 | 0 | 0 | 4980.2921
2025-04-03 | 5098.566 | 6.2 | 0 | 0 | 0 | 0 | 0 | 0 | 0 | 0 | 0 | 0 | 0 | 0 | 0 | 0 | 0 | 0 | 0 | 0 | 0 | 0 | 1 | 0 | 0 | 0 | 0 | 0 | 4921.2911
2025-04-03 | 4576.048 | 7.6 | 0 | 0 | 0 | 0 | 0 | 0 | 0 | 0 | 0 | 0 | 0 | 0 | 0 | 0 | 0 | 0 | 0 | 0 | 0 | 0 | 0 | 1 | 0 | 0 | 0 | 0 | 4903.8345
2025-04-03 | 4603.137 | 8.8 | 0 | 0 | 0 | 0 | 0 | 0 | 0 | 0 | 0 | 0 | 0 | 0 | 0 | 0 | 0 | 0 | 0 | 0 | 0 | 0 | 0 | 0 | 1 | 0 | 0 | 0 | 4826.3752
2025-04-03 | 4418.528 | 10 | 0 | 0 | 0 | 0 | 0 | 0 | 0 | 0 | 0 | 0 | 0 | 0 | 0 | 0 | 0 | 0 | 0 | 0 | 0 | 0 | 0 | 0 | 0 | 1 | 0 | 0 | 4725.7768
2025-04-03 | 4673.334 | 11.2 | 0 | 0 | 0 | 0 | 0 | 0 | 0 | 0 | 0 | 0 | 0 | 0 | 0 | 0 | 0 | 0 | 0 | 0 | 0 | 0 | 0 | 0 | 0 | 0 | 1 | 0 | 4634.8503
2025-04-03 | 3949.645 | 13.7 | 0 | 0 | 0 | 0 | 0 | 0 | 0 | 0 | 0 | 0 | 0 | 0 | 0 | 0 | 0 | 0 | 0 | 0 | 0 | 0 | 0 | 0 | 0 | 0 | 0 | 1 | 4405.6616
2025-04-04 | 4370.731 | 13.7 | 0 | 0 | 1 | 0 | 0 | 0 | 0 | 0 | 0 | 0 | 0 | 0 | 0 | 0 | 0 | 0 | 0 | 0 | 0 | 0 | 0 | 0 | 0 | 0 | 0 | 0 | 4370.5342
2025-04-04 | 4359.509 | 14.5 | 0 | 0 | 0 | 1 | 0 | 0 | 0 | 0 | 0 | 0 | 0 | 0 | 0 | 0 | 0 | 0 | 0 | 0 | 0 | 0 | 0 | 0 | 0 | 0 | 0 | 0 | 4401.1816
2025-04-04 | 4318.745 | 14.6 | 0 | 0 | 0 | 0 | 1 | 0 | 0 | 0 | 0 | 0 | 0 | 0 | 0 | 0 | 0 | 0 | 0 | 0 | 0 | 0 | 0 | 0 | 0 | 0 | 0 | 0 | 4383.9726
2025-04-04 | 3903.954 | 17 | 0 | 0 | 0 | 0 | 0 | 1 | 0 | 0 | 0 | 0 | 0 | 0 | 0 | 0 | 0 | 0 | 0 | 0 | 0 | 0 | 0 | 0 | 0 | 0 | 0 | 0 | 4350.2475
2025-04-04 | 4296.496 | 15.8 | 0 | 0 | 0 | 0 | 0 | 0 | 1 | 0 | 0 | 0 | 0 | 0 | 0 | 0 | 0 | 0 | 0 | 0 | 0 | 0 | 0 | 0 | 0 | 0 | 0 | 0 | 4550.2959
2025-04-04 | 4787.768 | 16.9 | 0 | 0 | 0 | 0 | 0 | 0 | 0 | 1 | 0 | 0 | 0 | 0 | 0 | 0 | 0 | 0 | 0 | 0 | 0 | 0 | 0 | 0 | 0 | 0 | 0 | 0 | 4924.6844
2025-04-04 | 5455.054 | 16.6 | 0 | 0 | 0 | 0 | 0 | 0 | 0 | 0 | 1 | 0 | 0 | 0 | 0 | 0 | 0 | 0 | 0 | 0 | 0 | 0 | 0 | 0 | 0 | 0 | 0 | 0 | 5392.4195
2025-04-04 | 5696.175 | 15.4 | 0 | 0 | 0 | 0 | 0 | 0 | 0 | 0 | 0 | 1 | 0 | 0 | 0 | 0 | 0 | 0 | 0 | 0 | 0 | 0 | 0 | 0 | 0 | 0 | 0 | 0 | 5795.3399
2025-04-04 | 5622.039 | 14.8 | 0 | 0 | 0 | 0 | 0 | 0 | 0 | 0 | 0 | 0 | 1 | 0 | 0 | 0 | 0 | 0 | 0 | 0 | 0 | 0 | 0 | 0 | 0 | 0 | 0 | 0 | 6022.7258
2025-04-04 | 5682.479 | 13.7 | 0 | 0 | 0 | 0 | 0 | 0 | 0 | 0 | 0 | 0 | 0 | 1 | 0 | 0 | 0 | 0 | 0 | 0 | 0 | 0 | 0 | 0 | 0 | 0 | 0 | 0 | 6129.7798
2025-04-04 | 5615.755 | 12.6 | 0 | 0 | 0 | 0 | 0 | 0 | 0 | 0 | 0 | 0 | 0 | 0 | 1 | 0 | 0 | 0 | 0 | 0 | 0 | 0 | 0 | 0 | 0 | 0 | 0 | 0 | 6135.6697
2025-04-04 | 5375.393 | 11 | 0 | 0 | 0 | 0 | 0 | 0 | 0 | 0 | 0 | 0 | 0 | 0 | 0 | 1 | 0 | 0 | 0 | 0 | 0 | 0 | 0 | 0 | 0 | 0 | 0 | 0 | 5984.9331
2025-04-04 | 5543.267 | 9.8 | 0 | 0 | 0 | 0 | 0 | 0 | 0 | 0 | 0 | 0 | 0 | 0 | 0 | 0 | 1 | 0 | 0 | 0 | 0 | 0 | 0 | 0 | 0 | 0 | 0 | 0 | 6071.7927
2025-04-04 | 5452.059 | 9.3 | 0 | 0 | 0 | 0 | 0 | 0 | 0 | 0 | 0 | 0 | 0 | 0 | 0 | 0 | 0 | 1 | 0 | 0 | 0 | 0 | 0 | 0 | 0 | 0 | 0 | 0 | 6071.4368
2025-04-04 | 5396.209 | 8.1 | 0 | 0 | 0 | 0 | 0 | 0 | 0 | 0 | 0 | 0 | 0 | 0 | 0 | 0 | 0 | 0 | 1 | 0 | 0 | 0 | 0 | 0 | 0 | 0 | 0 | 0 | 5827.906
2025-04-04 | 5067.667 | 7.6 | 0 | 0 | 0 | 0 | 0 | 0 | 0 | 0 | 0 | 0 | 0 | 0 | 0 | 0 | 0 | 0 | 0 | 1 | 0 | 0 | 0 | 0 | 0 | 0 | 0 | 0 | 5401.0762
2025-04-04 | 5475.295 | 7.3 | 0 | 0 | 0 | 0 | 0 | 0 | 0 | 0 | 0 | 0 | 0 | 0 | 0 | 0 | 0 | 0 | 0 | 0 | 1 | 0 | 0 | 0 | 0 | 0 | 0 | 0 | 5293.6508
2025-04-04 | 4892.456 | 8 | 0 | 0 | 0 | 0 | 0 | 0 | 0 | 0 | 0 | 0 | 0 | 0 | 0 | 0 | 0 | 0 | 0 | 0 | 0 | 1 | 0 | 0 | 0 | 0 | 0 | 0 | 5154.9886
2025-04-04 | 4670.176 | 9.4 | 0 | 0 | 0 | 0 | 0 | 0 | 0 | 0 | 0 | 0 | 0 | 0 | 0 | 0 | 0 | 0 | 0 | 0 | 0 | 0 | 1 | 0 | 0 | 0 | 0 | 0 | 5008.6394
2025-04-04 | 4666.671 | 11 | 0 | 0 | 0 | 0 | 0 | 0 | 0 | 0 | 0 | 0 | 0 | 0 | 0 | 0 | 0 | 0 | 0 | 0 | 0 | 0 | 0 | 1 | 0 | 0 | 0 | 0 | 4996.6421
2025-04-04 | 4381.367 | 11.4 | 0 | 0 | 0 | 0 | 0 | 0 | 0 | 0 | 0 | 0 | 0 | 0 | 0 | 0 | 0 | 0 | 0 | 0 | 0 | 0 | 0 | 0 | 1 | 0 | 0 | 0 | 4897.3457
2025-04-04 | 4474.16 | 12.5 | 0 | 0 | 0 | 0 | 0 | 0 | 0 | 0 | 0 | 0 | 0 | 0 | 0 | 0 | 0 | 0 | 0 | 0 | 0 | 0 | 0 | 0 | 0 | 1 | 0 | 0 | 4794.0176
2025-04-04 | 4271.307 | 14.4 | 0 | 0 | 0 | 0 | 0 | 0 | 0 | 0 | 0 | 0 | 0 | 0 | 0 | 0 | 0 | 0 | 0 | 0 | 0 | 0 | 0 | 0 | 0 | 0 | 1 | 0 | 4722.1985
2025-04-04 | 4124.455 | 15.1 | 0 | 0 | 0 | 0 | 0 | 0 | 0 | 0 | 0 | 0 | 0 | 0 | 0 | 0 | 0 | 0 | 0 | 0 | 0 | 0 | 0 | 0 | 0 | 0 | 0 | 1 | 4443.8764
2025-04-05 | 4328.654 | 14.2 | 0 | 1 | 1 | 0 | 0 | 0 | 0 | 0 | 0 | 0 | 0 | 0 | 0 | 0 | 0 | 0 | 0 | 0 | 0 | 0 | 0 | 0 | 0 | 0 | 0 | 0 | 3767.0681
2025-04-05 | 4364.024 | 15 | 0 | 1 | 0 | 1 | 0 | 0 | 0 | 0 | 0 | 0 | 0 | 0 | 0 | 0 | 0 | 0 | 0 | 0 | 0 | 0 | 0 | 0 | 0 | 0 | 0 | 0 | 3797.7155
2025-04-05 | 4432.474 | 14.6 | 0 | 1 | 0 | 0 | 1 | 0 | 0 | 0 | 0 | 0 | 0 | 0 | 0 | 0 | 0 | 0 | 0 | 0 | 0 | 0 | 0 | 0 | 0 | 0 | 0 | 0 | 3766.8584
2025-04-05 | 4064.514 | 14.8 | 0 | 1 | 0 | 0 | 0 | 1 | 0 | 0 | 0 | 0 | 0 | 0 | 0 | 0 | 0 | 0 | 0 | 0 | 0 | 0 | 0 | 0 | 0 | 0 | 0 | 0 | 3673.0814
2025-04-05 | 4470.72 | 14.7 | 0 | 1 | 0 | 0 | 0 | 0 | 1 | 0 | 0 | 0 | 0 | 0 | 0 | 0 | 0 | 0 | 0 | 0 | 0 | 0 | 0 | 0 | 0 | 0 | 0 | 0 | 3903.1557
2025-04-05 | 4343.794 | 15.2 | 0 | 1 | 0 | 0 | 0 | 0 | 0 | 1 | 0 | 0 | 0 | 0 | 0 | 0 | 0 | 0 | 0 | 0 | 0 | 0 | 0 | 0 | 0 | 0 | 0 | 0 | 4261.1665
2025-04-05 | 4959.973 | 15.7 | 0 | 1 | 0 | 0 | 0 | 0 | 0 | 0 | 1 | 0 | 0 | 0 | 0 | 0 | 0 | 0 | 0 | 0 | 0 | 0 | 0 | 0 | 0 | 0 | 0 | 0 | 4750.7386
2025-04-05 | 5609.699 | 15.8 | 0 | 1 | 0 | 0 | 0 | 0 | 0 | 0 | 0 | 1 | 0 | 0 | 0 | 0 | 0 | 0 | 0 | 0 | 0 | 0 | 0 | 0 | 0 | 0 | 0 | 0 | 5189.1442
2025-04-05 | 5241.771 | 15.7 | 0 | 1 | 0 | 0 | 0 | 0 | 0 | 0 | 0 | 0 | 1 | 0 | 0 | 0 | 0 | 0 | 0 | 0 | 0 | 0 | 0 | 0 | 0 | 0 | 0 | 0 | 5430.1783
2025-04-05 | 5354.664 | 16 | 0 | 1 | 0 | 0 | 0 | 0 | 0 | 0 | 0 | 0 | 0 | 1 | 0 | 0 | 0 | 0 | 0 | 0 | 0 | 0 | 0 | 0 | 0 | 0 | 0 | 0 | 5575.4472
2025-04-05 | 5238.146 | 16.4 | 0 | 1 | 0 | 0 | 0 | 0 | 0 | 0 | 0 | 0 | 0 | 0 | 1 | 0 | 0 | 0 | 0 | 0 | 0 | 0 | 0 | 0 | 0 | 0 | 0 | 0 | 5622.2815
2025-04-05 | 4623.009 | 16.6 | 0 | 1 | 0 | 0 | 0 | 0 | 0 | 0 | 0 | 0 | 0 | 0 | 0 | 1 | 0 | 0 | 0 | 0 | 0 | 0 | 0 | 0 | 0 | 0 | 0 | 0 | 5520.6784
2025-04-05 | 5017.45 | 16 | 0 | 1 | 0 | 0 | 0 | 0 | 0 | 0 | 0 | 0 | 0 | 0 | 0 | 0 | 1 | 0 | 0 | 0 | 0 | 0 | 0 | 0 | 0 | 0 | 0 | 0 | 5623.9158
2025-04-05 | 4929.617 | 15.5 | 0 | 1 | 0 | 0 | 0 | 0 | 0 | 0 | 0 | 0 | 0 | 0 | 0 | 0 | 0 | 1 | 0 | 0 | 0 | 0 | 0 | 0 | 0 | 0 | 0 | 0 | 5623.5599
2025-04-05 | 4911.417 | 14.3 | 0 | 1 | 0 | 0 | 0 | 0 | 0 | 0 | 0 | 0 | 0 | 0 | 0 | 0 | 0 | 0 | 1 | 0 | 0 | 0 | 0 | 0 | 0 | 0 | 0 | 0 | 5380.0291
2025-04-05 | 4571.088 | 14.6 | 0 | 1 | 0 | 0 | 0 | 0 | 0 | 0 | 0 | 0 | 0 | 0 | 0 | 0 | 0 | 0 | 0 | 1 | 0 | 0 | 0 | 0 | 0 | 0 | 0 | 0 | 4975.0363
2025-04-05 | 4624.887 | 14.4 | 0 | 1 | 0 | 0 | 0 | 0 | 0 | 0 | 0 | 0 | 0 | 0 | 0 | 0 | 0 | 0 | 0 | 0 | 1 | 0 | 0 | 0 | 0 | 0 | 0 | 0 | 4870.3405
2025-04-05 | 4616.106 | 13.7 | 0 | 1 | 0 | 0 | 0 | 0 | 0 | 0 | 0 | 0 | 0 | 0 | 0 | 0 | 0 | 0 | 0 | 0 | 0 | 1 | 0 | 0 | 0 | 0 | 0 | 0 | 4693.4635
2025-04-05 | 4132.54 | 13.7 | 0 | 1 | 0 | 0 | 0 | 0 | 0 | 0 | 0 | 0 | 0 | 0 | 0 | 0 | 0 | 0 | 0 | 0 | 0 | 0 | 1 | 0 | 0 | 0 | 0 | 0 | 4508.8994
2025-04-05 | 4166.749 | 14.3 | 0 | 1 | 0 | 0 | 0 | 0 | 0 | 0 | 0 | 0 | 0 | 0 | 0 | 0 | 0 | 0 | 0 | 0 | 0 | 0 | 0 | 1 | 0 | 0 | 0 | 0 | 4469.6057
2025-04-05 | 4078.731 | 14.5 | 0 | 1 | 0 | 0 | 0 | 0 | 0 | 0 | 0 | 0 | 0 | 0 | 0 | 0 | 0 | 0 | 0 | 0 | 0 | 0 | 0 | 0 | 1 | 0 | 0 | 0 | 4364.8501
2025-04-05 | 4102.358 | 14.2 | 0 | 1 | 0 | 0 | 0 | 0 | 0 | 0 | 0 | 0 | 0 | 0 | 0 | 0 | 0 | 0 | 0 | 0 | 0 | 0 | 0 | 0 | 0 | 1 | 0 | 0 | 4223.3072
2025-04-05 | 4056.623 | 14.2 | 0 | 1 | 0 | 0 | 0 | 0 | 0 | 0 | 0 | 0 | 0 | 0 | 0 | 0 | 0 | 0 | 0 | 0 | 0 | 0 | 0 | 0 | 0 | 0 | 1 | 0 | 4099.6251
2025-04-05 | 3777.767 | 14.8 | 0 | 1 | 0 | 0 | 0 | 0 | 0 | 0 | 0 | 0 | 0 | 0 | 0 | 0 | 0 | 0 | 0 | 0 | 0 | 0 | 0 | 0 | 0 | 0 | 0 | 1 | 3818.5733
2025-04-06 | 4230.575 | 15.6 | 0 | 1 | 1 | 0 | 0 | 0 | 0 | 0 | 0 | 0 | 0 | 0 | 0 | 0 | 0 | 0 | 0 | 0 | 0 | 0 | 0 | 0 | 0 | 0 | 0 | 0 | 3805.283
2025-04-06 | 4145.944 | 15.4 | 0 | 1 | 0 | 1 | 0 | 0 | 0 | 0 | 0 | 0 | 0 | 0 | 0 | 0 | 0 | 0 | 0 | 0 | 0 | 0 | 0 | 0 | 0 | 0 | 0 | 0 | 3808.6341
2025-04-06 | 4219.049 | 15.3 | 0 | 1 | 0 | 0 | 1 | 0 | 0 | 0 | 0 | 0 | 0 | 0 | 0 | 0 | 0 | 0 | 0 | 0 | 0 | 0 | 0 | 0 | 0 | 0 | 0 | 0 | 3785.9658
2025-04-06 | 3926.431 | 15.3 | 0 | 1 | 0 | 0 | 0 | 1 | 0 | 0 | 0 | 0 | 0 | 0 | 0 | 0 | 0 | 0 | 0 | 0 | 0 | 0 | 0 | 0 | 0 | 0 | 0 | 0 | 3686.7296
2025-04-06 | 4282.778 | 15.4 | 0 | 1 | 0 | 0 | 0 | 0 | 1 | 0 | 0 | 0 | 0 | 0 | 0 | 0 | 0 | 0 | 0 | 0 | 0 | 0 | 0 | 0 | 0 | 0 | 0 | 0 | 3922.2632
2025-04-06 | 4313.688 | 14.8 | 0 | 1 | 0 | 0 | 0 | 0 | 0 | 1 | 0 | 0 | 0 | 0 | 0 | 0 | 0 | 0 | 0 | 0 | 0 | 0 | 0 | 0 | 0 | 0 | 0 | 0 | 4250.2479
2025-04-06 | 4216.325 | 14.4 | 0 | 1 | 0 | 0 | 0 | 0 | 0 | 0 | 1 | 0 | 0 | 0 | 0 | 0 | 0 | 0 | 0 | 0 | 0 | 0 | 0 | 0 | 0 | 0 | 0 | 0 | 4715.2534
2025-04-06 | 4465.456 | 14.4 | 0 | 1 | 0 | 0 | 0 | 0 | 0 | 0 | 0 | 1 | 0 | 0 | 0 | 0 | 0 | 0 | 0 | 0 | 0 | 0 | 0 | 0 | 0 | 0 | 0 | 0 | 5150.9294
2025-04-06 | 4445.476 | 14.2 | 0 | 1 | 0 | 0 | 0 | 0 | 0 | 0 | 0 | 0 | 1 | 0 | 0 | 0 | 0 | 0 | 0 | 0 | 0 | 0 | 0 | 0 | 0 | 0 | 0 | 0 | 5389.2338
2025-04-06 | 4545.41 | 13.6 | 0 | 1 | 0 | 0 | 0 | 0 | 0 | 0 | 0 | 0 | 0 | 1 | 0 | 0 | 0 | 0 | 0 | 0 | 0 | 0 | 0 | 0 | 0 | 0 | 0 | 0 | 5509.936
2025-04-06 | 4865.736 | 13.1 | 0 | 1 | 0 | 0 | 0 | 0 | 0 | 0 | 0 | 0 | 0 | 0 | 1 | 0 | 0 | 0 | 0 | 0 | 0 | 0 | 0 | 0 | 0 | 0 | 0 | 0 | 5532.2036
2025-04-06 | 4756.555 | 11.7 | 0 | 1 | 0 | 0 | 0 | 0 | 0 | 0 | 0 | 0 | 0 | 0 | 0 | 1 | 0 | 0 | 0 | 0 | 0 | 0 | 0 | 0 | 0 | 0 | 0 | 0 | 5386.9264
2025-04-06 | 4962.013 | 11.8 | 0 | 1 | 0 | 0 | 0 | 0 | 0 | 0 | 0 | 0 | 0 | 0 | 0 | 0 | 1 | 0 | 0 | 0 | 0 | 0 | 0 | 0 | 0 | 0 | 0 | 0 | 5509.2712
2025-04-06 | 5245.884 | 12.1 | 0 | 1 | 0 | 0 | 0 | 0 | 0 | 0 | 0 | 0 | 0 | 0 | 0 | 0 | 0 | 1 | 0 | 0 | 0 | 0 | 0 | 0 | 0 | 0 | 0 | 0 | 5530.7523
2025-04-06 | 5204.307 | 11.1 | 0 | 1 | 0 | 0 | 0 | 0 | 0 | 0 | 0 | 0 | 0 | 0 | 0 | 0 | 0 | 0 | 1 | 0 | 0 | 0 | 0 | 0 | 0 | 0 | 0 | 0 | 5292.6808
2025-04-06 | 5227.565 | 11.5 | 0 | 1 | 0 | 0 | 0 | 0 | 0 | 0 | 0 | 0 | 0 | 0 | 0 | 0 | 0 | 0 | 0 | 1 | 0 | 0 | 0 | 0 | 0 | 0 | 0 | 0 | 4890.4177
2025-04-06 | 5382.372 | 11.9 | 0 | 1 | 0 | 0 | 0 | 0 | 0 | 0 | 0 | 0 | 0 | 0 | 0 | 0 | 0 | 0 | 0 | 0 | 1 | 0 | 0 | 0 | 0 | 0 | 0 | 0 | 4802.0997
2025-04-06 | 4725.038 | 12.7 | 0 | 1 | 0 | 0 | 0 | 0 | 0 | 0 | 0 | 0 | 0 | 0 | 0 | 0 | 0 | 0 | 0 | 0 | 0 | 1 | 0 | 0 | 0 | 0 | 0 | 0 | 4666.1672
2025-04-06 | 4489.007 | 13.9 | 0 | 1 | 0 | 0 | 0 | 0 | 0 | 0 | 0 | 0 | 0 | 0 | 0 | 0 | 0 | 0 | 0 | 0 | 0 | 0 | 1 | 0 | 0 | 0 | 0 | 0 | 4514.3587
2025-04-06 | 4535.338 | 15.6 | 0 | 1 | 0 | 0 | 0 | 0 | 0 | 0 | 0 | 0 | 0 | 0 | 0 | 0 | 0 | 0 | 0 | 0 | 0 | 0 | 0 | 1 | 0 | 0 | 0 | 0 | 4505.091
2025-04-06 | 4270.482 | 16 | 0 | 1 | 0 | 0 | 0 | 0 | 0 | 0 | 0 | 0 | 0 | 0 | 0 | 0 | 0 | 0 | 0 | 0 | 0 | 0 | 0 | 0 | 1 | 0 | 0 | 0 | 4405.7946
2025-04-06 | 4096.042 | 15.7 | 0 | 1 | 0 | 0 | 0 | 0 | 0 | 0 | 0 | 0 | 0 | 0 | 0 | 0 | 0 | 0 | 0 | 0 | 0 | 0 | 0 | 0 | 0 | 1 | 0 | 0 | 4264.2516
2025-04-06 | 4112.625 | 16.6 | 0 | 1 | 0 | 0 | 0 | 0 | 0 | 0 | 0 | 0 | 0 | 0 | 0 | 0 | 0 | 0 | 0 | 0 | 0 | 0 | 0 | 0 | 0 | 0 | 1 | 0 | 4165.1363
2025-04-06 | 3932.823 | 18.3 | 0 | 1 | 0 | 0 | 0 | 0 | 0 | 0 | 0 | 0 | 0 | 0 | 0 | 0 | 0 | 0 | 0 | 0 | 0 | 0 | 0 | 0 | 0 | 0 | 0 | 1 | 3914.1105
2025-04-07 | 4349.394 | 18.6 | 0 | 0 | 1 | 0 | 0 | 0 | 0 | 0 | 0 | 0 | 0 | 0 | 0 | 0 | 0 | 0 | 0 | 0 | 0 | 0 | 0 | 0 | 0 | 0 | 0 | 0 | 4504.2862
2025-04-07 | 4115.143 | 20 | 0 | 0 | 0 | 1 | 0 | 0 | 0 | 0 | 0 | 0 | 0 | 0 | 0 | 0 | 0 | 0 | 0 | 0 | 0 | 0 | 0 | 0 | 0 | 0 | 0 | 0 | 4551.3114
2025-04-07 | 4417.887 | 20.3 | 0 | 0 | 0 | 0 | 1 | 0 | 0 | 0 | 0 | 0 | 0 | 0 | 0 | 0 | 0 | 0 | 0 | 0 | 0 | 0 | 0 | 0 | 0 | 0 | 0 | 0 | 4539.5617
2025-04-07 | 4055.983 | 20.7 | 0 | 0 | 0 | 0 | 0 | 1 | 0 | 0 | 0 | 0 | 0 | 0 | 0 | 0 | 0 | 0 | 0 | 0 | 0 | 0 | 0 | 0 | 0 | 0 | 0 | 0 | 4451.244
2025-04-07 | 4607.142 | 22.9 | 0 | 0 | 0 | 0 | 0 | 0 | 1 | 0 | 0 | 0 | 0 | 0 | 0 | 0 | 0 | 0 | 0 | 0 | 0 | 0 | 0 | 0 | 0 | 0 | 0 | 0 | 4744.0998
2025-04-07 | 5237.766 | 20.9 | 0 | 0 | 0 | 0 | 0 | 0 | 0 | 1 | 0 | 0 | 0 | 0 | 0 | 0 | 0 | 0 | 0 | 0 | 0 | 0 | 0 | 0 | 0 | 0 | 0 | 0 | 5033.8698
2025-04-07 | 5744.775 | 22 | 0 | 0 | 0 | 0 | 0 | 0 | 0 | 0 | 1 | 0 | 0 | 0 | 0 | 0 | 0 | 0 | 0 | 0 | 0 | 0 | 0 | 0 | 0 | 0 | 0 | 0 | 5539.8197
2025-04-07 | 6393.915 | 18.7 | 0 | 0 | 0 | 0 | 0 | 0 | 0 | 0 | 0 | 1 | 0 | 0 | 0 | 0 | 0 | 0 | 0 | 0 | 0 | 0 | 0 | 0 | 0 | 0 | 0 | 0 | 5885.4178
2025-04-07 | 6103.423 | 15.7 | 0 | 0 | 0 | 0 | 0 | 0 | 0 | 0 | 0 | 0 | 1 | 0 | 0 | 0 | 0 | 0 | 0 | 0 | 0 | 0 | 0 | 0 | 0 | 0 | 0 | 0 | 6047.2925
2025-04-07 | 6029.004 | 13.6 | 0 | 0 | 0 | 0 | 0 | 0 | 0 | 0 | 0 | 0 | 0 | 1 | 0 | 0 | 0 | 0 | 0 | 0 | 0 | 0 | 0 | 0 | 0 | 0 | 0 | 0 | 6127.0502
2025-04-07 | 6058.698 | 12.9 | 0 | 0 | 0 | 0 | 0 | 0 | 0 | 0 | 0 | 0 | 0 | 0 | 1 | 0 | 0 | 0 | 0 | 0 | 0 | 0 | 0 | 0 | 0 | 0 | 0 | 0 | 6143.8586
2025-04-07 | 5833.867 | 11.7 | 0 | 0 | 0 | 0 | 0 | 0 | 0 | 0 | 0 | 0 | 0 | 0 | 0 | 1 | 0 | 0 | 0 | 0 | 0 | 0 | 0 | 0 | 0 | 0 | 0 | 0 | 6004.0406
2025-04-07 | 6235.526 | 11.5 | 0 | 0 | 0 | 0 | 0 | 0 | 0 | 0 | 0 | 0 | 0 | 0 | 0 | 0 | 1 | 0 | 0 | 0 | 0 | 0 | 0 | 0 | 0 | 0 | 0 | 0 | 6118.1965
2025-04-07 | 6029.851 | 10.5 | 0 | 0 | 0 | 0 | 0 | 0 | 0 | 0 | 0 | 0 | 0 | 0 | 0 | 0 | 0 | 1 | 0 | 0 | 0 | 0 | 0 | 0 | 0 | 0 | 0 | 0 | 6104.1924
2025-04-07 | 5869.4 | 9 | 0 | 0 | 0 | 0 | 0 | 0 | 0 | 0 | 0 | 0 | 0 | 0 | 0 | 0 | 0 | 0 | 1 | 0 | 0 | 0 | 0 | 0 | 0 | 0 | 0 | 0 | 5852.4727
2025-04-07 | 4996.624 | 10.2 | 0 | 0 | 0 | 0 | 0 | 0 | 0 | 0 | 0 | 0 | 0 | 0 | 0 | 0 | 0 | 0 | 0 | 1 | 0 | 0 | 0 | 0 | 0 | 0 | 0 | 0 | 5472.0466
2025-04-07 | 5487.646 | 9.9 | 0 | 0 | 0 | 0 | 0 | 0 | 0 | 0 | 0 | 0 | 0 | 0 | 0 | 0 | 0 | 0 | 0 | 0 | 1 | 0 | 0 | 0 | 0 | 0 | 0 | 0 | 5364.6212
2025-04-07 | 5081.689 | 10.5 | 0 | 0 | 0 | 0 | 0 | 0 | 0 | 0 | 0 | 0 | 0 | 0 | 0 | 0 | 0 | 0 | 0 | 0 | 0 | 1 | 0 | 0 | 0 | 0 | 0 | 0 | 5223.2295
2025-04-07 | 4937.475 | 11.8 | 0 | 0 | 0 | 0 | 0 | 0 | 0 | 0 | 0 | 0 | 0 | 0 | 0 | 0 | 0 | 0 | 0 | 0 | 0 | 0 | 1 | 0 | 0 | 0 | 0 | 0 | 5074.1506
2025-04-07 | 4708.878 | 12.8 | 0 | 0 | 0 | 0 | 0 | 0 | 0 | 0 | 0 | 0 | 0 | 0 | 0 | 0 | 0 | 0 | 0 | 0 | 0 | 0 | 0 | 1 | 0 | 0 | 0 | 0 | 5045.7755
2025-04-07 | 4719.829 | 15.1 | 0 | 0 | 0 | 0 | 0 | 0 | 0 | 0 | 0 | 0 | 0 | 0 | 0 | 0 | 0 | 0 | 0 | 0 | 0 | 0 | 0 | 0 | 1 | 0 | 0 | 0 | 4998.3421
2025-04-07 | 4562.862 | 15.3 | 0 | 0 | 0 | 0 | 0 | 0 | 0 | 0 | 0 | 0 | 0 | 0 | 0 | 0 | 0 | 0 | 0 | 0 | 0 | 0 | 0 | 0 | 0 | 1 | 0 | 0 | 4870.4473
2025-04-07 | 4411.853 | 16.8 | 0 | 0 | 0 | 0 | 0 | 0 | 0 | 0 | 0 | 0 | 0 | 0 | 0 | 0 | 0 | 0 | 0 | 0 | 0 | 0 | 0 | 0 | 0 | 0 | 1 | 0 | 4787.7097
2025-04-07 | 4084.103 | 17.7 | 0 | 0 | 0 | 0 | 0 | 0 | 0 | 0 | 0 | 0 | 0 | 0 | 0 | 0 | 0 | 0 | 0 | 0 | 0 | 0 | 0 | 0 | 0 | 0 | 0 | 1 | 4514.8469
2025-04-08 | 4152.184 | 18 | 0 | 0 | 1 | 0 | 0 | 0 | 0 | 0 | 0 | 0 | 0 | 0 | 0 | 0 | 0 | 0 | 0 | 0 | 0 | 0 | 0 | 0 | 0 | 0 | 0 | 0 | 4487.9084
2025-04-08 | 4179.512 | 18.1 | 0 | 0 | 0 | 1 | 0 | 0 | 0 | 0 | 0 | 0 | 0 | 0 | 0 | 0 | 0 | 0 | 0 | 0 | 0 | 0 | 0 | 0 | 0 | 0 | 0 | 0 | 4499.4483
2025-04-08 | 4054.594 | 18.3 | 0 | 0 | 0 | 0 | 1 | 0 | 0 | 0 | 0 | 0 | 0 | 0 | 0 | 0 | 0 | 0 | 0 | 0 | 0 | 0 | 0 | 0 | 0 | 0 | 0 | 0 | 4484.969
2025-04-08 | 4385.806 | 18.6 | 0 | 0 | 0 | 0 | 0 | 1 | 0 | 0 | 0 | 0 | 0 | 0 | 0 | 0 | 0 | 0 | 0 | 0 | 0 | 0 | 0 | 0 | 0 | 0 | 0 | 0 | 4393.9217
2025-04-08 | 4806.012 | 18.8 | 0 | 0 | 0 | 0 | 0 | 0 | 1 | 0 | 0 | 0 | 0 | 0 | 0 | 0 | 0 | 0 | 0 | 0 | 0 | 0 | 0 | 0 | 0 | 0 | 0 | 0 | 4632.1849
2025-04-08 | 5255.109 | 20.1 | 0 | 0 | 0 | 0 | 0 | 0 | 0 | 1 | 0 | 0 | 0 | 0 | 0 | 0 | 0 | 0 | 0 | 0 | 0 | 0 | 0 | 0 | 0 | 0 | 0 | 0 | 5012.0327
2025-04-08 | 5926.411 | 20.7 | 0 | 0 | 0 | 0 | 0 | 0 | 0 | 0 | 1 | 0 | 0 | 0 | 0 | 0 | 0 | 0 | 0 | 0 | 0 | 0 | 0 | 0 | 0 | 0 | 0 | 0 | 5504.3344
2025-04-08 | 6096.738 | 21.2 | 0 | 0 | 0 | 0 | 0 | 0 | 0 | 0 | 0 | 1 | 0 | 0 | 0 | 0 | 0 | 0 | 0 | 0 | 0 | 0 | 0 | 0 | 0 | 0 | 0 | 0 | 5953.6586
2025-04-08 | 6434.375 | 23.6 | 0 | 0 | 0 | 0 | 0 | 0 | 0 | 0 | 0 | 0 | 1 | 0 | 0 | 0 | 0 | 0 | 0 | 0 | 0 | 0 | 0 | 0 | 0 | 0 | 0 | 0 | 6262.9335
2025-04-08 | 6866.074 | 24.9 | 0 | 0 | 0 | 0 | 0 | 0 | 0 | 0 | 0 | 0 | 0 | 1 | 0 | 0 | 0 | 0 | 0 | 0 | 0 | 0 | 0 | 0 | 0 | 0 | 0 | 0 | 6435.4987
2025-04-08 | 6968.527 | 25.3 | 0 | 0 | 0 | 0 | 0 | 0 | 0 | 0 | 0 | 0 | 0 | 0 | 1 | 0 | 0 | 0 | 0 | 0 | 0 | 0 | 0 | 0 | 0 | 0 | 0 | 0 | 6482.3331
2025-04-08 | 6608.185 | 25.6 | 0 | 0 | 0 | 0 | 0 | 0 | 0 | 0 | 0 | 0 | 0 | 0 | 0 | 1 | 0 | 0 | 0 | 0 | 0 | 0 | 0 | 0 | 0 | 0 | 0 | 0 | 6383.4596
2025-04-08 | 6966.324 | 25.5 | 0 | 0 | 0 | 0 | 0 | 0 | 0 | 0 | 0 | 0 | 0 | 0 | 0 | 0 | 1 | 0 | 0 | 0 | 0 | 0 | 0 | 0 | 0 | 0 | 0 | 0 | 6500.3451
2025-04-08 | 6915.391 | 24.6 | 0 | 0 | 0 | 0 | 0 | 0 | 0 | 0 | 0 | 0 | 0 | 0 | 0 | 0 | 0 | 1 | 0 | 0 | 0 | 0 | 0 | 0 | 0 | 0 | 0 | 0 | 6489.0707
2025-04-08 | 6894.716 | 24.2 | 0 | 0 | 0 | 0 | 0 | 0 | 0 | 0 | 0 | 0 | 0 | 0 | 0 | 0 | 0 | 0 | 1 | 0 | 0 | 0 | 0 | 0 | 0 | 0 | 0 | 0 | 6267.3769
2025-04-08 | 5658.591 | 23.9 | 0 | 0 | 0 | 0 | 0 | 0 | 0 | 0 | 0 | 0 | 0 | 0 | 0 | 0 | 0 | 0 | 0 | 1 | 0 | 0 | 0 | 0 | 0 | 0 | 0 | 0 | 5846.0064
2025-04-08 | 6172.047 | 22.2 | 0 | 0 | 0 | 0 | 0 | 0 | 0 | 0 | 0 | 0 | 0 | 0 | 0 | 0 | 0 | 0 | 0 | 0 | 1 | 0 | 0 | 0 | 0 | 0 | 0 | 0 | 5700.3661
2025-04-08 | 5760.295 | 21.8 | 0 | 0 | 0 | 0 | 0 | 0 | 0 | 0 | 0 | 0 | 0 | 0 | 0 | 0 | 0 | 0 | 0 | 0 | 0 | 1 | 0 | 0 | 0 | 0 | 0 | 0 | 5531.678
2025-04-08 | 5810.599 | 21.9 | 0 | 0 | 0 | 0 | 0 | 0 | 0 | 0 | 0 | 0 | 0 | 0 | 0 | 0 | 0 | 0 | 0 | 0 | 0 | 0 | 1 | 0 | 0 | 0 | 0 | 0 | 5349.8435
2025-04-08 | 5597.977 | 21.9 | 0 | 0 | 0 | 0 | 0 | 0 | 0 | 0 | 0 | 0 | 0 | 0 | 0 | 0 | 0 | 0 | 0 | 0 | 0 | 0 | 0 | 1 | 0 | 0 | 0 | 0 | 5294.1721
2025-04-08 | 5383.099 | 22.5 | 0 | 0 | 0 | 0 | 0 | 0 | 0 | 0 | 0 | 0 | 0 | 0 | 0 | 0 | 0 | 0 | 0 | 0 | 0 | 0 | 0 | 0 | 1 | 0 | 0 | 0 | 5200.3349
2025-04-08 | 5257.041 | 23.8 | 0 | 0 | 0 | 0 | 0 | 0 | 0 | 0 | 0 | 0 | 0 | 0 | 0 | 0 | 0 | 0 | 0 | 0 | 0 | 0 | 0 | 0 | 0 | 1 | 0 | 0 | 5102.4661
2025-04-08 | 5133.274 | 25.3 | 0 | 0 | 0 | 0 | 0 | 0 | 0 | 0 | 0 | 0 | 0 | 0 | 0 | 0 | 0 | 0 | 0 | 0 | 0 | 0 | 0 | 0 | 0 | 0 | 1 | 0 | 5019.7285
2025-04-08 | 4629.011 | 25.9 | 0 | 0 | 0 | 0 | 0 | 0 | 0 | 0 | 0 | 0 | 0 | 0 | 0 | 0 | 0 | 0 | 0 | 0 | 0 | 0 | 0 | 0 | 0 | 0 | 0 | 1 | 4738.6768
2025-04-09 | 4860.342 | 24.5 | 0 | 0 | 1 | 0 | 0 | 0 | 0 | 0 | 0 | 0 | 0 | 0 | 0 | 0 | 0 | 0 | 0 | 0 | 0 | 0 | 0 | 0 | 0 | 0 | 0 | 0 | 4665.3346
2025-04-09 | 4986.78 | 25.2 | 0 | 0 | 0 | 1 | 0 | 0 | 0 | 0 | 0 | 0 | 0 | 0 | 0 | 0 | 0 | 0 | 0 | 0 | 0 | 0 | 0 | 0 | 0 | 0 | 0 | 0 | 4693.2523
2025-04-09 | 4896.548 | 26.8 | 0 | 0 | 0 | 0 | 1 | 0 | 0 | 0 | 0 | 0 | 0 | 0 | 0 | 0 | 0 | 0 | 0 | 0 | 0 | 0 | 0 | 0 | 0 | 0 | 0 | 0 | 4716.9878
2025-04-09 | 4620.73 | 29 | 0 | 0 | 0 | 0 | 0 | 1 | 0 | 0 | 0 | 0 | 0 | 0 | 0 | 0 | 0 | 0 | 0 | 0 | 0 | 0 | 0 | 0 | 0 | 0 | 0 | 0 | 4677.8035
2025-04-09 | 5284.282 | 29.6 | 0 | 0 | 0 | 0 | 0 | 0 | 1 | 0 | 0 | 0 | 0 | 0 | 0 | 0 | 0 | 0 | 0 | 0 | 0 | 0 | 0 | 0 | 0 | 0 | 0 | 0 | 4926.9853
2025-04-09 | 5946.966 | 31.4 | 0 | 0 | 0 | 0 | 0 | 0 | 0 | 1 | 0 | 0 | 0 | 0 | 0 | 0 | 0 | 0 | 0 | 0 | 0 | 0 | 0 | 0 | 0 | 0 | 0 | 0 | 5320.4812
2025-04-09 | 6251.903 | 29.5 | 0 | 0 | 0 | 0 | 0 | 0 | 0 | 0 | 1 | 0 | 0 | 0 | 0 | 0 | 0 | 0 | 0 | 0 | 0 | 0 | 0 | 0 | 0 | 0 | 0 | 0 | 5744.5421
2025-04-09 | 6273.403 | 28.9 | 0 | 0 | 0 | 0 | 0 | 0 | 0 | 0 | 0 | 1 | 0 | 0 | 0 | 0 | 0 | 0 | 0 | 0 | 0 | 0 | 0 | 0 | 0 | 0 | 0 | 0 | 6163.8403
2025-04-09 | 6277.885 | 26.1 | 0 | 0 | 0 | 0 | 0 | 0 | 0 | 0 | 0 | 0 | 1 | 0 | 0 | 0 | 0 | 0 | 0 | 0 | 0 | 0 | 0 | 0 | 0 | 0 | 0 | 0 | 6331.1744
2025-04-09 | 6358.664 | 23.8 | 0 | 0 | 0 | 0 | 0 | 0 | 0 | 0 | 0 | 0 | 0 | 1 | 0 | 0 | 0 | 0 | 0 | 0 | 0 | 0 | 0 | 0 | 0 | 0 | 0 | 0 | 6405.4728
2025-04-09 | 6509.369 | 22.5 | 0 | 0 | 0 | 0 | 0 | 0 | 0 | 0 | 0 | 0 | 0 | 0 | 1 | 0 | 0 | 0 | 0 | 0 | 0 | 0 | 0 | 0 | 0 | 0 | 0 | 0 | 6405.9033
2025-04-09 | 6227.81 | 21.5 | 0 | 0 | 0 | 0 | 0 | 0 | 0 | 0 | 0 | 0 | 0 | 0 | 0 | 1 | 0 | 0 | 0 | 0 | 0 | 0 | 0 | 0 | 0 | 0 | 0 | 0 | 6271.5446
2025-04-09 | 6391.701 | 20.4 | 0 | 0 | 0 | 0 | 0 | 0 | 0 | 0 | 0 | 0 | 0 | 0 | 0 | 0 | 1 | 0 | 0 | 0 | 0 | 0 | 0 | 0 | 0 | 0 | 0 | 0 | 6361.1338
2025-04-09 | 6061.813 | 19.1 | 0 | 0 | 0 | 0 | 0 | 0 | 0 | 0 | 0 | 0 | 0 | 0 | 0 | 0 | 0 | 1 | 0 | 0 | 0 | 0 | 0 | 0 | 0 | 0 | 0 | 0 | 6338.9408
2025-04-09 | 6010.999 | 18.2 | 0 | 0 | 0 | 0 | 0 | 0 | 0 | 0 | 0 | 0 | 0 | 0 | 0 | 0 | 0 | 0 | 1 | 0 | 0 | 0 | 0 | 0 | 0 | 0 | 0 | 0 | 6103.599
2025-04-09 | 5364.605 | 17.5 | 0 | 0 | 0 | 0 | 0 | 0 | 0 | 0 | 0 | 0 | 0 | 0 | 0 | 0 | 0 | 0 | 0 | 1 | 0 | 0 | 0 | 0 | 0 | 0 | 0 | 0 | 5671.3099
2025-04-09 | 5542.139 | 17.5 | 0 | 0 | 0 | 0 | 0 | 0 | 0 | 0 | 0 | 0 | 0 | 0 | 0 | 0 | 0 | 0 | 0 | 0 | 1 | 0 | 0 | 0 | 0 | 0 | 0 | 0 | 5572.0733
2025-04-09 | 5363.097 | 16.9 | 0 | 0 | 0 | 0 | 0 | 0 | 0 | 0 | 0 | 0 | 0 | 0 | 0 | 0 | 0 | 0 | 0 | 0 | 0 | 1 | 0 | 0 | 0 | 0 | 0 | 0 | 5397.926
2025-04-09 | 5234.89 | 17.1 | 0 | 0 | 0 | 0 | 0 | 0 | 0 | 0 | 0 | 0 | 0 | 0 | 0 | 0 | 0 | 0 | 0 | 0 | 0 | 0 | 1 | 0 | 0 | 0 | 0 | 0 | 5218.8211
2025-04-09 | 5512.51 | 18.3 | 0 | 0 | 0 | 0 | 0 | 0 | 0 | 0 | 0 | 0 | 0 | 0 | 0 | 0 | 0 | 0 | 0 | 0 | 0 | 0 | 0 | 1 | 0 | 0 | 0 | 0 | 5195.9053
2025-04-09 | 4985.336 | 21 | 0 | 0 | 0 | 0 | 0 | 0 | 0 | 0 | 0 | 0 | 0 | 0 | 0 | 0 | 0 | 0 | 0 | 0 | 0 | 0 | 0 | 0 | 1 | 0 | 0 | 0 | 5159.3904
2025-04-09 | 5161.003 | 20.3 | 0 | 0 | 0 | 0 | 0 | 0 | 0 | 0 | 0 | 0 | 0 | 0 | 0 | 0 | 0 | 0 | 0 | 0 | 0 | 0 | 0 | 0 | 0 | 1 | 0 | 0 | 5006.929
2025-04-09 | 4974.321 | 20.5 | 0 | 0 | 0 | 0 | 0 | 0 | 0 | 0 | 0 | 0 | 0 | 0 | 0 | 0 | 0 | 0 | 0 | 0 | 0 | 0 | 0 | 0 | 0 | 0 | 1 | 0 | 4888.7062
2025-04-09 | 4512.992 | 21 | 0 | 0 | 0 | 0 | 0 | 0 | 0 | 0 | 0 | 0 | 0 | 0 | 0 | 0 | 0 | 0 | 0 | 0 | 0 | 0 | 0 | 0 | 0 | 0 | 0 | 1 | 4604.9248
2025-04-10 | 4825.743 | 21.9 | 0 | 0 | 1 | 0 | 0 | 0 | 0 | 0 | 0 | 0 | 0 | 0 | 0 | 0 | 0 | 0 | 0 | 0 | 0 | 0 | 0 | 0 | 0 | 0 | 0 | 0 | 4594.3641
2025-04-10 | 4748.47 | 21.6 | 0 | 0 | 0 | 1 | 0 | 0 | 0 | 0 | 0 | 0 | 0 | 0 | 0 | 0 | 0 | 0 | 0 | 0 | 0 | 0 | 0 | 0 | 0 | 0 | 0 | 0 | 4594.9855
2025-04-10 | 4714.554 | 24.5 | 0 | 0 | 0 | 0 | 1 | 0 | 0 | 0 | 0 | 0 | 0 | 0 | 0 | 0 | 0 | 0 | 0 | 0 | 0 | 0 | 0 | 0 | 0 | 0 | 0 | 0 | 4654.2062
2025-04-10 | 4302.064 | 24.1 | 0 | 0 | 0 | 0 | 0 | 1 | 0 | 0 | 0 | 0 | 0 | 0 | 0 | 0 | 0 | 0 | 0 | 0 | 0 | 0 | 0 | 0 | 0 | 0 | 0 | 0 | 4544.0515
2025-04-10 | 5115.377 | 26.6 | 0 | 0 | 0 | 0 | 0 | 0 | 1 | 0 | 0 | 0 | 0 | 0 | 0 | 0 | 0 | 0 | 0 | 0 | 0 | 0 | 0 | 0 | 0 | 0 | 0 | 0 | 4845.0963
2025-04-10 | 5397.067 | 26.7 | 0 | 0 | 0 | 0 | 0 | 0 | 0 | 1 | 0 | 0 | 0 | 0 | 0 | 0 | 0 | 0 | 0 | 0 | 0 | 0 | 0 | 0 | 0 | 0 | 0 | 0 | 5192.1885
2025-04-10 | 5749.909 | 25.7 | 0 | 0 | 0 | 0 | 0 | 0 | 0 | 0 | 1 | 0 | 0 | 0 | 0 | 0 | 0 | 0 | 0 | 0 | 0 | 0 | 0 | 0 | 0 | 0 | 0 | 0 | 5640.8161
2025-04-10 | 5741.595 | 23.3 | 0 | 0 | 0 | 0 | 0 | 0 | 0 | 0 | 0 | 1 | 0 | 0 | 0 | 0 | 0 | 0 | 0 | 0 | 0 | 0 | 0 | 0 | 0 | 0 | 0 | 0 | 6010.9809
2025-04-10 | 5851.797 | 20.1 | 0 | 0 | 0 | 0 | 0 | 0 | 0 | 0 | 0 | 0 | 1 | 0 | 0 | 0 | 0 | 0 | 0 | 0 | 0 | 0 | 0 | 0 | 0 | 0 | 0 | 0 | 6167.3964
2025-04-10 | 6254.649 | 17.8 | 0 | 0 | 0 | 0 | 0 | 0 | 0 | 0 | 0 | 0 | 0 | 1 | 0 | 0 | 0 | 0 | 0 | 0 | 0 | 0 | 0 | 0 | 0 | 0 | 0 | 0 | 6241.6948
2025-04-10 | 6062.898 | 16.2 | 0 | 0 | 0 | 0 | 0 | 0 | 0 | 0 | 0 | 0 | 0 | 0 | 1 | 0 | 0 | 0 | 0 | 0 | 0 | 0 | 0 | 0 | 0 | 0 | 0 | 0 | 6233.9365
2025-04-10 | 5936.721 | 15.7 | 0 | 0 | 0 | 0 | 0 | 0 | 0 | 0 | 0 | 0 | 0 | 0 | 0 | 1 | 0 | 0 | 0 | 0 | 0 | 0 | 0 | 0 | 0 | 0 | 0 | 0 | 6113.2259
2025-04-10 | 6449.894 | 15.2 | 0 | 0 | 0 | 0 | 0 | 0 | 0 | 0 | 0 | 0 | 0 | 0 | 0 | 0 | 1 | 0 | 0 | 0 | 0 | 0 | 0 | 0 | 0 | 0 | 0 | 0 | 6219.1929
2025-04-10 | 6217.619 | 14.3 | 0 | 0 | 0 | 0 | 0 | 0 | 0 | 0 | 0 | 0 | 0 | 0 | 0 | 0 | 0 | 1 | 0 | 0 | 0 | 0 | 0 | 0 | 0 | 0 | 0 | 0 | 6207.9185
2025-04-10 | 6045.881 | 14.5 | 0 | 0 | 0 | 0 | 0 | 0 | 0 | 0 | 0 | 0 | 0 | 0 | 0 | 0 | 0 | 0 | 1 | 0 | 0 | 0 | 0 | 0 | 0 | 0 | 0 | 0 | 6002.6025
2025-04-10 | 5268.513 | 13.8 | 0 | 0 | 0 | 0 | 0 | 0 | 0 | 0 | 0 | 0 | 0 | 0 | 0 | 0 | 0 | 0 | 0 | 1 | 0 | 0 | 0 | 0 | 0 | 0 | 0 | 0 | 5570.3134
2025-04-10 | 5168.774 | 13.9 | 0 | 0 | 0 | 0 | 0 | 0 | 0 | 0 | 0 | 0 | 0 | 0 | 0 | 0 | 0 | 0 | 0 | 0 | 1 | 0 | 0 | 0 | 0 | 0 | 0 | 0 | 5473.8065
2025-04-10 | 4679.488 | 14.2 | 0 | 0 | 0 | 0 | 0 | 0 | 0 | 0 | 0 | 0 | 0 | 0 | 0 | 0 | 0 | 0 | 0 | 0 | 0 | 1 | 0 | 0 | 0 | 0 | 0 | 0 | 5324.2259
2025-04-10 | 4810.126 | 14.7 | 0 | 0 | 0 | 0 | 0 | 0 | 0 | 0 | 0 | 0 | 0 | 0 | 0 | 0 | 0 | 0 | 0 | 0 | 0 | 0 | 1 | 0 | 0 | 0 | 0 | 0 | 5153.3099
2025-04-10 | 4885.543 | 14.9 | 0 | 0 | 0 | 0 | 0 | 0 | 0 | 0 | 0 | 0 | 0 | 0 | 0 | 0 | 0 | 0 | 0 | 0 | 0 | 0 | 0 | 1 | 0 | 0 | 0 | 0 | 5103.0978
2025-04-10 | 4746.701 | 15.7 | 0 | 0 | 0 | 0 | 0 | 0 | 0 | 0 | 0 | 0 | 0 | 0 | 0 | 0 | 0 | 0 | 0 | 0 | 0 | 0 | 0 | 0 | 1 | 0 | 0 | 0 | 5014.7199
2025-04-10 | 4857.249 | 15.7 | 0 | 0 | 0 | 0 | 0 | 0 | 0 | 0 | 0 | 0 | 0 | 0 | 0 | 0 | 0 | 0 | 0 | 0 | 0 | 0 | 0 | 0 | 0 | 1 | 0 | 0 | 4881.3659
2025-04-10 | 4875.309 | 15.6 | 0 | 0 | 0 | 0 | 0 | 0 | 0 | 0 | 0 | 0 | 0 | 0 | 0 | 0 | 0 | 0 | 0 | 0 | 0 | 0 | 0 | 0 | 0 | 0 | 1 | 0 | 4754.9541
2025-04-10 | 4391.905 | 17 | 0 | 0 | 0 | 0 | 0 | 0 | 0 | 0 | 0 | 0 | 0 | 0 | 0 | 0 | 0 | 0 | 0 | 0 | 0 | 0 | 0 | 0 | 0 | 0 | 0 | 1 | 4495.7394
2025-04-11 | 4643.749 | 17.8 | 0 | 0 | 1 | 0 | 0 | 0 | 0 | 0 | 0 | 0 | 0 | 0 | 0 | 0 | 0 | 0 | 0 | 0 | 0 | 0 | 0 | 0 | 0 | 0 | 0 | 0 | 4482.4491
2025-04-11 | 4716.801 | 17.8 | 0 | 0 | 0 | 1 | 0 | 0 | 0 | 0 | 0 | 0 | 0 | 0 | 0 | 0 | 0 | 0 | 0 | 0 | 0 | 0 | 0 | 0 | 0 | 0 | 0 | 0 | 4491.2595
2025-04-11 | 4464.132 | 17.9 | 0 | 0 | 0 | 0 | 1 | 0 | 0 | 0 | 0 | 0 | 0 | 0 | 0 | 0 | 0 | 0 | 0 | 0 | 0 | 0 | 0 | 0 | 0 | 0 | 0 | 0 | 4474.0505
2025-04-11 | 4425.267 | 18 | 0 | 0 | 0 | 0 | 0 | 1 | 0 | 0 | 0 | 0 | 0 | 0 | 0 | 0 | 0 | 0 | 0 | 0 | 0 | 0 | 0 | 0 | 0 | 0 | 0 | 0 | 4377.5439
2025-04-11 | 4696.419 | 17.9 | 0 | 0 | 0 | 0 | 0 | 0 | 1 | 0 | 0 | 0 | 0 | 0 | 0 | 0 | 0 | 0 | 0 | 0 | 0 | 0 | 0 | 0 | 0 | 0 | 0 | 0 | 4607.6182
2025-04-11 | 5324.514 | 17.9 | 0 | 0 | 0 | 0 | 0 | 0 | 0 | 1 | 0 | 0 | 0 | 0 | 0 | 0 | 0 | 0 | 0 | 0 | 0 | 0 | 0 | 0 | 0 | 0 | 0 | 0 | 4951.9808
2025-04-11 | 6081.413 | 17.8 | 0 | 0 | 0 | 0 | 0 | 0 | 0 | 0 | 1 | 0 | 0 | 0 | 0 | 0 | 0 | 0 | 0 | 0 | 0 | 0 | 0 | 0 | 0 | 0 | 0 | 0 | 5425.1751
2025-04-11 | 6573.412 | 17.6 | 0 | 0 | 0 | 0 | 0 | 0 | 0 | 0 | 0 | 1 | 0 | 0 | 0 | 0 | 0 | 0 | 0 | 0 | 0 | 0 | 0 | 0 | 0 | 0 | 0 | 0 | 5855.3918
2025-04-11 | 6236.959 | 17.2 | 0 | 0 | 0 | 0 | 0 | 0 | 0 | 0 | 0 | 0 | 1 | 0 | 0 | 0 | 0 | 0 | 0 | 0 | 0 | 0 | 0 | 0 | 0 | 0 | 0 | 0 | 6088.237
2025-04-11 | 6352.359 | 16.8 | 0 | 0 | 0 | 0 | 0 | 0 | 0 | 0 | 0 | 0 | 0 | 1 | 0 | 0 | 0 | 0 | 0 | 0 | 0 | 0 | 0 | 0 | 0 | 0 | 0 | 0 | 6214.3985
2025-04-11 | 6235.635 | 16.4 | 0 | 0 | 0 | 0 | 0 | 0 | 0 | 0 | 0 | 0 | 0 | 0 | 1 | 0 | 0 | 0 | 0 | 0 | 0 | 0 | 0 | 0 | 0 | 0 | 0 | 0 | 6239.3957
2025-04-11 | 6034.67 | 16 | 0 | 0 | 0 | 0 | 0 | 0 | 0 | 0 | 0 | 0 | 0 | 0 | 0 | 1 | 0 | 0 | 0 | 0 | 0 | 0 | 0 | 0 | 0 | 0 | 0 | 0 | 6121.4148
2025-04-11 | 6299.526 | 15.6 | 0 | 0 | 0 | 0 | 0 | 0 | 0 | 0 | 0 | 0 | 0 | 0 | 0 | 0 | 1 | 0 | 0 | 0 | 0 | 0 | 0 | 0 | 0 | 0 | 0 | 0 | 6230.1115
2025-04-11 | 6523.326 | 15.2 | 0 | 0 | 0 | 0 | 0 | 0 | 0 | 0 | 0 | 0 | 0 | 0 | 0 | 0 | 0 | 1 | 0 | 0 | 0 | 0 | 0 | 0 | 0 | 0 | 0 | 0 | 6232.4852
2025-04-11 | 5501.624 | 14.6 | 0 | 0 | 0 | 0 | 0 | 0 | 0 | 0 | 0 | 0 | 0 | 0 | 0 | 0 | 0 | 0 | 1 | 0 | 0 | 0 | 0 | 0 | 0 | 0 | 0 | 0 | 6005.3322
2025-04-11 | 5024.342 | 14.3 | 0 | 0 | 0 | 0 | 0 | 0 | 0 | 0 | 0 | 0 | 0 | 0 | 0 | 0 | 0 | 0 | 0 | 1 | 0 | 0 | 0 | 0 | 0 | 0 | 0 | 0 | 5583.9616
2025-04-11 | 4847.948 | 13.8 | 0 | 0 | 0 | 0 | 0 | 0 | 0 | 0 | 0 | 0 | 0 | 0 | 0 | 0 | 0 | 0 | 0 | 0 | 1 | 0 | 0 | 0 | 0 | 0 | 0 | 0 | 5471.0769
2025-04-11 | 4520.937 | 13.8 | 0 | 0 | 0 | 0 | 0 | 0 | 0 | 0 | 0 | 0 | 0 | 0 | 0 | 0 | 0 | 0 | 0 | 0 | 0 | 1 | 0 | 0 | 0 | 0 | 0 | 0 | 5313.3073
2025-04-11 | 4439.3 | 14.1 | 0 | 0 | 0 | 0 | 0 | 0 | 0 | 0 | 0 | 0 | 0 | 0 | 0 | 0 | 0 | 0 | 0 | 0 | 0 | 0 | 1 | 0 | 0 | 0 | 0 | 0 | 5136.9321
2025-04-11 | 4634.285 | 14.8 | 0 | 0 | 0 | 0 | 0 | 0 | 0 | 0 | 0 | 0 | 0 | 0 | 0 | 0 | 0 | 0 | 0 | 0 | 0 | 0 | 0 | 1 | 0 | 0 | 0 | 0 | 5100.3681
2025-04-11 | 4298.363 | 14.9 | 0 | 0 | 0 | 0 | 0 | 0 | 0 | 0 | 0 | 0 | 0 | 0 | 0 | 0 | 0 | 0 | 0 | 0 | 0 | 0 | 0 | 0 | 1 | 0 | 0 | 0 | 4992.8828
2025-04-11 | 4429.836 | 15.1 | 0 | 0 | 0 | 0 | 0 | 0 | 0 | 0 | 0 | 0 | 0 | 0 | 0 | 0 | 0 | 0 | 0 | 0 | 0 | 0 | 0 | 0 | 0 | 1 | 0 | 0 | 4864.9881
2025-04-11 | 4461.332 | 14.5 | 0 | 0 | 0 | 0 | 0 | 0 | 0 | 0 | 0 | 0 | 0 | 0 | 0 | 0 | 0 | 0 | 0 | 0 | 0 | 0 | 0 | 0 | 0 | 0 | 1 | 0 | 4724.9282
2025-04-11 | 3969.506 | 14.5 | 0 | 0 | 0 | 0 | 0 | 0 | 0 | 0 | 0 | 0 | 0 | 0 | 0 | 0 | 0 | 0 | 0 | 0 | 0 | 0 | 0 | 0 | 0 | 0 | 0 | 1 | 4427.4986
2025-04-12 | 4305.722 | 14.7 | 0 | 1 | 1 | 0 | 0 | 0 | 0 | 0 | 0 | 0 | 0 | 0 | 0 | 0 | 0 | 0 | 0 | 0 | 0 | 0 | 0 | 0 | 0 | 0 | 0 | 0 | 3780.7163
2025-04-12 | 4168.409 | 15.2 | 0 | 1 | 0 | 1 | 0 | 0 | 0 | 0 | 0 | 0 | 0 | 0 | 0 | 0 | 0 | 0 | 0 | 0 | 0 | 0 | 0 | 0 | 0 | 0 | 0 | 0 | 3803.1748
2025-04-12 | 4132.095 | 14.5 | 0 | 1 | 0 | 0 | 1 | 0 | 0 | 0 | 0 | 0 | 0 | 0 | 0 | 0 | 0 | 0 | 0 | 0 | 0 | 0 | 0 | 0 | 0 | 0 | 0 | 0 | 3764.1287
2025-04-12 | 3765.665 | 14.6 | 0 | 1 | 0 | 0 | 0 | 1 | 0 | 0 | 0 | 0 | 0 | 0 | 0 | 0 | 0 | 0 | 0 | 0 | 0 | 0 | 0 | 0 | 0 | 0 | 0 | 0 | 3667.6221
2025-04-12 | 4198.375 | 14.7 | 0 | 1 | 0 | 0 | 0 | 0 | 1 | 0 | 0 | 0 | 0 | 0 | 0 | 0 | 0 | 0 | 0 | 0 | 0 | 0 | 0 | 0 | 0 | 0 | 0 | 0 | 3903.1557
2025-04-12 | 4512.211 | 14.6 | 0 | 1 | 0 | 0 | 0 | 0 | 0 | 1 | 0 | 0 | 0 | 0 | 0 | 0 | 0 | 0 | 0 | 0 | 0 | 0 | 0 | 0 | 0 | 0 | 0 | 0 | 4244.7887
2025-04-12 | 4064.438 | 14.7 | 0 | 1 | 0 | 0 | 0 | 0 | 0 | 0 | 1 | 0 | 0 | 0 | 0 | 0 | 0 | 0 | 0 | 0 | 0 | 0 | 0 | 0 | 0 | 0 | 0 | 0 | 4723.4423
2025-04-12 | 4581.54 | 14.3 | 0 | 1 | 0 | 0 | 0 | 0 | 0 | 0 | 0 | 1 | 0 | 0 | 0 | 0 | 0 | 0 | 0 | 0 | 0 | 0 | 0 | 0 | 0 | 0 | 0 | 0 | 5148.1997
2025-04-12 | 4555.677 | 13.7 | 0 | 1 | 0 | 0 | 0 | 0 | 0 | 0 | 0 | 0 | 1 | 0 | 0 | 0 | 0 | 0 | 0 | 0 | 0 | 0 | 0 | 0 | 0 | 0 | 0 | 0 | 5375.5857
2025-04-12 | 4601.336 | 12.6 | 0 | 1 | 0 | 0 | 0 | 0 | 0 | 0 | 0 | 0 | 0 | 1 | 0 | 0 | 0 | 0 | 0 | 0 | 0 | 0 | 0 | 0 | 0 | 0 | 0 | 0 | 5482.6397
2025-04-12 | 4444.217 | 11.5 | 0 | 1 | 0 | 0 | 0 | 0 | 0 | 0 | 0 | 0 | 0 | 0 | 1 | 0 | 0 | 0 | 0 | 0 | 0 | 0 | 0 | 0 | 0 | 0 | 0 | 0 | 5488.5295
2025-04-12 | 4051.306 | 10.2 | 0 | 1 | 0 | 0 | 0 | 0 | 0 | 0 | 0 | 0 | 0 | 0 | 0 | 1 | 0 | 0 | 0 | 0 | 0 | 0 | 0 | 0 | 0 | 0 | 0 | 0 | 5345.9819
2025-04-12 | 4515.402 | 9.4 | 0 | 1 | 0 | 0 | 0 | 0 | 0 | 0 | 0 | 0 | 0 | 0 | 0 | 0 | 1 | 0 | 0 | 0 | 0 | 0 | 0 | 0 | 0 | 0 | 0 | 0 | 5443.76
2025-04-12 | 4465.434 | 8.9 | 0 | 1 | 0 | 0 | 0 | 0 | 0 | 0 | 0 | 0 | 0 | 0 | 0 | 0 | 0 | 1 | 0 | 0 | 0 | 0 | 0 | 0 | 0 | 0 | 0 | 0 | 5443.4041
2025-04-12 | 4405.895 | 8.7 | 0 | 1 | 0 | 0 | 0 | 0 | 0 | 0 | 0 | 0 | 0 | 0 | 0 | 0 | 0 | 0 | 1 | 0 | 0 | 0 | 0 | 0 | 0 | 0 | 0 | 0 | 5227.1696
2025-04-12 | 4109.792 | 8.7 | 0 | 1 | 0 | 0 | 0 | 0 | 0 | 0 | 0 | 0 | 0 | 0 | 0 | 0 | 0 | 0 | 0 | 1 | 0 | 0 | 0 | 0 | 0 | 0 | 0 | 0 | 4813.9879
2025-04-12 | 4354.81 | 7.9 | 0 | 1 | 0 | 0 | 0 | 0 | 0 | 0 | 0 | 0 | 0 | 0 | 0 | 0 | 0 | 0 | 0 | 0 | 1 | 0 | 0 | 0 | 0 | 0 | 0 | 0 | 4692.9144
2025-04-12 | 4357.675 | 7.1 | 0 | 1 | 0 | 0 | 0 | 0 | 0 | 0 | 0 | 0 | 0 | 0 | 0 | 0 | 0 | 0 | 0 | 0 | 0 | 1 | 0 | 0 | 0 | 0 | 0 | 0 | 4513.3077
2025-04-12 | 4382.984 | 7.8 | 0 | 1 | 0 | 0 | 0 | 0 | 0 | 0 | 0 | 0 | 0 | 0 | 0 | 0 | 0 | 0 | 0 | 0 | 0 | 0 | 1 | 0 | 0 | 0 | 0 | 0 | 4347.8511
2025-04-12 | 4631.941 | 9.6 | 0 | 1 | 0 | 0 | 0 | 0 | 0 | 0 | 0 | 0 | 0 | 0 | 0 | 0 | 0 | 0 | 0 | 0 | 0 | 0 | 0 | 1 | 0 | 0 | 0 | 0 | 4341.313
2025-04-12 | 4170.254 | 12.2 | 0 | 1 | 0 | 0 | 0 | 0 | 0 | 0 | 0 | 0 | 0 | 0 | 0 | 0 | 0 | 0 | 0 | 0 | 0 | 0 | 0 | 0 | 1 | 0 | 0 | 0 | 4302.0685
2025-04-12 | 4338.205 | 13.6 | 0 | 1 | 0 | 0 | 0 | 0 | 0 | 0 | 0 | 0 | 0 | 0 | 0 | 0 | 0 | 0 | 0 | 0 | 0 | 0 | 0 | 0 | 0 | 1 | 0 | 0 | 4206.9294
2025-04-12 | 4394.803 | 13.4 | 0 | 1 | 0 | 0 | 0 | 0 | 0 | 0 | 0 | 0 | 0 | 0 | 0 | 0 | 0 | 0 | 0 | 0 | 0 | 0 | 0 | 0 | 0 | 0 | 1 | 0 | 4077.788
2025-04-12 | 3659.078 | 16 | 0 | 1 | 0 | 0 | 0 | 0 | 0 | 0 | 0 | 0 | 0 | 0 | 0 | 0 | 0 | 0 | 0 | 0 | 0 | 0 | 0 | 0 | 0 | 0 | 0 | 1 | 3851.3289
2025-04-13 | 4219.527 | 17.3 | 0 | 1 | 1 | 0 | 0 | 0 | 0 | 0 | 0 | 0 | 0 | 0 | 0 | 0 | 0 | 0 | 0 | 0 | 0 | 0 | 0 | 0 | 0 | 0 | 0 | 0 | 3851.6868
2025-04-13 | 3932.064 | 16.8 | 0 | 1 | 0 | 1 | 0 | 0 | 0 | 0 | 0 | 0 | 0 | 0 | 0 | 0 | 0 | 0 | 0 | 0 | 0 | 0 | 0 | 0 | 0 | 0 | 0 | 0 | 3846.8489
2025-04-13 | 4063.559 | 16.3 | 0 | 1 | 0 | 0 | 1 | 0 | 0 | 0 | 0 | 0 | 0 | 0 | 0 | 0 | 0 | 0 | 0 | 0 | 0 | 0 | 0 | 0 | 0 | 0 | 0 | 0 | 3813.2621
2025-04-13 | 3817.456 | 18.8 | 0 | 1 | 0 | 0 | 0 | 1 | 0 | 0 | 0 | 0 | 0 | 0 | 0 | 0 | 0 | 0 | 0 | 0 | 0 | 0 | 0 | 0 | 0 | 0 | 0 | 0 | 3782.2667
2025-04-13 | 4110.313 | 17.1 | 0 | 1 | 0 | 0 | 0 | 0 | 1 | 0 | 0 | 0 | 0 | 0 | 0 | 0 | 0 | 0 | 0 | 0 | 0 | 0 | 0 | 0 | 0 | 0 | 0 | 0 | 3968.6669
2025-04-13 | 4073.977 | 16.7 | 0 | 1 | 0 | 0 | 0 | 0 | 0 | 1 | 0 | 0 | 0 | 0 | 0 | 0 | 0 | 0 | 0 | 0 | 0 | 0 | 0 | 0 | 0 | 0 | 0 | 0 | 4302.111
2025-04-13 | 4044.663 | 18 | 0 | 1 | 0 | 0 | 0 | 0 | 0 | 0 | 1 | 0 | 0 | 0 | 0 | 0 | 0 | 0 | 0 | 0 | 0 | 0 | 0 | 0 | 0 | 0 | 0 | 0 | 4813.5201
2025-04-13 | 4365.977 | 14.6 | 0 | 1 | 0 | 0 | 0 | 0 | 0 | 0 | 0 | 1 | 0 | 0 | 0 | 0 | 0 | 0 | 0 | 0 | 0 | 0 | 0 | 0 | 0 | 0 | 0 | 0 | 5156.3886
2025-04-13 | 4340.191 | 11.7 | 0 | 1 | 0 | 0 | 0 | 0 | 0 | 0 | 0 | 0 | 1 | 0 | 0 | 0 | 0 | 0 | 0 | 0 | 0 | 0 | 0 | 0 | 0 | 0 | 0 | 0 | 5320.993
2025-04-13 | 4324.378 | 9.2 | 0 | 1 | 0 | 0 | 0 | 0 | 0 | 0 | 0 | 0 | 0 | 1 | 0 | 0 | 0 | 0 | 0 | 0 | 0 | 0 | 0 | 0 | 0 | 0 | 0 | 0 | 5389.8321
2025-04-13 | 4314.209 | 8.3 | 0 | 1 | 0 | 0 | 0 | 0 | 0 | 0 | 0 | 0 | 0 | 0 | 1 | 0 | 0 | 0 | 0 | 0 | 0 | 0 | 0 | 0 | 0 | 0 | 0 | 0 | 5401.1813
2025-04-13 | 4280.412 | 6.1 | 0 | 1 | 0 | 0 | 0 | 0 | 0 | 0 | 0 | 0 | 0 | 0 | 0 | 1 | 0 | 0 | 0 | 0 | 0 | 0 | 0 | 0 | 0 | 0 | 0 | 0 | 5234.0669
2025-04-13 | 4689.896 | 5 | 0 | 1 | 0 | 0 | 0 | 0 | 0 | 0 | 0 | 0 | 0 | 0 | 0 | 0 | 1 | 0 | 0 | 0 | 0 | 0 | 0 | 0 | 0 | 0 | 0 | 0 | 5323.6562
2025-04-13 | 4484.981 | 4.1 | 0 | 1 | 0 | 0 | 0 | 0 | 0 | 0 | 0 | 0 | 0 | 0 | 0 | 0 | 0 | 1 | 0 | 0 | 0 | 0 | 0 | 0 | 0 | 0 | 0 | 0 | 5312.3817
2025-04-13 | 4223.564 | 3.1 | 0 | 1 | 0 | 0 | 0 | 0 | 0 | 0 | 0 | 0 | 0 | 0 | 0 | 0 | 0 | 0 | 1 | 0 | 0 | 0 | 0 | 0 | 0 | 0 | 0 | 0 | 5074.3102
2025-04-13 | 4396.898 | 2.2 | 0 | 1 | 0 | 0 | 0 | 0 | 0 | 0 | 0 | 0 | 0 | 0 | 0 | 0 | 0 | 0 | 0 | 1 | 0 | 0 | 0 | 0 | 0 | 0 | 0 | 0 | 4636.5618
2025-04-13 | 4566.932 | 2.1 | 0 | 1 | 0 | 0 | 0 | 0 | 0 | 0 | 0 | 0 | 0 | 0 | 0 | 0 | 0 | 0 | 0 | 0 | 1 | 0 | 0 | 0 | 0 | 0 | 0 | 0 | 4534.5956
2025-04-13 | 4234.613 | 1.9 | 0 | 1 | 0 | 0 | 0 | 0 | 0 | 0 | 0 | 0 | 0 | 0 | 0 | 0 | 0 | 0 | 0 | 0 | 0 | 1 | 0 | 0 | 0 | 0 | 0 | 0 | 4371.3668
2025-04-13 | 4131.01 | 3.2 | 0 | 1 | 0 | 0 | 0 | 0 | 0 | 0 | 0 | 0 | 0 | 0 | 0 | 0 | 0 | 0 | 0 | 0 | 0 | 0 | 1 | 0 | 0 | 0 | 0 | 0 | 4222.2879
2025-04-13 | 4305.049 | 7.1 | 0 | 1 | 0 | 0 | 0 | 0 | 0 | 0 | 0 | 0 | 0 | 0 | 0 | 0 | 0 | 0 | 0 | 0 | 0 | 0 | 0 | 1 | 0 | 0 | 0 | 0 | 4273.0722
2025-04-13 | 4156.319 | 7.4 | 0 | 1 | 0 | 0 | 0 | 0 | 0 | 0 | 0 | 0 | 0 | 0 | 0 | 0 | 0 | 0 | 0 | 0 | 0 | 0 | 0 | 0 | 1 | 0 | 0 | 0 | 4171.0461
2025-04-13 | 4287.293 | 10.4 | 0 | 1 | 0 | 0 | 0 | 0 | 0 | 0 | 0 | 0 | 0 | 0 | 0 | 0 | 0 | 0 | 0 | 0 | 0 | 0 | 0 | 0 | 0 | 1 | 0 | 0 | 4119.5811
2025-04-13 | 4124.303 | 10.1 | 0 | 1 | 0 | 0 | 0 | 0 | 0 | 0 | 0 | 0 | 0 | 0 | 0 | 0 | 0 | 0 | 0 | 0 | 0 | 0 | 0 | 0 | 0 | 0 | 1 | 0 | 3987.7101
2025-04-13 | 3818.617 | 13.7 | 0 | 1 | 0 | 0 | 0 | 0 | 0 | 0 | 0 | 0 | 0 | 0 | 0 | 0 | 0 | 0 | 0 | 0 | 0 | 0 | 0 | 0 | 0 | 0 | 0 | 1 | 3788.5473
2025-04-14 | 3690.302 | 13.3 | 0 | 0 | 1 | 0 | 0 | 0 | 0 | 0 | 0 | 0 | 0 | 0 | 0 | 0 | 0 | 0 | 0 | 0 | 0 | 0 | 0 | 0 | 0 | 0 | 0 | 0 | 4359.6157
2025-04-14 | 3792.57 | 14.6 | 0 | 0 | 0 | 1 | 0 | 0 | 0 | 0 | 0 | 0 | 0 | 0 | 0 | 0 | 0 | 0 | 0 | 0 | 0 | 0 | 0 | 0 | 0 | 0 | 0 | 0 | 4403.9112
2025-04-14 | 3752.707 | 16.5 | 0 | 0 | 0 | 0 | 1 | 0 | 0 | 0 | 0 | 0 | 0 | 0 | 0 | 0 | 0 | 0 | 0 | 0 | 0 | 0 | 0 | 0 | 0 | 0 | 0 | 0 | 4435.8356
2025-04-14 | 3808.947 | 16.4 | 0 | 0 | 0 | 0 | 0 | 1 | 0 | 0 | 0 | 0 | 0 | 0 | 0 | 0 | 0 | 0 | 0 | 0 | 0 | 0 | 0 | 0 | 0 | 0 | 0 | 0 | 4333.8697
2025-04-14 | 4257.426 | 16.3 | 0 | 0 | 0 | 0 | 0 | 0 | 1 | 0 | 0 | 0 | 0 | 0 | 0 | 0 | 0 | 0 | 0 | 0 | 0 | 0 | 0 | 0 | 0 | 0 | 0 | 0 | 4563.9441
2025-04-14 | 4579.923 | 17.6 | 0 | 0 | 0 | 0 | 0 | 0 | 0 | 1 | 0 | 0 | 0 | 0 | 0 | 0 | 0 | 0 | 0 | 0 | 0 | 0 | 0 | 0 | 0 | 0 | 0 | 0 | 4943.7919
2025-04-14 | 5705.585 | 18 | 0 | 0 | 0 | 0 | 0 | 0 | 0 | 0 | 1 | 0 | 0 | 0 | 0 | 0 | 0 | 0 | 0 | 0 | 0 | 0 | 0 | 0 | 0 | 0 | 0 | 0 | 5430.6344
2025-04-14 | 5978.907 | 13.6 | 0 | 0 | 0 | 0 | 0 | 0 | 0 | 0 | 0 | 1 | 0 | 0 | 0 | 0 | 0 | 0 | 0 | 0 | 0 | 0 | 0 | 0 | 0 | 0 | 0 | 0 | 5746.2065
2025-04-14 | 6218.107 | 10.9 | 0 | 0 | 0 | 0 | 0 | 0 | 0 | 0 | 0 | 0 | 1 | 0 | 0 | 0 | 0 | 0 | 0 | 0 | 0 | 0 | 0 | 0 | 0 | 0 | 0 | 0 | 5916.2702
2025-04-14 | 6134.202 | 7.3 | 0 | 0 | 0 | 0 | 0 | 0 | 0 | 0 | 0 | 0 | 0 | 1 | 0 | 0 | 0 | 0 | 0 | 0 | 0 | 0 | 0 | 0 | 0 | 0 | 0 | 0 | 5955.0833
2025-04-14 | 5904.857 | 4.9 | 0 | 0 | 0 | 0 | 0 | 0 | 0 | 0 | 0 | 0 | 0 | 0 | 1 | 0 | 0 | 0 | 0 | 0 | 0 | 0 | 0 | 0 | 0 | 0 | 0 | 0 | 5925.4879
2025-04-14 | 5856.539 | 4 | 0 | 0 | 0 | 0 | 0 | 0 | 0 | 0 | 0 | 0 | 0 | 0 | 0 | 1 | 0 | 0 | 0 | 0 | 0 | 0 | 0 | 0 | 0 | 0 | 0 | 0 | 5793.8588
2025-04-14 | 6070.43 | 3.1 | 0 | 0 | 0 | 0 | 0 | 0 | 0 | 0 | 0 | 0 | 0 | 0 | 0 | 0 | 1 | 0 | 0 | 0 | 0 | 0 | 0 | 0 | 0 | 0 | 0 | 0 | 5888.9073
2025-04-14 | 5777.486 | 2.4 | 0 | 0 | 0 | 0 | 0 | 0 | 0 | 0 | 0 | 0 | 0 | 0 | 0 | 0 | 0 | 1 | 0 | 0 | 0 | 0 | 0 | 0 | 0 | 0 | 0 | 0 | 5883.0921
2025-04-14 | 5797.043 | 0.9 | 0 | 0 | 0 | 0 | 0 | 0 | 0 | 0 | 0 | 0 | 0 | 0 | 0 | 0 | 0 | 0 | 1 | 0 | 0 | 0 | 0 | 0 | 0 | 0 | 0 | 0 | 5631.3724
2025-04-14 | 4990.383 | 1.8 | 0 | 0 | 0 | 0 | 0 | 0 | 0 | 0 | 0 | 0 | 0 | 0 | 0 | 0 | 0 | 0 | 0 | 1 | 0 | 0 | 0 | 0 | 0 | 0 | 0 | 0 | 5242.7575
2025-04-14 | 4905.165 | 2.3 | 0 | 0 | 0 | 0 | 0 | 0 | 0 | 0 | 0 | 0 | 0 | 0 | 0 | 0 | 0 | 0 | 0 | 0 | 1 | 0 | 0 | 0 | 0 | 0 | 0 | 0 | 5157.1691
2025-04-14 | 4487.173 | 2.8 | 0 | 0 | 0 | 0 | 0 | 0 | 0 | 0 | 0 | 0 | 0 | 0 | 0 | 0 | 0 | 0 | 0 | 0 | 0 | 1 | 0 | 0 | 0 | 0 | 0 | 0 | 5013.0477
2025-04-14 | 4352.693 | 3.7 | 0 | 0 | 0 | 0 | 0 | 0 | 0 | 0 | 0 | 0 | 0 | 0 | 0 | 0 | 0 | 0 | 0 | 0 | 0 | 0 | 1 | 0 | 0 | 0 | 0 | 0 | 4853.0503
2025-04-14 | 4741.22 | 5.4 | 0 | 0 | 0 | 0 | 0 | 0 | 0 | 0 | 0 | 0 | 0 | 0 | 0 | 0 | 0 | 0 | 0 | 0 | 0 | 0 | 0 | 1 | 0 | 0 | 0 | 0 | 4843.7826
2025-04-14 | 4625.408 | 7.7 | 0 | 0 | 0 | 0 | 0 | 0 | 0 | 0 | 0 | 0 | 0 | 0 | 0 | 0 | 0 | 0 | 0 | 0 | 0 | 0 | 0 | 0 | 1 | 0 | 0 | 0 | 4796.3492
2025-04-14 | 4610.973 | 8.4 | 0 | 0 | 0 | 0 | 0 | 0 | 0 | 0 | 0 | 0 | 0 | 0 | 0 | 0 | 0 | 0 | 0 | 0 | 0 | 0 | 0 | 0 | 0 | 1 | 0 | 0 | 4682.1026
2025-04-14 | 4429.478 | 9.3 | 0 | 0 | 0 | 0 | 0 | 0 | 0 | 0 | 0 | 0 | 0 | 0 | 0 | 0 | 0 | 0 | 0 | 0 | 0 | 0 | 0 | 0 | 0 | 0 | 1 | 0 | 4582.9873
2025-04-14 | 3812.431 | 11.6 | 0 | 0 | 0 | 0 | 0 | 0 | 0 | 0 | 0 | 0 | 0 | 0 | 0 | 0 | 0 | 0 | 0 | 0 | 0 | 0 | 0 | 0 | 0 | 0 | 0 | 1 | 4348.3393
2025-04-15 | 3804.725 | 12.1 | 0 | 0 | 1 | 0 | 0 | 0 | 0 | 0 | 0 | 0 | 0 | 0 | 0 | 0 | 0 | 0 | 0 | 0 | 0 | 0 | 0 | 0 | 0 | 0 | 0 | 0 | 4326.8601
2025-04-15 | 3641.268 | 11.7 | 0 | 0 | 0 | 1 | 0 | 0 | 0 | 0 | 0 | 0 | 0 | 0 | 0 | 0 | 0 | 0 | 0 | 0 | 0 | 0 | 0 | 0 | 0 | 0 | 0 | 0 | 4324.7518
2025-04-15 | 3693.753 | 12.1 | 0 | 0 | 0 | 0 | 1 | 0 | 0 | 0 | 0 | 0 | 0 | 0 | 0 | 0 | 0 | 0 | 0 | 0 | 0 | 0 | 0 | 0 | 0 | 0 | 0 | 0 | 4315.7318
2025-04-15 | 3642.039 | 13.6 | 0 | 0 | 0 | 0 | 0 | 1 | 0 | 0 | 0 | 0 | 0 | 0 | 0 | 0 | 0 | 0 | 0 | 0 | 0 | 0 | 0 | 0 | 0 | 0 | 0 | 0 | 4257.44
2025-04-15 | 4124.878 | 13.9 | 0 | 0 | 0 | 0 | 0 | 0 | 1 | 0 | 0 | 0 | 0 | 0 | 0 | 0 | 0 | 0 | 0 | 0 | 0 | 0 | 0 | 0 | 0 | 0 | 0 | 0 | 4498.4329
2025-04-15 | 4532.973 | 16.2 | 0 | 0 | 0 | 0 | 0 | 0 | 0 | 1 | 0 | 0 | 0 | 0 | 0 | 0 | 0 | 0 | 0 | 0 | 0 | 0 | 0 | 0 | 0 | 0 | 0 | 0 | 4905.577
2025-04-15 | 5901.981 | 14.9 | 0 | 0 | 0 | 0 | 0 | 0 | 0 | 0 | 1 | 0 | 0 | 0 | 0 | 0 | 0 | 0 | 0 | 0 | 0 | 0 | 0 | 0 | 0 | 0 | 0 | 0 | 5346.0157
2025-04-15 | 6134.561 | 11.7 | 0 | 0 | 0 | 0 | 0 | 0 | 0 | 0 | 0 | 1 | 0 | 0 | 0 | 0 | 0 | 0 | 0 | 0 | 0 | 0 | 0 | 0 | 0 | 0 | 0 | 0 | 5694.3435
2025-04-15 | 6020.409 | 9.6 | 0 | 0 | 0 | 0 | 0 | 0 | 0 | 0 | 0 | 0 | 1 | 0 | 0 | 0 | 0 | 0 | 0 | 0 | 0 | 0 | 0 | 0 | 0 | 0 | 0 | 0 | 5880.7849
2025-04-15 | 6284.712 | 9.9 | 0 | 0 | 0 | 0 | 0 | 0 | 0 | 0 | 0 | 0 | 0 | 1 | 0 | 0 | 0 | 0 | 0 | 0 | 0 | 0 | 0 | 0 | 0 | 0 | 0 | 0 | 6026.0538
2025-04-15 | 6247.931 | 9.1 | 0 | 0 | 0 | 0 | 0 | 0 | 0 | 0 | 0 | 0 | 0 | 0 | 1 | 0 | 0 | 0 | 0 | 0 | 0 | 0 | 0 | 0 | 0 | 0 | 0 | 0 | 6040.1325
2025-04-15 | 5882.435 | 7.9 | 0 | 0 | 0 | 0 | 0 | 0 | 0 | 0 | 0 | 0 | 0 | 0 | 0 | 1 | 0 | 0 | 0 | 0 | 0 | 0 | 0 | 0 | 0 | 0 | 0 | 0 | 5900.3145
2025-04-15 | 6120.083 | 8.2 | 0 | 0 | 0 | 0 | 0 | 0 | 0 | 0 | 0 | 0 | 0 | 0 | 0 | 0 | 1 | 0 | 0 | 0 | 0 | 0 | 0 | 0 | 0 | 0 | 0 | 0 | 6028.1186
2025-04-15 | 6072.297 | 9.4 | 0 | 0 | 0 | 0 | 0 | 0 | 0 | 0 | 0 | 0 | 0 | 0 | 0 | 0 | 0 | 1 | 0 | 0 | 0 | 0 | 0 | 0 | 0 | 0 | 0 | 0 | 6074.1664
2025-04-15 | 5276.327 | 13.2 | 0 | 0 | 0 | 0 | 0 | 0 | 0 | 0 | 0 | 0 | 0 | 0 | 0 | 0 | 0 | 0 | 1 | 0 | 0 | 0 | 0 | 0 | 0 | 0 | 0 | 0 | 5967.1173
2025-04-15 | 4918.677 | 9.6 | 0 | 0 | 0 | 0 | 0 | 0 | 0 | 0 | 0 | 0 | 0 | 0 | 0 | 0 | 0 | 0 | 0 | 1 | 0 | 0 | 0 | 0 | 0 | 0 | 0 | 0 | 5455.6688
2025-04-15 | 4878.098 | 12 | 0 | 0 | 0 | 0 | 0 | 0 | 0 | 0 | 0 | 0 | 0 | 0 | 0 | 0 | 0 | 0 | 0 | 0 | 1 | 0 | 0 | 0 | 0 | 0 | 0 | 0 | 5421.9435
2025-04-15 | 4651.845 | 11.6 | 0 | 0 | 0 | 0 | 0 | 0 | 0 | 0 | 0 | 0 | 0 | 0 | 0 | 0 | 0 | 0 | 0 | 0 | 0 | 1 | 0 | 0 | 0 | 0 | 0 | 0 | 5253.2554
2025-04-15 | 4305.114 | 11.7 | 0 | 0 | 0 | 0 | 0 | 0 | 0 | 0 | 0 | 0 | 0 | 0 | 0 | 0 | 0 | 0 | 0 | 0 | 0 | 0 | 1 | 0 | 0 | 0 | 0 | 0 | 5071.4209
2025-04-15 | 4260.237 | 14.1 | 0 | 0 | 0 | 0 | 0 | 0 | 0 | 0 | 0 | 0 | 0 | 0 | 0 | 0 | 0 | 0 | 0 | 0 | 0 | 0 | 0 | 1 | 0 | 0 | 0 | 0 | 5081.2607
2025-04-15 | 4132.66 | 14.5 | 0 | 0 | 0 | 0 | 0 | 0 | 0 | 0 | 0 | 0 | 0 | 0 | 0 | 0 | 0 | 0 | 0 | 0 | 0 | 0 | 0 | 0 | 1 | 0 | 0 | 0 | 4981.9643
2025-04-15 | 3940.616 | 15.1 | 0 | 0 | 0 | 0 | 0 | 0 | 0 | 0 | 0 | 0 | 0 | 0 | 0 | 0 | 0 | 0 | 0 | 0 | 0 | 0 | 0 | 0 | 0 | 1 | 0 | 0 | 4864.9881
2025-04-15 | 3745.349 | 15.3 | 0 | 0 | 0 | 0 | 0 | 0 | 0 | 0 | 0 | 0 | 0 | 0 | 0 | 0 | 0 | 0 | 0 | 0 | 0 | 0 | 0 | 0 | 0 | 0 | 1 | 0 | 4746.7652
2025-04-15 | 3833.171 | 16.3 | 0 | 0 | 0 | 0 | 0 | 0 | 0 | 0 | 0 | 0 | 0 | 0 | 0 | 0 | 0 | 0 | 0 | 0 | 0 | 0 | 0 | 0 | 0 | 0 | 0 | 1 | 4476.632
2025-04-16 | 4066.261 | 17.3 | 0 | 0 | 1 | 0 | 0 | 0 | 0 | 0 | 0 | 0 | 0 | 0 | 0 | 0 | 0 | 0 | 0 | 0 | 0 | 0 | 0 | 0 | 0 | 0 | 0 | 0 | 4468.801
2025-04-16 | 4132.453 | 17.6 | 0 | 0 | 0 | 1 | 0 | 0 | 0 | 0 | 0 | 0 | 0 | 0 | 0 | 0 | 0 | 0 | 0 | 0 | 0 | 0 | 0 | 0 | 0 | 0 | 0 | 0 | 4485.8002
2025-04-16 | 3759.154 | 17.8 | 0 | 0 | 0 | 0 | 1 | 0 | 0 | 0 | 0 | 0 | 0 | 0 | 0 | 0 | 0 | 0 | 0 | 0 | 0 | 0 | 0 | 0 | 0 | 0 | 0 | 0 | 4471.3208
2025-04-16 | 3885.754 | 18.2 | 0 | 0 | 0 | 0 | 0 | 1 | 0 | 0 | 0 | 0 | 0 | 0 | 0 | 0 | 0 | 0 | 0 | 0 | 0 | 0 | 0 | 0 | 0 | 0 | 0 | 0 | 4383.0031
2025-04-16 | 4612.275 | 18.2 | 0 | 0 | 0 | 0 | 0 | 0 | 1 | 0 | 0 | 0 | 0 | 0 | 0 | 0 | 0 | 0 | 0 | 0 | 0 | 0 | 0 | 0 | 0 | 0 | 0 | 0 | 4615.8071
2025-04-16 | 5029.562 | 18.6 | 0 | 0 | 0 | 0 | 0 | 0 | 0 | 1 | 0 | 0 | 0 | 0 | 0 | 0 | 0 | 0 | 0 | 0 | 0 | 0 | 0 | 0 | 0 | 0 | 0 | 0 | 4971.0882
2025-04-16 | 5988.685 | 18.7 | 0 | 0 | 0 | 0 | 0 | 0 | 0 | 0 | 1 | 0 | 0 | 0 | 0 | 0 | 0 | 0 | 0 | 0 | 0 | 0 | 0 | 0 | 0 | 0 | 0 | 0 | 5449.7418
2025-04-16 | 6857.772 | 18.4 | 0 | 0 | 0 | 0 | 0 | 0 | 0 | 0 | 0 | 1 | 0 | 0 | 0 | 0 | 0 | 0 | 0 | 0 | 0 | 0 | 0 | 0 | 0 | 0 | 0 | 0 | 5877.2289
2025-04-16 | 6808.771 | 17.9 | 0 | 0 | 0 | 0 | 0 | 0 | 0 | 0 | 0 | 0 | 1 | 0 | 0 | 0 | 0 | 0 | 0 | 0 | 0 | 0 | 0 | 0 | 0 | 0 | 0 | 0 | 6107.3445
2025-04-16 | 6904.483 | 17.4 | 0 | 0 | 0 | 0 | 0 | 0 | 0 | 0 | 0 | 0 | 0 | 1 | 0 | 0 | 0 | 0 | 0 | 0 | 0 | 0 | 0 | 0 | 0 | 0 | 0 | 0 | 6230.7763
2025-04-16 | 6684.102 | 16.9 | 0 | 0 | 0 | 0 | 0 | 0 | 0 | 0 | 0 | 0 | 0 | 0 | 1 | 0 | 0 | 0 | 0 | 0 | 0 | 0 | 0 | 0 | 0 | 0 | 0 | 0 | 6253.0439
2025-04-16 | 6319.235 | 15.9 | 0 | 0 | 0 | 0 | 0 | 0 | 0 | 0 | 0 | 0 | 0 | 0 | 0 | 1 | 0 | 0 | 0 | 0 | 0 | 0 | 0 | 0 | 0 | 0 | 0 | 0 | 6118.6852
2025-04-16 | 6732.756 | 14.6 | 0 | 0 | 0 | 0 | 0 | 0 | 0 | 0 | 0 | 0 | 0 | 0 | 0 | 0 | 1 | 0 | 0 | 0 | 0 | 0 | 0 | 0 | 0 | 0 | 0 | 0 | 6202.8151
2025-04-16 | 6477.363 | 14.9 | 0 | 0 | 0 | 0 | 0 | 0 | 0 | 0 | 0 | 0 | 0 | 0 | 0 | 0 | 0 | 1 | 0 | 0 | 0 | 0 | 0 | 0 | 0 | 0 | 0 | 0 | 6224.2963
2025-04-16 | 6090.997 | 13.9 | 0 | 0 | 0 | 0 | 0 | 0 | 0 | 0 | 0 | 0 | 0 | 0 | 0 | 0 | 0 | 0 | 1 | 0 | 0 | 0 | 0 | 0 | 0 | 0 | 0 | 0 | 5986.2247
2025-04-16 | 5249.672 | 13.9 | 0 | 0 | 0 | 0 | 0 | 0 | 0 | 0 | 0 | 0 | 0 | 0 | 0 | 0 | 0 | 0 | 0 | 1 | 0 | 0 | 0 | 0 | 0 | 0 | 0 | 0 | 5573.0431
2025-04-16 | 5765.048 | 13 | 0 | 0 | 0 | 0 | 0 | 0 | 0 | 0 | 0 | 0 | 0 | 0 | 0 | 0 | 0 | 0 | 0 | 0 | 1 | 0 | 0 | 0 | 0 | 0 | 0 | 0 | 5449.2398
2025-04-16 | 5149.673 | 12.9 | 0 | 0 | 0 | 0 | 0 | 0 | 0 | 0 | 0 | 0 | 0 | 0 | 0 | 0 | 0 | 0 | 0 | 0 | 0 | 1 | 0 | 0 | 0 | 0 | 0 | 0 | 5288.7407
2025-04-16 | 4872.107 | 14.6 | 0 | 0 | 0 | 0 | 0 | 0 | 0 | 0 | 0 | 0 | 0 | 0 | 0 | 0 | 0 | 0 | 0 | 0 | 0 | 0 | 1 | 0 | 0 | 0 | 0 | 0 | 5150.5803
2025-04-16 | 5082.677 | 15.3 | 0 | 0 | 0 | 0 | 0 | 0 | 0 | 0 | 0 | 0 | 0 | 0 | 0 | 0 | 0 | 0 | 0 | 0 | 0 | 0 | 0 | 1 | 0 | 0 | 0 | 0 | 5114.0163
2025-04-16 | 4787.399 | 16.2 | 0 | 0 | 0 | 0 | 0 | 0 | 0 | 0 | 0 | 0 | 0 | 0 | 0 | 0 | 0 | 0 | 0 | 0 | 0 | 0 | 0 | 0 | 1 | 0 | 0 | 0 | 5028.3681
2025-04-16 | 4425.745 | 16.5 | 0 | 0 | 0 | 0 | 0 | 0 | 0 | 0 | 0 | 0 | 0 | 0 | 0 | 0 | 0 | 0 | 0 | 0 | 0 | 0 | 0 | 0 | 0 | 1 | 0 | 0 | 4903.2029
2025-04-16 | 4542.415 | 16.7 | 0 | 0 | 0 | 0 | 0 | 0 | 0 | 0 | 0 | 0 | 0 | 0 | 0 | 0 | 0 | 0 | 0 | 0 | 0 | 0 | 0 | 0 | 0 | 0 | 1 | 0 | 4784.9801
2025-04-16 | 3878.721 | 16.5 | 0 | 0 | 0 | 0 | 0 | 0 | 0 | 0 | 0 | 0 | 0 | 0 | 0 | 0 | 0 | 0 | 0 | 0 | 0 | 0 | 0 | 0 | 0 | 0 | 0 | 1 | 4482.0913
2025-04-17 | 4404.69 | 17.3 | 0 | 0 | 1 | 0 | 0 | 0 | 0 | 0 | 0 | 0 | 0 | 0 | 0 | 0 | 0 | 0 | 0 | 0 | 0 | 0 | 0 | 0 | 0 | 0 | 0 | 0 | 4468.801
2025-04-17 | 4714.446 | 17.3 | 0 | 0 | 0 | 1 | 0 | 0 | 0 | 0 | 0 | 0 | 0 | 0 | 0 | 0 | 0 | 0 | 0 | 0 | 0 | 0 | 0 | 0 | 0 | 0 | 0 | 0 | 4477.6113
2025-04-17 | 4442.415 | 18.1 | 0 | 0 | 0 | 0 | 1 | 0 | 0 | 0 | 0 | 0 | 0 | 0 | 0 | 0 | 0 | 0 | 0 | 0 | 0 | 0 | 0 | 0 | 0 | 0 | 0 | 0 | 4479.5097
2025-04-17 | 4101.175 | 18 | 0 | 0 | 0 | 0 | 0 | 1 | 0 | 0 | 0 | 0 | 0 | 0 | 0 | 0 | 0 | 0 | 0 | 0 | 0 | 0 | 0 | 0 | 0 | 0 | 0 | 0 | 4377.5439
2025-04-17 | 4375.561 | 19.2 | 0 | 0 | 0 | 0 | 0 | 0 | 1 | 0 | 0 | 0 | 0 | 0 | 0 | 0 | 0 | 0 | 0 | 0 | 0 | 0 | 0 | 0 | 0 | 0 | 0 | 0 | 4643.1034
2025-04-17 | 4864.325 | 19.3 | 0 | 0 | 0 | 0 | 0 | 0 | 0 | 1 | 0 | 0 | 0 | 0 | 0 | 0 | 0 | 0 | 0 | 0 | 0 | 0 | 0 | 0 | 0 | 0 | 0 | 0 | 4990.1956
2025-04-17 | 6111.455 | 18.8 | 0 | 0 | 0 | 0 | 0 | 0 | 0 | 0 | 1 | 0 | 0 | 0 | 0 | 0 | 0 | 0 | 0 | 0 | 0 | 0 | 0 | 0 | 0 | 0 | 0 | 0 | 5452.4714
2025-04-17 | 6683.798 | 17.6 | 0 | 0 | 0 | 0 | 0 | 0 | 0 | 0 | 0 | 1 | 0 | 0 | 0 | 0 | 0 | 0 | 0 | 0 | 0 | 0 | 0 | 0 | 0 | 0 | 0 | 0 | 5855.3918
2025-04-17 | 6820.709 | 16.9 | 0 | 0 | 0 | 0 | 0 | 0 | 0 | 0 | 0 | 0 | 1 | 0 | 0 | 0 | 0 | 0 | 0 | 0 | 0 | 0 | 0 | 0 | 0 | 0 | 0 | 0 | 6080.0481
2025-04-17 | 6216.805 | 15.8 | 0 | 0 | 0 | 0 | 0 | 0 | 0 | 0 | 0 | 0 | 0 | 1 | 0 | 0 | 0 | 0 | 0 | 0 | 0 | 0 | 0 | 0 | 0 | 0 | 0 | 0 | 6187.1021
2025-04-17 | 6032.195 | 14.8 | 0 | 0 | 0 | 0 | 0 | 0 | 0 | 0 | 0 | 0 | 0 | 0 | 1 | 0 | 0 | 0 | 0 | 0 | 0 | 0 | 0 | 0 | 0 | 0 | 0 | 0 | 6195.7216
2025-04-17 | 6201.99 | 14 | 0 | 0 | 0 | 0 | 0 | 0 | 0 | 0 | 0 | 0 | 0 | 0 | 0 | 1 | 0 | 0 | 0 | 0 | 0 | 0 | 0 | 0 | 0 | 0 | 0 | 0 | 6066.8221
2025-04-17 | 6340.92 | 12.2 | 0 | 0 | 0 | 0 | 0 | 0 | 0 | 0 | 0 | 0 | 0 | 0 | 0 | 0 | 1 | 0 | 0 | 0 | 0 | 0 | 0 | 0 | 0 | 0 | 0 | 0 | 6137.3039
2025-04-17 | 6221.309 | 11.1 | 0 | 0 | 0 | 0 | 0 | 0 | 0 | 0 | 0 | 0 | 0 | 0 | 0 | 0 | 0 | 1 | 0 | 0 | 0 | 0 | 0 | 0 | 0 | 0 | 0 | 0 | 6120.5702
2025-04-17 | 5906.17 | 10.1 | 0 | 0 | 0 | 0 | 0 | 0 | 0 | 0 | 0 | 0 | 0 | 0 | 0 | 0 | 0 | 0 | 1 | 0 | 0 | 0 | 0 | 0 | 0 | 0 | 0 | 0 | 5882.4987
2025-04-17 | 5065.573 | 8.6 | 0 | 0 | 0 | 0 | 0 | 0 | 0 | 0 | 0 | 0 | 0 | 0 | 0 | 0 | 0 | 0 | 0 | 1 | 0 | 0 | 0 | 0 | 0 | 0 | 0 | 0 | 5428.3725
2025-04-17 | 4911.796 | 8.3 | 0 | 0 | 0 | 0 | 0 | 0 | 0 | 0 | 0 | 0 | 0 | 0 | 0 | 0 | 0 | 0 | 0 | 0 | 1 | 0 | 0 | 0 | 0 | 0 | 0 | 0 | 5320.9471
2025-04-17 | 4941.664 | 7.9 | 0 | 0 | 0 | 0 | 0 | 0 | 0 | 0 | 0 | 0 | 0 | 0 | 0 | 0 | 0 | 0 | 0 | 0 | 0 | 1 | 0 | 0 | 0 | 0 | 0 | 0 | 5152.259
2025-04-17 | 4682.852 | 8.8 | 0 | 0 | 0 | 0 | 0 | 0 | 0 | 0 | 0 | 0 | 0 | 0 | 0 | 0 | 0 | 0 | 0 | 0 | 0 | 0 | 1 | 0 | 0 | 0 | 0 | 0 | 4992.2616
2025-04-17 | 4688.898 | 12.2 | 0 | 0 | 0 | 0 | 0 | 0 | 0 | 0 | 0 | 0 | 0 | 0 | 0 | 0 | 0 | 0 | 0 | 0 | 0 | 0 | 0 | 1 | 0 | 0 | 0 | 0 | 5029.3977
2025-04-17 | 4458.847 | 11.8 | 0 | 0 | 0 | 0 | 0 | 0 | 0 | 0 | 0 | 0 | 0 | 0 | 0 | 0 | 0 | 0 | 0 | 0 | 0 | 0 | 0 | 0 | 1 | 0 | 0 | 0 | 4908.2642
2025-04-17 | 4667.213 | 14 | 0 | 0 | 0 | 0 | 0 | 0 | 0 | 0 | 0 | 0 | 0 | 0 | 0 | 0 | 0 | 0 | 0 | 0 | 0 | 0 | 0 | 0 | 0 | 1 | 0 | 0 | 4834.9621
2025-04-17 | 4186.99 | 15.1 | 0 | 0 | 0 | 0 | 0 | 0 | 0 | 0 | 0 | 0 | 0 | 0 | 0 | 0 | 0 | 0 | 0 | 0 | 0 | 0 | 0 | 0 | 0 | 0 | 1 | 0 | 4741.306
2025-04-17 | 3910.824 | 14.7 | 0 | 0 | 0 | 0 | 0 | 0 | 0 | 0 | 0 | 0 | 0 | 0 | 0 | 0 | 0 | 0 | 0 | 0 | 0 | 0 | 0 | 0 | 0 | 0 | 0 | 1 | 4432.9579
2025-04-18 | 4130.315 | 16.3 | 0 | 0 | 1 | 0 | 0 | 0 | 0 | 0 | 0 | 0 | 0 | 0 | 0 | 0 | 0 | 0 | 0 | 0 | 0 | 0 | 0 | 0 | 0 | 0 | 0 | 0 | 4441.5046
2025-04-18 | 4070.939 | 17.1 | 0 | 0 | 0 | 1 | 0 | 0 | 0 | 0 | 0 | 0 | 0 | 0 | 0 | 0 | 0 | 0 | 0 | 0 | 0 | 0 | 0 | 0 | 0 | 0 | 0 | 0 | 4472.152
2025-04-18 | 4040.572 | 17 | 0 | 0 | 0 | 0 | 1 | 0 | 0 | 0 | 0 | 0 | 0 | 0 | 0 | 0 | 0 | 0 | 0 | 0 | 0 | 0 | 0 | 0 | 0 | 0 | 0 | 0 | 4449.4838
2025-04-18 | 4044.805 | 19 | 0 | 0 | 0 | 0 | 0 | 1 | 0 | 0 | 0 | 0 | 0 | 0 | 0 | 0 | 0 | 0 | 0 | 0 | 0 | 0 | 0 | 0 | 0 | 0 | 0 | 0 | 4404.8402
2025-04-18 | 4326.038 | 18.4 | 0 | 0 | 0 | 0 | 0 | 0 | 1 | 0 | 0 | 0 | 0 | 0 | 0 | 0 | 0 | 0 | 0 | 0 | 0 | 0 | 0 | 0 | 0 | 0 | 0 | 0 | 4621.2664
2025-04-18 | 4340.885 | 18.5 | 0 | 0 | 0 | 0 | 0 | 0 | 0 | 1 | 0 | 0 | 0 | 0 | 0 | 0 | 0 | 0 | 0 | 0 | 0 | 0 | 0 | 0 | 0 | 0 | 0 | 0 | 4968.3586
2025-04-18 | 5040.925 | 18.1 | 0 | 0 | 0 | 0 | 0 | 0 | 0 | 0 | 1 | 0 | 0 | 0 | 0 | 0 | 0 | 0 | 0 | 0 | 0 | 0 | 0 | 0 | 0 | 0 | 0 | 0 | 5433.364
2025-04-18 | 4923.637 | 15.6 | 0 | 0 | 0 | 0 | 0 | 0 | 0 | 0 | 0 | 1 | 0 | 0 | 0 | 0 | 0 | 0 | 0 | 0 | 0 | 0 | 0 | 0 | 0 | 0 | 0 | 0 | 5800.7992
2025-04-18 | 5042.401 | 13 | 0 | 0 | 0 | 0 | 0 | 0 | 0 | 0 | 0 | 0 | 1 | 0 | 0 | 0 | 0 | 0 | 0 | 0 | 0 | 0 | 0 | 0 | 0 | 0 | 0 | 0 | 5973.5924
2025-04-18 | 5143.79 | 10.3 | 0 | 0 | 0 | 0 | 0 | 0 | 0 | 0 | 0 | 0 | 0 | 1 | 0 | 0 | 0 | 0 | 0 | 0 | 0 | 0 | 0 | 0 | 0 | 0 | 0 | 0 | 6036.9723
2025-04-18 | 4995.603 | 7.2 | 0 | 0 | 0 | 0 | 0 | 0 | 0 | 0 | 0 | 0 | 0 | 0 | 1 | 0 | 0 | 0 | 0 | 0 | 0 | 0 | 0 | 0 | 0 | 0 | 0 | 0 | 5988.2695
2025-04-18 | 5028.195 | 6.9 | 0 | 0 | 0 | 0 | 0 | 0 | 0 | 0 | 0 | 0 | 0 | 0 | 0 | 1 | 0 | 0 | 0 | 0 | 0 | 0 | 0 | 0 | 0 | 0 | 0 | 0 | 5873.0182
2025-04-18 | 5086.877 | 5.2 | 0 | 0 | 0 | 0 | 0 | 0 | 0 | 0 | 0 | 0 | 0 | 0 | 0 | 0 | 1 | 0 | 0 | 0 | 0 | 0 | 0 | 0 | 0 | 0 | 0 | 0 | 5946.2296
2025-04-18 | 5262.989 | 5.1 | 0 | 0 | 0 | 0 | 0 | 0 | 0 | 0 | 0 | 0 | 0 | 0 | 0 | 0 | 0 | 1 | 0 | 0 | 0 | 0 | 0 | 0 | 0 | 0 | 0 | 0 | 5956.7922
2025-04-18 | 4930.301 | 6.4 | 0 | 0 | 0 | 0 | 0 | 0 | 0 | 0 | 0 | 0 | 0 | 0 | 0 | 0 | 0 | 0 | 1 | 0 | 0 | 0 | 0 | 0 | 0 | 0 | 0 | 0 | 5781.5023
2025-04-18 | 4532.452 | 4.9 | 0 | 0 | 0 | 0 | 0 | 0 | 0 | 0 | 0 | 0 | 0 | 0 | 0 | 0 | 0 | 0 | 0 | 1 | 0 | 0 | 0 | 0 | 0 | 0 | 0 | 0 | 5327.3761
2025-04-18 | 4731.105 | 5 | 0 | 0 | 0 | 0 | 0 | 0 | 0 | 0 | 0 | 0 | 0 | 0 | 0 | 0 | 0 | 0 | 0 | 0 | 1 | 0 | 0 | 0 | 0 | 0 | 0 | 0 | 5230.8692
2025-04-18 | 4730.356 | 2.7 | 0 | 0 | 0 | 0 | 0 | 0 | 0 | 0 | 0 | 0 | 0 | 0 | 0 | 0 | 0 | 0 | 0 | 0 | 0 | 1 | 0 | 0 | 0 | 0 | 0 | 0 | 5010.3181
2025-04-18 | 4232.594 | 3.1 | 0 | 0 | 0 | 0 | 0 | 0 | 0 | 0 | 0 | 0 | 0 | 0 | 0 | 0 | 0 | 0 | 0 | 0 | 0 | 0 | 1 | 0 | 0 | 0 | 0 | 0 | 4836.6725
2025-04-18 | 4295.541 | 4.3 | 0 | 0 | 0 | 0 | 0 | 0 | 0 | 0 | 0 | 0 | 0 | 0 | 0 | 0 | 0 | 0 | 0 | 0 | 0 | 0 | 0 | 1 | 0 | 0 | 0 | 0 | 4813.7567
2025-04-18 | 4322.565 | 4.6 | 0 | 0 | 0 | 0 | 0 | 0 | 0 | 0 | 0 | 0 | 0 | 0 | 0 | 0 | 0 | 0 | 0 | 0 | 0 | 0 | 0 | 0 | 1 | 0 | 0 | 0 | 4711.7306
2025-04-18 | 4067.976 | 5.2 | 0 | 0 | 0 | 0 | 0 | 0 | 0 | 0 | 0 | 0 | 0 | 0 | 0 | 0 | 0 | 0 | 0 | 0 | 0 | 0 | 0 | 0 | 0 | 1 | 0 | 0 | 4594.7544
2025-04-18 | 4020.114 | 6.8 | 0 | 0 | 0 | 0 | 0 | 0 | 0 | 0 | 0 | 0 | 0 | 0 | 0 | 0 | 0 | 0 | 0 | 0 | 0 | 0 | 0 | 0 | 0 | 0 | 1 | 0 | 4514.7464
2025-04-18 | 3794.089 | 7.2 | 0 | 0 | 0 | 0 | 0 | 0 | 0 | 0 | 0 | 0 | 0 | 0 | 0 | 0 | 0 | 0 | 0 | 0 | 0 | 0 | 0 | 0 | 0 | 0 | 0 | 1 | 4228.2354
2025-04-19 | 4230.141 | 7.2 | 0 | 1 | 1 | 0 | 0 | 0 | 0 | 0 | 0 | 0 | 0 | 0 | 0 | 0 | 0 | 0 | 0 | 0 | 0 | 0 | 0 | 0 | 0 | 0 | 0 | 0 | 3575.9938
2025-04-19 | 4034.635 | 7.5 | 0 | 1 | 0 | 1 | 0 | 0 | 0 | 0 | 0 | 0 | 0 | 0 | 0 | 0 | 0 | 0 | 0 | 0 | 0 | 0 | 0 | 0 | 0 | 0 | 0 | 0 | 3592.993
2025-04-19 | 3976.561 | 7.7 | 0 | 1 | 0 | 0 | 1 | 0 | 0 | 0 | 0 | 0 | 0 | 0 | 0 | 0 | 0 | 0 | 0 | 0 | 0 | 0 | 0 | 0 | 0 | 0 | 0 | 0 | 3578.5137
2025-04-19 | 3799.939 | 9 | 0 | 1 | 0 | 0 | 0 | 1 | 0 | 0 | 0 | 0 | 0 | 0 | 0 | 0 | 0 | 0 | 0 | 0 | 0 | 0 | 0 | 0 | 0 | 0 | 0 | 0 | 3514.7627
2025-04-19 | 4201.337 | 8.8 | 0 | 1 | 0 | 0 | 0 | 0 | 1 | 0 | 0 | 0 | 0 | 0 | 0 | 0 | 0 | 0 | 0 | 0 | 0 | 0 | 0 | 0 | 0 | 0 | 0 | 0 | 3742.1074
2025-04-19 | 4028.145 | 7.9 | 0 | 1 | 0 | 0 | 0 | 0 | 0 | 1 | 0 | 0 | 0 | 0 | 0 | 0 | 0 | 0 | 0 | 0 | 0 | 0 | 0 | 0 | 0 | 0 | 0 | 0 | 4061.9033
2025-04-19 | 4337.857 | 6.6 | 0 | 1 | 0 | 0 | 0 | 0 | 0 | 0 | 1 | 0 | 0 | 0 | 0 | 0 | 0 | 0 | 0 | 0 | 0 | 0 | 0 | 0 | 0 | 0 | 0 | 0 | 4502.342
2025-04-19 | 4407.078 | 6.1 | 0 | 1 | 0 | 0 | 0 | 0 | 0 | 0 | 0 | 1 | 0 | 0 | 0 | 0 | 0 | 0 | 0 | 0 | 0 | 0 | 0 | 0 | 0 | 0 | 0 | 0 | 4924.3698
2025-04-19 | 4723.236 | 5.5 | 0 | 1 | 0 | 0 | 0 | 0 | 0 | 0 | 0 | 0 | 1 | 0 | 0 | 0 | 0 | 0 | 0 | 0 | 0 | 0 | 0 | 0 | 0 | 0 | 0 | 0 | 5151.7558
2025-04-19 | 4793.162 | 4.8 | 0 | 1 | 0 | 0 | 0 | 0 | 0 | 0 | 0 | 0 | 0 | 1 | 0 | 0 | 0 | 0 | 0 | 0 | 0 | 0 | 0 | 0 | 0 | 0 | 0 | 0 | 5269.7283
2025-04-19 | 4598.47 | 2.6 | 0 | 1 | 0 | 0 | 0 | 0 | 0 | 0 | 0 | 0 | 0 | 0 | 1 | 0 | 0 | 0 | 0 | 0 | 0 | 0 | 0 | 0 | 0 | 0 | 0 | 0 | 5245.5922
2025-04-19 | 4514.685 | 0.8 | 0 | 1 | 0 | 0 | 0 | 0 | 0 | 0 | 0 | 0 | 0 | 0 | 0 | 1 | 0 | 0 | 0 | 0 | 0 | 0 | 0 | 0 | 0 | 0 | 0 | 0 | 5089.3964
2025-04-19 | 4938.625 | 0 | 0.7 | 1 | 0 | 0 | 0 | 0 | 0 | 0 | 0 | 0 | 0 | 0 | 0 | 0 | 1 | 0 | 0 | 0 | 0 | 0 | 0 | 0 | 0 | 0 | 0 | 0 | 5216.9765
2025-04-19 | 4722.857 | 0 | 1.9 | 1 | 0 | 0 | 0 | 0 | 0 | 0 | 0 | 0 | 0 | 0 | 0 | 0 | 0 | 1 | 0 | 0 | 0 | 0 | 0 | 0 | 0 | 0 | 0 | 0 | 5281.3578
2025-04-19 | 4596.365 | 0 | 1.6 | 1 | 0 | 0 | 0 | 0 | 0 | 0 | 0 | 0 | 0 | 0 | 0 | 0 | 0 | 0 | 1 | 0 | 0 | 0 | 0 | 0 | 0 | 0 | 0 | 0 | 5057.8103
2025-04-19 | 4353.562 | 0 | 1.4 | 1 | 0 | 0 | 0 | 0 | 0 | 0 | 0 | 0 | 0 | 0 | 0 | 0 | 0 | 0 | 0 | 1 | 0 | 0 | 0 | 0 | 0 | 0 | 0 | 0 | 4636.1138
2025-04-19 | 4286.544 | 0.4 | 0 | 1 | 0 | 0 | 0 | 0 | 0 | 0 | 0 | 0 | 0 | 0 | 0 | 0 | 0 | 0 | 0 | 0 | 1 | 0 | 0 | 0 | 0 | 0 | 0 | 0 | 4488.1919
2025-04-19 | 4176.625 | 1.7 | 0 | 1 | 0 | 0 | 0 | 0 | 0 | 0 | 0 | 0 | 0 | 0 | 0 | 0 | 0 | 0 | 0 | 0 | 0 | 1 | 0 | 0 | 0 | 0 | 0 | 0 | 4365.9075
2025-04-19 | 4117.965 | 3.1 | 0 | 1 | 0 | 0 | 0 | 0 | 0 | 0 | 0 | 0 | 0 | 0 | 0 | 0 | 0 | 0 | 0 | 0 | 0 | 0 | 1 | 0 | 0 | 0 | 0 | 0 | 4219.5583
2025-04-19 | 4196.681 | 4.3 | 0 | 1 | 0 | 0 | 0 | 0 | 0 | 0 | 0 | 0 | 0 | 0 | 0 | 0 | 0 | 0 | 0 | 0 | 0 | 0 | 0 | 1 | 0 | 0 | 0 | 0 | 4196.6425
2025-04-19 | 4303.301 | 5.9 | 0 | 1 | 0 | 0 | 0 | 0 | 0 | 0 | 0 | 0 | 0 | 0 | 0 | 0 | 0 | 0 | 0 | 0 | 0 | 0 | 0 | 0 | 1 | 0 | 0 | 0 | 4130.1016
2025-04-19 | 4407.458 | 8.8 | 0 | 1 | 0 | 0 | 0 | 0 | 0 | 0 | 0 | 0 | 0 | 0 | 0 | 0 | 0 | 0 | 0 | 0 | 0 | 0 | 0 | 0 | 0 | 1 | 0 | 0 | 4075.907
2025-04-19 | 4313.329 | 10.4 | 0 | 1 | 0 | 0 | 0 | 0 | 0 | 0 | 0 | 0 | 0 | 0 | 0 | 0 | 0 | 0 | 0 | 0 | 0 | 0 | 0 | 0 | 0 | 0 | 1 | 0 | 3995.899
2025-04-19 | 4028.927 | 12 | 0 | 1 | 0 | 0 | 0 | 0 | 0 | 0 | 0 | 0 | 0 | 0 | 0 | 0 | 0 | 0 | 0 | 0 | 0 | 0 | 0 | 0 | 0 | 0 | 0 | 1 | 3742.1436
2025-04-20 | 4183.343 | 13.7 | 0 | 1 | 1 | 0 | 0 | 0 | 0 | 0 | 0 | 0 | 0 | 0 | 0 | 0 | 0 | 0 | 0 | 0 | 0 | 0 | 0 | 0 | 0 | 0 | 0 | 0 | 3753.42
2025-04-20 | 4225.073 | 14.8 | 0 | 1 | 0 | 1 | 0 | 0 | 0 | 0 | 0 | 0 | 0 | 0 | 0 | 0 | 0 | 0 | 0 | 0 | 0 | 0 | 0 | 0 | 0 | 0 | 0 | 0 | 3792.2563
2025-04-20 | 4212.147 | 15.4 | 0 | 1 | 0 | 0 | 1 | 0 | 0 | 0 | 0 | 0 | 0 | 0 | 0 | 0 | 0 | 0 | 0 | 0 | 0 | 0 | 0 | 0 | 0 | 0 | 0 | 0 | 3788.6954
2025-04-20 | 4087.717 | 15.5 | 0 | 1 | 0 | 0 | 0 | 1 | 0 | 0 | 0 | 0 | 0 | 0 | 0 | 0 | 0 | 0 | 0 | 0 | 0 | 0 | 0 | 0 | 0 | 0 | 0 | 0 | 3692.1888
2025-04-20 | 4354.093 | 16.4 | 0 | 1 | 0 | 0 | 0 | 0 | 1 | 0 | 0 | 0 | 0 | 0 | 0 | 0 | 0 | 0 | 0 | 0 | 0 | 0 | 0 | 0 | 0 | 0 | 0 | 0 | 3949.5595
2025-04-20 | 4064.611 | 16.4 | 0 | 1 | 0 | 0 | 0 | 0 | 0 | 1 | 0 | 0 | 0 | 0 | 0 | 0 | 0 | 0 | 0 | 0 | 0 | 0 | 0 | 0 | 0 | 0 | 0 | 0 | 4293.9221
2025-04-20 | 4018.215 | 16.5 | 0 | 1 | 0 | 0 | 0 | 0 | 0 | 0 | 1 | 0 | 0 | 0 | 0 | 0 | 0 | 0 | 0 | 0 | 0 | 0 | 0 | 0 | 0 | 0 | 0 | 0 | 4772.5756
2025-04-20 | 4351.749 | 15.7 | 0 | 1 | 0 | 0 | 0 | 0 | 0 | 0 | 0 | 1 | 0 | 0 | 0 | 0 | 0 | 0 | 0 | 0 | 0 | 0 | 0 | 0 | 0 | 0 | 0 | 0 | 5186.4146
2025-04-20 | 4222.371 | 14.9 | 0 | 1 | 0 | 0 | 0 | 0 | 0 | 0 | 0 | 0 | 1 | 0 | 0 | 0 | 0 | 0 | 0 | 0 | 0 | 0 | 0 | 0 | 0 | 0 | 0 | 0 | 5408.3413
2025-04-20 | 4584.579 | 13.9 | 0 | 1 | 0 | 0 | 0 | 0 | 0 | 0 | 0 | 0 | 0 | 1 | 0 | 0 | 0 | 0 | 0 | 0 | 0 | 0 | 0 | 0 | 0 | 0 | 0 | 0 | 5518.1249
2025-04-20 | 4432.778 | 12.8 | 0 | 1 | 0 | 0 | 0 | 0 | 0 | 0 | 0 | 0 | 0 | 0 | 1 | 0 | 0 | 0 | 0 | 0 | 0 | 0 | 0 | 0 | 0 | 0 | 0 | 0 | 5524.0147
2025-04-20 | 4522.554 | 11.9 | 0 | 1 | 0 | 0 | 0 | 0 | 0 | 0 | 0 | 0 | 0 | 0 | 0 | 1 | 0 | 0 | 0 | 0 | 0 | 0 | 0 | 0 | 0 | 0 | 0 | 0 | 5392.3856
2025-04-20 | 4330.108 | 10.3 | 0 | 1 | 0 | 0 | 0 | 0 | 0 | 0 | 0 | 0 | 0 | 0 | 0 | 0 | 1 | 0 | 0 | 0 | 0 | 0 | 0 | 0 | 0 | 0 | 0 | 0 | 5468.3267
2025-04-20 | 4522.044 | 9.1 | 0 | 1 | 0 | 0 | 0 | 0 | 0 | 0 | 0 | 0 | 0 | 0 | 0 | 0 | 0 | 1 | 0 | 0 | 0 | 0 | 0 | 0 | 0 | 0 | 0 | 0 | 5448.8633
2025-04-20 | 4316.922 | 8.3 | 0 | 1 | 0 | 0 | 0 | 0 | 0 | 0 | 0 | 0 | 0 | 0 | 0 | 0 | 0 | 0 | 1 | 0 | 0 | 0 | 0 | 0 | 0 | 0 | 0 | 0 | 5216.2511
2025-04-20 | 4410.442 | 7.8 | 0 | 1 | 0 | 0 | 0 | 0 | 0 | 0 | 0 | 0 | 0 | 0 | 0 | 0 | 0 | 0 | 0 | 1 | 0 | 0 | 0 | 0 | 0 | 0 | 0 | 0 | 4789.4212
2025-04-20 | 4606.99 | 8.1 | 0 | 1 | 0 | 0 | 0 | 0 | 0 | 0 | 0 | 0 | 0 | 0 | 0 | 0 | 0 | 0 | 0 | 0 | 1 | 0 | 0 | 0 | 0 | 0 | 0 | 0 | 4698.3736
2025-04-20 | 4162.017 | 7.5 | 0 | 1 | 0 | 0 | 0 | 0 | 0 | 0 | 0 | 0 | 0 | 0 | 0 | 0 | 0 | 0 | 0 | 0 | 0 | 1 | 0 | 0 | 0 | 0 | 0 | 0 | 4524.2263
2025-04-20 | 4347.516 | 7.9 | 0 | 1 | 0 | 0 | 0 | 0 | 0 | 0 | 0 | 0 | 0 | 0 | 0 | 0 | 0 | 0 | 0 | 0 | 0 | 0 | 1 | 0 | 0 | 0 | 0 | 0 | 4350.5807
2025-04-20 | 4338.107 | 9.8 | 0 | 1 | 0 | 0 | 0 | 0 | 0 | 0 | 0 | 0 | 0 | 0 | 0 | 0 | 0 | 0 | 0 | 0 | 0 | 0 | 0 | 1 | 0 | 0 | 0 | 0 | 4346.7723
2025-04-20 | 4154.767 | 13 | 0 | 1 | 0 | 0 | 0 | 0 | 0 | 0 | 0 | 0 | 0 | 0 | 0 | 0 | 0 | 0 | 0 | 0 | 0 | 0 | 0 | 0 | 1 | 0 | 0 | 0 | 4323.9056
2025-04-20 | 3990.442 | 14.6 | 0 | 1 | 0 | 0 | 0 | 0 | 0 | 0 | 0 | 0 | 0 | 0 | 0 | 0 | 0 | 0 | 0 | 0 | 0 | 0 | 0 | 0 | 0 | 1 | 0 | 0 | 4234.2257
2025-04-20 | 3758.296 | 13.9 | 0 | 1 | 0 | 0 | 0 | 0 | 0 | 0 | 0 | 0 | 0 | 0 | 0 | 0 | 0 | 0 | 0 | 0 | 0 | 0 | 0 | 0 | 0 | 0 | 1 | 0 | 4091.4362
2025-04-20 | 3656.159 | 15.3 | 0 | 1 | 0 | 0 | 0 | 0 | 0 | 0 | 0 | 0 | 0 | 0 | 0 | 0 | 0 | 0 | 0 | 0 | 0 | 0 | 0 | 0 | 0 | 0 | 0 | 1 | 3832.2215
2025-04-21 | 3727.571 | 14.5 | 0 | 0 | 1 | 0 | 0 | 0 | 0 | 0 | 0 | 0 | 0 | 0 | 0 | 0 | 0 | 0 | 0 | 0 | 0 | 0 | 0 | 0 | 0 | 0 | 0 | 0 | 4392.3713
2025-04-21 | 3747.812 | 16 | 0 | 0 | 0 | 1 | 0 | 0 | 0 | 0 | 0 | 0 | 0 | 0 | 0 | 0 | 0 | 0 | 0 | 0 | 0 | 0 | 0 | 0 | 0 | 0 | 0 | 0 | 4442.1261
2025-04-21 | 3721.689 | 17 | 0 | 0 | 0 | 0 | 1 | 0 | 0 | 0 | 0 | 0 | 0 | 0 | 0 | 0 | 0 | 0 | 0 | 0 | 0 | 0 | 0 | 0 | 0 | 0 | 0 | 0 | 4449.4838
2025-04-21 | 3712.171 | 17.2 | 0 | 0 | 0 | 0 | 0 | 1 | 0 | 0 | 0 | 0 | 0 | 0 | 0 | 0 | 0 | 0 | 0 | 0 | 0 | 0 | 0 | 0 | 0 | 0 | 0 | 0 | 4355.7068
2025-04-21 | 4049.124 | 18.6 | 0 | 0 | 0 | 0 | 0 | 0 | 1 | 0 | 0 | 0 | 0 | 0 | 0 | 0 | 0 | 0 | 0 | 0 | 0 | 0 | 0 | 0 | 0 | 0 | 0 | 0 | 4626.7256
2025-04-21 | 4223.174 | 18.6 | 0 | 0 | 0 | 0 | 0 | 0 | 0 | 1 | 0 | 0 | 0 | 0 | 0 | 0 | 0 | 0 | 0 | 0 | 0 | 0 | 0 | 0 | 0 | 0 | 0 | 0 | 4971.0882
2025-04-21 | 4741.22 | 16.4 | 0 | 0 | 0 | 0 | 0 | 0 | 0 | 0 | 1 | 0 | 0 | 0 | 0 | 0 | 0 | 0 | 0 | 0 | 0 | 0 | 0 | 0 | 0 | 0 | 0 | 0 | 5386.9602
2025-04-21 | 5002.462 | 14.4 | 0 | 0 | 0 | 0 | 0 | 0 | 0 | 0 | 0 | 1 | 0 | 0 | 0 | 0 | 0 | 0 | 0 | 0 | 0 | 0 | 0 | 0 | 0 | 0 | 0 | 0 | 5768.0436
2025-04-21 | 4926.784 | 12.2 | 0 | 0 | 0 | 0 | 0 | 0 | 0 | 0 | 0 | 0 | 1 | 0 | 0 | 0 | 0 | 0 | 0 | 0 | 0 | 0 | 0 | 0 | 0 | 0 | 0 | 0 | 5951.7554
2025-04-21 | 5114.769 | 11.5 | 0 | 0 | 0 | 0 | 0 | 0 | 0 | 0 | 0 | 0 | 0 | 1 | 0 | 0 | 0 | 0 | 0 | 0 | 0 | 0 | 0 | 0 | 0 | 0 | 0 | 0 | 6069.7279
2025-04-21 | 5450.344 | 9.4 | 0 | 0 | 0 | 0 | 0 | 0 | 0 | 0 | 0 | 0 | 0 | 0 | 1 | 0 | 0 | 0 | 0 | 0 | 0 | 0 | 0 | 0 | 0 | 0 | 0 | 0 | 6048.3214
2025-04-21 | 5384.466 | 8.4 | 0 | 0 | 0 | 0 | 0 | 0 | 0 | 0 | 0 | 0 | 0 | 0 | 0 | 1 | 0 | 0 | 0 | 0 | 0 | 0 | 0 | 0 | 0 | 0 | 0 | 0 | 5913.9627
2025-04-21 | 5503.372 | 6.8 | 0 | 0 | 0 | 0 | 0 | 0 | 0 | 0 | 0 | 0 | 0 | 0 | 0 | 0 | 1 | 0 | 0 | 0 | 0 | 0 | 0 | 0 | 0 | 0 | 0 | 0 | 5989.9038
2025-04-21 | 5697.51 | 7.1 | 0 | 0 | 0 | 0 | 0 | 0 | 0 | 0 | 0 | 0 | 0 | 0 | 0 | 0 | 0 | 1 | 0 | 0 | 0 | 0 | 0 | 0 | 0 | 0 | 0 | 0 | 6011.3849
2025-04-21 | 6191.517 | 7.7 | 0 | 0 | 0 | 0 | 0 | 0 | 0 | 0 | 0 | 0 | 0 | 0 | 0 | 0 | 0 | 0 | 1 | 0 | 0 | 0 | 0 | 0 | 0 | 0 | 0 | 0 | 5816.9875
2025-04-21 | 5596.61 | 9.9 | 0 | 0 | 0 | 0 | 0 | 0 | 0 | 0 | 0 | 0 | 0 | 0 | 0 | 0 | 0 | 0 | 0 | 1 | 0 | 0 | 0 | 0 | 0 | 0 | 0 | 0 | 5463.8577
2025-04-21 | 5632.783 | 10.1 | 0 | 0 | 0 | 0 | 0 | 0 | 0 | 0 | 0 | 0 | 0 | 0 | 0 | 0 | 0 | 0 | 0 | 0 | 1 | 0 | 0 | 0 | 0 | 0 | 0 | 0 | 5370.0805
2025-04-21 | 5262.077 | 11.2 | 0 | 0 | 0 | 0 | 0 | 0 | 0 | 0 | 0 | 0 | 0 | 0 | 0 | 0 | 0 | 0 | 0 | 0 | 0 | 1 | 0 | 0 | 0 | 0 | 0 | 0 | 5242.3369
2025-04-21 | 5150.248 | 11.7 | 0 | 0 | 0 | 0 | 0 | 0 | 0 | 0 | 0 | 0 | 0 | 0 | 0 | 0 | 0 | 0 | 0 | 0 | 0 | 0 | 1 | 0 | 0 | 0 | 0 | 0 | 5071.4209
2025-04-21 | 4935.955 | 12.4 | 0 | 0 | 0 | 0 | 0 | 0 | 0 | 0 | 0 | 0 | 0 | 0 | 0 | 0 | 0 | 0 | 0 | 0 | 0 | 0 | 0 | 1 | 0 | 0 | 0 | 0 | 5034.8569
2025-04-21 | 4574.16 | 12.2 | 0 | 0 | 0 | 0 | 0 | 0 | 0 | 0 | 0 | 0 | 0 | 0 | 0 | 0 | 0 | 0 | 0 | 0 | 0 | 0 | 0 | 0 | 1 | 0 | 0 | 0 | 4919.1827
2025-04-21 | 4588.486 | 11.7 | 0 | 0 | 0 | 0 | 0 | 0 | 0 | 0 | 0 | 0 | 0 | 0 | 0 | 0 | 0 | 0 | 0 | 0 | 0 | 0 | 0 | 0 | 0 | 1 | 0 | 0 | 4772.1805
2025-04-21 | 4107.947 | 11.6 | 0 | 0 | 0 | 0 | 0 | 0 | 0 | 0 | 0 | 0 | 0 | 0 | 0 | 0 | 0 | 0 | 0 | 0 | 0 | 0 | 0 | 0 | 0 | 0 | 1 | 0 | 4645.7688
2025-04-21 | 3581.078 | 10.9 | 0 | 0 | 0 | 0 | 0 | 0 | 0 | 0 | 0 | 0 | 0 | 0 | 0 | 0 | 0 | 0 | 0 | 0 | 0 | 0 | 0 | 0 | 0 | 0 | 0 | 1 | 4329.2318
2025-04-22 | 3643.037 | 10.7 | 0 | 0 | 1 | 0 | 0 | 0 | 0 | 0 | 0 | 0 | 0 | 0 | 0 | 0 | 0 | 0 | 0 | 0 | 0 | 0 | 0 | 0 | 0 | 0 | 0 | 0 | 4288.6452
2025-04-22 | 3811.172 | 10.2 | 0 | 0 | 0 | 1 | 0 | 0 | 0 | 0 | 0 | 0 | 0 | 0 | 0 | 0 | 0 | 0 | 0 | 0 | 0 | 0 | 0 | 0 | 0 | 0 | 0 | 0 | 4283.8073
2025-04-22 | 3933.648 | 10 | 0 | 0 | 0 | 0 | 1 | 0 | 0 | 0 | 0 | 0 | 0 | 0 | 0 | 0 | 0 | 0 | 0 | 0 | 0 | 0 | 0 | 0 | 0 | 0 | 0 | 0 | 4258.4095
2025-04-22 | 3803.911 | 10.2 | 0 | 0 | 0 | 0 | 0 | 1 | 0 | 0 | 0 | 0 | 0 | 0 | 0 | 0 | 0 | 0 | 0 | 0 | 0 | 0 | 0 | 0 | 0 | 0 | 0 | 0 | 4164.6325
2025-04-22 | 4362.787 | 10.1 | 0 | 0 | 0 | 0 | 0 | 0 | 1 | 0 | 0 | 0 | 0 | 0 | 0 | 0 | 0 | 0 | 0 | 0 | 0 | 0 | 0 | 0 | 0 | 0 | 0 | 0 | 4394.7068
2025-04-22 | 4854.666 | 9.6 | 0 | 0 | 0 | 0 | 0 | 0 | 0 | 1 | 0 | 0 | 0 | 0 | 0 | 0 | 0 | 0 | 0 | 0 | 0 | 0 | 0 | 0 | 0 | 0 | 0 | 0 | 4725.4212
2025-04-22 | 5344.202 | 10 | 0 | 0 | 0 | 0 | 0 | 0 | 0 | 0 | 1 | 0 | 0 | 0 | 0 | 0 | 0 | 0 | 0 | 0 | 0 | 0 | 0 | 0 | 0 | 0 | 0 | 0 | 5212.2637
2025-04-22 | 5501.993 | 9.8 | 0 | 0 | 0 | 0 | 0 | 0 | 0 | 0 | 0 | 1 | 0 | 0 | 0 | 0 | 0 | 0 | 0 | 0 | 0 | 0 | 0 | 0 | 0 | 0 | 0 | 0 | 5642.4804
2025-04-22 | 5638.112 | 9.7 | 0 | 0 | 0 | 0 | 0 | 0 | 0 | 0 | 0 | 0 | 1 | 0 | 0 | 0 | 0 | 0 | 0 | 0 | 0 | 0 | 0 | 0 | 0 | 0 | 0 | 0 | 5883.5146
2025-04-22 | 5499.834 | 8.7 | 0 | 0 | 0 | 0 | 0 | 0 | 0 | 0 | 0 | 0 | 0 | 1 | 0 | 0 | 0 | 0 | 0 | 0 | 0 | 0 | 0 | 0 | 0 | 0 | 0 | 0 | 5993.2982
2025-04-22 | 5520.346 | 8.4 | 0 | 0 | 0 | 0 | 0 | 0 | 0 | 0 | 0 | 0 | 0 | 0 | 1 | 0 | 0 | 0 | 0 | 0 | 0 | 0 | 0 | 0 | 0 | 0 | 0 | 0 | 6021.0251
2025-04-22 | 5506.172 | 8.6 | 0 | 0 | 0 | 0 | 0 | 0 | 0 | 0 | 0 | 0 | 0 | 0 | 0 | 1 | 0 | 0 | 0 | 0 | 0 | 0 | 0 | 0 | 0 | 0 | 0 | 0 | 5919.422
2025-04-22 | 6040.975 | 7.6 | 0 | 0 | 0 | 0 | 0 | 0 | 0 | 0 | 0 | 0 | 0 | 0 | 0 | 0 | 1 | 0 | 0 | 0 | 0 | 0 | 0 | 0 | 0 | 0 | 0 | 0 | 6011.7408
2025-04-22 | 6334.69 | 8 | 0 | 0 | 0 | 0 | 0 | 0 | 0 | 0 | 0 | 0 | 0 | 0 | 0 | 0 | 0 | 1 | 0 | 0 | 0 | 0 | 0 | 0 | 0 | 0 | 0 | 0 | 6035.9516
2025-04-22 | 5756.648 | 7.3 | 0 | 0 | 0 | 0 | 0 | 0 | 0 | 0 | 0 | 0 | 0 | 0 | 0 | 0 | 0 | 0 | 1 | 0 | 0 | 0 | 0 | 0 | 0 | 0 | 0 | 0 | 5806.069
2025-04-22 | 4636.412 | 7 | 0 | 0 | 0 | 0 | 0 | 0 | 0 | 0 | 0 | 0 | 0 | 0 | 0 | 0 | 0 | 0 | 0 | 1 | 0 | 0 | 0 | 0 | 0 | 0 | 0 | 0 | 5384.6984
2025-04-22 | 4661.787 | 7.4 | 0 | 0 | 0 | 0 | 0 | 0 | 0 | 0 | 0 | 0 | 0 | 0 | 0 | 0 | 0 | 0 | 0 | 0 | 1 | 0 | 0 | 0 | 0 | 0 | 0 | 0 | 5296.3804
2025-04-22 | 4485.198 | 8.1 | 0 | 0 | 0 | 0 | 0 | 0 | 0 | 0 | 0 | 0 | 0 | 0 | 0 | 0 | 0 | 0 | 0 | 0 | 0 | 1 | 0 | 0 | 0 | 0 | 0 | 0 | 5157.7183
2025-04-22 | 4400.468 | 8.8 | 0 | 0 | 0 | 0 | 0 | 0 | 0 | 0 | 0 | 0 | 0 | 0 | 0 | 0 | 0 | 0 | 0 | 0 | 0 | 0 | 1 | 0 | 0 | 0 | 0 | 0 | 4992.2616
2025-04-22 | 4365.12 | 9.7 | 0 | 0 | 0 | 0 | 0 | 0 | 0 | 0 | 0 | 0 | 0 | 0 | 0 | 0 | 0 | 0 | 0 | 0 | 0 | 0 | 0 | 1 | 0 | 0 | 0 | 0 | 4961.1568
2025-04-22 | 3936.958 | 10.4 | 0 | 0 | 0 | 0 | 0 | 0 | 0 | 0 | 0 | 0 | 0 | 0 | 0 | 0 | 0 | 0 | 0 | 0 | 0 | 0 | 0 | 0 | 1 | 0 | 0 | 0 | 4870.0493
2025-04-22 | 4058.696 | 10.8 | 0 | 0 | 0 | 0 | 0 | 0 | 0 | 0 | 0 | 0 | 0 | 0 | 0 | 0 | 0 | 0 | 0 | 0 | 0 | 0 | 0 | 0 | 0 | 1 | 0 | 0 | 4747.6138
2025-04-22 | 3910.108 | 11.3 | 0 | 0 | 0 | 0 | 0 | 0 | 0 | 0 | 0 | 0 | 0 | 0 | 0 | 0 | 0 | 0 | 0 | 0 | 0 | 0 | 0 | 0 | 0 | 0 | 1 | 0 | 4637.5799
2025-04-22 | 3677.995 | 14 | 0 | 0 | 0 | 0 | 0 | 0 | 0 | 0 | 0 | 0 | 0 | 0 | 0 | 0 | 0 | 0 | 0 | 0 | 0 | 0 | 0 | 0 | 0 | 0 | 0 | 1 | 4413.8505
2025-04-23 | 3655.193 | 14 | 0 | 0 | 1 | 0 | 0 | 0 | 0 | 0 | 0 | 0 | 0 | 0 | 0 | 0 | 0 | 0 | 0 | 0 | 0 | 0 | 0 | 0 | 0 | 0 | 0 | 0 | 4378.7231
2025-04-23 | 4197.333 | 13.8 | 0 | 0 | 0 | 1 | 0 | 0 | 0 | 0 | 0 | 0 | 0 | 0 | 0 | 0 | 0 | 0 | 0 | 0 | 0 | 0 | 0 | 0 | 0 | 0 | 0 | 0 | 4382.0741
2025-04-23 | 4193.035 | 14.5 | 0 | 0 | 0 | 0 | 1 | 0 | 0 | 0 | 0 | 0 | 0 | 0 | 0 | 0 | 0 | 0 | 0 | 0 | 0 | 0 | 0 | 0 | 0 | 0 | 0 | 0 | 4381.243
2025-04-23 | 3619.551 | 15.9 | 0 | 0 | 0 | 0 | 0 | 1 | 0 | 0 | 0 | 0 | 0 | 0 | 0 | 0 | 0 | 0 | 0 | 0 | 0 | 0 | 0 | 0 | 0 | 0 | 0 | 0 | 4320.2216
2025-04-23 | 4163.015 | 16.3 | 0 | 0 | 0 | 0 | 0 | 0 | 1 | 0 | 0 | 0 | 0 | 0 | 0 | 0 | 0 | 0 | 0 | 0 | 0 | 0 | 0 | 0 | 0 | 0 | 0 | 0 | 4563.9441
2025-04-23 | 4781.3 | 17.1 | 0 | 0 | 0 | 0 | 0 | 0 | 0 | 1 | 0 | 0 | 0 | 0 | 0 | 0 | 0 | 0 | 0 | 0 | 0 | 0 | 0 | 0 | 0 | 0 | 0 | 0 | 4930.1437
2025-04-23 | 5723.112 | 14.7 | 0 | 0 | 0 | 0 | 0 | 0 | 0 | 0 | 1 | 0 | 0 | 0 | 0 | 0 | 0 | 0 | 0 | 0 | 0 | 0 | 0 | 0 | 0 | 0 | 0 | 0 | 5340.5565
2025-04-23 | 5638.926 | 13.4 | 0 | 0 | 0 | 0 | 0 | 0 | 0 | 0 | 0 | 1 | 0 | 0 | 0 | 0 | 0 | 0 | 0 | 0 | 0 | 0 | 0 | 0 | 0 | 0 | 0 | 0 | 5740.7472
2025-04-23 | 5730.547 | 12 | 0 | 0 | 0 | 0 | 0 | 0 | 0 | 0 | 0 | 0 | 1 | 0 | 0 | 0 | 0 | 0 | 0 | 0 | 0 | 0 | 0 | 0 | 0 | 0 | 0 | 0 | 5946.2961
2025-04-23 | 5784.855 | 10.6 | 0 | 0 | 0 | 0 | 0 | 0 | 0 | 0 | 0 | 0 | 0 | 1 | 0 | 0 | 0 | 0 | 0 | 0 | 0 | 0 | 0 | 0 | 0 | 0 | 0 | 0 | 6045.1612
2025-04-23 | 6046.369 | 9.1 | 0 | 0 | 0 | 0 | 0 | 0 | 0 | 0 | 0 | 0 | 0 | 0 | 1 | 0 | 0 | 0 | 0 | 0 | 0 | 0 | 0 | 0 | 0 | 0 | 0 | 0 | 6040.1325
2025-04-23 | 5682.696 | 7.8 | 0 | 0 | 0 | 0 | 0 | 0 | 0 | 0 | 0 | 0 | 0 | 0 | 0 | 1 | 0 | 0 | 0 | 0 | 0 | 0 | 0 | 0 | 0 | 0 | 0 | 0 | 5897.5849
2025-04-23 | 6066.013 | 6.8 | 0 | 0 | 0 | 0 | 0 | 0 | 0 | 0 | 0 | 0 | 0 | 0 | 0 | 0 | 1 | 0 | 0 | 0 | 0 | 0 | 0 | 0 | 0 | 0 | 0 | 0 | 5989.9038
2025-04-23 | 5926.064 | 5.8 | 0 | 0 | 0 | 0 | 0 | 0 | 0 | 0 | 0 | 0 | 0 | 0 | 0 | 0 | 0 | 1 | 0 | 0 | 0 | 0 | 0 | 0 | 0 | 0 | 0 | 0 | 5975.8997
2025-04-23 | 5760.23 | 4.9 | 0 | 0 | 0 | 0 | 0 | 0 | 0 | 0 | 0 | 0 | 0 | 0 | 0 | 0 | 0 | 0 | 1 | 0 | 0 | 0 | 0 | 0 | 0 | 0 | 0 | 0 | 5740.5578
2025-04-23 | 5018.72 | 3.9 | 0 | 0 | 0 | 0 | 0 | 0 | 0 | 0 | 0 | 0 | 0 | 0 | 0 | 0 | 0 | 0 | 0 | 1 | 0 | 0 | 0 | 0 | 0 | 0 | 0 | 0 | 5300.0798
2025-04-23 | 5221.834 | 3.8 | 0 | 0 | 0 | 0 | 0 | 0 | 0 | 0 | 0 | 0 | 0 | 0 | 0 | 0 | 0 | 0 | 0 | 0 | 1 | 0 | 0 | 0 | 0 | 0 | 0 | 0 | 5198.1136
2025-04-23 | 4594.205 | 3.9 | 0 | 0 | 0 | 0 | 0 | 0 | 0 | 0 | 0 | 0 | 0 | 0 | 0 | 0 | 0 | 0 | 0 | 0 | 0 | 1 | 0 | 0 | 0 | 0 | 0 | 0 | 5043.0737
2025-04-23 | 4134.505 | 4.8 | 0 | 0 | 0 | 0 | 0 | 0 | 0 | 0 | 0 | 0 | 0 | 0 | 0 | 0 | 0 | 0 | 0 | 0 | 0 | 0 | 1 | 0 | 0 | 0 | 0 | 0 | 4883.0763
2025-04-23 | 4036.209 | 6.8 | 0 | 0 | 0 | 0 | 0 | 0 | 0 | 0 | 0 | 0 | 0 | 0 | 0 | 0 | 0 | 0 | 0 | 0 | 0 | 0 | 0 | 1 | 0 | 0 | 0 | 0 | 4881.9975
2025-04-23 | 4093.741 | 8.2 | 0 | 0 | 0 | 0 | 0 | 0 | 0 | 0 | 0 | 0 | 0 | 0 | 0 | 0 | 0 | 0 | 0 | 0 | 0 | 0 | 0 | 0 | 1 | 0 | 0 | 0 | 4809.9974
2025-04-23 | 4048.343 | 8.8 | 0 | 0 | 0 | 0 | 0 | 0 | 0 | 0 | 0 | 0 | 0 | 0 | 0 | 0 | 0 | 0 | 0 | 0 | 0 | 0 | 0 | 0 | 0 | 1 | 0 | 0 | 4693.0212
2025-04-23 | 3924.868 | 10.4 | 0 | 0 | 0 | 0 | 0 | 0 | 0 | 0 | 0 | 0 | 0 | 0 | 0 | 0 | 0 | 0 | 0 | 0 | 0 | 0 | 0 | 0 | 0 | 0 | 1 | 0 | 4613.0132
2025-04-23 | 3641.833 | 12.8 | 0 | 0 | 0 | 0 | 0 | 0 | 0 | 0 | 0 | 0 | 0 | 0 | 0 | 0 | 0 | 0 | 0 | 0 | 0 | 0 | 0 | 0 | 0 | 0 | 0 | 1 | 4381.0949
2025-04-24 | 3759.892 | 12.4 | 0 | 0 | 1 | 0 | 0 | 0 | 0 | 0 | 0 | 0 | 0 | 0 | 0 | 0 | 0 | 0 | 0 | 0 | 0 | 0 | 0 | 0 | 0 | 0 | 0 | 0 | 4335.049
2025-04-24 | 3733.627 | 13.3 | 0 | 0 | 0 | 1 | 0 | 0 | 0 | 0 | 0 | 0 | 0 | 0 | 0 | 0 | 0 | 0 | 0 | 0 | 0 | 0 | 0 | 0 | 0 | 0 | 0 | 0 | 4368.426
2025-04-24 | 3681.739 | 13.4 | 0 | 0 | 0 | 0 | 1 | 0 | 0 | 0 | 0 | 0 | 0 | 0 | 0 | 0 | 0 | 0 | 0 | 0 | 0 | 0 | 0 | 0 | 0 | 0 | 0 | 0 | 4351.217
2025-04-24 | 3757.667 | 13.8 | 0 | 0 | 0 | 0 | 0 | 1 | 0 | 0 | 0 | 0 | 0 | 0 | 0 | 0 | 0 | 0 | 0 | 0 | 0 | 0 | 0 | 0 | 0 | 0 | 0 | 0 | 4262.8993
2025-04-24 | 4000.589 | 14.7 | 0 | 0 | 0 | 0 | 0 | 0 | 1 | 0 | 0 | 0 | 0 | 0 | 0 | 0 | 0 | 0 | 0 | 0 | 0 | 0 | 0 | 0 | 0 | 0 | 0 | 0 | 4520.2699
2025-04-24 | 4568.983 | 14.4 | 0 | 0 | 0 | 0 | 0 | 0 | 0 | 1 | 0 | 0 | 0 | 0 | 0 | 0 | 0 | 0 | 0 | 0 | 0 | 0 | 0 | 0 | 0 | 0 | 0 | 0 | 4856.4436
2025-04-24 | 5584.889 | 13 | 0 | 0 | 0 | 0 | 0 | 0 | 0 | 0 | 1 | 0 | 0 | 0 | 0 | 0 | 0 | 0 | 0 | 0 | 0 | 0 | 0 | 0 | 0 | 0 | 0 | 0 | 5294.1527
2025-04-24 | 6266.218 | 11.2 | 0 | 0 | 0 | 0 | 0 | 0 | 0 | 0 | 0 | 1 | 0 | 0 | 0 | 0 | 0 | 0 | 0 | 0 | 0 | 0 | 0 | 0 | 0 | 0 | 0 | 0 | 5680.6953
2025-04-24 | 6134.43 | 9.8 | 0 | 0 | 0 | 0 | 0 | 0 | 0 | 0 | 0 | 0 | 1 | 0 | 0 | 0 | 0 | 0 | 0 | 0 | 0 | 0 | 0 | 0 | 0 | 0 | 0 | 0 | 5886.2442
2025-04-24 | 6289.737 | 9.5 | 0 | 0 | 0 | 0 | 0 | 0 | 0 | 0 | 0 | 0 | 0 | 1 | 0 | 0 | 0 | 0 | 0 | 0 | 0 | 0 | 0 | 0 | 0 | 0 | 0 | 0 | 6015.1352
2025-04-24 | 6186.905 | 10 | 0 | 0 | 0 | 0 | 0 | 0 | 0 | 0 | 0 | 0 | 0 | 0 | 1 | 0 | 0 | 0 | 0 | 0 | 0 | 0 | 0 | 0 | 0 | 0 | 0 | 0 | 6064.6992
2025-04-24 | 6019.03 | 7.2 | 0 | 0 | 0 | 0 | 0 | 0 | 0 | 0 | 0 | 0 | 0 | 0 | 0 | 1 | 0 | 0 | 0 | 0 | 0 | 0 | 0 | 0 | 0 | 0 | 0 | 0 | 5881.2071
2025-04-24 | 6307.178 | 3.9 | 0 | 0 | 0 | 0 | 0 | 0 | 0 | 0 | 0 | 0 | 0 | 0 | 0 | 0 | 1 | 0 | 0 | 0 | 0 | 0 | 0 | 0 | 0 | 0 | 0 | 0 | 5910.7444
2025-04-24 | 5926.15 | 0.9 | 0 | 0 | 0 | 0 | 0 | 0 | 0 | 0 | 0 | 0 | 0 | 0 | 0 | 0 | 0 | 1 | 0 | 0 | 0 | 0 | 0 | 0 | 0 | 0 | 0 | 0 | 5842.1476
2025-04-24 | 6019.074 | 0 | 0.2 | 0 | 0 | 0 | 0 | 0 | 0 | 0 | 0 | 0 | 0 | 0 | 0 | 0 | 0 | 0 | 1 | 0 | 0 | 0 | 0 | 0 | 0 | 0 | 0 | 0 | 5615.3206
2025-04-24 | 4940.394 | 0.4 | 0 | 0 | 0 | 0 | 0 | 0 | 0 | 0 | 0 | 0 | 0 | 0 | 0 | 0 | 0 | 0 | 0 | 1 | 0 | 0 | 0 | 0 | 0 | 0 | 0 | 0 | 5204.5426
2025-04-24 | 5578.485 | 1.1 | 0 | 0 | 0 | 0 | 0 | 0 | 0 | 0 | 0 | 0 | 0 | 0 | 0 | 0 | 0 | 0 | 0 | 0 | 1 | 0 | 0 | 0 | 0 | 0 | 0 | 0 | 5124.4135
2025-04-24 | 4929.096 | 0.5 | 0 | 0 | 0 | 0 | 0 | 0 | 0 | 0 | 0 | 0 | 0 | 0 | 0 | 0 | 0 | 0 | 0 | 0 | 0 | 1 | 0 | 0 | 0 | 0 | 0 | 0 | 4950.2662
2025-04-24 | 4212.299 | 1.5 | 0 | 0 | 0 | 0 | 0 | 0 | 0 | 0 | 0 | 0 | 0 | 0 | 0 | 0 | 0 | 0 | 0 | 0 | 0 | 0 | 1 | 0 | 0 | 0 | 0 | 0 | 4792.9984
2025-04-24 | 4376.874 | 3.3 | 0 | 0 | 0 | 0 | 0 | 0 | 0 | 0 | 0 | 0 | 0 | 0 | 0 | 0 | 0 | 0 | 0 | 0 | 0 | 0 | 0 | 1 | 0 | 0 | 0 | 0 | 4786.4603
2025-04-24 | 4228.155 | 4.6 | 0 | 0 | 0 | 0 | 0 | 0 | 0 | 0 | 0 | 0 | 0 | 0 | 0 | 0 | 0 | 0 | 0 | 0 | 0 | 0 | 0 | 0 | 1 | 0 | 0 | 0 | 4711.7306
2025-04-24 | 4035.286 | 5.5 | 0 | 0 | 0 | 0 | 0 | 0 | 0 | 0 | 0 | 0 | 0 | 0 | 0 | 0 | 0 | 0 | 0 | 0 | 0 | 0 | 0 | 0 | 0 | 1 | 0 | 0 | 4602.9433
2025-04-24 | 3960.227 | 4.5 | 0 | 0 | 0 | 0 | 0 | 0 | 0 | 0 | 0 | 0 | 0 | 0 | 0 | 0 | 0 | 0 | 0 | 0 | 0 | 0 | 0 | 0 | 0 | 0 | 1 | 0 | 4451.9649
2025-04-24 | 3841.962 | 4.6 | 0 | 0 | 0 | 0 | 0 | 0 | 0 | 0 | 0 | 0 | 0 | 0 | 0 | 0 | 0 | 0 | 0 | 0 | 0 | 0 | 0 | 0 | 0 | 0 | 0 | 1 | 4157.265
2025-04-25 | 3607.136 | 5.6 | 0 | 0 | 1 | 0 | 0 | 0 | 0 | 0 | 0 | 0 | 0 | 0 | 0 | 0 | 0 | 0 | 0 | 0 | 0 | 0 | 0 | 0 | 0 | 0 | 0 | 0 | 4149.4339
2025-04-25 | 3716.632 | 6.4 | 0 | 0 | 0 | 1 | 0 | 0 | 0 | 0 | 0 | 0 | 0 | 0 | 0 | 0 | 0 | 0 | 0 | 0 | 0 | 0 | 0 | 0 | 0 | 0 | 0 | 0 | 4180.0813
2025-04-25 | 3823.816 | 7.4 | 0 | 0 | 0 | 0 | 1 | 0 | 0 | 0 | 0 | 0 | 0 | 0 | 0 | 0 | 0 | 0 | 0 | 0 | 0 | 0 | 0 | 0 | 0 | 0 | 0 | 0 | 4187.439
2025-04-25 | 3811.888 | 9.7 | 0 | 0 | 0 | 0 | 0 | 1 | 0 | 0 | 0 | 0 | 0 | 0 | 0 | 0 | 0 | 0 | 0 | 0 | 0 | 0 | 0 | 0 | 0 | 0 | 0 | 0 | 4150.9843
2025-04-25 | 4146.508 | 9.3 | 0 | 0 | 0 | 0 | 0 | 0 | 1 | 0 | 0 | 0 | 0 | 0 | 0 | 0 | 0 | 0 | 0 | 0 | 0 | 0 | 0 | 0 | 0 | 0 | 0 | 0 | 4372.8698
2025-04-25 | 4525.929 | 11.8 | 0 | 0 | 0 | 0 | 0 | 0 | 0 | 1 | 0 | 0 | 0 | 0 | 0 | 0 | 0 | 0 | 0 | 0 | 0 | 0 | 0 | 0 | 0 | 0 | 0 | 0 | 4785.4732
2025-04-25 | 5484.119 | 9.4 | 0 | 0 | 0 | 0 | 0 | 0 | 0 | 0 | 1 | 0 | 0 | 0 | 0 | 0 | 0 | 0 | 0 | 0 | 0 | 0 | 0 | 0 | 0 | 0 | 0 | 0 | 5195.8859
2025-04-25 | 5736.668 | 8.8 | 0 | 0 | 0 | 0 | 0 | 0 | 0 | 0 | 0 | 1 | 0 | 0 | 0 | 0 | 0 | 0 | 0 | 0 | 0 | 0 | 0 | 0 | 0 | 0 | 0 | 0 | 5615.1841
2025-04-25 | 5844.178 | 8.4 | 0 | 0 | 0 | 0 | 0 | 0 | 0 | 0 | 0 | 0 | 1 | 0 | 0 | 0 | 0 | 0 | 0 | 0 | 0 | 0 | 0 | 0 | 0 | 0 | 0 | 0 | 5848.0293
2025-04-25 | 5890.683 | 7.5 | 0 | 0 | 0 | 0 | 0 | 0 | 0 | 0 | 0 | 0 | 0 | 1 | 0 | 0 | 0 | 0 | 0 | 0 | 0 | 0 | 0 | 0 | 0 | 0 | 0 | 0 | 5960.5426
2025-04-25 | 5851.102 | 6.4 | 0 | 0 | 0 | 0 | 0 | 0 | 0 | 0 | 0 | 0 | 0 | 0 | 1 | 0 | 0 | 0 | 0 | 0 | 0 | 0 | 0 | 0 | 0 | 0 | 0 | 0 | 5966.4324
2025-04-25 | 5598.867 | 5.3 | 0 | 0 | 0 | 0 | 0 | 0 | 0 | 0 | 0 | 0 | 0 | 0 | 0 | 1 | 0 | 0 | 0 | 0 | 0 | 0 | 0 | 0 | 0 | 0 | 0 | 0 | 5829.3441
2025-04-25 | 6277.028 | 5 | 0 | 0 | 0 | 0 | 0 | 0 | 0 | 0 | 0 | 0 | 0 | 0 | 0 | 0 | 1 | 0 | 0 | 0 | 0 | 0 | 0 | 0 | 0 | 0 | 0 | 0 | 5940.7704
2025-04-25 | 6276.095 | 2.9 | 0 | 0 | 0 | 0 | 0 | 0 | 0 | 0 | 0 | 0 | 0 | 0 | 0 | 0 | 0 | 1 | 0 | 0 | 0 | 0 | 0 | 0 | 0 | 0 | 0 | 0 | 5896.7403
2025-04-25 | 5720.497 | 2.2 | 0 | 0 | 0 | 0 | 0 | 0 | 0 | 0 | 0 | 0 | 0 | 0 | 0 | 0 | 0 | 0 | 1 | 0 | 0 | 0 | 0 | 0 | 0 | 0 | 0 | 0 | 5666.8577
2025-04-25 | 4560.539 | 1.9 | 0 | 0 | 0 | 0 | 0 | 0 | 0 | 0 | 0 | 0 | 0 | 0 | 0 | 0 | 0 | 0 | 0 | 1 | 0 | 0 | 0 | 0 | 0 | 0 | 0 | 0 | 5245.4871
2025-04-25 | 5222.854 | 1.5 | 0 | 0 | 0 | 0 | 0 | 0 | 0 | 0 | 0 | 0 | 0 | 0 | 0 | 0 | 0 | 0 | 0 | 0 | 1 | 0 | 0 | 0 | 0 | 0 | 0 | 0 | 5135.3321
2025-04-25 | 4977.978 | 2 | 0 | 0 | 0 | 0 | 0 | 0 | 0 | 0 | 0 | 0 | 0 | 0 | 0 | 0 | 0 | 0 | 0 | 0 | 0 | 1 | 0 | 0 | 0 | 0 | 0 | 0 | 4991.2107
2025-04-25 | 4696.386 | 3.3 | 0 | 0 | 0 | 0 | 0 | 0 | 0 | 0 | 0 | 0 | 0 | 0 | 0 | 0 | 0 | 0 | 0 | 0 | 0 | 0 | 1 | 0 | 0 | 0 | 0 | 0 | 4842.1318
2025-04-25 | 4740.178 | 4.5 | 0 | 0 | 0 | 0 | 0 | 0 | 0 | 0 | 0 | 0 | 0 | 0 | 0 | 0 | 0 | 0 | 0 | 0 | 0 | 0 | 0 | 1 | 0 | 0 | 0 | 0 | 4819.2159
2025-04-25 | 4631.626 | 4.9 | 0 | 0 | 0 | 0 | 0 | 0 | 0 | 0 | 0 | 0 | 0 | 0 | 0 | 0 | 0 | 0 | 0 | 0 | 0 | 0 | 0 | 0 | 1 | 0 | 0 | 0 | 4719.9195
2025-04-25 | 4186.024 | 5.5 | 0 | 0 | 0 | 0 | 0 | 0 | 0 | 0 | 0 | 0 | 0 | 0 | 0 | 0 | 0 | 0 | 0 | 0 | 0 | 0 | 0 | 0 | 0 | 1 | 0 | 0 | 4602.9433
2025-04-25 | 4057.785 | 6.3 | 0 | 0 | 0 | 0 | 0 | 0 | 0 | 0 | 0 | 0 | 0 | 0 | 0 | 0 | 0 | 0 | 0 | 0 | 0 | 0 | 0 | 0 | 0 | 0 | 1 | 0 | 4501.0983
2025-04-25 | 3728.06 | 6.7 | 0 | 0 | 0 | 0 | 0 | 0 | 0 | 0 | 0 | 0 | 0 | 0 | 0 | 0 | 0 | 0 | 0 | 0 | 0 | 0 | 0 | 0 | 0 | 0 | 0 | 1 | 4214.5872
2025-04-26 | 4145.629 | 7 | 0 | 1 | 1 | 0 | 0 | 0 | 0 | 0 | 0 | 0 | 0 | 0 | 0 | 0 | 0 | 0 | 0 | 0 | 0 | 0 | 0 | 0 | 0 | 0 | 0 | 0 | 3570.5346
2025-04-26 | 3945.576 | 7.4 | 0 | 1 | 0 | 1 | 0 | 0 | 0 | 0 | 0 | 0 | 0 | 0 | 0 | 0 | 0 | 0 | 0 | 0 | 0 | 0 | 0 | 0 | 0 | 0 | 0 | 0 | 3590.2634
2025-04-26 | 4010.042 | 7.8 | 0 | 1 | 0 | 0 | 1 | 0 | 0 | 0 | 0 | 0 | 0 | 0 | 0 | 0 | 0 | 0 | 0 | 0 | 0 | 0 | 0 | 0 | 0 | 0 | 0 | 0 | 3581.2433
2025-04-26 | 3744.6 | 8.5 | 0 | 1 | 0 | 0 | 0 | 1 | 0 | 0 | 0 | 0 | 0 | 0 | 0 | 0 | 0 | 0 | 0 | 0 | 0 | 0 | 0 | 0 | 0 | 0 | 0 | 0 | 3501.1145
2025-04-26 | 4104.746 | 8.8 | 0 | 1 | 0 | 0 | 0 | 0 | 1 | 0 | 0 | 0 | 0 | 0 | 0 | 0 | 0 | 0 | 0 | 0 | 0 | 0 | 0 | 0 | 0 | 0 | 0 | 0 | 3742.1074
2025-04-26 | 4089.454 | 9.3 | 0 | 1 | 0 | 0 | 0 | 0 | 0 | 1 | 0 | 0 | 0 | 0 | 0 | 0 | 0 | 0 | 0 | 0 | 0 | 0 | 0 | 0 | 0 | 0 | 0 | 0 | 4100.1181
2025-04-26 | 4430.954 | 10.7 | 0 | 1 | 0 | 0 | 0 | 0 | 0 | 0 | 1 | 0 | 0 | 0 | 0 | 0 | 0 | 0 | 0 | 0 | 0 | 0 | 0 | 0 | 0 | 0 | 0 | 0 | 4614.2569
2025-04-26 | 4831.235 | 10.7 | 0 | 1 | 0 | 0 | 0 | 0 | 0 | 0 | 0 | 1 | 0 | 0 | 0 | 0 | 0 | 0 | 0 | 0 | 0 | 0 | 0 | 0 | 0 | 0 | 0 | 0 | 5049.9329
2025-04-26 | 4989.482 | 10.4 | 0 | 1 | 0 | 0 | 0 | 0 | 0 | 0 | 0 | 0 | 1 | 0 | 0 | 0 | 0 | 0 | 0 | 0 | 0 | 0 | 0 | 0 | 0 | 0 | 0 | 0 | 5285.5078
2025-04-26 | 5027.381 | 9.8 | 0 | 1 | 0 | 0 | 0 | 0 | 0 | 0 | 0 | 0 | 0 | 1 | 0 | 0 | 0 | 0 | 0 | 0 | 0 | 0 | 0 | 0 | 0 | 0 | 0 | 0 | 5406.2099
2025-04-26 | 5023.083 | 9.4 | 0 | 1 | 0 | 0 | 0 | 0 | 0 | 0 | 0 | 0 | 0 | 0 | 1 | 0 | 0 | 0 | 0 | 0 | 0 | 0 | 0 | 0 | 0 | 0 | 0 | 0 | 5431.2072
2025-04-26 | 4494.314 | 9.3 | 0 | 1 | 0 | 0 | 0 | 0 | 0 | 0 | 0 | 0 | 0 | 0 | 0 | 1 | 0 | 0 | 0 | 0 | 0 | 0 | 0 | 0 | 0 | 0 | 0 | 0 | 5321.4152
2025-04-26 | 4861.742 | 9.9 | 0 | 1 | 0 | 0 | 0 | 0 | 0 | 0 | 0 | 0 | 0 | 0 | 0 | 0 | 1 | 0 | 0 | 0 | 0 | 0 | 0 | 0 | 0 | 0 | 0 | 0 | 5457.4082
2025-04-26 | 4617.083 | 9.7 | 0 | 1 | 0 | 0 | 0 | 0 | 0 | 0 | 0 | 0 | 0 | 0 | 0 | 0 | 0 | 1 | 0 | 0 | 0 | 0 | 0 | 0 | 0 | 0 | 0 | 0 | 5465.2411
2025-04-26 | 4757.912 | 10 | 0 | 1 | 0 | 0 | 0 | 0 | 0 | 0 | 0 | 0 | 0 | 0 | 0 | 0 | 0 | 0 | 1 | 0 | 0 | 0 | 0 | 0 | 0 | 0 | 0 | 0 | 5262.6548
2025-04-26 | 4400.62 | 10 | 0 | 1 | 0 | 0 | 0 | 0 | 0 | 0 | 0 | 0 | 0 | 0 | 0 | 0 | 0 | 0 | 0 | 1 | 0 | 0 | 0 | 0 | 0 | 0 | 0 | 0 | 4849.4732
2025-04-26 | 4881.321 | 10.3 | 0 | 1 | 0 | 0 | 0 | 0 | 0 | 0 | 0 | 0 | 0 | 0 | 0 | 0 | 0 | 0 | 0 | 0 | 1 | 0 | 0 | 0 | 0 | 0 | 0 | 0 | 4758.4255
2025-04-26 | 4642.968 | 10.6 | 0 | 1 | 0 | 0 | 0 | 0 | 0 | 0 | 0 | 0 | 0 | 0 | 0 | 0 | 0 | 0 | 0 | 0 | 0 | 1 | 0 | 0 | 0 | 0 | 0 | 0 | 4608.8449
2025-04-26 | 3864.938 | 11.3 | 0 | 1 | 0 | 0 | 0 | 0 | 0 | 0 | 0 | 0 | 0 | 0 | 0 | 0 | 0 | 0 | 0 | 0 | 0 | 0 | 1 | 0 | 0 | 0 | 0 | 0 | 4443.3882
2025-04-26 | 4453.442 | 11.9 | 0 | 1 | 0 | 0 | 0 | 0 | 0 | 0 | 0 | 0 | 0 | 0 | 0 | 0 | 0 | 0 | 0 | 0 | 0 | 0 | 0 | 1 | 0 | 0 | 0 | 0 | 4404.0946
2025-04-26 | 4144.956 | 12.6 | 0 | 1 | 0 | 0 | 0 | 0 | 0 | 0 | 0 | 0 | 0 | 0 | 0 | 0 | 0 | 0 | 0 | 0 | 0 | 0 | 0 | 0 | 1 | 0 | 0 | 0 | 4312.9871
2025-04-26 | 4067.715 | 13.4 | 0 | 1 | 0 | 0 | 0 | 0 | 0 | 0 | 0 | 0 | 0 | 0 | 0 | 0 | 0 | 0 | 0 | 0 | 0 | 0 | 0 | 0 | 0 | 1 | 0 | 0 | 4201.4701
2025-04-26 | 3992.667 | 14.2 | 0 | 1 | 0 | 0 | 0 | 0 | 0 | 0 | 0 | 0 | 0 | 0 | 0 | 0 | 0 | 0 | 0 | 0 | 0 | 0 | 0 | 0 | 0 | 0 | 1 | 0 | 4099.6251
2025-04-26 | 3649.853 | 14.6 | 0 | 1 | 0 | 0 | 0 | 0 | 0 | 0 | 0 | 0 | 0 | 0 | 0 | 0 | 0 | 0 | 0 | 0 | 0 | 0 | 0 | 0 | 0 | 0 | 0 | 1 | 3813.114
2025-04-27 | 4136.219 | 15 | 0 | 1 | 1 | 0 | 0 | 0 | 0 | 0 | 0 | 0 | 0 | 0 | 0 | 0 | 0 | 0 | 0 | 0 | 0 | 0 | 0 | 0 | 0 | 0 | 0 | 0 | 3788.9052
2025-04-27 | 4069.408 | 15 | 0 | 1 | 0 | 1 | 0 | 0 | 0 | 0 | 0 | 0 | 0 | 0 | 0 | 0 | 0 | 0 | 0 | 0 | 0 | 0 | 0 | 0 | 0 | 0 | 0 | 0 | 3797.7155
2025-04-27 | 3953.878 | 15.3 | 0 | 1 | 0 | 0 | 1 | 0 | 0 | 0 | 0 | 0 | 0 | 0 | 0 | 0 | 0 | 0 | 0 | 0 | 0 | 0 | 0 | 0 | 0 | 0 | 0 | 0 | 3785.9658
2025-04-27 | 3746.173 | 15.1 | 0 | 1 | 0 | 0 | 0 | 1 | 0 | 0 | 0 | 0 | 0 | 0 | 0 | 0 | 0 | 0 | 0 | 0 | 0 | 0 | 0 | 0 | 0 | 0 | 0 | 0 | 3681.2703
2025-04-27 | 4184.19 | 14.7 | 0 | 1 | 0 | 0 | 0 | 0 | 1 | 0 | 0 | 0 | 0 | 0 | 0 | 0 | 0 | 0 | 0 | 0 | 0 | 0 | 0 | 0 | 0 | 0 | 0 | 0 | 3903.1557
2025-04-27 | 4207.578 | 14.1 | 0 | 1 | 0 | 0 | 0 | 0 | 0 | 1 | 0 | 0 | 0 | 0 | 0 | 0 | 0 | 0 | 0 | 0 | 0 | 0 | 0 | 0 | 0 | 0 | 0 | 0 | 4231.1405
2025-04-27 | 4436.327 | 13.7 | 0 | 1 | 0 | 0 | 0 | 0 | 0 | 0 | 1 | 0 | 0 | 0 | 0 | 0 | 0 | 0 | 0 | 0 | 0 | 0 | 0 | 0 | 0 | 0 | 0 | 0 | 4696.1459
2025-04-27 | 4744.02 | 13 | 0 | 1 | 0 | 0 | 0 | 0 | 0 | 0 | 0 | 1 | 0 | 0 | 0 | 0 | 0 | 0 | 0 | 0 | 0 | 0 | 0 | 0 | 0 | 0 | 0 | 0 | 5112.7145
2025-04-27 | 4857.586 | 12.8 | 0 | 1 | 0 | 0 | 0 | 0 | 0 | 0 | 0 | 0 | 1 | 0 | 0 | 0 | 0 | 0 | 0 | 0 | 0 | 0 | 0 | 0 | 0 | 0 | 0 | 0 | 5351.019
2025-04-27 | 4735.869 | 11.2 | 0 | 1 | 0 | 0 | 0 | 0 | 0 | 0 | 0 | 0 | 0 | 1 | 0 | 0 | 0 | 0 | 0 | 0 | 0 | 0 | 0 | 0 | 0 | 0 | 0 | 0 | 5444.4248
2025-04-27 | 4760.039 | 7.6 | 0 | 1 | 0 | 0 | 0 | 0 | 0 | 0 | 0 | 0 | 0 | 0 | 1 | 0 | 0 | 0 | 0 | 0 | 0 | 0 | 0 | 0 | 0 | 0 | 0 | 0 | 5382.0738
2025-04-27 | 4395.867 | 4.1 | 0 | 1 | 0 | 0 | 0 | 0 | 0 | 0 | 0 | 0 | 0 | 0 | 0 | 1 | 0 | 0 | 0 | 0 | 0 | 0 | 0 | 0 | 0 | 0 | 0 | 0 | 5179.4743
2025-04-27 | 4554.234 | 2.4 | 0 | 1 | 0 | 0 | 0 | 0 | 0 | 0 | 0 | 0 | 0 | 0 | 0 | 0 | 1 | 0 | 0 | 0 | 0 | 0 | 0 | 0 | 0 | 0 | 0 | 0 | 5252.6857
2025-04-27 | 4513.177 | 1.3 | 0 | 1 | 0 | 0 | 0 | 0 | 0 | 0 | 0 | 0 | 0 | 0 | 0 | 0 | 0 | 1 | 0 | 0 | 0 | 0 | 0 | 0 | 0 | 0 | 0 | 0 | 5235.952
2025-04-27 | 4509.932 | 0.4 | 0 | 1 | 0 | 0 | 0 | 0 | 0 | 0 | 0 | 0 | 0 | 0 | 0 | 0 | 0 | 0 | 1 | 0 | 0 | 0 | 0 | 0 | 0 | 0 | 0 | 0 | 5000.6101
2025-04-27 | 4458.087 | 0 | 0.5 | 1 | 0 | 0 | 0 | 0 | 0 | 0 | 0 | 0 | 0 | 0 | 0 | 0 | 0 | 0 | 0 | 1 | 0 | 0 | 0 | 0 | 0 | 0 | 0 | 0 | 4597.797
2025-04-27 | 4444.553 | 0 | 0.7 | 1 | 0 | 0 | 0 | 0 | 0 | 0 | 0 | 0 | 0 | 0 | 0 | 0 | 0 | 0 | 0 | 0 | 1 | 0 | 0 | 0 | 0 | 0 | 0 | 0 | 4507.0753
2025-04-27 | 4509.736 | 0 | 0.1 | 1 | 0 | 0 | 0 | 0 | 0 | 0 | 0 | 0 | 0 | 0 | 0 | 0 | 0 | 0 | 0 | 0 | 0 | 1 | 0 | 0 | 0 | 0 | 0 | 0 | 4323.7612
2025-04-27 | 4218.084 | 0.8 | 0 | 1 | 0 | 0 | 0 | 0 | 0 | 0 | 0 | 0 | 0 | 0 | 0 | 0 | 0 | 0 | 0 | 0 | 0 | 0 | 1 | 0 | 0 | 0 | 0 | 0 | 4156.7767
2025-04-27 | 4239.974 | 2.9 | 0 | 1 | 0 | 0 | 0 | 0 | 0 | 0 | 0 | 0 | 0 | 0 | 0 | 0 | 0 | 0 | 0 | 0 | 0 | 0 | 0 | 1 | 0 | 0 | 0 | 0 | 4158.4276
2025-04-27 | 4248.374 | 5.5 | 0 | 1 | 0 | 0 | 0 | 0 | 0 | 0 | 0 | 0 | 0 | 0 | 0 | 0 | 0 | 0 | 0 | 0 | 0 | 0 | 0 | 0 | 1 | 0 | 0 | 0 | 4119.1831
2025-04-27 | 4046.118 | 5 | 0 | 1 | 0 | 0 | 0 | 0 | 0 | 0 | 0 | 0 | 0 | 0 | 0 | 0 | 0 | 0 | 0 | 0 | 0 | 0 | 0 | 0 | 0 | 1 | 0 | 0 | 3972.1809
2025-04-27 | 3946.162 | 9.1 | 0 | 1 | 0 | 0 | 0 | 0 | 0 | 0 | 0 | 0 | 0 | 0 | 0 | 0 | 0 | 0 | 0 | 0 | 0 | 0 | 0 | 0 | 0 | 0 | 1 | 0 | 3960.4138
2025-04-27 | 3780.002 | 8.2 | 0 | 1 | 0 | 0 | 0 | 0 | 0 | 0 | 0 | 0 | 0 | 0 | 0 | 0 | 0 | 0 | 0 | 0 | 0 | 0 | 0 | 0 | 0 | 0 | 0 | 1 | 3638.4175
2025-04-28 | 3893.85 | 10 | 0 | 0 | 1 | 0 | 0 | 0 | 0 | 0 | 0 | 0 | 0 | 0 | 0 | 0 | 0 | 0 | 0 | 0 | 0 | 0 | 0 | 0 | 0 | 0 | 0 | 0 | 4269.5378
2025-04-28 | 3818.444 | 10.9 | 0 | 0 | 0 | 1 | 0 | 0 | 0 | 0 | 0 | 0 | 0 | 0 | 0 | 0 | 0 | 0 | 0 | 0 | 0 | 0 | 0 | 0 | 0 | 0 | 0 | 0 | 4302.9148
2025-04-28 | 3703.521 | 11 | 0 | 0 | 0 | 0 | 1 | 0 | 0 | 0 | 0 | 0 | 0 | 0 | 0 | 0 | 0 | 0 | 0 | 0 | 0 | 0 | 0 | 0 | 0 | 0 | 0 | 0 | 4285.7058
2025-04-28 | 3926.377 | 12.4 | 0 | 0 | 0 | 0 | 0 | 1 | 0 | 0 | 0 | 0 | 0 | 0 | 0 | 0 | 0 | 0 | 0 | 0 | 0 | 0 | 0 | 0 | 0 | 0 | 0 | 0 | 4224.6844
2025-04-28 | 4464.577 | 13.1 | 0 | 0 | 0 | 0 | 0 | 0 | 1 | 0 | 0 | 0 | 0 | 0 | 0 | 0 | 0 | 0 | 0 | 0 | 0 | 0 | 0 | 0 | 0 | 0 | 0 | 0 | 4476.5958
2025-04-28 | 5027.837 | 14.8 | 0 | 0 | 0 | 0 | 0 | 0 | 0 | 1 | 0 | 0 | 0 | 0 | 0 | 0 | 0 | 0 | 0 | 0 | 0 | 0 | 0 | 0 | 0 | 0 | 0 | 0 | 4867.3621
2025-04-28 | 5995.924 | 11.3 | 0 | 0 | 0 | 0 | 0 | 0 | 0 | 0 | 1 | 0 | 0 | 0 | 0 | 0 | 0 | 0 | 0 | 0 | 0 | 0 | 0 | 0 | 0 | 0 | 0 | 0 | 5247.7489
2025-04-28 | 6079.894 | 8.4 | 0 | 0 | 0 | 0 | 0 | 0 | 0 | 0 | 0 | 1 | 0 | 0 | 0 | 0 | 0 | 0 | 0 | 0 | 0 | 0 | 0 | 0 | 0 | 0 | 0 | 0 | 5604.2656
2025-04-28 | 6101.926 | 5.3 | 0 | 0 | 0 | 0 | 0 | 0 | 0 | 0 | 0 | 0 | 1 | 0 | 0 | 0 | 0 | 0 | 0 | 0 | 0 | 0 | 0 | 0 | 0 | 0 | 0 | 0 | 5763.4107
2025-04-28 | 6201.252 | 2.7 | 0 | 0 | 0 | 0 | 0 | 0 | 0 | 0 | 0 | 0 | 0 | 1 | 0 | 0 | 0 | 0 | 0 | 0 | 0 | 0 | 0 | 0 | 0 | 0 | 0 | 0 | 5829.5202
2025-04-28 | 6295.456 | 0 | 0.4 | 0 | 0 | 0 | 0 | 0 | 0 | 0 | 0 | 0 | 0 | 0 | 1 | 0 | 0 | 0 | 0 | 0 | 0 | 0 | 0 | 0 | 0 | 0 | 0 | 0 | 5808.7656
2025-04-28 | 5988.772 | 0 | 1.6 | 0 | 0 | 0 | 0 | 0 | 0 | 0 | 0 | 0 | 0 | 0 | 0 | 1 | 0 | 0 | 0 | 0 | 0 | 0 | 0 | 0 | 0 | 0 | 0 | 0 | 5752.7923
2025-04-28 | 6391.842 | 0 | 2.3 | 0 | 0 | 0 | 0 | 0 | 0 | 0 | 0 | 0 | 0 | 0 | 0 | 0 | 1 | 0 | 0 | 0 | 0 | 0 | 0 | 0 | 0 | 0 | 0 | 0 | 5902.2094
2025-04-28 | 6016.057 | 0 | 3.2 | 0 | 0 | 0 | 0 | 0 | 0 | 0 | 0 | 0 | 0 | 0 | 0 | 0 | 0 | 1 | 0 | 0 | 0 | 0 | 0 | 0 | 0 | 0 | 0 | 0 | 5953.8185
2025-04-28 | 6088.815 | 0 | 3.4 | 0 | 0 | 0 | 0 | 0 | 0 | 0 | 0 | 0 | 0 | 0 | 0 | 0 | 0 | 0 | 1 | 0 | 0 | 0 | 0 | 0 | 0 | 0 | 0 | 0 | 5751.5581
2025-04-28 | 4736.575 | 0 | 3.6 | 0 | 0 | 0 | 0 | 0 | 0 | 0 | 0 | 0 | 0 | 0 | 0 | 0 | 0 | 0 | 0 | 1 | 0 | 0 | 0 | 0 | 0 | 0 | 0 | 0 | 5346.8913
2025-04-28 | 4983.98 | 0 | 3.4 | 0 | 0 | 0 | 0 | 0 | 0 | 0 | 0 | 0 | 0 | 0 | 0 | 0 | 0 | 0 | 0 | 0 | 1 | 0 | 0 | 0 | 0 | 0 | 0 | 0 | 5239.1399
2025-04-28 | 4448.178 | 0 | 2.5 | 0 | 0 | 0 | 0 | 0 | 0 | 0 | 0 | 0 | 0 | 0 | 0 | 0 | 0 | 0 | 0 | 0 | 0 | 1 | 0 | 0 | 0 | 0 | 0 | 0 | 5043.0536
2025-04-28 | 4331.28 | 0 | 1 | 0 | 0 | 0 | 0 | 0 | 0 | 0 | 0 | 0 | 0 | 0 | 0 | 0 | 0 | 0 | 0 | 0 | 0 | 0 | 1 | 0 | 0 | 0 | 0 | 0 | 4794.6281
2025-04-28 | 4255.103 | 1.4 | 0 | 0 | 0 | 0 | 0 | 0 | 0 | 0 | 0 | 0 | 0 | 0 | 0 | 0 | 0 | 0 | 0 | 0 | 0 | 0 | 0 | 1 | 0 | 0 | 0 | 0 | 4734.5973
2025-04-28 | 4251.587 | 4.1 | 0 | 0 | 0 | 0 | 0 | 0 | 0 | 0 | 0 | 0 | 0 | 0 | 0 | 0 | 0 | 0 | 0 | 0 | 0 | 0 | 0 | 0 | 1 | 0 | 0 | 0 | 4698.0825
2025-04-28 | 3850.829 | 5.3 | 0 | 0 | 0 | 0 | 0 | 0 | 0 | 0 | 0 | 0 | 0 | 0 | 0 | 0 | 0 | 0 | 0 | 0 | 0 | 0 | 0 | 0 | 0 | 1 | 0 | 0 | 4597.484
2025-04-28 | 3956.092 | 7 | 0 | 0 | 0 | 0 | 0 | 0 | 0 | 0 | 0 | 0 | 0 | 0 | 0 | 0 | 0 | 0 | 0 | 0 | 0 | 0 | 0 | 0 | 0 | 0 | 1 | 0 | 4520.2057
2025-04-28 | 3665.959 | 8 | 0 | 0 | 0 | 0 | 0 | 0 | 0 | 0 | 0 | 0 | 0 | 0 | 0 | 0 | 0 | 0 | 0 | 0 | 0 | 0 | 0 | 0 | 0 | 0 | 0 | 1 | 4250.0725
2025-04-29 | 3925.975 | 6.7 | 0 | 0 | 1 | 0 | 0 | 0 | 0 | 0 | 0 | 0 | 0 | 0 | 0 | 0 | 0 | 0 | 0 | 0 | 0 | 0 | 0 | 0 | 0 | 0 | 0 | 0 | 4179.4599
2025-04-29 | 3766.469 | 8.4 | 0 | 0 | 0 | 1 | 0 | 0 | 0 | 0 | 0 | 0 | 0 | 0 | 0 | 0 | 0 | 0 | 0 | 0 | 0 | 0 | 0 | 0 | 0 | 0 | 0 | 0 | 4234.674
2025-04-29 | 3845.999 | 7.3 | 0 | 0 | 0 | 0 | 1 | 0 | 0 | 0 | 0 | 0 | 0 | 0 | 0 | 0 | 0 | 0 | 0 | 0 | 0 | 0 | 0 | 0 | 0 | 0 | 0 | 0 | 4184.7094
2025-04-29 | 3449.355 | 6.4 | 0 | 0 | 0 | 0 | 0 | 1 | 0 | 0 | 0 | 0 | 0 | 0 | 0 | 0 | 0 | 0 | 0 | 0 | 0 | 0 | 0 | 0 | 0 | 0 | 0 | 0 | 4060.9064
2025-04-29 | 4291.385 | 5.4 | 0 | 0 | 0 | 0 | 0 | 0 | 1 | 0 | 0 | 0 | 0 | 0 | 0 | 0 | 0 | 0 | 0 | 0 | 0 | 0 | 0 | 0 | 0 | 0 | 0 | 0 | 4266.4141
2025-04-29 | 4693.467 | 4.4 | 0 | 0 | 0 | 0 | 0 | 0 | 0 | 1 | 0 | 0 | 0 | 0 | 0 | 0 | 0 | 0 | 0 | 0 | 0 | 0 | 0 | 0 | 0 | 0 | 0 | 0 | 4583.4803
2025-04-29 | 5439.024 | 3.3 | 0 | 0 | 0 | 0 | 0 | 0 | 0 | 0 | 1 | 0 | 0 | 0 | 0 | 0 | 0 | 0 | 0 | 0 | 0 | 0 | 0 | 0 | 0 | 0 | 0 | 0 | 5029.3783
2025-04-29 | 5767.631 | 0.8 | 0 | 0 | 0 | 0 | 0 | 0 | 0 | 0 | 0 | 1 | 0 | 0 | 0 | 0 | 0 | 0 | 0 | 0 | 0 | 0 | 0 | 0 | 0 | 0 | 0 | 0 | 5396.8135
2025-04-29 | 5557.8 | 0 | 0.8 | 0 | 0 | 0 | 0 | 0 | 0 | 0 | 0 | 0 | 1 | 0 | 0 | 0 | 0 | 0 | 0 | 0 | 0 | 0 | 0 | 0 | 0 | 0 | 0 | 0 | 5652.7995
2025-04-29 | 6094.122 | 0 | 3.8 | 0 | 0 | 0 | 0 | 0 | 0 | 0 | 0 | 0 | 0 | 1 | 0 | 0 | 0 | 0 | 0 | 0 | 0 | 0 | 0 | 0 | 0 | 0 | 0 | 0 | 5917.6022
2025-04-29 | 5767.881 | 0 | 3.4 | 0 | 0 | 0 | 0 | 0 | 0 | 0 | 0 | 0 | 0 | 0 | 1 | 0 | 0 | 0 | 0 | 0 | 0 | 0 | 0 | 0 | 0 | 0 | 0 | 0 | 5936.4883
2025-04-29 | 5763.985 | 0 | 3.3 | 0 | 0 | 0 | 0 | 0 | 0 | 0 | 0 | 0 | 0 | 0 | 0 | 1 | 0 | 0 | 0 | 0 | 0 | 0 | 0 | 0 | 0 | 0 | 0 | 0 | 5825.1685
2025-04-29 | 5799.854 | 0 | 5.2 | 0 | 0 | 0 | 0 | 0 | 0 | 0 | 0 | 0 | 0 | 0 | 0 | 0 | 1 | 0 | 0 | 0 | 0 | 0 | 0 | 0 | 0 | 0 | 0 | 0 | 6025.6747
2025-04-29 | 5636.831 | 0 | 1.8 | 0 | 0 | 0 | 0 | 0 | 0 | 0 | 0 | 0 | 0 | 0 | 0 | 0 | 0 | 1 | 0 | 0 | 0 | 0 | 0 | 0 | 0 | 0 | 0 | 0 | 5894.2146
2025-04-29 | 5499.074 | 0 | 2.1 | 0 | 0 | 0 | 0 | 0 | 0 | 0 | 0 | 0 | 0 | 0 | 0 | 0 | 0 | 0 | 1 | 0 | 0 | 0 | 0 | 0 | 0 | 0 | 0 | 0 | 5696.2116
2025-04-29 | 4683.818 | 0 | 5.3 | 0 | 0 | 0 | 0 | 0 | 0 | 0 | 0 | 0 | 0 | 0 | 0 | 0 | 0 | 0 | 0 | 1 | 0 | 0 | 0 | 0 | 0 | 0 | 0 | 0 | 5419.2675
2025-04-29 | 4449.361 | 0 | 6 | 0 | 0 | 0 | 0 | 0 | 0 | 0 | 0 | 0 | 0 | 0 | 0 | 0 | 0 | 0 | 0 | 0 | 1 | 0 | 0 | 0 | 0 | 0 | 0 | 0 | 5349.8329
2025-04-29 | 4470.839 | 0 | 6.2 | 0 | 0 | 0 | 0 | 0 | 0 | 0 | 0 | 0 | 0 | 0 | 0 | 0 | 0 | 0 | 0 | 0 | 0 | 1 | 0 | 0 | 0 | 0 | 0 | 0 | 5200.5782
2025-04-29 | 4431.888 | 0.9 | 0 | 0 | 0 | 0 | 0 | 0 | 0 | 0 | 0 | 0 | 0 | 0 | 0 | 0 | 0 | 0 | 0 | 0 | 0 | 0 | 1 | 0 | 0 | 0 | 0 | 0 | 4776.6206
2025-04-29 | 4270.352 | 0 | 0.4 | 0 | 0 | 0 | 0 | 0 | 0 | 0 | 0 | 0 | 0 | 0 | 0 | 0 | 0 | 0 | 0 | 0 | 0 | 0 | 0 | 1 | 0 | 0 | 0 | 0 | 4713.4121
2025-04-29 | 4074.357 | 0 | 0.9 | 0 | 0 | 0 | 0 | 0 | 0 | 0 | 0 | 0 | 0 | 0 | 0 | 0 | 0 | 0 | 0 | 0 | 0 | 0 | 0 | 0 | 1 | 0 | 0 | 0 | 4624.4843
2025-04-29 | 4006.114 | 0.2 | 0 | 0 | 0 | 0 | 0 | 0 | 0 | 0 | 0 | 0 | 0 | 0 | 0 | 0 | 0 | 0 | 0 | 0 | 0 | 0 | 0 | 0 | 0 | 1 | 0 | 0 | 4458.2727
2025-04-29 | 3832.726 | 2.4 | 0 | 0 | 0 | 0 | 0 | 0 | 0 | 0 | 0 | 0 | 0 | 0 | 0 | 0 | 0 | 0 | 0 | 0 | 0 | 0 | 0 | 0 | 0 | 0 | 1 | 0 | 4394.6426
2025-04-29 | 3443.516 | 9.1 | 0 | 0 | 0 | 0 | 0 | 0 | 0 | 0 | 0 | 0 | 0 | 0 | 0 | 0 | 0 | 0 | 0 | 0 | 0 | 0 | 0 | 0 | 0 | 0 | 0 | 1 | 4280.0984
2025-04-30 | 3648.138 | 13 | 0 | 0 | 1 | 0 | 0 | 0 | 0 | 0 | 0 | 0 | 0 | 0 | 0 | 0 | 0 | 0 | 0 | 0 | 0 | 0 | 0 | 0 | 0 | 0 | 0 | 0 | 4351.4268
2025-04-30 | 3693.938 | 15 | 0 | 0 | 0 | 1 | 0 | 0 | 0 | 0 | 0 | 0 | 0 | 0 | 0 | 0 | 0 | 0 | 0 | 0 | 0 | 0 | 0 | 0 | 0 | 0 | 0 | 0 | 4414.8297
2025-04-30 | 3785.049 | 16.8 | 0 | 0 | 0 | 0 | 1 | 0 | 0 | 0 | 0 | 0 | 0 | 0 | 0 | 0 | 0 | 0 | 0 | 0 | 0 | 0 | 0 | 0 | 0 | 0 | 0 | 0 | 4444.0245
2025-04-30 | 3442.854 | 17.8 | 0 | 0 | 0 | 0 | 0 | 1 | 0 | 0 | 0 | 0 | 0 | 0 | 0 | 0 | 0 | 0 | 0 | 0 | 0 | 0 | 0 | 0 | 0 | 0 | 0 | 0 | 4372.0846
2025-04-30 | 4430.65 | 18 | 0 | 0 | 0 | 0 | 0 | 0 | 1 | 0 | 0 | 0 | 0 | 0 | 0 | 0 | 0 | 0 | 0 | 0 | 0 | 0 | 0 | 0 | 0 | 0 | 0 | 0 | 4610.3478
2025-04-30 | 4807.998 | 18 | 0 | 0 | 0 | 0 | 0 | 0 | 0 | 1 | 0 | 0 | 0 | 0 | 0 | 0 | 0 | 0 | 0 | 0 | 0 | 0 | 0 | 0 | 0 | 0 | 0 | 0 | 4954.7104
2025-04-30 | 5555.369 | 18.6 | 0 | 0 | 0 | 0 | 0 | 0 | 0 | 0 | 1 | 0 | 0 | 0 | 0 | 0 | 0 | 0 | 0 | 0 | 0 | 0 | 0 | 0 | 0 | 0 | 0 | 0 | 5447.0121
2025-04-30 | 5859.48 | 18 | 0 | 0 | 0 | 0 | 0 | 0 | 0 | 0 | 0 | 1 | 0 | 0 | 0 | 0 | 0 | 0 | 0 | 0 | 0 | 0 | 0 | 0 | 0 | 0 | 0 | 0 | 5866.3104
2025-04-30 | 6185.244 | 17.1 | 0 | 0 | 0 | 0 | 0 | 0 | 0 | 0 | 0 | 0 | 1 | 0 | 0 | 0 | 0 | 0 | 0 | 0 | 0 | 0 | 0 | 0 | 0 | 0 | 0 | 0 | 6085.5074
2025-04-30 | 6153.521 | 16.2 | 0 | 0 | 0 | 0 | 0 | 0 | 0 | 0 | 0 | 0 | 0 | 1 | 0 | 0 | 0 | 0 | 0 | 0 | 0 | 0 | 0 | 0 | 0 | 0 | 0 | 0 | 6198.0207
2025-04-30 | 5951.112 | 15.1 | 0 | 0 | 0 | 0 | 0 | 0 | 0 | 0 | 0 | 0 | 0 | 0 | 1 | 0 | 0 | 0 | 0 | 0 | 0 | 0 | 0 | 0 | 0 | 0 | 0 | 0 | 6203.9105
2025-04-30 | 5927.399 | 14.9 | 0 | 0 | 0 | 0 | 0 | 0 | 0 | 0 | 0 | 0 | 0 | 0 | 0 | 1 | 0 | 0 | 0 | 0 | 0 | 0 | 0 | 0 | 0 | 0 | 0 | 0 | 6091.3888
2025-04-30 | 6055.985 | 13.2 | 0 | 0 | 0 | 0 | 0 | 0 | 0 | 0 | 0 | 0 | 0 | 0 | 0 | 0 | 1 | 0 | 0 | 0 | 0 | 0 | 0 | 0 | 0 | 0 | 0 | 0 | 6164.6003
2025-04-30 | 6094.079 | 11.7 | 0 | 0 | 0 | 0 | 0 | 0 | 0 | 0 | 0 | 0 | 0 | 0 | 0 | 0 | 0 | 1 | 0 | 0 | 0 | 0 | 0 | 0 | 0 | 0 | 0 | 0 | 6136.948
2025-04-30 | 5549.519 | 10 | 0 | 0 | 0 | 0 | 0 | 0 | 0 | 0 | 0 | 0 | 0 | 0 | 0 | 0 | 0 | 0 | 1 | 0 | 0 | 0 | 0 | 0 | 0 | 0 | 0 | 0 | 5879.769
2025-04-30 | 4814.868 | 9.2 | 0 | 0 | 0 | 0 | 0 | 0 | 0 | 0 | 0 | 0 | 0 | 0 | 0 | 0 | 0 | 0 | 0 | 1 | 0 | 0 | 0 | 0 | 0 | 0 | 0 | 0 | 5444.7503
2025-04-30 | 4728.771 | 8.6 | 0 | 0 | 0 | 0 | 0 | 0 | 0 | 0 | 0 | 0 | 0 | 0 | 0 | 0 | 0 | 0 | 0 | 0 | 1 | 0 | 0 | 0 | 0 | 0 | 0 | 0 | 5329.136
2025-04-30 | 4371.35 | 8.8 | 0 | 0 | 0 | 0 | 0 | 0 | 0 | 0 | 0 | 0 | 0 | 0 | 0 | 0 | 0 | 0 | 0 | 0 | 0 | 1 | 0 | 0 | 0 | 0 | 0 | 0 | 5176.8257
2025-04-30 | 4581.409 | 9.2 | 0 | 0 | 0 | 0 | 0 | 0 | 0 | 0 | 0 | 0 | 0 | 0 | 0 | 0 | 0 | 0 | 0 | 0 | 0 | 0 | 1 | 0 | 0 | 0 | 0 | 0 | 5003.1801
2025-04-30 | 4911.883 | 10.5 | 0 | 0 | 0 | 0 | 0 | 0 | 0 | 0 | 0 | 0 | 0 | 0 | 0 | 0 | 0 | 0 | 0 | 0 | 0 | 0 | 0 | 1 | 0 | 0 | 0 | 0 | 4982.9939
2025-04-30 | 4657.153 | 11.1 | 0 | 0 | 0 | 0 | 0 | 0 | 0 | 0 | 0 | 0 | 0 | 0 | 0 | 0 | 0 | 0 | 0 | 0 | 0 | 0 | 0 | 0 | 1 | 0 | 0 | 0 | 4889.1568
2025-04-30 | 4634.709 | 12.6 | 0 | 0 | 0 | 0 | 0 | 0 | 0 | 0 | 0 | 0 | 0 | 0 | 0 | 0 | 0 | 0 | 0 | 0 | 0 | 0 | 0 | 0 | 0 | 1 | 0 | 0 | 4796.7472
2025-04-30 | 4572.347 | 14.2 | 0 | 0 | 0 | 0 | 0 | 0 | 0 | 0 | 0 | 0 | 0 | 0 | 0 | 0 | 0 | 0 | 0 | 0 | 0 | 0 | 0 | 0 | 0 | 0 | 1 | 0 | 4716.7393
2025-04-30 | 3767.315 | 14.2 | 0 | 0 | 0 | 0 | 0 | 0 | 0 | 0 | 0 | 0 | 0 | 0 | 0 | 0 | 0 | 0 | 0 | 0 | 0 | 0 | 0 | 0 | 0 | 0 | 0 | 1 | 4419.3097
2025-05-01 | 4153.508 | 16.4 | 0 | 0 | 1 | 0 | 0 | 0 | 0 | 0 | 0 | 0 | 0 | 0 | 0 | 0 | 0 | 0 | 0 | 0 | 0 | 0 | 0 | 0 | 0 | 0 | 0 | 0 | 4444.2343
2025-05-01 | 4234.406 | 16.5 | 0 | 0 | 0 | 1 | 0 | 0 | 0 | 0 | 0 | 0 | 0 | 0 | 0 | 0 | 0 | 0 | 0 | 0 | 0 | 0 | 0 | 0 | 0 | 0 | 0 | 0 | 4455.7742
2025-05-01 | 4086.947 | 17.1 | 0 | 0 | 0 | 0 | 1 | 0 | 0 | 0 | 0 | 0 | 0 | 0 | 0 | 0 | 0 | 0 | 0 | 0 | 0 | 0 | 0 | 0 | 0 | 0 | 0 | 0 | 4452.2134
2025-05-01 | 3878.667 | 16.9 | 0 | 0 | 0 | 0 | 0 | 1 | 0 | 0 | 0 | 0 | 0 | 0 | 0 | 0 | 0 | 0 | 0 | 0 | 0 | 0 | 0 | 0 | 0 | 0 | 0 | 0 | 4347.5179
2025-05-01 | 4705.915 | 18.5 | 0 | 0 | 0 | 0 | 0 | 0 | 1 | 0 | 0 | 0 | 0 | 0 | 0 | 0 | 0 | 0 | 0 | 0 | 0 | 0 | 0 | 0 | 0 | 0 | 0 | 0 | 4623.996
2025-05-01 | 5137.517 | 18.8 | 0 | 0 | 0 | 0 | 0 | 0 | 0 | 1 | 0 | 0 | 0 | 0 | 0 | 0 | 0 | 0 | 0 | 0 | 0 | 0 | 0 | 0 | 0 | 0 | 0 | 0 | 4976.5475
2025-05-01 | 5808.96 | 16.4 | 0 | 0 | 0 | 0 | 0 | 0 | 0 | 0 | 1 | 0 | 0 | 0 | 0 | 0 | 0 | 0 | 0 | 0 | 0 | 0 | 0 | 0 | 0 | 0 | 0 | 0 | 5386.9602
2025-05-01 | 6049.983 | 12.9 | 0 | 0 | 0 | 0 | 0 | 0 | 0 | 0 | 0 | 1 | 0 | 0 | 0 | 0 | 0 | 0 | 0 | 0 | 0 | 0 | 0 | 0 | 0 | 0 | 0 | 0 | 5727.0991
2025-05-01 | 5862.552 | 10 | 0 | 0 | 0 | 0 | 0 | 0 | 0 | 0 | 0 | 0 | 1 | 0 | 0 | 0 | 0 | 0 | 0 | 0 | 0 | 0 | 0 | 0 | 0 | 0 | 0 | 0 | 5891.7035
2025-05-01 | 6004.704 | 7.8 | 0 | 0 | 0 | 0 | 0 | 0 | 0 | 0 | 0 | 0 | 0 | 1 | 0 | 0 | 0 | 0 | 0 | 0 | 0 | 0 | 0 | 0 | 0 | 0 | 0 | 0 | 5968.7315
2025-05-01 | 5910.576 | 5.7 | 0 | 0 | 0 | 0 | 0 | 0 | 0 | 0 | 0 | 0 | 0 | 0 | 1 | 0 | 0 | 0 | 0 | 0 | 0 | 0 | 0 | 0 | 0 | 0 | 0 | 0 | 5947.325
2025-05-01 | 6000.038 | 4.3 | 0 | 0 | 0 | 0 | 0 | 0 | 0 | 0 | 0 | 0 | 0 | 0 | 0 | 1 | 0 | 0 | 0 | 0 | 0 | 0 | 0 | 0 | 0 | 0 | 0 | 0 | 5802.0477
2025-05-01 | 6037.177 | 2.1 | 0 | 0 | 0 | 0 | 0 | 0 | 0 | 0 | 0 | 0 | 0 | 0 | 0 | 0 | 1 | 0 | 0 | 0 | 0 | 0 | 0 | 0 | 0 | 0 | 0 | 0 | 5861.611
2025-05-01 | 5870.713 | 2.4 | 0 | 0 | 0 | 0 | 0 | 0 | 0 | 0 | 0 | 0 | 0 | 0 | 0 | 0 | 0 | 1 | 0 | 0 | 0 | 0 | 0 | 0 | 0 | 0 | 0 | 0 | 5883.0921
2025-05-01 | 5402.026 | 2.8 | 0 | 0 | 0 | 0 | 0 | 0 | 0 | 0 | 0 | 0 | 0 | 0 | 0 | 0 | 0 | 0 | 1 | 0 | 0 | 0 | 0 | 0 | 0 | 0 | 0 | 0 | 5683.2355
2025-05-01 | 4723.812 | 2.8 | 0 | 0 | 0 | 0 | 0 | 0 | 0 | 0 | 0 | 0 | 0 | 0 | 0 | 0 | 0 | 0 | 0 | 1 | 0 | 0 | 0 | 0 | 0 | 0 | 0 | 0 | 5270.0538
2025-05-01 | 4582.039 | 3.2 | 0 | 0 | 0 | 0 | 0 | 0 | 0 | 0 | 0 | 0 | 0 | 0 | 0 | 0 | 0 | 0 | 0 | 0 | 1 | 0 | 0 | 0 | 0 | 0 | 0 | 0 | 5181.7358
2025-05-01 | 4452.194 | 5 | 0 | 0 | 0 | 0 | 0 | 0 | 0 | 0 | 0 | 0 | 0 | 0 | 0 | 0 | 0 | 0 | 0 | 0 | 0 | 1 | 0 | 0 | 0 | 0 | 0 | 0 | 5073.0996
2025-05-01 | 4319.429 | 4.7 | 0 | 0 | 0 | 0 | 0 | 0 | 0 | 0 | 0 | 0 | 0 | 0 | 0 | 0 | 0 | 0 | 0 | 0 | 0 | 0 | 1 | 0 | 0 | 0 | 0 | 0 | 4880.3466
2025-05-01 | 4226.05 | 6.5 | 0 | 0 | 0 | 0 | 0 | 0 | 0 | 0 | 0 | 0 | 0 | 0 | 0 | 0 | 0 | 0 | 0 | 0 | 0 | 0 | 0 | 1 | 0 | 0 | 0 | 0 | 4873.8086
2025-05-01 | 4411.332 | 8.4 | 0 | 0 | 0 | 0 | 0 | 0 | 0 | 0 | 0 | 0 | 0 | 0 | 0 | 0 | 0 | 0 | 0 | 0 | 0 | 0 | 0 | 0 | 1 | 0 | 0 | 0 | 4815.4567
2025-05-01 | 4511.418 | 9.3 | 0 | 0 | 0 | 0 | 0 | 0 | 0 | 0 | 0 | 0 | 0 | 0 | 0 | 0 | 0 | 0 | 0 | 0 | 0 | 0 | 0 | 0 | 0 | 1 | 0 | 0 | 4706.6693
2025-05-01 | 4147.235 | 9.8 | 0 | 0 | 0 | 0 | 0 | 0 | 0 | 0 | 0 | 0 | 0 | 0 | 0 | 0 | 0 | 0 | 0 | 0 | 0 | 0 | 0 | 0 | 0 | 0 | 1 | 0 | 4596.6354
2025-05-01 | 3590.889 | 9.6 | 0 | 0 | 0 | 0 | 0 | 0 | 0 | 0 | 0 | 0 | 0 | 0 | 0 | 0 | 0 | 0 | 0 | 0 | 0 | 0 | 0 | 0 | 0 | 0 | 0 | 1 | 4293.7466
2025-05-02 | 3608.145 | 9.7 | 0 | 0 | 1 | 0 | 0 | 0 | 0 | 0 | 0 | 0 | 0 | 0 | 0 | 0 | 0 | 0 | 0 | 0 | 0 | 0 | 0 | 0 | 0 | 0 | 0 | 0 | 4261.3489
2025-05-02 | 3611.575 | 9.9 | 0 | 0 | 0 | 1 | 0 | 0 | 0 | 0 | 0 | 0 | 0 | 0 | 0 | 0 | 0 | 0 | 0 | 0 | 0 | 0 | 0 | 0 | 0 | 0 | 0 | 0 | 4275.6184
2025-05-02 | 3641.681 | 9.7 | 0 | 0 | 0 | 0 | 1 | 0 | 0 | 0 | 0 | 0 | 0 | 0 | 0 | 0 | 0 | 0 | 0 | 0 | 0 | 0 | 0 | 0 | 0 | 0 | 0 | 0 | 4250.2206
2025-05-02 | 3771.211 | 10 | 0 | 0 | 0 | 0 | 0 | 1 | 0 | 0 | 0 | 0 | 0 | 0 | 0 | 0 | 0 | 0 | 0 | 0 | 0 | 0 | 0 | 0 | 0 | 0 | 0 | 0 | 4159.1732
2025-05-02 | 4146.475 | 9.7 | 0 | 0 | 0 | 0 | 0 | 0 | 1 | 0 | 0 | 0 | 0 | 0 | 0 | 0 | 0 | 0 | 0 | 0 | 0 | 0 | 0 | 0 | 0 | 0 | 0 | 0 | 4383.7883
2025-05-02 | 4493.337 | 9.4 | 0 | 0 | 0 | 0 | 0 | 0 | 0 | 1 | 0 | 0 | 0 | 0 | 0 | 0 | 0 | 0 | 0 | 0 | 0 | 0 | 0 | 0 | 0 | 0 | 0 | 0 | 4719.962
2025-05-02 | 5421.432 | 8.5 | 0 | 0 | 0 | 0 | 0 | 0 | 0 | 0 | 1 | 0 | 0 | 0 | 0 | 0 | 0 | 0 | 0 | 0 | 0 | 0 | 0 | 0 | 0 | 0 | 0 | 0 | 5171.3192
2025-05-02 | 5888.132 | 6.7 | 0 | 0 | 0 | 0 | 0 | 0 | 0 | 0 | 0 | 1 | 0 | 0 | 0 | 0 | 0 | 0 | 0 | 0 | 0 | 0 | 0 | 0 | 0 | 0 | 0 | 0 | 5557.8618
2025-05-02 | 6121.201 | 4 | 0 | 0 | 0 | 0 | 0 | 0 | 0 | 0 | 0 | 0 | 1 | 0 | 0 | 0 | 0 | 0 | 0 | 0 | 0 | 0 | 0 | 0 | 0 | 0 | 0 | 0 | 5727.9255
2025-05-02 | 6026.638 | 2.3 | 0 | 0 | 0 | 0 | 0 | 0 | 0 | 0 | 0 | 0 | 0 | 1 | 0 | 0 | 0 | 0 | 0 | 0 | 0 | 0 | 0 | 0 | 0 | 0 | 0 | 0 | 5818.6017
2025-05-02 | 5941.855 | 1.7 | 0 | 0 | 0 | 0 | 0 | 0 | 0 | 0 | 0 | 0 | 0 | 0 | 1 | 0 | 0 | 0 | 0 | 0 | 0 | 0 | 0 | 0 | 0 | 0 | 0 | 0 | 5838.1397
2025-05-02 | 5479.973 | 1.1 | 0 | 0 | 0 | 0 | 0 | 0 | 0 | 0 | 0 | 0 | 0 | 0 | 0 | 1 | 0 | 0 | 0 | 0 | 0 | 0 | 0 | 0 | 0 | 0 | 0 | 0 | 5714.6995
2025-05-02 | 5588.763 | 0 | 0.2 | 0 | 0 | 0 | 0 | 0 | 0 | 0 | 0 | 0 | 0 | 0 | 0 | 0 | 1 | 0 | 0 | 0 | 0 | 0 | 0 | 0 | 0 | 0 | 0 | 0 | 5812.8036
2025-05-02 | 5312.305 | 0 | 1.4 | 0 | 0 | 0 | 0 | 0 | 0 | 0 | 0 | 0 | 0 | 0 | 0 | 0 | 0 | 1 | 0 | 0 | 0 | 0 | 0 | 0 | 0 | 0 | 0 | 0 | 5877.1849
2025-05-02 | 5296.893 | 0 | 2.2 | 0 | 0 | 0 | 0 | 0 | 0 | 0 | 0 | 0 | 0 | 0 | 0 | 0 | 0 | 0 | 1 | 0 | 0 | 0 | 0 | 0 | 0 | 0 | 0 | 0 | 5700.4691
2025-05-02 | 4848.686 | 0 | 2.6 | 0 | 0 | 0 | 0 | 0 | 0 | 0 | 0 | 0 | 0 | 0 | 0 | 0 | 0 | 0 | 0 | 1 | 0 | 0 | 0 | 0 | 0 | 0 | 0 | 0 | 5304.3171
2025-05-02 | 4878.489 | 0 | 3 | 0 | 0 | 0 | 0 | 0 | 0 | 0 | 0 | 0 | 0 | 0 | 0 | 0 | 0 | 0 | 0 | 0 | 1 | 0 | 0 | 0 | 0 | 0 | 0 | 0 | 5222.1102
2025-05-02 | 4510.832 | 0 | 1.6 | 0 | 0 | 0 | 0 | 0 | 0 | 0 | 0 | 0 | 0 | 0 | 0 | 0 | 0 | 0 | 0 | 0 | 0 | 1 | 0 | 0 | 0 | 0 | 0 | 0 | 5004.7368
2025-05-02 | 4077.83 | 0 | 0.7 | 0 | 0 | 0 | 0 | 0 | 0 | 0 | 0 | 0 | 0 | 0 | 0 | 0 | 0 | 0 | 0 | 0 | 0 | 0 | 1 | 0 | 0 | 0 | 0 | 0 | 4781.8558
2025-05-02 | 3875.313 | 1.8 | 0 | 0 | 0 | 0 | 0 | 0 | 0 | 0 | 0 | 0 | 0 | 0 | 0 | 0 | 0 | 0 | 0 | 0 | 0 | 0 | 0 | 1 | 0 | 0 | 0 | 0 | 4745.5158
2025-05-02 | 3865.546 | 4.9 | 0 | 0 | 0 | 0 | 0 | 0 | 0 | 0 | 0 | 0 | 0 | 0 | 0 | 0 | 0 | 0 | 0 | 0 | 0 | 0 | 0 | 0 | 1 | 0 | 0 | 0 | 4719.9195
2025-05-02 | 3522.363 | 6.2 | 0 | 0 | 0 | 0 | 0 | 0 | 0 | 0 | 0 | 0 | 0 | 0 | 0 | 0 | 0 | 0 | 0 | 0 | 0 | 0 | 0 | 0 | 0 | 1 | 0 | 0 | 4622.0507
2025-05-02 | 3764.309 | 7.5 | 0 | 0 | 0 | 0 | 0 | 0 | 0 | 0 | 0 | 0 | 0 | 0 | 0 | 0 | 0 | 0 | 0 | 0 | 0 | 0 | 0 | 0 | 0 | 0 | 1 | 0 | 4533.8539
2025-05-02 | 3433.488 | 8.3 | 0 | 0 | 0 | 0 | 0 | 0 | 0 | 0 | 0 | 0 | 0 | 0 | 0 | 0 | 0 | 0 | 0 | 0 | 0 | 0 | 0 | 0 | 0 | 0 | 0 | 1 | 4258.2614
2025-05-03 | 3409.166 | 9.1 | 0 | 1 | 1 | 0 | 0 | 0 | 0 | 0 | 0 | 0 | 0 | 0 | 0 | 0 | 0 | 0 | 0 | 0 | 0 | 0 | 0 | 0 | 0 | 0 | 0 | 0 | 3627.8569
2025-05-03 | 3605.301 | 9.6 | 0 | 1 | 0 | 1 | 0 | 0 | 0 | 0 | 0 | 0 | 0 | 0 | 0 | 0 | 0 | 0 | 0 | 0 | 0 | 0 | 0 | 0 | 0 | 0 | 0 | 0 | 3650.3153
2025-05-03 | 3640.487 | 10.3 | 0 | 1 | 0 | 0 | 1 | 0 | 0 | 0 | 0 | 0 | 0 | 0 | 0 | 0 | 0 | 0 | 0 | 0 | 0 | 0 | 0 | 0 | 0 | 0 | 0 | 0 | 3649.4842
2025-05-03 | 3809.772 | 11.3 | 0 | 1 | 0 | 0 | 0 | 1 | 0 | 0 | 0 | 0 | 0 | 0 | 0 | 0 | 0 | 0 | 0 | 0 | 0 | 0 | 0 | 0 | 0 | 0 | 0 | 0 | 3577.5443
2025-05-03 | 3856.852 | 11 | 0 | 1 | 0 | 0 | 0 | 0 | 1 | 0 | 0 | 0 | 0 | 0 | 0 | 0 | 0 | 0 | 0 | 0 | 0 | 0 | 0 | 0 | 0 | 0 | 0 | 0 | 3802.1593
2025-05-03 | 4024.618 | 11.2 | 0 | 1 | 0 | 0 | 0 | 0 | 0 | 1 | 0 | 0 | 0 | 0 | 0 | 0 | 0 | 0 | 0 | 0 | 0 | 0 | 0 | 0 | 0 | 0 | 0 | 0 | 4151.9811
2025-05-03 | 4110.585 | 10.6 | 0 | 1 | 0 | 0 | 0 | 0 | 0 | 0 | 1 | 0 | 0 | 0 | 0 | 0 | 0 | 0 | 0 | 0 | 0 | 0 | 0 | 0 | 0 | 0 | 0 | 0 | 4611.5273
2025-05-03 | 4134.841 | 10.2 | 0 | 1 | 0 | 0 | 0 | 0 | 0 | 0 | 0 | 1 | 0 | 0 | 0 | 0 | 0 | 0 | 0 | 0 | 0 | 0 | 0 | 0 | 0 | 0 | 0 | 0 | 5036.2848
2025-05-03 | 4189.638 | 9.9 | 0 | 1 | 0 | 0 | 0 | 0 | 0 | 0 | 0 | 0 | 1 | 0 | 0 | 0 | 0 | 0 | 0 | 0 | 0 | 0 | 0 | 0 | 0 | 0 | 0 | 0 | 5271.8596
2025-05-03 | 4503.767 | 9.5 | 0 | 1 | 0 | 0 | 0 | 0 | 0 | 0 | 0 | 0 | 0 | 1 | 0 | 0 | 0 | 0 | 0 | 0 | 0 | 0 | 0 | 0 | 0 | 0 | 0 | 0 | 5398.021
2025-05-03 | 4460.648 | 8.8 | 0 | 1 | 0 | 0 | 0 | 0 | 0 | 0 | 0 | 0 | 0 | 0 | 1 | 0 | 0 | 0 | 0 | 0 | 0 | 0 | 0 | 0 | 0 | 0 | 0 | 0 | 5414.8294
2025-05-03 | 4363.644 | 7.9 | 0 | 1 | 0 | 0 | 0 | 0 | 0 | 0 | 0 | 0 | 0 | 0 | 0 | 1 | 0 | 0 | 0 | 0 | 0 | 0 | 0 | 0 | 0 | 0 | 0 | 0 | 5283.2003
2025-05-03 | 4420.297 | 5.9 | 0 | 1 | 0 | 0 | 0 | 0 | 0 | 0 | 0 | 0 | 0 | 0 | 0 | 0 | 1 | 0 | 0 | 0 | 0 | 0 | 0 | 0 | 0 | 0 | 0 | 0 | 5348.2228
2025-05-03 | 4532.842 | 5.3 | 0 | 1 | 0 | 0 | 0 | 0 | 0 | 0 | 0 | 0 | 0 | 0 | 0 | 0 | 0 | 1 | 0 | 0 | 0 | 0 | 0 | 0 | 0 | 0 | 0 | 0 | 5345.1373
2025-05-03 | 4297.56 | 4.5 | 0 | 1 | 0 | 0 | 0 | 0 | 0 | 0 | 0 | 0 | 0 | 0 | 0 | 0 | 0 | 0 | 1 | 0 | 0 | 0 | 0 | 0 | 0 | 0 | 0 | 0 | 5112.525
2025-05-03 | 4177.2 | 3.9 | 0 | 1 | 0 | 0 | 0 | 0 | 0 | 0 | 0 | 0 | 0 | 0 | 0 | 0 | 0 | 0 | 0 | 1 | 0 | 0 | 0 | 0 | 0 | 0 | 0 | 0 | 4682.9656
2025-05-03 | 4333.353 | 3.3 | 0 | 1 | 0 | 0 | 0 | 0 | 0 | 0 | 0 | 0 | 0 | 0 | 0 | 0 | 0 | 0 | 0 | 0 | 1 | 0 | 0 | 0 | 0 | 0 | 0 | 0 | 4567.3512
2025-05-03 | 3841.919 | 3.1 | 0 | 1 | 0 | 0 | 0 | 0 | 0 | 0 | 0 | 0 | 0 | 0 | 0 | 0 | 0 | 0 | 0 | 0 | 0 | 1 | 0 | 0 | 0 | 0 | 0 | 0 | 4404.1224
2025-05-03 | 4056.873 | 3.8 | 0 | 1 | 0 | 0 | 0 | 0 | 0 | 0 | 0 | 0 | 0 | 0 | 0 | 0 | 0 | 0 | 0 | 0 | 0 | 0 | 1 | 0 | 0 | 0 | 0 | 0 | 4238.6657
2025-05-03 | 3778.45 | 5.6 | 0 | 1 | 0 | 0 | 0 | 0 | 0 | 0 | 0 | 0 | 0 | 0 | 0 | 0 | 0 | 0 | 0 | 0 | 0 | 0 | 0 | 1 | 0 | 0 | 0 | 0 | 4232.1277
2025-05-03 | 3846.77 | 6.2 | 0 | 1 | 0 | 0 | 0 | 0 | 0 | 0 | 0 | 0 | 0 | 0 | 0 | 0 | 0 | 0 | 0 | 0 | 0 | 0 | 0 | 0 | 1 | 0 | 0 | 0 | 4138.2905
2025-05-03 | 3917.694 | 7.5 | 0 | 1 | 0 | 0 | 0 | 0 | 0 | 0 | 0 | 0 | 0 | 0 | 0 | 0 | 0 | 0 | 0 | 0 | 0 | 0 | 0 | 0 | 0 | 1 | 0 | 0 | 4040.4217
2025-05-03 | 3696.771 | 7.8 | 0 | 1 | 0 | 0 | 0 | 0 | 0 | 0 | 0 | 0 | 0 | 0 | 0 | 0 | 0 | 0 | 0 | 0 | 0 | 0 | 0 | 0 | 0 | 0 | 1 | 0 | 3924.9286
2025-05-03 | 3589.011 | 8.8 | 0 | 1 | 0 | 0 | 0 | 0 | 0 | 0 | 0 | 0 | 0 | 0 | 0 | 0 | 0 | 0 | 0 | 0 | 0 | 0 | 0 | 0 | 0 | 0 | 0 | 1 | 3654.7953
2025-05-04 | 3566.48 | 9 | 0 | 1 | 1 | 0 | 0 | 0 | 0 | 0 | 0 | 0 | 0 | 0 | 0 | 0 | 0 | 0 | 0 | 0 | 0 | 0 | 0 | 0 | 0 | 0 | 0 | 0 | 3625.1272
2025-05-04 | 3590.791 | 9.9 | 0 | 1 | 0 | 1 | 0 | 0 | 0 | 0 | 0 | 0 | 0 | 0 | 0 | 0 | 0 | 0 | 0 | 0 | 0 | 0 | 0 | 0 | 0 | 0 | 0 | 0 | 3658.5042
2025-05-04 | 3533.661 | 10.6 | 0 | 1 | 0 | 0 | 1 | 0 | 0 | 0 | 0 | 0 | 0 | 0 | 0 | 0 | 0 | 0 | 0 | 0 | 0 | 0 | 0 | 0 | 0 | 0 | 0 | 0 | 3657.6731
2025-05-04 | 3556.387 | 11.7 | 0 | 1 | 0 | 0 | 0 | 1 | 0 | 0 | 0 | 0 | 0 | 0 | 0 | 0 | 0 | 0 | 0 | 0 | 0 | 0 | 0 | 0 | 0 | 0 | 0 | 0 | 3588.4628
2025-05-04 | 3590.813 | 11.7 | 0 | 1 | 0 | 0 | 0 | 0 | 1 | 0 | 0 | 0 | 0 | 0 | 0 | 0 | 0 | 0 | 0 | 0 | 0 | 0 | 0 | 0 | 0 | 0 | 0 | 0 | 3821.2667
2025-05-04 | 3760.673 | 11 | 0 | 1 | 0 | 0 | 0 | 0 | 0 | 1 | 0 | 0 | 0 | 0 | 0 | 0 | 0 | 0 | 0 | 0 | 0 | 0 | 0 | 0 | 0 | 0 | 0 | 0 | 4146.5219
2025-05-04 | 3877.701 | 10.3 | 0 | 1 | 0 | 0 | 0 | 0 | 0 | 0 | 1 | 0 | 0 | 0 | 0 | 0 | 0 | 0 | 0 | 0 | 0 | 0 | 0 | 0 | 0 | 0 | 0 | 0 | 4603.3384
2025-05-04 | 3918.823 | 7.9 | 0 | 1 | 0 | 0 | 0 | 0 | 0 | 0 | 0 | 1 | 0 | 0 | 0 | 0 | 0 | 0 | 0 | 0 | 0 | 0 | 0 | 0 | 0 | 0 | 0 | 0 | 4973.5032
2025-05-04 | 4009.608 | 6.1 | 0 | 1 | 0 | 0 | 0 | 0 | 0 | 0 | 0 | 0 | 1 | 0 | 0 | 0 | 0 | 0 | 0 | 0 | 0 | 0 | 0 | 0 | 0 | 0 | 0 | 0 | 5168.1336
2025-05-04 | 4199.145 | 4.5 | 0 | 1 | 0 | 0 | 0 | 0 | 0 | 0 | 0 | 0 | 0 | 1 | 0 | 0 | 0 | 0 | 0 | 0 | 0 | 0 | 0 | 0 | 0 | 0 | 0 | 0 | 5261.5394
2025-05-04 | 4522.044 | 4 | 0 | 1 | 0 | 0 | 0 | 0 | 0 | 0 | 0 | 0 | 0 | 0 | 1 | 0 | 0 | 0 | 0 | 0 | 0 | 0 | 0 | 0 | 0 | 0 | 0 | 0 | 5283.807
2025-05-04 | 4420.796 | 3.2 | 0 | 1 | 0 | 0 | 0 | 0 | 0 | 0 | 0 | 0 | 0 | 0 | 0 | 1 | 0 | 0 | 0 | 0 | 0 | 0 | 0 | 0 | 0 | 0 | 0 | 0 | 5154.9076
2025-05-04 | 4278.85 | 1.4 | 0 | 1 | 0 | 0 | 0 | 0 | 0 | 0 | 0 | 0 | 0 | 0 | 0 | 0 | 1 | 0 | 0 | 0 | 0 | 0 | 0 | 0 | 0 | 0 | 0 | 0 | 5225.3894
2025-05-04 | 4610.126 | 0.4 | 0 | 1 | 0 | 0 | 0 | 0 | 0 | 0 | 0 | 0 | 0 | 0 | 0 | 0 | 0 | 1 | 0 | 0 | 0 | 0 | 0 | 0 | 0 | 0 | 0 | 0 | 5211.3853
2025-05-04 | 4505.97 | 0 | 1 | 1 | 0 | 0 | 0 | 0 | 0 | 0 | 0 | 0 | 0 | 0 | 0 | 0 | 0 | 0 | 1 | 0 | 0 | 0 | 0 | 0 | 0 | 0 | 0 | 0 | 5032.2658
2025-05-04 | 4208.283 | 0 | 1.9 | 1 | 0 | 0 | 0 | 0 | 0 | 0 | 0 | 0 | 0 | 0 | 0 | 0 | 0 | 0 | 0 | 1 | 0 | 0 | 0 | 0 | 0 | 0 | 0 | 0 | 4657.4009
2025-05-04 | 4212.169 | 0 | 1.6 | 1 | 0 | 0 | 0 | 0 | 0 | 0 | 0 | 0 | 0 | 0 | 0 | 0 | 0 | 0 | 0 | 0 | 1 | 0 | 0 | 0 | 0 | 0 | 0 | 0 | 4545.3921
2025-05-04 | 4141.407 | 0 | 2 | 1 | 0 | 0 | 0 | 0 | 0 | 0 | 0 | 0 | 0 | 0 | 0 | 0 | 0 | 0 | 0 | 0 | 0 | 1 | 0 | 0 | 0 | 0 | 0 | 0 | 4404.6522
2025-05-04 | 3931.098 | 0 | 0.2 | 1 | 0 | 0 | 0 | 0 | 0 | 0 | 0 | 0 | 0 | 0 | 0 | 0 | 0 | 0 | 0 | 0 | 0 | 0 | 1 | 0 | 0 | 0 | 0 | 0 | 4143.4545
2025-05-04 | 3862.778 | 0 | 0.3 | 1 | 0 | 0 | 0 | 0 | 0 | 0 | 0 | 0 | 0 | 0 | 0 | 0 | 0 | 0 | 0 | 0 | 0 | 0 | 0 | 1 | 0 | 0 | 0 | 0 | 4092.0405
2025-05-04 | 3818.758 | 1.7 | 0 | 1 | 0 | 0 | 0 | 0 | 0 | 0 | 0 | 0 | 0 | 0 | 0 | 0 | 0 | 0 | 0 | 0 | 0 | 0 | 0 | 0 | 1 | 0 | 0 | 0 | 4015.4571
2025-05-04 | 3680.317 | 3.5 | 0 | 1 | 0 | 0 | 0 | 0 | 0 | 0 | 0 | 0 | 0 | 0 | 0 | 0 | 0 | 0 | 0 | 0 | 0 | 0 | 0 | 0 | 0 | 1 | 0 | 0 | 3931.2364
2025-05-04 | 3695.414 | 4.1 | 0 | 1 | 0 | 0 | 0 | 0 | 0 | 0 | 0 | 0 | 0 | 0 | 0 | 0 | 0 | 0 | 0 | 0 | 0 | 0 | 0 | 0 | 0 | 0 | 1 | 0 | 3823.9321
2025-05-04 | 3444.232 | 6.4 | 0 | 1 | 0 | 0 | 0 | 0 | 0 | 0 | 0 | 0 | 0 | 0 | 0 | 0 | 0 | 0 | 0 | 0 | 0 | 0 | 0 | 0 | 0 | 0 | 0 | 1 | 3589.2841
2025-05-05 | 3419.324 | 6.1 | 0 | 0 | 1 | 0 | 0 | 0 | 0 | 0 | 0 | 0 | 0 | 0 | 0 | 0 | 0 | 0 | 0 | 0 | 0 | 0 | 0 | 0 | 0 | 0 | 0 | 0 | 4163.0821
2025-05-05 | 3544.145 | 6.1 | 0 | 0 | 0 | 1 | 0 | 0 | 0 | 0 | 0 | 0 | 0 | 0 | 0 | 0 | 0 | 0 | 0 | 0 | 0 | 0 | 0 | 0 | 0 | 0 | 0 | 0 | 4171.8924
2025-05-05 | 3486.049 | 6.6 | 0 | 0 | 0 | 0 | 1 | 0 | 0 | 0 | 0 | 0 | 0 | 0 | 0 | 0 | 0 | 0 | 0 | 0 | 0 | 0 | 0 | 0 | 0 | 0 | 0 | 0 | 4165.6019
2025-05-05 | 3676.758 | 7 | 0 | 0 | 0 | 0 | 0 | 1 | 0 | 0 | 0 | 0 | 0 | 0 | 0 | 0 | 0 | 0 | 0 | 0 | 0 | 0 | 0 | 0 | 0 | 0 | 0 | 0 | 4077.2842
2025-05-05 | 4056.276 | 7.6 | 0 | 0 | 0 | 0 | 0 | 0 | 1 | 0 | 0 | 0 | 0 | 0 | 0 | 0 | 0 | 0 | 0 | 0 | 0 | 0 | 0 | 0 | 0 | 0 | 0 | 0 | 4326.466
2025-05-05 | 4450.37 | 7.8 | 0 | 0 | 0 | 0 | 0 | 0 | 0 | 1 | 0 | 0 | 0 | 0 | 0 | 0 | 0 | 0 | 0 | 0 | 0 | 0 | 0 | 0 | 0 | 0 | 0 | 0 | 4676.2878
2025-05-05 | 4960.537 | 7.9 | 0 | 0 | 0 | 0 | 0 | 0 | 0 | 0 | 1 | 0 | 0 | 0 | 0 | 0 | 0 | 0 | 0 | 0 | 0 | 0 | 0 | 0 | 0 | 0 | 0 | 0 | 5154.9414
2025-05-05 | 5766.014 | 6.7 | 0 | 0 | 0 | 0 | 0 | 0 | 0 | 0 | 0 | 1 | 0 | 0 | 0 | 0 | 0 | 0 | 0 | 0 | 0 | 0 | 0 | 0 | 0 | 0 | 0 | 0 | 5557.8618
2025-05-05 | 5792.55 | 4.5 | 0 | 0 | 0 | 0 | 0 | 0 | 0 | 0 | 0 | 0 | 1 | 0 | 0 | 0 | 0 | 0 | 0 | 0 | 0 | 0 | 0 | 0 | 0 | 0 | 0 | 0 | 5741.5736
2025-05-05 | 5910.533 | 3.6 | 0 | 0 | 0 | 0 | 0 | 0 | 0 | 0 | 0 | 0 | 0 | 1 | 0 | 0 | 0 | 0 | 0 | 0 | 0 | 0 | 0 | 0 | 0 | 0 | 0 | 0 | 5854.0869
2025-05-05 | 6028.711 | 1 | 0 | 0 | 0 | 0 | 0 | 0 | 0 | 0 | 0 | 0 | 0 | 0 | 1 | 0 | 0 | 0 | 0 | 0 | 0 | 0 | 0 | 0 | 0 | 0 | 0 | 0 | 5819.0323
2025-05-05 | 5684.899 | 0 | 0.1 | 0 | 0 | 0 | 0 | 0 | 0 | 0 | 0 | 0 | 0 | 0 | 0 | 1 | 0 | 0 | 0 | 0 | 0 | 0 | 0 | 0 | 0 | 0 | 0 | 0 | 5688.9309
2025-05-05 | 5745.611 | 0 | 0.6 | 0 | 0 | 0 | 0 | 0 | 0 | 0 | 0 | 0 | 0 | 0 | 0 | 0 | 1 | 0 | 0 | 0 | 0 | 0 | 0 | 0 | 0 | 0 | 0 | 0 | 5829.8332
2025-05-05 | 5830.46 | 0 | 1.2 | 0 | 0 | 0 | 0 | 0 | 0 | 0 | 0 | 0 | 0 | 0 | 0 | 0 | 0 | 1 | 0 | 0 | 0 | 0 | 0 | 0 | 0 | 0 | 0 | 0 | 5868.67
2025-05-05 | 5553.806 | 0 | 1.5 | 0 | 0 | 0 | 0 | 0 | 0 | 0 | 0 | 0 | 0 | 0 | 0 | 0 | 0 | 0 | 1 | 0 | 0 | 0 | 0 | 0 | 0 | 0 | 0 | 0 | 5670.6671
2025-05-05 | 4766.844 | 0 | 1.5 | 0 | 0 | 0 | 0 | 0 | 0 | 0 | 0 | 0 | 0 | 0 | 0 | 0 | 0 | 0 | 0 | 1 | 0 | 0 | 0 | 0 | 0 | 0 | 0 | 0 | 5257.4854
2025-05-05 | 4896.602 | 0 | 0.9 | 0 | 0 | 0 | 0 | 0 | 0 | 0 | 0 | 0 | 0 | 0 | 0 | 0 | 0 | 0 | 0 | 0 | 1 | 0 | 0 | 0 | 0 | 0 | 0 | 0 | 5132.7044
2025-05-05 | 4666.899 | 0 | 0.7 | 0 | 0 | 0 | 0 | 0 | 0 | 0 | 0 | 0 | 0 | 0 | 0 | 0 | 0 | 0 | 0 | 0 | 0 | 1 | 0 | 0 | 0 | 0 | 0 | 0 | 4966.42
2025-05-05 | 4818.059 | 2.7 | 0 | 0 | 0 | 0 | 0 | 0 | 0 | 0 | 0 | 0 | 0 | 0 | 0 | 0 | 0 | 0 | 0 | 0 | 0 | 0 | 1 | 0 | 0 | 0 | 0 | 0 | 4825.754
2025-05-05 | 4694.476 | 3 | 0 | 0 | 0 | 0 | 0 | 0 | 0 | 0 | 0 | 0 | 0 | 0 | 0 | 0 | 0 | 0 | 0 | 0 | 0 | 0 | 0 | 1 | 0 | 0 | 0 | 0 | 4778.2714
2025-05-05 | 4509.248 | 3.3 | 0 | 0 | 0 | 0 | 0 | 0 | 0 | 0 | 0 | 0 | 0 | 0 | 0 | 0 | 0 | 0 | 0 | 0 | 0 | 0 | 0 | 0 | 1 | 0 | 0 | 0 | 4676.2454
2025-05-05 | 4431.573 | 3.6 | 0 | 0 | 0 | 0 | 0 | 0 | 0 | 0 | 0 | 0 | 0 | 0 | 0 | 0 | 0 | 0 | 0 | 0 | 0 | 0 | 0 | 0 | 0 | 1 | 0 | 0 | 4551.0803
2025-05-05 | 4199.926 | 3.7 | 0 | 0 | 0 | 0 | 0 | 0 | 0 | 0 | 0 | 0 | 0 | 0 | 0 | 0 | 0 | 0 | 0 | 0 | 0 | 0 | 0 | 0 | 0 | 0 | 1 | 0 | 4430.1278
2025-05-05 | 3858.969 | 3.8 | 0 | 0 | 0 | 0 | 0 | 0 | 0 | 0 | 0 | 0 | 0 | 0 | 0 | 0 | 0 | 0 | 0 | 0 | 0 | 0 | 0 | 0 | 0 | 0 | 0 | 1 | 4135.4279
2025-05-06 | 4174.986 | 4.2 | 0 | 0 | 1 | 0 | 0 | 0 | 0 | 0 | 0 | 0 | 0 | 0 | 0 | 0 | 0 | 0 | 0 | 0 | 0 | 0 | 0 | 0 | 0 | 0 | 0 | 0 | 4111.2191
2025-05-06 | 4080.337 | 4.6 | 0 | 0 | 0 | 1 | 0 | 0 | 0 | 0 | 0 | 0 | 0 | 0 | 0 | 0 | 0 | 0 | 0 | 0 | 0 | 0 | 0 | 0 | 0 | 0 | 0 | 0 | 4130.9479
2025-05-06 | 3954.746 | 4.8 | 0 | 0 | 0 | 0 | 1 | 0 | 0 | 0 | 0 | 0 | 0 | 0 | 0 | 0 | 0 | 0 | 0 | 0 | 0 | 0 | 0 | 0 | 0 | 0 | 0 | 0 | 4116.4686
2025-05-06 | 3752.718 | 4.9 | 0 | 0 | 0 | 0 | 0 | 1 | 0 | 0 | 0 | 0 | 0 | 0 | 0 | 0 | 0 | 0 | 0 | 0 | 0 | 0 | 0 | 0 | 0 | 0 | 0 | 0 | 4019.9619
2025-05-06 | 4169.799 | 5 | 0 | 0 | 0 | 0 | 0 | 0 | 1 | 0 | 0 | 0 | 0 | 0 | 0 | 0 | 0 | 0 | 0 | 0 | 0 | 0 | 0 | 0 | 0 | 0 | 0 | 0 | 4255.4955
2025-05-06 | 4727.046 | 5.1 | 0 | 0 | 0 | 0 | 0 | 0 | 0 | 1 | 0 | 0 | 0 | 0 | 0 | 0 | 0 | 0 | 0 | 0 | 0 | 0 | 0 | 0 | 0 | 0 | 0 | 0 | 4602.5877
2025-05-06 | 5554.023 | 4.8 | 0 | 0 | 0 | 0 | 0 | 0 | 0 | 0 | 1 | 0 | 0 | 0 | 0 | 0 | 0 | 0 | 0 | 0 | 0 | 0 | 0 | 0 | 0 | 0 | 0 | 0 | 5070.3228
2025-05-06 | 6144.99 | 4.3 | 0 | 0 | 0 | 0 | 0 | 0 | 0 | 0 | 0 | 1 | 0 | 0 | 0 | 0 | 0 | 0 | 0 | 0 | 0 | 0 | 0 | 0 | 0 | 0 | 0 | 0 | 5492.3506
2025-05-06 | 6309.348 | 3.8 | 0 | 0 | 0 | 0 | 0 | 0 | 0 | 0 | 0 | 0 | 1 | 0 | 0 | 0 | 0 | 0 | 0 | 0 | 0 | 0 | 0 | 0 | 0 | 0 | 0 | 0 | 5722.4662
2025-05-06 | 6315.48 | 1.1 | 0 | 0 | 0 | 0 | 0 | 0 | 0 | 0 | 0 | 0 | 0 | 1 | 0 | 0 | 0 | 0 | 0 | 0 | 0 | 0 | 0 | 0 | 0 | 0 | 0 | 0 | 5785.8461
2025-05-06 | 6364.666 | 0.4 | 0 | 0 | 0 | 0 | 0 | 0 | 0 | 0 | 0 | 0 | 0 | 0 | 1 | 0 | 0 | 0 | 0 | 0 | 0 | 0 | 0 | 0 | 0 | 0 | 0 | 0 | 5802.6545
2025-05-06 | 6164.515 | 0 | 1.6 | 0 | 0 | 0 | 0 | 0 | 0 | 0 | 0 | 0 | 0 | 0 | 0 | 1 | 0 | 0 | 0 | 0 | 0 | 0 | 0 | 0 | 0 | 0 | 0 | 0 | 5752.7923
2025-05-06 | 6463.558 | 0 | 1.9 | 0 | 0 | 0 | 0 | 0 | 0 | 0 | 0 | 0 | 0 | 0 | 0 | 0 | 1 | 0 | 0 | 0 | 0 | 0 | 0 | 0 | 0 | 0 | 0 | 0 | 5885.1797
2025-05-06 | 6680.336 | 0 | 1.4 | 0 | 0 | 0 | 0 | 0 | 0 | 0 | 0 | 0 | 0 | 0 | 0 | 0 | 0 | 1 | 0 | 0 | 0 | 0 | 0 | 0 | 0 | 0 | 0 | 0 | 5877.1849
2025-05-06 | 6126.953 | 0 | 2.6 | 0 | 0 | 0 | 0 | 0 | 0 | 0 | 0 | 0 | 0 | 0 | 0 | 0 | 0 | 0 | 1 | 0 | 0 | 0 | 0 | 0 | 0 | 0 | 0 | 0 | 5717.4987
2025-05-06 | 5271.595 | 0 | 2.8 | 0 | 0 | 0 | 0 | 0 | 0 | 0 | 0 | 0 | 0 | 0 | 0 | 0 | 0 | 0 | 0 | 1 | 0 | 0 | 0 | 0 | 0 | 0 | 0 | 0 | 5312.8319
2025-05-06 | 5286.496 | 0 | 3.3 | 0 | 0 | 0 | 0 | 0 | 0 | 0 | 0 | 0 | 0 | 0 | 0 | 0 | 0 | 0 | 0 | 0 | 1 | 0 | 0 | 0 | 0 | 0 | 0 | 0 | 5234.8825
2025-05-06 | 4893.759 | 0 | 3.9 | 0 | 0 | 0 | 0 | 0 | 0 | 0 | 0 | 0 | 0 | 0 | 0 | 0 | 0 | 0 | 0 | 0 | 0 | 1 | 0 | 0 | 0 | 0 | 0 | 0 | 5102.6575
2025-05-06 | 4407.859 | 0 | 1.7 | 0 | 0 | 0 | 0 | 0 | 0 | 0 | 0 | 0 | 0 | 0 | 0 | 0 | 0 | 0 | 0 | 0 | 0 | 0 | 1 | 0 | 0 | 0 | 0 | 0 | 4824.4301
2025-05-06 | 4288.52 | 0 | 0.9 | 0 | 0 | 0 | 0 | 0 | 0 | 0 | 0 | 0 | 0 | 0 | 0 | 0 | 0 | 0 | 0 | 0 | 0 | 0 | 0 | 1 | 0 | 0 | 0 | 0 | 4734.6992
2025-05-06 | 4100.361 | 0 | 0 | 0 | 0 | 0 | 0 | 0 | 0 | 0 | 0 | 0 | 0 | 0 | 0 | 0 | 0 | 0 | 0 | 0 | 0 | 0 | 0 | 0 | 1 | 0 | 0 | 0 | 4586.1675
2025-05-06 | 4362.776 | 0.8 | 0 | 0 | 0 | 0 | 0 | 0 | 0 | 0 | 0 | 0 | 0 | 0 | 0 | 0 | 0 | 0 | 0 | 0 | 0 | 0 | 0 | 0 | 0 | 1 | 0 | 0 | 4474.6505
2025-05-06 | 4180.955 | 1.3 | 0 | 0 | 0 | 0 | 0 | 0 | 0 | 0 | 0 | 0 | 0 | 0 | 0 | 0 | 0 | 0 | 0 | 0 | 0 | 0 | 0 | 0 | 0 | 0 | 1 | 0 | 4364.6166
2025-05-06 | 3682.108 | 2.7 | 0 | 0 | 0 | 0 | 0 | 0 | 0 | 0 | 0 | 0 | 0 | 0 | 0 | 0 | 0 | 0 | 0 | 0 | 0 | 0 | 0 | 0 | 0 | 0 | 0 | 1 | 4105.4019
2025-05-07 | 4185.21 | 2.8 | 0 | 0 | 1 | 0 | 0 | 0 | 0 | 0 | 0 | 0 | 0 | 0 | 0 | 0 | 0 | 0 | 0 | 0 | 0 | 0 | 0 | 0 | 0 | 0 | 0 | 0 | 4073.0042
2025-05-07 | 3944.903 | 3.4 | 0 | 0 | 0 | 1 | 0 | 0 | 0 | 0 | 0 | 0 | 0 | 0 | 0 | 0 | 0 | 0 | 0 | 0 | 0 | 0 | 0 | 0 | 0 | 0 | 0 | 0 | 4098.1923
2025-05-07 | 3770.81 | 3.2 | 0 | 0 | 0 | 0 | 1 | 0 | 0 | 0 | 0 | 0 | 0 | 0 | 0 | 0 | 0 | 0 | 0 | 0 | 0 | 0 | 0 | 0 | 0 | 0 | 0 | 0 | 4072.7944
2025-05-07 | 3642.147 | 4.9 | 0 | 0 | 0 | 0 | 0 | 1 | 0 | 0 | 0 | 0 | 0 | 0 | 0 | 0 | 0 | 0 | 0 | 0 | 0 | 0 | 0 | 0 | 0 | 0 | 0 | 0 | 4019.9619
2025-05-07 | 4508.792 | 4.2 | 0 | 0 | 0 | 0 | 0 | 0 | 1 | 0 | 0 | 0 | 0 | 0 | 0 | 0 | 0 | 0 | 0 | 0 | 0 | 0 | 0 | 0 | 0 | 0 | 0 | 0 | 4233.6585
2025-05-07 | 4720.393 | 4.8 | 0 | 0 | 0 | 0 | 0 | 0 | 0 | 1 | 0 | 0 | 0 | 0 | 0 | 0 | 0 | 0 | 0 | 0 | 0 | 0 | 0 | 0 | 0 | 0 | 0 | 0 | 4594.3988
2025-05-07 | 5363.922 | 3.8 | 0 | 0 | 0 | 0 | 0 | 0 | 0 | 0 | 1 | 0 | 0 | 0 | 0 | 0 | 0 | 0 | 0 | 0 | 0 | 0 | 0 | 0 | 0 | 0 | 0 | 0 | 5043.0265
2025-05-07 | 5464.442 | 5.5 | 0 | 0 | 0 | 0 | 0 | 0 | 0 | 0 | 0 | 1 | 0 | 0 | 0 | 0 | 0 | 0 | 0 | 0 | 0 | 0 | 0 | 0 | 0 | 0 | 0 | 0 | 5525.1062
2025-05-07 | 5754.282 | 4.8 | 0 | 0 | 0 | 0 | 0 | 0 | 0 | 0 | 0 | 0 | 1 | 0 | 0 | 0 | 0 | 0 | 0 | 0 | 0 | 0 | 0 | 0 | 0 | 0 | 0 | 0 | 5749.7625
2025-05-07 | 5918.065 | 3.9 | 0 | 0 | 0 | 0 | 0 | 0 | 0 | 0 | 0 | 0 | 0 | 1 | 0 | 0 | 0 | 0 | 0 | 0 | 0 | 0 | 0 | 0 | 0 | 0 | 0 | 0 | 5862.2758
2025-05-07 | 6165.882 | 2 | 0 | 0 | 0 | 0 | 0 | 0 | 0 | 0 | 0 | 0 | 0 | 0 | 1 | 0 | 0 | 0 | 0 | 0 | 0 | 0 | 0 | 0 | 0 | 0 | 0 | 0 | 5846.3286
2025-05-07 | 5650.994 | 0 | 0.4 | 0 | 0 | 0 | 0 | 0 | 0 | 0 | 0 | 0 | 0 | 0 | 0 | 1 | 0 | 0 | 0 | 0 | 0 | 0 | 0 | 0 | 0 | 0 | 0 | 0 | 5701.7032
2025-05-07 | 6287.479 | 1.7 | 0 | 0 | 0 | 0 | 0 | 0 | 0 | 0 | 0 | 0 | 0 | 0 | 0 | 0 | 1 | 0 | 0 | 0 | 0 | 0 | 0 | 0 | 0 | 0 | 0 | 0 | 5850.6925
2025-05-07 | 6112.073 | 4 | 0 | 0 | 0 | 0 | 0 | 0 | 0 | 0 | 0 | 0 | 0 | 0 | 0 | 0 | 0 | 1 | 0 | 0 | 0 | 0 | 0 | 0 | 0 | 0 | 0 | 0 | 5926.7663
2025-05-07 | 5452.156 | 6.4 | 0 | 0 | 0 | 0 | 0 | 0 | 0 | 0 | 0 | 0 | 0 | 0 | 0 | 0 | 0 | 0 | 1 | 0 | 0 | 0 | 0 | 0 | 0 | 0 | 0 | 0 | 5781.5023
2025-05-07 | 4936.845 | 5.8 | 0 | 0 | 0 | 0 | 0 | 0 | 0 | 0 | 0 | 0 | 0 | 0 | 0 | 0 | 0 | 0 | 0 | 1 | 0 | 0 | 0 | 0 | 0 | 0 | 0 | 0 | 5351.9428
2025-05-07 | 4628.978 | 5.4 | 0 | 0 | 0 | 0 | 0 | 0 | 0 | 0 | 0 | 0 | 0 | 0 | 0 | 0 | 0 | 0 | 0 | 0 | 1 | 0 | 0 | 0 | 0 | 0 | 0 | 0 | 5241.7877
2025-05-07 | 4517.116 | 6.9 | 0 | 0 | 0 | 0 | 0 | 0 | 0 | 0 | 0 | 0 | 0 | 0 | 0 | 0 | 0 | 0 | 0 | 0 | 0 | 1 | 0 | 0 | 0 | 0 | 0 | 0 | 5124.9627
2025-05-07 | 4182.963 | 6.8 | 0 | 0 | 0 | 0 | 0 | 0 | 0 | 0 | 0 | 0 | 0 | 0 | 0 | 0 | 0 | 0 | 0 | 0 | 0 | 0 | 1 | 0 | 0 | 0 | 0 | 0 | 4937.6689
2025-05-07 | 4469.906 | 6.8 | 0 | 0 | 0 | 0 | 0 | 0 | 0 | 0 | 0 | 0 | 0 | 0 | 0 | 0 | 0 | 0 | 0 | 0 | 0 | 0 | 0 | 1 | 0 | 0 | 0 | 0 | 4881.9975
2025-05-07 | 4594.4 | 7.2 | 0 | 0 | 0 | 0 | 0 | 0 | 0 | 0 | 0 | 0 | 0 | 0 | 0 | 0 | 0 | 0 | 0 | 0 | 0 | 0 | 0 | 0 | 1 | 0 | 0 | 0 | 4782.7011
2025-05-07 | 4510.778 | 8.5 | 0 | 0 | 0 | 0 | 0 | 0 | 0 | 0 | 0 | 0 | 0 | 0 | 0 | 0 | 0 | 0 | 0 | 0 | 0 | 0 | 0 | 0 | 0 | 1 | 0 | 0 | 4684.8323
2025-05-07 | 4360.301 | 9.6 | 0 | 0 | 0 | 0 | 0 | 0 | 0 | 0 | 0 | 0 | 0 | 0 | 0 | 0 | 0 | 0 | 0 | 0 | 0 | 0 | 0 | 0 | 0 | 0 | 1 | 0 | 4591.1762
2025-05-07 | 3904.28 | 10.2 | 0 | 0 | 0 | 0 | 0 | 0 | 0 | 0 | 0 | 0 | 0 | 0 | 0 | 0 | 0 | 0 | 0 | 0 | 0 | 0 | 0 | 0 | 0 | 0 | 0 | 1 | 4310.1244
2025-05-08 | 4093.795 | 10.3 | 0 | 0 | 1 | 0 | 0 | 0 | 0 | 0 | 0 | 0 | 0 | 0 | 0 | 0 | 0 | 0 | 0 | 0 | 0 | 0 | 0 | 0 | 0 | 0 | 0 | 0 | 4277.7267
2025-05-08 | 4233.582 | 10.5 | 0 | 0 | 0 | 1 | 0 | 0 | 0 | 0 | 0 | 0 | 0 | 0 | 0 | 0 | 0 | 0 | 0 | 0 | 0 | 0 | 0 | 0 | 0 | 0 | 0 | 0 | 4291.9962
2025-05-08 | 4172.881 | 11.3 | 0 | 0 | 0 | 0 | 1 | 0 | 0 | 0 | 0 | 0 | 0 | 0 | 0 | 0 | 0 | 0 | 0 | 0 | 0 | 0 | 0 | 0 | 0 | 0 | 0 | 0 | 4293.8947
2025-05-08 | 3925.096 | 12 | 0 | 0 | 0 | 0 | 0 | 1 | 0 | 0 | 0 | 0 | 0 | 0 | 0 | 0 | 0 | 0 | 0 | 0 | 0 | 0 | 0 | 0 | 0 | 0 | 0 | 0 | 4213.7659
2025-05-08 | 4594.129 | 12.3 | 0 | 0 | 0 | 0 | 0 | 0 | 1 | 0 | 0 | 0 | 0 | 0 | 0 | 0 | 0 | 0 | 0 | 0 | 0 | 0 | 0 | 0 | 0 | 0 | 0 | 0 | 4454.7588
2025-05-08 | 4838.745 | 12.8 | 0 | 0 | 0 | 0 | 0 | 0 | 0 | 1 | 0 | 0 | 0 | 0 | 0 | 0 | 0 | 0 | 0 | 0 | 0 | 0 | 0 | 0 | 0 | 0 | 0 | 0 | 4812.7695
2025-05-08 | 5552.731 | 12.8 | 0 | 0 | 0 | 0 | 0 | 0 | 0 | 0 | 1 | 0 | 0 | 0 | 0 | 0 | 0 | 0 | 0 | 0 | 0 | 0 | 0 | 0 | 0 | 0 | 0 | 0 | 5288.6934
2025-05-08 | 5759.991 | 12.6 | 0 | 0 | 0 | 0 | 0 | 0 | 0 | 0 | 0 | 1 | 0 | 0 | 0 | 0 | 0 | 0 | 0 | 0 | 0 | 0 | 0 | 0 | 0 | 0 | 0 | 0 | 5718.9102
2025-05-08 | 6159.197 | 12.1 | 0 | 0 | 0 | 0 | 0 | 0 | 0 | 0 | 0 | 0 | 1 | 0 | 0 | 0 | 0 | 0 | 0 | 0 | 0 | 0 | 0 | 0 | 0 | 0 | 0 | 0 | 5949.0257
2025-05-08 | 6490.474 | 11.2 | 0 | 0 | 0 | 0 | 0 | 0 | 0 | 0 | 0 | 0 | 0 | 1 | 0 | 0 | 0 | 0 | 0 | 0 | 0 | 0 | 0 | 0 | 0 | 0 | 0 | 0 | 6061.539
2025-05-08 | 6144.469 | 10.4 | 0 | 0 | 0 | 0 | 0 | 0 | 0 | 0 | 0 | 0 | 0 | 0 | 1 | 0 | 0 | 0 | 0 | 0 | 0 | 0 | 0 | 0 | 0 | 0 | 0 | 0 | 6075.6178
2025-05-08 | 6228.504 | 9.1 | 0 | 0 | 0 | 0 | 0 | 0 | 0 | 0 | 0 | 0 | 0 | 0 | 0 | 1 | 0 | 0 | 0 | 0 | 0 | 0 | 0 | 0 | 0 | 0 | 0 | 0 | 5933.0701
2025-05-08 | 6165.22 | 8 | 0 | 0 | 0 | 0 | 0 | 0 | 0 | 0 | 0 | 0 | 0 | 0 | 0 | 0 | 1 | 0 | 0 | 0 | 0 | 0 | 0 | 0 | 0 | 0 | 0 | 0 | 6022.6593
2025-05-08 | 6076.182 | 7.4 | 0 | 0 | 0 | 0 | 0 | 0 | 0 | 0 | 0 | 0 | 0 | 0 | 0 | 0 | 0 | 1 | 0 | 0 | 0 | 0 | 0 | 0 | 0 | 0 | 0 | 0 | 6019.5738
2025-05-08 | 5943.266 | 7.4 | 0 | 0 | 0 | 0 | 0 | 0 | 0 | 0 | 0 | 0 | 0 | 0 | 0 | 0 | 0 | 0 | 1 | 0 | 0 | 0 | 0 | 0 | 0 | 0 | 0 | 0 | 5808.7986
2025-05-08 | 4855.73 | 7 | 0 | 0 | 0 | 0 | 0 | 0 | 0 | 0 | 0 | 0 | 0 | 0 | 0 | 0 | 0 | 0 | 0 | 1 | 0 | 0 | 0 | 0 | 0 | 0 | 0 | 0 | 5384.6984
2025-05-08 | 5136.345 | 6.1 | 0 | 0 | 0 | 0 | 0 | 0 | 0 | 0 | 0 | 0 | 0 | 0 | 0 | 0 | 0 | 0 | 0 | 0 | 1 | 0 | 0 | 0 | 0 | 0 | 0 | 0 | 5260.8952
2025-05-08 | 4300.707 | 6.6 | 0 | 0 | 0 | 0 | 0 | 0 | 0 | 0 | 0 | 0 | 0 | 0 | 0 | 0 | 0 | 0 | 0 | 0 | 0 | 1 | 0 | 0 | 0 | 0 | 0 | 0 | 5116.7738
2025-05-08 | 4258.902 | 7.3 | 0 | 0 | 0 | 0 | 0 | 0 | 0 | 0 | 0 | 0 | 0 | 0 | 0 | 0 | 0 | 0 | 0 | 0 | 0 | 0 | 1 | 0 | 0 | 0 | 0 | 0 | 4951.3171
2025-05-08 | 4672.575 | 8.7 | 0 | 0 | 0 | 0 | 0 | 0 | 0 | 0 | 0 | 0 | 0 | 0 | 0 | 0 | 0 | 0 | 0 | 0 | 0 | 0 | 0 | 1 | 0 | 0 | 0 | 0 | 4933.8605
2025-05-08 | 4531.844 | 10.2 | 0 | 0 | 0 | 0 | 0 | 0 | 0 | 0 | 0 | 0 | 0 | 0 | 0 | 0 | 0 | 0 | 0 | 0 | 0 | 0 | 0 | 0 | 1 | 0 | 0 | 0 | 4864.5901
2025-05-08 | 4419.732 | 10.1 | 0 | 0 | 0 | 0 | 0 | 0 | 0 | 0 | 0 | 0 | 0 | 0 | 0 | 0 | 0 | 0 | 0 | 0 | 0 | 0 | 0 | 0 | 0 | 1 | 0 | 0 | 4728.5064
2025-05-08 | 4277.808 | 11.5 | 0 | 0 | 0 | 0 | 0 | 0 | 0 | 0 | 0 | 0 | 0 | 0 | 0 | 0 | 0 | 0 | 0 | 0 | 0 | 0 | 0 | 0 | 0 | 0 | 1 | 0 | 4643.0392
2025-05-08 | 4004.117 | 12.7 | 0 | 0 | 0 | 0 | 0 | 0 | 0 | 0 | 0 | 0 | 0 | 0 | 0 | 0 | 0 | 0 | 0 | 0 | 0 | 0 | 0 | 0 | 0 | 0 | 0 | 1 | 4378.3652
2025-05-09 | 4126.81 | 11.7 | 0 | 0 | 1 | 0 | 0 | 0 | 0 | 0 | 0 | 0 | 0 | 0 | 0 | 0 | 0 | 0 | 0 | 0 | 0 | 0 | 0 | 0 | 0 | 0 | 0 | 0 | 4315.9415
2025-05-09 | 4153.215 | 11.3 | 0 | 0 | 0 | 1 | 0 | 0 | 0 | 0 | 0 | 0 | 0 | 0 | 0 | 0 | 0 | 0 | 0 | 0 | 0 | 0 | 0 | 0 | 0 | 0 | 0 | 0 | 4313.8333
2025-05-09 | 4218.93 | 11.2 | 0 | 0 | 0 | 0 | 1 | 0 | 0 | 0 | 0 | 0 | 0 | 0 | 0 | 0 | 0 | 0 | 0 | 0 | 0 | 0 | 0 | 0 | 0 | 0 | 0 | 0 | 4291.1651
2025-05-09 | 3998.397 | 11.1 | 0 | 0 | 0 | 0 | 0 | 1 | 0 | 0 | 0 | 0 | 0 | 0 | 0 | 0 | 0 | 0 | 0 | 0 | 0 | 0 | 0 | 0 | 0 | 0 | 0 | 0 | 4189.1992
2025-05-09 | 4384.731 | 11.3 | 0 | 0 | 0 | 0 | 0 | 0 | 1 | 0 | 0 | 0 | 0 | 0 | 0 | 0 | 0 | 0 | 0 | 0 | 0 | 0 | 0 | 0 | 0 | 0 | 0 | 0 | 4427.4624
2025-05-09 | 4384.265 | 11 | 0 | 0 | 0 | 0 | 0 | 0 | 0 | 1 | 0 | 0 | 0 | 0 | 0 | 0 | 0 | 0 | 0 | 0 | 0 | 0 | 0 | 0 | 0 | 0 | 0 | 0 | 4763.6361
2025-05-09 | 5072.41 | 10.7 | 0 | 0 | 0 | 0 | 0 | 0 | 0 | 0 | 1 | 0 | 0 | 0 | 0 | 0 | 0 | 0 | 0 | 0 | 0 | 0 | 0 | 0 | 0 | 0 | 0 | 0 | 5231.3711
2025-05-09 | 5611.598 | 10.4 | 0 | 0 | 0 | 0 | 0 | 0 | 0 | 0 | 0 | 1 | 0 | 0 | 0 | 0 | 0 | 0 | 0 | 0 | 0 | 0 | 0 | 0 | 0 | 0 | 0 | 0 | 5658.8582
2025-05-09 | 5651.678 | 9.9 | 0 | 0 | 0 | 0 | 0 | 0 | 0 | 0 | 0 | 0 | 1 | 0 | 0 | 0 | 0 | 0 | 0 | 0 | 0 | 0 | 0 | 0 | 0 | 0 | 0 | 0 | 5888.9738
2025-05-09 | 5625.718 | 9.2 | 0 | 0 | 0 | 0 | 0 | 0 | 0 | 0 | 0 | 0 | 0 | 1 | 0 | 0 | 0 | 0 | 0 | 0 | 0 | 0 | 0 | 0 | 0 | 0 | 0 | 0 | 6006.9463
2025-05-09 | 5597.001 | 8.6 | 0 | 0 | 0 | 0 | 0 | 0 | 0 | 0 | 0 | 0 | 0 | 0 | 1 | 0 | 0 | 0 | 0 | 0 | 0 | 0 | 0 | 0 | 0 | 0 | 0 | 0 | 6026.4844
2025-05-09 | 5655.27 | 8.4 | 0 | 0 | 0 | 0 | 0 | 0 | 0 | 0 | 0 | 0 | 0 | 0 | 0 | 1 | 0 | 0 | 0 | 0 | 0 | 0 | 0 | 0 | 0 | 0 | 0 | 0 | 5913.9627
2025-05-09 | 6025.998 | 7.3 | 0 | 0 | 0 | 0 | 0 | 0 | 0 | 0 | 0 | 0 | 0 | 0 | 0 | 0 | 1 | 0 | 0 | 0 | 0 | 0 | 0 | 0 | 0 | 0 | 0 | 0 | 6003.5519
2025-05-09 | 5737.069 | 6.5 | 0 | 0 | 0 | 0 | 0 | 0 | 0 | 0 | 0 | 0 | 0 | 0 | 0 | 0 | 0 | 1 | 0 | 0 | 0 | 0 | 0 | 0 | 0 | 0 | 0 | 0 | 5995.0071
2025-05-09 | 5626.77 | 6 | 0 | 0 | 0 | 0 | 0 | 0 | 0 | 0 | 0 | 0 | 0 | 0 | 0 | 0 | 0 | 0 | 1 | 0 | 0 | 0 | 0 | 0 | 0 | 0 | 0 | 0 | 5770.5837
2025-05-09 | 4734.437 | 6.5 | 0 | 0 | 0 | 0 | 0 | 0 | 0 | 0 | 0 | 0 | 0 | 0 | 0 | 0 | 0 | 0 | 0 | 1 | 0 | 0 | 0 | 0 | 0 | 0 | 0 | 0 | 5371.0502
2025-05-09 | 4889.331 | 7.9 | 0 | 0 | 0 | 0 | 0 | 0 | 0 | 0 | 0 | 0 | 0 | 0 | 0 | 0 | 0 | 0 | 0 | 0 | 1 | 0 | 0 | 0 | 0 | 0 | 0 | 0 | 5310.0286
2025-05-09 | 4668.82 | 8.1 | 0 | 0 | 0 | 0 | 0 | 0 | 0 | 0 | 0 | 0 | 0 | 0 | 0 | 0 | 0 | 0 | 0 | 0 | 0 | 1 | 0 | 0 | 0 | 0 | 0 | 0 | 5157.7183
2025-05-09 | 4517.789 | 9.7 | 0 | 0 | 0 | 0 | 0 | 0 | 0 | 0 | 0 | 0 | 0 | 0 | 0 | 0 | 0 | 0 | 0 | 0 | 0 | 0 | 1 | 0 | 0 | 0 | 0 | 0 | 5016.8283
2025-05-09 | 4913.479 | 10.1 | 0 | 0 | 0 | 0 | 0 | 0 | 0 | 0 | 0 | 0 | 0 | 0 | 0 | 0 | 0 | 0 | 0 | 0 | 0 | 0 | 0 | 1 | 0 | 0 | 0 | 0 | 4972.0754
2025-05-09 | 4057.893 | 10.3 | 0 | 0 | 0 | 0 | 0 | 0 | 0 | 0 | 0 | 0 | 0 | 0 | 0 | 0 | 0 | 0 | 0 | 0 | 0 | 0 | 0 | 0 | 1 | 0 | 0 | 0 | 4867.3197
2025-05-09 | 4463.492 | 10.3 | 0 | 0 | 0 | 0 | 0 | 0 | 0 | 0 | 0 | 0 | 0 | 0 | 0 | 0 | 0 | 0 | 0 | 0 | 0 | 0 | 0 | 0 | 0 | 1 | 0 | 0 | 4733.9657
2025-05-09 | 4172.74 | 10.2 | 0 | 0 | 0 | 0 | 0 | 0 | 0 | 0 | 0 | 0 | 0 | 0 | 0 | 0 | 0 | 0 | 0 | 0 | 0 | 0 | 0 | 0 | 0 | 0 | 1 | 0 | 4607.554
2025-05-09 | 3930.826 | 10 | 0 | 0 | 0 | 0 | 0 | 0 | 0 | 0 | 0 | 0 | 0 | 0 | 0 | 0 | 0 | 0 | 0 | 0 | 0 | 0 | 0 | 0 | 0 | 0 | 0 | 1 | 4304.6651
2025-05-10 | 4233.723 | 10 | 0 | 1 | 1 | 0 | 0 | 0 | 0 | 0 | 0 | 0 | 0 | 0 | 0 | 0 | 0 | 0 | 0 | 0 | 0 | 0 | 0 | 0 | 0 | 0 | 0 | 0 | 3652.4236
2025-05-10 | 3718.694 | 10.4 | 0 | 1 | 0 | 1 | 0 | 0 | 0 | 0 | 0 | 0 | 0 | 0 | 0 | 0 | 0 | 0 | 0 | 0 | 0 | 0 | 0 | 0 | 0 | 0 | 0 | 0 | 3672.1524
2025-05-10 | 3936.058 | 10.3 | 0 | 1 | 0 | 0 | 1 | 0 | 0 | 0 | 0 | 0 | 0 | 0 | 0 | 0 | 0 | 0 | 0 | 0 | 0 | 0 | 0 | 0 | 0 | 0 | 0 | 0 | 3649.4842
2025-05-10 | 3606.039 | 10.4 | 0 | 1 | 0 | 0 | 0 | 1 | 0 | 0 | 0 | 0 | 0 | 0 | 0 | 0 | 0 | 0 | 0 | 0 | 0 | 0 | 0 | 0 | 0 | 0 | 0 | 0 | 3552.9776
2025-05-10 | 4131.412 | 10.8 | 0 | 1 | 0 | 0 | 0 | 0 | 1 | 0 | 0 | 0 | 0 | 0 | 0 | 0 | 0 | 0 | 0 | 0 | 0 | 0 | 0 | 0 | 0 | 0 | 0 | 0 | 3796.7001
2025-05-10 | 4029.806 | 11.2 | 0 | 1 | 0 | 0 | 0 | 0 | 0 | 1 | 0 | 0 | 0 | 0 | 0 | 0 | 0 | 0 | 0 | 0 | 0 | 0 | 0 | 0 | 0 | 0 | 0 | 0 | 4151.9811
2025-05-10 | 4453.8 | 10.2 | 0 | 1 | 0 | 0 | 0 | 0 | 0 | 0 | 1 | 0 | 0 | 0 | 0 | 0 | 0 | 0 | 0 | 0 | 0 | 0 | 0 | 0 | 0 | 0 | 0 | 0 | 4600.6088
2025-05-10 | 4498.894 | 7.9 | 0 | 1 | 0 | 0 | 0 | 0 | 0 | 0 | 0 | 1 | 0 | 0 | 0 | 0 | 0 | 0 | 0 | 0 | 0 | 0 | 0 | 0 | 0 | 0 | 0 | 0 | 4973.5032
2025-05-10 | 4563.155 | 5.5 | 0 | 1 | 0 | 0 | 0 | 0 | 0 | 0 | 0 | 0 | 1 | 0 | 0 | 0 | 0 | 0 | 0 | 0 | 0 | 0 | 0 | 0 | 0 | 0 | 0 | 0 | 5151.7558
2025-05-10 | 4688.908 | 3.5 | 0 | 1 | 0 | 0 | 0 | 0 | 0 | 0 | 0 | 0 | 0 | 1 | 0 | 0 | 0 | 0 | 0 | 0 | 0 | 0 | 0 | 0 | 0 | 0 | 0 | 0 | 5234.2431
2025-05-10 | 4702.192 | 1.6 | 0 | 1 | 0 | 0 | 0 | 0 | 0 | 0 | 0 | 0 | 0 | 0 | 1 | 0 | 0 | 0 | 0 | 0 | 0 | 0 | 0 | 0 | 0 | 0 | 0 | 0 | 5218.2958
2025-05-10 | 4599.349 | 0 | 0 | 1 | 0 | 0 | 0 | 0 | 0 | 0 | 0 | 0 | 0 | 0 | 0 | 1 | 0 | 0 | 0 | 0 | 0 | 0 | 0 | 0 | 0 | 0 | 0 | 0 | 5067.5593
2025-05-10 | 4789.407 | 0 | 0.7 | 1 | 0 | 0 | 0 | 0 | 0 | 0 | 0 | 0 | 0 | 0 | 0 | 0 | 1 | 0 | 0 | 0 | 0 | 0 | 0 | 0 | 0 | 0 | 0 | 0 | 5216.9765
2025-05-10 | 4945.321 | 0 | 1.6 | 1 | 0 | 0 | 0 | 0 | 0 | 0 | 0 | 0 | 0 | 0 | 0 | 0 | 0 | 1 | 0 | 0 | 0 | 0 | 0 | 0 | 0 | 0 | 0 | 0 | 5268.5855
2025-05-10 | 4515.488 | 0 | 2.9 | 1 | 0 | 0 | 0 | 0 | 0 | 0 | 0 | 0 | 0 | 0 | 0 | 0 | 0 | 0 | 1 | 0 | 0 | 0 | 0 | 0 | 0 | 0 | 0 | 0 | 5113.1568
2025-05-10 | 4118.095 | 0 | 3 | 1 | 0 | 0 | 0 | 0 | 0 | 0 | 0 | 0 | 0 | 0 | 0 | 0 | 0 | 0 | 0 | 1 | 0 | 0 | 0 | 0 | 0 | 0 | 0 | 0 | 4704.2326
2025-05-10 | 4726.514 | 0 | 3.4 | 1 | 0 | 0 | 0 | 0 | 0 | 0 | 0 | 0 | 0 | 0 | 0 | 0 | 0 | 0 | 0 | 0 | 1 | 0 | 0 | 0 | 0 | 0 | 0 | 0 | 4622.0257
2025-05-10 | 4206.069 | 0 | 2.1 | 1 | 0 | 0 | 0 | 0 | 0 | 0 | 0 | 0 | 0 | 0 | 0 | 0 | 0 | 0 | 0 | 0 | 0 | 1 | 0 | 0 | 0 | 0 | 0 | 0 | 4408.9097
2025-05-10 | 4053.151 | 0 | 0.4 | 1 | 0 | 0 | 0 | 0 | 0 | 0 | 0 | 0 | 0 | 0 | 0 | 0 | 0 | 0 | 0 | 0 | 0 | 0 | 1 | 0 | 0 | 0 | 0 | 0 | 4151.9694
2025-05-10 | 4250.013 | 1.5 | 0 | 1 | 0 | 0 | 0 | 0 | 0 | 0 | 0 | 0 | 0 | 0 | 0 | 0 | 0 | 0 | 0 | 0 | 0 | 0 | 0 | 1 | 0 | 0 | 0 | 0 | 4120.2127
2025-05-10 | 4376.809 | 4.3 | 0 | 1 | 0 | 0 | 0 | 0 | 0 | 0 | 0 | 0 | 0 | 0 | 0 | 0 | 0 | 0 | 0 | 0 | 0 | 0 | 0 | 0 | 1 | 0 | 0 | 0 | 4086.4275
2025-05-10 | 4308.391 | 6.4 | 0 | 1 | 0 | 0 | 0 | 0 | 0 | 0 | 0 | 0 | 0 | 0 | 0 | 0 | 0 | 0 | 0 | 0 | 0 | 0 | 0 | 0 | 0 | 1 | 0 | 0 | 4010.3958
2025-05-10 | 4192.047 | 8.5 | 0 | 1 | 0 | 0 | 0 | 0 | 0 | 0 | 0 | 0 | 0 | 0 | 0 | 0 | 0 | 0 | 0 | 0 | 0 | 0 | 0 | 0 | 0 | 0 | 1 | 0 | 3944.036
2025-05-10 | 3652.577 | 9.6 | 0 | 1 | 0 | 0 | 0 | 0 | 0 | 0 | 0 | 0 | 0 | 0 | 0 | 0 | 0 | 0 | 0 | 0 | 0 | 0 | 0 | 0 | 0 | 0 | 0 | 1 | 3676.6324
2025-05-11 | 3878.808 | 10.8 | 0 | 1 | 1 | 0 | 0 | 0 | 0 | 0 | 0 | 0 | 0 | 0 | 0 | 0 | 0 | 0 | 0 | 0 | 0 | 0 | 0 | 0 | 0 | 0 | 0 | 0 | 3674.2606
2025-05-11 | 4038.152 | 12.3 | 0 | 1 | 0 | 1 | 0 | 0 | 0 | 0 | 0 | 0 | 0 | 0 | 0 | 0 | 0 | 0 | 0 | 0 | 0 | 0 | 0 | 0 | 0 | 0 | 0 | 0 | 3724.0154
2025-05-11 | 4152.455 | 13.7 | 0 | 1 | 0 | 0 | 1 | 0 | 0 | 0 | 0 | 0 | 0 | 0 | 0 | 0 | 0 | 0 | 0 | 0 | 0 | 0 | 0 | 0 | 0 | 0 | 0 | 0 | 3742.2917
2025-05-11 | 3453.088 | 14.6 | 0 | 1 | 0 | 0 | 0 | 1 | 0 | 0 | 0 | 0 | 0 | 0 | 0 | 0 | 0 | 0 | 0 | 0 | 0 | 0 | 0 | 0 | 0 | 0 | 0 | 0 | 3667.6221
2025-05-11 | 3949.049 | 15.4 | 0 | 1 | 0 | 0 | 0 | 0 | 1 | 0 | 0 | 0 | 0 | 0 | 0 | 0 | 0 | 0 | 0 | 0 | 0 | 0 | 0 | 0 | 0 | 0 | 0 | 0 | 3922.2632
2025-05-11 | 3787.621 | 15.6 | 0 | 1 | 0 | 0 | 0 | 0 | 0 | 1 | 0 | 0 | 0 | 0 | 0 | 0 | 0 | 0 | 0 | 0 | 0 | 0 | 0 | 0 | 0 | 0 | 0 | 0 | 4272.085
2025-05-11 | 4014.818 | 15 | 0 | 1 | 0 | 0 | 0 | 0 | 0 | 0 | 1 | 0 | 0 | 0 | 0 | 0 | 0 | 0 | 0 | 0 | 0 | 0 | 0 | 0 | 0 | 0 | 0 | 0 | 4731.6312
2025-05-11 | 4145.021 | 13.3 | 0 | 1 | 0 | 0 | 0 | 0 | 0 | 0 | 0 | 1 | 0 | 0 | 0 | 0 | 0 | 0 | 0 | 0 | 0 | 0 | 0 | 0 | 0 | 0 | 0 | 0 | 5120.9034
2025-05-11 | 4173.825 | 12.2 | 0 | 1 | 0 | 0 | 0 | 0 | 0 | 0 | 0 | 0 | 1 | 0 | 0 | 0 | 0 | 0 | 0 | 0 | 0 | 0 | 0 | 0 | 0 | 0 | 0 | 0 | 5334.6412
2025-05-11 | 4496.365 | 10.6 | 0 | 1 | 0 | 0 | 0 | 0 | 0 | 0 | 0 | 0 | 0 | 1 | 0 | 0 | 0 | 0 | 0 | 0 | 0 | 0 | 0 | 0 | 0 | 0 | 0 | 0 | 5428.047
2025-05-11 | 4275.876 | 8 | 0 | 1 | 0 | 0 | 0 | 0 | 0 | 0 | 0 | 0 | 0 | 0 | 1 | 0 | 0 | 0 | 0 | 0 | 0 | 0 | 0 | 0 | 0 | 0 | 0 | 0 | 5392.9924
2025-05-11 | 4256.395 | 6.3 | 0 | 1 | 0 | 0 | 0 | 0 | 0 | 0 | 0 | 0 | 0 | 0 | 0 | 1 | 0 | 0 | 0 | 0 | 0 | 0 | 0 | 0 | 0 | 0 | 0 | 0 | 5239.5262
2025-05-11 | 4565.944 | 4.7 | 0 | 1 | 0 | 0 | 0 | 0 | 0 | 0 | 0 | 0 | 0 | 0 | 0 | 0 | 1 | 0 | 0 | 0 | 0 | 0 | 0 | 0 | 0 | 0 | 0 | 0 | 5315.4673
2025-05-11 | 4733.514 | 3.3 | 0 | 1 | 0 | 0 | 0 | 0 | 0 | 0 | 0 | 0 | 0 | 0 | 0 | 0 | 0 | 1 | 0 | 0 | 0 | 0 | 0 | 0 | 0 | 0 | 0 | 0 | 5290.5446
2025-05-11 | 4557.989 | 1.9 | 0 | 1 | 0 | 0 | 0 | 0 | 0 | 0 | 0 | 0 | 0 | 0 | 0 | 0 | 0 | 0 | 1 | 0 | 0 | 0 | 0 | 0 | 0 | 0 | 0 | 0 | 5041.5546
2025-05-11 | 4346.182 | 1.4 | 0 | 1 | 0 | 0 | 0 | 0 | 0 | 0 | 0 | 0 | 0 | 0 | 0 | 0 | 0 | 0 | 0 | 1 | 0 | 0 | 0 | 0 | 0 | 0 | 0 | 0 | 4614.7247
2025-05-11 | 4476.059 | 0.9 | 0 | 1 | 0 | 0 | 0 | 0 | 0 | 0 | 0 | 0 | 0 | 0 | 0 | 0 | 0 | 0 | 0 | 0 | 1 | 0 | 0 | 0 | 0 | 0 | 0 | 0 | 4501.84
2025-05-11 | 4072.512 | 1.1 | 0 | 1 | 0 | 0 | 0 | 0 | 0 | 0 | 0 | 0 | 0 | 0 | 0 | 0 | 0 | 0 | 0 | 0 | 0 | 1 | 0 | 0 | 0 | 0 | 0 | 0 | 4349.5298
2025-05-11 | 3955.886 | 2.1 | 0 | 1 | 0 | 0 | 0 | 0 | 0 | 0 | 0 | 0 | 0 | 0 | 0 | 0 | 0 | 0 | 0 | 0 | 0 | 0 | 1 | 0 | 0 | 0 | 0 | 0 | 4192.262
2025-05-11 | 3821.276 | 3 | 0 | 1 | 0 | 0 | 0 | 0 | 0 | 0 | 0 | 0 | 0 | 0 | 0 | 0 | 0 | 0 | 0 | 0 | 0 | 0 | 0 | 1 | 0 | 0 | 0 | 0 | 4161.1572
2025-05-11 | 3694.567 | 5 | 0 | 1 | 0 | 0 | 0 | 0 | 0 | 0 | 0 | 0 | 0 | 0 | 0 | 0 | 0 | 0 | 0 | 0 | 0 | 0 | 0 | 0 | 1 | 0 | 0 | 0 | 4105.535
2025-05-11 | 3542.886 | 6.6 | 0 | 1 | 0 | 0 | 0 | 0 | 0 | 0 | 0 | 0 | 0 | 0 | 0 | 0 | 0 | 0 | 0 | 0 | 0 | 0 | 0 | 0 | 0 | 1 | 0 | 0 | 4015.855
2025-05-11 | 3478.886 | 6.2 | 0 | 1 | 0 | 0 | 0 | 0 | 0 | 0 | 0 | 0 | 0 | 0 | 0 | 0 | 0 | 0 | 0 | 0 | 0 | 0 | 0 | 0 | 0 | 0 | 1 | 0 | 3881.2544
2025-05-11 | 3421.104 | 6.9 | 0 | 1 | 0 | 0 | 0 | 0 | 0 | 0 | 0 | 0 | 0 | 0 | 0 | 0 | 0 | 0 | 0 | 0 | 0 | 0 | 0 | 0 | 0 | 0 | 0 | 1 | 3602.9323
2025-05-12 | 3294.569 | 7.6 | 0 | 0 | 1 | 0 | 0 | 0 | 0 | 0 | 0 | 0 | 0 | 0 | 0 | 0 | 0 | 0 | 0 | 0 | 0 | 0 | 0 | 0 | 0 | 0 | 0 | 0 | 4204.0266
2025-05-12 | 3353.794 | 8.1 | 0 | 0 | 0 | 1 | 0 | 0 | 0 | 0 | 0 | 0 | 0 | 0 | 0 | 0 | 0 | 0 | 0 | 0 | 0 | 0 | 0 | 0 | 0 | 0 | 0 | 0 | 4226.4851
2025-05-12 | 3302.231 | 9.5 | 0 | 0 | 0 | 0 | 1 | 0 | 0 | 0 | 0 | 0 | 0 | 0 | 0 | 0 | 0 | 0 | 0 | 0 | 0 | 0 | 0 | 0 | 0 | 0 | 0 | 0 | 4244.7613
2025-05-12 | 3487.21 | 9.8 | 0 | 0 | 0 | 0 | 0 | 1 | 0 | 0 | 0 | 0 | 0 | 0 | 0 | 0 | 0 | 0 | 0 | 0 | 0 | 0 | 0 | 0 | 0 | 0 | 0 | 0 | 4153.714
2025-05-12 | 3790.768 | 10.9 | 0 | 0 | 0 | 0 | 0 | 0 | 1 | 0 | 0 | 0 | 0 | 0 | 0 | 0 | 0 | 0 | 0 | 0 | 0 | 0 | 0 | 0 | 0 | 0 | 0 | 0 | 4416.5439
2025-05-12 | 4477.915 | 11.7 | 0 | 0 | 0 | 0 | 0 | 0 | 0 | 1 | 0 | 0 | 0 | 0 | 0 | 0 | 0 | 0 | 0 | 0 | 0 | 0 | 0 | 0 | 0 | 0 | 0 | 0 | 4782.7435
2025-05-12 | 5402.298 | 10.5 | 0 | 0 | 0 | 0 | 0 | 0 | 0 | 0 | 1 | 0 | 0 | 0 | 0 | 0 | 0 | 0 | 0 | 0 | 0 | 0 | 0 | 0 | 0 | 0 | 0 | 0 | 5225.9119
2025-05-12 | 5887.297 | 7.3 | 0 | 0 | 0 | 0 | 0 | 0 | 0 | 0 | 0 | 1 | 0 | 0 | 0 | 0 | 0 | 0 | 0 | 0 | 0 | 0 | 0 | 0 | 0 | 0 | 0 | 0 | 5574.2396
2025-05-12 | 5529.441 | 4.9 | 0 | 0 | 0 | 0 | 0 | 0 | 0 | 0 | 0 | 0 | 1 | 0 | 0 | 0 | 0 | 0 | 0 | 0 | 0 | 0 | 0 | 0 | 0 | 0 | 0 | 0 | 5752.4922
2025-05-12 | 5859.589 | 1.4 | 0 | 0 | 0 | 0 | 0 | 0 | 0 | 0 | 0 | 0 | 0 | 1 | 0 | 0 | 0 | 0 | 0 | 0 | 0 | 0 | 0 | 0 | 0 | 0 | 0 | 0 | 5794.035
2025-05-12 | 5748.758 | 0 | 0.6 | 0 | 0 | 0 | 0 | 0 | 0 | 0 | 0 | 0 | 0 | 0 | 1 | 0 | 0 | 0 | 0 | 0 | 0 | 0 | 0 | 0 | 0 | 0 | 0 | 0 | 5817.2805
2025-05-12 | 5428.41 | 0 | 2.2 | 0 | 0 | 0 | 0 | 0 | 0 | 0 | 0 | 0 | 0 | 0 | 0 | 1 | 0 | 0 | 0 | 0 | 0 | 0 | 0 | 0 | 0 | 0 | 0 | 0 | 5778.3368
2025-05-12 | 5715.732 | 0 | 4.4 | 0 | 0 | 0 | 0 | 0 | 0 | 0 | 0 | 0 | 0 | 0 | 0 | 0 | 1 | 0 | 0 | 0 | 0 | 0 | 0 | 0 | 0 | 0 | 0 | 0 | 5991.6153
2025-05-12 | 5817.544 | 0 | 6.1 | 0 | 0 | 0 | 0 | 0 | 0 | 0 | 0 | 0 | 0 | 0 | 0 | 0 | 0 | 1 | 0 | 0 | 0 | 0 | 0 | 0 | 0 | 0 | 0 | 0 | 6077.2837
2025-05-12 | 5604.706 | 0 | 6.8 | 0 | 0 | 0 | 0 | 0 | 0 | 0 | 0 | 0 | 0 | 0 | 0 | 0 | 0 | 0 | 1 | 0 | 0 | 0 | 0 | 0 | 0 | 0 | 0 | 0 | 5896.3105
2025-05-12 | 4846.646 | 0 | 7.5 | 0 | 0 | 0 | 0 | 0 | 0 | 0 | 0 | 0 | 0 | 0 | 0 | 0 | 0 | 0 | 0 | 1 | 0 | 0 | 0 | 0 | 0 | 0 | 0 | 0 | 5512.9308
2025-05-12 | 4854.959 | 0 | 7.3 | 0 | 0 | 0 | 0 | 0 | 0 | 0 | 0 | 0 | 0 | 0 | 0 | 0 | 0 | 0 | 0 | 0 | 1 | 0 | 0 | 0 | 0 | 0 | 0 | 0 | 5405.1794
2025-05-12 | 4462.276 | 0 | 7.1 | 0 | 0 | 0 | 0 | 0 | 0 | 0 | 0 | 0 | 0 | 0 | 0 | 0 | 0 | 0 | 0 | 0 | 0 | 1 | 0 | 0 | 0 | 0 | 0 | 0 | 5238.895
2025-05-12 | 4243.642 | 0 | 6.3 | 0 | 0 | 0 | 0 | 0 | 0 | 0 | 0 | 0 | 0 | 0 | 0 | 0 | 0 | 0 | 0 | 0 | 0 | 0 | 1 | 0 | 0 | 0 | 0 | 0 | 5020.2715
2025-05-12 | 4405.265 | 0 | 2.9 | 0 | 0 | 0 | 0 | 0 | 0 | 0 | 0 | 0 | 0 | 0 | 0 | 0 | 0 | 0 | 0 | 0 | 0 | 0 | 0 | 1 | 0 | 0 | 0 | 0 | 4819.8477
2025-05-12 | 4200.599 | 0 | 0.4 | 0 | 0 | 0 | 0 | 0 | 0 | 0 | 0 | 0 | 0 | 0 | 0 | 0 | 0 | 0 | 0 | 0 | 0 | 0 | 0 | 0 | 1 | 0 | 0 | 0 | 4603.1972
2025-05-12 | 4047.16 | 1.4 | 0 | 0 | 0 | 0 | 0 | 0 | 0 | 0 | 0 | 0 | 0 | 0 | 0 | 0 | 0 | 0 | 0 | 0 | 0 | 0 | 0 | 0 | 0 | 1 | 0 | 0 | 4491.0283
2025-05-12 | 4150.068 | 3.1 | 0 | 0 | 0 | 0 | 0 | 0 | 0 | 0 | 0 | 0 | 0 | 0 | 0 | 0 | 0 | 0 | 0 | 0 | 0 | 0 | 0 | 0 | 0 | 0 | 1 | 0 | 4413.75
2025-05-12 | 3684.203 | 3.7 | 0 | 0 | 0 | 0 | 0 | 0 | 0 | 0 | 0 | 0 | 0 | 0 | 0 | 0 | 0 | 0 | 0 | 0 | 0 | 0 | 0 | 0 | 0 | 0 | 0 | 1 | 4132.6983
2025-05-13 | 4002.109 | 4.7 | 0 | 0 | 1 | 0 | 0 | 0 | 0 | 0 | 0 | 0 | 0 | 0 | 0 | 0 | 0 | 0 | 0 | 0 | 0 | 0 | 0 | 0 | 0 | 0 | 0 | 0 | 4124.8672
2025-05-13 | 3948.169 | 5.3 | 0 | 0 | 0 | 1 | 0 | 0 | 0 | 0 | 0 | 0 | 0 | 0 | 0 | 0 | 0 | 0 | 0 | 0 | 0 | 0 | 0 | 0 | 0 | 0 | 0 | 0 | 4150.0553
2025-05-13 | 3911.258 | 6 | 0 | 0 | 0 | 0 | 1 | 0 | 0 | 0 | 0 | 0 | 0 | 0 | 0 | 0 | 0 | 0 | 0 | 0 | 0 | 0 | 0 | 0 | 0 | 0 | 0 | 0 | 4149.2241
2025-05-13 | 3916.121 | 6.2 | 0 | 0 | 0 | 0 | 0 | 1 | 0 | 0 | 0 | 0 | 0 | 0 | 0 | 0 | 0 | 0 | 0 | 0 | 0 | 0 | 0 | 0 | 0 | 0 | 0 | 0 | 4055.4472
2025-05-13 | 4310.041 | 6.7 | 0 | 0 | 0 | 0 | 0 | 0 | 1 | 0 | 0 | 0 | 0 | 0 | 0 | 0 | 0 | 0 | 0 | 0 | 0 | 0 | 0 | 0 | 0 | 0 | 0 | 0 | 4301.8993
2025-05-13 | 4555.08 | 8 | 0 | 0 | 0 | 0 | 0 | 0 | 0 | 1 | 0 | 0 | 0 | 0 | 0 | 0 | 0 | 0 | 0 | 0 | 0 | 0 | 0 | 0 | 0 | 0 | 0 | 0 | 4681.7471
2025-05-13 | 5556.714 | 5.4 | 0 | 0 | 0 | 0 | 0 | 0 | 0 | 0 | 1 | 0 | 0 | 0 | 0 | 0 | 0 | 0 | 0 | 0 | 0 | 0 | 0 | 0 | 0 | 0 | 0 | 0 | 5086.7006
2025-05-13 | 6194.339 | 3.6 | 0 | 0 | 0 | 0 | 0 | 0 | 0 | 0 | 0 | 1 | 0 | 0 | 0 | 0 | 0 | 0 | 0 | 0 | 0 | 0 | 0 | 0 | 0 | 0 | 0 | 0 | 5473.2432
2025-05-13 | 6227.441 | 0.8 | 0 | 0 | 0 | 0 | 0 | 0 | 0 | 0 | 0 | 0 | 1 | 0 | 0 | 0 | 0 | 0 | 0 | 0 | 0 | 0 | 0 | 0 | 0 | 0 | 0 | 0 | 5640.5772
2025-05-13 | 6254.638 | 0 | 0.3 | 0 | 0 | 0 | 0 | 0 | 0 | 0 | 0 | 0 | 0 | 1 | 0 | 0 | 0 | 0 | 0 | 0 | 0 | 0 | 0 | 0 | 0 | 0 | 0 | 0 | 5768.5924
2025-05-13 | 6178.569 | 0 | 1.7 | 0 | 0 | 0 | 0 | 0 | 0 | 0 | 0 | 0 | 0 | 0 | 1 | 0 | 0 | 0 | 0 | 0 | 0 | 0 | 0 | 0 | 0 | 0 | 0 | 0 | 5864.1121
2025-05-13 | 5912.117 | 0 | 3.5 | 0 | 0 | 0 | 0 | 0 | 0 | 0 | 0 | 0 | 0 | 0 | 0 | 1 | 0 | 0 | 0 | 0 | 0 | 0 | 0 | 0 | 0 | 0 | 0 | 0 | 5833.6833
2025-05-13 | 6561.138 | 0 | 6 | 0 | 0 | 0 | 0 | 0 | 0 | 0 | 0 | 0 | 0 | 0 | 0 | 0 | 1 | 0 | 0 | 0 | 0 | 0 | 0 | 0 | 0 | 0 | 0 | 0 | 6059.7341
2025-05-13 | 6481.9 | 0 | 6.6 | 0 | 0 | 0 | 0 | 0 | 0 | 0 | 0 | 0 | 0 | 0 | 0 | 0 | 0 | 1 | 0 | 0 | 0 | 0 | 0 | 0 | 0 | 0 | 0 | 0 | 6098.5708
2025-05-13 | 6238.804 | 0 | 7.1 | 0 | 0 | 0 | 0 | 0 | 0 | 0 | 0 | 0 | 0 | 0 | 0 | 0 | 0 | 0 | 1 | 0 | 0 | 0 | 0 | 0 | 0 | 0 | 0 | 0 | 5909.0828
2025-05-13 | 5299.097 | 0 | 8.4 | 0 | 0 | 0 | 0 | 0 | 0 | 0 | 0 | 0 | 0 | 0 | 0 | 0 | 0 | 0 | 0 | 1 | 0 | 0 | 0 | 0 | 0 | 0 | 0 | 0 | 5551.2476
2025-05-13 | 5040.567 | 0 | 8.4 | 0 | 0 | 0 | 0 | 0 | 0 | 0 | 0 | 0 | 0 | 0 | 0 | 0 | 0 | 0 | 0 | 0 | 1 | 0 | 0 | 0 | 0 | 0 | 0 | 0 | 5452.0111
2025-05-13 | 4930.192 | 0 | 8.1 | 0 | 0 | 0 | 0 | 0 | 0 | 0 | 0 | 0 | 0 | 0 | 0 | 0 | 0 | 0 | 0 | 0 | 0 | 1 | 0 | 0 | 0 | 0 | 0 | 0 | 5281.4692
2025-05-13 | 4613.838 | 0 | 6.5 | 0 | 0 | 0 | 0 | 0 | 0 | 0 | 0 | 0 | 0 | 0 | 0 | 0 | 0 | 0 | 0 | 0 | 0 | 0 | 1 | 0 | 0 | 0 | 0 | 0 | 5028.7864
2025-05-13 | 4579.825 | 0 | 3.5 | 0 | 0 | 0 | 0 | 0 | 0 | 0 | 0 | 0 | 0 | 0 | 0 | 0 | 0 | 0 | 0 | 0 | 0 | 0 | 0 | 1 | 0 | 0 | 0 | 0 | 4845.3922
2025-05-13 | 4348.287 | 0 | 4.3 | 0 | 0 | 0 | 0 | 0 | 0 | 0 | 0 | 0 | 0 | 0 | 0 | 0 | 0 | 0 | 0 | 0 | 0 | 0 | 0 | 0 | 1 | 0 | 0 | 0 | 4769.2367
2025-05-13 | 4199.796 | 0 | 2.3 | 0 | 0 | 0 | 0 | 0 | 0 | 0 | 0 | 0 | 0 | 0 | 0 | 0 | 0 | 0 | 0 | 0 | 0 | 0 | 0 | 0 | 0 | 1 | 0 | 0 | 4550.7342
2025-05-13 | 4147.246 | 0 | 1.1 | 0 | 0 | 0 | 0 | 0 | 0 | 0 | 0 | 0 | 0 | 0 | 0 | 0 | 0 | 0 | 0 | 0 | 0 | 0 | 0 | 0 | 0 | 0 | 1 | 0 | 4375.963
2025-05-13 | 3598.681 | 0 | 0.4 | 0 | 0 | 0 | 0 | 0 | 0 | 0 | 0 | 0 | 0 | 0 | 0 | 0 | 0 | 0 | 0 | 0 | 0 | 0 | 0 | 0 | 0 | 0 | 0 | 1 | 4048.7315
2025-05-14 | 3707.255 | 2 | 0 | 0 | 1 | 0 | 0 | 0 | 0 | 0 | 0 | 0 | 0 | 0 | 0 | 0 | 0 | 0 | 0 | 0 | 0 | 0 | 0 | 0 | 0 | 0 | 0 | 0 | 4051.1671
2025-05-14 | 3918.411 | 2.6 | 0 | 0 | 0 | 1 | 0 | 0 | 0 | 0 | 0 | 0 | 0 | 0 | 0 | 0 | 0 | 0 | 0 | 0 | 0 | 0 | 0 | 0 | 0 | 0 | 0 | 0 | 4076.3552
2025-05-14 | 3920.538 | 5.5 | 0 | 0 | 0 | 0 | 1 | 0 | 0 | 0 | 0 | 0 | 0 | 0 | 0 | 0 | 0 | 0 | 0 | 0 | 0 | 0 | 0 | 0 | 0 | 0 | 0 | 0 | 4135.576
2025-05-14 | 3802.88 | 5.3 | 0 | 0 | 0 | 0 | 0 | 1 | 0 | 0 | 0 | 0 | 0 | 0 | 0 | 0 | 0 | 0 | 0 | 0 | 0 | 0 | 0 | 0 | 0 | 0 | 0 | 0 | 4030.8805
2025-05-14 | 4401.89 | 5.3 | 0 | 0 | 0 | 0 | 0 | 0 | 1 | 0 | 0 | 0 | 0 | 0 | 0 | 0 | 0 | 0 | 0 | 0 | 0 | 0 | 0 | 0 | 0 | 0 | 0 | 0 | 4263.6844
2025-05-14 | 4608.77 | 5 | 0 | 0 | 0 | 0 | 0 | 0 | 0 | 1 | 0 | 0 | 0 | 0 | 0 | 0 | 0 | 0 | 0 | 0 | 0 | 0 | 0 | 0 | 0 | 0 | 0 | 0 | 4599.8581
2025-05-14 | 5613.573 | 1.9 | 0 | 0 | 0 | 0 | 0 | 0 | 0 | 0 | 1 | 0 | 0 | 0 | 0 | 0 | 0 | 0 | 0 | 0 | 0 | 0 | 0 | 0 | 0 | 0 | 0 | 0 | 4991.1634
2025-05-14 | 5958.373 | 0 | 1.1 | 0 | 0 | 0 | 0 | 0 | 0 | 0 | 0 | 1 | 0 | 0 | 0 | 0 | 0 | 0 | 0 | 0 | 0 | 0 | 0 | 0 | 0 | 0 | 0 | 0 | 5421.8081
2025-05-14 | 6536.556 | 0 | 2.9 | 0 | 0 | 0 | 0 | 0 | 0 | 0 | 0 | 0 | 1 | 0 | 0 | 0 | 0 | 0 | 0 | 0 | 0 | 0 | 0 | 0 | 0 | 0 | 0 | 0 | 5742.2054
2025-05-14 | 6321.84 | 0 | 3 | 0 | 0 | 0 | 0 | 0 | 0 | 0 | 0 | 0 | 0 | 1 | 0 | 0 | 0 | 0 | 0 | 0 | 0 | 0 | 0 | 0 | 0 | 0 | 0 | 0 | 5883.5428
2025-05-14 | 6581.01 | 0 | 4.3 | 0 | 0 | 0 | 0 | 0 | 0 | 0 | 0 | 0 | 0 | 0 | 1 | 0 | 0 | 0 | 0 | 0 | 0 | 0 | 0 | 0 | 0 | 0 | 0 | 0 | 5974.8051
2025-05-14 | 6480.196 | 0 | 5.1 | 0 | 0 | 0 | 0 | 0 | 0 | 0 | 0 | 0 | 0 | 0 | 0 | 1 | 0 | 0 | 0 | 0 | 0 | 0 | 0 | 0 | 0 | 0 | 0 | 0 | 5901.8021
2025-05-14 | 6812.45 | 0 | 5.4 | 0 | 0 | 0 | 0 | 0 | 0 | 0 | 0 | 0 | 0 | 0 | 0 | 0 | 1 | 0 | 0 | 0 | 0 | 0 | 0 | 0 | 0 | 0 | 0 | 0 | 6034.1895
2025-05-14 | 6807.132 | 0 | 5.9 | 0 | 0 | 0 | 0 | 0 | 0 | 0 | 0 | 0 | 0 | 0 | 0 | 0 | 0 | 1 | 0 | 0 | 0 | 0 | 0 | 0 | 0 | 0 | 0 | 0 | 6068.7689
2025-05-14 | 6411.583 | 0 | 5.8 | 0 | 0 | 0 | 0 | 0 | 0 | 0 | 0 | 0 | 0 | 0 | 0 | 0 | 0 | 0 | 1 | 0 | 0 | 0 | 0 | 0 | 0 | 0 | 0 | 0 | 5853.7363
2025-05-14 | 5071.802 | 0 | 4.6 | 0 | 0 | 0 | 0 | 0 | 0 | 0 | 0 | 0 | 0 | 0 | 0 | 0 | 0 | 0 | 0 | 1 | 0 | 0 | 0 | 0 | 0 | 0 | 0 | 0 | 5389.4655
2025-05-14 | 5296.85 | 0 | 4.6 | 0 | 0 | 0 | 0 | 0 | 0 | 0 | 0 | 0 | 0 | 0 | 0 | 0 | 0 | 0 | 0 | 0 | 1 | 0 | 0 | 0 | 0 | 0 | 0 | 0 | 5290.229
2025-05-14 | 5273.408 | 0 | 4.4 | 0 | 0 | 0 | 0 | 0 | 0 | 0 | 0 | 0 | 0 | 0 | 0 | 0 | 0 | 0 | 0 | 0 | 0 | 1 | 0 | 0 | 0 | 0 | 0 | 0 | 5123.9446
2025-05-14 | 4746.397 | 0 | 3.6 | 0 | 0 | 0 | 0 | 0 | 0 | 0 | 0 | 0 | 0 | 0 | 0 | 0 | 0 | 0 | 0 | 0 | 0 | 0 | 1 | 0 | 0 | 0 | 0 | 0 | 4905.3211
2025-05-14 | 4796.234 | 0 | 2.7 | 0 | 0 | 0 | 0 | 0 | 0 | 0 | 0 | 0 | 0 | 0 | 0 | 0 | 0 | 0 | 0 | 0 | 0 | 0 | 0 | 1 | 0 | 0 | 0 | 0 | 4811.3329
2025-05-14 | 4287.586 | 0 | 2.4 | 0 | 0 | 0 | 0 | 0 | 0 | 0 | 0 | 0 | 0 | 0 | 0 | 0 | 0 | 0 | 0 | 0 | 0 | 0 | 0 | 0 | 1 | 0 | 0 | 0 | 4688.3457
2025-05-14 | 4024.043 | 0 | 1.5 | 0 | 0 | 0 | 0 | 0 | 0 | 0 | 0 | 0 | 0 | 0 | 0 | 0 | 0 | 0 | 0 | 0 | 0 | 0 | 0 | 0 | 0 | 1 | 0 | 0 | 4516.6748
2025-05-14 | 4058.74 | 0 | 0.1 | 0 | 0 | 0 | 0 | 0 | 0 | 0 | 0 | 0 | 0 | 0 | 0 | 0 | 0 | 0 | 0 | 0 | 0 | 0 | 0 | 0 | 0 | 0 | 1 | 0 | 4333.3888
2025-05-14 | 3773.176 | 0 | 0.8 | 0 | 0 | 0 | 0 | 0 | 0 | 0 | 0 | 0 | 0 | 0 | 0 | 0 | 0 | 0 | 0 | 0 | 0 | 0 | 0 | 0 | 0 | 0 | 0 | 1 | 4065.7612
2025-05-15 | 3757.157 | 0 | 0.3 | 0 | 1 | 0 | 0 | 0 | 0 | 0 | 0 | 0 | 0 | 0 | 0 | 0 | 0 | 0 | 0 | 0 | 0 | 0 | 0 | 0 | 0 | 0 | 0 | 0 | 4009.3467
2025-05-15 | 3780.719 | 1.7 | 0 | 0 | 0 | 1 | 0 | 0 | 0 | 0 | 0 | 0 | 0 | 0 | 0 | 0 | 0 | 0 | 0 | 0 | 0 | 0 | 0 | 0 | 0 | 0 | 0 | 0 | 4051.7885
2025-05-15 | 3634.713 | 0.6 | 0 | 0 | 0 | 0 | 1 | 0 | 0 | 0 | 0 | 0 | 0 | 0 | 0 | 0 | 0 | 0 | 0 | 0 | 0 | 0 | 0 | 0 | 0 | 0 | 0 | 0 | 4001.824
2025-05-15 | 3787.426 | 1.1 | 0 | 0 | 0 | 0 | 0 | 1 | 0 | 0 | 0 | 0 | 0 | 0 | 0 | 0 | 0 | 0 | 0 | 0 | 0 | 0 | 0 | 0 | 0 | 0 | 0 | 0 | 3916.2359
2025-05-15 | 4098.039 | 1.3 | 0 | 0 | 0 | 0 | 0 | 0 | 1 | 0 | 0 | 0 | 0 | 0 | 0 | 0 | 0 | 0 | 0 | 0 | 0 | 0 | 0 | 0 | 0 | 0 | 0 | 0 | 4154.4991
2025-05-15 | 4736.879 | 1.8 | 0 | 0 | 0 | 0 | 0 | 0 | 0 | 1 | 0 | 0 | 0 | 0 | 0 | 0 | 0 | 0 | 0 | 0 | 0 | 0 | 0 | 0 | 0 | 0 | 0 | 0 | 4512.5099
2025-05-15 | 5410.318 | 1.8 | 0 | 0 | 0 | 0 | 0 | 0 | 0 | 0 | 1 | 0 | 0 | 0 | 0 | 0 | 0 | 0 | 0 | 0 | 0 | 0 | 0 | 0 | 0 | 0 | 0 | 0 | 4988.4338
2025-05-15 | 6066.382 | 1.9 | 0 | 0 | 0 | 0 | 0 | 0 | 0 | 0 | 0 | 1 | 0 | 0 | 0 | 0 | 0 | 0 | 0 | 0 | 0 | 0 | 0 | 0 | 0 | 0 | 0 | 0 | 5426.8394
2025-05-15 | 5963.832 | 1.3 | 0 | 0 | 0 | 0 | 0 | 0 | 0 | 0 | 0 | 0 | 1 | 0 | 0 | 0 | 0 | 0 | 0 | 0 | 0 | 0 | 0 | 0 | 0 | 0 | 0 | 0 | 5654.2254
2025-05-15 | 6498.538 | 0.4 | 0 | 0 | 0 | 0 | 0 | 0 | 0 | 0 | 0 | 0 | 0 | 1 | 0 | 0 | 0 | 0 | 0 | 0 | 0 | 0 | 0 | 0 | 0 | 0 | 0 | 0 | 5766.7386
2025-05-15 | 6473.12 | 0 | 0.7 | 0 | 0 | 0 | 0 | 0 | 0 | 0 | 0 | 0 | 0 | 0 | 1 | 0 | 0 | 0 | 0 | 0 | 0 | 0 | 0 | 0 | 0 | 0 | 0 | 0 | 5821.5379
2025-05-15 | 6009.708 | 0 | 1.5 | 0 | 0 | 0 | 0 | 0 | 0 | 0 | 0 | 0 | 0 | 0 | 0 | 1 | 0 | 0 | 0 | 0 | 0 | 0 | 0 | 0 | 0 | 0 | 0 | 0 | 5748.5349
2025-05-15 | 6686.24 | 0 | 1.9 | 0 | 0 | 0 | 0 | 0 | 0 | 0 | 0 | 0 | 0 | 0 | 0 | 0 | 1 | 0 | 0 | 0 | 0 | 0 | 0 | 0 | 0 | 0 | 0 | 0 | 5885.1797
2025-05-15 | 6328.96 | 0 | 2.9 | 0 | 0 | 0 | 0 | 0 | 0 | 0 | 0 | 0 | 0 | 0 | 0 | 0 | 0 | 1 | 0 | 0 | 0 | 0 | 0 | 0 | 0 | 0 | 0 | 0 | 5941.0462
2025-05-15 | 5686.288 | 0 | 3.4 | 0 | 0 | 0 | 0 | 0 | 0 | 0 | 0 | 0 | 0 | 0 | 0 | 0 | 0 | 0 | 1 | 0 | 0 | 0 | 0 | 0 | 0 | 0 | 0 | 0 | 5751.5581
2025-05-15 | 5127.782 | 0 | 4.5 | 0 | 0 | 0 | 0 | 0 | 0 | 0 | 0 | 0 | 0 | 0 | 0 | 0 | 0 | 0 | 0 | 1 | 0 | 0 | 0 | 0 | 0 | 0 | 0 | 0 | 5385.2081
2025-05-15 | 5462.532 | 0 | 5 | 0 | 0 | 0 | 0 | 0 | 0 | 0 | 0 | 0 | 0 | 0 | 0 | 0 | 0 | 0 | 0 | 0 | 1 | 0 | 0 | 0 | 0 | 0 | 0 | 0 | 5307.2587
2025-05-15 | 5424.427 | 0 | 4.3 | 0 | 0 | 0 | 0 | 0 | 0 | 0 | 0 | 0 | 0 | 0 | 0 | 0 | 0 | 0 | 0 | 0 | 0 | 1 | 0 | 0 | 0 | 0 | 0 | 0 | 5119.6872
2025-05-15 | 5193.204 | 0 | 3.7 | 0 | 0 | 0 | 0 | 0 | 0 | 0 | 0 | 0 | 0 | 0 | 0 | 0 | 0 | 0 | 0 | 0 | 0 | 0 | 1 | 0 | 0 | 0 | 0 | 0 | 4909.5785
2025-05-15 | 5419.804 | 0 | 2.9 | 0 | 0 | 0 | 0 | 0 | 0 | 0 | 0 | 0 | 0 | 0 | 0 | 0 | 0 | 0 | 0 | 0 | 0 | 0 | 0 | 1 | 0 | 0 | 0 | 0 | 4819.8477
2025-05-15 | 5116.495 | 0 | 1.4 | 0 | 0 | 0 | 0 | 0 | 0 | 0 | 0 | 0 | 0 | 0 | 0 | 0 | 0 | 0 | 0 | 0 | 0 | 0 | 0 | 0 | 1 | 0 | 0 | 0 | 4645.7714
2025-05-15 | 4882.407 | 0 | 0.7 | 0 | 0 | 0 | 0 | 0 | 0 | 0 | 0 | 0 | 0 | 0 | 0 | 0 | 0 | 0 | 0 | 0 | 0 | 0 | 0 | 0 | 0 | 1 | 0 | 0 | 4482.6154
2025-05-15 | 4486.511 | 1.9 | 0 | 0 | 0 | 0 | 0 | 0 | 0 | 0 | 0 | 0 | 0 | 0 | 0 | 0 | 0 | 0 | 0 | 0 | 0 | 0 | 0 | 0 | 0 | 0 | 1 | 0 | 4380.9944
2025-05-15 | 3759.848 | 1.8 | 0 | 0 | 0 | 0 | 0 | 0 | 0 | 0 | 0 | 0 | 0 | 0 | 0 | 0 | 0 | 0 | 0 | 0 | 0 | 0 | 0 | 0 | 0 | 0 | 0 | 1 | 4080.8352
2025-05-16 | 4423.303 | 1.4 | 0 | 0 | 1 | 0 | 0 | 0 | 0 | 0 | 0 | 0 | 0 | 0 | 0 | 0 | 0 | 0 | 0 | 0 | 0 | 0 | 0 | 0 | 0 | 0 | 0 | 0 | 4034.7893
2025-05-16 | 3976.789 | 2.3 | 0 | 0 | 0 | 1 | 0 | 0 | 0 | 0 | 0 | 0 | 0 | 0 | 0 | 0 | 0 | 0 | 0 | 0 | 0 | 0 | 0 | 0 | 0 | 0 | 0 | 0 | 4068.1663
2025-05-16 | 4246.844 | 2.9 | 0 | 0 | 0 | 0 | 1 | 0 | 0 | 0 | 0 | 0 | 0 | 0 | 0 | 0 | 0 | 0 | 0 | 0 | 0 | 0 | 0 | 0 | 0 | 0 | 0 | 0 | 4064.6055
2025-05-16 | 3830.555 | 4.1 | 0 | 0 | 0 | 0 | 0 | 1 | 0 | 0 | 0 | 0 | 0 | 0 | 0 | 0 | 0 | 0 | 0 | 0 | 0 | 0 | 0 | 0 | 0 | 0 | 0 | 0 | 3998.1249
2025-05-16 | 4437.846 | 4.4 | 0 | 0 | 0 | 0 | 0 | 0 | 1 | 0 | 0 | 0 | 0 | 0 | 0 | 0 | 0 | 0 | 0 | 0 | 0 | 0 | 0 | 0 | 0 | 0 | 0 | 0 | 4239.1177
2025-05-16 | 4710.419 | 5.4 | 0 | 0 | 0 | 0 | 0 | 0 | 0 | 1 | 0 | 0 | 0 | 0 | 0 | 0 | 0 | 0 | 0 | 0 | 0 | 0 | 0 | 0 | 0 | 0 | 0 | 0 | 4610.7766
2025-05-16 | 4987.529 | 2.1 | 0 | 0 | 0 | 0 | 0 | 0 | 0 | 0 | 1 | 0 | 0 | 0 | 0 | 0 | 0 | 0 | 0 | 0 | 0 | 0 | 0 | 0 | 0 | 0 | 0 | 0 | 4996.6227
2025-05-16 | 5489.751 | 0 | 1.1 | 0 | 0 | 0 | 0 | 0 | 0 | 0 | 0 | 1 | 0 | 0 | 0 | 0 | 0 | 0 | 0 | 0 | 0 | 0 | 0 | 0 | 0 | 0 | 0 | 0 | 5421.8081
2025-05-16 | 5664.506 | 0 | 2.2 | 0 | 0 | 0 | 0 | 0 | 0 | 0 | 0 | 0 | 1 | 0 | 0 | 0 | 0 | 0 | 0 | 0 | 0 | 0 | 0 | 0 | 0 | 0 | 0 | 0 | 5712.4035
2025-05-16 | 5881.349 | 0 | 4.2 | 0 | 0 | 0 | 0 | 0 | 0 | 0 | 0 | 0 | 0 | 1 | 0 | 0 | 0 | 0 | 0 | 0 | 0 | 0 | 0 | 0 | 0 | 0 | 0 | 0 | 5934.6319
2025-05-16 | 5809.47 | 0 | 5.6 | 0 | 0 | 0 | 0 | 0 | 0 | 0 | 0 | 0 | 0 | 0 | 1 | 0 | 0 | 0 | 0 | 0 | 0 | 0 | 0 | 0 | 0 | 0 | 0 | 0 | 6030.1516
2025-05-16 | 5745.98 | 0 | 5.3 | 0 | 0 | 0 | 0 | 0 | 0 | 0 | 0 | 0 | 0 | 0 | 0 | 1 | 0 | 0 | 0 | 0 | 0 | 0 | 0 | 0 | 0 | 0 | 0 | 0 | 5910.3169
2025-05-16 | 5756.475 | 0 | 6.3 | 0 | 0 | 0 | 0 | 0 | 0 | 0 | 0 | 0 | 0 | 0 | 0 | 0 | 1 | 0 | 0 | 0 | 0 | 0 | 0 | 0 | 0 | 0 | 0 | 0 | 6072.5063
2025-05-16 | 5503.361 | 0 | 8.3 | 0 | 0 | 0 | 0 | 0 | 0 | 0 | 0 | 0 | 0 | 0 | 0 | 0 | 0 | 1 | 0 | 0 | 0 | 0 | 0 | 0 | 0 | 0 | 0 | 0 | 6170.947
2025-05-16 | 5284.445 | 0 | 9.5 | 0 | 0 | 0 | 0 | 0 | 0 | 0 | 0 | 0 | 0 | 0 | 0 | 0 | 0 | 0 | 1 | 0 | 0 | 0 | 0 | 0 | 0 | 0 | 0 | 0 | 6011.2609
2025-05-16 | 5055.273 | 0 | 8.6 | 0 | 0 | 0 | 0 | 0 | 0 | 0 | 0 | 0 | 0 | 0 | 0 | 0 | 0 | 0 | 0 | 1 | 0 | 0 | 0 | 0 | 0 | 0 | 0 | 0 | 5559.7624
2025-05-16 | 5263.477 | 0 | 8.8 | 0 | 0 | 0 | 0 | 0 | 0 | 0 | 0 | 0 | 0 | 0 | 0 | 0 | 0 | 0 | 0 | 0 | 1 | 0 | 0 | 0 | 0 | 0 | 0 | 0 | 5469.0408
2025-05-16 | 5108.268 | 0 | 8.6 | 0 | 0 | 0 | 0 | 0 | 0 | 0 | 0 | 0 | 0 | 0 | 0 | 0 | 0 | 0 | 0 | 0 | 0 | 1 | 0 | 0 | 0 | 0 | 0 | 0 | 5302.7563
2025-05-16 | 4731.322 | 0 | 8 | 0 | 0 | 0 | 0 | 0 | 0 | 0 | 0 | 0 | 0 | 0 | 0 | 0 | 0 | 0 | 0 | 0 | 0 | 0 | 1 | 0 | 0 | 0 | 0 | 0 | 5092.6477
2025-05-16 | 4833.188 | 0 | 6.1 | 0 | 0 | 0 | 0 | 0 | 0 | 0 | 0 | 0 | 0 | 0 | 0 | 0 | 0 | 0 | 0 | 0 | 0 | 0 | 0 | 1 | 0 | 0 | 0 | 0 | 4956.0852
2025-05-16 | 4423.075 | 0 | 3.7 | 0 | 0 | 0 | 0 | 0 | 0 | 0 | 0 | 0 | 0 | 0 | 0 | 0 | 0 | 0 | 0 | 0 | 0 | 0 | 0 | 0 | 1 | 0 | 0 | 0 | 4743.6921
2025-05-16 | 4619.145 | 0 | 3.7 | 0 | 0 | 0 | 0 | 0 | 0 | 0 | 0 | 0 | 0 | 0 | 0 | 0 | 0 | 0 | 0 | 0 | 0 | 0 | 0 | 0 | 0 | 1 | 0 | 0 | 4610.3381
2025-05-16 | 4578.023 | 0 | 1.5 | 0 | 0 | 0 | 0 | 0 | 0 | 0 | 0 | 0 | 0 | 0 | 0 | 0 | 0 | 0 | 0 | 0 | 0 | 0 | 0 | 0 | 0 | 0 | 1 | 0 | 4392.9927
2025-05-16 | 3720.973 | 0 | 0.6 | 0 | 0 | 0 | 0 | 0 | 0 | 0 | 0 | 0 | 0 | 0 | 0 | 0 | 0 | 0 | 0 | 0 | 0 | 0 | 0 | 0 | 0 | 0 | 0 | 1 | 4057.2464
2025-05-17 | 3885.862 | 0.3 | 0 | 1 | 1 | 0 | 0 | 0 | 0 | 0 | 0 | 0 | 0 | 0 | 0 | 0 | 0 | 0 | 0 | 0 | 0 | 0 | 0 | 0 | 0 | 0 | 0 | 0 | 3387.6492
2025-05-17 | 4122.762 | 1.3 | 0 | 1 | 0 | 1 | 0 | 0 | 0 | 0 | 0 | 0 | 0 | 0 | 0 | 0 | 0 | 0 | 0 | 0 | 0 | 0 | 0 | 0 | 0 | 0 | 0 | 0 | 3423.7558
2025-05-17 | 4022.686 | 3 | 0 | 1 | 0 | 0 | 1 | 0 | 0 | 0 | 0 | 0 | 0 | 0 | 0 | 0 | 0 | 0 | 0 | 0 | 0 | 0 | 0 | 0 | 0 | 0 | 0 | 0 | 3450.221
2025-05-17 | 3617.913 | 3 | 0 | 1 | 0 | 0 | 0 | 1 | 0 | 0 | 0 | 0 | 0 | 0 | 0 | 0 | 0 | 0 | 0 | 0 | 0 | 0 | 0 | 0 | 0 | 0 | 0 | 0 | 3350.9847
2025-05-17 | 3734.539 | 3.4 | 0 | 1 | 0 | 0 | 0 | 0 | 1 | 0 | 0 | 0 | 0 | 0 | 0 | 0 | 0 | 0 | 0 | 0 | 0 | 0 | 0 | 0 | 0 | 0 | 0 | 0 | 3594.7072
2025-05-17 | 3780.588 | 3.2 | 0 | 1 | 0 | 0 | 0 | 0 | 0 | 1 | 0 | 0 | 0 | 0 | 0 | 0 | 0 | 0 | 0 | 0 | 0 | 0 | 0 | 0 | 0 | 0 | 0 | 0 | 3933.6105
2025-05-17 | 4104.019 | 3 | 0 | 1 | 0 | 0 | 0 | 0 | 0 | 0 | 1 | 0 | 0 | 0 | 0 | 0 | 0 | 0 | 0 | 0 | 0 | 0 | 0 | 0 | 0 | 0 | 0 | 0 | 4404.0752
2025-05-17 | 4355.179 | 2.2 | 0 | 1 | 0 | 0 | 0 | 0 | 0 | 0 | 0 | 1 | 0 | 0 | 0 | 0 | 0 | 0 | 0 | 0 | 0 | 0 | 0 | 0 | 0 | 0 | 0 | 0 | 4817.9141
2025-05-17 | 4519.374 | 2.1 | 0 | 1 | 0 | 0 | 0 | 0 | 0 | 0 | 0 | 0 | 1 | 0 | 0 | 0 | 0 | 0 | 0 | 0 | 0 | 0 | 0 | 0 | 0 | 0 | 0 | 0 | 5058.9482
2025-05-17 | 4564.305 | 2.7 | 0 | 1 | 0 | 0 | 0 | 0 | 0 | 0 | 0 | 0 | 0 | 1 | 0 | 0 | 0 | 0 | 0 | 0 | 0 | 0 | 0 | 0 | 0 | 0 | 0 | 0 | 5212.406
2025-05-17 | 4743.119 | 2 | 0 | 1 | 0 | 0 | 0 | 0 | 0 | 0 | 0 | 0 | 0 | 0 | 1 | 0 | 0 | 0 | 0 | 0 | 0 | 0 | 0 | 0 | 0 | 0 | 0 | 0 | 5229.2144
2025-05-17 | 4612.319 | 1.8 | 0 | 1 | 0 | 0 | 0 | 0 | 0 | 0 | 0 | 0 | 0 | 0 | 0 | 1 | 0 | 0 | 0 | 0 | 0 | 0 | 0 | 0 | 0 | 0 | 0 | 0 | 5116.6927
2025-05-17 | 4634.459 | 0.1 | 0 | 1 | 0 | 0 | 0 | 0 | 0 | 0 | 0 | 0 | 0 | 0 | 0 | 0 | 1 | 0 | 0 | 0 | 0 | 0 | 0 | 0 | 0 | 0 | 0 | 0 | 5189.9041
2025-05-17 | 4335.448 | 0 | 0.7 | 1 | 0 | 0 | 0 | 0 | 0 | 0 | 0 | 0 | 0 | 0 | 0 | 0 | 0 | 1 | 0 | 0 | 0 | 0 | 0 | 0 | 0 | 0 | 0 | 0 | 5230.2687
2025-05-17 | 4201.348 | 0 | 2.1 | 1 | 0 | 0 | 0 | 0 | 0 | 0 | 0 | 0 | 0 | 0 | 0 | 0 | 0 | 0 | 1 | 0 | 0 | 0 | 0 | 0 | 0 | 0 | 0 | 0 | 5079.0974
2025-05-17 | 4320.048 | 0 | 3.4 | 1 | 0 | 0 | 0 | 0 | 0 | 0 | 0 | 0 | 0 | 0 | 0 | 0 | 0 | 0 | 0 | 1 | 0 | 0 | 0 | 0 | 0 | 0 | 0 | 0 | 4721.2622
2025-05-17 | 4507.229 | 0 | 3.1 | 1 | 0 | 0 | 0 | 0 | 0 | 0 | 0 | 0 | 0 | 0 | 0 | 0 | 0 | 0 | 0 | 0 | 1 | 0 | 0 | 0 | 0 | 0 | 0 | 0 | 4609.2535
2025-05-17 | 4414.078 | 0 | 2.9 | 1 | 0 | 0 | 0 | 0 | 0 | 0 | 0 | 0 | 0 | 0 | 0 | 0 | 0 | 0 | 0 | 0 | 0 | 1 | 0 | 0 | 0 | 0 | 0 | 0 | 4442.969
2025-05-17 | 4299.655 | 1.6 | 0 | 1 | 0 | 0 | 0 | 0 | 0 | 0 | 0 | 0 | 0 | 0 | 0 | 0 | 0 | 0 | 0 | 0 | 0 | 0 | 1 | 0 | 0 | 0 | 0 | 0 | 4178.6138
2025-05-17 | 4335.426 | 2.3 | 0 | 1 | 0 | 0 | 0 | 0 | 0 | 0 | 0 | 0 | 0 | 0 | 0 | 0 | 0 | 0 | 0 | 0 | 0 | 0 | 0 | 1 | 0 | 0 | 0 | 0 | 4142.0498
2025-05-17 | 4206.167 | 2.3 | 0 | 1 | 0 | 0 | 0 | 0 | 0 | 0 | 0 | 0 | 0 | 0 | 0 | 0 | 0 | 0 | 0 | 0 | 0 | 0 | 0 | 0 | 1 | 0 | 0 | 0 | 4031.8349
2025-05-17 | 3700.992 | 3.1 | 0 | 1 | 0 | 0 | 0 | 0 | 0 | 0 | 0 | 0 | 0 | 0 | 0 | 0 | 0 | 0 | 0 | 0 | 0 | 0 | 0 | 0 | 0 | 1 | 0 | 0 | 3920.3179
2025-05-17 | 3684.007 | 4.9 | 0 | 1 | 0 | 0 | 0 | 0 | 0 | 0 | 0 | 0 | 0 | 0 | 0 | 0 | 0 | 0 | 0 | 0 | 0 | 0 | 0 | 0 | 0 | 0 | 1 | 0 | 3845.7692
2025-05-17 | 3632.716 | 4.8 | 0 | 1 | 0 | 0 | 0 | 0 | 0 | 0 | 0 | 0 | 0 | 0 | 0 | 0 | 0 | 0 | 0 | 0 | 0 | 0 | 0 | 0 | 0 | 0 | 0 | 1 | 3545.61
2025-05-18 | 3669.768 | 4.8 | 0 | 1 | 1 | 0 | 0 | 0 | 0 | 0 | 0 | 0 | 0 | 0 | 0 | 0 | 0 | 0 | 0 | 0 | 0 | 0 | 0 | 0 | 0 | 0 | 0 | 0 | 3510.4826
2025-05-18 | 3621.103 | 5.9 | 0 | 1 | 0 | 1 | 0 | 0 | 0 | 0 | 0 | 0 | 0 | 0 | 0 | 0 | 0 | 0 | 0 | 0 | 0 | 0 | 0 | 0 | 0 | 0 | 0 | 0 | 3549.3189
2025-05-18 | 3652.827 | 6 | 0 | 1 | 0 | 0 | 1 | 0 | 0 | 0 | 0 | 0 | 0 | 0 | 0 | 0 | 0 | 0 | 0 | 0 | 0 | 0 | 0 | 0 | 0 | 0 | 0 | 0 | 3532.1099
2025-05-18 | 3562.117 | 6.1 | 0 | 1 | 0 | 0 | 0 | 1 | 0 | 0 | 0 | 0 | 0 | 0 | 0 | 0 | 0 | 0 | 0 | 0 | 0 | 0 | 0 | 0 | 0 | 0 | 0 | 0 | 3435.6033
2025-05-18 | 3646.054 | 6.4 | 0 | 1 | 0 | 0 | 0 | 0 | 1 | 0 | 0 | 0 | 0 | 0 | 0 | 0 | 0 | 0 | 0 | 0 | 0 | 0 | 0 | 0 | 0 | 0 | 0 | 0 | 3676.5962
2025-05-18 | 3666.469 | 6.3 | 0 | 1 | 0 | 0 | 0 | 0 | 0 | 1 | 0 | 0 | 0 | 0 | 0 | 0 | 0 | 0 | 0 | 0 | 0 | 0 | 0 | 0 | 0 | 0 | 0 | 0 | 4018.2291
2025-05-18 | 3989.736 | 6.1 | 0 | 1 | 0 | 0 | 0 | 0 | 0 | 0 | 1 | 0 | 0 | 0 | 0 | 0 | 0 | 0 | 0 | 0 | 0 | 0 | 0 | 0 | 0 | 0 | 0 | 0 | 4488.6938
2025-05-18 | 4217.823 | 5.6 | 0 | 1 | 0 | 0 | 0 | 0 | 0 | 0 | 0 | 1 | 0 | 0 | 0 | 0 | 0 | 0 | 0 | 0 | 0 | 0 | 0 | 0 | 0 | 0 | 0 | 0 | 4910.7217
2025-05-18 | 4429.685 | 5.8 | 0 | 1 | 0 | 0 | 0 | 0 | 0 | 0 | 0 | 0 | 1 | 0 | 0 | 0 | 0 | 0 | 0 | 0 | 0 | 0 | 0 | 0 | 0 | 0 | 0 | 0 | 5159.9447
2025-05-18 | 4876.698 | 6.6 | 0 | 1 | 0 | 0 | 0 | 0 | 0 | 0 | 0 | 0 | 0 | 1 | 0 | 0 | 0 | 0 | 0 | 0 | 0 | 0 | 0 | 0 | 0 | 0 | 0 | 0 | 5318.8617
2025-05-18 | 4766.225 | 7.8 | 0 | 1 | 0 | 0 | 0 | 0 | 0 | 0 | 0 | 0 | 0 | 0 | 1 | 0 | 0 | 0 | 0 | 0 | 0 | 0 | 0 | 0 | 0 | 0 | 0 | 0 | 5387.5331
2025-05-18 | 4433.939 | 8.3 | 0 | 1 | 0 | 0 | 0 | 0 | 0 | 0 | 0 | 0 | 0 | 0 | 0 | 1 | 0 | 0 | 0 | 0 | 0 | 0 | 0 | 0 | 0 | 0 | 0 | 0 | 5294.1189
2025-05-18 | 4460.952 | 7.7 | 0 | 1 | 0 | 0 | 0 | 0 | 0 | 0 | 0 | 0 | 0 | 0 | 0 | 0 | 1 | 0 | 0 | 0 | 0 | 0 | 0 | 0 | 0 | 0 | 0 | 0 | 5397.3562
2025-05-18 | 4451.51 | 7.2 | 0 | 1 | 0 | 0 | 0 | 0 | 0 | 0 | 0 | 0 | 0 | 0 | 0 | 0 | 0 | 1 | 0 | 0 | 0 | 0 | 0 | 0 | 0 | 0 | 0 | 0 | 5397.0003
2025-05-18 | 4761.775 | 7.8 | 0 | 1 | 0 | 0 | 0 | 0 | 0 | 0 | 0 | 0 | 0 | 0 | 0 | 0 | 0 | 0 | 1 | 0 | 0 | 0 | 0 | 0 | 0 | 0 | 0 | 0 | 5202.6029
2025-05-18 | 4418.571 | 7.4 | 0 | 1 | 0 | 0 | 0 | 0 | 0 | 0 | 0 | 0 | 0 | 0 | 0 | 0 | 0 | 0 | 0 | 1 | 0 | 0 | 0 | 0 | 0 | 0 | 0 | 0 | 4778.5027
2025-05-18 | 4642.219 | 8 | 0 | 1 | 0 | 0 | 0 | 0 | 0 | 0 | 0 | 0 | 0 | 0 | 0 | 0 | 0 | 0 | 0 | 0 | 1 | 0 | 0 | 0 | 0 | 0 | 0 | 0 | 4695.644
2025-05-18 | 4715.477 | 8.7 | 0 | 1 | 0 | 0 | 0 | 0 | 0 | 0 | 0 | 0 | 0 | 0 | 0 | 0 | 0 | 0 | 0 | 0 | 0 | 1 | 0 | 0 | 0 | 0 | 0 | 0 | 4556.9819
2025-05-18 | 4039.53 | 9.7 | 0 | 1 | 0 | 0 | 0 | 0 | 0 | 0 | 0 | 0 | 0 | 0 | 0 | 0 | 0 | 0 | 0 | 0 | 0 | 0 | 1 | 0 | 0 | 0 | 0 | 0 | 4399.7141
2025-05-18 | 3769.128 | 9.8 | 0 | 1 | 0 | 0 | 0 | 0 | 0 | 0 | 0 | 0 | 0 | 0 | 0 | 0 | 0 | 0 | 0 | 0 | 0 | 0 | 0 | 1 | 0 | 0 | 0 | 0 | 4346.7723
2025-05-18 | 3739.824 | 9.9 | 0 | 1 | 0 | 0 | 0 | 0 | 0 | 0 | 0 | 0 | 0 | 0 | 0 | 0 | 0 | 0 | 0 | 0 | 0 | 0 | 0 | 0 | 1 | 0 | 0 | 0 | 4239.287
2025-05-18 | 3575.217 | 10.1 | 0 | 1 | 0 | 0 | 0 | 0 | 0 | 0 | 0 | 0 | 0 | 0 | 0 | 0 | 0 | 0 | 0 | 0 | 0 | 0 | 0 | 0 | 0 | 1 | 0 | 0 | 4111.3922
2025-05-18 | 3529.32 | 10.4 | 0 | 1 | 0 | 0 | 0 | 0 | 0 | 0 | 0 | 0 | 0 | 0 | 0 | 0 | 0 | 0 | 0 | 0 | 0 | 0 | 0 | 0 | 0 | 0 | 1 | 0 | 3995.899
2025-05-18 | 3522.797 | 10.7 | 0 | 1 | 0 | 0 | 0 | 0 | 0 | 0 | 0 | 0 | 0 | 0 | 0 | 0 | 0 | 0 | 0 | 0 | 0 | 0 | 0 | 0 | 0 | 0 | 0 | 1 | 3706.6584
2025-05-19 | 3521.581 | 10.7 | 0 | 0 | 1 | 0 | 0 | 0 | 0 | 0 | 0 | 0 | 0 | 0 | 0 | 0 | 0 | 0 | 0 | 0 | 0 | 0 | 0 | 0 | 0 | 0 | 0 | 0 | 4288.6452
2025-05-19 | 3475.89 | 11 | 0 | 0 | 0 | 1 | 0 | 0 | 0 | 0 | 0 | 0 | 0 | 0 | 0 | 0 | 0 | 0 | 0 | 0 | 0 | 0 | 0 | 0 | 0 | 0 | 0 | 0 | 4305.6444
2025-05-19 | 3509.025 | 11.4 | 0 | 0 | 0 | 0 | 1 | 0 | 0 | 0 | 0 | 0 | 0 | 0 | 0 | 0 | 0 | 0 | 0 | 0 | 0 | 0 | 0 | 0 | 0 | 0 | 0 | 0 | 4296.6243
2025-05-19 | 3574.935 | 11.8 | 0 | 0 | 0 | 0 | 0 | 1 | 0 | 0 | 0 | 0 | 0 | 0 | 0 | 0 | 0 | 0 | 0 | 0 | 0 | 0 | 0 | 0 | 0 | 0 | 0 | 0 | 4208.3066
2025-05-19 | 3781.109 | 12.4 | 0 | 0 | 0 | 0 | 0 | 0 | 1 | 0 | 0 | 0 | 0 | 0 | 0 | 0 | 0 | 0 | 0 | 0 | 0 | 0 | 0 | 0 | 0 | 0 | 0 | 0 | 4457.4884
2025-05-19 | 3665.319 | 12.7 | 0 | 0 | 0 | 0 | 0 | 0 | 0 | 1 | 0 | 0 | 0 | 0 | 0 | 0 | 0 | 0 | 0 | 0 | 0 | 0 | 0 | 0 | 0 | 0 | 0 | 0 | 4810.0398
2025-05-19 | 4150.437 | 12.7 | 0 | 0 | 0 | 0 | 0 | 0 | 0 | 0 | 1 | 0 | 0 | 0 | 0 | 0 | 0 | 0 | 0 | 0 | 0 | 0 | 0 | 0 | 0 | 0 | 0 | 0 | 5285.9638
2025-05-19 | 4333.972 | 12.4 | 0 | 0 | 0 | 0 | 0 | 0 | 0 | 0 | 0 | 1 | 0 | 0 | 0 | 0 | 0 | 0 | 0 | 0 | 0 | 0 | 0 | 0 | 0 | 0 | 0 | 0 | 5713.4509
2025-05-19 | 4295.498 | 12.3 | 0 | 0 | 0 | 0 | 0 | 0 | 0 | 0 | 0 | 0 | 1 | 0 | 0 | 0 | 0 | 0 | 0 | 0 | 0 | 0 | 0 | 0 | 0 | 0 | 0 | 0 | 5954.485
2025-05-19 | 4592.111 | 11.8 | 0 | 0 | 0 | 0 | 0 | 0 | 0 | 0 | 0 | 0 | 0 | 1 | 0 | 0 | 0 | 0 | 0 | 0 | 0 | 0 | 0 | 0 | 0 | 0 | 0 | 0 | 6077.9168
2025-05-19 | 4484.449 | 10.8 | 0 | 0 | 0 | 0 | 0 | 0 | 0 | 0 | 0 | 0 | 0 | 0 | 1 | 0 | 0 | 0 | 0 | 0 | 0 | 0 | 0 | 0 | 0 | 0 | 0 | 0 | 6086.5363
2025-05-19 | 4527.872 | 10.2 | 0 | 0 | 0 | 0 | 0 | 0 | 0 | 0 | 0 | 0 | 0 | 0 | 0 | 1 | 0 | 0 | 0 | 0 | 0 | 0 | 0 | 0 | 0 | 0 | 0 | 0 | 5963.0961
2025-05-19 | 4872.15 | 8.7 | 0 | 0 | 0 | 0 | 0 | 0 | 0 | 0 | 0 | 0 | 0 | 0 | 0 | 0 | 1 | 0 | 0 | 0 | 0 | 0 | 0 | 0 | 0 | 0 | 0 | 0 | 6041.7668
2025-05-19 | 4663.089 | 8.1 | 0 | 0 | 0 | 0 | 0 | 0 | 0 | 0 | 0 | 0 | 0 | 0 | 0 | 0 | 0 | 1 | 0 | 0 | 0 | 0 | 0 | 0 | 0 | 0 | 0 | 0 | 6038.6812
2025-05-19 | 5028.824 | 7.4 | 0 | 0 | 0 | 0 | 0 | 0 | 0 | 0 | 0 | 0 | 0 | 0 | 0 | 0 | 0 | 0 | 1 | 0 | 0 | 0 | 0 | 0 | 0 | 0 | 0 | 0 | 5808.7986
2025-05-19 | 4694.856 | 7.7 | 0 | 0 | 0 | 0 | 0 | 0 | 0 | 0 | 0 | 0 | 0 | 0 | 0 | 0 | 0 | 0 | 0 | 1 | 0 | 0 | 0 | 0 | 0 | 0 | 0 | 0 | 5403.8058
2025-05-19 | 4651.618 | 8.6 | 0 | 0 | 0 | 0 | 0 | 0 | 0 | 0 | 0 | 0 | 0 | 0 | 0 | 0 | 0 | 0 | 0 | 0 | 1 | 0 | 0 | 0 | 0 | 0 | 0 | 0 | 5329.136
2025-05-19 | 4494.032 | 10.2 | 0 | 0 | 0 | 0 | 0 | 0 | 0 | 0 | 0 | 0 | 0 | 0 | 0 | 0 | 0 | 0 | 0 | 0 | 0 | 1 | 0 | 0 | 0 | 0 | 0 | 0 | 5215.0406
2025-05-19 | 4174.075 | 10.6 | 0 | 0 | 0 | 0 | 0 | 0 | 0 | 0 | 0 | 0 | 0 | 0 | 0 | 0 | 0 | 0 | 0 | 0 | 0 | 0 | 1 | 0 | 0 | 0 | 0 | 0 | 5041.395
2025-05-19 | 4000.155 | 11 | 0 | 0 | 0 | 0 | 0 | 0 | 0 | 0 | 0 | 0 | 0 | 0 | 0 | 0 | 0 | 0 | 0 | 0 | 0 | 0 | 0 | 1 | 0 | 0 | 0 | 0 | 4996.6421
2025-05-19 | 4153.79 | 11.3 | 0 | 0 | 0 | 0 | 0 | 0 | 0 | 0 | 0 | 0 | 0 | 0 | 0 | 0 | 0 | 0 | 0 | 0 | 0 | 0 | 0 | 0 | 1 | 0 | 0 | 0 | 4894.616
2025-05-19 | 3872.915 | 11.4 | 0 | 0 | 0 | 0 | 0 | 0 | 0 | 0 | 0 | 0 | 0 | 0 | 0 | 0 | 0 | 0 | 0 | 0 | 0 | 0 | 0 | 0 | 0 | 1 | 0 | 0 | 4763.9916
2025-05-19 | 3640.899 | 11.9 | 0 | 0 | 0 | 0 | 0 | 0 | 0 | 0 | 0 | 0 | 0 | 0 | 0 | 0 | 0 | 0 | 0 | 0 | 0 | 0 | 0 | 0 | 0 | 0 | 1 | 0 | 4653.9577
2025-05-19 | 3397.89 | 12.1 | 0 | 0 | 0 | 0 | 0 | 0 | 0 | 0 | 0 | 0 | 0 | 0 | 0 | 0 | 0 | 0 | 0 | 0 | 0 | 0 | 0 | 0 | 0 | 0 | 0 | 1 | 4361.9874
2025-05-20 | 3487.753 | 12.8 | 0 | 0 | 1 | 0 | 0 | 0 | 0 | 0 | 0 | 0 | 0 | 0 | 0 | 0 | 0 | 0 | 0 | 0 | 0 | 0 | 0 | 0 | 0 | 0 | 0 | 0 | 4345.9675
2025-05-20 | 3346.772 | 12.9 | 0 | 0 | 0 | 1 | 0 | 0 | 0 | 0 | 0 | 0 | 0 | 0 | 0 | 0 | 0 | 0 | 0 | 0 | 0 | 0 | 0 | 0 | 0 | 0 | 0 | 0 | 4357.5074
2025-05-20 | 3405.661 | 14 | 0 | 0 | 0 | 0 | 1 | 0 | 0 | 0 | 0 | 0 | 0 | 0 | 0 | 0 | 0 | 0 | 0 | 0 | 0 | 0 | 0 | 0 | 0 | 0 | 0 | 0 | 4367.5948
2025-05-20 | 3520.214 | 14.4 | 0 | 0 | 0 | 0 | 0 | 1 | 0 | 0 | 0 | 0 | 0 | 0 | 0 | 0 | 0 | 0 | 0 | 0 | 0 | 0 | 0 | 0 | 0 | 0 | 0 | 0 | 4279.2771
2025-05-20 | 3743.189 | 15.6 | 0 | 0 | 0 | 0 | 0 | 0 | 1 | 0 | 0 | 0 | 0 | 0 | 0 | 0 | 0 | 0 | 0 | 0 | 0 | 0 | 0 | 0 | 0 | 0 | 0 | 0 | 4544.8366
2025-05-20 | 4557.815 | 14.3 | 0 | 0 | 0 | 0 | 0 | 0 | 0 | 1 | 0 | 0 | 0 | 0 | 0 | 0 | 0 | 0 | 0 | 0 | 0 | 0 | 0 | 0 | 0 | 0 | 0 | 0 | 4853.714
2025-05-20 | 5058.692 | 13.5 | 0 | 0 | 0 | 0 | 0 | 0 | 0 | 0 | 1 | 0 | 0 | 0 | 0 | 0 | 0 | 0 | 0 | 0 | 0 | 0 | 0 | 0 | 0 | 0 | 0 | 0 | 5307.8009
2025-05-20 | 5580.146 | 11.2 | 0 | 0 | 0 | 0 | 0 | 0 | 0 | 0 | 0 | 1 | 0 | 0 | 0 | 0 | 0 | 0 | 0 | 0 | 0 | 0 | 0 | 0 | 0 | 0 | 0 | 0 | 5680.6953
2025-05-20 | 5736.266 | 8.1 | 0 | 0 | 0 | 0 | 0 | 0 | 0 | 0 | 0 | 0 | 1 | 0 | 0 | 0 | 0 | 0 | 0 | 0 | 0 | 0 | 0 | 0 | 0 | 0 | 0 | 0 | 5839.8404
2025-05-20 | 5498.314 | 8.4 | 0 | 0 | 0 | 0 | 0 | 0 | 0 | 0 | 0 | 0 | 0 | 1 | 0 | 0 | 0 | 0 | 0 | 0 | 0 | 0 | 0 | 0 | 0 | 0 | 0 | 0 | 5985.1093
2025-05-20 | 5443.029 | 6.6 | 0 | 0 | 0 | 0 | 0 | 0 | 0 | 0 | 0 | 0 | 0 | 0 | 1 | 0 | 0 | 0 | 0 | 0 | 0 | 0 | 0 | 0 | 0 | 0 | 0 | 0 | 5971.8917
2025-05-20 | 5113.836 | 6.4 | 0 | 0 | 0 | 0 | 0 | 0 | 0 | 0 | 0 | 0 | 0 | 0 | 0 | 1 | 0 | 0 | 0 | 0 | 0 | 0 | 0 | 0 | 0 | 0 | 0 | 0 | 5859.37
2025-05-20 | 5383.294 | 5.3 | 0 | 0 | 0 | 0 | 0 | 0 | 0 | 0 | 0 | 0 | 0 | 0 | 0 | 0 | 1 | 0 | 0 | 0 | 0 | 0 | 0 | 0 | 0 | 0 | 0 | 0 | 5948.9593
2025-05-20 | 5214.888 | 4.7 | 0 | 0 | 0 | 0 | 0 | 0 | 0 | 0 | 0 | 0 | 0 | 0 | 0 | 0 | 0 | 1 | 0 | 0 | 0 | 0 | 0 | 0 | 0 | 0 | 0 | 0 | 5945.8737
2025-05-20 | 4917.896 | 4.9 | 0 | 0 | 0 | 0 | 0 | 0 | 0 | 0 | 0 | 0 | 0 | 0 | 0 | 0 | 0 | 0 | 1 | 0 | 0 | 0 | 0 | 0 | 0 | 0 | 0 | 0 | 5740.5578
2025-05-20 | 4381.855 | 4.6 | 0 | 0 | 0 | 0 | 0 | 0 | 0 | 0 | 0 | 0 | 0 | 0 | 0 | 0 | 0 | 0 | 0 | 1 | 0 | 0 | 0 | 0 | 0 | 0 | 0 | 0 | 5319.1872
2025-05-20 | 4372.174 | 4.9 | 0 | 0 | 0 | 0 | 0 | 0 | 0 | 0 | 0 | 0 | 0 | 0 | 0 | 0 | 0 | 0 | 0 | 0 | 1 | 0 | 0 | 0 | 0 | 0 | 0 | 0 | 5228.1396
2025-05-20 | 4080.956 | 4.8 | 0 | 0 | 0 | 0 | 0 | 0 | 0 | 0 | 0 | 0 | 0 | 0 | 0 | 0 | 0 | 0 | 0 | 0 | 0 | 1 | 0 | 0 | 0 | 0 | 0 | 0 | 5067.6404
2025-05-20 | 4061.876 | 5.1 | 0 | 0 | 0 | 0 | 0 | 0 | 0 | 0 | 0 | 0 | 0 | 0 | 0 | 0 | 0 | 0 | 0 | 0 | 0 | 0 | 1 | 0 | 0 | 0 | 0 | 0 | 4891.2652
2025-05-20 | 4316.336 | 5.7 | 0 | 0 | 0 | 0 | 0 | 0 | 0 | 0 | 0 | 0 | 0 | 0 | 0 | 0 | 0 | 0 | 0 | 0 | 0 | 0 | 0 | 1 | 0 | 0 | 0 | 0 | 4851.9715
2025-05-20 | 4079.762 | 6.7 | 0 | 0 | 0 | 0 | 0 | 0 | 0 | 0 | 0 | 0 | 0 | 0 | 0 | 0 | 0 | 0 | 0 | 0 | 0 | 0 | 0 | 0 | 1 | 0 | 0 | 0 | 4769.0529
2025-05-20 | 4013.342 | 7.4 | 0 | 0 | 0 | 0 | 0 | 0 | 0 | 0 | 0 | 0 | 0 | 0 | 0 | 0 | 0 | 0 | 0 | 0 | 0 | 0 | 0 | 0 | 0 | 1 | 0 | 0 | 4654.8063
2025-05-20 | 3922.491 | 7.8 | 0 | 0 | 0 | 0 | 0 | 0 | 0 | 0 | 0 | 0 | 0 | 0 | 0 | 0 | 0 | 0 | 0 | 0 | 0 | 0 | 0 | 0 | 0 | 0 | 1 | 0 | 4542.0428
2025-05-20 | 3569.693 | 7.9 | 0 | 0 | 0 | 0 | 0 | 0 | 0 | 0 | 0 | 0 | 0 | 0 | 0 | 0 | 0 | 0 | 0 | 0 | 0 | 0 | 0 | 0 | 0 | 0 | 0 | 1 | 4247.3428
2025-05-21 | 3553.988 | 8.4 | 0 | 0 | 1 | 0 | 0 | 0 | 0 | 0 | 0 | 0 | 0 | 0 | 0 | 0 | 0 | 0 | 0 | 0 | 0 | 0 | 0 | 0 | 0 | 0 | 0 | 0 | 4225.8636
2025-05-21 | 3674.272 | 8.8 | 0 | 0 | 0 | 1 | 0 | 0 | 0 | 0 | 0 | 0 | 0 | 0 | 0 | 0 | 0 | 0 | 0 | 0 | 0 | 0 | 0 | 0 | 0 | 0 | 0 | 0 | 4245.5925
2025-05-21 | 3615.568 | 9.1 | 0 | 0 | 0 | 0 | 1 | 0 | 0 | 0 | 0 | 0 | 0 | 0 | 0 | 0 | 0 | 0 | 0 | 0 | 0 | 0 | 0 | 0 | 0 | 0 | 0 | 0 | 4233.8428
2025-05-21 | 3525.532 | 9.3 | 0 | 0 | 0 | 0 | 0 | 1 | 0 | 0 | 0 | 0 | 0 | 0 | 0 | 0 | 0 | 0 | 0 | 0 | 0 | 0 | 0 | 0 | 0 | 0 | 0 | 0 | 4140.0658
2025-05-21 | 4065.925 | 9.7 | 0 | 0 | 0 | 0 | 0 | 0 | 1 | 0 | 0 | 0 | 0 | 0 | 0 | 0 | 0 | 0 | 0 | 0 | 0 | 0 | 0 | 0 | 0 | 0 | 0 | 0 | 4383.7883
2025-05-21 | 4532.875 | 10.4 | 0 | 0 | 0 | 0 | 0 | 0 | 0 | 1 | 0 | 0 | 0 | 0 | 0 | 0 | 0 | 0 | 0 | 0 | 0 | 0 | 0 | 0 | 0 | 0 | 0 | 0 | 4747.2583
2025-05-21 | 4915.269 | 9.4 | 0 | 0 | 0 | 0 | 0 | 0 | 0 | 0 | 1 | 0 | 0 | 0 | 0 | 0 | 0 | 0 | 0 | 0 | 0 | 0 | 0 | 0 | 0 | 0 | 0 | 0 | 5195.8859
2025-05-21 | 5416.711 | 8.6 | 0 | 0 | 0 | 0 | 0 | 0 | 0 | 0 | 0 | 1 | 0 | 0 | 0 | 0 | 0 | 0 | 0 | 0 | 0 | 0 | 0 | 0 | 0 | 0 | 0 | 0 | 5609.7249
2025-05-21 | 5858.07 | 7.5 | 0 | 0 | 0 | 0 | 0 | 0 | 0 | 0 | 0 | 0 | 1 | 0 | 0 | 0 | 0 | 0 | 0 | 0 | 0 | 0 | 0 | 0 | 0 | 0 | 0 | 0 | 5823.4626
2025-05-21 | 6604.072 | 7 | 0 | 0 | 0 | 0 | 0 | 0 | 0 | 0 | 0 | 0 | 0 | 1 | 0 | 0 | 0 | 0 | 0 | 0 | 0 | 0 | 0 | 0 | 0 | 0 | 0 | 0 | 5946.8944
2025-05-21 | 6393.155 | 5.7 | 0 | 0 | 0 | 0 | 0 | 0 | 0 | 0 | 0 | 0 | 0 | 0 | 1 | 0 | 0 | 0 | 0 | 0 | 0 | 0 | 0 | 0 | 0 | 0 | 0 | 0 | 5947.325
2025-05-21 | 6078.103 | 5.4 | 0 | 0 | 0 | 0 | 0 | 0 | 0 | 0 | 0 | 0 | 0 | 0 | 0 | 1 | 0 | 0 | 0 | 0 | 0 | 0 | 0 | 0 | 0 | 0 | 0 | 0 | 5832.0737
2025-05-21 | 6155.789 | 5.2 | 0 | 0 | 0 | 0 | 0 | 0 | 0 | 0 | 0 | 0 | 0 | 0 | 0 | 0 | 1 | 0 | 0 | 0 | 0 | 0 | 0 | 0 | 0 | 0 | 0 | 0 | 5946.2296
2025-05-21 | 5596.143 | 4.5 | 0 | 0 | 0 | 0 | 0 | 0 | 0 | 0 | 0 | 0 | 0 | 0 | 0 | 0 | 0 | 1 | 0 | 0 | 0 | 0 | 0 | 0 | 0 | 0 | 0 | 0 | 5940.4144
2025-05-21 | 5918.228 | 4.5 | 0 | 0 | 0 | 0 | 0 | 0 | 0 | 0 | 0 | 0 | 0 | 0 | 0 | 0 | 0 | 0 | 1 | 0 | 0 | 0 | 0 | 0 | 0 | 0 | 0 | 0 | 5729.6392
2025-05-21 | 4982.232 | 4.3 | 0 | 0 | 0 | 0 | 0 | 0 | 0 | 0 | 0 | 0 | 0 | 0 | 0 | 0 | 0 | 0 | 0 | 1 | 0 | 0 | 0 | 0 | 0 | 0 | 0 | 0 | 5310.9983
2025-05-21 | 5028.814 | 4.9 | 0 | 0 | 0 | 0 | 0 | 0 | 0 | 0 | 0 | 0 | 0 | 0 | 0 | 0 | 0 | 0 | 0 | 0 | 1 | 0 | 0 | 0 | 0 | 0 | 0 | 0 | 5228.1396
2025-05-21 | 4431.92 | 5.7 | 0 | 0 | 0 | 0 | 0 | 0 | 0 | 0 | 0 | 0 | 0 | 0 | 0 | 0 | 0 | 0 | 0 | 0 | 0 | 1 | 0 | 0 | 0 | 0 | 0 | 0 | 5092.2071
2025-05-21 | 4271.252 | 5.1 | 0 | 0 | 0 | 0 | 0 | 0 | 0 | 0 | 0 | 0 | 0 | 0 | 0 | 0 | 0 | 0 | 0 | 0 | 0 | 0 | 1 | 0 | 0 | 0 | 0 | 0 | 4891.2652
2025-05-21 | 4190.43 | 5.6 | 0 | 0 | 0 | 0 | 0 | 0 | 0 | 0 | 0 | 0 | 0 | 0 | 0 | 0 | 0 | 0 | 0 | 0 | 0 | 0 | 0 | 1 | 0 | 0 | 0 | 0 | 4849.2419
2025-05-21 | 4259.358 | 5.9 | 0 | 0 | 0 | 0 | 0 | 0 | 0 | 0 | 0 | 0 | 0 | 0 | 0 | 0 | 0 | 0 | 0 | 0 | 0 | 0 | 0 | 0 | 1 | 0 | 0 | 0 | 4747.2159
2025-05-21 | 4186.632 | 6.3 | 0 | 0 | 0 | 0 | 0 | 0 | 0 | 0 | 0 | 0 | 0 | 0 | 0 | 0 | 0 | 0 | 0 | 0 | 0 | 0 | 0 | 0 | 0 | 1 | 0 | 0 | 4624.7804
2025-05-21 | 4134.689 | 6.7 | 0 | 0 | 0 | 0 | 0 | 0 | 0 | 0 | 0 | 0 | 0 | 0 | 0 | 0 | 0 | 0 | 0 | 0 | 0 | 0 | 0 | 0 | 0 | 0 | 1 | 0 | 4512.0168
2025-05-21 | 3862.442 | 8.2 | 0 | 0 | 0 | 0 | 0 | 0 | 0 | 0 | 0 | 0 | 0 | 0 | 0 | 0 | 0 | 0 | 0 | 0 | 0 | 0 | 0 | 0 | 0 | 0 | 0 | 1 | 4255.5317
2025-05-22 | 3822.991 | 9.1 | 0 | 0 | 1 | 0 | 0 | 0 | 0 | 0 | 0 | 0 | 0 | 0 | 0 | 0 | 0 | 0 | 0 | 0 | 0 | 0 | 0 | 0 | 0 | 0 | 0 | 0 | 4244.9711
2025-05-22 | 3730.198 | 10.1 | 0 | 0 | 0 | 1 | 0 | 0 | 0 | 0 | 0 | 0 | 0 | 0 | 0 | 0 | 0 | 0 | 0 | 0 | 0 | 0 | 0 | 0 | 0 | 0 | 0 | 0 | 4281.0777
2025-05-22 | 3933.453 | 10.2 | 0 | 0 | 0 | 0 | 1 | 0 | 0 | 0 | 0 | 0 | 0 | 0 | 0 | 0 | 0 | 0 | 0 | 0 | 0 | 0 | 0 | 0 | 0 | 0 | 0 | 0 | 4263.8687
2025-05-22 | 3808.361 | 10.1 | 0 | 0 | 0 | 0 | 0 | 1 | 0 | 0 | 0 | 0 | 0 | 0 | 0 | 0 | 0 | 0 | 0 | 0 | 0 | 0 | 0 | 0 | 0 | 0 | 0 | 0 | 4161.9029
2025-05-22 | 4231.791 | 10.8 | 0 | 0 | 0 | 0 | 0 | 0 | 1 | 0 | 0 | 0 | 0 | 0 | 0 | 0 | 0 | 0 | 0 | 0 | 0 | 0 | 0 | 0 | 0 | 0 | 0 | 0 | 4413.8143
2025-05-22 | 4931.668 | 11.1 | 0 | 0 | 0 | 0 | 0 | 0 | 0 | 1 | 0 | 0 | 0 | 0 | 0 | 0 | 0 | 0 | 0 | 0 | 0 | 0 | 0 | 0 | 0 | 0 | 0 | 0 | 4766.3657
2025-05-22 | 5382.046 | 11.1 | 0 | 0 | 0 | 0 | 0 | 0 | 0 | 0 | 1 | 0 | 0 | 0 | 0 | 0 | 0 | 0 | 0 | 0 | 0 | 0 | 0 | 0 | 0 | 0 | 0 | 0 | 5242.2897
2025-05-22 | 5808.091 | 10.4 | 0 | 0 | 0 | 0 | 0 | 0 | 0 | 0 | 0 | 1 | 0 | 0 | 0 | 0 | 0 | 0 | 0 | 0 | 0 | 0 | 0 | 0 | 0 | 0 | 0 | 0 | 5658.8582
2025-05-22 | 6440.322 | 9.9 | 0 | 0 | 0 | 0 | 0 | 0 | 0 | 0 | 0 | 0 | 1 | 0 | 0 | 0 | 0 | 0 | 0 | 0 | 0 | 0 | 0 | 0 | 0 | 0 | 0 | 0 | 5888.9738
2025-05-22 | 6291.441 | 9.3 | 0 | 0 | 0 | 0 | 0 | 0 | 0 | 0 | 0 | 0 | 0 | 1 | 0 | 0 | 0 | 0 | 0 | 0 | 0 | 0 | 0 | 0 | 0 | 0 | 0 | 0 | 6009.676
2025-05-22 | 5581.568 | 8.9 | 0 | 0 | 0 | 0 | 0 | 0 | 0 | 0 | 0 | 0 | 0 | 0 | 1 | 0 | 0 | 0 | 0 | 0 | 0 | 0 | 0 | 0 | 0 | 0 | 0 | 0 | 6034.6733
2025-05-22 | 5633.716 | 8.6 | 0 | 0 | 0 | 0 | 0 | 0 | 0 | 0 | 0 | 0 | 0 | 0 | 0 | 1 | 0 | 0 | 0 | 0 | 0 | 0 | 0 | 0 | 0 | 0 | 0 | 0 | 5919.422
2025-05-22 | 6090.845 | 8.4 | 0 | 0 | 0 | 0 | 0 | 0 | 0 | 0 | 0 | 0 | 0 | 0 | 0 | 0 | 1 | 0 | 0 | 0 | 0 | 0 | 0 | 0 | 0 | 0 | 0 | 0 | 6033.5779
2025-05-22 | 5766.904 | 8.2 | 0 | 0 | 0 | 0 | 0 | 0 | 0 | 0 | 0 | 0 | 0 | 0 | 0 | 0 | 0 | 1 | 0 | 0 | 0 | 0 | 0 | 0 | 0 | 0 | 0 | 0 | 6041.4109
2025-05-22 | 5211.828 | 8 | 0 | 0 | 0 | 0 | 0 | 0 | 0 | 0 | 0 | 0 | 0 | 0 | 0 | 0 | 0 | 0 | 1 | 0 | 0 | 0 | 0 | 0 | 0 | 0 | 0 | 0 | 5825.1764
2025-05-22 | 4687.769 | 7.8 | 0 | 0 | 0 | 0 | 0 | 0 | 0 | 0 | 0 | 0 | 0 | 0 | 0 | 0 | 0 | 0 | 0 | 1 | 0 | 0 | 0 | 0 | 0 | 0 | 0 | 0 | 5406.5355
2025-05-22 | 4646.202 | 7 | 0 | 0 | 0 | 0 | 0 | 0 | 0 | 0 | 0 | 0 | 0 | 0 | 0 | 0 | 0 | 0 | 0 | 0 | 1 | 0 | 0 | 0 | 0 | 0 | 0 | 0 | 5285.4619
2025-05-22 | 4248.83 | 7.6 | 0 | 0 | 0 | 0 | 0 | 0 | 0 | 0 | 0 | 0 | 0 | 0 | 0 | 0 | 0 | 0 | 0 | 0 | 0 | 1 | 0 | 0 | 0 | 0 | 0 | 0 | 5144.0701
2025-05-22 | 4389.029 | 8 | 0 | 0 | 0 | 0 | 0 | 0 | 0 | 0 | 0 | 0 | 0 | 0 | 0 | 0 | 0 | 0 | 0 | 0 | 0 | 0 | 1 | 0 | 0 | 0 | 0 | 0 | 4970.4245
2025-05-22 | 4326.896 | 8.6 | 0 | 0 | 0 | 0 | 0 | 0 | 0 | 0 | 0 | 0 | 0 | 0 | 0 | 0 | 0 | 0 | 0 | 0 | 0 | 0 | 0 | 1 | 0 | 0 | 0 | 0 | 4931.1309
2025-05-22 | 4192.829 | 9.5 | 0 | 0 | 0 | 0 | 0 | 0 | 0 | 0 | 0 | 0 | 0 | 0 | 0 | 0 | 0 | 0 | 0 | 0 | 0 | 0 | 0 | 0 | 1 | 0 | 0 | 0 | 4845.4826
2025-05-22 | 4073.977 | 10.2 | 0 | 0 | 0 | 0 | 0 | 0 | 0 | 0 | 0 | 0 | 0 | 0 | 0 | 0 | 0 | 0 | 0 | 0 | 0 | 0 | 0 | 0 | 0 | 1 | 0 | 0 | 4731.236
2025-05-22 | 4024.26 | 10.4 | 0 | 0 | 0 | 0 | 0 | 0 | 0 | 0 | 0 | 0 | 0 | 0 | 0 | 0 | 0 | 0 | 0 | 0 | 0 | 0 | 0 | 0 | 0 | 0 | 1 | 0 | 4613.0132
2025-05-22 | 3612.812 | 10.4 | 0 | 0 | 0 | 0 | 0 | 0 | 0 | 0 | 0 | 0 | 0 | 0 | 0 | 0 | 0 | 0 | 0 | 0 | 0 | 0 | 0 | 0 | 0 | 0 | 0 | 1 | 4315.5837
2025-05-23 | 3912.507 | 10.6 | 0 | 0 | 1 | 0 | 0 | 0 | 0 | 0 | 0 | 0 | 0 | 0 | 0 | 0 | 0 | 0 | 0 | 0 | 0 | 0 | 0 | 0 | 0 | 0 | 0 | 0 | 4285.9156
2025-05-23 | 3519.064 | 10.8 | 0 | 0 | 0 | 1 | 0 | 0 | 0 | 0 | 0 | 0 | 0 | 0 | 0 | 0 | 0 | 0 | 0 | 0 | 0 | 0 | 0 | 0 | 0 | 0 | 0 | 0 | 4300.1851
2025-05-23 | 3607.884 | 11 | 0 | 0 | 0 | 0 | 1 | 0 | 0 | 0 | 0 | 0 | 0 | 0 | 0 | 0 | 0 | 0 | 0 | 0 | 0 | 0 | 0 | 0 | 0 | 0 | 0 | 0 | 4285.7058
2025-05-23 | 3506.962 | 11.2 | 0 | 0 | 0 | 0 | 0 | 1 | 0 | 0 | 0 | 0 | 0 | 0 | 0 | 0 | 0 | 0 | 0 | 0 | 0 | 0 | 0 | 0 | 0 | 0 | 0 | 0 | 4191.9288
2025-05-23 | 4004.225 | 11.7 | 0 | 0 | 0 | 0 | 0 | 0 | 1 | 0 | 0 | 0 | 0 | 0 | 0 | 0 | 0 | 0 | 0 | 0 | 0 | 0 | 0 | 0 | 0 | 0 | 0 | 0 | 4438.381
2025-05-23 | 4481.442 | 11.7 | 0 | 0 | 0 | 0 | 0 | 0 | 0 | 1 | 0 | 0 | 0 | 0 | 0 | 0 | 0 | 0 | 0 | 0 | 0 | 0 | 0 | 0 | 0 | 0 | 0 | 0 | 4782.7435
2025-05-23 | 4793.151 | 11.3 | 0 | 0 | 0 | 0 | 0 | 0 | 0 | 0 | 1 | 0 | 0 | 0 | 0 | 0 | 0 | 0 | 0 | 0 | 0 | 0 | 0 | 0 | 0 | 0 | 0 | 0 | 5247.7489
2025-05-23 | 5173.126 | 10.9 | 0 | 0 | 0 | 0 | 0 | 0 | 0 | 0 | 0 | 1 | 0 | 0 | 0 | 0 | 0 | 0 | 0 | 0 | 0 | 0 | 0 | 0 | 0 | 0 | 0 | 0 | 5672.5064
2025-05-23 | 5192.129 | 10.2 | 0 | 0 | 0 | 0 | 0 | 0 | 0 | 0 | 0 | 0 | 1 | 0 | 0 | 0 | 0 | 0 | 0 | 0 | 0 | 0 | 0 | 0 | 0 | 0 | 0 | 0 | 5897.1627
2025-05-23 | 5826.238 | 9.1 | 0 | 0 | 0 | 0 | 0 | 0 | 0 | 0 | 0 | 0 | 0 | 1 | 0 | 0 | 0 | 0 | 0 | 0 | 0 | 0 | 0 | 0 | 0 | 0 | 0 | 0 | 6004.2167
2025-05-23 | 5915.482 | 8.8 | 0 | 0 | 0 | 0 | 0 | 0 | 0 | 0 | 0 | 0 | 0 | 0 | 1 | 0 | 0 | 0 | 0 | 0 | 0 | 0 | 0 | 0 | 0 | 0 | 0 | 0 | 6031.9436
2025-05-23 | 5550.051 | 8.4 | 0 | 0 | 0 | 0 | 0 | 0 | 0 | 0 | 0 | 0 | 0 | 0 | 0 | 1 | 0 | 0 | 0 | 0 | 0 | 0 | 0 | 0 | 0 | 0 | 0 | 0 | 5913.9627
2025-05-23 | 5858.58 | 8.1 | 0 | 0 | 0 | 0 | 0 | 0 | 0 | 0 | 0 | 0 | 0 | 0 | 0 | 0 | 1 | 0 | 0 | 0 | 0 | 0 | 0 | 0 | 0 | 0 | 0 | 0 | 6025.389
2025-05-23 | 5462.065 | 6.6 | 0 | 0 | 0 | 0 | 0 | 0 | 0 | 0 | 0 | 0 | 0 | 0 | 0 | 0 | 0 | 1 | 0 | 0 | 0 | 0 | 0 | 0 | 0 | 0 | 0 | 0 | 5997.7367
2025-05-23 | 5158.908 | 8.3 | 0 | 0 | 0 | 0 | 0 | 0 | 0 | 0 | 0 | 0 | 0 | 0 | 0 | 0 | 0 | 0 | 1 | 0 | 0 | 0 | 0 | 0 | 0 | 0 | 0 | 0 | 5833.3653
2025-05-23 | 4865.65 | 7.4 | 0 | 0 | 0 | 0 | 0 | 0 | 0 | 0 | 0 | 0 | 0 | 0 | 0 | 0 | 0 | 0 | 0 | 1 | 0 | 0 | 0 | 0 | 0 | 0 | 0 | 0 | 5395.6169
2025-05-23 | 4809.127 | 8.5 | 0 | 0 | 0 | 0 | 0 | 0 | 0 | 0 | 0 | 0 | 0 | 0 | 0 | 0 | 0 | 0 | 0 | 0 | 1 | 0 | 0 | 0 | 0 | 0 | 0 | 0 | 5326.4064
2025-05-23 | 4970.207 | 8.5 | 0 | 0 | 0 | 0 | 0 | 0 | 0 | 0 | 0 | 0 | 0 | 0 | 0 | 0 | 0 | 0 | 0 | 0 | 0 | 1 | 0 | 0 | 0 | 0 | 0 | 0 | 5168.6368
2025-05-23 | 4588.171 | 9.3 | 0 | 0 | 0 | 0 | 0 | 0 | 0 | 0 | 0 | 0 | 0 | 0 | 0 | 0 | 0 | 0 | 0 | 0 | 0 | 0 | 1 | 0 | 0 | 0 | 0 | 0 | 5005.9098
2025-05-23 | 4611.874 | 9.6 | 0 | 0 | 0 | 0 | 0 | 0 | 0 | 0 | 0 | 0 | 0 | 0 | 0 | 0 | 0 | 0 | 0 | 0 | 0 | 0 | 0 | 1 | 0 | 0 | 0 | 0 | 4958.4272
2025-05-23 | 4439.81 | 9.8 | 0 | 0 | 0 | 0 | 0 | 0 | 0 | 0 | 0 | 0 | 0 | 0 | 0 | 0 | 0 | 0 | 0 | 0 | 0 | 0 | 0 | 0 | 1 | 0 | 0 | 0 | 4853.6715
2025-05-23 | 4200.209 | 10.7 | 0 | 0 | 0 | 0 | 0 | 0 | 0 | 0 | 0 | 0 | 0 | 0 | 0 | 0 | 0 | 0 | 0 | 0 | 0 | 0 | 0 | 0 | 0 | 1 | 0 | 0 | 4744.8842
2025-05-23 | 4233.375 | 11.1 | 0 | 0 | 0 | 0 | 0 | 0 | 0 | 0 | 0 | 0 | 0 | 0 | 0 | 0 | 0 | 0 | 0 | 0 | 0 | 0 | 0 | 0 | 0 | 0 | 1 | 0 | 4632.1207
2025-05-23 | 3725.694 | 11.9 | 0 | 0 | 0 | 0 | 0 | 0 | 0 | 0 | 0 | 0 | 0 | 0 | 0 | 0 | 0 | 0 | 0 | 0 | 0 | 0 | 0 | 0 | 0 | 0 | 0 | 1 | 4356.5282
2025-05-24 | 3858.914 | 11.7 | 0 | 1 | 1 | 0 | 0 | 0 | 0 | 0 | 0 | 0 | 0 | 0 | 0 | 0 | 0 | 0 | 0 | 0 | 0 | 0 | 0 | 0 | 0 | 0 | 0 | 0 | 3698.8273
2025-05-24 | 3911.258 | 11.7 | 0 | 1 | 0 | 1 | 0 | 0 | 0 | 0 | 0 | 0 | 0 | 0 | 0 | 0 | 0 | 0 | 0 | 0 | 0 | 0 | 0 | 0 | 0 | 0 | 0 | 0 | 3707.6376
2025-05-24 | 4217.639 | 12.2 | 0 | 1 | 0 | 0 | 1 | 0 | 0 | 0 | 0 | 0 | 0 | 0 | 0 | 0 | 0 | 0 | 0 | 0 | 0 | 0 | 0 | 0 | 0 | 0 | 0 | 0 | 3701.3472
2025-05-24 | 3738.837 | 12.4 | 0 | 1 | 0 | 0 | 0 | 1 | 0 | 0 | 0 | 0 | 0 | 0 | 0 | 0 | 0 | 0 | 0 | 0 | 0 | 0 | 0 | 0 | 0 | 0 | 0 | 0 | 3607.5702
2025-05-24 | 3905.734 | 12.3 | 0 | 1 | 0 | 0 | 0 | 0 | 1 | 0 | 0 | 0 | 0 | 0 | 0 | 0 | 0 | 0 | 0 | 0 | 0 | 0 | 0 | 0 | 0 | 0 | 0 | 0 | 3837.6445
2025-05-24 | 4453.539 | 11.9 | 0 | 1 | 0 | 0 | 0 | 0 | 0 | 1 | 0 | 0 | 0 | 0 | 0 | 0 | 0 | 0 | 0 | 0 | 0 | 0 | 0 | 0 | 0 | 0 | 0 | 0 | 4171.0886
2025-05-24 | 4452.4 | 11.5 | 0 | 1 | 0 | 0 | 0 | 0 | 0 | 0 | 1 | 0 | 0 | 0 | 0 | 0 | 0 | 0 | 0 | 0 | 0 | 0 | 0 | 0 | 0 | 0 | 0 | 0 | 4636.094
2025-05-24 | 4856.696 | 11.1 | 0 | 1 | 0 | 0 | 0 | 0 | 0 | 0 | 0 | 1 | 0 | 0 | 0 | 0 | 0 | 0 | 0 | 0 | 0 | 0 | 0 | 0 | 0 | 0 | 0 | 0 | 5060.8515
2025-05-24 | 4872.378 | 10.2 | 0 | 1 | 0 | 0 | 0 | 0 | 0 | 0 | 0 | 0 | 1 | 0 | 0 | 0 | 0 | 0 | 0 | 0 | 0 | 0 | 0 | 0 | 0 | 0 | 0 | 0 | 5280.0485
2025-05-24 | 4870.262 | 8.8 | 0 | 1 | 0 | 0 | 0 | 0 | 0 | 0 | 0 | 0 | 0 | 1 | 0 | 0 | 0 | 0 | 0 | 0 | 0 | 0 | 0 | 0 | 0 | 0 | 0 | 0 | 5378.9136
2025-05-24 | 4959.539 | 7.9 | 0 | 1 | 0 | 0 | 0 | 0 | 0 | 0 | 0 | 0 | 0 | 0 | 1 | 0 | 0 | 0 | 0 | 0 | 0 | 0 | 0 | 0 | 0 | 0 | 0 | 0 | 5390.2627
2025-05-24 | 4619.807 | 7.6 | 0 | 1 | 0 | 0 | 0 | 0 | 0 | 0 | 0 | 0 | 0 | 0 | 0 | 1 | 0 | 0 | 0 | 0 | 0 | 0 | 0 | 0 | 0 | 0 | 0 | 0 | 5275.0114
2025-05-24 | 4844.378 | 7.6 | 0 | 1 | 0 | 0 | 0 | 0 | 0 | 0 | 0 | 0 | 0 | 0 | 0 | 0 | 1 | 0 | 0 | 0 | 0 | 0 | 0 | 0 | 0 | 0 | 0 | 0 | 5394.6266
2025-05-24 | 4733.091 | 6.6 | 0 | 1 | 0 | 0 | 0 | 0 | 0 | 0 | 0 | 0 | 0 | 0 | 0 | 0 | 0 | 1 | 0 | 0 | 0 | 0 | 0 | 0 | 0 | 0 | 0 | 0 | 5380.6225
2025-05-24 | 4424.247 | 6.9 | 0 | 1 | 0 | 0 | 0 | 0 | 0 | 0 | 0 | 0 | 0 | 0 | 0 | 0 | 0 | 0 | 1 | 0 | 0 | 0 | 0 | 0 | 0 | 0 | 0 | 0 | 5178.0362
2025-05-24 | 4099.981 | 6 | 0 | 1 | 0 | 0 | 0 | 0 | 0 | 0 | 0 | 0 | 0 | 0 | 0 | 0 | 0 | 0 | 0 | 1 | 0 | 0 | 0 | 0 | 0 | 0 | 0 | 0 | 4740.2879
2025-05-24 | 4380.043 | 5.6 | 0 | 1 | 0 | 0 | 0 | 0 | 0 | 0 | 0 | 0 | 0 | 0 | 0 | 0 | 0 | 0 | 0 | 0 | 1 | 0 | 0 | 0 | 0 | 0 | 0 | 0 | 4630.1328
2025-05-24 | 3865.046 | 6.6 | 0 | 1 | 0 | 0 | 0 | 0 | 0 | 0 | 0 | 0 | 0 | 0 | 0 | 0 | 0 | 0 | 0 | 0 | 0 | 1 | 0 | 0 | 0 | 0 | 0 | 0 | 4499.6596
2025-05-24 | 3811.845 | 6.9 | 0 | 1 | 0 | 0 | 0 | 0 | 0 | 0 | 0 | 0 | 0 | 0 | 0 | 0 | 0 | 0 | 0 | 0 | 0 | 0 | 1 | 0 | 0 | 0 | 0 | 0 | 4323.2844
2025-05-24 | 3878.547 | 7.1 | 0 | 1 | 0 | 0 | 0 | 0 | 0 | 0 | 0 | 0 | 0 | 0 | 0 | 0 | 0 | 0 | 0 | 0 | 0 | 0 | 0 | 1 | 0 | 0 | 0 | 0 | 4273.0722
2025-05-24 | 3878.102 | 8.1 | 0 | 1 | 0 | 0 | 0 | 0 | 0 | 0 | 0 | 0 | 0 | 0 | 0 | 0 | 0 | 0 | 0 | 0 | 0 | 0 | 0 | 0 | 1 | 0 | 0 | 0 | 4190.1536
2025-05-24 | 3858.73 | 8.5 | 0 | 1 | 0 | 0 | 0 | 0 | 0 | 0 | 0 | 0 | 0 | 0 | 0 | 0 | 0 | 0 | 0 | 0 | 0 | 0 | 0 | 0 | 0 | 1 | 0 | 0 | 4067.7181
2025-05-24 | 3902.554 | 8.7 | 0 | 1 | 0 | 0 | 0 | 0 | 0 | 0 | 0 | 0 | 0 | 0 | 0 | 0 | 0 | 0 | 0 | 0 | 0 | 0 | 0 | 0 | 0 | 0 | 1 | 0 | 3949.4953
2025-05-24 | 3389.685 | 10 | 0 | 1 | 0 | 0 | 0 | 0 | 0 | 0 | 0 | 0 | 0 | 0 | 0 | 0 | 0 | 0 | 0 | 0 | 0 | 0 | 0 | 0 | 0 | 0 | 0 | 1 | 3687.5509
2025-05-25 | 3733.161 | 11.4 | 0 | 1 | 1 | 0 | 0 | 0 | 0 | 0 | 0 | 0 | 0 | 0 | 0 | 0 | 0 | 0 | 0 | 0 | 0 | 0 | 0 | 0 | 0 | 0 | 0 | 0 | 3690.6384
2025-05-25 | 3761.444 | 11.4 | 0 | 1 | 0 | 1 | 0 | 0 | 0 | 0 | 0 | 0 | 0 | 0 | 0 | 0 | 0 | 0 | 0 | 0 | 0 | 0 | 0 | 0 | 0 | 0 | 0 | 0 | 3699.4487
2025-05-25 | 3508.656 | 10.4 | 0 | 1 | 0 | 0 | 1 | 0 | 0 | 0 | 0 | 0 | 0 | 0 | 0 | 0 | 0 | 0 | 0 | 0 | 0 | 0 | 0 | 0 | 0 | 0 | 0 | 0 | 3652.2138
2025-05-25 | 3522.016 | 11.3 | 0 | 1 | 0 | 0 | 0 | 1 | 0 | 0 | 0 | 0 | 0 | 0 | 0 | 0 | 0 | 0 | 0 | 0 | 0 | 0 | 0 | 0 | 0 | 0 | 0 | 0 | 3577.5443
2025-05-25 | 3574.023 | 10.4 | 0 | 1 | 0 | 0 | 0 | 0 | 1 | 0 | 0 | 0 | 0 | 0 | 0 | 0 | 0 | 0 | 0 | 0 | 0 | 0 | 0 | 0 | 0 | 0 | 0 | 0 | 3785.7815
2025-05-25 | 3781.478 | 10.1 | 0 | 1 | 0 | 0 | 0 | 0 | 0 | 1 | 0 | 0 | 0 | 0 | 0 | 0 | 0 | 0 | 0 | 0 | 0 | 0 | 0 | 0 | 0 | 0 | 0 | 0 | 4121.9552
2025-05-25 | 4300.284 | 9.4 | 0 | 1 | 0 | 0 | 0 | 0 | 0 | 0 | 1 | 0 | 0 | 0 | 0 | 0 | 0 | 0 | 0 | 0 | 0 | 0 | 0 | 0 | 0 | 0 | 0 | 0 | 4578.7717
2025-05-25 | 4458.673 | 8 | 0 | 1 | 0 | 0 | 0 | 0 | 0 | 0 | 0 | 1 | 0 | 0 | 0 | 0 | 0 | 0 | 0 | 0 | 0 | 0 | 0 | 0 | 0 | 0 | 0 | 0 | 4976.2328
2025-05-25 | 4669.373 | 6 | 0 | 1 | 0 | 0 | 0 | 0 | 0 | 0 | 0 | 0 | 1 | 0 | 0 | 0 | 0 | 0 | 0 | 0 | 0 | 0 | 0 | 0 | 0 | 0 | 0 | 0 | 5165.4039
2025-05-25 | 4265.164 | 5.1 | 0 | 1 | 0 | 0 | 0 | 0 | 0 | 0 | 0 | 0 | 0 | 1 | 0 | 0 | 0 | 0 | 0 | 0 | 0 | 0 | 0 | 0 | 0 | 0 | 0 | 0 | 5277.9172
2025-05-25 | 4308.098 | 4.1 | 0 | 1 | 0 | 0 | 0 | 0 | 0 | 0 | 0 | 0 | 0 | 0 | 1 | 0 | 0 | 0 | 0 | 0 | 0 | 0 | 0 | 0 | 0 | 0 | 0 | 0 | 5286.5367
2025-05-25 | 4241.407 | 2 | 0 | 1 | 0 | 0 | 0 | 0 | 0 | 0 | 0 | 0 | 0 | 0 | 0 | 1 | 0 | 0 | 0 | 0 | 0 | 0 | 0 | 0 | 0 | 0 | 0 | 0 | 5122.152
2025-05-25 | 4566.942 | 0.1 | 0 | 1 | 0 | 0 | 0 | 0 | 0 | 0 | 0 | 0 | 0 | 0 | 0 | 0 | 1 | 0 | 0 | 0 | 0 | 0 | 0 | 0 | 0 | 0 | 0 | 0 | 5189.9041
2025-05-25 | 4473.259 | 0.5 | 0 | 1 | 0 | 0 | 0 | 0 | 0 | 0 | 0 | 0 | 0 | 0 | 0 | 0 | 0 | 1 | 0 | 0 | 0 | 0 | 0 | 0 | 0 | 0 | 0 | 0 | 5214.1149
2025-05-25 | 4189.985 | 0 | 1.3 | 1 | 0 | 0 | 0 | 0 | 0 | 0 | 0 | 0 | 0 | 0 | 0 | 0 | 0 | 0 | 1 | 0 | 0 | 0 | 0 | 0 | 0 | 0 | 0 | 0 | 5045.038
2025-05-25 | 3682.727 | 0.1 | 0 | 1 | 0 | 0 | 0 | 0 | 0 | 0 | 0 | 0 | 0 | 0 | 0 | 0 | 0 | 0 | 0 | 1 | 0 | 0 | 0 | 0 | 0 | 0 | 0 | 0 | 4579.2395
2025-05-25 | 4219.343 | 0 | 0.4 | 1 | 0 | 0 | 0 | 0 | 0 | 0 | 0 | 0 | 0 | 0 | 0 | 0 | 0 | 0 | 0 | 0 | 1 | 0 | 0 | 0 | 0 | 0 | 0 | 0 | 4494.303
2025-05-25 | 3876.409 | 2.2 | 0 | 1 | 0 | 0 | 0 | 0 | 0 | 0 | 0 | 0 | 0 | 0 | 0 | 0 | 0 | 0 | 0 | 0 | 0 | 1 | 0 | 0 | 0 | 0 | 0 | 0 | 4379.5557
2025-05-25 | 3755.919 | 5.8 | 0 | 1 | 0 | 0 | 0 | 0 | 0 | 0 | 0 | 0 | 0 | 0 | 0 | 0 | 0 | 0 | 0 | 0 | 0 | 0 | 1 | 0 | 0 | 0 | 0 | 0 | 4293.2584
2025-05-25 | 3599.886 | 5.1 | 0 | 1 | 0 | 0 | 0 | 0 | 0 | 0 | 0 | 0 | 0 | 0 | 0 | 0 | 0 | 0 | 0 | 0 | 0 | 0 | 0 | 1 | 0 | 0 | 0 | 0 | 4218.4795
2025-05-25 | 3784.202 | 4.9 | 0 | 1 | 0 | 0 | 0 | 0 | 0 | 0 | 0 | 0 | 0 | 0 | 0 | 0 | 0 | 0 | 0 | 0 | 0 | 0 | 0 | 0 | 1 | 0 | 0 | 0 | 4102.8053
2025-05-25 | 3541.985 | 7.3 | 0 | 1 | 0 | 0 | 0 | 0 | 0 | 0 | 0 | 0 | 0 | 0 | 0 | 0 | 0 | 0 | 0 | 0 | 0 | 0 | 0 | 0 | 0 | 1 | 0 | 0 | 4034.9625
2025-05-25 | 3393.06 | 7.2 | 0 | 1 | 0 | 0 | 0 | 0 | 0 | 0 | 0 | 0 | 0 | 0 | 0 | 0 | 0 | 0 | 0 | 0 | 0 | 0 | 0 | 0 | 0 | 0 | 1 | 0 | 3908.5508
2025-05-25 | 3171.844 | 7.5 | 0 | 1 | 0 | 0 | 0 | 0 | 0 | 0 | 0 | 0 | 0 | 0 | 0 | 0 | 0 | 0 | 0 | 0 | 0 | 0 | 0 | 0 | 0 | 0 | 0 | 1 | 3619.3101
2025-05-26 | 3346.642 | 8.3 | 0 | 0 | 1 | 0 | 0 | 0 | 0 | 0 | 0 | 0 | 0 | 0 | 0 | 0 | 0 | 0 | 0 | 0 | 0 | 0 | 0 | 0 | 0 | 0 | 0 | 0 | 4223.134
2025-05-26 | 3328.778 | 9.1 | 0 | 0 | 0 | 1 | 0 | 0 | 0 | 0 | 0 | 0 | 0 | 0 | 0 | 0 | 0 | 0 | 0 | 0 | 0 | 0 | 0 | 0 | 0 | 0 | 0 | 0 | 4253.7814
2025-05-26 | 3411.944 | 9.1 | 0 | 0 | 0 | 0 | 1 | 0 | 0 | 0 | 0 | 0 | 0 | 0 | 0 | 0 | 0 | 0 | 0 | 0 | 0 | 0 | 0 | 0 | 0 | 0 | 0 | 0 | 4233.8428
2025-05-26 | 3386.179 | 10.3 | 0 | 0 | 0 | 0 | 0 | 1 | 0 | 0 | 0 | 0 | 0 | 0 | 0 | 0 | 0 | 0 | 0 | 0 | 0 | 0 | 0 | 0 | 0 | 0 | 0 | 0 | 4167.3621
2025-05-26 | 3795.62 | 10.2 | 0 | 0 | 0 | 0 | 0 | 0 | 1 | 0 | 0 | 0 | 0 | 0 | 0 | 0 | 0 | 0 | 0 | 0 | 0 | 0 | 0 | 0 | 0 | 0 | 0 | 0 | 4397.4365
2025-05-26 | 4273.097 | 10.3 | 0 | 0 | 0 | 0 | 0 | 0 | 0 | 1 | 0 | 0 | 0 | 0 | 0 | 0 | 0 | 0 | 0 | 0 | 0 | 0 | 0 | 0 | 0 | 0 | 0 | 0 | 4744.5287
2025-05-26 | 5144.821 | 8.7 | 0 | 0 | 0 | 0 | 0 | 0 | 0 | 0 | 1 | 0 | 0 | 0 | 0 | 0 | 0 | 0 | 0 | 0 | 0 | 0 | 0 | 0 | 0 | 0 | 0 | 0 | 5176.7785
2025-05-26 | 5504.674 | 6.6 | 0 | 0 | 0 | 0 | 0 | 0 | 0 | 0 | 0 | 1 | 0 | 0 | 0 | 0 | 0 | 0 | 0 | 0 | 0 | 0 | 0 | 0 | 0 | 0 | 0 | 0 | 5555.1322
2025-05-26 | 5534.368 | 3.7 | 0 | 0 | 0 | 0 | 0 | 0 | 0 | 0 | 0 | 0 | 1 | 0 | 0 | 0 | 0 | 0 | 0 | 0 | 0 | 0 | 0 | 0 | 0 | 0 | 0 | 0 | 5719.7366
2025-05-26 | 5600.571 | 1.4 | 0 | 0 | 0 | 0 | 0 | 0 | 0 | 0 | 0 | 0 | 0 | 1 | 0 | 0 | 0 | 0 | 0 | 0 | 0 | 0 | 0 | 0 | 0 | 0 | 0 | 0 | 5794.035
2025-05-26 | 5641.541 | 0 | 0.3 | 0 | 0 | 0 | 0 | 0 | 0 | 0 | 0 | 0 | 0 | 0 | 1 | 0 | 0 | 0 | 0 | 0 | 0 | 0 | 0 | 0 | 0 | 0 | 0 | 0 | 5804.5082
2025-05-26 | 5652.232 | 0 | 2.7 | 0 | 0 | 0 | 0 | 0 | 0 | 0 | 0 | 0 | 0 | 0 | 0 | 1 | 0 | 0 | 0 | 0 | 0 | 0 | 0 | 0 | 0 | 0 | 0 | 0 | 5799.6239
2025-05-26 | 5827.714 | 0 | 4.1 | 0 | 0 | 0 | 0 | 0 | 0 | 0 | 0 | 0 | 0 | 0 | 0 | 0 | 1 | 0 | 0 | 0 | 0 | 0 | 0 | 0 | 0 | 0 | 0 | 0 | 5978.843
2025-05-26 | 5797.532 | 0 | 4.8 | 0 | 0 | 0 | 0 | 0 | 0 | 0 | 0 | 0 | 0 | 0 | 0 | 0 | 0 | 1 | 0 | 0 | 0 | 0 | 0 | 0 | 0 | 0 | 0 | 0 | 6021.9372
2025-05-26 | 5356.965 | 0 | 6 | 0 | 0 | 0 | 0 | 0 | 0 | 0 | 0 | 0 | 0 | 0 | 0 | 0 | 0 | 0 | 1 | 0 | 0 | 0 | 0 | 0 | 0 | 0 | 0 | 0 | 5862.2511
2025-05-26 | 4851.454 | 0 | 5.5 | 0 | 0 | 0 | 0 | 0 | 0 | 0 | 0 | 0 | 0 | 0 | 0 | 0 | 0 | 0 | 0 | 1 | 0 | 0 | 0 | 0 | 0 | 0 | 0 | 0 | 5427.7823
2025-05-26 | 4556.111 | 0 | 5.5 | 0 | 0 | 0 | 0 | 0 | 0 | 0 | 0 | 0 | 0 | 0 | 0 | 0 | 0 | 0 | 0 | 0 | 1 | 0 | 0 | 0 | 0 | 0 | 0 | 0 | 5328.5458
2025-05-26 | 4393.631 | 0 | 3.9 | 0 | 0 | 0 | 0 | 0 | 0 | 0 | 0 | 0 | 0 | 0 | 0 | 0 | 0 | 0 | 0 | 0 | 0 | 1 | 0 | 0 | 0 | 0 | 0 | 0 | 5102.6575
2025-05-26 | 4389.745 | 0 | 2.9 | 0 | 0 | 0 | 0 | 0 | 0 | 0 | 0 | 0 | 0 | 0 | 0 | 0 | 0 | 0 | 0 | 0 | 0 | 0 | 1 | 0 | 0 | 0 | 0 | 0 | 4875.5191
2025-05-26 | 4299.752 | 0 | 0.8 | 0 | 0 | 0 | 0 | 0 | 0 | 0 | 0 | 0 | 0 | 0 | 0 | 0 | 0 | 0 | 0 | 0 | 0 | 0 | 0 | 1 | 0 | 0 | 0 | 0 | 4730.4418
2025-05-26 | 3945.999 | 1.4 | 0 | 0 | 0 | 0 | 0 | 0 | 0 | 0 | 0 | 0 | 0 | 0 | 0 | 0 | 0 | 0 | 0 | 0 | 0 | 0 | 0 | 0 | 1 | 0 | 0 | 0 | 4624.3824
2025-05-26 | 3655.627 | 3.2 | 0 | 0 | 0 | 0 | 0 | 0 | 0 | 0 | 0 | 0 | 0 | 0 | 0 | 0 | 0 | 0 | 0 | 0 | 0 | 0 | 0 | 0 | 0 | 1 | 0 | 0 | 4540.1617
2025-05-26 | 3717.695 | 4.1 | 0 | 0 | 0 | 0 | 0 | 0 | 0 | 0 | 0 | 0 | 0 | 0 | 0 | 0 | 0 | 0 | 0 | 0 | 0 | 0 | 0 | 0 | 0 | 0 | 1 | 0 | 4441.0463
2025-05-26 | 3449.832 | 5.8 | 0 | 0 | 0 | 0 | 0 | 0 | 0 | 0 | 0 | 0 | 0 | 0 | 0 | 0 | 0 | 0 | 0 | 0 | 0 | 0 | 0 | 0 | 0 | 0 | 0 | 1 | 4190.0205
2025-05-27 | 3450.7 | 7 | 0 | 0 | 1 | 0 | 0 | 0 | 0 | 0 | 0 | 0 | 0 | 0 | 0 | 0 | 0 | 0 | 0 | 0 | 0 | 0 | 0 | 0 | 0 | 0 | 0 | 0 | 4187.6488
2025-05-27 | 3476.726 | 7.8 | 0 | 0 | 0 | 1 | 0 | 0 | 0 | 0 | 0 | 0 | 0 | 0 | 0 | 0 | 0 | 0 | 0 | 0 | 0 | 0 | 0 | 0 | 0 | 0 | 0 | 0 | 4218.2962
2025-05-27 | 3549.843 | 8.3 | 0 | 0 | 0 | 0 | 1 | 0 | 0 | 0 | 0 | 0 | 0 | 0 | 0 | 0 | 0 | 0 | 0 | 0 | 0 | 0 | 0 | 0 | 0 | 0 | 0 | 0 | 4212.0057
2025-05-27 | 3592.658 | 9.5 | 0 | 0 | 0 | 0 | 0 | 1 | 0 | 0 | 0 | 0 | 0 | 0 | 0 | 0 | 0 | 0 | 0 | 0 | 0 | 0 | 0 | 0 | 0 | 0 | 0 | 0 | 4145.5251
2025-05-27 | 3943.98 | 9.3 | 0 | 0 | 0 | 0 | 0 | 0 | 1 | 0 | 0 | 0 | 0 | 0 | 0 | 0 | 0 | 0 | 0 | 0 | 0 | 0 | 0 | 0 | 0 | 0 | 0 | 0 | 4372.8698
2025-05-27 | 4365.391 | 9.2 | 0 | 0 | 0 | 0 | 0 | 0 | 0 | 1 | 0 | 0 | 0 | 0 | 0 | 0 | 0 | 0 | 0 | 0 | 0 | 0 | 0 | 0 | 0 | 0 | 0 | 0 | 4714.5027
2025-05-27 | 5213.163 | 7.6 | 0 | 0 | 0 | 0 | 0 | 0 | 0 | 0 | 1 | 0 | 0 | 0 | 0 | 0 | 0 | 0 | 0 | 0 | 0 | 0 | 0 | 0 | 0 | 0 | 0 | 0 | 5146.7525
2025-05-27 | 5774.968 | 4 | 0 | 0 | 0 | 0 | 0 | 0 | 0 | 0 | 0 | 1 | 0 | 0 | 0 | 0 | 0 | 0 | 0 | 0 | 0 | 0 | 0 | 0 | 0 | 0 | 0 | 0 | 5484.1617
2025-05-27 | 5914.071 | 1.4 | 0 | 0 | 0 | 0 | 0 | 0 | 0 | 0 | 0 | 0 | 1 | 0 | 0 | 0 | 0 | 0 | 0 | 0 | 0 | 0 | 0 | 0 | 0 | 0 | 0 | 0 | 5656.955
2025-05-27 | 6042.712 | 0 | 1.1 | 0 | 0 | 0 | 0 | 0 | 0 | 0 | 0 | 0 | 0 | 1 | 0 | 0 | 0 | 0 | 0 | 0 | 0 | 0 | 0 | 0 | 0 | 0 | 0 | 0 | 5802.6518
2025-05-27 | 6225.346 | 0 | 3.4 | 0 | 0 | 0 | 0 | 0 | 0 | 0 | 0 | 0 | 0 | 0 | 1 | 0 | 0 | 0 | 0 | 0 | 0 | 0 | 0 | 0 | 0 | 0 | 0 | 0 | 5936.4883
2025-05-27 | 5917.034 | 0 | 5.6 | 0 | 0 | 0 | 0 | 0 | 0 | 0 | 0 | 0 | 0 | 0 | 0 | 1 | 0 | 0 | 0 | 0 | 0 | 0 | 0 | 0 | 0 | 0 | 0 | 0 | 5923.0892
2025-05-27 | 6087.784 | 0 | 6.1 | 0 | 0 | 0 | 0 | 0 | 0 | 0 | 0 | 0 | 0 | 0 | 0 | 0 | 1 | 0 | 0 | 0 | 0 | 0 | 0 | 0 | 0 | 0 | 0 | 0 | 6063.9915
2025-05-27 | 6181.934 | 0 | 6.7 | 0 | 0 | 0 | 0 | 0 | 0 | 0 | 0 | 0 | 0 | 0 | 0 | 0 | 0 | 1 | 0 | 0 | 0 | 0 | 0 | 0 | 0 | 0 | 0 | 0 | 6102.8283
2025-05-27 | 5636.31 | 0 | 6.5 | 0 | 0 | 0 | 0 | 0 | 0 | 0 | 0 | 0 | 0 | 0 | 0 | 0 | 0 | 0 | 1 | 0 | 0 | 0 | 0 | 0 | 0 | 0 | 0 | 0 | 5883.5382
2025-05-27 | 4918.938 | 0 | 8 | 0 | 0 | 0 | 0 | 0 | 0 | 0 | 0 | 0 | 0 | 0 | 0 | 0 | 0 | 0 | 0 | 1 | 0 | 0 | 0 | 0 | 0 | 0 | 0 | 0 | 5534.2179
2025-05-27 | 4697.081 | 0 | 7.6 | 0 | 0 | 0 | 0 | 0 | 0 | 0 | 0 | 0 | 0 | 0 | 0 | 0 | 0 | 0 | 0 | 0 | 1 | 0 | 0 | 0 | 0 | 0 | 0 | 0 | 5417.9517
2025-05-27 | 4402.335 | 0 | 7.5 | 0 | 0 | 0 | 0 | 0 | 0 | 0 | 0 | 0 | 0 | 0 | 0 | 0 | 0 | 0 | 0 | 0 | 0 | 1 | 0 | 0 | 0 | 0 | 0 | 0 | 5255.9247
2025-05-27 | 4276.82 | 0 | 6.7 | 0 | 0 | 0 | 0 | 0 | 0 | 0 | 0 | 0 | 0 | 0 | 0 | 0 | 0 | 0 | 0 | 0 | 0 | 0 | 1 | 0 | 0 | 0 | 0 | 0 | 5037.3012
2025-05-27 | 4295.4 | 0 | 5.1 | 0 | 0 | 0 | 0 | 0 | 0 | 0 | 0 | 0 | 0 | 0 | 0 | 0 | 0 | 0 | 0 | 0 | 0 | 0 | 0 | 1 | 0 | 0 | 0 | 0 | 4913.511
2025-05-27 | 4084.939 | 0 | 1.7 | 0 | 0 | 0 | 0 | 0 | 0 | 0 | 0 | 0 | 0 | 0 | 0 | 0 | 0 | 0 | 0 | 0 | 0 | 0 | 0 | 0 | 1 | 0 | 0 | 0 | 4658.5437
2025-05-27 | 3843.112 | 0 | 1.3 | 0 | 0 | 0 | 0 | 0 | 0 | 0 | 0 | 0 | 0 | 0 | 0 | 0 | 0 | 0 | 0 | 0 | 0 | 0 | 0 | 0 | 0 | 1 | 0 | 0 | 4508.16
2025-05-27 | 3784.843 | 0.6 | 0 | 0 | 0 | 0 | 0 | 0 | 0 | 0 | 0 | 0 | 0 | 0 | 0 | 0 | 0 | 0 | 0 | 0 | 0 | 0 | 0 | 0 | 0 | 0 | 1 | 0 | 4345.5092
2025-05-27 | 3435.799 | 3.8 | 0 | 0 | 0 | 0 | 0 | 0 | 0 | 0 | 0 | 0 | 0 | 0 | 0 | 0 | 0 | 0 | 0 | 0 | 0 | 0 | 0 | 0 | 0 | 0 | 0 | 1 | 4135.4279
2025-05-28 | 3336.679 | 3.2 | 0 | 0 | 1 | 0 | 0 | 0 | 0 | 0 | 0 | 0 | 0 | 0 | 0 | 0 | 0 | 0 | 0 | 0 | 0 | 0 | 0 | 0 | 0 | 0 | 0 | 0 | 4083.9227
2025-05-28 | 3363.638 | 6.3 | 0 | 0 | 0 | 1 | 0 | 0 | 0 | 0 | 0 | 0 | 0 | 0 | 0 | 0 | 0 | 0 | 0 | 0 | 0 | 0 | 0 | 0 | 0 | 0 | 0 | 0 | 4177.3517
2025-05-28 | 3220.422 | 8.2 | 0 | 0 | 0 | 0 | 1 | 0 | 0 | 0 | 0 | 0 | 0 | 0 | 0 | 0 | 0 | 0 | 0 | 0 | 0 | 0 | 0 | 0 | 0 | 0 | 0 | 0 | 4209.2761
2025-05-28 | 3275.262 | 9 | 0 | 0 | 0 | 0 | 0 | 1 | 0 | 0 | 0 | 0 | 0 | 0 | 0 | 0 | 0 | 0 | 0 | 0 | 0 | 0 | 0 | 0 | 0 | 0 | 0 | 0 | 4131.8769
2025-05-28 | 3598.844 | 7.9 | 0 | 0 | 0 | 0 | 0 | 0 | 1 | 0 | 0 | 0 | 0 | 0 | 0 | 0 | 0 | 0 | 0 | 0 | 0 | 0 | 0 | 0 | 0 | 0 | 0 | 0 | 4334.6549
2025-05-28 | 4192.047 | 9.5 | 0 | 0 | 0 | 0 | 0 | 0 | 0 | 1 | 0 | 0 | 0 | 0 | 0 | 0 | 0 | 0 | 0 | 0 | 0 | 0 | 0 | 0 | 0 | 0 | 0 | 0 | 4722.6916
2025-05-28 | 4671.489 | 4.2 | 0 | 0 | 0 | 0 | 0 | 0 | 0 | 0 | 1 | 0 | 0 | 0 | 0 | 0 | 0 | 0 | 0 | 0 | 0 | 0 | 0 | 0 | 0 | 0 | 0 | 0 | 5053.945
2025-05-28 | 5203.862 | 2.2 | 0 | 0 | 0 | 0 | 0 | 0 | 0 | 0 | 0 | 1 | 0 | 0 | 0 | 0 | 0 | 0 | 0 | 0 | 0 | 0 | 0 | 0 | 0 | 0 | 0 | 0 | 5435.0283
2025-05-28 | 5479.962 | 0 | 1.1 | 0 | 0 | 0 | 0 | 0 | 0 | 0 | 0 | 0 | 1 | 0 | 0 | 0 | 0 | 0 | 0 | 0 | 0 | 0 | 0 | 0 | 0 | 0 | 0 | 0 | 5665.5718
2025-05-28 | 5624.166 | 0 | 3.6 | 0 | 0 | 0 | 0 | 0 | 0 | 0 | 0 | 0 | 0 | 1 | 0 | 0 | 0 | 0 | 0 | 0 | 0 | 0 | 0 | 0 | 0 | 0 | 0 | 0 | 5909.0873
2025-05-28 | 6142.559 | 0 | 5 | 0 | 0 | 0 | 0 | 0 | 0 | 0 | 0 | 0 | 0 | 0 | 1 | 0 | 0 | 0 | 0 | 0 | 0 | 0 | 0 | 0 | 0 | 0 | 0 | 0 | 6004.6071
2025-05-28 | 5882.348 | 0 | 6.8 | 0 | 0 | 0 | 0 | 0 | 0 | 0 | 0 | 0 | 0 | 0 | 0 | 1 | 0 | 0 | 0 | 0 | 0 | 0 | 0 | 0 | 0 | 0 | 0 | 0 | 5974.1783
2025-05-28 | 6172.014 | 0 | 7.4 | 0 | 0 | 0 | 0 | 0 | 0 | 0 | 0 | 0 | 0 | 0 | 0 | 0 | 1 | 0 | 0 | 0 | 0 | 0 | 0 | 0 | 0 | 0 | 0 | 0 | 6119.338
2025-05-28 | 5862.552 | 0 | 8.1 | 0 | 0 | 0 | 0 | 0 | 0 | 0 | 0 | 0 | 0 | 0 | 0 | 0 | 0 | 1 | 0 | 0 | 0 | 0 | 0 | 0 | 0 | 0 | 0 | 0 | 6162.4322
2025-05-28 | 5615.375 | 0 | 8.3 | 0 | 0 | 0 | 0 | 0 | 0 | 0 | 0 | 0 | 0 | 0 | 0 | 0 | 0 | 0 | 1 | 0 | 0 | 0 | 0 | 0 | 0 | 0 | 0 | 0 | 5960.1718
2025-05-28 | 4845.181 | 0 | 8.9 | 0 | 0 | 0 | 0 | 0 | 0 | 0 | 0 | 0 | 0 | 0 | 0 | 0 | 0 | 0 | 0 | 1 | 0 | 0 | 0 | 0 | 0 | 0 | 0 | 0 | 5572.5347
2025-05-28 | 4946.58 | 0 | 7.9 | 0 | 0 | 0 | 0 | 0 | 0 | 0 | 0 | 0 | 0 | 0 | 0 | 0 | 0 | 0 | 0 | 0 | 1 | 0 | 0 | 0 | 0 | 0 | 0 | 0 | 5430.724
2025-05-28 | 4766.041 | 0 | 7.3 | 0 | 0 | 0 | 0 | 0 | 0 | 0 | 0 | 0 | 0 | 0 | 0 | 0 | 0 | 0 | 0 | 0 | 0 | 1 | 0 | 0 | 0 | 0 | 0 | 0 | 5247.4099
2025-05-28 | 4424.605 | 0 | 6.3 | 0 | 0 | 0 | 0 | 0 | 0 | 0 | 0 | 0 | 0 | 0 | 0 | 0 | 0 | 0 | 0 | 0 | 0 | 0 | 1 | 0 | 0 | 0 | 0 | 0 | 5020.2715
2025-05-28 | 4154.55 | 0 | 3 | 0 | 0 | 0 | 0 | 0 | 0 | 0 | 0 | 0 | 0 | 0 | 0 | 0 | 0 | 0 | 0 | 0 | 0 | 0 | 0 | 1 | 0 | 0 | 0 | 0 | 4824.1051
2025-05-28 | 4303.008 | 0 | 1.6 | 0 | 0 | 0 | 0 | 0 | 0 | 0 | 0 | 0 | 0 | 0 | 0 | 0 | 0 | 0 | 0 | 0 | 0 | 0 | 0 | 0 | 1 | 0 | 0 | 0 | 4654.2863
2025-05-28 | 4138.292 | 0 | 1.3 | 0 | 0 | 0 | 0 | 0 | 0 | 0 | 0 | 0 | 0 | 0 | 0 | 0 | 0 | 0 | 0 | 0 | 0 | 0 | 0 | 0 | 0 | 1 | 0 | 0 | 4508.16
2025-05-28 | 3697.628 | 0.6 | 0 | 0 | 0 | 0 | 0 | 0 | 0 | 0 | 0 | 0 | 0 | 0 | 0 | 0 | 0 | 0 | 0 | 0 | 0 | 0 | 0 | 0 | 0 | 0 | 1 | 0 | 4345.5092
2025-05-28 | 3432.739 | 1.6 | 0 | 0 | 0 | 0 | 0 | 0 | 0 | 0 | 0 | 0 | 0 | 0 | 0 | 0 | 0 | 0 | 0 | 0 | 0 | 0 | 0 | 0 | 0 | 0 | 0 | 1 | 4075.376
2025-05-29 | 3448.237 | 1.6 | 0 | 0 | 1 | 0 | 0 | 0 | 0 | 0 | 0 | 0 | 0 | 0 | 0 | 0 | 0 | 0 | 0 | 0 | 0 | 0 | 0 | 0 | 0 | 0 | 0 | 0 | 4040.2486
2025-05-29 | 3773.48 | 1.9 | 0 | 0 | 0 | 1 | 0 | 0 | 0 | 0 | 0 | 0 | 0 | 0 | 0 | 0 | 0 | 0 | 0 | 0 | 0 | 0 | 0 | 0 | 0 | 0 | 0 | 0 | 4057.2478
2025-05-29 | 3867.564 | 2.5 | 0 | 0 | 0 | 0 | 1 | 0 | 0 | 0 | 0 | 0 | 0 | 0 | 0 | 0 | 0 | 0 | 0 | 0 | 0 | 0 | 0 | 0 | 0 | 0 | 0 | 0 | 4053.687
2025-05-29 | 3308.635 | 3.1 | 0 | 0 | 0 | 0 | 0 | 1 | 0 | 0 | 0 | 0 | 0 | 0 | 0 | 0 | 0 | 0 | 0 | 0 | 0 | 0 | 0 | 0 | 0 | 0 | 0 | 0 | 3970.8286
2025-05-29 | 4236.566 | 4 | 0 | 0 | 0 | 0 | 0 | 0 | 1 | 0 | 0 | 0 | 0 | 0 | 0 | 0 | 0 | 0 | 0 | 0 | 0 | 0 | 0 | 0 | 0 | 0 | 0 | 0 | 4228.1992
2025-05-29 | 4869.969 | 4 | 0 | 0 | 0 | 0 | 0 | 0 | 0 | 1 | 0 | 0 | 0 | 0 | 0 | 0 | 0 | 0 | 0 | 0 | 0 | 0 | 0 | 0 | 0 | 0 | 0 | 0 | 4572.5618
2025-05-29 | 5625.804 | 3.9 | 0 | 0 | 0 | 0 | 0 | 0 | 0 | 0 | 1 | 0 | 0 | 0 | 0 | 0 | 0 | 0 | 0 | 0 | 0 | 0 | 0 | 0 | 0 | 0 | 0 | 0 | 5045.7561
2025-05-29 | 5633.119 | 3.9 | 0 | 0 | 0 | 0 | 0 | 0 | 0 | 0 | 0 | 1 | 0 | 0 | 0 | 0 | 0 | 0 | 0 | 0 | 0 | 0 | 0 | 0 | 0 | 0 | 0 | 0 | 5481.4321
2025-05-29 | 6002.458 | 4.4 | 0 | 0 | 0 | 0 | 0 | 0 | 0 | 0 | 0 | 0 | 1 | 0 | 0 | 0 | 0 | 0 | 0 | 0 | 0 | 0 | 0 | 0 | 0 | 0 | 0 | 0 | 5738.844
2025-05-29 | 5975.749 | 4.3 | 0 | 0 | 0 | 0 | 0 | 0 | 0 | 0 | 0 | 0 | 0 | 1 | 0 | 0 | 0 | 0 | 0 | 0 | 0 | 0 | 0 | 0 | 0 | 0 | 0 | 0 | 5873.1943
2025-05-29 | 6126.898 | 3.7 | 0 | 0 | 0 | 0 | 0 | 0 | 0 | 0 | 0 | 0 | 0 | 0 | 1 | 0 | 0 | 0 | 0 | 0 | 0 | 0 | 0 | 0 | 0 | 0 | 0 | 0 | 5892.7323
2025-05-29 | 5580.265 | 2.7 | 0 | 0 | 0 | 0 | 0 | 0 | 0 | 0 | 0 | 0 | 0 | 0 | 0 | 1 | 0 | 0 | 0 | 0 | 0 | 0 | 0 | 0 | 0 | 0 | 0 | 0 | 5758.3736
2025-05-29 | 6020.767 | 2.2 | 0 | 0 | 0 | 0 | 0 | 0 | 0 | 0 | 0 | 0 | 0 | 0 | 0 | 0 | 1 | 0 | 0 | 0 | 0 | 0 | 0 | 0 | 0 | 0 | 0 | 0 | 5864.3406
2025-05-29 | 6414.742 | 1.5 | 0 | 0 | 0 | 0 | 0 | 0 | 0 | 0 | 0 | 0 | 0 | 0 | 0 | 0 | 0 | 1 | 0 | 0 | 0 | 0 | 0 | 0 | 0 | 0 | 0 | 0 | 5858.5254
2025-05-29 | 5540.956 | 1.6 | 0 | 0 | 0 | 0 | 0 | 0 | 0 | 0 | 0 | 0 | 0 | 0 | 0 | 0 | 0 | 0 | 1 | 0 | 0 | 0 | 0 | 0 | 0 | 0 | 0 | 0 | 5650.4799
2025-05-29 | 4742.576 | 0.5 | 0 | 0 | 0 | 0 | 0 | 0 | 0 | 0 | 0 | 0 | 0 | 0 | 0 | 0 | 0 | 0 | 0 | 1 | 0 | 0 | 0 | 0 | 0 | 0 | 0 | 0 | 5207.2722
2025-05-29 | 4694.791 | 2 | 0 | 0 | 0 | 0 | 0 | 0 | 0 | 0 | 0 | 0 | 0 | 0 | 0 | 0 | 0 | 0 | 0 | 0 | 1 | 0 | 0 | 0 | 0 | 0 | 0 | 0 | 5148.9802
2025-05-29 | 4372.348 | 1.3 | 0 | 0 | 0 | 0 | 0 | 0 | 0 | 0 | 0 | 0 | 0 | 0 | 0 | 0 | 0 | 0 | 0 | 0 | 0 | 1 | 0 | 0 | 0 | 0 | 0 | 0 | 4972.1032
2025-05-29 | 4233.886 | 1.2 | 0 | 0 | 0 | 0 | 0 | 0 | 0 | 0 | 0 | 0 | 0 | 0 | 0 | 0 | 0 | 0 | 0 | 0 | 0 | 0 | 1 | 0 | 0 | 0 | 0 | 0 | 4784.8095
2025-05-29 | 4287.792 | 2.2 | 0 | 0 | 0 | 0 | 0 | 0 | 0 | 0 | 0 | 0 | 0 | 0 | 0 | 0 | 0 | 0 | 0 | 0 | 0 | 0 | 0 | 1 | 0 | 0 | 0 | 0 | 4756.4344
2025-05-29 | 3903.499 | 2.4 | 0 | 0 | 0 | 0 | 0 | 0 | 0 | 0 | 0 | 0 | 0 | 0 | 0 | 0 | 0 | 0 | 0 | 0 | 0 | 0 | 0 | 0 | 1 | 0 | 0 | 0 | 4651.6787
2025-05-29 | 3853.141 | 2.5 | 0 | 0 | 0 | 0 | 0 | 0 | 0 | 0 | 0 | 0 | 0 | 0 | 0 | 0 | 0 | 0 | 0 | 0 | 0 | 0 | 0 | 0 | 0 | 1 | 0 | 0 | 4521.0543
2025-05-29 | 3791.029 | 2.8 | 0 | 0 | 0 | 0 | 0 | 0 | 0 | 0 | 0 | 0 | 0 | 0 | 0 | 0 | 0 | 0 | 0 | 0 | 0 | 0 | 0 | 0 | 0 | 0 | 1 | 0 | 4405.5611
2025-05-29 | 3607.081 | 3.1 | 0 | 0 | 0 | 0 | 0 | 0 | 0 | 0 | 0 | 0 | 0 | 0 | 0 | 0 | 0 | 0 | 0 | 0 | 0 | 0 | 0 | 0 | 0 | 0 | 0 | 1 | 4116.3205
2025-05-30 | 3619.703 | 3.5 | 0 | 0 | 1 | 0 | 0 | 0 | 0 | 0 | 0 | 0 | 0 | 0 | 0 | 0 | 0 | 0 | 0 | 0 | 0 | 0 | 0 | 0 | 0 | 0 | 0 | 0 | 4092.1116
2025-05-30 | 3597.455 | 3.8 | 0 | 0 | 0 | 1 | 0 | 0 | 0 | 0 | 0 | 0 | 0 | 0 | 0 | 0 | 0 | 0 | 0 | 0 | 0 | 0 | 0 | 0 | 0 | 0 | 0 | 0 | 4109.1108
2025-05-30 | 3434.41 | 4.2 | 0 | 0 | 0 | 0 | 1 | 0 | 0 | 0 | 0 | 0 | 0 | 0 | 0 | 0 | 0 | 0 | 0 | 0 | 0 | 0 | 0 | 0 | 0 | 0 | 0 | 0 | 4100.0908
2025-05-30 | 3503.37 | 5 | 0 | 0 | 0 | 0 | 0 | 1 | 0 | 0 | 0 | 0 | 0 | 0 | 0 | 0 | 0 | 0 | 0 | 0 | 0 | 0 | 0 | 0 | 0 | 0 | 0 | 0 | 4022.6916
2025-05-30 | 4027.906 | 4.8 | 0 | 0 | 0 | 0 | 0 | 0 | 1 | 0 | 0 | 0 | 0 | 0 | 0 | 0 | 0 | 0 | 0 | 0 | 0 | 0 | 0 | 0 | 0 | 0 | 0 | 0 | 4250.0363
2025-05-30 | 4629.206 | 4.8 | 0 | 0 | 0 | 0 | 0 | 0 | 0 | 1 | 0 | 0 | 0 | 0 | 0 | 0 | 0 | 0 | 0 | 0 | 0 | 0 | 0 | 0 | 0 | 0 | 0 | 0 | 4594.3988
2025-05-30 | 5396.079 | 4.5 | 0 | 0 | 0 | 0 | 0 | 0 | 0 | 0 | 1 | 0 | 0 | 0 | 0 | 0 | 0 | 0 | 0 | 0 | 0 | 0 | 0 | 0 | 0 | 0 | 0 | 0 | 5062.1339
2025-05-30 | 5735.29 | 3.5 | 0 | 0 | 0 | 0 | 0 | 0 | 0 | 0 | 0 | 1 | 0 | 0 | 0 | 0 | 0 | 0 | 0 | 0 | 0 | 0 | 0 | 0 | 0 | 0 | 0 | 0 | 5470.5136
2025-05-30 | 6071.45 | 2.9 | 0 | 0 | 0 | 0 | 0 | 0 | 0 | 0 | 0 | 0 | 1 | 0 | 0 | 0 | 0 | 0 | 0 | 0 | 0 | 0 | 0 | 0 | 0 | 0 | 0 | 0 | 5697.8995
2025-05-30 | 5968.076 | 1.8 | 0 | 0 | 0 | 0 | 0 | 0 | 0 | 0 | 0 | 0 | 0 | 1 | 0 | 0 | 0 | 0 | 0 | 0 | 0 | 0 | 0 | 0 | 0 | 0 | 0 | 0 | 5804.9535
2025-05-30 | 6137.827 | 0 | 0 | 0 | 0 | 0 | 0 | 0 | 0 | 0 | 0 | 0 | 0 | 0 | 1 | 0 | 0 | 0 | 0 | 0 | 0 | 0 | 0 | 0 | 0 | 0 | 0 | 0 | 5791.7359
2025-05-30 | 5484.325 | 0.1 | 0 | 0 | 0 | 0 | 0 | 0 | 0 | 0 | 0 | 0 | 0 | 0 | 0 | 1 | 0 | 0 | 0 | 0 | 0 | 0 | 0 | 0 | 0 | 0 | 0 | 0 | 5687.4032
2025-05-30 | 6166.696 | 0 | 1.5 | 0 | 0 | 0 | 0 | 0 | 0 | 0 | 0 | 0 | 0 | 0 | 0 | 0 | 1 | 0 | 0 | 0 | 0 | 0 | 0 | 0 | 0 | 0 | 0 | 0 | 5868.1501
2025-05-30 | 5631.209 | 0 | 1.9 | 0 | 0 | 0 | 0 | 0 | 0 | 0 | 0 | 0 | 0 | 0 | 0 | 0 | 0 | 1 | 0 | 0 | 0 | 0 | 0 | 0 | 0 | 0 | 0 | 0 | 5898.472
2025-05-30 | 5129.519 | 0 | 3.1 | 0 | 0 | 0 | 0 | 0 | 0 | 0 | 0 | 0 | 0 | 0 | 0 | 0 | 0 | 0 | 1 | 0 | 0 | 0 | 0 | 0 | 0 | 0 | 0 | 0 | 5738.7859
2025-05-30 | 4646.571 | 0 | 3.9 | 0 | 0 | 0 | 0 | 0 | 0 | 0 | 0 | 0 | 0 | 0 | 0 | 0 | 0 | 0 | 0 | 1 | 0 | 0 | 0 | 0 | 0 | 0 | 0 | 0 | 5359.6636
2025-05-30 | 4947.622 | 0 | 4.3 | 0 | 0 | 0 | 0 | 0 | 0 | 0 | 0 | 0 | 0 | 0 | 0 | 0 | 0 | 0 | 0 | 0 | 1 | 0 | 0 | 0 | 0 | 0 | 0 | 0 | 5277.4567
2025-05-30 | 4203.432 | 0 | 3.2 | 0 | 0 | 0 | 0 | 0 | 0 | 0 | 0 | 0 | 0 | 0 | 0 | 0 | 0 | 0 | 0 | 0 | 0 | 1 | 0 | 0 | 0 | 0 | 0 | 0 | 5072.8555
2025-05-30 | 4082.247 | 3.7 | 0 | 0 | 0 | 0 | 0 | 0 | 0 | 0 | 0 | 0 | 0 | 0 | 0 | 0 | 0 | 0 | 0 | 0 | 0 | 0 | 1 | 0 | 0 | 0 | 0 | 0 | 4853.0503
2025-05-30 | 4232.735 | 4.1 | 0 | 0 | 0 | 0 | 0 | 0 | 0 | 0 | 0 | 0 | 0 | 0 | 0 | 0 | 0 | 0 | 0 | 0 | 0 | 0 | 0 | 1 | 0 | 0 | 0 | 0 | 4808.2974
2025-05-30 | 4054.355 | 4.1 | 0 | 0 | 0 | 0 | 0 | 0 | 0 | 0 | 0 | 0 | 0 | 0 | 0 | 0 | 0 | 0 | 0 | 0 | 0 | 0 | 0 | 0 | 1 | 0 | 0 | 0 | 4698.0825
2025-05-30 | 4068.594 | 4.3 | 0 | 0 | 0 | 0 | 0 | 0 | 0 | 0 | 0 | 0 | 0 | 0 | 0 | 0 | 0 | 0 | 0 | 0 | 0 | 0 | 0 | 0 | 0 | 1 | 0 | 0 | 4570.1877
2025-05-30 | 3963.201 | 3.7 | 0 | 0 | 0 | 0 | 0 | 0 | 0 | 0 | 0 | 0 | 0 | 0 | 0 | 0 | 0 | 0 | 0 | 0 | 0 | 0 | 0 | 0 | 0 | 0 | 1 | 0 | 4430.1278
2025-05-30 | 3512.02 | 3.9 | 0 | 0 | 0 | 0 | 0 | 0 | 0 | 0 | 0 | 0 | 0 | 0 | 0 | 0 | 0 | 0 | 0 | 0 | 0 | 0 | 0 | 0 | 0 | 0 | 0 | 1 | 4138.1575
2025-05-31 | 3916.924 | 4.3 | 0 | 1 | 1 | 0 | 0 | 0 | 0 | 0 | 0 | 0 | 0 | 0 | 0 | 0 | 0 | 0 | 0 | 0 | 0 | 0 | 0 | 0 | 0 | 0 | 0 | 0 | 3496.8345
2025-05-31 | 3946.997 | 4.7 | 0 | 1 | 0 | 1 | 0 | 0 | 0 | 0 | 0 | 0 | 0 | 0 | 0 | 0 | 0 | 0 | 0 | 0 | 0 | 0 | 0 | 0 | 0 | 0 | 0 | 0 | 3516.5633
2025-05-31 | 3913.19 | 4.5 | 0 | 1 | 0 | 0 | 1 | 0 | 0 | 0 | 0 | 0 | 0 | 0 | 0 | 0 | 0 | 0 | 0 | 0 | 0 | 0 | 0 | 0 | 0 | 0 | 0 | 0 | 3491.1654
2025-05-31 | 3801.849 | 5.2 | 0 | 1 | 0 | 0 | 0 | 1 | 0 | 0 | 0 | 0 | 0 | 0 | 0 | 0 | 0 | 0 | 0 | 0 | 0 | 0 | 0 | 0 | 0 | 0 | 0 | 0 | 3411.0366
2025-05-31 | 4010.151 | 5.7 | 0 | 1 | 0 | 0 | 0 | 0 | 1 | 0 | 0 | 0 | 0 | 0 | 0 | 0 | 0 | 0 | 0 | 0 | 0 | 0 | 0 | 0 | 0 | 0 | 0 | 0 | 3657.4888
2025-05-31 | 4160.498 | 7.1 | 0 | 1 | 0 | 0 | 0 | 0 | 0 | 1 | 0 | 0 | 0 | 0 | 0 | 0 | 0 | 0 | 0 | 0 | 0 | 0 | 0 | 0 | 0 | 0 | 0 | 0 | 4040.0662
2025-05-31 | 4299.872 | 7.9 | 0 | 1 | 0 | 0 | 0 | 0 | 0 | 0 | 1 | 0 | 0 | 0 | 0 | 0 | 0 | 0 | 0 | 0 | 0 | 0 | 0 | 0 | 0 | 0 | 0 | 0 | 4537.8272
2025-05-31 | 4222.414 | 8.7 | 0 | 1 | 0 | 0 | 0 | 0 | 0 | 0 | 0 | 1 | 0 | 0 | 0 | 0 | 0 | 0 | 0 | 0 | 0 | 0 | 0 | 0 | 0 | 0 | 0 | 0 | 4995.3403
2025-05-31 | 4342.557 | 9.3 | 0 | 1 | 0 | 0 | 0 | 0 | 0 | 0 | 0 | 0 | 1 | 0 | 0 | 0 | 0 | 0 | 0 | 0 | 0 | 0 | 0 | 0 | 0 | 0 | 0 | 0 | 5255.4818
2025-05-31 | 4407.099 | 10.2 | 0 | 1 | 0 | 0 | 0 | 0 | 0 | 0 | 0 | 0 | 0 | 1 | 0 | 0 | 0 | 0 | 0 | 0 | 0 | 0 | 0 | 0 | 0 | 0 | 0 | 0 | 5417.1285
2025-05-31 | 4592.718 | 10.1 | 0 | 1 | 0 | 0 | 0 | 0 | 0 | 0 | 0 | 0 | 0 | 0 | 1 | 0 | 0 | 0 | 0 | 0 | 0 | 0 | 0 | 0 | 0 | 0 | 0 | 0 | 5450.3147
2025-05-31 | 4094.262 | 10.2 | 0 | 1 | 0 | 0 | 0 | 0 | 0 | 0 | 0 | 0 | 0 | 0 | 0 | 1 | 0 | 0 | 0 | 0 | 0 | 0 | 0 | 0 | 0 | 0 | 0 | 0 | 5345.9819
2025-05-31 | 4427.948 | 9.8 | 0 | 1 | 0 | 0 | 0 | 0 | 0 | 0 | 0 | 0 | 0 | 0 | 0 | 0 | 1 | 0 | 0 | 0 | 0 | 0 | 0 | 0 | 0 | 0 | 0 | 0 | 5454.6785
2025-05-31 | 4526.678 | 9.7 | 0 | 1 | 0 | 0 | 0 | 0 | 0 | 0 | 0 | 0 | 0 | 0 | 0 | 0 | 0 | 1 | 0 | 0 | 0 | 0 | 0 | 0 | 0 | 0 | 0 | 0 | 5465.2411
2025-05-31 | 4366.759 | 8.5 | 0 | 1 | 0 | 0 | 0 | 0 | 0 | 0 | 0 | 0 | 0 | 0 | 0 | 0 | 0 | 0 | 1 | 0 | 0 | 0 | 0 | 0 | 0 | 0 | 0 | 0 | 5221.7103
2025-05-31 | 4312.168 | 7.7 | 0 | 1 | 0 | 0 | 0 | 0 | 0 | 0 | 0 | 0 | 0 | 0 | 0 | 0 | 0 | 0 | 0 | 1 | 0 | 0 | 0 | 0 | 0 | 0 | 0 | 0 | 4786.6916
2025-05-31 | 4205.179 | 6.1 | 0 | 1 | 0 | 0 | 0 | 0 | 0 | 0 | 0 | 0 | 0 | 0 | 0 | 0 | 0 | 0 | 0 | 0 | 1 | 0 | 0 | 0 | 0 | 0 | 0 | 0 | 4643.781
2025-05-31 | 4101.761 | 4.6 | 0 | 1 | 0 | 0 | 0 | 0 | 0 | 0 | 0 | 0 | 0 | 0 | 0 | 0 | 0 | 0 | 0 | 0 | 0 | 1 | 0 | 0 | 0 | 0 | 0 | 0 | 4445.0669
2025-05-31 | 3861.942 | 3.6 | 0 | 1 | 0 | 0 | 0 | 0 | 0 | 0 | 0 | 0 | 0 | 0 | 0 | 0 | 0 | 0 | 0 | 0 | 0 | 0 | 1 | 0 | 0 | 0 | 0 | 0 | 4233.2065
2025-05-31 | 3994.588 | 4.5 | 0 | 1 | 0 | 0 | 0 | 0 | 0 | 0 | 0 | 0 | 0 | 0 | 0 | 0 | 0 | 0 | 0 | 0 | 0 | 0 | 0 | 1 | 0 | 0 | 0 | 0 | 4202.1017
2025-05-31 | 3882.465 | 5.7 | 0 | 1 | 0 | 0 | 0 | 0 | 0 | 0 | 0 | 0 | 0 | 0 | 0 | 0 | 0 | 0 | 0 | 0 | 0 | 0 | 0 | 0 | 1 | 0 | 0 | 0 | 4124.6424
2025-05-31 | 3676.671 | 7.1 | 0 | 1 | 0 | 0 | 0 | 0 | 0 | 0 | 0 | 0 | 0 | 0 | 0 | 0 | 0 | 0 | 0 | 0 | 0 | 0 | 0 | 0 | 0 | 1 | 0 | 0 | 4029.5032
2025-05-31 | 3542.322 | 7.8 | 0 | 1 | 0 | 0 | 0 | 0 | 0 | 0 | 0 | 0 | 0 | 0 | 0 | 0 | 0 | 0 | 0 | 0 | 0 | 0 | 0 | 0 | 0 | 0 | 1 | 0 | 3924.9286
2025-05-31 | 3530.709 | 8.8 | 0 | 1 | 0 | 0 | 0 | 0 | 0 | 0 | 0 | 0 | 0 | 0 | 0 | 0 | 0 | 0 | 0 | 0 | 0 | 0 | 0 | 0 | 0 | 0 | 0 | 1 | 3654.7953
2025-06-01 | 3456.963 | 8.9 | 0 | 1 | 1 | 0 | 0 | 0 | 0 | 0 | 0 | 0 | 0 | 0 | 0 | 0 | 0 | 0 | 0 | 0 | 0 | 0 | 0 | 0 | 0 | 0 | 0 | 0 | 3622.3976
2025-06-01 | 3585.473 | 9.5 | 0 | 1 | 0 | 1 | 0 | 0 | 0 | 0 | 0 | 0 | 0 | 0 | 0 | 0 | 0 | 0 | 0 | 0 | 0 | 0 | 0 | 0 | 0 | 0 | 0 | 0 | 3647.5857
2025-06-01 | 3618.542 | 10.5 | 0 | 1 | 0 | 0 | 1 | 0 | 0 | 0 | 0 | 0 | 0 | 0 | 0 | 0 | 0 | 0 | 0 | 0 | 0 | 0 | 0 | 0 | 0 | 0 | 0 | 0 | 3654.9434
2025-06-01 | 3603.608 | 11.5 | 0 | 1 | 0 | 0 | 0 | 1 | 0 | 0 | 0 | 0 | 0 | 0 | 0 | 0 | 0 | 0 | 0 | 0 | 0 | 0 | 0 | 0 | 0 | 0 | 0 | 0 | 3583.0035
2025-06-01 | 3835.906 | 11.1 | 0 | 1 | 0 | 0 | 0 | 0 | 1 | 0 | 0 | 0 | 0 | 0 | 0 | 0 | 0 | 0 | 0 | 0 | 0 | 0 | 0 | 0 | 0 | 0 | 0 | 0 | 3804.889
2025-06-01 | 3661.194 | 11.2 | 0 | 1 | 0 | 0 | 0 | 0 | 0 | 1 | 0 | 0 | 0 | 0 | 0 | 0 | 0 | 0 | 0 | 0 | 0 | 0 | 0 | 0 | 0 | 0 | 0 | 0 | 4151.9811
2025-06-01 | 4051.349 | 10.3 | 0 | 1 | 0 | 0 | 0 | 0 | 0 | 0 | 1 | 0 | 0 | 0 | 0 | 0 | 0 | 0 | 0 | 0 | 0 | 0 | 0 | 0 | 0 | 0 | 0 | 0 | 4603.3384
2025-06-01 | 4436.999 | 9.8 | 0 | 1 | 0 | 0 | 0 | 0 | 0 | 0 | 0 | 1 | 0 | 0 | 0 | 0 | 0 | 0 | 0 | 0 | 0 | 0 | 0 | 0 | 0 | 0 | 0 | 0 | 5025.3662
2025-06-01 | 4475.43 | 10.6 | 0 | 1 | 0 | 0 | 0 | 0 | 0 | 0 | 0 | 0 | 1 | 0 | 0 | 0 | 0 | 0 | 0 | 0 | 0 | 0 | 0 | 0 | 0 | 0 | 0 | 0 | 5290.967
2025-06-01 | 4451.347 | 10.2 | 0 | 1 | 0 | 0 | 0 | 0 | 0 | 0 | 0 | 0 | 0 | 1 | 0 | 0 | 0 | 0 | 0 | 0 | 0 | 0 | 0 | 0 | 0 | 0 | 0 | 0 | 5417.1285
2025-06-01 | 4446.843 | 9 | 0 | 1 | 0 | 0 | 0 | 0 | 0 | 0 | 0 | 0 | 0 | 0 | 1 | 0 | 0 | 0 | 0 | 0 | 0 | 0 | 0 | 0 | 0 | 0 | 0 | 0 | 5420.2887
2025-06-01 | 4301.174 | 8.1 | 0 | 1 | 0 | 0 | 0 | 0 | 0 | 0 | 0 | 0 | 0 | 0 | 0 | 1 | 0 | 0 | 0 | 0 | 0 | 0 | 0 | 0 | 0 | 0 | 0 | 0 | 5288.6596
2025-06-01 | 4349.448 | 6.9 | 0 | 1 | 0 | 0 | 0 | 0 | 0 | 0 | 0 | 0 | 0 | 0 | 0 | 0 | 1 | 0 | 0 | 0 | 0 | 0 | 0 | 0 | 0 | 0 | 0 | 0 | 5375.5192
2025-06-01 | 4364.577 | 5.1 | 0 | 1 | 0 | 0 | 0 | 0 | 0 | 0 | 0 | 0 | 0 | 0 | 0 | 0 | 0 | 1 | 0 | 0 | 0 | 0 | 0 | 0 | 0 | 0 | 0 | 0 | 5339.678
2025-06-01 | 4208.131 | 5.8 | 0 | 1 | 0 | 0 | 0 | 0 | 0 | 0 | 0 | 0 | 0 | 0 | 0 | 0 | 0 | 0 | 1 | 0 | 0 | 0 | 0 | 0 | 0 | 0 | 0 | 0 | 5148.0103
2025-06-01 | 4326.321 | 6.4 | 0 | 1 | 0 | 0 | 0 | 0 | 0 | 0 | 0 | 0 | 0 | 0 | 0 | 0 | 0 | 0 | 0 | 1 | 0 | 0 | 0 | 0 | 0 | 0 | 0 | 0 | 4751.2064
2025-06-01 | 4230.999 | 7 | 0 | 1 | 0 | 0 | 0 | 0 | 0 | 0 | 0 | 0 | 0 | 0 | 0 | 0 | 0 | 0 | 0 | 0 | 1 | 0 | 0 | 0 | 0 | 0 | 0 | 0 | 4668.3477
2025-06-01 | 4043.708 | 7.8 | 0 | 1 | 0 | 0 | 0 | 0 | 0 | 0 | 0 | 0 | 0 | 0 | 0 | 0 | 0 | 0 | 0 | 0 | 0 | 1 | 0 | 0 | 0 | 0 | 0 | 0 | 4532.4152
2025-06-01 | 4122.534 | 8.5 | 0 | 1 | 0 | 0 | 0 | 0 | 0 | 0 | 0 | 0 | 0 | 0 | 0 | 0 | 0 | 0 | 0 | 0 | 0 | 0 | 1 | 0 | 0 | 0 | 0 | 0 | 4366.9585
2025-06-01 | 4019.778 | 8.7 | 0 | 1 | 0 | 0 | 0 | 0 | 0 | 0 | 0 | 0 | 0 | 0 | 0 | 0 | 0 | 0 | 0 | 0 | 0 | 0 | 0 | 1 | 0 | 0 | 0 | 0 | 4316.7463
2025-06-01 | 4223.011 | 9.6 | 0 | 1 | 0 | 0 | 0 | 0 | 0 | 0 | 0 | 0 | 0 | 0 | 0 | 0 | 0 | 0 | 0 | 0 | 0 | 0 | 0 | 0 | 1 | 0 | 0 | 0 | 4231.0981
2025-06-01 | 3872.155 | 9.7 | 0 | 1 | 0 | 0 | 0 | 0 | 0 | 0 | 0 | 0 | 0 | 0 | 0 | 0 | 0 | 0 | 0 | 0 | 0 | 0 | 0 | 0 | 0 | 1 | 0 | 0 | 4100.4737
2025-06-01 | 3928.308 | 9.2 | 0 | 1 | 0 | 0 | 0 | 0 | 0 | 0 | 0 | 0 | 0 | 0 | 0 | 0 | 0 | 0 | 0 | 0 | 0 | 0 | 0 | 0 | 0 | 0 | 1 | 0 | 3963.1434
2025-06-01 | 3926.854 | 9 | 0 | 1 | 0 | 0 | 0 | 0 | 0 | 0 | 0 | 0 | 0 | 0 | 0 | 0 | 0 | 0 | 0 | 0 | 0 | 0 | 0 | 0 | 0 | 0 | 0 | 1 | 3660.2546
2025-06-02 | 3565.536 | 9.5 | 0 | 0 | 1 | 0 | 0 | 0 | 0 | 0 | 0 | 0 | 0 | 0 | 0 | 0 | 0 | 0 | 0 | 0 | 0 | 0 | 0 | 0 | 0 | 0 | 0 | 0 | 4255.8896
2025-06-02 | 3578.343 | 10.8 | 0 | 0 | 0 | 1 | 0 | 0 | 0 | 0 | 0 | 0 | 0 | 0 | 0 | 0 | 0 | 0 | 0 | 0 | 0 | 0 | 0 | 0 | 0 | 0 | 0 | 0 | 4300.1851
2025-06-02 | 3478.766 | 11 | 0 | 0 | 0 | 0 | 1 | 0 | 0 | 0 | 0 | 0 | 0 | 0 | 0 | 0 | 0 | 0 | 0 | 0 | 0 | 0 | 0 | 0 | 0 | 0 | 0 | 0 | 4285.7058
2025-06-02 | 3510.045 | 11.5 | 0 | 0 | 0 | 0 | 0 | 1 | 0 | 0 | 0 | 0 | 0 | 0 | 0 | 0 | 0 | 0 | 0 | 0 | 0 | 0 | 0 | 0 | 0 | 0 | 0 | 0 | 4200.1177
2025-06-02 | 3797.117 | 12.3 | 0 | 0 | 0 | 0 | 0 | 0 | 1 | 0 | 0 | 0 | 0 | 0 | 0 | 0 | 0 | 0 | 0 | 0 | 0 | 0 | 0 | 0 | 0 | 0 | 0 | 0 | 4454.7588
2025-06-02 | 4259.998 | 12.7 | 0 | 0 | 0 | 0 | 0 | 0 | 0 | 1 | 0 | 0 | 0 | 0 | 0 | 0 | 0 | 0 | 0 | 0 | 0 | 0 | 0 | 0 | 0 | 0 | 0 | 0 | 4810.0398
2025-06-02 | 4984.37 | 9.4 | 0 | 0 | 0 | 0 | 0 | 0 | 0 | 0 | 1 | 0 | 0 | 0 | 0 | 0 | 0 | 0 | 0 | 0 | 0 | 0 | 0 | 0 | 0 | 0 | 0 | 0 | 5195.8859
2025-06-02 | 5591.162 | 8 | 0 | 0 | 0 | 0 | 0 | 0 | 0 | 0 | 0 | 1 | 0 | 0 | 0 | 0 | 0 | 0 | 0 | 0 | 0 | 0 | 0 | 0 | 0 | 0 | 0 | 0 | 5593.3471
2025-06-02 | 5499.4 | 6.2 | 0 | 0 | 0 | 0 | 0 | 0 | 0 | 0 | 0 | 0 | 1 | 0 | 0 | 0 | 0 | 0 | 0 | 0 | 0 | 0 | 0 | 0 | 0 | 0 | 0 | 0 | 5787.9774
2025-06-02 | 5805.259 | 4.3 | 0 | 0 | 0 | 0 | 0 | 0 | 0 | 0 | 0 | 0 | 0 | 1 | 0 | 0 | 0 | 0 | 0 | 0 | 0 | 0 | 0 | 0 | 0 | 0 | 0 | 0 | 5873.1943
2025-06-02 | 6147.693 | 1.5 | 0 | 0 | 0 | 0 | 0 | 0 | 0 | 0 | 0 | 0 | 0 | 0 | 1 | 0 | 0 | 0 | 0 | 0 | 0 | 0 | 0 | 0 | 0 | 0 | 0 | 0 | 5832.6804
2025-06-02 | 6170.658 | 0 | 0 | 0 | 0 | 0 | 0 | 0 | 0 | 0 | 0 | 0 | 0 | 0 | 0 | 1 | 0 | 0 | 0 | 0 | 0 | 0 | 0 | 0 | 0 | 0 | 0 | 0 | 5684.6735
2025-06-02 | 6101.122 | 0 | 1 | 0 | 0 | 0 | 0 | 0 | 0 | 0 | 0 | 0 | 0 | 0 | 0 | 0 | 1 | 0 | 0 | 0 | 0 | 0 | 0 | 0 | 0 | 0 | 0 | 0 | 5846.8629
2025-06-02 | 6181.467 | 0 | 1.3 | 0 | 0 | 0 | 0 | 0 | 0 | 0 | 0 | 0 | 0 | 0 | 0 | 0 | 0 | 1 | 0 | 0 | 0 | 0 | 0 | 0 | 0 | 0 | 0 | 0 | 5872.9274
2025-06-02 | 5768.131 | 0 | 1.4 | 0 | 0 | 0 | 0 | 0 | 0 | 0 | 0 | 0 | 0 | 0 | 0 | 0 | 0 | 0 | 1 | 0 | 0 | 0 | 0 | 0 | 0 | 0 | 0 | 0 | 5666.4097
2025-06-02 | 5262.956 | 0 | 1.2 | 0 | 0 | 0 | 0 | 0 | 0 | 0 | 0 | 0 | 0 | 0 | 0 | 0 | 0 | 0 | 0 | 1 | 0 | 0 | 0 | 0 | 0 | 0 | 0 | 0 | 5244.7132
2025-06-02 | 5421.779 | 0 | 2.6 | 0 | 0 | 0 | 0 | 0 | 0 | 0 | 0 | 0 | 0 | 0 | 0 | 0 | 0 | 0 | 0 | 0 | 1 | 0 | 0 | 0 | 0 | 0 | 0 | 0 | 5205.0805
2025-06-02 | 4943.693 | 0 | 2.9 | 0 | 0 | 0 | 0 | 0 | 0 | 0 | 0 | 0 | 0 | 0 | 0 | 0 | 0 | 0 | 0 | 0 | 0 | 1 | 0 | 0 | 0 | 0 | 0 | 0 | 5060.0833
2025-06-02 | 4680.096 | 0 | 2.4 | 0 | 0 | 0 | 0 | 0 | 0 | 0 | 0 | 0 | 0 | 0 | 0 | 0 | 0 | 0 | 0 | 0 | 0 | 0 | 1 | 0 | 0 | 0 | 0 | 0 | 4854.232
2025-06-02 | 4277.276 | 0 | 0.8 | 0 | 0 | 0 | 0 | 0 | 0 | 0 | 0 | 0 | 0 | 0 | 0 | 0 | 0 | 0 | 0 | 0 | 0 | 0 | 0 | 1 | 0 | 0 | 0 | 0 | 4730.4418
2025-06-02 | 4532.614 | 2.9 | 0 | 0 | 0 | 0 | 0 | 0 | 0 | 0 | 0 | 0 | 0 | 0 | 0 | 0 | 0 | 0 | 0 | 0 | 0 | 0 | 0 | 0 | 1 | 0 | 0 | 0 | 4665.3269
2025-06-02 | 4281.726 | 4.8 | 0 | 0 | 0 | 0 | 0 | 0 | 0 | 0 | 0 | 0 | 0 | 0 | 0 | 0 | 0 | 0 | 0 | 0 | 0 | 0 | 0 | 0 | 0 | 1 | 0 | 0 | 4583.8359
2025-06-02 | 4147.289 | 5.8 | 0 | 0 | 0 | 0 | 0 | 0 | 0 | 0 | 0 | 0 | 0 | 0 | 0 | 0 | 0 | 0 | 0 | 0 | 0 | 0 | 0 | 0 | 0 | 0 | 1 | 0 | 4487.4501
2025-06-02 | 3516.567 | 6.8 | 0 | 0 | 0 | 0 | 0 | 0 | 0 | 0 | 0 | 0 | 0 | 0 | 0 | 0 | 0 | 0 | 0 | 0 | 0 | 0 | 0 | 0 | 0 | 0 | 0 | 1 | 4217.3169
2025-06-03 | 3613.463 | 8.1 | 0 | 0 | 1 | 0 | 0 | 0 | 0 | 0 | 0 | 0 | 0 | 0 | 0 | 0 | 0 | 0 | 0 | 0 | 0 | 0 | 0 | 0 | 0 | 0 | 0 | 0 | 4217.6747
2025-06-03 | 3864.091 | 9.8 | 0 | 0 | 0 | 1 | 0 | 0 | 0 | 0 | 0 | 0 | 0 | 0 | 0 | 0 | 0 | 0 | 0 | 0 | 0 | 0 | 0 | 0 | 0 | 0 | 0 | 0 | 4272.8888
2025-06-03 | 4054.312 | 9 | 0 | 0 | 0 | 0 | 1 | 0 | 0 | 0 | 0 | 0 | 0 | 0 | 0 | 0 | 0 | 0 | 0 | 0 | 0 | 0 | 0 | 0 | 0 | 0 | 0 | 0 | 4231.1131
2025-06-03 | 3569.009 | 8.7 | 0 | 0 | 0 | 0 | 0 | 1 | 0 | 0 | 0 | 0 | 0 | 0 | 0 | 0 | 0 | 0 | 0 | 0 | 0 | 0 | 0 | 0 | 0 | 0 | 0 | 0 | 4123.688
2025-06-03 | 4278.578 | 8.5 | 0 | 0 | 0 | 0 | 0 | 0 | 1 | 0 | 0 | 0 | 0 | 0 | 0 | 0 | 0 | 0 | 0 | 0 | 0 | 0 | 0 | 0 | 0 | 0 | 0 | 0 | 4351.0327
2025-06-03 | 4634.198 | 8.6 | 0 | 0 | 0 | 0 | 0 | 0 | 0 | 1 | 0 | 0 | 0 | 0 | 0 | 0 | 0 | 0 | 0 | 0 | 0 | 0 | 0 | 0 | 0 | 0 | 0 | 0 | 4698.1249
2025-06-03 | 5209.028 | 8.1 | 0 | 0 | 0 | 0 | 0 | 0 | 0 | 0 | 1 | 0 | 0 | 0 | 0 | 0 | 0 | 0 | 0 | 0 | 0 | 0 | 0 | 0 | 0 | 0 | 0 | 0 | 5160.4007
2025-06-03 | 6048.551 | 5.8 | 0 | 0 | 0 | 0 | 0 | 0 | 0 | 0 | 0 | 1 | 0 | 0 | 0 | 0 | 0 | 0 | 0 | 0 | 0 | 0 | 0 | 0 | 0 | 0 | 0 | 0 | 5533.2951
2025-06-03 | 5849.279 | 2.5 | 0 | 0 | 0 | 0 | 0 | 0 | 0 | 0 | 0 | 0 | 1 | 0 | 0 | 0 | 0 | 0 | 0 | 0 | 0 | 0 | 0 | 0 | 0 | 0 | 0 | 0 | 5686.981
2025-06-03 | 6027.192 | 1.5 | 0 | 0 | 0 | 0 | 0 | 0 | 0 | 0 | 0 | 0 | 0 | 1 | 0 | 0 | 0 | 0 | 0 | 0 | 0 | 0 | 0 | 0 | 0 | 0 | 0 | 0 | 5796.7646
2025-06-03 | 6271.232 | 0 | 1 | 0 | 0 | 0 | 0 | 0 | 0 | 0 | 0 | 0 | 0 | 0 | 1 | 0 | 0 | 0 | 0 | 0 | 0 | 0 | 0 | 0 | 0 | 0 | 0 | 0 | 5834.3102
2025-06-03 | 6087.925 | 0 | 2.9 | 0 | 0 | 0 | 0 | 0 | 0 | 0 | 0 | 0 | 0 | 0 | 0 | 1 | 0 | 0 | 0 | 0 | 0 | 0 | 0 | 0 | 0 | 0 | 0 | 0 | 5808.1388
2025-06-03 | 6586.675 | 0 | 5.1 | 0 | 0 | 0 | 0 | 0 | 0 | 0 | 0 | 0 | 0 | 0 | 0 | 0 | 1 | 0 | 0 | 0 | 0 | 0 | 0 | 0 | 0 | 0 | 0 | 0 | 6021.4173
2025-06-03 | 6307.449 | 0 | 5.9 | 0 | 0 | 0 | 0 | 0 | 0 | 0 | 0 | 0 | 0 | 0 | 0 | 0 | 0 | 1 | 0 | 0 | 0 | 0 | 0 | 0 | 0 | 0 | 0 | 0 | 6068.7689
2025-06-03 | 6027.235 | 0 | 7.2 | 0 | 0 | 0 | 0 | 0 | 0 | 0 | 0 | 0 | 0 | 0 | 0 | 0 | 0 | 0 | 1 | 0 | 0 | 0 | 0 | 0 | 0 | 0 | 0 | 0 | 5913.3402
2025-06-03 | 5101.529 | 0 | 7.4 | 0 | 0 | 0 | 0 | 0 | 0 | 0 | 0 | 0 | 0 | 0 | 0 | 0 | 0 | 0 | 0 | 1 | 0 | 0 | 0 | 0 | 0 | 0 | 0 | 0 | 5508.6734
2025-06-03 | 5207.085 | 0 | 6.6 | 0 | 0 | 0 | 0 | 0 | 0 | 0 | 0 | 0 | 0 | 0 | 0 | 0 | 0 | 0 | 0 | 0 | 1 | 0 | 0 | 0 | 0 | 0 | 0 | 0 | 5375.3775
2025-06-03 | 4938.028 | 0 | 5.9 | 0 | 0 | 0 | 0 | 0 | 0 | 0 | 0 | 0 | 0 | 0 | 0 | 0 | 0 | 0 | 0 | 0 | 0 | 1 | 0 | 0 | 0 | 0 | 0 | 0 | 5187.8059
2025-06-03 | 4721.467 | 0 | 4.5 | 0 | 0 | 0 | 0 | 0 | 0 | 0 | 0 | 0 | 0 | 0 | 0 | 0 | 0 | 0 | 0 | 0 | 0 | 0 | 1 | 0 | 0 | 0 | 0 | 0 | 4943.6379
2025-06-03 | 4570.567 | 0 | 3.1 | 0 | 0 | 0 | 0 | 0 | 0 | 0 | 0 | 0 | 0 | 0 | 0 | 0 | 0 | 0 | 0 | 0 | 0 | 0 | 0 | 1 | 0 | 0 | 0 | 0 | 4828.3625
2025-06-03 | 4426.939 | 0 | 1.2 | 0 | 0 | 0 | 0 | 0 | 0 | 0 | 0 | 0 | 0 | 0 | 0 | 0 | 0 | 0 | 0 | 0 | 0 | 0 | 0 | 0 | 1 | 0 | 0 | 0 | 4637.2566
2025-06-03 | 4298.928 | 0.1 | 0 | 0 | 0 | 0 | 0 | 0 | 0 | 0 | 0 | 0 | 0 | 0 | 0 | 0 | 0 | 0 | 0 | 0 | 0 | 0 | 0 | 0 | 0 | 1 | 0 | 0 | 4455.5431
2025-06-03 | 4488.551 | 0.7 | 0 | 0 | 0 | 0 | 0 | 0 | 0 | 0 | 0 | 0 | 0 | 0 | 0 | 0 | 0 | 0 | 0 | 0 | 0 | 0 | 0 | 0 | 0 | 0 | 1 | 0 | 4348.2388
2025-06-03 | 4077.374 | 3.1 | 0 | 0 | 0 | 0 | 0 | 0 | 0 | 0 | 0 | 0 | 0 | 0 | 0 | 0 | 0 | 0 | 0 | 0 | 0 | 0 | 0 | 0 | 0 | 0 | 0 | 1 | 4116.3205
2025-06-04 | 3919.876 | 4.5 | 0 | 0 | 1 | 0 | 0 | 0 | 0 | 0 | 0 | 0 | 0 | 0 | 0 | 0 | 0 | 0 | 0 | 0 | 0 | 0 | 0 | 0 | 0 | 0 | 0 | 0 | 4119.408
2025-06-04 | 3968.096 | 2.4 | 0 | 0 | 0 | 1 | 0 | 0 | 0 | 0 | 0 | 0 | 0 | 0 | 0 | 0 | 0 | 0 | 0 | 0 | 0 | 0 | 0 | 0 | 0 | 0 | 0 | 0 | 4070.896
2025-06-04 | 3951.827 | 2.6 | 0 | 0 | 0 | 0 | 1 | 0 | 0 | 0 | 0 | 0 | 0 | 0 | 0 | 0 | 0 | 0 | 0 | 0 | 0 | 0 | 0 | 0 | 0 | 0 | 0 | 0 | 4056.4166
2025-06-04 | 3846.954 | 2.8 | 0 | 0 | 0 | 0 | 0 | 1 | 0 | 0 | 0 | 0 | 0 | 0 | 0 | 0 | 0 | 0 | 0 | 0 | 0 | 0 | 0 | 0 | 0 | 0 | 0 | 0 | 3962.6397
2025-06-04 | 4220.753 | 2.7 | 0 | 0 | 0 | 0 | 0 | 0 | 1 | 0 | 0 | 0 | 0 | 0 | 0 | 0 | 0 | 0 | 0 | 0 | 0 | 0 | 0 | 0 | 0 | 0 | 0 | 0 | 4192.714
2025-06-04 | 4742.75 | 2.2 | 0 | 0 | 0 | 0 | 0 | 0 | 0 | 1 | 0 | 0 | 0 | 0 | 0 | 0 | 0 | 0 | 0 | 0 | 0 | 0 | 0 | 0 | 0 | 0 | 0 | 0 | 4523.4284
2025-06-04 | 5298.022 | 0.1 | 0 | 0 | 0 | 0 | 0 | 0 | 0 | 0 | 1 | 0 | 0 | 0 | 0 | 0 | 0 | 0 | 0 | 0 | 0 | 0 | 0 | 0 | 0 | 0 | 0 | 0 | 4942.03
2025-06-04 | 5926.867 | 0 | 1.2 | 0 | 0 | 0 | 0 | 0 | 0 | 0 | 0 | 1 | 0 | 0 | 0 | 0 | 0 | 0 | 0 | 0 | 0 | 0 | 0 | 0 | 0 | 0 | 0 | 0 | 5426.0655
2025-06-04 | 5856.941 | 0 | 2.1 | 0 | 0 | 0 | 0 | 0 | 0 | 0 | 0 | 0 | 1 | 0 | 0 | 0 | 0 | 0 | 0 | 0 | 0 | 0 | 0 | 0 | 0 | 0 | 0 | 0 | 5708.146
2025-06-04 | 5944.286 | 0 | 5.2 | 0 | 0 | 0 | 0 | 0 | 0 | 0 | 0 | 0 | 0 | 1 | 0 | 0 | 0 | 0 | 0 | 0 | 0 | 0 | 0 | 0 | 0 | 0 | 0 | 0 | 5977.2061
2025-06-04 | 5998.605 | 0 | 7.2 | 0 | 0 | 0 | 0 | 0 | 0 | 0 | 0 | 0 | 0 | 0 | 1 | 0 | 0 | 0 | 0 | 0 | 0 | 0 | 0 | 0 | 0 | 0 | 0 | 0 | 6098.2704
2025-06-04 | 6131.24 | 0 | 9 | 0 | 0 | 0 | 0 | 0 | 0 | 0 | 0 | 0 | 0 | 0 | 0 | 1 | 0 | 0 | 0 | 0 | 0 | 0 | 0 | 0 | 0 | 0 | 0 | 0 | 6067.8416
2025-06-04 | 6061.433 | 0 | 10.6 | 0 | 0 | 0 | 0 | 0 | 0 | 0 | 0 | 0 | 0 | 0 | 0 | 0 | 1 | 0 | 0 | 0 | 0 | 0 | 0 | 0 | 0 | 0 | 0 | 0 | 6255.5755
2025-06-04 | 6415.827 | 0 | 11.2 | 0 | 0 | 0 | 0 | 0 | 0 | 0 | 0 | 0 | 0 | 0 | 0 | 0 | 0 | 1 | 0 | 0 | 0 | 0 | 0 | 0 | 0 | 0 | 0 | 0 | 6294.4123
2025-06-04 | 6101.926 | 0 | 12.2 | 0 | 0 | 0 | 0 | 0 | 0 | 0 | 0 | 0 | 0 | 0 | 0 | 0 | 0 | 0 | 1 | 0 | 0 | 0 | 0 | 0 | 0 | 0 | 0 | 0 | 6126.2113
2025-06-04 | 5658.624 | 0 | 12.2 | 0 | 0 | 0 | 0 | 0 | 0 | 0 | 0 | 0 | 0 | 0 | 0 | 0 | 0 | 0 | 0 | 1 | 0 | 0 | 0 | 0 | 0 | 0 | 0 | 0 | 5713.0297
2025-06-04 | 5644.537 | 0 | 11.9 | 0 | 0 | 0 | 0 | 0 | 0 | 0 | 0 | 0 | 0 | 0 | 0 | 0 | 0 | 0 | 0 | 0 | 1 | 0 | 0 | 0 | 0 | 0 | 0 | 0 | 5601.0209
2025-06-04 | 5430.027 | 0 | 11.2 | 0 | 0 | 0 | 0 | 0 | 0 | 0 | 0 | 0 | 0 | 0 | 0 | 0 | 0 | 0 | 0 | 0 | 0 | 1 | 0 | 0 | 0 | 0 | 0 | 0 | 5413.4493
2025-06-04 | 5208.973 | 0 | 10.4 | 0 | 0 | 0 | 0 | 0 | 0 | 0 | 0 | 0 | 0 | 0 | 0 | 0 | 0 | 0 | 0 | 0 | 0 | 0 | 1 | 0 | 0 | 0 | 0 | 0 | 5194.8259
2025-06-04 | 5321.714 | 0 | 9.4 | 0 | 0 | 0 | 0 | 0 | 0 | 0 | 0 | 0 | 0 | 0 | 0 | 0 | 0 | 0 | 0 | 0 | 0 | 0 | 0 | 1 | 0 | 0 | 0 | 0 | 5096.5802
2025-06-04 | 5008.66 | 0 | 8.5 | 0 | 0 | 0 | 0 | 0 | 0 | 0 | 0 | 0 | 0 | 0 | 0 | 0 | 0 | 0 | 0 | 0 | 0 | 0 | 0 | 0 | 1 | 0 | 0 | 0 | 4948.0484
2025-06-04 | 4686.488 | 0 | 7 | 0 | 0 | 0 | 0 | 0 | 0 | 0 | 0 | 0 | 0 | 0 | 0 | 0 | 0 | 0 | 0 | 0 | 0 | 0 | 0 | 0 | 0 | 1 | 0 | 0 | 4750.8331
2025-06-04 | 4623.693 | 0 | 4.8 | 0 | 0 | 0 | 0 | 0 | 0 | 0 | 0 | 0 | 0 | 0 | 0 | 0 | 0 | 0 | 0 | 0 | 0 | 0 | 0 | 0 | 0 | 0 | 1 | 0 | 4533.4877
2025-06-04 | 4246.084 | 0 | 3.4 | 0 | 0 | 0 | 0 | 0 | 0 | 0 | 0 | 0 | 0 | 0 | 0 | 0 | 0 | 0 | 0 | 0 | 0 | 0 | 0 | 0 | 0 | 0 | 0 | 1 | 4176.4542
2025-06-05 | 4229.827 | 0 | 2.2 | 0 | 1 | 0 | 0 | 0 | 0 | 0 | 0 | 0 | 0 | 0 | 0 | 0 | 0 | 0 | 0 | 0 | 0 | 0 | 0 | 0 | 0 | 0 | 0 | 0 | 4090.2378
2025-06-05 | 4501.217 | 0 | 1.7 | 0 | 0 | 1 | 0 | 0 | 0 | 0 | 0 | 0 | 0 | 0 | 0 | 0 | 0 | 0 | 0 | 0 | 0 | 0 | 0 | 0 | 0 | 0 | 0 | 0 | 4077.761
2025-06-05 | 4514.978 | 0 | 1.6 | 0 | 0 | 0 | 1 | 0 | 0 | 0 | 0 | 0 | 0 | 0 | 0 | 0 | 0 | 0 | 0 | 0 | 0 | 0 | 0 | 0 | 0 | 0 | 0 | 0 | 4053.5649
2025-06-05 | 4038.119 | 0 | 1.4 | 0 | 0 | 0 | 0 | 1 | 0 | 0 | 0 | 0 | 0 | 0 | 0 | 0 | 0 | 0 | 0 | 0 | 0 | 0 | 0 | 0 | 0 | 0 | 0 | 0 | 3945.8138
2025-06-05 | 4688.051 | 0 | 1 | 0 | 0 | 0 | 0 | 0 | 1 | 0 | 0 | 0 | 0 | 0 | 0 | 0 | 0 | 0 | 0 | 0 | 0 | 0 | 0 | 0 | 0 | 0 | 0 | 0 | 4161.5881
2025-06-05 | 4812.698 | 0 | 1.2 | 0 | 0 | 0 | 0 | 0 | 0 | 1 | 0 | 0 | 0 | 0 | 0 | 0 | 0 | 0 | 0 | 0 | 0 | 0 | 0 | 0 | 0 | 0 | 0 | 0 | 4514.4655
2025-06-05 | 5646.61 | 0 | 1.1 | 0 | 0 | 0 | 0 | 0 | 0 | 0 | 1 | 0 | 0 | 0 | 0 | 0 | 0 | 0 | 0 | 0 | 0 | 0 | 0 | 0 | 0 | 0 | 0 | 0 | 4986.1321
2025-06-05 | 6216.544 | 0 | 1.6 | 0 | 0 | 0 | 0 | 0 | 0 | 0 | 0 | 1 | 0 | 0 | 0 | 0 | 0 | 0 | 0 | 0 | 0 | 0 | 0 | 0 | 0 | 0 | 0 | 0 | 5443.0952
2025-06-05 | 6311.66 | 0 | 2.5 | 0 | 0 | 0 | 0 | 0 | 0 | 0 | 0 | 0 | 1 | 0 | 0 | 0 | 0 | 0 | 0 | 0 | 0 | 0 | 0 | 0 | 0 | 0 | 0 | 0 | 5725.1757
2025-06-05 | 6471.08 | 0 | 2.3 | 0 | 0 | 0 | 0 | 0 | 0 | 0 | 0 | 0 | 0 | 1 | 0 | 0 | 0 | 0 | 0 | 0 | 0 | 0 | 0 | 0 | 0 | 0 | 0 | 0 | 5853.7408
2025-06-05 | 6704.072 | 0 | 2.6 | 0 | 0 | 0 | 0 | 0 | 0 | 0 | 0 | 0 | 0 | 0 | 1 | 0 | 0 | 0 | 0 | 0 | 0 | 0 | 0 | 0 | 0 | 0 | 0 | 0 | 5902.4289
2025-06-05 | 6327.321 | 0 | 4 | 0 | 0 | 0 | 0 | 0 | 0 | 0 | 0 | 0 | 0 | 0 | 0 | 1 | 0 | 0 | 0 | 0 | 0 | 0 | 0 | 0 | 0 | 0 | 0 | 0 | 5854.9704
2025-06-05 | 6207.135 | 0 | 4.1 | 0 | 0 | 0 | 0 | 0 | 0 | 0 | 0 | 0 | 0 | 0 | 0 | 0 | 1 | 0 | 0 | 0 | 0 | 0 | 0 | 0 | 0 | 0 | 0 | 0 | 5978.843
2025-06-05 | 6290.366 | 0 | 4.8 | 0 | 0 | 0 | 0 | 0 | 0 | 0 | 0 | 0 | 0 | 0 | 0 | 0 | 0 | 1 | 0 | 0 | 0 | 0 | 0 | 0 | 0 | 0 | 0 | 0 | 6021.9372
2025-06-05 | 6012.584 | 0 | 5.8 | 0 | 0 | 0 | 0 | 0 | 0 | 0 | 0 | 0 | 0 | 0 | 0 | 0 | 0 | 0 | 1 | 0 | 0 | 0 | 0 | 0 | 0 | 0 | 0 | 0 | 5853.7363
2025-06-05 | 5169.772 | 0 | 4.9 | 0 | 0 | 0 | 0 | 0 | 0 | 0 | 0 | 0 | 0 | 0 | 0 | 0 | 0 | 0 | 0 | 1 | 0 | 0 | 0 | 0 | 0 | 0 | 0 | 0 | 5402.2378
2025-06-05 | 5393.691 | 0 | 4 | 0 | 0 | 0 | 0 | 0 | 0 | 0 | 0 | 0 | 0 | 0 | 0 | 0 | 0 | 0 | 0 | 0 | 1 | 0 | 0 | 0 | 0 | 0 | 0 | 0 | 5264.6845
2025-06-05 | 4645.518 | 0 | 3.9 | 0 | 0 | 0 | 0 | 0 | 0 | 0 | 0 | 0 | 0 | 0 | 0 | 0 | 0 | 0 | 0 | 0 | 0 | 1 | 0 | 0 | 0 | 0 | 0 | 0 | 5102.6575
2025-06-05 | 4283.288 | 0 | 2.9 | 0 | 0 | 0 | 0 | 0 | 0 | 0 | 0 | 0 | 0 | 0 | 0 | 0 | 0 | 0 | 0 | 0 | 0 | 0 | 1 | 0 | 0 | 0 | 0 | 0 | 4875.5191
2025-06-05 | 4554.179 | 0 | 2.7 | 0 | 0 | 0 | 0 | 0 | 0 | 0 | 0 | 0 | 0 | 0 | 0 | 0 | 0 | 0 | 0 | 0 | 0 | 0 | 0 | 1 | 0 | 0 | 0 | 0 | 4811.3329
2025-06-05 | 4464.913 | 0 | 2 | 0 | 0 | 0 | 0 | 0 | 0 | 0 | 0 | 0 | 0 | 0 | 0 | 0 | 0 | 0 | 0 | 0 | 0 | 0 | 0 | 0 | 1 | 0 | 0 | 0 | 4671.316
2025-06-05 | 4719.72 | 0 | 0.9 | 0 | 0 | 0 | 0 | 0 | 0 | 0 | 0 | 0 | 0 | 0 | 0 | 0 | 0 | 0 | 0 | 0 | 0 | 0 | 0 | 0 | 0 | 1 | 0 | 0 | 4491.1303
2025-06-05 | 4409.541 | 1.6 | 0 | 0 | 0 | 0 | 0 | 0 | 0 | 0 | 0 | 0 | 0 | 0 | 0 | 0 | 0 | 0 | 0 | 0 | 0 | 0 | 0 | 0 | 0 | 0 | 1 | 0 | 4372.8055
2025-06-05 | 3789.802 | 2.4 | 0 | 0 | 0 | 0 | 0 | 0 | 0 | 0 | 0 | 0 | 0 | 0 | 0 | 0 | 0 | 0 | 0 | 0 | 0 | 0 | 0 | 0 | 0 | 0 | 0 | 1 | 4097.213
2025-06-06 | 4398.851 | 2.9 | 0 | 0 | 1 | 0 | 0 | 0 | 0 | 0 | 0 | 0 | 0 | 0 | 0 | 0 | 0 | 0 | 0 | 0 | 0 | 0 | 0 | 0 | 0 | 0 | 0 | 0 | 4075.7338
2025-06-06 | 3887.035 | 4.8 | 0 | 0 | 0 | 1 | 0 | 0 | 0 | 0 | 0 | 0 | 0 | 0 | 0 | 0 | 0 | 0 | 0 | 0 | 0 | 0 | 0 | 0 | 0 | 0 | 0 | 0 | 4136.4072
2025-06-06 | 4310.182 | 5 | 0 | 0 | 0 | 0 | 1 | 0 | 0 | 0 | 0 | 0 | 0 | 0 | 0 | 0 | 0 | 0 | 0 | 0 | 0 | 0 | 0 | 0 | 0 | 0 | 0 | 0 | 4121.9278
2025-06-06 | 3850.373 | 4.9 | 0 | 0 | 0 | 0 | 0 | 1 | 0 | 0 | 0 | 0 | 0 | 0 | 0 | 0 | 0 | 0 | 0 | 0 | 0 | 0 | 0 | 0 | 0 | 0 | 0 | 0 | 4019.9619
2025-06-06 | 4237.652 | 4.1 | 0 | 0 | 0 | 0 | 0 | 0 | 1 | 0 | 0 | 0 | 0 | 0 | 0 | 0 | 0 | 0 | 0 | 0 | 0 | 0 | 0 | 0 | 0 | 0 | 0 | 0 | 4230.9288
2025-06-06 | 4686.651 | 5 | 0 | 0 | 0 | 0 | 0 | 0 | 0 | 1 | 0 | 0 | 0 | 0 | 0 | 0 | 0 | 0 | 0 | 0 | 0 | 0 | 0 | 0 | 0 | 0 | 0 | 0 | 4599.8581
2025-06-06 | 5166.343 | 3.6 | 0 | 0 | 0 | 0 | 0 | 0 | 0 | 0 | 1 | 0 | 0 | 0 | 0 | 0 | 0 | 0 | 0 | 0 | 0 | 0 | 0 | 0 | 0 | 0 | 0 | 0 | 5037.5672
2025-06-06 | 5613.139 | 1.3 | 0 | 0 | 0 | 0 | 0 | 0 | 0 | 0 | 0 | 1 | 0 | 0 | 0 | 0 | 0 | 0 | 0 | 0 | 0 | 0 | 0 | 0 | 0 | 0 | 0 | 0 | 5410.4616
2025-06-06 | 5595.579 | 0 | 0.1 | 0 | 0 | 0 | 0 | 0 | 0 | 0 | 0 | 0 | 1 | 0 | 0 | 0 | 0 | 0 | 0 | 0 | 0 | 0 | 0 | 0 | 0 | 0 | 0 | 0 | 5622.9976
2025-06-06 | 5600.615 | 0 | 2.5 | 0 | 0 | 0 | 0 | 0 | 0 | 0 | 0 | 0 | 0 | 1 | 0 | 0 | 0 | 0 | 0 | 0 | 0 | 0 | 0 | 0 | 0 | 0 | 0 | 0 | 5862.2557
2025-06-06 | 6061.607 | 0 | 3.2 | 0 | 0 | 0 | 0 | 0 | 0 | 0 | 0 | 0 | 0 | 0 | 1 | 0 | 0 | 0 | 0 | 0 | 0 | 0 | 0 | 0 | 0 | 0 | 0 | 0 | 5927.9735
2025-06-06 | 6254.204 | 0 | 5.2 | 0 | 0 | 0 | 0 | 0 | 0 | 0 | 0 | 0 | 0 | 0 | 0 | 1 | 0 | 0 | 0 | 0 | 0 | 0 | 0 | 0 | 0 | 0 | 0 | 0 | 5906.0595
2025-06-06 | 6164.613 | 0 | 5.6 | 0 | 0 | 0 | 0 | 0 | 0 | 0 | 0 | 0 | 0 | 0 | 0 | 0 | 1 | 0 | 0 | 0 | 0 | 0 | 0 | 0 | 0 | 0 | 0 | 0 | 6042.7044
2025-06-06 | 5797.488 | 0 | 6.7 | 0 | 0 | 0 | 0 | 0 | 0 | 0 | 0 | 0 | 0 | 0 | 0 | 0 | 0 | 1 | 0 | 0 | 0 | 0 | 0 | 0 | 0 | 0 | 0 | 0 | 6102.8283
2025-06-06 | 5891.377 | 0 | 7.9 | 0 | 0 | 0 | 0 | 0 | 0 | 0 | 0 | 0 | 0 | 0 | 0 | 0 | 0 | 0 | 1 | 0 | 0 | 0 | 0 | 0 | 0 | 0 | 0 | 0 | 5943.1421
2025-06-06 | 5101.366 | 0 | 7.5 | 0 | 0 | 0 | 0 | 0 | 0 | 0 | 0 | 0 | 0 | 0 | 0 | 0 | 0 | 0 | 0 | 1 | 0 | 0 | 0 | 0 | 0 | 0 | 0 | 0 | 5512.9308
2025-06-06 | 5216.505 | 0 | 7.3 | 0 | 0 | 0 | 0 | 0 | 0 | 0 | 0 | 0 | 0 | 0 | 0 | 0 | 0 | 0 | 0 | 0 | 1 | 0 | 0 | 0 | 0 | 0 | 0 | 0 | 5405.1794
2025-06-06 | 4965.606 | 0 | 6.9 | 0 | 0 | 0 | 0 | 0 | 0 | 0 | 0 | 0 | 0 | 0 | 0 | 0 | 0 | 0 | 0 | 0 | 0 | 1 | 0 | 0 | 0 | 0 | 0 | 0 | 5230.3802
2025-06-06 | 4696.354 | 0 | 4.5 | 0 | 0 | 0 | 0 | 0 | 0 | 0 | 0 | 0 | 0 | 0 | 0 | 0 | 0 | 0 | 0 | 0 | 0 | 0 | 1 | 0 | 0 | 0 | 0 | 0 | 4943.6379
2025-06-06 | 4484.991 | 0 | 3.8 | 0 | 0 | 0 | 0 | 0 | 0 | 0 | 0 | 0 | 0 | 0 | 0 | 0 | 0 | 0 | 0 | 0 | 0 | 0 | 0 | 1 | 0 | 0 | 0 | 0 | 4858.1645
2025-06-06 | 4247.311 | 0 | 2.8 | 0 | 0 | 0 | 0 | 0 | 0 | 0 | 0 | 0 | 0 | 0 | 0 | 0 | 0 | 0 | 0 | 0 | 0 | 0 | 0 | 0 | 1 | 0 | 0 | 0 | 4705.3753
2025-06-06 | 4687.932 | 0 | 1.6 | 0 | 0 | 0 | 0 | 0 | 0 | 0 | 0 | 0 | 0 | 0 | 0 | 0 | 0 | 0 | 0 | 0 | 0 | 0 | 0 | 0 | 0 | 1 | 0 | 0 | 4520.9322
2025-06-06 | 4494.575 | 0 | 1.1 | 0 | 0 | 0 | 0 | 0 | 0 | 0 | 0 | 0 | 0 | 0 | 0 | 0 | 0 | 0 | 0 | 0 | 0 | 0 | 0 | 0 | 0 | 0 | 1 | 0 | 4375.963
2025-06-06 | 3731.847 | 0 | 0.2 | 0 | 0 | 0 | 0 | 0 | 0 | 0 | 0 | 0 | 0 | 0 | 0 | 0 | 0 | 0 | 0 | 0 | 0 | 0 | 0 | 0 | 0 | 0 | 0 | 1 | 4040.2167
2025-06-07 | 4255.114 | 0.1 | 0 | 1 | 1 | 0 | 0 | 0 | 0 | 0 | 0 | 0 | 0 | 0 | 0 | 0 | 0 | 0 | 0 | 0 | 0 | 0 | 0 | 0 | 0 | 0 | 0 | 0 | 3382.1899
2025-06-07 | 4224.27 | 0.7 | 0 | 1 | 0 | 1 | 0 | 0 | 0 | 0 | 0 | 0 | 0 | 0 | 0 | 0 | 0 | 0 | 0 | 0 | 0 | 0 | 0 | 0 | 0 | 0 | 0 | 0 | 3407.378
2025-06-07 | 3943.709 | 0 | 0.6 | 1 | 0 | 0 | 1 | 0 | 0 | 0 | 0 | 0 | 0 | 0 | 0 | 0 | 0 | 0 | 0 | 0 | 0 | 0 | 0 | 0 | 0 | 0 | 0 | 0 | 3393.8765
2025-06-07 | 3600.526 | 0 | 0 | 1 | 0 | 0 | 0 | 1 | 0 | 0 | 0 | 0 | 0 | 0 | 0 | 0 | 0 | 0 | 0 | 0 | 0 | 0 | 0 | 0 | 0 | 0 | 0 | 0 | 3269.0957
2025-06-07 | 4380.976 | 1.8 | 0 | 1 | 0 | 0 | 0 | 0 | 1 | 0 | 0 | 0 | 0 | 0 | 0 | 0 | 0 | 0 | 0 | 0 | 0 | 0 | 0 | 0 | 0 | 0 | 0 | 0 | 3551.0331
2025-06-07 | 4199.102 | 1.9 | 0 | 1 | 0 | 0 | 0 | 0 | 0 | 1 | 0 | 0 | 0 | 0 | 0 | 0 | 0 | 0 | 0 | 0 | 0 | 0 | 0 | 0 | 0 | 0 | 0 | 0 | 3898.1253
2025-06-07 | 4398.916 | 0 | 0.1 | 1 | 0 | 0 | 0 | 0 | 0 | 0 | 1 | 0 | 0 | 0 | 0 | 0 | 0 | 0 | 0 | 0 | 0 | 0 | 0 | 0 | 0 | 0 | 0 | 0 | 4326.4436
2025-06-07 | 4874.82 | 0 | 0.2 | 1 | 0 | 0 | 0 | 0 | 0 | 0 | 0 | 1 | 0 | 0 | 0 | 0 | 0 | 0 | 0 | 0 | 0 | 0 | 0 | 0 | 0 | 0 | 0 | 0 | 4766.3771
2025-06-07 | 5070.196 | 0 | 1.3 | 1 | 0 | 0 | 0 | 0 | 0 | 0 | 0 | 0 | 1 | 0 | 0 | 0 | 0 | 0 | 0 | 0 | 0 | 0 | 0 | 0 | 0 | 0 | 0 | 0 | 5056.9724
2025-06-07 | 4743.336 | 0 | 3 | 1 | 0 | 0 | 0 | 0 | 0 | 0 | 0 | 0 | 0 | 1 | 0 | 0 | 0 | 0 | 0 | 0 | 0 | 0 | 0 | 0 | 0 | 0 | 0 | 0 | 5266.4286
2025-06-07 | 4618.983 | 0 | 4.6 | 1 | 0 | 0 | 0 | 0 | 0 | 0 | 0 | 0 | 0 | 0 | 1 | 0 | 0 | 0 | 0 | 0 | 0 | 0 | 0 | 0 | 0 | 0 | 0 | 0 | 5370.4632
2025-06-07 | 4685.153 | 0 | 5.7 | 1 | 0 | 0 | 0 | 0 | 0 | 0 | 0 | 0 | 0 | 0 | 0 | 1 | 0 | 0 | 0 | 0 | 0 | 0 | 0 | 0 | 0 | 0 | 0 | 0 | 5310.2324
2025-06-07 | 4625.386 | 0 | 6.3 | 1 | 0 | 0 | 0 | 0 | 0 | 0 | 0 | 0 | 0 | 0 | 0 | 0 | 1 | 0 | 0 | 0 | 0 | 0 | 0 | 0 | 0 | 0 | 0 | 0 | 5455.3921
2025-06-07 | 5021.835 | 0 | 6.6 | 1 | 0 | 0 | 0 | 0 | 0 | 0 | 0 | 0 | 0 | 0 | 0 | 0 | 0 | 1 | 0 | 0 | 0 | 0 | 0 | 0 | 0 | 0 | 0 | 0 | 5481.4566
2025-06-07 | 4970.001 | 0 | 7.3 | 1 | 0 | 0 | 0 | 0 | 0 | 0 | 0 | 0 | 0 | 0 | 0 | 0 | 0 | 0 | 1 | 0 | 0 | 0 | 0 | 0 | 0 | 0 | 0 | 0 | 5300.4834
2025-06-07 | 4551.716 | 0 | 7 | 1 | 0 | 0 | 0 | 0 | 0 | 0 | 0 | 0 | 0 | 0 | 0 | 0 | 0 | 0 | 0 | 1 | 0 | 0 | 0 | 0 | 0 | 0 | 0 | 0 | 4874.5295
2025-06-07 | 4801.172 | 0 | 5.8 | 1 | 0 | 0 | 0 | 0 | 0 | 0 | 0 | 0 | 0 | 0 | 0 | 0 | 0 | 0 | 0 | 0 | 1 | 0 | 0 | 0 | 0 | 0 | 0 | 0 | 4724.2039
2025-06-07 | 4297.951 | 0 | 4.7 | 1 | 0 | 0 | 0 | 0 | 0 | 0 | 0 | 0 | 0 | 0 | 0 | 0 | 0 | 0 | 0 | 0 | 0 | 1 | 0 | 0 | 0 | 0 | 0 | 0 | 4519.6027
2025-06-07 | 4484.557 | 0 | 3.9 | 1 | 0 | 0 | 0 | 0 | 0 | 0 | 0 | 0 | 0 | 0 | 0 | 0 | 0 | 0 | 0 | 0 | 0 | 0 | 1 | 0 | 0 | 0 | 0 | 0 | 4300.9792
2025-06-07 | 4181.031 | 0 | 2.5 | 1 | 0 | 0 | 0 | 0 | 0 | 0 | 0 | 0 | 0 | 0 | 0 | 0 | 0 | 0 | 0 | 0 | 0 | 0 | 0 | 1 | 0 | 0 | 0 | 0 | 4185.7038
2025-06-07 | 3934.017 | 0 | 0.9 | 1 | 0 | 0 | 0 | 0 | 0 | 0 | 0 | 0 | 0 | 0 | 0 | 0 | 0 | 0 | 0 | 0 | 0 | 0 | 0 | 0 | 1 | 0 | 0 | 0 | 4007.3701
2025-06-07 | 3928.232 | 0.5 | 0 | 1 | 0 | 0 | 0 | 0 | 0 | 0 | 0 | 0 | 0 | 0 | 0 | 0 | 0 | 0 | 0 | 0 | 0 | 0 | 0 | 0 | 0 | 1 | 0 | 0 | 3849.3474
2025-06-07 | 4119.734 | 0.9 | 0 | 1 | 0 | 0 | 0 | 0 | 0 | 0 | 0 | 0 | 0 | 0 | 0 | 0 | 0 | 0 | 0 | 0 | 0 | 0 | 0 | 0 | 0 | 0 | 1 | 0 | 3736.5839
2025-06-07 | 3612.92 | 2 | 0 | 1 | 0 | 0 | 0 | 0 | 0 | 0 | 0 | 0 | 0 | 0 | 0 | 0 | 0 | 0 | 0 | 0 | 0 | 0 | 0 | 0 | 0 | 0 | 0 | 1 | 3469.1803
2025-06-08 | 3900.221 | 2.5 | 0 | 1 | 1 | 0 | 0 | 0 | 0 | 0 | 0 | 0 | 0 | 0 | 0 | 0 | 0 | 0 | 0 | 0 | 0 | 0 | 0 | 0 | 0 | 0 | 0 | 0 | 3447.7011
2025-06-08 | 3657.559 | 3.4 | 0 | 1 | 0 | 1 | 0 | 0 | 0 | 0 | 0 | 0 | 0 | 0 | 0 | 0 | 0 | 0 | 0 | 0 | 0 | 0 | 0 | 0 | 0 | 0 | 0 | 0 | 3481.0781
2025-06-08 | 3634.16 | 5.1 | 0 | 1 | 0 | 0 | 1 | 0 | 0 | 0 | 0 | 0 | 0 | 0 | 0 | 0 | 0 | 0 | 0 | 0 | 0 | 0 | 0 | 0 | 0 | 0 | 0 | 0 | 3507.5432
2025-06-08 | 3337.222 | 5.9 | 0 | 1 | 0 | 0 | 0 | 1 | 0 | 0 | 0 | 0 | 0 | 0 | 0 | 0 | 0 | 0 | 0 | 0 | 0 | 0 | 0 | 0 | 0 | 0 | 0 | 0 | 3430.1441
2025-06-08 | 3552.133 | 6.1 | 0 | 1 | 0 | 0 | 0 | 0 | 1 | 0 | 0 | 0 | 0 | 0 | 0 | 0 | 0 | 0 | 0 | 0 | 0 | 0 | 0 | 0 | 0 | 0 | 0 | 0 | 3668.4073
2025-06-08 | 3568.141 | 7.5 | 0 | 1 | 0 | 0 | 0 | 0 | 0 | 1 | 0 | 0 | 0 | 0 | 0 | 0 | 0 | 0 | 0 | 0 | 0 | 0 | 0 | 0 | 0 | 0 | 0 | 0 | 4050.9847
2025-06-08 | 3929.687 | 5.2 | 0 | 1 | 0 | 0 | 0 | 0 | 0 | 0 | 1 | 0 | 0 | 0 | 0 | 0 | 0 | 0 | 0 | 0 | 0 | 0 | 0 | 0 | 0 | 0 | 0 | 0 | 4464.1271
2025-06-08 | 4264.415 | 2.6 | 0 | 1 | 0 | 0 | 0 | 0 | 0 | 0 | 0 | 1 | 0 | 0 | 0 | 0 | 0 | 0 | 0 | 0 | 0 | 0 | 0 | 0 | 0 | 0 | 0 | 0 | 4828.8327
2025-06-08 | 4269.559 | 0.3 | 0 | 1 | 0 | 0 | 0 | 0 | 0 | 0 | 0 | 0 | 1 | 0 | 0 | 0 | 0 | 0 | 0 | 0 | 0 | 0 | 0 | 0 | 0 | 0 | 0 | 0 | 5009.8148
2025-06-08 | 4514.381 | 0 | 1.6 | 1 | 0 | 0 | 0 | 0 | 0 | 0 | 0 | 0 | 0 | 1 | 0 | 0 | 0 | 0 | 0 | 0 | 0 | 0 | 0 | 0 | 0 | 0 | 0 | 0 | 5206.8247
2025-06-08 | 4532.191 | 0 | 3.6 | 1 | 0 | 0 | 0 | 0 | 0 | 0 | 0 | 0 | 0 | 0 | 1 | 0 | 0 | 0 | 0 | 0 | 0 | 0 | 0 | 0 | 0 | 0 | 0 | 0 | 5327.8889
2025-06-08 | 4596.723 | 0 | 4.9 | 1 | 0 | 0 | 0 | 0 | 0 | 0 | 0 | 0 | 0 | 0 | 0 | 1 | 0 | 0 | 0 | 0 | 0 | 0 | 0 | 0 | 0 | 0 | 0 | 0 | 5276.173
2025-06-08 | 4749.132 | 0 | 5.5 | 1 | 0 | 0 | 0 | 0 | 0 | 0 | 0 | 0 | 0 | 0 | 0 | 0 | 1 | 0 | 0 | 0 | 0 | 0 | 0 | 0 | 0 | 0 | 0 | 0 | 5421.3328
2025-06-08 | 5089.514 | 0 | 5.9 | 1 | 0 | 0 | 0 | 0 | 0 | 0 | 0 | 0 | 0 | 0 | 0 | 0 | 0 | 1 | 0 | 0 | 0 | 0 | 0 | 0 | 0 | 0 | 0 | 0 | 5451.6547
2025-06-08 | 5118.003 | 0 | 6.4 | 1 | 0 | 0 | 0 | 0 | 0 | 0 | 0 | 0 | 0 | 0 | 0 | 0 | 0 | 0 | 1 | 0 | 0 | 0 | 0 | 0 | 0 | 0 | 0 | 0 | 5262.1666
2025-06-08 | 4830.67 | 0 | 5.6 | 1 | 0 | 0 | 0 | 0 | 0 | 0 | 0 | 0 | 0 | 0 | 0 | 0 | 0 | 0 | 0 | 1 | 0 | 0 | 0 | 0 | 0 | 0 | 0 | 0 | 4814.9255
2025-06-08 | 4805.177 | 0 | 5.4 | 1 | 0 | 0 | 0 | 0 | 0 | 0 | 0 | 0 | 0 | 0 | 0 | 0 | 0 | 0 | 0 | 0 | 1 | 0 | 0 | 0 | 0 | 0 | 0 | 0 | 4707.1742
2025-06-08 | 4479.207 | 0 | 5.1 | 1 | 0 | 0 | 0 | 0 | 0 | 0 | 0 | 0 | 0 | 0 | 0 | 0 | 0 | 0 | 0 | 0 | 0 | 1 | 0 | 0 | 0 | 0 | 0 | 0 | 4536.6323
2025-06-08 | 4496.213 | 0 | 3.6 | 1 | 0 | 0 | 0 | 0 | 0 | 0 | 0 | 0 | 0 | 0 | 0 | 0 | 0 | 0 | 0 | 0 | 0 | 0 | 1 | 0 | 0 | 0 | 0 | 0 | 4288.2069
2025-06-08 | 4589.104 | 0 | 2.8 | 1 | 0 | 0 | 0 | 0 | 0 | 0 | 0 | 0 | 0 | 0 | 0 | 0 | 0 | 0 | 0 | 0 | 0 | 0 | 0 | 1 | 0 | 0 | 0 | 0 | 4198.4761
2025-06-08 | 4401.261 | 0 | 1.1 | 1 | 0 | 0 | 0 | 0 | 0 | 0 | 0 | 0 | 0 | 0 | 0 | 0 | 0 | 0 | 0 | 0 | 0 | 0 | 0 | 0 | 1 | 0 | 0 | 0 | 4015.885
2025-06-08 | 4265.446 | 0 | 0.7 | 1 | 0 | 0 | 0 | 0 | 0 | 0 | 0 | 0 | 0 | 0 | 0 | 0 | 0 | 0 | 0 | 0 | 0 | 0 | 0 | 0 | 0 | 1 | 0 | 0 | 3865.5012
2025-06-08 | 4261.637 | 0.9 | 0 | 1 | 0 | 0 | 0 | 0 | 0 | 0 | 0 | 0 | 0 | 0 | 0 | 0 | 0 | 0 | 0 | 0 | 0 | 0 | 0 | 0 | 0 | 0 | 1 | 0 | 3736.5839
2025-06-08 | 3847.953 | 1.3 | 0 | 1 | 0 | 0 | 0 | 0 | 0 | 0 | 0 | 0 | 0 | 0 | 0 | 0 | 0 | 0 | 0 | 0 | 0 | 0 | 0 | 0 | 0 | 0 | 0 | 1 | 3450.0729
2025-06-09 | 4134.472 | 1.9 | 0 | 0 | 1 | 0 | 0 | 0 | 0 | 0 | 0 | 0 | 0 | 0 | 0 | 0 | 0 | 0 | 0 | 0 | 0 | 0 | 0 | 0 | 0 | 0 | 0 | 0 | 4048.4375
2025-06-09 | 3831.695 | 2.2 | 0 | 0 | 0 | 1 | 0 | 0 | 0 | 0 | 0 | 0 | 0 | 0 | 0 | 0 | 0 | 0 | 0 | 0 | 0 | 0 | 0 | 0 | 0 | 0 | 0 | 0 | 4065.4367
2025-06-09 | 3775.65 | 1.5 | 0 | 0 | 0 | 0 | 1 | 0 | 0 | 0 | 0 | 0 | 0 | 0 | 0 | 0 | 0 | 0 | 0 | 0 | 0 | 0 | 0 | 0 | 0 | 0 | 0 | 0 | 4026.3907
2025-06-09 | 3766.545 | 1.2 | 0 | 0 | 0 | 0 | 0 | 1 | 0 | 0 | 0 | 0 | 0 | 0 | 0 | 0 | 0 | 0 | 0 | 0 | 0 | 0 | 0 | 0 | 0 | 0 | 0 | 0 | 3918.9655
2025-06-09 | 4143.86 | 1.5 | 0 | 0 | 0 | 0 | 0 | 0 | 1 | 0 | 0 | 0 | 0 | 0 | 0 | 0 | 0 | 0 | 0 | 0 | 0 | 0 | 0 | 0 | 0 | 0 | 0 | 0 | 4159.9584
2025-06-09 | 4564.034 | 1.4 | 0 | 0 | 0 | 0 | 0 | 0 | 0 | 1 | 0 | 0 | 0 | 0 | 0 | 0 | 0 | 0 | 0 | 0 | 0 | 0 | 0 | 0 | 0 | 0 | 0 | 0 | 4501.5913
2025-06-09 | 5460.394 | 0.5 | 0 | 0 | 0 | 0 | 0 | 0 | 0 | 0 | 1 | 0 | 0 | 0 | 0 | 0 | 0 | 0 | 0 | 0 | 0 | 0 | 0 | 0 | 0 | 0 | 0 | 0 | 4952.9486
2025-06-09 | 5898.128 | 0 | 0.7 | 0 | 0 | 0 | 0 | 0 | 0 | 0 | 0 | 1 | 0 | 0 | 0 | 0 | 0 | 0 | 0 | 0 | 0 | 0 | 0 | 0 | 0 | 0 | 0 | 0 | 5404.7784
2025-06-09 | 5712.856 | 1.1 | 0 | 0 | 0 | 0 | 0 | 0 | 0 | 0 | 0 | 0 | 1 | 0 | 0 | 0 | 0 | 0 | 0 | 0 | 0 | 0 | 0 | 0 | 0 | 0 | 0 | 0 | 5648.7661
2025-06-09 | 6285.982 | 1.4 | 0 | 0 | 0 | 0 | 0 | 0 | 0 | 0 | 0 | 0 | 0 | 1 | 0 | 0 | 0 | 0 | 0 | 0 | 0 | 0 | 0 | 0 | 0 | 0 | 0 | 0 | 5794.035
2025-06-09 | 6390.138 | 1.6 | 0 | 0 | 0 | 0 | 0 | 0 | 0 | 0 | 0 | 0 | 0 | 0 | 1 | 0 | 0 | 0 | 0 | 0 | 0 | 0 | 0 | 0 | 0 | 0 | 0 | 0 | 5835.4101
2025-06-09 | 5773.004 | 1.6 | 0 | 0 | 0 | 0 | 0 | 0 | 0 | 0 | 0 | 0 | 0 | 0 | 0 | 1 | 0 | 0 | 0 | 0 | 0 | 0 | 0 | 0 | 0 | 0 | 0 | 0 | 5728.3476
2025-06-09 | 6082.021 | 1.4 | 0 | 0 | 0 | 0 | 0 | 0 | 0 | 0 | 0 | 0 | 0 | 0 | 0 | 0 | 1 | 0 | 0 | 0 | 0 | 0 | 0 | 0 | 0 | 0 | 0 | 0 | 5842.5036
2025-06-09 | 6342.786 | 1.2 | 0 | 0 | 0 | 0 | 0 | 0 | 0 | 0 | 0 | 0 | 0 | 0 | 0 | 0 | 0 | 1 | 0 | 0 | 0 | 0 | 0 | 0 | 0 | 0 | 0 | 0 | 5850.3365
2025-06-09 | 5902.675 | 0.5 | 0 | 0 | 0 | 0 | 0 | 0 | 0 | 0 | 0 | 0 | 0 | 0 | 0 | 0 | 0 | 0 | 1 | 0 | 0 | 0 | 0 | 0 | 0 | 0 | 0 | 0 | 5620.4539
2025-06-09 | 5206.043 | 0 | 0.2 | 0 | 0 | 0 | 0 | 0 | 0 | 0 | 0 | 0 | 0 | 0 | 0 | 0 | 0 | 0 | 0 | 1 | 0 | 0 | 0 | 0 | 0 | 0 | 0 | 0 | 5202.1389
2025-06-09 | 4886.585 | 0 | 0.1 | 0 | 0 | 0 | 0 | 0 | 0 | 0 | 0 | 0 | 0 | 0 | 0 | 0 | 0 | 0 | 0 | 0 | 1 | 0 | 0 | 0 | 0 | 0 | 0 | 0 | 5098.645
2025-06-09 | 4807.26 | 0.3 | 0 | 0 | 0 | 0 | 0 | 0 | 0 | 0 | 0 | 0 | 0 | 0 | 0 | 0 | 0 | 0 | 0 | 0 | 0 | 1 | 0 | 0 | 0 | 0 | 0 | 0 | 4944.8069
2025-06-09 | 4493.175 | 0 | 0.6 | 0 | 0 | 0 | 0 | 0 | 0 | 0 | 0 | 0 | 0 | 0 | 0 | 0 | 0 | 0 | 0 | 0 | 0 | 0 | 1 | 0 | 0 | 0 | 0 | 0 | 4777.5984
2025-06-09 | 4708.759 | 0 | 0.6 | 0 | 0 | 0 | 0 | 0 | 0 | 0 | 0 | 0 | 0 | 0 | 0 | 0 | 0 | 0 | 0 | 0 | 0 | 0 | 0 | 1 | 0 | 0 | 0 | 0 | 4721.927
2025-06-09 | 4323.781 | 0 | 0.3 | 0 | 0 | 0 | 0 | 0 | 0 | 0 | 0 | 0 | 0 | 0 | 0 | 0 | 0 | 0 | 0 | 0 | 0 | 0 | 0 | 0 | 1 | 0 | 0 | 0 | 4598.9398
2025-06-09 | 4022.491 | 0.1 | 0 | 0 | 0 | 0 | 0 | 0 | 0 | 0 | 0 | 0 | 0 | 0 | 0 | 0 | 0 | 0 | 0 | 0 | 0 | 0 | 0 | 0 | 0 | 1 | 0 | 0 | 4455.5431
2025-06-09 | 4014.905 | 0.1 | 0 | 0 | 0 | 0 | 0 | 0 | 0 | 0 | 0 | 0 | 0 | 0 | 0 | 0 | 0 | 0 | 0 | 0 | 0 | 0 | 0 | 0 | 0 | 0 | 1 | 0 | 4331.861
2025-06-09 | 3802.598 | 0.2 | 0 | 0 | 0 | 0 | 0 | 0 | 0 | 0 | 0 | 0 | 0 | 0 | 0 | 0 | 0 | 0 | 0 | 0 | 0 | 0 | 0 | 0 | 0 | 0 | 0 | 1 | 4037.1611
2025-06-10 | 3873.447 | 0.5 | 0 | 0 | 1 | 0 | 0 | 0 | 0 | 0 | 0 | 0 | 0 | 0 | 0 | 0 | 0 | 0 | 0 | 0 | 0 | 0 | 0 | 0 | 0 | 0 | 0 | 0 | 4010.2226
2025-06-10 | 3900.34 | 1.1 | 0 | 0 | 0 | 1 | 0 | 0 | 0 | 0 | 0 | 0 | 0 | 0 | 0 | 0 | 0 | 0 | 0 | 0 | 0 | 0 | 0 | 0 | 0 | 0 | 0 | 0 | 4035.4107
2025-06-10 | 3927.733 | 1.4 | 0 | 0 | 0 | 0 | 1 | 0 | 0 | 0 | 0 | 0 | 0 | 0 | 0 | 0 | 0 | 0 | 0 | 0 | 0 | 0 | 0 | 0 | 0 | 0 | 0 | 0 | 4023.661
2025-06-10 | 3701.307 | 1.1 | 0 | 0 | 0 | 0 | 0 | 1 | 0 | 0 | 0 | 0 | 0 | 0 | 0 | 0 | 0 | 0 | 0 | 0 | 0 | 0 | 0 | 0 | 0 | 0 | 0 | 0 | 3916.2359
2025-06-10 | 4382.832 | 1.1 | 0 | 0 | 0 | 0 | 0 | 0 | 1 | 0 | 0 | 0 | 0 | 0 | 0 | 0 | 0 | 0 | 0 | 0 | 0 | 0 | 0 | 0 | 0 | 0 | 0 | 0 | 4149.0399
2025-06-10 | 4872.595 | 1.4 | 0 | 0 | 0 | 0 | 0 | 0 | 0 | 1 | 0 | 0 | 0 | 0 | 0 | 0 | 0 | 0 | 0 | 0 | 0 | 0 | 0 | 0 | 0 | 0 | 0 | 0 | 4501.5913
2025-06-10 | 5681.611 | 0.7 | 0 | 0 | 0 | 0 | 0 | 0 | 0 | 0 | 1 | 0 | 0 | 0 | 0 | 0 | 0 | 0 | 0 | 0 | 0 | 0 | 0 | 0 | 0 | 0 | 0 | 0 | 4958.4078
2025-06-10 | 6164.558 | 0 | 0.1 | 0 | 0 | 0 | 0 | 0 | 0 | 0 | 0 | 1 | 0 | 0 | 0 | 0 | 0 | 0 | 0 | 0 | 0 | 0 | 0 | 0 | 0 | 0 | 0 | 0 | 5379.2338
2025-06-10 | 6394.794 | 0 | 1.6 | 0 | 0 | 0 | 0 | 0 | 0 | 0 | 0 | 0 | 1 | 0 | 0 | 0 | 0 | 0 | 0 | 0 | 0 | 0 | 0 | 0 | 0 | 0 | 0 | 0 | 5686.8589
2025-06-10 | 6580.63 | 0 | 3 | 0 | 0 | 0 | 0 | 0 | 0 | 0 | 0 | 0 | 0 | 1 | 0 | 0 | 0 | 0 | 0 | 0 | 0 | 0 | 0 | 0 | 0 | 0 | 0 | 0 | 5883.5428
2025-06-10 | 6460.389 | 0 | 4.4 | 0 | 0 | 0 | 0 | 0 | 0 | 0 | 0 | 0 | 0 | 0 | 1 | 0 | 0 | 0 | 0 | 0 | 0 | 0 | 0 | 0 | 0 | 0 | 0 | 0 | 5979.0625
2025-06-10 | 6169.203 | 0 | 3.3 | 0 | 0 | 0 | 0 | 0 | 0 | 0 | 0 | 0 | 0 | 0 | 0 | 1 | 0 | 0 | 0 | 0 | 0 | 0 | 0 | 0 | 0 | 0 | 0 | 0 | 5825.1685
2025-06-10 | 6718.246 | 0 | 4.6 | 0 | 0 | 0 | 0 | 0 | 0 | 0 | 0 | 0 | 0 | 0 | 0 | 0 | 1 | 0 | 0 | 0 | 0 | 0 | 0 | 0 | 0 | 0 | 0 | 0 | 6000.1302
2025-06-10 | 6451.664 | 0 | 5.5 | 0 | 0 | 0 | 0 | 0 | 0 | 0 | 0 | 0 | 0 | 0 | 0 | 0 | 0 | 1 | 0 | 0 | 0 | 0 | 0 | 0 | 0 | 0 | 0 | 0 | 6051.7392
2025-06-10 | 5695.34 | 0 | 5.9 | 0 | 0 | 0 | 0 | 0 | 0 | 0 | 0 | 0 | 0 | 0 | 0 | 0 | 0 | 0 | 1 | 0 | 0 | 0 | 0 | 0 | 0 | 0 | 0 | 0 | 5857.9937
2025-06-10 | 5134.522 | 0 | 4.6 | 0 | 0 | 0 | 0 | 0 | 0 | 0 | 0 | 0 | 0 | 0 | 0 | 0 | 0 | 0 | 0 | 1 | 0 | 0 | 0 | 0 | 0 | 0 | 0 | 0 | 5389.4655
2025-06-10 | 5366.374 | 0 | 5 | 0 | 0 | 0 | 0 | 0 | 0 | 0 | 0 | 0 | 0 | 0 | 0 | 0 | 0 | 0 | 0 | 0 | 1 | 0 | 0 | 0 | 0 | 0 | 0 | 0 | 5307.2587
2025-06-10 | 4952.289 | 0 | 4.3 | 0 | 0 | 0 | 0 | 0 | 0 | 0 | 0 | 0 | 0 | 0 | 0 | 0 | 0 | 0 | 0 | 0 | 0 | 1 | 0 | 0 | 0 | 0 | 0 | 0 | 5119.6872
2025-06-10 | 4645.03 | 0 | 2.6 | 0 | 0 | 0 | 0 | 0 | 0 | 0 | 0 | 0 | 0 | 0 | 0 | 0 | 0 | 0 | 0 | 0 | 0 | 0 | 1 | 0 | 0 | 0 | 0 | 0 | 4862.7469
2025-06-10 | 4580.216 | 0 | 1.1 | 0 | 0 | 0 | 0 | 0 | 0 | 0 | 0 | 0 | 0 | 0 | 0 | 0 | 0 | 0 | 0 | 0 | 0 | 0 | 0 | 1 | 0 | 0 | 0 | 0 | 4743.2141
2025-06-10 | 4702.377 | 0.5 | 0 | 0 | 0 | 0 | 0 | 0 | 0 | 0 | 0 | 0 | 0 | 0 | 0 | 0 | 0 | 0 | 0 | 0 | 0 | 0 | 0 | 0 | 1 | 0 | 0 | 0 | 4599.8157
2025-06-10 | 4627.361 | 1.6 | 0 | 0 | 0 | 0 | 0 | 0 | 0 | 0 | 0 | 0 | 0 | 0 | 0 | 0 | 0 | 0 | 0 | 0 | 0 | 0 | 0 | 0 | 0 | 1 | 0 | 0 | 4496.4876
2025-06-10 | 4247.278 | 2.2 | 0 | 0 | 0 | 0 | 0 | 0 | 0 | 0 | 0 | 0 | 0 | 0 | 0 | 0 | 0 | 0 | 0 | 0 | 0 | 0 | 0 | 0 | 0 | 0 | 1 | 0 | 4389.1833
2025-06-10 | 4021.764 | 2.6 | 0 | 0 | 0 | 0 | 0 | 0 | 0 | 0 | 0 | 0 | 0 | 0 | 0 | 0 | 0 | 0 | 0 | 0 | 0 | 0 | 0 | 0 | 0 | 0 | 0 | 1 | 4102.6723
2025-06-11 | 3918.487 | 3.9 | 0 | 0 | 1 | 0 | 0 | 0 | 0 | 0 | 0 | 0 | 0 | 0 | 0 | 0 | 0 | 0 | 0 | 0 | 0 | 0 | 0 | 0 | 0 | 0 | 0 | 0 | 4103.0302
2025-06-11 | 3899.7 | 4.8 | 0 | 0 | 0 | 1 | 0 | 0 | 0 | 0 | 0 | 0 | 0 | 0 | 0 | 0 | 0 | 0 | 0 | 0 | 0 | 0 | 0 | 0 | 0 | 0 | 0 | 0 | 4136.4072
2025-06-11 | 3732.086 | 5.3 | 0 | 0 | 0 | 0 | 1 | 0 | 0 | 0 | 0 | 0 | 0 | 0 | 0 | 0 | 0 | 0 | 0 | 0 | 0 | 0 | 0 | 0 | 0 | 0 | 0 | 0 | 4130.1167
2025-06-11 | 3720.332 | 5.9 | 0 | 0 | 0 | 0 | 0 | 1 | 0 | 0 | 0 | 0 | 0 | 0 | 0 | 0 | 0 | 0 | 0 | 0 | 0 | 0 | 0 | 0 | 0 | 0 | 0 | 0 | 4047.2583
2025-06-11 | 3983.04 | 5.8 | 0 | 0 | 0 | 0 | 0 | 0 | 1 | 0 | 0 | 0 | 0 | 0 | 0 | 0 | 0 | 0 | 0 | 0 | 0 | 0 | 0 | 0 | 0 | 0 | 0 | 0 | 4277.3326
2025-06-11 | 4477.601 | 5.6 | 0 | 0 | 0 | 0 | 0 | 0 | 0 | 1 | 0 | 0 | 0 | 0 | 0 | 0 | 0 | 0 | 0 | 0 | 0 | 0 | 0 | 0 | 0 | 0 | 0 | 0 | 4616.2359
2025-06-11 | 5060.005 | 4.2 | 0 | 0 | 0 | 0 | 0 | 0 | 0 | 0 | 1 | 0 | 0 | 0 | 0 | 0 | 0 | 0 | 0 | 0 | 0 | 0 | 0 | 0 | 0 | 0 | 0 | 0 | 5053.945
2025-06-11 | 5615.375 | 2 | 0 | 0 | 0 | 0 | 0 | 0 | 0 | 0 | 0 | 1 | 0 | 0 | 0 | 0 | 0 | 0 | 0 | 0 | 0 | 0 | 0 | 0 | 0 | 0 | 0 | 0 | 5429.5691
2025-06-11 | 5921.245 | 0.2 | 0 | 0 | 0 | 0 | 0 | 0 | 0 | 0 | 0 | 0 | 1 | 0 | 0 | 0 | 0 | 0 | 0 | 0 | 0 | 0 | 0 | 0 | 0 | 0 | 0 | 0 | 5624.1994
2025-06-11 | 6489.096 | 0 | 1.6 | 0 | 0 | 0 | 0 | 0 | 0 | 0 | 0 | 0 | 0 | 1 | 0 | 0 | 0 | 0 | 0 | 0 | 0 | 0 | 0 | 0 | 0 | 0 | 0 | 0 | 5823.9389
2025-06-11 | 6438.162 | 0 | 2.9 | 0 | 0 | 0 | 0 | 0 | 0 | 0 | 0 | 0 | 0 | 0 | 1 | 0 | 0 | 0 | 0 | 0 | 0 | 0 | 0 | 0 | 0 | 0 | 0 | 0 | 5915.2012
2025-06-11 | 5945.556 | 0 | 3.8 | 0 | 0 | 0 | 0 | 0 | 0 | 0 | 0 | 0 | 0 | 0 | 0 | 1 | 0 | 0 | 0 | 0 | 0 | 0 | 0 | 0 | 0 | 0 | 0 | 0 | 5846.4556
2025-06-11 | 6614.752 | 0 | 3.6 | 0 | 0 | 0 | 0 | 0 | 0 | 0 | 0 | 0 | 0 | 0 | 0 | 0 | 1 | 0 | 0 | 0 | 0 | 0 | 0 | 0 | 0 | 0 | 0 | 0 | 5957.5559
2025-06-11 | 6452.619 | 0 | 5.1 | 0 | 0 | 0 | 0 | 0 | 0 | 0 | 0 | 0 | 0 | 0 | 0 | 0 | 0 | 1 | 0 | 0 | 0 | 0 | 0 | 0 | 0 | 0 | 0 | 0 | 6034.7095
2025-06-11 | 6077.409 | 0 | 5.8 | 0 | 0 | 0 | 0 | 0 | 0 | 0 | 0 | 0 | 0 | 0 | 0 | 0 | 0 | 0 | 1 | 0 | 0 | 0 | 0 | 0 | 0 | 0 | 0 | 0 | 5853.7363
2025-06-11 | 5316.972 | 0 | 6.4 | 0 | 0 | 0 | 0 | 0 | 0 | 0 | 0 | 0 | 0 | 0 | 0 | 0 | 0 | 0 | 0 | 1 | 0 | 0 | 0 | 0 | 0 | 0 | 0 | 0 | 5466.0991
2025-06-11 | 5455.217 | 0 | 5.1 | 0 | 0 | 0 | 0 | 0 | 0 | 0 | 0 | 0 | 0 | 0 | 0 | 0 | 0 | 0 | 0 | 0 | 1 | 0 | 0 | 0 | 0 | 0 | 0 | 0 | 5311.5161
2025-06-11 | 5073.582 | 0 | 4.3 | 0 | 0 | 0 | 0 | 0 | 0 | 0 | 0 | 0 | 0 | 0 | 0 | 0 | 0 | 0 | 0 | 0 | 0 | 1 | 0 | 0 | 0 | 0 | 0 | 0 | 5119.6872
2025-06-11 | 4748.014 | 0 | 2.8 | 0 | 0 | 0 | 0 | 0 | 0 | 0 | 0 | 0 | 0 | 0 | 0 | 0 | 0 | 0 | 0 | 0 | 0 | 0 | 1 | 0 | 0 | 0 | 0 | 0 | 4871.2617
2025-06-11 | 4668.744 | 0 | 2.7 | 0 | 0 | 0 | 0 | 0 | 0 | 0 | 0 | 0 | 0 | 0 | 0 | 0 | 0 | 0 | 0 | 0 | 0 | 0 | 0 | 1 | 0 | 0 | 0 | 0 | 4811.3329
2025-06-11 | 4506.958 | 0 | 1.8 | 0 | 0 | 0 | 0 | 0 | 0 | 0 | 0 | 0 | 0 | 0 | 0 | 0 | 0 | 0 | 0 | 0 | 0 | 0 | 0 | 0 | 1 | 0 | 0 | 0 | 4662.8011
2025-06-11 | 4444.966 | 0.1 | 0 | 0 | 0 | 0 | 0 | 0 | 0 | 0 | 0 | 0 | 0 | 0 | 0 | 0 | 0 | 0 | 0 | 0 | 0 | 0 | 0 | 0 | 0 | 1 | 0 | 0 | 4455.5431
2025-06-11 | 4671.12 | 0.7 | 0 | 0 | 0 | 0 | 0 | 0 | 0 | 0 | 0 | 0 | 0 | 0 | 0 | 0 | 0 | 0 | 0 | 0 | 0 | 0 | 0 | 0 | 0 | 0 | 1 | 0 | 4348.2388
2025-06-11 | 4011.909 | 1.1 | 0 | 0 | 0 | 0 | 0 | 0 | 0 | 0 | 0 | 0 | 0 | 0 | 0 | 0 | 0 | 0 | 0 | 0 | 0 | 0 | 0 | 0 | 0 | 0 | 0 | 1 | 4061.7278
2025-06-12 | 4233.484 | 2.4 | 0 | 0 | 1 | 0 | 0 | 0 | 0 | 0 | 0 | 0 | 0 | 0 | 0 | 0 | 0 | 0 | 0 | 0 | 0 | 0 | 0 | 0 | 0 | 0 | 0 | 0 | 4062.0857
2025-06-12 | 4057.568 | 3.8 | 0 | 0 | 0 | 1 | 0 | 0 | 0 | 0 | 0 | 0 | 0 | 0 | 0 | 0 | 0 | 0 | 0 | 0 | 0 | 0 | 0 | 0 | 0 | 0 | 0 | 0 | 4109.1108
2025-06-12 | 3975.41 | 3.5 | 0 | 0 | 0 | 0 | 1 | 0 | 0 | 0 | 0 | 0 | 0 | 0 | 0 | 0 | 0 | 0 | 0 | 0 | 0 | 0 | 0 | 0 | 0 | 0 | 0 | 0 | 4080.9833
2025-06-12 | 3875.954 | 3.3 | 0 | 0 | 0 | 0 | 0 | 1 | 0 | 0 | 0 | 0 | 0 | 0 | 0 | 0 | 0 | 0 | 0 | 0 | 0 | 0 | 0 | 0 | 0 | 0 | 0 | 0 | 3976.2878
2025-06-12 | 4687.573 | 3.7 | 0 | 0 | 0 | 0 | 0 | 0 | 1 | 0 | 0 | 0 | 0 | 0 | 0 | 0 | 0 | 0 | 0 | 0 | 0 | 0 | 0 | 0 | 0 | 0 | 0 | 0 | 4220.0103
2025-06-12 | 5140.849 | 2.9 | 0 | 0 | 0 | 0 | 0 | 0 | 0 | 1 | 0 | 0 | 0 | 0 | 0 | 0 | 0 | 0 | 0 | 0 | 0 | 0 | 0 | 0 | 0 | 0 | 0 | 0 | 4542.5358
2025-06-12 | 5510.556 | 2.6 | 0 | 0 | 0 | 0 | 0 | 0 | 0 | 0 | 1 | 0 | 0 | 0 | 0 | 0 | 0 | 0 | 0 | 0 | 0 | 0 | 0 | 0 | 0 | 0 | 0 | 0 | 5010.2709
2025-06-12 | 5936.71 | 1.9 | 0 | 0 | 0 | 0 | 0 | 0 | 0 | 0 | 0 | 1 | 0 | 0 | 0 | 0 | 0 | 0 | 0 | 0 | 0 | 0 | 0 | 0 | 0 | 0 | 0 | 0 | 5426.8394
2025-06-12 | 6347.92 | 1.1 | 0 | 0 | 0 | 0 | 0 | 0 | 0 | 0 | 0 | 0 | 1 | 0 | 0 | 0 | 0 | 0 | 0 | 0 | 0 | 0 | 0 | 0 | 0 | 0 | 0 | 0 | 5648.7661
2025-06-12 | 6565.685 | 0.1 | 0 | 0 | 0 | 0 | 0 | 0 | 0 | 0 | 0 | 0 | 0 | 1 | 0 | 0 | 0 | 0 | 0 | 0 | 0 | 0 | 0 | 0 | 0 | 0 | 0 | 0 | 5758.5497
2025-06-12 | 6472.393 | 0 | 0.1 | 0 | 0 | 0 | 0 | 0 | 0 | 0 | 0 | 0 | 0 | 0 | 1 | 0 | 0 | 0 | 0 | 0 | 0 | 0 | 0 | 0 | 0 | 0 | 0 | 0 | 5795.9934
2025-06-12 | 5958.568 | 0 | 0.5 | 0 | 0 | 0 | 0 | 0 | 0 | 0 | 0 | 0 | 0 | 0 | 0 | 1 | 0 | 0 | 0 | 0 | 0 | 0 | 0 | 0 | 0 | 0 | 0 | 0 | 5705.9606
2025-06-12 | 6096.814 | 0 | 0.9 | 0 | 0 | 0 | 0 | 0 | 0 | 0 | 0 | 0 | 0 | 0 | 0 | 0 | 1 | 0 | 0 | 0 | 0 | 0 | 0 | 0 | 0 | 0 | 0 | 0 | 5842.6055
2025-06-12 | 6169.008 | 0 | 1.3 | 0 | 0 | 0 | 0 | 0 | 0 | 0 | 0 | 0 | 0 | 0 | 0 | 0 | 0 | 1 | 0 | 0 | 0 | 0 | 0 | 0 | 0 | 0 | 0 | 0 | 5872.9274
2025-06-12 | 5695.47 | 0 | 1.4 | 0 | 0 | 0 | 0 | 0 | 0 | 0 | 0 | 0 | 0 | 0 | 0 | 0 | 0 | 0 | 1 | 0 | 0 | 0 | 0 | 0 | 0 | 0 | 0 | 0 | 5666.4097
2025-06-12 | 5094.409 | 0 | 1.4 | 0 | 0 | 0 | 0 | 0 | 0 | 0 | 0 | 0 | 0 | 0 | 0 | 0 | 0 | 0 | 0 | 1 | 0 | 0 | 0 | 0 | 0 | 0 | 0 | 0 | 5253.228
2025-06-12 | 5384.77 | 0 | 1.4 | 0 | 0 | 0 | 0 | 0 | 0 | 0 | 0 | 0 | 0 | 0 | 0 | 0 | 0 | 0 | 0 | 0 | 1 | 0 | 0 | 0 | 0 | 0 | 0 | 0 | 5153.9915
2025-06-12 | 4802.301 | 0 | 0.6 | 0 | 0 | 0 | 0 | 0 | 0 | 0 | 0 | 0 | 0 | 0 | 0 | 0 | 0 | 0 | 0 | 0 | 0 | 1 | 0 | 0 | 0 | 0 | 0 | 0 | 4962.1625
2025-06-12 | 4695.572 | 0.6 | 0 | 0 | 0 | 0 | 0 | 0 | 0 | 0 | 0 | 0 | 0 | 0 | 0 | 0 | 0 | 0 | 0 | 0 | 0 | 0 | 1 | 0 | 0 | 0 | 0 | 0 | 4768.4317
2025-06-12 | 4509.291 | 2.5 | 0 | 0 | 0 | 0 | 0 | 0 | 0 | 0 | 0 | 0 | 0 | 0 | 0 | 0 | 0 | 0 | 0 | 0 | 0 | 0 | 0 | 1 | 0 | 0 | 0 | 0 | 4764.6233
2025-06-12 | 4510.387 | 4.2 | 0 | 0 | 0 | 0 | 0 | 0 | 0 | 0 | 0 | 0 | 0 | 0 | 0 | 0 | 0 | 0 | 0 | 0 | 0 | 0 | 0 | 0 | 1 | 0 | 0 | 0 | 4700.8121
2025-06-12 | 4105.191 | 6 | 0 | 0 | 0 | 0 | 0 | 0 | 0 | 0 | 0 | 0 | 0 | 0 | 0 | 0 | 0 | 0 | 0 | 0 | 0 | 0 | 0 | 0 | 0 | 1 | 0 | 0 | 4616.5915
2025-06-12 | 4086.73 | 6.6 | 0 | 0 | 0 | 0 | 0 | 0 | 0 | 0 | 0 | 0 | 0 | 0 | 0 | 0 | 0 | 0 | 0 | 0 | 0 | 0 | 0 | 0 | 0 | 0 | 1 | 0 | 4509.2872
2025-06-12 | 3712.442 | 6.6 | 0 | 0 | 0 | 0 | 0 | 0 | 0 | 0 | 0 | 0 | 0 | 0 | 0 | 0 | 0 | 0 | 0 | 0 | 0 | 0 | 0 | 0 | 0 | 0 | 0 | 1 | 4211.8576
2025-06-13 | 3968.052 | 7 | 0 | 0 | 1 | 0 | 0 | 0 | 0 | 0 | 0 | 0 | 0 | 0 | 0 | 0 | 0 | 0 | 0 | 0 | 0 | 0 | 0 | 0 | 0 | 0 | 0 | 0 | 4187.6488
2025-06-13 | 3940.399 | 8.2 | 0 | 0 | 0 | 1 | 0 | 0 | 0 | 0 | 0 | 0 | 0 | 0 | 0 | 0 | 0 | 0 | 0 | 0 | 0 | 0 | 0 | 0 | 0 | 0 | 0 | 0 | 4229.2147
2025-06-13 | 3757.374 | 9.8 | 0 | 0 | 0 | 0 | 1 | 0 | 0 | 0 | 0 | 0 | 0 | 0 | 0 | 0 | 0 | 0 | 0 | 0 | 0 | 0 | 0 | 0 | 0 | 0 | 0 | 0 | 4252.9502
2025-06-13 | 3475.793 | 10.7 | 0 | 0 | 0 | 0 | 0 | 1 | 0 | 0 | 0 | 0 | 0 | 0 | 0 | 0 | 0 | 0 | 0 | 0 | 0 | 0 | 0 | 0 | 0 | 0 | 0 | 0 | 4178.2807
2025-06-13 | 3930.479 | 10.6 | 0 | 0 | 0 | 0 | 0 | 0 | 1 | 0 | 0 | 0 | 0 | 0 | 0 | 0 | 0 | 0 | 0 | 0 | 0 | 0 | 0 | 0 | 0 | 0 | 0 | 0 | 4408.355
2025-06-13 | 4221.806 | 10.5 | 0 | 0 | 0 | 0 | 0 | 0 | 0 | 1 | 0 | 0 | 0 | 0 | 0 | 0 | 0 | 0 | 0 | 0 | 0 | 0 | 0 | 0 | 0 | 0 | 0 | 0 | 4749.9879
2025-06-13 | 4599.784 | 7.9 | 0 | 0 | 0 | 0 | 0 | 0 | 0 | 0 | 1 | 0 | 0 | 0 | 0 | 0 | 0 | 0 | 0 | 0 | 0 | 0 | 0 | 0 | 0 | 0 | 0 | 0 | 5154.9414
2025-06-13 | 5105.902 | 6.3 | 0 | 0 | 0 | 0 | 0 | 0 | 0 | 0 | 0 | 1 | 0 | 0 | 0 | 0 | 0 | 0 | 0 | 0 | 0 | 0 | 0 | 0 | 0 | 0 | 0 | 0 | 5546.9433
2025-06-13 | 5215.485 | 5.9 | 0 | 0 | 0 | 0 | 0 | 0 | 0 | 0 | 0 | 0 | 1 | 0 | 0 | 0 | 0 | 0 | 0 | 0 | 0 | 0 | 0 | 0 | 0 | 0 | 0 | 0 | 5779.7885
2025-06-13 | 5564.018 | 4.2 | 0 | 0 | 0 | 0 | 0 | 0 | 0 | 0 | 0 | 0 | 0 | 1 | 0 | 0 | 0 | 0 | 0 | 0 | 0 | 0 | 0 | 0 | 0 | 0 | 0 | 0 | 5870.4647
2025-06-13 | 5848.844 | 3.5 | 0 | 0 | 0 | 0 | 0 | 0 | 0 | 0 | 0 | 0 | 0 | 0 | 1 | 0 | 0 | 0 | 0 | 0 | 0 | 0 | 0 | 0 | 0 | 0 | 0 | 0 | 5887.2731
2025-06-13 | 5238.211 | 2.7 | 0 | 0 | 0 | 0 | 0 | 0 | 0 | 0 | 0 | 0 | 0 | 0 | 0 | 1 | 0 | 0 | 0 | 0 | 0 | 0 | 0 | 0 | 0 | 0 | 0 | 0 | 5758.3736
2025-06-13 | 5547.012 | 2.2 | 0 | 0 | 0 | 0 | 0 | 0 | 0 | 0 | 0 | 0 | 0 | 0 | 0 | 0 | 1 | 0 | 0 | 0 | 0 | 0 | 0 | 0 | 0 | 0 | 0 | 0 | 5864.3406
2025-06-13 | 5327.412 | 1.4 | 0 | 0 | 0 | 0 | 0 | 0 | 0 | 0 | 0 | 0 | 0 | 0 | 0 | 0 | 0 | 1 | 0 | 0 | 0 | 0 | 0 | 0 | 0 | 0 | 0 | 0 | 5855.7958
2025-06-13 | 4972.074 | 0.9 | 0 | 0 | 0 | 0 | 0 | 0 | 0 | 0 | 0 | 0 | 0 | 0 | 0 | 0 | 0 | 0 | 1 | 0 | 0 | 0 | 0 | 0 | 0 | 0 | 0 | 0 | 5631.3724
2025-06-13 | 4437.727 | 0 | 0.5 | 0 | 0 | 0 | 0 | 0 | 0 | 0 | 0 | 0 | 0 | 0 | 0 | 0 | 0 | 0 | 0 | 1 | 0 | 0 | 0 | 0 | 0 | 0 | 0 | 0 | 5214.9112
2025-06-13 | 4361.397 | 0 | 0.9 | 0 | 0 | 0 | 0 | 0 | 0 | 0 | 0 | 0 | 0 | 0 | 0 | 0 | 0 | 0 | 0 | 0 | 1 | 0 | 0 | 0 | 0 | 0 | 0 | 0 | 5132.7044
2025-06-13 | 3966.446 | 0 | 0.4 | 0 | 0 | 0 | 0 | 0 | 0 | 0 | 0 | 0 | 0 | 0 | 0 | 0 | 0 | 0 | 0 | 0 | 0 | 1 | 0 | 0 | 0 | 0 | 0 | 0 | 4953.6477
2025-06-13 | 4099.026 | 0.6 | 0 | 0 | 0 | 0 | 0 | 0 | 0 | 0 | 0 | 0 | 0 | 0 | 0 | 0 | 0 | 0 | 0 | 0 | 0 | 0 | 1 | 0 | 0 | 0 | 0 | 0 | 4768.4317
2025-06-13 | 4277.515 | 1.7 | 0 | 0 | 0 | 0 | 0 | 0 | 0 | 0 | 0 | 0 | 0 | 0 | 0 | 0 | 0 | 0 | 0 | 0 | 0 | 0 | 0 | 1 | 0 | 0 | 0 | 0 | 4742.7862
2025-06-13 | 4087.62 | 3.1 | 0 | 0 | 0 | 0 | 0 | 0 | 0 | 0 | 0 | 0 | 0 | 0 | 0 | 0 | 0 | 0 | 0 | 0 | 0 | 0 | 0 | 0 | 1 | 0 | 0 | 0 | 4670.7861
2025-06-13 | 3923.294 | 3.4 | 0 | 0 | 0 | 0 | 0 | 0 | 0 | 0 | 0 | 0 | 0 | 0 | 0 | 0 | 0 | 0 | 0 | 0 | 0 | 0 | 0 | 0 | 0 | 1 | 0 | 0 | 4545.621
2025-06-13 | 3939.899 | 4.5 | 0 | 0 | 0 | 0 | 0 | 0 | 0 | 0 | 0 | 0 | 0 | 0 | 0 | 0 | 0 | 0 | 0 | 0 | 0 | 0 | 0 | 0 | 0 | 0 | 1 | 0 | 4451.9649
2025-06-13 | 3685.863 | 4.9 | 0 | 0 | 0 | 0 | 0 | 0 | 0 | 0 | 0 | 0 | 0 | 0 | 0 | 0 | 0 | 0 | 0 | 0 | 0 | 0 | 0 | 0 | 0 | 0 | 0 | 1 | 4165.4539
2025-06-14 | 3875.324 | 5.7 | 0 | 1 | 1 | 0 | 0 | 0 | 0 | 0 | 0 | 0 | 0 | 0 | 0 | 0 | 0 | 0 | 0 | 0 | 0 | 0 | 0 | 0 | 0 | 0 | 0 | 0 | 3535.0493
2025-06-14 | 3665.058 | 7.3 | 0 | 1 | 0 | 1 | 0 | 0 | 0 | 0 | 0 | 0 | 0 | 0 | 0 | 0 | 0 | 0 | 0 | 0 | 0 | 0 | 0 | 0 | 0 | 0 | 0 | 0 | 3587.5338
2025-06-14 | 3770.452 | 6.5 | 0 | 1 | 0 | 0 | 1 | 0 | 0 | 0 | 0 | 0 | 0 | 0 | 0 | 0 | 0 | 0 | 0 | 0 | 0 | 0 | 0 | 0 | 0 | 0 | 0 | 0 | 3545.7581
2025-06-14 | 3663.115 | 8.4 | 0 | 1 | 0 | 0 | 0 | 1 | 0 | 0 | 0 | 0 | 0 | 0 | 0 | 0 | 0 | 0 | 0 | 0 | 0 | 0 | 0 | 0 | 0 | 0 | 0 | 0 | 3498.3849
2025-06-14 | 3678.993 | 9.1 | 0 | 1 | 0 | 0 | 0 | 0 | 1 | 0 | 0 | 0 | 0 | 0 | 0 | 0 | 0 | 0 | 0 | 0 | 0 | 0 | 0 | 0 | 0 | 0 | 0 | 0 | 3750.2963
2025-06-14 | 3549.43 | 8.9 | 0 | 1 | 0 | 0 | 0 | 0 | 0 | 1 | 0 | 0 | 0 | 0 | 0 | 0 | 0 | 0 | 0 | 0 | 0 | 0 | 0 | 0 | 0 | 0 | 0 | 0 | 4089.1996
2025-06-14 | 3874.76 | 6.7 | 0 | 1 | 0 | 0 | 0 | 0 | 0 | 0 | 1 | 0 | 0 | 0 | 0 | 0 | 0 | 0 | 0 | 0 | 0 | 0 | 0 | 0 | 0 | 0 | 0 | 0 | 4505.0716
2025-06-14 | 4143.545 | 4.4 | 0 | 1 | 0 | 0 | 0 | 0 | 0 | 0 | 0 | 1 | 0 | 0 | 0 | 0 | 0 | 0 | 0 | 0 | 0 | 0 | 0 | 0 | 0 | 0 | 0 | 0 | 4877.9661
2025-06-14 | 4073.5 | 3 | 0 | 1 | 0 | 0 | 0 | 0 | 0 | 0 | 0 | 0 | 1 | 0 | 0 | 0 | 0 | 0 | 0 | 0 | 0 | 0 | 0 | 0 | 0 | 0 | 0 | 0 | 5083.5149
2025-06-14 | 4112.69 | 1.8 | 0 | 1 | 0 | 0 | 0 | 0 | 0 | 0 | 0 | 0 | 0 | 1 | 0 | 0 | 0 | 0 | 0 | 0 | 0 | 0 | 0 | 0 | 0 | 0 | 0 | 0 | 5187.8393
2025-06-14 | 4403.095 | 0 | 0 | 1 | 0 | 0 | 0 | 0 | 0 | 0 | 0 | 0 | 0 | 0 | 1 | 0 | 0 | 0 | 0 | 0 | 0 | 0 | 0 | 0 | 0 | 0 | 0 | 0 | 5174.6217
2025-06-14 | 4300.013 | 0 | 1.5 | 1 | 0 | 0 | 0 | 0 | 0 | 0 | 0 | 0 | 0 | 0 | 0 | 1 | 0 | 0 | 0 | 0 | 0 | 0 | 0 | 0 | 0 | 0 | 0 | 0 | 5131.4207
2025-06-14 | 4465.347 | 0 | 1.8 | 1 | 0 | 0 | 0 | 0 | 0 | 0 | 0 | 0 | 0 | 0 | 0 | 0 | 1 | 0 | 0 | 0 | 0 | 0 | 0 | 0 | 0 | 0 | 0 | 0 | 5263.8081
2025-06-14 | 4527.079 | 0 | 2.2 | 1 | 0 | 0 | 0 | 0 | 0 | 0 | 0 | 0 | 0 | 0 | 0 | 0 | 0 | 1 | 0 | 0 | 0 | 0 | 0 | 0 | 0 | 0 | 0 | 0 | 5294.13
2025-06-14 | 4368.636 | 0 | 3.4 | 1 | 0 | 0 | 0 | 0 | 0 | 0 | 0 | 0 | 0 | 0 | 0 | 0 | 0 | 0 | 1 | 0 | 0 | 0 | 0 | 0 | 0 | 0 | 0 | 0 | 5134.4439
2025-06-14 | 4380.336 | 0 | 3.5 | 1 | 0 | 0 | 0 | 0 | 0 | 0 | 0 | 0 | 0 | 0 | 0 | 0 | 0 | 0 | 0 | 1 | 0 | 0 | 0 | 0 | 0 | 0 | 0 | 0 | 4725.5197
2025-06-14 | 4518.842 | 0 | 3.8 | 1 | 0 | 0 | 0 | 0 | 0 | 0 | 0 | 0 | 0 | 0 | 0 | 0 | 0 | 0 | 0 | 0 | 1 | 0 | 0 | 0 | 0 | 0 | 0 | 0 | 4639.0554
2025-06-14 | 4164.09 | 0 | 3.1 | 1 | 0 | 0 | 0 | 0 | 0 | 0 | 0 | 0 | 0 | 0 | 0 | 0 | 0 | 0 | 0 | 0 | 0 | 1 | 0 | 0 | 0 | 0 | 0 | 0 | 4451.4839
2025-06-14 | 3896.748 | 0 | 2.5 | 1 | 0 | 0 | 0 | 0 | 0 | 0 | 0 | 0 | 0 | 0 | 0 | 0 | 0 | 0 | 0 | 0 | 0 | 0 | 1 | 0 | 0 | 0 | 0 | 0 | 4241.3753
2025-06-14 | 4051.837 | 0 | 0.9 | 1 | 0 | 0 | 0 | 0 | 0 | 0 | 0 | 0 | 0 | 0 | 0 | 0 | 0 | 0 | 0 | 0 | 0 | 0 | 0 | 1 | 0 | 0 | 0 | 0 | 4117.585
2025-06-14 | 4454.299 | 1.3 | 0 | 1 | 0 | 0 | 0 | 0 | 0 | 0 | 0 | 0 | 0 | 0 | 0 | 0 | 0 | 0 | 0 | 0 | 0 | 0 | 0 | 0 | 1 | 0 | 0 | 0 | 4004.5385
2025-06-14 | 3961.54 | 2.6 | 0 | 1 | 0 | 0 | 0 | 0 | 0 | 0 | 0 | 0 | 0 | 0 | 0 | 0 | 0 | 0 | 0 | 0 | 0 | 0 | 0 | 0 | 0 | 1 | 0 | 0 | 3906.6697
2025-06-14 | 4030.782 | 3.3 | 0 | 1 | 0 | 0 | 0 | 0 | 0 | 0 | 0 | 0 | 0 | 0 | 0 | 0 | 0 | 0 | 0 | 0 | 0 | 0 | 0 | 0 | 0 | 0 | 1 | 0 | 3802.0951
2025-06-14 | 3617.272 | 4.6 | 0 | 1 | 0 | 0 | 0 | 0 | 0 | 0 | 0 | 0 | 0 | 0 | 0 | 0 | 0 | 0 | 0 | 0 | 0 | 0 | 0 | 0 | 0 | 0 | 0 | 1 | 3540.1507
2025-06-15 | 3851.176 | 4.1 | 0 | 1 | 1 | 0 | 0 | 0 | 0 | 0 | 0 | 0 | 0 | 0 | 0 | 0 | 0 | 0 | 0 | 0 | 0 | 0 | 0 | 0 | 0 | 0 | 0 | 0 | 3491.3752
2025-06-15 | 3579.113 | 8.2 | 0 | 1 | 0 | 1 | 0 | 0 | 0 | 0 | 0 | 0 | 0 | 0 | 0 | 0 | 0 | 0 | 0 | 0 | 0 | 0 | 0 | 0 | 0 | 0 | 0 | 0 | 3612.1005
2025-06-15 | 3586.417 | 8.9 | 0 | 1 | 0 | 0 | 1 | 0 | 0 | 0 | 0 | 0 | 0 | 0 | 0 | 0 | 0 | 0 | 0 | 0 | 0 | 0 | 0 | 0 | 0 | 0 | 0 | 0 | 3611.2693
2025-06-15 | 3604.119 | 9.6 | 0 | 1 | 0 | 0 | 0 | 1 | 0 | 0 | 0 | 0 | 0 | 0 | 0 | 0 | 0 | 0 | 0 | 0 | 0 | 0 | 0 | 0 | 0 | 0 | 0 | 0 | 3531.1405
2025-06-15 | 3855.897 | 9.6 | 0 | 1 | 0 | 0 | 0 | 0 | 1 | 0 | 0 | 0 | 0 | 0 | 0 | 0 | 0 | 0 | 0 | 0 | 0 | 0 | 0 | 0 | 0 | 0 | 0 | 0 | 3763.9445
2025-06-15 | 3607.45 | 8.9 | 0 | 1 | 0 | 0 | 0 | 0 | 0 | 1 | 0 | 0 | 0 | 0 | 0 | 0 | 0 | 0 | 0 | 0 | 0 | 0 | 0 | 0 | 0 | 0 | 0 | 0 | 4089.1996
2025-06-15 | 3773.74 | 5.9 | 0 | 1 | 0 | 0 | 0 | 0 | 0 | 0 | 1 | 0 | 0 | 0 | 0 | 0 | 0 | 0 | 0 | 0 | 0 | 0 | 0 | 0 | 0 | 0 | 0 | 0 | 4483.2346
2025-06-15 | 4160.389 | 2.8 | 0 | 1 | 0 | 0 | 0 | 0 | 0 | 0 | 0 | 1 | 0 | 0 | 0 | 0 | 0 | 0 | 0 | 0 | 0 | 0 | 0 | 0 | 0 | 0 | 0 | 0 | 4834.2919
2025-06-15 | 4285.253 | 0.6 | 0 | 1 | 0 | 0 | 0 | 0 | 0 | 0 | 0 | 0 | 1 | 0 | 0 | 0 | 0 | 0 | 0 | 0 | 0 | 0 | 0 | 0 | 0 | 0 | 0 | 0 | 5018.0037
2025-06-15 | 4527.926 | 0 | 1.9 | 1 | 0 | 0 | 0 | 0 | 0 | 0 | 0 | 0 | 0 | 1 | 0 | 0 | 0 | 0 | 0 | 0 | 0 | 0 | 0 | 0 | 0 | 0 | 0 | 0 | 5219.5969
2025-06-15 | 4316.173 | 0 | 3.4 | 1 | 0 | 0 | 0 | 0 | 0 | 0 | 0 | 0 | 0 | 0 | 1 | 0 | 0 | 0 | 0 | 0 | 0 | 0 | 0 | 0 | 0 | 0 | 0 | 0 | 5319.3741
2025-06-15 | 4449.014 | 0 | 4.6 | 1 | 0 | 0 | 0 | 0 | 0 | 0 | 0 | 0 | 0 | 0 | 0 | 1 | 0 | 0 | 0 | 0 | 0 | 0 | 0 | 0 | 0 | 0 | 0 | 0 | 5263.4008
2025-06-15 | 4926.622 | 0 | 5.3 | 1 | 0 | 0 | 0 | 0 | 0 | 0 | 0 | 0 | 0 | 0 | 0 | 0 | 1 | 0 | 0 | 0 | 0 | 0 | 0 | 0 | 0 | 0 | 0 | 0 | 5412.8179
2025-06-15 | 4952.343 | 0 | 5.1 | 1 | 0 | 0 | 0 | 0 | 0 | 0 | 0 | 0 | 0 | 0 | 0 | 0 | 0 | 1 | 0 | 0 | 0 | 0 | 0 | 0 | 0 | 0 | 0 | 0 | 5417.5953
2025-06-15 | 4981.364 | 0 | 6.2 | 1 | 0 | 0 | 0 | 0 | 0 | 0 | 0 | 0 | 0 | 0 | 0 | 0 | 0 | 0 | 1 | 0 | 0 | 0 | 0 | 0 | 0 | 0 | 0 | 0 | 5253.6518
2025-06-15 | 4614.283 | 0 | 6.1 | 1 | 0 | 0 | 0 | 0 | 0 | 0 | 0 | 0 | 0 | 0 | 0 | 0 | 0 | 0 | 0 | 1 | 0 | 0 | 0 | 0 | 0 | 0 | 0 | 0 | 4836.2127
2025-06-15 | 4704.678 | 0 | 6.7 | 1 | 0 | 0 | 0 | 0 | 0 | 0 | 0 | 0 | 0 | 0 | 0 | 0 | 0 | 0 | 0 | 0 | 1 | 0 | 0 | 0 | 0 | 0 | 0 | 0 | 4762.5207
2025-06-15 | 4732.44 | 0 | 6.6 | 1 | 0 | 0 | 0 | 0 | 0 | 0 | 0 | 0 | 0 | 0 | 0 | 0 | 0 | 0 | 0 | 0 | 0 | 1 | 0 | 0 | 0 | 0 | 0 | 0 | 4600.4937
2025-06-15 | 4490.309 | 0 | 5.6 | 1 | 0 | 0 | 0 | 0 | 0 | 0 | 0 | 0 | 0 | 0 | 0 | 0 | 0 | 0 | 0 | 0 | 0 | 0 | 1 | 0 | 0 | 0 | 0 | 0 | 4373.3554
2025-06-15 | 4525.788 | 0 | 4 | 1 | 0 | 0 | 0 | 0 | 0 | 0 | 0 | 0 | 0 | 0 | 0 | 0 | 0 | 0 | 0 | 0 | 0 | 0 | 0 | 1 | 0 | 0 | 0 | 0 | 4249.5651
2025-06-15 | 3819.54 | 0 | 1.6 | 1 | 0 | 0 | 0 | 0 | 0 | 0 | 0 | 0 | 0 | 0 | 0 | 0 | 0 | 0 | 0 | 0 | 0 | 0 | 0 | 0 | 1 | 0 | 0 | 0 | 4037.1721
2025-06-15 | 4032.693 | 0 | 0.7 | 1 | 0 | 0 | 0 | 0 | 0 | 0 | 0 | 0 | 0 | 0 | 0 | 0 | 0 | 0 | 0 | 0 | 0 | 0 | 0 | 0 | 0 | 1 | 0 | 0 | 3865.5012
2025-06-15 | 3628.69 | 3.8 | 0 | 1 | 0 | 0 | 0 | 0 | 0 | 0 | 0 | 0 | 0 | 0 | 0 | 0 | 0 | 0 | 0 | 0 | 0 | 0 | 0 | 0 | 0 | 0 | 1 | 0 | 3815.7432
2025-06-15 | 3471.473 | 3.3 | 0 | 1 | 0 | 0 | 0 | 0 | 0 | 0 | 0 | 0 | 0 | 0 | 0 | 0 | 0 | 0 | 0 | 0 | 0 | 0 | 0 | 0 | 0 | 0 | 0 | 1 | 3504.6655
2025-06-16 | 3615.764 | 4.5 | 0 | 0 | 1 | 0 | 0 | 0 | 0 | 0 | 0 | 0 | 0 | 0 | 0 | 0 | 0 | 0 | 0 | 0 | 0 | 0 | 0 | 0 | 0 | 0 | 0 | 0 | 4119.408
2025-06-16 | 3686.504 | 5.5 | 0 | 0 | 0 | 1 | 0 | 0 | 0 | 0 | 0 | 0 | 0 | 0 | 0 | 0 | 0 | 0 | 0 | 0 | 0 | 0 | 0 | 0 | 0 | 0 | 0 | 0 | 4155.5146
2025-06-16 | 3680.99 | 5.4 | 0 | 0 | 0 | 0 | 1 | 0 | 0 | 0 | 0 | 0 | 0 | 0 | 0 | 0 | 0 | 0 | 0 | 0 | 0 | 0 | 0 | 0 | 0 | 0 | 0 | 0 | 4132.8464
2025-06-16 | 3612.616 | 10.4 | 0 | 0 | 0 | 0 | 0 | 1 | 0 | 0 | 0 | 0 | 0 | 0 | 0 | 0 | 0 | 0 | 0 | 0 | 0 | 0 | 0 | 0 | 0 | 0 | 0 | 0 | 4170.0918
2025-06-16 | 3954.117 | 6.9 | 0 | 0 | 0 | 0 | 0 | 0 | 1 | 0 | 0 | 0 | 0 | 0 | 0 | 0 | 0 | 0 | 0 | 0 | 0 | 0 | 0 | 0 | 0 | 0 | 0 | 0 | 4307.3586
2025-06-16 | 4421.078 | 7.2 | 0 | 0 | 0 | 0 | 0 | 0 | 0 | 1 | 0 | 0 | 0 | 0 | 0 | 0 | 0 | 0 | 0 | 0 | 0 | 0 | 0 | 0 | 0 | 0 | 0 | 0 | 4659.91
2025-06-16 | 4909.007 | 4.4 | 0 | 0 | 0 | 0 | 0 | 0 | 0 | 0 | 1 | 0 | 0 | 0 | 0 | 0 | 0 | 0 | 0 | 0 | 0 | 0 | 0 | 0 | 0 | 0 | 0 | 0 | 5059.4043
2025-06-16 | 5443.04 | 1.8 | 0 | 0 | 0 | 0 | 0 | 0 | 0 | 0 | 0 | 1 | 0 | 0 | 0 | 0 | 0 | 0 | 0 | 0 | 0 | 0 | 0 | 0 | 0 | 0 | 0 | 0 | 5424.1098
2025-06-16 | 5784.562 | 0 | 1.4 | 0 | 0 | 0 | 0 | 0 | 0 | 0 | 0 | 0 | 1 | 0 | 0 | 0 | 0 | 0 | 0 | 0 | 0 | 0 | 0 | 0 | 0 | 0 | 0 | 0 | 5678.3441
2025-06-16 | 6139.965 | 0 | 4 | 0 | 0 | 0 | 0 | 0 | 0 | 0 | 0 | 0 | 0 | 1 | 0 | 0 | 0 | 0 | 0 | 0 | 0 | 0 | 0 | 0 | 0 | 0 | 0 | 0 | 5926.117
2025-06-16 | 6523.923 | 0 | 5.5 | 0 | 0 | 0 | 0 | 0 | 0 | 0 | 0 | 0 | 0 | 0 | 1 | 0 | 0 | 0 | 0 | 0 | 0 | 0 | 0 | 0 | 0 | 0 | 0 | 0 | 6025.8942
2025-06-16 | 6338.011 | 0 | 6.1 | 0 | 0 | 0 | 0 | 0 | 0 | 0 | 0 | 0 | 0 | 0 | 0 | 1 | 0 | 0 | 0 | 0 | 0 | 0 | 0 | 0 | 0 | 0 | 0 | 0 | 5944.3763
2025-06-16 | 6483.604 | 0 | 6.9 | 0 | 0 | 0 | 0 | 0 | 0 | 0 | 0 | 0 | 0 | 0 | 0 | 0 | 1 | 0 | 0 | 0 | 0 | 0 | 0 | 0 | 0 | 0 | 0 | 0 | 6098.0509
2025-06-16 | 6453.096 | 0 | 7.7 | 0 | 0 | 0 | 0 | 0 | 0 | 0 | 0 | 0 | 0 | 0 | 0 | 0 | 0 | 1 | 0 | 0 | 0 | 0 | 0 | 0 | 0 | 0 | 0 | 0 | 6145.4025
2025-06-16 | 5971.7 | 0 | 8.4 | 0 | 0 | 0 | 0 | 0 | 0 | 0 | 0 | 0 | 0 | 0 | 0 | 0 | 0 | 0 | 1 | 0 | 0 | 0 | 0 | 0 | 0 | 0 | 0 | 0 | 5964.4293
2025-06-16 | 5243.877 | 0 | 9.1 | 0 | 0 | 0 | 0 | 0 | 0 | 0 | 0 | 0 | 0 | 0 | 0 | 0 | 0 | 0 | 0 | 1 | 0 | 0 | 0 | 0 | 0 | 0 | 0 | 0 | 5581.0496
2025-06-16 | 5508.896 | 0 | 8.8 | 0 | 0 | 0 | 0 | 0 | 0 | 0 | 0 | 0 | 0 | 0 | 0 | 0 | 0 | 0 | 0 | 0 | 1 | 0 | 0 | 0 | 0 | 0 | 0 | 0 | 5469.0408
2025-06-16 | 4943.064 | 0 | 8 | 0 | 0 | 0 | 0 | 0 | 0 | 0 | 0 | 0 | 0 | 0 | 0 | 0 | 0 | 0 | 0 | 0 | 0 | 1 | 0 | 0 | 0 | 0 | 0 | 0 | 5277.2118
2025-06-16 | 4897.688 | 0 | 6.7 | 0 | 0 | 0 | 0 | 0 | 0 | 0 | 0 | 0 | 0 | 0 | 0 | 0 | 0 | 0 | 0 | 0 | 0 | 0 | 1 | 0 | 0 | 0 | 0 | 0 | 5037.3012
2025-06-16 | 4775.353 | 0 | 5.9 | 0 | 0 | 0 | 0 | 0 | 0 | 0 | 0 | 0 | 0 | 0 | 0 | 0 | 0 | 0 | 0 | 0 | 0 | 0 | 0 | 1 | 0 | 0 | 0 | 0 | 4947.5704
2025-06-16 | 4398.515 | 0 | 4.3 | 0 | 0 | 0 | 0 | 0 | 0 | 0 | 0 | 0 | 0 | 0 | 0 | 0 | 0 | 0 | 0 | 0 | 0 | 0 | 0 | 0 | 1 | 0 | 0 | 0 | 4769.2367
2025-06-16 | 4533.917 | 0 | 2.8 | 0 | 0 | 0 | 0 | 0 | 0 | 0 | 0 | 0 | 0 | 0 | 0 | 0 | 0 | 0 | 0 | 0 | 0 | 0 | 0 | 0 | 0 | 1 | 0 | 0 | 4572.0213
2025-06-16 | 4372.326 | 0 | 2.3 | 0 | 0 | 0 | 0 | 0 | 0 | 0 | 0 | 0 | 0 | 0 | 0 | 0 | 0 | 0 | 0 | 0 | 0 | 0 | 0 | 0 | 0 | 0 | 1 | 0 | 4427.0521
2025-06-16 | 3618.879 | 0 | 1.7 | 0 | 0 | 0 | 0 | 0 | 0 | 0 | 0 | 0 | 0 | 0 | 0 | 0 | 0 | 0 | 0 | 0 | 0 | 0 | 0 | 0 | 0 | 0 | 0 | 1 | 4104.078
2025-06-17 | 3671.06 | 0 | 0.5 | 0 | 1 | 0 | 0 | 0 | 0 | 0 | 0 | 0 | 0 | 0 | 0 | 0 | 0 | 0 | 0 | 0 | 0 | 0 | 0 | 0 | 0 | 0 | 0 | 0 | 4017.8616
2025-06-17 | 3582.706 | 0.3 | 0 | 0 | 0 | 1 | 0 | 0 | 0 | 0 | 0 | 0 | 0 | 0 | 0 | 0 | 0 | 0 | 0 | 0 | 0 | 0 | 0 | 0 | 0 | 0 | 0 | 0 | 4013.5737
2025-06-17 | 3546.12 | 0.9 | 0 | 0 | 0 | 0 | 1 | 0 | 0 | 0 | 0 | 0 | 0 | 0 | 0 | 0 | 0 | 0 | 0 | 0 | 0 | 0 | 0 | 0 | 0 | 0 | 0 | 0 | 4010.0129
2025-06-17 | 3322.744 | 0.4 | 0 | 0 | 0 | 0 | 0 | 1 | 0 | 0 | 0 | 0 | 0 | 0 | 0 | 0 | 0 | 0 | 0 | 0 | 0 | 0 | 0 | 0 | 0 | 0 | 0 | 0 | 3897.1285
2025-06-17 | 4005.766 | 0.3 | 0 | 0 | 0 | 0 | 0 | 0 | 1 | 0 | 0 | 0 | 0 | 0 | 0 | 0 | 0 | 0 | 0 | 0 | 0 | 0 | 0 | 0 | 0 | 0 | 0 | 0 | 4127.2028
2025-06-17 | 4588.464 | 0 | 0.1 | 0 | 0 | 0 | 0 | 0 | 0 | 1 | 0 | 0 | 0 | 0 | 0 | 0 | 0 | 0 | 0 | 0 | 0 | 0 | 0 | 0 | 0 | 0 | 0 | 0 | 4467.6339
2025-06-17 | 5060.949 | 0 | 1.1 | 0 | 0 | 0 | 0 | 0 | 0 | 0 | 1 | 0 | 0 | 0 | 0 | 0 | 0 | 0 | 0 | 0 | 0 | 0 | 0 | 0 | 0 | 0 | 0 | 0 | 4986.1321
2025-06-17 | 4719.796 | 0 | 1.4 | 0 | 0 | 0 | 0 | 0 | 0 | 0 | 0 | 1 | 0 | 0 | 0 | 0 | 0 | 0 | 0 | 0 | 0 | 0 | 0 | 0 | 0 | 0 | 0 | 0 | 5434.5803
2025-06-17 | 4636 | 0 | 1.1 | 0 | 0 | 0 | 0 | 0 | 0 | 0 | 0 | 0 | 1 | 0 | 0 | 0 | 0 | 0 | 0 | 0 | 0 | 0 | 0 | 0 | 0 | 0 | 0 | 0 | 5665.5718
2025-06-17 | 4644.899 | 0 | 1.9 | 0 | 0 | 0 | 0 | 0 | 0 | 0 | 0 | 0 | 0 | 1 | 0 | 0 | 0 | 0 | 0 | 0 | 0 | 0 | 0 | 0 | 0 | 0 | 0 | 0 | 5836.7111
2025-06-17 | 4652.996 | 0 | 3.8 | 0 | 0 | 0 | 0 | 0 | 0 | 0 | 0 | 0 | 0 | 0 | 1 | 0 | 0 | 0 | 0 | 0 | 0 | 0 | 0 | 0 | 0 | 0 | 0 | 0 | 5953.518
2025-06-17 | 4577.155 | 0 | 3.9 | 0 | 0 | 0 | 0 | 0 | 0 | 0 | 0 | 0 | 0 | 0 | 0 | 1 | 0 | 0 | 0 | 0 | 0 | 0 | 0 | 0 | 0 | 0 | 0 | 0 | 5850.713
2025-06-17 | 4910.472 | 0 | 5.8 | 0 | 0 | 0 | 0 | 0 | 0 | 0 | 0 | 0 | 0 | 0 | 0 | 0 | 1 | 0 | 0 | 0 | 0 | 0 | 0 | 0 | 0 | 0 | 0 | 0 | 6051.2192
2025-06-17 | 4770.783 | 0 | 6.1 | 0 | 0 | 0 | 0 | 0 | 0 | 0 | 0 | 0 | 0 | 0 | 0 | 0 | 0 | 1 | 0 | 0 | 0 | 0 | 0 | 0 | 0 | 0 | 0 | 0 | 6077.2837
2025-06-17 | 4237.554 | 0 | 7.7 | 0 | 0 | 0 | 0 | 0 | 0 | 0 | 0 | 0 | 0 | 0 | 0 | 0 | 0 | 0 | 1 | 0 | 0 | 0 | 0 | 0 | 0 | 0 | 0 | 0 | 5934.6273
2025-06-17 | 4219.136 | 0 | 7.6 | 0 | 0 | 0 | 0 | 0 | 0 | 0 | 0 | 0 | 0 | 0 | 0 | 0 | 0 | 0 | 0 | 1 | 0 | 0 | 0 | 0 | 0 | 0 | 0 | 0 | 5517.1882
2025-06-17 | 4135.84 | 0 | 7 | 0 | 0 | 0 | 0 | 0 | 0 | 0 | 0 | 0 | 0 | 0 | 0 | 0 | 0 | 0 | 0 | 0 | 1 | 0 | 0 | 0 | 0 | 0 | 0 | 0 | 5392.4071
2025-06-17 | 3827.582 | 0 | 7.9 | 0 | 0 | 0 | 0 | 0 | 0 | 0 | 0 | 0 | 0 | 0 | 0 | 0 | 0 | 0 | 0 | 0 | 0 | 1 | 0 | 0 | 0 | 0 | 0 | 0 | 5272.9544
2025-06-17 | 3851.61 | 0 | 7 | 0 | 0 | 0 | 0 | 0 | 0 | 0 | 0 | 0 | 0 | 0 | 0 | 0 | 0 | 0 | 0 | 0 | 0 | 0 | 1 | 0 | 0 | 0 | 0 | 0 | 5050.0735
2025-06-17 | 4015.686 | 0 | 5.5 | 0 | 0 | 0 | 0 | 0 | 0 | 0 | 0 | 0 | 0 | 0 | 0 | 0 | 0 | 0 | 0 | 0 | 0 | 0 | 0 | 1 | 0 | 0 | 0 | 0 | 4930.5407
2025-06-17 | 3622.579 | 0 | 4 | 0 | 0 | 0 | 0 | 0 | 0 | 0 | 0 | 0 | 0 | 0 | 0 | 0 | 0 | 0 | 0 | 0 | 0 | 0 | 0 | 0 | 1 | 0 | 0 | 0 | 4756.4644
2025-06-17 | 3498.172 | 0 | 2.7 | 0 | 0 | 0 | 0 | 0 | 0 | 0 | 0 | 0 | 0 | 0 | 0 | 0 | 0 | 0 | 0 | 0 | 0 | 0 | 0 | 0 | 0 | 1 | 0 | 0 | 4567.7639
2025-06-17 | 3426.759 | 0 | 1.3 | 0 | 0 | 0 | 0 | 0 | 0 | 0 | 0 | 0 | 0 | 0 | 0 | 0 | 0 | 0 | 0 | 0 | 0 | 0 | 0 | 0 | 0 | 0 | 1 | 0 | 4384.4779
2025-06-17 | 2979.941 | 0 | 1.4 | 0 | 0 | 0 | 0 | 0 | 0 | 0 | 0 | 0 | 0 | 0 | 0 | 0 | 0 | 0 | 0 | 0 | 0 | 0 | 0 | 0 | 0 | 0 | 0 | 1 | 4091.3058
2025-06-18 | 3147.934 | 0 | 1.6 | 0 | 1 | 0 | 0 | 0 | 0 | 0 | 0 | 0 | 0 | 0 | 0 | 0 | 0 | 0 | 0 | 0 | 0 | 0 | 0 | 0 | 0 | 0 | 0 | 0 | 4064.6932
2025-06-18 | 3128.605 | 0 | 2 | 0 | 0 | 1 | 0 | 0 | 0 | 0 | 0 | 0 | 0 | 0 | 0 | 0 | 0 | 0 | 0 | 0 | 0 | 0 | 0 | 0 | 0 | 0 | 0 | 0 | 4090.5332
2025-06-18 | 3100.659 | 0 | 1.9 | 0 | 0 | 0 | 1 | 0 | 0 | 0 | 0 | 0 | 0 | 0 | 0 | 0 | 0 | 0 | 0 | 0 | 0 | 0 | 0 | 0 | 0 | 0 | 0 | 0 | 4066.3372
2025-06-18 | 2897.046 | 0 | 1.8 | 0 | 0 | 0 | 0 | 1 | 0 | 0 | 0 | 0 | 0 | 0 | 0 | 0 | 0 | 0 | 0 | 0 | 0 | 0 | 0 | 0 | 0 | 0 | 0 | 0 | 3962.8435
2025-06-18 | 3602.512 | 0 | 1.6 | 0 | 0 | 0 | 0 | 0 | 1 | 0 | 0 | 0 | 0 | 0 | 0 | 0 | 0 | 0 | 0 | 0 | 0 | 0 | 0 | 0 | 0 | 0 | 0 | 0 | 4187.1327
2025-06-18 | 4505.059 | 0 | 1.8 | 0 | 0 | 0 | 0 | 0 | 0 | 1 | 0 | 0 | 0 | 0 | 0 | 0 | 0 | 0 | 0 | 0 | 0 | 0 | 0 | 0 | 0 | 0 | 0 | 0 | 4540.0101
2025-06-18 | 5035.922 | 0 | 2.4 | 0 | 0 | 0 | 0 | 0 | 0 | 0 | 1 | 0 | 0 | 0 | 0 | 0 | 0 | 0 | 0 | 0 | 0 | 0 | 0 | 0 | 0 | 0 | 0 | 0 | 5041.4786
2025-06-18 | 5690.326 | 0 | 3 | 0 | 0 | 0 | 0 | 0 | 0 | 0 | 0 | 1 | 0 | 0 | 0 | 0 | 0 | 0 | 0 | 0 | 0 | 0 | 0 | 0 | 0 | 0 | 0 | 0 | 5502.6991
2025-06-18 | 5787.786 | 0 | 3.7 | 0 | 0 | 0 | 0 | 0 | 0 | 0 | 0 | 0 | 1 | 0 | 0 | 0 | 0 | 0 | 0 | 0 | 0 | 0 | 0 | 0 | 0 | 0 | 0 | 0 | 5776.2648
2025-06-18 | 6065.557 | 0 | 4.4 | 0 | 0 | 0 | 0 | 0 | 0 | 0 | 0 | 0 | 0 | 1 | 0 | 0 | 0 | 0 | 0 | 0 | 0 | 0 | 0 | 0 | 0 | 0 | 0 | 0 | 5943.1467
2025-06-18 | 6053.044 | 0 | 5.3 | 0 | 0 | 0 | 0 | 0 | 0 | 0 | 0 | 0 | 0 | 0 | 1 | 0 | 0 | 0 | 0 | 0 | 0 | 0 | 0 | 0 | 0 | 0 | 0 | 0 | 6017.3793
2025-06-18 | 5661.923 | 0 | 7 | 0 | 0 | 0 | 0 | 0 | 0 | 0 | 0 | 0 | 0 | 0 | 0 | 1 | 0 | 0 | 0 | 0 | 0 | 0 | 0 | 0 | 0 | 0 | 0 | 0 | 5982.6931
2025-06-18 | 6355.028 | 0 | 8 | 0 | 0 | 0 | 0 | 0 | 0 | 0 | 0 | 0 | 0 | 0 | 0 | 0 | 1 | 0 | 0 | 0 | 0 | 0 | 0 | 0 | 0 | 0 | 0 | 0 | 6144.8825
2025-06-18 | 6169.724 | 0 | 8.9 | 0 | 0 | 0 | 0 | 0 | 0 | 0 | 0 | 0 | 0 | 0 | 0 | 0 | 0 | 1 | 0 | 0 | 0 | 0 | 0 | 0 | 0 | 0 | 0 | 0 | 6196.4916
2025-06-18 | 5673.308 | 0 | 8.8 | 0 | 0 | 0 | 0 | 0 | 0 | 0 | 0 | 0 | 0 | 0 | 0 | 0 | 0 | 0 | 1 | 0 | 0 | 0 | 0 | 0 | 0 | 0 | 0 | 0 | 5981.459
2025-06-18 | 5211.035 | 0 | 10.4 | 0 | 0 | 0 | 0 | 0 | 0 | 0 | 0 | 0 | 0 | 0 | 0 | 0 | 0 | 0 | 0 | 1 | 0 | 0 | 0 | 0 | 0 | 0 | 0 | 0 | 5636.396
2025-06-18 | 5279.767 | 0 | 10.6 | 0 | 0 | 0 | 0 | 0 | 0 | 0 | 0 | 0 | 0 | 0 | 0 | 0 | 0 | 0 | 0 | 0 | 1 | 0 | 0 | 0 | 0 | 0 | 0 | 0 | 5545.6744
2025-06-18 | 4880.453 | 0 | 11.2 | 0 | 0 | 0 | 0 | 0 | 0 | 0 | 0 | 0 | 0 | 0 | 0 | 0 | 0 | 0 | 0 | 0 | 0 | 1 | 0 | 0 | 0 | 0 | 0 | 0 | 5413.4493
2025-06-18 | 4685.739 | 0 | 10.9 | 0 | 0 | 0 | 0 | 0 | 0 | 0 | 0 | 0 | 0 | 0 | 0 | 0 | 0 | 0 | 0 | 0 | 0 | 0 | 1 | 0 | 0 | 0 | 0 | 0 | 5216.113
2025-06-18 | 4700.673 | 0 | 9.4 | 0 | 0 | 0 | 0 | 0 | 0 | 0 | 0 | 0 | 0 | 0 | 0 | 0 | 0 | 0 | 0 | 0 | 0 | 0 | 0 | 1 | 0 | 0 | 0 | 0 | 5096.5802
2025-06-18 | 4498.59 | 0 | 7.4 | 0 | 0 | 0 | 0 | 0 | 0 | 0 | 0 | 0 | 0 | 0 | 0 | 0 | 0 | 0 | 0 | 0 | 0 | 0 | 0 | 0 | 1 | 0 | 0 | 0 | 4901.2168
2025-06-18 | 4265.5 | 0 | 4.2 | 0 | 0 | 0 | 0 | 0 | 0 | 0 | 0 | 0 | 0 | 0 | 0 | 0 | 0 | 0 | 0 | 0 | 0 | 0 | 0 | 0 | 0 | 1 | 0 | 0 | 4631.6252
2025-06-18 | 4276.234 | 0 | 4.9 | 0 | 0 | 0 | 0 | 0 | 0 | 0 | 0 | 0 | 0 | 0 | 0 | 0 | 0 | 0 | 0 | 0 | 0 | 0 | 0 | 0 | 0 | 0 | 1 | 0 | 4537.7451
2025-06-18 | 3769.323 | 0 | 5 | 0 | 0 | 0 | 0 | 0 | 0 | 0 | 0 | 0 | 0 | 0 | 0 | 0 | 0 | 0 | 0 | 0 | 0 | 0 | 0 | 0 | 0 | 0 | 0 | 1 | 4244.573
2025-06-19 | 3525.738 | 0 | 4.7 | 0 | 1 | 0 | 0 | 0 | 0 | 0 | 0 | 0 | 0 | 0 | 0 | 0 | 0 | 0 | 0 | 0 | 0 | 0 | 0 | 0 | 0 | 0 | 0 | 0 | 4196.6733
2025-06-19 | 3488.48 | 0 | 2.5 | 0 | 0 | 1 | 0 | 0 | 0 | 0 | 0 | 0 | 0 | 0 | 0 | 0 | 0 | 0 | 0 | 0 | 0 | 0 | 0 | 0 | 0 | 0 | 0 | 0 | 4111.8203
2025-06-19 | 3624.457 | 0 | 2.5 | 0 | 0 | 0 | 1 | 0 | 0 | 0 | 0 | 0 | 0 | 0 | 0 | 0 | 0 | 0 | 0 | 0 | 0 | 0 | 0 | 0 | 0 | 0 | 0 | 0 | 4091.8817
2025-06-19 | 3730.35 | 0 | 2.4 | 0 | 0 | 0 | 0 | 1 | 0 | 0 | 0 | 0 | 0 | 0 | 0 | 0 | 0 | 0 | 0 | 0 | 0 | 0 | 0 | 0 | 0 | 0 | 0 | 0 | 3988.3881
2025-06-19 | 4033.398 | 0 | 2.4 | 0 | 0 | 0 | 0 | 0 | 1 | 0 | 0 | 0 | 0 | 0 | 0 | 0 | 0 | 0 | 0 | 0 | 0 | 0 | 0 | 0 | 0 | 0 | 0 | 0 | 4221.192
2025-06-19 | 4678.294 | 0 | 2.1 | 0 | 0 | 0 | 0 | 0 | 0 | 1 | 0 | 0 | 0 | 0 | 0 | 0 | 0 | 0 | 0 | 0 | 0 | 0 | 0 | 0 | 0 | 0 | 0 | 0 | 4552.7823
2025-06-19 | 5283.761 | 0 | 2.2 | 0 | 0 | 0 | 0 | 0 | 0 | 0 | 1 | 0 | 0 | 0 | 0 | 0 | 0 | 0 | 0 | 0 | 0 | 0 | 0 | 0 | 0 | 0 | 0 | 0 | 5032.9637
2025-06-19 | 5687.677 | 0 | 3.2 | 0 | 0 | 0 | 0 | 0 | 0 | 0 | 0 | 1 | 0 | 0 | 0 | 0 | 0 | 0 | 0 | 0 | 0 | 0 | 0 | 0 | 0 | 0 | 0 | 0 | 5511.2139
2025-06-19 | 5729.092 | 0 | 3.9 | 0 | 0 | 0 | 0 | 0 | 0 | 0 | 0 | 0 | 1 | 0 | 0 | 0 | 0 | 0 | 0 | 0 | 0 | 0 | 0 | 0 | 0 | 0 | 0 | 0 | 5784.7796
2025-06-19 | 6275.248 | 0 | 4.3 | 0 | 0 | 0 | 0 | 0 | 0 | 0 | 0 | 0 | 0 | 1 | 0 | 0 | 0 | 0 | 0 | 0 | 0 | 0 | 0 | 0 | 0 | 0 | 0 | 0 | 5938.8893
2025-06-19 | 6323.479 | 0 | 4.9 | 0 | 0 | 0 | 0 | 0 | 0 | 0 | 0 | 0 | 0 | 0 | 1 | 0 | 0 | 0 | 0 | 0 | 0 | 0 | 0 | 0 | 0 | 0 | 0 | 0 | 6000.3496
2025-06-19 | 6162.073 | 0 | 4.7 | 0 | 0 | 0 | 0 | 0 | 0 | 0 | 0 | 0 | 0 | 0 | 0 | 1 | 0 | 0 | 0 | 0 | 0 | 0 | 0 | 0 | 0 | 0 | 0 | 0 | 5884.7724
2025-06-19 | 6034.138 | 0 | 6.2 | 0 | 0 | 0 | 0 | 0 | 0 | 0 | 0 | 0 | 0 | 0 | 0 | 0 | 1 | 0 | 0 | 0 | 0 | 0 | 0 | 0 | 0 | 0 | 0 | 0 | 6068.2489
2025-06-19 | 5806.257 | 0 | 6.4 | 0 | 0 | 0 | 0 | 0 | 0 | 0 | 0 | 0 | 0 | 0 | 0 | 0 | 0 | 1 | 0 | 0 | 0 | 0 | 0 | 0 | 0 | 0 | 0 | 0 | 6090.056
2025-06-19 | 5540.337 | 0 | 7.1 | 0 | 0 | 0 | 0 | 0 | 0 | 0 | 0 | 0 | 0 | 0 | 0 | 0 | 0 | 0 | 1 | 0 | 0 | 0 | 0 | 0 | 0 | 0 | 0 | 0 | 5909.0828
2025-06-19 | 5151.376 | 0 | 8.5 | 0 | 0 | 0 | 0 | 0 | 0 | 0 | 0 | 0 | 0 | 0 | 0 | 0 | 0 | 0 | 0 | 1 | 0 | 0 | 0 | 0 | 0 | 0 | 0 | 0 | 5555.505
2025-06-19 | 5073.083 | 0 | 8.5 | 0 | 0 | 0 | 0 | 0 | 0 | 0 | 0 | 0 | 0 | 0 | 0 | 0 | 0 | 0 | 0 | 0 | 1 | 0 | 0 | 0 | 0 | 0 | 0 | 0 | 5456.2685
2025-06-19 | 4608.292 | 0 | 8.4 | 0 | 0 | 0 | 0 | 0 | 0 | 0 | 0 | 0 | 0 | 0 | 0 | 0 | 0 | 0 | 0 | 0 | 0 | 1 | 0 | 0 | 0 | 0 | 0 | 0 | 5294.2415
2025-06-19 | 4391.449 | 0 | 8.2 | 0 | 0 | 0 | 0 | 0 | 0 | 0 | 0 | 0 | 0 | 0 | 0 | 0 | 0 | 0 | 0 | 0 | 0 | 0 | 1 | 0 | 0 | 0 | 0 | 0 | 5101.1626
2025-06-19 | 4154.029 | 0 | 6.3 | 0 | 0 | 0 | 0 | 0 | 0 | 0 | 0 | 0 | 0 | 0 | 0 | 0 | 0 | 0 | 0 | 0 | 0 | 0 | 0 | 1 | 0 | 0 | 0 | 0 | 4964.6001
2025-06-19 | 3971.33 | 0 | 4.7 | 0 | 0 | 0 | 0 | 0 | 0 | 0 | 0 | 0 | 0 | 0 | 0 | 0 | 0 | 0 | 0 | 0 | 0 | 0 | 0 | 0 | 1 | 0 | 0 | 0 | 4786.2664
2025-06-19 | 4118.334 | 0 | 3.8 | 0 | 0 | 0 | 0 | 0 | 0 | 0 | 0 | 0 | 0 | 0 | 0 | 0 | 0 | 0 | 0 | 0 | 0 | 0 | 0 | 0 | 0 | 1 | 0 | 0 | 4614.5955
2025-06-19 | 4010.759 | 0 | 2 | 0 | 0 | 0 | 0 | 0 | 0 | 0 | 0 | 0 | 0 | 0 | 0 | 0 | 0 | 0 | 0 | 0 | 0 | 0 | 0 | 0 | 0 | 0 | 1 | 0 | 4414.2798
2025-06-19 | 3500.537 | 0 | 0.1 | 0 | 0 | 0 | 0 | 0 | 0 | 0 | 0 | 0 | 0 | 0 | 0 | 0 | 0 | 0 | 0 | 0 | 0 | 0 | 0 | 0 | 0 | 0 | 0 | 1 | 4035.9593
2025-06-20 | 3496.272 | 2.1 | 0 | 0 | 1 | 0 | 0 | 0 | 0 | 0 | 0 | 0 | 0 | 0 | 0 | 0 | 0 | 0 | 0 | 0 | 0 | 0 | 0 | 0 | 0 | 0 | 0 | 0 | 4053.8968
2025-06-20 | 3776.269 | 2.6 | 0 | 0 | 0 | 1 | 0 | 0 | 0 | 0 | 0 | 0 | 0 | 0 | 0 | 0 | 0 | 0 | 0 | 0 | 0 | 0 | 0 | 0 | 0 | 0 | 0 | 0 | 4076.3552
2025-06-20 | 3757.504 | 2.8 | 0 | 0 | 0 | 0 | 1 | 0 | 0 | 0 | 0 | 0 | 0 | 0 | 0 | 0 | 0 | 0 | 0 | 0 | 0 | 0 | 0 | 0 | 0 | 0 | 0 | 0 | 4061.8759
2025-06-20 | 3428.365 | 3 | 0 | 0 | 0 | 0 | 0 | 1 | 0 | 0 | 0 | 0 | 0 | 0 | 0 | 0 | 0 | 0 | 0 | 0 | 0 | 0 | 0 | 0 | 0 | 0 | 0 | 0 | 3968.0989
2025-06-20 | 3642.647 | 3.2 | 0 | 0 | 0 | 0 | 0 | 0 | 1 | 0 | 0 | 0 | 0 | 0 | 0 | 0 | 0 | 0 | 0 | 0 | 0 | 0 | 0 | 0 | 0 | 0 | 0 | 0 | 4206.3622
2025-06-20 | 4101.056 | 3.7 | 0 | 0 | 0 | 0 | 0 | 0 | 0 | 1 | 0 | 0 | 0 | 0 | 0 | 0 | 0 | 0 | 0 | 0 | 0 | 0 | 0 | 0 | 0 | 0 | 0 | 0 | 4564.3729
2025-06-20 | 4790.265 | 3.8 | 0 | 0 | 0 | 0 | 0 | 0 | 0 | 0 | 1 | 0 | 0 | 0 | 0 | 0 | 0 | 0 | 0 | 0 | 0 | 0 | 0 | 0 | 0 | 0 | 0 | 0 | 5043.0265
2025-06-20 | 5143.866 | 4.1 | 0 | 0 | 0 | 0 | 0 | 0 | 0 | 0 | 0 | 1 | 0 | 0 | 0 | 0 | 0 | 0 | 0 | 0 | 0 | 0 | 0 | 0 | 0 | 0 | 0 | 0 | 5486.8914
2025-06-20 | 5446.296 | 4.1 | 0 | 0 | 0 | 0 | 0 | 0 | 0 | 0 | 0 | 0 | 1 | 0 | 0 | 0 | 0 | 0 | 0 | 0 | 0 | 0 | 0 | 0 | 0 | 0 | 0 | 0 | 5730.6551
2025-06-20 | 5532.208 | 2.7 | 0 | 0 | 0 | 0 | 0 | 0 | 0 | 0 | 0 | 0 | 0 | 1 | 0 | 0 | 0 | 0 | 0 | 0 | 0 | 0 | 0 | 0 | 0 | 0 | 0 | 0 | 5829.5202
2025-06-20 | 5639.968 | 0.8 | 0 | 0 | 0 | 0 | 0 | 0 | 0 | 0 | 0 | 0 | 0 | 0 | 1 | 0 | 0 | 0 | 0 | 0 | 0 | 0 | 0 | 0 | 0 | 0 | 0 | 0 | 5813.573
2025-06-20 | 5290.121 | 0 | 0.8 | 0 | 0 | 0 | 0 | 0 | 0 | 0 | 0 | 0 | 0 | 0 | 0 | 1 | 0 | 0 | 0 | 0 | 0 | 0 | 0 | 0 | 0 | 0 | 0 | 0 | 5718.7329
2025-06-20 | 5893.722 | 0 | 2 | 0 | 0 | 0 | 0 | 0 | 0 | 0 | 0 | 0 | 0 | 0 | 0 | 0 | 1 | 0 | 0 | 0 | 0 | 0 | 0 | 0 | 0 | 0 | 0 | 0 | 5889.4372
2025-06-20 | 5889.749 | 0 | 3.4 | 0 | 0 | 0 | 0 | 0 | 0 | 0 | 0 | 0 | 0 | 0 | 0 | 0 | 0 | 1 | 0 | 0 | 0 | 0 | 0 | 0 | 0 | 0 | 0 | 0 | 5962.3333
2025-06-20 | 5653.686 | 0 | 3.9 | 0 | 0 | 0 | 0 | 0 | 0 | 0 | 0 | 0 | 0 | 0 | 0 | 0 | 0 | 0 | 1 | 0 | 0 | 0 | 0 | 0 | 0 | 0 | 0 | 0 | 5772.8452
2025-06-20 | 5015.399 | 0 | 4.2 | 0 | 0 | 0 | 0 | 0 | 0 | 0 | 0 | 0 | 0 | 0 | 0 | 0 | 0 | 0 | 0 | 1 | 0 | 0 | 0 | 0 | 0 | 0 | 0 | 0 | 5372.4358
2025-06-20 | 5093.15 | 0 | 4.1 | 0 | 0 | 0 | 0 | 0 | 0 | 0 | 0 | 0 | 0 | 0 | 0 | 0 | 0 | 0 | 0 | 0 | 1 | 0 | 0 | 0 | 0 | 0 | 0 | 0 | 5268.9419
2025-06-20 | 5128.097 | 0 | 4.1 | 0 | 0 | 0 | 0 | 0 | 0 | 0 | 0 | 0 | 0 | 0 | 0 | 0 | 0 | 0 | 0 | 0 | 0 | 1 | 0 | 0 | 0 | 0 | 0 | 0 | 5111.1723
2025-06-20 | 4552.389 | 0 | 3.7 | 0 | 0 | 0 | 0 | 0 | 0 | 0 | 0 | 0 | 0 | 0 | 0 | 0 | 0 | 0 | 0 | 0 | 0 | 0 | 1 | 0 | 0 | 0 | 0 | 0 | 4909.5785
2025-06-20 | 4366.878 | 0 | 2.6 | 0 | 0 | 0 | 0 | 0 | 0 | 0 | 0 | 0 | 0 | 0 | 0 | 0 | 0 | 0 | 0 | 0 | 0 | 0 | 0 | 1 | 0 | 0 | 0 | 0 | 4807.0754
2025-06-20 | 4293.23 | 0 | 0 | 0 | 0 | 0 | 0 | 0 | 0 | 0 | 0 | 0 | 0 | 0 | 0 | 0 | 0 | 0 | 0 | 0 | 0 | 0 | 0 | 0 | 1 | 0 | 0 | 0 | 4586.1675
2025-06-20 | 4128.991 | 0 | 0.1 | 0 | 0 | 0 | 0 | 0 | 0 | 0 | 0 | 0 | 0 | 0 | 0 | 0 | 0 | 0 | 0 | 0 | 0 | 0 | 0 | 0 | 0 | 1 | 0 | 0 | 4457.0709
2025-06-20 | 3797.79 | 2.8 | 0 | 0 | 0 | 0 | 0 | 0 | 0 | 0 | 0 | 0 | 0 | 0 | 0 | 0 | 0 | 0 | 0 | 0 | 0 | 0 | 0 | 0 | 0 | 0 | 1 | 0 | 4405.5611
2025-06-20 | 3501.124 | 3.7 | 0 | 0 | 0 | 0 | 0 | 0 | 0 | 0 | 0 | 0 | 0 | 0 | 0 | 0 | 0 | 0 | 0 | 0 | 0 | 0 | 0 | 0 | 0 | 0 | 0 | 1 | 4132.6983
2025-06-21 | 3727.398 | 3.7 | 0 | 1 | 1 | 0 | 0 | 0 | 0 | 0 | 0 | 0 | 0 | 0 | 0 | 0 | 0 | 0 | 0 | 0 | 0 | 0 | 0 | 0 | 0 | 0 | 0 | 0 | 3480.4567
2025-06-21 | 3544.394 | 4.7 | 0 | 1 | 0 | 1 | 0 | 0 | 0 | 0 | 0 | 0 | 0 | 0 | 0 | 0 | 0 | 0 | 0 | 0 | 0 | 0 | 0 | 0 | 0 | 0 | 0 | 0 | 3516.5633
2025-06-21 | 3761.227 | 5.6 | 0 | 1 | 0 | 0 | 1 | 0 | 0 | 0 | 0 | 0 | 0 | 0 | 0 | 0 | 0 | 0 | 0 | 0 | 0 | 0 | 0 | 0 | 0 | 0 | 0 | 0 | 3521.1914
2025-06-21 | 3568.911 | 7.2 | 0 | 1 | 0 | 0 | 0 | 1 | 0 | 0 | 0 | 0 | 0 | 0 | 0 | 0 | 0 | 0 | 0 | 0 | 0 | 0 | 0 | 0 | 0 | 0 | 0 | 0 | 3465.6293
2025-06-21 | 3760.673 | 8.2 | 0 | 1 | 0 | 0 | 0 | 0 | 1 | 0 | 0 | 0 | 0 | 0 | 0 | 0 | 0 | 0 | 0 | 0 | 0 | 0 | 0 | 0 | 0 | 0 | 0 | 0 | 3725.7296
2025-06-21 | 4106.764 | 7.2 | 0 | 1 | 0 | 0 | 0 | 0 | 0 | 1 | 0 | 0 | 0 | 0 | 0 | 0 | 0 | 0 | 0 | 0 | 0 | 0 | 0 | 0 | 0 | 0 | 0 | 0 | 4042.7958
2025-06-21 | 4134.515 | 3.8 | 0 | 1 | 0 | 0 | 0 | 0 | 0 | 0 | 1 | 0 | 0 | 0 | 0 | 0 | 0 | 0 | 0 | 0 | 0 | 0 | 0 | 0 | 0 | 0 | 0 | 0 | 4425.9123
2025-06-21 | 4567.604 | 1.7 | 0 | 1 | 0 | 0 | 0 | 0 | 0 | 0 | 0 | 1 | 0 | 0 | 0 | 0 | 0 | 0 | 0 | 0 | 0 | 0 | 0 | 0 | 0 | 0 | 0 | 0 | 4804.266
2025-06-21 | 4958.16 | 0 | 2.3 | 1 | 0 | 0 | 0 | 0 | 0 | 0 | 0 | 0 | 1 | 0 | 0 | 0 | 0 | 0 | 0 | 0 | 0 | 0 | 0 | 0 | 0 | 0 | 0 | 0 | 5099.5467
2025-06-21 | 4998.545 | 0 | 3.6 | 1 | 0 | 0 | 0 | 0 | 0 | 0 | 0 | 0 | 0 | 1 | 0 | 0 | 0 | 0 | 0 | 0 | 0 | 0 | 0 | 0 | 0 | 0 | 0 | 0 | 5291.9731
2025-06-21 | 5172.182 | 0 | 5 | 1 | 0 | 0 | 0 | 0 | 0 | 0 | 0 | 0 | 0 | 0 | 1 | 0 | 0 | 0 | 0 | 0 | 0 | 0 | 0 | 0 | 0 | 0 | 0 | 0 | 5387.4929
2025-06-21 | 4828.543 | 0 | 5.9 | 1 | 0 | 0 | 0 | 0 | 0 | 0 | 0 | 0 | 0 | 0 | 0 | 1 | 0 | 0 | 0 | 0 | 0 | 0 | 0 | 0 | 0 | 0 | 0 | 0 | 5318.7473
2025-06-21 | 4957.64 | 0 | 7.5 | 1 | 0 | 0 | 0 | 0 | 0 | 0 | 0 | 0 | 0 | 0 | 0 | 0 | 1 | 0 | 0 | 0 | 0 | 0 | 0 | 0 | 0 | 0 | 0 | 0 | 5506.4812
2025-06-21 | 4734.22 | 0 | 8 | 1 | 0 | 0 | 0 | 0 | 0 | 0 | 0 | 0 | 0 | 0 | 0 | 0 | 0 | 1 | 0 | 0 | 0 | 0 | 0 | 0 | 0 | 0 | 0 | 0 | 5541.0606
2025-06-21 | 5051.985 | 0 | 8.6 | 1 | 0 | 0 | 0 | 0 | 0 | 0 | 0 | 0 | 0 | 0 | 0 | 0 | 0 | 0 | 1 | 0 | 0 | 0 | 0 | 0 | 0 | 0 | 0 | 0 | 5355.8299
2025-06-21 | 4981.69 | 0 | 8.6 | 1 | 0 | 0 | 0 | 0 | 0 | 0 | 0 | 0 | 0 | 0 | 0 | 0 | 0 | 0 | 0 | 1 | 0 | 0 | 0 | 0 | 0 | 0 | 0 | 0 | 4942.6482
2025-06-21 | 4766.138 | 0 | 7.9 | 1 | 0 | 0 | 0 | 0 | 0 | 0 | 0 | 0 | 0 | 0 | 0 | 0 | 0 | 0 | 0 | 0 | 1 | 0 | 0 | 0 | 0 | 0 | 0 | 0 | 4813.6097
2025-06-21 | 4396.214 | 0 | 6.5 | 1 | 0 | 0 | 0 | 0 | 0 | 0 | 0 | 0 | 0 | 0 | 0 | 0 | 0 | 0 | 0 | 0 | 0 | 1 | 0 | 0 | 0 | 0 | 0 | 0 | 4596.2363
2025-06-21 | 4184.114 | 0 | 5.9 | 1 | 0 | 0 | 0 | 0 | 0 | 0 | 0 | 0 | 0 | 0 | 0 | 0 | 0 | 0 | 0 | 0 | 0 | 0 | 1 | 0 | 0 | 0 | 0 | 0 | 4386.1276
2025-06-21 | 4378.426 | 0 | 4.9 | 1 | 0 | 0 | 0 | 0 | 0 | 0 | 0 | 0 | 0 | 0 | 0 | 0 | 0 | 0 | 0 | 0 | 0 | 0 | 0 | 1 | 0 | 0 | 0 | 0 | 4287.8819
2025-06-21 | 4070.429 | 0 | 4.6 | 1 | 0 | 0 | 0 | 0 | 0 | 0 | 0 | 0 | 0 | 0 | 0 | 0 | 0 | 0 | 0 | 0 | 0 | 0 | 0 | 0 | 1 | 0 | 0 | 0 | 4164.8947
2025-06-21 | 4414.176 | 0 | 5.4 | 1 | 0 | 0 | 0 | 0 | 0 | 0 | 0 | 0 | 0 | 0 | 0 | 0 | 0 | 0 | 0 | 0 | 0 | 0 | 0 | 0 | 0 | 1 | 0 | 0 | 4065.6001
2025-06-21 | 4135.688 | 0 | 5.5 | 1 | 0 | 0 | 0 | 0 | 0 | 0 | 0 | 0 | 0 | 0 | 0 | 0 | 0 | 0 | 0 | 0 | 0 | 0 | 0 | 0 | 0 | 0 | 1 | 0 | 3946.1754
2025-06-21 | 3581.794 | 0 | 3.2 | 1 | 0 | 0 | 0 | 0 | 0 | 0 | 0 | 0 | 0 | 0 | 0 | 0 | 0 | 0 | 0 | 0 | 0 | 0 | 0 | 0 | 0 | 0 | 0 | 1 | 3550.8252
2025-06-22 | 3326.13 | 0 | 3 | 1 | 1 | 0 | 0 | 0 | 0 | 0 | 0 | 0 | 0 | 0 | 0 | 0 | 0 | 0 | 0 | 0 | 0 | 0 | 0 | 0 | 0 | 0 | 0 | 0 | 3507.1829
2025-06-22 | 3169.261 | 0 | 3.5 | 1 | 0 | 1 | 0 | 0 | 0 | 0 | 0 | 0 | 0 | 0 | 0 | 0 | 0 | 0 | 0 | 0 | 0 | 0 | 0 | 0 | 0 | 0 | 0 | 0 | 3537.2804
2025-06-22 | 3189.621 | 0 | 2.2 | 1 | 0 | 0 | 1 | 0 | 0 | 0 | 0 | 0 | 0 | 0 | 0 | 0 | 0 | 0 | 0 | 0 | 0 | 0 | 0 | 0 | 0 | 0 | 0 | 0 | 3461.9953
2025-06-22 | 3211.826 | 0 | 1.3 | 1 | 0 | 0 | 0 | 1 | 0 | 0 | 0 | 0 | 0 | 0 | 0 | 0 | 0 | 0 | 0 | 0 | 0 | 0 | 0 | 0 | 0 | 0 | 0 | 0 | 3324.4422
2025-06-22 | 3822.405 | 0 | 1.4 | 1 | 0 | 0 | 0 | 0 | 1 | 0 | 0 | 0 | 0 | 0 | 0 | 0 | 0 | 0 | 0 | 0 | 0 | 0 | 0 | 0 | 0 | 0 | 0 | 0 | 3561.5036
2025-06-22 | 3719.117 | 0 | 1.2 | 1 | 0 | 0 | 0 | 0 | 0 | 1 | 0 | 0 | 0 | 0 | 0 | 0 | 0 | 0 | 0 | 0 | 0 | 0 | 0 | 0 | 0 | 0 | 0 | 0 | 3897.3513
2025-06-22 | 4048.104 | 0 | 1.8 | 1 | 0 | 0 | 0 | 0 | 0 | 0 | 1 | 0 | 0 | 0 | 0 | 0 | 0 | 0 | 0 | 0 | 0 | 0 | 0 | 0 | 0 | 0 | 0 | 0 | 4398.8198
2025-06-22 | 4652.486 | 0 | 3.1 | 1 | 0 | 0 | 0 | 0 | 0 | 0 | 0 | 1 | 0 | 0 | 0 | 0 | 0 | 0 | 0 | 0 | 0 | 0 | 0 | 0 | 0 | 0 | 0 | 0 | 4889.8423
2025-06-22 | 4676.069 | 0 | 5.6 | 1 | 0 | 0 | 0 | 0 | 0 | 0 | 0 | 0 | 1 | 0 | 0 | 0 | 0 | 0 | 0 | 0 | 0 | 0 | 0 | 0 | 0 | 0 | 0 | 0 | 5240.0416
2025-06-22 | 4831.463 | 0 | 7.1 | 1 | 0 | 0 | 0 | 0 | 0 | 0 | 0 | 0 | 0 | 1 | 0 | 0 | 0 | 0 | 0 | 0 | 0 | 0 | 0 | 0 | 0 | 0 | 0 | 0 | 5440.9829
2025-06-22 | 5114.596 | 0 | 8.3 | 1 | 0 | 0 | 0 | 0 | 0 | 0 | 0 | 0 | 0 | 0 | 1 | 0 | 0 | 0 | 0 | 0 | 0 | 0 | 0 | 0 | 0 | 0 | 0 | 0 | 5527.9878
2025-06-22 | 4592.458 | 0 | 9.6 | 1 | 0 | 0 | 0 | 0 | 0 | 0 | 0 | 0 | 0 | 0 | 0 | 1 | 0 | 0 | 0 | 0 | 0 | 0 | 0 | 0 | 0 | 0 | 0 | 0 | 5476.2719
2025-06-22 | 5410.557 | 0 | 9.7 | 1 | 0 | 0 | 0 | 0 | 0 | 0 | 0 | 0 | 0 | 0 | 0 | 0 | 1 | 0 | 0 | 0 | 0 | 0 | 0 | 0 | 0 | 0 | 0 | 0 | 5600.1445
2025-06-22 | 4865.997 | 0 | 10.1 | 1 | 0 | 0 | 0 | 0 | 0 | 0 | 0 | 0 | 0 | 0 | 0 | 0 | 0 | 1 | 0 | 0 | 0 | 0 | 0 | 0 | 0 | 0 | 0 | 0 | 5630.4664
2025-06-22 | 5287.267 | 0 | 11.1 | 1 | 0 | 0 | 0 | 0 | 0 | 0 | 0 | 0 | 0 | 0 | 0 | 0 | 0 | 0 | 1 | 0 | 0 | 0 | 0 | 0 | 0 | 0 | 0 | 0 | 5462.2655
2025-06-22 | 5067.266 | 0 | 11.1 | 1 | 0 | 0 | 0 | 0 | 0 | 0 | 0 | 0 | 0 | 0 | 0 | 0 | 0 | 0 | 0 | 1 | 0 | 0 | 0 | 0 | 0 | 0 | 0 | 0 | 5049.0838
2025-06-22 | 5214.28 | 0 | 10.4 | 1 | 0 | 0 | 0 | 0 | 0 | 0 | 0 | 0 | 0 | 0 | 0 | 0 | 0 | 0 | 0 | 0 | 1 | 0 | 0 | 0 | 0 | 0 | 0 | 0 | 4920.0453
2025-06-22 | 4766.811 | 0 | 10.5 | 1 | 0 | 0 | 0 | 0 | 0 | 0 | 0 | 0 | 0 | 0 | 0 | 0 | 0 | 0 | 0 | 0 | 0 | 1 | 0 | 0 | 0 | 0 | 0 | 0 | 4766.5332
2025-06-22 | 4768.417 | 0 | 10.1 | 1 | 0 | 0 | 0 | 0 | 0 | 0 | 0 | 0 | 0 | 0 | 0 | 0 | 0 | 0 | 0 | 0 | 0 | 0 | 1 | 0 | 0 | 0 | 0 | 0 | 4564.9394
2025-06-22 | 4921.651 | 0 | 8.9 | 1 | 0 | 0 | 0 | 0 | 0 | 0 | 0 | 0 | 0 | 0 | 0 | 0 | 0 | 0 | 0 | 0 | 0 | 0 | 0 | 1 | 0 | 0 | 0 | 0 | 4458.1789
2025-06-22 | 4459.704 | 0 | 7.4 | 1 | 0 | 0 | 0 | 0 | 0 | 0 | 0 | 0 | 0 | 0 | 0 | 0 | 0 | 0 | 0 | 0 | 0 | 0 | 0 | 0 | 1 | 0 | 0 | 0 | 4284.1026
2025-06-22 | 4384.569 | 0 | 5.7 | 1 | 0 | 0 | 0 | 0 | 0 | 0 | 0 | 0 | 0 | 0 | 0 | 0 | 0 | 0 | 0 | 0 | 0 | 0 | 0 | 0 | 0 | 1 | 0 | 0 | 4078.3724
2025-06-22 | 4088.13 | 0 | 6 | 1 | 0 | 0 | 0 | 0 | 0 | 0 | 0 | 0 | 0 | 0 | 0 | 0 | 0 | 0 | 0 | 0 | 0 | 0 | 0 | 0 | 0 | 0 | 1 | 0 | 3967.4625
2025-06-22 | 3664.266 | 0 | 6.1 | 1 | 0 | 0 | 0 | 0 | 0 | 0 | 0 | 0 | 0 | 0 | 0 | 0 | 0 | 0 | 0 | 0 | 0 | 0 | 0 | 0 | 0 | 0 | 0 | 1 | 3674.2904
2025-06-23 | 3881.684 | 0 | 5.6 | 0 | 1 | 0 | 0 | 0 | 0 | 0 | 0 | 0 | 0 | 0 | 0 | 0 | 0 | 0 | 0 | 0 | 0 | 0 | 0 | 0 | 0 | 0 | 0 | 0 | 4234.9901
2025-06-23 | 4100.839 | 0 | 4.4 | 0 | 0 | 1 | 0 | 0 | 0 | 0 | 0 | 0 | 0 | 0 | 0 | 0 | 0 | 0 | 0 | 0 | 0 | 0 | 0 | 0 | 0 | 0 | 0 | 0 | 4192.7114
2025-06-23 | 3734.843 | 0 | 4.5 | 0 | 0 | 0 | 1 | 0 | 0 | 0 | 0 | 0 | 0 | 0 | 0 | 0 | 0 | 0 | 0 | 0 | 0 | 0 | 0 | 0 | 0 | 0 | 0 | 0 | 4177.0302
2025-06-23 | 3995.858 | 0 | 3.5 | 0 | 0 | 0 | 0 | 1 | 0 | 0 | 0 | 0 | 0 | 0 | 0 | 0 | 0 | 0 | 0 | 0 | 0 | 0 | 0 | 0 | 0 | 0 | 0 | 0 | 4035.2197
2025-06-23 | 4250.643 | 0 | 2.9 | 0 | 0 | 0 | 0 | 0 | 1 | 0 | 0 | 0 | 0 | 0 | 0 | 0 | 0 | 0 | 0 | 0 | 0 | 0 | 0 | 0 | 0 | 0 | 0 | 0 | 4242.4792
2025-06-23 | 4882.927 | 0 | 3.3 | 0 | 0 | 0 | 0 | 0 | 0 | 1 | 0 | 0 | 0 | 0 | 0 | 0 | 0 | 0 | 0 | 0 | 0 | 0 | 0 | 0 | 0 | 0 | 0 | 0 | 4603.8714
2025-06-23 | 5618.555 | 0 | 5.2 | 0 | 0 | 0 | 0 | 0 | 0 | 0 | 1 | 0 | 0 | 0 | 0 | 0 | 0 | 0 | 0 | 0 | 0 | 0 | 0 | 0 | 0 | 0 | 0 | 0 | 5160.6864
2025-06-23 | 6127.853 | 0 | 6.9 | 0 | 0 | 0 | 0 | 0 | 0 | 0 | 0 | 1 | 0 | 0 | 0 | 0 | 0 | 0 | 0 | 0 | 0 | 0 | 0 | 0 | 0 | 0 | 0 | 0 | 5668.7386
2025-06-23 | 6542.026 | 0 | 9.9 | 0 | 0 | 0 | 0 | 0 | 0 | 0 | 0 | 0 | 1 | 0 | 0 | 0 | 0 | 0 | 0 | 0 | 0 | 0 | 0 | 0 | 0 | 0 | 0 | 0 | 6040.225
2025-06-23 | 6701.065 | 0 | 13.1 | 0 | 0 | 0 | 0 | 0 | 0 | 0 | 0 | 0 | 0 | 1 | 0 | 0 | 0 | 0 | 0 | 0 | 0 | 0 | 0 | 0 | 0 | 0 | 0 | 0 | 6313.5425
2025-06-23 | 7057.554 | 0 | 14.6 | 0 | 0 | 0 | 0 | 0 | 0 | 0 | 0 | 0 | 0 | 0 | 1 | 0 | 0 | 0 | 0 | 0 | 0 | 0 | 0 | 0 | 0 | 0 | 0 | 0 | 6413.3196
2025-06-23 | 6809.292 | 0 | 15.6 | 0 | 0 | 0 | 0 | 0 | 0 | 0 | 0 | 0 | 0 | 0 | 0 | 1 | 0 | 0 | 0 | 0 | 0 | 0 | 0 | 0 | 0 | 0 | 0 | 0 | 6348.8315
2025-06-23 | 6885.935 | 0 | 16.2 | 0 | 0 | 0 | 0 | 0 | 0 | 0 | 0 | 0 | 0 | 0 | 0 | 0 | 1 | 0 | 0 | 0 | 0 | 0 | 0 | 0 | 0 | 0 | 0 | 0 | 6493.9912
2025-06-23 | 6891.253 | 0 | 16.4 | 0 | 0 | 0 | 0 | 0 | 0 | 0 | 0 | 0 | 0 | 0 | 0 | 0 | 0 | 1 | 0 | 0 | 0 | 0 | 0 | 0 | 0 | 0 | 0 | 0 | 6515.7983
2025-06-23 | 6604.691 | 0 | 16.9 | 0 | 0 | 0 | 0 | 0 | 0 | 0 | 0 | 0 | 0 | 0 | 0 | 0 | 0 | 0 | 1 | 0 | 0 | 0 | 0 | 0 | 0 | 0 | 0 | 0 | 6326.3102
2025-06-23 | 5852.632 | 0 | 17 | 0 | 0 | 0 | 0 | 0 | 0 | 0 | 0 | 0 | 0 | 0 | 0 | 0 | 0 | 0 | 0 | 1 | 0 | 0 | 0 | 0 | 0 | 0 | 0 | 0 | 5917.3859
2025-06-23 | 5740.163 | 0 | 16.2 | 0 | 0 | 0 | 0 | 0 | 0 | 0 | 0 | 0 | 0 | 0 | 0 | 0 | 0 | 0 | 0 | 0 | 1 | 0 | 0 | 0 | 0 | 0 | 0 | 0 | 5784.09
2025-06-23 | 5491.944 | 0 | 15.8 | 0 | 0 | 0 | 0 | 0 | 0 | 0 | 0 | 0 | 0 | 0 | 0 | 0 | 0 | 0 | 0 | 0 | 0 | 1 | 0 | 0 | 0 | 0 | 0 | 0 | 5609.2908
2025-06-23 | 5456.411 | 0 | 15 | 0 | 0 | 0 | 0 | 0 | 0 | 0 | 0 | 0 | 0 | 0 | 0 | 0 | 0 | 0 | 0 | 0 | 0 | 0 | 1 | 0 | 0 | 0 | 0 | 0 | 5390.6673
2025-06-23 | 4947.101 | 0 | 13.4 | 0 | 0 | 0 | 0 | 0 | 0 | 0 | 0 | 0 | 0 | 0 | 0 | 0 | 0 | 0 | 0 | 0 | 0 | 0 | 0 | 1 | 0 | 0 | 0 | 0 | 5266.8771
2025-06-23 | 4992.293 | 0 | 12.2 | 0 | 0 | 0 | 0 | 0 | 0 | 0 | 0 | 0 | 0 | 0 | 0 | 0 | 0 | 0 | 0 | 0 | 0 | 0 | 0 | 0 | 1 | 0 | 0 | 0 | 5105.5731
2025-06-23 | 4809.67 | 0 | 11.1 | 0 | 0 | 0 | 0 | 0 | 0 | 0 | 0 | 0 | 0 | 0 | 0 | 0 | 0 | 0 | 0 | 0 | 0 | 0 | 0 | 0 | 0 | 1 | 0 | 0 | 4925.3874
2025-06-23 | 4429.305 | 0 | 9.8 | 0 | 0 | 0 | 0 | 0 | 0 | 0 | 0 | 0 | 0 | 0 | 0 | 0 | 0 | 0 | 0 | 0 | 0 | 0 | 0 | 0 | 0 | 0 | 1 | 0 | 4746.3588
2025-06-23 | 4116.999 | 0 | 9.2 | 0 | 0 | 0 | 0 | 0 | 0 | 0 | 0 | 0 | 0 | 0 | 0 | 0 | 0 | 0 | 0 | 0 | 0 | 0 | 0 | 0 | 0 | 0 | 0 | 1 | 4423.3847
2025-06-24 | 4027.679 | 0 | 9.1 | 0 | 1 | 0 | 0 | 0 | 0 | 0 | 0 | 0 | 0 | 0 | 0 | 0 | 0 | 0 | 0 | 0 | 0 | 0 | 0 | 0 | 0 | 0 | 0 | 0 | 4383.9999
2025-06-24 | 3958.643 | 0 | 8.1 | 0 | 0 | 1 | 0 | 0 | 0 | 0 | 0 | 0 | 0 | 0 | 0 | 0 | 0 | 0 | 0 | 0 | 0 | 0 | 0 | 0 | 0 | 0 | 0 | 0 | 4350.236
2025-06-24 | 3860.401 | 0 | 7.6 | 0 | 0 | 0 | 1 | 0 | 0 | 0 | 0 | 0 | 0 | 0 | 0 | 0 | 0 | 0 | 0 | 0 | 0 | 0 | 0 | 0 | 0 | 0 | 0 | 0 | 4309.0103
2025-06-24 | 3907.699 | 0 | 6.9 | 0 | 0 | 0 | 0 | 1 | 0 | 0 | 0 | 0 | 0 | 0 | 0 | 0 | 0 | 0 | 0 | 0 | 0 | 0 | 0 | 0 | 0 | 0 | 0 | 0 | 4179.9721
2025-06-24 | 4342.557 | 0 | 6.1 | 0 | 0 | 0 | 0 | 0 | 1 | 0 | 0 | 0 | 0 | 0 | 0 | 0 | 0 | 0 | 0 | 0 | 0 | 0 | 0 | 0 | 0 | 0 | 0 | 0 | 4378.7167
2025-06-24 | 4862.947 | 0 | 6.4 | 0 | 0 | 0 | 0 | 0 | 0 | 1 | 0 | 0 | 0 | 0 | 0 | 0 | 0 | 0 | 0 | 0 | 0 | 0 | 0 | 0 | 0 | 0 | 0 | 0 | 4735.8515
2025-06-24 | 5522.202 | 0 | 7.9 | 0 | 0 | 0 | 0 | 0 | 0 | 0 | 1 | 0 | 0 | 0 | 0 | 0 | 0 | 0 | 0 | 0 | 0 | 0 | 0 | 0 | 0 | 0 | 0 | 0 | 5275.6368
2025-06-24 | 6351.056 | 0 | 10 | 0 | 0 | 0 | 0 | 0 | 0 | 0 | 0 | 1 | 0 | 0 | 0 | 0 | 0 | 0 | 0 | 0 | 0 | 0 | 0 | 0 | 0 | 0 | 0 | 0 | 5800.7187
2025-06-24 | 6880.324 | 0 | 11.5 | 0 | 0 | 0 | 0 | 0 | 0 | 0 | 0 | 0 | 1 | 0 | 0 | 0 | 0 | 0 | 0 | 0 | 0 | 0 | 0 | 0 | 0 | 0 | 0 | 0 | 6108.3438
2025-06-24 | 6798.091 | 0 | 12.6 | 0 | 0 | 0 | 0 | 0 | 0 | 0 | 0 | 0 | 0 | 1 | 0 | 0 | 0 | 0 | 0 | 0 | 0 | 0 | 0 | 0 | 0 | 0 | 0 | 0 | 6292.2554
2025-06-24 | 6609.944 | 0 | 13.3 | 0 | 0 | 0 | 0 | 0 | 0 | 0 | 0 | 0 | 0 | 0 | 1 | 0 | 0 | 0 | 0 | 0 | 0 | 0 | 0 | 0 | 0 | 0 | 0 | 0 | 6357.9732
2025-06-24 | 6847.407 | 0 | 14.5 | 0 | 0 | 0 | 0 | 0 | 0 | 0 | 0 | 0 | 0 | 0 | 0 | 1 | 0 | 0 | 0 | 0 | 0 | 0 | 0 | 0 | 0 | 0 | 0 | 0 | 6301.9998
2025-06-24 | 7277.588 | 0 | 14.7 | 0 | 0 | 0 | 0 | 0 | 0 | 0 | 0 | 0 | 0 | 0 | 0 | 0 | 1 | 0 | 0 | 0 | 0 | 0 | 0 | 0 | 0 | 0 | 0 | 0 | 6430.1298
2025-06-24 | 7349.662 | 0 | 15.3 | 0 | 0 | 0 | 0 | 0 | 0 | 0 | 0 | 0 | 0 | 0 | 0 | 0 | 0 | 1 | 0 | 0 | 0 | 0 | 0 | 0 | 0 | 0 | 0 | 0 | 6468.9666
2025-06-24 | 6648.808 | 0 | 15.2 | 0 | 0 | 0 | 0 | 0 | 0 | 0 | 0 | 0 | 0 | 0 | 0 | 0 | 0 | 0 | 1 | 0 | 0 | 0 | 0 | 0 | 0 | 0 | 0 | 0 | 6253.934
2025-06-24 | 6018.249 | 0 | 10.4 | 0 | 0 | 0 | 0 | 0 | 0 | 0 | 0 | 0 | 0 | 0 | 0 | 0 | 0 | 0 | 0 | 1 | 0 | 0 | 0 | 0 | 0 | 0 | 0 | 0 | 5636.396
2025-06-24 | 6190.964 | 0 | 10.8 | 0 | 0 | 0 | 0 | 0 | 0 | 0 | 0 | 0 | 0 | 0 | 0 | 0 | 0 | 0 | 0 | 0 | 1 | 0 | 0 | 0 | 0 | 0 | 0 | 0 | 5554.1892
2025-06-24 | 5686.125 | 0 | 8.8 | 0 | 0 | 0 | 0 | 0 | 0 | 0 | 0 | 0 | 0 | 0 | 0 | 0 | 0 | 0 | 0 | 0 | 0 | 1 | 0 | 0 | 0 | 0 | 0 | 0 | 5311.2712
2025-06-24 | 5269.967 | 0 | 9 | 0 | 0 | 0 | 0 | 0 | 0 | 0 | 0 | 0 | 0 | 0 | 0 | 0 | 0 | 0 | 0 | 0 | 0 | 0 | 1 | 0 | 0 | 0 | 0 | 0 | 5135.2219
2025-06-24 | 4884.935 | 0 | 8.1 | 0 | 0 | 0 | 0 | 0 | 0 | 0 | 0 | 0 | 0 | 0 | 0 | 0 | 0 | 0 | 0 | 0 | 0 | 0 | 0 | 1 | 0 | 0 | 0 | 0 | 5041.2337
2025-06-24 | 4903.874 | 0 | 7.5 | 0 | 0 | 0 | 0 | 0 | 0 | 0 | 0 | 0 | 0 | 0 | 0 | 0 | 0 | 0 | 0 | 0 | 0 | 0 | 0 | 0 | 1 | 0 | 0 | 0 | 4905.4742
2025-06-24 | 4591.373 | 0 | 9.6 | 0 | 0 | 0 | 0 | 0 | 0 | 0 | 0 | 0 | 0 | 0 | 0 | 0 | 0 | 0 | 0 | 0 | 0 | 0 | 0 | 0 | 0 | 1 | 0 | 0 | 4861.5261
2025-06-24 | 4475.213 | 0 | 6.8 | 0 | 0 | 0 | 0 | 0 | 0 | 0 | 0 | 0 | 0 | 0 | 0 | 0 | 0 | 0 | 0 | 0 | 0 | 0 | 0 | 0 | 0 | 0 | 1 | 0 | 4618.6361
2025-06-24 | 4212.277 | 0 | 5.7 | 0 | 0 | 0 | 0 | 0 | 0 | 0 | 0 | 0 | 0 | 0 | 0 | 0 | 0 | 0 | 0 | 0 | 0 | 0 | 0 | 0 | 0 | 0 | 0 | 1 | 4274.3749
2025-06-25 | 4202.965 | 0 | 4 | 0 | 1 | 0 | 0 | 0 | 0 | 0 | 0 | 0 | 0 | 0 | 0 | 0 | 0 | 0 | 0 | 0 | 0 | 0 | 0 | 0 | 0 | 0 | 0 | 0 | 4166.8714
2025-06-25 | 4262.299 | 0 | 4.3 | 0 | 0 | 1 | 0 | 0 | 0 | 0 | 0 | 0 | 0 | 0 | 0 | 0 | 0 | 0 | 0 | 0 | 0 | 0 | 0 | 0 | 0 | 0 | 0 | 0 | 4188.454
2025-06-25 | 4169.766 | 0 | 2.3 | 0 | 0 | 0 | 1 | 0 | 0 | 0 | 0 | 0 | 0 | 0 | 0 | 0 | 0 | 0 | 0 | 0 | 0 | 0 | 0 | 0 | 0 | 0 | 0 | 0 | 4083.3669
2025-06-25 | 4145.325 | 0 | 1.2 | 0 | 0 | 0 | 0 | 1 | 0 | 0 | 0 | 0 | 0 | 0 | 0 | 0 | 0 | 0 | 0 | 0 | 0 | 0 | 0 | 0 | 0 | 0 | 0 | 0 | 3937.299
2025-06-25 | 4624.17 | 0 | 2.8 | 0 | 0 | 0 | 0 | 0 | 1 | 0 | 0 | 0 | 0 | 0 | 0 | 0 | 0 | 0 | 0 | 0 | 0 | 0 | 0 | 0 | 0 | 0 | 0 | 0 | 4238.2217
2025-06-25 | 4889.201 | 0 | 2.4 | 0 | 0 | 0 | 0 | 0 | 0 | 1 | 0 | 0 | 0 | 0 | 0 | 0 | 0 | 0 | 0 | 0 | 0 | 0 | 0 | 0 | 0 | 0 | 0 | 0 | 4565.5546
2025-06-25 | 5919.845 | 0 | 4.6 | 0 | 0 | 0 | 0 | 0 | 0 | 0 | 1 | 0 | 0 | 0 | 0 | 0 | 0 | 0 | 0 | 0 | 0 | 0 | 0 | 0 | 0 | 0 | 0 | 0 | 5135.1419
2025-06-25 | 6357.449 | 0 | 5.9 | 0 | 0 | 0 | 0 | 0 | 0 | 0 | 0 | 1 | 0 | 0 | 0 | 0 | 0 | 0 | 0 | 0 | 0 | 0 | 0 | 0 | 0 | 0 | 0 | 0 | 5626.1644
2025-06-25 | 6919.884 | 0 | 6.9 | 0 | 0 | 0 | 0 | 0 | 0 | 0 | 0 | 0 | 1 | 0 | 0 | 0 | 0 | 0 | 0 | 0 | 0 | 0 | 0 | 0 | 0 | 0 | 0 | 0 | 5912.5023
2025-06-25 | 6994.672 | 0 | 7.3 | 0 | 0 | 0 | 0 | 0 | 0 | 0 | 0 | 0 | 0 | 1 | 0 | 0 | 0 | 0 | 0 | 0 | 0 | 0 | 0 | 0 | 0 | 0 | 0 | 0 | 6066.612
2025-06-25 | 6771.295 | 0 | 7.5 | 0 | 0 | 0 | 0 | 0 | 0 | 0 | 0 | 0 | 0 | 0 | 1 | 0 | 0 | 0 | 0 | 0 | 0 | 0 | 0 | 0 | 0 | 0 | 0 | 0 | 6111.0426
2025-06-25 | 6391.636 | 0 | 8.5 | 0 | 0 | 0 | 0 | 0 | 0 | 0 | 0 | 0 | 0 | 0 | 0 | 1 | 0 | 0 | 0 | 0 | 0 | 0 | 0 | 0 | 0 | 0 | 0 | 0 | 6046.5545
2025-06-25 | 6897.993 | 0 | 8 | 0 | 0 | 0 | 0 | 0 | 0 | 0 | 0 | 0 | 0 | 0 | 0 | 0 | 1 | 0 | 0 | 0 | 0 | 0 | 0 | 0 | 0 | 0 | 0 | 0 | 6144.8825
2025-06-25 | 6948.091 | 0 | 9.2 | 0 | 0 | 0 | 0 | 0 | 0 | 0 | 0 | 0 | 0 | 0 | 0 | 0 | 0 | 1 | 0 | 0 | 0 | 0 | 0 | 0 | 0 | 0 | 0 | 0 | 6209.2638
2025-06-25 | 6659.802 | 0 | 9.5 | 0 | 0 | 0 | 0 | 0 | 0 | 0 | 0 | 0 | 0 | 0 | 0 | 0 | 0 | 0 | 1 | 0 | 0 | 0 | 0 | 0 | 0 | 0 | 0 | 0 | 6011.2609
2025-06-25 | 5650.788 | 0 | 9.5 | 0 | 0 | 0 | 0 | 0 | 0 | 0 | 0 | 0 | 0 | 0 | 0 | 0 | 0 | 0 | 0 | 1 | 0 | 0 | 0 | 0 | 0 | 0 | 0 | 0 | 5598.0792
2025-06-25 | 5748.693 | 0 | 9 | 0 | 0 | 0 | 0 | 0 | 0 | 0 | 0 | 0 | 0 | 0 | 0 | 0 | 0 | 0 | 0 | 0 | 1 | 0 | 0 | 0 | 0 | 0 | 0 | 0 | 5477.5556
2025-06-25 | 5248.587 | 0 | 8.6 | 0 | 0 | 0 | 0 | 0 | 0 | 0 | 0 | 0 | 0 | 0 | 0 | 0 | 0 | 0 | 0 | 0 | 0 | 1 | 0 | 0 | 0 | 0 | 0 | 0 | 5302.7563
2025-06-25 | 4905.437 | 0 | 7.6 | 0 | 0 | 0 | 0 | 0 | 0 | 0 | 0 | 0 | 0 | 0 | 0 | 0 | 0 | 0 | 0 | 0 | 0 | 0 | 1 | 0 | 0 | 0 | 0 | 0 | 5075.618
2025-06-25 | 4926.839 | 0 | 6 | 0 | 0 | 0 | 0 | 0 | 0 | 0 | 0 | 0 | 0 | 0 | 0 | 0 | 0 | 0 | 0 | 0 | 0 | 0 | 0 | 1 | 0 | 0 | 0 | 0 | 4951.8278
2025-06-25 | 4731.441 | 0 | 5 | 0 | 0 | 0 | 0 | 0 | 0 | 0 | 0 | 0 | 0 | 0 | 0 | 0 | 0 | 0 | 0 | 0 | 0 | 0 | 0 | 0 | 1 | 0 | 0 | 0 | 4799.0386
2025-06-25 | 4649.903 | 0 | 4.2 | 0 | 0 | 0 | 0 | 0 | 0 | 0 | 0 | 0 | 0 | 0 | 0 | 0 | 0 | 0 | 0 | 0 | 0 | 0 | 0 | 0 | 0 | 1 | 0 | 0 | 4631.6252
2025-06-25 | 4072.577 | 0 | 3.4 | 0 | 0 | 0 | 0 | 0 | 0 | 0 | 0 | 0 | 0 | 0 | 0 | 0 | 0 | 0 | 0 | 0 | 0 | 0 | 0 | 0 | 0 | 0 | 1 | 0 | 4473.8838
2025-06-25 | 3864.927 | 0 | 2.9 | 0 | 0 | 0 | 0 | 0 | 0 | 0 | 0 | 0 | 0 | 0 | 0 | 0 | 0 | 0 | 0 | 0 | 0 | 0 | 0 | 0 | 0 | 0 | 0 | 1 | 4155.1671
2025-06-26 | 3780.534 | 0 | 2.2 | 0 | 1 | 0 | 0 | 0 | 0 | 0 | 0 | 0 | 0 | 0 | 0 | 0 | 0 | 0 | 0 | 0 | 0 | 0 | 0 | 0 | 0 | 0 | 0 | 0 | 4090.2378
2025-06-26 | 3627.713 | 0 | 1.2 | 0 | 0 | 1 | 0 | 0 | 0 | 0 | 0 | 0 | 0 | 0 | 0 | 0 | 0 | 0 | 0 | 0 | 0 | 0 | 0 | 0 | 0 | 0 | 0 | 0 | 4056.4739
2025-06-26 | 3603.261 | 0.2 | 0 | 0 | 0 | 0 | 1 | 0 | 0 | 0 | 0 | 0 | 0 | 0 | 0 | 0 | 0 | 0 | 0 | 0 | 0 | 0 | 0 | 0 | 0 | 0 | 0 | 0 | 3990.9054
2025-06-26 | 3702.664 | 1.3 | 0 | 0 | 0 | 0 | 0 | 1 | 0 | 0 | 0 | 0 | 0 | 0 | 0 | 0 | 0 | 0 | 0 | 0 | 0 | 0 | 0 | 0 | 0 | 0 | 0 | 0 | 3921.6952
2025-06-26 | 4004.345 | 1.5 | 0 | 0 | 0 | 0 | 0 | 0 | 1 | 0 | 0 | 0 | 0 | 0 | 0 | 0 | 0 | 0 | 0 | 0 | 0 | 0 | 0 | 0 | 0 | 0 | 0 | 0 | 4159.9584
2025-06-26 | 4811.808 | 1.8 | 0 | 0 | 0 | 0 | 0 | 0 | 0 | 1 | 0 | 0 | 0 | 0 | 0 | 0 | 0 | 0 | 0 | 0 | 0 | 0 | 0 | 0 | 0 | 0 | 0 | 0 | 4512.5099
2025-06-26 | 5593.3 | 1.6 | 0 | 0 | 0 | 0 | 0 | 0 | 0 | 0 | 1 | 0 | 0 | 0 | 0 | 0 | 0 | 0 | 0 | 0 | 0 | 0 | 0 | 0 | 0 | 0 | 0 | 0 | 4982.9745
2025-06-26 | 5802.003 | 1.3 | 0 | 0 | 0 | 0 | 0 | 0 | 0 | 0 | 0 | 1 | 0 | 0 | 0 | 0 | 0 | 0 | 0 | 0 | 0 | 0 | 0 | 0 | 0 | 0 | 0 | 0 | 5410.4616
2025-06-26 | 6147.421 | 1.3 | 0 | 0 | 0 | 0 | 0 | 0 | 0 | 0 | 0 | 0 | 1 | 0 | 0 | 0 | 0 | 0 | 0 | 0 | 0 | 0 | 0 | 0 | 0 | 0 | 0 | 0 | 5654.2254
2025-06-26 | 5844.59 | 1.2 | 0 | 0 | 0 | 0 | 0 | 0 | 0 | 0 | 0 | 0 | 0 | 1 | 0 | 0 | 0 | 0 | 0 | 0 | 0 | 0 | 0 | 0 | 0 | 0 | 0 | 0 | 5788.5757
2025-06-26 | 6023.176 | 2.1 | 0 | 0 | 0 | 0 | 0 | 0 | 0 | 0 | 0 | 0 | 0 | 0 | 1 | 0 | 0 | 0 | 0 | 0 | 0 | 0 | 0 | 0 | 0 | 0 | 0 | 0 | 5849.0582
2025-06-26 | 5608.537 | 1.6 | 0 | 0 | 0 | 0 | 0 | 0 | 0 | 0 | 0 | 0 | 0 | 0 | 0 | 1 | 0 | 0 | 0 | 0 | 0 | 0 | 0 | 0 | 0 | 0 | 0 | 0 | 5728.3476
2025-06-26 | 5872.982 | 0.9 | 0 | 0 | 0 | 0 | 0 | 0 | 0 | 0 | 0 | 0 | 0 | 0 | 0 | 0 | 1 | 0 | 0 | 0 | 0 | 0 | 0 | 0 | 0 | 0 | 0 | 0 | 5828.8554
2025-06-26 | 6073.187 | 0.8 | 0 | 0 | 0 | 0 | 0 | 0 | 0 | 0 | 0 | 0 | 0 | 0 | 0 | 0 | 0 | 1 | 0 | 0 | 0 | 0 | 0 | 0 | 0 | 0 | 0 | 0 | 5839.418
2025-06-26 | 5296.698 | 0.1 | 0 | 0 | 0 | 0 | 0 | 0 | 0 | 0 | 0 | 0 | 0 | 0 | 0 | 0 | 0 | 0 | 1 | 0 | 0 | 0 | 0 | 0 | 0 | 0 | 0 | 0 | 5609.5354
2025-06-26 | 4975.894 | 0 | 0.4 | 0 | 0 | 0 | 0 | 0 | 0 | 0 | 0 | 0 | 0 | 0 | 0 | 0 | 0 | 0 | 0 | 1 | 0 | 0 | 0 | 0 | 0 | 0 | 0 | 0 | 5210.6538
2025-06-26 | 4933.969 | 0 | 1.2 | 0 | 0 | 0 | 0 | 0 | 0 | 0 | 0 | 0 | 0 | 0 | 0 | 0 | 0 | 0 | 0 | 0 | 1 | 0 | 0 | 0 | 0 | 0 | 0 | 0 | 5145.4766
2025-06-26 | 4619.666 | 0 | 2.3 | 0 | 0 | 0 | 0 | 0 | 0 | 0 | 0 | 0 | 0 | 0 | 0 | 0 | 0 | 0 | 0 | 0 | 0 | 1 | 0 | 0 | 0 | 0 | 0 | 0 | 5034.5387
2025-06-26 | 4550.229 | 0 | 1.6 | 0 | 0 | 0 | 0 | 0 | 0 | 0 | 0 | 0 | 0 | 0 | 0 | 0 | 0 | 0 | 0 | 0 | 0 | 0 | 1 | 0 | 0 | 0 | 0 | 0 | 4820.1727
2025-06-26 | 4433.624 | 0 | 0.6 | 0 | 0 | 0 | 0 | 0 | 0 | 0 | 0 | 0 | 0 | 0 | 0 | 0 | 0 | 0 | 0 | 0 | 0 | 0 | 0 | 1 | 0 | 0 | 0 | 0 | 4721.927
2025-06-26 | 4356.741 | 3.3 | 0 | 0 | 0 | 0 | 0 | 0 | 0 | 0 | 0 | 0 | 0 | 0 | 0 | 0 | 0 | 0 | 0 | 0 | 0 | 0 | 0 | 0 | 1 | 0 | 0 | 0 | 4676.2454
2025-06-26 | 4311.995 | 5.1 | 0 | 0 | 0 | 0 | 0 | 0 | 0 | 0 | 0 | 0 | 0 | 0 | 0 | 0 | 0 | 0 | 0 | 0 | 0 | 0 | 0 | 0 | 0 | 1 | 0 | 0 | 4592.0248
2025-06-26 | 4095.065 | 4.2 | 0 | 0 | 0 | 0 | 0 | 0 | 0 | 0 | 0 | 0 | 0 | 0 | 0 | 0 | 0 | 0 | 0 | 0 | 0 | 0 | 0 | 0 | 0 | 0 | 1 | 0 | 4443.776
2025-06-26 | 3675.292 | 4.7 | 0 | 0 | 0 | 0 | 0 | 0 | 0 | 0 | 0 | 0 | 0 | 0 | 0 | 0 | 0 | 0 | 0 | 0 | 0 | 0 | 0 | 0 | 0 | 0 | 0 | 1 | 4159.9946
2025-06-27 | 3885.667 | 6.1 | 0 | 0 | 1 | 0 | 0 | 0 | 0 | 0 | 0 | 0 | 0 | 0 | 0 | 0 | 0 | 0 | 0 | 0 | 0 | 0 | 0 | 0 | 0 | 0 | 0 | 0 | 4163.0821
2025-06-27 | 4048.364 | 4.9 | 0 | 0 | 0 | 1 | 0 | 0 | 0 | 0 | 0 | 0 | 0 | 0 | 0 | 0 | 0 | 0 | 0 | 0 | 0 | 0 | 0 | 0 | 0 | 0 | 0 | 0 | 4139.1368
2025-06-27 | 3820.983 | 4.9 | 0 | 0 | 0 | 0 | 1 | 0 | 0 | 0 | 0 | 0 | 0 | 0 | 0 | 0 | 0 | 0 | 0 | 0 | 0 | 0 | 0 | 0 | 0 | 0 | 0 | 0 | 4119.1982
2025-06-27 | 3599.842 | 4.9 | 0 | 0 | 0 | 0 | 0 | 1 | 0 | 0 | 0 | 0 | 0 | 0 | 0 | 0 | 0 | 0 | 0 | 0 | 0 | 0 | 0 | 0 | 0 | 0 | 0 | 0 | 4019.9619
2025-06-27 | 4144.782 | 6.3 | 0 | 0 | 0 | 0 | 0 | 0 | 1 | 0 | 0 | 0 | 0 | 0 | 0 | 0 | 0 | 0 | 0 | 0 | 0 | 0 | 0 | 0 | 0 | 0 | 0 | 0 | 4290.9808
2025-06-27 | 4653.126 | 5.6 | 0 | 0 | 0 | 0 | 0 | 0 | 0 | 1 | 0 | 0 | 0 | 0 | 0 | 0 | 0 | 0 | 0 | 0 | 0 | 0 | 0 | 0 | 0 | 0 | 0 | 0 | 4616.2359
2025-06-27 | 4764.955 | 3.7 | 0 | 0 | 0 | 0 | 0 | 0 | 0 | 0 | 1 | 0 | 0 | 0 | 0 | 0 | 0 | 0 | 0 | 0 | 0 | 0 | 0 | 0 | 0 | 0 | 0 | 0 | 5040.2968
2025-06-27 | 5142.184 | 1.4 | 0 | 0 | 0 | 0 | 0 | 0 | 0 | 0 | 0 | 1 | 0 | 0 | 0 | 0 | 0 | 0 | 0 | 0 | 0 | 0 | 0 | 0 | 0 | 0 | 0 | 0 | 5413.1913
2025-06-27 | 5459.873 | 0.2 | 0 | 0 | 0 | 0 | 0 | 0 | 0 | 0 | 0 | 0 | 1 | 0 | 0 | 0 | 0 | 0 | 0 | 0 | 0 | 0 | 0 | 0 | 0 | 0 | 0 | 0 | 5624.1994
2025-06-27 | 5673.232 | 0 | 1.6 | 0 | 0 | 0 | 0 | 0 | 0 | 0 | 0 | 0 | 0 | 1 | 0 | 0 | 0 | 0 | 0 | 0 | 0 | 0 | 0 | 0 | 0 | 0 | 0 | 0 | 5823.9389
2025-06-27 | 5706.225 | 0 | 4 | 0 | 0 | 0 | 0 | 0 | 0 | 0 | 0 | 0 | 0 | 0 | 1 | 0 | 0 | 0 | 0 | 0 | 0 | 0 | 0 | 0 | 0 | 0 | 0 | 0 | 5962.0328
2025-06-27 | 5800.19 | 0 | 4.6 | 0 | 0 | 0 | 0 | 0 | 0 | 0 | 0 | 0 | 0 | 0 | 0 | 1 | 0 | 0 | 0 | 0 | 0 | 0 | 0 | 0 | 0 | 0 | 0 | 0 | 5880.515
2025-06-27 | 5830.72 | 0 | 6.5 | 0 | 0 | 0 | 0 | 0 | 0 | 0 | 0 | 0 | 0 | 0 | 0 | 0 | 1 | 0 | 0 | 0 | 0 | 0 | 0 | 0 | 0 | 0 | 0 | 0 | 6081.0212
2025-06-27 | 5657.387 | 0 | 5.6 | 0 | 0 | 0 | 0 | 0 | 0 | 0 | 0 | 0 | 0 | 0 | 0 | 0 | 0 | 1 | 0 | 0 | 0 | 0 | 0 | 0 | 0 | 0 | 0 | 0 | 6055.9966
2025-06-27 | 5284.206 | 0 | 4.4 | 0 | 0 | 0 | 0 | 0 | 0 | 0 | 0 | 0 | 0 | 0 | 0 | 0 | 0 | 0 | 1 | 0 | 0 | 0 | 0 | 0 | 0 | 0 | 0 | 0 | 5794.1324
2025-06-27 | 5014.346 | 0 | 2.5 | 0 | 0 | 0 | 0 | 0 | 0 | 0 | 0 | 0 | 0 | 0 | 0 | 0 | 0 | 0 | 0 | 1 | 0 | 0 | 0 | 0 | 0 | 0 | 0 | 0 | 5300.0597
2025-06-27 | 4881.81 | 0.3 | 0 | 0 | 0 | 0 | 0 | 0 | 0 | 0 | 0 | 0 | 0 | 0 | 0 | 0 | 0 | 0 | 0 | 0 | 1 | 0 | 0 | 0 | 0 | 0 | 0 | 0 | 5102.5765
2025-06-27 | 4375.311 | 1.7 | 0 | 0 | 0 | 0 | 0 | 0 | 0 | 0 | 0 | 0 | 0 | 0 | 0 | 0 | 0 | 0 | 0 | 0 | 0 | 1 | 0 | 0 | 0 | 0 | 0 | 0 | 4983.0218
2025-06-27 | 4290.104 | 1 | 0 | 0 | 0 | 0 | 0 | 0 | 0 | 0 | 0 | 0 | 0 | 0 | 0 | 0 | 0 | 0 | 0 | 0 | 0 | 0 | 1 | 0 | 0 | 0 | 0 | 0 | 4779.3502
2025-06-27 | 4373.119 | 0.5 | 0 | 0 | 0 | 0 | 0 | 0 | 0 | 0 | 0 | 0 | 0 | 0 | 0 | 0 | 0 | 0 | 0 | 0 | 0 | 0 | 0 | 1 | 0 | 0 | 0 | 0 | 4710.0306
2025-06-27 | 4151.218 | 0.4 | 0 | 0 | 0 | 0 | 0 | 0 | 0 | 0 | 0 | 0 | 0 | 0 | 0 | 0 | 0 | 0 | 0 | 0 | 0 | 0 | 0 | 0 | 1 | 0 | 0 | 0 | 4597.086
2025-06-27 | 4115.11 | 0.4 | 0 | 0 | 0 | 0 | 0 | 0 | 0 | 0 | 0 | 0 | 0 | 0 | 0 | 0 | 0 | 0 | 0 | 0 | 0 | 0 | 0 | 0 | 0 | 1 | 0 | 0 | 4463.732
2025-06-27 | 3919.181 | 0.3 | 0 | 0 | 0 | 0 | 0 | 0 | 0 | 0 | 0 | 0 | 0 | 0 | 0 | 0 | 0 | 0 | 0 | 0 | 0 | 0 | 0 | 0 | 0 | 0 | 1 | 0 | 4337.3203
2025-06-27 | 3794.274 | 0 | 0 | 0 | 0 | 0 | 0 | 0 | 0 | 0 | 0 | 0 | 0 | 0 | 0 | 0 | 0 | 0 | 0 | 0 | 0 | 0 | 0 | 0 | 0 | 0 | 0 | 1 | 4031.7018
2025-06-28 | 3708.372 | 0 | 0.1 | 1 | 1 | 0 | 0 | 0 | 0 | 0 | 0 | 0 | 0 | 0 | 0 | 0 | 0 | 0 | 0 | 0 | 0 | 0 | 0 | 0 | 0 | 0 | 0 | 0 | 3383.7177
2025-06-28 | 3577.464 | 0 | 0.1 | 1 | 0 | 1 | 0 | 0 | 0 | 0 | 0 | 0 | 0 | 0 | 0 | 0 | 0 | 0 | 0 | 0 | 0 | 0 | 0 | 0 | 0 | 0 | 0 | 0 | 3392.528
2025-06-28 | 3611.064 | 0 | 0.9 | 1 | 0 | 0 | 1 | 0 | 0 | 0 | 0 | 0 | 0 | 0 | 0 | 0 | 0 | 0 | 0 | 0 | 0 | 0 | 0 | 0 | 0 | 0 | 0 | 0 | 3406.6488
2025-06-28 | 3633.964 | 0 | 1 | 1 | 0 | 0 | 0 | 1 | 0 | 0 | 0 | 0 | 0 | 0 | 0 | 0 | 0 | 0 | 0 | 0 | 0 | 0 | 0 | 0 | 0 | 0 | 0 | 0 | 3311.67
2025-06-28 | 3908.339 | 0 | 0.8 | 1 | 0 | 0 | 0 | 0 | 1 | 0 | 0 | 0 | 0 | 0 | 0 | 0 | 0 | 0 | 0 | 0 | 0 | 0 | 0 | 0 | 0 | 0 | 0 | 0 | 3535.9591
2025-06-28 | 3895.88 | 0 | 0.3 | 1 | 0 | 0 | 0 | 0 | 0 | 1 | 0 | 0 | 0 | 0 | 0 | 0 | 0 | 0 | 0 | 0 | 0 | 0 | 0 | 0 | 0 | 0 | 0 | 0 | 3859.0345
2025-06-28 | 4035.004 | 0 | 0.6 | 1 | 0 | 0 | 0 | 0 | 0 | 0 | 1 | 0 | 0 | 0 | 0 | 0 | 0 | 0 | 0 | 0 | 0 | 0 | 0 | 0 | 0 | 0 | 0 | 0 | 4347.7307
2025-06-28 | 4285.036 | 0 | 1.1 | 1 | 0 | 0 | 0 | 0 | 0 | 0 | 0 | 1 | 0 | 0 | 0 | 0 | 0 | 0 | 0 | 0 | 0 | 0 | 0 | 0 | 0 | 0 | 0 | 0 | 4804.6939
2025-06-28 | 4647.32 | 0 | 0.7 | 1 | 0 | 0 | 0 | 0 | 0 | 0 | 0 | 0 | 1 | 0 | 0 | 0 | 0 | 0 | 0 | 0 | 0 | 0 | 0 | 0 | 0 | 0 | 0 | 0 | 5031.4279
2025-06-28 | 4787.812 | 0 | 1.2 | 1 | 0 | 0 | 0 | 0 | 0 | 0 | 0 | 0 | 0 | 1 | 0 | 0 | 0 | 0 | 0 | 0 | 0 | 0 | 0 | 0 | 0 | 0 | 0 | 0 | 5189.795
2025-06-28 | 5084.207 | 0 | 3.8 | 1 | 0 | 0 | 0 | 0 | 0 | 0 | 0 | 0 | 0 | 0 | 1 | 0 | 0 | 0 | 0 | 0 | 0 | 0 | 0 | 0 | 0 | 0 | 0 | 0 | 5336.4038
2025-06-28 | 5258.485 | 0 | 5.4 | 1 | 0 | 0 | 0 | 0 | 0 | 0 | 0 | 0 | 0 | 0 | 0 | 1 | 0 | 0 | 0 | 0 | 0 | 0 | 0 | 0 | 0 | 0 | 0 | 0 | 5297.4601
2025-06-28 | 5339.198 | 0 | 8.4 | 1 | 0 | 0 | 0 | 0 | 0 | 0 | 0 | 0 | 0 | 0 | 0 | 0 | 1 | 0 | 0 | 0 | 0 | 0 | 0 | 0 | 0 | 0 | 0 | 0 | 5544.798
2025-06-28 | 5016.463 | 0 | 9.7 | 1 | 0 | 0 | 0 | 0 | 0 | 0 | 0 | 0 | 0 | 0 | 0 | 0 | 0 | 1 | 0 | 0 | 0 | 0 | 0 | 0 | 0 | 0 | 0 | 0 | 5613.4367
2025-06-28 | 5159.028 | 0 | 9.9 | 1 | 0 | 0 | 0 | 0 | 0 | 0 | 0 | 0 | 0 | 0 | 0 | 0 | 0 | 0 | 1 | 0 | 0 | 0 | 0 | 0 | 0 | 0 | 0 | 0 | 5411.1764
2025-06-28 | 4822.986 | 0 | 11 | 1 | 0 | 0 | 0 | 0 | 0 | 0 | 0 | 0 | 0 | 0 | 0 | 0 | 0 | 0 | 0 | 1 | 0 | 0 | 0 | 0 | 0 | 0 | 0 | 0 | 5044.8264
2025-06-28 | 5110.927 | 0 | 10 | 1 | 0 | 0 | 0 | 0 | 0 | 0 | 0 | 0 | 0 | 0 | 0 | 0 | 0 | 0 | 0 | 0 | 1 | 0 | 0 | 0 | 0 | 0 | 0 | 0 | 4903.0156
2025-06-28 | 4798.209 | 0 | 9 | 1 | 0 | 0 | 0 | 0 | 0 | 0 | 0 | 0 | 0 | 0 | 0 | 0 | 0 | 0 | 0 | 0 | 0 | 1 | 0 | 0 | 0 | 0 | 0 | 0 | 4702.6718
2025-06-28 | 4532.397 | 0 | 5.8 | 1 | 0 | 0 | 0 | 0 | 0 | 0 | 0 | 0 | 0 | 0 | 0 | 0 | 0 | 0 | 0 | 0 | 0 | 0 | 1 | 0 | 0 | 0 | 0 | 0 | 4381.8702
2025-06-28 | 4547.819 | 0 | 3.2 | 1 | 0 | 0 | 0 | 0 | 0 | 0 | 0 | 0 | 0 | 0 | 0 | 0 | 0 | 0 | 0 | 0 | 0 | 0 | 0 | 1 | 0 | 0 | 0 | 0 | 4215.5058
2025-06-28 | 4736.824 | 0 | 1.9 | 1 | 0 | 0 | 0 | 0 | 0 | 0 | 0 | 0 | 0 | 0 | 0 | 0 | 0 | 0 | 0 | 0 | 0 | 0 | 0 | 0 | 1 | 0 | 0 | 0 | 4049.9443
2025-06-28 | 4525.061 | 0 | 0.8 | 1 | 0 | 0 | 0 | 0 | 0 | 0 | 0 | 0 | 0 | 0 | 0 | 0 | 0 | 0 | 0 | 0 | 0 | 0 | 0 | 0 | 0 | 1 | 0 | 0 | 3869.7587
2025-06-28 | 4111.008 | 0.4 | 0 | 1 | 0 | 0 | 0 | 0 | 0 | 0 | 0 | 0 | 0 | 0 | 0 | 0 | 0 | 0 | 0 | 0 | 0 | 0 | 0 | 0 | 0 | 0 | 1 | 0 | 3722.9357
2025-06-28 | 3746.456 | 0.7 | 0 | 1 | 0 | 0 | 0 | 0 | 0 | 0 | 0 | 0 | 0 | 0 | 0 | 0 | 0 | 0 | 0 | 0 | 0 | 0 | 0 | 0 | 0 | 0 | 0 | 1 | 3433.6951
2025-06-29 | 3611.542 | 0.1 | 0 | 1 | 1 | 0 | 0 | 0 | 0 | 0 | 0 | 0 | 0 | 0 | 0 | 0 | 0 | 0 | 0 | 0 | 0 | 0 | 0 | 0 | 0 | 0 | 0 | 0 | 3382.1899
2025-06-29 | 3498.692 | 0.2 | 0 | 1 | 0 | 1 | 0 | 0 | 0 | 0 | 0 | 0 | 0 | 0 | 0 | 0 | 0 | 0 | 0 | 0 | 0 | 0 | 0 | 0 | 0 | 0 | 0 | 0 | 3393.7298
2025-06-29 | 3417.935 | 0.8 | 0 | 1 | 0 | 0 | 1 | 0 | 0 | 0 | 0 | 0 | 0 | 0 | 0 | 0 | 0 | 0 | 0 | 0 | 0 | 0 | 0 | 0 | 0 | 0 | 0 | 0 | 3390.169
2025-06-29 | 3458.319 | 1.7 | 0 | 1 | 0 | 0 | 0 | 1 | 0 | 0 | 0 | 0 | 0 | 0 | 0 | 0 | 0 | 0 | 0 | 0 | 0 | 0 | 0 | 0 | 0 | 0 | 0 | 0 | 3315.4995
2025-06-29 | 3572.916 | 1.2 | 0 | 1 | 0 | 0 | 0 | 0 | 1 | 0 | 0 | 0 | 0 | 0 | 0 | 0 | 0 | 0 | 0 | 0 | 0 | 0 | 0 | 0 | 0 | 0 | 0 | 0 | 3534.6553
2025-06-29 | 3608.655 | 1 | 0 | 1 | 0 | 0 | 0 | 0 | 0 | 1 | 0 | 0 | 0 | 0 | 0 | 0 | 0 | 0 | 0 | 0 | 0 | 0 | 0 | 0 | 0 | 0 | 0 | 0 | 3873.5586
2025-06-29 | 3912.192 | 0.6 | 0 | 1 | 0 | 0 | 0 | 0 | 0 | 0 | 1 | 0 | 0 | 0 | 0 | 0 | 0 | 0 | 0 | 0 | 0 | 0 | 0 | 0 | 0 | 0 | 0 | 0 | 4338.564
2025-06-29 | 4060.834 | 0 | 0.1 | 1 | 0 | 0 | 0 | 0 | 0 | 0 | 0 | 1 | 0 | 0 | 0 | 0 | 0 | 0 | 0 | 0 | 0 | 0 | 0 | 0 | 0 | 0 | 0 | 0 | 4762.1196
2025-06-29 | 4346.03 | 0 | 0.3 | 1 | 0 | 0 | 0 | 0 | 0 | 0 | 0 | 0 | 1 | 0 | 0 | 0 | 0 | 0 | 0 | 0 | 0 | 0 | 0 | 0 | 0 | 0 | 0 | 0 | 5014.3982
2025-06-29 | 4412.797 | 0 | 1 | 1 | 0 | 0 | 0 | 0 | 0 | 0 | 0 | 0 | 0 | 1 | 0 | 0 | 0 | 0 | 0 | 0 | 0 | 0 | 0 | 0 | 0 | 0 | 0 | 0 | 5181.2801
2025-06-29 | 4404.191 | 0 | 0.9 | 1 | 0 | 0 | 0 | 0 | 0 | 0 | 0 | 0 | 0 | 0 | 1 | 0 | 0 | 0 | 0 | 0 | 0 | 0 | 0 | 0 | 0 | 0 | 0 | 0 | 5212.9385
2025-06-29 | 4634.057 | 0 | 0.8 | 1 | 0 | 0 | 0 | 0 | 0 | 0 | 0 | 0 | 0 | 0 | 0 | 1 | 0 | 0 | 0 | 0 | 0 | 0 | 0 | 0 | 0 | 0 | 0 | 0 | 5101.6187
2025-06-29 | 4624.865 | 0 | 2.8 | 1 | 0 | 0 | 0 | 0 | 0 | 0 | 0 | 0 | 0 | 0 | 0 | 0 | 1 | 0 | 0 | 0 | 0 | 0 | 0 | 0 | 0 | 0 | 0 | 0 | 5306.3823
2025-06-29 | 4385.6 | 0 | 5 | 1 | 0 | 0 | 0 | 0 | 0 | 0 | 0 | 0 | 0 | 0 | 0 | 0 | 0 | 1 | 0 | 0 | 0 | 0 | 0 | 0 | 0 | 0 | 0 | 0 | 5413.3379
2025-06-29 | 4756.078 | 0 | 6.4 | 1 | 0 | 0 | 0 | 0 | 0 | 0 | 0 | 0 | 0 | 0 | 0 | 0 | 0 | 0 | 1 | 0 | 0 | 0 | 0 | 0 | 0 | 0 | 0 | 0 | 5262.1666
2025-06-29 | 4364.1 | 0 | 6.7 | 1 | 0 | 0 | 0 | 0 | 0 | 0 | 0 | 0 | 0 | 0 | 0 | 0 | 0 | 0 | 0 | 1 | 0 | 0 | 0 | 0 | 0 | 0 | 0 | 0 | 4861.7572
2025-06-29 | 4771.152 | 0 | 7.6 | 1 | 0 | 0 | 0 | 0 | 0 | 0 | 0 | 0 | 0 | 0 | 0 | 0 | 0 | 0 | 0 | 0 | 1 | 0 | 0 | 0 | 0 | 0 | 0 | 0 | 4800.8375
2025-06-29 | 4639.191 | 0 | 8.1 | 1 | 0 | 0 | 0 | 0 | 0 | 0 | 0 | 0 | 0 | 0 | 0 | 0 | 0 | 0 | 0 | 0 | 0 | 1 | 0 | 0 | 0 | 0 | 0 | 0 | 4664.355
2025-06-29 | 4040.29 | 0 | 8 | 1 | 0 | 0 | 0 | 0 | 0 | 0 | 0 | 0 | 0 | 0 | 0 | 0 | 0 | 0 | 0 | 0 | 0 | 0 | 1 | 0 | 0 | 0 | 0 | 0 | 4475.5335
2025-06-29 | 4461.354 | 0 | 6 | 1 | 0 | 0 | 0 | 0 | 0 | 0 | 0 | 0 | 0 | 0 | 0 | 0 | 0 | 0 | 0 | 0 | 0 | 0 | 0 | 1 | 0 | 0 | 0 | 0 | 4334.7136
2025-06-29 | 4324.139 | 0 | 4 | 1 | 0 | 0 | 0 | 0 | 0 | 0 | 0 | 0 | 0 | 0 | 0 | 0 | 0 | 0 | 0 | 0 | 0 | 0 | 0 | 0 | 1 | 0 | 0 | 0 | 4139.3502
2025-06-29 | 4154.029 | 0 | 1.9 | 1 | 0 | 0 | 0 | 0 | 0 | 0 | 0 | 0 | 0 | 0 | 0 | 0 | 0 | 0 | 0 | 0 | 0 | 0 | 0 | 0 | 0 | 1 | 0 | 0 | 3916.5903
2025-06-29 | 4181.997 | 0 | 0.7 | 1 | 0 | 0 | 0 | 0 | 0 | 0 | 0 | 0 | 0 | 0 | 0 | 0 | 0 | 0 | 0 | 0 | 0 | 0 | 0 | 0 | 0 | 0 | 1 | 0 | 3741.8191
2025-06-29 | 3913.972 | 0.4 | 0 | 1 | 0 | 0 | 0 | 0 | 0 | 0 | 0 | 0 | 0 | 0 | 0 | 0 | 0 | 0 | 0 | 0 | 0 | 0 | 0 | 0 | 0 | 0 | 0 | 1 | 3425.5062
2025-06-30 | 3832.129 | 0.9 | 0 | 0 | 1 | 0 | 0 | 0 | 0 | 0 | 0 | 0 | 0 | 0 | 0 | 0 | 0 | 0 | 0 | 0 | 0 | 0 | 0 | 0 | 0 | 0 | 0 | 0 | 4021.1412
2025-06-30 | 3879.47 | 1.6 | 0 | 0 | 0 | 1 | 0 | 0 | 0 | 0 | 0 | 0 | 0 | 0 | 0 | 0 | 0 | 0 | 0 | 0 | 0 | 0 | 0 | 0 | 0 | 0 | 0 | 0 | 4049.0589
2025-06-30 | 3976.778 | 2.6 | 0 | 0 | 0 | 0 | 1 | 0 | 0 | 0 | 0 | 0 | 0 | 0 | 0 | 0 | 0 | 0 | 0 | 0 | 0 | 0 | 0 | 0 | 0 | 0 | 0 | 0 | 4056.4166
2025-06-30 | 3946.542 | 2.9 | 0 | 0 | 0 | 0 | 0 | 1 | 0 | 0 | 0 | 0 | 0 | 0 | 0 | 0 | 0 | 0 | 0 | 0 | 0 | 0 | 0 | 0 | 0 | 0 | 0 | 0 | 3965.3693
2025-06-30 | 4087.989 | 3.5 | 0 | 0 | 0 | 0 | 0 | 0 | 1 | 0 | 0 | 0 | 0 | 0 | 0 | 0 | 0 | 0 | 0 | 0 | 0 | 0 | 0 | 0 | 0 | 0 | 0 | 0 | 4214.5511
2025-06-30 | 4286.631 | 2.8 | 0 | 0 | 0 | 0 | 0 | 0 | 0 | 1 | 0 | 0 | 0 | 0 | 0 | 0 | 0 | 0 | 0 | 0 | 0 | 0 | 0 | 0 | 0 | 0 | 0 | 0 | 4539.8062
2025-06-30 | 4944.518 | 1.6 | 0 | 0 | 0 | 0 | 0 | 0 | 0 | 0 | 1 | 0 | 0 | 0 | 0 | 0 | 0 | 0 | 0 | 0 | 0 | 0 | 0 | 0 | 0 | 0 | 0 | 0 | 4982.9745
2025-06-30 | 5351.224 | 0 | 1.1 | 0 | 0 | 0 | 0 | 0 | 0 | 0 | 0 | 1 | 0 | 0 | 0 | 0 | 0 | 0 | 0 | 0 | 0 | 0 | 0 | 0 | 0 | 0 | 0 | 0 | 5421.8081
2025-06-30 | 5623.732 | 0 | 3.9 | 0 | 0 | 0 | 0 | 0 | 0 | 0 | 0 | 0 | 1 | 0 | 0 | 0 | 0 | 0 | 0 | 0 | 0 | 0 | 0 | 0 | 0 | 0 | 0 | 0 | 5784.7796
2025-06-30 | 6068.976 | 0 | 5.9 | 0 | 0 | 0 | 0 | 0 | 0 | 0 | 0 | 0 | 0 | 1 | 0 | 0 | 0 | 0 | 0 | 0 | 0 | 0 | 0 | 0 | 0 | 0 | 0 | 0 | 6007.0081
2025-06-30 | 6291.647 | 0 | 7.7 | 0 | 0 | 0 | 0 | 0 | 0 | 0 | 0 | 0 | 0 | 0 | 1 | 0 | 0 | 0 | 0 | 0 | 0 | 0 | 0 | 0 | 0 | 0 | 0 | 0 | 6119.5575
2025-06-30 | 6062.551 | 0 | 8.5 | 0 | 0 | 0 | 0 | 0 | 0 | 0 | 0 | 0 | 0 | 0 | 0 | 1 | 0 | 0 | 0 | 0 | 0 | 0 | 0 | 0 | 0 | 0 | 0 | 0 | 6046.5545
2025-06-30 | 6524.01 | 0 | 10 | 0 | 0 | 0 | 0 | 0 | 0 | 0 | 0 | 0 | 0 | 0 | 0 | 0 | 1 | 0 | 0 | 0 | 0 | 0 | 0 | 0 | 0 | 0 | 0 | 0 | 6230.031
2025-06-30 | 5996.228 | 0 | 10.5 | 0 | 0 | 0 | 0 | 0 | 0 | 0 | 0 | 0 | 0 | 0 | 0 | 0 | 0 | 1 | 0 | 0 | 0 | 0 | 0 | 0 | 0 | 0 | 0 | 0 | 6264.6103
2025-06-30 | 6360.433 | 0 | 11.5 | 0 | 0 | 0 | 0 | 0 | 0 | 0 | 0 | 0 | 0 | 0 | 0 | 0 | 0 | 0 | 1 | 0 | 0 | 0 | 0 | 0 | 0 | 0 | 0 | 0 | 6096.4094
2025-06-30 | 5307.334 | 0 | 12.1 | 0 | 0 | 0 | 0 | 0 | 0 | 0 | 0 | 0 | 0 | 0 | 0 | 0 | 0 | 0 | 0 | 1 | 0 | 0 | 0 | 0 | 0 | 0 | 0 | 0 | 5708.7722
2025-06-30 | 5436.213 | 0 | 12 | 0 | 0 | 0 | 0 | 0 | 0 | 0 | 0 | 0 | 0 | 0 | 0 | 0 | 0 | 0 | 0 | 0 | 1 | 0 | 0 | 0 | 0 | 0 | 0 | 0 | 5605.2783
2025-06-30 | 5277.803 | 0 | 11.6 | 0 | 0 | 0 | 0 | 0 | 0 | 0 | 0 | 0 | 0 | 0 | 0 | 0 | 0 | 0 | 0 | 0 | 0 | 1 | 0 | 0 | 0 | 0 | 0 | 0 | 5430.479
2025-06-30 | 4636.619 | 0 | 11.1 | 0 | 0 | 0 | 0 | 0 | 0 | 0 | 0 | 0 | 0 | 0 | 0 | 0 | 0 | 0 | 0 | 0 | 0 | 0 | 1 | 0 | 0 | 0 | 0 | 0 | 5224.6278
2025-06-30 | 4110.834 | 0 | 8.5 | 0 | 0 | 0 | 0 | 0 | 0 | 0 | 0 | 0 | 0 | 0 | 0 | 0 | 0 | 0 | 0 | 0 | 0 | 0 | 0 | 1 | 0 | 0 | 0 | 0 | 5058.2634
2025-06-30 | 3960.271 | 0 | 7.5 | 0 | 0 | 0 | 0 | 0 | 0 | 0 | 0 | 0 | 0 | 0 | 0 | 0 | 0 | 0 | 0 | 0 | 0 | 0 | 0 | 0 | 1 | 0 | 0 | 0 | 4905.4742
2025-06-30 | 3680.296 | 0 | 6.7 | 0 | 0 | 0 | 0 | 0 | 0 | 0 | 0 | 0 | 0 | 0 | 0 | 0 | 0 | 0 | 0 | 0 | 0 | 0 | 0 | 0 | 0 | 1 | 0 | 0 | 4738.0608
2025-06-30 | 3701.242 | 0 | 6.8 | 0 | 0 | 0 | 0 | 0 | 0 | 0 | 0 | 0 | 0 | 0 | 0 | 0 | 0 | 0 | 0 | 0 | 0 | 0 | 0 | 0 | 0 | 0 | 1 | 0 | 4618.6361
2025-06-30 | 3716.447 | 0 | 6.1 | 0 | 0 | 0 | 0 | 0 | 0 | 0 | 0 | 0 | 0 | 0 | 0 | 0 | 0 | 0 | 0 | 0 | 0 | 0 | 0 | 0 | 0 | 0 | 0 | 1 | 4291.4046
2025-07-01 | 3552.23 | 0 | 4.2 | 0 | 1 | 0 | 0 | 0 | 0 | 0 | 0 | 0 | 0 | 0 | 0 | 0 | 0 | 0 | 0 | 0 | 0 | 0 | 0 | 0 | 0 | 0 | 0 | 0 | 4175.3862
2025-07-01 | 3624.468 | 0 | 3.9 | 0 | 0 | 1 | 0 | 0 | 0 | 0 | 0 | 0 | 0 | 0 | 0 | 0 | 0 | 0 | 0 | 0 | 0 | 0 | 0 | 0 | 0 | 0 | 0 | 0 | 4171.4243
2025-07-01 | 3565.558 | 0 | 3.7 | 0 | 0 | 0 | 1 | 0 | 0 | 0 | 0 | 0 | 0 | 0 | 0 | 0 | 0 | 0 | 0 | 0 | 0 | 0 | 0 | 0 | 0 | 0 | 0 | 0 | 4142.9708
2025-07-01 | 3579.764 | 0 | 3.7 | 0 | 0 | 0 | 0 | 1 | 0 | 0 | 0 | 0 | 0 | 0 | 0 | 0 | 0 | 0 | 0 | 0 | 0 | 0 | 0 | 0 | 0 | 0 | 0 | 0 | 4043.7346
2025-07-01 | 3673.089 | 0 | 3.5 | 0 | 0 | 0 | 0 | 0 | 1 | 0 | 0 | 0 | 0 | 0 | 0 | 0 | 0 | 0 | 0 | 0 | 0 | 0 | 0 | 0 | 0 | 0 | 0 | 0 | 4268.0237
2025-07-01 | 3887.729 | 0 | 3.6 | 0 | 0 | 0 | 0 | 0 | 0 | 1 | 0 | 0 | 0 | 0 | 0 | 0 | 0 | 0 | 0 | 0 | 0 | 0 | 0 | 0 | 0 | 0 | 0 | 0 | 4616.6437
2025-07-01 | 4216.792 | 0 | 4.1 | 0 | 0 | 0 | 0 | 0 | 0 | 0 | 1 | 0 | 0 | 0 | 0 | 0 | 0 | 0 | 0 | 0 | 0 | 0 | 0 | 0 | 0 | 0 | 0 | 0 | 5113.8547
2025-07-01 | 4585.555 | 0 | 5.9 | 0 | 0 | 0 | 0 | 0 | 0 | 0 | 0 | 1 | 0 | 0 | 0 | 0 | 0 | 0 | 0 | 0 | 0 | 0 | 0 | 0 | 0 | 0 | 0 | 0 | 5626.1644
2025-07-01 | 4546.029 | 0 | 6.4 | 0 | 0 | 0 | 0 | 0 | 0 | 0 | 0 | 0 | 1 | 0 | 0 | 0 | 0 | 0 | 0 | 0 | 0 | 0 | 0 | 0 | 0 | 0 | 0 | 0 | 5891.2152
2025-07-01 | 4871.695 | 0 | 6.6 | 0 | 0 | 0 | 0 | 0 | 0 | 0 | 0 | 0 | 0 | 1 | 0 | 0 | 0 | 0 | 0 | 0 | 0 | 0 | 0 | 0 | 0 | 0 | 0 | 0 | 6036.81
2025-07-01 | 4865.943 | 0 | 8 | 0 | 0 | 0 | 0 | 0 | 0 | 0 | 0 | 0 | 0 | 0 | 1 | 0 | 0 | 0 | 0 | 0 | 0 | 0 | 0 | 0 | 0 | 0 | 0 | 0 | 6132.3297
2025-07-01 | 5082.861 | 0 | 8.6 | 0 | 0 | 0 | 0 | 0 | 0 | 0 | 0 | 0 | 0 | 0 | 0 | 1 | 0 | 0 | 0 | 0 | 0 | 0 | 0 | 0 | 0 | 0 | 0 | 0 | 6050.8119
2025-07-01 | 5311.295 | 0 | 10.1 | 0 | 0 | 0 | 0 | 0 | 0 | 0 | 0 | 0 | 0 | 0 | 0 | 0 | 1 | 0 | 0 | 0 | 0 | 0 | 0 | 0 | 0 | 0 | 0 | 0 | 6234.2884
2025-07-01 | 5226.501 | 0 | 10 | 0 | 0 | 0 | 0 | 0 | 0 | 0 | 0 | 0 | 0 | 0 | 0 | 0 | 0 | 1 | 0 | 0 | 0 | 0 | 0 | 0 | 0 | 0 | 0 | 0 | 6243.3232
2025-07-01 | 5012.208 | 0 | 6.7 | 0 | 0 | 0 | 0 | 0 | 0 | 0 | 0 | 0 | 0 | 0 | 0 | 0 | 0 | 0 | 1 | 0 | 0 | 0 | 0 | 0 | 0 | 0 | 0 | 0 | 5892.0531
2025-07-01 | 4848.795 | 0 | 10.6 | 0 | 0 | 0 | 0 | 0 | 0 | 0 | 0 | 0 | 0 | 0 | 0 | 0 | 0 | 0 | 0 | 1 | 0 | 0 | 0 | 0 | 0 | 0 | 0 | 0 | 5644.9109
2025-07-01 | 4587.65 | 0 | 10.1 | 0 | 0 | 0 | 0 | 0 | 0 | 0 | 0 | 0 | 0 | 0 | 0 | 0 | 0 | 0 | 0 | 0 | 1 | 0 | 0 | 0 | 0 | 0 | 0 | 0 | 5524.3873
2025-07-01 | 4406.752 | 0 | 6.7 | 0 | 0 | 0 | 0 | 0 | 0 | 0 | 0 | 0 | 0 | 0 | 0 | 0 | 0 | 0 | 0 | 0 | 0 | 1 | 0 | 0 | 0 | 0 | 0 | 0 | 5221.8653
2025-07-01 | 4156.645 | 0 | 8.4 | 0 | 0 | 0 | 0 | 0 | 0 | 0 | 0 | 0 | 0 | 0 | 0 | 0 | 0 | 0 | 0 | 0 | 0 | 0 | 1 | 0 | 0 | 0 | 0 | 0 | 5109.6774
2025-07-01 | 4055.441 | 0 | 6.7 | 0 | 0 | 0 | 0 | 0 | 0 | 0 | 0 | 0 | 0 | 0 | 0 | 0 | 0 | 0 | 0 | 0 | 0 | 0 | 0 | 1 | 0 | 0 | 0 | 0 | 4981.6298
2025-07-01 | 3678.418 | 0 | 3.7 | 0 | 0 | 0 | 0 | 0 | 0 | 0 | 0 | 0 | 0 | 0 | 0 | 0 | 0 | 0 | 0 | 0 | 0 | 0 | 0 | 0 | 1 | 0 | 0 | 0 | 4743.6921
2025-07-01 | 3656.864 | 0 | 4.6 | 0 | 0 | 0 | 0 | 0 | 0 | 0 | 0 | 0 | 0 | 0 | 0 | 0 | 0 | 0 | 0 | 0 | 0 | 0 | 0 | 0 | 0 | 1 | 0 | 0 | 4648.6549
2025-07-01 | 3473.785 | 0 | 2.6 | 0 | 0 | 0 | 0 | 0 | 0 | 0 | 0 | 0 | 0 | 0 | 0 | 0 | 0 | 0 | 0 | 0 | 0 | 0 | 0 | 0 | 0 | 0 | 1 | 0 | 4439.8244
2025-07-01 | 3458.949 | 0 | 2.3 | 0 | 0 | 0 | 0 | 0 | 0 | 0 | 0 | 0 | 0 | 0 | 0 | 0 | 0 | 0 | 0 | 0 | 0 | 0 | 0 | 0 | 0 | 0 | 0 | 1 | 4129.6226
2025-07-02 | 3337.384 | 0 | 2.3 | 0 | 1 | 0 | 0 | 0 | 0 | 0 | 0 | 0 | 0 | 0 | 0 | 0 | 0 | 0 | 0 | 0 | 0 | 0 | 0 | 0 | 0 | 0 | 0 | 0 | 4094.4952
2025-07-02 | 3080.125 | 0 | 1.4 | 0 | 0 | 1 | 0 | 0 | 0 | 0 | 0 | 0 | 0 | 0 | 0 | 0 | 0 | 0 | 0 | 0 | 0 | 0 | 0 | 0 | 0 | 0 | 0 | 0 | 4064.9887
2025-07-02 | 3119.358 | 0 | 0.1 | 0 | 0 | 0 | 1 | 0 | 0 | 0 | 0 | 0 | 0 | 0 | 0 | 0 | 0 | 0 | 0 | 0 | 0 | 0 | 0 | 0 | 0 | 0 | 0 | 0 | 3989.7036
2025-07-02 | 3208.331 | 0.9 | 0 | 0 | 0 | 0 | 0 | 1 | 0 | 0 | 0 | 0 | 0 | 0 | 0 | 0 | 0 | 0 | 0 | 0 | 0 | 0 | 0 | 0 | 0 | 0 | 0 | 0 | 3910.7766
2025-07-02 | 3511.846 | 1.3 | 0 | 0 | 0 | 0 | 0 | 0 | 1 | 0 | 0 | 0 | 0 | 0 | 0 | 0 | 0 | 0 | 0 | 0 | 0 | 0 | 0 | 0 | 0 | 0 | 0 | 0 | 4154.4991
2025-07-02 | 4109.369 | 1.3 | 0 | 0 | 0 | 0 | 0 | 0 | 0 | 1 | 0 | 0 | 0 | 0 | 0 | 0 | 0 | 0 | 0 | 0 | 0 | 0 | 0 | 0 | 0 | 0 | 0 | 0 | 4498.8617
2025-07-02 | 4966.452 | 0 | 0.7 | 0 | 0 | 0 | 0 | 0 | 0 | 0 | 1 | 0 | 0 | 0 | 0 | 0 | 0 | 0 | 0 | 0 | 0 | 0 | 0 | 0 | 0 | 0 | 0 | 0 | 4969.1024
2025-07-02 | 5236.54 | 0 | 2.9 | 0 | 0 | 0 | 0 | 0 | 0 | 0 | 0 | 1 | 0 | 0 | 0 | 0 | 0 | 0 | 0 | 0 | 0 | 0 | 0 | 0 | 0 | 0 | 0 | 0 | 5498.4417
2025-07-02 | 5583.836 | 0 | 4 | 0 | 0 | 0 | 0 | 0 | 0 | 0 | 0 | 0 | 1 | 0 | 0 | 0 | 0 | 0 | 0 | 0 | 0 | 0 | 0 | 0 | 0 | 0 | 0 | 0 | 5789.0371
2025-07-02 | 5786.255 | 0 | 5 | 0 | 0 | 0 | 0 | 0 | 0 | 0 | 0 | 0 | 0 | 1 | 0 | 0 | 0 | 0 | 0 | 0 | 0 | 0 | 0 | 0 | 0 | 0 | 0 | 0 | 5968.6912
2025-07-02 | 5931.599 | 0 | 6.5 | 0 | 0 | 0 | 0 | 0 | 0 | 0 | 0 | 0 | 0 | 0 | 1 | 0 | 0 | 0 | 0 | 0 | 0 | 0 | 0 | 0 | 0 | 0 | 0 | 0 | 6068.4684
2025-07-02 | 5792.138 | 0 | 8 | 0 | 0 | 0 | 0 | 0 | 0 | 0 | 0 | 0 | 0 | 0 | 0 | 1 | 0 | 0 | 0 | 0 | 0 | 0 | 0 | 0 | 0 | 0 | 0 | 0 | 6025.2673
2025-07-02 | 6141.235 | 0 | 9 | 0 | 0 | 0 | 0 | 0 | 0 | 0 | 0 | 0 | 0 | 0 | 0 | 0 | 1 | 0 | 0 | 0 | 0 | 0 | 0 | 0 | 0 | 0 | 0 | 0 | 6187.4568
2025-07-02 | 5958.492 | 0 | 9.7 | 0 | 0 | 0 | 0 | 0 | 0 | 0 | 0 | 0 | 0 | 0 | 0 | 0 | 0 | 1 | 0 | 0 | 0 | 0 | 0 | 0 | 0 | 0 | 0 | 0 | 6230.551
2025-07-02 | 5419.988 | 0 | 10.5 | 0 | 0 | 0 | 0 | 0 | 0 | 0 | 0 | 0 | 0 | 0 | 0 | 0 | 0 | 0 | 1 | 0 | 0 | 0 | 0 | 0 | 0 | 0 | 0 | 0 | 6053.8351
2025-07-02 | 4973.55 | 0 | 10.9 | 0 | 0 | 0 | 0 | 0 | 0 | 0 | 0 | 0 | 0 | 0 | 0 | 0 | 0 | 0 | 0 | 1 | 0 | 0 | 0 | 0 | 0 | 0 | 0 | 0 | 5657.6832
2025-07-02 | 4823.768 | 0 | 9.2 | 0 | 0 | 0 | 0 | 0 | 0 | 0 | 0 | 0 | 0 | 0 | 0 | 0 | 0 | 0 | 0 | 0 | 1 | 0 | 0 | 0 | 0 | 0 | 0 | 0 | 5486.0704
2025-07-02 | 4626.135 | 0 | 9.4 | 0 | 0 | 0 | 0 | 0 | 0 | 0 | 0 | 0 | 0 | 0 | 0 | 0 | 0 | 0 | 0 | 0 | 0 | 1 | 0 | 0 | 0 | 0 | 0 | 0 | 5336.8157
2025-07-02 | 4323.998 | 0 | 6.1 | 0 | 0 | 0 | 0 | 0 | 0 | 0 | 0 | 0 | 0 | 0 | 0 | 0 | 0 | 0 | 0 | 0 | 0 | 0 | 1 | 0 | 0 | 0 | 0 | 0 | 5011.7567
2025-07-02 | 4074.65 | 0 | 7.5 | 0 | 0 | 0 | 0 | 0 | 0 | 0 | 0 | 0 | 0 | 0 | 0 | 0 | 0 | 0 | 0 | 0 | 0 | 0 | 0 | 1 | 0 | 0 | 0 | 0 | 5015.6891
2025-07-02 | 3802.555 | 0 | 7 | 0 | 0 | 0 | 0 | 0 | 0 | 0 | 0 | 0 | 0 | 0 | 0 | 0 | 0 | 0 | 0 | 0 | 0 | 0 | 0 | 0 | 1 | 0 | 0 | 0 | 4884.1871
2025-07-02 | 3692.733 | 0 | 5.7 | 0 | 0 | 0 | 0 | 0 | 0 | 0 | 0 | 0 | 0 | 0 | 0 | 0 | 0 | 0 | 0 | 0 | 0 | 0 | 0 | 0 | 0 | 1 | 0 | 0 | 4695.4866
2025-07-02 | 3484.475 | 0 | 4.4 | 0 | 0 | 0 | 0 | 0 | 0 | 0 | 0 | 0 | 0 | 0 | 0 | 0 | 0 | 0 | 0 | 0 | 0 | 0 | 0 | 0 | 0 | 0 | 1 | 0 | 4516.458
2025-07-02 | 3396.609 | 0 | 2.7 | 0 | 0 | 0 | 0 | 0 | 0 | 0 | 0 | 0 | 0 | 0 | 0 | 0 | 0 | 0 | 0 | 0 | 0 | 0 | 0 | 0 | 0 | 0 | 0 | 1 | 4146.6522
2025-07-03 | 3342.854 | 0 | 1.6 | 0 | 1 | 0 | 0 | 0 | 0 | 0 | 0 | 0 | 0 | 0 | 0 | 0 | 0 | 0 | 0 | 0 | 0 | 0 | 0 | 0 | 0 | 0 | 0 | 0 | 4064.6932
2025-07-03 | 3253.241 | 0 | 1 | 0 | 0 | 1 | 0 | 0 | 0 | 0 | 0 | 0 | 0 | 0 | 0 | 0 | 0 | 0 | 0 | 0 | 0 | 0 | 0 | 0 | 0 | 0 | 0 | 0 | 4047.959
2025-07-03 | 3246.045 | 0 | 0.2 | 0 | 0 | 0 | 1 | 0 | 0 | 0 | 0 | 0 | 0 | 0 | 0 | 0 | 0 | 0 | 0 | 0 | 0 | 0 | 0 | 0 | 0 | 0 | 0 | 0 | 3993.961
2025-07-03 | 3295.611 | 0.6 | 0 | 0 | 0 | 0 | 0 | 1 | 0 | 0 | 0 | 0 | 0 | 0 | 0 | 0 | 0 | 0 | 0 | 0 | 0 | 0 | 0 | 0 | 0 | 0 | 0 | 0 | 3902.5877
2025-07-03 | 3557.244 | 0.2 | 0 | 0 | 0 | 0 | 0 | 0 | 1 | 0 | 0 | 0 | 0 | 0 | 0 | 0 | 0 | 0 | 0 | 0 | 0 | 0 | 0 | 0 | 0 | 0 | 0 | 0 | 4124.4732
2025-07-03 | 4126.115 | 0.2 | 0 | 0 | 0 | 0 | 0 | 0 | 0 | 1 | 0 | 0 | 0 | 0 | 0 | 0 | 0 | 0 | 0 | 0 | 0 | 0 | 0 | 0 | 0 | 0 | 0 | 0 | 4468.8357
2025-07-03 | 5279.203 | 0 | 0.1 | 0 | 0 | 0 | 0 | 0 | 0 | 0 | 1 | 0 | 0 | 0 | 0 | 0 | 0 | 0 | 0 | 0 | 0 | 0 | 0 | 0 | 0 | 0 | 0 | 0 | 4943.5578
2025-07-03 | 5551.646 | 0 | 0.1 | 0 | 0 | 0 | 0 | 0 | 0 | 0 | 0 | 1 | 0 | 0 | 0 | 0 | 0 | 0 | 0 | 0 | 0 | 0 | 0 | 0 | 0 | 0 | 0 | 0 | 5379.2338
2025-07-03 | 5733.629 | 0 | 0 | 0 | 0 | 0 | 0 | 0 | 0 | 0 | 0 | 0 | 1 | 0 | 0 | 0 | 0 | 0 | 0 | 0 | 0 | 0 | 0 | 0 | 0 | 0 | 0 | 0 | 5618.7402
2025-07-03 | 6113.636 | 0 | 0.2 | 0 | 0 | 0 | 0 | 0 | 0 | 0 | 0 | 0 | 0 | 1 | 0 | 0 | 0 | 0 | 0 | 0 | 0 | 0 | 0 | 0 | 0 | 0 | 0 | 0 | 5764.335
2025-07-03 | 5727.519 | 0 | 0.5 | 0 | 0 | 0 | 0 | 0 | 0 | 0 | 0 | 0 | 0 | 0 | 1 | 0 | 0 | 0 | 0 | 0 | 0 | 0 | 0 | 0 | 0 | 0 | 0 | 0 | 5813.023
2025-07-03 | 5852.893 | 0 | 2 | 0 | 0 | 0 | 0 | 0 | 0 | 0 | 0 | 0 | 0 | 0 | 0 | 1 | 0 | 0 | 0 | 0 | 0 | 0 | 0 | 0 | 0 | 0 | 0 | 0 | 5769.822
2025-07-03 | 5951.319 | 0 | 4.9 | 0 | 0 | 0 | 0 | 0 | 0 | 0 | 0 | 0 | 0 | 0 | 0 | 0 | 1 | 0 | 0 | 0 | 0 | 0 | 0 | 0 | 0 | 0 | 0 | 0 | 6012.9024
2025-07-03 | 6000.168 | 0 | 5.3 | 0 | 0 | 0 | 0 | 0 | 0 | 0 | 0 | 0 | 0 | 0 | 0 | 0 | 0 | 1 | 0 | 0 | 0 | 0 | 0 | 0 | 0 | 0 | 0 | 0 | 6043.2244
2025-07-03 | 5680.981 | 0 | 0.6 | 0 | 0 | 0 | 0 | 0 | 0 | 0 | 0 | 0 | 0 | 0 | 0 | 0 | 0 | 0 | 1 | 0 | 0 | 0 | 0 | 0 | 0 | 0 | 0 | 0 | 5632.3503
2025-07-03 | 5088.071 | 0 | 3.8 | 0 | 0 | 0 | 0 | 0 | 0 | 0 | 0 | 0 | 0 | 0 | 0 | 0 | 0 | 0 | 0 | 1 | 0 | 0 | 0 | 0 | 0 | 0 | 0 | 0 | 5355.4061
2025-07-03 | 5187.137 | 0 | 5.8 | 0 | 0 | 0 | 0 | 0 | 0 | 0 | 0 | 0 | 0 | 0 | 0 | 0 | 0 | 0 | 0 | 0 | 1 | 0 | 0 | 0 | 0 | 0 | 0 | 0 | 5341.3181
2025-07-03 | 4569.742 | 0 | 6.1 | 0 | 0 | 0 | 0 | 0 | 0 | 0 | 0 | 0 | 0 | 0 | 0 | 0 | 0 | 0 | 0 | 0 | 0 | 1 | 0 | 0 | 0 | 0 | 0 | 0 | 5196.3208
2025-07-03 | 4345.14 | 0 | 4.7 | 0 | 0 | 0 | 0 | 0 | 0 | 0 | 0 | 0 | 0 | 0 | 0 | 0 | 0 | 0 | 0 | 0 | 0 | 0 | 1 | 0 | 0 | 0 | 0 | 0 | 4952.1528
2025-07-03 | 4332.756 | 0 | 3 | 0 | 0 | 0 | 0 | 0 | 0 | 0 | 0 | 0 | 0 | 0 | 0 | 0 | 0 | 0 | 0 | 0 | 0 | 0 | 0 | 1 | 0 | 0 | 0 | 0 | 4824.1051
2025-07-03 | 4229.664 | 0 | 1.3 | 0 | 0 | 0 | 0 | 0 | 0 | 0 | 0 | 0 | 0 | 0 | 0 | 0 | 0 | 0 | 0 | 0 | 0 | 0 | 0 | 0 | 1 | 0 | 0 | 0 | 4641.514
2025-07-03 | 4045.51 | 0 | 0 | 0 | 0 | 0 | 0 | 0 | 0 | 0 | 0 | 0 | 0 | 0 | 0 | 0 | 0 | 0 | 0 | 0 | 0 | 0 | 0 | 0 | 0 | 1 | 0 | 0 | 4452.8135
2025-07-03 | 3849.201 | 1.1 | 0 | 0 | 0 | 0 | 0 | 0 | 0 | 0 | 0 | 0 | 0 | 0 | 0 | 0 | 0 | 0 | 0 | 0 | 0 | 0 | 0 | 0 | 0 | 0 | 1 | 0 | 4359.1574
2025-07-03 | 3627.474 | 3.2 | 0 | 0 | 0 | 0 | 0 | 0 | 0 | 0 | 0 | 0 | 0 | 0 | 0 | 0 | 0 | 0 | 0 | 0 | 0 | 0 | 0 | 0 | 0 | 0 | 0 | 1 | 4119.0501
2025-07-04 | 3800.938 | 3.7 | 0 | 0 | 1 | 0 | 0 | 0 | 0 | 0 | 0 | 0 | 0 | 0 | 0 | 0 | 0 | 0 | 0 | 0 | 0 | 0 | 0 | 0 | 0 | 0 | 0 | 0 | 4097.5709
2025-07-04 | 3858.166 | 5.5 | 0 | 0 | 0 | 1 | 0 | 0 | 0 | 0 | 0 | 0 | 0 | 0 | 0 | 0 | 0 | 0 | 0 | 0 | 0 | 0 | 0 | 0 | 0 | 0 | 0 | 0 | 4155.5146
2025-07-04 | 3707.157 | 6.7 | 0 | 0 | 0 | 0 | 1 | 0 | 0 | 0 | 0 | 0 | 0 | 0 | 0 | 0 | 0 | 0 | 0 | 0 | 0 | 0 | 0 | 0 | 0 | 0 | 0 | 0 | 4168.3316
2025-07-04 | 3527.062 | 6.6 | 0 | 0 | 0 | 0 | 0 | 1 | 0 | 0 | 0 | 0 | 0 | 0 | 0 | 0 | 0 | 0 | 0 | 0 | 0 | 0 | 0 | 0 | 0 | 0 | 0 | 0 | 4066.3657
2025-07-04 | 4083.127 | 6.9 | 0 | 0 | 0 | 0 | 0 | 0 | 1 | 0 | 0 | 0 | 0 | 0 | 0 | 0 | 0 | 0 | 0 | 0 | 0 | 0 | 0 | 0 | 0 | 0 | 0 | 0 | 4307.3586
2025-07-04 | 4414.436 | 5.9 | 0 | 0 | 0 | 0 | 0 | 0 | 0 | 1 | 0 | 0 | 0 | 0 | 0 | 0 | 0 | 0 | 0 | 0 | 0 | 0 | 0 | 0 | 0 | 0 | 0 | 0 | 4624.4248
2025-07-04 | 4859.832 | 4.1 | 0 | 0 | 0 | 0 | 0 | 0 | 0 | 0 | 1 | 0 | 0 | 0 | 0 | 0 | 0 | 0 | 0 | 0 | 0 | 0 | 0 | 0 | 0 | 0 | 0 | 0 | 5051.2154
2025-07-04 | 5052.31 | 1.9 | 0 | 0 | 0 | 0 | 0 | 0 | 0 | 0 | 0 | 1 | 0 | 0 | 0 | 0 | 0 | 0 | 0 | 0 | 0 | 0 | 0 | 0 | 0 | 0 | 0 | 0 | 5426.8394
2025-07-04 | 5527.976 | 1.5 | 0 | 0 | 0 | 0 | 0 | 0 | 0 | 0 | 0 | 0 | 1 | 0 | 0 | 0 | 0 | 0 | 0 | 0 | 0 | 0 | 0 | 0 | 0 | 0 | 0 | 0 | 5659.6847
2025-07-04 | 5533.283 | 0.3 | 0 | 0 | 0 | 0 | 0 | 0 | 0 | 0 | 0 | 0 | 0 | 1 | 0 | 0 | 0 | 0 | 0 | 0 | 0 | 0 | 0 | 0 | 0 | 0 | 0 | 0 | 5764.009
2025-07-04 | 5518.675 | 0 | 1.1 | 0 | 0 | 0 | 0 | 0 | 0 | 0 | 0 | 0 | 0 | 0 | 1 | 0 | 0 | 0 | 0 | 0 | 0 | 0 | 0 | 0 | 0 | 0 | 0 | 0 | 5838.5676
2025-07-04 | 5374.482 | 0 | 2.2 | 0 | 0 | 0 | 0 | 0 | 0 | 0 | 0 | 0 | 0 | 0 | 0 | 1 | 0 | 0 | 0 | 0 | 0 | 0 | 0 | 0 | 0 | 0 | 0 | 0 | 5778.3368
2025-07-04 | 5939.152 | 0 | 3.6 | 0 | 0 | 0 | 0 | 0 | 0 | 0 | 0 | 0 | 0 | 0 | 0 | 0 | 1 | 0 | 0 | 0 | 0 | 0 | 0 | 0 | 0 | 0 | 0 | 0 | 5957.5559
2025-07-04 | 5685.919 | 0 | 5 | 0 | 0 | 0 | 0 | 0 | 0 | 0 | 0 | 0 | 0 | 0 | 0 | 0 | 0 | 1 | 0 | 0 | 0 | 0 | 0 | 0 | 0 | 0 | 0 | 0 | 6030.4521
2025-07-04 | 5258.702 | 0 | 5.6 | 0 | 0 | 0 | 0 | 0 | 0 | 0 | 0 | 0 | 0 | 0 | 0 | 0 | 0 | 0 | 1 | 0 | 0 | 0 | 0 | 0 | 0 | 0 | 0 | 0 | 5845.2214
2025-07-04 | 4924.158 | 0 | 6.4 | 0 | 0 | 0 | 0 | 0 | 0 | 0 | 0 | 0 | 0 | 0 | 0 | 0 | 0 | 0 | 0 | 1 | 0 | 0 | 0 | 0 | 0 | 0 | 0 | 0 | 5466.0991
2025-07-04 | 4765.444 | 0 | 6.1 | 0 | 0 | 0 | 0 | 0 | 0 | 0 | 0 | 0 | 0 | 0 | 0 | 0 | 0 | 0 | 0 | 0 | 1 | 0 | 0 | 0 | 0 | 0 | 0 | 0 | 5354.0903
2025-07-04 | 4474.399 | 0 | 6.3 | 0 | 0 | 0 | 0 | 0 | 0 | 0 | 0 | 0 | 0 | 0 | 0 | 0 | 0 | 0 | 0 | 0 | 0 | 1 | 0 | 0 | 0 | 0 | 0 | 0 | 5204.8356
2025-07-04 | 4323.119 | 0 | 5.6 | 0 | 0 | 0 | 0 | 0 | 0 | 0 | 0 | 0 | 0 | 0 | 0 | 0 | 0 | 0 | 0 | 0 | 0 | 0 | 1 | 0 | 0 | 0 | 0 | 0 | 4990.4696
2025-07-04 | 4334.265 | 0 | 3.9 | 0 | 0 | 0 | 0 | 0 | 0 | 0 | 0 | 0 | 0 | 0 | 0 | 0 | 0 | 0 | 0 | 0 | 0 | 0 | 0 | 1 | 0 | 0 | 0 | 0 | 4862.4219
2025-07-04 | 3849.288 | 0 | 2.1 | 0 | 0 | 0 | 0 | 0 | 0 | 0 | 0 | 0 | 0 | 0 | 0 | 0 | 0 | 0 | 0 | 0 | 0 | 0 | 0 | 0 | 1 | 0 | 0 | 0 | 4675.5734
2025-07-04 | 3906.201 | 0 | 1.6 | 0 | 0 | 0 | 0 | 0 | 0 | 0 | 0 | 0 | 0 | 0 | 0 | 0 | 0 | 0 | 0 | 0 | 0 | 0 | 0 | 0 | 0 | 1 | 0 | 0 | 4520.9322
2025-07-04 | 4069.365 | 0.9 | 0 | 0 | 0 | 0 | 0 | 0 | 0 | 0 | 0 | 0 | 0 | 0 | 0 | 0 | 0 | 0 | 0 | 0 | 0 | 0 | 0 | 0 | 0 | 0 | 1 | 0 | 4353.6981
2025-07-04 | 3659.046 | 1.9 | 0 | 0 | 0 | 0 | 0 | 0 | 0 | 0 | 0 | 0 | 0 | 0 | 0 | 0 | 0 | 0 | 0 | 0 | 0 | 0 | 0 | 0 | 0 | 0 | 0 | 1 | 4083.5649
2025-07-05 | 3702.013 | 2.1 | 0 | 1 | 1 | 0 | 0 | 0 | 0 | 0 | 0 | 0 | 0 | 0 | 0 | 0 | 0 | 0 | 0 | 0 | 0 | 0 | 0 | 0 | 0 | 0 | 0 | 0 | 3436.7826
2025-07-05 | 3754.704 | 2.8 | 0 | 1 | 0 | 1 | 0 | 0 | 0 | 0 | 0 | 0 | 0 | 0 | 0 | 0 | 0 | 0 | 0 | 0 | 0 | 0 | 0 | 0 | 0 | 0 | 0 | 0 | 3464.7003
2025-07-05 | 3692.169 | 3.8 | 0 | 1 | 0 | 0 | 1 | 0 | 0 | 0 | 0 | 0 | 0 | 0 | 0 | 0 | 0 | 0 | 0 | 0 | 0 | 0 | 0 | 0 | 0 | 0 | 0 | 0 | 3472.058
2025-07-05 | 3403.457 | 3.8 | 0 | 1 | 0 | 0 | 0 | 1 | 0 | 0 | 0 | 0 | 0 | 0 | 0 | 0 | 0 | 0 | 0 | 0 | 0 | 0 | 0 | 0 | 0 | 0 | 0 | 0 | 3372.8218
2025-07-05 | 3767.217 | 3.9 | 0 | 1 | 0 | 0 | 0 | 0 | 1 | 0 | 0 | 0 | 0 | 0 | 0 | 0 | 0 | 0 | 0 | 0 | 0 | 0 | 0 | 0 | 0 | 0 | 0 | 0 | 3608.3554
2025-07-05 | 3602.512 | 4.2 | 0 | 1 | 0 | 0 | 0 | 0 | 0 | 1 | 0 | 0 | 0 | 0 | 0 | 0 | 0 | 0 | 0 | 0 | 0 | 0 | 0 | 0 | 0 | 0 | 0 | 0 | 3960.9068
2025-07-05 | 3940.996 | 2.3 | 0 | 1 | 0 | 0 | 0 | 0 | 0 | 0 | 1 | 0 | 0 | 0 | 0 | 0 | 0 | 0 | 0 | 0 | 0 | 0 | 0 | 0 | 0 | 0 | 0 | 0 | 4384.9678
2025-07-05 | 4452.693 | 0.4 | 0 | 1 | 0 | 0 | 0 | 0 | 0 | 0 | 0 | 1 | 0 | 0 | 0 | 0 | 0 | 0 | 0 | 0 | 0 | 0 | 0 | 0 | 0 | 0 | 0 | 0 | 4768.7807
2025-07-05 | 4728.305 | 0 | 2.1 | 1 | 0 | 0 | 0 | 0 | 0 | 0 | 0 | 0 | 1 | 0 | 0 | 0 | 0 | 0 | 0 | 0 | 0 | 0 | 0 | 0 | 0 | 0 | 0 | 0 | 5091.0318
2025-07-05 | 4890.177 | 0 | 4.7 | 1 | 0 | 0 | 0 | 0 | 0 | 0 | 0 | 0 | 0 | 1 | 0 | 0 | 0 | 0 | 0 | 0 | 0 | 0 | 0 | 0 | 0 | 0 | 0 | 0 | 5338.8048
2025-07-05 | 4850.065 | 0 | 6.6 | 1 | 0 | 0 | 0 | 0 | 0 | 0 | 0 | 0 | 0 | 0 | 1 | 0 | 0 | 0 | 0 | 0 | 0 | 0 | 0 | 0 | 0 | 0 | 0 | 0 | 5455.6116
2025-07-05 | 4661.201 | 0 | 6.3 | 1 | 0 | 0 | 0 | 0 | 0 | 0 | 0 | 0 | 0 | 0 | 0 | 1 | 0 | 0 | 0 | 0 | 0 | 0 | 0 | 0 | 0 | 0 | 0 | 0 | 5335.7769
2025-07-05 | 5220.716 | 0 | 6.6 | 1 | 0 | 0 | 0 | 0 | 0 | 0 | 0 | 0 | 0 | 0 | 0 | 0 | 1 | 0 | 0 | 0 | 0 | 0 | 0 | 0 | 0 | 0 | 0 | 0 | 5468.1644
2025-07-05 | 4955.306 | 0 | 8.8 | 1 | 0 | 0 | 0 | 0 | 0 | 0 | 0 | 0 | 0 | 0 | 0 | 0 | 0 | 1 | 0 | 0 | 0 | 0 | 0 | 0 | 0 | 0 | 0 | 0 | 5575.1199
2025-07-05 | 4990.481 | 0 | 9.6 | 1 | 0 | 0 | 0 | 0 | 0 | 0 | 0 | 0 | 0 | 0 | 0 | 0 | 0 | 0 | 1 | 0 | 0 | 0 | 0 | 0 | 0 | 0 | 0 | 0 | 5398.4041
2025-07-05 | 4730.768 | 0 | 10.2 | 1 | 0 | 0 | 0 | 0 | 0 | 0 | 0 | 0 | 0 | 0 | 0 | 0 | 0 | 0 | 0 | 1 | 0 | 0 | 0 | 0 | 0 | 0 | 0 | 0 | 5010.767
2025-07-05 | 4644.921 | 0 | 10.6 | 1 | 0 | 0 | 0 | 0 | 0 | 0 | 0 | 0 | 0 | 0 | 0 | 0 | 0 | 0 | 0 | 0 | 1 | 0 | 0 | 0 | 0 | 0 | 0 | 0 | 4928.5602
2025-07-05 | 4813.978 | 0 | 10.1 | 1 | 0 | 0 | 0 | 0 | 0 | 0 | 0 | 0 | 0 | 0 | 0 | 0 | 0 | 0 | 0 | 0 | 0 | 1 | 0 | 0 | 0 | 0 | 0 | 0 | 4749.5035
2025-07-05 | 4211.8 | 0 | 8.8 | 1 | 0 | 0 | 0 | 0 | 0 | 0 | 0 | 0 | 0 | 0 | 0 | 0 | 0 | 0 | 0 | 0 | 0 | 0 | 1 | 0 | 0 | 0 | 0 | 0 | 4509.5929
2025-07-05 | 4303.996 | 0 | 8.2 | 1 | 0 | 0 | 0 | 0 | 0 | 0 | 0 | 0 | 0 | 0 | 0 | 0 | 0 | 0 | 0 | 0 | 0 | 0 | 0 | 1 | 0 | 0 | 0 | 0 | 4428.3769
2025-07-05 | 4140.441 | 0 | 6.6 | 1 | 0 | 0 | 0 | 0 | 0 | 0 | 0 | 0 | 0 | 0 | 0 | 0 | 0 | 0 | 0 | 0 | 0 | 0 | 0 | 0 | 1 | 0 | 0 | 0 | 4250.0432
2025-07-05 | 3996.335 | 0 | 6.1 | 1 | 0 | 0 | 0 | 0 | 0 | 0 | 0 | 0 | 0 | 0 | 0 | 0 | 0 | 0 | 0 | 0 | 0 | 0 | 0 | 0 | 0 | 1 | 0 | 0 | 4095.4021
2025-07-05 | 4082.378 | 0 | 5.9 | 1 | 0 | 0 | 0 | 0 | 0 | 0 | 0 | 0 | 0 | 0 | 0 | 0 | 0 | 0 | 0 | 0 | 0 | 0 | 0 | 0 | 0 | 0 | 1 | 0 | 3963.2051
2025-07-05 | 3830.816 | 0 | 6.1 | 1 | 0 | 0 | 0 | 0 | 0 | 0 | 0 | 0 | 0 | 0 | 0 | 0 | 0 | 0 | 0 | 0 | 0 | 0 | 0 | 0 | 0 | 0 | 0 | 1 | 3674.2904
2025-07-06 | 4103.498 | 0 | 5.6 | 1 | 1 | 0 | 0 | 0 | 0 | 0 | 0 | 0 | 0 | 0 | 0 | 0 | 0 | 0 | 0 | 0 | 0 | 0 | 0 | 0 | 0 | 0 | 0 | 0 | 3617.8759
2025-07-06 | 4153.91 | 0 | 5.2 | 1 | 0 | 1 | 0 | 0 | 0 | 0 | 0 | 0 | 0 | 0 | 0 | 0 | 0 | 0 | 0 | 0 | 0 | 0 | 0 | 0 | 0 | 0 | 0 | 0 | 3609.6566
2025-07-06 | 3988.543 | 0 | 4.7 | 1 | 0 | 0 | 1 | 0 | 0 | 0 | 0 | 0 | 0 | 0 | 0 | 0 | 0 | 0 | 0 | 0 | 0 | 0 | 0 | 0 | 0 | 0 | 0 | 0 | 3568.4308
2025-07-06 | 3807.916 | 0 | 4.8 | 1 | 0 | 0 | 0 | 1 | 0 | 0 | 0 | 0 | 0 | 0 | 0 | 0 | 0 | 0 | 0 | 0 | 0 | 0 | 0 | 0 | 0 | 0 | 0 | 0 | 3473.452
2025-07-06 | 3881.434 | 0 | 5.3 | 1 | 0 | 0 | 0 | 0 | 1 | 0 | 0 | 0 | 0 | 0 | 0 | 0 | 0 | 0 | 0 | 0 | 0 | 0 | 0 | 0 | 0 | 0 | 0 | 0 | 3727.5431
2025-07-06 | 3949.808 | 0 | 4.9 | 1 | 0 | 0 | 0 | 0 | 0 | 1 | 0 | 0 | 0 | 0 | 0 | 0 | 0 | 0 | 0 | 0 | 0 | 0 | 0 | 0 | 0 | 0 | 0 | 0 | 4054.876
2025-07-06 | 4284.754 | 0 | 5.4 | 1 | 0 | 0 | 0 | 0 | 0 | 0 | 1 | 0 | 0 | 0 | 0 | 0 | 0 | 0 | 0 | 0 | 0 | 0 | 0 | 0 | 0 | 0 | 0 | 0 | 4552.087
2025-07-06 | 4773.377 | 0 | 6.5 | 1 | 0 | 0 | 0 | 0 | 0 | 0 | 0 | 1 | 0 | 0 | 0 | 0 | 0 | 0 | 0 | 0 | 0 | 0 | 0 | 0 | 0 | 0 | 0 | 0 | 5034.5947
2025-07-06 | 4932.689 | 0 | 7.7 | 1 | 0 | 0 | 0 | 0 | 0 | 0 | 0 | 0 | 1 | 0 | 0 | 0 | 0 | 0 | 0 | 0 | 0 | 0 | 0 | 0 | 0 | 0 | 0 | 0 | 5329.4475
2025-07-06 | 5035.271 | 0 | 9.1 | 1 | 0 | 0 | 0 | 0 | 0 | 0 | 0 | 0 | 0 | 1 | 0 | 0 | 0 | 0 | 0 | 0 | 0 | 0 | 0 | 0 | 0 | 0 | 0 | 0 | 5526.1314
2025-07-06 | 4839.591 | 0 | 10.6 | 1 | 0 | 0 | 0 | 0 | 0 | 0 | 0 | 0 | 0 | 0 | 1 | 0 | 0 | 0 | 0 | 0 | 0 | 0 | 0 | 0 | 0 | 0 | 0 | 0 | 5625.9085
2025-07-06 | 4871.771 | 0 | 13.5 | 1 | 0 | 0 | 0 | 0 | 0 | 0 | 0 | 0 | 0 | 0 | 0 | 1 | 0 | 0 | 0 | 0 | 0 | 0 | 0 | 0 | 0 | 0 | 0 | 0 | 5642.3114
2025-07-06 | 5222.995 | 0 | 14.5 | 1 | 0 | 0 | 0 | 0 | 0 | 0 | 0 | 0 | 0 | 0 | 0 | 0 | 1 | 0 | 0 | 0 | 0 | 0 | 0 | 0 | 0 | 0 | 0 | 0 | 5804.5008
2025-07-06 | 5200.302 | 0 | 12.5 | 1 | 0 | 0 | 0 | 0 | 0 | 0 | 0 | 0 | 0 | 0 | 0 | 0 | 0 | 1 | 0 | 0 | 0 | 0 | 0 | 0 | 0 | 0 | 0 | 0 | 5732.6446
2025-07-06 | 5416.211 | 0 | 6.7 | 1 | 0 | 0 | 0 | 0 | 0 | 0 | 0 | 0 | 0 | 0 | 0 | 0 | 0 | 0 | 1 | 0 | 0 | 0 | 0 | 0 | 0 | 0 | 0 | 0 | 5274.9389
2025-07-06 | 5389.589 | 0 | 8.4 | 1 | 0 | 0 | 0 | 0 | 0 | 0 | 0 | 0 | 0 | 0 | 0 | 0 | 0 | 0 | 0 | 1 | 0 | 0 | 0 | 0 | 0 | 0 | 0 | 0 | 4934.1334
2025-07-06 | 5487.895 | 0 | 10.8 | 1 | 0 | 0 | 0 | 0 | 0 | 0 | 0 | 0 | 0 | 0 | 0 | 0 | 0 | 0 | 0 | 0 | 1 | 0 | 0 | 0 | 0 | 0 | 0 | 0 | 4937.075
2025-07-06 | 5204.274 | 0 | 11.6 | 1 | 0 | 0 | 0 | 0 | 0 | 0 | 0 | 0 | 0 | 0 | 0 | 0 | 0 | 0 | 0 | 0 | 0 | 1 | 0 | 0 | 0 | 0 | 0 | 0 | 4813.3648
2025-07-06 | 4671.598 | 0 | 8.8 | 1 | 0 | 0 | 0 | 0 | 0 | 0 | 0 | 0 | 0 | 0 | 0 | 0 | 0 | 0 | 0 | 0 | 0 | 0 | 1 | 0 | 0 | 0 | 0 | 0 | 4509.5929
2025-07-06 | 4565.13 | 0 | 8.1 | 1 | 0 | 0 | 0 | 0 | 0 | 0 | 0 | 0 | 0 | 0 | 0 | 0 | 0 | 0 | 0 | 0 | 0 | 0 | 0 | 1 | 0 | 0 | 0 | 0 | 4424.1195
2025-07-06 | 4411.148 | 0 | 7.2 | 1 | 0 | 0 | 0 | 0 | 0 | 0 | 0 | 0 | 0 | 0 | 0 | 0 | 0 | 0 | 0 | 0 | 0 | 0 | 0 | 0 | 1 | 0 | 0 | 0 | 4275.5877
2025-07-06 | 4216.173 | 0 | 6.1 | 1 | 0 | 0 | 0 | 0 | 0 | 0 | 0 | 0 | 0 | 0 | 0 | 0 | 0 | 0 | 0 | 0 | 0 | 0 | 0 | 0 | 0 | 1 | 0 | 0 | 4095.4021
2025-07-06 | 4019.669 | 0 | 5.3 | 1 | 0 | 0 | 0 | 0 | 0 | 0 | 0 | 0 | 0 | 0 | 0 | 0 | 0 | 0 | 0 | 0 | 0 | 0 | 0 | 0 | 0 | 0 | 1 | 0 | 3937.6606
2025-07-06 | 3700.178 | 0 | 4.9 | 1 | 0 | 0 | 0 | 0 | 0 | 0 | 0 | 0 | 0 | 0 | 0 | 0 | 0 | 0 | 0 | 0 | 0 | 0 | 0 | 0 | 0 | 0 | 0 | 1 | 3623.2013
2025-07-07 | 3830.675 | 0 | 4.5 | 0 | 1 | 0 | 0 | 0 | 0 | 0 | 0 | 0 | 0 | 0 | 0 | 0 | 0 | 0 | 0 | 0 | 0 | 0 | 0 | 0 | 0 | 0 | 0 | 0 | 4188.1585
2025-07-07 | 3842.374 | 0 | 3.4 | 0 | 0 | 1 | 0 | 0 | 0 | 0 | 0 | 0 | 0 | 0 | 0 | 0 | 0 | 0 | 0 | 0 | 0 | 0 | 0 | 0 | 0 | 0 | 0 | 0 | 4150.1372
2025-07-07 | 3901.013 | 0 | 3.1 | 0 | 0 | 0 | 1 | 0 | 0 | 0 | 0 | 0 | 0 | 0 | 0 | 0 | 0 | 0 | 0 | 0 | 0 | 0 | 0 | 0 | 0 | 0 | 0 | 0 | 4117.4263
2025-07-07 | 3832.563 | 0 | 2.6 | 0 | 0 | 0 | 0 | 1 | 0 | 0 | 0 | 0 | 0 | 0 | 0 | 0 | 0 | 0 | 0 | 0 | 0 | 0 | 0 | 0 | 0 | 0 | 0 | 0 | 3996.9029
2025-07-07 | 4402.443 | 0 | 2.8 | 0 | 0 | 0 | 0 | 0 | 1 | 0 | 0 | 0 | 0 | 0 | 0 | 0 | 0 | 0 | 0 | 0 | 0 | 0 | 0 | 0 | 0 | 0 | 0 | 0 | 4238.2217
2025-07-07 | 4680.758 | 0 | 2.8 | 0 | 0 | 0 | 0 | 0 | 0 | 1 | 0 | 0 | 0 | 0 | 0 | 0 | 0 | 0 | 0 | 0 | 0 | 0 | 0 | 0 | 0 | 0 | 0 | 0 | 4582.5843
2025-07-07 | 5585.692 | 0 | 3.3 | 0 | 0 | 0 | 0 | 0 | 0 | 0 | 1 | 0 | 0 | 0 | 0 | 0 | 0 | 0 | 0 | 0 | 0 | 0 | 0 | 0 | 0 | 0 | 0 | 0 | 5079.7954
2025-07-07 | 5949.625 | 0 | 3.8 | 0 | 0 | 0 | 0 | 0 | 0 | 0 | 0 | 1 | 0 | 0 | 0 | 0 | 0 | 0 | 0 | 0 | 0 | 0 | 0 | 0 | 0 | 0 | 0 | 0 | 5536.7585
2025-07-07 | 6523.424 | 0 | 3.6 | 0 | 0 | 0 | 0 | 0 | 0 | 0 | 0 | 0 | 1 | 0 | 0 | 0 | 0 | 0 | 0 | 0 | 0 | 0 | 0 | 0 | 0 | 0 | 0 | 0 | 5772.0074
2025-07-07 | 6532.529 | 0 | 3.8 | 0 | 0 | 0 | 0 | 0 | 0 | 0 | 0 | 0 | 0 | 1 | 0 | 0 | 0 | 0 | 0 | 0 | 0 | 0 | 0 | 0 | 0 | 0 | 0 | 0 | 5917.6022
2025-07-07 | 6456.33 | 0 | 1.9 | 0 | 0 | 0 | 0 | 0 | 0 | 0 | 0 | 0 | 0 | 0 | 1 | 0 | 0 | 0 | 0 | 0 | 0 | 0 | 0 | 0 | 0 | 0 | 0 | 0 | 5872.627
2025-07-07 | 6341.896 | 0 | 1.9 | 0 | 0 | 0 | 0 | 0 | 0 | 0 | 0 | 0 | 0 | 0 | 0 | 1 | 0 | 0 | 0 | 0 | 0 | 0 | 0 | 0 | 0 | 0 | 0 | 0 | 5765.5646
2025-07-07 | 6394.468 | 0 | 1.6 | 0 | 0 | 0 | 0 | 0 | 0 | 0 | 0 | 0 | 0 | 0 | 0 | 0 | 1 | 0 | 0 | 0 | 0 | 0 | 0 | 0 | 0 | 0 | 0 | 0 | 5872.4075
2025-07-07 | 6360.683 | 0 | 1.6 | 0 | 0 | 0 | 0 | 0 | 0 | 0 | 0 | 0 | 0 | 0 | 0 | 0 | 0 | 1 | 0 | 0 | 0 | 0 | 0 | 0 | 0 | 0 | 0 | 0 | 5885.6997
2025-07-07 | 6149.147 | 0 | 1.2 | 0 | 0 | 0 | 0 | 0 | 0 | 0 | 0 | 0 | 0 | 0 | 0 | 0 | 0 | 0 | 1 | 0 | 0 | 0 | 0 | 0 | 0 | 0 | 0 | 0 | 5657.8948
2025-07-07 | 5245.58 | 0 | 0.7 | 0 | 0 | 0 | 0 | 0 | 0 | 0 | 0 | 0 | 0 | 0 | 0 | 0 | 0 | 0 | 0 | 1 | 0 | 0 | 0 | 0 | 0 | 0 | 0 | 0 | 5223.426
2025-07-07 | 4856.891 | 0 | 0.8 | 0 | 0 | 0 | 0 | 0 | 0 | 0 | 0 | 0 | 0 | 0 | 0 | 0 | 0 | 0 | 0 | 0 | 1 | 0 | 0 | 0 | 0 | 0 | 0 | 0 | 5128.4469
2025-07-07 | 4615.455 | 0 | 1 | 0 | 0 | 0 | 0 | 0 | 0 | 0 | 0 | 0 | 0 | 0 | 0 | 0 | 0 | 0 | 0 | 0 | 0 | 1 | 0 | 0 | 0 | 0 | 0 | 0 | 4979.1922
2025-07-07 | 4342.285 | 0 | 1.2 | 0 | 0 | 0 | 0 | 0 | 0 | 0 | 0 | 0 | 0 | 0 | 0 | 0 | 0 | 0 | 0 | 0 | 0 | 0 | 1 | 0 | 0 | 0 | 0 | 0 | 4803.143
2025-07-07 | 4309.824 | 0 | 0.6 | 0 | 0 | 0 | 0 | 0 | 0 | 0 | 0 | 0 | 0 | 0 | 0 | 0 | 0 | 0 | 0 | 0 | 0 | 0 | 0 | 1 | 0 | 0 | 0 | 0 | 4721.927
2025-07-07 | 4389.181 | 0 | 0.5 | 0 | 0 | 0 | 0 | 0 | 0 | 0 | 0 | 0 | 0 | 0 | 0 | 0 | 0 | 0 | 0 | 0 | 0 | 0 | 0 | 0 | 1 | 0 | 0 | 0 | 4607.4546
2025-07-07 | 3983.029 | 0 | 0.2 | 0 | 0 | 0 | 0 | 0 | 0 | 0 | 0 | 0 | 0 | 0 | 0 | 0 | 0 | 0 | 0 | 0 | 0 | 0 | 0 | 0 | 0 | 1 | 0 | 0 | 4461.3283
2025-07-07 | 4065.48 | 0 | 0.2 | 0 | 0 | 0 | 0 | 0 | 0 | 0 | 0 | 0 | 0 | 0 | 0 | 0 | 0 | 0 | 0 | 0 | 0 | 0 | 0 | 0 | 0 | 0 | 1 | 0 | 4337.6462
2025-07-07 | 3840.519 | 0 | 0.1 | 0 | 0 | 0 | 0 | 0 | 0 | 0 | 0 | 0 | 0 | 0 | 0 | 0 | 0 | 0 | 0 | 0 | 0 | 0 | 0 | 0 | 0 | 0 | 0 | 1 | 4035.9593
2025-07-08 | 3966.891 | 0 | 0 | 0 | 1 | 0 | 0 | 0 | 0 | 0 | 0 | 0 | 0 | 0 | 0 | 0 | 0 | 0 | 0 | 0 | 0 | 0 | 0 | 0 | 0 | 0 | 0 | 0 | 3996.5745
2025-07-08 | 3961.128 | 0.2 | 0 | 0 | 0 | 1 | 0 | 0 | 0 | 0 | 0 | 0 | 0 | 0 | 0 | 0 | 0 | 0 | 0 | 0 | 0 | 0 | 0 | 0 | 0 | 0 | 0 | 0 | 4010.844
2025-07-08 | 3913.863 | 0.9 | 0 | 0 | 0 | 0 | 1 | 0 | 0 | 0 | 0 | 0 | 0 | 0 | 0 | 0 | 0 | 0 | 0 | 0 | 0 | 0 | 0 | 0 | 0 | 0 | 0 | 0 | 4010.0129
2025-07-08 | 3908.795 | 1.3 | 0 | 0 | 0 | 0 | 0 | 1 | 0 | 0 | 0 | 0 | 0 | 0 | 0 | 0 | 0 | 0 | 0 | 0 | 0 | 0 | 0 | 0 | 0 | 0 | 0 | 0 | 3921.6952
2025-07-08 | 4287.12 | 1.4 | 0 | 0 | 0 | 0 | 0 | 0 | 1 | 0 | 0 | 0 | 0 | 0 | 0 | 0 | 0 | 0 | 0 | 0 | 0 | 0 | 0 | 0 | 0 | 0 | 0 | 0 | 4157.2288
2025-07-08 | 4601.184 | 1.1 | 0 | 0 | 0 | 0 | 0 | 0 | 0 | 1 | 0 | 0 | 0 | 0 | 0 | 0 | 0 | 0 | 0 | 0 | 0 | 0 | 0 | 0 | 0 | 0 | 0 | 0 | 4493.4024
2025-07-08 | 5665.472 | 0.6 | 0 | 0 | 0 | 0 | 0 | 0 | 0 | 0 | 1 | 0 | 0 | 0 | 0 | 0 | 0 | 0 | 0 | 0 | 0 | 0 | 0 | 0 | 0 | 0 | 0 | 0 | 4955.6782
2025-07-08 | 6196.629 | 0.1 | 0 | 0 | 0 | 0 | 0 | 0 | 0 | 0 | 0 | 1 | 0 | 0 | 0 | 0 | 0 | 0 | 0 | 0 | 0 | 0 | 0 | 0 | 0 | 0 | 0 | 0 | 5377.7061
2025-07-08 | 6296.639 | 0 | 1.6 | 0 | 0 | 0 | 0 | 0 | 0 | 0 | 0 | 0 | 1 | 0 | 0 | 0 | 0 | 0 | 0 | 0 | 0 | 0 | 0 | 0 | 0 | 0 | 0 | 0 | 5686.8589
2025-07-08 | 6359.999 | 0 | 3.1 | 0 | 0 | 0 | 0 | 0 | 0 | 0 | 0 | 0 | 0 | 1 | 0 | 0 | 0 | 0 | 0 | 0 | 0 | 0 | 0 | 0 | 0 | 0 | 0 | 0 | 5887.8002
2025-07-08 | 6535.329 | 0 | 4.8 | 0 | 0 | 0 | 0 | 0 | 0 | 0 | 0 | 0 | 0 | 0 | 1 | 0 | 0 | 0 | 0 | 0 | 0 | 0 | 0 | 0 | 0 | 0 | 0 | 0 | 5996.0922
2025-07-08 | 6177.408 | 0 | 5.7 | 0 | 0 | 0 | 0 | 0 | 0 | 0 | 0 | 0 | 0 | 0 | 0 | 1 | 0 | 0 | 0 | 0 | 0 | 0 | 0 | 0 | 0 | 0 | 0 | 0 | 5927.3466
2025-07-08 | 6439.269 | 0 | 6.2 | 0 | 0 | 0 | 0 | 0 | 0 | 0 | 0 | 0 | 0 | 0 | 0 | 0 | 1 | 0 | 0 | 0 | 0 | 0 | 0 | 0 | 0 | 0 | 0 | 0 | 6068.2489
2025-07-08 | 6428.785 | 0 | 6.8 | 0 | 0 | 0 | 0 | 0 | 0 | 0 | 0 | 0 | 0 | 0 | 0 | 0 | 0 | 1 | 0 | 0 | 0 | 0 | 0 | 0 | 0 | 0 | 0 | 0 | 6107.0857
2025-07-08 | 6189.444 | 0 | 6.9 | 0 | 0 | 0 | 0 | 0 | 0 | 0 | 0 | 0 | 0 | 0 | 0 | 0 | 0 | 0 | 1 | 0 | 0 | 0 | 0 | 0 | 0 | 0 | 0 | 0 | 5900.5679
2025-07-08 | 5876.465 | 0 | 6.4 | 0 | 0 | 0 | 0 | 0 | 0 | 0 | 0 | 0 | 0 | 0 | 0 | 0 | 0 | 0 | 0 | 1 | 0 | 0 | 0 | 0 | 0 | 0 | 0 | 0 | 5466.0991
2025-07-08 | 5802.372 | 0 | 6.3 | 0 | 0 | 0 | 0 | 0 | 0 | 0 | 0 | 0 | 0 | 0 | 0 | 0 | 0 | 0 | 0 | 0 | 1 | 0 | 0 | 0 | 0 | 0 | 0 | 0 | 5362.6052
2025-07-08 | 5129.074 | 0 | 5.1 | 0 | 0 | 0 | 0 | 0 | 0 | 0 | 0 | 0 | 0 | 0 | 0 | 0 | 0 | 0 | 0 | 0 | 0 | 1 | 0 | 0 | 0 | 0 | 0 | 0 | 5153.7466
2025-07-08 | 4887.985 | 0 | 6 | 0 | 0 | 0 | 0 | 0 | 0 | 0 | 0 | 0 | 0 | 0 | 0 | 0 | 0 | 0 | 0 | 0 | 0 | 0 | 1 | 0 | 0 | 0 | 0 | 0 | 5007.4993
2025-07-08 | 4910.006 | 0 | 4 | 0 | 0 | 0 | 0 | 0 | 0 | 0 | 0 | 0 | 0 | 0 | 0 | 0 | 0 | 0 | 0 | 0 | 0 | 0 | 0 | 1 | 0 | 0 | 0 | 0 | 4866.6793
2025-07-08 | 4791.578 | 0 | 3 | 0 | 0 | 0 | 0 | 0 | 0 | 0 | 0 | 0 | 0 | 0 | 0 | 0 | 0 | 0 | 0 | 0 | 0 | 0 | 0 | 0 | 1 | 0 | 0 | 0 | 4713.8902
2025-07-08 | 4414.914 | 0 | 2.4 | 0 | 0 | 0 | 0 | 0 | 0 | 0 | 0 | 0 | 0 | 0 | 0 | 0 | 0 | 0 | 0 | 0 | 0 | 0 | 0 | 0 | 0 | 1 | 0 | 0 | 4554.9916
2025-07-08 | 4257.513 | 0 | 1.9 | 0 | 0 | 0 | 0 | 0 | 0 | 0 | 0 | 0 | 0 | 0 | 0 | 0 | 0 | 0 | 0 | 0 | 0 | 0 | 0 | 0 | 0 | 0 | 1 | 0 | 4410.0224
2025-07-08 | 3967.108 | 0 | 0.7 | 0 | 0 | 0 | 0 | 0 | 0 | 0 | 0 | 0 | 0 | 0 | 0 | 0 | 0 | 0 | 0 | 0 | 0 | 0 | 0 | 0 | 0 | 0 | 0 | 1 | 4061.5038
2025-07-09 | 3879.546 | 0 | 0 | 0 | 1 | 0 | 0 | 0 | 0 | 0 | 0 | 0 | 0 | 0 | 0 | 0 | 0 | 0 | 0 | 0 | 0 | 0 | 0 | 0 | 0 | 0 | 0 | 0 | 3996.5745
2025-07-09 | 3716.697 | 0.3 | 0 | 0 | 0 | 1 | 0 | 0 | 0 | 0 | 0 | 0 | 0 | 0 | 0 | 0 | 0 | 0 | 0 | 0 | 0 | 0 | 0 | 0 | 0 | 0 | 0 | 0 | 4013.5737
2025-07-09 | 3855.311 | 0.8 | 0 | 0 | 0 | 0 | 1 | 0 | 0 | 0 | 0 | 0 | 0 | 0 | 0 | 0 | 0 | 0 | 0 | 0 | 0 | 0 | 0 | 0 | 0 | 0 | 0 | 0 | 4007.2832
2025-07-09 | 4042.178 | 1.8 | 0 | 0 | 0 | 0 | 0 | 1 | 0 | 0 | 0 | 0 | 0 | 0 | 0 | 0 | 0 | 0 | 0 | 0 | 0 | 0 | 0 | 0 | 0 | 0 | 0 | 0 | 3935.3433
2025-07-09 | 4340.212 | 1.5 | 0 | 0 | 0 | 0 | 0 | 0 | 1 | 0 | 0 | 0 | 0 | 0 | 0 | 0 | 0 | 0 | 0 | 0 | 0 | 0 | 0 | 0 | 0 | 0 | 0 | 0 | 4159.9584
2025-07-09 | 4598.275 | 2.5 | 0 | 0 | 0 | 0 | 0 | 0 | 0 | 1 | 0 | 0 | 0 | 0 | 0 | 0 | 0 | 0 | 0 | 0 | 0 | 0 | 0 | 0 | 0 | 0 | 0 | 0 | 4531.6173
2025-07-09 | 5363.053 | 0.9 | 0 | 0 | 0 | 0 | 0 | 0 | 0 | 0 | 1 | 0 | 0 | 0 | 0 | 0 | 0 | 0 | 0 | 0 | 0 | 0 | 0 | 0 | 0 | 0 | 0 | 0 | 4963.8671
2025-07-09 | 5944.937 | 0 | 1.4 | 0 | 0 | 0 | 0 | 0 | 0 | 0 | 0 | 1 | 0 | 0 | 0 | 0 | 0 | 0 | 0 | 0 | 0 | 0 | 0 | 0 | 0 | 0 | 0 | 0 | 5434.5803
2025-07-09 | 5782.24 | 0 | 4.4 | 0 | 0 | 0 | 0 | 0 | 0 | 0 | 0 | 0 | 1 | 0 | 0 | 0 | 0 | 0 | 0 | 0 | 0 | 0 | 0 | 0 | 0 | 0 | 0 | 0 | 5806.0668
2025-07-09 | 6082.586 | 0 | 6.1 | 0 | 0 | 0 | 0 | 0 | 0 | 0 | 0 | 0 | 0 | 1 | 0 | 0 | 0 | 0 | 0 | 0 | 0 | 0 | 0 | 0 | 0 | 0 | 0 | 0 | 6015.5229
2025-07-09 | 6182.824 | 0 | 6.4 | 0 | 0 | 0 | 0 | 0 | 0 | 0 | 0 | 0 | 0 | 0 | 1 | 0 | 0 | 0 | 0 | 0 | 0 | 0 | 0 | 0 | 0 | 0 | 0 | 0 | 6064.211
2025-07-09 | 6067.315 | 0 | 8.4 | 0 | 0 | 0 | 0 | 0 | 0 | 0 | 0 | 0 | 0 | 0 | 0 | 1 | 0 | 0 | 0 | 0 | 0 | 0 | 0 | 0 | 0 | 0 | 0 | 0 | 6042.297
2025-07-09 | 6241.354 | 0 | 8.4 | 0 | 0 | 0 | 0 | 0 | 0 | 0 | 0 | 0 | 0 | 0 | 0 | 0 | 1 | 0 | 0 | 0 | 0 | 0 | 0 | 0 | 0 | 0 | 0 | 0 | 6161.9122
2025-07-09 | 6153.597 | 0 | 9.3 | 0 | 0 | 0 | 0 | 0 | 0 | 0 | 0 | 0 | 0 | 0 | 0 | 0 | 0 | 1 | 0 | 0 | 0 | 0 | 0 | 0 | 0 | 0 | 0 | 0 | 6213.5213
2025-07-09 | 6226.041 | 0 | 7.7 | 0 | 0 | 0 | 0 | 0 | 0 | 0 | 0 | 0 | 0 | 0 | 0 | 0 | 0 | 0 | 1 | 0 | 0 | 0 | 0 | 0 | 0 | 0 | 0 | 0 | 5934.6273
2025-07-09 | 5685.366 | 0 | 7.6 | 0 | 0 | 0 | 0 | 0 | 0 | 0 | 0 | 0 | 0 | 0 | 0 | 0 | 0 | 0 | 0 | 1 | 0 | 0 | 0 | 0 | 0 | 0 | 0 | 0 | 5517.1882
2025-07-09 | 5676.824 | 0 | 6.9 | 0 | 0 | 0 | 0 | 0 | 0 | 0 | 0 | 0 | 0 | 0 | 0 | 0 | 0 | 0 | 0 | 0 | 1 | 0 | 0 | 0 | 0 | 0 | 0 | 0 | 5388.1497
2025-07-09 | 5262.37 | 0 | 4.4 | 0 | 0 | 0 | 0 | 0 | 0 | 0 | 0 | 0 | 0 | 0 | 0 | 0 | 0 | 0 | 0 | 0 | 0 | 1 | 0 | 0 | 0 | 0 | 0 | 0 | 5123.9446
2025-07-09 | 4731.354 | 0 | 2.2 | 0 | 0 | 0 | 0 | 0 | 0 | 0 | 0 | 0 | 0 | 0 | 0 | 0 | 0 | 0 | 0 | 0 | 0 | 0 | 1 | 0 | 0 | 0 | 0 | 0 | 4845.7172
2025-07-09 | 4846.027 | 0 | 2.1 | 0 | 0 | 0 | 0 | 0 | 0 | 0 | 0 | 0 | 0 | 0 | 0 | 0 | 0 | 0 | 0 | 0 | 0 | 0 | 0 | 1 | 0 | 0 | 0 | 0 | 4785.7883
2025-07-09 | 4523.313 | 0 | 1.8 | 0 | 0 | 0 | 0 | 0 | 0 | 0 | 0 | 0 | 0 | 0 | 0 | 0 | 0 | 0 | 0 | 0 | 0 | 0 | 0 | 0 | 1 | 0 | 0 | 0 | 4662.8011
2025-07-09 | 4624.246 | 0 | 1.4 | 0 | 0 | 0 | 0 | 0 | 0 | 0 | 0 | 0 | 0 | 0 | 0 | 0 | 0 | 0 | 0 | 0 | 0 | 0 | 0 | 0 | 0 | 1 | 0 | 0 | 4512.4174
2025-07-09 | 4736.803 | 0 | 1.4 | 0 | 0 | 0 | 0 | 0 | 0 | 0 | 0 | 0 | 0 | 0 | 0 | 0 | 0 | 0 | 0 | 0 | 0 | 0 | 0 | 0 | 0 | 0 | 1 | 0 | 4388.7353
2025-07-09 | 4046.433 | 0 | 1.2 | 0 | 0 | 0 | 0 | 0 | 0 | 0 | 0 | 0 | 0 | 0 | 0 | 0 | 0 | 0 | 0 | 0 | 0 | 0 | 0 | 0 | 0 | 0 | 0 | 1 | 4082.7909
2025-07-10 | 4646.734 | 0 | 0.5 | 0 | 1 | 0 | 0 | 0 | 0 | 0 | 0 | 0 | 0 | 0 | 0 | 0 | 0 | 0 | 0 | 0 | 0 | 0 | 0 | 0 | 0 | 0 | 0 | 0 | 4017.8616
2025-07-10 | 4463.405 | 0 | 0.1 | 0 | 0 | 1 | 0 | 0 | 0 | 0 | 0 | 0 | 0 | 0 | 0 | 0 | 0 | 0 | 0 | 0 | 0 | 0 | 0 | 0 | 0 | 0 | 0 | 0 | 4009.6422
2025-07-10 | 4398.493 | 1.2 | 0 | 0 | 0 | 0 | 1 | 0 | 0 | 0 | 0 | 0 | 0 | 0 | 0 | 0 | 0 | 0 | 0 | 0 | 0 | 0 | 0 | 0 | 0 | 0 | 0 | 0 | 4018.2018
2025-07-10 | 3945.901 | 0.7 | 0 | 0 | 0 | 0 | 0 | 1 | 0 | 0 | 0 | 0 | 0 | 0 | 0 | 0 | 0 | 0 | 0 | 0 | 0 | 0 | 0 | 0 | 0 | 0 | 0 | 0 | 3905.3174
2025-07-10 | 4651.867 | 1.4 | 0 | 0 | 0 | 0 | 0 | 0 | 1 | 0 | 0 | 0 | 0 | 0 | 0 | 0 | 0 | 0 | 0 | 0 | 0 | 0 | 0 | 0 | 0 | 0 | 0 | 0 | 4157.2288
2025-07-10 | 5208.333 | 1.5 | 0 | 0 | 0 | 0 | 0 | 0 | 0 | 1 | 0 | 0 | 0 | 0 | 0 | 0 | 0 | 0 | 0 | 0 | 0 | 0 | 0 | 0 | 0 | 0 | 0 | 0 | 4504.321
2025-07-10 | 5918.727 | 0 | 0.8 | 0 | 0 | 0 | 0 | 0 | 0 | 0 | 1 | 0 | 0 | 0 | 0 | 0 | 0 | 0 | 0 | 0 | 0 | 0 | 0 | 0 | 0 | 0 | 0 | 0 | 4973.3598
2025-07-10 | 5911.824 | 0 | 2 | 0 | 0 | 0 | 0 | 0 | 0 | 0 | 0 | 1 | 0 | 0 | 0 | 0 | 0 | 0 | 0 | 0 | 0 | 0 | 0 | 0 | 0 | 0 | 0 | 0 | 5460.1249
2025-07-10 | 6249.494 | 0 | 4 | 0 | 0 | 0 | 0 | 0 | 0 | 0 | 0 | 0 | 1 | 0 | 0 | 0 | 0 | 0 | 0 | 0 | 0 | 0 | 0 | 0 | 0 | 0 | 0 | 0 | 5789.0371
2025-07-10 | 6460.487 | 0 | 5.2 | 0 | 0 | 0 | 0 | 0 | 0 | 0 | 0 | 0 | 0 | 1 | 0 | 0 | 0 | 0 | 0 | 0 | 0 | 0 | 0 | 0 | 0 | 0 | 0 | 0 | 5977.2061
2025-07-10 | 6568.681 | 0 | 6.4 | 0 | 0 | 0 | 0 | 0 | 0 | 0 | 0 | 0 | 0 | 0 | 1 | 0 | 0 | 0 | 0 | 0 | 0 | 0 | 0 | 0 | 0 | 0 | 0 | 0 | 6064.211
2025-07-10 | 6535.101 | 0 | 7.7 | 0 | 0 | 0 | 0 | 0 | 0 | 0 | 0 | 0 | 0 | 0 | 0 | 1 | 0 | 0 | 0 | 0 | 0 | 0 | 0 | 0 | 0 | 0 | 0 | 0 | 6012.4951
2025-07-10 | 6821.707 | 0 | 8.1 | 0 | 0 | 0 | 0 | 0 | 0 | 0 | 0 | 0 | 0 | 0 | 0 | 0 | 1 | 0 | 0 | 0 | 0 | 0 | 0 | 0 | 0 | 0 | 0 | 0 | 6149.14
2025-07-10 | 6839.658 | 0 | 9.4 | 0 | 0 | 0 | 0 | 0 | 0 | 0 | 0 | 0 | 0 | 0 | 0 | 0 | 0 | 1 | 0 | 0 | 0 | 0 | 0 | 0 | 0 | 0 | 0 | 0 | 6217.7787
2025-07-10 | 6472.284 | 0 | 8.8 | 0 | 0 | 0 | 0 | 0 | 0 | 0 | 0 | 0 | 0 | 0 | 0 | 0 | 0 | 0 | 1 | 0 | 0 | 0 | 0 | 0 | 0 | 0 | 0 | 0 | 5981.459
2025-07-10 | 5878.104 | 0 | 9 | 0 | 0 | 0 | 0 | 0 | 0 | 0 | 0 | 0 | 0 | 0 | 0 | 0 | 0 | 0 | 0 | 1 | 0 | 0 | 0 | 0 | 0 | 0 | 0 | 0 | 5576.7921
2025-07-10 | 5729.755 | 0 | 9 | 0 | 0 | 0 | 0 | 0 | 0 | 0 | 0 | 0 | 0 | 0 | 0 | 0 | 0 | 0 | 0 | 0 | 1 | 0 | 0 | 0 | 0 | 0 | 0 | 0 | 5477.5556
2025-07-10 | 5536.397 | 0 | 9.4 | 0 | 0 | 0 | 0 | 0 | 0 | 0 | 0 | 0 | 0 | 0 | 0 | 0 | 0 | 0 | 0 | 0 | 0 | 1 | 0 | 0 | 0 | 0 | 0 | 0 | 5336.8157
2025-07-10 | 5133.057 | 0 | 8.5 | 0 | 0 | 0 | 0 | 0 | 0 | 0 | 0 | 0 | 0 | 0 | 0 | 0 | 0 | 0 | 0 | 0 | 0 | 0 | 1 | 0 | 0 | 0 | 0 | 0 | 5113.9348
2025-07-10 | 4975.113 | 0 | 7.4 | 0 | 0 | 0 | 0 | 0 | 0 | 0 | 0 | 0 | 0 | 0 | 0 | 0 | 0 | 0 | 0 | 0 | 0 | 0 | 0 | 1 | 0 | 0 | 0 | 0 | 5011.4317
2025-07-10 | 4808.205 | 0 | 5.3 | 0 | 0 | 0 | 0 | 0 | 0 | 0 | 0 | 0 | 0 | 0 | 0 | 0 | 0 | 0 | 0 | 0 | 0 | 0 | 0 | 0 | 1 | 0 | 0 | 0 | 4811.8109
2025-07-10 | 4606.947 | 0 | 4 | 0 | 0 | 0 | 0 | 0 | 0 | 0 | 0 | 0 | 0 | 0 | 0 | 0 | 0 | 0 | 0 | 0 | 0 | 0 | 0 | 0 | 0 | 1 | 0 | 0 | 4623.1104
2025-07-10 | 4494.846 | 0 | 3 | 0 | 0 | 0 | 0 | 0 | 0 | 0 | 0 | 0 | 0 | 0 | 0 | 0 | 0 | 0 | 0 | 0 | 0 | 0 | 0 | 0 | 0 | 0 | 1 | 0 | 4456.8541
2025-07-10 | 4142.492 | 0 | 2.3 | 0 | 0 | 0 | 0 | 0 | 0 | 0 | 0 | 0 | 0 | 0 | 0 | 0 | 0 | 0 | 0 | 0 | 0 | 0 | 0 | 0 | 0 | 0 | 0 | 1 | 4129.6226
2025-07-11 | 4416.509 | 0 | 1.3 | 0 | 1 | 0 | 0 | 0 | 0 | 0 | 0 | 0 | 0 | 0 | 0 | 0 | 0 | 0 | 0 | 0 | 0 | 0 | 0 | 0 | 0 | 0 | 0 | 0 | 4051.921
2025-07-11 | 4310.888 | 0 | 1 | 0 | 0 | 1 | 0 | 0 | 0 | 0 | 0 | 0 | 0 | 0 | 0 | 0 | 0 | 0 | 0 | 0 | 0 | 0 | 0 | 0 | 0 | 0 | 0 | 0 | 4047.959
2025-07-11 | 4144.435 | 0 | 0.2 | 0 | 0 | 0 | 1 | 0 | 0 | 0 | 0 | 0 | 0 | 0 | 0 | 0 | 0 | 0 | 0 | 0 | 0 | 0 | 0 | 0 | 0 | 0 | 0 | 0 | 3993.961
2025-07-11 | 3920.266 | 0.5 | 0 | 0 | 0 | 0 | 0 | 1 | 0 | 0 | 0 | 0 | 0 | 0 | 0 | 0 | 0 | 0 | 0 | 0 | 0 | 0 | 0 | 0 | 0 | 0 | 0 | 0 | 3899.8581
2025-07-11 | 4164.415 | 2.2 | 0 | 0 | 0 | 0 | 0 | 0 | 1 | 0 | 0 | 0 | 0 | 0 | 0 | 0 | 0 | 0 | 0 | 0 | 0 | 0 | 0 | 0 | 0 | 0 | 0 | 0 | 4179.0658
2025-07-11 | 4866.93 | 0.8 | 0 | 0 | 0 | 0 | 0 | 0 | 0 | 1 | 0 | 0 | 0 | 0 | 0 | 0 | 0 | 0 | 0 | 0 | 0 | 0 | 0 | 0 | 0 | 0 | 0 | 0 | 4485.2135
2025-07-11 | 5484.314 | 0 | 1.4 | 0 | 0 | 0 | 0 | 0 | 0 | 0 | 1 | 0 | 0 | 0 | 0 | 0 | 0 | 0 | 0 | 0 | 0 | 0 | 0 | 0 | 0 | 0 | 0 | 0 | 4998.9043
2025-07-11 | 5815.092 | 0 | 3 | 0 | 0 | 0 | 0 | 0 | 0 | 0 | 0 | 1 | 0 | 0 | 0 | 0 | 0 | 0 | 0 | 0 | 0 | 0 | 0 | 0 | 0 | 0 | 0 | 0 | 5502.6991
2025-07-11 | 6200.677 | 0 | 4.8 | 0 | 0 | 0 | 0 | 0 | 0 | 0 | 0 | 0 | 1 | 0 | 0 | 0 | 0 | 0 | 0 | 0 | 0 | 0 | 0 | 0 | 0 | 0 | 0 | 0 | 5823.0964
2025-07-11 | 6117.814 | 0 | 6 | 0 | 0 | 0 | 0 | 0 | 0 | 0 | 0 | 0 | 0 | 1 | 0 | 0 | 0 | 0 | 0 | 0 | 0 | 0 | 0 | 0 | 0 | 0 | 0 | 0 | 6011.2655
2025-07-11 | 6356.743 | 0 | 7.5 | 0 | 0 | 0 | 0 | 0 | 0 | 0 | 0 | 0 | 0 | 0 | 1 | 0 | 0 | 0 | 0 | 0 | 0 | 0 | 0 | 0 | 0 | 0 | 0 | 0 | 6111.0426
2025-07-11 | 6300.839 | 0 | 9.3 | 0 | 0 | 0 | 0 | 0 | 0 | 0 | 0 | 0 | 0 | 0 | 0 | 1 | 0 | 0 | 0 | 0 | 0 | 0 | 0 | 0 | 0 | 0 | 0 | 0 | 6080.6138
2025-07-11 | 6656.774 | 0 | 10.7 | 0 | 0 | 0 | 0 | 0 | 0 | 0 | 0 | 0 | 0 | 0 | 0 | 0 | 1 | 0 | 0 | 0 | 0 | 0 | 0 | 0 | 0 | 0 | 0 | 0 | 6259.8329
2025-07-11 | 6165.047 | 0 | 11 | 0 | 0 | 0 | 0 | 0 | 0 | 0 | 0 | 0 | 0 | 0 | 0 | 0 | 0 | 1 | 0 | 0 | 0 | 0 | 0 | 0 | 0 | 0 | 0 | 0 | 6285.8974
2025-07-11 | 6125.629 | 0 | 11.1 | 0 | 0 | 0 | 0 | 0 | 0 | 0 | 0 | 0 | 0 | 0 | 0 | 0 | 0 | 0 | 1 | 0 | 0 | 0 | 0 | 0 | 0 | 0 | 0 | 0 | 6079.3797
2025-07-11 | 5564.518 | 0 | 12.1 | 0 | 0 | 0 | 0 | 0 | 0 | 0 | 0 | 0 | 0 | 0 | 0 | 0 | 0 | 0 | 0 | 1 | 0 | 0 | 0 | 0 | 0 | 0 | 0 | 0 | 5708.7722
2025-07-11 | 5568.121 | 0 | 12.1 | 0 | 0 | 0 | 0 | 0 | 0 | 0 | 0 | 0 | 0 | 0 | 0 | 0 | 0 | 0 | 0 | 0 | 1 | 0 | 0 | 0 | 0 | 0 | 0 | 0 | 5609.5357
2025-07-11 | 5272.952 | 0 | 11.5 | 0 | 0 | 0 | 0 | 0 | 0 | 0 | 0 | 0 | 0 | 0 | 0 | 0 | 0 | 0 | 0 | 0 | 0 | 1 | 0 | 0 | 0 | 0 | 0 | 0 | 5426.2216
2025-07-11 | 4930.55 | 0 | 11.3 | 0 | 0 | 0 | 0 | 0 | 0 | 0 | 0 | 0 | 0 | 0 | 0 | 0 | 0 | 0 | 0 | 0 | 0 | 0 | 1 | 0 | 0 | 0 | 0 | 0 | 5233.1427
2025-07-11 | 4668.526 | 0 | 10 | 0 | 0 | 0 | 0 | 0 | 0 | 0 | 0 | 0 | 0 | 0 | 0 | 0 | 0 | 0 | 0 | 0 | 0 | 0 | 0 | 1 | 0 | 0 | 0 | 0 | 5122.1247
2025-07-11 | 4338.66 | 0 | 7.6 | 0 | 0 | 0 | 0 | 0 | 0 | 0 | 0 | 0 | 0 | 0 | 0 | 0 | 0 | 0 | 0 | 0 | 0 | 0 | 0 | 0 | 1 | 0 | 0 | 0 | 4909.7316
2025-07-11 | 4264.469 | 0 | 4.9 | 0 | 0 | 0 | 0 | 0 | 0 | 0 | 0 | 0 | 0 | 0 | 0 | 0 | 0 | 0 | 0 | 0 | 0 | 0 | 0 | 0 | 0 | 1 | 0 | 0 | 4661.4272
2025-07-11 | 4110.389 | 0 | 3.9 | 0 | 0 | 0 | 0 | 0 | 0 | 0 | 0 | 0 | 0 | 0 | 0 | 0 | 0 | 0 | 0 | 0 | 0 | 0 | 0 | 0 | 0 | 0 | 1 | 0 | 4495.1709
2025-07-11 | 3880.089 | 0 | 3.4 | 0 | 0 | 0 | 0 | 0 | 0 | 0 | 0 | 0 | 0 | 0 | 0 | 0 | 0 | 0 | 0 | 0 | 0 | 0 | 0 | 0 | 0 | 0 | 0 | 1 | 4176.4542
2025-07-12 | 4137.196 | 0 | 3.1 | 1 | 1 | 0 | 0 | 0 | 0 | 0 | 0 | 0 | 0 | 0 | 0 | 0 | 0 | 0 | 0 | 0 | 0 | 0 | 0 | 0 | 0 | 0 | 0 | 0 | 3511.4404
2025-07-12 | 4091.462 | 0 | 2.5 | 1 | 0 | 1 | 0 | 0 | 0 | 0 | 0 | 0 | 0 | 0 | 0 | 0 | 0 | 0 | 0 | 0 | 0 | 0 | 0 | 0 | 0 | 0 | 0 | 0 | 3494.7061
2025-07-12 | 4235.362 | 0 | 2.7 | 1 | 0 | 0 | 1 | 0 | 0 | 0 | 0 | 0 | 0 | 0 | 0 | 0 | 0 | 0 | 0 | 0 | 0 | 0 | 0 | 0 | 0 | 0 | 0 | 0 | 3483.2824
2025-07-12 | 4051.425 | 0 | 2 | 1 | 0 | 0 | 0 | 1 | 0 | 0 | 0 | 0 | 0 | 0 | 0 | 0 | 0 | 0 | 0 | 0 | 0 | 0 | 0 | 0 | 0 | 0 | 0 | 0 | 3354.2442
2025-07-12 | 4453.789 | 0 | 0.7 | 1 | 0 | 0 | 0 | 0 | 1 | 0 | 0 | 0 | 0 | 0 | 0 | 0 | 0 | 0 | 0 | 0 | 0 | 0 | 0 | 0 | 0 | 0 | 0 | 0 | 3531.7016
2025-07-12 | 4455.33 | 0 | 0.1 | 1 | 0 | 0 | 0 | 0 | 0 | 1 | 0 | 0 | 0 | 0 | 0 | 0 | 0 | 0 | 0 | 0 | 0 | 0 | 0 | 0 | 0 | 0 | 0 | 0 | 3850.5197
2025-07-12 | 4520.275 | 0 | 2.2 | 1 | 0 | 0 | 0 | 0 | 0 | 0 | 1 | 0 | 0 | 0 | 0 | 0 | 0 | 0 | 0 | 0 | 0 | 0 | 0 | 0 | 0 | 0 | 0 | 0 | 4415.8495
2025-07-12 | 4813.371 | 0 | 5.1 | 1 | 0 | 0 | 0 | 0 | 0 | 0 | 0 | 1 | 0 | 0 | 0 | 0 | 0 | 0 | 0 | 0 | 0 | 0 | 0 | 0 | 0 | 0 | 0 | 0 | 4974.9908
2025-07-12 | 5304.697 | 0 | 7.2 | 1 | 0 | 0 | 0 | 0 | 0 | 0 | 0 | 0 | 1 | 0 | 0 | 0 | 0 | 0 | 0 | 0 | 0 | 0 | 0 | 0 | 0 | 0 | 0 | 0 | 5308.1604
2025-07-12 | 5325.415 | 0 | 8.8 | 1 | 0 | 0 | 0 | 0 | 0 | 0 | 0 | 0 | 0 | 1 | 0 | 0 | 0 | 0 | 0 | 0 | 0 | 0 | 0 | 0 | 0 | 0 | 0 | 0 | 5513.3591
2025-07-12 | 5355.402 | 0 | 10.6 | 1 | 0 | 0 | 0 | 0 | 0 | 0 | 0 | 0 | 0 | 0 | 1 | 0 | 0 | 0 | 0 | 0 | 0 | 0 | 0 | 0 | 0 | 0 | 0 | 0 | 5625.9085
2025-07-12 | 5350.138 | 0 | 11.4 | 1 | 0 | 0 | 0 | 0 | 0 | 0 | 0 | 0 | 0 | 0 | 0 | 1 | 0 | 0 | 0 | 0 | 0 | 0 | 0 | 0 | 0 | 0 | 0 | 0 | 5552.9055
2025-07-12 | 5683.347 | 0 | 12.8 | 1 | 0 | 0 | 0 | 0 | 0 | 0 | 0 | 0 | 0 | 0 | 0 | 0 | 1 | 0 | 0 | 0 | 0 | 0 | 0 | 0 | 0 | 0 | 0 | 0 | 5732.1246
2025-07-12 | 5252.711 | 0 | 14.1 | 1 | 0 | 0 | 0 | 0 | 0 | 0 | 0 | 0 | 0 | 0 | 0 | 0 | 0 | 1 | 0 | 0 | 0 | 0 | 0 | 0 | 0 | 0 | 0 | 0 | 5800.7633
2025-07-12 | 5479.17 | 0 | 12.5 | 1 | 0 | 0 | 0 | 0 | 0 | 0 | 0 | 0 | 0 | 0 | 0 | 0 | 0 | 0 | 1 | 0 | 0 | 0 | 0 | 0 | 0 | 0 | 0 | 0 | 5521.8694
2025-07-12 | 5445.666 | 0 | 13.9 | 1 | 0 | 0 | 0 | 0 | 0 | 0 | 0 | 0 | 0 | 0 | 0 | 0 | 0 | 0 | 0 | 1 | 0 | 0 | 0 | 0 | 0 | 0 | 0 | 0 | 5168.2916
2025-07-12 | 5201.767 | 0 | 12.4 | 1 | 0 | 0 | 0 | 0 | 0 | 0 | 0 | 0 | 0 | 0 | 0 | 0 | 0 | 0 | 0 | 0 | 1 | 0 | 0 | 0 | 0 | 0 | 0 | 0 | 5005.1938
2025-07-12 | 5105.371 | 0 | 13.2 | 1 | 0 | 0 | 0 | 0 | 0 | 0 | 0 | 0 | 0 | 0 | 0 | 0 | 0 | 0 | 0 | 0 | 0 | 1 | 0 | 0 | 0 | 0 | 0 | 0 | 4881.4836
2025-07-12 | 4753.853 | 0 | 12.1 | 1 | 0 | 0 | 0 | 0 | 0 | 0 | 0 | 0 | 0 | 0 | 0 | 0 | 0 | 0 | 0 | 0 | 0 | 0 | 1 | 0 | 0 | 0 | 0 | 0 | 4650.0878
2025-07-12 | 5081.006 | 0 | 10.7 | 1 | 0 | 0 | 0 | 0 | 0 | 0 | 0 | 0 | 0 | 0 | 0 | 0 | 0 | 0 | 0 | 0 | 0 | 0 | 0 | 1 | 0 | 0 | 0 | 0 | 4534.8125
2025-07-12 | 4931.755 | 0 | 8.8 | 1 | 0 | 0 | 0 | 0 | 0 | 0 | 0 | 0 | 0 | 0 | 0 | 0 | 0 | 0 | 0 | 0 | 0 | 0 | 0 | 0 | 1 | 0 | 0 | 0 | 4343.7065
2025-07-12 | 4572.228 | 0 | 7.3 | 1 | 0 | 0 | 0 | 0 | 0 | 0 | 0 | 0 | 0 | 0 | 0 | 0 | 0 | 0 | 0 | 0 | 0 | 0 | 0 | 0 | 0 | 1 | 0 | 0 | 4146.4911
2025-07-12 | 4610.311 | 0 | 6.5 | 1 | 0 | 0 | 0 | 0 | 0 | 0 | 0 | 0 | 0 | 0 | 0 | 0 | 0 | 0 | 0 | 0 | 0 | 0 | 0 | 0 | 0 | 0 | 1 | 0 | 3988.7497
2025-07-12 | 4278.567 | 0 | 5.5 | 1 | 0 | 0 | 0 | 0 | 0 | 0 | 0 | 0 | 0 | 0 | 0 | 0 | 0 | 0 | 0 | 0 | 0 | 0 | 0 | 0 | 0 | 0 | 0 | 1 | 3648.7459
2025-07-13 | 4254.832 | 0 | 5.3 | 1 | 1 | 0 | 0 | 0 | 0 | 0 | 0 | 0 | 0 | 0 | 0 | 0 | 0 | 0 | 0 | 0 | 0 | 0 | 0 | 0 | 0 | 0 | 0 | 0 | 3605.1037
2025-07-13 | 4428.686 | 0 | 5.6 | 1 | 0 | 1 | 0 | 0 | 0 | 0 | 0 | 0 | 0 | 0 | 0 | 0 | 0 | 0 | 0 | 0 | 0 | 0 | 0 | 0 | 0 | 0 | 0 | 0 | 3626.6862
2025-07-13 | 4118.355 | 0 | 5.2 | 1 | 0 | 0 | 1 | 0 | 0 | 0 | 0 | 0 | 0 | 0 | 0 | 0 | 0 | 0 | 0 | 0 | 0 | 0 | 0 | 0 | 0 | 0 | 0 | 0 | 3589.7179
2025-07-13 | 4053.541 | 0 | 4.6 | 1 | 0 | 0 | 0 | 1 | 0 | 0 | 0 | 0 | 0 | 0 | 0 | 0 | 0 | 0 | 0 | 0 | 0 | 0 | 0 | 0 | 0 | 0 | 0 | 0 | 3464.9372
2025-07-13 | 4386.522 | 0 | 4.5 | 1 | 0 | 0 | 0 | 0 | 1 | 0 | 0 | 0 | 0 | 0 | 0 | 0 | 0 | 0 | 0 | 0 | 0 | 0 | 0 | 0 | 0 | 0 | 0 | 0 | 3693.4837
2025-07-13 | 4282.453 | 0 | 4.6 | 1 | 0 | 0 | 0 | 0 | 0 | 1 | 0 | 0 | 0 | 0 | 0 | 0 | 0 | 0 | 0 | 0 | 0 | 0 | 0 | 0 | 0 | 0 | 0 | 0 | 4042.1037
2025-07-13 | 4533.07 | 0 | 6 | 1 | 0 | 0 | 0 | 0 | 0 | 0 | 1 | 0 | 0 | 0 | 0 | 0 | 0 | 0 | 0 | 0 | 0 | 0 | 0 | 0 | 0 | 0 | 0 | 0 | 4577.6316
2025-07-13 | 4827.056 | 0 | 7.4 | 1 | 0 | 0 | 0 | 0 | 0 | 0 | 0 | 1 | 0 | 0 | 0 | 0 | 0 | 0 | 0 | 0 | 0 | 0 | 0 | 0 | 0 | 0 | 0 | 0 | 5072.9115
2025-07-13 | 5170.185 | 0 | 7.9 | 1 | 0 | 0 | 0 | 0 | 0 | 0 | 0 | 0 | 1 | 0 | 0 | 0 | 0 | 0 | 0 | 0 | 0 | 0 | 0 | 0 | 0 | 0 | 0 | 0 | 5337.9623
2025-07-13 | 5213.575 | 0 | 9.5 | 1 | 0 | 0 | 0 | 0 | 0 | 0 | 0 | 0 | 0 | 1 | 0 | 0 | 0 | 0 | 0 | 0 | 0 | 0 | 0 | 0 | 0 | 0 | 0 | 0 | 5543.1611
2025-07-13 | 5518.23 | 0 | 11.9 | 1 | 0 | 0 | 0 | 0 | 0 | 0 | 0 | 0 | 0 | 0 | 1 | 0 | 0 | 0 | 0 | 0 | 0 | 0 | 0 | 0 | 0 | 0 | 0 | 0 | 5681.255
2025-07-13 | 5590.478 | 0 | 12.4 | 1 | 0 | 0 | 0 | 0 | 0 | 0 | 0 | 0 | 0 | 0 | 0 | 1 | 0 | 0 | 0 | 0 | 0 | 0 | 0 | 0 | 0 | 0 | 0 | 0 | 5595.4797
2025-07-13 | 5607.192 | 0 | 12.5 | 1 | 0 | 0 | 0 | 0 | 0 | 0 | 0 | 0 | 0 | 0 | 0 | 0 | 1 | 0 | 0 | 0 | 0 | 0 | 0 | 0 | 0 | 0 | 0 | 0 | 5719.3523
2025-07-13 | 5747.271 | 0 | 13.2 | 1 | 0 | 0 | 0 | 0 | 0 | 0 | 0 | 0 | 0 | 0 | 0 | 0 | 0 | 1 | 0 | 0 | 0 | 0 | 0 | 0 | 0 | 0 | 0 | 0 | 5762.4465
2025-07-13 | 5846.717 | 0 | 11.2 | 1 | 0 | 0 | 0 | 0 | 0 | 0 | 0 | 0 | 0 | 0 | 0 | 0 | 0 | 0 | 1 | 0 | 0 | 0 | 0 | 0 | 0 | 0 | 0 | 0 | 5466.5229
2025-07-13 | 5326.381 | 0 | 3.9 | 1 | 0 | 0 | 0 | 0 | 0 | 0 | 0 | 0 | 0 | 0 | 0 | 0 | 0 | 0 | 0 | 1 | 0 | 0 | 0 | 0 | 0 | 0 | 0 | 0 | 4742.5494
2025-07-13 | 5419.663 | 0 | 5.6 | 1 | 0 | 0 | 0 | 0 | 0 | 0 | 0 | 0 | 0 | 0 | 0 | 0 | 0 | 0 | 0 | 0 | 1 | 0 | 0 | 0 | 0 | 0 | 0 | 0 | 4715.689
2025-07-13 | 5010.049 | 0 | 6.8 | 1 | 0 | 0 | 0 | 0 | 0 | 0 | 0 | 0 | 0 | 0 | 0 | 0 | 0 | 0 | 0 | 0 | 0 | 1 | 0 | 0 | 0 | 0 | 0 | 0 | 4609.0085
2025-07-13 | 4993.096 | 0 | 8.3 | 1 | 0 | 0 | 0 | 0 | 0 | 0 | 0 | 0 | 0 | 0 | 0 | 0 | 0 | 0 | 0 | 0 | 0 | 0 | 1 | 0 | 0 | 0 | 0 | 0 | 4488.3058
2025-07-13 | 4911.134 | 0 | 7.2 | 1 | 0 | 0 | 0 | 0 | 0 | 0 | 0 | 0 | 0 | 0 | 0 | 0 | 0 | 0 | 0 | 0 | 0 | 0 | 0 | 1 | 0 | 0 | 0 | 0 | 4385.8027
2025-07-13 | 4506.09 | 0 | 5.8 | 1 | 0 | 0 | 0 | 0 | 0 | 0 | 0 | 0 | 0 | 0 | 0 | 0 | 0 | 0 | 0 | 0 | 0 | 0 | 0 | 0 | 1 | 0 | 0 | 0 | 4215.9838
2025-07-13 | 4766.279 | 0 | 7.2 | 1 | 0 | 0 | 0 | 0 | 0 | 0 | 0 | 0 | 0 | 0 | 0 | 0 | 0 | 0 | 0 | 0 | 0 | 0 | 0 | 0 | 0 | 1 | 0 | 0 | 4142.2337
2025-07-13 | 4220.222 | 0 | 5.8 | 1 | 0 | 0 | 0 | 0 | 0 | 0 | 0 | 0 | 0 | 0 | 0 | 0 | 0 | 0 | 0 | 0 | 0 | 0 | 0 | 0 | 0 | 0 | 1 | 0 | 3958.9477
2025-07-13 | 4077.407 | 0 | 6.1 | 1 | 0 | 0 | 0 | 0 | 0 | 0 | 0 | 0 | 0 | 0 | 0 | 0 | 0 | 0 | 0 | 0 | 0 | 0 | 0 | 0 | 0 | 0 | 0 | 1 | 3674.2904
2025-07-14 | 4018.378 | 0 | 5.4 | 0 | 1 | 0 | 0 | 0 | 0 | 0 | 0 | 0 | 0 | 0 | 0 | 0 | 0 | 0 | 0 | 0 | 0 | 0 | 0 | 0 | 0 | 0 | 0 | 0 | 4226.4753
2025-07-14 | 3894.089 | 0 | 4.8 | 0 | 0 | 1 | 0 | 0 | 0 | 0 | 0 | 0 | 0 | 0 | 0 | 0 | 0 | 0 | 0 | 0 | 0 | 0 | 0 | 0 | 0 | 0 | 0 | 0 | 4209.7411
2025-07-14 | 3926.626 | 0 | 3.7 | 0 | 0 | 0 | 1 | 0 | 0 | 0 | 0 | 0 | 0 | 0 | 0 | 0 | 0 | 0 | 0 | 0 | 0 | 0 | 0 | 0 | 0 | 0 | 0 | 0 | 4142.9708
2025-07-14 | 3942.341 | 0 | 2.6 | 0 | 0 | 0 | 0 | 1 | 0 | 0 | 0 | 0 | 0 | 0 | 0 | 0 | 0 | 0 | 0 | 0 | 0 | 0 | 0 | 0 | 0 | 0 | 0 | 0 | 3996.9029
2025-07-14 | 4681.3 | 0 | 2 | 0 | 0 | 0 | 0 | 0 | 1 | 0 | 0 | 0 | 0 | 0 | 0 | 0 | 0 | 0 | 0 | 0 | 0 | 0 | 0 | 0 | 0 | 0 | 0 | 0 | 4204.1624
2025-07-14 | 5057.737 | 0 | 1.2 | 0 | 0 | 0 | 0 | 0 | 0 | 1 | 0 | 0 | 0 | 0 | 0 | 0 | 0 | 0 | 0 | 0 | 0 | 0 | 0 | 0 | 0 | 0 | 0 | 0 | 4514.4655
2025-07-14 | 5941.193 | 0 | 1.6 | 0 | 0 | 0 | 0 | 0 | 0 | 0 | 1 | 0 | 0 | 0 | 0 | 0 | 0 | 0 | 0 | 0 | 0 | 0 | 0 | 0 | 0 | 0 | 0 | 0 | 5007.4192
2025-07-14 | 6438.846 | 0 | 2.5 | 0 | 0 | 0 | 0 | 0 | 0 | 0 | 0 | 1 | 0 | 0 | 0 | 0 | 0 | 0 | 0 | 0 | 0 | 0 | 0 | 0 | 0 | 0 | 0 | 0 | 5481.412
2025-07-14 | 6647.115 | 0 | 3 | 0 | 0 | 0 | 0 | 0 | 0 | 0 | 0 | 0 | 1 | 0 | 0 | 0 | 0 | 0 | 0 | 0 | 0 | 0 | 0 | 0 | 0 | 0 | 0 | 0 | 5746.4628
2025-07-14 | 6687.575 | 0 | 4.2 | 0 | 0 | 0 | 0 | 0 | 0 | 0 | 0 | 0 | 0 | 1 | 0 | 0 | 0 | 0 | 0 | 0 | 0 | 0 | 0 | 0 | 0 | 0 | 0 | 0 | 5934.6319
2025-07-14 | 6761.918 | 0 | 5.9 | 0 | 0 | 0 | 0 | 0 | 0 | 0 | 0 | 0 | 0 | 0 | 1 | 0 | 0 | 0 | 0 | 0 | 0 | 0 | 0 | 0 | 0 | 0 | 0 | 0 | 6042.9239
2025-07-14 | 6640.039 | 0 | 7.5 | 0 | 0 | 0 | 0 | 0 | 0 | 0 | 0 | 0 | 0 | 0 | 0 | 1 | 0 | 0 | 0 | 0 | 0 | 0 | 0 | 0 | 0 | 0 | 0 | 0 | 6003.9802
2025-07-14 | 7195.235 | 0 | 9.3 | 0 | 0 | 0 | 0 | 0 | 0 | 0 | 0 | 0 | 0 | 0 | 0 | 0 | 1 | 0 | 0 | 0 | 0 | 0 | 0 | 0 | 0 | 0 | 0 | 0 | 6200.229
2025-07-14 | 6881.638 | 0 | 9.4 | 0 | 0 | 0 | 0 | 0 | 0 | 0 | 0 | 0 | 0 | 0 | 0 | 0 | 0 | 1 | 0 | 0 | 0 | 0 | 0 | 0 | 0 | 0 | 0 | 0 | 6217.7787
2025-07-14 | 6275.65 | 0 | 9.2 | 0 | 0 | 0 | 0 | 0 | 0 | 0 | 0 | 0 | 0 | 0 | 0 | 0 | 0 | 0 | 1 | 0 | 0 | 0 | 0 | 0 | 0 | 0 | 0 | 0 | 5998.4886
2025-07-14 | 5682.674 | 0 | 10.9 | 0 | 0 | 0 | 0 | 0 | 0 | 0 | 0 | 0 | 0 | 0 | 0 | 0 | 0 | 0 | 0 | 1 | 0 | 0 | 0 | 0 | 0 | 0 | 0 | 0 | 5657.6832
2025-07-14 | 5618.11 | 0 | 10.5 | 0 | 0 | 0 | 0 | 0 | 0 | 0 | 0 | 0 | 0 | 0 | 0 | 0 | 0 | 0 | 0 | 0 | 1 | 0 | 0 | 0 | 0 | 0 | 0 | 0 | 5541.4169
2025-07-14 | 5339.101 | 0 | 10 | 0 | 0 | 0 | 0 | 0 | 0 | 0 | 0 | 0 | 0 | 0 | 0 | 0 | 0 | 0 | 0 | 0 | 0 | 1 | 0 | 0 | 0 | 0 | 0 | 0 | 5362.3603
2025-07-14 | 5449.432 | 0 | 9.4 | 0 | 0 | 0 | 0 | 0 | 0 | 0 | 0 | 0 | 0 | 0 | 0 | 0 | 0 | 0 | 0 | 0 | 0 | 0 | 1 | 0 | 0 | 0 | 0 | 0 | 5152.2516
2025-07-14 | 5366.841 | 0 | 7.8 | 0 | 0 | 0 | 0 | 0 | 0 | 0 | 0 | 0 | 0 | 0 | 0 | 0 | 0 | 0 | 0 | 0 | 0 | 0 | 0 | 1 | 0 | 0 | 0 | 0 | 5028.4614
2025-07-14 | 5374.189 | 0 | 5.4 | 0 | 0 | 0 | 0 | 0 | 0 | 0 | 0 | 0 | 0 | 0 | 0 | 0 | 0 | 0 | 0 | 0 | 0 | 0 | 0 | 0 | 1 | 0 | 0 | 0 | 4816.0683
2025-07-14 | 4842.044 | 0 | 4.5 | 0 | 0 | 0 | 0 | 0 | 0 | 0 | 0 | 0 | 0 | 0 | 0 | 0 | 0 | 0 | 0 | 0 | 0 | 0 | 0 | 0 | 0 | 1 | 0 | 0 | 4644.3975
2025-07-14 | 4518.657 | 0 | 3.9 | 0 | 0 | 0 | 0 | 0 | 0 | 0 | 0 | 0 | 0 | 0 | 0 | 0 | 0 | 0 | 0 | 0 | 0 | 0 | 0 | 0 | 0 | 0 | 1 | 0 | 4495.1709
2025-07-14 | 4362.83 | 0 | 2.8 | 0 | 0 | 0 | 0 | 0 | 0 | 0 | 0 | 0 | 0 | 0 | 0 | 0 | 0 | 0 | 0 | 0 | 0 | 0 | 0 | 0 | 0 | 0 | 0 | 1 | 4150.9097
2025-07-15 | 4209.076 | 0 | 2 | 0 | 1 | 0 | 0 | 0 | 0 | 0 | 0 | 0 | 0 | 0 | 0 | 0 | 0 | 0 | 0 | 0 | 0 | 0 | 0 | 0 | 0 | 0 | 0 | 0 | 4081.7229
2025-07-15 | 4266.857 | 0 | 1.6 | 0 | 0 | 1 | 0 | 0 | 0 | 0 | 0 | 0 | 0 | 0 | 0 | 0 | 0 | 0 | 0 | 0 | 0 | 0 | 0 | 0 | 0 | 0 | 0 | 0 | 4073.5035
2025-07-15 | 4319.385 | 0 | 0.1 | 0 | 0 | 0 | 1 | 0 | 0 | 0 | 0 | 0 | 0 | 0 | 0 | 0 | 0 | 0 | 0 | 0 | 0 | 0 | 0 | 0 | 0 | 0 | 0 | 0 | 3989.7036
2025-07-15 | 4183.452 | 0.9 | 0 | 0 | 0 | 0 | 0 | 1 | 0 | 0 | 0 | 0 | 0 | 0 | 0 | 0 | 0 | 0 | 0 | 0 | 0 | 0 | 0 | 0 | 0 | 0 | 0 | 0 | 3910.7766
2025-07-15 | 4637.161 | 1.4 | 0 | 0 | 0 | 0 | 0 | 0 | 1 | 0 | 0 | 0 | 0 | 0 | 0 | 0 | 0 | 0 | 0 | 0 | 0 | 0 | 0 | 0 | 0 | 0 | 0 | 0 | 4157.2288
2025-07-15 | 4956.836 | 1.3 | 0 | 0 | 0 | 0 | 0 | 0 | 0 | 1 | 0 | 0 | 0 | 0 | 0 | 0 | 0 | 0 | 0 | 0 | 0 | 0 | 0 | 0 | 0 | 0 | 0 | 0 | 4498.8617
2025-07-15 | 5690.879 | 0 | 0.6 | 0 | 0 | 0 | 0 | 0 | 0 | 0 | 1 | 0 | 0 | 0 | 0 | 0 | 0 | 0 | 0 | 0 | 0 | 0 | 0 | 0 | 0 | 0 | 0 | 0 | 4964.845
2025-07-15 | 6364.926 | 0 | 3.3 | 0 | 0 | 0 | 0 | 0 | 0 | 0 | 0 | 1 | 0 | 0 | 0 | 0 | 0 | 0 | 0 | 0 | 0 | 0 | 0 | 0 | 0 | 0 | 0 | 0 | 5515.4714
2025-07-15 | 6599.829 | 0 | 6 | 0 | 0 | 0 | 0 | 0 | 0 | 0 | 0 | 0 | 1 | 0 | 0 | 0 | 0 | 0 | 0 | 0 | 0 | 0 | 0 | 0 | 0 | 0 | 0 | 0 | 5874.1855
2025-07-15 | 6783.331 | 0 | 6.5 | 0 | 0 | 0 | 0 | 0 | 0 | 0 | 0 | 0 | 0 | 1 | 0 | 0 | 0 | 0 | 0 | 0 | 0 | 0 | 0 | 0 | 0 | 0 | 0 | 0 | 6032.5526
2025-07-15 | 6698.906 | 0 | 8.3 | 0 | 0 | 0 | 0 | 0 | 0 | 0 | 0 | 0 | 0 | 0 | 1 | 0 | 0 | 0 | 0 | 0 | 0 | 0 | 0 | 0 | 0 | 0 | 0 | 0 | 6145.102
2025-07-15 | 6348.473 | 0 | 10.1 | 0 | 0 | 0 | 0 | 0 | 0 | 0 | 0 | 0 | 0 | 0 | 0 | 1 | 0 | 0 | 0 | 0 | 0 | 0 | 0 | 0 | 0 | 0 | 0 | 0 | 6114.6732
2025-07-15 | 6961.657 | 0 | 12.2 | 0 | 0 | 0 | 0 | 0 | 0 | 0 | 0 | 0 | 0 | 0 | 0 | 0 | 1 | 0 | 0 | 0 | 0 | 0 | 0 | 0 | 0 | 0 | 0 | 0 | 6323.6943
2025-07-15 | 7342.25 | 0 | 12.2 | 0 | 0 | 0 | 0 | 0 | 0 | 0 | 0 | 0 | 0 | 0 | 0 | 0 | 0 | 1 | 0 | 0 | 0 | 0 | 0 | 0 | 0 | 0 | 0 | 0 | 6336.9865
2025-07-15 | 6300.351 | 0 | 13.3 | 0 | 0 | 0 | 0 | 0 | 0 | 0 | 0 | 0 | 0 | 0 | 0 | 0 | 0 | 0 | 1 | 0 | 0 | 0 | 0 | 0 | 0 | 0 | 0 | 0 | 6173.043
2025-07-15 | 5986.037 | 0 | 13.3 | 0 | 0 | 0 | 0 | 0 | 0 | 0 | 0 | 0 | 0 | 0 | 0 | 0 | 0 | 0 | 0 | 1 | 0 | 0 | 0 | 0 | 0 | 0 | 0 | 0 | 5759.8613
2025-07-15 | 6063.984 | 0 | 12.9 | 0 | 0 | 0 | 0 | 0 | 0 | 0 | 0 | 0 | 0 | 0 | 0 | 0 | 0 | 0 | 0 | 0 | 1 | 0 | 0 | 0 | 0 | 0 | 0 | 0 | 5643.5951
2025-07-15 | 5298.326 | 0 | 12.4 | 0 | 0 | 0 | 0 | 0 | 0 | 0 | 0 | 0 | 0 | 0 | 0 | 0 | 0 | 0 | 0 | 0 | 0 | 1 | 0 | 0 | 0 | 0 | 0 | 0 | 5464.5384
2025-07-15 | 4912.057 | 0 | 11.9 | 0 | 0 | 0 | 0 | 0 | 0 | 0 | 0 | 0 | 0 | 0 | 0 | 0 | 0 | 0 | 0 | 0 | 0 | 0 | 1 | 0 | 0 | 0 | 0 | 0 | 5258.6872
2025-07-15 | 4969.404 | 0 | 10.1 | 0 | 0 | 0 | 0 | 0 | 0 | 0 | 0 | 0 | 0 | 0 | 0 | 0 | 0 | 0 | 0 | 0 | 0 | 0 | 0 | 1 | 0 | 0 | 0 | 0 | 5126.3821
2025-07-15 | 4857.553 | 0 | 7.4 | 0 | 0 | 0 | 0 | 0 | 0 | 0 | 0 | 0 | 0 | 0 | 0 | 0 | 0 | 0 | 0 | 0 | 0 | 0 | 0 | 0 | 1 | 0 | 0 | 0 | 4901.2168
2025-07-15 | 4553.116 | 0 | 6.3 | 0 | 0 | 0 | 0 | 0 | 0 | 0 | 0 | 0 | 0 | 0 | 0 | 0 | 0 | 0 | 0 | 0 | 0 | 0 | 0 | 0 | 0 | 1 | 0 | 0 | 4721.0311
2025-07-15 | 4616.769 | 0 | 5.9 | 0 | 0 | 0 | 0 | 0 | 0 | 0 | 0 | 0 | 0 | 0 | 0 | 0 | 0 | 0 | 0 | 0 | 0 | 0 | 0 | 0 | 0 | 0 | 1 | 0 | 4580.3193
2025-07-15 | 4087.706 | 0 | 4.8 | 0 | 0 | 0 | 0 | 0 | 0 | 0 | 0 | 0 | 0 | 0 | 0 | 0 | 0 | 0 | 0 | 0 | 0 | 0 | 0 | 0 | 0 | 0 | 0 | 1 | 4236.0581
2025-07-16 | 4000.199 | 0 | 4 | 0 | 1 | 0 | 0 | 0 | 0 | 0 | 0 | 0 | 0 | 0 | 0 | 0 | 0 | 0 | 0 | 0 | 0 | 0 | 0 | 0 | 0 | 0 | 0 | 0 | 4166.8714
2025-07-16 | 4095.097 | 0 | 3.4 | 0 | 0 | 1 | 0 | 0 | 0 | 0 | 0 | 0 | 0 | 0 | 0 | 0 | 0 | 0 | 0 | 0 | 0 | 0 | 0 | 0 | 0 | 0 | 0 | 0 | 4150.1372
2025-07-16 | 4079.914 | 0 | 2.9 | 0 | 0 | 0 | 1 | 0 | 0 | 0 | 0 | 0 | 0 | 0 | 0 | 0 | 0 | 0 | 0 | 0 | 0 | 0 | 0 | 0 | 0 | 0 | 0 | 0 | 4108.9114
2025-07-16 | 3982.476 | 0 | 1.5 | 0 | 0 | 0 | 0 | 1 | 0 | 0 | 0 | 0 | 0 | 0 | 0 | 0 | 0 | 0 | 0 | 0 | 0 | 0 | 0 | 0 | 0 | 0 | 0 | 0 | 3950.0713
2025-07-16 | 4352.976 | 0 | 1.8 | 0 | 0 | 0 | 0 | 0 | 1 | 0 | 0 | 0 | 0 | 0 | 0 | 0 | 0 | 0 | 0 | 0 | 0 | 0 | 0 | 0 | 0 | 0 | 0 | 0 | 4195.6475
2025-07-16 | 4781.354 | 0 | 1.6 | 0 | 0 | 0 | 0 | 0 | 0 | 1 | 0 | 0 | 0 | 0 | 0 | 0 | 0 | 0 | 0 | 0 | 0 | 0 | 0 | 0 | 0 | 0 | 0 | 0 | 4531.4952
2025-07-16 | 5669.542 | 0 | 3.1 | 0 | 0 | 0 | 0 | 0 | 0 | 0 | 1 | 0 | 0 | 0 | 0 | 0 | 0 | 0 | 0 | 0 | 0 | 0 | 0 | 0 | 0 | 0 | 0 | 0 | 5071.2805
2025-07-16 | 6034.008 | 0 | 5.2 | 0 | 0 | 0 | 0 | 0 | 0 | 0 | 0 | 1 | 0 | 0 | 0 | 0 | 0 | 0 | 0 | 0 | 0 | 0 | 0 | 0 | 0 | 0 | 0 | 0 | 5596.3624
2025-07-16 | 6348.506 | 0 | 7.8 | 0 | 0 | 0 | 0 | 0 | 0 | 0 | 0 | 0 | 1 | 0 | 0 | 0 | 0 | 0 | 0 | 0 | 0 | 0 | 0 | 0 | 0 | 0 | 0 | 0 | 5950.8191
2025-07-16 | 6564.784 | 0 | 10.2 | 0 | 0 | 0 | 0 | 0 | 0 | 0 | 0 | 0 | 0 | 1 | 0 | 0 | 0 | 0 | 0 | 0 | 0 | 0 | 0 | 0 | 0 | 0 | 0 | 0 | 6190.0772
2025-07-16 | 6403.986 | 0 | 11.8 | 0 | 0 | 0 | 0 | 0 | 0 | 0 | 0 | 0 | 0 | 0 | 1 | 0 | 0 | 0 | 0 | 0 | 0 | 0 | 0 | 0 | 0 | 0 | 0 | 0 | 6294.1118
2025-07-16 | 6055.952 | 0 | 13.2 | 0 | 0 | 0 | 0 | 0 | 0 | 0 | 0 | 0 | 0 | 0 | 0 | 1 | 0 | 0 | 0 | 0 | 0 | 0 | 0 | 0 | 0 | 0 | 0 | 0 | 6246.6533
2025-07-16 | 6334.712 | 0 | 14.5 | 0 | 0 | 0 | 0 | 0 | 0 | 0 | 0 | 0 | 0 | 0 | 0 | 0 | 1 | 0 | 0 | 0 | 0 | 0 | 0 | 0 | 0 | 0 | 0 | 0 | 6421.615
2025-07-16 | 6465.317 | 0 | 15.1 | 0 | 0 | 0 | 0 | 0 | 0 | 0 | 0 | 0 | 0 | 0 | 0 | 0 | 0 | 1 | 0 | 0 | 0 | 0 | 0 | 0 | 0 | 0 | 0 | 0 | 6460.4518
2025-07-16 | 6315.751 | 0 | 15.5 | 0 | 0 | 0 | 0 | 0 | 0 | 0 | 0 | 0 | 0 | 0 | 0 | 0 | 0 | 0 | 1 | 0 | 0 | 0 | 0 | 0 | 0 | 0 | 0 | 0 | 6266.7063
2025-07-16 | 5790.282 | 0 | 15.2 | 0 | 0 | 0 | 0 | 0 | 0 | 0 | 0 | 0 | 0 | 0 | 0 | 0 | 0 | 0 | 0 | 1 | 0 | 0 | 0 | 0 | 0 | 0 | 0 | 0 | 5840.7523
2025-07-16 | 5480.819 | 0 | 13.9 | 0 | 0 | 0 | 0 | 0 | 0 | 0 | 0 | 0 | 0 | 0 | 0 | 0 | 0 | 0 | 0 | 0 | 1 | 0 | 0 | 0 | 0 | 0 | 0 | 0 | 5686.1693
2025-07-16 | 5210.666 | 0 | 14.8 | 0 | 0 | 0 | 0 | 0 | 0 | 0 | 0 | 0 | 0 | 0 | 0 | 0 | 0 | 0 | 0 | 0 | 0 | 1 | 0 | 0 | 0 | 0 | 0 | 0 | 5566.7166
2025-07-16 | 4758.563 | 0 | 13.5 | 0 | 0 | 0 | 0 | 0 | 0 | 0 | 0 | 0 | 0 | 0 | 0 | 0 | 0 | 0 | 0 | 0 | 0 | 0 | 1 | 0 | 0 | 0 | 0 | 0 | 5326.806
2025-07-16 | 4759.247 | 0 | 12.1 | 0 | 0 | 0 | 0 | 0 | 0 | 0 | 0 | 0 | 0 | 0 | 0 | 0 | 0 | 0 | 0 | 0 | 0 | 0 | 0 | 1 | 0 | 0 | 0 | 0 | 5211.5306
2025-07-16 | 4839.32 | 0 | 9.7 | 0 | 0 | 0 | 0 | 0 | 0 | 0 | 0 | 0 | 0 | 0 | 0 | 0 | 0 | 0 | 0 | 0 | 0 | 0 | 0 | 0 | 1 | 0 | 0 | 0 | 4999.1375
2025-07-16 | 4598.904 | 0 | 8.2 | 0 | 0 | 0 | 0 | 0 | 0 | 0 | 0 | 0 | 0 | 0 | 0 | 0 | 0 | 0 | 0 | 0 | 0 | 0 | 0 | 0 | 0 | 1 | 0 | 0 | 4801.9221
2025-07-16 | 4693.271 | 0 | 7.7 | 0 | 0 | 0 | 0 | 0 | 0 | 0 | 0 | 0 | 0 | 0 | 0 | 0 | 0 | 0 | 0 | 0 | 0 | 0 | 0 | 0 | 0 | 0 | 1 | 0 | 4656.9529
2025-07-16 | 4244.001 | 0 | 6.5 | 0 | 0 | 0 | 0 | 0 | 0 | 0 | 0 | 0 | 0 | 0 | 0 | 0 | 0 | 0 | 0 | 0 | 0 | 0 | 0 | 0 | 0 | 0 | 0 | 1 | 4308.4343
2025-07-17 | 4209.662 | 0 | 5.3 | 0 | 1 | 0 | 0 | 0 | 0 | 0 | 0 | 0 | 0 | 0 | 0 | 0 | 0 | 0 | 0 | 0 | 0 | 0 | 0 | 0 | 0 | 0 | 0 | 0 | 4222.2179
2025-07-17 | 4362.58 | 0 | 4.8 | 0 | 0 | 1 | 0 | 0 | 0 | 0 | 0 | 0 | 0 | 0 | 0 | 0 | 0 | 0 | 0 | 0 | 0 | 0 | 0 | 0 | 0 | 0 | 0 | 0 | 4209.7411
2025-07-17 | 4240.528 | 0 | 3.8 | 0 | 0 | 0 | 1 | 0 | 0 | 0 | 0 | 0 | 0 | 0 | 0 | 0 | 0 | 0 | 0 | 0 | 0 | 0 | 0 | 0 | 0 | 0 | 0 | 0 | 4147.2282
2025-07-17 | 4354.842 | 0 | 3.4 | 0 | 0 | 0 | 0 | 1 | 0 | 0 | 0 | 0 | 0 | 0 | 0 | 0 | 0 | 0 | 0 | 0 | 0 | 0 | 0 | 0 | 0 | 0 | 0 | 0 | 4030.9623
2025-07-17 | 4608.944 | 0 | 4.3 | 0 | 0 | 0 | 0 | 0 | 1 | 0 | 0 | 0 | 0 | 0 | 0 | 0 | 0 | 0 | 0 | 0 | 0 | 0 | 0 | 0 | 0 | 0 | 0 | 0 | 4302.0831
2025-07-17 | 4790.786 | 0 | 4.1 | 0 | 0 | 0 | 0 | 0 | 0 | 1 | 0 | 0 | 0 | 0 | 0 | 0 | 0 | 0 | 0 | 0 | 0 | 0 | 0 | 0 | 0 | 0 | 0 | 0 | 4637.9308
2025-07-17 | 5559.135 | 0 | 4.8 | 0 | 0 | 0 | 0 | 0 | 0 | 0 | 1 | 0 | 0 | 0 | 0 | 0 | 0 | 0 | 0 | 0 | 0 | 0 | 0 | 0 | 0 | 0 | 0 | 0 | 5143.6567
2025-07-17 | 6151.849 | 0 | 4.9 | 0 | 0 | 0 | 0 | 0 | 0 | 0 | 0 | 1 | 0 | 0 | 0 | 0 | 0 | 0 | 0 | 0 | 0 | 0 | 0 | 0 | 0 | 0 | 0 | 0 | 5583.5901
2025-07-17 | 6344.208 | 0 | 6.2 | 0 | 0 | 0 | 0 | 0 | 0 | 0 | 0 | 0 | 1 | 0 | 0 | 0 | 0 | 0 | 0 | 0 | 0 | 0 | 0 | 0 | 0 | 0 | 0 | 0 | 5882.7004
2025-07-17 | 6543.816 | 0 | 7.8 | 0 | 0 | 0 | 0 | 0 | 0 | 0 | 0 | 0 | 0 | 1 | 0 | 0 | 0 | 0 | 0 | 0 | 0 | 0 | 0 | 0 | 0 | 0 | 0 | 0 | 6087.8991
2025-07-17 | 6745.932 | 0 | 8.5 | 0 | 0 | 0 | 0 | 0 | 0 | 0 | 0 | 0 | 0 | 0 | 1 | 0 | 0 | 0 | 0 | 0 | 0 | 0 | 0 | 0 | 0 | 0 | 0 | 0 | 6153.6169
2025-07-17 | 6559.662 | 0 | 9.8 | 0 | 0 | 0 | 0 | 0 | 0 | 0 | 0 | 0 | 0 | 0 | 0 | 1 | 0 | 0 | 0 | 0 | 0 | 0 | 0 | 0 | 0 | 0 | 0 | 0 | 6101.9009
2025-07-17 | 6305.333 | 0 | 7.5 | 0 | 0 | 0 | 0 | 0 | 0 | 0 | 0 | 0 | 0 | 0 | 0 | 0 | 1 | 0 | 0 | 0 | 0 | 0 | 0 | 0 | 0 | 0 | 0 | 0 | 6123.5954
2025-07-17 | 6816.943 | 0 | 9 | 0 | 0 | 0 | 0 | 0 | 0 | 0 | 0 | 0 | 0 | 0 | 0 | 0 | 0 | 1 | 0 | 0 | 0 | 0 | 0 | 0 | 0 | 0 | 0 | 0 | 6200.749
2025-07-17 | 6146.488 | 0 | 7.5 | 0 | 0 | 0 | 0 | 0 | 0 | 0 | 0 | 0 | 0 | 0 | 0 | 0 | 0 | 0 | 1 | 0 | 0 | 0 | 0 | 0 | 0 | 0 | 0 | 0 | 5926.1125
2025-07-17 | 5212.121 | 0 | 8.2 | 0 | 0 | 0 | 0 | 0 | 0 | 0 | 0 | 0 | 0 | 0 | 0 | 0 | 0 | 0 | 0 | 1 | 0 | 0 | 0 | 0 | 0 | 0 | 0 | 0 | 5542.7327
2025-07-17 | 5290.903 | 0 | 5.6 | 0 | 0 | 0 | 0 | 0 | 0 | 0 | 0 | 0 | 0 | 0 | 0 | 0 | 0 | 0 | 0 | 0 | 1 | 0 | 0 | 0 | 0 | 0 | 0 | 0 | 5332.8032
2025-07-17 | 5208.062 | 0 | 3.6 | 0 | 0 | 0 | 0 | 0 | 0 | 0 | 0 | 0 | 0 | 0 | 0 | 0 | 0 | 0 | 0 | 0 | 0 | 1 | 0 | 0 | 0 | 0 | 0 | 0 | 5089.8852
2025-07-17 | 4898.947 | 0 | 3 | 0 | 0 | 0 | 0 | 0 | 0 | 0 | 0 | 0 | 0 | 0 | 0 | 0 | 0 | 0 | 0 | 0 | 0 | 0 | 1 | 0 | 0 | 0 | 0 | 0 | 4879.7766
2025-07-17 | 4560.29 | 0 | 1.8 | 0 | 0 | 0 | 0 | 0 | 0 | 0 | 0 | 0 | 0 | 0 | 0 | 0 | 0 | 0 | 0 | 0 | 0 | 0 | 0 | 1 | 0 | 0 | 0 | 0 | 4773.016
2025-07-17 | 4487.357 | 0 | 0.7 | 0 | 0 | 0 | 0 | 0 | 0 | 0 | 0 | 0 | 0 | 0 | 0 | 0 | 0 | 0 | 0 | 0 | 0 | 0 | 0 | 0 | 1 | 0 | 0 | 0 | 4615.9695
2025-07-17 | 4378.133 | 1.7 | 0 | 0 | 0 | 0 | 0 | 0 | 0 | 0 | 0 | 0 | 0 | 0 | 0 | 0 | 0 | 0 | 0 | 0 | 0 | 0 | 0 | 0 | 0 | 1 | 0 | 0 | 4499.2172
2025-07-17 | 4151.913 | 1.9 | 0 | 0 | 0 | 0 | 0 | 0 | 0 | 0 | 0 | 0 | 0 | 0 | 0 | 0 | 0 | 0 | 0 | 0 | 0 | 0 | 0 | 0 | 0 | 0 | 1 | 0 | 4380.9944
2025-07-17 | 3863.874 | 2 | 0 | 0 | 0 | 0 | 0 | 0 | 0 | 0 | 0 | 0 | 0 | 0 | 0 | 0 | 0 | 0 | 0 | 0 | 0 | 0 | 0 | 0 | 0 | 0 | 0 | 1 | 4086.2945
2025-07-18 | 3898.68 | 2.8 | 0 | 0 | 1 | 0 | 0 | 0 | 0 | 0 | 0 | 0 | 0 | 0 | 0 | 0 | 0 | 0 | 0 | 0 | 0 | 0 | 0 | 0 | 0 | 0 | 0 | 0 | 4073.0042
2025-07-18 | 4017.488 | 2.9 | 0 | 0 | 0 | 1 | 0 | 0 | 0 | 0 | 0 | 0 | 0 | 0 | 0 | 0 | 0 | 0 | 0 | 0 | 0 | 0 | 0 | 0 | 0 | 0 | 0 | 0 | 4084.5441
2025-07-18 | 3989.324 | 4 | 0 | 0 | 0 | 0 | 1 | 0 | 0 | 0 | 0 | 0 | 0 | 0 | 0 | 0 | 0 | 0 | 0 | 0 | 0 | 0 | 0 | 0 | 0 | 0 | 0 | 0 | 4094.6315
2025-07-18 | 3737.372 | 5.2 | 0 | 0 | 0 | 0 | 0 | 1 | 0 | 0 | 0 | 0 | 0 | 0 | 0 | 0 | 0 | 0 | 0 | 0 | 0 | 0 | 0 | 0 | 0 | 0 | 0 | 0 | 4028.1508
2025-07-18 | 4302.292 | 6.7 | 0 | 0 | 0 | 0 | 0 | 0 | 1 | 0 | 0 | 0 | 0 | 0 | 0 | 0 | 0 | 0 | 0 | 0 | 0 | 0 | 0 | 0 | 0 | 0 | 0 | 0 | 4301.8993
2025-07-18 | 4517.171 | 7.4 | 0 | 0 | 0 | 0 | 0 | 0 | 0 | 1 | 0 | 0 | 0 | 0 | 0 | 0 | 0 | 0 | 0 | 0 | 0 | 0 | 0 | 0 | 0 | 0 | 0 | 0 | 4665.3693
2025-07-18 | 5285.737 | 5.5 | 0 | 0 | 0 | 0 | 0 | 0 | 0 | 0 | 1 | 0 | 0 | 0 | 0 | 0 | 0 | 0 | 0 | 0 | 0 | 0 | 0 | 0 | 0 | 0 | 0 | 0 | 5089.4302
2025-07-18 | 5580.406 | 3.4 | 0 | 0 | 0 | 0 | 0 | 0 | 0 | 0 | 0 | 1 | 0 | 0 | 0 | 0 | 0 | 0 | 0 | 0 | 0 | 0 | 0 | 0 | 0 | 0 | 0 | 0 | 5467.7839
2025-07-18 | 5867.056 | 1.6 | 0 | 0 | 0 | 0 | 0 | 0 | 0 | 0 | 0 | 0 | 1 | 0 | 0 | 0 | 0 | 0 | 0 | 0 | 0 | 0 | 0 | 0 | 0 | 0 | 0 | 0 | 5662.4143
2025-07-18 | 6094.231 | 0 | 0.4 | 0 | 0 | 0 | 0 | 0 | 0 | 0 | 0 | 0 | 0 | 1 | 0 | 0 | 0 | 0 | 0 | 0 | 0 | 0 | 0 | 0 | 0 | 0 | 0 | 0 | 5772.8498
2025-07-18 | 6437.837 | 0 | 1.6 | 0 | 0 | 0 | 0 | 0 | 0 | 0 | 0 | 0 | 0 | 0 | 1 | 0 | 0 | 0 | 0 | 0 | 0 | 0 | 0 | 0 | 0 | 0 | 0 | 0 | 5859.8547
2025-07-18 | 6077.821 | 0 | 3.7 | 0 | 0 | 0 | 0 | 0 | 0 | 0 | 0 | 0 | 0 | 0 | 0 | 1 | 0 | 0 | 0 | 0 | 0 | 0 | 0 | 0 | 0 | 0 | 0 | 0 | 5842.1982
2025-07-18 | 6325.997 | 0 | 4.6 | 0 | 0 | 0 | 0 | 0 | 0 | 0 | 0 | 0 | 0 | 0 | 0 | 0 | 1 | 0 | 0 | 0 | 0 | 0 | 0 | 0 | 0 | 0 | 0 | 0 | 6000.1302
2025-07-18 | 6097.291 | 0 | 5.7 | 0 | 0 | 0 | 0 | 0 | 0 | 0 | 0 | 0 | 0 | 0 | 0 | 0 | 0 | 1 | 0 | 0 | 0 | 0 | 0 | 0 | 0 | 0 | 0 | 0 | 6060.254
2025-07-18 | 5619.39 | 0 | 6.3 | 0 | 0 | 0 | 0 | 0 | 0 | 0 | 0 | 0 | 0 | 0 | 0 | 0 | 0 | 0 | 1 | 0 | 0 | 0 | 0 | 0 | 0 | 0 | 0 | 0 | 5875.0234
2025-07-18 | 5363.314 | 0 | 7 | 0 | 0 | 0 | 0 | 0 | 0 | 0 | 0 | 0 | 0 | 0 | 0 | 0 | 0 | 0 | 0 | 1 | 0 | 0 | 0 | 0 | 0 | 0 | 0 | 0 | 5491.6437
2025-07-18 | 5384.716 | 0 | 7.6 | 0 | 0 | 0 | 0 | 0 | 0 | 0 | 0 | 0 | 0 | 0 | 0 | 0 | 0 | 0 | 0 | 0 | 1 | 0 | 0 | 0 | 0 | 0 | 0 | 0 | 5417.9517
2025-07-18 | 5226.729 | 0 | 7 | 0 | 0 | 0 | 0 | 0 | 0 | 0 | 0 | 0 | 0 | 0 | 0 | 0 | 0 | 0 | 0 | 0 | 0 | 1 | 0 | 0 | 0 | 0 | 0 | 0 | 5234.6376
2025-07-18 | 5025.601 | 0 | 6.5 | 0 | 0 | 0 | 0 | 0 | 0 | 0 | 0 | 0 | 0 | 0 | 0 | 0 | 0 | 0 | 0 | 0 | 0 | 0 | 1 | 0 | 0 | 0 | 0 | 0 | 5028.7864
2025-07-18 | 4991.414 | 0 | 4.4 | 0 | 0 | 0 | 0 | 0 | 0 | 0 | 0 | 0 | 0 | 0 | 0 | 0 | 0 | 0 | 0 | 0 | 0 | 0 | 0 | 1 | 0 | 0 | 0 | 0 | 4883.709
2025-07-18 | 4824.983 | 0 | 2.4 | 0 | 0 | 0 | 0 | 0 | 0 | 0 | 0 | 0 | 0 | 0 | 0 | 0 | 0 | 0 | 0 | 0 | 0 | 0 | 0 | 0 | 1 | 0 | 0 | 0 | 4688.3457
2025-07-18 | 4505.797 | 0 | 0.9 | 0 | 0 | 0 | 0 | 0 | 0 | 0 | 0 | 0 | 0 | 0 | 0 | 0 | 0 | 0 | 0 | 0 | 0 | 0 | 0 | 0 | 0 | 1 | 0 | 0 | 4491.1303
2025-07-18 | 4544.77 | 0.1 | 0 | 0 | 0 | 0 | 0 | 0 | 0 | 0 | 0 | 0 | 0 | 0 | 0 | 0 | 0 | 0 | 0 | 0 | 0 | 0 | 0 | 0 | 0 | 0 | 1 | 0 | 4331.861
2025-07-18 | 3961.692 | 1.3 | 0 | 0 | 0 | 0 | 0 | 0 | 0 | 0 | 0 | 0 | 0 | 0 | 0 | 0 | 0 | 0 | 0 | 0 | 0 | 0 | 0 | 0 | 0 | 0 | 0 | 1 | 4067.1871
2025-07-19 | 4229.219 | 1.9 | 0 | 1 | 1 | 0 | 0 | 0 | 0 | 0 | 0 | 0 | 0 | 0 | 0 | 0 | 0 | 0 | 0 | 0 | 0 | 0 | 0 | 0 | 0 | 0 | 0 | 0 | 3431.3233
2025-07-19 | 4302.694 | 3.5 | 0 | 1 | 0 | 1 | 0 | 0 | 0 | 0 | 0 | 0 | 0 | 0 | 0 | 0 | 0 | 0 | 0 | 0 | 0 | 0 | 0 | 0 | 0 | 0 | 0 | 0 | 3483.8077
2025-07-19 | 4277.981 | 3.3 | 0 | 1 | 0 | 0 | 1 | 0 | 0 | 0 | 0 | 0 | 0 | 0 | 0 | 0 | 0 | 0 | 0 | 0 | 0 | 0 | 0 | 0 | 0 | 0 | 0 | 0 | 3458.4099
2025-07-19 | 3606.463 | 3.9 | 0 | 1 | 0 | 0 | 0 | 1 | 0 | 0 | 0 | 0 | 0 | 0 | 0 | 0 | 0 | 0 | 0 | 0 | 0 | 0 | 0 | 0 | 0 | 0 | 0 | 0 | 3375.5514
2025-07-19 | 4011.453 | 4.7 | 0 | 1 | 0 | 0 | 0 | 0 | 1 | 0 | 0 | 0 | 0 | 0 | 0 | 0 | 0 | 0 | 0 | 0 | 0 | 0 | 0 | 0 | 0 | 0 | 0 | 0 | 3630.1924
2025-07-19 | 4146.237 | 5 | 0 | 1 | 0 | 0 | 0 | 0 | 0 | 1 | 0 | 0 | 0 | 0 | 0 | 0 | 0 | 0 | 0 | 0 | 0 | 0 | 0 | 0 | 0 | 0 | 0 | 0 | 3982.7439
2025-07-19 | 4300.751 | 2.7 | 0 | 1 | 0 | 0 | 0 | 0 | 0 | 0 | 1 | 0 | 0 | 0 | 0 | 0 | 0 | 0 | 0 | 0 | 0 | 0 | 0 | 0 | 0 | 0 | 0 | 0 | 4395.8863
2025-07-19 | 4646.234 | 0.4 | 0 | 1 | 0 | 0 | 0 | 0 | 0 | 0 | 0 | 1 | 0 | 0 | 0 | 0 | 0 | 0 | 0 | 0 | 0 | 0 | 0 | 0 | 0 | 0 | 0 | 0 | 4768.7807
2025-07-19 | 4836.596 | 0 | 1 | 1 | 0 | 0 | 0 | 0 | 0 | 0 | 0 | 0 | 1 | 0 | 0 | 0 | 0 | 0 | 0 | 0 | 0 | 0 | 0 | 0 | 0 | 0 | 0 | 0 | 5044.2002
2025-07-19 | 5123.864 | 0 | 3.5 | 1 | 0 | 0 | 0 | 0 | 0 | 0 | 0 | 0 | 0 | 1 | 0 | 0 | 0 | 0 | 0 | 0 | 0 | 0 | 0 | 0 | 0 | 0 | 0 | 0 | 5287.7157
2025-07-19 | 4858.801 | 0 | 5.1 | 1 | 0 | 0 | 0 | 0 | 0 | 0 | 0 | 0 | 0 | 0 | 1 | 0 | 0 | 0 | 0 | 0 | 0 | 0 | 0 | 0 | 0 | 0 | 0 | 0 | 5391.7503
2025-07-19 | 5057.205 | 0 | 6.6 | 1 | 0 | 0 | 0 | 0 | 0 | 0 | 0 | 0 | 0 | 0 | 0 | 1 | 0 | 0 | 0 | 0 | 0 | 0 | 0 | 0 | 0 | 0 | 0 | 0 | 5348.5492
2025-07-19 | 5180.842 | 0 | 7.1 | 1 | 0 | 0 | 0 | 0 | 0 | 0 | 0 | 0 | 0 | 0 | 0 | 0 | 1 | 0 | 0 | 0 | 0 | 0 | 0 | 0 | 0 | 0 | 0 | 0 | 5489.4515
2025-07-19 | 5123.701 | 0 | 7.7 | 1 | 0 | 0 | 0 | 0 | 0 | 0 | 0 | 0 | 0 | 0 | 0 | 0 | 0 | 1 | 0 | 0 | 0 | 0 | 0 | 0 | 0 | 0 | 0 | 0 | 5528.2883
2025-07-19 | 5180.365 | 0 | 8.4 | 1 | 0 | 0 | 0 | 0 | 0 | 0 | 0 | 0 | 0 | 0 | 0 | 0 | 0 | 0 | 1 | 0 | 0 | 0 | 0 | 0 | 0 | 0 | 0 | 0 | 5347.3151
2025-07-19 | 4647.732 | 0 | 8 | 1 | 0 | 0 | 0 | 0 | 0 | 0 | 0 | 0 | 0 | 0 | 0 | 0 | 0 | 0 | 0 | 1 | 0 | 0 | 0 | 0 | 0 | 0 | 0 | 0 | 4917.1037
2025-07-19 | 5124.483 | 0 | 8.4 | 1 | 0 | 0 | 0 | 0 | 0 | 0 | 0 | 0 | 0 | 0 | 0 | 0 | 0 | 0 | 0 | 0 | 1 | 0 | 0 | 0 | 0 | 0 | 0 | 0 | 4834.8969
2025-07-19 | 4910.364 | 0 | 7.8 | 1 | 0 | 0 | 0 | 0 | 0 | 0 | 0 | 0 | 0 | 0 | 0 | 0 | 0 | 0 | 0 | 0 | 0 | 1 | 0 | 0 | 0 | 0 | 0 | 0 | 4651.5828
2025-07-19 | 4505.428 | 0 | 5.5 | 1 | 0 | 0 | 0 | 0 | 0 | 0 | 0 | 0 | 0 | 0 | 0 | 0 | 0 | 0 | 0 | 0 | 0 | 0 | 1 | 0 | 0 | 0 | 0 | 0 | 4369.0979
2025-07-19 | 4603.517 | 0 | 4.1 | 1 | 0 | 0 | 0 | 0 | 0 | 0 | 0 | 0 | 0 | 0 | 0 | 0 | 0 | 0 | 0 | 0 | 0 | 0 | 0 | 1 | 0 | 0 | 0 | 0 | 4253.8226
2025-07-19 | 4740.634 | 0 | 2.8 | 1 | 0 | 0 | 0 | 0 | 0 | 0 | 0 | 0 | 0 | 0 | 0 | 0 | 0 | 0 | 0 | 0 | 0 | 0 | 0 | 0 | 1 | 0 | 0 | 0 | 4088.2611
2025-07-19 | 4351.999 | 0 | 2.1 | 1 | 0 | 0 | 0 | 0 | 0 | 0 | 0 | 0 | 0 | 0 | 0 | 0 | 0 | 0 | 0 | 0 | 0 | 0 | 0 | 0 | 0 | 1 | 0 | 0 | 3925.1051
2025-07-19 | 4190.072 | 0 | 2.6 | 1 | 0 | 0 | 0 | 0 | 0 | 0 | 0 | 0 | 0 | 0 | 0 | 0 | 0 | 0 | 0 | 0 | 0 | 0 | 0 | 0 | 0 | 0 | 1 | 0 | 3822.7102
2025-07-19 | 3773.827 | 0 | 0.6 | 1 | 0 | 0 | 0 | 0 | 0 | 0 | 0 | 0 | 0 | 0 | 0 | 0 | 0 | 0 | 0 | 0 | 0 | 0 | 0 | 0 | 0 | 0 | 0 | 1 | 3440.1322
2025-07-20 | 4447.722 | 0 | 0 | 1 | 1 | 0 | 0 | 0 | 0 | 0 | 0 | 0 | 0 | 0 | 0 | 0 | 0 | 0 | 0 | 0 | 0 | 0 | 0 | 0 | 0 | 0 | 0 | 0 | 3379.4603
2025-07-20 | 4018.334 | 1 | 0 | 1 | 0 | 1 | 0 | 0 | 0 | 0 | 0 | 0 | 0 | 0 | 0 | 0 | 0 | 0 | 0 | 0 | 0 | 0 | 0 | 0 | 0 | 0 | 0 | 0 | 3415.5669
2025-07-20 | 4117.162 | 1 | 0 | 1 | 0 | 0 | 1 | 0 | 0 | 0 | 0 | 0 | 0 | 0 | 0 | 0 | 0 | 0 | 0 | 0 | 0 | 0 | 0 | 0 | 0 | 0 | 0 | 0 | 3395.6283
2025-07-20 | 3796.303 | 2.1 | 0 | 1 | 0 | 0 | 0 | 1 | 0 | 0 | 0 | 0 | 0 | 0 | 0 | 0 | 0 | 0 | 0 | 0 | 0 | 0 | 0 | 0 | 0 | 0 | 0 | 0 | 3326.418
2025-07-20 | 4140.55 | 1.8 | 0 | 1 | 0 | 0 | 0 | 0 | 1 | 0 | 0 | 0 | 0 | 0 | 0 | 0 | 0 | 0 | 0 | 0 | 0 | 0 | 0 | 0 | 0 | 0 | 0 | 0 | 3551.0331
2025-07-20 | 4181.628 | 1.9 | 0 | 1 | 0 | 0 | 0 | 0 | 0 | 1 | 0 | 0 | 0 | 0 | 0 | 0 | 0 | 0 | 0 | 0 | 0 | 0 | 0 | 0 | 0 | 0 | 0 | 0 | 3898.1253
2025-07-20 | 4254.702 | 1.5 | 0 | 1 | 0 | 0 | 0 | 0 | 0 | 0 | 1 | 0 | 0 | 0 | 0 | 0 | 0 | 0 | 0 | 0 | 0 | 0 | 0 | 0 | 0 | 0 | 0 | 0 | 4363.1307
2025-07-20 | 4609.985 | 1.2 | 0 | 1 | 0 | 0 | 0 | 0 | 0 | 0 | 0 | 1 | 0 | 0 | 0 | 0 | 0 | 0 | 0 | 0 | 0 | 0 | 0 | 0 | 0 | 0 | 0 | 0 | 4790.6178
2025-07-20 | 4583.298 | 0.7 | 0 | 1 | 0 | 0 | 0 | 0 | 0 | 0 | 0 | 0 | 1 | 0 | 0 | 0 | 0 | 0 | 0 | 0 | 0 | 0 | 0 | 0 | 0 | 0 | 0 | 0 | 5020.7334
2025-07-20 | 5012.165 | 0 | 0 | 1 | 0 | 0 | 0 | 0 | 0 | 0 | 0 | 0 | 0 | 1 | 0 | 0 | 0 | 0 | 0 | 0 | 0 | 0 | 0 | 0 | 0 | 0 | 0 | 0 | 5138.7059
2025-07-20 | 5267.059 | 0 | 2.3 | 1 | 0 | 0 | 0 | 0 | 0 | 0 | 0 | 0 | 0 | 0 | 1 | 0 | 0 | 0 | 0 | 0 | 0 | 0 | 0 | 0 | 0 | 0 | 0 | 0 | 5272.5424
2025-07-20 | 4885.804 | 0 | 3.1 | 1 | 0 | 0 | 0 | 0 | 0 | 0 | 0 | 0 | 0 | 0 | 0 | 1 | 0 | 0 | 0 | 0 | 0 | 0 | 0 | 0 | 0 | 0 | 0 | 0 | 5199.5394
2025-07-20 | 5320.542 | 0 | 4.6 | 1 | 0 | 0 | 0 | 0 | 0 | 0 | 0 | 0 | 0 | 0 | 0 | 0 | 1 | 0 | 0 | 0 | 0 | 0 | 0 | 0 | 0 | 0 | 0 | 0 | 5383.0159
2025-07-20 | 5146.232 | 0 | 6.3 | 1 | 0 | 0 | 0 | 0 | 0 | 0 | 0 | 0 | 0 | 0 | 0 | 0 | 0 | 1 | 0 | 0 | 0 | 0 | 0 | 0 | 0 | 0 | 0 | 0 | 5468.6844
2025-07-20 | 4906.12 | 0 | 7.3 | 1 | 0 | 0 | 0 | 0 | 0 | 0 | 0 | 0 | 0 | 0 | 0 | 0 | 0 | 0 | 1 | 0 | 0 | 0 | 0 | 0 | 0 | 0 | 0 | 0 | 5300.4834
2025-07-20 | 5048.892 | 0 | 6.4 | 1 | 0 | 0 | 0 | 0 | 0 | 0 | 0 | 0 | 0 | 0 | 0 | 0 | 0 | 0 | 0 | 1 | 0 | 0 | 0 | 0 | 0 | 0 | 0 | 0 | 4848.9849
2025-07-20 | 4894.909 | 0 | 6.2 | 1 | 0 | 0 | 0 | 0 | 0 | 0 | 0 | 0 | 0 | 0 | 0 | 0 | 0 | 0 | 0 | 0 | 1 | 0 | 0 | 0 | 0 | 0 | 0 | 0 | 4741.2336
2025-07-20 | 4817.419 | 0 | 6 | 1 | 0 | 0 | 0 | 0 | 0 | 0 | 0 | 0 | 0 | 0 | 0 | 0 | 0 | 0 | 0 | 0 | 0 | 1 | 0 | 0 | 0 | 0 | 0 | 0 | 4574.9492
2025-07-20 | 4823.334 | 0 | 5.7 | 1 | 0 | 0 | 0 | 0 | 0 | 0 | 0 | 0 | 0 | 0 | 0 | 0 | 0 | 0 | 0 | 0 | 0 | 0 | 1 | 0 | 0 | 0 | 0 | 0 | 4377.6128
2025-07-20 | 4787.54 | 0 | 4.4 | 1 | 0 | 0 | 0 | 0 | 0 | 0 | 0 | 0 | 0 | 0 | 0 | 0 | 0 | 0 | 0 | 0 | 0 | 0 | 0 | 1 | 0 | 0 | 0 | 0 | 4266.5948
2025-07-20 | 4573.943 | 0 | 0 | 1 | 0 | 0 | 0 | 0 | 0 | 0 | 0 | 0 | 0 | 0 | 0 | 0 | 0 | 0 | 0 | 0 | 0 | 0 | 0 | 0 | 1 | 0 | 0 | 0 | 3969.0533
2025-07-20 | 4028.753 | 0 | 0.7 | 1 | 0 | 0 | 0 | 0 | 0 | 0 | 0 | 0 | 0 | 0 | 0 | 0 | 0 | 0 | 0 | 0 | 0 | 0 | 0 | 0 | 0 | 1 | 0 | 0 | 3865.5012
2025-07-20 | 4113.168 | 0.1 | 0 | 1 | 0 | 0 | 0 | 0 | 0 | 0 | 0 | 0 | 0 | 0 | 0 | 0 | 0 | 0 | 0 | 0 | 0 | 0 | 0 | 0 | 0 | 0 | 1 | 0 | 3714.7468
2025-07-20 | 3720.984 | 0.9 | 0 | 1 | 0 | 0 | 0 | 0 | 0 | 0 | 0 | 0 | 0 | 0 | 0 | 0 | 0 | 0 | 0 | 0 | 0 | 0 | 0 | 0 | 0 | 0 | 0 | 1 | 3439.1543
2025-07-21 | 4072.805 | 1.4 | 0 | 0 | 1 | 0 | 0 | 0 | 0 | 0 | 0 | 0 | 0 | 0 | 0 | 0 | 0 | 0 | 0 | 0 | 0 | 0 | 0 | 0 | 0 | 0 | 0 | 0 | 4034.7893
2025-07-21 | 4141.299 | 2.3 | 0 | 0 | 0 | 1 | 0 | 0 | 0 | 0 | 0 | 0 | 0 | 0 | 0 | 0 | 0 | 0 | 0 | 0 | 0 | 0 | 0 | 0 | 0 | 0 | 0 | 0 | 4068.1663
2025-07-21 | 3910.629 | 3.5 | 0 | 0 | 0 | 0 | 1 | 0 | 0 | 0 | 0 | 0 | 0 | 0 | 0 | 0 | 0 | 0 | 0 | 0 | 0 | 0 | 0 | 0 | 0 | 0 | 0 | 0 | 4080.9833
2025-07-21 | 3791.246 | 4.3 | 0 | 0 | 0 | 0 | 0 | 1 | 0 | 0 | 0 | 0 | 0 | 0 | 0 | 0 | 0 | 0 | 0 | 0 | 0 | 0 | 0 | 0 | 0 | 0 | 0 | 0 | 4003.5841
2025-07-21 | 4228.177 | 4.9 | 0 | 0 | 0 | 0 | 0 | 0 | 1 | 0 | 0 | 0 | 0 | 0 | 0 | 0 | 0 | 0 | 0 | 0 | 0 | 0 | 0 | 0 | 0 | 0 | 0 | 0 | 4252.7659
2025-07-21 | 4583.103 | 5.3 | 0 | 0 | 0 | 0 | 0 | 0 | 0 | 1 | 0 | 0 | 0 | 0 | 0 | 0 | 0 | 0 | 0 | 0 | 0 | 0 | 0 | 0 | 0 | 0 | 0 | 0 | 4608.047
2025-07-21 | 5159.625 | 4.1 | 0 | 0 | 0 | 0 | 0 | 0 | 0 | 0 | 1 | 0 | 0 | 0 | 0 | 0 | 0 | 0 | 0 | 0 | 0 | 0 | 0 | 0 | 0 | 0 | 0 | 0 | 5051.2154
2025-07-21 | 5370.564 | 2.9 | 0 | 0 | 0 | 0 | 0 | 0 | 0 | 0 | 0 | 1 | 0 | 0 | 0 | 0 | 0 | 0 | 0 | 0 | 0 | 0 | 0 | 0 | 0 | 0 | 0 | 0 | 5454.1358
2025-07-21 | 6013.289 | 1.6 | 0 | 0 | 0 | 0 | 0 | 0 | 0 | 0 | 0 | 0 | 1 | 0 | 0 | 0 | 0 | 0 | 0 | 0 | 0 | 0 | 0 | 0 | 0 | 0 | 0 | 0 | 5662.4143
2025-07-21 | 5909.936 | 1.3 | 0 | 0 | 0 | 0 | 0 | 0 | 0 | 0 | 0 | 0 | 0 | 1 | 0 | 0 | 0 | 0 | 0 | 0 | 0 | 0 | 0 | 0 | 0 | 0 | 0 | 0 | 5791.3053
2025-07-21 | 6086.883 | 0 | 0.2 | 0 | 0 | 0 | 0 | 0 | 0 | 0 | 0 | 0 | 0 | 0 | 1 | 0 | 0 | 0 | 0 | 0 | 0 | 0 | 0 | 0 | 0 | 0 | 0 | 0 | 5800.2508
2025-07-21 | 6141.322 | 0 | 1.4 | 0 | 0 | 0 | 0 | 0 | 0 | 0 | 0 | 0 | 0 | 0 | 0 | 1 | 0 | 0 | 0 | 0 | 0 | 0 | 0 | 0 | 0 | 0 | 0 | 0 | 5744.2774
2025-07-21 | 6393.567 | 0 | 1.7 | 0 | 0 | 0 | 0 | 0 | 0 | 0 | 0 | 0 | 0 | 0 | 0 | 0 | 1 | 0 | 0 | 0 | 0 | 0 | 0 | 0 | 0 | 0 | 0 | 0 | 5876.6649
2025-07-21 | 6369.018 | 0 | 2.3 | 0 | 0 | 0 | 0 | 0 | 0 | 0 | 0 | 0 | 0 | 0 | 0 | 0 | 0 | 1 | 0 | 0 | 0 | 0 | 0 | 0 | 0 | 0 | 0 | 0 | 5915.5017
2025-07-21 | 6398.071 | 0 | 1.8 | 0 | 0 | 0 | 0 | 0 | 0 | 0 | 0 | 0 | 0 | 0 | 0 | 0 | 0 | 0 | 1 | 0 | 0 | 0 | 0 | 0 | 0 | 0 | 0 | 0 | 5683.4394
2025-07-21 | 5273.896 | 0 | 3 | 0 | 0 | 0 | 0 | 0 | 0 | 0 | 0 | 0 | 0 | 0 | 0 | 0 | 0 | 0 | 0 | 1 | 0 | 0 | 0 | 0 | 0 | 0 | 0 | 0 | 5321.3468
2025-07-21 | 5058.92 | 0 | 2.3 | 0 | 0 | 0 | 0 | 0 | 0 | 0 | 0 | 0 | 0 | 0 | 0 | 0 | 0 | 0 | 0 | 0 | 1 | 0 | 0 | 0 | 0 | 0 | 0 | 0 | 5192.3083
2025-07-21 | 4840.623 | 0 | 1.6 | 0 | 0 | 0 | 0 | 0 | 0 | 0 | 0 | 0 | 0 | 0 | 0 | 0 | 0 | 0 | 0 | 0 | 0 | 1 | 0 | 0 | 0 | 0 | 0 | 0 | 5004.7368
2025-07-21 | 4754.233 | 0 | 1.5 | 0 | 0 | 0 | 0 | 0 | 0 | 0 | 0 | 0 | 0 | 0 | 0 | 0 | 0 | 0 | 0 | 0 | 0 | 0 | 1 | 0 | 0 | 0 | 0 | 0 | 4815.9152
2025-07-21 | 4859.518 | 0 | 0.2 | 0 | 0 | 0 | 0 | 0 | 0 | 0 | 0 | 0 | 0 | 0 | 0 | 0 | 0 | 0 | 0 | 0 | 0 | 0 | 0 | 1 | 0 | 0 | 0 | 0 | 4704.8973
2025-07-21 | 4629.933 | 1.6 | 0 | 0 | 0 | 0 | 0 | 0 | 0 | 0 | 0 | 0 | 0 | 0 | 0 | 0 | 0 | 0 | 0 | 0 | 0 | 0 | 0 | 0 | 1 | 0 | 0 | 0 | 4629.8416
2025-07-21 | 4461.43 | 3 | 0 | 0 | 0 | 0 | 0 | 0 | 0 | 0 | 0 | 0 | 0 | 0 | 0 | 0 | 0 | 0 | 0 | 0 | 0 | 0 | 0 | 0 | 0 | 1 | 0 | 0 | 4534.7025
2025-07-21 | 4260.671 | 3.3 | 0 | 0 | 0 | 0 | 0 | 0 | 0 | 0 | 0 | 0 | 0 | 0 | 0 | 0 | 0 | 0 | 0 | 0 | 0 | 0 | 0 | 0 | 0 | 0 | 1 | 0 | 4419.2093
2025-07-21 | 3984.744 | 5.3 | 0 | 0 | 0 | 0 | 0 | 0 | 0 | 0 | 0 | 0 | 0 | 0 | 0 | 0 | 0 | 0 | 0 | 0 | 0 | 0 | 0 | 0 | 0 | 0 | 0 | 1 | 4176.3724
2025-07-22 | 4037.24 | 6.4 | 0 | 0 | 1 | 0 | 0 | 0 | 0 | 0 | 0 | 0 | 0 | 0 | 0 | 0 | 0 | 0 | 0 | 0 | 0 | 0 | 0 | 0 | 0 | 0 | 0 | 0 | 4171.271
2025-07-22 | 3586.83 | 6.9 | 0 | 0 | 0 | 1 | 0 | 0 | 0 | 0 | 0 | 0 | 0 | 0 | 0 | 0 | 0 | 0 | 0 | 0 | 0 | 0 | 0 | 0 | 0 | 0 | 0 | 0 | 4193.7295
2025-07-22 | 3595.512 | 7 | 0 | 0 | 0 | 0 | 1 | 0 | 0 | 0 | 0 | 0 | 0 | 0 | 0 | 0 | 0 | 0 | 0 | 0 | 0 | 0 | 0 | 0 | 0 | 0 | 0 | 0 | 4176.5205
2025-07-22 | 3679.84 | 6.5 | 0 | 0 | 0 | 0 | 0 | 1 | 0 | 0 | 0 | 0 | 0 | 0 | 0 | 0 | 0 | 0 | 0 | 0 | 0 | 0 | 0 | 0 | 0 | 0 | 0 | 0 | 4063.6361
2025-07-22 | 4478.968 | 8.2 | 0 | 0 | 0 | 0 | 0 | 0 | 1 | 0 | 0 | 0 | 0 | 0 | 0 | 0 | 0 | 0 | 0 | 0 | 0 | 0 | 0 | 0 | 0 | 0 | 0 | 0 | 4342.8438
2025-07-22 | 4594.791 | 6.4 | 0 | 0 | 0 | 0 | 0 | 0 | 0 | 1 | 0 | 0 | 0 | 0 | 0 | 0 | 0 | 0 | 0 | 0 | 0 | 0 | 0 | 0 | 0 | 0 | 0 | 0 | 4638.073
2025-07-22 | 5106.944 | 4.7 | 0 | 0 | 0 | 0 | 0 | 0 | 0 | 0 | 1 | 0 | 0 | 0 | 0 | 0 | 0 | 0 | 0 | 0 | 0 | 0 | 0 | 0 | 0 | 0 | 0 | 0 | 5067.5932
2025-07-22 | 5678.138 | 2.5 | 0 | 0 | 0 | 0 | 0 | 0 | 0 | 0 | 0 | 1 | 0 | 0 | 0 | 0 | 0 | 0 | 0 | 0 | 0 | 0 | 0 | 0 | 0 | 0 | 0 | 0 | 5443.2172
2025-07-22 | 5727.085 | 0.4 | 0 | 0 | 0 | 0 | 0 | 0 | 0 | 0 | 0 | 0 | 1 | 0 | 0 | 0 | 0 | 0 | 0 | 0 | 0 | 0 | 0 | 0 | 0 | 0 | 0 | 0 | 5629.6587
2025-07-22 | 6043.547 | 0 | 1.2 | 0 | 0 | 0 | 0 | 0 | 0 | 0 | 0 | 0 | 0 | 1 | 0 | 0 | 0 | 0 | 0 | 0 | 0 | 0 | 0 | 0 | 0 | 0 | 0 | 0 | 5806.9092
2025-07-22 | 6542.85 | 0 | 1.3 | 0 | 0 | 0 | 0 | 0 | 0 | 0 | 0 | 0 | 0 | 0 | 1 | 0 | 0 | 0 | 0 | 0 | 0 | 0 | 0 | 0 | 0 | 0 | 0 | 0 | 5847.0824
2025-07-22 | 6172.025 | 0 | 1.5 | 0 | 0 | 0 | 0 | 0 | 0 | 0 | 0 | 0 | 0 | 0 | 0 | 1 | 0 | 0 | 0 | 0 | 0 | 0 | 0 | 0 | 0 | 0 | 0 | 0 | 5748.5349
2025-07-22 | 6410.542 | 0 | 2.4 | 0 | 0 | 0 | 0 | 0 | 0 | 0 | 0 | 0 | 0 | 0 | 0 | 0 | 1 | 0 | 0 | 0 | 0 | 0 | 0 | 0 | 0 | 0 | 0 | 0 | 5906.4669
2025-07-22 | 6339.454 | 0 | 2.9 | 0 | 0 | 0 | 0 | 0 | 0 | 0 | 0 | 0 | 0 | 0 | 0 | 0 | 0 | 1 | 0 | 0 | 0 | 0 | 0 | 0 | 0 | 0 | 0 | 0 | 5941.0462
2025-07-22 | 5988.577 | 0 | 4.3 | 0 | 0 | 0 | 0 | 0 | 0 | 0 | 0 | 0 | 0 | 0 | 0 | 0 | 0 | 0 | 1 | 0 | 0 | 0 | 0 | 0 | 0 | 0 | 0 | 0 | 5789.8749
2025-07-22 | 5295.938 | 0 | 4.5 | 0 | 0 | 0 | 0 | 0 | 0 | 0 | 0 | 0 | 0 | 0 | 0 | 0 | 0 | 0 | 0 | 1 | 0 | 0 | 0 | 0 | 0 | 0 | 0 | 0 | 5385.2081
2025-07-22 | 5281.287 | 0 | 5.1 | 0 | 0 | 0 | 0 | 0 | 0 | 0 | 0 | 0 | 0 | 0 | 0 | 0 | 0 | 0 | 0 | 0 | 1 | 0 | 0 | 0 | 0 | 0 | 0 | 0 | 5311.5161
2025-07-22 | 4793.119 | 0 | 4.4 | 0 | 0 | 0 | 0 | 0 | 0 | 0 | 0 | 0 | 0 | 0 | 0 | 0 | 0 | 0 | 0 | 0 | 0 | 1 | 0 | 0 | 0 | 0 | 0 | 0 | 5123.9446
2025-07-22 | 4673.606 | 0 | 4.1 | 0 | 0 | 0 | 0 | 0 | 0 | 0 | 0 | 0 | 0 | 0 | 0 | 0 | 0 | 0 | 0 | 0 | 0 | 0 | 1 | 0 | 0 | 0 | 0 | 0 | 4926.6082
2025-07-22 | 4270.091 | 0 | 2 | 0 | 0 | 0 | 0 | 0 | 0 | 0 | 0 | 0 | 0 | 0 | 0 | 0 | 0 | 0 | 0 | 0 | 0 | 0 | 0 | 1 | 0 | 0 | 0 | 0 | 4781.5309
2025-07-22 | 4320.438 | 0.5 | 0 | 0 | 0 | 0 | 0 | 0 | 0 | 0 | 0 | 0 | 0 | 0 | 0 | 0 | 0 | 0 | 0 | 0 | 0 | 0 | 0 | 0 | 1 | 0 | 0 | 0 | 4599.8157
2025-07-22 | 4279.924 | 1.2 | 0 | 0 | 0 | 0 | 0 | 0 | 0 | 0 | 0 | 0 | 0 | 0 | 0 | 0 | 0 | 0 | 0 | 0 | 0 | 0 | 0 | 0 | 0 | 1 | 0 | 0 | 4485.5691
2025-07-22 | 4453.68 | 1.1 | 0 | 0 | 0 | 0 | 0 | 0 | 0 | 0 | 0 | 0 | 0 | 0 | 0 | 0 | 0 | 0 | 0 | 0 | 0 | 0 | 0 | 0 | 0 | 0 | 1 | 0 | 4359.1574
2025-07-22 | 3914.677 | 3.2 | 0 | 0 | 0 | 0 | 0 | 0 | 0 | 0 | 0 | 0 | 0 | 0 | 0 | 0 | 0 | 0 | 0 | 0 | 0 | 0 | 0 | 0 | 0 | 0 | 0 | 1 | 4119.0501
2025-07-23 | 3907.134 | 3.1 | 0 | 0 | 1 | 0 | 0 | 0 | 0 | 0 | 0 | 0 | 0 | 0 | 0 | 0 | 0 | 0 | 0 | 0 | 0 | 0 | 0 | 0 | 0 | 0 | 0 | 0 | 4081.1931
2025-07-23 | 3963.559 | 2.9 | 0 | 0 | 0 | 1 | 0 | 0 | 0 | 0 | 0 | 0 | 0 | 0 | 0 | 0 | 0 | 0 | 0 | 0 | 0 | 0 | 0 | 0 | 0 | 0 | 0 | 0 | 4084.5441
2025-07-23 | 3958.067 | 4.4 | 0 | 0 | 0 | 0 | 1 | 0 | 0 | 0 | 0 | 0 | 0 | 0 | 0 | 0 | 0 | 0 | 0 | 0 | 0 | 0 | 0 | 0 | 0 | 0 | 0 | 0 | 4105.55
2025-07-23 | 3754.161 | 5.5 | 0 | 0 | 0 | 0 | 0 | 1 | 0 | 0 | 0 | 0 | 0 | 0 | 0 | 0 | 0 | 0 | 0 | 0 | 0 | 0 | 0 | 0 | 0 | 0 | 0 | 0 | 4036.3397
2025-07-23 | 4252.987 | 5.7 | 0 | 0 | 0 | 0 | 0 | 0 | 1 | 0 | 0 | 0 | 0 | 0 | 0 | 0 | 0 | 0 | 0 | 0 | 0 | 0 | 0 | 0 | 0 | 0 | 0 | 0 | 4274.603
2025-07-23 | 4307.198 | 6.7 | 0 | 0 | 0 | 0 | 0 | 0 | 0 | 1 | 0 | 0 | 0 | 0 | 0 | 0 | 0 | 0 | 0 | 0 | 0 | 0 | 0 | 0 | 0 | 0 | 0 | 0 | 4646.2619
2025-07-23 | 5189.351 | 3.8 | 0 | 0 | 0 | 0 | 0 | 0 | 0 | 0 | 1 | 0 | 0 | 0 | 0 | 0 | 0 | 0 | 0 | 0 | 0 | 0 | 0 | 0 | 0 | 0 | 0 | 0 | 5043.0265
2025-07-23 | 5443.192 | 1.3 | 0 | 0 | 0 | 0 | 0 | 0 | 0 | 0 | 0 | 1 | 0 | 0 | 0 | 0 | 0 | 0 | 0 | 0 | 0 | 0 | 0 | 0 | 0 | 0 | 0 | 0 | 5410.4616
2025-07-23 | 5889.999 | 0 | 1.9 | 0 | 0 | 0 | 0 | 0 | 0 | 0 | 0 | 0 | 1 | 0 | 0 | 0 | 0 | 0 | 0 | 0 | 0 | 0 | 0 | 0 | 0 | 0 | 0 | 0 | 5699.6312
2025-07-23 | 5967.652 | 0 | 4 | 0 | 0 | 0 | 0 | 0 | 0 | 0 | 0 | 0 | 0 | 1 | 0 | 0 | 0 | 0 | 0 | 0 | 0 | 0 | 0 | 0 | 0 | 0 | 0 | 0 | 5926.117
2025-07-23 | 6195.652 | 0 | 5.9 | 0 | 0 | 0 | 0 | 0 | 0 | 0 | 0 | 0 | 0 | 0 | 1 | 0 | 0 | 0 | 0 | 0 | 0 | 0 | 0 | 0 | 0 | 0 | 0 | 0 | 6042.9239
2025-07-23 | 5946.38 | 0 | 6.6 | 0 | 0 | 0 | 0 | 0 | 0 | 0 | 0 | 0 | 0 | 0 | 0 | 1 | 0 | 0 | 0 | 0 | 0 | 0 | 0 | 0 | 0 | 0 | 0 | 0 | 5965.6634
2025-07-23 | 6349.461 | 0 | 7.3 | 0 | 0 | 0 | 0 | 0 | 0 | 0 | 0 | 0 | 0 | 0 | 0 | 0 | 1 | 0 | 0 | 0 | 0 | 0 | 0 | 0 | 0 | 0 | 0 | 0 | 6115.0806
2025-07-23 | 6340.268 | 0 | 8.4 | 0 | 0 | 0 | 0 | 0 | 0 | 0 | 0 | 0 | 0 | 0 | 0 | 0 | 0 | 1 | 0 | 0 | 0 | 0 | 0 | 0 | 0 | 0 | 0 | 0 | 6175.2045
2025-07-23 | 5785.496 | 0 | 8.6 | 0 | 0 | 0 | 0 | 0 | 0 | 0 | 0 | 0 | 0 | 0 | 0 | 0 | 0 | 0 | 1 | 0 | 0 | 0 | 0 | 0 | 0 | 0 | 0 | 0 | 5972.9441
2025-07-23 | 5268.263 | 0 | 9 | 0 | 0 | 0 | 0 | 0 | 0 | 0 | 0 | 0 | 0 | 0 | 0 | 0 | 0 | 0 | 0 | 1 | 0 | 0 | 0 | 0 | 0 | 0 | 0 | 0 | 5576.7921
2025-07-23 | 5167.938 | 0 | 10.1 | 0 | 0 | 0 | 0 | 0 | 0 | 0 | 0 | 0 | 0 | 0 | 0 | 0 | 0 | 0 | 0 | 0 | 1 | 0 | 0 | 0 | 0 | 0 | 0 | 0 | 5524.3873
2025-07-23 | 4943.997 | 0 | 9.9 | 0 | 0 | 0 | 0 | 0 | 0 | 0 | 0 | 0 | 0 | 0 | 0 | 0 | 0 | 0 | 0 | 0 | 0 | 1 | 0 | 0 | 0 | 0 | 0 | 0 | 5358.1028
2025-07-23 | 4767.571 | 0 | 8.9 | 0 | 0 | 0 | 0 | 0 | 0 | 0 | 0 | 0 | 0 | 0 | 0 | 0 | 0 | 0 | 0 | 0 | 0 | 0 | 1 | 0 | 0 | 0 | 0 | 0 | 5130.9645
2025-07-23 | 4582.809 | 0 | 7.1 | 0 | 0 | 0 | 0 | 0 | 0 | 0 | 0 | 0 | 0 | 0 | 0 | 0 | 0 | 0 | 0 | 0 | 0 | 0 | 0 | 1 | 0 | 0 | 0 | 0 | 4998.6595
2025-07-23 | 4641.275 | 0 | 4.6 | 0 | 0 | 0 | 0 | 0 | 0 | 0 | 0 | 0 | 0 | 0 | 0 | 0 | 0 | 0 | 0 | 0 | 0 | 0 | 0 | 0 | 1 | 0 | 0 | 0 | 4782.009
2025-07-23 | 4450.739 | 0 | 3.1 | 0 | 0 | 0 | 0 | 0 | 0 | 0 | 0 | 0 | 0 | 0 | 0 | 0 | 0 | 0 | 0 | 0 | 0 | 0 | 0 | 0 | 0 | 1 | 0 | 0 | 4584.7936
2025-07-23 | 4421.859 | 0 | 1.8 | 0 | 0 | 0 | 0 | 0 | 0 | 0 | 0 | 0 | 0 | 0 | 0 | 0 | 0 | 0 | 0 | 0 | 0 | 0 | 0 | 0 | 0 | 0 | 1 | 0 | 4405.765
2025-07-23 | 3739.814 | 0 | 0.4 | 0 | 0 | 0 | 0 | 0 | 0 | 0 | 0 | 0 | 0 | 0 | 0 | 0 | 0 | 0 | 0 | 0 | 0 | 0 | 0 | 0 | 0 | 0 | 0 | 1 | 4048.7315
2025-07-24 | 4021.08 | 0 | 0 | 0 | 1 | 0 | 0 | 0 | 0 | 0 | 0 | 0 | 0 | 0 | 0 | 0 | 0 | 0 | 0 | 0 | 0 | 0 | 0 | 0 | 0 | 0 | 0 | 0 | 3996.5745
2025-07-24 | 3915.567 | 1.1 | 0 | 0 | 0 | 1 | 0 | 0 | 0 | 0 | 0 | 0 | 0 | 0 | 0 | 0 | 0 | 0 | 0 | 0 | 0 | 0 | 0 | 0 | 0 | 0 | 0 | 0 | 4035.4107
2025-07-24 | 3913.494 | 0.5 | 0 | 0 | 0 | 0 | 1 | 0 | 0 | 0 | 0 | 0 | 0 | 0 | 0 | 0 | 0 | 0 | 0 | 0 | 0 | 0 | 0 | 0 | 0 | 0 | 0 | 0 | 3999.0943
2025-07-24 | 3885.83 | 1.7 | 0 | 0 | 0 | 0 | 0 | 1 | 0 | 0 | 0 | 0 | 0 | 0 | 0 | 0 | 0 | 0 | 0 | 0 | 0 | 0 | 0 | 0 | 0 | 0 | 0 | 0 | 3932.6137
2025-07-24 | 4313.329 | 3.2 | 0 | 0 | 0 | 0 | 0 | 0 | 1 | 0 | 0 | 0 | 0 | 0 | 0 | 0 | 0 | 0 | 0 | 0 | 0 | 0 | 0 | 0 | 0 | 0 | 0 | 0 | 4206.3622
2025-07-24 | 4686.586 | 2.9 | 0 | 0 | 0 | 0 | 0 | 0 | 0 | 1 | 0 | 0 | 0 | 0 | 0 | 0 | 0 | 0 | 0 | 0 | 0 | 0 | 0 | 0 | 0 | 0 | 0 | 0 | 4542.5358
2025-07-24 | 5809.991 | 0 | 0.6 | 0 | 0 | 0 | 0 | 0 | 0 | 0 | 1 | 0 | 0 | 0 | 0 | 0 | 0 | 0 | 0 | 0 | 0 | 0 | 0 | 0 | 0 | 0 | 0 | 0 | 4964.845
2025-07-24 | 6285.938 | 0 | 4 | 0 | 0 | 0 | 0 | 0 | 0 | 0 | 0 | 1 | 0 | 0 | 0 | 0 | 0 | 0 | 0 | 0 | 0 | 0 | 0 | 0 | 0 | 0 | 0 | 0 | 5545.2733
2025-07-24 | 6622.034 | 0 | 6 | 0 | 0 | 0 | 0 | 0 | 0 | 0 | 0 | 0 | 1 | 0 | 0 | 0 | 0 | 0 | 0 | 0 | 0 | 0 | 0 | 0 | 0 | 0 | 0 | 0 | 5874.1855
2025-07-24 | 6684.547 | 0 | 9.2 | 0 | 0 | 0 | 0 | 0 | 0 | 0 | 0 | 0 | 0 | 1 | 0 | 0 | 0 | 0 | 0 | 0 | 0 | 0 | 0 | 0 | 0 | 0 | 0 | 0 | 6147.503
2025-07-24 | 6740.929 | 0 | 11.2 | 0 | 0 | 0 | 0 | 0 | 0 | 0 | 0 | 0 | 0 | 0 | 1 | 0 | 0 | 0 | 0 | 0 | 0 | 0 | 0 | 0 | 0 | 0 | 0 | 0 | 6268.5673
2025-07-24 | 6474.943 | 0 | 11.4 | 0 | 0 | 0 | 0 | 0 | 0 | 0 | 0 | 0 | 0 | 0 | 0 | 1 | 0 | 0 | 0 | 0 | 0 | 0 | 0 | 0 | 0 | 0 | 0 | 0 | 6170.0197
2025-07-24 | 7360.103 | 0 | 13 | 0 | 0 | 0 | 0 | 0 | 0 | 0 | 0 | 0 | 0 | 0 | 0 | 0 | 1 | 0 | 0 | 0 | 0 | 0 | 0 | 0 | 0 | 0 | 0 | 0 | 6357.7537
2025-07-24 | 6757.002 | 0 | 14.3 | 0 | 0 | 0 | 0 | 0 | 0 | 0 | 0 | 0 | 0 | 0 | 0 | 0 | 0 | 1 | 0 | 0 | 0 | 0 | 0 | 0 | 0 | 0 | 0 | 0 | 6426.3924
2025-07-24 | 6288.434 | 0 | 15.1 | 0 | 0 | 0 | 0 | 0 | 0 | 0 | 0 | 0 | 0 | 0 | 0 | 0 | 0 | 0 | 1 | 0 | 0 | 0 | 0 | 0 | 0 | 0 | 0 | 0 | 6249.6766
2025-07-24 | 5764.365 | 0 | 15.3 | 0 | 0 | 0 | 0 | 0 | 0 | 0 | 0 | 0 | 0 | 0 | 0 | 0 | 0 | 0 | 0 | 1 | 0 | 0 | 0 | 0 | 0 | 0 | 0 | 0 | 5845.0098
2025-07-24 | 6095.284 | 0 | 15.3 | 0 | 0 | 0 | 0 | 0 | 0 | 0 | 0 | 0 | 0 | 0 | 0 | 0 | 0 | 0 | 0 | 0 | 1 | 0 | 0 | 0 | 0 | 0 | 0 | 0 | 5745.7732
2025-07-24 | 5486.474 | 0 | 14.3 | 0 | 0 | 0 | 0 | 0 | 0 | 0 | 0 | 0 | 0 | 0 | 0 | 0 | 0 | 0 | 0 | 0 | 0 | 1 | 0 | 0 | 0 | 0 | 0 | 0 | 5545.4294
2025-07-24 | 4991.957 | 0 | 13.2 | 0 | 0 | 0 | 0 | 0 | 0 | 0 | 0 | 0 | 0 | 0 | 0 | 0 | 0 | 0 | 0 | 0 | 0 | 0 | 1 | 0 | 0 | 0 | 0 | 0 | 5314.0337
2025-07-24 | 4971.054 | 0 | 11.8 | 0 | 0 | 0 | 0 | 0 | 0 | 0 | 0 | 0 | 0 | 0 | 0 | 0 | 0 | 0 | 0 | 0 | 0 | 0 | 0 | 1 | 0 | 0 | 0 | 0 | 5198.7583
2025-07-24 | 4756.577 | 0 | 5.5 | 0 | 0 | 0 | 0 | 0 | 0 | 0 | 0 | 0 | 0 | 0 | 0 | 0 | 0 | 0 | 0 | 0 | 0 | 0 | 0 | 0 | 1 | 0 | 0 | 0 | 4820.3258
2025-07-24 | 4641.676 | 0 | 4.4 | 0 | 0 | 0 | 0 | 0 | 0 | 0 | 0 | 0 | 0 | 0 | 0 | 0 | 0 | 0 | 0 | 0 | 0 | 0 | 0 | 0 | 0 | 1 | 0 | 0 | 4640.1401
2025-07-24 | 4556.35 | 0 | 3.9 | 0 | 0 | 0 | 0 | 0 | 0 | 0 | 0 | 0 | 0 | 0 | 0 | 0 | 0 | 0 | 0 | 0 | 0 | 0 | 0 | 0 | 0 | 0 | 1 | 0 | 4495.1709
2025-07-24 | 4118.638 | 0 | 4 | 0 | 0 | 0 | 0 | 0 | 0 | 0 | 0 | 0 | 0 | 0 | 0 | 0 | 0 | 0 | 0 | 0 | 0 | 0 | 0 | 0 | 0 | 0 | 0 | 1 | 4201.9987
2025-07-25 | 4261.55 | 0 | 4.1 | 0 | 1 | 0 | 0 | 0 | 0 | 0 | 0 | 0 | 0 | 0 | 0 | 0 | 0 | 0 | 0 | 0 | 0 | 0 | 0 | 0 | 0 | 0 | 0 | 0 | 4171.1288
2025-07-25 | 3974.466 | 0 | 4 | 0 | 0 | 1 | 0 | 0 | 0 | 0 | 0 | 0 | 0 | 0 | 0 | 0 | 0 | 0 | 0 | 0 | 0 | 0 | 0 | 0 | 0 | 0 | 0 | 0 | 4175.6817
2025-07-25 | 4283.115 | 0 | 3.7 | 0 | 0 | 0 | 1 | 0 | 0 | 0 | 0 | 0 | 0 | 0 | 0 | 0 | 0 | 0 | 0 | 0 | 0 | 0 | 0 | 0 | 0 | 0 | 0 | 0 | 4142.9708
2025-07-25 | 4028.069 | 0 | 3.5 | 0 | 0 | 0 | 0 | 1 | 0 | 0 | 0 | 0 | 0 | 0 | 0 | 0 | 0 | 0 | 0 | 0 | 0 | 0 | 0 | 0 | 0 | 0 | 0 | 0 | 4035.2197
2025-07-25 | 4405.884 | 0 | 3.8 | 0 | 0 | 0 | 0 | 0 | 1 | 0 | 0 | 0 | 0 | 0 | 0 | 0 | 0 | 0 | 0 | 0 | 0 | 0 | 0 | 0 | 0 | 0 | 0 | 0 | 4280.796
2025-07-25 | 5022.66 | 0 | 3.3 | 0 | 0 | 0 | 0 | 0 | 0 | 1 | 0 | 0 | 0 | 0 | 0 | 0 | 0 | 0 | 0 | 0 | 0 | 0 | 0 | 0 | 0 | 0 | 0 | 0 | 4603.8714
2025-07-25 | 5454.24 | 0 | 3.8 | 0 | 0 | 0 | 0 | 0 | 0 | 0 | 1 | 0 | 0 | 0 | 0 | 0 | 0 | 0 | 0 | 0 | 0 | 0 | 0 | 0 | 0 | 0 | 0 | 0 | 5101.0825
2025-07-25 | 5910.338 | 0 | 4.3 | 0 | 0 | 0 | 0 | 0 | 0 | 0 | 0 | 1 | 0 | 0 | 0 | 0 | 0 | 0 | 0 | 0 | 0 | 0 | 0 | 0 | 0 | 0 | 0 | 0 | 5558.0456
2025-07-25 | 6032.173 | 0 | 5.6 | 0 | 0 | 0 | 0 | 0 | 0 | 0 | 0 | 0 | 1 | 0 | 0 | 0 | 0 | 0 | 0 | 0 | 0 | 0 | 0 | 0 | 0 | 0 | 0 | 0 | 5857.1558
2025-07-25 | 6367.748 | 0 | 6.7 | 0 | 0 | 0 | 0 | 0 | 0 | 0 | 0 | 0 | 0 | 1 | 0 | 0 | 0 | 0 | 0 | 0 | 0 | 0 | 0 | 0 | 0 | 0 | 0 | 0 | 6041.0674
2025-07-25 | 6228.927 | 0 | 6.7 | 0 | 0 | 0 | 0 | 0 | 0 | 0 | 0 | 0 | 0 | 0 | 1 | 0 | 0 | 0 | 0 | 0 | 0 | 0 | 0 | 0 | 0 | 0 | 0 | 0 | 6076.9833
2025-07-25 | 6213.853 | 0 | 7.5 | 0 | 0 | 0 | 0 | 0 | 0 | 0 | 0 | 0 | 0 | 0 | 0 | 1 | 0 | 0 | 0 | 0 | 0 | 0 | 0 | 0 | 0 | 0 | 0 | 0 | 6003.9802
2025-07-25 | 6720.232 | 0 | 9.7 | 0 | 0 | 0 | 0 | 0 | 0 | 0 | 0 | 0 | 0 | 0 | 0 | 0 | 1 | 0 | 0 | 0 | 0 | 0 | 0 | 0 | 0 | 0 | 0 | 0 | 6217.2587
2025-07-25 | 6729.338 | 0 | 9.9 | 0 | 0 | 0 | 0 | 0 | 0 | 0 | 0 | 0 | 0 | 0 | 0 | 0 | 0 | 1 | 0 | 0 | 0 | 0 | 0 | 0 | 0 | 0 | 0 | 0 | 6239.0658
2025-07-25 | 5412.456 | 0 | 10.6 | 0 | 0 | 0 | 0 | 0 | 0 | 0 | 0 | 0 | 0 | 0 | 0 | 0 | 0 | 0 | 1 | 0 | 0 | 0 | 0 | 0 | 0 | 0 | 0 | 0 | 6058.0926
2025-07-25 | 5130.408 | 0 | 11.1 | 0 | 0 | 0 | 0 | 0 | 0 | 0 | 0 | 0 | 0 | 0 | 0 | 0 | 0 | 0 | 0 | 1 | 0 | 0 | 0 | 0 | 0 | 0 | 0 | 0 | 5666.198
2025-07-25 | 5492.595 | 0 | 10.8 | 0 | 0 | 0 | 0 | 0 | 0 | 0 | 0 | 0 | 0 | 0 | 0 | 0 | 0 | 0 | 0 | 0 | 1 | 0 | 0 | 0 | 0 | 0 | 0 | 0 | 5554.1892
2025-07-25 | 4940.611 | 0 | 9.9 | 0 | 0 | 0 | 0 | 0 | 0 | 0 | 0 | 0 | 0 | 0 | 0 | 0 | 0 | 0 | 0 | 0 | 0 | 1 | 0 | 0 | 0 | 0 | 0 | 0 | 5358.1028
2025-07-25 | 4753.126 | 0 | 9.2 | 0 | 0 | 0 | 0 | 0 | 0 | 0 | 0 | 0 | 0 | 0 | 0 | 0 | 0 | 0 | 0 | 0 | 0 | 0 | 1 | 0 | 0 | 0 | 0 | 0 | 5143.7368
2025-07-25 | 4305.114 | 0 | 7.3 | 0 | 0 | 0 | 0 | 0 | 0 | 0 | 0 | 0 | 0 | 0 | 0 | 0 | 0 | 0 | 0 | 0 | 0 | 0 | 0 | 1 | 0 | 0 | 0 | 0 | 5007.1743
2025-07-25 | 4321.372 | 0 | 6 | 0 | 0 | 0 | 0 | 0 | 0 | 0 | 0 | 0 | 0 | 0 | 0 | 0 | 0 | 0 | 0 | 0 | 0 | 0 | 0 | 0 | 1 | 0 | 0 | 0 | 4841.6129
2025-07-25 | 4138.596 | 0 | 3.8 | 0 | 0 | 0 | 0 | 0 | 0 | 0 | 0 | 0 | 0 | 0 | 0 | 0 | 0 | 0 | 0 | 0 | 0 | 0 | 0 | 0 | 0 | 1 | 0 | 0 | 4614.5955
2025-07-25 | 3977.733 | 0 | 2.5 | 0 | 0 | 0 | 0 | 0 | 0 | 0 | 0 | 0 | 0 | 0 | 0 | 0 | 0 | 0 | 0 | 0 | 0 | 0 | 0 | 0 | 0 | 0 | 1 | 0 | 4435.567
2025-07-25 | 4207.426 | 0 | 1.7 | 0 | 0 | 0 | 0 | 0 | 0 | 0 | 0 | 0 | 0 | 0 | 0 | 0 | 0 | 0 | 0 | 0 | 0 | 0 | 0 | 0 | 0 | 0 | 0 | 1 | 4104.078
2025-07-26 | 4064.503 | 0 | 0.3 | 1 | 1 | 0 | 0 | 0 | 0 | 0 | 0 | 0 | 0 | 0 | 0 | 0 | 0 | 0 | 0 | 0 | 0 | 0 | 0 | 0 | 0 | 0 | 0 | 0 | 3392.2325
2025-07-26 | 3696.575 | 0 | 0.6 | 1 | 0 | 1 | 0 | 0 | 0 | 0 | 0 | 0 | 0 | 0 | 0 | 0 | 0 | 0 | 0 | 0 | 0 | 0 | 0 | 0 | 0 | 0 | 0 | 0 | 3413.8151
2025-07-26 | 3981.38 | 1.2 | 0 | 1 | 0 | 0 | 1 | 0 | 0 | 0 | 0 | 0 | 0 | 0 | 0 | 0 | 0 | 0 | 0 | 0 | 0 | 0 | 0 | 0 | 0 | 0 | 0 | 0 | 3401.0876
2025-07-26 | 3746.966 | 1.2 | 0 | 1 | 0 | 0 | 0 | 1 | 0 | 0 | 0 | 0 | 0 | 0 | 0 | 0 | 0 | 0 | 0 | 0 | 0 | 0 | 0 | 0 | 0 | 0 | 0 | 0 | 3301.8513
2025-07-26 | 3731.902 | 1 | 0 | 1 | 0 | 0 | 0 | 0 | 1 | 0 | 0 | 0 | 0 | 0 | 0 | 0 | 0 | 0 | 0 | 0 | 0 | 0 | 0 | 0 | 0 | 0 | 0 | 0 | 3529.196
2025-07-26 | 3500.353 | 2.3 | 0 | 1 | 0 | 0 | 0 | 0 | 0 | 1 | 0 | 0 | 0 | 0 | 0 | 0 | 0 | 0 | 0 | 0 | 0 | 0 | 0 | 0 | 0 | 0 | 0 | 0 | 3909.0438
2025-07-26 | 4030.533 | 0.5 | 0 | 1 | 0 | 0 | 0 | 0 | 0 | 0 | 1 | 0 | 0 | 0 | 0 | 0 | 0 | 0 | 0 | 0 | 0 | 0 | 0 | 0 | 0 | 0 | 0 | 0 | 4335.8344
2025-07-26 | 4547.743 | 0 | 1.2 | 1 | 0 | 0 | 0 | 0 | 0 | 0 | 0 | 1 | 0 | 0 | 0 | 0 | 0 | 0 | 0 | 0 | 0 | 0 | 0 | 0 | 0 | 0 | 0 | 0 | 4808.9513
2025-07-26 | 5188.624 | 0 | 4.2 | 1 | 0 | 0 | 0 | 0 | 0 | 0 | 0 | 0 | 1 | 0 | 0 | 0 | 0 | 0 | 0 | 0 | 0 | 0 | 0 | 0 | 0 | 0 | 0 | 0 | 5180.4377
2025-07-26 | 5216.842 | 0 | 6.7 | 1 | 0 | 0 | 0 | 0 | 0 | 0 | 0 | 0 | 0 | 1 | 0 | 0 | 0 | 0 | 0 | 0 | 0 | 0 | 0 | 0 | 0 | 0 | 0 | 0 | 5423.9532
2025-07-26 | 4883.231 | 0 | 9.1 | 1 | 0 | 0 | 0 | 0 | 0 | 0 | 0 | 0 | 0 | 0 | 1 | 0 | 0 | 0 | 0 | 0 | 0 | 0 | 0 | 0 | 0 | 0 | 0 | 0 | 5562.0472
2025-07-26 | 4938.853 | 0 | 9.8 | 1 | 0 | 0 | 0 | 0 | 0 | 0 | 0 | 0 | 0 | 0 | 0 | 1 | 0 | 0 | 0 | 0 | 0 | 0 | 0 | 0 | 0 | 0 | 0 | 0 | 5484.7867
2025-07-26 | 5335.888 | 0 | 10.7 | 1 | 0 | 0 | 0 | 0 | 0 | 0 | 0 | 0 | 0 | 0 | 0 | 0 | 1 | 0 | 0 | 0 | 0 | 0 | 0 | 0 | 0 | 0 | 0 | 0 | 5642.7187
2025-07-26 | 5290.436 | 0 | 10.9 | 1 | 0 | 0 | 0 | 0 | 0 | 0 | 0 | 0 | 0 | 0 | 0 | 0 | 0 | 1 | 0 | 0 | 0 | 0 | 0 | 0 | 0 | 0 | 0 | 0 | 5664.5258
2025-07-26 | 5456.259 | 0 | 11.9 | 1 | 0 | 0 | 0 | 0 | 0 | 0 | 0 | 0 | 0 | 0 | 0 | 0 | 0 | 0 | 1 | 0 | 0 | 0 | 0 | 0 | 0 | 0 | 0 | 0 | 5496.3248
2025-07-26 | 5152.733 | 0 | 11.5 | 1 | 0 | 0 | 0 | 0 | 0 | 0 | 0 | 0 | 0 | 0 | 0 | 0 | 0 | 0 | 0 | 1 | 0 | 0 | 0 | 0 | 0 | 0 | 0 | 0 | 5066.1135
2025-07-26 | 5377.879 | 0 | 11.5 | 1 | 0 | 0 | 0 | 0 | 0 | 0 | 0 | 0 | 0 | 0 | 0 | 0 | 0 | 0 | 0 | 0 | 1 | 0 | 0 | 0 | 0 | 0 | 0 | 0 | 4966.877
2025-07-26 | 4914.477 | 0 | 10.6 | 1 | 0 | 0 | 0 | 0 | 0 | 0 | 0 | 0 | 0 | 0 | 0 | 0 | 0 | 0 | 0 | 0 | 0 | 1 | 0 | 0 | 0 | 0 | 0 | 0 | 4770.7906
2025-07-26 | 4565.683 | 0 | 9.6 | 1 | 0 | 0 | 0 | 0 | 0 | 0 | 0 | 0 | 0 | 0 | 0 | 0 | 0 | 0 | 0 | 0 | 0 | 0 | 1 | 0 | 0 | 0 | 0 | 0 | 4543.6523
2025-07-26 | 5003.428 | 0 | 7.9 | 1 | 0 | 0 | 0 | 0 | 0 | 0 | 0 | 0 | 0 | 0 | 0 | 0 | 0 | 0 | 0 | 0 | 0 | 0 | 0 | 1 | 0 | 0 | 0 | 0 | 4415.6046
2025-07-26 | 4938.245 | 0 | 5.9 | 1 | 0 | 0 | 0 | 0 | 0 | 0 | 0 | 0 | 0 | 0 | 0 | 0 | 0 | 0 | 0 | 0 | 0 | 0 | 0 | 0 | 1 | 0 | 0 | 0 | 4220.2412
2025-07-26 | 4269.104 | 0 | 5.6 | 1 | 0 | 0 | 0 | 0 | 0 | 0 | 0 | 0 | 0 | 0 | 0 | 0 | 0 | 0 | 0 | 0 | 0 | 0 | 0 | 0 | 0 | 1 | 0 | 0 | 4074.1149
2025-07-26 | 4317.226 | 0 | 3.7 | 1 | 0 | 0 | 0 | 0 | 0 | 0 | 0 | 0 | 0 | 0 | 0 | 0 | 0 | 0 | 0 | 0 | 0 | 0 | 0 | 0 | 0 | 0 | 1 | 0 | 3869.5418
2025-07-26 | 3932.585 | 0 | 3.6 | 1 | 0 | 0 | 0 | 0 | 0 | 0 | 0 | 0 | 0 | 0 | 0 | 0 | 0 | 0 | 0 | 0 | 0 | 0 | 0 | 0 | 0 | 0 | 0 | 1 | 3567.8548
2025-07-27 | 3924.391 | 0 | 2.4 | 1 | 1 | 0 | 0 | 0 | 0 | 0 | 0 | 0 | 0 | 0 | 0 | 0 | 0 | 0 | 0 | 0 | 0 | 0 | 0 | 0 | 0 | 0 | 0 | 0 | 3481.6384
2025-07-27 | 3851.567 | 0 | 2.5 | 1 | 0 | 1 | 0 | 0 | 0 | 0 | 0 | 0 | 0 | 0 | 0 | 0 | 0 | 0 | 0 | 0 | 0 | 0 | 0 | 0 | 0 | 0 | 0 | 0 | 3494.7061
2025-07-27 | 3796.531 | 0 | 2.5 | 1 | 0 | 0 | 1 | 0 | 0 | 0 | 0 | 0 | 0 | 0 | 0 | 0 | 0 | 0 | 0 | 0 | 0 | 0 | 0 | 0 | 0 | 0 | 0 | 0 | 3474.7675
2025-07-27 | 3910.553 | 0 | 2.1 | 1 | 0 | 0 | 0 | 1 | 0 | 0 | 0 | 0 | 0 | 0 | 0 | 0 | 0 | 0 | 0 | 0 | 0 | 0 | 0 | 0 | 0 | 0 | 0 | 0 | 3358.5016
2025-07-27 | 4008.914 | 0 | 2.4 | 1 | 0 | 0 | 0 | 0 | 1 | 0 | 0 | 0 | 0 | 0 | 0 | 0 | 0 | 0 | 0 | 0 | 0 | 0 | 0 | 0 | 0 | 0 | 0 | 0 | 3604.0778
2025-07-27 | 4009.608 | 0 | 2.3 | 1 | 0 | 0 | 0 | 0 | 0 | 1 | 0 | 0 | 0 | 0 | 0 | 0 | 0 | 0 | 0 | 0 | 0 | 0 | 0 | 0 | 0 | 0 | 0 | 0 | 3944.183
2025-07-27 | 4590.07 | 0 | 3 | 1 | 0 | 0 | 0 | 0 | 0 | 0 | 1 | 0 | 0 | 0 | 0 | 0 | 0 | 0 | 0 | 0 | 0 | 0 | 0 | 0 | 0 | 0 | 0 | 0 | 4449.9089
2025-07-27 | 4628.577 | 0 | 3.9 | 1 | 0 | 0 | 0 | 0 | 0 | 0 | 0 | 1 | 0 | 0 | 0 | 0 | 0 | 0 | 0 | 0 | 0 | 0 | 0 | 0 | 0 | 0 | 0 | 0 | 4923.9017
2025-07-27 | 4847.178 | 0 | 5.5 | 1 | 0 | 0 | 0 | 0 | 0 | 0 | 0 | 0 | 1 | 0 | 0 | 0 | 0 | 0 | 0 | 0 | 0 | 0 | 0 | 0 | 0 | 0 | 0 | 0 | 5235.7842
2025-07-27 | 5181.146 | 0 | 6.9 | 1 | 0 | 0 | 0 | 0 | 0 | 0 | 0 | 0 | 0 | 1 | 0 | 0 | 0 | 0 | 0 | 0 | 0 | 0 | 0 | 0 | 0 | 0 | 0 | 0 | 5432.4681
2025-07-27 | 4953.136 | 0 | 7.5 | 1 | 0 | 0 | 0 | 0 | 0 | 0 | 0 | 0 | 0 | 0 | 1 | 0 | 0 | 0 | 0 | 0 | 0 | 0 | 0 | 0 | 0 | 0 | 0 | 0 | 5493.9284
2025-07-27 | 5176.881 | 0 | 7.5 | 1 | 0 | 0 | 0 | 0 | 0 | 0 | 0 | 0 | 0 | 0 | 0 | 1 | 0 | 0 | 0 | 0 | 0 | 0 | 0 | 0 | 0 | 0 | 0 | 0 | 5386.866
2025-07-27 | 5537.602 | 0 | 9.2 | 1 | 0 | 0 | 0 | 0 | 0 | 0 | 0 | 0 | 0 | 0 | 0 | 0 | 1 | 0 | 0 | 0 | 0 | 0 | 0 | 0 | 0 | 0 | 0 | 0 | 5578.8574
2025-07-27 | 5388.884 | 0 | 10.4 | 1 | 0 | 0 | 0 | 0 | 0 | 0 | 0 | 0 | 0 | 0 | 0 | 0 | 0 | 1 | 0 | 0 | 0 | 0 | 0 | 0 | 0 | 0 | 0 | 0 | 5643.2387
2025-07-27 | 5270.933 | 0 | 12.1 | 1 | 0 | 0 | 0 | 0 | 0 | 0 | 0 | 0 | 0 | 0 | 0 | 0 | 0 | 0 | 1 | 0 | 0 | 0 | 0 | 0 | 0 | 0 | 0 | 0 | 5504.8397
2025-07-27 | 5280.625 | 0 | 12.5 | 1 | 0 | 0 | 0 | 0 | 0 | 0 | 0 | 0 | 0 | 0 | 0 | 0 | 0 | 0 | 0 | 1 | 0 | 0 | 0 | 0 | 0 | 0 | 0 | 0 | 5108.6877
2025-07-27 | 5212.186 | 0 | 12.9 | 1 | 0 | 0 | 0 | 0 | 0 | 0 | 0 | 0 | 0 | 0 | 0 | 0 | 0 | 0 | 0 | 0 | 1 | 0 | 0 | 0 | 0 | 0 | 0 | 0 | 5026.4809
2025-07-27 | 4907.672 | 0 | 12.7 | 1 | 0 | 0 | 0 | 0 | 0 | 0 | 0 | 0 | 0 | 0 | 0 | 0 | 0 | 0 | 0 | 0 | 0 | 1 | 0 | 0 | 0 | 0 | 0 | 0 | 4860.1965
2025-07-27 | 4715.509 | 0 | 12 | 1 | 0 | 0 | 0 | 0 | 0 | 0 | 0 | 0 | 0 | 0 | 0 | 0 | 0 | 0 | 0 | 0 | 0 | 0 | 1 | 0 | 0 | 0 | 0 | 0 | 4645.8304
2025-07-27 | 4412.081 | 0 | 10.6 | 1 | 0 | 0 | 0 | 0 | 0 | 0 | 0 | 0 | 0 | 0 | 0 | 0 | 0 | 0 | 0 | 0 | 0 | 0 | 0 | 1 | 0 | 0 | 0 | 0 | 4530.555
2025-07-27 | 4114.372 | 0 | 8.4 | 1 | 0 | 0 | 0 | 0 | 0 | 0 | 0 | 0 | 0 | 0 | 0 | 0 | 0 | 0 | 0 | 0 | 0 | 0 | 0 | 0 | 1 | 0 | 0 | 0 | 4326.6768
2025-07-27 | 4229.913 | 0 | 6.4 | 1 | 0 | 0 | 0 | 0 | 0 | 0 | 0 | 0 | 0 | 0 | 0 | 0 | 0 | 0 | 0 | 0 | 0 | 0 | 0 | 0 | 0 | 1 | 0 | 0 | 4108.1743
2025-07-27 | 4580.769 | 0 | 4.4 | 1 | 0 | 0 | 0 | 0 | 0 | 0 | 0 | 0 | 0 | 0 | 0 | 0 | 0 | 0 | 0 | 0 | 0 | 0 | 0 | 0 | 0 | 0 | 1 | 0 | 3899.3438
2025-07-27 | 3796.542 | 0 | 4.3 | 1 | 0 | 0 | 0 | 0 | 0 | 0 | 0 | 0 | 0 | 0 | 0 | 0 | 0 | 0 | 0 | 0 | 0 | 0 | 0 | 0 | 0 | 0 | 0 | 1 | 3597.6568
2025-07-28 | 3789.238 | 0 | 4.5 | 0 | 1 | 0 | 0 | 0 | 0 | 0 | 0 | 0 | 0 | 0 | 0 | 0 | 0 | 0 | 0 | 0 | 0 | 0 | 0 | 0 | 0 | 0 | 0 | 0 | 4188.1585
2025-07-28 | 3620.637 | 0 | 4.1 | 0 | 0 | 1 | 0 | 0 | 0 | 0 | 0 | 0 | 0 | 0 | 0 | 0 | 0 | 0 | 0 | 0 | 0 | 0 | 0 | 0 | 0 | 0 | 0 | 0 | 4179.9391
2025-07-28 | 3700.71 | 0 | 3 | 0 | 0 | 0 | 1 | 0 | 0 | 0 | 0 | 0 | 0 | 0 | 0 | 0 | 0 | 0 | 0 | 0 | 0 | 0 | 0 | 0 | 0 | 0 | 0 | 0 | 4113.1689
2025-07-28 | 3758.101 | 0 | 2.1 | 0 | 0 | 0 | 0 | 1 | 0 | 0 | 0 | 0 | 0 | 0 | 0 | 0 | 0 | 0 | 0 | 0 | 0 | 0 | 0 | 0 | 0 | 0 | 0 | 0 | 3975.6158
2025-07-28 | 4075.736 | 0 | 2.2 | 0 | 0 | 0 | 0 | 0 | 1 | 0 | 0 | 0 | 0 | 0 | 0 | 0 | 0 | 0 | 0 | 0 | 0 | 0 | 0 | 0 | 0 | 0 | 0 | 0 | 4212.6772
2025-07-28 | 4327.948 | 0 | 1.9 | 0 | 0 | 0 | 0 | 0 | 0 | 1 | 0 | 0 | 0 | 0 | 0 | 0 | 0 | 0 | 0 | 0 | 0 | 0 | 0 | 0 | 0 | 0 | 0 | 0 | 4544.2675
2025-07-28 | 4598.188 | 0 | 3.2 | 0 | 0 | 0 | 0 | 0 | 0 | 0 | 1 | 0 | 0 | 0 | 0 | 0 | 0 | 0 | 0 | 0 | 0 | 0 | 0 | 0 | 0 | 0 | 0 | 0 | 5075.5379
2025-07-28 | 5197.795 | 0 | 4.2 | 0 | 0 | 0 | 0 | 0 | 0 | 0 | 0 | 1 | 0 | 0 | 0 | 0 | 0 | 0 | 0 | 0 | 0 | 0 | 0 | 0 | 0 | 0 | 0 | 0 | 5553.7882
2025-07-28 | 5721.832 | 0 | 7.3 | 0 | 0 | 0 | 0 | 0 | 0 | 0 | 0 | 0 | 1 | 0 | 0 | 0 | 0 | 0 | 0 | 0 | 0 | 0 | 0 | 0 | 0 | 0 | 0 | 0 | 5929.532
2025-07-28 | 5835.007 | 0 | 8.9 | 0 | 0 | 0 | 0 | 0 | 0 | 0 | 0 | 0 | 0 | 1 | 0 | 0 | 0 | 0 | 0 | 0 | 0 | 0 | 0 | 0 | 0 | 0 | 0 | 0 | 6134.7307
2025-07-28 | 6266.37 | 0 | 11 | 0 | 0 | 0 | 0 | 0 | 0 | 0 | 0 | 0 | 0 | 0 | 1 | 0 | 0 | 0 | 0 | 0 | 0 | 0 | 0 | 0 | 0 | 0 | 0 | 0 | 6260.0524
2025-07-28 | 6009.371 | 0 | 12.4 | 0 | 0 | 0 | 0 | 0 | 0 | 0 | 0 | 0 | 0 | 0 | 0 | 1 | 0 | 0 | 0 | 0 | 0 | 0 | 0 | 0 | 0 | 0 | 0 | 0 | 6212.5939
2025-07-28 | 6429.426 | 0 | 13.4 | 0 | 0 | 0 | 0 | 0 | 0 | 0 | 0 | 0 | 0 | 0 | 0 | 0 | 1 | 0 | 0 | 0 | 0 | 0 | 0 | 0 | 0 | 0 | 0 | 0 | 6374.7834
2025-07-28 | 6468.312 | 0 | 14.1 | 0 | 0 | 0 | 0 | 0 | 0 | 0 | 0 | 0 | 0 | 0 | 0 | 0 | 0 | 1 | 0 | 0 | 0 | 0 | 0 | 0 | 0 | 0 | 0 | 0 | 6417.8776
2025-07-28 | 6090.497 | 0 | 15.2 | 0 | 0 | 0 | 0 | 0 | 0 | 0 | 0 | 0 | 0 | 0 | 0 | 0 | 0 | 0 | 1 | 0 | 0 | 0 | 0 | 0 | 0 | 0 | 0 | 0 | 6253.934
2025-07-28 | 5848.986 | 0 | 15.9 | 0 | 0 | 0 | 0 | 0 | 0 | 0 | 0 | 0 | 0 | 0 | 0 | 0 | 0 | 0 | 0 | 1 | 0 | 0 | 0 | 0 | 0 | 0 | 0 | 0 | 5870.5543
2025-07-28 | 5853.457 | 0 | 14.4 | 0 | 0 | 0 | 0 | 0 | 0 | 0 | 0 | 0 | 0 | 0 | 0 | 0 | 0 | 0 | 0 | 0 | 1 | 0 | 0 | 0 | 0 | 0 | 0 | 0 | 5707.4564
2025-07-28 | 5480.266 | 0 | 14.9 | 0 | 0 | 0 | 0 | 0 | 0 | 0 | 0 | 0 | 0 | 0 | 0 | 0 | 0 | 0 | 0 | 0 | 0 | 1 | 0 | 0 | 0 | 0 | 0 | 0 | 5570.974
2025-07-28 | 5207.193 | 0 | 12.6 | 0 | 0 | 0 | 0 | 0 | 0 | 0 | 0 | 0 | 0 | 0 | 0 | 0 | 0 | 0 | 0 | 0 | 0 | 0 | 1 | 0 | 0 | 0 | 0 | 0 | 5288.4892
2025-07-28 | 4564.012 | 0 | 11.6 | 0 | 0 | 0 | 0 | 0 | 0 | 0 | 0 | 0 | 0 | 0 | 0 | 0 | 0 | 0 | 0 | 0 | 0 | 0 | 0 | 1 | 0 | 0 | 0 | 0 | 5190.2435
2025-07-28 | 4627.871 | 0 | 10.2 | 0 | 0 | 0 | 0 | 0 | 0 | 0 | 0 | 0 | 0 | 0 | 0 | 0 | 0 | 0 | 0 | 0 | 0 | 0 | 0 | 0 | 1 | 0 | 0 | 0 | 5020.4246
2025-07-28 | 4851.823 | 0 | 9.1 | 0 | 0 | 0 | 0 | 0 | 0 | 0 | 0 | 0 | 0 | 0 | 0 | 0 | 0 | 0 | 0 | 0 | 0 | 0 | 0 | 0 | 0 | 1 | 0 | 0 | 4840.2389
2025-07-28 | 4529.293 | 0 | 8.3 | 0 | 0 | 0 | 0 | 0 | 0 | 0 | 0 | 0 | 0 | 0 | 0 | 0 | 0 | 0 | 0 | 0 | 0 | 0 | 0 | 0 | 0 | 0 | 1 | 0 | 4682.4975
2025-07-28 | 4163.352 | 0 | 7.3 | 0 | 0 | 0 | 0 | 0 | 0 | 0 | 0 | 0 | 0 | 0 | 0 | 0 | 0 | 0 | 0 | 0 | 0 | 0 | 0 | 0 | 0 | 0 | 0 | 1 | 4342.4937
2025-07-29 | 4472.348 | 0 | 6.2 | 0 | 1 | 0 | 0 | 0 | 0 | 0 | 0 | 0 | 0 | 0 | 0 | 0 | 0 | 0 | 0 | 0 | 0 | 0 | 0 | 0 | 0 | 0 | 0 | 0 | 4260.5347
2025-07-29 | 4446.344 | 0 | 6.6 | 0 | 0 | 1 | 0 | 0 | 0 | 0 | 0 | 0 | 0 | 0 | 0 | 0 | 0 | 0 | 0 | 0 | 0 | 0 | 0 | 0 | 0 | 0 | 0 | 0 | 4286.3747
2025-07-29 | 4505.699 | 0 | 5.9 | 0 | 0 | 0 | 1 | 0 | 0 | 0 | 0 | 0 | 0 | 0 | 0 | 0 | 0 | 0 | 0 | 0 | 0 | 0 | 0 | 0 | 0 | 0 | 0 | 0 | 4236.6341
2025-07-29 | 3894.176 | 0 | 4.1 | 0 | 0 | 0 | 0 | 1 | 0 | 0 | 0 | 0 | 0 | 0 | 0 | 0 | 0 | 0 | 0 | 0 | 0 | 0 | 0 | 0 | 0 | 0 | 0 | 0 | 4060.7643
2025-07-29 | 4290.278 | 0 | 4.1 | 0 | 0 | 0 | 0 | 0 | 1 | 0 | 0 | 0 | 0 | 0 | 0 | 0 | 0 | 0 | 0 | 0 | 0 | 0 | 0 | 0 | 0 | 0 | 0 | 0 | 4293.5682
2025-07-29 | 4645.713 | 0 | 3.2 | 0 | 0 | 0 | 0 | 0 | 0 | 1 | 0 | 0 | 0 | 0 | 0 | 0 | 0 | 0 | 0 | 0 | 0 | 0 | 0 | 0 | 0 | 0 | 0 | 0 | 4599.614
2025-07-29 | 4952.604 | 0 | 4.5 | 0 | 0 | 0 | 0 | 0 | 0 | 0 | 1 | 0 | 0 | 0 | 0 | 0 | 0 | 0 | 0 | 0 | 0 | 0 | 0 | 0 | 0 | 0 | 0 | 0 | 5130.8844
2025-07-29 | 5300.887 | 0 | 5.5 | 0 | 0 | 0 | 0 | 0 | 0 | 0 | 0 | 1 | 0 | 0 | 0 | 0 | 0 | 0 | 0 | 0 | 0 | 0 | 0 | 0 | 0 | 0 | 0 | 0 | 5609.1347
2025-07-29 | 5564.539 | 0 | 6.1 | 0 | 0 | 0 | 0 | 0 | 0 | 0 | 0 | 0 | 1 | 0 | 0 | 0 | 0 | 0 | 0 | 0 | 0 | 0 | 0 | 0 | 0 | 0 | 0 | 0 | 5878.4429
2025-07-29 | 5747.152 | 0 | 7.4 | 0 | 0 | 0 | 0 | 0 | 0 | 0 | 0 | 0 | 0 | 1 | 0 | 0 | 0 | 0 | 0 | 0 | 0 | 0 | 0 | 0 | 0 | 0 | 0 | 0 | 6070.8694
2025-07-29 | 6124.793 | 0 | 8.1 | 0 | 0 | 0 | 0 | 0 | 0 | 0 | 0 | 0 | 0 | 0 | 1 | 0 | 0 | 0 | 0 | 0 | 0 | 0 | 0 | 0 | 0 | 0 | 0 | 0 | 6136.5872
2025-07-29 | 5580.352 | 0 | 9.4 | 0 | 0 | 0 | 0 | 0 | 0 | 0 | 0 | 0 | 0 | 0 | 0 | 1 | 0 | 0 | 0 | 0 | 0 | 0 | 0 | 0 | 0 | 0 | 0 | 0 | 6084.8713
2025-07-29 | 5784.616 | 0 | 9.5 | 0 | 0 | 0 | 0 | 0 | 0 | 0 | 0 | 0 | 0 | 0 | 0 | 0 | 1 | 0 | 0 | 0 | 0 | 0 | 0 | 0 | 0 | 0 | 0 | 0 | 6208.7439
2025-07-29 | 5715.244 | 0 | 10.9 | 0 | 0 | 0 | 0 | 0 | 0 | 0 | 0 | 0 | 0 | 0 | 0 | 0 | 0 | 1 | 0 | 0 | 0 | 0 | 0 | 0 | 0 | 0 | 0 | 0 | 6281.64
2025-07-29 | 5691.042 | 0 | 11.6 | 0 | 0 | 0 | 0 | 0 | 0 | 0 | 0 | 0 | 0 | 0 | 0 | 0 | 0 | 0 | 1 | 0 | 0 | 0 | 0 | 0 | 0 | 0 | 0 | 0 | 6100.6668
2025-07-29 | 5598.748 | 0 | 11.9 | 0 | 0 | 0 | 0 | 0 | 0 | 0 | 0 | 0 | 0 | 0 | 0 | 0 | 0 | 0 | 0 | 1 | 0 | 0 | 0 | 0 | 0 | 0 | 0 | 0 | 5700.2574
2025-07-29 | 5382.914 | 0 | 9.9 | 0 | 0 | 0 | 0 | 0 | 0 | 0 | 0 | 0 | 0 | 0 | 0 | 0 | 0 | 0 | 0 | 0 | 1 | 0 | 0 | 0 | 0 | 0 | 0 | 0 | 5515.8724
2025-07-29 | 5101.04 | 0 | 9.9 | 0 | 0 | 0 | 0 | 0 | 0 | 0 | 0 | 0 | 0 | 0 | 0 | 0 | 0 | 0 | 0 | 0 | 0 | 1 | 0 | 0 | 0 | 0 | 0 | 0 | 5358.1028
2025-07-29 | 5249.705 | 0 | 9.2 | 0 | 0 | 0 | 0 | 0 | 0 | 0 | 0 | 0 | 0 | 0 | 0 | 0 | 0 | 0 | 0 | 0 | 0 | 0 | 1 | 0 | 0 | 0 | 0 | 0 | 5143.7368
2025-07-29 | 5006.836 | 0 | 7.6 | 0 | 0 | 0 | 0 | 0 | 0 | 0 | 0 | 0 | 0 | 0 | 0 | 0 | 0 | 0 | 0 | 0 | 0 | 0 | 0 | 1 | 0 | 0 | 0 | 0 | 5019.9466
2025-07-29 | 4875.895 | 0 | 6.9 | 0 | 0 | 0 | 0 | 0 | 0 | 0 | 0 | 0 | 0 | 0 | 0 | 0 | 0 | 0 | 0 | 0 | 0 | 0 | 0 | 0 | 1 | 0 | 0 | 0 | 4879.9297
2025-07-29 | 4829.835 | 0 | 5.1 | 0 | 0 | 0 | 0 | 0 | 0 | 0 | 0 | 0 | 0 | 0 | 0 | 0 | 0 | 0 | 0 | 0 | 0 | 0 | 0 | 0 | 0 | 1 | 0 | 0 | 4669.942
2025-07-29 | 4807.716 | 0 | 4.8 | 0 | 0 | 0 | 0 | 0 | 0 | 0 | 0 | 0 | 0 | 0 | 0 | 0 | 0 | 0 | 0 | 0 | 0 | 0 | 0 | 0 | 0 | 0 | 1 | 0 | 4533.4877
2025-07-29 | 4184.787 | 0 | 3.6 | 0 | 0 | 0 | 0 | 0 | 0 | 0 | 0 | 0 | 0 | 0 | 0 | 0 | 0 | 0 | 0 | 0 | 0 | 0 | 0 | 0 | 0 | 0 | 0 | 1 | 4184.9691
2025-07-30 | 4721.077 | 0 | 2.1 | 0 | 1 | 0 | 0 | 0 | 0 | 0 | 0 | 0 | 0 | 0 | 0 | 0 | 0 | 0 | 0 | 0 | 0 | 0 | 0 | 0 | 0 | 0 | 0 | 0 | 4085.9804
2025-07-30 | 4449.035 | 0 | 1.6 | 0 | 0 | 1 | 0 | 0 | 0 | 0 | 0 | 0 | 0 | 0 | 0 | 0 | 0 | 0 | 0 | 0 | 0 | 0 | 0 | 0 | 0 | 0 | 0 | 0 | 4073.5035
2025-07-30 | 4562.731 | 0 | 1.1 | 0 | 0 | 0 | 1 | 0 | 0 | 0 | 0 | 0 | 0 | 0 | 0 | 0 | 0 | 0 | 0 | 0 | 0 | 0 | 0 | 0 | 0 | 0 | 0 | 0 | 4032.2778
2025-07-30 | 3935.873 | 0 | 1 | 0 | 0 | 0 | 0 | 1 | 0 | 0 | 0 | 0 | 0 | 0 | 0 | 0 | 0 | 0 | 0 | 0 | 0 | 0 | 0 | 0 | 0 | 0 | 0 | 0 | 3928.7842
2025-07-30 | 4380.032 | 0 | 1.6 | 0 | 0 | 0 | 0 | 0 | 1 | 0 | 0 | 0 | 0 | 0 | 0 | 0 | 0 | 0 | 0 | 0 | 0 | 0 | 0 | 0 | 0 | 0 | 0 | 0 | 4187.1327
2025-07-30 | 4672.412 | 0 | 2 | 0 | 0 | 0 | 0 | 0 | 0 | 1 | 0 | 0 | 0 | 0 | 0 | 0 | 0 | 0 | 0 | 0 | 0 | 0 | 0 | 0 | 0 | 0 | 0 | 0 | 4548.5249
2025-07-30 | 4942.467 | 0 | 1.2 | 0 | 0 | 0 | 0 | 0 | 0 | 0 | 1 | 0 | 0 | 0 | 0 | 0 | 0 | 0 | 0 | 0 | 0 | 0 | 0 | 0 | 0 | 0 | 0 | 0 | 4990.3895
2025-07-30 | 5115.138 | 0 | 3.4 | 0 | 0 | 0 | 0 | 0 | 0 | 0 | 0 | 1 | 0 | 0 | 0 | 0 | 0 | 0 | 0 | 0 | 0 | 0 | 0 | 0 | 0 | 0 | 0 | 0 | 5519.7288
2025-07-30 | 5580.613 | 0 | 5.3 | 0 | 0 | 0 | 0 | 0 | 0 | 0 | 0 | 0 | 1 | 0 | 0 | 0 | 0 | 0 | 0 | 0 | 0 | 0 | 0 | 0 | 0 | 0 | 0 | 0 | 5844.3836
2025-07-30 | 5690.391 | 0 | 7.3 | 0 | 0 | 0 | 0 | 0 | 0 | 0 | 0 | 0 | 0 | 1 | 0 | 0 | 0 | 0 | 0 | 0 | 0 | 0 | 0 | 0 | 0 | 0 | 0 | 0 | 6066.612
2025-07-30 | 5660.697 | 0 | 8.8 | 0 | 0 | 0 | 0 | 0 | 0 | 0 | 0 | 0 | 0 | 0 | 1 | 0 | 0 | 0 | 0 | 0 | 0 | 0 | 0 | 0 | 0 | 0 | 0 | 0 | 6166.3891
2025-07-30 | 5805.183 | 0 | 9.1 | 0 | 0 | 0 | 0 | 0 | 0 | 0 | 0 | 0 | 0 | 0 | 0 | 1 | 0 | 0 | 0 | 0 | 0 | 0 | 0 | 0 | 0 | 0 | 0 | 0 | 6072.099
2025-07-30 | 5896.533 | 0 | 8.9 | 0 | 0 | 0 | 0 | 0 | 0 | 0 | 0 | 0 | 0 | 0 | 0 | 0 | 1 | 0 | 0 | 0 | 0 | 0 | 0 | 0 | 0 | 0 | 0 | 0 | 6183.1993
2025-07-30 | 5957.223 | 0 | 9.6 | 0 | 0 | 0 | 0 | 0 | 0 | 0 | 0 | 0 | 0 | 0 | 0 | 0 | 0 | 1 | 0 | 0 | 0 | 0 | 0 | 0 | 0 | 0 | 0 | 0 | 6226.2935
2025-07-30 | 5609.883 | 0 | 9.2 | 0 | 0 | 0 | 0 | 0 | 0 | 0 | 0 | 0 | 0 | 0 | 0 | 0 | 0 | 0 | 1 | 0 | 0 | 0 | 0 | 0 | 0 | 0 | 0 | 0 | 5998.4886
2025-07-30 | 5327.564 | 0 | 8.8 | 0 | 0 | 0 | 0 | 0 | 0 | 0 | 0 | 0 | 0 | 0 | 0 | 0 | 0 | 0 | 0 | 1 | 0 | 0 | 0 | 0 | 0 | 0 | 0 | 0 | 5568.2773
2025-07-30 | 5486.257 | 0 | 8.6 | 0 | 0 | 0 | 0 | 0 | 0 | 0 | 0 | 0 | 0 | 0 | 0 | 0 | 0 | 0 | 0 | 0 | 1 | 0 | 0 | 0 | 0 | 0 | 0 | 0 | 5460.5259
2025-07-30 | 5135.694 | 0 | 7.5 | 0 | 0 | 0 | 0 | 0 | 0 | 0 | 0 | 0 | 0 | 0 | 0 | 0 | 0 | 0 | 0 | 0 | 0 | 1 | 0 | 0 | 0 | 0 | 0 | 0 | 5255.9247
2025-07-30 | 4899.663 | 0 | 6.3 | 0 | 0 | 0 | 0 | 0 | 0 | 0 | 0 | 0 | 0 | 0 | 0 | 0 | 0 | 0 | 0 | 0 | 0 | 0 | 1 | 0 | 0 | 0 | 0 | 0 | 5020.2715
2025-07-30 | 4924.093 | 0 | 5.4 | 0 | 0 | 0 | 0 | 0 | 0 | 0 | 0 | 0 | 0 | 0 | 0 | 0 | 0 | 0 | 0 | 0 | 0 | 0 | 0 | 1 | 0 | 0 | 0 | 0 | 4926.2833
2025-07-30 | 4685.794 | 0 | 4.6 | 0 | 0 | 0 | 0 | 0 | 0 | 0 | 0 | 0 | 0 | 0 | 0 | 0 | 0 | 0 | 0 | 0 | 0 | 0 | 0 | 0 | 1 | 0 | 0 | 0 | 4782.009
2025-07-30 | 4301.261 | 0 | 3.6 | 0 | 0 | 0 | 0 | 0 | 0 | 0 | 0 | 0 | 0 | 0 | 0 | 0 | 0 | 0 | 0 | 0 | 0 | 0 | 0 | 0 | 0 | 1 | 0 | 0 | 4606.0807
2025-07-30 | 4179.425 | 0 | 2.1 | 0 | 0 | 0 | 0 | 0 | 0 | 0 | 0 | 0 | 0 | 0 | 0 | 0 | 0 | 0 | 0 | 0 | 0 | 0 | 0 | 0 | 0 | 0 | 1 | 0 | 4418.5373
2025-07-30 | 3794.697 | 0 | 0.4 | 0 | 0 | 0 | 0 | 0 | 0 | 0 | 0 | 0 | 0 | 0 | 0 | 0 | 0 | 0 | 0 | 0 | 0 | 0 | 0 | 0 | 0 | 0 | 0 | 1 | 4048.7315
2025-07-31 | 3728.288 | 0 | 0.9 | 0 | 1 | 0 | 0 | 0 | 0 | 0 | 0 | 0 | 0 | 0 | 0 | 0 | 0 | 0 | 0 | 0 | 0 | 0 | 0 | 0 | 0 | 0 | 0 | 0 | 4034.8913
2025-07-31 | 3698.312 | 0 | 0.3 | 0 | 0 | 1 | 0 | 0 | 0 | 0 | 0 | 0 | 0 | 0 | 0 | 0 | 0 | 0 | 0 | 0 | 0 | 0 | 0 | 0 | 0 | 0 | 0 | 0 | 4018.157
2025-07-31 | 3639.608 | 0.3 | 0 | 0 | 0 | 0 | 1 | 0 | 0 | 0 | 0 | 0 | 0 | 0 | 0 | 0 | 0 | 0 | 0 | 0 | 0 | 0 | 0 | 0 | 0 | 0 | 0 | 0 | 3993.6351
2025-07-31 | 3789.944 | 0.6 | 0 | 0 | 0 | 0 | 0 | 1 | 0 | 0 | 0 | 0 | 0 | 0 | 0 | 0 | 0 | 0 | 0 | 0 | 0 | 0 | 0 | 0 | 0 | 0 | 0 | 0 | 3902.5877
2025-07-31 | 4113.699 | 0.9 | 0 | 0 | 0 | 0 | 0 | 0 | 1 | 0 | 0 | 0 | 0 | 0 | 0 | 0 | 0 | 0 | 0 | 0 | 0 | 0 | 0 | 0 | 0 | 0 | 0 | 0 | 4143.5806
2025-07-31 | 4280.922 | 1.3 | 0 | 0 | 0 | 0 | 0 | 0 | 0 | 1 | 0 | 0 | 0 | 0 | 0 | 0 | 0 | 0 | 0 | 0 | 0 | 0 | 0 | 0 | 0 | 0 | 0 | 0 | 4498.8617
2025-07-31 | 4793.477 | 1.3 | 0 | 0 | 0 | 0 | 0 | 0 | 0 | 0 | 1 | 0 | 0 | 0 | 0 | 0 | 0 | 0 | 0 | 0 | 0 | 0 | 0 | 0 | 0 | 0 | 0 | 0 | 4974.7856
2025-07-31 | 5645.481 | 1.1 | 0 | 0 | 0 | 0 | 0 | 0 | 0 | 0 | 0 | 1 | 0 | 0 | 0 | 0 | 0 | 0 | 0 | 0 | 0 | 0 | 0 | 0 | 0 | 0 | 0 | 0 | 5405.0024
2025-07-31 | 5756.854 | 0 | 0.2 | 0 | 0 | 0 | 0 | 0 | 0 | 0 | 0 | 0 | 1 | 0 | 0 | 0 | 0 | 0 | 0 | 0 | 0 | 0 | 0 | 0 | 0 | 0 | 0 | 0 | 5627.255
2025-07-31 | 5796.631 | 0 | 1.9 | 0 | 0 | 0 | 0 | 0 | 0 | 0 | 0 | 0 | 0 | 1 | 0 | 0 | 0 | 0 | 0 | 0 | 0 | 0 | 0 | 0 | 0 | 0 | 0 | 0 | 5836.7111
2025-07-31 | 5813.149 | 0 | 3.1 | 0 | 0 | 0 | 0 | 0 | 0 | 0 | 0 | 0 | 0 | 0 | 1 | 0 | 0 | 0 | 0 | 0 | 0 | 0 | 0 | 0 | 0 | 0 | 0 | 0 | 5923.716
2025-07-31 | 5755.997 | 0 | 2.8 | 0 | 0 | 0 | 0 | 0 | 0 | 0 | 0 | 0 | 0 | 0 | 0 | 1 | 0 | 0 | 0 | 0 | 0 | 0 | 0 | 0 | 0 | 0 | 0 | 0 | 5803.8814
2025-07-31 | 6136.905 | 0 | 4.8 | 0 | 0 | 0 | 0 | 0 | 0 | 0 | 0 | 0 | 0 | 0 | 0 | 0 | 1 | 0 | 0 | 0 | 0 | 0 | 0 | 0 | 0 | 0 | 0 | 0 | 6008.645
2025-07-31 | 5958.286 | 0 | 3.4 | 0 | 0 | 0 | 0 | 0 | 0 | 0 | 0 | 0 | 0 | 0 | 0 | 0 | 0 | 1 | 0 | 0 | 0 | 0 | 0 | 0 | 0 | 0 | 0 | 0 | 5962.3333
2025-07-31 | 5874.349 | 0 | 3.5 | 0 | 0 | 0 | 0 | 0 | 0 | 0 | 0 | 0 | 0 | 0 | 0 | 0 | 0 | 0 | 1 | 0 | 0 | 0 | 0 | 0 | 0 | 0 | 0 | 0 | 5755.8155
2025-07-31 | 5379.984 | 0 | 5.1 | 0 | 0 | 0 | 0 | 0 | 0 | 0 | 0 | 0 | 0 | 0 | 0 | 0 | 0 | 0 | 0 | 1 | 0 | 0 | 0 | 0 | 0 | 0 | 0 | 0 | 5410.7526
2025-07-31 | 5588.307 | 0 | 4.1 | 0 | 0 | 0 | 0 | 0 | 0 | 0 | 0 | 0 | 0 | 0 | 0 | 0 | 0 | 0 | 0 | 0 | 1 | 0 | 0 | 0 | 0 | 0 | 0 | 0 | 5268.9419
2025-07-31 | 5292.303 | 0 | 4.2 | 0 | 0 | 0 | 0 | 0 | 0 | 0 | 0 | 0 | 0 | 0 | 0 | 0 | 0 | 0 | 0 | 0 | 0 | 1 | 0 | 0 | 0 | 0 | 0 | 0 | 5115.4298
2025-07-31 | 4881.636 | 0 | 3.3 | 0 | 0 | 0 | 0 | 0 | 0 | 0 | 0 | 0 | 0 | 0 | 0 | 0 | 0 | 0 | 0 | 0 | 0 | 0 | 1 | 0 | 0 | 0 | 0 | 0 | 4892.5488
2025-07-31 | 4882.558 | 0 | 2.9 | 0 | 0 | 0 | 0 | 0 | 0 | 0 | 0 | 0 | 0 | 0 | 0 | 0 | 0 | 0 | 0 | 0 | 0 | 0 | 0 | 1 | 0 | 0 | 0 | 0 | 4819.8477
2025-07-31 | 4740.981 | 0 | 0.8 | 0 | 0 | 0 | 0 | 0 | 0 | 0 | 0 | 0 | 0 | 0 | 0 | 0 | 0 | 0 | 0 | 0 | 0 | 0 | 0 | 0 | 1 | 0 | 0 | 0 | 4620.2269
2025-07-31 | 4234.591 | 0.2 | 0 | 0 | 0 | 0 | 0 | 0 | 0 | 0 | 0 | 0 | 0 | 0 | 0 | 0 | 0 | 0 | 0 | 0 | 0 | 0 | 0 | 0 | 0 | 1 | 0 | 0 | 4458.2727
2025-07-31 | 4352.194 | 0.7 | 0 | 0 | 0 | 0 | 0 | 0 | 0 | 0 | 0 | 0 | 0 | 0 | 0 | 0 | 0 | 0 | 0 | 0 | 0 | 0 | 0 | 0 | 0 | 0 | 1 | 0 | 4348.2388
2025-07-31 | 3918.845 | 2.3 | 0 | 0 | 0 | 0 | 0 | 0 | 0 | 0 | 0 | 0 | 0 | 0 | 0 | 0 | 0 | 0 | 0 | 0 | 0 | 0 | 0 | 0 | 0 | 0 | 0 | 1 | 4094.4834
2025-08-01 | 4115.023 | 2.8 | 0 | 0 | 1 | 0 | 0 | 0 | 0 | 0 | 0 | 0 | 0 | 0 | 0 | 0 | 0 | 0 | 0 | 0 | 0 | 0 | 0 | 0 | 0 | 0 | 0 | 0 | 4073.0042
2025-08-01 | 3998.093 | 3.6 | 0 | 0 | 0 | 1 | 0 | 0 | 0 | 0 | 0 | 0 | 0 | 0 | 0 | 0 | 0 | 0 | 0 | 0 | 0 | 0 | 0 | 0 | 0 | 0 | 0 | 0 | 4103.6516
2025-08-01 | 3930.067 | 4.7 | 0 | 0 | 0 | 0 | 1 | 0 | 0 | 0 | 0 | 0 | 0 | 0 | 0 | 0 | 0 | 0 | 0 | 0 | 0 | 0 | 0 | 0 | 0 | 0 | 0 | 0 | 4113.7389
2025-08-01 | 3841.354 | 5.5 | 0 | 0 | 0 | 0 | 0 | 1 | 0 | 0 | 0 | 0 | 0 | 0 | 0 | 0 | 0 | 0 | 0 | 0 | 0 | 0 | 0 | 0 | 0 | 0 | 0 | 0 | 4036.3397
2025-08-01 | 3728.472 | 6.7 | 0 | 0 | 0 | 0 | 0 | 0 | 1 | 0 | 0 | 0 | 0 | 0 | 0 | 0 | 0 | 0 | 0 | 0 | 0 | 0 | 0 | 0 | 0 | 0 | 0 | 0 | 4301.8993
2025-08-01 | 3992.504 | 6.3 | 0 | 0 | 0 | 0 | 0 | 0 | 0 | 1 | 0 | 0 | 0 | 0 | 0 | 0 | 0 | 0 | 0 | 0 | 0 | 0 | 0 | 0 | 0 | 0 | 0 | 0 | 4635.3433
2025-08-01 | 4473.346 | 4.8 | 0 | 0 | 0 | 0 | 0 | 0 | 0 | 0 | 1 | 0 | 0 | 0 | 0 | 0 | 0 | 0 | 0 | 0 | 0 | 0 | 0 | 0 | 0 | 0 | 0 | 0 | 5070.3228
2025-08-01 | 4931.039 | 3 | 0 | 0 | 0 | 0 | 0 | 0 | 0 | 0 | 0 | 1 | 0 | 0 | 0 | 0 | 0 | 0 | 0 | 0 | 0 | 0 | 0 | 0 | 0 | 0 | 0 | 0 | 5456.8654
2025-08-01 | 5291.521 | 0.9 | 0 | 0 | 0 | 0 | 0 | 0 | 0 | 0 | 0 | 0 | 1 | 0 | 0 | 0 | 0 | 0 | 0 | 0 | 0 | 0 | 0 | 0 | 0 | 0 | 0 | 0 | 5643.3069
2025-08-01 | 5874.165 | 0 | 0.2 | 0 | 0 | 0 | 0 | 0 | 0 | 0 | 0 | 0 | 0 | 1 | 0 | 0 | 0 | 0 | 0 | 0 | 0 | 0 | 0 | 0 | 0 | 0 | 0 | 0 | 5764.335
2025-08-01 | 6030.73 | 0 | 1.3 | 0 | 0 | 0 | 0 | 0 | 0 | 0 | 0 | 0 | 0 | 0 | 1 | 0 | 0 | 0 | 0 | 0 | 0 | 0 | 0 | 0 | 0 | 0 | 0 | 0 | 5847.0824
2025-08-01 | 5717.35 | 0 | 2.2 | 0 | 0 | 0 | 0 | 0 | 0 | 0 | 0 | 0 | 0 | 0 | 0 | 1 | 0 | 0 | 0 | 0 | 0 | 0 | 0 | 0 | 0 | 0 | 0 | 0 | 5778.3368
2025-08-01 | 6144.035 | 0 | 3.1 | 0 | 0 | 0 | 0 | 0 | 0 | 0 | 0 | 0 | 0 | 0 | 0 | 0 | 1 | 0 | 0 | 0 | 0 | 0 | 0 | 0 | 0 | 0 | 0 | 0 | 5936.2688
2025-08-01 | 6130.708 | 0 | 3.3 | 0 | 0 | 0 | 0 | 0 | 0 | 0 | 0 | 0 | 0 | 0 | 0 | 0 | 0 | 1 | 0 | 0 | 0 | 0 | 0 | 0 | 0 | 0 | 0 | 0 | 5958.0759
2025-08-01 | 5841.606 | 0 | 4 | 0 | 0 | 0 | 0 | 0 | 0 | 0 | 0 | 0 | 0 | 0 | 0 | 0 | 0 | 0 | 1 | 0 | 0 | 0 | 0 | 0 | 0 | 0 | 0 | 0 | 5777.1027
2025-08-01 | 5362.011 | 0 | 4.9 | 0 | 0 | 0 | 0 | 0 | 0 | 0 | 0 | 0 | 0 | 0 | 0 | 0 | 0 | 0 | 0 | 1 | 0 | 0 | 0 | 0 | 0 | 0 | 0 | 0 | 5402.2378
2025-08-01 | 5444.668 | 0 | 4.1 | 0 | 0 | 0 | 0 | 0 | 0 | 0 | 0 | 0 | 0 | 0 | 0 | 0 | 0 | 0 | 0 | 0 | 1 | 0 | 0 | 0 | 0 | 0 | 0 | 0 | 5268.9419
2025-08-01 | 5333.197 | 0 | 4.9 | 0 | 0 | 0 | 0 | 0 | 0 | 0 | 0 | 0 | 0 | 0 | 0 | 0 | 0 | 0 | 0 | 0 | 0 | 1 | 0 | 0 | 0 | 0 | 0 | 0 | 5145.2317
2025-08-01 | 4770.599 | 0 | 4.4 | 0 | 0 | 0 | 0 | 0 | 0 | 0 | 0 | 0 | 0 | 0 | 0 | 0 | 0 | 0 | 0 | 0 | 0 | 0 | 1 | 0 | 0 | 0 | 0 | 0 | 4939.3805
2025-08-01 | 4678.164 | 0 | 2.6 | 0 | 0 | 0 | 0 | 0 | 0 | 0 | 0 | 0 | 0 | 0 | 0 | 0 | 0 | 0 | 0 | 0 | 0 | 0 | 0 | 1 | 0 | 0 | 0 | 0 | 4807.0754
2025-08-01 | 4425.875 | 0 | 1.7 | 0 | 0 | 0 | 0 | 0 | 0 | 0 | 0 | 0 | 0 | 0 | 0 | 0 | 0 | 0 | 0 | 0 | 0 | 0 | 0 | 0 | 1 | 0 | 0 | 0 | 4658.5437
2025-08-01 | 4408.988 | 2.3 | 0 | 0 | 0 | 0 | 0 | 0 | 0 | 0 | 0 | 0 | 0 | 0 | 0 | 0 | 0 | 0 | 0 | 0 | 0 | 0 | 0 | 0 | 0 | 1 | 0 | 0 | 4515.595
2025-08-01 | 4495.345 | 5.4 | 0 | 0 | 0 | 0 | 0 | 0 | 0 | 0 | 0 | 0 | 0 | 0 | 0 | 0 | 0 | 0 | 0 | 0 | 0 | 0 | 0 | 0 | 0 | 0 | 1 | 0 | 4476.5316
2025-08-01 | 3636.005 | 5.6 | 0 | 0 | 0 | 0 | 0 | 0 | 0 | 0 | 0 | 0 | 0 | 0 | 0 | 0 | 0 | 0 | 0 | 0 | 0 | 0 | 0 | 0 | 0 | 0 | 0 | 1 | 4184.5613
2025-08-02 | 4173.423 | 5.8 | 0 | 1 | 1 | 0 | 0 | 0 | 0 | 0 | 0 | 0 | 0 | 0 | 0 | 0 | 0 | 0 | 0 | 0 | 0 | 0 | 0 | 0 | 0 | 0 | 0 | 0 | 3537.779
2025-08-02 | 3994.349 | 7.6 | 0 | 1 | 0 | 1 | 0 | 0 | 0 | 0 | 0 | 0 | 0 | 0 | 0 | 0 | 0 | 0 | 0 | 0 | 0 | 0 | 0 | 0 | 0 | 0 | 0 | 0 | 3595.7227
2025-08-02 | 3617.218 | 7 | 0 | 1 | 0 | 0 | 1 | 0 | 0 | 0 | 0 | 0 | 0 | 0 | 0 | 0 | 0 | 0 | 0 | 0 | 0 | 0 | 0 | 0 | 0 | 0 | 0 | 0 | 3559.4063
2025-08-02 | 3431.512 | 7 | 0 | 1 | 0 | 0 | 0 | 1 | 0 | 0 | 0 | 0 | 0 | 0 | 0 | 0 | 0 | 0 | 0 | 0 | 0 | 0 | 0 | 0 | 0 | 0 | 0 | 0 | 3460.17
2025-08-02 | 3683.28 | 7.4 | 0 | 1 | 0 | 0 | 0 | 0 | 1 | 0 | 0 | 0 | 0 | 0 | 0 | 0 | 0 | 0 | 0 | 0 | 0 | 0 | 0 | 0 | 0 | 0 | 0 | 0 | 3703.8925
2025-08-02 | 3966.196 | 7.8 | 0 | 1 | 0 | 0 | 0 | 0 | 0 | 1 | 0 | 0 | 0 | 0 | 0 | 0 | 0 | 0 | 0 | 0 | 0 | 0 | 0 | 0 | 0 | 0 | 0 | 0 | 4059.1736
2025-08-02 | 3976.854 | 5.9 | 0 | 1 | 0 | 0 | 0 | 0 | 0 | 0 | 1 | 0 | 0 | 0 | 0 | 0 | 0 | 0 | 0 | 0 | 0 | 0 | 0 | 0 | 0 | 0 | 0 | 0 | 4483.2346
2025-08-02 | 4471.838 | 2.6 | 0 | 1 | 0 | 0 | 0 | 0 | 0 | 0 | 0 | 1 | 0 | 0 | 0 | 0 | 0 | 0 | 0 | 0 | 0 | 0 | 0 | 0 | 0 | 0 | 0 | 0 | 4828.8327
2025-08-02 | 5074.993 | 0.5 | 0 | 1 | 0 | 0 | 0 | 0 | 0 | 0 | 0 | 0 | 1 | 0 | 0 | 0 | 0 | 0 | 0 | 0 | 0 | 0 | 0 | 0 | 0 | 0 | 0 | 0 | 5015.2741
2025-08-02 | 5077.685 | 0 | 2.6 | 1 | 0 | 0 | 0 | 0 | 0 | 0 | 0 | 0 | 0 | 1 | 0 | 0 | 0 | 0 | 0 | 0 | 0 | 0 | 0 | 0 | 0 | 0 | 0 | 0 | 5249.3989
2025-08-02 | 4589.799 | 0 | 4.7 | 1 | 0 | 0 | 0 | 0 | 0 | 0 | 0 | 0 | 0 | 0 | 1 | 0 | 0 | 0 | 0 | 0 | 0 | 0 | 0 | 0 | 0 | 0 | 0 | 0 | 5374.7206
2025-08-02 | 4714.619 | 0 | 7.1 | 1 | 0 | 0 | 0 | 0 | 0 | 0 | 0 | 0 | 0 | 0 | 0 | 1 | 0 | 0 | 0 | 0 | 0 | 0 | 0 | 0 | 0 | 0 | 0 | 0 | 5369.8363
2025-08-02 | 5066.397 | 0 | 8.2 | 1 | 0 | 0 | 0 | 0 | 0 | 0 | 0 | 0 | 0 | 0 | 0 | 0 | 1 | 0 | 0 | 0 | 0 | 0 | 0 | 0 | 0 | 0 | 0 | 0 | 5536.2832
2025-08-02 | 5028.596 | 0 | 8.9 | 1 | 0 | 0 | 0 | 0 | 0 | 0 | 0 | 0 | 0 | 0 | 0 | 0 | 0 | 1 | 0 | 0 | 0 | 0 | 0 | 0 | 0 | 0 | 0 | 0 | 5579.3774
2025-08-02 | 5060.83 | 0 | 9.3 | 1 | 0 | 0 | 0 | 0 | 0 | 0 | 0 | 0 | 0 | 0 | 0 | 0 | 0 | 0 | 1 | 0 | 0 | 0 | 0 | 0 | 0 | 0 | 0 | 0 | 5385.6319
2025-08-02 | 4963.283 | 0 | 9 | 1 | 0 | 0 | 0 | 0 | 0 | 0 | 0 | 0 | 0 | 0 | 0 | 0 | 0 | 0 | 0 | 1 | 0 | 0 | 0 | 0 | 0 | 0 | 0 | 0 | 4959.6779
2025-08-02 | 4974.407 | 0 | 9.8 | 1 | 0 | 0 | 0 | 0 | 0 | 0 | 0 | 0 | 0 | 0 | 0 | 0 | 0 | 0 | 0 | 0 | 1 | 0 | 0 | 0 | 0 | 0 | 0 | 0 | 4894.5008
2025-08-02 | 4607.12 | 0 | 9.1 | 1 | 0 | 0 | 0 | 0 | 0 | 0 | 0 | 0 | 0 | 0 | 0 | 0 | 0 | 0 | 0 | 0 | 0 | 1 | 0 | 0 | 0 | 0 | 0 | 0 | 4706.9293
2025-08-02 | 4292.546 | 0 | 8 | 1 | 0 | 0 | 0 | 0 | 0 | 0 | 0 | 0 | 0 | 0 | 0 | 0 | 0 | 0 | 0 | 0 | 0 | 0 | 1 | 0 | 0 | 0 | 0 | 0 | 4475.5335
2025-08-02 | 4092.818 | 0 | 5.1 | 1 | 0 | 0 | 0 | 0 | 0 | 0 | 0 | 0 | 0 | 0 | 0 | 0 | 0 | 0 | 0 | 0 | 0 | 0 | 0 | 1 | 0 | 0 | 0 | 0 | 4296.3968
2025-08-02 | 4115.078 | 0 | 3.6 | 1 | 0 | 0 | 0 | 0 | 0 | 0 | 0 | 0 | 0 | 0 | 0 | 0 | 0 | 0 | 0 | 0 | 0 | 0 | 0 | 0 | 1 | 0 | 0 | 0 | 4122.3205
2025-08-02 | 4054.323 | 0 | 1.4 | 1 | 0 | 0 | 0 | 0 | 0 | 0 | 0 | 0 | 0 | 0 | 0 | 0 | 0 | 0 | 0 | 0 | 0 | 0 | 0 | 0 | 0 | 1 | 0 | 0 | 3895.3032
2025-08-02 | 4013.429 | 0 | 0.6 | 1 | 0 | 0 | 0 | 0 | 0 | 0 | 0 | 0 | 0 | 0 | 0 | 0 | 0 | 0 | 0 | 0 | 0 | 0 | 0 | 0 | 0 | 0 | 1 | 0 | 3737.5617
2025-08-02 | 3837.349 | 0.4 | 0 | 1 | 0 | 0 | 0 | 0 | 0 | 0 | 0 | 0 | 0 | 0 | 0 | 0 | 0 | 0 | 0 | 0 | 0 | 0 | 0 | 0 | 0 | 0 | 0 | 1 | 3425.5062
2025-08-03 | 3876.04 | 1.5 | 0 | 1 | 1 | 0 | 0 | 0 | 0 | 0 | 0 | 0 | 0 | 0 | 0 | 0 | 0 | 0 | 0 | 0 | 0 | 0 | 0 | 0 | 0 | 0 | 0 | 0 | 3420.4048
2025-08-03 | 3926.225 | 1.7 | 0 | 1 | 0 | 1 | 0 | 0 | 0 | 0 | 0 | 0 | 0 | 0 | 0 | 0 | 0 | 0 | 0 | 0 | 0 | 0 | 0 | 0 | 0 | 0 | 0 | 0 | 3434.6743
2025-08-03 | 3689.282 | 2.2 | 0 | 1 | 0 | 0 | 1 | 0 | 0 | 0 | 0 | 0 | 0 | 0 | 0 | 0 | 0 | 0 | 0 | 0 | 0 | 0 | 0 | 0 | 0 | 0 | 0 | 0 | 3428.3839
2025-08-03 | 3517.077 | 2.7 | 0 | 1 | 0 | 0 | 0 | 1 | 0 | 0 | 0 | 0 | 0 | 0 | 0 | 0 | 0 | 0 | 0 | 0 | 0 | 0 | 0 | 0 | 0 | 0 | 0 | 0 | 3342.7958
2025-08-03 | 3715.134 | 2.9 | 0 | 1 | 0 | 0 | 0 | 0 | 1 | 0 | 0 | 0 | 0 | 0 | 0 | 0 | 0 | 0 | 0 | 0 | 0 | 0 | 0 | 0 | 0 | 0 | 0 | 0 | 3581.059
2025-08-03 | 3511.097 | 3.3 | 0 | 1 | 0 | 0 | 0 | 0 | 0 | 1 | 0 | 0 | 0 | 0 | 0 | 0 | 0 | 0 | 0 | 0 | 0 | 0 | 0 | 0 | 0 | 0 | 0 | 0 | 3936.3401
2025-08-03 | 3823.696 | 2.5 | 0 | 1 | 0 | 0 | 0 | 0 | 0 | 0 | 1 | 0 | 0 | 0 | 0 | 0 | 0 | 0 | 0 | 0 | 0 | 0 | 0 | 0 | 0 | 0 | 0 | 0 | 4390.427
2025-08-03 | 3846.781 | 1 | 0 | 1 | 0 | 0 | 0 | 0 | 0 | 0 | 0 | 1 | 0 | 0 | 0 | 0 | 0 | 0 | 0 | 0 | 0 | 0 | 0 | 0 | 0 | 0 | 0 | 0 | 4785.1585
2025-08-03 | 4092.243 | 0 | 0.8 | 1 | 0 | 0 | 0 | 0 | 0 | 0 | 0 | 0 | 1 | 0 | 0 | 0 | 0 | 0 | 0 | 0 | 0 | 0 | 0 | 0 | 0 | 0 | 0 | 0 | 5035.6853
2025-08-03 | 4355.19 | 0 | 2.6 | 1 | 0 | 0 | 0 | 0 | 0 | 0 | 0 | 0 | 0 | 1 | 0 | 0 | 0 | 0 | 0 | 0 | 0 | 0 | 0 | 0 | 0 | 0 | 0 | 0 | 5249.3989
2025-08-03 | 4463.123 | 0 | 4.7 | 1 | 0 | 0 | 0 | 0 | 0 | 0 | 0 | 0 | 0 | 0 | 1 | 0 | 0 | 0 | 0 | 0 | 0 | 0 | 0 | 0 | 0 | 0 | 0 | 0 | 5374.7206
2025-08-03 | 4560.507 | 0 | 6.6 | 1 | 0 | 0 | 0 | 0 | 0 | 0 | 0 | 0 | 0 | 0 | 0 | 1 | 0 | 0 | 0 | 0 | 0 | 0 | 0 | 0 | 0 | 0 | 0 | 0 | 5348.5492
2025-08-03 | 4797.894 | 0 | 8.7 | 1 | 0 | 0 | 0 | 0 | 0 | 0 | 0 | 0 | 0 | 0 | 0 | 0 | 1 | 0 | 0 | 0 | 0 | 0 | 0 | 0 | 0 | 0 | 0 | 0 | 5557.5703
2025-08-03 | 4771.543 | 0 | 10.2 | 1 | 0 | 0 | 0 | 0 | 0 | 0 | 0 | 0 | 0 | 0 | 0 | 0 | 0 | 1 | 0 | 0 | 0 | 0 | 0 | 0 | 0 | 0 | 0 | 0 | 5634.7239
2025-08-03 | 4871.488 | 0 | 10.6 | 1 | 0 | 0 | 0 | 0 | 0 | 0 | 0 | 0 | 0 | 0 | 0 | 0 | 0 | 0 | 1 | 0 | 0 | 0 | 0 | 0 | 0 | 0 | 0 | 0 | 5440.9784
2025-08-03 | 4404.679 | 0 | 10.6 | 1 | 0 | 0 | 0 | 0 | 0 | 0 | 0 | 0 | 0 | 0 | 0 | 0 | 0 | 0 | 0 | 1 | 0 | 0 | 0 | 0 | 0 | 0 | 0 | 0 | 5027.7967
2025-08-03 | 4666.562 | 0 | 10.8 | 1 | 0 | 0 | 0 | 0 | 0 | 0 | 0 | 0 | 0 | 0 | 0 | 0 | 0 | 0 | 0 | 0 | 1 | 0 | 0 | 0 | 0 | 0 | 0 | 0 | 4937.075
2025-08-03 | 4192.731 | 0 | 9.9 | 1 | 0 | 0 | 0 | 0 | 0 | 0 | 0 | 0 | 0 | 0 | 0 | 0 | 0 | 0 | 0 | 0 | 0 | 1 | 0 | 0 | 0 | 0 | 0 | 0 | 4740.9886
2025-08-03 | 4038.304 | 0 | 8.7 | 1 | 0 | 0 | 0 | 0 | 0 | 0 | 0 | 0 | 0 | 0 | 0 | 0 | 0 | 0 | 0 | 0 | 0 | 0 | 1 | 0 | 0 | 0 | 0 | 0 | 4505.3355
2025-08-03 | 4224.888 | 0 | 6.8 | 1 | 0 | 0 | 0 | 0 | 0 | 0 | 0 | 0 | 0 | 0 | 0 | 0 | 0 | 0 | 0 | 0 | 0 | 0 | 0 | 1 | 0 | 0 | 0 | 0 | 4368.773
2025-08-03 | 3738.565 | 0 | 4.5 | 1 | 0 | 0 | 0 | 0 | 0 | 0 | 0 | 0 | 0 | 0 | 0 | 0 | 0 | 0 | 0 | 0 | 0 | 0 | 0 | 0 | 1 | 0 | 0 | 0 | 4160.6373
2025-08-03 | 3822.752 | 0 | 2.8 | 1 | 0 | 0 | 0 | 0 | 0 | 0 | 0 | 0 | 0 | 0 | 0 | 0 | 0 | 0 | 0 | 0 | 0 | 0 | 0 | 0 | 0 | 1 | 0 | 0 | 3954.9071
2025-08-03 | 3545.371 | 0 | 1.3 | 1 | 0 | 0 | 0 | 0 | 0 | 0 | 0 | 0 | 0 | 0 | 0 | 0 | 0 | 0 | 0 | 0 | 0 | 0 | 0 | 0 | 0 | 0 | 1 | 0 | 3767.3637
2025-08-03 | 3365.374 | 0.5 | 0 | 1 | 0 | 0 | 0 | 0 | 0 | 0 | 0 | 0 | 0 | 0 | 0 | 0 | 0 | 0 | 0 | 0 | 0 | 0 | 0 | 0 | 0 | 0 | 0 | 1 | 3428.2358
2025-08-04 | 3476.444 | 0.6 | 0 | 0 | 1 | 0 | 0 | 0 | 0 | 0 | 0 | 0 | 0 | 0 | 0 | 0 | 0 | 0 | 0 | 0 | 0 | 0 | 0 | 0 | 0 | 0 | 0 | 0 | 4012.9523
2025-08-04 | 3215.635 | 0.5 | 0 | 0 | 0 | 1 | 0 | 0 | 0 | 0 | 0 | 0 | 0 | 0 | 0 | 0 | 0 | 0 | 0 | 0 | 0 | 0 | 0 | 0 | 0 | 0 | 0 | 0 | 4019.0329
2025-08-04 | 3258.45 | 1.1 | 0 | 0 | 0 | 0 | 1 | 0 | 0 | 0 | 0 | 0 | 0 | 0 | 0 | 0 | 0 | 0 | 0 | 0 | 0 | 0 | 0 | 0 | 0 | 0 | 0 | 0 | 4015.4721
2025-08-04 | 3107.095 | 2.1 | 0 | 0 | 0 | 0 | 0 | 1 | 0 | 0 | 0 | 0 | 0 | 0 | 0 | 0 | 0 | 0 | 0 | 0 | 0 | 0 | 0 | 0 | 0 | 0 | 0 | 0 | 3943.5322
2025-08-04 | 3238.872 | 1.5 | 0 | 0 | 0 | 0 | 0 | 0 | 1 | 0 | 0 | 0 | 0 | 0 | 0 | 0 | 0 | 0 | 0 | 0 | 0 | 0 | 0 | 0 | 0 | 0 | 0 | 0 | 4159.9584
2025-08-04 | 3470.442 | 0.9 | 0 | 0 | 0 | 0 | 0 | 0 | 0 | 1 | 0 | 0 | 0 | 0 | 0 | 0 | 0 | 0 | 0 | 0 | 0 | 0 | 0 | 0 | 0 | 0 | 0 | 0 | 4487.9432
2025-08-04 | 3512.888 | 1.2 | 0 | 0 | 0 | 0 | 0 | 0 | 0 | 0 | 1 | 0 | 0 | 0 | 0 | 0 | 0 | 0 | 0 | 0 | 0 | 0 | 0 | 0 | 0 | 0 | 0 | 0 | 4972.056
2025-08-04 | 4069.604 | 0 | 1.8 | 0 | 0 | 0 | 0 | 0 | 0 | 0 | 0 | 1 | 0 | 0 | 0 | 0 | 0 | 0 | 0 | 0 | 0 | 0 | 0 | 0 | 0 | 0 | 0 | 0 | 5451.61
2025-08-04 | 4359.748 | 0 | 3.5 | 0 | 0 | 0 | 0 | 0 | 0 | 0 | 0 | 0 | 1 | 0 | 0 | 0 | 0 | 0 | 0 | 0 | 0 | 0 | 0 | 0 | 0 | 0 | 0 | 0 | 5767.75
2025-08-04 | 4606.654 | 0 | 4.3 | 0 | 0 | 0 | 0 | 0 | 0 | 0 | 0 | 0 | 0 | 1 | 0 | 0 | 0 | 0 | 0 | 0 | 0 | 0 | 0 | 0 | 0 | 0 | 0 | 0 | 5938.8893
2025-08-04 | 4871.282 | 0 | 4.8 | 0 | 0 | 0 | 0 | 0 | 0 | 0 | 0 | 0 | 0 | 0 | 1 | 0 | 0 | 0 | 0 | 0 | 0 | 0 | 0 | 0 | 0 | 0 | 0 | 0 | 5996.0922
2025-08-04 | 4745.018 | 0 | 5.2 | 0 | 0 | 0 | 0 | 0 | 0 | 0 | 0 | 0 | 0 | 0 | 0 | 1 | 0 | 0 | 0 | 0 | 0 | 0 | 0 | 0 | 0 | 0 | 0 | 0 | 5906.0595
2025-08-04 | 5202.071 | 0 | 4.9 | 0 | 0 | 0 | 0 | 0 | 0 | 0 | 0 | 0 | 0 | 0 | 0 | 0 | 1 | 0 | 0 | 0 | 0 | 0 | 0 | 0 | 0 | 0 | 0 | 0 | 6012.9024
2025-08-04 | 4987.051 | 0 | 6.5 | 0 | 0 | 0 | 0 | 0 | 0 | 0 | 0 | 0 | 0 | 0 | 0 | 0 | 0 | 1 | 0 | 0 | 0 | 0 | 0 | 0 | 0 | 0 | 0 | 0 | 6094.3134
2025-08-04 | 5008.084 | 0 | 7.1 | 0 | 0 | 0 | 0 | 0 | 0 | 0 | 0 | 0 | 0 | 0 | 0 | 0 | 0 | 0 | 1 | 0 | 0 | 0 | 0 | 0 | 0 | 0 | 0 | 0 | 5909.0828
2025-08-04 | 4965.834 | 0 | 7.1 | 0 | 0 | 0 | 0 | 0 | 0 | 0 | 0 | 0 | 0 | 0 | 0 | 0 | 0 | 0 | 0 | 1 | 0 | 0 | 0 | 0 | 0 | 0 | 0 | 0 | 5495.9011
2025-08-04 | 4480.683 | 0 | 7 | 0 | 0 | 0 | 0 | 0 | 0 | 0 | 0 | 0 | 0 | 0 | 0 | 0 | 0 | 0 | 0 | 0 | 1 | 0 | 0 | 0 | 0 | 0 | 0 | 0 | 5392.4071
2025-08-04 | 4710.039 | 0 | 5.8 | 0 | 0 | 0 | 0 | 0 | 0 | 0 | 0 | 0 | 0 | 0 | 0 | 0 | 0 | 0 | 0 | 0 | 0 | 1 | 0 | 0 | 0 | 0 | 0 | 0 | 5183.5485
2025-08-04 | 4211.941 | 0 | 4.6 | 0 | 0 | 0 | 0 | 0 | 0 | 0 | 0 | 0 | 0 | 0 | 0 | 0 | 0 | 0 | 0 | 0 | 0 | 0 | 1 | 0 | 0 | 0 | 0 | 0 | 4947.8953
2025-08-04 | 3955.007 | 0 | 3.2 | 0 | 0 | 0 | 0 | 0 | 0 | 0 | 0 | 0 | 0 | 0 | 0 | 0 | 0 | 0 | 0 | 0 | 0 | 0 | 0 | 1 | 0 | 0 | 0 | 0 | 4832.62
2025-08-04 | 3939.758 | 0 | 2.6 | 0 | 0 | 0 | 0 | 0 | 0 | 0 | 0 | 0 | 0 | 0 | 0 | 0 | 0 | 0 | 0 | 0 | 0 | 0 | 0 | 0 | 1 | 0 | 0 | 0 | 4696.8605
2025-08-04 | 3570.452 | 0 | 1.5 | 0 | 0 | 0 | 0 | 0 | 0 | 0 | 0 | 0 | 0 | 0 | 0 | 0 | 0 | 0 | 0 | 0 | 0 | 0 | 0 | 0 | 0 | 1 | 0 | 0 | 4516.6748
2025-08-04 | 3779.416 | 0 | 0.2 | 0 | 0 | 0 | 0 | 0 | 0 | 0 | 0 | 0 | 0 | 0 | 0 | 0 | 0 | 0 | 0 | 0 | 0 | 0 | 0 | 0 | 0 | 0 | 1 | 0 | 4337.6462
2025-08-04 | 3504.531 | 0.3 | 0 | 0 | 0 | 0 | 0 | 0 | 0 | 0 | 0 | 0 | 0 | 0 | 0 | 0 | 0 | 0 | 0 | 0 | 0 | 0 | 0 | 0 | 0 | 0 | 0 | 1 | 4039.8907
2025-08-05 | 3363.073 | 0.7 | 0 | 0 | 1 | 0 | 0 | 0 | 0 | 0 | 0 | 0 | 0 | 0 | 0 | 0 | 0 | 0 | 0 | 0 | 0 | 0 | 0 | 0 | 0 | 0 | 0 | 0 | 4015.6819
2025-08-05 | 3501.992 | 2.1 | 0 | 0 | 0 | 1 | 0 | 0 | 0 | 0 | 0 | 0 | 0 | 0 | 0 | 0 | 0 | 0 | 0 | 0 | 0 | 0 | 0 | 0 | 0 | 0 | 0 | 0 | 4062.7071
2025-08-05 | 3480.525 | 2.8 | 0 | 0 | 0 | 0 | 1 | 0 | 0 | 0 | 0 | 0 | 0 | 0 | 0 | 0 | 0 | 0 | 0 | 0 | 0 | 0 | 0 | 0 | 0 | 0 | 0 | 0 | 4061.8759
2025-08-05 | 3612.106 | 3.5 | 0 | 0 | 0 | 0 | 0 | 1 | 0 | 0 | 0 | 0 | 0 | 0 | 0 | 0 | 0 | 0 | 0 | 0 | 0 | 0 | 0 | 0 | 0 | 0 | 0 | 0 | 3981.7471
2025-08-05 | 3823.056 | 3.2 | 0 | 0 | 0 | 0 | 0 | 0 | 1 | 0 | 0 | 0 | 0 | 0 | 0 | 0 | 0 | 0 | 0 | 0 | 0 | 0 | 0 | 0 | 0 | 0 | 0 | 0 | 4206.3622
2025-08-05 | 4210.139 | 3.6 | 0 | 0 | 0 | 0 | 0 | 0 | 0 | 1 | 0 | 0 | 0 | 0 | 0 | 0 | 0 | 0 | 0 | 0 | 0 | 0 | 0 | 0 | 0 | 0 | 0 | 0 | 4561.6432
2025-08-05 | 4921.076 | 3.2 | 0 | 0 | 0 | 0 | 0 | 0 | 0 | 0 | 1 | 0 | 0 | 0 | 0 | 0 | 0 | 0 | 0 | 0 | 0 | 0 | 0 | 0 | 0 | 0 | 0 | 0 | 5026.6487
2025-08-05 | 5317.427 | 2.1 | 0 | 0 | 0 | 0 | 0 | 0 | 0 | 0 | 0 | 1 | 0 | 0 | 0 | 0 | 0 | 0 | 0 | 0 | 0 | 0 | 0 | 0 | 0 | 0 | 0 | 0 | 5432.2987
2025-08-05 | 5715.798 | 0.4 | 0 | 0 | 0 | 0 | 0 | 0 | 0 | 0 | 0 | 0 | 1 | 0 | 0 | 0 | 0 | 0 | 0 | 0 | 0 | 0 | 0 | 0 | 0 | 0 | 0 | 0 | 5629.6587
2025-08-05 | 5835.582 | 0 | 2.3 | 0 | 0 | 0 | 0 | 0 | 0 | 0 | 0 | 0 | 0 | 1 | 0 | 0 | 0 | 0 | 0 | 0 | 0 | 0 | 0 | 0 | 0 | 0 | 0 | 0 | 5853.7408
2025-08-05 | 6094.556 | 0 | 3.3 | 0 | 0 | 0 | 0 | 0 | 0 | 0 | 0 | 0 | 0 | 0 | 1 | 0 | 0 | 0 | 0 | 0 | 0 | 0 | 0 | 0 | 0 | 0 | 0 | 0 | 5932.2309
2025-08-05 | 5930.188 | 0 | 4.9 | 0 | 0 | 0 | 0 | 0 | 0 | 0 | 0 | 0 | 0 | 0 | 0 | 1 | 0 | 0 | 0 | 0 | 0 | 0 | 0 | 0 | 0 | 0 | 0 | 0 | 5893.2872
2025-08-05 | 6082.423 | 0 | 5.5 | 0 | 0 | 0 | 0 | 0 | 0 | 0 | 0 | 0 | 0 | 0 | 0 | 0 | 1 | 0 | 0 | 0 | 0 | 0 | 0 | 0 | 0 | 0 | 0 | 0 | 6038.447
2025-08-05 | 6305.289 | 0 | 6.2 | 0 | 0 | 0 | 0 | 0 | 0 | 0 | 0 | 0 | 0 | 0 | 0 | 0 | 0 | 1 | 0 | 0 | 0 | 0 | 0 | 0 | 0 | 0 | 0 | 0 | 6081.5412
2025-08-05 | 5877.486 | 0 | 6.6 | 0 | 0 | 0 | 0 | 0 | 0 | 0 | 0 | 0 | 0 | 0 | 0 | 0 | 0 | 0 | 1 | 0 | 0 | 0 | 0 | 0 | 0 | 0 | 0 | 0 | 5887.7957
2025-08-05 | 5637.168 | 0 | 6.4 | 0 | 0 | 0 | 0 | 0 | 0 | 0 | 0 | 0 | 0 | 0 | 0 | 0 | 0 | 0 | 0 | 1 | 0 | 0 | 0 | 0 | 0 | 0 | 0 | 0 | 5466.0991
2025-08-05 | 5540.826 | 0 | 6.4 | 0 | 0 | 0 | 0 | 0 | 0 | 0 | 0 | 0 | 0 | 0 | 0 | 0 | 0 | 0 | 0 | 0 | 1 | 0 | 0 | 0 | 0 | 0 | 0 | 0 | 5366.8626
2025-08-05 | 5135.531 | 0 | 6.4 | 0 | 0 | 0 | 0 | 0 | 0 | 0 | 0 | 0 | 0 | 0 | 0 | 0 | 0 | 0 | 0 | 0 | 0 | 1 | 0 | 0 | 0 | 0 | 0 | 0 | 5209.093
2025-08-05 | 5086.595 | 0 | 5.8 | 0 | 0 | 0 | 0 | 0 | 0 | 0 | 0 | 0 | 0 | 0 | 0 | 0 | 0 | 0 | 0 | 0 | 0 | 0 | 1 | 0 | 0 | 0 | 0 | 0 | 4998.9844
2025-08-05 | 5090.469 | 0 | 3.5 | 0 | 0 | 0 | 0 | 0 | 0 | 0 | 0 | 0 | 0 | 0 | 0 | 0 | 0 | 0 | 0 | 0 | 0 | 0 | 0 | 1 | 0 | 0 | 0 | 0 | 4845.3922
2025-08-05 | 4837.67 | 0 | 2.2 | 0 | 0 | 0 | 0 | 0 | 0 | 0 | 0 | 0 | 0 | 0 | 0 | 0 | 0 | 0 | 0 | 0 | 0 | 0 | 0 | 0 | 1 | 0 | 0 | 0 | 4679.8308
2025-08-05 | 4565.553 | 0 | 0.6 | 0 | 0 | 0 | 0 | 0 | 0 | 0 | 0 | 0 | 0 | 0 | 0 | 0 | 0 | 0 | 0 | 0 | 0 | 0 | 0 | 0 | 0 | 1 | 0 | 0 | 4478.358
2025-08-05 | 4586.424 | 0.5 | 0 | 0 | 0 | 0 | 0 | 0 | 0 | 0 | 0 | 0 | 0 | 0 | 0 | 0 | 0 | 0 | 0 | 0 | 0 | 0 | 0 | 0 | 0 | 0 | 1 | 0 | 4342.7796
2025-08-05 | 3973.403 | 0.4 | 0 | 0 | 0 | 0 | 0 | 0 | 0 | 0 | 0 | 0 | 0 | 0 | 0 | 0 | 0 | 0 | 0 | 0 | 0 | 0 | 0 | 0 | 0 | 0 | 0 | 1 | 4042.6204
2025-08-06 | 3738.826 | 1.3 | 0 | 0 | 1 | 0 | 0 | 0 | 0 | 0 | 0 | 0 | 0 | 0 | 0 | 0 | 0 | 0 | 0 | 0 | 0 | 0 | 0 | 0 | 0 | 0 | 0 | 0 | 4032.0597
2025-08-06 | 3875.346 | 2.9 | 0 | 0 | 0 | 1 | 0 | 0 | 0 | 0 | 0 | 0 | 0 | 0 | 0 | 0 | 0 | 0 | 0 | 0 | 0 | 0 | 0 | 0 | 0 | 0 | 0 | 0 | 4084.5441
2025-08-06 | 4021.069 | 3.7 | 0 | 0 | 0 | 0 | 1 | 0 | 0 | 0 | 0 | 0 | 0 | 0 | 0 | 0 | 0 | 0 | 0 | 0 | 0 | 0 | 0 | 0 | 0 | 0 | 0 | 0 | 4086.4426
2025-08-06 | 4527.882 | 4.3 | 0 | 0 | 0 | 0 | 0 | 1 | 0 | 0 | 0 | 0 | 0 | 0 | 0 | 0 | 0 | 0 | 0 | 0 | 0 | 0 | 0 | 0 | 0 | 0 | 0 | 0 | 4003.5841
2025-08-06 | 4716.291 | 4.7 | 0 | 0 | 0 | 0 | 0 | 0 | 1 | 0 | 0 | 0 | 0 | 0 | 0 | 0 | 0 | 0 | 0 | 0 | 0 | 0 | 0 | 0 | 0 | 0 | 0 | 0 | 4247.3066
2025-08-06 | 4896.016 | 4.7 | 0 | 0 | 0 | 0 | 0 | 0 | 0 | 1 | 0 | 0 | 0 | 0 | 0 | 0 | 0 | 0 | 0 | 0 | 0 | 0 | 0 | 0 | 0 | 0 | 0 | 0 | 4591.6692
2025-08-06 | 5241.185 | 3.1 | 0 | 0 | 0 | 0 | 0 | 0 | 0 | 0 | 1 | 0 | 0 | 0 | 0 | 0 | 0 | 0 | 0 | 0 | 0 | 0 | 0 | 0 | 0 | 0 | 0 | 0 | 5023.919
2025-08-06 | 5399.259 | 0.6 | 0 | 0 | 0 | 0 | 0 | 0 | 0 | 0 | 0 | 1 | 0 | 0 | 0 | 0 | 0 | 0 | 0 | 0 | 0 | 0 | 0 | 0 | 0 | 0 | 0 | 0 | 5391.3542
2025-08-06 | 5639.175 | 0 | 1.6 | 0 | 0 | 0 | 0 | 0 | 0 | 0 | 0 | 0 | 1 | 0 | 0 | 0 | 0 | 0 | 0 | 0 | 0 | 0 | 0 | 0 | 0 | 0 | 0 | 0 | 5686.8589
2025-08-06 | 5829.667 | 0 | 3.9 | 0 | 0 | 0 | 0 | 0 | 0 | 0 | 0 | 0 | 0 | 1 | 0 | 0 | 0 | 0 | 0 | 0 | 0 | 0 | 0 | 0 | 0 | 0 | 0 | 0 | 5921.8596
2025-08-06 | 5952.805 | 0 | 5.8 | 0 | 0 | 0 | 0 | 0 | 0 | 0 | 0 | 0 | 0 | 0 | 1 | 0 | 0 | 0 | 0 | 0 | 0 | 0 | 0 | 0 | 0 | 0 | 0 | 0 | 6038.6664
2025-08-06 | 6146.195 | 0 | 7.1 | 0 | 0 | 0 | 0 | 0 | 0 | 0 | 0 | 0 | 0 | 0 | 0 | 1 | 0 | 0 | 0 | 0 | 0 | 0 | 0 | 0 | 0 | 0 | 0 | 0 | 5986.9505
2025-08-06 | 6140.41 | 0 | 8.6 | 0 | 0 | 0 | 0 | 0 | 0 | 0 | 0 | 0 | 0 | 0 | 0 | 0 | 1 | 0 | 0 | 0 | 0 | 0 | 0 | 0 | 0 | 0 | 0 | 0 | 6170.4271
2025-08-06 | 5854.531 | 0 | 9.1 | 0 | 0 | 0 | 0 | 0 | 0 | 0 | 0 | 0 | 0 | 0 | 0 | 0 | 0 | 1 | 0 | 0 | 0 | 0 | 0 | 0 | 0 | 0 | 0 | 0 | 6205.0064
2025-08-06 | 5810.078 | 0 | 9.9 | 0 | 0 | 0 | 0 | 0 | 0 | 0 | 0 | 0 | 0 | 0 | 0 | 0 | 0 | 0 | 1 | 0 | 0 | 0 | 0 | 0 | 0 | 0 | 0 | 0 | 6028.2906
2025-08-06 | 5361.534 | 0 | 9.6 | 0 | 0 | 0 | 0 | 0 | 0 | 0 | 0 | 0 | 0 | 0 | 0 | 0 | 0 | 0 | 0 | 1 | 0 | 0 | 0 | 0 | 0 | 0 | 0 | 0 | 5602.3367
2025-08-06 | 5628.105 | 0 | 9.8 | 0 | 0 | 0 | 0 | 0 | 0 | 0 | 0 | 0 | 0 | 0 | 0 | 0 | 0 | 0 | 0 | 0 | 1 | 0 | 0 | 0 | 0 | 0 | 0 | 0 | 5511.615
2025-08-06 | 5347.23 | 0 | 9.6 | 0 | 0 | 0 | 0 | 0 | 0 | 0 | 0 | 0 | 0 | 0 | 0 | 0 | 0 | 0 | 0 | 0 | 0 | 1 | 0 | 0 | 0 | 0 | 0 | 0 | 5345.3306
2025-08-06 | 5109.364 | 0 | 8 | 0 | 0 | 0 | 0 | 0 | 0 | 0 | 0 | 0 | 0 | 0 | 0 | 0 | 0 | 0 | 0 | 0 | 0 | 0 | 1 | 0 | 0 | 0 | 0 | 0 | 5092.6477
2025-08-06 | 5004.253 | 0 | 5.5 | 0 | 0 | 0 | 0 | 0 | 0 | 0 | 0 | 0 | 0 | 0 | 0 | 0 | 0 | 0 | 0 | 0 | 0 | 0 | 0 | 1 | 0 | 0 | 0 | 0 | 4930.5407
2025-08-06 | 4495.823 | 0 | 3.2 | 0 | 0 | 0 | 0 | 0 | 0 | 0 | 0 | 0 | 0 | 0 | 0 | 0 | 0 | 0 | 0 | 0 | 0 | 0 | 0 | 0 | 1 | 0 | 0 | 0 | 4722.405
2025-08-06 | 4322.077 | 0 | 2 | 0 | 0 | 0 | 0 | 0 | 0 | 0 | 0 | 0 | 0 | 0 | 0 | 0 | 0 | 0 | 0 | 0 | 0 | 0 | 0 | 0 | 0 | 1 | 0 | 0 | 4537.9619
2025-08-06 | 4196.508 | 0 | 2.2 | 0 | 0 | 0 | 0 | 0 | 0 | 0 | 0 | 0 | 0 | 0 | 0 | 0 | 0 | 0 | 0 | 0 | 0 | 0 | 0 | 0 | 0 | 0 | 1 | 0 | 4422.7947
2025-08-06 | 3889.129 | 0 | 2.3 | 0 | 0 | 0 | 0 | 0 | 0 | 0 | 0 | 0 | 0 | 0 | 0 | 0 | 0 | 0 | 0 | 0 | 0 | 0 | 0 | 0 | 0 | 0 | 0 | 1 | 4129.6226
2025-08-07 | 3917.575 | 0 | 0.9 | 0 | 1 | 0 | 0 | 0 | 0 | 0 | 0 | 0 | 0 | 0 | 0 | 0 | 0 | 0 | 0 | 0 | 0 | 0 | 0 | 0 | 0 | 0 | 0 | 0 | 4034.8913
2025-08-07 | 3932.009 | 0 | 0.2 | 0 | 0 | 1 | 0 | 0 | 0 | 0 | 0 | 0 | 0 | 0 | 0 | 0 | 0 | 0 | 0 | 0 | 0 | 0 | 0 | 0 | 0 | 0 | 0 | 0 | 4013.8996
2025-08-07 | 3873.761 | 2.1 | 0 | 0 | 0 | 0 | 1 | 0 | 0 | 0 | 0 | 0 | 0 | 0 | 0 | 0 | 0 | 0 | 0 | 0 | 0 | 0 | 0 | 0 | 0 | 0 | 0 | 0 | 4042.7685
2025-08-07 | 3862.225 | 3.3 | 0 | 0 | 0 | 0 | 0 | 1 | 0 | 0 | 0 | 0 | 0 | 0 | 0 | 0 | 0 | 0 | 0 | 0 | 0 | 0 | 0 | 0 | 0 | 0 | 0 | 0 | 3976.2878
2025-08-07 | 4224.888 | 3.3 | 0 | 0 | 0 | 0 | 0 | 0 | 1 | 0 | 0 | 0 | 0 | 0 | 0 | 0 | 0 | 0 | 0 | 0 | 0 | 0 | 0 | 0 | 0 | 0 | 0 | 0 | 4209.0918
2025-08-07 | 4694.758 | 3.9 | 0 | 0 | 0 | 0 | 0 | 0 | 0 | 1 | 0 | 0 | 0 | 0 | 0 | 0 | 0 | 0 | 0 | 0 | 0 | 0 | 0 | 0 | 0 | 0 | 0 | 0 | 4569.8321
2025-08-07 | 5192.336 | 2.2 | 0 | 0 | 0 | 0 | 0 | 0 | 0 | 0 | 1 | 0 | 0 | 0 | 0 | 0 | 0 | 0 | 0 | 0 | 0 | 0 | 0 | 0 | 0 | 0 | 0 | 0 | 4999.3523
2025-08-07 | 5770.887 | 0 | 0.2 | 0 | 0 | 0 | 0 | 0 | 0 | 0 | 0 | 1 | 0 | 0 | 0 | 0 | 0 | 0 | 0 | 0 | 0 | 0 | 0 | 0 | 0 | 0 | 0 | 0 | 5383.4913
2025-08-07 | 6134.615 | 0 | 2 | 0 | 0 | 0 | 0 | 0 | 0 | 0 | 0 | 0 | 1 | 0 | 0 | 0 | 0 | 0 | 0 | 0 | 0 | 0 | 0 | 0 | 0 | 0 | 0 | 0 | 5703.8886
2025-08-07 | 6419.029 | 0 | 4.1 | 0 | 0 | 0 | 0 | 0 | 0 | 0 | 0 | 0 | 0 | 1 | 0 | 0 | 0 | 0 | 0 | 0 | 0 | 0 | 0 | 0 | 0 | 0 | 0 | 0 | 5930.3744
2025-08-07 | 6461.561 | 0 | 6.3 | 0 | 0 | 0 | 0 | 0 | 0 | 0 | 0 | 0 | 0 | 0 | 1 | 0 | 0 | 0 | 0 | 0 | 0 | 0 | 0 | 0 | 0 | 0 | 0 | 0 | 6059.9536
2025-08-07 | 6439.02 | 0 | 9.1 | 0 | 0 | 0 | 0 | 0 | 0 | 0 | 0 | 0 | 0 | 0 | 0 | 1 | 0 | 0 | 0 | 0 | 0 | 0 | 0 | 0 | 0 | 0 | 0 | 0 | 6072.099
2025-08-07 | 6592.59 | 0 | 10 | 0 | 0 | 0 | 0 | 0 | 0 | 0 | 0 | 0 | 0 | 0 | 0 | 0 | 1 | 0 | 0 | 0 | 0 | 0 | 0 | 0 | 0 | 0 | 0 | 0 | 6230.031
2025-08-07 | 6705.428 | 0 | 10.5 | 0 | 0 | 0 | 0 | 0 | 0 | 0 | 0 | 0 | 0 | 0 | 0 | 0 | 0 | 1 | 0 | 0 | 0 | 0 | 0 | 0 | 0 | 0 | 0 | 0 | 6264.6103
2025-08-07 | 6559.651 | 0 | 10.8 | 0 | 0 | 0 | 0 | 0 | 0 | 0 | 0 | 0 | 0 | 0 | 0 | 0 | 0 | 0 | 1 | 0 | 0 | 0 | 0 | 0 | 0 | 0 | 0 | 0 | 6066.6074
2025-08-07 | 5781.806 | 0 | 11.1 | 0 | 0 | 0 | 0 | 0 | 0 | 0 | 0 | 0 | 0 | 0 | 0 | 0 | 0 | 0 | 0 | 1 | 0 | 0 | 0 | 0 | 0 | 0 | 0 | 0 | 5666.198
2025-08-07 | 6001.09 | 0 | 11.5 | 0 | 0 | 0 | 0 | 0 | 0 | 0 | 0 | 0 | 0 | 0 | 0 | 0 | 0 | 0 | 0 | 0 | 1 | 0 | 0 | 0 | 0 | 0 | 0 | 0 | 5583.9912
2025-08-07 | 5101.702 | 0 | 8.9 | 0 | 0 | 0 | 0 | 0 | 0 | 0 | 0 | 0 | 0 | 0 | 0 | 0 | 0 | 0 | 0 | 0 | 0 | 1 | 0 | 0 | 0 | 0 | 0 | 0 | 5315.5286
2025-08-07 | 4737.649 | 0 | 8 | 0 | 0 | 0 | 0 | 0 | 0 | 0 | 0 | 0 | 0 | 0 | 0 | 0 | 0 | 0 | 0 | 0 | 0 | 0 | 1 | 0 | 0 | 0 | 0 | 0 | 5092.6477
2025-08-07 | 4834.762 | 0 | 6.6 | 0 | 0 | 0 | 0 | 0 | 0 | 0 | 0 | 0 | 0 | 0 | 0 | 0 | 0 | 0 | 0 | 0 | 0 | 0 | 0 | 1 | 0 | 0 | 0 | 0 | 4977.3723
2025-08-07 | 4497.364 | 0 | 4.5 | 0 | 0 | 0 | 0 | 0 | 0 | 0 | 0 | 0 | 0 | 0 | 0 | 0 | 0 | 0 | 0 | 0 | 0 | 0 | 0 | 0 | 1 | 0 | 0 | 0 | 4777.7515
2025-08-07 | 4315.283 | 0 | 4.4 | 0 | 0 | 0 | 0 | 0 | 0 | 0 | 0 | 0 | 0 | 0 | 0 | 0 | 0 | 0 | 0 | 0 | 0 | 0 | 0 | 0 | 0 | 1 | 0 | 0 | 4640.1401
2025-08-07 | 4023.793 | 0 | 3.2 | 0 | 0 | 0 | 0 | 0 | 0 | 0 | 0 | 0 | 0 | 0 | 0 | 0 | 0 | 0 | 0 | 0 | 0 | 0 | 0 | 0 | 0 | 0 | 1 | 0 | 4465.3689
2025-08-07 | 3813.136 | 0 | 0.4 | 0 | 0 | 0 | 0 | 0 | 0 | 0 | 0 | 0 | 0 | 0 | 0 | 0 | 0 | 0 | 0 | 0 | 0 | 0 | 0 | 0 | 0 | 0 | 0 | 1 | 4048.7315
2025-08-08 | 3692.581 | 0 | 2.3 | 0 | 1 | 0 | 0 | 0 | 0 | 0 | 0 | 0 | 0 | 0 | 0 | 0 | 0 | 0 | 0 | 0 | 0 | 0 | 0 | 0 | 0 | 0 | 0 | 0 | 4094.4952
2025-08-08 | 3872.166 | 1 | 0 | 0 | 0 | 1 | 0 | 0 | 0 | 0 | 0 | 0 | 0 | 0 | 0 | 0 | 0 | 0 | 0 | 0 | 0 | 0 | 0 | 0 | 0 | 0 | 0 | 0 | 4032.6811
2025-08-08 | 3839.336 | 0.5 | 0 | 0 | 0 | 0 | 1 | 0 | 0 | 0 | 0 | 0 | 0 | 0 | 0 | 0 | 0 | 0 | 0 | 0 | 0 | 0 | 0 | 0 | 0 | 0 | 0 | 0 | 3999.0943
2025-08-08 | 3564.179 | 0 | 0 | 0 | 0 | 0 | 0 | 1 | 0 | 0 | 0 | 0 | 0 | 0 | 0 | 0 | 0 | 0 | 0 | 0 | 0 | 0 | 0 | 0 | 0 | 0 | 0 | 0 | 3886.2099
2025-08-08 | 4261.333 | 2.2 | 0 | 0 | 0 | 0 | 0 | 0 | 1 | 0 | 0 | 0 | 0 | 0 | 0 | 0 | 0 | 0 | 0 | 0 | 0 | 0 | 0 | 0 | 0 | 0 | 0 | 0 | 4179.0658
2025-08-08 | 4466.552 | 3.6 | 0 | 0 | 0 | 0 | 0 | 0 | 0 | 1 | 0 | 0 | 0 | 0 | 0 | 0 | 0 | 0 | 0 | 0 | 0 | 0 | 0 | 0 | 0 | 0 | 0 | 0 | 4561.6432
2025-08-08 | 4813.609 | 1 | 0 | 0 | 0 | 0 | 0 | 0 | 0 | 0 | 1 | 0 | 0 | 0 | 0 | 0 | 0 | 0 | 0 | 0 | 0 | 0 | 0 | 0 | 0 | 0 | 0 | 0 | 4966.5967
2025-08-08 | 5617.469 | 0 | 0.8 | 0 | 0 | 0 | 0 | 0 | 0 | 0 | 0 | 1 | 0 | 0 | 0 | 0 | 0 | 0 | 0 | 0 | 0 | 0 | 0 | 0 | 0 | 0 | 0 | 0 | 5409.0358
2025-08-08 | 5953.815 | 0 | 2.6 | 0 | 0 | 0 | 0 | 0 | 0 | 0 | 0 | 0 | 1 | 0 | 0 | 0 | 0 | 0 | 0 | 0 | 0 | 0 | 0 | 0 | 0 | 0 | 0 | 0 | 5729.4331
2025-08-08 | 5992.451 | 0 | 5.6 | 0 | 0 | 0 | 0 | 0 | 0 | 0 | 0 | 0 | 0 | 1 | 0 | 0 | 0 | 0 | 0 | 0 | 0 | 0 | 0 | 0 | 0 | 0 | 0 | 0 | 5994.2358
2025-08-08 | 5738.687 | 0 | 8.3 | 0 | 0 | 0 | 0 | 0 | 0 | 0 | 0 | 0 | 0 | 0 | 1 | 0 | 0 | 0 | 0 | 0 | 0 | 0 | 0 | 0 | 0 | 0 | 0 | 0 | 6145.102
2025-08-08 | 6076.454 | 0 | 10 | 0 | 0 | 0 | 0 | 0 | 0 | 0 | 0 | 0 | 0 | 0 | 0 | 1 | 0 | 0 | 0 | 0 | 0 | 0 | 0 | 0 | 0 | 0 | 0 | 0 | 6110.4158
2025-08-08 | 6138.902 | 0 | 11.3 | 0 | 0 | 0 | 0 | 0 | 0 | 0 | 0 | 0 | 0 | 0 | 0 | 0 | 1 | 0 | 0 | 0 | 0 | 0 | 0 | 0 | 0 | 0 | 0 | 0 | 6285.3775
2025-08-08 | 5936.417 | 0 | 12.6 | 0 | 0 | 0 | 0 | 0 | 0 | 0 | 0 | 0 | 0 | 0 | 0 | 0 | 0 | 1 | 0 | 0 | 0 | 0 | 0 | 0 | 0 | 0 | 0 | 0 | 6354.0162
2025-08-08 | 5863.453 | 0 | 13.2 | 0 | 0 | 0 | 0 | 0 | 0 | 0 | 0 | 0 | 0 | 0 | 0 | 0 | 0 | 0 | 1 | 0 | 0 | 0 | 0 | 0 | 0 | 0 | 0 | 0 | 6168.7855
2025-08-08 | 5849.17 | 0 | 12.7 | 0 | 0 | 0 | 0 | 0 | 0 | 0 | 0 | 0 | 0 | 0 | 0 | 0 | 0 | 0 | 0 | 1 | 0 | 0 | 0 | 0 | 0 | 0 | 0 | 0 | 5734.3168
2025-08-08 | 5983.02 | 0 | 12.3 | 0 | 0 | 0 | 0 | 0 | 0 | 0 | 0 | 0 | 0 | 0 | 0 | 0 | 0 | 0 | 0 | 0 | 1 | 0 | 0 | 0 | 0 | 0 | 0 | 0 | 5618.0506
2025-08-08 | 5789.088 | 0 | 11.7 | 0 | 0 | 0 | 0 | 0 | 0 | 0 | 0 | 0 | 0 | 0 | 0 | 0 | 0 | 0 | 0 | 0 | 0 | 1 | 0 | 0 | 0 | 0 | 0 | 0 | 5434.7365
2025-08-08 | 5182.025 | 0 | 10.1 | 0 | 0 | 0 | 0 | 0 | 0 | 0 | 0 | 0 | 0 | 0 | 0 | 0 | 0 | 0 | 0 | 0 | 0 | 0 | 1 | 0 | 0 | 0 | 0 | 0 | 5182.0536
2025-08-08 | 5193.302 | 0 | 8.1 | 0 | 0 | 0 | 0 | 0 | 0 | 0 | 0 | 0 | 0 | 0 | 0 | 0 | 0 | 0 | 0 | 0 | 0 | 0 | 0 | 1 | 0 | 0 | 0 | 0 | 5041.2337
2025-08-08 | 4945.148 | 0 | 5.6 | 0 | 0 | 0 | 0 | 0 | 0 | 0 | 0 | 0 | 0 | 0 | 0 | 0 | 0 | 0 | 0 | 0 | 0 | 0 | 0 | 0 | 1 | 0 | 0 | 0 | 4824.5832
2025-08-08 | 4805.882 | 0 | 4.6 | 0 | 0 | 0 | 0 | 0 | 0 | 0 | 0 | 0 | 0 | 0 | 0 | 0 | 0 | 0 | 0 | 0 | 0 | 0 | 0 | 0 | 0 | 1 | 0 | 0 | 4648.6549
2025-08-08 | 4550.283 | 0 | 3.9 | 0 | 0 | 0 | 0 | 0 | 0 | 0 | 0 | 0 | 0 | 0 | 0 | 0 | 0 | 0 | 0 | 0 | 0 | 0 | 0 | 0 | 0 | 0 | 1 | 0 | 4495.1709
2025-08-08 | 4380.358 | 0 | 3.7 | 0 | 0 | 0 | 0 | 0 | 0 | 0 | 0 | 0 | 0 | 0 | 0 | 0 | 0 | 0 | 0 | 0 | 0 | 0 | 0 | 0 | 0 | 0 | 0 | 1 | 4189.2265
2025-08-09 | 4342.394 | 0 | 1.2 | 1 | 1 | 0 | 0 | 0 | 0 | 0 | 0 | 0 | 0 | 0 | 0 | 0 | 0 | 0 | 0 | 0 | 0 | 0 | 0 | 0 | 0 | 0 | 0 | 0 | 3430.5493
2025-08-09 | 4355.569 | 0 | 1.3 | 1 | 0 | 1 | 0 | 0 | 0 | 0 | 0 | 0 | 0 | 0 | 0 | 0 | 0 | 0 | 0 | 0 | 0 | 0 | 0 | 0 | 0 | 0 | 0 | 0 | 3443.6171
2025-08-09 | 4208.218 | 0 | 1.6 | 1 | 0 | 0 | 1 | 0 | 0 | 0 | 0 | 0 | 0 | 0 | 0 | 0 | 0 | 0 | 0 | 0 | 0 | 0 | 0 | 0 | 0 | 0 | 0 | 0 | 3436.4507
2025-08-09 | 4108.924 | 0 | 1.4 | 1 | 0 | 0 | 0 | 1 | 0 | 0 | 0 | 0 | 0 | 0 | 0 | 0 | 0 | 0 | 0 | 0 | 0 | 0 | 0 | 0 | 0 | 0 | 0 | 0 | 3328.6996
2025-08-09 | 4379.164 | 0 | 1.2 | 1 | 0 | 0 | 0 | 0 | 1 | 0 | 0 | 0 | 0 | 0 | 0 | 0 | 0 | 0 | 0 | 0 | 0 | 0 | 0 | 0 | 0 | 0 | 0 | 0 | 3552.9888
2025-08-09 | 4227.764 | 0 | 0.9 | 1 | 0 | 0 | 0 | 0 | 0 | 1 | 0 | 0 | 0 | 0 | 0 | 0 | 0 | 0 | 0 | 0 | 0 | 0 | 0 | 0 | 0 | 0 | 0 | 0 | 3884.5791
2025-08-09 | 4582.05 | 0 | 1.8 | 1 | 0 | 0 | 0 | 0 | 0 | 0 | 1 | 0 | 0 | 0 | 0 | 0 | 0 | 0 | 0 | 0 | 0 | 0 | 0 | 0 | 0 | 0 | 0 | 0 | 4398.8198
2025-08-09 | 4974.983 | 0 | 3.8 | 1 | 0 | 0 | 0 | 0 | 0 | 0 | 0 | 1 | 0 | 0 | 0 | 0 | 0 | 0 | 0 | 0 | 0 | 0 | 0 | 0 | 0 | 0 | 0 | 0 | 4919.6443
2025-08-09 | 5079.595 | 0 | 5.9 | 1 | 0 | 0 | 0 | 0 | 0 | 0 | 0 | 0 | 1 | 0 | 0 | 0 | 0 | 0 | 0 | 0 | 0 | 0 | 0 | 0 | 0 | 0 | 0 | 0 | 5252.8139
2025-08-09 | 5359.363 | 0 | 8.4 | 1 | 0 | 0 | 0 | 0 | 0 | 0 | 0 | 0 | 0 | 1 | 0 | 0 | 0 | 0 | 0 | 0 | 0 | 0 | 0 | 0 | 0 | 0 | 0 | 0 | 5496.3294
2025-08-09 | 5401.071 | 0 | 11.5 | 1 | 0 | 0 | 0 | 0 | 0 | 0 | 0 | 0 | 0 | 0 | 1 | 0 | 0 | 0 | 0 | 0 | 0 | 0 | 0 | 0 | 0 | 0 | 0 | 0 | 5664.2253
2025-08-09 | 5672.603 | 0 | 12.3 | 1 | 0 | 0 | 0 | 0 | 0 | 0 | 0 | 0 | 0 | 0 | 0 | 1 | 0 | 0 | 0 | 0 | 0 | 0 | 0 | 0 | 0 | 0 | 0 | 0 | 5591.2223
2025-08-09 | 6189.303 | 0 | 13.3 | 1 | 0 | 0 | 0 | 0 | 0 | 0 | 0 | 0 | 0 | 0 | 0 | 0 | 1 | 0 | 0 | 0 | 0 | 0 | 0 | 0 | 0 | 0 | 0 | 0 | 5753.4117
2025-08-09 | 5720.464 | 0 | 14.3 | 1 | 0 | 0 | 0 | 0 | 0 | 0 | 0 | 0 | 0 | 0 | 0 | 0 | 0 | 1 | 0 | 0 | 0 | 0 | 0 | 0 | 0 | 0 | 0 | 0 | 5809.2782
2025-08-09 | 5752.405 | 0 | 15.1 | 1 | 0 | 0 | 0 | 0 | 0 | 0 | 0 | 0 | 0 | 0 | 0 | 0 | 0 | 0 | 1 | 0 | 0 | 0 | 0 | 0 | 0 | 0 | 0 | 0 | 5632.5624
2025-08-09 | 5804.141 | 0 | 14.3 | 1 | 0 | 0 | 0 | 0 | 0 | 0 | 0 | 0 | 0 | 0 | 0 | 0 | 0 | 0 | 0 | 1 | 0 | 0 | 0 | 0 | 0 | 0 | 0 | 0 | 5185.3213
2025-08-09 | 5410.481 | 0 | 14.6 | 1 | 0 | 0 | 0 | 0 | 0 | 0 | 0 | 0 | 0 | 0 | 0 | 0 | 0 | 0 | 0 | 0 | 1 | 0 | 0 | 0 | 0 | 0 | 0 | 0 | 5098.8571
2025-08-09 | 5156.77 | 0 | 14.5 | 1 | 0 | 0 | 0 | 0 | 0 | 0 | 0 | 0 | 0 | 0 | 0 | 0 | 0 | 0 | 0 | 0 | 0 | 1 | 0 | 0 | 0 | 0 | 0 | 0 | 4936.8301
2025-08-09 | 5186.844 | 0 | 12.6 | 1 | 0 | 0 | 0 | 0 | 0 | 0 | 0 | 0 | 0 | 0 | 0 | 0 | 0 | 0 | 0 | 0 | 0 | 0 | 1 | 0 | 0 | 0 | 0 | 0 | 4671.3749
2025-08-09 | 5158.93 | 0 | 10.5 | 1 | 0 | 0 | 0 | 0 | 0 | 0 | 0 | 0 | 0 | 0 | 0 | 0 | 0 | 0 | 0 | 0 | 0 | 0 | 0 | 1 | 0 | 0 | 0 | 0 | 4526.2976
2025-08-09 | 4791.578 | 0 | 8.6 | 1 | 0 | 0 | 0 | 0 | 0 | 0 | 0 | 0 | 0 | 0 | 0 | 0 | 0 | 0 | 0 | 0 | 0 | 0 | 0 | 0 | 1 | 0 | 0 | 0 | 4335.1917
2025-08-09 | 4513.556 | 0 | 8 | 1 | 0 | 0 | 0 | 0 | 0 | 0 | 0 | 0 | 0 | 0 | 0 | 0 | 0 | 0 | 0 | 0 | 0 | 0 | 0 | 0 | 0 | 1 | 0 | 0 | 4176.2931
2025-08-09 | 4580.465 | 0 | 7.3 | 1 | 0 | 0 | 0 | 0 | 0 | 0 | 0 | 0 | 0 | 0 | 0 | 0 | 0 | 0 | 0 | 0 | 0 | 0 | 0 | 0 | 0 | 0 | 1 | 0 | 4022.809
2025-08-09 | 4391.97 | 0 | 6.5 | 1 | 0 | 0 | 0 | 0 | 0 | 0 | 0 | 0 | 0 | 0 | 0 | 0 | 0 | 0 | 0 | 0 | 0 | 0 | 0 | 0 | 0 | 0 | 0 | 1 | 3691.3201
2025-08-10 | 4366.487 | 0 | 6.3 | 1 | 1 | 0 | 0 | 0 | 0 | 0 | 0 | 0 | 0 | 0 | 0 | 0 | 0 | 0 | 0 | 0 | 0 | 0 | 0 | 0 | 0 | 0 | 0 | 0 | 3647.6779
2025-08-10 | 4266.759 | 0 | 5.9 | 1 | 0 | 1 | 0 | 0 | 0 | 0 | 0 | 0 | 0 | 0 | 0 | 0 | 0 | 0 | 0 | 0 | 0 | 0 | 0 | 0 | 0 | 0 | 0 | 0 | 3639.4585
2025-08-10 | 4128.199 | 0 | 5 | 1 | 0 | 0 | 1 | 0 | 0 | 0 | 0 | 0 | 0 | 0 | 0 | 0 | 0 | 0 | 0 | 0 | 0 | 0 | 0 | 0 | 0 | 0 | 0 | 0 | 3581.2031
2025-08-10 | 4104.105 | 0 | 3.7 | 1 | 0 | 0 | 0 | 1 | 0 | 0 | 0 | 0 | 0 | 0 | 0 | 0 | 0 | 0 | 0 | 0 | 0 | 0 | 0 | 0 | 0 | 0 | 0 | 0 | 3426.6204
2025-08-10 | 4166.293 | 0 | 1.7 | 1 | 0 | 0 | 0 | 0 | 1 | 0 | 0 | 0 | 0 | 0 | 0 | 0 | 0 | 0 | 0 | 0 | 0 | 0 | 0 | 0 | 0 | 0 | 0 | 0 | 3574.2759
2025-08-10 | 4139.931 | 0 | 1.4 | 1 | 0 | 0 | 0 | 0 | 0 | 1 | 0 | 0 | 0 | 0 | 0 | 0 | 0 | 0 | 0 | 0 | 0 | 0 | 0 | 0 | 0 | 0 | 0 | 0 | 3905.8662
2025-08-10 | 4419.103 | 0 | 2.3 | 1 | 0 | 0 | 0 | 0 | 0 | 0 | 1 | 0 | 0 | 0 | 0 | 0 | 0 | 0 | 0 | 0 | 0 | 0 | 0 | 0 | 0 | 0 | 0 | 0 | 4420.1069
2025-08-10 | 4551.021 | 0 | 5.1 | 1 | 0 | 0 | 0 | 0 | 0 | 0 | 0 | 1 | 0 | 0 | 0 | 0 | 0 | 0 | 0 | 0 | 0 | 0 | 0 | 0 | 0 | 0 | 0 | 0 | 4974.9908
2025-08-10 | 4814.141 | 0 | 7.2 | 1 | 0 | 0 | 0 | 0 | 0 | 0 | 0 | 0 | 1 | 0 | 0 | 0 | 0 | 0 | 0 | 0 | 0 | 0 | 0 | 0 | 0 | 0 | 0 | 0 | 5308.1604
2025-08-10 | 5166.842 | 0 | 9.4 | 1 | 0 | 0 | 0 | 0 | 0 | 0 | 0 | 0 | 0 | 1 | 0 | 0 | 0 | 0 | 0 | 0 | 0 | 0 | 0 | 0 | 0 | 0 | 0 | 0 | 5538.9036
2025-08-10 | 5331.764 | 0 | 12.2 | 1 | 0 | 0 | 0 | 0 | 0 | 0 | 0 | 0 | 0 | 0 | 1 | 0 | 0 | 0 | 0 | 0 | 0 | 0 | 0 | 0 | 0 | 0 | 0 | 0 | 5694.0273
2025-08-10 | 5629.017 | 0 | 13.5 | 1 | 0 | 0 | 0 | 0 | 0 | 0 | 0 | 0 | 0 | 0 | 0 | 1 | 0 | 0 | 0 | 0 | 0 | 0 | 0 | 0 | 0 | 0 | 0 | 0 | 5642.3114
2025-08-10 | 5796.815 | 0 | 15.2 | 1 | 0 | 0 | 0 | 0 | 0 | 0 | 0 | 0 | 0 | 0 | 0 | 0 | 1 | 0 | 0 | 0 | 0 | 0 | 0 | 0 | 0 | 0 | 0 | 0 | 5834.3028
2025-08-10 | 5940.357 | 0 | 15.8 | 1 | 0 | 0 | 0 | 0 | 0 | 0 | 0 | 0 | 0 | 0 | 0 | 0 | 0 | 1 | 0 | 0 | 0 | 0 | 0 | 0 | 0 | 0 | 0 | 0 | 5873.1395
2025-08-10 | 5927.16 | 0 | 16.3 | 1 | 0 | 0 | 0 | 0 | 0 | 0 | 0 | 0 | 0 | 0 | 0 | 0 | 0 | 0 | 1 | 0 | 0 | 0 | 0 | 0 | 0 | 0 | 0 | 0 | 5683.6514
2025-08-10 | 5575.848 | 0 | 16.2 | 1 | 0 | 0 | 0 | 0 | 0 | 0 | 0 | 0 | 0 | 0 | 0 | 0 | 0 | 0 | 0 | 1 | 0 | 0 | 0 | 0 | 0 | 0 | 0 | 0 | 5266.2124
2025-08-10 | 5532.805 | 0 | 15.9 | 1 | 0 | 0 | 0 | 0 | 0 | 0 | 0 | 0 | 0 | 0 | 0 | 0 | 0 | 0 | 0 | 0 | 1 | 0 | 0 | 0 | 0 | 0 | 0 | 0 | 5154.2036
2025-08-10 | 4985.629 | 0 | 14.8 | 1 | 0 | 0 | 0 | 0 | 0 | 0 | 0 | 0 | 0 | 0 | 0 | 0 | 0 | 0 | 0 | 0 | 0 | 1 | 0 | 0 | 0 | 0 | 0 | 0 | 4949.6024
2025-08-10 | 4835.348 | 0 | 13.5 | 1 | 0 | 0 | 0 | 0 | 0 | 0 | 0 | 0 | 0 | 0 | 0 | 0 | 0 | 0 | 0 | 0 | 0 | 0 | 1 | 0 | 0 | 0 | 0 | 0 | 4709.6917
2025-08-10 | 4934.903 | 0 | 11.6 | 1 | 0 | 0 | 0 | 0 | 0 | 0 | 0 | 0 | 0 | 0 | 0 | 0 | 0 | 0 | 0 | 0 | 0 | 0 | 0 | 1 | 0 | 0 | 0 | 0 | 4573.1293
2025-08-10 | 4596.539 | 0 | 10 | 1 | 0 | 0 | 0 | 0 | 0 | 0 | 0 | 0 | 0 | 0 | 0 | 0 | 0 | 0 | 0 | 0 | 0 | 0 | 0 | 0 | 1 | 0 | 0 | 0 | 4394.7956
2025-08-10 | 4365.229 | 0 | 8.5 | 1 | 0 | 0 | 0 | 0 | 0 | 0 | 0 | 0 | 0 | 0 | 0 | 0 | 0 | 0 | 0 | 0 | 0 | 0 | 0 | 0 | 0 | 1 | 0 | 0 | 4197.5802
2025-08-10 | 4378.947 | 0 | 7.3 | 1 | 0 | 0 | 0 | 0 | 0 | 0 | 0 | 0 | 0 | 0 | 0 | 0 | 0 | 0 | 0 | 0 | 0 | 0 | 0 | 0 | 0 | 0 | 1 | 0 | 4022.809
2025-08-10 | 3806.994 | 0 | 6.3 | 1 | 0 | 0 | 0 | 0 | 0 | 0 | 0 | 0 | 0 | 0 | 0 | 0 | 0 | 0 | 0 | 0 | 0 | 0 | 0 | 0 | 0 | 0 | 0 | 1 | 3682.8053
2025-08-11 | 4063.917 | 0 | 5.4 | 0 | 1 | 0 | 0 | 0 | 0 | 0 | 0 | 0 | 0 | 0 | 0 | 0 | 0 | 0 | 0 | 0 | 0 | 0 | 0 | 0 | 0 | 0 | 0 | 0 | 4226.4753
2025-08-11 | 3846.781 | 0 | 4.1 | 0 | 0 | 1 | 0 | 0 | 0 | 0 | 0 | 0 | 0 | 0 | 0 | 0 | 0 | 0 | 0 | 0 | 0 | 0 | 0 | 0 | 0 | 0 | 0 | 0 | 4179.9391
2025-08-11 | 3943.958 | 0 | 3.7 | 0 | 0 | 0 | 1 | 0 | 0 | 0 | 0 | 0 | 0 | 0 | 0 | 0 | 0 | 0 | 0 | 0 | 0 | 0 | 0 | 0 | 0 | 0 | 0 | 0 | 4142.9708
2025-08-11 | 3997.355 | 0 | 3.2 | 0 | 0 | 0 | 0 | 1 | 0 | 0 | 0 | 0 | 0 | 0 | 0 | 0 | 0 | 0 | 0 | 0 | 0 | 0 | 0 | 0 | 0 | 0 | 0 | 0 | 4022.4475
2025-08-11 | 4533.711 | 0 | 2.1 | 0 | 0 | 0 | 0 | 0 | 1 | 0 | 0 | 0 | 0 | 0 | 0 | 0 | 0 | 0 | 0 | 0 | 0 | 0 | 0 | 0 | 0 | 0 | 0 | 0 | 4208.4198
2025-08-11 | 4779.336 | 0 | 0.9 | 0 | 0 | 0 | 0 | 0 | 0 | 1 | 0 | 0 | 0 | 0 | 0 | 0 | 0 | 0 | 0 | 0 | 0 | 0 | 0 | 0 | 0 | 0 | 0 | 0 | 4501.6933
2025-08-11 | 5578.106 | 0 | 1.7 | 0 | 0 | 0 | 0 | 0 | 0 | 0 | 1 | 0 | 0 | 0 | 0 | 0 | 0 | 0 | 0 | 0 | 0 | 0 | 0 | 0 | 0 | 0 | 0 | 0 | 5011.6766
2025-08-11 | 6368.942 | 0 | 4.6 | 0 | 0 | 0 | 0 | 0 | 0 | 0 | 0 | 1 | 0 | 0 | 0 | 0 | 0 | 0 | 0 | 0 | 0 | 0 | 0 | 0 | 0 | 0 | 0 | 0 | 5570.8179
2025-08-11 | 6548.646 | 0 | 7.5 | 0 | 0 | 0 | 0 | 0 | 0 | 0 | 0 | 0 | 1 | 0 | 0 | 0 | 0 | 0 | 0 | 0 | 0 | 0 | 0 | 0 | 0 | 0 | 0 | 0 | 5938.0469
2025-08-11 | 6639.757 | 0 | 9.3 | 0 | 0 | 0 | 0 | 0 | 0 | 0 | 0 | 0 | 0 | 1 | 0 | 0 | 0 | 0 | 0 | 0 | 0 | 0 | 0 | 0 | 0 | 0 | 0 | 0 | 6151.7604
2025-08-11 | 6908.152 | 0 | 11.9 | 0 | 0 | 0 | 0 | 0 | 0 | 0 | 0 | 0 | 0 | 0 | 1 | 0 | 0 | 0 | 0 | 0 | 0 | 0 | 0 | 0 | 0 | 0 | 0 | 0 | 6298.3692
2025-08-11 | 6870.307 | 0 | 13.4 | 0 | 0 | 0 | 0 | 0 | 0 | 0 | 0 | 0 | 0 | 0 | 0 | 1 | 0 | 0 | 0 | 0 | 0 | 0 | 0 | 0 | 0 | 0 | 0 | 0 | 6255.1682
2025-08-11 | 7325.091 | 0 | 14.4 | 0 | 0 | 0 | 0 | 0 | 0 | 0 | 0 | 0 | 0 | 0 | 0 | 0 | 1 | 0 | 0 | 0 | 0 | 0 | 0 | 0 | 0 | 0 | 0 | 0 | 6417.3576
2025-08-11 | 7150.206 | 0 | 15.6 | 0 | 0 | 0 | 0 | 0 | 0 | 0 | 0 | 0 | 0 | 0 | 0 | 0 | 0 | 1 | 0 | 0 | 0 | 0 | 0 | 0 | 0 | 0 | 0 | 0 | 6481.7389
2025-08-11 | 6508.479 | 0 | 15.5 | 0 | 0 | 0 | 0 | 0 | 0 | 0 | 0 | 0 | 0 | 0 | 0 | 0 | 0 | 0 | 1 | 0 | 0 | 0 | 0 | 0 | 0 | 0 | 0 | 0 | 6266.7063
2025-08-11 | 5357.942 | 0 | 15.1 | 0 | 0 | 0 | 0 | 0 | 0 | 0 | 0 | 0 | 0 | 0 | 0 | 0 | 0 | 0 | 0 | 1 | 0 | 0 | 0 | 0 | 0 | 0 | 0 | 0 | 5836.4949
2025-08-11 | 5043.476 | 0 | 16.2 | 0 | 0 | 0 | 0 | 0 | 0 | 0 | 0 | 0 | 0 | 0 | 0 | 0 | 0 | 0 | 0 | 0 | 1 | 0 | 0 | 0 | 0 | 0 | 0 | 0 | 5784.09
2025-08-11 | 5201.072 | 0 | 15.4 | 0 | 0 | 0 | 0 | 0 | 0 | 0 | 0 | 0 | 0 | 0 | 0 | 0 | 0 | 0 | 0 | 0 | 0 | 1 | 0 | 0 | 0 | 0 | 0 | 0 | 5592.2611
2025-08-11 | 5136.063 | 0 | 13.9 | 0 | 0 | 0 | 0 | 0 | 0 | 0 | 0 | 0 | 0 | 0 | 0 | 0 | 0 | 0 | 0 | 0 | 0 | 0 | 1 | 0 | 0 | 0 | 0 | 0 | 5343.8356
2025-08-11 | 4911.959 | 0 | 11 | 0 | 0 | 0 | 0 | 0 | 0 | 0 | 0 | 0 | 0 | 0 | 0 | 0 | 0 | 0 | 0 | 0 | 0 | 0 | 0 | 1 | 0 | 0 | 0 | 0 | 5164.6989
2025-08-11 | 4798.318 | 0 | 9.1 | 0 | 0 | 0 | 0 | 0 | 0 | 0 | 0 | 0 | 0 | 0 | 0 | 0 | 0 | 0 | 0 | 0 | 0 | 0 | 0 | 0 | 1 | 0 | 0 | 0 | 4973.593
2025-08-11 | 4483.212 | 0 | 6.7 | 0 | 0 | 0 | 0 | 0 | 0 | 0 | 0 | 0 | 0 | 0 | 0 | 0 | 0 | 0 | 0 | 0 | 0 | 0 | 0 | 0 | 0 | 1 | 0 | 0 | 4738.0608
2025-08-11 | 4434.753 | 0 | 5.4 | 0 | 0 | 0 | 0 | 0 | 0 | 0 | 0 | 0 | 0 | 0 | 0 | 0 | 0 | 0 | 0 | 0 | 0 | 0 | 0 | 0 | 0 | 0 | 1 | 0 | 4559.0322
2025-08-11 | 3945.814 | 0 | 4.6 | 0 | 0 | 0 | 0 | 0 | 0 | 0 | 0 | 0 | 0 | 0 | 0 | 0 | 0 | 0 | 0 | 0 | 0 | 0 | 0 | 0 | 0 | 0 | 0 | 1 | 4227.5433
2025-08-12 | 4088.9 | 0 | 4.2 | 0 | 1 | 0 | 0 | 0 | 0 | 0 | 0 | 0 | 0 | 0 | 0 | 0 | 0 | 0 | 0 | 0 | 0 | 0 | 0 | 0 | 0 | 0 | 0 | 0 | 4175.3862
2025-08-12 | 3950.818 | 0 | 3.9 | 0 | 0 | 1 | 0 | 0 | 0 | 0 | 0 | 0 | 0 | 0 | 0 | 0 | 0 | 0 | 0 | 0 | 0 | 0 | 0 | 0 | 0 | 0 | 0 | 0 | 4171.4243
2025-08-12 | 4162.581 | 0 | 2.6 | 0 | 0 | 0 | 1 | 0 | 0 | 0 | 0 | 0 | 0 | 0 | 0 | 0 | 0 | 0 | 0 | 0 | 0 | 0 | 0 | 0 | 0 | 0 | 0 | 0 | 4096.1392
2025-08-12 | 3655.323 | 0 | 1.9 | 0 | 0 | 0 | 0 | 1 | 0 | 0 | 0 | 0 | 0 | 0 | 0 | 0 | 0 | 0 | 0 | 0 | 0 | 0 | 0 | 0 | 0 | 0 | 0 | 0 | 3967.101
2025-08-12 | 4468.169 | 0.6 | 0 | 0 | 0 | 0 | 0 | 0 | 1 | 0 | 0 | 0 | 0 | 0 | 0 | 0 | 0 | 0 | 0 | 0 | 0 | 0 | 0 | 0 | 0 | 0 | 0 | 0 | 4135.3917
2025-08-12 | 4748.437 | 0 | 0.3 | 0 | 0 | 0 | 0 | 0 | 0 | 1 | 0 | 0 | 0 | 0 | 0 | 0 | 0 | 0 | 0 | 0 | 0 | 0 | 0 | 0 | 0 | 0 | 0 | 0 | 4476.1487
2025-08-12 | 5856.507 | 0 | 1.4 | 0 | 0 | 0 | 0 | 0 | 0 | 0 | 1 | 0 | 0 | 0 | 0 | 0 | 0 | 0 | 0 | 0 | 0 | 0 | 0 | 0 | 0 | 0 | 0 | 0 | 4998.9043
2025-08-12 | 6135.852 | 0 | 4 | 0 | 0 | 0 | 0 | 0 | 0 | 0 | 0 | 1 | 0 | 0 | 0 | 0 | 0 | 0 | 0 | 0 | 0 | 0 | 0 | 0 | 0 | 0 | 0 | 0 | 5545.2733
2025-08-12 | 6391.56 | 0 | 6.7 | 0 | 0 | 0 | 0 | 0 | 0 | 0 | 0 | 0 | 1 | 0 | 0 | 0 | 0 | 0 | 0 | 0 | 0 | 0 | 0 | 0 | 0 | 0 | 0 | 0 | 5903.9875
2025-08-12 | 6531.52 | 0 | 9.5 | 0 | 0 | 0 | 0 | 0 | 0 | 0 | 0 | 0 | 0 | 1 | 0 | 0 | 0 | 0 | 0 | 0 | 0 | 0 | 0 | 0 | 0 | 0 | 0 | 0 | 6160.2753
2025-08-12 | 6850.294 | 0 | 12.4 | 0 | 0 | 0 | 0 | 0 | 0 | 0 | 0 | 0 | 0 | 0 | 1 | 0 | 0 | 0 | 0 | 0 | 0 | 0 | 0 | 0 | 0 | 0 | 0 | 0 | 6319.6563
2025-08-12 | 6731.638 | 0 | 14.3 | 0 | 0 | 0 | 0 | 0 | 0 | 0 | 0 | 0 | 0 | 0 | 0 | 1 | 0 | 0 | 0 | 0 | 0 | 0 | 0 | 0 | 0 | 0 | 0 | 0 | 6293.485
2025-08-12 | 6883.613 | 0 | 14.6 | 0 | 0 | 0 | 0 | 0 | 0 | 0 | 0 | 0 | 0 | 0 | 0 | 0 | 1 | 0 | 0 | 0 | 0 | 0 | 0 | 0 | 0 | 0 | 0 | 0 | 6425.8724
2025-08-12 | 7098.709 | 0 | 15.7 | 0 | 0 | 0 | 0 | 0 | 0 | 0 | 0 | 0 | 0 | 0 | 0 | 0 | 0 | 1 | 0 | 0 | 0 | 0 | 0 | 0 | 0 | 0 | 0 | 0 | 6485.9963
2025-08-12 | 6794.336 | 0 | 15.6 | 0 | 0 | 0 | 0 | 0 | 0 | 0 | 0 | 0 | 0 | 0 | 0 | 0 | 0 | 0 | 1 | 0 | 0 | 0 | 0 | 0 | 0 | 0 | 0 | 0 | 6270.9637
2025-08-12 | 5781.784 | 0 | 17.1 | 0 | 0 | 0 | 0 | 0 | 0 | 0 | 0 | 0 | 0 | 0 | 0 | 0 | 0 | 0 | 0 | 1 | 0 | 0 | 0 | 0 | 0 | 0 | 0 | 0 | 5921.6434
2025-08-12 | 5601.7 | 0 | 16.6 | 0 | 0 | 0 | 0 | 0 | 0 | 0 | 0 | 0 | 0 | 0 | 0 | 0 | 0 | 0 | 0 | 0 | 1 | 0 | 0 | 0 | 0 | 0 | 0 | 0 | 5801.1197
2025-08-12 | 5310.698 | 0 | 15.1 | 0 | 0 | 0 | 0 | 0 | 0 | 0 | 0 | 0 | 0 | 0 | 0 | 0 | 0 | 0 | 0 | 0 | 0 | 1 | 0 | 0 | 0 | 0 | 0 | 0 | 5579.4888
2025-08-12 | 4965.964 | 0 | 14 | 0 | 0 | 0 | 0 | 0 | 0 | 0 | 0 | 0 | 0 | 0 | 0 | 0 | 0 | 0 | 0 | 0 | 0 | 0 | 1 | 0 | 0 | 0 | 0 | 0 | 5348.0931
2025-08-12 | 5013.695 | 0 | 12.4 | 0 | 0 | 0 | 0 | 0 | 0 | 0 | 0 | 0 | 0 | 0 | 0 | 0 | 0 | 0 | 0 | 0 | 0 | 0 | 0 | 1 | 0 | 0 | 0 | 0 | 5224.3029
2025-08-12 | 4707.803 | 0 | 9.5 | 0 | 0 | 0 | 0 | 0 | 0 | 0 | 0 | 0 | 0 | 0 | 0 | 0 | 0 | 0 | 0 | 0 | 0 | 0 | 0 | 0 | 1 | 0 | 0 | 0 | 4990.6227
2025-08-12 | 4522.423 | 0 | 8.3 | 0 | 0 | 0 | 0 | 0 | 0 | 0 | 0 | 0 | 0 | 0 | 0 | 0 | 0 | 0 | 0 | 0 | 0 | 0 | 0 | 0 | 0 | 1 | 0 | 0 | 4806.1796
2025-08-12 | 4802.29 | 0 | 7.8 | 0 | 0 | 0 | 0 | 0 | 0 | 0 | 0 | 0 | 0 | 0 | 0 | 0 | 0 | 0 | 0 | 0 | 0 | 0 | 0 | 0 | 0 | 0 | 1 | 0 | 4661.2104
2025-08-12 | 4192.796 | 0 | 6.9 | 0 | 0 | 0 | 0 | 0 | 0 | 0 | 0 | 0 | 0 | 0 | 0 | 0 | 0 | 0 | 0 | 0 | 0 | 0 | 0 | 0 | 0 | 0 | 0 | 1 | 4325.464
2025-08-13 | 4574.029 | 0 | 6.3 | 0 | 1 | 0 | 0 | 0 | 0 | 0 | 0 | 0 | 0 | 0 | 0 | 0 | 0 | 0 | 0 | 0 | 0 | 0 | 0 | 0 | 0 | 0 | 0 | 0 | 4264.7921
2025-08-13 | 4539.842 | 0 | 6.1 | 0 | 0 | 1 | 0 | 0 | 0 | 0 | 0 | 0 | 0 | 0 | 0 | 0 | 0 | 0 | 0 | 0 | 0 | 0 | 0 | 0 | 0 | 0 | 0 | 0 | 4265.0876
2025-08-13 | 4604.743 | 0 | 5.7 | 0 | 0 | 0 | 1 | 0 | 0 | 0 | 0 | 0 | 0 | 0 | 0 | 0 | 0 | 0 | 0 | 0 | 0 | 0 | 0 | 0 | 0 | 0 | 0 | 0 | 4228.1193
2025-08-13 | 4244.825 | 0 | 5.9 | 0 | 0 | 0 | 0 | 1 | 0 | 0 | 0 | 0 | 0 | 0 | 0 | 0 | 0 | 0 | 0 | 0 | 0 | 0 | 0 | 0 | 0 | 0 | 0 | 0 | 4137.3979
2025-08-13 | 4921.651 | 0 | 5.6 | 0 | 0 | 0 | 0 | 0 | 1 | 0 | 0 | 0 | 0 | 0 | 0 | 0 | 0 | 0 | 0 | 0 | 0 | 0 | 0 | 0 | 0 | 0 | 0 | 0 | 4357.4296
2025-08-13 | 5221.118 | 0 | 5.2 | 0 | 0 | 0 | 0 | 0 | 0 | 1 | 0 | 0 | 0 | 0 | 0 | 0 | 0 | 0 | 0 | 0 | 0 | 0 | 0 | 0 | 0 | 0 | 0 | 0 | 4684.7624
2025-08-13 | 6230.013 | 0 | 5.9 | 0 | 0 | 0 | 0 | 0 | 0 | 0 | 1 | 0 | 0 | 0 | 0 | 0 | 0 | 0 | 0 | 0 | 0 | 0 | 0 | 0 | 0 | 0 | 0 | 0 | 5190.4884
2025-08-13 | 6729.826 | 0 | 6.5 | 0 | 0 | 0 | 0 | 0 | 0 | 0 | 0 | 1 | 0 | 0 | 0 | 0 | 0 | 0 | 0 | 0 | 0 | 0 | 0 | 0 | 0 | 0 | 0 | 0 | 5651.7089
2025-08-13 | 6706.177 | 0 | 3.2 | 0 | 0 | 0 | 0 | 0 | 0 | 0 | 0 | 0 | 1 | 0 | 0 | 0 | 0 | 0 | 0 | 0 | 0 | 0 | 0 | 0 | 0 | 0 | 0 | 0 | 5754.9777
2025-08-13 | 6572.056 | 0 | 3.9 | 0 | 0 | 0 | 0 | 0 | 0 | 0 | 0 | 0 | 0 | 1 | 0 | 0 | 0 | 0 | 0 | 0 | 0 | 0 | 0 | 0 | 0 | 0 | 0 | 0 | 5921.8596
2025-08-13 | 6676.386 | 0 | 5.5 | 0 | 0 | 0 | 0 | 0 | 0 | 0 | 0 | 0 | 0 | 0 | 1 | 0 | 0 | 0 | 0 | 0 | 0 | 0 | 0 | 0 | 0 | 0 | 0 | 0 | 6025.8942
2025-08-13 | 6487.37 | 0 | 6.1 | 0 | 0 | 0 | 0 | 0 | 0 | 0 | 0 | 0 | 0 | 0 | 0 | 1 | 0 | 0 | 0 | 0 | 0 | 0 | 0 | 0 | 0 | 0 | 0 | 0 | 5944.3763
2025-08-13 | 6854.614 | 0 | 7 | 0 | 0 | 0 | 0 | 0 | 0 | 0 | 0 | 0 | 0 | 0 | 0 | 0 | 1 | 0 | 0 | 0 | 0 | 0 | 0 | 0 | 0 | 0 | 0 | 0 | 6102.3083
2025-08-13 | 6530.521 | 0 | 8.2 | 0 | 0 | 0 | 0 | 0 | 0 | 0 | 0 | 0 | 0 | 0 | 0 | 0 | 0 | 1 | 0 | 0 | 0 | 0 | 0 | 0 | 0 | 0 | 0 | 0 | 6166.6896
2025-08-13 | 6261.345 | 0 | 9.9 | 0 | 0 | 0 | 0 | 0 | 0 | 0 | 0 | 0 | 0 | 0 | 0 | 0 | 0 | 0 | 1 | 0 | 0 | 0 | 0 | 0 | 0 | 0 | 0 | 0 | 6028.2906
2025-08-13 | 5867.848 | 0 | 9.8 | 0 | 0 | 0 | 0 | 0 | 0 | 0 | 0 | 0 | 0 | 0 | 0 | 0 | 0 | 0 | 0 | 1 | 0 | 0 | 0 | 0 | 0 | 0 | 0 | 0 | 5610.8515
2025-08-13 | 5766.383 | 0 | 11.3 | 0 | 0 | 0 | 0 | 0 | 0 | 0 | 0 | 0 | 0 | 0 | 0 | 0 | 0 | 0 | 0 | 0 | 1 | 0 | 0 | 0 | 0 | 0 | 0 | 0 | 5575.4763
2025-08-13 | 5340.338 | 0 | 11.1 | 0 | 0 | 0 | 0 | 0 | 0 | 0 | 0 | 0 | 0 | 0 | 0 | 0 | 0 | 0 | 0 | 0 | 0 | 1 | 0 | 0 | 0 | 0 | 0 | 0 | 5409.1919
2025-08-13 | 4890.85 | 0 | 10.1 | 0 | 0 | 0 | 0 | 0 | 0 | 0 | 0 | 0 | 0 | 0 | 0 | 0 | 0 | 0 | 0 | 0 | 0 | 0 | 1 | 0 | 0 | 0 | 0 | 0 | 5182.0536
2025-08-13 | 4798.242 | 0 | 8.4 | 0 | 0 | 0 | 0 | 0 | 0 | 0 | 0 | 0 | 0 | 0 | 0 | 0 | 0 | 0 | 0 | 0 | 0 | 0 | 0 | 1 | 0 | 0 | 0 | 0 | 5054.0059
2025-08-13 | 4854.927 | 0 | 8.1 | 0 | 0 | 0 | 0 | 0 | 0 | 0 | 0 | 0 | 0 | 0 | 0 | 0 | 0 | 0 | 0 | 0 | 0 | 0 | 0 | 0 | 1 | 0 | 0 | 0 | 4931.0187
2025-08-13 | 4800.195 | 0 | 8 | 0 | 0 | 0 | 0 | 0 | 0 | 0 | 0 | 0 | 0 | 0 | 0 | 0 | 0 | 0 | 0 | 0 | 0 | 0 | 0 | 0 | 0 | 1 | 0 | 0 | 4793.4073
2025-08-13 | 4600.63 | 0 | 6.3 | 0 | 0 | 0 | 0 | 0 | 0 | 0 | 0 | 0 | 0 | 0 | 0 | 0 | 0 | 0 | 0 | 0 | 0 | 0 | 0 | 0 | 0 | 0 | 1 | 0 | 4597.349
2025-08-13 | 4366.26 | 0 | 5.8 | 0 | 0 | 0 | 0 | 0 | 0 | 0 | 0 | 0 | 0 | 0 | 0 | 0 | 0 | 0 | 0 | 0 | 0 | 0 | 0 | 0 | 0 | 0 | 0 | 1 | 4278.6324
2025-08-14 | 4278.426 | 0 | 4.5 | 0 | 1 | 0 | 0 | 0 | 0 | 0 | 0 | 0 | 0 | 0 | 0 | 0 | 0 | 0 | 0 | 0 | 0 | 0 | 0 | 0 | 0 | 0 | 0 | 0 | 4188.1585
2025-08-14 | 4096.085 | 0 | 3.6 | 0 | 0 | 1 | 0 | 0 | 0 | 0 | 0 | 0 | 0 | 0 | 0 | 0 | 0 | 0 | 0 | 0 | 0 | 0 | 0 | 0 | 0 | 0 | 0 | 0 | 4158.652
2025-08-14 | 4364.697 | 0 | 2.9 | 0 | 0 | 0 | 1 | 0 | 0 | 0 | 0 | 0 | 0 | 0 | 0 | 0 | 0 | 0 | 0 | 0 | 0 | 0 | 0 | 0 | 0 | 0 | 0 | 0 | 4108.9114
2025-08-14 | 4030.761 | 0 | 2.2 | 0 | 0 | 0 | 0 | 1 | 0 | 0 | 0 | 0 | 0 | 0 | 0 | 0 | 0 | 0 | 0 | 0 | 0 | 0 | 0 | 0 | 0 | 0 | 0 | 0 | 3979.8732
2025-08-14 | 4479.077 | 0 | 1.6 | 0 | 0 | 0 | 0 | 0 | 1 | 0 | 0 | 0 | 0 | 0 | 0 | 0 | 0 | 0 | 0 | 0 | 0 | 0 | 0 | 0 | 0 | 0 | 0 | 0 | 4187.1327
2025-08-14 | 5003.07 | 0 | 0.9 | 0 | 0 | 0 | 0 | 0 | 0 | 1 | 0 | 0 | 0 | 0 | 0 | 0 | 0 | 0 | 0 | 0 | 0 | 0 | 0 | 0 | 0 | 0 | 0 | 0 | 4501.6933
2025-08-14 | 5679.983 | 0 | 0.9 | 0 | 0 | 0 | 0 | 0 | 0 | 0 | 1 | 0 | 0 | 0 | 0 | 0 | 0 | 0 | 0 | 0 | 0 | 0 | 0 | 0 | 0 | 0 | 0 | 0 | 4977.6172
2025-08-14 | 6363.06 | 0 | 2.3 | 0 | 0 | 0 | 0 | 0 | 0 | 0 | 0 | 1 | 0 | 0 | 0 | 0 | 0 | 0 | 0 | 0 | 0 | 0 | 0 | 0 | 0 | 0 | 0 | 0 | 5472.8971
2025-08-14 | 6513.526 | 0 | 3.6 | 0 | 0 | 0 | 0 | 0 | 0 | 0 | 0 | 0 | 1 | 0 | 0 | 0 | 0 | 0 | 0 | 0 | 0 | 0 | 0 | 0 | 0 | 0 | 0 | 0 | 5772.0074
2025-08-14 | 6719.44 | 0 | 5 | 0 | 0 | 0 | 0 | 0 | 0 | 0 | 0 | 0 | 0 | 1 | 0 | 0 | 0 | 0 | 0 | 0 | 0 | 0 | 0 | 0 | 0 | 0 | 0 | 0 | 5968.6912
2025-08-14 | 6473.576 | 0 | 6.3 | 0 | 0 | 0 | 0 | 0 | 0 | 0 | 0 | 0 | 0 | 0 | 1 | 0 | 0 | 0 | 0 | 0 | 0 | 0 | 0 | 0 | 0 | 0 | 0 | 0 | 6059.9536
2025-08-14 | 6553.334 | 0 | 7.1 | 0 | 0 | 0 | 0 | 0 | 0 | 0 | 0 | 0 | 0 | 0 | 0 | 1 | 0 | 0 | 0 | 0 | 0 | 0 | 0 | 0 | 0 | 0 | 0 | 0 | 5986.9505
2025-08-14 | 7229.867 | 0 | 7.9 | 0 | 0 | 0 | 0 | 0 | 0 | 0 | 0 | 0 | 0 | 0 | 0 | 0 | 1 | 0 | 0 | 0 | 0 | 0 | 0 | 0 | 0 | 0 | 0 | 0 | 6140.6251
2025-08-14 | 7096.983 | 0 | 8.4 | 0 | 0 | 0 | 0 | 0 | 0 | 0 | 0 | 0 | 0 | 0 | 0 | 0 | 0 | 1 | 0 | 0 | 0 | 0 | 0 | 0 | 0 | 0 | 0 | 0 | 6175.2045
2025-08-14 | 6542.731 | 0 | 7.9 | 0 | 0 | 0 | 0 | 0 | 0 | 0 | 0 | 0 | 0 | 0 | 0 | 0 | 0 | 0 | 1 | 0 | 0 | 0 | 0 | 0 | 0 | 0 | 0 | 0 | 5943.1421
2025-08-14 | 5589.729 | 0 | 8.2 | 0 | 0 | 0 | 0 | 0 | 0 | 0 | 0 | 0 | 0 | 0 | 0 | 0 | 0 | 0 | 0 | 1 | 0 | 0 | 0 | 0 | 0 | 0 | 0 | 0 | 5542.7327
2025-08-14 | 5489.784 | 0 | 8.1 | 0 | 0 | 0 | 0 | 0 | 0 | 0 | 0 | 0 | 0 | 0 | 0 | 0 | 0 | 0 | 0 | 0 | 1 | 0 | 0 | 0 | 0 | 0 | 0 | 0 | 5439.2388
2025-08-14 | 5267.547 | 0 | 7.7 | 0 | 0 | 0 | 0 | 0 | 0 | 0 | 0 | 0 | 0 | 0 | 0 | 0 | 0 | 0 | 0 | 0 | 0 | 1 | 0 | 0 | 0 | 0 | 0 | 0 | 5264.4395
2025-08-14 | 5032.699 | 0 | 6.6 | 0 | 0 | 0 | 0 | 0 | 0 | 0 | 0 | 0 | 0 | 0 | 0 | 0 | 0 | 0 | 0 | 0 | 0 | 0 | 1 | 0 | 0 | 0 | 0 | 0 | 5033.0438
2025-08-14 | 4913.197 | 0 | 4.6 | 0 | 0 | 0 | 0 | 0 | 0 | 0 | 0 | 0 | 0 | 0 | 0 | 0 | 0 | 0 | 0 | 0 | 0 | 0 | 0 | 1 | 0 | 0 | 0 | 0 | 4892.2239
2025-08-14 | 4614.945 | 0 | 2.8 | 0 | 0 | 0 | 0 | 0 | 0 | 0 | 0 | 0 | 0 | 0 | 0 | 0 | 0 | 0 | 0 | 0 | 0 | 0 | 0 | 0 | 1 | 0 | 0 | 0 | 4705.3753
2025-08-14 | 4400.078 | 0 | 1.7 | 0 | 0 | 0 | 0 | 0 | 0 | 0 | 0 | 0 | 0 | 0 | 0 | 0 | 0 | 0 | 0 | 0 | 0 | 0 | 0 | 0 | 0 | 1 | 0 | 0 | 4525.1897
2025-08-14 | 4474.507 | 1.5 | 0 | 0 | 0 | 0 | 0 | 0 | 0 | 0 | 0 | 0 | 0 | 0 | 0 | 0 | 0 | 0 | 0 | 0 | 0 | 0 | 0 | 0 | 0 | 0 | 1 | 0 | 4370.0759
2025-08-14 | 3841.246 | 1.8 | 0 | 0 | 0 | 0 | 0 | 0 | 0 | 0 | 0 | 0 | 0 | 0 | 0 | 0 | 0 | 0 | 0 | 0 | 0 | 0 | 0 | 0 | 0 | 0 | 0 | 1 | 4080.8352
2025-08-15 | 4023.565 | 1.9 | 0 | 0 | 1 | 0 | 0 | 0 | 0 | 0 | 0 | 0 | 0 | 0 | 0 | 0 | 0 | 0 | 0 | 0 | 0 | 0 | 0 | 0 | 0 | 0 | 0 | 0 | 4048.4375
2025-08-15 | 3933.377 | 2.3 | 0 | 0 | 0 | 1 | 0 | 0 | 0 | 0 | 0 | 0 | 0 | 0 | 0 | 0 | 0 | 0 | 0 | 0 | 0 | 0 | 0 | 0 | 0 | 0 | 0 | 0 | 4068.1663
2025-08-15 | 3861.823 | 2.7 | 0 | 0 | 0 | 0 | 1 | 0 | 0 | 0 | 0 | 0 | 0 | 0 | 0 | 0 | 0 | 0 | 0 | 0 | 0 | 0 | 0 | 0 | 0 | 0 | 0 | 0 | 4059.1463
2025-08-15 | 3586.602 | 3.7 | 0 | 0 | 0 | 0 | 0 | 1 | 0 | 0 | 0 | 0 | 0 | 0 | 0 | 0 | 0 | 0 | 0 | 0 | 0 | 0 | 0 | 0 | 0 | 0 | 0 | 0 | 3987.2064
2025-08-15 | 4011.692 | 4.2 | 0 | 0 | 0 | 0 | 0 | 0 | 1 | 0 | 0 | 0 | 0 | 0 | 0 | 0 | 0 | 0 | 0 | 0 | 0 | 0 | 0 | 0 | 0 | 0 | 0 | 0 | 4233.6585
2025-08-15 | 4366.075 | 6.3 | 0 | 0 | 0 | 0 | 0 | 0 | 0 | 1 | 0 | 0 | 0 | 0 | 0 | 0 | 0 | 0 | 0 | 0 | 0 | 0 | 0 | 0 | 0 | 0 | 0 | 0 | 4635.3433
2025-08-15 | 4895.94 | 4 | 0 | 0 | 0 | 0 | 0 | 0 | 0 | 0 | 1 | 0 | 0 | 0 | 0 | 0 | 0 | 0 | 0 | 0 | 0 | 0 | 0 | 0 | 0 | 0 | 0 | 0 | 5048.4857
2025-08-15 | 5293.345 | 1.2 | 0 | 0 | 0 | 0 | 0 | 0 | 0 | 0 | 0 | 1 | 0 | 0 | 0 | 0 | 0 | 0 | 0 | 0 | 0 | 0 | 0 | 0 | 0 | 0 | 0 | 0 | 5407.732
2025-08-15 | 5817.002 | 0 | 0.8 | 0 | 0 | 0 | 0 | 0 | 0 | 0 | 0 | 0 | 1 | 0 | 0 | 0 | 0 | 0 | 0 | 0 | 0 | 0 | 0 | 0 | 0 | 0 | 0 | 0 | 5652.7995
2025-08-15 | 6083.096 | 0 | 2.4 | 0 | 0 | 0 | 0 | 0 | 0 | 0 | 0 | 0 | 0 | 1 | 0 | 0 | 0 | 0 | 0 | 0 | 0 | 0 | 0 | 0 | 0 | 0 | 0 | 0 | 5857.9983
2025-08-15 | 6192.711 | 0 | 5.2 | 0 | 0 | 0 | 0 | 0 | 0 | 0 | 0 | 0 | 0 | 0 | 1 | 0 | 0 | 0 | 0 | 0 | 0 | 0 | 0 | 0 | 0 | 0 | 0 | 0 | 6013.1219
2025-08-15 | 5889.945 | 0 | 5.7 | 0 | 0 | 0 | 0 | 0 | 0 | 0 | 0 | 0 | 0 | 0 | 0 | 1 | 0 | 0 | 0 | 0 | 0 | 0 | 0 | 0 | 0 | 0 | 0 | 0 | 5927.3466
2025-08-15 | 6346.943 | 0 | 7.4 | 0 | 0 | 0 | 0 | 0 | 0 | 0 | 0 | 0 | 0 | 0 | 0 | 0 | 1 | 0 | 0 | 0 | 0 | 0 | 0 | 0 | 0 | 0 | 0 | 0 | 6119.338
2025-08-15 | 6253.585 | 0 | 8.5 | 0 | 0 | 0 | 0 | 0 | 0 | 0 | 0 | 0 | 0 | 0 | 0 | 0 | 0 | 1 | 0 | 0 | 0 | 0 | 0 | 0 | 0 | 0 | 0 | 0 | 6179.4619
2025-08-15 | 6047.129 | 0 | 8.7 | 0 | 0 | 0 | 0 | 0 | 0 | 0 | 0 | 0 | 0 | 0 | 0 | 0 | 0 | 0 | 1 | 0 | 0 | 0 | 0 | 0 | 0 | 0 | 0 | 0 | 5977.2015
2025-08-15 | 5590.641 | 0 | 9.6 | 0 | 0 | 0 | 0 | 0 | 0 | 0 | 0 | 0 | 0 | 0 | 0 | 0 | 0 | 0 | 0 | 1 | 0 | 0 | 0 | 0 | 0 | 0 | 0 | 0 | 5602.3367
2025-08-15 | 5579.668 | 0 | 10.2 | 0 | 0 | 0 | 0 | 0 | 0 | 0 | 0 | 0 | 0 | 0 | 0 | 0 | 0 | 0 | 0 | 0 | 1 | 0 | 0 | 0 | 0 | 0 | 0 | 0 | 5528.6447
2025-08-15 | 5158.04 | 0 | 9.6 | 0 | 0 | 0 | 0 | 0 | 0 | 0 | 0 | 0 | 0 | 0 | 0 | 0 | 0 | 0 | 0 | 0 | 0 | 1 | 0 | 0 | 0 | 0 | 0 | 0 | 5345.3306
2025-08-15 | 4859.29 | 0 | 8.7 | 0 | 0 | 0 | 0 | 0 | 0 | 0 | 0 | 0 | 0 | 0 | 0 | 0 | 0 | 0 | 0 | 0 | 0 | 0 | 1 | 0 | 0 | 0 | 0 | 0 | 5122.4497
2025-08-15 | 4923.832 | 0 | 5.6 | 0 | 0 | 0 | 0 | 0 | 0 | 0 | 0 | 0 | 0 | 0 | 0 | 0 | 0 | 0 | 0 | 0 | 0 | 0 | 0 | 1 | 0 | 0 | 0 | 0 | 4934.7981
2025-08-15 | 4607.999 | 0 | 2 | 0 | 0 | 0 | 0 | 0 | 0 | 0 | 0 | 0 | 0 | 0 | 0 | 0 | 0 | 0 | 0 | 0 | 0 | 0 | 0 | 0 | 1 | 0 | 0 | 0 | 4671.316
2025-08-15 | 4395.378 | 0 | 1.9 | 0 | 0 | 0 | 0 | 0 | 0 | 0 | 0 | 0 | 0 | 0 | 0 | 0 | 0 | 0 | 0 | 0 | 0 | 0 | 0 | 0 | 0 | 1 | 0 | 0 | 4533.7045
2025-08-15 | 4266.748 | 0 | 1.6 | 0 | 0 | 0 | 0 | 0 | 0 | 0 | 0 | 0 | 0 | 0 | 0 | 0 | 0 | 0 | 0 | 0 | 0 | 0 | 0 | 0 | 0 | 0 | 1 | 0 | 4397.2502
2025-08-15 | 3938.402 | 0 | 0.2 | 0 | 0 | 0 | 0 | 0 | 0 | 0 | 0 | 0 | 0 | 0 | 0 | 0 | 0 | 0 | 0 | 0 | 0 | 0 | 0 | 0 | 0 | 0 | 0 | 1 | 4040.2167
2025-08-16 | 4169.202 | 0 | 0.5 | 1 | 1 | 0 | 0 | 0 | 0 | 0 | 0 | 0 | 0 | 0 | 0 | 0 | 0 | 0 | 0 | 0 | 0 | 0 | 0 | 0 | 0 | 0 | 0 | 0 | 3400.7474
2025-08-16 | 3913.939 | 0.2 | 0 | 1 | 0 | 1 | 0 | 0 | 0 | 0 | 0 | 0 | 0 | 0 | 0 | 0 | 0 | 0 | 0 | 0 | 0 | 0 | 0 | 0 | 0 | 0 | 0 | 0 | 3393.7298
2025-08-16 | 3931.814 | 3.4 | 0 | 1 | 0 | 0 | 1 | 0 | 0 | 0 | 0 | 0 | 0 | 0 | 0 | 0 | 0 | 0 | 0 | 0 | 0 | 0 | 0 | 0 | 0 | 0 | 0 | 0 | 3461.1395
2025-08-16 | 3601.438 | 2.4 | 0 | 1 | 0 | 0 | 0 | 1 | 0 | 0 | 0 | 0 | 0 | 0 | 0 | 0 | 0 | 0 | 0 | 0 | 0 | 0 | 0 | 0 | 0 | 0 | 0 | 0 | 3334.6069
2025-08-16 | 4109.347 | 3.8 | 0 | 1 | 0 | 0 | 0 | 0 | 1 | 0 | 0 | 0 | 0 | 0 | 0 | 0 | 0 | 0 | 0 | 0 | 0 | 0 | 0 | 0 | 0 | 0 | 0 | 0 | 3605.6257
2025-08-16 | 4058.61 | 4.2 | 0 | 1 | 0 | 0 | 0 | 0 | 0 | 1 | 0 | 0 | 0 | 0 | 0 | 0 | 0 | 0 | 0 | 0 | 0 | 0 | 0 | 0 | 0 | 0 | 0 | 0 | 3960.9068
2025-08-16 | 3600.797 | 2.8 | 0 | 1 | 0 | 0 | 0 | 0 | 0 | 0 | 1 | 0 | 0 | 0 | 0 | 0 | 0 | 0 | 0 | 0 | 0 | 0 | 0 | 0 | 0 | 0 | 0 | 0 | 4398.6159
2025-08-16 | 4132.844 | 0.1 | 0 | 1 | 0 | 0 | 0 | 0 | 0 | 0 | 0 | 1 | 0 | 0 | 0 | 0 | 0 | 0 | 0 | 0 | 0 | 0 | 0 | 0 | 0 | 0 | 0 | 0 | 4760.5918
2025-08-16 | 4318.951 | 0 | 2.4 | 1 | 0 | 0 | 0 | 0 | 0 | 0 | 0 | 0 | 1 | 0 | 0 | 0 | 0 | 0 | 0 | 0 | 0 | 0 | 0 | 0 | 0 | 0 | 0 | 0 | 5103.8041
2025-08-16 | 4589.083 | 0 | 6.3 | 1 | 0 | 0 | 0 | 0 | 0 | 0 | 0 | 0 | 0 | 1 | 0 | 0 | 0 | 0 | 0 | 0 | 0 | 0 | 0 | 0 | 0 | 0 | 0 | 0 | 5406.9235
2025-08-16 | 5208.691 | 0 | 9.4 | 1 | 0 | 0 | 0 | 0 | 0 | 0 | 0 | 0 | 0 | 0 | 1 | 0 | 0 | 0 | 0 | 0 | 0 | 0 | 0 | 0 | 0 | 0 | 0 | 0 | 5574.8195
2025-08-16 | 4680.758 | 0 | 10.8 | 1 | 0 | 0 | 0 | 0 | 0 | 0 | 0 | 0 | 0 | 0 | 0 | 1 | 0 | 0 | 0 | 0 | 0 | 0 | 0 | 0 | 0 | 0 | 0 | 0 | 5527.361
2025-08-16 | 5410.991 | 0 | 12.4 | 1 | 0 | 0 | 0 | 0 | 0 | 0 | 0 | 0 | 0 | 0 | 0 | 0 | 1 | 0 | 0 | 0 | 0 | 0 | 0 | 0 | 0 | 0 | 0 | 0 | 5715.0949
2025-08-16 | 5167.971 | 0 | 13.5 | 1 | 0 | 0 | 0 | 0 | 0 | 0 | 0 | 0 | 0 | 0 | 0 | 0 | 0 | 1 | 0 | 0 | 0 | 0 | 0 | 0 | 0 | 0 | 0 | 0 | 5775.2188
2025-08-16 | 5309.081 | 0 | 13.4 | 1 | 0 | 0 | 0 | 0 | 0 | 0 | 0 | 0 | 0 | 0 | 0 | 0 | 0 | 0 | 1 | 0 | 0 | 0 | 0 | 0 | 0 | 0 | 0 | 0 | 5560.1862
2025-08-16 | 5151.355 | 0 | 14.2 | 1 | 0 | 0 | 0 | 0 | 0 | 0 | 0 | 0 | 0 | 0 | 0 | 0 | 0 | 0 | 0 | 1 | 0 | 0 | 0 | 0 | 0 | 0 | 0 | 0 | 5181.0639
2025-08-16 | 5430.016 | 0 | 13.4 | 1 | 0 | 0 | 0 | 0 | 0 | 0 | 0 | 0 | 0 | 0 | 0 | 0 | 0 | 0 | 0 | 0 | 1 | 0 | 0 | 0 | 0 | 0 | 0 | 0 | 5047.768
2025-08-16 | 4903.592 | 0 | 13.6 | 1 | 0 | 0 | 0 | 0 | 0 | 0 | 0 | 0 | 0 | 0 | 0 | 0 | 0 | 0 | 0 | 0 | 0 | 1 | 0 | 0 | 0 | 0 | 0 | 0 | 4898.5133
2025-08-16 | 4698.752 | 0 | 12.4 | 1 | 0 | 0 | 0 | 0 | 0 | 0 | 0 | 0 | 0 | 0 | 0 | 0 | 0 | 0 | 0 | 0 | 0 | 0 | 1 | 0 | 0 | 0 | 0 | 0 | 4662.8601
2025-08-16 | 4846.841 | 0 | 9.7 | 1 | 0 | 0 | 0 | 0 | 0 | 0 | 0 | 0 | 0 | 0 | 0 | 0 | 0 | 0 | 0 | 0 | 0 | 0 | 0 | 1 | 0 | 0 | 0 | 0 | 4492.2382
2025-08-16 | 4517.778 | 0 | 8 | 1 | 0 | 0 | 0 | 0 | 0 | 0 | 0 | 0 | 0 | 0 | 0 | 0 | 0 | 0 | 0 | 0 | 0 | 0 | 0 | 0 | 1 | 0 | 0 | 0 | 4309.6471
2025-08-16 | 4501.814 | 0 | 6.5 | 1 | 0 | 0 | 0 | 0 | 0 | 0 | 0 | 0 | 0 | 0 | 0 | 0 | 0 | 0 | 0 | 0 | 0 | 0 | 0 | 0 | 0 | 1 | 0 | 0 | 4112.4317
2025-08-16 | 4223.586 | 0 | 5.9 | 1 | 0 | 0 | 0 | 0 | 0 | 0 | 0 | 0 | 0 | 0 | 0 | 0 | 0 | 0 | 0 | 0 | 0 | 0 | 0 | 0 | 0 | 0 | 1 | 0 | 3963.2051
2025-08-16 | 3838.25 | 0 | 5.1 | 1 | 0 | 0 | 0 | 0 | 0 | 0 | 0 | 0 | 0 | 0 | 0 | 0 | 0 | 0 | 0 | 0 | 0 | 0 | 0 | 0 | 0 | 0 | 0 | 1 | 3631.7162
2025-08-17 | 4091.646 | 0 | 3.4 | 1 | 1 | 0 | 0 | 0 | 0 | 0 | 0 | 0 | 0 | 0 | 0 | 0 | 0 | 0 | 0 | 0 | 0 | 0 | 0 | 0 | 0 | 0 | 0 | 0 | 3524.2126
2025-08-17 | 3976.159 | 0 | 2.5 | 1 | 0 | 1 | 0 | 0 | 0 | 0 | 0 | 0 | 0 | 0 | 0 | 0 | 0 | 0 | 0 | 0 | 0 | 0 | 0 | 0 | 0 | 0 | 0 | 0 | 3494.7061
2025-08-17 | 4187.912 | 0 | 2.5 | 1 | 0 | 0 | 1 | 0 | 0 | 0 | 0 | 0 | 0 | 0 | 0 | 0 | 0 | 0 | 0 | 0 | 0 | 0 | 0 | 0 | 0 | 0 | 0 | 0 | 3474.7675
2025-08-17 | 3726.367 | 0 | 2.2 | 1 | 0 | 0 | 0 | 1 | 0 | 0 | 0 | 0 | 0 | 0 | 0 | 0 | 0 | 0 | 0 | 0 | 0 | 0 | 0 | 0 | 0 | 0 | 0 | 0 | 3362.759
2025-08-17 | 4260.703 | 0 | 1.7 | 1 | 0 | 0 | 0 | 0 | 1 | 0 | 0 | 0 | 0 | 0 | 0 | 0 | 0 | 0 | 0 | 0 | 0 | 0 | 0 | 0 | 0 | 0 | 0 | 0 | 3574.2759
2025-08-17 | 4181.802 | 0 | 1.5 | 1 | 0 | 0 | 0 | 0 | 0 | 1 | 0 | 0 | 0 | 0 | 0 | 0 | 0 | 0 | 0 | 0 | 0 | 0 | 0 | 0 | 0 | 0 | 0 | 0 | 3910.1236
2025-08-17 | 3982.552 | 0 | 3.8 | 1 | 0 | 0 | 0 | 0 | 0 | 0 | 1 | 0 | 0 | 0 | 0 | 0 | 0 | 0 | 0 | 0 | 0 | 0 | 0 | 0 | 0 | 0 | 0 | 0 | 4483.9683
2025-08-17 | 4619.276 | 0 | 1.1 | 1 | 0 | 0 | 0 | 0 | 0 | 0 | 0 | 1 | 0 | 0 | 0 | 0 | 0 | 0 | 0 | 0 | 0 | 0 | 0 | 0 | 0 | 0 | 0 | 0 | 4804.6939
2025-08-17 | 4721.522 | 0 | 0.1 | 1 | 0 | 0 | 0 | 0 | 0 | 0 | 0 | 0 | 1 | 0 | 0 | 0 | 0 | 0 | 0 | 0 | 0 | 0 | 0 | 0 | 0 | 0 | 0 | 0 | 5005.8834
2025-08-17 | 5152.722 | 0.1 | 0 | 1 | 0 | 0 | 0 | 0 | 0 | 0 | 0 | 0 | 0 | 1 | 0 | 0 | 0 | 0 | 0 | 0 | 0 | 0 | 0 | 0 | 0 | 0 | 0 | 0 | 5141.4355
2025-08-17 | 5163.445 | 0.9 | 0 | 1 | 0 | 0 | 0 | 0 | 0 | 0 | 0 | 0 | 0 | 0 | 1 | 0 | 0 | 0 | 0 | 0 | 0 | 0 | 0 | 0 | 0 | 0 | 0 | 0 | 5199.1884
2025-08-17 | 4720.751 | 1.8 | 0 | 1 | 0 | 0 | 0 | 0 | 0 | 0 | 0 | 0 | 0 | 0 | 0 | 1 | 0 | 0 | 0 | 0 | 0 | 0 | 0 | 0 | 0 | 0 | 0 | 0 | 5116.6927
2025-08-17 | 5478.887 | 1.8 | 0 | 1 | 0 | 0 | 0 | 0 | 0 | 0 | 0 | 0 | 0 | 0 | 0 | 0 | 1 | 0 | 0 | 0 | 0 | 0 | 0 | 0 | 0 | 0 | 0 | 0 | 5236.3079
2025-08-17 | 5378.4 | 0 | 0.3 | 1 | 0 | 0 | 0 | 0 | 0 | 0 | 0 | 0 | 0 | 0 | 0 | 0 | 0 | 1 | 0 | 0 | 0 | 0 | 0 | 0 | 0 | 0 | 0 | 0 | 5213.239
2025-08-17 | 5148.142 | 0 | 1.9 | 1 | 0 | 0 | 0 | 0 | 0 | 0 | 0 | 0 | 0 | 0 | 0 | 0 | 0 | 0 | 1 | 0 | 0 | 0 | 0 | 0 | 0 | 0 | 0 | 0 | 5070.5826
2025-08-17 | 4579.781 | 0 | 4.1 | 1 | 0 | 0 | 0 | 0 | 0 | 0 | 0 | 0 | 0 | 0 | 0 | 0 | 0 | 0 | 0 | 1 | 0 | 0 | 0 | 0 | 0 | 0 | 0 | 0 | 4751.0642
2025-08-17 | 5104.839 | 0 | 4.3 | 1 | 0 | 0 | 0 | 0 | 0 | 0 | 0 | 0 | 0 | 0 | 0 | 0 | 0 | 0 | 0 | 0 | 1 | 0 | 0 | 0 | 0 | 0 | 0 | 0 | 4660.3425
2025-08-17 | 5119.512 | 0 | 4.1 | 1 | 0 | 0 | 0 | 0 | 0 | 0 | 0 | 0 | 0 | 0 | 0 | 0 | 0 | 0 | 0 | 0 | 0 | 1 | 0 | 0 | 0 | 0 | 0 | 0 | 4494.0581
2025-08-17 | 4915.063 | 0 | 3 | 1 | 0 | 0 | 0 | 0 | 0 | 0 | 0 | 0 | 0 | 0 | 0 | 0 | 0 | 0 | 0 | 0 | 0 | 0 | 1 | 0 | 0 | 0 | 0 | 0 | 4262.6624
2025-08-17 | 4522.933 | 0 | 1.3 | 1 | 0 | 0 | 0 | 0 | 0 | 0 | 0 | 0 | 0 | 0 | 0 | 0 | 0 | 0 | 0 | 0 | 0 | 0 | 0 | 1 | 0 | 0 | 0 | 0 | 4134.6147
2025-08-17 | 4297.224 | 0.1 | 0 | 1 | 0 | 0 | 0 | 0 | 0 | 0 | 0 | 0 | 0 | 0 | 0 | 0 | 0 | 0 | 0 | 0 | 0 | 0 | 0 | 0 | 1 | 0 | 0 | 0 | 3971.7829
2025-08-17 | 3944.414 | 1.1 | 0 | 1 | 0 | 0 | 0 | 0 | 0 | 0 | 0 | 0 | 0 | 0 | 0 | 0 | 0 | 0 | 0 | 0 | 0 | 0 | 0 | 0 | 0 | 1 | 0 | 0 | 3865.7252
2025-08-17 | 3818.552 | 2.2 | 0 | 1 | 0 | 0 | 0 | 0 | 0 | 0 | 0 | 0 | 0 | 0 | 0 | 0 | 0 | 0 | 0 | 0 | 0 | 0 | 0 | 0 | 0 | 0 | 1 | 0 | 3772.0691
2025-08-17 | 3513.55 | 3.4 | 0 | 1 | 0 | 0 | 0 | 0 | 0 | 0 | 0 | 0 | 0 | 0 | 0 | 0 | 0 | 0 | 0 | 0 | 0 | 0 | 0 | 0 | 0 | 0 | 0 | 1 | 3507.3952
2025-08-18 | 3717.663 | 4.2 | 0 | 0 | 1 | 0 | 0 | 0 | 0 | 0 | 0 | 0 | 0 | 0 | 0 | 0 | 0 | 0 | 0 | 0 | 0 | 0 | 0 | 0 | 0 | 0 | 0 | 0 | 4111.2191
2025-08-18 | 3597.27 | 4.9 | 0 | 0 | 0 | 1 | 0 | 0 | 0 | 0 | 0 | 0 | 0 | 0 | 0 | 0 | 0 | 0 | 0 | 0 | 0 | 0 | 0 | 0 | 0 | 0 | 0 | 0 | 4139.1368
2025-08-18 | 3753.836 | 5.6 | 0 | 0 | 0 | 0 | 1 | 0 | 0 | 0 | 0 | 0 | 0 | 0 | 0 | 0 | 0 | 0 | 0 | 0 | 0 | 0 | 0 | 0 | 0 | 0 | 0 | 0 | 4138.3056
2025-08-18 | 3532.608 | 6.2 | 0 | 0 | 0 | 0 | 0 | 1 | 0 | 0 | 0 | 0 | 0 | 0 | 0 | 0 | 0 | 0 | 0 | 0 | 0 | 0 | 0 | 0 | 0 | 0 | 0 | 0 | 4055.4472
2025-08-18 | 4042.026 | 7.7 | 0 | 0 | 0 | 0 | 0 | 0 | 1 | 0 | 0 | 0 | 0 | 0 | 0 | 0 | 0 | 0 | 0 | 0 | 0 | 0 | 0 | 0 | 0 | 0 | 0 | 0 | 4329.1956
2025-08-18 | 4443.121 | 7.8 | 0 | 0 | 0 | 0 | 0 | 0 | 0 | 1 | 0 | 0 | 0 | 0 | 0 | 0 | 0 | 0 | 0 | 0 | 0 | 0 | 0 | 0 | 0 | 0 | 0 | 0 | 4676.2878
2025-08-18 | 5130.484 | 6.6 | 0 | 0 | 0 | 0 | 0 | 0 | 0 | 0 | 1 | 0 | 0 | 0 | 0 | 0 | 0 | 0 | 0 | 0 | 0 | 0 | 0 | 0 | 0 | 0 | 0 | 0 | 5119.4562
2025-08-18 | 5515.408 | 5.1 | 0 | 0 | 0 | 0 | 0 | 0 | 0 | 0 | 0 | 1 | 0 | 0 | 0 | 0 | 0 | 0 | 0 | 0 | 0 | 0 | 0 | 0 | 0 | 0 | 0 | 0 | 5514.1877
2025-08-18 | 5774.881 | 3.6 | 0 | 0 | 0 | 0 | 0 | 0 | 0 | 0 | 0 | 0 | 1 | 0 | 0 | 0 | 0 | 0 | 0 | 0 | 0 | 0 | 0 | 0 | 0 | 0 | 0 | 0 | 5717.0069
2025-08-18 | 5886.211 | 1.5 | 0 | 0 | 0 | 0 | 0 | 0 | 0 | 0 | 0 | 0 | 0 | 1 | 0 | 0 | 0 | 0 | 0 | 0 | 0 | 0 | 0 | 0 | 0 | 0 | 0 | 0 | 5796.7646
2025-08-18 | 5822.938 | 0.8 | 0 | 0 | 0 | 0 | 0 | 0 | 0 | 0 | 0 | 0 | 0 | 0 | 1 | 0 | 0 | 0 | 0 | 0 | 0 | 0 | 0 | 0 | 0 | 0 | 0 | 0 | 5813.573
2025-08-18 | 6055.279 | 0 | 1.1 | 0 | 0 | 0 | 0 | 0 | 0 | 0 | 0 | 0 | 0 | 0 | 0 | 1 | 0 | 0 | 0 | 0 | 0 | 0 | 0 | 0 | 0 | 0 | 0 | 0 | 5731.5052
2025-08-18 | 5948.019 | 0 | 1.7 | 0 | 0 | 0 | 0 | 0 | 0 | 0 | 0 | 0 | 0 | 0 | 0 | 0 | 1 | 0 | 0 | 0 | 0 | 0 | 0 | 0 | 0 | 0 | 0 | 0 | 5876.6649
2025-08-18 | 5934.138 | 0 | 2.3 | 0 | 0 | 0 | 0 | 0 | 0 | 0 | 0 | 0 | 0 | 0 | 0 | 0 | 0 | 1 | 0 | 0 | 0 | 0 | 0 | 0 | 0 | 0 | 0 | 0 | 5915.5017
2025-08-18 | 5666.275 | 0 | 2.2 | 0 | 0 | 0 | 0 | 0 | 0 | 0 | 0 | 0 | 0 | 0 | 0 | 0 | 0 | 0 | 1 | 0 | 0 | 0 | 0 | 0 | 0 | 0 | 0 | 0 | 5700.4691
2025-08-18 | 5450.257 | 0 | 2.8 | 0 | 0 | 0 | 0 | 0 | 0 | 0 | 0 | 0 | 0 | 0 | 0 | 0 | 0 | 0 | 0 | 1 | 0 | 0 | 0 | 0 | 0 | 0 | 0 | 0 | 5312.8319
2025-08-18 | 5154.969 | 0 | 3.5 | 0 | 0 | 0 | 0 | 0 | 0 | 0 | 0 | 0 | 0 | 0 | 0 | 0 | 0 | 0 | 0 | 0 | 1 | 0 | 0 | 0 | 0 | 0 | 0 | 0 | 5243.3974
2025-08-18 | 4893.694 | 0 | 2.6 | 0 | 0 | 0 | 0 | 0 | 0 | 0 | 0 | 0 | 0 | 0 | 0 | 0 | 0 | 0 | 0 | 0 | 0 | 1 | 0 | 0 | 0 | 0 | 0 | 0 | 5047.311
2025-08-18 | 4482.56 | 0 | 1.8 | 0 | 0 | 0 | 0 | 0 | 0 | 0 | 0 | 0 | 0 | 0 | 0 | 0 | 0 | 0 | 0 | 0 | 0 | 0 | 1 | 0 | 0 | 0 | 0 | 0 | 4828.6875
2025-08-18 | 4333.581 | 0.4 | 0 | 0 | 0 | 0 | 0 | 0 | 0 | 0 | 0 | 0 | 0 | 0 | 0 | 0 | 0 | 0 | 0 | 0 | 0 | 0 | 0 | 1 | 0 | 0 | 0 | 0 | 4707.301
2025-08-18 | 4235.665 | 1.4 | 0 | 0 | 0 | 0 | 0 | 0 | 0 | 0 | 0 | 0 | 0 | 0 | 0 | 0 | 0 | 0 | 0 | 0 | 0 | 0 | 0 | 0 | 1 | 0 | 0 | 0 | 4624.3824
2025-08-18 | 3842.038 | 4.4 | 0 | 0 | 0 | 0 | 0 | 0 | 0 | 0 | 0 | 0 | 0 | 0 | 0 | 0 | 0 | 0 | 0 | 0 | 0 | 0 | 0 | 0 | 0 | 1 | 0 | 0 | 4572.9173
2025-08-18 | 3941.126 | 4.3 | 0 | 0 | 0 | 0 | 0 | 0 | 0 | 0 | 0 | 0 | 0 | 0 | 0 | 0 | 0 | 0 | 0 | 0 | 0 | 0 | 0 | 0 | 0 | 0 | 1 | 0 | 4446.5056
2025-08-18 | 3989.802 | 4.6 | 0 | 0 | 0 | 0 | 0 | 0 | 0 | 0 | 0 | 0 | 0 | 0 | 0 | 0 | 0 | 0 | 0 | 0 | 0 | 0 | 0 | 0 | 0 | 0 | 0 | 1 | 4157.265
2025-08-19 | 3724.522 | 5.1 | 0 | 0 | 1 | 0 | 0 | 0 | 0 | 0 | 0 | 0 | 0 | 0 | 0 | 0 | 0 | 0 | 0 | 0 | 0 | 0 | 0 | 0 | 0 | 0 | 0 | 0 | 4135.7858
2025-08-19 | 3590.52 | 3.9 | 0 | 0 | 0 | 1 | 0 | 0 | 0 | 0 | 0 | 0 | 0 | 0 | 0 | 0 | 0 | 0 | 0 | 0 | 0 | 0 | 0 | 0 | 0 | 0 | 0 | 0 | 4111.8405
2025-08-19 | 3770.593 | 5.5 | 0 | 0 | 0 | 0 | 1 | 0 | 0 | 0 | 0 | 0 | 0 | 0 | 0 | 0 | 0 | 0 | 0 | 0 | 0 | 0 | 0 | 0 | 0 | 0 | 0 | 0 | 4135.576
2025-08-19 | 3724.424 | 6.6 | 0 | 0 | 0 | 0 | 0 | 1 | 0 | 0 | 0 | 0 | 0 | 0 | 0 | 0 | 0 | 0 | 0 | 0 | 0 | 0 | 0 | 0 | 0 | 0 | 0 | 0 | 4066.3657
2025-08-19 | 4611.95 | 5.9 | 0 | 0 | 0 | 0 | 0 | 0 | 1 | 0 | 0 | 0 | 0 | 0 | 0 | 0 | 0 | 0 | 0 | 0 | 0 | 0 | 0 | 0 | 0 | 0 | 0 | 0 | 4280.0622
2025-08-19 | 4918.026 | 6.8 | 0 | 0 | 0 | 0 | 0 | 0 | 0 | 1 | 0 | 0 | 0 | 0 | 0 | 0 | 0 | 0 | 0 | 0 | 0 | 0 | 0 | 0 | 0 | 0 | 0 | 0 | 4648.9915
2025-08-19 | 5248.717 | 6.2 | 0 | 0 | 0 | 0 | 0 | 0 | 0 | 0 | 1 | 0 | 0 | 0 | 0 | 0 | 0 | 0 | 0 | 0 | 0 | 0 | 0 | 0 | 0 | 0 | 0 | 0 | 5108.5377
2025-08-19 | 5722.201 | 5 | 0 | 0 | 0 | 0 | 0 | 0 | 0 | 0 | 0 | 1 | 0 | 0 | 0 | 0 | 0 | 0 | 0 | 0 | 0 | 0 | 0 | 0 | 0 | 0 | 0 | 0 | 5511.4581
2025-08-19 | 5751.754 | 3.4 | 0 | 0 | 0 | 0 | 0 | 0 | 0 | 0 | 0 | 0 | 1 | 0 | 0 | 0 | 0 | 0 | 0 | 0 | 0 | 0 | 0 | 0 | 0 | 0 | 0 | 0 | 5711.5477
2025-08-19 | 6091.159 | 1.1 | 0 | 0 | 0 | 0 | 0 | 0 | 0 | 0 | 0 | 0 | 0 | 1 | 0 | 0 | 0 | 0 | 0 | 0 | 0 | 0 | 0 | 0 | 0 | 0 | 0 | 0 | 5785.8461
2025-08-19 | 6504.279 | 0 | 1.4 | 0 | 0 | 0 | 0 | 0 | 0 | 0 | 0 | 0 | 0 | 0 | 1 | 0 | 0 | 0 | 0 | 0 | 0 | 0 | 0 | 0 | 0 | 0 | 0 | 0 | 5851.3398
2025-08-19 | 5990.509 | 0 | 3.1 | 0 | 0 | 0 | 0 | 0 | 0 | 0 | 0 | 0 | 0 | 0 | 0 | 1 | 0 | 0 | 0 | 0 | 0 | 0 | 0 | 0 | 0 | 0 | 0 | 0 | 5816.6536
2025-08-19 | 6448.929 | 0 | 3.4 | 0 | 0 | 0 | 0 | 0 | 0 | 0 | 0 | 0 | 0 | 0 | 0 | 0 | 1 | 0 | 0 | 0 | 0 | 0 | 0 | 0 | 0 | 0 | 0 | 0 | 5949.0411
2025-08-19 | 6259.424 | 0 | 3.7 | 0 | 0 | 0 | 0 | 0 | 0 | 0 | 0 | 0 | 0 | 0 | 0 | 0 | 0 | 1 | 0 | 0 | 0 | 0 | 0 | 0 | 0 | 0 | 0 | 0 | 5975.1056
2025-08-19 | 5800.885 | 0 | 3.2 | 0 | 0 | 0 | 0 | 0 | 0 | 0 | 0 | 0 | 0 | 0 | 0 | 0 | 0 | 0 | 1 | 0 | 0 | 0 | 0 | 0 | 0 | 0 | 0 | 0 | 5743.0433
2025-08-19 | 5325.849 | 0 | 2.3 | 0 | 0 | 0 | 0 | 0 | 0 | 0 | 0 | 0 | 0 | 0 | 0 | 0 | 0 | 0 | 0 | 1 | 0 | 0 | 0 | 0 | 0 | 0 | 0 | 0 | 5291.5448
2025-08-19 | 5265.528 | 0 | 1.1 | 0 | 0 | 0 | 0 | 0 | 0 | 0 | 0 | 0 | 0 | 0 | 0 | 0 | 0 | 0 | 0 | 0 | 1 | 0 | 0 | 0 | 0 | 0 | 0 | 0 | 5141.2192
2025-08-19 | 4765.422 | 0 | 0.7 | 0 | 0 | 0 | 0 | 0 | 0 | 0 | 0 | 0 | 0 | 0 | 0 | 0 | 0 | 0 | 0 | 0 | 0 | 1 | 0 | 0 | 0 | 0 | 0 | 0 | 4966.42
2025-08-19 | 4758.172 | 0 | 0.1 | 0 | 0 | 0 | 0 | 0 | 0 | 0 | 0 | 0 | 0 | 0 | 0 | 0 | 0 | 0 | 0 | 0 | 0 | 0 | 1 | 0 | 0 | 0 | 0 | 0 | 4756.3113
2025-08-19 | 4774.701 | 1 | 0 | 0 | 0 | 0 | 0 | 0 | 0 | 0 | 0 | 0 | 0 | 0 | 0 | 0 | 0 | 0 | 0 | 0 | 0 | 0 | 0 | 1 | 0 | 0 | 0 | 0 | 4723.6788
2025-08-19 | 4591.286 | 1.7 | 0 | 0 | 0 | 0 | 0 | 0 | 0 | 0 | 0 | 0 | 0 | 0 | 0 | 0 | 0 | 0 | 0 | 0 | 0 | 0 | 0 | 0 | 1 | 0 | 0 | 0 | 4632.5713
2025-08-19 | 4516.78 | 1.2 | 0 | 0 | 0 | 0 | 0 | 0 | 0 | 0 | 0 | 0 | 0 | 0 | 0 | 0 | 0 | 0 | 0 | 0 | 0 | 0 | 0 | 0 | 0 | 1 | 0 | 0 | 4485.5691
2025-08-19 | 4278.795 | 1 | 0 | 0 | 0 | 0 | 0 | 0 | 0 | 0 | 0 | 0 | 0 | 0 | 0 | 0 | 0 | 0 | 0 | 0 | 0 | 0 | 0 | 0 | 0 | 0 | 1 | 0 | 4356.4277
2025-08-19 | 4054.529 | 1.2 | 0 | 0 | 0 | 0 | 0 | 0 | 0 | 0 | 0 | 0 | 0 | 0 | 0 | 0 | 0 | 0 | 0 | 0 | 0 | 0 | 0 | 0 | 0 | 0 | 0 | 1 | 4064.4574
2025-08-20 | 4177.797 | 1.6 | 0 | 0 | 1 | 0 | 0 | 0 | 0 | 0 | 0 | 0 | 0 | 0 | 0 | 0 | 0 | 0 | 0 | 0 | 0 | 0 | 0 | 0 | 0 | 0 | 0 | 0 | 4040.2486
2025-08-20 | 4055.473 | 1.8 | 0 | 0 | 0 | 1 | 0 | 0 | 0 | 0 | 0 | 0 | 0 | 0 | 0 | 0 | 0 | 0 | 0 | 0 | 0 | 0 | 0 | 0 | 0 | 0 | 0 | 0 | 4054.5182
2025-08-20 | 4249.091 | 1.9 | 0 | 0 | 0 | 0 | 1 | 0 | 0 | 0 | 0 | 0 | 0 | 0 | 0 | 0 | 0 | 0 | 0 | 0 | 0 | 0 | 0 | 0 | 0 | 0 | 0 | 0 | 4037.3092
2025-08-20 | 3971.145 | 1.8 | 0 | 0 | 0 | 0 | 0 | 1 | 0 | 0 | 0 | 0 | 0 | 0 | 0 | 0 | 0 | 0 | 0 | 0 | 0 | 0 | 0 | 0 | 0 | 0 | 0 | 0 | 3935.3433
2025-08-20 | 4473.65 | 2.4 | 0 | 0 | 0 | 0 | 0 | 0 | 1 | 0 | 0 | 0 | 0 | 0 | 0 | 0 | 0 | 0 | 0 | 0 | 0 | 0 | 0 | 0 | 0 | 0 | 0 | 0 | 4184.5251
2025-08-20 | 4879.824 | 1.9 | 0 | 0 | 0 | 0 | 0 | 0 | 0 | 1 | 0 | 0 | 0 | 0 | 0 | 0 | 0 | 0 | 0 | 0 | 0 | 0 | 0 | 0 | 0 | 0 | 0 | 0 | 4515.2395
2025-08-20 | 5334.098 | 2.1 | 0 | 0 | 0 | 0 | 0 | 0 | 0 | 0 | 1 | 0 | 0 | 0 | 0 | 0 | 0 | 0 | 0 | 0 | 0 | 0 | 0 | 0 | 0 | 0 | 0 | 0 | 4996.6227
2025-08-20 | 5973.6 | 2.8 | 0 | 0 | 0 | 0 | 0 | 0 | 0 | 0 | 0 | 1 | 0 | 0 | 0 | 0 | 0 | 0 | 0 | 0 | 0 | 0 | 0 | 0 | 0 | 0 | 0 | 0 | 5451.4061
2025-08-20 | 6210.054 | 2.5 | 0 | 0 | 0 | 0 | 0 | 0 | 0 | 0 | 0 | 0 | 1 | 0 | 0 | 0 | 0 | 0 | 0 | 0 | 0 | 0 | 0 | 0 | 0 | 0 | 0 | 0 | 5686.981
2025-08-20 | 6728.426 | 2.9 | 0 | 0 | 0 | 0 | 0 | 0 | 0 | 0 | 0 | 0 | 0 | 1 | 0 | 0 | 0 | 0 | 0 | 0 | 0 | 0 | 0 | 0 | 0 | 0 | 0 | 0 | 5834.9795
2025-08-20 | 6901.727 | 1.7 | 0 | 0 | 0 | 0 | 0 | 0 | 0 | 0 | 0 | 0 | 0 | 0 | 1 | 0 | 0 | 0 | 0 | 0 | 0 | 0 | 0 | 0 | 0 | 0 | 0 | 0 | 5838.1397
2025-08-20 | 6373.793 | 0.1 | 0 | 0 | 0 | 0 | 0 | 0 | 0 | 0 | 0 | 0 | 0 | 0 | 0 | 1 | 0 | 0 | 0 | 0 | 0 | 0 | 0 | 0 | 0 | 0 | 0 | 0 | 5687.4032
2025-08-20 | 7046.994 | 0 | 2.4 | 0 | 0 | 0 | 0 | 0 | 0 | 0 | 0 | 0 | 0 | 0 | 0 | 0 | 1 | 0 | 0 | 0 | 0 | 0 | 0 | 0 | 0 | 0 | 0 | 0 | 5906.4669
2025-08-20 | 6560.519 | 0 | 3.1 | 0 | 0 | 0 | 0 | 0 | 0 | 0 | 0 | 0 | 0 | 0 | 0 | 0 | 0 | 1 | 0 | 0 | 0 | 0 | 0 | 0 | 0 | 0 | 0 | 0 | 5949.5611
2025-08-20 | 6103.271 | 0 | 4.1 | 0 | 0 | 0 | 0 | 0 | 0 | 0 | 0 | 0 | 0 | 0 | 0 | 0 | 0 | 0 | 1 | 0 | 0 | 0 | 0 | 0 | 0 | 0 | 0 | 0 | 5781.3601
2025-08-20 | 5895.578 | 0 | 4.4 | 0 | 0 | 0 | 0 | 0 | 0 | 0 | 0 | 0 | 0 | 0 | 0 | 0 | 0 | 0 | 0 | 1 | 0 | 0 | 0 | 0 | 0 | 0 | 0 | 0 | 5380.9507
2025-08-20 | 5730.124 | 0 | 5.7 | 0 | 0 | 0 | 0 | 0 | 0 | 0 | 0 | 0 | 0 | 0 | 0 | 0 | 0 | 0 | 0 | 0 | 1 | 0 | 0 | 0 | 0 | 0 | 0 | 0 | 5337.0607
2025-08-20 | 5315.843 | 0 | 5.1 | 0 | 0 | 0 | 0 | 0 | 0 | 0 | 0 | 0 | 0 | 0 | 0 | 0 | 0 | 0 | 0 | 0 | 0 | 1 | 0 | 0 | 0 | 0 | 0 | 0 | 5153.7466
2025-08-20 | 5334.922 | 0 | 4.7 | 0 | 0 | 0 | 0 | 0 | 0 | 0 | 0 | 0 | 0 | 0 | 0 | 0 | 0 | 0 | 0 | 0 | 0 | 0 | 1 | 0 | 0 | 0 | 0 | 0 | 4952.1528
2025-08-20 | 5160.829 | 0 | 3.3 | 0 | 0 | 0 | 0 | 0 | 0 | 0 | 0 | 0 | 0 | 0 | 0 | 0 | 0 | 0 | 0 | 0 | 0 | 0 | 0 | 1 | 0 | 0 | 0 | 0 | 4836.8774
2025-08-20 | 4786.249 | 0 | 1 | 0 | 0 | 0 | 0 | 0 | 0 | 0 | 0 | 0 | 0 | 0 | 0 | 0 | 0 | 0 | 0 | 0 | 0 | 0 | 0 | 0 | 1 | 0 | 0 | 0 | 4628.7417
2025-08-20 | 4637.585 | 1.4 | 0 | 0 | 0 | 0 | 0 | 0 | 0 | 0 | 0 | 0 | 0 | 0 | 0 | 0 | 0 | 0 | 0 | 0 | 0 | 0 | 0 | 0 | 0 | 1 | 0 | 0 | 4491.0283
2025-08-20 | 4288.248 | 2.2 | 0 | 0 | 0 | 0 | 0 | 0 | 0 | 0 | 0 | 0 | 0 | 0 | 0 | 0 | 0 | 0 | 0 | 0 | 0 | 0 | 0 | 0 | 0 | 0 | 1 | 0 | 4389.1833
2025-08-20 | 4172.403 | 3.2 | 0 | 0 | 0 | 0 | 0 | 0 | 0 | 0 | 0 | 0 | 0 | 0 | 0 | 0 | 0 | 0 | 0 | 0 | 0 | 0 | 0 | 0 | 0 | 0 | 0 | 1 | 4119.0501
2025-08-21 | 3929.274 | 5.5 | 0 | 0 | 1 | 0 | 0 | 0 | 0 | 0 | 0 | 0 | 0 | 0 | 0 | 0 | 0 | 0 | 0 | 0 | 0 | 0 | 0 | 0 | 0 | 0 | 0 | 0 | 4146.7043
2025-08-21 | 4134.548 | 5.6 | 0 | 0 | 0 | 1 | 0 | 0 | 0 | 0 | 0 | 0 | 0 | 0 | 0 | 0 | 0 | 0 | 0 | 0 | 0 | 0 | 0 | 0 | 0 | 0 | 0 | 0 | 4158.2442
2025-08-21 | 4214.936 | 6.8 | 0 | 0 | 0 | 0 | 1 | 0 | 0 | 0 | 0 | 0 | 0 | 0 | 0 | 0 | 0 | 0 | 0 | 0 | 0 | 0 | 0 | 0 | 0 | 0 | 0 | 0 | 4171.0612
2025-08-21 | 3872.633 | 6.1 | 0 | 0 | 0 | 0 | 0 | 1 | 0 | 0 | 0 | 0 | 0 | 0 | 0 | 0 | 0 | 0 | 0 | 0 | 0 | 0 | 0 | 0 | 0 | 0 | 0 | 0 | 4052.7175
2025-08-21 | 4547.168 | 6.2 | 0 | 0 | 0 | 0 | 0 | 0 | 1 | 0 | 0 | 0 | 0 | 0 | 0 | 0 | 0 | 0 | 0 | 0 | 0 | 0 | 0 | 0 | 0 | 0 | 0 | 0 | 4288.2511
2025-08-21 | 5005.566 | 6.9 | 0 | 0 | 0 | 0 | 0 | 0 | 0 | 1 | 0 | 0 | 0 | 0 | 0 | 0 | 0 | 0 | 0 | 0 | 0 | 0 | 0 | 0 | 0 | 0 | 0 | 0 | 4651.7211
2025-08-21 | 6092.972 | 6 | 0 | 0 | 0 | 0 | 0 | 0 | 0 | 0 | 1 | 0 | 0 | 0 | 0 | 0 | 0 | 0 | 0 | 0 | 0 | 0 | 0 | 0 | 0 | 0 | 0 | 0 | 5103.0784
2025-08-21 | 6574.964 | 3.1 | 0 | 0 | 0 | 0 | 0 | 0 | 0 | 0 | 0 | 1 | 0 | 0 | 0 | 0 | 0 | 0 | 0 | 0 | 0 | 0 | 0 | 0 | 0 | 0 | 0 | 0 | 5459.595
2025-08-21 | 6260.054 | 0 | 0.3 | 0 | 0 | 0 | 0 | 0 | 0 | 0 | 0 | 0 | 1 | 0 | 0 | 0 | 0 | 0 | 0 | 0 | 0 | 0 | 0 | 0 | 0 | 0 | 0 | 0 | 5631.5124
2025-08-21 | 6695.161 | 0 | 2.5 | 0 | 0 | 0 | 0 | 0 | 0 | 0 | 0 | 0 | 0 | 1 | 0 | 0 | 0 | 0 | 0 | 0 | 0 | 0 | 0 | 0 | 0 | 0 | 0 | 0 | 5862.2557
2025-08-21 | 6900.641 | 0 | 4.9 | 0 | 0 | 0 | 0 | 0 | 0 | 0 | 0 | 0 | 0 | 0 | 1 | 0 | 0 | 0 | 0 | 0 | 0 | 0 | 0 | 0 | 0 | 0 | 0 | 0 | 6000.3496
2025-08-21 | 6569.831 | 0 | 6.3 | 0 | 0 | 0 | 0 | 0 | 0 | 0 | 0 | 0 | 0 | 0 | 0 | 1 | 0 | 0 | 0 | 0 | 0 | 0 | 0 | 0 | 0 | 0 | 0 | 0 | 5952.8912
2025-08-21 | 7255.524 | 0 | 6.8 | 0 | 0 | 0 | 0 | 0 | 0 | 0 | 0 | 0 | 0 | 0 | 0 | 0 | 1 | 0 | 0 | 0 | 0 | 0 | 0 | 0 | 0 | 0 | 0 | 0 | 6093.7935
2025-08-21 | 6922.109 | 0 | 7.9 | 0 | 0 | 0 | 0 | 0 | 0 | 0 | 0 | 0 | 0 | 0 | 0 | 0 | 0 | 1 | 0 | 0 | 0 | 0 | 0 | 0 | 0 | 0 | 0 | 0 | 6153.9173
2025-08-21 | 6584.016 | 0 | 7.8 | 0 | 0 | 0 | 0 | 0 | 0 | 0 | 0 | 0 | 0 | 0 | 0 | 0 | 0 | 0 | 1 | 0 | 0 | 0 | 0 | 0 | 0 | 0 | 0 | 0 | 5938.8847
2025-08-21 | 5876.954 | 0 | 7.8 | 0 | 0 | 0 | 0 | 0 | 0 | 0 | 0 | 0 | 0 | 0 | 0 | 0 | 0 | 0 | 0 | 1 | 0 | 0 | 0 | 0 | 0 | 0 | 0 | 0 | 5525.7031
2025-08-21 | 5728.854 | 0 | 8 | 0 | 0 | 0 | 0 | 0 | 0 | 0 | 0 | 0 | 0 | 0 | 0 | 0 | 0 | 0 | 0 | 0 | 1 | 0 | 0 | 0 | 0 | 0 | 0 | 0 | 5434.9814
2025-08-21 | 5447.685 | 0 | 8.4 | 0 | 0 | 0 | 0 | 0 | 0 | 0 | 0 | 0 | 0 | 0 | 0 | 0 | 0 | 0 | 0 | 0 | 0 | 1 | 0 | 0 | 0 | 0 | 0 | 0 | 5294.2415
2025-08-21 | 5399.563 | 0 | 7.4 | 0 | 0 | 0 | 0 | 0 | 0 | 0 | 0 | 0 | 0 | 0 | 0 | 0 | 0 | 0 | 0 | 0 | 0 | 0 | 1 | 0 | 0 | 0 | 0 | 0 | 5067.1032
2025-08-21 | 5381.71 | 0 | 3.3 | 0 | 0 | 0 | 0 | 0 | 0 | 0 | 0 | 0 | 0 | 0 | 0 | 0 | 0 | 0 | 0 | 0 | 0 | 0 | 0 | 1 | 0 | 0 | 0 | 0 | 4836.8774
2025-08-21 | 5085.488 | 0 | 2 | 0 | 0 | 0 | 0 | 0 | 0 | 0 | 0 | 0 | 0 | 0 | 0 | 0 | 0 | 0 | 0 | 0 | 0 | 0 | 0 | 0 | 1 | 0 | 0 | 0 | 4671.316
2025-08-21 | 4644.802 | 0.9 | 0 | 0 | 0 | 0 | 0 | 0 | 0 | 0 | 0 | 0 | 0 | 0 | 0 | 0 | 0 | 0 | 0 | 0 | 0 | 0 | 0 | 0 | 0 | 1 | 0 | 0 | 4477.3802
2025-08-21 | 4681.203 | 0.3 | 0 | 0 | 0 | 0 | 0 | 0 | 0 | 0 | 0 | 0 | 0 | 0 | 0 | 0 | 0 | 0 | 0 | 0 | 0 | 0 | 0 | 0 | 0 | 0 | 1 | 0 | 4337.3203
2025-08-21 | 4269.527 | 0.9 | 0 | 0 | 0 | 0 | 0 | 0 | 0 | 0 | 0 | 0 | 0 | 0 | 0 | 0 | 0 | 0 | 0 | 0 | 0 | 0 | 0 | 0 | 0 | 0 | 0 | 1 | 4056.2685
2025-08-22 | 4670.892 | 1.7 | 0 | 0 | 1 | 0 | 0 | 0 | 0 | 0 | 0 | 0 | 0 | 0 | 0 | 0 | 0 | 0 | 0 | 0 | 0 | 0 | 0 | 0 | 0 | 0 | 0 | 0 | 4042.9782
2025-08-22 | 4335.263 | 2.7 | 0 | 0 | 0 | 1 | 0 | 0 | 0 | 0 | 0 | 0 | 0 | 0 | 0 | 0 | 0 | 0 | 0 | 0 | 0 | 0 | 0 | 0 | 0 | 0 | 0 | 0 | 4079.0849
2025-08-22 | 4171.144 | 3.4 | 0 | 0 | 0 | 0 | 1 | 0 | 0 | 0 | 0 | 0 | 0 | 0 | 0 | 0 | 0 | 0 | 0 | 0 | 0 | 0 | 0 | 0 | 0 | 0 | 0 | 0 | 4078.2537
2025-08-22 | 4030.294 | 2.3 | 0 | 0 | 0 | 0 | 0 | 1 | 0 | 0 | 0 | 0 | 0 | 0 | 0 | 0 | 0 | 0 | 0 | 0 | 0 | 0 | 0 | 0 | 0 | 0 | 0 | 0 | 3948.9915
2025-08-22 | 4752.279 | 5.3 | 0 | 0 | 0 | 0 | 0 | 0 | 1 | 0 | 0 | 0 | 0 | 0 | 0 | 0 | 0 | 0 | 0 | 0 | 0 | 0 | 0 | 0 | 0 | 0 | 0 | 0 | 4263.6844
2025-08-22 | 4988.256 | 5.4 | 0 | 0 | 0 | 0 | 0 | 0 | 0 | 1 | 0 | 0 | 0 | 0 | 0 | 0 | 0 | 0 | 0 | 0 | 0 | 0 | 0 | 0 | 0 | 0 | 0 | 0 | 4610.7766
2025-08-22 | 5431.688 | 4.4 | 0 | 0 | 0 | 0 | 0 | 0 | 0 | 0 | 1 | 0 | 0 | 0 | 0 | 0 | 0 | 0 | 0 | 0 | 0 | 0 | 0 | 0 | 0 | 0 | 0 | 0 | 5059.4043
2025-08-22 | 5835.105 | 0.9 | 0 | 0 | 0 | 0 | 0 | 0 | 0 | 0 | 0 | 1 | 0 | 0 | 0 | 0 | 0 | 0 | 0 | 0 | 0 | 0 | 0 | 0 | 0 | 0 | 0 | 0 | 5399.5431
2025-08-22 | 6195.088 | 0 | 2.3 | 0 | 0 | 0 | 0 | 0 | 0 | 0 | 0 | 0 | 1 | 0 | 0 | 0 | 0 | 0 | 0 | 0 | 0 | 0 | 0 | 0 | 0 | 0 | 0 | 0 | 5716.6609
2025-08-22 | 6244.957 | 0 | 5.9 | 0 | 0 | 0 | 0 | 0 | 0 | 0 | 0 | 0 | 0 | 1 | 0 | 0 | 0 | 0 | 0 | 0 | 0 | 0 | 0 | 0 | 0 | 0 | 0 | 0 | 6007.0081
2025-08-22 | 6141.93 | 0 | 7 | 0 | 0 | 0 | 0 | 0 | 0 | 0 | 0 | 0 | 0 | 0 | 1 | 0 | 0 | 0 | 0 | 0 | 0 | 0 | 0 | 0 | 0 | 0 | 0 | 0 | 6089.7555
2025-08-22 | 6132.922 | 0 | 8.7 | 0 | 0 | 0 | 0 | 0 | 0 | 0 | 0 | 0 | 0 | 0 | 0 | 1 | 0 | 0 | 0 | 0 | 0 | 0 | 0 | 0 | 0 | 0 | 0 | 0 | 6055.0693
2025-08-22 | 6541.179 | 0 | 9.4 | 0 | 0 | 0 | 0 | 0 | 0 | 0 | 0 | 0 | 0 | 0 | 0 | 0 | 1 | 0 | 0 | 0 | 0 | 0 | 0 | 0 | 0 | 0 | 0 | 0 | 6204.4864
2025-08-22 | 6395.499 | 0 | 10.5 | 0 | 0 | 0 | 0 | 0 | 0 | 0 | 0 | 0 | 0 | 0 | 0 | 0 | 0 | 1 | 0 | 0 | 0 | 0 | 0 | 0 | 0 | 0 | 0 | 0 | 6264.6103
2025-08-22 | 6304.909 | 0 | 10.6 | 0 | 0 | 0 | 0 | 0 | 0 | 0 | 0 | 0 | 0 | 0 | 0 | 0 | 0 | 0 | 1 | 0 | 0 | 0 | 0 | 0 | 0 | 0 | 0 | 0 | 6058.0926
2025-08-22 | 5672.679 | 0 | 10.4 | 0 | 0 | 0 | 0 | 0 | 0 | 0 | 0 | 0 | 0 | 0 | 0 | 0 | 0 | 0 | 0 | 1 | 0 | 0 | 0 | 0 | 0 | 0 | 0 | 0 | 5636.396
2025-08-22 | 5470.487 | 0 | 11.9 | 0 | 0 | 0 | 0 | 0 | 0 | 0 | 0 | 0 | 0 | 0 | 0 | 0 | 0 | 0 | 0 | 0 | 1 | 0 | 0 | 0 | 0 | 0 | 0 | 0 | 5601.0209
2025-08-22 | 5215.192 | 0 | 9.4 | 0 | 0 | 0 | 0 | 0 | 0 | 0 | 0 | 0 | 0 | 0 | 0 | 0 | 0 | 0 | 0 | 0 | 0 | 1 | 0 | 0 | 0 | 0 | 0 | 0 | 5336.8157
2025-08-22 | 5074.602 | 0 | 8.7 | 0 | 0 | 0 | 0 | 0 | 0 | 0 | 0 | 0 | 0 | 0 | 0 | 0 | 0 | 0 | 0 | 0 | 0 | 0 | 1 | 0 | 0 | 0 | 0 | 0 | 5122.4497
2025-08-22 | 5020.771 | 0 | 7.4 | 0 | 0 | 0 | 0 | 0 | 0 | 0 | 0 | 0 | 0 | 0 | 0 | 0 | 0 | 0 | 0 | 0 | 0 | 0 | 0 | 1 | 0 | 0 | 0 | 0 | 5011.4317
2025-08-22 | 4902.908 | 0 | 6.1 | 0 | 0 | 0 | 0 | 0 | 0 | 0 | 0 | 0 | 0 | 0 | 0 | 0 | 0 | 0 | 0 | 0 | 0 | 0 | 0 | 0 | 1 | 0 | 0 | 0 | 4845.8703
2025-08-22 | 4731.973 | 0 | 4.7 | 0 | 0 | 0 | 0 | 0 | 0 | 0 | 0 | 0 | 0 | 0 | 0 | 0 | 0 | 0 | 0 | 0 | 0 | 0 | 0 | 0 | 0 | 1 | 0 | 0 | 4652.9123
2025-08-22 | 4502.139 | 0 | 4.5 | 0 | 0 | 0 | 0 | 0 | 0 | 0 | 0 | 0 | 0 | 0 | 0 | 0 | 0 | 0 | 0 | 0 | 0 | 0 | 0 | 0 | 0 | 0 | 1 | 0 | 4520.7154
2025-08-22 | 4233.755 | 0 | 3.7 | 0 | 0 | 0 | 0 | 0 | 0 | 0 | 0 | 0 | 0 | 0 | 0 | 0 | 0 | 0 | 0 | 0 | 0 | 0 | 0 | 0 | 0 | 0 | 0 | 1 | 4189.2265
2025-08-23 | 4359.628 | 0 | 2.6 | 1 | 1 | 0 | 0 | 0 | 0 | 0 | 0 | 0 | 0 | 0 | 0 | 0 | 0 | 0 | 0 | 0 | 0 | 0 | 0 | 0 | 0 | 0 | 0 | 0 | 3490.1533
2025-08-23 | 4263.883 | 0 | 1.3 | 1 | 0 | 1 | 0 | 0 | 0 | 0 | 0 | 0 | 0 | 0 | 0 | 0 | 0 | 0 | 0 | 0 | 0 | 0 | 0 | 0 | 0 | 0 | 0 | 0 | 3443.6171
2025-08-23 | 4441.189 | 0 | 0.7 | 1 | 0 | 0 | 1 | 0 | 0 | 0 | 0 | 0 | 0 | 0 | 0 | 0 | 0 | 0 | 0 | 0 | 0 | 0 | 0 | 0 | 0 | 0 | 0 | 0 | 3398.1339
2025-08-23 | 3998.582 | 1 | 0 | 1 | 0 | 0 | 0 | 1 | 0 | 0 | 0 | 0 | 0 | 0 | 0 | 0 | 0 | 0 | 0 | 0 | 0 | 0 | 0 | 0 | 0 | 0 | 0 | 0 | 3296.3921
2025-08-23 | 4392.155 | 1.8 | 0 | 1 | 0 | 0 | 0 | 0 | 1 | 0 | 0 | 0 | 0 | 0 | 0 | 0 | 0 | 0 | 0 | 0 | 0 | 0 | 0 | 0 | 0 | 0 | 0 | 0 | 3551.0331
2025-08-23 | 4143.773 | 2.7 | 0 | 1 | 0 | 0 | 0 | 0 | 0 | 1 | 0 | 0 | 0 | 0 | 0 | 0 | 0 | 0 | 0 | 0 | 0 | 0 | 0 | 0 | 0 | 0 | 0 | 0 | 3919.9623
2025-08-23 | 4567.659 | 1.3 | 0 | 1 | 0 | 0 | 0 | 0 | 0 | 0 | 1 | 0 | 0 | 0 | 0 | 0 | 0 | 0 | 0 | 0 | 0 | 0 | 0 | 0 | 0 | 0 | 0 | 0 | 4357.6714
2025-08-23 | 4872.237 | 0 | 1 | 1 | 0 | 0 | 0 | 0 | 0 | 0 | 0 | 1 | 0 | 0 | 0 | 0 | 0 | 0 | 0 | 0 | 0 | 0 | 0 | 0 | 0 | 0 | 0 | 0 | 4800.4364
2025-08-23 | 5106.456 | 0 | 2.9 | 1 | 0 | 0 | 0 | 0 | 0 | 0 | 0 | 0 | 1 | 0 | 0 | 0 | 0 | 0 | 0 | 0 | 0 | 0 | 0 | 0 | 0 | 0 | 0 | 0 | 5125.0912
2025-08-23 | 5540.012 | 0 | 3.4 | 1 | 0 | 0 | 0 | 0 | 0 | 0 | 0 | 0 | 0 | 1 | 0 | 0 | 0 | 0 | 0 | 0 | 0 | 0 | 0 | 0 | 0 | 0 | 0 | 0 | 5283.4583
2025-08-23 | 5389.915 | 0 | 4.6 | 1 | 0 | 0 | 0 | 0 | 0 | 0 | 0 | 0 | 0 | 0 | 1 | 0 | 0 | 0 | 0 | 0 | 0 | 0 | 0 | 0 | 0 | 0 | 0 | 0 | 5370.4632
2025-08-23 | 5099.553 | 0 | 7.9 | 1 | 0 | 0 | 0 | 0 | 0 | 0 | 0 | 0 | 0 | 0 | 0 | 1 | 0 | 0 | 0 | 0 | 0 | 0 | 0 | 0 | 0 | 0 | 0 | 0 | 5403.8957
2025-08-23 | 5727.085 | 0 | 8.3 | 1 | 0 | 0 | 0 | 0 | 0 | 0 | 0 | 0 | 0 | 0 | 0 | 0 | 1 | 0 | 0 | 0 | 0 | 0 | 0 | 0 | 0 | 0 | 0 | 0 | 5540.5406
2025-08-23 | 5288.569 | 0 | 9.9 | 1 | 0 | 0 | 0 | 0 | 0 | 0 | 0 | 0 | 0 | 0 | 0 | 0 | 0 | 1 | 0 | 0 | 0 | 0 | 0 | 0 | 0 | 0 | 0 | 0 | 5621.9516
2025-08-23 | 5635.225 | 0 | 9.3 | 1 | 0 | 0 | 0 | 0 | 0 | 0 | 0 | 0 | 0 | 0 | 0 | 0 | 0 | 0 | 1 | 0 | 0 | 0 | 0 | 0 | 0 | 0 | 0 | 0 | 5385.6319
2025-08-23 | 5471.551 | 0 | 8.8 | 1 | 0 | 0 | 0 | 0 | 0 | 0 | 0 | 0 | 0 | 0 | 0 | 0 | 0 | 0 | 0 | 1 | 0 | 0 | 0 | 0 | 0 | 0 | 0 | 0 | 4951.1631
2025-08-23 | 5481.188 | 0 | 8 | 1 | 0 | 0 | 0 | 0 | 0 | 0 | 0 | 0 | 0 | 0 | 0 | 0 | 0 | 0 | 0 | 0 | 1 | 0 | 0 | 0 | 0 | 0 | 0 | 0 | 4817.8672
2025-08-23 | 4846.223 | 0 | 7.6 | 1 | 0 | 0 | 0 | 0 | 0 | 0 | 0 | 0 | 0 | 0 | 0 | 0 | 0 | 0 | 0 | 0 | 0 | 1 | 0 | 0 | 0 | 0 | 0 | 0 | 4643.0679
2025-08-23 | 4966.387 | 0 | 7 | 1 | 0 | 0 | 0 | 0 | 0 | 0 | 0 | 0 | 0 | 0 | 0 | 0 | 0 | 0 | 0 | 0 | 0 | 0 | 1 | 0 | 0 | 0 | 0 | 0 | 4432.9593
2025-08-23 | 5010.667 | 0 | 6.3 | 1 | 0 | 0 | 0 | 0 | 0 | 0 | 0 | 0 | 0 | 0 | 0 | 0 | 0 | 0 | 0 | 0 | 0 | 0 | 0 | 1 | 0 | 0 | 0 | 0 | 4347.4859
2025-08-23 | 4726.829 | 0 | 5.3 | 1 | 0 | 0 | 0 | 0 | 0 | 0 | 0 | 0 | 0 | 0 | 0 | 0 | 0 | 0 | 0 | 0 | 0 | 0 | 0 | 0 | 1 | 0 | 0 | 0 | 4194.6967
2025-08-23 | 4551.412 | 0 | 4.7 | 1 | 0 | 0 | 0 | 0 | 0 | 0 | 0 | 0 | 0 | 0 | 0 | 0 | 0 | 0 | 0 | 0 | 0 | 0 | 0 | 0 | 0 | 1 | 0 | 0 | 4035.7981
2025-08-23 | 4937.062 | 0 | 4 | 1 | 0 | 0 | 0 | 0 | 0 | 0 | 0 | 0 | 0 | 0 | 0 | 0 | 0 | 0 | 0 | 0 | 0 | 0 | 0 | 0 | 0 | 0 | 1 | 0 | 3882.3141
2025-08-23 | 4289.29 | 0 | 3.1 | 1 | 0 | 0 | 0 | 0 | 0 | 0 | 0 | 0 | 0 | 0 | 0 | 0 | 0 | 0 | 0 | 0 | 0 | 0 | 0 | 0 | 0 | 0 | 0 | 1 | 3546.5677
2025-08-24 | 4468.006 | 0 | 3.2 | 1 | 1 | 0 | 0 | 0 | 0 | 0 | 0 | 0 | 0 | 0 | 0 | 0 | 0 | 0 | 0 | 0 | 0 | 0 | 0 | 0 | 0 | 0 | 0 | 0 | 3515.6978
2025-08-24 | 4111.442 | 0 | 2.6 | 1 | 0 | 1 | 0 | 0 | 0 | 0 | 0 | 0 | 0 | 0 | 0 | 0 | 0 | 0 | 0 | 0 | 0 | 0 | 0 | 0 | 0 | 0 | 0 | 0 | 3498.9636
2025-08-24 | 4100.003 | 0 | 2.9 | 1 | 0 | 0 | 1 | 0 | 0 | 0 | 0 | 0 | 0 | 0 | 0 | 0 | 0 | 0 | 0 | 0 | 0 | 0 | 0 | 0 | 0 | 0 | 0 | 0 | 3491.7972
2025-08-24 | 3855.333 | 0 | 2.8 | 1 | 0 | 0 | 0 | 1 | 0 | 0 | 0 | 0 | 0 | 0 | 0 | 0 | 0 | 0 | 0 | 0 | 0 | 0 | 0 | 0 | 0 | 0 | 0 | 0 | 3388.3036
2025-08-24 | 4466.78 | 0 | 2.4 | 1 | 0 | 0 | 0 | 0 | 1 | 0 | 0 | 0 | 0 | 0 | 0 | 0 | 0 | 0 | 0 | 0 | 0 | 0 | 0 | 0 | 0 | 0 | 0 | 0 | 3604.0778
2025-08-24 | 4320.959 | 0 | 1.3 | 1 | 0 | 0 | 0 | 0 | 0 | 1 | 0 | 0 | 0 | 0 | 0 | 0 | 0 | 0 | 0 | 0 | 0 | 0 | 0 | 0 | 0 | 0 | 0 | 0 | 3901.6087
2025-08-24 | 4220.786 | 0 | 1.4 | 1 | 0 | 0 | 0 | 0 | 0 | 0 | 1 | 0 | 0 | 0 | 0 | 0 | 0 | 0 | 0 | 0 | 0 | 0 | 0 | 0 | 0 | 0 | 0 | 0 | 4381.7901
2025-08-24 | 4636.282 | 0 | 1.3 | 1 | 0 | 0 | 0 | 0 | 0 | 0 | 0 | 1 | 0 | 0 | 0 | 0 | 0 | 0 | 0 | 0 | 0 | 0 | 0 | 0 | 0 | 0 | 0 | 0 | 4813.2087
2025-08-24 | 4967.972 | 0 | 2.1 | 1 | 0 | 0 | 0 | 0 | 0 | 0 | 0 | 0 | 1 | 0 | 0 | 0 | 0 | 0 | 0 | 0 | 0 | 0 | 0 | 0 | 0 | 0 | 0 | 0 | 5091.0318
2025-08-24 | 5198.185 | 0 | 4.3 | 1 | 0 | 0 | 0 | 0 | 0 | 0 | 0 | 0 | 0 | 1 | 0 | 0 | 0 | 0 | 0 | 0 | 0 | 0 | 0 | 0 | 0 | 0 | 0 | 0 | 5321.7751
2025-08-24 | 5415.658 | 0 | 5.4 | 1 | 0 | 0 | 0 | 0 | 0 | 0 | 0 | 0 | 0 | 0 | 1 | 0 | 0 | 0 | 0 | 0 | 0 | 0 | 0 | 0 | 0 | 0 | 0 | 0 | 5404.5225
2025-08-24 | 5213.011 | 0 | 7 | 1 | 0 | 0 | 0 | 0 | 0 | 0 | 0 | 0 | 0 | 0 | 0 | 1 | 0 | 0 | 0 | 0 | 0 | 0 | 0 | 0 | 0 | 0 | 0 | 0 | 5365.5789
2025-08-24 | 5235.672 | 0 | 6.8 | 1 | 0 | 0 | 0 | 0 | 0 | 0 | 0 | 0 | 0 | 0 | 0 | 0 | 1 | 0 | 0 | 0 | 0 | 0 | 0 | 0 | 0 | 0 | 0 | 0 | 5476.6792
2025-08-24 | 5557.507 | 0 | 9.8 | 1 | 0 | 0 | 0 | 0 | 0 | 0 | 0 | 0 | 0 | 0 | 0 | 0 | 0 | 1 | 0 | 0 | 0 | 0 | 0 | 0 | 0 | 0 | 0 | 0 | 5617.6942
2025-08-24 | 5316.103 | 0 | 9.6 | 1 | 0 | 0 | 0 | 0 | 0 | 0 | 0 | 0 | 0 | 0 | 0 | 0 | 0 | 0 | 1 | 0 | 0 | 0 | 0 | 0 | 0 | 0 | 0 | 0 | 5398.4041
2025-08-24 | 5298.467 | 0 | 9.5 | 1 | 0 | 0 | 0 | 0 | 0 | 0 | 0 | 0 | 0 | 0 | 0 | 0 | 0 | 0 | 0 | 1 | 0 | 0 | 0 | 0 | 0 | 0 | 0 | 0 | 4980.965
2025-08-24 | 5389.296 | 0 | 8.5 | 1 | 0 | 0 | 0 | 0 | 0 | 0 | 0 | 0 | 0 | 0 | 0 | 0 | 0 | 0 | 0 | 0 | 1 | 0 | 0 | 0 | 0 | 0 | 0 | 0 | 4839.1543
2025-08-24 | 4765.661 | 0 | 9.3 | 1 | 0 | 0 | 0 | 0 | 0 | 0 | 0 | 0 | 0 | 0 | 0 | 0 | 0 | 0 | 0 | 0 | 0 | 1 | 0 | 0 | 0 | 0 | 0 | 0 | 4715.4441
2025-08-24 | 4616.248 | 0 | 6 | 1 | 0 | 0 | 0 | 0 | 0 | 0 | 0 | 0 | 0 | 0 | 0 | 0 | 0 | 0 | 0 | 0 | 0 | 0 | 1 | 0 | 0 | 0 | 0 | 0 | 4390.385
2025-08-24 | 4527.752 | 0 | 5 | 1 | 0 | 0 | 0 | 0 | 0 | 0 | 0 | 0 | 0 | 0 | 0 | 0 | 0 | 0 | 0 | 0 | 0 | 0 | 0 | 1 | 0 | 0 | 0 | 0 | 4292.1394
2025-08-24 | 4200.719 | 0 | 3.6 | 1 | 0 | 0 | 0 | 0 | 0 | 0 | 0 | 0 | 0 | 0 | 0 | 0 | 0 | 0 | 0 | 0 | 0 | 0 | 0 | 0 | 1 | 0 | 0 | 0 | 4122.3205
2025-08-24 | 4104.149 | 0 | 1.9 | 1 | 0 | 0 | 0 | 0 | 0 | 0 | 0 | 0 | 0 | 0 | 0 | 0 | 0 | 0 | 0 | 0 | 0 | 0 | 0 | 0 | 0 | 1 | 0 | 0 | 3916.5903
2025-08-24 | 4261.767 | 0 | 0.7 | 1 | 0 | 0 | 0 | 0 | 0 | 0 | 0 | 0 | 0 | 0 | 0 | 0 | 0 | 0 | 0 | 0 | 0 | 0 | 0 | 0 | 0 | 0 | 1 | 0 | 3741.8191
2025-08-24 | 4154.257 | 0 | 0.2 | 1 | 0 | 0 | 0 | 0 | 0 | 0 | 0 | 0 | 0 | 0 | 0 | 0 | 0 | 0 | 0 | 0 | 0 | 0 | 0 | 0 | 0 | 0 | 0 | 1 | 3423.1025
2025-08-25 | 4174.541 | 0.3 | 0 | 0 | 1 | 0 | 0 | 0 | 0 | 0 | 0 | 0 | 0 | 0 | 0 | 0 | 0 | 0 | 0 | 0 | 0 | 0 | 0 | 0 | 0 | 0 | 0 | 0 | 4004.7634
2025-08-25 | 4136.795 | 1.5 | 0 | 0 | 0 | 1 | 0 | 0 | 0 | 0 | 0 | 0 | 0 | 0 | 0 | 0 | 0 | 0 | 0 | 0 | 0 | 0 | 0 | 0 | 0 | 0 | 0 | 0 | 4046.3293
2025-08-25 | 4034.473 | 2.5 | 0 | 0 | 0 | 0 | 1 | 0 | 0 | 0 | 0 | 0 | 0 | 0 | 0 | 0 | 0 | 0 | 0 | 0 | 0 | 0 | 0 | 0 | 0 | 0 | 0 | 0 | 4053.687
2025-08-25 | 3902.131 | 3.8 | 0 | 0 | 0 | 0 | 0 | 1 | 0 | 0 | 0 | 0 | 0 | 0 | 0 | 0 | 0 | 0 | 0 | 0 | 0 | 0 | 0 | 0 | 0 | 0 | 0 | 0 | 3989.936
2025-08-25 | 4611.32 | 4.2 | 0 | 0 | 0 | 0 | 0 | 0 | 1 | 0 | 0 | 0 | 0 | 0 | 0 | 0 | 0 | 0 | 0 | 0 | 0 | 0 | 0 | 0 | 0 | 0 | 0 | 0 | 4233.6585
2025-08-25 | 4703.484 | 4.9 | 0 | 0 | 0 | 0 | 0 | 0 | 0 | 1 | 0 | 0 | 0 | 0 | 0 | 0 | 0 | 0 | 0 | 0 | 0 | 0 | 0 | 0 | 0 | 0 | 0 | 0 | 4597.1285
2025-08-25 | 5206.119 | 3.2 | 0 | 0 | 0 | 0 | 0 | 0 | 0 | 0 | 1 | 0 | 0 | 0 | 0 | 0 | 0 | 0 | 0 | 0 | 0 | 0 | 0 | 0 | 0 | 0 | 0 | 0 | 5026.6487
2025-08-25 | 5466.884 | 1.9 | 0 | 0 | 0 | 0 | 0 | 0 | 0 | 0 | 0 | 1 | 0 | 0 | 0 | 0 | 0 | 0 | 0 | 0 | 0 | 0 | 0 | 0 | 0 | 0 | 0 | 0 | 5426.8394
2025-08-25 | 5753.013 | 0 | 0.6 | 0 | 0 | 0 | 0 | 0 | 0 | 0 | 0 | 0 | 1 | 0 | 0 | 0 | 0 | 0 | 0 | 0 | 0 | 0 | 0 | 0 | 0 | 0 | 0 | 0 | 5644.2847
2025-08-25 | 6446.563 | 0 | 2.8 | 0 | 0 | 0 | 0 | 0 | 0 | 0 | 0 | 0 | 0 | 1 | 0 | 0 | 0 | 0 | 0 | 0 | 0 | 0 | 0 | 0 | 0 | 0 | 0 | 0 | 5875.0279
2025-08-25 | 6503.204 | 0 | 4.9 | 0 | 0 | 0 | 0 | 0 | 0 | 0 | 0 | 0 | 0 | 0 | 1 | 0 | 0 | 0 | 0 | 0 | 0 | 0 | 0 | 0 | 0 | 0 | 0 | 0 | 6000.3496
2025-08-25 | 6336.752 | 0 | 4.8 | 0 | 0 | 0 | 0 | 0 | 0 | 0 | 0 | 0 | 0 | 0 | 0 | 1 | 0 | 0 | 0 | 0 | 0 | 0 | 0 | 0 | 0 | 0 | 0 | 0 | 5889.0298
2025-08-25 | 7101.205 | 0 | 6.5 | 0 | 0 | 0 | 0 | 0 | 0 | 0 | 0 | 0 | 0 | 0 | 0 | 0 | 1 | 0 | 0 | 0 | 0 | 0 | 0 | 0 | 0 | 0 | 0 | 0 | 6081.0212
2025-08-25 | 6676.635 | 0 | 6.4 | 0 | 0 | 0 | 0 | 0 | 0 | 0 | 0 | 0 | 0 | 0 | 0 | 0 | 0 | 1 | 0 | 0 | 0 | 0 | 0 | 0 | 0 | 0 | 0 | 0 | 6090.056
2025-08-25 | 6301.556 | 0 | 5.6 | 0 | 0 | 0 | 0 | 0 | 0 | 0 | 0 | 0 | 0 | 0 | 0 | 0 | 0 | 0 | 1 | 0 | 0 | 0 | 0 | 0 | 0 | 0 | 0 | 0 | 5845.2214
2025-08-25 | 5540.684 | 0 | 5.6 | 0 | 0 | 0 | 0 | 0 | 0 | 0 | 0 | 0 | 0 | 0 | 0 | 0 | 0 | 0 | 0 | 1 | 0 | 0 | 0 | 0 | 0 | 0 | 0 | 0 | 5432.0398
2025-08-25 | 5504.294 | 0 | 5.3 | 0 | 0 | 0 | 0 | 0 | 0 | 0 | 0 | 0 | 0 | 0 | 0 | 0 | 0 | 0 | 0 | 0 | 1 | 0 | 0 | 0 | 0 | 0 | 0 | 0 | 5320.031
2025-08-25 | 5418.328 | 0 | 3.8 | 0 | 0 | 0 | 0 | 0 | 0 | 0 | 0 | 0 | 0 | 0 | 0 | 0 | 0 | 0 | 0 | 0 | 0 | 1 | 0 | 0 | 0 | 0 | 0 | 0 | 5098.4001
2025-08-25 | 4852.257 | 0 | 0.8 | 0 | 0 | 0 | 0 | 0 | 0 | 0 | 0 | 0 | 0 | 0 | 0 | 0 | 0 | 0 | 0 | 0 | 0 | 0 | 1 | 0 | 0 | 0 | 0 | 0 | 4786.1133
2025-08-25 | 4841.371 | 0 | 0.7 | 0 | 0 | 0 | 0 | 0 | 0 | 0 | 0 | 0 | 0 | 0 | 0 | 0 | 0 | 0 | 0 | 0 | 0 | 0 | 0 | 1 | 0 | 0 | 0 | 0 | 4726.1844
2025-08-25 | 4918.949 | 0 | 0 | 0 | 0 | 0 | 0 | 0 | 0 | 0 | 0 | 0 | 0 | 0 | 0 | 0 | 0 | 0 | 0 | 0 | 0 | 0 | 0 | 0 | 1 | 0 | 0 | 0 | 4586.1675
2025-08-25 | 4802.67 | 2 | 0 | 0 | 0 | 0 | 0 | 0 | 0 | 0 | 0 | 0 | 0 | 0 | 0 | 0 | 0 | 0 | 0 | 0 | 0 | 0 | 0 | 0 | 0 | 1 | 0 | 0 | 4507.4061
2025-08-25 | 4423.205 | 3.1 | 0 | 0 | 0 | 0 | 0 | 0 | 0 | 0 | 0 | 0 | 0 | 0 | 0 | 0 | 0 | 0 | 0 | 0 | 0 | 0 | 0 | 0 | 0 | 0 | 1 | 0 | 4413.75
2025-08-25 | 3880.295 | 2.6 | 0 | 0 | 0 | 0 | 0 | 0 | 0 | 0 | 0 | 0 | 0 | 0 | 0 | 0 | 0 | 0 | 0 | 0 | 0 | 0 | 0 | 0 | 0 | 0 | 0 | 1 | 4102.6723
2025-08-26 | 4130.825 | 3.2 | 0 | 0 | 1 | 0 | 0 | 0 | 0 | 0 | 0 | 0 | 0 | 0 | 0 | 0 | 0 | 0 | 0 | 0 | 0 | 0 | 0 | 0 | 0 | 0 | 0 | 0 | 4083.9227
2025-08-26 | 4173.423 | 3.4 | 0 | 0 | 0 | 1 | 0 | 0 | 0 | 0 | 0 | 0 | 0 | 0 | 0 | 0 | 0 | 0 | 0 | 0 | 0 | 0 | 0 | 0 | 0 | 0 | 0 | 0 | 4098.1923
2025-08-26 | 4257.23 | 3.9 | 0 | 0 | 0 | 0 | 1 | 0 | 0 | 0 | 0 | 0 | 0 | 0 | 0 | 0 | 0 | 0 | 0 | 0 | 0 | 0 | 0 | 0 | 0 | 0 | 0 | 0 | 4091.9019
2025-08-26 | 3961.823 | 3.7 | 0 | 0 | 0 | 0 | 0 | 1 | 0 | 0 | 0 | 0 | 0 | 0 | 0 | 0 | 0 | 0 | 0 | 0 | 0 | 0 | 0 | 0 | 0 | 0 | 0 | 0 | 3987.2064
2025-08-26 | 4330.423 | 4.6 | 0 | 0 | 0 | 0 | 0 | 0 | 1 | 0 | 0 | 0 | 0 | 0 | 0 | 0 | 0 | 0 | 0 | 0 | 0 | 0 | 0 | 0 | 0 | 0 | 0 | 0 | 4244.577
2025-08-26 | 4904.026 | 4.4 | 0 | 0 | 0 | 0 | 0 | 0 | 0 | 1 | 0 | 0 | 0 | 0 | 0 | 0 | 0 | 0 | 0 | 0 | 0 | 0 | 0 | 0 | 0 | 0 | 0 | 0 | 4583.4803
2025-08-26 | 5615.125 | 4.4 | 0 | 0 | 0 | 0 | 0 | 0 | 0 | 0 | 1 | 0 | 0 | 0 | 0 | 0 | 0 | 0 | 0 | 0 | 0 | 0 | 0 | 0 | 0 | 0 | 0 | 0 | 5059.4043
2025-08-26 | 6142.983 | 3.9 | 0 | 0 | 0 | 0 | 0 | 0 | 0 | 0 | 0 | 1 | 0 | 0 | 0 | 0 | 0 | 0 | 0 | 0 | 0 | 0 | 0 | 0 | 0 | 0 | 0 | 0 | 5481.4321
2025-08-26 | 6472.111 | 2.8 | 0 | 0 | 0 | 0 | 0 | 0 | 0 | 0 | 0 | 0 | 1 | 0 | 0 | 0 | 0 | 0 | 0 | 0 | 0 | 0 | 0 | 0 | 0 | 0 | 0 | 0 | 5695.1699
2025-08-26 | 6188.164 | 1.9 | 0 | 0 | 0 | 0 | 0 | 0 | 0 | 0 | 0 | 0 | 0 | 1 | 0 | 0 | 0 | 0 | 0 | 0 | 0 | 0 | 0 | 0 | 0 | 0 | 0 | 0 | 5807.6831
2025-08-26 | 6436.003 | 1.4 | 0 | 0 | 0 | 0 | 0 | 0 | 0 | 0 | 0 | 0 | 0 | 0 | 1 | 0 | 0 | 0 | 0 | 0 | 0 | 0 | 0 | 0 | 0 | 0 | 0 | 0 | 5829.9508
2025-08-26 | 6589.855 | 0 | 0.1 | 0 | 0 | 0 | 0 | 0 | 0 | 0 | 0 | 0 | 0 | 0 | 0 | 1 | 0 | 0 | 0 | 0 | 0 | 0 | 0 | 0 | 0 | 0 | 0 | 0 | 5688.9309
2025-08-26 | 6788.085 | 0 | 0.4 | 0 | 0 | 0 | 0 | 0 | 0 | 0 | 0 | 0 | 0 | 0 | 0 | 0 | 1 | 0 | 0 | 0 | 0 | 0 | 0 | 0 | 0 | 0 | 0 | 0 | 5821.3184
2025-08-26 | 6827.839 | 0 | 1.2 | 0 | 0 | 0 | 0 | 0 | 0 | 0 | 0 | 0 | 0 | 0 | 0 | 0 | 0 | 1 | 0 | 0 | 0 | 0 | 0 | 0 | 0 | 0 | 0 | 0 | 5868.67
2025-08-26 | 5770.128 | 0 | 0.7 | 0 | 0 | 0 | 0 | 0 | 0 | 0 | 0 | 0 | 0 | 0 | 0 | 0 | 0 | 0 | 1 | 0 | 0 | 0 | 0 | 0 | 0 | 0 | 0 | 0 | 5636.6077
2025-08-26 | 5520.02 | 0 | 1.4 | 0 | 0 | 0 | 0 | 0 | 0 | 0 | 0 | 0 | 0 | 0 | 0 | 0 | 0 | 0 | 0 | 1 | 0 | 0 | 0 | 0 | 0 | 0 | 0 | 0 | 5253.228
2025-08-26 | 5344.191 | 0 | 1.3 | 0 | 0 | 0 | 0 | 0 | 0 | 0 | 0 | 0 | 0 | 0 | 0 | 0 | 0 | 0 | 0 | 0 | 1 | 0 | 0 | 0 | 0 | 0 | 0 | 0 | 5149.7341
2025-08-26 | 5059.886 | 0 | 1.7 | 0 | 0 | 0 | 0 | 0 | 0 | 0 | 0 | 0 | 0 | 0 | 0 | 0 | 0 | 0 | 0 | 0 | 0 | 1 | 0 | 0 | 0 | 0 | 0 | 0 | 5008.9942
2025-08-26 | 5267.178 | 0 | 0.7 | 0 | 0 | 0 | 0 | 0 | 0 | 0 | 0 | 0 | 0 | 0 | 0 | 0 | 0 | 0 | 0 | 0 | 0 | 0 | 1 | 0 | 0 | 0 | 0 | 0 | 4781.8558
2025-08-26 | 5115.605 | 0.8 | 0 | 0 | 0 | 0 | 0 | 0 | 0 | 0 | 0 | 0 | 0 | 0 | 0 | 0 | 0 | 0 | 0 | 0 | 0 | 0 | 0 | 1 | 0 | 0 | 0 | 0 | 4718.2195
2025-08-26 | 4802.029 | 3 | 0 | 0 | 0 | 0 | 0 | 0 | 0 | 0 | 0 | 0 | 0 | 0 | 0 | 0 | 0 | 0 | 0 | 0 | 0 | 0 | 0 | 0 | 1 | 0 | 0 | 0 | 4668.0565
2025-08-26 | 4839.32 | 2.1 | 0 | 0 | 0 | 0 | 0 | 0 | 0 | 0 | 0 | 0 | 0 | 0 | 0 | 0 | 0 | 0 | 0 | 0 | 0 | 0 | 0 | 0 | 0 | 1 | 0 | 0 | 4510.1358
2025-08-26 | 4854.178 | 3.4 | 0 | 0 | 0 | 0 | 0 | 0 | 0 | 0 | 0 | 0 | 0 | 0 | 0 | 0 | 0 | 0 | 0 | 0 | 0 | 0 | 0 | 0 | 0 | 0 | 1 | 0 | 4421.9389
2025-08-26 | 4180.847 | 3.3 | 0 | 0 | 0 | 0 | 0 | 0 | 0 | 0 | 0 | 0 | 0 | 0 | 0 | 0 | 0 | 0 | 0 | 0 | 0 | 0 | 0 | 0 | 0 | 0 | 0 | 1 | 4121.7797
2025-08-27 | 4147.604 | 5.7 | 0 | 0 | 1 | 0 | 0 | 0 | 0 | 0 | 0 | 0 | 0 | 0 | 0 | 0 | 0 | 0 | 0 | 0 | 0 | 0 | 0 | 0 | 0 | 0 | 0 | 0 | 4152.1636
2025-08-27 | 4217.259 | 6.8 | 0 | 0 | 0 | 1 | 0 | 0 | 0 | 0 | 0 | 0 | 0 | 0 | 0 | 0 | 0 | 0 | 0 | 0 | 0 | 0 | 0 | 0 | 0 | 0 | 0 | 0 | 4190.9998
2025-08-27 | 3783.182 | 8.8 | 0 | 0 | 0 | 0 | 1 | 0 | 0 | 0 | 0 | 0 | 0 | 0 | 0 | 0 | 0 | 0 | 0 | 0 | 0 | 0 | 0 | 0 | 0 | 0 | 0 | 0 | 4225.6539
2025-08-27 | 3898.202 | 9.5 | 0 | 0 | 0 | 0 | 0 | 1 | 0 | 0 | 0 | 0 | 0 | 0 | 0 | 0 | 0 | 0 | 0 | 0 | 0 | 0 | 0 | 0 | 0 | 0 | 0 | 0 | 4145.5251
2025-08-27 | 4274.649 | 9.6 | 0 | 0 | 0 | 0 | 0 | 0 | 1 | 0 | 0 | 0 | 0 | 0 | 0 | 0 | 0 | 0 | 0 | 0 | 0 | 0 | 0 | 0 | 0 | 0 | 0 | 0 | 4381.0587
2025-08-27 | 4793.651 | 8.8 | 0 | 0 | 0 | 0 | 0 | 0 | 0 | 1 | 0 | 0 | 0 | 0 | 0 | 0 | 0 | 0 | 0 | 0 | 0 | 0 | 0 | 0 | 0 | 0 | 0 | 0 | 4703.5842
2025-08-27 | 5555.238 | 8.3 | 0 | 0 | 0 | 0 | 0 | 0 | 0 | 0 | 1 | 0 | 0 | 0 | 0 | 0 | 0 | 0 | 0 | 0 | 0 | 0 | 0 | 0 | 0 | 0 | 0 | 0 | 5165.86
2025-08-27 | 5793.798 | 7 | 0 | 0 | 0 | 0 | 0 | 0 | 0 | 0 | 0 | 1 | 0 | 0 | 0 | 0 | 0 | 0 | 0 | 0 | 0 | 0 | 0 | 0 | 0 | 0 | 0 | 0 | 5566.0507
2025-08-27 | 6291.104 | 5.1 | 0 | 0 | 0 | 0 | 0 | 0 | 0 | 0 | 0 | 0 | 1 | 0 | 0 | 0 | 0 | 0 | 0 | 0 | 0 | 0 | 0 | 0 | 0 | 0 | 0 | 0 | 5757.9514
2025-08-27 | 6252.934 | 2.8 | 0 | 0 | 0 | 0 | 0 | 0 | 0 | 0 | 0 | 0 | 0 | 1 | 0 | 0 | 0 | 0 | 0 | 0 | 0 | 0 | 0 | 0 | 0 | 0 | 0 | 0 | 5832.2498
2025-08-27 | 6367.65 | 0.5 | 0 | 0 | 0 | 0 | 0 | 0 | 0 | 0 | 0 | 0 | 0 | 0 | 1 | 0 | 0 | 0 | 0 | 0 | 0 | 0 | 0 | 0 | 0 | 0 | 0 | 0 | 5805.3841
2025-08-27 | 6059.99 | 0 | 1.2 | 0 | 0 | 0 | 0 | 0 | 0 | 0 | 0 | 0 | 0 | 0 | 0 | 1 | 0 | 0 | 0 | 0 | 0 | 0 | 0 | 0 | 0 | 0 | 0 | 0 | 5735.7626
2025-08-27 | 6438.195 | 0 | 1.1 | 0 | 0 | 0 | 0 | 0 | 0 | 0 | 0 | 0 | 0 | 0 | 0 | 0 | 1 | 0 | 0 | 0 | 0 | 0 | 0 | 0 | 0 | 0 | 0 | 0 | 5851.1204
2025-08-27 | 6253.282 | 0 | 3.2 | 0 | 0 | 0 | 0 | 0 | 0 | 0 | 0 | 0 | 0 | 0 | 0 | 0 | 0 | 1 | 0 | 0 | 0 | 0 | 0 | 0 | 0 | 0 | 0 | 0 | 5953.8185
2025-08-27 | 6274.629 | 0 | 3.8 | 0 | 0 | 0 | 0 | 0 | 0 | 0 | 0 | 0 | 0 | 0 | 0 | 0 | 0 | 0 | 1 | 0 | 0 | 0 | 0 | 0 | 0 | 0 | 0 | 0 | 5768.5878
2025-08-27 | 5419.185 | 0 | 3.4 | 0 | 0 | 0 | 0 | 0 | 0 | 0 | 0 | 0 | 0 | 0 | 0 | 0 | 0 | 0 | 0 | 1 | 0 | 0 | 0 | 0 | 0 | 0 | 0 | 0 | 5338.3765
2025-08-27 | 5437.093 | 0 | 3.2 | 0 | 0 | 0 | 0 | 0 | 0 | 0 | 0 | 0 | 0 | 0 | 0 | 0 | 0 | 0 | 0 | 0 | 1 | 0 | 0 | 0 | 0 | 0 | 0 | 0 | 5230.6251
2025-08-27 | 5254.654 | 0 | 3.2 | 0 | 0 | 0 | 0 | 0 | 0 | 0 | 0 | 0 | 0 | 0 | 0 | 0 | 0 | 0 | 0 | 0 | 0 | 1 | 0 | 0 | 0 | 0 | 0 | 0 | 5072.8555
2025-08-27 | 4866.42 | 0 | 1.6 | 0 | 0 | 0 | 0 | 0 | 0 | 0 | 0 | 0 | 0 | 0 | 0 | 0 | 0 | 0 | 0 | 0 | 0 | 0 | 1 | 0 | 0 | 0 | 0 | 0 | 4820.1727
2025-08-27 | 4978.217 | 1.1 | 0 | 0 | 0 | 0 | 0 | 0 | 0 | 0 | 0 | 0 | 0 | 0 | 0 | 0 | 0 | 0 | 0 | 0 | 0 | 0 | 0 | 1 | 0 | 0 | 0 | 0 | 4726.4084
2025-08-27 | 4796.874 | 4.8 | 0 | 0 | 0 | 0 | 0 | 0 | 0 | 0 | 0 | 0 | 0 | 0 | 0 | 0 | 0 | 0 | 0 | 0 | 0 | 0 | 0 | 0 | 1 | 0 | 0 | 0 | 4717.1899
2025-08-27 | 4635.924 | 4.6 | 0 | 0 | 0 | 0 | 0 | 0 | 0 | 0 | 0 | 0 | 0 | 0 | 0 | 0 | 0 | 0 | 0 | 0 | 0 | 0 | 0 | 0 | 0 | 1 | 0 | 0 | 4578.3766
2025-08-27 | 4461.657 | 4.6 | 0 | 0 | 0 | 0 | 0 | 0 | 0 | 0 | 0 | 0 | 0 | 0 | 0 | 0 | 0 | 0 | 0 | 0 | 0 | 0 | 0 | 0 | 0 | 0 | 1 | 0 | 4454.6945
2025-08-27 | 4096.78 | 5.4 | 0 | 0 | 0 | 0 | 0 | 0 | 0 | 0 | 0 | 0 | 0 | 0 | 0 | 0 | 0 | 0 | 0 | 0 | 0 | 0 | 0 | 0 | 0 | 0 | 0 | 1 | 4179.102
2025-08-28 | 4040.865 | 5.7 | 0 | 0 | 1 | 0 | 0 | 0 | 0 | 0 | 0 | 0 | 0 | 0 | 0 | 0 | 0 | 0 | 0 | 0 | 0 | 0 | 0 | 0 | 0 | 0 | 0 | 0 | 4152.1636
2025-08-28 | 3975.931 | 5.2 | 0 | 0 | 0 | 1 | 0 | 0 | 0 | 0 | 0 | 0 | 0 | 0 | 0 | 0 | 0 | 0 | 0 | 0 | 0 | 0 | 0 | 0 | 0 | 0 | 0 | 0 | 4147.3257
2025-08-28 | 4102.521 | 5.4 | 0 | 0 | 0 | 0 | 1 | 0 | 0 | 0 | 0 | 0 | 0 | 0 | 0 | 0 | 0 | 0 | 0 | 0 | 0 | 0 | 0 | 0 | 0 | 0 | 0 | 0 | 4132.8464
2025-08-28 | 4287.293 | 5.6 | 0 | 0 | 0 | 0 | 0 | 1 | 0 | 0 | 0 | 0 | 0 | 0 | 0 | 0 | 0 | 0 | 0 | 0 | 0 | 0 | 0 | 0 | 0 | 0 | 0 | 0 | 4039.0694
2025-08-28 | 4929.27 | 5.9 | 0 | 0 | 0 | 0 | 0 | 0 | 1 | 0 | 0 | 0 | 0 | 0 | 0 | 0 | 0 | 0 | 0 | 0 | 0 | 0 | 0 | 0 | 0 | 0 | 0 | 0 | 4280.0622
2025-08-28 | 5094.116 | 6.3 | 0 | 0 | 0 | 0 | 0 | 0 | 0 | 1 | 0 | 0 | 0 | 0 | 0 | 0 | 0 | 0 | 0 | 0 | 0 | 0 | 0 | 0 | 0 | 0 | 0 | 0 | 4635.3433
2025-08-28 | 5745.763 | 5.8 | 0 | 0 | 0 | 0 | 0 | 0 | 0 | 0 | 1 | 0 | 0 | 0 | 0 | 0 | 0 | 0 | 0 | 0 | 0 | 0 | 0 | 0 | 0 | 0 | 0 | 0 | 5097.6191
2025-08-28 | 5805.085 | 4.8 | 0 | 0 | 0 | 0 | 0 | 0 | 0 | 0 | 0 | 1 | 0 | 0 | 0 | 0 | 0 | 0 | 0 | 0 | 0 | 0 | 0 | 0 | 0 | 0 | 0 | 0 | 5505.9988
2025-08-28 | 6209.446 | 3.6 | 0 | 0 | 0 | 0 | 0 | 0 | 0 | 0 | 0 | 0 | 1 | 0 | 0 | 0 | 0 | 0 | 0 | 0 | 0 | 0 | 0 | 0 | 0 | 0 | 0 | 0 | 5717.0069
2025-08-28 | 7049.11 | 2.2 | 0 | 0 | 0 | 0 | 0 | 0 | 0 | 0 | 0 | 0 | 0 | 1 | 0 | 0 | 0 | 0 | 0 | 0 | 0 | 0 | 0 | 0 | 0 | 0 | 0 | 0 | 5815.872
2025-08-28 | 7052.225 | 1.2 | 0 | 0 | 0 | 0 | 0 | 0 | 0 | 0 | 0 | 0 | 0 | 0 | 1 | 0 | 0 | 0 | 0 | 0 | 0 | 0 | 0 | 0 | 0 | 0 | 0 | 0 | 5824.4915
2025-08-28 | 6577.645 | 0 | 0.7 | 0 | 0 | 0 | 0 | 0 | 0 | 0 | 0 | 0 | 0 | 0 | 0 | 1 | 0 | 0 | 0 | 0 | 0 | 0 | 0 | 0 | 0 | 0 | 0 | 0 | 5714.4755
2025-08-28 | 6974.116 | 0 | 1.2 | 0 | 0 | 0 | 0 | 0 | 0 | 0 | 0 | 0 | 0 | 0 | 0 | 0 | 1 | 0 | 0 | 0 | 0 | 0 | 0 | 0 | 0 | 0 | 0 | 0 | 5855.3778
2025-08-28 | 7097.819 | 0.5 | 0 | 0 | 0 | 0 | 0 | 0 | 0 | 0 | 0 | 0 | 0 | 0 | 0 | 0 | 0 | 1 | 0 | 0 | 0 | 0 | 0 | 0 | 0 | 0 | 0 | 0 | 5831.2291
2025-08-28 | 6082.683 | 0.4 | 0 | 0 | 0 | 0 | 0 | 0 | 0 | 0 | 0 | 0 | 0 | 0 | 0 | 0 | 0 | 0 | 1 | 0 | 0 | 0 | 0 | 0 | 0 | 0 | 0 | 0 | 5617.7243
2025-08-28 | 5183.263 | 0.9 | 0 | 0 | 0 | 0 | 0 | 0 | 0 | 0 | 0 | 0 | 0 | 0 | 0 | 0 | 0 | 0 | 0 | 1 | 0 | 0 | 0 | 0 | 0 | 0 | 0 | 0 | 5218.1908
2025-08-28 | 5139.796 | 1.6 | 0 | 0 | 0 | 0 | 0 | 0 | 0 | 0 | 0 | 0 | 0 | 0 | 0 | 0 | 0 | 0 | 0 | 0 | 1 | 0 | 0 | 0 | 0 | 0 | 0 | 0 | 5138.0617
2025-08-28 | 4968.547 | 4 | 0 | 0 | 0 | 0 | 0 | 0 | 0 | 0 | 0 | 0 | 0 | 0 | 0 | 0 | 0 | 0 | 0 | 0 | 0 | 1 | 0 | 0 | 0 | 0 | 0 | 0 | 5045.8033
2025-08-28 | 5113.217 | 3.7 | 0 | 0 | 0 | 0 | 0 | 0 | 0 | 0 | 0 | 0 | 0 | 0 | 0 | 0 | 0 | 0 | 0 | 0 | 0 | 0 | 1 | 0 | 0 | 0 | 0 | 0 | 4853.0503
2025-08-28 | 5065.204 | 3.3 | 0 | 0 | 0 | 0 | 0 | 0 | 0 | 0 | 0 | 0 | 0 | 0 | 0 | 0 | 0 | 0 | 0 | 0 | 0 | 0 | 0 | 1 | 0 | 0 | 0 | 0 | 4786.4603
2025-08-28 | 4941.132 | 4.2 | 0 | 0 | 0 | 0 | 0 | 0 | 0 | 0 | 0 | 0 | 0 | 0 | 0 | 0 | 0 | 0 | 0 | 0 | 0 | 0 | 0 | 0 | 1 | 0 | 0 | 0 | 4700.8121
2025-08-28 | 5177.445 | 4.3 | 0 | 0 | 0 | 0 | 0 | 0 | 0 | 0 | 0 | 0 | 0 | 0 | 0 | 0 | 0 | 0 | 0 | 0 | 0 | 0 | 0 | 0 | 0 | 1 | 0 | 0 | 4570.1877
2025-08-28 | 5082.308 | 4.2 | 0 | 0 | 0 | 0 | 0 | 0 | 0 | 0 | 0 | 0 | 0 | 0 | 0 | 0 | 0 | 0 | 0 | 0 | 0 | 0 | 0 | 0 | 0 | 0 | 1 | 0 | 4443.776
2025-08-28 | 4238.346 | 4.4 | 0 | 0 | 0 | 0 | 0 | 0 | 0 | 0 | 0 | 0 | 0 | 0 | 0 | 0 | 0 | 0 | 0 | 0 | 0 | 0 | 0 | 0 | 0 | 0 | 0 | 1 | 4151.8057
2025-08-29 | 4336.023 | 4.4 | 0 | 0 | 1 | 0 | 0 | 0 | 0 | 0 | 0 | 0 | 0 | 0 | 0 | 0 | 0 | 0 | 0 | 0 | 0 | 0 | 0 | 0 | 0 | 0 | 0 | 0 | 4116.6783
2025-08-29 | 4211.518 | 4.8 | 0 | 0 | 0 | 1 | 0 | 0 | 0 | 0 | 0 | 0 | 0 | 0 | 0 | 0 | 0 | 0 | 0 | 0 | 0 | 0 | 0 | 0 | 0 | 0 | 0 | 0 | 4136.4072
2025-08-29 | 4045.814 | 5.3 | 0 | 0 | 0 | 0 | 1 | 0 | 0 | 0 | 0 | 0 | 0 | 0 | 0 | 0 | 0 | 0 | 0 | 0 | 0 | 0 | 0 | 0 | 0 | 0 | 0 | 0 | 4130.1167
2025-08-29 | 3838.988 | 5.6 | 0 | 0 | 0 | 0 | 0 | 1 | 0 | 0 | 0 | 0 | 0 | 0 | 0 | 0 | 0 | 0 | 0 | 0 | 0 | 0 | 0 | 0 | 0 | 0 | 0 | 0 | 4039.0694
2025-08-29 | 4579.261 | 6 | 0 | 0 | 0 | 0 | 0 | 0 | 1 | 0 | 0 | 0 | 0 | 0 | 0 | 0 | 0 | 0 | 0 | 0 | 0 | 0 | 0 | 0 | 0 | 0 | 0 | 0 | 4282.7919
2025-08-29 | 4321.35 | 6.2 | 0 | 0 | 0 | 0 | 0 | 0 | 0 | 1 | 0 | 0 | 0 | 0 | 0 | 0 | 0 | 0 | 0 | 0 | 0 | 0 | 0 | 0 | 0 | 0 | 0 | 0 | 4632.6137
2025-08-29 | 5398.814 | 6.4 | 0 | 0 | 0 | 0 | 0 | 0 | 0 | 0 | 1 | 0 | 0 | 0 | 0 | 0 | 0 | 0 | 0 | 0 | 0 | 0 | 0 | 0 | 0 | 0 | 0 | 0 | 5113.9969
2025-08-29 | 6070.908 | 5.2 | 0 | 0 | 0 | 0 | 0 | 0 | 0 | 0 | 0 | 1 | 0 | 0 | 0 | 0 | 0 | 0 | 0 | 0 | 0 | 0 | 0 | 0 | 0 | 0 | 0 | 0 | 5516.9173
2025-08-29 | 6215.481 | 4.9 | 0 | 0 | 0 | 0 | 0 | 0 | 0 | 0 | 0 | 0 | 1 | 0 | 0 | 0 | 0 | 0 | 0 | 0 | 0 | 0 | 0 | 0 | 0 | 0 | 0 | 0 | 5752.4922
2025-08-29 | 6292.298 | 4.2 | 0 | 0 | 0 | 0 | 0 | 0 | 0 | 0 | 0 | 0 | 0 | 1 | 0 | 0 | 0 | 0 | 0 | 0 | 0 | 0 | 0 | 0 | 0 | 0 | 0 | 0 | 5870.4647
2025-08-29 | 6345.033 | 3.7 | 0 | 0 | 0 | 0 | 0 | 0 | 0 | 0 | 0 | 0 | 0 | 0 | 1 | 0 | 0 | 0 | 0 | 0 | 0 | 0 | 0 | 0 | 0 | 0 | 0 | 0 | 5892.7323
2025-08-29 | 6065.991 | 3.2 | 0 | 0 | 0 | 0 | 0 | 0 | 0 | 0 | 0 | 0 | 0 | 0 | 0 | 1 | 0 | 0 | 0 | 0 | 0 | 0 | 0 | 0 | 0 | 0 | 0 | 0 | 5772.0218
2025-08-29 | 6463.309 | 2.4 | 0 | 0 | 0 | 0 | 0 | 0 | 0 | 0 | 0 | 0 | 0 | 0 | 0 | 0 | 1 | 0 | 0 | 0 | 0 | 0 | 0 | 0 | 0 | 0 | 0 | 0 | 5869.7999
2025-08-29 | 6307.438 | 0.8 | 0 | 0 | 0 | 0 | 0 | 0 | 0 | 0 | 0 | 0 | 0 | 0 | 0 | 0 | 0 | 1 | 0 | 0 | 0 | 0 | 0 | 0 | 0 | 0 | 0 | 0 | 5839.418
2025-08-29 | 5729.136 | 0 | 0.1 | 0 | 0 | 0 | 0 | 0 | 0 | 0 | 0 | 0 | 0 | 0 | 0 | 0 | 0 | 0 | 1 | 0 | 0 | 0 | 0 | 0 | 0 | 0 | 0 | 0 | 5611.0632
2025-08-29 | 4827.436 | 4.1 | 0 | 0 | 0 | 0 | 0 | 0 | 0 | 0 | 0 | 0 | 0 | 0 | 0 | 0 | 0 | 0 | 0 | 1 | 0 | 0 | 0 | 0 | 0 | 0 | 0 | 0 | 5305.539
2025-08-29 | 5195.993 | 2.2 | 0 | 0 | 0 | 0 | 0 | 0 | 0 | 0 | 0 | 0 | 0 | 0 | 0 | 0 | 0 | 0 | 0 | 0 | 1 | 0 | 0 | 0 | 0 | 0 | 0 | 0 | 5154.4395
2025-08-29 | 4967.993 | 2.1 | 0 | 0 | 0 | 0 | 0 | 0 | 0 | 0 | 0 | 0 | 0 | 0 | 0 | 0 | 0 | 0 | 0 | 0 | 0 | 1 | 0 | 0 | 0 | 0 | 0 | 0 | 4993.9403
2025-08-29 | 5225.568 | 3.4 | 0 | 0 | 0 | 0 | 0 | 0 | 0 | 0 | 0 | 0 | 0 | 0 | 0 | 0 | 0 | 0 | 0 | 0 | 0 | 0 | 1 | 0 | 0 | 0 | 0 | 0 | 4844.8614
2025-08-29 | 5061.318 | 4.2 | 0 | 0 | 0 | 0 | 0 | 0 | 0 | 0 | 0 | 0 | 0 | 0 | 0 | 0 | 0 | 0 | 0 | 0 | 0 | 0 | 0 | 1 | 0 | 0 | 0 | 0 | 4811.027
2025-08-29 | 4812.73 | 4.6 | 0 | 0 | 0 | 0 | 0 | 0 | 0 | 0 | 0 | 0 | 0 | 0 | 0 | 0 | 0 | 0 | 0 | 0 | 0 | 0 | 0 | 0 | 1 | 0 | 0 | 0 | 4711.7306
2025-08-29 | 4235.839 | 4.9 | 0 | 0 | 0 | 0 | 0 | 0 | 0 | 0 | 0 | 0 | 0 | 0 | 0 | 0 | 0 | 0 | 0 | 0 | 0 | 0 | 0 | 0 | 0 | 1 | 0 | 0 | 4586.5655
2025-08-29 | 4315.804 | 6.4 | 0 | 0 | 0 | 0 | 0 | 0 | 0 | 0 | 0 | 0 | 0 | 0 | 0 | 0 | 0 | 0 | 0 | 0 | 0 | 0 | 0 | 0 | 0 | 0 | 1 | 0 | 4503.8279
2025-08-29 | 3685.407 | 6.4 | 0 | 0 | 0 | 0 | 0 | 0 | 0 | 0 | 0 | 0 | 0 | 0 | 0 | 0 | 0 | 0 | 0 | 0 | 0 | 0 | 0 | 0 | 0 | 0 | 0 | 1 | 4206.3983
2025-08-30 | 3781.196 | 6.9 | 0 | 1 | 1 | 0 | 0 | 0 | 0 | 0 | 0 | 0 | 0 | 0 | 0 | 0 | 0 | 0 | 0 | 0 | 0 | 0 | 0 | 0 | 0 | 0 | 0 | 0 | 3567.8049
2025-08-30 | 4252.824 | 7.6 | 0 | 1 | 0 | 1 | 0 | 0 | 0 | 0 | 0 | 0 | 0 | 0 | 0 | 0 | 0 | 0 | 0 | 0 | 0 | 0 | 0 | 0 | 0 | 0 | 0 | 0 | 3595.7227
2025-08-30 | 4119.148 | 6.9 | 0 | 1 | 0 | 0 | 1 | 0 | 0 | 0 | 0 | 0 | 0 | 0 | 0 | 0 | 0 | 0 | 0 | 0 | 0 | 0 | 0 | 0 | 0 | 0 | 0 | 0 | 3556.6766
2025-08-30 | 4001.512 | 6.9 | 0 | 1 | 0 | 0 | 0 | 1 | 0 | 0 | 0 | 0 | 0 | 0 | 0 | 0 | 0 | 0 | 0 | 0 | 0 | 0 | 0 | 0 | 0 | 0 | 0 | 0 | 3457.4404
2025-08-30 | 4372.717 | 7.6 | 0 | 1 | 0 | 0 | 0 | 0 | 1 | 0 | 0 | 0 | 0 | 0 | 0 | 0 | 0 | 0 | 0 | 0 | 0 | 0 | 0 | 0 | 0 | 0 | 0 | 0 | 3709.3518
2025-08-30 | 4565.998 | 7.3 | 0 | 1 | 0 | 0 | 0 | 0 | 0 | 1 | 0 | 0 | 0 | 0 | 0 | 0 | 0 | 0 | 0 | 0 | 0 | 0 | 0 | 0 | 0 | 0 | 0 | 0 | 4045.5255
2025-08-30 | 5114.14 | 6.8 | 0 | 1 | 0 | 0 | 0 | 0 | 0 | 0 | 1 | 0 | 0 | 0 | 0 | 0 | 0 | 0 | 0 | 0 | 0 | 0 | 0 | 0 | 0 | 0 | 0 | 0 | 4507.8012
2025-08-30 | 5091.902 | 6.2 | 0 | 1 | 0 | 0 | 0 | 0 | 0 | 0 | 0 | 1 | 0 | 0 | 0 | 0 | 0 | 0 | 0 | 0 | 0 | 0 | 0 | 0 | 0 | 0 | 0 | 0 | 4927.0995
2025-08-30 | 5166.82 | 5.5 | 0 | 1 | 0 | 0 | 0 | 0 | 0 | 0 | 0 | 0 | 1 | 0 | 0 | 0 | 0 | 0 | 0 | 0 | 0 | 0 | 0 | 0 | 0 | 0 | 0 | 0 | 5151.7558
2025-08-30 | 5400.485 | 4 | 0 | 1 | 0 | 0 | 0 | 0 | 0 | 0 | 0 | 0 | 0 | 1 | 0 | 0 | 0 | 0 | 0 | 0 | 0 | 0 | 0 | 0 | 0 | 0 | 0 | 0 | 5247.8912
2025-08-30 | 5083.382 | 2.4 | 0 | 1 | 0 | 0 | 0 | 0 | 0 | 0 | 0 | 0 | 0 | 0 | 1 | 0 | 0 | 0 | 0 | 0 | 0 | 0 | 0 | 0 | 0 | 0 | 0 | 0 | 5240.1329
2025-08-30 | 4777.241 | 2.2 | 0 | 1 | 0 | 0 | 0 | 0 | 0 | 0 | 0 | 0 | 0 | 0 | 0 | 1 | 0 | 0 | 0 | 0 | 0 | 0 | 0 | 0 | 0 | 0 | 0 | 0 | 5127.6112
2025-08-30 | 5130.398 | 1.2 | 0 | 1 | 0 | 0 | 0 | 0 | 0 | 0 | 0 | 0 | 0 | 0 | 0 | 0 | 1 | 0 | 0 | 0 | 0 | 0 | 0 | 0 | 0 | 0 | 0 | 0 | 5219.9301
2025-08-30 | 5291.651 | 0.4 | 0 | 1 | 0 | 0 | 0 | 0 | 0 | 0 | 0 | 0 | 0 | 0 | 0 | 0 | 0 | 1 | 0 | 0 | 0 | 0 | 0 | 0 | 0 | 0 | 0 | 0 | 5211.3853
2025-08-30 | 5490.337 | 0 | 1.8 | 1 | 0 | 0 | 0 | 0 | 0 | 0 | 0 | 0 | 0 | 0 | 0 | 0 | 0 | 0 | 1 | 0 | 0 | 0 | 0 | 0 | 0 | 0 | 0 | 0 | 5066.3252
2025-08-30 | 4771.435 | 0 | 1.9 | 1 | 0 | 0 | 0 | 0 | 0 | 0 | 0 | 0 | 0 | 0 | 0 | 0 | 0 | 0 | 0 | 1 | 0 | 0 | 0 | 0 | 0 | 0 | 0 | 0 | 4657.4009
2025-08-30 | 4927.859 | 0 | 1.9 | 1 | 0 | 0 | 0 | 0 | 0 | 0 | 0 | 0 | 0 | 0 | 0 | 0 | 0 | 0 | 0 | 0 | 1 | 0 | 0 | 0 | 0 | 0 | 0 | 0 | 4558.1644
2025-08-30 | 4712.177 | 0 | 0.4 | 1 | 0 | 0 | 0 | 0 | 0 | 0 | 0 | 0 | 0 | 0 | 0 | 0 | 0 | 0 | 0 | 0 | 0 | 1 | 0 | 0 | 0 | 0 | 0 | 0 | 4336.5335
2025-08-30 | 4306.286 | 0 | 1.1 | 1 | 0 | 0 | 0 | 0 | 0 | 0 | 0 | 0 | 0 | 0 | 0 | 0 | 0 | 0 | 0 | 0 | 0 | 0 | 1 | 0 | 0 | 0 | 0 | 0 | 4181.7713
2025-08-30 | 4701.151 | 1.3 | 0 | 1 | 0 | 0 | 0 | 0 | 0 | 0 | 0 | 0 | 0 | 0 | 0 | 0 | 0 | 0 | 0 | 0 | 0 | 0 | 0 | 1 | 0 | 0 | 0 | 0 | 4114.7535
2025-08-30 | 4225.594 | 5.7 | 0 | 1 | 0 | 0 | 0 | 0 | 0 | 0 | 0 | 0 | 0 | 0 | 0 | 0 | 0 | 0 | 0 | 0 | 0 | 0 | 0 | 0 | 1 | 0 | 0 | 0 | 4124.6424
2025-08-30 | 4670.697 | 4.1 | 0 | 1 | 0 | 0 | 0 | 0 | 0 | 0 | 0 | 0 | 0 | 0 | 0 | 0 | 0 | 0 | 0 | 0 | 0 | 0 | 0 | 0 | 0 | 1 | 0 | 0 | 3947.6142
2025-08-30 | 4427.199 | 5 | 0 | 1 | 0 | 0 | 0 | 0 | 0 | 0 | 0 | 0 | 0 | 0 | 0 | 0 | 0 | 0 | 0 | 0 | 0 | 0 | 0 | 0 | 0 | 0 | 1 | 0 | 3848.4988
2025-08-30 | 3895.077 | 6 | 0 | 1 | 0 | 0 | 0 | 0 | 0 | 0 | 0 | 0 | 0 | 0 | 0 | 0 | 0 | 0 | 0 | 0 | 0 | 0 | 0 | 0 | 0 | 0 | 0 | 1 | 3578.3656
2025-08-31 | 4194.674 | 6.6 | 0 | 1 | 1 | 0 | 0 | 0 | 0 | 0 | 0 | 0 | 0 | 0 | 0 | 0 | 0 | 0 | 0 | 0 | 0 | 0 | 0 | 0 | 0 | 0 | 0 | 0 | 3559.616
2025-08-31 | 4195.867 | 6.4 | 0 | 1 | 0 | 1 | 0 | 0 | 0 | 0 | 0 | 0 | 0 | 0 | 0 | 0 | 0 | 0 | 0 | 0 | 0 | 0 | 0 | 0 | 0 | 0 | 0 | 0 | 3562.9671
2025-08-31 | 4107.112 | 8.3 | 0 | 1 | 0 | 0 | 1 | 0 | 0 | 0 | 0 | 0 | 0 | 0 | 0 | 0 | 0 | 0 | 0 | 0 | 0 | 0 | 0 | 0 | 0 | 0 | 0 | 0 | 3594.8915
2025-08-31 | 3731.153 | 8.6 | 0 | 1 | 0 | 0 | 0 | 1 | 0 | 0 | 0 | 0 | 0 | 0 | 0 | 0 | 0 | 0 | 0 | 0 | 0 | 0 | 0 | 0 | 0 | 0 | 0 | 0 | 3503.8442
2025-08-31 | 4114.969 | 7.1 | 0 | 1 | 0 | 0 | 0 | 0 | 1 | 0 | 0 | 0 | 0 | 0 | 0 | 0 | 0 | 0 | 0 | 0 | 0 | 0 | 0 | 0 | 0 | 0 | 0 | 0 | 3695.7036
2025-08-31 | 4244.424 | 7.4 | 0 | 1 | 0 | 0 | 0 | 0 | 0 | 1 | 0 | 0 | 0 | 0 | 0 | 0 | 0 | 0 | 0 | 0 | 0 | 0 | 0 | 0 | 0 | 0 | 0 | 0 | 4048.2551
2025-08-31 | 3834.821 | 7.6 | 0 | 1 | 0 | 0 | 0 | 0 | 0 | 0 | 1 | 0 | 0 | 0 | 0 | 0 | 0 | 0 | 0 | 0 | 0 | 0 | 0 | 0 | 0 | 0 | 0 | 0 | 4529.6383
2025-08-31 | 3982.161 | 4.9 | 0 | 1 | 0 | 0 | 0 | 0 | 0 | 0 | 0 | 1 | 0 | 0 | 0 | 0 | 0 | 0 | 0 | 0 | 0 | 0 | 0 | 0 | 0 | 0 | 0 | 0 | 4891.6142
2025-08-31 | 4331.856 | 2.4 | 0 | 1 | 0 | 0 | 0 | 0 | 0 | 0 | 0 | 0 | 1 | 0 | 0 | 0 | 0 | 0 | 0 | 0 | 0 | 0 | 0 | 0 | 0 | 0 | 0 | 0 | 5067.1371
2025-08-31 | 4474.616 | 0 | 0 | 1 | 0 | 0 | 0 | 0 | 0 | 0 | 0 | 0 | 0 | 1 | 0 | 0 | 0 | 0 | 0 | 0 | 0 | 0 | 0 | 0 | 0 | 0 | 0 | 0 | 5138.7059
2025-08-31 | 4455.33 | 0 | 2.6 | 1 | 0 | 0 | 0 | 0 | 0 | 0 | 0 | 0 | 0 | 0 | 1 | 0 | 0 | 0 | 0 | 0 | 0 | 0 | 0 | 0 | 0 | 0 | 0 | 0 | 5285.3147
2025-08-31 | 4512.623 | 0 | 4.7 | 1 | 0 | 0 | 0 | 0 | 0 | 0 | 0 | 0 | 0 | 0 | 0 | 1 | 0 | 0 | 0 | 0 | 0 | 0 | 0 | 0 | 0 | 0 | 0 | 0 | 5267.6582
2025-08-31 | 4533.906 | 0 | 5.6 | 1 | 0 | 0 | 0 | 0 | 0 | 0 | 0 | 0 | 0 | 0 | 0 | 0 | 1 | 0 | 0 | 0 | 0 | 0 | 0 | 0 | 0 | 0 | 0 | 0 | 5425.5902
2025-08-31 | 4477.025 | 0 | 6.2 | 1 | 0 | 0 | 0 | 0 | 0 | 0 | 0 | 0 | 0 | 0 | 0 | 0 | 0 | 1 | 0 | 0 | 0 | 0 | 0 | 0 | 0 | 0 | 0 | 0 | 5464.4269
2025-08-31 | 4656.187 | 0 | 6.4 | 1 | 0 | 0 | 0 | 0 | 0 | 0 | 0 | 0 | 0 | 0 | 0 | 0 | 0 | 0 | 1 | 0 | 0 | 0 | 0 | 0 | 0 | 0 | 0 | 0 | 5262.1666
2025-08-31 | 4346.149 | 0 | 7.3 | 1 | 0 | 0 | 0 | 0 | 0 | 0 | 0 | 0 | 0 | 0 | 0 | 0 | 0 | 0 | 0 | 1 | 0 | 0 | 0 | 0 | 0 | 0 | 0 | 0 | 4887.3017
2025-08-31 | 4758.682 | 0 | 7.2 | 1 | 0 | 0 | 0 | 0 | 0 | 0 | 0 | 0 | 0 | 0 | 0 | 0 | 0 | 0 | 0 | 0 | 1 | 0 | 0 | 0 | 0 | 0 | 0 | 0 | 4783.8078
2025-08-31 | 4032.334 | 0 | 6.7 | 1 | 0 | 0 | 0 | 0 | 0 | 0 | 0 | 0 | 0 | 0 | 0 | 0 | 0 | 0 | 0 | 0 | 0 | 1 | 0 | 0 | 0 | 0 | 0 | 0 | 4604.7511
2025-08-31 | 4180.087 | 0 | 5.6 | 1 | 0 | 0 | 0 | 0 | 0 | 0 | 0 | 0 | 0 | 0 | 0 | 0 | 0 | 0 | 0 | 0 | 0 | 0 | 1 | 0 | 0 | 0 | 0 | 0 | 4373.3554
2025-08-31 | 4042.222 | 0 | 1.3 | 1 | 0 | 0 | 0 | 0 | 0 | 0 | 0 | 0 | 0 | 0 | 0 | 0 | 0 | 0 | 0 | 0 | 0 | 0 | 0 | 1 | 0 | 0 | 0 | 0 | 4134.6147
2025-08-31 | 4006.146 | 0.5 | 0 | 1 | 0 | 0 | 0 | 0 | 0 | 0 | 0 | 0 | 0 | 0 | 0 | 0 | 0 | 0 | 0 | 0 | 0 | 0 | 0 | 0 | 1 | 0 | 0 | 0 | 3982.7015
2025-08-31 | 3935.32 | 0.7 | 0 | 1 | 0 | 0 | 0 | 0 | 0 | 0 | 0 | 0 | 0 | 0 | 0 | 0 | 0 | 0 | 0 | 0 | 0 | 0 | 0 | 0 | 0 | 1 | 0 | 0 | 3854.8067
2025-08-31 | 3565.873 | 3.2 | 0 | 1 | 0 | 0 | 0 | 0 | 0 | 0 | 0 | 0 | 0 | 0 | 0 | 0 | 0 | 0 | 0 | 0 | 0 | 0 | 0 | 0 | 0 | 0 | 1 | 0 | 3799.3654
2025-08-31 | 3529.113 | 3.8 | 0 | 1 | 0 | 0 | 0 | 0 | 0 | 0 | 0 | 0 | 0 | 0 | 0 | 0 | 0 | 0 | 0 | 0 | 0 | 0 | 0 | 0 | 0 | 0 | 0 | 1 | 3518.3137
2025-09-01 | 3590.824 | 4.4 | 0 | 0 | 1 | 0 | 0 | 0 | 0 | 0 | 0 | 0 | 0 | 0 | 0 | 0 | 0 | 0 | 0 | 0 | 0 | 0 | 0 | 0 | 0 | 0 | 0 | 0 | 4116.6783
2025-09-01 | 3440.759 | 5.1 | 0 | 0 | 0 | 1 | 0 | 0 | 0 | 0 | 0 | 0 | 0 | 0 | 0 | 0 | 0 | 0 | 0 | 0 | 0 | 0 | 0 | 0 | 0 | 0 | 0 | 0 | 4144.5961
2025-09-01 | 3210.741 | 5.5 | 0 | 0 | 0 | 0 | 1 | 0 | 0 | 0 | 0 | 0 | 0 | 0 | 0 | 0 | 0 | 0 | 0 | 0 | 0 | 0 | 0 | 0 | 0 | 0 | 0 | 0 | 4135.576
2025-09-01 | 3436.147 | 5.6 | 0 | 0 | 0 | 0 | 0 | 1 | 0 | 0 | 0 | 0 | 0 | 0 | 0 | 0 | 0 | 0 | 0 | 0 | 0 | 0 | 0 | 0 | 0 | 0 | 0 | 0 | 4039.0694
2025-09-01 | 3587.839 | 7.3 | 0 | 0 | 0 | 0 | 0 | 0 | 1 | 0 | 0 | 0 | 0 | 0 | 0 | 0 | 0 | 0 | 0 | 0 | 0 | 0 | 0 | 0 | 0 | 0 | 0 | 0 | 4318.2771
2025-09-01 | 3603.945 | 6.6 | 0 | 0 | 0 | 0 | 0 | 0 | 0 | 1 | 0 | 0 | 0 | 0 | 0 | 0 | 0 | 0 | 0 | 0 | 0 | 0 | 0 | 0 | 0 | 0 | 0 | 0 | 4643.5322
2025-09-01 | 3706.148 | 6.8 | 0 | 0 | 0 | 0 | 0 | 0 | 0 | 0 | 1 | 0 | 0 | 0 | 0 | 0 | 0 | 0 | 0 | 0 | 0 | 0 | 0 | 0 | 0 | 0 | 0 | 0 | 5124.9155
2025-09-01 | 3969.289 | 2 | 0 | 0 | 0 | 0 | 0 | 0 | 0 | 0 | 0 | 1 | 0 | 0 | 0 | 0 | 0 | 0 | 0 | 0 | 0 | 0 | 0 | 0 | 0 | 0 | 0 | 0 | 5429.5691
2025-09-01 | 4563.263 | 0 | 0.8 | 0 | 0 | 0 | 0 | 0 | 0 | 0 | 0 | 0 | 1 | 0 | 0 | 0 | 0 | 0 | 0 | 0 | 0 | 0 | 0 | 0 | 0 | 0 | 0 | 0 | 5652.7995
2025-09-01 | 4345.802 | 0 | 3.5 | 0 | 0 | 0 | 0 | 0 | 0 | 0 | 0 | 0 | 0 | 1 | 0 | 0 | 0 | 0 | 0 | 0 | 0 | 0 | 0 | 0 | 0 | 0 | 0 | 0 | 5904.8299
2025-09-01 | 4766.355 | 0 | 5.8 | 0 | 0 | 0 | 0 | 0 | 0 | 0 | 0 | 0 | 0 | 0 | 1 | 0 | 0 | 0 | 0 | 0 | 0 | 0 | 0 | 0 | 0 | 0 | 0 | 0 | 6038.6664
2025-09-01 | 5014.629 | 0 | 7.1 | 0 | 0 | 0 | 0 | 0 | 0 | 0 | 0 | 0 | 0 | 0 | 0 | 1 | 0 | 0 | 0 | 0 | 0 | 0 | 0 | 0 | 0 | 0 | 0 | 0 | 5986.9505
2025-09-01 | 5090.317 | 0 | 8.2 | 0 | 0 | 0 | 0 | 0 | 0 | 0 | 0 | 0 | 0 | 0 | 0 | 0 | 1 | 0 | 0 | 0 | 0 | 0 | 0 | 0 | 0 | 0 | 0 | 0 | 6153.3974
2025-09-01 | 5132.319 | 0 | 7.1 | 0 | 0 | 0 | 0 | 0 | 0 | 0 | 0 | 0 | 0 | 0 | 0 | 0 | 0 | 1 | 0 | 0 | 0 | 0 | 0 | 0 | 0 | 0 | 0 | 0 | 6119.858
2025-09-01 | 5266.603 | 0 | 9.5 | 0 | 0 | 0 | 0 | 0 | 0 | 0 | 0 | 0 | 0 | 0 | 0 | 0 | 0 | 0 | 1 | 0 | 0 | 0 | 0 | 0 | 0 | 0 | 0 | 0 | 6011.2609
2025-09-01 | 5067.928 | 0 | 8.6 | 0 | 0 | 0 | 0 | 0 | 0 | 0 | 0 | 0 | 0 | 0 | 0 | 0 | 0 | 0 | 0 | 1 | 0 | 0 | 0 | 0 | 0 | 0 | 0 | 0 | 5559.7624
2025-09-01 | 4988.05 | 0 | 8.6 | 0 | 0 | 0 | 0 | 0 | 0 | 0 | 0 | 0 | 0 | 0 | 0 | 0 | 0 | 0 | 0 | 0 | 1 | 0 | 0 | 0 | 0 | 0 | 0 | 0 | 5460.5259
2025-09-01 | 4705.872 | 0 | 7.2 | 0 | 0 | 0 | 0 | 0 | 0 | 0 | 0 | 0 | 0 | 0 | 0 | 0 | 0 | 0 | 0 | 0 | 0 | 1 | 0 | 0 | 0 | 0 | 0 | 0 | 5243.1524
2025-09-01 | 4795.876 | 0 | 5.2 | 0 | 0 | 0 | 0 | 0 | 0 | 0 | 0 | 0 | 0 | 0 | 0 | 0 | 0 | 0 | 0 | 0 | 0 | 0 | 1 | 0 | 0 | 0 | 0 | 0 | 4973.4399
2025-09-01 | 4080.142 | 0 | 2.1 | 0 | 0 | 0 | 0 | 0 | 0 | 0 | 0 | 0 | 0 | 0 | 0 | 0 | 0 | 0 | 0 | 0 | 0 | 0 | 0 | 1 | 0 | 0 | 0 | 0 | 4785.7883
2025-09-01 | 4055.625 | 0 | 1.8 | 0 | 0 | 0 | 0 | 0 | 0 | 0 | 0 | 0 | 0 | 0 | 0 | 0 | 0 | 0 | 0 | 0 | 0 | 0 | 0 | 0 | 1 | 0 | 0 | 0 | 4662.8011
2025-09-01 | 3916.479 | 0 | 1.4 | 0 | 0 | 0 | 0 | 0 | 0 | 0 | 0 | 0 | 0 | 0 | 0 | 0 | 0 | 0 | 0 | 0 | 0 | 0 | 0 | 0 | 0 | 1 | 0 | 0 | 4512.4174
2025-09-01 | 3784.897 | 0 | 0.7 | 0 | 0 | 0 | 0 | 0 | 0 | 0 | 0 | 0 | 0 | 0 | 0 | 0 | 0 | 0 | 0 | 0 | 0 | 0 | 0 | 0 | 0 | 0 | 1 | 0 | 4358.9334
2025-09-01 | 3417.219 | 0.8 | 0 | 0 | 0 | 0 | 0 | 0 | 0 | 0 | 0 | 0 | 0 | 0 | 0 | 0 | 0 | 0 | 0 | 0 | 0 | 0 | 0 | 0 | 0 | 0 | 0 | 1 | 4053.5389
2025-09-02 | 3426.108 | 0 | 0.7 | 0 | 1 | 0 | 0 | 0 | 0 | 0 | 0 | 0 | 0 | 0 | 0 | 0 | 0 | 0 | 0 | 0 | 0 | 0 | 0 | 0 | 0 | 0 | 0 | 0 | 4026.3764
2025-09-02 | 3576.205 | 1.5 | 0 | 0 | 0 | 1 | 0 | 0 | 0 | 0 | 0 | 0 | 0 | 0 | 0 | 0 | 0 | 0 | 0 | 0 | 0 | 0 | 0 | 0 | 0 | 0 | 0 | 0 | 4046.3293
2025-09-02 | 3611.227 | 4.2 | 0 | 0 | 0 | 0 | 1 | 0 | 0 | 0 | 0 | 0 | 0 | 0 | 0 | 0 | 0 | 0 | 0 | 0 | 0 | 0 | 0 | 0 | 0 | 0 | 0 | 0 | 4100.0908
2025-09-02 | 3507.993 | 4.1 | 0 | 0 | 0 | 0 | 0 | 1 | 0 | 0 | 0 | 0 | 0 | 0 | 0 | 0 | 0 | 0 | 0 | 0 | 0 | 0 | 0 | 0 | 0 | 0 | 0 | 0 | 3998.1249
2025-09-02 | 3922.73 | 3 | 0 | 0 | 0 | 0 | 0 | 0 | 1 | 0 | 0 | 0 | 0 | 0 | 0 | 0 | 0 | 0 | 0 | 0 | 0 | 0 | 0 | 0 | 0 | 0 | 0 | 0 | 4200.9029
2025-09-02 | 4674.279 | 3.6 | 0 | 0 | 0 | 0 | 0 | 0 | 0 | 1 | 0 | 0 | 0 | 0 | 0 | 0 | 0 | 0 | 0 | 0 | 0 | 0 | 0 | 0 | 0 | 0 | 0 | 0 | 4561.6432
2025-09-02 | 5730.395 | 4.7 | 0 | 0 | 0 | 0 | 0 | 0 | 0 | 0 | 1 | 0 | 0 | 0 | 0 | 0 | 0 | 0 | 0 | 0 | 0 | 0 | 0 | 0 | 0 | 0 | 0 | 0 | 5067.5932
2025-09-02 | 6206.245 | 2.7 | 0 | 0 | 0 | 0 | 0 | 0 | 0 | 0 | 0 | 1 | 0 | 0 | 0 | 0 | 0 | 0 | 0 | 0 | 0 | 0 | 0 | 0 | 0 | 0 | 0 | 0 | 5448.6765
2025-09-02 | 6456.178 | 1.3 | 0 | 0 | 0 | 0 | 0 | 0 | 0 | 0 | 0 | 0 | 1 | 0 | 0 | 0 | 0 | 0 | 0 | 0 | 0 | 0 | 0 | 0 | 0 | 0 | 0 | 0 | 5654.2254
2025-09-02 | 6626.853 | 0 | 1.4 | 0 | 0 | 0 | 0 | 0 | 0 | 0 | 0 | 0 | 0 | 1 | 0 | 0 | 0 | 0 | 0 | 0 | 0 | 0 | 0 | 0 | 0 | 0 | 0 | 0 | 5815.424
2025-09-02 | 6577.71 | 0 | 3.9 | 0 | 0 | 0 | 0 | 0 | 0 | 0 | 0 | 0 | 0 | 0 | 1 | 0 | 0 | 0 | 0 | 0 | 0 | 0 | 0 | 0 | 0 | 0 | 0 | 0 | 5957.7754
2025-09-02 | 6580.011 | 0 | 5.6 | 0 | 0 | 0 | 0 | 0 | 0 | 0 | 0 | 0 | 0 | 0 | 0 | 1 | 0 | 0 | 0 | 0 | 0 | 0 | 0 | 0 | 0 | 0 | 0 | 0 | 5923.0892
2025-09-02 | 7024.93 | 0 | 6.6 | 0 | 0 | 0 | 0 | 0 | 0 | 0 | 0 | 0 | 0 | 0 | 0 | 0 | 1 | 0 | 0 | 0 | 0 | 0 | 0 | 0 | 0 | 0 | 0 | 0 | 6085.2786
2025-09-02 | 7091.437 | 0 | 7.3 | 0 | 0 | 0 | 0 | 0 | 0 | 0 | 0 | 0 | 0 | 0 | 0 | 0 | 0 | 1 | 0 | 0 | 0 | 0 | 0 | 0 | 0 | 0 | 0 | 0 | 6128.3728
2025-09-02 | 6707.577 | 0 | 6.9 | 0 | 0 | 0 | 0 | 0 | 0 | 0 | 0 | 0 | 0 | 0 | 0 | 0 | 0 | 0 | 1 | 0 | 0 | 0 | 0 | 0 | 0 | 0 | 0 | 0 | 5900.5679
2025-09-02 | 6008.264 | 0 | 7.8 | 0 | 0 | 0 | 0 | 0 | 0 | 0 | 0 | 0 | 0 | 0 | 0 | 0 | 0 | 0 | 0 | 1 | 0 | 0 | 0 | 0 | 0 | 0 | 0 | 0 | 5525.7031
2025-09-02 | 6071.667 | 0 | 7.6 | 0 | 0 | 0 | 0 | 0 | 0 | 0 | 0 | 0 | 0 | 0 | 0 | 0 | 0 | 0 | 0 | 0 | 1 | 0 | 0 | 0 | 0 | 0 | 0 | 0 | 5417.9517
2025-09-02 | 5251.224 | 0 | 5.5 | 0 | 0 | 0 | 0 | 0 | 0 | 0 | 0 | 0 | 0 | 0 | 0 | 0 | 0 | 0 | 0 | 0 | 0 | 1 | 0 | 0 | 0 | 0 | 0 | 0 | 5170.7762
2025-09-02 | 5280.451 | 0 | 4.8 | 0 | 0 | 0 | 0 | 0 | 0 | 0 | 0 | 0 | 0 | 0 | 0 | 0 | 0 | 0 | 0 | 0 | 0 | 0 | 1 | 0 | 0 | 0 | 0 | 0 | 4956.4102
2025-09-02 | 5211.665 | 0.2 | 0 | 0 | 0 | 0 | 0 | 0 | 0 | 0 | 0 | 0 | 0 | 0 | 0 | 0 | 0 | 0 | 0 | 0 | 0 | 0 | 0 | 1 | 0 | 0 | 0 | 0 | 4701.8417
2025-09-02 | 5040.394 | 0 | 0.7 | 0 | 0 | 0 | 0 | 0 | 0 | 0 | 0 | 0 | 0 | 0 | 0 | 0 | 0 | 0 | 0 | 0 | 0 | 0 | 0 | 0 | 1 | 0 | 0 | 0 | 4615.9695
2025-09-02 | 4679.553 | 2.5 | 0 | 0 | 0 | 0 | 0 | 0 | 0 | 0 | 0 | 0 | 0 | 0 | 0 | 0 | 0 | 0 | 0 | 0 | 0 | 0 | 0 | 0 | 0 | 1 | 0 | 0 | 4521.0543
2025-09-02 | 4669.34 | 0.5 | 0 | 0 | 0 | 0 | 0 | 0 | 0 | 0 | 0 | 0 | 0 | 0 | 0 | 0 | 0 | 0 | 0 | 0 | 0 | 0 | 0 | 0 | 0 | 0 | 1 | 0 | 4342.7796
2025-09-02 | 4130.424 | 1.6 | 0 | 0 | 0 | 0 | 0 | 0 | 0 | 0 | 0 | 0 | 0 | 0 | 0 | 0 | 0 | 0 | 0 | 0 | 0 | 0 | 0 | 0 | 0 | 0 | 0 | 1 | 4075.376
2025-09-03 | 4137.088 | 2.9 | 0 | 0 | 1 | 0 | 0 | 0 | 0 | 0 | 0 | 0 | 0 | 0 | 0 | 0 | 0 | 0 | 0 | 0 | 0 | 0 | 0 | 0 | 0 | 0 | 0 | 0 | 4075.7338
2025-09-03 | 3959.695 | 3.9 | 0 | 0 | 0 | 1 | 0 | 0 | 0 | 0 | 0 | 0 | 0 | 0 | 0 | 0 | 0 | 0 | 0 | 0 | 0 | 0 | 0 | 0 | 0 | 0 | 0 | 0 | 4111.8405
2025-09-03 | 4120.45 | 4.4 | 0 | 0 | 0 | 0 | 1 | 0 | 0 | 0 | 0 | 0 | 0 | 0 | 0 | 0 | 0 | 0 | 0 | 0 | 0 | 0 | 0 | 0 | 0 | 0 | 0 | 0 | 4105.55
2025-09-03 | 4151.674 | 4.5 | 0 | 0 | 0 | 0 | 0 | 1 | 0 | 0 | 0 | 0 | 0 | 0 | 0 | 0 | 0 | 0 | 0 | 0 | 0 | 0 | 0 | 0 | 0 | 0 | 0 | 0 | 4009.0434
2025-09-03 | 4175.084 | 4.9 | 0 | 0 | 0 | 0 | 0 | 0 | 1 | 0 | 0 | 0 | 0 | 0 | 0 | 0 | 0 | 0 | 0 | 0 | 0 | 0 | 0 | 0 | 0 | 0 | 0 | 0 | 4252.7659
2025-09-03 | 4792.815 | 5.2 | 0 | 0 | 0 | 0 | 0 | 0 | 0 | 1 | 0 | 0 | 0 | 0 | 0 | 0 | 0 | 0 | 0 | 0 | 0 | 0 | 0 | 0 | 0 | 0 | 0 | 0 | 4605.3174
2025-09-03 | 5541.173 | 4.8 | 0 | 0 | 0 | 0 | 0 | 0 | 0 | 0 | 1 | 0 | 0 | 0 | 0 | 0 | 0 | 0 | 0 | 0 | 0 | 0 | 0 | 0 | 0 | 0 | 0 | 0 | 5070.3228
2025-09-03 | 6188.847 | 3 | 0 | 0 | 0 | 0 | 0 | 0 | 0 | 0 | 0 | 1 | 0 | 0 | 0 | 0 | 0 | 0 | 0 | 0 | 0 | 0 | 0 | 0 | 0 | 0 | 0 | 0 | 5456.8654
2025-09-03 | 6537.044 | 0 | 0.6 | 0 | 0 | 0 | 0 | 0 | 0 | 0 | 0 | 0 | 1 | 0 | 0 | 0 | 0 | 0 | 0 | 0 | 0 | 0 | 0 | 0 | 0 | 0 | 0 | 0 | 5644.2847
2025-09-03 | 6682.637 | 0 | 3.6 | 0 | 0 | 0 | 0 | 0 | 0 | 0 | 0 | 0 | 0 | 1 | 0 | 0 | 0 | 0 | 0 | 0 | 0 | 0 | 0 | 0 | 0 | 0 | 0 | 0 | 5909.0873
2025-09-03 | 6751.597 | 0 | 5.4 | 0 | 0 | 0 | 0 | 0 | 0 | 0 | 0 | 0 | 0 | 0 | 1 | 0 | 0 | 0 | 0 | 0 | 0 | 0 | 0 | 0 | 0 | 0 | 0 | 0 | 6021.6368
2025-09-03 | 6676.125 | 0 | 6.5 | 0 | 0 | 0 | 0 | 0 | 0 | 0 | 0 | 0 | 0 | 0 | 0 | 1 | 0 | 0 | 0 | 0 | 0 | 0 | 0 | 0 | 0 | 0 | 0 | 0 | 5961.406
2025-09-03 | 7105.166 | 0 | 7.2 | 0 | 0 | 0 | 0 | 0 | 0 | 0 | 0 | 0 | 0 | 0 | 0 | 0 | 1 | 0 | 0 | 0 | 0 | 0 | 0 | 0 | 0 | 0 | 0 | 0 | 6110.8231
2025-09-03 | 7023.009 | 0 | 8.1 | 0 | 0 | 0 | 0 | 0 | 0 | 0 | 0 | 0 | 0 | 0 | 0 | 0 | 0 | 1 | 0 | 0 | 0 | 0 | 0 | 0 | 0 | 0 | 0 | 0 | 6162.4322
2025-09-03 | 6583.799 | 0 | 7.9 | 0 | 0 | 0 | 0 | 0 | 0 | 0 | 0 | 0 | 0 | 0 | 0 | 0 | 0 | 0 | 1 | 0 | 0 | 0 | 0 | 0 | 0 | 0 | 0 | 0 | 5943.1421
2025-09-03 | 6007.743 | 0 | 8.9 | 0 | 0 | 0 | 0 | 0 | 0 | 0 | 0 | 0 | 0 | 0 | 0 | 0 | 0 | 0 | 0 | 1 | 0 | 0 | 0 | 0 | 0 | 0 | 0 | 0 | 5572.5347
2025-09-03 | 6026.486 | 0 | 8.1 | 0 | 0 | 0 | 0 | 0 | 0 | 0 | 0 | 0 | 0 | 0 | 0 | 0 | 0 | 0 | 0 | 0 | 1 | 0 | 0 | 0 | 0 | 0 | 0 | 0 | 5439.2388
2025-09-03 | 5655.965 | 0 | 7.5 | 0 | 0 | 0 | 0 | 0 | 0 | 0 | 0 | 0 | 0 | 0 | 0 | 0 | 0 | 0 | 0 | 0 | 0 | 1 | 0 | 0 | 0 | 0 | 0 | 0 | 5255.9247
2025-09-03 | 5356.053 | 0 | 5.3 | 0 | 0 | 0 | 0 | 0 | 0 | 0 | 0 | 0 | 0 | 0 | 0 | 0 | 0 | 0 | 0 | 0 | 0 | 0 | 1 | 0 | 0 | 0 | 0 | 0 | 4977.6973
2025-09-03 | 5204.372 | 0 | 2.2 | 0 | 0 | 0 | 0 | 0 | 0 | 0 | 0 | 0 | 0 | 0 | 0 | 0 | 0 | 0 | 0 | 0 | 0 | 0 | 0 | 1 | 0 | 0 | 0 | 0 | 4790.0457
2025-09-03 | 5015.052 | 0 | 0.2 | 0 | 0 | 0 | 0 | 0 | 0 | 0 | 0 | 0 | 0 | 0 | 0 | 0 | 0 | 0 | 0 | 0 | 0 | 0 | 0 | 0 | 1 | 0 | 0 | 0 | 4594.6824
2025-09-03 | 4909.322 | 0.9 | 0 | 0 | 0 | 0 | 0 | 0 | 0 | 0 | 0 | 0 | 0 | 0 | 0 | 0 | 0 | 0 | 0 | 0 | 0 | 0 | 0 | 0 | 0 | 1 | 0 | 0 | 4477.3802
2025-09-03 | 4866.094 | 1.5 | 0 | 0 | 0 | 0 | 0 | 0 | 0 | 0 | 0 | 0 | 0 | 0 | 0 | 0 | 0 | 0 | 0 | 0 | 0 | 0 | 0 | 0 | 0 | 0 | 1 | 0 | 4370.0759
2025-09-03 | 4483.798 | 0.9 | 0 | 0 | 0 | 0 | 0 | 0 | 0 | 0 | 0 | 0 | 0 | 0 | 0 | 0 | 0 | 0 | 0 | 0 | 0 | 0 | 0 | 0 | 0 | 0 | 0 | 1 | 4056.2685
2025-09-04 | 4597.808 | 1.4 | 0 | 0 | 1 | 0 | 0 | 0 | 0 | 0 | 0 | 0 | 0 | 0 | 0 | 0 | 0 | 0 | 0 | 0 | 0 | 0 | 0 | 0 | 0 | 0 | 0 | 0 | 4034.7893
2025-09-04 | 4404.245 | 1.5 | 0 | 0 | 0 | 1 | 0 | 0 | 0 | 0 | 0 | 0 | 0 | 0 | 0 | 0 | 0 | 0 | 0 | 0 | 0 | 0 | 0 | 0 | 0 | 0 | 0 | 0 | 4046.3293
2025-09-04 | 4385.1 | 2.3 | 0 | 0 | 0 | 0 | 1 | 0 | 0 | 0 | 0 | 0 | 0 | 0 | 0 | 0 | 0 | 0 | 0 | 0 | 0 | 0 | 0 | 0 | 0 | 0 | 0 | 0 | 4048.2277
2025-09-04 | 4449.665 | 2.4 | 0 | 0 | 0 | 0 | 0 | 1 | 0 | 0 | 0 | 0 | 0 | 0 | 0 | 0 | 0 | 0 | 0 | 0 | 0 | 0 | 0 | 0 | 0 | 0 | 0 | 0 | 3951.7211
2025-09-04 | 4543.619 | 1.7 | 0 | 0 | 0 | 0 | 0 | 0 | 1 | 0 | 0 | 0 | 0 | 0 | 0 | 0 | 0 | 0 | 0 | 0 | 0 | 0 | 0 | 0 | 0 | 0 | 0 | 0 | 4165.4177
2025-09-04 | 4963.674 | 2 | 0 | 0 | 0 | 0 | 0 | 0 | 0 | 1 | 0 | 0 | 0 | 0 | 0 | 0 | 0 | 0 | 0 | 0 | 0 | 0 | 0 | 0 | 0 | 0 | 0 | 0 | 4517.9691
2025-09-04 | 6336.155 | 1.3 | 0 | 0 | 0 | 0 | 0 | 0 | 0 | 0 | 1 | 0 | 0 | 0 | 0 | 0 | 0 | 0 | 0 | 0 | 0 | 0 | 0 | 0 | 0 | 0 | 0 | 0 | 4974.7856
2025-09-04 | 6993.044 | 1.9 | 0 | 0 | 0 | 0 | 0 | 0 | 0 | 0 | 0 | 1 | 0 | 0 | 0 | 0 | 0 | 0 | 0 | 0 | 0 | 0 | 0 | 0 | 0 | 0 | 0 | 0 | 5426.8394
2025-09-04 | 6939.593 | 0 | 0.6 | 0 | 0 | 0 | 0 | 0 | 0 | 0 | 0 | 0 | 1 | 0 | 0 | 0 | 0 | 0 | 0 | 0 | 0 | 0 | 0 | 0 | 0 | 0 | 0 | 0 | 5644.2847
2025-09-04 | 6763.687 | 0 | 3.8 | 0 | 0 | 0 | 0 | 0 | 0 | 0 | 0 | 0 | 0 | 1 | 0 | 0 | 0 | 0 | 0 | 0 | 0 | 0 | 0 | 0 | 0 | 0 | 0 | 0 | 5917.6022
2025-09-04 | 6993.706 | 0 | 4.9 | 0 | 0 | 0 | 0 | 0 | 0 | 0 | 0 | 0 | 0 | 0 | 1 | 0 | 0 | 0 | 0 | 0 | 0 | 0 | 0 | 0 | 0 | 0 | 0 | 0 | 6000.3496
2025-09-04 | 7273.236 | 0 | 7.9 | 0 | 0 | 0 | 0 | 0 | 0 | 0 | 0 | 0 | 0 | 0 | 0 | 1 | 0 | 0 | 0 | 0 | 0 | 0 | 0 | 0 | 0 | 0 | 0 | 0 | 6021.0099
2025-09-04 | 7659.353 | 0 | 7.9 | 0 | 0 | 0 | 0 | 0 | 0 | 0 | 0 | 0 | 0 | 0 | 0 | 0 | 1 | 0 | 0 | 0 | 0 | 0 | 0 | 0 | 0 | 0 | 0 | 0 | 6140.6251
2025-09-04 | 7867.253 | 0 | 2.6 | 0 | 0 | 0 | 0 | 0 | 0 | 0 | 0 | 0 | 0 | 0 | 0 | 0 | 0 | 1 | 0 | 0 | 0 | 0 | 0 | 0 | 0 | 0 | 0 | 0 | 5928.2739
2025-09-04 | 6425.692 | 0 | 1.3 | 0 | 0 | 0 | 0 | 0 | 0 | 0 | 0 | 0 | 0 | 0 | 0 | 0 | 0 | 0 | 1 | 0 | 0 | 0 | 0 | 0 | 0 | 0 | 0 | 0 | 5662.1522
2025-09-04 | 5647.12 | 2.6 | 0 | 0 | 0 | 0 | 0 | 0 | 0 | 0 | 0 | 0 | 0 | 0 | 0 | 0 | 0 | 0 | 0 | 1 | 0 | 0 | 0 | 0 | 0 | 0 | 0 | 0 | 5264.5945
2025-09-04 | 5999.321 | 2.3 | 0 | 0 | 0 | 0 | 0 | 0 | 0 | 0 | 0 | 0 | 0 | 0 | 0 | 0 | 0 | 0 | 0 | 0 | 1 | 0 | 0 | 0 | 0 | 0 | 0 | 0 | 5157.1691
2025-09-04 | 5534.889 | 3.2 | 0 | 0 | 0 | 0 | 0 | 0 | 0 | 0 | 0 | 0 | 0 | 0 | 0 | 0 | 0 | 0 | 0 | 0 | 0 | 1 | 0 | 0 | 0 | 0 | 0 | 0 | 5023.9663
2025-09-04 | 5131.884 | 3.8 | 0 | 0 | 0 | 0 | 0 | 0 | 0 | 0 | 0 | 0 | 0 | 0 | 0 | 0 | 0 | 0 | 0 | 0 | 0 | 0 | 1 | 0 | 0 | 0 | 0 | 0 | 4855.7799
2025-09-04 | 5123.018 | 5 | 0 | 0 | 0 | 0 | 0 | 0 | 0 | 0 | 0 | 0 | 0 | 0 | 0 | 0 | 0 | 0 | 0 | 0 | 0 | 0 | 0 | 1 | 0 | 0 | 0 | 0 | 4832.8641
2025-09-04 | 4723.779 | 5 | 0 | 0 | 0 | 0 | 0 | 0 | 0 | 0 | 0 | 0 | 0 | 0 | 0 | 0 | 0 | 0 | 0 | 0 | 0 | 0 | 0 | 0 | 1 | 0 | 0 | 0 | 4722.6492
2025-09-04 | 4505.645 | 6.6 | 0 | 0 | 0 | 0 | 0 | 0 | 0 | 0 | 0 | 0 | 0 | 0 | 0 | 0 | 0 | 0 | 0 | 0 | 0 | 0 | 0 | 0 | 0 | 1 | 0 | 0 | 4632.9693
2025-09-04 | 4610.984 | 7.2 | 0 | 0 | 0 | 0 | 0 | 0 | 0 | 0 | 0 | 0 | 0 | 0 | 0 | 0 | 0 | 0 | 0 | 0 | 0 | 0 | 0 | 0 | 0 | 0 | 1 | 0 | 4525.665
2025-09-04 | 4125.095 | 8.9 | 0 | 0 | 0 | 0 | 0 | 0 | 0 | 0 | 0 | 0 | 0 | 0 | 0 | 0 | 0 | 0 | 0 | 0 | 0 | 0 | 0 | 0 | 0 | 0 | 0 | 1 | 4274.6392
2025-09-05 | 4441.992 | 9.4 | 0 | 0 | 1 | 0 | 0 | 0 | 0 | 0 | 0 | 0 | 0 | 0 | 0 | 0 | 0 | 0 | 0 | 0 | 0 | 0 | 0 | 0 | 0 | 0 | 0 | 0 | 4253.16
2025-09-05 | 4227.428 | 9.6 | 0 | 0 | 0 | 1 | 0 | 0 | 0 | 0 | 0 | 0 | 0 | 0 | 0 | 0 | 0 | 0 | 0 | 0 | 0 | 0 | 0 | 0 | 0 | 0 | 0 | 0 | 4267.4295
2025-09-05 | 4193.838 | 9.2 | 0 | 0 | 0 | 0 | 1 | 0 | 0 | 0 | 0 | 0 | 0 | 0 | 0 | 0 | 0 | 0 | 0 | 0 | 0 | 0 | 0 | 0 | 0 | 0 | 0 | 0 | 4236.5724
2025-09-05 | 4020.885 | 8.1 | 0 | 0 | 0 | 0 | 0 | 1 | 0 | 0 | 0 | 0 | 0 | 0 | 0 | 0 | 0 | 0 | 0 | 0 | 0 | 0 | 0 | 0 | 0 | 0 | 0 | 0 | 4107.3102
2025-09-05 | 4475.386 | 7.6 | 0 | 0 | 0 | 0 | 0 | 0 | 1 | 0 | 0 | 0 | 0 | 0 | 0 | 0 | 0 | 0 | 0 | 0 | 0 | 0 | 0 | 0 | 0 | 0 | 0 | 0 | 4326.466
2025-09-05 | 5201.572 | 7.1 | 0 | 0 | 0 | 0 | 0 | 0 | 0 | 1 | 0 | 0 | 0 | 0 | 0 | 0 | 0 | 0 | 0 | 0 | 0 | 0 | 0 | 0 | 0 | 0 | 0 | 0 | 4657.1804
2025-09-05 | 5597.022 | 6.6 | 0 | 0 | 0 | 0 | 0 | 0 | 0 | 0 | 1 | 0 | 0 | 0 | 0 | 0 | 0 | 0 | 0 | 0 | 0 | 0 | 0 | 0 | 0 | 0 | 0 | 0 | 5119.4562
2025-09-05 | 6260.043 | 6 | 0 | 0 | 0 | 0 | 0 | 0 | 0 | 0 | 0 | 1 | 0 | 0 | 0 | 0 | 0 | 0 | 0 | 0 | 0 | 0 | 0 | 0 | 0 | 0 | 0 | 0 | 5538.7544
2025-09-05 | 5953.858 | 4 | 0 | 0 | 0 | 0 | 0 | 0 | 0 | 0 | 0 | 0 | 1 | 0 | 0 | 0 | 0 | 0 | 0 | 0 | 0 | 0 | 0 | 0 | 0 | 0 | 0 | 0 | 5727.9255
2025-09-05 | 6074.348 | 1.6 | 0 | 0 | 0 | 0 | 0 | 0 | 0 | 0 | 0 | 0 | 0 | 1 | 0 | 0 | 0 | 0 | 0 | 0 | 0 | 0 | 0 | 0 | 0 | 0 | 0 | 0 | 5799.4942
2025-09-05 | 6841.449 | 0 | 0.5 | 0 | 0 | 0 | 0 | 0 | 0 | 0 | 0 | 0 | 0 | 0 | 1 | 0 | 0 | 0 | 0 | 0 | 0 | 0 | 0 | 0 | 0 | 0 | 0 | 0 | 5813.023
2025-09-05 | 6309.837 | 0 | 2 | 0 | 0 | 0 | 0 | 0 | 0 | 0 | 0 | 0 | 0 | 0 | 0 | 1 | 0 | 0 | 0 | 0 | 0 | 0 | 0 | 0 | 0 | 0 | 0 | 0 | 5769.822
2025-09-05 | 6400.09 | 0 | 3.4 | 0 | 0 | 0 | 0 | 0 | 0 | 0 | 0 | 0 | 0 | 0 | 0 | 0 | 1 | 0 | 0 | 0 | 0 | 0 | 0 | 0 | 0 | 0 | 0 | 0 | 5949.0411
2025-09-05 | 6456.048 | 0 | 4.9 | 0 | 0 | 0 | 0 | 0 | 0 | 0 | 0 | 0 | 0 | 0 | 0 | 0 | 0 | 1 | 0 | 0 | 0 | 0 | 0 | 0 | 0 | 0 | 0 | 0 | 6026.1947
2025-09-05 | 5449.215 | 0 | 4.9 | 0 | 0 | 0 | 0 | 0 | 0 | 0 | 0 | 0 | 0 | 0 | 0 | 0 | 0 | 0 | 1 | 0 | 0 | 0 | 0 | 0 | 0 | 0 | 0 | 0 | 5815.4195
2025-09-05 | 5321.66 | 0 | 4.3 | 0 | 0 | 0 | 0 | 0 | 0 | 0 | 0 | 0 | 0 | 0 | 0 | 0 | 0 | 0 | 0 | 1 | 0 | 0 | 0 | 0 | 0 | 0 | 0 | 0 | 5376.6933
2025-09-05 | 5548.13 | 0 | 3.9 | 0 | 0 | 0 | 0 | 0 | 0 | 0 | 0 | 0 | 0 | 0 | 0 | 0 | 0 | 0 | 0 | 0 | 1 | 0 | 0 | 0 | 0 | 0 | 0 | 0 | 5260.427
2025-09-05 | 5244.235 | 0 | 4.4 | 0 | 0 | 0 | 0 | 0 | 0 | 0 | 0 | 0 | 0 | 0 | 0 | 0 | 0 | 0 | 0 | 0 | 0 | 1 | 0 | 0 | 0 | 0 | 0 | 0 | 5123.9446
2025-09-05 | 5248.424 | 0 | 3.1 | 0 | 0 | 0 | 0 | 0 | 0 | 0 | 0 | 0 | 0 | 0 | 0 | 0 | 0 | 0 | 0 | 0 | 0 | 0 | 1 | 0 | 0 | 0 | 0 | 0 | 4884.034
2025-09-05 | 5088.103 | 0 | 2.8 | 0 | 0 | 0 | 0 | 0 | 0 | 0 | 0 | 0 | 0 | 0 | 0 | 0 | 0 | 0 | 0 | 0 | 0 | 0 | 0 | 1 | 0 | 0 | 0 | 0 | 4815.5903
2025-09-05 | 4670.903 | 1.7 | 0 | 0 | 0 | 0 | 0 | 0 | 0 | 0 | 0 | 0 | 0 | 0 | 0 | 0 | 0 | 0 | 0 | 0 | 0 | 0 | 0 | 0 | 1 | 0 | 0 | 0 | 4632.5713
2025-09-05 | 4568.429 | 2.1 | 0 | 0 | 0 | 0 | 0 | 0 | 0 | 0 | 0 | 0 | 0 | 0 | 0 | 0 | 0 | 0 | 0 | 0 | 0 | 0 | 0 | 0 | 0 | 1 | 0 | 0 | 4510.1358
2025-09-05 | 4305.863 | 3 | 0 | 0 | 0 | 0 | 0 | 0 | 0 | 0 | 0 | 0 | 0 | 0 | 0 | 0 | 0 | 0 | 0 | 0 | 0 | 0 | 0 | 0 | 0 | 0 | 1 | 0 | 4411.0204
2025-09-05 | 3878.265 | 5 | 0 | 0 | 0 | 0 | 0 | 0 | 0 | 0 | 0 | 0 | 0 | 0 | 0 | 0 | 0 | 0 | 0 | 0 | 0 | 0 | 0 | 0 | 0 | 0 | 0 | 1 | 4168.1835
2025-09-06 | 3785.581 | 5.4 | 0 | 1 | 1 | 0 | 0 | 0 | 0 | 0 | 0 | 0 | 0 | 0 | 0 | 0 | 0 | 0 | 0 | 0 | 0 | 0 | 0 | 0 | 0 | 0 | 0 | 0 | 3526.8604
2025-09-06 | 4319.733 | 5.7 | 0 | 1 | 0 | 1 | 0 | 0 | 0 | 0 | 0 | 0 | 0 | 0 | 0 | 0 | 0 | 0 | 0 | 0 | 0 | 0 | 0 | 0 | 0 | 0 | 0 | 0 | 3543.8597
2025-09-06 | 4075.171 | 6.8 | 0 | 1 | 0 | 0 | 1 | 0 | 0 | 0 | 0 | 0 | 0 | 0 | 0 | 0 | 0 | 0 | 0 | 0 | 0 | 0 | 0 | 0 | 0 | 0 | 0 | 0 | 3553.947
2025-09-06 | 3821.233 | 7 | 0 | 1 | 0 | 0 | 0 | 1 | 0 | 0 | 0 | 0 | 0 | 0 | 0 | 0 | 0 | 0 | 0 | 0 | 0 | 0 | 0 | 0 | 0 | 0 | 0 | 0 | 3460.17
2025-09-06 | 3884.734 | 7.6 | 0 | 1 | 0 | 0 | 0 | 0 | 1 | 0 | 0 | 0 | 0 | 0 | 0 | 0 | 0 | 0 | 0 | 0 | 0 | 0 | 0 | 0 | 0 | 0 | 0 | 0 | 3709.3518
2025-09-06 | 4040.691 | 8.2 | 0 | 1 | 0 | 0 | 0 | 0 | 0 | 1 | 0 | 0 | 0 | 0 | 0 | 0 | 0 | 0 | 0 | 0 | 0 | 0 | 0 | 0 | 0 | 0 | 0 | 0 | 4070.0922
2025-09-06 | 4468.918 | 7.6 | 0 | 1 | 0 | 0 | 0 | 0 | 0 | 0 | 1 | 0 | 0 | 0 | 0 | 0 | 0 | 0 | 0 | 0 | 0 | 0 | 0 | 0 | 0 | 0 | 0 | 0 | 4529.6383
2025-09-06 | 4588.996 | 6.5 | 0 | 1 | 0 | 0 | 0 | 0 | 0 | 0 | 0 | 1 | 0 | 0 | 0 | 0 | 0 | 0 | 0 | 0 | 0 | 0 | 0 | 0 | 0 | 0 | 0 | 0 | 4935.2884
2025-09-06 | 4894.421 | 5.7 | 0 | 1 | 0 | 0 | 0 | 0 | 0 | 0 | 0 | 0 | 1 | 0 | 0 | 0 | 0 | 0 | 0 | 0 | 0 | 0 | 0 | 0 | 0 | 0 | 0 | 0 | 5157.215
2025-09-06 | 5026.089 | 5.2 | 0 | 1 | 0 | 0 | 0 | 0 | 0 | 0 | 0 | 0 | 0 | 1 | 0 | 0 | 0 | 0 | 0 | 0 | 0 | 0 | 0 | 0 | 0 | 0 | 0 | 0 | 5280.6468
2025-09-06 | 5011.557 | 5.1 | 0 | 1 | 0 | 0 | 0 | 0 | 0 | 0 | 0 | 0 | 0 | 0 | 1 | 0 | 0 | 0 | 0 | 0 | 0 | 0 | 0 | 0 | 0 | 0 | 0 | 0 | 5313.833
2025-09-06 | 4711.385 | 4.4 | 0 | 1 | 0 | 0 | 0 | 0 | 0 | 0 | 0 | 0 | 0 | 0 | 0 | 1 | 0 | 0 | 0 | 0 | 0 | 0 | 0 | 0 | 0 | 0 | 0 | 0 | 5187.6632
2025-09-06 | 5081.071 | 1.9 | 0 | 1 | 0 | 0 | 0 | 0 | 0 | 0 | 0 | 0 | 0 | 0 | 0 | 0 | 1 | 0 | 0 | 0 | 0 | 0 | 0 | 0 | 0 | 0 | 0 | 0 | 5239.0375
2025-09-06 | 4952.148 | 0.2 | 0 | 1 | 0 | 0 | 0 | 0 | 0 | 0 | 0 | 0 | 0 | 0 | 0 | 0 | 0 | 1 | 0 | 0 | 0 | 0 | 0 | 0 | 0 | 0 | 0 | 0 | 5205.926
2025-09-06 | 5240.263 | 0 | 0.5 | 1 | 0 | 0 | 0 | 0 | 0 | 0 | 0 | 0 | 0 | 0 | 0 | 0 | 0 | 0 | 1 | 0 | 0 | 0 | 0 | 0 | 0 | 0 | 0 | 0 | 5010.9787
2025-09-06 | 4717.582 | 0 | 1.3 | 1 | 0 | 0 | 0 | 0 | 0 | 0 | 0 | 0 | 0 | 0 | 0 | 0 | 0 | 0 | 0 | 1 | 0 | 0 | 0 | 0 | 0 | 0 | 0 | 0 | 4631.8564
2025-09-06 | 4743.89 | 0 | 2.3 | 1 | 0 | 0 | 0 | 0 | 0 | 0 | 0 | 0 | 0 | 0 | 0 | 0 | 0 | 0 | 0 | 0 | 1 | 0 | 0 | 0 | 0 | 0 | 0 | 0 | 4575.1941
2025-09-06 | 4764.847 | 0 | 0.8 | 1 | 0 | 0 | 0 | 0 | 0 | 0 | 0 | 0 | 0 | 0 | 0 | 0 | 0 | 0 | 0 | 0 | 0 | 1 | 0 | 0 | 0 | 0 | 0 | 0 | 4353.5632
2025-09-06 | 4686.803 | 0 | 0.3 | 1 | 0 | 0 | 0 | 0 | 0 | 0 | 0 | 0 | 0 | 0 | 0 | 0 | 0 | 0 | 0 | 0 | 0 | 0 | 1 | 0 | 0 | 0 | 0 | 0 | 4147.712
2025-09-06 | 4651.748 | 1 | 0 | 1 | 0 | 0 | 0 | 0 | 0 | 0 | 0 | 0 | 0 | 0 | 0 | 0 | 0 | 0 | 0 | 0 | 0 | 0 | 0 | 1 | 0 | 0 | 0 | 0 | 4106.5646
2025-09-06 | 4555.666 | 1.7 | 0 | 1 | 0 | 0 | 0 | 0 | 0 | 0 | 0 | 0 | 0 | 0 | 0 | 0 | 0 | 0 | 0 | 0 | 0 | 0 | 0 | 0 | 1 | 0 | 0 | 0 | 4015.4571
2025-09-06 | 4204.159 | 3.4 | 0 | 1 | 0 | 0 | 0 | 0 | 0 | 0 | 0 | 0 | 0 | 0 | 0 | 0 | 0 | 0 | 0 | 0 | 0 | 0 | 0 | 0 | 0 | 1 | 0 | 0 | 3928.5068
2025-09-06 | 4233.245 | 3.5 | 0 | 1 | 0 | 0 | 0 | 0 | 0 | 0 | 0 | 0 | 0 | 0 | 0 | 0 | 0 | 0 | 0 | 0 | 0 | 0 | 0 | 0 | 0 | 0 | 1 | 0 | 3807.5543
2025-09-06 | 3878.623 | 4.5 | 0 | 1 | 0 | 0 | 0 | 0 | 0 | 0 | 0 | 0 | 0 | 0 | 0 | 0 | 0 | 0 | 0 | 0 | 0 | 0 | 0 | 0 | 0 | 0 | 0 | 1 | 3537.4211
2025-09-07 | 3966.804 | 4.5 | 0 | 1 | 1 | 0 | 0 | 0 | 0 | 0 | 0 | 0 | 0 | 0 | 0 | 0 | 0 | 0 | 0 | 0 | 0 | 0 | 0 | 0 | 0 | 0 | 0 | 0 | 3502.2938
2025-09-07 | 3972.752 | 5.5 | 0 | 1 | 0 | 1 | 0 | 0 | 0 | 0 | 0 | 0 | 0 | 0 | 0 | 0 | 0 | 0 | 0 | 0 | 0 | 0 | 0 | 0 | 0 | 0 | 0 | 0 | 3538.4004
2025-09-07 | 4077.722 | 5.2 | 0 | 1 | 0 | 0 | 1 | 0 | 0 | 0 | 0 | 0 | 0 | 0 | 0 | 0 | 0 | 0 | 0 | 0 | 0 | 0 | 0 | 0 | 0 | 0 | 0 | 0 | 3510.2729
2025-09-07 | 3831.858 | 5.8 | 0 | 1 | 0 | 0 | 0 | 1 | 0 | 0 | 0 | 0 | 0 | 0 | 0 | 0 | 0 | 0 | 0 | 0 | 0 | 0 | 0 | 0 | 0 | 0 | 0 | 0 | 3427.4144
2025-09-07 | 4121.123 | 6 | 0 | 1 | 0 | 0 | 0 | 0 | 1 | 0 | 0 | 0 | 0 | 0 | 0 | 0 | 0 | 0 | 0 | 0 | 0 | 0 | 0 | 0 | 0 | 0 | 0 | 0 | 3665.6777
2025-09-07 | 4141.624 | 6.6 | 0 | 1 | 0 | 0 | 0 | 0 | 0 | 1 | 0 | 0 | 0 | 0 | 0 | 0 | 0 | 0 | 0 | 0 | 0 | 0 | 0 | 0 | 0 | 0 | 0 | 0 | 4026.418
2025-09-07 | 3981.293 | 6.3 | 0 | 1 | 0 | 0 | 0 | 0 | 0 | 0 | 1 | 0 | 0 | 0 | 0 | 0 | 0 | 0 | 0 | 0 | 0 | 0 | 0 | 0 | 0 | 0 | 0 | 0 | 4494.1531
2025-09-07 | 4728.012 | 5.2 | 0 | 1 | 0 | 0 | 0 | 0 | 0 | 0 | 0 | 1 | 0 | 0 | 0 | 0 | 0 | 0 | 0 | 0 | 0 | 0 | 0 | 0 | 0 | 0 | 0 | 0 | 4899.8031
2025-09-07 | 5215.691 | 3.6 | 0 | 1 | 0 | 0 | 0 | 0 | 0 | 0 | 0 | 0 | 1 | 0 | 0 | 0 | 0 | 0 | 0 | 0 | 0 | 0 | 0 | 0 | 0 | 0 | 0 | 0 | 5099.8927
2025-09-07 | 5193.595 | 1.7 | 0 | 1 | 0 | 0 | 0 | 0 | 0 | 0 | 0 | 0 | 0 | 1 | 0 | 0 | 0 | 0 | 0 | 0 | 0 | 0 | 0 | 0 | 0 | 0 | 0 | 0 | 5185.1097
2025-09-07 | 5083.068 | 1.5 | 0 | 1 | 0 | 0 | 0 | 0 | 0 | 0 | 0 | 0 | 0 | 0 | 1 | 0 | 0 | 0 | 0 | 0 | 0 | 0 | 0 | 0 | 0 | 0 | 0 | 0 | 5215.5662
2025-09-07 | 4743.488 | 2.1 | 0 | 1 | 0 | 0 | 0 | 0 | 0 | 0 | 0 | 0 | 0 | 0 | 0 | 1 | 0 | 0 | 0 | 0 | 0 | 0 | 0 | 0 | 0 | 0 | 0 | 0 | 5124.8816
2025-09-07 | 5129.247 | 2.6 | 0 | 1 | 0 | 0 | 0 | 0 | 0 | 0 | 0 | 0 | 0 | 0 | 0 | 0 | 1 | 0 | 0 | 0 | 0 | 0 | 0 | 0 | 0 | 0 | 0 | 0 | 5258.145
2025-09-07 | 4929.747 | 1.6 | 0 | 1 | 0 | 0 | 0 | 0 | 0 | 0 | 0 | 0 | 0 | 0 | 0 | 0 | 0 | 1 | 0 | 0 | 0 | 0 | 0 | 0 | 0 | 0 | 0 | 0 | 5244.1409
2025-09-07 | 4832.884 | 0 | 1.3 | 1 | 0 | 0 | 0 | 0 | 0 | 0 | 0 | 0 | 0 | 0 | 0 | 0 | 0 | 0 | 1 | 0 | 0 | 0 | 0 | 0 | 0 | 0 | 0 | 0 | 5045.038
2025-09-07 | 4652.963 | 0 | 1.1 | 1 | 0 | 0 | 0 | 0 | 0 | 0 | 0 | 0 | 0 | 0 | 0 | 0 | 0 | 0 | 0 | 1 | 0 | 0 | 0 | 0 | 0 | 0 | 0 | 0 | 4623.3415
2025-09-07 | 4979.465 | 0 | 0.2 | 1 | 0 | 0 | 0 | 0 | 0 | 0 | 0 | 0 | 0 | 0 | 0 | 0 | 0 | 0 | 0 | 0 | 1 | 0 | 0 | 0 | 0 | 0 | 0 | 0 | 4485.7882
2025-09-07 | 4537.715 | 0.3 | 0 | 1 | 0 | 0 | 0 | 0 | 0 | 0 | 0 | 0 | 0 | 0 | 0 | 0 | 0 | 0 | 0 | 0 | 0 | 1 | 0 | 0 | 0 | 0 | 0 | 0 | 4327.6927
2025-09-07 | 4518.169 | 3.2 | 0 | 1 | 0 | 0 | 0 | 0 | 0 | 0 | 0 | 0 | 0 | 0 | 0 | 0 | 0 | 0 | 0 | 0 | 0 | 0 | 1 | 0 | 0 | 0 | 0 | 0 | 4222.2879
2025-09-07 | 4264.317 | 4.4 | 0 | 1 | 0 | 0 | 0 | 0 | 0 | 0 | 0 | 0 | 0 | 0 | 0 | 0 | 0 | 0 | 0 | 0 | 0 | 0 | 0 | 1 | 0 | 0 | 0 | 0 | 4199.3721
2025-09-07 | 4131.781 | 3.7 | 0 | 1 | 0 | 0 | 0 | 0 | 0 | 0 | 0 | 0 | 0 | 0 | 0 | 0 | 0 | 0 | 0 | 0 | 0 | 0 | 0 | 0 | 1 | 0 | 0 | 0 | 4070.0497
2025-09-07 | 3920.353 | 4.4 | 0 | 1 | 0 | 0 | 0 | 0 | 0 | 0 | 0 | 0 | 0 | 0 | 0 | 0 | 0 | 0 | 0 | 0 | 0 | 0 | 0 | 0 | 0 | 1 | 0 | 0 | 3955.8031
2025-09-07 | 3784.289 | 7.1 | 0 | 1 | 0 | 0 | 0 | 0 | 0 | 0 | 0 | 0 | 0 | 0 | 0 | 0 | 0 | 0 | 0 | 0 | 0 | 0 | 0 | 0 | 0 | 0 | 1 | 0 | 3905.8211
2025-09-07 | 3721.005 | 8.1 | 0 | 1 | 0 | 0 | 0 | 0 | 0 | 0 | 0 | 0 | 0 | 0 | 0 | 0 | 0 | 0 | 0 | 0 | 0 | 0 | 0 | 0 | 0 | 0 | 0 | 1 | 3635.6879
2025-09-08 | 3665.633 | 9 | 0 | 0 | 1 | 0 | 0 | 0 | 0 | 0 | 0 | 0 | 0 | 0 | 0 | 0 | 0 | 0 | 0 | 0 | 0 | 0 | 0 | 0 | 0 | 0 | 0 | 0 | 4242.2414
2025-09-08 | 3446.207 | 9.9 | 0 | 0 | 0 | 1 | 0 | 0 | 0 | 0 | 0 | 0 | 0 | 0 | 0 | 0 | 0 | 0 | 0 | 0 | 0 | 0 | 0 | 0 | 0 | 0 | 0 | 0 | 4275.6184
2025-09-08 | 3464.484 | 11.2 | 0 | 0 | 0 | 0 | 1 | 0 | 0 | 0 | 0 | 0 | 0 | 0 | 0 | 0 | 0 | 0 | 0 | 0 | 0 | 0 | 0 | 0 | 0 | 0 | 0 | 0 | 4291.1651
2025-09-08 | 3535.137 | 11.3 | 0 | 0 | 0 | 0 | 0 | 1 | 0 | 0 | 0 | 0 | 0 | 0 | 0 | 0 | 0 | 0 | 0 | 0 | 0 | 0 | 0 | 0 | 0 | 0 | 0 | 0 | 4194.6585
2025-09-08 | 3959.174 | 11.6 | 0 | 0 | 0 | 0 | 0 | 0 | 1 | 0 | 0 | 0 | 0 | 0 | 0 | 0 | 0 | 0 | 0 | 0 | 0 | 0 | 0 | 0 | 0 | 0 | 0 | 0 | 4435.6513
2025-09-08 | 4551.802 | 12 | 0 | 0 | 0 | 0 | 0 | 0 | 0 | 1 | 0 | 0 | 0 | 0 | 0 | 0 | 0 | 0 | 0 | 0 | 0 | 0 | 0 | 0 | 0 | 0 | 0 | 0 | 4790.9324
2025-09-08 | 5171.248 | 12.4 | 0 | 0 | 0 | 0 | 0 | 0 | 0 | 0 | 1 | 0 | 0 | 0 | 0 | 0 | 0 | 0 | 0 | 0 | 0 | 0 | 0 | 0 | 0 | 0 | 0 | 0 | 5277.7749
2025-09-08 | 5666.406 | 9.5 | 0 | 0 | 0 | 0 | 0 | 0 | 0 | 0 | 0 | 1 | 0 | 0 | 0 | 0 | 0 | 0 | 0 | 0 | 0 | 0 | 0 | 0 | 0 | 0 | 0 | 0 | 5634.2916
2025-09-08 | 5672.972 | 6.8 | 0 | 0 | 0 | 0 | 0 | 0 | 0 | 0 | 0 | 0 | 1 | 0 | 0 | 0 | 0 | 0 | 0 | 0 | 0 | 0 | 0 | 0 | 0 | 0 | 0 | 0 | 5804.3552
2025-09-08 | 5848.617 | 4.3 | 0 | 0 | 0 | 0 | 0 | 0 | 0 | 0 | 0 | 0 | 0 | 1 | 0 | 0 | 0 | 0 | 0 | 0 | 0 | 0 | 0 | 0 | 0 | 0 | 0 | 0 | 5873.1943
2025-09-08 | 5981.859 | 2.8 | 0 | 0 | 0 | 0 | 0 | 0 | 0 | 0 | 0 | 0 | 0 | 0 | 1 | 0 | 0 | 0 | 0 | 0 | 0 | 0 | 0 | 0 | 0 | 0 | 0 | 0 | 5868.1657
2025-09-08 | 5638.904 | 0.9 | 0 | 0 | 0 | 0 | 0 | 0 | 0 | 0 | 0 | 0 | 0 | 0 | 0 | 1 | 0 | 0 | 0 | 0 | 0 | 0 | 0 | 0 | 0 | 0 | 0 | 0 | 5709.2402
2025-09-08 | 6112.746 | 1.6 | 0 | 0 | 0 | 0 | 0 | 0 | 0 | 0 | 0 | 0 | 0 | 0 | 0 | 0 | 1 | 0 | 0 | 0 | 0 | 0 | 0 | 0 | 0 | 0 | 0 | 0 | 5847.9628
2025-09-08 | 6050.775 | 0.9 | 0 | 0 | 0 | 0 | 0 | 0 | 0 | 0 | 0 | 0 | 0 | 0 | 0 | 0 | 0 | 1 | 0 | 0 | 0 | 0 | 0 | 0 | 0 | 0 | 0 | 0 | 5842.1476
2025-09-08 | 5642.551 | 0 | 0.5 | 0 | 0 | 0 | 0 | 0 | 0 | 0 | 0 | 0 | 0 | 0 | 0 | 0 | 0 | 0 | 1 | 0 | 0 | 0 | 0 | 0 | 0 | 0 | 0 | 0 | 5628.0929
2025-09-08 | 4960.971 | 0.4 | 0 | 0 | 0 | 0 | 0 | 0 | 0 | 0 | 0 | 0 | 0 | 0 | 0 | 0 | 0 | 0 | 0 | 1 | 0 | 0 | 0 | 0 | 0 | 0 | 0 | 0 | 5204.5426
2025-09-08 | 5247.892 | 0.3 | 0 | 0 | 0 | 0 | 0 | 0 | 0 | 0 | 0 | 0 | 0 | 0 | 0 | 0 | 0 | 0 | 0 | 0 | 1 | 0 | 0 | 0 | 0 | 0 | 0 | 0 | 5102.5765
2025-09-08 | 5118.221 | 0.6 | 0 | 0 | 0 | 0 | 0 | 0 | 0 | 0 | 0 | 0 | 0 | 0 | 0 | 0 | 0 | 0 | 0 | 0 | 0 | 1 | 0 | 0 | 0 | 0 | 0 | 0 | 4952.9958
2025-09-08 | 4816.616 | 2.1 | 0 | 0 | 0 | 0 | 0 | 0 | 0 | 0 | 0 | 0 | 0 | 0 | 0 | 0 | 0 | 0 | 0 | 0 | 0 | 0 | 1 | 0 | 0 | 0 | 0 | 0 | 4809.3762
2025-09-08 | 4741.383 | 4 | 0 | 0 | 0 | 0 | 0 | 0 | 0 | 0 | 0 | 0 | 0 | 0 | 0 | 0 | 0 | 0 | 0 | 0 | 0 | 0 | 0 | 1 | 0 | 0 | 0 | 0 | 4805.5678
2025-09-08 | 4696.777 | 4.3 | 0 | 0 | 0 | 0 | 0 | 0 | 0 | 0 | 0 | 0 | 0 | 0 | 0 | 0 | 0 | 0 | 0 | 0 | 0 | 0 | 0 | 0 | 1 | 0 | 0 | 0 | 4703.5417
2025-09-08 | 4523.758 | 9 | 0 | 0 | 0 | 0 | 0 | 0 | 0 | 0 | 0 | 0 | 0 | 0 | 0 | 0 | 0 | 0 | 0 | 0 | 0 | 0 | 0 | 0 | 0 | 1 | 0 | 0 | 4698.4804
2025-09-08 | 4781.409 | 9.6 | 0 | 0 | 0 | 0 | 0 | 0 | 0 | 0 | 0 | 0 | 0 | 0 | 0 | 0 | 0 | 0 | 0 | 0 | 0 | 0 | 0 | 0 | 0 | 0 | 1 | 0 | 4591.1762
2025-09-08 | 3725.878 | 8.5 | 0 | 0 | 0 | 0 | 0 | 0 | 0 | 0 | 0 | 0 | 0 | 0 | 0 | 0 | 0 | 0 | 0 | 0 | 0 | 0 | 0 | 0 | 0 | 0 | 0 | 1 | 4263.7206
2025-09-09 | 4040.322 | 10.3 | 0 | 0 | 1 | 0 | 0 | 0 | 0 | 0 | 0 | 0 | 0 | 0 | 0 | 0 | 0 | 0 | 0 | 0 | 0 | 0 | 0 | 0 | 0 | 0 | 0 | 0 | 4277.7267
2025-09-09 | 4247.528 | 10.2 | 0 | 0 | 0 | 1 | 0 | 0 | 0 | 0 | 0 | 0 | 0 | 0 | 0 | 0 | 0 | 0 | 0 | 0 | 0 | 0 | 0 | 0 | 0 | 0 | 0 | 0 | 4283.8073
2025-09-09 | 3958.664 | 10.3 | 0 | 0 | 0 | 0 | 1 | 0 | 0 | 0 | 0 | 0 | 0 | 0 | 0 | 0 | 0 | 0 | 0 | 0 | 0 | 0 | 0 | 0 | 0 | 0 | 0 | 0 | 4266.5984
2025-09-09 | 3729.113 | 11.6 | 0 | 0 | 0 | 0 | 0 | 1 | 0 | 0 | 0 | 0 | 0 | 0 | 0 | 0 | 0 | 0 | 0 | 0 | 0 | 0 | 0 | 0 | 0 | 0 | 0 | 0 | 4202.8474
2025-09-09 | 4035.211 | 12.2 | 0 | 0 | 0 | 0 | 0 | 0 | 1 | 0 | 0 | 0 | 0 | 0 | 0 | 0 | 0 | 0 | 0 | 0 | 0 | 0 | 0 | 0 | 0 | 0 | 0 | 0 | 4452.0291
2025-09-09 | 4952.3 | 12.6 | 0 | 0 | 0 | 0 | 0 | 0 | 0 | 1 | 0 | 0 | 0 | 0 | 0 | 0 | 0 | 0 | 0 | 0 | 0 | 0 | 0 | 0 | 0 | 0 | 0 | 0 | 4807.3102
2025-09-09 | 5673.384 | 14 | 0 | 0 | 0 | 0 | 0 | 0 | 0 | 0 | 1 | 0 | 0 | 0 | 0 | 0 | 0 | 0 | 0 | 0 | 0 | 0 | 0 | 0 | 0 | 0 | 0 | 0 | 5321.449
2025-09-09 | 5956.105 | 10.8 | 0 | 0 | 0 | 0 | 0 | 0 | 0 | 0 | 0 | 1 | 0 | 0 | 0 | 0 | 0 | 0 | 0 | 0 | 0 | 0 | 0 | 0 | 0 | 0 | 0 | 0 | 5669.7768
2025-09-09 | 6279.133 | 9.8 | 0 | 0 | 0 | 0 | 0 | 0 | 0 | 0 | 0 | 0 | 1 | 0 | 0 | 0 | 0 | 0 | 0 | 0 | 0 | 0 | 0 | 0 | 0 | 0 | 0 | 0 | 5886.2442
2025-09-09 | 6188.229 | 6.6 | 0 | 0 | 0 | 0 | 0 | 0 | 0 | 0 | 0 | 0 | 0 | 1 | 0 | 0 | 0 | 0 | 0 | 0 | 0 | 0 | 0 | 0 | 0 | 0 | 0 | 0 | 5935.9759
2025-09-09 | 6127.669 | 2.7 | 0 | 0 | 0 | 0 | 0 | 0 | 0 | 0 | 0 | 0 | 0 | 0 | 1 | 0 | 0 | 0 | 0 | 0 | 0 | 0 | 0 | 0 | 0 | 0 | 0 | 0 | 5865.436
2025-09-09 | 6236.763 | 0.1 | 0 | 0 | 0 | 0 | 0 | 0 | 0 | 0 | 0 | 0 | 0 | 0 | 0 | 1 | 0 | 0 | 0 | 0 | 0 | 0 | 0 | 0 | 0 | 0 | 0 | 0 | 5687.4032
2025-09-09 | 6269.344 | 0 | 1.4 | 0 | 0 | 0 | 0 | 0 | 0 | 0 | 0 | 0 | 0 | 0 | 0 | 0 | 1 | 0 | 0 | 0 | 0 | 0 | 0 | 0 | 0 | 0 | 0 | 0 | 5863.8926
2025-09-09 | 6437.511 | 0 | 2.5 | 0 | 0 | 0 | 0 | 0 | 0 | 0 | 0 | 0 | 0 | 0 | 0 | 0 | 0 | 1 | 0 | 0 | 0 | 0 | 0 | 0 | 0 | 0 | 0 | 0 | 5924.0165
2025-09-09 | 5919.942 | 0 | 3.1 | 0 | 0 | 0 | 0 | 0 | 0 | 0 | 0 | 0 | 0 | 0 | 0 | 0 | 0 | 0 | 1 | 0 | 0 | 0 | 0 | 0 | 0 | 0 | 0 | 0 | 5738.7859
2025-09-09 | 5043.4 | 0 | 3.5 | 0 | 0 | 0 | 0 | 0 | 0 | 0 | 0 | 0 | 0 | 0 | 0 | 0 | 0 | 0 | 0 | 1 | 0 | 0 | 0 | 0 | 0 | 0 | 0 | 0 | 5342.6339
2025-09-09 | 5424.34 | 0 | 3.5 | 0 | 0 | 0 | 0 | 0 | 0 | 0 | 0 | 0 | 0 | 0 | 0 | 0 | 0 | 0 | 0 | 0 | 1 | 0 | 0 | 0 | 0 | 0 | 0 | 0 | 5243.3974
2025-09-09 | 5044.518 | 0 | 2.4 | 0 | 0 | 0 | 0 | 0 | 0 | 0 | 0 | 0 | 0 | 0 | 0 | 0 | 0 | 0 | 0 | 0 | 0 | 1 | 0 | 0 | 0 | 0 | 0 | 0 | 5038.7961
2025-09-09 | 5168.871 | 0.3 | 0 | 0 | 0 | 0 | 0 | 0 | 0 | 0 | 0 | 0 | 0 | 0 | 0 | 0 | 0 | 0 | 0 | 0 | 0 | 0 | 1 | 0 | 0 | 0 | 0 | 0 | 4760.2428
2025-09-09 | 5137.268 | 3.5 | 0 | 0 | 0 | 0 | 0 | 0 | 0 | 0 | 0 | 0 | 0 | 0 | 0 | 0 | 0 | 0 | 0 | 0 | 0 | 0 | 0 | 1 | 0 | 0 | 0 | 0 | 4791.9196
2025-09-09 | 4661.342 | 2 | 0 | 0 | 0 | 0 | 0 | 0 | 0 | 0 | 0 | 0 | 0 | 0 | 0 | 0 | 0 | 0 | 0 | 0 | 0 | 0 | 0 | 0 | 1 | 0 | 0 | 0 | 4640.7602
2025-09-09 | 4687.584 | 4.3 | 0 | 0 | 0 | 0 | 0 | 0 | 0 | 0 | 0 | 0 | 0 | 0 | 0 | 0 | 0 | 0 | 0 | 0 | 0 | 0 | 0 | 0 | 0 | 1 | 0 | 0 | 4570.1877
2025-09-09 | 4602.399 | 4.6 | 0 | 0 | 0 | 0 | 0 | 0 | 0 | 0 | 0 | 0 | 0 | 0 | 0 | 0 | 0 | 0 | 0 | 0 | 0 | 0 | 0 | 0 | 0 | 0 | 1 | 0 | 4454.6945
2025-09-09 | 4034.375 | 5.8 | 0 | 0 | 0 | 0 | 0 | 0 | 0 | 0 | 0 | 0 | 0 | 0 | 0 | 0 | 0 | 0 | 0 | 0 | 0 | 0 | 0 | 0 | 0 | 0 | 0 | 1 | 4190.0205
2025-09-10 | 4348.808 | 5.7 | 0 | 0 | 1 | 0 | 0 | 0 | 0 | 0 | 0 | 0 | 0 | 0 | 0 | 0 | 0 | 0 | 0 | 0 | 0 | 0 | 0 | 0 | 0 | 0 | 0 | 0 | 4152.1636
2025-09-10 | 4489.083 | 6.1 | 0 | 0 | 0 | 1 | 0 | 0 | 0 | 0 | 0 | 0 | 0 | 0 | 0 | 0 | 0 | 0 | 0 | 0 | 0 | 0 | 0 | 0 | 0 | 0 | 0 | 0 | 4171.8924
2025-09-10 | 4053.509 | 7.5 | 0 | 0 | 0 | 0 | 1 | 0 | 0 | 0 | 0 | 0 | 0 | 0 | 0 | 0 | 0 | 0 | 0 | 0 | 0 | 0 | 0 | 0 | 0 | 0 | 0 | 0 | 4190.1686
2025-09-10 | 4088.151 | 7.2 | 0 | 0 | 0 | 0 | 0 | 1 | 0 | 0 | 0 | 0 | 0 | 0 | 0 | 0 | 0 | 0 | 0 | 0 | 0 | 0 | 0 | 0 | 0 | 0 | 0 | 0 | 4082.7435
2025-09-10 | 4506.98 | 9.3 | 0 | 0 | 0 | 0 | 0 | 0 | 1 | 0 | 0 | 0 | 0 | 0 | 0 | 0 | 0 | 0 | 0 | 0 | 0 | 0 | 0 | 0 | 0 | 0 | 0 | 0 | 4372.8698
2025-09-10 | 5046.493 | 9.7 | 0 | 0 | 0 | 0 | 0 | 0 | 0 | 1 | 0 | 0 | 0 | 0 | 0 | 0 | 0 | 0 | 0 | 0 | 0 | 0 | 0 | 0 | 0 | 0 | 0 | 0 | 4728.1509
2025-09-10 | 5467.318 | 9.3 | 0 | 0 | 0 | 0 | 0 | 0 | 0 | 0 | 1 | 0 | 0 | 0 | 0 | 0 | 0 | 0 | 0 | 0 | 0 | 0 | 0 | 0 | 0 | 0 | 0 | 0 | 5193.1563
2025-09-10 | 5726.987 | 7.6 | 0 | 0 | 0 | 0 | 0 | 0 | 0 | 0 | 0 | 1 | 0 | 0 | 0 | 0 | 0 | 0 | 0 | 0 | 0 | 0 | 0 | 0 | 0 | 0 | 0 | 0 | 5582.4285
2025-09-10 | 5994.448 | 4.9 | 0 | 0 | 0 | 0 | 0 | 0 | 0 | 0 | 0 | 0 | 1 | 0 | 0 | 0 | 0 | 0 | 0 | 0 | 0 | 0 | 0 | 0 | 0 | 0 | 0 | 0 | 5752.4922
2025-09-10 | 6131.391 | 2 | 0 | 0 | 0 | 0 | 0 | 0 | 0 | 0 | 0 | 0 | 0 | 1 | 0 | 0 | 0 | 0 | 0 | 0 | 0 | 0 | 0 | 0 | 0 | 0 | 0 | 0 | 5810.4128
2025-09-10 | 6321.037 | 0.8 | 0 | 0 | 0 | 0 | 0 | 0 | 0 | 0 | 0 | 0 | 0 | 0 | 1 | 0 | 0 | 0 | 0 | 0 | 0 | 0 | 0 | 0 | 0 | 0 | 0 | 0 | 5813.573
2025-09-10 | 6286.698 | 0 | 0.8 | 0 | 0 | 0 | 0 | 0 | 0 | 0 | 0 | 0 | 0 | 0 | 0 | 1 | 0 | 0 | 0 | 0 | 0 | 0 | 0 | 0 | 0 | 0 | 0 | 0 | 5718.7329
2025-09-10 | 6410.693 | 0 | 3.5 | 0 | 0 | 0 | 0 | 0 | 0 | 0 | 0 | 0 | 0 | 0 | 0 | 0 | 1 | 0 | 0 | 0 | 0 | 0 | 0 | 0 | 0 | 0 | 0 | 0 | 5953.2985
2025-09-10 | 6799.687 | 0 | 4.6 | 0 | 0 | 0 | 0 | 0 | 0 | 0 | 0 | 0 | 0 | 0 | 0 | 0 | 0 | 1 | 0 | 0 | 0 | 0 | 0 | 0 | 0 | 0 | 0 | 0 | 6013.4224
2025-09-10 | 5969.758 | 0 | 5.7 | 0 | 0 | 0 | 0 | 0 | 0 | 0 | 0 | 0 | 0 | 0 | 0 | 0 | 0 | 0 | 1 | 0 | 0 | 0 | 0 | 0 | 0 | 0 | 0 | 0 | 5849.4788
2025-09-10 | 5544.483 | 0 | 5.9 | 0 | 0 | 0 | 0 | 0 | 0 | 0 | 0 | 0 | 0 | 0 | 0 | 0 | 0 | 0 | 0 | 1 | 0 | 0 | 0 | 0 | 0 | 0 | 0 | 0 | 5444.812
2025-09-10 | 5475.23 | 0 | 5.4 | 0 | 0 | 0 | 0 | 0 | 0 | 0 | 0 | 0 | 0 | 0 | 0 | 0 | 0 | 0 | 0 | 0 | 1 | 0 | 0 | 0 | 0 | 0 | 0 | 0 | 5324.2884
2025-09-10 | 5155.479 | 0 | 5.4 | 0 | 0 | 0 | 0 | 0 | 0 | 0 | 0 | 0 | 0 | 0 | 0 | 0 | 0 | 0 | 0 | 0 | 0 | 1 | 0 | 0 | 0 | 0 | 0 | 0 | 5166.5188
2025-09-10 | 4759.713 | 0 | 2.6 | 0 | 0 | 0 | 0 | 0 | 0 | 0 | 0 | 0 | 0 | 0 | 0 | 0 | 0 | 0 | 0 | 0 | 0 | 0 | 1 | 0 | 0 | 0 | 0 | 0 | 4862.7469
2025-09-10 | 4671.717 | 0 | 2.1 | 0 | 0 | 0 | 0 | 0 | 0 | 0 | 0 | 0 | 0 | 0 | 0 | 0 | 0 | 0 | 0 | 0 | 0 | 0 | 0 | 1 | 0 | 0 | 0 | 0 | 4785.7883
2025-09-10 | 4376.244 | 2.2 | 0 | 0 | 0 | 0 | 0 | 0 | 0 | 0 | 0 | 0 | 0 | 0 | 0 | 0 | 0 | 0 | 0 | 0 | 0 | 0 | 0 | 0 | 1 | 0 | 0 | 0 | 4646.2194
2025-09-10 | 4103.769 | 3.2 | 0 | 0 | 0 | 0 | 0 | 0 | 0 | 0 | 0 | 0 | 0 | 0 | 0 | 0 | 0 | 0 | 0 | 0 | 0 | 0 | 0 | 0 | 0 | 1 | 0 | 0 | 4540.1617
2025-09-10 | 3967.922 | 2.7 | 0 | 0 | 0 | 0 | 0 | 0 | 0 | 0 | 0 | 0 | 0 | 0 | 0 | 0 | 0 | 0 | 0 | 0 | 0 | 0 | 0 | 0 | 0 | 0 | 1 | 0 | 4402.8315
2025-09-10 | 3669.519 | 5.3 | 0 | 0 | 0 | 0 | 0 | 0 | 0 | 0 | 0 | 0 | 0 | 0 | 0 | 0 | 0 | 0 | 0 | 0 | 0 | 0 | 0 | 0 | 0 | 0 | 0 | 1 | 4176.3724
2025-09-11 | 3557.429 | 4.5 | 0 | 0 | 1 | 0 | 0 | 0 | 0 | 0 | 0 | 0 | 0 | 0 | 0 | 0 | 0 | 0 | 0 | 0 | 0 | 0 | 0 | 0 | 0 | 0 | 0 | 0 | 4119.408
2025-09-11 | 3950.991 | 5.2 | 0 | 0 | 0 | 1 | 0 | 0 | 0 | 0 | 0 | 0 | 0 | 0 | 0 | 0 | 0 | 0 | 0 | 0 | 0 | 0 | 0 | 0 | 0 | 0 | 0 | 0 | 4147.3257
2025-09-11 | 3946.769 | 5.5 | 0 | 0 | 0 | 0 | 1 | 0 | 0 | 0 | 0 | 0 | 0 | 0 | 0 | 0 | 0 | 0 | 0 | 0 | 0 | 0 | 0 | 0 | 0 | 0 | 0 | 0 | 4135.576
2025-09-11 | 3699.549 | 5.9 | 0 | 0 | 0 | 0 | 0 | 1 | 0 | 0 | 0 | 0 | 0 | 0 | 0 | 0 | 0 | 0 | 0 | 0 | 0 | 0 | 0 | 0 | 0 | 0 | 0 | 0 | 4047.2583
2025-09-11 | 4250.946 | 4.8 | 0 | 0 | 0 | 0 | 0 | 0 | 1 | 0 | 0 | 0 | 0 | 0 | 0 | 0 | 0 | 0 | 0 | 0 | 0 | 0 | 0 | 0 | 0 | 0 | 0 | 0 | 4250.0363
2025-09-11 | 4811.504 | 6.3 | 0 | 0 | 0 | 0 | 0 | 0 | 0 | 1 | 0 | 0 | 0 | 0 | 0 | 0 | 0 | 0 | 0 | 0 | 0 | 0 | 0 | 0 | 0 | 0 | 0 | 0 | 4635.3433
2025-09-11 | 5406.845 | 4.3 | 0 | 0 | 0 | 0 | 0 | 0 | 0 | 0 | 1 | 0 | 0 | 0 | 0 | 0 | 0 | 0 | 0 | 0 | 0 | 0 | 0 | 0 | 0 | 0 | 0 | 0 | 5056.6746
2025-09-11 | 5771.018 | 1.9 | 0 | 0 | 0 | 0 | 0 | 0 | 0 | 0 | 0 | 1 | 0 | 0 | 0 | 0 | 0 | 0 | 0 | 0 | 0 | 0 | 0 | 0 | 0 | 0 | 0 | 0 | 5426.8394
2025-09-11 | 6300.98 | 1.5 | 0 | 0 | 0 | 0 | 0 | 0 | 0 | 0 | 0 | 0 | 1 | 0 | 0 | 0 | 0 | 0 | 0 | 0 | 0 | 0 | 0 | 0 | 0 | 0 | 0 | 0 | 5659.6847
2025-09-11 | 6350.155 | 0.6 | 0 | 0 | 0 | 0 | 0 | 0 | 0 | 0 | 0 | 0 | 0 | 1 | 0 | 0 | 0 | 0 | 0 | 0 | 0 | 0 | 0 | 0 | 0 | 0 | 0 | 0 | 5772.1979
2025-09-11 | 6346.379 | 0 | 1.6 | 0 | 0 | 0 | 0 | 0 | 0 | 0 | 0 | 0 | 0 | 0 | 1 | 0 | 0 | 0 | 0 | 0 | 0 | 0 | 0 | 0 | 0 | 0 | 0 | 0 | 5859.8547
2025-09-11 | 5881.447 | 0 | 2.9 | 0 | 0 | 0 | 0 | 0 | 0 | 0 | 0 | 0 | 0 | 0 | 0 | 1 | 0 | 0 | 0 | 0 | 0 | 0 | 0 | 0 | 0 | 0 | 0 | 0 | 5808.1388
2025-09-11 | 6429.654 | 0 | 3.5 | 0 | 0 | 0 | 0 | 0 | 0 | 0 | 0 | 0 | 0 | 0 | 0 | 0 | 1 | 0 | 0 | 0 | 0 | 0 | 0 | 0 | 0 | 0 | 0 | 0 | 5953.2985
2025-09-11 | 6638.227 | 0 | 4 | 0 | 0 | 0 | 0 | 0 | 0 | 0 | 0 | 0 | 0 | 0 | 0 | 0 | 0 | 1 | 0 | 0 | 0 | 0 | 0 | 0 | 0 | 0 | 0 | 0 | 5987.8779
2025-09-11 | 5753.501 | 0 | 5.2 | 0 | 0 | 0 | 0 | 0 | 0 | 0 | 0 | 0 | 0 | 0 | 0 | 0 | 0 | 0 | 1 | 0 | 0 | 0 | 0 | 0 | 0 | 0 | 0 | 0 | 5828.1917
2025-09-11 | 5099.879 | 0 | 4.3 | 0 | 0 | 0 | 0 | 0 | 0 | 0 | 0 | 0 | 0 | 0 | 0 | 0 | 0 | 0 | 0 | 1 | 0 | 0 | 0 | 0 | 0 | 0 | 0 | 0 | 5376.6933
2025-09-11 | 4475.962 | 0 | 3.7 | 0 | 0 | 0 | 0 | 0 | 0 | 0 | 0 | 0 | 0 | 0 | 0 | 0 | 0 | 0 | 0 | 0 | 1 | 0 | 0 | 0 | 0 | 0 | 0 | 0 | 5251.9122
2025-09-11 | 4470.828 | 0 | 3.4 | 0 | 0 | 0 | 0 | 0 | 0 | 0 | 0 | 0 | 0 | 0 | 0 | 0 | 0 | 0 | 0 | 0 | 0 | 1 | 0 | 0 | 0 | 0 | 0 | 0 | 5081.3704
2025-09-11 | 4213.449 | 0 | 0.8 | 0 | 0 | 0 | 0 | 0 | 0 | 0 | 0 | 0 | 0 | 0 | 0 | 0 | 0 | 0 | 0 | 0 | 0 | 0 | 1 | 0 | 0 | 0 | 0 | 0 | 4786.1133
2025-09-11 | 4320.514 | 1.4 | 0 | 0 | 0 | 0 | 0 | 0 | 0 | 0 | 0 | 0 | 0 | 0 | 0 | 0 | 0 | 0 | 0 | 0 | 0 | 0 | 0 | 1 | 0 | 0 | 0 | 0 | 4734.5973
2025-09-11 | 4504.462 | 2.7 | 0 | 0 | 0 | 0 | 0 | 0 | 0 | 0 | 0 | 0 | 0 | 0 | 0 | 0 | 0 | 0 | 0 | 0 | 0 | 0 | 0 | 0 | 1 | 0 | 0 | 0 | 4659.8676
2025-09-11 | 4380.119 | 4.3 | 0 | 0 | 0 | 0 | 0 | 0 | 0 | 0 | 0 | 0 | 0 | 0 | 0 | 0 | 0 | 0 | 0 | 0 | 0 | 0 | 0 | 0 | 0 | 1 | 0 | 0 | 4570.1877
2025-09-11 | 4254.191 | 5.9 | 0 | 0 | 0 | 0 | 0 | 0 | 0 | 0 | 0 | 0 | 0 | 0 | 0 | 0 | 0 | 0 | 0 | 0 | 0 | 0 | 0 | 0 | 0 | 0 | 1 | 0 | 4490.1797
2025-09-11 | 3866.479 | 6.1 | 0 | 0 | 0 | 0 | 0 | 0 | 0 | 0 | 0 | 0 | 0 | 0 | 0 | 0 | 0 | 0 | 0 | 0 | 0 | 0 | 0 | 0 | 0 | 0 | 0 | 1 | 4198.2094
2025-09-12 | 3952.891 | 7.1 | 0 | 0 | 1 | 0 | 0 | 0 | 0 | 0 | 0 | 0 | 0 | 0 | 0 | 0 | 0 | 0 | 0 | 0 | 0 | 0 | 0 | 0 | 0 | 0 | 0 | 0 | 4190.3784
2025-09-12 | 4011.627 | 7.5 | 0 | 0 | 0 | 1 | 0 | 0 | 0 | 0 | 0 | 0 | 0 | 0 | 0 | 0 | 0 | 0 | 0 | 0 | 0 | 0 | 0 | 0 | 0 | 0 | 0 | 0 | 4210.1073
2025-09-12 | 3962.05 | 7.8 | 0 | 0 | 0 | 0 | 1 | 0 | 0 | 0 | 0 | 0 | 0 | 0 | 0 | 0 | 0 | 0 | 0 | 0 | 0 | 0 | 0 | 0 | 0 | 0 | 0 | 0 | 4198.3575
2025-09-12 | 3912.637 | 8.2 | 0 | 0 | 0 | 0 | 0 | 1 | 0 | 0 | 0 | 0 | 0 | 0 | 0 | 0 | 0 | 0 | 0 | 0 | 0 | 0 | 0 | 0 | 0 | 0 | 0 | 0 | 4110.0398
2025-09-12 | 4306.763 | 9.9 | 0 | 0 | 0 | 0 | 0 | 0 | 1 | 0 | 0 | 0 | 0 | 0 | 0 | 0 | 0 | 0 | 0 | 0 | 0 | 0 | 0 | 0 | 0 | 0 | 0 | 0 | 4389.2476
2025-09-12 | 4733.688 | 8.8 | 0 | 0 | 0 | 0 | 0 | 0 | 0 | 1 | 0 | 0 | 0 | 0 | 0 | 0 | 0 | 0 | 0 | 0 | 0 | 0 | 0 | 0 | 0 | 0 | 0 | 0 | 4703.5842
2025-09-12 | 5229.431 | 11.2 | 0 | 0 | 0 | 0 | 0 | 0 | 0 | 0 | 1 | 0 | 0 | 0 | 0 | 0 | 0 | 0 | 0 | 0 | 0 | 0 | 0 | 0 | 0 | 0 | 0 | 0 | 5245.0193
2025-09-12 | 5598.661 | 7.7 | 0 | 0 | 0 | 0 | 0 | 0 | 0 | 0 | 0 | 1 | 0 | 0 | 0 | 0 | 0 | 0 | 0 | 0 | 0 | 0 | 0 | 0 | 0 | 0 | 0 | 0 | 5585.1582
2025-09-12 | 5952.274 | 5.7 | 0 | 0 | 0 | 0 | 0 | 0 | 0 | 0 | 0 | 0 | 1 | 0 | 0 | 0 | 0 | 0 | 0 | 0 | 0 | 0 | 0 | 0 | 0 | 0 | 0 | 0 | 5774.3292
2025-09-12 | 5804.315 | 4.1 | 0 | 0 | 0 | 0 | 0 | 0 | 0 | 0 | 0 | 0 | 0 | 1 | 0 | 0 | 0 | 0 | 0 | 0 | 0 | 0 | 0 | 0 | 0 | 0 | 0 | 0 | 5867.7351
2025-09-12 | 6053.489 | 2.2 | 0 | 0 | 0 | 0 | 0 | 0 | 0 | 0 | 0 | 0 | 0 | 0 | 1 | 0 | 0 | 0 | 0 | 0 | 0 | 0 | 0 | 0 | 0 | 0 | 0 | 0 | 5851.7879
2025-09-12 | 5881.599 | 0.4 | 0 | 0 | 0 | 0 | 0 | 0 | 0 | 0 | 0 | 0 | 0 | 0 | 0 | 1 | 0 | 0 | 0 | 0 | 0 | 0 | 0 | 0 | 0 | 0 | 0 | 0 | 5695.5921
2025-09-12 | 6315.675 | 0 | 1.2 | 0 | 0 | 0 | 0 | 0 | 0 | 0 | 0 | 0 | 0 | 0 | 0 | 0 | 1 | 0 | 0 | 0 | 0 | 0 | 0 | 0 | 0 | 0 | 0 | 0 | 5855.3778
2025-09-12 | 6343.644 | 0 | 2.1 | 0 | 0 | 0 | 0 | 0 | 0 | 0 | 0 | 0 | 0 | 0 | 0 | 0 | 0 | 1 | 0 | 0 | 0 | 0 | 0 | 0 | 0 | 0 | 0 | 0 | 5906.9868
2025-09-12 | 5587.211 | 0 | 2.6 | 0 | 0 | 0 | 0 | 0 | 0 | 0 | 0 | 0 | 0 | 0 | 0 | 0 | 0 | 0 | 1 | 0 | 0 | 0 | 0 | 0 | 0 | 0 | 0 | 0 | 5717.4987
2025-09-12 | 5097.556 | 0 | 3.4 | 0 | 0 | 0 | 0 | 0 | 0 | 0 | 0 | 0 | 0 | 0 | 0 | 0 | 0 | 0 | 0 | 1 | 0 | 0 | 0 | 0 | 0 | 0 | 0 | 0 | 5338.3765
2025-09-12 | 5647.847 | 0 | 2.9 | 0 | 0 | 0 | 0 | 0 | 0 | 0 | 0 | 0 | 0 | 0 | 0 | 0 | 0 | 0 | 0 | 0 | 1 | 0 | 0 | 0 | 0 | 0 | 0 | 0 | 5217.8528
2025-09-12 | 5145.787 | 0 | 1.8 | 0 | 0 | 0 | 0 | 0 | 0 | 0 | 0 | 0 | 0 | 0 | 0 | 0 | 0 | 0 | 0 | 0 | 0 | 1 | 0 | 0 | 0 | 0 | 0 | 0 | 5013.2516
2025-09-12 | 4671.403 | 0 | 0.3 | 0 | 0 | 0 | 0 | 0 | 0 | 0 | 0 | 0 | 0 | 0 | 0 | 0 | 0 | 0 | 0 | 0 | 0 | 0 | 1 | 0 | 0 | 0 | 0 | 0 | 4764.8262
2025-09-12 | 4646.234 | 2.1 | 0 | 0 | 0 | 0 | 0 | 0 | 0 | 0 | 0 | 0 | 0 | 0 | 0 | 0 | 0 | 0 | 0 | 0 | 0 | 0 | 0 | 1 | 0 | 0 | 0 | 0 | 4753.7047
2025-09-12 | 4690.254 | 3.4 | 0 | 0 | 0 | 0 | 0 | 0 | 0 | 0 | 0 | 0 | 0 | 0 | 0 | 0 | 0 | 0 | 0 | 0 | 0 | 0 | 0 | 0 | 1 | 0 | 0 | 0 | 4678.975
2025-09-12 | 4504.69 | 4.8 | 0 | 0 | 0 | 0 | 0 | 0 | 0 | 0 | 0 | 0 | 0 | 0 | 0 | 0 | 0 | 0 | 0 | 0 | 0 | 0 | 0 | 0 | 0 | 1 | 0 | 0 | 4583.8359
2025-09-12 | 4384.634 | 6 | 0 | 0 | 0 | 0 | 0 | 0 | 0 | 0 | 0 | 0 | 0 | 0 | 0 | 0 | 0 | 0 | 0 | 0 | 0 | 0 | 0 | 0 | 0 | 0 | 1 | 0 | 4492.9094
2025-09-12 | 3747.042 | 4 | 0 | 0 | 0 | 0 | 0 | 0 | 0 | 0 | 0 | 0 | 0 | 0 | 0 | 0 | 0 | 0 | 0 | 0 | 0 | 0 | 0 | 0 | 0 | 0 | 0 | 1 | 4140.8872
2025-09-13 | 4148.907 | 4.9 | 0 | 1 | 1 | 0 | 0 | 0 | 0 | 0 | 0 | 0 | 0 | 0 | 0 | 0 | 0 | 0 | 0 | 0 | 0 | 0 | 0 | 0 | 0 | 0 | 0 | 0 | 3513.2123
2025-09-13 | 4220.124 | 5.4 | 0 | 1 | 0 | 1 | 0 | 0 | 0 | 0 | 0 | 0 | 0 | 0 | 0 | 0 | 0 | 0 | 0 | 0 | 0 | 0 | 0 | 0 | 0 | 0 | 0 | 0 | 3535.6708
2025-09-13 | 3757.851 | 5.3 | 0 | 1 | 0 | 0 | 1 | 0 | 0 | 0 | 0 | 0 | 0 | 0 | 0 | 0 | 0 | 0 | 0 | 0 | 0 | 0 | 0 | 0 | 0 | 0 | 0 | 0 | 3513.0025
2025-09-13 | 3601.329 | 5.8 | 0 | 1 | 0 | 0 | 0 | 1 | 0 | 0 | 0 | 0 | 0 | 0 | 0 | 0 | 0 | 0 | 0 | 0 | 0 | 0 | 0 | 0 | 0 | 0 | 0 | 0 | 3427.4144
2025-09-13 | 3659.491 | 6.2 | 0 | 1 | 0 | 0 | 0 | 0 | 1 | 0 | 0 | 0 | 0 | 0 | 0 | 0 | 0 | 0 | 0 | 0 | 0 | 0 | 0 | 0 | 0 | 0 | 0 | 0 | 3671.1369
2025-09-13 | 4207.48 | 6.4 | 0 | 1 | 0 | 0 | 0 | 0 | 0 | 1 | 0 | 0 | 0 | 0 | 0 | 0 | 0 | 0 | 0 | 0 | 0 | 0 | 0 | 0 | 0 | 0 | 0 | 0 | 4020.9588
2025-09-13 | 4128.438 | 6.8 | 0 | 1 | 0 | 0 | 0 | 0 | 0 | 0 | 1 | 0 | 0 | 0 | 0 | 0 | 0 | 0 | 0 | 0 | 0 | 0 | 0 | 0 | 0 | 0 | 0 | 0 | 4507.8012
2025-09-13 | 4282.605 | 6.3 | 0 | 1 | 0 | 0 | 0 | 0 | 0 | 0 | 0 | 1 | 0 | 0 | 0 | 0 | 0 | 0 | 0 | 0 | 0 | 0 | 0 | 0 | 0 | 0 | 0 | 0 | 4929.8291
2025-09-13 | 4749.794 | 3.5 | 0 | 1 | 0 | 0 | 0 | 0 | 0 | 0 | 0 | 0 | 1 | 0 | 0 | 0 | 0 | 0 | 0 | 0 | 0 | 0 | 0 | 0 | 0 | 0 | 0 | 0 | 5097.1631
2025-09-13 | 4873.073 | 1.9 | 0 | 1 | 0 | 0 | 0 | 0 | 0 | 0 | 0 | 0 | 0 | 1 | 0 | 0 | 0 | 0 | 0 | 0 | 0 | 0 | 0 | 0 | 0 | 0 | 0 | 0 | 5190.5689
2025-09-13 | 4915.356 | 0 | 0.1 | 1 | 0 | 0 | 0 | 0 | 0 | 0 | 0 | 0 | 0 | 0 | 1 | 0 | 0 | 0 | 0 | 0 | 0 | 0 | 0 | 0 | 0 | 0 | 0 | 0 | 5178.8791
2025-09-13 | 4746.863 | 0 | 1.6 | 1 | 0 | 0 | 0 | 0 | 0 | 0 | 0 | 0 | 0 | 0 | 0 | 1 | 0 | 0 | 0 | 0 | 0 | 0 | 0 | 0 | 0 | 0 | 0 | 0 | 5135.6781
2025-09-13 | 4734.773 | 0 | 2.1 | 1 | 0 | 0 | 0 | 0 | 0 | 0 | 0 | 0 | 0 | 0 | 0 | 0 | 1 | 0 | 0 | 0 | 0 | 0 | 0 | 0 | 0 | 0 | 0 | 0 | 5276.5804
2025-09-13 | 5159.093 | 0 | 2.8 | 1 | 0 | 0 | 0 | 0 | 0 | 0 | 0 | 0 | 0 | 0 | 0 | 0 | 0 | 1 | 0 | 0 | 0 | 0 | 0 | 0 | 0 | 0 | 0 | 0 | 5319.6746
2025-09-13 | 5185.531 | 0 | 3.2 | 1 | 0 | 0 | 0 | 0 | 0 | 0 | 0 | 0 | 0 | 0 | 0 | 0 | 0 | 0 | 1 | 0 | 0 | 0 | 0 | 0 | 0 | 0 | 0 | 0 | 5125.9291
2025-09-13 | 4857.152 | 0 | 4.5 | 1 | 0 | 0 | 0 | 0 | 0 | 0 | 0 | 0 | 0 | 0 | 0 | 0 | 0 | 0 | 0 | 1 | 0 | 0 | 0 | 0 | 0 | 0 | 0 | 0 | 4768.0939
2025-09-13 | 5095.408 | 0 | 3.5 | 1 | 0 | 0 | 0 | 0 | 0 | 0 | 0 | 0 | 0 | 0 | 0 | 0 | 0 | 0 | 0 | 0 | 1 | 0 | 0 | 0 | 0 | 0 | 0 | 0 | 4626.2831
2025-09-13 | 4843.52 | 0 | 3.5 | 1 | 0 | 0 | 0 | 0 | 0 | 0 | 0 | 0 | 0 | 0 | 0 | 0 | 0 | 0 | 0 | 0 | 0 | 1 | 0 | 0 | 0 | 0 | 0 | 0 | 4468.5136
2025-09-13 | 4733.97 | 0 | 1.3 | 1 | 0 | 0 | 0 | 0 | 0 | 0 | 0 | 0 | 0 | 0 | 0 | 0 | 0 | 0 | 0 | 0 | 0 | 0 | 1 | 0 | 0 | 0 | 0 | 0 | 4190.2862
2025-09-13 | 4787.389 | 0 | 0.3 | 1 | 0 | 0 | 0 | 0 | 0 | 0 | 0 | 0 | 0 | 0 | 0 | 0 | 0 | 0 | 0 | 0 | 0 | 0 | 0 | 1 | 0 | 0 | 0 | 0 | 4092.0405
2025-09-13 | 4271.328 | 0.6 | 0 | 1 | 0 | 0 | 0 | 0 | 0 | 0 | 0 | 0 | 0 | 0 | 0 | 0 | 0 | 0 | 0 | 0 | 0 | 0 | 0 | 0 | 1 | 0 | 0 | 0 | 3985.4311
2025-09-13 | 4245.216 | 1.1 | 0 | 1 | 0 | 0 | 0 | 0 | 0 | 0 | 0 | 0 | 0 | 0 | 0 | 0 | 0 | 0 | 0 | 0 | 0 | 0 | 0 | 0 | 0 | 1 | 0 | 0 | 3865.7252
2025-09-13 | 4011.442 | 2.1 | 0 | 1 | 0 | 0 | 0 | 0 | 0 | 0 | 0 | 0 | 0 | 0 | 0 | 0 | 0 | 0 | 0 | 0 | 0 | 0 | 0 | 0 | 0 | 0 | 1 | 0 | 3769.3395
2025-09-13 | 3786.981 | 3.2 | 0 | 1 | 0 | 0 | 0 | 0 | 0 | 0 | 0 | 0 | 0 | 0 | 0 | 0 | 0 | 0 | 0 | 0 | 0 | 0 | 0 | 0 | 0 | 0 | 0 | 1 | 3501.9359
2025-09-14 | 3818.085 | 4.4 | 0 | 1 | 1 | 0 | 0 | 0 | 0 | 0 | 0 | 0 | 0 | 0 | 0 | 0 | 0 | 0 | 0 | 0 | 0 | 0 | 0 | 0 | 0 | 0 | 0 | 0 | 3499.5641
2025-09-14 | 3767.207 | 5 | 0 | 1 | 0 | 1 | 0 | 0 | 0 | 0 | 0 | 0 | 0 | 0 | 0 | 0 | 0 | 0 | 0 | 0 | 0 | 0 | 0 | 0 | 0 | 0 | 0 | 0 | 3524.7522
2025-09-14 | 4141.288 | 5.8 | 0 | 1 | 0 | 0 | 1 | 0 | 0 | 0 | 0 | 0 | 0 | 0 | 0 | 0 | 0 | 0 | 0 | 0 | 0 | 0 | 0 | 0 | 0 | 0 | 0 | 0 | 3526.6507
2025-09-14 | 3675.455 | 4.8 | 0 | 1 | 0 | 0 | 0 | 1 | 0 | 0 | 0 | 0 | 0 | 0 | 0 | 0 | 0 | 0 | 0 | 0 | 0 | 0 | 0 | 0 | 0 | 0 | 0 | 0 | 3400.1181
2025-09-14 | 4048.44 | 5.6 | 0 | 1 | 0 | 0 | 0 | 0 | 1 | 0 | 0 | 0 | 0 | 0 | 0 | 0 | 0 | 0 | 0 | 0 | 0 | 0 | 0 | 0 | 0 | 0 | 0 | 0 | 3654.7591
2025-09-14 | 3944.762 | 6.8 | 0 | 1 | 0 | 0 | 0 | 0 | 0 | 1 | 0 | 0 | 0 | 0 | 0 | 0 | 0 | 0 | 0 | 0 | 0 | 0 | 0 | 0 | 0 | 0 | 0 | 0 | 4031.8773
2025-09-14 | 3926.312 | 4.4 | 0 | 1 | 0 | 0 | 0 | 0 | 0 | 0 | 1 | 0 | 0 | 0 | 0 | 0 | 0 | 0 | 0 | 0 | 0 | 0 | 0 | 0 | 0 | 0 | 0 | 0 | 4442.2901
2025-09-14 | 4178.969 | 4.2 | 0 | 1 | 0 | 0 | 0 | 0 | 0 | 0 | 0 | 1 | 0 | 0 | 0 | 0 | 0 | 0 | 0 | 0 | 0 | 0 | 0 | 0 | 0 | 0 | 0 | 0 | 4872.5068
2025-09-14 | 4523.378 | 0.7 | 0 | 1 | 0 | 0 | 0 | 0 | 0 | 0 | 0 | 0 | 1 | 0 | 0 | 0 | 0 | 0 | 0 | 0 | 0 | 0 | 0 | 0 | 0 | 0 | 0 | 0 | 5020.7334
2025-09-14 | 4833.08 | 0 | 0.9 | 1 | 0 | 0 | 0 | 0 | 0 | 0 | 0 | 0 | 0 | 1 | 0 | 0 | 0 | 0 | 0 | 0 | 0 | 0 | 0 | 0 | 0 | 0 | 0 | 0 | 5177.0227
2025-09-14 | 4952.658 | 0 | 2.8 | 1 | 0 | 0 | 0 | 0 | 0 | 0 | 0 | 0 | 0 | 0 | 1 | 0 | 0 | 0 | 0 | 0 | 0 | 0 | 0 | 0 | 0 | 0 | 0 | 0 | 5293.8296
2025-09-14 | 5089.493 | 0 | 3.5 | 1 | 0 | 0 | 0 | 0 | 0 | 0 | 0 | 0 | 0 | 0 | 0 | 1 | 0 | 0 | 0 | 0 | 0 | 0 | 0 | 0 | 0 | 0 | 0 | 0 | 5216.5691
2025-09-14 | 5165.171 | 0 | 4 | 1 | 0 | 0 | 0 | 0 | 0 | 0 | 0 | 0 | 0 | 0 | 0 | 0 | 1 | 0 | 0 | 0 | 0 | 0 | 0 | 0 | 0 | 0 | 0 | 0 | 5357.4714
2025-09-14 | 5085.662 | 0 | 5 | 1 | 0 | 0 | 0 | 0 | 0 | 0 | 0 | 0 | 0 | 0 | 0 | 0 | 0 | 1 | 0 | 0 | 0 | 0 | 0 | 0 | 0 | 0 | 0 | 0 | 5413.3379
2025-09-14 | 5134.782 | 0 | 5.4 | 1 | 0 | 0 | 0 | 0 | 0 | 0 | 0 | 0 | 0 | 0 | 0 | 0 | 0 | 0 | 1 | 0 | 0 | 0 | 0 | 0 | 0 | 0 | 0 | 0 | 5219.5924
2025-09-14 | 4896.439 | 0 | 5.4 | 1 | 0 | 0 | 0 | 0 | 0 | 0 | 0 | 0 | 0 | 0 | 0 | 0 | 0 | 0 | 0 | 1 | 0 | 0 | 0 | 0 | 0 | 0 | 0 | 0 | 4806.4107
2025-09-14 | 5140.165 | 0 | 5.2 | 1 | 0 | 0 | 0 | 0 | 0 | 0 | 0 | 0 | 0 | 0 | 0 | 0 | 0 | 0 | 0 | 0 | 1 | 0 | 0 | 0 | 0 | 0 | 0 | 0 | 4698.6593
2025-09-14 | 5035.271 | 0 | 3.9 | 1 | 0 | 0 | 0 | 0 | 0 | 0 | 0 | 0 | 0 | 0 | 0 | 0 | 0 | 0 | 0 | 0 | 0 | 1 | 0 | 0 | 0 | 0 | 0 | 0 | 4485.5433
2025-09-14 | 4741.687 | 0 | 2 | 1 | 0 | 0 | 0 | 0 | 0 | 0 | 0 | 0 | 0 | 0 | 0 | 0 | 0 | 0 | 0 | 0 | 0 | 0 | 1 | 0 | 0 | 0 | 0 | 0 | 4220.0881
2025-09-14 | 4486.815 | 0 | 0.5 | 1 | 0 | 0 | 0 | 0 | 0 | 0 | 0 | 0 | 0 | 0 | 0 | 0 | 0 | 0 | 0 | 0 | 0 | 0 | 0 | 1 | 0 | 0 | 0 | 0 | 4100.5553
2025-09-14 | 4338.628 | 0.4 | 0 | 1 | 0 | 0 | 0 | 0 | 0 | 0 | 0 | 0 | 0 | 0 | 0 | 0 | 0 | 0 | 0 | 0 | 0 | 0 | 0 | 0 | 1 | 0 | 0 | 0 | 3979.9718
2025-09-14 | 4162.397 | 2 | 0 | 1 | 0 | 0 | 0 | 0 | 0 | 0 | 0 | 0 | 0 | 0 | 0 | 0 | 0 | 0 | 0 | 0 | 0 | 0 | 0 | 0 | 0 | 1 | 0 | 0 | 3890.2919
2025-09-14 | 4102.684 | 2.9 | 0 | 1 | 0 | 0 | 0 | 0 | 0 | 0 | 0 | 0 | 0 | 0 | 0 | 0 | 0 | 0 | 0 | 0 | 0 | 0 | 0 | 0 | 0 | 0 | 1 | 0 | 3791.1765
2025-09-14 | 3579.721 | 4 | 0 | 1 | 0 | 0 | 0 | 0 | 0 | 0 | 0 | 0 | 0 | 0 | 0 | 0 | 0 | 0 | 0 | 0 | 0 | 0 | 0 | 0 | 0 | 0 | 0 | 1 | 3523.7729
2025-09-15 | 3541.366 | 4.5 | 0 | 0 | 1 | 0 | 0 | 0 | 0 | 0 | 0 | 0 | 0 | 0 | 0 | 0 | 0 | 0 | 0 | 0 | 0 | 0 | 0 | 0 | 0 | 0 | 0 | 0 | 4119.408
2025-09-15 | 3599.571 | 5.5 | 0 | 0 | 0 | 1 | 0 | 0 | 0 | 0 | 0 | 0 | 0 | 0 | 0 | 0 | 0 | 0 | 0 | 0 | 0 | 0 | 0 | 0 | 0 | 0 | 0 | 0 | 4155.5146
2025-09-15 | 3561.445 | 5.9 | 0 | 0 | 0 | 0 | 1 | 0 | 0 | 0 | 0 | 0 | 0 | 0 | 0 | 0 | 0 | 0 | 0 | 0 | 0 | 0 | 0 | 0 | 0 | 0 | 0 | 0 | 4146.4945
2025-09-15 | 3511.043 | 7.4 | 0 | 0 | 0 | 0 | 0 | 1 | 0 | 0 | 0 | 0 | 0 | 0 | 0 | 0 | 0 | 0 | 0 | 0 | 0 | 0 | 0 | 0 | 0 | 0 | 0 | 0 | 4088.2028
2025-09-15 | 4358.587 | 7.1 | 0 | 0 | 0 | 0 | 0 | 0 | 1 | 0 | 0 | 0 | 0 | 0 | 0 | 0 | 0 | 0 | 0 | 0 | 0 | 0 | 0 | 0 | 0 | 0 | 0 | 0 | 4312.8178
2025-09-15 | 4891.425 | 7.4 | 0 | 0 | 0 | 0 | 0 | 0 | 0 | 1 | 0 | 0 | 0 | 0 | 0 | 0 | 0 | 0 | 0 | 0 | 0 | 0 | 0 | 0 | 0 | 0 | 0 | 0 | 4665.3693
2025-09-15 | 5680.319 | 7.5 | 0 | 0 | 0 | 0 | 0 | 0 | 0 | 0 | 1 | 0 | 0 | 0 | 0 | 0 | 0 | 0 | 0 | 0 | 0 | 0 | 0 | 0 | 0 | 0 | 0 | 0 | 5144.0229
2025-09-15 | 6134.083 | 5.6 | 0 | 0 | 0 | 0 | 0 | 0 | 0 | 0 | 0 | 1 | 0 | 0 | 0 | 0 | 0 | 0 | 0 | 0 | 0 | 0 | 0 | 0 | 0 | 0 | 0 | 0 | 5527.8359
2025-09-15 | 6282.02 | 3.2 | 0 | 0 | 0 | 0 | 0 | 0 | 0 | 0 | 0 | 0 | 1 | 0 | 0 | 0 | 0 | 0 | 0 | 0 | 0 | 0 | 0 | 0 | 0 | 0 | 0 | 0 | 5706.0884
2025-09-15 | 6287.36 | 1.5 | 0 | 0 | 0 | 0 | 0 | 0 | 0 | 0 | 0 | 0 | 0 | 1 | 0 | 0 | 0 | 0 | 0 | 0 | 0 | 0 | 0 | 0 | 0 | 0 | 0 | 0 | 5796.7646
2025-09-15 | 6139.466 | 0 | 0.1 | 0 | 0 | 0 | 0 | 0 | 0 | 0 | 0 | 0 | 0 | 0 | 1 | 0 | 0 | 0 | 0 | 0 | 0 | 0 | 0 | 0 | 0 | 0 | 0 | 0 | 5795.9934
2025-09-15 | 6198.897 | 0 | 1.5 | 0 | 0 | 0 | 0 | 0 | 0 | 0 | 0 | 0 | 0 | 0 | 0 | 1 | 0 | 0 | 0 | 0 | 0 | 0 | 0 | 0 | 0 | 0 | 0 | 0 | 5748.5349
2025-09-15 | 6260.531 | 0 | 2.8 | 0 | 0 | 0 | 0 | 0 | 0 | 0 | 0 | 0 | 0 | 0 | 0 | 0 | 1 | 0 | 0 | 0 | 0 | 0 | 0 | 0 | 0 | 0 | 0 | 0 | 5923.4965
2025-09-15 | 6428.232 | 0 | 3.9 | 0 | 0 | 0 | 0 | 0 | 0 | 0 | 0 | 0 | 0 | 0 | 0 | 0 | 0 | 1 | 0 | 0 | 0 | 0 | 0 | 0 | 0 | 0 | 0 | 0 | 5983.6204
2025-09-15 | 6626.907 | 0 | 4.9 | 0 | 0 | 0 | 0 | 0 | 0 | 0 | 0 | 0 | 0 | 0 | 0 | 0 | 0 | 0 | 1 | 0 | 0 | 0 | 0 | 0 | 0 | 0 | 0 | 0 | 5815.4195
2025-09-15 | 5579.267 | 0 | 4.5 | 0 | 0 | 0 | 0 | 0 | 0 | 0 | 0 | 0 | 0 | 0 | 0 | 0 | 0 | 0 | 0 | 1 | 0 | 0 | 0 | 0 | 0 | 0 | 0 | 0 | 5385.2081
2025-09-15 | 5276.229 | 0 | 4.9 | 0 | 0 | 0 | 0 | 0 | 0 | 0 | 0 | 0 | 0 | 0 | 0 | 0 | 0 | 0 | 0 | 0 | 1 | 0 | 0 | 0 | 0 | 0 | 0 | 0 | 5303.0013
2025-09-15 | 5207.921 | 0 | 4.7 | 0 | 0 | 0 | 0 | 0 | 0 | 0 | 0 | 0 | 0 | 0 | 0 | 0 | 0 | 0 | 0 | 0 | 0 | 1 | 0 | 0 | 0 | 0 | 0 | 0 | 5136.7169
2025-09-15 | 5274.938 | 0 | 2.4 | 0 | 0 | 0 | 0 | 0 | 0 | 0 | 0 | 0 | 0 | 0 | 0 | 0 | 0 | 0 | 0 | 0 | 0 | 0 | 1 | 0 | 0 | 0 | 0 | 0 | 4854.232
2025-09-15 | 5154.925 | 0.6 | 0 | 0 | 0 | 0 | 0 | 0 | 0 | 0 | 0 | 0 | 0 | 0 | 0 | 0 | 0 | 0 | 0 | 0 | 0 | 0 | 0 | 1 | 0 | 0 | 0 | 0 | 4712.7602
2025-09-15 | 4867.321 | 3 | 0 | 0 | 0 | 0 | 0 | 0 | 0 | 0 | 0 | 0 | 0 | 0 | 0 | 0 | 0 | 0 | 0 | 0 | 0 | 0 | 0 | 0 | 1 | 0 | 0 | 0 | 4668.0565
2025-09-15 | 4687.921 | 3.7 | 0 | 0 | 0 | 0 | 0 | 0 | 0 | 0 | 0 | 0 | 0 | 0 | 0 | 0 | 0 | 0 | 0 | 0 | 0 | 0 | 0 | 0 | 0 | 1 | 0 | 0 | 4553.8099
2025-09-15 | 4467.366 | 0.9 | 0 | 0 | 0 | 0 | 0 | 0 | 0 | 0 | 0 | 0 | 0 | 0 | 0 | 0 | 0 | 0 | 0 | 0 | 0 | 0 | 0 | 0 | 0 | 0 | 1 | 0 | 4353.6981
2025-09-15 | 4222.446 | 4.7 | 0 | 0 | 0 | 0 | 0 | 0 | 0 | 0 | 0 | 0 | 0 | 0 | 0 | 0 | 0 | 0 | 0 | 0 | 0 | 0 | 0 | 0 | 0 | 0 | 0 | 1 | 4159.9946
2025-09-16 | 4272.609 | 6.2 | 0 | 0 | 1 | 0 | 0 | 0 | 0 | 0 | 0 | 0 | 0 | 0 | 0 | 0 | 0 | 0 | 0 | 0 | 0 | 0 | 0 | 0 | 0 | 0 | 0 | 0 | 4165.8117
2025-09-16 | 4598.221 | 5.3 | 0 | 0 | 0 | 1 | 0 | 0 | 0 | 0 | 0 | 0 | 0 | 0 | 0 | 0 | 0 | 0 | 0 | 0 | 0 | 0 | 0 | 0 | 0 | 0 | 0 | 0 | 4150.0553
2025-09-16 | 4585.262 | 6.6 | 0 | 0 | 0 | 0 | 1 | 0 | 0 | 0 | 0 | 0 | 0 | 0 | 0 | 0 | 0 | 0 | 0 | 0 | 0 | 0 | 0 | 0 | 0 | 0 | 0 | 0 | 4165.6019
2025-09-16 | 4295.303 | 7.8 | 0 | 0 | 0 | 0 | 0 | 1 | 0 | 0 | 0 | 0 | 0 | 0 | 0 | 0 | 0 | 0 | 0 | 0 | 0 | 0 | 0 | 0 | 0 | 0 | 0 | 0 | 4099.1213
2025-09-16 | 4707.293 | 7.9 | 0 | 0 | 0 | 0 | 0 | 0 | 1 | 0 | 0 | 0 | 0 | 0 | 0 | 0 | 0 | 0 | 0 | 0 | 0 | 0 | 0 | 0 | 0 | 0 | 0 | 0 | 4334.6549
2025-09-16 | 5094.55 | 7.5 | 0 | 0 | 0 | 0 | 0 | 0 | 0 | 1 | 0 | 0 | 0 | 0 | 0 | 0 | 0 | 0 | 0 | 0 | 0 | 0 | 0 | 0 | 0 | 0 | 0 | 0 | 4668.0989
2025-09-16 | 6065.829 | 7.5 | 0 | 0 | 0 | 0 | 0 | 0 | 0 | 0 | 1 | 0 | 0 | 0 | 0 | 0 | 0 | 0 | 0 | 0 | 0 | 0 | 0 | 0 | 0 | 0 | 0 | 0 | 5144.0229
2025-09-16 | 6190.128 | 4.7 | 0 | 0 | 0 | 0 | 0 | 0 | 0 | 0 | 0 | 1 | 0 | 0 | 0 | 0 | 0 | 0 | 0 | 0 | 0 | 0 | 0 | 0 | 0 | 0 | 0 | 0 | 5503.2692
2025-09-16 | 6493.1 | 2.7 | 0 | 0 | 0 | 0 | 0 | 0 | 0 | 0 | 0 | 0 | 1 | 0 | 0 | 0 | 0 | 0 | 0 | 0 | 0 | 0 | 0 | 0 | 0 | 0 | 0 | 0 | 5692.4402
2025-09-16 | 6409.261 | 0.1 | 0 | 0 | 0 | 0 | 0 | 0 | 0 | 0 | 0 | 0 | 0 | 1 | 0 | 0 | 0 | 0 | 0 | 0 | 0 | 0 | 0 | 0 | 0 | 0 | 0 | 0 | 5758.5497
2025-09-16 | 6458.957 | 0 | 2.4 | 0 | 0 | 0 | 0 | 0 | 0 | 0 | 0 | 0 | 0 | 0 | 1 | 0 | 0 | 0 | 0 | 0 | 0 | 0 | 0 | 0 | 0 | 0 | 0 | 0 | 5893.9141
2025-09-16 | 6462.31 | 0 | 4.2 | 0 | 0 | 0 | 0 | 0 | 0 | 0 | 0 | 0 | 0 | 0 | 0 | 1 | 0 | 0 | 0 | 0 | 0 | 0 | 0 | 0 | 0 | 0 | 0 | 0 | 5863.4853
2025-09-16 | 6444.164 | 0 | 5 | 0 | 0 | 0 | 0 | 0 | 0 | 0 | 0 | 0 | 0 | 0 | 0 | 0 | 1 | 0 | 0 | 0 | 0 | 0 | 0 | 0 | 0 | 0 | 0 | 0 | 6017.1598
2025-09-16 | 6809.324 | 0 | 6.7 | 0 | 0 | 0 | 0 | 0 | 0 | 0 | 0 | 0 | 0 | 0 | 0 | 0 | 0 | 1 | 0 | 0 | 0 | 0 | 0 | 0 | 0 | 0 | 0 | 0 | 6102.8283
2025-09-16 | 6606.069 | 0 | 6.9 | 0 | 0 | 0 | 0 | 0 | 0 | 0 | 0 | 0 | 0 | 0 | 0 | 0 | 0 | 0 | 1 | 0 | 0 | 0 | 0 | 0 | 0 | 0 | 0 | 0 | 5900.5679
2025-09-16 | 5611.229 | 0 | 7 | 0 | 0 | 0 | 0 | 0 | 0 | 0 | 0 | 0 | 0 | 0 | 0 | 0 | 0 | 0 | 0 | 1 | 0 | 0 | 0 | 0 | 0 | 0 | 0 | 0 | 5491.6437
2025-09-16 | 5528.974 | 0 | 6.8 | 0 | 0 | 0 | 0 | 0 | 0 | 0 | 0 | 0 | 0 | 0 | 0 | 0 | 0 | 0 | 0 | 0 | 1 | 0 | 0 | 0 | 0 | 0 | 0 | 0 | 5383.8923
2025-09-16 | 5122.431 | 0 | 5.8 | 0 | 0 | 0 | 0 | 0 | 0 | 0 | 0 | 0 | 0 | 0 | 0 | 0 | 0 | 0 | 0 | 0 | 0 | 1 | 0 | 0 | 0 | 0 | 0 | 0 | 5183.5485
2025-09-16 | 5139.644 | 0 | 3.1 | 0 | 0 | 0 | 0 | 0 | 0 | 0 | 0 | 0 | 0 | 0 | 0 | 0 | 0 | 0 | 0 | 0 | 0 | 0 | 1 | 0 | 0 | 0 | 0 | 0 | 4884.034
2025-09-16 | 4864.076 | 0 | 0.2 | 0 | 0 | 0 | 0 | 0 | 0 | 0 | 0 | 0 | 0 | 0 | 0 | 0 | 0 | 0 | 0 | 0 | 0 | 0 | 0 | 1 | 0 | 0 | 0 | 0 | 4704.8973
2025-09-16 | 4863.121 | 0.8 | 0 | 0 | 0 | 0 | 0 | 0 | 0 | 0 | 0 | 0 | 0 | 0 | 0 | 0 | 0 | 0 | 0 | 0 | 0 | 0 | 0 | 0 | 1 | 0 | 0 | 0 | 4608.0046
2025-09-16 | 4687.997 | 0.9 | 0 | 0 | 0 | 0 | 0 | 0 | 0 | 0 | 0 | 0 | 0 | 0 | 0 | 0 | 0 | 0 | 0 | 0 | 0 | 0 | 0 | 0 | 0 | 1 | 0 | 0 | 4477.3802
2025-09-16 | 4334.482 | 3.4 | 0 | 0 | 0 | 0 | 0 | 0 | 0 | 0 | 0 | 0 | 0 | 0 | 0 | 0 | 0 | 0 | 0 | 0 | 0 | 0 | 0 | 0 | 0 | 0 | 1 | 0 | 4421.9389
2025-09-16 | 4262.505 | 4.9 | 0 | 0 | 0 | 0 | 0 | 0 | 0 | 0 | 0 | 0 | 0 | 0 | 0 | 0 | 0 | 0 | 0 | 0 | 0 | 0 | 0 | 0 | 0 | 0 | 0 | 1 | 4165.4539
2025-09-17 | 3849.396 | 4.8 | 0 | 0 | 1 | 0 | 0 | 0 | 0 | 0 | 0 | 0 | 0 | 0 | 0 | 0 | 0 | 0 | 0 | 0 | 0 | 0 | 0 | 0 | 0 | 0 | 0 | 0 | 4127.5969
2025-09-17 | 4047.984 | 5.8 | 0 | 0 | 0 | 1 | 0 | 0 | 0 | 0 | 0 | 0 | 0 | 0 | 0 | 0 | 0 | 0 | 0 | 0 | 0 | 0 | 0 | 0 | 0 | 0 | 0 | 0 | 4163.7035
2025-09-17 | 4295.878 | 6.1 | 0 | 0 | 0 | 0 | 1 | 0 | 0 | 0 | 0 | 0 | 0 | 0 | 0 | 0 | 0 | 0 | 0 | 0 | 0 | 0 | 0 | 0 | 0 | 0 | 0 | 0 | 4151.9538
2025-09-17 | 3955.105 | 5.8 | 0 | 0 | 0 | 0 | 0 | 1 | 0 | 0 | 0 | 0 | 0 | 0 | 0 | 0 | 0 | 0 | 0 | 0 | 0 | 0 | 0 | 0 | 0 | 0 | 0 | 0 | 4044.5286
2025-09-17 | 4557.327 | 5.9 | 0 | 0 | 0 | 0 | 0 | 0 | 1 | 0 | 0 | 0 | 0 | 0 | 0 | 0 | 0 | 0 | 0 | 0 | 0 | 0 | 0 | 0 | 0 | 0 | 0 | 0 | 4280.0622
2025-09-17 | 5056.586 | 7.1 | 0 | 0 | 0 | 0 | 0 | 0 | 0 | 1 | 0 | 0 | 0 | 0 | 0 | 0 | 0 | 0 | 0 | 0 | 0 | 0 | 0 | 0 | 0 | 0 | 0 | 0 | 4657.1804
2025-09-17 | 5558.961 | 7.3 | 0 | 0 | 0 | 0 | 0 | 0 | 0 | 0 | 1 | 0 | 0 | 0 | 0 | 0 | 0 | 0 | 0 | 0 | 0 | 0 | 0 | 0 | 0 | 0 | 0 | 0 | 5138.5636
2025-09-17 | 5983.541 | 5.1 | 0 | 0 | 0 | 0 | 0 | 0 | 0 | 0 | 0 | 1 | 0 | 0 | 0 | 0 | 0 | 0 | 0 | 0 | 0 | 0 | 0 | 0 | 0 | 0 | 0 | 0 | 5514.1877
2025-09-17 | 6196.748 | 2.4 | 0 | 0 | 0 | 0 | 0 | 0 | 0 | 0 | 0 | 0 | 1 | 0 | 0 | 0 | 0 | 0 | 0 | 0 | 0 | 0 | 0 | 0 | 0 | 0 | 0 | 0 | 5684.2513
2025-09-17 | 6675.843 | 0.3 | 0 | 0 | 0 | 0 | 0 | 0 | 0 | 0 | 0 | 0 | 0 | 1 | 0 | 0 | 0 | 0 | 0 | 0 | 0 | 0 | 0 | 0 | 0 | 0 | 0 | 0 | 5764.009
2025-09-17 | 6410.813 | 0 | 2.3 | 0 | 0 | 0 | 0 | 0 | 0 | 0 | 0 | 0 | 0 | 0 | 1 | 0 | 0 | 0 | 0 | 0 | 0 | 0 | 0 | 0 | 0 | 0 | 0 | 0 | 5889.6567
2025-09-17 | 6215.85 | 0 | 3.3 | 0 | 0 | 0 | 0 | 0 | 0 | 0 | 0 | 0 | 0 | 0 | 0 | 1 | 0 | 0 | 0 | 0 | 0 | 0 | 0 | 0 | 0 | 0 | 0 | 0 | 5825.1685
2025-09-17 | 7005.633 | 0 | 4.6 | 0 | 0 | 0 | 0 | 0 | 0 | 0 | 0 | 0 | 0 | 0 | 0 | 0 | 1 | 0 | 0 | 0 | 0 | 0 | 0 | 0 | 0 | 0 | 0 | 0 | 6000.1302
2025-09-17 | 7035.555 | 0 | 6.4 | 0 | 0 | 0 | 0 | 0 | 0 | 0 | 0 | 0 | 0 | 0 | 0 | 0 | 0 | 1 | 0 | 0 | 0 | 0 | 0 | 0 | 0 | 0 | 0 | 0 | 6090.056
2025-09-17 | 6159.653 | 0 | 7 | 0 | 0 | 0 | 0 | 0 | 0 | 0 | 0 | 0 | 0 | 0 | 0 | 0 | 0 | 0 | 1 | 0 | 0 | 0 | 0 | 0 | 0 | 0 | 0 | 0 | 5904.8253
2025-09-17 | 5592.019 | 0 | 7.6 | 0 | 0 | 0 | 0 | 0 | 0 | 0 | 0 | 0 | 0 | 0 | 0 | 0 | 0 | 0 | 0 | 1 | 0 | 0 | 0 | 0 | 0 | 0 | 0 | 0 | 5517.1882
2025-09-17 | 5755.823 | 0 | 7.4 | 0 | 0 | 0 | 0 | 0 | 0 | 0 | 0 | 0 | 0 | 0 | 0 | 0 | 0 | 0 | 0 | 0 | 1 | 0 | 0 | 0 | 0 | 0 | 0 | 0 | 5409.4368
2025-09-17 | 5734.53 | 0 | 7 | 0 | 0 | 0 | 0 | 0 | 0 | 0 | 0 | 0 | 0 | 0 | 0 | 0 | 0 | 0 | 0 | 0 | 0 | 1 | 0 | 0 | 0 | 0 | 0 | 0 | 5234.6376
2025-09-17 | 5365.919 | 0 | 3.6 | 0 | 0 | 0 | 0 | 0 | 0 | 0 | 0 | 0 | 0 | 0 | 0 | 0 | 0 | 0 | 0 | 0 | 0 | 0 | 1 | 0 | 0 | 0 | 0 | 0 | 4905.3211
2025-09-17 | 5468.686 | 0 | 1.8 | 0 | 0 | 0 | 0 | 0 | 0 | 0 | 0 | 0 | 0 | 0 | 0 | 0 | 0 | 0 | 0 | 0 | 0 | 0 | 0 | 1 | 0 | 0 | 0 | 0 | 4773.016
2025-09-17 | 5276.989 | 0 | 1.1 | 0 | 0 | 0 | 0 | 0 | 0 | 0 | 0 | 0 | 0 | 0 | 0 | 0 | 0 | 0 | 0 | 0 | 0 | 0 | 0 | 0 | 1 | 0 | 0 | 0 | 4632.9992
2025-09-17 | 5164.324 | 1.6 | 0 | 0 | 0 | 0 | 0 | 0 | 0 | 0 | 0 | 0 | 0 | 0 | 0 | 0 | 0 | 0 | 0 | 0 | 0 | 0 | 0 | 0 | 0 | 1 | 0 | 0 | 4496.4876
2025-09-17 | 5058.258 | 1.8 | 0 | 0 | 0 | 0 | 0 | 0 | 0 | 0 | 0 | 0 | 0 | 0 | 0 | 0 | 0 | 0 | 0 | 0 | 0 | 0 | 0 | 0 | 0 | 0 | 1 | 0 | 4378.2648
2025-09-17 | 4182.464 | 1.8 | 0 | 0 | 0 | 0 | 0 | 0 | 0 | 0 | 0 | 0 | 0 | 0 | 0 | 0 | 0 | 0 | 0 | 0 | 0 | 0 | 0 | 0 | 0 | 0 | 0 | 1 | 4080.8352
2025-09-18 | 4460.941 | 2.1 | 0 | 0 | 1 | 0 | 0 | 0 | 0 | 0 | 0 | 0 | 0 | 0 | 0 | 0 | 0 | 0 | 0 | 0 | 0 | 0 | 0 | 0 | 0 | 0 | 0 | 0 | 4053.8968
2025-09-18 | 4557.316 | 2.8 | 0 | 0 | 0 | 1 | 0 | 0 | 0 | 0 | 0 | 0 | 0 | 0 | 0 | 0 | 0 | 0 | 0 | 0 | 0 | 0 | 0 | 0 | 0 | 0 | 0 | 0 | 4081.8145
2025-09-18 | 4677.632 | 3.3 | 0 | 0 | 0 | 0 | 1 | 0 | 0 | 0 | 0 | 0 | 0 | 0 | 0 | 0 | 0 | 0 | 0 | 0 | 0 | 0 | 0 | 0 | 0 | 0 | 0 | 0 | 4075.5241
2025-09-18 | 4204.072 | 4.1 | 0 | 0 | 0 | 0 | 0 | 1 | 0 | 0 | 0 | 0 | 0 | 0 | 0 | 0 | 0 | 0 | 0 | 0 | 0 | 0 | 0 | 0 | 0 | 0 | 0 | 0 | 3998.1249
2025-09-18 | 4633.873 | 4.4 | 0 | 0 | 0 | 0 | 0 | 0 | 1 | 0 | 0 | 0 | 0 | 0 | 0 | 0 | 0 | 0 | 0 | 0 | 0 | 0 | 0 | 0 | 0 | 0 | 0 | 0 | 4239.1177
2025-09-18 | 5055.534 | 5.3 | 0 | 0 | 0 | 0 | 0 | 0 | 0 | 1 | 0 | 0 | 0 | 0 | 0 | 0 | 0 | 0 | 0 | 0 | 0 | 0 | 0 | 0 | 0 | 0 | 0 | 0 | 4608.047
2025-09-18 | 6252.717 | 6.2 | 0 | 0 | 0 | 0 | 0 | 0 | 0 | 0 | 1 | 0 | 0 | 0 | 0 | 0 | 0 | 0 | 0 | 0 | 0 | 0 | 0 | 0 | 0 | 0 | 0 | 0 | 5108.5377
2025-09-18 | 6854.787 | 3.8 | 0 | 0 | 0 | 0 | 0 | 0 | 0 | 0 | 0 | 1 | 0 | 0 | 0 | 0 | 0 | 0 | 0 | 0 | 0 | 0 | 0 | 0 | 0 | 0 | 0 | 0 | 5478.7025
2025-09-18 | 7122.455 | 0.6 | 0 | 0 | 0 | 0 | 0 | 0 | 0 | 0 | 0 | 0 | 1 | 0 | 0 | 0 | 0 | 0 | 0 | 0 | 0 | 0 | 0 | 0 | 0 | 0 | 0 | 0 | 5635.118
2025-09-18 | 7081.637 | 0 | 2.1 | 0 | 0 | 0 | 0 | 0 | 0 | 0 | 0 | 0 | 0 | 1 | 0 | 0 | 0 | 0 | 0 | 0 | 0 | 0 | 0 | 0 | 0 | 0 | 0 | 0 | 5845.226
2025-09-18 | 7018.006 | 0 | 4.1 | 0 | 0 | 0 | 0 | 0 | 0 | 0 | 0 | 0 | 0 | 0 | 1 | 0 | 0 | 0 | 0 | 0 | 0 | 0 | 0 | 0 | 0 | 0 | 0 | 0 | 5966.2903
2025-09-18 | 6720.199 | 0 | 6.4 | 0 | 0 | 0 | 0 | 0 | 0 | 0 | 0 | 0 | 0 | 0 | 0 | 1 | 0 | 0 | 0 | 0 | 0 | 0 | 0 | 0 | 0 | 0 | 0 | 0 | 5957.1486
2025-09-18 | 7177.859 | 0 | 6.4 | 0 | 0 | 0 | 0 | 0 | 0 | 0 | 0 | 0 | 0 | 0 | 0 | 0 | 1 | 0 | 0 | 0 | 0 | 0 | 0 | 0 | 0 | 0 | 0 | 0 | 6076.7638
2025-09-18 | 6849.35 | 0 | 7.2 | 0 | 0 | 0 | 0 | 0 | 0 | 0 | 0 | 0 | 0 | 0 | 0 | 0 | 0 | 1 | 0 | 0 | 0 | 0 | 0 | 0 | 0 | 0 | 0 | 0 | 6124.1154
2025-09-18 | 6425.844 | 0 | 7.3 | 0 | 0 | 0 | 0 | 0 | 0 | 0 | 0 | 0 | 0 | 0 | 0 | 0 | 0 | 0 | 1 | 0 | 0 | 0 | 0 | 0 | 0 | 0 | 0 | 0 | 5917.5976
2025-09-18 | 5923.926 | 0 | 6.3 | 0 | 0 | 0 | 0 | 0 | 0 | 0 | 0 | 0 | 0 | 0 | 0 | 0 | 0 | 0 | 0 | 1 | 0 | 0 | 0 | 0 | 0 | 0 | 0 | 0 | 5461.8417
2025-09-18 | 6181.25 | 0 | 5.7 | 0 | 0 | 0 | 0 | 0 | 0 | 0 | 0 | 0 | 0 | 0 | 0 | 0 | 0 | 0 | 0 | 0 | 1 | 0 | 0 | 0 | 0 | 0 | 0 | 0 | 5337.0607
2025-09-18 | 5717.719 | 0 | 5.8 | 0 | 0 | 0 | 0 | 0 | 0 | 0 | 0 | 0 | 0 | 0 | 0 | 0 | 0 | 0 | 0 | 0 | 0 | 1 | 0 | 0 | 0 | 0 | 0 | 0 | 5183.5485
2025-09-18 | 5573.178 | 0 | 4.2 | 0 | 0 | 0 | 0 | 0 | 0 | 0 | 0 | 0 | 0 | 0 | 0 | 0 | 0 | 0 | 0 | 0 | 0 | 0 | 1 | 0 | 0 | 0 | 0 | 0 | 4930.8656
2025-09-18 | 5587.276 | 0 | 3.2 | 0 | 0 | 0 | 0 | 0 | 0 | 0 | 0 | 0 | 0 | 0 | 0 | 0 | 0 | 0 | 0 | 0 | 0 | 0 | 0 | 1 | 0 | 0 | 0 | 0 | 4832.62
2025-09-18 | 5363.346 | 0 | 1.3 | 0 | 0 | 0 | 0 | 0 | 0 | 0 | 0 | 0 | 0 | 0 | 0 | 0 | 0 | 0 | 0 | 0 | 0 | 0 | 0 | 0 | 1 | 0 | 0 | 0 | 4641.514
2025-09-18 | 5059.886 | 0.9 | 0 | 0 | 0 | 0 | 0 | 0 | 0 | 0 | 0 | 0 | 0 | 0 | 0 | 0 | 0 | 0 | 0 | 0 | 0 | 0 | 0 | 0 | 0 | 1 | 0 | 0 | 4477.3802
2025-09-18 | 4536.739 | 2 | 0 | 0 | 0 | 0 | 0 | 0 | 0 | 0 | 0 | 0 | 0 | 0 | 0 | 0 | 0 | 0 | 0 | 0 | 0 | 0 | 0 | 0 | 0 | 0 | 1 | 0 | 4383.7241
2025-09-18 | 4165.447 | 3.4 | 0 | 0 | 0 | 0 | 0 | 0 | 0 | 0 | 0 | 0 | 0 | 0 | 0 | 0 | 0 | 0 | 0 | 0 | 0 | 0 | 0 | 0 | 0 | 0 | 0 | 1 | 4124.5094
2025-09-19 | 4226.788 | 4.8 | 0 | 0 | 1 | 0 | 0 | 0 | 0 | 0 | 0 | 0 | 0 | 0 | 0 | 0 | 0 | 0 | 0 | 0 | 0 | 0 | 0 | 0 | 0 | 0 | 0 | 0 | 4127.5969
2025-09-19 | 4444.173 | 6.2 | 0 | 0 | 0 | 1 | 0 | 0 | 0 | 0 | 0 | 0 | 0 | 0 | 0 | 0 | 0 | 0 | 0 | 0 | 0 | 0 | 0 | 0 | 0 | 0 | 0 | 0 | 4174.622
2025-09-19 | 4087.902 | 6.4 | 0 | 0 | 0 | 0 | 1 | 0 | 0 | 0 | 0 | 0 | 0 | 0 | 0 | 0 | 0 | 0 | 0 | 0 | 0 | 0 | 0 | 0 | 0 | 0 | 0 | 0 | 4160.1427
2025-09-19 | 3820.408 | 8.8 | 0 | 0 | 0 | 0 | 0 | 1 | 0 | 0 | 0 | 0 | 0 | 0 | 0 | 0 | 0 | 0 | 0 | 0 | 0 | 0 | 0 | 0 | 0 | 0 | 0 | 0 | 4126.4176
2025-09-19 | 4522.923 | 9.7 | 0 | 0 | 0 | 0 | 0 | 0 | 1 | 0 | 0 | 0 | 0 | 0 | 0 | 0 | 0 | 0 | 0 | 0 | 0 | 0 | 0 | 0 | 0 | 0 | 0 | 0 | 4383.7883
2025-09-19 | 4772.401 | 9.3 | 0 | 0 | 0 | 0 | 0 | 0 | 0 | 1 | 0 | 0 | 0 | 0 | 0 | 0 | 0 | 0 | 0 | 0 | 0 | 0 | 0 | 0 | 0 | 0 | 0 | 0 | 4717.2323
2025-09-19 | 5810.305 | 8.9 | 0 | 0 | 0 | 0 | 0 | 0 | 0 | 0 | 1 | 0 | 0 | 0 | 0 | 0 | 0 | 0 | 0 | 0 | 0 | 0 | 0 | 0 | 0 | 0 | 0 | 0 | 5182.2377
2025-09-19 | 5836.646 | 7.8 | 0 | 0 | 0 | 0 | 0 | 0 | 0 | 0 | 0 | 1 | 0 | 0 | 0 | 0 | 0 | 0 | 0 | 0 | 0 | 0 | 0 | 0 | 0 | 0 | 0 | 0 | 5587.8878
2025-09-19 | 6179.633 | 5.9 | 0 | 0 | 0 | 0 | 0 | 0 | 0 | 0 | 0 | 0 | 1 | 0 | 0 | 0 | 0 | 0 | 0 | 0 | 0 | 0 | 0 | 0 | 0 | 0 | 0 | 0 | 5779.7885
2025-09-19 | 5907.505 | 5 | 0 | 0 | 0 | 0 | 0 | 0 | 0 | 0 | 0 | 0 | 0 | 1 | 0 | 0 | 0 | 0 | 0 | 0 | 0 | 0 | 0 | 0 | 0 | 0 | 0 | 0 | 5892.3018
2025-09-19 | 6080.393 | 3.4 | 0 | 0 | 0 | 0 | 0 | 0 | 0 | 0 | 0 | 0 | 0 | 0 | 1 | 0 | 0 | 0 | 0 | 0 | 0 | 0 | 0 | 0 | 0 | 0 | 0 | 0 | 5884.5435
2025-09-19 | 5897.271 | 2.4 | 0 | 0 | 0 | 0 | 0 | 0 | 0 | 0 | 0 | 0 | 0 | 0 | 0 | 1 | 0 | 0 | 0 | 0 | 0 | 0 | 0 | 0 | 0 | 0 | 0 | 0 | 5750.1847
2025-09-19 | 5989.261 | 1.8 | 0 | 0 | 0 | 0 | 0 | 0 | 0 | 0 | 0 | 0 | 0 | 0 | 0 | 0 | 1 | 0 | 0 | 0 | 0 | 0 | 0 | 0 | 0 | 0 | 0 | 0 | 5853.4221
2025-09-19 | 6124.934 | 0.4 | 0 | 0 | 0 | 0 | 0 | 0 | 0 | 0 | 0 | 0 | 0 | 0 | 0 | 0 | 0 | 1 | 0 | 0 | 0 | 0 | 0 | 0 | 0 | 0 | 0 | 0 | 5828.4995
2025-09-19 | 5985.744 | 0 | 0.9 | 0 | 0 | 0 | 0 | 0 | 0 | 0 | 0 | 0 | 0 | 0 | 0 | 0 | 0 | 0 | 1 | 0 | 0 | 0 | 0 | 0 | 0 | 0 | 0 | 0 | 5645.1226
2025-09-19 | 5137.517 | 0 | 0.3 | 0 | 0 | 0 | 0 | 0 | 0 | 0 | 0 | 0 | 0 | 0 | 0 | 0 | 0 | 0 | 0 | 1 | 0 | 0 | 0 | 0 | 0 | 0 | 0 | 0 | 5206.3964
2025-09-19 | 5458.495 | 0 | 0.3 | 0 | 0 | 0 | 0 | 0 | 0 | 0 | 0 | 0 | 0 | 0 | 0 | 0 | 0 | 0 | 0 | 0 | 1 | 0 | 0 | 0 | 0 | 0 | 0 | 0 | 5107.1598
2025-09-19 | 5066.463 | 0.7 | 0 | 0 | 0 | 0 | 0 | 0 | 0 | 0 | 0 | 0 | 0 | 0 | 0 | 0 | 0 | 0 | 0 | 0 | 0 | 1 | 0 | 0 | 0 | 0 | 0 | 0 | 4955.7254
2025-09-19 | 4746.136 | 2.7 | 0 | 0 | 0 | 0 | 0 | 0 | 0 | 0 | 0 | 0 | 0 | 0 | 0 | 0 | 0 | 0 | 0 | 0 | 0 | 0 | 1 | 0 | 0 | 0 | 0 | 0 | 4825.754
2025-09-19 | 4600.988 | 3.7 | 0 | 0 | 0 | 0 | 0 | 0 | 0 | 0 | 0 | 0 | 0 | 0 | 0 | 0 | 0 | 0 | 0 | 0 | 0 | 0 | 0 | 1 | 0 | 0 | 0 | 0 | 4797.3789
2025-09-19 | 4394.173 | 5.5 | 0 | 0 | 0 | 0 | 0 | 0 | 0 | 0 | 0 | 0 | 0 | 0 | 0 | 0 | 0 | 0 | 0 | 0 | 0 | 0 | 0 | 0 | 1 | 0 | 0 | 0 | 4736.2973
2025-09-19 | 4265.142 | 6.7 | 0 | 0 | 0 | 0 | 0 | 0 | 0 | 0 | 0 | 0 | 0 | 0 | 0 | 0 | 0 | 0 | 0 | 0 | 0 | 0 | 0 | 0 | 0 | 1 | 0 | 0 | 4635.6989
2025-09-19 | 3825.65 | 7.5 | 0 | 0 | 0 | 0 | 0 | 0 | 0 | 0 | 0 | 0 | 0 | 0 | 0 | 0 | 0 | 0 | 0 | 0 | 0 | 0 | 0 | 0 | 0 | 0 | 1 | 0 | 4533.8539
2025-09-19 | 3971.623 | 8.5 | 0 | 0 | 0 | 0 | 0 | 0 | 0 | 0 | 0 | 0 | 0 | 0 | 0 | 0 | 0 | 0 | 0 | 0 | 0 | 0 | 0 | 0 | 0 | 0 | 0 | 1 | 4263.7206
2025-09-20 | 3775.205 | 9.3 | 0 | 1 | 1 | 0 | 0 | 0 | 0 | 0 | 0 | 0 | 0 | 0 | 0 | 0 | 0 | 0 | 0 | 0 | 0 | 0 | 0 | 0 | 0 | 0 | 0 | 0 | 3633.3161
2025-09-20 | 3640.834 | 10 | 0 | 1 | 0 | 1 | 0 | 0 | 0 | 0 | 0 | 0 | 0 | 0 | 0 | 0 | 0 | 0 | 0 | 0 | 0 | 0 | 0 | 0 | 0 | 0 | 0 | 0 | 3661.2339
2025-09-20 | 3843.807 | 12.9 | 0 | 1 | 0 | 0 | 1 | 0 | 0 | 0 | 0 | 0 | 0 | 0 | 0 | 0 | 0 | 0 | 0 | 0 | 0 | 0 | 0 | 0 | 0 | 0 | 0 | 0 | 3720.4546
2025-09-20 | 3690.888 | 11.7 | 0 | 1 | 0 | 0 | 0 | 1 | 0 | 0 | 0 | 0 | 0 | 0 | 0 | 0 | 0 | 0 | 0 | 0 | 0 | 0 | 0 | 0 | 0 | 0 | 0 | 0 | 3588.4628
2025-09-20 | 3743.221 | 12.3 | 0 | 1 | 0 | 0 | 0 | 0 | 1 | 0 | 0 | 0 | 0 | 0 | 0 | 0 | 0 | 0 | 0 | 0 | 0 | 0 | 0 | 0 | 0 | 0 | 0 | 0 | 3837.6445
2025-09-20 | 3942.059 | 13.4 | 0 | 1 | 0 | 0 | 0 | 0 | 0 | 1 | 0 | 0 | 0 | 0 | 0 | 0 | 0 | 0 | 0 | 0 | 0 | 0 | 0 | 0 | 0 | 0 | 0 | 0 | 4212.0331
2025-09-20 | 4605.091 | 13.7 | 0 | 1 | 0 | 0 | 0 | 0 | 0 | 0 | 1 | 0 | 0 | 0 | 0 | 0 | 0 | 0 | 0 | 0 | 0 | 0 | 0 | 0 | 0 | 0 | 0 | 0 | 4696.1459
2025-09-20 | 4518.679 | 11.1 | 0 | 1 | 0 | 0 | 0 | 0 | 0 | 0 | 0 | 1 | 0 | 0 | 0 | 0 | 0 | 0 | 0 | 0 | 0 | 0 | 0 | 0 | 0 | 0 | 0 | 0 | 5060.8515
2025-09-20 | 4522.955 | 8.5 | 0 | 1 | 0 | 0 | 0 | 0 | 0 | 0 | 0 | 0 | 1 | 0 | 0 | 0 | 0 | 0 | 0 | 0 | 0 | 0 | 0 | 0 | 0 | 0 | 0 | 0 | 5233.6448
2025-09-20 | 4535.925 | 6.2 | 0 | 1 | 0 | 0 | 0 | 0 | 0 | 0 | 0 | 0 | 0 | 1 | 0 | 0 | 0 | 0 | 0 | 0 | 0 | 0 | 0 | 0 | 0 | 0 | 0 | 0 | 5307.9431
2025-09-20 | 4570.958 | 6.1 | 0 | 1 | 0 | 0 | 0 | 0 | 0 | 0 | 0 | 0 | 0 | 0 | 1 | 0 | 0 | 0 | 0 | 0 | 0 | 0 | 0 | 0 | 0 | 0 | 0 | 0 | 5341.1293
2025-09-20 | 4596.68 | 4.4 | 0 | 1 | 0 | 0 | 0 | 0 | 0 | 0 | 0 | 0 | 0 | 0 | 0 | 1 | 0 | 0 | 0 | 0 | 0 | 0 | 0 | 0 | 0 | 0 | 0 | 0 | 5187.6632
2025-09-20 | 4991.175 | 3.2 | 0 | 1 | 0 | 0 | 0 | 0 | 0 | 0 | 0 | 0 | 0 | 0 | 0 | 0 | 1 | 0 | 0 | 0 | 0 | 0 | 0 | 0 | 0 | 0 | 0 | 0 | 5274.5228
2025-09-20 | 4989.298 | 1.1 | 0 | 1 | 0 | 0 | 0 | 0 | 0 | 0 | 0 | 0 | 0 | 0 | 0 | 0 | 0 | 1 | 0 | 0 | 0 | 0 | 0 | 0 | 0 | 0 | 0 | 0 | 5230.4927
2025-09-20 | 4907.651 | 0.8 | 0 | 1 | 0 | 0 | 0 | 0 | 0 | 0 | 0 | 0 | 0 | 0 | 0 | 0 | 0 | 0 | 1 | 0 | 0 | 0 | 0 | 0 | 0 | 0 | 0 | 0 | 5011.5286
2025-09-20 | 4579.597 | 0 | 0.1 | 1 | 0 | 0 | 0 | 0 | 0 | 0 | 0 | 0 | 0 | 0 | 0 | 0 | 0 | 0 | 0 | 1 | 0 | 0 | 0 | 0 | 0 | 0 | 0 | 0 | 4580.7673
2025-09-20 | 5027.652 | 0.4 | 0 | 1 | 0 | 0 | 0 | 0 | 0 | 0 | 0 | 0 | 0 | 0 | 0 | 0 | 0 | 0 | 0 | 0 | 1 | 0 | 0 | 0 | 0 | 0 | 0 | 0 | 4488.1919
2025-09-20 | 4227.623 | 0.9 | 0 | 1 | 0 | 0 | 0 | 0 | 0 | 0 | 0 | 0 | 0 | 0 | 0 | 0 | 0 | 0 | 0 | 0 | 0 | 1 | 0 | 0 | 0 | 0 | 0 | 0 | 4344.0705
2025-09-20 | 4072.968 | 3.4 | 0 | 1 | 0 | 0 | 0 | 0 | 0 | 0 | 0 | 0 | 0 | 0 | 0 | 0 | 0 | 0 | 0 | 0 | 0 | 0 | 1 | 0 | 0 | 0 | 0 | 0 | 4227.7472
2025-09-20 | 4508.955 | 7.1 | 0 | 1 | 0 | 0 | 0 | 0 | 0 | 0 | 0 | 0 | 0 | 0 | 0 | 0 | 0 | 0 | 0 | 0 | 0 | 0 | 0 | 1 | 0 | 0 | 0 | 0 | 4273.0722
2025-09-20 | 4548.557 | 9.2 | 0 | 1 | 0 | 0 | 0 | 0 | 0 | 0 | 0 | 0 | 0 | 0 | 0 | 0 | 0 | 0 | 0 | 0 | 0 | 0 | 0 | 0 | 1 | 0 | 0 | 0 | 4220.1795
2025-09-20 | 4195.357 | 10.2 | 0 | 1 | 0 | 0 | 0 | 0 | 0 | 0 | 0 | 0 | 0 | 0 | 0 | 0 | 0 | 0 | 0 | 0 | 0 | 0 | 0 | 0 | 0 | 1 | 0 | 0 | 4114.1218
2025-09-20 | 3940.855 | 10.5 | 0 | 1 | 0 | 0 | 0 | 0 | 0 | 0 | 0 | 0 | 0 | 0 | 0 | 0 | 0 | 0 | 0 | 0 | 0 | 0 | 0 | 0 | 0 | 0 | 1 | 0 | 3998.6286
2025-09-20 | 3826.659 | 10.9 | 0 | 1 | 0 | 0 | 0 | 0 | 0 | 0 | 0 | 0 | 0 | 0 | 0 | 0 | 0 | 0 | 0 | 0 | 0 | 0 | 0 | 0 | 0 | 0 | 0 | 1 | 3712.1176
2025-09-21 | 4140.778 | 12.9 | 0 | 1 | 1 | 0 | 0 | 0 | 0 | 0 | 0 | 0 | 0 | 0 | 0 | 0 | 0 | 0 | 0 | 0 | 0 | 0 | 0 | 0 | 0 | 0 | 0 | 0 | 3731.5829
2025-09-21 | 3995.716 | 14.2 | 0 | 1 | 0 | 1 | 0 | 0 | 0 | 0 | 0 | 0 | 0 | 0 | 0 | 0 | 0 | 0 | 0 | 0 | 0 | 0 | 0 | 0 | 0 | 0 | 0 | 0 | 3775.8785
2025-09-21 | 3620.279 | 14.7 | 0 | 1 | 0 | 0 | 1 | 0 | 0 | 0 | 0 | 0 | 0 | 0 | 0 | 0 | 0 | 0 | 0 | 0 | 0 | 0 | 0 | 0 | 0 | 0 | 0 | 0 | 3769.588
2025-09-21 | 3623.535 | 15.8 | 0 | 1 | 0 | 0 | 0 | 1 | 0 | 0 | 0 | 0 | 0 | 0 | 0 | 0 | 0 | 0 | 0 | 0 | 0 | 0 | 0 | 0 | 0 | 0 | 0 | 0 | 3700.3777
2025-09-21 | 3901.274 | 15.4 | 0 | 1 | 0 | 0 | 0 | 0 | 1 | 0 | 0 | 0 | 0 | 0 | 0 | 0 | 0 | 0 | 0 | 0 | 0 | 0 | 0 | 0 | 0 | 0 | 0 | 0 | 3922.2632
2025-09-21 | 4117.91 | 14.8 | 0 | 1 | 0 | 0 | 0 | 0 | 0 | 1 | 0 | 0 | 0 | 0 | 0 | 0 | 0 | 0 | 0 | 0 | 0 | 0 | 0 | 0 | 0 | 0 | 0 | 0 | 4250.2479
2025-09-21 | 4356.666 | 14.8 | 0 | 1 | 0 | 0 | 0 | 0 | 0 | 0 | 1 | 0 | 0 | 0 | 0 | 0 | 0 | 0 | 0 | 0 | 0 | 0 | 0 | 0 | 0 | 0 | 0 | 0 | 4726.1719
2025-09-21 | 4591.014 | 12.3 | 0 | 1 | 0 | 0 | 0 | 0 | 0 | 0 | 0 | 1 | 0 | 0 | 0 | 0 | 0 | 0 | 0 | 0 | 0 | 0 | 0 | 0 | 0 | 0 | 0 | 0 | 5093.6071
2025-09-21 | 4873.388 | 9.5 | 0 | 1 | 0 | 0 | 0 | 0 | 0 | 0 | 0 | 0 | 1 | 0 | 0 | 0 | 0 | 0 | 0 | 0 | 0 | 0 | 0 | 0 | 0 | 0 | 0 | 0 | 5260.9411
2025-09-21 | 5009.278 | 6.2 | 0 | 1 | 0 | 0 | 0 | 0 | 0 | 0 | 0 | 0 | 0 | 1 | 0 | 0 | 0 | 0 | 0 | 0 | 0 | 0 | 0 | 0 | 0 | 0 | 0 | 0 | 5307.9431
2025-09-21 | 4967.787 | 3 | 0 | 1 | 0 | 0 | 0 | 0 | 0 | 0 | 0 | 0 | 0 | 0 | 1 | 0 | 0 | 0 | 0 | 0 | 0 | 0 | 0 | 0 | 0 | 0 | 0 | 0 | 5256.5107
2025-09-21 | 5085 | 0.2 | 0 | 1 | 0 | 0 | 0 | 0 | 0 | 0 | 0 | 0 | 0 | 0 | 0 | 1 | 0 | 0 | 0 | 0 | 0 | 0 | 0 | 0 | 0 | 0 | 0 | 0 | 5073.0186
2025-09-21 | 5212.088 | 0 | 1.8 | 1 | 0 | 0 | 0 | 0 | 0 | 0 | 0 | 0 | 0 | 0 | 0 | 0 | 1 | 0 | 0 | 0 | 0 | 0 | 0 | 0 | 0 | 0 | 0 | 0 | 5263.8081
2025-09-21 | 5345.222 | 0 | 4.1 | 1 | 0 | 0 | 0 | 0 | 0 | 0 | 0 | 0 | 0 | 0 | 0 | 0 | 0 | 1 | 0 | 0 | 0 | 0 | 0 | 0 | 0 | 0 | 0 | 0 | 5375.0211
2025-09-21 | 5289.763 | 0 | 5.5 | 1 | 0 | 0 | 0 | 0 | 0 | 0 | 0 | 0 | 0 | 0 | 0 | 0 | 0 | 0 | 1 | 0 | 0 | 0 | 0 | 0 | 0 | 0 | 0 | 0 | 5223.8498
2025-09-21 | 4855.762 | 0 | 6 | 1 | 0 | 0 | 0 | 0 | 0 | 0 | 0 | 0 | 0 | 0 | 0 | 0 | 0 | 0 | 0 | 1 | 0 | 0 | 0 | 0 | 0 | 0 | 0 | 0 | 4831.9552
2025-09-21 | 5022.237 | 0 | 6.6 | 1 | 0 | 0 | 0 | 0 | 0 | 0 | 0 | 0 | 0 | 0 | 0 | 0 | 0 | 0 | 0 | 0 | 1 | 0 | 0 | 0 | 0 | 0 | 0 | 0 | 4758.2632
2025-09-21 | 4868.634 | 0 | 6 | 1 | 0 | 0 | 0 | 0 | 0 | 0 | 0 | 0 | 0 | 0 | 0 | 0 | 0 | 0 | 0 | 0 | 0 | 1 | 0 | 0 | 0 | 0 | 0 | 0 | 4574.9492
2025-09-21 | 3376.477 | 0 | 1.8 | 1 | 0 | 0 | 0 | 0 | 0 | 0 | 0 | 0 | 0 | 0 | 0 | 0 | 0 | 0 | 0 | 0 | 0 | 0 | 1 | 0 | 0 | 0 | 0 | 0 | 4211.5733
2025-09-21 | 3684.811 | 0 | 0.5 | 1 | 0 | 0 | 0 | 0 | 0 | 0 | 0 | 0 | 0 | 0 | 0 | 0 | 0 | 0 | 0 | 0 | 0 | 0 | 0 | 1 | 0 | 0 | 0 | 0 | 4100.5553
2025-09-21 | 4186.328 | 0 | 0 | 1 | 0 | 0 | 0 | 0 | 0 | 0 | 0 | 0 | 0 | 0 | 0 | 0 | 0 | 0 | 0 | 0 | 0 | 0 | 0 | 0 | 1 | 0 | 0 | 0 | 3969.0533
2025-09-21 | 4079.23 | 3.1 | 0 | 1 | 0 | 0 | 0 | 0 | 0 | 0 | 0 | 0 | 0 | 0 | 0 | 0 | 0 | 0 | 0 | 0 | 0 | 0 | 0 | 0 | 0 | 1 | 0 | 0 | 3920.3179
2025-09-21 | 3750.764 | 3.6 | 0 | 1 | 0 | 0 | 0 | 0 | 0 | 0 | 0 | 0 | 0 | 0 | 0 | 0 | 0 | 0 | 0 | 0 | 0 | 0 | 0 | 0 | 0 | 0 | 1 | 0 | 3810.284
2025-09-21 | 3637.546 | 2.6 | 0 | 1 | 0 | 0 | 0 | 0 | 0 | 0 | 0 | 0 | 0 | 0 | 0 | 0 | 0 | 0 | 0 | 0 | 0 | 0 | 0 | 0 | 0 | 0 | 0 | 1 | 3485.5581
2025-09-22 | 3707.407 | 2.8 | 0 | 0 | 1 | 0 | 0 | 0 | 0 | 0 | 0 | 0 | 0 | 0 | 0 | 0 | 0 | 0 | 0 | 0 | 0 | 0 | 0 | 0 | 0 | 0 | 0 | 0 | 4073.0042
2025-09-22 | 3640.194 | 3.1 | 0 | 0 | 0 | 1 | 0 | 0 | 0 | 0 | 0 | 0 | 0 | 0 | 0 | 0 | 0 | 0 | 0 | 0 | 0 | 0 | 0 | 0 | 0 | 0 | 0 | 0 | 4090.0034
2025-09-22 | 3899.222 | 3.2 | 0 | 0 | 0 | 0 | 1 | 0 | 0 | 0 | 0 | 0 | 0 | 0 | 0 | 0 | 0 | 0 | 0 | 0 | 0 | 0 | 0 | 0 | 0 | 0 | 0 | 0 | 4072.7944
2025-09-22 | 3823.805 | 3.2 | 0 | 0 | 0 | 0 | 0 | 1 | 0 | 0 | 0 | 0 | 0 | 0 | 0 | 0 | 0 | 0 | 0 | 0 | 0 | 0 | 0 | 0 | 0 | 0 | 0 | 0 | 3973.5582
2025-09-22 | 4234.396 | 4 | 0 | 0 | 0 | 0 | 0 | 0 | 1 | 0 | 0 | 0 | 0 | 0 | 0 | 0 | 0 | 0 | 0 | 0 | 0 | 0 | 0 | 0 | 0 | 0 | 0 | 0 | 4228.1992
2025-09-22 | 5062.794 | 4.4 | 0 | 0 | 0 | 0 | 0 | 0 | 0 | 1 | 0 | 0 | 0 | 0 | 0 | 0 | 0 | 0 | 0 | 0 | 0 | 0 | 0 | 0 | 0 | 0 | 0 | 0 | 4583.4803
2025-09-22 | 5689.957 | 4.4 | 0 | 0 | 0 | 0 | 0 | 0 | 0 | 0 | 1 | 0 | 0 | 0 | 0 | 0 | 0 | 0 | 0 | 0 | 0 | 0 | 0 | 0 | 0 | 0 | 0 | 0 | 5059.4043
2025-09-22 | 6187.523 | 3 | 0 | 0 | 0 | 0 | 0 | 0 | 0 | 0 | 0 | 1 | 0 | 0 | 0 | 0 | 0 | 0 | 0 | 0 | 0 | 0 | 0 | 0 | 0 | 0 | 0 | 0 | 5456.8654
2025-09-22 | 6341.484 | 2.3 | 0 | 0 | 0 | 0 | 0 | 0 | 0 | 0 | 0 | 0 | 1 | 0 | 0 | 0 | 0 | 0 | 0 | 0 | 0 | 0 | 0 | 0 | 0 | 0 | 0 | 0 | 5681.5217
2025-09-22 | 6468.616 | 0.5 | 0 | 0 | 0 | 0 | 0 | 0 | 0 | 0 | 0 | 0 | 0 | 1 | 0 | 0 | 0 | 0 | 0 | 0 | 0 | 0 | 0 | 0 | 0 | 0 | 0 | 0 | 5769.4683
2025-09-22 | 6680.13 | 0 | 0.9 | 0 | 0 | 0 | 0 | 0 | 0 | 0 | 0 | 0 | 0 | 0 | 1 | 0 | 0 | 0 | 0 | 0 | 0 | 0 | 0 | 0 | 0 | 0 | 0 | 0 | 5830.0527
2025-09-22 | 6576.972 | 0 | 1.2 | 0 | 0 | 0 | 0 | 0 | 0 | 0 | 0 | 0 | 0 | 0 | 0 | 1 | 0 | 0 | 0 | 0 | 0 | 0 | 0 | 0 | 0 | 0 | 0 | 0 | 5735.7626
2025-09-22 | 6770.948 | 0 | 1.9 | 0 | 0 | 0 | 0 | 0 | 0 | 0 | 0 | 0 | 0 | 0 | 0 | 0 | 1 | 0 | 0 | 0 | 0 | 0 | 0 | 0 | 0 | 0 | 0 | 0 | 5885.1797
2025-09-22 | 6749.361 | 0 | 0.1 | 0 | 0 | 0 | 0 | 0 | 0 | 0 | 0 | 0 | 0 | 0 | 0 | 0 | 0 | 1 | 0 | 0 | 0 | 0 | 0 | 0 | 0 | 0 | 0 | 0 | 5821.8384
2025-09-22 | 6184.332 | 0.4 | 0 | 0 | 0 | 0 | 0 | 0 | 0 | 0 | 0 | 0 | 0 | 0 | 0 | 0 | 0 | 0 | 1 | 0 | 0 | 0 | 0 | 0 | 0 | 0 | 0 | 0 | 5617.7243
2025-09-22 | 5445.232 | 0.6 | 0 | 0 | 0 | 0 | 0 | 0 | 0 | 0 | 0 | 0 | 0 | 0 | 0 | 0 | 0 | 0 | 0 | 1 | 0 | 0 | 0 | 0 | 0 | 0 | 0 | 0 | 5210.0019
2025-09-22 | 5810.577 | 0 | 0 | 0 | 0 | 0 | 0 | 0 | 0 | 0 | 0 | 0 | 0 | 0 | 0 | 0 | 0 | 0 | 0 | 0 | 1 | 0 | 0 | 0 | 0 | 0 | 0 | 0 | 5094.3876
2025-09-22 | 5393.919 | 0 | 0.1 | 0 | 0 | 0 | 0 | 0 | 0 | 0 | 0 | 0 | 0 | 0 | 0 | 0 | 0 | 0 | 0 | 0 | 0 | 1 | 0 | 0 | 0 | 0 | 0 | 0 | 4940.8754
2025-09-22 | 4977.349 | 0.3 | 0 | 0 | 0 | 0 | 0 | 0 | 0 | 0 | 0 | 0 | 0 | 0 | 0 | 0 | 0 | 0 | 0 | 0 | 0 | 0 | 1 | 0 | 0 | 0 | 0 | 0 | 4760.2428
2025-09-22 | 5153.352 | 1.5 | 0 | 0 | 0 | 0 | 0 | 0 | 0 | 0 | 0 | 0 | 0 | 0 | 0 | 0 | 0 | 0 | 0 | 0 | 0 | 0 | 0 | 1 | 0 | 0 | 0 | 0 | 4737.3269
2025-09-22 | 4861.699 | 1.1 | 0 | 0 | 0 | 0 | 0 | 0 | 0 | 0 | 0 | 0 | 0 | 0 | 0 | 0 | 0 | 0 | 0 | 0 | 0 | 0 | 0 | 0 | 1 | 0 | 0 | 0 | 4616.1935
2025-09-22 | 4412.537 | 1.6 | 0 | 0 | 0 | 0 | 0 | 0 | 0 | 0 | 0 | 0 | 0 | 0 | 0 | 0 | 0 | 0 | 0 | 0 | 0 | 0 | 0 | 0 | 0 | 1 | 0 | 0 | 4496.4876
2025-09-22 | 4336.522 | 1.9 | 0 | 0 | 0 | 0 | 0 | 0 | 0 | 0 | 0 | 0 | 0 | 0 | 0 | 0 | 0 | 0 | 0 | 0 | 0 | 0 | 0 | 0 | 0 | 0 | 1 | 0 | 4380.9944
2025-09-22 | 4209.119 | 1.9 | 0 | 0 | 0 | 0 | 0 | 0 | 0 | 0 | 0 | 0 | 0 | 0 | 0 | 0 | 0 | 0 | 0 | 0 | 0 | 0 | 0 | 0 | 0 | 0 | 0 | 1 | 4083.5649
2025-09-23 | 4336.891 | 1.8 | 0 | 0 | 1 | 0 | 0 | 0 | 0 | 0 | 0 | 0 | 0 | 0 | 0 | 0 | 0 | 0 | 0 | 0 | 0 | 0 | 0 | 0 | 0 | 0 | 0 | 0 | 4045.7079
2025-09-23 | 4234.265 | 1.7 | 0 | 0 | 0 | 1 | 0 | 0 | 0 | 0 | 0 | 0 | 0 | 0 | 0 | 0 | 0 | 0 | 0 | 0 | 0 | 0 | 0 | 0 | 0 | 0 | 0 | 0 | 4051.7885
2025-09-23 | 4181.856 | 1.8 | 0 | 0 | 0 | 0 | 1 | 0 | 0 | 0 | 0 | 0 | 0 | 0 | 0 | 0 | 0 | 0 | 0 | 0 | 0 | 0 | 0 | 0 | 0 | 0 | 0 | 0 | 4034.5796
2025-09-23 | 4127.504 | 1.8 | 0 | 0 | 0 | 0 | 0 | 1 | 0 | 0 | 0 | 0 | 0 | 0 | 0 | 0 | 0 | 0 | 0 | 0 | 0 | 0 | 0 | 0 | 0 | 0 | 0 | 0 | 3935.3433
2025-09-23 | 4593.597 | 1.9 | 0 | 0 | 0 | 0 | 0 | 0 | 1 | 0 | 0 | 0 | 0 | 0 | 0 | 0 | 0 | 0 | 0 | 0 | 0 | 0 | 0 | 0 | 0 | 0 | 0 | 0 | 4170.8769
2025-09-23 | 4876.155 | 1.9 | 0 | 0 | 0 | 0 | 0 | 0 | 0 | 1 | 0 | 0 | 0 | 0 | 0 | 0 | 0 | 0 | 0 | 0 | 0 | 0 | 0 | 0 | 0 | 0 | 0 | 0 | 4515.2395
2025-09-23 | 5968.021 | 2 | 0 | 0 | 0 | 0 | 0 | 0 | 0 | 0 | 1 | 0 | 0 | 0 | 0 | 0 | 0 | 0 | 0 | 0 | 0 | 0 | 0 | 0 | 0 | 0 | 0 | 0 | 4993.8931
2025-09-23 | 6582.746 | 1.7 | 0 | 0 | 0 | 0 | 0 | 0 | 0 | 0 | 0 | 1 | 0 | 0 | 0 | 0 | 0 | 0 | 0 | 0 | 0 | 0 | 0 | 0 | 0 | 0 | 0 | 0 | 5421.3802
2025-09-23 | 6735.98 | 1.5 | 0 | 0 | 0 | 0 | 0 | 0 | 0 | 0 | 0 | 0 | 1 | 0 | 0 | 0 | 0 | 0 | 0 | 0 | 0 | 0 | 0 | 0 | 0 | 0 | 0 | 0 | 5659.6847
2025-09-23 | 6674.215 | 1.1 | 0 | 0 | 0 | 0 | 0 | 0 | 0 | 0 | 0 | 0 | 0 | 1 | 0 | 0 | 0 | 0 | 0 | 0 | 0 | 0 | 0 | 0 | 0 | 0 | 0 | 0 | 5785.8461
2025-09-23 | 6687.119 | 0.5 | 0 | 0 | 0 | 0 | 0 | 0 | 0 | 0 | 0 | 0 | 0 | 0 | 1 | 0 | 0 | 0 | 0 | 0 | 0 | 0 | 0 | 0 | 0 | 0 | 0 | 0 | 5805.3841
2025-09-23 | 6584.352 | 0 | 0.6 | 0 | 0 | 0 | 0 | 0 | 0 | 0 | 0 | 0 | 0 | 0 | 0 | 1 | 0 | 0 | 0 | 0 | 0 | 0 | 0 | 0 | 0 | 0 | 0 | 0 | 5710.2181
2025-09-23 | 6999.056 | 0 | 2.2 | 0 | 0 | 0 | 0 | 0 | 0 | 0 | 0 | 0 | 0 | 0 | 0 | 0 | 1 | 0 | 0 | 0 | 0 | 0 | 0 | 0 | 0 | 0 | 0 | 0 | 5897.952
2025-09-23 | 6850.978 | 0 | 3.1 | 0 | 0 | 0 | 0 | 0 | 0 | 0 | 0 | 0 | 0 | 0 | 0 | 0 | 0 | 1 | 0 | 0 | 0 | 0 | 0 | 0 | 0 | 0 | 0 | 0 | 5949.5611
2025-09-23 | 6522.696 | 0 | 3.6 | 0 | 0 | 0 | 0 | 0 | 0 | 0 | 0 | 0 | 0 | 0 | 0 | 0 | 0 | 0 | 1 | 0 | 0 | 0 | 0 | 0 | 0 | 0 | 0 | 0 | 5760.073
2025-09-23 | 5605.488 | 0 | 3.8 | 0 | 0 | 0 | 0 | 0 | 0 | 0 | 0 | 0 | 0 | 0 | 0 | 0 | 0 | 0 | 0 | 1 | 0 | 0 | 0 | 0 | 0 | 0 | 0 | 0 | 5355.4061
2025-09-23 | 5940.531 | 0 | 3.9 | 0 | 0 | 0 | 0 | 0 | 0 | 0 | 0 | 0 | 0 | 0 | 0 | 0 | 0 | 0 | 0 | 0 | 1 | 0 | 0 | 0 | 0 | 0 | 0 | 0 | 5260.427
2025-09-23 | 5611.305 | 0 | 2.9 | 0 | 0 | 0 | 0 | 0 | 0 | 0 | 0 | 0 | 0 | 0 | 0 | 0 | 0 | 0 | 0 | 0 | 0 | 1 | 0 | 0 | 0 | 0 | 0 | 0 | 5060.0833
2025-09-23 | 5303.156 | 0 | 1.5 | 0 | 0 | 0 | 0 | 0 | 0 | 0 | 0 | 0 | 0 | 0 | 0 | 0 | 0 | 0 | 0 | 0 | 0 | 0 | 1 | 0 | 0 | 0 | 0 | 0 | 4815.9152
2025-09-23 | 5425.588 | 0 | 0.4 | 0 | 0 | 0 | 0 | 0 | 0 | 0 | 0 | 0 | 0 | 0 | 0 | 0 | 0 | 0 | 0 | 0 | 0 | 0 | 0 | 1 | 0 | 0 | 0 | 0 | 4713.4121
2025-09-23 | 5050.161 | 0.3 | 0 | 0 | 0 | 0 | 0 | 0 | 0 | 0 | 0 | 0 | 0 | 0 | 0 | 0 | 0 | 0 | 0 | 0 | 0 | 0 | 0 | 0 | 1 | 0 | 0 | 0 | 4594.3564
2025-09-23 | 4805.535 | 0.5 | 0 | 0 | 0 | 0 | 0 | 0 | 0 | 0 | 0 | 0 | 0 | 0 | 0 | 0 | 0 | 0 | 0 | 0 | 0 | 0 | 0 | 0 | 0 | 1 | 0 | 0 | 4466.4616
2025-09-23 | 4589.104 | 1.5 | 0 | 0 | 0 | 0 | 0 | 0 | 0 | 0 | 0 | 0 | 0 | 0 | 0 | 0 | 0 | 0 | 0 | 0 | 0 | 0 | 0 | 0 | 0 | 0 | 1 | 0 | 4370.0759
2025-09-23 | 4245.943 | 1.3 | 0 | 0 | 0 | 0 | 0 | 0 | 0 | 0 | 0 | 0 | 0 | 0 | 0 | 0 | 0 | 0 | 0 | 0 | 0 | 0 | 0 | 0 | 0 | 0 | 0 | 1 | 4067.1871
2025-09-24 | 4404.375 | 1.2 | 0 | 0 | 1 | 0 | 0 | 0 | 0 | 0 | 0 | 0 | 0 | 0 | 0 | 0 | 0 | 0 | 0 | 0 | 0 | 0 | 0 | 0 | 0 | 0 | 0 | 0 | 4029.3301
2025-09-24 | 4418.245 | 1.9 | 0 | 0 | 0 | 1 | 0 | 0 | 0 | 0 | 0 | 0 | 0 | 0 | 0 | 0 | 0 | 0 | 0 | 0 | 0 | 0 | 0 | 0 | 0 | 0 | 0 | 0 | 4057.2478
2025-09-24 | 4336.273 | 2 | 0 | 0 | 0 | 0 | 1 | 0 | 0 | 0 | 0 | 0 | 0 | 0 | 0 | 0 | 0 | 0 | 0 | 0 | 0 | 0 | 0 | 0 | 0 | 0 | 0 | 0 | 4040.0388
2025-09-24 | 3961.768 | 2.3 | 0 | 0 | 0 | 0 | 0 | 1 | 0 | 0 | 0 | 0 | 0 | 0 | 0 | 0 | 0 | 0 | 0 | 0 | 0 | 0 | 0 | 0 | 0 | 0 | 0 | 0 | 3948.9915
2025-09-24 | 4875.005 | 2.3 | 0 | 0 | 0 | 0 | 0 | 0 | 1 | 0 | 0 | 0 | 0 | 0 | 0 | 0 | 0 | 0 | 0 | 0 | 0 | 0 | 0 | 0 | 0 | 0 | 0 | 0 | 4181.7955
2025-09-24 | 5542.106 | 2.4 | 0 | 0 | 0 | 0 | 0 | 0 | 0 | 1 | 0 | 0 | 0 | 0 | 0 | 0 | 0 | 0 | 0 | 0 | 0 | 0 | 0 | 0 | 0 | 0 | 0 | 0 | 4528.8877
2025-09-24 | 6036.232 | 2.2 | 0 | 0 | 0 | 0 | 0 | 0 | 0 | 0 | 1 | 0 | 0 | 0 | 0 | 0 | 0 | 0 | 0 | 0 | 0 | 0 | 0 | 0 | 0 | 0 | 0 | 0 | 4999.3523
2025-09-24 | 6674.28 | 2.7 | 0 | 0 | 0 | 0 | 0 | 0 | 0 | 0 | 0 | 1 | 0 | 0 | 0 | 0 | 0 | 0 | 0 | 0 | 0 | 0 | 0 | 0 | 0 | 0 | 0 | 0 | 5448.6765
2025-09-24 | 6354.312 | 2 | 0 | 0 | 0 | 0 | 0 | 0 | 0 | 0 | 0 | 0 | 1 | 0 | 0 | 0 | 0 | 0 | 0 | 0 | 0 | 0 | 0 | 0 | 0 | 0 | 0 | 0 | 5673.3328
2025-09-24 | 6303.835 | 0 | 0.2 | 0 | 0 | 0 | 0 | 0 | 0 | 0 | 0 | 0 | 0 | 1 | 0 | 0 | 0 | 0 | 0 | 0 | 0 | 0 | 0 | 0 | 0 | 0 | 0 | 0 | 5764.335
2025-09-24 | 6225.921 | 0 | 1.9 | 0 | 0 | 0 | 0 | 0 | 0 | 0 | 0 | 0 | 0 | 0 | 1 | 0 | 0 | 0 | 0 | 0 | 0 | 0 | 0 | 0 | 0 | 0 | 0 | 0 | 5872.627
2025-09-24 | 6545.618 | 0 | 3.8 | 0 | 0 | 0 | 0 | 0 | 0 | 0 | 0 | 0 | 0 | 0 | 0 | 1 | 0 | 0 | 0 | 0 | 0 | 0 | 0 | 0 | 0 | 0 | 0 | 0 | 5846.4556
2025-09-24 | 6840.841 | 0 | 4.7 | 0 | 0 | 0 | 0 | 0 | 0 | 0 | 0 | 0 | 0 | 0 | 0 | 0 | 1 | 0 | 0 | 0 | 0 | 0 | 0 | 0 | 0 | 0 | 0 | 0 | 6004.3876
2025-09-24 | 6192.657 | 0 | 5.3 | 0 | 0 | 0 | 0 | 0 | 0 | 0 | 0 | 0 | 0 | 0 | 0 | 0 | 0 | 1 | 0 | 0 | 0 | 0 | 0 | 0 | 0 | 0 | 0 | 0 | 6043.2244
2025-09-24 | 6016.675 | 0 | 5.2 | 0 | 0 | 0 | 0 | 0 | 0 | 0 | 0 | 0 | 0 | 0 | 0 | 0 | 0 | 0 | 1 | 0 | 0 | 0 | 0 | 0 | 0 | 0 | 0 | 0 | 5828.1917
2025-09-24 | 5659.08 | 0 | 5.9 | 0 | 0 | 0 | 0 | 0 | 0 | 0 | 0 | 0 | 0 | 0 | 0 | 0 | 0 | 0 | 0 | 1 | 0 | 0 | 0 | 0 | 0 | 0 | 0 | 0 | 5444.812
2025-09-24 | 5490.066 | 0 | 4.9 | 0 | 0 | 0 | 0 | 0 | 0 | 0 | 0 | 0 | 0 | 0 | 0 | 0 | 0 | 0 | 0 | 0 | 1 | 0 | 0 | 0 | 0 | 0 | 0 | 0 | 5303.0013
2025-09-24 | 5123.571 | 0 | 3.7 | 0 | 0 | 0 | 0 | 0 | 0 | 0 | 0 | 0 | 0 | 0 | 0 | 0 | 0 | 0 | 0 | 0 | 0 | 1 | 0 | 0 | 0 | 0 | 0 | 0 | 5094.1426
2025-09-24 | 5380.494 | 0 | 1.5 | 0 | 0 | 0 | 0 | 0 | 0 | 0 | 0 | 0 | 0 | 0 | 0 | 0 | 0 | 0 | 0 | 0 | 0 | 0 | 1 | 0 | 0 | 0 | 0 | 0 | 4815.9152
2025-09-24 | 5352.808 | 0 | 0.7 | 0 | 0 | 0 | 0 | 0 | 0 | 0 | 0 | 0 | 0 | 0 | 0 | 0 | 0 | 0 | 0 | 0 | 0 | 0 | 0 | 1 | 0 | 0 | 0 | 0 | 4726.1844
2025-09-24 | 5090.6 | 0.5 | 0 | 0 | 0 | 0 | 0 | 0 | 0 | 0 | 0 | 0 | 0 | 0 | 0 | 0 | 0 | 0 | 0 | 0 | 0 | 0 | 0 | 0 | 1 | 0 | 0 | 0 | 4599.8157
2025-09-24 | 5218.481 | 1.4 | 0 | 0 | 0 | 0 | 0 | 0 | 0 | 0 | 0 | 0 | 0 | 0 | 0 | 0 | 0 | 0 | 0 | 0 | 0 | 0 | 0 | 0 | 0 | 1 | 0 | 0 | 4491.0283
2025-09-24 | 4883.459 | 1.8 | 0 | 0 | 0 | 0 | 0 | 0 | 0 | 0 | 0 | 0 | 0 | 0 | 0 | 0 | 0 | 0 | 0 | 0 | 0 | 0 | 0 | 0 | 0 | 0 | 1 | 0 | 4378.2648
2025-09-24 | 4215.815 | 1.6 | 0 | 0 | 0 | 0 | 0 | 0 | 0 | 0 | 0 | 0 | 0 | 0 | 0 | 0 | 0 | 0 | 0 | 0 | 0 | 0 | 0 | 0 | 0 | 0 | 0 | 1 | 4075.376
2025-09-25 | 4829.987 | 2.5 | 0 | 0 | 1 | 0 | 0 | 0 | 0 | 0 | 0 | 0 | 0 | 0 | 0 | 0 | 0 | 0 | 0 | 0 | 0 | 0 | 0 | 0 | 0 | 0 | 0 | 0 | 4064.8153
2025-09-25 | 4720.784 | 2.6 | 0 | 0 | 0 | 1 | 0 | 0 | 0 | 0 | 0 | 0 | 0 | 0 | 0 | 0 | 0 | 0 | 0 | 0 | 0 | 0 | 0 | 0 | 0 | 0 | 0 | 0 | 4076.3552
2025-09-25 | 4407.078 | 2.7 | 0 | 0 | 0 | 0 | 1 | 0 | 0 | 0 | 0 | 0 | 0 | 0 | 0 | 0 | 0 | 0 | 0 | 0 | 0 | 0 | 0 | 0 | 0 | 0 | 0 | 0 | 4059.1463
2025-09-25 | 4199.807 | 2.7 | 0 | 0 | 0 | 0 | 0 | 1 | 0 | 0 | 0 | 0 | 0 | 0 | 0 | 0 | 0 | 0 | 0 | 0 | 0 | 0 | 0 | 0 | 0 | 0 | 0 | 0 | 3959.91
2025-09-25 | 5013.695 | 2.8 | 0 | 0 | 0 | 0 | 0 | 0 | 1 | 0 | 0 | 0 | 0 | 0 | 0 | 0 | 0 | 0 | 0 | 0 | 0 | 0 | 0 | 0 | 0 | 0 | 0 | 0 | 4195.4436
2025-09-25 | 5351.256 | 3.4 | 0 | 0 | 0 | 0 | 0 | 0 | 0 | 1 | 0 | 0 | 0 | 0 | 0 | 0 | 0 | 0 | 0 | 0 | 0 | 0 | 0 | 0 | 0 | 0 | 0 | 0 | 4556.184
2025-09-25 | 5777.41 | 3.9 | 0 | 0 | 0 | 0 | 0 | 0 | 0 | 0 | 1 | 0 | 0 | 0 | 0 | 0 | 0 | 0 | 0 | 0 | 0 | 0 | 0 | 0 | 0 | 0 | 0 | 0 | 5045.7561
2025-09-25 | 6011.498 | 3.8 | 0 | 0 | 0 | 0 | 0 | 0 | 0 | 0 | 0 | 1 | 0 | 0 | 0 | 0 | 0 | 0 | 0 | 0 | 0 | 0 | 0 | 0 | 0 | 0 | 0 | 0 | 5478.7025
2025-09-25 | 6108.85 | 3.5 | 0 | 0 | 0 | 0 | 0 | 0 | 0 | 0 | 0 | 0 | 1 | 0 | 0 | 0 | 0 | 0 | 0 | 0 | 0 | 0 | 0 | 0 | 0 | 0 | 0 | 0 | 5714.2773
2025-09-25 | 6372.404 | 3.2 | 0 | 0 | 0 | 0 | 0 | 0 | 0 | 0 | 0 | 0 | 0 | 1 | 0 | 0 | 0 | 0 | 0 | 0 | 0 | 0 | 0 | 0 | 0 | 0 | 0 | 0 | 5843.1684
2025-09-25 | 6139.195 | 2.8 | 0 | 0 | 0 | 0 | 0 | 0 | 0 | 0 | 0 | 0 | 0 | 0 | 1 | 0 | 0 | 0 | 0 | 0 | 0 | 0 | 0 | 0 | 0 | 0 | 0 | 0 | 5868.1657
2025-09-25 | 6338.51 | 2.2 | 0 | 0 | 0 | 0 | 0 | 0 | 0 | 0 | 0 | 0 | 0 | 0 | 0 | 1 | 0 | 0 | 0 | 0 | 0 | 0 | 0 | 0 | 0 | 0 | 0 | 0 | 5744.7254
2025-09-25 | 6244.404 | 1.9 | 0 | 0 | 0 | 0 | 0 | 0 | 0 | 0 | 0 | 0 | 0 | 0 | 0 | 0 | 1 | 0 | 0 | 0 | 0 | 0 | 0 | 0 | 0 | 0 | 0 | 0 | 5856.1517
2025-09-25 | 6062.996 | 1.4 | 0 | 0 | 0 | 0 | 0 | 0 | 0 | 0 | 0 | 0 | 0 | 0 | 0 | 0 | 0 | 1 | 0 | 0 | 0 | 0 | 0 | 0 | 0 | 0 | 0 | 0 | 5855.7958
2025-09-25 | 5906.658 | 0.9 | 0 | 0 | 0 | 0 | 0 | 0 | 0 | 0 | 0 | 0 | 0 | 0 | 0 | 0 | 0 | 0 | 1 | 0 | 0 | 0 | 0 | 0 | 0 | 0 | 0 | 0 | 5631.3724
2025-09-25 | 5315.202 | 1.1 | 0 | 0 | 0 | 0 | 0 | 0 | 0 | 0 | 0 | 0 | 0 | 0 | 0 | 0 | 0 | 0 | 0 | 1 | 0 | 0 | 0 | 0 | 0 | 0 | 0 | 0 | 5223.65
2025-09-25 | 5172.16 | 1.3 | 0 | 0 | 0 | 0 | 0 | 0 | 0 | 0 | 0 | 0 | 0 | 0 | 0 | 0 | 0 | 0 | 0 | 0 | 1 | 0 | 0 | 0 | 0 | 0 | 0 | 0 | 5129.8728
2025-09-25 | 5054.394 | 1.2 | 0 | 0 | 0 | 0 | 0 | 0 | 0 | 0 | 0 | 0 | 0 | 0 | 0 | 0 | 0 | 0 | 0 | 0 | 0 | 1 | 0 | 0 | 0 | 0 | 0 | 0 | 4969.3736
2025-09-25 | 5109.875 | 1.2 | 0 | 0 | 0 | 0 | 0 | 0 | 0 | 0 | 0 | 0 | 0 | 0 | 0 | 0 | 0 | 0 | 0 | 0 | 0 | 0 | 1 | 0 | 0 | 0 | 0 | 0 | 4784.8095
2025-09-25 | 4964.553 | 1.2 | 0 | 0 | 0 | 0 | 0 | 0 | 0 | 0 | 0 | 0 | 0 | 0 | 0 | 0 | 0 | 0 | 0 | 0 | 0 | 0 | 0 | 1 | 0 | 0 | 0 | 0 | 4729.138
2025-09-25 | 4959.116 | 1.3 | 0 | 0 | 0 | 0 | 0 | 0 | 0 | 0 | 0 | 0 | 0 | 0 | 0 | 0 | 0 | 0 | 0 | 0 | 0 | 0 | 0 | 0 | 1 | 0 | 0 | 0 | 4621.6527
2025-09-25 | 4636.597 | 1.9 | 0 | 0 | 0 | 0 | 0 | 0 | 0 | 0 | 0 | 0 | 0 | 0 | 0 | 0 | 0 | 0 | 0 | 0 | 0 | 0 | 0 | 0 | 0 | 1 | 0 | 0 | 4504.6765
2025-09-25 | 4676.178 | 1.9 | 0 | 0 | 0 | 0 | 0 | 0 | 0 | 0 | 0 | 0 | 0 | 0 | 0 | 0 | 0 | 0 | 0 | 0 | 0 | 0 | 0 | 0 | 0 | 0 | 1 | 0 | 4380.9944
2025-09-25 | 4404.94 | 2.2 | 0 | 0 | 0 | 0 | 0 | 0 | 0 | 0 | 0 | 0 | 0 | 0 | 0 | 0 | 0 | 0 | 0 | 0 | 0 | 0 | 0 | 0 | 0 | 0 | 0 | 1 | 4091.7538
2025-09-26 | 4352.096 | 2.2 | 0 | 0 | 1 | 0 | 0 | 0 | 0 | 0 | 0 | 0 | 0 | 0 | 0 | 0 | 0 | 0 | 0 | 0 | 0 | 0 | 0 | 0 | 0 | 0 | 0 | 0 | 4056.6264
2025-09-26 | 4212.918 | 2.6 | 0 | 0 | 0 | 1 | 0 | 0 | 0 | 0 | 0 | 0 | 0 | 0 | 0 | 0 | 0 | 0 | 0 | 0 | 0 | 0 | 0 | 0 | 0 | 0 | 0 | 0 | 4076.3552
2025-09-26 | 4238.021 | 3.8 | 0 | 0 | 0 | 0 | 1 | 0 | 0 | 0 | 0 | 0 | 0 | 0 | 0 | 0 | 0 | 0 | 0 | 0 | 0 | 0 | 0 | 0 | 0 | 0 | 0 | 0 | 4089.1722
2025-09-26 | 3984.777 | 3.4 | 0 | 0 | 0 | 0 | 0 | 1 | 0 | 0 | 0 | 0 | 0 | 0 | 0 | 0 | 0 | 0 | 0 | 0 | 0 | 0 | 0 | 0 | 0 | 0 | 0 | 0 | 3979.0175
2025-09-26 | 4566.606 | 3.1 | 0 | 0 | 0 | 0 | 0 | 0 | 1 | 0 | 0 | 0 | 0 | 0 | 0 | 0 | 0 | 0 | 0 | 0 | 0 | 0 | 0 | 0 | 0 | 0 | 0 | 0 | 4203.6325
2025-09-26 | 4817.332 | 2.7 | 0 | 0 | 0 | 0 | 0 | 0 | 0 | 1 | 0 | 0 | 0 | 0 | 0 | 0 | 0 | 0 | 0 | 0 | 0 | 0 | 0 | 0 | 0 | 0 | 0 | 0 | 4537.0766
2025-09-26 | 5758.157 | 2.8 | 0 | 0 | 0 | 0 | 0 | 0 | 0 | 0 | 1 | 0 | 0 | 0 | 0 | 0 | 0 | 0 | 0 | 0 | 0 | 0 | 0 | 0 | 0 | 0 | 0 | 0 | 5015.7301
2025-09-26 | 6306.57 | 2.7 | 0 | 0 | 0 | 0 | 0 | 0 | 0 | 0 | 0 | 1 | 0 | 0 | 0 | 0 | 0 | 0 | 0 | 0 | 0 | 0 | 0 | 0 | 0 | 0 | 0 | 0 | 5448.6765
2025-09-26 | 6339.552 | 1.9 | 0 | 0 | 0 | 0 | 0 | 0 | 0 | 0 | 0 | 0 | 1 | 0 | 0 | 0 | 0 | 0 | 0 | 0 | 0 | 0 | 0 | 0 | 0 | 0 | 0 | 0 | 5670.6032
2025-09-26 | 6805.981 | 1.1 | 0 | 0 | 0 | 0 | 0 | 0 | 0 | 0 | 0 | 0 | 0 | 1 | 0 | 0 | 0 | 0 | 0 | 0 | 0 | 0 | 0 | 0 | 0 | 0 | 0 | 0 | 5785.8461
2025-09-26 | 6552.781 | 0 | 0.6 | 0 | 0 | 0 | 0 | 0 | 0 | 0 | 0 | 0 | 0 | 0 | 1 | 0 | 0 | 0 | 0 | 0 | 0 | 0 | 0 | 0 | 0 | 0 | 0 | 0 | 5817.2805
2025-09-26 | 6128.939 | 0 | 2.3 | 0 | 0 | 0 | 0 | 0 | 0 | 0 | 0 | 0 | 0 | 0 | 0 | 1 | 0 | 0 | 0 | 0 | 0 | 0 | 0 | 0 | 0 | 0 | 0 | 0 | 5782.5942
2025-09-26 | 6625.626 | 0 | 2.1 | 0 | 0 | 0 | 0 | 0 | 0 | 0 | 0 | 0 | 0 | 0 | 0 | 0 | 1 | 0 | 0 | 0 | 0 | 0 | 0 | 0 | 0 | 0 | 0 | 0 | 5893.6946
2025-09-26 | 6399.374 | 0 | 3.4 | 0 | 0 | 0 | 0 | 0 | 0 | 0 | 0 | 0 | 0 | 0 | 0 | 0 | 0 | 1 | 0 | 0 | 0 | 0 | 0 | 0 | 0 | 0 | 0 | 0 | 5962.3333
2025-09-26 | 5816.557 | 0 | 3.9 | 0 | 0 | 0 | 0 | 0 | 0 | 0 | 0 | 0 | 0 | 0 | 0 | 0 | 0 | 0 | 1 | 0 | 0 | 0 | 0 | 0 | 0 | 0 | 0 | 0 | 5772.8452
2025-09-26 | 5310.97 | 0 | 2.7 | 0 | 0 | 0 | 0 | 0 | 0 | 0 | 0 | 0 | 0 | 0 | 0 | 0 | 0 | 0 | 0 | 1 | 0 | 0 | 0 | 0 | 0 | 0 | 0 | 0 | 5308.5745
2025-09-26 | 6015.091 | 0 | 0.9 | 0 | 0 | 0 | 0 | 0 | 0 | 0 | 0 | 0 | 0 | 0 | 0 | 0 | 0 | 0 | 0 | 0 | 1 | 0 | 0 | 0 | 0 | 0 | 0 | 0 | 5132.7044
2025-09-26 | 5499.606 | 0 | 0.9 | 0 | 0 | 0 | 0 | 0 | 0 | 0 | 0 | 0 | 0 | 0 | 0 | 0 | 0 | 0 | 0 | 0 | 0 | 1 | 0 | 0 | 0 | 0 | 0 | 0 | 4974.9348
2025-09-26 | 4664.533 | 0 | 0.2 | 0 | 0 | 0 | 0 | 0 | 0 | 0 | 0 | 0 | 0 | 0 | 0 | 0 | 0 | 0 | 0 | 0 | 0 | 0 | 1 | 0 | 0 | 0 | 0 | 0 | 4760.5687
2025-09-26 | 4906.934 | 0.4 | 0 | 0 | 0 | 0 | 0 | 0 | 0 | 0 | 0 | 0 | 0 | 0 | 0 | 0 | 0 | 0 | 0 | 0 | 0 | 0 | 0 | 1 | 0 | 0 | 0 | 0 | 4707.301
2025-09-26 | 4726.742 | 1.5 | 0 | 0 | 0 | 0 | 0 | 0 | 0 | 0 | 0 | 0 | 0 | 0 | 0 | 0 | 0 | 0 | 0 | 0 | 0 | 0 | 0 | 0 | 1 | 0 | 0 | 0 | 4627.112
2025-09-26 | 4602.779 | 2.5 | 0 | 0 | 0 | 0 | 0 | 0 | 0 | 0 | 0 | 0 | 0 | 0 | 0 | 0 | 0 | 0 | 0 | 0 | 0 | 0 | 0 | 0 | 0 | 1 | 0 | 0 | 4521.0543
2025-09-26 | 4587.324 | 3.5 | 0 | 0 | 0 | 0 | 0 | 0 | 0 | 0 | 0 | 0 | 0 | 0 | 0 | 0 | 0 | 0 | 0 | 0 | 0 | 0 | 0 | 0 | 0 | 0 | 1 | 0 | 4424.6685
2025-09-26 | 3884.278 | 4.4 | 0 | 0 | 0 | 0 | 0 | 0 | 0 | 0 | 0 | 0 | 0 | 0 | 0 | 0 | 0 | 0 | 0 | 0 | 0 | 0 | 0 | 0 | 0 | 0 | 0 | 1 | 4151.8057
2025-09-27 | 4081.021 | 4.5 | 0 | 1 | 1 | 0 | 0 | 0 | 0 | 0 | 0 | 0 | 0 | 0 | 0 | 0 | 0 | 0 | 0 | 0 | 0 | 0 | 0 | 0 | 0 | 0 | 0 | 0 | 3502.2938
2025-09-27 | 3797.823 | 4.2 | 0 | 1 | 0 | 1 | 0 | 0 | 0 | 0 | 0 | 0 | 0 | 0 | 0 | 0 | 0 | 0 | 0 | 0 | 0 | 0 | 0 | 0 | 0 | 0 | 0 | 0 | 3502.9152
2025-09-27 | 4126.517 | 4.4 | 0 | 1 | 0 | 0 | 1 | 0 | 0 | 0 | 0 | 0 | 0 | 0 | 0 | 0 | 0 | 0 | 0 | 0 | 0 | 0 | 0 | 0 | 0 | 0 | 0 | 0 | 3488.4358
2025-09-27 | 3816.968 | 4.8 | 0 | 1 | 0 | 0 | 0 | 1 | 0 | 0 | 0 | 0 | 0 | 0 | 0 | 0 | 0 | 0 | 0 | 0 | 0 | 0 | 0 | 0 | 0 | 0 | 0 | 0 | 3400.1181
2025-09-27 | 4310.312 | 4.9 | 0 | 1 | 0 | 0 | 0 | 0 | 1 | 0 | 0 | 0 | 0 | 0 | 0 | 0 | 0 | 0 | 0 | 0 | 0 | 0 | 0 | 0 | 0 | 0 | 0 | 0 | 3635.6517
2025-09-27 | 4337.217 | 5.1 | 0 | 1 | 0 | 0 | 0 | 0 | 0 | 1 | 0 | 0 | 0 | 0 | 0 | 0 | 0 | 0 | 0 | 0 | 0 | 0 | 0 | 0 | 0 | 0 | 0 | 0 | 3985.4735
2025-09-27 | 4297.983 | 5.1 | 0 | 1 | 0 | 0 | 0 | 0 | 0 | 0 | 1 | 0 | 0 | 0 | 0 | 0 | 0 | 0 | 0 | 0 | 0 | 0 | 0 | 0 | 0 | 0 | 0 | 0 | 4461.3975
2025-09-27 | 4883.514 | 5.3 | 0 | 1 | 0 | 0 | 0 | 0 | 0 | 0 | 0 | 1 | 0 | 0 | 0 | 0 | 0 | 0 | 0 | 0 | 0 | 0 | 0 | 0 | 0 | 0 | 0 | 0 | 4902.5328
2025-09-27 | 4918.753 | 3.8 | 0 | 1 | 0 | 0 | 0 | 0 | 0 | 0 | 0 | 0 | 1 | 0 | 0 | 0 | 0 | 0 | 0 | 0 | 0 | 0 | 0 | 0 | 0 | 0 | 0 | 0 | 5105.352
2025-09-27 | 5345.949 | 1.9 | 0 | 1 | 0 | 0 | 0 | 0 | 0 | 0 | 0 | 0 | 0 | 1 | 0 | 0 | 0 | 0 | 0 | 0 | 0 | 0 | 0 | 0 | 0 | 0 | 0 | 0 | 5190.5689
2025-09-27 | 5098.729 | 0.2 | 0 | 1 | 0 | 0 | 0 | 0 | 0 | 0 | 0 | 0 | 0 | 0 | 1 | 0 | 0 | 0 | 0 | 0 | 0 | 0 | 0 | 0 | 0 | 0 | 0 | 0 | 5180.081
2025-09-27 | 4687.313 | 0 | 0.6 | 1 | 0 | 0 | 0 | 0 | 0 | 0 | 0 | 0 | 0 | 0 | 0 | 1 | 0 | 0 | 0 | 0 | 0 | 0 | 0 | 0 | 0 | 0 | 0 | 0 | 5093.1038
2025-09-27 | 5154.144 | 0 | 2.1 | 1 | 0 | 0 | 0 | 0 | 0 | 0 | 0 | 0 | 0 | 0 | 0 | 0 | 1 | 0 | 0 | 0 | 0 | 0 | 0 | 0 | 0 | 0 | 0 | 0 | 5276.5804
2025-09-27 | 4964.01 | 0 | 2.6 | 1 | 0 | 0 | 0 | 0 | 0 | 0 | 0 | 0 | 0 | 0 | 0 | 0 | 0 | 1 | 0 | 0 | 0 | 0 | 0 | 0 | 0 | 0 | 0 | 0 | 5311.1597
2025-09-27 | 5049.51 | 0 | 2.2 | 1 | 0 | 0 | 0 | 0 | 0 | 0 | 0 | 0 | 0 | 0 | 0 | 0 | 0 | 0 | 1 | 0 | 0 | 0 | 0 | 0 | 0 | 0 | 0 | 0 | 5083.3548
2025-09-27 | 5131.027 | 0 | 1.9 | 1 | 0 | 0 | 0 | 0 | 0 | 0 | 0 | 0 | 0 | 0 | 0 | 0 | 0 | 0 | 0 | 1 | 0 | 0 | 0 | 0 | 0 | 0 | 0 | 0 | 4657.4009
2025-09-27 | 5398.564 | 0 | 2.4 | 1 | 0 | 0 | 0 | 0 | 0 | 0 | 0 | 0 | 0 | 0 | 0 | 0 | 0 | 0 | 0 | 0 | 1 | 0 | 0 | 0 | 0 | 0 | 0 | 0 | 4579.4515
2025-09-27 | 5146.666 | 0 | 2.1 | 1 | 0 | 0 | 0 | 0 | 0 | 0 | 0 | 0 | 0 | 0 | 0 | 0 | 0 | 0 | 0 | 0 | 0 | 1 | 0 | 0 | 0 | 0 | 0 | 0 | 4408.9097
2025-09-27 | 5052.419 | 0.5 | 0 | 1 | 0 | 0 | 0 | 0 | 0 | 0 | 0 | 0 | 0 | 0 | 0 | 0 | 0 | 0 | 0 | 0 | 0 | 0 | 1 | 0 | 0 | 0 | 0 | 0 | 4148.5878
2025-09-27 | 5010.19 | 0.7 | 0 | 1 | 0 | 0 | 0 | 0 | 0 | 0 | 0 | 0 | 0 | 0 | 0 | 0 | 0 | 0 | 0 | 0 | 0 | 0 | 0 | 1 | 0 | 0 | 0 | 0 | 4098.3757
2025-09-27 | 4922.834 | 0.3 | 0 | 1 | 0 | 0 | 0 | 0 | 0 | 0 | 0 | 0 | 0 | 0 | 0 | 0 | 0 | 0 | 0 | 0 | 0 | 0 | 0 | 0 | 1 | 0 | 0 | 0 | 3977.2422
2025-09-27 | 4939.298 | 0 | 0.1 | 1 | 0 | 0 | 0 | 0 | 0 | 0 | 0 | 0 | 0 | 0 | 0 | 0 | 0 | 0 | 0 | 0 | 0 | 0 | 0 | 0 | 0 | 1 | 0 | 0 | 3839.9567
2025-09-27 | 4724.072 | 0.3 | 0 | 1 | 0 | 0 | 0 | 0 | 0 | 0 | 0 | 0 | 0 | 0 | 0 | 0 | 0 | 0 | 0 | 0 | 0 | 0 | 0 | 0 | 0 | 0 | 1 | 0 | 3720.2061
2025-09-27 | 4261.344 | 0.6 | 0 | 1 | 0 | 0 | 0 | 0 | 0 | 0 | 0 | 0 | 0 | 0 | 0 | 0 | 0 | 0 | 0 | 0 | 0 | 0 | 0 | 0 | 0 | 0 | 0 | 1 | 3430.9654
2025-09-28 | 4307.567 | 1.3 | 0 | 1 | 1 | 0 | 0 | 0 | 0 | 0 | 0 | 0 | 0 | 0 | 0 | 0 | 0 | 0 | 0 | 0 | 0 | 0 | 0 | 0 | 0 | 0 | 0 | 0 | 3414.9455
2025-09-28 | 4209.021 | 2.1 | 0 | 1 | 0 | 1 | 0 | 0 | 0 | 0 | 0 | 0 | 0 | 0 | 0 | 0 | 0 | 0 | 0 | 0 | 0 | 0 | 0 | 0 | 0 | 0 | 0 | 0 | 3445.5929
2025-09-28 | 4331.823 | 2.5 | 0 | 1 | 0 | 0 | 1 | 0 | 0 | 0 | 0 | 0 | 0 | 0 | 0 | 0 | 0 | 0 | 0 | 0 | 0 | 0 | 0 | 0 | 0 | 0 | 0 | 0 | 3436.5728
2025-09-28 | 3979.513 | 2.6 | 0 | 1 | 0 | 0 | 0 | 1 | 0 | 0 | 0 | 0 | 0 | 0 | 0 | 0 | 0 | 0 | 0 | 0 | 0 | 0 | 0 | 0 | 0 | 0 | 0 | 0 | 3340.0662
2025-09-28 | 4448.959 | 2.7 | 0 | 1 | 0 | 0 | 0 | 0 | 1 | 0 | 0 | 0 | 0 | 0 | 0 | 0 | 0 | 0 | 0 | 0 | 0 | 0 | 0 | 0 | 0 | 0 | 0 | 0 | 3575.5998
2025-09-28 | 4321.209 | 2.7 | 0 | 1 | 0 | 0 | 0 | 0 | 0 | 1 | 0 | 0 | 0 | 0 | 0 | 0 | 0 | 0 | 0 | 0 | 0 | 0 | 0 | 0 | 0 | 0 | 0 | 0 | 3919.9623
2025-09-28 | 4480.922 | 3.7 | 0 | 1 | 0 | 0 | 0 | 0 | 0 | 0 | 1 | 0 | 0 | 0 | 0 | 0 | 0 | 0 | 0 | 0 | 0 | 0 | 0 | 0 | 0 | 0 | 0 | 0 | 4423.1826
2025-09-28 | 4550.815 | 3 | 0 | 1 | 0 | 0 | 0 | 0 | 0 | 0 | 0 | 1 | 0 | 0 | 0 | 0 | 0 | 0 | 0 | 0 | 0 | 0 | 0 | 0 | 0 | 0 | 0 | 0 | 4839.7512
2025-09-28 | 5188.439 | 1.2 | 0 | 1 | 0 | 0 | 0 | 0 | 0 | 0 | 0 | 0 | 1 | 0 | 0 | 0 | 0 | 0 | 0 | 0 | 0 | 0 | 0 | 0 | 0 | 0 | 0 | 0 | 5034.3815
2025-09-28 | 5196.145 | 0 | 0.9 | 1 | 0 | 0 | 0 | 0 | 0 | 0 | 0 | 0 | 0 | 1 | 0 | 0 | 0 | 0 | 0 | 0 | 0 | 0 | 0 | 0 | 0 | 0 | 0 | 0 | 5177.0227
2025-09-28 | 5220.749 | 0 | 2.5 | 1 | 0 | 0 | 0 | 0 | 0 | 0 | 0 | 0 | 0 | 0 | 1 | 0 | 0 | 0 | 0 | 0 | 0 | 0 | 0 | 0 | 0 | 0 | 0 | 0 | 5281.0573
2025-09-28 | 4699.338 | 0 | 3.5 | 1 | 0 | 0 | 0 | 0 | 0 | 0 | 0 | 0 | 0 | 0 | 0 | 1 | 0 | 0 | 0 | 0 | 0 | 0 | 0 | 0 | 0 | 0 | 0 | 0 | 5216.5691
2025-09-28 | 5307.052 | 0 | 4.4 | 1 | 0 | 0 | 0 | 0 | 0 | 0 | 0 | 0 | 0 | 0 | 0 | 0 | 1 | 0 | 0 | 0 | 0 | 0 | 0 | 0 | 0 | 0 | 0 | 0 | 5374.5011
2025-09-28 | 5456.074 | 0 | 4.9 | 1 | 0 | 0 | 0 | 0 | 0 | 0 | 0 | 0 | 0 | 0 | 0 | 0 | 0 | 1 | 0 | 0 | 0 | 0 | 0 | 0 | 0 | 0 | 0 | 0 | 5409.0805
2025-09-28 | 5327.911 | 0 | 5.5 | 1 | 0 | 0 | 0 | 0 | 0 | 0 | 0 | 0 | 0 | 0 | 0 | 0 | 0 | 0 | 1 | 0 | 0 | 0 | 0 | 0 | 0 | 0 | 0 | 0 | 5223.8498
2025-09-28 | 5028.249 | 0 | 5.7 | 1 | 0 | 0 | 0 | 0 | 0 | 0 | 0 | 0 | 0 | 0 | 0 | 0 | 0 | 0 | 0 | 1 | 0 | 0 | 0 | 0 | 0 | 0 | 0 | 0 | 4819.183
2025-09-28 | 4997.633 | 0 | 5.2 | 1 | 0 | 0 | 0 | 0 | 0 | 0 | 0 | 0 | 0 | 0 | 0 | 0 | 0 | 0 | 0 | 0 | 1 | 0 | 0 | 0 | 0 | 0 | 0 | 0 | 4698.6593
2025-09-28 | 4445.682 | 0 | 3.7 | 1 | 0 | 0 | 0 | 0 | 0 | 0 | 0 | 0 | 0 | 0 | 0 | 0 | 0 | 0 | 0 | 0 | 0 | 1 | 0 | 0 | 0 | 0 | 0 | 0 | 4477.0284
2025-09-28 | 4432.875 | 0 | 0.6 | 1 | 0 | 0 | 0 | 0 | 0 | 0 | 0 | 0 | 0 | 0 | 0 | 0 | 0 | 0 | 0 | 0 | 0 | 0 | 1 | 0 | 0 | 0 | 0 | 0 | 4160.4842
2025-09-28 | 4745.463 | 0 | 0.5 | 1 | 0 | 0 | 0 | 0 | 0 | 0 | 0 | 0 | 0 | 0 | 0 | 0 | 0 | 0 | 0 | 0 | 0 | 0 | 0 | 1 | 0 | 0 | 0 | 0 | 4100.5553
2025-09-28 | 4900.13 | 1.5 | 0 | 1 | 0 | 0 | 0 | 0 | 0 | 0 | 0 | 0 | 0 | 0 | 0 | 0 | 0 | 0 | 0 | 0 | 0 | 0 | 0 | 0 | 1 | 0 | 0 | 0 | 4009.9978
2025-09-28 | 4563.925 | 4.4 | 0 | 1 | 0 | 0 | 0 | 0 | 0 | 0 | 0 | 0 | 0 | 0 | 0 | 0 | 0 | 0 | 0 | 0 | 0 | 0 | 0 | 0 | 0 | 1 | 0 | 0 | 3955.8031
2025-09-28 | 4578.447 | 7 | 0 | 1 | 0 | 0 | 0 | 0 | 0 | 0 | 0 | 0 | 0 | 0 | 0 | 0 | 0 | 0 | 0 | 0 | 0 | 0 | 0 | 0 | 0 | 0 | 1 | 0 | 3903.0915
2025-09-28 | 4206.276 | 7.1 | 0 | 1 | 0 | 0 | 0 | 0 | 0 | 0 | 0 | 0 | 0 | 0 | 0 | 0 | 0 | 0 | 0 | 0 | 0 | 0 | 0 | 0 | 0 | 0 | 0 | 1 | 3608.3916
2025-09-29 | 4556.893 | 5.3 | 0 | 0 | 1 | 0 | 0 | 0 | 0 | 0 | 0 | 0 | 0 | 0 | 0 | 0 | 0 | 0 | 0 | 0 | 0 | 0 | 0 | 0 | 0 | 0 | 0 | 0 | 4141.245
2025-09-29 | 4159.521 | 5.4 | 0 | 0 | 0 | 1 | 0 | 0 | 0 | 0 | 0 | 0 | 0 | 0 | 0 | 0 | 0 | 0 | 0 | 0 | 0 | 0 | 0 | 0 | 0 | 0 | 0 | 0 | 4152.785
2025-09-29 | 4000.785 | 5.7 | 0 | 0 | 0 | 0 | 1 | 0 | 0 | 0 | 0 | 0 | 0 | 0 | 0 | 0 | 0 | 0 | 0 | 0 | 0 | 0 | 0 | 0 | 0 | 0 | 0 | 0 | 4141.0352
2025-09-29 | 3921.699 | 5.4 | 0 | 0 | 0 | 0 | 0 | 1 | 0 | 0 | 0 | 0 | 0 | 0 | 0 | 0 | 0 | 0 | 0 | 0 | 0 | 0 | 0 | 0 | 0 | 0 | 0 | 0 | 4033.6101
2025-09-29 | 4372.836 | 6.1 | 0 | 0 | 0 | 0 | 0 | 0 | 1 | 0 | 0 | 0 | 0 | 0 | 0 | 0 | 0 | 0 | 0 | 0 | 0 | 0 | 0 | 0 | 0 | 0 | 0 | 0 | 4285.5215
2025-09-29 | 4762.828 | 6.7 | 0 | 0 | 0 | 0 | 0 | 0 | 0 | 1 | 0 | 0 | 0 | 0 | 0 | 0 | 0 | 0 | 0 | 0 | 0 | 0 | 0 | 0 | 0 | 0 | 0 | 0 | 4646.2619
2025-09-29 | 5709.97 | 9.3 | 0 | 0 | 0 | 0 | 0 | 0 | 0 | 0 | 1 | 0 | 0 | 0 | 0 | 0 | 0 | 0 | 0 | 0 | 0 | 0 | 0 | 0 | 0 | 0 | 0 | 0 | 5193.1563
2025-09-29 | 6272.47 | 7.4 | 0 | 0 | 0 | 0 | 0 | 0 | 0 | 0 | 0 | 1 | 0 | 0 | 0 | 0 | 0 | 0 | 0 | 0 | 0 | 0 | 0 | 0 | 0 | 0 | 0 | 0 | 5576.9693
2025-09-29 | 6474.672 | 3 | 0 | 0 | 0 | 0 | 0 | 0 | 0 | 0 | 0 | 0 | 1 | 0 | 0 | 0 | 0 | 0 | 0 | 0 | 0 | 0 | 0 | 0 | 0 | 0 | 0 | 0 | 5700.6291
2025-09-29 | 6538.108 | 0.6 | 0 | 0 | 0 | 0 | 0 | 0 | 0 | 0 | 0 | 0 | 0 | 1 | 0 | 0 | 0 | 0 | 0 | 0 | 0 | 0 | 0 | 0 | 0 | 0 | 0 | 0 | 5772.1979
2025-09-29 | 6694.901 | 0 | 1.4 | 0 | 0 | 0 | 0 | 0 | 0 | 0 | 0 | 0 | 0 | 0 | 1 | 0 | 0 | 0 | 0 | 0 | 0 | 0 | 0 | 0 | 0 | 0 | 0 | 0 | 5851.3398
2025-09-29 | 6668.365 | 0 | 4.4 | 0 | 0 | 0 | 0 | 0 | 0 | 0 | 0 | 0 | 0 | 0 | 0 | 1 | 0 | 0 | 0 | 0 | 0 | 0 | 0 | 0 | 0 | 0 | 0 | 0 | 5872.0001
2025-09-29 | 6859.237 | 0 | 7 | 0 | 0 | 0 | 0 | 0 | 0 | 0 | 0 | 0 | 0 | 0 | 0 | 0 | 1 | 0 | 0 | 0 | 0 | 0 | 0 | 0 | 0 | 0 | 0 | 0 | 6102.3083
2025-09-29 | 6733.95 | 0 | 8.5 | 0 | 0 | 0 | 0 | 0 | 0 | 0 | 0 | 0 | 0 | 0 | 0 | 0 | 0 | 1 | 0 | 0 | 0 | 0 | 0 | 0 | 0 | 0 | 0 | 0 | 6179.4619
2025-09-29 | 6210.901 | 0 | 8.9 | 0 | 0 | 0 | 0 | 0 | 0 | 0 | 0 | 0 | 0 | 0 | 0 | 0 | 0 | 0 | 1 | 0 | 0 | 0 | 0 | 0 | 0 | 0 | 0 | 0 | 5985.7164
2025-09-29 | 5931.208 | 0 | 8.1 | 0 | 0 | 0 | 0 | 0 | 0 | 0 | 0 | 0 | 0 | 0 | 0 | 0 | 0 | 0 | 0 | 1 | 0 | 0 | 0 | 0 | 0 | 0 | 0 | 0 | 5538.4753
2025-09-29 | 5699.963 | 0 | 8.1 | 0 | 0 | 0 | 0 | 0 | 0 | 0 | 0 | 0 | 0 | 0 | 0 | 0 | 0 | 0 | 0 | 0 | 1 | 0 | 0 | 0 | 0 | 0 | 0 | 0 | 5439.2388
2025-09-29 | 5437.375 | 0 | 6.6 | 0 | 0 | 0 | 0 | 0 | 0 | 0 | 0 | 0 | 0 | 0 | 0 | 0 | 0 | 0 | 0 | 0 | 0 | 1 | 0 | 0 | 0 | 0 | 0 | 0 | 5217.6079
2025-09-29 | 5101.822 | 0 | 4.1 | 0 | 0 | 0 | 0 | 0 | 0 | 0 | 0 | 0 | 0 | 0 | 0 | 0 | 0 | 0 | 0 | 0 | 0 | 0 | 1 | 0 | 0 | 0 | 0 | 0 | 4926.6082
2025-09-29 | 5033.231 | 0 | 2 | 0 | 0 | 0 | 0 | 0 | 0 | 0 | 0 | 0 | 0 | 0 | 0 | 0 | 0 | 0 | 0 | 0 | 0 | 0 | 0 | 1 | 0 | 0 | 0 | 0 | 4781.5309
2025-09-29 | 4583.982 | 0 | 0.8 | 0 | 0 | 0 | 0 | 0 | 0 | 0 | 0 | 0 | 0 | 0 | 0 | 0 | 0 | 0 | 0 | 0 | 0 | 0 | 0 | 0 | 1 | 0 | 0 | 0 | 4620.2269
2025-09-29 | 4661.798 | 1.3 | 0 | 0 | 0 | 0 | 0 | 0 | 0 | 0 | 0 | 0 | 0 | 0 | 0 | 0 | 0 | 0 | 0 | 0 | 0 | 0 | 0 | 0 | 0 | 1 | 0 | 0 | 4488.2987
2025-09-29 | 4478.143 | 2.6 | 0 | 0 | 0 | 0 | 0 | 0 | 0 | 0 | 0 | 0 | 0 | 0 | 0 | 0 | 0 | 0 | 0 | 0 | 0 | 0 | 0 | 0 | 0 | 0 | 1 | 0 | 4400.1018
2025-09-29 | 4125.659 | 2.9 | 0 | 0 | 0 | 0 | 0 | 0 | 0 | 0 | 0 | 0 | 0 | 0 | 0 | 0 | 0 | 0 | 0 | 0 | 0 | 0 | 0 | 0 | 0 | 0 | 0 | 1 | 4110.8612
2025-09-30 | 4184.287 | 3.8 | 0 | 0 | 1 | 0 | 0 | 0 | 0 | 0 | 0 | 0 | 0 | 0 | 0 | 0 | 0 | 0 | 0 | 0 | 0 | 0 | 0 | 0 | 0 | 0 | 0 | 0 | 4100.3005
2025-09-30 | 4333.972 | 3.1 | 0 | 0 | 0 | 1 | 0 | 0 | 0 | 0 | 0 | 0 | 0 | 0 | 0 | 0 | 0 | 0 | 0 | 0 | 0 | 0 | 0 | 0 | 0 | 0 | 0 | 0 | 4090.0034
2025-09-30 | 4257.74 | 3 | 0 | 0 | 0 | 0 | 1 | 0 | 0 | 0 | 0 | 0 | 0 | 0 | 0 | 0 | 0 | 0 | 0 | 0 | 0 | 0 | 0 | 0 | 0 | 0 | 0 | 0 | 4067.3352
2025-09-30 | 4004.062 | 3 | 0 | 0 | 0 | 0 | 0 | 1 | 0 | 0 | 0 | 0 | 0 | 0 | 0 | 0 | 0 | 0 | 0 | 0 | 0 | 0 | 0 | 0 | 0 | 0 | 0 | 0 | 3968.0989
2025-09-30 | 4470.34 | 3.3 | 0 | 0 | 0 | 0 | 0 | 0 | 1 | 0 | 0 | 0 | 0 | 0 | 0 | 0 | 0 | 0 | 0 | 0 | 0 | 0 | 0 | 0 | 0 | 0 | 0 | 0 | 4209.0918
2025-09-30 | 5369.392 | 4 | 0 | 0 | 0 | 0 | 0 | 0 | 0 | 1 | 0 | 0 | 0 | 0 | 0 | 0 | 0 | 0 | 0 | 0 | 0 | 0 | 0 | 0 | 0 | 0 | 0 | 0 | 4572.5618
2025-09-30 | 6062.214 | 4.9 | 0 | 0 | 0 | 0 | 0 | 0 | 0 | 0 | 1 | 0 | 0 | 0 | 0 | 0 | 0 | 0 | 0 | 0 | 0 | 0 | 0 | 0 | 0 | 0 | 0 | 0 | 5073.0524
2025-09-30 | 6082.303 | 4.6 | 0 | 0 | 0 | 0 | 0 | 0 | 0 | 0 | 0 | 1 | 0 | 0 | 0 | 0 | 0 | 0 | 0 | 0 | 0 | 0 | 0 | 0 | 0 | 0 | 0 | 0 | 5500.5395
2025-09-30 | 6005.659 | 1.7 | 0 | 0 | 0 | 0 | 0 | 0 | 0 | 0 | 0 | 0 | 1 | 0 | 0 | 0 | 0 | 0 | 0 | 0 | 0 | 0 | 0 | 0 | 0 | 0 | 0 | 0 | 5665.1439
2025-09-30 | 6462.072 | 0.4 | 0 | 0 | 0 | 0 | 0 | 0 | 0 | 0 | 0 | 0 | 0 | 1 | 0 | 0 | 0 | 0 | 0 | 0 | 0 | 0 | 0 | 0 | 0 | 0 | 0 | 0 | 5766.7386
2025-09-30 | 6191.105 | 0 | 0.6 | 0 | 0 | 0 | 0 | 0 | 0 | 0 | 0 | 0 | 0 | 0 | 1 | 0 | 0 | 0 | 0 | 0 | 0 | 0 | 0 | 0 | 0 | 0 | 0 | 0 | 5817.2805
2025-09-30 | 5995.295 | 0 | 0.9 | 0 | 0 | 0 | 0 | 0 | 0 | 0 | 0 | 0 | 0 | 0 | 0 | 1 | 0 | 0 | 0 | 0 | 0 | 0 | 0 | 0 | 0 | 0 | 0 | 0 | 5722.9903
2025-09-30 | 6468.8 | 0 | 2.3 | 0 | 0 | 0 | 0 | 0 | 0 | 0 | 0 | 0 | 0 | 0 | 0 | 0 | 1 | 0 | 0 | 0 | 0 | 0 | 0 | 0 | 0 | 0 | 0 | 0 | 5902.2094
2025-09-30 | 6317.184 | 0 | 2.2 | 0 | 0 | 0 | 0 | 0 | 0 | 0 | 0 | 0 | 0 | 0 | 0 | 0 | 0 | 1 | 0 | 0 | 0 | 0 | 0 | 0 | 0 | 0 | 0 | 0 | 5911.2442
2025-09-30 | 6039.022 | 0 | 2.2 | 0 | 0 | 0 | 0 | 0 | 0 | 0 | 0 | 0 | 0 | 0 | 0 | 0 | 0 | 0 | 1 | 0 | 0 | 0 | 0 | 0 | 0 | 0 | 0 | 0 | 5700.4691
2025-09-30 | 5176.154 | 0 | 1.4 | 0 | 0 | 0 | 0 | 0 | 0 | 0 | 0 | 0 | 0 | 0 | 0 | 0 | 0 | 0 | 0 | 1 | 0 | 0 | 0 | 0 | 0 | 0 | 0 | 0 | 5253.228
2025-09-30 | 5399.943 | 0 | 0.7 | 0 | 0 | 0 | 0 | 0 | 0 | 0 | 0 | 0 | 0 | 0 | 0 | 0 | 0 | 0 | 0 | 0 | 1 | 0 | 0 | 0 | 0 | 0 | 0 | 0 | 5124.1895
2025-09-30 | 4971.564 | 0.7 | 0 | 0 | 0 | 0 | 0 | 0 | 0 | 0 | 0 | 0 | 0 | 0 | 0 | 0 | 0 | 0 | 0 | 0 | 0 | 1 | 0 | 0 | 0 | 0 | 0 | 0 | 4955.7254
2025-09-30 | 5141.685 | 2.3 | 0 | 0 | 0 | 0 | 0 | 0 | 0 | 0 | 0 | 0 | 0 | 0 | 0 | 0 | 0 | 0 | 0 | 0 | 0 | 0 | 1 | 0 | 0 | 0 | 0 | 0 | 4814.8354
2025-09-30 | 5329.474 | 3.5 | 0 | 0 | 0 | 0 | 0 | 0 | 0 | 0 | 0 | 0 | 0 | 0 | 0 | 0 | 0 | 0 | 0 | 0 | 0 | 0 | 0 | 1 | 0 | 0 | 0 | 0 | 4791.9196
2025-09-30 | 5098.826 | 4.4 | 0 | 0 | 0 | 0 | 0 | 0 | 0 | 0 | 0 | 0 | 0 | 0 | 0 | 0 | 0 | 0 | 0 | 0 | 0 | 0 | 0 | 0 | 1 | 0 | 0 | 0 | 4706.2714
2025-09-30 | 5162.609 | 5.8 | 0 | 0 | 0 | 0 | 0 | 0 | 0 | 0 | 0 | 0 | 0 | 0 | 0 | 0 | 0 | 0 | 0 | 0 | 0 | 0 | 0 | 0 | 0 | 1 | 0 | 0 | 4611.1322
2025-09-30 | 4827.132 | 7.2 | 0 | 0 | 0 | 0 | 0 | 0 | 0 | 0 | 0 | 0 | 0 | 0 | 0 | 0 | 0 | 0 | 0 | 0 | 0 | 0 | 0 | 0 | 0 | 0 | 1 | 0 | 4525.665
2025-09-30 | 4107.112 | 8.3 | 0 | 0 | 0 | 0 | 0 | 0 | 0 | 0 | 0 | 0 | 0 | 0 | 0 | 0 | 0 | 0 | 0 | 0 | 0 | 0 | 0 | 0 | 0 | 0 | 0 | 1 | 4258.2614
2025-10-01 | 4539.376 | 10.7 | 0 | 0 | 1 | 0 | 0 | 0 | 0 | 0 | 0 | 0 | 0 | 0 | 0 | 0 | 0 | 0 | 0 | 0 | 0 | 0 | 0 | 0 | 0 | 0 | 0 | 0 | 4288.6452
2025-10-01 | 4390.017 | 9 | 0 | 0 | 0 | 1 | 0 | 0 | 0 | 0 | 0 | 0 | 0 | 0 | 0 | 0 | 0 | 0 | 0 | 0 | 0 | 0 | 0 | 0 | 0 | 0 | 0 | 0 | 4251.0517
2025-10-01 | 4155.711 | 9.5 | 0 | 0 | 0 | 0 | 1 | 0 | 0 | 0 | 0 | 0 | 0 | 0 | 0 | 0 | 0 | 0 | 0 | 0 | 0 | 0 | 0 | 0 | 0 | 0 | 0 | 0 | 4244.7613
2025-10-01 | 3927.201 | 10.3 | 0 | 0 | 0 | 0 | 0 | 1 | 0 | 0 | 0 | 0 | 0 | 0 | 0 | 0 | 0 | 0 | 0 | 0 | 0 | 0 | 0 | 0 | 0 | 0 | 0 | 0 | 4167.3621
2025-10-01 | 4448.699 | 11.3 | 0 | 0 | 0 | 0 | 0 | 0 | 1 | 0 | 0 | 0 | 0 | 0 | 0 | 0 | 0 | 0 | 0 | 0 | 0 | 0 | 0 | 0 | 0 | 0 | 0 | 0 | 4427.4624
2025-10-01 | 4974.082 | 11.9 | 0 | 0 | 0 | 0 | 0 | 0 | 0 | 1 | 0 | 0 | 0 | 0 | 0 | 0 | 0 | 0 | 0 | 0 | 0 | 0 | 0 | 0 | 0 | 0 | 0 | 0 | 4788.2028
2025-10-01 | 5402.764 | 11.8 | 0 | 0 | 0 | 0 | 0 | 0 | 0 | 0 | 1 | 0 | 0 | 0 | 0 | 0 | 0 | 0 | 0 | 0 | 0 | 0 | 0 | 0 | 0 | 0 | 0 | 0 | 5261.3971
2025-10-01 | 5661.695 | 10.8 | 0 | 0 | 0 | 0 | 0 | 0 | 0 | 0 | 0 | 1 | 0 | 0 | 0 | 0 | 0 | 0 | 0 | 0 | 0 | 0 | 0 | 0 | 0 | 0 | 0 | 0 | 5669.7768
2025-10-01 | 6254.736 | 8.8 | 0 | 0 | 0 | 0 | 0 | 0 | 0 | 0 | 0 | 0 | 1 | 0 | 0 | 0 | 0 | 0 | 0 | 0 | 0 | 0 | 0 | 0 | 0 | 0 | 0 | 0 | 5858.9479
2025-10-01 | 6484.906 | 7.6 | 0 | 0 | 0 | 0 | 0 | 0 | 0 | 0 | 0 | 0 | 0 | 1 | 0 | 0 | 0 | 0 | 0 | 0 | 0 | 0 | 0 | 0 | 0 | 0 | 0 | 0 | 5963.2722
2025-10-01 | 6366.392 | 5.9 | 0 | 0 | 0 | 0 | 0 | 0 | 0 | 0 | 0 | 0 | 0 | 0 | 1 | 0 | 0 | 0 | 0 | 0 | 0 | 0 | 0 | 0 | 0 | 0 | 0 | 0 | 5952.7843
2025-10-01 | 5917.533 | 5.2 | 0 | 0 | 0 | 0 | 0 | 0 | 0 | 0 | 0 | 0 | 0 | 0 | 0 | 1 | 0 | 0 | 0 | 0 | 0 | 0 | 0 | 0 | 0 | 0 | 0 | 0 | 5826.6144
2025-10-01 | 6814.979 | 2.6 | 0 | 0 | 0 | 0 | 0 | 0 | 0 | 0 | 0 | 0 | 0 | 0 | 0 | 0 | 1 | 0 | 0 | 0 | 0 | 0 | 0 | 0 | 0 | 0 | 0 | 0 | 5875.2592
2025-10-01 | 6680.944 | 2.4 | 0 | 0 | 0 | 0 | 0 | 0 | 0 | 0 | 0 | 0 | 0 | 0 | 0 | 0 | 0 | 1 | 0 | 0 | 0 | 0 | 0 | 0 | 0 | 0 | 0 | 0 | 5883.0921
2025-10-01 | 5924.848 | 0.5 | 0 | 0 | 0 | 0 | 0 | 0 | 0 | 0 | 0 | 0 | 0 | 0 | 0 | 0 | 0 | 0 | 1 | 0 | 0 | 0 | 0 | 0 | 0 | 0 | 0 | 0 | 5620.4539
2025-10-01 | 5100.129 | 0.6 | 0 | 0 | 0 | 0 | 0 | 0 | 0 | 0 | 0 | 0 | 0 | 0 | 0 | 0 | 0 | 0 | 0 | 1 | 0 | 0 | 0 | 0 | 0 | 0 | 0 | 0 | 5210.0019
2025-10-01 | 5238.732 | 1.2 | 0 | 0 | 0 | 0 | 0 | 0 | 0 | 0 | 0 | 0 | 0 | 0 | 0 | 0 | 0 | 0 | 0 | 0 | 1 | 0 | 0 | 0 | 0 | 0 | 0 | 0 | 5127.1432
2025-10-01 | 4629.575 | 2.3 | 0 | 0 | 0 | 0 | 0 | 0 | 0 | 0 | 0 | 0 | 0 | 0 | 0 | 0 | 0 | 0 | 0 | 0 | 0 | 1 | 0 | 0 | 0 | 0 | 0 | 0 | 4999.3996
2025-10-01 | 4416.596 | 4.4 | 0 | 0 | 0 | 0 | 0 | 0 | 0 | 0 | 0 | 0 | 0 | 0 | 0 | 0 | 0 | 0 | 0 | 0 | 0 | 0 | 1 | 0 | 0 | 0 | 0 | 0 | 4872.1577
2025-10-01 | 4169.831 | 6 | 0 | 0 | 0 | 0 | 0 | 0 | 0 | 0 | 0 | 0 | 0 | 0 | 0 | 0 | 0 | 0 | 0 | 0 | 0 | 0 | 0 | 1 | 0 | 0 | 0 | 0 | 4860.1604
2025-10-01 | 4300.621 | 6.5 | 0 | 0 | 0 | 0 | 0 | 0 | 0 | 0 | 0 | 0 | 0 | 0 | 0 | 0 | 0 | 0 | 0 | 0 | 0 | 0 | 0 | 0 | 1 | 0 | 0 | 0 | 4763.5937
2025-10-01 | 4183.115 | 7 | 0 | 0 | 0 | 0 | 0 | 0 | 0 | 0 | 0 | 0 | 0 | 0 | 0 | 0 | 0 | 0 | 0 | 0 | 0 | 0 | 0 | 0 | 0 | 1 | 0 | 0 | 4643.8878
2025-10-01 | 4267.964 | 8.2 | 0 | 0 | 0 | 0 | 0 | 0 | 0 | 0 | 0 | 0 | 0 | 0 | 0 | 0 | 0 | 0 | 0 | 0 | 0 | 0 | 0 | 0 | 0 | 0 | 1 | 0 | 4552.9613
2025-10-01 | 3616.784 | 12 | 0 | 0 | 0 | 0 | 0 | 0 | 0 | 0 | 0 | 0 | 0 | 0 | 0 | 0 | 0 | 0 | 0 | 0 | 0 | 0 | 0 | 0 | 0 | 0 | 0 | 1 | 4359.2578
2025-10-02 | 3701.644 | 11.6 | 0 | 0 | 1 | 0 | 0 | 0 | 0 | 0 | 0 | 0 | 0 | 0 | 0 | 0 | 0 | 0 | 0 | 0 | 0 | 0 | 0 | 0 | 0 | 0 | 0 | 0 | 4313.2119
2025-10-02 | 3989.129 | 13.2 | 0 | 0 | 0 | 1 | 0 | 0 | 0 | 0 | 0 | 0 | 0 | 0 | 0 | 0 | 0 | 0 | 0 | 0 | 0 | 0 | 0 | 0 | 0 | 0 | 0 | 0 | 4365.6963
2025-10-02 | 3751.415 | 15.3 | 0 | 0 | 0 | 0 | 1 | 0 | 0 | 0 | 0 | 0 | 0 | 0 | 0 | 0 | 0 | 0 | 0 | 0 | 0 | 0 | 0 | 0 | 0 | 0 | 0 | 0 | 4403.08
2025-10-02 | 3569.866 | 14.9 | 0 | 0 | 0 | 0 | 0 | 1 | 0 | 0 | 0 | 0 | 0 | 0 | 0 | 0 | 0 | 0 | 0 | 0 | 0 | 0 | 0 | 0 | 0 | 0 | 0 | 0 | 4292.9252
2025-10-02 | 4322.186 | 14.8 | 0 | 0 | 0 | 0 | 0 | 0 | 1 | 0 | 0 | 0 | 0 | 0 | 0 | 0 | 0 | 0 | 0 | 0 | 0 | 0 | 0 | 0 | 0 | 0 | 0 | 0 | 4522.9996
2025-10-02 | 4965.378 | 15.3 | 0 | 0 | 0 | 0 | 0 | 0 | 0 | 1 | 0 | 0 | 0 | 0 | 0 | 0 | 0 | 0 | 0 | 0 | 0 | 0 | 0 | 0 | 0 | 0 | 0 | 0 | 4881.0103
2025-10-02 | 5713.866 | 15.1 | 0 | 0 | 0 | 0 | 0 | 0 | 0 | 0 | 1 | 0 | 0 | 0 | 0 | 0 | 0 | 0 | 0 | 0 | 0 | 0 | 0 | 0 | 0 | 0 | 0 | 0 | 5351.475
2025-10-02 | 5862.346 | 13.2 | 0 | 0 | 0 | 0 | 0 | 0 | 0 | 0 | 0 | 1 | 0 | 0 | 0 | 0 | 0 | 0 | 0 | 0 | 0 | 0 | 0 | 0 | 0 | 0 | 0 | 0 | 5735.288
2025-10-02 | 5650.745 | 10.1 | 0 | 0 | 0 | 0 | 0 | 0 | 0 | 0 | 0 | 0 | 1 | 0 | 0 | 0 | 0 | 0 | 0 | 0 | 0 | 0 | 0 | 0 | 0 | 0 | 0 | 0 | 5894.4331
2025-10-02 | 5761.087 | 7.8 | 0 | 0 | 0 | 0 | 0 | 0 | 0 | 0 | 0 | 0 | 0 | 1 | 0 | 0 | 0 | 0 | 0 | 0 | 0 | 0 | 0 | 0 | 0 | 0 | 0 | 0 | 5968.7315
2025-10-02 | 5865.276 | 5.4 | 0 | 0 | 0 | 0 | 0 | 0 | 0 | 0 | 0 | 0 | 0 | 0 | 1 | 0 | 0 | 0 | 0 | 0 | 0 | 0 | 0 | 0 | 0 | 0 | 0 | 0 | 5939.1361
2025-10-02 | 5676.933 | 3.4 | 0 | 0 | 0 | 0 | 0 | 0 | 0 | 0 | 0 | 0 | 0 | 0 | 0 | 1 | 0 | 0 | 0 | 0 | 0 | 0 | 0 | 0 | 0 | 0 | 0 | 0 | 5777.481
2025-10-02 | 6286.622 | 2.2 | 0 | 0 | 0 | 0 | 0 | 0 | 0 | 0 | 0 | 0 | 0 | 0 | 0 | 0 | 1 | 0 | 0 | 0 | 0 | 0 | 0 | 0 | 0 | 0 | 0 | 0 | 5864.3406
2025-10-02 | 6111.867 | 0.8 | 0 | 0 | 0 | 0 | 0 | 0 | 0 | 0 | 0 | 0 | 0 | 0 | 0 | 0 | 0 | 1 | 0 | 0 | 0 | 0 | 0 | 0 | 0 | 0 | 0 | 0 | 5839.418
2025-10-02 | 5977.529 | 0.1 | 0 | 0 | 0 | 0 | 0 | 0 | 0 | 0 | 0 | 0 | 0 | 0 | 0 | 0 | 0 | 0 | 1 | 0 | 0 | 0 | 0 | 0 | 0 | 0 | 0 | 0 | 5609.5354
2025-10-02 | 5162.305 | 0 | 0.2 | 0 | 0 | 0 | 0 | 0 | 0 | 0 | 0 | 0 | 0 | 0 | 0 | 0 | 0 | 0 | 0 | 1 | 0 | 0 | 0 | 0 | 0 | 0 | 0 | 0 | 5202.1389
2025-10-02 | 5132.622 | 0 | 0.1 | 0 | 0 | 0 | 0 | 0 | 0 | 0 | 0 | 0 | 0 | 0 | 0 | 0 | 0 | 0 | 0 | 0 | 1 | 0 | 0 | 0 | 0 | 0 | 0 | 0 | 5098.645
2025-10-02 | 5027.316 | 1.3 | 0 | 0 | 0 | 0 | 0 | 0 | 0 | 0 | 0 | 0 | 0 | 0 | 0 | 0 | 0 | 0 | 0 | 0 | 0 | 1 | 0 | 0 | 0 | 0 | 0 | 0 | 4972.1032
2025-10-02 | 4640.992 | 5.2 | 0 | 0 | 0 | 0 | 0 | 0 | 0 | 0 | 0 | 0 | 0 | 0 | 0 | 0 | 0 | 0 | 0 | 0 | 0 | 0 | 1 | 0 | 0 | 0 | 0 | 0 | 4893.9948
2025-10-02 | 4528.957 | 5.7 | 0 | 0 | 0 | 0 | 0 | 0 | 0 | 0 | 0 | 0 | 0 | 0 | 0 | 0 | 0 | 0 | 0 | 0 | 0 | 0 | 0 | 1 | 0 | 0 | 0 | 0 | 4851.9715
2025-10-02 | 4476.038 | 5.6 | 0 | 0 | 0 | 0 | 0 | 0 | 0 | 0 | 0 | 0 | 0 | 0 | 0 | 0 | 0 | 0 | 0 | 0 | 0 | 0 | 0 | 0 | 1 | 0 | 0 | 0 | 4739.027
2025-10-02 | 4449.122 | 6.9 | 0 | 0 | 0 | 0 | 0 | 0 | 0 | 0 | 0 | 0 | 0 | 0 | 0 | 0 | 0 | 0 | 0 | 0 | 0 | 0 | 0 | 0 | 0 | 1 | 0 | 0 | 4641.1582
2025-10-02 | 4395.769 | 7.3 | 0 | 0 | 0 | 0 | 0 | 0 | 0 | 0 | 0 | 0 | 0 | 0 | 0 | 0 | 0 | 0 | 0 | 0 | 0 | 0 | 0 | 0 | 0 | 0 | 1 | 0 | 4528.3946
2025-10-02 | 3957.991 | 9.1 | 0 | 0 | 0 | 0 | 0 | 0 | 0 | 0 | 0 | 0 | 0 | 0 | 0 | 0 | 0 | 0 | 0 | 0 | 0 | 0 | 0 | 0 | 0 | 0 | 0 | 1 | 4280.0984
2025-10-03 | 4233.972 | 9.1 | 0 | 0 | 1 | 0 | 0 | 0 | 0 | 0 | 0 | 0 | 0 | 0 | 0 | 0 | 0 | 0 | 0 | 0 | 0 | 0 | 0 | 0 | 0 | 0 | 0 | 0 | 4244.9711
2025-10-03 | 4081.39 | 11.8 | 0 | 0 | 0 | 1 | 0 | 0 | 0 | 0 | 0 | 0 | 0 | 0 | 0 | 0 | 0 | 0 | 0 | 0 | 0 | 0 | 0 | 0 | 0 | 0 | 0 | 0 | 4327.4815
2025-10-03 | 3884.115 | 11.6 | 0 | 0 | 0 | 0 | 1 | 0 | 0 | 0 | 0 | 0 | 0 | 0 | 0 | 0 | 0 | 0 | 0 | 0 | 0 | 0 | 0 | 0 | 0 | 0 | 0 | 0 | 4302.0836
2025-10-03 | 3758.199 | 11.3 | 0 | 0 | 0 | 0 | 0 | 1 | 0 | 0 | 0 | 0 | 0 | 0 | 0 | 0 | 0 | 0 | 0 | 0 | 0 | 0 | 0 | 0 | 0 | 0 | 0 | 0 | 4194.6585
2025-10-03 | 4229.783 | 11.6 | 0 | 0 | 0 | 0 | 0 | 0 | 1 | 0 | 0 | 0 | 0 | 0 | 0 | 0 | 0 | 0 | 0 | 0 | 0 | 0 | 0 | 0 | 0 | 0 | 0 | 0 | 4435.6513
2025-10-03 | 4286.968 | 11.7 | 0 | 0 | 0 | 0 | 0 | 0 | 0 | 1 | 0 | 0 | 0 | 0 | 0 | 0 | 0 | 0 | 0 | 0 | 0 | 0 | 0 | 0 | 0 | 0 | 0 | 0 | 4782.7435
2025-10-03 | 5187.419 | 13 | 0 | 0 | 0 | 0 | 0 | 0 | 0 | 0 | 1 | 0 | 0 | 0 | 0 | 0 | 0 | 0 | 0 | 0 | 0 | 0 | 0 | 0 | 0 | 0 | 0 | 0 | 5294.1527
2025-10-03 | 5261.578 | 11.2 | 0 | 0 | 0 | 0 | 0 | 0 | 0 | 0 | 0 | 1 | 0 | 0 | 0 | 0 | 0 | 0 | 0 | 0 | 0 | 0 | 0 | 0 | 0 | 0 | 0 | 0 | 5680.6953
2025-10-03 | 5548.944 | 7.8 | 0 | 0 | 0 | 0 | 0 | 0 | 0 | 0 | 0 | 0 | 1 | 0 | 0 | 0 | 0 | 0 | 0 | 0 | 0 | 0 | 0 | 0 | 0 | 0 | 0 | 0 | 5831.6515
2025-10-03 | 5877.551 | 4 | 0 | 0 | 0 | 0 | 0 | 0 | 0 | 0 | 0 | 0 | 0 | 1 | 0 | 0 | 0 | 0 | 0 | 0 | 0 | 0 | 0 | 0 | 0 | 0 | 0 | 0 | 5865.0054
2025-10-03 | 5935.441 | 0.9 | 0 | 0 | 0 | 0 | 0 | 0 | 0 | 0 | 0 | 0 | 0 | 0 | 1 | 0 | 0 | 0 | 0 | 0 | 0 | 0 | 0 | 0 | 0 | 0 | 0 | 0 | 5816.3026
2025-10-03 | 5708.754 | 0 | 1.4 | 0 | 0 | 0 | 0 | 0 | 0 | 0 | 0 | 0 | 0 | 0 | 0 | 1 | 0 | 0 | 0 | 0 | 0 | 0 | 0 | 0 | 0 | 0 | 0 | 0 | 5744.2774
2025-10-03 | 6065.449 | 0 | 4 | 0 | 0 | 0 | 0 | 0 | 0 | 0 | 0 | 0 | 0 | 0 | 0 | 0 | 1 | 0 | 0 | 0 | 0 | 0 | 0 | 0 | 0 | 0 | 0 | 0 | 5974.5856
2025-10-03 | 5968.065 | 0 | 5.4 | 0 | 0 | 0 | 0 | 0 | 0 | 0 | 0 | 0 | 0 | 0 | 0 | 0 | 0 | 1 | 0 | 0 | 0 | 0 | 0 | 0 | 0 | 0 | 0 | 0 | 6047.4818
2025-10-03 | 5635.876 | 0 | 6.6 | 0 | 0 | 0 | 0 | 0 | 0 | 0 | 0 | 0 | 0 | 0 | 0 | 0 | 0 | 0 | 1 | 0 | 0 | 0 | 0 | 0 | 0 | 0 | 0 | 0 | 5887.7957
2025-10-03 | 5190.122 | 0 | 7 | 0 | 0 | 0 | 0 | 0 | 0 | 0 | 0 | 0 | 0 | 0 | 0 | 0 | 0 | 0 | 0 | 1 | 0 | 0 | 0 | 0 | 0 | 0 | 0 | 0 | 5491.6437
2025-10-03 | 5028.564 | 0 | 6.4 | 0 | 0 | 0 | 0 | 0 | 0 | 0 | 0 | 0 | 0 | 0 | 0 | 0 | 0 | 0 | 0 | 0 | 1 | 0 | 0 | 0 | 0 | 0 | 0 | 0 | 5366.8626
2025-10-03 | 4987.127 | 0 | 5 | 0 | 0 | 0 | 0 | 0 | 0 | 0 | 0 | 0 | 0 | 0 | 0 | 0 | 0 | 0 | 0 | 0 | 0 | 1 | 0 | 0 | 0 | 0 | 0 | 0 | 5149.4891
2025-10-03 | 4760.137 | 0 | 2.5 | 0 | 0 | 0 | 0 | 0 | 0 | 0 | 0 | 0 | 0 | 0 | 0 | 0 | 0 | 0 | 0 | 0 | 0 | 0 | 1 | 0 | 0 | 0 | 0 | 0 | 4858.4895
2025-10-03 | 4914.955 | 0 | 1.2 | 0 | 0 | 0 | 0 | 0 | 0 | 0 | 0 | 0 | 0 | 0 | 0 | 0 | 0 | 0 | 0 | 0 | 0 | 0 | 0 | 1 | 0 | 0 | 0 | 0 | 4747.4715
2025-10-03 | 4782.005 | 0.7 | 0 | 0 | 0 | 0 | 0 | 0 | 0 | 0 | 0 | 0 | 0 | 0 | 0 | 0 | 0 | 0 | 0 | 0 | 0 | 0 | 0 | 0 | 1 | 0 | 0 | 0 | 4605.2749
2025-10-03 | 4390.918 | 2.1 | 0 | 0 | 0 | 0 | 0 | 0 | 0 | 0 | 0 | 0 | 0 | 0 | 0 | 0 | 0 | 0 | 0 | 0 | 0 | 0 | 0 | 0 | 0 | 1 | 0 | 0 | 4510.1358
2025-10-03 | 4552.161 | 2.4 | 0 | 0 | 0 | 0 | 0 | 0 | 0 | 0 | 0 | 0 | 0 | 0 | 0 | 0 | 0 | 0 | 0 | 0 | 0 | 0 | 0 | 0 | 0 | 0 | 1 | 0 | 4394.6426
2025-10-03 | 4147.04 | 3.6 | 0 | 0 | 0 | 0 | 0 | 0 | 0 | 0 | 0 | 0 | 0 | 0 | 0 | 0 | 0 | 0 | 0 | 0 | 0 | 0 | 0 | 0 | 0 | 0 | 0 | 1 | 4129.9686
2025-10-04 | 4256.416 | 4.3 | 0 | 1 | 1 | 0 | 0 | 0 | 0 | 0 | 0 | 0 | 0 | 0 | 0 | 0 | 0 | 0 | 0 | 0 | 0 | 0 | 0 | 0 | 0 | 0 | 0 | 0 | 3496.8345
2025-10-04 | 4030.576 | 4.5 | 0 | 1 | 0 | 1 | 0 | 0 | 0 | 0 | 0 | 0 | 0 | 0 | 0 | 0 | 0 | 0 | 0 | 0 | 0 | 0 | 0 | 0 | 0 | 0 | 0 | 0 | 3511.1041
2025-10-04 | 4336.501 | 4.2 | 0 | 1 | 0 | 0 | 1 | 0 | 0 | 0 | 0 | 0 | 0 | 0 | 0 | 0 | 0 | 0 | 0 | 0 | 0 | 0 | 0 | 0 | 0 | 0 | 0 | 0 | 3482.9765
2025-10-04 | 4110.867 | 4.8 | 0 | 1 | 0 | 0 | 0 | 1 | 0 | 0 | 0 | 0 | 0 | 0 | 0 | 0 | 0 | 0 | 0 | 0 | 0 | 0 | 0 | 0 | 0 | 0 | 0 | 0 | 3400.1181
2025-10-04 | 4285.492 | 5.1 | 0 | 1 | 0 | 0 | 0 | 0 | 1 | 0 | 0 | 0 | 0 | 0 | 0 | 0 | 0 | 0 | 0 | 0 | 0 | 0 | 0 | 0 | 0 | 0 | 0 | 0 | 3641.111
2025-10-04 | 4281.726 | 5.8 | 0 | 1 | 0 | 0 | 0 | 0 | 0 | 1 | 0 | 0 | 0 | 0 | 0 | 0 | 0 | 0 | 0 | 0 | 0 | 0 | 0 | 0 | 0 | 0 | 0 | 0 | 4004.581
2025-10-04 | 4563.09 | 7.1 | 0 | 1 | 0 | 0 | 0 | 0 | 0 | 0 | 1 | 0 | 0 | 0 | 0 | 0 | 0 | 0 | 0 | 0 | 0 | 0 | 0 | 0 | 0 | 0 | 0 | 0 | 4515.9901
2025-10-04 | 5048.208 | 5.2 | 0 | 1 | 0 | 0 | 0 | 0 | 0 | 0 | 0 | 1 | 0 | 0 | 0 | 0 | 0 | 0 | 0 | 0 | 0 | 0 | 0 | 0 | 0 | 0 | 0 | 0 | 4899.8031
2025-10-04 | 4727.317 | 2.3 | 0 | 1 | 0 | 0 | 0 | 0 | 0 | 0 | 0 | 0 | 1 | 0 | 0 | 0 | 0 | 0 | 0 | 0 | 0 | 0 | 0 | 0 | 0 | 0 | 0 | 0 | 5064.4075
2025-10-04 | 5081.917 | 0 | 1.3 | 1 | 0 | 0 | 0 | 0 | 0 | 0 | 0 | 0 | 0 | 1 | 0 | 0 | 0 | 0 | 0 | 0 | 0 | 0 | 0 | 0 | 0 | 0 | 0 | 0 | 5194.0524
2025-10-04 | 4865.215 | 0 | 3.8 | 1 | 0 | 0 | 0 | 0 | 0 | 0 | 0 | 0 | 0 | 0 | 1 | 0 | 0 | 0 | 0 | 0 | 0 | 0 | 0 | 0 | 0 | 0 | 0 | 0 | 5336.4038
2025-10-04 | 4761.352 | 0 | 5.3 | 1 | 0 | 0 | 0 | 0 | 0 | 0 | 0 | 0 | 0 | 0 | 0 | 1 | 0 | 0 | 0 | 0 | 0 | 0 | 0 | 0 | 0 | 0 | 0 | 0 | 5293.2027
2025-10-04 | 5033.339 | 0 | 6.9 | 1 | 0 | 0 | 0 | 0 | 0 | 0 | 0 | 0 | 0 | 0 | 0 | 0 | 1 | 0 | 0 | 0 | 0 | 0 | 0 | 0 | 0 | 0 | 0 | 0 | 5480.9367
2025-10-04 | 5085.976 | 0 | 8.4 | 1 | 0 | 0 | 0 | 0 | 0 | 0 | 0 | 0 | 0 | 0 | 0 | 0 | 0 | 1 | 0 | 0 | 0 | 0 | 0 | 0 | 0 | 0 | 0 | 0 | 5558.0902
2025-10-04 | 5135.433 | 0 | 8.7 | 1 | 0 | 0 | 0 | 0 | 0 | 0 | 0 | 0 | 0 | 0 | 0 | 0 | 0 | 0 | 1 | 0 | 0 | 0 | 0 | 0 | 0 | 0 | 0 | 0 | 5360.0873
2025-10-04 | 4918.927 | 0 | 9.1 | 1 | 0 | 0 | 0 | 0 | 0 | 0 | 0 | 0 | 0 | 0 | 0 | 0 | 0 | 0 | 0 | 1 | 0 | 0 | 0 | 0 | 0 | 0 | 0 | 0 | 4963.9353
2025-10-04 | 5111.253 | 0 | 7.9 | 1 | 0 | 0 | 0 | 0 | 0 | 0 | 0 | 0 | 0 | 0 | 0 | 0 | 0 | 0 | 0 | 0 | 1 | 0 | 0 | 0 | 0 | 0 | 0 | 0 | 4813.6097
2025-10-04 | 5201.767 | 0 | 6.9 | 1 | 0 | 0 | 0 | 0 | 0 | 0 | 0 | 0 | 0 | 0 | 0 | 0 | 0 | 0 | 0 | 0 | 0 | 1 | 0 | 0 | 0 | 0 | 0 | 0 | 4613.266
2025-10-04 | 4664.261 | 0 | 5.1 | 1 | 0 | 0 | 0 | 0 | 0 | 0 | 0 | 0 | 0 | 0 | 0 | 0 | 0 | 0 | 0 | 0 | 0 | 0 | 1 | 0 | 0 | 0 | 0 | 0 | 4352.0682
2025-10-04 | 5098.403 | 0 | 3.3 | 1 | 0 | 0 | 0 | 0 | 0 | 0 | 0 | 0 | 0 | 0 | 0 | 0 | 0 | 0 | 0 | 0 | 0 | 0 | 0 | 1 | 0 | 0 | 0 | 0 | 4219.7632
2025-10-04 | 4927.75 | 0 | 1.8 | 1 | 0 | 0 | 0 | 0 | 0 | 0 | 0 | 0 | 0 | 0 | 0 | 0 | 0 | 0 | 0 | 0 | 0 | 0 | 0 | 0 | 1 | 0 | 0 | 0 | 4045.6869
2025-10-04 | 4610.962 | 0 | 0.8 | 1 | 0 | 0 | 0 | 0 | 0 | 0 | 0 | 0 | 0 | 0 | 0 | 0 | 0 | 0 | 0 | 0 | 0 | 0 | 0 | 0 | 0 | 1 | 0 | 0 | 3869.7587
2025-10-04 | 4349.568 | 0 | 0.2 | 1 | 0 | 0 | 0 | 0 | 0 | 0 | 0 | 0 | 0 | 0 | 0 | 0 | 0 | 0 | 0 | 0 | 0 | 0 | 0 | 0 | 0 | 0 | 1 | 0 | 3720.532
2025-10-04 | 4205.201 | 0.4 | 0 | 1 | 0 | 0 | 0 | 0 | 0 | 0 | 0 | 0 | 0 | 0 | 0 | 0 | 0 | 0 | 0 | 0 | 0 | 0 | 0 | 0 | 0 | 0 | 0 | 1 | 3425.5062
2025-10-05 | 4526.461 | 1.3 | 0 | 1 | 1 | 0 | 0 | 0 | 0 | 0 | 0 | 0 | 0 | 0 | 0 | 0 | 0 | 0 | 0 | 0 | 0 | 0 | 0 | 0 | 0 | 0 | 0 | 0 | 3414.9455
2025-10-05 | 4431.985 | 1.9 | 0 | 1 | 0 | 1 | 0 | 0 | 0 | 0 | 0 | 0 | 0 | 0 | 0 | 0 | 0 | 0 | 0 | 0 | 0 | 0 | 0 | 0 | 0 | 0 | 0 | 0 | 3440.1336
2025-10-05 | 4539.332 | 2.4 | 0 | 1 | 0 | 0 | 1 | 0 | 0 | 0 | 0 | 0 | 0 | 0 | 0 | 0 | 0 | 0 | 0 | 0 | 0 | 0 | 0 | 0 | 0 | 0 | 0 | 0 | 3433.8432
2025-10-05 | 4062.701 | 2.7 | 0 | 1 | 0 | 0 | 0 | 1 | 0 | 0 | 0 | 0 | 0 | 0 | 0 | 0 | 0 | 0 | 0 | 0 | 0 | 0 | 0 | 0 | 0 | 0 | 0 | 0 | 3342.7958
2025-10-05 | 4683.97 | 3.1 | 0 | 1 | 0 | 0 | 0 | 0 | 1 | 0 | 0 | 0 | 0 | 0 | 0 | 0 | 0 | 0 | 0 | 0 | 0 | 0 | 0 | 0 | 0 | 0 | 0 | 0 | 3586.5183
2025-10-05 | 4432.723 | 4.4 | 0 | 1 | 0 | 0 | 0 | 0 | 0 | 1 | 0 | 0 | 0 | 0 | 0 | 0 | 0 | 0 | 0 | 0 | 0 | 0 | 0 | 0 | 0 | 0 | 0 | 0 | 3966.3661
2025-10-05 | 4135.112 | 4.2 | 0 | 1 | 0 | 0 | 0 | 0 | 0 | 0 | 1 | 0 | 0 | 0 | 0 | 0 | 0 | 0 | 0 | 0 | 0 | 0 | 0 | 0 | 0 | 0 | 0 | 0 | 4436.8308
2025-10-05 | 4617.018 | 3.2 | 0 | 1 | 0 | 0 | 0 | 0 | 0 | 0 | 0 | 1 | 0 | 0 | 0 | 0 | 0 | 0 | 0 | 0 | 0 | 0 | 0 | 0 | 0 | 0 | 0 | 0 | 4845.2105
2025-10-05 | 4850.39 | 0 | 0.5 | 1 | 0 | 0 | 0 | 0 | 0 | 0 | 0 | 0 | 1 | 0 | 0 | 0 | 0 | 0 | 0 | 0 | 0 | 0 | 0 | 0 | 0 | 0 | 0 | 0 | 5022.9131
2025-10-05 | 4817.093 | 0 | 3.4 | 1 | 0 | 0 | 0 | 0 | 0 | 0 | 0 | 0 | 0 | 1 | 0 | 0 | 0 | 0 | 0 | 0 | 0 | 0 | 0 | 0 | 0 | 0 | 0 | 0 | 5283.4583
2025-10-05 | 5203.243 | 0 | 6.1 | 1 | 0 | 0 | 0 | 0 | 0 | 0 | 0 | 0 | 0 | 0 | 1 | 0 | 0 | 0 | 0 | 0 | 0 | 0 | 0 | 0 | 0 | 0 | 0 | 0 | 5434.3245
2025-10-05 | 4887.431 | 0 | 8.6 | 1 | 0 | 0 | 0 | 0 | 0 | 0 | 0 | 0 | 0 | 0 | 0 | 1 | 0 | 0 | 0 | 0 | 0 | 0 | 0 | 0 | 0 | 0 | 0 | 0 | 5433.6977
2025-10-05 | 5292.726 | 0 | 10.5 | 1 | 0 | 0 | 0 | 0 | 0 | 0 | 0 | 0 | 0 | 0 | 0 | 0 | 1 | 0 | 0 | 0 | 0 | 0 | 0 | 0 | 0 | 0 | 0 | 0 | 5634.2039
2025-10-05 | 5389.752 | 0 | 11.4 | 1 | 0 | 0 | 0 | 0 | 0 | 0 | 0 | 0 | 0 | 0 | 0 | 0 | 0 | 1 | 0 | 0 | 0 | 0 | 0 | 0 | 0 | 0 | 0 | 0 | 5685.8129
2025-10-05 | 5161.426 | 0 | 11.7 | 1 | 0 | 0 | 0 | 0 | 0 | 0 | 0 | 0 | 0 | 0 | 0 | 0 | 0 | 0 | 1 | 0 | 0 | 0 | 0 | 0 | 0 | 0 | 0 | 0 | 5487.81
2025-10-05 | 4841.892 | 0 | 11.6 | 1 | 0 | 0 | 0 | 0 | 0 | 0 | 0 | 0 | 0 | 0 | 0 | 0 | 0 | 0 | 0 | 1 | 0 | 0 | 0 | 0 | 0 | 0 | 0 | 0 | 5070.3709
2025-10-05 | 4865.997 | 0 | 10.2 | 1 | 0 | 0 | 0 | 0 | 0 | 0 | 0 | 0 | 0 | 0 | 0 | 0 | 0 | 0 | 0 | 0 | 1 | 0 | 0 | 0 | 0 | 0 | 0 | 0 | 4911.5305
2025-10-05 | 4763.034 | 0 | 8.7 | 1 | 0 | 0 | 0 | 0 | 0 | 0 | 0 | 0 | 0 | 0 | 0 | 0 | 0 | 0 | 0 | 0 | 0 | 1 | 0 | 0 | 0 | 0 | 0 | 0 | 4689.8996
2025-10-05 | 4632.972 | 0 | 6.2 | 1 | 0 | 0 | 0 | 0 | 0 | 0 | 0 | 0 | 0 | 0 | 0 | 0 | 0 | 0 | 0 | 0 | 0 | 0 | 1 | 0 | 0 | 0 | 0 | 0 | 4398.8999
2025-10-05 | 4580.704 | 0 | 4.1 | 1 | 0 | 0 | 0 | 0 | 0 | 0 | 0 | 0 | 0 | 0 | 0 | 0 | 0 | 0 | 0 | 0 | 0 | 0 | 0 | 1 | 0 | 0 | 0 | 0 | 4253.8226
2025-10-05 | 4511.69 | 0 | 2.8 | 1 | 0 | 0 | 0 | 0 | 0 | 0 | 0 | 0 | 0 | 0 | 0 | 0 | 0 | 0 | 0 | 0 | 0 | 0 | 0 | 0 | 1 | 0 | 0 | 0 | 4088.2611
2025-10-05 | 4335.394 | 0 | 1.2 | 1 | 0 | 0 | 0 | 0 | 0 | 0 | 0 | 0 | 0 | 0 | 0 | 0 | 0 | 0 | 0 | 0 | 0 | 0 | 0 | 0 | 0 | 1 | 0 | 0 | 3886.7883
2025-10-05 | 4274.823 | 0.1 | 0 | 1 | 0 | 0 | 0 | 0 | 0 | 0 | 0 | 0 | 0 | 0 | 0 | 0 | 0 | 0 | 0 | 0 | 0 | 0 | 0 | 0 | 0 | 0 | 1 | 0 | 3714.7468
2025-10-05 | 3851.426 | 1.5 | 0 | 1 | 0 | 0 | 0 | 0 | 0 | 0 | 0 | 0 | 0 | 0 | 0 | 0 | 0 | 0 | 0 | 0 | 0 | 0 | 0 | 0 | 0 | 0 | 0 | 1 | 3455.5321
2025-10-06 | 3831.055 | 1.7 | 0 | 0 | 1 | 0 | 0 | 0 | 0 | 0 | 0 | 0 | 0 | 0 | 0 | 0 | 0 | 0 | 0 | 0 | 0 | 0 | 0 | 0 | 0 | 0 | 0 | 0 | 4042.9782
2025-10-06 | 3735.223 | 2.5 | 0 | 0 | 0 | 1 | 0 | 0 | 0 | 0 | 0 | 0 | 0 | 0 | 0 | 0 | 0 | 0 | 0 | 0 | 0 | 0 | 0 | 0 | 0 | 0 | 0 | 0 | 4073.6256
2025-10-06 | 3808.763 | 3 | 0 | 0 | 0 | 0 | 1 | 0 | 0 | 0 | 0 | 0 | 0 | 0 | 0 | 0 | 0 | 0 | 0 | 0 | 0 | 0 | 0 | 0 | 0 | 0 | 0 | 0 | 4067.3352
2025-10-06 | 4063.461 | 4.7 | 0 | 0 | 0 | 0 | 0 | 1 | 0 | 0 | 0 | 0 | 0 | 0 | 0 | 0 | 0 | 0 | 0 | 0 | 0 | 0 | 0 | 0 | 0 | 0 | 0 | 0 | 4014.5027
2025-10-06 | 4436.554 | 3.9 | 0 | 0 | 0 | 0 | 0 | 0 | 1 | 0 | 0 | 0 | 0 | 0 | 0 | 0 | 0 | 0 | 0 | 0 | 0 | 0 | 0 | 0 | 0 | 0 | 0 | 0 | 4225.4696
2025-10-06 | 4673.812 | 4.4 | 0 | 0 | 0 | 0 | 0 | 0 | 0 | 1 | 0 | 0 | 0 | 0 | 0 | 0 | 0 | 0 | 0 | 0 | 0 | 0 | 0 | 0 | 0 | 0 | 0 | 0 | 4583.4803
2025-10-06 | 5397.197 | 5 | 0 | 0 | 0 | 0 | 0 | 0 | 0 | 0 | 1 | 0 | 0 | 0 | 0 | 0 | 0 | 0 | 0 | 0 | 0 | 0 | 0 | 0 | 0 | 0 | 0 | 0 | 5075.7821
2025-10-06 | 5739.609 | 3.9 | 0 | 0 | 0 | 0 | 0 | 0 | 0 | 0 | 0 | 1 | 0 | 0 | 0 | 0 | 0 | 0 | 0 | 0 | 0 | 0 | 0 | 0 | 0 | 0 | 0 | 0 | 5481.4321
2025-10-06 | 6556.254 | 1.7 | 0 | 0 | 0 | 0 | 0 | 0 | 0 | 0 | 0 | 0 | 1 | 0 | 0 | 0 | 0 | 0 | 0 | 0 | 0 | 0 | 0 | 0 | 0 | 0 | 0 | 0 | 5665.1439
2025-10-06 | 6885.415 | 0 | 2.2 | 0 | 0 | 0 | 0 | 0 | 0 | 0 | 0 | 0 | 0 | 1 | 0 | 0 | 0 | 0 | 0 | 0 | 0 | 0 | 0 | 0 | 0 | 0 | 0 | 0 | 5849.4834
2025-10-06 | 6596.963 | 0 | 5.2 | 0 | 0 | 0 | 0 | 0 | 0 | 0 | 0 | 0 | 0 | 0 | 1 | 0 | 0 | 0 | 0 | 0 | 0 | 0 | 0 | 0 | 0 | 0 | 0 | 0 | 6013.1219
2025-10-06 | 6878.827 | 0 | 8.2 | 0 | 0 | 0 | 0 | 0 | 0 | 0 | 0 | 0 | 0 | 0 | 0 | 1 | 0 | 0 | 0 | 0 | 0 | 0 | 0 | 0 | 0 | 0 | 0 | 0 | 6033.7822
2025-10-06 | 7094.053 | 0 | 10.2 | 0 | 0 | 0 | 0 | 0 | 0 | 0 | 0 | 0 | 0 | 0 | 0 | 0 | 1 | 0 | 0 | 0 | 0 | 0 | 0 | 0 | 0 | 0 | 0 | 0 | 6238.5458
2025-10-06 | 7052.985 | 0 | 10.5 | 0 | 0 | 0 | 0 | 0 | 0 | 0 | 0 | 0 | 0 | 0 | 0 | 0 | 0 | 1 | 0 | 0 | 0 | 0 | 0 | 0 | 0 | 0 | 0 | 0 | 6264.6103
2025-10-06 | 6664.632 | 0 | 10.8 | 0 | 0 | 0 | 0 | 0 | 0 | 0 | 0 | 0 | 0 | 0 | 0 | 0 | 0 | 0 | 1 | 0 | 0 | 0 | 0 | 0 | 0 | 0 | 0 | 0 | 6066.6074
2025-10-06 | 5928.093 | 0 | 10.2 | 0 | 0 | 0 | 0 | 0 | 0 | 0 | 0 | 0 | 0 | 0 | 0 | 0 | 0 | 0 | 0 | 1 | 0 | 0 | 0 | 0 | 0 | 0 | 0 | 0 | 5627.8812
2025-10-06 | 5989.261 | 0 | 9.1 | 0 | 0 | 0 | 0 | 0 | 0 | 0 | 0 | 0 | 0 | 0 | 0 | 0 | 0 | 0 | 0 | 0 | 1 | 0 | 0 | 0 | 0 | 0 | 0 | 0 | 5481.813
2025-10-06 | 5484.52 | 0 | 7.3 | 0 | 0 | 0 | 0 | 0 | 0 | 0 | 0 | 0 | 0 | 0 | 0 | 0 | 0 | 0 | 0 | 0 | 0 | 1 | 0 | 0 | 0 | 0 | 0 | 0 | 5247.4099
2025-10-06 | 5474.926 | 0 | 5.5 | 0 | 0 | 0 | 0 | 0 | 0 | 0 | 0 | 0 | 0 | 0 | 0 | 0 | 0 | 0 | 0 | 0 | 0 | 0 | 1 | 0 | 0 | 0 | 0 | 0 | 4986.2121
2025-10-06 | 5147.849 | 0 | 3.8 | 0 | 0 | 0 | 0 | 0 | 0 | 0 | 0 | 0 | 0 | 0 | 0 | 0 | 0 | 0 | 0 | 0 | 0 | 0 | 0 | 1 | 0 | 0 | 0 | 0 | 4858.1645
2025-10-06 | 5096.363 | 0 | 2.5 | 0 | 0 | 0 | 0 | 0 | 0 | 0 | 0 | 0 | 0 | 0 | 0 | 0 | 0 | 0 | 0 | 0 | 0 | 0 | 0 | 0 | 1 | 0 | 0 | 0 | 4692.6031
2025-10-06 | 5162.664 | 0 | 2.1 | 0 | 0 | 0 | 0 | 0 | 0 | 0 | 0 | 0 | 0 | 0 | 0 | 0 | 0 | 0 | 0 | 0 | 0 | 0 | 0 | 0 | 0 | 1 | 0 | 0 | 4542.2194
2025-10-06 | 5180.191 | 0 | 1.6 | 0 | 0 | 0 | 0 | 0 | 0 | 0 | 0 | 0 | 0 | 0 | 0 | 0 | 0 | 0 | 0 | 0 | 0 | 0 | 0 | 0 | 0 | 0 | 1 | 0 | 4397.2502
2025-10-06 | 4285.35 | 0 | 0.9 | 0 | 0 | 0 | 0 | 0 | 0 | 0 | 0 | 0 | 0 | 0 | 0 | 0 | 0 | 0 | 0 | 0 | 0 | 0 | 0 | 0 | 0 | 0 | 0 | 1 | 4070.0186
2025-10-07 | 4458.098 | 0.4 | 0 | 0 | 1 | 0 | 0 | 0 | 0 | 0 | 0 | 0 | 0 | 0 | 0 | 0 | 0 | 0 | 0 | 0 | 0 | 0 | 0 | 0 | 0 | 0 | 0 | 0 | 4007.493
2025-10-07 | 4460.713 | 0 | 0 | 0 | 0 | 1 | 0 | 0 | 0 | 0 | 0 | 0 | 0 | 0 | 0 | 0 | 0 | 0 | 0 | 0 | 0 | 0 | 0 | 0 | 0 | 0 | 0 | 0 | 4005.3848
2025-10-07 | 4453.322 | 1.3 | 0 | 0 | 0 | 0 | 1 | 0 | 0 | 0 | 0 | 0 | 0 | 0 | 0 | 0 | 0 | 0 | 0 | 0 | 0 | 0 | 0 | 0 | 0 | 0 | 0 | 0 | 4020.9314
2025-10-07 | 4340.777 | 2.1 | 0 | 0 | 0 | 0 | 0 | 1 | 0 | 0 | 0 | 0 | 0 | 0 | 0 | 0 | 0 | 0 | 0 | 0 | 0 | 0 | 0 | 0 | 0 | 0 | 0 | 0 | 3943.5322
2025-10-07 | 4566.845 | 2.3 | 0 | 0 | 0 | 0 | 0 | 0 | 1 | 0 | 0 | 0 | 0 | 0 | 0 | 0 | 0 | 0 | 0 | 0 | 0 | 0 | 0 | 0 | 0 | 0 | 0 | 0 | 4181.7955
2025-10-07 | 5324.731 | 2 | 0 | 0 | 0 | 0 | 0 | 0 | 0 | 1 | 0 | 0 | 0 | 0 | 0 | 0 | 0 | 0 | 0 | 0 | 0 | 0 | 0 | 0 | 0 | 0 | 0 | 0 | 4517.9691
2025-10-07 | 6030.209 | 1.1 | 0 | 0 | 0 | 0 | 0 | 0 | 0 | 0 | 1 | 0 | 0 | 0 | 0 | 0 | 0 | 0 | 0 | 0 | 0 | 0 | 0 | 0 | 0 | 0 | 0 | 0 | 4969.3264
2025-10-07 | 6492.395 | 0.3 | 0 | 0 | 0 | 0 | 0 | 0 | 0 | 0 | 0 | 1 | 0 | 0 | 0 | 0 | 0 | 0 | 0 | 0 | 0 | 0 | 0 | 0 | 0 | 0 | 0 | 0 | 5383.1653
2025-10-07 | 6582.453 | 0 | 0.9 | 0 | 0 | 0 | 0 | 0 | 0 | 0 | 0 | 0 | 1 | 0 | 0 | 0 | 0 | 0 | 0 | 0 | 0 | 0 | 0 | 0 | 0 | 0 | 0 | 0 | 5657.057
2025-10-07 | 6742.122 | 1.6 | 0 | 0 | 0 | 0 | 0 | 0 | 0 | 0 | 0 | 0 | 0 | 1 | 0 | 0 | 0 | 0 | 0 | 0 | 0 | 0 | 0 | 0 | 0 | 0 | 0 | 0 | 5799.4942
2025-10-07 | 7214.933 | 0.6 | 0 | 0 | 0 | 0 | 0 | 0 | 0 | 0 | 0 | 0 | 0 | 0 | 1 | 0 | 0 | 0 | 0 | 0 | 0 | 0 | 0 | 0 | 0 | 0 | 0 | 0 | 5808.1137
2025-10-07 | 6533.984 | 0 | 0.1 | 0 | 0 | 0 | 0 | 0 | 0 | 0 | 0 | 0 | 0 | 0 | 0 | 1 | 0 | 0 | 0 | 0 | 0 | 0 | 0 | 0 | 0 | 0 | 0 | 0 | 5688.9309
2025-10-07 | 6862.667 | 0 | 1.1 | 0 | 0 | 0 | 0 | 0 | 0 | 0 | 0 | 0 | 0 | 0 | 0 | 0 | 1 | 0 | 0 | 0 | 0 | 0 | 0 | 0 | 0 | 0 | 0 | 0 | 5851.1204
2025-10-07 | 6484.559 | 0 | 0.5 | 0 | 0 | 0 | 0 | 0 | 0 | 0 | 0 | 0 | 0 | 0 | 0 | 0 | 0 | 1 | 0 | 0 | 0 | 0 | 0 | 0 | 0 | 0 | 0 | 0 | 5838.8681
2025-10-07 | 6275.932 | 0 | 0.7 | 0 | 0 | 0 | 0 | 0 | 0 | 0 | 0 | 0 | 0 | 0 | 0 | 0 | 0 | 0 | 1 | 0 | 0 | 0 | 0 | 0 | 0 | 0 | 0 | 0 | 5636.6077
2025-10-07 | 5324.623 | 0 | 0.5 | 0 | 0 | 0 | 0 | 0 | 0 | 0 | 0 | 0 | 0 | 0 | 0 | 0 | 0 | 0 | 0 | 1 | 0 | 0 | 0 | 0 | 0 | 0 | 0 | 0 | 5214.9112
2025-10-07 | 5310.308 | 0 | 0.3 | 0 | 0 | 0 | 0 | 0 | 0 | 0 | 0 | 0 | 0 | 0 | 0 | 0 | 0 | 0 | 0 | 0 | 1 | 0 | 0 | 0 | 0 | 0 | 0 | 0 | 5107.1598
2025-10-07 | 5093.487 | 1.9 | 0 | 0 | 0 | 0 | 0 | 0 | 0 | 0 | 0 | 0 | 0 | 0 | 0 | 0 | 0 | 0 | 0 | 0 | 0 | 1 | 0 | 0 | 0 | 0 | 0 | 0 | 4988.481
2025-10-07 | 5052.365 | 2.6 | 0 | 0 | 0 | 0 | 0 | 0 | 0 | 0 | 0 | 0 | 0 | 0 | 0 | 0 | 0 | 0 | 0 | 0 | 0 | 0 | 1 | 0 | 0 | 0 | 0 | 0 | 4823.0243
2025-10-07 | 5346.665 | 3.3 | 0 | 0 | 0 | 0 | 0 | 0 | 0 | 0 | 0 | 0 | 0 | 0 | 0 | 0 | 0 | 0 | 0 | 0 | 0 | 0 | 0 | 1 | 0 | 0 | 0 | 0 | 4786.4603
2025-10-07 | 5210.938 | 4.4 | 0 | 0 | 0 | 0 | 0 | 0 | 0 | 0 | 0 | 0 | 0 | 0 | 0 | 0 | 0 | 0 | 0 | 0 | 0 | 0 | 0 | 0 | 1 | 0 | 0 | 0 | 4706.2714
2025-10-07 | 4669.362 | 4.3 | 0 | 0 | 0 | 0 | 0 | 0 | 0 | 0 | 0 | 0 | 0 | 0 | 0 | 0 | 0 | 0 | 0 | 0 | 0 | 0 | 0 | 0 | 0 | 1 | 0 | 0 | 4570.1877
2025-10-07 | 4755.133 | 5.5 | 0 | 0 | 0 | 0 | 0 | 0 | 0 | 0 | 0 | 0 | 0 | 0 | 0 | 0 | 0 | 0 | 0 | 0 | 0 | 0 | 0 | 0 | 0 | 0 | 1 | 0 | 4479.2612
2025-10-07 | 4278.112 | 5.4 | 0 | 0 | 0 | 0 | 0 | 0 | 0 | 0 | 0 | 0 | 0 | 0 | 0 | 0 | 0 | 0 | 0 | 0 | 0 | 0 | 0 | 0 | 0 | 0 | 0 | 1 | 4179.102
2025-10-08 | 4750.488 | 5.5 | 0 | 0 | 1 | 0 | 0 | 0 | 0 | 0 | 0 | 0 | 0 | 0 | 0 | 0 | 0 | 0 | 0 | 0 | 0 | 0 | 0 | 0 | 0 | 0 | 0 | 0 | 4146.7043
2025-10-08 | 4605.286 | 7 | 0 | 0 | 0 | 1 | 0 | 0 | 0 | 0 | 0 | 0 | 0 | 0 | 0 | 0 | 0 | 0 | 0 | 0 | 0 | 0 | 0 | 0 | 0 | 0 | 0 | 0 | 4196.4591
2025-10-08 | 4377.688 | 7 | 0 | 0 | 0 | 0 | 1 | 0 | 0 | 0 | 0 | 0 | 0 | 0 | 0 | 0 | 0 | 0 | 0 | 0 | 0 | 0 | 0 | 0 | 0 | 0 | 0 | 0 | 4176.5205
2025-10-08 | 4118.377 | 7.2 | 0 | 0 | 0 | 0 | 0 | 1 | 0 | 0 | 0 | 0 | 0 | 0 | 0 | 0 | 0 | 0 | 0 | 0 | 0 | 0 | 0 | 0 | 0 | 0 | 0 | 0 | 4082.7435
2025-10-08 | 4897.872 | 9.2 | 0 | 0 | 0 | 0 | 0 | 0 | 1 | 0 | 0 | 0 | 0 | 0 | 0 | 0 | 0 | 0 | 0 | 0 | 0 | 0 | 0 | 0 | 0 | 0 | 0 | 0 | 4370.1401
2025-10-08 | 5186.649 | 9.7 | 0 | 0 | 0 | 0 | 0 | 0 | 0 | 1 | 0 | 0 | 0 | 0 | 0 | 0 | 0 | 0 | 0 | 0 | 0 | 0 | 0 | 0 | 0 | 0 | 0 | 0 | 4728.1509
2025-10-08 | 6051.275 | 9.4 | 0 | 0 | 0 | 0 | 0 | 0 | 0 | 0 | 1 | 0 | 0 | 0 | 0 | 0 | 0 | 0 | 0 | 0 | 0 | 0 | 0 | 0 | 0 | 0 | 0 | 0 | 5195.8859
2025-10-08 | 6440.224 | 9.1 | 0 | 0 | 0 | 0 | 0 | 0 | 0 | 0 | 0 | 1 | 0 | 0 | 0 | 0 | 0 | 0 | 0 | 0 | 0 | 0 | 0 | 0 | 0 | 0 | 0 | 0 | 5623.373
2025-10-08 | 6123.545 | 6.1 | 0 | 0 | 0 | 0 | 0 | 0 | 0 | 0 | 0 | 0 | 1 | 0 | 0 | 0 | 0 | 0 | 0 | 0 | 0 | 0 | 0 | 0 | 0 | 0 | 0 | 0 | 5785.2478
2025-10-08 | 6383.029 | 5.7 | 0 | 0 | 0 | 0 | 0 | 0 | 0 | 0 | 0 | 0 | 0 | 1 | 0 | 0 | 0 | 0 | 0 | 0 | 0 | 0 | 0 | 0 | 0 | 0 | 0 | 0 | 5911.4092
2025-10-08 | 6122.362 | 5.8 | 0 | 0 | 0 | 0 | 0 | 0 | 0 | 0 | 0 | 0 | 0 | 0 | 1 | 0 | 0 | 0 | 0 | 0 | 0 | 0 | 0 | 0 | 0 | 0 | 0 | 0 | 5950.0546
2025-10-08 | 6577.298 | 5.7 | 0 | 0 | 0 | 0 | 0 | 0 | 0 | 0 | 0 | 0 | 0 | 0 | 0 | 1 | 0 | 0 | 0 | 0 | 0 | 0 | 0 | 0 | 0 | 0 | 0 | 0 | 5840.2626
2025-10-08 | 6699.144 | 4.9 | 0 | 0 | 0 | 0 | 0 | 0 | 0 | 0 | 0 | 0 | 0 | 0 | 0 | 0 | 1 | 0 | 0 | 0 | 0 | 0 | 0 | 0 | 0 | 0 | 0 | 0 | 5938.0407
2025-10-08 | 6407.351 | 5.3 | 0 | 0 | 0 | 0 | 0 | 0 | 0 | 0 | 0 | 0 | 0 | 0 | 0 | 0 | 0 | 1 | 0 | 0 | 0 | 0 | 0 | 0 | 0 | 0 | 0 | 0 | 5962.2515
2025-10-08 | 5598.097 | 6.7 | 0 | 0 | 0 | 0 | 0 | 0 | 0 | 0 | 0 | 0 | 0 | 0 | 0 | 0 | 0 | 0 | 1 | 0 | 0 | 0 | 0 | 0 | 0 | 0 | 0 | 0 | 5789.6912
2025-10-08 | 5332.806 | 6.6 | 0 | 0 | 0 | 0 | 0 | 0 | 0 | 0 | 0 | 0 | 0 | 0 | 0 | 0 | 0 | 0 | 0 | 1 | 0 | 0 | 0 | 0 | 0 | 0 | 0 | 0 | 5373.7799
2025-10-08 | 5400.116 | 6.8 | 0 | 0 | 0 | 0 | 0 | 0 | 0 | 0 | 0 | 0 | 0 | 0 | 0 | 0 | 0 | 0 | 0 | 0 | 1 | 0 | 0 | 0 | 0 | 0 | 0 | 0 | 5280.0026
2025-10-08 | 5108.583 | 6.9 | 0 | 0 | 0 | 0 | 0 | 0 | 0 | 0 | 0 | 0 | 0 | 0 | 0 | 0 | 0 | 0 | 0 | 0 | 0 | 1 | 0 | 0 | 0 | 0 | 0 | 0 | 5124.9627
2025-10-08 | 4664.869 | 9.2 | 0 | 0 | 0 | 0 | 0 | 0 | 0 | 0 | 0 | 0 | 0 | 0 | 0 | 0 | 0 | 0 | 0 | 0 | 0 | 0 | 1 | 0 | 0 | 0 | 0 | 0 | 5003.1801
2025-10-08 | 4814.217 | 9.9 | 0 | 0 | 0 | 0 | 0 | 0 | 0 | 0 | 0 | 0 | 0 | 0 | 0 | 0 | 0 | 0 | 0 | 0 | 0 | 0 | 0 | 1 | 0 | 0 | 0 | 0 | 4966.6161
2025-10-08 | 4692.533 | 11.1 | 0 | 0 | 0 | 0 | 0 | 0 | 0 | 0 | 0 | 0 | 0 | 0 | 0 | 0 | 0 | 0 | 0 | 0 | 0 | 0 | 0 | 0 | 1 | 0 | 0 | 0 | 4889.1568
2025-10-08 | 4624.854 | 11.6 | 0 | 0 | 0 | 0 | 0 | 0 | 0 | 0 | 0 | 0 | 0 | 0 | 0 | 0 | 0 | 0 | 0 | 0 | 0 | 0 | 0 | 0 | 0 | 1 | 0 | 0 | 4769.4509
2025-10-08 | 4832.059 | 11.9 | 0 | 0 | 0 | 0 | 0 | 0 | 0 | 0 | 0 | 0 | 0 | 0 | 0 | 0 | 0 | 0 | 0 | 0 | 0 | 0 | 0 | 0 | 0 | 0 | 1 | 0 | 4653.9577
2025-10-08 | 4189.486 | 13.8 | 0 | 0 | 0 | 0 | 0 | 0 | 0 | 0 | 0 | 0 | 0 | 0 | 0 | 0 | 0 | 0 | 0 | 0 | 0 | 0 | 0 | 0 | 0 | 0 | 0 | 1 | 4408.3912
2025-10-09 | 3795.837 | 13.5 | 0 | 0 | 1 | 0 | 0 | 0 | 0 | 0 | 0 | 0 | 0 | 0 | 0 | 0 | 0 | 0 | 0 | 0 | 0 | 0 | 0 | 0 | 0 | 0 | 0 | 0 | 4365.0749
2025-10-09 | 3773.556 | 13.7 | 0 | 0 | 0 | 1 | 0 | 0 | 0 | 0 | 0 | 0 | 0 | 0 | 0 | 0 | 0 | 0 | 0 | 0 | 0 | 0 | 0 | 0 | 0 | 0 | 0 | 0 | 4379.3445
2025-10-09 | 4010.411 | 13.8 | 0 | 0 | 0 | 0 | 1 | 0 | 0 | 0 | 0 | 0 | 0 | 0 | 0 | 0 | 0 | 0 | 0 | 0 | 0 | 0 | 0 | 0 | 0 | 0 | 0 | 0 | 4362.1355
2025-10-09 | 3812.377 | 14.1 | 0 | 0 | 0 | 0 | 0 | 1 | 0 | 0 | 0 | 0 | 0 | 0 | 0 | 0 | 0 | 0 | 0 | 0 | 0 | 0 | 0 | 0 | 0 | 0 | 0 | 0 | 4271.0882
2025-10-09 | 4075.768 | 14.4 | 0 | 0 | 0 | 0 | 0 | 0 | 1 | 0 | 0 | 0 | 0 | 0 | 0 | 0 | 0 | 0 | 0 | 0 | 0 | 0 | 0 | 0 | 0 | 0 | 0 | 0 | 4512.081
2025-10-09 | 4783.785 | 15.1 | 0 | 0 | 0 | 0 | 0 | 0 | 0 | 1 | 0 | 0 | 0 | 0 | 0 | 0 | 0 | 0 | 0 | 0 | 0 | 0 | 0 | 0 | 0 | 0 | 0 | 0 | 4875.551
2025-10-09 | 5626.271 | 15.6 | 0 | 0 | 0 | 0 | 0 | 0 | 0 | 0 | 1 | 0 | 0 | 0 | 0 | 0 | 0 | 0 | 0 | 0 | 0 | 0 | 0 | 0 | 0 | 0 | 0 | 0 | 5365.1232
2025-10-09 | 5866.416 | 14.5 | 0 | 0 | 0 | 0 | 0 | 0 | 0 | 0 | 0 | 1 | 0 | 0 | 0 | 0 | 0 | 0 | 0 | 0 | 0 | 0 | 0 | 0 | 0 | 0 | 0 | 0 | 5770.7732
2025-10-09 | 5916.187 | 13.2 | 0 | 0 | 0 | 0 | 0 | 0 | 0 | 0 | 0 | 0 | 1 | 0 | 0 | 0 | 0 | 0 | 0 | 0 | 0 | 0 | 0 | 0 | 0 | 0 | 0 | 0 | 5979.0517
2025-10-09 | 5553.361 | 11.7 | 0 | 0 | 0 | 0 | 0 | 0 | 0 | 0 | 0 | 0 | 0 | 1 | 0 | 0 | 0 | 0 | 0 | 0 | 0 | 0 | 0 | 0 | 0 | 0 | 0 | 0 | 6075.1872
2025-10-09 | 5704.662 | 10.2 | 0 | 0 | 0 | 0 | 0 | 0 | 0 | 0 | 0 | 0 | 0 | 0 | 1 | 0 | 0 | 0 | 0 | 0 | 0 | 0 | 0 | 0 | 0 | 0 | 0 | 0 | 6070.1585
2025-10-09 | 5977.138 | 9.4 | 0 | 0 | 0 | 0 | 0 | 0 | 0 | 0 | 0 | 0 | 0 | 0 | 0 | 1 | 0 | 0 | 0 | 0 | 0 | 0 | 0 | 0 | 0 | 0 | 0 | 0 | 5941.259
2025-10-09 | 6438.77 | 8.2 | 0 | 0 | 0 | 0 | 0 | 0 | 0 | 0 | 0 | 0 | 0 | 0 | 0 | 0 | 1 | 0 | 0 | 0 | 0 | 0 | 0 | 0 | 0 | 0 | 0 | 0 | 6028.1186
2025-10-09 | 5968.683 | 7.8 | 0 | 0 | 0 | 0 | 0 | 0 | 0 | 0 | 0 | 0 | 0 | 0 | 0 | 0 | 0 | 1 | 0 | 0 | 0 | 0 | 0 | 0 | 0 | 0 | 0 | 0 | 6030.4923
2025-10-09 | 5256.292 | 7.5 | 0 | 0 | 0 | 0 | 0 | 0 | 0 | 0 | 0 | 0 | 0 | 0 | 0 | 0 | 0 | 0 | 1 | 0 | 0 | 0 | 0 | 0 | 0 | 0 | 0 | 0 | 5811.5282
2025-10-09 | 4829.097 | 7.2 | 0 | 0 | 0 | 0 | 0 | 0 | 0 | 0 | 0 | 0 | 0 | 0 | 0 | 0 | 0 | 0 | 0 | 1 | 0 | 0 | 0 | 0 | 0 | 0 | 0 | 0 | 5390.1577
2025-10-09 | 5132.753 | 7.4 | 0 | 0 | 0 | 0 | 0 | 0 | 0 | 0 | 0 | 0 | 0 | 0 | 0 | 0 | 0 | 0 | 0 | 0 | 1 | 0 | 0 | 0 | 0 | 0 | 0 | 0 | 5296.3804
2025-10-09 | 4769.264 | 8.8 | 0 | 0 | 0 | 0 | 0 | 0 | 0 | 0 | 0 | 0 | 0 | 0 | 0 | 0 | 0 | 0 | 0 | 0 | 0 | 1 | 0 | 0 | 0 | 0 | 0 | 0 | 5176.8257
2025-10-09 | 4713.458 | 9.8 | 0 | 0 | 0 | 0 | 0 | 0 | 0 | 0 | 0 | 0 | 0 | 0 | 0 | 0 | 0 | 0 | 0 | 0 | 0 | 0 | 1 | 0 | 0 | 0 | 0 | 0 | 5019.5579
2025-10-09 | 5093.682 | 14.1 | 0 | 0 | 0 | 0 | 0 | 0 | 0 | 0 | 0 | 0 | 0 | 0 | 0 | 0 | 0 | 0 | 0 | 0 | 0 | 0 | 0 | 1 | 0 | 0 | 0 | 0 | 5081.2607
2025-10-09 | 4804.265 | 15.5 | 0 | 0 | 0 | 0 | 0 | 0 | 0 | 0 | 0 | 0 | 0 | 0 | 0 | 0 | 0 | 0 | 0 | 0 | 0 | 0 | 0 | 0 | 1 | 0 | 0 | 0 | 5009.2606
2025-10-09 | 4798.643 | 15 | 0 | 0 | 0 | 0 | 0 | 0 | 0 | 0 | 0 | 0 | 0 | 0 | 0 | 0 | 0 | 0 | 0 | 0 | 0 | 0 | 0 | 0 | 0 | 1 | 0 | 0 | 4862.2584
2025-10-09 | 4448.938 | 16 | 0 | 0 | 0 | 0 | 0 | 0 | 0 | 0 | 0 | 0 | 0 | 0 | 0 | 0 | 0 | 0 | 0 | 0 | 0 | 0 | 0 | 0 | 0 | 0 | 1 | 0 | 4765.8727
2025-10-09 | 3997.518 | 17.4 | 0 | 0 | 0 | 0 | 0 | 0 | 0 | 0 | 0 | 0 | 0 | 0 | 0 | 0 | 0 | 0 | 0 | 0 | 0 | 0 | 0 | 0 | 0 | 0 | 0 | 1 | 4506.658
2025-10-10 | 4206.427 | 16 | 0 | 0 | 1 | 0 | 0 | 0 | 0 | 0 | 0 | 0 | 0 | 0 | 0 | 0 | 0 | 0 | 0 | 0 | 0 | 0 | 0 | 0 | 0 | 0 | 0 | 0 | 4433.3158
2025-10-10 | 4073.684 | 16.4 | 0 | 0 | 0 | 1 | 0 | 0 | 0 | 0 | 0 | 0 | 0 | 0 | 0 | 0 | 0 | 0 | 0 | 0 | 0 | 0 | 0 | 0 | 0 | 0 | 0 | 0 | 4453.0446
2025-10-10 | 3684.094 | 16.6 | 0 | 0 | 0 | 0 | 1 | 0 | 0 | 0 | 0 | 0 | 0 | 0 | 0 | 0 | 0 | 0 | 0 | 0 | 0 | 0 | 0 | 0 | 0 | 0 | 0 | 0 | 4438.5652
2025-10-10 | 3851.274 | 17.5 | 0 | 0 | 0 | 0 | 0 | 1 | 0 | 0 | 0 | 0 | 0 | 0 | 0 | 0 | 0 | 0 | 0 | 0 | 0 | 0 | 0 | 0 | 0 | 0 | 0 | 0 | 4363.8957
2025-10-10 | 4634.535 | 17.8 | 0 | 0 | 0 | 0 | 0 | 0 | 1 | 0 | 0 | 0 | 0 | 0 | 0 | 0 | 0 | 0 | 0 | 0 | 0 | 0 | 0 | 0 | 0 | 0 | 0 | 0 | 4604.8886
2025-10-10 | 5221.02 | 18.5 | 0 | 0 | 0 | 0 | 0 | 0 | 0 | 1 | 0 | 0 | 0 | 0 | 0 | 0 | 0 | 0 | 0 | 0 | 0 | 0 | 0 | 0 | 0 | 0 | 0 | 0 | 4968.3586
2025-10-10 | 5799.539 | 19.4 | 0 | 0 | 0 | 0 | 0 | 0 | 0 | 0 | 1 | 0 | 0 | 0 | 0 | 0 | 0 | 0 | 0 | 0 | 0 | 0 | 0 | 0 | 0 | 0 | 0 | 0 | 5468.8492
2025-10-10 | 6730.846 | 18.6 | 0 | 0 | 0 | 0 | 0 | 0 | 0 | 0 | 0 | 1 | 0 | 0 | 0 | 0 | 0 | 0 | 0 | 0 | 0 | 0 | 0 | 0 | 0 | 0 | 0 | 0 | 5882.6882
2025-10-10 | 6640.18 | 15.1 | 0 | 0 | 0 | 0 | 0 | 0 | 0 | 0 | 0 | 0 | 1 | 0 | 0 | 0 | 0 | 0 | 0 | 0 | 0 | 0 | 0 | 0 | 0 | 0 | 0 | 0 | 6030.9147
2025-10-10 | 6624.118 | 12.8 | 0 | 0 | 0 | 0 | 0 | 0 | 0 | 0 | 0 | 0 | 0 | 1 | 0 | 0 | 0 | 0 | 0 | 0 | 0 | 0 | 0 | 0 | 0 | 0 | 0 | 0 | 6105.2131
2025-10-10 | 5900.44 | 9.5 | 0 | 0 | 0 | 0 | 0 | 0 | 0 | 0 | 0 | 0 | 0 | 0 | 1 | 0 | 0 | 0 | 0 | 0 | 0 | 0 | 0 | 0 | 0 | 0 | 0 | 0 | 6051.0511
2025-10-10 | 5772.765 | 6.5 | 0 | 0 | 0 | 0 | 0 | 0 | 0 | 0 | 0 | 0 | 0 | 0 | 0 | 1 | 0 | 0 | 0 | 0 | 0 | 0 | 0 | 0 | 0 | 0 | 0 | 0 | 5862.0997
2025-10-10 | 6175.4 | 5.3 | 0 | 0 | 0 | 0 | 0 | 0 | 0 | 0 | 0 | 0 | 0 | 0 | 0 | 0 | 1 | 0 | 0 | 0 | 0 | 0 | 0 | 0 | 0 | 0 | 0 | 0 | 5948.9593
2025-10-10 | 6042.278 | 3.7 | 0 | 0 | 0 | 0 | 0 | 0 | 0 | 0 | 0 | 0 | 0 | 0 | 0 | 0 | 0 | 1 | 0 | 0 | 0 | 0 | 0 | 0 | 0 | 0 | 0 | 0 | 5918.5774
2025-10-10 | 5836.385 | 3.2 | 0 | 0 | 0 | 0 | 0 | 0 | 0 | 0 | 0 | 0 | 0 | 0 | 0 | 0 | 0 | 0 | 1 | 0 | 0 | 0 | 0 | 0 | 0 | 0 | 0 | 0 | 5694.154
2025-10-10 | 5628.908 | 3.1 | 0 | 0 | 0 | 0 | 0 | 0 | 0 | 0 | 0 | 0 | 0 | 0 | 0 | 0 | 0 | 0 | 0 | 1 | 0 | 0 | 0 | 0 | 0 | 0 | 0 | 0 | 5278.2427
2025-10-10 | 5264.779 | 3.3 | 0 | 0 | 0 | 0 | 0 | 0 | 0 | 0 | 0 | 0 | 0 | 0 | 0 | 0 | 0 | 0 | 0 | 0 | 1 | 0 | 0 | 0 | 0 | 0 | 0 | 0 | 5184.4654
2025-10-10 | 5581.34 | 4.4 | 0 | 0 | 0 | 0 | 0 | 0 | 0 | 0 | 0 | 0 | 0 | 0 | 0 | 0 | 0 | 0 | 0 | 0 | 0 | 1 | 0 | 0 | 0 | 0 | 0 | 0 | 5056.7218
2025-10-10 | 5328.248 | 6.8 | 0 | 0 | 0 | 0 | 0 | 0 | 0 | 0 | 0 | 0 | 0 | 0 | 0 | 0 | 0 | 0 | 0 | 0 | 0 | 0 | 1 | 0 | 0 | 0 | 0 | 0 | 4937.6689
2025-10-10 | 5234.196 | 8.2 | 0 | 0 | 0 | 0 | 0 | 0 | 0 | 0 | 0 | 0 | 0 | 0 | 0 | 0 | 0 | 0 | 0 | 0 | 0 | 0 | 0 | 1 | 0 | 0 | 0 | 0 | 4920.2123
2025-10-10 | 5044.344 | 9 | 0 | 0 | 0 | 0 | 0 | 0 | 0 | 0 | 0 | 0 | 0 | 0 | 0 | 0 | 0 | 0 | 0 | 0 | 0 | 0 | 0 | 0 | 1 | 0 | 0 | 0 | 4831.8345
2025-10-10 | 4683.764 | 10.9 | 0 | 0 | 0 | 0 | 0 | 0 | 0 | 0 | 0 | 0 | 0 | 0 | 0 | 0 | 0 | 0 | 0 | 0 | 0 | 0 | 0 | 0 | 0 | 1 | 0 | 0 | 4750.3435
2025-10-10 | 4505.656 | 10.6 | 0 | 0 | 0 | 0 | 0 | 0 | 0 | 0 | 0 | 0 | 0 | 0 | 0 | 0 | 0 | 0 | 0 | 0 | 0 | 0 | 0 | 0 | 0 | 0 | 1 | 0 | 4618.4725
2025-10-10 | 4173.456 | 10.3 | 0 | 0 | 0 | 0 | 0 | 0 | 0 | 0 | 0 | 0 | 0 | 0 | 0 | 0 | 0 | 0 | 0 | 0 | 0 | 0 | 0 | 0 | 0 | 0 | 0 | 1 | 4312.854
2025-10-11 | 4377.796 | 9.4 | 0 | 1 | 1 | 0 | 0 | 0 | 0 | 0 | 0 | 0 | 0 | 0 | 0 | 0 | 0 | 0 | 0 | 0 | 0 | 0 | 0 | 0 | 0 | 0 | 0 | 0 | 3636.0458
2025-10-11 | 4225.42 | 9.5 | 0 | 1 | 0 | 1 | 0 | 0 | 0 | 0 | 0 | 0 | 0 | 0 | 0 | 0 | 0 | 0 | 0 | 0 | 0 | 0 | 0 | 0 | 0 | 0 | 0 | 0 | 3647.5857
2025-10-11 | 3903.618 | 10.2 | 0 | 1 | 0 | 0 | 1 | 0 | 0 | 0 | 0 | 0 | 0 | 0 | 0 | 0 | 0 | 0 | 0 | 0 | 0 | 0 | 0 | 0 | 0 | 0 | 0 | 0 | 3646.7545
2025-10-11 | 3853.911 | 10.3 | 0 | 1 | 0 | 0 | 0 | 1 | 0 | 0 | 0 | 0 | 0 | 0 | 0 | 0 | 0 | 0 | 0 | 0 | 0 | 0 | 0 | 0 | 0 | 0 | 0 | 0 | 3550.2479
2025-10-11 | 4257.74 | 11.4 | 0 | 1 | 0 | 0 | 0 | 0 | 1 | 0 | 0 | 0 | 0 | 0 | 0 | 0 | 0 | 0 | 0 | 0 | 0 | 0 | 0 | 0 | 0 | 0 | 0 | 0 | 3813.0778
2025-10-11 | 4279.186 | 11.3 | 0 | 1 | 0 | 0 | 0 | 0 | 0 | 1 | 0 | 0 | 0 | 0 | 0 | 0 | 0 | 0 | 0 | 0 | 0 | 0 | 0 | 0 | 0 | 0 | 0 | 0 | 4154.7108
2025-10-11 | 4604.418 | 11.2 | 0 | 1 | 0 | 0 | 0 | 0 | 0 | 0 | 1 | 0 | 0 | 0 | 0 | 0 | 0 | 0 | 0 | 0 | 0 | 0 | 0 | 0 | 0 | 0 | 0 | 0 | 4627.9051
2025-10-11 | 5018.688 | 10.9 | 0 | 1 | 0 | 0 | 0 | 0 | 0 | 0 | 0 | 1 | 0 | 0 | 0 | 0 | 0 | 0 | 0 | 0 | 0 | 0 | 0 | 0 | 0 | 0 | 0 | 0 | 5055.3922
2025-10-11 | 5097.535 | 9.3 | 0 | 1 | 0 | 0 | 0 | 0 | 0 | 0 | 0 | 0 | 1 | 0 | 0 | 0 | 0 | 0 | 0 | 0 | 0 | 0 | 0 | 0 | 0 | 0 | 0 | 0 | 5255.4818
2025-10-11 | 5154.969 | 5.6 | 0 | 1 | 0 | 0 | 0 | 0 | 0 | 0 | 0 | 0 | 0 | 1 | 0 | 0 | 0 | 0 | 0 | 0 | 0 | 0 | 0 | 0 | 0 | 0 | 0 | 0 | 5291.5654
2025-10-11 | 5261.556 | 3.7 | 0 | 1 | 0 | 0 | 0 | 0 | 0 | 0 | 0 | 0 | 0 | 0 | 1 | 0 | 0 | 0 | 0 | 0 | 0 | 0 | 0 | 0 | 0 | 0 | 0 | 0 | 5275.6181
2025-10-11 | 4708.031 | 2.1 | 0 | 1 | 0 | 0 | 0 | 0 | 0 | 0 | 0 | 0 | 0 | 0 | 0 | 1 | 0 | 0 | 0 | 0 | 0 | 0 | 0 | 0 | 0 | 0 | 0 | 0 | 5124.8816
2025-10-11 | 5359.765 | 1.7 | 0 | 1 | 0 | 0 | 0 | 0 | 0 | 0 | 0 | 0 | 0 | 0 | 0 | 0 | 1 | 0 | 0 | 0 | 0 | 0 | 0 | 0 | 0 | 0 | 0 | 0 | 5233.5783
2025-10-11 | 5087.658 | 1.5 | 0 | 1 | 0 | 0 | 0 | 0 | 0 | 0 | 0 | 0 | 0 | 0 | 0 | 0 | 0 | 1 | 0 | 0 | 0 | 0 | 0 | 0 | 0 | 0 | 0 | 0 | 5241.4112
2025-10-11 | 4971.716 | 1.1 | 0 | 1 | 0 | 0 | 0 | 0 | 0 | 0 | 0 | 0 | 0 | 0 | 0 | 0 | 0 | 0 | 1 | 0 | 0 | 0 | 0 | 0 | 0 | 0 | 0 | 0 | 5019.7175
2025-10-11 | 4670.523 | 0.6 | 0 | 1 | 0 | 0 | 0 | 0 | 0 | 0 | 0 | 0 | 0 | 0 | 0 | 0 | 0 | 0 | 0 | 1 | 0 | 0 | 0 | 0 | 0 | 0 | 0 | 0 | 4592.8877
2025-10-11 | 5440.262 | 0.8 | 0 | 1 | 0 | 0 | 0 | 0 | 0 | 0 | 0 | 0 | 0 | 0 | 0 | 0 | 0 | 0 | 0 | 0 | 1 | 0 | 0 | 0 | 0 | 0 | 0 | 0 | 4499.1104
2025-10-11 | 5283.034 | 2.9 | 0 | 1 | 0 | 0 | 0 | 0 | 0 | 0 | 0 | 0 | 0 | 0 | 0 | 0 | 0 | 0 | 0 | 0 | 0 | 1 | 0 | 0 | 0 | 0 | 0 | 0 | 4398.6631
2025-10-11 | 5030.93 | 5.3 | 0 | 1 | 0 | 0 | 0 | 0 | 0 | 0 | 0 | 0 | 0 | 0 | 0 | 0 | 0 | 0 | 0 | 0 | 0 | 0 | 1 | 0 | 0 | 0 | 0 | 0 | 4279.6102
2025-10-11 | 4641.22 | 5.7 | 0 | 1 | 0 | 0 | 0 | 0 | 0 | 0 | 0 | 0 | 0 | 0 | 0 | 0 | 0 | 0 | 0 | 0 | 0 | 0 | 0 | 1 | 0 | 0 | 0 | 0 | 4234.8573
2025-10-11 | 4671.511 | 8.3 | 0 | 1 | 0 | 0 | 0 | 0 | 0 | 0 | 0 | 0 | 0 | 0 | 0 | 0 | 0 | 0 | 0 | 0 | 0 | 0 | 0 | 0 | 1 | 0 | 0 | 0 | 4195.6128
2025-10-11 | 4862.426 | 9 | 0 | 1 | 0 | 0 | 0 | 0 | 0 | 0 | 0 | 0 | 0 | 0 | 0 | 0 | 0 | 0 | 0 | 0 | 0 | 0 | 0 | 0 | 0 | 1 | 0 | 0 | 4081.3662
2025-10-11 | 4378.491 | 9.5 | 0 | 1 | 0 | 0 | 0 | 0 | 0 | 0 | 0 | 0 | 0 | 0 | 0 | 0 | 0 | 0 | 0 | 0 | 0 | 0 | 0 | 0 | 0 | 0 | 1 | 0 | 3971.3323
2025-10-11 | 3951.566 | 9.1 | 0 | 1 | 0 | 0 | 0 | 0 | 0 | 0 | 0 | 0 | 0 | 0 | 0 | 0 | 0 | 0 | 0 | 0 | 0 | 0 | 0 | 0 | 0 | 0 | 0 | 1 | 3662.9842
2025-10-12 | 4363.373 | 8.8 | 0 | 1 | 1 | 0 | 0 | 0 | 0 | 0 | 0 | 0 | 0 | 0 | 0 | 0 | 0 | 0 | 0 | 0 | 0 | 0 | 0 | 0 | 0 | 0 | 0 | 0 | 3619.668
2025-10-12 | 4239.887 | 10.7 | 0 | 1 | 0 | 1 | 0 | 0 | 0 | 0 | 0 | 0 | 0 | 0 | 0 | 0 | 0 | 0 | 0 | 0 | 0 | 0 | 0 | 0 | 0 | 0 | 0 | 0 | 3680.3413
2025-10-12 | 4265.414 | 9.3 | 0 | 1 | 0 | 0 | 1 | 0 | 0 | 0 | 0 | 0 | 0 | 0 | 0 | 0 | 0 | 0 | 0 | 0 | 0 | 0 | 0 | 0 | 0 | 0 | 0 | 0 | 3622.1878
2025-10-12 | 4067.064 | 11.5 | 0 | 1 | 0 | 0 | 0 | 1 | 0 | 0 | 0 | 0 | 0 | 0 | 0 | 0 | 0 | 0 | 0 | 0 | 0 | 0 | 0 | 0 | 0 | 0 | 0 | 0 | 3583.0035
2025-10-12 | 4497.765 | 10.4 | 0 | 1 | 0 | 0 | 0 | 0 | 1 | 0 | 0 | 0 | 0 | 0 | 0 | 0 | 0 | 0 | 0 | 0 | 0 | 0 | 0 | 0 | 0 | 0 | 0 | 0 | 3785.7815
2025-10-12 | 4150.828 | 10.5 | 0 | 1 | 0 | 0 | 0 | 0 | 0 | 1 | 0 | 0 | 0 | 0 | 0 | 0 | 0 | 0 | 0 | 0 | 0 | 0 | 0 | 0 | 0 | 0 | 0 | 0 | 4132.8737
2025-10-12 | 4089.248 | 10.3 | 0 | 1 | 0 | 0 | 0 | 0 | 0 | 0 | 1 | 0 | 0 | 0 | 0 | 0 | 0 | 0 | 0 | 0 | 0 | 0 | 0 | 0 | 0 | 0 | 0 | 0 | 4603.3384
2025-10-12 | 4459.096 | 11.3 | 0 | 1 | 0 | 0 | 0 | 0 | 0 | 0 | 0 | 1 | 0 | 0 | 0 | 0 | 0 | 0 | 0 | 0 | 0 | 0 | 0 | 0 | 0 | 0 | 0 | 0 | 5066.3107
2025-10-12 | 4506.22 | 8 | 0 | 1 | 0 | 0 | 0 | 0 | 0 | 0 | 0 | 0 | 1 | 0 | 0 | 0 | 0 | 0 | 0 | 0 | 0 | 0 | 0 | 0 | 0 | 0 | 0 | 0 | 5219.9966
2025-10-12 | 4333.039 | 5.8 | 0 | 1 | 0 | 0 | 0 | 0 | 0 | 0 | 0 | 0 | 0 | 1 | 0 | 0 | 0 | 0 | 0 | 0 | 0 | 0 | 0 | 0 | 0 | 0 | 0 | 0 | 5297.0246
2025-10-12 | 4666.584 | 3.8 | 0 | 1 | 0 | 0 | 0 | 0 | 0 | 0 | 0 | 0 | 0 | 0 | 1 | 0 | 0 | 0 | 0 | 0 | 0 | 0 | 0 | 0 | 0 | 0 | 0 | 0 | 5278.3478
2025-10-12 | 4652.616 | 1 | 0 | 1 | 0 | 0 | 0 | 0 | 0 | 0 | 0 | 0 | 0 | 0 | 0 | 1 | 0 | 0 | 0 | 0 | 0 | 0 | 0 | 0 | 0 | 0 | 0 | 0 | 5094.8556
2025-10-12 | 4699.892 | 0 | 0.2 | 1 | 0 | 0 | 0 | 0 | 0 | 0 | 0 | 0 | 0 | 0 | 0 | 0 | 1 | 0 | 0 | 0 | 0 | 0 | 0 | 0 | 0 | 0 | 0 | 0 | 5195.6893
2025-10-12 | 4707.011 | 0 | 1.4 | 1 | 0 | 0 | 0 | 0 | 0 | 0 | 0 | 0 | 0 | 0 | 0 | 0 | 0 | 1 | 0 | 0 | 0 | 0 | 0 | 0 | 0 | 0 | 0 | 0 | 5260.0707
2025-10-12 | 4515.553 | 0 | 1.7 | 1 | 0 | 0 | 0 | 0 | 0 | 0 | 0 | 0 | 0 | 0 | 0 | 0 | 0 | 0 | 1 | 0 | 0 | 0 | 0 | 0 | 0 | 0 | 0 | 0 | 5062.0677
2025-10-12 | 4734.871 | 0 | 1.1 | 1 | 0 | 0 | 0 | 0 | 0 | 0 | 0 | 0 | 0 | 0 | 0 | 0 | 0 | 0 | 0 | 1 | 0 | 0 | 0 | 0 | 0 | 0 | 0 | 0 | 4623.3415
2025-10-12 | 4581.355 | 0 | 0 | 1 | 0 | 0 | 0 | 0 | 0 | 0 | 0 | 0 | 0 | 0 | 0 | 0 | 0 | 0 | 0 | 0 | 1 | 0 | 0 | 0 | 0 | 0 | 0 | 0 | 4477.2733
2025-10-12 | 4080.478 | 1.6 | 0 | 1 | 0 | 0 | 0 | 0 | 0 | 0 | 0 | 0 | 0 | 0 | 0 | 0 | 0 | 0 | 0 | 0 | 0 | 1 | 0 | 0 | 0 | 0 | 0 | 0 | 4363.1779
2025-10-12 | 4439.854 | 3.7 | 0 | 1 | 0 | 0 | 0 | 0 | 0 | 0 | 0 | 0 | 0 | 0 | 0 | 0 | 0 | 0 | 0 | 0 | 0 | 0 | 1 | 0 | 0 | 0 | 0 | 0 | 4235.9361
2025-10-12 | 4148.277 | 4.9 | 0 | 1 | 0 | 0 | 0 | 0 | 0 | 0 | 0 | 0 | 0 | 0 | 0 | 0 | 0 | 0 | 0 | 0 | 0 | 0 | 0 | 1 | 0 | 0 | 0 | 0 | 4213.0202
2025-10-12 | 3975.107 | 5.2 | 0 | 1 | 0 | 0 | 0 | 0 | 0 | 0 | 0 | 0 | 0 | 0 | 0 | 0 | 0 | 0 | 0 | 0 | 0 | 0 | 0 | 0 | 1 | 0 | 0 | 0 | 4110.9942
2025-10-12 | 3992.623 | 5.7 | 0 | 1 | 0 | 0 | 0 | 0 | 0 | 0 | 0 | 0 | 0 | 0 | 0 | 0 | 0 | 0 | 0 | 0 | 0 | 0 | 0 | 0 | 0 | 1 | 0 | 0 | 3991.2883
2025-10-12 | 4069.712 | 6.4 | 0 | 1 | 0 | 0 | 0 | 0 | 0 | 0 | 0 | 0 | 0 | 0 | 0 | 0 | 0 | 0 | 0 | 0 | 0 | 0 | 0 | 0 | 0 | 0 | 1 | 0 | 3886.7137
2025-10-12 | 3890.149 | 7.3 | 0 | 1 | 0 | 0 | 0 | 0 | 0 | 0 | 0 | 0 | 0 | 0 | 0 | 0 | 0 | 0 | 0 | 0 | 0 | 0 | 0 | 0 | 0 | 0 | 0 | 1 | 3613.8508
2025-10-13 | 3700.482 | 8.5 | 0 | 0 | 1 | 0 | 0 | 0 | 0 | 0 | 0 | 0 | 0 | 0 | 0 | 0 | 0 | 0 | 0 | 0 | 0 | 0 | 0 | 0 | 0 | 0 | 0 | 0 | 4228.5933
2025-10-13 | 3670.81 | 9.8 | 0 | 0 | 0 | 1 | 0 | 0 | 0 | 0 | 0 | 0 | 0 | 0 | 0 | 0 | 0 | 0 | 0 | 0 | 0 | 0 | 0 | 0 | 0 | 0 | 0 | 0 | 4272.8888
2025-10-13 | 3863.321 | 9.2 | 0 | 0 | 0 | 0 | 1 | 0 | 0 | 0 | 0 | 0 | 0 | 0 | 0 | 0 | 0 | 0 | 0 | 0 | 0 | 0 | 0 | 0 | 0 | 0 | 0 | 0 | 4236.5724
2025-10-13 | 3746.966 | 11.1 | 0 | 0 | 0 | 0 | 0 | 1 | 0 | 0 | 0 | 0 | 0 | 0 | 0 | 0 | 0 | 0 | 0 | 0 | 0 | 0 | 0 | 0 | 0 | 0 | 0 | 0 | 4189.1992
2025-10-13 | 3823.067 | 9.8 | 0 | 0 | 0 | 0 | 0 | 0 | 1 | 0 | 0 | 0 | 0 | 0 | 0 | 0 | 0 | 0 | 0 | 0 | 0 | 0 | 0 | 0 | 0 | 0 | 0 | 0 | 4386.5179
2025-10-13 | 3799.614 | 9.4 | 0 | 0 | 0 | 0 | 0 | 0 | 0 | 1 | 0 | 0 | 0 | 0 | 0 | 0 | 0 | 0 | 0 | 0 | 0 | 0 | 0 | 0 | 0 | 0 | 0 | 0 | 4719.962
2025-10-13 | 4114.383 | 10.1 | 0 | 0 | 0 | 0 | 0 | 0 | 0 | 0 | 1 | 0 | 0 | 0 | 0 | 0 | 0 | 0 | 0 | 0 | 0 | 0 | 0 | 0 | 0 | 0 | 0 | 0 | 5214.9933
2025-10-13 | 4197.799 | 9.9 | 0 | 0 | 0 | 0 | 0 | 0 | 0 | 0 | 0 | 1 | 0 | 0 | 0 | 0 | 0 | 0 | 0 | 0 | 0 | 0 | 0 | 0 | 0 | 0 | 0 | 0 | 5645.2101
2025-10-13 | 4410.833 | 7.6 | 0 | 0 | 0 | 0 | 0 | 0 | 0 | 0 | 0 | 0 | 1 | 0 | 0 | 0 | 0 | 0 | 0 | 0 | 0 | 0 | 0 | 0 | 0 | 0 | 0 | 0 | 5826.1923
2025-10-13 | 4542.447 | 6.2 | 0 | 0 | 0 | 0 | 0 | 0 | 0 | 0 | 0 | 0 | 0 | 1 | 0 | 0 | 0 | 0 | 0 | 0 | 0 | 0 | 0 | 0 | 0 | 0 | 0 | 0 | 5925.0574
2025-10-13 | 4824.723 | 5.4 | 0 | 0 | 0 | 0 | 0 | 0 | 0 | 0 | 0 | 0 | 0 | 0 | 1 | 0 | 0 | 0 | 0 | 0 | 0 | 0 | 0 | 0 | 0 | 0 | 0 | 0 | 5939.1361
2025-10-13 | 4847.634 | 3 | 0 | 0 | 0 | 0 | 0 | 0 | 0 | 0 | 0 | 0 | 0 | 0 | 0 | 1 | 0 | 0 | 0 | 0 | 0 | 0 | 0 | 0 | 0 | 0 | 0 | 0 | 5766.5625
2025-10-13 | 4919.643 | 2.9 | 0 | 0 | 0 | 0 | 0 | 0 | 0 | 0 | 0 | 0 | 0 | 0 | 0 | 0 | 1 | 0 | 0 | 0 | 0 | 0 | 0 | 0 | 0 | 0 | 0 | 0 | 5883.4481
2025-10-13 | 4883.948 | 2.6 | 0 | 0 | 0 | 0 | 0 | 0 | 0 | 0 | 0 | 0 | 0 | 0 | 0 | 0 | 0 | 1 | 0 | 0 | 0 | 0 | 0 | 0 | 0 | 0 | 0 | 0 | 5888.5514
2025-10-13 | 4772.379 | 2.6 | 0 | 0 | 0 | 0 | 0 | 0 | 0 | 0 | 0 | 0 | 0 | 0 | 0 | 0 | 0 | 0 | 1 | 0 | 0 | 0 | 0 | 0 | 0 | 0 | 0 | 0 | 5677.7762
2025-10-13 | 4894.79 | 3 | 0 | 0 | 0 | 0 | 0 | 0 | 0 | 0 | 0 | 0 | 0 | 0 | 0 | 0 | 0 | 0 | 0 | 1 | 0 | 0 | 0 | 0 | 0 | 0 | 0 | 0 | 5275.5131
2025-10-13 | 4560.387 | 3.6 | 0 | 0 | 0 | 0 | 0 | 0 | 0 | 0 | 0 | 0 | 0 | 0 | 0 | 0 | 0 | 0 | 0 | 0 | 1 | 0 | 0 | 0 | 0 | 0 | 0 | 0 | 5192.6543
2025-10-13 | 4524.551 | 4.6 | 0 | 0 | 0 | 0 | 0 | 0 | 0 | 0 | 0 | 0 | 0 | 0 | 0 | 0 | 0 | 0 | 0 | 0 | 0 | 1 | 0 | 0 | 0 | 0 | 0 | 0 | 5062.1811
2025-10-13 | 4422.435 | 6 | 0 | 0 | 0 | 0 | 0 | 0 | 0 | 0 | 0 | 0 | 0 | 0 | 0 | 0 | 0 | 0 | 0 | 0 | 0 | 0 | 1 | 0 | 0 | 0 | 0 | 0 | 4915.8319
2025-10-13 | 4120.428 | 5.4 | 0 | 0 | 0 | 0 | 0 | 0 | 0 | 0 | 0 | 0 | 0 | 0 | 0 | 0 | 0 | 0 | 0 | 0 | 0 | 0 | 0 | 1 | 0 | 0 | 0 | 0 | 4843.7826
2025-10-13 | 4165.707 | 5.2 | 0 | 0 | 0 | 0 | 0 | 0 | 0 | 0 | 0 | 0 | 0 | 0 | 0 | 0 | 0 | 0 | 0 | 0 | 0 | 0 | 0 | 0 | 1 | 0 | 0 | 0 | 4728.1084
2025-10-13 | 3925.78 | 5.3 | 0 | 0 | 0 | 0 | 0 | 0 | 0 | 0 | 0 | 0 | 0 | 0 | 0 | 0 | 0 | 0 | 0 | 0 | 0 | 0 | 0 | 0 | 0 | 1 | 0 | 0 | 4597.484
2025-10-13 | 3788.109 | 5.9 | 0 | 0 | 0 | 0 | 0 | 0 | 0 | 0 | 0 | 0 | 0 | 0 | 0 | 0 | 0 | 0 | 0 | 0 | 0 | 0 | 0 | 0 | 0 | 0 | 1 | 0 | 4490.1797
2025-10-13 | 3803.238 | 7.1 | 0 | 0 | 0 | 0 | 0 | 0 | 0 | 0 | 0 | 0 | 0 | 0 | 0 | 0 | 0 | 0 | 0 | 0 | 0 | 0 | 0 | 0 | 0 | 0 | 0 | 1 | 4225.5058
2025-10-14 | 3508.677 | 7.3 | 0 | 0 | 1 | 0 | 0 | 0 | 0 | 0 | 0 | 0 | 0 | 0 | 0 | 0 | 0 | 0 | 0 | 0 | 0 | 0 | 0 | 0 | 0 | 0 | 0 | 0 | 4195.8377
2025-10-14 | 3540.108 | 7.9 | 0 | 0 | 0 | 1 | 0 | 0 | 0 | 0 | 0 | 0 | 0 | 0 | 0 | 0 | 0 | 0 | 0 | 0 | 0 | 0 | 0 | 0 | 0 | 0 | 0 | 0 | 4221.0258
2025-10-14 | 3681.424 | 8.1 | 0 | 0 | 0 | 0 | 1 | 0 | 0 | 0 | 0 | 0 | 0 | 0 | 0 | 0 | 0 | 0 | 0 | 0 | 0 | 0 | 0 | 0 | 0 | 0 | 0 | 0 | 4206.5464
2025-10-14 | 3787.426 | 8.3 | 0 | 0 | 0 | 0 | 0 | 1 | 0 | 0 | 0 | 0 | 0 | 0 | 0 | 0 | 0 | 0 | 0 | 0 | 0 | 0 | 0 | 0 | 0 | 0 | 0 | 0 | 4112.7695
2025-10-14 | 4014.839 | 8.1 | 0 | 0 | 0 | 0 | 0 | 0 | 1 | 0 | 0 | 0 | 0 | 0 | 0 | 0 | 0 | 0 | 0 | 0 | 0 | 0 | 0 | 0 | 0 | 0 | 0 | 0 | 4340.1142
2025-10-14 | 4494.292 | 7.9 | 0 | 0 | 0 | 0 | 0 | 0 | 0 | 1 | 0 | 0 | 0 | 0 | 0 | 0 | 0 | 0 | 0 | 0 | 0 | 0 | 0 | 0 | 0 | 0 | 0 | 0 | 4679.0175
2025-10-14 | 5252.928 | 8 | 0 | 0 | 0 | 0 | 0 | 0 | 0 | 0 | 1 | 0 | 0 | 0 | 0 | 0 | 0 | 0 | 0 | 0 | 0 | 0 | 0 | 0 | 0 | 0 | 0 | 0 | 5157.6711
2025-10-14 | 5875.63 | 7.4 | 0 | 0 | 0 | 0 | 0 | 0 | 0 | 0 | 0 | 1 | 0 | 0 | 0 | 0 | 0 | 0 | 0 | 0 | 0 | 0 | 0 | 0 | 0 | 0 | 0 | 0 | 5576.9693
2025-10-14 | 6131.196 | 6.8 | 0 | 0 | 0 | 0 | 0 | 0 | 0 | 0 | 0 | 0 | 1 | 0 | 0 | 0 | 0 | 0 | 0 | 0 | 0 | 0 | 0 | 0 | 0 | 0 | 0 | 0 | 5804.3552
2025-10-14 | 5995.067 | 5.8 | 0 | 0 | 0 | 0 | 0 | 0 | 0 | 0 | 0 | 0 | 0 | 1 | 0 | 0 | 0 | 0 | 0 | 0 | 0 | 0 | 0 | 0 | 0 | 0 | 0 | 0 | 5914.1388
2025-10-14 | 6206.321 | 4.9 | 0 | 0 | 0 | 0 | 0 | 0 | 0 | 0 | 0 | 0 | 0 | 0 | 1 | 0 | 0 | 0 | 0 | 0 | 0 | 0 | 0 | 0 | 0 | 0 | 0 | 0 | 5925.4879
2025-10-14 | 6207.536 | 2.5 | 0 | 0 | 0 | 0 | 0 | 0 | 0 | 0 | 0 | 0 | 0 | 0 | 0 | 1 | 0 | 0 | 0 | 0 | 0 | 0 | 0 | 0 | 0 | 0 | 0 | 0 | 5752.9143
2025-10-14 | 6199.103 | 1.4 | 0 | 0 | 0 | 0 | 0 | 0 | 0 | 0 | 0 | 0 | 0 | 0 | 0 | 0 | 1 | 0 | 0 | 0 | 0 | 0 | 0 | 0 | 0 | 0 | 0 | 0 | 5842.5036
2025-10-14 | 6550.817 | 0.6 | 0 | 0 | 0 | 0 | 0 | 0 | 0 | 0 | 0 | 0 | 0 | 0 | 0 | 0 | 0 | 1 | 0 | 0 | 0 | 0 | 0 | 0 | 0 | 0 | 0 | 0 | 5833.9587
2025-10-14 | 6127.636 | 0 | 0.7 | 0 | 0 | 0 | 0 | 0 | 0 | 0 | 0 | 0 | 0 | 0 | 0 | 0 | 0 | 0 | 1 | 0 | 0 | 0 | 0 | 0 | 0 | 0 | 0 | 0 | 5636.6077
2025-10-14 | 5581.611 | 0 | 1 | 0 | 0 | 0 | 0 | 0 | 0 | 0 | 0 | 0 | 0 | 0 | 0 | 0 | 0 | 0 | 0 | 1 | 0 | 0 | 0 | 0 | 0 | 0 | 0 | 0 | 5236.1983
2025-10-14 | 5477.466 | 0 | 1 | 0 | 0 | 0 | 0 | 0 | 0 | 0 | 0 | 0 | 0 | 0 | 0 | 0 | 0 | 0 | 0 | 0 | 1 | 0 | 0 | 0 | 0 | 0 | 0 | 0 | 5136.9618
2025-10-14 | 5433.761 | 1 | 0 | 0 | 0 | 0 | 0 | 0 | 0 | 0 | 0 | 0 | 0 | 0 | 0 | 0 | 0 | 0 | 0 | 0 | 0 | 1 | 0 | 0 | 0 | 0 | 0 | 0 | 4963.9143
2025-10-14 | 5489.73 | 2.6 | 0 | 0 | 0 | 0 | 0 | 0 | 0 | 0 | 0 | 0 | 0 | 0 | 0 | 0 | 0 | 0 | 0 | 0 | 0 | 0 | 1 | 0 | 0 | 0 | 0 | 0 | 4823.0243
2025-10-14 | 5699.757 | 3.7 | 0 | 0 | 0 | 0 | 0 | 0 | 0 | 0 | 0 | 0 | 0 | 0 | 0 | 0 | 0 | 0 | 0 | 0 | 0 | 0 | 0 | 1 | 0 | 0 | 0 | 0 | 4797.3789
2025-10-14 | 5553.458 | 6.6 | 0 | 0 | 0 | 0 | 0 | 0 | 0 | 0 | 0 | 0 | 0 | 0 | 0 | 0 | 0 | 0 | 0 | 0 | 0 | 0 | 0 | 0 | 1 | 0 | 0 | 0 | 4766.3233
2025-10-14 | 5398.727 | 6.2 | 0 | 0 | 0 | 0 | 0 | 0 | 0 | 0 | 0 | 0 | 0 | 0 | 0 | 0 | 0 | 0 | 0 | 0 | 0 | 0 | 0 | 0 | 0 | 1 | 0 | 0 | 4622.0507
2025-10-14 | 5109.516 | 3.4 | 0 | 0 | 0 | 0 | 0 | 0 | 0 | 0 | 0 | 0 | 0 | 0 | 0 | 0 | 0 | 0 | 0 | 0 | 0 | 0 | 0 | 0 | 0 | 0 | 1 | 0 | 4421.9389
2025-10-14 | 4284.243 | 5.2 | 0 | 0 | 0 | 0 | 0 | 0 | 0 | 0 | 0 | 0 | 0 | 0 | 0 | 0 | 0 | 0 | 0 | 0 | 0 | 0 | 0 | 0 | 0 | 0 | 0 | 1 | 4173.6428
2025-10-15 | 4361.321 | 6.9 | 0 | 0 | 1 | 0 | 0 | 0 | 0 | 0 | 0 | 0 | 0 | 0 | 0 | 0 | 0 | 0 | 0 | 0 | 0 | 0 | 0 | 0 | 0 | 0 | 0 | 0 | 4184.9191
2025-10-15 | 4621.251 | 7.3 | 0 | 0 | 0 | 1 | 0 | 0 | 0 | 0 | 0 | 0 | 0 | 0 | 0 | 0 | 0 | 0 | 0 | 0 | 0 | 0 | 0 | 0 | 0 | 0 | 0 | 0 | 4204.648
2025-10-15 | 4641.003 | 8.1 | 0 | 0 | 0 | 0 | 1 | 0 | 0 | 0 | 0 | 0 | 0 | 0 | 0 | 0 | 0 | 0 | 0 | 0 | 0 | 0 | 0 | 0 | 0 | 0 | 0 | 0 | 4206.5464
2025-10-15 | 4271.448 | 9 | 0 | 0 | 0 | 0 | 0 | 1 | 0 | 0 | 0 | 0 | 0 | 0 | 0 | 0 | 0 | 0 | 0 | 0 | 0 | 0 | 0 | 0 | 0 | 0 | 0 | 0 | 4131.8769
2025-10-15 | 4864.89 | 9.8 | 0 | 0 | 0 | 0 | 0 | 0 | 1 | 0 | 0 | 0 | 0 | 0 | 0 | 0 | 0 | 0 | 0 | 0 | 0 | 0 | 0 | 0 | 0 | 0 | 0 | 0 | 4386.5179
2025-10-15 | 5288.396 | 10.2 | 0 | 0 | 0 | 0 | 0 | 0 | 0 | 1 | 0 | 0 | 0 | 0 | 0 | 0 | 0 | 0 | 0 | 0 | 0 | 0 | 0 | 0 | 0 | 0 | 0 | 0 | 4741.799
2025-10-15 | 5957.971 | 10.4 | 0 | 0 | 0 | 0 | 0 | 0 | 0 | 0 | 1 | 0 | 0 | 0 | 0 | 0 | 0 | 0 | 0 | 0 | 0 | 0 | 0 | 0 | 0 | 0 | 0 | 0 | 5223.1822
2025-10-15 | 6379.274 | 11.1 | 0 | 0 | 0 | 0 | 0 | 0 | 0 | 0 | 0 | 1 | 0 | 0 | 0 | 0 | 0 | 0 | 0 | 0 | 0 | 0 | 0 | 0 | 0 | 0 | 0 | 0 | 5677.9657
2025-10-15 | 6724.356 | 10.9 | 0 | 0 | 0 | 0 | 0 | 0 | 0 | 0 | 0 | 0 | 1 | 0 | 0 | 0 | 0 | 0 | 0 | 0 | 0 | 0 | 0 | 0 | 0 | 0 | 0 | 0 | 5916.2702
2025-10-15 | 6705.472 | 9.1 | 0 | 0 | 0 | 0 | 0 | 0 | 0 | 0 | 0 | 0 | 0 | 1 | 0 | 0 | 0 | 0 | 0 | 0 | 0 | 0 | 0 | 0 | 0 | 0 | 0 | 0 | 6004.2167
2025-10-15 | 6777.59 | 8.3 | 0 | 0 | 0 | 0 | 0 | 0 | 0 | 0 | 0 | 0 | 0 | 0 | 1 | 0 | 0 | 0 | 0 | 0 | 0 | 0 | 0 | 0 | 0 | 0 | 0 | 0 | 6018.2955
2025-10-15 | 6201.079 | 7.3 | 0 | 0 | 0 | 0 | 0 | 0 | 0 | 0 | 0 | 0 | 0 | 0 | 0 | 1 | 0 | 0 | 0 | 0 | 0 | 0 | 0 | 0 | 0 | 0 | 0 | 0 | 5883.9367
2025-10-15 | 6867.409 | 6 | 0 | 0 | 0 | 0 | 0 | 0 | 0 | 0 | 0 | 0 | 0 | 0 | 0 | 0 | 1 | 0 | 0 | 0 | 0 | 0 | 0 | 0 | 0 | 0 | 0 | 0 | 5968.0667
2025-10-15 | 6707.664 | 5.2 | 0 | 0 | 0 | 0 | 0 | 0 | 0 | 0 | 0 | 0 | 0 | 0 | 0 | 0 | 0 | 1 | 0 | 0 | 0 | 0 | 0 | 0 | 0 | 0 | 0 | 0 | 5959.5219
2025-10-15 | 6151.133 | 5 | 0 | 0 | 0 | 0 | 0 | 0 | 0 | 0 | 0 | 0 | 0 | 0 | 0 | 0 | 0 | 0 | 1 | 0 | 0 | 0 | 0 | 0 | 0 | 0 | 0 | 0 | 5743.2874
2025-10-15 | 5344.896 | 6.1 | 0 | 0 | 0 | 0 | 0 | 0 | 0 | 0 | 0 | 0 | 0 | 0 | 0 | 0 | 0 | 0 | 0 | 1 | 0 | 0 | 0 | 0 | 0 | 0 | 0 | 0 | 5360.1317
2025-10-15 | 5147.144 | 6.6 | 0 | 0 | 0 | 0 | 0 | 0 | 0 | 0 | 0 | 0 | 0 | 0 | 0 | 0 | 0 | 0 | 0 | 0 | 1 | 0 | 0 | 0 | 0 | 0 | 0 | 0 | 5274.5433
2025-10-15 | 5062.154 | 7.7 | 0 | 0 | 0 | 0 | 0 | 0 | 0 | 0 | 0 | 0 | 0 | 0 | 0 | 0 | 0 | 0 | 0 | 0 | 0 | 1 | 0 | 0 | 0 | 0 | 0 | 0 | 5146.7997
2025-10-15 | 5049.868 | 9.2 | 0 | 0 | 0 | 0 | 0 | 0 | 0 | 0 | 0 | 0 | 0 | 0 | 0 | 0 | 0 | 0 | 0 | 0 | 0 | 0 | 1 | 0 | 0 | 0 | 0 | 0 | 5003.1801
2025-10-15 | 4810.56 | 10.9 | 0 | 0 | 0 | 0 | 0 | 0 | 0 | 0 | 0 | 0 | 0 | 0 | 0 | 0 | 0 | 0 | 0 | 0 | 0 | 0 | 0 | 1 | 0 | 0 | 0 | 0 | 4993.9124
2025-10-15 | 4739.657 | 12 | 0 | 0 | 0 | 0 | 0 | 0 | 0 | 0 | 0 | 0 | 0 | 0 | 0 | 0 | 0 | 0 | 0 | 0 | 0 | 0 | 0 | 0 | 1 | 0 | 0 | 0 | 4913.7235
2025-10-15 | 4923.561 | 13.2 | 0 | 0 | 0 | 0 | 0 | 0 | 0 | 0 | 0 | 0 | 0 | 0 | 0 | 0 | 0 | 0 | 0 | 0 | 0 | 0 | 0 | 0 | 0 | 1 | 0 | 0 | 4813.125
2025-10-15 | 4269.863 | 12.5 | 0 | 0 | 0 | 0 | 0 | 0 | 0 | 0 | 0 | 0 | 0 | 0 | 0 | 0 | 0 | 0 | 0 | 0 | 0 | 0 | 0 | 0 | 0 | 0 | 1 | 0 | 4670.3355
2025-10-15 | 4005.028 | 13.6 | 0 | 0 | 0 | 0 | 0 | 0 | 0 | 0 | 0 | 0 | 0 | 0 | 0 | 0 | 0 | 0 | 0 | 0 | 0 | 0 | 0 | 0 | 0 | 0 | 0 | 1 | 4402.9319
2025-10-16 | 4321.241 | 12.6 | 0 | 0 | 1 | 0 | 0 | 0 | 0 | 0 | 0 | 0 | 0 | 0 | 0 | 0 | 0 | 0 | 0 | 0 | 0 | 0 | 0 | 0 | 0 | 0 | 0 | 0 | 4340.5082
2025-10-16 | 4242.318 | 12.2 | 0 | 0 | 0 | 1 | 0 | 0 | 0 | 0 | 0 | 0 | 0 | 0 | 0 | 0 | 0 | 0 | 0 | 0 | 0 | 0 | 0 | 0 | 0 | 0 | 0 | 0 | 4338.4
2025-10-16 | 4027.212 | 12.6 | 0 | 0 | 0 | 0 | 1 | 0 | 0 | 0 | 0 | 0 | 0 | 0 | 0 | 0 | 0 | 0 | 0 | 0 | 0 | 0 | 0 | 0 | 0 | 0 | 0 | 0 | 4329.3799
2025-10-16 | 3894.968 | 15.1 | 0 | 0 | 0 | 0 | 0 | 1 | 0 | 0 | 0 | 0 | 0 | 0 | 0 | 0 | 0 | 0 | 0 | 0 | 0 | 0 | 0 | 0 | 0 | 0 | 0 | 0 | 4298.3845
2025-10-16 | 4568.787 | 15.6 | 0 | 0 | 0 | 0 | 0 | 0 | 1 | 0 | 0 | 0 | 0 | 0 | 0 | 0 | 0 | 0 | 0 | 0 | 0 | 0 | 0 | 0 | 0 | 0 | 0 | 0 | 4544.8366
2025-10-16 | 5522.375 | 17 | 0 | 0 | 0 | 0 | 0 | 0 | 0 | 1 | 0 | 0 | 0 | 0 | 0 | 0 | 0 | 0 | 0 | 0 | 0 | 0 | 0 | 0 | 0 | 0 | 0 | 0 | 4927.4141
2025-10-16 | 6020.593 | 17.2 | 0 | 0 | 0 | 0 | 0 | 0 | 0 | 0 | 1 | 0 | 0 | 0 | 0 | 0 | 0 | 0 | 0 | 0 | 0 | 0 | 0 | 0 | 0 | 0 | 0 | 0 | 5408.7973
2025-10-16 | 6476.441 | 15.4 | 0 | 0 | 0 | 0 | 0 | 0 | 0 | 0 | 0 | 1 | 0 | 0 | 0 | 0 | 0 | 0 | 0 | 0 | 0 | 0 | 0 | 0 | 0 | 0 | 0 | 0 | 5795.3399
2025-10-16 | 6456.873 | 12.8 | 0 | 0 | 0 | 0 | 0 | 0 | 0 | 0 | 0 | 0 | 1 | 0 | 0 | 0 | 0 | 0 | 0 | 0 | 0 | 0 | 0 | 0 | 0 | 0 | 0 | 0 | 5968.1332
2025-10-16 | 6470.982 | 10.6 | 0 | 0 | 0 | 0 | 0 | 0 | 0 | 0 | 0 | 0 | 0 | 1 | 0 | 0 | 0 | 0 | 0 | 0 | 0 | 0 | 0 | 0 | 0 | 0 | 0 | 0 | 6045.1612
2025-10-16 | 6728.393 | 9.6 | 0 | 0 | 0 | 0 | 0 | 0 | 0 | 0 | 0 | 0 | 0 | 0 | 1 | 0 | 0 | 0 | 0 | 0 | 0 | 0 | 0 | 0 | 0 | 0 | 0 | 0 | 6053.7807
2025-10-16 | 6052.11 | 7.9 | 0 | 0 | 0 | 0 | 0 | 0 | 0 | 0 | 0 | 0 | 0 | 0 | 0 | 1 | 0 | 0 | 0 | 0 | 0 | 0 | 0 | 0 | 0 | 0 | 0 | 0 | 5900.3145
2025-10-16 | 6260.879 | 6.2 | 0 | 0 | 0 | 0 | 0 | 0 | 0 | 0 | 0 | 0 | 0 | 0 | 0 | 0 | 1 | 0 | 0 | 0 | 0 | 0 | 0 | 0 | 0 | 0 | 0 | 0 | 5973.526
2025-10-16 | 6571.34 | 5.4 | 0 | 0 | 0 | 0 | 0 | 0 | 0 | 0 | 0 | 0 | 0 | 0 | 0 | 0 | 0 | 1 | 0 | 0 | 0 | 0 | 0 | 0 | 0 | 0 | 0 | 0 | 5964.9811
2025-10-16 | 5837.026 | 5 | 0 | 0 | 0 | 0 | 0 | 0 | 0 | 0 | 0 | 0 | 0 | 0 | 0 | 0 | 0 | 0 | 1 | 0 | 0 | 0 | 0 | 0 | 0 | 0 | 0 | 0 | 5743.2874
2025-10-16 | 5197.643 | 4.8 | 0 | 0 | 0 | 0 | 0 | 0 | 0 | 0 | 0 | 0 | 0 | 0 | 0 | 0 | 0 | 0 | 0 | 1 | 0 | 0 | 0 | 0 | 0 | 0 | 0 | 0 | 5324.6465
2025-10-16 | 5144.897 | 5.1 | 0 | 0 | 0 | 0 | 0 | 0 | 0 | 0 | 0 | 0 | 0 | 0 | 0 | 0 | 0 | 0 | 0 | 0 | 1 | 0 | 0 | 0 | 0 | 0 | 0 | 0 | 5233.5988
2025-10-16 | 4997.774 | 6.4 | 0 | 0 | 0 | 0 | 0 | 0 | 0 | 0 | 0 | 0 | 0 | 0 | 0 | 0 | 0 | 0 | 0 | 0 | 0 | 1 | 0 | 0 | 0 | 0 | 0 | 0 | 5111.3145
2025-10-16 | 4943.064 | 7.3 | 0 | 0 | 0 | 0 | 0 | 0 | 0 | 0 | 0 | 0 | 0 | 0 | 0 | 0 | 0 | 0 | 0 | 0 | 0 | 0 | 1 | 0 | 0 | 0 | 0 | 0 | 4951.3171
2025-10-16 | 4803.353 | 8.4 | 0 | 0 | 0 | 0 | 0 | 0 | 0 | 0 | 0 | 0 | 0 | 0 | 0 | 0 | 0 | 0 | 0 | 0 | 0 | 0 | 0 | 1 | 0 | 0 | 0 | 0 | 4925.6716
2025-10-16 | 4612.666 | 9.3 | 0 | 0 | 0 | 0 | 0 | 0 | 0 | 0 | 0 | 0 | 0 | 0 | 0 | 0 | 0 | 0 | 0 | 0 | 0 | 0 | 0 | 0 | 1 | 0 | 0 | 0 | 4840.0234
2025-10-16 | 4608.629 | 10.2 | 0 | 0 | 0 | 0 | 0 | 0 | 0 | 0 | 0 | 0 | 0 | 0 | 0 | 0 | 0 | 0 | 0 | 0 | 0 | 0 | 0 | 0 | 0 | 1 | 0 | 0 | 4731.236
2025-10-16 | 4313.243 | 11.1 | 0 | 0 | 0 | 0 | 0 | 0 | 0 | 0 | 0 | 0 | 0 | 0 | 0 | 0 | 0 | 0 | 0 | 0 | 0 | 0 | 0 | 0 | 0 | 0 | 1 | 0 | 4632.1207
2025-10-16 | 4005.05 | 12 | 0 | 0 | 0 | 0 | 0 | 0 | 0 | 0 | 0 | 0 | 0 | 0 | 0 | 0 | 0 | 0 | 0 | 0 | 0 | 0 | 0 | 0 | 0 | 0 | 0 | 1 | 4359.2578
2025-10-17 | 4199.764 | 12.9 | 0 | 0 | 1 | 0 | 0 | 0 | 0 | 0 | 0 | 0 | 0 | 0 | 0 | 0 | 0 | 0 | 0 | 0 | 0 | 0 | 0 | 0 | 0 | 0 | 0 | 0 | 4348.6971
2025-10-17 | 3873.967 | 13.4 | 0 | 0 | 0 | 1 | 0 | 0 | 0 | 0 | 0 | 0 | 0 | 0 | 0 | 0 | 0 | 0 | 0 | 0 | 0 | 0 | 0 | 0 | 0 | 0 | 0 | 0 | 4371.1556
2025-10-17 | 3989.802 | 14.5 | 0 | 0 | 0 | 0 | 1 | 0 | 0 | 0 | 0 | 0 | 0 | 0 | 0 | 0 | 0 | 0 | 0 | 0 | 0 | 0 | 0 | 0 | 0 | 0 | 0 | 0 | 4381.243
2025-10-17 | 3709.968 | 15.8 | 0 | 0 | 0 | 0 | 0 | 1 | 0 | 0 | 0 | 0 | 0 | 0 | 0 | 0 | 0 | 0 | 0 | 0 | 0 | 0 | 0 | 0 | 0 | 0 | 0 | 0 | 4317.4919
2025-10-17 | 4512.905 | 17.9 | 0 | 0 | 0 | 0 | 0 | 0 | 1 | 0 | 0 | 0 | 0 | 0 | 0 | 0 | 0 | 0 | 0 | 0 | 0 | 0 | 0 | 0 | 0 | 0 | 0 | 0 | 4607.6182
2025-10-17 | 5362.337 | 17.5 | 0 | 0 | 0 | 0 | 0 | 0 | 0 | 1 | 0 | 0 | 0 | 0 | 0 | 0 | 0 | 0 | 0 | 0 | 0 | 0 | 0 | 0 | 0 | 0 | 0 | 0 | 4941.0622
2025-10-17 | 5496.382 | 16.9 | 0 | 0 | 0 | 0 | 0 | 0 | 0 | 0 | 1 | 0 | 0 | 0 | 0 | 0 | 0 | 0 | 0 | 0 | 0 | 0 | 0 | 0 | 0 | 0 | 0 | 0 | 5400.6084
2025-10-17 | 5793.429 | 17.7 | 0 | 0 | 0 | 0 | 0 | 0 | 0 | 0 | 0 | 1 | 0 | 0 | 0 | 0 | 0 | 0 | 0 | 0 | 0 | 0 | 0 | 0 | 0 | 0 | 0 | 0 | 5858.1215
2025-10-17 | 6030.556 | 13.6 | 0 | 0 | 0 | 0 | 0 | 0 | 0 | 0 | 0 | 0 | 1 | 0 | 0 | 0 | 0 | 0 | 0 | 0 | 0 | 0 | 0 | 0 | 0 | 0 | 0 | 0 | 5989.9702
2025-10-17 | 6175.802 | 11.4 | 0 | 0 | 0 | 0 | 0 | 0 | 0 | 0 | 0 | 0 | 0 | 1 | 0 | 0 | 0 | 0 | 0 | 0 | 0 | 0 | 0 | 0 | 0 | 0 | 0 | 0 | 6066.9983
2025-10-17 | 5787.156 | 8.8 | 0 | 0 | 0 | 0 | 0 | 0 | 0 | 0 | 0 | 0 | 0 | 0 | 1 | 0 | 0 | 0 | 0 | 0 | 0 | 0 | 0 | 0 | 0 | 0 | 0 | 0 | 6031.9436
2025-10-17 | 5322.854 | 8.2 | 0 | 0 | 0 | 0 | 0 | 0 | 0 | 0 | 0 | 0 | 0 | 0 | 0 | 1 | 0 | 0 | 0 | 0 | 0 | 0 | 0 | 0 | 0 | 0 | 0 | 0 | 5908.5034
2025-10-17 | 5479.159 | 7.6 | 0 | 0 | 0 | 0 | 0 | 0 | 0 | 0 | 0 | 0 | 0 | 0 | 0 | 0 | 1 | 0 | 0 | 0 | 0 | 0 | 0 | 0 | 0 | 0 | 0 | 0 | 6011.7408
2025-10-17 | 5343.475 | 7 | 0 | 0 | 0 | 0 | 0 | 0 | 0 | 0 | 0 | 0 | 0 | 0 | 0 | 0 | 0 | 1 | 0 | 0 | 0 | 0 | 0 | 0 | 0 | 0 | 0 | 0 | 6008.6553
2025-10-17 | 4452.725 | 6.8 | 0 | 0 | 0 | 0 | 0 | 0 | 0 | 0 | 0 | 0 | 0 | 0 | 0 | 0 | 0 | 0 | 1 | 0 | 0 | 0 | 0 | 0 | 0 | 0 | 0 | 0 | 5792.4208
2025-10-17 | 4520.698 | 6.2 | 0 | 0 | 0 | 0 | 0 | 0 | 0 | 0 | 0 | 0 | 0 | 0 | 0 | 0 | 0 | 0 | 0 | 1 | 0 | 0 | 0 | 0 | 0 | 0 | 0 | 0 | 5362.8613
2025-10-17 | 4683.2 | 6.7 | 0 | 0 | 0 | 0 | 0 | 0 | 0 | 0 | 0 | 0 | 0 | 0 | 0 | 0 | 0 | 0 | 0 | 0 | 1 | 0 | 0 | 0 | 0 | 0 | 0 | 0 | 5277.273
2025-10-17 | 4551.954 | 8.1 | 0 | 0 | 0 | 0 | 0 | 0 | 0 | 0 | 0 | 0 | 0 | 0 | 0 | 0 | 0 | 0 | 0 | 0 | 0 | 1 | 0 | 0 | 0 | 0 | 0 | 0 | 5157.7183
2025-10-17 | 4471.11 | 9.3 | 0 | 0 | 0 | 0 | 0 | 0 | 0 | 0 | 0 | 0 | 0 | 0 | 0 | 0 | 0 | 0 | 0 | 0 | 0 | 0 | 1 | 0 | 0 | 0 | 0 | 0 | 5005.9098
2025-10-17 | 4752.29 | 10.8 | 0 | 0 | 0 | 0 | 0 | 0 | 0 | 0 | 0 | 0 | 0 | 0 | 0 | 0 | 0 | 0 | 0 | 0 | 0 | 0 | 0 | 1 | 0 | 0 | 0 | 0 | 4991.1828
2025-10-17 | 4748.491 | 9.7 | 0 | 0 | 0 | 0 | 0 | 0 | 0 | 0 | 0 | 0 | 0 | 0 | 0 | 0 | 0 | 0 | 0 | 0 | 0 | 0 | 0 | 0 | 1 | 0 | 0 | 0 | 4850.9419
2025-10-17 | 4289.116 | 9.4 | 0 | 0 | 0 | 0 | 0 | 0 | 0 | 0 | 0 | 0 | 0 | 0 | 0 | 0 | 0 | 0 | 0 | 0 | 0 | 0 | 0 | 0 | 0 | 1 | 0 | 0 | 4709.399
2025-10-17 | 4138.314 | 9.4 | 0 | 0 | 0 | 0 | 0 | 0 | 0 | 0 | 0 | 0 | 0 | 0 | 0 | 0 | 0 | 0 | 0 | 0 | 0 | 0 | 0 | 0 | 0 | 0 | 1 | 0 | 4585.7169
2025-10-17 | 3774.793 | 9.4 | 0 | 0 | 0 | 0 | 0 | 0 | 0 | 0 | 0 | 0 | 0 | 0 | 0 | 0 | 0 | 0 | 0 | 0 | 0 | 0 | 0 | 0 | 0 | 0 | 0 | 1 | 4288.2873
2025-10-18 | 3754.53 | 10.3 | 0 | 1 | 1 | 0 | 0 | 0 | 0 | 0 | 0 | 0 | 0 | 0 | 0 | 0 | 0 | 0 | 0 | 0 | 0 | 0 | 0 | 0 | 0 | 0 | 0 | 0 | 3660.6125
2025-10-18 | 3801.817 | 10.1 | 0 | 1 | 0 | 1 | 0 | 0 | 0 | 0 | 0 | 0 | 0 | 0 | 0 | 0 | 0 | 0 | 0 | 0 | 0 | 0 | 0 | 0 | 0 | 0 | 0 | 0 | 3663.9635
2025-10-18 | 4083.072 | 10.2 | 0 | 1 | 0 | 0 | 1 | 0 | 0 | 0 | 0 | 0 | 0 | 0 | 0 | 0 | 0 | 0 | 0 | 0 | 0 | 0 | 0 | 0 | 0 | 0 | 0 | 0 | 3646.7545
2025-10-18 | 3744.187 | 9.9 | 0 | 1 | 0 | 0 | 0 | 1 | 0 | 0 | 0 | 0 | 0 | 0 | 0 | 0 | 0 | 0 | 0 | 0 | 0 | 0 | 0 | 0 | 0 | 0 | 0 | 0 | 3539.3294
2025-10-18 | 3780.436 | 9.7 | 0 | 1 | 0 | 0 | 0 | 0 | 1 | 0 | 0 | 0 | 0 | 0 | 0 | 0 | 0 | 0 | 0 | 0 | 0 | 0 | 0 | 0 | 0 | 0 | 0 | 0 | 3766.6741
2025-10-18 | 3968.117 | 9.6 | 0 | 1 | 0 | 0 | 0 | 0 | 0 | 1 | 0 | 0 | 0 | 0 | 0 | 0 | 0 | 0 | 0 | 0 | 0 | 0 | 0 | 0 | 0 | 0 | 0 | 0 | 4108.307
2025-10-18 | 4235.448 | 9.5 | 0 | 1 | 0 | 0 | 0 | 0 | 0 | 0 | 1 | 0 | 0 | 0 | 0 | 0 | 0 | 0 | 0 | 0 | 0 | 0 | 0 | 0 | 0 | 0 | 0 | 0 | 4581.5013
2025-10-18 | 4481.399 | 9.1 | 0 | 1 | 0 | 0 | 0 | 0 | 0 | 0 | 0 | 1 | 0 | 0 | 0 | 0 | 0 | 0 | 0 | 0 | 0 | 0 | 0 | 0 | 0 | 0 | 0 | 0 | 5006.2588
2025-10-18 | 4468.386 | 8.6 | 0 | 1 | 0 | 0 | 0 | 0 | 0 | 0 | 0 | 0 | 1 | 0 | 0 | 0 | 0 | 0 | 0 | 0 | 0 | 0 | 0 | 0 | 0 | 0 | 0 | 0 | 5236.3744
2025-10-18 | 4674.68 | 7.3 | 0 | 1 | 0 | 0 | 0 | 0 | 0 | 0 | 0 | 0 | 0 | 1 | 0 | 0 | 0 | 0 | 0 | 0 | 0 | 0 | 0 | 0 | 0 | 0 | 0 | 0 | 5337.9691
2025-10-18 | 4705.264 | 6.4 | 0 | 1 | 0 | 0 | 0 | 0 | 0 | 0 | 0 | 0 | 0 | 0 | 1 | 0 | 0 | 0 | 0 | 0 | 0 | 0 | 0 | 0 | 0 | 0 | 0 | 0 | 5349.3182
2025-10-18 | 4577.6 | 3.9 | 0 | 1 | 0 | 0 | 0 | 0 | 0 | 0 | 0 | 0 | 0 | 0 | 0 | 1 | 0 | 0 | 0 | 0 | 0 | 0 | 0 | 0 | 0 | 0 | 0 | 0 | 5174.015
2025-10-18 | 4810.777 | 2 | 0 | 1 | 0 | 0 | 0 | 0 | 0 | 0 | 0 | 0 | 0 | 0 | 0 | 0 | 1 | 0 | 0 | 0 | 0 | 0 | 0 | 0 | 0 | 0 | 0 | 0 | 5241.7672
2025-10-18 | 4828.055 | 1.1 | 0 | 1 | 0 | 0 | 0 | 0 | 0 | 0 | 0 | 0 | 0 | 0 | 0 | 0 | 0 | 1 | 0 | 0 | 0 | 0 | 0 | 0 | 0 | 0 | 0 | 0 | 5230.4927
2025-10-18 | 5047.35 | 0.8 | 0 | 1 | 0 | 0 | 0 | 0 | 0 | 0 | 0 | 0 | 0 | 0 | 0 | 0 | 0 | 0 | 1 | 0 | 0 | 0 | 0 | 0 | 0 | 0 | 0 | 0 | 5011.5286
2025-10-18 | 4691.936 | 1.3 | 0 | 1 | 0 | 0 | 0 | 0 | 0 | 0 | 0 | 0 | 0 | 0 | 0 | 0 | 0 | 0 | 0 | 1 | 0 | 0 | 0 | 0 | 0 | 0 | 0 | 0 | 4611.9951
2025-10-18 | 4830.877 | 1.1 | 0 | 1 | 0 | 0 | 0 | 0 | 0 | 0 | 0 | 0 | 0 | 0 | 0 | 0 | 0 | 0 | 0 | 0 | 1 | 0 | 0 | 0 | 0 | 0 | 0 | 0 | 4507.2993
2025-10-18 | 4758.335 | 1.9 | 0 | 1 | 0 | 0 | 0 | 0 | 0 | 0 | 0 | 0 | 0 | 0 | 0 | 0 | 0 | 0 | 0 | 0 | 0 | 1 | 0 | 0 | 0 | 0 | 0 | 0 | 4371.3668
2025-10-18 | 4692.978 | 4.2 | 0 | 1 | 0 | 0 | 0 | 0 | 0 | 0 | 0 | 0 | 0 | 0 | 0 | 0 | 0 | 0 | 0 | 0 | 0 | 0 | 1 | 0 | 0 | 0 | 0 | 0 | 4249.5843
2025-10-18 | 4586.521 | 4.5 | 0 | 1 | 0 | 0 | 0 | 0 | 0 | 0 | 0 | 0 | 0 | 0 | 0 | 0 | 0 | 0 | 0 | 0 | 0 | 0 | 0 | 1 | 0 | 0 | 0 | 0 | 4202.1017
2025-10-18 | 4291.037 | 6.2 | 0 | 1 | 0 | 0 | 0 | 0 | 0 | 0 | 0 | 0 | 0 | 0 | 0 | 0 | 0 | 0 | 0 | 0 | 0 | 0 | 0 | 0 | 1 | 0 | 0 | 0 | 4138.2905
2025-10-18 | 4193.111 | 6.8 | 0 | 1 | 0 | 0 | 0 | 0 | 0 | 0 | 0 | 0 | 0 | 0 | 0 | 0 | 0 | 0 | 0 | 0 | 0 | 0 | 0 | 0 | 0 | 1 | 0 | 0 | 4021.3143
2025-10-18 | 4294.489 | 6.6 | 0 | 1 | 0 | 0 | 0 | 0 | 0 | 0 | 0 | 0 | 0 | 0 | 0 | 0 | 0 | 0 | 0 | 0 | 0 | 0 | 0 | 0 | 0 | 0 | 1 | 0 | 3892.173
2025-10-18 | 3629.808 | 7.8 | 0 | 1 | 0 | 0 | 0 | 0 | 0 | 0 | 0 | 0 | 0 | 0 | 0 | 0 | 0 | 0 | 0 | 0 | 0 | 0 | 0 | 0 | 0 | 0 | 0 | 1 | 3627.499
2025-10-19 | 4260.128 | 8.1 | 0 | 1 | 1 | 0 | 0 | 0 | 0 | 0 | 0 | 0 | 0 | 0 | 0 | 0 | 0 | 0 | 0 | 0 | 0 | 0 | 0 | 0 | 0 | 0 | 0 | 0 | 3600.5605
2025-10-19 | 4112.538 | 8.4 | 0 | 1 | 0 | 1 | 0 | 0 | 0 | 0 | 0 | 0 | 0 | 0 | 0 | 0 | 0 | 0 | 0 | 0 | 0 | 0 | 0 | 0 | 0 | 0 | 0 | 0 | 3617.5597
2025-10-19 | 4026.821 | 8.9 | 0 | 1 | 0 | 0 | 1 | 0 | 0 | 0 | 0 | 0 | 0 | 0 | 0 | 0 | 0 | 0 | 0 | 0 | 0 | 0 | 0 | 0 | 0 | 0 | 0 | 0 | 3611.2693
2025-10-19 | 3705.974 | 9.7 | 0 | 1 | 0 | 0 | 0 | 1 | 0 | 0 | 0 | 0 | 0 | 0 | 0 | 0 | 0 | 0 | 0 | 0 | 0 | 0 | 0 | 0 | 0 | 0 | 0 | 0 | 3533.8701
2025-10-19 | 3599.289 | 10 | 0 | 1 | 0 | 0 | 0 | 0 | 1 | 0 | 0 | 0 | 0 | 0 | 0 | 0 | 0 | 0 | 0 | 0 | 0 | 0 | 0 | 0 | 0 | 0 | 0 | 0 | 3774.863
2025-10-19 | 4059.955 | 10.1 | 0 | 1 | 0 | 0 | 0 | 0 | 0 | 1 | 0 | 0 | 0 | 0 | 0 | 0 | 0 | 0 | 0 | 0 | 0 | 0 | 0 | 0 | 0 | 0 | 0 | 0 | 4121.9552
2025-10-19 | 4132.334 | 10.3 | 0 | 1 | 0 | 0 | 0 | 0 | 0 | 0 | 1 | 0 | 0 | 0 | 0 | 0 | 0 | 0 | 0 | 0 | 0 | 0 | 0 | 0 | 0 | 0 | 0 | 0 | 4603.3384
2025-10-19 | 4183.397 | 9.5 | 0 | 1 | 0 | 0 | 0 | 0 | 0 | 0 | 0 | 1 | 0 | 0 | 0 | 0 | 0 | 0 | 0 | 0 | 0 | 0 | 0 | 0 | 0 | 0 | 0 | 0 | 5017.1773
2025-10-19 | 4425.3 | 7.9 | 0 | 1 | 0 | 0 | 0 | 0 | 0 | 0 | 0 | 0 | 1 | 0 | 0 | 0 | 0 | 0 | 0 | 0 | 0 | 0 | 0 | 0 | 0 | 0 | 0 | 0 | 5217.267
2025-10-19 | 4748.285 | 4.8 | 0 | 1 | 0 | 0 | 0 | 0 | 0 | 0 | 0 | 0 | 0 | 1 | 0 | 0 | 0 | 0 | 0 | 0 | 0 | 0 | 0 | 0 | 0 | 0 | 0 | 0 | 5269.7283
2025-10-19 | 4981.95 | 1.3 | 0 | 1 | 0 | 0 | 0 | 0 | 0 | 0 | 0 | 0 | 0 | 0 | 1 | 0 | 0 | 0 | 0 | 0 | 0 | 0 | 0 | 0 | 0 | 0 | 0 | 0 | 5210.107
2025-10-19 | 4788.854 | 0 | 2.2 | 1 | 0 | 0 | 0 | 0 | 0 | 0 | 0 | 0 | 0 | 0 | 0 | 1 | 0 | 0 | 0 | 0 | 0 | 0 | 0 | 0 | 0 | 0 | 0 | 0 | 5161.2226
2025-10-19 | 4999.793 | 0 | 4.9 | 1 | 0 | 0 | 0 | 0 | 0 | 0 | 0 | 0 | 0 | 0 | 0 | 0 | 1 | 0 | 0 | 0 | 0 | 0 | 0 | 0 | 0 | 0 | 0 | 0 | 5395.7882
2025-10-19 | 5032.46 | 0 | 6.6 | 1 | 0 | 0 | 0 | 0 | 0 | 0 | 0 | 0 | 0 | 0 | 0 | 0 | 0 | 1 | 0 | 0 | 0 | 0 | 0 | 0 | 0 | 0 | 0 | 0 | 5481.4566
2025-10-19 | 5168.806 | 0 | 7.9 | 1 | 0 | 0 | 0 | 0 | 0 | 0 | 0 | 0 | 0 | 0 | 0 | 0 | 0 | 0 | 1 | 0 | 0 | 0 | 0 | 0 | 0 | 0 | 0 | 0 | 5326.0279
2025-10-19 | 4765.9 | 0 | 7.1 | 1 | 0 | 0 | 0 | 0 | 0 | 0 | 0 | 0 | 0 | 0 | 0 | 0 | 0 | 0 | 0 | 1 | 0 | 0 | 0 | 0 | 0 | 0 | 0 | 0 | 4878.7869
2025-10-19 | 4905.654 | 0 | 6.6 | 1 | 0 | 0 | 0 | 0 | 0 | 0 | 0 | 0 | 0 | 0 | 0 | 0 | 0 | 0 | 0 | 0 | 1 | 0 | 0 | 0 | 0 | 0 | 0 | 0 | 4758.2632
2025-10-19 | 4808.346 | 0 | 5.5 | 1 | 0 | 0 | 0 | 0 | 0 | 0 | 0 | 0 | 0 | 0 | 0 | 0 | 0 | 0 | 0 | 0 | 0 | 1 | 0 | 0 | 0 | 0 | 0 | 0 | 4553.662
2025-10-19 | 4634.567 | 0 | 4.5 | 1 | 0 | 0 | 0 | 0 | 0 | 0 | 0 | 0 | 0 | 0 | 0 | 0 | 0 | 0 | 0 | 0 | 0 | 0 | 1 | 0 | 0 | 0 | 0 | 0 | 4326.5237
2025-10-19 | 4411.05 | 0 | 2.4 | 1 | 0 | 0 | 0 | 0 | 0 | 0 | 0 | 0 | 0 | 0 | 0 | 0 | 0 | 0 | 0 | 0 | 0 | 0 | 0 | 1 | 0 | 0 | 0 | 0 | 4181.4464
2025-10-19 | 4323.531 | 0 | 3 | 1 | 0 | 0 | 0 | 0 | 0 | 0 | 0 | 0 | 0 | 0 | 0 | 0 | 0 | 0 | 0 | 0 | 0 | 0 | 0 | 0 | 1 | 0 | 0 | 0 | 4096.776
2025-10-19 | 4052.25 | 0 | 3.1 | 1 | 0 | 0 | 0 | 0 | 0 | 0 | 0 | 0 | 0 | 0 | 0 | 0 | 0 | 0 | 0 | 0 | 0 | 0 | 0 | 0 | 0 | 1 | 0 | 0 | 3967.6794
2025-10-19 | 4006.233 | 0 | 2.7 | 1 | 0 | 0 | 0 | 0 | 0 | 0 | 0 | 0 | 0 | 0 | 0 | 0 | 0 | 0 | 0 | 0 | 0 | 0 | 0 | 0 | 0 | 0 | 1 | 0 | 3826.9676
2025-10-19 | 3702.403 | 0 | 2.3 | 1 | 0 | 0 | 0 | 0 | 0 | 0 | 0 | 0 | 0 | 0 | 0 | 0 | 0 | 0 | 0 | 0 | 0 | 0 | 0 | 0 | 0 | 0 | 0 | 1 | 3512.5084
2025-10-20 | 4034.234 | 0 | 2 | 0 | 1 | 0 | 0 | 0 | 0 | 0 | 0 | 0 | 0 | 0 | 0 | 0 | 0 | 0 | 0 | 0 | 0 | 0 | 0 | 0 | 0 | 0 | 0 | 0 | 4081.7229
2025-10-20 | 3811.009 | 0 | 0.3 | 0 | 0 | 1 | 0 | 0 | 0 | 0 | 0 | 0 | 0 | 0 | 0 | 0 | 0 | 0 | 0 | 0 | 0 | 0 | 0 | 0 | 0 | 0 | 0 | 0 | 4018.157
2025-10-20 | 3905.3 | 0.8 | 0 | 0 | 0 | 0 | 1 | 0 | 0 | 0 | 0 | 0 | 0 | 0 | 0 | 0 | 0 | 0 | 0 | 0 | 0 | 0 | 0 | 0 | 0 | 0 | 0 | 0 | 4007.2832
2025-10-20 | 3750.851 | 1.9 | 0 | 0 | 0 | 0 | 0 | 1 | 0 | 0 | 0 | 0 | 0 | 0 | 0 | 0 | 0 | 0 | 0 | 0 | 0 | 0 | 0 | 0 | 0 | 0 | 0 | 0 | 3938.073
2025-10-20 | 4530.878 | 3.1 | 0 | 0 | 0 | 0 | 0 | 0 | 1 | 0 | 0 | 0 | 0 | 0 | 0 | 0 | 0 | 0 | 0 | 0 | 0 | 0 | 0 | 0 | 0 | 0 | 0 | 0 | 4203.6325
2025-10-20 | 5229.898 | 3.5 | 0 | 0 | 0 | 0 | 0 | 0 | 0 | 1 | 0 | 0 | 0 | 0 | 0 | 0 | 0 | 0 | 0 | 0 | 0 | 0 | 0 | 0 | 0 | 0 | 0 | 0 | 4558.9136
2025-10-20 | 5874.534 | 3.7 | 0 | 0 | 0 | 0 | 0 | 0 | 0 | 0 | 1 | 0 | 0 | 0 | 0 | 0 | 0 | 0 | 0 | 0 | 0 | 0 | 0 | 0 | 0 | 0 | 0 | 0 | 5040.2968
2025-10-20 | 6434.82 | 3.8 | 0 | 0 | 0 | 0 | 0 | 0 | 0 | 0 | 0 | 1 | 0 | 0 | 0 | 0 | 0 | 0 | 0 | 0 | 0 | 0 | 0 | 0 | 0 | 0 | 0 | 0 | 5478.7025
2025-10-20 | 6453.932 | 3.4 | 0 | 0 | 0 | 0 | 0 | 0 | 0 | 0 | 0 | 0 | 1 | 0 | 0 | 0 | 0 | 0 | 0 | 0 | 0 | 0 | 0 | 0 | 0 | 0 | 0 | 0 | 5711.5477
2025-10-20 | 6611.832 | 2.6 | 0 | 0 | 0 | 0 | 0 | 0 | 0 | 0 | 0 | 0 | 0 | 1 | 0 | 0 | 0 | 0 | 0 | 0 | 0 | 0 | 0 | 0 | 0 | 0 | 0 | 0 | 5826.7906
2025-10-20 | 6723.206 | 2.5 | 0 | 0 | 0 | 0 | 0 | 0 | 0 | 0 | 0 | 0 | 0 | 0 | 1 | 0 | 0 | 0 | 0 | 0 | 0 | 0 | 0 | 0 | 0 | 0 | 0 | 0 | 5859.9768
2025-10-20 | 6609.737 | 5.7 | 0 | 0 | 0 | 0 | 0 | 0 | 0 | 0 | 0 | 0 | 0 | 0 | 0 | 1 | 0 | 0 | 0 | 0 | 0 | 0 | 0 | 0 | 0 | 0 | 0 | 0 | 5840.2626
2025-10-20 | 6795.487 | 6.6 | 0 | 0 | 0 | 0 | 0 | 0 | 0 | 0 | 0 | 0 | 0 | 0 | 0 | 0 | 1 | 0 | 0 | 0 | 0 | 0 | 0 | 0 | 0 | 0 | 0 | 0 | 5984.4445
2025-10-20 | 6434.874 | 7 | 0 | 0 | 0 | 0 | 0 | 0 | 0 | 0 | 0 | 0 | 0 | 0 | 0 | 0 | 0 | 1 | 0 | 0 | 0 | 0 | 0 | 0 | 0 | 0 | 0 | 0 | 6008.6553
2025-10-20 | 5935.994 | 6.6 | 0 | 0 | 0 | 0 | 0 | 0 | 0 | 0 | 0 | 0 | 0 | 0 | 0 | 0 | 0 | 0 | 1 | 0 | 0 | 0 | 0 | 0 | 0 | 0 | 0 | 0 | 5786.9615
2025-10-20 | 5339.817 | 6.8 | 0 | 0 | 0 | 0 | 0 | 0 | 0 | 0 | 0 | 0 | 0 | 0 | 0 | 0 | 0 | 0 | 0 | 1 | 0 | 0 | 0 | 0 | 0 | 0 | 0 | 0 | 5379.2391
2025-10-20 | 5332.383 | 7 | 0 | 0 | 0 | 0 | 0 | 0 | 0 | 0 | 0 | 0 | 0 | 0 | 0 | 0 | 0 | 0 | 0 | 0 | 1 | 0 | 0 | 0 | 0 | 0 | 0 | 0 | 5285.4619
2025-10-20 | 2954.078 | 7.3 | 0 | 0 | 0 | 0 | 0 | 0 | 0 | 0 | 0 | 0 | 0 | 0 | 0 | 0 | 0 | 0 | 0 | 0 | 0 | 1 | 0 | 0 | 0 | 0 | 0 | 0 | 5135.8812
2025-10-20 | 2722.996 | 7.6 | 0 | 0 | 0 | 0 | 0 | 0 | 0 | 0 | 0 | 0 | 0 | 0 | 0 | 0 | 0 | 0 | 0 | 0 | 0 | 0 | 1 | 0 | 0 | 0 | 0 | 0 | 4959.506
2025-10-20 | 3577.833 | 7.8 | 0 | 0 | 0 | 0 | 0 | 0 | 0 | 0 | 0 | 0 | 0 | 0 | 0 | 0 | 0 | 0 | 0 | 0 | 0 | 0 | 0 | 1 | 0 | 0 | 0 | 0 | 4909.2938
2025-10-20 | 4180.988 | 7.8 | 0 | 0 | 0 | 0 | 0 | 0 | 0 | 0 | 0 | 0 | 0 | 0 | 0 | 0 | 0 | 0 | 0 | 0 | 0 | 0 | 0 | 0 | 1 | 0 | 0 | 0 | 4799.0789
2025-10-20 | 4518.104 | 7.9 | 0 | 0 | 0 | 0 | 0 | 0 | 0 | 0 | 0 | 0 | 0 | 0 | 0 | 0 | 0 | 0 | 0 | 0 | 0 | 0 | 0 | 0 | 0 | 1 | 0 | 0 | 4668.4545
2025-10-20 | 3936.676 | 8.2 | 0 | 0 | 0 | 0 | 0 | 0 | 0 | 0 | 0 | 0 | 0 | 0 | 0 | 0 | 0 | 0 | 0 | 0 | 0 | 0 | 0 | 0 | 0 | 0 | 1 | 0 | 4552.9613
2025-10-20 | 3701.307 | 8.8 | 0 | 0 | 0 | 0 | 0 | 0 | 0 | 0 | 0 | 0 | 0 | 0 | 0 | 0 | 0 | 0 | 0 | 0 | 0 | 0 | 0 | 0 | 0 | 0 | 0 | 1 | 4271.9095
2025-10-21 | 4120.352 | 9 | 0 | 0 | 1 | 0 | 0 | 0 | 0 | 0 | 0 | 0 | 0 | 0 | 0 | 0 | 0 | 0 | 0 | 0 | 0 | 0 | 0 | 0 | 0 | 0 | 0 | 0 | 4242.2414
2025-10-21 | 3895.011 | 8.9 | 0 | 0 | 0 | 1 | 0 | 0 | 0 | 0 | 0 | 0 | 0 | 0 | 0 | 0 | 0 | 0 | 0 | 0 | 0 | 0 | 0 | 0 | 0 | 0 | 0 | 0 | 4248.3221
2025-10-21 | 4184.331 | 8.9 | 0 | 0 | 0 | 0 | 1 | 0 | 0 | 0 | 0 | 0 | 0 | 0 | 0 | 0 | 0 | 0 | 0 | 0 | 0 | 0 | 0 | 0 | 0 | 0 | 0 | 0 | 4228.3835
2025-10-21 | 3563.398 | 9.2 | 0 | 0 | 0 | 0 | 0 | 1 | 0 | 0 | 0 | 0 | 0 | 0 | 0 | 0 | 0 | 0 | 0 | 0 | 0 | 0 | 0 | 0 | 0 | 0 | 0 | 0 | 4137.3362
2025-10-21 | 4128.839 | 10 | 0 | 0 | 0 | 0 | 0 | 0 | 1 | 0 | 0 | 0 | 0 | 0 | 0 | 0 | 0 | 0 | 0 | 0 | 0 | 0 | 0 | 0 | 0 | 0 | 0 | 0 | 4391.9772
2025-10-21 | 5017.787 | 9.9 | 0 | 0 | 0 | 0 | 0 | 0 | 0 | 1 | 0 | 0 | 0 | 0 | 0 | 0 | 0 | 0 | 0 | 0 | 0 | 0 | 0 | 0 | 0 | 0 | 0 | 0 | 4733.6101
2025-10-21 | 5901.069 | 10.4 | 0 | 0 | 0 | 0 | 0 | 0 | 0 | 0 | 1 | 0 | 0 | 0 | 0 | 0 | 0 | 0 | 0 | 0 | 0 | 0 | 0 | 0 | 0 | 0 | 0 | 0 | 5223.1822
2025-10-21 | 6274.467 | 10.5 | 0 | 0 | 0 | 0 | 0 | 0 | 0 | 0 | 0 | 1 | 0 | 0 | 0 | 0 | 0 | 0 | 0 | 0 | 0 | 0 | 0 | 0 | 0 | 0 | 0 | 0 | 5661.5879
2025-10-21 | 6628.774 | 9.7 | 0 | 0 | 0 | 0 | 0 | 0 | 0 | 0 | 0 | 0 | 1 | 0 | 0 | 0 | 0 | 0 | 0 | 0 | 0 | 0 | 0 | 0 | 0 | 0 | 0 | 0 | 5883.5146
2025-10-21 | 6480.88 | 8.5 | 0 | 0 | 0 | 0 | 0 | 0 | 0 | 0 | 0 | 0 | 0 | 1 | 0 | 0 | 0 | 0 | 0 | 0 | 0 | 0 | 0 | 0 | 0 | 0 | 0 | 0 | 5987.8389
2025-10-21 | 6358.447 | 6.6 | 0 | 0 | 0 | 0 | 0 | 0 | 0 | 0 | 0 | 0 | 0 | 0 | 1 | 0 | 0 | 0 | 0 | 0 | 0 | 0 | 0 | 0 | 0 | 0 | 0 | 0 | 5971.8917
2025-10-21 | 6156.223 | 6 | 0 | 0 | 0 | 0 | 0 | 0 | 0 | 0 | 0 | 0 | 0 | 0 | 0 | 1 | 0 | 0 | 0 | 0 | 0 | 0 | 0 | 0 | 0 | 0 | 0 | 0 | 5848.4515
2025-10-21 | 6234.766 | 4.1 | 0 | 0 | 0 | 0 | 0 | 0 | 0 | 0 | 0 | 0 | 0 | 0 | 0 | 0 | 1 | 0 | 0 | 0 | 0 | 0 | 0 | 0 | 0 | 0 | 0 | 0 | 5916.2037
2025-10-21 | 6315.22 | 4.3 | 0 | 0 | 0 | 0 | 0 | 0 | 0 | 0 | 0 | 0 | 0 | 0 | 0 | 0 | 0 | 1 | 0 | 0 | 0 | 0 | 0 | 0 | 0 | 0 | 0 | 0 | 5934.9552
2025-10-21 | 5845.469 | 4.9 | 0 | 0 | 0 | 0 | 0 | 0 | 0 | 0 | 0 | 0 | 0 | 0 | 0 | 0 | 0 | 0 | 1 | 0 | 0 | 0 | 0 | 0 | 0 | 0 | 0 | 0 | 5740.5578
2025-10-21 | 4797.46 | 5.6 | 0 | 0 | 0 | 0 | 0 | 0 | 0 | 0 | 0 | 0 | 0 | 0 | 0 | 0 | 0 | 0 | 0 | 1 | 0 | 0 | 0 | 0 | 0 | 0 | 0 | 0 | 5346.4835
2025-10-21 | 5181.179 | 6 | 0 | 0 | 0 | 0 | 0 | 0 | 0 | 0 | 0 | 0 | 0 | 0 | 0 | 0 | 0 | 0 | 0 | 0 | 1 | 0 | 0 | 0 | 0 | 0 | 0 | 0 | 5258.1655
2025-10-21 | 4862.784 | 6.8 | 0 | 0 | 0 | 0 | 0 | 0 | 0 | 0 | 0 | 0 | 0 | 0 | 0 | 0 | 0 | 0 | 0 | 0 | 0 | 1 | 0 | 0 | 0 | 0 | 0 | 0 | 5122.233
2025-10-21 | 5124.504 | 6.8 | 0 | 0 | 0 | 0 | 0 | 0 | 0 | 0 | 0 | 0 | 0 | 0 | 0 | 0 | 0 | 0 | 0 | 0 | 0 | 0 | 1 | 0 | 0 | 0 | 0 | 0 | 4937.6689
2025-10-21 | 5208.17 | 6.9 | 0 | 0 | 0 | 0 | 0 | 0 | 0 | 0 | 0 | 0 | 0 | 0 | 0 | 0 | 0 | 0 | 0 | 0 | 0 | 0 | 0 | 1 | 0 | 0 | 0 | 0 | 4884.7271
2025-10-21 | 4942.945 | 6.7 | 0 | 0 | 0 | 0 | 0 | 0 | 0 | 0 | 0 | 0 | 0 | 0 | 0 | 0 | 0 | 0 | 0 | 0 | 0 | 0 | 0 | 0 | 1 | 0 | 0 | 0 | 4769.0529
2025-10-21 | 4795.072 | 7.7 | 0 | 0 | 0 | 0 | 0 | 0 | 0 | 0 | 0 | 0 | 0 | 0 | 0 | 0 | 0 | 0 | 0 | 0 | 0 | 0 | 0 | 0 | 0 | 1 | 0 | 0 | 4662.9952
2025-10-21 | 4526.873 | 9.4 | 0 | 0 | 0 | 0 | 0 | 0 | 0 | 0 | 0 | 0 | 0 | 0 | 0 | 0 | 0 | 0 | 0 | 0 | 0 | 0 | 0 | 0 | 0 | 0 | 1 | 0 | 4585.7169
2025-10-21 | 3962.126 | 8.4 | 0 | 0 | 0 | 0 | 0 | 0 | 0 | 0 | 0 | 0 | 0 | 0 | 0 | 0 | 0 | 0 | 0 | 0 | 0 | 0 | 0 | 0 | 0 | 0 | 0 | 1 | 4260.991
2025-10-22 | 4152.401 | 9.7 | 0 | 0 | 1 | 0 | 0 | 0 | 0 | 0 | 0 | 0 | 0 | 0 | 0 | 0 | 0 | 0 | 0 | 0 | 0 | 0 | 0 | 0 | 0 | 0 | 0 | 0 | 4261.3489
2025-10-22 | 3954.779 | 9.5 | 0 | 0 | 0 | 1 | 0 | 0 | 0 | 0 | 0 | 0 | 0 | 0 | 0 | 0 | 0 | 0 | 0 | 0 | 0 | 0 | 0 | 0 | 0 | 0 | 0 | 0 | 4264.6999
2025-10-22 | 3771.83 | 10.3 | 0 | 0 | 0 | 0 | 1 | 0 | 0 | 0 | 0 | 0 | 0 | 0 | 0 | 0 | 0 | 0 | 0 | 0 | 0 | 0 | 0 | 0 | 0 | 0 | 0 | 0 | 4266.5984
2025-10-22 | 3894.642 | 11.3 | 0 | 0 | 0 | 0 | 0 | 1 | 0 | 0 | 0 | 0 | 0 | 0 | 0 | 0 | 0 | 0 | 0 | 0 | 0 | 0 | 0 | 0 | 0 | 0 | 0 | 0 | 4194.6585
2025-10-22 | 4475.831 | 10.7 | 0 | 0 | 0 | 0 | 0 | 0 | 1 | 0 | 0 | 0 | 0 | 0 | 0 | 0 | 0 | 0 | 0 | 0 | 0 | 0 | 0 | 0 | 0 | 0 | 0 | 0 | 4411.0846
2025-10-22 | 4752.062 | 11.9 | 0 | 0 | 0 | 0 | 0 | 0 | 0 | 1 | 0 | 0 | 0 | 0 | 0 | 0 | 0 | 0 | 0 | 0 | 0 | 0 | 0 | 0 | 0 | 0 | 0 | 0 | 4788.2028
2025-10-22 | 5637.395 | 11.8 | 0 | 0 | 0 | 0 | 0 | 0 | 0 | 0 | 1 | 0 | 0 | 0 | 0 | 0 | 0 | 0 | 0 | 0 | 0 | 0 | 0 | 0 | 0 | 0 | 0 | 0 | 5261.3971
2025-10-22 | 6113.093 | 11.5 | 0 | 0 | 0 | 0 | 0 | 0 | 0 | 0 | 0 | 1 | 0 | 0 | 0 | 0 | 0 | 0 | 0 | 0 | 0 | 0 | 0 | 0 | 0 | 0 | 0 | 0 | 5688.8842
2025-10-22 | 6110.239 | 9.8 | 0 | 0 | 0 | 0 | 0 | 0 | 0 | 0 | 0 | 0 | 1 | 0 | 0 | 0 | 0 | 0 | 0 | 0 | 0 | 0 | 0 | 0 | 0 | 0 | 0 | 0 | 5886.2442
2025-10-22 | 5988.338 | 8.9 | 0 | 0 | 0 | 0 | 0 | 0 | 0 | 0 | 0 | 0 | 0 | 1 | 0 | 0 | 0 | 0 | 0 | 0 | 0 | 0 | 0 | 0 | 0 | 0 | 0 | 0 | 5998.7574
2025-10-22 | 5849.507 | 8.9 | 0 | 0 | 0 | 0 | 0 | 0 | 0 | 0 | 0 | 0 | 0 | 0 | 1 | 0 | 0 | 0 | 0 | 0 | 0 | 0 | 0 | 0 | 0 | 0 | 0 | 0 | 6034.6733
2025-10-22 | 6045.588 | 9.1 | 0 | 0 | 0 | 0 | 0 | 0 | 0 | 0 | 0 | 0 | 0 | 0 | 0 | 1 | 0 | 0 | 0 | 0 | 0 | 0 | 0 | 0 | 0 | 0 | 0 | 0 | 5933.0701
2025-10-22 | 6179.676 | 8.1 | 0 | 0 | 0 | 0 | 0 | 0 | 0 | 0 | 0 | 0 | 0 | 0 | 0 | 0 | 1 | 0 | 0 | 0 | 0 | 0 | 0 | 0 | 0 | 0 | 0 | 0 | 6025.389
2025-10-22 | 5924.522 | 7.7 | 0 | 0 | 0 | 0 | 0 | 0 | 0 | 0 | 0 | 0 | 0 | 0 | 0 | 0 | 0 | 1 | 0 | 0 | 0 | 0 | 0 | 0 | 0 | 0 | 0 | 0 | 6027.7627
2025-10-22 | 5512.26 | 8.3 | 0 | 0 | 0 | 0 | 0 | 0 | 0 | 0 | 0 | 0 | 0 | 0 | 0 | 0 | 0 | 0 | 1 | 0 | 0 | 0 | 0 | 0 | 0 | 0 | 0 | 0 | 5833.3653
2025-10-22 | 5055.87 | 6.9 | 0 | 0 | 0 | 0 | 0 | 0 | 0 | 0 | 0 | 0 | 0 | 0 | 0 | 0 | 0 | 0 | 0 | 1 | 0 | 0 | 0 | 0 | 0 | 0 | 0 | 0 | 5381.9688
2025-10-22 | 5666.091 | 6.2 | 0 | 0 | 0 | 0 | 0 | 0 | 0 | 0 | 0 | 0 | 0 | 0 | 0 | 0 | 0 | 0 | 0 | 0 | 1 | 0 | 0 | 0 | 0 | 0 | 0 | 0 | 5263.6248
2025-10-22 | 5127.587 | 8.2 | 0 | 0 | 0 | 0 | 0 | 0 | 0 | 0 | 0 | 0 | 0 | 0 | 0 | 0 | 0 | 0 | 0 | 0 | 0 | 1 | 0 | 0 | 0 | 0 | 0 | 0 | 5160.4479
2025-10-22 | 5347.837 | 9.4 | 0 | 0 | 0 | 0 | 0 | 0 | 0 | 0 | 0 | 0 | 0 | 0 | 0 | 0 | 0 | 0 | 0 | 0 | 0 | 0 | 1 | 0 | 0 | 0 | 0 | 0 | 5008.6394
2025-10-22 | 5366.819 | 10.1 | 0 | 0 | 0 | 0 | 0 | 0 | 0 | 0 | 0 | 0 | 0 | 0 | 0 | 0 | 0 | 0 | 0 | 0 | 0 | 0 | 0 | 1 | 0 | 0 | 0 | 0 | 4972.0754
2025-10-22 | 5119.056 | 11.1 | 0 | 0 | 0 | 0 | 0 | 0 | 0 | 0 | 0 | 0 | 0 | 0 | 0 | 0 | 0 | 0 | 0 | 0 | 0 | 0 | 0 | 0 | 1 | 0 | 0 | 0 | 4889.1568
2025-10-22 | 5119.458 | 10.7 | 0 | 0 | 0 | 0 | 0 | 0 | 0 | 0 | 0 | 0 | 0 | 0 | 0 | 0 | 0 | 0 | 0 | 0 | 0 | 0 | 0 | 0 | 0 | 1 | 0 | 0 | 4744.8842
2025-10-22 | 4835.728 | 12.1 | 0 | 0 | 0 | 0 | 0 | 0 | 0 | 0 | 0 | 0 | 0 | 0 | 0 | 0 | 0 | 0 | 0 | 0 | 0 | 0 | 0 | 0 | 0 | 0 | 1 | 0 | 4659.417
2025-10-22 | 3974.228 | 12 | 0 | 0 | 0 | 0 | 0 | 0 | 0 | 0 | 0 | 0 | 0 | 0 | 0 | 0 | 0 | 0 | 0 | 0 | 0 | 0 | 0 | 0 | 0 | 0 | 0 | 1 | 4359.2578
2025-10-23 | 4411.115 | 11.7 | 0 | 0 | 1 | 0 | 0 | 0 | 0 | 0 | 0 | 0 | 0 | 0 | 0 | 0 | 0 | 0 | 0 | 0 | 0 | 0 | 0 | 0 | 0 | 0 | 0 | 0 | 4315.9415
2025-10-23 | 4474.062 | 11.9 | 0 | 0 | 0 | 1 | 0 | 0 | 0 | 0 | 0 | 0 | 0 | 0 | 0 | 0 | 0 | 0 | 0 | 0 | 0 | 0 | 0 | 0 | 0 | 0 | 0 | 0 | 4330.2111
2025-10-23 | 4475.734 | 11.6 | 0 | 0 | 0 | 0 | 1 | 0 | 0 | 0 | 0 | 0 | 0 | 0 | 0 | 0 | 0 | 0 | 0 | 0 | 0 | 0 | 0 | 0 | 0 | 0 | 0 | 0 | 4302.0836
2025-10-23 | 3870.733 | 11.6 | 0 | 0 | 0 | 0 | 0 | 1 | 0 | 0 | 0 | 0 | 0 | 0 | 0 | 0 | 0 | 0 | 0 | 0 | 0 | 0 | 0 | 0 | 0 | 0 | 0 | 0 | 4202.8474
2025-10-23 | 4354.256 | 11.5 | 0 | 0 | 0 | 0 | 0 | 0 | 1 | 0 | 0 | 0 | 0 | 0 | 0 | 0 | 0 | 0 | 0 | 0 | 0 | 0 | 0 | 0 | 0 | 0 | 0 | 0 | 4432.9217
2025-10-23 | 5103.482 | 12 | 0 | 0 | 0 | 0 | 0 | 0 | 0 | 1 | 0 | 0 | 0 | 0 | 0 | 0 | 0 | 0 | 0 | 0 | 0 | 0 | 0 | 0 | 0 | 0 | 0 | 0 | 4790.9324
2025-10-23 | 5700.061 | 11.8 | 0 | 0 | 0 | 0 | 0 | 0 | 0 | 0 | 1 | 0 | 0 | 0 | 0 | 0 | 0 | 0 | 0 | 0 | 0 | 0 | 0 | 0 | 0 | 0 | 0 | 0 | 5261.3971
2025-10-23 | 6264.373 | 11.4 | 0 | 0 | 0 | 0 | 0 | 0 | 0 | 0 | 0 | 1 | 0 | 0 | 0 | 0 | 0 | 0 | 0 | 0 | 0 | 0 | 0 | 0 | 0 | 0 | 0 | 0 | 5686.1546
2025-10-23 | 6431.759 | 11 | 0 | 0 | 0 | 0 | 0 | 0 | 0 | 0 | 0 | 0 | 1 | 0 | 0 | 0 | 0 | 0 | 0 | 0 | 0 | 0 | 0 | 0 | 0 | 0 | 0 | 0 | 5918.9998
2025-10-23 | 6785.795 | 10.4 | 0 | 0 | 0 | 0 | 0 | 0 | 0 | 0 | 0 | 0 | 0 | 1 | 0 | 0 | 0 | 0 | 0 | 0 | 0 | 0 | 0 | 0 | 0 | 0 | 0 | 0 | 6039.7019
2025-10-23 | 6148.691 | 10.4 | 0 | 0 | 0 | 0 | 0 | 0 | 0 | 0 | 0 | 0 | 0 | 0 | 1 | 0 | 0 | 0 | 0 | 0 | 0 | 0 | 0 | 0 | 0 | 0 | 0 | 0 | 6075.6178
2025-10-23 | 6067.283 | 10.7 | 0 | 0 | 0 | 0 | 0 | 0 | 0 | 0 | 0 | 0 | 0 | 0 | 0 | 1 | 0 | 0 | 0 | 0 | 0 | 0 | 0 | 0 | 0 | 0 | 0 | 0 | 5976.7442
2025-10-23 | 6553.096 | 9.3 | 0 | 0 | 0 | 0 | 0 | 0 | 0 | 0 | 0 | 0 | 0 | 0 | 0 | 0 | 1 | 0 | 0 | 0 | 0 | 0 | 0 | 0 | 0 | 0 | 0 | 0 | 6058.1446
2025-10-23 | 6396.335 | 8.6 | 0 | 0 | 0 | 0 | 0 | 0 | 0 | 0 | 0 | 0 | 0 | 0 | 0 | 0 | 0 | 1 | 0 | 0 | 0 | 0 | 0 | 0 | 0 | 0 | 0 | 0 | 6052.3294
2025-10-23 | 6042.766 | 8.9 | 0 | 0 | 0 | 0 | 0 | 0 | 0 | 0 | 0 | 0 | 0 | 0 | 0 | 0 | 0 | 0 | 1 | 0 | 0 | 0 | 0 | 0 | 0 | 0 | 0 | 0 | 5849.7431
2025-10-23 | 5539.849 | 8.8 | 0 | 0 | 0 | 0 | 0 | 0 | 0 | 0 | 0 | 0 | 0 | 0 | 0 | 0 | 0 | 0 | 0 | 1 | 0 | 0 | 0 | 0 | 0 | 0 | 0 | 0 | 5433.8318
2025-10-23 | 5834.801 | 8.7 | 0 | 0 | 0 | 0 | 0 | 0 | 0 | 0 | 0 | 0 | 0 | 0 | 0 | 0 | 0 | 0 | 0 | 0 | 1 | 0 | 0 | 0 | 0 | 0 | 0 | 0 | 5331.8656
2025-10-23 | 5731.882 | 10.7 | 0 | 0 | 0 | 0 | 0 | 0 | 0 | 0 | 0 | 0 | 0 | 0 | 0 | 0 | 0 | 0 | 0 | 0 | 0 | 1 | 0 | 0 | 0 | 0 | 0 | 0 | 5228.6887
2025-10-23 | 5391.586 | 10 | 0 | 0 | 0 | 0 | 0 | 0 | 0 | 0 | 0 | 0 | 0 | 0 | 0 | 0 | 0 | 0 | 0 | 0 | 0 | 0 | 1 | 0 | 0 | 0 | 0 | 0 | 5025.0172
2025-10-23 | 5231.721 | 11.6 | 0 | 0 | 0 | 0 | 0 | 0 | 0 | 0 | 0 | 0 | 0 | 0 | 0 | 0 | 0 | 0 | 0 | 0 | 0 | 0 | 0 | 1 | 0 | 0 | 0 | 0 | 5013.0199
2025-10-23 | 5048.132 | 12.2 | 0 | 0 | 0 | 0 | 0 | 0 | 0 | 0 | 0 | 0 | 0 | 0 | 0 | 0 | 0 | 0 | 0 | 0 | 0 | 0 | 0 | 0 | 1 | 0 | 0 | 0 | 4919.1827
2025-10-23 | 4734.513 | 14.4 | 0 | 0 | 0 | 0 | 0 | 0 | 0 | 0 | 0 | 0 | 0 | 0 | 0 | 0 | 0 | 0 | 0 | 0 | 0 | 0 | 0 | 0 | 0 | 1 | 0 | 0 | 4845.8806
2025-10-23 | 4537.086 | 13.7 | 0 | 0 | 0 | 0 | 0 | 0 | 0 | 0 | 0 | 0 | 0 | 0 | 0 | 0 | 0 | 0 | 0 | 0 | 0 | 0 | 0 | 0 | 0 | 0 | 1 | 0 | 4703.0911
2025-10-23 | 4461.875 | 13.9 | 0 | 0 | 0 | 0 | 0 | 0 | 0 | 0 | 0 | 0 | 0 | 0 | 0 | 0 | 0 | 0 | 0 | 0 | 0 | 0 | 0 | 0 | 0 | 0 | 0 | 1 | 4411.1208
2025-10-24 | 3995.792 | 14 | 0 | 0 | 1 | 0 | 0 | 0 | 0 | 0 | 0 | 0 | 0 | 0 | 0 | 0 | 0 | 0 | 0 | 0 | 0 | 0 | 0 | 0 | 0 | 0 | 0 | 0 | 4378.7231
2025-10-24 | 4297.278 | 14.5 | 0 | 0 | 0 | 1 | 0 | 0 | 0 | 0 | 0 | 0 | 0 | 0 | 0 | 0 | 0 | 0 | 0 | 0 | 0 | 0 | 0 | 0 | 0 | 0 | 0 | 0 | 4401.1816
2025-10-24 | 4450.099 | 13.9 | 0 | 0 | 0 | 0 | 1 | 0 | 0 | 0 | 0 | 0 | 0 | 0 | 0 | 0 | 0 | 0 | 0 | 0 | 0 | 0 | 0 | 0 | 0 | 0 | 0 | 0 | 4364.8652
2025-10-24 | 4154.333 | 15 | 0 | 0 | 0 | 0 | 0 | 1 | 0 | 0 | 0 | 0 | 0 | 0 | 0 | 0 | 0 | 0 | 0 | 0 | 0 | 0 | 0 | 0 | 0 | 0 | 0 | 0 | 4295.6549
2025-10-24 | 4906.641 | 14.4 | 0 | 0 | 0 | 0 | 0 | 0 | 1 | 0 | 0 | 0 | 0 | 0 | 0 | 0 | 0 | 0 | 0 | 0 | 0 | 0 | 0 | 0 | 0 | 0 | 0 | 0 | 4512.081
2025-10-24 | 5036.823 | 14.3 | 0 | 0 | 0 | 0 | 0 | 0 | 0 | 1 | 0 | 0 | 0 | 0 | 0 | 0 | 0 | 0 | 0 | 0 | 0 | 0 | 0 | 0 | 0 | 0 | 0 | 0 | 4853.714
2025-10-24 | 5891.063 | 14.3 | 0 | 0 | 0 | 0 | 0 | 0 | 0 | 0 | 1 | 0 | 0 | 0 | 0 | 0 | 0 | 0 | 0 | 0 | 0 | 0 | 0 | 0 | 0 | 0 | 0 | 0 | 5329.6379
2025-10-24 | 6505.408 | 13.9 | 0 | 0 | 0 | 0 | 0 | 0 | 0 | 0 | 0 | 1 | 0 | 0 | 0 | 0 | 0 | 0 | 0 | 0 | 0 | 0 | 0 | 0 | 0 | 0 | 0 | 0 | 5754.3954
2025-10-24 | 6619.223 | 13.3 | 0 | 0 | 0 | 0 | 0 | 0 | 0 | 0 | 0 | 0 | 1 | 0 | 0 | 0 | 0 | 0 | 0 | 0 | 0 | 0 | 0 | 0 | 0 | 0 | 0 | 0 | 5981.7813
2025-10-24 | 6922.933 | 12.4 | 0 | 0 | 0 | 0 | 0 | 0 | 0 | 0 | 0 | 0 | 0 | 1 | 0 | 0 | 0 | 0 | 0 | 0 | 0 | 0 | 0 | 0 | 0 | 0 | 0 | 0 | 6094.2946
2025-10-24 | 6629.349 | 11.7 | 0 | 0 | 0 | 0 | 0 | 0 | 0 | 0 | 0 | 0 | 0 | 0 | 1 | 0 | 0 | 0 | 0 | 0 | 0 | 0 | 0 | 0 | 0 | 0 | 0 | 0 | 6111.103
2025-10-24 | 6054.52 | 11 | 0 | 0 | 0 | 0 | 0 | 0 | 0 | 0 | 0 | 0 | 0 | 0 | 0 | 1 | 0 | 0 | 0 | 0 | 0 | 0 | 0 | 0 | 0 | 0 | 0 | 0 | 5984.9331
2025-10-24 | 6694.315 | 11.2 | 0 | 0 | 0 | 0 | 0 | 0 | 0 | 0 | 0 | 0 | 0 | 0 | 0 | 0 | 1 | 0 | 0 | 0 | 0 | 0 | 0 | 0 | 0 | 0 | 0 | 0 | 6110.0076
2025-10-24 | 6482.725 | 9.7 | 0 | 0 | 0 | 0 | 0 | 0 | 0 | 0 | 0 | 0 | 0 | 0 | 0 | 0 | 0 | 1 | 0 | 0 | 0 | 0 | 0 | 0 | 0 | 0 | 0 | 0 | 6082.3553
2025-10-24 | 6279.416 | 10.2 | 0 | 0 | 0 | 0 | 0 | 0 | 0 | 0 | 0 | 0 | 0 | 0 | 0 | 0 | 0 | 0 | 1 | 0 | 0 | 0 | 0 | 0 | 0 | 0 | 0 | 0 | 5885.2283
2025-10-24 | 5594.613 | 10.3 | 0 | 0 | 0 | 0 | 0 | 0 | 0 | 0 | 0 | 0 | 0 | 0 | 0 | 0 | 0 | 0 | 0 | 1 | 0 | 0 | 0 | 0 | 0 | 0 | 0 | 0 | 5474.7763
2025-10-24 | 5574.839 | 10.3 | 0 | 0 | 0 | 0 | 0 | 0 | 0 | 0 | 0 | 0 | 0 | 0 | 0 | 0 | 0 | 0 | 0 | 0 | 1 | 0 | 0 | 0 | 0 | 0 | 0 | 0 | 5375.5398
2025-10-24 | 5515.158 | 10.8 | 0 | 0 | 0 | 0 | 0 | 0 | 0 | 0 | 0 | 0 | 0 | 0 | 0 | 0 | 0 | 0 | 0 | 0 | 0 | 1 | 0 | 0 | 0 | 0 | 0 | 0 | 5231.4184
2025-10-24 | 5152.603 | 11.3 | 0 | 0 | 0 | 0 | 0 | 0 | 0 | 0 | 0 | 0 | 0 | 0 | 0 | 0 | 0 | 0 | 0 | 0 | 0 | 0 | 1 | 0 | 0 | 0 | 0 | 0 | 5060.5024
2025-10-24 | 4898.426 | 11.4 | 0 | 0 | 0 | 0 | 0 | 0 | 0 | 0 | 0 | 0 | 0 | 0 | 0 | 0 | 0 | 0 | 0 | 0 | 0 | 0 | 0 | 1 | 0 | 0 | 0 | 0 | 5007.5606
2025-10-24 | 4789.711 | 11.4 | 0 | 0 | 0 | 0 | 0 | 0 | 0 | 0 | 0 | 0 | 0 | 0 | 0 | 0 | 0 | 0 | 0 | 0 | 0 | 0 | 0 | 0 | 1 | 0 | 0 | 0 | 4897.3457
2025-10-24 | 4650.608 | 12 | 0 | 0 | 0 | 0 | 0 | 0 | 0 | 0 | 0 | 0 | 0 | 0 | 0 | 0 | 0 | 0 | 0 | 0 | 0 | 0 | 0 | 0 | 0 | 1 | 0 | 0 | 4780.3694
2025-10-24 | 4401.054 | 11.7 | 0 | 0 | 0 | 0 | 0 | 0 | 0 | 0 | 0 | 0 | 0 | 0 | 0 | 0 | 0 | 0 | 0 | 0 | 0 | 0 | 0 | 0 | 0 | 0 | 1 | 0 | 4648.4985
2025-10-24 | 4229.902 | 12.4 | 0 | 0 | 0 | 0 | 0 | 0 | 0 | 0 | 0 | 0 | 0 | 0 | 0 | 0 | 0 | 0 | 0 | 0 | 0 | 0 | 0 | 0 | 0 | 0 | 0 | 1 | 4370.1763
2025-10-25 | 4107.437 | 12 | 0 | 1 | 1 | 0 | 0 | 0 | 0 | 0 | 0 | 0 | 0 | 0 | 0 | 0 | 0 | 0 | 0 | 0 | 0 | 0 | 0 | 0 | 0 | 0 | 0 | 0 | 3707.0162
2025-10-25 | 4218.529 | 12.2 | 0 | 1 | 0 | 1 | 0 | 0 | 0 | 0 | 0 | 0 | 0 | 0 | 0 | 0 | 0 | 0 | 0 | 0 | 0 | 0 | 0 | 0 | 0 | 0 | 0 | 0 | 3721.2858
2025-10-25 | 4153.845 | 12.6 | 0 | 1 | 0 | 0 | 1 | 0 | 0 | 0 | 0 | 0 | 0 | 0 | 0 | 0 | 0 | 0 | 0 | 0 | 0 | 0 | 0 | 0 | 0 | 0 | 0 | 0 | 3712.2657
2025-10-25 | 4152.043 | 14.8 | 0 | 1 | 0 | 0 | 0 | 1 | 0 | 0 | 0 | 0 | 0 | 0 | 0 | 0 | 0 | 0 | 0 | 0 | 0 | 0 | 0 | 0 | 0 | 0 | 0 | 0 | 3673.0814
2025-10-25 | 4405.482 | 14.8 | 0 | 1 | 0 | 0 | 0 | 0 | 1 | 0 | 0 | 0 | 0 | 0 | 0 | 0 | 0 | 0 | 0 | 0 | 0 | 0 | 0 | 0 | 0 | 0 | 0 | 0 | 3905.8854
2025-10-25 | 4413.492 | 15.7 | 0 | 1 | 0 | 0 | 0 | 0 | 0 | 1 | 0 | 0 | 0 | 0 | 0 | 0 | 0 | 0 | 0 | 0 | 0 | 0 | 0 | 0 | 0 | 0 | 0 | 0 | 4274.8146
2025-10-25 | 4921.694 | 17.8 | 0 | 1 | 0 | 0 | 0 | 0 | 0 | 0 | 1 | 0 | 0 | 0 | 0 | 0 | 0 | 0 | 0 | 0 | 0 | 0 | 0 | 0 | 0 | 0 | 0 | 0 | 4808.0609
2025-10-25 | 4835.901 | 16.6 | 0 | 1 | 0 | 0 | 0 | 0 | 0 | 0 | 0 | 1 | 0 | 0 | 0 | 0 | 0 | 0 | 0 | 0 | 0 | 0 | 0 | 0 | 0 | 0 | 0 | 0 | 5210.9813
2025-10-25 | 5139.254 | 13.9 | 0 | 1 | 0 | 0 | 0 | 0 | 0 | 0 | 0 | 0 | 1 | 0 | 0 | 0 | 0 | 0 | 0 | 0 | 0 | 0 | 0 | 0 | 0 | 0 | 0 | 0 | 5381.0449
2025-10-25 | 5181.363 | 13.3 | 0 | 1 | 0 | 0 | 0 | 0 | 0 | 0 | 0 | 0 | 0 | 1 | 0 | 0 | 0 | 0 | 0 | 0 | 0 | 0 | 0 | 0 | 0 | 0 | 0 | 0 | 5501.7471
2025-10-25 | 5023.463 | 11.5 | 0 | 1 | 0 | 0 | 0 | 0 | 0 | 0 | 0 | 0 | 0 | 0 | 1 | 0 | 0 | 0 | 0 | 0 | 0 | 0 | 0 | 0 | 0 | 0 | 0 | 0 | 5488.5295
2025-10-25 | 4824.093 | 11.3 | 0 | 1 | 0 | 0 | 0 | 0 | 0 | 0 | 0 | 0 | 0 | 0 | 0 | 1 | 0 | 0 | 0 | 0 | 0 | 0 | 0 | 0 | 0 | 0 | 0 | 0 | 5376.0078
2025-10-25 | 5034.273 | 9.8 | 0 | 1 | 0 | 0 | 0 | 0 | 0 | 0 | 0 | 0 | 0 | 0 | 0 | 0 | 1 | 0 | 0 | 0 | 0 | 0 | 0 | 0 | 0 | 0 | 0 | 0 | 5454.6785
2025-10-25 | 4967.993 | 9.4 | 0 | 1 | 0 | 0 | 0 | 0 | 0 | 0 | 0 | 0 | 0 | 0 | 0 | 0 | 0 | 1 | 0 | 0 | 0 | 0 | 0 | 0 | 0 | 0 | 0 | 0 | 5457.0522
2025-10-25 | 4843.705 | 9.1 | 0 | 1 | 0 | 0 | 0 | 0 | 0 | 0 | 0 | 0 | 0 | 0 | 0 | 0 | 0 | 0 | 1 | 0 | 0 | 0 | 0 | 0 | 0 | 0 | 0 | 0 | 5238.0881
2025-10-25 | 4427.991 | 9 | 0 | 1 | 0 | 0 | 0 | 0 | 0 | 0 | 0 | 0 | 0 | 0 | 0 | 0 | 0 | 0 | 0 | 1 | 0 | 0 | 0 | 0 | 0 | 0 | 0 | 0 | 4822.1768
2025-10-25 | 4632.722 | 10 | 0 | 1 | 0 | 0 | 0 | 0 | 0 | 0 | 0 | 0 | 0 | 0 | 0 | 0 | 0 | 0 | 0 | 0 | 1 | 0 | 0 | 0 | 0 | 0 | 0 | 0 | 4750.2366
2025-10-25 | 4812.047 | 10.8 | 0 | 1 | 0 | 0 | 0 | 0 | 0 | 0 | 0 | 0 | 0 | 0 | 0 | 0 | 0 | 0 | 0 | 0 | 0 | 1 | 0 | 0 | 0 | 0 | 0 | 0 | 4614.3042
2025-10-25 | 4797.145 | 12.6 | 0 | 1 | 0 | 0 | 0 | 0 | 0 | 0 | 0 | 0 | 0 | 0 | 0 | 0 | 0 | 0 | 0 | 0 | 0 | 0 | 1 | 0 | 0 | 0 | 0 | 0 | 4478.8734
2025-10-25 | 4966.778 | 14.2 | 0 | 1 | 0 | 0 | 0 | 0 | 0 | 0 | 0 | 0 | 0 | 0 | 0 | 0 | 0 | 0 | 0 | 0 | 0 | 0 | 0 | 1 | 0 | 0 | 0 | 0 | 4466.8761
2025-10-25 | 5142.01 | 14.3 | 0 | 1 | 0 | 0 | 0 | 0 | 0 | 0 | 0 | 0 | 0 | 0 | 0 | 0 | 0 | 0 | 0 | 0 | 0 | 0 | 0 | 0 | 1 | 0 | 0 | 0 | 4359.3908
2025-10-25 | 4802.713 | 14.9 | 0 | 1 | 0 | 0 | 0 | 0 | 0 | 0 | 0 | 0 | 0 | 0 | 0 | 0 | 0 | 0 | 0 | 0 | 0 | 0 | 0 | 0 | 0 | 1 | 0 | 0 | 4242.4146
2025-10-25 | 4359.542 | 16.7 | 0 | 1 | 0 | 0 | 0 | 0 | 0 | 0 | 0 | 0 | 0 | 0 | 0 | 0 | 0 | 0 | 0 | 0 | 0 | 0 | 0 | 0 | 0 | 0 | 1 | 0 | 4167.8659
2025-10-25 | 4122.555 | 17.9 | 0 | 1 | 0 | 0 | 0 | 0 | 0 | 0 | 0 | 0 | 0 | 0 | 0 | 0 | 0 | 0 | 0 | 0 | 0 | 0 | 0 | 0 | 0 | 0 | 0 | 1 | 3903.1919
2025-10-26 | 4631.181 | 18.1 | 0 | 1 | 1 | 0 | 0 | 0 | 0 | 0 | 0 | 0 | 0 | 0 | 0 | 0 | 0 | 0 | 0 | 0 | 0 | 0 | 0 | 0 | 0 | 0 | 0 | 0 | 3873.5238
2025-10-26 | 4470.123 | 17.7 | 0 | 1 | 0 | 1 | 0 | 0 | 0 | 0 | 0 | 0 | 0 | 0 | 0 | 0 | 0 | 0 | 0 | 0 | 0 | 0 | 0 | 0 | 0 | 0 | 0 | 0 | 3871.4156
2025-10-26 | 4290.256 | 18.4 | 0 | 1 | 0 | 0 | 1 | 0 | 0 | 0 | 0 | 0 | 0 | 0 | 0 | 0 | 0 | 0 | 0 | 0 | 0 | 0 | 0 | 0 | 0 | 0 | 0 | 0 | 3870.5844
2025-10-26 | 4067.813 | 18.2 | 0 | 1 | 0 | 0 | 0 | 1 | 0 | 0 | 0 | 0 | 0 | 0 | 0 | 0 | 0 | 0 | 0 | 0 | 0 | 0 | 0 | 0 | 0 | 0 | 0 | 0 | 3765.8889
2025-10-26 | 4511.625 | 17.6 | 0 | 1 | 0 | 0 | 0 | 0 | 1 | 0 | 0 | 0 | 0 | 0 | 0 | 0 | 0 | 0 | 0 | 0 | 0 | 0 | 0 | 0 | 0 | 0 | 0 | 0 | 3982.3151
2025-10-26 | 4660.213 | 17.4 | 0 | 1 | 0 | 0 | 0 | 0 | 0 | 1 | 0 | 0 | 0 | 0 | 0 | 0 | 0 | 0 | 0 | 0 | 0 | 0 | 0 | 0 | 0 | 0 | 0 | 0 | 4321.2184
2025-10-26 | 4677.415 | 16.2 | 0 | 1 | 0 | 0 | 0 | 0 | 0 | 0 | 1 | 0 | 0 | 0 | 0 | 0 | 0 | 0 | 0 | 0 | 0 | 0 | 0 | 0 | 0 | 0 | 0 | 0 | 4764.3867
2025-10-26 | 4972.953 | 17.1 | 0 | 1 | 0 | 0 | 0 | 0 | 0 | 0 | 0 | 1 | 0 | 0 | 0 | 0 | 0 | 0 | 0 | 0 | 0 | 0 | 0 | 0 | 0 | 0 | 0 | 0 | 5224.6294
2025-10-26 | 4916.311 | 15.2 | 0 | 1 | 0 | 0 | 0 | 0 | 0 | 0 | 0 | 0 | 1 | 0 | 0 | 0 | 0 | 0 | 0 | 0 | 0 | 0 | 0 | 0 | 0 | 0 | 0 | 0 | 5416.5302
2025-10-26 | 5486.702 | 14.6 | 0 | 1 | 0 | 0 | 0 | 0 | 0 | 0 | 0 | 0 | 0 | 1 | 0 | 0 | 0 | 0 | 0 | 0 | 0 | 0 | 0 | 0 | 0 | 0 | 0 | 0 | 5537.2323
2025-10-26 | 5174.059 | 13.7 | 0 | 1 | 0 | 0 | 0 | 0 | 0 | 0 | 0 | 0 | 0 | 0 | 1 | 0 | 0 | 0 | 0 | 0 | 0 | 0 | 0 | 0 | 0 | 0 | 0 | 0 | 5548.5814
2025-10-26 | 4868.569 | 12.5 | 0 | 1 | 0 | 0 | 0 | 0 | 0 | 0 | 0 | 0 | 0 | 0 | 0 | 1 | 0 | 0 | 0 | 0 | 0 | 0 | 0 | 0 | 0 | 0 | 0 | 0 | 5408.7634
2025-10-26 | 5510.741 | 12 | 0 | 1 | 0 | 0 | 0 | 0 | 0 | 0 | 0 | 0 | 0 | 0 | 0 | 0 | 1 | 0 | 0 | 0 | 0 | 0 | 0 | 0 | 0 | 0 | 0 | 0 | 5514.7305
2025-10-26 | 4999.413 | 10.9 | 0 | 1 | 0 | 0 | 0 | 0 | 0 | 0 | 0 | 0 | 0 | 0 | 0 | 0 | 0 | 1 | 0 | 0 | 0 | 0 | 0 | 0 | 0 | 0 | 0 | 0 | 5497.9967
2025-10-26 | 5199.477 | 11.5 | 0 | 1 | 0 | 0 | 0 | 0 | 0 | 0 | 0 | 0 | 0 | 0 | 0 | 0 | 0 | 0 | 1 | 0 | 0 | 0 | 0 | 0 | 0 | 0 | 0 | 0 | 5303.5993
2025-10-26 | 4989.319 | 11 | 0 | 1 | 0 | 0 | 0 | 0 | 0 | 0 | 0 | 0 | 0 | 0 | 0 | 0 | 0 | 0 | 0 | 1 | 0 | 0 | 0 | 0 | 0 | 0 | 0 | 0 | 4876.7695
2025-10-26 | 5625.435 | 10.9 | 0 | 1 | 0 | 0 | 0 | 0 | 0 | 0 | 0 | 0 | 0 | 0 | 0 | 0 | 0 | 0 | 0 | 0 | 1 | 0 | 0 | 0 | 0 | 0 | 0 | 0 | 4774.8033
2025-10-26 | 4858.932 | 12.4 | 0 | 1 | 0 | 0 | 0 | 0 | 0 | 0 | 0 | 0 | 0 | 0 | 0 | 0 | 0 | 0 | 0 | 0 | 0 | 1 | 0 | 0 | 0 | 0 | 0 | 0 | 4657.9783
2025-10-26 | 4875.623 | 13.7 | 0 | 1 | 0 | 0 | 0 | 0 | 0 | 0 | 0 | 0 | 0 | 0 | 0 | 0 | 0 | 0 | 0 | 0 | 0 | 0 | 1 | 0 | 0 | 0 | 0 | 0 | 4508.8994
2025-10-26 | 5202.386 | 13.9 | 0 | 1 | 0 | 0 | 0 | 0 | 0 | 0 | 0 | 0 | 0 | 0 | 0 | 0 | 0 | 0 | 0 | 0 | 0 | 0 | 0 | 1 | 0 | 0 | 0 | 0 | 4458.6872
2025-10-26 | 4946.754 | 15.4 | 0 | 1 | 0 | 0 | 0 | 0 | 0 | 0 | 0 | 0 | 0 | 0 | 0 | 0 | 0 | 0 | 0 | 0 | 0 | 0 | 0 | 0 | 1 | 0 | 0 | 0 | 4389.4168
2025-10-26 | 5028.944 | 15.7 | 0 | 1 | 0 | 0 | 0 | 0 | 0 | 0 | 0 | 0 | 0 | 0 | 0 | 0 | 0 | 0 | 0 | 0 | 0 | 0 | 0 | 0 | 0 | 1 | 0 | 0 | 4264.2516
2025-10-26 | 4682.7 | 17.2 | 0 | 1 | 0 | 0 | 0 | 0 | 0 | 0 | 0 | 0 | 0 | 0 | 0 | 0 | 0 | 0 | 0 | 0 | 0 | 0 | 0 | 0 | 0 | 0 | 1 | 0 | 4181.5141
2025-10-26 | 4195.281 | 17.2 | 0 | 1 | 0 | 0 | 0 | 0 | 0 | 0 | 0 | 0 | 0 | 0 | 0 | 0 | 0 | 0 | 0 | 0 | 0 | 0 | 0 | 0 | 0 | 0 | 0 | 1 | 3884.0845
2025-10-27 | 4385.665 | 18.1 | 0 | 0 | 1 | 0 | 0 | 0 | 0 | 0 | 0 | 0 | 0 | 0 | 0 | 0 | 0 | 0 | 0 | 0 | 0 | 0 | 0 | 0 | 0 | 0 | 0 | 0 | 4490.638
2025-10-27 | 4209.065 | 17.4 | 0 | 0 | 0 | 1 | 0 | 0 | 0 | 0 | 0 | 0 | 0 | 0 | 0 | 0 | 0 | 0 | 0 | 0 | 0 | 0 | 0 | 0 | 0 | 0 | 0 | 0 | 4480.3409
2025-10-27 | 4441.927 | 18.3 | 0 | 0 | 0 | 0 | 1 | 0 | 0 | 0 | 0 | 0 | 0 | 0 | 0 | 0 | 0 | 0 | 0 | 0 | 0 | 0 | 0 | 0 | 0 | 0 | 0 | 0 | 4484.969
2025-10-27 | 4281.791 | 19.2 | 0 | 0 | 0 | 0 | 0 | 1 | 0 | 0 | 0 | 0 | 0 | 0 | 0 | 0 | 0 | 0 | 0 | 0 | 0 | 0 | 0 | 0 | 0 | 0 | 0 | 0 | 4410.2995
2025-10-27 | 4554.798 | 17.6 | 0 | 0 | 0 | 0 | 0 | 0 | 1 | 0 | 0 | 0 | 0 | 0 | 0 | 0 | 0 | 0 | 0 | 0 | 0 | 0 | 0 | 0 | 0 | 0 | 0 | 0 | 4599.4293
2025-10-27 | 5221.107 | 19.2 | 0 | 0 | 0 | 0 | 0 | 0 | 0 | 1 | 0 | 0 | 0 | 0 | 0 | 0 | 0 | 0 | 0 | 0 | 0 | 0 | 0 | 0 | 0 | 0 | 0 | 0 | 4987.466
2025-10-27 | 6171.504 | 17.8 | 0 | 0 | 0 | 0 | 0 | 0 | 0 | 0 | 1 | 0 | 0 | 0 | 0 | 0 | 0 | 0 | 0 | 0 | 0 | 0 | 0 | 0 | 0 | 0 | 0 | 0 | 5425.1751
2025-10-27 | 6639.051 | 18.8 | 0 | 0 | 0 | 0 | 0 | 0 | 0 | 0 | 0 | 1 | 0 | 0 | 0 | 0 | 0 | 0 | 0 | 0 | 0 | 0 | 0 | 0 | 0 | 0 | 0 | 0 | 5888.1474
2025-10-27 | 6752.878 | 15.7 | 0 | 0 | 0 | 0 | 0 | 0 | 0 | 0 | 0 | 0 | 1 | 0 | 0 | 0 | 0 | 0 | 0 | 0 | 0 | 0 | 0 | 0 | 0 | 0 | 0 | 0 | 6047.2925
2025-10-27 | 7020.936 | 13.5 | 0 | 0 | 0 | 0 | 0 | 0 | 0 | 0 | 0 | 0 | 0 | 1 | 0 | 0 | 0 | 0 | 0 | 0 | 0 | 0 | 0 | 0 | 0 | 0 | 0 | 0 | 6124.3206
2025-10-27 | 6953.734 | 12 | 0 | 0 | 0 | 0 | 0 | 0 | 0 | 0 | 0 | 0 | 0 | 0 | 1 | 0 | 0 | 0 | 0 | 0 | 0 | 0 | 0 | 0 | 0 | 0 | 0 | 0 | 6119.2919
2025-10-27 | 6671.534 | 10.4 | 0 | 0 | 0 | 0 | 0 | 0 | 0 | 0 | 0 | 0 | 0 | 0 | 0 | 1 | 0 | 0 | 0 | 0 | 0 | 0 | 0 | 0 | 0 | 0 | 0 | 0 | 5968.5554
2025-10-27 | 6650.957 | 9 | 0 | 0 | 0 | 0 | 0 | 0 | 0 | 0 | 0 | 0 | 0 | 0 | 0 | 0 | 1 | 0 | 0 | 0 | 0 | 0 | 0 | 0 | 0 | 0 | 0 | 0 | 6049.9557
2025-10-27 | 6678.839 | 8.1 | 0 | 0 | 0 | 0 | 0 | 0 | 0 | 0 | 0 | 0 | 0 | 0 | 0 | 0 | 0 | 1 | 0 | 0 | 0 | 0 | 0 | 0 | 0 | 0 | 0 | 0 | 6038.6812
2025-10-27 | 6170.115 | 7.9 | 0 | 0 | 0 | 0 | 0 | 0 | 0 | 0 | 0 | 0 | 0 | 0 | 0 | 0 | 0 | 0 | 1 | 0 | 0 | 0 | 0 | 0 | 0 | 0 | 0 | 0 | 5822.4468
2025-10-27 | 5688.405 | 7.1 | 0 | 0 | 0 | 0 | 0 | 0 | 0 | 0 | 0 | 0 | 0 | 0 | 0 | 0 | 0 | 0 | 0 | 1 | 0 | 0 | 0 | 0 | 0 | 0 | 0 | 0 | 5387.428
2025-10-27 | 5610.372 | 7.5 | 0 | 0 | 0 | 0 | 0 | 0 | 0 | 0 | 0 | 0 | 0 | 0 | 0 | 0 | 0 | 0 | 0 | 0 | 1 | 0 | 0 | 0 | 0 | 0 | 0 | 0 | 5299.11
2025-10-27 | 5484.911 | 9.4 | 0 | 0 | 0 | 0 | 0 | 0 | 0 | 0 | 0 | 0 | 0 | 0 | 0 | 0 | 0 | 0 | 0 | 0 | 0 | 1 | 0 | 0 | 0 | 0 | 0 | 0 | 5193.2035
2025-10-27 | 4992.206 | 10.2 | 0 | 0 | 0 | 0 | 0 | 0 | 0 | 0 | 0 | 0 | 0 | 0 | 0 | 0 | 0 | 0 | 0 | 0 | 0 | 0 | 1 | 0 | 0 | 0 | 0 | 0 | 5030.4765
2025-10-27 | 5279.268 | 12.6 | 0 | 0 | 0 | 0 | 0 | 0 | 0 | 0 | 0 | 0 | 0 | 0 | 0 | 0 | 0 | 0 | 0 | 0 | 0 | 0 | 0 | 1 | 0 | 0 | 0 | 0 | 5040.3162
2025-10-27 | 5017.852 | 15.4 | 0 | 0 | 0 | 0 | 0 | 0 | 0 | 0 | 0 | 0 | 0 | 0 | 0 | 0 | 0 | 0 | 0 | 0 | 0 | 0 | 0 | 0 | 1 | 0 | 0 | 0 | 5006.531
2025-10-27 | 4909.409 | 16.8 | 0 | 0 | 0 | 0 | 0 | 0 | 0 | 0 | 0 | 0 | 0 | 0 | 0 | 0 | 0 | 0 | 0 | 0 | 0 | 0 | 0 | 0 | 0 | 1 | 0 | 0 | 4911.3918
2025-10-27 | 4694.834 | 15 | 0 | 0 | 0 | 0 | 0 | 0 | 0 | 0 | 0 | 0 | 0 | 0 | 0 | 0 | 0 | 0 | 0 | 0 | 0 | 0 | 0 | 0 | 0 | 0 | 1 | 0 | 4738.5763
2025-10-27 | 4363.991 | 15.5 | 0 | 0 | 0 | 0 | 0 | 0 | 0 | 0 | 0 | 0 | 0 | 0 | 0 | 0 | 0 | 0 | 0 | 0 | 0 | 0 | 0 | 0 | 0 | 0 | 0 | 1 | 4454.7949
2025-10-28 | 4561.321 | 17 | 0 | 0 | 1 | 0 | 0 | 0 | 0 | 0 | 0 | 0 | 0 | 0 | 0 | 0 | 0 | 0 | 0 | 0 | 0 | 0 | 0 | 0 | 0 | 0 | 0 | 0 | 4460.6121
2025-10-28 | 4514.37 | 17.5 | 0 | 0 | 0 | 1 | 0 | 0 | 0 | 0 | 0 | 0 | 0 | 0 | 0 | 0 | 0 | 0 | 0 | 0 | 0 | 0 | 0 | 0 | 0 | 0 | 0 | 0 | 4483.0706
2025-10-28 | 4837.996 | 17.2 | 0 | 0 | 0 | 0 | 1 | 0 | 0 | 0 | 0 | 0 | 0 | 0 | 0 | 0 | 0 | 0 | 0 | 0 | 0 | 0 | 0 | 0 | 0 | 0 | 0 | 0 | 4454.943
2025-10-28 | 4319.993 | 17.8 | 0 | 0 | 0 | 0 | 0 | 1 | 0 | 0 | 0 | 0 | 0 | 0 | 0 | 0 | 0 | 0 | 0 | 0 | 0 | 0 | 0 | 0 | 0 | 0 | 0 | 0 | 4372.0846
2025-10-28 | 5206.542 | 17 | 0 | 0 | 0 | 0 | 0 | 0 | 1 | 0 | 0 | 0 | 0 | 0 | 0 | 0 | 0 | 0 | 0 | 0 | 0 | 0 | 0 | 0 | 0 | 0 | 0 | 0 | 4583.0515
2025-10-28 | 5837.188 | 17.1 | 0 | 0 | 0 | 0 | 0 | 0 | 0 | 1 | 0 | 0 | 0 | 0 | 0 | 0 | 0 | 0 | 0 | 0 | 0 | 0 | 0 | 0 | 0 | 0 | 0 | 0 | 4930.1437
2025-10-28 | 6113.104 | 16.9 | 0 | 0 | 0 | 0 | 0 | 0 | 0 | 0 | 1 | 0 | 0 | 0 | 0 | 0 | 0 | 0 | 0 | 0 | 0 | 0 | 0 | 0 | 0 | 0 | 0 | 0 | 5400.6084
2025-10-28 | 6555.646 | 17.3 | 0 | 0 | 0 | 0 | 0 | 0 | 0 | 0 | 0 | 1 | 0 | 0 | 0 | 0 | 0 | 0 | 0 | 0 | 0 | 0 | 0 | 0 | 0 | 0 | 0 | 0 | 5847.2029
2025-10-28 | 6650.708 | 14.7 | 0 | 0 | 0 | 0 | 0 | 0 | 0 | 0 | 0 | 0 | 1 | 0 | 0 | 0 | 0 | 0 | 0 | 0 | 0 | 0 | 0 | 0 | 0 | 0 | 0 | 0 | 6019.9962
2025-10-28 | 6460.205 | 11.9 | 0 | 0 | 0 | 0 | 0 | 0 | 0 | 0 | 0 | 0 | 0 | 1 | 0 | 0 | 0 | 0 | 0 | 0 | 0 | 0 | 0 | 0 | 0 | 0 | 0 | 0 | 6080.6464
2025-10-28 | 6395.597 | 9.7 | 0 | 0 | 0 | 0 | 0 | 0 | 0 | 0 | 0 | 0 | 0 | 0 | 1 | 0 | 0 | 0 | 0 | 0 | 0 | 0 | 0 | 0 | 0 | 0 | 0 | 0 | 6056.5103
2025-10-28 | 6383.333 | 8.3 | 0 | 0 | 0 | 0 | 0 | 0 | 0 | 0 | 0 | 0 | 0 | 0 | 0 | 1 | 0 | 0 | 0 | 0 | 0 | 0 | 0 | 0 | 0 | 0 | 0 | 0 | 5911.2331
2025-10-28 | 6341.44 | 7.2 | 0 | 0 | 0 | 0 | 0 | 0 | 0 | 0 | 0 | 0 | 0 | 0 | 0 | 0 | 1 | 0 | 0 | 0 | 0 | 0 | 0 | 0 | 0 | 0 | 0 | 0 | 6000.8223
2025-10-28 | 6045.425 | 6.3 | 0 | 0 | 0 | 0 | 0 | 0 | 0 | 0 | 0 | 0 | 0 | 0 | 0 | 0 | 0 | 1 | 0 | 0 | 0 | 0 | 0 | 0 | 0 | 0 | 0 | 0 | 5989.5478
2025-10-28 | 5820.496 | 5.7 | 0 | 0 | 0 | 0 | 0 | 0 | 0 | 0 | 0 | 0 | 0 | 0 | 0 | 0 | 0 | 0 | 1 | 0 | 0 | 0 | 0 | 0 | 0 | 0 | 0 | 0 | 5762.3948
2025-10-28 | 4950.335 | 5.7 | 0 | 0 | 0 | 0 | 0 | 0 | 0 | 0 | 0 | 0 | 0 | 0 | 0 | 0 | 0 | 0 | 0 | 1 | 0 | 0 | 0 | 0 | 0 | 0 | 0 | 0 | 5349.2132
2025-10-28 | 5247.132 | 6.3 | 0 | 0 | 0 | 0 | 0 | 0 | 0 | 0 | 0 | 0 | 0 | 0 | 0 | 0 | 0 | 0 | 0 | 0 | 1 | 0 | 0 | 0 | 0 | 0 | 0 | 0 | 5266.3544
2025-10-28 | 4774.43 | 8.7 | 0 | 0 | 0 | 0 | 0 | 0 | 0 | 0 | 0 | 0 | 0 | 0 | 0 | 0 | 0 | 0 | 0 | 0 | 0 | 1 | 0 | 0 | 0 | 0 | 0 | 0 | 5174.0961
2025-10-28 | 4811.298 | 11 | 0 | 0 | 0 | 0 | 0 | 0 | 0 | 0 | 0 | 0 | 0 | 0 | 0 | 0 | 0 | 0 | 0 | 0 | 0 | 0 | 1 | 0 | 0 | 0 | 0 | 0 | 5052.3135
2025-10-28 | 4905.827 | 11.2 | 0 | 0 | 0 | 0 | 0 | 0 | 0 | 0 | 0 | 0 | 0 | 0 | 0 | 0 | 0 | 0 | 0 | 0 | 0 | 0 | 0 | 1 | 0 | 0 | 0 | 0 | 5002.1013
2025-10-28 | 4789.581 | 11.9 | 0 | 0 | 0 | 0 | 0 | 0 | 0 | 0 | 0 | 0 | 0 | 0 | 0 | 0 | 0 | 0 | 0 | 0 | 0 | 0 | 0 | 0 | 1 | 0 | 0 | 0 | 4910.9938
2025-10-28 | 4722.151 | 14.6 | 0 | 0 | 0 | 0 | 0 | 0 | 0 | 0 | 0 | 0 | 0 | 0 | 0 | 0 | 0 | 0 | 0 | 0 | 0 | 0 | 0 | 0 | 0 | 1 | 0 | 0 | 4851.3399
2025-10-28 | 4136.263 | 14.3 | 0 | 0 | 0 | 0 | 0 | 0 | 0 | 0 | 0 | 0 | 0 | 0 | 0 | 0 | 0 | 0 | 0 | 0 | 0 | 0 | 0 | 0 | 0 | 0 | 1 | 0 | 4719.4689
2025-10-28 | 3831.131 | 14.2 | 0 | 0 | 0 | 0 | 0 | 0 | 0 | 0 | 0 | 0 | 0 | 0 | 0 | 0 | 0 | 0 | 0 | 0 | 0 | 0 | 0 | 0 | 0 | 0 | 0 | 1 | 4419.3097
2025-10-29 | 4086.22 | 15.7 | 0 | 0 | 1 | 0 | 0 | 0 | 0 | 0 | 0 | 0 | 0 | 0 | 0 | 0 | 0 | 0 | 0 | 0 | 0 | 0 | 0 | 0 | 0 | 0 | 0 | 0 | 4425.1269
2025-10-29 | 3712.866 | 16.4 | 0 | 0 | 0 | 1 | 0 | 0 | 0 | 0 | 0 | 0 | 0 | 0 | 0 | 0 | 0 | 0 | 0 | 0 | 0 | 0 | 0 | 0 | 0 | 0 | 0 | 0 | 4453.0446
2025-10-29 | 3643.927 | 16.4 | 0 | 0 | 0 | 0 | 1 | 0 | 0 | 0 | 0 | 0 | 0 | 0 | 0 | 0 | 0 | 0 | 0 | 0 | 0 | 0 | 0 | 0 | 0 | 0 | 0 | 0 | 4433.106
2025-10-29 | 3614.537 | 16.9 | 0 | 0 | 0 | 0 | 0 | 1 | 0 | 0 | 0 | 0 | 0 | 0 | 0 | 0 | 0 | 0 | 0 | 0 | 0 | 0 | 0 | 0 | 0 | 0 | 0 | 0 | 4347.5179
2025-10-29 | 4164.611 | 18.2 | 0 | 0 | 0 | 0 | 0 | 0 | 1 | 0 | 0 | 0 | 0 | 0 | 0 | 0 | 0 | 0 | 0 | 0 | 0 | 0 | 0 | 0 | 0 | 0 | 0 | 0 | 4615.8071
2025-10-29 | 4665.672 | 16.9 | 0 | 0 | 0 | 0 | 0 | 0 | 0 | 1 | 0 | 0 | 0 | 0 | 0 | 0 | 0 | 0 | 0 | 0 | 0 | 0 | 0 | 0 | 0 | 0 | 0 | 0 | 4924.6844
2025-10-29 | 5626.553 | 16.9 | 0 | 0 | 0 | 0 | 0 | 0 | 0 | 0 | 1 | 0 | 0 | 0 | 0 | 0 | 0 | 0 | 0 | 0 | 0 | 0 | 0 | 0 | 0 | 0 | 0 | 0 | 5400.6084
2025-10-29 | 5492.302 | 16.5 | 0 | 0 | 0 | 0 | 0 | 0 | 0 | 0 | 0 | 1 | 0 | 0 | 0 | 0 | 0 | 0 | 0 | 0 | 0 | 0 | 0 | 0 | 0 | 0 | 0 | 0 | 5825.3659
2025-10-29 | 5511.87 | 14.4 | 0 | 0 | 0 | 0 | 0 | 0 | 0 | 0 | 0 | 0 | 1 | 0 | 0 | 0 | 0 | 0 | 0 | 0 | 0 | 0 | 0 | 0 | 0 | 0 | 0 | 0 | 6011.8073
2025-10-29 | 5627.997 | 12.3 | 0 | 0 | 0 | 0 | 0 | 0 | 0 | 0 | 0 | 0 | 0 | 1 | 0 | 0 | 0 | 0 | 0 | 0 | 0 | 0 | 0 | 0 | 0 | 0 | 0 | 0 | 6091.565
2025-10-29 | 5809.361 | 10 | 0 | 0 | 0 | 0 | 0 | 0 | 0 | 0 | 0 | 0 | 0 | 0 | 1 | 0 | 0 | 0 | 0 | 0 | 0 | 0 | 0 | 0 | 0 | 0 | 0 | 0 | 6064.6992
2025-10-29 | 5485.019 | 8.8 | 0 | 0 | 0 | 0 | 0 | 0 | 0 | 0 | 0 | 0 | 0 | 0 | 0 | 1 | 0 | 0 | 0 | 0 | 0 | 0 | 0 | 0 | 0 | 0 | 0 | 0 | 5924.8812
2025-10-29 | 5649.442 | 7.5 | 0 | 0 | 0 | 0 | 0 | 0 | 0 | 0 | 0 | 0 | 0 | 0 | 0 | 0 | 1 | 0 | 0 | 0 | 0 | 0 | 0 | 0 | 0 | 0 | 0 | 0 | 6009.0112
2025-10-29 | 5648.498 | 6.8 | 0 | 0 | 0 | 0 | 0 | 0 | 0 | 0 | 0 | 0 | 0 | 0 | 0 | 0 | 0 | 1 | 0 | 0 | 0 | 0 | 0 | 0 | 0 | 0 | 0 | 0 | 6003.196
2025-10-29 | 4943.118 | 6.8 | 0 | 0 | 0 | 0 | 0 | 0 | 0 | 0 | 0 | 0 | 0 | 0 | 0 | 0 | 0 | 0 | 1 | 0 | 0 | 0 | 0 | 0 | 0 | 0 | 0 | 0 | 5792.4208
2025-10-29 | 4462.96 | 6.6 | 0 | 0 | 0 | 0 | 0 | 0 | 0 | 0 | 0 | 0 | 0 | 0 | 0 | 0 | 0 | 0 | 0 | 1 | 0 | 0 | 0 | 0 | 0 | 0 | 0 | 0 | 5373.7799
2025-10-29 | 4711.038 | 7.4 | 0 | 0 | 0 | 0 | 0 | 0 | 0 | 0 | 0 | 0 | 0 | 0 | 0 | 0 | 0 | 0 | 0 | 0 | 1 | 0 | 0 | 0 | 0 | 0 | 0 | 0 | 5296.3804
2025-10-29 | 4575.104 | 9.7 | 0 | 0 | 0 | 0 | 0 | 0 | 0 | 0 | 0 | 0 | 0 | 0 | 0 | 0 | 0 | 0 | 0 | 0 | 0 | 1 | 0 | 0 | 0 | 0 | 0 | 0 | 5201.3924
2025-10-29 | 4235.839 | 11.9 | 0 | 0 | 0 | 0 | 0 | 0 | 0 | 0 | 0 | 0 | 0 | 0 | 0 | 0 | 0 | 0 | 0 | 0 | 0 | 0 | 1 | 0 | 0 | 0 | 0 | 0 | 5076.8802
2025-10-29 | 4195.607 | 12.2 | 0 | 0 | 0 | 0 | 0 | 0 | 0 | 0 | 0 | 0 | 0 | 0 | 0 | 0 | 0 | 0 | 0 | 0 | 0 | 0 | 0 | 1 | 0 | 0 | 0 | 0 | 5029.3977
2025-10-29 | 3975.356 | 13.4 | 0 | 0 | 0 | 0 | 0 | 0 | 0 | 0 | 0 | 0 | 0 | 0 | 0 | 0 | 0 | 0 | 0 | 0 | 0 | 0 | 0 | 0 | 1 | 0 | 0 | 0 | 4951.9383
2025-10-29 | 3705.062 | 13.6 | 0 | 0 | 0 | 0 | 0 | 0 | 0 | 0 | 0 | 0 | 0 | 0 | 0 | 0 | 0 | 0 | 0 | 0 | 0 | 0 | 0 | 0 | 0 | 1 | 0 | 0 | 4824.0436
2025-10-29 | 3753.977 | 13.9 | 0 | 0 | 0 | 0 | 0 | 0 | 0 | 0 | 0 | 0 | 0 | 0 | 0 | 0 | 0 | 0 | 0 | 0 | 0 | 0 | 0 | 0 | 0 | 0 | 1 | 0 | 4708.5504
2025-10-29 | 3257.854 | 14.3 | 0 | 0 | 0 | 0 | 0 | 0 | 0 | 0 | 0 | 0 | 0 | 0 | 0 | 0 | 0 | 0 | 0 | 0 | 0 | 0 | 0 | 0 | 0 | 0 | 0 | 1 | 4422.0394
2025-10-30 | 3367.827 | 15.5 | 0 | 0 | 1 | 0 | 0 | 0 | 0 | 0 | 0 | 0 | 0 | 0 | 0 | 0 | 0 | 0 | 0 | 0 | 0 | 0 | 0 | 0 | 0 | 0 | 0 | 0 | 4419.6676
2025-10-30 | 3427.551 | 15.3 | 0 | 0 | 0 | 1 | 0 | 0 | 0 | 0 | 0 | 0 | 0 | 0 | 0 | 0 | 0 | 0 | 0 | 0 | 0 | 0 | 0 | 0 | 0 | 0 | 0 | 0 | 4423.0186
2025-10-30 | 3485.365 | 15.8 | 0 | 0 | 0 | 0 | 1 | 0 | 0 | 0 | 0 | 0 | 0 | 0 | 0 | 0 | 0 | 0 | 0 | 0 | 0 | 0 | 0 | 0 | 0 | 0 | 0 | 0 | 4416.7282
2025-10-30 | 3164.984 | 15.9 | 0 | 0 | 0 | 0 | 0 | 1 | 0 | 0 | 0 | 0 | 0 | 0 | 0 | 0 | 0 | 0 | 0 | 0 | 0 | 0 | 0 | 0 | 0 | 0 | 0 | 0 | 4320.2216
2025-10-30 | 3996.509 | 15.4 | 0 | 0 | 0 | 0 | 0 | 0 | 1 | 0 | 0 | 0 | 0 | 0 | 0 | 0 | 0 | 0 | 0 | 0 | 0 | 0 | 0 | 0 | 0 | 0 | 0 | 0 | 4539.3774
2025-10-30 | 4450.718 | 16 | 0 | 0 | 0 | 0 | 0 | 0 | 0 | 1 | 0 | 0 | 0 | 0 | 0 | 0 | 0 | 0 | 0 | 0 | 0 | 0 | 0 | 0 | 0 | 0 | 0 | 0 | 4900.1177
2025-10-30 | 5482.686 | 16 | 0 | 0 | 0 | 0 | 0 | 0 | 0 | 0 | 1 | 0 | 0 | 0 | 0 | 0 | 0 | 0 | 0 | 0 | 0 | 0 | 0 | 0 | 0 | 0 | 0 | 0 | 5376.0417
2025-10-30 | 5683.26 | 15.3 | 0 | 0 | 0 | 0 | 0 | 0 | 0 | 0 | 0 | 1 | 0 | 0 | 0 | 0 | 0 | 0 | 0 | 0 | 0 | 0 | 0 | 0 | 0 | 0 | 0 | 0 | 5792.6103
2025-10-30 | 5650.104 | 14.7 | 0 | 0 | 0 | 0 | 0 | 0 | 0 | 0 | 0 | 0 | 1 | 0 | 0 | 0 | 0 | 0 | 0 | 0 | 0 | 0 | 0 | 0 | 0 | 0 | 0 | 0 | 6019.9962
2025-10-30 | 5830.753 | 14.6 | 0 | 0 | 0 | 0 | 0 | 0 | 0 | 0 | 0 | 0 | 0 | 1 | 0 | 0 | 0 | 0 | 0 | 0 | 0 | 0 | 0 | 0 | 0 | 0 | 0 | 0 | 6154.3465
2025-10-30 | 5849.192 | 14.5 | 0 | 0 | 0 | 0 | 0 | 0 | 0 | 0 | 0 | 0 | 0 | 0 | 1 | 0 | 0 | 0 | 0 | 0 | 0 | 0 | 0 | 0 | 0 | 0 | 0 | 0 | 6187.5327
2025-10-30 | 5696.078 | 14.5 | 0 | 0 | 0 | 0 | 0 | 0 | 0 | 0 | 0 | 0 | 0 | 0 | 0 | 1 | 0 | 0 | 0 | 0 | 0 | 0 | 0 | 0 | 0 | 0 | 0 | 0 | 6080.4703
2025-10-30 | 5854.021 | 14.4 | 0 | 0 | 0 | 0 | 0 | 0 | 0 | 0 | 0 | 0 | 0 | 0 | 0 | 0 | 1 | 0 | 0 | 0 | 0 | 0 | 0 | 0 | 0 | 0 | 0 | 0 | 6197.3559
2025-10-30 | 5858.851 | 13.8 | 0 | 0 | 0 | 0 | 0 | 0 | 0 | 0 | 0 | 0 | 0 | 0 | 0 | 0 | 0 | 1 | 0 | 0 | 0 | 0 | 0 | 0 | 0 | 0 | 0 | 0 | 6194.2703
2025-10-30 | 5257.421 | 13.5 | 0 | 0 | 0 | 0 | 0 | 0 | 0 | 0 | 0 | 0 | 0 | 0 | 0 | 0 | 0 | 0 | 1 | 0 | 0 | 0 | 0 | 0 | 0 | 0 | 0 | 0 | 5975.3062
2025-10-30 | 4511.494 | 13.3 | 0 | 0 | 0 | 0 | 0 | 0 | 0 | 0 | 0 | 0 | 0 | 0 | 0 | 0 | 0 | 0 | 0 | 1 | 0 | 0 | 0 | 0 | 0 | 0 | 0 | 0 | 5556.6653
2025-10-30 | 4622.716 | 13.4 | 0 | 0 | 0 | 0 | 0 | 0 | 0 | 0 | 0 | 0 | 0 | 0 | 0 | 0 | 0 | 0 | 0 | 0 | 1 | 0 | 0 | 0 | 0 | 0 | 0 | 0 | 5460.1584
2025-10-30 | 4550.012 | 13.5 | 0 | 0 | 0 | 0 | 0 | 0 | 0 | 0 | 0 | 0 | 0 | 0 | 0 | 0 | 0 | 0 | 0 | 0 | 0 | 1 | 0 | 0 | 0 | 0 | 0 | 0 | 5305.1184
2025-10-30 | 4501.64 | 13.5 | 0 | 0 | 0 | 0 | 0 | 0 | 0 | 0 | 0 | 0 | 0 | 0 | 0 | 0 | 0 | 0 | 0 | 0 | 0 | 0 | 1 | 0 | 0 | 0 | 0 | 0 | 5120.5543
2025-10-30 | 4504.418 | 13.2 | 0 | 0 | 0 | 0 | 0 | 0 | 0 | 0 | 0 | 0 | 0 | 0 | 0 | 0 | 0 | 0 | 0 | 0 | 0 | 0 | 0 | 1 | 0 | 0 | 0 | 0 | 5056.694
2025-10-30 | 4187.934 | 12.6 | 0 | 0 | 0 | 0 | 0 | 0 | 0 | 0 | 0 | 0 | 0 | 0 | 0 | 0 | 0 | 0 | 0 | 0 | 0 | 0 | 0 | 0 | 1 | 0 | 0 | 0 | 4930.1013
2025-10-30 | 4078.199 | 12.3 | 0 | 0 | 0 | 0 | 0 | 0 | 0 | 0 | 0 | 0 | 0 | 0 | 0 | 0 | 0 | 0 | 0 | 0 | 0 | 0 | 0 | 0 | 0 | 1 | 0 | 0 | 4788.5583
2025-10-30 | 3880.794 | 12 | 0 | 0 | 0 | 0 | 0 | 0 | 0 | 0 | 0 | 0 | 0 | 0 | 0 | 0 | 0 | 0 | 0 | 0 | 0 | 0 | 0 | 0 | 0 | 0 | 1 | 0 | 4656.6873
2025-10-30 | 3353.946 | 11.7 | 0 | 0 | 0 | 0 | 0 | 0 | 0 | 0 | 0 | 0 | 0 | 0 | 0 | 0 | 0 | 0 | 0 | 0 | 0 | 0 | 0 | 0 | 0 | 0 | 0 | 1 | 4351.0689
2025-10-31 | 3651.904 | 11.7 | 0 | 0 | 1 | 0 | 0 | 0 | 0 | 0 | 0 | 0 | 0 | 0 | 0 | 0 | 0 | 0 | 0 | 0 | 0 | 0 | 0 | 0 | 0 | 0 | 0 | 0 | 4315.9415
2025-10-31 | 3667.283 | 11.3 | 0 | 0 | 0 | 1 | 0 | 0 | 0 | 0 | 0 | 0 | 0 | 0 | 0 | 0 | 0 | 0 | 0 | 0 | 0 | 0 | 0 | 0 | 0 | 0 | 0 | 0 | 4313.8333
2025-10-31 | 3671.223 | 10.9 | 0 | 0 | 0 | 0 | 1 | 0 | 0 | 0 | 0 | 0 | 0 | 0 | 0 | 0 | 0 | 0 | 0 | 0 | 0 | 0 | 0 | 0 | 0 | 0 | 0 | 0 | 4282.9762
2025-10-31 | 3221.605 | 10.8 | 0 | 0 | 0 | 0 | 0 | 1 | 0 | 0 | 0 | 0 | 0 | 0 | 0 | 0 | 0 | 0 | 0 | 0 | 0 | 0 | 0 | 0 | 0 | 0 | 0 | 0 | 4181.0103
2025-10-31 | 4049.037 | 10.7 | 0 | 0 | 0 | 0 | 0 | 0 | 1 | 0 | 0 | 0 | 0 | 0 | 0 | 0 | 0 | 0 | 0 | 0 | 0 | 0 | 0 | 0 | 0 | 0 | 0 | 0 | 4411.0846
2025-10-31 | 4392.535 | 11.2 | 0 | 0 | 0 | 0 | 0 | 0 | 0 | 1 | 0 | 0 | 0 | 0 | 0 | 0 | 0 | 0 | 0 | 0 | 0 | 0 | 0 | 0 | 0 | 0 | 0 | 0 | 4769.0954
2025-10-31 | 4734.003 | 11.4 | 0 | 0 | 0 | 0 | 0 | 0 | 0 | 0 | 1 | 0 | 0 | 0 | 0 | 0 | 0 | 0 | 0 | 0 | 0 | 0 | 0 | 0 | 0 | 0 | 0 | 0 | 5250.4786
2025-10-31 | 5371.052 | 11.7 | 0 | 0 | 0 | 0 | 0 | 0 | 0 | 0 | 0 | 1 | 0 | 0 | 0 | 0 | 0 | 0 | 0 | 0 | 0 | 0 | 0 | 0 | 0 | 0 | 0 | 0 | 5694.3435
2025-10-31 | 5688.763 | 11.5 | 0 | 0 | 0 | 0 | 0 | 0 | 0 | 0 | 0 | 0 | 1 | 0 | 0 | 0 | 0 | 0 | 0 | 0 | 0 | 0 | 0 | 0 | 0 | 0 | 0 | 0 | 5932.6479
2025-10-31 | 6028.711 | 11.5 | 0 | 0 | 0 | 0 | 0 | 0 | 0 | 0 | 0 | 0 | 0 | 1 | 0 | 0 | 0 | 0 | 0 | 0 | 0 | 0 | 0 | 0 | 0 | 0 | 0 | 0 | 6069.7279
2025-10-31 | 5653.252 | 11.8 | 0 | 0 | 0 | 0 | 0 | 0 | 0 | 0 | 0 | 0 | 0 | 0 | 1 | 0 | 0 | 0 | 0 | 0 | 0 | 0 | 0 | 0 | 0 | 0 | 0 | 0 | 6113.8326
2025-10-31 | 5532.892 | 11.8 | 0 | 0 | 0 | 0 | 0 | 0 | 0 | 0 | 0 | 0 | 0 | 0 | 0 | 1 | 0 | 0 | 0 | 0 | 0 | 0 | 0 | 0 | 0 | 0 | 0 | 0 | 6006.7702
2025-10-31 | 5665.451 | 12.1 | 0 | 0 | 0 | 0 | 0 | 0 | 0 | 0 | 0 | 0 | 0 | 0 | 0 | 0 | 1 | 0 | 0 | 0 | 0 | 0 | 0 | 0 | 0 | 0 | 0 | 0 | 6134.5743
2025-10-31 | 5589.914 | 13 | 0 | 0 | 0 | 0 | 0 | 0 | 0 | 0 | 0 | 0 | 0 | 0 | 0 | 0 | 0 | 1 | 0 | 0 | 0 | 0 | 0 | 0 | 0 | 0 | 0 | 0 | 6172.4332
2025-10-31 | 4769.199 | 14.2 | 0 | 0 | 0 | 0 | 0 | 0 | 0 | 0 | 0 | 0 | 0 | 0 | 0 | 0 | 0 | 0 | 1 | 0 | 0 | 0 | 0 | 0 | 0 | 0 | 0 | 0 | 5994.4136
2025-10-31 | 4866.442 | 15 | 0 | 0 | 0 | 0 | 0 | 0 | 0 | 0 | 0 | 0 | 0 | 0 | 0 | 0 | 0 | 0 | 0 | 1 | 0 | 0 | 0 | 0 | 0 | 0 | 0 | 0 | 5603.069
2025-10-31 | 5068.177 | 15.1 | 0 | 0 | 0 | 0 | 0 | 0 | 0 | 0 | 0 | 0 | 0 | 0 | 0 | 0 | 0 | 0 | 0 | 0 | 1 | 0 | 0 | 0 | 0 | 0 | 0 | 0 | 5506.5621
2025-10-31 | 4655.156 | 14.8 | 0 | 0 | 0 | 0 | 0 | 0 | 0 | 0 | 0 | 0 | 0 | 0 | 0 | 0 | 0 | 0 | 0 | 0 | 0 | 1 | 0 | 0 | 0 | 0 | 0 | 0 | 5340.6037
2025-10-31 | 4482.148 | 14.2 | 0 | 0 | 0 | 0 | 0 | 0 | 0 | 0 | 0 | 0 | 0 | 0 | 0 | 0 | 0 | 0 | 0 | 0 | 0 | 0 | 1 | 0 | 0 | 0 | 0 | 0 | 5139.6618
2025-10-31 | 4565.499 | 13.8 | 0 | 0 | 0 | 0 | 0 | 0 | 0 | 0 | 0 | 0 | 0 | 0 | 0 | 0 | 0 | 0 | 0 | 0 | 0 | 0 | 0 | 1 | 0 | 0 | 0 | 0 | 5073.0718
2025-10-31 | 3943.199 | 13.6 | 0 | 0 | 0 | 0 | 0 | 0 | 0 | 0 | 0 | 0 | 0 | 0 | 0 | 0 | 0 | 0 | 0 | 0 | 0 | 0 | 0 | 0 | 1 | 0 | 0 | 0 | 4957.3976
2025-10-31 | 4229.414 | 13.4 | 0 | 0 | 0 | 0 | 0 | 0 | 0 | 0 | 0 | 0 | 0 | 0 | 0 | 0 | 0 | 0 | 0 | 0 | 0 | 0 | 0 | 0 | 0 | 1 | 0 | 0 | 4818.5843
2025-10-31 | 4096.595 | 13.5 | 0 | 0 | 0 | 0 | 0 | 0 | 0 | 0 | 0 | 0 | 0 | 0 | 0 | 0 | 0 | 0 | 0 | 0 | 0 | 0 | 0 | 0 | 0 | 0 | 1 | 0 | 4697.6318
2025-10-31 | 3683.888 | 13.5 | 0 | 0 | 0 | 0 | 0 | 0 | 0 | 0 | 0 | 0 | 0 | 0 | 0 | 0 | 0 | 0 | 0 | 0 | 0 | 0 | 0 | 0 | 0 | 0 | 0 | 1 | 4400.2023
2025-11-01 | 4032.031 | 13.2 | 0 | 1 | 1 | 0 | 0 | 0 | 0 | 0 | 0 | 0 | 0 | 0 | 0 | 0 | 0 | 0 | 0 | 0 | 0 | 0 | 0 | 0 | 0 | 0 | 0 | 0 | 3739.7718
2025-11-01 | 3780.914 | 13.1 | 0 | 1 | 0 | 1 | 0 | 0 | 0 | 0 | 0 | 0 | 0 | 0 | 0 | 0 | 0 | 0 | 0 | 0 | 0 | 0 | 0 | 0 | 0 | 0 | 0 | 0 | 3745.8525
2025-11-01 | 3870.451 | 13.1 | 0 | 1 | 0 | 0 | 1 | 0 | 0 | 0 | 0 | 0 | 0 | 0 | 0 | 0 | 0 | 0 | 0 | 0 | 0 | 0 | 0 | 0 | 0 | 0 | 0 | 0 | 3725.9139
2025-11-01 | 3869.605 | 13.6 | 0 | 1 | 0 | 0 | 0 | 1 | 0 | 0 | 0 | 0 | 0 | 0 | 0 | 0 | 0 | 0 | 0 | 0 | 0 | 0 | 0 | 0 | 0 | 0 | 0 | 0 | 3640.3258
2025-11-01 | 3993.34 | 14.7 | 0 | 1 | 0 | 0 | 0 | 0 | 1 | 0 | 0 | 0 | 0 | 0 | 0 | 0 | 0 | 0 | 0 | 0 | 0 | 0 | 0 | 0 | 0 | 0 | 0 | 0 | 3903.1557
2025-11-01 | 4218.811 | 14.7 | 0 | 1 | 0 | 0 | 0 | 0 | 0 | 1 | 0 | 0 | 0 | 0 | 0 | 0 | 0 | 0 | 0 | 0 | 0 | 0 | 0 | 0 | 0 | 0 | 0 | 0 | 4247.5183
2025-11-01 | 4432.571 | 15.1 | 0 | 1 | 0 | 0 | 0 | 0 | 0 | 0 | 1 | 0 | 0 | 0 | 0 | 0 | 0 | 0 | 0 | 0 | 0 | 0 | 0 | 0 | 0 | 0 | 0 | 0 | 4734.3608
2025-11-01 | 4660.137 | 15.3 | 0 | 1 | 0 | 0 | 0 | 0 | 0 | 0 | 0 | 1 | 0 | 0 | 0 | 0 | 0 | 0 | 0 | 0 | 0 | 0 | 0 | 0 | 0 | 0 | 0 | 0 | 5175.4961
2025-11-01 | 4683.319 | 14.5 | 0 | 1 | 0 | 0 | 0 | 0 | 0 | 0 | 0 | 0 | 1 | 0 | 0 | 0 | 0 | 0 | 0 | 0 | 0 | 0 | 0 | 0 | 0 | 0 | 0 | 0 | 5397.4227
2025-11-01 | 4779.542 | 13.5 | 0 | 1 | 0 | 0 | 0 | 0 | 0 | 0 | 0 | 0 | 0 | 1 | 0 | 0 | 0 | 0 | 0 | 0 | 0 | 0 | 0 | 0 | 0 | 0 | 0 | 0 | 5507.2064
2025-11-01 | 4812.144 | 13.6 | 0 | 1 | 0 | 0 | 0 | 0 | 0 | 0 | 0 | 0 | 0 | 0 | 1 | 0 | 0 | 0 | 0 | 0 | 0 | 0 | 0 | 0 | 0 | 0 | 0 | 0 | 5545.8518
2025-11-01 | 4890.546 | 13.4 | 0 | 1 | 0 | 0 | 0 | 0 | 0 | 0 | 0 | 0 | 0 | 0 | 0 | 1 | 0 | 0 | 0 | 0 | 0 | 0 | 0 | 0 | 0 | 0 | 0 | 0 | 5433.3301
2025-11-01 | 5241.782 | 12.6 | 0 | 1 | 0 | 0 | 0 | 0 | 0 | 0 | 0 | 0 | 0 | 0 | 0 | 0 | 1 | 0 | 0 | 0 | 0 | 0 | 0 | 0 | 0 | 0 | 0 | 0 | 5531.1083
2025-11-01 | 5132.058 | 12.8 | 0 | 1 | 0 | 0 | 0 | 0 | 0 | 0 | 0 | 0 | 0 | 0 | 0 | 0 | 0 | 1 | 0 | 0 | 0 | 0 | 0 | 0 | 0 | 0 | 0 | 0 | 5549.8598
2025-11-01 | 4588.42 | 12.4 | 0 | 1 | 0 | 0 | 0 | 0 | 0 | 0 | 0 | 0 | 0 | 0 | 0 | 0 | 0 | 0 | 1 | 0 | 0 | 0 | 0 | 0 | 0 | 0 | 0 | 0 | 5328.166
2025-11-01 | 4516.487 | 12.4 | 0 | 1 | 0 | 0 | 0 | 0 | 0 | 0 | 0 | 0 | 0 | 0 | 0 | 0 | 0 | 0 | 0 | 1 | 0 | 0 | 0 | 0 | 0 | 0 | 0 | 0 | 4914.9844
2025-11-01 | 4797.525 | 12.5 | 0 | 1 | 0 | 0 | 0 | 0 | 0 | 0 | 0 | 0 | 0 | 0 | 0 | 0 | 0 | 0 | 0 | 0 | 1 | 0 | 0 | 0 | 0 | 0 | 0 | 0 | 4818.4775
2025-11-01 | 4909.007 | 13.7 | 0 | 1 | 0 | 0 | 0 | 0 | 0 | 0 | 0 | 0 | 0 | 0 | 0 | 0 | 0 | 0 | 0 | 0 | 0 | 1 | 0 | 0 | 0 | 0 | 0 | 0 | 4693.4635
2025-11-01 | 4795.463 | 15.1 | 0 | 1 | 0 | 0 | 0 | 0 | 0 | 0 | 0 | 0 | 0 | 0 | 0 | 0 | 0 | 0 | 0 | 0 | 0 | 0 | 1 | 0 | 0 | 0 | 0 | 0 | 4547.1143
2025-11-01 | 5170.749 | 15 | 0 | 1 | 0 | 0 | 0 | 0 | 0 | 0 | 0 | 0 | 0 | 0 | 0 | 0 | 0 | 0 | 0 | 0 | 0 | 0 | 0 | 1 | 0 | 0 | 0 | 0 | 4488.7132
2025-11-01 | 4974.657 | 15.2 | 0 | 1 | 0 | 0 | 0 | 0 | 0 | 0 | 0 | 0 | 0 | 0 | 0 | 0 | 0 | 0 | 0 | 0 | 0 | 0 | 0 | 0 | 1 | 0 | 0 | 0 | 4383.9575
2025-11-01 | 4776.167 | 14.7 | 0 | 1 | 0 | 0 | 0 | 0 | 0 | 0 | 0 | 0 | 0 | 0 | 0 | 0 | 0 | 0 | 0 | 0 | 0 | 0 | 0 | 0 | 0 | 1 | 0 | 0 | 4236.9553
2025-11-01 | 4299.893 | 14.6 | 0 | 1 | 0 | 0 | 0 | 0 | 0 | 0 | 0 | 0 | 0 | 0 | 0 | 0 | 0 | 0 | 0 | 0 | 0 | 0 | 0 | 0 | 0 | 0 | 1 | 0 | 4110.5436
2025-11-01 | 4142.514 | 14.5 | 0 | 1 | 0 | 0 | 0 | 0 | 0 | 0 | 0 | 0 | 0 | 0 | 0 | 0 | 0 | 0 | 0 | 0 | 0 | 0 | 0 | 0 | 0 | 0 | 0 | 1 | 3810.3844
2025-11-02 | 4363.058 | 14.6 | 0 | 1 | 1 | 0 | 0 | 0 | 0 | 0 | 0 | 0 | 0 | 0 | 0 | 0 | 0 | 0 | 0 | 0 | 0 | 0 | 0 | 0 | 0 | 0 | 0 | 0 | 3777.9867
2025-11-02 | 4498.351 | 14.9 | 0 | 1 | 0 | 1 | 0 | 0 | 0 | 0 | 0 | 0 | 0 | 0 | 0 | 0 | 0 | 0 | 0 | 0 | 0 | 0 | 0 | 0 | 0 | 0 | 0 | 0 | 3794.9859
2025-11-02 | 4344.738 | 14.7 | 0 | 1 | 0 | 0 | 1 | 0 | 0 | 0 | 0 | 0 | 0 | 0 | 0 | 0 | 0 | 0 | 0 | 0 | 0 | 0 | 0 | 0 | 0 | 0 | 0 | 0 | 3769.588
2025-11-02 | 4098.994 | 15 | 0 | 1 | 0 | 0 | 0 | 1 | 0 | 0 | 0 | 0 | 0 | 0 | 0 | 0 | 0 | 0 | 0 | 0 | 0 | 0 | 0 | 0 | 0 | 0 | 0 | 0 | 3678.5407
2025-11-02 | 4003.585 | 14.4 | 0 | 1 | 0 | 0 | 0 | 0 | 1 | 0 | 0 | 0 | 0 | 0 | 0 | 0 | 0 | 0 | 0 | 0 | 0 | 0 | 0 | 0 | 0 | 0 | 0 | 0 | 3894.9668
2025-11-02 | 4038.716 | 15.2 | 0 | 1 | 0 | 0 | 0 | 0 | 0 | 1 | 0 | 0 | 0 | 0 | 0 | 0 | 0 | 0 | 0 | 0 | 0 | 0 | 0 | 0 | 0 | 0 | 0 | 0 | 4261.1665
2025-11-02 | 4070.863 | 15.2 | 0 | 1 | 0 | 0 | 0 | 0 | 0 | 0 | 1 | 0 | 0 | 0 | 0 | 0 | 0 | 0 | 0 | 0 | 0 | 0 | 0 | 0 | 0 | 0 | 0 | 0 | 4737.0904
2025-11-02 | 4333.863 | 15.4 | 0 | 1 | 0 | 0 | 0 | 0 | 0 | 0 | 0 | 1 | 0 | 0 | 0 | 0 | 0 | 0 | 0 | 0 | 0 | 0 | 0 | 0 | 0 | 0 | 0 | 0 | 5178.2257
2025-11-02 | 4370.384 | 14.9 | 0 | 1 | 0 | 0 | 0 | 0 | 0 | 0 | 0 | 0 | 1 | 0 | 0 | 0 | 0 | 0 | 0 | 0 | 0 | 0 | 0 | 0 | 0 | 0 | 0 | 0 | 5408.3413
2025-11-02 | 4533.45 | 13.9 | 0 | 1 | 0 | 0 | 0 | 0 | 0 | 0 | 0 | 0 | 0 | 1 | 0 | 0 | 0 | 0 | 0 | 0 | 0 | 0 | 0 | 0 | 0 | 0 | 0 | 0 | 5518.1249
2025-11-02 | 4705.448 | 12.8 | 0 | 1 | 0 | 0 | 0 | 0 | 0 | 0 | 0 | 0 | 0 | 0 | 1 | 0 | 0 | 0 | 0 | 0 | 0 | 0 | 0 | 0 | 0 | 0 | 0 | 0 | 5524.0147
2025-11-02 | 4610.647 | 12 | 0 | 1 | 0 | 0 | 0 | 0 | 0 | 0 | 0 | 0 | 0 | 0 | 0 | 1 | 0 | 0 | 0 | 0 | 0 | 0 | 0 | 0 | 0 | 0 | 0 | 0 | 5395.1153
2025-11-02 | 4847.72 | 11.9 | 0 | 1 | 0 | 0 | 0 | 0 | 0 | 0 | 0 | 0 | 0 | 0 | 0 | 0 | 1 | 0 | 0 | 0 | 0 | 0 | 0 | 0 | 0 | 0 | 0 | 0 | 5512.0008
2025-11-02 | 5032.666 | 12 | 0 | 1 | 0 | 0 | 0 | 0 | 0 | 0 | 0 | 0 | 0 | 0 | 0 | 0 | 0 | 1 | 0 | 0 | 0 | 0 | 0 | 0 | 0 | 0 | 0 | 0 | 5528.0227
2025-11-02 | 4937.605 | 11 | 0 | 1 | 0 | 0 | 0 | 0 | 0 | 0 | 0 | 0 | 0 | 0 | 0 | 0 | 0 | 0 | 1 | 0 | 0 | 0 | 0 | 0 | 0 | 0 | 0 | 0 | 5289.9512
2025-11-02 | 4846.505 | 10.9 | 0 | 1 | 0 | 0 | 0 | 0 | 0 | 0 | 0 | 0 | 0 | 0 | 0 | 0 | 0 | 0 | 0 | 1 | 0 | 0 | 0 | 0 | 0 | 0 | 0 | 0 | 4874.0399
2025-11-02 | 4886.466 | 11.1 | 0 | 1 | 0 | 0 | 0 | 0 | 0 | 0 | 0 | 0 | 0 | 0 | 0 | 0 | 0 | 0 | 0 | 0 | 1 | 0 | 0 | 0 | 0 | 0 | 0 | 0 | 4780.2626
2025-11-02 | 4922.53 | 12.2 | 0 | 1 | 0 | 0 | 0 | 0 | 0 | 0 | 0 | 0 | 0 | 0 | 0 | 0 | 0 | 0 | 0 | 0 | 0 | 1 | 0 | 0 | 0 | 0 | 0 | 0 | 4652.519
2025-11-02 | 4322.392 | 12.6 | 0 | 1 | 0 | 0 | 0 | 0 | 0 | 0 | 0 | 0 | 0 | 0 | 0 | 0 | 0 | 0 | 0 | 0 | 0 | 0 | 1 | 0 | 0 | 0 | 0 | 0 | 4478.8734
2025-11-02 | 4372.5 | 13 | 0 | 1 | 0 | 0 | 0 | 0 | 0 | 0 | 0 | 0 | 0 | 0 | 0 | 0 | 0 | 0 | 0 | 0 | 0 | 0 | 0 | 1 | 0 | 0 | 0 | 0 | 4434.1205
2025-11-02 | 4565.607 | 13.6 | 0 | 1 | 0 | 0 | 0 | 0 | 0 | 0 | 0 | 0 | 0 | 0 | 0 | 0 | 0 | 0 | 0 | 0 | 0 | 0 | 0 | 0 | 1 | 0 | 0 | 0 | 4340.2834
2025-11-02 | 4512.667 | 15.1 | 0 | 1 | 0 | 0 | 0 | 0 | 0 | 0 | 0 | 0 | 0 | 0 | 0 | 0 | 0 | 0 | 0 | 0 | 0 | 0 | 0 | 0 | 0 | 1 | 0 | 0 | 4247.8738
2025-11-02 | 4223.152 | 16.1 | 0 | 1 | 0 | 0 | 0 | 0 | 0 | 0 | 0 | 0 | 0 | 0 | 0 | 0 | 0 | 0 | 0 | 0 | 0 | 0 | 0 | 0 | 0 | 0 | 1 | 0 | 4151.4881
2025-11-02 | 4184.884 | 15.1 | 0 | 1 | 0 | 0 | 0 | 0 | 0 | 0 | 0 | 0 | 0 | 0 | 0 | 0 | 0 | 0 | 0 | 0 | 0 | 0 | 0 | 0 | 0 | 0 | 0 | 1 | 3826.7622
2025-11-03 | 3781.229 | 15.5 | 0 | 0 | 1 | 0 | 0 | 0 | 0 | 0 | 0 | 0 | 0 | 0 | 0 | 0 | 0 | 0 | 0 | 0 | 0 | 0 | 0 | 0 | 0 | 0 | 0 | 0 | 4419.6676
2025-11-03 | 3776.692 | 15.6 | 0 | 0 | 0 | 1 | 0 | 0 | 0 | 0 | 0 | 0 | 0 | 0 | 0 | 0 | 0 | 0 | 0 | 0 | 0 | 0 | 0 | 0 | 0 | 0 | 0 | 0 | 4431.2075
2025-11-03 | 3678.407 | 16.2 | 0 | 0 | 0 | 0 | 1 | 0 | 0 | 0 | 0 | 0 | 0 | 0 | 0 | 0 | 0 | 0 | 0 | 0 | 0 | 0 | 0 | 0 | 0 | 0 | 0 | 0 | 4427.6467
2025-11-03 | 3626.161 | 16.1 | 0 | 0 | 0 | 0 | 0 | 1 | 0 | 0 | 0 | 0 | 0 | 0 | 0 | 0 | 0 | 0 | 0 | 0 | 0 | 0 | 0 | 0 | 0 | 0 | 0 | 0 | 4325.6808
2025-11-03 | 3647.693 | 15.4 | 0 | 0 | 0 | 0 | 0 | 0 | 1 | 0 | 0 | 0 | 0 | 0 | 0 | 0 | 0 | 0 | 0 | 0 | 0 | 0 | 0 | 0 | 0 | 0 | 0 | 0 | 4539.3774
2025-11-03 | 4089.725 | 14.5 | 0 | 0 | 0 | 0 | 0 | 0 | 0 | 1 | 0 | 0 | 0 | 0 | 0 | 0 | 0 | 0 | 0 | 0 | 0 | 0 | 0 | 0 | 0 | 0 | 0 | 0 | 4859.1732
2025-11-03 | 4827.219 | 13.9 | 0 | 0 | 0 | 0 | 0 | 0 | 0 | 0 | 1 | 0 | 0 | 0 | 0 | 0 | 0 | 0 | 0 | 0 | 0 | 0 | 0 | 0 | 0 | 0 | 0 | 0 | 5318.7194
2025-11-03 | 5505.608 | 12.8 | 0 | 0 | 0 | 0 | 0 | 0 | 0 | 0 | 0 | 1 | 0 | 0 | 0 | 0 | 0 | 0 | 0 | 0 | 0 | 0 | 0 | 0 | 0 | 0 | 0 | 0 | 5724.3694
2025-11-03 | 5803.099 | 11.3 | 0 | 0 | 0 | 0 | 0 | 0 | 0 | 0 | 0 | 0 | 1 | 0 | 0 | 0 | 0 | 0 | 0 | 0 | 0 | 0 | 0 | 0 | 0 | 0 | 0 | 0 | 5927.1887
2025-11-03 | 6110 | 9.9 | 0 | 0 | 0 | 0 | 0 | 0 | 0 | 0 | 0 | 0 | 0 | 1 | 0 | 0 | 0 | 0 | 0 | 0 | 0 | 0 | 0 | 0 | 0 | 0 | 0 | 0 | 6026.0538
2025-11-03 | 6158.687 | 8.7 | 0 | 0 | 0 | 0 | 0 | 0 | 0 | 0 | 0 | 0 | 0 | 0 | 1 | 0 | 0 | 0 | 0 | 0 | 0 | 0 | 0 | 0 | 0 | 0 | 0 | 0 | 6029.214
2025-11-03 | 6124.695 | 9.2 | 0 | 0 | 0 | 0 | 0 | 0 | 0 | 0 | 0 | 0 | 0 | 0 | 0 | 1 | 0 | 0 | 0 | 0 | 0 | 0 | 0 | 0 | 0 | 0 | 0 | 0 | 5935.7998
2025-11-03 | 6215.936 | 8 | 0 | 0 | 0 | 0 | 0 | 0 | 0 | 0 | 0 | 0 | 0 | 0 | 0 | 0 | 1 | 0 | 0 | 0 | 0 | 0 | 0 | 0 | 0 | 0 | 0 | 0 | 6022.6593
2025-11-03 | 6196.868 | 8 | 0 | 0 | 0 | 0 | 0 | 0 | 0 | 0 | 0 | 0 | 0 | 0 | 0 | 0 | 0 | 1 | 0 | 0 | 0 | 0 | 0 | 0 | 0 | 0 | 0 | 0 | 6035.9516
2025-11-03 | 6056.18 | 10 | 0 | 0 | 0 | 0 | 0 | 0 | 0 | 0 | 0 | 0 | 0 | 0 | 0 | 0 | 0 | 0 | 1 | 0 | 0 | 0 | 0 | 0 | 0 | 0 | 0 | 0 | 5879.769
2025-11-03 | 6070.528 | 10.5 | 0 | 0 | 0 | 0 | 0 | 0 | 0 | 0 | 0 | 0 | 0 | 0 | 0 | 0 | 0 | 0 | 0 | 1 | 0 | 0 | 0 | 0 | 0 | 0 | 0 | 0 | 5480.2355
2025-11-03 | 5659.59 | 11 | 0 | 0 | 0 | 0 | 0 | 0 | 0 | 0 | 0 | 0 | 0 | 0 | 0 | 0 | 0 | 0 | 0 | 0 | 1 | 0 | 0 | 0 | 0 | 0 | 0 | 0 | 5394.6472
2025-11-03 | 5275.936 | 11.5 | 0 | 0 | 0 | 0 | 0 | 0 | 0 | 0 | 0 | 0 | 0 | 0 | 0 | 0 | 0 | 0 | 0 | 0 | 0 | 1 | 0 | 0 | 0 | 0 | 0 | 0 | 5250.5258
2025-11-03 | 4890.991 | 11.9 | 0 | 0 | 0 | 0 | 0 | 0 | 0 | 0 | 0 | 0 | 0 | 0 | 0 | 0 | 0 | 0 | 0 | 0 | 0 | 0 | 1 | 0 | 0 | 0 | 0 | 0 | 5076.8802
2025-11-03 | 4738.735 | 12 | 0 | 0 | 0 | 0 | 0 | 0 | 0 | 0 | 0 | 0 | 0 | 0 | 0 | 0 | 0 | 0 | 0 | 0 | 0 | 0 | 0 | 1 | 0 | 0 | 0 | 0 | 5023.9384
2025-11-03 | 4836.357 | 11.8 | 0 | 0 | 0 | 0 | 0 | 0 | 0 | 0 | 0 | 0 | 0 | 0 | 0 | 0 | 0 | 0 | 0 | 0 | 0 | 0 | 0 | 0 | 1 | 0 | 0 | 0 | 4908.2642
2025-11-03 | 4610.843 | 11.2 | 0 | 0 | 0 | 0 | 0 | 0 | 0 | 0 | 0 | 0 | 0 | 0 | 0 | 0 | 0 | 0 | 0 | 0 | 0 | 0 | 0 | 0 | 0 | 1 | 0 | 0 | 4758.5324
2025-11-03 | 4594.325 | 11.3 | 0 | 0 | 0 | 0 | 0 | 0 | 0 | 0 | 0 | 0 | 0 | 0 | 0 | 0 | 0 | 0 | 0 | 0 | 0 | 0 | 0 | 0 | 0 | 0 | 1 | 0 | 4637.5799
2025-11-03 | 4282.887 | 11.2 | 0 | 0 | 0 | 0 | 0 | 0 | 0 | 0 | 0 | 0 | 0 | 0 | 0 | 0 | 0 | 0 | 0 | 0 | 0 | 0 | 0 | 0 | 0 | 0 | 0 | 1 | 4337.4207
2025-11-04 | 4018.595 | 11.2 | 0 | 0 | 1 | 0 | 0 | 0 | 0 | 0 | 0 | 0 | 0 | 0 | 0 | 0 | 0 | 0 | 0 | 0 | 0 | 0 | 0 | 0 | 0 | 0 | 0 | 0 | 4302.2934
2025-11-04 | 4197.061 | 11.5 | 0 | 0 | 0 | 1 | 0 | 0 | 0 | 0 | 0 | 0 | 0 | 0 | 0 | 0 | 0 | 0 | 0 | 0 | 0 | 0 | 0 | 0 | 0 | 0 | 0 | 0 | 4319.2926
2025-11-04 | 4096.183 | 11.7 | 0 | 0 | 0 | 0 | 1 | 0 | 0 | 0 | 0 | 0 | 0 | 0 | 0 | 0 | 0 | 0 | 0 | 0 | 0 | 0 | 0 | 0 | 0 | 0 | 0 | 0 | 4304.8132
2025-11-04 | 4058.024 | 11.9 | 0 | 0 | 0 | 0 | 0 | 1 | 0 | 0 | 0 | 0 | 0 | 0 | 0 | 0 | 0 | 0 | 0 | 0 | 0 | 0 | 0 | 0 | 0 | 0 | 0 | 0 | 4211.0363
2025-11-04 | 4068.486 | 12.9 | 0 | 0 | 0 | 0 | 0 | 0 | 1 | 0 | 0 | 0 | 0 | 0 | 0 | 0 | 0 | 0 | 0 | 0 | 0 | 0 | 0 | 0 | 0 | 0 | 0 | 0 | 4471.1366
2025-11-04 | 4634.057 | 13.6 | 0 | 0 | 0 | 0 | 0 | 0 | 0 | 1 | 0 | 0 | 0 | 0 | 0 | 0 | 0 | 0 | 0 | 0 | 0 | 0 | 0 | 0 | 0 | 0 | 0 | 0 | 4834.6065
2025-11-04 | 5115.887 | 14.3 | 0 | 0 | 0 | 0 | 0 | 0 | 0 | 0 | 1 | 0 | 0 | 0 | 0 | 0 | 0 | 0 | 0 | 0 | 0 | 0 | 0 | 0 | 0 | 0 | 0 | 0 | 5329.6379
2025-11-04 | 5789.305 | 14.5 | 0 | 0 | 0 | 0 | 0 | 0 | 0 | 0 | 0 | 1 | 0 | 0 | 0 | 0 | 0 | 0 | 0 | 0 | 0 | 0 | 0 | 0 | 0 | 0 | 0 | 0 | 5770.7732
2025-11-04 | 5749.464 | 13.2 | 0 | 0 | 0 | 0 | 0 | 0 | 0 | 0 | 0 | 0 | 1 | 0 | 0 | 0 | 0 | 0 | 0 | 0 | 0 | 0 | 0 | 0 | 0 | 0 | 0 | 0 | 5979.0517
2025-11-04 | 5985.039 | 11.5 | 0 | 0 | 0 | 0 | 0 | 0 | 0 | 0 | 0 | 0 | 0 | 1 | 0 | 0 | 0 | 0 | 0 | 0 | 0 | 0 | 0 | 0 | 0 | 0 | 0 | 0 | 6069.7279
2025-11-04 | 5989.923 | 9.9 | 0 | 0 | 0 | 0 | 0 | 0 | 0 | 0 | 0 | 0 | 0 | 0 | 1 | 0 | 0 | 0 | 0 | 0 | 0 | 0 | 0 | 0 | 0 | 0 | 0 | 0 | 6061.9696
2025-11-04 | 6015.199 | 8.2 | 0 | 0 | 0 | 0 | 0 | 0 | 0 | 0 | 0 | 0 | 0 | 0 | 0 | 1 | 0 | 0 | 0 | 0 | 0 | 0 | 0 | 0 | 0 | 0 | 0 | 0 | 5908.5034
2025-11-04 | 5931.425 | 7.4 | 0 | 0 | 0 | 0 | 0 | 0 | 0 | 0 | 0 | 0 | 0 | 0 | 0 | 0 | 1 | 0 | 0 | 0 | 0 | 0 | 0 | 0 | 0 | 0 | 0 | 0 | 6006.2816
2025-11-04 | 6388.868 | 6.1 | 0 | 0 | 0 | 0 | 0 | 0 | 0 | 0 | 0 | 0 | 0 | 0 | 0 | 0 | 0 | 1 | 0 | 0 | 0 | 0 | 0 | 0 | 0 | 0 | 0 | 0 | 5984.0886
2025-11-04 | 6177.441 | 7.4 | 0 | 0 | 0 | 0 | 0 | 0 | 0 | 0 | 0 | 0 | 0 | 0 | 0 | 0 | 0 | 0 | 1 | 0 | 0 | 0 | 0 | 0 | 0 | 0 | 0 | 0 | 5808.7986
2025-11-04 | 5921.006 | 7.9 | 0 | 0 | 0 | 0 | 0 | 0 | 0 | 0 | 0 | 0 | 0 | 0 | 0 | 0 | 0 | 0 | 0 | 1 | 0 | 0 | 0 | 0 | 0 | 0 | 0 | 0 | 5409.2651
2025-11-04 | 5255.565 | 8.4 | 0 | 0 | 0 | 0 | 0 | 0 | 0 | 0 | 0 | 0 | 0 | 0 | 0 | 0 | 0 | 0 | 0 | 0 | 1 | 0 | 0 | 0 | 0 | 0 | 0 | 0 | 5323.6767
2025-11-04 | 5840.238 | 9.5 | 0 | 0 | 0 | 0 | 0 | 0 | 0 | 0 | 0 | 0 | 0 | 0 | 0 | 0 | 0 | 0 | 0 | 0 | 0 | 1 | 0 | 0 | 0 | 0 | 0 | 0 | 5195.9331
2025-11-04 | 5621.257 | 10.5 | 0 | 0 | 0 | 0 | 0 | 0 | 0 | 0 | 0 | 0 | 0 | 0 | 0 | 0 | 0 | 0 | 0 | 0 | 0 | 0 | 1 | 0 | 0 | 0 | 0 | 0 | 5038.6654
2025-11-04 | 5701.005 | 12.3 | 0 | 0 | 0 | 0 | 0 | 0 | 0 | 0 | 0 | 0 | 0 | 0 | 0 | 0 | 0 | 0 | 0 | 0 | 0 | 0 | 0 | 1 | 0 | 0 | 0 | 0 | 5032.1273
2025-11-04 | 5580.103 | 12.6 | 0 | 0 | 0 | 0 | 0 | 0 | 0 | 0 | 0 | 0 | 0 | 0 | 0 | 0 | 0 | 0 | 0 | 0 | 0 | 0 | 0 | 0 | 1 | 0 | 0 | 0 | 4930.1013
2025-11-04 | 5169.284 | 13.9 | 0 | 0 | 0 | 0 | 0 | 0 | 0 | 0 | 0 | 0 | 0 | 0 | 0 | 0 | 0 | 0 | 0 | 0 | 0 | 0 | 0 | 0 | 0 | 1 | 0 | 0 | 4832.2325
2025-11-04 | 4876.101 | 15.1 | 0 | 0 | 0 | 0 | 0 | 0 | 0 | 0 | 0 | 0 | 0 | 0 | 0 | 0 | 0 | 0 | 0 | 0 | 0 | 0 | 0 | 0 | 0 | 0 | 1 | 0 | 4741.306
2025-11-04 | 4532.43 | 14.2 | 0 | 0 | 0 | 0 | 0 | 0 | 0 | 0 | 0 | 0 | 0 | 0 | 0 | 0 | 0 | 0 | 0 | 0 | 0 | 0 | 0 | 0 | 0 | 0 | 0 | 1 | 4419.3097
2025-11-05 | 4454.636 | 15.7 | 0 | 0 | 1 | 0 | 0 | 0 | 0 | 0 | 0 | 0 | 0 | 0 | 0 | 0 | 0 | 0 | 0 | 0 | 0 | 0 | 0 | 0 | 0 | 0 | 0 | 0 | 4425.1269
2025-11-05 | 4885.044 | 16.1 | 0 | 0 | 0 | 1 | 0 | 0 | 0 | 0 | 0 | 0 | 0 | 0 | 0 | 0 | 0 | 0 | 0 | 0 | 0 | 0 | 0 | 0 | 0 | 0 | 0 | 0 | 4444.8557
2025-11-05 | 4853.82 | 17.6 | 0 | 0 | 0 | 0 | 1 | 0 | 0 | 0 | 0 | 0 | 0 | 0 | 0 | 0 | 0 | 0 | 0 | 0 | 0 | 0 | 0 | 0 | 0 | 0 | 0 | 0 | 4465.8616
2025-11-05 | 4920.522 | 17.1 | 0 | 0 | 0 | 0 | 0 | 1 | 0 | 0 | 0 | 0 | 0 | 0 | 0 | 0 | 0 | 0 | 0 | 0 | 0 | 0 | 0 | 0 | 0 | 0 | 0 | 0 | 4352.9772
2025-11-05 | 4542.024 | 17.3 | 0 | 0 | 0 | 0 | 0 | 0 | 1 | 0 | 0 | 0 | 0 | 0 | 0 | 0 | 0 | 0 | 0 | 0 | 0 | 0 | 0 | 0 | 0 | 0 | 0 | 0 | 4591.2404
2025-11-05 | 5288.189 | 17 | 0 | 0 | 0 | 0 | 0 | 0 | 0 | 1 | 0 | 0 | 0 | 0 | 0 | 0 | 0 | 0 | 0 | 0 | 0 | 0 | 0 | 0 | 0 | 0 | 0 | 0 | 4927.4141
2025-11-05 | 5889.825 | 17.1 | 0 | 0 | 0 | 0 | 0 | 0 | 0 | 0 | 1 | 0 | 0 | 0 | 0 | 0 | 0 | 0 | 0 | 0 | 0 | 0 | 0 | 0 | 0 | 0 | 0 | 0 | 5406.0677
2025-11-05 | 6301.143 | 15.9 | 0 | 0 | 0 | 0 | 0 | 0 | 0 | 0 | 0 | 1 | 0 | 0 | 0 | 0 | 0 | 0 | 0 | 0 | 0 | 0 | 0 | 0 | 0 | 0 | 0 | 0 | 5808.9881
2025-11-05 | 6769.711 | 14.4 | 0 | 0 | 0 | 0 | 0 | 0 | 0 | 0 | 0 | 0 | 1 | 0 | 0 | 0 | 0 | 0 | 0 | 0 | 0 | 0 | 0 | 0 | 0 | 0 | 0 | 0 | 6011.8073
2025-11-05 | 7036.564 | 13.7 | 0 | 0 | 0 | 0 | 0 | 0 | 0 | 0 | 0 | 0 | 0 | 1 | 0 | 0 | 0 | 0 | 0 | 0 | 0 | 0 | 0 | 0 | 0 | 0 | 0 | 0 | 6129.7798
2025-11-05 | 6976.71 | 13.6 | 0 | 0 | 0 | 0 | 0 | 0 | 0 | 0 | 0 | 0 | 0 | 0 | 1 | 0 | 0 | 0 | 0 | 0 | 0 | 0 | 0 | 0 | 0 | 0 | 0 | 0 | 6162.966
2025-11-05 | 6859.107 | 13.4 | 0 | 0 | 0 | 0 | 0 | 0 | 0 | 0 | 0 | 0 | 0 | 0 | 0 | 1 | 0 | 0 | 0 | 0 | 0 | 0 | 0 | 0 | 0 | 0 | 0 | 0 | 6050.4443
2025-11-05 | 6647.593 | 13.3 | 0 | 0 | 0 | 0 | 0 | 0 | 0 | 0 | 0 | 0 | 0 | 0 | 0 | 0 | 1 | 0 | 0 | 0 | 0 | 0 | 0 | 0 | 0 | 0 | 0 | 0 | 6167.3299
2025-11-05 | 6639.236 | 13.4 | 0 | 0 | 0 | 0 | 0 | 0 | 0 | 0 | 0 | 0 | 0 | 0 | 0 | 0 | 0 | 1 | 0 | 0 | 0 | 0 | 0 | 0 | 0 | 0 | 0 | 0 | 6183.3518
2025-11-05 | 6549.189 | 13.6 | 0 | 0 | 0 | 0 | 0 | 0 | 0 | 0 | 0 | 0 | 0 | 0 | 0 | 0 | 0 | 0 | 1 | 0 | 0 | 0 | 0 | 0 | 0 | 0 | 0 | 0 | 5978.0358
2025-11-05 | 6023.328 | 13.8 | 0 | 0 | 0 | 0 | 0 | 0 | 0 | 0 | 0 | 0 | 0 | 0 | 0 | 0 | 0 | 0 | 0 | 1 | 0 | 0 | 0 | 0 | 0 | 0 | 0 | 0 | 5570.3134
2025-11-05 | 5830.709 | 14.2 | 0 | 0 | 0 | 0 | 0 | 0 | 0 | 0 | 0 | 0 | 0 | 0 | 0 | 0 | 0 | 0 | 0 | 0 | 1 | 0 | 0 | 0 | 0 | 0 | 0 | 0 | 5481.9954
2025-11-05 | 6015.351 | 14.9 | 0 | 0 | 0 | 0 | 0 | 0 | 0 | 0 | 0 | 0 | 0 | 0 | 0 | 0 | 0 | 0 | 0 | 0 | 0 | 1 | 0 | 0 | 0 | 0 | 0 | 0 | 5343.3333
2025-11-05 | 5241.391 | 15.7 | 0 | 0 | 0 | 0 | 0 | 0 | 0 | 0 | 0 | 0 | 0 | 0 | 0 | 0 | 0 | 0 | 0 | 0 | 0 | 0 | 1 | 0 | 0 | 0 | 0 | 0 | 5180.6063
2025-11-05 | 5349.552 | 15.9 | 0 | 0 | 0 | 0 | 0 | 0 | 0 | 0 | 0 | 0 | 0 | 0 | 0 | 0 | 0 | 0 | 0 | 0 | 0 | 0 | 0 | 1 | 0 | 0 | 0 | 0 | 5130.3941
2025-11-05 | 5162.468 | 15.6 | 0 | 0 | 0 | 0 | 0 | 0 | 0 | 0 | 0 | 0 | 0 | 0 | 0 | 0 | 0 | 0 | 0 | 0 | 0 | 0 | 0 | 0 | 1 | 0 | 0 | 0 | 5011.9903
2025-11-05 | 5465.191 | 15.2 | 0 | 0 | 0 | 0 | 0 | 0 | 0 | 0 | 0 | 0 | 0 | 0 | 0 | 0 | 0 | 0 | 0 | 0 | 0 | 0 | 0 | 0 | 0 | 1 | 0 | 0 | 4867.7177
2025-11-05 | 5434.987 | 15 | 0 | 0 | 0 | 0 | 0 | 0 | 0 | 0 | 0 | 0 | 0 | 0 | 0 | 0 | 0 | 0 | 0 | 0 | 0 | 0 | 0 | 0 | 0 | 0 | 1 | 0 | 4738.5763
2025-11-05 | 5232.134 | 15.1 | 0 | 0 | 0 | 0 | 0 | 0 | 0 | 0 | 0 | 0 | 0 | 0 | 0 | 0 | 0 | 0 | 0 | 0 | 0 | 0 | 0 | 0 | 0 | 0 | 0 | 1 | 4443.8764
2025-11-06 | 4569.156 | 14.9 | 0 | 0 | 1 | 0 | 0 | 0 | 0 | 0 | 0 | 0 | 0 | 0 | 0 | 0 | 0 | 0 | 0 | 0 | 0 | 0 | 0 | 0 | 0 | 0 | 0 | 0 | 4403.2898
2025-11-06 | 4581.062 | 14.8 | 0 | 0 | 0 | 1 | 0 | 0 | 0 | 0 | 0 | 0 | 0 | 0 | 0 | 0 | 0 | 0 | 0 | 0 | 0 | 0 | 0 | 0 | 0 | 0 | 0 | 0 | 4409.3705
2025-11-06 | 4746.006 | 14.9 | 0 | 0 | 0 | 0 | 1 | 0 | 0 | 0 | 0 | 0 | 0 | 0 | 0 | 0 | 0 | 0 | 0 | 0 | 0 | 0 | 0 | 0 | 0 | 0 | 0 | 0 | 4392.1615
2025-11-06 | 4756.457 | 14.6 | 0 | 0 | 0 | 0 | 0 | 1 | 0 | 0 | 0 | 0 | 0 | 0 | 0 | 0 | 0 | 0 | 0 | 0 | 0 | 0 | 0 | 0 | 0 | 0 | 0 | 0 | 4284.7363
2025-11-06 | 4478.632 | 14.9 | 0 | 0 | 0 | 0 | 0 | 0 | 1 | 0 | 0 | 0 | 0 | 0 | 0 | 0 | 0 | 0 | 0 | 0 | 0 | 0 | 0 | 0 | 0 | 0 | 0 | 0 | 4525.7292
2025-11-06 | 5332.209 | 15.4 | 0 | 0 | 0 | 0 | 0 | 0 | 0 | 1 | 0 | 0 | 0 | 0 | 0 | 0 | 0 | 0 | 0 | 0 | 0 | 0 | 0 | 0 | 0 | 0 | 0 | 0 | 4883.7399
2025-11-06 | 5532.783 | 15.3 | 0 | 0 | 0 | 0 | 0 | 0 | 0 | 0 | 1 | 0 | 0 | 0 | 0 | 0 | 0 | 0 | 0 | 0 | 0 | 0 | 0 | 0 | 0 | 0 | 0 | 0 | 5356.9343
2025-11-06 | 6489.844 | 15.4 | 0 | 0 | 0 | 0 | 0 | 0 | 0 | 0 | 0 | 1 | 0 | 0 | 0 | 0 | 0 | 0 | 0 | 0 | 0 | 0 | 0 | 0 | 0 | 0 | 0 | 0 | 5795.3399
2025-11-06 | 6817.138 | 15.8 | 0 | 0 | 0 | 0 | 0 | 0 | 0 | 0 | 0 | 0 | 1 | 0 | 0 | 0 | 0 | 0 | 0 | 0 | 0 | 0 | 0 | 0 | 0 | 0 | 0 | 0 | 6050.0222
2025-11-06 | 6870.036 | 15.2 | 0 | 0 | 0 | 0 | 0 | 0 | 0 | 0 | 0 | 0 | 0 | 1 | 0 | 0 | 0 | 0 | 0 | 0 | 0 | 0 | 0 | 0 | 0 | 0 | 0 | 0 | 6170.7243
2025-11-06 | 7233.937 | 15.4 | 0 | 0 | 0 | 0 | 0 | 0 | 0 | 0 | 0 | 0 | 0 | 0 | 1 | 0 | 0 | 0 | 0 | 0 | 0 | 0 | 0 | 0 | 0 | 0 | 0 | 0 | 6212.0994
2025-11-06 | 6762.515 | 14.8 | 0 | 0 | 0 | 0 | 0 | 0 | 0 | 0 | 0 | 0 | 0 | 0 | 0 | 1 | 0 | 0 | 0 | 0 | 0 | 0 | 0 | 0 | 0 | 0 | 0 | 0 | 6088.6592
2025-11-06 | 6571.893 | 15.3 | 0 | 0 | 0 | 0 | 0 | 0 | 0 | 0 | 0 | 0 | 0 | 0 | 0 | 0 | 1 | 0 | 0 | 0 | 0 | 0 | 0 | 0 | 0 | 0 | 0 | 0 | 6221.9226
2025-11-06 | 7026.742 | 15.6 | 0 | 0 | 0 | 0 | 0 | 0 | 0 | 0 | 0 | 0 | 0 | 0 | 0 | 0 | 0 | 1 | 0 | 0 | 0 | 0 | 0 | 0 | 0 | 0 | 0 | 0 | 6243.4037
2025-11-06 | 6727.612 | 16 | 0 | 0 | 0 | 0 | 0 | 0 | 0 | 0 | 0 | 0 | 0 | 0 | 0 | 0 | 0 | 0 | 1 | 0 | 0 | 0 | 0 | 0 | 0 | 0 | 0 | 0 | 6043.547
2025-11-06 | 6286.6 | 15.3 | 0 | 0 | 0 | 0 | 0 | 0 | 0 | 0 | 0 | 0 | 0 | 0 | 0 | 0 | 0 | 0 | 0 | 1 | 0 | 0 | 0 | 0 | 0 | 0 | 0 | 0 | 5611.2579
2025-11-06 | 5449.324 | 15.8 | 0 | 0 | 0 | 0 | 0 | 0 | 0 | 0 | 0 | 0 | 0 | 0 | 0 | 0 | 0 | 0 | 0 | 0 | 1 | 0 | 0 | 0 | 0 | 0 | 0 | 0 | 5525.6696
2025-11-06 | 5788.914 | 17.8 | 0 | 0 | 0 | 0 | 0 | 0 | 0 | 0 | 0 | 0 | 0 | 0 | 0 | 0 | 0 | 0 | 0 | 0 | 0 | 1 | 0 | 0 | 0 | 0 | 0 | 0 | 5422.4927
2025-11-06 | 5472.3 | 18.6 | 0 | 0 | 0 | 0 | 0 | 0 | 0 | 0 | 0 | 0 | 0 | 0 | 0 | 0 | 0 | 0 | 0 | 0 | 0 | 0 | 1 | 0 | 0 | 0 | 0 | 0 | 5259.7656
2025-11-06 | 5638.285 | 19.1 | 0 | 0 | 0 | 0 | 0 | 0 | 0 | 0 | 0 | 0 | 0 | 0 | 0 | 0 | 0 | 0 | 0 | 0 | 0 | 0 | 0 | 1 | 0 | 0 | 0 | 0 | 5217.7423
2025-11-06 | 5891.074 | 21.6 | 0 | 0 | 0 | 0 | 0 | 0 | 0 | 0 | 0 | 0 | 0 | 0 | 0 | 0 | 0 | 0 | 0 | 0 | 0 | 0 | 0 | 0 | 1 | 0 | 0 | 0 | 5175.7682
2025-11-06 | 5848.193 | 19.7 | 0 | 0 | 0 | 0 | 0 | 0 | 0 | 0 | 0 | 0 | 0 | 0 | 0 | 0 | 0 | 0 | 0 | 0 | 0 | 0 | 0 | 0 | 0 | 1 | 0 | 0 | 4990.5512
2025-11-06 | 5372.485 | 20.8 | 0 | 0 | 0 | 0 | 0 | 0 | 0 | 0 | 0 | 0 | 0 | 0 | 0 | 0 | 0 | 0 | 0 | 0 | 0 | 0 | 0 | 0 | 0 | 0 | 1 | 0 | 4896.8951
2025-11-06 | 4897.232 | 21.2 | 0 | 0 | 0 | 0 | 0 | 0 | 0 | 0 | 0 | 0 | 0 | 0 | 0 | 0 | 0 | 0 | 0 | 0 | 0 | 0 | 0 | 0 | 0 | 0 | 0 | 1 | 4610.384
2025-11-07 | 4462.374 | 21.3 | 0 | 0 | 1 | 0 | 0 | 0 | 0 | 0 | 0 | 0 | 0 | 0 | 0 | 0 | 0 | 0 | 0 | 0 | 0 | 0 | 0 | 0 | 0 | 0 | 0 | 0 | 4577.9863
2025-11-07 | 4621.348 | 21 | 0 | 0 | 0 | 1 | 0 | 0 | 0 | 0 | 0 | 0 | 0 | 0 | 0 | 0 | 0 | 0 | 0 | 0 | 0 | 0 | 0 | 0 | 0 | 0 | 0 | 0 | 4578.6077
2025-11-07 | 4507.207 | 21.9 | 0 | 0 | 0 | 0 | 1 | 0 | 0 | 0 | 0 | 0 | 0 | 0 | 0 | 0 | 0 | 0 | 0 | 0 | 0 | 0 | 0 | 0 | 0 | 0 | 0 | 0 | 4583.2358
2025-11-07 | 4638.051 | 21.5 | 0 | 0 | 0 | 0 | 0 | 1 | 0 | 0 | 0 | 0 | 0 | 0 | 0 | 0 | 0 | 0 | 0 | 0 | 0 | 0 | 0 | 0 | 0 | 0 | 0 | 0 | 4473.081
2025-11-07 | 4223.988 | 21.2 | 0 | 0 | 0 | 0 | 0 | 0 | 1 | 0 | 0 | 0 | 0 | 0 | 0 | 0 | 0 | 0 | 0 | 0 | 0 | 0 | 0 | 0 | 0 | 0 | 0 | 0 | 4697.6961
2025-11-07 | 4737.986 | 20.4 | 0 | 0 | 0 | 0 | 0 | 0 | 0 | 1 | 0 | 0 | 0 | 0 | 0 | 0 | 0 | 0 | 0 | 0 | 0 | 0 | 0 | 0 | 0 | 0 | 0 | 0 | 5020.2216
2025-11-07 | 5469.456 | 19.8 | 0 | 0 | 0 | 0 | 0 | 0 | 0 | 0 | 1 | 0 | 0 | 0 | 0 | 0 | 0 | 0 | 0 | 0 | 0 | 0 | 0 | 0 | 0 | 0 | 0 | 0 | 5479.7677
2025-11-07 | 6283.659 | 19.7 | 0 | 0 | 0 | 0 | 0 | 0 | 0 | 0 | 0 | 1 | 0 | 0 | 0 | 0 | 0 | 0 | 0 | 0 | 0 | 0 | 0 | 0 | 0 | 0 | 0 | 0 | 5912.7141
2025-11-07 | 6459.445 | 19.2 | 0 | 0 | 0 | 0 | 0 | 0 | 0 | 0 | 0 | 0 | 1 | 0 | 0 | 0 | 0 | 0 | 0 | 0 | 0 | 0 | 0 | 0 | 0 | 0 | 0 | 0 | 6142.8297
2025-11-07 | 6742.209 | 18.1 | 0 | 0 | 0 | 0 | 0 | 0 | 0 | 0 | 0 | 0 | 0 | 1 | 0 | 0 | 0 | 0 | 0 | 0 | 0 | 0 | 0 | 0 | 0 | 0 | 0 | 0 | 6249.8837
2025-11-07 | 6880.954 | 16.1 | 0 | 0 | 0 | 0 | 0 | 0 | 0 | 0 | 0 | 0 | 0 | 0 | 1 | 0 | 0 | 0 | 0 | 0 | 0 | 0 | 0 | 0 | 0 | 0 | 0 | 0 | 6231.2068
2025-11-07 | 6420.678 | 15 | 0 | 0 | 0 | 0 | 0 | 0 | 0 | 0 | 0 | 0 | 0 | 0 | 0 | 1 | 0 | 0 | 0 | 0 | 0 | 0 | 0 | 0 | 0 | 0 | 0 | 0 | 6094.1185
2025-11-07 | 6359.196 | 14.9 | 0 | 0 | 0 | 0 | 0 | 0 | 0 | 0 | 0 | 0 | 0 | 0 | 0 | 0 | 1 | 0 | 0 | 0 | 0 | 0 | 0 | 0 | 0 | 0 | 0 | 0 | 6211.004
2025-11-07 | 6602.466 | 14.8 | 0 | 0 | 0 | 0 | 0 | 0 | 0 | 0 | 0 | 0 | 0 | 0 | 0 | 0 | 0 | 1 | 0 | 0 | 0 | 0 | 0 | 0 | 0 | 0 | 0 | 0 | 6221.5666
2025-11-07 | 6255.528 | 14.3 | 0 | 0 | 0 | 0 | 0 | 0 | 0 | 0 | 0 | 0 | 0 | 0 | 0 | 0 | 0 | 0 | 1 | 0 | 0 | 0 | 0 | 0 | 0 | 0 | 0 | 0 | 5997.1433
2025-11-07 | 5991.963 | 13.9 | 0 | 0 | 0 | 0 | 0 | 0 | 0 | 0 | 0 | 0 | 0 | 0 | 0 | 0 | 0 | 0 | 0 | 1 | 0 | 0 | 0 | 0 | 0 | 0 | 0 | 0 | 5573.0431
2025-11-07 | 5708.504 | 15.3 | 0 | 0 | 0 | 0 | 0 | 0 | 0 | 0 | 0 | 0 | 0 | 0 | 0 | 0 | 0 | 0 | 0 | 0 | 1 | 0 | 0 | 0 | 0 | 0 | 0 | 0 | 5512.0214
2025-11-07 | 5871.462 | 15.3 | 0 | 0 | 0 | 0 | 0 | 0 | 0 | 0 | 0 | 0 | 0 | 0 | 0 | 0 | 0 | 0 | 0 | 0 | 0 | 1 | 0 | 0 | 0 | 0 | 0 | 0 | 5354.2518
2025-11-07 | 5416.255 | 14.5 | 0 | 0 | 0 | 0 | 0 | 0 | 0 | 0 | 0 | 0 | 0 | 0 | 0 | 0 | 0 | 0 | 0 | 0 | 0 | 0 | 1 | 0 | 0 | 0 | 0 | 0 | 5147.8507
2025-11-07 | 5257.964 | 14.3 | 0 | 0 | 0 | 0 | 0 | 0 | 0 | 0 | 0 | 0 | 0 | 0 | 0 | 0 | 0 | 0 | 0 | 0 | 0 | 0 | 0 | 1 | 0 | 0 | 0 | 0 | 5086.72
2025-11-07 | 5107.444 | 14.1 | 0 | 0 | 0 | 0 | 0 | 0 | 0 | 0 | 0 | 0 | 0 | 0 | 0 | 0 | 0 | 0 | 0 | 0 | 0 | 0 | 0 | 0 | 1 | 0 | 0 | 0 | 4971.0458
2025-11-07 | 4703.267 | 14.2 | 0 | 0 | 0 | 0 | 0 | 0 | 0 | 0 | 0 | 0 | 0 | 0 | 0 | 0 | 0 | 0 | 0 | 0 | 0 | 0 | 0 | 0 | 0 | 1 | 0 | 0 | 4840.4214
2025-11-07 | 4450.403 | 10.6 | 0 | 0 | 0 | 0 | 0 | 0 | 0 | 0 | 0 | 0 | 0 | 0 | 0 | 0 | 0 | 0 | 0 | 0 | 0 | 0 | 0 | 0 | 0 | 0 | 1 | 0 | 4618.4725
2025-11-07 | 4367.54 | 9.4 | 0 | 0 | 0 | 0 | 0 | 0 | 0 | 0 | 0 | 0 | 0 | 0 | 0 | 0 | 0 | 0 | 0 | 0 | 0 | 0 | 0 | 0 | 0 | 0 | 0 | 1 | 4288.2873
2025-11-08 | 3891.842 | 8.9 | 0 | 1 | 1 | 0 | 0 | 0 | 0 | 0 | 0 | 0 | 0 | 0 | 0 | 0 | 0 | 0 | 0 | 0 | 0 | 0 | 0 | 0 | 0 | 0 | 0 | 0 | 3622.3976
2025-11-08 | 4242.937 | 8.7 | 0 | 1 | 0 | 1 | 0 | 0 | 0 | 0 | 0 | 0 | 0 | 0 | 0 | 0 | 0 | 0 | 0 | 0 | 0 | 0 | 0 | 0 | 0 | 0 | 0 | 0 | 3625.7486
2025-11-08 | 4401.445 | 9 | 0 | 1 | 0 | 0 | 1 | 0 | 0 | 0 | 0 | 0 | 0 | 0 | 0 | 0 | 0 | 0 | 0 | 0 | 0 | 0 | 0 | 0 | 0 | 0 | 0 | 0 | 3613.9989
2025-11-08 | 4425.441 | 10.4 | 0 | 1 | 0 | 0 | 0 | 1 | 0 | 0 | 0 | 0 | 0 | 0 | 0 | 0 | 0 | 0 | 0 | 0 | 0 | 0 | 0 | 0 | 0 | 0 | 0 | 0 | 3552.9776
2025-11-08 | 3915.871 | 12.7 | 0 | 1 | 0 | 0 | 0 | 0 | 1 | 0 | 0 | 0 | 0 | 0 | 0 | 0 | 0 | 0 | 0 | 0 | 0 | 0 | 0 | 0 | 0 | 0 | 0 | 0 | 3848.5631
2025-11-08 | 4704.255 | 14.5 | 0 | 1 | 0 | 0 | 0 | 0 | 0 | 1 | 0 | 0 | 0 | 0 | 0 | 0 | 0 | 0 | 0 | 0 | 0 | 0 | 0 | 0 | 0 | 0 | 0 | 0 | 4242.059
2025-11-08 | 4985.282 | 15.4 | 0 | 1 | 0 | 0 | 0 | 0 | 0 | 0 | 1 | 0 | 0 | 0 | 0 | 0 | 0 | 0 | 0 | 0 | 0 | 0 | 0 | 0 | 0 | 0 | 0 | 0 | 4742.5497
2025-11-08 | 4757.532 | 16.4 | 0 | 1 | 0 | 0 | 0 | 0 | 0 | 0 | 0 | 1 | 0 | 0 | 0 | 0 | 0 | 0 | 0 | 0 | 0 | 0 | 0 | 0 | 0 | 0 | 0 | 0 | 5205.522
2025-11-08 | 4816.757 | 16.4 | 0 | 1 | 0 | 0 | 0 | 0 | 0 | 0 | 0 | 0 | 1 | 0 | 0 | 0 | 0 | 0 | 0 | 0 | 0 | 0 | 0 | 0 | 0 | 0 | 0 | 0 | 5449.2858
2025-11-08 | 5029.79 | 16.5 | 0 | 1 | 0 | 0 | 0 | 0 | 0 | 0 | 0 | 0 | 0 | 1 | 0 | 0 | 0 | 0 | 0 | 0 | 0 | 0 | 0 | 0 | 0 | 0 | 0 | 0 | 5589.0953
2025-11-08 | 5204.469 | 16.7 | 0 | 1 | 0 | 0 | 0 | 0 | 0 | 0 | 0 | 0 | 0 | 0 | 1 | 0 | 0 | 0 | 0 | 0 | 0 | 0 | 0 | 0 | 0 | 0 | 0 | 0 | 5630.4704
2025-11-08 | 4932.265 | 16.9 | 0 | 1 | 0 | 0 | 0 | 0 | 0 | 0 | 0 | 0 | 0 | 0 | 0 | 1 | 0 | 0 | 0 | 0 | 0 | 0 | 0 | 0 | 0 | 0 | 0 | 0 | 5528.8673
2025-11-08 | 5146.482 | 17.2 | 0 | 1 | 0 | 0 | 0 | 0 | 0 | 0 | 0 | 0 | 0 | 0 | 0 | 0 | 1 | 0 | 0 | 0 | 0 | 0 | 0 | 0 | 0 | 0 | 0 | 0 | 5656.6714
2025-11-08 | 5254.089 | 17.1 | 0 | 1 | 0 | 0 | 0 | 0 | 0 | 0 | 0 | 0 | 0 | 0 | 0 | 0 | 0 | 1 | 0 | 0 | 0 | 0 | 0 | 0 | 0 | 0 | 0 | 0 | 5667.234
2025-11-08 | 5403.003 | 17.1 | 0 | 1 | 0 | 0 | 0 | 0 | 0 | 0 | 0 | 0 | 0 | 0 | 0 | 0 | 0 | 0 | 1 | 0 | 0 | 0 | 0 | 0 | 0 | 0 | 0 | 0 | 5456.4588
2025-11-08 | 5515.885 | 17.1 | 0 | 1 | 0 | 0 | 0 | 0 | 0 | 0 | 0 | 0 | 0 | 0 | 0 | 0 | 0 | 0 | 0 | 1 | 0 | 0 | 0 | 0 | 0 | 0 | 0 | 0 | 5043.2771
2025-11-08 | 5027.989 | 17.6 | 0 | 1 | 0 | 0 | 0 | 0 | 0 | 0 | 0 | 0 | 0 | 0 | 0 | 0 | 0 | 0 | 0 | 0 | 1 | 0 | 0 | 0 | 0 | 0 | 0 | 0 | 4957.6888
2025-11-08 | 5327.727 | 18.7 | 0 | 1 | 0 | 0 | 0 | 0 | 0 | 0 | 0 | 0 | 0 | 0 | 0 | 0 | 0 | 0 | 0 | 0 | 0 | 1 | 0 | 0 | 0 | 0 | 0 | 0 | 4829.9452
2025-11-08 | 5302.483 | 20.2 | 0 | 1 | 0 | 0 | 0 | 0 | 0 | 0 | 0 | 0 | 0 | 0 | 0 | 0 | 0 | 0 | 0 | 0 | 0 | 0 | 1 | 0 | 0 | 0 | 0 | 0 | 4686.3255
2025-11-08 | 5171.693 | 19.8 | 0 | 1 | 0 | 0 | 0 | 0 | 0 | 0 | 0 | 0 | 0 | 0 | 0 | 0 | 0 | 0 | 0 | 0 | 0 | 0 | 0 | 1 | 0 | 0 | 0 | 0 | 4619.7356
2025-11-08 | 5633.293 | 19.8 | 0 | 1 | 0 | 0 | 0 | 0 | 0 | 0 | 0 | 0 | 0 | 0 | 0 | 0 | 0 | 0 | 0 | 0 | 0 | 0 | 0 | 0 | 1 | 0 | 0 | 0 | 4509.5206
2025-11-08 | 4856.381 | 20.4 | 0 | 1 | 0 | 0 | 0 | 0 | 0 | 0 | 0 | 0 | 0 | 0 | 0 | 0 | 0 | 0 | 0 | 0 | 0 | 0 | 0 | 0 | 0 | 1 | 0 | 0 | 4392.5444
2025-11-08 | 4912.459 | 20.6 | 0 | 1 | 0 | 0 | 0 | 0 | 0 | 0 | 0 | 0 | 0 | 0 | 0 | 0 | 0 | 0 | 0 | 0 | 0 | 0 | 0 | 0 | 0 | 0 | 1 | 0 | 4274.3216
2025-11-08 | 4640.634 | 21 | 0 | 1 | 0 | 0 | 0 | 0 | 0 | 0 | 0 | 0 | 0 | 0 | 0 | 0 | 0 | 0 | 0 | 0 | 0 | 0 | 0 | 0 | 0 | 0 | 0 | 1 | 3987.8106
2025-11-09 | 4426.711 | 20.5 | 0 | 1 | 1 | 0 | 0 | 0 | 0 | 0 | 0 | 0 | 0 | 0 | 0 | 0 | 0 | 0 | 0 | 0 | 0 | 0 | 0 | 0 | 0 | 0 | 0 | 0 | 3939.035
2025-11-09 | 4700.206 | 20.2 | 0 | 1 | 0 | 1 | 0 | 0 | 0 | 0 | 0 | 0 | 0 | 0 | 0 | 0 | 0 | 0 | 0 | 0 | 0 | 0 | 0 | 0 | 0 | 0 | 0 | 0 | 3939.6564
2025-11-09 | 4728.446 | 20.5 | 0 | 1 | 0 | 0 | 1 | 0 | 0 | 0 | 0 | 0 | 0 | 0 | 0 | 0 | 0 | 0 | 0 | 0 | 0 | 0 | 0 | 0 | 0 | 0 | 0 | 0 | 3927.9067
2025-11-09 | 4688.322 | 20.5 | 0 | 1 | 0 | 0 | 0 | 1 | 0 | 0 | 0 | 0 | 0 | 0 | 0 | 0 | 0 | 0 | 0 | 0 | 0 | 0 | 0 | 0 | 0 | 0 | 0 | 0 | 3828.6705
2025-11-09 | 4336.555 | 20.6 | 0 | 1 | 0 | 0 | 0 | 0 | 1 | 0 | 0 | 0 | 0 | 0 | 0 | 0 | 0 | 0 | 0 | 0 | 0 | 0 | 0 | 0 | 0 | 0 | 0 | 0 | 4064.2041
2025-11-09 | 4675.603 | 21 | 0 | 1 | 0 | 0 | 0 | 0 | 0 | 1 | 0 | 0 | 0 | 0 | 0 | 0 | 0 | 0 | 0 | 0 | 0 | 0 | 0 | 0 | 0 | 0 | 0 | 0 | 4419.4852
2025-11-09 | 4808.53 | 21.1 | 0 | 1 | 0 | 0 | 0 | 0 | 0 | 0 | 1 | 0 | 0 | 0 | 0 | 0 | 0 | 0 | 0 | 0 | 0 | 0 | 0 | 0 | 0 | 0 | 0 | 0 | 4898.1388
2025-11-09 | 4891.404 | 20.8 | 0 | 1 | 0 | 0 | 0 | 0 | 0 | 0 | 0 | 1 | 0 | 0 | 0 | 0 | 0 | 0 | 0 | 0 | 0 | 0 | 0 | 0 | 0 | 0 | 0 | 0 | 5325.6259
2025-11-09 | 5035.955 | 20.4 | 0 | 1 | 0 | 0 | 0 | 0 | 0 | 0 | 0 | 0 | 1 | 0 | 0 | 0 | 0 | 0 | 0 | 0 | 0 | 0 | 0 | 0 | 0 | 0 | 0 | 0 | 5558.4711
2025-11-09 | 5338.634 | 20 | 0 | 1 | 0 | 0 | 0 | 0 | 0 | 0 | 0 | 0 | 0 | 1 | 0 | 0 | 0 | 0 | 0 | 0 | 0 | 0 | 0 | 0 | 0 | 0 | 0 | 0 | 5684.6325
2025-11-09 | 5491.542 | 19.6 | 0 | 1 | 0 | 0 | 0 | 0 | 0 | 0 | 0 | 0 | 0 | 0 | 1 | 0 | 0 | 0 | 0 | 0 | 0 | 0 | 0 | 0 | 0 | 0 | 0 | 0 | 5709.6298
2025-11-09 | 5916.86 | 19.3 | 0 | 1 | 0 | 0 | 0 | 0 | 0 | 0 | 0 | 0 | 0 | 0 | 0 | 1 | 0 | 0 | 0 | 0 | 0 | 0 | 0 | 0 | 0 | 0 | 0 | 0 | 5594.3785
2025-11-09 | 5614.138 | 19.6 | 0 | 1 | 0 | 0 | 0 | 0 | 0 | 0 | 0 | 0 | 0 | 0 | 0 | 0 | 1 | 0 | 0 | 0 | 0 | 0 | 0 | 0 | 0 | 0 | 0 | 0 | 5722.1826
2025-11-09 | 5701.775 | 20.1 | 0 | 1 | 0 | 0 | 0 | 0 | 0 | 0 | 0 | 0 | 0 | 0 | 0 | 0 | 0 | 1 | 0 | 0 | 0 | 0 | 0 | 0 | 0 | 0 | 0 | 0 | 5749.123
2025-11-09 | 5885.463 | 19.8 | 0 | 1 | 0 | 0 | 0 | 0 | 0 | 0 | 0 | 0 | 0 | 0 | 0 | 0 | 0 | 0 | 1 | 0 | 0 | 0 | 0 | 0 | 0 | 0 | 0 | 0 | 5530.1589
2025-11-09 | 5993.32 | 19.8 | 0 | 1 | 0 | 0 | 0 | 0 | 0 | 0 | 0 | 0 | 0 | 0 | 0 | 0 | 0 | 0 | 0 | 1 | 0 | 0 | 0 | 0 | 0 | 0 | 0 | 0 | 5116.9772
2025-11-09 | 5417.004 | 19.9 | 0 | 1 | 0 | 0 | 0 | 0 | 0 | 0 | 0 | 0 | 0 | 0 | 0 | 0 | 0 | 0 | 0 | 0 | 1 | 0 | 0 | 0 | 0 | 0 | 0 | 0 | 5020.4703
2025-11-09 | 5705.455 | 20 | 0 | 1 | 0 | 0 | 0 | 0 | 0 | 0 | 0 | 0 | 0 | 0 | 0 | 0 | 0 | 0 | 0 | 0 | 0 | 1 | 0 | 0 | 0 | 0 | 0 | 0 | 4865.4304
2025-11-09 | 5602.85 | 20.1 | 0 | 1 | 0 | 0 | 0 | 0 | 0 | 0 | 0 | 0 | 0 | 0 | 0 | 0 | 0 | 0 | 0 | 0 | 0 | 0 | 1 | 0 | 0 | 0 | 0 | 0 | 4683.5959
2025-11-09 | 5169.62 | 20.5 | 0 | 1 | 0 | 0 | 0 | 0 | 0 | 0 | 0 | 0 | 0 | 0 | 0 | 0 | 0 | 0 | 0 | 0 | 0 | 0 | 0 | 1 | 0 | 0 | 0 | 0 | 4638.843
2025-11-09 | 4858.052 | 20.7 | 0 | 1 | 0 | 0 | 0 | 0 | 0 | 0 | 0 | 0 | 0 | 0 | 0 | 0 | 0 | 0 | 0 | 0 | 0 | 0 | 0 | 0 | 1 | 0 | 0 | 0 | 4534.0873
2025-11-09 | 4845.723 | 20.8 | 0 | 1 | 0 | 0 | 0 | 0 | 0 | 0 | 0 | 0 | 0 | 0 | 0 | 0 | 0 | 0 | 0 | 0 | 0 | 0 | 0 | 0 | 0 | 1 | 0 | 0 | 4403.4629
2025-11-09 | 4627.198 | 20.8 | 0 | 1 | 0 | 0 | 0 | 0 | 0 | 0 | 0 | 0 | 0 | 0 | 0 | 0 | 0 | 0 | 0 | 0 | 0 | 0 | 0 | 0 | 0 | 0 | 1 | 0 | 4279.7808
2025-11-09 | 4565.51 | 20.9 | 0 | 1 | 0 | 0 | 0 | 0 | 0 | 0 | 0 | 0 | 0 | 0 | 0 | 0 | 0 | 0 | 0 | 0 | 0 | 0 | 0 | 0 | 0 | 0 | 0 | 1 | 3985.0809
2025-11-10 | 4388.291 | 20.9 | 0 | 0 | 1 | 0 | 0 | 0 | 0 | 0 | 0 | 0 | 0 | 0 | 0 | 0 | 0 | 0 | 0 | 0 | 0 | 0 | 0 | 0 | 0 | 0 | 0 | 0 | 4567.0678
2025-11-10 | 4355.45 | 21 | 0 | 0 | 0 | 1 | 0 | 0 | 0 | 0 | 0 | 0 | 0 | 0 | 0 | 0 | 0 | 0 | 0 | 0 | 0 | 0 | 0 | 0 | 0 | 0 | 0 | 0 | 4578.6077
2025-11-10 | 4469.081 | 21 | 0 | 0 | 0 | 0 | 1 | 0 | 0 | 0 | 0 | 0 | 0 | 0 | 0 | 0 | 0 | 0 | 0 | 0 | 0 | 0 | 0 | 0 | 0 | 0 | 0 | 0 | 4558.6691
2025-11-10 | 4380.466 | 21.2 | 0 | 0 | 0 | 0 | 0 | 1 | 0 | 0 | 0 | 0 | 0 | 0 | 0 | 0 | 0 | 0 | 0 | 0 | 0 | 0 | 0 | 0 | 0 | 0 | 0 | 0 | 4464.8921
2025-11-10 | 4386.197 | 21 | 0 | 0 | 0 | 0 | 0 | 0 | 1 | 0 | 0 | 0 | 0 | 0 | 0 | 0 | 0 | 0 | 0 | 0 | 0 | 0 | 0 | 0 | 0 | 0 | 0 | 0 | 4692.2368
2025-11-10 | 4828.218 | 20.9 | 0 | 0 | 0 | 0 | 0 | 0 | 0 | 1 | 0 | 0 | 0 | 0 | 0 | 0 | 0 | 0 | 0 | 0 | 0 | 0 | 0 | 0 | 0 | 0 | 0 | 0 | 5033.8698
2025-11-10 | 5363.129 | 21.4 | 0 | 0 | 0 | 0 | 0 | 0 | 0 | 0 | 1 | 0 | 0 | 0 | 0 | 0 | 0 | 0 | 0 | 0 | 0 | 0 | 0 | 0 | 0 | 0 | 0 | 0 | 5523.4419
2025-11-10 | 6244.35 | 21.1 | 0 | 0 | 0 | 0 | 0 | 0 | 0 | 0 | 0 | 1 | 0 | 0 | 0 | 0 | 0 | 0 | 0 | 0 | 0 | 0 | 0 | 0 | 0 | 0 | 0 | 0 | 5950.929
2025-11-10 | 6715.533 | 21.1 | 0 | 0 | 0 | 0 | 0 | 0 | 0 | 0 | 0 | 0 | 1 | 0 | 0 | 0 | 0 | 0 | 0 | 0 | 0 | 0 | 0 | 0 | 0 | 0 | 0 | 0 | 6194.6927
2025-11-10 | 6631.302 | 20.9 | 0 | 0 | 0 | 0 | 0 | 0 | 0 | 0 | 0 | 0 | 0 | 1 | 0 | 0 | 0 | 0 | 0 | 0 | 0 | 0 | 0 | 0 | 0 | 0 | 0 | 0 | 6326.3134
2025-11-10 | 6681.649 | 20.6 | 0 | 0 | 0 | 0 | 0 | 0 | 0 | 0 | 0 | 0 | 0 | 0 | 1 | 0 | 0 | 0 | 0 | 0 | 0 | 0 | 0 | 0 | 0 | 0 | 0 | 0 | 6354.0403
2025-11-10 | 7030.671 | 20.3 | 0 | 0 | 0 | 0 | 0 | 0 | 0 | 0 | 0 | 0 | 0 | 0 | 0 | 1 | 0 | 0 | 0 | 0 | 0 | 0 | 0 | 0 | 0 | 0 | 0 | 0 | 6238.789
2025-11-10 | 6732.344 | 20.1 | 0 | 0 | 0 | 0 | 0 | 0 | 0 | 0 | 0 | 0 | 0 | 0 | 0 | 0 | 1 | 0 | 0 | 0 | 0 | 0 | 0 | 0 | 0 | 0 | 0 | 0 | 6352.9449
2025-11-10 | 6766.032 | 20.1 | 0 | 0 | 0 | 0 | 0 | 0 | 0 | 0 | 0 | 0 | 0 | 0 | 0 | 0 | 0 | 1 | 0 | 0 | 0 | 0 | 0 | 0 | 0 | 0 | 0 | 0 | 6366.2372
2025-11-10 | 6923.617 | 20.2 | 0 | 0 | 0 | 0 | 0 | 0 | 0 | 0 | 0 | 0 | 0 | 0 | 0 | 0 | 0 | 0 | 1 | 0 | 0 | 0 | 0 | 0 | 0 | 0 | 0 | 0 | 6158.1916
2025-11-10 | 6844.629 | 20.4 | 0 | 0 | 0 | 0 | 0 | 0 | 0 | 0 | 0 | 0 | 0 | 0 | 0 | 0 | 0 | 0 | 0 | 1 | 0 | 0 | 0 | 0 | 0 | 0 | 0 | 0 | 5750.4692
2025-11-10 | 6154.769 | 20.5 | 0 | 0 | 0 | 0 | 0 | 0 | 0 | 0 | 0 | 0 | 0 | 0 | 0 | 0 | 0 | 0 | 0 | 0 | 1 | 0 | 0 | 0 | 0 | 0 | 0 | 0 | 5653.9623
2025-11-10 | 6321.037 | 20.6 | 0 | 0 | 0 | 0 | 0 | 0 | 0 | 0 | 0 | 0 | 0 | 0 | 0 | 0 | 0 | 0 | 0 | 0 | 0 | 1 | 0 | 0 | 0 | 0 | 0 | 0 | 5498.9224
2025-11-10 | 5869.4 | 20.6 | 0 | 0 | 0 | 0 | 0 | 0 | 0 | 0 | 0 | 0 | 0 | 0 | 0 | 0 | 0 | 0 | 0 | 0 | 0 | 0 | 1 | 0 | 0 | 0 | 0 | 0 | 5314.3583
2025-11-10 | 5711.608 | 20.8 | 0 | 0 | 0 | 0 | 0 | 0 | 0 | 0 | 0 | 0 | 0 | 0 | 0 | 0 | 0 | 0 | 0 | 0 | 0 | 0 | 0 | 1 | 0 | 0 | 0 | 0 | 5264.1461
2025-11-10 | 5356.194 | 21.2 | 0 | 0 | 0 | 0 | 0 | 0 | 0 | 0 | 0 | 0 | 0 | 0 | 0 | 0 | 0 | 0 | 0 | 0 | 0 | 0 | 0 | 0 | 1 | 0 | 0 | 0 | 5164.8497
2025-11-10 | 5499.107 | 21.3 | 0 | 0 | 0 | 0 | 0 | 0 | 0 | 0 | 0 | 0 | 0 | 0 | 0 | 0 | 0 | 0 | 0 | 0 | 0 | 0 | 0 | 0 | 0 | 1 | 0 | 0 | 5034.2253
2025-11-10 | 5500.821 | 21.2 | 0 | 0 | 0 | 0 | 0 | 0 | 0 | 0 | 0 | 0 | 0 | 0 | 0 | 0 | 0 | 0 | 0 | 0 | 0 | 0 | 0 | 0 | 0 | 0 | 1 | 0 | 4907.8136
2025-11-10 | 5167.254 | 21.1 | 0 | 0 | 0 | 0 | 0 | 0 | 0 | 0 | 0 | 0 | 0 | 0 | 0 | 0 | 0 | 0 | 0 | 0 | 0 | 0 | 0 | 0 | 0 | 0 | 0 | 1 | 4607.6544
2025-11-11 | 4730.638 | 21.1 | 0 | 0 | 1 | 0 | 0 | 0 | 0 | 0 | 0 | 0 | 0 | 0 | 0 | 0 | 0 | 0 | 0 | 0 | 0 | 0 | 0 | 0 | 0 | 0 | 0 | 0 | 4572.527
2025-11-11 | 4961.178 | 21.3 | 0 | 0 | 0 | 1 | 0 | 0 | 0 | 0 | 0 | 0 | 0 | 0 | 0 | 0 | 0 | 0 | 0 | 0 | 0 | 0 | 0 | 0 | 0 | 0 | 0 | 0 | 4586.7966
2025-11-11 | 4878.63 | 21.3 | 0 | 0 | 0 | 0 | 1 | 0 | 0 | 0 | 0 | 0 | 0 | 0 | 0 | 0 | 0 | 0 | 0 | 0 | 0 | 0 | 0 | 0 | 0 | 0 | 0 | 0 | 4566.858
2025-11-11 | 5021.227 | 21.5 | 0 | 0 | 0 | 0 | 0 | 1 | 0 | 0 | 0 | 0 | 0 | 0 | 0 | 0 | 0 | 0 | 0 | 0 | 0 | 0 | 0 | 0 | 0 | 0 | 0 | 0 | 4473.081
2025-11-11 | 4595.507 | 21.5 | 0 | 0 | 0 | 0 | 0 | 0 | 1 | 0 | 0 | 0 | 0 | 0 | 0 | 0 | 0 | 0 | 0 | 0 | 0 | 0 | 0 | 0 | 0 | 0 | 0 | 0 | 4705.885
2025-11-11 | 5154.491 | 21.7 | 0 | 0 | 0 | 0 | 0 | 0 | 0 | 1 | 0 | 0 | 0 | 0 | 0 | 0 | 0 | 0 | 0 | 0 | 0 | 0 | 0 | 0 | 0 | 0 | 0 | 0 | 5055.7068
2025-11-11 | 5838.067 | 21.7 | 0 | 0 | 0 | 0 | 0 | 0 | 0 | 0 | 1 | 0 | 0 | 0 | 0 | 0 | 0 | 0 | 0 | 0 | 0 | 0 | 0 | 0 | 0 | 0 | 0 | 0 | 5531.6308
2025-11-11 | 6259.457 | 21.7 | 0 | 0 | 0 | 0 | 0 | 0 | 0 | 0 | 0 | 1 | 0 | 0 | 0 | 0 | 0 | 0 | 0 | 0 | 0 | 0 | 0 | 0 | 0 | 0 | 0 | 0 | 5967.3068
2025-11-11 | 6945.909 | 21.6 | 0 | 0 | 0 | 0 | 0 | 0 | 0 | 0 | 0 | 0 | 1 | 0 | 0 | 0 | 0 | 0 | 0 | 0 | 0 | 0 | 0 | 0 | 0 | 0 | 0 | 0 | 6208.3409
2025-11-11 | 6631.932 | 21.5 | 0 | 0 | 0 | 0 | 0 | 0 | 0 | 0 | 0 | 0 | 0 | 1 | 0 | 0 | 0 | 0 | 0 | 0 | 0 | 0 | 0 | 0 | 0 | 0 | 0 | 0 | 6342.6912
2025-11-11 | 6896.376 | 21.4 | 0 | 0 | 0 | 0 | 0 | 0 | 0 | 0 | 0 | 0 | 0 | 0 | 1 | 0 | 0 | 0 | 0 | 0 | 0 | 0 | 0 | 0 | 0 | 0 | 0 | 0 | 6375.8774
2025-11-11 | 7070.881 | 21 | 0 | 0 | 0 | 0 | 0 | 0 | 0 | 0 | 0 | 0 | 0 | 0 | 0 | 1 | 0 | 0 | 0 | 0 | 0 | 0 | 0 | 0 | 0 | 0 | 0 | 0 | 6257.8964
2025-11-11 | 6750.631 | 20.1 | 0 | 0 | 0 | 0 | 0 | 0 | 0 | 0 | 0 | 0 | 0 | 0 | 0 | 0 | 1 | 0 | 0 | 0 | 0 | 0 | 0 | 0 | 0 | 0 | 0 | 0 | 6352.9449
2025-11-11 | 6917.529 | 19 | 0 | 0 | 0 | 0 | 0 | 0 | 0 | 0 | 0 | 0 | 0 | 0 | 0 | 0 | 0 | 1 | 0 | 0 | 0 | 0 | 0 | 0 | 0 | 0 | 0 | 0 | 6336.2112
2025-11-11 | 6376.463 | 18.4 | 0 | 0 | 0 | 0 | 0 | 0 | 0 | 0 | 0 | 0 | 0 | 0 | 0 | 0 | 0 | 0 | 1 | 0 | 0 | 0 | 0 | 0 | 0 | 0 | 0 | 0 | 6109.0582
2025-11-11 | 6134.691 | 18.3 | 0 | 0 | 0 | 0 | 0 | 0 | 0 | 0 | 0 | 0 | 0 | 0 | 0 | 0 | 0 | 0 | 0 | 1 | 0 | 0 | 0 | 0 | 0 | 0 | 0 | 0 | 5693.1469
2025-11-11 | 5962.682 | 18.3 | 0 | 0 | 0 | 0 | 0 | 0 | 0 | 0 | 0 | 0 | 0 | 0 | 0 | 0 | 0 | 0 | 0 | 0 | 1 | 0 | 0 | 0 | 0 | 0 | 0 | 0 | 5593.9104
2025-11-11 | 5699.431 | 18.9 | 0 | 0 | 0 | 0 | 0 | 0 | 0 | 0 | 0 | 0 | 0 | 0 | 0 | 0 | 0 | 0 | 0 | 0 | 0 | 1 | 0 | 0 | 0 | 0 | 0 | 0 | 5452.5186
2025-11-11 | 5514.8 | 19.1 | 0 | 0 | 0 | 0 | 0 | 0 | 0 | 0 | 0 | 0 | 0 | 0 | 0 | 0 | 0 | 0 | 0 | 0 | 0 | 0 | 1 | 0 | 0 | 0 | 0 | 0 | 5273.4138
2025-11-11 | 5615.462 | 18.6 | 0 | 0 | 0 | 0 | 0 | 0 | 0 | 0 | 0 | 0 | 0 | 0 | 0 | 0 | 0 | 0 | 0 | 0 | 0 | 0 | 0 | 1 | 0 | 0 | 0 | 0 | 5204.0942
2025-11-11 | 5553.013 | 19.1 | 0 | 0 | 0 | 0 | 0 | 0 | 0 | 0 | 0 | 0 | 0 | 0 | 0 | 0 | 0 | 0 | 0 | 0 | 0 | 0 | 0 | 0 | 1 | 0 | 0 | 0 | 5107.5274
2025-11-11 | 5279.029 | 19.1 | 0 | 0 | 0 | 0 | 0 | 0 | 0 | 0 | 0 | 0 | 0 | 0 | 0 | 0 | 0 | 0 | 0 | 0 | 0 | 0 | 0 | 0 | 0 | 1 | 0 | 0 | 4974.1734
2025-11-11 | 5326.327 | 20.1 | 0 | 0 | 0 | 0 | 0 | 0 | 0 | 0 | 0 | 0 | 0 | 0 | 0 | 0 | 0 | 0 | 0 | 0 | 0 | 0 | 0 | 0 | 0 | 0 | 1 | 0 | 4877.7876
2025-11-11 | 5067.83 | 20.9 | 0 | 0 | 0 | 0 | 0 | 0 | 0 | 0 | 0 | 0 | 0 | 0 | 0 | 0 | 0 | 0 | 0 | 0 | 0 | 0 | 0 | 0 | 0 | 0 | 0 | 1 | 4602.1951
2025-11-12 | 4624.376 | 21.1 | 0 | 0 | 1 | 0 | 0 | 0 | 0 | 0 | 0 | 0 | 0 | 0 | 0 | 0 | 0 | 0 | 0 | 0 | 0 | 0 | 0 | 0 | 0 | 0 | 0 | 0 | 4572.527
2025-11-12 | 4524.225 | 19.6 | 0 | 0 | 0 | 1 | 0 | 0 | 0 | 0 | 0 | 0 | 0 | 0 | 0 | 0 | 0 | 0 | 0 | 0 | 0 | 0 | 0 | 0 | 0 | 0 | 0 | 0 | 4540.3928
2025-11-12 | 4526.222 | 18.7 | 0 | 0 | 0 | 0 | 1 | 0 | 0 | 0 | 0 | 0 | 0 | 0 | 0 | 0 | 0 | 0 | 0 | 0 | 0 | 0 | 0 | 0 | 0 | 0 | 0 | 0 | 4495.8875
2025-11-12 | 4464.36 | 18.1 | 0 | 0 | 0 | 0 | 0 | 1 | 0 | 0 | 0 | 0 | 0 | 0 | 0 | 0 | 0 | 0 | 0 | 0 | 0 | 0 | 0 | 0 | 0 | 0 | 0 | 0 | 4380.2735
2025-11-12 | 4502.953 | 18.4 | 0 | 0 | 0 | 0 | 0 | 0 | 1 | 0 | 0 | 0 | 0 | 0 | 0 | 0 | 0 | 0 | 0 | 0 | 0 | 0 | 0 | 0 | 0 | 0 | 0 | 0 | 4621.2664
2025-11-12 | 4789.092 | 18.6 | 0 | 0 | 0 | 0 | 0 | 0 | 0 | 1 | 0 | 0 | 0 | 0 | 0 | 0 | 0 | 0 | 0 | 0 | 0 | 0 | 0 | 0 | 0 | 0 | 0 | 0 | 4971.0882
2025-11-12 | 5279.246 | 18.5 | 0 | 0 | 0 | 0 | 0 | 0 | 0 | 0 | 1 | 0 | 0 | 0 | 0 | 0 | 0 | 0 | 0 | 0 | 0 | 0 | 0 | 0 | 0 | 0 | 0 | 0 | 5444.2825
2025-11-12 | 5829.439 | 18.4 | 0 | 0 | 0 | 0 | 0 | 0 | 0 | 0 | 0 | 1 | 0 | 0 | 0 | 0 | 0 | 0 | 0 | 0 | 0 | 0 | 0 | 0 | 0 | 0 | 0 | 0 | 5877.2289
2025-11-12 | 6452.13 | 18.1 | 0 | 0 | 0 | 0 | 0 | 0 | 0 | 0 | 0 | 0 | 1 | 0 | 0 | 0 | 0 | 0 | 0 | 0 | 0 | 0 | 0 | 0 | 0 | 0 | 0 | 0 | 6112.8037
2025-11-12 | 6357.47 | 18 | 0 | 0 | 0 | 0 | 0 | 0 | 0 | 0 | 0 | 0 | 0 | 1 | 0 | 0 | 0 | 0 | 0 | 0 | 0 | 0 | 0 | 0 | 0 | 0 | 0 | 0 | 6247.154
2025-11-12 | 6147.704 | 17.5 | 0 | 0 | 0 | 0 | 0 | 0 | 0 | 0 | 0 | 0 | 0 | 0 | 1 | 0 | 0 | 0 | 0 | 0 | 0 | 0 | 0 | 0 | 0 | 0 | 0 | 0 | 6269.4217
2025-11-12 | 6510.259 | 17.4 | 0 | 0 | 0 | 0 | 0 | 0 | 0 | 0 | 0 | 0 | 0 | 0 | 0 | 1 | 0 | 0 | 0 | 0 | 0 | 0 | 0 | 0 | 0 | 0 | 0 | 0 | 6159.6297
2025-11-12 | 6470.168 | 16.9 | 0 | 0 | 0 | 0 | 0 | 0 | 0 | 0 | 0 | 0 | 0 | 0 | 0 | 0 | 1 | 0 | 0 | 0 | 0 | 0 | 0 | 0 | 0 | 0 | 0 | 0 | 6265.5967
2025-11-12 | 6250.959 | 16.5 | 0 | 0 | 0 | 0 | 0 | 0 | 0 | 0 | 0 | 0 | 0 | 0 | 0 | 0 | 0 | 1 | 0 | 0 | 0 | 0 | 0 | 0 | 0 | 0 | 0 | 0 | 6267.9704
2025-11-12 | 6221.45 | 16.5 | 0 | 0 | 0 | 0 | 0 | 0 | 0 | 0 | 0 | 0 | 0 | 0 | 0 | 0 | 0 | 0 | 1 | 0 | 0 | 0 | 0 | 0 | 0 | 0 | 0 | 0 | 6057.1952
2025-11-12 | 6122.036 | 16.7 | 0 | 0 | 0 | 0 | 0 | 0 | 0 | 0 | 0 | 0 | 0 | 0 | 0 | 0 | 0 | 0 | 0 | 1 | 0 | 0 | 0 | 0 | 0 | 0 | 0 | 0 | 5649.4728
2025-11-12 | 5460.6 | 17.5 | 0 | 0 | 0 | 0 | 0 | 0 | 0 | 0 | 0 | 0 | 0 | 0 | 0 | 0 | 0 | 0 | 0 | 0 | 1 | 0 | 0 | 0 | 0 | 0 | 0 | 0 | 5572.0733
2025-11-12 | 5772.244 | 17.9 | 0 | 0 | 0 | 0 | 0 | 0 | 0 | 0 | 0 | 0 | 0 | 0 | 0 | 0 | 0 | 0 | 0 | 0 | 0 | 1 | 0 | 0 | 0 | 0 | 0 | 0 | 5425.2223
2025-11-12 | 5423.244 | 17.6 | 0 | 0 | 0 | 0 | 0 | 0 | 0 | 0 | 0 | 0 | 0 | 0 | 0 | 0 | 0 | 0 | 0 | 0 | 0 | 0 | 1 | 0 | 0 | 0 | 0 | 0 | 5232.4693
2025-11-12 | 5269.533 | 17.5 | 0 | 0 | 0 | 0 | 0 | 0 | 0 | 0 | 0 | 0 | 0 | 0 | 0 | 0 | 0 | 0 | 0 | 0 | 0 | 0 | 0 | 1 | 0 | 0 | 0 | 0 | 5174.0682
2025-11-12 | 5203.449 | 17 | 0 | 0 | 0 | 0 | 0 | 0 | 0 | 0 | 0 | 0 | 0 | 0 | 0 | 0 | 0 | 0 | 0 | 0 | 0 | 0 | 0 | 0 | 1 | 0 | 0 | 0 | 5050.2051
2025-11-12 | 5258.04 | 16.6 | 0 | 0 | 0 | 0 | 0 | 0 | 0 | 0 | 0 | 0 | 0 | 0 | 0 | 0 | 0 | 0 | 0 | 0 | 0 | 0 | 0 | 0 | 0 | 1 | 0 | 0 | 4905.9326
2025-11-12 | 5062.111 | 16.8 | 0 | 0 | 0 | 0 | 0 | 0 | 0 | 0 | 0 | 0 | 0 | 0 | 0 | 0 | 0 | 0 | 0 | 0 | 0 | 0 | 0 | 0 | 0 | 0 | 1 | 0 | 4787.7097
2025-11-12 | 5017.928 | 16.5 | 0 | 0 | 0 | 0 | 0 | 0 | 0 | 0 | 0 | 0 | 0 | 0 | 0 | 0 | 0 | 0 | 0 | 0 | 0 | 0 | 0 | 0 | 0 | 0 | 0 | 1 | 4482.0913
2025-11-13 | 4342.676 | 16.8 | 0 | 0 | 1 | 0 | 0 | 0 | 0 | 0 | 0 | 0 | 0 | 0 | 0 | 0 | 0 | 0 | 0 | 0 | 0 | 0 | 0 | 0 | 0 | 0 | 0 | 0 | 4455.1528
2025-11-13 | 4492.111 | 16.7 | 0 | 0 | 0 | 1 | 0 | 0 | 0 | 0 | 0 | 0 | 0 | 0 | 0 | 0 | 0 | 0 | 0 | 0 | 0 | 0 | 0 | 0 | 0 | 0 | 0 | 0 | 4461.2335
2025-11-13 | 4575.766 | 16.9 | 0 | 0 | 0 | 0 | 1 | 0 | 0 | 0 | 0 | 0 | 0 | 0 | 0 | 0 | 0 | 0 | 0 | 0 | 0 | 0 | 0 | 0 | 0 | 0 | 0 | 0 | 4446.7541
2025-11-13 | 4564.718 | 17.1 | 0 | 0 | 0 | 0 | 0 | 1 | 0 | 0 | 0 | 0 | 0 | 0 | 0 | 0 | 0 | 0 | 0 | 0 | 0 | 0 | 0 | 0 | 0 | 0 | 0 | 0 | 4352.9772
2025-11-13 | 4266.217 | 17.1 | 0 | 0 | 0 | 0 | 0 | 0 | 1 | 0 | 0 | 0 | 0 | 0 | 0 | 0 | 0 | 0 | 0 | 0 | 0 | 0 | 0 | 0 | 0 | 0 | 0 | 0 | 4585.7811
2025-11-13 | 4965.41 | 17.3 | 0 | 0 | 0 | 0 | 0 | 0 | 0 | 1 | 0 | 0 | 0 | 0 | 0 | 0 | 0 | 0 | 0 | 0 | 0 | 0 | 0 | 0 | 0 | 0 | 0 | 0 | 4935.603
2025-11-13 | 5039.656 | 17.3 | 0 | 0 | 0 | 0 | 0 | 0 | 0 | 0 | 1 | 0 | 0 | 0 | 0 | 0 | 0 | 0 | 0 | 0 | 0 | 0 | 0 | 0 | 0 | 0 | 0 | 0 | 5411.5269
2025-11-13 | 5885.973 | 17.4 | 0 | 0 | 0 | 0 | 0 | 0 | 0 | 0 | 0 | 1 | 0 | 0 | 0 | 0 | 0 | 0 | 0 | 0 | 0 | 0 | 0 | 0 | 0 | 0 | 0 | 0 | 5849.9326
2025-11-13 | 6339.519 | 17.2 | 0 | 0 | 0 | 0 | 0 | 0 | 0 | 0 | 0 | 0 | 1 | 0 | 0 | 0 | 0 | 0 | 0 | 0 | 0 | 0 | 0 | 0 | 0 | 0 | 0 | 0 | 6088.237
2025-11-13 | 6169.486 | 16.7 | 0 | 0 | 0 | 0 | 0 | 0 | 0 | 0 | 0 | 0 | 0 | 1 | 0 | 0 | 0 | 0 | 0 | 0 | 0 | 0 | 0 | 0 | 0 | 0 | 0 | 0 | 6211.6688
2025-11-13 | 6197.975 | 16.2 | 0 | 0 | 0 | 0 | 0 | 0 | 0 | 0 | 0 | 0 | 0 | 0 | 1 | 0 | 0 | 0 | 0 | 0 | 0 | 0 | 0 | 0 | 0 | 0 | 0 | 0 | 6233.9365
2025-11-13 | 6185.939 | 15.8 | 0 | 0 | 0 | 0 | 0 | 0 | 0 | 0 | 0 | 0 | 0 | 0 | 0 | 1 | 0 | 0 | 0 | 0 | 0 | 0 | 0 | 0 | 0 | 0 | 0 | 0 | 6115.9555
2025-11-13 | 6287.751 | 15.4 | 0 | 0 | 0 | 0 | 0 | 0 | 0 | 0 | 0 | 0 | 0 | 0 | 0 | 0 | 1 | 0 | 0 | 0 | 0 | 0 | 0 | 0 | 0 | 0 | 0 | 0 | 6224.6522
2025-11-13 | 6427.657 | 14.7 | 0 | 0 | 0 | 0 | 0 | 0 | 0 | 0 | 0 | 0 | 0 | 0 | 0 | 0 | 0 | 1 | 0 | 0 | 0 | 0 | 0 | 0 | 0 | 0 | 0 | 0 | 6218.837
2025-11-13 | 6225.596 | 14.6 | 0 | 0 | 0 | 0 | 0 | 0 | 0 | 0 | 0 | 0 | 0 | 0 | 0 | 0 | 0 | 0 | 1 | 0 | 0 | 0 | 0 | 0 | 0 | 0 | 0 | 0 | 6005.3322
2025-11-13 | 5966.849 | 13.8 | 0 | 0 | 0 | 0 | 0 | 0 | 0 | 0 | 0 | 0 | 0 | 0 | 0 | 0 | 0 | 0 | 0 | 1 | 0 | 0 | 0 | 0 | 0 | 0 | 0 | 0 | 5570.3134
2025-11-13 | 5504.566 | 14.2 | 0 | 0 | 0 | 0 | 0 | 0 | 0 | 0 | 0 | 0 | 0 | 0 | 0 | 0 | 0 | 0 | 0 | 0 | 1 | 0 | 0 | 0 | 0 | 0 | 0 | 0 | 5481.9954
2025-11-13 | 5588.166 | 15.4 | 0 | 0 | 0 | 0 | 0 | 0 | 0 | 0 | 0 | 0 | 0 | 0 | 0 | 0 | 0 | 0 | 0 | 0 | 0 | 1 | 0 | 0 | 0 | 0 | 0 | 0 | 5356.9815
2025-11-13 | 5929.906 | 15.3 | 0 | 0 | 0 | 0 | 0 | 0 | 0 | 0 | 0 | 0 | 0 | 0 | 0 | 0 | 0 | 0 | 0 | 0 | 0 | 0 | 1 | 0 | 0 | 0 | 0 | 0 | 5169.6877
2025-11-13 | 5615.646 | 15.7 | 0 | 0 | 0 | 0 | 0 | 0 | 0 | 0 | 0 | 0 | 0 | 0 | 0 | 0 | 0 | 0 | 0 | 0 | 0 | 0 | 0 | 1 | 0 | 0 | 0 | 0 | 5124.9348
2025-11-13 | 5334.988 | 15.6 | 0 | 0 | 0 | 0 | 0 | 0 | 0 | 0 | 0 | 0 | 0 | 0 | 0 | 0 | 0 | 0 | 0 | 0 | 0 | 0 | 0 | 0 | 1 | 0 | 0 | 0 | 5011.9903
2025-11-13 | 5096.818 | 15.9 | 0 | 0 | 0 | 0 | 0 | 0 | 0 | 0 | 0 | 0 | 0 | 0 | 0 | 0 | 0 | 0 | 0 | 0 | 0 | 0 | 0 | 0 | 0 | 1 | 0 | 0 | 4886.8251
2025-11-13 | 5177.369 | 16.1 | 0 | 0 | 0 | 0 | 0 | 0 | 0 | 0 | 0 | 0 | 0 | 0 | 0 | 0 | 0 | 0 | 0 | 0 | 0 | 0 | 0 | 0 | 0 | 0 | 1 | 0 | 4768.6023
2025-11-13 | 5012.794 | 17 | 0 | 0 | 0 | 0 | 0 | 0 | 0 | 0 | 0 | 0 | 0 | 0 | 0 | 0 | 0 | 0 | 0 | 0 | 0 | 0 | 0 | 0 | 0 | 0 | 0 | 1 | 4495.7394
2025-11-14 | 4671.761 | 17.7 | 0 | 0 | 1 | 0 | 0 | 0 | 0 | 0 | 0 | 0 | 0 | 0 | 0 | 0 | 0 | 0 | 0 | 0 | 0 | 0 | 0 | 0 | 0 | 0 | 0 | 0 | 4479.7195
2025-11-14 | 4788.213 | 18.1 | 0 | 0 | 0 | 1 | 0 | 0 | 0 | 0 | 0 | 0 | 0 | 0 | 0 | 0 | 0 | 0 | 0 | 0 | 0 | 0 | 0 | 0 | 0 | 0 | 0 | 0 | 4499.4483
2025-11-14 | 4496.572 | 18.6 | 0 | 0 | 0 | 0 | 1 | 0 | 0 | 0 | 0 | 0 | 0 | 0 | 0 | 0 | 0 | 0 | 0 | 0 | 0 | 0 | 0 | 0 | 0 | 0 | 0 | 0 | 4493.1579
2025-11-14 | 4834.263 | 19.3 | 0 | 0 | 0 | 0 | 0 | 1 | 0 | 0 | 0 | 0 | 0 | 0 | 0 | 0 | 0 | 0 | 0 | 0 | 0 | 0 | 0 | 0 | 0 | 0 | 0 | 0 | 4413.0291
2025-11-14 | 4563.307 | 19.8 | 0 | 0 | 0 | 0 | 0 | 0 | 1 | 0 | 0 | 0 | 0 | 0 | 0 | 0 | 0 | 0 | 0 | 0 | 0 | 0 | 0 | 0 | 0 | 0 | 0 | 0 | 4659.4812
2025-11-14 | 5092.314 | 20.5 | 0 | 0 | 0 | 0 | 0 | 0 | 0 | 1 | 0 | 0 | 0 | 0 | 0 | 0 | 0 | 0 | 0 | 0 | 0 | 0 | 0 | 0 | 0 | 0 | 0 | 0 | 5022.9512
2025-11-14 | 5525.566 | 19.6 | 0 | 0 | 0 | 0 | 0 | 0 | 0 | 0 | 1 | 0 | 0 | 0 | 0 | 0 | 0 | 0 | 0 | 0 | 0 | 0 | 0 | 0 | 0 | 0 | 0 | 0 | 5474.3085
2025-11-14 | 6513.092 | 19.2 | 0 | 0 | 0 | 0 | 0 | 0 | 0 | 0 | 0 | 1 | 0 | 0 | 0 | 0 | 0 | 0 | 0 | 0 | 0 | 0 | 0 | 0 | 0 | 0 | 0 | 0 | 5899.0659
2025-11-14 | 6518.909 | 18.7 | 0 | 0 | 0 | 0 | 0 | 0 | 0 | 0 | 0 | 0 | 1 | 0 | 0 | 0 | 0 | 0 | 0 | 0 | 0 | 0 | 0 | 0 | 0 | 0 | 0 | 0 | 6129.1815
2025-11-14 | 6969.851 | 18.2 | 0 | 0 | 0 | 0 | 0 | 0 | 0 | 0 | 0 | 0 | 0 | 1 | 0 | 0 | 0 | 0 | 0 | 0 | 0 | 0 | 0 | 0 | 0 | 0 | 0 | 0 | 6252.6133
2025-11-14 | 7099.436 | 17.6 | 0 | 0 | 0 | 0 | 0 | 0 | 0 | 0 | 0 | 0 | 0 | 0 | 1 | 0 | 0 | 0 | 0 | 0 | 0 | 0 | 0 | 0 | 0 | 0 | 0 | 0 | 6272.1513
2025-11-14 | 6767.366 | 17 | 0 | 0 | 0 | 0 | 0 | 0 | 0 | 0 | 0 | 0 | 0 | 0 | 0 | 1 | 0 | 0 | 0 | 0 | 0 | 0 | 0 | 0 | 0 | 0 | 0 | 0 | 6148.7111
2025-11-14 | 6692.448 | 16.2 | 0 | 0 | 0 | 0 | 0 | 0 | 0 | 0 | 0 | 0 | 0 | 0 | 0 | 0 | 1 | 0 | 0 | 0 | 0 | 0 | 0 | 0 | 0 | 0 | 0 | 0 | 6246.4893
2025-11-14 | 7316.691 | 15.2 | 0 | 0 | 0 | 0 | 0 | 0 | 0 | 0 | 0 | 0 | 0 | 0 | 0 | 0 | 0 | 1 | 0 | 0 | 0 | 0 | 0 | 0 | 0 | 0 | 0 | 0 | 6232.4852
2025-11-14 | 6768.604 | 15.5 | 0 | 0 | 0 | 0 | 0 | 0 | 0 | 0 | 0 | 0 | 0 | 0 | 0 | 0 | 0 | 0 | 1 | 0 | 0 | 0 | 0 | 0 | 0 | 0 | 0 | 0 | 6029.8989
2025-11-14 | 6403.802 | 15.4 | 0 | 0 | 0 | 0 | 0 | 0 | 0 | 0 | 0 | 0 | 0 | 0 | 0 | 0 | 0 | 0 | 0 | 1 | 0 | 0 | 0 | 0 | 0 | 0 | 0 | 0 | 5613.9876
2025-11-14 | 5645.307 | 17.7 | 0 | 0 | 0 | 0 | 0 | 0 | 0 | 0 | 0 | 0 | 0 | 0 | 0 | 0 | 0 | 0 | 0 | 0 | 1 | 0 | 0 | 0 | 0 | 0 | 0 | 0 | 5577.5326
2025-11-14 | 6305.919 | 17.5 | 0 | 0 | 0 | 0 | 0 | 0 | 0 | 0 | 0 | 0 | 0 | 0 | 0 | 0 | 0 | 0 | 0 | 0 | 0 | 1 | 0 | 0 | 0 | 0 | 0 | 0 | 5414.3038
2025-11-14 | 5707.224 | 17.7 | 0 | 0 | 0 | 0 | 0 | 0 | 0 | 0 | 0 | 0 | 0 | 0 | 0 | 0 | 0 | 0 | 0 | 0 | 0 | 0 | 1 | 0 | 0 | 0 | 0 | 0 | 5235.1989
2025-11-14 | 5491.108 | 17.9 | 0 | 0 | 0 | 0 | 0 | 0 | 0 | 0 | 0 | 0 | 0 | 0 | 0 | 0 | 0 | 0 | 0 | 0 | 0 | 0 | 0 | 1 | 0 | 0 | 0 | 0 | 5184.9867
2025-11-14 | 5587.591 | 18.9 | 0 | 0 | 0 | 0 | 0 | 0 | 0 | 0 | 0 | 0 | 0 | 0 | 0 | 0 | 0 | 0 | 0 | 0 | 0 | 0 | 0 | 0 | 1 | 0 | 0 | 0 | 5102.0681
2025-11-14 | 5503.871 | 19.5 | 0 | 0 | 0 | 0 | 0 | 0 | 0 | 0 | 0 | 0 | 0 | 0 | 0 | 0 | 0 | 0 | 0 | 0 | 0 | 0 | 0 | 0 | 0 | 1 | 0 | 0 | 4985.0919
2025-11-14 | 5288.461 | 21 | 0 | 0 | 0 | 0 | 0 | 0 | 0 | 0 | 0 | 0 | 0 | 0 | 0 | 0 | 0 | 0 | 0 | 0 | 0 | 0 | 0 | 0 | 0 | 0 | 1 | 0 | 4902.3543
2025-11-14 | 5291.217 | 22.1 | 0 | 0 | 0 | 0 | 0 | 0 | 0 | 0 | 0 | 0 | 0 | 0 | 0 | 0 | 0 | 0 | 0 | 0 | 0 | 0 | 0 | 0 | 0 | 0 | 0 | 1 | 4634.9507
2025-11-15 | 5111.416 | 22.3 | 0 | 1 | 1 | 0 | 0 | 0 | 0 | 0 | 0 | 0 | 0 | 0 | 0 | 0 | 0 | 0 | 0 | 0 | 0 | 0 | 0 | 0 | 0 | 0 | 0 | 0 | 3988.1684
2025-11-15 | 5078.998 | 22 | 0 | 1 | 0 | 1 | 0 | 0 | 0 | 0 | 0 | 0 | 0 | 0 | 0 | 0 | 0 | 0 | 0 | 0 | 0 | 0 | 0 | 0 | 0 | 0 | 0 | 0 | 3988.7898
2025-11-15 | 5043.877 | 23.8 | 0 | 1 | 0 | 0 | 1 | 0 | 0 | 0 | 0 | 0 | 0 | 0 | 0 | 0 | 0 | 0 | 0 | 0 | 0 | 0 | 0 | 0 | 0 | 0 | 0 | 0 | 4017.9846
2025-11-15 | 5101.301 | 23 | 0 | 1 | 0 | 0 | 0 | 1 | 0 | 0 | 0 | 0 | 0 | 0 | 0 | 0 | 0 | 0 | 0 | 0 | 0 | 0 | 0 | 0 | 0 | 0 | 0 | 0 | 3896.9113
2025-11-15 | 4724.278 | 24.8 | 0 | 1 | 0 | 0 | 0 | 0 | 1 | 0 | 0 | 0 | 0 | 0 | 0 | 0 | 0 | 0 | 0 | 0 | 0 | 0 | 0 | 0 | 0 | 0 | 0 | 0 | 4178.8487
2025-11-15 | 5001.833 | 23 | 0 | 1 | 0 | 0 | 0 | 0 | 0 | 1 | 0 | 0 | 0 | 0 | 0 | 0 | 0 | 0 | 0 | 0 | 0 | 0 | 0 | 0 | 0 | 0 | 0 | 0 | 4474.0778
2025-11-15 | 5097.177 | 24.6 | 0 | 1 | 0 | 0 | 0 | 0 | 0 | 0 | 1 | 0 | 0 | 0 | 0 | 0 | 0 | 0 | 0 | 0 | 0 | 0 | 0 | 0 | 0 | 0 | 0 | 0 | 4993.6759
2025-11-15 | 5445.677 | 25 | 0 | 1 | 0 | 0 | 0 | 0 | 0 | 0 | 0 | 1 | 0 | 0 | 0 | 0 | 0 | 0 | 0 | 0 | 0 | 0 | 0 | 0 | 0 | 0 | 0 | 0 | 5440.2705
2025-11-15 | 5631.198 | 22.8 | 0 | 1 | 0 | 0 | 0 | 0 | 0 | 0 | 0 | 0 | 1 | 0 | 0 | 0 | 0 | 0 | 0 | 0 | 0 | 0 | 0 | 0 | 0 | 0 | 0 | 0 | 5623.9823
2025-11-15 | 5361.013 | 21 | 0 | 1 | 0 | 0 | 0 | 0 | 0 | 0 | 0 | 0 | 0 | 1 | 0 | 0 | 0 | 0 | 0 | 0 | 0 | 0 | 0 | 0 | 0 | 0 | 0 | 0 | 5711.9288
2025-11-15 | 5511.457 | 19.7 | 0 | 1 | 0 | 0 | 0 | 0 | 0 | 0 | 0 | 0 | 0 | 0 | 1 | 0 | 0 | 0 | 0 | 0 | 0 | 0 | 0 | 0 | 0 | 0 | 0 | 0 | 5712.3594
2025-11-15 | 5706.214 | 18.7 | 0 | 1 | 0 | 0 | 0 | 0 | 0 | 0 | 0 | 0 | 0 | 0 | 0 | 1 | 0 | 0 | 0 | 0 | 0 | 0 | 0 | 0 | 0 | 0 | 0 | 0 | 5578.0007
2025-11-15 | 5288.276 | 18.6 | 0 | 1 | 0 | 0 | 0 | 0 | 0 | 0 | 0 | 0 | 0 | 0 | 0 | 0 | 1 | 0 | 0 | 0 | 0 | 0 | 0 | 0 | 0 | 0 | 0 | 0 | 5694.8862
2025-11-15 | 5631.491 | 18.6 | 0 | 1 | 0 | 0 | 0 | 0 | 0 | 0 | 0 | 0 | 0 | 0 | 0 | 0 | 0 | 1 | 0 | 0 | 0 | 0 | 0 | 0 | 0 | 0 | 0 | 0 | 5708.1785
2025-11-15 | 5436.311 | 18.8 | 0 | 1 | 0 | 0 | 0 | 0 | 0 | 0 | 0 | 0 | 0 | 0 | 0 | 0 | 0 | 0 | 1 | 0 | 0 | 0 | 0 | 0 | 0 | 0 | 0 | 0 | 5502.8625
2025-11-15 | 5434.596 | 18.5 | 0 | 1 | 0 | 0 | 0 | 0 | 0 | 0 | 0 | 0 | 0 | 0 | 0 | 0 | 0 | 0 | 0 | 1 | 0 | 0 | 0 | 0 | 0 | 0 | 0 | 0 | 5081.492
2025-11-15 | 5378.627 | 18.4 | 0 | 1 | 0 | 0 | 0 | 0 | 0 | 0 | 0 | 0 | 0 | 0 | 0 | 0 | 0 | 0 | 0 | 0 | 1 | 0 | 0 | 0 | 0 | 0 | 0 | 0 | 4979.5258
2025-11-15 | 5701.005 | 18.4 | 0 | 1 | 0 | 0 | 0 | 0 | 0 | 0 | 0 | 0 | 0 | 0 | 0 | 0 | 0 | 0 | 0 | 0 | 0 | 1 | 0 | 0 | 0 | 0 | 0 | 0 | 4821.7563
2025-11-15 | 4955.198 | 18.5 | 0 | 1 | 0 | 0 | 0 | 0 | 0 | 0 | 0 | 0 | 0 | 0 | 0 | 0 | 0 | 0 | 0 | 0 | 0 | 0 | 1 | 0 | 0 | 0 | 0 | 0 | 4639.9218
2025-11-15 | 5030.8 | 18.5 | 0 | 1 | 0 | 0 | 0 | 0 | 0 | 0 | 0 | 0 | 0 | 0 | 0 | 0 | 0 | 0 | 0 | 0 | 0 | 0 | 0 | 1 | 0 | 0 | 0 | 0 | 4584.2503
2025-11-15 | 5164.986 | 18.5 | 0 | 1 | 0 | 0 | 0 | 0 | 0 | 0 | 0 | 0 | 0 | 0 | 0 | 0 | 0 | 0 | 0 | 0 | 0 | 0 | 0 | 0 | 1 | 0 | 0 | 0 | 4474.0354
2025-11-15 | 5130.441 | 18.4 | 0 | 1 | 0 | 0 | 0 | 0 | 0 | 0 | 0 | 0 | 0 | 0 | 0 | 0 | 0 | 0 | 0 | 0 | 0 | 0 | 0 | 0 | 0 | 1 | 0 | 0 | 4337.9517
2025-11-15 | 4859.767 | 18.3 | 0 | 1 | 0 | 0 | 0 | 0 | 0 | 0 | 0 | 0 | 0 | 0 | 0 | 0 | 0 | 0 | 0 | 0 | 0 | 0 | 0 | 0 | 0 | 0 | 1 | 0 | 4211.54
2025-11-15 | 4701.075 | 18.4 | 0 | 1 | 0 | 0 | 0 | 0 | 0 | 0 | 0 | 0 | 0 | 0 | 0 | 0 | 0 | 0 | 0 | 0 | 0 | 0 | 0 | 0 | 0 | 0 | 0 | 1 | 3916.8401
2025-11-16 | 4748.47 | 18.3 | 0 | 1 | 1 | 0 | 0 | 0 | 0 | 0 | 0 | 0 | 0 | 0 | 0 | 0 | 0 | 0 | 0 | 0 | 0 | 0 | 0 | 0 | 0 | 0 | 0 | 0 | 3878.9831
2025-11-16 | 4590.754 | 18.3 | 0 | 1 | 0 | 1 | 0 | 0 | 0 | 0 | 0 | 0 | 0 | 0 | 0 | 0 | 0 | 0 | 0 | 0 | 0 | 0 | 0 | 0 | 0 | 0 | 0 | 0 | 3887.7934
2025-11-16 | 4633.384 | 18.3 | 0 | 1 | 0 | 0 | 1 | 0 | 0 | 0 | 0 | 0 | 0 | 0 | 0 | 0 | 0 | 0 | 0 | 0 | 0 | 0 | 0 | 0 | 0 | 0 | 0 | 0 | 3867.8548
2025-11-16 | 4684.166 | 18.2 | 0 | 1 | 0 | 0 | 0 | 1 | 0 | 0 | 0 | 0 | 0 | 0 | 0 | 0 | 0 | 0 | 0 | 0 | 0 | 0 | 0 | 0 | 0 | 0 | 0 | 0 | 3765.8889
2025-11-16 | 4487.108 | 18.2 | 0 | 1 | 0 | 0 | 0 | 0 | 1 | 0 | 0 | 0 | 0 | 0 | 0 | 0 | 0 | 0 | 0 | 0 | 0 | 0 | 0 | 0 | 0 | 0 | 0 | 0 | 3998.6929
2025-11-16 | 4606.578 | 17.8 | 0 | 1 | 0 | 0 | 0 | 0 | 0 | 1 | 0 | 0 | 0 | 0 | 0 | 0 | 0 | 0 | 0 | 0 | 0 | 0 | 0 | 0 | 0 | 0 | 0 | 0 | 4332.1369
2025-11-16 | 4960.125 | 17.6 | 0 | 1 | 0 | 0 | 0 | 0 | 0 | 0 | 1 | 0 | 0 | 0 | 0 | 0 | 0 | 0 | 0 | 0 | 0 | 0 | 0 | 0 | 0 | 0 | 0 | 0 | 4802.6016
2025-11-16 | 5040.546 | 17.5 | 0 | 1 | 0 | 0 | 0 | 0 | 0 | 0 | 0 | 1 | 0 | 0 | 0 | 0 | 0 | 0 | 0 | 0 | 0 | 0 | 0 | 0 | 0 | 0 | 0 | 0 | 5235.548
2025-11-16 | 5492.931 | 17.4 | 0 | 1 | 0 | 0 | 0 | 0 | 0 | 0 | 0 | 0 | 1 | 0 | 0 | 0 | 0 | 0 | 0 | 0 | 0 | 0 | 0 | 0 | 0 | 0 | 0 | 0 | 5476.5821
2025-11-16 | 5514.909 | 17.4 | 0 | 1 | 0 | 0 | 0 | 0 | 0 | 0 | 0 | 0 | 0 | 1 | 0 | 0 | 0 | 0 | 0 | 0 | 0 | 0 | 0 | 0 | 0 | 0 | 0 | 0 | 5613.662
2025-11-16 | 5358.473 | 17.2 | 0 | 1 | 0 | 0 | 0 | 0 | 0 | 0 | 0 | 0 | 0 | 0 | 1 | 0 | 0 | 0 | 0 | 0 | 0 | 0 | 0 | 0 | 0 | 0 | 0 | 0 | 5644.1186
2025-11-16 | 5776.292 | 17.1 | 0 | 1 | 0 | 0 | 0 | 0 | 0 | 0 | 0 | 0 | 0 | 0 | 0 | 1 | 0 | 0 | 0 | 0 | 0 | 0 | 0 | 0 | 0 | 0 | 0 | 0 | 5534.3266
2025-11-16 | 5430.288 | 17.9 | 0 | 1 | 0 | 0 | 0 | 0 | 0 | 0 | 0 | 0 | 0 | 0 | 0 | 0 | 1 | 0 | 0 | 0 | 0 | 0 | 0 | 0 | 0 | 0 | 0 | 0 | 5675.7788
2025-11-16 | 6114.852 | 16.7 | 0 | 1 | 0 | 0 | 0 | 0 | 0 | 0 | 0 | 0 | 0 | 0 | 0 | 0 | 0 | 1 | 0 | 0 | 0 | 0 | 0 | 0 | 0 | 0 | 0 | 0 | 5656.3154
2025-11-16 | 5776.26 | 17.1 | 0 | 1 | 0 | 0 | 0 | 0 | 0 | 0 | 0 | 0 | 0 | 0 | 0 | 0 | 0 | 0 | 1 | 0 | 0 | 0 | 0 | 0 | 0 | 0 | 0 | 0 | 5456.4588
2025-11-16 | 5501.548 | 17.4 | 0 | 1 | 0 | 0 | 0 | 0 | 0 | 0 | 0 | 0 | 0 | 0 | 0 | 0 | 0 | 0 | 0 | 1 | 0 | 0 | 0 | 0 | 0 | 0 | 0 | 0 | 5051.466
2025-11-16 | 5356.759 | 18.1 | 0 | 1 | 0 | 0 | 0 | 0 | 0 | 0 | 0 | 0 | 0 | 0 | 0 | 0 | 0 | 0 | 0 | 0 | 1 | 0 | 0 | 0 | 0 | 0 | 0 | 0 | 4971.3369
2025-11-16 | 6188.533 | 18.7 | 0 | 1 | 0 | 0 | 0 | 0 | 0 | 0 | 0 | 0 | 0 | 0 | 0 | 0 | 0 | 0 | 0 | 0 | 0 | 1 | 0 | 0 | 0 | 0 | 0 | 0 | 4829.9452
2025-11-16 | 5782.999 | 19 | 0 | 1 | 0 | 0 | 0 | 0 | 0 | 0 | 0 | 0 | 0 | 0 | 0 | 0 | 0 | 0 | 0 | 0 | 0 | 0 | 1 | 0 | 0 | 0 | 0 | 0 | 4653.5699
2025-11-16 | 5073.354 | 19.2 | 0 | 1 | 0 | 0 | 0 | 0 | 0 | 0 | 0 | 0 | 0 | 0 | 0 | 0 | 0 | 0 | 0 | 0 | 0 | 0 | 0 | 1 | 0 | 0 | 0 | 0 | 4603.3578
2025-11-16 | 5107.769 | 19.7 | 0 | 1 | 0 | 0 | 0 | 0 | 0 | 0 | 0 | 0 | 0 | 0 | 0 | 0 | 0 | 0 | 0 | 0 | 0 | 0 | 0 | 0 | 1 | 0 | 0 | 0 | 4506.791
2025-11-16 | 5056.174 | 19.9 | 0 | 1 | 0 | 0 | 0 | 0 | 0 | 0 | 0 | 0 | 0 | 0 | 0 | 0 | 0 | 0 | 0 | 0 | 0 | 0 | 0 | 0 | 0 | 1 | 0 | 0 | 4378.8962
2025-11-16 | 4969.697 | 20.1 | 0 | 1 | 0 | 0 | 0 | 0 | 0 | 0 | 0 | 0 | 0 | 0 | 0 | 0 | 0 | 0 | 0 | 0 | 0 | 0 | 0 | 0 | 0 | 0 | 1 | 0 | 4260.6734
2025-11-16 | 4787.302 | 20.1 | 0 | 1 | 0 | 0 | 0 | 0 | 0 | 0 | 0 | 0 | 0 | 0 | 0 | 0 | 0 | 0 | 0 | 0 | 0 | 0 | 0 | 0 | 0 | 0 | 0 | 1 | 3963.2439
2025-11-17 | 4464.544 | 20.3 | 0 | 0 | 1 | 0 | 0 | 0 | 0 | 0 | 0 | 0 | 0 | 0 | 0 | 0 | 0 | 0 | 0 | 0 | 0 | 0 | 0 | 0 | 0 | 0 | 0 | 0 | 4550.69
2025-11-17 | 4742.001 | 20.3 | 0 | 0 | 0 | 1 | 0 | 0 | 0 | 0 | 0 | 0 | 0 | 0 | 0 | 0 | 0 | 0 | 0 | 0 | 0 | 0 | 0 | 0 | 0 | 0 | 0 | 0 | 4559.5003
2025-11-17 | 4799.609 | 20.5 | 0 | 0 | 0 | 0 | 1 | 0 | 0 | 0 | 0 | 0 | 0 | 0 | 0 | 0 | 0 | 0 | 0 | 0 | 0 | 0 | 0 | 0 | 0 | 0 | 0 | 0 | 4545.0209
2025-11-17 | 4869.242 | 20.3 | 0 | 0 | 0 | 0 | 0 | 1 | 0 | 0 | 0 | 0 | 0 | 0 | 0 | 0 | 0 | 0 | 0 | 0 | 0 | 0 | 0 | 0 | 0 | 0 | 0 | 0 | 4440.3254
2025-11-17 | 4869.047 | 20.2 | 0 | 0 | 0 | 0 | 0 | 0 | 1 | 0 | 0 | 0 | 0 | 0 | 0 | 0 | 0 | 0 | 0 | 0 | 0 | 0 | 0 | 0 | 0 | 0 | 0 | 0 | 4670.3998
2025-11-17 | 5271.4 | 20.2 | 0 | 0 | 0 | 0 | 0 | 0 | 0 | 1 | 0 | 0 | 0 | 0 | 0 | 0 | 0 | 0 | 0 | 0 | 0 | 0 | 0 | 0 | 0 | 0 | 0 | 0 | 5014.7623
2025-11-17 | 5777.519 | 20.4 | 0 | 0 | 0 | 0 | 0 | 0 | 0 | 0 | 1 | 0 | 0 | 0 | 0 | 0 | 0 | 0 | 0 | 0 | 0 | 0 | 0 | 0 | 0 | 0 | 0 | 0 | 5496.1455
2025-11-17 | 6392.515 | 20.2 | 0 | 0 | 0 | 0 | 0 | 0 | 0 | 0 | 0 | 1 | 0 | 0 | 0 | 0 | 0 | 0 | 0 | 0 | 0 | 0 | 0 | 0 | 0 | 0 | 0 | 0 | 5926.3623
2025-11-17 | 6772.652 | 20.1 | 0 | 0 | 0 | 0 | 0 | 0 | 0 | 0 | 0 | 0 | 1 | 0 | 0 | 0 | 0 | 0 | 0 | 0 | 0 | 0 | 0 | 0 | 0 | 0 | 0 | 0 | 6167.3964
2025-11-17 | 7046.354 | 20 | 0 | 0 | 0 | 0 | 0 | 0 | 0 | 0 | 0 | 0 | 0 | 1 | 0 | 0 | 0 | 0 | 0 | 0 | 0 | 0 | 0 | 0 | 0 | 0 | 0 | 0 | 6301.7467
2025-11-17 | 7085.175 | 19.5 | 0 | 0 | 0 | 0 | 0 | 0 | 0 | 0 | 0 | 0 | 0 | 0 | 1 | 0 | 0 | 0 | 0 | 0 | 0 | 0 | 0 | 0 | 0 | 0 | 0 | 0 | 6324.0144
2025-11-17 | 7595.309 | 19.2 | 0 | 0 | 0 | 0 | 0 | 0 | 0 | 0 | 0 | 0 | 0 | 0 | 0 | 1 | 0 | 0 | 0 | 0 | 0 | 0 | 0 | 0 | 0 | 0 | 0 | 0 | 6208.7631
2025-11-17 | 7255.849 | 19.1 | 0 | 0 | 0 | 0 | 0 | 0 | 0 | 0 | 0 | 0 | 0 | 0 | 0 | 0 | 1 | 0 | 0 | 0 | 0 | 0 | 0 | 0 | 0 | 0 | 0 | 0 | 6325.6486
2025-11-17 | 7396.265 | 19 | 0 | 0 | 0 | 0 | 0 | 0 | 0 | 0 | 0 | 0 | 0 | 0 | 0 | 0 | 0 | 1 | 0 | 0 | 0 | 0 | 0 | 0 | 0 | 0 | 0 | 0 | 6336.2112
2025-11-17 | 7220.457 | 19.2 | 0 | 0 | 0 | 0 | 0 | 0 | 0 | 0 | 0 | 0 | 0 | 0 | 0 | 0 | 0 | 0 | 1 | 0 | 0 | 0 | 0 | 0 | 0 | 0 | 0 | 0 | 6130.8953
2025-11-17 | 6849.176 | 19 | 0 | 0 | 0 | 0 | 0 | 0 | 0 | 0 | 0 | 0 | 0 | 0 | 0 | 0 | 0 | 0 | 0 | 1 | 0 | 0 | 0 | 0 | 0 | 0 | 0 | 0 | 5712.2543
2025-11-17 | 6164.026 | 19.2 | 0 | 0 | 0 | 0 | 0 | 0 | 0 | 0 | 0 | 0 | 0 | 0 | 0 | 0 | 0 | 0 | 0 | 0 | 1 | 0 | 0 | 0 | 0 | 0 | 0 | 0 | 5618.4771
2025-11-17 | 6324.781 | 19.2 | 0 | 0 | 0 | 0 | 0 | 0 | 0 | 0 | 0 | 0 | 0 | 0 | 0 | 0 | 0 | 0 | 0 | 0 | 0 | 1 | 0 | 0 | 0 | 0 | 0 | 0 | 5460.7075
2025-11-17 | 6080.024 | 19.1 | 0 | 0 | 0 | 0 | 0 | 0 | 0 | 0 | 0 | 0 | 0 | 0 | 0 | 0 | 0 | 0 | 0 | 0 | 0 | 0 | 1 | 0 | 0 | 0 | 0 | 0 | 5273.4138
2025-11-17 | 5737.656 | 19 | 0 | 0 | 0 | 0 | 0 | 0 | 0 | 0 | 0 | 0 | 0 | 0 | 0 | 0 | 0 | 0 | 0 | 0 | 0 | 0 | 0 | 1 | 0 | 0 | 0 | 0 | 5215.0127
2025-11-17 | 5939.141 | 19 | 0 | 0 | 0 | 0 | 0 | 0 | 0 | 0 | 0 | 0 | 0 | 0 | 0 | 0 | 0 | 0 | 0 | 0 | 0 | 0 | 0 | 0 | 1 | 0 | 0 | 0 | 5104.7978
2025-11-17 | 5532.197 | 19.2 | 0 | 0 | 0 | 0 | 0 | 0 | 0 | 0 | 0 | 0 | 0 | 0 | 0 | 0 | 0 | 0 | 0 | 0 | 0 | 0 | 0 | 0 | 0 | 1 | 0 | 0 | 4976.903
2025-11-17 | 5562.488 | 19.2 | 0 | 0 | 0 | 0 | 0 | 0 | 0 | 0 | 0 | 0 | 0 | 0 | 0 | 0 | 0 | 0 | 0 | 0 | 0 | 0 | 0 | 0 | 0 | 0 | 1 | 0 | 4853.2209
2025-11-17 | 5142.9 | 19.4 | 0 | 0 | 0 | 0 | 0 | 0 | 0 | 0 | 0 | 0 | 0 | 0 | 0 | 0 | 0 | 0 | 0 | 0 | 0 | 0 | 0 | 0 | 0 | 0 | 0 | 1 | 4561.2506
2025-11-18 | 4618.147 | 19.3 | 0 | 0 | 1 | 0 | 0 | 0 | 0 | 0 | 0 | 0 | 0 | 0 | 0 | 0 | 0 | 0 | 0 | 0 | 0 | 0 | 0 | 0 | 0 | 0 | 0 | 0 | 4523.3936
2025-11-18 | 4963.63 | 19.4 | 0 | 0 | 0 | 1 | 0 | 0 | 0 | 0 | 0 | 0 | 0 | 0 | 0 | 0 | 0 | 0 | 0 | 0 | 0 | 0 | 0 | 0 | 0 | 0 | 0 | 0 | 4534.9336
2025-11-18 | 5061.742 | 19.8 | 0 | 0 | 0 | 0 | 1 | 0 | 0 | 0 | 0 | 0 | 0 | 0 | 0 | 0 | 0 | 0 | 0 | 0 | 0 | 0 | 0 | 0 | 0 | 0 | 0 | 0 | 4525.9135
2025-11-18 | 4918.536 | 19.7 | 0 | 0 | 0 | 0 | 0 | 1 | 0 | 0 | 0 | 0 | 0 | 0 | 0 | 0 | 0 | 0 | 0 | 0 | 0 | 0 | 0 | 0 | 0 | 0 | 0 | 0 | 4423.9476
2025-11-18 | 4620.535 | 19.6 | 0 | 0 | 0 | 0 | 0 | 0 | 1 | 0 | 0 | 0 | 0 | 0 | 0 | 0 | 0 | 0 | 0 | 0 | 0 | 0 | 0 | 0 | 0 | 0 | 0 | 0 | 4654.022
2025-11-18 | 5395.363 | 19.4 | 0 | 0 | 0 | 0 | 0 | 0 | 0 | 1 | 0 | 0 | 0 | 0 | 0 | 0 | 0 | 0 | 0 | 0 | 0 | 0 | 0 | 0 | 0 | 0 | 0 | 0 | 4992.9253
2025-11-18 | 5568.327 | 19.2 | 0 | 0 | 0 | 0 | 0 | 0 | 0 | 0 | 1 | 0 | 0 | 0 | 0 | 0 | 0 | 0 | 0 | 0 | 0 | 0 | 0 | 0 | 0 | 0 | 0 | 0 | 5463.3899
2025-11-18 | 6342.222 | 19.1 | 0 | 0 | 0 | 0 | 0 | 0 | 0 | 0 | 0 | 1 | 0 | 0 | 0 | 0 | 0 | 0 | 0 | 0 | 0 | 0 | 0 | 0 | 0 | 0 | 0 | 0 | 5896.3363
2025-11-18 | 6562.223 | 19.1 | 0 | 0 | 0 | 0 | 0 | 0 | 0 | 0 | 0 | 0 | 1 | 0 | 0 | 0 | 0 | 0 | 0 | 0 | 0 | 0 | 0 | 0 | 0 | 0 | 0 | 0 | 6140.1001
2025-11-18 | 6626.56 | 19.2 | 0 | 0 | 0 | 0 | 0 | 0 | 0 | 0 | 0 | 0 | 0 | 1 | 0 | 0 | 0 | 0 | 0 | 0 | 0 | 0 | 0 | 0 | 0 | 0 | 0 | 0 | 6279.9096
2025-11-18 | 6656.915 | 19.1 | 0 | 0 | 0 | 0 | 0 | 0 | 0 | 0 | 0 | 0 | 0 | 0 | 1 | 0 | 0 | 0 | 0 | 0 | 0 | 0 | 0 | 0 | 0 | 0 | 0 | 0 | 6313.0958
2025-11-18 | 6908.26 | 19.2 | 0 | 0 | 0 | 0 | 0 | 0 | 0 | 0 | 0 | 0 | 0 | 0 | 0 | 1 | 0 | 0 | 0 | 0 | 0 | 0 | 0 | 0 | 0 | 0 | 0 | 0 | 6208.7631
2025-11-18 | 6918.549 | 19 | 0 | 0 | 0 | 0 | 0 | 0 | 0 | 0 | 0 | 0 | 0 | 0 | 0 | 0 | 1 | 0 | 0 | 0 | 0 | 0 | 0 | 0 | 0 | 0 | 0 | 0 | 6322.919
2025-11-18 | 7210.516 | 18.8 | 0 | 0 | 0 | 0 | 0 | 0 | 0 | 0 | 0 | 0 | 0 | 0 | 0 | 0 | 0 | 1 | 0 | 0 | 0 | 0 | 0 | 0 | 0 | 0 | 0 | 0 | 6330.7519
2025-11-18 | 7003.897 | 18.9 | 0 | 0 | 0 | 0 | 0 | 0 | 0 | 0 | 0 | 0 | 0 | 0 | 0 | 0 | 0 | 0 | 1 | 0 | 0 | 0 | 0 | 0 | 0 | 0 | 0 | 0 | 6122.7064
2025-11-18 | 6731.845 | 18.6 | 0 | 0 | 0 | 0 | 0 | 0 | 0 | 0 | 0 | 0 | 0 | 0 | 0 | 0 | 0 | 0 | 0 | 1 | 0 | 0 | 0 | 0 | 0 | 0 | 0 | 0 | 5701.3358
2025-11-18 | 6203.488 | 19.3 | 0 | 0 | 0 | 0 | 0 | 0 | 0 | 0 | 0 | 0 | 0 | 0 | 0 | 0 | 0 | 0 | 0 | 0 | 1 | 0 | 0 | 0 | 0 | 0 | 0 | 0 | 5621.2067
2025-11-18 | 6318.747 | 20.5 | 0 | 0 | 0 | 0 | 0 | 0 | 0 | 0 | 0 | 0 | 0 | 0 | 0 | 0 | 0 | 0 | 0 | 0 | 0 | 1 | 0 | 0 | 0 | 0 | 0 | 0 | 5496.1928
2025-11-18 | 5974.924 | 20.6 | 0 | 0 | 0 | 0 | 0 | 0 | 0 | 0 | 0 | 0 | 0 | 0 | 0 | 0 | 0 | 0 | 0 | 0 | 0 | 0 | 1 | 0 | 0 | 0 | 0 | 0 | 5314.3583
2025-11-18 | 5823.633 | 21 | 0 | 0 | 0 | 0 | 0 | 0 | 0 | 0 | 0 | 0 | 0 | 0 | 0 | 0 | 0 | 0 | 0 | 0 | 0 | 0 | 0 | 1 | 0 | 0 | 0 | 0 | 5269.6054
2025-11-18 | 5722.754 | 22 | 0 | 0 | 0 | 0 | 0 | 0 | 0 | 0 | 0 | 0 | 0 | 0 | 0 | 0 | 0 | 0 | 0 | 0 | 0 | 0 | 0 | 0 | 1 | 0 | 0 | 0 | 5186.6868
2025-11-18 | 5618.989 | 21.6 | 0 | 0 | 0 | 0 | 0 | 0 | 0 | 0 | 0 | 0 | 0 | 0 | 0 | 0 | 0 | 0 | 0 | 0 | 0 | 0 | 0 | 0 | 0 | 1 | 0 | 0 | 5042.4142
2025-11-18 | 5470.552 | 23.1 | 0 | 0 | 0 | 0 | 0 | 0 | 0 | 0 | 0 | 0 | 0 | 0 | 0 | 0 | 0 | 0 | 0 | 0 | 0 | 0 | 0 | 0 | 0 | 0 | 1 | 0 | 4959.6766
2025-11-18 | 5490.62 | 23.7 | 0 | 0 | 0 | 0 | 0 | 0 | 0 | 0 | 0 | 0 | 0 | 0 | 0 | 0 | 0 | 0 | 0 | 0 | 0 | 0 | 0 | 0 | 0 | 0 | 0 | 1 | 4678.6249
2025-11-19 | 4834.664 | 24.2 | 0 | 0 | 1 | 0 | 0 | 0 | 0 | 0 | 0 | 0 | 0 | 0 | 0 | 0 | 0 | 0 | 0 | 0 | 0 | 0 | 0 | 0 | 0 | 0 | 0 | 0 | 4657.1457
2025-11-19 | 4877.903 | 24.2 | 0 | 0 | 0 | 1 | 0 | 0 | 0 | 0 | 0 | 0 | 0 | 0 | 0 | 0 | 0 | 0 | 0 | 0 | 0 | 0 | 0 | 0 | 0 | 0 | 0 | 0 | 4665.956
2025-11-19 | 5117.417 | 23.9 | 0 | 0 | 0 | 0 | 1 | 0 | 0 | 0 | 0 | 0 | 0 | 0 | 0 | 0 | 0 | 0 | 0 | 0 | 0 | 0 | 0 | 0 | 0 | 0 | 0 | 0 | 4637.8285
2025-11-19 | 5267.514 | 22.5 | 0 | 0 | 0 | 0 | 0 | 1 | 0 | 0 | 0 | 0 | 0 | 0 | 0 | 0 | 0 | 0 | 0 | 0 | 0 | 0 | 0 | 0 | 0 | 0 | 0 | 0 | 4500.3774
2025-11-19 | 4897.275 | 22.3 | 0 | 0 | 0 | 0 | 0 | 0 | 1 | 0 | 0 | 0 | 0 | 0 | 0 | 0 | 0 | 0 | 0 | 0 | 0 | 0 | 0 | 0 | 0 | 0 | 0 | 0 | 4727.7221
2025-11-19 | 5591.4 | 22.2 | 0 | 0 | 0 | 0 | 0 | 0 | 0 | 1 | 0 | 0 | 0 | 0 | 0 | 0 | 0 | 0 | 0 | 0 | 0 | 0 | 0 | 0 | 0 | 0 | 0 | 0 | 5069.355
2025-11-19 | 5944.774 | 22.2 | 0 | 0 | 0 | 0 | 0 | 0 | 0 | 0 | 1 | 0 | 0 | 0 | 0 | 0 | 0 | 0 | 0 | 0 | 0 | 0 | 0 | 0 | 0 | 0 | 0 | 0 | 5545.2789
2025-11-19 | 6554.93 | 22.5 | 0 | 0 | 0 | 0 | 0 | 0 | 0 | 0 | 0 | 1 | 0 | 0 | 0 | 0 | 0 | 0 | 0 | 0 | 0 | 0 | 0 | 0 | 0 | 0 | 0 | 0 | 5989.1438
2025-11-19 | 7039.94 | 22.9 | 0 | 0 | 0 | 0 | 0 | 0 | 0 | 0 | 0 | 0 | 1 | 0 | 0 | 0 | 0 | 0 | 0 | 0 | 0 | 0 | 0 | 0 | 0 | 0 | 0 | 0 | 6243.8261
2025-11-19 | 7225.993 | 22.6 | 0 | 0 | 0 | 0 | 0 | 0 | 0 | 0 | 0 | 0 | 0 | 1 | 0 | 0 | 0 | 0 | 0 | 0 | 0 | 0 | 0 | 0 | 0 | 0 | 0 | 0 | 6372.7172
2025-11-19 | 7109.594 | 21.6 | 0 | 0 | 0 | 0 | 0 | 0 | 0 | 0 | 0 | 0 | 0 | 0 | 1 | 0 | 0 | 0 | 0 | 0 | 0 | 0 | 0 | 0 | 0 | 0 | 0 | 0 | 6381.3367
2025-11-19 | 6963.643 | 20.5 | 0 | 0 | 0 | 0 | 0 | 0 | 0 | 0 | 0 | 0 | 0 | 0 | 0 | 1 | 0 | 0 | 0 | 0 | 0 | 0 | 0 | 0 | 0 | 0 | 0 | 0 | 6244.2483
2025-11-19 | 6818.343 | 20.1 | 0 | 0 | 0 | 0 | 0 | 0 | 0 | 0 | 0 | 0 | 0 | 0 | 0 | 0 | 1 | 0 | 0 | 0 | 0 | 0 | 0 | 0 | 0 | 0 | 0 | 0 | 6352.9449
2025-11-19 | 6853.648 | 18.6 | 0 | 0 | 0 | 0 | 0 | 0 | 0 | 0 | 0 | 0 | 0 | 0 | 0 | 0 | 0 | 1 | 0 | 0 | 0 | 0 | 0 | 0 | 0 | 0 | 0 | 0 | 6325.2927
2025-11-19 | 6686.772 | 18.2 | 0 | 0 | 0 | 0 | 0 | 0 | 0 | 0 | 0 | 0 | 0 | 0 | 0 | 0 | 0 | 0 | 1 | 0 | 0 | 0 | 0 | 0 | 0 | 0 | 0 | 0 | 6103.599
2025-11-19 | 6477.787 | 17.9 | 0 | 0 | 0 | 0 | 0 | 0 | 0 | 0 | 0 | 0 | 0 | 0 | 0 | 0 | 0 | 0 | 0 | 1 | 0 | 0 | 0 | 0 | 0 | 0 | 0 | 0 | 5682.2284
2025-11-19 | 5945.458 | 18.7 | 0 | 0 | 0 | 0 | 0 | 0 | 0 | 0 | 0 | 0 | 0 | 0 | 0 | 0 | 0 | 0 | 0 | 0 | 1 | 0 | 0 | 0 | 0 | 0 | 0 | 0 | 5604.8289
2025-11-19 | 6008.167 | 19.4 | 0 | 0 | 0 | 0 | 0 | 0 | 0 | 0 | 0 | 0 | 0 | 0 | 0 | 0 | 0 | 0 | 0 | 0 | 0 | 1 | 0 | 0 | 0 | 0 | 0 | 0 | 5466.1668
2025-11-19 | 5701.96 | 21.4 | 0 | 0 | 0 | 0 | 0 | 0 | 0 | 0 | 0 | 0 | 0 | 0 | 0 | 0 | 0 | 0 | 0 | 0 | 0 | 0 | 1 | 0 | 0 | 0 | 0 | 0 | 5336.1953
2025-11-19 | 5805.281 | 22 | 0 | 0 | 0 | 0 | 0 | 0 | 0 | 0 | 0 | 0 | 0 | 0 | 0 | 0 | 0 | 0 | 0 | 0 | 0 | 0 | 0 | 1 | 0 | 0 | 0 | 0 | 5296.9017
2025-11-19 | 5630.645 | 21.9 | 0 | 0 | 0 | 0 | 0 | 0 | 0 | 0 | 0 | 0 | 0 | 0 | 0 | 0 | 0 | 0 | 0 | 0 | 0 | 0 | 0 | 0 | 1 | 0 | 0 | 0 | 5183.9571
2025-11-19 | 5636.115 | 22.4 | 0 | 0 | 0 | 0 | 0 | 0 | 0 | 0 | 0 | 0 | 0 | 0 | 0 | 0 | 0 | 0 | 0 | 0 | 0 | 0 | 0 | 0 | 0 | 1 | 0 | 0 | 5064.2513
2025-11-19 | 5560.817 | 22.6 | 0 | 0 | 0 | 0 | 0 | 0 | 0 | 0 | 0 | 0 | 0 | 0 | 0 | 0 | 0 | 0 | 0 | 0 | 0 | 0 | 0 | 0 | 0 | 0 | 1 | 0 | 4946.0284
2025-11-19 | 5699.496 | 22.9 | 0 | 0 | 0 | 0 | 0 | 0 | 0 | 0 | 0 | 0 | 0 | 0 | 0 | 0 | 0 | 0 | 0 | 0 | 0 | 0 | 0 | 0 | 0 | 0 | 0 | 1 | 4656.7878
2025-11-20 | 4973.159 | 22.5 | 0 | 0 | 1 | 0 | 0 | 0 | 0 | 0 | 0 | 0 | 0 | 0 | 0 | 0 | 0 | 0 | 0 | 0 | 0 | 0 | 0 | 0 | 0 | 0 | 0 | 0 | 4610.7419
2025-11-20 | 5119.186 | 22.2 | 0 | 0 | 0 | 1 | 0 | 0 | 0 | 0 | 0 | 0 | 0 | 0 | 0 | 0 | 0 | 0 | 0 | 0 | 0 | 0 | 0 | 0 | 0 | 0 | 0 | 0 | 4611.3633
2025-11-20 | 5192.129 | 22.9 | 0 | 0 | 0 | 0 | 1 | 0 | 0 | 0 | 0 | 0 | 0 | 0 | 0 | 0 | 0 | 0 | 0 | 0 | 0 | 0 | 0 | 0 | 0 | 0 | 0 | 0 | 4610.5321
2025-11-20 | 5262.728 | 23.6 | 0 | 0 | 0 | 0 | 0 | 1 | 0 | 0 | 0 | 0 | 0 | 0 | 0 | 0 | 0 | 0 | 0 | 0 | 0 | 0 | 0 | 0 | 0 | 0 | 0 | 0 | 4530.4033
2025-11-20 | 5021.466 | 23.7 | 0 | 0 | 0 | 0 | 0 | 0 | 1 | 0 | 0 | 0 | 0 | 0 | 0 | 0 | 0 | 0 | 0 | 0 | 0 | 0 | 0 | 0 | 0 | 0 | 0 | 0 | 4765.9369
2025-11-20 | 5485.443 | 23.8 | 0 | 0 | 0 | 0 | 0 | 0 | 0 | 1 | 0 | 0 | 0 | 0 | 0 | 0 | 0 | 0 | 0 | 0 | 0 | 0 | 0 | 0 | 0 | 0 | 0 | 0 | 5113.0291
2025-11-20 | 5743.408 | 23.9 | 0 | 0 | 0 | 0 | 0 | 0 | 0 | 0 | 1 | 0 | 0 | 0 | 0 | 0 | 0 | 0 | 0 | 0 | 0 | 0 | 0 | 0 | 0 | 0 | 0 | 0 | 5591.6827
2025-11-20 | 6409.228 | 23.9 | 0 | 0 | 0 | 0 | 0 | 0 | 0 | 0 | 0 | 1 | 0 | 0 | 0 | 0 | 0 | 0 | 0 | 0 | 0 | 0 | 0 | 0 | 0 | 0 | 0 | 0 | 6027.3587
2025-11-20 | 7209.637 | 23.4 | 0 | 0 | 0 | 0 | 0 | 0 | 0 | 0 | 0 | 0 | 1 | 0 | 0 | 0 | 0 | 0 | 0 | 0 | 0 | 0 | 0 | 0 | 0 | 0 | 0 | 0 | 6257.4743
2025-11-20 | 7045.778 | 23.5 | 0 | 0 | 0 | 0 | 0 | 0 | 0 | 0 | 0 | 0 | 0 | 1 | 0 | 0 | 0 | 0 | 0 | 0 | 0 | 0 | 0 | 0 | 0 | 0 | 0 | 0 | 6397.2839
2025-11-20 | 7255.817 | 23.1 | 0 | 0 | 0 | 0 | 0 | 0 | 0 | 0 | 0 | 0 | 0 | 0 | 1 | 0 | 0 | 0 | 0 | 0 | 0 | 0 | 0 | 0 | 0 | 0 | 0 | 0 | 6422.2811
2025-11-20 | 6955.883 | 23 | 0 | 0 | 0 | 0 | 0 | 0 | 0 | 0 | 0 | 0 | 0 | 0 | 0 | 1 | 0 | 0 | 0 | 0 | 0 | 0 | 0 | 0 | 0 | 0 | 0 | 0 | 6312.4891
2025-11-20 | 6547.93 | 22.5 | 0 | 0 | 0 | 0 | 0 | 0 | 0 | 0 | 0 | 0 | 0 | 0 | 0 | 0 | 1 | 0 | 0 | 0 | 0 | 0 | 0 | 0 | 0 | 0 | 0 | 0 | 6418.4561
2025-11-20 | 7427.435 | 21.9 | 0 | 0 | 0 | 0 | 0 | 0 | 0 | 0 | 0 | 0 | 0 | 0 | 0 | 0 | 0 | 1 | 0 | 0 | 0 | 0 | 0 | 0 | 0 | 0 | 0 | 0 | 6415.3706
2025-11-20 | 6646.605 | 21.5 | 0 | 0 | 0 | 0 | 0 | 0 | 0 | 0 | 0 | 0 | 0 | 0 | 0 | 0 | 0 | 0 | 1 | 0 | 0 | 0 | 0 | 0 | 0 | 0 | 0 | 0 | 6193.6768
2025-11-20 | 6255.572 | 21.5 | 0 | 0 | 0 | 0 | 0 | 0 | 0 | 0 | 0 | 0 | 0 | 0 | 0 | 0 | 0 | 0 | 0 | 1 | 0 | 0 | 0 | 0 | 0 | 0 | 0 | 0 | 5780.4952
2025-11-20 | 5720.855 | 21.7 | 0 | 0 | 0 | 0 | 0 | 0 | 0 | 0 | 0 | 0 | 0 | 0 | 0 | 0 | 0 | 0 | 0 | 0 | 1 | 0 | 0 | 0 | 0 | 0 | 0 | 0 | 5686.7179
2025-11-20 | 5639.859 | 21.7 | 0 | 0 | 0 | 0 | 0 | 0 | 0 | 0 | 0 | 0 | 0 | 0 | 0 | 0 | 0 | 0 | 0 | 0 | 0 | 1 | 0 | 0 | 0 | 0 | 0 | 0 | 5528.9484
2025-11-20 | 5642.29 | 21.7 | 0 | 0 | 0 | 0 | 0 | 0 | 0 | 0 | 0 | 0 | 0 | 0 | 0 | 0 | 0 | 0 | 0 | 0 | 0 | 0 | 1 | 0 | 0 | 0 | 0 | 0 | 5344.3842
2025-11-20 | 5617.979 | 21.8 | 0 | 0 | 0 | 0 | 0 | 0 | 0 | 0 | 0 | 0 | 0 | 0 | 0 | 0 | 0 | 0 | 0 | 0 | 0 | 0 | 0 | 1 | 0 | 0 | 0 | 0 | 5291.4424
2025-11-20 | 5709.731 | 21.8 | 0 | 0 | 0 | 0 | 0 | 0 | 0 | 0 | 0 | 0 | 0 | 0 | 0 | 0 | 0 | 0 | 0 | 0 | 0 | 0 | 0 | 0 | 1 | 0 | 0 | 0 | 5181.2275
2025-11-20 | 5575.099 | 22 | 0 | 0 | 0 | 0 | 0 | 0 | 0 | 0 | 0 | 0 | 0 | 0 | 0 | 0 | 0 | 0 | 0 | 0 | 0 | 0 | 0 | 0 | 0 | 1 | 0 | 0 | 5053.3327
2025-11-20 | 5662.064 | 22.1 | 0 | 0 | 0 | 0 | 0 | 0 | 0 | 0 | 0 | 0 | 0 | 0 | 0 | 0 | 0 | 0 | 0 | 0 | 0 | 0 | 0 | 0 | 0 | 0 | 1 | 0 | 4932.3803
2025-11-20 | 5390.425 | 22 | 0 | 0 | 0 | 0 | 0 | 0 | 0 | 0 | 0 | 0 | 0 | 0 | 0 | 0 | 0 | 0 | 0 | 0 | 0 | 0 | 0 | 0 | 0 | 0 | 0 | 1 | 4632.2211
2025-11-21 | 4952.908 | 22 | 0 | 0 | 1 | 0 | 0 | 0 | 0 | 0 | 0 | 0 | 0 | 0 | 0 | 0 | 0 | 0 | 0 | 0 | 0 | 0 | 0 | 0 | 0 | 0 | 0 | 0 | 4597.0937
2025-11-21 | 4808.758 | 21.9 | 0 | 0 | 0 | 1 | 0 | 0 | 0 | 0 | 0 | 0 | 0 | 0 | 0 | 0 | 0 | 0 | 0 | 0 | 0 | 0 | 0 | 0 | 0 | 0 | 0 | 0 | 4603.1744
2025-11-21 | 4811.981 | 21.8 | 0 | 0 | 0 | 0 | 1 | 0 | 0 | 0 | 0 | 0 | 0 | 0 | 0 | 0 | 0 | 0 | 0 | 0 | 0 | 0 | 0 | 0 | 0 | 0 | 0 | 0 | 4580.5062
2025-11-21 | 4977.414 | 21.7 | 0 | 0 | 0 | 0 | 0 | 1 | 0 | 0 | 0 | 0 | 0 | 0 | 0 | 0 | 0 | 0 | 0 | 0 | 0 | 0 | 0 | 0 | 0 | 0 | 0 | 0 | 4478.5403
2025-11-21 | 4737.931 | 21.5 | 0 | 0 | 0 | 0 | 0 | 0 | 1 | 0 | 0 | 0 | 0 | 0 | 0 | 0 | 0 | 0 | 0 | 0 | 0 | 0 | 0 | 0 | 0 | 0 | 0 | 0 | 4705.885
2025-11-21 | 5207.161 | 21.2 | 0 | 0 | 0 | 0 | 0 | 0 | 0 | 1 | 0 | 0 | 0 | 0 | 0 | 0 | 0 | 0 | 0 | 0 | 0 | 0 | 0 | 0 | 0 | 0 | 0 | 0 | 5042.0587
2025-11-21 | 5278.183 | 20.9 | 0 | 0 | 0 | 0 | 0 | 0 | 0 | 0 | 1 | 0 | 0 | 0 | 0 | 0 | 0 | 0 | 0 | 0 | 0 | 0 | 0 | 0 | 0 | 0 | 0 | 0 | 5509.7937
2025-11-21 | 5911.792 | 20.5 | 0 | 0 | 0 | 0 | 0 | 0 | 0 | 0 | 0 | 1 | 0 | 0 | 0 | 0 | 0 | 0 | 0 | 0 | 0 | 0 | 0 | 0 | 0 | 0 | 0 | 0 | 5934.5512
2025-11-21 | 6399.613 | 19.5 | 0 | 0 | 0 | 0 | 0 | 0 | 0 | 0 | 0 | 0 | 1 | 0 | 0 | 0 | 0 | 0 | 0 | 0 | 0 | 0 | 0 | 0 | 0 | 0 | 0 | 0 | 6151.0186
2025-11-21 | 6183.388 | 18.4 | 0 | 0 | 0 | 0 | 0 | 0 | 0 | 0 | 0 | 0 | 0 | 1 | 0 | 0 | 0 | 0 | 0 | 0 | 0 | 0 | 0 | 0 | 0 | 0 | 0 | 0 | 6258.0726
2025-11-21 | 6324.249 | 18 | 0 | 0 | 0 | 0 | 0 | 0 | 0 | 0 | 0 | 0 | 0 | 0 | 1 | 0 | 0 | 0 | 0 | 0 | 0 | 0 | 0 | 0 | 0 | 0 | 0 | 0 | 6283.0699
2025-11-21 | 6601.337 | 17.8 | 0 | 0 | 0 | 0 | 0 | 0 | 0 | 0 | 0 | 0 | 0 | 0 | 0 | 1 | 0 | 0 | 0 | 0 | 0 | 0 | 0 | 0 | 0 | 0 | 0 | 0 | 6170.5482
2025-11-21 | 6444.598 | 15 | 0 | 0 | 0 | 0 | 0 | 0 | 0 | 0 | 0 | 0 | 0 | 0 | 0 | 0 | 1 | 0 | 0 | 0 | 0 | 0 | 0 | 0 | 0 | 0 | 0 | 0 | 6213.7337
2025-11-21 | 6821.045 | 13.5 | 0 | 0 | 0 | 0 | 0 | 0 | 0 | 0 | 0 | 0 | 0 | 0 | 0 | 0 | 0 | 1 | 0 | 0 | 0 | 0 | 0 | 0 | 0 | 0 | 0 | 0 | 6186.0814
2025-11-21 | 6175.281 | 11.1 | 0 | 0 | 0 | 0 | 0 | 0 | 0 | 0 | 0 | 0 | 0 | 0 | 0 | 0 | 0 | 0 | 1 | 0 | 0 | 0 | 0 | 0 | 0 | 0 | 0 | 0 | 5909.795
2025-11-21 | 5997.552 | 10.7 | 0 | 0 | 0 | 0 | 0 | 0 | 0 | 0 | 0 | 0 | 0 | 0 | 0 | 0 | 0 | 0 | 0 | 1 | 0 | 0 | 0 | 0 | 0 | 0 | 0 | 0 | 5485.6948
2025-11-21 | 5544.798 | 13.6 | 0 | 0 | 0 | 0 | 0 | 0 | 0 | 0 | 0 | 0 | 0 | 0 | 0 | 0 | 0 | 0 | 0 | 0 | 1 | 0 | 0 | 0 | 0 | 0 | 0 | 0 | 5465.6176
2025-11-21 | 5740.239 | 15.1 | 0 | 0 | 0 | 0 | 0 | 0 | 0 | 0 | 0 | 0 | 0 | 0 | 0 | 0 | 0 | 0 | 0 | 0 | 0 | 1 | 0 | 0 | 0 | 0 | 0 | 0 | 5348.7926
2025-11-21 | 5563.856 | 15.4 | 0 | 0 | 0 | 0 | 0 | 0 | 0 | 0 | 0 | 0 | 0 | 0 | 0 | 0 | 0 | 0 | 0 | 0 | 0 | 0 | 1 | 0 | 0 | 0 | 0 | 0 | 5172.4174
2025-11-21 | 5112.208 | 17.2 | 0 | 0 | 0 | 0 | 0 | 0 | 0 | 0 | 0 | 0 | 0 | 0 | 0 | 0 | 0 | 0 | 0 | 0 | 0 | 0 | 0 | 1 | 0 | 0 | 0 | 0 | 5165.8793
2025-11-21 | 5435.551 | 17.4 | 0 | 0 | 0 | 0 | 0 | 0 | 0 | 0 | 0 | 0 | 0 | 0 | 0 | 0 | 0 | 0 | 0 | 0 | 0 | 0 | 0 | 0 | 1 | 0 | 0 | 0 | 5061.1236
2025-11-21 | 5055.284 | 18.5 | 0 | 0 | 0 | 0 | 0 | 0 | 0 | 0 | 0 | 0 | 0 | 0 | 0 | 0 | 0 | 0 | 0 | 0 | 0 | 0 | 0 | 0 | 0 | 1 | 0 | 0 | 4957.7956
2025-11-21 | 4995.571 | 18.8 | 0 | 0 | 0 | 0 | 0 | 0 | 0 | 0 | 0 | 0 | 0 | 0 | 0 | 0 | 0 | 0 | 0 | 0 | 0 | 0 | 0 | 0 | 0 | 0 | 1 | 0 | 4842.3024
2025-11-21 | 4702.008 | 18.5 | 0 | 0 | 0 | 0 | 0 | 0 | 0 | 0 | 0 | 0 | 0 | 0 | 0 | 0 | 0 | 0 | 0 | 0 | 0 | 0 | 0 | 0 | 0 | 0 | 0 | 1 | 4536.6839
2025-11-22 | 4362.624 | 20.2 | 0 | 1 | 1 | 0 | 0 | 0 | 0 | 0 | 0 | 0 | 0 | 0 | 0 | 0 | 0 | 0 | 0 | 0 | 0 | 0 | 0 | 0 | 0 | 0 | 0 | 0 | 3930.8461
2025-11-22 | 4861.981 | 19.1 | 0 | 1 | 0 | 1 | 0 | 0 | 0 | 0 | 0 | 0 | 0 | 0 | 0 | 0 | 0 | 0 | 0 | 0 | 0 | 0 | 0 | 0 | 0 | 0 | 0 | 0 | 3909.6305
2025-11-22 | 4988.831 | 19 | 0 | 1 | 0 | 0 | 1 | 0 | 0 | 0 | 0 | 0 | 0 | 0 | 0 | 0 | 0 | 0 | 0 | 0 | 0 | 0 | 0 | 0 | 0 | 0 | 0 | 0 | 3886.9622
2025-11-22 | 4682.928 | 19 | 0 | 1 | 0 | 0 | 0 | 1 | 0 | 0 | 0 | 0 | 0 | 0 | 0 | 0 | 0 | 0 | 0 | 0 | 0 | 0 | 0 | 0 | 0 | 0 | 0 | 0 | 3787.726
2025-11-22 | 4402.856 | 19.6 | 0 | 1 | 0 | 0 | 0 | 0 | 1 | 0 | 0 | 0 | 0 | 0 | 0 | 0 | 0 | 0 | 0 | 0 | 0 | 0 | 0 | 0 | 0 | 0 | 0 | 0 | 4036.9078
2025-11-22 | 4982.84 | 20.1 | 0 | 1 | 0 | 0 | 0 | 0 | 0 | 1 | 0 | 0 | 0 | 0 | 0 | 0 | 0 | 0 | 0 | 0 | 0 | 0 | 0 | 0 | 0 | 0 | 0 | 0 | 4394.9185
2025-11-22 | 5152.538 | 19.5 | 0 | 1 | 0 | 0 | 0 | 0 | 0 | 0 | 1 | 0 | 0 | 0 | 0 | 0 | 0 | 0 | 0 | 0 | 0 | 0 | 0 | 0 | 0 | 0 | 0 | 0 | 4854.4646
2025-11-22 | 5187.549 | 19.3 | 0 | 1 | 0 | 0 | 0 | 0 | 0 | 0 | 0 | 1 | 0 | 0 | 0 | 0 | 0 | 0 | 0 | 0 | 0 | 0 | 0 | 0 | 0 | 0 | 0 | 0 | 5284.6814
2025-11-22 | 4830.008 | 19.1 | 0 | 1 | 0 | 0 | 0 | 0 | 0 | 0 | 0 | 0 | 1 | 0 | 0 | 0 | 0 | 0 | 0 | 0 | 0 | 0 | 0 | 0 | 0 | 0 | 0 | 0 | 5522.9858
2025-11-22 | 4960.016 | 18.5 | 0 | 1 | 0 | 0 | 0 | 0 | 0 | 0 | 0 | 0 | 0 | 1 | 0 | 0 | 0 | 0 | 0 | 0 | 0 | 0 | 0 | 0 | 0 | 0 | 0 | 0 | 5643.688
2025-11-22 | 5303.286 | 16.8 | 0 | 1 | 0 | 0 | 0 | 0 | 0 | 0 | 0 | 0 | 0 | 0 | 1 | 0 | 0 | 0 | 0 | 0 | 0 | 0 | 0 | 0 | 0 | 0 | 0 | 0 | 5633.2001
2025-11-22 | 5135.596 | 16 | 0 | 1 | 0 | 0 | 0 | 0 | 0 | 0 | 0 | 0 | 0 | 0 | 0 | 1 | 0 | 0 | 0 | 0 | 0 | 0 | 0 | 0 | 0 | 0 | 0 | 0 | 5504.3006
2025-11-22 | 4865.302 | 15.3 | 0 | 1 | 0 | 0 | 0 | 0 | 0 | 0 | 0 | 0 | 0 | 0 | 0 | 0 | 1 | 0 | 0 | 0 | 0 | 0 | 0 | 0 | 0 | 0 | 0 | 0 | 5604.8083
2025-11-22 | 5076.078 | 15.6 | 0 | 1 | 0 | 0 | 0 | 0 | 0 | 0 | 0 | 0 | 0 | 0 | 0 | 0 | 0 | 1 | 0 | 0 | 0 | 0 | 0 | 0 | 0 | 0 | 0 | 0 | 5626.2895
2025-11-22 | 4835.489 | 15.3 | 0 | 1 | 0 | 0 | 0 | 0 | 0 | 0 | 0 | 0 | 0 | 0 | 0 | 0 | 0 | 0 | 1 | 0 | 0 | 0 | 0 | 0 | 0 | 0 | 0 | 0 | 5407.3254
2025-11-22 | 5258.354 | 14.8 | 0 | 1 | 0 | 0 | 0 | 0 | 0 | 0 | 0 | 0 | 0 | 0 | 0 | 0 | 0 | 0 | 0 | 1 | 0 | 0 | 0 | 0 | 0 | 0 | 0 | 0 | 4980.4956
2025-11-22 | 4925.992 | 16.6 | 0 | 1 | 0 | 0 | 0 | 0 | 0 | 0 | 0 | 0 | 0 | 0 | 0 | 0 | 0 | 0 | 0 | 0 | 1 | 0 | 0 | 0 | 0 | 0 | 0 | 0 | 4930.3924
2025-11-22 | 4965.399 | 18.1 | 0 | 1 | 0 | 0 | 0 | 0 | 0 | 0 | 0 | 0 | 0 | 0 | 0 | 0 | 0 | 0 | 0 | 0 | 0 | 1 | 0 | 0 | 0 | 0 | 0 | 0 | 4813.5674
2025-11-22 | 4998.892 | 18.6 | 0 | 1 | 0 | 0 | 0 | 0 | 0 | 0 | 0 | 0 | 0 | 0 | 0 | 0 | 0 | 0 | 0 | 0 | 0 | 0 | 1 | 0 | 0 | 0 | 0 | 0 | 4642.6514
2025-11-22 | 4822.01 | 20.1 | 0 | 1 | 0 | 0 | 0 | 0 | 0 | 0 | 0 | 0 | 0 | 0 | 0 | 0 | 0 | 0 | 0 | 0 | 0 | 0 | 0 | 1 | 0 | 0 | 0 | 0 | 4627.9245
2025-11-22 | 4833.047 | 19.6 | 0 | 1 | 0 | 0 | 0 | 0 | 0 | 0 | 0 | 0 | 0 | 0 | 0 | 0 | 0 | 0 | 0 | 0 | 0 | 0 | 0 | 0 | 1 | 0 | 0 | 0 | 4504.0614
2025-11-22 | 5054.394 | 20.8 | 0 | 1 | 0 | 0 | 0 | 0 | 0 | 0 | 0 | 0 | 0 | 0 | 0 | 0 | 0 | 0 | 0 | 0 | 0 | 0 | 0 | 0 | 0 | 1 | 0 | 0 | 4403.4629
2025-11-22 | 5201.333 | 20.7 | 0 | 1 | 0 | 0 | 0 | 0 | 0 | 0 | 0 | 0 | 0 | 0 | 0 | 0 | 0 | 0 | 0 | 0 | 0 | 0 | 0 | 0 | 0 | 0 | 1 | 0 | 4277.0512
2025-11-22 | 4788.691 | 23 | 0 | 1 | 0 | 0 | 0 | 0 | 0 | 0 | 0 | 0 | 0 | 0 | 0 | 0 | 0 | 0 | 0 | 0 | 0 | 0 | 0 | 0 | 0 | 0 | 0 | 1 | 4042.4032
2025-11-23 | 4326.147 | 22.7 | 0 | 1 | 1 | 0 | 0 | 0 | 0 | 0 | 0 | 0 | 0 | 0 | 0 | 0 | 0 | 0 | 0 | 0 | 0 | 0 | 0 | 0 | 0 | 0 | 0 | 0 | 3999.087
2025-11-23 | 4618.516 | 24.8 | 0 | 1 | 0 | 1 | 0 | 0 | 0 | 0 | 0 | 0 | 0 | 0 | 0 | 0 | 0 | 0 | 0 | 0 | 0 | 0 | 0 | 0 | 0 | 0 | 0 | 0 | 4065.2196
2025-11-23 | 4662.492 | 23.4 | 0 | 1 | 0 | 0 | 1 | 0 | 0 | 0 | 0 | 0 | 0 | 0 | 0 | 0 | 0 | 0 | 0 | 0 | 0 | 0 | 0 | 0 | 0 | 0 | 0 | 0 | 4007.0661
2025-11-23 | 4844.844 | 23 | 0 | 1 | 0 | 0 | 0 | 1 | 0 | 0 | 0 | 0 | 0 | 0 | 0 | 0 | 0 | 0 | 0 | 0 | 0 | 0 | 0 | 0 | 0 | 0 | 0 | 0 | 3896.9113
2025-11-23 | 4309.064 | 22.2 | 0 | 1 | 0 | 0 | 0 | 0 | 1 | 0 | 0 | 0 | 0 | 0 | 0 | 0 | 0 | 0 | 0 | 0 | 0 | 0 | 0 | 0 | 0 | 0 | 0 | 0 | 4107.8782
2025-11-23 | 4641.752 | 21.7 | 0 | 1 | 0 | 0 | 0 | 0 | 0 | 1 | 0 | 0 | 0 | 0 | 0 | 0 | 0 | 0 | 0 | 0 | 0 | 0 | 0 | 0 | 0 | 0 | 0 | 0 | 4438.5926
2025-11-23 | 4747.525 | 21.1 | 0 | 1 | 0 | 0 | 0 | 0 | 0 | 0 | 1 | 0 | 0 | 0 | 0 | 0 | 0 | 0 | 0 | 0 | 0 | 0 | 0 | 0 | 0 | 0 | 0 | 0 | 4898.1388
2025-11-23 | 4839.754 | 21 | 0 | 1 | 0 | 0 | 0 | 0 | 0 | 0 | 0 | 1 | 0 | 0 | 0 | 0 | 0 | 0 | 0 | 0 | 0 | 0 | 0 | 0 | 0 | 0 | 0 | 0 | 5331.0851
2025-11-23 | 5169.24 | 20.6 | 0 | 1 | 0 | 0 | 0 | 0 | 0 | 0 | 0 | 0 | 1 | 0 | 0 | 0 | 0 | 0 | 0 | 0 | 0 | 0 | 0 | 0 | 0 | 0 | 0 | 0 | 5563.9303
2025-11-23 | 5268.155 | 20.4 | 0 | 1 | 0 | 0 | 0 | 0 | 0 | 0 | 0 | 0 | 0 | 1 | 0 | 0 | 0 | 0 | 0 | 0 | 0 | 0 | 0 | 0 | 0 | 0 | 0 | 0 | 5695.551
2025-11-23 | 5062.317 | 19.5 | 0 | 1 | 0 | 0 | 0 | 0 | 0 | 0 | 0 | 0 | 0 | 0 | 1 | 0 | 0 | 0 | 0 | 0 | 0 | 0 | 0 | 0 | 0 | 0 | 0 | 0 | 5706.9002
2025-11-23 | 5434.347 | 19 | 0 | 1 | 0 | 0 | 0 | 0 | 0 | 0 | 0 | 0 | 0 | 0 | 0 | 1 | 0 | 0 | 0 | 0 | 0 | 0 | 0 | 0 | 0 | 0 | 0 | 0 | 5586.1896
2025-11-23 | 5362.153 | 18.5 | 0 | 1 | 0 | 0 | 0 | 0 | 0 | 0 | 0 | 0 | 0 | 0 | 0 | 0 | 1 | 0 | 0 | 0 | 0 | 0 | 0 | 0 | 0 | 0 | 0 | 0 | 5692.1566
2025-11-23 | 5394.028 | 18.5 | 0 | 1 | 0 | 0 | 0 | 0 | 0 | 0 | 0 | 0 | 0 | 0 | 0 | 0 | 0 | 1 | 0 | 0 | 0 | 0 | 0 | 0 | 0 | 0 | 0 | 0 | 5705.4488
2025-11-23 | 5394.744 | 18.4 | 0 | 1 | 0 | 0 | 0 | 0 | 0 | 0 | 0 | 0 | 0 | 0 | 0 | 0 | 0 | 0 | 1 | 0 | 0 | 0 | 0 | 0 | 0 | 0 | 0 | 0 | 5491.944
2025-11-23 | 5486.202 | 18.3 | 0 | 1 | 0 | 0 | 0 | 0 | 0 | 0 | 0 | 0 | 0 | 0 | 0 | 0 | 0 | 0 | 0 | 1 | 0 | 0 | 0 | 0 | 0 | 0 | 0 | 0 | 5076.0327
2025-11-23 | 5005.089 | 18.2 | 0 | 1 | 0 | 0 | 0 | 0 | 0 | 0 | 0 | 0 | 0 | 0 | 0 | 0 | 0 | 0 | 0 | 0 | 1 | 0 | 0 | 0 | 0 | 0 | 0 | 0 | 4974.0666
2025-11-23 | 5201.951 | 18.2 | 0 | 1 | 0 | 0 | 0 | 0 | 0 | 0 | 0 | 0 | 0 | 0 | 0 | 0 | 0 | 0 | 0 | 0 | 0 | 1 | 0 | 0 | 0 | 0 | 0 | 0 | 4816.297
2025-11-23 | 5269.273 | 18.2 | 0 | 1 | 0 | 0 | 0 | 0 | 0 | 0 | 0 | 0 | 0 | 0 | 0 | 0 | 0 | 0 | 0 | 0 | 0 | 0 | 1 | 0 | 0 | 0 | 0 | 0 | 4631.7329
2025-11-23 | 5117.938 | 18.2 | 0 | 1 | 0 | 0 | 0 | 0 | 0 | 0 | 0 | 0 | 0 | 0 | 0 | 0 | 0 | 0 | 0 | 0 | 0 | 0 | 0 | 1 | 0 | 0 | 0 | 0 | 4576.0614
2025-11-23 | 5021.184 | 18.2 | 0 | 1 | 0 | 0 | 0 | 0 | 0 | 0 | 0 | 0 | 0 | 0 | 0 | 0 | 0 | 0 | 0 | 0 | 0 | 0 | 0 | 0 | 1 | 0 | 0 | 0 | 4465.8465
2025-11-23 | 4617.138 | 18.2 | 0 | 1 | 0 | 0 | 0 | 0 | 0 | 0 | 0 | 0 | 0 | 0 | 0 | 0 | 0 | 0 | 0 | 0 | 0 | 0 | 0 | 0 | 0 | 1 | 0 | 0 | 4332.4925
2025-11-23 | 4518.701 | 18.2 | 0 | 1 | 0 | 0 | 0 | 0 | 0 | 0 | 0 | 0 | 0 | 0 | 0 | 0 | 0 | 0 | 0 | 0 | 0 | 0 | 0 | 0 | 0 | 0 | 1 | 0 | 4208.8104
2025-11-23 | 4461.44 | 18.1 | 0 | 1 | 0 | 0 | 0 | 0 | 0 | 0 | 0 | 0 | 0 | 0 | 0 | 0 | 0 | 0 | 0 | 0 | 0 | 0 | 0 | 0 | 0 | 0 | 0 | 1 | 3908.6512
2025-11-24 | 4141.527 | 18.1 | 0 | 0 | 1 | 0 | 0 | 0 | 0 | 0 | 0 | 0 | 0 | 0 | 0 | 0 | 0 | 0 | 0 | 0 | 0 | 0 | 0 | 0 | 0 | 0 | 0 | 0 | 4490.638
2025-11-24 | 4172.805 | 17.8 | 0 | 0 | 0 | 1 | 0 | 0 | 0 | 0 | 0 | 0 | 0 | 0 | 0 | 0 | 0 | 0 | 0 | 0 | 0 | 0 | 0 | 0 | 0 | 0 | 0 | 0 | 4491.2595
2025-11-24 | 4144.826 | 17.6 | 0 | 0 | 0 | 0 | 1 | 0 | 0 | 0 | 0 | 0 | 0 | 0 | 0 | 0 | 0 | 0 | 0 | 0 | 0 | 0 | 0 | 0 | 0 | 0 | 0 | 0 | 4465.8616
2025-11-24 | 4152.347 | 17.1 | 0 | 0 | 0 | 0 | 0 | 1 | 0 | 0 | 0 | 0 | 0 | 0 | 0 | 0 | 0 | 0 | 0 | 0 | 0 | 0 | 0 | 0 | 0 | 0 | 0 | 0 | 4352.9772
2025-11-24 | 4182.388 | 17 | 0 | 0 | 0 | 0 | 0 | 0 | 1 | 0 | 0 | 0 | 0 | 0 | 0 | 0 | 0 | 0 | 0 | 0 | 0 | 0 | 0 | 0 | 0 | 0 | 0 | 0 | 4583.0515
2025-11-24 | 4592.697 | 17.2 | 0 | 0 | 0 | 0 | 0 | 0 | 0 | 1 | 0 | 0 | 0 | 0 | 0 | 0 | 0 | 0 | 0 | 0 | 0 | 0 | 0 | 0 | 0 | 0 | 0 | 0 | 4932.8733
2025-11-24 | 5257.584 | 18 | 0 | 0 | 0 | 0 | 0 | 0 | 0 | 0 | 1 | 0 | 0 | 0 | 0 | 0 | 0 | 0 | 0 | 0 | 0 | 0 | 0 | 0 | 0 | 0 | 0 | 0 | 5430.6344
2025-11-24 | 6305.528 | 18 | 0 | 0 | 0 | 0 | 0 | 0 | 0 | 0 | 0 | 1 | 0 | 0 | 0 | 0 | 0 | 0 | 0 | 0 | 0 | 0 | 0 | 0 | 0 | 0 | 0 | 0 | 5866.3104
2025-11-24 | 6693.078 | 17.7 | 0 | 0 | 0 | 0 | 0 | 0 | 0 | 0 | 0 | 0 | 1 | 0 | 0 | 0 | 0 | 0 | 0 | 0 | 0 | 0 | 0 | 0 | 0 | 0 | 0 | 0 | 6101.8852
2025-11-24 | 6556.493 | 17.1 | 0 | 0 | 0 | 0 | 0 | 0 | 0 | 0 | 0 | 0 | 0 | 1 | 0 | 0 | 0 | 0 | 0 | 0 | 0 | 0 | 0 | 0 | 0 | 0 | 0 | 0 | 6222.5874
2025-11-24 | 6928.685 | 16.7 | 0 | 0 | 0 | 0 | 0 | 0 | 0 | 0 | 0 | 0 | 0 | 0 | 1 | 0 | 0 | 0 | 0 | 0 | 0 | 0 | 0 | 0 | 0 | 0 | 0 | 0 | 6247.5846
2025-11-24 | 6679.012 | 16.6 | 0 | 0 | 0 | 0 | 0 | 0 | 0 | 0 | 0 | 0 | 0 | 0 | 0 | 1 | 0 | 0 | 0 | 0 | 0 | 0 | 0 | 0 | 0 | 0 | 0 | 0 | 6137.7926
2025-11-24 | 6757.772 | 16.6 | 0 | 0 | 0 | 0 | 0 | 0 | 0 | 0 | 0 | 0 | 0 | 0 | 0 | 0 | 1 | 0 | 0 | 0 | 0 | 0 | 0 | 0 | 0 | 0 | 0 | 0 | 6257.4078
2025-11-24 | 6821.849 | 16.4 | 0 | 0 | 0 | 0 | 0 | 0 | 0 | 0 | 0 | 0 | 0 | 0 | 0 | 0 | 0 | 1 | 0 | 0 | 0 | 0 | 0 | 0 | 0 | 0 | 0 | 0 | 6265.2408
2025-11-24 | 6624.877 | 15.6 | 0 | 0 | 0 | 0 | 0 | 0 | 0 | 0 | 0 | 0 | 0 | 0 | 0 | 0 | 0 | 0 | 1 | 0 | 0 | 0 | 0 | 0 | 0 | 0 | 0 | 0 | 6032.6285
2025-11-24 | 6215.307 | 14.9 | 0 | 0 | 0 | 0 | 0 | 0 | 0 | 0 | 0 | 0 | 0 | 0 | 0 | 0 | 0 | 0 | 0 | 1 | 0 | 0 | 0 | 0 | 0 | 0 | 0 | 0 | 5600.3394
2025-11-24 | 5711.326 | 16.1 | 0 | 0 | 0 | 0 | 0 | 0 | 0 | 0 | 0 | 0 | 0 | 0 | 0 | 0 | 0 | 0 | 0 | 0 | 1 | 0 | 0 | 0 | 0 | 0 | 0 | 0 | 5533.8585
2025-11-24 | 5671.246 | 17.6 | 0 | 0 | 0 | 0 | 0 | 0 | 0 | 0 | 0 | 0 | 0 | 0 | 0 | 0 | 0 | 0 | 0 | 0 | 0 | 1 | 0 | 0 | 0 | 0 | 0 | 0 | 5417.0334
2025-11-24 | 5414.573 | 17.8 | 0 | 0 | 0 | 0 | 0 | 0 | 0 | 0 | 0 | 0 | 0 | 0 | 0 | 0 | 0 | 0 | 0 | 0 | 0 | 0 | 1 | 0 | 0 | 0 | 0 | 0 | 5237.9286
2025-11-24 | 5028.759 | 16.4 | 0 | 0 | 0 | 0 | 0 | 0 | 0 | 0 | 0 | 0 | 0 | 0 | 0 | 0 | 0 | 0 | 0 | 0 | 0 | 0 | 0 | 1 | 0 | 0 | 0 | 0 | 5144.0422
2025-11-24 | 5043.574 | 16.3 | 0 | 0 | 0 | 0 | 0 | 0 | 0 | 0 | 0 | 0 | 0 | 0 | 0 | 0 | 0 | 0 | 0 | 0 | 0 | 0 | 0 | 0 | 1 | 0 | 0 | 0 | 5031.0977
2025-11-24 | 5008.985 | 15.9 | 0 | 0 | 0 | 0 | 0 | 0 | 0 | 0 | 0 | 0 | 0 | 0 | 0 | 0 | 0 | 0 | 0 | 0 | 0 | 0 | 0 | 0 | 0 | 1 | 0 | 0 | 4886.8251
2025-11-24 | 4887.768 | 16.2 | 0 | 0 | 0 | 0 | 0 | 0 | 0 | 0 | 0 | 0 | 0 | 0 | 0 | 0 | 0 | 0 | 0 | 0 | 0 | 0 | 0 | 0 | 0 | 0 | 1 | 0 | 4771.3319
2025-11-24 | 4611.223 | 16.3 | 0 | 0 | 0 | 0 | 0 | 0 | 0 | 0 | 0 | 0 | 0 | 0 | 0 | 0 | 0 | 0 | 0 | 0 | 0 | 0 | 0 | 0 | 0 | 0 | 0 | 1 | 4476.632
2025-11-25 | 4519.667 | 16.2 | 0 | 0 | 1 | 0 | 0 | 0 | 0 | 0 | 0 | 0 | 0 | 0 | 0 | 0 | 0 | 0 | 0 | 0 | 0 | 0 | 0 | 0 | 0 | 0 | 0 | 0 | 4438.775
2025-11-25 | 4251.109 | 16.1 | 0 | 0 | 0 | 1 | 0 | 0 | 0 | 0 | 0 | 0 | 0 | 0 | 0 | 0 | 0 | 0 | 0 | 0 | 0 | 0 | 0 | 0 | 0 | 0 | 0 | 0 | 4444.8557
2025-11-25 | 4175.659 | 15.5 | 0 | 0 | 0 | 0 | 1 | 0 | 0 | 0 | 0 | 0 | 0 | 0 | 0 | 0 | 0 | 0 | 0 | 0 | 0 | 0 | 0 | 0 | 0 | 0 | 0 | 0 | 4408.5393
2025-11-25 | 4410.605 | 15.5 | 0 | 0 | 0 | 0 | 0 | 1 | 0 | 0 | 0 | 0 | 0 | 0 | 0 | 0 | 0 | 0 | 0 | 0 | 0 | 0 | 0 | 0 | 0 | 0 | 0 | 0 | 4309.303
2025-11-25 | 4396.637 | 15.7 | 0 | 0 | 0 | 0 | 0 | 0 | 1 | 0 | 0 | 0 | 0 | 0 | 0 | 0 | 0 | 0 | 0 | 0 | 0 | 0 | 0 | 0 | 0 | 0 | 0 | 0 | 4547.5663
2025-11-25 | 4693.51 | 16.4 | 0 | 0 | 0 | 0 | 0 | 0 | 0 | 1 | 0 | 0 | 0 | 0 | 0 | 0 | 0 | 0 | 0 | 0 | 0 | 0 | 0 | 0 | 0 | 0 | 0 | 0 | 4911.0363
2025-11-25 | 5215.453 | 17.1 | 0 | 0 | 0 | 0 | 0 | 0 | 0 | 0 | 1 | 0 | 0 | 0 | 0 | 0 | 0 | 0 | 0 | 0 | 0 | 0 | 0 | 0 | 0 | 0 | 0 | 0 | 5406.0677
2025-11-25 | 5664.973 | 15.8 | 0 | 0 | 0 | 0 | 0 | 0 | 0 | 0 | 0 | 1 | 0 | 0 | 0 | 0 | 0 | 0 | 0 | 0 | 0 | 0 | 0 | 0 | 0 | 0 | 0 | 0 | 5806.2584
2025-11-25 | 6268.704 | 16.6 | 0 | 0 | 0 | 0 | 0 | 0 | 0 | 0 | 0 | 0 | 1 | 0 | 0 | 0 | 0 | 0 | 0 | 0 | 0 | 0 | 0 | 0 | 0 | 0 | 0 | 0 | 6071.8592
2025-11-25 | 6298.18 | 15.5 | 0 | 0 | 0 | 0 | 0 | 0 | 0 | 0 | 0 | 0 | 0 | 1 | 0 | 0 | 0 | 0 | 0 | 0 | 0 | 0 | 0 | 0 | 0 | 0 | 0 | 0 | 6178.9132
2025-11-25 | 6228.602 | 13.8 | 0 | 0 | 0 | 0 | 0 | 0 | 0 | 0 | 0 | 0 | 0 | 0 | 1 | 0 | 0 | 0 | 0 | 0 | 0 | 0 | 0 | 0 | 0 | 0 | 0 | 0 | 6168.4253
2025-11-25 | 6248.745 | 12.9 | 0 | 0 | 0 | 0 | 0 | 0 | 0 | 0 | 0 | 0 | 0 | 0 | 0 | 1 | 0 | 0 | 0 | 0 | 0 | 0 | 0 | 0 | 0 | 0 | 0 | 0 | 6036.7962
2025-11-25 | 6079.634 | 12.5 | 0 | 0 | 0 | 0 | 0 | 0 | 0 | 0 | 0 | 0 | 0 | 0 | 0 | 0 | 1 | 0 | 0 | 0 | 0 | 0 | 0 | 0 | 0 | 0 | 0 | 0 | 6145.4928
2025-11-25 | 6585.079 | 12.4 | 0 | 0 | 0 | 0 | 0 | 0 | 0 | 0 | 0 | 0 | 0 | 0 | 0 | 0 | 0 | 1 | 0 | 0 | 0 | 0 | 0 | 0 | 0 | 0 | 0 | 0 | 6156.0554
2025-11-25 | 6105.637 | 12.4 | 0 | 0 | 0 | 0 | 0 | 0 | 0 | 0 | 0 | 0 | 0 | 0 | 0 | 0 | 0 | 0 | 1 | 0 | 0 | 0 | 0 | 0 | 0 | 0 | 0 | 0 | 5945.2802
2025-11-25 | 5836.288 | 12.5 | 0 | 0 | 0 | 0 | 0 | 0 | 0 | 0 | 0 | 0 | 0 | 0 | 0 | 0 | 0 | 0 | 0 | 1 | 0 | 0 | 0 | 0 | 0 | 0 | 0 | 0 | 5534.8282
2025-11-25 | 5216.267 | 13.5 | 0 | 0 | 0 | 0 | 0 | 0 | 0 | 0 | 0 | 0 | 0 | 0 | 0 | 0 | 0 | 0 | 0 | 0 | 1 | 0 | 0 | 0 | 0 | 0 | 0 | 0 | 5462.888
2025-11-25 | 5539.469 | 14.4 | 0 | 0 | 0 | 0 | 0 | 0 | 0 | 0 | 0 | 0 | 0 | 0 | 0 | 0 | 0 | 0 | 0 | 0 | 0 | 1 | 0 | 0 | 0 | 0 | 0 | 0 | 5329.6851
2025-11-25 | 5085.944 | 15.2 | 0 | 0 | 0 | 0 | 0 | 0 | 0 | 0 | 0 | 0 | 0 | 0 | 0 | 0 | 0 | 0 | 0 | 0 | 0 | 0 | 1 | 0 | 0 | 0 | 0 | 0 | 5166.9581
2025-11-25 | 5129.139 | 14.9 | 0 | 0 | 0 | 0 | 0 | 0 | 0 | 0 | 0 | 0 | 0 | 0 | 0 | 0 | 0 | 0 | 0 | 0 | 0 | 0 | 0 | 1 | 0 | 0 | 0 | 0 | 5103.0978
2025-11-25 | 4900.13 | 14.9 | 0 | 0 | 0 | 0 | 0 | 0 | 0 | 0 | 0 | 0 | 0 | 0 | 0 | 0 | 0 | 0 | 0 | 0 | 0 | 0 | 0 | 0 | 1 | 0 | 0 | 0 | 4992.8828
2025-11-25 | 4677.893 | 15.2 | 0 | 0 | 0 | 0 | 0 | 0 | 0 | 0 | 0 | 0 | 0 | 0 | 0 | 0 | 0 | 0 | 0 | 0 | 0 | 0 | 0 | 0 | 0 | 1 | 0 | 0 | 4867.7177
2025-11-25 | 4585.262 | 15.6 | 0 | 0 | 0 | 0 | 0 | 0 | 0 | 0 | 0 | 0 | 0 | 0 | 0 | 0 | 0 | 0 | 0 | 0 | 0 | 0 | 0 | 0 | 0 | 0 | 1 | 0 | 4754.9541
2025-11-25 | 4577.285 | 15.9 | 0 | 0 | 0 | 0 | 0 | 0 | 0 | 0 | 0 | 0 | 0 | 0 | 0 | 0 | 0 | 0 | 0 | 0 | 0 | 0 | 0 | 0 | 0 | 0 | 0 | 1 | 4465.7135
2025-11-26 | 4456.6 | 15.9 | 0 | 0 | 1 | 0 | 0 | 0 | 0 | 0 | 0 | 0 | 0 | 0 | 0 | 0 | 0 | 0 | 0 | 0 | 0 | 0 | 0 | 0 | 0 | 0 | 0 | 0 | 4430.5861
2025-11-26 | 4053.889 | 15.8 | 0 | 0 | 0 | 1 | 0 | 0 | 0 | 0 | 0 | 0 | 0 | 0 | 0 | 0 | 0 | 0 | 0 | 0 | 0 | 0 | 0 | 0 | 0 | 0 | 0 | 0 | 4436.6668
2025-11-26 | 4098.418 | 15.8 | 0 | 0 | 0 | 0 | 1 | 0 | 0 | 0 | 0 | 0 | 0 | 0 | 0 | 0 | 0 | 0 | 0 | 0 | 0 | 0 | 0 | 0 | 0 | 0 | 0 | 0 | 4416.7282
2025-11-26 | 4127.504 | 15.8 | 0 | 0 | 0 | 0 | 0 | 1 | 0 | 0 | 0 | 0 | 0 | 0 | 0 | 0 | 0 | 0 | 0 | 0 | 0 | 0 | 0 | 0 | 0 | 0 | 0 | 0 | 4317.4919
2025-11-26 | 4244.76 | 15.8 | 0 | 0 | 0 | 0 | 0 | 0 | 1 | 0 | 0 | 0 | 0 | 0 | 0 | 0 | 0 | 0 | 0 | 0 | 0 | 0 | 0 | 0 | 0 | 0 | 0 | 0 | 4550.2959
2025-11-26 | 4571.121 | 15.9 | 0 | 0 | 0 | 0 | 0 | 0 | 0 | 1 | 0 | 0 | 0 | 0 | 0 | 0 | 0 | 0 | 0 | 0 | 0 | 0 | 0 | 0 | 0 | 0 | 0 | 0 | 4897.3881
2025-11-26 | 4955.143 | 16.1 | 0 | 0 | 0 | 0 | 0 | 0 | 0 | 0 | 1 | 0 | 0 | 0 | 0 | 0 | 0 | 0 | 0 | 0 | 0 | 0 | 0 | 0 | 0 | 0 | 0 | 0 | 5378.7713
2025-11-26 | 5907.982 | 15.9 | 0 | 0 | 0 | 0 | 0 | 0 | 0 | 0 | 0 | 1 | 0 | 0 | 0 | 0 | 0 | 0 | 0 | 0 | 0 | 0 | 0 | 0 | 0 | 0 | 0 | 0 | 5808.9881
2025-11-26 | 6153.781 | 15.8 | 0 | 0 | 0 | 0 | 0 | 0 | 0 | 0 | 0 | 0 | 1 | 0 | 0 | 0 | 0 | 0 | 0 | 0 | 0 | 0 | 0 | 0 | 0 | 0 | 0 | 0 | 6050.0222
2025-11-26 | 6185.157 | 15.6 | 0 | 0 | 0 | 0 | 0 | 0 | 0 | 0 | 0 | 0 | 0 | 1 | 0 | 0 | 0 | 0 | 0 | 0 | 0 | 0 | 0 | 0 | 0 | 0 | 0 | 0 | 6181.6429
2025-11-26 | 6248.419 | 15.5 | 0 | 0 | 0 | 0 | 0 | 0 | 0 | 0 | 0 | 0 | 0 | 0 | 1 | 0 | 0 | 0 | 0 | 0 | 0 | 0 | 0 | 0 | 0 | 0 | 0 | 0 | 6214.829
2025-11-26 | 6053.033 | 15.2 | 0 | 0 | 0 | 0 | 0 | 0 | 0 | 0 | 0 | 0 | 0 | 0 | 0 | 1 | 0 | 0 | 0 | 0 | 0 | 0 | 0 | 0 | 0 | 0 | 0 | 0 | 6099.5777
2025-11-26 | 6342.504 | 14.8 | 0 | 0 | 0 | 0 | 0 | 0 | 0 | 0 | 0 | 0 | 0 | 0 | 0 | 0 | 1 | 0 | 0 | 0 | 0 | 0 | 0 | 0 | 0 | 0 | 0 | 0 | 6208.2744
2025-11-26 | 6626.831 | 14.8 | 0 | 0 | 0 | 0 | 0 | 0 | 0 | 0 | 0 | 0 | 0 | 0 | 0 | 0 | 0 | 1 | 0 | 0 | 0 | 0 | 0 | 0 | 0 | 0 | 0 | 0 | 6221.5666
2025-11-26 | 5985.777 | 14.9 | 0 | 0 | 0 | 0 | 0 | 0 | 0 | 0 | 0 | 0 | 0 | 0 | 0 | 0 | 0 | 0 | 1 | 0 | 0 | 0 | 0 | 0 | 0 | 0 | 0 | 0 | 6013.5211
2025-11-26 | 5930.937 | 14.9 | 0 | 0 | 0 | 0 | 0 | 0 | 0 | 0 | 0 | 0 | 0 | 0 | 0 | 0 | 0 | 0 | 0 | 1 | 0 | 0 | 0 | 0 | 0 | 0 | 0 | 0 | 5600.3394
2025-11-26 | 5510.242 | 14.7 | 0 | 0 | 0 | 0 | 0 | 0 | 0 | 0 | 0 | 0 | 0 | 0 | 0 | 0 | 0 | 0 | 0 | 0 | 1 | 0 | 0 | 0 | 0 | 0 | 0 | 0 | 5495.6436
2025-11-26 | 5207.161 | 14.6 | 0 | 0 | 0 | 0 | 0 | 0 | 0 | 0 | 0 | 0 | 0 | 0 | 0 | 0 | 0 | 0 | 0 | 0 | 0 | 1 | 0 | 0 | 0 | 0 | 0 | 0 | 5335.1444
2025-11-26 | 4969.513 | 14.8 | 0 | 0 | 0 | 0 | 0 | 0 | 0 | 0 | 0 | 0 | 0 | 0 | 0 | 0 | 0 | 0 | 0 | 0 | 0 | 0 | 1 | 0 | 0 | 0 | 0 | 0 | 5156.0396
2025-11-26 | 4972.324 | 14.6 | 0 | 0 | 0 | 0 | 0 | 0 | 0 | 0 | 0 | 0 | 0 | 0 | 0 | 0 | 0 | 0 | 0 | 0 | 0 | 0 | 0 | 1 | 0 | 0 | 0 | 0 | 5094.9089
2025-11-26 | 5282.611 | 13.8 | 0 | 0 | 0 | 0 | 0 | 0 | 0 | 0 | 0 | 0 | 0 | 0 | 0 | 0 | 0 | 0 | 0 | 0 | 0 | 0 | 0 | 0 | 1 | 0 | 0 | 0 | 4962.8569
2025-11-26 | 5247.024 | 13.9 | 0 | 0 | 0 | 0 | 0 | 0 | 0 | 0 | 0 | 0 | 0 | 0 | 0 | 0 | 0 | 0 | 0 | 0 | 0 | 0 | 0 | 0 | 0 | 1 | 0 | 0 | 4832.2325
2025-11-26 | 5334.467 | 14.5 | 0 | 0 | 0 | 0 | 0 | 0 | 0 | 0 | 0 | 0 | 0 | 0 | 0 | 0 | 0 | 0 | 0 | 0 | 0 | 0 | 0 | 0 | 0 | 0 | 1 | 0 | 4724.9282
2025-11-26 | 4858.986 | 15.7 | 0 | 0 | 0 | 0 | 0 | 0 | 0 | 0 | 0 | 0 | 0 | 0 | 0 | 0 | 0 | 0 | 0 | 0 | 0 | 0 | 0 | 0 | 0 | 0 | 0 | 1 | 4460.2542
2025-11-27 | 4078.188 | 16.6 | 0 | 0 | 1 | 0 | 0 | 0 | 0 | 0 | 0 | 0 | 0 | 0 | 0 | 0 | 0 | 0 | 0 | 0 | 0 | 0 | 0 | 0 | 0 | 0 | 0 | 0 | 4449.6935
2025-11-27 | 4671.153 | 16.6 | 0 | 0 | 0 | 1 | 0 | 0 | 0 | 0 | 0 | 0 | 0 | 0 | 0 | 0 | 0 | 0 | 0 | 0 | 0 | 0 | 0 | 0 | 0 | 0 | 0 | 0 | 4458.5039
2025-11-27 | 4862.307 | 16.9 | 0 | 0 | 0 | 0 | 1 | 0 | 0 | 0 | 0 | 0 | 0 | 0 | 0 | 0 | 0 | 0 | 0 | 0 | 0 | 0 | 0 | 0 | 0 | 0 | 0 | 0 | 4446.7541
2025-11-27 | 4759.854 | 16.8 | 0 | 0 | 0 | 0 | 0 | 1 | 0 | 0 | 0 | 0 | 0 | 0 | 0 | 0 | 0 | 0 | 0 | 0 | 0 | 0 | 0 | 0 | 0 | 0 | 0 | 0 | 4344.7883
2025-11-27 | 4207.079 | 16.9 | 0 | 0 | 0 | 0 | 0 | 0 | 1 | 0 | 0 | 0 | 0 | 0 | 0 | 0 | 0 | 0 | 0 | 0 | 0 | 0 | 0 | 0 | 0 | 0 | 0 | 0 | 4580.3219
2025-11-27 | 5198.381 | 17.3 | 0 | 0 | 0 | 0 | 0 | 0 | 0 | 1 | 0 | 0 | 0 | 0 | 0 | 0 | 0 | 0 | 0 | 0 | 0 | 0 | 0 | 0 | 0 | 0 | 0 | 0 | 4935.603
2025-11-27 | 5471.019 | 17.4 | 0 | 0 | 0 | 0 | 0 | 0 | 0 | 0 | 1 | 0 | 0 | 0 | 0 | 0 | 0 | 0 | 0 | 0 | 0 | 0 | 0 | 0 | 0 | 0 | 0 | 0 | 5414.2566
2025-11-27 | 6317.054 | 16.9 | 0 | 0 | 0 | 0 | 0 | 0 | 0 | 0 | 0 | 1 | 0 | 0 | 0 | 0 | 0 | 0 | 0 | 0 | 0 | 0 | 0 | 0 | 0 | 0 | 0 | 0 | 5836.2844
2025-11-27 | 6359.033 | 16.9 | 0 | 0 | 0 | 0 | 0 | 0 | 0 | 0 | 0 | 0 | 1 | 0 | 0 | 0 | 0 | 0 | 0 | 0 | 0 | 0 | 0 | 0 | 0 | 0 | 0 | 0 | 6080.0481
2025-11-27 | 6288.033 | 15.9 | 0 | 0 | 0 | 0 | 0 | 0 | 0 | 0 | 0 | 0 | 0 | 1 | 0 | 0 | 0 | 0 | 0 | 0 | 0 | 0 | 0 | 0 | 0 | 0 | 0 | 0 | 6189.8318
2025-11-27 | 6450.643 | 15.6 | 0 | 0 | 0 | 0 | 0 | 0 | 0 | 0 | 0 | 0 | 0 | 0 | 1 | 0 | 0 | 0 | 0 | 0 | 0 | 0 | 0 | 0 | 0 | 0 | 0 | 0 | 6217.5587
2025-11-27 | 6568.659 | 14.6 | 0 | 0 | 0 | 0 | 0 | 0 | 0 | 0 | 0 | 0 | 0 | 0 | 0 | 1 | 0 | 0 | 0 | 0 | 0 | 0 | 0 | 0 | 0 | 0 | 0 | 0 | 6083.1999
2025-11-27 | 6082.564 | 14.5 | 0 | 0 | 0 | 0 | 0 | 0 | 0 | 0 | 0 | 0 | 0 | 0 | 0 | 0 | 1 | 0 | 0 | 0 | 0 | 0 | 0 | 0 | 0 | 0 | 0 | 0 | 6200.0855
2025-11-27 | 6231.608 | 14.6 | 0 | 0 | 0 | 0 | 0 | 0 | 0 | 0 | 0 | 0 | 0 | 0 | 0 | 0 | 0 | 1 | 0 | 0 | 0 | 0 | 0 | 0 | 0 | 0 | 0 | 0 | 6216.1074
2025-11-27 | 6304.79 | 14.7 | 0 | 0 | 0 | 0 | 0 | 0 | 0 | 0 | 0 | 0 | 0 | 0 | 0 | 0 | 0 | 0 | 1 | 0 | 0 | 0 | 0 | 0 | 0 | 0 | 0 | 0 | 6008.0618
2025-11-27 | 5898.823 | 15 | 0 | 0 | 0 | 0 | 0 | 0 | 0 | 0 | 0 | 0 | 0 | 0 | 0 | 0 | 0 | 0 | 0 | 1 | 0 | 0 | 0 | 0 | 0 | 0 | 0 | 0 | 5603.069
2025-11-27 | 5270.944 | 16.2 | 0 | 0 | 0 | 0 | 0 | 0 | 0 | 0 | 0 | 0 | 0 | 0 | 0 | 0 | 0 | 0 | 0 | 0 | 1 | 0 | 0 | 0 | 0 | 0 | 0 | 0 | 5536.5881
2025-11-27 | 5941.54 | 17.2 | 0 | 0 | 0 | 0 | 0 | 0 | 0 | 0 | 0 | 0 | 0 | 0 | 0 | 0 | 0 | 0 | 0 | 0 | 0 | 1 | 0 | 0 | 0 | 0 | 0 | 0 | 5406.1149
2025-11-27 | 5429.886 | 16.9 | 0 | 0 | 0 | 0 | 0 | 0 | 0 | 0 | 0 | 0 | 0 | 0 | 0 | 0 | 0 | 0 | 0 | 0 | 0 | 0 | 1 | 0 | 0 | 0 | 0 | 0 | 5213.3619
2025-11-27 | 5360.98 | 17 | 0 | 0 | 0 | 0 | 0 | 0 | 0 | 0 | 0 | 0 | 0 | 0 | 0 | 0 | 0 | 0 | 0 | 0 | 0 | 0 | 0 | 1 | 0 | 0 | 0 | 0 | 5160.42
2025-11-27 | 5627.063 | 17.2 | 0 | 0 | 0 | 0 | 0 | 0 | 0 | 0 | 0 | 0 | 0 | 0 | 0 | 0 | 0 | 0 | 0 | 0 | 0 | 0 | 0 | 0 | 1 | 0 | 0 | 0 | 5055.6644
2025-11-27 | 5452.504 | 17.4 | 0 | 0 | 0 | 0 | 0 | 0 | 0 | 0 | 0 | 0 | 0 | 0 | 0 | 0 | 0 | 0 | 0 | 0 | 0 | 0 | 0 | 0 | 0 | 1 | 0 | 0 | 4927.7696
2025-11-27 | 5265.919 | 18.4 | 0 | 0 | 0 | 0 | 0 | 0 | 0 | 0 | 0 | 0 | 0 | 0 | 0 | 0 | 0 | 0 | 0 | 0 | 0 | 0 | 0 | 0 | 0 | 0 | 1 | 0 | 4831.3839
2025-11-27 | 5177.728 | 18.6 | 0 | 0 | 0 | 0 | 0 | 0 | 0 | 0 | 0 | 0 | 0 | 0 | 0 | 0 | 0 | 0 | 0 | 0 | 0 | 0 | 0 | 0 | 0 | 0 | 0 | 1 | 4539.4136
2025-11-28 | 4525.289 | 19.6 | 0 | 0 | 1 | 0 | 0 | 0 | 0 | 0 | 0 | 0 | 0 | 0 | 0 | 0 | 0 | 0 | 0 | 0 | 0 | 0 | 0 | 0 | 0 | 0 | 0 | 0 | 4531.5825
2025-11-28 | 4659.084 | 19.9 | 0 | 0 | 0 | 1 | 0 | 0 | 0 | 0 | 0 | 0 | 0 | 0 | 0 | 0 | 0 | 0 | 0 | 0 | 0 | 0 | 0 | 0 | 0 | 0 | 0 | 0 | 4548.5817
2025-11-28 | 4648.481 | 20.1 | 0 | 0 | 0 | 0 | 1 | 0 | 0 | 0 | 0 | 0 | 0 | 0 | 0 | 0 | 0 | 0 | 0 | 0 | 0 | 0 | 0 | 0 | 0 | 0 | 0 | 0 | 4534.1024
2025-11-28 | 4507.359 | 20.8 | 0 | 0 | 0 | 0 | 0 | 1 | 0 | 0 | 0 | 0 | 0 | 0 | 0 | 0 | 0 | 0 | 0 | 0 | 0 | 0 | 0 | 0 | 0 | 0 | 0 | 0 | 4453.9736
2025-11-28 | 4478.783 | 20.6 | 0 | 0 | 0 | 0 | 0 | 0 | 1 | 0 | 0 | 0 | 0 | 0 | 0 | 0 | 0 | 0 | 0 | 0 | 0 | 0 | 0 | 0 | 0 | 0 | 0 | 0 | 4681.3183
2025-11-28 | 4798.122 | 20.9 | 0 | 0 | 0 | 0 | 0 | 0 | 0 | 1 | 0 | 0 | 0 | 0 | 0 | 0 | 0 | 0 | 0 | 0 | 0 | 0 | 0 | 0 | 0 | 0 | 0 | 0 | 5033.8698
2025-11-28 | 5347.067 | 20.6 | 0 | 0 | 0 | 0 | 0 | 0 | 0 | 0 | 1 | 0 | 0 | 0 | 0 | 0 | 0 | 0 | 0 | 0 | 0 | 0 | 0 | 0 | 0 | 0 | 0 | 0 | 5501.6048
2025-11-28 | 5815.341 | 21.1 | 0 | 0 | 0 | 0 | 0 | 0 | 0 | 0 | 0 | 1 | 0 | 0 | 0 | 0 | 0 | 0 | 0 | 0 | 0 | 0 | 0 | 0 | 0 | 0 | 0 | 0 | 5950.929
2025-11-28 | 6463.146 | 21.1 | 0 | 0 | 0 | 0 | 0 | 0 | 0 | 0 | 0 | 0 | 1 | 0 | 0 | 0 | 0 | 0 | 0 | 0 | 0 | 0 | 0 | 0 | 0 | 0 | 0 | 0 | 6194.6927
2025-11-28 | 6699.296 | 20.8 | 0 | 0 | 0 | 0 | 0 | 0 | 0 | 0 | 0 | 0 | 0 | 1 | 0 | 0 | 0 | 0 | 0 | 0 | 0 | 0 | 0 | 0 | 0 | 0 | 0 | 0 | 6323.5838
2025-11-28 | 6676.114 | 20.4 | 0 | 0 | 0 | 0 | 0 | 0 | 0 | 0 | 0 | 0 | 0 | 0 | 1 | 0 | 0 | 0 | 0 | 0 | 0 | 0 | 0 | 0 | 0 | 0 | 0 | 0 | 6348.5811
2025-11-28 | 6737.803 | 19.7 | 0 | 0 | 0 | 0 | 0 | 0 | 0 | 0 | 0 | 0 | 0 | 0 | 0 | 1 | 0 | 0 | 0 | 0 | 0 | 0 | 0 | 0 | 0 | 0 | 0 | 0 | 6222.4112
2025-11-28 | 6507.654 | 19.7 | 0 | 0 | 0 | 0 | 0 | 0 | 0 | 0 | 0 | 0 | 0 | 0 | 0 | 0 | 1 | 0 | 0 | 0 | 0 | 0 | 0 | 0 | 0 | 0 | 0 | 0 | 6342.0264
2025-11-28 | 6139.781 | 20.4 | 0 | 0 | 0 | 0 | 0 | 0 | 0 | 0 | 0 | 0 | 0 | 0 | 0 | 0 | 0 | 1 | 0 | 0 | 0 | 0 | 0 | 0 | 0 | 0 | 0 | 0 | 6374.4261
2025-11-28 | 6349.428 | 20.4 | 0 | 0 | 0 | 0 | 0 | 0 | 0 | 0 | 0 | 0 | 0 | 0 | 0 | 0 | 0 | 0 | 1 | 0 | 0 | 0 | 0 | 0 | 0 | 0 | 0 | 0 | 6163.6509
2025-11-28 | 6133.964 | 20.5 | 0 | 0 | 0 | 0 | 0 | 0 | 0 | 0 | 0 | 0 | 0 | 0 | 0 | 0 | 0 | 0 | 0 | 1 | 0 | 0 | 0 | 0 | 0 | 0 | 0 | 0 | 5753.1988
2025-11-28 | 5688.622 | 20.9 | 0 | 0 | 0 | 0 | 0 | 0 | 0 | 0 | 0 | 0 | 0 | 0 | 0 | 0 | 0 | 0 | 0 | 0 | 1 | 0 | 0 | 0 | 0 | 0 | 0 | 0 | 5664.8808
2025-11-28 | 5666.764 | 21.2 | 0 | 0 | 0 | 0 | 0 | 0 | 0 | 0 | 0 | 0 | 0 | 0 | 0 | 0 | 0 | 0 | 0 | 0 | 0 | 1 | 0 | 0 | 0 | 0 | 0 | 0 | 5515.3002
2025-11-28 | 5637.504 | 21.2 | 0 | 0 | 0 | 0 | 0 | 0 | 0 | 0 | 0 | 0 | 0 | 0 | 0 | 0 | 0 | 0 | 0 | 0 | 0 | 0 | 1 | 0 | 0 | 0 | 0 | 0 | 5330.7361
2025-11-28 | 5460.144 | 21.6 | 0 | 0 | 0 | 0 | 0 | 0 | 0 | 0 | 0 | 0 | 0 | 0 | 0 | 0 | 0 | 0 | 0 | 0 | 0 | 0 | 0 | 1 | 0 | 0 | 0 | 0 | 5285.9832
2025-11-28 | 5343.692 | 20.8 | 0 | 0 | 0 | 0 | 0 | 0 | 0 | 0 | 0 | 0 | 0 | 0 | 0 | 0 | 0 | 0 | 0 | 0 | 0 | 0 | 0 | 0 | 1 | 0 | 0 | 0 | 5153.9312
2025-11-28 | 5362.76 | 20.4 | 0 | 0 | 0 | 0 | 0 | 0 | 0 | 0 | 0 | 0 | 0 | 0 | 0 | 0 | 0 | 0 | 0 | 0 | 0 | 0 | 0 | 0 | 0 | 1 | 0 | 0 | 5009.6586
2025-11-28 | 5232.362 | 20.4 | 0 | 0 | 0 | 0 | 0 | 0 | 0 | 0 | 0 | 0 | 0 | 0 | 0 | 0 | 0 | 0 | 0 | 0 | 0 | 0 | 0 | 0 | 0 | 0 | 1 | 0 | 4885.9765
2025-11-28 | 4954.123 | 20.2 | 0 | 0 | 0 | 0 | 0 | 0 | 0 | 0 | 0 | 0 | 0 | 0 | 0 | 0 | 0 | 0 | 0 | 0 | 0 | 0 | 0 | 0 | 0 | 0 | 0 | 1 | 4583.0877
2025-11-29 | 4499.86 | 20.5 | 0 | 1 | 1 | 0 | 0 | 0 | 0 | 0 | 0 | 0 | 0 | 0 | 0 | 0 | 0 | 0 | 0 | 0 | 0 | 0 | 0 | 0 | 0 | 0 | 0 | 0 | 3939.035
2025-11-29 | 5067.982 | 20.6 | 0 | 1 | 0 | 1 | 0 | 0 | 0 | 0 | 0 | 0 | 0 | 0 | 0 | 0 | 0 | 0 | 0 | 0 | 0 | 0 | 0 | 0 | 0 | 0 | 0 | 0 | 3950.575
2025-11-29 | 4693.749 | 21 | 0 | 1 | 0 | 0 | 1 | 0 | 0 | 0 | 0 | 0 | 0 | 0 | 0 | 0 | 0 | 0 | 0 | 0 | 0 | 0 | 0 | 0 | 0 | 0 | 0 | 0 | 3941.5549
2025-11-29 | 4691.437 | 21.3 | 0 | 1 | 0 | 0 | 0 | 1 | 0 | 0 | 0 | 0 | 0 | 0 | 0 | 0 | 0 | 0 | 0 | 0 | 0 | 0 | 0 | 0 | 0 | 0 | 0 | 0 | 3850.5075
2025-11-29 | 4618.614 | 21.5 | 0 | 1 | 0 | 0 | 0 | 0 | 1 | 0 | 0 | 0 | 0 | 0 | 0 | 0 | 0 | 0 | 0 | 0 | 0 | 0 | 0 | 0 | 0 | 0 | 0 | 0 | 4088.7708
2025-11-29 | 4833.731 | 21.9 | 0 | 1 | 0 | 0 | 0 | 0 | 0 | 1 | 0 | 0 | 0 | 0 | 0 | 0 | 0 | 0 | 0 | 0 | 0 | 0 | 0 | 0 | 0 | 0 | 0 | 0 | 4444.0519
2025-11-29 | 5154.057 | 22.2 | 0 | 1 | 0 | 0 | 0 | 0 | 0 | 0 | 1 | 0 | 0 | 0 | 0 | 0 | 0 | 0 | 0 | 0 | 0 | 0 | 0 | 0 | 0 | 0 | 0 | 0 | 4928.1647
2025-11-29 | 5371.388 | 22.2 | 0 | 1 | 0 | 0 | 0 | 0 | 0 | 0 | 0 | 1 | 0 | 0 | 0 | 0 | 0 | 0 | 0 | 0 | 0 | 0 | 0 | 0 | 0 | 0 | 0 | 0 | 5363.8407
2025-11-29 | 5508.614 | 21.9 | 0 | 1 | 0 | 0 | 0 | 0 | 0 | 0 | 0 | 0 | 1 | 0 | 0 | 0 | 0 | 0 | 0 | 0 | 0 | 0 | 0 | 0 | 0 | 0 | 0 | 0 | 5599.4156
2025-11-29 | 5400.279 | 21.6 | 0 | 1 | 0 | 0 | 0 | 0 | 0 | 0 | 0 | 0 | 0 | 1 | 0 | 0 | 0 | 0 | 0 | 0 | 0 | 0 | 0 | 0 | 0 | 0 | 0 | 0 | 5728.3066
2025-11-29 | 5600.408 | 20.4 | 0 | 1 | 0 | 0 | 0 | 0 | 0 | 0 | 0 | 0 | 0 | 0 | 1 | 0 | 0 | 0 | 0 | 0 | 0 | 0 | 0 | 0 | 0 | 0 | 0 | 0 | 5731.4668
2025-11-29 | 5237.093 | 19.6 | 0 | 1 | 0 | 0 | 0 | 0 | 0 | 0 | 0 | 0 | 0 | 0 | 0 | 1 | 0 | 0 | 0 | 0 | 0 | 0 | 0 | 0 | 0 | 0 | 0 | 0 | 5602.5674
2025-11-29 | 4968.807 | 19.8 | 0 | 1 | 0 | 0 | 0 | 0 | 0 | 0 | 0 | 0 | 0 | 0 | 0 | 0 | 1 | 0 | 0 | 0 | 0 | 0 | 0 | 0 | 0 | 0 | 0 | 0 | 5727.6418
2025-11-29 | 5107.216 | 19.2 | 0 | 1 | 0 | 0 | 0 | 0 | 0 | 0 | 0 | 0 | 0 | 0 | 0 | 0 | 0 | 1 | 0 | 0 | 0 | 0 | 0 | 0 | 0 | 0 | 0 | 0 | 5724.5563
2025-11-29 | 5281.895 | 19.2 | 0 | 1 | 0 | 0 | 0 | 0 | 0 | 0 | 0 | 0 | 0 | 0 | 0 | 0 | 0 | 0 | 1 | 0 | 0 | 0 | 0 | 0 | 0 | 0 | 0 | 0 | 5513.7811
2025-11-29 | 5295.038 | 19.2 | 0 | 1 | 0 | 0 | 0 | 0 | 0 | 0 | 0 | 0 | 0 | 0 | 0 | 0 | 0 | 0 | 0 | 1 | 0 | 0 | 0 | 0 | 0 | 0 | 0 | 0 | 5100.5994
2025-11-29 | 5330.364 | 20.2 | 0 | 1 | 0 | 0 | 0 | 0 | 0 | 0 | 0 | 0 | 0 | 0 | 0 | 0 | 0 | 0 | 0 | 0 | 1 | 0 | 0 | 0 | 0 | 0 | 0 | 0 | 5028.6592
2025-11-29 | 5210.167 | 21.1 | 0 | 1 | 0 | 0 | 0 | 0 | 0 | 0 | 0 | 0 | 0 | 0 | 0 | 0 | 0 | 0 | 0 | 0 | 0 | 1 | 0 | 0 | 0 | 0 | 0 | 0 | 4895.4563
2025-11-29 | 5045.158 | 22.6 | 0 | 1 | 0 | 0 | 0 | 0 | 0 | 0 | 0 | 0 | 0 | 0 | 0 | 0 | 0 | 0 | 0 | 0 | 0 | 0 | 1 | 0 | 0 | 0 | 0 | 0 | 4751.8367
2025-11-29 | 5113.391 | 24.4 | 0 | 1 | 0 | 0 | 0 | 0 | 0 | 0 | 0 | 0 | 0 | 0 | 0 | 0 | 0 | 0 | 0 | 0 | 0 | 0 | 0 | 1 | 0 | 0 | 0 | 0 | 4745.2987
2025-11-29 | 4917.429 | 23.1 | 0 | 1 | 0 | 0 | 0 | 0 | 0 | 0 | 0 | 0 | 0 | 0 | 0 | 0 | 0 | 0 | 0 | 0 | 0 | 0 | 0 | 0 | 1 | 0 | 0 | 0 | 4599.5985
2025-11-29 | 4993.682 | 24 | 0 | 1 | 0 | 0 | 0 | 0 | 0 | 0 | 0 | 0 | 0 | 0 | 0 | 0 | 0 | 0 | 0 | 0 | 0 | 0 | 0 | 0 | 0 | 1 | 0 | 0 | 4490.8112
2025-11-29 | 4904.688 | 23.1 | 0 | 1 | 0 | 0 | 0 | 0 | 0 | 0 | 0 | 0 | 0 | 0 | 0 | 0 | 0 | 0 | 0 | 0 | 0 | 0 | 0 | 0 | 0 | 0 | 1 | 0 | 4342.5624
2025-11-29 | 4638.149 | 24.1 | 0 | 1 | 0 | 0 | 0 | 0 | 0 | 0 | 0 | 0 | 0 | 0 | 0 | 0 | 0 | 0 | 0 | 0 | 0 | 0 | 0 | 0 | 0 | 0 | 0 | 1 | 4072.4292
2025-11-30 | 4754.623 | 22.6 | 0 | 1 | 1 | 0 | 0 | 0 | 0 | 0 | 0 | 0 | 0 | 0 | 0 | 0 | 0 | 0 | 0 | 0 | 0 | 0 | 0 | 0 | 0 | 0 | 0 | 0 | 3996.3573
2025-11-30 | 4595.41 | 22.3 | 0 | 1 | 0 | 1 | 0 | 0 | 0 | 0 | 0 | 0 | 0 | 0 | 0 | 0 | 0 | 0 | 0 | 0 | 0 | 0 | 0 | 0 | 0 | 0 | 0 | 0 | 3996.9787
2025-11-30 | 4582.918 | 22.1 | 0 | 1 | 0 | 0 | 1 | 0 | 0 | 0 | 0 | 0 | 0 | 0 | 0 | 0 | 0 | 0 | 0 | 0 | 0 | 0 | 0 | 0 | 0 | 0 | 0 | 0 | 3971.5809
2025-11-30 | 4673.324 | 21.9 | 0 | 1 | 0 | 0 | 0 | 1 | 0 | 0 | 0 | 0 | 0 | 0 | 0 | 0 | 0 | 0 | 0 | 0 | 0 | 0 | 0 | 0 | 0 | 0 | 0 | 0 | 3866.8853
2025-11-30 | 4680.259 | 21.9 | 0 | 1 | 0 | 0 | 0 | 0 | 1 | 0 | 0 | 0 | 0 | 0 | 0 | 0 | 0 | 0 | 0 | 0 | 0 | 0 | 0 | 0 | 0 | 0 | 0 | 0 | 4099.6893
2025-11-30 | 4858.584 | 22 | 0 | 1 | 0 | 0 | 0 | 0 | 0 | 1 | 0 | 0 | 0 | 0 | 0 | 0 | 0 | 0 | 0 | 0 | 0 | 0 | 0 | 0 | 0 | 0 | 0 | 0 | 4446.7815
2025-11-30 | 4426.298 | 22 | 0 | 1 | 0 | 0 | 0 | 0 | 0 | 0 | 1 | 0 | 0 | 0 | 0 | 0 | 0 | 0 | 0 | 0 | 0 | 0 | 0 | 0 | 0 | 0 | 0 | 0 | 4922.7055
2025-11-30 | 4474.942 | 21.8 | 0 | 1 | 0 | 0 | 0 | 0 | 0 | 0 | 0 | 1 | 0 | 0 | 0 | 0 | 0 | 0 | 0 | 0 | 0 | 0 | 0 | 0 | 0 | 0 | 0 | 0 | 5352.9222
2025-11-30 | 4786.499 | 21.6 | 0 | 1 | 0 | 0 | 0 | 0 | 0 | 0 | 0 | 0 | 1 | 0 | 0 | 0 | 0 | 0 | 0 | 0 | 0 | 0 | 0 | 0 | 0 | 0 | 0 | 0 | 5591.2267
2025-11-30 | 4732.689 | 21.5 | 0 | 1 | 0 | 0 | 0 | 0 | 0 | 0 | 0 | 0 | 0 | 1 | 0 | 0 | 0 | 0 | 0 | 0 | 0 | 0 | 0 | 0 | 0 | 0 | 0 | 0 | 5725.577
2025-11-30 | 4952.571 | 20.8 | 0 | 1 | 0 | 0 | 0 | 0 | 0 | 0 | 0 | 0 | 0 | 0 | 1 | 0 | 0 | 0 | 0 | 0 | 0 | 0 | 0 | 0 | 0 | 0 | 0 | 0 | 5742.3854
2025-11-30 | 5584.346 | 20.2 | 0 | 1 | 0 | 0 | 0 | 0 | 0 | 0 | 0 | 0 | 0 | 0 | 0 | 1 | 0 | 0 | 0 | 0 | 0 | 0 | 0 | 0 | 0 | 0 | 0 | 0 | 5618.9452
2025-11-30 | 5794.059 | 19.7 | 0 | 1 | 0 | 0 | 0 | 0 | 0 | 0 | 0 | 0 | 0 | 0 | 0 | 0 | 1 | 0 | 0 | 0 | 0 | 0 | 0 | 0 | 0 | 0 | 0 | 0 | 5724.9122
2025-11-30 | 5615.646 | 19.1 | 0 | 1 | 0 | 0 | 0 | 0 | 0 | 0 | 0 | 0 | 0 | 0 | 0 | 0 | 0 | 1 | 0 | 0 | 0 | 0 | 0 | 0 | 0 | 0 | 0 | 0 | 5721.8266
2025-11-30 | 5433.815 | 18.6 | 0 | 1 | 0 | 0 | 0 | 0 | 0 | 0 | 0 | 0 | 0 | 0 | 0 | 0 | 0 | 0 | 1 | 0 | 0 | 0 | 0 | 0 | 0 | 0 | 0 | 0 | 5497.4033
2025-11-30 | 5551.114 | 18.2 | 0 | 1 | 0 | 0 | 0 | 0 | 0 | 0 | 0 | 0 | 0 | 0 | 0 | 0 | 0 | 0 | 0 | 1 | 0 | 0 | 0 | 0 | 0 | 0 | 0 | 0 | 5073.3031
2025-11-30 | 5529.365 | 17.8 | 0 | 1 | 0 | 0 | 0 | 0 | 0 | 0 | 0 | 0 | 0 | 0 | 0 | 0 | 0 | 0 | 0 | 0 | 1 | 0 | 0 | 0 | 0 | 0 | 0 | 0 | 4963.148
2025-11-30 | 5302.971 | 17.7 | 0 | 1 | 0 | 0 | 0 | 0 | 0 | 0 | 0 | 0 | 0 | 0 | 0 | 0 | 0 | 0 | 0 | 0 | 0 | 1 | 0 | 0 | 0 | 0 | 0 | 0 | 4802.6488
2025-11-30 | 5262.023 | 17.1 | 0 | 1 | 0 | 0 | 0 | 0 | 0 | 0 | 0 | 0 | 0 | 0 | 0 | 0 | 0 | 0 | 0 | 0 | 0 | 0 | 1 | 0 | 0 | 0 | 0 | 0 | 4601.7069
2025-11-30 | 5013.077 | 16.7 | 0 | 1 | 0 | 0 | 0 | 0 | 0 | 0 | 0 | 0 | 0 | 0 | 0 | 0 | 0 | 0 | 0 | 0 | 0 | 0 | 0 | 1 | 0 | 0 | 0 | 0 | 4535.1169
2025-11-30 | 5139.688 | 16.4 | 0 | 1 | 0 | 0 | 0 | 0 | 0 | 0 | 0 | 0 | 0 | 0 | 0 | 0 | 0 | 0 | 0 | 0 | 0 | 0 | 0 | 0 | 1 | 0 | 0 | 0 | 4416.7131
2025-11-30 | 4857.271 | 16.4 | 0 | 1 | 0 | 0 | 0 | 0 | 0 | 0 | 0 | 0 | 0 | 0 | 0 | 0 | 0 | 0 | 0 | 0 | 0 | 0 | 0 | 0 | 0 | 1 | 0 | 0 | 4283.3591
2025-11-30 | 4761.298 | 16.8 | 0 | 1 | 0 | 0 | 0 | 0 | 0 | 0 | 0 | 0 | 0 | 0 | 0 | 0 | 0 | 0 | 0 | 0 | 0 | 0 | 0 | 0 | 0 | 0 | 1 | 0 | 4170.5955
2025-11-30 | 4613.817 | 18 | 0 | 1 | 0 | 0 | 0 | 0 | 0 | 0 | 0 | 0 | 0 | 0 | 0 | 0 | 0 | 0 | 0 | 0 | 0 | 0 | 0 | 0 | 0 | 0 | 0 | 1 | 3905.9216
2025-12-01 | 4609.519 | 18.9 | 0 | 0 | 1 | 0 | 0 | 0 | 0 | 0 | 0 | 0 | 0 | 0 | 0 | 0 | 0 | 0 | 0 | 0 | 0 | 0 | 0 | 0 | 0 | 0 | 0 | 0 | 4512.4751
2025-12-01 | 4799.587 | 19.9 | 0 | 0 | 0 | 1 | 0 | 0 | 0 | 0 | 0 | 0 | 0 | 0 | 0 | 0 | 0 | 0 | 0 | 0 | 0 | 0 | 0 | 0 | 0 | 0 | 0 | 0 | 4548.5817
2025-12-01 | 4762.318 | 21.1 | 0 | 0 | 0 | 0 | 1 | 0 | 0 | 0 | 0 | 0 | 0 | 0 | 0 | 0 | 0 | 0 | 0 | 0 | 0 | 0 | 0 | 0 | 0 | 0 | 0 | 0 | 4561.3987
2025-12-01 | 4812.047 | 22 | 0 | 0 | 0 | 0 | 0 | 1 | 0 | 0 | 0 | 0 | 0 | 0 | 0 | 0 | 0 | 0 | 0 | 0 | 0 | 0 | 0 | 0 | 0 | 0 | 0 | 0 | 4486.7292
2025-12-01 | 4960.147 | 24.4 | 0 | 0 | 0 | 0 | 0 | 0 | 1 | 0 | 0 | 0 | 0 | 0 | 0 | 0 | 0 | 0 | 0 | 0 | 0 | 0 | 0 | 0 | 0 | 0 | 0 | 0 | 4785.0443
2025-12-01 | 5226.989 | 25.6 | 0 | 0 | 0 | 0 | 0 | 0 | 0 | 1 | 0 | 0 | 0 | 0 | 0 | 0 | 0 | 0 | 0 | 0 | 0 | 0 | 0 | 0 | 0 | 0 | 0 | 0 | 5162.1625
2025-12-01 | 5658.103 | 26.9 | 0 | 0 | 0 | 0 | 0 | 0 | 0 | 0 | 1 | 0 | 0 | 0 | 0 | 0 | 0 | 0 | 0 | 0 | 0 | 0 | 0 | 0 | 0 | 0 | 0 | 0 | 5673.5717
2025-12-01 | 6653.855 | 27 | 0 | 0 | 0 | 0 | 0 | 0 | 0 | 0 | 0 | 1 | 0 | 0 | 0 | 0 | 0 | 0 | 0 | 0 | 0 | 0 | 0 | 0 | 0 | 0 | 0 | 0 | 6111.9773
2025-12-01 | 7394.116 | 27.5 | 0 | 0 | 0 | 0 | 0 | 0 | 0 | 0 | 0 | 0 | 1 | 0 | 0 | 0 | 0 | 0 | 0 | 0 | 0 | 0 | 0 | 0 | 0 | 0 | 0 | 0 | 6369.3892
2025-12-01 | 7269.09 | 27.5 | 0 | 0 | 0 | 0 | 0 | 0 | 0 | 0 | 0 | 0 | 0 | 1 | 0 | 0 | 0 | 0 | 0 | 0 | 0 | 0 | 0 | 0 | 0 | 0 | 0 | 0 | 6506.4692
2025-12-01 | 7182.7 | 27.5 | 0 | 0 | 0 | 0 | 0 | 0 | 0 | 0 | 0 | 0 | 0 | 0 | 1 | 0 | 0 | 0 | 0 | 0 | 0 | 0 | 0 | 0 | 0 | 0 | 0 | 0 | 6542.385
2025-12-01 | 7230.258 | 27.1 | 0 | 0 | 0 | 0 | 0 | 0 | 0 | 0 | 0 | 0 | 0 | 0 | 0 | 1 | 0 | 0 | 0 | 0 | 0 | 0 | 0 | 0 | 0 | 0 | 0 | 0 | 6424.4041
2025-12-01 | 7365.095 | 26.3 | 0 | 0 | 0 | 0 | 0 | 0 | 0 | 0 | 0 | 0 | 0 | 0 | 0 | 0 | 1 | 0 | 0 | 0 | 0 | 0 | 0 | 0 | 0 | 0 | 0 | 0 | 6522.1822
2025-12-01 | 7428.922 | 26.3 | 0 | 0 | 0 | 0 | 0 | 0 | 0 | 0 | 0 | 0 | 0 | 0 | 0 | 0 | 0 | 1 | 0 | 0 | 0 | 0 | 0 | 0 | 0 | 0 | 0 | 0 | 6535.4744
2025-12-01 | 7139.733 | 25.7 | 0 | 0 | 0 | 0 | 0 | 0 | 0 | 0 | 0 | 0 | 0 | 0 | 0 | 0 | 0 | 0 | 1 | 0 | 0 | 0 | 0 | 0 | 0 | 0 | 0 | 0 | 6308.3214
2025-12-01 | 6774.432 | 26.5 | 0 | 0 | 0 | 0 | 0 | 0 | 0 | 0 | 0 | 0 | 0 | 0 | 0 | 0 | 0 | 0 | 0 | 1 | 0 | 0 | 0 | 0 | 0 | 0 | 0 | 0 | 5916.9768
2025-12-01 | 6215.926 | 27.1 | 0 | 0 | 0 | 0 | 0 | 0 | 0 | 0 | 0 | 0 | 0 | 0 | 0 | 0 | 0 | 0 | 0 | 0 | 1 | 0 | 0 | 0 | 0 | 0 | 0 | 0 | 5834.1181
2025-12-01 | 6100.352 | 27.8 | 0 | 0 | 0 | 0 | 0 | 0 | 0 | 0 | 0 | 0 | 0 | 0 | 0 | 0 | 0 | 0 | 0 | 0 | 0 | 1 | 0 | 0 | 0 | 0 | 0 | 0 | 5695.456
2025-12-01 | 5763.822 | 28.9 | 0 | 0 | 0 | 0 | 0 | 0 | 0 | 0 | 0 | 0 | 0 | 0 | 0 | 0 | 0 | 0 | 0 | 0 | 0 | 0 | 1 | 0 | 0 | 0 | 0 | 0 | 5540.9178
2025-12-01 | 5436.897 | 28.1 | 0 | 0 | 0 | 0 | 0 | 0 | 0 | 0 | 0 | 0 | 0 | 0 | 0 | 0 | 0 | 0 | 0 | 0 | 0 | 0 | 0 | 1 | 0 | 0 | 0 | 0 | 5463.4093
2025-12-01 | 5515.864 | 28.9 | 0 | 0 | 0 | 0 | 0 | 0 | 0 | 0 | 0 | 0 | 0 | 0 | 0 | 0 | 0 | 0 | 0 | 0 | 0 | 0 | 0 | 0 | 1 | 0 | 0 | 0 | 5375.0314
2025-12-01 | 5309.678 | 28.8 | 0 | 0 | 0 | 0 | 0 | 0 | 0 | 0 | 0 | 0 | 0 | 0 | 0 | 0 | 0 | 0 | 0 | 0 | 0 | 0 | 0 | 0 | 0 | 1 | 0 | 0 | 5238.9478
2025-12-01 | 5256.184 | 29.5 | 0 | 0 | 0 | 0 | 0 | 0 | 0 | 0 | 0 | 0 | 0 | 0 | 0 | 0 | 0 | 0 | 0 | 0 | 0 | 0 | 0 | 0 | 0 | 0 | 1 | 0 | 5134.3731
2025-12-01 | 5043.552 | 28.9 | 0 | 0 | 0 | 0 | 0 | 0 | 0 | 0 | 0 | 0 | 0 | 0 | 0 | 0 | 0 | 0 | 0 | 0 | 0 | 0 | 0 | 0 | 0 | 0 | 0 | 1 | 4820.5658
2025-12-02 | 4836.205 | 28.1 | 0 | 0 | 1 | 0 | 0 | 0 | 0 | 0 | 0 | 0 | 0 | 0 | 0 | 0 | 0 | 0 | 0 | 0 | 0 | 0 | 0 | 0 | 0 | 0 | 0 | 0 | 4763.6013
2025-12-02 | 4772.422 | 27.8 | 0 | 0 | 0 | 1 | 0 | 0 | 0 | 0 | 0 | 0 | 0 | 0 | 0 | 0 | 0 | 0 | 0 | 0 | 0 | 0 | 0 | 0 | 0 | 0 | 0 | 0 | 4764.2227
2025-12-02 | 4844.877 | 27.4 | 0 | 0 | 0 | 0 | 1 | 0 | 0 | 0 | 0 | 0 | 0 | 0 | 0 | 0 | 0 | 0 | 0 | 0 | 0 | 0 | 0 | 0 | 0 | 0 | 0 | 0 | 4733.3656
2025-12-02 | 4740.004 | 27.3 | 0 | 0 | 0 | 0 | 0 | 1 | 0 | 0 | 0 | 0 | 0 | 0 | 0 | 0 | 0 | 0 | 0 | 0 | 0 | 0 | 0 | 0 | 0 | 0 | 0 | 0 | 4631.3997
2025-12-02 | 4991.675 | 27.2 | 0 | 0 | 0 | 0 | 0 | 0 | 1 | 0 | 0 | 0 | 0 | 0 | 0 | 0 | 0 | 0 | 0 | 0 | 0 | 0 | 0 | 0 | 0 | 0 | 0 | 0 | 4861.4741
2025-12-02 | 5242.531 | 27.7 | 0 | 0 | 0 | 0 | 0 | 0 | 0 | 1 | 0 | 0 | 0 | 0 | 0 | 0 | 0 | 0 | 0 | 0 | 0 | 0 | 0 | 0 | 0 | 0 | 0 | 0 | 5219.4848
2025-12-02 | 5926.064 | 28.4 | 0 | 0 | 0 | 0 | 0 | 0 | 0 | 0 | 1 | 0 | 0 | 0 | 0 | 0 | 0 | 0 | 0 | 0 | 0 | 0 | 0 | 0 | 0 | 0 | 0 | 0 | 5714.5162
2025-12-02 | 6346.541 | 29.1 | 0 | 0 | 0 | 0 | 0 | 0 | 0 | 0 | 0 | 1 | 0 | 0 | 0 | 0 | 0 | 0 | 0 | 0 | 0 | 0 | 0 | 0 | 0 | 0 | 0 | 0 | 6169.2996
2025-12-02 | 6558.153 | 28.6 | 0 | 0 | 0 | 0 | 0 | 0 | 0 | 0 | 0 | 0 | 1 | 0 | 0 | 0 | 0 | 0 | 0 | 0 | 0 | 0 | 0 | 0 | 0 | 0 | 0 | 0 | 6399.4152
2025-12-02 | 6996.093 | 27.9 | 0 | 0 | 0 | 0 | 0 | 0 | 0 | 0 | 0 | 0 | 0 | 1 | 0 | 0 | 0 | 0 | 0 | 0 | 0 | 0 | 0 | 0 | 0 | 0 | 0 | 0 | 6517.3877
2025-12-02 | 7255.089 | 27.1 | 0 | 0 | 0 | 0 | 0 | 0 | 0 | 0 | 0 | 0 | 0 | 0 | 1 | 0 | 0 | 0 | 0 | 0 | 0 | 0 | 0 | 0 | 0 | 0 | 0 | 0 | 6531.4665
2025-12-02 | 7233.676 | 26 | 0 | 0 | 0 | 0 | 0 | 0 | 0 | 0 | 0 | 0 | 0 | 0 | 0 | 1 | 0 | 0 | 0 | 0 | 0 | 0 | 0 | 0 | 0 | 0 | 0 | 0 | 6394.3781
2025-12-02 | 6739.659 | 25.3 | 0 | 0 | 0 | 0 | 0 | 0 | 0 | 0 | 0 | 0 | 0 | 0 | 0 | 0 | 1 | 0 | 0 | 0 | 0 | 0 | 0 | 0 | 0 | 0 | 0 | 0 | 6494.8859
2025-12-02 | 6985.924 | 23.9 | 0 | 0 | 0 | 0 | 0 | 0 | 0 | 0 | 0 | 0 | 0 | 0 | 0 | 0 | 0 | 1 | 0 | 0 | 0 | 0 | 0 | 0 | 0 | 0 | 0 | 0 | 6469.9632
2025-12-02 | 6713.275 | 23.3 | 0 | 0 | 0 | 0 | 0 | 0 | 0 | 0 | 0 | 0 | 0 | 0 | 0 | 0 | 0 | 0 | 1 | 0 | 0 | 0 | 0 | 0 | 0 | 0 | 0 | 0 | 6242.8102
2025-12-02 | 6325.812 | 23.5 | 0 | 0 | 0 | 0 | 0 | 0 | 0 | 0 | 0 | 0 | 0 | 0 | 0 | 0 | 0 | 0 | 0 | 1 | 0 | 0 | 0 | 0 | 0 | 0 | 0 | 0 | 5835.0878
2025-12-02 | 5726.922 | 24.4 | 0 | 0 | 0 | 0 | 0 | 0 | 0 | 0 | 0 | 0 | 0 | 0 | 0 | 0 | 0 | 0 | 0 | 0 | 1 | 0 | 0 | 0 | 0 | 0 | 0 | 0 | 5760.418
2025-12-02 | 6459.087 | 26.3 | 0 | 0 | 0 | 0 | 0 | 0 | 0 | 0 | 0 | 0 | 0 | 0 | 0 | 0 | 0 | 0 | 0 | 0 | 0 | 1 | 0 | 0 | 0 | 0 | 0 | 0 | 5654.5115
2025-12-02 | 6156.299 | 27 | 0 | 0 | 0 | 0 | 0 | 0 | 0 | 0 | 0 | 0 | 0 | 0 | 0 | 0 | 0 | 0 | 0 | 0 | 0 | 0 | 1 | 0 | 0 | 0 | 0 | 0 | 5489.0548
2025-12-02 | 5728.702 | 27.2 | 0 | 0 | 0 | 0 | 0 | 0 | 0 | 0 | 0 | 0 | 0 | 0 | 0 | 0 | 0 | 0 | 0 | 0 | 0 | 0 | 0 | 1 | 0 | 0 | 0 | 0 | 5438.8426
2025-12-02 | 6006.853 | 26.7 | 0 | 0 | 0 | 0 | 0 | 0 | 0 | 0 | 0 | 0 | 0 | 0 | 0 | 0 | 0 | 0 | 0 | 0 | 0 | 0 | 0 | 0 | 1 | 0 | 0 | 0 | 5314.9795
2025-12-02 | 5693.473 | 27.5 | 0 | 0 | 0 | 0 | 0 | 0 | 0 | 0 | 0 | 0 | 0 | 0 | 0 | 0 | 0 | 0 | 0 | 0 | 0 | 0 | 0 | 0 | 0 | 1 | 0 | 0 | 5203.4625
2025-12-02 | 5527.617 | 30.2 | 0 | 0 | 0 | 0 | 0 | 0 | 0 | 0 | 0 | 0 | 0 | 0 | 0 | 0 | 0 | 0 | 0 | 0 | 0 | 0 | 0 | 0 | 0 | 0 | 1 | 0 | 5153.4806
2025-12-02 | 5716.047 | 29.8 | 0 | 0 | 0 | 0 | 0 | 0 | 0 | 0 | 0 | 0 | 0 | 0 | 0 | 0 | 0 | 0 | 0 | 0 | 0 | 0 | 0 | 0 | 0 | 0 | 0 | 1 | 4845.1325
2025-12-03 | 5076.632 | 30.2 | 0 | 0 | 1 | 0 | 0 | 0 | 0 | 0 | 0 | 0 | 0 | 0 | 0 | 0 | 0 | 0 | 0 | 0 | 0 | 0 | 0 | 0 | 0 | 0 | 0 | 0 | 4820.9236
2025-12-03 | 4821.087 | 31 | 0 | 0 | 0 | 1 | 0 | 0 | 0 | 0 | 0 | 0 | 0 | 0 | 0 | 0 | 0 | 0 | 0 | 0 | 0 | 0 | 0 | 0 | 0 | 0 | 0 | 0 | 4851.571
2025-12-03 | 5040.101 | 31.6 | 0 | 0 | 0 | 0 | 1 | 0 | 0 | 0 | 0 | 0 | 0 | 0 | 0 | 0 | 0 | 0 | 0 | 0 | 0 | 0 | 0 | 0 | 0 | 0 | 0 | 0 | 4848.0102
2025-12-03 | 5070.185 | 31.2 | 0 | 0 | 0 | 0 | 0 | 1 | 0 | 0 | 0 | 0 | 0 | 0 | 0 | 0 | 0 | 0 | 0 | 0 | 0 | 0 | 0 | 0 | 0 | 0 | 0 | 0 | 4737.8554
2025-12-03 | 4888.278 | 30.1 | 0 | 0 | 0 | 0 | 0 | 0 | 1 | 0 | 0 | 0 | 0 | 0 | 0 | 0 | 0 | 0 | 0 | 0 | 0 | 0 | 0 | 0 | 0 | 0 | 0 | 0 | 4940.6334
2025-12-03 | 5493.322 | 29.6 | 0 | 0 | 0 | 0 | 0 | 0 | 0 | 1 | 0 | 0 | 0 | 0 | 0 | 0 | 0 | 0 | 0 | 0 | 0 | 0 | 0 | 0 | 0 | 0 | 0 | 0 | 5271.3478
2025-12-03 | 5962.215 | 28.7 | 0 | 0 | 0 | 0 | 0 | 0 | 0 | 0 | 1 | 0 | 0 | 0 | 0 | 0 | 0 | 0 | 0 | 0 | 0 | 0 | 0 | 0 | 0 | 0 | 0 | 0 | 5722.7051
2025-12-03 | 6725.344 | 28.3 | 0 | 0 | 0 | 0 | 0 | 0 | 0 | 0 | 0 | 1 | 0 | 0 | 0 | 0 | 0 | 0 | 0 | 0 | 0 | 0 | 0 | 0 | 0 | 0 | 0 | 0 | 6147.4626
2025-12-03 | 6891.243 | 27.9 | 0 | 0 | 0 | 0 | 0 | 0 | 0 | 0 | 0 | 0 | 1 | 0 | 0 | 0 | 0 | 0 | 0 | 0 | 0 | 0 | 0 | 0 | 0 | 0 | 0 | 0 | 6380.3078
2025-12-03 | 7232.765 | 26.9 | 0 | 0 | 0 | 0 | 0 | 0 | 0 | 0 | 0 | 0 | 0 | 1 | 0 | 0 | 0 | 0 | 0 | 0 | 0 | 0 | 0 | 0 | 0 | 0 | 0 | 0 | 6490.0914
2025-12-03 | 7041.426 | 25.7 | 0 | 0 | 0 | 0 | 0 | 0 | 0 | 0 | 0 | 0 | 0 | 0 | 1 | 0 | 0 | 0 | 0 | 0 | 0 | 0 | 0 | 0 | 0 | 0 | 0 | 0 | 6493.2516
2025-12-03 | 7215.574 | 24.1 | 0 | 0 | 0 | 0 | 0 | 0 | 0 | 0 | 0 | 0 | 0 | 0 | 0 | 1 | 0 | 0 | 0 | 0 | 0 | 0 | 0 | 0 | 0 | 0 | 0 | 0 | 6342.5151
2025-12-03 | 7167.115 | 23.1 | 0 | 0 | 0 | 0 | 0 | 0 | 0 | 0 | 0 | 0 | 0 | 0 | 0 | 0 | 1 | 0 | 0 | 0 | 0 | 0 | 0 | 0 | 0 | 0 | 0 | 0 | 6434.8339
2025-12-03 | 7637.983 | 22.3 | 0 | 0 | 0 | 0 | 0 | 0 | 0 | 0 | 0 | 0 | 0 | 0 | 0 | 0 | 0 | 1 | 0 | 0 | 0 | 0 | 0 | 0 | 0 | 0 | 0 | 0 | 6426.2891
2025-12-03 | 7323.952 | 21.7 | 0 | 0 | 0 | 0 | 0 | 0 | 0 | 0 | 0 | 0 | 0 | 0 | 0 | 0 | 0 | 0 | 1 | 0 | 0 | 0 | 0 | 0 | 0 | 0 | 0 | 0 | 6199.1361
2025-12-03 | 6758.749 | 20.3 | 0 | 0 | 0 | 0 | 0 | 0 | 0 | 0 | 0 | 0 | 0 | 0 | 0 | 0 | 0 | 0 | 0 | 1 | 0 | 0 | 0 | 0 | 0 | 0 | 0 | 0 | 5747.7396
2025-12-03 | 6006.137 | 19.1 | 0 | 0 | 0 | 0 | 0 | 0 | 0 | 0 | 0 | 0 | 0 | 0 | 0 | 0 | 0 | 0 | 0 | 0 | 1 | 0 | 0 | 0 | 0 | 0 | 0 | 0 | 5615.7475
2025-12-03 | 6174.543 | 18.1 | 0 | 0 | 0 | 0 | 0 | 0 | 0 | 0 | 0 | 0 | 0 | 0 | 0 | 0 | 0 | 0 | 0 | 0 | 0 | 1 | 0 | 0 | 0 | 0 | 0 | 0 | 5430.6816
2025-12-03 | 6056.897 | 17.4 | 0 | 0 | 0 | 0 | 0 | 0 | 0 | 0 | 0 | 0 | 0 | 0 | 0 | 0 | 0 | 0 | 0 | 0 | 0 | 0 | 1 | 0 | 0 | 0 | 0 | 0 | 5227.01
2025-12-03 | 5542.074 | 17.2 | 0 | 0 | 0 | 0 | 0 | 0 | 0 | 0 | 0 | 0 | 0 | 0 | 0 | 0 | 0 | 0 | 0 | 0 | 0 | 0 | 0 | 1 | 0 | 0 | 0 | 0 | 5165.8793
2025-12-03 | 5531.166 | 17.5 | 0 | 0 | 0 | 0 | 0 | 0 | 0 | 0 | 0 | 0 | 0 | 0 | 0 | 0 | 0 | 0 | 0 | 0 | 0 | 0 | 0 | 0 | 1 | 0 | 0 | 0 | 5063.8533
2025-12-03 | 5484.585 | 17.9 | 0 | 0 | 0 | 0 | 0 | 0 | 0 | 0 | 0 | 0 | 0 | 0 | 0 | 0 | 0 | 0 | 0 | 0 | 0 | 0 | 0 | 0 | 0 | 1 | 0 | 0 | 4941.4178
2025-12-03 | 5368.35 | 17.9 | 0 | 0 | 0 | 0 | 0 | 0 | 0 | 0 | 0 | 0 | 0 | 0 | 0 | 0 | 0 | 0 | 0 | 0 | 0 | 0 | 0 | 0 | 0 | 0 | 1 | 0 | 4817.7357
2025-12-03 | 5369.164 | 18.9 | 0 | 0 | 0 | 0 | 0 | 0 | 0 | 0 | 0 | 0 | 0 | 0 | 0 | 0 | 0 | 0 | 0 | 0 | 0 | 0 | 0 | 0 | 0 | 0 | 0 | 1 | 4547.6025
2025-12-04 | 4796.386 | 19 | 0 | 0 | 1 | 0 | 0 | 0 | 0 | 0 | 0 | 0 | 0 | 0 | 0 | 0 | 0 | 0 | 0 | 0 | 0 | 0 | 0 | 0 | 0 | 0 | 0 | 0 | 4515.2047
2025-12-04 | 4845.767 | 19 | 0 | 0 | 0 | 1 | 0 | 0 | 0 | 0 | 0 | 0 | 0 | 0 | 0 | 0 | 0 | 0 | 0 | 0 | 0 | 0 | 0 | 0 | 0 | 0 | 0 | 0 | 4524.015
2025-12-04 | 5126.48 | 20.7 | 0 | 0 | 0 | 0 | 1 | 0 | 0 | 0 | 0 | 0 | 0 | 0 | 0 | 0 | 0 | 0 | 0 | 0 | 0 | 0 | 0 | 0 | 0 | 0 | 0 | 0 | 4550.4802
2025-12-04 | 5299.542 | 22.1 | 0 | 0 | 0 | 0 | 0 | 1 | 0 | 0 | 0 | 0 | 0 | 0 | 0 | 0 | 0 | 0 | 0 | 0 | 0 | 0 | 0 | 0 | 0 | 0 | 0 | 0 | 4489.4588
2025-12-04 | 4864.749 | 22.9 | 0 | 0 | 0 | 0 | 0 | 0 | 1 | 0 | 0 | 0 | 0 | 0 | 0 | 0 | 0 | 0 | 0 | 0 | 0 | 0 | 0 | 0 | 0 | 0 | 0 | 0 | 4744.0998
2025-12-04 | 5233.414 | 23.9 | 0 | 0 | 0 | 0 | 0 | 0 | 0 | 1 | 0 | 0 | 0 | 0 | 0 | 0 | 0 | 0 | 0 | 0 | 0 | 0 | 0 | 0 | 0 | 0 | 0 | 0 | 5115.7587
2025-12-04 | 6051.882 | 24.5 | 0 | 0 | 0 | 0 | 0 | 0 | 0 | 0 | 1 | 0 | 0 | 0 | 0 | 0 | 0 | 0 | 0 | 0 | 0 | 0 | 0 | 0 | 0 | 0 | 0 | 0 | 5608.0605
2025-12-04 | 6650.393 | 25.9 | 0 | 0 | 0 | 0 | 0 | 0 | 0 | 0 | 0 | 1 | 0 | 0 | 0 | 0 | 0 | 0 | 0 | 0 | 0 | 0 | 0 | 0 | 0 | 0 | 0 | 0 | 6081.9514
2025-12-04 | 7417.656 | 26.4 | 0 | 0 | 0 | 0 | 0 | 0 | 0 | 0 | 0 | 0 | 1 | 0 | 0 | 0 | 0 | 0 | 0 | 0 | 0 | 0 | 0 | 0 | 0 | 0 | 0 | 0 | 6339.3633
2025-12-04 | 7646.232 | 27.7 | 0 | 0 | 0 | 0 | 0 | 0 | 0 | 0 | 0 | 0 | 0 | 1 | 0 | 0 | 0 | 0 | 0 | 0 | 0 | 0 | 0 | 0 | 0 | 0 | 0 | 0 | 6511.9284
2025-12-04 | 7600.725 | 28.1 | 0 | 0 | 0 | 0 | 0 | 0 | 0 | 0 | 0 | 0 | 0 | 0 | 1 | 0 | 0 | 0 | 0 | 0 | 0 | 0 | 0 | 0 | 0 | 0 | 0 | 0 | 6558.7628
2025-12-04 | 7932.371 | 28 | 0 | 0 | 0 | 0 | 0 | 0 | 0 | 0 | 0 | 0 | 0 | 0 | 0 | 1 | 0 | 0 | 0 | 0 | 0 | 0 | 0 | 0 | 0 | 0 | 0 | 0 | 6448.9708
2025-12-04 | 7399.261 | 27.9 | 0 | 0 | 0 | 0 | 0 | 0 | 0 | 0 | 0 | 0 | 0 | 0 | 0 | 0 | 1 | 0 | 0 | 0 | 0 | 0 | 0 | 0 | 0 | 0 | 0 | 0 | 6565.8563
2025-12-04 | 7517.146 | 28.2 | 0 | 0 | 0 | 0 | 0 | 0 | 0 | 0 | 0 | 0 | 0 | 0 | 0 | 0 | 0 | 1 | 0 | 0 | 0 | 0 | 0 | 0 | 0 | 0 | 0 | 0 | 6587.3374
2025-12-04 | 7807.605 | 28.6 | 0 | 0 | 0 | 0 | 0 | 0 | 0 | 0 | 0 | 0 | 0 | 0 | 0 | 0 | 0 | 0 | 1 | 0 | 0 | 0 | 0 | 0 | 0 | 0 | 0 | 0 | 6387.4808
2025-12-04 | 7482.145 | 30.5 | 0 | 0 | 0 | 0 | 0 | 0 | 0 | 0 | 0 | 0 | 0 | 0 | 0 | 0 | 0 | 0 | 0 | 1 | 0 | 0 | 0 | 0 | 0 | 0 | 0 | 0 | 6026.1621
2025-12-04 | 6627.819 | 31.9 | 0 | 0 | 0 | 0 | 0 | 0 | 0 | 0 | 0 | 0 | 0 | 0 | 0 | 0 | 0 | 0 | 0 | 0 | 1 | 0 | 0 | 0 | 0 | 0 | 0 | 0 | 5965.1405
2025-12-04 | 6445.304 | 32.5 | 0 | 0 | 0 | 0 | 0 | 0 | 0 | 0 | 0 | 0 | 0 | 0 | 0 | 0 | 0 | 0 | 0 | 0 | 0 | 1 | 0 | 0 | 0 | 0 | 0 | 0 | 5823.7487
2025-12-04 | 6460.769 | 33.6 | 0 | 0 | 0 | 0 | 0 | 0 | 0 | 0 | 0 | 0 | 0 | 0 | 0 | 0 | 0 | 0 | 0 | 0 | 0 | 0 | 1 | 0 | 0 | 0 | 0 | 0 | 5669.2106
2025-12-04 | 6330.62 | 34.9 | 0 | 0 | 0 | 0 | 0 | 0 | 0 | 0 | 0 | 0 | 0 | 0 | 0 | 0 | 0 | 0 | 0 | 0 | 0 | 0 | 0 | 1 | 0 | 0 | 0 | 0 | 5649.0244
2025-12-04 | 6014.168 | 36 | 0 | 0 | 0 | 0 | 0 | 0 | 0 | 0 | 0 | 0 | 0 | 0 | 0 | 0 | 0 | 0 | 0 | 0 | 0 | 0 | 0 | 0 | 1 | 0 | 0 | 0 | 5568.8354
2025-12-04 | 6003.858 | 34.7 | 0 | 0 | 0 | 0 | 0 | 0 | 0 | 0 | 0 | 0 | 0 | 0 | 0 | 0 | 0 | 0 | 0 | 0 | 0 | 0 | 0 | 0 | 0 | 1 | 0 | 0 | 5399.9961
2025-12-04 | 6108.448 | 36 | 0 | 0 | 0 | 0 | 0 | 0 | 0 | 0 | 0 | 0 | 0 | 0 | 0 | 0 | 0 | 0 | 0 | 0 | 0 | 0 | 0 | 0 | 0 | 0 | 1 | 0 | 5311.7993
2025-12-04 | 6095.088 | 37.3 | 0 | 0 | 0 | 0 | 0 | 0 | 0 | 0 | 0 | 0 | 0 | 0 | 0 | 0 | 0 | 0 | 0 | 0 | 0 | 0 | 0 | 0 | 0 | 0 | 0 | 1 | 5049.8549
2025-12-05 | 5342.259 | 36.6 | 0 | 0 | 1 | 0 | 0 | 0 | 0 | 0 | 0 | 0 | 0 | 0 | 0 | 0 | 0 | 0 | 0 | 0 | 0 | 0 | 0 | 0 | 0 | 0 | 0 | 0 | 4995.6201
2025-12-05 | 5607.864 | 37.1 | 0 | 0 | 0 | 1 | 0 | 0 | 0 | 0 | 0 | 0 | 0 | 0 | 0 | 0 | 0 | 0 | 0 | 0 | 0 | 0 | 0 | 0 | 0 | 0 | 0 | 0 | 5018.0786
2025-12-05 | 5620.899 | 38.9 | 0 | 0 | 0 | 0 | 1 | 0 | 0 | 0 | 0 | 0 | 0 | 0 | 0 | 0 | 0 | 0 | 0 | 0 | 0 | 0 | 0 | 0 | 0 | 0 | 0 | 0 | 5047.2734
2025-12-05 | 5686.049 | 38.5 | 0 | 0 | 0 | 0 | 0 | 1 | 0 | 0 | 0 | 0 | 0 | 0 | 0 | 0 | 0 | 0 | 0 | 0 | 0 | 0 | 0 | 0 | 0 | 0 | 0 | 0 | 4937.1186
2025-12-05 | 5556.649 | 39 | 0 | 0 | 0 | 0 | 0 | 0 | 1 | 0 | 0 | 0 | 0 | 0 | 0 | 0 | 0 | 0 | 0 | 0 | 0 | 0 | 0 | 0 | 0 | 0 | 0 | 0 | 5183.5708
2025-12-05 | 5959.046 | 38.1 | 0 | 0 | 0 | 0 | 0 | 0 | 0 | 1 | 0 | 0 | 0 | 0 | 0 | 0 | 0 | 0 | 0 | 0 | 0 | 0 | 0 | 0 | 0 | 0 | 0 | 0 | 5503.3666
2025-12-05 | 6424.943 | 38.3 | 0 | 0 | 0 | 0 | 0 | 0 | 0 | 0 | 1 | 0 | 0 | 0 | 0 | 0 | 0 | 0 | 0 | 0 | 0 | 0 | 0 | 0 | 0 | 0 | 0 | 0 | 5984.7498
2025-12-05 | 6881.692 | 37.7 | 0 | 0 | 0 | 0 | 0 | 0 | 0 | 0 | 0 | 1 | 0 | 0 | 0 | 0 | 0 | 0 | 0 | 0 | 0 | 0 | 0 | 0 | 0 | 0 | 0 | 0 | 6404.0481
2025-12-05 | 7238.3 | 36.9 | 0 | 0 | 0 | 0 | 0 | 0 | 0 | 0 | 0 | 0 | 1 | 0 | 0 | 0 | 0 | 0 | 0 | 0 | 0 | 0 | 0 | 0 | 0 | 0 | 0 | 0 | 6625.9747
2025-12-05 | 7249.468 | 34.6 | 0 | 0 | 0 | 0 | 0 | 0 | 0 | 0 | 0 | 0 | 0 | 1 | 0 | 0 | 0 | 0 | 0 | 0 | 0 | 0 | 0 | 0 | 0 | 0 | 0 | 0 | 6700.2731
2025-12-05 | 6860.648 | 32.2 | 0 | 0 | 0 | 0 | 0 | 0 | 0 | 0 | 0 | 0 | 0 | 0 | 1 | 0 | 0 | 0 | 0 | 0 | 0 | 0 | 0 | 0 | 0 | 0 | 0 | 0 | 6670.6777
2025-12-05 | 6959.714 | 29.5 | 0 | 0 | 0 | 0 | 0 | 0 | 0 | 0 | 0 | 0 | 0 | 0 | 0 | 1 | 0 | 0 | 0 | 0 | 0 | 0 | 0 | 0 | 0 | 0 | 0 | 0 | 6489.9152
2025-12-05 | 6984.861 | 29 | 0 | 0 | 0 | 0 | 0 | 0 | 0 | 0 | 0 | 0 | 0 | 0 | 0 | 0 | 1 | 0 | 0 | 0 | 0 | 0 | 0 | 0 | 0 | 0 | 0 | 0 | 6595.8823
2025-12-05 | 7096.853 | 28 | 0 | 0 | 0 | 0 | 0 | 0 | 0 | 0 | 0 | 0 | 0 | 0 | 0 | 0 | 0 | 1 | 0 | 0 | 0 | 0 | 0 | 0 | 0 | 0 | 0 | 0 | 6581.8782
2025-12-05 | 7205.643 | 28.7 | 0 | 0 | 0 | 0 | 0 | 0 | 0 | 0 | 0 | 0 | 0 | 0 | 0 | 0 | 0 | 0 | 1 | 0 | 0 | 0 | 0 | 0 | 0 | 0 | 0 | 0 | 6390.2104
2025-12-05 | 6862.591 | 28.7 | 0 | 0 | 0 | 0 | 0 | 0 | 0 | 0 | 0 | 0 | 0 | 0 | 0 | 0 | 0 | 0 | 0 | 1 | 0 | 0 | 0 | 0 | 0 | 0 | 0 | 0 | 5977.0287
2025-12-05 | 6139.987 | 28.9 | 0 | 0 | 0 | 0 | 0 | 0 | 0 | 0 | 0 | 0 | 0 | 0 | 0 | 0 | 0 | 0 | 0 | 0 | 1 | 0 | 0 | 0 | 0 | 0 | 0 | 0 | 5883.2515
2025-12-05 | 6234.962 | 28.4 | 0 | 0 | 0 | 0 | 0 | 0 | 0 | 0 | 0 | 0 | 0 | 0 | 0 | 0 | 0 | 0 | 0 | 0 | 0 | 1 | 0 | 0 | 0 | 0 | 0 | 0 | 5711.8338
2025-12-05 | 6330.566 | 28.5 | 0 | 0 | 0 | 0 | 0 | 0 | 0 | 0 | 0 | 0 | 0 | 0 | 0 | 0 | 0 | 0 | 0 | 0 | 0 | 0 | 1 | 0 | 0 | 0 | 0 | 0 | 5529.9993
2025-12-05 | 5882.098 | 28.4 | 0 | 0 | 0 | 0 | 0 | 0 | 0 | 0 | 0 | 0 | 0 | 0 | 0 | 0 | 0 | 0 | 0 | 0 | 0 | 0 | 0 | 1 | 0 | 0 | 0 | 0 | 5471.5982
2025-12-05 | 6342.341 | 27.8 | 0 | 0 | 0 | 0 | 0 | 0 | 0 | 0 | 0 | 0 | 0 | 0 | 0 | 0 | 0 | 0 | 0 | 0 | 0 | 0 | 0 | 0 | 1 | 0 | 0 | 0 | 5345.0055
2025-12-05 | 6084.539 | 27.2 | 0 | 0 | 0 | 0 | 0 | 0 | 0 | 0 | 0 | 0 | 0 | 0 | 0 | 0 | 0 | 0 | 0 | 0 | 0 | 0 | 0 | 0 | 0 | 1 | 0 | 0 | 5195.2736
2025-12-05 | 5994.796 | 27.1 | 0 | 0 | 0 | 0 | 0 | 0 | 0 | 0 | 0 | 0 | 0 | 0 | 0 | 0 | 0 | 0 | 0 | 0 | 0 | 0 | 0 | 0 | 0 | 0 | 1 | 0 | 5068.8619
2025-12-05 | 5399.606 | 26.3 | 0 | 0 | 0 | 0 | 0 | 0 | 0 | 0 | 0 | 0 | 0 | 0 | 0 | 0 | 0 | 0 | 0 | 0 | 0 | 0 | 0 | 0 | 0 | 0 | 0 | 1 | 4749.5953
2025-12-06 | 5037.029 | 26.6 | 0 | 1 | 1 | 0 | 0 | 0 | 0 | 0 | 0 | 0 | 0 | 0 | 0 | 0 | 0 | 0 | 0 | 0 | 0 | 0 | 0 | 0 | 0 | 0 | 0 | 0 | 4105.5426
2025-12-06 | 5411.469 | 25.4 | 0 | 1 | 0 | 1 | 0 | 0 | 0 | 0 | 0 | 0 | 0 | 0 | 0 | 0 | 0 | 0 | 0 | 0 | 0 | 0 | 0 | 0 | 0 | 0 | 0 | 0 | 4081.5973
2025-12-06 | 5472.408 | 23.5 | 0 | 1 | 0 | 0 | 1 | 0 | 0 | 0 | 0 | 0 | 0 | 0 | 0 | 0 | 0 | 0 | 0 | 0 | 0 | 0 | 0 | 0 | 0 | 0 | 0 | 0 | 4009.7957
2025-12-06 | 5392.28 | 23.2 | 0 | 1 | 0 | 0 | 0 | 1 | 0 | 0 | 0 | 0 | 0 | 0 | 0 | 0 | 0 | 0 | 0 | 0 | 0 | 0 | 0 | 0 | 0 | 0 | 0 | 0 | 3902.3706
2025-12-06 | 4939.233 | 22.9 | 0 | 1 | 0 | 0 | 0 | 0 | 1 | 0 | 0 | 0 | 0 | 0 | 0 | 0 | 0 | 0 | 0 | 0 | 0 | 0 | 0 | 0 | 0 | 0 | 0 | 0 | 4126.9856
2025-12-06 | 5438.091 | 22.7 | 0 | 1 | 0 | 0 | 0 | 0 | 0 | 1 | 0 | 0 | 0 | 0 | 0 | 0 | 0 | 0 | 0 | 0 | 0 | 0 | 0 | 0 | 0 | 0 | 0 | 0 | 4465.8889
2025-12-06 | 5590.543 | 22.3 | 0 | 1 | 0 | 0 | 0 | 0 | 0 | 0 | 1 | 0 | 0 | 0 | 0 | 0 | 0 | 0 | 0 | 0 | 0 | 0 | 0 | 0 | 0 | 0 | 0 | 0 | 4930.8944
2025-12-06 | 5689.284 | 22.1 | 0 | 1 | 0 | 0 | 0 | 0 | 0 | 0 | 0 | 1 | 0 | 0 | 0 | 0 | 0 | 0 | 0 | 0 | 0 | 0 | 0 | 0 | 0 | 0 | 0 | 0 | 5361.1111
2025-12-06 | 6449.656 | 22 | 0 | 1 | 0 | 0 | 0 | 0 | 0 | 0 | 0 | 0 | 1 | 0 | 0 | 0 | 0 | 0 | 0 | 0 | 0 | 0 | 0 | 0 | 0 | 0 | 0 | 0 | 5602.1452
2025-12-06 | 6105.442 | 21.2 | 0 | 1 | 0 | 0 | 0 | 0 | 0 | 0 | 0 | 0 | 0 | 1 | 0 | 0 | 0 | 0 | 0 | 0 | 0 | 0 | 0 | 0 | 0 | 0 | 0 | 0 | 5717.3881
2025-12-06 | 5848.378 | 20.5 | 0 | 1 | 0 | 0 | 0 | 0 | 0 | 0 | 0 | 0 | 0 | 0 | 1 | 0 | 0 | 0 | 0 | 0 | 0 | 0 | 0 | 0 | 0 | 0 | 0 | 0 | 5734.1965
2025-12-06 | 5906.582 | 20.2 | 0 | 1 | 0 | 0 | 0 | 0 | 0 | 0 | 0 | 0 | 0 | 0 | 0 | 1 | 0 | 0 | 0 | 0 | 0 | 0 | 0 | 0 | 0 | 0 | 0 | 0 | 5618.9452
2025-12-06 | 5908.71 | 19.4 | 0 | 1 | 0 | 0 | 0 | 0 | 0 | 0 | 0 | 0 | 0 | 0 | 0 | 0 | 1 | 0 | 0 | 0 | 0 | 0 | 0 | 0 | 0 | 0 | 0 | 0 | 5716.7233
2025-12-06 | 5951.177 | 19 | 0 | 1 | 0 | 0 | 0 | 0 | 0 | 0 | 0 | 0 | 0 | 0 | 0 | 0 | 0 | 1 | 0 | 0 | 0 | 0 | 0 | 0 | 0 | 0 | 0 | 0 | 5719.097
2025-12-06 | 5677.226 | 17.9 | 0 | 1 | 0 | 0 | 0 | 0 | 0 | 0 | 0 | 0 | 0 | 0 | 0 | 0 | 0 | 0 | 1 | 0 | 0 | 0 | 0 | 0 | 0 | 0 | 0 | 0 | 5478.2958
2025-12-06 | 5545.384 | 18 | 0 | 1 | 0 | 0 | 0 | 0 | 0 | 0 | 0 | 0 | 0 | 0 | 0 | 0 | 0 | 0 | 0 | 1 | 0 | 0 | 0 | 0 | 0 | 0 | 0 | 0 | 5067.8438
2025-12-06 | 5449.248 | 18 | 0 | 1 | 0 | 0 | 0 | 0 | 0 | 0 | 0 | 0 | 0 | 0 | 0 | 0 | 0 | 0 | 0 | 0 | 1 | 0 | 0 | 0 | 0 | 0 | 0 | 0 | 4968.6073
2025-12-06 | 5220.174 | 18 | 0 | 1 | 0 | 0 | 0 | 0 | 0 | 0 | 0 | 0 | 0 | 0 | 0 | 0 | 0 | 0 | 0 | 0 | 0 | 1 | 0 | 0 | 0 | 0 | 0 | 0 | 4810.8377
2025-12-06 | 5039.699 | 18.2 | 0 | 1 | 0 | 0 | 0 | 0 | 0 | 0 | 0 | 0 | 0 | 0 | 0 | 0 | 0 | 0 | 0 | 0 | 0 | 0 | 1 | 0 | 0 | 0 | 0 | 0 | 4631.7329
2025-12-06 | 5213.955 | 19.6 | 0 | 1 | 0 | 0 | 0 | 0 | 0 | 0 | 0 | 0 | 0 | 0 | 0 | 0 | 0 | 0 | 0 | 0 | 0 | 0 | 0 | 1 | 0 | 0 | 0 | 0 | 4614.2763
2025-12-06 | 5054.307 | 20.5 | 0 | 1 | 0 | 0 | 0 | 0 | 0 | 0 | 0 | 0 | 0 | 0 | 0 | 0 | 0 | 0 | 0 | 0 | 0 | 0 | 0 | 0 | 1 | 0 | 0 | 0 | 4528.6281
2025-12-06 | 5052.191 | 22.4 | 0 | 1 | 0 | 0 | 0 | 0 | 0 | 0 | 0 | 0 | 0 | 0 | 0 | 0 | 0 | 0 | 0 | 0 | 0 | 0 | 0 | 0 | 0 | 1 | 0 | 0 | 4447.1371
2025-12-06 | 4992.033 | 23.7 | 0 | 1 | 0 | 0 | 0 | 0 | 0 | 0 | 0 | 0 | 0 | 0 | 0 | 0 | 0 | 0 | 0 | 0 | 0 | 0 | 0 | 0 | 0 | 0 | 1 | 0 | 4358.9402
2025-12-06 | 4815.107 | 25.7 | 0 | 1 | 0 | 0 | 0 | 0 | 0 | 0 | 0 | 0 | 0 | 0 | 0 | 0 | 0 | 0 | 0 | 0 | 0 | 0 | 0 | 0 | 0 | 0 | 0 | 1 | 4116.1033
2025-12-07 | 4822.596 | 26.8 | 0 | 1 | 1 | 0 | 0 | 0 | 0 | 0 | 0 | 0 | 0 | 0 | 0 | 0 | 0 | 0 | 0 | 0 | 0 | 0 | 0 | 0 | 0 | 0 | 0 | 0 | 4111.0019
2025-12-07 | 4685.718 | 28 | 0 | 1 | 0 | 1 | 0 | 0 | 0 | 0 | 0 | 0 | 0 | 0 | 0 | 0 | 0 | 0 | 0 | 0 | 0 | 0 | 0 | 0 | 0 | 0 | 0 | 0 | 4152.5678
2025-12-07 | 4575.419 | 28.4 | 0 | 1 | 0 | 0 | 1 | 0 | 0 | 0 | 0 | 0 | 0 | 0 | 0 | 0 | 0 | 0 | 0 | 0 | 0 | 0 | 0 | 0 | 0 | 0 | 0 | 0 | 4143.5477
2025-12-07 | 4553.061 | 29.8 | 0 | 1 | 0 | 0 | 0 | 1 | 0 | 0 | 0 | 0 | 0 | 0 | 0 | 0 | 0 | 0 | 0 | 0 | 0 | 0 | 0 | 0 | 0 | 0 | 0 | 0 | 4082.5264
2025-12-07 | 4657.153 | 29.3 | 0 | 1 | 0 | 0 | 0 | 0 | 1 | 0 | 0 | 0 | 0 | 0 | 0 | 0 | 0 | 0 | 0 | 0 | 0 | 0 | 0 | 0 | 0 | 0 | 0 | 0 | 4301.6822
2025-12-07 | 4825.504 | 29.5 | 0 | 1 | 0 | 0 | 0 | 0 | 0 | 1 | 0 | 0 | 0 | 0 | 0 | 0 | 0 | 0 | 0 | 0 | 0 | 0 | 0 | 0 | 0 | 0 | 0 | 0 | 4651.504
2025-12-07 | 4906.457 | 29.6 | 0 | 1 | 0 | 0 | 0 | 0 | 0 | 0 | 1 | 0 | 0 | 0 | 0 | 0 | 0 | 0 | 0 | 0 | 0 | 0 | 0 | 0 | 0 | 0 | 0 | 0 | 5130.1576
2025-12-07 | 5398.13 | 30.1 | 0 | 1 | 0 | 0 | 0 | 0 | 0 | 0 | 0 | 1 | 0 | 0 | 0 | 0 | 0 | 0 | 0 | 0 | 0 | 0 | 0 | 0 | 0 | 0 | 0 | 0 | 5579.4817
2025-12-07 | 5983.302 | 29.8 | 0 | 1 | 0 | 0 | 0 | 0 | 0 | 0 | 0 | 0 | 1 | 0 | 0 | 0 | 0 | 0 | 0 | 0 | 0 | 0 | 0 | 0 | 0 | 0 | 0 | 0 | 5815.0566
2025-12-07 | 6136.015 | 28.6 | 0 | 1 | 0 | 0 | 0 | 0 | 0 | 0 | 0 | 0 | 0 | 1 | 0 | 0 | 0 | 0 | 0 | 0 | 0 | 0 | 0 | 0 | 0 | 0 | 0 | 0 | 5919.3809
2025-12-07 | 6065.622 | 28.4 | 0 | 1 | 0 | 0 | 0 | 0 | 0 | 0 | 0 | 0 | 0 | 0 | 1 | 0 | 0 | 0 | 0 | 0 | 0 | 0 | 0 | 0 | 0 | 0 | 0 | 0 | 5949.8375
2025-12-07 | 5904.879 | 28.3 | 0 | 1 | 0 | 0 | 0 | 0 | 0 | 0 | 0 | 0 | 0 | 0 | 0 | 1 | 0 | 0 | 0 | 0 | 0 | 0 | 0 | 0 | 0 | 0 | 0 | 0 | 5840.0454
2025-12-07 | 5976.422 | 28.2 | 0 | 1 | 0 | 0 | 0 | 0 | 0 | 0 | 0 | 0 | 0 | 0 | 0 | 0 | 1 | 0 | 0 | 0 | 0 | 0 | 0 | 0 | 0 | 0 | 0 | 0 | 5956.931
2025-12-07 | 6275.454 | 28.2 | 0 | 1 | 0 | 0 | 0 | 0 | 0 | 0 | 0 | 0 | 0 | 0 | 0 | 0 | 0 | 1 | 0 | 0 | 0 | 0 | 0 | 0 | 0 | 0 | 0 | 0 | 5970.2232
2025-12-07 | 6401.599 | 28.1 | 0 | 1 | 0 | 0 | 0 | 0 | 0 | 0 | 0 | 0 | 0 | 0 | 0 | 0 | 0 | 0 | 1 | 0 | 0 | 0 | 0 | 0 | 0 | 0 | 0 | 0 | 5756.7184
2025-12-07 | 6735.144 | 28.2 | 0 | 1 | 0 | 0 | 0 | 0 | 0 | 0 | 0 | 0 | 0 | 0 | 0 | 0 | 0 | 0 | 0 | 1 | 0 | 0 | 0 | 0 | 0 | 0 | 0 | 0 | 5346.2664
2025-12-07 | 6466.174 | 28 | 0 | 1 | 0 | 0 | 0 | 0 | 0 | 0 | 0 | 0 | 0 | 0 | 0 | 0 | 0 | 0 | 0 | 0 | 1 | 0 | 0 | 0 | 0 | 0 | 0 | 0 | 5241.5706
2025-12-07 | 6598.917 | 28.1 | 0 | 1 | 0 | 0 | 0 | 0 | 0 | 0 | 0 | 0 | 0 | 0 | 0 | 0 | 0 | 0 | 0 | 0 | 0 | 1 | 0 | 0 | 0 | 0 | 0 | 0 | 5086.5307
2025-12-07 | 6115.741 | 28.2 | 0 | 1 | 0 | 0 | 0 | 0 | 0 | 0 | 0 | 0 | 0 | 0 | 0 | 0 | 0 | 0 | 0 | 0 | 0 | 0 | 1 | 0 | 0 | 0 | 0 | 0 | 4904.6962
2025-12-07 | 5832.565 | 29.4 | 0 | 1 | 0 | 0 | 0 | 0 | 0 | 0 | 0 | 0 | 0 | 0 | 0 | 0 | 0 | 0 | 0 | 0 | 0 | 0 | 0 | 1 | 0 | 0 | 0 | 0 | 4881.7803
2025-12-07 | 5829.776 | 29.8 | 0 | 1 | 0 | 0 | 0 | 0 | 0 | 0 | 0 | 0 | 0 | 0 | 0 | 0 | 0 | 0 | 0 | 0 | 0 | 0 | 0 | 0 | 1 | 0 | 0 | 0 | 4782.4839
2025-12-07 | 5972.232 | 30.2 | 0 | 1 | 0 | 0 | 0 | 0 | 0 | 0 | 0 | 0 | 0 | 0 | 0 | 0 | 0 | 0 | 0 | 0 | 0 | 0 | 0 | 0 | 0 | 1 | 0 | 0 | 4660.0484
2025-12-07 | 5801.482 | 30.4 | 0 | 1 | 0 | 0 | 0 | 0 | 0 | 0 | 0 | 0 | 0 | 0 | 0 | 0 | 0 | 0 | 0 | 0 | 0 | 0 | 0 | 0 | 0 | 0 | 1 | 0 | 4541.8256
2025-12-07 | 5740.835 | 29.6 | 0 | 1 | 0 | 0 | 0 | 0 | 0 | 0 | 0 | 0 | 0 | 0 | 0 | 0 | 0 | 0 | 0 | 0 | 0 | 0 | 0 | 0 | 0 | 0 | 0 | 1 | 4222.559
2025-12-08 | 5160.026 | 29.1 | 0 | 0 | 1 | 0 | 0 | 0 | 0 | 0 | 0 | 0 | 0 | 0 | 0 | 0 | 0 | 0 | 0 | 0 | 0 | 0 | 0 | 0 | 0 | 0 | 0 | 0 | 4790.8977
2025-12-08 | 5540.75 | 30.4 | 0 | 0 | 0 | 1 | 0 | 0 | 0 | 0 | 0 | 0 | 0 | 0 | 0 | 0 | 0 | 0 | 0 | 0 | 0 | 0 | 0 | 0 | 0 | 0 | 0 | 0 | 4835.1932
2025-12-08 | 5582.588 | 31.5 | 0 | 0 | 0 | 0 | 1 | 0 | 0 | 0 | 0 | 0 | 0 | 0 | 0 | 0 | 0 | 0 | 0 | 0 | 0 | 0 | 0 | 0 | 0 | 0 | 0 | 0 | 4845.2806
2025-12-08 | 5499.693 | 32.7 | 0 | 0 | 0 | 0 | 0 | 1 | 0 | 0 | 0 | 0 | 0 | 0 | 0 | 0 | 0 | 0 | 0 | 0 | 0 | 0 | 0 | 0 | 0 | 0 | 0 | 0 | 4778.7999
2025-12-08 | 5272.984 | 33.9 | 0 | 0 | 0 | 0 | 0 | 0 | 1 | 0 | 0 | 0 | 0 | 0 | 0 | 0 | 0 | 0 | 0 | 0 | 0 | 0 | 0 | 0 | 0 | 0 | 0 | 0 | 5044.3595
2025-12-08 | 5575.067 | 35.8 | 0 | 0 | 0 | 0 | 0 | 0 | 0 | 1 | 0 | 0 | 0 | 0 | 0 | 0 | 0 | 0 | 0 | 0 | 0 | 0 | 0 | 0 | 0 | 0 | 0 | 0 | 5440.5851
2025-12-08 | 6193.471 | 35.9 | 0 | 0 | 0 | 0 | 0 | 0 | 0 | 0 | 1 | 0 | 0 | 0 | 0 | 0 | 0 | 0 | 0 | 0 | 0 | 0 | 0 | 0 | 0 | 0 | 0 | 0 | 5919.2387
2025-12-08 | 7032.538 | 37.1 | 0 | 0 | 0 | 0 | 0 | 0 | 0 | 0 | 0 | 1 | 0 | 0 | 0 | 0 | 0 | 0 | 0 | 0 | 0 | 0 | 0 | 0 | 0 | 0 | 0 | 0 | 6387.6703
2025-12-08 | 7375.883 | 38 | 0 | 0 | 0 | 0 | 0 | 0 | 0 | 0 | 0 | 0 | 1 | 0 | 0 | 0 | 0 | 0 | 0 | 0 | 0 | 0 | 0 | 0 | 0 | 0 | 0 | 0 | 6656.0007
2025-12-08 | 7579.29 | 35.5 | 0 | 0 | 0 | 0 | 0 | 0 | 0 | 0 | 0 | 0 | 0 | 1 | 0 | 0 | 0 | 0 | 0 | 0 | 0 | 0 | 0 | 0 | 0 | 0 | 0 | 0 | 6724.8398
2025-12-08 | 7530.549 | 34.2 | 0 | 0 | 0 | 0 | 0 | 0 | 0 | 0 | 0 | 0 | 0 | 0 | 1 | 0 | 0 | 0 | 0 | 0 | 0 | 0 | 0 | 0 | 0 | 0 | 0 | 0 | 6725.2704
2025-12-08 | 7596.612 | 33 | 0 | 0 | 0 | 0 | 0 | 0 | 0 | 0 | 0 | 0 | 0 | 0 | 0 | 1 | 0 | 0 | 0 | 0 | 0 | 0 | 0 | 0 | 0 | 0 | 0 | 0 | 6585.4524
2025-12-08 | 7417.157 | 32.4 | 0 | 0 | 0 | 0 | 0 | 0 | 0 | 0 | 0 | 0 | 0 | 0 | 0 | 0 | 1 | 0 | 0 | 0 | 0 | 0 | 0 | 0 | 0 | 0 | 0 | 0 | 6688.6898
2025-12-08 | 7554.654 | 32 | 0 | 0 | 0 | 0 | 0 | 0 | 0 | 0 | 0 | 0 | 0 | 0 | 0 | 0 | 0 | 1 | 0 | 0 | 0 | 0 | 0 | 0 | 0 | 0 | 0 | 0 | 6691.0635
2025-12-08 | 7582.134 | 31.1 | 0 | 0 | 0 | 0 | 0 | 0 | 0 | 0 | 0 | 0 | 0 | 0 | 0 | 0 | 0 | 0 | 1 | 0 | 0 | 0 | 0 | 0 | 0 | 0 | 0 | 0 | 6455.7216
2025-12-08 | 7604.35 | 30.9 | 0 | 0 | 0 | 0 | 0 | 0 | 0 | 0 | 0 | 0 | 0 | 0 | 0 | 0 | 0 | 0 | 0 | 1 | 0 | 0 | 0 | 0 | 0 | 0 | 0 | 0 | 6037.0807
2025-12-08 | 7096.343 | 31.9 | 0 | 0 | 0 | 0 | 0 | 0 | 0 | 0 | 0 | 0 | 0 | 0 | 0 | 0 | 0 | 0 | 0 | 0 | 1 | 0 | 0 | 0 | 0 | 0 | 0 | 0 | 5965.1405
2025-12-08 | 7032.266 | 32.8 | 0 | 0 | 0 | 0 | 0 | 0 | 0 | 0 | 0 | 0 | 0 | 0 | 0 | 0 | 0 | 0 | 0 | 0 | 0 | 1 | 0 | 0 | 0 | 0 | 0 | 0 | 5831.9376
2025-12-08 | 6969.807 | 33.1 | 0 | 0 | 0 | 0 | 0 | 0 | 0 | 0 | 0 | 0 | 0 | 0 | 0 | 0 | 0 | 0 | 0 | 0 | 0 | 0 | 1 | 0 | 0 | 0 | 0 | 0 | 5655.5624
2025-12-08 | 6767.442 | 35.8 | 0 | 0 | 0 | 0 | 0 | 0 | 0 | 0 | 0 | 0 | 0 | 0 | 0 | 0 | 0 | 0 | 0 | 0 | 0 | 0 | 0 | 1 | 0 | 0 | 0 | 0 | 5673.591
2025-12-08 | 6702.118 | 34.1 | 0 | 0 | 0 | 0 | 0 | 0 | 0 | 0 | 0 | 0 | 0 | 0 | 0 | 0 | 0 | 0 | 0 | 0 | 0 | 0 | 0 | 0 | 1 | 0 | 0 | 0 | 5516.9724
2025-12-08 | 6558.099 | 35.3 | 0 | 0 | 0 | 0 | 0 | 0 | 0 | 0 | 0 | 0 | 0 | 0 | 0 | 0 | 0 | 0 | 0 | 0 | 0 | 0 | 0 | 0 | 0 | 1 | 0 | 0 | 5416.3739
2025-12-08 | 6425.388 | 37.8 | 0 | 0 | 0 | 0 | 0 | 0 | 0 | 0 | 0 | 0 | 0 | 0 | 0 | 0 | 0 | 0 | 0 | 0 | 0 | 0 | 0 | 0 | 0 | 0 | 1 | 0 | 5360.9327
2025-12-08 | 6395.966 | 38.4 | 0 | 0 | 0 | 0 | 0 | 0 | 0 | 0 | 0 | 0 | 0 | 0 | 0 | 0 | 0 | 0 | 0 | 0 | 0 | 0 | 0 | 0 | 0 | 0 | 0 | 1 | 5079.8809
2025-12-09 | 5904.542 | 39.1 | 0 | 0 | 1 | 0 | 0 | 0 | 0 | 0 | 0 | 0 | 0 | 0 | 0 | 0 | 0 | 0 | 0 | 0 | 0 | 0 | 0 | 0 | 0 | 0 | 0 | 0 | 5063.861
2025-12-09 | 5906.951 | 37.8 | 0 | 0 | 0 | 1 | 0 | 0 | 0 | 0 | 0 | 0 | 0 | 0 | 0 | 0 | 0 | 0 | 0 | 0 | 0 | 0 | 0 | 0 | 0 | 0 | 0 | 0 | 5037.186
2025-12-09 | 5863.04 | 37.6 | 0 | 0 | 0 | 0 | 1 | 0 | 0 | 0 | 0 | 0 | 0 | 0 | 0 | 0 | 0 | 0 | 0 | 0 | 0 | 0 | 0 | 0 | 0 | 0 | 0 | 0 | 5011.7882
2025-12-09 | 5919.715 | 38.8 | 0 | 0 | 0 | 0 | 0 | 1 | 0 | 0 | 0 | 0 | 0 | 0 | 0 | 0 | 0 | 0 | 0 | 0 | 0 | 0 | 0 | 0 | 0 | 0 | 0 | 0 | 4945.3075
2025-12-09 | 5814.289 | 39.8 | 0 | 0 | 0 | 0 | 0 | 0 | 1 | 0 | 0 | 0 | 0 | 0 | 0 | 0 | 0 | 0 | 0 | 0 | 0 | 0 | 0 | 0 | 0 | 0 | 0 | 0 | 5205.4078
2025-12-09 | 6548.559 | 38.9 | 0 | 0 | 0 | 0 | 0 | 0 | 0 | 1 | 0 | 0 | 0 | 0 | 0 | 0 | 0 | 0 | 0 | 0 | 0 | 0 | 0 | 0 | 0 | 0 | 0 | 0 | 5525.2037
2025-12-09 | 6730.998 | 39.6 | 0 | 0 | 0 | 0 | 0 | 0 | 0 | 0 | 1 | 0 | 0 | 0 | 0 | 0 | 0 | 0 | 0 | 0 | 0 | 0 | 0 | 0 | 0 | 0 | 0 | 0 | 6020.2351
2025-12-09 | 6969.091 | 40.1 | 0 | 0 | 0 | 0 | 0 | 0 | 0 | 0 | 0 | 1 | 0 | 0 | 0 | 0 | 0 | 0 | 0 | 0 | 0 | 0 | 0 | 0 | 0 | 0 | 0 | 0 | 6469.5592
2025-12-09 | 7492.271 | 38.1 | 0 | 0 | 0 | 0 | 0 | 0 | 0 | 0 | 0 | 0 | 1 | 0 | 0 | 0 | 0 | 0 | 0 | 0 | 0 | 0 | 0 | 0 | 0 | 0 | 0 | 0 | 6658.7303
2025-12-09 | 7539.644 | 36.4 | 0 | 0 | 0 | 0 | 0 | 0 | 0 | 0 | 0 | 0 | 0 | 1 | 0 | 0 | 0 | 0 | 0 | 0 | 0 | 0 | 0 | 0 | 0 | 0 | 0 | 0 | 6749.4065
2025-12-09 | 7322.964 | 35.7 | 0 | 0 | 0 | 0 | 0 | 0 | 0 | 0 | 0 | 0 | 0 | 0 | 1 | 0 | 0 | 0 | 0 | 0 | 0 | 0 | 0 | 0 | 0 | 0 | 0 | 0 | 6766.2149
2025-12-09 | 7467.591 | 34.6 | 0 | 0 | 0 | 0 | 0 | 0 | 0 | 0 | 0 | 0 | 0 | 0 | 0 | 1 | 0 | 0 | 0 | 0 | 0 | 0 | 0 | 0 | 0 | 0 | 0 | 0 | 6629.1265
2025-12-09 | 7308.226 | 32.7 | 0 | 0 | 0 | 0 | 0 | 0 | 0 | 0 | 0 | 0 | 0 | 0 | 0 | 0 | 1 | 0 | 0 | 0 | 0 | 0 | 0 | 0 | 0 | 0 | 0 | 0 | 6696.8787
2025-12-09 | 7114.217 | 31.7 | 0 | 0 | 0 | 0 | 0 | 0 | 0 | 0 | 0 | 0 | 0 | 0 | 0 | 0 | 0 | 1 | 0 | 0 | 0 | 0 | 0 | 0 | 0 | 0 | 0 | 0 | 6682.8746
2025-12-09 | 7229.889 | 30.7 | 0 | 0 | 0 | 0 | 0 | 0 | 0 | 0 | 0 | 0 | 0 | 0 | 0 | 0 | 0 | 0 | 1 | 0 | 0 | 0 | 0 | 0 | 0 | 0 | 0 | 0 | 6444.8031
2025-12-09 | 6688.747 | 30.1 | 0 | 0 | 0 | 0 | 0 | 0 | 0 | 0 | 0 | 0 | 0 | 0 | 0 | 0 | 0 | 0 | 0 | 1 | 0 | 0 | 0 | 0 | 0 | 0 | 0 | 0 | 6015.2436
2025-12-09 | 6260.119 | 29.1 | 0 | 0 | 0 | 0 | 0 | 0 | 0 | 0 | 0 | 0 | 0 | 0 | 0 | 0 | 0 | 0 | 0 | 0 | 1 | 0 | 0 | 0 | 0 | 0 | 0 | 0 | 5888.7108
2025-12-09 | 5963.17 | 29.3 | 0 | 0 | 0 | 0 | 0 | 0 | 0 | 0 | 0 | 0 | 0 | 0 | 0 | 0 | 0 | 0 | 0 | 0 | 0 | 1 | 0 | 0 | 0 | 0 | 0 | 0 | 5736.4005
2025-12-09 | 6082.824 | 29.7 | 0 | 0 | 0 | 0 | 0 | 0 | 0 | 0 | 0 | 0 | 0 | 0 | 0 | 0 | 0 | 0 | 0 | 0 | 0 | 0 | 1 | 0 | 0 | 0 | 0 | 0 | 5562.7549
2025-12-09 | 5983.595 | 29.5 | 0 | 0 | 0 | 0 | 0 | 0 | 0 | 0 | 0 | 0 | 0 | 0 | 0 | 0 | 0 | 0 | 0 | 0 | 0 | 0 | 0 | 1 | 0 | 0 | 0 | 0 | 5501.6242
2025-12-09 | 5844.026 | 28.9 | 0 | 0 | 0 | 0 | 0 | 0 | 0 | 0 | 0 | 0 | 0 | 0 | 0 | 0 | 0 | 0 | 0 | 0 | 0 | 0 | 0 | 0 | 1 | 0 | 0 | 0 | 5375.0314
2025-12-09 | 5873.058 | 27.8 | 0 | 0 | 0 | 0 | 0 | 0 | 0 | 0 | 0 | 0 | 0 | 0 | 0 | 0 | 0 | 0 | 0 | 0 | 0 | 0 | 0 | 0 | 0 | 1 | 0 | 0 | 5211.6514
2025-12-09 | 5571.203 | 26.2 | 0 | 0 | 0 | 0 | 0 | 0 | 0 | 0 | 0 | 0 | 0 | 0 | 0 | 0 | 0 | 0 | 0 | 0 | 0 | 0 | 0 | 0 | 0 | 0 | 1 | 0 | 5044.2952
2025-12-09 | 5339.459 | 24.8 | 0 | 0 | 0 | 0 | 0 | 0 | 0 | 0 | 0 | 0 | 0 | 0 | 0 | 0 | 0 | 0 | 0 | 0 | 0 | 0 | 0 | 0 | 0 | 0 | 0 | 1 | 4708.6508
2025-12-10 | 5051.909 | 24.1 | 0 | 0 | 1 | 0 | 0 | 0 | 0 | 0 | 0 | 0 | 0 | 0 | 0 | 0 | 0 | 0 | 0 | 0 | 0 | 0 | 0 | 0 | 0 | 0 | 0 | 0 | 4654.416
2025-12-10 | 4902.083 | 24.6 | 0 | 0 | 0 | 1 | 0 | 0 | 0 | 0 | 0 | 0 | 0 | 0 | 0 | 0 | 0 | 0 | 0 | 0 | 0 | 0 | 0 | 0 | 0 | 0 | 0 | 0 | 4676.8745
2025-12-10 | 4790.417 | 25 | 0 | 0 | 0 | 0 | 1 | 0 | 0 | 0 | 0 | 0 | 0 | 0 | 0 | 0 | 0 | 0 | 0 | 0 | 0 | 0 | 0 | 0 | 0 | 0 | 0 | 0 | 4667.8544
2025-12-10 | 4881.18 | 25 | 0 | 0 | 0 | 0 | 0 | 1 | 0 | 0 | 0 | 0 | 0 | 0 | 0 | 0 | 0 | 0 | 0 | 0 | 0 | 0 | 0 | 0 | 0 | 0 | 0 | 0 | 4568.6182
2025-12-10 | 4767.408 | 21.2 | 0 | 0 | 0 | 0 | 0 | 0 | 1 | 0 | 0 | 0 | 0 | 0 | 0 | 0 | 0 | 0 | 0 | 0 | 0 | 0 | 0 | 0 | 0 | 0 | 0 | 0 | 4697.6961
2025-12-10 | 5238.059 | 24.9 | 0 | 0 | 0 | 0 | 0 | 0 | 0 | 1 | 0 | 0 | 0 | 0 | 0 | 0 | 0 | 0 | 0 | 0 | 0 | 0 | 0 | 0 | 0 | 0 | 0 | 0 | 5143.0551
2025-12-10 | 5609.623 | 25 | 0 | 0 | 0 | 0 | 0 | 0 | 0 | 0 | 1 | 0 | 0 | 0 | 0 | 0 | 0 | 0 | 0 | 0 | 0 | 0 | 0 | 0 | 0 | 0 | 0 | 0 | 5621.7087
2025-12-10 | 6348.962 | 24.3 | 0 | 0 | 0 | 0 | 0 | 0 | 0 | 0 | 0 | 1 | 0 | 0 | 0 | 0 | 0 | 0 | 0 | 0 | 0 | 0 | 0 | 0 | 0 | 0 | 0 | 0 | 6038.2772
2025-12-10 | 7193.282 | 24.4 | 0 | 0 | 0 | 0 | 0 | 0 | 0 | 0 | 0 | 0 | 1 | 0 | 0 | 0 | 0 | 0 | 0 | 0 | 0 | 0 | 0 | 0 | 0 | 0 | 0 | 0 | 6284.7706
2025-12-10 | 7272.66 | 24.1 | 0 | 0 | 0 | 0 | 0 | 0 | 0 | 0 | 0 | 0 | 0 | 1 | 0 | 0 | 0 | 0 | 0 | 0 | 0 | 0 | 0 | 0 | 0 | 0 | 0 | 0 | 6413.6617
2025-12-10 | 7310.83 | 23.4 | 0 | 0 | 0 | 0 | 0 | 0 | 0 | 0 | 0 | 0 | 0 | 0 | 1 | 0 | 0 | 0 | 0 | 0 | 0 | 0 | 0 | 0 | 0 | 0 | 0 | 0 | 6430.47
2025-12-10 | 7336.422 | 23 | 0 | 0 | 0 | 0 | 0 | 0 | 0 | 0 | 0 | 0 | 0 | 0 | 0 | 1 | 0 | 0 | 0 | 0 | 0 | 0 | 0 | 0 | 0 | 0 | 0 | 0 | 6312.4891
2025-12-10 | 6686.175 | 22.9 | 0 | 0 | 0 | 0 | 0 | 0 | 0 | 0 | 0 | 0 | 0 | 0 | 0 | 0 | 1 | 0 | 0 | 0 | 0 | 0 | 0 | 0 | 0 | 0 | 0 | 0 | 6429.3747
2025-12-10 | 7256.424 | 22.9 | 0 | 0 | 0 | 0 | 0 | 0 | 0 | 0 | 0 | 0 | 0 | 0 | 0 | 0 | 0 | 1 | 0 | 0 | 0 | 0 | 0 | 0 | 0 | 0 | 0 | 0 | 6442.6669
2025-12-10 | 7081.441 | 22.9 | 0 | 0 | 0 | 0 | 0 | 0 | 0 | 0 | 0 | 0 | 0 | 0 | 0 | 0 | 0 | 0 | 1 | 0 | 0 | 0 | 0 | 0 | 0 | 0 | 0 | 0 | 6231.8917
2025-12-10 | 6901.423 | 23 | 0 | 0 | 0 | 0 | 0 | 0 | 0 | 0 | 0 | 0 | 0 | 0 | 0 | 0 | 0 | 0 | 0 | 1 | 0 | 0 | 0 | 0 | 0 | 0 | 0 | 0 | 5821.4397
2025-12-10 | 5901.058 | 23 | 0 | 0 | 0 | 0 | 0 | 0 | 0 | 0 | 0 | 0 | 0 | 0 | 0 | 0 | 0 | 0 | 0 | 0 | 1 | 0 | 0 | 0 | 0 | 0 | 0 | 0 | 5722.2031
2025-12-10 | 6135.136 | 22.8 | 0 | 0 | 0 | 0 | 0 | 0 | 0 | 0 | 0 | 0 | 0 | 0 | 0 | 0 | 0 | 0 | 0 | 0 | 0 | 1 | 0 | 0 | 0 | 0 | 0 | 0 | 5558.9743
2025-12-10 | 5844.666 | 22.5 | 0 | 0 | 0 | 0 | 0 | 0 | 0 | 0 | 0 | 0 | 0 | 0 | 0 | 0 | 0 | 0 | 0 | 0 | 0 | 0 | 1 | 0 | 0 | 0 | 0 | 0 | 5366.2213
2025-12-10 | 5796.804 | 22.3 | 0 | 0 | 0 | 0 | 0 | 0 | 0 | 0 | 0 | 0 | 0 | 0 | 0 | 0 | 0 | 0 | 0 | 0 | 0 | 0 | 0 | 1 | 0 | 0 | 0 | 0 | 5305.0906
2025-12-10 | 5613.356 | 22 | 0 | 0 | 0 | 0 | 0 | 0 | 0 | 0 | 0 | 0 | 0 | 0 | 0 | 0 | 0 | 0 | 0 | 0 | 0 | 0 | 0 | 0 | 1 | 0 | 0 | 0 | 5186.6868
2025-12-10 | 5454.045 | 21.9 | 0 | 0 | 0 | 0 | 0 | 0 | 0 | 0 | 0 | 0 | 0 | 0 | 0 | 0 | 0 | 0 | 0 | 0 | 0 | 0 | 0 | 0 | 0 | 1 | 0 | 0 | 5050.6031
2025-12-10 | 5228.346 | 22 | 0 | 0 | 0 | 0 | 0 | 0 | 0 | 0 | 0 | 0 | 0 | 0 | 0 | 0 | 0 | 0 | 0 | 0 | 0 | 0 | 0 | 0 | 0 | 0 | 1 | 0 | 4929.6506
2025-12-10 | 5238.331 | 22.4 | 0 | 0 | 0 | 0 | 0 | 0 | 0 | 0 | 0 | 0 | 0 | 0 | 0 | 0 | 0 | 0 | 0 | 0 | 0 | 0 | 0 | 0 | 0 | 0 | 0 | 1 | 4643.1396
2025-12-11 | 4861.916 | 23 | 0 | 0 | 1 | 0 | 0 | 0 | 0 | 0 | 0 | 0 | 0 | 0 | 0 | 0 | 0 | 0 | 0 | 0 | 0 | 0 | 0 | 0 | 0 | 0 | 0 | 0 | 4624.3901
2025-12-11 | 4938.506 | 23.5 | 0 | 0 | 0 | 1 | 0 | 0 | 0 | 0 | 0 | 0 | 0 | 0 | 0 | 0 | 0 | 0 | 0 | 0 | 0 | 0 | 0 | 0 | 0 | 0 | 0 | 0 | 4646.8485
2025-12-11 | 4659.909 | 24.4 | 0 | 0 | 0 | 0 | 1 | 0 | 0 | 0 | 0 | 0 | 0 | 0 | 0 | 0 | 0 | 0 | 0 | 0 | 0 | 0 | 0 | 0 | 0 | 0 | 0 | 0 | 4651.4766
2025-12-11 | 5056.597 | 26.3 | 0 | 0 | 0 | 0 | 0 | 1 | 0 | 0 | 0 | 0 | 0 | 0 | 0 | 0 | 0 | 0 | 0 | 0 | 0 | 0 | 0 | 0 | 0 | 0 | 0 | 0 | 4604.1034
2025-12-11 | 5012.111 | 27.7 | 0 | 0 | 0 | 0 | 0 | 0 | 1 | 0 | 0 | 0 | 0 | 0 | 0 | 0 | 0 | 0 | 0 | 0 | 0 | 0 | 0 | 0 | 0 | 0 | 0 | 0 | 4875.1222
2025-12-11 | 5593.213 | 28.5 | 0 | 0 | 0 | 0 | 0 | 0 | 0 | 1 | 0 | 0 | 0 | 0 | 0 | 0 | 0 | 0 | 0 | 0 | 0 | 0 | 0 | 0 | 0 | 0 | 0 | 0 | 5241.3219
2025-12-11 | 6110.597 | 29.2 | 0 | 0 | 0 | 0 | 0 | 0 | 0 | 0 | 1 | 0 | 0 | 0 | 0 | 0 | 0 | 0 | 0 | 0 | 0 | 0 | 0 | 0 | 0 | 0 | 0 | 0 | 5736.3532
2025-12-11 | 6360.585 | 29.8 | 0 | 0 | 0 | 0 | 0 | 0 | 0 | 0 | 0 | 1 | 0 | 0 | 0 | 0 | 0 | 0 | 0 | 0 | 0 | 0 | 0 | 0 | 0 | 0 | 0 | 0 | 6188.407
2025-12-11 | 6829.565 | 30.2 | 0 | 0 | 0 | 0 | 0 | 0 | 0 | 0 | 0 | 0 | 1 | 0 | 0 | 0 | 0 | 0 | 0 | 0 | 0 | 0 | 0 | 0 | 0 | 0 | 0 | 0 | 6443.0893
2025-12-11 | 7265.508 | 30.3 | 0 | 0 | 0 | 0 | 0 | 0 | 0 | 0 | 0 | 0 | 0 | 1 | 0 | 0 | 0 | 0 | 0 | 0 | 0 | 0 | 0 | 0 | 0 | 0 | 0 | 0 | 6582.8989
2025-12-11 | 7287.735 | 29.6 | 0 | 0 | 0 | 0 | 0 | 0 | 0 | 0 | 0 | 0 | 0 | 0 | 1 | 0 | 0 | 0 | 0 | 0 | 0 | 0 | 0 | 0 | 0 | 0 | 0 | 0 | 6599.7073
2025-12-11 | 7224.983 | 29 | 0 | 0 | 0 | 0 | 0 | 0 | 0 | 0 | 0 | 0 | 0 | 0 | 0 | 1 | 0 | 0 | 0 | 0 | 0 | 0 | 0 | 0 | 0 | 0 | 0 | 0 | 6476.2671
2025-12-11 | 6704.495 | 28.7 | 0 | 0 | 0 | 0 | 0 | 0 | 0 | 0 | 0 | 0 | 0 | 0 | 0 | 0 | 1 | 0 | 0 | 0 | 0 | 0 | 0 | 0 | 0 | 0 | 0 | 0 | 6587.6934
2025-12-11 | 6990.504 | 28.2 | 0 | 0 | 0 | 0 | 0 | 0 | 0 | 0 | 0 | 0 | 0 | 0 | 0 | 0 | 0 | 1 | 0 | 0 | 0 | 0 | 0 | 0 | 0 | 0 | 0 | 0 | 6587.3374
2025-12-11 | 7262.361 | 27.9 | 0 | 0 | 0 | 0 | 0 | 0 | 0 | 0 | 0 | 0 | 0 | 0 | 0 | 0 | 0 | 0 | 1 | 0 | 0 | 0 | 0 | 0 | 0 | 0 | 0 | 0 | 6368.3734
2025-12-11 | 7127.632 | 27.4 | 0 | 0 | 0 | 0 | 0 | 0 | 0 | 0 | 0 | 0 | 0 | 0 | 0 | 0 | 0 | 0 | 0 | 1 | 0 | 0 | 0 | 0 | 0 | 0 | 0 | 0 | 5941.5435
2025-12-11 | 6255.658 | 27.4 | 0 | 0 | 0 | 0 | 0 | 0 | 0 | 0 | 0 | 0 | 0 | 0 | 0 | 0 | 0 | 0 | 0 | 0 | 1 | 0 | 0 | 0 | 0 | 0 | 0 | 0 | 5842.307
2025-12-11 | 6687.781 | 27.6 | 0 | 0 | 0 | 0 | 0 | 0 | 0 | 0 | 0 | 0 | 0 | 0 | 0 | 0 | 0 | 0 | 0 | 0 | 0 | 1 | 0 | 0 | 0 | 0 | 0 | 0 | 5689.9967
2025-12-11 | 5848.714 | 27.7 | 0 | 0 | 0 | 0 | 0 | 0 | 0 | 0 | 0 | 0 | 0 | 0 | 0 | 0 | 0 | 0 | 0 | 0 | 0 | 0 | 1 | 0 | 0 | 0 | 0 | 0 | 5508.1622
2025-12-11 | 5685.105 | 27.8 | 0 | 0 | 0 | 0 | 0 | 0 | 0 | 0 | 0 | 0 | 0 | 0 | 0 | 0 | 0 | 0 | 0 | 0 | 0 | 0 | 0 | 1 | 0 | 0 | 0 | 0 | 5455.2204
2025-12-11 | 5913.539 | 28.4 | 0 | 0 | 0 | 0 | 0 | 0 | 0 | 0 | 0 | 0 | 0 | 0 | 0 | 0 | 0 | 0 | 0 | 0 | 0 | 0 | 0 | 0 | 1 | 0 | 0 | 0 | 5361.3833
2025-12-11 | 5704.641 | 28.4 | 0 | 0 | 0 | 0 | 0 | 0 | 0 | 0 | 0 | 0 | 0 | 0 | 0 | 0 | 0 | 0 | 0 | 0 | 0 | 0 | 0 | 0 | 0 | 1 | 0 | 0 | 5228.0292
2025-12-11 | 5800.853 | 28.9 | 0 | 0 | 0 | 0 | 0 | 0 | 0 | 0 | 0 | 0 | 0 | 0 | 0 | 0 | 0 | 0 | 0 | 0 | 0 | 0 | 0 | 0 | 0 | 0 | 1 | 0 | 5117.9953
2025-12-11 | 5444.82 | 29.3 | 0 | 0 | 0 | 0 | 0 | 0 | 0 | 0 | 0 | 0 | 0 | 0 | 0 | 0 | 0 | 0 | 0 | 0 | 0 | 0 | 0 | 0 | 0 | 0 | 0 | 1 | 4831.4843
2025-12-12 | 5041.609 | 29.1 | 0 | 0 | 1 | 0 | 0 | 0 | 0 | 0 | 0 | 0 | 0 | 0 | 0 | 0 | 0 | 0 | 0 | 0 | 0 | 0 | 0 | 0 | 0 | 0 | 0 | 0 | 4790.8977
2025-12-12 | 5475.545 | 29.6 | 0 | 0 | 0 | 1 | 0 | 0 | 0 | 0 | 0 | 0 | 0 | 0 | 0 | 0 | 0 | 0 | 0 | 0 | 0 | 0 | 0 | 0 | 0 | 0 | 0 | 0 | 4813.3561
2025-12-12 | 5294.256 | 30 | 0 | 0 | 0 | 0 | 1 | 0 | 0 | 0 | 0 | 0 | 0 | 0 | 0 | 0 | 0 | 0 | 0 | 0 | 0 | 0 | 0 | 0 | 0 | 0 | 0 | 0 | 4804.3361
2025-12-12 | 5284.966 | 29.7 | 0 | 0 | 0 | 0 | 0 | 1 | 0 | 0 | 0 | 0 | 0 | 0 | 0 | 0 | 0 | 0 | 0 | 0 | 0 | 0 | 0 | 0 | 0 | 0 | 0 | 0 | 4696.9109
2025-12-12 | 5177.066 | 29.3 | 0 | 0 | 0 | 0 | 0 | 0 | 1 | 0 | 0 | 0 | 0 | 0 | 0 | 0 | 0 | 0 | 0 | 0 | 0 | 0 | 0 | 0 | 0 | 0 | 0 | 0 | 4918.7964
2025-12-12 | 5823.416 | 29.1 | 0 | 0 | 0 | 0 | 0 | 0 | 0 | 1 | 0 | 0 | 0 | 0 | 0 | 0 | 0 | 0 | 0 | 0 | 0 | 0 | 0 | 0 | 0 | 0 | 0 | 0 | 5257.6997
2025-12-12 | 6307.579 | 28.1 | 0 | 0 | 0 | 0 | 0 | 0 | 0 | 0 | 1 | 0 | 0 | 0 | 0 | 0 | 0 | 0 | 0 | 0 | 0 | 0 | 0 | 0 | 0 | 0 | 0 | 0 | 5706.3273
2025-12-12 | 6990.298 | 27.9 | 0 | 0 | 0 | 0 | 0 | 0 | 0 | 0 | 0 | 1 | 0 | 0 | 0 | 0 | 0 | 0 | 0 | 0 | 0 | 0 | 0 | 0 | 0 | 0 | 0 | 0 | 6136.544
2025-12-12 | 6933.7 | 27.9 | 0 | 0 | 0 | 0 | 0 | 0 | 0 | 0 | 0 | 0 | 1 | 0 | 0 | 0 | 0 | 0 | 0 | 0 | 0 | 0 | 0 | 0 | 0 | 0 | 0 | 0 | 6380.3078
2025-12-12 | 7272.758 | 27.9 | 0 | 0 | 0 | 0 | 0 | 0 | 0 | 0 | 0 | 0 | 0 | 1 | 0 | 0 | 0 | 0 | 0 | 0 | 0 | 0 | 0 | 0 | 0 | 0 | 0 | 0 | 6517.3877
2025-12-12 | 7675.947 | 27 | 0 | 0 | 0 | 0 | 0 | 0 | 0 | 0 | 0 | 0 | 0 | 0 | 1 | 0 | 0 | 0 | 0 | 0 | 0 | 0 | 0 | 0 | 0 | 0 | 0 | 0 | 6528.7368
2025-12-12 | 7124.029 | 26.3 | 0 | 0 | 0 | 0 | 0 | 0 | 0 | 0 | 0 | 0 | 0 | 0 | 0 | 1 | 0 | 0 | 0 | 0 | 0 | 0 | 0 | 0 | 0 | 0 | 0 | 0 | 6402.567
2025-12-12 | 6721.393 | 25.3 | 0 | 0 | 0 | 0 | 0 | 0 | 0 | 0 | 0 | 0 | 0 | 0 | 0 | 0 | 1 | 0 | 0 | 0 | 0 | 0 | 0 | 0 | 0 | 0 | 0 | 0 | 6494.8859
2025-12-12 | 6882.159 | 24.9 | 0 | 0 | 0 | 0 | 0 | 0 | 0 | 0 | 0 | 0 | 0 | 0 | 0 | 0 | 0 | 1 | 0 | 0 | 0 | 0 | 0 | 0 | 0 | 0 | 0 | 0 | 6497.2596
2025-12-12 | 6861.777 | 24.4 | 0 | 0 | 0 | 0 | 0 | 0 | 0 | 0 | 0 | 0 | 0 | 0 | 0 | 0 | 0 | 0 | 1 | 0 | 0 | 0 | 0 | 0 | 0 | 0 | 0 | 0 | 6272.8362
2025-12-12 | 6427.678 | 24.4 | 0 | 0 | 0 | 0 | 0 | 0 | 0 | 0 | 0 | 0 | 0 | 0 | 0 | 0 | 0 | 0 | 0 | 1 | 0 | 0 | 0 | 0 | 0 | 0 | 0 | 0 | 5859.6545
2025-12-12 | 5893.852 | 25 | 0 | 0 | 0 | 0 | 0 | 0 | 0 | 0 | 0 | 0 | 0 | 0 | 0 | 0 | 0 | 0 | 0 | 0 | 1 | 0 | 0 | 0 | 0 | 0 | 0 | 0 | 5776.7958
2025-12-12 | 5717.849 | 26.1 | 0 | 0 | 0 | 0 | 0 | 0 | 0 | 0 | 0 | 0 | 0 | 0 | 0 | 0 | 0 | 0 | 0 | 0 | 0 | 1 | 0 | 0 | 0 | 0 | 0 | 0 | 5649.0522
2025-12-12 | 5790.586 | 27.3 | 0 | 0 | 0 | 0 | 0 | 0 | 0 | 0 | 0 | 0 | 0 | 0 | 0 | 0 | 0 | 0 | 0 | 0 | 0 | 0 | 1 | 0 | 0 | 0 | 0 | 0 | 5497.2437
2025-12-12 | 5744.905 | 27.2 | 0 | 0 | 0 | 0 | 0 | 0 | 0 | 0 | 0 | 0 | 0 | 0 | 0 | 0 | 0 | 0 | 0 | 0 | 0 | 0 | 0 | 1 | 0 | 0 | 0 | 0 | 5438.8426
2025-12-12 | 5691.585 | 28.9 | 0 | 0 | 0 | 0 | 0 | 0 | 0 | 0 | 0 | 0 | 0 | 0 | 0 | 0 | 0 | 0 | 0 | 0 | 0 | 0 | 0 | 0 | 1 | 0 | 0 | 0 | 5375.0314
2025-12-12 | 5561.62 | 30.4 | 0 | 0 | 0 | 0 | 0 | 0 | 0 | 0 | 0 | 0 | 0 | 0 | 0 | 0 | 0 | 0 | 0 | 0 | 0 | 0 | 0 | 0 | 0 | 1 | 0 | 0 | 5282.6219
2025-12-12 | 5559.297 | 31.4 | 0 | 0 | 0 | 0 | 0 | 0 | 0 | 0 | 0 | 0 | 0 | 0 | 0 | 0 | 0 | 0 | 0 | 0 | 0 | 0 | 0 | 0 | 0 | 0 | 1 | 0 | 5186.2361
2025-12-12 | 5458.636 | 31.8 | 0 | 0 | 0 | 0 | 0 | 0 | 0 | 0 | 0 | 0 | 0 | 0 | 0 | 0 | 0 | 0 | 0 | 0 | 0 | 0 | 0 | 0 | 0 | 0 | 0 | 1 | 4899.7251
2025-12-13 | 5097.133 | 32.6 | 0 | 1 | 1 | 0 | 0 | 0 | 0 | 0 | 0 | 0 | 0 | 0 | 0 | 0 | 0 | 0 | 0 | 0 | 0 | 0 | 0 | 0 | 0 | 0 | 0 | 0 | 4269.3206
2025-12-13 | 5176.696 | 31.4 | 0 | 1 | 0 | 1 | 0 | 0 | 0 | 0 | 0 | 0 | 0 | 0 | 0 | 0 | 0 | 0 | 0 | 0 | 0 | 0 | 0 | 0 | 0 | 0 | 0 | 0 | 4245.3753
2025-12-13 | 5172.268 | 31.7 | 0 | 1 | 0 | 0 | 1 | 0 | 0 | 0 | 0 | 0 | 0 | 0 | 0 | 0 | 0 | 0 | 0 | 0 | 0 | 0 | 0 | 0 | 0 | 0 | 0 | 0 | 4233.6256
2025-12-13 | 5263.347 | 30.6 | 0 | 1 | 0 | 0 | 0 | 1 | 0 | 0 | 0 | 0 | 0 | 0 | 0 | 0 | 0 | 0 | 0 | 0 | 0 | 0 | 0 | 0 | 0 | 0 | 0 | 0 | 4104.3634
2025-12-13 | 5060.808 | 29.2 | 0 | 1 | 0 | 0 | 0 | 0 | 1 | 0 | 0 | 0 | 0 | 0 | 0 | 0 | 0 | 0 | 0 | 0 | 0 | 0 | 0 | 0 | 0 | 0 | 0 | 0 | 4298.9525
2025-12-13 | 5230.592 | 28.8 | 0 | 1 | 0 | 0 | 0 | 0 | 0 | 1 | 0 | 0 | 0 | 0 | 0 | 0 | 0 | 0 | 0 | 0 | 0 | 0 | 0 | 0 | 0 | 0 | 0 | 0 | 4632.3966
2025-12-13 | 5412.988 | 29.1 | 0 | 1 | 0 | 0 | 0 | 0 | 0 | 0 | 1 | 0 | 0 | 0 | 0 | 0 | 0 | 0 | 0 | 0 | 0 | 0 | 0 | 0 | 0 | 0 | 0 | 0 | 5116.5094
2025-12-13 | 5458.994 | 28.9 | 0 | 1 | 0 | 0 | 0 | 0 | 0 | 0 | 0 | 1 | 0 | 0 | 0 | 0 | 0 | 0 | 0 | 0 | 0 | 0 | 0 | 0 | 0 | 0 | 0 | 0 | 5546.7261
2025-12-13 | 5681.893 | 29.3 | 0 | 1 | 0 | 0 | 0 | 0 | 0 | 0 | 0 | 0 | 1 | 0 | 0 | 0 | 0 | 0 | 0 | 0 | 0 | 0 | 0 | 0 | 0 | 0 | 0 | 0 | 5801.4084
2025-12-13 | 5892.094 | 28.9 | 0 | 1 | 0 | 0 | 0 | 0 | 0 | 0 | 0 | 0 | 0 | 1 | 0 | 0 | 0 | 0 | 0 | 0 | 0 | 0 | 0 | 0 | 0 | 0 | 0 | 0 | 5927.5698
2025-12-13 | 5843.027 | 26.8 | 0 | 1 | 0 | 0 | 0 | 0 | 0 | 0 | 0 | 0 | 0 | 0 | 1 | 0 | 0 | 0 | 0 | 0 | 0 | 0 | 0 | 0 | 0 | 0 | 0 | 0 | 5906.1634
2025-12-13 | 5699.203 | 22.1 | 0 | 1 | 0 | 0 | 0 | 0 | 0 | 0 | 0 | 0 | 0 | 0 | 0 | 1 | 0 | 0 | 0 | 0 | 0 | 0 | 0 | 0 | 0 | 0 | 0 | 0 | 5670.8082
2025-12-13 | 5634.867 | 21.4 | 0 | 1 | 0 | 0 | 0 | 0 | 0 | 0 | 0 | 0 | 0 | 0 | 0 | 0 | 1 | 0 | 0 | 0 | 0 | 0 | 0 | 0 | 0 | 0 | 0 | 0 | 5771.316
2025-12-13 | 5690.054 | 21.1 | 0 | 1 | 0 | 0 | 0 | 0 | 0 | 0 | 0 | 0 | 0 | 0 | 0 | 0 | 0 | 1 | 0 | 0 | 0 | 0 | 0 | 0 | 0 | 0 | 0 | 0 | 5776.4193
2025-12-13 | 5627.812 | 20.8 | 0 | 1 | 0 | 0 | 0 | 0 | 0 | 0 | 0 | 0 | 0 | 0 | 0 | 0 | 0 | 0 | 1 | 0 | 0 | 0 | 0 | 0 | 0 | 0 | 0 | 0 | 5557.4552
2025-12-13 | 5544.917 | 20 | 0 | 1 | 0 | 0 | 0 | 0 | 0 | 0 | 0 | 0 | 0 | 0 | 0 | 0 | 0 | 0 | 0 | 1 | 0 | 0 | 0 | 0 | 0 | 0 | 0 | 0 | 5122.4365
2025-12-13 | 5638.242 | 20.4 | 0 | 1 | 0 | 0 | 0 | 0 | 0 | 0 | 0 | 0 | 0 | 0 | 0 | 0 | 0 | 0 | 0 | 0 | 1 | 0 | 0 | 0 | 0 | 0 | 0 | 0 | 5034.1185
2025-12-13 | 5771.05 | 22.8 | 0 | 1 | 0 | 0 | 0 | 0 | 0 | 0 | 0 | 0 | 0 | 0 | 0 | 0 | 0 | 0 | 0 | 0 | 0 | 1 | 0 | 0 | 0 | 0 | 0 | 0 | 4941.8601
2025-12-13 | 5436.029 | 24.5 | 0 | 1 | 0 | 0 | 0 | 0 | 0 | 0 | 0 | 0 | 0 | 0 | 0 | 0 | 0 | 0 | 0 | 0 | 0 | 0 | 1 | 0 | 0 | 0 | 0 | 0 | 4803.6998
2025-12-13 | 5396.198 | 24.6 | 0 | 1 | 0 | 0 | 0 | 0 | 0 | 0 | 0 | 0 | 0 | 0 | 0 | 0 | 0 | 0 | 0 | 0 | 0 | 0 | 0 | 1 | 0 | 0 | 0 | 0 | 4750.7579
2025-12-13 | 5375.1 | 24.6 | 0 | 1 | 0 | 0 | 0 | 0 | 0 | 0 | 0 | 0 | 0 | 0 | 0 | 0 | 0 | 0 | 0 | 0 | 0 | 0 | 0 | 0 | 1 | 0 | 0 | 0 | 4640.543
2025-12-13 | 5586.072 | 25.2 | 0 | 1 | 0 | 0 | 0 | 0 | 0 | 0 | 0 | 0 | 0 | 0 | 0 | 0 | 0 | 0 | 0 | 0 | 0 | 0 | 0 | 0 | 0 | 1 | 0 | 0 | 4523.5668
2025-12-13 | 5420.487 | 27 | 0 | 1 | 0 | 0 | 0 | 0 | 0 | 0 | 0 | 0 | 0 | 0 | 0 | 0 | 0 | 0 | 0 | 0 | 0 | 0 | 0 | 0 | 0 | 0 | 1 | 0 | 4449.0181
2025-12-13 | 5273.929 | 26.6 | 0 | 1 | 0 | 0 | 0 | 0 | 0 | 0 | 0 | 0 | 0 | 0 | 0 | 0 | 0 | 0 | 0 | 0 | 0 | 0 | 0 | 0 | 0 | 0 | 0 | 1 | 4140.67
2025-12-14 | 5163.282 | 26.6 | 0 | 1 | 1 | 0 | 0 | 0 | 0 | 0 | 0 | 0 | 0 | 0 | 0 | 0 | 0 | 0 | 0 | 0 | 0 | 0 | 0 | 0 | 0 | 0 | 0 | 0 | 4105.5426
2025-12-14 | 5280.853 | 26.8 | 0 | 1 | 0 | 1 | 0 | 0 | 0 | 0 | 0 | 0 | 0 | 0 | 0 | 0 | 0 | 0 | 0 | 0 | 0 | 0 | 0 | 0 | 0 | 0 | 0 | 0 | 4119.8122
2025-12-14 | 5010.863 | 27.4 | 0 | 1 | 0 | 0 | 1 | 0 | 0 | 0 | 0 | 0 | 0 | 0 | 0 | 0 | 0 | 0 | 0 | 0 | 0 | 0 | 0 | 0 | 0 | 0 | 0 | 0 | 4116.2514
2025-12-14 | 5104.752 | 28.8 | 0 | 1 | 0 | 0 | 0 | 1 | 0 | 0 | 0 | 0 | 0 | 0 | 0 | 0 | 0 | 0 | 0 | 0 | 0 | 0 | 0 | 0 | 0 | 0 | 0 | 0 | 4055.23
2025-12-14 | 4734.502 | 27.6 | 0 | 1 | 0 | 0 | 0 | 0 | 1 | 0 | 0 | 0 | 0 | 0 | 0 | 0 | 0 | 0 | 0 | 0 | 0 | 0 | 0 | 0 | 0 | 0 | 0 | 0 | 4255.2784
2025-12-14 | 4917.375 | 28.5 | 0 | 1 | 0 | 0 | 0 | 0 | 0 | 1 | 0 | 0 | 0 | 0 | 0 | 0 | 0 | 0 | 0 | 0 | 0 | 0 | 0 | 0 | 0 | 0 | 0 | 0 | 4624.2077
2025-12-14 | 5190.241 | 29.4 | 0 | 1 | 0 | 0 | 0 | 0 | 0 | 0 | 1 | 0 | 0 | 0 | 0 | 0 | 0 | 0 | 0 | 0 | 0 | 0 | 0 | 0 | 0 | 0 | 0 | 0 | 5124.6983
2025-12-14 | 5390.186 | 28.1 | 0 | 1 | 0 | 0 | 0 | 0 | 0 | 0 | 0 | 1 | 0 | 0 | 0 | 0 | 0 | 0 | 0 | 0 | 0 | 0 | 0 | 0 | 0 | 0 | 0 | 0 | 5524.8891
2025-12-14 | 5465.831 | 28.6 | 0 | 1 | 0 | 0 | 0 | 0 | 0 | 0 | 0 | 0 | 1 | 0 | 0 | 0 | 0 | 0 | 0 | 0 | 0 | 0 | 0 | 0 | 0 | 0 | 0 | 0 | 5782.301
2025-12-14 | 6150.449 | 29.4 | 0 | 1 | 0 | 0 | 0 | 0 | 0 | 0 | 0 | 0 | 0 | 1 | 0 | 0 | 0 | 0 | 0 | 0 | 0 | 0 | 0 | 0 | 0 | 0 | 0 | 0 | 5941.218
2025-12-14 | 6382.519 | 29.1 | 0 | 1 | 0 | 0 | 0 | 0 | 0 | 0 | 0 | 0 | 0 | 0 | 1 | 0 | 0 | 0 | 0 | 0 | 0 | 0 | 0 | 0 | 0 | 0 | 0 | 0 | 5968.9449
2025-12-14 | 6234.213 | 29.3 | 0 | 1 | 0 | 0 | 0 | 0 | 0 | 0 | 0 | 0 | 0 | 0 | 0 | 1 | 0 | 0 | 0 | 0 | 0 | 0 | 0 | 0 | 0 | 0 | 0 | 0 | 5867.3418
2025-12-14 | 5907.603 | 28.8 | 0 | 1 | 0 | 0 | 0 | 0 | 0 | 0 | 0 | 0 | 0 | 0 | 0 | 0 | 1 | 0 | 0 | 0 | 0 | 0 | 0 | 0 | 0 | 0 | 0 | 0 | 5973.3088
2025-12-14 | 6257.786 | 28.2 | 0 | 1 | 0 | 0 | 0 | 0 | 0 | 0 | 0 | 0 | 0 | 0 | 0 | 0 | 0 | 1 | 0 | 0 | 0 | 0 | 0 | 0 | 0 | 0 | 0 | 0 | 5970.2232
2025-12-14 | 6398.473 | 28.5 | 0 | 1 | 0 | 0 | 0 | 0 | 0 | 0 | 0 | 0 | 0 | 0 | 0 | 0 | 0 | 0 | 1 | 0 | 0 | 0 | 0 | 0 | 0 | 0 | 0 | 0 | 5767.6369
2025-12-14 | 6480.391 | 28.6 | 0 | 1 | 0 | 0 | 0 | 0 | 0 | 0 | 0 | 0 | 0 | 0 | 0 | 0 | 0 | 0 | 0 | 1 | 0 | 0 | 0 | 0 | 0 | 0 | 0 | 0 | 5357.1849
2025-12-14 | 6000.83 | 30.2 | 0 | 1 | 0 | 0 | 0 | 0 | 0 | 0 | 0 | 0 | 0 | 0 | 0 | 0 | 0 | 0 | 0 | 0 | 1 | 0 | 0 | 0 | 0 | 0 | 0 | 0 | 5301.6225
2025-12-14 | 6113.332 | 30.7 | 0 | 1 | 0 | 0 | 0 | 0 | 0 | 0 | 0 | 0 | 0 | 0 | 0 | 0 | 0 | 0 | 0 | 0 | 0 | 1 | 0 | 0 | 0 | 0 | 0 | 0 | 5157.5011
2025-12-14 | 5944.08 | 31.2 | 0 | 1 | 0 | 0 | 0 | 0 | 0 | 0 | 0 | 0 | 0 | 0 | 0 | 0 | 0 | 0 | 0 | 0 | 0 | 0 | 1 | 0 | 0 | 0 | 0 | 0 | 4986.5852
2025-12-14 | 5775.522 | 31.9 | 0 | 1 | 0 | 0 | 0 | 0 | 0 | 0 | 0 | 0 | 0 | 0 | 0 | 0 | 0 | 0 | 0 | 0 | 0 | 0 | 0 | 1 | 0 | 0 | 0 | 0 | 4950.0212
2025-12-14 | 5791.107 | 32.4 | 0 | 1 | 0 | 0 | 0 | 0 | 0 | 0 | 0 | 0 | 0 | 0 | 0 | 0 | 0 | 0 | 0 | 0 | 0 | 0 | 0 | 0 | 1 | 0 | 0 | 0 | 4853.4544
2025-12-14 | 5461.729 | 32.7 | 0 | 1 | 0 | 0 | 0 | 0 | 0 | 0 | 0 | 0 | 0 | 0 | 0 | 0 | 0 | 0 | 0 | 0 | 0 | 0 | 0 | 0 | 0 | 1 | 0 | 0 | 4728.2893
2025-12-14 | 5520.878 | 33.2 | 0 | 1 | 0 | 0 | 0 | 0 | 0 | 0 | 0 | 0 | 0 | 0 | 0 | 0 | 0 | 0 | 0 | 0 | 0 | 0 | 0 | 0 | 0 | 0 | 1 | 0 | 4618.2553
2025-12-14 | 5230.223 | 33.5 | 0 | 1 | 0 | 0 | 0 | 0 | 0 | 0 | 0 | 0 | 0 | 0 | 0 | 0 | 0 | 0 | 0 | 0 | 0 | 0 | 0 | 0 | 0 | 0 | 0 | 1 | 4329.0147
2025-12-15 | 5024.353 | 33.5 | 0 | 0 | 1 | 0 | 0 | 0 | 0 | 0 | 0 | 0 | 0 | 0 | 0 | 0 | 0 | 0 | 0 | 0 | 0 | 0 | 0 | 0 | 0 | 0 | 0 | 0 | 4911.0015
2025-12-15 | 5251.854 | 34.6 | 0 | 0 | 0 | 1 | 0 | 0 | 0 | 0 | 0 | 0 | 0 | 0 | 0 | 0 | 0 | 0 | 0 | 0 | 0 | 0 | 0 | 0 | 0 | 0 | 0 | 0 | 4949.8378
2025-12-15 | 5280.723 | 33.3 | 0 | 0 | 0 | 0 | 1 | 0 | 0 | 0 | 0 | 0 | 0 | 0 | 0 | 0 | 0 | 0 | 0 | 0 | 0 | 0 | 0 | 0 | 0 | 0 | 0 | 0 | 4894.414
2025-12-15 | 5315.517 | 33.3 | 0 | 0 | 0 | 0 | 0 | 1 | 0 | 0 | 0 | 0 | 0 | 0 | 0 | 0 | 0 | 0 | 0 | 0 | 0 | 0 | 0 | 0 | 0 | 0 | 0 | 0 | 4795.1777
2025-12-15 | 5166.288 | 32.4 | 0 | 0 | 0 | 0 | 0 | 0 | 1 | 0 | 0 | 0 | 0 | 0 | 0 | 0 | 0 | 0 | 0 | 0 | 0 | 0 | 0 | 0 | 0 | 0 | 0 | 0 | 5003.415
2025-12-15 | 5714.582 | 31.9 | 0 | 0 | 0 | 0 | 0 | 0 | 0 | 1 | 0 | 0 | 0 | 0 | 0 | 0 | 0 | 0 | 0 | 0 | 0 | 0 | 0 | 0 | 0 | 0 | 0 | 0 | 5334.1294
2025-12-15 | 6445.705 | 31.6 | 0 | 0 | 0 | 0 | 0 | 0 | 0 | 0 | 1 | 0 | 0 | 0 | 0 | 0 | 0 | 0 | 0 | 0 | 0 | 0 | 0 | 0 | 0 | 0 | 0 | 0 | 5801.8644
2025-12-15 | 7228.727 | 31.1 | 0 | 0 | 0 | 0 | 0 | 0 | 0 | 0 | 0 | 1 | 0 | 0 | 0 | 0 | 0 | 0 | 0 | 0 | 0 | 0 | 0 | 0 | 0 | 0 | 0 | 0 | 6223.8923
2025-12-15 | 7555.055 | 30.4 | 0 | 0 | 0 | 0 | 0 | 0 | 0 | 0 | 0 | 0 | 1 | 0 | 0 | 0 | 0 | 0 | 0 | 0 | 0 | 0 | 0 | 0 | 0 | 0 | 0 | 0 | 6448.5486
2025-12-15 | 7865.918 | 29.3 | 0 | 0 | 0 | 0 | 0 | 0 | 0 | 0 | 0 | 0 | 0 | 1 | 0 | 0 | 0 | 0 | 0 | 0 | 0 | 0 | 0 | 0 | 0 | 0 | 0 | 0 | 6555.6026
2025-12-15 | 7978.29 | 28.6 | 0 | 0 | 0 | 0 | 0 | 0 | 0 | 0 | 0 | 0 | 0 | 0 | 1 | 0 | 0 | 0 | 0 | 0 | 0 | 0 | 0 | 0 | 0 | 0 | 0 | 0 | 6572.411
2025-12-15 | 7812.673 | 28 | 0 | 0 | 0 | 0 | 0 | 0 | 0 | 0 | 0 | 0 | 0 | 0 | 0 | 1 | 0 | 0 | 0 | 0 | 0 | 0 | 0 | 0 | 0 | 0 | 0 | 0 | 6448.9708
2025-12-15 | 7009.757 | 27.3 | 0 | 0 | 0 | 0 | 0 | 0 | 0 | 0 | 0 | 0 | 0 | 0 | 0 | 0 | 1 | 0 | 0 | 0 | 0 | 0 | 0 | 0 | 0 | 0 | 0 | 0 | 6549.4785
2025-12-15 | 7243.672 | 26.5 | 0 | 0 | 0 | 0 | 0 | 0 | 0 | 0 | 0 | 0 | 0 | 0 | 0 | 0 | 0 | 1 | 0 | 0 | 0 | 0 | 0 | 0 | 0 | 0 | 0 | 0 | 6540.9337
2025-12-15 | 6926.916 | 25.8 | 0 | 0 | 0 | 0 | 0 | 0 | 0 | 0 | 0 | 0 | 0 | 0 | 0 | 0 | 0 | 0 | 1 | 0 | 0 | 0 | 0 | 0 | 0 | 0 | 0 | 0 | 6311.0511
2025-12-15 | 6931.051 | 25.6 | 0 | 0 | 0 | 0 | 0 | 0 | 0 | 0 | 0 | 0 | 0 | 0 | 0 | 0 | 0 | 0 | 0 | 1 | 0 | 0 | 0 | 0 | 0 | 0 | 0 | 0 | 5892.4101
2025-12-15 | 6174.869 | 25 | 0 | 0 | 0 | 0 | 0 | 0 | 0 | 0 | 0 | 0 | 0 | 0 | 0 | 0 | 0 | 0 | 0 | 0 | 1 | 0 | 0 | 0 | 0 | 0 | 0 | 0 | 5776.7958
2025-12-15 | 6243.264 | 25.2 | 0 | 0 | 0 | 0 | 0 | 0 | 0 | 0 | 0 | 0 | 0 | 0 | 0 | 0 | 0 | 0 | 0 | 0 | 0 | 1 | 0 | 0 | 0 | 0 | 0 | 0 | 5624.4855
2025-12-15 | 6526.734 | 25.5 | 0 | 0 | 0 | 0 | 0 | 0 | 0 | 0 | 0 | 0 | 0 | 0 | 0 | 0 | 0 | 0 | 0 | 0 | 0 | 0 | 1 | 0 | 0 | 0 | 0 | 0 | 5448.1103
2025-12-15 | 6188.804 | 25.7 | 0 | 0 | 0 | 0 | 0 | 0 | 0 | 0 | 0 | 0 | 0 | 0 | 0 | 0 | 0 | 0 | 0 | 0 | 0 | 0 | 0 | 1 | 0 | 0 | 0 | 0 | 5397.8981
2025-12-15 | 6236.904 | 25.6 | 0 | 0 | 0 | 0 | 0 | 0 | 0 | 0 | 0 | 0 | 0 | 0 | 0 | 0 | 0 | 0 | 0 | 0 | 0 | 0 | 0 | 0 | 1 | 0 | 0 | 0 | 5284.9536
2025-12-15 | 6136.351 | 25.5 | 0 | 0 | 0 | 0 | 0 | 0 | 0 | 0 | 0 | 0 | 0 | 0 | 0 | 0 | 0 | 0 | 0 | 0 | 0 | 0 | 0 | 0 | 0 | 1 | 0 | 0 | 5148.8699
2025-12-15 | 5356.27 | 25.2 | 0 | 0 | 0 | 0 | 0 | 0 | 0 | 0 | 0 | 0 | 0 | 0 | 0 | 0 | 0 | 0 | 0 | 0 | 0 | 0 | 0 | 0 | 0 | 0 | 1 | 0 | 5016.9989
2025-12-15 | 5201.409 | 24.8 | 0 | 0 | 0 | 0 | 0 | 0 | 0 | 0 | 0 | 0 | 0 | 0 | 0 | 0 | 0 | 0 | 0 | 0 | 0 | 0 | 0 | 0 | 0 | 0 | 0 | 1 | 4708.6508
2025-12-16 | 5012.534 | 24.3 | 0 | 0 | 1 | 0 | 0 | 0 | 0 | 0 | 0 | 0 | 0 | 0 | 0 | 0 | 0 | 0 | 0 | 0 | 0 | 0 | 0 | 0 | 0 | 0 | 0 | 0 | 4659.8753
2025-12-16 | 5271.693 | 24.1 | 0 | 0 | 0 | 1 | 0 | 0 | 0 | 0 | 0 | 0 | 0 | 0 | 0 | 0 | 0 | 0 | 0 | 0 | 0 | 0 | 0 | 0 | 0 | 0 | 0 | 0 | 4663.2263
2025-12-16 | 5295.168 | 24.1 | 0 | 0 | 0 | 0 | 1 | 0 | 0 | 0 | 0 | 0 | 0 | 0 | 0 | 0 | 0 | 0 | 0 | 0 | 0 | 0 | 0 | 0 | 0 | 0 | 0 | 0 | 4643.2877
2025-12-16 | 5222.301 | 24.2 | 0 | 0 | 0 | 0 | 0 | 1 | 0 | 0 | 0 | 0 | 0 | 0 | 0 | 0 | 0 | 0 | 0 | 0 | 0 | 0 | 0 | 0 | 0 | 0 | 0 | 0 | 4546.7811
2025-12-16 | 5001.421 | 24.1 | 0 | 0 | 0 | 0 | 0 | 0 | 1 | 0 | 0 | 0 | 0 | 0 | 0 | 0 | 0 | 0 | 0 | 0 | 0 | 0 | 0 | 0 | 0 | 0 | 0 | 0 | 4776.8554
2025-12-16 | 5725.142 | 24.3 | 0 | 0 | 0 | 0 | 0 | 0 | 0 | 1 | 0 | 0 | 0 | 0 | 0 | 0 | 0 | 0 | 0 | 0 | 0 | 0 | 0 | 0 | 0 | 0 | 0 | 0 | 5126.6773
2025-12-16 | 6155.268 | 24.4 | 0 | 0 | 0 | 0 | 0 | 0 | 0 | 0 | 1 | 0 | 0 | 0 | 0 | 0 | 0 | 0 | 0 | 0 | 0 | 0 | 0 | 0 | 0 | 0 | 0 | 0 | 5605.3309
2025-12-16 | 6757.599 | 24.5 | 0 | 0 | 0 | 0 | 0 | 0 | 0 | 0 | 0 | 1 | 0 | 0 | 0 | 0 | 0 | 0 | 0 | 0 | 0 | 0 | 0 | 0 | 0 | 0 | 0 | 0 | 6043.7365
2025-12-16 | 7345.365 | 24.4 | 0 | 0 | 0 | 0 | 0 | 0 | 0 | 0 | 0 | 0 | 1 | 0 | 0 | 0 | 0 | 0 | 0 | 0 | 0 | 0 | 0 | 0 | 0 | 0 | 0 | 0 | 6284.7706
2025-12-16 | 7565.952 | 24 | 0 | 0 | 0 | 0 | 0 | 0 | 0 | 0 | 0 | 0 | 0 | 1 | 0 | 0 | 0 | 0 | 0 | 0 | 0 | 0 | 0 | 0 | 0 | 0 | 0 | 0 | 6410.932
2025-12-16 | 7356.619 | 23.7 | 0 | 0 | 0 | 0 | 0 | 0 | 0 | 0 | 0 | 0 | 0 | 0 | 1 | 0 | 0 | 0 | 0 | 0 | 0 | 0 | 0 | 0 | 0 | 0 | 0 | 0 | 6438.6589
2025-12-16 | 7371.879 | 23.2 | 0 | 0 | 0 | 0 | 0 | 0 | 0 | 0 | 0 | 0 | 0 | 0 | 0 | 1 | 0 | 0 | 0 | 0 | 0 | 0 | 0 | 0 | 0 | 0 | 0 | 0 | 6317.9484
2025-12-16 | 7082.548 | 21.3 | 0 | 0 | 0 | 0 | 0 | 0 | 0 | 0 | 0 | 0 | 0 | 0 | 0 | 0 | 1 | 0 | 0 | 0 | 0 | 0 | 0 | 0 | 0 | 0 | 0 | 0 | 6385.7005
2025-12-16 | 7334.295 | 20.2 | 0 | 0 | 0 | 0 | 0 | 0 | 0 | 0 | 0 | 0 | 0 | 0 | 0 | 0 | 0 | 1 | 0 | 0 | 0 | 0 | 0 | 0 | 0 | 0 | 0 | 0 | 6368.9668
2025-12-16 | 7341.631 | 20.7 | 0 | 0 | 0 | 0 | 0 | 0 | 0 | 0 | 0 | 0 | 0 | 0 | 0 | 0 | 0 | 0 | 1 | 0 | 0 | 0 | 0 | 0 | 0 | 0 | 0 | 0 | 6171.8398
2025-12-16 | 7132.407 | 21.2 | 0 | 0 | 0 | 0 | 0 | 0 | 0 | 0 | 0 | 0 | 0 | 0 | 0 | 0 | 0 | 0 | 0 | 1 | 0 | 0 | 0 | 0 | 0 | 0 | 0 | 0 | 5772.3063
2025-12-16 | 6191.832 | 21.6 | 0 | 0 | 0 | 0 | 0 | 0 | 0 | 0 | 0 | 0 | 0 | 0 | 0 | 0 | 0 | 0 | 0 | 0 | 1 | 0 | 0 | 0 | 0 | 0 | 0 | 0 | 5683.9883
2025-12-16 | 6384.603 | 21.7 | 0 | 0 | 0 | 0 | 0 | 0 | 0 | 0 | 0 | 0 | 0 | 0 | 0 | 0 | 0 | 0 | 0 | 0 | 0 | 1 | 0 | 0 | 0 | 0 | 0 | 0 | 5528.9484
2025-12-16 | 5622.082 | 21 | 0 | 0 | 0 | 0 | 0 | 0 | 0 | 0 | 0 | 0 | 0 | 0 | 0 | 0 | 0 | 0 | 0 | 0 | 0 | 0 | 1 | 0 | 0 | 0 | 0 | 0 | 5325.2768
2025-12-16 | 5786.277 | 21 | 0 | 0 | 0 | 0 | 0 | 0 | 0 | 0 | 0 | 0 | 0 | 0 | 0 | 0 | 0 | 0 | 0 | 0 | 0 | 0 | 0 | 1 | 0 | 0 | 0 | 0 | 5269.6054
2025-12-16 | 5836.754 | 20.7 | 0 | 0 | 0 | 0 | 0 | 0 | 0 | 0 | 0 | 0 | 0 | 0 | 0 | 0 | 0 | 0 | 0 | 0 | 0 | 0 | 0 | 0 | 1 | 0 | 0 | 0 | 5151.2015
2025-12-16 | 5485.671 | 20.8 | 0 | 0 | 0 | 0 | 0 | 0 | 0 | 0 | 0 | 0 | 0 | 0 | 0 | 0 | 0 | 0 | 0 | 0 | 0 | 0 | 0 | 0 | 0 | 1 | 0 | 0 | 5020.5771
2025-12-16 | 5438.058 | 21.6 | 0 | 0 | 0 | 0 | 0 | 0 | 0 | 0 | 0 | 0 | 0 | 0 | 0 | 0 | 0 | 0 | 0 | 0 | 0 | 0 | 0 | 0 | 0 | 0 | 1 | 0 | 4918.7321
2025-12-16 | 5445.493 | 21 | 0 | 0 | 0 | 0 | 0 | 0 | 0 | 0 | 0 | 0 | 0 | 0 | 0 | 0 | 0 | 0 | 0 | 0 | 0 | 0 | 0 | 0 | 0 | 0 | 0 | 1 | 4604.9248
2025-12-17 | 4781.452 | 20.1 | 0 | 0 | 1 | 0 | 0 | 0 | 0 | 0 | 0 | 0 | 0 | 0 | 0 | 0 | 0 | 0 | 0 | 0 | 0 | 0 | 0 | 0 | 0 | 0 | 0 | 0 | 4545.2307
2025-12-17 | 4905.404 | 19.6 | 0 | 0 | 0 | 1 | 0 | 0 | 0 | 0 | 0 | 0 | 0 | 0 | 0 | 0 | 0 | 0 | 0 | 0 | 0 | 0 | 0 | 0 | 0 | 0 | 0 | 0 | 4540.3928
2025-12-17 | 5002.126 | 18.6 | 0 | 0 | 0 | 0 | 1 | 0 | 0 | 0 | 0 | 0 | 0 | 0 | 0 | 0 | 0 | 0 | 0 | 0 | 0 | 0 | 0 | 0 | 0 | 0 | 0 | 0 | 4493.1579
2025-12-17 | 4852.181 | 18.2 | 0 | 0 | 0 | 0 | 0 | 1 | 0 | 0 | 0 | 0 | 0 | 0 | 0 | 0 | 0 | 0 | 0 | 0 | 0 | 0 | 0 | 0 | 0 | 0 | 0 | 0 | 4383.0031
2025-12-17 | 4655.774 | 18 | 0 | 0 | 0 | 0 | 0 | 0 | 1 | 0 | 0 | 0 | 0 | 0 | 0 | 0 | 0 | 0 | 0 | 0 | 0 | 0 | 0 | 0 | 0 | 0 | 0 | 0 | 4610.3478
2025-12-17 | 5368.165 | 17.8 | 0 | 0 | 0 | 0 | 0 | 0 | 0 | 1 | 0 | 0 | 0 | 0 | 0 | 0 | 0 | 0 | 0 | 0 | 0 | 0 | 0 | 0 | 0 | 0 | 0 | 0 | 4949.2511
2025-12-17 | 5774.317 | 17.1 | 0 | 0 | 0 | 0 | 0 | 0 | 0 | 0 | 1 | 0 | 0 | 0 | 0 | 0 | 0 | 0 | 0 | 0 | 0 | 0 | 0 | 0 | 0 | 0 | 0 | 0 | 5406.0677
2025-12-17 | 6408.393 | 16.9 | 0 | 0 | 0 | 0 | 0 | 0 | 0 | 0 | 0 | 1 | 0 | 0 | 0 | 0 | 0 | 0 | 0 | 0 | 0 | 0 | 0 | 0 | 0 | 0 | 0 | 0 | 5836.2844
2025-12-17 | 6735.708 | 16.9 | 0 | 0 | 0 | 0 | 0 | 0 | 0 | 0 | 0 | 0 | 1 | 0 | 0 | 0 | 0 | 0 | 0 | 0 | 0 | 0 | 0 | 0 | 0 | 0 | 0 | 0 | 6080.0481
2025-12-17 | 7318.178 | 16.8 | 0 | 0 | 0 | 0 | 0 | 0 | 0 | 0 | 0 | 0 | 0 | 1 | 0 | 0 | 0 | 0 | 0 | 0 | 0 | 0 | 0 | 0 | 0 | 0 | 0 | 0 | 6214.3985
2025-12-17 | 7163.392 | 16.3 | 0 | 0 | 0 | 0 | 0 | 0 | 0 | 0 | 0 | 0 | 0 | 0 | 1 | 0 | 0 | 0 | 0 | 0 | 0 | 0 | 0 | 0 | 0 | 0 | 0 | 0 | 6236.6661
2025-12-17 | 6989.723 | 15.2 | 0 | 0 | 0 | 0 | 0 | 0 | 0 | 0 | 0 | 0 | 0 | 0 | 0 | 1 | 0 | 0 | 0 | 0 | 0 | 0 | 0 | 0 | 0 | 0 | 0 | 0 | 6099.5777
2025-12-17 | 6769.211 | 15.2 | 0 | 0 | 0 | 0 | 0 | 0 | 0 | 0 | 0 | 0 | 0 | 0 | 0 | 0 | 1 | 0 | 0 | 0 | 0 | 0 | 0 | 0 | 0 | 0 | 0 | 0 | 6219.1929
2025-12-17 | 7085.414 | 15.3 | 0 | 0 | 0 | 0 | 0 | 0 | 0 | 0 | 0 | 0 | 0 | 0 | 0 | 0 | 0 | 1 | 0 | 0 | 0 | 0 | 0 | 0 | 0 | 0 | 0 | 0 | 6235.2148
2025-12-17 | 6914.967 | 15.4 | 0 | 0 | 0 | 0 | 0 | 0 | 0 | 0 | 0 | 0 | 0 | 0 | 0 | 0 | 0 | 0 | 1 | 0 | 0 | 0 | 0 | 0 | 0 | 0 | 0 | 0 | 6027.1692
2025-12-17 | 6784.026 | 15.6 | 0 | 0 | 0 | 0 | 0 | 0 | 0 | 0 | 0 | 0 | 0 | 0 | 0 | 0 | 0 | 0 | 0 | 1 | 0 | 0 | 0 | 0 | 0 | 0 | 0 | 0 | 5619.4468
2025-12-17 | 5908.124 | 15.7 | 0 | 0 | 0 | 0 | 0 | 0 | 0 | 0 | 0 | 0 | 0 | 0 | 0 | 0 | 0 | 0 | 0 | 0 | 1 | 0 | 0 | 0 | 0 | 0 | 0 | 0 | 5522.9399
2025-12-17 | 5997.91 | 15.9 | 0 | 0 | 0 | 0 | 0 | 0 | 0 | 0 | 0 | 0 | 0 | 0 | 0 | 0 | 0 | 0 | 0 | 0 | 0 | 1 | 0 | 0 | 0 | 0 | 0 | 0 | 5370.6296
2025-12-17 | 5881.241 | 17.4 | 0 | 0 | 0 | 0 | 0 | 0 | 0 | 0 | 0 | 0 | 0 | 0 | 0 | 0 | 0 | 0 | 0 | 0 | 0 | 0 | 1 | 0 | 0 | 0 | 0 | 0 | 5227.01
2025-12-17 | 5962.606 | 17.7 | 0 | 0 | 0 | 0 | 0 | 0 | 0 | 0 | 0 | 0 | 0 | 0 | 0 | 0 | 0 | 0 | 0 | 0 | 0 | 0 | 0 | 1 | 0 | 0 | 0 | 0 | 5179.5275
2025-12-17 | 5814.126 | 19.4 | 0 | 0 | 0 | 0 | 0 | 0 | 0 | 0 | 0 | 0 | 0 | 0 | 0 | 0 | 0 | 0 | 0 | 0 | 0 | 0 | 0 | 0 | 1 | 0 | 0 | 0 | 5115.7163
2025-12-17 | 5939.098 | 20.5 | 0 | 0 | 0 | 0 | 0 | 0 | 0 | 0 | 0 | 0 | 0 | 0 | 0 | 0 | 0 | 0 | 0 | 0 | 0 | 0 | 0 | 0 | 0 | 1 | 0 | 0 | 5012.3882
2025-12-17 | 5645.557 | 21.7 | 0 | 0 | 0 | 0 | 0 | 0 | 0 | 0 | 0 | 0 | 0 | 0 | 0 | 0 | 0 | 0 | 0 | 0 | 0 | 0 | 0 | 0 | 0 | 0 | 1 | 0 | 4921.4617
2025-12-17 | 5698.096 | 23.5 | 0 | 0 | 0 | 0 | 0 | 0 | 0 | 0 | 0 | 0 | 0 | 0 | 0 | 0 | 0 | 0 | 0 | 0 | 0 | 0 | 0 | 0 | 0 | 0 | 0 | 1 | 4673.1656
2025-12-18 | 4945.191 | 24 | 0 | 0 | 1 | 0 | 0 | 0 | 0 | 0 | 0 | 0 | 0 | 0 | 0 | 0 | 0 | 0 | 0 | 0 | 0 | 0 | 0 | 0 | 0 | 0 | 0 | 0 | 4651.6864
2025-12-18 | 5022.866 | 25.5 | 0 | 0 | 0 | 1 | 0 | 0 | 0 | 0 | 0 | 0 | 0 | 0 | 0 | 0 | 0 | 0 | 0 | 0 | 0 | 0 | 0 | 0 | 0 | 0 | 0 | 0 | 4701.4412
2025-12-18 | 4788.333 | 26.1 | 0 | 0 | 0 | 0 | 1 | 0 | 0 | 0 | 0 | 0 | 0 | 0 | 0 | 0 | 0 | 0 | 0 | 0 | 0 | 0 | 0 | 0 | 0 | 0 | 0 | 0 | 4697.8804
2025-12-18 | 4949.891 | 26.5 | 0 | 0 | 0 | 0 | 0 | 1 | 0 | 0 | 0 | 0 | 0 | 0 | 0 | 0 | 0 | 0 | 0 | 0 | 0 | 0 | 0 | 0 | 0 | 0 | 0 | 0 | 4609.5627
2025-12-18 | 4814.369 | 25.7 | 0 | 0 | 0 | 0 | 0 | 0 | 1 | 0 | 0 | 0 | 0 | 0 | 0 | 0 | 0 | 0 | 0 | 0 | 0 | 0 | 0 | 0 | 0 | 0 | 0 | 0 | 4820.5296
2025-12-18 | 5137.561 | 24.6 | 0 | 0 | 0 | 0 | 0 | 0 | 0 | 1 | 0 | 0 | 0 | 0 | 0 | 0 | 0 | 0 | 0 | 0 | 0 | 0 | 0 | 0 | 0 | 0 | 0 | 0 | 5134.8662
2025-12-18 | 5596.284 | 23.9 | 0 | 0 | 0 | 0 | 0 | 0 | 0 | 0 | 1 | 0 | 0 | 0 | 0 | 0 | 0 | 0 | 0 | 0 | 0 | 0 | 0 | 0 | 0 | 0 | 0 | 0 | 5591.6827
2025-12-18 | 6594.337 | 23.7 | 0 | 0 | 0 | 0 | 0 | 0 | 0 | 0 | 0 | 1 | 0 | 0 | 0 | 0 | 0 | 0 | 0 | 0 | 0 | 0 | 0 | 0 | 0 | 0 | 0 | 0 | 6021.8994
2025-12-18 | 7108.064 | 22.6 | 0 | 0 | 0 | 0 | 0 | 0 | 0 | 0 | 0 | 0 | 1 | 0 | 0 | 0 | 0 | 0 | 0 | 0 | 0 | 0 | 0 | 0 | 0 | 0 | 0 | 0 | 6235.6372
2025-12-18 | 7234.436 | 20.9 | 0 | 0 | 0 | 0 | 0 | 0 | 0 | 0 | 0 | 0 | 0 | 1 | 0 | 0 | 0 | 0 | 0 | 0 | 0 | 0 | 0 | 0 | 0 | 0 | 0 | 0 | 6326.3134
2025-12-18 | 7217.071 | 18.3 | 0 | 0 | 0 | 0 | 0 | 0 | 0 | 0 | 0 | 0 | 0 | 0 | 1 | 0 | 0 | 0 | 0 | 0 | 0 | 0 | 0 | 0 | 0 | 0 | 0 | 0 | 6291.2588
2025-12-18 | 6503.617 | 17 | 0 | 0 | 0 | 0 | 0 | 0 | 0 | 0 | 0 | 0 | 0 | 0 | 0 | 1 | 0 | 0 | 0 | 0 | 0 | 0 | 0 | 0 | 0 | 0 | 0 | 0 | 6148.7111
2025-12-18 | 6627.384 | 16.1 | 0 | 0 | 0 | 0 | 0 | 0 | 0 | 0 | 0 | 0 | 0 | 0 | 0 | 0 | 1 | 0 | 0 | 0 | 0 | 0 | 0 | 0 | 0 | 0 | 0 | 0 | 6243.7596
2025-12-18 | 6654.365 | 15.7 | 0 | 0 | 0 | 0 | 0 | 0 | 0 | 0 | 0 | 0 | 0 | 0 | 0 | 0 | 0 | 1 | 0 | 0 | 0 | 0 | 0 | 0 | 0 | 0 | 0 | 0 | 6246.1333
2025-12-18 | 6743.294 | 15.2 | 0 | 0 | 0 | 0 | 0 | 0 | 0 | 0 | 0 | 0 | 0 | 0 | 0 | 0 | 0 | 0 | 1 | 0 | 0 | 0 | 0 | 0 | 0 | 0 | 0 | 0 | 6021.71
2025-12-18 | 6628.611 | 14.9 | 0 | 0 | 0 | 0 | 0 | 0 | 0 | 0 | 0 | 0 | 0 | 0 | 0 | 0 | 0 | 0 | 0 | 1 | 0 | 0 | 0 | 0 | 0 | 0 | 0 | 0 | 5600.3394
2025-12-18 | 5735.821 | 15.3 | 0 | 0 | 0 | 0 | 0 | 0 | 0 | 0 | 0 | 0 | 0 | 0 | 0 | 0 | 0 | 0 | 0 | 0 | 1 | 0 | 0 | 0 | 0 | 0 | 0 | 0 | 5512.0214
2025-12-18 | 5704.51 | 16.4 | 0 | 0 | 0 | 0 | 0 | 0 | 0 | 0 | 0 | 0 | 0 | 0 | 0 | 0 | 0 | 0 | 0 | 0 | 0 | 1 | 0 | 0 | 0 | 0 | 0 | 0 | 5384.2778
2025-12-18 | 5619.173 | 16.3 | 0 | 0 | 0 | 0 | 0 | 0 | 0 | 0 | 0 | 0 | 0 | 0 | 0 | 0 | 0 | 0 | 0 | 0 | 0 | 0 | 1 | 0 | 0 | 0 | 0 | 0 | 5196.9841
2025-12-18 | 5718.12 | 11.7 | 0 | 0 | 0 | 0 | 0 | 0 | 0 | 0 | 0 | 0 | 0 | 0 | 0 | 0 | 0 | 0 | 0 | 0 | 0 | 0 | 0 | 1 | 0 | 0 | 0 | 0 | 5015.7495
2025-12-18 | 5613.096 | 11.6 | 0 | 0 | 0 | 0 | 0 | 0 | 0 | 0 | 0 | 0 | 0 | 0 | 0 | 0 | 0 | 0 | 0 | 0 | 0 | 0 | 0 | 0 | 1 | 0 | 0 | 0 | 4902.8049
2025-12-18 | 5286.485 | 11.5 | 0 | 0 | 0 | 0 | 0 | 0 | 0 | 0 | 0 | 0 | 0 | 0 | 0 | 0 | 0 | 0 | 0 | 0 | 0 | 0 | 0 | 0 | 0 | 1 | 0 | 0 | 4766.7213
2025-12-18 | 5036.02 | 11.5 | 0 | 0 | 0 | 0 | 0 | 0 | 0 | 0 | 0 | 0 | 0 | 0 | 0 | 0 | 0 | 0 | 0 | 0 | 0 | 0 | 0 | 0 | 0 | 0 | 1 | 0 | 4643.0392
2025-12-18 | 5025.634 | 11.4 | 0 | 0 | 0 | 0 | 0 | 0 | 0 | 0 | 0 | 0 | 0 | 0 | 0 | 0 | 0 | 0 | 0 | 0 | 0 | 0 | 0 | 0 | 0 | 0 | 0 | 1 | 4342.88
2025-12-19 | 4709.128 | 11.5 | 0 | 0 | 1 | 0 | 0 | 0 | 0 | 0 | 0 | 0 | 0 | 0 | 0 | 0 | 0 | 0 | 0 | 0 | 0 | 0 | 0 | 0 | 0 | 0 | 0 | 0 | 4310.4823
2025-12-19 | 4712.405 | 11.9 | 0 | 0 | 0 | 1 | 0 | 0 | 0 | 0 | 0 | 0 | 0 | 0 | 0 | 0 | 0 | 0 | 0 | 0 | 0 | 0 | 0 | 0 | 0 | 0 | 0 | 0 | 4330.2111
2025-12-19 | 4506.133 | 12.3 | 0 | 0 | 0 | 0 | 1 | 0 | 0 | 0 | 0 | 0 | 0 | 0 | 0 | 0 | 0 | 0 | 0 | 0 | 0 | 0 | 0 | 0 | 0 | 0 | 0 | 0 | 4321.191
2025-12-19 | 4680.91 | 11.9 | 0 | 0 | 0 | 0 | 0 | 1 | 0 | 0 | 0 | 0 | 0 | 0 | 0 | 0 | 0 | 0 | 0 | 0 | 0 | 0 | 0 | 0 | 0 | 0 | 0 | 0 | 4211.0363
2025-12-19 | 4653.343 | 11.5 | 0 | 0 | 0 | 0 | 0 | 0 | 1 | 0 | 0 | 0 | 0 | 0 | 0 | 0 | 0 | 0 | 0 | 0 | 0 | 0 | 0 | 0 | 0 | 0 | 0 | 0 | 4432.9217
2025-12-19 | 4985.271 | 10.2 | 0 | 0 | 0 | 0 | 0 | 0 | 0 | 1 | 0 | 0 | 0 | 0 | 0 | 0 | 0 | 0 | 0 | 0 | 0 | 0 | 0 | 0 | 0 | 0 | 0 | 0 | 4741.799
2025-12-19 | 5587.721 | 10.1 | 0 | 0 | 0 | 0 | 0 | 0 | 0 | 0 | 1 | 0 | 0 | 0 | 0 | 0 | 0 | 0 | 0 | 0 | 0 | 0 | 0 | 0 | 0 | 0 | 0 | 0 | 5214.9933
2025-12-19 | 6133.269 | 9 | 0 | 0 | 0 | 0 | 0 | 0 | 0 | 0 | 0 | 1 | 0 | 0 | 0 | 0 | 0 | 0 | 0 | 0 | 0 | 0 | 0 | 0 | 0 | 0 | 0 | 0 | 5620.6434
2025-12-19 | 6960.203 | 7.8 | 0 | 0 | 0 | 0 | 0 | 0 | 0 | 0 | 0 | 0 | 1 | 0 | 0 | 0 | 0 | 0 | 0 | 0 | 0 | 0 | 0 | 0 | 0 | 0 | 0 | 0 | 5831.6515
2025-12-19 | 6981.702 | 7.4 | 0 | 0 | 0 | 0 | 0 | 0 | 0 | 0 | 0 | 0 | 0 | 1 | 0 | 0 | 0 | 0 | 0 | 0 | 0 | 0 | 0 | 0 | 0 | 0 | 0 | 0 | 5957.813
2025-12-19 | 7143.032 | 9.2 | 0 | 0 | 0 | 0 | 0 | 0 | 0 | 0 | 0 | 0 | 0 | 0 | 1 | 0 | 0 | 0 | 0 | 0 | 0 | 0 | 0 | 0 | 0 | 0 | 0 | 0 | 6042.8622
2025-12-19 | 6820.134 | 13.4 | 0 | 0 | 0 | 0 | 0 | 0 | 0 | 0 | 0 | 0 | 0 | 0 | 0 | 1 | 0 | 0 | 0 | 0 | 0 | 0 | 0 | 0 | 0 | 0 | 0 | 0 | 6050.4443
2025-12-19 | 6513.471 | 14 | 0 | 0 | 0 | 0 | 0 | 0 | 0 | 0 | 0 | 0 | 0 | 0 | 0 | 0 | 1 | 0 | 0 | 0 | 0 | 0 | 0 | 0 | 0 | 0 | 0 | 0 | 6186.4373
2025-12-19 | 7394.995 | 14.5 | 0 | 0 | 0 | 0 | 0 | 0 | 0 | 0 | 0 | 0 | 0 | 0 | 0 | 0 | 0 | 1 | 0 | 0 | 0 | 0 | 0 | 0 | 0 | 0 | 0 | 0 | 6213.3777
2025-12-19 | 6149.462 | 14.6 | 0 | 0 | 0 | 0 | 0 | 0 | 0 | 0 | 0 | 0 | 0 | 0 | 0 | 0 | 0 | 0 | 1 | 0 | 0 | 0 | 0 | 0 | 0 | 0 | 0 | 0 | 6005.3322
2025-12-19 | 6133.052 | 15.8 | 0 | 0 | 0 | 0 | 0 | 0 | 0 | 0 | 0 | 0 | 0 | 0 | 0 | 0 | 0 | 0 | 0 | 1 | 0 | 0 | 0 | 0 | 0 | 0 | 0 | 0 | 5624.9061
2025-12-19 | 5682.859 | 16.8 | 0 | 0 | 0 | 0 | 0 | 0 | 0 | 0 | 0 | 0 | 0 | 0 | 0 | 0 | 0 | 0 | 0 | 0 | 1 | 0 | 0 | 0 | 0 | 0 | 0 | 0 | 5552.9659
2025-12-19 | 5746.262 | 16.8 | 0 | 0 | 0 | 0 | 0 | 0 | 0 | 0 | 0 | 0 | 0 | 0 | 0 | 0 | 0 | 0 | 0 | 0 | 0 | 1 | 0 | 0 | 0 | 0 | 0 | 0 | 5395.1963
2025-12-19 | 5652.742 | 17.4 | 0 | 0 | 0 | 0 | 0 | 0 | 0 | 0 | 0 | 0 | 0 | 0 | 0 | 0 | 0 | 0 | 0 | 0 | 0 | 0 | 1 | 0 | 0 | 0 | 0 | 0 | 5227.01
2025-12-19 | 5886.385 | 19.4 | 0 | 0 | 0 | 0 | 0 | 0 | 0 | 0 | 0 | 0 | 0 | 0 | 0 | 0 | 0 | 0 | 0 | 0 | 0 | 0 | 0 | 1 | 0 | 0 | 0 | 0 | 5225.9312
2025-12-19 | 5949.864 | 19.8 | 0 | 0 | 0 | 0 | 0 | 0 | 0 | 0 | 0 | 0 | 0 | 0 | 0 | 0 | 0 | 0 | 0 | 0 | 0 | 0 | 0 | 0 | 1 | 0 | 0 | 0 | 5126.6348
2025-12-19 | 5586.788 | 22.1 | 0 | 0 | 0 | 0 | 0 | 0 | 0 | 0 | 0 | 0 | 0 | 0 | 0 | 0 | 0 | 0 | 0 | 0 | 0 | 0 | 0 | 0 | 0 | 1 | 0 | 0 | 5056.0624
2025-12-19 | 5477.108 | 23 | 0 | 0 | 0 | 0 | 0 | 0 | 0 | 0 | 0 | 0 | 0 | 0 | 0 | 0 | 0 | 0 | 0 | 0 | 0 | 0 | 0 | 0 | 0 | 0 | 1 | 0 | 4956.947
2025-12-19 | 5339.947 | 24.2 | 0 | 0 | 0 | 0 | 0 | 0 | 0 | 0 | 0 | 0 | 0 | 0 | 0 | 0 | 0 | 0 | 0 | 0 | 0 | 0 | 0 | 0 | 0 | 0 | 0 | 1 | 4692.273
2025-12-20 | 4749.088 | 24.8 | 0 | 1 | 1 | 0 | 0 | 0 | 0 | 0 | 0 | 0 | 0 | 0 | 0 | 0 | 0 | 0 | 0 | 0 | 0 | 0 | 0 | 0 | 0 | 0 | 0 | 0 | 4056.4092
2025-12-20 | 5372.832 | 25.4 | 0 | 1 | 0 | 1 | 0 | 0 | 0 | 0 | 0 | 0 | 0 | 0 | 0 | 0 | 0 | 0 | 0 | 0 | 0 | 0 | 0 | 0 | 0 | 0 | 0 | 0 | 4081.5973
2025-12-20 | 5200.258 | 25.9 | 0 | 1 | 0 | 0 | 1 | 0 | 0 | 0 | 0 | 0 | 0 | 0 | 0 | 0 | 0 | 0 | 0 | 0 | 0 | 0 | 0 | 0 | 0 | 0 | 0 | 0 | 4075.3069
2025-12-20 | 4870.327 | 26.3 | 0 | 1 | 0 | 0 | 0 | 1 | 0 | 0 | 0 | 0 | 0 | 0 | 0 | 0 | 0 | 0 | 0 | 0 | 0 | 0 | 0 | 0 | 0 | 0 | 0 | 0 | 3986.9892
2025-12-20 | 4820.957 | 27 | 0 | 1 | 0 | 0 | 0 | 0 | 1 | 0 | 0 | 0 | 0 | 0 | 0 | 0 | 0 | 0 | 0 | 0 | 0 | 0 | 0 | 0 | 0 | 0 | 0 | 0 | 4238.9006
2025-12-20 | 5090.849 | 27.4 | 0 | 1 | 0 | 0 | 0 | 0 | 0 | 1 | 0 | 0 | 0 | 0 | 0 | 0 | 0 | 0 | 0 | 0 | 0 | 0 | 0 | 0 | 0 | 0 | 0 | 0 | 4594.1817
2025-12-20 | 5148.804 | 27.9 | 0 | 1 | 0 | 0 | 0 | 0 | 0 | 0 | 1 | 0 | 0 | 0 | 0 | 0 | 0 | 0 | 0 | 0 | 0 | 0 | 0 | 0 | 0 | 0 | 0 | 0 | 5083.7538
2025-12-20 | 5358.69 | 28.6 | 0 | 1 | 0 | 0 | 0 | 0 | 0 | 0 | 0 | 1 | 0 | 0 | 0 | 0 | 0 | 0 | 0 | 0 | 0 | 0 | 0 | 0 | 0 | 0 | 0 | 0 | 5538.5372
2025-12-20 | 5721.365 | 29.2 | 0 | 1 | 0 | 0 | 0 | 0 | 0 | 0 | 0 | 0 | 1 | 0 | 0 | 0 | 0 | 0 | 0 | 0 | 0 | 0 | 0 | 0 | 0 | 0 | 0 | 0 | 5798.6788
2025-12-20 | 5233.295 | 27.5 | 0 | 1 | 0 | 0 | 0 | 0 | 0 | 0 | 0 | 0 | 0 | 1 | 0 | 0 | 0 | 0 | 0 | 0 | 0 | 0 | 0 | 0 | 0 | 0 | 0 | 0 | 5889.355
2025-12-20 | 5481.199 | 26.7 | 0 | 1 | 0 | 0 | 0 | 0 | 0 | 0 | 0 | 0 | 0 | 0 | 1 | 0 | 0 | 0 | 0 | 0 | 0 | 0 | 0 | 0 | 0 | 0 | 0 | 0 | 5903.4337
2025-12-20 | 5543.029 | 25.8 | 0 | 1 | 0 | 0 | 0 | 0 | 0 | 0 | 0 | 0 | 0 | 0 | 0 | 1 | 0 | 0 | 0 | 0 | 0 | 0 | 0 | 0 | 0 | 0 | 0 | 0 | 5771.8046
2025-12-20 | 5913.452 | 25.2 | 0 | 1 | 0 | 0 | 0 | 0 | 0 | 0 | 0 | 0 | 0 | 0 | 0 | 0 | 1 | 0 | 0 | 0 | 0 | 0 | 0 | 0 | 0 | 0 | 0 | 0 | 5875.042
2025-12-20 | 5622.831 | 24.6 | 0 | 1 | 0 | 0 | 0 | 0 | 0 | 0 | 0 | 0 | 0 | 0 | 0 | 0 | 0 | 1 | 0 | 0 | 0 | 0 | 0 | 0 | 0 | 0 | 0 | 0 | 5871.9565
2025-12-20 | 5776.27 | 24.2 | 0 | 1 | 0 | 0 | 0 | 0 | 0 | 0 | 0 | 0 | 0 | 0 | 0 | 0 | 0 | 0 | 1 | 0 | 0 | 0 | 0 | 0 | 0 | 0 | 0 | 0 | 5650.2627
2025-12-20 | 5735.593 | 24.5 | 0 | 1 | 0 | 0 | 0 | 0 | 0 | 0 | 0 | 0 | 0 | 0 | 0 | 0 | 0 | 0 | 0 | 1 | 0 | 0 | 0 | 0 | 0 | 0 | 0 | 0 | 5245.27
2025-12-20 | 5419.109 | 24 | 0 | 1 | 0 | 0 | 0 | 0 | 0 | 0 | 0 | 0 | 0 | 0 | 0 | 0 | 0 | 0 | 0 | 0 | 1 | 0 | 0 | 0 | 0 | 0 | 0 | 0 | 5132.3853
2025-12-20 | 5548.347 | 23.1 | 0 | 1 | 0 | 0 | 0 | 0 | 0 | 0 | 0 | 0 | 0 | 0 | 0 | 0 | 0 | 0 | 0 | 0 | 0 | 1 | 0 | 0 | 0 | 0 | 0 | 0 | 4950.049
2025-12-20 | 5560.806 | 22.3 | 0 | 1 | 0 | 0 | 0 | 0 | 0 | 0 | 0 | 0 | 0 | 0 | 0 | 0 | 0 | 0 | 0 | 0 | 0 | 0 | 1 | 0 | 0 | 0 | 0 | 0 | 4743.6478
2025-12-20 | 5271.595 | 22.1 | 0 | 1 | 0 | 0 | 0 | 0 | 0 | 0 | 0 | 0 | 0 | 0 | 0 | 0 | 0 | 0 | 0 | 0 | 0 | 0 | 0 | 1 | 0 | 0 | 0 | 0 | 4682.5171
2025-12-20 | 5323.592 | 21.9 | 0 | 1 | 0 | 0 | 0 | 0 | 0 | 0 | 0 | 0 | 0 | 0 | 0 | 0 | 0 | 0 | 0 | 0 | 0 | 0 | 0 | 0 | 1 | 0 | 0 | 0 | 4566.8429
2025-12-20 | 5664.495 | 19.5 | 0 | 1 | 0 | 0 | 0 | 0 | 0 | 0 | 0 | 0 | 0 | 0 | 0 | 0 | 0 | 0 | 0 | 0 | 0 | 0 | 0 | 0 | 0 | 1 | 0 | 0 | 4367.9777
2025-12-20 | 5340.924 | 19.6 | 0 | 1 | 0 | 0 | 0 | 0 | 0 | 0 | 0 | 0 | 0 | 0 | 0 | 0 | 0 | 0 | 0 | 0 | 0 | 0 | 0 | 0 | 0 | 0 | 1 | 0 | 4247.0252
2025-12-20 | 5124.059 | 18.5 | 0 | 1 | 0 | 0 | 0 | 0 | 0 | 0 | 0 | 0 | 0 | 0 | 0 | 0 | 0 | 0 | 0 | 0 | 0 | 0 | 0 | 0 | 0 | 0 | 0 | 1 | 3919.5697
2025-12-21 | 4496.561 | 17.7 | 0 | 1 | 1 | 0 | 0 | 0 | 0 | 0 | 0 | 0 | 0 | 0 | 0 | 0 | 0 | 0 | 0 | 0 | 0 | 0 | 0 | 0 | 0 | 0 | 0 | 0 | 3862.6053
2025-12-21 | 4912.502 | 17.6 | 0 | 1 | 0 | 1 | 0 | 0 | 0 | 0 | 0 | 0 | 0 | 0 | 0 | 0 | 0 | 0 | 0 | 0 | 0 | 0 | 0 | 0 | 0 | 0 | 0 | 0 | 3868.686
2025-12-21 | 5054.969 | 16.7 | 0 | 1 | 0 | 0 | 1 | 0 | 0 | 0 | 0 | 0 | 0 | 0 | 0 | 0 | 0 | 0 | 0 | 0 | 0 | 0 | 0 | 0 | 0 | 0 | 0 | 0 | 3824.1807
2025-12-21 | 5003.331 | 16.7 | 0 | 1 | 0 | 0 | 0 | 1 | 0 | 0 | 0 | 0 | 0 | 0 | 0 | 0 | 0 | 0 | 0 | 0 | 0 | 0 | 0 | 0 | 0 | 0 | 0 | 0 | 3724.9444
2025-12-21 | 4656.013 | 15.9 | 0 | 1 | 0 | 0 | 0 | 0 | 1 | 0 | 0 | 0 | 0 | 0 | 0 | 0 | 0 | 0 | 0 | 0 | 0 | 0 | 0 | 0 | 0 | 0 | 0 | 0 | 3935.9113
2025-12-21 | 5085.097 | 18 | 0 | 1 | 0 | 0 | 0 | 0 | 0 | 1 | 0 | 0 | 0 | 0 | 0 | 0 | 0 | 0 | 0 | 0 | 0 | 0 | 0 | 0 | 0 | 0 | 0 | 0 | 4337.5962
2025-12-21 | 5288.699 | 20.1 | 0 | 1 | 0 | 0 | 0 | 0 | 0 | 0 | 1 | 0 | 0 | 0 | 0 | 0 | 0 | 0 | 0 | 0 | 0 | 0 | 0 | 0 | 0 | 0 | 0 | 0 | 4870.8424
2025-12-21 | 5427.607 | 21.2 | 0 | 1 | 0 | 0 | 0 | 0 | 0 | 0 | 0 | 1 | 0 | 0 | 0 | 0 | 0 | 0 | 0 | 0 | 0 | 0 | 0 | 0 | 0 | 0 | 0 | 0 | 5336.5444
2025-12-21 | 5237.224 | 22 | 0 | 1 | 0 | 0 | 0 | 0 | 0 | 0 | 0 | 0 | 1 | 0 | 0 | 0 | 0 | 0 | 0 | 0 | 0 | 0 | 0 | 0 | 0 | 0 | 0 | 0 | 5602.1452
2025-12-21 | 5627.921 | 21.4 | 0 | 1 | 0 | 0 | 0 | 0 | 0 | 0 | 0 | 0 | 0 | 1 | 0 | 0 | 0 | 0 | 0 | 0 | 0 | 0 | 0 | 0 | 0 | 0 | 0 | 0 | 5722.8474
2025-12-21 | 5839.305 | 21.6 | 0 | 1 | 0 | 0 | 0 | 0 | 0 | 0 | 0 | 0 | 0 | 0 | 1 | 0 | 0 | 0 | 0 | 0 | 0 | 0 | 0 | 0 | 0 | 0 | 0 | 0 | 5764.2224
2025-12-21 | 5892.571 | 21.5 | 0 | 1 | 0 | 0 | 0 | 0 | 0 | 0 | 0 | 0 | 0 | 0 | 0 | 1 | 0 | 0 | 0 | 0 | 0 | 0 | 0 | 0 | 0 | 0 | 0 | 0 | 5654.4304
2025-12-21 | 5734.465 | 21.6 | 0 | 1 | 0 | 0 | 0 | 0 | 0 | 0 | 0 | 0 | 0 | 0 | 0 | 0 | 1 | 0 | 0 | 0 | 0 | 0 | 0 | 0 | 0 | 0 | 0 | 0 | 5776.7752
2025-12-21 | 5815.949 | 21.4 | 0 | 1 | 0 | 0 | 0 | 0 | 0 | 0 | 0 | 0 | 0 | 0 | 0 | 0 | 0 | 1 | 0 | 0 | 0 | 0 | 0 | 0 | 0 | 0 | 0 | 0 | 5784.6082
2025-12-21 | 6185.819 | 22.4 | 0 | 1 | 0 | 0 | 0 | 0 | 0 | 0 | 0 | 0 | 0 | 0 | 0 | 0 | 0 | 0 | 1 | 0 | 0 | 0 | 0 | 0 | 0 | 0 | 0 | 0 | 5601.1293
2025-12-21 | 6043.233 | 23 | 0 | 1 | 0 | 0 | 0 | 0 | 0 | 0 | 0 | 0 | 0 | 0 | 0 | 0 | 0 | 0 | 0 | 1 | 0 | 0 | 0 | 0 | 0 | 0 | 0 | 0 | 5204.3255
2025-12-21 | 5634.498 | 24.3 | 0 | 1 | 0 | 0 | 0 | 0 | 0 | 0 | 0 | 0 | 0 | 0 | 0 | 0 | 0 | 0 | 0 | 0 | 1 | 0 | 0 | 0 | 0 | 0 | 0 | 0 | 5140.5742
2025-12-21 | 5733.347 | 25.4 | 0 | 1 | 0 | 0 | 0 | 0 | 0 | 0 | 0 | 0 | 0 | 0 | 0 | 0 | 0 | 0 | 0 | 0 | 0 | 1 | 0 | 0 | 0 | 0 | 0 | 0 | 5012.8306
2025-12-21 | 5829.353 | 26.3 | 0 | 1 | 0 | 0 | 0 | 0 | 0 | 0 | 0 | 0 | 0 | 0 | 0 | 0 | 0 | 0 | 0 | 0 | 0 | 0 | 1 | 0 | 0 | 0 | 0 | 0 | 4852.8332
2025-12-21 | 5674.404 | 27.2 | 0 | 1 | 0 | 0 | 0 | 0 | 0 | 0 | 0 | 0 | 0 | 0 | 0 | 0 | 0 | 0 | 0 | 0 | 0 | 0 | 0 | 1 | 0 | 0 | 0 | 0 | 4821.7284
2025-12-21 | 5419.956 | 28.1 | 0 | 1 | 0 | 0 | 0 | 0 | 0 | 0 | 0 | 0 | 0 | 0 | 0 | 0 | 0 | 0 | 0 | 0 | 0 | 0 | 0 | 0 | 1 | 0 | 0 | 0 | 4736.0802
2025-12-21 | 5288.265 | 28.8 | 0 | 1 | 0 | 0 | 0 | 0 | 0 | 0 | 0 | 0 | 0 | 0 | 0 | 0 | 0 | 0 | 0 | 0 | 0 | 0 | 0 | 0 | 0 | 1 | 0 | 0 | 4621.8336
2025-12-21 | 5148.837 | 29.2 | 0 | 1 | 0 | 0 | 0 | 0 | 0 | 0 | 0 | 0 | 0 | 0 | 0 | 0 | 0 | 0 | 0 | 0 | 0 | 0 | 0 | 0 | 0 | 0 | 1 | 0 | 4509.07
2025-12-21 | 5236.735 | 29.6 | 0 | 1 | 0 | 0 | 0 | 0 | 0 | 0 | 0 | 0 | 0 | 0 | 0 | 0 | 0 | 0 | 0 | 0 | 0 | 0 | 0 | 0 | 0 | 0 | 0 | 1 | 4222.559
2025-12-22 | 4888.832 | 30.2 | 0 | 0 | 1 | 0 | 0 | 0 | 0 | 0 | 0 | 0 | 0 | 0 | 0 | 0 | 0 | 0 | 0 | 0 | 0 | 0 | 0 | 0 | 0 | 0 | 0 | 0 | 4820.9236
2025-12-22 | 5255.674 | 30.6 | 0 | 0 | 0 | 1 | 0 | 0 | 0 | 0 | 0 | 0 | 0 | 0 | 0 | 0 | 0 | 0 | 0 | 0 | 0 | 0 | 0 | 0 | 0 | 0 | 0 | 0 | 4840.6525
2025-12-22 | 4790.406 | 30 | 0 | 0 | 0 | 0 | 1 | 0 | 0 | 0 | 0 | 0 | 0 | 0 | 0 | 0 | 0 | 0 | 0 | 0 | 0 | 0 | 0 | 0 | 0 | 0 | 0 | 0 | 4804.3361
2025-12-22 | 4806.75 | 31.5 | 0 | 0 | 0 | 0 | 0 | 1 | 0 | 0 | 0 | 0 | 0 | 0 | 0 | 0 | 0 | 0 | 0 | 0 | 0 | 0 | 0 | 0 | 0 | 0 | 0 | 0 | 4746.0443
2025-12-22 | 4743.662 | 32.2 | 0 | 0 | 0 | 0 | 0 | 0 | 1 | 0 | 0 | 0 | 0 | 0 | 0 | 0 | 0 | 0 | 0 | 0 | 0 | 0 | 0 | 0 | 0 | 0 | 0 | 0 | 4997.9557
2025-12-22 | 5213.998 | 32.4 | 0 | 0 | 0 | 0 | 0 | 0 | 0 | 1 | 0 | 0 | 0 | 0 | 0 | 0 | 0 | 0 | 0 | 0 | 0 | 0 | 0 | 0 | 0 | 0 | 0 | 0 | 5347.7775
2025-12-22 | 5545.286 | 30.9 | 0 | 0 | 0 | 0 | 0 | 0 | 0 | 0 | 1 | 0 | 0 | 0 | 0 | 0 | 0 | 0 | 0 | 0 | 0 | 0 | 0 | 0 | 0 | 0 | 0 | 0 | 5782.757
2025-12-22 | 6013.571 | 30.3 | 0 | 0 | 0 | 0 | 0 | 0 | 0 | 0 | 0 | 1 | 0 | 0 | 0 | 0 | 0 | 0 | 0 | 0 | 0 | 0 | 0 | 0 | 0 | 0 | 0 | 0 | 6202.0552
2025-12-22 | 6346.52 | 29.6 | 0 | 0 | 0 | 0 | 0 | 0 | 0 | 0 | 0 | 0 | 1 | 0 | 0 | 0 | 0 | 0 | 0 | 0 | 0 | 0 | 0 | 0 | 0 | 0 | 0 | 0 | 6426.7115
2025-12-22 | 6381.032 | 28.4 | 0 | 0 | 0 | 0 | 0 | 0 | 0 | 0 | 0 | 0 | 0 | 1 | 0 | 0 | 0 | 0 | 0 | 0 | 0 | 0 | 0 | 0 | 0 | 0 | 0 | 0 | 6531.0359
2025-12-22 | 6587.391 | 26.8 | 0 | 0 | 0 | 0 | 0 | 0 | 0 | 0 | 0 | 0 | 0 | 0 | 1 | 0 | 0 | 0 | 0 | 0 | 0 | 0 | 0 | 0 | 0 | 0 | 0 | 0 | 6523.2776
2025-12-22 | 6512.093 | 26.7 | 0 | 0 | 0 | 0 | 0 | 0 | 0 | 0 | 0 | 0 | 0 | 0 | 0 | 1 | 0 | 0 | 0 | 0 | 0 | 0 | 0 | 0 | 0 | 0 | 0 | 0 | 6413.4855
2025-12-22 | 6315.382 | 26.2 | 0 | 0 | 0 | 0 | 0 | 0 | 0 | 0 | 0 | 0 | 0 | 0 | 0 | 0 | 1 | 0 | 0 | 0 | 0 | 0 | 0 | 0 | 0 | 0 | 0 | 0 | 6519.4526
2025-12-22 | 5924.826 | 25.7 | 0 | 0 | 0 | 0 | 0 | 0 | 0 | 0 | 0 | 0 | 0 | 0 | 0 | 0 | 0 | 1 | 0 | 0 | 0 | 0 | 0 | 0 | 0 | 0 | 0 | 0 | 6519.0966
2025-12-22 | 5535.008 | 25.2 | 0 | 0 | 0 | 0 | 0 | 0 | 0 | 0 | 0 | 0 | 0 | 0 | 0 | 0 | 0 | 0 | 1 | 0 | 0 | 0 | 0 | 0 | 0 | 0 | 0 | 0 | 6294.6733
2025-12-22 | 5587.114 | 24.9 | 0 | 0 | 0 | 0 | 0 | 0 | 0 | 0 | 0 | 0 | 0 | 0 | 0 | 0 | 0 | 0 | 0 | 1 | 0 | 0 | 0 | 0 | 0 | 0 | 0 | 0 | 5873.3027
2025-12-22 | 5287.039 | 24.7 | 0 | 0 | 0 | 0 | 0 | 0 | 0 | 0 | 0 | 0 | 0 | 0 | 0 | 0 | 0 | 0 | 0 | 0 | 1 | 0 | 0 | 0 | 0 | 0 | 0 | 0 | 5768.6069
2025-12-22 | 5356.791 | 24.7 | 0 | 0 | 0 | 0 | 0 | 0 | 0 | 0 | 0 | 0 | 0 | 0 | 0 | 0 | 0 | 0 | 0 | 0 | 0 | 1 | 0 | 0 | 0 | 0 | 0 | 0 | 5610.8373
2025-12-22 | 4735.858 | 24.5 | 0 | 0 | 0 | 0 | 0 | 0 | 0 | 0 | 0 | 0 | 0 | 0 | 0 | 0 | 0 | 0 | 0 | 0 | 0 | 0 | 1 | 0 | 0 | 0 | 0 | 0 | 5420.814
2025-12-22 | 4709.464 | 24.6 | 0 | 0 | 0 | 0 | 0 | 0 | 0 | 0 | 0 | 0 | 0 | 0 | 0 | 0 | 0 | 0 | 0 | 0 | 0 | 0 | 0 | 1 | 0 | 0 | 0 | 0 | 5367.8722
2025-12-22 | 4729.043 | 24.6 | 0 | 0 | 0 | 0 | 0 | 0 | 0 | 0 | 0 | 0 | 0 | 0 | 0 | 0 | 0 | 0 | 0 | 0 | 0 | 0 | 0 | 0 | 1 | 0 | 0 | 0 | 5257.6572
2025-12-22 | 4451.336 | 24.7 | 0 | 0 | 0 | 0 | 0 | 0 | 0 | 0 | 0 | 0 | 0 | 0 | 0 | 0 | 0 | 0 | 0 | 0 | 0 | 0 | 0 | 0 | 0 | 1 | 0 | 0 | 5127.0328
2025-12-22 | 4191.483 | 24.7 | 0 | 0 | 0 | 0 | 0 | 0 | 0 | 0 | 0 | 0 | 0 | 0 | 0 | 0 | 0 | 0 | 0 | 0 | 0 | 0 | 0 | 0 | 0 | 0 | 1 | 0 | 5003.3507
2025-12-22 | 4112.733 | 24.7 | 0 | 0 | 0 | 0 | 0 | 0 | 0 | 0 | 0 | 0 | 0 | 0 | 0 | 0 | 0 | 0 | 0 | 0 | 0 | 0 | 0 | 0 | 0 | 0 | 0 | 1 | 4705.9212
2025-12-23 | 3834.441 | 25.3 | 0 | 0 | 1 | 0 | 0 | 0 | 0 | 0 | 0 | 0 | 0 | 0 | 0 | 0 | 0 | 0 | 0 | 0 | 0 | 0 | 0 | 0 | 0 | 0 | 0 | 0 | 4687.1716
2025-12-23 | 3710.608 | 25.6 | 0 | 0 | 0 | 1 | 0 | 0 | 0 | 0 | 0 | 0 | 0 | 0 | 0 | 0 | 0 | 0 | 0 | 0 | 0 | 0 | 0 | 0 | 0 | 0 | 0 | 0 | 4704.1708
2025-12-23 | 3685.169 | 25.4 | 0 | 0 | 0 | 0 | 1 | 0 | 0 | 0 | 0 | 0 | 0 | 0 | 0 | 0 | 0 | 0 | 0 | 0 | 0 | 0 | 0 | 0 | 0 | 0 | 0 | 0 | 4678.7729
2025-12-23 | 3593.2 | 25.2 | 0 | 0 | 0 | 0 | 0 | 1 | 0 | 0 | 0 | 0 | 0 | 0 | 0 | 0 | 0 | 0 | 0 | 0 | 0 | 0 | 0 | 0 | 0 | 0 | 0 | 0 | 4574.0774
2025-12-23 | 3877.56 | 25.3 | 0 | 0 | 0 | 0 | 0 | 0 | 1 | 0 | 0 | 0 | 0 | 0 | 0 | 0 | 0 | 0 | 0 | 0 | 0 | 0 | 0 | 0 | 0 | 0 | 0 | 0 | 4809.611
2025-12-23 | 4349.644 | 25.5 | 0 | 0 | 0 | 0 | 0 | 0 | 0 | 1 | 0 | 0 | 0 | 0 | 0 | 0 | 0 | 0 | 0 | 0 | 0 | 0 | 0 | 0 | 0 | 0 | 0 | 0 | 5159.4329
2025-12-23 | 4564.783 | 25 | 0 | 0 | 0 | 0 | 0 | 0 | 0 | 0 | 1 | 0 | 0 | 0 | 0 | 0 | 0 | 0 | 0 | 0 | 0 | 0 | 0 | 0 | 0 | 0 | 0 | 0 | 5621.7087
2025-12-23 | 4785.305 | 24.9 | 0 | 0 | 0 | 0 | 0 | 0 | 0 | 0 | 0 | 1 | 0 | 0 | 0 | 0 | 0 | 0 | 0 | 0 | 0 | 0 | 0 | 0 | 0 | 0 | 0 | 0 | 6054.655
2025-12-23 | 5119.631 | 24.9 | 0 | 0 | 0 | 0 | 0 | 0 | 0 | 0 | 0 | 0 | 1 | 0 | 0 | 0 | 0 | 0 | 0 | 0 | 0 | 0 | 0 | 0 | 0 | 0 | 0 | 0 | 6298.4188
2025-12-23 | 5231.189 | 24.7 | 0 | 0 | 0 | 0 | 0 | 0 | 0 | 0 | 0 | 0 | 0 | 1 | 0 | 0 | 0 | 0 | 0 | 0 | 0 | 0 | 0 | 0 | 0 | 0 | 0 | 0 | 6430.0395
2025-12-23 | 5439.079 | 24.1 | 0 | 0 | 0 | 0 | 0 | 0 | 0 | 0 | 0 | 0 | 0 | 0 | 1 | 0 | 0 | 0 | 0 | 0 | 0 | 0 | 0 | 0 | 0 | 0 | 0 | 0 | 6449.5775
2025-12-23 | 5567.86 | 24 | 0 | 0 | 0 | 0 | 0 | 0 | 0 | 0 | 0 | 0 | 0 | 0 | 0 | 1 | 0 | 0 | 0 | 0 | 0 | 0 | 0 | 0 | 0 | 0 | 0 | 0 | 6339.7854
2025-12-23 | 5161.719 | 23.7 | 0 | 0 | 0 | 0 | 0 | 0 | 0 | 0 | 0 | 0 | 0 | 0 | 0 | 0 | 1 | 0 | 0 | 0 | 0 | 0 | 0 | 0 | 0 | 0 | 0 | 0 | 6451.2117
2025-12-23 | 5321.812 | 23.8 | 0 | 0 | 0 | 0 | 0 | 0 | 0 | 0 | 0 | 0 | 0 | 0 | 0 | 0 | 0 | 1 | 0 | 0 | 0 | 0 | 0 | 0 | 0 | 0 | 0 | 0 | 6467.2336
2025-12-23 | 5307.063 | 24.7 | 0 | 0 | 0 | 0 | 0 | 0 | 0 | 0 | 0 | 0 | 0 | 0 | 0 | 0 | 0 | 0 | 1 | 0 | 0 | 0 | 0 | 0 | 0 | 0 | 0 | 0 | 6281.0251
2025-12-23 | 5369.511 | 25.2 | 0 | 0 | 0 | 0 | 0 | 0 | 0 | 0 | 0 | 0 | 0 | 0 | 0 | 0 | 0 | 0 | 0 | 1 | 0 | 0 | 0 | 0 | 0 | 0 | 0 | 0 | 5881.4916
2025-12-23 | 4776.329 | 25.4 | 0 | 0 | 0 | 0 | 0 | 0 | 0 | 0 | 0 | 0 | 0 | 0 | 0 | 0 | 0 | 0 | 0 | 0 | 1 | 0 | 0 | 0 | 0 | 0 | 0 | 0 | 5787.7143
2025-12-23 | 5121.064 | 25.4 | 0 | 0 | 0 | 0 | 0 | 0 | 0 | 0 | 0 | 0 | 0 | 0 | 0 | 0 | 0 | 0 | 0 | 0 | 0 | 1 | 0 | 0 | 0 | 0 | 0 | 0 | 5629.9448
2025-12-23 | 4893.053 | 25.5 | 0 | 0 | 0 | 0 | 0 | 0 | 0 | 0 | 0 | 0 | 0 | 0 | 0 | 0 | 0 | 0 | 0 | 0 | 0 | 0 | 1 | 0 | 0 | 0 | 0 | 0 | 5448.1103
2025-12-23 | 4467.92 | 25.5 | 0 | 0 | 0 | 0 | 0 | 0 | 0 | 0 | 0 | 0 | 0 | 0 | 0 | 0 | 0 | 0 | 0 | 0 | 0 | 0 | 0 | 1 | 0 | 0 | 0 | 0 | 5392.4389
2025-12-23 | 4360.638 | 25.5 | 0 | 0 | 0 | 0 | 0 | 0 | 0 | 0 | 0 | 0 | 0 | 0 | 0 | 0 | 0 | 0 | 0 | 0 | 0 | 0 | 0 | 0 | 1 | 0 | 0 | 0 | 5282.2239
2025-12-23 | 4326.798 | 25.5 | 0 | 0 | 0 | 0 | 0 | 0 | 0 | 0 | 0 | 0 | 0 | 0 | 0 | 0 | 0 | 0 | 0 | 0 | 0 | 0 | 0 | 0 | 0 | 1 | 0 | 0 | 5148.8699
2025-12-23 | 4360.041 | 25.7 | 0 | 0 | 0 | 0 | 0 | 0 | 0 | 0 | 0 | 0 | 0 | 0 | 0 | 0 | 0 | 0 | 0 | 0 | 0 | 0 | 0 | 0 | 0 | 0 | 1 | 0 | 5030.6471
2025-12-23 | 4135.916 | 25.8 | 0 | 0 | 0 | 0 | 0 | 0 | 0 | 0 | 0 | 0 | 0 | 0 | 0 | 0 | 0 | 0 | 0 | 0 | 0 | 0 | 0 | 0 | 0 | 0 | 0 | 1 | 4735.9471
2025-12-24 | 3884.745 | 25.5 | 0 | 0 | 1 | 0 | 0 | 0 | 0 | 0 | 0 | 0 | 0 | 0 | 0 | 0 | 0 | 0 | 0 | 0 | 0 | 0 | 0 | 0 | 0 | 0 | 0 | 0 | 4692.6309
2025-12-24 | 3730.144 | 25.3 | 0 | 0 | 0 | 1 | 0 | 0 | 0 | 0 | 0 | 0 | 0 | 0 | 0 | 0 | 0 | 0 | 0 | 0 | 0 | 0 | 0 | 0 | 0 | 0 | 0 | 0 | 4695.9819
2025-12-24 | 3451.493 | 25 | 0 | 0 | 0 | 0 | 1 | 0 | 0 | 0 | 0 | 0 | 0 | 0 | 0 | 0 | 0 | 0 | 0 | 0 | 0 | 0 | 0 | 0 | 0 | 0 | 0 | 0 | 4667.8544
2025-12-24 | 3570.051 | 25 | 0 | 0 | 0 | 0 | 0 | 1 | 0 | 0 | 0 | 0 | 0 | 0 | 0 | 0 | 0 | 0 | 0 | 0 | 0 | 0 | 0 | 0 | 0 | 0 | 0 | 0 | 4568.6182
2025-12-24 | 3687.784 | 22.7 | 0 | 0 | 0 | 0 | 0 | 0 | 1 | 0 | 0 | 0 | 0 | 0 | 0 | 0 | 0 | 0 | 0 | 0 | 0 | 0 | 0 | 0 | 0 | 0 | 0 | 0 | 4738.6406
2025-12-24 | 3976.724 | 21.9 | 0 | 0 | 0 | 0 | 0 | 0 | 0 | 1 | 0 | 0 | 0 | 0 | 0 | 0 | 0 | 0 | 0 | 0 | 0 | 0 | 0 | 0 | 0 | 0 | 0 | 0 | 5061.1661
2025-12-24 | 4467.529 | 21.5 | 0 | 0 | 0 | 0 | 0 | 0 | 0 | 0 | 1 | 0 | 0 | 0 | 0 | 0 | 0 | 0 | 0 | 0 | 0 | 0 | 0 | 0 | 0 | 0 | 0 | 0 | 5526.1715
2025-12-24 | 4471.295 | 22.5 | 0 | 0 | 0 | 0 | 0 | 0 | 0 | 0 | 0 | 1 | 0 | 0 | 0 | 0 | 0 | 0 | 0 | 0 | 0 | 0 | 0 | 0 | 0 | 0 | 0 | 0 | 5989.1438
2025-12-24 | 4591.742 | 23.2 | 0 | 0 | 0 | 0 | 0 | 0 | 0 | 0 | 0 | 0 | 1 | 0 | 0 | 0 | 0 | 0 | 0 | 0 | 0 | 0 | 0 | 0 | 0 | 0 | 0 | 0 | 6252.015
2025-12-24 | 4771.445 | 23.6 | 0 | 0 | 0 | 0 | 0 | 0 | 0 | 0 | 0 | 0 | 0 | 1 | 0 | 0 | 0 | 0 | 0 | 0 | 0 | 0 | 0 | 0 | 0 | 0 | 0 | 0 | 6400.0135
2025-12-24 | 4742.359 | 23.9 | 0 | 0 | 0 | 0 | 0 | 0 | 0 | 0 | 0 | 0 | 0 | 0 | 1 | 0 | 0 | 0 | 0 | 0 | 0 | 0 | 0 | 0 | 0 | 0 | 0 | 0 | 6444.1182
2025-12-24 | 4723.454 | 24.4 | 0 | 0 | 0 | 0 | 0 | 0 | 0 | 0 | 0 | 0 | 0 | 0 | 0 | 1 | 0 | 0 | 0 | 0 | 0 | 0 | 0 | 0 | 0 | 0 | 0 | 0 | 6350.704
2025-12-24 | 4235.155 | 24.5 | 0 | 0 | 0 | 0 | 0 | 0 | 0 | 0 | 0 | 0 | 0 | 0 | 0 | 0 | 1 | 0 | 0 | 0 | 0 | 0 | 0 | 0 | 0 | 0 | 0 | 0 | 6473.0488
2025-12-24 | 4215.598 | 24.8 | 0 | 0 | 0 | 0 | 0 | 0 | 0 | 0 | 0 | 0 | 0 | 0 | 0 | 0 | 0 | 1 | 0 | 0 | 0 | 0 | 0 | 0 | 0 | 0 | 0 | 0 | 6494.5299
2025-12-24 | 4215.577 | 24.6 | 0 | 0 | 0 | 0 | 0 | 0 | 0 | 0 | 0 | 0 | 0 | 0 | 0 | 0 | 0 | 0 | 1 | 0 | 0 | 0 | 0 | 0 | 0 | 0 | 0 | 0 | 6278.2955
2025-12-24 | 3944.295 | 24.9 | 0 | 0 | 0 | 0 | 0 | 0 | 0 | 0 | 0 | 0 | 0 | 0 | 0 | 0 | 0 | 0 | 0 | 1 | 0 | 0 | 0 | 0 | 0 | 0 | 0 | 0 | 5873.3027
2025-12-24 | 4094.555 | 25.2 | 0 | 0 | 0 | 0 | 0 | 0 | 0 | 0 | 0 | 0 | 0 | 0 | 0 | 0 | 0 | 0 | 0 | 0 | 1 | 0 | 0 | 0 | 0 | 0 | 0 | 0 | 5782.2551
2025-12-24 | 3802.5 | 26.3 | 0 | 0 | 0 | 0 | 0 | 0 | 0 | 0 | 0 | 0 | 0 | 0 | 0 | 0 | 0 | 0 | 0 | 0 | 0 | 1 | 0 | 0 | 0 | 0 | 0 | 0 | 5654.5115
2025-12-24 | 3731.153 | 26.2 | 0 | 0 | 0 | 0 | 0 | 0 | 0 | 0 | 0 | 0 | 0 | 0 | 0 | 0 | 0 | 0 | 0 | 0 | 0 | 0 | 1 | 0 | 0 | 0 | 0 | 0 | 5467.2177
2025-12-24 | 3638.816 | 26.2 | 0 | 0 | 0 | 0 | 0 | 0 | 0 | 0 | 0 | 0 | 0 | 0 | 0 | 0 | 0 | 0 | 0 | 0 | 0 | 0 | 0 | 1 | 0 | 0 | 0 | 0 | 5411.5463
2025-12-24 | 3379.44 | 26.1 | 0 | 0 | 0 | 0 | 0 | 0 | 0 | 0 | 0 | 0 | 0 | 0 | 0 | 0 | 0 | 0 | 0 | 0 | 0 | 0 | 0 | 0 | 1 | 0 | 0 | 0 | 5298.6017
2025-12-24 | 3347.022 | 26.3 | 0 | 0 | 0 | 0 | 0 | 0 | 0 | 0 | 0 | 0 | 0 | 0 | 0 | 0 | 0 | 0 | 0 | 0 | 0 | 0 | 0 | 0 | 0 | 1 | 0 | 0 | 5170.707
2025-12-24 | 3444.623 | 26.1 | 0 | 0 | 0 | 0 | 0 | 0 | 0 | 0 | 0 | 0 | 0 | 0 | 0 | 0 | 0 | 0 | 0 | 0 | 0 | 0 | 0 | 0 | 0 | 0 | 1 | 0 | 5041.5656
2025-12-24 | 3122.397 | 26 | 0 | 0 | 0 | 0 | 0 | 0 | 0 | 0 | 0 | 0 | 0 | 0 | 0 | 0 | 0 | 0 | 0 | 0 | 0 | 0 | 0 | 0 | 0 | 0 | 0 | 1 | 4741.4064
2025-12-25 | 3042.042 | 25.3 | 0 | 0 | 1 | 0 | 0 | 0 | 0 | 0 | 0 | 0 | 0 | 0 | 0 | 0 | 0 | 0 | 0 | 0 | 0 | 0 | 0 | 0 | 0 | 0 | 0 | 0 | 4687.1716
2025-12-25 | 3096.296 | 24.9 | 0 | 0 | 0 | 1 | 0 | 0 | 0 | 0 | 0 | 0 | 0 | 0 | 0 | 0 | 0 | 0 | 0 | 0 | 0 | 0 | 0 | 0 | 0 | 0 | 0 | 0 | 4685.0634
2025-12-25 | 3099.942 | 25 | 0 | 0 | 0 | 0 | 1 | 0 | 0 | 0 | 0 | 0 | 0 | 0 | 0 | 0 | 0 | 0 | 0 | 0 | 0 | 0 | 0 | 0 | 0 | 0 | 0 | 0 | 4667.8544
2025-12-25 | 3077.542 | 24.6 | 0 | 0 | 0 | 0 | 0 | 1 | 0 | 0 | 0 | 0 | 0 | 0 | 0 | 0 | 0 | 0 | 0 | 0 | 0 | 0 | 0 | 0 | 0 | 0 | 0 | 0 | 4557.6996
2025-12-25 | 3118.848 | 24.3 | 0 | 0 | 0 | 0 | 0 | 0 | 1 | 0 | 0 | 0 | 0 | 0 | 0 | 0 | 0 | 0 | 0 | 0 | 0 | 0 | 0 | 0 | 0 | 0 | 0 | 0 | 4782.3147
2025-12-25 | 3167.448 | 24.1 | 0 | 0 | 0 | 0 | 0 | 0 | 0 | 1 | 0 | 0 | 0 | 0 | 0 | 0 | 0 | 0 | 0 | 0 | 0 | 0 | 0 | 0 | 0 | 0 | 0 | 0 | 5121.218
2025-12-25 | 3329.071 | 23.3 | 0 | 0 | 0 | 0 | 0 | 0 | 0 | 0 | 1 | 0 | 0 | 0 | 0 | 0 | 0 | 0 | 0 | 0 | 0 | 0 | 0 | 0 | 0 | 0 | 0 | 0 | 5575.3049
2025-12-25 | 3525.933 | 23.8 | 0 | 0 | 0 | 0 | 0 | 0 | 0 | 0 | 0 | 1 | 0 | 0 | 0 | 0 | 0 | 0 | 0 | 0 | 0 | 0 | 0 | 0 | 0 | 0 | 0 | 0 | 6024.6291
2025-12-25 | 3504.694 | 23.6 | 0 | 0 | 0 | 0 | 0 | 0 | 0 | 0 | 0 | 0 | 1 | 0 | 0 | 0 | 0 | 0 | 0 | 0 | 0 | 0 | 0 | 0 | 0 | 0 | 0 | 0 | 6262.9335
2025-12-25 | 3535.734 | 23 | 0 | 0 | 0 | 0 | 0 | 0 | 0 | 0 | 0 | 0 | 0 | 1 | 0 | 0 | 0 | 0 | 0 | 0 | 0 | 0 | 0 | 0 | 0 | 0 | 0 | 0 | 6383.6357
2025-12-25 | 3454.814 | 23.2 | 0 | 0 | 0 | 0 | 0 | 0 | 0 | 0 | 0 | 0 | 0 | 0 | 1 | 0 | 0 | 0 | 0 | 0 | 0 | 0 | 0 | 0 | 0 | 0 | 0 | 0 | 6425.0108
2025-12-25 | 3470.768 | 24.5 | 0 | 0 | 0 | 0 | 0 | 0 | 0 | 0 | 0 | 0 | 0 | 0 | 0 | 1 | 0 | 0 | 0 | 0 | 0 | 0 | 0 | 0 | 0 | 0 | 0 | 0 | 6353.4336
2025-12-25 | 3730.914 | 24.9 | 0 | 0 | 0 | 0 | 0 | 0 | 0 | 0 | 0 | 0 | 0 | 0 | 0 | 0 | 1 | 0 | 0 | 0 | 0 | 0 | 0 | 0 | 0 | 0 | 0 | 0 | 6483.9673
2025-12-25 | 4146.41 | 25.3 | 0 | 0 | 0 | 0 | 0 | 0 | 0 | 0 | 0 | 0 | 0 | 0 | 0 | 0 | 0 | 1 | 0 | 0 | 0 | 0 | 0 | 0 | 0 | 0 | 0 | 0 | 6508.1781
2025-12-25 | 3860.38 | 26 | 0 | 0 | 0 | 0 | 0 | 0 | 0 | 0 | 0 | 0 | 0 | 0 | 0 | 0 | 0 | 0 | 1 | 0 | 0 | 0 | 0 | 0 | 0 | 0 | 0 | 0 | 6316.5103
2025-12-25 | 3796.466 | 26.5 | 0 | 0 | 0 | 0 | 0 | 0 | 0 | 0 | 0 | 0 | 0 | 0 | 0 | 0 | 0 | 0 | 0 | 1 | 0 | 0 | 0 | 0 | 0 | 0 | 0 | 0 | 5916.9768
2025-12-25 | 3614.429 | 27.7 | 0 | 0 | 0 | 0 | 0 | 0 | 0 | 0 | 0 | 0 | 0 | 0 | 0 | 0 | 0 | 0 | 0 | 0 | 1 | 0 | 0 | 0 | 0 | 0 | 0 | 0 | 5850.4959
2025-12-25 | 3784.854 | 29.3 | 0 | 0 | 0 | 0 | 0 | 0 | 0 | 0 | 0 | 0 | 0 | 0 | 0 | 0 | 0 | 0 | 0 | 0 | 0 | 1 | 0 | 0 | 0 | 0 | 0 | 0 | 5736.4005
2025-12-25 | 3634.225 | 29.8 | 0 | 0 | 0 | 0 | 0 | 0 | 0 | 0 | 0 | 0 | 0 | 0 | 0 | 0 | 0 | 0 | 0 | 0 | 0 | 0 | 1 | 0 | 0 | 0 | 0 | 0 | 5565.4845
2025-12-25 | 3912.886 | 30.8 | 0 | 0 | 0 | 0 | 0 | 0 | 0 | 0 | 0 | 0 | 0 | 0 | 0 | 0 | 0 | 0 | 0 | 0 | 0 | 0 | 0 | 1 | 0 | 0 | 0 | 0 | 5537.1094
2025-12-25 | 3609.002 | 31.8 | 0 | 0 | 0 | 0 | 0 | 0 | 0 | 0 | 0 | 0 | 0 | 0 | 0 | 0 | 0 | 0 | 0 | 0 | 0 | 0 | 0 | 0 | 1 | 0 | 0 | 0 | 5454.1908
2025-12-25 | 3505.942 | 32.9 | 0 | 0 | 0 | 0 | 0 | 0 | 0 | 0 | 0 | 0 | 0 | 0 | 0 | 0 | 0 | 0 | 0 | 0 | 0 | 0 | 0 | 0 | 0 | 1 | 0 | 0 | 5350.8627
2025-12-25 | 3738.772 | 33.2 | 0 | 0 | 0 | 0 | 0 | 0 | 0 | 0 | 0 | 0 | 0 | 0 | 0 | 0 | 0 | 0 | 0 | 0 | 0 | 0 | 0 | 0 | 0 | 0 | 1 | 0 | 5235.3695
2025-12-25 | 3702.154 | 33.8 | 0 | 0 | 0 | 0 | 0 | 0 | 0 | 0 | 0 | 0 | 0 | 0 | 0 | 0 | 0 | 0 | 0 | 0 | 0 | 0 | 0 | 0 | 0 | 0 | 0 | 1 | 4954.3178
2025-12-26 | 3658.937 | 34.5 | 0 | 0 | 1 | 0 | 0 | 0 | 0 | 0 | 0 | 0 | 0 | 0 | 0 | 0 | 0 | 0 | 0 | 0 | 0 | 0 | 0 | 0 | 0 | 0 | 0 | 0 | 4938.2979
2025-12-26 | 3577.909 | 34.9 | 0 | 0 | 0 | 1 | 0 | 0 | 0 | 0 | 0 | 0 | 0 | 0 | 0 | 0 | 0 | 0 | 0 | 0 | 0 | 0 | 0 | 0 | 0 | 0 | 0 | 0 | 4958.0267
2025-12-26 | 3521.169 | 35.6 | 0 | 0 | 0 | 0 | 1 | 0 | 0 | 0 | 0 | 0 | 0 | 0 | 0 | 0 | 0 | 0 | 0 | 0 | 0 | 0 | 0 | 0 | 0 | 0 | 0 | 0 | 4957.1955
2025-12-26 | 3473.72 | 36.4 | 0 | 0 | 0 | 0 | 0 | 1 | 0 | 0 | 0 | 0 | 0 | 0 | 0 | 0 | 0 | 0 | 0 | 0 | 0 | 0 | 0 | 0 | 0 | 0 | 0 | 0 | 4879.7963
2025-12-26 | 3612.757 | 36.2 | 0 | 0 | 0 | 0 | 0 | 0 | 1 | 0 | 0 | 0 | 0 | 0 | 0 | 0 | 0 | 0 | 0 | 0 | 0 | 0 | 0 | 0 | 0 | 0 | 0 | 0 | 5107.141
2025-12-26 | 3727.93 | 37 | 0 | 0 | 0 | 0 | 0 | 0 | 0 | 1 | 0 | 0 | 0 | 0 | 0 | 0 | 0 | 0 | 0 | 0 | 0 | 0 | 0 | 0 | 0 | 0 | 0 | 0 | 5473.3407
2025-12-26 | 3848.734 | 37.3 | 0 | 0 | 0 | 0 | 0 | 0 | 0 | 0 | 1 | 0 | 0 | 0 | 0 | 0 | 0 | 0 | 0 | 0 | 0 | 0 | 0 | 0 | 0 | 0 | 0 | 0 | 5957.4535
2025-12-26 | 4114.307 | 38.4 | 0 | 0 | 0 | 0 | 0 | 0 | 0 | 0 | 0 | 1 | 0 | 0 | 0 | 0 | 0 | 0 | 0 | 0 | 0 | 0 | 0 | 0 | 0 | 0 | 0 | 0 | 6423.1555
2025-12-26 | 4164.784 | 36.8 | 0 | 0 | 0 | 0 | 0 | 0 | 0 | 0 | 0 | 0 | 1 | 0 | 0 | 0 | 0 | 0 | 0 | 0 | 0 | 0 | 0 | 0 | 0 | 0 | 0 | 0 | 6623.2451
2025-12-26 | 4369.494 | 36.8 | 0 | 0 | 0 | 0 | 0 | 0 | 0 | 0 | 0 | 0 | 0 | 1 | 0 | 0 | 0 | 0 | 0 | 0 | 0 | 0 | 0 | 0 | 0 | 0 | 0 | 0 | 6760.325
2025-12-26 | 4537.78 | 35.5 | 0 | 0 | 0 | 0 | 0 | 0 | 0 | 0 | 0 | 0 | 0 | 0 | 1 | 0 | 0 | 0 | 0 | 0 | 0 | 0 | 0 | 0 | 0 | 0 | 0 | 0 | 6760.7556
2025-12-26 | 4653.56 | 34.7 | 0 | 0 | 0 | 0 | 0 | 0 | 0 | 0 | 0 | 0 | 0 | 0 | 0 | 1 | 0 | 0 | 0 | 0 | 0 | 0 | 0 | 0 | 0 | 0 | 0 | 0 | 6631.8562
2025-12-26 | 4799.5 | 33.9 | 0 | 0 | 0 | 0 | 0 | 0 | 0 | 0 | 0 | 0 | 0 | 0 | 0 | 0 | 1 | 0 | 0 | 0 | 0 | 0 | 0 | 0 | 0 | 0 | 0 | 0 | 6729.6343
2025-12-26 | 4462.124 | 33.4 | 0 | 0 | 0 | 0 | 0 | 0 | 0 | 0 | 0 | 0 | 0 | 0 | 0 | 0 | 0 | 1 | 0 | 0 | 0 | 0 | 0 | 0 | 0 | 0 | 0 | 0 | 6729.2784
2025-12-26 | 4540.884 | 32.9 | 0 | 0 | 0 | 0 | 0 | 0 | 0 | 0 | 0 | 0 | 0 | 0 | 0 | 0 | 0 | 0 | 1 | 0 | 0 | 0 | 0 | 0 | 0 | 0 | 0 | 0 | 6504.855
2025-12-26 | 4641.134 | 32.9 | 0 | 0 | 0 | 0 | 0 | 0 | 0 | 0 | 0 | 0 | 0 | 0 | 0 | 0 | 0 | 0 | 0 | 1 | 0 | 0 | 0 | 0 | 0 | 0 | 0 | 0 | 6091.6733
2025-12-26 | 4522.619 | 32.8 | 0 | 0 | 0 | 0 | 0 | 0 | 0 | 0 | 0 | 0 | 0 | 0 | 0 | 0 | 0 | 0 | 0 | 0 | 1 | 0 | 0 | 0 | 0 | 0 | 0 | 0 | 5989.7072
2025-12-26 | 4310.595 | 33.2 | 0 | 0 | 0 | 0 | 0 | 0 | 0 | 0 | 0 | 0 | 0 | 0 | 0 | 0 | 0 | 0 | 0 | 0 | 0 | 1 | 0 | 0 | 0 | 0 | 0 | 0 | 5842.8561
2025-12-26 | 4253.421 | 33.2 | 0 | 0 | 0 | 0 | 0 | 0 | 0 | 0 | 0 | 0 | 0 | 0 | 0 | 0 | 0 | 0 | 0 | 0 | 0 | 0 | 1 | 0 | 0 | 0 | 0 | 0 | 5658.292
2025-12-26 | 3975.552 | 33 | 0 | 0 | 0 | 0 | 0 | 0 | 0 | 0 | 0 | 0 | 0 | 0 | 0 | 0 | 0 | 0 | 0 | 0 | 0 | 0 | 0 | 1 | 0 | 0 | 0 | 0 | 5597.1613
2025-12-26 | 4007.525 | 33.1 | 0 | 0 | 0 | 0 | 0 | 0 | 0 | 0 | 0 | 0 | 0 | 0 | 0 | 0 | 0 | 0 | 0 | 0 | 0 | 0 | 0 | 0 | 1 | 0 | 0 | 0 | 5489.676
2025-12-26 | 3948.191 | 33.7 | 0 | 0 | 0 | 0 | 0 | 0 | 0 | 0 | 0 | 0 | 0 | 0 | 0 | 0 | 0 | 0 | 0 | 0 | 0 | 0 | 0 | 0 | 0 | 1 | 0 | 0 | 5372.6998
2025-12-26 | 3902.956 | 33.4 | 0 | 0 | 0 | 0 | 0 | 0 | 0 | 0 | 0 | 0 | 0 | 0 | 0 | 0 | 0 | 0 | 0 | 0 | 0 | 0 | 0 | 0 | 0 | 0 | 1 | 0 | 5240.8288
2025-12-26 | 3671.375 | 32.9 | 0 | 0 | 0 | 0 | 0 | 0 | 0 | 0 | 0 | 0 | 0 | 0 | 0 | 0 | 0 | 0 | 0 | 0 | 0 | 0 | 0 | 0 | 0 | 0 | 0 | 1 | 4929.7511
2025-12-27 | 3595.61 | 32.6 | 0 | 1 | 1 | 0 | 0 | 0 | 0 | 0 | 0 | 0 | 0 | 0 | 0 | 0 | 0 | 0 | 0 | 0 | 0 | 0 | 0 | 0 | 0 | 0 | 0 | 0 | 4269.3206
2025-12-27 | 3525.966 | 32.5 | 0 | 1 | 0 | 1 | 0 | 0 | 0 | 0 | 0 | 0 | 0 | 0 | 0 | 0 | 0 | 0 | 0 | 0 | 0 | 0 | 0 | 0 | 0 | 0 | 0 | 0 | 4275.4013
2025-12-27 | 3553.001 | 32.1 | 0 | 1 | 0 | 0 | 1 | 0 | 0 | 0 | 0 | 0 | 0 | 0 | 0 | 0 | 0 | 0 | 0 | 0 | 0 | 0 | 0 | 0 | 0 | 0 | 0 | 0 | 4244.5441
2025-12-27 | 3511.445 | 31.6 | 0 | 1 | 0 | 0 | 0 | 1 | 0 | 0 | 0 | 0 | 0 | 0 | 0 | 0 | 0 | 0 | 0 | 0 | 0 | 0 | 0 | 0 | 0 | 0 | 0 | 0 | 4131.6597
2025-12-27 | 3572.243 | 31.3 | 0 | 1 | 0 | 0 | 0 | 0 | 1 | 0 | 0 | 0 | 0 | 0 | 0 | 0 | 0 | 0 | 0 | 0 | 0 | 0 | 0 | 0 | 0 | 0 | 0 | 0 | 4356.2748
2025-12-27 | 3669.161 | 31.3 | 0 | 1 | 0 | 0 | 0 | 0 | 0 | 1 | 0 | 0 | 0 | 0 | 0 | 0 | 0 | 0 | 0 | 0 | 0 | 0 | 0 | 0 | 0 | 0 | 0 | 0 | 4700.6374
2025-12-27 | 3947.399 | 30.9 | 0 | 1 | 0 | 0 | 0 | 0 | 0 | 0 | 1 | 0 | 0 | 0 | 0 | 0 | 0 | 0 | 0 | 0 | 0 | 0 | 0 | 0 | 0 | 0 | 0 | 0 | 5165.6428
2025-12-27 | 4207.914 | 30.6 | 0 | 1 | 0 | 0 | 0 | 0 | 0 | 0 | 0 | 1 | 0 | 0 | 0 | 0 | 0 | 0 | 0 | 0 | 0 | 0 | 0 | 0 | 0 | 0 | 0 | 0 | 5593.1299
2025-12-27 | 4404.972 | 30.6 | 0 | 1 | 0 | 0 | 0 | 0 | 0 | 0 | 0 | 0 | 1 | 0 | 0 | 0 | 0 | 0 | 0 | 0 | 0 | 0 | 0 | 0 | 0 | 0 | 0 | 0 | 5836.8936
2025-12-27 | 4602.79 | 30.2 | 0 | 1 | 0 | 0 | 0 | 0 | 0 | 0 | 0 | 0 | 0 | 1 | 0 | 0 | 0 | 0 | 0 | 0 | 0 | 0 | 0 | 0 | 0 | 0 | 0 | 0 | 5963.0551
2025-12-27 | 4506.773 | 29.4 | 0 | 1 | 0 | 0 | 0 | 0 | 0 | 0 | 0 | 0 | 0 | 0 | 1 | 0 | 0 | 0 | 0 | 0 | 0 | 0 | 0 | 0 | 0 | 0 | 0 | 0 | 5977.1338
2025-12-27 | 4719.362 | 29.1 | 0 | 1 | 0 | 0 | 0 | 0 | 0 | 0 | 0 | 0 | 0 | 0 | 0 | 1 | 0 | 0 | 0 | 0 | 0 | 0 | 0 | 0 | 0 | 0 | 0 | 0 | 5861.8825
2025-12-27 | 4718.526 | 28.5 | 0 | 1 | 0 | 0 | 0 | 0 | 0 | 0 | 0 | 0 | 0 | 0 | 0 | 0 | 1 | 0 | 0 | 0 | 0 | 0 | 0 | 0 | 0 | 0 | 0 | 0 | 5965.1199
2025-12-27 | 4693.792 | 28.1 | 0 | 1 | 0 | 0 | 0 | 0 | 0 | 0 | 0 | 0 | 0 | 0 | 0 | 0 | 0 | 1 | 0 | 0 | 0 | 0 | 0 | 0 | 0 | 0 | 0 | 0 | 5967.4936
2025-12-27 | 4454.169 | 27.7 | 0 | 1 | 0 | 0 | 0 | 0 | 0 | 0 | 0 | 0 | 0 | 0 | 0 | 0 | 0 | 0 | 1 | 0 | 0 | 0 | 0 | 0 | 0 | 0 | 0 | 0 | 5745.7999
2025-12-27 | 4801.79 | 27.7 | 0 | 1 | 0 | 0 | 0 | 0 | 0 | 0 | 0 | 0 | 0 | 0 | 0 | 0 | 0 | 0 | 0 | 1 | 0 | 0 | 0 | 0 | 0 | 0 | 0 | 0 | 5332.6182
2025-12-27 | 4913.348 | 27.5 | 0 | 1 | 0 | 0 | 0 | 0 | 0 | 0 | 0 | 0 | 0 | 0 | 0 | 0 | 0 | 0 | 0 | 0 | 1 | 0 | 0 | 0 | 0 | 0 | 0 | 0 | 5227.9224
2025-12-27 | 5006.88 | 28.2 | 0 | 1 | 0 | 0 | 0 | 0 | 0 | 0 | 0 | 0 | 0 | 0 | 0 | 0 | 0 | 0 | 0 | 0 | 0 | 1 | 0 | 0 | 0 | 0 | 0 | 0 | 5089.2603
2025-12-27 | 4803.039 | 28.8 | 0 | 1 | 0 | 0 | 0 | 0 | 0 | 0 | 0 | 0 | 0 | 0 | 0 | 0 | 0 | 0 | 0 | 0 | 0 | 0 | 1 | 0 | 0 | 0 | 0 | 0 | 4921.074
2025-12-27 | 4743.228 | 29.5 | 0 | 1 | 0 | 0 | 0 | 0 | 0 | 0 | 0 | 0 | 0 | 0 | 0 | 0 | 0 | 0 | 0 | 0 | 0 | 0 | 0 | 1 | 0 | 0 | 0 | 0 | 4884.51
2025-12-27 | 4387.097 | 29.7 | 0 | 1 | 0 | 0 | 0 | 0 | 0 | 0 | 0 | 0 | 0 | 0 | 0 | 0 | 0 | 0 | 0 | 0 | 0 | 0 | 0 | 0 | 1 | 0 | 0 | 0 | 4779.7543
2025-12-27 | 4143.078 | 30.3 | 0 | 1 | 0 | 0 | 0 | 0 | 0 | 0 | 0 | 0 | 0 | 0 | 0 | 0 | 0 | 0 | 0 | 0 | 0 | 0 | 0 | 0 | 0 | 1 | 0 | 0 | 4662.7781
2025-12-27 | 3973.066 | 32.6 | 0 | 1 | 0 | 0 | 0 | 0 | 0 | 0 | 0 | 0 | 0 | 0 | 0 | 0 | 0 | 0 | 0 | 0 | 0 | 0 | 0 | 0 | 0 | 0 | 1 | 0 | 4601.8775
2025-12-27 | 3780.794 | 32.3 | 0 | 1 | 0 | 0 | 0 | 0 | 0 | 0 | 0 | 0 | 0 | 0 | 0 | 0 | 0 | 0 | 0 | 0 | 0 | 0 | 0 | 0 | 0 | 0 | 0 | 1 | 4296.2591
2025-12-28 | 3718.52 | 33.3 | 0 | 1 | 1 | 0 | 0 | 0 | 0 | 0 | 0 | 0 | 0 | 0 | 0 | 0 | 0 | 0 | 0 | 0 | 0 | 0 | 0 | 0 | 0 | 0 | 0 | 0 | 4288.428
2025-12-28 | 3779.297 | 32.7 | 0 | 1 | 0 | 1 | 0 | 0 | 0 | 0 | 0 | 0 | 0 | 0 | 0 | 0 | 0 | 0 | 0 | 0 | 0 | 0 | 0 | 0 | 0 | 0 | 0 | 0 | 4280.8606
2025-12-28 | 3704.704 | 33.4 | 0 | 1 | 0 | 0 | 1 | 0 | 0 | 0 | 0 | 0 | 0 | 0 | 0 | 0 | 0 | 0 | 0 | 0 | 0 | 0 | 0 | 0 | 0 | 0 | 0 | 0 | 4280.0294
2025-12-28 | 3735.7 | 35.4 | 0 | 1 | 0 | 0 | 0 | 1 | 0 | 0 | 0 | 0 | 0 | 0 | 0 | 0 | 0 | 0 | 0 | 0 | 0 | 0 | 0 | 0 | 0 | 0 | 0 | 0 | 4235.3858
2025-12-28 | 3718.835 | 35.8 | 0 | 1 | 0 | 0 | 0 | 0 | 1 | 0 | 0 | 0 | 0 | 0 | 0 | 0 | 0 | 0 | 0 | 0 | 0 | 0 | 0 | 0 | 0 | 0 | 0 | 0 | 4479.1083
2025-12-28 | 3856.071 | 36.2 | 0 | 1 | 0 | 0 | 0 | 0 | 0 | 1 | 0 | 0 | 0 | 0 | 0 | 0 | 0 | 0 | 0 | 0 | 0 | 0 | 0 | 0 | 0 | 0 | 0 | 0 | 4834.3894
2025-12-28 | 4038.868 | 33.5 | 0 | 1 | 0 | 0 | 0 | 0 | 0 | 0 | 1 | 0 | 0 | 0 | 0 | 0 | 0 | 0 | 0 | 0 | 0 | 0 | 0 | 0 | 0 | 0 | 0 | 0 | 5236.6133
2025-12-28 | 4353.377 | 33.7 | 0 | 1 | 0 | 0 | 0 | 0 | 0 | 0 | 0 | 1 | 0 | 0 | 0 | 0 | 0 | 0 | 0 | 0 | 0 | 0 | 0 | 0 | 0 | 0 | 0 | 0 | 5677.7485
2025-12-28 | 4655.449 | 34.3 | 0 | 1 | 0 | 0 | 0 | 0 | 0 | 0 | 0 | 0 | 1 | 0 | 0 | 0 | 0 | 0 | 0 | 0 | 0 | 0 | 0 | 0 | 0 | 0 | 0 | 0 | 5937.8901
2025-12-28 | 4708.672 | 34.4 | 0 | 1 | 0 | 0 | 0 | 0 | 0 | 0 | 0 | 0 | 0 | 1 | 0 | 0 | 0 | 0 | 0 | 0 | 0 | 0 | 0 | 0 | 0 | 0 | 0 | 0 | 6077.6996
2025-12-28 | 4772.618 | 31.2 | 0 | 1 | 0 | 0 | 0 | 0 | 0 | 0 | 0 | 0 | 0 | 0 | 1 | 0 | 0 | 0 | 0 | 0 | 0 | 0 | 0 | 0 | 0 | 0 | 0 | 0 | 6026.2672
2025-12-28 | 5187.539 | 29.3 | 0 | 1 | 0 | 0 | 0 | 0 | 0 | 0 | 0 | 0 | 0 | 0 | 0 | 1 | 0 | 0 | 0 | 0 | 0 | 0 | 0 | 0 | 0 | 0 | 0 | 0 | 5867.3418
2025-12-28 | 5004.123 | 27.7 | 0 | 1 | 0 | 0 | 0 | 0 | 0 | 0 | 0 | 0 | 0 | 0 | 0 | 0 | 1 | 0 | 0 | 0 | 0 | 0 | 0 | 0 | 0 | 0 | 0 | 0 | 5943.2828
2025-12-28 | 4846.396 | 26.6 | 0 | 1 | 0 | 0 | 0 | 0 | 0 | 0 | 0 | 0 | 0 | 0 | 0 | 0 | 0 | 1 | 0 | 0 | 0 | 0 | 0 | 0 | 0 | 0 | 0 | 0 | 5926.5491
2025-12-28 | 4823.127 | 26.6 | 0 | 1 | 0 | 0 | 0 | 0 | 0 | 0 | 0 | 0 | 0 | 0 | 0 | 0 | 0 | 0 | 1 | 0 | 0 | 0 | 0 | 0 | 0 | 0 | 0 | 0 | 5715.7739
2025-12-28 | 5081.212 | 26 | 0 | 1 | 0 | 0 | 0 | 0 | 0 | 0 | 0 | 0 | 0 | 0 | 0 | 0 | 0 | 0 | 0 | 1 | 0 | 0 | 0 | 0 | 0 | 0 | 0 | 0 | 5286.2145
2025-12-28 | 5094.279 | 25.5 | 0 | 1 | 0 | 0 | 0 | 0 | 0 | 0 | 0 | 0 | 0 | 0 | 0 | 0 | 0 | 0 | 0 | 0 | 1 | 0 | 0 | 0 | 0 | 0 | 0 | 0 | 5173.3298
2025-12-28 | 4845.897 | 25.4 | 0 | 1 | 0 | 0 | 0 | 0 | 0 | 0 | 0 | 0 | 0 | 0 | 0 | 0 | 0 | 0 | 0 | 0 | 0 | 1 | 0 | 0 | 0 | 0 | 0 | 0 | 5012.8306
2025-12-28 | 4631.691 | 25.3 | 0 | 1 | 0 | 0 | 0 | 0 | 0 | 0 | 0 | 0 | 0 | 0 | 0 | 0 | 0 | 0 | 0 | 0 | 0 | 0 | 1 | 0 | 0 | 0 | 0 | 0 | 4825.5368
2025-12-28 | 4325.865 | 25.4 | 0 | 1 | 0 | 0 | 0 | 0 | 0 | 0 | 0 | 0 | 0 | 0 | 0 | 0 | 0 | 0 | 0 | 0 | 0 | 0 | 0 | 1 | 0 | 0 | 0 | 0 | 4772.595
2025-12-28 | 4576.829 | 25.8 | 0 | 1 | 0 | 0 | 0 | 0 | 0 | 0 | 0 | 0 | 0 | 0 | 0 | 0 | 0 | 0 | 0 | 0 | 0 | 0 | 0 | 0 | 1 | 0 | 0 | 0 | 4673.2986
2025-12-28 | 4276.636 | 25.5 | 0 | 1 | 0 | 0 | 0 | 0 | 0 | 0 | 0 | 0 | 0 | 0 | 0 | 0 | 0 | 0 | 0 | 0 | 0 | 0 | 0 | 0 | 0 | 1 | 0 | 0 | 4531.7557
2025-12-28 | 4016.717 | 25.2 | 0 | 1 | 0 | 0 | 0 | 0 | 0 | 0 | 0 | 0 | 0 | 0 | 0 | 0 | 0 | 0 | 0 | 0 | 0 | 0 | 0 | 0 | 0 | 0 | 1 | 0 | 4399.8847
2025-12-28 | 3909.37 | 24.5 | 0 | 1 | 0 | 0 | 0 | 0 | 0 | 0 | 0 | 0 | 0 | 0 | 0 | 0 | 0 | 0 | 0 | 0 | 0 | 0 | 0 | 0 | 0 | 0 | 0 | 1 | 4083.3477
2025-12-29 | 3875.085 | 24.2 | 0 | 0 | 1 | 0 | 0 | 0 | 0 | 0 | 0 | 0 | 0 | 0 | 0 | 0 | 0 | 0 | 0 | 0 | 0 | 0 | 0 | 0 | 0 | 0 | 0 | 0 | 4657.1457
2025-12-29 | 3819.442 | 24 | 0 | 0 | 0 | 1 | 0 | 0 | 0 | 0 | 0 | 0 | 0 | 0 | 0 | 0 | 0 | 0 | 0 | 0 | 0 | 0 | 0 | 0 | 0 | 0 | 0 | 0 | 4660.4967
2025-12-29 | 3721.722 | 24 | 0 | 0 | 0 | 0 | 1 | 0 | 0 | 0 | 0 | 0 | 0 | 0 | 0 | 0 | 0 | 0 | 0 | 0 | 0 | 0 | 0 | 0 | 0 | 0 | 0 | 0 | 4640.5581
2025-12-29 | 3844.621 | 23.6 | 0 | 0 | 0 | 0 | 0 | 1 | 0 | 0 | 0 | 0 | 0 | 0 | 0 | 0 | 0 | 0 | 0 | 0 | 0 | 0 | 0 | 0 | 0 | 0 | 0 | 0 | 4530.4033
2025-12-29 | 3671.244 | 22.5 | 0 | 0 | 0 | 0 | 0 | 0 | 1 | 0 | 0 | 0 | 0 | 0 | 0 | 0 | 0 | 0 | 0 | 0 | 0 | 0 | 0 | 0 | 0 | 0 | 0 | 0 | 4733.1813
2025-12-29 | 4032.041 | 21.8 | 0 | 0 | 0 | 0 | 0 | 0 | 0 | 1 | 0 | 0 | 0 | 0 | 0 | 0 | 0 | 0 | 0 | 0 | 0 | 0 | 0 | 0 | 0 | 0 | 0 | 0 | 5058.4364
2025-12-29 | 4293.175 | 21.7 | 0 | 0 | 0 | 0 | 0 | 0 | 0 | 0 | 1 | 0 | 0 | 0 | 0 | 0 | 0 | 0 | 0 | 0 | 0 | 0 | 0 | 0 | 0 | 0 | 0 | 0 | 5531.6308
2025-12-29 | 4683.211 | 21.4 | 0 | 0 | 0 | 0 | 0 | 0 | 0 | 0 | 0 | 1 | 0 | 0 | 0 | 0 | 0 | 0 | 0 | 0 | 0 | 0 | 0 | 0 | 0 | 0 | 0 | 0 | 5959.1179
2025-12-29 | 5269.229 | 20.7 | 0 | 0 | 0 | 0 | 0 | 0 | 0 | 0 | 0 | 0 | 1 | 0 | 0 | 0 | 0 | 0 | 0 | 0 | 0 | 0 | 0 | 0 | 0 | 0 | 0 | 0 | 6183.7742
2025-12-29 | 5468.034 | 19.8 | 0 | 0 | 0 | 0 | 0 | 0 | 0 | 0 | 0 | 0 | 0 | 1 | 0 | 0 | 0 | 0 | 0 | 0 | 0 | 0 | 0 | 0 | 0 | 0 | 0 | 0 | 6296.2874
2025-12-29 | 5222.29 | 17.7 | 0 | 0 | 0 | 0 | 0 | 0 | 0 | 0 | 0 | 0 | 0 | 0 | 1 | 0 | 0 | 0 | 0 | 0 | 0 | 0 | 0 | 0 | 0 | 0 | 0 | 0 | 6274.881
2025-12-29 | 5278.465 | 16.9 | 0 | 0 | 0 | 0 | 0 | 0 | 0 | 0 | 0 | 0 | 0 | 0 | 0 | 1 | 0 | 0 | 0 | 0 | 0 | 0 | 0 | 0 | 0 | 0 | 0 | 0 | 6145.9815
2025-12-29 | 5487.939 | 15.4 | 0 | 0 | 0 | 0 | 0 | 0 | 0 | 0 | 0 | 0 | 0 | 0 | 0 | 0 | 1 | 0 | 0 | 0 | 0 | 0 | 0 | 0 | 0 | 0 | 0 | 0 | 6224.6522
2025-12-29 | 6005.649 | 15.7 | 0 | 0 | 0 | 0 | 0 | 0 | 0 | 0 | 0 | 0 | 0 | 0 | 0 | 0 | 0 | 1 | 0 | 0 | 0 | 0 | 0 | 0 | 0 | 0 | 0 | 0 | 6246.1333
2025-12-29 | 6086.297 | 16.2 | 0 | 0 | 0 | 0 | 0 | 0 | 0 | 0 | 0 | 0 | 0 | 0 | 0 | 0 | 0 | 0 | 1 | 0 | 0 | 0 | 0 | 0 | 0 | 0 | 0 | 0 | 6049.0063
2025-12-29 | 5792.007 | 17.3 | 0 | 0 | 0 | 0 | 0 | 0 | 0 | 0 | 0 | 0 | 0 | 0 | 0 | 0 | 0 | 0 | 0 | 1 | 0 | 0 | 0 | 0 | 0 | 0 | 0 | 0 | 5665.8506
2025-12-29 | 5462.868 | 18.5 | 0 | 0 | 0 | 0 | 0 | 0 | 0 | 0 | 0 | 0 | 0 | 0 | 0 | 0 | 0 | 0 | 0 | 0 | 1 | 0 | 0 | 0 | 0 | 0 | 0 | 0 | 5599.3697
2025-12-29 | 5448.369 | 18.6 | 0 | 0 | 0 | 0 | 0 | 0 | 0 | 0 | 0 | 0 | 0 | 0 | 0 | 0 | 0 | 0 | 0 | 0 | 0 | 1 | 0 | 0 | 0 | 0 | 0 | 0 | 5444.3297
2025-12-29 | 5554.555 | 19.5 | 0 | 0 | 0 | 0 | 0 | 0 | 0 | 0 | 0 | 0 | 0 | 0 | 0 | 0 | 0 | 0 | 0 | 0 | 0 | 0 | 1 | 0 | 0 | 0 | 0 | 0 | 5284.3323
2025-12-29 | 4848.176 | 19.8 | 0 | 0 | 0 | 0 | 0 | 0 | 0 | 0 | 0 | 0 | 0 | 0 | 0 | 0 | 0 | 0 | 0 | 0 | 0 | 0 | 0 | 1 | 0 | 0 | 0 | 0 | 5236.8498
2025-12-29 | 4940.264 | 22.2 | 0 | 0 | 0 | 0 | 0 | 0 | 0 | 0 | 0 | 0 | 0 | 0 | 0 | 0 | 0 | 0 | 0 | 0 | 0 | 0 | 0 | 0 | 1 | 0 | 0 | 0 | 5192.146
2025-12-29 | 4491.275 | 24.5 | 0 | 0 | 0 | 0 | 0 | 0 | 0 | 0 | 0 | 0 | 0 | 0 | 0 | 0 | 0 | 0 | 0 | 0 | 0 | 0 | 0 | 0 | 0 | 1 | 0 | 0 | 5121.5736
2025-12-29 | 4523.845 | 26.8 | 0 | 0 | 0 | 0 | 0 | 0 | 0 | 0 | 0 | 0 | 0 | 0 | 0 | 0 | 0 | 0 | 0 | 0 | 0 | 0 | 0 | 0 | 0 | 0 | 1 | 0 | 5060.673
2025-12-29 | 4608.954 | 27.8 | 0 | 0 | 0 | 0 | 0 | 0 | 0 | 0 | 0 | 0 | 0 | 0 | 0 | 0 | 0 | 0 | 0 | 0 | 0 | 0 | 0 | 0 | 0 | 0 | 0 | 1 | 4790.5398
2025-12-30 | 4375.007 | 27.7 | 0 | 0 | 1 | 0 | 0 | 0 | 0 | 0 | 0 | 0 | 0 | 0 | 0 | 0 | 0 | 0 | 0 | 0 | 0 | 0 | 0 | 0 | 0 | 0 | 0 | 0 | 4752.6828
2025-12-30 | 4300.089 | 28.4 | 0 | 0 | 0 | 1 | 0 | 0 | 0 | 0 | 0 | 0 | 0 | 0 | 0 | 0 | 0 | 0 | 0 | 0 | 0 | 0 | 0 | 0 | 0 | 0 | 0 | 0 | 4780.6005
2025-12-30 | 4501.065 | 29.1 | 0 | 0 | 0 | 0 | 1 | 0 | 0 | 0 | 0 | 0 | 0 | 0 | 0 | 0 | 0 | 0 | 0 | 0 | 0 | 0 | 0 | 0 | 0 | 0 | 0 | 0 | 4779.7694
2025-12-30 | 4527.828 | 29.7 | 0 | 0 | 0 | 0 | 0 | 1 | 0 | 0 | 0 | 0 | 0 | 0 | 0 | 0 | 0 | 0 | 0 | 0 | 0 | 0 | 0 | 0 | 0 | 0 | 0 | 0 | 4696.9109
2025-12-30 | 4511.234 | 30.1 | 0 | 0 | 0 | 0 | 0 | 0 | 1 | 0 | 0 | 0 | 0 | 0 | 0 | 0 | 0 | 0 | 0 | 0 | 0 | 0 | 0 | 0 | 0 | 0 | 0 | 0 | 4940.6334
2025-12-30 | 4938.842 | 30.7 | 0 | 0 | 0 | 0 | 0 | 0 | 0 | 1 | 0 | 0 | 0 | 0 | 0 | 0 | 0 | 0 | 0 | 0 | 0 | 0 | 0 | 0 | 0 | 0 | 0 | 0 | 5301.3738
2025-12-30 | 5147.22 | 31.4 | 0 | 0 | 0 | 0 | 0 | 0 | 0 | 0 | 1 | 0 | 0 | 0 | 0 | 0 | 0 | 0 | 0 | 0 | 0 | 0 | 0 | 0 | 0 | 0 | 0 | 0 | 5796.4052
2025-12-30 | 5630.829 | 31.6 | 0 | 0 | 0 | 0 | 0 | 0 | 0 | 0 | 0 | 1 | 0 | 0 | 0 | 0 | 0 | 0 | 0 | 0 | 0 | 0 | 0 | 0 | 0 | 0 | 0 | 0 | 6237.5404
2025-12-30 | 6130.36 | 32 | 0 | 0 | 0 | 0 | 0 | 0 | 0 | 0 | 0 | 0 | 1 | 0 | 0 | 0 | 0 | 0 | 0 | 0 | 0 | 0 | 0 | 0 | 0 | 0 | 0 | 0 | 6492.2227
2025-12-30 | 6448.115 | 32.2 | 0 | 0 | 0 | 0 | 0 | 0 | 0 | 0 | 0 | 0 | 0 | 1 | 0 | 0 | 0 | 0 | 0 | 0 | 0 | 0 | 0 | 0 | 0 | 0 | 0 | 0 | 6634.7619
2025-12-30 | 6713.612 | 32.5 | 0 | 0 | 0 | 0 | 0 | 0 | 0 | 0 | 0 | 0 | 0 | 0 | 1 | 0 | 0 | 0 | 0 | 0 | 0 | 0 | 0 | 0 | 0 | 0 | 0 | 0 | 6678.8666
2025-12-30 | 7144.595 | 32.3 | 0 | 0 | 0 | 0 | 0 | 0 | 0 | 0 | 0 | 0 | 0 | 0 | 0 | 1 | 0 | 0 | 0 | 0 | 0 | 0 | 0 | 0 | 0 | 0 | 0 | 0 | 6566.345
2025-12-30 | 6379.296 | 32.1 | 0 | 0 | 0 | 0 | 0 | 0 | 0 | 0 | 0 | 0 | 0 | 0 | 0 | 0 | 1 | 0 | 0 | 0 | 0 | 0 | 0 | 0 | 0 | 0 | 0 | 0 | 6680.5009
2025-12-30 | 7126.991 | 31.8 | 0 | 0 | 0 | 0 | 0 | 0 | 0 | 0 | 0 | 0 | 0 | 0 | 0 | 0 | 0 | 1 | 0 | 0 | 0 | 0 | 0 | 0 | 0 | 0 | 0 | 0 | 6685.6042
2025-12-30 | 7074.897 | 31.8 | 0 | 0 | 0 | 0 | 0 | 0 | 0 | 0 | 0 | 0 | 0 | 0 | 0 | 0 | 0 | 0 | 1 | 0 | 0 | 0 | 0 | 0 | 0 | 0 | 0 | 0 | 6474.829
2025-12-30 | 6977.405 | 31.8 | 0 | 0 | 0 | 0 | 0 | 0 | 0 | 0 | 0 | 0 | 0 | 0 | 0 | 0 | 0 | 0 | 0 | 1 | 0 | 0 | 0 | 0 | 0 | 0 | 0 | 0 | 6061.6474
2025-12-30 | 6134.224 | 32.6 | 0 | 0 | 0 | 0 | 0 | 0 | 0 | 0 | 0 | 0 | 0 | 0 | 0 | 0 | 0 | 0 | 0 | 0 | 1 | 0 | 0 | 0 | 0 | 0 | 0 | 0 | 5984.2479
2025-12-30 | 6314.091 | 32.8 | 0 | 0 | 0 | 0 | 0 | 0 | 0 | 0 | 0 | 0 | 0 | 0 | 0 | 0 | 0 | 0 | 0 | 0 | 0 | 1 | 0 | 0 | 0 | 0 | 0 | 0 | 5831.9376
2025-12-30 | 5597.066 | 32.8 | 0 | 0 | 0 | 0 | 0 | 0 | 0 | 0 | 0 | 0 | 0 | 0 | 0 | 0 | 0 | 0 | 0 | 0 | 0 | 0 | 1 | 0 | 0 | 0 | 0 | 0 | 5647.3735
2025-12-30 | 5417.948 | 33 | 0 | 0 | 0 | 0 | 0 | 0 | 0 | 0 | 0 | 0 | 0 | 0 | 0 | 0 | 0 | 0 | 0 | 0 | 0 | 0 | 0 | 1 | 0 | 0 | 0 | 0 | 5597.1613
2025-12-30 | 5151.659 | 33.4 | 0 | 0 | 0 | 0 | 0 | 0 | 0 | 0 | 0 | 0 | 0 | 0 | 0 | 0 | 0 | 0 | 0 | 0 | 0 | 0 | 0 | 0 | 1 | 0 | 0 | 0 | 5497.8649
2025-12-30 | 4783.351 | 33.4 | 0 | 0 | 0 | 0 | 0 | 0 | 0 | 0 | 0 | 0 | 0 | 0 | 0 | 0 | 0 | 0 | 0 | 0 | 0 | 0 | 0 | 0 | 0 | 1 | 0 | 0 | 5364.5109
2025-12-30 | 4663.241 | 33.2 | 0 | 0 | 0 | 0 | 0 | 0 | 0 | 0 | 0 | 0 | 0 | 0 | 0 | 0 | 0 | 0 | 0 | 0 | 0 | 0 | 0 | 0 | 0 | 0 | 1 | 0 | 5235.3695
2025-12-30 | 4716.149 | 32.8 | 0 | 0 | 0 | 0 | 0 | 0 | 0 | 0 | 0 | 0 | 0 | 0 | 0 | 0 | 0 | 0 | 0 | 0 | 0 | 0 | 0 | 0 | 0 | 0 | 0 | 1 | 4927.0215
2025-12-31 | 4488.063 | 32.7 | 0 | 0 | 1 | 0 | 0 | 0 | 0 | 0 | 0 | 0 | 0 | 0 | 0 | 0 | 0 | 0 | 0 | 0 | 0 | 0 | 0 | 0 | 0 | 0 | 0 | 0 | 4889.1645
2025-12-31 | 4493.229 | 32.7 | 0 | 0 | 0 | 1 | 0 | 0 | 0 | 0 | 0 | 0 | 0 | 0 | 0 | 0 | 0 | 0 | 0 | 0 | 0 | 0 | 0 | 0 | 0 | 0 | 0 | 0 | 4897.9748
2025-12-31 | 4537.259 | 32.4 | 0 | 0 | 0 | 0 | 1 | 0 | 0 | 0 | 0 | 0 | 0 | 0 | 0 | 0 | 0 | 0 | 0 | 0 | 0 | 0 | 0 | 0 | 0 | 0 | 0 | 0 | 4869.8473
2025-12-31 | 4724.159 | 32.4 | 0 | 0 | 0 | 0 | 0 | 1 | 0 | 0 | 0 | 0 | 0 | 0 | 0 | 0 | 0 | 0 | 0 | 0 | 0 | 0 | 0 | 0 | 0 | 0 | 0 | 0 | 4770.611
2025-12-31 | 4720.208 | 33.3 | 0 | 0 | 0 | 0 | 0 | 0 | 1 | 0 | 0 | 0 | 0 | 0 | 0 | 0 | 0 | 0 | 0 | 0 | 0 | 0 | 0 | 0 | 0 | 0 | 0 | 0 | 5027.9817
2025-12-31 | 4838.43 | 33.6 | 0 | 0 | 0 | 0 | 0 | 0 | 0 | 1 | 0 | 0 | 0 | 0 | 0 | 0 | 0 | 0 | 0 | 0 | 0 | 0 | 0 | 0 | 0 | 0 | 0 | 0 | 5380.5331
2025-12-31 | 5205.587 | 34.2 | 0 | 0 | 0 | 0 | 0 | 0 | 0 | 0 | 1 | 0 | 0 | 0 | 0 | 0 | 0 | 0 | 0 | 0 | 0 | 0 | 0 | 0 | 0 | 0 | 0 | 0 | 5872.8349
2025-12-31 | 5756.431 | 34.5 | 0 | 0 | 0 | 0 | 0 | 0 | 0 | 0 | 0 | 1 | 0 | 0 | 0 | 0 | 0 | 0 | 0 | 0 | 0 | 0 | 0 | 0 | 0 | 0 | 0 | 0 | 6316.6998
2025-12-31 | 6308.002 | 33.4 | 0 | 0 | 0 | 0 | 0 | 0 | 0 | 0 | 0 | 0 | 1 | 0 | 0 | 0 | 0 | 0 | 0 | 0 | 0 | 0 | 0 | 0 | 0 | 0 | 0 | 0 | 6530.4376
2025-12-31 | 6299.656 | 31.5 | 0 | 0 | 0 | 0 | 0 | 0 | 0 | 0 | 0 | 0 | 0 | 1 | 0 | 0 | 0 | 0 | 0 | 0 | 0 | 0 | 0 | 0 | 0 | 0 | 0 | 0 | 6615.6545
2025-12-31 | 6742.871 | 30 | 0 | 0 | 0 | 0 | 0 | 0 | 0 | 0 | 0 | 0 | 0 | 0 | 1 | 0 | 0 | 0 | 0 | 0 | 0 | 0 | 0 | 0 | 0 | 0 | 0 | 0 | 6610.6258
2025-12-31 | 6828.371 | 28.3 | 0 | 0 | 0 | 0 | 0 | 0 | 0 | 0 | 0 | 0 | 0 | 0 | 0 | 1 | 0 | 0 | 0 | 0 | 0 | 0 | 0 | 0 | 0 | 0 | 0 | 0 | 6457.1597
2025-12-31 | 6094.925 | 27.4 | 0 | 0 | 0 | 0 | 0 | 0 | 0 | 0 | 0 | 0 | 0 | 0 | 0 | 0 | 1 | 0 | 0 | 0 | 0 | 0 | 0 | 0 | 0 | 0 | 0 | 0 | 6552.2081
2025-12-31 | 6256.613 | 26.9 | 0 | 0 | 0 | 0 | 0 | 0 | 0 | 0 | 0 | 0 | 0 | 0 | 0 | 0 | 0 | 1 | 0 | 0 | 0 | 0 | 0 | 0 | 0 | 0 | 0 | 0 | 6551.8522
2025-12-31 | 5805.009 | 26.6 | 0 | 0 | 0 | 0 | 0 | 0 | 0 | 0 | 0 | 0 | 0 | 0 | 0 | 0 | 0 | 0 | 1 | 0 | 0 | 0 | 0 | 0 | 0 | 0 | 0 | 0 | 6332.8881
2025-12-31 | 5561.37 | 26.1 | 0 | 0 | 0 | 0 | 0 | 0 | 0 | 0 | 0 | 0 | 0 | 0 | 0 | 0 | 0 | 0 | 0 | 1 | 0 | 0 | 0 | 0 | 0 | 0 | 0 | 0 | 5906.0583
2025-12-31 | 5632.381 | 26.2 | 0 | 0 | 0 | 0 | 0 | 0 | 0 | 0 | 0 | 0 | 0 | 0 | 0 | 0 | 0 | 0 | 0 | 0 | 1 | 0 | 0 | 0 | 0 | 0 | 0 | 0 | 5809.5514
2025-12-31 | 5317.058 | 26.7 | 0 | 0 | 0 | 0 | 0 | 0 | 0 | 0 | 0 | 0 | 0 | 0 | 0 | 0 | 0 | 0 | 0 | 0 | 0 | 1 | 0 | 0 | 0 | 0 | 0 | 0 | 5665.43
2025-12-31 | 4981.614 | 26.4 | 0 | 0 | 0 | 0 | 0 | 0 | 0 | 0 | 0 | 0 | 0 | 0 | 0 | 0 | 0 | 0 | 0 | 0 | 0 | 0 | 1 | 0 | 0 | 0 | 0 | 0 | 5472.677
2025-12-31 | 5076.491 | 27.7 | 0 | 0 | 0 | 0 | 0 | 0 | 0 | 0 | 0 | 0 | 0 | 0 | 0 | 0 | 0 | 0 | 0 | 0 | 0 | 0 | 0 | 1 | 0 | 0 | 0 | 0 | 5452.4908
2025-12-31 | 4793.727 | 28 | 0 | 0 | 0 | 0 | 0 | 0 | 0 | 0 | 0 | 0 | 0 | 0 | 0 | 0 | 0 | 0 | 0 | 0 | 0 | 0 | 0 | 0 | 1 | 0 | 0 | 0 | 5350.4647
2025-12-31 | 4831.918 | 28.3 | 0 | 0 | 0 | 0 | 0 | 0 | 0 | 0 | 0 | 0 | 0 | 0 | 0 | 0 | 0 | 0 | 0 | 0 | 0 | 0 | 0 | 0 | 0 | 1 | 0 | 0 | 5225.2996
2025-12-31 | 4732.657 | 28.6 | 0 | 0 | 0 | 0 | 0 | 0 | 0 | 0 | 0 | 0 | 0 | 0 | 0 | 0 | 0 | 0 | 0 | 0 | 0 | 0 | 0 | 0 | 0 | 0 | 1 | 0 | 5109.8064
2025-12-31 | 4503.81 | 28.5 | 0 | 0 | 0 | 0 | 0 | 0 | 0 | 0 | 0 | 0 | 0 | 0 | 0 | 0 | 0 | 0 | 0 | 0 | 0 | 0 | 0 | 0 | 0 | 0 | 0 | 1 | 4809.6472

## GS_50_4999_Model_Normal
Date | GS_50_4999 Load | 10Yr Avg HDD | 10Yr Avg HDD | Weekend | H0 | H1 | H2 | H3 | H4 | H5 | H6 | H7 | H8 | H9 | H10 | H11 | H12 | H13 | H14 | H15 | H16 | H17 | H18 | H19 | H20 | H21 | H22 | H23 | GS_50_4999 Normal | Intercept | 4463.3765
2025-01-01 | 3783.692 | 22.44 | 0 | 0 | 1 | 0 | 0 | 0 | 0 | 0 | 0 | 0 | 0 | 0 | 0 | 0 | 0 | 0 | 0 | 0 | 0 | 0 | 0 | 0 | 0 | 0 | 0 | 0 | 4609.1041 | HDD | 27.2963
2025-01-01 | 3785.83 | 22.41 | 0 | 0 | 0 | 1 | 0 | 0 | 0 | 0 | 0 | 0 | 0 | 0 | 0 | 0 | 0 | 0 | 0 | 0 | 0 | 0 | 0 | 0 | 0 | 0 | 0 | 0 | 4617.0955 | CDD | 42.5742
2025-01-01 | 3836.405 | 22.28 | 0 | 0 | 0 | 0 | 1 | 0 | 0 | 0 | 0 | 0 | 0 | 0 | 0 | 0 | 0 | 0 | 0 | 0 | 0 | 0 | 0 | 0 | 0 | 0 | 0 | 0 | 4593.6084 | Weekend | -617.1142
2025-01-01 | 3730.578 | 22.38 | 0 | 0 | 0 | 0 | 0 | 1 | 0 | 0 | 0 | 0 | 0 | 0 | 0 | 0 | 0 | 0 | 0 | 0 | 0 | 0 | 0 | 0 | 0 | 0 | 0 | 0 | 4497.1018 | H0 | -466.802
2025-01-01 | 3829.242 | 22.37 | 0 | 0 | 0 | 0 | 0 | 0 | 1 | 0 | 0 | 0 | 0 | 0 | 0 | 0 | 0 | 0 | 0 | 0 | 0 | 0 | 0 | 0 | 0 | 0 | 0 | 0 | 4729.6328 | H1 | -457.9917
2025-01-01 | 4008.241 | 22.52 | 0 | 0 | 0 | 0 | 0 | 0 | 0 | 1 | 0 | 0 | 0 | 0 | 0 | 0 | 0 | 0 | 0 | 0 | 0 | 0 | 0 | 0 | 0 | 0 | 0 | 0 | 5078.0898 | H2 | -477.9303
2025-01-01 | 3951.035 | 22.52 | 0 | 0 | 0 | 0 | 0 | 0 | 0 | 0 | 1 | 0 | 0 | 0 | 0 | 0 | 0 | 0 | 0 | 0 | 0 | 0 | 0 | 0 | 0 | 0 | 0 | 0 | 5554.0138 | H3 | -577.1665
2025-01-01 | 3987.175 | 22.62 | 0 | 0 | 0 | 0 | 0 | 0 | 0 | 0 | 0 | 1 | 0 | 0 | 0 | 0 | 0 | 0 | 0 | 0 | 0 | 0 | 0 | 0 | 0 | 0 | 0 | 0 | 5992.4194 | H4 | -344.3626
2025-01-01 | 3914.948 | 22.7 | 0 | 0 | 0 | 0 | 0 | 0 | 0 | 0 | 0 | 0 | 1 | 0 | 0 | 0 | 0 | 0 | 0 | 0 | 0 | 0 | 0 | 0 | 0 | 0 | 0 | 0 | 6238.3668 | H5 | 0
2025-01-01 | 3929.752 | 22.49 | 0 | 0 | 0 | 0 | 0 | 0 | 0 | 0 | 0 | 0 | 0 | 1 | 0 | 0 | 0 | 0 | 0 | 0 | 0 | 0 | 0 | 0 | 0 | 0 | 0 | 0 | 6369.7146 | H6 | 475.924
2025-01-01 | 4190.919 | 22.18 | 0 | 0 | 0 | 0 | 0 | 0 | 0 | 0 | 0 | 0 | 0 | 0 | 1 | 0 | 0 | 0 | 0 | 0 | 0 | 0 | 0 | 0 | 0 | 0 | 0 | 0 | 6397.1685 | H7 | 911.6
2025-01-01 | 4160.096 | 21.94 | 0 | 0 | 0 | 0 | 0 | 0 | 0 | 0 | 0 | 0 | 0 | 0 | 0 | 1 | 0 | 0 | 0 | 0 | 0 | 0 | 0 | 0 | 0 | 0 | 0 | 0 | 6283.555 | H8 | 1155.3637
2025-01-01 | 4457.371 | 21.5 | 0 | 0 | 0 | 0 | 0 | 0 | 0 | 0 | 0 | 0 | 0 | 0 | 0 | 0 | 1 | 0 | 0 | 0 | 0 | 0 | 0 | 0 | 0 | 0 | 0 | 0 | 6391.1598 | H9 | 1292.4437
2025-01-01 | 4376.277 | 21.27 | 0 | 0 | 0 | 0 | 0 | 0 | 0 | 0 | 0 | 0 | 0 | 0 | 0 | 0 | 0 | 1 | 0 | 0 | 0 | 0 | 0 | 0 | 0 | 0 | 0 | 0 | 6398.1739 | H10 | 1328.3595
2025-01-01 | 4617.517 | 21.13 | 0 | 0 | 0 | 0 | 0 | 0 | 0 | 0 | 0 | 0 | 0 | 0 | 0 | 0 | 0 | 0 | 1 | 0 | 0 | 0 | 0 | 0 | 0 | 0 | 0 | 0 | 6183.5772 | H11 | 1221.2971
2025-01-01 | 4483.548 | 21.25 | 0 | 0 | 0 | 0 | 0 | 0 | 0 | 0 | 0 | 0 | 0 | 0 | 0 | 0 | 0 | 0 | 0 | 1 | 0 | 0 | 0 | 0 | 0 | 0 | 0 | 0 | 5773.6711 | H12 | 1340.9122
2025-01-01 | 4620.111 | 21.37 | 0 | 0 | 0 | 0 | 0 | 0 | 0 | 0 | 0 | 0 | 0 | 0 | 0 | 0 | 0 | 0 | 0 | 0 | 1 | 0 | 0 | 0 | 0 | 0 | 0 | 0 | 5677.7101 | H13 | 1354.2045
2025-01-01 | 4188.216 | 22.26 | 0 | 0 | 0 | 0 | 0 | 0 | 0 | 0 | 0 | 0 | 0 | 0 | 0 | 0 | 0 | 0 | 0 | 0 | 0 | 1 | 0 | 0 | 0 | 0 | 0 | 0 | 5544.2343 | H14 | 1143.4293
2025-01-01 | 4038.629 | 22.84 | 0 | 0 | 0 | 0 | 0 | 0 | 0 | 0 | 0 | 0 | 0 | 0 | 0 | 0 | 0 | 0 | 0 | 0 | 0 | 0 | 1 | 0 | 0 | 0 | 0 | 0 | 5375.5021 | H15 | 730.2476
2025-01-01 | 4182.421 | 22.99 | 0 | 0 | 0 | 0 | 0 | 0 | 0 | 0 | 0 | 0 | 0 | 0 | 0 | 0 | 0 | 0 | 0 | 0 | 0 | 0 | 0 | 1 | 0 | 0 | 0 | 0 | 5323.9251 | H16 | 631.0111
2025-01-01 | 3975.15 | 23.2 | 0 | 0 | 0 | 0 | 0 | 0 | 0 | 0 | 0 | 0 | 0 | 0 | 0 | 0 | 0 | 0 | 0 | 0 | 0 | 0 | 0 | 0 | 1 | 0 | 0 | 0 | 5219.4424 | H17 | 473.2415
2025-01-01 | 3843.579 | 23.34 | 0 | 0 | 0 | 0 | 0 | 0 | 0 | 0 | 0 | 0 | 0 | 0 | 0 | 0 | 0 | 0 | 0 | 0 | 0 | 0 | 0 | 0 | 0 | 1 | 0 | 0 | 5089.9098 | H18 | 288.6774
2025-01-01 | 3617.468 | 23.77 | 0 | 0 | 0 | 0 | 0 | 0 | 0 | 0 | 0 | 0 | 0 | 0 | 0 | 0 | 0 | 0 | 0 | 0 | 0 | 0 | 0 | 0 | 0 | 0 | 1 | 0 | 4977.9651 | H19 | 233.006
2025-01-01 | 3720.343 | 24.32 | 0 | 0 | 0 | 0 | 0 | 0 | 0 | 0 | 0 | 0 | 0 | 0 | 0 | 0 | 0 | 0 | 0 | 0 | 0 | 0 | 0 | 0 | 0 | 0 | 0 | 1 | 4695.5486 | H20 | 122.791
2025-01-02 | 3722.134 | 24.81 | 0 | 0 | 1 | 0 | 0 | 0 | 0 | 0 | 0 | 0 | 0 | 0 | 0 | 0 | 0 | 0 | 0 | 0 | 0 | 0 | 0 | 0 | 0 | 0 | 0 | 0 | 4673.7964 | H21 | -10.563
2025-01-02 | 3483.965 | 25.27 | 0 | 0 | 0 | 1 | 0 | 0 | 0 | 0 | 0 | 0 | 0 | 0 | 0 | 0 | 0 | 0 | 0 | 0 | 0 | 0 | 0 | 0 | 0 | 0 | 0 | 0 | 4695.163 | H22 | -134.2451
2025-01-02 | 3745.88 | 25.94 | 0 | 0 | 0 | 0 | 1 | 0 | 0 | 0 | 0 | 0 | 0 | 0 | 0 | 0 | 0 | 0 | 0 | 0 | 0 | 0 | 0 | 0 | 0 | 0 | 0 | 0 | 4693.513 | H23 | -431.6746
2025-01-02 | 3798.941 | 25.86 | 0 | 0 | 0 | 0 | 0 | 1 | 0 | 0 | 0 | 0 | 0 | 0 | 0 | 0 | 0 | 0 | 0 | 0 | 0 | 0 | 0 | 0 | 0 | 0 | 0 | 0 | 4592.093
2025-01-02 | 3843.753 | 26.38 | 0 | 0 | 0 | 0 | 0 | 0 | 1 | 0 | 0 | 0 | 0 | 0 | 0 | 0 | 0 | 0 | 0 | 0 | 0 | 0 | 0 | 0 | 0 | 0 | 0 | 0 | 4839.0911
2025-01-02 | 4220.146 | 26.62 | 0 | 0 | 0 | 0 | 0 | 0 | 0 | 1 | 0 | 0 | 0 | 0 | 0 | 0 | 0 | 0 | 0 | 0 | 0 | 0 | 0 | 0 | 0 | 0 | 0 | 0 | 5190.0048 | H5 | The regression includes a full set of 24 hourly indicator variables.
2025-01-02 | 4475.213 | 26.52 | 0 | 0 | 0 | 0 | 0 | 0 | 0 | 0 | 1 | 0 | 0 | 0 | 0 | 0 | 0 | 0 | 0 | 0 | 0 | 0 | 0 | 0 | 0 | 0 | 0 | 0 | 5663.1991 |  | Because those indicators sum to one in every observation, including a separate intercept would create perfect multicollinearity.
2025-01-02 | 5108.084 | 26.19 | 0 | 0 | 0 | 0 | 0 | 0 | 0 | 0 | 0 | 1 | 0 | 0 | 0 | 0 | 0 | 0 | 0 | 0 | 0 | 0 | 0 | 0 | 0 | 0 | 0 | 0 | 6089.8673 |  | Accordingly, the model is estimated without an intercept so that each hourly coefficient represents the average load in that hour.
2025-01-02 | 5169.273 | 25.98 | 0 | 0 | 0 | 0 | 0 | 0 | 0 | 0 | 0 | 0 | 1 | 0 | 0 | 0 | 0 | 0 | 0 | 0 | 0 | 0 | 0 | 0 | 0 | 0 | 0 | 0 | 6327.8988 |  | For this reason, H5 is zero
2025-01-02 | 5091.229 | 25.41 | 0 | 0 | 0 | 0 | 0 | 0 | 0 | 0 | 0 | 0 | 0 | 1 | 0 | 0 | 0 | 0 | 0 | 0 | 0 | 0 | 0 | 0 | 0 | 0 | 0 | 0 | 6449.4199
2025-01-02 | 5412.5 | 24.39 | 0 | 0 | 0 | 0 | 0 | 0 | 0 | 0 | 0 | 0 | 0 | 0 | 1 | 0 | 0 | 0 | 0 | 0 | 0 | 0 | 0 | 0 | 0 | 0 | 0 | 0 | 6457.4934
2025-01-02 | 5252.472 | 23.54 | 0 | 0 | 0 | 0 | 0 | 0 | 0 | 0 | 0 | 0 | 0 | 0 | 0 | 1 | 0 | 0 | 0 | 0 | 0 | 0 | 0 | 0 | 0 | 0 | 0 | 0 | 6327.2291
2025-01-02 | 5302.711 | 22.87 | 0 | 0 | 0 | 0 | 0 | 0 | 0 | 0 | 0 | 0 | 0 | 0 | 0 | 0 | 1 | 0 | 0 | 0 | 0 | 0 | 0 | 0 | 0 | 0 | 0 | 0 | 6428.5558
2025-01-02 | 5733.488 | 22.11 | 0 | 0 | 0 | 0 | 0 | 0 | 0 | 0 | 0 | 0 | 0 | 0 | 0 | 0 | 0 | 1 | 0 | 0 | 0 | 0 | 0 | 0 | 0 | 0 | 0 | 0 | 6421.1028
2025-01-02 | 5337.223 | 21.6 | 0 | 0 | 0 | 0 | 0 | 0 | 0 | 0 | 0 | 0 | 0 | 0 | 0 | 0 | 0 | 0 | 1 | 0 | 0 | 0 | 0 | 0 | 0 | 0 | 0 | 0 | 6196.4065
2025-01-02 | 5087.626 | 21.35 | 0 | 0 | 0 | 0 | 0 | 0 | 0 | 0 | 0 | 0 | 0 | 0 | 0 | 0 | 0 | 0 | 0 | 1 | 0 | 0 | 0 | 0 | 0 | 0 | 0 | 0 | 5776.4007
2025-01-02 | 5318.632 | 21.64 | 0 | 0 | 0 | 0 | 0 | 0 | 0 | 0 | 0 | 0 | 0 | 0 | 0 | 0 | 0 | 0 | 0 | 0 | 1 | 0 | 0 | 0 | 0 | 0 | 0 | 0 | 5685.0801
2025-01-02 | 4933.882 | 21.59 | 0 | 0 | 0 | 0 | 0 | 0 | 0 | 0 | 0 | 0 | 0 | 0 | 0 | 0 | 0 | 0 | 0 | 0 | 0 | 1 | 0 | 0 | 0 | 0 | 0 | 0 | 5525.9458
2025-01-02 | 4751.4 | 21.76 | 0 | 0 | 0 | 0 | 0 | 0 | 0 | 0 | 0 | 0 | 0 | 0 | 0 | 0 | 0 | 0 | 0 | 0 | 0 | 0 | 1 | 0 | 0 | 0 | 0 | 0 | 5346.022
2025-01-02 | 4365.619 | 21.87 | 0 | 0 | 0 | 0 | 0 | 0 | 0 | 0 | 0 | 0 | 0 | 0 | 0 | 0 | 0 | 0 | 0 | 0 | 0 | 0 | 0 | 1 | 0 | 0 | 0 | 0 | 5293.3532
2025-01-02 | 4503.702 | 21.88 | 0 | 0 | 0 | 0 | 0 | 0 | 0 | 0 | 0 | 0 | 0 | 0 | 0 | 0 | 0 | 0 | 0 | 0 | 0 | 0 | 0 | 0 | 1 | 0 | 0 | 0 | 5183.4112
2025-01-02 | 4541.633 | 21.99 | 0 | 0 | 0 | 0 | 0 | 0 | 0 | 0 | 0 | 0 | 0 | 0 | 0 | 0 | 0 | 0 | 0 | 0 | 0 | 0 | 0 | 0 | 0 | 1 | 0 | 0 | 5053.0598
2025-01-02 | 4441.134 | 22.15 | 0 | 0 | 0 | 0 | 0 | 0 | 0 | 0 | 0 | 0 | 0 | 0 | 0 | 0 | 0 | 0 | 0 | 0 | 0 | 0 | 0 | 0 | 0 | 0 | 1 | 0 | 4933.7451
2025-01-02 | 4406.427 | 22.32 | 0 | 0 | 0 | 0 | 0 | 0 | 0 | 0 | 0 | 0 | 0 | 0 | 0 | 0 | 0 | 0 | 0 | 0 | 0 | 0 | 0 | 0 | 0 | 0 | 0 | 1 | 4640.9559
2025-01-03 | 4093.893 | 22.52 | 0 | 0 | 1 | 0 | 0 | 0 | 0 | 0 | 0 | 0 | 0 | 0 | 0 | 0 | 0 | 0 | 0 | 0 | 0 | 0 | 0 | 0 | 0 | 0 | 0 | 0 | 4611.2878
2025-01-03 | 4265.945 | 22.88 | 0 | 0 | 0 | 1 | 0 | 0 | 0 | 0 | 0 | 0 | 0 | 0 | 0 | 0 | 0 | 0 | 0 | 0 | 0 | 0 | 0 | 0 | 0 | 0 | 0 | 0 | 4629.9248
2025-01-03 | 4222.609 | 22.97 | 0 | 0 | 0 | 0 | 1 | 0 | 0 | 0 | 0 | 0 | 0 | 0 | 0 | 0 | 0 | 0 | 0 | 0 | 0 | 0 | 0 | 0 | 0 | 0 | 0 | 0 | 4612.4429
2025-01-03 | 4640.558 | 22.89 | 0 | 0 | 0 | 0 | 0 | 1 | 0 | 0 | 0 | 0 | 0 | 0 | 0 | 0 | 0 | 0 | 0 | 0 | 0 | 0 | 0 | 0 | 0 | 0 | 0 | 0 | 4511.0229
2025-01-03 | 4141.049 | 23.23 | 0 | 0 | 0 | 0 | 0 | 0 | 1 | 0 | 0 | 0 | 0 | 0 | 0 | 0 | 0 | 0 | 0 | 0 | 0 | 0 | 0 | 0 | 0 | 0 | 0 | 0 | 4753.1076
2025-01-03 | 4551.542 | 23.41 | 0 | 0 | 0 | 0 | 0 | 0 | 0 | 1 | 0 | 0 | 0 | 0 | 0 | 0 | 0 | 0 | 0 | 0 | 0 | 0 | 0 | 0 | 0 | 0 | 0 | 0 | 5102.3835
2025-01-03 | 4364.621 | 23.45 | 0 | 0 | 0 | 0 | 0 | 0 | 0 | 0 | 1 | 0 | 0 | 0 | 0 | 0 | 0 | 0 | 0 | 0 | 0 | 0 | 0 | 0 | 0 | 0 | 0 | 0 | 5579.3993
2025-01-03 | 4922.975 | 23.37 | 0 | 0 | 0 | 0 | 0 | 0 | 0 | 0 | 0 | 1 | 0 | 0 | 0 | 0 | 0 | 0 | 0 | 0 | 0 | 0 | 0 | 0 | 0 | 0 | 0 | 0 | 6012.8916
2025-01-03 | 5254.437 | 23.3 | 0 | 0 | 0 | 0 | 0 | 0 | 0 | 0 | 0 | 0 | 1 | 0 | 0 | 0 | 0 | 0 | 0 | 0 | 0 | 0 | 0 | 0 | 0 | 0 | 0 | 0 | 6254.7446
2025-01-03 | 5543.495 | 22.99 | 0 | 0 | 0 | 0 | 0 | 0 | 0 | 0 | 0 | 0 | 0 | 1 | 0 | 0 | 0 | 0 | 0 | 0 | 0 | 0 | 0 | 0 | 0 | 0 | 0 | 0 | 6383.3627
2025-01-03 | 5983.433 | 22.48 | 0 | 0 | 0 | 0 | 0 | 0 | 0 | 0 | 0 | 0 | 0 | 0 | 1 | 0 | 0 | 0 | 0 | 0 | 0 | 0 | 0 | 0 | 0 | 0 | 0 | 0 | 6405.3574
2025-01-03 | 6125.314 | 22.02 | 0 | 0 | 0 | 0 | 0 | 0 | 0 | 0 | 0 | 0 | 0 | 0 | 0 | 1 | 0 | 0 | 0 | 0 | 0 | 0 | 0 | 0 | 0 | 0 | 0 | 0 | 6285.7387
2025-01-03 | 5624.231 | 21.62 | 0 | 0 | 0 | 0 | 0 | 0 | 0 | 0 | 0 | 0 | 0 | 0 | 0 | 0 | 1 | 0 | 0 | 0 | 0 | 0 | 0 | 0 | 0 | 0 | 0 | 0 | 6394.4354
2025-01-03 | 6097.063 | 21.45 | 0 | 0 | 0 | 0 | 0 | 0 | 0 | 0 | 0 | 0 | 0 | 0 | 0 | 0 | 0 | 1 | 0 | 0 | 0 | 0 | 0 | 0 | 0 | 0 | 0 | 0 | 6403.0872
2025-01-03 | 5679.19 | 21.35 | 0 | 0 | 0 | 0 | 0 | 0 | 0 | 0 | 0 | 0 | 0 | 0 | 0 | 0 | 0 | 0 | 1 | 0 | 0 | 0 | 0 | 0 | 0 | 0 | 0 | 0 | 6189.5824
2025-01-03 | 5353.676 | 21.39 | 0 | 0 | 0 | 0 | 0 | 0 | 0 | 0 | 0 | 0 | 0 | 0 | 0 | 0 | 0 | 0 | 0 | 1 | 0 | 0 | 0 | 0 | 0 | 0 | 0 | 0 | 5777.4926
2025-01-03 | 5216.766 | 21.7 | 0 | 0 | 0 | 0 | 0 | 0 | 0 | 0 | 0 | 0 | 0 | 0 | 0 | 0 | 0 | 0 | 0 | 0 | 1 | 0 | 0 | 0 | 0 | 0 | 0 | 0 | 5686.7179
2025-01-03 | 5549.258 | 22.23 | 0 | 0 | 0 | 0 | 0 | 0 | 0 | 0 | 0 | 0 | 0 | 0 | 0 | 0 | 0 | 0 | 0 | 0 | 0 | 1 | 0 | 0 | 0 | 0 | 0 | 0 | 5543.4154
2025-01-03 | 5562.206 | 22.48 | 0 | 0 | 0 | 0 | 0 | 0 | 0 | 0 | 0 | 0 | 0 | 0 | 0 | 0 | 0 | 0 | 0 | 0 | 0 | 0 | 1 | 0 | 0 | 0 | 0 | 0 | 5365.6754
2025-01-03 | 4993.726 | 22.7 | 0 | 0 | 0 | 0 | 0 | 0 | 0 | 0 | 0 | 0 | 0 | 0 | 0 | 0 | 0 | 0 | 0 | 0 | 0 | 0 | 0 | 1 | 0 | 0 | 0 | 0 | 5316.0091
2025-01-03 | 4705.807 | 22.55 | 0 | 0 | 0 | 0 | 0 | 0 | 0 | 0 | 0 | 0 | 0 | 0 | 0 | 0 | 0 | 0 | 0 | 0 | 0 | 0 | 0 | 0 | 1 | 0 | 0 | 0 | 5201.6997
2025-01-03 | 4560.517 | 22.75 | 0 | 0 | 0 | 0 | 0 | 0 | 0 | 0 | 0 | 0 | 0 | 0 | 0 | 0 | 0 | 0 | 0 | 0 | 0 | 0 | 0 | 0 | 0 | 1 | 0 | 0 | 5073.805
2025-01-03 | 4471.848 | 22.91 | 0 | 0 | 0 | 0 | 0 | 0 | 0 | 0 | 0 | 0 | 0 | 0 | 0 | 0 | 0 | 0 | 0 | 0 | 0 | 0 | 0 | 0 | 0 | 0 | 1 | 0 | 4954.4903
2025-01-03 | 4335.035 | 23.16 | 0 | 0 | 0 | 0 | 0 | 0 | 0 | 0 | 0 | 0 | 0 | 0 | 0 | 0 | 0 | 0 | 0 | 0 | 0 | 0 | 0 | 0 | 0 | 0 | 0 | 1 | 4663.8848
2025-01-04 | 3937.338 | 23.26 | 0 | 1 | 1 | 0 | 0 | 0 | 0 | 0 | 0 | 0 | 0 | 0 | 0 | 0 | 0 | 0 | 0 | 0 | 0 | 0 | 0 | 0 | 0 | 0 | 0 | 0 | 4014.3729
2025-01-04 | 4643.966 | 23.42 | 0 | 1 | 0 | 1 | 0 | 0 | 0 | 0 | 0 | 0 | 0 | 0 | 0 | 0 | 0 | 0 | 0 | 0 | 0 | 0 | 0 | 0 | 0 | 0 | 0 | 0 | 4027.5506
2025-01-04 | 4756.729 | 23.55 | 0 | 1 | 0 | 0 | 1 | 0 | 0 | 0 | 0 | 0 | 0 | 0 | 0 | 0 | 0 | 0 | 0 | 0 | 0 | 0 | 0 | 0 | 0 | 0 | 0 | 0 | 4011.1605
2025-01-04 | 4727.773 | 23.72 | 0 | 1 | 0 | 0 | 0 | 1 | 0 | 0 | 0 | 0 | 0 | 0 | 0 | 0 | 0 | 0 | 0 | 0 | 0 | 0 | 0 | 0 | 0 | 0 | 0 | 0 | 3916.5647
2025-01-04 | 4296.421 | 23.88 | 0 | 1 | 0 | 0 | 0 | 0 | 1 | 0 | 0 | 0 | 0 | 0 | 0 | 0 | 0 | 0 | 0 | 0 | 0 | 0 | 0 | 0 | 0 | 0 | 0 | 0 | 4153.736
2025-01-04 | 4781.474 | 23.91 | 0 | 1 | 0 | 0 | 0 | 0 | 0 | 1 | 0 | 0 | 0 | 0 | 0 | 0 | 0 | 0 | 0 | 0 | 0 | 0 | 0 | 0 | 0 | 0 | 0 | 0 | 4498.9175
2025-01-04 | 4602.931 | 23.97 | 0 | 1 | 0 | 0 | 0 | 0 | 0 | 0 | 1 | 0 | 0 | 0 | 0 | 0 | 0 | 0 | 0 | 0 | 0 | 0 | 0 | 0 | 0 | 0 | 0 | 0 | 4976.4792
2025-01-04 | 5103.243 | 24.1 | 0 | 1 | 0 | 0 | 0 | 0 | 0 | 0 | 0 | 1 | 0 | 0 | 0 | 0 | 0 | 0 | 0 | 0 | 0 | 0 | 0 | 0 | 0 | 0 | 0 | 0 | 5415.7038
2025-01-04 | 5556.486 | 24.07 | 0 | 1 | 0 | 0 | 0 | 0 | 0 | 0 | 0 | 0 | 1 | 0 | 0 | 0 | 0 | 0 | 0 | 0 | 0 | 0 | 0 | 0 | 0 | 0 | 0 | 0 | 5658.6486
2025-01-04 | 5871.082 | 23.83 | 0 | 1 | 0 | 0 | 0 | 0 | 0 | 0 | 0 | 0 | 0 | 1 | 0 | 0 | 0 | 0 | 0 | 0 | 0 | 0 | 0 | 0 | 0 | 0 | 0 | 0 | 5789.1774
2025-01-04 | 5815.786 | 23.54 | 0 | 1 | 0 | 0 | 0 | 0 | 0 | 0 | 0 | 0 | 0 | 0 | 1 | 0 | 0 | 0 | 0 | 0 | 0 | 0 | 0 | 0 | 0 | 0 | 0 | 0 | 5817.1773
2025-01-04 | 6093.33 | 23.17 | 0 | 1 | 0 | 0 | 0 | 0 | 0 | 0 | 0 | 0 | 0 | 0 | 0 | 1 | 0 | 0 | 0 | 0 | 0 | 0 | 0 | 0 | 0 | 0 | 0 | 0 | 5700.0153
2025-01-04 | 5165.865 | 22.69 | 0 | 1 | 0 | 0 | 0 | 0 | 0 | 0 | 0 | 0 | 0 | 0 | 0 | 0 | 1 | 0 | 0 | 0 | 0 | 0 | 0 | 0 | 0 | 0 | 0 | 0 | 5806.5282
2025-01-04 | 5843.331 | 22.22 | 0 | 1 | 0 | 0 | 0 | 0 | 0 | 0 | 0 | 0 | 0 | 0 | 0 | 0 | 0 | 1 | 0 | 0 | 0 | 0 | 0 | 0 | 0 | 0 | 0 | 0 | 5806.9912
2025-01-04 | 5901.818 | 21.97 | 0 | 1 | 0 | 0 | 0 | 0 | 0 | 0 | 0 | 0 | 0 | 0 | 0 | 0 | 0 | 0 | 1 | 0 | 0 | 0 | 0 | 0 | 0 | 0 | 0 | 0 | 5589.3919
2025-01-04 | 5520.726 | 22.43 | 0 | 1 | 0 | 0 | 0 | 0 | 0 | 0 | 0 | 0 | 0 | 0 | 0 | 0 | 0 | 0 | 0 | 1 | 0 | 0 | 0 | 0 | 0 | 0 | 0 | 0 | 5188.7666
2025-01-04 | 5161.307 | 22.72 | 0 | 1 | 0 | 0 | 0 | 0 | 0 | 0 | 0 | 0 | 0 | 0 | 0 | 0 | 0 | 0 | 0 | 0 | 1 | 0 | 0 | 0 | 0 | 0 | 0 | 0 | 5097.446
2025-01-04 | 5795.426 | 23.2 | 0 | 1 | 0 | 0 | 0 | 0 | 0 | 0 | 0 | 0 | 0 | 0 | 0 | 0 | 0 | 0 | 0 | 0 | 0 | 1 | 0 | 0 | 0 | 0 | 0 | 0 | 4952.7786
2025-01-04 | 5327.727 | 23.56 | 0 | 1 | 0 | 0 | 0 | 0 | 0 | 0 | 0 | 0 | 0 | 0 | 0 | 0 | 0 | 0 | 0 | 0 | 0 | 0 | 1 | 0 | 0 | 0 | 0 | 0 | 4778.0412
2025-01-04 | 5118.817 | 24.09 | 0 | 1 | 0 | 0 | 0 | 0 | 0 | 0 | 0 | 0 | 0 | 0 | 0 | 0 | 0 | 0 | 0 | 0 | 0 | 0 | 0 | 1 | 0 | 0 | 0 | 0 | 4736.8368
2025-01-04 | 4775.32 | 24.11 | 0 | 1 | 0 | 0 | 0 | 0 | 0 | 0 | 0 | 0 | 0 | 0 | 0 | 0 | 0 | 0 | 0 | 0 | 0 | 0 | 0 | 0 | 1 | 0 | 0 | 0 | 4627.1678
2025-01-04 | 4812.318 | 24.51 | 0 | 1 | 0 | 0 | 0 | 0 | 0 | 0 | 0 | 0 | 0 | 0 | 0 | 0 | 0 | 0 | 0 | 0 | 0 | 0 | 0 | 0 | 0 | 1 | 0 | 0 | 4504.7323
2025-01-04 | 4722.455 | 24.89 | 0 | 1 | 0 | 0 | 0 | 0 | 0 | 0 | 0 | 0 | 0 | 0 | 0 | 0 | 0 | 0 | 0 | 0 | 0 | 0 | 0 | 0 | 0 | 0 | 1 | 0 | 4391.4228
2025-01-04 | 5035.998 | 25.23 | 0 | 1 | 0 | 0 | 0 | 0 | 0 | 0 | 0 | 0 | 0 | 0 | 0 | 0 | 0 | 0 | 0 | 0 | 0 | 0 | 0 | 0 | 0 | 0 | 0 | 1 | 4103.274
2025-01-05 | 4288.031 | 25.76 | 0 | 1 | 1 | 0 | 0 | 0 | 0 | 0 | 0 | 0 | 0 | 0 | 0 | 0 | 0 | 0 | 0 | 0 | 0 | 0 | 0 | 0 | 0 | 0 | 0 | 0 | 4082.6137
2025-01-05 | 4936.357 | 26.32 | 0 | 1 | 0 | 1 | 0 | 0 | 0 | 0 | 0 | 0 | 0 | 0 | 0 | 0 | 0 | 0 | 0 | 0 | 0 | 0 | 0 | 0 | 0 | 0 | 0 | 0 | 4106.71
2025-01-05 | 4728.142 | 26.55 | 0 | 1 | 0 | 0 | 1 | 0 | 0 | 0 | 0 | 0 | 0 | 0 | 0 | 0 | 0 | 0 | 0 | 0 | 0 | 0 | 0 | 0 | 0 | 0 | 0 | 0 | 4093.0495
2025-01-05 | 4410.985 | 27.03 | 0 | 1 | 0 | 0 | 0 | 1 | 0 | 0 | 0 | 0 | 0 | 0 | 0 | 0 | 0 | 0 | 0 | 0 | 0 | 0 | 0 | 0 | 0 | 0 | 0 | 0 | 4006.9155
2025-01-05 | 4321.621 | 27.38 | 0 | 1 | 0 | 0 | 0 | 0 | 1 | 0 | 0 | 0 | 0 | 0 | 0 | 0 | 0 | 0 | 0 | 0 | 0 | 0 | 0 | 0 | 0 | 0 | 0 | 0 | 4249.2732
2025-01-05 | 4511.581 | 27.46 | 0 | 1 | 0 | 0 | 0 | 0 | 0 | 1 | 0 | 0 | 0 | 0 | 0 | 0 | 0 | 0 | 0 | 0 | 0 | 0 | 0 | 0 | 0 | 0 | 0 | 0 | 4595.8195
2025-01-05 | 4576.699 | 28.19 | 0 | 1 | 0 | 0 | 0 | 0 | 0 | 0 | 1 | 0 | 0 | 0 | 0 | 0 | 0 | 0 | 0 | 0 | 0 | 0 | 0 | 0 | 0 | 0 | 0 | 0 | 5091.6697
2025-01-05 | 4681.68 | 28.33 | 0 | 1 | 0 | 0 | 0 | 0 | 0 | 0 | 0 | 1 | 0 | 0 | 0 | 0 | 0 | 0 | 0 | 0 | 0 | 0 | 0 | 0 | 0 | 0 | 0 | 0 | 5531.1672
2025-01-05 | 4942.695 | 28.48 | 0 | 1 | 0 | 0 | 0 | 0 | 0 | 0 | 0 | 0 | 1 | 0 | 0 | 0 | 0 | 0 | 0 | 0 | 0 | 0 | 0 | 0 | 0 | 0 | 0 | 0 | 5779.0254
2025-01-05 | 5229.659 | 28.34 | 0 | 1 | 0 | 0 | 0 | 0 | 0 | 0 | 0 | 0 | 0 | 1 | 0 | 0 | 0 | 0 | 0 | 0 | 0 | 0 | 0 | 0 | 0 | 0 | 0 | 0 | 5912.2839
2025-01-05 | 5564.192 | 27.19 | 0 | 1 | 0 | 0 | 0 | 0 | 0 | 0 | 0 | 0 | 0 | 0 | 1 | 0 | 0 | 0 | 0 | 0 | 0 | 0 | 0 | 0 | 0 | 0 | 0 | 0 | 5916.8089
2025-01-05 | 5672.494 | 26.39 | 0 | 1 | 0 | 0 | 0 | 0 | 0 | 0 | 0 | 0 | 0 | 0 | 0 | 1 | 0 | 0 | 0 | 0 | 0 | 0 | 0 | 0 | 0 | 0 | 0 | 0 | 5787.9095
2025-01-05 | 5154.328 | 25.72 | 0 | 1 | 0 | 0 | 0 | 0 | 0 | 0 | 0 | 0 | 0 | 0 | 0 | 0 | 1 | 0 | 0 | 0 | 0 | 0 | 0 | 0 | 0 | 0 | 0 | 0 | 5889.2361
2025-01-05 | 5248.435 | 25.1 | 0 | 1 | 0 | 0 | 0 | 0 | 0 | 0 | 0 | 0 | 0 | 0 | 0 | 0 | 0 | 1 | 0 | 0 | 0 | 0 | 0 | 0 | 0 | 0 | 0 | 0 | 5885.6046
2025-01-05 | 5674.817 | 24.61 | 0 | 1 | 0 | 0 | 0 | 0 | 0 | 0 | 0 | 0 | 0 | 0 | 0 | 0 | 0 | 0 | 1 | 0 | 0 | 0 | 0 | 0 | 0 | 0 | 0 | 0 | 5661.4542
2025-01-05 | 5892.007 | 24.28 | 0 | 1 | 0 | 0 | 0 | 0 | 0 | 0 | 0 | 0 | 0 | 0 | 0 | 0 | 0 | 0 | 0 | 1 | 0 | 0 | 0 | 0 | 0 | 0 | 0 | 0 | 5239.2648
2025-01-05 | 5499.334 | 23.99 | 0 | 1 | 0 | 0 | 0 | 0 | 0 | 0 | 0 | 0 | 0 | 0 | 0 | 0 | 0 | 0 | 0 | 0 | 1 | 0 | 0 | 0 | 0 | 0 | 0 | 0 | 5132.1123
2025-01-05 | 5553.306 | 24.34 | 0 | 1 | 0 | 0 | 0 | 0 | 0 | 0 | 0 | 0 | 0 | 0 | 0 | 0 | 0 | 0 | 0 | 0 | 0 | 1 | 0 | 0 | 0 | 0 | 0 | 0 | 4983.8965
2025-01-05 | 5637.428 | 24.54 | 0 | 1 | 0 | 0 | 0 | 0 | 0 | 0 | 0 | 0 | 0 | 0 | 0 | 0 | 0 | 0 | 0 | 0 | 0 | 0 | 1 | 0 | 0 | 0 | 0 | 0 | 4804.7916
2025-01-05 | 4978.987 | 24.42 | 0 | 1 | 0 | 0 | 0 | 0 | 0 | 0 | 0 | 0 | 0 | 0 | 0 | 0 | 0 | 0 | 0 | 0 | 0 | 0 | 0 | 1 | 0 | 0 | 0 | 0 | 4745.8446
2025-01-05 | 4866.442 | 24.81 | 0 | 1 | 0 | 0 | 0 | 0 | 0 | 0 | 0 | 0 | 0 | 0 | 0 | 0 | 0 | 0 | 0 | 0 | 0 | 0 | 0 | 0 | 1 | 0 | 0 | 0 | 4646.2752
2025-01-05 | 5122.052 | 25.27 | 0 | 1 | 0 | 0 | 0 | 0 | 0 | 0 | 0 | 0 | 0 | 0 | 0 | 0 | 0 | 0 | 0 | 0 | 0 | 0 | 0 | 0 | 0 | 1 | 0 | 0 | 4525.4775
2025-01-05 | 4877.837 | 25.36 | 0 | 1 | 0 | 0 | 0 | 0 | 0 | 0 | 0 | 0 | 0 | 0 | 0 | 0 | 0 | 0 | 0 | 0 | 0 | 0 | 0 | 0 | 0 | 0 | 1 | 0 | 4404.2521
2025-01-05 | 4628.956 | 25.24 | 0 | 1 | 0 | 0 | 0 | 0 | 0 | 0 | 0 | 0 | 0 | 0 | 0 | 0 | 0 | 0 | 0 | 0 | 0 | 0 | 0 | 0 | 0 | 0 | 0 | 1 | 4103.547
2025-01-06 | 4627.991 | 25.72 | 0 | 0 | 1 | 0 | 0 | 0 | 0 | 0 | 0 | 0 | 0 | 0 | 0 | 0 | 0 | 0 | 0 | 0 | 0 | 0 | 0 | 0 | 0 | 0 | 0 | 0 | 4698.6361
2025-01-06 | 4669.927 | 26.05 | 0 | 0 | 0 | 1 | 0 | 0 | 0 | 0 | 0 | 0 | 0 | 0 | 0 | 0 | 0 | 0 | 0 | 0 | 0 | 0 | 0 | 0 | 0 | 0 | 0 | 0 | 4716.4542
2025-01-06 | 4463.785 | 26.37 | 0 | 0 | 0 | 0 | 1 | 0 | 0 | 0 | 0 | 0 | 0 | 0 | 0 | 0 | 0 | 0 | 0 | 0 | 0 | 0 | 0 | 0 | 0 | 0 | 0 | 0 | 4705.2504
2025-01-06 | 4505.753 | 26.91 | 0 | 0 | 0 | 0 | 0 | 1 | 0 | 0 | 0 | 0 | 0 | 0 | 0 | 0 | 0 | 0 | 0 | 0 | 0 | 0 | 0 | 0 | 0 | 0 | 0 | 0 | 4620.7542
2025-01-06 | 4510.268 | 27.51 | 0 | 0 | 0 | 0 | 0 | 0 | 1 | 0 | 0 | 0 | 0 | 0 | 0 | 0 | 0 | 0 | 0 | 0 | 0 | 0 | 0 | 0 | 0 | 0 | 0 | 0 | 4869.9359
2025-01-06 | 5055.327 | 27.46 | 0 | 0 | 0 | 0 | 0 | 0 | 0 | 1 | 0 | 0 | 0 | 0 | 0 | 0 | 0 | 0 | 0 | 0 | 0 | 0 | 0 | 0 | 0 | 0 | 0 | 0 | 5212.9337
2025-01-06 | 5259.331 | 27.88 | 0 | 0 | 0 | 0 | 0 | 0 | 0 | 0 | 1 | 0 | 0 | 0 | 0 | 0 | 0 | 0 | 0 | 0 | 0 | 0 | 0 | 0 | 0 | 0 | 0 | 0 | 5700.3221
2025-01-06 | 5827.703 | 28.13 | 0 | 0 | 0 | 0 | 0 | 0 | 0 | 0 | 0 | 1 | 0 | 0 | 0 | 0 | 0 | 0 | 0 | 0 | 0 | 0 | 0 | 0 | 0 | 0 | 0 | 0 | 6142.8222
2025-01-06 | 6468.377 | 28.02 | 0 | 0 | 0 | 0 | 0 | 0 | 0 | 0 | 0 | 0 | 1 | 0 | 0 | 0 | 0 | 0 | 0 | 0 | 0 | 0 | 0 | 0 | 0 | 0 | 0 | 0 | 6383.5833
2025-01-06 | 6471.156 | 27.74 | 0 | 0 | 0 | 0 | 0 | 0 | 0 | 0 | 0 | 0 | 0 | 1 | 0 | 0 | 0 | 0 | 0 | 0 | 0 | 0 | 0 | 0 | 0 | 0 | 0 | 0 | 6513.0203
2025-01-06 | 6487.012 | 27.31 | 0 | 0 | 0 | 0 | 0 | 0 | 0 | 0 | 0 | 0 | 0 | 0 | 1 | 0 | 0 | 0 | 0 | 0 | 0 | 0 | 0 | 0 | 0 | 0 | 0 | 0 | 6537.1987
2025-01-06 | 6295.315 | 27.1 | 0 | 0 | 0 | 0 | 0 | 0 | 0 | 0 | 0 | 0 | 0 | 0 | 0 | 1 | 0 | 0 | 0 | 0 | 0 | 0 | 0 | 0 | 0 | 0 | 0 | 0 | 6424.4041
2025-01-06 | 6416.196 | 26.39 | 0 | 0 | 0 | 0 | 0 | 0 | 0 | 0 | 0 | 0 | 0 | 0 | 0 | 0 | 1 | 0 | 0 | 0 | 0 | 0 | 0 | 0 | 0 | 0 | 0 | 0 | 6524.6389
2025-01-06 | 6549.786 | 25.92 | 0 | 0 | 0 | 0 | 0 | 0 | 0 | 0 | 0 | 0 | 0 | 0 | 0 | 0 | 0 | 1 | 0 | 0 | 0 | 0 | 0 | 0 | 0 | 0 | 0 | 0 | 6525.1018
2025-01-06 | 6200.134 | 25.49 | 0 | 0 | 0 | 0 | 0 | 0 | 0 | 0 | 0 | 0 | 0 | 0 | 0 | 0 | 0 | 0 | 1 | 0 | 0 | 0 | 0 | 0 | 0 | 0 | 0 | 0 | 6302.5892
2025-01-06 | 5863.246 | 25.26 | 0 | 0 | 0 | 0 | 0 | 0 | 0 | 0 | 0 | 0 | 0 | 0 | 0 | 0 | 0 | 0 | 0 | 1 | 0 | 0 | 0 | 0 | 0 | 0 | 0 | 0 | 5883.1294
2025-01-06 | 5377.868 | 25.63 | 0 | 0 | 0 | 0 | 0 | 0 | 0 | 0 | 0 | 0 | 0 | 0 | 0 | 0 | 0 | 0 | 0 | 0 | 1 | 0 | 0 | 0 | 0 | 0 | 0 | 0 | 5793.9925
2025-01-06 | 5322.908 | 26.37 | 0 | 0 | 0 | 0 | 0 | 0 | 0 | 0 | 0 | 0 | 0 | 0 | 0 | 0 | 0 | 0 | 0 | 0 | 0 | 1 | 0 | 0 | 0 | 0 | 0 | 0 | 5656.4222
2025-01-06 | 5044.865 | 26.56 | 0 | 0 | 0 | 0 | 0 | 0 | 0 | 0 | 0 | 0 | 0 | 0 | 0 | 0 | 0 | 0 | 0 | 0 | 0 | 0 | 1 | 0 | 0 | 0 | 0 | 0 | 5477.0444
2025-01-06 | 5015.084 | 27.05 | 0 | 0 | 0 | 0 | 0 | 0 | 0 | 0 | 0 | 0 | 0 | 0 | 0 | 0 | 0 | 0 | 0 | 0 | 0 | 0 | 0 | 1 | 0 | 0 | 0 | 0 | 5434.7482
2025-01-06 | 4861.417 | 27.52 | 0 | 0 | 0 | 0 | 0 | 0 | 0 | 0 | 0 | 0 | 0 | 0 | 0 | 0 | 0 | 0 | 0 | 0 | 0 | 0 | 0 | 0 | 1 | 0 | 0 | 0 | 5337.3625
2025-01-06 | 4977.783 | 28.05 | 0 | 0 | 0 | 0 | 0 | 0 | 0 | 0 | 0 | 0 | 0 | 0 | 0 | 0 | 0 | 0 | 0 | 0 | 0 | 0 | 0 | 0 | 0 | 1 | 0 | 0 | 5218.4755
2025-01-06 | 4734.057 | 28.47 | 0 | 0 | 0 | 0 | 0 | 0 | 0 | 0 | 0 | 0 | 0 | 0 | 0 | 0 | 0 | 0 | 0 | 0 | 0 | 0 | 0 | 0 | 0 | 0 | 1 | 0 | 5106.2579
2025-01-06 | 4594.39 | 28.04 | 0 | 0 | 0 | 0 | 0 | 0 | 0 | 0 | 0 | 0 | 0 | 0 | 0 | 0 | 0 | 0 | 0 | 0 | 0 | 0 | 0 | 0 | 0 | 0 | 0 | 1 | 4797.0909
2025-01-07 | 4396.974 | 28.26 | 0 | 0 | 1 | 0 | 0 | 0 | 0 | 0 | 0 | 0 | 0 | 0 | 0 | 0 | 0 | 0 | 0 | 0 | 0 | 0 | 0 | 0 | 0 | 0 | 0 | 0 | 4767.9688
2025-01-07 | 4201.75 | 28.67 | 0 | 0 | 0 | 1 | 0 | 0 | 0 | 0 | 0 | 0 | 0 | 0 | 0 | 0 | 0 | 0 | 0 | 0 | 0 | 0 | 0 | 0 | 0 | 0 | 0 | 0 | 4787.9706
2025-01-07 | 4117.563 | 28.67 | 0 | 0 | 0 | 0 | 1 | 0 | 0 | 0 | 0 | 0 | 0 | 0 | 0 | 0 | 0 | 0 | 0 | 0 | 0 | 0 | 0 | 0 | 0 | 0 | 0 | 0 | 4768.0319
2025-01-07 | 4184.005 | 28.85 | 0 | 0 | 0 | 0 | 0 | 1 | 0 | 0 | 0 | 0 | 0 | 0 | 0 | 0 | 0 | 0 | 0 | 0 | 0 | 0 | 0 | 0 | 0 | 0 | 0 | 0 | 4673.709
2025-01-07 | 4389.973 | 28.84 | 0 | 0 | 0 | 0 | 0 | 0 | 1 | 0 | 0 | 0 | 0 | 0 | 0 | 0 | 0 | 0 | 0 | 0 | 0 | 0 | 0 | 0 | 0 | 0 | 0 | 0 | 4906.24
2025-01-07 | 4641.112 | 29.06 | 0 | 0 | 0 | 0 | 0 | 0 | 0 | 1 | 0 | 0 | 0 | 0 | 0 | 0 | 0 | 0 | 0 | 0 | 0 | 0 | 0 | 0 | 0 | 0 | 0 | 0 | 5256.6078
2025-01-07 | 5207.682 | 29.42 | 0 | 0 | 0 | 0 | 0 | 0 | 0 | 0 | 1 | 0 | 0 | 0 | 0 | 0 | 0 | 0 | 0 | 0 | 0 | 0 | 0 | 0 | 0 | 0 | 0 | 0 | 5742.3584
2025-01-07 | 5962.421 | 29.77 | 0 | 0 | 0 | 0 | 0 | 0 | 0 | 0 | 0 | 1 | 0 | 0 | 0 | 0 | 0 | 0 | 0 | 0 | 0 | 0 | 0 | 0 | 0 | 0 | 0 | 0 | 6187.5882
2025-01-07 | 6080.827 | 30.14 | 0 | 0 | 0 | 0 | 0 | 0 | 0 | 0 | 0 | 0 | 1 | 0 | 0 | 0 | 0 | 0 | 0 | 0 | 0 | 0 | 0 | 0 | 0 | 0 | 0 | 0 | 6441.4515
2025-01-07 | 6571.34 | 29.42 | 0 | 0 | 0 | 0 | 0 | 0 | 0 | 0 | 0 | 0 | 0 | 1 | 0 | 0 | 0 | 0 | 0 | 0 | 0 | 0 | 0 | 0 | 0 | 0 | 0 | 0 | 6558.8781
2025-01-07 | 6384.69 | 28.61 | 0 | 0 | 0 | 0 | 0 | 0 | 0 | 0 | 0 | 0 | 0 | 0 | 1 | 0 | 0 | 0 | 0 | 0 | 0 | 0 | 0 | 0 | 0 | 0 | 0 | 0 | 6572.6839
2025-01-07 | 6709.976 | 27.72 | 0 | 0 | 0 | 0 | 0 | 0 | 0 | 0 | 0 | 0 | 0 | 0 | 0 | 1 | 0 | 0 | 0 | 0 | 0 | 0 | 0 | 0 | 0 | 0 | 0 | 0 | 6441.3278
2025-01-07 | 6426.463 | 27.05 | 0 | 0 | 0 | 0 | 0 | 0 | 0 | 0 | 0 | 0 | 0 | 0 | 0 | 0 | 1 | 0 | 0 | 0 | 0 | 0 | 0 | 0 | 0 | 0 | 0 | 0 | 6542.6544
2025-01-07 | 6678.47 | 26.29 | 0 | 0 | 0 | 0 | 0 | 0 | 0 | 0 | 0 | 0 | 0 | 0 | 0 | 0 | 0 | 1 | 0 | 0 | 0 | 0 | 0 | 0 | 0 | 0 | 0 | 0 | 6535.2015
2025-01-07 | 6651.684 | 25.71 | 0 | 0 | 0 | 0 | 0 | 0 | 0 | 0 | 0 | 0 | 0 | 0 | 0 | 0 | 0 | 0 | 1 | 0 | 0 | 0 | 0 | 0 | 0 | 0 | 0 | 0 | 6308.5944
2025-01-07 | 6137.263 | 25.52 | 0 | 0 | 0 | 0 | 0 | 0 | 0 | 0 | 0 | 0 | 0 | 0 | 0 | 0 | 0 | 0 | 0 | 1 | 0 | 0 | 0 | 0 | 0 | 0 | 0 | 0 | 5890.2264
2025-01-07 | 5832.771 | 25.7 | 0 | 0 | 0 | 0 | 0 | 0 | 0 | 0 | 0 | 0 | 0 | 0 | 0 | 0 | 0 | 0 | 0 | 0 | 1 | 0 | 0 | 0 | 0 | 0 | 0 | 0 | 5795.9032
2025-01-07 | 5542.681 | 26.39 | 0 | 0 | 0 | 0 | 0 | 0 | 0 | 0 | 0 | 0 | 0 | 0 | 0 | 0 | 0 | 0 | 0 | 0 | 0 | 1 | 0 | 0 | 0 | 0 | 0 | 0 | 5656.9681
2025-01-07 | 5436.843 | 26.72 | 0 | 0 | 0 | 0 | 0 | 0 | 0 | 0 | 0 | 0 | 0 | 0 | 0 | 0 | 0 | 0 | 0 | 0 | 0 | 0 | 1 | 0 | 0 | 0 | 0 | 0 | 5481.4118
2025-01-07 | 5316.331 | 26.83 | 0 | 0 | 0 | 0 | 0 | 0 | 0 | 0 | 0 | 0 | 0 | 0 | 0 | 0 | 0 | 0 | 0 | 0 | 0 | 0 | 0 | 1 | 0 | 0 | 0 | 0 | 5428.743
2025-01-07 | 5438.97 | 27.04 | 0 | 0 | 0 | 0 | 0 | 0 | 0 | 0 | 0 | 0 | 0 | 0 | 0 | 0 | 0 | 0 | 0 | 0 | 0 | 0 | 0 | 0 | 1 | 0 | 0 | 0 | 5324.2603
2025-01-07 | 5174.884 | 27.71 | 0 | 0 | 0 | 0 | 0 | 0 | 0 | 0 | 0 | 0 | 0 | 0 | 0 | 0 | 0 | 0 | 0 | 0 | 0 | 0 | 0 | 0 | 0 | 1 | 0 | 0 | 5209.1948
2025-01-07 | 4920.501 | 27.85 | 0 | 0 | 0 | 0 | 0 | 0 | 0 | 0 | 0 | 0 | 0 | 0 | 0 | 0 | 0 | 0 | 0 | 0 | 0 | 0 | 0 | 0 | 0 | 0 | 1 | 0 | 5089.3342
2025-01-07 | 4810.614 | 27.92 | 0 | 0 | 0 | 0 | 0 | 0 | 0 | 0 | 0 | 0 | 0 | 0 | 0 | 0 | 0 | 0 | 0 | 0 | 0 | 0 | 0 | 0 | 0 | 0 | 0 | 1 | 4793.8154
2025-01-08 | 4571.577 | 28.17 | 0 | 0 | 1 | 0 | 0 | 0 | 0 | 0 | 0 | 0 | 0 | 0 | 0 | 0 | 0 | 0 | 0 | 0 | 0 | 0 | 0 | 0 | 0 | 0 | 0 | 0 | 4765.5121
2025-01-08 | 4535.143 | 28.53 | 0 | 0 | 0 | 1 | 0 | 0 | 0 | 0 | 0 | 0 | 0 | 0 | 0 | 0 | 0 | 0 | 0 | 0 | 0 | 0 | 0 | 0 | 0 | 0 | 0 | 0 | 4784.1491
2025-01-08 | 4438.768 | 28.55 | 0 | 0 | 0 | 0 | 1 | 0 | 0 | 0 | 0 | 0 | 0 | 0 | 0 | 0 | 0 | 0 | 0 | 0 | 0 | 0 | 0 | 0 | 0 | 0 | 0 | 0 | 4764.7564
2025-01-08 | 4442.111 | 28.29 | 0 | 0 | 0 | 0 | 0 | 1 | 0 | 0 | 0 | 0 | 0 | 0 | 0 | 0 | 0 | 0 | 0 | 0 | 0 | 0 | 0 | 0 | 0 | 0 | 0 | 0 | 4658.4231
2025-01-08 | 4343.088 | 28.5 | 0 | 0 | 0 | 0 | 0 | 0 | 1 | 0 | 0 | 0 | 0 | 0 | 0 | 0 | 0 | 0 | 0 | 0 | 0 | 0 | 0 | 0 | 0 | 0 | 0 | 0 | 4896.9593
2025-01-08 | 5298.749 | 28.68 | 0 | 0 | 0 | 0 | 0 | 0 | 0 | 1 | 0 | 0 | 0 | 0 | 0 | 0 | 0 | 0 | 0 | 0 | 0 | 0 | 0 | 0 | 0 | 0 | 0 | 0 | 5246.2352
2025-01-08 | 5573.602 | 28.8 | 0 | 0 | 0 | 0 | 0 | 0 | 0 | 0 | 1 | 0 | 0 | 0 | 0 | 0 | 0 | 0 | 0 | 0 | 0 | 0 | 0 | 0 | 0 | 0 | 0 | 0 | 5725.4347
2025-01-08 | 6384.418 | 28.67 | 0 | 0 | 0 | 0 | 0 | 0 | 0 | 0 | 0 | 1 | 0 | 0 | 0 | 0 | 0 | 0 | 0 | 0 | 0 | 0 | 0 | 0 | 0 | 0 | 0 | 0 | 6157.5622
2025-01-08 | 6817.941 | 28.56 | 0 | 0 | 0 | 0 | 0 | 0 | 0 | 0 | 0 | 0 | 1 | 0 | 0 | 0 | 0 | 0 | 0 | 0 | 0 | 0 | 0 | 0 | 0 | 0 | 0 | 0 | 6398.3233
2025-01-08 | 6942.111 | 27.89 | 0 | 0 | 0 | 0 | 0 | 0 | 0 | 0 | 0 | 0 | 0 | 1 | 0 | 0 | 0 | 0 | 0 | 0 | 0 | 0 | 0 | 0 | 0 | 0 | 0 | 0 | 6517.1148
2025-01-08 | 7148.925 | 26.99 | 0 | 0 | 0 | 0 | 0 | 0 | 0 | 0 | 0 | 0 | 0 | 0 | 1 | 0 | 0 | 0 | 0 | 0 | 0 | 0 | 0 | 0 | 0 | 0 | 0 | 0 | 6528.4639
2025-01-08 | 6931.789 | 26.22 | 0 | 0 | 0 | 0 | 0 | 0 | 0 | 0 | 0 | 0 | 0 | 0 | 0 | 1 | 0 | 0 | 0 | 0 | 0 | 0 | 0 | 0 | 0 | 0 | 0 | 0 | 6400.3833
2025-01-08 | 6642.481 | 25.24 | 0 | 0 | 0 | 0 | 0 | 0 | 0 | 0 | 0 | 0 | 0 | 0 | 0 | 0 | 1 | 0 | 0 | 0 | 0 | 0 | 0 | 0 | 0 | 0 | 0 | 0 | 6493.2481
2025-01-08 | 7357.498 | 24.31 | 0 | 0 | 0 | 0 | 0 | 0 | 0 | 0 | 0 | 0 | 0 | 0 | 0 | 0 | 0 | 1 | 0 | 0 | 0 | 0 | 0 | 0 | 0 | 0 | 0 | 0 | 6481.1547
2025-01-08 | 7396.504 | 24.11 | 0 | 0 | 0 | 0 | 0 | 0 | 0 | 0 | 0 | 0 | 0 | 0 | 0 | 0 | 0 | 0 | 1 | 0 | 0 | 0 | 0 | 0 | 0 | 0 | 0 | 0 | 6264.9203
2025-01-08 | 7051.9 | 24.12 | 0 | 0 | 0 | 0 | 0 | 0 | 0 | 0 | 0 | 0 | 0 | 0 | 0 | 0 | 0 | 0 | 0 | 1 | 0 | 0 | 0 | 0 | 0 | 0 | 0 | 0 | 5852.0116
2025-01-08 | 5721.875 | 24.43 | 0 | 0 | 0 | 0 | 0 | 0 | 0 | 0 | 0 | 0 | 0 | 0 | 0 | 0 | 0 | 0 | 0 | 0 | 1 | 0 | 0 | 0 | 0 | 0 | 0 | 0 | 5761.2369
2025-01-08 | 6689.843 | 24.89 | 0 | 0 | 0 | 0 | 0 | 0 | 0 | 0 | 0 | 0 | 0 | 0 | 0 | 0 | 0 | 0 | 0 | 0 | 0 | 1 | 0 | 0 | 0 | 0 | 0 | 0 | 5616.0236
2025-01-08 | 6061.997 | 25.2 | 0 | 0 | 0 | 0 | 0 | 0 | 0 | 0 | 0 | 0 | 0 | 0 | 0 | 0 | 0 | 0 | 0 | 0 | 0 | 0 | 1 | 0 | 0 | 0 | 0 | 0 | 5439.9214
2025-01-08 | 5950.374 | 25.43 | 0 | 0 | 0 | 0 | 0 | 0 | 0 | 0 | 0 | 0 | 0 | 0 | 0 | 0 | 0 | 0 | 0 | 0 | 0 | 0 | 0 | 1 | 0 | 0 | 0 | 0 | 5390.5281
2025-01-08 | 5534.672 | 25.63 | 0 | 0 | 0 | 0 | 0 | 0 | 0 | 0 | 0 | 0 | 0 | 0 | 0 | 0 | 0 | 0 | 0 | 0 | 0 | 0 | 0 | 0 | 1 | 0 | 0 | 0 | 5285.7724
2025-01-08 | 5508.798 | 25.91 | 0 | 0 | 0 | 0 | 0 | 0 | 0 | 0 | 0 | 0 | 0 | 0 | 0 | 0 | 0 | 0 | 0 | 0 | 0 | 0 | 0 | 0 | 0 | 1 | 0 | 0 | 5160.0614
2025-01-08 | 5264.682 | 25.98 | 0 | 0 | 0 | 0 | 0 | 0 | 0 | 0 | 0 | 0 | 0 | 0 | 0 | 0 | 0 | 0 | 0 | 0 | 0 | 0 | 0 | 0 | 0 | 0 | 1 | 0 | 5038.29
2025-01-08 | 5431.633 | 25.99 | 0 | 0 | 0 | 0 | 0 | 0 | 0 | 0 | 0 | 0 | 0 | 0 | 0 | 0 | 0 | 0 | 0 | 0 | 0 | 0 | 0 | 0 | 0 | 0 | 0 | 1 | 4741.1334
2025-01-09 | 4784.74 | 26.15 | 0 | 0 | 1 | 0 | 0 | 0 | 0 | 0 | 0 | 0 | 0 | 0 | 0 | 0 | 0 | 0 | 0 | 0 | 0 | 0 | 0 | 0 | 0 | 0 | 0 | 0 | 4710.3735
2025-01-09 | 4709.594 | 26.07 | 0 | 0 | 0 | 1 | 0 | 0 | 0 | 0 | 0 | 0 | 0 | 0 | 0 | 0 | 0 | 0 | 0 | 0 | 0 | 0 | 0 | 0 | 0 | 0 | 0 | 0 | 4717.0001
2025-01-09 | 4892.294 | 26.09 | 0 | 0 | 0 | 0 | 1 | 0 | 0 | 0 | 0 | 0 | 0 | 0 | 0 | 0 | 0 | 0 | 0 | 0 | 0 | 0 | 0 | 0 | 0 | 0 | 0 | 0 | 4697.6074
2025-01-09 | 5014.531 | 26.2 | 0 | 0 | 0 | 0 | 0 | 1 | 0 | 0 | 0 | 0 | 0 | 0 | 0 | 0 | 0 | 0 | 0 | 0 | 0 | 0 | 0 | 0 | 0 | 0 | 0 | 0 | 4601.3738
2025-01-09 | 4707.923 | 26.3 | 0 | 0 | 0 | 0 | 0 | 0 | 1 | 0 | 0 | 0 | 0 | 0 | 0 | 0 | 0 | 0 | 0 | 0 | 0 | 0 | 0 | 0 | 0 | 0 | 0 | 0 | 4836.9074
2025-01-09 | 5586.517 | 26.19 | 0 | 0 | 0 | 0 | 0 | 0 | 0 | 1 | 0 | 0 | 0 | 0 | 0 | 0 | 0 | 0 | 0 | 0 | 0 | 0 | 0 | 0 | 0 | 0 | 0 | 0 | 5178.2673
2025-01-09 | 6330.121 | 25.86 | 0 | 0 | 0 | 0 | 0 | 0 | 0 | 0 | 1 | 0 | 0 | 0 | 0 | 0 | 0 | 0 | 0 | 0 | 0 | 0 | 0 | 0 | 0 | 0 | 0 | 0 | 5645.1835
2025-01-09 | 6950.098 | 25.74 | 0 | 0 | 0 | 0 | 0 | 0 | 0 | 0 | 0 | 1 | 0 | 0 | 0 | 0 | 0 | 0 | 0 | 0 | 0 | 0 | 0 | 0 | 0 | 0 | 0 | 0 | 6077.5839
2025-01-09 | 7345.007 | 25.52 | 0 | 0 | 0 | 0 | 0 | 0 | 0 | 0 | 0 | 0 | 1 | 0 | 0 | 0 | 0 | 0 | 0 | 0 | 0 | 0 | 0 | 0 | 0 | 0 | 0 | 0 | 6315.3425
2025-01-09 | 7105.492 | 24.8 | 0 | 0 | 0 | 0 | 0 | 0 | 0 | 0 | 0 | 0 | 0 | 1 | 0 | 0 | 0 | 0 | 0 | 0 | 0 | 0 | 0 | 0 | 0 | 0 | 0 | 0 | 6432.7691
2025-01-09 | 7237.128 | 24.23 | 0 | 0 | 0 | 0 | 0 | 0 | 0 | 0 | 0 | 0 | 0 | 0 | 1 | 0 | 0 | 0 | 0 | 0 | 0 | 0 | 0 | 0 | 0 | 0 | 0 | 0 | 6453.126
2025-01-09 | 7412.165 | 23.63 | 0 | 0 | 0 | 0 | 0 | 0 | 0 | 0 | 0 | 0 | 0 | 0 | 0 | 1 | 0 | 0 | 0 | 0 | 0 | 0 | 0 | 0 | 0 | 0 | 0 | 0 | 6329.6858
2025-01-09 | 6775.658 | 22.98 | 0 | 0 | 0 | 0 | 0 | 0 | 0 | 0 | 0 | 0 | 0 | 0 | 0 | 0 | 1 | 0 | 0 | 0 | 0 | 0 | 0 | 0 | 0 | 0 | 0 | 0 | 6431.5584
2025-01-09 | 7205.274 | 22.21 | 0 | 0 | 0 | 0 | 0 | 0 | 0 | 0 | 0 | 0 | 0 | 0 | 0 | 0 | 0 | 1 | 0 | 0 | 0 | 0 | 0 | 0 | 0 | 0 | 0 | 0 | 6423.8324
2025-01-09 | 6836.25 | 21.45 | 0 | 0 | 0 | 0 | 0 | 0 | 0 | 0 | 0 | 0 | 0 | 0 | 0 | 0 | 0 | 0 | 1 | 0 | 0 | 0 | 0 | 0 | 0 | 0 | 0 | 0 | 6192.312
2025-01-09 | 6022.818 | 21.11 | 0 | 0 | 0 | 0 | 0 | 0 | 0 | 0 | 0 | 0 | 0 | 0 | 0 | 0 | 0 | 0 | 0 | 1 | 0 | 0 | 0 | 0 | 0 | 0 | 0 | 0 | 5769.8496
2025-01-09 | 5756.051 | 21.5 | 0 | 0 | 0 | 0 | 0 | 0 | 0 | 0 | 0 | 0 | 0 | 0 | 0 | 0 | 0 | 0 | 0 | 0 | 1 | 0 | 0 | 0 | 0 | 0 | 0 | 0 | 5681.2586
2025-01-09 | 5657.919 | 21.92 | 0 | 0 | 0 | 0 | 0 | 0 | 0 | 0 | 0 | 0 | 0 | 0 | 0 | 0 | 0 | 0 | 0 | 0 | 0 | 1 | 0 | 0 | 0 | 0 | 0 | 0 | 5534.9535
2025-01-09 | 5369.652 | 22.18 | 0 | 0 | 0 | 0 | 0 | 0 | 0 | 0 | 0 | 0 | 0 | 0 | 0 | 0 | 0 | 0 | 0 | 0 | 0 | 0 | 1 | 0 | 0 | 0 | 0 | 0 | 5357.4865
2025-01-09 | 5363.726 | 22.6 | 0 | 0 | 0 | 0 | 0 | 0 | 0 | 0 | 0 | 0 | 0 | 0 | 0 | 0 | 0 | 0 | 0 | 0 | 0 | 0 | 0 | 1 | 0 | 0 | 0 | 0 | 5313.2795
2025-01-09 | 5280.657 | 22.82 | 0 | 0 | 0 | 0 | 0 | 0 | 0 | 0 | 0 | 0 | 0 | 0 | 0 | 0 | 0 | 0 | 0 | 0 | 0 | 0 | 0 | 0 | 1 | 0 | 0 | 0 | 5209.0698
2025-01-09 | 5113.89 | 23.31 | 0 | 0 | 0 | 0 | 0 | 0 | 0 | 0 | 0 | 0 | 0 | 0 | 0 | 0 | 0 | 0 | 0 | 0 | 0 | 0 | 0 | 0 | 0 | 1 | 0 | 0 | 5089.0909
2025-01-09 | 4935.282 | 23.56 | 0 | 0 | 0 | 0 | 0 | 0 | 0 | 0 | 0 | 0 | 0 | 0 | 0 | 0 | 0 | 0 | 0 | 0 | 0 | 0 | 0 | 0 | 0 | 0 | 1 | 0 | 4972.2329
2025-01-09 | 4936.813 | 24.06 | 0 | 0 | 0 | 0 | 0 | 0 | 0 | 0 | 0 | 0 | 0 | 0 | 0 | 0 | 0 | 0 | 0 | 0 | 0 | 0 | 0 | 0 | 0 | 0 | 0 | 1 | 4688.4515
2025-01-10 | 4501.173 | 24.1 | 0 | 0 | 1 | 0 | 0 | 0 | 0 | 0 | 0 | 0 | 0 | 0 | 0 | 0 | 0 | 0 | 0 | 0 | 0 | 0 | 0 | 0 | 0 | 0 | 0 | 0 | 4654.416
2025-01-10 | 4579.597 | 24.46 | 0 | 0 | 0 | 1 | 0 | 0 | 0 | 0 | 0 | 0 | 0 | 0 | 0 | 0 | 0 | 0 | 0 | 0 | 0 | 0 | 0 | 0 | 0 | 0 | 0 | 0 | 4673.053
2025-01-10 | 4796.071 | 24.93 | 0 | 0 | 0 | 0 | 1 | 0 | 0 | 0 | 0 | 0 | 0 | 0 | 0 | 0 | 0 | 0 | 0 | 0 | 0 | 0 | 0 | 0 | 0 | 0 | 0 | 0 | 4665.9437
2025-01-10 | 4918.145 | 25.25 | 0 | 0 | 0 | 0 | 0 | 1 | 0 | 0 | 0 | 0 | 0 | 0 | 0 | 0 | 0 | 0 | 0 | 0 | 0 | 0 | 0 | 0 | 0 | 0 | 0 | 0 | 4575.4423
2025-01-10 | 4810.701 | 25.33 | 0 | 0 | 0 | 0 | 0 | 0 | 1 | 0 | 0 | 0 | 0 | 0 | 0 | 0 | 0 | 0 | 0 | 0 | 0 | 0 | 0 | 0 | 0 | 0 | 0 | 0 | 4810.4299
2025-01-10 | 5164.161 | 25.62 | 0 | 0 | 0 | 0 | 0 | 0 | 0 | 1 | 0 | 0 | 0 | 0 | 0 | 0 | 0 | 0 | 0 | 0 | 0 | 0 | 0 | 0 | 0 | 0 | 0 | 0 | 5162.7084
2025-01-10 | 5476.782 | 25.85 | 0 | 0 | 0 | 0 | 0 | 0 | 0 | 0 | 1 | 0 | 0 | 0 | 0 | 0 | 0 | 0 | 0 | 0 | 0 | 0 | 0 | 0 | 0 | 0 | 0 | 0 | 5644.9105
2025-01-10 | 6359.923 | 25.9 | 0 | 0 | 0 | 0 | 0 | 0 | 0 | 0 | 0 | 1 | 0 | 0 | 0 | 0 | 0 | 0 | 0 | 0 | 0 | 0 | 0 | 0 | 0 | 0 | 0 | 0 | 6081.9514
2025-01-10 | 7077.936 | 25.6 | 0 | 0 | 0 | 0 | 0 | 0 | 0 | 0 | 0 | 0 | 1 | 0 | 0 | 0 | 0 | 0 | 0 | 0 | 0 | 0 | 0 | 0 | 0 | 0 | 0 | 0 | 6317.5262
2025-01-10 | 7006.198 | 24.66 | 0 | 0 | 0 | 0 | 0 | 0 | 0 | 0 | 0 | 0 | 0 | 1 | 0 | 0 | 0 | 0 | 0 | 0 | 0 | 0 | 0 | 0 | 0 | 0 | 0 | 0 | 6428.9476
2025-01-10 | 6709.314 | 24.01 | 0 | 0 | 0 | 0 | 0 | 0 | 0 | 0 | 0 | 0 | 0 | 0 | 1 | 0 | 0 | 0 | 0 | 0 | 0 | 0 | 0 | 0 | 0 | 0 | 0 | 0 | 6447.1208
2025-01-10 | 6627.059 | 23.55 | 0 | 0 | 0 | 0 | 0 | 0 | 0 | 0 | 0 | 0 | 0 | 0 | 0 | 1 | 0 | 0 | 0 | 0 | 0 | 0 | 0 | 0 | 0 | 0 | 0 | 0 | 6327.5021
2025-01-10 | 6286.969 | 23.04 | 0 | 0 | 0 | 0 | 0 | 0 | 0 | 0 | 0 | 0 | 0 | 0 | 0 | 0 | 1 | 0 | 0 | 0 | 0 | 0 | 0 | 0 | 0 | 0 | 0 | 0 | 6433.1961
2025-01-10 | 6669.071 | 22.52 | 0 | 0 | 0 | 0 | 0 | 0 | 0 | 0 | 0 | 0 | 0 | 0 | 0 | 0 | 0 | 1 | 0 | 0 | 0 | 0 | 0 | 0 | 0 | 0 | 0 | 0 | 6432.2943
2025-01-10 | 6275.346 | 22.26 | 0 | 0 | 0 | 0 | 0 | 0 | 0 | 0 | 0 | 0 | 0 | 0 | 0 | 0 | 0 | 0 | 1 | 0 | 0 | 0 | 0 | 0 | 0 | 0 | 0 | 0 | 6214.4221
2025-01-10 | 5803.544 | 22.38 | 0 | 0 | 0 | 0 | 0 | 0 | 0 | 0 | 0 | 0 | 0 | 0 | 0 | 0 | 0 | 0 | 0 | 1 | 0 | 0 | 0 | 0 | 0 | 0 | 0 | 0 | 5804.5159
2025-01-10 | 5876.737 | 22.76 | 0 | 0 | 0 | 0 | 0 | 0 | 0 | 0 | 0 | 0 | 0 | 0 | 0 | 0 | 0 | 0 | 0 | 0 | 1 | 0 | 0 | 0 | 0 | 0 | 0 | 0 | 5715.652
2025-01-10 | 5908.373 | 23.11 | 0 | 0 | 0 | 0 | 0 | 0 | 0 | 0 | 0 | 0 | 0 | 0 | 0 | 0 | 0 | 0 | 0 | 0 | 0 | 1 | 0 | 0 | 0 | 0 | 0 | 0 | 5567.4362
2025-01-10 | 5454.121 | 23.42 | 0 | 0 | 0 | 0 | 0 | 0 | 0 | 0 | 0 | 0 | 0 | 0 | 0 | 0 | 0 | 0 | 0 | 0 | 0 | 0 | 1 | 0 | 0 | 0 | 0 | 0 | 5391.3339
2025-01-10 | 5582.36 | 23.37 | 0 | 0 | 0 | 0 | 0 | 0 | 0 | 0 | 0 | 0 | 0 | 0 | 0 | 0 | 0 | 0 | 0 | 0 | 0 | 0 | 0 | 1 | 0 | 0 | 0 | 0 | 5334.2977
2025-01-10 | 5523.83 | 23.63 | 0 | 0 | 0 | 0 | 0 | 0 | 0 | 0 | 0 | 0 | 0 | 0 | 0 | 0 | 0 | 0 | 0 | 0 | 0 | 0 | 0 | 0 | 1 | 0 | 0 | 0 | 5231.1798
2025-01-10 | 5086.096 | 24.26 | 0 | 0 | 0 | 0 | 0 | 0 | 0 | 0 | 0 | 0 | 0 | 0 | 0 | 0 | 0 | 0 | 0 | 0 | 0 | 0 | 0 | 0 | 0 | 1 | 0 | 0 | 5115.0224
2025-01-10 | 4899.706 | 24.75 | 0 | 0 | 0 | 0 | 0 | 0 | 0 | 0 | 0 | 0 | 0 | 0 | 0 | 0 | 0 | 0 | 0 | 0 | 0 | 0 | 0 | 0 | 0 | 0 | 1 | 0 | 5004.7156
2025-01-10 | 4671.294 | 24.9 | 0 | 0 | 0 | 0 | 0 | 0 | 0 | 0 | 0 | 0 | 0 | 0 | 0 | 0 | 0 | 0 | 0 | 0 | 0 | 0 | 0 | 0 | 0 | 0 | 0 | 1 | 4711.3804
2025-01-11 | 4454.299 | 25.19 | 0 | 1 | 1 | 0 | 0 | 0 | 0 | 0 | 0 | 0 | 0 | 0 | 0 | 0 | 0 | 0 | 0 | 0 | 0 | 0 | 0 | 0 | 0 | 0 | 0 | 0 | 4067.0548
2025-01-11 | 4730.161 | 25.41 | 0 | 1 | 0 | 1 | 0 | 0 | 0 | 0 | 0 | 0 | 0 | 0 | 0 | 0 | 0 | 0 | 0 | 0 | 0 | 0 | 0 | 0 | 0 | 0 | 0 | 0 | 4081.8703
2025-01-11 | 4502.541 | 25.45 | 0 | 1 | 0 | 0 | 1 | 0 | 0 | 0 | 0 | 0 | 0 | 0 | 0 | 0 | 0 | 0 | 0 | 0 | 0 | 0 | 0 | 0 | 0 | 0 | 0 | 0 | 4063.0236
2025-01-11 | 4385.99 | 25.6 | 0 | 1 | 0 | 0 | 0 | 1 | 0 | 0 | 0 | 0 | 0 | 0 | 0 | 0 | 0 | 0 | 0 | 0 | 0 | 0 | 0 | 0 | 0 | 0 | 0 | 0 | 3967.8818
2025-01-11 | 4597.179 | 25.62 | 0 | 1 | 0 | 0 | 0 | 0 | 1 | 0 | 0 | 0 | 0 | 0 | 0 | 0 | 0 | 0 | 0 | 0 | 0 | 0 | 0 | 0 | 0 | 0 | 0 | 0 | 4201.2317
2025-01-11 | 4528.501 | 26.17 | 0 | 1 | 0 | 0 | 0 | 0 | 0 | 1 | 0 | 0 | 0 | 0 | 0 | 0 | 0 | 0 | 0 | 0 | 0 | 0 | 0 | 0 | 0 | 0 | 0 | 0 | 4560.6072
2025-01-11 | 4725.429 | 26.43 | 0 | 1 | 0 | 0 | 0 | 0 | 0 | 0 | 1 | 0 | 0 | 0 | 0 | 0 | 0 | 0 | 0 | 0 | 0 | 0 | 0 | 0 | 0 | 0 | 0 | 0 | 5043.6282
2025-01-11 | 4939.461 | 26.27 | 0 | 1 | 0 | 0 | 0 | 0 | 0 | 0 | 0 | 1 | 0 | 0 | 0 | 0 | 0 | 0 | 0 | 0 | 0 | 0 | 0 | 0 | 0 | 0 | 0 | 0 | 5474.9368
2025-01-11 | 4897.156 | 25.93 | 0 | 1 | 0 | 0 | 0 | 0 | 0 | 0 | 0 | 0 | 1 | 0 | 0 | 0 | 0 | 0 | 0 | 0 | 0 | 0 | 0 | 0 | 0 | 0 | 0 | 0 | 5709.4198
2025-01-11 | 5255.793 | 25.4 | 0 | 1 | 0 | 0 | 0 | 0 | 0 | 0 | 0 | 0 | 0 | 1 | 0 | 0 | 0 | 0 | 0 | 0 | 0 | 0 | 0 | 0 | 0 | 0 | 0 | 0 | 5832.0327
2025-01-11 | 5246.004 | 24.73 | 0 | 1 | 0 | 0 | 0 | 0 | 0 | 0 | 0 | 0 | 0 | 0 | 1 | 0 | 0 | 0 | 0 | 0 | 0 | 0 | 0 | 0 | 0 | 0 | 0 | 0 | 5849.66
2025-01-11 | 5393.008 | 23.84 | 0 | 1 | 0 | 0 | 0 | 0 | 0 | 0 | 0 | 0 | 0 | 0 | 0 | 1 | 0 | 0 | 0 | 0 | 0 | 0 | 0 | 0 | 0 | 0 | 0 | 0 | 5718.3038
2025-01-11 | 5330.961 | 23.14 | 0 | 1 | 0 | 0 | 0 | 0 | 0 | 0 | 0 | 0 | 0 | 0 | 0 | 0 | 1 | 0 | 0 | 0 | 0 | 0 | 0 | 0 | 0 | 0 | 0 | 0 | 5818.8116
2025-01-11 | 5266.136 | 22.92 | 0 | 1 | 0 | 0 | 0 | 0 | 0 | 0 | 0 | 0 | 0 | 0 | 0 | 0 | 0 | 1 | 0 | 0 | 0 | 0 | 0 | 0 | 0 | 0 | 0 | 0 | 5826.0986
2025-01-11 | 5525.306 | 23.22 | 0 | 1 | 0 | 0 | 0 | 0 | 0 | 0 | 0 | 0 | 0 | 0 | 0 | 0 | 0 | 0 | 1 | 0 | 0 | 0 | 0 | 0 | 0 | 0 | 0 | 0 | 5623.5123
2025-01-11 | 5145.983 | 23.27 | 0 | 1 | 0 | 0 | 0 | 0 | 0 | 0 | 0 | 0 | 0 | 0 | 0 | 0 | 0 | 0 | 0 | 1 | 0 | 0 | 0 | 0 | 0 | 0 | 0 | 0 | 5211.6955
2025-01-11 | 4988.278 | 23.34 | 0 | 1 | 0 | 0 | 0 | 0 | 0 | 0 | 0 | 0 | 0 | 0 | 0 | 0 | 0 | 0 | 0 | 0 | 1 | 0 | 0 | 0 | 0 | 0 | 0 | 0 | 5114.3697
2025-01-11 | 5279.149 | 23.71 | 0 | 1 | 0 | 0 | 0 | 0 | 0 | 0 | 0 | 0 | 0 | 0 | 0 | 0 | 0 | 0 | 0 | 0 | 0 | 1 | 0 | 0 | 0 | 0 | 0 | 0 | 4966.6998
2025-01-11 | 5049.174 | 24.06 | 0 | 1 | 0 | 0 | 0 | 0 | 0 | 0 | 0 | 0 | 0 | 0 | 0 | 0 | 0 | 0 | 0 | 0 | 0 | 0 | 1 | 0 | 0 | 0 | 0 | 0 | 4791.6894
2025-01-11 | 4944.627 | 24.29 | 0 | 1 | 0 | 0 | 0 | 0 | 0 | 0 | 0 | 0 | 0 | 0 | 0 | 0 | 0 | 0 | 0 | 0 | 0 | 0 | 0 | 1 | 0 | 0 | 0 | 0 | 4742.2961
2025-01-11 | 5011.405 | 23.95 | 0 | 1 | 0 | 0 | 0 | 0 | 0 | 0 | 0 | 0 | 0 | 0 | 0 | 0 | 0 | 0 | 0 | 0 | 0 | 0 | 0 | 0 | 1 | 0 | 0 | 0 | 4622.8004
2025-01-11 | 4875.396 | 23.85 | 0 | 1 | 0 | 0 | 0 | 0 | 0 | 0 | 0 | 0 | 0 | 0 | 0 | 0 | 0 | 0 | 0 | 0 | 0 | 0 | 0 | 0 | 0 | 1 | 0 | 0 | 4486.7167
2025-01-11 | 4644.313 | 23.92 | 0 | 1 | 0 | 0 | 0 | 0 | 0 | 0 | 0 | 0 | 0 | 0 | 0 | 0 | 0 | 0 | 0 | 0 | 0 | 0 | 0 | 0 | 0 | 0 | 1 | 0 | 4364.9454
2025-01-11 | 4504.614 | 23.72 | 0 | 1 | 0 | 0 | 0 | 0 | 0 | 0 | 0 | 0 | 0 | 0 | 0 | 0 | 0 | 0 | 0 | 0 | 0 | 0 | 0 | 0 | 0 | 0 | 0 | 1 | 4062.0566
2025-01-12 | 4624.756 | 23.93 | 0 | 1 | 1 | 0 | 0 | 0 | 0 | 0 | 0 | 0 | 0 | 0 | 0 | 0 | 0 | 0 | 0 | 0 | 0 | 0 | 0 | 0 | 0 | 0 | 0 | 0 | 4032.6614
2025-01-12 | 4570.904 | 23.62 | 0 | 1 | 0 | 1 | 0 | 0 | 0 | 0 | 0 | 0 | 0 | 0 | 0 | 0 | 0 | 0 | 0 | 0 | 0 | 0 | 0 | 0 | 0 | 0 | 0 | 0 | 4033.0099
2025-01-12 | 4495.247 | 23.82 | 0 | 1 | 0 | 0 | 1 | 0 | 0 | 0 | 0 | 0 | 0 | 0 | 0 | 0 | 0 | 0 | 0 | 0 | 0 | 0 | 0 | 0 | 0 | 0 | 0 | 0 | 4018.5305
2025-01-12 | 4458.662 | 24.08 | 0 | 1 | 0 | 0 | 0 | 1 | 0 | 0 | 0 | 0 | 0 | 0 | 0 | 0 | 0 | 0 | 0 | 0 | 0 | 0 | 0 | 0 | 0 | 0 | 0 | 0 | 3926.3913
2025-01-12 | 4415.782 | 24.06 | 0 | 1 | 0 | 0 | 0 | 0 | 1 | 0 | 0 | 0 | 0 | 0 | 0 | 0 | 0 | 0 | 0 | 0 | 0 | 0 | 0 | 0 | 0 | 0 | 0 | 0 | 4158.6494
2025-01-12 | 4601.976 | 24.05 | 0 | 1 | 0 | 0 | 0 | 0 | 0 | 1 | 0 | 0 | 0 | 0 | 0 | 0 | 0 | 0 | 0 | 0 | 0 | 0 | 0 | 0 | 0 | 0 | 0 | 0 | 4502.739
2025-01-12 | 4447.234 | 24.34 | 0 | 1 | 0 | 0 | 0 | 0 | 0 | 0 | 1 | 0 | 0 | 0 | 0 | 0 | 0 | 0 | 0 | 0 | 0 | 0 | 0 | 0 | 0 | 0 | 0 | 0 | 4986.5789
2025-01-12 | 4822.639 | 24.26 | 0 | 1 | 0 | 0 | 0 | 0 | 0 | 0 | 0 | 1 | 0 | 0 | 0 | 0 | 0 | 0 | 0 | 0 | 0 | 0 | 0 | 0 | 0 | 0 | 0 | 0 | 5420.0712
2025-01-12 | 4782.353 | 24.27 | 0 | 1 | 0 | 0 | 0 | 0 | 0 | 0 | 0 | 0 | 1 | 0 | 0 | 0 | 0 | 0 | 0 | 0 | 0 | 0 | 0 | 0 | 0 | 0 | 0 | 0 | 5664.1079
2025-01-12 | 5163.402 | 23.49 | 0 | 1 | 0 | 0 | 0 | 0 | 0 | 0 | 0 | 0 | 0 | 1 | 0 | 0 | 0 | 0 | 0 | 0 | 0 | 0 | 0 | 0 | 0 | 0 | 0 | 0 | 5779.8967
2025-01-12 | 4989.906 | 23.15 | 0 | 1 | 0 | 0 | 0 | 0 | 0 | 0 | 0 | 0 | 0 | 0 | 1 | 0 | 0 | 0 | 0 | 0 | 0 | 0 | 0 | 0 | 0 | 0 | 0 | 0 | 5806.5318
2025-01-12 | 5152.028 | 22.9 | 0 | 1 | 0 | 0 | 0 | 0 | 0 | 0 | 0 | 0 | 0 | 0 | 0 | 1 | 0 | 0 | 0 | 0 | 0 | 0 | 0 | 0 | 0 | 0 | 0 | 0 | 5692.6453
2025-01-12 | 5027.251 | 22.65 | 0 | 1 | 0 | 0 | 0 | 0 | 0 | 0 | 0 | 0 | 0 | 0 | 0 | 0 | 1 | 0 | 0 | 0 | 0 | 0 | 0 | 0 | 0 | 0 | 0 | 0 | 5805.4364
2025-01-12 | 5187.777 | 22.94 | 0 | 1 | 0 | 0 | 0 | 0 | 0 | 0 | 0 | 0 | 0 | 0 | 0 | 0 | 0 | 1 | 0 | 0 | 0 | 0 | 0 | 0 | 0 | 0 | 0 | 0 | 5826.6445
2025-01-12 | 5088.516 | 23.05 | 0 | 1 | 0 | 0 | 0 | 0 | 0 | 0 | 0 | 0 | 0 | 0 | 0 | 0 | 0 | 0 | 1 | 0 | 0 | 0 | 0 | 0 | 0 | 0 | 0 | 0 | 5618.8719
2025-01-12 | 5083.393 | 23.11 | 0 | 1 | 0 | 0 | 0 | 0 | 0 | 0 | 0 | 0 | 0 | 0 | 0 | 0 | 0 | 0 | 0 | 1 | 0 | 0 | 0 | 0 | 0 | 0 | 0 | 0 | 5207.3281
2025-01-12 | 5094.149 | 23.23 | 0 | 1 | 0 | 0 | 0 | 0 | 0 | 0 | 0 | 0 | 0 | 0 | 0 | 0 | 0 | 0 | 0 | 0 | 1 | 0 | 0 | 0 | 0 | 0 | 0 | 0 | 5111.3671
2025-01-12 | 5122.475 | 23.92 | 0 | 1 | 0 | 0 | 0 | 0 | 0 | 0 | 0 | 0 | 0 | 0 | 0 | 0 | 0 | 0 | 0 | 0 | 0 | 1 | 0 | 0 | 0 | 0 | 0 | 0 | 4972.432
2025-01-12 | 5139.655 | 24.21 | 0 | 1 | 0 | 0 | 0 | 0 | 0 | 0 | 0 | 0 | 0 | 0 | 0 | 0 | 0 | 0 | 0 | 0 | 0 | 0 | 1 | 0 | 0 | 0 | 0 | 0 | 4795.7838
2025-01-12 | 5125.85 | 24.3 | 0 | 1 | 0 | 0 | 0 | 0 | 0 | 0 | 0 | 0 | 0 | 0 | 0 | 0 | 0 | 0 | 0 | 0 | 0 | 0 | 0 | 1 | 0 | 0 | 0 | 0 | 4742.569
2025-01-12 | 4927.381 | 24.32 | 0 | 1 | 0 | 0 | 0 | 0 | 0 | 0 | 0 | 0 | 0 | 0 | 0 | 0 | 0 | 0 | 0 | 0 | 0 | 0 | 0 | 0 | 1 | 0 | 0 | 0 | 4632.9
2025-01-12 | 4755.47 | 24.68 | 0 | 1 | 0 | 0 | 0 | 0 | 0 | 0 | 0 | 0 | 0 | 0 | 0 | 0 | 0 | 0 | 0 | 0 | 0 | 0 | 0 | 0 | 0 | 1 | 0 | 0 | 4509.3727
2025-01-12 | 4636.456 | 24.84 | 0 | 1 | 0 | 0 | 0 | 0 | 0 | 0 | 0 | 0 | 0 | 0 | 0 | 0 | 0 | 0 | 0 | 0 | 0 | 0 | 0 | 0 | 0 | 0 | 1 | 0 | 4390.058
2025-01-12 | 4360.703 | 25.21 | 0 | 1 | 0 | 0 | 0 | 0 | 0 | 0 | 0 | 0 | 0 | 0 | 0 | 0 | 0 | 0 | 0 | 0 | 0 | 0 | 0 | 0 | 0 | 0 | 0 | 1 | 4102.7281
2025-01-13 | 4200.089 | 25.44 | 0 | 0 | 1 | 0 | 0 | 0 | 0 | 0 | 0 | 0 | 0 | 0 | 0 | 0 | 0 | 0 | 0 | 0 | 0 | 0 | 0 | 0 | 0 | 0 | 0 | 0 | 4690.9931
2025-01-13 | 4238.368 | 25.45 | 0 | 0 | 0 | 1 | 0 | 0 | 0 | 0 | 0 | 0 | 0 | 0 | 0 | 0 | 0 | 0 | 0 | 0 | 0 | 0 | 0 | 0 | 0 | 0 | 0 | 0 | 4700.0764
2025-01-13 | 4246.171 | 25.76 | 0 | 0 | 0 | 0 | 1 | 0 | 0 | 0 | 0 | 0 | 0 | 0 | 0 | 0 | 0 | 0 | 0 | 0 | 0 | 0 | 0 | 0 | 0 | 0 | 0 | 0 | 4688.5996
2025-01-13 | 4490.472 | 25.85 | 0 | 0 | 0 | 0 | 0 | 1 | 0 | 0 | 0 | 0 | 0 | 0 | 0 | 0 | 0 | 0 | 0 | 0 | 0 | 0 | 0 | 0 | 0 | 0 | 0 | 0 | 4591.8201
2025-01-13 | 4359.911 | 25.78 | 0 | 0 | 0 | 0 | 0 | 0 | 1 | 0 | 0 | 0 | 0 | 0 | 0 | 0 | 0 | 0 | 0 | 0 | 0 | 0 | 0 | 0 | 0 | 0 | 0 | 0 | 4822.7133
2025-01-13 | 4711.689 | 26.04 | 0 | 0 | 0 | 0 | 0 | 0 | 0 | 1 | 0 | 0 | 0 | 0 | 0 | 0 | 0 | 0 | 0 | 0 | 0 | 0 | 0 | 0 | 0 | 0 | 0 | 0 | 5174.1729
2025-01-13 | 5260.699 | 26.33 | 0 | 0 | 0 | 0 | 0 | 0 | 0 | 0 | 1 | 0 | 0 | 0 | 0 | 0 | 0 | 0 | 0 | 0 | 0 | 0 | 0 | 0 | 0 | 0 | 0 | 0 | 5658.0128
2025-01-13 | 6552.249 | 26.51 | 0 | 0 | 0 | 0 | 0 | 0 | 0 | 0 | 0 | 1 | 0 | 0 | 0 | 0 | 0 | 0 | 0 | 0 | 0 | 0 | 0 | 0 | 0 | 0 | 0 | 0 | 6098.6021
2025-01-13 | 7125.364 | 26.69 | 0 | 0 | 0 | 0 | 0 | 0 | 0 | 0 | 0 | 0 | 1 | 0 | 0 | 0 | 0 | 0 | 0 | 0 | 0 | 0 | 0 | 0 | 0 | 0 | 0 | 0 | 6347.2792
2025-01-13 | 7354.069 | 26.49 | 0 | 0 | 0 | 0 | 0 | 0 | 0 | 0 | 0 | 0 | 0 | 1 | 0 | 0 | 0 | 0 | 0 | 0 | 0 | 0 | 0 | 0 | 0 | 0 | 0 | 0 | 6478.8999
2025-01-13 | 7313.023 | 26.13 | 0 | 0 | 0 | 0 | 0 | 0 | 0 | 0 | 0 | 0 | 0 | 0 | 1 | 0 | 0 | 0 | 0 | 0 | 0 | 0 | 0 | 0 | 0 | 0 | 0 | 0 | 6504.989
2025-01-13 | 7142.272 | 25.69 | 0 | 0 | 0 | 0 | 0 | 0 | 0 | 0 | 0 | 0 | 0 | 0 | 0 | 1 | 0 | 0 | 0 | 0 | 0 | 0 | 0 | 0 | 0 | 0 | 0 | 0 | 6385.9162
2025-01-13 | 6851.304 | 25.5 | 0 | 0 | 0 | 0 | 0 | 0 | 0 | 0 | 0 | 0 | 0 | 0 | 0 | 0 | 1 | 0 | 0 | 0 | 0 | 0 | 0 | 0 | 0 | 0 | 0 | 0 | 6500.3451
2025-01-13 | 6914.273 | 25.23 | 0 | 0 | 0 | 0 | 0 | 0 | 0 | 0 | 0 | 0 | 0 | 0 | 0 | 0 | 0 | 1 | 0 | 0 | 0 | 0 | 0 | 0 | 0 | 0 | 0 | 0 | 6506.2673
2025-01-13 | 7234.295 | 24.72 | 0 | 0 | 0 | 0 | 0 | 0 | 0 | 0 | 0 | 0 | 0 | 0 | 0 | 0 | 0 | 0 | 1 | 0 | 0 | 0 | 0 | 0 | 0 | 0 | 0 | 0 | 6281.571
2025-01-13 | 6531.042 | 24.64 | 0 | 0 | 0 | 0 | 0 | 0 | 0 | 0 | 0 | 0 | 0 | 0 | 0 | 0 | 0 | 0 | 0 | 1 | 0 | 0 | 0 | 0 | 0 | 0 | 0 | 0 | 5866.2056
2025-01-13 | 5611.891 | 24.9 | 0 | 0 | 0 | 0 | 0 | 0 | 0 | 0 | 0 | 0 | 0 | 0 | 0 | 0 | 0 | 0 | 0 | 0 | 1 | 0 | 0 | 0 | 0 | 0 | 0 | 0 | 5774.0662
2025-01-13 | 5980.036 | 25.32 | 0 | 0 | 0 | 0 | 0 | 0 | 0 | 0 | 0 | 0 | 0 | 0 | 0 | 0 | 0 | 0 | 0 | 0 | 0 | 1 | 0 | 0 | 0 | 0 | 0 | 0 | 5627.7611
2025-01-13 | 5637.971 | 25.65 | 0 | 0 | 0 | 0 | 0 | 0 | 0 | 0 | 0 | 0 | 0 | 0 | 0 | 0 | 0 | 0 | 0 | 0 | 0 | 0 | 1 | 0 | 0 | 0 | 0 | 0 | 5452.2047
2025-01-13 | 5346.665 | 25.97 | 0 | 0 | 0 | 0 | 0 | 0 | 0 | 0 | 0 | 0 | 0 | 0 | 0 | 0 | 0 | 0 | 0 | 0 | 0 | 0 | 0 | 1 | 0 | 0 | 0 | 0 | 5405.2681
2025-01-13 | 5320.933 | 26.23 | 0 | 0 | 0 | 0 | 0 | 0 | 0 | 0 | 0 | 0 | 0 | 0 | 0 | 0 | 0 | 0 | 0 | 0 | 0 | 0 | 0 | 0 | 1 | 0 | 0 | 0 | 5302.1502
2025-01-13 | 5125.883 | 26.74 | 0 | 0 | 0 | 0 | 0 | 0 | 0 | 0 | 0 | 0 | 0 | 0 | 0 | 0 | 0 | 0 | 0 | 0 | 0 | 0 | 0 | 0 | 0 | 1 | 0 | 0 | 5182.7173
2025-01-13 | 4701.769 | 27.04 | 0 | 0 | 0 | 0 | 0 | 0 | 0 | 0 | 0 | 0 | 0 | 0 | 0 | 0 | 0 | 0 | 0 | 0 | 0 | 0 | 0 | 0 | 0 | 0 | 1 | 0 | 5067.2241
2025-01-13 | 4415.576 | 27.36 | 0 | 0 | 0 | 0 | 0 | 0 | 0 | 0 | 0 | 0 | 0 | 0 | 0 | 0 | 0 | 0 | 0 | 0 | 0 | 0 | 0 | 0 | 0 | 0 | 0 | 1 | 4778.5294
2025-01-14 | 4237.5 | 27.76 | 0 | 0 | 1 | 0 | 0 | 0 | 0 | 0 | 0 | 0 | 0 | 0 | 0 | 0 | 0 | 0 | 0 | 0 | 0 | 0 | 0 | 0 | 0 | 0 | 0 | 0 | 4754.3206
2025-01-14 | 4139.334 | 28.13 | 0 | 0 | 0 | 1 | 0 | 0 | 0 | 0 | 0 | 0 | 0 | 0 | 0 | 0 | 0 | 0 | 0 | 0 | 0 | 0 | 0 | 0 | 0 | 0 | 0 | 0 | 4773.2305
2025-01-14 | 4610.192 | 28.41 | 0 | 0 | 0 | 0 | 1 | 0 | 0 | 0 | 0 | 0 | 0 | 0 | 0 | 0 | 0 | 0 | 0 | 0 | 0 | 0 | 0 | 0 | 0 | 0 | 0 | 0 | 4760.9349
2025-01-14 | 4251.641 | 28.75 | 0 | 0 | 0 | 0 | 0 | 1 | 0 | 0 | 0 | 0 | 0 | 0 | 0 | 0 | 0 | 0 | 0 | 0 | 0 | 0 | 0 | 0 | 0 | 0 | 0 | 0 | 4670.9794
2025-01-14 | 4299.329 | 29.46 | 0 | 0 | 0 | 0 | 0 | 0 | 1 | 0 | 0 | 0 | 0 | 0 | 0 | 0 | 0 | 0 | 0 | 0 | 0 | 0 | 0 | 0 | 0 | 0 | 0 | 0 | 4923.1638
2025-01-14 | 4993.02 | 29.83 | 0 | 0 | 0 | 0 | 0 | 0 | 0 | 1 | 0 | 0 | 0 | 0 | 0 | 0 | 0 | 0 | 0 | 0 | 0 | 0 | 0 | 0 | 0 | 0 | 0 | 0 | 5277.626
2025-01-14 | 5332.383 | 30.18 | 0 | 0 | 0 | 0 | 0 | 0 | 0 | 0 | 1 | 0 | 0 | 0 | 0 | 0 | 0 | 0 | 0 | 0 | 0 | 0 | 0 | 0 | 0 | 0 | 0 | 0 | 5763.1036
2025-01-14 | 6577.895 | 30.54 | 0 | 0 | 0 | 0 | 0 | 0 | 0 | 0 | 0 | 1 | 0 | 0 | 0 | 0 | 0 | 0 | 0 | 0 | 0 | 0 | 0 | 0 | 0 | 0 | 0 | 0 | 6208.6063
2025-01-14 | 6783.874 | 30.99 | 0 | 0 | 0 | 0 | 0 | 0 | 0 | 0 | 0 | 0 | 1 | 0 | 0 | 0 | 0 | 0 | 0 | 0 | 0 | 0 | 0 | 0 | 0 | 0 | 0 | 0 | 6464.6534
2025-01-14 | 6434.537 | 30.35 | 0 | 0 | 0 | 0 | 0 | 0 | 0 | 0 | 0 | 0 | 0 | 1 | 0 | 0 | 0 | 0 | 0 | 0 | 0 | 0 | 0 | 0 | 0 | 0 | 0 | 0 | 6584.2637
2025-01-14 | 6743.045 | 29.32 | 0 | 0 | 0 | 0 | 0 | 0 | 0 | 0 | 0 | 0 | 0 | 0 | 1 | 0 | 0 | 0 | 0 | 0 | 0 | 0 | 0 | 0 | 0 | 0 | 0 | 0 | 6592.0643
2025-01-14 | 6931.323 | 28.39 | 0 | 0 | 0 | 0 | 0 | 0 | 0 | 0 | 0 | 0 | 0 | 0 | 0 | 1 | 0 | 0 | 0 | 0 | 0 | 0 | 0 | 0 | 0 | 0 | 0 | 0 | 6459.6163
2025-01-14 | 6915.445 | 27.77 | 0 | 0 | 0 | 0 | 0 | 0 | 0 | 0 | 0 | 0 | 0 | 0 | 0 | 0 | 1 | 0 | 0 | 0 | 0 | 0 | 0 | 0 | 0 | 0 | 0 | 0 | 6562.3078
2025-01-14 | 6581.585 | 27.27 | 0 | 0 | 0 | 0 | 0 | 0 | 0 | 0 | 0 | 0 | 0 | 0 | 0 | 0 | 0 | 1 | 0 | 0 | 0 | 0 | 0 | 0 | 0 | 0 | 0 | 0 | 6561.9519
2025-01-14 | 6375.128 | 26.85 | 0 | 0 | 0 | 0 | 0 | 0 | 0 | 0 | 0 | 0 | 0 | 0 | 0 | 0 | 0 | 0 | 1 | 0 | 0 | 0 | 0 | 0 | 0 | 0 | 0 | 0 | 6339.7122
2025-01-14 | 6002.816 | 26.4 | 0 | 0 | 0 | 0 | 0 | 0 | 0 | 0 | 0 | 0 | 0 | 0 | 0 | 0 | 0 | 0 | 0 | 1 | 0 | 0 | 0 | 0 | 0 | 0 | 0 | 0 | 5914.2472
2025-01-14 | 5420.618 | 26.58 | 0 | 0 | 0 | 0 | 0 | 0 | 0 | 0 | 0 | 0 | 0 | 0 | 0 | 0 | 0 | 0 | 0 | 0 | 1 | 0 | 0 | 0 | 0 | 0 | 0 | 0 | 5819.924
2025-01-14 | 5813.312 | 27.43 | 0 | 0 | 0 | 0 | 0 | 0 | 0 | 0 | 0 | 0 | 0 | 0 | 0 | 0 | 0 | 0 | 0 | 0 | 0 | 1 | 0 | 0 | 0 | 0 | 0 | 0 | 5685.3563
2025-01-14 | 5288.07 | 27.99 | 0 | 0 | 0 | 0 | 0 | 0 | 0 | 0 | 0 | 0 | 0 | 0 | 0 | 0 | 0 | 0 | 0 | 0 | 0 | 0 | 1 | 0 | 0 | 0 | 0 | 0 | 5516.0782
2025-01-14 | 4987.865 | 28.25 | 0 | 0 | 0 | 0 | 0 | 0 | 0 | 0 | 0 | 0 | 0 | 0 | 0 | 0 | 0 | 0 | 0 | 0 | 0 | 0 | 0 | 1 | 0 | 0 | 0 | 0 | 5467.5038
2025-01-14 | 5087.821 | 28.61 | 0 | 0 | 0 | 0 | 0 | 0 | 0 | 0 | 0 | 0 | 0 | 0 | 0 | 0 | 0 | 0 | 0 | 0 | 0 | 0 | 0 | 0 | 1 | 0 | 0 | 0 | 5367.1155
2025-01-14 | 5043.921 | 29.06 | 0 | 0 | 0 | 0 | 0 | 0 | 0 | 0 | 0 | 0 | 0 | 0 | 0 | 0 | 0 | 0 | 0 | 0 | 0 | 0 | 0 | 0 | 0 | 1 | 0 | 0 | 5246.0448
2025-01-14 | 5005.295 | 29.09 | 0 | 0 | 0 | 0 | 0 | 0 | 0 | 0 | 0 | 0 | 0 | 0 | 0 | 0 | 0 | 0 | 0 | 0 | 0 | 0 | 0 | 0 | 0 | 0 | 1 | 0 | 5123.1816
2025-01-14 | 4779.748 | 29.19 | 0 | 0 | 0 | 0 | 0 | 0 | 0 | 0 | 0 | 0 | 0 | 0 | 0 | 0 | 0 | 0 | 0 | 0 | 0 | 0 | 0 | 0 | 0 | 0 | 0 | 1 | 4828.4817
2025-01-15 | 4443.186 | 29.13 | 0 | 0 | 1 | 0 | 0 | 0 | 0 | 0 | 0 | 0 | 0 | 0 | 0 | 0 | 0 | 0 | 0 | 0 | 0 | 0 | 0 | 0 | 0 | 0 | 0 | 0 | 4791.7166
2025-01-15 | 4469.971 | 29.3 | 0 | 0 | 0 | 1 | 0 | 0 | 0 | 0 | 0 | 0 | 0 | 0 | 0 | 0 | 0 | 0 | 0 | 0 | 0 | 0 | 0 | 0 | 0 | 0 | 0 | 0 | 4805.1672
2025-01-15 | 4649.621 | 29.94 | 0 | 0 | 0 | 0 | 1 | 0 | 0 | 0 | 0 | 0 | 0 | 0 | 0 | 0 | 0 | 0 | 0 | 0 | 0 | 0 | 0 | 0 | 0 | 0 | 0 | 0 | 4802.6983
2025-01-15 | 4629.955 | 30.2 | 0 | 0 | 0 | 0 | 0 | 1 | 0 | 0 | 0 | 0 | 0 | 0 | 0 | 0 | 0 | 0 | 0 | 0 | 0 | 0 | 0 | 0 | 0 | 0 | 0 | 0 | 4710.5591
2025-01-15 | 4358.869 | 30.36 | 0 | 0 | 0 | 0 | 0 | 0 | 1 | 0 | 0 | 0 | 0 | 0 | 0 | 0 | 0 | 0 | 0 | 0 | 0 | 0 | 0 | 0 | 0 | 0 | 0 | 0 | 4947.7305
2025-01-15 | 4922.845 | 30.2 | 0 | 0 | 0 | 0 | 0 | 0 | 0 | 1 | 0 | 0 | 0 | 0 | 0 | 0 | 0 | 0 | 0 | 0 | 0 | 0 | 0 | 0 | 0 | 0 | 0 | 0 | 5287.7256
2025-01-15 | 5323.31 | 30.17 | 0 | 0 | 0 | 0 | 0 | 0 | 0 | 0 | 1 | 0 | 0 | 0 | 0 | 0 | 0 | 0 | 0 | 0 | 0 | 0 | 0 | 0 | 0 | 0 | 0 | 0 | 5762.8307
2025-01-15 | 6152.099 | 30.44 | 0 | 0 | 0 | 0 | 0 | 0 | 0 | 0 | 0 | 1 | 0 | 0 | 0 | 0 | 0 | 0 | 0 | 0 | 0 | 0 | 0 | 0 | 0 | 0 | 0 | 0 | 6205.8767
2025-01-15 | 6577.862 | 30.14 | 0 | 0 | 0 | 0 | 0 | 0 | 0 | 0 | 0 | 0 | 1 | 0 | 0 | 0 | 0 | 0 | 0 | 0 | 0 | 0 | 0 | 0 | 0 | 0 | 0 | 0 | 6441.4515
2025-01-15 | 6430.023 | 29.53 | 0 | 0 | 0 | 0 | 0 | 0 | 0 | 0 | 0 | 0 | 0 | 1 | 0 | 0 | 0 | 0 | 0 | 0 | 0 | 0 | 0 | 0 | 0 | 0 | 0 | 0 | 6561.8807
2025-01-15 | 6619.429 | 28.63 | 0 | 0 | 0 | 0 | 0 | 0 | 0 | 0 | 0 | 0 | 0 | 0 | 1 | 0 | 0 | 0 | 0 | 0 | 0 | 0 | 0 | 0 | 0 | 0 | 0 | 0 | 6573.2299
2025-01-15 | 6774.334 | 27.67 | 0 | 0 | 0 | 0 | 0 | 0 | 0 | 0 | 0 | 0 | 0 | 0 | 0 | 1 | 0 | 0 | 0 | 0 | 0 | 0 | 0 | 0 | 0 | 0 | 0 | 0 | 6439.963
2025-01-15 | 6528.394 | 26.78 | 0 | 0 | 0 | 0 | 0 | 0 | 0 | 0 | 0 | 0 | 0 | 0 | 0 | 0 | 1 | 0 | 0 | 0 | 0 | 0 | 0 | 0 | 0 | 0 | 0 | 0 | 6535.2844
2025-01-15 | 6703.41 | 26.36 | 0 | 0 | 0 | 0 | 0 | 0 | 0 | 0 | 0 | 0 | 0 | 0 | 0 | 0 | 0 | 1 | 0 | 0 | 0 | 0 | 0 | 0 | 0 | 0 | 0 | 0 | 6537.1122
2025-01-15 | 6085.874 | 25.97 | 0 | 0 | 0 | 0 | 0 | 0 | 0 | 0 | 0 | 0 | 0 | 0 | 0 | 0 | 0 | 0 | 1 | 0 | 0 | 0 | 0 | 0 | 0 | 0 | 0 | 0 | 6315.6914
2025-01-15 | 5712.27 | 25.87 | 0 | 0 | 0 | 0 | 0 | 0 | 0 | 0 | 0 | 0 | 0 | 0 | 0 | 0 | 0 | 0 | 0 | 1 | 0 | 0 | 0 | 0 | 0 | 0 | 0 | 0 | 5899.7801
2025-01-15 | 5592.573 | 26.1 | 0 | 0 | 0 | 0 | 0 | 0 | 0 | 0 | 0 | 0 | 0 | 0 | 0 | 0 | 0 | 0 | 0 | 0 | 1 | 0 | 0 | 0 | 0 | 0 | 0 | 0 | 5806.8218
2025-01-15 | 5360.177 | 26.79 | 0 | 0 | 0 | 0 | 0 | 0 | 0 | 0 | 0 | 0 | 0 | 0 | 0 | 0 | 0 | 0 | 0 | 0 | 0 | 1 | 0 | 0 | 0 | 0 | 0 | 0 | 5667.8867
2025-01-15 | 5208.843 | 27.11 | 0 | 0 | 0 | 0 | 0 | 0 | 0 | 0 | 0 | 0 | 0 | 0 | 0 | 0 | 0 | 0 | 0 | 0 | 0 | 0 | 1 | 0 | 0 | 0 | 0 | 0 | 5492.0574
2025-01-15 | 5137.387 | 27.58 | 0 | 0 | 0 | 0 | 0 | 0 | 0 | 0 | 0 | 0 | 0 | 0 | 0 | 0 | 0 | 0 | 0 | 0 | 0 | 0 | 0 | 1 | 0 | 0 | 0 | 0 | 5449.2152
2025-01-15 | 5227.825 | 27.92 | 0 | 0 | 0 | 0 | 0 | 0 | 0 | 0 | 0 | 0 | 0 | 0 | 0 | 0 | 0 | 0 | 0 | 0 | 0 | 0 | 0 | 0 | 1 | 0 | 0 | 0 | 5348.281
2025-01-15 | 4893.867 | 27.94 | 0 | 0 | 0 | 0 | 0 | 0 | 0 | 0 | 0 | 0 | 0 | 0 | 0 | 0 | 0 | 0 | 0 | 0 | 0 | 0 | 0 | 0 | 0 | 1 | 0 | 0 | 5215.4729
2025-01-15 | 4775.135 | 27.78 | 0 | 0 | 0 | 0 | 0 | 0 | 0 | 0 | 0 | 0 | 0 | 0 | 0 | 0 | 0 | 0 | 0 | 0 | 0 | 0 | 0 | 0 | 0 | 0 | 1 | 0 | 5087.4234
2025-01-15 | 4499.013 | 27.69 | 0 | 0 | 0 | 0 | 0 | 0 | 0 | 0 | 0 | 0 | 0 | 0 | 0 | 0 | 0 | 0 | 0 | 0 | 0 | 0 | 0 | 0 | 0 | 0 | 0 | 1 | 4787.5372
2025-01-16 | 4203.204 | 27.6 | 0 | 0 | 1 | 0 | 0 | 0 | 0 | 0 | 0 | 0 | 0 | 0 | 0 | 0 | 0 | 0 | 0 | 0 | 0 | 0 | 0 | 0 | 0 | 0 | 0 | 0 | 4749.9532
2025-01-16 | 4441.948 | 27.94 | 0 | 0 | 0 | 1 | 0 | 0 | 0 | 0 | 0 | 0 | 0 | 0 | 0 | 0 | 0 | 0 | 0 | 0 | 0 | 0 | 0 | 0 | 0 | 0 | 0 | 0 | 4768.0442
2025-01-16 | 4205.386 | 27.72 | 0 | 0 | 0 | 0 | 1 | 0 | 0 | 0 | 0 | 0 | 0 | 0 | 0 | 0 | 0 | 0 | 0 | 0 | 0 | 0 | 0 | 0 | 0 | 0 | 0 | 0 | 4742.1004
2025-01-16 | 4531.8 | 27.43 | 0 | 0 | 0 | 0 | 0 | 1 | 0 | 0 | 0 | 0 | 0 | 0 | 0 | 0 | 0 | 0 | 0 | 0 | 0 | 0 | 0 | 0 | 0 | 0 | 0 | 0 | 4634.9483
2025-01-16 | 4355.331 | 27.63 | 0 | 0 | 0 | 0 | 0 | 0 | 1 | 0 | 0 | 0 | 0 | 0 | 0 | 0 | 0 | 0 | 0 | 0 | 0 | 0 | 0 | 0 | 0 | 0 | 0 | 0 | 4873.2115
2025-01-16 | 5112.425 | 27.56 | 0 | 0 | 0 | 0 | 0 | 0 | 0 | 1 | 0 | 0 | 0 | 0 | 0 | 0 | 0 | 0 | 0 | 0 | 0 | 0 | 0 | 0 | 0 | 0 | 0 | 0 | 5215.6633
2025-01-16 | 5345.96 | 27.93 | 0 | 0 | 0 | 0 | 0 | 0 | 0 | 0 | 1 | 0 | 0 | 0 | 0 | 0 | 0 | 0 | 0 | 0 | 0 | 0 | 0 | 0 | 0 | 0 | 0 | 0 | 5701.6869
2025-01-16 | 5846.63 | 27.55 | 0 | 0 | 0 | 0 | 0 | 0 | 0 | 0 | 0 | 1 | 0 | 0 | 0 | 0 | 0 | 0 | 0 | 0 | 0 | 0 | 0 | 0 | 0 | 0 | 0 | 0 | 6126.9903
2025-01-16 | 6428.579 | 27.74 | 0 | 0 | 0 | 0 | 0 | 0 | 0 | 0 | 0 | 0 | 1 | 0 | 0 | 0 | 0 | 0 | 0 | 0 | 0 | 0 | 0 | 0 | 0 | 0 | 0 | 0 | 6375.9403
2025-01-16 | 6383.518 | 26.76 | 0 | 0 | 0 | 0 | 0 | 0 | 0 | 0 | 0 | 0 | 0 | 1 | 0 | 0 | 0 | 0 | 0 | 0 | 0 | 0 | 0 | 0 | 0 | 0 | 0 | 0 | 6486.2699
2025-01-16 | 6453.216 | 25.72 | 0 | 0 | 0 | 0 | 0 | 0 | 0 | 0 | 0 | 0 | 0 | 0 | 1 | 0 | 0 | 0 | 0 | 0 | 0 | 0 | 0 | 0 | 0 | 0 | 0 | 0 | 6493.7975
2025-01-16 | 6569.364 | 25.03 | 0 | 0 | 0 | 0 | 0 | 0 | 0 | 0 | 0 | 0 | 0 | 0 | 0 | 1 | 0 | 0 | 0 | 0 | 0 | 0 | 0 | 0 | 0 | 0 | 0 | 0 | 6367.9007
2025-01-16 | 6459.999 | 24.32 | 0 | 0 | 0 | 0 | 0 | 0 | 0 | 0 | 0 | 0 | 0 | 0 | 0 | 0 | 1 | 0 | 0 | 0 | 0 | 0 | 0 | 0 | 0 | 0 | 0 | 0 | 6468.1355
2025-01-16 | 6616.325 | 23.97 | 0 | 0 | 0 | 0 | 0 | 0 | 0 | 0 | 0 | 0 | 0 | 0 | 0 | 0 | 0 | 1 | 0 | 0 | 0 | 0 | 0 | 0 | 0 | 0 | 0 | 0 | 6471.874
2025-01-16 | 6505.429 | 23.74 | 0 | 0 | 0 | 0 | 0 | 0 | 0 | 0 | 0 | 0 | 0 | 0 | 0 | 0 | 0 | 0 | 1 | 0 | 0 | 0 | 0 | 0 | 0 | 0 | 0 | 0 | 6254.8206
2025-01-16 | 6291.267 | 23.71 | 0 | 0 | 0 | 0 | 0 | 0 | 0 | 0 | 0 | 0 | 0 | 0 | 0 | 0 | 0 | 0 | 0 | 1 | 0 | 0 | 0 | 0 | 0 | 0 | 0 | 0 | 5840.8201
2025-01-16 | 5572.853 | 24.06 | 0 | 0 | 0 | 0 | 0 | 0 | 0 | 0 | 0 | 0 | 0 | 0 | 0 | 0 | 0 | 0 | 0 | 0 | 1 | 0 | 0 | 0 | 0 | 0 | 0 | 0 | 5751.1373
2025-01-16 | 5357.844 | 25.1 | 0 | 0 | 0 | 0 | 0 | 0 | 0 | 0 | 0 | 0 | 0 | 0 | 0 | 0 | 0 | 0 | 0 | 0 | 0 | 1 | 0 | 0 | 0 | 0 | 0 | 0 | 5621.7559
2025-01-16 | 5076.773 | 26.14 | 0 | 0 | 0 | 0 | 0 | 0 | 0 | 0 | 0 | 0 | 0 | 0 | 0 | 0 | 0 | 0 | 0 | 0 | 0 | 0 | 1 | 0 | 0 | 0 | 0 | 0 | 5465.58
2025-01-16 | 5384.651 | 26.33 | 0 | 0 | 0 | 0 | 0 | 0 | 0 | 0 | 0 | 0 | 0 | 0 | 0 | 0 | 0 | 0 | 0 | 0 | 0 | 0 | 0 | 1 | 0 | 0 | 0 | 0 | 5415.0948
2025-01-16 | 5059.951 | 27.53 | 0 | 0 | 0 | 0 | 0 | 0 | 0 | 0 | 0 | 0 | 0 | 0 | 0 | 0 | 0 | 0 | 0 | 0 | 0 | 0 | 0 | 0 | 1 | 0 | 0 | 0 | 5337.6355
2025-01-16 | 4940.731 | 27.46 | 0 | 0 | 0 | 0 | 0 | 0 | 0 | 0 | 0 | 0 | 0 | 0 | 0 | 0 | 0 | 0 | 0 | 0 | 0 | 0 | 0 | 0 | 0 | 1 | 0 | 0 | 5202.3707
2025-01-16 | 4984.24 | 27.76 | 0 | 0 | 0 | 0 | 0 | 0 | 0 | 0 | 0 | 0 | 0 | 0 | 0 | 0 | 0 | 0 | 0 | 0 | 0 | 0 | 0 | 0 | 0 | 0 | 1 | 0 | 5086.8775
2025-01-16 | 4944.963 | 28.47 | 0 | 0 | 0 | 0 | 0 | 0 | 0 | 0 | 0 | 0 | 0 | 0 | 0 | 0 | 0 | 0 | 0 | 0 | 0 | 0 | 0 | 0 | 0 | 0 | 0 | 1 | 4808.8283
2025-01-17 | 4481.388 | 29.3 | 0 | 0 | 1 | 0 | 0 | 0 | 0 | 0 | 0 | 0 | 0 | 0 | 0 | 0 | 0 | 0 | 0 | 0 | 0 | 0 | 0 | 0 | 0 | 0 | 0 | 0 | 4796.3569
2025-01-17 | 4552.595 | 29.63 | 0 | 0 | 0 | 1 | 0 | 0 | 0 | 0 | 0 | 0 | 0 | 0 | 0 | 0 | 0 | 0 | 0 | 0 | 0 | 0 | 0 | 0 | 0 | 0 | 0 | 0 | 4814.175
2025-01-17 | 4520.318 | 30.45 | 0 | 0 | 0 | 0 | 1 | 0 | 0 | 0 | 0 | 0 | 0 | 0 | 0 | 0 | 0 | 0 | 0 | 0 | 0 | 0 | 0 | 0 | 0 | 0 | 0 | 0 | 4816.6194
2025-01-17 | 4542.339 | 30.32 | 0 | 0 | 0 | 0 | 0 | 1 | 0 | 0 | 0 | 0 | 0 | 0 | 0 | 0 | 0 | 0 | 0 | 0 | 0 | 0 | 0 | 0 | 0 | 0 | 0 | 0 | 4713.8347
2025-01-17 | 4629.011 | 30.46 | 0 | 0 | 0 | 0 | 0 | 0 | 1 | 0 | 0 | 0 | 0 | 0 | 0 | 0 | 0 | 0 | 0 | 0 | 0 | 0 | 0 | 0 | 0 | 0 | 0 | 0 | 4950.4601
2025-01-17 | 4815.031 | 30.64 | 0 | 0 | 0 | 0 | 0 | 0 | 0 | 1 | 0 | 0 | 0 | 0 | 0 | 0 | 0 | 0 | 0 | 0 | 0 | 0 | 0 | 0 | 0 | 0 | 0 | 0 | 5299.736
2025-01-17 | 5357.16 | 30.88 | 0 | 0 | 0 | 0 | 0 | 0 | 0 | 0 | 1 | 0 | 0 | 0 | 0 | 0 | 0 | 0 | 0 | 0 | 0 | 0 | 0 | 0 | 0 | 0 | 0 | 0 | 5782.2111
2025-01-17 | 6020.593 | 30.56 | 0 | 0 | 0 | 0 | 0 | 0 | 0 | 0 | 0 | 1 | 0 | 0 | 0 | 0 | 0 | 0 | 0 | 0 | 0 | 0 | 0 | 0 | 0 | 0 | 0 | 0 | 6209.1523
2025-01-17 | 6424.52 | 30.4 | 0 | 0 | 0 | 0 | 0 | 0 | 0 | 0 | 0 | 0 | 1 | 0 | 0 | 0 | 0 | 0 | 0 | 0 | 0 | 0 | 0 | 0 | 0 | 0 | 0 | 0 | 6448.5486
2025-01-17 | 6546.877 | 29.42 | 0 | 0 | 0 | 0 | 0 | 0 | 0 | 0 | 0 | 0 | 0 | 1 | 0 | 0 | 0 | 0 | 0 | 0 | 0 | 0 | 0 | 0 | 0 | 0 | 0 | 0 | 6558.8781
2025-01-17 | 6384.473 | 28.42 | 0 | 0 | 0 | 0 | 0 | 0 | 0 | 0 | 0 | 0 | 0 | 0 | 1 | 0 | 0 | 0 | 0 | 0 | 0 | 0 | 0 | 0 | 0 | 0 | 0 | 0 | 6567.4976
2025-01-17 | 6389.899 | 27.17 | 0 | 0 | 0 | 0 | 0 | 0 | 0 | 0 | 0 | 0 | 0 | 0 | 0 | 1 | 0 | 0 | 0 | 0 | 0 | 0 | 0 | 0 | 0 | 0 | 0 | 0 | 6426.3148
2025-01-17 | 6470.754 | 26.33 | 0 | 0 | 0 | 0 | 0 | 0 | 0 | 0 | 0 | 0 | 0 | 0 | 0 | 0 | 1 | 0 | 0 | 0 | 0 | 0 | 0 | 0 | 0 | 0 | 0 | 0 | 6523.0011
2025-01-17 | 6418.844 | 25.48 | 0 | 0 | 0 | 0 | 0 | 0 | 0 | 0 | 0 | 0 | 0 | 0 | 0 | 0 | 0 | 1 | 0 | 0 | 0 | 0 | 0 | 0 | 0 | 0 | 0 | 0 | 6513.0914
2025-01-17 | 6190.985 | 25.1 | 0 | 0 | 0 | 0 | 0 | 0 | 0 | 0 | 0 | 0 | 0 | 0 | 0 | 0 | 0 | 0 | 1 | 0 | 0 | 0 | 0 | 0 | 0 | 0 | 0 | 0 | 6291.9436
2025-01-17 | 6127.484 | 24.92 | 0 | 0 | 0 | 0 | 0 | 0 | 0 | 0 | 0 | 0 | 0 | 0 | 0 | 0 | 0 | 0 | 0 | 1 | 0 | 0 | 0 | 0 | 0 | 0 | 0 | 0 | 5873.8486
2025-01-17 | 5769.791 | 25.19 | 0 | 0 | 0 | 0 | 0 | 0 | 0 | 0 | 0 | 0 | 0 | 0 | 0 | 0 | 0 | 0 | 0 | 0 | 1 | 0 | 0 | 0 | 0 | 0 | 0 | 0 | 5781.9821
2025-01-17 | 5748.465 | 25.48 | 0 | 0 | 0 | 0 | 0 | 0 | 0 | 0 | 0 | 0 | 0 | 0 | 0 | 0 | 0 | 0 | 0 | 0 | 0 | 1 | 0 | 0 | 0 | 0 | 0 | 0 | 5632.1285
2025-01-17 | 5534.932 | 25.7 | 0 | 0 | 0 | 0 | 0 | 0 | 0 | 0 | 0 | 0 | 0 | 0 | 0 | 0 | 0 | 0 | 0 | 0 | 0 | 0 | 1 | 0 | 0 | 0 | 0 | 0 | 5453.5696
2025-01-17 | 5322.116 | 25.84 | 0 | 0 | 0 | 0 | 0 | 0 | 0 | 0 | 0 | 0 | 0 | 0 | 0 | 0 | 0 | 0 | 0 | 0 | 0 | 0 | 0 | 1 | 0 | 0 | 0 | 0 | 5401.7196
2025-01-17 | 5167.037 | 25.88 | 0 | 0 | 0 | 0 | 0 | 0 | 0 | 0 | 0 | 0 | 0 | 0 | 0 | 0 | 0 | 0 | 0 | 0 | 0 | 0 | 0 | 0 | 1 | 0 | 0 | 0 | 5292.5965
2025-01-17 | 5297.61 | 25.98 | 0 | 0 | 0 | 0 | 0 | 0 | 0 | 0 | 0 | 0 | 0 | 0 | 0 | 0 | 0 | 0 | 0 | 0 | 0 | 0 | 0 | 0 | 0 | 1 | 0 | 0 | 5161.9721
2025-01-17 | 5081.179 | 25.9 | 0 | 0 | 0 | 0 | 0 | 0 | 0 | 0 | 0 | 0 | 0 | 0 | 0 | 0 | 0 | 0 | 0 | 0 | 0 | 0 | 0 | 0 | 0 | 0 | 1 | 0 | 5036.1063
2025-01-17 | 4783.883 | 26.19 | 0 | 0 | 0 | 0 | 0 | 0 | 0 | 0 | 0 | 0 | 0 | 0 | 0 | 0 | 0 | 0 | 0 | 0 | 0 | 0 | 0 | 0 | 0 | 0 | 0 | 1 | 4746.5927
2025-01-18 | 4298.342 | 26.37 | 0 | 1 | 1 | 0 | 0 | 0 | 0 | 0 | 0 | 0 | 0 | 0 | 0 | 0 | 0 | 0 | 0 | 0 | 0 | 0 | 0 | 0 | 0 | 0 | 0 | 0 | 4099.2645
2025-01-18 | 4417.204 | 26.66 | 0 | 1 | 0 | 1 | 0 | 0 | 0 | 0 | 0 | 0 | 0 | 0 | 0 | 0 | 0 | 0 | 0 | 0 | 0 | 0 | 0 | 0 | 0 | 0 | 0 | 0 | 4115.9907
2025-01-18 | 4562.862 | 26.6 | 0 | 1 | 0 | 0 | 1 | 0 | 0 | 0 | 0 | 0 | 0 | 0 | 0 | 0 | 0 | 0 | 0 | 0 | 0 | 0 | 0 | 0 | 0 | 0 | 0 | 0 | 4094.4143
2025-01-18 | 4561.114 | 26.48 | 0 | 1 | 0 | 0 | 0 | 1 | 0 | 0 | 0 | 0 | 0 | 0 | 0 | 0 | 0 | 0 | 0 | 0 | 0 | 0 | 0 | 0 | 0 | 0 | 0 | 0 | 3991.9025
2025-01-18 | 4377.894 | 26.6 | 0 | 1 | 0 | 0 | 0 | 0 | 1 | 0 | 0 | 0 | 0 | 0 | 0 | 0 | 0 | 0 | 0 | 0 | 0 | 0 | 0 | 0 | 0 | 0 | 0 | 0 | 4227.9821
2025-01-18 | 4806.132 | 26.81 | 0 | 1 | 0 | 0 | 0 | 0 | 0 | 1 | 0 | 0 | 0 | 0 | 0 | 0 | 0 | 0 | 0 | 0 | 0 | 0 | 0 | 0 | 0 | 0 | 0 | 0 | 4578.0769
2025-01-18 | 4806.761 | 26.91 | 0 | 1 | 0 | 0 | 0 | 0 | 0 | 0 | 1 | 0 | 0 | 0 | 0 | 0 | 0 | 0 | 0 | 0 | 0 | 0 | 0 | 0 | 0 | 0 | 0 | 0 | 5056.7304
2025-01-18 | 4859.235 | 27.03 | 0 | 1 | 0 | 0 | 0 | 0 | 0 | 0 | 0 | 1 | 0 | 0 | 0 | 0 | 0 | 0 | 0 | 0 | 0 | 0 | 0 | 0 | 0 | 0 | 0 | 0 | 5495.682
2025-01-18 | 5133.914 | 27.31 | 0 | 1 | 0 | 0 | 0 | 0 | 0 | 0 | 0 | 0 | 1 | 0 | 0 | 0 | 0 | 0 | 0 | 0 | 0 | 0 | 0 | 0 | 0 | 0 | 0 | 0 | 5747.0887
2025-01-18 | 5430.744 | 27.09 | 0 | 1 | 0 | 0 | 0 | 0 | 0 | 0 | 0 | 0 | 0 | 1 | 0 | 0 | 0 | 0 | 0 | 0 | 0 | 0 | 0 | 0 | 0 | 0 | 0 | 0 | 5878.1635
2025-01-18 | 5528.453 | 26.76 | 0 | 1 | 0 | 0 | 0 | 0 | 0 | 0 | 0 | 0 | 0 | 0 | 1 | 0 | 0 | 0 | 0 | 0 | 0 | 0 | 0 | 0 | 0 | 0 | 0 | 0 | 5905.0715
2025-01-18 | 5609.221 | 26.57 | 0 | 1 | 0 | 0 | 0 | 0 | 0 | 0 | 0 | 0 | 0 | 0 | 0 | 1 | 0 | 0 | 0 | 0 | 0 | 0 | 0 | 0 | 0 | 0 | 0 | 0 | 5792.8228
2025-01-18 | 5018.091 | 26.26 | 0 | 1 | 0 | 0 | 0 | 0 | 0 | 0 | 0 | 0 | 0 | 0 | 0 | 0 | 1 | 0 | 0 | 0 | 0 | 0 | 0 | 0 | 0 | 0 | 0 | 0 | 5903.9761
2025-01-18 | 5067.005 | 25.85 | 0 | 1 | 0 | 0 | 0 | 0 | 0 | 0 | 0 | 0 | 0 | 0 | 0 | 0 | 0 | 1 | 0 | 0 | 0 | 0 | 0 | 0 | 0 | 0 | 0 | 0 | 5906.0769
2025-01-18 | 5094.073 | 25.72 | 0 | 1 | 0 | 0 | 0 | 0 | 0 | 0 | 0 | 0 | 0 | 0 | 0 | 0 | 0 | 0 | 1 | 0 | 0 | 0 | 0 | 0 | 0 | 0 | 0 | 0 | 5691.7531
2025-01-18 | 5395.786 | 25.44 | 0 | 1 | 0 | 0 | 0 | 0 | 0 | 0 | 0 | 0 | 0 | 0 | 0 | 0 | 0 | 0 | 0 | 1 | 0 | 0 | 0 | 0 | 0 | 0 | 0 | 0 | 5270.9285
2025-01-18 | 4794.356 | 25.6 | 0 | 1 | 0 | 0 | 0 | 0 | 0 | 0 | 0 | 0 | 0 | 0 | 0 | 0 | 0 | 0 | 0 | 0 | 1 | 0 | 0 | 0 | 0 | 0 | 0 | 0 | 5176.0594
2025-01-18 | 4998.848 | 26.08 | 0 | 1 | 0 | 0 | 0 | 0 | 0 | 0 | 0 | 0 | 0 | 0 | 0 | 0 | 0 | 0 | 0 | 0 | 0 | 1 | 0 | 0 | 0 | 0 | 0 | 0 | 5031.3921
2025-01-18 | 5080.702 | 26.69 | 0 | 1 | 0 | 0 | 0 | 0 | 0 | 0 | 0 | 0 | 0 | 0 | 0 | 0 | 0 | 0 | 0 | 0 | 0 | 0 | 1 | 0 | 0 | 0 | 0 | 0 | 4863.4787
2025-01-18 | 4963.424 | 27.09 | 0 | 1 | 0 | 0 | 0 | 0 | 0 | 0 | 0 | 0 | 0 | 0 | 0 | 0 | 0 | 0 | 0 | 0 | 0 | 0 | 0 | 1 | 0 | 0 | 0 | 0 | 4818.7258
2025-01-18 | 4901.345 | 27.09 | 0 | 1 | 0 | 0 | 0 | 0 | 0 | 0 | 0 | 0 | 0 | 0 | 0 | 0 | 0 | 0 | 0 | 0 | 0 | 0 | 0 | 0 | 1 | 0 | 0 | 0 | 4708.5109
2025-01-18 | 4900.564 | 28.08 | 0 | 1 | 0 | 0 | 0 | 0 | 0 | 0 | 0 | 0 | 0 | 0 | 0 | 0 | 0 | 0 | 0 | 0 | 0 | 0 | 0 | 0 | 0 | 1 | 0 | 0 | 4602.1802
2025-01-18 | 4613.632 | 28.27 | 0 | 1 | 0 | 0 | 0 | 0 | 0 | 0 | 0 | 0 | 0 | 0 | 0 | 0 | 0 | 0 | 0 | 0 | 0 | 0 | 0 | 0 | 0 | 0 | 1 | 0 | 4483.6844
2025-01-18 | 4696.538 | 28.56 | 0 | 1 | 0 | 0 | 0 | 0 | 0 | 0 | 0 | 0 | 0 | 0 | 0 | 0 | 0 | 0 | 0 | 0 | 0 | 0 | 0 | 0 | 0 | 0 | 0 | 1 | 4194.1708
2025-01-19 | 4440.418 | 28.62 | 0 | 1 | 1 | 0 | 0 | 0 | 0 | 0 | 0 | 0 | 0 | 0 | 0 | 0 | 0 | 0 | 0 | 0 | 0 | 0 | 0 | 0 | 0 | 0 | 0 | 0 | 4160.6812
2025-01-19 | 4676.645 | 29.22 | 0 | 1 | 0 | 1 | 0 | 0 | 0 | 0 | 0 | 0 | 0 | 0 | 0 | 0 | 0 | 0 | 0 | 0 | 0 | 0 | 0 | 0 | 0 | 0 | 0 | 0 | 4185.8693
2025-01-19 | 4732.928 | 29.36 | 0 | 1 | 0 | 0 | 1 | 0 | 0 | 0 | 0 | 0 | 0 | 0 | 0 | 0 | 0 | 0 | 0 | 0 | 0 | 0 | 0 | 0 | 0 | 0 | 0 | 0 | 4169.7522
2025-01-19 | 4749.045 | 29.52 | 0 | 1 | 0 | 0 | 0 | 1 | 0 | 0 | 0 | 0 | 0 | 0 | 0 | 0 | 0 | 0 | 0 | 0 | 0 | 0 | 0 | 0 | 0 | 0 | 0 | 0 | 4074.8834
2025-01-19 | 4597.005 | 29.53 | 0 | 1 | 0 | 0 | 0 | 0 | 1 | 0 | 0 | 0 | 0 | 0 | 0 | 0 | 0 | 0 | 0 | 0 | 0 | 0 | 0 | 0 | 0 | 0 | 0 | 0 | 4307.9603
2025-01-19 | 4823.529 | 29.63 | 0 | 1 | 0 | 0 | 0 | 0 | 0 | 1 | 0 | 0 | 0 | 0 | 0 | 0 | 0 | 0 | 0 | 0 | 0 | 0 | 0 | 0 | 0 | 0 | 0 | 0 | 4655.0525
2025-01-19 | 4999.261 | 29.9 | 0 | 1 | 0 | 0 | 0 | 0 | 0 | 0 | 1 | 0 | 0 | 0 | 0 | 0 | 0 | 0 | 0 | 0 | 0 | 0 | 0 | 0 | 0 | 0 | 0 | 0 | 5138.3465
2025-01-19 | 5048.87 | 30.12 | 0 | 1 | 0 | 0 | 0 | 0 | 0 | 0 | 0 | 1 | 0 | 0 | 0 | 0 | 0 | 0 | 0 | 0 | 0 | 0 | 0 | 0 | 0 | 0 | 0 | 0 | 5580.0277
2025-01-19 | 5222.626 | 30.38 | 0 | 1 | 0 | 0 | 0 | 0 | 0 | 0 | 0 | 0 | 1 | 0 | 0 | 0 | 0 | 0 | 0 | 0 | 0 | 0 | 0 | 0 | 0 | 0 | 0 | 0 | 5830.8884
2025-01-19 | 5176.382 | 30 | 0 | 1 | 0 | 0 | 0 | 0 | 0 | 0 | 0 | 0 | 0 | 1 | 0 | 0 | 0 | 0 | 0 | 0 | 0 | 0 | 0 | 0 | 0 | 0 | 0 | 0 | 5957.5958
2025-01-19 | 5388.167 | 29.56 | 0 | 1 | 0 | 0 | 0 | 0 | 0 | 0 | 0 | 0 | 0 | 0 | 1 | 0 | 0 | 0 | 0 | 0 | 0 | 0 | 0 | 0 | 0 | 0 | 0 | 0 | 5981.5012
2025-01-19 | 5291.738 | 28.89 | 0 | 1 | 0 | 0 | 0 | 0 | 0 | 0 | 0 | 0 | 0 | 0 | 0 | 1 | 0 | 0 | 0 | 0 | 0 | 0 | 0 | 0 | 0 | 0 | 0 | 0 | 5856.1503
2025-01-19 | 5202.613 | 28.22 | 0 | 1 | 0 | 0 | 0 | 0 | 0 | 0 | 0 | 0 | 0 | 0 | 0 | 0 | 1 | 0 | 0 | 0 | 0 | 0 | 0 | 0 | 0 | 0 | 0 | 0 | 5957.4769
2025-01-19 | 5359.732 | 27.82 | 0 | 1 | 0 | 0 | 0 | 0 | 0 | 0 | 0 | 0 | 0 | 0 | 0 | 0 | 0 | 1 | 0 | 0 | 0 | 0 | 0 | 0 | 0 | 0 | 0 | 0 | 5959.8506
2025-01-19 | 5626.825 | 27.29 | 0 | 1 | 0 | 0 | 0 | 0 | 0 | 0 | 0 | 0 | 0 | 0 | 0 | 0 | 0 | 0 | 1 | 0 | 0 | 0 | 0 | 0 | 0 | 0 | 0 | 0 | 5734.6084
2025-01-19 | 5923.817 | 26.96 | 0 | 1 | 0 | 0 | 0 | 0 | 0 | 0 | 0 | 0 | 0 | 0 | 0 | 0 | 0 | 0 | 0 | 1 | 0 | 0 | 0 | 0 | 0 | 0 | 0 | 0 | 5312.4189
2025-01-19 | 5485.193 | 26.88 | 0 | 1 | 0 | 0 | 0 | 0 | 0 | 0 | 0 | 0 | 0 | 0 | 0 | 0 | 0 | 0 | 0 | 0 | 1 | 0 | 0 | 0 | 0 | 0 | 0 | 0 | 5210.9987
2025-01-19 | 5651.754 | 26.9 | 0 | 1 | 0 | 0 | 0 | 0 | 0 | 0 | 0 | 0 | 0 | 0 | 0 | 0 | 0 | 0 | 0 | 0 | 0 | 1 | 0 | 0 | 0 | 0 | 0 | 0 | 5053.7751
2025-01-19 | 5679.483 | 27.06 | 0 | 1 | 0 | 0 | 0 | 0 | 0 | 0 | 0 | 0 | 0 | 0 | 0 | 0 | 0 | 0 | 0 | 0 | 0 | 0 | 1 | 0 | 0 | 0 | 0 | 0 | 4873.5784
2025-01-19 | 5434.933 | 27.3 | 0 | 1 | 0 | 0 | 0 | 0 | 0 | 0 | 0 | 0 | 0 | 0 | 0 | 0 | 0 | 0 | 0 | 0 | 0 | 0 | 0 | 1 | 0 | 0 | 0 | 0 | 4824.458
2025-01-19 | 5424.503 | 27.22 | 0 | 1 | 0 | 0 | 0 | 0 | 0 | 0 | 0 | 0 | 0 | 0 | 0 | 0 | 0 | 0 | 0 | 0 | 0 | 0 | 0 | 0 | 1 | 0 | 0 | 0 | 4712.0594
2025-01-19 | 5102.657 | 27.37 | 0 | 1 | 0 | 0 | 0 | 0 | 0 | 0 | 0 | 0 | 0 | 0 | 0 | 0 | 0 | 0 | 0 | 0 | 0 | 0 | 0 | 0 | 0 | 1 | 0 | 0 | 4582.7998
2025-01-19 | 5045.701 | 27.3 | 0 | 1 | 0 | 0 | 0 | 0 | 0 | 0 | 0 | 0 | 0 | 0 | 0 | 0 | 0 | 0 | 0 | 0 | 0 | 0 | 0 | 0 | 0 | 0 | 1 | 0 | 4457.207
2025-01-19 | 5051.735 | 27.82 | 0 | 1 | 0 | 0 | 0 | 0 | 0 | 0 | 0 | 0 | 0 | 0 | 0 | 0 | 0 | 0 | 0 | 0 | 0 | 0 | 0 | 0 | 0 | 0 | 0 | 1 | 4173.9715
2025-01-20 | 4399.057 | 28.13 | 0 | 0 | 1 | 0 | 0 | 0 | 0 | 0 | 0 | 0 | 0 | 0 | 0 | 0 | 0 | 0 | 0 | 0 | 0 | 0 | 0 | 0 | 0 | 0 | 0 | 0 | 4764.4202
2025-01-20 | 4791.654 | 28.35 | 0 | 0 | 0 | 1 | 0 | 0 | 0 | 0 | 0 | 0 | 0 | 0 | 0 | 0 | 0 | 0 | 0 | 0 | 0 | 0 | 0 | 0 | 0 | 0 | 0 | 0 | 4779.2357
2025-01-20 | 4850.944 | 28.52 | 0 | 0 | 0 | 0 | 1 | 0 | 0 | 0 | 0 | 0 | 0 | 0 | 0 | 0 | 0 | 0 | 0 | 0 | 0 | 0 | 0 | 0 | 0 | 0 | 0 | 0 | 4763.9375
2025-01-20 | 5013.37 | 28.76 | 0 | 0 | 0 | 0 | 0 | 1 | 0 | 0 | 0 | 0 | 0 | 0 | 0 | 0 | 0 | 0 | 0 | 0 | 0 | 0 | 0 | 0 | 0 | 0 | 0 | 0 | 4671.2524
2025-01-20 | 4849.782 | 28.91 | 0 | 0 | 0 | 0 | 0 | 0 | 1 | 0 | 0 | 0 | 0 | 0 | 0 | 0 | 0 | 0 | 0 | 0 | 0 | 0 | 0 | 0 | 0 | 0 | 0 | 0 | 4908.1508
2025-01-20 | 5281.895 | 29.04 | 0 | 0 | 0 | 0 | 0 | 0 | 0 | 1 | 0 | 0 | 0 | 0 | 0 | 0 | 0 | 0 | 0 | 0 | 0 | 0 | 0 | 0 | 0 | 0 | 0 | 0 | 5256.0619
2025-01-20 | 5827.106 | 29.17 | 0 | 0 | 0 | 0 | 0 | 0 | 0 | 0 | 1 | 0 | 0 | 0 | 0 | 0 | 0 | 0 | 0 | 0 | 0 | 0 | 0 | 0 | 0 | 0 | 0 | 0 | 5735.5344
2025-01-20 | 6411.627 | 29.33 | 0 | 0 | 0 | 0 | 0 | 0 | 0 | 0 | 0 | 1 | 0 | 0 | 0 | 0 | 0 | 0 | 0 | 0 | 0 | 0 | 0 | 0 | 0 | 0 | 0 | 0 | 6175.5778
2025-01-20 | 6789.517 | 29.43 | 0 | 0 | 0 | 0 | 0 | 0 | 0 | 0 | 0 | 0 | 1 | 0 | 0 | 0 | 0 | 0 | 0 | 0 | 0 | 0 | 0 | 0 | 0 | 0 | 0 | 0 | 6422.0711
2025-01-20 | 6849.621 | 29.14 | 0 | 0 | 0 | 0 | 0 | 0 | 0 | 0 | 0 | 0 | 0 | 1 | 0 | 0 | 0 | 0 | 0 | 0 | 0 | 0 | 0 | 0 | 0 | 0 | 0 | 0 | 6551.2352
2025-01-20 | 6720.395 | 28.79 | 0 | 0 | 0 | 0 | 0 | 0 | 0 | 0 | 0 | 0 | 0 | 0 | 1 | 0 | 0 | 0 | 0 | 0 | 0 | 0 | 0 | 0 | 0 | 0 | 0 | 0 | 6577.5973
2025-01-20 | 6703.29 | 28.33 | 0 | 0 | 0 | 0 | 0 | 0 | 0 | 0 | 0 | 0 | 0 | 0 | 0 | 1 | 0 | 0 | 0 | 0 | 0 | 0 | 0 | 0 | 0 | 0 | 0 | 0 | 6457.9785
2025-01-20 | 6495.238 | 27.75 | 0 | 0 | 0 | 0 | 0 | 0 | 0 | 0 | 0 | 0 | 0 | 0 | 0 | 0 | 1 | 0 | 0 | 0 | 0 | 0 | 0 | 0 | 0 | 0 | 0 | 0 | 6561.7619
2025-01-20 | 6804.56 | 27.02 | 0 | 0 | 0 | 0 | 0 | 0 | 0 | 0 | 0 | 0 | 0 | 0 | 0 | 0 | 0 | 1 | 0 | 0 | 0 | 0 | 0 | 0 | 0 | 0 | 0 | 0 | 6555.1278
2025-01-20 | 6546.682 | 26.65 | 0 | 0 | 0 | 0 | 0 | 0 | 0 | 0 | 0 | 0 | 0 | 0 | 0 | 0 | 0 | 0 | 1 | 0 | 0 | 0 | 0 | 0 | 0 | 0 | 0 | 0 | 6334.2529
2025-01-20 | 6247.041 | 26.5 | 0 | 0 | 0 | 0 | 0 | 0 | 0 | 0 | 0 | 0 | 0 | 0 | 0 | 0 | 0 | 0 | 0 | 1 | 0 | 0 | 0 | 0 | 0 | 0 | 0 | 0 | 5916.9768
2025-01-20 | 5795.784 | 26.81 | 0 | 0 | 0 | 0 | 0 | 0 | 0 | 0 | 0 | 0 | 0 | 0 | 0 | 0 | 0 | 0 | 0 | 0 | 1 | 0 | 0 | 0 | 0 | 0 | 0 | 0 | 5826.2022
2025-01-20 | 5993.45 | 27.51 | 0 | 0 | 0 | 0 | 0 | 0 | 0 | 0 | 0 | 0 | 0 | 0 | 0 | 0 | 0 | 0 | 0 | 0 | 0 | 1 | 0 | 0 | 0 | 0 | 0 | 0 | 5687.54
2025-01-20 | 5498.9 | 28.24 | 0 | 0 | 0 | 0 | 0 | 0 | 0 | 0 | 0 | 0 | 0 | 0 | 0 | 0 | 0 | 0 | 0 | 0 | 0 | 0 | 1 | 0 | 0 | 0 | 0 | 0 | 5522.9022
2025-01-20 | 5309.32 | 28.67 | 0 | 0 | 0 | 0 | 0 | 0 | 0 | 0 | 0 | 0 | 0 | 0 | 0 | 0 | 0 | 0 | 0 | 0 | 0 | 0 | 0 | 1 | 0 | 0 | 0 | 0 | 5478.9682
2025-01-20 | 5416.602 | 29.27 | 0 | 0 | 0 | 0 | 0 | 0 | 0 | 0 | 0 | 0 | 0 | 0 | 0 | 0 | 0 | 0 | 0 | 0 | 0 | 0 | 0 | 0 | 1 | 0 | 0 | 0 | 5385.1311
2025-01-20 | 5463.769 | 30.28 | 0 | 0 | 0 | 0 | 0 | 0 | 0 | 0 | 0 | 0 | 0 | 0 | 0 | 0 | 0 | 0 | 0 | 0 | 0 | 0 | 0 | 0 | 0 | 1 | 0 | 0 | 5279.3463
2025-01-20 | 5447.566 | 29.75 | 0 | 0 | 0 | 0 | 0 | 0 | 0 | 0 | 0 | 0 | 0 | 0 | 0 | 0 | 0 | 0 | 0 | 0 | 0 | 0 | 0 | 0 | 0 | 0 | 1 | 0 | 5141.1972
2025-01-20 | 5282.003 | 30.1 | 0 | 0 | 0 | 0 | 0 | 0 | 0 | 0 | 0 | 0 | 0 | 0 | 0 | 0 | 0 | 0 | 0 | 0 | 0 | 0 | 0 | 0 | 0 | 0 | 0 | 1 | 4853.3214
2025-01-21 | 4731.962 | 30.42 | 0 | 0 | 1 | 0 | 0 | 0 | 0 | 0 | 0 | 0 | 0 | 0 | 0 | 0 | 0 | 0 | 0 | 0 | 0 | 0 | 0 | 0 | 0 | 0 | 0 | 0 | 4826.9288
2025-01-21 | 4869.296 | 30.53 | 0 | 0 | 0 | 1 | 0 | 0 | 0 | 0 | 0 | 0 | 0 | 0 | 0 | 0 | 0 | 0 | 0 | 0 | 0 | 0 | 0 | 0 | 0 | 0 | 0 | 0 | 4838.7417
2025-01-21 | 4929.378 | 30.4 | 0 | 0 | 0 | 0 | 1 | 0 | 0 | 0 | 0 | 0 | 0 | 0 | 0 | 0 | 0 | 0 | 0 | 0 | 0 | 0 | 0 | 0 | 0 | 0 | 0 | 0 | 4815.2546
2025-01-21 | 4720.111 | 30.74 | 0 | 0 | 0 | 0 | 0 | 1 | 0 | 0 | 0 | 0 | 0 | 0 | 0 | 0 | 0 | 0 | 0 | 0 | 0 | 0 | 0 | 0 | 0 | 0 | 0 | 0 | 4725.2991
2025-01-21 | 4570.079 | 31.06 | 0 | 0 | 0 | 0 | 0 | 0 | 1 | 0 | 0 | 0 | 0 | 0 | 0 | 0 | 0 | 0 | 0 | 0 | 0 | 0 | 0 | 0 | 0 | 0 | 0 | 0 | 4966.8379
2025-01-21 | 5148.24 | 31.56 | 0 | 0 | 0 | 0 | 0 | 0 | 0 | 1 | 0 | 0 | 0 | 0 | 0 | 0 | 0 | 0 | 0 | 0 | 0 | 0 | 0 | 0 | 0 | 0 | 0 | 0 | 5324.8486
2025-01-21 | 5684.476 | 31.88 | 0 | 0 | 0 | 0 | 0 | 0 | 0 | 0 | 1 | 0 | 0 | 0 | 0 | 0 | 0 | 0 | 0 | 0 | 0 | 0 | 0 | 0 | 0 | 0 | 0 | 0 | 5809.5074
2025-01-21 | 6339.259 | 32.37 | 0 | 0 | 0 | 0 | 0 | 0 | 0 | 0 | 0 | 1 | 0 | 0 | 0 | 0 | 0 | 0 | 0 | 0 | 0 | 0 | 0 | 0 | 0 | 0 | 0 | 0 | 6258.5586
2025-01-21 | 6897.038 | 32.36 | 0 | 0 | 0 | 0 | 0 | 0 | 0 | 0 | 0 | 0 | 1 | 0 | 0 | 0 | 0 | 0 | 0 | 0 | 0 | 0 | 0 | 0 | 0 | 0 | 0 | 0 | 6502.0494
2025-01-21 | 6897.993 | 31.62 | 0 | 0 | 0 | 0 | 0 | 0 | 0 | 0 | 0 | 0 | 0 | 1 | 0 | 0 | 0 | 0 | 0 | 0 | 0 | 0 | 0 | 0 | 0 | 0 | 0 | 0 | 6618.9301
2025-01-21 | 6603.975 | 30.31 | 0 | 0 | 0 | 0 | 0 | 0 | 0 | 0 | 0 | 0 | 0 | 0 | 1 | 0 | 0 | 0 | 0 | 0 | 0 | 0 | 0 | 0 | 0 | 0 | 0 | 0 | 6619.0877
2025-01-21 | 6747.733 | 29.29 | 0 | 0 | 0 | 0 | 0 | 0 | 0 | 0 | 0 | 0 | 0 | 0 | 0 | 1 | 0 | 0 | 0 | 0 | 0 | 0 | 0 | 0 | 0 | 0 | 0 | 0 | 6484.183
2025-01-21 | 6459.706 | 28.33 | 0 | 0 | 0 | 0 | 0 | 0 | 0 | 0 | 0 | 0 | 0 | 0 | 0 | 0 | 1 | 0 | 0 | 0 | 0 | 0 | 0 | 0 | 0 | 0 | 0 | 0 | 6577.5937
2025-01-21 | 6563.97 | 27.21 | 0 | 0 | 0 | 0 | 0 | 0 | 0 | 0 | 0 | 0 | 0 | 0 | 0 | 0 | 0 | 1 | 0 | 0 | 0 | 0 | 0 | 0 | 0 | 0 | 0 | 0 | 6560.3141
2025-01-21 | 6479.545 | 26.43 | 0 | 0 | 0 | 0 | 0 | 0 | 0 | 0 | 0 | 0 | 0 | 0 | 0 | 0 | 0 | 0 | 1 | 0 | 0 | 0 | 0 | 0 | 0 | 0 | 0 | 0 | 6328.2477
2025-01-21 | 6373.934 | 26.11 | 0 | 0 | 0 | 0 | 0 | 0 | 0 | 0 | 0 | 0 | 0 | 0 | 0 | 0 | 0 | 0 | 0 | 1 | 0 | 0 | 0 | 0 | 0 | 0 | 0 | 0 | 5906.3313
2025-01-21 | 5827.876 | 26.02 | 0 | 0 | 0 | 0 | 0 | 0 | 0 | 0 | 0 | 0 | 0 | 0 | 0 | 0 | 0 | 0 | 0 | 0 | 1 | 0 | 0 | 0 | 0 | 0 | 0 | 0 | 5804.6381
2025-01-21 | 5855.606 | 26.52 | 0 | 0 | 0 | 0 | 0 | 0 | 0 | 0 | 0 | 0 | 0 | 0 | 0 | 0 | 0 | 0 | 0 | 0 | 0 | 1 | 0 | 0 | 0 | 0 | 0 | 0 | 5660.5167
2025-01-21 | 5424.156 | 26.93 | 0 | 0 | 0 | 0 | 0 | 0 | 0 | 0 | 0 | 0 | 0 | 0 | 0 | 0 | 0 | 0 | 0 | 0 | 0 | 0 | 1 | 0 | 0 | 0 | 0 | 0 | 5487.1441
2025-01-21 | 5244.723 | 27.39 | 0 | 0 | 0 | 0 | 0 | 0 | 0 | 0 | 0 | 0 | 0 | 0 | 0 | 0 | 0 | 0 | 0 | 0 | 0 | 0 | 0 | 1 | 0 | 0 | 0 | 0 | 5444.0289
2025-01-21 | 5393.322 | 27.55 | 0 | 0 | 0 | 0 | 0 | 0 | 0 | 0 | 0 | 0 | 0 | 0 | 0 | 0 | 0 | 0 | 0 | 0 | 0 | 0 | 0 | 0 | 1 | 0 | 0 | 0 | 5338.1814
2025-01-21 | 5140.447 | 27.69 | 0 | 0 | 0 | 0 | 0 | 0 | 0 | 0 | 0 | 0 | 0 | 0 | 0 | 0 | 0 | 0 | 0 | 0 | 0 | 0 | 0 | 0 | 0 | 1 | 0 | 0 | 5208.6489
2025-01-21 | 4903.602 | 27.64 | 0 | 0 | 0 | 0 | 0 | 0 | 0 | 0 | 0 | 0 | 0 | 0 | 0 | 0 | 0 | 0 | 0 | 0 | 0 | 0 | 0 | 0 | 0 | 0 | 1 | 0 | 5083.6019
2025-01-21 | 5070.066 | 27.77 | 0 | 0 | 0 | 0 | 0 | 0 | 0 | 0 | 0 | 0 | 0 | 0 | 0 | 0 | 0 | 0 | 0 | 0 | 0 | 0 | 0 | 0 | 0 | 0 | 0 | 1 | 4789.7209
2025-01-22 | 4619.33 | 27.97 | 0 | 0 | 1 | 0 | 0 | 0 | 0 | 0 | 0 | 0 | 0 | 0 | 0 | 0 | 0 | 0 | 0 | 0 | 0 | 0 | 0 | 0 | 0 | 0 | 0 | 0 | 4760.0528
2025-01-22 | 4330.162 | 28.16 | 0 | 0 | 0 | 1 | 0 | 0 | 0 | 0 | 0 | 0 | 0 | 0 | 0 | 0 | 0 | 0 | 0 | 0 | 0 | 0 | 0 | 0 | 0 | 0 | 0 | 0 | 4774.0494
2025-01-22 | 4508.694 | 28.28 | 0 | 0 | 0 | 0 | 1 | 0 | 0 | 0 | 0 | 0 | 0 | 0 | 0 | 0 | 0 | 0 | 0 | 0 | 0 | 0 | 0 | 0 | 0 | 0 | 0 | 0 | 4757.3864
2025-01-22 | 4385.784 | 28.24 | 0 | 0 | 0 | 0 | 0 | 1 | 0 | 0 | 0 | 0 | 0 | 0 | 0 | 0 | 0 | 0 | 0 | 0 | 0 | 0 | 0 | 0 | 0 | 0 | 0 | 0 | 4657.0583
2025-01-22 | 4513.177 | 28.2 | 0 | 0 | 0 | 0 | 0 | 0 | 1 | 0 | 0 | 0 | 0 | 0 | 0 | 0 | 0 | 0 | 0 | 0 | 0 | 0 | 0 | 0 | 0 | 0 | 0 | 0 | 4888.7704
2025-01-22 | 4762.785 | 28.57 | 0 | 0 | 0 | 0 | 0 | 0 | 0 | 1 | 0 | 0 | 0 | 0 | 0 | 0 | 0 | 0 | 0 | 0 | 0 | 0 | 0 | 0 | 0 | 0 | 0 | 0 | 5243.2326
2025-01-22 | 5374.72 | 28.77 | 0 | 0 | 0 | 0 | 0 | 0 | 0 | 0 | 1 | 0 | 0 | 0 | 0 | 0 | 0 | 0 | 0 | 0 | 0 | 0 | 0 | 0 | 0 | 0 | 0 | 0 | 5724.6158
2025-01-22 | 5891.757 | 29.4 | 0 | 0 | 0 | 0 | 0 | 0 | 0 | 0 | 0 | 1 | 0 | 0 | 0 | 0 | 0 | 0 | 0 | 0 | 0 | 0 | 0 | 0 | 0 | 0 | 0 | 0 | 6177.4885
2025-01-22 | 6552.227 | 29.78 | 0 | 0 | 0 | 0 | 0 | 0 | 0 | 0 | 0 | 0 | 1 | 0 | 0 | 0 | 0 | 0 | 0 | 0 | 0 | 0 | 0 | 0 | 0 | 0 | 0 | 0 | 6431.6249
2025-01-22 | 6508.121 | 28.76 | 0 | 0 | 0 | 0 | 0 | 0 | 0 | 0 | 0 | 0 | 0 | 1 | 0 | 0 | 0 | 0 | 0 | 0 | 0 | 0 | 0 | 0 | 0 | 0 | 0 | 0 | 6540.8626
2025-01-22 | 6542.351 | 27.53 | 0 | 0 | 0 | 0 | 0 | 0 | 0 | 0 | 0 | 0 | 0 | 0 | 1 | 0 | 0 | 0 | 0 | 0 | 0 | 0 | 0 | 0 | 0 | 0 | 0 | 0 | 6543.2039
2025-01-22 | 6812.645 | 26.34 | 0 | 0 | 0 | 0 | 0 | 0 | 0 | 0 | 0 | 0 | 0 | 0 | 0 | 1 | 0 | 0 | 0 | 0 | 0 | 0 | 0 | 0 | 0 | 0 | 0 | 0 | 6403.6588
2025-01-22 | 6728.502 | 25.3 | 0 | 0 | 0 | 0 | 0 | 0 | 0 | 0 | 0 | 0 | 0 | 0 | 0 | 0 | 1 | 0 | 0 | 0 | 0 | 0 | 0 | 0 | 0 | 0 | 0 | 0 | 6494.8859
2025-01-22 | 6831.638 | 24.49 | 0 | 0 | 0 | 0 | 0 | 0 | 0 | 0 | 0 | 0 | 0 | 0 | 0 | 0 | 0 | 1 | 0 | 0 | 0 | 0 | 0 | 0 | 0 | 0 | 0 | 0 | 6486.0681
2025-01-22 | 6493.979 | 24.2 | 0 | 0 | 0 | 0 | 0 | 0 | 0 | 0 | 0 | 0 | 0 | 0 | 0 | 0 | 0 | 0 | 1 | 0 | 0 | 0 | 0 | 0 | 0 | 0 | 0 | 0 | 6267.3769
2025-01-22 | 6507.166 | 24.14 | 0 | 0 | 0 | 0 | 0 | 0 | 0 | 0 | 0 | 0 | 0 | 0 | 0 | 0 | 0 | 0 | 0 | 1 | 0 | 0 | 0 | 0 | 0 | 0 | 0 | 0 | 5852.5575
2025-01-22 | 6084.854 | 24.44 | 0 | 0 | 0 | 0 | 0 | 0 | 0 | 0 | 0 | 0 | 0 | 0 | 0 | 0 | 0 | 0 | 0 | 0 | 1 | 0 | 0 | 0 | 0 | 0 | 0 | 0 | 5761.5099
2025-01-22 | 6342.211 | 24.86 | 0 | 0 | 0 | 0 | 0 | 0 | 0 | 0 | 0 | 0 | 0 | 0 | 0 | 0 | 0 | 0 | 0 | 0 | 0 | 1 | 0 | 0 | 0 | 0 | 0 | 0 | 5615.2048
2025-01-22 | 5906.062 | 25.19 | 0 | 0 | 0 | 0 | 0 | 0 | 0 | 0 | 0 | 0 | 0 | 0 | 0 | 0 | 0 | 0 | 0 | 0 | 0 | 0 | 1 | 0 | 0 | 0 | 0 | 0 | 5439.6484
2025-01-22 | 5586.245 | 25.33 | 0 | 0 | 0 | 0 | 0 | 0 | 0 | 0 | 0 | 0 | 0 | 0 | 0 | 0 | 0 | 0 | 0 | 0 | 0 | 0 | 0 | 1 | 0 | 0 | 0 | 0 | 5387.7985
2025-01-22 | 5588.231 | 25.42 | 0 | 0 | 0 | 0 | 0 | 0 | 0 | 0 | 0 | 0 | 0 | 0 | 0 | 0 | 0 | 0 | 0 | 0 | 0 | 0 | 0 | 0 | 1 | 0 | 0 | 0 | 5280.0402
2025-01-22 | 5520.585 | 25.33 | 0 | 0 | 0 | 0 | 0 | 0 | 0 | 0 | 0 | 0 | 0 | 0 | 0 | 0 | 0 | 0 | 0 | 0 | 0 | 0 | 0 | 0 | 0 | 1 | 0 | 0 | 5144.2295
2025-01-22 | 5388.601 | 25.48 | 0 | 0 | 0 | 0 | 0 | 0 | 0 | 0 | 0 | 0 | 0 | 0 | 0 | 0 | 0 | 0 | 0 | 0 | 0 | 0 | 0 | 0 | 0 | 0 | 1 | 0 | 5024.6419
2025-01-22 | 5283.978 | 25.58 | 0 | 0 | 0 | 0 | 0 | 0 | 0 | 0 | 0 | 0 | 0 | 0 | 0 | 0 | 0 | 0 | 0 | 0 | 0 | 0 | 0 | 0 | 0 | 0 | 0 | 1 | 4729.942
2025-01-23 | 4665.39 | 25.75 | 0 | 0 | 1 | 0 | 0 | 0 | 0 | 0 | 0 | 0 | 0 | 0 | 0 | 0 | 0 | 0 | 0 | 0 | 0 | 0 | 0 | 0 | 0 | 0 | 0 | 0 | 4699.455
2025-01-23 | 4934.512 | 26.02 | 0 | 0 | 0 | 1 | 0 | 0 | 0 | 0 | 0 | 0 | 0 | 0 | 0 | 0 | 0 | 0 | 0 | 0 | 0 | 0 | 0 | 0 | 0 | 0 | 0 | 0 | 4715.6353
2025-01-23 | 4726.861 | 26.29 | 0 | 0 | 0 | 0 | 1 | 0 | 0 | 0 | 0 | 0 | 0 | 0 | 0 | 0 | 0 | 0 | 0 | 0 | 0 | 0 | 0 | 0 | 0 | 0 | 0 | 0 | 4703.0667
2025-01-23 | 4859.995 | 26.4 | 0 | 0 | 0 | 0 | 0 | 1 | 0 | 0 | 0 | 0 | 0 | 0 | 0 | 0 | 0 | 0 | 0 | 0 | 0 | 0 | 0 | 0 | 0 | 0 | 0 | 0 | 4606.833
2025-01-23 | 4566.4 | 26.58 | 0 | 0 | 0 | 0 | 0 | 0 | 1 | 0 | 0 | 0 | 0 | 0 | 0 | 0 | 0 | 0 | 0 | 0 | 0 | 0 | 0 | 0 | 0 | 0 | 0 | 0 | 4844.5503
2025-01-23 | 5259.776 | 26.54 | 0 | 0 | 0 | 0 | 0 | 0 | 0 | 1 | 0 | 0 | 0 | 0 | 0 | 0 | 0 | 0 | 0 | 0 | 0 | 0 | 0 | 0 | 0 | 0 | 0 | 0 | 5187.8211
2025-01-23 | 5926.812 | 26.53 | 0 | 0 | 0 | 0 | 0 | 0 | 0 | 0 | 1 | 0 | 0 | 0 | 0 | 0 | 0 | 0 | 0 | 0 | 0 | 0 | 0 | 0 | 0 | 0 | 0 | 0 | 5663.472
2025-01-23 | 6451.381 | 26.56 | 0 | 0 | 0 | 0 | 0 | 0 | 0 | 0 | 0 | 1 | 0 | 0 | 0 | 0 | 0 | 0 | 0 | 0 | 0 | 0 | 0 | 0 | 0 | 0 | 0 | 0 | 6099.9669
2025-01-23 | 6684.428 | 26.17 | 0 | 0 | 0 | 0 | 0 | 0 | 0 | 0 | 0 | 0 | 1 | 0 | 0 | 0 | 0 | 0 | 0 | 0 | 0 | 0 | 0 | 0 | 0 | 0 | 0 | 0 | 6333.0851
2025-01-23 | 6735.611 | 25.63 | 0 | 0 | 0 | 0 | 0 | 0 | 0 | 0 | 0 | 0 | 0 | 1 | 0 | 0 | 0 | 0 | 0 | 0 | 0 | 0 | 0 | 0 | 0 | 0 | 0 | 0 | 6455.425
2025-01-23 | 6918.299 | 25.16 | 0 | 0 | 0 | 0 | 0 | 0 | 0 | 0 | 0 | 0 | 0 | 0 | 1 | 0 | 0 | 0 | 0 | 0 | 0 | 0 | 0 | 0 | 0 | 0 | 0 | 0 | 6478.5116
2025-01-23 | 6722.164 | 24.84 | 0 | 0 | 0 | 0 | 0 | 0 | 0 | 0 | 0 | 0 | 0 | 0 | 0 | 1 | 0 | 0 | 0 | 0 | 0 | 0 | 0 | 0 | 0 | 0 | 0 | 0 | 6362.7144
2025-01-23 | 6581.856 | 24.2 | 0 | 0 | 0 | 0 | 0 | 0 | 0 | 0 | 0 | 0 | 0 | 0 | 0 | 0 | 1 | 0 | 0 | 0 | 0 | 0 | 0 | 0 | 0 | 0 | 0 | 0 | 6464.8599
2025-01-23 | 7005.015 | 23.6 | 0 | 0 | 0 | 0 | 0 | 0 | 0 | 0 | 0 | 0 | 0 | 0 | 0 | 0 | 0 | 1 | 0 | 0 | 0 | 0 | 0 | 0 | 0 | 0 | 0 | 0 | 6461.7743
2025-01-23 | 6605.646 | 23.41 | 0 | 0 | 0 | 0 | 0 | 0 | 0 | 0 | 0 | 0 | 0 | 0 | 0 | 0 | 0 | 0 | 1 | 0 | 0 | 0 | 0 | 0 | 0 | 0 | 0 | 0 | 6245.8128
2025-01-23 | 6425.605 | 23.34 | 0 | 0 | 0 | 0 | 0 | 0 | 0 | 0 | 0 | 0 | 0 | 0 | 0 | 0 | 0 | 0 | 0 | 1 | 0 | 0 | 0 | 0 | 0 | 0 | 0 | 0 | 5830.7204
2025-01-23 | 5838.914 | 23.55 | 0 | 0 | 0 | 0 | 0 | 0 | 0 | 0 | 0 | 0 | 0 | 0 | 0 | 0 | 0 | 0 | 0 | 0 | 1 | 0 | 0 | 0 | 0 | 0 | 0 | 0 | 5737.2161
2025-01-23 | 6141.224 | 23.95 | 0 | 0 | 0 | 0 | 0 | 0 | 0 | 0 | 0 | 0 | 0 | 0 | 0 | 0 | 0 | 0 | 0 | 0 | 0 | 1 | 0 | 0 | 0 | 0 | 0 | 0 | 5590.3651
2025-01-23 | 5918.716 | 24.3 | 0 | 0 | 0 | 0 | 0 | 0 | 0 | 0 | 0 | 0 | 0 | 0 | 0 | 0 | 0 | 0 | 0 | 0 | 0 | 0 | 1 | 0 | 0 | 0 | 0 | 0 | 5415.3547
2025-01-23 | 5440.196 | 24.47 | 0 | 0 | 0 | 0 | 0 | 0 | 0 | 0 | 0 | 0 | 0 | 0 | 0 | 0 | 0 | 0 | 0 | 0 | 0 | 0 | 0 | 1 | 0 | 0 | 0 | 0 | 5364.3236
2025-01-23 | 5496.046 | 24.75 | 0 | 0 | 0 | 0 | 0 | 0 | 0 | 0 | 0 | 0 | 0 | 0 | 0 | 0 | 0 | 0 | 0 | 0 | 0 | 0 | 0 | 0 | 1 | 0 | 0 | 0 | 5261.7517
2025-01-23 | 5469.771 | 25.08 | 0 | 0 | 0 | 0 | 0 | 0 | 0 | 0 | 0 | 0 | 0 | 0 | 0 | 0 | 0 | 0 | 0 | 0 | 0 | 0 | 0 | 0 | 0 | 1 | 0 | 0 | 5137.4054
2025-01-23 | 5067.385 | 25.05 | 0 | 0 | 0 | 0 | 0 | 0 | 0 | 0 | 0 | 0 | 0 | 0 | 0 | 0 | 0 | 0 | 0 | 0 | 0 | 0 | 0 | 0 | 0 | 0 | 1 | 0 | 5012.9045
2025-01-23 | 4980.691 | 26.14 | 0 | 0 | 0 | 0 | 0 | 0 | 0 | 0 | 0 | 0 | 0 | 0 | 0 | 0 | 0 | 0 | 0 | 0 | 0 | 0 | 0 | 0 | 0 | 0 | 0 | 1 | 4745.2279
2025-01-24 | 4573.335 | 26.6 | 0 | 0 | 1 | 0 | 0 | 0 | 0 | 0 | 0 | 0 | 0 | 0 | 0 | 0 | 0 | 0 | 0 | 0 | 0 | 0 | 0 | 0 | 0 | 0 | 0 | 0 | 4722.6568
2025-01-24 | 4381.4 | 27.18 | 0 | 0 | 0 | 1 | 0 | 0 | 0 | 0 | 0 | 0 | 0 | 0 | 0 | 0 | 0 | 0 | 0 | 0 | 0 | 0 | 0 | 0 | 0 | 0 | 0 | 0 | 4747.299
2025-01-24 | 4547.885 | 26.88 | 0 | 0 | 0 | 0 | 1 | 0 | 0 | 0 | 0 | 0 | 0 | 0 | 0 | 0 | 0 | 0 | 0 | 0 | 0 | 0 | 0 | 0 | 0 | 0 | 0 | 0 | 4719.1715
2025-01-24 | 4806.859 | 27.46 | 0 | 0 | 0 | 0 | 0 | 1 | 0 | 0 | 0 | 0 | 0 | 0 | 0 | 0 | 0 | 0 | 0 | 0 | 0 | 0 | 0 | 0 | 0 | 0 | 0 | 0 | 4635.7671
2025-01-24 | 4794.269 | 27.67 | 0 | 0 | 0 | 0 | 0 | 0 | 1 | 0 | 0 | 0 | 0 | 0 | 0 | 0 | 0 | 0 | 0 | 0 | 0 | 0 | 0 | 0 | 0 | 0 | 0 | 0 | 4874.3033
2025-01-24 | 5022.964 | 27.76 | 0 | 0 | 0 | 0 | 0 | 0 | 0 | 1 | 0 | 0 | 0 | 0 | 0 | 0 | 0 | 0 | 0 | 0 | 0 | 0 | 0 | 0 | 0 | 0 | 0 | 0 | 5221.1226
2025-01-24 | 5632.957 | 28.37 | 0 | 0 | 0 | 0 | 0 | 0 | 0 | 0 | 1 | 0 | 0 | 0 | 0 | 0 | 0 | 0 | 0 | 0 | 0 | 0 | 0 | 0 | 0 | 0 | 0 | 0 | 5713.6973
2025-01-24 | 6372.046 | 28.55 | 0 | 0 | 0 | 0 | 0 | 0 | 0 | 0 | 0 | 1 | 0 | 0 | 0 | 0 | 0 | 0 | 0 | 0 | 0 | 0 | 0 | 0 | 0 | 0 | 0 | 0 | 6154.2866
2025-01-24 | 6640.972 | 28.61 | 0 | 0 | 0 | 0 | 0 | 0 | 0 | 0 | 0 | 0 | 1 | 0 | 0 | 0 | 0 | 0 | 0 | 0 | 0 | 0 | 0 | 0 | 0 | 0 | 0 | 0 | 6399.6882
2025-01-24 | 7146.592 | 28.1 | 0 | 0 | 0 | 0 | 0 | 0 | 0 | 0 | 0 | 0 | 0 | 1 | 0 | 0 | 0 | 0 | 0 | 0 | 0 | 0 | 0 | 0 | 0 | 0 | 0 | 0 | 6522.847
2025-01-24 | 7121.153 | 27.19 | 0 | 0 | 0 | 0 | 0 | 0 | 0 | 0 | 0 | 0 | 0 | 0 | 1 | 0 | 0 | 0 | 0 | 0 | 0 | 0 | 0 | 0 | 0 | 0 | 0 | 0 | 6533.9231
2025-01-24 | 7038.615 | 26.39 | 0 | 0 | 0 | 0 | 0 | 0 | 0 | 0 | 0 | 0 | 0 | 0 | 0 | 1 | 0 | 0 | 0 | 0 | 0 | 0 | 0 | 0 | 0 | 0 | 0 | 0 | 6405.0237
2025-01-24 | 6774.974 | 25.49 | 0 | 0 | 0 | 0 | 0 | 0 | 0 | 0 | 0 | 0 | 0 | 0 | 0 | 0 | 1 | 0 | 0 | 0 | 0 | 0 | 0 | 0 | 0 | 0 | 0 | 0 | 6500.0722
2025-01-24 | 7116.399 | 24.84 | 0 | 0 | 0 | 0 | 0 | 0 | 0 | 0 | 0 | 0 | 0 | 0 | 0 | 0 | 0 | 1 | 0 | 0 | 0 | 0 | 0 | 0 | 0 | 0 | 0 | 0 | 6495.6218
2025-01-24 | 6770.557 | 24.57 | 0 | 0 | 0 | 0 | 0 | 0 | 0 | 0 | 0 | 0 | 0 | 0 | 0 | 0 | 0 | 0 | 1 | 0 | 0 | 0 | 0 | 0 | 0 | 0 | 0 | 0 | 6277.4766
2025-01-24 | 6282.161 | 24.4 | 0 | 0 | 0 | 0 | 0 | 0 | 0 | 0 | 0 | 0 | 0 | 0 | 0 | 0 | 0 | 0 | 0 | 1 | 0 | 0 | 0 | 0 | 0 | 0 | 0 | 0 | 5859.6545
2025-01-24 | 5508.961 | 24.78 | 0 | 0 | 0 | 0 | 0 | 0 | 0 | 0 | 0 | 0 | 0 | 0 | 0 | 0 | 0 | 0 | 0 | 0 | 1 | 0 | 0 | 0 | 0 | 0 | 0 | 0 | 5770.7906
2025-01-24 | 5804.684 | 25.33 | 0 | 0 | 0 | 0 | 0 | 0 | 0 | 0 | 0 | 0 | 0 | 0 | 0 | 0 | 0 | 0 | 0 | 0 | 0 | 1 | 0 | 0 | 0 | 0 | 0 | 0 | 5628.034
2025-01-24 | 5733.173 | 26.04 | 0 | 0 | 0 | 0 | 0 | 0 | 0 | 0 | 0 | 0 | 0 | 0 | 0 | 0 | 0 | 0 | 0 | 0 | 0 | 0 | 1 | 0 | 0 | 0 | 0 | 0 | 5462.8503
2025-01-24 | 5304.751 | 26.28 | 0 | 0 | 0 | 0 | 0 | 0 | 0 | 0 | 0 | 0 | 0 | 0 | 0 | 0 | 0 | 0 | 0 | 0 | 0 | 0 | 0 | 1 | 0 | 0 | 0 | 0 | 5413.73
2025-01-24 | 5135.52 | 26.49 | 0 | 0 | 0 | 0 | 0 | 0 | 0 | 0 | 0 | 0 | 0 | 0 | 0 | 0 | 0 | 0 | 0 | 0 | 0 | 0 | 0 | 0 | 1 | 0 | 0 | 0 | 5309.2473
2025-01-24 | 4893.705 | 26.7 | 0 | 0 | 0 | 0 | 0 | 0 | 0 | 0 | 0 | 0 | 0 | 0 | 0 | 0 | 0 | 0 | 0 | 0 | 0 | 0 | 0 | 0 | 0 | 1 | 0 | 0 | 5181.6255
2025-01-24 | 4991.892 | 27.44 | 0 | 0 | 0 | 0 | 0 | 0 | 0 | 0 | 0 | 0 | 0 | 0 | 0 | 0 | 0 | 0 | 0 | 0 | 0 | 0 | 0 | 0 | 0 | 0 | 1 | 0 | 5078.1427
2025-01-24 | 4631.398 | 27.61 | 0 | 0 | 0 | 0 | 0 | 0 | 0 | 0 | 0 | 0 | 0 | 0 | 0 | 0 | 0 | 0 | 0 | 0 | 0 | 0 | 0 | 0 | 0 | 0 | 0 | 1 | 4785.3535
2025-01-25 | 4776.546 | 27.92 | 0 | 1 | 1 | 0 | 0 | 0 | 0 | 0 | 0 | 0 | 0 | 0 | 0 | 0 | 0 | 0 | 0 | 0 | 0 | 0 | 0 | 0 | 0 | 0 | 0 | 0 | 4141.5738
2025-01-25 | 4592.089 | 28.14 | 0 | 1 | 0 | 1 | 0 | 0 | 0 | 0 | 0 | 0 | 0 | 0 | 0 | 0 | 0 | 0 | 0 | 0 | 0 | 0 | 0 | 0 | 0 | 0 | 0 | 0 | 4156.3893
2025-01-25 | 4540.591 | 28.38 | 0 | 1 | 0 | 0 | 1 | 0 | 0 | 0 | 0 | 0 | 0 | 0 | 0 | 0 | 0 | 0 | 0 | 0 | 0 | 0 | 0 | 0 | 0 | 0 | 0 | 0 | 4143.0018
2025-01-25 | 4654.721 | 28.17 | 0 | 1 | 0 | 0 | 0 | 1 | 0 | 0 | 0 | 0 | 0 | 0 | 0 | 0 | 0 | 0 | 0 | 0 | 0 | 0 | 0 | 0 | 0 | 0 | 0 | 0 | 4038.0333
2025-01-25 | 4407.935 | 28.18 | 0 | 1 | 0 | 0 | 0 | 0 | 1 | 0 | 0 | 0 | 0 | 0 | 0 | 0 | 0 | 0 | 0 | 0 | 0 | 0 | 0 | 0 | 0 | 0 | 0 | 0 | 4271.1103
2025-01-25 | 4589.267 | 28.27 | 0 | 1 | 0 | 0 | 0 | 0 | 0 | 1 | 0 | 0 | 0 | 0 | 0 | 0 | 0 | 0 | 0 | 0 | 0 | 0 | 0 | 0 | 0 | 0 | 0 | 0 | 4617.9295
2025-01-25 | 4910.548 | 28.09 | 0 | 1 | 0 | 0 | 0 | 0 | 0 | 0 | 1 | 0 | 0 | 0 | 0 | 0 | 0 | 0 | 0 | 0 | 0 | 0 | 0 | 0 | 0 | 0 | 0 | 0 | 5088.9401
2025-01-25 | 5332.057 | 28.32 | 0 | 1 | 0 | 0 | 0 | 0 | 0 | 0 | 0 | 1 | 0 | 0 | 0 | 0 | 0 | 0 | 0 | 0 | 0 | 0 | 0 | 0 | 0 | 0 | 0 | 0 | 5530.8943
2025-01-25 | 5748.867 | 28.18 | 0 | 1 | 0 | 0 | 0 | 0 | 0 | 0 | 0 | 0 | 1 | 0 | 0 | 0 | 0 | 0 | 0 | 0 | 0 | 0 | 0 | 0 | 0 | 0 | 0 | 0 | 5770.8365
2025-01-25 | 5722.863 | 27.47 | 0 | 1 | 0 | 0 | 0 | 0 | 0 | 0 | 0 | 0 | 0 | 1 | 0 | 0 | 0 | 0 | 0 | 0 | 0 | 0 | 0 | 0 | 0 | 0 | 0 | 0 | 5888.5361
2025-01-25 | 5965.124 | 26.27 | 0 | 1 | 0 | 0 | 0 | 0 | 0 | 0 | 0 | 0 | 0 | 0 | 1 | 0 | 0 | 0 | 0 | 0 | 0 | 0 | 0 | 0 | 0 | 0 | 0 | 0 | 5891.6963
2025-01-25 | 5924.164 | 24.81 | 0 | 1 | 0 | 0 | 0 | 0 | 0 | 0 | 0 | 0 | 0 | 0 | 0 | 1 | 0 | 0 | 0 | 0 | 0 | 0 | 0 | 0 | 0 | 0 | 0 | 0 | 5744.7813
2025-01-25 | 5541.748 | 23.97 | 0 | 1 | 0 | 0 | 0 | 0 | 0 | 0 | 0 | 0 | 0 | 0 | 0 | 0 | 1 | 0 | 0 | 0 | 0 | 0 | 0 | 0 | 0 | 0 | 0 | 0 | 5841.4675
2025-01-25 | 5747.087 | 23.45 | 0 | 1 | 0 | 0 | 0 | 0 | 0 | 0 | 0 | 0 | 0 | 0 | 0 | 0 | 0 | 1 | 0 | 0 | 0 | 0 | 0 | 0 | 0 | 0 | 0 | 0 | 5840.5657
2025-01-25 | 5673.058 | 23.43 | 0 | 1 | 0 | 0 | 0 | 0 | 0 | 0 | 0 | 0 | 0 | 0 | 0 | 0 | 0 | 0 | 1 | 0 | 0 | 0 | 0 | 0 | 0 | 0 | 0 | 0 | 5629.2445
2025-01-25 | 5407.214 | 23.36 | 0 | 1 | 0 | 0 | 0 | 0 | 0 | 0 | 0 | 0 | 0 | 0 | 0 | 0 | 0 | 0 | 0 | 1 | 0 | 0 | 0 | 0 | 0 | 0 | 0 | 0 | 5214.1521
2025-01-25 | 5269.164 | 23.47 | 0 | 1 | 0 | 0 | 0 | 0 | 0 | 0 | 0 | 0 | 0 | 0 | 0 | 0 | 0 | 0 | 0 | 0 | 1 | 0 | 0 | 0 | 0 | 0 | 0 | 0 | 5117.9182
2025-01-25 | 5404.675 | 23.74 | 0 | 1 | 0 | 0 | 0 | 0 | 0 | 0 | 0 | 0 | 0 | 0 | 0 | 0 | 0 | 0 | 0 | 0 | 0 | 1 | 0 | 0 | 0 | 0 | 0 | 0 | 4967.5187
2025-01-25 | 5165.333 | 24.06 | 0 | 1 | 0 | 0 | 0 | 0 | 0 | 0 | 0 | 0 | 0 | 0 | 0 | 0 | 0 | 0 | 0 | 0 | 0 | 0 | 1 | 0 | 0 | 0 | 0 | 0 | 4791.6894
2025-01-25 | 5245.808 | 24.5 | 0 | 1 | 0 | 0 | 0 | 0 | 0 | 0 | 0 | 0 | 0 | 0 | 0 | 0 | 0 | 0 | 0 | 0 | 0 | 0 | 0 | 1 | 0 | 0 | 0 | 0 | 4748.0283
2025-01-25 | 5193.671 | 24.55 | 0 | 1 | 0 | 0 | 0 | 0 | 0 | 0 | 0 | 0 | 0 | 0 | 0 | 0 | 0 | 0 | 0 | 0 | 0 | 0 | 0 | 0 | 1 | 0 | 0 | 0 | 4639.1782
2025-01-25 | 5013.088 | 24.67 | 0 | 1 | 0 | 0 | 0 | 0 | 0 | 0 | 0 | 0 | 0 | 0 | 0 | 0 | 0 | 0 | 0 | 0 | 0 | 0 | 0 | 0 | 0 | 1 | 0 | 0 | 4509.0997
2025-01-25 | 4696.94 | 25 | 0 | 1 | 0 | 0 | 0 | 0 | 0 | 0 | 0 | 0 | 0 | 0 | 0 | 0 | 0 | 0 | 0 | 0 | 0 | 0 | 0 | 0 | 0 | 0 | 1 | 0 | 4394.4254
2025-01-25 | 4538.833 | 25.24 | 0 | 1 | 0 | 0 | 0 | 0 | 0 | 0 | 0 | 0 | 0 | 0 | 0 | 0 | 0 | 0 | 0 | 0 | 0 | 0 | 0 | 0 | 0 | 0 | 0 | 1 | 4103.547
2025-01-26 | 4595.052 | 25.24 | 0 | 1 | 1 | 0 | 0 | 0 | 0 | 0 | 0 | 0 | 0 | 0 | 0 | 0 | 0 | 0 | 0 | 0 | 0 | 0 | 0 | 0 | 0 | 0 | 0 | 0 | 4068.4196
2025-01-26 | 4419.656 | 25.25 | 0 | 1 | 0 | 1 | 0 | 0 | 0 | 0 | 0 | 0 | 0 | 0 | 0 | 0 | 0 | 0 | 0 | 0 | 0 | 0 | 0 | 0 | 0 | 0 | 0 | 0 | 4077.5029
2025-01-26 | 4401.13 | 25.72 | 0 | 1 | 0 | 0 | 1 | 0 | 0 | 0 | 0 | 0 | 0 | 0 | 0 | 0 | 0 | 0 | 0 | 0 | 0 | 0 | 0 | 0 | 0 | 0 | 0 | 0 | 4070.3936
2025-01-26 | 4448.547 | 25.65 | 0 | 1 | 0 | 0 | 0 | 1 | 0 | 0 | 0 | 0 | 0 | 0 | 0 | 0 | 0 | 0 | 0 | 0 | 0 | 0 | 0 | 0 | 0 | 0 | 0 | 0 | 3969.2466
2025-01-26 | 4310.388 | 25.63 | 0 | 1 | 0 | 0 | 0 | 0 | 1 | 0 | 0 | 0 | 0 | 0 | 0 | 0 | 0 | 0 | 0 | 0 | 0 | 0 | 0 | 0 | 0 | 0 | 0 | 0 | 4201.5046
2025-01-26 | 4360.041 | 25.65 | 0 | 1 | 0 | 0 | 0 | 0 | 0 | 1 | 0 | 0 | 0 | 0 | 0 | 0 | 0 | 0 | 0 | 0 | 0 | 0 | 0 | 0 | 0 | 0 | 0 | 0 | 4546.4131
2025-01-26 | 4465.076 | 25.58 | 0 | 1 | 0 | 0 | 0 | 0 | 0 | 0 | 1 | 0 | 0 | 0 | 0 | 0 | 0 | 0 | 0 | 0 | 0 | 0 | 0 | 0 | 0 | 0 | 0 | 0 | 5020.4263
2025-01-26 | 4768.298 | 25.85 | 0 | 1 | 0 | 0 | 0 | 0 | 0 | 0 | 0 | 1 | 0 | 0 | 0 | 0 | 0 | 0 | 0 | 0 | 0 | 0 | 0 | 0 | 0 | 0 | 0 | 0 | 5463.4723
2025-01-26 | 5094.192 | 25.82 | 0 | 1 | 0 | 0 | 0 | 0 | 0 | 0 | 0 | 0 | 1 | 0 | 0 | 0 | 0 | 0 | 0 | 0 | 0 | 0 | 0 | 0 | 0 | 0 | 0 | 0 | 5706.4172
2025-01-26 | 5163.575 | 25.41 | 0 | 1 | 0 | 0 | 0 | 0 | 0 | 0 | 0 | 0 | 0 | 1 | 0 | 0 | 0 | 0 | 0 | 0 | 0 | 0 | 0 | 0 | 0 | 0 | 0 | 0 | 5832.3056
2025-01-26 | 5373.646 | 24.75 | 0 | 1 | 0 | 0 | 0 | 0 | 0 | 0 | 0 | 0 | 0 | 0 | 1 | 0 | 0 | 0 | 0 | 0 | 0 | 0 | 0 | 0 | 0 | 0 | 0 | 0 | 5850.2059
2025-01-26 | 5304.61 | 23.94 | 0 | 1 | 0 | 0 | 0 | 0 | 0 | 0 | 0 | 0 | 0 | 0 | 0 | 1 | 0 | 0 | 0 | 0 | 0 | 0 | 0 | 0 | 0 | 0 | 0 | 0 | 5721.0334
2025-01-26 | 5264.345 | 23.32 | 0 | 1 | 0 | 0 | 0 | 0 | 0 | 0 | 0 | 0 | 0 | 0 | 0 | 0 | 1 | 0 | 0 | 0 | 0 | 0 | 0 | 0 | 0 | 0 | 0 | 0 | 5823.7249
2025-01-26 | 5357.529 | 22.9 | 0 | 1 | 0 | 0 | 0 | 0 | 0 | 0 | 0 | 0 | 0 | 0 | 0 | 0 | 0 | 1 | 0 | 0 | 0 | 0 | 0 | 0 | 0 | 0 | 0 | 0 | 5825.5527
2025-01-26 | 5195.602 | 22.53 | 0 | 1 | 0 | 0 | 0 | 0 | 0 | 0 | 0 | 0 | 0 | 0 | 0 | 0 | 0 | 0 | 1 | 0 | 0 | 0 | 0 | 0 | 0 | 0 | 0 | 0 | 5604.6779
2025-01-26 | 5325.838 | 22.26 | 0 | 1 | 0 | 0 | 0 | 0 | 0 | 0 | 0 | 0 | 0 | 0 | 0 | 0 | 0 | 0 | 0 | 1 | 0 | 0 | 0 | 0 | 0 | 0 | 0 | 0 | 5184.1262
2025-01-26 | 5264.66 | 22.27 | 0 | 1 | 0 | 0 | 0 | 0 | 0 | 0 | 0 | 0 | 0 | 0 | 0 | 0 | 0 | 0 | 0 | 0 | 1 | 0 | 0 | 0 | 0 | 0 | 0 | 0 | 5085.1626
2025-01-26 | 5368.067 | 23.16 | 0 | 1 | 0 | 0 | 0 | 0 | 0 | 0 | 0 | 0 | 0 | 0 | 0 | 0 | 0 | 0 | 0 | 0 | 0 | 1 | 0 | 0 | 0 | 0 | 0 | 0 | 4951.6868
2025-01-26 | 5145.961 | 23.46 | 0 | 1 | 0 | 0 | 0 | 0 | 0 | 0 | 0 | 0 | 0 | 0 | 0 | 0 | 0 | 0 | 0 | 0 | 0 | 0 | 1 | 0 | 0 | 0 | 0 | 0 | 4775.3116
2025-01-26 | 4952.593 | 23.96 | 0 | 1 | 0 | 0 | 0 | 0 | 0 | 0 | 0 | 0 | 0 | 0 | 0 | 0 | 0 | 0 | 0 | 0 | 0 | 0 | 0 | 1 | 0 | 0 | 0 | 0 | 4733.2883
2025-01-26 | 4927.262 | 23.95 | 0 | 1 | 0 | 0 | 0 | 0 | 0 | 0 | 0 | 0 | 0 | 0 | 0 | 0 | 0 | 0 | 0 | 0 | 0 | 0 | 0 | 0 | 1 | 0 | 0 | 0 | 4622.8004
2025-01-26 | 4703.668 | 24.33 | 0 | 1 | 0 | 0 | 0 | 0 | 0 | 0 | 0 | 0 | 0 | 0 | 0 | 0 | 0 | 0 | 0 | 0 | 0 | 0 | 0 | 0 | 0 | 1 | 0 | 0 | 4499.819
2025-01-26 | 4471.751 | 24.43 | 0 | 1 | 0 | 0 | 0 | 0 | 0 | 0 | 0 | 0 | 0 | 0 | 0 | 0 | 0 | 0 | 0 | 0 | 0 | 0 | 0 | 0 | 0 | 0 | 1 | 0 | 4378.8665
2025-01-26 | 4447.668 | 24.63 | 0 | 1 | 0 | 0 | 0 | 0 | 0 | 0 | 0 | 0 | 0 | 0 | 0 | 0 | 0 | 0 | 0 | 0 | 0 | 0 | 0 | 0 | 0 | 0 | 0 | 1 | 4086.8962
2025-01-27 | 4264.111 | 24.53 | 0 | 0 | 1 | 0 | 0 | 0 | 0 | 0 | 0 | 0 | 0 | 0 | 0 | 0 | 0 | 0 | 0 | 0 | 0 | 0 | 0 | 0 | 0 | 0 | 0 | 0 | 4666.1534
2025-01-27 | 4493.001 | 24.84 | 0 | 0 | 0 | 1 | 0 | 0 | 0 | 0 | 0 | 0 | 0 | 0 | 0 | 0 | 0 | 0 | 0 | 0 | 0 | 0 | 0 | 0 | 0 | 0 | 0 | 0 | 4683.4256
2025-01-27 | 4392.133 | 25.18 | 0 | 0 | 0 | 0 | 1 | 0 | 0 | 0 | 0 | 0 | 0 | 0 | 0 | 0 | 0 | 0 | 0 | 0 | 0 | 0 | 0 | 0 | 0 | 0 | 0 | 0 | 4672.7678
2025-01-27 | 4344.423 | 25.4 | 0 | 0 | 0 | 0 | 0 | 1 | 0 | 0 | 0 | 0 | 0 | 0 | 0 | 0 | 0 | 0 | 0 | 0 | 0 | 0 | 0 | 0 | 0 | 0 | 0 | 0 | 4579.5367
2025-01-27 | 4324.671 | 25.4 | 0 | 0 | 0 | 0 | 0 | 0 | 1 | 0 | 0 | 0 | 0 | 0 | 0 | 0 | 0 | 0 | 0 | 0 | 0 | 0 | 0 | 0 | 0 | 0 | 0 | 0 | 4812.3407
2025-01-27 | 4957.401 | 25.47 | 0 | 0 | 0 | 0 | 0 | 0 | 0 | 1 | 0 | 0 | 0 | 0 | 0 | 0 | 0 | 0 | 0 | 0 | 0 | 0 | 0 | 0 | 0 | 0 | 0 | 0 | 5158.614
2025-01-27 | 5474.264 | 25.48 | 0 | 0 | 0 | 0 | 0 | 0 | 0 | 0 | 1 | 0 | 0 | 0 | 0 | 0 | 0 | 0 | 0 | 0 | 0 | 0 | 0 | 0 | 0 | 0 | 0 | 0 | 5634.8109
2025-01-27 | 6344.913 | 25.47 | 0 | 0 | 0 | 0 | 0 | 0 | 0 | 0 | 0 | 1 | 0 | 0 | 0 | 0 | 0 | 0 | 0 | 0 | 0 | 0 | 0 | 0 | 0 | 0 | 0 | 0 | 6070.2139
2025-01-27 | 6462.43 | 25.12 | 0 | 0 | 0 | 0 | 0 | 0 | 0 | 0 | 0 | 0 | 1 | 0 | 0 | 0 | 0 | 0 | 0 | 0 | 0 | 0 | 0 | 0 | 0 | 0 | 0 | 0 | 6304.424
2025-01-27 | 6908.564 | 24.79 | 0 | 0 | 0 | 0 | 0 | 0 | 0 | 0 | 0 | 0 | 0 | 1 | 0 | 0 | 0 | 0 | 0 | 0 | 0 | 0 | 0 | 0 | 0 | 0 | 0 | 0 | 6432.4961
2025-01-27 | 7061.895 | 23.09 | 0 | 0 | 0 | 0 | 0 | 0 | 0 | 0 | 0 | 0 | 0 | 0 | 1 | 0 | 0 | 0 | 0 | 0 | 0 | 0 | 0 | 0 | 0 | 0 | 0 | 0 | 6422.0082
2025-01-27 | 6994.064 | 22.01 | 0 | 0 | 0 | 0 | 0 | 0 | 0 | 0 | 0 | 0 | 0 | 0 | 0 | 1 | 0 | 0 | 0 | 0 | 0 | 0 | 0 | 0 | 0 | 0 | 0 | 0 | 6285.4657
2025-01-27 | 6680.792 | 20.89 | 0 | 0 | 0 | 0 | 0 | 0 | 0 | 0 | 0 | 0 | 0 | 0 | 0 | 0 | 1 | 0 | 0 | 0 | 0 | 0 | 0 | 0 | 0 | 0 | 0 | 0 | 6374.509
2025-01-27 | 6958.965 | 20.31 | 0 | 0 | 0 | 0 | 0 | 0 | 0 | 0 | 0 | 0 | 0 | 0 | 0 | 0 | 0 | 1 | 0 | 0 | 0 | 0 | 0 | 0 | 0 | 0 | 0 | 0 | 6371.9694
2025-01-27 | 7039.647 | 20.01 | 0 | 0 | 0 | 0 | 0 | 0 | 0 | 0 | 0 | 0 | 0 | 0 | 0 | 0 | 0 | 0 | 1 | 0 | 0 | 0 | 0 | 0 | 0 | 0 | 0 | 0 | 6153.0053
2025-01-27 | 6568.55 | 20.06 | 0 | 0 | 0 | 0 | 0 | 0 | 0 | 0 | 0 | 0 | 0 | 0 | 0 | 0 | 0 | 0 | 0 | 1 | 0 | 0 | 0 | 0 | 0 | 0 | 0 | 0 | 5741.1885
2025-01-27 | 5772.027 | 20.5 | 0 | 0 | 0 | 0 | 0 | 0 | 0 | 0 | 0 | 0 | 0 | 0 | 0 | 0 | 0 | 0 | 0 | 0 | 1 | 0 | 0 | 0 | 0 | 0 | 0 | 0 | 5653.9623
2025-01-27 | 5934.789 | 20.86 | 0 | 0 | 0 | 0 | 0 | 0 | 0 | 0 | 0 | 0 | 0 | 0 | 0 | 0 | 0 | 0 | 0 | 0 | 0 | 1 | 0 | 0 | 0 | 0 | 0 | 0 | 5506.0194
2025-01-27 | 5643.028 | 21.31 | 0 | 0 | 0 | 0 | 0 | 0 | 0 | 0 | 0 | 0 | 0 | 0 | 0 | 0 | 0 | 0 | 0 | 0 | 0 | 0 | 1 | 0 | 0 | 0 | 0 | 0 | 5333.7387
2025-01-27 | 5691.595 | 21.6 | 0 | 0 | 0 | 0 | 0 | 0 | 0 | 0 | 0 | 0 | 0 | 0 | 0 | 0 | 0 | 0 | 0 | 0 | 0 | 0 | 0 | 1 | 0 | 0 | 0 | 0 | 5285.9832
2025-01-27 | 5831.588 | 21.87 | 0 | 0 | 0 | 0 | 0 | 0 | 0 | 0 | 0 | 0 | 0 | 0 | 0 | 0 | 0 | 0 | 0 | 0 | 0 | 0 | 0 | 0 | 1 | 0 | 0 | 0 | 5183.1382
2025-01-27 | 5653.393 | 21.95 | 0 | 0 | 0 | 0 | 0 | 0 | 0 | 0 | 0 | 0 | 0 | 0 | 0 | 0 | 0 | 0 | 0 | 0 | 0 | 0 | 0 | 0 | 0 | 1 | 0 | 0 | 5051.9679
2025-01-27 | 5228.932 | 22.13 | 0 | 0 | 0 | 0 | 0 | 0 | 0 | 0 | 0 | 0 | 0 | 0 | 0 | 0 | 0 | 0 | 0 | 0 | 0 | 0 | 0 | 0 | 0 | 0 | 1 | 0 | 4933.1992
2025-01-27 | 4716.258 | 22.42 | 0 | 0 | 0 | 0 | 0 | 0 | 0 | 0 | 0 | 0 | 0 | 0 | 0 | 0 | 0 | 0 | 0 | 0 | 0 | 0 | 0 | 0 | 0 | 0 | 0 | 1 | 4643.6856
2025-01-28 | 4421.99 | 22.39 | 0 | 0 | 1 | 0 | 0 | 0 | 0 | 0 | 0 | 0 | 0 | 0 | 0 | 0 | 0 | 0 | 0 | 0 | 0 | 0 | 0 | 0 | 0 | 0 | 0 | 0 | 4607.7393
2025-01-28 | 4358.283 | 22.63 | 0 | 0 | 0 | 1 | 0 | 0 | 0 | 0 | 0 | 0 | 0 | 0 | 0 | 0 | 0 | 0 | 0 | 0 | 0 | 0 | 0 | 0 | 0 | 0 | 0 | 0 | 4623.1007
2025-01-28 | 4645.529 | 23.04 | 0 | 0 | 0 | 0 | 1 | 0 | 0 | 0 | 0 | 0 | 0 | 0 | 0 | 0 | 0 | 0 | 0 | 0 | 0 | 0 | 0 | 0 | 0 | 0 | 0 | 0 | 4614.3536
2025-01-28 | 4538.475 | 23.99 | 0 | 0 | 0 | 0 | 0 | 1 | 0 | 0 | 0 | 0 | 0 | 0 | 0 | 0 | 0 | 0 | 0 | 0 | 0 | 0 | 0 | 0 | 0 | 0 | 0 | 0 | 4541.0489
2025-01-28 | 4519.754 | 24.81 | 0 | 0 | 0 | 0 | 0 | 0 | 1 | 0 | 0 | 0 | 0 | 0 | 0 | 0 | 0 | 0 | 0 | 0 | 0 | 0 | 0 | 0 | 0 | 0 | 0 | 0 | 4796.2358
2025-01-28 | 5065.421 | 25.63 | 0 | 0 | 0 | 0 | 0 | 0 | 0 | 1 | 0 | 0 | 0 | 0 | 0 | 0 | 0 | 0 | 0 | 0 | 0 | 0 | 0 | 0 | 0 | 0 | 0 | 0 | 5162.9814
2025-01-28 | 5521.149 | 26.04 | 0 | 0 | 0 | 0 | 0 | 0 | 0 | 0 | 1 | 0 | 0 | 0 | 0 | 0 | 0 | 0 | 0 | 0 | 0 | 0 | 0 | 0 | 0 | 0 | 0 | 0 | 5650.0968
2025-01-28 | 6502.944 | 26.57 | 0 | 0 | 0 | 0 | 0 | 0 | 0 | 0 | 0 | 1 | 0 | 0 | 0 | 0 | 0 | 0 | 0 | 0 | 0 | 0 | 0 | 0 | 0 | 0 | 0 | 0 | 6100.2399
2025-01-28 | 7001.281 | 26.5 | 0 | 0 | 0 | 0 | 0 | 0 | 0 | 0 | 0 | 0 | 1 | 0 | 0 | 0 | 0 | 0 | 0 | 0 | 0 | 0 | 0 | 0 | 0 | 0 | 0 | 0 | 6342.0929
2025-01-28 | 7025.462 | 26.07 | 0 | 0 | 0 | 0 | 0 | 0 | 0 | 0 | 0 | 0 | 0 | 1 | 0 | 0 | 0 | 0 | 0 | 0 | 0 | 0 | 0 | 0 | 0 | 0 | 0 | 0 | 6467.4354
2025-01-28 | 6946.539 | 25.62 | 0 | 0 | 0 | 0 | 0 | 0 | 0 | 0 | 0 | 0 | 0 | 0 | 1 | 0 | 0 | 0 | 0 | 0 | 0 | 0 | 0 | 0 | 0 | 0 | 0 | 0 | 6491.0679
2025-01-28 | 6852.769 | 25.09 | 0 | 0 | 0 | 0 | 0 | 0 | 0 | 0 | 0 | 0 | 0 | 0 | 0 | 1 | 0 | 0 | 0 | 0 | 0 | 0 | 0 | 0 | 0 | 0 | 0 | 0 | 6369.5384
2025-01-28 | 6629.902 | 24.86 | 0 | 0 | 0 | 0 | 0 | 0 | 0 | 0 | 0 | 0 | 0 | 0 | 0 | 0 | 1 | 0 | 0 | 0 | 0 | 0 | 0 | 0 | 0 | 0 | 0 | 0 | 6482.8755
2025-01-28 | 6649.514 | 24.56 | 0 | 0 | 0 | 0 | 0 | 0 | 0 | 0 | 0 | 0 | 0 | 0 | 0 | 0 | 0 | 1 | 0 | 0 | 0 | 0 | 0 | 0 | 0 | 0 | 0 | 0 | 6487.9788
2025-01-28 | 6619.918 | 24.15 | 0 | 0 | 0 | 0 | 0 | 0 | 0 | 0 | 0 | 0 | 0 | 0 | 0 | 0 | 0 | 0 | 1 | 0 | 0 | 0 | 0 | 0 | 0 | 0 | 0 | 0 | 6266.0121
2025-01-28 | 6110.727 | 24.21 | 0 | 0 | 0 | 0 | 0 | 0 | 0 | 0 | 0 | 0 | 0 | 0 | 0 | 0 | 0 | 0 | 0 | 1 | 0 | 0 | 0 | 0 | 0 | 0 | 0 | 0 | 5854.4682
2025-01-28 | 5718.977 | 24.37 | 0 | 0 | 0 | 0 | 0 | 0 | 0 | 0 | 0 | 0 | 0 | 0 | 0 | 0 | 0 | 0 | 0 | 0 | 1 | 0 | 0 | 0 | 0 | 0 | 0 | 0 | 5759.5991
2025-01-28 | 5821.951 | 24.72 | 0 | 0 | 0 | 0 | 0 | 0 | 0 | 0 | 0 | 0 | 0 | 0 | 0 | 0 | 0 | 0 | 0 | 0 | 0 | 1 | 0 | 0 | 0 | 0 | 0 | 0 | 5611.3833
2025-01-28 | 5798.899 | 25.12 | 0 | 0 | 0 | 0 | 0 | 0 | 0 | 0 | 0 | 0 | 0 | 0 | 0 | 0 | 0 | 0 | 0 | 0 | 0 | 0 | 1 | 0 | 0 | 0 | 0 | 0 | 5437.7377
2025-01-28 | 5548.77 | 25.4 | 0 | 0 | 0 | 0 | 0 | 0 | 0 | 0 | 0 | 0 | 0 | 0 | 0 | 0 | 0 | 0 | 0 | 0 | 0 | 0 | 0 | 1 | 0 | 0 | 0 | 0 | 5389.7092
2025-01-28 | 5488.243 | 25.53 | 0 | 0 | 0 | 0 | 0 | 0 | 0 | 0 | 0 | 0 | 0 | 0 | 0 | 0 | 0 | 0 | 0 | 0 | 0 | 0 | 0 | 0 | 1 | 0 | 0 | 0 | 5283.0428
2025-01-28 | 5379.116 | 25.95 | 0 | 0 | 0 | 0 | 0 | 0 | 0 | 0 | 0 | 0 | 0 | 0 | 0 | 0 | 0 | 0 | 0 | 0 | 0 | 0 | 0 | 0 | 0 | 1 | 0 | 0 | 5161.1532
2025-01-28 | 5132.883 | 26.31 | 0 | 0 | 0 | 0 | 0 | 0 | 0 | 0 | 0 | 0 | 0 | 0 | 0 | 0 | 0 | 0 | 0 | 0 | 0 | 0 | 0 | 0 | 0 | 0 | 1 | 0 | 5047.2978
2025-01-28 | 5149 | 26.64 | 0 | 0 | 0 | 0 | 0 | 0 | 0 | 0 | 0 | 0 | 0 | 0 | 0 | 0 | 0 | 0 | 0 | 0 | 0 | 0 | 0 | 0 | 0 | 0 | 0 | 1 | 4758.8761
2025-01-29 | 4586.445 | 26.97 | 0 | 0 | 1 | 0 | 0 | 0 | 0 | 0 | 0 | 0 | 0 | 0 | 0 | 0 | 0 | 0 | 0 | 0 | 0 | 0 | 0 | 0 | 0 | 0 | 0 | 0 | 4732.7565
2025-01-29 | 4360.149 | 27.35 | 0 | 0 | 0 | 1 | 0 | 0 | 0 | 0 | 0 | 0 | 0 | 0 | 0 | 0 | 0 | 0 | 0 | 0 | 0 | 0 | 0 | 0 | 0 | 0 | 0 | 0 | 4751.9394
2025-01-29 | 4440.244 | 27.73 | 0 | 0 | 0 | 0 | 1 | 0 | 0 | 0 | 0 | 0 | 0 | 0 | 0 | 0 | 0 | 0 | 0 | 0 | 0 | 0 | 0 | 0 | 0 | 0 | 0 | 0 | 4742.3734
2025-01-29 | 4644.02 | 27.99 | 0 | 0 | 0 | 0 | 0 | 1 | 0 | 0 | 0 | 0 | 0 | 0 | 0 | 0 | 0 | 0 | 0 | 0 | 0 | 0 | 0 | 0 | 0 | 0 | 0 | 0 | 4650.2342
2025-01-29 | 4535.48 | 28.32 | 0 | 0 | 0 | 0 | 0 | 0 | 1 | 0 | 0 | 0 | 0 | 0 | 0 | 0 | 0 | 0 | 0 | 0 | 0 | 0 | 0 | 0 | 0 | 0 | 0 | 0 | 4892.046
2025-01-29 | 5232.513 | 28.62 | 0 | 0 | 0 | 0 | 0 | 0 | 0 | 1 | 0 | 0 | 0 | 0 | 0 | 0 | 0 | 0 | 0 | 0 | 0 | 0 | 0 | 0 | 0 | 0 | 0 | 0 | 5244.5974
2025-01-29 | 5735.159 | 29.14 | 0 | 0 | 0 | 0 | 0 | 0 | 0 | 0 | 1 | 0 | 0 | 0 | 0 | 0 | 0 | 0 | 0 | 0 | 0 | 0 | 0 | 0 | 0 | 0 | 0 | 0 | 5734.7155
2025-01-29 | 6601.283 | 29.4 | 0 | 0 | 0 | 0 | 0 | 0 | 0 | 0 | 0 | 1 | 0 | 0 | 0 | 0 | 0 | 0 | 0 | 0 | 0 | 0 | 0 | 0 | 0 | 0 | 0 | 0 | 6177.4885
2025-01-29 | 7051.856 | 29.22 | 0 | 0 | 0 | 0 | 0 | 0 | 0 | 0 | 0 | 0 | 1 | 0 | 0 | 0 | 0 | 0 | 0 | 0 | 0 | 0 | 0 | 0 | 0 | 0 | 0 | 0 | 6416.3389
2025-01-29 | 6384.755 | 29.06 | 0 | 0 | 0 | 0 | 0 | 0 | 0 | 0 | 0 | 0 | 0 | 1 | 0 | 0 | 0 | 0 | 0 | 0 | 0 | 0 | 0 | 0 | 0 | 0 | 0 | 0 | 6549.0515
2025-01-29 | 6598.971 | 28.57 | 0 | 0 | 0 | 0 | 0 | 0 | 0 | 0 | 0 | 0 | 0 | 0 | 1 | 0 | 0 | 0 | 0 | 0 | 0 | 0 | 0 | 0 | 0 | 0 | 0 | 0 | 6571.5921
2025-01-29 | 6548.136 | 28.02 | 0 | 0 | 0 | 0 | 0 | 0 | 0 | 0 | 0 | 0 | 0 | 0 | 0 | 1 | 0 | 0 | 0 | 0 | 0 | 0 | 0 | 0 | 0 | 0 | 0 | 0 | 6449.5167
2025-01-29 | 6367.281 | 27.4 | 0 | 0 | 0 | 0 | 0 | 0 | 0 | 0 | 0 | 0 | 0 | 0 | 0 | 0 | 1 | 0 | 0 | 0 | 0 | 0 | 0 | 0 | 0 | 0 | 0 | 0 | 6552.2081
2025-01-29 | 6735.155 | 26.85 | 0 | 0 | 0 | 0 | 0 | 0 | 0 | 0 | 0 | 0 | 0 | 0 | 0 | 0 | 0 | 1 | 0 | 0 | 0 | 0 | 0 | 0 | 0 | 0 | 0 | 0 | 6550.4874
2025-01-29 | 7171.283 | 26.31 | 0 | 0 | 0 | 0 | 0 | 0 | 0 | 0 | 0 | 0 | 0 | 0 | 0 | 0 | 0 | 0 | 1 | 0 | 0 | 0 | 0 | 0 | 0 | 0 | 0 | 0 | 6324.9722
2025-01-29 | 6039.64 | 25.94 | 0 | 0 | 0 | 0 | 0 | 0 | 0 | 0 | 0 | 0 | 0 | 0 | 0 | 0 | 0 | 0 | 0 | 1 | 0 | 0 | 0 | 0 | 0 | 0 | 0 | 0 | 5901.6909
2025-01-29 | 5691.975 | 25.89 | 0 | 0 | 0 | 0 | 0 | 0 | 0 | 0 | 0 | 0 | 0 | 0 | 0 | 0 | 0 | 0 | 0 | 0 | 1 | 0 | 0 | 0 | 0 | 0 | 0 | 0 | 5801.0895
2025-01-29 | 5525.762 | 26.64 | 0 | 0 | 0 | 0 | 0 | 0 | 0 | 0 | 0 | 0 | 0 | 0 | 0 | 0 | 0 | 0 | 0 | 0 | 0 | 1 | 0 | 0 | 0 | 0 | 0 | 0 | 5663.7922
2025-01-29 | 5482.827 | 27.09 | 0 | 0 | 0 | 0 | 0 | 0 | 0 | 0 | 0 | 0 | 0 | 0 | 0 | 0 | 0 | 0 | 0 | 0 | 0 | 0 | 1 | 0 | 0 | 0 | 0 | 0 | 5491.5115
2025-01-29 | 5262.641 | 27.78 | 0 | 0 | 0 | 0 | 0 | 0 | 0 | 0 | 0 | 0 | 0 | 0 | 0 | 0 | 0 | 0 | 0 | 0 | 0 | 0 | 0 | 1 | 0 | 0 | 0 | 0 | 5454.6745
2025-01-29 | 5138.646 | 28.3 | 0 | 0 | 0 | 0 | 0 | 0 | 0 | 0 | 0 | 0 | 0 | 0 | 0 | 0 | 0 | 0 | 0 | 0 | 0 | 0 | 0 | 0 | 1 | 0 | 0 | 0 | 5358.6536
2025-01-29 | 5347.848 | 28.96 | 0 | 0 | 0 | 0 | 0 | 0 | 0 | 0 | 0 | 0 | 0 | 0 | 0 | 0 | 0 | 0 | 0 | 0 | 0 | 0 | 0 | 0 | 0 | 1 | 0 | 0 | 5243.3152
2025-01-29 | 5076.686 | 29.72 | 0 | 0 | 0 | 0 | 0 | 0 | 0 | 0 | 0 | 0 | 0 | 0 | 0 | 0 | 0 | 0 | 0 | 0 | 0 | 0 | 0 | 0 | 0 | 0 | 1 | 0 | 5140.3783
2025-01-29 | 4891.501 | 30.14 | 0 | 0 | 0 | 0 | 0 | 0 | 0 | 0 | 0 | 0 | 0 | 0 | 0 | 0 | 0 | 0 | 0 | 0 | 0 | 0 | 0 | 0 | 0 | 0 | 0 | 1 | 4854.4132
2025-01-30 | 4640.461 | 30.15 | 0 | 0 | 1 | 0 | 0 | 0 | 0 | 0 | 0 | 0 | 0 | 0 | 0 | 0 | 0 | 0 | 0 | 0 | 0 | 0 | 0 | 0 | 0 | 0 | 0 | 0 | 4819.5588
2025-01-30 | 4852.832 | 30.7 | 0 | 0 | 0 | 1 | 0 | 0 | 0 | 0 | 0 | 0 | 0 | 0 | 0 | 0 | 0 | 0 | 0 | 0 | 0 | 0 | 0 | 0 | 0 | 0 | 0 | 0 | 4843.3821
2025-01-30 | 4826.242 | 31.19 | 0 | 0 | 0 | 0 | 1 | 0 | 0 | 0 | 0 | 0 | 0 | 0 | 0 | 0 | 0 | 0 | 0 | 0 | 0 | 0 | 0 | 0 | 0 | 0 | 0 | 0 | 4836.8187
2025-01-30 | 4984.349 | 31.83 | 0 | 0 | 0 | 0 | 0 | 1 | 0 | 0 | 0 | 0 | 0 | 0 | 0 | 0 | 0 | 0 | 0 | 0 | 0 | 0 | 0 | 0 | 0 | 0 | 0 | 0 | 4755.0521
2025-01-30 | 4743.662 | 32.13 | 0 | 0 | 0 | 0 | 0 | 0 | 1 | 0 | 0 | 0 | 0 | 0 | 0 | 0 | 0 | 0 | 0 | 0 | 0 | 0 | 0 | 0 | 0 | 0 | 0 | 0 | 4996.045
2025-01-30 | 5447.338 | 32.43 | 0 | 0 | 0 | 0 | 0 | 0 | 0 | 1 | 0 | 0 | 0 | 0 | 0 | 0 | 0 | 0 | 0 | 0 | 0 | 0 | 0 | 0 | 0 | 0 | 0 | 0 | 5348.5964
2025-01-30 | 6021.071 | 32.81 | 0 | 0 | 0 | 0 | 0 | 0 | 0 | 0 | 1 | 0 | 0 | 0 | 0 | 0 | 0 | 0 | 0 | 0 | 0 | 0 | 0 | 0 | 0 | 0 | 0 | 0 | 5834.893
2025-01-30 | 6522.11 | 33.1 | 0 | 0 | 0 | 0 | 0 | 0 | 0 | 0 | 0 | 1 | 0 | 0 | 0 | 0 | 0 | 0 | 0 | 0 | 0 | 0 | 0 | 0 | 0 | 0 | 0 | 0 | 6278.4849
2025-01-30 | 6849.73 | 33.12 | 0 | 0 | 0 | 0 | 0 | 0 | 0 | 0 | 0 | 0 | 1 | 0 | 0 | 0 | 0 | 0 | 0 | 0 | 0 | 0 | 0 | 0 | 0 | 0 | 0 | 0 | 6522.7946
2025-01-30 | 7423.083 | 32.41 | 0 | 0 | 0 | 0 | 0 | 0 | 0 | 0 | 0 | 0 | 0 | 1 | 0 | 0 | 0 | 0 | 0 | 0 | 0 | 0 | 0 | 0 | 0 | 0 | 0 | 0 | 6640.4942
2025-01-30 | 7170.99 | 31.31 | 0 | 0 | 0 | 0 | 0 | 0 | 0 | 0 | 0 | 0 | 0 | 0 | 1 | 0 | 0 | 0 | 0 | 0 | 0 | 0 | 0 | 0 | 0 | 0 | 0 | 0 | 6646.384
2025-01-30 | 6932.441 | 30.25 | 0 | 0 | 0 | 0 | 0 | 0 | 0 | 0 | 0 | 0 | 0 | 0 | 0 | 1 | 0 | 0 | 0 | 0 | 0 | 0 | 0 | 0 | 0 | 0 | 0 | 0 | 6510.3875
2025-01-30 | 6731.139 | 29.13 | 0 | 0 | 0 | 0 | 0 | 0 | 0 | 0 | 0 | 0 | 0 | 0 | 0 | 0 | 1 | 0 | 0 | 0 | 0 | 0 | 0 | 0 | 0 | 0 | 0 | 0 | 6599.4308
2025-01-30 | 6903.159 | 28.36 | 0 | 0 | 0 | 0 | 0 | 0 | 0 | 0 | 0 | 0 | 0 | 0 | 0 | 0 | 0 | 1 | 0 | 0 | 0 | 0 | 0 | 0 | 0 | 0 | 0 | 0 | 6591.7049
2025-01-30 | 6967.583 | 27.78 | 0 | 0 | 0 | 0 | 0 | 0 | 0 | 0 | 0 | 0 | 0 | 0 | 0 | 0 | 0 | 0 | 1 | 0 | 0 | 0 | 0 | 0 | 0 | 0 | 0 | 0 | 6365.0978
2025-01-30 | 6554.669 | 27.54 | 0 | 0 | 0 | 0 | 0 | 0 | 0 | 0 | 0 | 0 | 0 | 0 | 0 | 0 | 0 | 0 | 0 | 1 | 0 | 0 | 0 | 0 | 0 | 0 | 0 | 0 | 5945.365
2025-01-30 | 5706.779 | 27.65 | 0 | 0 | 0 | 0 | 0 | 0 | 0 | 0 | 0 | 0 | 0 | 0 | 0 | 0 | 0 | 0 | 0 | 0 | 1 | 0 | 0 | 0 | 0 | 0 | 0 | 0 | 5849.1311
2025-01-30 | 5877.453 | 28.17 | 0 | 0 | 0 | 0 | 0 | 0 | 0 | 0 | 0 | 0 | 0 | 0 | 0 | 0 | 0 | 0 | 0 | 0 | 0 | 1 | 0 | 0 | 0 | 0 | 0 | 0 | 5705.5556
2025-01-30 | 5599.714 | 28.73 | 0 | 0 | 0 | 0 | 0 | 0 | 0 | 0 | 0 | 0 | 0 | 0 | 0 | 0 | 0 | 0 | 0 | 0 | 0 | 0 | 1 | 0 | 0 | 0 | 0 | 0 | 5536.2774
2025-01-30 | 5541.162 | 29.15 | 0 | 0 | 0 | 0 | 0 | 0 | 0 | 0 | 0 | 0 | 0 | 0 | 0 | 0 | 0 | 0 | 0 | 0 | 0 | 0 | 0 | 1 | 0 | 0 | 0 | 0 | 5492.0705
2025-01-30 | 5606.085 | 29.63 | 0 | 0 | 0 | 0 | 0 | 0 | 0 | 0 | 0 | 0 | 0 | 0 | 0 | 0 | 0 | 0 | 0 | 0 | 0 | 0 | 0 | 0 | 1 | 0 | 0 | 0 | 5394.9578
2025-01-30 | 5516.905 | 30 | 0 | 0 | 0 | 0 | 0 | 0 | 0 | 0 | 0 | 0 | 0 | 0 | 0 | 0 | 0 | 0 | 0 | 0 | 0 | 0 | 0 | 0 | 0 | 1 | 0 | 0 | 5271.7034
2025-01-30 | 5693.462 | 30.49 | 0 | 0 | 0 | 0 | 0 | 0 | 0 | 0 | 0 | 0 | 0 | 0 | 0 | 0 | 0 | 0 | 0 | 0 | 0 | 0 | 0 | 0 | 0 | 0 | 1 | 0 | 5161.3965
2025-01-30 | 5166.028 | 30.81 | 0 | 0 | 0 | 0 | 0 | 0 | 0 | 0 | 0 | 0 | 0 | 0 | 0 | 0 | 0 | 0 | 0 | 0 | 0 | 0 | 0 | 0 | 0 | 0 | 0 | 1 | 4872.7018
2025-01-31 | 4598.101 | 31.09 | 0 | 0 | 1 | 0 | 0 | 0 | 0 | 0 | 0 | 0 | 0 | 0 | 0 | 0 | 0 | 0 | 0 | 0 | 0 | 0 | 0 | 0 | 0 | 0 | 0 | 0 | 4845.2174
2025-01-31 | 5152.874 | 31.35 | 0 | 0 | 0 | 1 | 0 | 0 | 0 | 0 | 0 | 0 | 0 | 0 | 0 | 0 | 0 | 0 | 0 | 0 | 0 | 0 | 0 | 0 | 0 | 0 | 0 | 0 | 4861.1247
2025-01-31 | 4575.18 | 31.66 | 0 | 0 | 0 | 0 | 1 | 0 | 0 | 0 | 0 | 0 | 0 | 0 | 0 | 0 | 0 | 0 | 0 | 0 | 0 | 0 | 0 | 0 | 0 | 0 | 0 | 0 | 4849.648
2025-01-31 | 4897.015 | 32.52 | 0 | 0 | 0 | 0 | 0 | 1 | 0 | 0 | 0 | 0 | 0 | 0 | 0 | 0 | 0 | 0 | 0 | 0 | 0 | 0 | 0 | 0 | 0 | 0 | 0 | 0 | 4773.8866
2025-01-31 | 4761.504 | 32.22 | 0 | 0 | 0 | 0 | 0 | 0 | 1 | 0 | 0 | 0 | 0 | 0 | 0 | 0 | 0 | 0 | 0 | 0 | 0 | 0 | 0 | 0 | 0 | 0 | 0 | 0 | 4998.5016
2025-01-31 | 5036.584 | 32.13 | 0 | 0 | 0 | 0 | 0 | 0 | 0 | 1 | 0 | 0 | 0 | 0 | 0 | 0 | 0 | 0 | 0 | 0 | 0 | 0 | 0 | 0 | 0 | 0 | 0 | 0 | 5340.4075
2025-01-31 | 5530.559 | 32.64 | 0 | 0 | 0 | 0 | 0 | 0 | 0 | 0 | 1 | 0 | 0 | 0 | 0 | 0 | 0 | 0 | 0 | 0 | 0 | 0 | 0 | 0 | 0 | 0 | 0 | 0 | 5830.2526
2025-01-31 | 6057.244 | 32.38 | 0 | 0 | 0 | 0 | 0 | 0 | 0 | 0 | 0 | 1 | 0 | 0 | 0 | 0 | 0 | 0 | 0 | 0 | 0 | 0 | 0 | 0 | 0 | 0 | 0 | 0 | 6258.8316
2025-01-31 | 6900.403 | 32.39 | 0 | 0 | 0 | 0 | 0 | 0 | 0 | 0 | 0 | 0 | 1 | 0 | 0 | 0 | 0 | 0 | 0 | 0 | 0 | 0 | 0 | 0 | 0 | 0 | 0 | 0 | 6502.8683
2025-01-31 | 7162.806 | 31.88 | 0 | 0 | 0 | 0 | 0 | 0 | 0 | 0 | 0 | 0 | 0 | 1 | 0 | 0 | 0 | 0 | 0 | 0 | 0 | 0 | 0 | 0 | 0 | 0 | 0 | 0 | 6626.0271
2025-01-31 | 6873.606 | 29.74 | 0 | 0 | 0 | 0 | 0 | 0 | 0 | 0 | 0 | 0 | 0 | 0 | 1 | 0 | 0 | 0 | 0 | 0 | 0 | 0 | 0 | 0 | 0 | 0 | 0 | 0 | 6603.5288
2025-01-31 | 6657.805 | 28.26 | 0 | 0 | 0 | 0 | 0 | 0 | 0 | 0 | 0 | 0 | 0 | 0 | 0 | 1 | 0 | 0 | 0 | 0 | 0 | 0 | 0 | 0 | 0 | 0 | 0 | 0 | 6456.0678
2025-01-31 | 6438.455 | 27 | 0 | 0 | 0 | 0 | 0 | 0 | 0 | 0 | 0 | 0 | 0 | 0 | 0 | 0 | 1 | 0 | 0 | 0 | 0 | 0 | 0 | 0 | 0 | 0 | 0 | 0 | 6541.2896
2025-01-31 | 6582.811 | 25.88 | 0 | 0 | 0 | 0 | 0 | 0 | 0 | 0 | 0 | 0 | 0 | 0 | 0 | 0 | 0 | 1 | 0 | 0 | 0 | 0 | 0 | 0 | 0 | 0 | 0 | 0 | 6524.01
2025-01-31 | 6587.467 | 25.29 | 0 | 0 | 0 | 0 | 0 | 0 | 0 | 0 | 0 | 0 | 0 | 0 | 0 | 0 | 0 | 0 | 1 | 0 | 0 | 0 | 0 | 0 | 0 | 0 | 0 | 0 | 6297.1299
2025-01-31 | 5954.477 | 25.02 | 0 | 0 | 0 | 0 | 0 | 0 | 0 | 0 | 0 | 0 | 0 | 0 | 0 | 0 | 0 | 0 | 0 | 1 | 0 | 0 | 0 | 0 | 0 | 0 | 0 | 0 | 5876.5783
2025-01-31 | 5675.153 | 25.1 | 0 | 0 | 0 | 0 | 0 | 0 | 0 | 0 | 0 | 0 | 0 | 0 | 0 | 0 | 0 | 0 | 0 | 0 | 1 | 0 | 0 | 0 | 0 | 0 | 0 | 0 | 5779.5254
2025-01-31 | 5679.364 | 25.83 | 0 | 0 | 0 | 0 | 0 | 0 | 0 | 0 | 0 | 0 | 0 | 0 | 0 | 0 | 0 | 0 | 0 | 0 | 0 | 1 | 0 | 0 | 0 | 0 | 0 | 0 | 5641.6822
2025-01-31 | 5564.528 | 26.47 | 0 | 0 | 0 | 0 | 0 | 0 | 0 | 0 | 0 | 0 | 0 | 0 | 0 | 0 | 0 | 0 | 0 | 0 | 0 | 0 | 1 | 0 | 0 | 0 | 0 | 0 | 5474.5877
2025-01-31 | 5221.172 | 27.12 | 0 | 0 | 0 | 0 | 0 | 0 | 0 | 0 | 0 | 0 | 0 | 0 | 0 | 0 | 0 | 0 | 0 | 0 | 0 | 0 | 0 | 1 | 0 | 0 | 0 | 0 | 5436.6589
2025-01-31 | 5396.633 | 27.89 | 0 | 0 | 0 | 0 | 0 | 0 | 0 | 0 | 0 | 0 | 0 | 0 | 0 | 0 | 0 | 0 | 0 | 0 | 0 | 0 | 0 | 0 | 1 | 0 | 0 | 0 | 5347.4621
2025-01-31 | 5248.413 | 27.78 | 0 | 0 | 0 | 0 | 0 | 0 | 0 | 0 | 0 | 0 | 0 | 0 | 0 | 0 | 0 | 0 | 0 | 0 | 0 | 0 | 0 | 0 | 0 | 1 | 0 | 0 | 5211.1055
2025-01-31 | 5024.266 | 27.63 | 0 | 0 | 0 | 0 | 0 | 0 | 0 | 0 | 0 | 0 | 0 | 0 | 0 | 0 | 0 | 0 | 0 | 0 | 0 | 0 | 0 | 0 | 0 | 0 | 1 | 0 | 5083.329
2025-01-31 | 4941.718 | 28.01 | 0 | 0 | 0 | 0 | 0 | 0 | 0 | 0 | 0 | 0 | 0 | 0 | 0 | 0 | 0 | 0 | 0 | 0 | 0 | 0 | 0 | 0 | 0 | 0 | 0 | 1 | 4796.272
2025-02-01 | 4385.979 | 28.74 | 0 | 1 | 1 | 0 | 0 | 0 | 0 | 0 | 0 | 0 | 0 | 0 | 0 | 0 | 0 | 0 | 0 | 0 | 0 | 0 | 0 | 0 | 0 | 0 | 0 | 0 | 4163.9568
2025-02-01 | 4843.238 | 29.04 | 0 | 1 | 0 | 1 | 0 | 0 | 0 | 0 | 0 | 0 | 0 | 0 | 0 | 0 | 0 | 0 | 0 | 0 | 0 | 0 | 0 | 0 | 0 | 0 | 0 | 0 | 4180.956
2025-02-01 | 4548.688 | 29.45 | 0 | 1 | 0 | 0 | 1 | 0 | 0 | 0 | 0 | 0 | 0 | 0 | 0 | 0 | 0 | 0 | 0 | 0 | 0 | 0 | 0 | 0 | 0 | 0 | 0 | 0 | 4172.2089
2025-02-01 | 4740.46 | 29.38 | 0 | 1 | 0 | 0 | 0 | 1 | 0 | 0 | 0 | 0 | 0 | 0 | 0 | 0 | 0 | 0 | 0 | 0 | 0 | 0 | 0 | 0 | 0 | 0 | 0 | 0 | 4071.0619
2025-02-01 | 4360.334 | 29.73 | 0 | 1 | 0 | 0 | 0 | 0 | 1 | 0 | 0 | 0 | 0 | 0 | 0 | 0 | 0 | 0 | 0 | 0 | 0 | 0 | 0 | 0 | 0 | 0 | 0 | 0 | 4313.4196
2025-02-01 | 4868.916 | 29.68 | 0 | 1 | 0 | 0 | 0 | 0 | 0 | 1 | 0 | 0 | 0 | 0 | 0 | 0 | 0 | 0 | 0 | 0 | 0 | 0 | 0 | 0 | 0 | 0 | 0 | 0 | 4656.4173
2025-02-01 | 5164.324 | 29.59 | 0 | 1 | 0 | 0 | 0 | 0 | 0 | 0 | 1 | 0 | 0 | 0 | 0 | 0 | 0 | 0 | 0 | 0 | 0 | 0 | 0 | 0 | 0 | 0 | 0 | 0 | 5129.8846
2025-02-01 | 5244.549 | 30.07 | 0 | 1 | 0 | 0 | 0 | 0 | 0 | 0 | 0 | 1 | 0 | 0 | 0 | 0 | 0 | 0 | 0 | 0 | 0 | 0 | 0 | 0 | 0 | 0 | 0 | 0 | 5578.6628
2025-02-01 | 5716.905 | 30.41 | 0 | 1 | 0 | 0 | 0 | 0 | 0 | 0 | 0 | 0 | 1 | 0 | 0 | 0 | 0 | 0 | 0 | 0 | 0 | 0 | 0 | 0 | 0 | 0 | 0 | 0 | 5831.7073
2025-02-01 | 6181.5 | 29.25 | 0 | 1 | 0 | 0 | 0 | 0 | 0 | 0 | 0 | 0 | 0 | 1 | 0 | 0 | 0 | 0 | 0 | 0 | 0 | 0 | 0 | 0 | 0 | 0 | 0 | 0 | 5937.1236
2025-02-01 | 5558.7 | 27.6 | 0 | 1 | 0 | 0 | 0 | 0 | 0 | 0 | 0 | 0 | 0 | 0 | 1 | 0 | 0 | 0 | 0 | 0 | 0 | 0 | 0 | 0 | 0 | 0 | 0 | 0 | 5928.0004
2025-02-01 | 5547.001 | 25.95 | 0 | 1 | 0 | 0 | 0 | 0 | 0 | 0 | 0 | 0 | 0 | 0 | 0 | 1 | 0 | 0 | 0 | 0 | 0 | 0 | 0 | 0 | 0 | 0 | 0 | 0 | 5775.8991
2025-02-01 | 5557.192 | 24.66 | 0 | 1 | 0 | 0 | 0 | 0 | 0 | 0 | 0 | 0 | 0 | 0 | 0 | 0 | 1 | 0 | 0 | 0 | 0 | 0 | 0 | 0 | 0 | 0 | 0 | 0 | 5860.302
2025-02-01 | 5868.033 | 23.69 | 0 | 1 | 0 | 0 | 0 | 0 | 0 | 0 | 0 | 0 | 0 | 0 | 0 | 0 | 0 | 1 | 0 | 0 | 0 | 0 | 0 | 0 | 0 | 0 | 0 | 0 | 5847.1168
2025-02-01 | 5606.009 | 22.75 | 0 | 1 | 0 | 0 | 0 | 0 | 0 | 0 | 0 | 0 | 0 | 0 | 0 | 0 | 0 | 0 | 1 | 0 | 0 | 0 | 0 | 0 | 0 | 0 | 0 | 0 | 5610.683
2025-02-01 | 5442.638 | 22.31 | 0 | 1 | 0 | 0 | 0 | 0 | 0 | 0 | 0 | 0 | 0 | 0 | 0 | 0 | 0 | 0 | 0 | 1 | 0 | 0 | 0 | 0 | 0 | 0 | 0 | 0 | 5185.491
2025-02-01 | 5393.084 | 22.64 | 0 | 1 | 0 | 0 | 0 | 0 | 0 | 0 | 0 | 0 | 0 | 0 | 0 | 0 | 0 | 0 | 0 | 0 | 1 | 0 | 0 | 0 | 0 | 0 | 0 | 0 | 5095.2623
2025-02-01 | 5775.674 | 23.6 | 0 | 1 | 0 | 0 | 0 | 0 | 0 | 0 | 0 | 0 | 0 | 0 | 0 | 0 | 0 | 0 | 0 | 0 | 0 | 1 | 0 | 0 | 0 | 0 | 0 | 0 | 4963.6972
2025-02-01 | 5319.012 | 24.25 | 0 | 1 | 0 | 0 | 0 | 0 | 0 | 0 | 0 | 0 | 0 | 0 | 0 | 0 | 0 | 0 | 0 | 0 | 0 | 0 | 1 | 0 | 0 | 0 | 0 | 0 | 4796.8757
2025-02-01 | 5070.988 | 24.87 | 0 | 1 | 0 | 0 | 0 | 0 | 0 | 0 | 0 | 0 | 0 | 0 | 0 | 0 | 0 | 0 | 0 | 0 | 0 | 0 | 0 | 1 | 0 | 0 | 0 | 0 | 4758.128
2025-02-01 | 5147.795 | 25.71 | 0 | 1 | 0 | 0 | 0 | 0 | 0 | 0 | 0 | 0 | 0 | 0 | 0 | 0 | 0 | 0 | 0 | 0 | 0 | 0 | 0 | 0 | 1 | 0 | 0 | 0 | 4670.8419
2025-02-01 | 5148.5 | 26.18 | 0 | 1 | 0 | 0 | 0 | 0 | 0 | 0 | 0 | 0 | 0 | 0 | 0 | 0 | 0 | 0 | 0 | 0 | 0 | 0 | 0 | 0 | 0 | 1 | 0 | 0 | 4550.3172
2025-02-01 | 5060.45 | 26.25 | 0 | 1 | 0 | 0 | 0 | 0 | 0 | 0 | 0 | 0 | 0 | 0 | 0 | 0 | 0 | 0 | 0 | 0 | 0 | 0 | 0 | 0 | 0 | 0 | 1 | 0 | 4428.5458
2025-02-01 | 5016.929 | 26.5 | 0 | 1 | 0 | 0 | 0 | 0 | 0 | 0 | 0 | 0 | 0 | 0 | 0 | 0 | 0 | 0 | 0 | 0 | 0 | 0 | 0 | 0 | 0 | 0 | 0 | 1 | 4137.9404
2025-02-02 | 4787.074 | 26.04 | 0 | 1 | 1 | 0 | 0 | 0 | 0 | 0 | 0 | 0 | 0 | 0 | 0 | 0 | 0 | 0 | 0 | 0 | 0 | 0 | 0 | 0 | 0 | 0 | 0 | 0 | 4090.2567
2025-02-02 | 5063.261 | 26.29 | 0 | 1 | 0 | 1 | 0 | 0 | 0 | 0 | 0 | 0 | 0 | 0 | 0 | 0 | 0 | 0 | 0 | 0 | 0 | 0 | 0 | 0 | 0 | 0 | 0 | 0 | 4105.8911
2025-02-02 | 4867.809 | 26.52 | 0 | 1 | 0 | 0 | 1 | 0 | 0 | 0 | 0 | 0 | 0 | 0 | 0 | 0 | 0 | 0 | 0 | 0 | 0 | 0 | 0 | 0 | 0 | 0 | 0 | 0 | 4092.2306
2025-02-02 | 4827.111 | 26.58 | 0 | 1 | 0 | 0 | 0 | 1 | 0 | 0 | 0 | 0 | 0 | 0 | 0 | 0 | 0 | 0 | 0 | 0 | 0 | 0 | 0 | 0 | 0 | 0 | 0 | 0 | 3994.6322
2025-02-02 | 4669.633 | 27.15 | 0 | 1 | 0 | 0 | 0 | 0 | 1 | 0 | 0 | 0 | 0 | 0 | 0 | 0 | 0 | 0 | 0 | 0 | 0 | 0 | 0 | 0 | 0 | 0 | 0 | 0 | 4242.995
2025-02-02 | 4854.829 | 27.6 | 0 | 1 | 0 | 0 | 0 | 0 | 0 | 1 | 0 | 0 | 0 | 0 | 0 | 0 | 0 | 0 | 0 | 0 | 0 | 0 | 0 | 0 | 0 | 0 | 0 | 0 | 4599.641
2025-02-02 | 5077.565 | 27.98 | 0 | 1 | 0 | 0 | 0 | 0 | 0 | 0 | 1 | 0 | 0 | 0 | 0 | 0 | 0 | 0 | 0 | 0 | 0 | 0 | 0 | 0 | 0 | 0 | 0 | 0 | 5085.9375
2025-02-02 | 5279.312 | 28 | 0 | 1 | 0 | 0 | 0 | 0 | 0 | 0 | 0 | 1 | 0 | 0 | 0 | 0 | 0 | 0 | 0 | 0 | 0 | 0 | 0 | 0 | 0 | 0 | 0 | 0 | 5522.1594
2025-02-02 | 5533.673 | 27.92 | 0 | 1 | 0 | 0 | 0 | 0 | 0 | 0 | 0 | 0 | 1 | 0 | 0 | 0 | 0 | 0 | 0 | 0 | 0 | 0 | 0 | 0 | 0 | 0 | 0 | 0 | 5763.7395
2025-02-02 | 5642.985 | 26.96 | 0 | 1 | 0 | 0 | 0 | 0 | 0 | 0 | 0 | 0 | 0 | 1 | 0 | 0 | 0 | 0 | 0 | 0 | 0 | 0 | 0 | 0 | 0 | 0 | 0 | 0 | 5874.615
2025-02-02 | 5639.913 | 26.02 | 0 | 1 | 0 | 0 | 0 | 0 | 0 | 0 | 0 | 0 | 0 | 0 | 1 | 0 | 0 | 0 | 0 | 0 | 0 | 0 | 0 | 0 | 0 | 0 | 0 | 0 | 5884.8722
2025-02-02 | 5677.845 | 25.05 | 0 | 1 | 0 | 0 | 0 | 0 | 0 | 0 | 0 | 0 | 0 | 0 | 0 | 1 | 0 | 0 | 0 | 0 | 0 | 0 | 0 | 0 | 0 | 0 | 0 | 0 | 5751.3324
2025-02-02 | 5725.945 | 24.22 | 0 | 1 | 0 | 0 | 0 | 0 | 0 | 0 | 0 | 0 | 0 | 0 | 0 | 0 | 1 | 0 | 0 | 0 | 0 | 0 | 0 | 0 | 0 | 0 | 0 | 0 | 5848.2916
2025-02-02 | 5807.332 | 23.34 | 0 | 1 | 0 | 0 | 0 | 0 | 0 | 0 | 0 | 0 | 0 | 0 | 0 | 0 | 0 | 1 | 0 | 0 | 0 | 0 | 0 | 0 | 0 | 0 | 0 | 0 | 5837.5631
2025-02-02 | 5950.852 | 23.03 | 0 | 1 | 0 | 0 | 0 | 0 | 0 | 0 | 0 | 0 | 0 | 0 | 0 | 0 | 0 | 0 | 1 | 0 | 0 | 0 | 0 | 0 | 0 | 0 | 0 | 0 | 5618.326
2025-02-02 | 5756.507 | 22.97 | 0 | 1 | 0 | 0 | 0 | 0 | 0 | 0 | 0 | 0 | 0 | 0 | 0 | 0 | 0 | 0 | 0 | 1 | 0 | 0 | 0 | 0 | 0 | 0 | 0 | 0 | 5203.5066
2025-02-02 | 5742.431 | 22.89 | 0 | 1 | 0 | 0 | 0 | 0 | 0 | 0 | 0 | 0 | 0 | 0 | 0 | 0 | 0 | 0 | 0 | 0 | 1 | 0 | 0 | 0 | 0 | 0 | 0 | 0 | 5102.0863
2025-02-02 | 5823.069 | 23.23 | 0 | 1 | 0 | 0 | 0 | 0 | 0 | 0 | 0 | 0 | 0 | 0 | 0 | 0 | 0 | 0 | 0 | 0 | 0 | 1 | 0 | 0 | 0 | 0 | 0 | 0 | 4953.5975
2025-02-02 | 5882.684 | 23.48 | 0 | 1 | 0 | 0 | 0 | 0 | 0 | 0 | 0 | 0 | 0 | 0 | 0 | 0 | 0 | 0 | 0 | 0 | 0 | 0 | 1 | 0 | 0 | 0 | 0 | 0 | 4775.8575
2025-02-02 | 5686.853 | 23.95 | 0 | 1 | 0 | 0 | 0 | 0 | 0 | 0 | 0 | 0 | 0 | 0 | 0 | 0 | 0 | 0 | 0 | 0 | 0 | 0 | 0 | 1 | 0 | 0 | 0 | 0 | 4733.0153
2025-02-02 | 5376.934 | 24.42 | 0 | 1 | 0 | 0 | 0 | 0 | 0 | 0 | 0 | 0 | 0 | 0 | 0 | 0 | 0 | 0 | 0 | 0 | 0 | 0 | 0 | 0 | 1 | 0 | 0 | 0 | 4635.6297
2025-02-02 | 5015.909 | 25.15 | 0 | 1 | 0 | 0 | 0 | 0 | 0 | 0 | 0 | 0 | 0 | 0 | 0 | 0 | 0 | 0 | 0 | 0 | 0 | 0 | 0 | 0 | 0 | 1 | 0 | 0 | 4522.202
2025-02-02 | 4790.21 | 25.29 | 0 | 1 | 0 | 0 | 0 | 0 | 0 | 0 | 0 | 0 | 0 | 0 | 0 | 0 | 0 | 0 | 0 | 0 | 0 | 0 | 0 | 0 | 0 | 0 | 1 | 0 | 4402.3414
2025-02-02 | 4808.823 | 25.99 | 0 | 1 | 0 | 0 | 0 | 0 | 0 | 0 | 0 | 0 | 0 | 0 | 0 | 0 | 0 | 0 | 0 | 0 | 0 | 0 | 0 | 0 | 0 | 0 | 0 | 1 | 4124.0192
2025-02-03 | 4584.481 | 26.12 | 0 | 0 | 1 | 0 | 0 | 0 | 0 | 0 | 0 | 0 | 0 | 0 | 0 | 0 | 0 | 0 | 0 | 0 | 0 | 0 | 0 | 0 | 0 | 0 | 0 | 0 | 4709.5546
2025-02-03 | 4746.299 | 26.21 | 0 | 0 | 0 | 1 | 0 | 0 | 0 | 0 | 0 | 0 | 0 | 0 | 0 | 0 | 0 | 0 | 0 | 0 | 0 | 0 | 0 | 0 | 0 | 0 | 0 | 0 | 4720.8216
2025-02-03 | 4636.727 | 26.51 | 0 | 0 | 0 | 0 | 1 | 0 | 0 | 0 | 0 | 0 | 0 | 0 | 0 | 0 | 0 | 0 | 0 | 0 | 0 | 0 | 0 | 0 | 0 | 0 | 0 | 0 | 4709.0719
2025-02-03 | 4570.155 | 26.66 | 0 | 0 | 0 | 0 | 0 | 1 | 0 | 0 | 0 | 0 | 0 | 0 | 0 | 0 | 0 | 0 | 0 | 0 | 0 | 0 | 0 | 0 | 0 | 0 | 0 | 0 | 4613.9301
2025-02-03 | 4514.479 | 27.17 | 0 | 0 | 0 | 0 | 0 | 0 | 1 | 0 | 0 | 0 | 0 | 0 | 0 | 0 | 0 | 0 | 0 | 0 | 0 | 0 | 0 | 0 | 0 | 0 | 0 | 0 | 4860.6552
2025-02-03 | 5085.748 | 27.55 | 0 | 0 | 0 | 0 | 0 | 0 | 0 | 1 | 0 | 0 | 0 | 0 | 0 | 0 | 0 | 0 | 0 | 0 | 0 | 0 | 0 | 0 | 0 | 0 | 0 | 0 | 5215.3903
2025-02-03 | 5786.071 | 27.7 | 0 | 0 | 0 | 0 | 0 | 0 | 0 | 0 | 1 | 0 | 0 | 0 | 0 | 0 | 0 | 0 | 0 | 0 | 0 | 0 | 0 | 0 | 0 | 0 | 0 | 0 | 5695.4087
2025-02-03 | 6310.878 | 27.76 | 0 | 0 | 0 | 0 | 0 | 0 | 0 | 0 | 0 | 1 | 0 | 0 | 0 | 0 | 0 | 0 | 0 | 0 | 0 | 0 | 0 | 0 | 0 | 0 | 0 | 0 | 6132.7225
2025-02-03 | 6964.869 | 27.71 | 0 | 0 | 0 | 0 | 0 | 0 | 0 | 0 | 0 | 0 | 1 | 0 | 0 | 0 | 0 | 0 | 0 | 0 | 0 | 0 | 0 | 0 | 0 | 0 | 0 | 0 | 6375.1215
2025-02-03 | 7221.966 | 27.18 | 0 | 0 | 0 | 0 | 0 | 0 | 0 | 0 | 0 | 0 | 0 | 1 | 0 | 0 | 0 | 0 | 0 | 0 | 0 | 0 | 0 | 0 | 0 | 0 | 0 | 0 | 6497.7344
2025-02-03 | 7139.907 | 26.49 | 0 | 0 | 0 | 0 | 0 | 0 | 0 | 0 | 0 | 0 | 0 | 0 | 1 | 0 | 0 | 0 | 0 | 0 | 0 | 0 | 0 | 0 | 0 | 0 | 0 | 0 | 6514.8157
2025-02-03 | 7303.624 | 25.85 | 0 | 0 | 0 | 0 | 0 | 0 | 0 | 0 | 0 | 0 | 0 | 0 | 0 | 1 | 0 | 0 | 0 | 0 | 0 | 0 | 0 | 0 | 0 | 0 | 0 | 0 | 6390.2836
2025-02-03 | 7066.215 | 25.31 | 0 | 0 | 0 | 0 | 0 | 0 | 0 | 0 | 0 | 0 | 0 | 0 | 0 | 0 | 1 | 0 | 0 | 0 | 0 | 0 | 0 | 0 | 0 | 0 | 0 | 0 | 6495.1588
2025-02-03 | 7055.297 | 24.69 | 0 | 0 | 0 | 0 | 0 | 0 | 0 | 0 | 0 | 0 | 0 | 0 | 0 | 0 | 0 | 1 | 0 | 0 | 0 | 0 | 0 | 0 | 0 | 0 | 0 | 0 | 6491.5273
2025-02-03 | 7120.632 | 24.38 | 0 | 0 | 0 | 0 | 0 | 0 | 0 | 0 | 0 | 0 | 0 | 0 | 0 | 0 | 0 | 0 | 1 | 0 | 0 | 0 | 0 | 0 | 0 | 0 | 0 | 0 | 6272.2903
2025-02-03 | 6446.411 | 24.03 | 0 | 0 | 0 | 0 | 0 | 0 | 0 | 0 | 0 | 0 | 0 | 0 | 0 | 0 | 0 | 0 | 0 | 1 | 0 | 0 | 0 | 0 | 0 | 0 | 0 | 0 | 5849.5549
2025-02-03 | 5864.18 | 23.87 | 0 | 0 | 0 | 0 | 0 | 0 | 0 | 0 | 0 | 0 | 0 | 0 | 0 | 0 | 0 | 0 | 0 | 0 | 1 | 0 | 0 | 0 | 0 | 0 | 0 | 0 | 5745.9509
2025-02-03 | 5735.811 | 24.17 | 0 | 0 | 0 | 0 | 0 | 0 | 0 | 0 | 0 | 0 | 0 | 0 | 0 | 0 | 0 | 0 | 0 | 0 | 0 | 1 | 0 | 0 | 0 | 0 | 0 | 0 | 5596.3703
2025-02-03 | 5422.528 | 24.44 | 0 | 0 | 0 | 0 | 0 | 0 | 0 | 0 | 0 | 0 | 0 | 0 | 0 | 0 | 0 | 0 | 0 | 0 | 0 | 0 | 1 | 0 | 0 | 0 | 0 | 0 | 5419.1762
2025-02-03 | 5298.89 | 24.88 | 0 | 0 | 0 | 0 | 0 | 0 | 0 | 0 | 0 | 0 | 0 | 0 | 0 | 0 | 0 | 0 | 0 | 0 | 0 | 0 | 0 | 1 | 0 | 0 | 0 | 0 | 5375.5151
2025-02-03 | 5312.109 | 24.61 | 0 | 0 | 0 | 0 | 0 | 0 | 0 | 0 | 0 | 0 | 0 | 0 | 0 | 0 | 0 | 0 | 0 | 0 | 0 | 0 | 0 | 0 | 1 | 0 | 0 | 0 | 5257.9302
2025-02-03 | 5355.999 | 24.68 | 0 | 0 | 0 | 0 | 0 | 0 | 0 | 0 | 0 | 0 | 0 | 0 | 0 | 0 | 0 | 0 | 0 | 0 | 0 | 0 | 0 | 0 | 0 | 1 | 0 | 0 | 5126.4869
2025-02-03 | 5032.124 | 25.18 | 0 | 0 | 0 | 0 | 0 | 0 | 0 | 0 | 0 | 0 | 0 | 0 | 0 | 0 | 0 | 0 | 0 | 0 | 0 | 0 | 0 | 0 | 0 | 0 | 1 | 0 | 5016.453
2025-02-03 | 4830.486 | 25.3 | 0 | 0 | 0 | 0 | 0 | 0 | 0 | 0 | 0 | 0 | 0 | 0 | 0 | 0 | 0 | 0 | 0 | 0 | 0 | 0 | 0 | 0 | 0 | 0 | 0 | 1 | 4722.299
2025-02-04 | 4639.603 | 25.73 | 0 | 0 | 1 | 0 | 0 | 0 | 0 | 0 | 0 | 0 | 0 | 0 | 0 | 0 | 0 | 0 | 0 | 0 | 0 | 0 | 0 | 0 | 0 | 0 | 0 | 0 | 4698.909
2025-02-04 | 4614.327 | 26.32 | 0 | 0 | 0 | 1 | 0 | 0 | 0 | 0 | 0 | 0 | 0 | 0 | 0 | 0 | 0 | 0 | 0 | 0 | 0 | 0 | 0 | 0 | 0 | 0 | 0 | 0 | 4723.8242
2025-02-04 | 4871.119 | 26.66 | 0 | 0 | 0 | 0 | 1 | 0 | 0 | 0 | 0 | 0 | 0 | 0 | 0 | 0 | 0 | 0 | 0 | 0 | 0 | 0 | 0 | 0 | 0 | 0 | 0 | 0 | 4713.1663
2025-02-04 | 4744.226 | 27.17 | 0 | 0 | 0 | 0 | 0 | 1 | 0 | 0 | 0 | 0 | 0 | 0 | 0 | 0 | 0 | 0 | 0 | 0 | 0 | 0 | 0 | 0 | 0 | 0 | 0 | 0 | 4627.8512
2025-02-04 | 4830.801 | 27.38 | 0 | 0 | 0 | 0 | 0 | 0 | 1 | 0 | 0 | 0 | 0 | 0 | 0 | 0 | 0 | 0 | 0 | 0 | 0 | 0 | 0 | 0 | 0 | 0 | 0 | 0 | 4866.3874
2025-02-04 | 5006.847 | 27.7 | 0 | 0 | 0 | 0 | 0 | 0 | 0 | 1 | 0 | 0 | 0 | 0 | 0 | 0 | 0 | 0 | 0 | 0 | 0 | 0 | 0 | 0 | 0 | 0 | 0 | 0 | 5219.4848
2025-02-04 | 5444.646 | 27.66 | 0 | 0 | 0 | 0 | 0 | 0 | 0 | 0 | 1 | 0 | 0 | 0 | 0 | 0 | 0 | 0 | 0 | 0 | 0 | 0 | 0 | 0 | 0 | 0 | 0 | 0 | 5694.3169
2025-02-04 | 6425.573 | 27.51 | 0 | 0 | 0 | 0 | 0 | 0 | 0 | 0 | 0 | 1 | 0 | 0 | 0 | 0 | 0 | 0 | 0 | 0 | 0 | 0 | 0 | 0 | 0 | 0 | 0 | 0 | 6125.8985
2025-02-04 | 6569.929 | 27.38 | 0 | 0 | 0 | 0 | 0 | 0 | 0 | 0 | 0 | 0 | 1 | 0 | 0 | 0 | 0 | 0 | 0 | 0 | 0 | 0 | 0 | 0 | 0 | 0 | 0 | 0 | 6366.1137
2025-02-04 | 6937.498 | 26.62 | 0 | 0 | 0 | 0 | 0 | 0 | 0 | 0 | 0 | 0 | 0 | 1 | 0 | 0 | 0 | 0 | 0 | 0 | 0 | 0 | 0 | 0 | 0 | 0 | 0 | 0 | 6482.4484
2025-02-04 | 6837.075 | 25.59 | 0 | 0 | 0 | 0 | 0 | 0 | 0 | 0 | 0 | 0 | 0 | 0 | 1 | 0 | 0 | 0 | 0 | 0 | 0 | 0 | 0 | 0 | 0 | 0 | 0 | 0 | 6490.249
2025-02-04 | 7009.866 | 24.62 | 0 | 0 | 0 | 0 | 0 | 0 | 0 | 0 | 0 | 0 | 0 | 0 | 0 | 1 | 0 | 0 | 0 | 0 | 0 | 0 | 0 | 0 | 0 | 0 | 0 | 0 | 6356.7092
2025-02-04 | 6776.678 | 23.83 | 0 | 0 | 0 | 0 | 0 | 0 | 0 | 0 | 0 | 0 | 0 | 0 | 0 | 0 | 1 | 0 | 0 | 0 | 0 | 0 | 0 | 0 | 0 | 0 | 0 | 0 | 6454.7602
2025-02-04 | 6913.263 | 23.24 | 0 | 0 | 0 | 0 | 0 | 0 | 0 | 0 | 0 | 0 | 0 | 0 | 0 | 0 | 0 | 1 | 0 | 0 | 0 | 0 | 0 | 0 | 0 | 0 | 0 | 0 | 6451.9477
2025-02-04 | 7075.657 | 22.8 | 0 | 0 | 0 | 0 | 0 | 0 | 0 | 0 | 0 | 0 | 0 | 0 | 0 | 0 | 0 | 0 | 1 | 0 | 0 | 0 | 0 | 0 | 0 | 0 | 0 | 0 | 6229.1621
2025-02-04 | 6800.544 | 22.47 | 0 | 0 | 0 | 0 | 0 | 0 | 0 | 0 | 0 | 0 | 0 | 0 | 0 | 0 | 0 | 0 | 0 | 1 | 0 | 0 | 0 | 0 | 0 | 0 | 0 | 0 | 5806.9726
2025-02-04 | 5848.627 | 22.55 | 0 | 0 | 0 | 0 | 0 | 0 | 0 | 0 | 0 | 0 | 0 | 0 | 0 | 0 | 0 | 0 | 0 | 0 | 1 | 0 | 0 | 0 | 0 | 0 | 0 | 0 | 5709.9198
2025-02-04 | 6309.25 | 22.93 | 0 | 0 | 0 | 0 | 0 | 0 | 0 | 0 | 0 | 0 | 0 | 0 | 0 | 0 | 0 | 0 | 0 | 0 | 0 | 1 | 0 | 0 | 0 | 0 | 0 | 0 | 5562.5228
2025-02-04 | 6091.398 | 23.4 | 0 | 0 | 0 | 0 | 0 | 0 | 0 | 0 | 0 | 0 | 0 | 0 | 0 | 0 | 0 | 0 | 0 | 0 | 0 | 0 | 1 | 0 | 0 | 0 | 0 | 0 | 5390.788
2025-02-04 | 5743.777 | 23.9 | 0 | 0 | 0 | 0 | 0 | 0 | 0 | 0 | 0 | 0 | 0 | 0 | 0 | 0 | 0 | 0 | 0 | 0 | 0 | 0 | 0 | 1 | 0 | 0 | 0 | 0 | 5348.7647
2025-02-04 | 5744.84 | 24.23 | 0 | 0 | 0 | 0 | 0 | 0 | 0 | 0 | 0 | 0 | 0 | 0 | 0 | 0 | 0 | 0 | 0 | 0 | 0 | 0 | 0 | 0 | 1 | 0 | 0 | 0 | 5247.5576
2025-02-04 | 5532.697 | 24.54 | 0 | 0 | 0 | 0 | 0 | 0 | 0 | 0 | 0 | 0 | 0 | 0 | 0 | 0 | 0 | 0 | 0 | 0 | 0 | 0 | 0 | 0 | 0 | 1 | 0 | 0 | 5122.6654
2025-02-04 | 5489.534 | 25.51 | 0 | 0 | 0 | 0 | 0 | 0 | 0 | 0 | 0 | 0 | 0 | 0 | 0 | 0 | 0 | 0 | 0 | 0 | 0 | 0 | 0 | 0 | 0 | 0 | 1 | 0 | 5025.4608
2025-02-04 | 5261.751 | 25.73 | 0 | 0 | 0 | 0 | 0 | 0 | 0 | 0 | 0 | 0 | 0 | 0 | 0 | 0 | 0 | 0 | 0 | 0 | 0 | 0 | 0 | 0 | 0 | 0 | 0 | 1 | 4734.0364
2025-02-05 | 4661.884 | 25.94 | 0 | 0 | 1 | 0 | 0 | 0 | 0 | 0 | 0 | 0 | 0 | 0 | 0 | 0 | 0 | 0 | 0 | 0 | 0 | 0 | 0 | 0 | 0 | 0 | 0 | 0 | 4704.6413
2025-02-05 | 4538.453 | 26.09 | 0 | 0 | 0 | 1 | 0 | 0 | 0 | 0 | 0 | 0 | 0 | 0 | 0 | 0 | 0 | 0 | 0 | 0 | 0 | 0 | 0 | 0 | 0 | 0 | 0 | 0 | 4717.546
2025-02-05 | 4821.521 | 26.51 | 0 | 0 | 0 | 0 | 1 | 0 | 0 | 0 | 0 | 0 | 0 | 0 | 0 | 0 | 0 | 0 | 0 | 0 | 0 | 0 | 0 | 0 | 0 | 0 | 0 | 0 | 4709.0719
2025-02-05 | 4659.128 | 26.12 | 0 | 0 | 0 | 0 | 0 | 1 | 0 | 0 | 0 | 0 | 0 | 0 | 0 | 0 | 0 | 0 | 0 | 0 | 0 | 0 | 0 | 0 | 0 | 0 | 0 | 0 | 4599.1901
2025-02-05 | 4747.949 | 26.52 | 0 | 0 | 0 | 0 | 0 | 0 | 1 | 0 | 0 | 0 | 0 | 0 | 0 | 0 | 0 | 0 | 0 | 0 | 0 | 0 | 0 | 0 | 0 | 0 | 0 | 0 | 4842.9126
2025-02-05 | 5272.235 | 27.16 | 0 | 0 | 0 | 0 | 0 | 0 | 0 | 1 | 0 | 0 | 0 | 0 | 0 | 0 | 0 | 0 | 0 | 0 | 0 | 0 | 0 | 0 | 0 | 0 | 0 | 0 | 5204.7448
2025-02-05 | 5650.766 | 27.69 | 0 | 0 | 0 | 0 | 0 | 0 | 0 | 0 | 1 | 0 | 0 | 0 | 0 | 0 | 0 | 0 | 0 | 0 | 0 | 0 | 0 | 0 | 0 | 0 | 0 | 0 | 5695.1358
2025-02-05 | 6544.055 | 27.97 | 0 | 0 | 0 | 0 | 0 | 0 | 0 | 0 | 0 | 1 | 0 | 0 | 0 | 0 | 0 | 0 | 0 | 0 | 0 | 0 | 0 | 0 | 0 | 0 | 0 | 0 | 6138.4548
2025-02-05 | 7102.464 | 28.09 | 0 | 0 | 0 | 0 | 0 | 0 | 0 | 0 | 0 | 0 | 1 | 0 | 0 | 0 | 0 | 0 | 0 | 0 | 0 | 0 | 0 | 0 | 0 | 0 | 0 | 0 | 6385.4941
2025-02-05 | 7043.977 | 27.57 | 0 | 0 | 0 | 0 | 0 | 0 | 0 | 0 | 0 | 0 | 0 | 1 | 0 | 0 | 0 | 0 | 0 | 0 | 0 | 0 | 0 | 0 | 0 | 0 | 0 | 0 | 6508.3799
2025-02-05 | 6757.089 | 26.98 | 0 | 0 | 0 | 0 | 0 | 0 | 0 | 0 | 0 | 0 | 0 | 0 | 1 | 0 | 0 | 0 | 0 | 0 | 0 | 0 | 0 | 0 | 0 | 0 | 0 | 0 | 6528.1909
2025-02-05 | 7067.506 | 26.28 | 0 | 0 | 0 | 0 | 0 | 0 | 0 | 0 | 0 | 0 | 0 | 0 | 0 | 1 | 0 | 0 | 0 | 0 | 0 | 0 | 0 | 0 | 0 | 0 | 0 | 0 | 6402.0211
2025-02-05 | 6707.436 | 25.32 | 0 | 0 | 0 | 0 | 0 | 0 | 0 | 0 | 0 | 0 | 0 | 0 | 0 | 0 | 1 | 0 | 0 | 0 | 0 | 0 | 0 | 0 | 0 | 0 | 0 | 0 | 6495.4318
2025-02-05 | 7126.948 | 24.8 | 0 | 0 | 0 | 0 | 0 | 0 | 0 | 0 | 0 | 0 | 0 | 0 | 0 | 0 | 0 | 1 | 0 | 0 | 0 | 0 | 0 | 0 | 0 | 0 | 0 | 0 | 6494.5299
2025-02-05 | 7229.856 | 24.31 | 0 | 0 | 0 | 0 | 0 | 0 | 0 | 0 | 0 | 0 | 0 | 0 | 0 | 0 | 0 | 0 | 1 | 0 | 0 | 0 | 0 | 0 | 0 | 0 | 0 | 0 | 6270.3795
2025-02-05 | 6857.034 | 24.19 | 0 | 0 | 0 | 0 | 0 | 0 | 0 | 0 | 0 | 0 | 0 | 0 | 0 | 0 | 0 | 0 | 0 | 1 | 0 | 0 | 0 | 0 | 0 | 0 | 0 | 0 | 5853.9223
2025-02-05 | 6140.682 | 24.24 | 0 | 0 | 0 | 0 | 0 | 0 | 0 | 0 | 0 | 0 | 0 | 0 | 0 | 0 | 0 | 0 | 0 | 0 | 1 | 0 | 0 | 0 | 0 | 0 | 0 | 0 | 5756.0506
2025-02-05 | 6477.136 | 24.62 | 0 | 0 | 0 | 0 | 0 | 0 | 0 | 0 | 0 | 0 | 0 | 0 | 0 | 0 | 0 | 0 | 0 | 0 | 0 | 1 | 0 | 0 | 0 | 0 | 0 | 0 | 5608.6536
2025-02-05 | 6182.922 | 25.31 | 0 | 0 | 0 | 0 | 0 | 0 | 0 | 0 | 0 | 0 | 0 | 0 | 0 | 0 | 0 | 0 | 0 | 0 | 0 | 0 | 1 | 0 | 0 | 0 | 0 | 0 | 5442.924
2025-02-05 | 5711.272 | 25.87 | 0 | 0 | 0 | 0 | 0 | 0 | 0 | 0 | 0 | 0 | 0 | 0 | 0 | 0 | 0 | 0 | 0 | 0 | 0 | 0 | 0 | 1 | 0 | 0 | 0 | 0 | 5402.5385
2025-02-05 | 5695.199 | 26.34 | 0 | 0 | 0 | 0 | 0 | 0 | 0 | 0 | 0 | 0 | 0 | 0 | 0 | 0 | 0 | 0 | 0 | 0 | 0 | 0 | 0 | 0 | 1 | 0 | 0 | 0 | 5305.1528
2025-02-05 | 5453.676 | 26.84 | 0 | 0 | 0 | 0 | 0 | 0 | 0 | 0 | 0 | 0 | 0 | 0 | 0 | 0 | 0 | 0 | 0 | 0 | 0 | 0 | 0 | 0 | 0 | 1 | 0 | 0 | 5185.447
2025-02-05 | 5806.691 | 27.44 | 0 | 0 | 0 | 0 | 0 | 0 | 0 | 0 | 0 | 0 | 0 | 0 | 0 | 0 | 0 | 0 | 0 | 0 | 0 | 0 | 0 | 0 | 0 | 0 | 1 | 0 | 5078.1427
2025-02-05 | 5511.566 | 27.84 | 0 | 0 | 0 | 0 | 0 | 0 | 0 | 0 | 0 | 0 | 0 | 0 | 0 | 0 | 0 | 0 | 0 | 0 | 0 | 0 | 0 | 0 | 0 | 0 | 0 | 1 | 4791.6317
2025-02-06 | 4794.617 | 28.39 | 0 | 0 | 1 | 0 | 0 | 0 | 0 | 0 | 0 | 0 | 0 | 0 | 0 | 0 | 0 | 0 | 0 | 0 | 0 | 0 | 0 | 0 | 0 | 0 | 0 | 0 | 4771.5173
2025-02-06 | 5124.548 | 28.45 | 0 | 0 | 0 | 1 | 0 | 0 | 0 | 0 | 0 | 0 | 0 | 0 | 0 | 0 | 0 | 0 | 0 | 0 | 0 | 0 | 0 | 0 | 0 | 0 | 0 | 0 | 4781.9654
2025-02-06 | 5052.072 | 28.64 | 0 | 0 | 0 | 0 | 1 | 0 | 0 | 0 | 0 | 0 | 0 | 0 | 0 | 0 | 0 | 0 | 0 | 0 | 0 | 0 | 0 | 0 | 0 | 0 | 0 | 0 | 4767.2131
2025-02-06 | 5309.765 | 28.85 | 0 | 0 | 0 | 0 | 0 | 1 | 0 | 0 | 0 | 0 | 0 | 0 | 0 | 0 | 0 | 0 | 0 | 0 | 0 | 0 | 0 | 0 | 0 | 0 | 0 | 0 | 4673.709
2025-02-06 | 5253.091 | 28.89 | 0 | 0 | 0 | 0 | 0 | 0 | 1 | 0 | 0 | 0 | 0 | 0 | 0 | 0 | 0 | 0 | 0 | 0 | 0 | 0 | 0 | 0 | 0 | 0 | 0 | 0 | 4907.6049
2025-02-06 | 5684.063 | 28.94 | 0 | 0 | 0 | 0 | 0 | 0 | 0 | 1 | 0 | 0 | 0 | 0 | 0 | 0 | 0 | 0 | 0 | 0 | 0 | 0 | 0 | 0 | 0 | 0 | 0 | 0 | 5253.3322
2025-02-06 | 6171.439 | 29.17 | 0 | 0 | 0 | 0 | 0 | 0 | 0 | 0 | 1 | 0 | 0 | 0 | 0 | 0 | 0 | 0 | 0 | 0 | 0 | 0 | 0 | 0 | 0 | 0 | 0 | 0 | 5735.5344
2025-02-06 | 6684.656 | 29.03 | 0 | 0 | 0 | 0 | 0 | 0 | 0 | 0 | 0 | 1 | 0 | 0 | 0 | 0 | 0 | 0 | 0 | 0 | 0 | 0 | 0 | 0 | 0 | 0 | 0 | 0 | 6167.3889
2025-02-06 | 7033.156 | 28.69 | 0 | 0 | 0 | 0 | 0 | 0 | 0 | 0 | 0 | 0 | 1 | 0 | 0 | 0 | 0 | 0 | 0 | 0 | 0 | 0 | 0 | 0 | 0 | 0 | 0 | 0 | 6401.8719
2025-02-06 | 6788.79 | 28.01 | 0 | 0 | 0 | 0 | 0 | 0 | 0 | 0 | 0 | 0 | 0 | 1 | 0 | 0 | 0 | 0 | 0 | 0 | 0 | 0 | 0 | 0 | 0 | 0 | 0 | 0 | 6520.3903
2025-02-06 | 7270.197 | 27.1 | 0 | 0 | 0 | 0 | 0 | 0 | 0 | 0 | 0 | 0 | 0 | 0 | 1 | 0 | 0 | 0 | 0 | 0 | 0 | 0 | 0 | 0 | 0 | 0 | 0 | 0 | 6531.4665
2025-02-06 | 7151.671 | 26.32 | 0 | 0 | 0 | 0 | 0 | 0 | 0 | 0 | 0 | 0 | 0 | 0 | 0 | 1 | 0 | 0 | 0 | 0 | 0 | 0 | 0 | 0 | 0 | 0 | 0 | 0 | 6403.1129
2025-02-06 | 6609.803 | 25.49 | 0 | 0 | 0 | 0 | 0 | 0 | 0 | 0 | 0 | 0 | 0 | 0 | 0 | 0 | 1 | 0 | 0 | 0 | 0 | 0 | 0 | 0 | 0 | 0 | 0 | 0 | 6500.0722
2025-02-06 | 6975.939 | 24.96 | 0 | 0 | 0 | 0 | 0 | 0 | 0 | 0 | 0 | 0 | 0 | 0 | 0 | 0 | 0 | 1 | 0 | 0 | 0 | 0 | 0 | 0 | 0 | 0 | 0 | 0 | 6498.8973
2025-02-06 | 7231.191 | 24.56 | 0 | 0 | 0 | 0 | 0 | 0 | 0 | 0 | 0 | 0 | 0 | 0 | 0 | 0 | 0 | 0 | 1 | 0 | 0 | 0 | 0 | 0 | 0 | 0 | 0 | 0 | 6277.2036
2025-02-06 | 6782.875 | 24.14 | 0 | 0 | 0 | 0 | 0 | 0 | 0 | 0 | 0 | 0 | 0 | 0 | 0 | 0 | 0 | 0 | 0 | 1 | 0 | 0 | 0 | 0 | 0 | 0 | 0 | 0 | 5852.5575
2025-02-06 | 6068.943 | 24.3 | 0 | 0 | 0 | 0 | 0 | 0 | 0 | 0 | 0 | 0 | 0 | 0 | 0 | 0 | 0 | 0 | 0 | 0 | 1 | 0 | 0 | 0 | 0 | 0 | 0 | 0 | 5757.6884
2025-02-06 | 6064.277 | 24.76 | 0 | 0 | 0 | 0 | 0 | 0 | 0 | 0 | 0 | 0 | 0 | 0 | 0 | 0 | 0 | 0 | 0 | 0 | 0 | 1 | 0 | 0 | 0 | 0 | 0 | 0 | 5612.4751
2025-02-06 | 5941.876 | 25.17 | 0 | 0 | 0 | 0 | 0 | 0 | 0 | 0 | 0 | 0 | 0 | 0 | 0 | 0 | 0 | 0 | 0 | 0 | 0 | 0 | 1 | 0 | 0 | 0 | 0 | 0 | 5439.1025
2025-02-06 | 5641.824 | 25.45 | 0 | 0 | 0 | 0 | 0 | 0 | 0 | 0 | 0 | 0 | 0 | 0 | 0 | 0 | 0 | 0 | 0 | 0 | 0 | 0 | 0 | 1 | 0 | 0 | 0 | 0 | 5391.074
2025-02-06 | 5819.259 | 26.02 | 0 | 0 | 0 | 0 | 0 | 0 | 0 | 0 | 0 | 0 | 0 | 0 | 0 | 0 | 0 | 0 | 0 | 0 | 0 | 0 | 0 | 0 | 1 | 0 | 0 | 0 | 5296.418
2025-02-06 | 5399.313 | 25.95 | 0 | 0 | 0 | 0 | 0 | 0 | 0 | 0 | 0 | 0 | 0 | 0 | 0 | 0 | 0 | 0 | 0 | 0 | 0 | 0 | 0 | 0 | 0 | 1 | 0 | 0 | 5161.1532
2025-02-06 | 5320.13 | 25.54 | 0 | 0 | 0 | 0 | 0 | 0 | 0 | 0 | 0 | 0 | 0 | 0 | 0 | 0 | 0 | 0 | 0 | 0 | 0 | 0 | 0 | 0 | 0 | 0 | 1 | 0 | 5026.2797
2025-02-06 | 4915.931 | 25.75 | 0 | 0 | 0 | 0 | 0 | 0 | 0 | 0 | 0 | 0 | 0 | 0 | 0 | 0 | 0 | 0 | 0 | 0 | 0 | 0 | 0 | 0 | 0 | 0 | 0 | 1 | 4734.5823
2025-02-07 | 4506.643 | 25.96 | 0 | 0 | 1 | 0 | 0 | 0 | 0 | 0 | 0 | 0 | 0 | 0 | 0 | 0 | 0 | 0 | 0 | 0 | 0 | 0 | 0 | 0 | 0 | 0 | 0 | 0 | 4705.1872
2025-02-07 | 4581.442 | 25.95 | 0 | 0 | 0 | 1 | 0 | 0 | 0 | 0 | 0 | 0 | 0 | 0 | 0 | 0 | 0 | 0 | 0 | 0 | 0 | 0 | 0 | 0 | 0 | 0 | 0 | 0 | 4713.7245
2025-02-07 | 4729.683 | 25.97 | 0 | 0 | 0 | 0 | 1 | 0 | 0 | 0 | 0 | 0 | 0 | 0 | 0 | 0 | 0 | 0 | 0 | 0 | 0 | 0 | 0 | 0 | 0 | 0 | 0 | 0 | 4694.3319
2025-02-07 | 4541.981 | 26.15 | 0 | 0 | 0 | 0 | 0 | 1 | 0 | 0 | 0 | 0 | 0 | 0 | 0 | 0 | 0 | 0 | 0 | 0 | 0 | 0 | 0 | 0 | 0 | 0 | 0 | 0 | 4600.009
2025-02-07 | 4524.941 | 26.18 | 0 | 0 | 0 | 0 | 0 | 0 | 1 | 0 | 0 | 0 | 0 | 0 | 0 | 0 | 0 | 0 | 0 | 0 | 0 | 0 | 0 | 0 | 0 | 0 | 0 | 0 | 4833.6318
2025-02-07 | 5083.23 | 26.56 | 0 | 0 | 0 | 0 | 0 | 0 | 0 | 1 | 0 | 0 | 0 | 0 | 0 | 0 | 0 | 0 | 0 | 0 | 0 | 0 | 0 | 0 | 0 | 0 | 0 | 0 | 5188.367
2025-02-07 | 5659.861 | 26.6 | 0 | 0 | 0 | 0 | 0 | 0 | 0 | 0 | 1 | 0 | 0 | 0 | 0 | 0 | 0 | 0 | 0 | 0 | 0 | 0 | 0 | 0 | 0 | 0 | 0 | 0 | 5665.3828
2025-02-07 | 6419.582 | 26.94 | 0 | 0 | 0 | 0 | 0 | 0 | 0 | 0 | 0 | 1 | 0 | 0 | 0 | 0 | 0 | 0 | 0 | 0 | 0 | 0 | 0 | 0 | 0 | 0 | 0 | 0 | 6110.3395
2025-02-07 | 6748.341 | 27.07 | 0 | 0 | 0 | 0 | 0 | 0 | 0 | 0 | 0 | 0 | 1 | 0 | 0 | 0 | 0 | 0 | 0 | 0 | 0 | 0 | 0 | 0 | 0 | 0 | 0 | 0 | 6357.6518
2025-02-07 | 6450.318 | 26.55 | 0 | 0 | 0 | 0 | 0 | 0 | 0 | 0 | 0 | 0 | 0 | 1 | 0 | 0 | 0 | 0 | 0 | 0 | 0 | 0 | 0 | 0 | 0 | 0 | 0 | 0 | 6480.5377
2025-02-07 | 6573.195 | 25.83 | 0 | 0 | 0 | 0 | 0 | 0 | 0 | 0 | 0 | 0 | 0 | 0 | 1 | 0 | 0 | 0 | 0 | 0 | 0 | 0 | 0 | 0 | 0 | 0 | 0 | 0 | 6496.8001
2025-02-07 | 6639.486 | 25.16 | 0 | 0 | 0 | 0 | 0 | 0 | 0 | 0 | 0 | 0 | 0 | 0 | 0 | 1 | 0 | 0 | 0 | 0 | 0 | 0 | 0 | 0 | 0 | 0 | 0 | 0 | 6371.4492
2025-02-07 | 6664.122 | 24.5 | 0 | 0 | 0 | 0 | 0 | 0 | 0 | 0 | 0 | 0 | 0 | 0 | 0 | 0 | 1 | 0 | 0 | 0 | 0 | 0 | 0 | 0 | 0 | 0 | 0 | 0 | 6473.0488
2025-02-07 | 6423.37 | 24.01 | 0 | 0 | 0 | 0 | 0 | 0 | 0 | 0 | 0 | 0 | 0 | 0 | 0 | 0 | 0 | 1 | 0 | 0 | 0 | 0 | 0 | 0 | 0 | 0 | 0 | 0 | 6472.9658
2025-02-07 | 6246.227 | 23.8 | 0 | 0 | 0 | 0 | 0 | 0 | 0 | 0 | 0 | 0 | 0 | 0 | 0 | 0 | 0 | 0 | 1 | 0 | 0 | 0 | 0 | 0 | 0 | 0 | 0 | 0 | 6256.4584
2025-02-07 | 5591.281 | 23.72 | 0 | 0 | 0 | 0 | 0 | 0 | 0 | 0 | 0 | 0 | 0 | 0 | 0 | 0 | 0 | 0 | 0 | 1 | 0 | 0 | 0 | 0 | 0 | 0 | 0 | 0 | 5841.093
2025-02-07 | 5264.378 | 23.89 | 0 | 0 | 0 | 0 | 0 | 0 | 0 | 0 | 0 | 0 | 0 | 0 | 0 | 0 | 0 | 0 | 0 | 0 | 1 | 0 | 0 | 0 | 0 | 0 | 0 | 0 | 5746.4969
2025-02-07 | 5504.045 | 24.19 | 0 | 0 | 0 | 0 | 0 | 0 | 0 | 0 | 0 | 0 | 0 | 0 | 0 | 0 | 0 | 0 | 0 | 0 | 0 | 1 | 0 | 0 | 0 | 0 | 0 | 0 | 5596.9162
2025-02-07 | 5102.158 | 24.87 | 0 | 0 | 0 | 0 | 0 | 0 | 0 | 0 | 0 | 0 | 0 | 0 | 0 | 0 | 0 | 0 | 0 | 0 | 0 | 0 | 1 | 0 | 0 | 0 | 0 | 0 | 5430.9136
2025-02-07 | 5162.24 | 25.13 | 0 | 0 | 0 | 0 | 0 | 0 | 0 | 0 | 0 | 0 | 0 | 0 | 0 | 0 | 0 | 0 | 0 | 0 | 0 | 0 | 0 | 1 | 0 | 0 | 0 | 0 | 5382.3392
2025-02-07 | 4839.45 | 25.46 | 0 | 0 | 0 | 0 | 0 | 0 | 0 | 0 | 0 | 0 | 0 | 0 | 0 | 0 | 0 | 0 | 0 | 0 | 0 | 0 | 0 | 0 | 1 | 0 | 0 | 0 | 5281.1321
2025-02-07 | 5004.872 | 26.08 | 0 | 0 | 0 | 0 | 0 | 0 | 0 | 0 | 0 | 0 | 0 | 0 | 0 | 0 | 0 | 0 | 0 | 0 | 0 | 0 | 0 | 0 | 0 | 1 | 0 | 0 | 5164.7018
2025-02-07 | 4692.164 | 25.94 | 0 | 0 | 0 | 0 | 0 | 0 | 0 | 0 | 0 | 0 | 0 | 0 | 0 | 0 | 0 | 0 | 0 | 0 | 0 | 0 | 0 | 0 | 0 | 0 | 1 | 0 | 5037.1982
2025-02-07 | 4636.478 | 26.12 | 0 | 0 | 0 | 0 | 0 | 0 | 0 | 0 | 0 | 0 | 0 | 0 | 0 | 0 | 0 | 0 | 0 | 0 | 0 | 0 | 0 | 0 | 0 | 0 | 0 | 1 | 4744.682
2025-02-08 | 4451.51 | 26.15 | 0 | 1 | 1 | 0 | 0 | 0 | 0 | 0 | 0 | 0 | 0 | 0 | 0 | 0 | 0 | 0 | 0 | 0 | 0 | 0 | 0 | 0 | 0 | 0 | 0 | 0 | 4093.2593
2025-02-08 | 4381.128 | 26.2 | 0 | 1 | 0 | 1 | 0 | 0 | 0 | 0 | 0 | 0 | 0 | 0 | 0 | 0 | 0 | 0 | 0 | 0 | 0 | 0 | 0 | 0 | 0 | 0 | 0 | 0 | 4103.4344
2025-02-08 | 4358.445 | 26.19 | 0 | 1 | 0 | 0 | 1 | 0 | 0 | 0 | 0 | 0 | 0 | 0 | 0 | 0 | 0 | 0 | 0 | 0 | 0 | 0 | 0 | 0 | 0 | 0 | 0 | 0 | 4083.2228
2025-02-08 | 4434.254 | 25.93 | 0 | 1 | 0 | 0 | 0 | 1 | 0 | 0 | 0 | 0 | 0 | 0 | 0 | 0 | 0 | 0 | 0 | 0 | 0 | 0 | 0 | 0 | 0 | 0 | 0 | 0 | 3976.8896
2025-02-08 | 4485.838 | 25.77 | 0 | 1 | 0 | 0 | 0 | 0 | 1 | 0 | 0 | 0 | 0 | 0 | 0 | 0 | 0 | 0 | 0 | 0 | 0 | 0 | 0 | 0 | 0 | 0 | 0 | 0 | 4205.3261
2025-02-08 | 4878.456 | 25.66 | 0 | 1 | 0 | 0 | 0 | 0 | 0 | 1 | 0 | 0 | 0 | 0 | 0 | 0 | 0 | 0 | 0 | 0 | 0 | 0 | 0 | 0 | 0 | 0 | 0 | 0 | 4546.6861
2025-02-08 | 4972.313 | 25.58 | 0 | 1 | 0 | 0 | 0 | 0 | 0 | 0 | 1 | 0 | 0 | 0 | 0 | 0 | 0 | 0 | 0 | 0 | 0 | 0 | 0 | 0 | 0 | 0 | 0 | 0 | 5020.4263
2025-02-08 | 5029.215 | 26.12 | 0 | 1 | 0 | 0 | 0 | 0 | 0 | 0 | 0 | 1 | 0 | 0 | 0 | 0 | 0 | 0 | 0 | 0 | 0 | 0 | 0 | 0 | 0 | 0 | 0 | 0 | 5470.8423
2025-02-08 | 5388.666 | 27.2 | 0 | 1 | 0 | 0 | 0 | 0 | 0 | 0 | 0 | 0 | 1 | 0 | 0 | 0 | 0 | 0 | 0 | 0 | 0 | 0 | 0 | 0 | 0 | 0 | 0 | 0 | 5744.0861
2025-02-08 | 5599.236 | 26.1 | 0 | 1 | 0 | 0 | 0 | 0 | 0 | 0 | 0 | 0 | 0 | 1 | 0 | 0 | 0 | 0 | 0 | 0 | 0 | 0 | 0 | 0 | 0 | 0 | 0 | 0 | 5851.1401
2025-02-08 | 5342.085 | 25 | 0 | 1 | 0 | 0 | 0 | 0 | 0 | 0 | 0 | 0 | 0 | 0 | 1 | 0 | 0 | 0 | 0 | 0 | 0 | 0 | 0 | 0 | 0 | 0 | 0 | 0 | 5857.03
2025-02-08 | 5205.316 | 23.86 | 0 | 1 | 0 | 0 | 0 | 0 | 0 | 0 | 0 | 0 | 0 | 0 | 0 | 1 | 0 | 0 | 0 | 0 | 0 | 0 | 0 | 0 | 0 | 0 | 0 | 0 | 5718.8497
2025-02-08 | 4893.911 | 23.31 | 0 | 1 | 0 | 0 | 0 | 0 | 0 | 0 | 0 | 0 | 0 | 0 | 0 | 0 | 1 | 0 | 0 | 0 | 0 | 0 | 0 | 0 | 0 | 0 | 0 | 0 | 5823.4519
2025-02-08 | 5233.002 | 22.62 | 0 | 1 | 0 | 0 | 0 | 0 | 0 | 0 | 0 | 0 | 0 | 0 | 0 | 0 | 0 | 1 | 0 | 0 | 0 | 0 | 0 | 0 | 0 | 0 | 0 | 0 | 5817.9097
2025-02-08 | 5098.946 | 22.2 | 0 | 1 | 0 | 0 | 0 | 0 | 0 | 0 | 0 | 0 | 0 | 0 | 0 | 0 | 0 | 0 | 1 | 0 | 0 | 0 | 0 | 0 | 0 | 0 | 0 | 0 | 5595.6701
2025-02-08 | 5064.987 | 21.87 | 0 | 1 | 0 | 0 | 0 | 0 | 0 | 0 | 0 | 0 | 0 | 0 | 0 | 0 | 0 | 0 | 0 | 1 | 0 | 0 | 0 | 0 | 0 | 0 | 0 | 0 | 5173.4806
2025-02-08 | 4765.976 | 22.26 | 0 | 1 | 0 | 0 | 0 | 0 | 0 | 0 | 0 | 0 | 0 | 0 | 0 | 0 | 0 | 0 | 0 | 0 | 1 | 0 | 0 | 0 | 0 | 0 | 0 | 0 | 5084.8896
2025-02-08 | 4946.982 | 23 | 0 | 1 | 0 | 0 | 0 | 0 | 0 | 0 | 0 | 0 | 0 | 0 | 0 | 0 | 0 | 0 | 0 | 0 | 0 | 1 | 0 | 0 | 0 | 0 | 0 | 0 | 4947.3194
2025-02-08 | 4804.58 | 23.66 | 0 | 1 | 0 | 0 | 0 | 0 | 0 | 0 | 0 | 0 | 0 | 0 | 0 | 0 | 0 | 0 | 0 | 0 | 0 | 0 | 1 | 0 | 0 | 0 | 0 | 0 | 4780.7708
2025-02-08 | 4751.248 | 24.48 | 0 | 1 | 0 | 0 | 0 | 0 | 0 | 0 | 0 | 0 | 0 | 0 | 0 | 0 | 0 | 0 | 0 | 0 | 0 | 0 | 0 | 1 | 0 | 0 | 0 | 0 | 4747.4824
2025-02-08 | 4652.616 | 25.16 | 0 | 1 | 0 | 0 | 0 | 0 | 0 | 0 | 0 | 0 | 0 | 0 | 0 | 0 | 0 | 0 | 0 | 0 | 0 | 0 | 0 | 0 | 1 | 0 | 0 | 0 | 4655.829
2025-02-08 | 4639.495 | 25.59 | 0 | 1 | 0 | 0 | 0 | 0 | 0 | 0 | 0 | 0 | 0 | 0 | 0 | 0 | 0 | 0 | 0 | 0 | 0 | 0 | 0 | 0 | 0 | 1 | 0 | 0 | 4534.2123
2025-02-08 | 4411.745 | 26.25 | 0 | 1 | 0 | 0 | 0 | 0 | 0 | 0 | 0 | 0 | 0 | 0 | 0 | 0 | 0 | 0 | 0 | 0 | 0 | 0 | 0 | 0 | 0 | 0 | 1 | 0 | 4428.5458
2025-02-08 | 4512.569 | 26.73 | 0 | 1 | 0 | 0 | 0 | 0 | 0 | 0 | 0 | 0 | 0 | 0 | 0 | 0 | 0 | 0 | 0 | 0 | 0 | 0 | 0 | 0 | 0 | 0 | 0 | 1 | 4144.2185
2025-02-09 | 4126.452 | 27.15 | 0 | 1 | 1 | 0 | 0 | 0 | 0 | 0 | 0 | 0 | 0 | 0 | 0 | 0 | 0 | 0 | 0 | 0 | 0 | 0 | 0 | 0 | 0 | 0 | 0 | 0 | 4120.5556
2025-02-09 | 4223.043 | 27.92 | 0 | 1 | 0 | 1 | 0 | 0 | 0 | 0 | 0 | 0 | 0 | 0 | 0 | 0 | 0 | 0 | 0 | 0 | 0 | 0 | 0 | 0 | 0 | 0 | 0 | 0 | 4150.3841
2025-02-09 | 4256.937 | 27.94 | 0 | 1 | 0 | 0 | 1 | 0 | 0 | 0 | 0 | 0 | 0 | 0 | 0 | 0 | 0 | 0 | 0 | 0 | 0 | 0 | 0 | 0 | 0 | 0 | 0 | 0 | 4130.9914
2025-02-09 | 4206.048 | 28.6 | 0 | 1 | 0 | 0 | 0 | 1 | 0 | 0 | 0 | 0 | 0 | 0 | 0 | 0 | 0 | 0 | 0 | 0 | 0 | 0 | 0 | 0 | 0 | 0 | 0 | 0 | 4049.7708
2025-02-09 | 4045.228 | 29.12 | 0 | 1 | 0 | 0 | 0 | 0 | 1 | 0 | 0 | 0 | 0 | 0 | 0 | 0 | 0 | 0 | 0 | 0 | 0 | 0 | 0 | 0 | 0 | 0 | 0 | 0 | 4296.7688
2025-02-09 | 4292.98 | 29.26 | 0 | 1 | 0 | 0 | 0 | 0 | 0 | 1 | 0 | 0 | 0 | 0 | 0 | 0 | 0 | 0 | 0 | 0 | 0 | 0 | 0 | 0 | 0 | 0 | 0 | 0 | 4644.9529
2025-02-09 | 4206.026 | 30.25 | 0 | 1 | 0 | 0 | 0 | 0 | 0 | 0 | 1 | 0 | 0 | 0 | 0 | 0 | 0 | 0 | 0 | 0 | 0 | 0 | 0 | 0 | 0 | 0 | 0 | 0 | 5147.9002
2025-02-09 | 4422.695 | 30.09 | 0 | 1 | 0 | 0 | 0 | 0 | 0 | 0 | 0 | 1 | 0 | 0 | 0 | 0 | 0 | 0 | 0 | 0 | 0 | 0 | 0 | 0 | 0 | 0 | 0 | 0 | 5579.2088
2025-02-09 | 4626.905 | 29.57 | 0 | 1 | 0 | 0 | 0 | 0 | 0 | 0 | 0 | 0 | 1 | 0 | 0 | 0 | 0 | 0 | 0 | 0 | 0 | 0 | 0 | 0 | 0 | 0 | 0 | 0 | 5808.7784
2025-02-09 | 4431.595 | 28.66 | 0 | 1 | 0 | 0 | 0 | 0 | 0 | 0 | 0 | 0 | 0 | 1 | 0 | 0 | 0 | 0 | 0 | 0 | 0 | 0 | 0 | 0 | 0 | 0 | 0 | 0 | 5921.0187
2025-02-09 | 4712.872 | 27.11 | 0 | 1 | 0 | 0 | 0 | 0 | 0 | 0 | 0 | 0 | 0 | 0 | 1 | 0 | 0 | 0 | 0 | 0 | 0 | 0 | 0 | 0 | 0 | 0 | 0 | 0 | 5914.6252
2025-02-09 | 4727.773 | 25.77 | 0 | 1 | 0 | 0 | 0 | 0 | 0 | 0 | 0 | 0 | 0 | 0 | 0 | 1 | 0 | 0 | 0 | 0 | 0 | 0 | 0 | 0 | 0 | 0 | 0 | 0 | 5770.9857
2025-02-09 | 4697.211 | 24.46 | 0 | 1 | 0 | 0 | 0 | 0 | 0 | 0 | 0 | 0 | 0 | 0 | 0 | 0 | 1 | 0 | 0 | 0 | 0 | 0 | 0 | 0 | 0 | 0 | 0 | 0 | 5854.8427
2025-02-09 | 4726.97 | 23.81 | 0 | 1 | 0 | 0 | 0 | 0 | 0 | 0 | 0 | 0 | 0 | 0 | 0 | 0 | 0 | 1 | 0 | 0 | 0 | 0 | 0 | 0 | 0 | 0 | 0 | 0 | 5850.3924
2025-02-09 | 4589.994 | 23.06 | 0 | 1 | 0 | 0 | 0 | 0 | 0 | 0 | 0 | 0 | 0 | 0 | 0 | 0 | 0 | 0 | 1 | 0 | 0 | 0 | 0 | 0 | 0 | 0 | 0 | 0 | 5619.1449
2025-02-09 | 4634.947 | 22.63 | 0 | 1 | 0 | 0 | 0 | 0 | 0 | 0 | 0 | 0 | 0 | 0 | 0 | 0 | 0 | 0 | 0 | 1 | 0 | 0 | 0 | 0 | 0 | 0 | 0 | 0 | 5194.2258
2025-02-09 | 4498.72 | 22.72 | 0 | 1 | 0 | 0 | 0 | 0 | 0 | 0 | 0 | 0 | 0 | 0 | 0 | 0 | 0 | 0 | 0 | 0 | 1 | 0 | 0 | 0 | 0 | 0 | 0 | 0 | 5097.446
2025-02-09 | 4797.514 | 22.96 | 0 | 1 | 0 | 0 | 0 | 0 | 0 | 0 | 0 | 0 | 0 | 0 | 0 | 0 | 0 | 0 | 0 | 0 | 0 | 1 | 0 | 0 | 0 | 0 | 0 | 0 | 4946.2275
2025-02-09 | 4766.236 | 23.48 | 0 | 1 | 0 | 0 | 0 | 0 | 0 | 0 | 0 | 0 | 0 | 0 | 0 | 0 | 0 | 0 | 0 | 0 | 0 | 0 | 1 | 0 | 0 | 0 | 0 | 0 | 4775.8575
2025-02-09 | 4362.342 | 23.7 | 0 | 1 | 0 | 0 | 0 | 0 | 0 | 0 | 0 | 0 | 0 | 0 | 0 | 0 | 0 | 0 | 0 | 0 | 0 | 0 | 0 | 1 | 0 | 0 | 0 | 0 | 4726.1912
2025-02-09 | 4253.562 | 23.96 | 0 | 1 | 0 | 0 | 0 | 0 | 0 | 0 | 0 | 0 | 0 | 0 | 0 | 0 | 0 | 0 | 0 | 0 | 0 | 0 | 0 | 0 | 1 | 0 | 0 | 0 | 4623.0734
2025-02-09 | 4303.909 | 24.37 | 0 | 1 | 0 | 0 | 0 | 0 | 0 | 0 | 0 | 0 | 0 | 0 | 0 | 0 | 0 | 0 | 0 | 0 | 0 | 0 | 0 | 0 | 0 | 1 | 0 | 0 | 4500.9108
2025-02-09 | 4321.382 | 24.58 | 0 | 1 | 0 | 0 | 0 | 0 | 0 | 0 | 0 | 0 | 0 | 0 | 0 | 0 | 0 | 0 | 0 | 0 | 0 | 0 | 0 | 0 | 0 | 0 | 1 | 0 | 4382.961
2025-02-09 | 4164.133 | 24.95 | 0 | 1 | 0 | 0 | 0 | 0 | 0 | 0 | 0 | 0 | 0 | 0 | 0 | 0 | 0 | 0 | 0 | 0 | 0 | 0 | 0 | 0 | 0 | 0 | 0 | 1 | 4095.6311
2025-02-10 | 3989.107 | 25.19 | 0 | 0 | 1 | 0 | 0 | 0 | 0 | 0 | 0 | 0 | 0 | 0 | 0 | 0 | 0 | 0 | 0 | 0 | 0 | 0 | 0 | 0 | 0 | 0 | 0 | 0 | 4684.169
2025-02-10 | 4042.601 | 25.21 | 0 | 0 | 0 | 1 | 0 | 0 | 0 | 0 | 0 | 0 | 0 | 0 | 0 | 0 | 0 | 0 | 0 | 0 | 0 | 0 | 0 | 0 | 0 | 0 | 0 | 0 | 4693.5253
2025-02-10 | 4029.969 | 24.91 | 0 | 0 | 0 | 0 | 1 | 0 | 0 | 0 | 0 | 0 | 0 | 0 | 0 | 0 | 0 | 0 | 0 | 0 | 0 | 0 | 0 | 0 | 0 | 0 | 0 | 0 | 4665.3977
2025-02-10 | 4015.046 | 24.95 | 0 | 0 | 0 | 0 | 0 | 1 | 0 | 0 | 0 | 0 | 0 | 0 | 0 | 0 | 0 | 0 | 0 | 0 | 0 | 0 | 0 | 0 | 0 | 0 | 0 | 0 | 4567.2534
2025-02-10 | 4026.365 | 24.91 | 0 | 0 | 0 | 0 | 0 | 0 | 1 | 0 | 0 | 0 | 0 | 0 | 0 | 0 | 0 | 0 | 0 | 0 | 0 | 0 | 0 | 0 | 0 | 0 | 0 | 0 | 4798.9655
2025-02-10 | 4695.822 | 25.03 | 0 | 0 | 0 | 0 | 0 | 0 | 0 | 1 | 0 | 0 | 0 | 0 | 0 | 0 | 0 | 0 | 0 | 0 | 0 | 0 | 0 | 0 | 0 | 0 | 0 | 0 | 5146.6036
2025-02-10 | 5107.997 | 25.01 | 0 | 0 | 0 | 0 | 0 | 0 | 0 | 0 | 1 | 0 | 0 | 0 | 0 | 0 | 0 | 0 | 0 | 0 | 0 | 0 | 0 | 0 | 0 | 0 | 0 | 0 | 5621.9816
2025-02-10 | 5624.231 | 25.41 | 0 | 0 | 0 | 0 | 0 | 0 | 0 | 0 | 0 | 1 | 0 | 0 | 0 | 0 | 0 | 0 | 0 | 0 | 0 | 0 | 0 | 0 | 0 | 0 | 0 | 0 | 6068.5762
2025-02-10 | 6008.915 | 25.46 | 0 | 0 | 0 | 0 | 0 | 0 | 0 | 0 | 0 | 0 | 1 | 0 | 0 | 0 | 0 | 0 | 0 | 0 | 0 | 0 | 0 | 0 | 0 | 0 | 0 | 0 | 6313.7047
2025-02-10 | 6278.84 | 24.92 | 0 | 0 | 0 | 0 | 0 | 0 | 0 | 0 | 0 | 0 | 0 | 1 | 0 | 0 | 0 | 0 | 0 | 0 | 0 | 0 | 0 | 0 | 0 | 0 | 0 | 0 | 6436.0447
2025-02-10 | 6649.959 | 24.08 | 0 | 0 | 0 | 0 | 0 | 0 | 0 | 0 | 0 | 0 | 0 | 0 | 1 | 0 | 0 | 0 | 0 | 0 | 0 | 0 | 0 | 0 | 0 | 0 | 0 | 0 | 6449.0316
2025-02-10 | 6530.88 | 23.3 | 0 | 0 | 0 | 0 | 0 | 0 | 0 | 0 | 0 | 0 | 0 | 0 | 0 | 1 | 0 | 0 | 0 | 0 | 0 | 0 | 0 | 0 | 0 | 0 | 0 | 0 | 6320.678
2025-02-10 | 6276.8 | 22.76 | 0 | 0 | 0 | 0 | 0 | 0 | 0 | 0 | 0 | 0 | 0 | 0 | 0 | 0 | 1 | 0 | 0 | 0 | 0 | 0 | 0 | 0 | 0 | 0 | 0 | 0 | 6425.5532
2025-02-10 | 6660.399 | 22.17 | 0 | 0 | 0 | 0 | 0 | 0 | 0 | 0 | 0 | 0 | 0 | 0 | 0 | 0 | 0 | 1 | 0 | 0 | 0 | 0 | 0 | 0 | 0 | 0 | 0 | 0 | 6422.7406
2025-02-10 | 6361.584 | 21.83 | 0 | 0 | 0 | 0 | 0 | 0 | 0 | 0 | 0 | 0 | 0 | 0 | 0 | 0 | 0 | 0 | 1 | 0 | 0 | 0 | 0 | 0 | 0 | 0 | 0 | 0 | 6202.6846
2025-02-10 | 5981.533 | 21.66 | 0 | 0 | 0 | 0 | 0 | 0 | 0 | 0 | 0 | 0 | 0 | 0 | 0 | 0 | 0 | 0 | 0 | 1 | 0 | 0 | 0 | 0 | 0 | 0 | 0 | 0 | 5784.8626
2025-02-10 | 5834.985 | 21.95 | 0 | 0 | 0 | 0 | 0 | 0 | 0 | 0 | 0 | 0 | 0 | 0 | 0 | 0 | 0 | 0 | 0 | 0 | 1 | 0 | 0 | 0 | 0 | 0 | 0 | 0 | 5693.542
2025-02-10 | 5691.107 | 22.69 | 0 | 0 | 0 | 0 | 0 | 0 | 0 | 0 | 0 | 0 | 0 | 0 | 0 | 0 | 0 | 0 | 0 | 0 | 0 | 1 | 0 | 0 | 0 | 0 | 0 | 0 | 5555.9717
2025-02-10 | 5522.213 | 22.98 | 0 | 0 | 0 | 0 | 0 | 0 | 0 | 0 | 0 | 0 | 0 | 0 | 0 | 0 | 0 | 0 | 0 | 0 | 0 | 0 | 1 | 0 | 0 | 0 | 0 | 0 | 5379.3235
2025-02-10 | 5495.275 | 23.81 | 0 | 0 | 0 | 0 | 0 | 0 | 0 | 0 | 0 | 0 | 0 | 0 | 0 | 0 | 0 | 0 | 0 | 0 | 0 | 0 | 0 | 1 | 0 | 0 | 0 | 0 | 5346.3081
2025-02-10 | 5214.671 | 24.01 | 0 | 0 | 0 | 0 | 0 | 0 | 0 | 0 | 0 | 0 | 0 | 0 | 0 | 0 | 0 | 0 | 0 | 0 | 0 | 0 | 0 | 0 | 1 | 0 | 0 | 0 | 5241.5524
2025-02-10 | 5224.96 | 24.64 | 0 | 0 | 0 | 0 | 0 | 0 | 0 | 0 | 0 | 0 | 0 | 0 | 0 | 0 | 0 | 0 | 0 | 0 | 0 | 0 | 0 | 0 | 0 | 1 | 0 | 0 | 5125.395
2025-02-10 | 4944.334 | 25.16 | 0 | 0 | 0 | 0 | 0 | 0 | 0 | 0 | 0 | 0 | 0 | 0 | 0 | 0 | 0 | 0 | 0 | 0 | 0 | 0 | 0 | 0 | 0 | 0 | 1 | 0 | 5015.907
2025-02-10 | 5304.306 | 25.21 | 0 | 0 | 0 | 0 | 0 | 0 | 0 | 0 | 0 | 0 | 0 | 0 | 0 | 0 | 0 | 0 | 0 | 0 | 0 | 0 | 0 | 0 | 0 | 0 | 0 | 1 | 4719.8423
2025-02-11 | 4461.56 | 25.76 | 0 | 0 | 1 | 0 | 0 | 0 | 0 | 0 | 0 | 0 | 0 | 0 | 0 | 0 | 0 | 0 | 0 | 0 | 0 | 0 | 0 | 0 | 0 | 0 | 0 | 0 | 4699.7279
2025-02-11 | 4503.897 | 25.3 | 0 | 0 | 0 | 1 | 0 | 0 | 0 | 0 | 0 | 0 | 0 | 0 | 0 | 0 | 0 | 0 | 0 | 0 | 0 | 0 | 0 | 0 | 0 | 0 | 0 | 0 | 4695.9819
2025-02-11 | 4570.676 | 25.53 | 0 | 0 | 0 | 0 | 1 | 0 | 0 | 0 | 0 | 0 | 0 | 0 | 0 | 0 | 0 | 0 | 0 | 0 | 0 | 0 | 0 | 0 | 0 | 0 | 0 | 0 | 4682.3215
2025-02-11 | 4606.317 | 25.79 | 0 | 0 | 0 | 0 | 0 | 1 | 0 | 0 | 0 | 0 | 0 | 0 | 0 | 0 | 0 | 0 | 0 | 0 | 0 | 0 | 0 | 0 | 0 | 0 | 0 | 0 | 4590.1823
2025-02-11 | 4492.187 | 26 | 0 | 0 | 0 | 0 | 0 | 0 | 1 | 0 | 0 | 0 | 0 | 0 | 0 | 0 | 0 | 0 | 0 | 0 | 0 | 0 | 0 | 0 | 0 | 0 | 0 | 0 | 4828.7185
2025-02-11 | 5199.64 | 26.53 | 0 | 0 | 0 | 0 | 0 | 0 | 0 | 1 | 0 | 0 | 0 | 0 | 0 | 0 | 0 | 0 | 0 | 0 | 0 | 0 | 0 | 0 | 0 | 0 | 0 | 0 | 5187.5481
2025-02-11 | 5462.673 | 27.11 | 0 | 0 | 0 | 0 | 0 | 0 | 0 | 0 | 1 | 0 | 0 | 0 | 0 | 0 | 0 | 0 | 0 | 0 | 0 | 0 | 0 | 0 | 0 | 0 | 0 | 0 | 5679.3039
2025-02-11 | 6354.616 | 27.36 | 0 | 0 | 0 | 0 | 0 | 0 | 0 | 0 | 0 | 1 | 0 | 0 | 0 | 0 | 0 | 0 | 0 | 0 | 0 | 0 | 0 | 0 | 0 | 0 | 0 | 0 | 6121.804
2025-02-11 | 6888.887 | 27.57 | 0 | 0 | 0 | 0 | 0 | 0 | 0 | 0 | 0 | 0 | 1 | 0 | 0 | 0 | 0 | 0 | 0 | 0 | 0 | 0 | 0 | 0 | 0 | 0 | 0 | 0 | 6371.3
2025-02-11 | 7067.278 | 26.72 | 0 | 0 | 0 | 0 | 0 | 0 | 0 | 0 | 0 | 0 | 0 | 1 | 0 | 0 | 0 | 0 | 0 | 0 | 0 | 0 | 0 | 0 | 0 | 0 | 0 | 0 | 6485.178
2025-02-11 | 6785.73 | 25.79 | 0 | 0 | 0 | 0 | 0 | 0 | 0 | 0 | 0 | 0 | 0 | 0 | 1 | 0 | 0 | 0 | 0 | 0 | 0 | 0 | 0 | 0 | 0 | 0 | 0 | 0 | 6495.7083
2025-02-11 | 6456.634 | 25.11 | 0 | 0 | 0 | 0 | 0 | 0 | 0 | 0 | 0 | 0 | 0 | 0 | 0 | 1 | 0 | 0 | 0 | 0 | 0 | 0 | 0 | 0 | 0 | 0 | 0 | 0 | 6370.0844
2025-02-11 | 6437.207 | 24.54 | 0 | 0 | 0 | 0 | 0 | 0 | 0 | 0 | 0 | 0 | 0 | 0 | 0 | 0 | 1 | 0 | 0 | 0 | 0 | 0 | 0 | 0 | 0 | 0 | 0 | 0 | 6474.1406
2025-02-11 | 6672.207 | 24.1 | 0 | 0 | 0 | 0 | 0 | 0 | 0 | 0 | 0 | 0 | 0 | 0 | 0 | 0 | 0 | 1 | 0 | 0 | 0 | 0 | 0 | 0 | 0 | 0 | 0 | 0 | 6475.4225
2025-02-11 | 6925.723 | 23.75 | 0 | 0 | 0 | 0 | 0 | 0 | 0 | 0 | 0 | 0 | 0 | 0 | 0 | 0 | 0 | 0 | 1 | 0 | 0 | 0 | 0 | 0 | 0 | 0 | 0 | 0 | 6255.0936
2025-02-11 | 6615.783 | 23.57 | 0 | 0 | 0 | 0 | 0 | 0 | 0 | 0 | 0 | 0 | 0 | 0 | 0 | 0 | 0 | 0 | 0 | 1 | 0 | 0 | 0 | 0 | 0 | 0 | 0 | 0 | 5836.9986
2025-02-11 | 5827.529 | 23.48 | 0 | 0 | 0 | 0 | 0 | 0 | 0 | 0 | 0 | 0 | 0 | 0 | 0 | 0 | 0 | 0 | 0 | 0 | 1 | 0 | 0 | 0 | 0 | 0 | 0 | 0 | 5735.3054
2025-02-11 | 6209.251 | 23.49 | 0 | 0 | 0 | 0 | 0 | 0 | 0 | 0 | 0 | 0 | 0 | 0 | 0 | 0 | 0 | 0 | 0 | 0 | 0 | 1 | 0 | 0 | 0 | 0 | 0 | 0 | 5577.8088
2025-02-11 | 5976.302 | 24.03 | 0 | 0 | 0 | 0 | 0 | 0 | 0 | 0 | 0 | 0 | 0 | 0 | 0 | 0 | 0 | 0 | 0 | 0 | 0 | 0 | 1 | 0 | 0 | 0 | 0 | 0 | 5407.9847
2025-02-11 | 5681.817 | 24.43 | 0 | 0 | 0 | 0 | 0 | 0 | 0 | 0 | 0 | 0 | 0 | 0 | 0 | 0 | 0 | 0 | 0 | 0 | 0 | 0 | 0 | 1 | 0 | 0 | 0 | 0 | 5363.2318
2025-02-11 | 5749.822 | 24.51 | 0 | 0 | 0 | 0 | 0 | 0 | 0 | 0 | 0 | 0 | 0 | 0 | 0 | 0 | 0 | 0 | 0 | 0 | 0 | 0 | 0 | 0 | 1 | 0 | 0 | 0 | 5255.2006
2025-02-11 | 5274.2 | 24.94 | 0 | 0 | 0 | 0 | 0 | 0 | 0 | 0 | 0 | 0 | 0 | 0 | 0 | 0 | 0 | 0 | 0 | 0 | 0 | 0 | 0 | 0 | 0 | 1 | 0 | 0 | 5133.5839
2025-02-11 | 5505.933 | 25.45 | 0 | 0 | 0 | 0 | 0 | 0 | 0 | 0 | 0 | 0 | 0 | 0 | 0 | 0 | 0 | 0 | 0 | 0 | 0 | 0 | 0 | 0 | 0 | 0 | 1 | 0 | 5023.823
2025-02-11 | 5352.331 | 25.96 | 0 | 0 | 0 | 0 | 0 | 0 | 0 | 0 | 0 | 0 | 0 | 0 | 0 | 0 | 0 | 0 | 0 | 0 | 0 | 0 | 0 | 0 | 0 | 0 | 0 | 1 | 4740.3146
2025-02-12 | 4823.996 | 26.48 | 0 | 0 | 1 | 0 | 0 | 0 | 0 | 0 | 0 | 0 | 0 | 0 | 0 | 0 | 0 | 0 | 0 | 0 | 0 | 0 | 0 | 0 | 0 | 0 | 0 | 0 | 4719.3813
2025-02-12 | 4638.735 | 27.23 | 0 | 0 | 0 | 1 | 0 | 0 | 0 | 0 | 0 | 0 | 0 | 0 | 0 | 0 | 0 | 0 | 0 | 0 | 0 | 0 | 0 | 0 | 0 | 0 | 0 | 0 | 4748.6638
2025-02-12 | 4442.057 | 27.44 | 0 | 0 | 0 | 0 | 1 | 0 | 0 | 0 | 0 | 0 | 0 | 0 | 0 | 0 | 0 | 0 | 0 | 0 | 0 | 0 | 0 | 0 | 0 | 0 | 0 | 0 | 4734.4575
2025-02-12 | 4559.334 | 27.87 | 0 | 0 | 0 | 0 | 0 | 1 | 0 | 0 | 0 | 0 | 0 | 0 | 0 | 0 | 0 | 0 | 0 | 0 | 0 | 0 | 0 | 0 | 0 | 0 | 0 | 0 | 4646.9586
2025-02-12 | 4337.065 | 28.28 | 0 | 0 | 0 | 0 | 0 | 0 | 1 | 0 | 0 | 0 | 0 | 0 | 0 | 0 | 0 | 0 | 0 | 0 | 0 | 0 | 0 | 0 | 0 | 0 | 0 | 0 | 4890.9541
2025-02-12 | 5085.9 | 28.51 | 0 | 0 | 0 | 0 | 0 | 0 | 0 | 1 | 0 | 0 | 0 | 0 | 0 | 0 | 0 | 0 | 0 | 0 | 0 | 0 | 0 | 0 | 0 | 0 | 0 | 0 | 5241.5948
2025-02-12 | 5530.613 | 28.73 | 0 | 0 | 0 | 0 | 0 | 0 | 0 | 0 | 1 | 0 | 0 | 0 | 0 | 0 | 0 | 0 | 0 | 0 | 0 | 0 | 0 | 0 | 0 | 0 | 0 | 0 | 5723.524
2025-02-12 | 6284.137 | 28.95 | 0 | 0 | 0 | 0 | 0 | 0 | 0 | 0 | 0 | 1 | 0 | 0 | 0 | 0 | 0 | 0 | 0 | 0 | 0 | 0 | 0 | 0 | 0 | 0 | 0 | 0 | 6165.2052
2025-02-12 | 6487.033 | 28.75 | 0 | 0 | 0 | 0 | 0 | 0 | 0 | 0 | 0 | 0 | 1 | 0 | 0 | 0 | 0 | 0 | 0 | 0 | 0 | 0 | 0 | 0 | 0 | 0 | 0 | 0 | 6403.5096
2025-02-12 | 6920.524 | 27.89 | 0 | 0 | 0 | 0 | 0 | 0 | 0 | 0 | 0 | 0 | 0 | 1 | 0 | 0 | 0 | 0 | 0 | 0 | 0 | 0 | 0 | 0 | 0 | 0 | 0 | 0 | 6517.1148
2025-02-12 | 6778.502 | 27.27 | 0 | 0 | 0 | 0 | 0 | 0 | 0 | 0 | 0 | 0 | 0 | 0 | 1 | 0 | 0 | 0 | 0 | 0 | 0 | 0 | 0 | 0 | 0 | 0 | 0 | 0 | 6536.1068
2025-02-12 | 6944.715 | 26.38 | 0 | 0 | 0 | 0 | 0 | 0 | 0 | 0 | 0 | 0 | 0 | 0 | 0 | 1 | 0 | 0 | 0 | 0 | 0 | 0 | 0 | 0 | 0 | 0 | 0 | 0 | 6404.7507
2025-02-12 | 6402.391 | 25.79 | 0 | 0 | 0 | 0 | 0 | 0 | 0 | 0 | 0 | 0 | 0 | 0 | 0 | 0 | 1 | 0 | 0 | 0 | 0 | 0 | 0 | 0 | 0 | 0 | 0 | 0 | 6508.2611
2025-02-12 | 6749.09 | 25.32 | 0 | 0 | 0 | 0 | 0 | 0 | 0 | 0 | 0 | 0 | 0 | 0 | 0 | 0 | 0 | 1 | 0 | 0 | 0 | 0 | 0 | 0 | 0 | 0 | 0 | 0 | 6508.724
2025-02-12 | 6906.133 | 24.93 | 0 | 0 | 0 | 0 | 0 | 0 | 0 | 0 | 0 | 0 | 0 | 0 | 0 | 0 | 0 | 0 | 1 | 0 | 0 | 0 | 0 | 0 | 0 | 0 | 0 | 0 | 6287.3033
2025-02-12 | 6431.097 | 24.63 | 0 | 0 | 0 | 0 | 0 | 0 | 0 | 0 | 0 | 0 | 0 | 0 | 0 | 0 | 0 | 0 | 0 | 1 | 0 | 0 | 0 | 0 | 0 | 0 | 0 | 0 | 5865.9327
2025-02-12 | 5823.351 | 24.84 | 0 | 0 | 0 | 0 | 0 | 0 | 0 | 0 | 0 | 0 | 0 | 0 | 0 | 0 | 0 | 0 | 0 | 0 | 1 | 0 | 0 | 0 | 0 | 0 | 0 | 0 | 5772.4284
2025-02-12 | 6060.956 | 25.26 | 0 | 0 | 0 | 0 | 0 | 0 | 0 | 0 | 0 | 0 | 0 | 0 | 0 | 0 | 0 | 0 | 0 | 0 | 0 | 1 | 0 | 0 | 0 | 0 | 0 | 0 | 5626.1233
2025-02-12 | 5907.31 | 25.97 | 0 | 0 | 0 | 0 | 0 | 0 | 0 | 0 | 0 | 0 | 0 | 0 | 0 | 0 | 0 | 0 | 0 | 0 | 0 | 0 | 1 | 0 | 0 | 0 | 0 | 0 | 5460.9396
2025-02-12 | 5277.25 | 26.29 | 0 | 0 | 0 | 0 | 0 | 0 | 0 | 0 | 0 | 0 | 0 | 0 | 0 | 0 | 0 | 0 | 0 | 0 | 0 | 0 | 0 | 1 | 0 | 0 | 0 | 0 | 5414.003
2025-02-12 | 5199.303 | 26.43 | 0 | 0 | 0 | 0 | 0 | 0 | 0 | 0 | 0 | 0 | 0 | 0 | 0 | 0 | 0 | 0 | 0 | 0 | 0 | 0 | 0 | 0 | 1 | 0 | 0 | 0 | 5307.6095
2025-02-12 | 5246.991 | 27.07 | 0 | 0 | 0 | 0 | 0 | 0 | 0 | 0 | 0 | 0 | 0 | 0 | 0 | 0 | 0 | 0 | 0 | 0 | 0 | 0 | 0 | 0 | 0 | 1 | 0 | 0 | 5191.7251
2025-02-12 | 5160.493 | 27.18 | 0 | 0 | 0 | 0 | 0 | 0 | 0 | 0 | 0 | 0 | 0 | 0 | 0 | 0 | 0 | 0 | 0 | 0 | 0 | 0 | 0 | 0 | 0 | 0 | 1 | 0 | 5071.0456
2025-02-12 | 4982.102 | 27.91 | 0 | 0 | 0 | 0 | 0 | 0 | 0 | 0 | 0 | 0 | 0 | 0 | 0 | 0 | 0 | 0 | 0 | 0 | 0 | 0 | 0 | 0 | 0 | 0 | 0 | 1 | 4793.5424
2025-02-13 | 4573.584 | 28.5 | 0 | 0 | 1 | 0 | 0 | 0 | 0 | 0 | 0 | 0 | 0 | 0 | 0 | 0 | 0 | 0 | 0 | 0 | 0 | 0 | 0 | 0 | 0 | 0 | 0 | 0 | 4774.5199
2025-02-13 | 4914.097 | 28.49 | 0 | 0 | 0 | 1 | 0 | 0 | 0 | 0 | 0 | 0 | 0 | 0 | 0 | 0 | 0 | 0 | 0 | 0 | 0 | 0 | 0 | 0 | 0 | 0 | 0 | 0 | 4783.0572
2025-02-13 | 4610.528 | 29.07 | 0 | 0 | 0 | 0 | 1 | 0 | 0 | 0 | 0 | 0 | 0 | 0 | 0 | 0 | 0 | 0 | 0 | 0 | 0 | 0 | 0 | 0 | 0 | 0 | 0 | 0 | 4778.9505
2025-02-13 | 4424.963 | 29.59 | 0 | 0 | 0 | 0 | 0 | 1 | 0 | 0 | 0 | 0 | 0 | 0 | 0 | 0 | 0 | 0 | 0 | 0 | 0 | 0 | 0 | 0 | 0 | 0 | 0 | 0 | 4693.9083
2025-02-13 | 4544.01 | 30.19 | 0 | 0 | 0 | 0 | 0 | 0 | 1 | 0 | 0 | 0 | 0 | 0 | 0 | 0 | 0 | 0 | 0 | 0 | 0 | 0 | 0 | 0 | 0 | 0 | 0 | 0 | 4943.0901
2025-02-13 | 4609.888 | 30.44 | 0 | 0 | 0 | 0 | 0 | 0 | 0 | 1 | 0 | 0 | 0 | 0 | 0 | 0 | 0 | 0 | 0 | 0 | 0 | 0 | 0 | 0 | 0 | 0 | 0 | 0 | 5294.2767
2025-02-13 | 4903.798 | 30.91 | 0 | 0 | 0 | 0 | 0 | 0 | 0 | 0 | 1 | 0 | 0 | 0 | 0 | 0 | 0 | 0 | 0 | 0 | 0 | 0 | 0 | 0 | 0 | 0 | 0 | 0 | 5783.03
2025-02-13 | 5471.551 | 31.08 | 0 | 0 | 0 | 0 | 0 | 0 | 0 | 0 | 0 | 1 | 0 | 0 | 0 | 0 | 0 | 0 | 0 | 0 | 0 | 0 | 0 | 0 | 0 | 0 | 0 | 0 | 6223.3463
2025-02-13 | 6125.01 | 30.59 | 0 | 0 | 0 | 0 | 0 | 0 | 0 | 0 | 0 | 0 | 1 | 0 | 0 | 0 | 0 | 0 | 0 | 0 | 0 | 0 | 0 | 0 | 0 | 0 | 0 | 0 | 6453.7349
2025-02-13 | 6305.072 | 29.3 | 0 | 0 | 0 | 0 | 0 | 0 | 0 | 0 | 0 | 0 | 0 | 1 | 0 | 0 | 0 | 0 | 0 | 0 | 0 | 0 | 0 | 0 | 0 | 0 | 0 | 0 | 6555.6026
2025-02-13 | 5898.236 | 28.15 | 0 | 0 | 0 | 0 | 0 | 0 | 0 | 0 | 0 | 0 | 0 | 0 | 1 | 0 | 0 | 0 | 0 | 0 | 0 | 0 | 0 | 0 | 0 | 0 | 0 | 0 | 6560.1276
2025-02-13 | 5992.332 | 27.37 | 0 | 0 | 0 | 0 | 0 | 0 | 0 | 0 | 0 | 0 | 0 | 0 | 0 | 1 | 0 | 0 | 0 | 0 | 0 | 0 | 0 | 0 | 0 | 0 | 0 | 0 | 6431.7741
2025-02-13 | 5938.566 | 26.62 | 0 | 0 | 0 | 0 | 0 | 0 | 0 | 0 | 0 | 0 | 0 | 0 | 0 | 0 | 1 | 0 | 0 | 0 | 0 | 0 | 0 | 0 | 0 | 0 | 0 | 0 | 6530.917
2025-02-13 | 6211.573 | 26.03 | 0 | 0 | 0 | 0 | 0 | 0 | 0 | 0 | 0 | 0 | 0 | 0 | 0 | 0 | 0 | 1 | 0 | 0 | 0 | 0 | 0 | 0 | 0 | 0 | 0 | 0 | 6528.1044
2025-02-13 | 6329.687 | 25.94 | 0 | 0 | 0 | 0 | 0 | 0 | 0 | 0 | 0 | 0 | 0 | 0 | 0 | 0 | 0 | 0 | 1 | 0 | 0 | 0 | 0 | 0 | 0 | 0 | 0 | 0 | 6314.8725
2025-02-13 | 5935.658 | 25.77 | 0 | 0 | 0 | 0 | 0 | 0 | 0 | 0 | 0 | 0 | 0 | 0 | 0 | 0 | 0 | 0 | 0 | 1 | 0 | 0 | 0 | 0 | 0 | 0 | 0 | 0 | 5897.0505
2025-02-13 | 5640.782 | 26.16 | 0 | 0 | 0 | 0 | 0 | 0 | 0 | 0 | 0 | 0 | 0 | 0 | 0 | 0 | 0 | 0 | 0 | 0 | 1 | 0 | 0 | 0 | 0 | 0 | 0 | 0 | 5808.4595
2025-02-13 | 5596.339 | 26.6 | 0 | 0 | 0 | 0 | 0 | 0 | 0 | 0 | 0 | 0 | 0 | 0 | 0 | 0 | 0 | 0 | 0 | 0 | 0 | 1 | 0 | 0 | 0 | 0 | 0 | 0 | 5662.7004
2025-02-13 | 5376.63 | 27.31 | 0 | 0 | 0 | 0 | 0 | 0 | 0 | 0 | 0 | 0 | 0 | 0 | 0 | 0 | 0 | 0 | 0 | 0 | 0 | 0 | 1 | 0 | 0 | 0 | 0 | 0 | 5497.5167
2025-02-13 | 5358.951 | 27.69 | 0 | 0 | 0 | 0 | 0 | 0 | 0 | 0 | 0 | 0 | 0 | 0 | 0 | 0 | 0 | 0 | 0 | 0 | 0 | 0 | 0 | 1 | 0 | 0 | 0 | 0 | 5452.2178
2025-02-13 | 5268.741 | 28.08 | 0 | 0 | 0 | 0 | 0 | 0 | 0 | 0 | 0 | 0 | 0 | 0 | 0 | 0 | 0 | 0 | 0 | 0 | 0 | 0 | 0 | 0 | 1 | 0 | 0 | 0 | 5352.6485
2025-02-13 | 4918.471 | 28.53 | 0 | 0 | 0 | 0 | 0 | 0 | 0 | 0 | 0 | 0 | 0 | 0 | 0 | 0 | 0 | 0 | 0 | 0 | 0 | 0 | 0 | 0 | 0 | 1 | 0 | 0 | 5231.5778
2025-02-13 | 4767.452 | 29.29 | 0 | 0 | 0 | 0 | 0 | 0 | 0 | 0 | 0 | 0 | 0 | 0 | 0 | 0 | 0 | 0 | 0 | 0 | 0 | 0 | 0 | 0 | 0 | 0 | 1 | 0 | 5128.6409
2025-02-13 | 4708.118 | 29.69 | 0 | 0 | 0 | 0 | 0 | 0 | 0 | 0 | 0 | 0 | 0 | 0 | 0 | 0 | 0 | 0 | 0 | 0 | 0 | 0 | 0 | 0 | 0 | 0 | 0 | 1 | 4842.1299
2025-02-14 | 4466.346 | 30.29 | 0 | 0 | 1 | 0 | 0 | 0 | 0 | 0 | 0 | 0 | 0 | 0 | 0 | 0 | 0 | 0 | 0 | 0 | 0 | 0 | 0 | 0 | 0 | 0 | 0 | 0 | 4823.3803
2025-02-14 | 4519.493 | 30.76 | 0 | 0 | 0 | 1 | 0 | 0 | 0 | 0 | 0 | 0 | 0 | 0 | 0 | 0 | 0 | 0 | 0 | 0 | 0 | 0 | 0 | 0 | 0 | 0 | 0 | 0 | 4845.0199
2025-02-14 | 4530.389 | 31.12 | 0 | 0 | 0 | 0 | 1 | 0 | 0 | 0 | 0 | 0 | 0 | 0 | 0 | 0 | 0 | 0 | 0 | 0 | 0 | 0 | 0 | 0 | 0 | 0 | 0 | 0 | 4834.908
2025-02-14 | 4306.655 | 31.18 | 0 | 0 | 0 | 0 | 0 | 1 | 0 | 0 | 0 | 0 | 0 | 0 | 0 | 0 | 0 | 0 | 0 | 0 | 0 | 0 | 0 | 0 | 0 | 0 | 0 | 0 | 4737.3095
2025-02-14 | 4292.872 | 31.72 | 0 | 0 | 0 | 0 | 0 | 0 | 1 | 0 | 0 | 0 | 0 | 0 | 0 | 0 | 0 | 0 | 0 | 0 | 0 | 0 | 0 | 0 | 0 | 0 | 0 | 0 | 4984.8535
2025-02-14 | 4758.596 | 31.78 | 0 | 0 | 0 | 0 | 0 | 0 | 0 | 1 | 0 | 0 | 0 | 0 | 0 | 0 | 0 | 0 | 0 | 0 | 0 | 0 | 0 | 0 | 0 | 0 | 0 | 0 | 5330.8538
2025-02-14 | 5029.041 | 32.61 | 0 | 0 | 0 | 0 | 0 | 0 | 0 | 0 | 1 | 0 | 0 | 0 | 0 | 0 | 0 | 0 | 0 | 0 | 0 | 0 | 0 | 0 | 0 | 0 | 0 | 0 | 5829.4337
2025-02-14 | 6369.951 | 32.9 | 0 | 0 | 0 | 0 | 0 | 0 | 0 | 0 | 0 | 1 | 0 | 0 | 0 | 0 | 0 | 0 | 0 | 0 | 0 | 0 | 0 | 0 | 0 | 0 | 0 | 0 | 6273.0257
2025-02-14 | 6597.528 | 32.12 | 0 | 0 | 0 | 0 | 0 | 0 | 0 | 0 | 0 | 0 | 1 | 0 | 0 | 0 | 0 | 0 | 0 | 0 | 0 | 0 | 0 | 0 | 0 | 0 | 0 | 0 | 6495.4983
2025-02-14 | 6643.425 | 30.92 | 0 | 0 | 0 | 0 | 0 | 0 | 0 | 0 | 0 | 0 | 0 | 1 | 0 | 0 | 0 | 0 | 0 | 0 | 0 | 0 | 0 | 0 | 0 | 0 | 0 | 0 | 6599.8226
2025-02-14 | 6610.964 | 29.4 | 0 | 0 | 0 | 0 | 0 | 0 | 0 | 0 | 0 | 0 | 0 | 0 | 1 | 0 | 0 | 0 | 0 | 0 | 0 | 0 | 0 | 0 | 0 | 0 | 0 | 0 | 6594.248
2025-02-14 | 6909.215 | 28.22 | 0 | 0 | 0 | 0 | 0 | 0 | 0 | 0 | 0 | 0 | 0 | 0 | 0 | 1 | 0 | 0 | 0 | 0 | 0 | 0 | 0 | 0 | 0 | 0 | 0 | 0 | 6454.9759
2025-02-14 | 6345.163 | 27.14 | 0 | 0 | 0 | 0 | 0 | 0 | 0 | 0 | 0 | 0 | 0 | 0 | 0 | 0 | 1 | 0 | 0 | 0 | 0 | 0 | 0 | 0 | 0 | 0 | 0 | 0 | 6545.1111
2025-02-14 | 6821.349 | 26.39 | 0 | 0 | 0 | 0 | 0 | 0 | 0 | 0 | 0 | 0 | 0 | 0 | 0 | 0 | 0 | 1 | 0 | 0 | 0 | 0 | 0 | 0 | 0 | 0 | 0 | 0 | 6537.9311
2025-02-14 | 6579.436 | 25.6 | 0 | 0 | 0 | 0 | 0 | 0 | 0 | 0 | 0 | 0 | 0 | 0 | 0 | 0 | 0 | 0 | 1 | 0 | 0 | 0 | 0 | 0 | 0 | 0 | 0 | 0 | 6305.5918
2025-02-14 | 6336.491 | 25.08 | 0 | 0 | 0 | 0 | 0 | 0 | 0 | 0 | 0 | 0 | 0 | 0 | 0 | 0 | 0 | 0 | 0 | 1 | 0 | 0 | 0 | 0 | 0 | 0 | 0 | 0 | 5878.216
2025-02-14 | 5786.972 | 25 | 0 | 0 | 0 | 0 | 0 | 0 | 0 | 0 | 0 | 0 | 0 | 0 | 0 | 0 | 0 | 0 | 0 | 0 | 1 | 0 | 0 | 0 | 0 | 0 | 0 | 0 | 5776.7958
2025-02-14 | 5710.284 | 25.35 | 0 | 0 | 0 | 0 | 0 | 0 | 0 | 0 | 0 | 0 | 0 | 0 | 0 | 0 | 0 | 0 | 0 | 0 | 0 | 1 | 0 | 0 | 0 | 0 | 0 | 0 | 5628.58
2025-02-14 | 5608.049 | 26.28 | 0 | 0 | 0 | 0 | 0 | 0 | 0 | 0 | 0 | 0 | 0 | 0 | 0 | 0 | 0 | 0 | 0 | 0 | 0 | 0 | 1 | 0 | 0 | 0 | 0 | 0 | 5469.4014
2025-02-14 | 5377.238 | 27.34 | 0 | 0 | 0 | 0 | 0 | 0 | 0 | 0 | 0 | 0 | 0 | 0 | 0 | 0 | 0 | 0 | 0 | 0 | 0 | 0 | 0 | 1 | 0 | 0 | 0 | 0 | 5442.6641
2025-02-14 | 5097.654 | 27.66 | 0 | 0 | 0 | 0 | 0 | 0 | 0 | 0 | 0 | 0 | 0 | 0 | 0 | 0 | 0 | 0 | 0 | 0 | 0 | 0 | 0 | 0 | 1 | 0 | 0 | 0 | 5341.184
2025-02-14 | 4992.185 | 28.13 | 0 | 0 | 0 | 0 | 0 | 0 | 0 | 0 | 0 | 0 | 0 | 0 | 0 | 0 | 0 | 0 | 0 | 0 | 0 | 0 | 0 | 0 | 0 | 1 | 0 | 0 | 5220.6592
2025-02-14 | 5052.441 | 28.39 | 0 | 0 | 0 | 0 | 0 | 0 | 0 | 0 | 0 | 0 | 0 | 0 | 0 | 0 | 0 | 0 | 0 | 0 | 0 | 0 | 0 | 0 | 0 | 0 | 1 | 0 | 5104.0742
2025-02-14 | 5045.495 | 28.47 | 0 | 0 | 0 | 0 | 0 | 0 | 0 | 0 | 0 | 0 | 0 | 0 | 0 | 0 | 0 | 0 | 0 | 0 | 0 | 0 | 0 | 0 | 0 | 0 | 0 | 1 | 4808.8283
2025-02-15 | 4533.906 | 28.44 | 0 | 1 | 1 | 0 | 0 | 0 | 0 | 0 | 0 | 0 | 0 | 0 | 0 | 0 | 0 | 0 | 0 | 0 | 0 | 0 | 0 | 0 | 0 | 0 | 0 | 0 | 4155.7679
2025-02-15 | 4717.018 | 28.65 | 0 | 1 | 0 | 1 | 0 | 0 | 0 | 0 | 0 | 0 | 0 | 0 | 0 | 0 | 0 | 0 | 0 | 0 | 0 | 0 | 0 | 0 | 0 | 0 | 0 | 0 | 4170.3104
2025-02-15 | 4667.083 | 28.85 | 0 | 1 | 0 | 0 | 1 | 0 | 0 | 0 | 0 | 0 | 0 | 0 | 0 | 0 | 0 | 0 | 0 | 0 | 0 | 0 | 0 | 0 | 0 | 0 | 0 | 0 | 4155.8311
2025-02-15 | 4402.281 | 28.98 | 0 | 1 | 0 | 0 | 0 | 1 | 0 | 0 | 0 | 0 | 0 | 0 | 0 | 0 | 0 | 0 | 0 | 0 | 0 | 0 | 0 | 0 | 0 | 0 | 0 | 0 | 4060.1434
2025-02-15 | 4396.355 | 28.97 | 0 | 1 | 0 | 0 | 0 | 0 | 1 | 0 | 0 | 0 | 0 | 0 | 0 | 0 | 0 | 0 | 0 | 0 | 0 | 0 | 0 | 0 | 0 | 0 | 0 | 0 | 4292.6744
2025-02-15 | 4428.643 | 28.71 | 0 | 1 | 0 | 0 | 0 | 0 | 0 | 1 | 0 | 0 | 0 | 0 | 0 | 0 | 0 | 0 | 0 | 0 | 0 | 0 | 0 | 0 | 0 | 0 | 0 | 0 | 4629.9399
2025-02-15 | 4596.81 | 28.56 | 0 | 1 | 0 | 0 | 0 | 0 | 0 | 0 | 1 | 0 | 0 | 0 | 0 | 0 | 0 | 0 | 0 | 0 | 0 | 0 | 0 | 0 | 0 | 0 | 0 | 0 | 5101.7694
2025-02-15 | 5012.067 | 28.54 | 0 | 1 | 0 | 0 | 0 | 0 | 0 | 0 | 0 | 1 | 0 | 0 | 0 | 0 | 0 | 0 | 0 | 0 | 0 | 0 | 0 | 0 | 0 | 0 | 0 | 0 | 5536.8995
2025-02-15 | 5312.739 | 27.88 | 0 | 1 | 0 | 0 | 0 | 0 | 0 | 0 | 0 | 0 | 1 | 0 | 0 | 0 | 0 | 0 | 0 | 0 | 0 | 0 | 0 | 0 | 0 | 0 | 0 | 0 | 5762.6476
2025-02-15 | 5231.537 | 26.78 | 0 | 1 | 0 | 0 | 0 | 0 | 0 | 0 | 0 | 0 | 0 | 1 | 0 | 0 | 0 | 0 | 0 | 0 | 0 | 0 | 0 | 0 | 0 | 0 | 0 | 0 | 5869.7016
2025-02-15 | 5279.095 | 25.42 | 0 | 1 | 0 | 0 | 0 | 0 | 0 | 0 | 0 | 0 | 0 | 0 | 1 | 0 | 0 | 0 | 0 | 0 | 0 | 0 | 0 | 0 | 0 | 0 | 0 | 0 | 5868.4944
2025-02-15 | 5447.663 | 24.25 | 0 | 1 | 0 | 0 | 0 | 0 | 0 | 0 | 0 | 0 | 0 | 0 | 0 | 1 | 0 | 0 | 0 | 0 | 0 | 0 | 0 | 0 | 0 | 0 | 0 | 0 | 5729.4953
2025-02-15 | 5150.899 | 22.56 | 0 | 1 | 0 | 0 | 0 | 0 | 0 | 0 | 0 | 0 | 0 | 0 | 0 | 0 | 1 | 0 | 0 | 0 | 0 | 0 | 0 | 0 | 0 | 0 | 0 | 0 | 5802.9797
2025-02-15 | 5212.045 | 21.88 | 0 | 1 | 0 | 0 | 0 | 0 | 0 | 0 | 0 | 0 | 0 | 0 | 0 | 0 | 0 | 1 | 0 | 0 | 0 | 0 | 0 | 0 | 0 | 0 | 0 | 0 | 5797.7104
2025-02-15 | 5268.144 | 21.52 | 0 | 1 | 0 | 0 | 0 | 0 | 0 | 0 | 0 | 0 | 0 | 0 | 0 | 0 | 0 | 0 | 1 | 0 | 0 | 0 | 0 | 0 | 0 | 0 | 0 | 0 | 5577.1086
2025-02-15 | 5287.484 | 20.98 | 0 | 1 | 0 | 0 | 0 | 0 | 0 | 0 | 0 | 0 | 0 | 0 | 0 | 0 | 0 | 0 | 0 | 1 | 0 | 0 | 0 | 0 | 0 | 0 | 0 | 0 | 5149.1869
2025-02-15 | 5109.408 | 21.15 | 0 | 1 | 0 | 0 | 0 | 0 | 0 | 0 | 0 | 0 | 0 | 0 | 0 | 0 | 0 | 0 | 0 | 0 | 1 | 0 | 0 | 0 | 0 | 0 | 0 | 0 | 5054.5907
2025-02-15 | 5314.03 | 21.67 | 0 | 1 | 0 | 0 | 0 | 0 | 0 | 0 | 0 | 0 | 0 | 0 | 0 | 0 | 0 | 0 | 0 | 0 | 0 | 1 | 0 | 0 | 0 | 0 | 0 | 0 | 4911.0153
2025-02-15 | 5229.996 | 22.08 | 0 | 1 | 0 | 0 | 0 | 0 | 0 | 0 | 0 | 0 | 0 | 0 | 0 | 0 | 0 | 0 | 0 | 0 | 0 | 0 | 1 | 0 | 0 | 0 | 0 | 0 | 4737.6426
2025-02-15 | 4967.386 | 22.26 | 0 | 1 | 0 | 0 | 0 | 0 | 0 | 0 | 0 | 0 | 0 | 0 | 0 | 0 | 0 | 0 | 0 | 0 | 0 | 0 | 0 | 1 | 0 | 0 | 0 | 0 | 4686.8845
2025-02-15 | 4884.11 | 23.04 | 0 | 1 | 0 | 0 | 0 | 0 | 0 | 0 | 0 | 0 | 0 | 0 | 0 | 0 | 0 | 0 | 0 | 0 | 0 | 0 | 0 | 0 | 1 | 0 | 0 | 0 | 4597.9607
2025-02-15 | 4766.985 | 22.85 | 0 | 1 | 0 | 0 | 0 | 0 | 0 | 0 | 0 | 0 | 0 | 0 | 0 | 0 | 0 | 0 | 0 | 0 | 0 | 0 | 0 | 0 | 0 | 1 | 0 | 0 | 4459.4204
2025-02-15 | 4802.214 | 23.15 | 0 | 1 | 0 | 0 | 0 | 0 | 0 | 0 | 0 | 0 | 0 | 0 | 0 | 0 | 0 | 0 | 0 | 0 | 0 | 0 | 0 | 0 | 0 | 0 | 1 | 0 | 4343.9272
2025-02-15 | 4730.812 | 23.29 | 0 | 1 | 0 | 0 | 0 | 0 | 0 | 0 | 0 | 0 | 0 | 0 | 0 | 0 | 0 | 0 | 0 | 0 | 0 | 0 | 0 | 0 | 0 | 0 | 0 | 1 | 4050.3191
2025-02-16 | 4492.046 | 23.45 | 0 | 1 | 1 | 0 | 0 | 0 | 0 | 0 | 0 | 0 | 0 | 0 | 0 | 0 | 0 | 0 | 0 | 0 | 0 | 0 | 0 | 0 | 0 | 0 | 0 | 0 | 4019.5592
2025-02-16 | 4513.915 | 23.36 | 0 | 1 | 0 | 1 | 0 | 0 | 0 | 0 | 0 | 0 | 0 | 0 | 0 | 0 | 0 | 0 | 0 | 0 | 0 | 0 | 0 | 0 | 0 | 0 | 0 | 0 | 4025.9128
2025-02-16 | 4502.617 | 23.41 | 0 | 1 | 0 | 0 | 1 | 0 | 0 | 0 | 0 | 0 | 0 | 0 | 0 | 0 | 0 | 0 | 0 | 0 | 0 | 0 | 0 | 0 | 0 | 0 | 0 | 0 | 4007.339
2025-02-16 | 4468.582 | 23.33 | 0 | 1 | 0 | 0 | 0 | 1 | 0 | 0 | 0 | 0 | 0 | 0 | 0 | 0 | 0 | 0 | 0 | 0 | 0 | 0 | 0 | 0 | 0 | 0 | 0 | 0 | 3905.9191
2025-02-16 | 4246.486 | 23.42 | 0 | 1 | 0 | 0 | 0 | 0 | 1 | 0 | 0 | 0 | 0 | 0 | 0 | 0 | 0 | 0 | 0 | 0 | 0 | 0 | 0 | 0 | 0 | 0 | 0 | 0 | 4141.1797
2025-02-16 | 4550.761 | 23.47 | 0 | 1 | 0 | 0 | 0 | 0 | 0 | 1 | 0 | 0 | 0 | 0 | 0 | 0 | 0 | 0 | 0 | 0 | 0 | 0 | 0 | 0 | 0 | 0 | 0 | 0 | 4486.9071
2025-02-16 | 4520.633 | 23.61 | 0 | 1 | 0 | 0 | 0 | 0 | 0 | 0 | 1 | 0 | 0 | 0 | 0 | 0 | 0 | 0 | 0 | 0 | 0 | 0 | 0 | 0 | 0 | 0 | 0 | 0 | 4966.6526
2025-02-16 | 4532.159 | 23.79 | 0 | 1 | 0 | 0 | 0 | 0 | 0 | 0 | 0 | 1 | 0 | 0 | 0 | 0 | 0 | 0 | 0 | 0 | 0 | 0 | 0 | 0 | 0 | 0 | 0 | 0 | 5407.2419
2025-02-16 | 4611.733 | 23.83 | 0 | 1 | 0 | 0 | 0 | 0 | 0 | 0 | 0 | 0 | 1 | 0 | 0 | 0 | 0 | 0 | 0 | 0 | 0 | 0 | 0 | 0 | 0 | 0 | 0 | 0 | 5652.0975
2025-02-16 | 4848.079 | 23.61 | 0 | 1 | 0 | 0 | 0 | 0 | 0 | 0 | 0 | 0 | 0 | 1 | 0 | 0 | 0 | 0 | 0 | 0 | 0 | 0 | 0 | 0 | 0 | 0 | 0 | 0 | 5783.1723
2025-02-16 | 5119.252 | 23.18 | 0 | 1 | 0 | 0 | 0 | 0 | 0 | 0 | 0 | 0 | 0 | 0 | 1 | 0 | 0 | 0 | 0 | 0 | 0 | 0 | 0 | 0 | 0 | 0 | 0 | 0 | 5807.3506
2025-02-16 | 4933.73 | 22.84 | 0 | 1 | 0 | 0 | 0 | 0 | 0 | 0 | 0 | 0 | 0 | 0 | 0 | 1 | 0 | 0 | 0 | 0 | 0 | 0 | 0 | 0 | 0 | 0 | 0 | 0 | 5691.0075
2025-02-16 | 4737.834 | 21.83 | 0 | 1 | 0 | 0 | 0 | 0 | 0 | 0 | 0 | 0 | 0 | 0 | 0 | 0 | 1 | 0 | 0 | 0 | 0 | 0 | 0 | 0 | 0 | 0 | 0 | 0 | 5783.0534
2025-02-16 | 4740.514 | 21.24 | 0 | 1 | 0 | 0 | 0 | 0 | 0 | 0 | 0 | 0 | 0 | 0 | 0 | 0 | 0 | 1 | 0 | 0 | 0 | 0 | 0 | 0 | 0 | 0 | 0 | 0 | 5780.2408
2025-02-16 | 4787.54 | 21.02 | 0 | 1 | 0 | 0 | 0 | 0 | 0 | 0 | 0 | 0 | 0 | 0 | 0 | 0 | 0 | 0 | 1 | 0 | 0 | 0 | 0 | 0 | 0 | 0 | 0 | 0 | 5563.4604
2025-02-16 | 4895.582 | 21.07 | 0 | 1 | 0 | 0 | 0 | 0 | 0 | 0 | 0 | 0 | 0 | 0 | 0 | 0 | 0 | 0 | 0 | 1 | 0 | 0 | 0 | 0 | 0 | 0 | 0 | 0 | 5151.6435
2025-02-16 | 4796.125 | 21.26 | 0 | 1 | 0 | 0 | 0 | 0 | 0 | 0 | 0 | 0 | 0 | 0 | 0 | 0 | 0 | 0 | 0 | 0 | 1 | 0 | 0 | 0 | 0 | 0 | 0 | 0 | 5057.5933
2025-02-16 | 4824.202 | 21.5 | 0 | 1 | 0 | 0 | 0 | 0 | 0 | 0 | 0 | 0 | 0 | 0 | 0 | 0 | 0 | 0 | 0 | 0 | 0 | 1 | 0 | 0 | 0 | 0 | 0 | 0 | 4906.3749
2025-02-16 | 4570.47 | 21.85 | 0 | 1 | 0 | 0 | 0 | 0 | 0 | 0 | 0 | 0 | 0 | 0 | 0 | 0 | 0 | 0 | 0 | 0 | 0 | 0 | 1 | 0 | 0 | 0 | 0 | 0 | 4731.3645
2025-02-16 | 4403.03 | 22.32 | 0 | 1 | 0 | 0 | 0 | 0 | 0 | 0 | 0 | 0 | 0 | 0 | 0 | 0 | 0 | 0 | 0 | 0 | 0 | 0 | 0 | 1 | 0 | 0 | 0 | 0 | 4688.5223
2025-02-16 | 4371.122 | 23.2 | 0 | 1 | 0 | 0 | 0 | 0 | 0 | 0 | 0 | 0 | 0 | 0 | 0 | 0 | 0 | 0 | 0 | 0 | 0 | 0 | 0 | 0 | 1 | 0 | 0 | 0 | 4602.3282
2025-02-16 | 4291.71 | 23.39 | 0 | 1 | 0 | 0 | 0 | 0 | 0 | 0 | 0 | 0 | 0 | 0 | 0 | 0 | 0 | 0 | 0 | 0 | 0 | 0 | 0 | 0 | 0 | 1 | 0 | 0 | 4474.1604
2025-02-16 | 4231.02 | 23.58 | 0 | 1 | 0 | 0 | 0 | 0 | 0 | 0 | 0 | 0 | 0 | 0 | 0 | 0 | 0 | 0 | 0 | 0 | 0 | 0 | 0 | 0 | 0 | 0 | 1 | 0 | 4355.6646
2025-02-16 | 4165.349 | 24.45 | 0 | 1 | 0 | 0 | 0 | 0 | 0 | 0 | 0 | 0 | 0 | 0 | 0 | 0 | 0 | 0 | 0 | 0 | 0 | 0 | 0 | 0 | 0 | 0 | 0 | 1 | 4081.9829
2025-02-17 | 4125.844 | 25.21 | 0 | 0 | 1 | 0 | 0 | 0 | 0 | 0 | 0 | 0 | 0 | 0 | 0 | 0 | 0 | 0 | 0 | 0 | 0 | 0 | 0 | 0 | 0 | 0 | 0 | 0 | 4684.7149
2025-02-17 | 4324.953 | 26 | 0 | 0 | 0 | 1 | 0 | 0 | 0 | 0 | 0 | 0 | 0 | 0 | 0 | 0 | 0 | 0 | 0 | 0 | 0 | 0 | 0 | 0 | 0 | 0 | 0 | 0 | 4715.0894
2025-02-17 | 4291.309 | 26.53 | 0 | 0 | 0 | 0 | 1 | 0 | 0 | 0 | 0 | 0 | 0 | 0 | 0 | 0 | 0 | 0 | 0 | 0 | 0 | 0 | 0 | 0 | 0 | 0 | 0 | 0 | 4709.6178
2025-02-17 | 4428.61 | 26.95 | 0 | 0 | 0 | 0 | 0 | 1 | 0 | 0 | 0 | 0 | 0 | 0 | 0 | 0 | 0 | 0 | 0 | 0 | 0 | 0 | 0 | 0 | 0 | 0 | 0 | 0 | 4621.846
2025-02-17 | 4403.192 | 27.34 | 0 | 0 | 0 | 0 | 0 | 0 | 1 | 0 | 0 | 0 | 0 | 0 | 0 | 0 | 0 | 0 | 0 | 0 | 0 | 0 | 0 | 0 | 0 | 0 | 0 | 0 | 4865.2956
2025-02-17 | 4435.914 | 27.99 | 0 | 0 | 0 | 0 | 0 | 0 | 0 | 1 | 0 | 0 | 0 | 0 | 0 | 0 | 0 | 0 | 0 | 0 | 0 | 0 | 0 | 0 | 0 | 0 | 0 | 0 | 5227.4007
2025-02-17 | 4454.006 | 28.88 | 0 | 0 | 0 | 0 | 0 | 0 | 0 | 0 | 1 | 0 | 0 | 0 | 0 | 0 | 0 | 0 | 0 | 0 | 0 | 0 | 0 | 0 | 0 | 0 | 0 | 0 | 5727.6184
2025-02-17 | 4678.446 | 29.73 | 0 | 0 | 0 | 0 | 0 | 0 | 0 | 0 | 0 | 1 | 0 | 0 | 0 | 0 | 0 | 0 | 0 | 0 | 0 | 0 | 0 | 0 | 0 | 0 | 0 | 0 | 6186.4963
2025-02-17 | 4950.911 | 29.81 | 0 | 0 | 0 | 0 | 0 | 0 | 0 | 0 | 0 | 0 | 1 | 0 | 0 | 0 | 0 | 0 | 0 | 0 | 0 | 0 | 0 | 0 | 0 | 0 | 0 | 0 | 6432.4437
2025-02-17 | 4746.136 | 28.32 | 0 | 0 | 0 | 0 | 0 | 0 | 0 | 0 | 0 | 0 | 0 | 1 | 0 | 0 | 0 | 0 | 0 | 0 | 0 | 0 | 0 | 0 | 0 | 0 | 0 | 0 | 6528.8522
2025-02-17 | 5068.905 | 26.92 | 0 | 0 | 0 | 0 | 0 | 0 | 0 | 0 | 0 | 0 | 0 | 0 | 1 | 0 | 0 | 0 | 0 | 0 | 0 | 0 | 0 | 0 | 0 | 0 | 0 | 0 | 6526.5531
2025-02-17 | 5194.018 | 25.86 | 0 | 0 | 0 | 0 | 0 | 0 | 0 | 0 | 0 | 0 | 0 | 0 | 0 | 1 | 0 | 0 | 0 | 0 | 0 | 0 | 0 | 0 | 0 | 0 | 0 | 0 | 6390.5566
2025-02-17 | 5306.705 | 24.87 | 0 | 0 | 0 | 0 | 0 | 0 | 0 | 0 | 0 | 0 | 0 | 0 | 0 | 0 | 1 | 0 | 0 | 0 | 0 | 0 | 0 | 0 | 0 | 0 | 0 | 0 | 6483.1484
2025-02-17 | 5256.108 | 23.83 | 0 | 0 | 0 | 0 | 0 | 0 | 0 | 0 | 0 | 0 | 0 | 0 | 0 | 0 | 0 | 1 | 0 | 0 | 0 | 0 | 0 | 0 | 0 | 0 | 0 | 0 | 6468.0525
2025-02-17 | 5498.607 | 23.48 | 0 | 0 | 0 | 0 | 0 | 0 | 0 | 0 | 0 | 0 | 0 | 0 | 0 | 0 | 0 | 0 | 1 | 0 | 0 | 0 | 0 | 0 | 0 | 0 | 0 | 0 | 6247.7236
2025-02-17 | 5354.067 | 23.4 | 0 | 0 | 0 | 0 | 0 | 0 | 0 | 0 | 0 | 0 | 0 | 0 | 0 | 0 | 0 | 0 | 0 | 1 | 0 | 0 | 0 | 0 | 0 | 0 | 0 | 0 | 5832.3582
2025-02-17 | 4958.638 | 23.37 | 0 | 0 | 0 | 0 | 0 | 0 | 0 | 0 | 0 | 0 | 0 | 0 | 0 | 0 | 0 | 0 | 0 | 0 | 1 | 0 | 0 | 0 | 0 | 0 | 0 | 0 | 5732.3028
2025-02-17 | 5168.817 | 24.34 | 0 | 0 | 0 | 0 | 0 | 0 | 0 | 0 | 0 | 0 | 0 | 0 | 0 | 0 | 0 | 0 | 0 | 0 | 0 | 1 | 0 | 0 | 0 | 0 | 0 | 0 | 5601.0107
2025-02-17 | 4952.398 | 25.2 | 0 | 0 | 0 | 0 | 0 | 0 | 0 | 0 | 0 | 0 | 0 | 0 | 0 | 0 | 0 | 0 | 0 | 0 | 0 | 0 | 1 | 0 | 0 | 0 | 0 | 0 | 5439.9214
2025-02-17 | 4572.597 | 26.24 | 0 | 0 | 0 | 0 | 0 | 0 | 0 | 0 | 0 | 0 | 0 | 0 | 0 | 0 | 0 | 0 | 0 | 0 | 0 | 0 | 0 | 1 | 0 | 0 | 0 | 0 | 5412.6381
2025-02-17 | 4960.689 | 26.96 | 0 | 0 | 0 | 0 | 0 | 0 | 0 | 0 | 0 | 0 | 0 | 0 | 0 | 0 | 0 | 0 | 0 | 0 | 0 | 0 | 0 | 0 | 1 | 0 | 0 | 0 | 5322.0766
2025-02-17 | 5068.655 | 27.19 | 0 | 0 | 0 | 0 | 0 | 0 | 0 | 0 | 0 | 0 | 0 | 0 | 0 | 0 | 0 | 0 | 0 | 0 | 0 | 0 | 0 | 0 | 0 | 1 | 0 | 0 | 5195.0007
2025-02-17 | 4763.154 | 28.21 | 0 | 0 | 0 | 0 | 0 | 0 | 0 | 0 | 0 | 0 | 0 | 0 | 0 | 0 | 0 | 0 | 0 | 0 | 0 | 0 | 0 | 0 | 0 | 0 | 1 | 0 | 5099.1609
2025-02-17 | 4784.057 | 28.7 | 0 | 0 | 0 | 0 | 0 | 0 | 0 | 0 | 0 | 0 | 0 | 0 | 0 | 0 | 0 | 0 | 0 | 0 | 0 | 0 | 0 | 0 | 0 | 0 | 0 | 1 | 4815.1065
2025-02-18 | 4250.295 | 29.29 | 0 | 0 | 1 | 0 | 0 | 0 | 0 | 0 | 0 | 0 | 0 | 0 | 0 | 0 | 0 | 0 | 0 | 0 | 0 | 0 | 0 | 0 | 0 | 0 | 0 | 0 | 4796.084
2025-02-18 | 4426.678 | 29.5 | 0 | 0 | 0 | 1 | 0 | 0 | 0 | 0 | 0 | 0 | 0 | 0 | 0 | 0 | 0 | 0 | 0 | 0 | 0 | 0 | 0 | 0 | 0 | 0 | 0 | 0 | 4810.6265
2025-02-18 | 4585.23 | 30.05 | 0 | 0 | 0 | 0 | 1 | 0 | 0 | 0 | 0 | 0 | 0 | 0 | 0 | 0 | 0 | 0 | 0 | 0 | 0 | 0 | 0 | 0 | 0 | 0 | 0 | 0 | 4805.7009
2025-02-18 | 4648.872 | 30.17 | 0 | 0 | 0 | 0 | 0 | 1 | 0 | 0 | 0 | 0 | 0 | 0 | 0 | 0 | 0 | 0 | 0 | 0 | 0 | 0 | 0 | 0 | 0 | 0 | 0 | 0 | 4709.7402
2025-02-18 | 4498.894 | 30.16 | 0 | 0 | 0 | 0 | 0 | 0 | 1 | 0 | 0 | 0 | 0 | 0 | 0 | 0 | 0 | 0 | 0 | 0 | 0 | 0 | 0 | 0 | 0 | 0 | 0 | 0 | 4942.2712
2025-02-18 | 5049.499 | 30.45 | 0 | 0 | 0 | 0 | 0 | 0 | 0 | 1 | 0 | 0 | 0 | 0 | 0 | 0 | 0 | 0 | 0 | 0 | 0 | 0 | 0 | 0 | 0 | 0 | 0 | 0 | 5294.5497
2025-02-18 | 5520.682 | 30.61 | 0 | 0 | 0 | 0 | 0 | 0 | 0 | 0 | 1 | 0 | 0 | 0 | 0 | 0 | 0 | 0 | 0 | 0 | 0 | 0 | 0 | 0 | 0 | 0 | 0 | 0 | 5774.8411
2025-02-18 | 6084.127 | 30.76 | 0 | 0 | 0 | 0 | 0 | 0 | 0 | 0 | 0 | 1 | 0 | 0 | 0 | 0 | 0 | 0 | 0 | 0 | 0 | 0 | 0 | 0 | 0 | 0 | 0 | 0 | 6214.6115
2025-02-18 | 6395.499 | 30.37 | 0 | 0 | 0 | 0 | 0 | 0 | 0 | 0 | 0 | 0 | 1 | 0 | 0 | 0 | 0 | 0 | 0 | 0 | 0 | 0 | 0 | 0 | 0 | 0 | 0 | 0 | 6447.7297
2025-02-18 | 6505.939 | 29.06 | 0 | 0 | 0 | 0 | 0 | 0 | 0 | 0 | 0 | 0 | 0 | 1 | 0 | 0 | 0 | 0 | 0 | 0 | 0 | 0 | 0 | 0 | 0 | 0 | 0 | 0 | 6549.0515
2025-02-18 | 6624.248 | 27.36 | 0 | 0 | 0 | 0 | 0 | 0 | 0 | 0 | 0 | 0 | 0 | 0 | 1 | 0 | 0 | 0 | 0 | 0 | 0 | 0 | 0 | 0 | 0 | 0 | 0 | 0 | 6538.5635
2025-02-18 | 6152.522 | 25.76 | 0 | 0 | 0 | 0 | 0 | 0 | 0 | 0 | 0 | 0 | 0 | 0 | 0 | 1 | 0 | 0 | 0 | 0 | 0 | 0 | 0 | 0 | 0 | 0 | 0 | 0 | 6387.827
2025-02-18 | 6303.911 | 24.61 | 0 | 0 | 0 | 0 | 0 | 0 | 0 | 0 | 0 | 0 | 0 | 0 | 0 | 0 | 1 | 0 | 0 | 0 | 0 | 0 | 0 | 0 | 0 | 0 | 0 | 0 | 6476.0514
2025-02-18 | 6376.387 | 23.51 | 0 | 0 | 0 | 0 | 0 | 0 | 0 | 0 | 0 | 0 | 0 | 0 | 0 | 0 | 0 | 1 | 0 | 0 | 0 | 0 | 0 | 0 | 0 | 0 | 0 | 0 | 6459.3177
2025-02-18 | 6034.257 | 22.95 | 0 | 0 | 0 | 0 | 0 | 0 | 0 | 0 | 0 | 0 | 0 | 0 | 0 | 0 | 0 | 0 | 1 | 0 | 0 | 0 | 0 | 0 | 0 | 0 | 0 | 0 | 6233.2565
2025-02-18 | 5945.577 | 22.46 | 0 | 0 | 0 | 0 | 0 | 0 | 0 | 0 | 0 | 0 | 0 | 0 | 0 | 0 | 0 | 0 | 0 | 1 | 0 | 0 | 0 | 0 | 0 | 0 | 0 | 0 | 5806.6997
2025-02-18 | 5700.636 | 21.73 | 0 | 0 | 0 | 0 | 0 | 0 | 0 | 0 | 0 | 0 | 0 | 0 | 0 | 0 | 0 | 0 | 0 | 0 | 1 | 0 | 0 | 0 | 0 | 0 | 0 | 0 | 5687.5368
2025-02-18 | 5457.225 | 21.87 | 0 | 0 | 0 | 0 | 0 | 0 | 0 | 0 | 0 | 0 | 0 | 0 | 0 | 0 | 0 | 0 | 0 | 0 | 0 | 1 | 0 | 0 | 0 | 0 | 0 | 0 | 5533.5887
2025-02-18 | 5397.273 | 22.65 | 0 | 0 | 0 | 0 | 0 | 0 | 0 | 0 | 0 | 0 | 0 | 0 | 0 | 0 | 0 | 0 | 0 | 0 | 0 | 0 | 1 | 0 | 0 | 0 | 0 | 0 | 5370.3158
2025-02-18 | 5162.012 | 23.35 | 0 | 0 | 0 | 0 | 0 | 0 | 0 | 0 | 0 | 0 | 0 | 0 | 0 | 0 | 0 | 0 | 0 | 0 | 0 | 0 | 0 | 1 | 0 | 0 | 0 | 0 | 5333.7517
2025-02-18 | 5222.952 | 24.02 | 0 | 0 | 0 | 0 | 0 | 0 | 0 | 0 | 0 | 0 | 0 | 0 | 0 | 0 | 0 | 0 | 0 | 0 | 0 | 0 | 0 | 0 | 1 | 0 | 0 | 0 | 5241.8254
2025-02-18 | 4842.392 | 24.39 | 0 | 0 | 0 | 0 | 0 | 0 | 0 | 0 | 0 | 0 | 0 | 0 | 0 | 0 | 0 | 0 | 0 | 0 | 0 | 0 | 0 | 0 | 0 | 1 | 0 | 0 | 5118.571
2025-02-18 | 4873.29 | 24.71 | 0 | 0 | 0 | 0 | 0 | 0 | 0 | 0 | 0 | 0 | 0 | 0 | 0 | 0 | 0 | 0 | 0 | 0 | 0 | 0 | 0 | 0 | 0 | 0 | 1 | 0 | 5003.6237
2025-02-18 | 4669.992 | 25.37 | 0 | 0 | 0 | 0 | 0 | 0 | 0 | 0 | 0 | 0 | 0 | 0 | 0 | 0 | 0 | 0 | 0 | 0 | 0 | 0 | 0 | 0 | 0 | 0 | 0 | 1 | 4724.2097
2025-02-19 | 5892.278 | 25.72 | 0 | 0 | 1 | 0 | 0 | 0 | 0 | 0 | 0 | 0 | 0 | 0 | 0 | 0 | 0 | 0 | 0 | 0 | 0 | 0 | 0 | 0 | 0 | 0 | 0 | 0 | 4698.6361
2025-02-19 | 6324.228 | 26.22 | 0 | 0 | 0 | 1 | 0 | 0 | 0 | 0 | 0 | 0 | 0 | 0 | 0 | 0 | 0 | 0 | 0 | 0 | 0 | 0 | 0 | 0 | 0 | 0 | 0 | 0 | 4721.0945
2025-02-19 | 6367.39 | 26.81 | 0 | 0 | 0 | 0 | 1 | 0 | 0 | 0 | 0 | 0 | 0 | 0 | 0 | 0 | 0 | 0 | 0 | 0 | 0 | 0 | 0 | 0 | 0 | 0 | 0 | 0 | 4717.2608
2025-02-19 | 6495.151 | 27.05 | 0 | 0 | 0 | 0 | 0 | 1 | 0 | 0 | 0 | 0 | 0 | 0 | 0 | 0 | 0 | 0 | 0 | 0 | 0 | 0 | 0 | 0 | 0 | 0 | 0 | 0 | 4624.5757
2025-02-19 | 4325.496 | 27.3 | 0 | 0 | 0 | 0 | 0 | 0 | 1 | 0 | 0 | 0 | 0 | 0 | 0 | 0 | 0 | 0 | 0 | 0 | 0 | 0 | 0 | 0 | 0 | 0 | 0 | 0 | 4864.2037
2025-02-19 | 4555.666 | 27.85 | 0 | 0 | 0 | 0 | 0 | 0 | 0 | 1 | 0 | 0 | 0 | 0 | 0 | 0 | 0 | 0 | 0 | 0 | 0 | 0 | 0 | 0 | 0 | 0 | 0 | 0 | 5223.5792
2025-02-19 | 5019.024 | 27.8 | 0 | 0 | 0 | 0 | 0 | 0 | 0 | 0 | 1 | 0 | 0 | 0 | 0 | 0 | 0 | 0 | 0 | 0 | 0 | 0 | 0 | 0 | 0 | 0 | 0 | 0 | 5698.1384
2025-02-19 | 5881.273 | 27.9 | 0 | 0 | 0 | 0 | 0 | 0 | 0 | 0 | 0 | 1 | 0 | 0 | 0 | 0 | 0 | 0 | 0 | 0 | 0 | 0 | 0 | 0 | 0 | 0 | 0 | 0 | 6136.544
2025-02-19 | 6069.595 | 27.31 | 0 | 0 | 0 | 0 | 0 | 0 | 0 | 0 | 0 | 0 | 1 | 0 | 0 | 0 | 0 | 0 | 0 | 0 | 0 | 0 | 0 | 0 | 0 | 0 | 0 | 0 | 6364.2029
2025-02-19 | 6046.174 | 26.14 | 0 | 0 | 0 | 0 | 0 | 0 | 0 | 0 | 0 | 0 | 0 | 1 | 0 | 0 | 0 | 0 | 0 | 0 | 0 | 0 | 0 | 0 | 0 | 0 | 0 | 0 | 6469.3462
2025-02-19 | 6209.652 | 24.81 | 0 | 0 | 0 | 0 | 0 | 0 | 0 | 0 | 0 | 0 | 0 | 0 | 1 | 0 | 0 | 0 | 0 | 0 | 0 | 0 | 0 | 0 | 0 | 0 | 0 | 0 | 6468.9579
2025-02-19 | 6352.836 | 23.9 | 0 | 0 | 0 | 0 | 0 | 0 | 0 | 0 | 0 | 0 | 0 | 0 | 0 | 1 | 0 | 0 | 0 | 0 | 0 | 0 | 0 | 0 | 0 | 0 | 0 | 0 | 6337.0558
2025-02-19 | 6105.399 | 23.1 | 0 | 0 | 0 | 0 | 0 | 0 | 0 | 0 | 0 | 0 | 0 | 0 | 0 | 0 | 1 | 0 | 0 | 0 | 0 | 0 | 0 | 0 | 0 | 0 | 0 | 0 | 6434.8339
2025-02-19 | 6350.069 | 22.59 | 0 | 0 | 0 | 0 | 0 | 0 | 0 | 0 | 0 | 0 | 0 | 0 | 0 | 0 | 0 | 1 | 0 | 0 | 0 | 0 | 0 | 0 | 0 | 0 | 0 | 0 | 6434.205
2025-02-19 | 6288.651 | 22.27 | 0 | 0 | 0 | 0 | 0 | 0 | 0 | 0 | 0 | 0 | 0 | 0 | 0 | 0 | 0 | 0 | 1 | 0 | 0 | 0 | 0 | 0 | 0 | 0 | 0 | 0 | 6214.695
2025-02-19 | 5954.889 | 22.09 | 0 | 0 | 0 | 0 | 0 | 0 | 0 | 0 | 0 | 0 | 0 | 0 | 0 | 0 | 0 | 0 | 0 | 1 | 0 | 0 | 0 | 0 | 0 | 0 | 0 | 0 | 5796.6
2025-02-19 | 5336.42 | 22.63 | 0 | 0 | 0 | 0 | 0 | 0 | 0 | 0 | 0 | 0 | 0 | 0 | 0 | 0 | 0 | 0 | 0 | 0 | 1 | 0 | 0 | 0 | 0 | 0 | 0 | 0 | 5712.1035
2025-02-19 | 5385.269 | 22.92 | 0 | 0 | 0 | 0 | 0 | 0 | 0 | 0 | 0 | 0 | 0 | 0 | 0 | 0 | 0 | 0 | 0 | 0 | 0 | 1 | 0 | 0 | 0 | 0 | 0 | 0 | 5562.2499
2025-02-19 | 5265.127 | 23.49 | 0 | 0 | 0 | 0 | 0 | 0 | 0 | 0 | 0 | 0 | 0 | 0 | 0 | 0 | 0 | 0 | 0 | 0 | 0 | 0 | 1 | 0 | 0 | 0 | 0 | 0 | 5393.2447
2025-02-19 | 5067.418 | 23.94 | 0 | 0 | 0 | 0 | 0 | 0 | 0 | 0 | 0 | 0 | 0 | 0 | 0 | 0 | 0 | 0 | 0 | 0 | 0 | 0 | 0 | 1 | 0 | 0 | 0 | 0 | 5349.8566
2025-02-19 | 4990.047 | 24.41 | 0 | 0 | 0 | 0 | 0 | 0 | 0 | 0 | 0 | 0 | 0 | 0 | 0 | 0 | 0 | 0 | 0 | 0 | 0 | 0 | 0 | 0 | 1 | 0 | 0 | 0 | 5252.4709
2025-02-19 | 4876.915 | 24.52 | 0 | 0 | 0 | 0 | 0 | 0 | 0 | 0 | 0 | 0 | 0 | 0 | 0 | 0 | 0 | 0 | 0 | 0 | 0 | 0 | 0 | 0 | 0 | 1 | 0 | 0 | 5122.1195
2025-02-19 | 4800.662 | 24.86 | 0 | 0 | 0 | 0 | 0 | 0 | 0 | 0 | 0 | 0 | 0 | 0 | 0 | 0 | 0 | 0 | 0 | 0 | 0 | 0 | 0 | 0 | 0 | 0 | 1 | 0 | 5007.7181
2025-02-19 | 4645.464 | 25.11 | 0 | 0 | 0 | 0 | 0 | 0 | 0 | 0 | 0 | 0 | 0 | 0 | 0 | 0 | 0 | 0 | 0 | 0 | 0 | 0 | 0 | 0 | 0 | 0 | 0 | 1 | 4717.1127
2025-02-20 | 4447.234 | 25.76 | 0 | 0 | 1 | 0 | 0 | 0 | 0 | 0 | 0 | 0 | 0 | 0 | 0 | 0 | 0 | 0 | 0 | 0 | 0 | 0 | 0 | 0 | 0 | 0 | 0 | 0 | 4699.7279
2025-02-20 | 4512.287 | 25.99 | 0 | 0 | 0 | 1 | 0 | 0 | 0 | 0 | 0 | 0 | 0 | 0 | 0 | 0 | 0 | 0 | 0 | 0 | 0 | 0 | 0 | 0 | 0 | 0 | 0 | 0 | 4714.8164
2025-02-20 | 4398.591 | 26.32 | 0 | 0 | 0 | 0 | 1 | 0 | 0 | 0 | 0 | 0 | 0 | 0 | 0 | 0 | 0 | 0 | 0 | 0 | 0 | 0 | 0 | 0 | 0 | 0 | 0 | 0 | 4703.8856
2025-02-20 | 4267.345 | 26.25 | 0 | 0 | 0 | 0 | 0 | 1 | 0 | 0 | 0 | 0 | 0 | 0 | 0 | 0 | 0 | 0 | 0 | 0 | 0 | 0 | 0 | 0 | 0 | 0 | 0 | 0 | 4602.7386
2025-02-20 | 4261.279 | 26.55 | 0 | 0 | 0 | 0 | 0 | 0 | 1 | 0 | 0 | 0 | 0 | 0 | 0 | 0 | 0 | 0 | 0 | 0 | 0 | 0 | 0 | 0 | 0 | 0 | 0 | 0 | 4843.7315
2025-02-20 | 4693.521 | 26.87 | 0 | 0 | 0 | 0 | 0 | 0 | 0 | 1 | 0 | 0 | 0 | 0 | 0 | 0 | 0 | 0 | 0 | 0 | 0 | 0 | 0 | 0 | 0 | 0 | 0 | 0 | 5196.8288
2025-02-20 | 5373.613 | 27.09 | 0 | 0 | 0 | 0 | 0 | 0 | 0 | 0 | 1 | 0 | 0 | 0 | 0 | 0 | 0 | 0 | 0 | 0 | 0 | 0 | 0 | 0 | 0 | 0 | 0 | 0 | 5678.758
2025-02-20 | 6112.084 | 27.25 | 0 | 0 | 0 | 0 | 0 | 0 | 0 | 0 | 0 | 1 | 0 | 0 | 0 | 0 | 0 | 0 | 0 | 0 | 0 | 0 | 0 | 0 | 0 | 0 | 0 | 0 | 6118.8014
2025-02-20 | 6336.535 | 27.12 | 0 | 0 | 0 | 0 | 0 | 0 | 0 | 0 | 0 | 0 | 1 | 0 | 0 | 0 | 0 | 0 | 0 | 0 | 0 | 0 | 0 | 0 | 0 | 0 | 0 | 0 | 6359.0166
2025-02-20 | 6677.688 | 26.19 | 0 | 0 | 0 | 0 | 0 | 0 | 0 | 0 | 0 | 0 | 0 | 1 | 0 | 0 | 0 | 0 | 0 | 0 | 0 | 0 | 0 | 0 | 0 | 0 | 0 | 0 | 6470.711
2025-02-20 | 6890.418 | 24.95 | 0 | 0 | 0 | 0 | 0 | 0 | 0 | 0 | 0 | 0 | 0 | 0 | 1 | 0 | 0 | 0 | 0 | 0 | 0 | 0 | 0 | 0 | 0 | 0 | 0 | 0 | 6472.7794
2025-02-20 | 6885.697 | 23.96 | 0 | 0 | 0 | 0 | 0 | 0 | 0 | 0 | 0 | 0 | 0 | 0 | 0 | 1 | 0 | 0 | 0 | 0 | 0 | 0 | 0 | 0 | 0 | 0 | 0 | 0 | 6338.6936
2025-02-20 | 6585.416 | 23.32 | 0 | 0 | 0 | 0 | 0 | 0 | 0 | 0 | 0 | 0 | 0 | 0 | 0 | 0 | 1 | 0 | 0 | 0 | 0 | 0 | 0 | 0 | 0 | 0 | 0 | 0 | 6440.8391
2025-02-20 | 6716.759 | 22.39 | 0 | 0 | 0 | 0 | 0 | 0 | 0 | 0 | 0 | 0 | 0 | 0 | 0 | 0 | 0 | 1 | 0 | 0 | 0 | 0 | 0 | 0 | 0 | 0 | 0 | 0 | 6428.7458
2025-02-20 | 6888.855 | 21.84 | 0 | 0 | 0 | 0 | 0 | 0 | 0 | 0 | 0 | 0 | 0 | 0 | 0 | 0 | 0 | 0 | 1 | 0 | 0 | 0 | 0 | 0 | 0 | 0 | 0 | 0 | 6202.9576
2025-02-20 | 6138.62 | 21.51 | 0 | 0 | 0 | 0 | 0 | 0 | 0 | 0 | 0 | 0 | 0 | 0 | 0 | 0 | 0 | 0 | 0 | 1 | 0 | 0 | 0 | 0 | 0 | 0 | 0 | 0 | 5780.7681
2025-02-20 | 5726.52 | 21.49 | 0 | 0 | 0 | 0 | 0 | 0 | 0 | 0 | 0 | 0 | 0 | 0 | 0 | 0 | 0 | 0 | 0 | 0 | 1 | 0 | 0 | 0 | 0 | 0 | 0 | 0 | 5680.9857
2025-02-20 | 5381.71 | 21.55 | 0 | 0 | 0 | 0 | 0 | 0 | 0 | 0 | 0 | 0 | 0 | 0 | 0 | 0 | 0 | 0 | 0 | 0 | 0 | 1 | 0 | 0 | 0 | 0 | 0 | 0 | 5524.8539
2025-02-20 | 5299.921 | 22.15 | 0 | 0 | 0 | 0 | 0 | 0 | 0 | 0 | 0 | 0 | 0 | 0 | 0 | 0 | 0 | 0 | 0 | 0 | 0 | 0 | 1 | 0 | 0 | 0 | 0 | 0 | 5356.6676
2025-02-20 | 5034.663 | 22.46 | 0 | 0 | 0 | 0 | 0 | 0 | 0 | 0 | 0 | 0 | 0 | 0 | 0 | 0 | 0 | 0 | 0 | 0 | 0 | 0 | 0 | 1 | 0 | 0 | 0 | 0 | 5309.458
2025-02-20 | 4779.368 | 22.62 | 0 | 0 | 0 | 0 | 0 | 0 | 0 | 0 | 0 | 0 | 0 | 0 | 0 | 0 | 0 | 0 | 0 | 0 | 0 | 0 | 0 | 0 | 1 | 0 | 0 | 0 | 5203.6105
2025-02-20 | 4339.615 | 23.18 | 0 | 0 | 0 | 0 | 0 | 0 | 0 | 0 | 0 | 0 | 0 | 0 | 0 | 0 | 0 | 0 | 0 | 0 | 0 | 0 | 0 | 0 | 0 | 1 | 0 | 0 | 5085.5424
2025-02-20 | 4580.704 | 23.91 | 0 | 0 | 0 | 0 | 0 | 0 | 0 | 0 | 0 | 0 | 0 | 0 | 0 | 0 | 0 | 0 | 0 | 0 | 0 | 0 | 0 | 0 | 0 | 0 | 1 | 0 | 4981.7866
2025-02-20 | 4629.282 | 24.58 | 0 | 0 | 0 | 0 | 0 | 0 | 0 | 0 | 0 | 0 | 0 | 0 | 0 | 0 | 0 | 0 | 0 | 0 | 0 | 0 | 0 | 0 | 0 | 0 | 0 | 1 | 4702.6456
2025-02-21 | 4249.525 | 25.11 | 0 | 0 | 1 | 0 | 0 | 0 | 0 | 0 | 0 | 0 | 0 | 0 | 0 | 0 | 0 | 0 | 0 | 0 | 0 | 0 | 0 | 0 | 0 | 0 | 0 | 0 | 4681.9853
2025-02-21 | 4178.166 | 25.61 | 0 | 0 | 0 | 1 | 0 | 0 | 0 | 0 | 0 | 0 | 0 | 0 | 0 | 0 | 0 | 0 | 0 | 0 | 0 | 0 | 0 | 0 | 0 | 0 | 0 | 0 | 4704.4438
2025-02-21 | 4373.531 | 25.62 | 0 | 0 | 0 | 0 | 1 | 0 | 0 | 0 | 0 | 0 | 0 | 0 | 0 | 0 | 0 | 0 | 0 | 0 | 0 | 0 | 0 | 0 | 0 | 0 | 0 | 0 | 4684.7781
2025-02-21 | 4638.431 | 25.52 | 0 | 0 | 0 | 0 | 0 | 1 | 0 | 0 | 0 | 0 | 0 | 0 | 0 | 0 | 0 | 0 | 0 | 0 | 0 | 0 | 0 | 0 | 0 | 0 | 0 | 0 | 4582.8123
2025-02-21 | 4175.54 | 26.08 | 0 | 0 | 0 | 0 | 0 | 0 | 1 | 0 | 0 | 0 | 0 | 0 | 0 | 0 | 0 | 0 | 0 | 0 | 0 | 0 | 0 | 0 | 0 | 0 | 0 | 0 | 4830.9022
2025-02-21 | 4561.364 | 25.35 | 0 | 0 | 0 | 0 | 0 | 0 | 0 | 1 | 0 | 0 | 0 | 0 | 0 | 0 | 0 | 0 | 0 | 0 | 0 | 0 | 0 | 0 | 0 | 0 | 0 | 0 | 5155.3384
2025-02-21 | 5225.568 | 25.24 | 0 | 0 | 0 | 0 | 0 | 0 | 0 | 0 | 1 | 0 | 0 | 0 | 0 | 0 | 0 | 0 | 0 | 0 | 0 | 0 | 0 | 0 | 0 | 0 | 0 | 0 | 5628.2598
2025-02-21 | 6162.366 | 25.77 | 0 | 0 | 0 | 0 | 0 | 0 | 0 | 0 | 0 | 1 | 0 | 0 | 0 | 0 | 0 | 0 | 0 | 0 | 0 | 0 | 0 | 0 | 0 | 0 | 0 | 0 | 6078.4028
2025-02-21 | 6784.59 | 25.05 | 0 | 0 | 0 | 0 | 0 | 0 | 0 | 0 | 0 | 0 | 1 | 0 | 0 | 0 | 0 | 0 | 0 | 0 | 0 | 0 | 0 | 0 | 0 | 0 | 0 | 0 | 6302.5132
2025-02-21 | 6674.649 | 24.07 | 0 | 0 | 0 | 0 | 0 | 0 | 0 | 0 | 0 | 0 | 0 | 1 | 0 | 0 | 0 | 0 | 0 | 0 | 0 | 0 | 0 | 0 | 0 | 0 | 0 | 0 | 6412.8428
2025-02-21 | 6764.653 | 22.53 | 0 | 0 | 0 | 0 | 0 | 0 | 0 | 0 | 0 | 0 | 0 | 0 | 1 | 0 | 0 | 0 | 0 | 0 | 0 | 0 | 0 | 0 | 0 | 0 | 0 | 0 | 6406.7222
2025-02-21 | 6632.561 | 21.35 | 0 | 0 | 0 | 0 | 0 | 0 | 0 | 0 | 0 | 0 | 0 | 0 | 0 | 1 | 0 | 0 | 0 | 0 | 0 | 0 | 0 | 0 | 0 | 0 | 0 | 0 | 6267.4502
2025-02-21 | 6267.846 | 20.68 | 0 | 0 | 0 | 0 | 0 | 0 | 0 | 0 | 0 | 0 | 0 | 0 | 0 | 0 | 1 | 0 | 0 | 0 | 0 | 0 | 0 | 0 | 0 | 0 | 0 | 0 | 6368.7768
2025-02-21 | 6436.784 | 19.99 | 0 | 0 | 0 | 0 | 0 | 0 | 0 | 0 | 0 | 0 | 0 | 0 | 0 | 0 | 0 | 1 | 0 | 0 | 0 | 0 | 0 | 0 | 0 | 0 | 0 | 0 | 6363.2346
2025-02-21 | 6514.144 | 19.74 | 0 | 0 | 0 | 0 | 0 | 0 | 0 | 0 | 0 | 0 | 0 | 0 | 0 | 0 | 0 | 0 | 1 | 0 | 0 | 0 | 0 | 0 | 0 | 0 | 0 | 0 | 6145.6353
2025-02-21 | 6124.576 | 19.58 | 0 | 0 | 0 | 0 | 0 | 0 | 0 | 0 | 0 | 0 | 0 | 0 | 0 | 0 | 0 | 0 | 0 | 1 | 0 | 0 | 0 | 0 | 0 | 0 | 0 | 0 | 5728.0862
2025-02-21 | 5390.935 | 19.55 | 0 | 0 | 0 | 0 | 0 | 0 | 0 | 0 | 0 | 0 | 0 | 0 | 0 | 0 | 0 | 0 | 0 | 0 | 1 | 0 | 0 | 0 | 0 | 0 | 0 | 0 | 5628.0308
2025-02-21 | 5498.13 | 20.28 | 0 | 0 | 0 | 0 | 0 | 0 | 0 | 0 | 0 | 0 | 0 | 0 | 0 | 0 | 0 | 0 | 0 | 0 | 0 | 1 | 0 | 0 | 0 | 0 | 0 | 0 | 5490.1876
2025-02-21 | 5433.305 | 21.05 | 0 | 0 | 0 | 0 | 0 | 0 | 0 | 0 | 0 | 0 | 0 | 0 | 0 | 0 | 0 | 0 | 0 | 0 | 0 | 0 | 1 | 0 | 0 | 0 | 0 | 0 | 5326.6416
2025-02-21 | 5331.265 | 21.78 | 0 | 0 | 0 | 0 | 0 | 0 | 0 | 0 | 0 | 0 | 0 | 0 | 0 | 0 | 0 | 0 | 0 | 0 | 0 | 0 | 0 | 1 | 0 | 0 | 0 | 0 | 5290.8965
2025-02-21 | 5300.952 | 22.06 | 0 | 0 | 0 | 0 | 0 | 0 | 0 | 0 | 0 | 0 | 0 | 0 | 0 | 0 | 0 | 0 | 0 | 0 | 0 | 0 | 0 | 0 | 1 | 0 | 0 | 0 | 5188.3245
2025-02-21 | 5091.251 | 22.04 | 0 | 0 | 0 | 0 | 0 | 0 | 0 | 0 | 0 | 0 | 0 | 0 | 0 | 0 | 0 | 0 | 0 | 0 | 0 | 0 | 0 | 0 | 0 | 1 | 0 | 0 | 5054.4246
2025-02-21 | 5214.595 | 22.2 | 0 | 0 | 0 | 0 | 0 | 0 | 0 | 0 | 0 | 0 | 0 | 0 | 0 | 0 | 0 | 0 | 0 | 0 | 0 | 0 | 0 | 0 | 0 | 0 | 1 | 0 | 4935.1099
2025-02-21 | 5142.748 | 23.07 | 0 | 0 | 0 | 0 | 0 | 0 | 0 | 0 | 0 | 0 | 0 | 0 | 0 | 0 | 0 | 0 | 0 | 0 | 0 | 0 | 0 | 0 | 0 | 0 | 0 | 1 | 4661.4282
2025-02-22 | 4665.401 | 23.34 | 0 | 1 | 1 | 0 | 0 | 0 | 0 | 0 | 0 | 0 | 0 | 0 | 0 | 0 | 0 | 0 | 0 | 0 | 0 | 0 | 0 | 0 | 0 | 0 | 0 | 0 | 4016.5566
2025-02-22 | 4931.191 | 23.91 | 0 | 1 | 0 | 1 | 0 | 0 | 0 | 0 | 0 | 0 | 0 | 0 | 0 | 0 | 0 | 0 | 0 | 0 | 0 | 0 | 0 | 0 | 0 | 0 | 0 | 0 | 4040.9258
2025-02-22 | 4638.702 | 24.18 | 0 | 1 | 0 | 0 | 1 | 0 | 0 | 0 | 0 | 0 | 0 | 0 | 0 | 0 | 0 | 0 | 0 | 0 | 0 | 0 | 0 | 0 | 0 | 0 | 0 | 0 | 4028.3572
2025-02-22 | 4672.879 | 24.59 | 0 | 1 | 0 | 0 | 0 | 1 | 0 | 0 | 0 | 0 | 0 | 0 | 0 | 0 | 0 | 0 | 0 | 0 | 0 | 0 | 0 | 0 | 0 | 0 | 0 | 0 | 3940.3125
2025-02-22 | 4378.23 | 25.02 | 0 | 1 | 0 | 0 | 0 | 0 | 1 | 0 | 0 | 0 | 0 | 0 | 0 | 0 | 0 | 0 | 0 | 0 | 0 | 0 | 0 | 0 | 0 | 0 | 0 | 0 | 4184.8539
2025-02-22 | 4562.449 | 25.75 | 0 | 1 | 0 | 0 | 0 | 0 | 0 | 1 | 0 | 0 | 0 | 0 | 0 | 0 | 0 | 0 | 0 | 0 | 0 | 0 | 0 | 0 | 0 | 0 | 0 | 0 | 4549.1427
2025-02-22 | 4783.286 | 25.81 | 0 | 1 | 0 | 0 | 0 | 0 | 0 | 0 | 1 | 0 | 0 | 0 | 0 | 0 | 0 | 0 | 0 | 0 | 0 | 0 | 0 | 0 | 0 | 0 | 0 | 0 | 5026.7045
2025-02-22 | 4914.781 | 26 | 0 | 1 | 0 | 0 | 0 | 0 | 0 | 0 | 0 | 1 | 0 | 0 | 0 | 0 | 0 | 0 | 0 | 0 | 0 | 0 | 0 | 0 | 0 | 0 | 0 | 0 | 5467.5668
2025-02-22 | 5292.834 | 25.69 | 0 | 1 | 0 | 0 | 0 | 0 | 0 | 0 | 0 | 0 | 1 | 0 | 0 | 0 | 0 | 0 | 0 | 0 | 0 | 0 | 0 | 0 | 0 | 0 | 0 | 0 | 5702.8687
2025-02-22 | 5575.088 | 24.62 | 0 | 1 | 0 | 0 | 0 | 0 | 0 | 0 | 0 | 0 | 0 | 1 | 0 | 0 | 0 | 0 | 0 | 0 | 0 | 0 | 0 | 0 | 0 | 0 | 0 | 0 | 5810.7415
2025-02-22 | 5520.606 | 23.45 | 0 | 1 | 0 | 0 | 0 | 0 | 0 | 0 | 0 | 0 | 0 | 0 | 1 | 0 | 0 | 0 | 0 | 0 | 0 | 0 | 0 | 0 | 0 | 0 | 0 | 0 | 5814.7207
2025-02-22 | 5531.459 | 22.71 | 0 | 1 | 0 | 0 | 0 | 0 | 0 | 0 | 0 | 0 | 0 | 0 | 0 | 1 | 0 | 0 | 0 | 0 | 0 | 0 | 0 | 0 | 0 | 0 | 0 | 0 | 5687.459
2025-02-22 | 5268.22 | 21.85 | 0 | 1 | 0 | 0 | 0 | 0 | 0 | 0 | 0 | 0 | 0 | 0 | 0 | 0 | 1 | 0 | 0 | 0 | 0 | 0 | 0 | 0 | 0 | 0 | 0 | 0 | 5783.5993
2025-02-22 | 5538.188 | 21.12 | 0 | 1 | 0 | 0 | 0 | 0 | 0 | 0 | 0 | 0 | 0 | 0 | 0 | 0 | 0 | 1 | 0 | 0 | 0 | 0 | 0 | 0 | 0 | 0 | 0 | 0 | 5776.9652
2025-02-22 | 5399.042 | 20.51 | 0 | 1 | 0 | 0 | 0 | 0 | 0 | 0 | 0 | 0 | 0 | 0 | 0 | 0 | 0 | 0 | 1 | 0 | 0 | 0 | 0 | 0 | 0 | 0 | 0 | 0 | 5549.5393
2025-02-22 | 5474.969 | 20.17 | 0 | 1 | 0 | 0 | 0 | 0 | 0 | 0 | 0 | 0 | 0 | 0 | 0 | 0 | 0 | 0 | 0 | 1 | 0 | 0 | 0 | 0 | 0 | 0 | 0 | 0 | 5127.0768
2025-02-22 | 5147.404 | 19.9 | 0 | 1 | 0 | 0 | 0 | 0 | 0 | 0 | 0 | 0 | 0 | 0 | 0 | 0 | 0 | 0 | 0 | 0 | 1 | 0 | 0 | 0 | 0 | 0 | 0 | 0 | 5020.4703
2025-02-22 | 5071.943 | 19.92 | 0 | 1 | 0 | 0 | 0 | 0 | 0 | 0 | 0 | 0 | 0 | 0 | 0 | 0 | 0 | 0 | 0 | 0 | 0 | 1 | 0 | 0 | 0 | 0 | 0 | 0 | 4863.2467
2025-02-22 | 4982.026 | 20.67 | 0 | 1 | 0 | 0 | 0 | 0 | 0 | 0 | 0 | 0 | 0 | 0 | 0 | 0 | 0 | 0 | 0 | 0 | 0 | 0 | 1 | 0 | 0 | 0 | 0 | 0 | 4699.1548
2025-02-22 | 4751.422 | 21.05 | 0 | 1 | 0 | 0 | 0 | 0 | 0 | 0 | 0 | 0 | 0 | 0 | 0 | 0 | 0 | 0 | 0 | 0 | 0 | 0 | 0 | 1 | 0 | 0 | 0 | 0 | 4653.856
2025-02-22 | 4900.227 | 21.19 | 0 | 1 | 0 | 0 | 0 | 0 | 0 | 0 | 0 | 0 | 0 | 0 | 0 | 0 | 0 | 0 | 0 | 0 | 0 | 0 | 0 | 0 | 1 | 0 | 0 | 0 | 4547.4625
2025-02-22 | 4739.766 | 21.67 | 0 | 1 | 0 | 0 | 0 | 0 | 0 | 0 | 0 | 0 | 0 | 0 | 0 | 0 | 0 | 0 | 0 | 0 | 0 | 0 | 0 | 0 | 0 | 1 | 0 | 0 | 4427.2107
2025-02-22 | 4641.503 | 21.96 | 0 | 1 | 0 | 0 | 0 | 0 | 0 | 0 | 0 | 0 | 0 | 0 | 0 | 0 | 0 | 0 | 0 | 0 | 0 | 0 | 0 | 0 | 0 | 0 | 1 | 0 | 4311.4446
2025-02-22 | 4772.531 | 21.96 | 0 | 1 | 0 | 0 | 0 | 0 | 0 | 0 | 0 | 0 | 0 | 0 | 0 | 0 | 0 | 0 | 0 | 0 | 0 | 0 | 0 | 0 | 0 | 0 | 0 | 1 | 4014.015
2025-02-23 | 4300.946 | 22.16 | 0 | 1 | 1 | 0 | 0 | 0 | 0 | 0 | 0 | 0 | 0 | 0 | 0 | 0 | 0 | 0 | 0 | 0 | 0 | 0 | 0 | 0 | 0 | 0 | 0 | 0 | 3984.3469
2025-02-23 | 4885.923 | 22.31 | 0 | 1 | 0 | 1 | 0 | 0 | 0 | 0 | 0 | 0 | 0 | 0 | 0 | 0 | 0 | 0 | 0 | 0 | 0 | 0 | 0 | 0 | 0 | 0 | 0 | 0 | 3997.2517
2025-02-23 | 4806.685 | 22.38 | 0 | 1 | 0 | 0 | 1 | 0 | 0 | 0 | 0 | 0 | 0 | 0 | 0 | 0 | 0 | 0 | 0 | 0 | 0 | 0 | 0 | 0 | 0 | 0 | 0 | 0 | 3979.2238
2025-02-23 | 4727.361 | 22.88 | 0 | 1 | 0 | 0 | 0 | 1 | 0 | 0 | 0 | 0 | 0 | 0 | 0 | 0 | 0 | 0 | 0 | 0 | 0 | 0 | 0 | 0 | 0 | 0 | 0 | 0 | 3893.6357
2025-02-23 | 4395.118 | 23.32 | 0 | 1 | 0 | 0 | 0 | 0 | 1 | 0 | 0 | 0 | 0 | 0 | 0 | 0 | 0 | 0 | 0 | 0 | 0 | 0 | 0 | 0 | 0 | 0 | 0 | 0 | 4138.4501
2025-02-23 | 4380.282 | 23.23 | 0 | 1 | 0 | 0 | 0 | 0 | 0 | 1 | 0 | 0 | 0 | 0 | 0 | 0 | 0 | 0 | 0 | 0 | 0 | 0 | 0 | 0 | 0 | 0 | 0 | 0 | 4480.356
2025-02-23 | 4358.977 | 23.25 | 0 | 1 | 0 | 0 | 0 | 0 | 0 | 0 | 1 | 0 | 0 | 0 | 0 | 0 | 0 | 0 | 0 | 0 | 0 | 0 | 0 | 0 | 0 | 0 | 0 | 0 | 4956.8259
2025-02-23 | 4629.206 | 23.2 | 0 | 1 | 0 | 0 | 0 | 0 | 0 | 0 | 0 | 1 | 0 | 0 | 0 | 0 | 0 | 0 | 0 | 0 | 0 | 0 | 0 | 0 | 0 | 0 | 0 | 0 | 5391.1371
2025-02-23 | 4791.057 | 22.96 | 0 | 1 | 0 | 0 | 0 | 0 | 0 | 0 | 0 | 0 | 1 | 0 | 0 | 0 | 0 | 0 | 0 | 0 | 0 | 0 | 0 | 0 | 0 | 0 | 0 | 0 | 5628.3497
2025-02-23 | 5065.605 | 22.14 | 0 | 1 | 0 | 0 | 0 | 0 | 0 | 0 | 0 | 0 | 0 | 1 | 0 | 0 | 0 | 0 | 0 | 0 | 0 | 0 | 0 | 0 | 0 | 0 | 0 | 0 | 5743.0466
2025-02-23 | 5127.174 | 21.48 | 0 | 1 | 0 | 0 | 0 | 0 | 0 | 0 | 0 | 0 | 0 | 0 | 1 | 0 | 0 | 0 | 0 | 0 | 0 | 0 | 0 | 0 | 0 | 0 | 0 | 0 | 5760.9469
2025-02-23 | 5360.21 | 20.57 | 0 | 1 | 0 | 0 | 0 | 0 | 0 | 0 | 0 | 0 | 0 | 0 | 0 | 1 | 0 | 0 | 0 | 0 | 0 | 0 | 0 | 0 | 0 | 0 | 0 | 0 | 5629.0448
2025-02-23 | 4847.731 | 19.91 | 0 | 1 | 0 | 0 | 0 | 0 | 0 | 0 | 0 | 0 | 0 | 0 | 0 | 0 | 1 | 0 | 0 | 0 | 0 | 0 | 0 | 0 | 0 | 0 | 0 | 0 | 5730.6444
2025-02-23 | 5022.486 | 19.47 | 0 | 1 | 0 | 0 | 0 | 0 | 0 | 0 | 0 | 0 | 0 | 0 | 0 | 0 | 0 | 1 | 0 | 0 | 0 | 0 | 0 | 0 | 0 | 0 | 0 | 0 | 5731.9263
2025-02-23 | 5286.258 | 18.95 | 0 | 1 | 0 | 0 | 0 | 0 | 0 | 0 | 0 | 0 | 0 | 0 | 0 | 0 | 0 | 0 | 1 | 0 | 0 | 0 | 0 | 0 | 0 | 0 | 0 | 0 | 5506.957
2025-02-23 | 5257.714 | 19.03 | 0 | 1 | 0 | 0 | 0 | 0 | 0 | 0 | 0 | 0 | 0 | 0 | 0 | 0 | 0 | 0 | 0 | 1 | 0 | 0 | 0 | 0 | 0 | 0 | 0 | 0 | 5095.959
2025-02-23 | 5079.508 | 19.49 | 0 | 1 | 0 | 0 | 0 | 0 | 0 | 0 | 0 | 0 | 0 | 0 | 0 | 0 | 0 | 0 | 0 | 0 | 1 | 0 | 0 | 0 | 0 | 0 | 0 | 0 | 5009.2788
2025-02-23 | 4894.703 | 20.08 | 0 | 1 | 0 | 0 | 0 | 0 | 0 | 0 | 0 | 0 | 0 | 0 | 0 | 0 | 0 | 0 | 0 | 0 | 0 | 1 | 0 | 0 | 0 | 0 | 0 | 0 | 4867.6141
2025-02-23 | 4552.736 | 20.62 | 0 | 1 | 0 | 0 | 0 | 0 | 0 | 0 | 0 | 0 | 0 | 0 | 0 | 0 | 0 | 0 | 0 | 0 | 0 | 0 | 1 | 0 | 0 | 0 | 0 | 0 | 4697.79
2025-02-23 | 4446.203 | 21.14 | 0 | 1 | 0 | 0 | 0 | 0 | 0 | 0 | 0 | 0 | 0 | 0 | 0 | 0 | 0 | 0 | 0 | 0 | 0 | 0 | 0 | 1 | 0 | 0 | 0 | 0 | 4656.3126
2025-02-23 | 4502.432 | 21.59 | 0 | 1 | 0 | 0 | 0 | 0 | 0 | 0 | 0 | 0 | 0 | 0 | 0 | 0 | 0 | 0 | 0 | 0 | 0 | 0 | 0 | 0 | 1 | 0 | 0 | 0 | 4558.3811
2025-02-23 | 4226.462 | 21.7 | 0 | 1 | 0 | 0 | 0 | 0 | 0 | 0 | 0 | 0 | 0 | 0 | 0 | 0 | 0 | 0 | 0 | 0 | 0 | 0 | 0 | 0 | 0 | 1 | 0 | 0 | 4428.0296
2025-02-23 | 4241.711 | 21.9 | 0 | 1 | 0 | 0 | 0 | 0 | 0 | 0 | 0 | 0 | 0 | 0 | 0 | 0 | 0 | 0 | 0 | 0 | 0 | 0 | 0 | 0 | 0 | 0 | 1 | 0 | 4309.8068
2025-02-23 | 4370.883 | 21.99 | 0 | 1 | 0 | 0 | 0 | 0 | 0 | 0 | 0 | 0 | 0 | 0 | 0 | 0 | 0 | 0 | 0 | 0 | 0 | 0 | 0 | 0 | 0 | 0 | 0 | 1 | 4014.8339
2025-02-24 | 4097.452 | 22.13 | 0 | 0 | 1 | 0 | 0 | 0 | 0 | 0 | 0 | 0 | 0 | 0 | 0 | 0 | 0 | 0 | 0 | 0 | 0 | 0 | 0 | 0 | 0 | 0 | 0 | 0 | 4600.6423
2025-02-24 | 4130.12 | 22.41 | 0 | 0 | 0 | 1 | 0 | 0 | 0 | 0 | 0 | 0 | 0 | 0 | 0 | 0 | 0 | 0 | 0 | 0 | 0 | 0 | 0 | 0 | 0 | 0 | 0 | 0 | 4617.0955
2025-02-24 | 4060.639 | 22.71 | 0 | 0 | 0 | 0 | 1 | 0 | 0 | 0 | 0 | 0 | 0 | 0 | 0 | 0 | 0 | 0 | 0 | 0 | 0 | 0 | 0 | 0 | 0 | 0 | 0 | 0 | 4605.3458
2025-02-24 | 4301.695 | 22.91 | 0 | 0 | 0 | 0 | 0 | 1 | 0 | 0 | 0 | 0 | 0 | 0 | 0 | 0 | 0 | 0 | 0 | 0 | 0 | 0 | 0 | 0 | 0 | 0 | 0 | 0 | 4511.5688
2025-02-24 | 4320.308 | 23.75 | 0 | 0 | 0 | 0 | 0 | 0 | 1 | 0 | 0 | 0 | 0 | 0 | 0 | 0 | 0 | 0 | 0 | 0 | 0 | 0 | 0 | 0 | 0 | 0 | 0 | 0 | 4767.3017
2025-02-24 | 4426.06 | 23.69 | 0 | 0 | 0 | 0 | 0 | 0 | 0 | 1 | 0 | 0 | 0 | 0 | 0 | 0 | 0 | 0 | 0 | 0 | 0 | 0 | 0 | 0 | 0 | 0 | 0 | 0 | 5110.0265
2025-02-24 | 4946.797 | 24 | 0 | 0 | 0 | 0 | 0 | 0 | 0 | 0 | 1 | 0 | 0 | 0 | 0 | 0 | 0 | 0 | 0 | 0 | 0 | 0 | 0 | 0 | 0 | 0 | 0 | 0 | 5594.4123
2025-02-24 | 5731.871 | 24.11 | 0 | 0 | 0 | 0 | 0 | 0 | 0 | 0 | 0 | 1 | 0 | 0 | 0 | 0 | 0 | 0 | 0 | 0 | 0 | 0 | 0 | 0 | 0 | 0 | 0 | 0 | 6033.0909
2025-02-24 | 6049.527 | 23.75 | 0 | 0 | 0 | 0 | 0 | 0 | 0 | 0 | 0 | 0 | 1 | 0 | 0 | 0 | 0 | 0 | 0 | 0 | 0 | 0 | 0 | 0 | 0 | 0 | 0 | 0 | 6267.028
2025-02-24 | 6349.244 | 22.93 | 0 | 0 | 0 | 0 | 0 | 0 | 0 | 0 | 0 | 0 | 0 | 1 | 0 | 0 | 0 | 0 | 0 | 0 | 0 | 0 | 0 | 0 | 0 | 0 | 0 | 0 | 6381.725
2025-02-24 | 6475.28 | 22.14 | 0 | 0 | 0 | 0 | 0 | 0 | 0 | 0 | 0 | 0 | 0 | 0 | 1 | 0 | 0 | 0 | 0 | 0 | 0 | 0 | 0 | 0 | 0 | 0 | 0 | 0 | 6396.0767
2025-02-24 | 6580.782 | 21.35 | 0 | 0 | 0 | 0 | 0 | 0 | 0 | 0 | 0 | 0 | 0 | 0 | 0 | 1 | 0 | 0 | 0 | 0 | 0 | 0 | 0 | 0 | 0 | 0 | 0 | 0 | 6267.4502
2025-02-24 | 6490.539 | 20.69 | 0 | 0 | 0 | 0 | 0 | 0 | 0 | 0 | 0 | 0 | 0 | 0 | 0 | 0 | 1 | 0 | 0 | 0 | 0 | 0 | 0 | 0 | 0 | 0 | 0 | 0 | 6369.0498
2025-02-24 | 6713.753 | 20.35 | 0 | 0 | 0 | 0 | 0 | 0 | 0 | 0 | 0 | 0 | 0 | 0 | 0 | 0 | 0 | 1 | 0 | 0 | 0 | 0 | 0 | 0 | 0 | 0 | 0 | 0 | 6373.0613
2025-02-24 | 6369.778 | 20.05 | 0 | 0 | 0 | 0 | 0 | 0 | 0 | 0 | 0 | 0 | 0 | 0 | 0 | 0 | 0 | 0 | 1 | 0 | 0 | 0 | 0 | 0 | 0 | 0 | 0 | 0 | 6154.0972
2025-02-24 | 5808.374 | 19.74 | 0 | 0 | 0 | 0 | 0 | 0 | 0 | 0 | 0 | 0 | 0 | 0 | 0 | 0 | 0 | 0 | 0 | 1 | 0 | 0 | 0 | 0 | 0 | 0 | 0 | 0 | 5732.4536
2025-02-24 | 5345.819 | 19.57 | 0 | 0 | 0 | 0 | 0 | 0 | 0 | 0 | 0 | 0 | 0 | 0 | 0 | 0 | 0 | 0 | 0 | 0 | 1 | 0 | 0 | 0 | 0 | 0 | 0 | 0 | 5628.5767
2025-02-24 | 5210.504 | 19.51 | 0 | 0 | 0 | 0 | 0 | 0 | 0 | 0 | 0 | 0 | 0 | 0 | 0 | 0 | 0 | 0 | 0 | 0 | 0 | 1 | 0 | 0 | 0 | 0 | 0 | 0 | 5469.1694
2025-02-24 | 5007.911 | 20.16 | 0 | 0 | 0 | 0 | 0 | 0 | 0 | 0 | 0 | 0 | 0 | 0 | 0 | 0 | 0 | 0 | 0 | 0 | 0 | 0 | 1 | 0 | 0 | 0 | 0 | 0 | 5302.3479
2025-02-24 | 4789.168 | 20.55 | 0 | 0 | 0 | 0 | 0 | 0 | 0 | 0 | 0 | 0 | 0 | 0 | 0 | 0 | 0 | 0 | 0 | 0 | 0 | 0 | 0 | 1 | 0 | 0 | 0 | 0 | 5257.322
2025-02-24 | 4983.828 | 21.03 | 0 | 0 | 0 | 0 | 0 | 0 | 0 | 0 | 0 | 0 | 0 | 0 | 0 | 0 | 0 | 0 | 0 | 0 | 0 | 0 | 0 | 0 | 1 | 0 | 0 | 0 | 5160.2093
2025-02-24 | 4872.237 | 21.33 | 0 | 0 | 0 | 0 | 0 | 0 | 0 | 0 | 0 | 0 | 0 | 0 | 0 | 0 | 0 | 0 | 0 | 0 | 0 | 0 | 0 | 0 | 0 | 1 | 0 | 0 | 5035.0442
2025-02-24 | 4324.551 | 21.95 | 0 | 0 | 0 | 0 | 0 | 0 | 0 | 0 | 0 | 0 | 0 | 0 | 0 | 0 | 0 | 0 | 0 | 0 | 0 | 0 | 0 | 0 | 0 | 0 | 1 | 0 | 4928.2858
2025-02-24 | 4298.461 | 21.91 | 0 | 0 | 0 | 0 | 0 | 0 | 0 | 0 | 0 | 0 | 0 | 0 | 0 | 0 | 0 | 0 | 0 | 0 | 0 | 0 | 0 | 0 | 0 | 0 | 0 | 1 | 4629.7644
2025-02-25 | 4135.688 | 22.25 | 0 | 0 | 1 | 0 | 0 | 0 | 0 | 0 | 0 | 0 | 0 | 0 | 0 | 0 | 0 | 0 | 0 | 0 | 0 | 0 | 0 | 0 | 0 | 0 | 0 | 0 | 4603.9178
2025-02-25 | 4320.254 | 22.54 | 0 | 0 | 0 | 1 | 0 | 0 | 0 | 0 | 0 | 0 | 0 | 0 | 0 | 0 | 0 | 0 | 0 | 0 | 0 | 0 | 0 | 0 | 0 | 0 | 0 | 0 | 4620.6441
2025-02-25 | 4310.671 | 22.89 | 0 | 0 | 0 | 0 | 1 | 0 | 0 | 0 | 0 | 0 | 0 | 0 | 0 | 0 | 0 | 0 | 0 | 0 | 0 | 0 | 0 | 0 | 0 | 0 | 0 | 0 | 4610.2592
2025-02-25 | 4340.603 | 23.12 | 0 | 0 | 0 | 0 | 0 | 1 | 0 | 0 | 0 | 0 | 0 | 0 | 0 | 0 | 0 | 0 | 0 | 0 | 0 | 0 | 0 | 0 | 0 | 0 | 0 | 0 | 4517.3011
2025-02-25 | 4355.645 | 23.59 | 0 | 0 | 0 | 0 | 0 | 0 | 1 | 0 | 0 | 0 | 0 | 0 | 0 | 0 | 0 | 0 | 0 | 0 | 0 | 0 | 0 | 0 | 0 | 0 | 0 | 0 | 4762.9343
2025-02-25 | 5013.934 | 23.78 | 0 | 0 | 0 | 0 | 0 | 0 | 0 | 1 | 0 | 0 | 0 | 0 | 0 | 0 | 0 | 0 | 0 | 0 | 0 | 0 | 0 | 0 | 0 | 0 | 0 | 0 | 5112.4832
2025-02-25 | 5421.28 | 23.95 | 0 | 0 | 0 | 0 | 0 | 0 | 0 | 0 | 1 | 0 | 0 | 0 | 0 | 0 | 0 | 0 | 0 | 0 | 0 | 0 | 0 | 0 | 0 | 0 | 0 | 0 | 5593.0475
2025-02-25 | 5769.477 | 24.13 | 0 | 0 | 0 | 0 | 0 | 0 | 0 | 0 | 0 | 1 | 0 | 0 | 0 | 0 | 0 | 0 | 0 | 0 | 0 | 0 | 0 | 0 | 0 | 0 | 0 | 0 | 6033.6369
2025-02-25 | 6396.888 | 23.74 | 0 | 0 | 0 | 0 | 0 | 0 | 0 | 0 | 0 | 0 | 1 | 0 | 0 | 0 | 0 | 0 | 0 | 0 | 0 | 0 | 0 | 0 | 0 | 0 | 0 | 0 | 6266.755
2025-02-25 | 6482.812 | 22.82 | 0 | 0 | 0 | 0 | 0 | 0 | 0 | 0 | 0 | 0 | 0 | 1 | 0 | 0 | 0 | 0 | 0 | 0 | 0 | 0 | 0 | 0 | 0 | 0 | 0 | 0 | 6378.7224
2025-02-25 | 6655.06 | 22.03 | 0 | 0 | 0 | 0 | 0 | 0 | 0 | 0 | 0 | 0 | 0 | 0 | 1 | 0 | 0 | 0 | 0 | 0 | 0 | 0 | 0 | 0 | 0 | 0 | 0 | 0 | 6393.0741
2025-02-25 | 6654.061 | 21.49 | 0 | 0 | 0 | 0 | 0 | 0 | 0 | 0 | 0 | 0 | 0 | 0 | 0 | 1 | 0 | 0 | 0 | 0 | 0 | 0 | 0 | 0 | 0 | 0 | 0 | 0 | 6271.2716
2025-02-25 | 6133.53 | 21.24 | 0 | 0 | 0 | 0 | 0 | 0 | 0 | 0 | 0 | 0 | 0 | 0 | 0 | 0 | 1 | 0 | 0 | 0 | 0 | 0 | 0 | 0 | 0 | 0 | 0 | 0 | 6384.0628
2025-02-25 | 6665.533 | 21.23 | 0 | 0 | 0 | 0 | 0 | 0 | 0 | 0 | 0 | 0 | 0 | 0 | 0 | 0 | 0 | 1 | 0 | 0 | 0 | 0 | 0 | 0 | 0 | 0 | 0 | 0 | 6397.082
2025-02-25 | 6531.672 | 21.02 | 0 | 0 | 0 | 0 | 0 | 0 | 0 | 0 | 0 | 0 | 0 | 0 | 0 | 0 | 0 | 0 | 1 | 0 | 0 | 0 | 0 | 0 | 0 | 0 | 0 | 0 | 6180.5746
2025-02-25 | 6007.418 | 20.68 | 0 | 0 | 0 | 0 | 0 | 0 | 0 | 0 | 0 | 0 | 0 | 0 | 0 | 0 | 0 | 0 | 0 | 1 | 0 | 0 | 0 | 0 | 0 | 0 | 0 | 0 | 5758.1122
2025-02-25 | 5451.484 | 20.21 | 0 | 0 | 0 | 0 | 0 | 0 | 0 | 0 | 0 | 0 | 0 | 0 | 0 | 0 | 0 | 0 | 0 | 0 | 1 | 0 | 0 | 0 | 0 | 0 | 0 | 0 | 5646.0464
2025-02-25 | 5457.952 | 20.63 | 0 | 0 | 0 | 0 | 0 | 0 | 0 | 0 | 0 | 0 | 0 | 0 | 0 | 0 | 0 | 0 | 0 | 0 | 0 | 1 | 0 | 0 | 0 | 0 | 0 | 0 | 5499.7413
2025-02-25 | 5402.2 | 21.51 | 0 | 0 | 0 | 0 | 0 | 0 | 0 | 0 | 0 | 0 | 0 | 0 | 0 | 0 | 0 | 0 | 0 | 0 | 0 | 0 | 1 | 0 | 0 | 0 | 0 | 0 | 5339.1979
2025-02-25 | 5220.879 | 21.84 | 0 | 0 | 0 | 0 | 0 | 0 | 0 | 0 | 0 | 0 | 0 | 0 | 0 | 0 | 0 | 0 | 0 | 0 | 0 | 0 | 0 | 1 | 0 | 0 | 0 | 0 | 5292.5343
2025-02-25 | 5311.154 | 22.46 | 0 | 0 | 0 | 0 | 0 | 0 | 0 | 0 | 0 | 0 | 0 | 0 | 0 | 0 | 0 | 0 | 0 | 0 | 0 | 0 | 0 | 0 | 1 | 0 | 0 | 0 | 5199.2431
2025-02-25 | 5120.793 | 23.12 | 0 | 0 | 0 | 0 | 0 | 0 | 0 | 0 | 0 | 0 | 0 | 0 | 0 | 0 | 0 | 0 | 0 | 0 | 0 | 0 | 0 | 0 | 0 | 1 | 0 | 0 | 5083.9046
2025-02-25 | 5223.94 | 23.47 | 0 | 0 | 0 | 0 | 0 | 0 | 0 | 0 | 0 | 0 | 0 | 0 | 0 | 0 | 0 | 0 | 0 | 0 | 0 | 0 | 0 | 0 | 0 | 0 | 1 | 0 | 4969.7763
2025-02-25 | 5077.88 | 23.9 | 0 | 0 | 0 | 0 | 0 | 0 | 0 | 0 | 0 | 0 | 0 | 0 | 0 | 0 | 0 | 0 | 0 | 0 | 0 | 0 | 0 | 0 | 0 | 0 | 0 | 1 | 4684.0841
2025-02-26 | 4450.978 | 24.08 | 0 | 0 | 1 | 0 | 0 | 0 | 0 | 0 | 0 | 0 | 0 | 0 | 0 | 0 | 0 | 0 | 0 | 0 | 0 | 0 | 0 | 0 | 0 | 0 | 0 | 0 | 4653.8701
2025-02-26 | 4427.047 | 24.87 | 0 | 0 | 0 | 1 | 0 | 0 | 0 | 0 | 0 | 0 | 0 | 0 | 0 | 0 | 0 | 0 | 0 | 0 | 0 | 0 | 0 | 0 | 0 | 0 | 0 | 0 | 4684.2445
2025-02-26 | 4545.92 | 25.11 | 0 | 0 | 0 | 0 | 1 | 0 | 0 | 0 | 0 | 0 | 0 | 0 | 0 | 0 | 0 | 0 | 0 | 0 | 0 | 0 | 0 | 0 | 0 | 0 | 0 | 0 | 4670.857
2025-02-26 | 4719.449 | 25.36 | 0 | 0 | 0 | 0 | 0 | 1 | 0 | 0 | 0 | 0 | 0 | 0 | 0 | 0 | 0 | 0 | 0 | 0 | 0 | 0 | 0 | 0 | 0 | 0 | 0 | 0 | 4578.4449
2025-02-26 | 4681.149 | 25.79 | 0 | 0 | 0 | 0 | 0 | 0 | 1 | 0 | 0 | 0 | 0 | 0 | 0 | 0 | 0 | 0 | 0 | 0 | 0 | 0 | 0 | 0 | 0 | 0 | 0 | 0 | 4822.9862
2025-02-26 | 5386.029 | 26.42 | 0 | 0 | 0 | 0 | 0 | 0 | 0 | 1 | 0 | 0 | 0 | 0 | 0 | 0 | 0 | 0 | 0 | 0 | 0 | 0 | 0 | 0 | 0 | 0 | 0 | 0 | 5184.5455
2025-02-26 | 5775.674 | 26.68 | 0 | 0 | 0 | 0 | 0 | 0 | 0 | 0 | 1 | 0 | 0 | 0 | 0 | 0 | 0 | 0 | 0 | 0 | 0 | 0 | 0 | 0 | 0 | 0 | 0 | 0 | 5667.5665
2025-02-26 | 6472.577 | 26.95 | 0 | 0 | 0 | 0 | 0 | 0 | 0 | 0 | 0 | 1 | 0 | 0 | 0 | 0 | 0 | 0 | 0 | 0 | 0 | 0 | 0 | 0 | 0 | 0 | 0 | 0 | 6110.6125
2025-02-26 | 6268.259 | 26.82 | 0 | 0 | 0 | 0 | 0 | 0 | 0 | 0 | 0 | 0 | 1 | 0 | 0 | 0 | 0 | 0 | 0 | 0 | 0 | 0 | 0 | 0 | 0 | 0 | 0 | 0 | 6350.8277
2025-02-26 | 6568.29 | 25.94 | 0 | 0 | 0 | 0 | 0 | 0 | 0 | 0 | 0 | 0 | 0 | 1 | 0 | 0 | 0 | 0 | 0 | 0 | 0 | 0 | 0 | 0 | 0 | 0 | 0 | 0 | 6463.8869
2025-02-26 | 6487.305 | 24.54 | 0 | 0 | 0 | 0 | 0 | 0 | 0 | 0 | 0 | 0 | 0 | 0 | 1 | 0 | 0 | 0 | 0 | 0 | 0 | 0 | 0 | 0 | 0 | 0 | 0 | 0 | 6461.5879
2025-02-26 | 6511.008 | 23.52 | 0 | 0 | 0 | 0 | 0 | 0 | 0 | 0 | 0 | 0 | 0 | 0 | 0 | 1 | 0 | 0 | 0 | 0 | 0 | 0 | 0 | 0 | 0 | 0 | 0 | 0 | 6326.6832
2025-02-26 | 6396.954 | 22.44 | 0 | 0 | 0 | 0 | 0 | 0 | 0 | 0 | 0 | 0 | 0 | 0 | 0 | 0 | 1 | 0 | 0 | 0 | 0 | 0 | 0 | 0 | 0 | 0 | 0 | 0 | 6416.8184
2025-02-26 | 6078.494 | 21.52 | 0 | 0 | 0 | 0 | 0 | 0 | 0 | 0 | 0 | 0 | 0 | 0 | 0 | 0 | 0 | 1 | 0 | 0 | 0 | 0 | 0 | 0 | 0 | 0 | 0 | 0 | 6404.998
2025-02-26 | 5874.74 | 20.96 | 0 | 0 | 0 | 0 | 0 | 0 | 0 | 0 | 0 | 0 | 0 | 0 | 0 | 0 | 0 | 0 | 1 | 0 | 0 | 0 | 0 | 0 | 0 | 0 | 0 | 0 | 6178.9368
2025-02-26 | 5362.739 | 20.42 | 0 | 0 | 0 | 0 | 0 | 0 | 0 | 0 | 0 | 0 | 0 | 0 | 0 | 0 | 0 | 0 | 0 | 1 | 0 | 0 | 0 | 0 | 0 | 0 | 0 | 0 | 5751.0151
2025-02-26 | 5265.127 | 20.16 | 0 | 0 | 0 | 0 | 0 | 0 | 0 | 0 | 0 | 0 | 0 | 0 | 0 | 0 | 0 | 0 | 0 | 0 | 1 | 0 | 0 | 0 | 0 | 0 | 0 | 0 | 5644.6816
2025-02-26 | 5214.118 | 20.4 | 0 | 0 | 0 | 0 | 0 | 0 | 0 | 0 | 0 | 0 | 0 | 0 | 0 | 0 | 0 | 0 | 0 | 0 | 0 | 1 | 0 | 0 | 0 | 0 | 0 | 0 | 5493.4631
2025-02-26 | 4937.16 | 21.41 | 0 | 0 | 0 | 0 | 0 | 0 | 0 | 0 | 0 | 0 | 0 | 0 | 0 | 0 | 0 | 0 | 0 | 0 | 0 | 0 | 1 | 0 | 0 | 0 | 0 | 0 | 5336.4683
2025-02-26 | 4954.59 | 22.22 | 0 | 0 | 0 | 0 | 0 | 0 | 0 | 0 | 0 | 0 | 0 | 0 | 0 | 0 | 0 | 0 | 0 | 0 | 0 | 0 | 0 | 1 | 0 | 0 | 0 | 0 | 5302.9069
2025-02-26 | 5002.484 | 23.01 | 0 | 0 | 0 | 0 | 0 | 0 | 0 | 0 | 0 | 0 | 0 | 0 | 0 | 0 | 0 | 0 | 0 | 0 | 0 | 0 | 0 | 0 | 1 | 0 | 0 | 0 | 5214.2561
2025-02-26 | 4800.173 | 22.92 | 0 | 0 | 0 | 0 | 0 | 0 | 0 | 0 | 0 | 0 | 0 | 0 | 0 | 0 | 0 | 0 | 0 | 0 | 0 | 0 | 0 | 0 | 0 | 1 | 0 | 0 | 5078.4454
2025-02-26 | 4848.046 | 22.84 | 0 | 0 | 0 | 0 | 0 | 0 | 0 | 0 | 0 | 0 | 0 | 0 | 0 | 0 | 0 | 0 | 0 | 0 | 0 | 0 | 0 | 0 | 0 | 0 | 1 | 0 | 4952.5796
2025-02-26 | 4691.133 | 23.79 | 0 | 0 | 0 | 0 | 0 | 0 | 0 | 0 | 0 | 0 | 0 | 0 | 0 | 0 | 0 | 0 | 0 | 0 | 0 | 0 | 0 | 0 | 0 | 0 | 0 | 1 | 4681.0815
2025-02-27 | 4135.883 | 24.1 | 0 | 0 | 1 | 0 | 0 | 0 | 0 | 0 | 0 | 0 | 0 | 0 | 0 | 0 | 0 | 0 | 0 | 0 | 0 | 0 | 0 | 0 | 0 | 0 | 0 | 0 | 4654.416
2025-02-27 | 4537.357 | 24.13 | 0 | 0 | 0 | 1 | 0 | 0 | 0 | 0 | 0 | 0 | 0 | 0 | 0 | 0 | 0 | 0 | 0 | 0 | 0 | 0 | 0 | 0 | 0 | 0 | 0 | 0 | 4664.0452
2025-02-27 | 4359.954 | 24.75 | 0 | 0 | 0 | 0 | 1 | 0 | 0 | 0 | 0 | 0 | 0 | 0 | 0 | 0 | 0 | 0 | 0 | 0 | 0 | 0 | 0 | 0 | 0 | 0 | 0 | 0 | 4661.0303
2025-02-27 | 4509.259 | 25.48 | 0 | 0 | 0 | 0 | 0 | 1 | 0 | 0 | 0 | 0 | 0 | 0 | 0 | 0 | 0 | 0 | 0 | 0 | 0 | 0 | 0 | 0 | 0 | 0 | 0 | 0 | 4581.7204
2025-02-27 | 4381.02 | 25.3 | 0 | 0 | 0 | 0 | 0 | 0 | 1 | 0 | 0 | 0 | 0 | 0 | 0 | 0 | 0 | 0 | 0 | 0 | 0 | 0 | 0 | 0 | 0 | 0 | 0 | 0 | 4809.611
2025-02-27 | 4756.034 | 25.24 | 0 | 0 | 0 | 0 | 0 | 0 | 0 | 1 | 0 | 0 | 0 | 0 | 0 | 0 | 0 | 0 | 0 | 0 | 0 | 0 | 0 | 0 | 0 | 0 | 0 | 0 | 5152.3358
2025-02-27 | 5112.306 | 25.5 | 0 | 0 | 0 | 0 | 0 | 0 | 0 | 0 | 1 | 0 | 0 | 0 | 0 | 0 | 0 | 0 | 0 | 0 | 0 | 0 | 0 | 0 | 0 | 0 | 0 | 0 | 5635.3568
2025-02-27 | 5880.59 | 25 | 0 | 0 | 0 | 0 | 0 | 0 | 0 | 0 | 0 | 1 | 0 | 0 | 0 | 0 | 0 | 0 | 0 | 0 | 0 | 0 | 0 | 0 | 0 | 0 | 0 | 0 | 6057.3847
2025-02-27 | 6430.891 | 24.2 | 0 | 0 | 0 | 0 | 0 | 0 | 0 | 0 | 0 | 0 | 1 | 0 | 0 | 0 | 0 | 0 | 0 | 0 | 0 | 0 | 0 | 0 | 0 | 0 | 0 | 0 | 6279.3113
2025-02-27 | 6637.478 | 22.84 | 0 | 0 | 0 | 0 | 0 | 0 | 0 | 0 | 0 | 0 | 0 | 1 | 0 | 0 | 0 | 0 | 0 | 0 | 0 | 0 | 0 | 0 | 0 | 0 | 0 | 0 | 6379.2683
2025-02-27 | 6658.24 | 21.46 | 0 | 0 | 0 | 0 | 0 | 0 | 0 | 0 | 0 | 0 | 0 | 0 | 1 | 0 | 0 | 0 | 0 | 0 | 0 | 0 | 0 | 0 | 0 | 0 | 0 | 0 | 6377.5152
2025-02-27 | 6672.338 | 20.28 | 0 | 0 | 0 | 0 | 0 | 0 | 0 | 0 | 0 | 0 | 0 | 0 | 0 | 1 | 0 | 0 | 0 | 0 | 0 | 0 | 0 | 0 | 0 | 0 | 0 | 0 | 6238.2431
2025-02-27 | 6393.318 | 19.65 | 0 | 0 | 0 | 0 | 0 | 0 | 0 | 0 | 0 | 0 | 0 | 0 | 0 | 0 | 1 | 0 | 0 | 0 | 0 | 0 | 0 | 0 | 0 | 0 | 0 | 0 | 6340.6616
2025-02-27 | 6679.652 | 19.13 | 0 | 0 | 0 | 0 | 0 | 0 | 0 | 0 | 0 | 0 | 0 | 0 | 0 | 0 | 0 | 1 | 0 | 0 | 0 | 0 | 0 | 0 | 0 | 0 | 0 | 0 | 6339.7597
2025-02-27 | 6446.606 | 18.69 | 0 | 0 | 0 | 0 | 0 | 0 | 0 | 0 | 0 | 0 | 0 | 0 | 0 | 0 | 0 | 0 | 1 | 0 | 0 | 0 | 0 | 0 | 0 | 0 | 0 | 0 | 6116.9742
2025-02-27 | 5705.118 | 18.46 | 0 | 0 | 0 | 0 | 0 | 0 | 0 | 0 | 0 | 0 | 0 | 0 | 0 | 0 | 0 | 0 | 0 | 1 | 0 | 0 | 0 | 0 | 0 | 0 | 0 | 0 | 5697.5143
2025-02-27 | 5444.038 | 18.54 | 0 | 0 | 0 | 0 | 0 | 0 | 0 | 0 | 0 | 0 | 0 | 0 | 0 | 0 | 0 | 0 | 0 | 0 | 1 | 0 | 0 | 0 | 0 | 0 | 0 | 0 | 5600.4615
2025-02-27 | 5395.884 | 19.31 | 0 | 0 | 0 | 0 | 0 | 0 | 0 | 0 | 0 | 0 | 0 | 0 | 0 | 0 | 0 | 0 | 0 | 0 | 0 | 1 | 0 | 0 | 0 | 0 | 0 | 0 | 5463.7101
2025-02-27 | 5381.232 | 19.99 | 0 | 0 | 0 | 0 | 0 | 0 | 0 | 0 | 0 | 0 | 0 | 0 | 0 | 0 | 0 | 0 | 0 | 0 | 0 | 0 | 1 | 0 | 0 | 0 | 0 | 0 | 5297.7075
2025-02-27 | 5629.896 | 20.48 | 0 | 0 | 0 | 0 | 0 | 0 | 0 | 0 | 0 | 0 | 0 | 0 | 0 | 0 | 0 | 0 | 0 | 0 | 0 | 0 | 0 | 1 | 0 | 0 | 0 | 0 | 5255.4113
2025-02-27 | 5353.98 | 20.69 | 0 | 0 | 0 | 0 | 0 | 0 | 0 | 0 | 0 | 0 | 0 | 0 | 0 | 0 | 0 | 0 | 0 | 0 | 0 | 0 | 0 | 0 | 1 | 0 | 0 | 0 | 5150.9286
2025-02-27 | 5239.872 | 20.61 | 0 | 0 | 0 | 0 | 0 | 0 | 0 | 0 | 0 | 0 | 0 | 0 | 0 | 0 | 0 | 0 | 0 | 0 | 0 | 0 | 0 | 0 | 0 | 1 | 0 | 0 | 5015.3908
2025-02-27 | 5294.842 | 20.6 | 0 | 0 | 0 | 0 | 0 | 0 | 0 | 0 | 0 | 0 | 0 | 0 | 0 | 0 | 0 | 0 | 0 | 0 | 0 | 0 | 0 | 0 | 0 | 0 | 1 | 0 | 4891.4358
2025-02-27 | 4897.036 | 20.84 | 0 | 0 | 0 | 0 | 0 | 0 | 0 | 0 | 0 | 0 | 0 | 0 | 0 | 0 | 0 | 0 | 0 | 0 | 0 | 0 | 0 | 0 | 0 | 0 | 0 | 1 | 4600.5573
2025-02-28 | 4539.126 | 21.31 | 0 | 0 | 1 | 0 | 0 | 0 | 0 | 0 | 0 | 0 | 0 | 0 | 0 | 0 | 0 | 0 | 0 | 0 | 0 | 0 | 0 | 0 | 0 | 0 | 0 | 0 | 4578.2593
2025-02-28 | 4403.778 | 21.92 | 0 | 0 | 0 | 1 | 0 | 0 | 0 | 0 | 0 | 0 | 0 | 0 | 0 | 0 | 0 | 0 | 0 | 0 | 0 | 0 | 0 | 0 | 0 | 0 | 0 | 0 | 4603.7203
2025-02-28 | 4522.738 | 22.52 | 0 | 0 | 0 | 0 | 1 | 0 | 0 | 0 | 0 | 0 | 0 | 0 | 0 | 0 | 0 | 0 | 0 | 0 | 0 | 0 | 0 | 0 | 0 | 0 | 0 | 0 | 4600.1595
2025-02-28 | 4740.124 | 23.7 | 0 | 0 | 0 | 0 | 0 | 1 | 0 | 0 | 0 | 0 | 0 | 0 | 0 | 0 | 0 | 0 | 0 | 0 | 0 | 0 | 0 | 0 | 0 | 0 | 0 | 0 | 4533.1329
2025-02-28 | 4873.909 | 24.3 | 0 | 0 | 0 | 0 | 0 | 0 | 1 | 0 | 0 | 0 | 0 | 0 | 0 | 0 | 0 | 0 | 0 | 0 | 0 | 0 | 0 | 0 | 0 | 0 | 0 | 0 | 4782.3147
2025-02-28 | 5298.163 | 24.98 | 0 | 0 | 0 | 0 | 0 | 0 | 0 | 1 | 0 | 0 | 0 | 0 | 0 | 0 | 0 | 0 | 0 | 0 | 0 | 0 | 0 | 0 | 0 | 0 | 0 | 0 | 5145.2388
2025-02-28 | 5571.246 | 25.18 | 0 | 0 | 0 | 0 | 0 | 0 | 0 | 0 | 1 | 0 | 0 | 0 | 0 | 0 | 0 | 0 | 0 | 0 | 0 | 0 | 0 | 0 | 0 | 0 | 0 | 0 | 5626.622
2025-02-28 | 6063.571 | 25.89 | 0 | 0 | 0 | 0 | 0 | 0 | 0 | 0 | 0 | 1 | 0 | 0 | 0 | 0 | 0 | 0 | 0 | 0 | 0 | 0 | 0 | 0 | 0 | 0 | 0 | 0 | 6081.6784
2025-02-28 | 6754.853 | 25.56 | 0 | 0 | 0 | 0 | 0 | 0 | 0 | 0 | 0 | 0 | 1 | 0 | 0 | 0 | 0 | 0 | 0 | 0 | 0 | 0 | 0 | 0 | 0 | 0 | 0 | 0 | 6316.4343
2025-02-28 | 7022.217 | 24.61 | 0 | 0 | 0 | 0 | 0 | 0 | 0 | 0 | 0 | 0 | 0 | 1 | 0 | 0 | 0 | 0 | 0 | 0 | 0 | 0 | 0 | 0 | 0 | 0 | 0 | 0 | 6427.5828
2025-02-28 | 6721.068 | 23.23 | 0 | 0 | 0 | 0 | 0 | 0 | 0 | 0 | 0 | 0 | 0 | 0 | 1 | 0 | 0 | 0 | 0 | 0 | 0 | 0 | 0 | 0 | 0 | 0 | 0 | 0 | 6425.8297
2025-02-28 | 6734.601 | 21.97 | 0 | 0 | 0 | 0 | 0 | 0 | 0 | 0 | 0 | 0 | 0 | 0 | 0 | 1 | 0 | 0 | 0 | 0 | 0 | 0 | 0 | 0 | 0 | 0 | 0 | 0 | 6284.3739
2025-02-28 | 6285.059 | 21.03 | 0 | 0 | 0 | 0 | 0 | 0 | 0 | 0 | 0 | 0 | 0 | 0 | 0 | 0 | 1 | 0 | 0 | 0 | 0 | 0 | 0 | 0 | 0 | 0 | 0 | 0 | 6378.3305
2025-02-28 | 6836.5 | 20.36 | 0 | 0 | 0 | 0 | 0 | 0 | 0 | 0 | 0 | 0 | 0 | 0 | 0 | 0 | 0 | 1 | 0 | 0 | 0 | 0 | 0 | 0 | 0 | 0 | 0 | 0 | 6373.3342
2025-02-28 | 6713.47 | 19.86 | 0 | 0 | 0 | 0 | 0 | 0 | 0 | 0 | 0 | 0 | 0 | 0 | 0 | 0 | 0 | 0 | 1 | 0 | 0 | 0 | 0 | 0 | 0 | 0 | 0 | 0 | 6148.9109
2025-02-28 | 6117.858 | 19.77 | 0 | 0 | 0 | 0 | 0 | 0 | 0 | 0 | 0 | 0 | 0 | 0 | 0 | 0 | 0 | 0 | 0 | 1 | 0 | 0 | 0 | 0 | 0 | 0 | 0 | 0 | 5733.2725
2025-02-28 | 5366.179 | 19.77 | 0 | 0 | 0 | 0 | 0 | 0 | 0 | 0 | 0 | 0 | 0 | 0 | 0 | 0 | 0 | 0 | 0 | 0 | 1 | 0 | 0 | 0 | 0 | 0 | 0 | 0 | 5634.036
2025-02-28 | 6064.287 | 20.9 | 0 | 0 | 0 | 0 | 0 | 0 | 0 | 0 | 0 | 0 | 0 | 0 | 0 | 0 | 0 | 0 | 0 | 0 | 0 | 1 | 0 | 0 | 0 | 0 | 0 | 0 | 5507.1113
2025-02-28 | 6145.229 | 22.12 | 0 | 0 | 0 | 0 | 0 | 0 | 0 | 0 | 0 | 0 | 0 | 0 | 0 | 0 | 0 | 0 | 0 | 0 | 0 | 0 | 1 | 0 | 0 | 0 | 0 | 0 | 5355.8487
2025-02-28 | 5375.447 | 22.56 | 0 | 0 | 0 | 0 | 0 | 0 | 0 | 0 | 0 | 0 | 0 | 0 | 0 | 0 | 0 | 0 | 0 | 0 | 0 | 0 | 0 | 1 | 0 | 0 | 0 | 0 | 5312.1876
2025-02-28 | 5193.475 | 23.04 | 0 | 0 | 0 | 0 | 0 | 0 | 0 | 0 | 0 | 0 | 0 | 0 | 0 | 0 | 0 | 0 | 0 | 0 | 0 | 0 | 0 | 0 | 1 | 0 | 0 | 0 | 5215.0749
2025-02-28 | 4957.65 | 23.74 | 0 | 0 | 0 | 0 | 0 | 0 | 0 | 0 | 0 | 0 | 0 | 0 | 0 | 0 | 0 | 0 | 0 | 0 | 0 | 0 | 0 | 0 | 0 | 1 | 0 | 0 | 5100.8283
2025-02-28 | 4882.428 | 24.28 | 0 | 0 | 0 | 0 | 0 | 0 | 0 | 0 | 0 | 0 | 0 | 0 | 0 | 0 | 0 | 0 | 0 | 0 | 0 | 0 | 0 | 0 | 0 | 0 | 1 | 0 | 4991.8863
2025-02-28 | 4918.308 | 24.58 | 0 | 0 | 0 | 0 | 0 | 0 | 0 | 0 | 0 | 0 | 0 | 0 | 0 | 0 | 0 | 0 | 0 | 0 | 0 | 0 | 0 | 0 | 0 | 0 | 0 | 1 | 4702.6456
2025-03-01 | 4283.039 | 25.28 | 0 | 1 | 1 | 0 | 0 | 0 | 0 | 0 | 0 | 0 | 0 | 0 | 0 | 0 | 0 | 0 | 0 | 0 | 0 | 0 | 0 | 0 | 0 | 0 | 0 | 0 | 4069.5115
2025-03-01 | 4349.036 | 26.01 | 0 | 1 | 0 | 1 | 0 | 0 | 0 | 0 | 0 | 0 | 0 | 0 | 0 | 0 | 0 | 0 | 0 | 0 | 0 | 0 | 0 | 0 | 0 | 0 | 0 | 0 | 4098.2481
2025-03-01 | 4240.256 | 25.73 | 0 | 1 | 0 | 0 | 1 | 0 | 0 | 0 | 0 | 0 | 0 | 0 | 0 | 0 | 0 | 0 | 0 | 0 | 0 | 0 | 0 | 0 | 0 | 0 | 0 | 0 | 4070.6665
2025-03-01 | 4274.693 | 25.76 | 0 | 1 | 0 | 0 | 0 | 1 | 0 | 0 | 0 | 0 | 0 | 0 | 0 | 0 | 0 | 0 | 0 | 0 | 0 | 0 | 0 | 0 | 0 | 0 | 0 | 0 | 3972.2492
2025-03-01 | 4281.65 | 25.84 | 0 | 1 | 0 | 0 | 0 | 0 | 1 | 0 | 0 | 0 | 0 | 0 | 0 | 0 | 0 | 0 | 0 | 0 | 0 | 0 | 0 | 0 | 0 | 0 | 0 | 0 | 4207.2369
2025-03-01 | 4370.134 | 25.94 | 0 | 1 | 0 | 0 | 0 | 0 | 0 | 1 | 0 | 0 | 0 | 0 | 0 | 0 | 0 | 0 | 0 | 0 | 0 | 0 | 0 | 0 | 0 | 0 | 0 | 0 | 4554.329
2025-03-01 | 4379.294 | 26.87 | 0 | 1 | 0 | 0 | 0 | 0 | 0 | 0 | 1 | 0 | 0 | 0 | 0 | 0 | 0 | 0 | 0 | 0 | 0 | 0 | 0 | 0 | 0 | 0 | 0 | 0 | 5055.6386
2025-03-01 | 4787.899 | 26.73 | 0 | 1 | 0 | 0 | 0 | 0 | 0 | 0 | 0 | 1 | 0 | 0 | 0 | 0 | 0 | 0 | 0 | 0 | 0 | 0 | 0 | 0 | 0 | 0 | 0 | 0 | 5487.4931
2025-03-01 | 5089.015 | 25.75 | 0 | 1 | 0 | 0 | 0 | 0 | 0 | 0 | 0 | 0 | 1 | 0 | 0 | 0 | 0 | 0 | 0 | 0 | 0 | 0 | 0 | 0 | 0 | 0 | 0 | 0 | 5704.5064
2025-03-01 | 5355.543 | 24.69 | 0 | 1 | 0 | 0 | 0 | 0 | 0 | 0 | 0 | 0 | 0 | 1 | 0 | 0 | 0 | 0 | 0 | 0 | 0 | 0 | 0 | 0 | 0 | 0 | 0 | 0 | 5812.6523
2025-03-01 | 5331.222 | 23.59 | 0 | 1 | 0 | 0 | 0 | 0 | 0 | 0 | 0 | 0 | 0 | 0 | 1 | 0 | 0 | 0 | 0 | 0 | 0 | 0 | 0 | 0 | 0 | 0 | 0 | 0 | 5818.5421
2025-03-01 | 5423.732 | 22.75 | 0 | 1 | 0 | 0 | 0 | 0 | 0 | 0 | 0 | 0 | 0 | 0 | 0 | 1 | 0 | 0 | 0 | 0 | 0 | 0 | 0 | 0 | 0 | 0 | 0 | 0 | 5688.5508
2025-03-01 | 5183.393 | 22.23 | 0 | 1 | 0 | 0 | 0 | 0 | 0 | 0 | 0 | 0 | 0 | 0 | 0 | 0 | 1 | 0 | 0 | 0 | 0 | 0 | 0 | 0 | 0 | 0 | 0 | 0 | 5793.9719
2025-03-01 | 5500.062 | 21.75 | 0 | 1 | 0 | 0 | 0 | 0 | 0 | 0 | 0 | 0 | 0 | 0 | 0 | 0 | 0 | 1 | 0 | 0 | 0 | 0 | 0 | 0 | 0 | 0 | 0 | 0 | 5794.1619
2025-03-01 | 5607.365 | 21.32 | 0 | 1 | 0 | 0 | 0 | 0 | 0 | 0 | 0 | 0 | 0 | 0 | 0 | 0 | 0 | 0 | 1 | 0 | 0 | 0 | 0 | 0 | 0 | 0 | 0 | 0 | 5571.6493
2025-03-01 | 5496.458 | 21.11 | 0 | 1 | 0 | 0 | 0 | 0 | 0 | 0 | 0 | 0 | 0 | 0 | 0 | 0 | 0 | 0 | 0 | 1 | 0 | 0 | 0 | 0 | 0 | 0 | 0 | 0 | 5152.7354
2025-03-01 | 4994.703 | 21.16 | 0 | 1 | 0 | 0 | 0 | 0 | 0 | 0 | 0 | 0 | 0 | 0 | 0 | 0 | 0 | 0 | 0 | 0 | 1 | 0 | 0 | 0 | 0 | 0 | 0 | 0 | 5054.8637
2025-03-01 | 5580.949 | 21.78 | 0 | 1 | 0 | 0 | 0 | 0 | 0 | 0 | 0 | 0 | 0 | 0 | 0 | 0 | 0 | 0 | 0 | 0 | 0 | 1 | 0 | 0 | 0 | 0 | 0 | 0 | 4914.0179
2025-03-01 | 5417.568 | 22.72 | 0 | 1 | 0 | 0 | 0 | 0 | 0 | 0 | 0 | 0 | 0 | 0 | 0 | 0 | 0 | 0 | 0 | 0 | 0 | 0 | 1 | 0 | 0 | 0 | 0 | 0 | 4755.1123
2025-03-01 | 5342.639 | 23.33 | 0 | 1 | 0 | 0 | 0 | 0 | 0 | 0 | 0 | 0 | 0 | 0 | 0 | 0 | 0 | 0 | 0 | 0 | 0 | 0 | 0 | 1 | 0 | 0 | 0 | 0 | 4716.0916
2025-03-01 | 5142.227 | 23.68 | 0 | 1 | 0 | 0 | 0 | 0 | 0 | 0 | 0 | 0 | 0 | 0 | 0 | 0 | 0 | 0 | 0 | 0 | 0 | 0 | 0 | 0 | 1 | 0 | 0 | 0 | 4615.4304
2025-03-01 | 5141.11 | 24.25 | 0 | 1 | 0 | 0 | 0 | 0 | 0 | 0 | 0 | 0 | 0 | 0 | 0 | 0 | 0 | 0 | 0 | 0 | 0 | 0 | 0 | 0 | 0 | 1 | 0 | 0 | 4497.6353
2025-03-01 | 5074.657 | 24.66 | 0 | 1 | 0 | 0 | 0 | 0 | 0 | 0 | 0 | 0 | 0 | 0 | 0 | 0 | 0 | 0 | 0 | 0 | 0 | 0 | 0 | 0 | 0 | 0 | 1 | 0 | 4385.1447
2025-03-01 | 4729.325 | 24.89 | 0 | 1 | 0 | 0 | 0 | 0 | 0 | 0 | 0 | 0 | 0 | 0 | 0 | 0 | 0 | 0 | 0 | 0 | 0 | 0 | 0 | 0 | 0 | 0 | 0 | 1 | 4093.9933
2025-03-02 | 4434.134 | 25.18 | 0 | 1 | 1 | 0 | 0 | 0 | 0 | 0 | 0 | 0 | 0 | 0 | 0 | 0 | 0 | 0 | 0 | 0 | 0 | 0 | 0 | 0 | 0 | 0 | 0 | 0 | 4066.7819
2025-03-02 | 4615.586 | 25.57 | 0 | 1 | 0 | 1 | 0 | 0 | 0 | 0 | 0 | 0 | 0 | 0 | 0 | 0 | 0 | 0 | 0 | 0 | 0 | 0 | 0 | 0 | 0 | 0 | 0 | 0 | 4086.2377
2025-03-02 | 4989.092 | 25.98 | 0 | 1 | 0 | 0 | 1 | 0 | 0 | 0 | 0 | 0 | 0 | 0 | 0 | 0 | 0 | 0 | 0 | 0 | 0 | 0 | 0 | 0 | 0 | 0 | 0 | 0 | 4077.4906
2025-03-02 | 4847.525 | 26.18 | 0 | 1 | 0 | 0 | 0 | 1 | 0 | 0 | 0 | 0 | 0 | 0 | 0 | 0 | 0 | 0 | 0 | 0 | 0 | 0 | 0 | 0 | 0 | 0 | 0 | 0 | 3983.7136
2025-03-02 | 4748.079 | 26.6 | 0 | 1 | 0 | 0 | 0 | 0 | 1 | 0 | 0 | 0 | 0 | 0 | 0 | 0 | 0 | 0 | 0 | 0 | 0 | 0 | 0 | 0 | 0 | 0 | 0 | 0 | 4227.9821
2025-03-02 | 5130.528 | 27.35 | 0 | 1 | 0 | 0 | 0 | 0 | 0 | 1 | 0 | 0 | 0 | 0 | 0 | 0 | 0 | 0 | 0 | 0 | 0 | 0 | 0 | 0 | 0 | 0 | 0 | 0 | 4592.8169
2025-03-02 | 5154.328 | 27.49 | 0 | 1 | 0 | 0 | 0 | 0 | 0 | 0 | 1 | 0 | 0 | 0 | 0 | 0 | 0 | 0 | 0 | 0 | 0 | 0 | 0 | 0 | 0 | 0 | 0 | 0 | 5072.5623
2025-03-02 | 5515.831 | 27.54 | 0 | 1 | 0 | 0 | 0 | 0 | 0 | 0 | 0 | 1 | 0 | 0 | 0 | 0 | 0 | 0 | 0 | 0 | 0 | 0 | 0 | 0 | 0 | 0 | 0 | 0 | 5509.6031
2025-03-02 | 5617.73 | 27.14 | 0 | 1 | 0 | 0 | 0 | 0 | 0 | 0 | 0 | 0 | 1 | 0 | 0 | 0 | 0 | 0 | 0 | 0 | 0 | 0 | 0 | 0 | 0 | 0 | 0 | 0 | 5742.4483
2025-03-02 | 6046.608 | 26.48 | 0 | 1 | 0 | 0 | 0 | 0 | 0 | 0 | 0 | 0 | 0 | 1 | 0 | 0 | 0 | 0 | 0 | 0 | 0 | 0 | 0 | 0 | 0 | 0 | 0 | 0 | 5861.5127
2025-03-02 | 5638.329 | 25.26 | 0 | 1 | 0 | 0 | 0 | 0 | 0 | 0 | 0 | 0 | 0 | 0 | 1 | 0 | 0 | 0 | 0 | 0 | 0 | 0 | 0 | 0 | 0 | 0 | 0 | 0 | 5864.127
2025-03-02 | 5784.888 | 24.39 | 0 | 1 | 0 | 0 | 0 | 0 | 0 | 0 | 0 | 0 | 0 | 0 | 0 | 1 | 0 | 0 | 0 | 0 | 0 | 0 | 0 | 0 | 0 | 0 | 0 | 0 | 5733.3168
2025-03-02 | 5754.293 | 23.79 | 0 | 1 | 0 | 0 | 0 | 0 | 0 | 0 | 0 | 0 | 0 | 0 | 0 | 0 | 1 | 0 | 0 | 0 | 0 | 0 | 0 | 0 | 0 | 0 | 0 | 0 | 5836.5542
2025-03-02 | 5505.119 | 23.02 | 0 | 1 | 0 | 0 | 0 | 0 | 0 | 0 | 0 | 0 | 0 | 0 | 0 | 0 | 0 | 1 | 0 | 0 | 0 | 0 | 0 | 0 | 0 | 0 | 0 | 0 | 5828.8283
2025-03-02 | 6095.457 | 22.38 | 0 | 1 | 0 | 0 | 0 | 0 | 0 | 0 | 0 | 0 | 0 | 0 | 0 | 0 | 0 | 0 | 1 | 0 | 0 | 0 | 0 | 0 | 0 | 0 | 0 | 0 | 5600.5834
2025-03-02 | 6424.564 | 21.58 | 0 | 1 | 0 | 0 | 0 | 0 | 0 | 0 | 0 | 0 | 0 | 0 | 0 | 0 | 0 | 0 | 0 | 1 | 0 | 0 | 0 | 0 | 0 | 0 | 0 | 0 | 5165.5647
2025-03-02 | 5922.536 | 21.24 | 0 | 1 | 0 | 0 | 0 | 0 | 0 | 0 | 0 | 0 | 0 | 0 | 0 | 0 | 0 | 0 | 0 | 0 | 1 | 0 | 0 | 0 | 0 | 0 | 0 | 0 | 5057.0474
2025-03-02 | 5554.782 | 21.56 | 0 | 1 | 0 | 0 | 0 | 0 | 0 | 0 | 0 | 0 | 0 | 0 | 0 | 0 | 0 | 0 | 0 | 0 | 0 | 1 | 0 | 0 | 0 | 0 | 0 | 0 | 4908.0127
2025-03-02 | 5668.077 | 22.18 | 0 | 1 | 0 | 0 | 0 | 0 | 0 | 0 | 0 | 0 | 0 | 0 | 0 | 0 | 0 | 0 | 0 | 0 | 0 | 0 | 1 | 0 | 0 | 0 | 0 | 0 | 4740.3723
2025-03-02 | 5360.677 | 22.39 | 0 | 1 | 0 | 0 | 0 | 0 | 0 | 0 | 0 | 0 | 0 | 0 | 0 | 0 | 0 | 0 | 0 | 0 | 0 | 0 | 0 | 1 | 0 | 0 | 0 | 0 | 4690.4331
2025-03-02 | 5464.572 | 22.73 | 0 | 1 | 0 | 0 | 0 | 0 | 0 | 0 | 0 | 0 | 0 | 0 | 0 | 0 | 0 | 0 | 0 | 0 | 0 | 0 | 0 | 0 | 1 | 0 | 0 | 0 | 4589.4989
2025-03-02 | 4985.011 | 23.12 | 0 | 1 | 0 | 0 | 0 | 0 | 0 | 0 | 0 | 0 | 0 | 0 | 0 | 0 | 0 | 0 | 0 | 0 | 0 | 0 | 0 | 0 | 0 | 1 | 0 | 0 | 4466.7904
2025-03-02 | 4863.425 | 24.08 | 0 | 1 | 0 | 0 | 0 | 0 | 0 | 0 | 0 | 0 | 0 | 0 | 0 | 0 | 0 | 0 | 0 | 0 | 0 | 0 | 0 | 0 | 0 | 0 | 1 | 0 | 4369.3128
2025-03-02 | 4801.693 | 24.67 | 0 | 1 | 0 | 0 | 0 | 0 | 0 | 0 | 0 | 0 | 0 | 0 | 0 | 0 | 0 | 0 | 0 | 0 | 0 | 0 | 0 | 0 | 0 | 0 | 0 | 1 | 4087.9881
2025-03-03 | 4463.98 | 25.63 | 0 | 0 | 1 | 0 | 0 | 0 | 0 | 0 | 0 | 0 | 0 | 0 | 0 | 0 | 0 | 0 | 0 | 0 | 0 | 0 | 0 | 0 | 0 | 0 | 0 | 0 | 4696.1794
2025-03-03 | 4644.748 | 26.13 | 0 | 0 | 0 | 1 | 0 | 0 | 0 | 0 | 0 | 0 | 0 | 0 | 0 | 0 | 0 | 0 | 0 | 0 | 0 | 0 | 0 | 0 | 0 | 0 | 0 | 0 | 4718.6379
2025-03-03 | 4577.329 | 26.32 | 0 | 0 | 0 | 0 | 1 | 0 | 0 | 0 | 0 | 0 | 0 | 0 | 0 | 0 | 0 | 0 | 0 | 0 | 0 | 0 | 0 | 0 | 0 | 0 | 0 | 0 | 4703.8856
2025-03-03 | 4619.33 | 26.79 | 0 | 0 | 0 | 0 | 0 | 1 | 0 | 0 | 0 | 0 | 0 | 0 | 0 | 0 | 0 | 0 | 0 | 0 | 0 | 0 | 0 | 0 | 0 | 0 | 0 | 0 | 4617.4786
2025-03-03 | 4462.254 | 27.02 | 0 | 0 | 0 | 0 | 0 | 0 | 1 | 0 | 0 | 0 | 0 | 0 | 0 | 0 | 0 | 0 | 0 | 0 | 0 | 0 | 0 | 0 | 0 | 0 | 0 | 0 | 4856.5607
2025-03-03 | 5322.3 | 27.08 | 0 | 0 | 0 | 0 | 0 | 0 | 0 | 1 | 0 | 0 | 0 | 0 | 0 | 0 | 0 | 0 | 0 | 0 | 0 | 0 | 0 | 0 | 0 | 0 | 0 | 0 | 5202.5611
2025-03-03 | 5853.869 | 27.61 | 0 | 0 | 0 | 0 | 0 | 0 | 0 | 0 | 1 | 0 | 0 | 0 | 0 | 0 | 0 | 0 | 0 | 0 | 0 | 0 | 0 | 0 | 0 | 0 | 0 | 0 | 5692.9521
2025-03-03 | 6222.014 | 27.8 | 0 | 0 | 0 | 0 | 0 | 0 | 0 | 0 | 0 | 1 | 0 | 0 | 0 | 0 | 0 | 0 | 0 | 0 | 0 | 0 | 0 | 0 | 0 | 0 | 0 | 0 | 6133.8144
2025-03-03 | 6742.112 | 27.04 | 0 | 0 | 0 | 0 | 0 | 0 | 0 | 0 | 0 | 0 | 1 | 0 | 0 | 0 | 0 | 0 | 0 | 0 | 0 | 0 | 0 | 0 | 0 | 0 | 0 | 0 | 6356.8329
2025-03-03 | 6731.703 | 25.86 | 0 | 0 | 0 | 0 | 0 | 0 | 0 | 0 | 0 | 0 | 0 | 1 | 0 | 0 | 0 | 0 | 0 | 0 | 0 | 0 | 0 | 0 | 0 | 0 | 0 | 0 | 6461.7032
2025-03-03 | 6772.858 | 24.29 | 0 | 0 | 0 | 0 | 0 | 0 | 0 | 0 | 0 | 0 | 0 | 0 | 1 | 0 | 0 | 0 | 0 | 0 | 0 | 0 | 0 | 0 | 0 | 0 | 0 | 0 | 6454.7638
2025-03-03 | 6640.929 | 23.09 | 0 | 0 | 0 | 0 | 0 | 0 | 0 | 0 | 0 | 0 | 0 | 0 | 0 | 1 | 0 | 0 | 0 | 0 | 0 | 0 | 0 | 0 | 0 | 0 | 0 | 0 | 6314.9458
2025-03-03 | 6534.342 | 22.36 | 0 | 0 | 0 | 0 | 0 | 0 | 0 | 0 | 0 | 0 | 0 | 0 | 0 | 0 | 1 | 0 | 0 | 0 | 0 | 0 | 0 | 0 | 0 | 0 | 0 | 0 | 6414.6346
2025-03-03 | 6511.865 | 21.65 | 0 | 0 | 0 | 0 | 0 | 0 | 0 | 0 | 0 | 0 | 0 | 0 | 0 | 0 | 0 | 1 | 0 | 0 | 0 | 0 | 0 | 0 | 0 | 0 | 0 | 0 | 6408.5465
2025-03-03 | 6647.256 | 21.17 | 0 | 0 | 0 | 0 | 0 | 0 | 0 | 0 | 0 | 0 | 0 | 0 | 0 | 0 | 0 | 0 | 1 | 0 | 0 | 0 | 0 | 0 | 0 | 0 | 0 | 0 | 6184.6691
2025-03-03 | 6087.285 | 21.13 | 0 | 0 | 0 | 0 | 0 | 0 | 0 | 0 | 0 | 0 | 0 | 0 | 0 | 0 | 0 | 0 | 0 | 1 | 0 | 0 | 0 | 0 | 0 | 0 | 0 | 0 | 5770.3955
2025-03-03 | 5506.302 | 21.09 | 0 | 0 | 0 | 0 | 0 | 0 | 0 | 0 | 0 | 0 | 0 | 0 | 0 | 0 | 0 | 0 | 0 | 0 | 1 | 0 | 0 | 0 | 0 | 0 | 0 | 0 | 5670.0672
2025-03-03 | 5174.092 | 21.62 | 0 | 0 | 0 | 0 | 0 | 0 | 0 | 0 | 0 | 0 | 0 | 0 | 0 | 0 | 0 | 0 | 0 | 0 | 0 | 1 | 0 | 0 | 0 | 0 | 0 | 0 | 5526.7646
2025-03-03 | 4984.295 | 22.37 | 0 | 0 | 0 | 0 | 0 | 0 | 0 | 0 | 0 | 0 | 0 | 0 | 0 | 0 | 0 | 0 | 0 | 0 | 0 | 0 | 1 | 0 | 0 | 0 | 0 | 0 | 5362.6728
2025-03-03 | 5238.287 | 23.12 | 0 | 0 | 0 | 0 | 0 | 0 | 0 | 0 | 0 | 0 | 0 | 0 | 0 | 0 | 0 | 0 | 0 | 0 | 0 | 0 | 0 | 1 | 0 | 0 | 0 | 0 | 5327.4736
2025-03-03 | 4976.589 | 23.43 | 0 | 0 | 0 | 0 | 0 | 0 | 0 | 0 | 0 | 0 | 0 | 0 | 0 | 0 | 0 | 0 | 0 | 0 | 0 | 0 | 0 | 0 | 1 | 0 | 0 | 0 | 5225.7205
2025-03-03 | 4998.762 | 23.62 | 0 | 0 | 0 | 0 | 0 | 0 | 0 | 0 | 0 | 0 | 0 | 0 | 0 | 0 | 0 | 0 | 0 | 0 | 0 | 0 | 0 | 0 | 0 | 1 | 0 | 0 | 5097.5528
2025-03-03 | 4950.737 | 23.74 | 0 | 0 | 0 | 0 | 0 | 0 | 0 | 0 | 0 | 0 | 0 | 0 | 0 | 0 | 0 | 0 | 0 | 0 | 0 | 0 | 0 | 0 | 0 | 0 | 1 | 0 | 4977.1463
2025-03-03 | 4879.031 | 24.79 | 0 | 0 | 0 | 0 | 0 | 0 | 0 | 0 | 0 | 0 | 0 | 0 | 0 | 0 | 0 | 0 | 0 | 0 | 0 | 0 | 0 | 0 | 0 | 0 | 0 | 1 | 4708.3779
2025-03-04 | 4422.359 | 24.82 | 0 | 0 | 1 | 0 | 0 | 0 | 0 | 0 | 0 | 0 | 0 | 0 | 0 | 0 | 0 | 0 | 0 | 0 | 0 | 0 | 0 | 0 | 0 | 0 | 0 | 0 | 4674.0694
2025-03-04 | 4486.153 | 25.25 | 0 | 0 | 0 | 1 | 0 | 0 | 0 | 0 | 0 | 0 | 0 | 0 | 0 | 0 | 0 | 0 | 0 | 0 | 0 | 0 | 0 | 0 | 0 | 0 | 0 | 0 | 4694.6171
2025-03-04 | 4474.518 | 25.55 | 0 | 0 | 0 | 0 | 1 | 0 | 0 | 0 | 0 | 0 | 0 | 0 | 0 | 0 | 0 | 0 | 0 | 0 | 0 | 0 | 0 | 0 | 0 | 0 | 0 | 0 | 4682.8674
2025-03-04 | 4717.05 | 25.59 | 0 | 0 | 0 | 0 | 0 | 1 | 0 | 0 | 0 | 0 | 0 | 0 | 0 | 0 | 0 | 0 | 0 | 0 | 0 | 0 | 0 | 0 | 0 | 0 | 0 | 0 | 4584.723
2025-03-04 | 4485.111 | 25.84 | 0 | 0 | 0 | 0 | 0 | 0 | 1 | 0 | 0 | 0 | 0 | 0 | 0 | 0 | 0 | 0 | 0 | 0 | 0 | 0 | 0 | 0 | 0 | 0 | 0 | 0 | 4824.3511
2025-03-04 | 4820.534 | 26.07 | 0 | 0 | 0 | 0 | 0 | 0 | 0 | 1 | 0 | 0 | 0 | 0 | 0 | 0 | 0 | 0 | 0 | 0 | 0 | 0 | 0 | 0 | 0 | 0 | 0 | 0 | 5174.9918
2025-03-04 | 5550.007 | 26.41 | 0 | 0 | 0 | 0 | 0 | 0 | 0 | 0 | 1 | 0 | 0 | 0 | 0 | 0 | 0 | 0 | 0 | 0 | 0 | 0 | 0 | 0 | 0 | 0 | 0 | 0 | 5660.1965
2025-03-04 | 6078.982 | 26.76 | 0 | 0 | 0 | 0 | 0 | 0 | 0 | 0 | 0 | 1 | 0 | 0 | 0 | 0 | 0 | 0 | 0 | 0 | 0 | 0 | 0 | 0 | 0 | 0 | 0 | 0 | 6105.4262
2025-03-04 | 6828.892 | 26.35 | 0 | 0 | 0 | 0 | 0 | 0 | 0 | 0 | 0 | 0 | 1 | 0 | 0 | 0 | 0 | 0 | 0 | 0 | 0 | 0 | 0 | 0 | 0 | 0 | 0 | 0 | 6337.9984
2025-03-04 | 7160.343 | 25.29 | 0 | 0 | 0 | 0 | 0 | 0 | 0 | 0 | 0 | 0 | 0 | 1 | 0 | 0 | 0 | 0 | 0 | 0 | 0 | 0 | 0 | 0 | 0 | 0 | 0 | 0 | 6446.1443
2025-03-04 | 7046.603 | 24.14 | 0 | 0 | 0 | 0 | 0 | 0 | 0 | 0 | 0 | 0 | 0 | 0 | 1 | 0 | 0 | 0 | 0 | 0 | 0 | 0 | 0 | 0 | 0 | 0 | 0 | 0 | 6450.6693
2025-03-04 | 7101.519 | 23.15 | 0 | 0 | 0 | 0 | 0 | 0 | 0 | 0 | 0 | 0 | 0 | 0 | 0 | 1 | 0 | 0 | 0 | 0 | 0 | 0 | 0 | 0 | 0 | 0 | 0 | 0 | 6316.5836
2025-03-04 | 6465.317 | 22.14 | 0 | 0 | 0 | 0 | 0 | 0 | 0 | 0 | 0 | 0 | 0 | 0 | 0 | 0 | 1 | 0 | 0 | 0 | 0 | 0 | 0 | 0 | 0 | 0 | 0 | 0 | 6408.6295
2025-03-04 | 6827.373 | 21.38 | 0 | 0 | 0 | 0 | 0 | 0 | 0 | 0 | 0 | 0 | 0 | 0 | 0 | 0 | 0 | 1 | 0 | 0 | 0 | 0 | 0 | 0 | 0 | 0 | 0 | 0 | 6401.1765
2025-03-04 | 6871.685 | 20.74 | 0 | 0 | 0 | 0 | 0 | 0 | 0 | 0 | 0 | 0 | 0 | 0 | 0 | 0 | 0 | 0 | 1 | 0 | 0 | 0 | 0 | 0 | 0 | 0 | 0 | 0 | 6172.9316
2025-03-04 | 6545.195 | 20.29 | 0 | 0 | 0 | 0 | 0 | 0 | 0 | 0 | 0 | 0 | 0 | 0 | 0 | 0 | 0 | 0 | 0 | 1 | 0 | 0 | 0 | 0 | 0 | 0 | 0 | 0 | 5747.4666
2025-03-04 | 5587.732 | 20.3 | 0 | 0 | 0 | 0 | 0 | 0 | 0 | 0 | 0 | 0 | 0 | 0 | 0 | 0 | 0 | 0 | 0 | 0 | 1 | 0 | 0 | 0 | 0 | 0 | 0 | 0 | 5648.5031
2025-03-04 | 5517.698 | 20.94 | 0 | 0 | 0 | 0 | 0 | 0 | 0 | 0 | 0 | 0 | 0 | 0 | 0 | 0 | 0 | 0 | 0 | 0 | 0 | 1 | 0 | 0 | 0 | 0 | 0 | 0 | 5508.2031
2025-03-04 | 5532.338 | 21.6 | 0 | 0 | 0 | 0 | 0 | 0 | 0 | 0 | 0 | 0 | 0 | 0 | 0 | 0 | 0 | 0 | 0 | 0 | 0 | 0 | 1 | 0 | 0 | 0 | 0 | 0 | 5341.6546
2025-03-04 | 5419.239 | 22.24 | 0 | 0 | 0 | 0 | 0 | 0 | 0 | 0 | 0 | 0 | 0 | 0 | 0 | 0 | 0 | 0 | 0 | 0 | 0 | 0 | 0 | 1 | 0 | 0 | 0 | 0 | 5303.4528
2025-03-04 | 5402.938 | 22.54 | 0 | 0 | 0 | 0 | 0 | 0 | 0 | 0 | 0 | 0 | 0 | 0 | 0 | 0 | 0 | 0 | 0 | 0 | 0 | 0 | 0 | 0 | 1 | 0 | 0 | 0 | 5201.4268
2025-03-04 | 5024.158 | 22.58 | 0 | 0 | 0 | 0 | 0 | 0 | 0 | 0 | 0 | 0 | 0 | 0 | 0 | 0 | 0 | 0 | 0 | 0 | 0 | 0 | 0 | 0 | 0 | 1 | 0 | 0 | 5069.1646
2025-03-04 | 4926.904 | 23.29 | 0 | 0 | 0 | 0 | 0 | 0 | 0 | 0 | 0 | 0 | 0 | 0 | 0 | 0 | 0 | 0 | 0 | 0 | 0 | 0 | 0 | 0 | 0 | 0 | 1 | 0 | 4964.8629
2025-03-04 | 4527.806 | 24.04 | 0 | 0 | 0 | 0 | 0 | 0 | 0 | 0 | 0 | 0 | 0 | 0 | 0 | 0 | 0 | 0 | 0 | 0 | 0 | 0 | 0 | 0 | 0 | 0 | 0 | 1 | 4687.9056
2025-03-05 | 4284.721 | 24.5 | 0 | 0 | 1 | 0 | 0 | 0 | 0 | 0 | 0 | 0 | 0 | 0 | 0 | 0 | 0 | 0 | 0 | 0 | 0 | 0 | 0 | 0 | 0 | 0 | 0 | 0 | 4665.3346
2025-03-05 | 4651.357 | 25.07 | 0 | 0 | 0 | 1 | 0 | 0 | 0 | 0 | 0 | 0 | 0 | 0 | 0 | 0 | 0 | 0 | 0 | 0 | 0 | 0 | 0 | 0 | 0 | 0 | 0 | 0 | 4689.7038
2025-03-05 | 4275.268 | 25.69 | 0 | 0 | 0 | 0 | 1 | 0 | 0 | 0 | 0 | 0 | 0 | 0 | 0 | 0 | 0 | 0 | 0 | 0 | 0 | 0 | 0 | 0 | 0 | 0 | 0 | 0 | 4686.6889
2025-03-05 | 4444.206 | 25.94 | 0 | 0 | 0 | 0 | 0 | 1 | 0 | 0 | 0 | 0 | 0 | 0 | 0 | 0 | 0 | 0 | 0 | 0 | 0 | 0 | 0 | 0 | 0 | 0 | 0 | 0 | 4594.2767
2025-03-05 | 4229.414 | 25.88 | 0 | 0 | 0 | 0 | 0 | 0 | 1 | 0 | 0 | 0 | 0 | 0 | 0 | 0 | 0 | 0 | 0 | 0 | 0 | 0 | 0 | 0 | 0 | 0 | 0 | 0 | 4825.4429
2025-03-05 | 4742.283 | 26.36 | 0 | 0 | 0 | 0 | 0 | 0 | 0 | 1 | 0 | 0 | 0 | 0 | 0 | 0 | 0 | 0 | 0 | 0 | 0 | 0 | 0 | 0 | 0 | 0 | 0 | 0 | 5182.9077
2025-03-05 | 5187.419 | 27.24 | 0 | 0 | 0 | 0 | 0 | 0 | 0 | 0 | 1 | 0 | 0 | 0 | 0 | 0 | 0 | 0 | 0 | 0 | 0 | 0 | 0 | 0 | 0 | 0 | 0 | 0 | 5682.8524
2025-03-05 | 6022.341 | 27.31 | 0 | 0 | 0 | 0 | 0 | 0 | 0 | 0 | 0 | 1 | 0 | 0 | 0 | 0 | 0 | 0 | 0 | 0 | 0 | 0 | 0 | 0 | 0 | 0 | 0 | 0 | 6120.4392
2025-03-05 | 6675.322 | 25.96 | 0 | 0 | 0 | 0 | 0 | 0 | 0 | 0 | 0 | 0 | 1 | 0 | 0 | 0 | 0 | 0 | 0 | 0 | 0 | 0 | 0 | 0 | 0 | 0 | 0 | 0 | 6327.3529
2025-03-05 | 6661.626 | 24.4 | 0 | 0 | 0 | 0 | 0 | 0 | 0 | 0 | 0 | 0 | 0 | 1 | 0 | 0 | 0 | 0 | 0 | 0 | 0 | 0 | 0 | 0 | 0 | 0 | 0 | 0 | 6421.8506
2025-03-05 | 6878.034 | 22.54 | 0 | 0 | 0 | 0 | 0 | 0 | 0 | 0 | 0 | 0 | 0 | 0 | 1 | 0 | 0 | 0 | 0 | 0 | 0 | 0 | 0 | 0 | 0 | 0 | 0 | 0 | 6406.9952
2025-03-05 | 6635.785 | 21.02 | 0 | 0 | 0 | 0 | 0 | 0 | 0 | 0 | 0 | 0 | 0 | 0 | 0 | 1 | 0 | 0 | 0 | 0 | 0 | 0 | 0 | 0 | 0 | 0 | 0 | 0 | 6258.4424
2025-03-05 | 6373.826 | 19.69 | 0 | 0 | 0 | 0 | 0 | 0 | 0 | 0 | 0 | 0 | 0 | 0 | 0 | 0 | 1 | 0 | 0 | 0 | 0 | 0 | 0 | 0 | 0 | 0 | 0 | 0 | 6341.7534
2025-03-05 | 6628.296 | 18.76 | 0 | 0 | 0 | 0 | 0 | 0 | 0 | 0 | 0 | 0 | 0 | 0 | 0 | 0 | 0 | 1 | 0 | 0 | 0 | 0 | 0 | 0 | 0 | 0 | 0 | 0 | 6329.6601
2025-03-05 | 6601.316 | 18.27 | 0 | 0 | 0 | 0 | 0 | 0 | 0 | 0 | 0 | 0 | 0 | 0 | 0 | 0 | 0 | 0 | 1 | 0 | 0 | 0 | 0 | 0 | 0 | 0 | 0 | 0 | 6105.5097
2025-03-05 | 6431.39 | 18 | 0 | 0 | 0 | 0 | 0 | 0 | 0 | 0 | 0 | 0 | 0 | 0 | 0 | 0 | 0 | 0 | 0 | 1 | 0 | 0 | 0 | 0 | 0 | 0 | 0 | 0 | 5684.958
2025-03-05 | 5640.89 | 17.89 | 0 | 0 | 0 | 0 | 0 | 0 | 0 | 0 | 0 | 0 | 0 | 0 | 0 | 0 | 0 | 0 | 0 | 0 | 1 | 0 | 0 | 0 | 0 | 0 | 0 | 0 | 5582.7189
2025-03-05 | 5898.985 | 18.15 | 0 | 0 | 0 | 0 | 0 | 0 | 0 | 0 | 0 | 0 | 0 | 0 | 0 | 0 | 0 | 0 | 0 | 0 | 0 | 1 | 0 | 0 | 0 | 0 | 0 | 0 | 5432.0464
2025-03-05 | 5353.058 | 18.92 | 0 | 0 | 0 | 0 | 0 | 0 | 0 | 0 | 0 | 0 | 0 | 0 | 0 | 0 | 0 | 0 | 0 | 0 | 0 | 0 | 1 | 0 | 0 | 0 | 0 | 0 | 5268.5004
2025-03-05 | 5485.779 | 19.55 | 0 | 0 | 0 | 0 | 0 | 0 | 0 | 0 | 0 | 0 | 0 | 0 | 0 | 0 | 0 | 0 | 0 | 0 | 0 | 0 | 0 | 1 | 0 | 0 | 0 | 0 | 5230.0257
2025-03-05 | 5647.413 | 20.41 | 0 | 0 | 0 | 0 | 0 | 0 | 0 | 0 | 0 | 0 | 0 | 0 | 0 | 0 | 0 | 0 | 0 | 0 | 0 | 0 | 0 | 0 | 1 | 0 | 0 | 0 | 5143.2856
2025-03-05 | 5497.511 | 20.75 | 0 | 0 | 0 | 0 | 0 | 0 | 0 | 0 | 0 | 0 | 0 | 0 | 0 | 0 | 0 | 0 | 0 | 0 | 0 | 0 | 0 | 0 | 0 | 1 | 0 | 0 | 5019.2123
2025-03-05 | 5590.804 | 21.07 | 0 | 0 | 0 | 0 | 0 | 0 | 0 | 0 | 0 | 0 | 0 | 0 | 0 | 0 | 0 | 0 | 0 | 0 | 0 | 0 | 0 | 0 | 0 | 0 | 1 | 0 | 4904.2651
2025-03-05 | 5350.572 | 21.28 | 0 | 0 | 0 | 0 | 0 | 0 | 0 | 0 | 0 | 0 | 0 | 0 | 0 | 0 | 0 | 0 | 0 | 0 | 0 | 0 | 0 | 0 | 0 | 0 | 0 | 1 | 4612.5677
2025-03-06 | 4494.032 | 21.83 | 0 | 0 | 1 | 0 | 0 | 0 | 0 | 0 | 0 | 0 | 0 | 0 | 0 | 0 | 0 | 0 | 0 | 0 | 0 | 0 | 0 | 0 | 0 | 0 | 0 | 0 | 4592.4534
2025-03-06 | 4722.097 | 22.19 | 0 | 0 | 0 | 1 | 0 | 0 | 0 | 0 | 0 | 0 | 0 | 0 | 0 | 0 | 0 | 0 | 0 | 0 | 0 | 0 | 0 | 0 | 0 | 0 | 0 | 0 | 4611.0903
2025-03-06 | 4245.205 | 22.11 | 0 | 0 | 0 | 0 | 1 | 0 | 0 | 0 | 0 | 0 | 0 | 0 | 0 | 0 | 0 | 0 | 0 | 0 | 0 | 0 | 0 | 0 | 0 | 0 | 0 | 0 | 4588.968
2025-03-06 | 4462.58 | 22.47 | 0 | 0 | 0 | 0 | 0 | 1 | 0 | 0 | 0 | 0 | 0 | 0 | 0 | 0 | 0 | 0 | 0 | 0 | 0 | 0 | 0 | 0 | 0 | 0 | 0 | 0 | 4499.5585
2025-03-06 | 4379.261 | 22.86 | 0 | 0 | 0 | 0 | 0 | 0 | 1 | 0 | 0 | 0 | 0 | 0 | 0 | 0 | 0 | 0 | 0 | 0 | 0 | 0 | 0 | 0 | 0 | 0 | 0 | 0 | 4743.008
2025-03-06 | 4859.941 | 22.83 | 0 | 0 | 0 | 0 | 0 | 0 | 0 | 1 | 0 | 0 | 0 | 0 | 0 | 0 | 0 | 0 | 0 | 0 | 0 | 0 | 0 | 0 | 0 | 0 | 0 | 0 | 5086.5517
2025-03-06 | 5212.392 | 23.2 | 0 | 0 | 0 | 0 | 0 | 0 | 0 | 0 | 1 | 0 | 0 | 0 | 0 | 0 | 0 | 0 | 0 | 0 | 0 | 0 | 0 | 0 | 0 | 0 | 0 | 0 | 5572.5753
2025-03-06 | 6153.445 | 23.47 | 0 | 0 | 0 | 0 | 0 | 0 | 0 | 0 | 0 | 1 | 0 | 0 | 0 | 0 | 0 | 0 | 0 | 0 | 0 | 0 | 0 | 0 | 0 | 0 | 0 | 0 | 6015.6213
2025-03-06 | 6694.901 | 23.02 | 0 | 0 | 0 | 0 | 0 | 0 | 0 | 0 | 0 | 0 | 1 | 0 | 0 | 0 | 0 | 0 | 0 | 0 | 0 | 0 | 0 | 0 | 0 | 0 | 0 | 0 | 6247.1017
2025-03-06 | 7107.033 | 21.77 | 0 | 0 | 0 | 0 | 0 | 0 | 0 | 0 | 0 | 0 | 0 | 1 | 0 | 0 | 0 | 0 | 0 | 0 | 0 | 0 | 0 | 0 | 0 | 0 | 0 | 0 | 6350.0612
2025-03-06 | 7091.795 | 20.78 | 0 | 0 | 0 | 0 | 0 | 0 | 0 | 0 | 0 | 0 | 0 | 0 | 1 | 0 | 0 | 0 | 0 | 0 | 0 | 0 | 0 | 0 | 0 | 0 | 0 | 0 | 6358.9537
2025-03-06 | 6698.341 | 19.49 | 0 | 0 | 0 | 0 | 0 | 0 | 0 | 0 | 0 | 0 | 0 | 0 | 0 | 1 | 0 | 0 | 0 | 0 | 0 | 0 | 0 | 0 | 0 | 0 | 0 | 0 | 6216.679
2025-03-06 | 6655.374 | 18.55 | 0 | 0 | 0 | 0 | 0 | 0 | 0 | 0 | 0 | 0 | 0 | 0 | 0 | 0 | 1 | 0 | 0 | 0 | 0 | 0 | 0 | 0 | 0 | 0 | 0 | 0 | 6310.6356
2025-03-06 | 6961.125 | 17.87 | 0 | 0 | 0 | 0 | 0 | 0 | 0 | 0 | 0 | 0 | 0 | 0 | 0 | 0 | 0 | 1 | 0 | 0 | 0 | 0 | 0 | 0 | 0 | 0 | 0 | 0 | 6305.3664
2025-03-06 | 6789.507 | 17.59 | 0 | 0 | 0 | 0 | 0 | 0 | 0 | 0 | 0 | 0 | 0 | 0 | 0 | 0 | 0 | 0 | 1 | 0 | 0 | 0 | 0 | 0 | 0 | 0 | 0 | 0 | 6086.9482
2025-03-06 | 6555.006 | 17.52 | 0 | 0 | 0 | 0 | 0 | 0 | 0 | 0 | 0 | 0 | 0 | 0 | 0 | 0 | 0 | 0 | 0 | 1 | 0 | 0 | 0 | 0 | 0 | 0 | 0 | 0 | 5671.8558
2025-03-06 | 5615.765 | 17.74 | 0 | 0 | 0 | 0 | 0 | 0 | 0 | 0 | 0 | 0 | 0 | 0 | 0 | 0 | 0 | 0 | 0 | 0 | 1 | 0 | 0 | 0 | 0 | 0 | 0 | 0 | 5578.6244
2025-03-06 | 5752.676 | 18.3 | 0 | 0 | 0 | 0 | 0 | 0 | 0 | 0 | 0 | 0 | 0 | 0 | 0 | 0 | 0 | 0 | 0 | 0 | 0 | 1 | 0 | 0 | 0 | 0 | 0 | 0 | 5436.1408
2025-03-06 | 5775.739 | 19.19 | 0 | 0 | 0 | 0 | 0 | 0 | 0 | 0 | 0 | 0 | 0 | 0 | 0 | 0 | 0 | 0 | 0 | 0 | 0 | 0 | 1 | 0 | 0 | 0 | 0 | 0 | 5275.8705
2025-03-06 | 5885.766 | 20.41 | 0 | 0 | 0 | 0 | 0 | 0 | 0 | 0 | 0 | 0 | 0 | 0 | 0 | 0 | 0 | 0 | 0 | 0 | 0 | 0 | 0 | 1 | 0 | 0 | 0 | 0 | 5253.5005
2025-03-06 | 5812.096 | 20.96 | 0 | 0 | 0 | 0 | 0 | 0 | 0 | 0 | 0 | 0 | 0 | 0 | 0 | 0 | 0 | 0 | 0 | 0 | 0 | 0 | 0 | 0 | 1 | 0 | 0 | 0 | 5158.2986
2025-03-06 | 5418.523 | 21.19 | 0 | 0 | 0 | 0 | 0 | 0 | 0 | 0 | 0 | 0 | 0 | 0 | 0 | 0 | 0 | 0 | 0 | 0 | 0 | 0 | 0 | 0 | 0 | 1 | 0 | 0 | 5031.2227
2025-03-06 | 5533.597 | 21.37 | 0 | 0 | 0 | 0 | 0 | 0 | 0 | 0 | 0 | 0 | 0 | 0 | 0 | 0 | 0 | 0 | 0 | 0 | 0 | 0 | 0 | 0 | 0 | 0 | 1 | 0 | 4912.454
2025-03-06 | 5425.035 | 21.72 | 0 | 0 | 0 | 0 | 0 | 0 | 0 | 0 | 0 | 0 | 0 | 0 | 0 | 0 | 0 | 0 | 0 | 0 | 0 | 0 | 0 | 0 | 0 | 0 | 0 | 1 | 4624.5781
2025-03-07 | 4880.659 | 21.93 | 0 | 0 | 1 | 0 | 0 | 0 | 0 | 0 | 0 | 0 | 0 | 0 | 0 | 0 | 0 | 0 | 0 | 0 | 0 | 0 | 0 | 0 | 0 | 0 | 0 | 0 | 4595.183
2025-03-07 | 4737.172 | 22.31 | 0 | 0 | 0 | 1 | 0 | 0 | 0 | 0 | 0 | 0 | 0 | 0 | 0 | 0 | 0 | 0 | 0 | 0 | 0 | 0 | 0 | 0 | 0 | 0 | 0 | 0 | 4614.3659
2025-03-07 | 4587.02 | 22.5 | 0 | 0 | 0 | 0 | 1 | 0 | 0 | 0 | 0 | 0 | 0 | 0 | 0 | 0 | 0 | 0 | 0 | 0 | 0 | 0 | 0 | 0 | 0 | 0 | 0 | 0 | 4599.6136
2025-03-07 | 4795.29 | 23.15 | 0 | 0 | 0 | 0 | 0 | 1 | 0 | 0 | 0 | 0 | 0 | 0 | 0 | 0 | 0 | 0 | 0 | 0 | 0 | 0 | 0 | 0 | 0 | 0 | 0 | 0 | 4518.12
2025-03-07 | 4579.022 | 23.53 | 0 | 0 | 0 | 0 | 0 | 0 | 1 | 0 | 0 | 0 | 0 | 0 | 0 | 0 | 0 | 0 | 0 | 0 | 0 | 0 | 0 | 0 | 0 | 0 | 0 | 0 | 4761.2965
2025-03-07 | 4861.504 | 23.54 | 0 | 0 | 0 | 0 | 0 | 0 | 0 | 1 | 0 | 0 | 0 | 0 | 0 | 0 | 0 | 0 | 0 | 0 | 0 | 0 | 0 | 0 | 0 | 0 | 0 | 0 | 5105.9321
2025-03-07 | 5147.676 | 24.26 | 0 | 0 | 0 | 0 | 0 | 0 | 0 | 0 | 1 | 0 | 0 | 0 | 0 | 0 | 0 | 0 | 0 | 0 | 0 | 0 | 0 | 0 | 0 | 0 | 0 | 0 | 5601.5094
2025-03-07 | 5979.97 | 24.43 | 0 | 0 | 0 | 0 | 0 | 0 | 0 | 0 | 0 | 1 | 0 | 0 | 0 | 0 | 0 | 0 | 0 | 0 | 0 | 0 | 0 | 0 | 0 | 0 | 0 | 0 | 6041.8258
2025-03-07 | 6449.189 | 23.32 | 0 | 0 | 0 | 0 | 0 | 0 | 0 | 0 | 0 | 0 | 1 | 0 | 0 | 0 | 0 | 0 | 0 | 0 | 0 | 0 | 0 | 0 | 0 | 0 | 0 | 0 | 6255.2906
2025-03-07 | 6875.701 | 22.33 | 0 | 0 | 0 | 0 | 0 | 0 | 0 | 0 | 0 | 0 | 0 | 1 | 0 | 0 | 0 | 0 | 0 | 0 | 0 | 0 | 0 | 0 | 0 | 0 | 0 | 0 | 6365.3472
2025-03-07 | 6680.488 | 21.62 | 0 | 0 | 0 | 0 | 0 | 0 | 0 | 0 | 0 | 0 | 0 | 0 | 1 | 0 | 0 | 0 | 0 | 0 | 0 | 0 | 0 | 0 | 0 | 0 | 0 | 0 | 6381.8826
2025-03-07 | 6723.292 | 20.75 | 0 | 0 | 0 | 0 | 0 | 0 | 0 | 0 | 0 | 0 | 0 | 0 | 0 | 1 | 0 | 0 | 0 | 0 | 0 | 0 | 0 | 0 | 0 | 0 | 0 | 0 | 6251.0724
2025-03-07 | 6459.782 | 19.94 | 0 | 0 | 0 | 0 | 0 | 0 | 0 | 0 | 0 | 0 | 0 | 0 | 0 | 0 | 1 | 0 | 0 | 0 | 0 | 0 | 0 | 0 | 0 | 0 | 0 | 0 | 6348.5775
2025-03-07 | 6728.372 | 19.32 | 0 | 0 | 0 | 0 | 0 | 0 | 0 | 0 | 0 | 0 | 0 | 0 | 0 | 0 | 0 | 1 | 0 | 0 | 0 | 0 | 0 | 0 | 0 | 0 | 0 | 0 | 6344.946
2025-03-07 | 6308.1 | 18.88 | 0 | 0 | 0 | 0 | 0 | 0 | 0 | 0 | 0 | 0 | 0 | 0 | 0 | 0 | 0 | 0 | 1 | 0 | 0 | 0 | 0 | 0 | 0 | 0 | 0 | 0 | 6122.1605
2025-03-07 | 5869.074 | 18.62 | 0 | 0 | 0 | 0 | 0 | 0 | 0 | 0 | 0 | 0 | 0 | 0 | 0 | 0 | 0 | 0 | 0 | 1 | 0 | 0 | 0 | 0 | 0 | 0 | 0 | 0 | 5701.8817
2025-03-07 | 5331.634 | 18.6 | 0 | 0 | 0 | 0 | 0 | 0 | 0 | 0 | 0 | 0 | 0 | 0 | 0 | 0 | 0 | 0 | 0 | 0 | 1 | 0 | 0 | 0 | 0 | 0 | 0 | 0 | 5602.0993
2025-03-07 | 5487.244 | 18.85 | 0 | 0 | 0 | 0 | 0 | 0 | 0 | 0 | 0 | 0 | 0 | 0 | 0 | 0 | 0 | 0 | 0 | 0 | 0 | 1 | 0 | 0 | 0 | 0 | 0 | 0 | 5451.1538
2025-03-07 | 5072.15 | 19.69 | 0 | 0 | 0 | 0 | 0 | 0 | 0 | 0 | 0 | 0 | 0 | 0 | 0 | 0 | 0 | 0 | 0 | 0 | 0 | 0 | 1 | 0 | 0 | 0 | 0 | 0 | 5289.5186
2025-03-07 | 4929.313 | 19.26 | 0 | 0 | 0 | 0 | 0 | 0 | 0 | 0 | 0 | 0 | 0 | 0 | 0 | 0 | 0 | 0 | 0 | 0 | 0 | 0 | 0 | 1 | 0 | 0 | 0 | 0 | 5222.1098
2025-03-07 | 4927.056 | 19.78 | 0 | 0 | 0 | 0 | 0 | 0 | 0 | 0 | 0 | 0 | 0 | 0 | 0 | 0 | 0 | 0 | 0 | 0 | 0 | 0 | 0 | 0 | 1 | 0 | 0 | 0 | 5126.0889
2025-03-07 | 4744.953 | 20.26 | 0 | 0 | 0 | 0 | 0 | 0 | 0 | 0 | 0 | 0 | 0 | 0 | 0 | 0 | 0 | 0 | 0 | 0 | 0 | 0 | 0 | 0 | 0 | 1 | 0 | 0 | 5005.8371
2025-03-07 | 4864.195 | 20.52 | 0 | 0 | 0 | 0 | 0 | 0 | 0 | 0 | 0 | 0 | 0 | 0 | 0 | 0 | 0 | 0 | 0 | 0 | 0 | 0 | 0 | 0 | 0 | 0 | 1 | 0 | 4889.2521
2025-03-07 | 4679.228 | 21.03 | 0 | 0 | 0 | 0 | 0 | 0 | 0 | 0 | 0 | 0 | 0 | 0 | 0 | 0 | 0 | 0 | 0 | 0 | 0 | 0 | 0 | 0 | 0 | 0 | 0 | 1 | 4605.7437
2025-03-08 | 4046.986 | 21.51 | 0 | 1 | 1 | 0 | 0 | 0 | 0 | 0 | 0 | 0 | 0 | 0 | 0 | 0 | 0 | 0 | 0 | 0 | 0 | 0 | 0 | 0 | 0 | 0 | 0 | 0 | 3966.6043
2025-03-08 | 4545.236 | 21.98 | 0 | 1 | 0 | 1 | 0 | 0 | 0 | 0 | 0 | 0 | 0 | 0 | 0 | 0 | 0 | 0 | 0 | 0 | 0 | 0 | 0 | 0 | 0 | 0 | 0 | 0 | 3988.2439
2025-03-08 | 4542.805 | 22.2 | 0 | 1 | 0 | 0 | 1 | 0 | 0 | 0 | 0 | 0 | 0 | 0 | 0 | 0 | 0 | 0 | 0 | 0 | 0 | 0 | 0 | 0 | 0 | 0 | 0 | 0 | 3974.3105
2025-03-08 | 4503.322 | 22.73 | 0 | 1 | 0 | 0 | 0 | 1 | 0 | 0 | 0 | 0 | 0 | 0 | 0 | 0 | 0 | 0 | 0 | 0 | 0 | 0 | 0 | 0 | 0 | 0 | 0 | 0 | 3889.5413
2025-03-08 | 4355.71 | 23.03 | 0 | 1 | 0 | 0 | 0 | 0 | 1 | 0 | 0 | 0 | 0 | 0 | 0 | 0 | 0 | 0 | 0 | 0 | 0 | 0 | 0 | 0 | 0 | 0 | 0 | 0 | 4130.5342
2025-03-08 | 4680.617 | 23.26 | 0 | 1 | 0 | 0 | 0 | 0 | 0 | 1 | 0 | 0 | 0 | 0 | 0 | 0 | 0 | 0 | 0 | 0 | 0 | 0 | 0 | 0 | 0 | 0 | 0 | 0 | 4481.1749
2025-03-08 | 5137.3 | 23.6 | 0 | 1 | 0 | 0 | 0 | 0 | 0 | 0 | 1 | 0 | 0 | 0 | 0 | 0 | 0 | 0 | 0 | 0 | 0 | 0 | 0 | 0 | 0 | 0 | 0 | 0 | 4966.3796
2025-03-08 | 4970.012 | 23.86 | 0 | 1 | 0 | 0 | 0 | 0 | 0 | 0 | 0 | 1 | 0 | 0 | 0 | 0 | 0 | 0 | 0 | 0 | 0 | 0 | 0 | 0 | 0 | 0 | 0 | 0 | 5409.1526
2025-03-08 | 5083.144 | 23.05 | 0 | 1 | 0 | 0 | 0 | 0 | 0 | 0 | 0 | 0 | 1 | 0 | 0 | 0 | 0 | 0 | 0 | 0 | 0 | 0 | 0 | 0 | 0 | 0 | 0 | 0 | 5630.8063
2025-03-08 | 5462.532 | 21.85 | 0 | 1 | 0 | 0 | 0 | 0 | 0 | 0 | 0 | 0 | 0 | 1 | 0 | 0 | 0 | 0 | 0 | 0 | 0 | 0 | 0 | 0 | 0 | 0 | 0 | 0 | 5735.1307
2025-03-08 | 5206.629 | 20.54 | 0 | 1 | 0 | 0 | 0 | 0 | 0 | 0 | 0 | 0 | 0 | 0 | 1 | 0 | 0 | 0 | 0 | 0 | 0 | 0 | 0 | 0 | 0 | 0 | 0 | 0 | 5735.2883
2025-03-08 | 5499.714 | 19.32 | 0 | 1 | 0 | 0 | 0 | 0 | 0 | 0 | 0 | 0 | 0 | 0 | 0 | 1 | 0 | 0 | 0 | 0 | 0 | 0 | 0 | 0 | 0 | 0 | 0 | 0 | 5594.9244
2025-03-08 | 5256.043 | 18.22 | 0 | 1 | 0 | 0 | 0 | 0 | 0 | 0 | 0 | 0 | 0 | 0 | 0 | 0 | 1 | 0 | 0 | 0 | 0 | 0 | 0 | 0 | 0 | 0 | 0 | 0 | 5684.5136
2025-03-08 | 5788.708 | 17.49 | 0 | 1 | 0 | 0 | 0 | 0 | 0 | 0 | 0 | 0 | 0 | 0 | 0 | 0 | 0 | 1 | 0 | 0 | 0 | 0 | 0 | 0 | 0 | 0 | 0 | 0 | 5677.8795
2025-03-08 | 5555.314 | 16.89 | 0 | 1 | 0 | 0 | 0 | 0 | 0 | 0 | 0 | 0 | 0 | 0 | 0 | 0 | 0 | 0 | 1 | 0 | 0 | 0 | 0 | 0 | 0 | 0 | 0 | 0 | 5450.7266
2025-03-08 | 5150.031 | 16.51 | 0 | 1 | 0 | 0 | 0 | 0 | 0 | 0 | 0 | 0 | 0 | 0 | 0 | 0 | 0 | 0 | 0 | 1 | 0 | 0 | 0 | 0 | 0 | 0 | 0 | 0 | 5027.1723
2025-03-08 | 5040.839 | 16.52 | 0 | 1 | 0 | 0 | 0 | 0 | 0 | 0 | 0 | 0 | 0 | 0 | 0 | 0 | 0 | 0 | 0 | 0 | 1 | 0 | 0 | 0 | 0 | 0 | 0 | 0 | 4928.2087
2025-03-08 | 5394.766 | 17.04 | 0 | 1 | 0 | 0 | 0 | 0 | 0 | 0 | 0 | 0 | 0 | 0 | 0 | 0 | 0 | 0 | 0 | 0 | 0 | 1 | 0 | 0 | 0 | 0 | 0 | 0 | 4784.6332
2025-03-08 | 5086.085 | 17.98 | 0 | 1 | 0 | 0 | 0 | 0 | 0 | 0 | 0 | 0 | 0 | 0 | 0 | 0 | 0 | 0 | 0 | 0 | 0 | 0 | 1 | 0 | 0 | 0 | 0 | 0 | 4625.7277
2025-03-08 | 4871.261 | 18.45 | 0 | 1 | 0 | 0 | 0 | 0 | 0 | 0 | 0 | 0 | 0 | 0 | 0 | 0 | 0 | 0 | 0 | 0 | 0 | 0 | 0 | 1 | 0 | 0 | 0 | 0 | 4582.8855
2025-03-08 | 4874.354 | 18.68 | 0 | 1 | 0 | 0 | 0 | 0 | 0 | 0 | 0 | 0 | 0 | 0 | 0 | 0 | 0 | 0 | 0 | 0 | 0 | 0 | 0 | 0 | 1 | 0 | 0 | 0 | 4478.9487
2025-03-08 | 4760.473 | 19.1 | 0 | 1 | 0 | 0 | 0 | 0 | 0 | 0 | 0 | 0 | 0 | 0 | 0 | 0 | 0 | 0 | 0 | 0 | 0 | 0 | 0 | 0 | 0 | 1 | 0 | 0 | 4357.0592
2025-03-08 | 4700.955 | 19.45 | 0 | 1 | 0 | 0 | 0 | 0 | 0 | 0 | 0 | 0 | 0 | 0 | 0 | 0 | 0 | 0 | 0 | 0 | 0 | 0 | 0 | 0 | 0 | 0 | 1 | 0 | 4242.9308
2025-03-08 | 4648.296 | 19.6 | 0 | 1 | 0 | 0 | 0 | 0 | 0 | 0 | 0 | 0 | 0 | 0 | 0 | 0 | 0 | 0 | 0 | 0 | 0 | 0 | 0 | 0 | 0 | 0 | 0 | 1 | 3949.5957
2025-03-09 | 4212.668 | 19.92 | 0 | 1 | 1 | 0 | 0 | 0 | 0 | 0 | 0 | 0 | 0 | 0 | 0 | 0 | 0 | 0 | 0 | 0 | 0 | 0 | 0 | 0 | 0 | 0 | 0 | 0 | 3923.2032
2025-03-09 | 4352.194 | 20.17 | 0 | 1 | 0 | 1 | 0 | 0 | 0 | 0 | 0 | 0 | 0 | 0 | 0 | 0 | 0 | 0 | 0 | 0 | 0 | 0 | 0 | 0 | 0 | 0 | 0 | 0 | 3938.8375
2025-03-09 | 4534.687 | 20.65 | 0 | 1 | 0 | 0 | 1 | 0 | 0 | 0 | 0 | 0 | 0 | 0 | 0 | 0 | 0 | 0 | 0 | 0 | 0 | 0 | 0 | 0 | 0 | 0 | 0 | 0 | 3932.0012
2025-03-09 | 4418.115 | 20.88 | 0 | 1 | 0 | 0 | 0 | 1 | 0 | 0 | 0 | 0 | 0 | 0 | 0 | 0 | 0 | 0 | 0 | 0 | 0 | 0 | 0 | 0 | 0 | 0 | 0 | 0 | 3839.0431
2025-03-09 | 4472.966 | 20.94 | 0 | 1 | 0 | 0 | 0 | 0 | 1 | 0 | 0 | 0 | 0 | 0 | 0 | 0 | 0 | 0 | 0 | 0 | 0 | 0 | 0 | 0 | 0 | 0 | 0 | 0 | 4073.4848
2025-03-09 | 4506.014 | 21.37 | 0 | 1 | 0 | 0 | 0 | 0 | 0 | 1 | 0 | 0 | 0 | 0 | 0 | 0 | 0 | 0 | 0 | 0 | 0 | 0 | 0 | 0 | 0 | 0 | 0 | 0 | 4429.5848
2025-03-09 | 4593.934 | 21.65 | 0 | 1 | 0 | 0 | 0 | 0 | 0 | 0 | 1 | 0 | 0 | 0 | 0 | 0 | 0 | 0 | 0 | 0 | 0 | 0 | 0 | 0 | 0 | 0 | 0 | 0 | 4913.1517
2025-03-09 | 4917.603 | 21.57 | 0 | 1 | 0 | 0 | 0 | 0 | 0 | 0 | 0 | 1 | 0 | 0 | 0 | 0 | 0 | 0 | 0 | 0 | 0 | 0 | 0 | 0 | 0 | 0 | 0 | 0 | 5346.644
2025-03-09 | 4940.177 | 20.39 | 0 | 1 | 0 | 0 | 0 | 0 | 0 | 0 | 0 | 0 | 1 | 0 | 0 | 0 | 0 | 0 | 0 | 0 | 0 | 0 | 0 | 0 | 0 | 0 | 0 | 0 | 5558.1981
2025-03-09 | 5106.141 | 18.69 | 0 | 1 | 0 | 0 | 0 | 0 | 0 | 0 | 0 | 0 | 0 | 1 | 0 | 0 | 0 | 0 | 0 | 0 | 0 | 0 | 0 | 0 | 0 | 0 | 0 | 0 | 5648.8743
2025-03-09 | 5092.173 | 16.92 | 0 | 1 | 0 | 0 | 0 | 0 | 0 | 0 | 0 | 0 | 0 | 0 | 1 | 0 | 0 | 0 | 0 | 0 | 0 | 0 | 0 | 0 | 0 | 0 | 0 | 0 | 5636.4756
2025-03-09 | 5216.191 | 16.04 | 0 | 1 | 0 | 0 | 0 | 0 | 0 | 0 | 0 | 0 | 0 | 0 | 0 | 1 | 0 | 0 | 0 | 0 | 0 | 0 | 0 | 0 | 0 | 0 | 0 | 0 | 5505.3924
2025-03-09 | 5837.807 | 15.52 | 0 | 1 | 0 | 0 | 0 | 0 | 0 | 0 | 0 | 0 | 0 | 0 | 0 | 0 | 1 | 0 | 0 | 0 | 0 | 0 | 0 | 0 | 0 | 0 | 0 | 0 | 5610.8135
2025-03-09 | 5594.559 | 15.02 | 0 | 1 | 0 | 0 | 0 | 0 | 0 | 0 | 0 | 0 | 0 | 0 | 0 | 0 | 0 | 1 | 0 | 0 | 0 | 0 | 0 | 0 | 0 | 0 | 0 | 0 | 5610.4576
2025-03-09 | 5337.994 | 14.78 | 0 | 1 | 0 | 0 | 0 | 0 | 0 | 0 | 0 | 0 | 0 | 0 | 0 | 0 | 0 | 0 | 1 | 0 | 0 | 0 | 0 | 0 | 0 | 0 | 0 | 0 | 5393.1313
2025-03-09 | 4791.372 | 14.55 | 0 | 1 | 0 | 0 | 0 | 0 | 0 | 0 | 0 | 0 | 0 | 0 | 0 | 0 | 0 | 0 | 0 | 1 | 0 | 0 | 0 | 0 | 0 | 0 | 0 | 0 | 4973.6715
2025-03-09 | 5094.376 | 14.47 | 0 | 1 | 0 | 0 | 0 | 0 | 0 | 0 | 0 | 0 | 0 | 0 | 0 | 0 | 0 | 0 | 0 | 0 | 1 | 0 | 0 | 0 | 0 | 0 | 0 | 0 | 4872.2512
2025-03-09 | 5088.071 | 14.64 | 0 | 1 | 0 | 0 | 0 | 0 | 0 | 0 | 0 | 0 | 0 | 0 | 0 | 0 | 0 | 0 | 0 | 0 | 0 | 1 | 0 | 0 | 0 | 0 | 0 | 0 | 4719.1221
2025-03-09 | 4992.217 | 15.19 | 0 | 1 | 0 | 0 | 0 | 0 | 0 | 0 | 0 | 0 | 0 | 0 | 0 | 0 | 0 | 0 | 0 | 0 | 0 | 0 | 1 | 0 | 0 | 0 | 0 | 0 | 4549.5709
2025-03-09 | 4552.627 | 15.66 | 0 | 1 | 0 | 0 | 0 | 0 | 0 | 0 | 0 | 0 | 0 | 0 | 0 | 0 | 0 | 0 | 0 | 0 | 0 | 0 | 0 | 1 | 0 | 0 | 0 | 0 | 4506.7288
2025-03-09 | 4451.206 | 16.42 | 0 | 1 | 0 | 0 | 0 | 0 | 0 | 0 | 0 | 0 | 0 | 0 | 0 | 0 | 0 | 0 | 0 | 0 | 0 | 0 | 0 | 0 | 1 | 0 | 0 | 0 | 4417.259
2025-03-09 | 4663.23 | 17.13 | 0 | 1 | 0 | 0 | 0 | 0 | 0 | 0 | 0 | 0 | 0 | 0 | 0 | 0 | 0 | 0 | 0 | 0 | 0 | 0 | 0 | 0 | 0 | 1 | 0 | 0 | 4303.2854
2025-03-09 | 4327.178 | 17.42 | 0 | 1 | 0 | 0 | 0 | 0 | 0 | 0 | 0 | 0 | 0 | 0 | 0 | 0 | 0 | 0 | 0 | 0 | 0 | 0 | 0 | 0 | 0 | 0 | 1 | 0 | 4187.5192
2025-03-09 | 4249.243 | 17.78 | 0 | 1 | 0 | 0 | 0 | 0 | 0 | 0 | 0 | 0 | 0 | 0 | 0 | 0 | 0 | 0 | 0 | 0 | 0 | 0 | 0 | 0 | 0 | 0 | 0 | 1 | 3899.9164
2025-03-10 | 4229.609 | 18.08 | 0 | 0 | 1 | 0 | 0 | 0 | 0 | 0 | 0 | 0 | 0 | 0 | 0 | 0 | 0 | 0 | 0 | 0 | 0 | 0 | 0 | 0 | 0 | 0 | 0 | 0 | 4490.0921
2025-03-10 | 4035.775 | 18.39 | 0 | 0 | 0 | 1 | 0 | 0 | 0 | 0 | 0 | 0 | 0 | 0 | 0 | 0 | 0 | 0 | 0 | 0 | 0 | 0 | 0 | 0 | 0 | 0 | 0 | 0 | 4507.3643
2025-03-10 | 4377.286 | 18.79 | 0 | 0 | 0 | 0 | 1 | 0 | 0 | 0 | 0 | 0 | 0 | 0 | 0 | 0 | 0 | 0 | 0 | 0 | 0 | 0 | 0 | 0 | 0 | 0 | 0 | 0 | 4498.3442
2025-03-10 | 4318.799 | 19.14 | 0 | 0 | 0 | 0 | 0 | 1 | 0 | 0 | 0 | 0 | 0 | 0 | 0 | 0 | 0 | 0 | 0 | 0 | 0 | 0 | 0 | 0 | 0 | 0 | 0 | 0 | 4408.6617
2025-03-10 | 4640.623 | 19.67 | 0 | 0 | 0 | 0 | 0 | 0 | 1 | 0 | 0 | 0 | 0 | 0 | 0 | 0 | 0 | 0 | 0 | 0 | 0 | 0 | 0 | 0 | 0 | 0 | 0 | 0 | 4655.9327
2025-03-10 | 5315.083 | 19.65 | 0 | 0 | 0 | 0 | 0 | 0 | 0 | 1 | 0 | 0 | 0 | 0 | 0 | 0 | 0 | 0 | 0 | 0 | 0 | 0 | 0 | 0 | 0 | 0 | 0 | 0 | 4999.7493
2025-03-10 | 6036.395 | 20.26 | 0 | 0 | 0 | 0 | 0 | 0 | 0 | 0 | 1 | 0 | 0 | 0 | 0 | 0 | 0 | 0 | 0 | 0 | 0 | 0 | 0 | 0 | 0 | 0 | 0 | 0 | 5492.3241
2025-03-10 | 6574.726 | 20.41 | 0 | 0 | 0 | 0 | 0 | 0 | 0 | 0 | 0 | 1 | 0 | 0 | 0 | 0 | 0 | 0 | 0 | 0 | 0 | 0 | 0 | 0 | 0 | 0 | 0 | 0 | 5932.0945
2025-03-10 | 6681.498 | 20.26 | 0 | 0 | 0 | 0 | 0 | 0 | 0 | 0 | 0 | 0 | 1 | 0 | 0 | 0 | 0 | 0 | 0 | 0 | 0 | 0 | 0 | 0 | 0 | 0 | 0 | 0 | 6171.7638
2025-03-10 | 6459.456 | 19.13 | 0 | 0 | 0 | 0 | 0 | 0 | 0 | 0 | 0 | 0 | 0 | 1 | 0 | 0 | 0 | 0 | 0 | 0 | 0 | 0 | 0 | 0 | 0 | 0 | 0 | 0 | 6277.9989
2025-03-10 | 6744.011 | 18.44 | 0 | 0 | 0 | 0 | 0 | 0 | 0 | 0 | 0 | 0 | 0 | 0 | 1 | 0 | 0 | 0 | 0 | 0 | 0 | 0 | 0 | 0 | 0 | 0 | 0 | 0 | 6295.0803
2025-03-10 | 6222.535 | 18.07 | 0 | 0 | 0 | 0 | 0 | 0 | 0 | 0 | 0 | 0 | 0 | 0 | 0 | 1 | 0 | 0 | 0 | 0 | 0 | 0 | 0 | 0 | 0 | 0 | 0 | 0 | 6177.9182
2025-03-10 | 6388.586 | 17.67 | 0 | 0 | 0 | 0 | 0 | 0 | 0 | 0 | 0 | 0 | 0 | 0 | 0 | 0 | 1 | 0 | 0 | 0 | 0 | 0 | 0 | 0 | 0 | 0 | 0 | 0 | 6286.6149
2025-03-10 | 6049.831 | 17.06 | 0 | 0 | 0 | 0 | 0 | 0 | 0 | 0 | 0 | 0 | 0 | 0 | 0 | 0 | 0 | 1 | 0 | 0 | 0 | 0 | 0 | 0 | 0 | 0 | 0 | 0 | 6283.2563
2025-03-10 | 6255.93 | 16.91 | 0 | 0 | 0 | 0 | 0 | 0 | 0 | 0 | 0 | 0 | 0 | 0 | 0 | 0 | 0 | 0 | 1 | 0 | 0 | 0 | 0 | 0 | 0 | 0 | 0 | 0 | 6068.3867
2025-03-10 | 5285.639 | 16.63 | 0 | 0 | 0 | 0 | 0 | 0 | 0 | 0 | 0 | 0 | 0 | 0 | 0 | 0 | 0 | 0 | 0 | 1 | 0 | 0 | 0 | 0 | 0 | 0 | 0 | 0 | 5647.562
2025-03-10 | 5297.751 | 16.75 | 0 | 0 | 0 | 0 | 0 | 0 | 0 | 0 | 0 | 0 | 0 | 0 | 0 | 0 | 0 | 0 | 0 | 0 | 1 | 0 | 0 | 0 | 0 | 0 | 0 | 0 | 5551.6011
2025-03-10 | 5290.045 | 17.6 | 0 | 0 | 0 | 0 | 0 | 0 | 0 | 0 | 0 | 0 | 0 | 0 | 0 | 0 | 0 | 0 | 0 | 0 | 0 | 1 | 0 | 0 | 0 | 0 | 0 | 0 | 5417.0334
2025-03-10 | 4875.178 | 18.38 | 0 | 0 | 0 | 0 | 0 | 0 | 0 | 0 | 0 | 0 | 0 | 0 | 0 | 0 | 0 | 0 | 0 | 0 | 0 | 0 | 1 | 0 | 0 | 0 | 0 | 0 | 5253.7604
2025-03-10 | 4521.175 | 18.9 | 0 | 0 | 0 | 0 | 0 | 0 | 0 | 0 | 0 | 0 | 0 | 0 | 0 | 0 | 0 | 0 | 0 | 0 | 0 | 0 | 0 | 1 | 0 | 0 | 0 | 0 | 5212.2831
2025-03-10 | 4717.126 | 19.21 | 0 | 0 | 0 | 0 | 0 | 0 | 0 | 0 | 0 | 0 | 0 | 0 | 0 | 0 | 0 | 0 | 0 | 0 | 0 | 0 | 0 | 0 | 1 | 0 | 0 | 0 | 5110.53
2025-03-10 | 4412.678 | 19.48 | 0 | 0 | 0 | 0 | 0 | 0 | 0 | 0 | 0 | 0 | 0 | 0 | 0 | 0 | 0 | 0 | 0 | 0 | 0 | 0 | 0 | 0 | 0 | 1 | 0 | 0 | 4984.546
2025-03-10 | 4509.595 | 19.85 | 0 | 0 | 0 | 0 | 0 | 0 | 0 | 0 | 0 | 0 | 0 | 0 | 0 | 0 | 0 | 0 | 0 | 0 | 0 | 0 | 0 | 0 | 0 | 0 | 1 | 0 | 4870.9635
2025-03-10 | 4172.414 | 20.11 | 0 | 0 | 0 | 0 | 0 | 0 | 0 | 0 | 0 | 0 | 0 | 0 | 0 | 0 | 0 | 0 | 0 | 0 | 0 | 0 | 0 | 0 | 0 | 0 | 0 | 1 | 4580.631
2025-03-11 | 4486.044 | 20.37 | 0 | 0 | 1 | 0 | 0 | 0 | 0 | 0 | 0 | 0 | 0 | 0 | 0 | 0 | 0 | 0 | 0 | 0 | 0 | 0 | 0 | 0 | 0 | 0 | 0 | 0 | 4552.6007
2025-03-11 | 4570.698 | 20.54 | 0 | 0 | 0 | 1 | 0 | 0 | 0 | 0 | 0 | 0 | 0 | 0 | 0 | 0 | 0 | 0 | 0 | 0 | 0 | 0 | 0 | 0 | 0 | 0 | 0 | 0 | 4566.0514
2025-03-11 | 4211.04 | 20.74 | 0 | 0 | 0 | 0 | 1 | 0 | 0 | 0 | 0 | 0 | 0 | 0 | 0 | 0 | 0 | 0 | 0 | 0 | 0 | 0 | 0 | 0 | 0 | 0 | 0 | 0 | 4551.5721
2025-03-11 | 4125.562 | 20.91 | 0 | 0 | 0 | 0 | 0 | 1 | 0 | 0 | 0 | 0 | 0 | 0 | 0 | 0 | 0 | 0 | 0 | 0 | 0 | 0 | 0 | 0 | 0 | 0 | 0 | 0 | 4456.9762
2025-03-11 | 4814.011 | 21.08 | 0 | 0 | 0 | 0 | 0 | 0 | 1 | 0 | 0 | 0 | 0 | 0 | 0 | 0 | 0 | 0 | 0 | 0 | 0 | 0 | 0 | 0 | 0 | 0 | 0 | 0 | 4694.4205
2025-03-11 | 5165.735 | 21.25 | 0 | 0 | 0 | 0 | 0 | 0 | 0 | 1 | 0 | 0 | 0 | 0 | 0 | 0 | 0 | 0 | 0 | 0 | 0 | 0 | 0 | 0 | 0 | 0 | 0 | 0 | 5043.4235
2025-03-11 | 6415.024 | 21.51 | 0 | 0 | 0 | 0 | 0 | 0 | 0 | 0 | 1 | 0 | 0 | 0 | 0 | 0 | 0 | 0 | 0 | 0 | 0 | 0 | 0 | 0 | 0 | 0 | 0 | 0 | 5526.4445
2025-03-11 | 6558.826 | 21.33 | 0 | 0 | 0 | 0 | 0 | 0 | 0 | 0 | 0 | 1 | 0 | 0 | 0 | 0 | 0 | 0 | 0 | 0 | 0 | 0 | 0 | 0 | 0 | 0 | 0 | 0 | 5957.2071
2025-03-11 | 6483.647 | 20.39 | 0 | 0 | 0 | 0 | 0 | 0 | 0 | 0 | 0 | 0 | 1 | 0 | 0 | 0 | 0 | 0 | 0 | 0 | 0 | 0 | 0 | 0 | 0 | 0 | 0 | 0 | 6175.3123
2025-03-11 | 6523.478 | 19.43 | 0 | 0 | 0 | 0 | 0 | 0 | 0 | 0 | 0 | 0 | 0 | 1 | 0 | 0 | 0 | 0 | 0 | 0 | 0 | 0 | 0 | 0 | 0 | 0 | 0 | 0 | 6286.1878
2025-03-11 | 6722.782 | 18.79 | 0 | 0 | 0 | 0 | 0 | 0 | 0 | 0 | 0 | 0 | 0 | 0 | 1 | 0 | 0 | 0 | 0 | 0 | 0 | 0 | 0 | 0 | 0 | 0 | 0 | 0 | 6304.634
2025-03-11 | 6172.817 | 18.15 | 0 | 0 | 0 | 0 | 0 | 0 | 0 | 0 | 0 | 0 | 0 | 0 | 0 | 1 | 0 | 0 | 0 | 0 | 0 | 0 | 0 | 0 | 0 | 0 | 0 | 0 | 6180.1019
2025-03-11 | 6587.413 | 17.39 | 0 | 0 | 0 | 0 | 0 | 0 | 0 | 0 | 0 | 0 | 0 | 0 | 0 | 0 | 1 | 0 | 0 | 0 | 0 | 0 | 0 | 0 | 0 | 0 | 0 | 0 | 6278.9719
2025-03-11 | 6388.521 | 16.68 | 0 | 0 | 0 | 0 | 0 | 0 | 0 | 0 | 0 | 0 | 0 | 0 | 0 | 0 | 0 | 1 | 0 | 0 | 0 | 0 | 0 | 0 | 0 | 0 | 0 | 0 | 6272.8837
2025-03-11 | 6006.875 | 16.58 | 0 | 0 | 0 | 0 | 0 | 0 | 0 | 0 | 0 | 0 | 0 | 0 | 0 | 0 | 0 | 0 | 1 | 0 | 0 | 0 | 0 | 0 | 0 | 0 | 0 | 0 | 6059.3789
2025-03-11 | 5450.756 | 16.88 | 0 | 0 | 0 | 0 | 0 | 0 | 0 | 0 | 0 | 0 | 0 | 0 | 0 | 0 | 0 | 0 | 0 | 1 | 0 | 0 | 0 | 0 | 0 | 0 | 0 | 0 | 5654.3861
2025-03-11 | 5386.018 | 16.74 | 0 | 0 | 0 | 0 | 0 | 0 | 0 | 0 | 0 | 0 | 0 | 0 | 0 | 0 | 0 | 0 | 0 | 0 | 1 | 0 | 0 | 0 | 0 | 0 | 0 | 0 | 5551.3281
2025-03-11 | 5225.795 | 17.08 | 0 | 0 | 0 | 0 | 0 | 0 | 0 | 0 | 0 | 0 | 0 | 0 | 0 | 0 | 0 | 0 | 0 | 0 | 0 | 1 | 0 | 0 | 0 | 0 | 0 | 0 | 5402.8393
2025-03-11 | 5344.972 | 17.99 | 0 | 0 | 0 | 0 | 0 | 0 | 0 | 0 | 0 | 0 | 0 | 0 | 0 | 0 | 0 | 0 | 0 | 0 | 0 | 0 | 1 | 0 | 0 | 0 | 0 | 0 | 5243.1149
2025-03-11 | 5428.671 | 18.59 | 0 | 0 | 0 | 0 | 0 | 0 | 0 | 0 | 0 | 0 | 0 | 0 | 0 | 0 | 0 | 0 | 0 | 0 | 0 | 0 | 0 | 1 | 0 | 0 | 0 | 0 | 5203.8212
2025-03-11 | 5196.612 | 19.52 | 0 | 0 | 0 | 0 | 0 | 0 | 0 | 0 | 0 | 0 | 0 | 0 | 0 | 0 | 0 | 0 | 0 | 0 | 0 | 0 | 0 | 0 | 1 | 0 | 0 | 0 | 5118.9919
2025-03-11 | 5156.662 | 19.87 | 0 | 0 | 0 | 0 | 0 | 0 | 0 | 0 | 0 | 0 | 0 | 0 | 0 | 0 | 0 | 0 | 0 | 0 | 0 | 0 | 0 | 0 | 0 | 1 | 0 | 0 | 4995.1916
2025-03-11 | 4978.054 | 20.35 | 0 | 0 | 0 | 0 | 0 | 0 | 0 | 0 | 0 | 0 | 0 | 0 | 0 | 0 | 0 | 0 | 0 | 0 | 0 | 0 | 0 | 0 | 0 | 0 | 1 | 0 | 4884.6117
2025-03-11 | 4621.229 | 20.64 | 0 | 0 | 0 | 0 | 0 | 0 | 0 | 0 | 0 | 0 | 0 | 0 | 0 | 0 | 0 | 0 | 0 | 0 | 0 | 0 | 0 | 0 | 0 | 0 | 0 | 1 | 4595.0981
2025-03-12 | 4743.933 | 20.96 | 0 | 0 | 1 | 0 | 0 | 0 | 0 | 0 | 0 | 0 | 0 | 0 | 0 | 0 | 0 | 0 | 0 | 0 | 0 | 0 | 0 | 0 | 0 | 0 | 0 | 0 | 4568.7055
2025-03-12 | 4669.568 | 21.39 | 0 | 0 | 0 | 1 | 0 | 0 | 0 | 0 | 0 | 0 | 0 | 0 | 0 | 0 | 0 | 0 | 0 | 0 | 0 | 0 | 0 | 0 | 0 | 0 | 0 | 0 | 4589.2533
2025-03-12 | 4744.519 | 21.91 | 0 | 0 | 0 | 0 | 1 | 0 | 0 | 0 | 0 | 0 | 0 | 0 | 0 | 0 | 0 | 0 | 0 | 0 | 0 | 0 | 0 | 0 | 0 | 0 | 0 | 0 | 4583.5088
2025-03-12 | 4552.052 | 22.31 | 0 | 0 | 0 | 0 | 0 | 1 | 0 | 0 | 0 | 0 | 0 | 0 | 0 | 0 | 0 | 0 | 0 | 0 | 0 | 0 | 0 | 0 | 0 | 0 | 0 | 0 | 4495.191
2025-03-12 | 5092.727 | 22.76 | 0 | 0 | 0 | 0 | 0 | 0 | 1 | 0 | 0 | 0 | 0 | 0 | 0 | 0 | 0 | 0 | 0 | 0 | 0 | 0 | 0 | 0 | 0 | 0 | 0 | 0 | 4740.2784
2025-03-12 | 5484.564 | 23.55 | 0 | 0 | 0 | 0 | 0 | 0 | 0 | 1 | 0 | 0 | 0 | 0 | 0 | 0 | 0 | 0 | 0 | 0 | 0 | 0 | 0 | 0 | 0 | 0 | 0 | 0 | 5106.205
2025-03-12 | 6053.131 | 23.91 | 0 | 0 | 0 | 0 | 0 | 0 | 0 | 0 | 1 | 0 | 0 | 0 | 0 | 0 | 0 | 0 | 0 | 0 | 0 | 0 | 0 | 0 | 0 | 0 | 0 | 0 | 5591.9557
2025-03-12 | 6105.116 | 23.75 | 0 | 0 | 0 | 0 | 0 | 0 | 0 | 0 | 0 | 1 | 0 | 0 | 0 | 0 | 0 | 0 | 0 | 0 | 0 | 0 | 0 | 0 | 0 | 0 | 0 | 0 | 6023.2643
2025-03-12 | 6359.489 | 22.95 | 0 | 0 | 0 | 0 | 0 | 0 | 0 | 0 | 0 | 0 | 1 | 0 | 0 | 0 | 0 | 0 | 0 | 0 | 0 | 0 | 0 | 0 | 0 | 0 | 0 | 0 | 6245.1909
2025-03-12 | 6593.165 | 21.77 | 0 | 0 | 0 | 0 | 0 | 0 | 0 | 0 | 0 | 0 | 0 | 1 | 0 | 0 | 0 | 0 | 0 | 0 | 0 | 0 | 0 | 0 | 0 | 0 | 0 | 0 | 6350.0612
2025-03-12 | 6668.137 | 20.74 | 0 | 0 | 0 | 0 | 0 | 0 | 0 | 0 | 0 | 0 | 0 | 0 | 1 | 0 | 0 | 0 | 0 | 0 | 0 | 0 | 0 | 0 | 0 | 0 | 0 | 0 | 6357.8618
2025-03-12 | 6780.976 | 20 | 0 | 0 | 0 | 0 | 0 | 0 | 0 | 0 | 0 | 0 | 0 | 0 | 0 | 1 | 0 | 0 | 0 | 0 | 0 | 0 | 0 | 0 | 0 | 0 | 0 | 0 | 6230.6001
2025-03-12 | 6976.406 | 19 | 0 | 0 | 0 | 0 | 0 | 0 | 0 | 0 | 0 | 0 | 0 | 0 | 0 | 0 | 1 | 0 | 0 | 0 | 0 | 0 | 0 | 0 | 0 | 0 | 0 | 0 | 6322.919
2025-03-12 | 6589.649 | 18.05 | 0 | 0 | 0 | 0 | 0 | 0 | 0 | 0 | 0 | 0 | 0 | 0 | 0 | 0 | 0 | 1 | 0 | 0 | 0 | 0 | 0 | 0 | 0 | 0 | 0 | 0 | 6310.2797
2025-03-12 | 6303.346 | 17.45 | 0 | 0 | 0 | 0 | 0 | 0 | 0 | 0 | 0 | 0 | 0 | 0 | 0 | 0 | 0 | 0 | 1 | 0 | 0 | 0 | 0 | 0 | 0 | 0 | 0 | 0 | 6083.1267
2025-03-12 | 5821.343 | 17.12 | 0 | 0 | 0 | 0 | 0 | 0 | 0 | 0 | 0 | 0 | 0 | 0 | 0 | 0 | 0 | 0 | 0 | 1 | 0 | 0 | 0 | 0 | 0 | 0 | 0 | 0 | 5660.9372
2025-03-12 | 5564.42 | 16.98 | 0 | 0 | 0 | 0 | 0 | 0 | 0 | 0 | 0 | 0 | 0 | 0 | 0 | 0 | 0 | 0 | 0 | 0 | 1 | 0 | 0 | 0 | 0 | 0 | 0 | 0 | 5557.8792
2025-03-12 | 5280.929 | 17.38 | 0 | 0 | 0 | 0 | 0 | 0 | 0 | 0 | 0 | 0 | 0 | 0 | 0 | 0 | 0 | 0 | 0 | 0 | 0 | 1 | 0 | 0 | 0 | 0 | 0 | 0 | 5411.0282
2025-03-12 | 5377.314 | 18.15 | 0 | 0 | 0 | 0 | 0 | 0 | 0 | 0 | 0 | 0 | 0 | 0 | 0 | 0 | 0 | 0 | 0 | 0 | 0 | 0 | 1 | 0 | 0 | 0 | 0 | 0 | 5247.4823
2025-03-12 | 5240.241 | 19.27 | 0 | 0 | 0 | 0 | 0 | 0 | 0 | 0 | 0 | 0 | 0 | 0 | 0 | 0 | 0 | 0 | 0 | 0 | 0 | 0 | 0 | 1 | 0 | 0 | 0 | 0 | 5222.3827
2025-03-12 | 5640.261 | 19.93 | 0 | 0 | 0 | 0 | 0 | 0 | 0 | 0 | 0 | 0 | 0 | 0 | 0 | 0 | 0 | 0 | 0 | 0 | 0 | 0 | 0 | 0 | 1 | 0 | 0 | 0 | 5130.1834
2025-03-12 | 5645.785 | 20.59 | 0 | 0 | 0 | 0 | 0 | 0 | 0 | 0 | 0 | 0 | 0 | 0 | 0 | 0 | 0 | 0 | 0 | 0 | 0 | 0 | 0 | 0 | 0 | 1 | 0 | 0 | 5014.8449
2025-03-12 | 5469.152 | 21.22 | 0 | 0 | 0 | 0 | 0 | 0 | 0 | 0 | 0 | 0 | 0 | 0 | 0 | 0 | 0 | 0 | 0 | 0 | 0 | 0 | 0 | 0 | 0 | 0 | 1 | 0 | 4908.3595
2025-03-12 | 4819.296 | 21.3 | 0 | 0 | 0 | 0 | 0 | 0 | 0 | 0 | 0 | 0 | 0 | 0 | 0 | 0 | 0 | 0 | 0 | 0 | 0 | 0 | 0 | 0 | 0 | 0 | 0 | 1 | 4613.1137
2025-03-13 | 5163.488 | 21.44 | 0 | 0 | 1 | 0 | 0 | 0 | 0 | 0 | 0 | 0 | 0 | 0 | 0 | 0 | 0 | 0 | 0 | 0 | 0 | 0 | 0 | 0 | 0 | 0 | 0 | 0 | 4581.8078
2025-03-13 | 4944.583 | 21.87 | 0 | 0 | 0 | 1 | 0 | 0 | 0 | 0 | 0 | 0 | 0 | 0 | 0 | 0 | 0 | 0 | 0 | 0 | 0 | 0 | 0 | 0 | 0 | 0 | 0 | 0 | 4602.3555
2025-03-13 | 4961.612 | 22.36 | 0 | 0 | 0 | 0 | 1 | 0 | 0 | 0 | 0 | 0 | 0 | 0 | 0 | 0 | 0 | 0 | 0 | 0 | 0 | 0 | 0 | 0 | 0 | 0 | 0 | 0 | 4595.7921
2025-03-13 | 4576.319 | 22.59 | 0 | 0 | 0 | 0 | 0 | 1 | 0 | 0 | 0 | 0 | 0 | 0 | 0 | 0 | 0 | 0 | 0 | 0 | 0 | 0 | 0 | 0 | 0 | 0 | 0 | 0 | 4502.834
2025-03-13 | 5567.893 | 23.02 | 0 | 0 | 0 | 0 | 0 | 0 | 1 | 0 | 0 | 0 | 0 | 0 | 0 | 0 | 0 | 0 | 0 | 0 | 0 | 0 | 0 | 0 | 0 | 0 | 0 | 0 | 4747.3754
2025-03-13 | 5431.46 | 23.11 | 0 | 0 | 0 | 0 | 0 | 0 | 0 | 1 | 0 | 0 | 0 | 0 | 0 | 0 | 0 | 0 | 0 | 0 | 0 | 0 | 0 | 0 | 0 | 0 | 0 | 0 | 5094.1946
2025-03-13 | 6074.164 | 23.36 | 0 | 0 | 0 | 0 | 0 | 0 | 0 | 0 | 1 | 0 | 0 | 0 | 0 | 0 | 0 | 0 | 0 | 0 | 0 | 0 | 0 | 0 | 0 | 0 | 0 | 0 | 5576.9427
2025-03-13 | 6702.498 | 23.1 | 0 | 0 | 0 | 0 | 0 | 0 | 0 | 0 | 0 | 1 | 0 | 0 | 0 | 0 | 0 | 0 | 0 | 0 | 0 | 0 | 0 | 0 | 0 | 0 | 0 | 0 | 6005.5216
2025-03-13 | 6707.36 | 22.21 | 0 | 0 | 0 | 0 | 0 | 0 | 0 | 0 | 0 | 0 | 1 | 0 | 0 | 0 | 0 | 0 | 0 | 0 | 0 | 0 | 0 | 0 | 0 | 0 | 0 | 0 | 6224.9916
2025-03-13 | 6600.263 | 21.14 | 0 | 0 | 0 | 0 | 0 | 0 | 0 | 0 | 0 | 0 | 0 | 1 | 0 | 0 | 0 | 0 | 0 | 0 | 0 | 0 | 0 | 0 | 0 | 0 | 0 | 0 | 6332.8645
2025-03-13 | 6759.053 | 20.16 | 0 | 0 | 0 | 0 | 0 | 0 | 0 | 0 | 0 | 0 | 0 | 0 | 1 | 0 | 0 | 0 | 0 | 0 | 0 | 0 | 0 | 0 | 0 | 0 | 0 | 0 | 6342.0299
2025-03-13 | 6259.066 | 19.29 | 0 | 0 | 0 | 0 | 0 | 0 | 0 | 0 | 0 | 0 | 0 | 0 | 0 | 1 | 0 | 0 | 0 | 0 | 0 | 0 | 0 | 0 | 0 | 0 | 0 | 0 | 6211.2197
2025-03-13 | 6732.105 | 18.46 | 0 | 0 | 0 | 0 | 0 | 0 | 0 | 0 | 0 | 0 | 0 | 0 | 0 | 0 | 1 | 0 | 0 | 0 | 0 | 0 | 0 | 0 | 0 | 0 | 0 | 0 | 6308.179
2025-03-13 | 6303.835 | 17.72 | 0 | 0 | 0 | 0 | 0 | 0 | 0 | 0 | 0 | 0 | 0 | 0 | 0 | 0 | 0 | 1 | 0 | 0 | 0 | 0 | 0 | 0 | 0 | 0 | 0 | 0 | 6301.2719
2025-03-13 | 5735.496 | 17.32 | 0 | 0 | 0 | 0 | 0 | 0 | 0 | 0 | 0 | 0 | 0 | 0 | 0 | 0 | 0 | 0 | 1 | 0 | 0 | 0 | 0 | 0 | 0 | 0 | 0 | 0 | 6079.5782
2025-03-13 | 5355.999 | 17.01 | 0 | 0 | 0 | 0 | 0 | 0 | 0 | 0 | 0 | 0 | 0 | 0 | 0 | 0 | 0 | 0 | 0 | 1 | 0 | 0 | 0 | 0 | 0 | 0 | 0 | 0 | 5657.9347
2025-03-13 | 5487.266 | 17.19 | 0 | 0 | 0 | 0 | 0 | 0 | 0 | 0 | 0 | 0 | 0 | 0 | 0 | 0 | 0 | 0 | 0 | 0 | 1 | 0 | 0 | 0 | 0 | 0 | 0 | 0 | 5563.6115
2025-03-13 | 4987.55 | 17.71 | 0 | 0 | 0 | 0 | 0 | 0 | 0 | 0 | 0 | 0 | 0 | 0 | 0 | 0 | 0 | 0 | 0 | 0 | 0 | 1 | 0 | 0 | 0 | 0 | 0 | 0 | 5420.036
2025-03-13 | 4927.62 | 18.31 | 0 | 0 | 0 | 0 | 0 | 0 | 0 | 0 | 0 | 0 | 0 | 0 | 0 | 0 | 0 | 0 | 0 | 0 | 0 | 0 | 1 | 0 | 0 | 0 | 0 | 0 | 5251.8497
2025-03-13 | 4868.786 | 18.63 | 0 | 0 | 0 | 0 | 0 | 0 | 0 | 0 | 0 | 0 | 0 | 0 | 0 | 0 | 0 | 0 | 0 | 0 | 0 | 0 | 0 | 1 | 0 | 0 | 0 | 0 | 5204.9131
2025-03-13 | 4877.653 | 18.74 | 0 | 0 | 0 | 0 | 0 | 0 | 0 | 0 | 0 | 0 | 0 | 0 | 0 | 0 | 0 | 0 | 0 | 0 | 0 | 0 | 0 | 0 | 1 | 0 | 0 | 0 | 5097.7007
2025-03-13 | 4896.081 | 19.12 | 0 | 0 | 0 | 0 | 0 | 0 | 0 | 0 | 0 | 0 | 0 | 0 | 0 | 0 | 0 | 0 | 0 | 0 | 0 | 0 | 0 | 0 | 0 | 1 | 0 | 0 | 4974.7193
2025-03-13 | 4766.572 | 19.3 | 0 | 0 | 0 | 0 | 0 | 0 | 0 | 0 | 0 | 0 | 0 | 0 | 0 | 0 | 0 | 0 | 0 | 0 | 0 | 0 | 0 | 0 | 0 | 0 | 1 | 0 | 4855.9506
2025-03-13 | 4441.579 | 19.47 | 0 | 0 | 0 | 0 | 0 | 0 | 0 | 0 | 0 | 0 | 0 | 0 | 0 | 0 | 0 | 0 | 0 | 0 | 0 | 0 | 0 | 0 | 0 | 0 | 0 | 1 | 4563.1614
2025-03-14 | 4223.141 | 19.69 | 0 | 0 | 1 | 0 | 0 | 0 | 0 | 0 | 0 | 0 | 0 | 0 | 0 | 0 | 0 | 0 | 0 | 0 | 0 | 0 | 0 | 0 | 0 | 0 | 0 | 0 | 4534.0392
2025-03-14 | 4253.15 | 19.94 | 0 | 0 | 0 | 1 | 0 | 0 | 0 | 0 | 0 | 0 | 0 | 0 | 0 | 0 | 0 | 0 | 0 | 0 | 0 | 0 | 0 | 0 | 0 | 0 | 0 | 0 | 4549.6736
2025-03-14 | 4358.684 | 19.91 | 0 | 0 | 0 | 0 | 1 | 0 | 0 | 0 | 0 | 0 | 0 | 0 | 0 | 0 | 0 | 0 | 0 | 0 | 0 | 0 | 0 | 0 | 0 | 0 | 0 | 0 | 4528.9161
2025-03-14 | 4281.053 | 20.28 | 0 | 0 | 0 | 0 | 0 | 1 | 0 | 0 | 0 | 0 | 0 | 0 | 0 | 0 | 0 | 0 | 0 | 0 | 0 | 0 | 0 | 0 | 0 | 0 | 0 | 0 | 4439.7795
2025-03-14 | 4728.446 | 20.13 | 0 | 0 | 0 | 0 | 0 | 0 | 1 | 0 | 0 | 0 | 0 | 0 | 0 | 0 | 0 | 0 | 0 | 0 | 0 | 0 | 0 | 0 | 0 | 0 | 0 | 0 | 4668.489
2025-03-14 | 5108.496 | 20.14 | 0 | 0 | 0 | 0 | 0 | 0 | 0 | 1 | 0 | 0 | 0 | 0 | 0 | 0 | 0 | 0 | 0 | 0 | 0 | 0 | 0 | 0 | 0 | 0 | 0 | 0 | 5013.1245
2025-03-14 | 5717.371 | 20.39 | 0 | 0 | 0 | 0 | 0 | 0 | 0 | 0 | 1 | 0 | 0 | 0 | 0 | 0 | 0 | 0 | 0 | 0 | 0 | 0 | 0 | 0 | 0 | 0 | 0 | 0 | 5495.8726
2025-03-14 | 6017.305 | 20.46 | 0 | 0 | 0 | 0 | 0 | 0 | 0 | 0 | 0 | 1 | 0 | 0 | 0 | 0 | 0 | 0 | 0 | 0 | 0 | 0 | 0 | 0 | 0 | 0 | 0 | 0 | 5933.4593
2025-03-14 | 6105.116 | 19.7 | 0 | 0 | 0 | 0 | 0 | 0 | 0 | 0 | 0 | 0 | 1 | 0 | 0 | 0 | 0 | 0 | 0 | 0 | 0 | 0 | 0 | 0 | 0 | 0 | 0 | 0 | 6156.4779
2025-03-14 | 6158.35 | 18.86 | 0 | 0 | 0 | 0 | 0 | 0 | 0 | 0 | 0 | 0 | 0 | 1 | 0 | 0 | 0 | 0 | 0 | 0 | 0 | 0 | 0 | 0 | 0 | 0 | 0 | 0 | 6270.6289
2025-03-14 | 6248.474 | 18.12 | 0 | 0 | 0 | 0 | 0 | 0 | 0 | 0 | 0 | 0 | 0 | 0 | 1 | 0 | 0 | 0 | 0 | 0 | 0 | 0 | 0 | 0 | 0 | 0 | 0 | 0 | 6286.3454
2025-03-14 | 6284.006 | 17.32 | 0 | 0 | 0 | 0 | 0 | 0 | 0 | 0 | 0 | 0 | 0 | 0 | 0 | 1 | 0 | 0 | 0 | 0 | 0 | 0 | 0 | 0 | 0 | 0 | 0 | 0 | 6157.446
2025-03-14 | 6597.539 | 16.56 | 0 | 0 | 0 | 0 | 0 | 0 | 0 | 0 | 0 | 0 | 0 | 0 | 0 | 0 | 1 | 0 | 0 | 0 | 0 | 0 | 0 | 0 | 0 | 0 | 0 | 0 | 6256.3159
2025-03-14 | 6231.337 | 16.11 | 0 | 0 | 0 | 0 | 0 | 0 | 0 | 0 | 0 | 0 | 0 | 0 | 0 | 0 | 0 | 1 | 0 | 0 | 0 | 0 | 0 | 0 | 0 | 0 | 0 | 0 | 6257.3248
2025-03-14 | 5606.812 | 15.53 | 0 | 0 | 0 | 0 | 0 | 0 | 0 | 0 | 0 | 0 | 0 | 0 | 0 | 0 | 0 | 0 | 1 | 0 | 0 | 0 | 0 | 0 | 0 | 0 | 0 | 0 | 6030.7178
2025-03-14 | 5044.995 | 15.91 | 0 | 0 | 0 | 0 | 0 | 0 | 0 | 0 | 0 | 0 | 0 | 0 | 0 | 0 | 0 | 0 | 0 | 1 | 0 | 0 | 0 | 0 | 0 | 0 | 0 | 0 | 5627.9087
2025-03-14 | 5453.405 | 15.89 | 0 | 0 | 0 | 0 | 0 | 0 | 0 | 0 | 0 | 0 | 0 | 0 | 0 | 0 | 0 | 0 | 0 | 0 | 1 | 0 | 0 | 0 | 0 | 0 | 0 | 0 | 5528.1262
2025-03-14 | 4986.085 | 16.2 | 0 | 0 | 0 | 0 | 0 | 0 | 0 | 0 | 0 | 0 | 0 | 0 | 0 | 0 | 0 | 0 | 0 | 0 | 0 | 1 | 0 | 0 | 0 | 0 | 0 | 0 | 5378.8185
2025-03-14 | 5144.897 | 16.82 | 0 | 0 | 0 | 0 | 0 | 0 | 0 | 0 | 0 | 0 | 0 | 0 | 0 | 0 | 0 | 0 | 0 | 0 | 0 | 0 | 1 | 0 | 0 | 0 | 0 | 0 | 5211.1782
2025-03-14 | 5211.719 | 17.41 | 0 | 0 | 0 | 0 | 0 | 0 | 0 | 0 | 0 | 0 | 0 | 0 | 0 | 0 | 0 | 0 | 0 | 0 | 0 | 0 | 0 | 1 | 0 | 0 | 0 | 0 | 5171.6115
2025-03-14 | 4816.279 | 17.77 | 0 | 0 | 0 | 0 | 0 | 0 | 0 | 0 | 0 | 0 | 0 | 0 | 0 | 0 | 0 | 0 | 0 | 0 | 0 | 0 | 0 | 0 | 1 | 0 | 0 | 0 | 5071.2233
2025-03-14 | 4642.642 | 18.22 | 0 | 0 | 0 | 0 | 0 | 0 | 0 | 0 | 0 | 0 | 0 | 0 | 0 | 0 | 0 | 0 | 0 | 0 | 0 | 0 | 0 | 0 | 0 | 1 | 0 | 0 | 4950.1526
2025-03-14 | 4567.377 | 18.57 | 0 | 0 | 0 | 0 | 0 | 0 | 0 | 0 | 0 | 0 | 0 | 0 | 0 | 0 | 0 | 0 | 0 | 0 | 0 | 0 | 0 | 0 | 0 | 0 | 1 | 0 | 4836.0242
2025-03-14 | 4202.879 | 19.08 | 0 | 0 | 0 | 0 | 0 | 0 | 0 | 0 | 0 | 0 | 0 | 0 | 0 | 0 | 0 | 0 | 0 | 0 | 0 | 0 | 0 | 0 | 0 | 0 | 0 | 1 | 4552.5158
2025-03-15 | 4575.777 | 19.4 | 0 | 1 | 1 | 0 | 0 | 0 | 0 | 0 | 0 | 0 | 0 | 0 | 0 | 0 | 0 | 0 | 0 | 0 | 0 | 0 | 0 | 0 | 0 | 0 | 0 | 0 | 3909.0091
2025-03-15 | 4567.225 | 19.36 | 0 | 1 | 0 | 1 | 0 | 0 | 0 | 0 | 0 | 0 | 0 | 0 | 0 | 0 | 0 | 0 | 0 | 0 | 0 | 0 | 0 | 0 | 0 | 0 | 0 | 0 | 3916.7275
2025-03-15 | 4436.12 | 19.78 | 0 | 1 | 0 | 0 | 1 | 0 | 0 | 0 | 0 | 0 | 0 | 0 | 0 | 0 | 0 | 0 | 0 | 0 | 0 | 0 | 0 | 0 | 0 | 0 | 0 | 0 | 3908.2534
2025-03-15 | 4041.049 | 20.34 | 0 | 1 | 0 | 0 | 0 | 1 | 0 | 0 | 0 | 0 | 0 | 0 | 0 | 0 | 0 | 0 | 0 | 0 | 0 | 0 | 0 | 0 | 0 | 0 | 0 | 0 | 3824.3031
2025-03-15 | 4387.998 | 20.75 | 0 | 1 | 0 | 0 | 0 | 0 | 1 | 0 | 0 | 0 | 0 | 0 | 0 | 0 | 0 | 0 | 0 | 0 | 0 | 0 | 0 | 0 | 0 | 0 | 0 | 0 | 4068.2985
2025-03-15 | 4667.854 | 21.13 | 0 | 1 | 0 | 0 | 0 | 0 | 0 | 1 | 0 | 0 | 0 | 0 | 0 | 0 | 0 | 0 | 0 | 0 | 0 | 0 | 0 | 0 | 0 | 0 | 0 | 0 | 4423.0337
2025-03-15 | 4567.203 | 21.57 | 0 | 1 | 0 | 0 | 0 | 0 | 0 | 0 | 1 | 0 | 0 | 0 | 0 | 0 | 0 | 0 | 0 | 0 | 0 | 0 | 0 | 0 | 0 | 0 | 0 | 0 | 4910.968
2025-03-15 | 4740.373 | 21.07 | 0 | 1 | 0 | 0 | 0 | 0 | 0 | 0 | 0 | 1 | 0 | 0 | 0 | 0 | 0 | 0 | 0 | 0 | 0 | 0 | 0 | 0 | 0 | 0 | 0 | 0 | 5332.9959
2025-03-15 | 4679.531 | 20.47 | 0 | 1 | 0 | 0 | 0 | 0 | 0 | 0 | 0 | 0 | 1 | 0 | 0 | 0 | 0 | 0 | 0 | 0 | 0 | 0 | 0 | 0 | 0 | 0 | 0 | 0 | 5560.3818
2025-03-15 | 4871.326 | 19.45 | 0 | 1 | 0 | 0 | 0 | 0 | 0 | 0 | 0 | 0 | 0 | 1 | 0 | 0 | 0 | 0 | 0 | 0 | 0 | 0 | 0 | 0 | 0 | 0 | 0 | 0 | 5669.6195
2025-03-15 | 4897.232 | 18.49 | 0 | 1 | 0 | 0 | 0 | 0 | 0 | 0 | 0 | 0 | 0 | 0 | 1 | 0 | 0 | 0 | 0 | 0 | 0 | 0 | 0 | 0 | 0 | 0 | 0 | 0 | 5679.3309
2025-03-15 | 4795.572 | 17.42 | 0 | 1 | 0 | 0 | 0 | 0 | 0 | 0 | 0 | 0 | 0 | 0 | 0 | 1 | 0 | 0 | 0 | 0 | 0 | 0 | 0 | 0 | 0 | 0 | 0 | 0 | 5543.0614
2025-03-15 | 4871 | 16.79 | 0 | 1 | 0 | 0 | 0 | 0 | 0 | 0 | 0 | 0 | 0 | 0 | 0 | 0 | 1 | 0 | 0 | 0 | 0 | 0 | 0 | 0 | 0 | 0 | 0 | 0 | 5645.4799
2025-03-15 | 4707.673 | 16.13 | 0 | 1 | 0 | 0 | 0 | 0 | 0 | 0 | 0 | 0 | 0 | 0 | 0 | 0 | 0 | 1 | 0 | 0 | 0 | 0 | 0 | 0 | 0 | 0 | 0 | 0 | 5640.7565
2025-03-15 | 4775.96 | 15.77 | 0 | 1 | 0 | 0 | 0 | 0 | 0 | 0 | 0 | 0 | 0 | 0 | 0 | 0 | 0 | 0 | 1 | 0 | 0 | 0 | 0 | 0 | 0 | 0 | 0 | 0 | 5420.1547
2025-03-15 | 4269.809 | 15.66 | 0 | 1 | 0 | 0 | 0 | 0 | 0 | 0 | 0 | 0 | 0 | 0 | 0 | 0 | 0 | 0 | 0 | 1 | 0 | 0 | 0 | 0 | 0 | 0 | 0 | 0 | 5003.9704
2025-03-15 | 4662.177 | 15.57 | 0 | 1 | 0 | 0 | 0 | 0 | 0 | 0 | 0 | 0 | 0 | 0 | 0 | 0 | 0 | 0 | 0 | 0 | 1 | 0 | 0 | 0 | 0 | 0 | 0 | 0 | 4902.2772
2025-03-15 | 4578.164 | 15.64 | 0 | 1 | 0 | 0 | 0 | 0 | 0 | 0 | 0 | 0 | 0 | 0 | 0 | 0 | 0 | 0 | 0 | 0 | 0 | 1 | 0 | 0 | 0 | 0 | 0 | 0 | 4746.4184
2025-03-15 | 4585.566 | 16.6 | 0 | 1 | 0 | 0 | 0 | 0 | 0 | 0 | 0 | 0 | 0 | 0 | 0 | 0 | 0 | 0 | 0 | 0 | 0 | 0 | 1 | 0 | 0 | 0 | 0 | 0 | 4588.0588
2025-03-15 | 4702.268 | 17.11 | 0 | 1 | 0 | 0 | 0 | 0 | 0 | 0 | 0 | 0 | 0 | 0 | 0 | 0 | 0 | 0 | 0 | 0 | 0 | 0 | 0 | 1 | 0 | 0 | 0 | 0 | 4546.3084
2025-03-15 | 4126.886 | 17.53 | 0 | 1 | 0 | 0 | 0 | 0 | 0 | 0 | 0 | 0 | 0 | 0 | 0 | 0 | 0 | 0 | 0 | 0 | 0 | 0 | 0 | 0 | 1 | 0 | 0 | 0 | 4447.558
2025-03-15 | 4136.523 | 18.09 | 0 | 1 | 0 | 0 | 0 | 0 | 0 | 0 | 0 | 0 | 0 | 0 | 0 | 0 | 0 | 0 | 0 | 0 | 0 | 0 | 0 | 0 | 0 | 1 | 0 | 0 | 4329.4899
2025-03-15 | 3787.871 | 19.06 | 0 | 1 | 0 | 0 | 0 | 0 | 0 | 0 | 0 | 0 | 0 | 0 | 0 | 0 | 0 | 0 | 0 | 0 | 0 | 0 | 0 | 0 | 0 | 0 | 1 | 0 | 4232.2852
2025-03-15 | 3769.54 | 19.13 | 0 | 1 | 0 | 0 | 0 | 0 | 0 | 0 | 0 | 0 | 0 | 0 | 0 | 0 | 0 | 0 | 0 | 0 | 0 | 0 | 0 | 0 | 0 | 0 | 0 | 1 | 3936.7664
2025-03-16 | 3654.173 | 19.36 | 0 | 1 | 1 | 0 | 0 | 0 | 0 | 0 | 0 | 0 | 0 | 0 | 0 | 0 | 0 | 0 | 0 | 0 | 0 | 0 | 0 | 0 | 0 | 0 | 0 | 0 | 3907.9172
2025-03-16 | 3607.917 | 19.77 | 0 | 1 | 0 | 1 | 0 | 0 | 0 | 0 | 0 | 0 | 0 | 0 | 0 | 0 | 0 | 0 | 0 | 0 | 0 | 0 | 0 | 0 | 0 | 0 | 0 | 0 | 3927.919
2025-03-16 | 3938.293 | 20.14 | 0 | 1 | 0 | 0 | 1 | 0 | 0 | 0 | 0 | 0 | 0 | 0 | 0 | 0 | 0 | 0 | 0 | 0 | 0 | 0 | 0 | 0 | 0 | 0 | 0 | 0 | 3918.08
2025-03-16 | 4155.82 | 20.57 | 0 | 1 | 0 | 0 | 0 | 1 | 0 | 0 | 0 | 0 | 0 | 0 | 0 | 0 | 0 | 0 | 0 | 0 | 0 | 0 | 0 | 0 | 0 | 0 | 0 | 0 | 3830.5812
2025-03-16 | 4237.5 | 20.9 | 0 | 1 | 0 | 0 | 0 | 0 | 1 | 0 | 0 | 0 | 0 | 0 | 0 | 0 | 0 | 0 | 0 | 0 | 0 | 0 | 0 | 0 | 0 | 0 | 0 | 0 | 4072.393
2025-03-16 | 4230.858 | 21.26 | 0 | 1 | 0 | 0 | 0 | 0 | 0 | 1 | 0 | 0 | 0 | 0 | 0 | 0 | 0 | 0 | 0 | 0 | 0 | 0 | 0 | 0 | 0 | 0 | 0 | 0 | 4426.5822
2025-03-16 | 4616.226 | 21.57 | 0 | 1 | 0 | 0 | 0 | 0 | 0 | 0 | 1 | 0 | 0 | 0 | 0 | 0 | 0 | 0 | 0 | 0 | 0 | 0 | 0 | 0 | 0 | 0 | 0 | 0 | 4910.968
2025-03-16 | 4933.133 | 21.77 | 0 | 1 | 0 | 0 | 0 | 0 | 0 | 0 | 0 | 1 | 0 | 0 | 0 | 0 | 0 | 0 | 0 | 0 | 0 | 0 | 0 | 0 | 0 | 0 | 0 | 0 | 5352.1033
2025-03-16 | 5026.979 | 20.67 | 0 | 1 | 0 | 0 | 0 | 0 | 0 | 0 | 0 | 0 | 1 | 0 | 0 | 0 | 0 | 0 | 0 | 0 | 0 | 0 | 0 | 0 | 0 | 0 | 0 | 0 | 5565.8411
2025-03-16 | 4488.833 | 19.73 | 0 | 1 | 0 | 0 | 0 | 0 | 0 | 0 | 0 | 0 | 0 | 1 | 0 | 0 | 0 | 0 | 0 | 0 | 0 | 0 | 0 | 0 | 0 | 0 | 0 | 0 | 5677.2625
2025-03-16 | 4627.426 | 18.86 | 0 | 1 | 0 | 0 | 0 | 0 | 0 | 0 | 0 | 0 | 0 | 0 | 1 | 0 | 0 | 0 | 0 | 0 | 0 | 0 | 0 | 0 | 0 | 0 | 0 | 0 | 5689.4305
2025-03-16 | 4861.004 | 18.05 | 0 | 1 | 0 | 0 | 0 | 0 | 0 | 0 | 0 | 0 | 0 | 0 | 0 | 1 | 0 | 0 | 0 | 0 | 0 | 0 | 0 | 0 | 0 | 0 | 0 | 0 | 5560.2581
2025-03-16 | 4562.069 | 17.32 | 0 | 1 | 0 | 0 | 0 | 0 | 0 | 0 | 0 | 0 | 0 | 0 | 0 | 0 | 1 | 0 | 0 | 0 | 0 | 0 | 0 | 0 | 0 | 0 | 0 | 0 | 5659.9469
2025-03-16 | 5446.242 | 16.74 | 0 | 1 | 0 | 0 | 0 | 0 | 0 | 0 | 0 | 0 | 0 | 0 | 0 | 0 | 0 | 1 | 0 | 0 | 0 | 0 | 0 | 0 | 0 | 0 | 0 | 0 | 5657.4073
2025-03-16 | 4998.599 | 15.91 | 0 | 1 | 0 | 0 | 0 | 0 | 0 | 0 | 0 | 0 | 0 | 0 | 0 | 0 | 0 | 0 | 1 | 0 | 0 | 0 | 0 | 0 | 0 | 0 | 0 | 0 | 5423.9761
2025-03-16 | 4631.594 | 15.47 | 0 | 1 | 0 | 0 | 0 | 0 | 0 | 0 | 0 | 0 | 0 | 0 | 0 | 0 | 0 | 0 | 0 | 1 | 0 | 0 | 0 | 0 | 0 | 0 | 0 | 0 | 4998.7841
2025-03-16 | 5001.594 | 15.59 | 0 | 1 | 0 | 0 | 0 | 0 | 0 | 0 | 0 | 0 | 0 | 0 | 0 | 0 | 0 | 0 | 0 | 0 | 1 | 0 | 0 | 0 | 0 | 0 | 0 | 0 | 4902.8231
2025-03-16 | 4873.008 | 15.89 | 0 | 1 | 0 | 0 | 0 | 0 | 0 | 0 | 0 | 0 | 0 | 0 | 0 | 0 | 0 | 0 | 0 | 0 | 0 | 1 | 0 | 0 | 0 | 0 | 0 | 0 | 4753.2425
2025-03-16 | 5136.703 | 16.7 | 0 | 1 | 0 | 0 | 0 | 0 | 0 | 0 | 0 | 0 | 0 | 0 | 0 | 0 | 0 | 0 | 0 | 0 | 0 | 0 | 1 | 0 | 0 | 0 | 0 | 0 | 4590.7884
2025-03-16 | 5033.838 | 17.3 | 0 | 1 | 0 | 0 | 0 | 0 | 0 | 0 | 0 | 0 | 0 | 0 | 0 | 0 | 0 | 0 | 0 | 0 | 0 | 0 | 0 | 1 | 0 | 0 | 0 | 0 | 4551.4947
2025-03-16 | 4884.36 | 17.96 | 0 | 1 | 0 | 0 | 0 | 0 | 0 | 0 | 0 | 0 | 0 | 0 | 0 | 0 | 0 | 0 | 0 | 0 | 0 | 0 | 0 | 0 | 1 | 0 | 0 | 0 | 4459.2954
2025-03-16 | 4518.755 | 18.39 | 0 | 1 | 0 | 0 | 0 | 0 | 0 | 0 | 0 | 0 | 0 | 0 | 0 | 0 | 0 | 0 | 0 | 0 | 0 | 0 | 0 | 0 | 0 | 1 | 0 | 0 | 4337.6788
2025-03-16 | 4124.704 | 18.74 | 0 | 1 | 0 | 0 | 0 | 0 | 0 | 0 | 0 | 0 | 0 | 0 | 0 | 0 | 0 | 0 | 0 | 0 | 0 | 0 | 0 | 0 | 0 | 0 | 1 | 0 | 4223.5504
2025-03-16 | 3704.715 | 19.09 | 0 | 1 | 0 | 0 | 0 | 0 | 0 | 0 | 0 | 0 | 0 | 0 | 0 | 0 | 0 | 0 | 0 | 0 | 0 | 0 | 0 | 0 | 0 | 0 | 0 | 1 | 3935.6746
2025-03-17 | 3818.27 | 19.64 | 0 | 0 | 1 | 0 | 0 | 0 | 0 | 0 | 0 | 0 | 0 | 0 | 0 | 0 | 0 | 0 | 0 | 0 | 0 | 0 | 0 | 0 | 0 | 0 | 0 | 0 | 4532.6744
2025-03-17 | 4050.47 | 19.76 | 0 | 0 | 0 | 1 | 0 | 0 | 0 | 0 | 0 | 0 | 0 | 0 | 0 | 0 | 0 | 0 | 0 | 0 | 0 | 0 | 0 | 0 | 0 | 0 | 0 | 0 | 4544.7603
2025-03-17 | 4291.537 | 20.02 | 0 | 0 | 0 | 0 | 1 | 0 | 0 | 0 | 0 | 0 | 0 | 0 | 0 | 0 | 0 | 0 | 0 | 0 | 0 | 0 | 0 | 0 | 0 | 0 | 0 | 0 | 4531.9187
2025-03-17 | 3952.836 | 20.08 | 0 | 0 | 0 | 0 | 0 | 1 | 0 | 0 | 0 | 0 | 0 | 0 | 0 | 0 | 0 | 0 | 0 | 0 | 0 | 0 | 0 | 0 | 0 | 0 | 0 | 0 | 4434.3202
2025-03-17 | 4770.36 | 20.8 | 0 | 0 | 0 | 0 | 0 | 0 | 1 | 0 | 0 | 0 | 0 | 0 | 0 | 0 | 0 | 0 | 0 | 0 | 0 | 0 | 0 | 0 | 0 | 0 | 0 | 0 | 4686.7776
2025-03-17 | 5406.411 | 20.49 | 0 | 0 | 0 | 0 | 0 | 0 | 0 | 1 | 0 | 0 | 0 | 0 | 0 | 0 | 0 | 0 | 0 | 0 | 0 | 0 | 0 | 0 | 0 | 0 | 0 | 0 | 5022.6783
2025-03-17 | 5940.031 | 20.73 | 0 | 0 | 0 | 0 | 0 | 0 | 0 | 0 | 1 | 0 | 0 | 0 | 0 | 0 | 0 | 0 | 0 | 0 | 0 | 0 | 0 | 0 | 0 | 0 | 0 | 0 | 5505.1533
2025-03-17 | 6584.493 | 20.61 | 0 | 0 | 0 | 0 | 0 | 0 | 0 | 0 | 0 | 1 | 0 | 0 | 0 | 0 | 0 | 0 | 0 | 0 | 0 | 0 | 0 | 0 | 0 | 0 | 0 | 0 | 5937.5538
2025-03-17 | 6760.214 | 19.61 | 0 | 0 | 0 | 0 | 0 | 0 | 0 | 0 | 0 | 0 | 1 | 0 | 0 | 0 | 0 | 0 | 0 | 0 | 0 | 0 | 0 | 0 | 0 | 0 | 0 | 0 | 6154.0212
2025-03-17 | 7034.654 | 18.6 | 0 | 0 | 0 | 0 | 0 | 0 | 0 | 0 | 0 | 0 | 0 | 1 | 0 | 0 | 0 | 0 | 0 | 0 | 0 | 0 | 0 | 0 | 0 | 0 | 0 | 0 | 6263.5318
2025-03-17 | 7089.375 | 17.69 | 0 | 0 | 0 | 0 | 0 | 0 | 0 | 0 | 0 | 0 | 0 | 0 | 1 | 0 | 0 | 0 | 0 | 0 | 0 | 0 | 0 | 0 | 0 | 0 | 0 | 0 | 6274.608
2025-03-17 | 6661.268 | 16.91 | 0 | 0 | 0 | 0 | 0 | 0 | 0 | 0 | 0 | 0 | 0 | 0 | 0 | 1 | 0 | 0 | 0 | 0 | 0 | 0 | 0 | 0 | 0 | 0 | 0 | 0 | 6146.2545
2025-03-17 | 6937.227 | 16.55 | 0 | 0 | 0 | 0 | 0 | 0 | 0 | 0 | 0 | 0 | 0 | 0 | 0 | 0 | 1 | 0 | 0 | 0 | 0 | 0 | 0 | 0 | 0 | 0 | 0 | 0 | 6256.043
2025-03-17 | 6851.955 | 15.82 | 0 | 0 | 0 | 0 | 0 | 0 | 0 | 0 | 0 | 0 | 0 | 0 | 0 | 0 | 0 | 1 | 0 | 0 | 0 | 0 | 0 | 0 | 0 | 0 | 0 | 0 | 6249.4089
2025-03-17 | 6751.011 | 15.25 | 0 | 0 | 0 | 0 | 0 | 0 | 0 | 0 | 0 | 0 | 0 | 0 | 0 | 0 | 0 | 0 | 1 | 0 | 0 | 0 | 0 | 0 | 0 | 0 | 0 | 0 | 6023.0748
2025-03-17 | 5549.714 | 14.96 | 0 | 0 | 0 | 0 | 0 | 0 | 0 | 0 | 0 | 0 | 0 | 0 | 0 | 0 | 0 | 0 | 0 | 1 | 0 | 0 | 0 | 0 | 0 | 0 | 0 | 0 | 5601.9772
2025-03-17 | 5436.702 | 14.54 | 0 | 0 | 0 | 0 | 0 | 0 | 0 | 0 | 0 | 0 | 0 | 0 | 0 | 0 | 0 | 0 | 0 | 0 | 1 | 0 | 0 | 0 | 0 | 0 | 0 | 0 | 5491.2762
2025-03-17 | 5101.833 | 14.98 | 0 | 0 | 0 | 0 | 0 | 0 | 0 | 0 | 0 | 0 | 0 | 0 | 0 | 0 | 0 | 0 | 0 | 0 | 0 | 1 | 0 | 0 | 0 | 0 | 0 | 0 | 5345.517
2025-03-17 | 4888.484 | 15.68 | 0 | 0 | 0 | 0 | 0 | 0 | 0 | 0 | 0 | 0 | 0 | 0 | 0 | 0 | 0 | 0 | 0 | 0 | 0 | 0 | 1 | 0 | 0 | 0 | 0 | 0 | 5180.0603
2025-03-17 | 5112.979 | 16.71 | 0 | 0 | 0 | 0 | 0 | 0 | 0 | 0 | 0 | 0 | 0 | 0 | 0 | 0 | 0 | 0 | 0 | 0 | 0 | 0 | 0 | 1 | 0 | 0 | 0 | 0 | 5152.5041
2025-03-17 | 4778.489 | 17.33 | 0 | 0 | 0 | 0 | 0 | 0 | 0 | 0 | 0 | 0 | 0 | 0 | 0 | 0 | 0 | 0 | 0 | 0 | 0 | 0 | 0 | 0 | 1 | 0 | 0 | 0 | 5059.2129
2025-03-17 | 4583.287 | 17.85 | 0 | 0 | 0 | 0 | 0 | 0 | 0 | 0 | 0 | 0 | 0 | 0 | 0 | 0 | 0 | 0 | 0 | 0 | 0 | 0 | 0 | 0 | 0 | 1 | 0 | 0 | 4940.053
2025-03-17 | 4372.359 | 18.8 | 0 | 0 | 0 | 0 | 0 | 0 | 0 | 0 | 0 | 0 | 0 | 0 | 0 | 0 | 0 | 0 | 0 | 0 | 0 | 0 | 0 | 0 | 0 | 0 | 1 | 0 | 4842.3024
2025-03-17 | 4162.853 | 19.35 | 0 | 0 | 0 | 0 | 0 | 0 | 0 | 0 | 0 | 0 | 0 | 0 | 0 | 0 | 0 | 0 | 0 | 0 | 0 | 0 | 0 | 0 | 0 | 0 | 0 | 1 | 4559.8858
2025-03-18 | 4393.88 | 19.64 | 0 | 0 | 1 | 0 | 0 | 0 | 0 | 0 | 0 | 0 | 0 | 0 | 0 | 0 | 0 | 0 | 0 | 0 | 0 | 0 | 0 | 0 | 0 | 0 | 0 | 0 | 4532.6744
2025-03-18 | 4259.987 | 20.66 | 0 | 0 | 0 | 1 | 0 | 0 | 0 | 0 | 0 | 0 | 0 | 0 | 0 | 0 | 0 | 0 | 0 | 0 | 0 | 0 | 0 | 0 | 0 | 0 | 0 | 0 | 4569.327
2025-03-18 | 4218.854 | 21.43 | 0 | 0 | 0 | 0 | 1 | 0 | 0 | 0 | 0 | 0 | 0 | 0 | 0 | 0 | 0 | 0 | 0 | 0 | 0 | 0 | 0 | 0 | 0 | 0 | 0 | 0 | 4570.4065
2025-03-18 | 4110.085 | 21.84 | 0 | 0 | 0 | 0 | 0 | 1 | 0 | 0 | 0 | 0 | 0 | 0 | 0 | 0 | 0 | 0 | 0 | 0 | 0 | 0 | 0 | 0 | 0 | 0 | 0 | 0 | 4482.3618
2025-03-18 | 4767.137 | 22.54 | 0 | 0 | 0 | 0 | 0 | 0 | 1 | 0 | 0 | 0 | 0 | 0 | 0 | 0 | 0 | 0 | 0 | 0 | 0 | 0 | 0 | 0 | 0 | 0 | 0 | 0 | 4734.2732
2025-03-18 | 5176.848 | 22.6 | 0 | 0 | 0 | 0 | 0 | 0 | 0 | 1 | 0 | 0 | 0 | 0 | 0 | 0 | 0 | 0 | 0 | 0 | 0 | 0 | 0 | 0 | 0 | 0 | 0 | 0 | 5080.2735
2025-03-18 | 6221.634 | 22.75 | 0 | 0 | 0 | 0 | 0 | 0 | 0 | 0 | 1 | 0 | 0 | 0 | 0 | 0 | 0 | 0 | 0 | 0 | 0 | 0 | 0 | 0 | 0 | 0 | 0 | 0 | 5560.2919
2025-03-18 | 7086.26 | 22.29 | 0 | 0 | 0 | 0 | 0 | 0 | 0 | 0 | 0 | 1 | 0 | 0 | 0 | 0 | 0 | 0 | 0 | 0 | 0 | 0 | 0 | 0 | 0 | 0 | 0 | 0 | 5983.4116
2025-03-18 | 6307.655 | 21.1 | 0 | 0 | 0 | 0 | 0 | 0 | 0 | 0 | 0 | 0 | 1 | 0 | 0 | 0 | 0 | 0 | 0 | 0 | 0 | 0 | 0 | 0 | 0 | 0 | 0 | 0 | 6194.6927
2025-03-18 | 6302.804 | 19.79 | 0 | 0 | 0 | 0 | 0 | 0 | 0 | 0 | 0 | 0 | 0 | 1 | 0 | 0 | 0 | 0 | 0 | 0 | 0 | 0 | 0 | 0 | 0 | 0 | 0 | 0 | 6296.0145
2025-03-18 | 6701.174 | 18.56 | 0 | 0 | 0 | 0 | 0 | 0 | 0 | 0 | 0 | 0 | 0 | 0 | 1 | 0 | 0 | 0 | 0 | 0 | 0 | 0 | 0 | 0 | 0 | 0 | 0 | 0 | 6298.3558
2025-03-18 | 6370.993 | 17.81 | 0 | 0 | 0 | 0 | 0 | 0 | 0 | 0 | 0 | 0 | 0 | 0 | 0 | 1 | 0 | 0 | 0 | 0 | 0 | 0 | 0 | 0 | 0 | 0 | 0 | 0 | 6170.8212
2025-03-18 | 6699.351 | 17.15 | 0 | 0 | 0 | 0 | 0 | 0 | 0 | 0 | 0 | 0 | 0 | 0 | 0 | 0 | 1 | 0 | 0 | 0 | 0 | 0 | 0 | 0 | 0 | 0 | 0 | 0 | 6272.4208
2025-03-18 | 6581.845 | 16.53 | 0 | 0 | 0 | 0 | 0 | 0 | 0 | 0 | 0 | 0 | 0 | 0 | 0 | 0 | 0 | 1 | 0 | 0 | 0 | 0 | 0 | 0 | 0 | 0 | 0 | 0 | 6268.7893
2025-03-18 | 6106.017 | 16.1 | 0 | 0 | 0 | 0 | 0 | 0 | 0 | 0 | 0 | 0 | 0 | 0 | 0 | 0 | 0 | 0 | 1 | 0 | 0 | 0 | 0 | 0 | 0 | 0 | 0 | 0 | 6046.2767
2025-03-18 | 5471.236 | 16.11 | 0 | 0 | 0 | 0 | 0 | 0 | 0 | 0 | 0 | 0 | 0 | 0 | 0 | 0 | 0 | 0 | 0 | 1 | 0 | 0 | 0 | 0 | 0 | 0 | 0 | 0 | 5633.368
2025-03-18 | 5456.552 | 16.46 | 0 | 0 | 0 | 0 | 0 | 0 | 0 | 0 | 0 | 0 | 0 | 0 | 0 | 0 | 0 | 0 | 0 | 0 | 1 | 0 | 0 | 0 | 0 | 0 | 0 | 0 | 5543.6851
2025-03-18 | 5058.79 | 16.98 | 0 | 0 | 0 | 0 | 0 | 0 | 0 | 0 | 0 | 0 | 0 | 0 | 0 | 0 | 0 | 0 | 0 | 0 | 0 | 1 | 0 | 0 | 0 | 0 | 0 | 0 | 5400.1097
2025-03-18 | 5028.271 | 18.01 | 0 | 0 | 0 | 0 | 0 | 0 | 0 | 0 | 0 | 0 | 0 | 0 | 0 | 0 | 0 | 0 | 0 | 0 | 0 | 0 | 1 | 0 | 0 | 0 | 0 | 0 | 5243.6608
2025-03-18 | 4885.684 | 18.94 | 0 | 0 | 0 | 0 | 0 | 0 | 0 | 0 | 0 | 0 | 0 | 0 | 0 | 0 | 0 | 0 | 0 | 0 | 0 | 0 | 0 | 1 | 0 | 0 | 0 | 0 | 5213.3749
2025-03-18 | 4823.041 | 19.73 | 0 | 0 | 0 | 0 | 0 | 0 | 0 | 0 | 0 | 0 | 0 | 0 | 0 | 0 | 0 | 0 | 0 | 0 | 0 | 0 | 0 | 0 | 1 | 0 | 0 | 0 | 5124.7241
2025-03-18 | 4577.079 | 19.92 | 0 | 0 | 0 | 0 | 0 | 0 | 0 | 0 | 0 | 0 | 0 | 0 | 0 | 0 | 0 | 0 | 0 | 0 | 0 | 0 | 0 | 0 | 0 | 1 | 0 | 0 | 4996.5564
2025-03-18 | 4528.143 | 20.84 | 0 | 0 | 0 | 0 | 0 | 0 | 0 | 0 | 0 | 0 | 0 | 0 | 0 | 0 | 0 | 0 | 0 | 0 | 0 | 0 | 0 | 0 | 0 | 0 | 1 | 0 | 4897.9869
2025-03-18 | 4226.071 | 21.26 | 0 | 0 | 0 | 0 | 0 | 0 | 0 | 0 | 0 | 0 | 0 | 0 | 0 | 0 | 0 | 0 | 0 | 0 | 0 | 0 | 0 | 0 | 0 | 0 | 0 | 1 | 4612.0218
2025-03-19 | 4310.399 | 22.01 | 0 | 0 | 1 | 0 | 0 | 0 | 0 | 0 | 0 | 0 | 0 | 0 | 0 | 0 | 0 | 0 | 0 | 0 | 0 | 0 | 0 | 0 | 0 | 0 | 0 | 0 | 4597.3667
2025-03-19 | 4241.732 | 22.54 | 0 | 0 | 0 | 1 | 0 | 0 | 0 | 0 | 0 | 0 | 0 | 0 | 0 | 0 | 0 | 0 | 0 | 0 | 0 | 0 | 0 | 0 | 0 | 0 | 0 | 0 | 4620.6441
2025-03-19 | 3975.259 | 22.88 | 0 | 0 | 0 | 0 | 1 | 0 | 0 | 0 | 0 | 0 | 0 | 0 | 0 | 0 | 0 | 0 | 0 | 0 | 0 | 0 | 0 | 0 | 0 | 0 | 0 | 0 | 4609.9862
2025-03-19 | 3995.467 | 23.78 | 0 | 0 | 0 | 0 | 0 | 1 | 0 | 0 | 0 | 0 | 0 | 0 | 0 | 0 | 0 | 0 | 0 | 0 | 0 | 0 | 0 | 0 | 0 | 0 | 0 | 0 | 4535.3167
2025-03-19 | 4511.755 | 23.79 | 0 | 0 | 0 | 0 | 0 | 0 | 1 | 0 | 0 | 0 | 0 | 0 | 0 | 0 | 0 | 0 | 0 | 0 | 0 | 0 | 0 | 0 | 0 | 0 | 0 | 0 | 4768.3936
2025-03-19 | 5059.007 | 24.08 | 0 | 0 | 0 | 0 | 0 | 0 | 0 | 1 | 0 | 0 | 0 | 0 | 0 | 0 | 0 | 0 | 0 | 0 | 0 | 0 | 0 | 0 | 0 | 0 | 0 | 0 | 5120.6721
2025-03-19 | 5946.836 | 24.35 | 0 | 0 | 0 | 0 | 0 | 0 | 0 | 0 | 1 | 0 | 0 | 0 | 0 | 0 | 0 | 0 | 0 | 0 | 0 | 0 | 0 | 0 | 0 | 0 | 0 | 0 | 5603.966
2025-03-19 | 6123.892 | 23.9 | 0 | 0 | 0 | 0 | 0 | 0 | 0 | 0 | 0 | 1 | 0 | 0 | 0 | 0 | 0 | 0 | 0 | 0 | 0 | 0 | 0 | 0 | 0 | 0 | 0 | 0 | 6027.3587
2025-03-19 | 6361.888 | 23.31 | 0 | 0 | 0 | 0 | 0 | 0 | 0 | 0 | 0 | 0 | 1 | 0 | 0 | 0 | 0 | 0 | 0 | 0 | 0 | 0 | 0 | 0 | 0 | 0 | 0 | 0 | 6255.0176
2025-03-19 | 6387.186 | 22.05 | 0 | 0 | 0 | 0 | 0 | 0 | 0 | 0 | 0 | 0 | 0 | 1 | 0 | 0 | 0 | 0 | 0 | 0 | 0 | 0 | 0 | 0 | 0 | 0 | 0 | 0 | 6357.7042
2025-03-19 | 6323.587 | 20.8 | 0 | 0 | 0 | 0 | 0 | 0 | 0 | 0 | 0 | 0 | 0 | 0 | 1 | 0 | 0 | 0 | 0 | 0 | 0 | 0 | 0 | 0 | 0 | 0 | 0 | 0 | 6359.4996
2025-03-19 | 5872.916 | 19.69 | 0 | 0 | 0 | 0 | 0 | 0 | 0 | 0 | 0 | 0 | 0 | 0 | 0 | 1 | 0 | 0 | 0 | 0 | 0 | 0 | 0 | 0 | 0 | 0 | 0 | 0 | 6222.1383
2025-03-19 | 6467.574 | 18.75 | 0 | 0 | 0 | 0 | 0 | 0 | 0 | 0 | 0 | 0 | 0 | 0 | 0 | 0 | 1 | 0 | 0 | 0 | 0 | 0 | 0 | 0 | 0 | 0 | 0 | 0 | 6316.0949
2025-03-19 | 6475.725 | 17.98 | 0 | 0 | 0 | 0 | 0 | 0 | 0 | 0 | 0 | 0 | 0 | 0 | 0 | 0 | 0 | 1 | 0 | 0 | 0 | 0 | 0 | 0 | 0 | 0 | 0 | 0 | 6308.369
2025-03-19 | 5996.065 | 17.18 | 0 | 0 | 0 | 0 | 0 | 0 | 0 | 0 | 0 | 0 | 0 | 0 | 0 | 0 | 0 | 0 | 1 | 0 | 0 | 0 | 0 | 0 | 0 | 0 | 0 | 0 | 6075.7567
2025-03-19 | 5111.524 | 16.61 | 0 | 0 | 0 | 0 | 0 | 0 | 0 | 0 | 0 | 0 | 0 | 0 | 0 | 0 | 0 | 0 | 0 | 1 | 0 | 0 | 0 | 0 | 0 | 0 | 0 | 0 | 5647.0161
2025-03-19 | 5599.291 | 16.35 | 0 | 0 | 0 | 0 | 0 | 0 | 0 | 0 | 0 | 0 | 0 | 0 | 0 | 0 | 0 | 0 | 0 | 0 | 1 | 0 | 0 | 0 | 0 | 0 | 0 | 0 | 5540.6825
2025-03-19 | 5300.356 | 16.46 | 0 | 0 | 0 | 0 | 0 | 0 | 0 | 0 | 0 | 0 | 0 | 0 | 0 | 0 | 0 | 0 | 0 | 0 | 0 | 1 | 0 | 0 | 0 | 0 | 0 | 0 | 5385.9156
2025-03-19 | 5167.504 | 17.38 | 0 | 0 | 0 | 0 | 0 | 0 | 0 | 0 | 0 | 0 | 0 | 0 | 0 | 0 | 0 | 0 | 0 | 0 | 0 | 0 | 1 | 0 | 0 | 0 | 0 | 0 | 5226.4641
2025-03-19 | 5275.589 | 18.17 | 0 | 0 | 0 | 0 | 0 | 0 | 0 | 0 | 0 | 0 | 0 | 0 | 0 | 0 | 0 | 0 | 0 | 0 | 0 | 0 | 0 | 1 | 0 | 0 | 0 | 0 | 5192.3568
2025-03-19 | 4696.332 | 18.84 | 0 | 0 | 0 | 0 | 0 | 0 | 0 | 0 | 0 | 0 | 0 | 0 | 0 | 0 | 0 | 0 | 0 | 0 | 0 | 0 | 0 | 0 | 1 | 0 | 0 | 0 | 5100.4304
2025-03-19 | 4444.173 | 19.02 | 0 | 0 | 0 | 0 | 0 | 0 | 0 | 0 | 0 | 0 | 0 | 0 | 0 | 0 | 0 | 0 | 0 | 0 | 0 | 0 | 0 | 0 | 0 | 1 | 0 | 0 | 4971.9897
2025-03-19 | 4496.04 | 19.38 | 0 | 0 | 0 | 0 | 0 | 0 | 0 | 0 | 0 | 0 | 0 | 0 | 0 | 0 | 0 | 0 | 0 | 0 | 0 | 0 | 0 | 0 | 0 | 0 | 1 | 0 | 4858.1343
2025-03-19 | 4129.653 | 19.84 | 0 | 0 | 0 | 0 | 0 | 0 | 0 | 0 | 0 | 0 | 0 | 0 | 0 | 0 | 0 | 0 | 0 | 0 | 0 | 0 | 0 | 0 | 0 | 0 | 0 | 1 | 4573.261
2025-03-20 | 4409.064 | 20.13 | 0 | 0 | 1 | 0 | 0 | 0 | 0 | 0 | 0 | 0 | 0 | 0 | 0 | 0 | 0 | 0 | 0 | 0 | 0 | 0 | 0 | 0 | 0 | 0 | 0 | 0 | 4546.0496
2025-03-20 | 4347.234 | 19.49 | 0 | 0 | 0 | 1 | 0 | 0 | 0 | 0 | 0 | 0 | 0 | 0 | 0 | 0 | 0 | 0 | 0 | 0 | 0 | 0 | 0 | 0 | 0 | 0 | 0 | 0 | 4537.3902
2025-03-20 | 4365.38 | 19.83 | 0 | 0 | 0 | 0 | 1 | 0 | 0 | 0 | 0 | 0 | 0 | 0 | 0 | 0 | 0 | 0 | 0 | 0 | 0 | 0 | 0 | 0 | 0 | 0 | 0 | 0 | 4526.7324
2025-03-20 | 4006.711 | 20.28 | 0 | 0 | 0 | 0 | 0 | 1 | 0 | 0 | 0 | 0 | 0 | 0 | 0 | 0 | 0 | 0 | 0 | 0 | 0 | 0 | 0 | 0 | 0 | 0 | 0 | 0 | 4439.7795
2025-03-20 | 4442.969 | 20.49 | 0 | 0 | 0 | 0 | 0 | 0 | 1 | 0 | 0 | 0 | 0 | 0 | 0 | 0 | 0 | 0 | 0 | 0 | 0 | 0 | 0 | 0 | 0 | 0 | 0 | 0 | 4678.3157
2025-03-20 | 4928.608 | 20.58 | 0 | 0 | 0 | 0 | 0 | 0 | 0 | 1 | 0 | 0 | 0 | 0 | 0 | 0 | 0 | 0 | 0 | 0 | 0 | 0 | 0 | 0 | 0 | 0 | 0 | 0 | 5025.1349
2025-03-20 | 5648.759 | 20.82 | 0 | 0 | 0 | 0 | 0 | 0 | 0 | 0 | 1 | 0 | 0 | 0 | 0 | 0 | 0 | 0 | 0 | 0 | 0 | 0 | 0 | 0 | 0 | 0 | 0 | 0 | 5507.61
2025-03-20 | 6428.46 | 19.83 | 0 | 0 | 0 | 0 | 0 | 0 | 0 | 0 | 0 | 1 | 0 | 0 | 0 | 0 | 0 | 0 | 0 | 0 | 0 | 0 | 0 | 0 | 0 | 0 | 0 | 0 | 5916.2626
2025-03-20 | 6502.542 | 18.54 | 0 | 0 | 0 | 0 | 0 | 0 | 0 | 0 | 0 | 0 | 1 | 0 | 0 | 0 | 0 | 0 | 0 | 0 | 0 | 0 | 0 | 0 | 0 | 0 | 0 | 0 | 6124.8141
2025-03-20 | 6618.594 | 17.08 | 0 | 0 | 0 | 0 | 0 | 0 | 0 | 0 | 0 | 0 | 0 | 1 | 0 | 0 | 0 | 0 | 0 | 0 | 0 | 0 | 0 | 0 | 0 | 0 | 0 | 0 | 6222.0414
2025-03-20 | 6624.02 | 14.9 | 0 | 0 | 0 | 0 | 0 | 0 | 0 | 0 | 0 | 0 | 0 | 0 | 1 | 0 | 0 | 0 | 0 | 0 | 0 | 0 | 0 | 0 | 0 | 0 | 0 | 0 | 6198.4512
2025-03-20 | 6204.367 | 13.94 | 0 | 0 | 0 | 0 | 0 | 0 | 0 | 0 | 0 | 0 | 0 | 0 | 0 | 1 | 0 | 0 | 0 | 0 | 0 | 0 | 0 | 0 | 0 | 0 | 0 | 0 | 6065.1844
2025-03-20 | 6369.083 | 13.23 | 0 | 0 | 0 | 0 | 0 | 0 | 0 | 0 | 0 | 0 | 0 | 0 | 0 | 0 | 1 | 0 | 0 | 0 | 0 | 0 | 0 | 0 | 0 | 0 | 0 | 0 | 6165.4192
2025-03-20 | 6772.457 | 12.88 | 0 | 0 | 0 | 0 | 0 | 0 | 0 | 0 | 0 | 0 | 0 | 0 | 0 | 0 | 0 | 1 | 0 | 0 | 0 | 0 | 0 | 0 | 0 | 0 | 0 | 0 | 6169.1577
2025-03-20 | 6365.36 | 12.53 | 0 | 0 | 0 | 0 | 0 | 0 | 0 | 0 | 0 | 0 | 0 | 0 | 0 | 0 | 0 | 0 | 1 | 0 | 0 | 0 | 0 | 0 | 0 | 0 | 0 | 0 | 5948.8288
2025-03-20 | 4969.35 | 12.95 | 0 | 0 | 0 | 0 | 0 | 0 | 0 | 0 | 0 | 0 | 0 | 0 | 0 | 0 | 0 | 0 | 0 | 1 | 0 | 0 | 0 | 0 | 0 | 0 | 0 | 0 | 5547.1116
2025-03-20 | 5323.711 | 13.07 | 0 | 0 | 0 | 0 | 0 | 0 | 0 | 0 | 0 | 0 | 0 | 0 | 0 | 0 | 0 | 0 | 0 | 0 | 1 | 0 | 0 | 0 | 0 | 0 | 0 | 0 | 5451.1506
2025-03-20 | 5373.19 | 13.27 | 0 | 0 | 0 | 0 | 0 | 0 | 0 | 0 | 0 | 0 | 0 | 0 | 0 | 0 | 0 | 0 | 0 | 0 | 0 | 1 | 0 | 0 | 0 | 0 | 0 | 0 | 5298.8403
2025-03-20 | 5065.768 | 14.38 | 0 | 0 | 0 | 0 | 0 | 0 | 0 | 0 | 0 | 0 | 0 | 0 | 0 | 0 | 0 | 0 | 0 | 0 | 0 | 0 | 1 | 0 | 0 | 0 | 0 | 0 | 5144.5751
2025-03-20 | 5102.679 | 15.9 | 0 | 0 | 0 | 0 | 0 | 0 | 0 | 0 | 0 | 0 | 0 | 0 | 0 | 0 | 0 | 0 | 0 | 0 | 0 | 0 | 0 | 1 | 0 | 0 | 0 | 0 | 5130.3941
2025-03-20 | 5154.307 | 16.7 | 0 | 0 | 0 | 0 | 0 | 0 | 0 | 0 | 0 | 0 | 0 | 0 | 0 | 0 | 0 | 0 | 0 | 0 | 0 | 0 | 0 | 0 | 1 | 0 | 0 | 0 | 5042.0162
2025-03-20 | 4941.718 | 17.61 | 0 | 0 | 0 | 0 | 0 | 0 | 0 | 0 | 0 | 0 | 0 | 0 | 0 | 0 | 0 | 0 | 0 | 0 | 0 | 0 | 0 | 0 | 0 | 1 | 0 | 0 | 4933.5018
2025-03-20 | 4426.363 | 18.45 | 0 | 0 | 0 | 0 | 0 | 0 | 0 | 0 | 0 | 0 | 0 | 0 | 0 | 0 | 0 | 0 | 0 | 0 | 0 | 0 | 0 | 0 | 0 | 0 | 1 | 0 | 4832.7487
2025-03-20 | 3924.836 | 19.05 | 0 | 0 | 0 | 0 | 0 | 0 | 0 | 0 | 0 | 0 | 0 | 0 | 0 | 0 | 0 | 0 | 0 | 0 | 0 | 0 | 0 | 0 | 0 | 0 | 0 | 1 | 4551.6969
2025-03-21 | 4014.612 | 20.02 | 0 | 0 | 1 | 0 | 0 | 0 | 0 | 0 | 0 | 0 | 0 | 0 | 0 | 0 | 0 | 0 | 0 | 0 | 0 | 0 | 0 | 0 | 0 | 0 | 0 | 0 | 4543.047
2025-03-21 | 4278.589 | 20.49 | 0 | 0 | 0 | 1 | 0 | 0 | 0 | 0 | 0 | 0 | 0 | 0 | 0 | 0 | 0 | 0 | 0 | 0 | 0 | 0 | 0 | 0 | 0 | 0 | 0 | 0 | 4564.6866
2025-03-21 | 4097.344 | 20.92 | 0 | 0 | 0 | 0 | 1 | 0 | 0 | 0 | 0 | 0 | 0 | 0 | 0 | 0 | 0 | 0 | 0 | 0 | 0 | 0 | 0 | 0 | 0 | 0 | 0 | 0 | 4556.4854
2025-03-21 | 3974.781 | 21.46 | 0 | 0 | 0 | 0 | 0 | 1 | 0 | 0 | 0 | 0 | 0 | 0 | 0 | 0 | 0 | 0 | 0 | 0 | 0 | 0 | 0 | 0 | 0 | 0 | 0 | 0 | 4471.9892
2025-03-21 | 4456.741 | 21.84 | 0 | 0 | 0 | 0 | 0 | 0 | 1 | 0 | 0 | 0 | 0 | 0 | 0 | 0 | 0 | 0 | 0 | 0 | 0 | 0 | 0 | 0 | 0 | 0 | 0 | 0 | 4715.1657
2025-03-21 | 5112.696 | 22.48 | 0 | 0 | 0 | 0 | 0 | 0 | 0 | 1 | 0 | 0 | 0 | 0 | 0 | 0 | 0 | 0 | 0 | 0 | 0 | 0 | 0 | 0 | 0 | 0 | 0 | 0 | 5076.998
2025-03-21 | 5827.649 | 22.43 | 0 | 0 | 0 | 0 | 0 | 0 | 0 | 0 | 1 | 0 | 0 | 0 | 0 | 0 | 0 | 0 | 0 | 0 | 0 | 0 | 0 | 0 | 0 | 0 | 0 | 0 | 5551.5571
2025-03-21 | 6029.352 | 21.79 | 0 | 0 | 0 | 0 | 0 | 0 | 0 | 0 | 0 | 1 | 0 | 0 | 0 | 0 | 0 | 0 | 0 | 0 | 0 | 0 | 0 | 0 | 0 | 0 | 0 | 0 | 5969.7634
2025-03-21 | 6574.053 | 20.68 | 0 | 0 | 0 | 0 | 0 | 0 | 0 | 0 | 0 | 0 | 1 | 0 | 0 | 0 | 0 | 0 | 0 | 0 | 0 | 0 | 0 | 0 | 0 | 0 | 0 | 0 | 6183.2283
2025-03-21 | 6674.302 | 19.5 | 0 | 0 | 0 | 0 | 0 | 0 | 0 | 0 | 0 | 0 | 0 | 1 | 0 | 0 | 0 | 0 | 0 | 0 | 0 | 0 | 0 | 0 | 0 | 0 | 0 | 0 | 6288.0985
2025-03-21 | 6867.887 | 18.2 | 0 | 0 | 0 | 0 | 0 | 0 | 0 | 0 | 0 | 0 | 0 | 0 | 1 | 0 | 0 | 0 | 0 | 0 | 0 | 0 | 0 | 0 | 0 | 0 | 0 | 0 | 6288.5291
2025-03-21 | 6228.624 | 17.18 | 0 | 0 | 0 | 0 | 0 | 0 | 0 | 0 | 0 | 0 | 0 | 0 | 0 | 1 | 0 | 0 | 0 | 0 | 0 | 0 | 0 | 0 | 0 | 0 | 0 | 0 | 6153.6245
2025-03-21 | 6579.121 | 16.21 | 0 | 0 | 0 | 0 | 0 | 0 | 0 | 0 | 0 | 0 | 0 | 0 | 0 | 0 | 1 | 0 | 0 | 0 | 0 | 0 | 0 | 0 | 0 | 0 | 0 | 0 | 6246.7622
2025-03-21 | 6483.094 | 15.42 | 0 | 0 | 0 | 0 | 0 | 0 | 0 | 0 | 0 | 0 | 0 | 0 | 0 | 0 | 0 | 1 | 0 | 0 | 0 | 0 | 0 | 0 | 0 | 0 | 0 | 0 | 6238.4904
2025-03-21 | 5758.037 | 14.8 | 0 | 0 | 0 | 0 | 0 | 0 | 0 | 0 | 0 | 0 | 0 | 0 | 0 | 0 | 0 | 0 | 1 | 0 | 0 | 0 | 0 | 0 | 0 | 0 | 0 | 0 | 6010.7914
2025-03-21 | 5265.007 | 14.27 | 0 | 0 | 0 | 0 | 0 | 0 | 0 | 0 | 0 | 0 | 0 | 0 | 0 | 0 | 0 | 0 | 0 | 1 | 0 | 0 | 0 | 0 | 0 | 0 | 0 | 0 | 5583.1427
2025-03-21 | 5354.371 | 14.35 | 0 | 0 | 0 | 0 | 0 | 0 | 0 | 0 | 0 | 0 | 0 | 0 | 0 | 0 | 0 | 0 | 0 | 0 | 1 | 0 | 0 | 0 | 0 | 0 | 0 | 0 | 5486.0899
2025-03-21 | 4950.737 | 14.92 | 0 | 0 | 0 | 0 | 0 | 0 | 0 | 0 | 0 | 0 | 0 | 0 | 0 | 0 | 0 | 0 | 0 | 0 | 0 | 1 | 0 | 0 | 0 | 0 | 0 | 0 | 5343.8792
2025-03-21 | 4886.683 | 16.15 | 0 | 0 | 0 | 0 | 0 | 0 | 0 | 0 | 0 | 0 | 0 | 0 | 0 | 0 | 0 | 0 | 0 | 0 | 0 | 0 | 1 | 0 | 0 | 0 | 0 | 0 | 5192.8896
2025-03-21 | 4940.948 | 17.05 | 0 | 0 | 0 | 0 | 0 | 0 | 0 | 0 | 0 | 0 | 0 | 0 | 0 | 0 | 0 | 0 | 0 | 0 | 0 | 0 | 0 | 1 | 0 | 0 | 0 | 0 | 5161.7849
2025-03-21 | 4882.721 | 17.64 | 0 | 0 | 0 | 0 | 0 | 0 | 0 | 0 | 0 | 0 | 0 | 0 | 0 | 0 | 0 | 0 | 0 | 0 | 0 | 0 | 0 | 0 | 1 | 0 | 0 | 0 | 5067.6748
2025-03-21 | 4589.354 | 18.46 | 0 | 0 | 0 | 0 | 0 | 0 | 0 | 0 | 0 | 0 | 0 | 0 | 0 | 0 | 0 | 0 | 0 | 0 | 0 | 0 | 0 | 0 | 0 | 1 | 0 | 0 | 4956.7037
2025-03-21 | 4414.143 | 19.33 | 0 | 0 | 0 | 0 | 0 | 0 | 0 | 0 | 0 | 0 | 0 | 0 | 0 | 0 | 0 | 0 | 0 | 0 | 0 | 0 | 0 | 0 | 0 | 0 | 1 | 0 | 4856.7694
2025-03-21 | 4385.936 | 20.06 | 0 | 0 | 0 | 0 | 0 | 0 | 0 | 0 | 0 | 0 | 0 | 0 | 0 | 0 | 0 | 0 | 0 | 0 | 0 | 0 | 0 | 0 | 0 | 0 | 0 | 1 | 4579.2662
2025-03-22 | 4417.03 | 20.85 | 0 | 1 | 1 | 0 | 0 | 0 | 0 | 0 | 0 | 0 | 0 | 0 | 0 | 0 | 0 | 0 | 0 | 0 | 0 | 0 | 0 | 0 | 0 | 0 | 0 | 0 | 3948.5887
2025-03-22 | 4495.508 | 21.68 | 0 | 1 | 0 | 1 | 0 | 0 | 0 | 0 | 0 | 0 | 0 | 0 | 0 | 0 | 0 | 0 | 0 | 0 | 0 | 0 | 0 | 0 | 0 | 0 | 0 | 0 | 3980.055
2025-03-22 | 4402.715 | 22.04 | 0 | 1 | 0 | 0 | 1 | 0 | 0 | 0 | 0 | 0 | 0 | 0 | 0 | 0 | 0 | 0 | 0 | 0 | 0 | 0 | 0 | 0 | 0 | 0 | 0 | 0 | 3969.9431
2025-03-22 | 4100.057 | 22.59 | 0 | 1 | 0 | 0 | 0 | 1 | 0 | 0 | 0 | 0 | 0 | 0 | 0 | 0 | 0 | 0 | 0 | 0 | 0 | 0 | 0 | 0 | 0 | 0 | 0 | 0 | 3885.7198
2025-03-22 | 4514.859 | 23.17 | 0 | 1 | 0 | 0 | 0 | 0 | 1 | 0 | 0 | 0 | 0 | 0 | 0 | 0 | 0 | 0 | 0 | 0 | 0 | 0 | 0 | 0 | 0 | 0 | 0 | 0 | 4134.3557
2025-03-22 | 4576.265 | 23.72 | 0 | 1 | 0 | 0 | 0 | 0 | 0 | 1 | 0 | 0 | 0 | 0 | 0 | 0 | 0 | 0 | 0 | 0 | 0 | 0 | 0 | 0 | 0 | 0 | 0 | 0 | 4493.7312
2025-03-22 | 4796.136 | 24.21 | 0 | 1 | 0 | 0 | 0 | 0 | 0 | 0 | 1 | 0 | 0 | 0 | 0 | 0 | 0 | 0 | 0 | 0 | 0 | 0 | 0 | 0 | 0 | 0 | 0 | 0 | 4983.0304
2025-03-22 | 4726.937 | 22.92 | 0 | 1 | 0 | 0 | 0 | 0 | 0 | 0 | 0 | 1 | 0 | 0 | 0 | 0 | 0 | 0 | 0 | 0 | 0 | 0 | 0 | 0 | 0 | 0 | 0 | 0 | 5383.4941
2025-03-22 | 4816.551 | 21.61 | 0 | 1 | 0 | 0 | 0 | 0 | 0 | 0 | 0 | 0 | 1 | 0 | 0 | 0 | 0 | 0 | 0 | 0 | 0 | 0 | 0 | 0 | 0 | 0 | 0 | 0 | 5591.4996
2025-03-22 | 4977.468 | 19.94 | 0 | 1 | 0 | 0 | 0 | 0 | 0 | 0 | 0 | 0 | 0 | 1 | 0 | 0 | 0 | 0 | 0 | 0 | 0 | 0 | 0 | 0 | 0 | 0 | 0 | 0 | 5682.9947
2025-03-22 | 5101.084 | 18.75 | 0 | 1 | 0 | 0 | 0 | 0 | 0 | 0 | 0 | 0 | 0 | 0 | 1 | 0 | 0 | 0 | 0 | 0 | 0 | 0 | 0 | 0 | 0 | 0 | 0 | 0 | 5686.4279
2025-03-22 | 4841.198 | 17.89 | 0 | 1 | 0 | 0 | 0 | 0 | 0 | 0 | 0 | 0 | 0 | 0 | 0 | 1 | 0 | 0 | 0 | 0 | 0 | 0 | 0 | 0 | 0 | 0 | 0 | 0 | 5555.8907
2025-03-22 | 5117.135 | 16.97 | 0 | 1 | 0 | 0 | 0 | 0 | 0 | 0 | 0 | 0 | 0 | 0 | 0 | 0 | 1 | 0 | 0 | 0 | 0 | 0 | 0 | 0 | 0 | 0 | 0 | 0 | 5650.3932
2025-03-22 | 5199.965 | 16.32 | 0 | 1 | 0 | 0 | 0 | 0 | 0 | 0 | 0 | 0 | 0 | 0 | 0 | 0 | 0 | 1 | 0 | 0 | 0 | 0 | 0 | 0 | 0 | 0 | 0 | 0 | 5645.9428
2025-03-22 | 5008.442 | 16.37 | 0 | 1 | 0 | 0 | 0 | 0 | 0 | 0 | 0 | 0 | 0 | 0 | 0 | 0 | 0 | 0 | 1 | 0 | 0 | 0 | 0 | 0 | 0 | 0 | 0 | 0 | 5436.5325
2025-03-22 | 4909.973 | 16.36 | 0 | 1 | 0 | 0 | 0 | 0 | 0 | 0 | 0 | 0 | 0 | 0 | 0 | 0 | 0 | 0 | 0 | 1 | 0 | 0 | 0 | 0 | 0 | 0 | 0 | 0 | 5023.0778
2025-03-22 | 5140.078 | 16.35 | 0 | 1 | 0 | 0 | 0 | 0 | 0 | 0 | 0 | 0 | 0 | 0 | 0 | 0 | 0 | 0 | 0 | 0 | 1 | 0 | 0 | 0 | 0 | 0 | 0 | 0 | 4923.5683
2025-03-22 | 4939.515 | 16.72 | 0 | 1 | 0 | 0 | 0 | 0 | 0 | 0 | 0 | 0 | 0 | 0 | 0 | 0 | 0 | 0 | 0 | 0 | 0 | 1 | 0 | 0 | 0 | 0 | 0 | 0 | 4775.8984
2025-03-22 | 5024.255 | 17.77 | 0 | 1 | 0 | 0 | 0 | 0 | 0 | 0 | 0 | 0 | 0 | 0 | 0 | 0 | 0 | 0 | 0 | 0 | 0 | 0 | 1 | 0 | 0 | 0 | 0 | 0 | 4619.9955
2025-03-22 | 5265.311 | 18.56 | 0 | 1 | 0 | 0 | 0 | 0 | 0 | 0 | 0 | 0 | 0 | 0 | 0 | 0 | 0 | 0 | 0 | 0 | 0 | 0 | 0 | 1 | 0 | 0 | 0 | 0 | 4585.8881
2025-03-22 | 5084.088 | 19.18 | 0 | 1 | 0 | 0 | 0 | 0 | 0 | 0 | 0 | 0 | 0 | 0 | 0 | 0 | 0 | 0 | 0 | 0 | 0 | 0 | 0 | 0 | 1 | 0 | 0 | 0 | 4492.5969
2025-03-22 | 4905.523 | 19.5 | 0 | 1 | 0 | 0 | 0 | 0 | 0 | 0 | 0 | 0 | 0 | 0 | 0 | 0 | 0 | 0 | 0 | 0 | 0 | 0 | 0 | 0 | 0 | 1 | 0 | 0 | 4367.9777
2025-03-22 | 4692.36 | 20.01 | 0 | 1 | 0 | 0 | 0 | 0 | 0 | 0 | 0 | 0 | 0 | 0 | 0 | 0 | 0 | 0 | 0 | 0 | 0 | 0 | 0 | 0 | 0 | 0 | 1 | 0 | 4258.2167
2025-03-22 | 4508.304 | 20.29 | 0 | 1 | 0 | 0 | 0 | 0 | 0 | 0 | 0 | 0 | 0 | 0 | 0 | 0 | 0 | 0 | 0 | 0 | 0 | 0 | 0 | 0 | 0 | 0 | 0 | 1 | 3968.4302
2025-03-23 | 4870.284 | 20.76 | 0 | 1 | 1 | 0 | 0 | 0 | 0 | 0 | 0 | 0 | 0 | 0 | 0 | 0 | 0 | 0 | 0 | 0 | 0 | 0 | 0 | 0 | 0 | 0 | 0 | 0 | 3946.1321
2025-03-23 | 4580.292 | 21.26 | 0 | 1 | 0 | 1 | 0 | 0 | 0 | 0 | 0 | 0 | 0 | 0 | 0 | 0 | 0 | 0 | 0 | 0 | 0 | 0 | 0 | 0 | 0 | 0 | 0 | 0 | 3968.5905
2025-03-23 | 4745.659 | 21.76 | 0 | 1 | 0 | 0 | 1 | 0 | 0 | 0 | 0 | 0 | 0 | 0 | 0 | 0 | 0 | 0 | 0 | 0 | 0 | 0 | 0 | 0 | 0 | 0 | 0 | 0 | 3962.3001
2025-03-23 | 4382.626 | 22.19 | 0 | 1 | 0 | 0 | 0 | 1 | 0 | 0 | 0 | 0 | 0 | 0 | 0 | 0 | 0 | 0 | 0 | 0 | 0 | 0 | 0 | 0 | 0 | 0 | 0 | 0 | 3874.8013
2025-03-23 | 4832.537 | 22.61 | 0 | 1 | 0 | 0 | 0 | 0 | 1 | 0 | 0 | 0 | 0 | 0 | 0 | 0 | 0 | 0 | 0 | 0 | 0 | 0 | 0 | 0 | 0 | 0 | 0 | 0 | 4119.0697
2025-03-23 | 4567.865 | 23.06 | 0 | 1 | 0 | 0 | 0 | 0 | 0 | 1 | 0 | 0 | 0 | 0 | 0 | 0 | 0 | 0 | 0 | 0 | 0 | 0 | 0 | 0 | 0 | 0 | 0 | 0 | 4475.7156
2025-03-23 | 4714.207 | 23.68 | 0 | 1 | 0 | 0 | 0 | 0 | 0 | 0 | 1 | 0 | 0 | 0 | 0 | 0 | 0 | 0 | 0 | 0 | 0 | 0 | 0 | 0 | 0 | 0 | 0 | 0 | 4968.5633
2025-03-23 | 4850.173 | 22.77 | 0 | 1 | 0 | 0 | 0 | 0 | 0 | 0 | 0 | 1 | 0 | 0 | 0 | 0 | 0 | 0 | 0 | 0 | 0 | 0 | 0 | 0 | 0 | 0 | 0 | 0 | 5379.3996
2025-03-23 | 4873.844 | 21.57 | 0 | 1 | 0 | 0 | 0 | 0 | 0 | 0 | 0 | 0 | 1 | 0 | 0 | 0 | 0 | 0 | 0 | 0 | 0 | 0 | 0 | 0 | 0 | 0 | 0 | 0 | 5590.4078
2025-03-23 | 5252.309 | 20.68 | 0 | 1 | 0 | 0 | 0 | 0 | 0 | 0 | 0 | 0 | 0 | 1 | 0 | 0 | 0 | 0 | 0 | 0 | 0 | 0 | 0 | 0 | 0 | 0 | 0 | 0 | 5703.194
2025-03-23 | 5216.451 | 19.49 | 0 | 1 | 0 | 0 | 0 | 0 | 0 | 0 | 0 | 0 | 0 | 0 | 1 | 0 | 0 | 0 | 0 | 0 | 0 | 0 | 0 | 0 | 0 | 0 | 0 | 0 | 5706.6272
2025-03-23 | 5348.847 | 18.43 | 0 | 1 | 0 | 0 | 0 | 0 | 0 | 0 | 0 | 0 | 0 | 0 | 0 | 1 | 0 | 0 | 0 | 0 | 0 | 0 | 0 | 0 | 0 | 0 | 0 | 0 | 5570.6307
2025-03-23 | 5239.459 | 17.28 | 0 | 1 | 0 | 0 | 0 | 0 | 0 | 0 | 0 | 0 | 0 | 0 | 0 | 0 | 1 | 0 | 0 | 0 | 0 | 0 | 0 | 0 | 0 | 0 | 0 | 0 | 5658.8551
2025-03-23 | 5099.662 | 16.58 | 0.08 | 1 | 0 | 0 | 0 | 0 | 0 | 0 | 0 | 0 | 0 | 0 | 0 | 0 | 0 | 1 | 0 | 0 | 0 | 0 | 0 | 0 | 0 | 0 | 0 | 0 | 5656.4458
2025-03-23 | 5260.373 | 15.84 | 0.18 | 1 | 0 | 0 | 0 | 0 | 0 | 0 | 0 | 0 | 0 | 0 | 0 | 0 | 0 | 0 | 1 | 0 | 0 | 0 | 0 | 0 | 0 | 0 | 0 | 0 | 5429.7288
2025-03-23 | 5234.174 | 15.35 | 0.15 | 1 | 0 | 0 | 0 | 0 | 0 | 0 | 0 | 0 | 0 | 0 | 0 | 0 | 0 | 0 | 0 | 1 | 0 | 0 | 0 | 0 | 0 | 0 | 0 | 0 | 5001.8947
2025-03-23 | 5095.614 | 15.14 | 0.04 | 1 | 0 | 0 | 0 | 0 | 0 | 0 | 0 | 0 | 0 | 0 | 0 | 0 | 0 | 0 | 0 | 0 | 1 | 0 | 0 | 0 | 0 | 0 | 0 | 0 | 4892.2428
2025-03-23 | 4884.165 | 15.21 | 0 | 1 | 0 | 0 | 0 | 0 | 0 | 0 | 0 | 0 | 0 | 0 | 0 | 0 | 0 | 0 | 0 | 0 | 0 | 1 | 0 | 0 | 0 | 0 | 0 | 0 | 4734.681
2025-03-23 | 4938.538 | 16.31 | 0 | 1 | 0 | 0 | 0 | 0 | 0 | 0 | 0 | 0 | 0 | 0 | 0 | 0 | 0 | 0 | 0 | 0 | 0 | 0 | 1 | 0 | 0 | 0 | 0 | 0 | 4580.1428
2025-03-23 | 5168.513 | 17.34 | 0 | 1 | 0 | 0 | 0 | 0 | 0 | 0 | 0 | 0 | 0 | 0 | 0 | 0 | 0 | 0 | 0 | 0 | 0 | 0 | 0 | 1 | 0 | 0 | 0 | 0 | 4552.5866
2025-03-23 | 5171.802 | 17.92 | 0 | 1 | 0 | 0 | 0 | 0 | 0 | 0 | 0 | 0 | 0 | 0 | 0 | 0 | 0 | 0 | 0 | 0 | 0 | 0 | 0 | 0 | 1 | 0 | 0 | 0 | 4458.2035
2025-03-23 | 4770.404 | 18.26 | 0 | 1 | 0 | 0 | 0 | 0 | 0 | 0 | 0 | 0 | 0 | 0 | 0 | 0 | 0 | 0 | 0 | 0 | 0 | 0 | 0 | 0 | 0 | 1 | 0 | 0 | 4334.1303
2025-03-23 | 4522.467 | 18.85 | 0 | 1 | 0 | 0 | 0 | 0 | 0 | 0 | 0 | 0 | 0 | 0 | 0 | 0 | 0 | 0 | 0 | 0 | 0 | 0 | 0 | 0 | 0 | 0 | 1 | 0 | 4226.553
2025-03-23 | 4176.375 | 19.38 | 0 | 1 | 0 | 0 | 0 | 0 | 0 | 0 | 0 | 0 | 0 | 0 | 0 | 0 | 0 | 0 | 0 | 0 | 0 | 0 | 0 | 0 | 0 | 0 | 0 | 1 | 3943.5905
2025-03-24 | 4584.589 | 19.49 | 0 | 0 | 1 | 0 | 0 | 0 | 0 | 0 | 0 | 0 | 0 | 0 | 0 | 0 | 0 | 0 | 0 | 0 | 0 | 0 | 0 | 0 | 0 | 0 | 0 | 0 | 4528.5799
2025-03-24 | 4695.648 | 19.36 | 0 | 0 | 0 | 1 | 0 | 0 | 0 | 0 | 0 | 0 | 0 | 0 | 0 | 0 | 0 | 0 | 0 | 0 | 0 | 0 | 0 | 0 | 0 | 0 | 0 | 0 | 4533.8417
2025-03-24 | 4473.845 | 19.54 | 0 | 0 | 0 | 0 | 1 | 0 | 0 | 0 | 0 | 0 | 0 | 0 | 0 | 0 | 0 | 0 | 0 | 0 | 0 | 0 | 0 | 0 | 0 | 0 | 0 | 0 | 4518.8165
2025-03-24 | 4359.965 | 19.46 | 0 | 0 | 0 | 0 | 0 | 1 | 0 | 0 | 0 | 0 | 0 | 0 | 0 | 0 | 0 | 0 | 0 | 0 | 0 | 0 | 0 | 0 | 0 | 0 | 0 | 0 | 4417.3965
2025-03-24 | 4553.268 | 19.97 | 0 | 0 | 0 | 0 | 0 | 0 | 1 | 0 | 0 | 0 | 0 | 0 | 0 | 0 | 0 | 0 | 0 | 0 | 0 | 0 | 0 | 0 | 0 | 0 | 0 | 0 | 4664.1216
2025-03-24 | 5095.679 | 20.45 | 0 | 0 | 0 | 0 | 0 | 0 | 0 | 1 | 0 | 0 | 0 | 0 | 0 | 0 | 0 | 0 | 0 | 0 | 0 | 0 | 0 | 0 | 0 | 0 | 0 | 0 | 5021.5864
2025-03-24 | 6147.183 | 20.9 | 0 | 0 | 0 | 0 | 0 | 0 | 0 | 0 | 1 | 0 | 0 | 0 | 0 | 0 | 0 | 0 | 0 | 0 | 0 | 0 | 0 | 0 | 0 | 0 | 0 | 0 | 5509.7937
2025-03-24 | 6413.993 | 20.73 | 0 | 0 | 0 | 0 | 0 | 0 | 0 | 0 | 0 | 1 | 0 | 0 | 0 | 0 | 0 | 0 | 0 | 0 | 0 | 0 | 0 | 0 | 0 | 0 | 0 | 0 | 5940.8293
2025-03-24 | 6606.927 | 20.23 | 0 | 0 | 0 | 0 | 0 | 0 | 0 | 0 | 0 | 0 | 1 | 0 | 0 | 0 | 0 | 0 | 0 | 0 | 0 | 0 | 0 | 0 | 0 | 0 | 0 | 0 | 6170.9449
2025-03-24 | 6590.94 | 19.53 | 0 | 0 | 0 | 0 | 0 | 0 | 0 | 0 | 0 | 0 | 0 | 1 | 0 | 0 | 0 | 0 | 0 | 0 | 0 | 0 | 0 | 0 | 0 | 0 | 0 | 0 | 6288.9174
2025-03-24 | 6718.854 | 18.6 | 0 | 0 | 0 | 0 | 0 | 0 | 0 | 0 | 0 | 0 | 0 | 0 | 1 | 0 | 0 | 0 | 0 | 0 | 0 | 0 | 0 | 0 | 0 | 0 | 0 | 0 | 6299.4477
2025-03-24 | 6726.689 | 17.92 | 0 | 0 | 0 | 0 | 0 | 0 | 0 | 0 | 0 | 0 | 0 | 0 | 0 | 1 | 0 | 0 | 0 | 0 | 0 | 0 | 0 | 0 | 0 | 0 | 0 | 0 | 6173.8238
2025-03-24 | 6982.777 | 17.1 | 0 | 0 | 0 | 0 | 0 | 0 | 0 | 0 | 0 | 0 | 0 | 0 | 0 | 0 | 1 | 0 | 0 | 0 | 0 | 0 | 0 | 0 | 0 | 0 | 0 | 0 | 6271.0559
2025-03-24 | 6728.665 | 16.26 | 0 | 0 | 0 | 0 | 0 | 0 | 0 | 0 | 0 | 0 | 0 | 0 | 0 | 0 | 0 | 1 | 0 | 0 | 0 | 0 | 0 | 0 | 0 | 0 | 0 | 0 | 6261.4193
2025-03-24 | 6427.711 | 15.81 | 0 | 0 | 0 | 0 | 0 | 0 | 0 | 0 | 0 | 0 | 0 | 0 | 0 | 0 | 0 | 0 | 1 | 0 | 0 | 0 | 0 | 0 | 0 | 0 | 0 | 0 | 6038.3607
2025-03-24 | 5816.416 | 15.67 | 0 | 0 | 0 | 0 | 0 | 0 | 0 | 0 | 0 | 0 | 0 | 0 | 0 | 0 | 0 | 0 | 0 | 1 | 0 | 0 | 0 | 0 | 0 | 0 | 0 | 0 | 5621.3576
2025-03-24 | 5514.236 | 15.51 | 0 | 0 | 0 | 0 | 0 | 0 | 0 | 0 | 0 | 0 | 0 | 0 | 0 | 0 | 0 | 0 | 0 | 0 | 1 | 0 | 0 | 0 | 0 | 0 | 0 | 0 | 5517.7536
2025-03-24 | 5587.059 | 15.63 | 0 | 0 | 0 | 0 | 0 | 0 | 0 | 0 | 0 | 0 | 0 | 0 | 0 | 0 | 0 | 0 | 0 | 0 | 0 | 1 | 0 | 0 | 0 | 0 | 0 | 0 | 5363.2596
2025-03-24 | 5538.015 | 16.27 | 0 | 0 | 0 | 0 | 0 | 0 | 0 | 0 | 0 | 0 | 0 | 0 | 0 | 0 | 0 | 0 | 0 | 0 | 0 | 0 | 1 | 0 | 0 | 0 | 0 | 0 | 5196.1652
2025-03-24 | 5535.301 | 16.78 | 0 | 0 | 0 | 0 | 0 | 0 | 0 | 0 | 0 | 0 | 0 | 0 | 0 | 0 | 0 | 0 | 0 | 0 | 0 | 0 | 0 | 1 | 0 | 0 | 0 | 0 | 5154.4149
2025-03-24 | 5132.253 | 17.23 | 0 | 0 | 0 | 0 | 0 | 0 | 0 | 0 | 0 | 0 | 0 | 0 | 0 | 0 | 0 | 0 | 0 | 0 | 0 | 0 | 0 | 0 | 1 | 0 | 0 | 0 | 5056.4833
2025-03-24 | 5021.987 | 17.73 | 0 | 0 | 0 | 0 | 0 | 0 | 0 | 0 | 0 | 0 | 0 | 0 | 0 | 0 | 0 | 0 | 0 | 0 | 0 | 0 | 0 | 0 | 0 | 1 | 0 | 0 | 4936.7774
2025-03-24 | 4948.794 | 18.15 | 0 | 0 | 0 | 0 | 0 | 0 | 0 | 0 | 0 | 0 | 0 | 0 | 0 | 0 | 0 | 0 | 0 | 0 | 0 | 0 | 0 | 0 | 0 | 0 | 1 | 0 | 4824.5598
2025-03-24 | 4345.943 | 18.35 | 0 | 0 | 0 | 0 | 0 | 0 | 0 | 0 | 0 | 0 | 0 | 0 | 0 | 0 | 0 | 0 | 0 | 0 | 0 | 0 | 0 | 0 | 0 | 0 | 0 | 1 | 4532.5895
2025-03-25 | 4747.992 | 18.77 | 0 | 0 | 1 | 0 | 0 | 0 | 0 | 0 | 0 | 0 | 0 | 0 | 0 | 0 | 0 | 0 | 0 | 0 | 0 | 0 | 0 | 0 | 0 | 0 | 0 | 0 | 4508.9266
2025-03-25 | 4980.583 | 19.19 | 0 | 0 | 0 | 1 | 0 | 0 | 0 | 0 | 0 | 0 | 0 | 0 | 0 | 0 | 0 | 0 | 0 | 0 | 0 | 0 | 0 | 0 | 0 | 0 | 0 | 0 | 4529.2013
2025-03-25 | 4666.258 | 19.58 | 0 | 0 | 0 | 0 | 1 | 0 | 0 | 0 | 0 | 0 | 0 | 0 | 0 | 0 | 0 | 0 | 0 | 0 | 0 | 0 | 0 | 0 | 0 | 0 | 0 | 0 | 4519.9083
2025-03-25 | 4252.694 | 19.64 | 0 | 0 | 0 | 0 | 0 | 1 | 0 | 0 | 0 | 0 | 0 | 0 | 0 | 0 | 0 | 0 | 0 | 0 | 0 | 0 | 0 | 0 | 0 | 0 | 0 | 0 | 4422.3098
2025-03-25 | 5092.412 | 19.79 | 0 | 0 | 0 | 0 | 0 | 0 | 1 | 0 | 0 | 0 | 0 | 0 | 0 | 0 | 0 | 0 | 0 | 0 | 0 | 0 | 0 | 0 | 0 | 0 | 0 | 0 | 4659.2083
2025-03-25 | 5471.334 | 19.95 | 0 | 0 | 0 | 0 | 0 | 0 | 0 | 1 | 0 | 0 | 0 | 0 | 0 | 0 | 0 | 0 | 0 | 0 | 0 | 0 | 0 | 0 | 0 | 0 | 0 | 0 | 5007.9382
2025-03-25 | 6062.79 | 19.95 | 0 | 0 | 0 | 0 | 0 | 0 | 0 | 0 | 1 | 0 | 0 | 0 | 0 | 0 | 0 | 0 | 0 | 0 | 0 | 0 | 0 | 0 | 0 | 0 | 0 | 0 | 5483.8622
2025-03-25 | 6075.238 | 19.25 | 0 | 0 | 0 | 0 | 0 | 0 | 0 | 0 | 0 | 1 | 0 | 0 | 0 | 0 | 0 | 0 | 0 | 0 | 0 | 0 | 0 | 0 | 0 | 0 | 0 | 0 | 5900.4308
2025-03-25 | 6487.717 | 17.98 | 0 | 0 | 0 | 0 | 0 | 0 | 0 | 0 | 0 | 0 | 1 | 0 | 0 | 0 | 0 | 0 | 0 | 0 | 0 | 0 | 0 | 0 | 0 | 0 | 0 | 0 | 6109.5282
2025-03-25 | 6930.194 | 16.79 | 0 | 0 | 0 | 0 | 0 | 0 | 0 | 0 | 0 | 0 | 0 | 1 | 0 | 0 | 0 | 0 | 0 | 0 | 0 | 0 | 0 | 0 | 0 | 0 | 0 | 0 | 6214.1255
2025-03-25 | 7238.267 | 15.71 | 0 | 0 | 0 | 0 | 0 | 0 | 0 | 0 | 0 | 0 | 0 | 0 | 1 | 0 | 0 | 0 | 0 | 0 | 0 | 0 | 0 | 0 | 0 | 0 | 0 | 0 | 6220.5613
2025-03-25 | 6580.738 | 14.9 | 0 | 0 | 0 | 0 | 0 | 0 | 0 | 0 | 0 | 0 | 0 | 0 | 0 | 1 | 0 | 0 | 0 | 0 | 0 | 0 | 0 | 0 | 0 | 0 | 0 | 0 | 6091.3888
2025-03-25 | 6875.278 | 14.17 | 0.06 | 0 | 0 | 0 | 0 | 0 | 0 | 0 | 0 | 0 | 0 | 0 | 0 | 0 | 1 | 0 | 0 | 0 | 0 | 0 | 0 | 0 | 0 | 0 | 0 | 0 | 6193.6322
2025-03-25 | 6629.153 | 13.79 | 0.09 | 0 | 0 | 0 | 0 | 0 | 0 | 0 | 0 | 0 | 0 | 0 | 0 | 0 | 0 | 1 | 0 | 0 | 0 | 0 | 0 | 0 | 0 | 0 | 0 | 0 | 6197.829
2025-03-25 | 6311.671 | 13.65 | 0.09 | 0 | 0 | 0 | 0 | 0 | 0 | 0 | 0 | 0 | 0 | 0 | 0 | 0 | 0 | 0 | 1 | 0 | 0 | 0 | 0 | 0 | 0 | 0 | 0 | 0 | 5983.2323
2025-03-25 | 5473.613 | 13.53 | 0.06 | 0 | 0 | 0 | 0 | 0 | 0 | 0 | 0 | 0 | 0 | 0 | 0 | 0 | 0 | 0 | 0 | 1 | 0 | 0 | 0 | 0 | 0 | 0 | 0 | 0 | 5565.4979
2025-03-25 | 5567.871 | 13.51 | 0.05 | 0 | 0 | 0 | 0 | 0 | 0 | 0 | 0 | 0 | 0 | 0 | 0 | 0 | 0 | 0 | 0 | 0 | 1 | 0 | 0 | 0 | 0 | 0 | 0 | 0 | 5465.2897
2025-03-25 | 5528.616 | 13.89 | 0 | 0 | 0 | 0 | 0 | 0 | 0 | 0 | 0 | 0 | 0 | 0 | 0 | 0 | 0 | 0 | 0 | 0 | 0 | 1 | 0 | 0 | 0 | 0 | 0 | 0 | 5315.764
2025-03-25 | 5229.399 | 14.65 | 0 | 0 | 0 | 0 | 0 | 0 | 0 | 0 | 0 | 0 | 0 | 0 | 0 | 0 | 0 | 0 | 0 | 0 | 0 | 0 | 1 | 0 | 0 | 0 | 0 | 0 | 5151.9451
2025-03-25 | 5206.618 | 15.97 | 0 | 0 | 0 | 0 | 0 | 0 | 0 | 0 | 0 | 0 | 0 | 0 | 0 | 0 | 0 | 0 | 0 | 0 | 0 | 0 | 0 | 1 | 0 | 0 | 0 | 0 | 5132.3048
2025-03-25 | 5283.099 | 16.73 | 0 | 0 | 0 | 0 | 0 | 0 | 0 | 0 | 0 | 0 | 0 | 0 | 0 | 0 | 0 | 0 | 0 | 0 | 0 | 0 | 0 | 0 | 1 | 0 | 0 | 0 | 5042.8351
2025-03-25 | 5178.194 | 17.79 | 0 | 0 | 0 | 0 | 0 | 0 | 0 | 0 | 0 | 0 | 0 | 0 | 0 | 0 | 0 | 0 | 0 | 0 | 0 | 0 | 0 | 0 | 0 | 1 | 0 | 0 | 4938.4152
2025-03-25 | 5014.292 | 17.5 | 0 | 0 | 0 | 0 | 0 | 0 | 0 | 0 | 0 | 0 | 0 | 0 | 0 | 0 | 0 | 0 | 0 | 0 | 0 | 0 | 0 | 0 | 0 | 0 | 1 | 0 | 4806.8172
2025-03-25 | 4555.612 | 17.89 | 0 | 0 | 0 | 0 | 0 | 0 | 0 | 0 | 0 | 0 | 0 | 0 | 0 | 0 | 0 | 0 | 0 | 0 | 0 | 0 | 0 | 0 | 0 | 0 | 0 | 1 | 4520.0332
2025-03-26 | 4915.931 | 18.15 | 0 | 0 | 1 | 0 | 0 | 0 | 0 | 0 | 0 | 0 | 0 | 0 | 0 | 0 | 0 | 0 | 0 | 0 | 0 | 0 | 0 | 0 | 0 | 0 | 0 | 0 | 4492.0029
2025-03-26 | 4782.136 | 18.5 | 0 | 0 | 0 | 1 | 0 | 0 | 0 | 0 | 0 | 0 | 0 | 0 | 0 | 0 | 0 | 0 | 0 | 0 | 0 | 0 | 0 | 0 | 0 | 0 | 0 | 0 | 4510.3669
2025-03-26 | 4861.341 | 19.08 | 0 | 0 | 0 | 0 | 1 | 0 | 0 | 0 | 0 | 0 | 0 | 0 | 0 | 0 | 0 | 0 | 0 | 0 | 0 | 0 | 0 | 0 | 0 | 0 | 0 | 0 | 4506.2601
2025-03-26 | 4335.513 | 19.5 | 0 | 0 | 0 | 0 | 0 | 1 | 0 | 0 | 0 | 0 | 0 | 0 | 0 | 0 | 0 | 0 | 0 | 0 | 0 | 0 | 0 | 0 | 0 | 0 | 0 | 0 | 4418.4884
2025-03-26 | 5442.324 | 19.53 | 0 | 0 | 0 | 0 | 0 | 0 | 1 | 0 | 0 | 0 | 0 | 0 | 0 | 0 | 0 | 0 | 0 | 0 | 0 | 0 | 0 | 0 | 0 | 0 | 0 | 0 | 4652.1112
2025-03-26 | 5728.354 | 19.77 | 0 | 0 | 0 | 0 | 0 | 0 | 0 | 1 | 0 | 0 | 0 | 0 | 0 | 0 | 0 | 0 | 0 | 0 | 0 | 0 | 0 | 0 | 0 | 0 | 0 | 0 | 5003.0249
2025-03-26 | 6383.355 | 20.09 | 0 | 0 | 0 | 0 | 0 | 0 | 0 | 0 | 1 | 0 | 0 | 0 | 0 | 0 | 0 | 0 | 0 | 0 | 0 | 0 | 0 | 0 | 0 | 0 | 0 | 0 | 5487.6837
2025-03-26 | 6603.53 | 19.47 | 0 | 0 | 0 | 0 | 0 | 0 | 0 | 0 | 0 | 1 | 0 | 0 | 0 | 0 | 0 | 0 | 0 | 0 | 0 | 0 | 0 | 0 | 0 | 0 | 0 | 0 | 5906.436
2025-03-26 | 6862.677 | 18.45 | 0 | 0 | 0 | 0 | 0 | 0 | 0 | 0 | 0 | 0 | 1 | 0 | 0 | 0 | 0 | 0 | 0 | 0 | 0 | 0 | 0 | 0 | 0 | 0 | 0 | 0 | 6122.3574
2025-03-26 | 7131.788 | 17.39 | 0 | 0 | 0 | 0 | 0 | 0 | 0 | 0 | 0 | 0 | 0 | 1 | 0 | 0 | 0 | 0 | 0 | 0 | 0 | 0 | 0 | 0 | 0 | 0 | 0 | 0 | 6230.5033
2025-03-26 | 6818.386 | 16.27 | 0 | 0 | 0 | 0 | 0 | 0 | 0 | 0 | 0 | 0 | 0 | 0 | 1 | 0 | 0 | 0 | 0 | 0 | 0 | 0 | 0 | 0 | 0 | 0 | 0 | 0 | 6235.8472
2025-03-26 | 6439.096 | 15.2 | 0 | 0 | 0 | 0 | 0 | 0 | 0 | 0 | 0 | 0 | 0 | 0 | 0 | 1 | 0 | 0 | 0 | 0 | 0 | 0 | 0 | 0 | 0 | 0 | 0 | 0 | 6099.5777
2025-03-26 | 6810.182 | 14.22 | 0 | 0 | 0 | 0 | 0 | 0 | 0 | 0 | 0 | 0 | 0 | 0 | 0 | 0 | 1 | 0 | 0 | 0 | 0 | 0 | 0 | 0 | 0 | 0 | 0 | 0 | 6192.4425
2025-03-26 | 6864.555 | 13.78 | 0 | 0 | 0 | 0 | 0 | 0 | 0 | 0 | 0 | 0 | 0 | 0 | 0 | 0 | 0 | 1 | 0 | 0 | 0 | 0 | 0 | 0 | 0 | 0 | 0 | 0 | 6193.7244
2025-03-26 | 6448.321 | 13.32 | 0 | 0 | 0 | 0 | 0 | 0 | 0 | 0 | 0 | 0 | 0 | 0 | 0 | 0 | 0 | 0 | 1 | 0 | 0 | 0 | 0 | 0 | 0 | 0 | 0 | 0 | 5970.3929
2025-03-26 | 5771.267 | 13.56 | 0 | 0 | 0 | 0 | 0 | 0 | 0 | 0 | 0 | 0 | 0 | 0 | 0 | 0 | 0 | 0 | 0 | 1 | 0 | 0 | 0 | 0 | 0 | 0 | 0 | 0 | 5563.7623
2025-03-26 | 5683.173 | 13.75 | 0 | 0 | 0 | 0 | 0 | 0 | 0 | 0 | 0 | 0 | 0 | 0 | 0 | 0 | 0 | 0 | 0 | 0 | 1 | 0 | 0 | 0 | 0 | 0 | 0 | 0 | 5469.7121
2025-03-26 | 5452.927 | 14.02 | 0 | 0 | 0 | 0 | 0 | 0 | 0 | 0 | 0 | 0 | 0 | 0 | 0 | 0 | 0 | 0 | 0 | 0 | 0 | 1 | 0 | 0 | 0 | 0 | 0 | 0 | 5319.3125
2025-03-26 | 5099.857 | 15.19 | 0 | 0 | 0 | 0 | 0 | 0 | 0 | 0 | 0 | 0 | 0 | 0 | 0 | 0 | 0 | 0 | 0 | 0 | 0 | 0 | 1 | 0 | 0 | 0 | 0 | 0 | 5166.6851
2025-03-26 | 5251.734 | 15.93 | 0 | 0 | 0 | 0 | 0 | 0 | 0 | 0 | 0 | 0 | 0 | 0 | 0 | 0 | 0 | 0 | 0 | 0 | 0 | 0 | 0 | 1 | 0 | 0 | 0 | 0 | 5131.213
2025-03-26 | 4888.072 | 16.48 | 0 | 0 | 0 | 0 | 0 | 0 | 0 | 0 | 0 | 0 | 0 | 0 | 0 | 0 | 0 | 0 | 0 | 0 | 0 | 0 | 0 | 0 | 1 | 0 | 0 | 0 | 5036.011
2025-03-26 | 5008.616 | 16.85 | 0 | 0 | 0 | 0 | 0 | 0 | 0 | 0 | 0 | 0 | 0 | 0 | 0 | 0 | 0 | 0 | 0 | 0 | 0 | 0 | 0 | 0 | 0 | 1 | 0 | 0 | 4912.7566
2025-03-26 | 5032.905 | 17.26 | 0 | 0 | 0 | 0 | 0 | 0 | 0 | 0 | 0 | 0 | 0 | 0 | 0 | 0 | 0 | 0 | 0 | 0 | 0 | 0 | 0 | 0 | 0 | 0 | 1 | 0 | 4800.266
2025-03-26 | 4515.402 | 17.85 | 0 | 0 | 0 | 0 | 0 | 0 | 0 | 0 | 0 | 0 | 0 | 0 | 0 | 0 | 0 | 0 | 0 | 0 | 0 | 0 | 0 | 0 | 0 | 0 | 0 | 1 | 4518.9413
2025-03-27 | 4525.202 | 18.22 | 0 | 0 | 1 | 0 | 0 | 0 | 0 | 0 | 0 | 0 | 0 | 0 | 0 | 0 | 0 | 0 | 0 | 0 | 0 | 0 | 0 | 0 | 0 | 0 | 0 | 0 | 4493.9136
2025-03-27 | 4774.691 | 18.81 | 0 | 0 | 0 | 1 | 0 | 0 | 0 | 0 | 0 | 0 | 0 | 0 | 0 | 0 | 0 | 0 | 0 | 0 | 0 | 0 | 0 | 0 | 0 | 0 | 0 | 0 | 4518.8287
2025-03-27 | 4648.047 | 19.18 | 0 | 0 | 0 | 0 | 1 | 0 | 0 | 0 | 0 | 0 | 0 | 0 | 0 | 0 | 0 | 0 | 0 | 0 | 0 | 0 | 0 | 0 | 0 | 0 | 0 | 0 | 4508.9898
2025-03-27 | 4433.917 | 19.65 | 0 | 0 | 0 | 0 | 0 | 1 | 0 | 0 | 0 | 0 | 0 | 0 | 0 | 0 | 0 | 0 | 0 | 0 | 0 | 0 | 0 | 0 | 0 | 0 | 0 | 0 | 4422.5828
2025-03-27 | 4673.421 | 19.97 | 0 | 0 | 0 | 0 | 0 | 0 | 1 | 0 | 0 | 0 | 0 | 0 | 0 | 0 | 0 | 0 | 0 | 0 | 0 | 0 | 0 | 0 | 0 | 0 | 0 | 0 | 4664.1216
2025-03-27 | 5310.08 | 20.25 | 0 | 0 | 0 | 0 | 0 | 0 | 0 | 1 | 0 | 0 | 0 | 0 | 0 | 0 | 0 | 0 | 0 | 0 | 0 | 0 | 0 | 0 | 0 | 0 | 0 | 0 | 5016.1271
2025-03-27 | 6689.214 | 20.6 | 0 | 0 | 0 | 0 | 0 | 0 | 0 | 0 | 1 | 0 | 0 | 0 | 0 | 0 | 0 | 0 | 0 | 0 | 0 | 0 | 0 | 0 | 0 | 0 | 0 | 0 | 5501.6048
2025-03-27 | 6861.907 | 19.64 | 0 | 0 | 0 | 0 | 0 | 0 | 0 | 0 | 0 | 1 | 0 | 0 | 0 | 0 | 0 | 0 | 0 | 0 | 0 | 0 | 0 | 0 | 0 | 0 | 0 | 0 | 5911.0763
2025-03-27 | 7113.208 | 18.32 | 0 | 0 | 0 | 0 | 0 | 0 | 0 | 0 | 0 | 0 | 1 | 0 | 0 | 0 | 0 | 0 | 0 | 0 | 0 | 0 | 0 | 0 | 0 | 0 | 0 | 0 | 6118.8089
2025-03-27 | 6856.556 | 17 | 0 | 0 | 0 | 0 | 0 | 0 | 0 | 0 | 0 | 0 | 0 | 1 | 0 | 0 | 0 | 0 | 0 | 0 | 0 | 0 | 0 | 0 | 0 | 0 | 0 | 0 | 6219.8577
2025-03-27 | 6544.609 | 15.62 | 0 | 0 | 0 | 0 | 0 | 0 | 0 | 0 | 0 | 0 | 0 | 0 | 1 | 0 | 0 | 0 | 0 | 0 | 0 | 0 | 0 | 0 | 0 | 0 | 0 | 0 | 6218.1046
2025-03-27 | 6576.18 | 14.14 | 0 | 0 | 0 | 0 | 0 | 0 | 0 | 0 | 0 | 0 | 0 | 0 | 0 | 1 | 0 | 0 | 0 | 0 | 0 | 0 | 0 | 0 | 0 | 0 | 0 | 0 | 6070.6436
2025-03-27 | 7251.291 | 13.38 | 0 | 0 | 0 | 0 | 0 | 0 | 0 | 0 | 0 | 0 | 0 | 0 | 0 | 0 | 1 | 0 | 0 | 0 | 0 | 0 | 0 | 0 | 0 | 0 | 0 | 0 | 6169.5136
2025-03-27 | 7080.888 | 12.68 | 0 | 0 | 0 | 0 | 0 | 0 | 0 | 0 | 0 | 0 | 0 | 0 | 0 | 0 | 0 | 1 | 0 | 0 | 0 | 0 | 0 | 0 | 0 | 0 | 0 | 0 | 6163.6984
2025-03-27 | 6598.342 | 12.21 | 0 | 0 | 0 | 0 | 0 | 0 | 0 | 0 | 0 | 0 | 0 | 0 | 0 | 0 | 0 | 0 | 1 | 0 | 0 | 0 | 0 | 0 | 0 | 0 | 0 | 0 | 5940.0939
2025-03-27 | 5490.109 | 12.34 | 0 | 0 | 0 | 0 | 0 | 0 | 0 | 0 | 0 | 0 | 0 | 0 | 0 | 0 | 0 | 0 | 0 | 1 | 0 | 0 | 0 | 0 | 0 | 0 | 0 | 0 | 5530.4608
2025-03-27 | 5615.342 | 12.34 | 0 | 0 | 0 | 0 | 0 | 0 | 0 | 0 | 0 | 0 | 0 | 0 | 0 | 0 | 0 | 0 | 0 | 0 | 1 | 0 | 0 | 0 | 0 | 0 | 0 | 0 | 5431.2243
2025-03-27 | 5039.287 | 12.96 | 0 | 0 | 0 | 0 | 0 | 0 | 0 | 0 | 0 | 0 | 0 | 0 | 0 | 0 | 0 | 0 | 0 | 0 | 0 | 1 | 0 | 0 | 0 | 0 | 0 | 0 | 5290.3784
2025-03-27 | 5383.511 | 13.99 | 0 | 0 | 0 | 0 | 0 | 0 | 0 | 0 | 0 | 0 | 0 | 0 | 0 | 0 | 0 | 0 | 0 | 0 | 0 | 0 | 1 | 0 | 0 | 0 | 0 | 0 | 5133.9295
2025-03-27 | 5193.03 | 15.3 | 0 | 0 | 0 | 0 | 0 | 0 | 0 | 0 | 0 | 0 | 0 | 0 | 0 | 0 | 0 | 0 | 0 | 0 | 0 | 0 | 0 | 1 | 0 | 0 | 0 | 0 | 5114.0163
2025-03-27 | 4951.139 | 15.88 | 0 | 0 | 0 | 0 | 0 | 0 | 0 | 0 | 0 | 0 | 0 | 0 | 0 | 0 | 0 | 0 | 0 | 0 | 0 | 0 | 0 | 0 | 1 | 0 | 0 | 0 | 5019.6332
2025-03-27 | 4904.123 | 16.75 | 0 | 0 | 0 | 0 | 0 | 0 | 0 | 0 | 0 | 0 | 0 | 0 | 0 | 0 | 0 | 0 | 0 | 0 | 0 | 0 | 0 | 0 | 0 | 1 | 0 | 0 | 4910.027
2025-03-27 | 4748.73 | 16.87 | 0 | 0 | 0 | 0 | 0 | 0 | 0 | 0 | 0 | 0 | 0 | 0 | 0 | 0 | 0 | 0 | 0 | 0 | 0 | 0 | 0 | 0 | 0 | 0 | 1 | 0 | 4789.6205
2025-03-27 | 4239.844 | 17.74 | 0 | 0 | 0 | 0 | 0 | 0 | 0 | 0 | 0 | 0 | 0 | 0 | 0 | 0 | 0 | 0 | 0 | 0 | 0 | 0 | 0 | 0 | 0 | 0 | 0 | 1 | 4515.9387
2025-03-28 | 4629.705 | 17.95 | 0 | 0 | 1 | 0 | 0 | 0 | 0 | 0 | 0 | 0 | 0 | 0 | 0 | 0 | 0 | 0 | 0 | 0 | 0 | 0 | 0 | 0 | 0 | 0 | 0 | 0 | 4486.5436
2025-03-28 | 4496.203 | 18.67 | 0 | 0 | 0 | 1 | 0 | 0 | 0 | 0 | 0 | 0 | 0 | 0 | 0 | 0 | 0 | 0 | 0 | 0 | 0 | 0 | 0 | 0 | 0 | 0 | 0 | 0 | 4515.0073
2025-03-28 | 4494.564 | 18.89 | 0 | 0 | 0 | 0 | 1 | 0 | 0 | 0 | 0 | 0 | 0 | 0 | 0 | 0 | 0 | 0 | 0 | 0 | 0 | 0 | 0 | 0 | 0 | 0 | 0 | 0 | 4501.0738
2025-03-28 | 4274.725 | 19.05 | 0 | 0 | 0 | 0 | 0 | 1 | 0 | 0 | 0 | 0 | 0 | 0 | 0 | 0 | 0 | 0 | 0 | 0 | 0 | 0 | 0 | 0 | 0 | 0 | 0 | 0 | 4406.205
2025-03-28 | 4801.345 | 19.43 | 0 | 0 | 0 | 0 | 0 | 0 | 1 | 0 | 0 | 0 | 0 | 0 | 0 | 0 | 0 | 0 | 0 | 0 | 0 | 0 | 0 | 0 | 0 | 0 | 0 | 0 | 4649.3816
2025-03-28 | 5330.484 | 19.44 | 0 | 0 | 0 | 0 | 0 | 0 | 0 | 1 | 0 | 0 | 0 | 0 | 0 | 0 | 0 | 0 | 0 | 0 | 0 | 0 | 0 | 0 | 0 | 0 | 0 | 0 | 4994.0171
2025-03-28 | 5788.415 | 19.55 | 0 | 0 | 0 | 0 | 0 | 0 | 0 | 0 | 1 | 0 | 0 | 0 | 0 | 0 | 0 | 0 | 0 | 0 | 0 | 0 | 0 | 0 | 0 | 0 | 0 | 0 | 5472.9437
2025-03-28 | 6615.804 | 19 | 0 | 0 | 0 | 0 | 0 | 0 | 0 | 0 | 0 | 1 | 0 | 0 | 0 | 0 | 0 | 0 | 0 | 0 | 0 | 0 | 0 | 0 | 0 | 0 | 0 | 0 | 5893.6067
2025-03-28 | 6599.525 | 18.44 | 0 | 0 | 0 | 0 | 0 | 0 | 0 | 0 | 0 | 0 | 1 | 0 | 0 | 0 | 0 | 0 | 0 | 0 | 0 | 0 | 0 | 0 | 0 | 0 | 0 | 0 | 6122.0845
2025-03-28 | 6510.259 | 17.45 | 0 | 0 | 0 | 0 | 0 | 0 | 0 | 0 | 0 | 0 | 0 | 1 | 0 | 0 | 0 | 0 | 0 | 0 | 0 | 0 | 0 | 0 | 0 | 0 | 0 | 0 | 6232.1411
2025-03-28 | 6011.292 | 16.73 | 0 | 0 | 0 | 0 | 0 | 0 | 0 | 0 | 0 | 0 | 0 | 0 | 1 | 0 | 0 | 0 | 0 | 0 | 0 | 0 | 0 | 0 | 0 | 0 | 0 | 0 | 6248.4035
2025-03-28 | 5712.694 | 16.1 | 0 | 0 | 0 | 0 | 0 | 0 | 0 | 0 | 0 | 0 | 0 | 0 | 0 | 1 | 0 | 0 | 0 | 0 | 0 | 0 | 0 | 0 | 0 | 0 | 0 | 0 | 6124.1444
2025-03-28 | 5824.718 | 15.26 | 0 | 0 | 0 | 0 | 0 | 0 | 0 | 0 | 0 | 0 | 0 | 0 | 0 | 0 | 1 | 0 | 0 | 0 | 0 | 0 | 0 | 0 | 0 | 0 | 0 | 0 | 6220.8307
2025-03-28 | 5400.116 | 14.74 | 0 | 0 | 0 | 0 | 0 | 0 | 0 | 0 | 0 | 0 | 0 | 0 | 0 | 0 | 0 | 1 | 0 | 0 | 0 | 0 | 0 | 0 | 0 | 0 | 0 | 0 | 6219.9288
2025-03-28 | 5458.006 | 14.24 | 0 | 0 | 0 | 0 | 0 | 0 | 0 | 0 | 0 | 0 | 0 | 0 | 0 | 0 | 0 | 0 | 1 | 0 | 0 | 0 | 0 | 0 | 0 | 0 | 0 | 0 | 5995.5055
2025-03-28 | 5343.106 | 13.96 | 0 | 0 | 0 | 0 | 0 | 0 | 0 | 0 | 0 | 0 | 0 | 0 | 0 | 0 | 0 | 0 | 0 | 1 | 0 | 0 | 0 | 0 | 0 | 0 | 0 | 0 | 5574.6808
2025-03-28 | 5379.333 | 13.93 | 0 | 0 | 0 | 0 | 0 | 0 | 0 | 0 | 0 | 0 | 0 | 0 | 0 | 0 | 0 | 0 | 0 | 0 | 1 | 0 | 0 | 0 | 0 | 0 | 0 | 0 | 5474.6254
2025-03-28 | 5181.32 | 13.93 | 0 | 0 | 0 | 0 | 0 | 0 | 0 | 0 | 0 | 0 | 0 | 0 | 0 | 0 | 0 | 0 | 0 | 0 | 0 | 1 | 0 | 0 | 0 | 0 | 0 | 0 | 5316.8559
2025-03-28 | 5056.597 | 14.45 | 0 | 0 | 0 | 0 | 0 | 0 | 0 | 0 | 0 | 0 | 0 | 0 | 0 | 0 | 0 | 0 | 0 | 0 | 0 | 0 | 1 | 0 | 0 | 0 | 0 | 0 | 5146.4859
2025-03-28 | 5017.407 | 15.15 | 0 | 0 | 0 | 0 | 0 | 0 | 0 | 0 | 0 | 0 | 0 | 0 | 0 | 0 | 0 | 0 | 0 | 0 | 0 | 0 | 0 | 1 | 0 | 0 | 0 | 0 | 5109.9218
2025-03-28 | 5043.346 | 15.94 | 0 | 0 | 0 | 0 | 0 | 0 | 0 | 0 | 0 | 0 | 0 | 0 | 0 | 0 | 0 | 0 | 0 | 0 | 0 | 0 | 0 | 0 | 1 | 0 | 0 | 0 | 5021.271
2025-03-28 | 4628.197 | 16.59 | 0 | 0 | 0 | 0 | 0 | 0 | 0 | 0 | 0 | 0 | 0 | 0 | 0 | 0 | 0 | 0 | 0 | 0 | 0 | 0 | 0 | 0 | 0 | 1 | 0 | 0 | 4905.6596
2025-03-28 | 4265.348 | 16.78 | 0 | 0 | 0 | 0 | 0 | 0 | 0 | 0 | 0 | 0 | 0 | 0 | 0 | 0 | 0 | 0 | 0 | 0 | 0 | 0 | 0 | 0 | 0 | 0 | 1 | 0 | 4787.1638
2025-03-28 | 3650.179 | 17.17 | 0 | 0 | 0 | 0 | 0 | 0 | 0 | 0 | 0 | 0 | 0 | 0 | 0 | 0 | 0 | 0 | 0 | 0 | 0 | 0 | 0 | 0 | 0 | 0 | 0 | 1 | 4500.3798
2025-03-29 | 4099.591 | 17.33 | 0 | 1 | 1 | 0 | 0 | 0 | 0 | 0 | 0 | 0 | 0 | 0 | 0 | 0 | 0 | 0 | 0 | 0 | 0 | 0 | 0 | 0 | 0 | 0 | 0 | 0 | 3852.5057
2025-03-29 | 2840.936 | 17.98 | 0 | 1 | 0 | 1 | 0 | 0 | 0 | 0 | 0 | 0 | 0 | 0 | 0 | 0 | 0 | 0 | 0 | 0 | 0 | 0 | 0 | 0 | 0 | 0 | 0 | 0 | 3879.0586
2025-03-29 | 3387.666 | 18.54 | 0 | 1 | 0 | 0 | 1 | 0 | 0 | 0 | 0 | 0 | 0 | 0 | 0 | 0 | 0 | 0 | 0 | 0 | 0 | 0 | 0 | 0 | 0 | 0 | 0 | 0 | 3874.4059
2025-03-29 | 3608.123 | 18.9 | 0 | 1 | 0 | 0 | 0 | 1 | 0 | 0 | 0 | 0 | 0 | 0 | 0 | 0 | 0 | 0 | 0 | 0 | 0 | 0 | 0 | 0 | 0 | 0 | 0 | 0 | 3784.9964
2025-03-29 | 3969.561 | 19.16 | 0 | 1 | 0 | 0 | 0 | 0 | 1 | 0 | 0 | 0 | 0 | 0 | 0 | 0 | 0 | 0 | 0 | 0 | 0 | 0 | 0 | 0 | 0 | 0 | 0 | 0 | 4024.8974
2025-03-29 | 3986.828 | 19.51 | 0 | 1 | 0 | 0 | 0 | 0 | 0 | 1 | 0 | 0 | 0 | 0 | 0 | 0 | 0 | 0 | 0 | 0 | 0 | 0 | 0 | 0 | 0 | 0 | 0 | 0 | 4378.8136
2025-03-29 | 4066.131 | 19.99 | 0 | 1 | 0 | 0 | 0 | 0 | 0 | 0 | 1 | 0 | 0 | 0 | 0 | 0 | 0 | 0 | 0 | 0 | 0 | 0 | 0 | 0 | 0 | 0 | 0 | 0 | 4867.8398
2025-03-29 | 4226.972 | 19.69 | 0 | 1 | 0 | 0 | 0 | 0 | 0 | 0 | 0 | 1 | 0 | 0 | 0 | 0 | 0 | 0 | 0 | 0 | 0 | 0 | 0 | 0 | 0 | 0 | 0 | 0 | 5295.3269
2025-03-29 | 4383.95 | 18.86 | 0 | 1 | 0 | 0 | 0 | 0 | 0 | 0 | 0 | 0 | 1 | 0 | 0 | 0 | 0 | 0 | 0 | 0 | 0 | 0 | 0 | 0 | 0 | 0 | 0 | 0 | 5516.4347
2025-03-29 | 4658.585 | 17.83 | 0 | 1 | 0 | 0 | 0 | 0 | 0 | 0 | 0 | 0 | 0 | 1 | 0 | 0 | 0 | 0 | 0 | 0 | 0 | 0 | 0 | 0 | 0 | 0 | 0 | 0 | 5625.3995
2025-03-29 | 4883.221 | 16.82 | 0 | 1 | 0 | 0 | 0 | 0 | 0 | 0 | 0 | 0 | 0 | 0 | 1 | 0 | 0 | 0 | 0 | 0 | 0 | 0 | 0 | 0 | 0 | 0 | 0 | 0 | 5633.746
2025-03-29 | 4468.994 | 15.95 | 0 | 1 | 0 | 0 | 0 | 0 | 0 | 0 | 0 | 0 | 0 | 0 | 0 | 1 | 0 | 0 | 0 | 0 | 0 | 0 | 0 | 0 | 0 | 0 | 0 | 0 | 5502.9358
2025-03-29 | 5205.218 | 15.43 | 0 | 1 | 0 | 0 | 0 | 0 | 0 | 0 | 0 | 0 | 0 | 0 | 0 | 0 | 1 | 0 | 0 | 0 | 0 | 0 | 0 | 0 | 0 | 0 | 0 | 0 | 5608.3569
2025-03-29 | 4921.89 | 15.02 | 0 | 1 | 0 | 0 | 0 | 0 | 0 | 0 | 0 | 0 | 0 | 0 | 0 | 0 | 0 | 1 | 0 | 0 | 0 | 0 | 0 | 0 | 0 | 0 | 0 | 0 | 5610.4576
2025-03-29 | 4698.079 | 14.38 | 0 | 1 | 0 | 0 | 0 | 0 | 0 | 0 | 0 | 0 | 0 | 0 | 0 | 0 | 0 | 0 | 1 | 0 | 0 | 0 | 0 | 0 | 0 | 0 | 0 | 0 | 5382.2128
2025-03-29 | 4421.957 | 14.09 | 0 | 1 | 0 | 0 | 0 | 0 | 0 | 0 | 0 | 0 | 0 | 0 | 0 | 0 | 0 | 0 | 0 | 1 | 0 | 0 | 0 | 0 | 0 | 0 | 0 | 0 | 4961.1152
2025-03-29 | 4692.327 | 13.92 | 0 | 1 | 0 | 0 | 0 | 0 | 0 | 0 | 0 | 0 | 0 | 0 | 0 | 0 | 0 | 0 | 0 | 0 | 1 | 0 | 0 | 0 | 0 | 0 | 0 | 0 | 4857.2383
2025-03-29 | 4287.63 | 14.82 | 0 | 1 | 0 | 0 | 0 | 0 | 0 | 0 | 0 | 0 | 0 | 0 | 0 | 0 | 0 | 0 | 0 | 0 | 0 | 1 | 0 | 0 | 0 | 0 | 0 | 0 | 4724.0354
2025-03-29 | 4601.759 | 15.68 | 0 | 1 | 0 | 0 | 0 | 0 | 0 | 0 | 0 | 0 | 0 | 0 | 0 | 0 | 0 | 0 | 0 | 0 | 0 | 0 | 1 | 0 | 0 | 0 | 0 | 0 | 4562.9461
2025-03-29 | 4548.308 | 16.59 | 0 | 1 | 0 | 0 | 0 | 0 | 0 | 0 | 0 | 0 | 0 | 0 | 0 | 0 | 0 | 0 | 0 | 0 | 0 | 0 | 0 | 1 | 0 | 0 | 0 | 0 | 4532.1143
2025-03-29 | 4272.338 | 17.05 | 0 | 1 | 0 | 0 | 0 | 0 | 0 | 0 | 0 | 0 | 0 | 0 | 0 | 0 | 0 | 0 | 0 | 0 | 0 | 0 | 0 | 0 | 1 | 0 | 0 | 0 | 4434.4557
2025-03-29 | 4276.516 | 17.74 | 0 | 1 | 0 | 0 | 0 | 0 | 0 | 0 | 0 | 0 | 0 | 0 | 0 | 0 | 0 | 0 | 0 | 0 | 0 | 0 | 0 | 0 | 0 | 1 | 0 | 0 | 4319.9362
2025-03-29 | 4093.491 | 18.58 | 0 | 1 | 0 | 0 | 0 | 0 | 0 | 0 | 0 | 0 | 0 | 0 | 0 | 0 | 0 | 0 | 0 | 0 | 0 | 0 | 0 | 0 | 0 | 0 | 1 | 0 | 4219.183
2025-03-29 | 3818.726 | 18.43 | 0 | 1 | 0 | 0 | 0 | 0 | 0 | 0 | 0 | 0 | 0 | 0 | 0 | 0 | 0 | 0 | 0 | 0 | 0 | 0 | 0 | 0 | 0 | 0 | 0 | 1 | 3917.659
2025-03-30 | 4237.131 | 18.52 | 0 | 1 | 1 | 0 | 0 | 0 | 0 | 0 | 0 | 0 | 0 | 0 | 0 | 0 | 0 | 0 | 0 | 0 | 0 | 0 | 0 | 0 | 0 | 0 | 0 | 0 | 3884.9883
2025-03-30 | 3940.8 | 18.82 | 0 | 1 | 0 | 1 | 0 | 0 | 0 | 0 | 0 | 0 | 0 | 0 | 0 | 0 | 0 | 0 | 0 | 0 | 0 | 0 | 0 | 0 | 0 | 0 | 0 | 0 | 3901.9875
2025-03-30 | 3993.296 | 19.42 | 0 | 1 | 0 | 0 | 1 | 0 | 0 | 0 | 0 | 0 | 0 | 0 | 0 | 0 | 0 | 0 | 0 | 0 | 0 | 0 | 0 | 0 | 0 | 0 | 0 | 0 | 3898.4267
2025-03-30 | 3723.241 | 19.29 | 0 | 1 | 0 | 0 | 0 | 1 | 0 | 0 | 0 | 0 | 0 | 0 | 0 | 0 | 0 | 0 | 0 | 0 | 0 | 0 | 0 | 0 | 0 | 0 | 0 | 0 | 3795.6419
2025-03-30 | 4187.033 | 19.98 | 0 | 1 | 0 | 0 | 0 | 0 | 1 | 0 | 0 | 0 | 0 | 0 | 0 | 0 | 0 | 0 | 0 | 0 | 0 | 0 | 0 | 0 | 0 | 0 | 0 | 0 | 4047.2804
2025-03-30 | 4419.211 | 20.05 | 0 | 1 | 0 | 0 | 0 | 0 | 0 | 1 | 0 | 0 | 0 | 0 | 0 | 0 | 0 | 0 | 0 | 0 | 0 | 0 | 0 | 0 | 0 | 0 | 0 | 0 | 4393.5537
2025-03-30 | 4475.68 | 20.14 | 0 | 1 | 0 | 0 | 0 | 0 | 0 | 0 | 1 | 0 | 0 | 0 | 0 | 0 | 0 | 0 | 0 | 0 | 0 | 0 | 0 | 0 | 0 | 0 | 0 | 0 | 4871.9343
2025-03-30 | 4634.589 | 19.24 | 0 | 1 | 0 | 0 | 0 | 0 | 0 | 0 | 0 | 1 | 0 | 0 | 0 | 0 | 0 | 0 | 0 | 0 | 0 | 0 | 0 | 0 | 0 | 0 | 0 | 0 | 5283.0436
2025-03-30 | 4502.714 | 17.92 | 0 | 1 | 0 | 0 | 0 | 0 | 0 | 0 | 0 | 0 | 1 | 0 | 0 | 0 | 0 | 0 | 0 | 0 | 0 | 0 | 0 | 0 | 0 | 0 | 0 | 0 | 5490.7762
2025-03-30 | 4803.983 | 16.86 | 0 | 1 | 0 | 0 | 0 | 0 | 0 | 0 | 0 | 0 | 0 | 1 | 0 | 0 | 0 | 0 | 0 | 0 | 0 | 0 | 0 | 0 | 0 | 0 | 0 | 0 | 5598.922
2025-03-30 | 4874.603 | 15.59 | 0 | 1 | 0 | 0 | 0 | 0 | 0 | 0 | 0 | 0 | 0 | 0 | 1 | 0 | 0 | 0 | 0 | 0 | 0 | 0 | 0 | 0 | 0 | 0 | 0 | 0 | 5600.1715
2025-03-30 | 4825.938 | 14.6 | 0 | 1 | 0 | 0 | 0 | 0 | 0 | 0 | 0 | 0 | 0 | 0 | 0 | 1 | 0 | 0 | 0 | 0 | 0 | 0 | 0 | 0 | 0 | 0 | 0 | 0 | 5466.0857
2025-03-30 | 5100.053 | 13.97 | 0 | 1 | 0 | 0 | 0 | 0 | 0 | 0 | 0 | 0 | 0 | 0 | 0 | 0 | 1 | 0 | 0 | 0 | 0 | 0 | 0 | 0 | 0 | 0 | 0 | 0 | 5568.5042
2025-03-30 | 5053.548 | 13.12 | 0 | 1 | 0 | 0 | 0 | 0 | 0 | 0 | 0 | 0 | 0 | 0 | 0 | 0 | 0 | 1 | 0 | 0 | 0 | 0 | 0 | 0 | 0 | 0 | 0 | 0 | 5558.5946
2025-03-30 | 4959.702 | 12.83 | 0 | 1 | 0 | 0 | 0 | 0 | 0 | 0 | 0 | 0 | 0 | 0 | 0 | 0 | 0 | 0 | 1 | 0 | 0 | 0 | 0 | 0 | 0 | 0 | 0 | 0 | 5339.9035
2025-03-30 | 4602.508 | 13.04 | 0 | 1 | 0 | 0 | 0 | 0 | 0 | 0 | 0 | 0 | 0 | 0 | 0 | 0 | 0 | 0 | 0 | 1 | 0 | 0 | 0 | 0 | 0 | 0 | 0 | 0 | 4932.454
2025-03-30 | 4597.407 | 12.98 | 0 | 1 | 0 | 0 | 0 | 0 | 0 | 0 | 0 | 0 | 0 | 0 | 0 | 0 | 0 | 0 | 0 | 0 | 1 | 0 | 0 | 0 | 0 | 0 | 0 | 0 | 4831.5797
2025-03-30 | 5030.42 | 13.7 | 0 | 1 | 0 | 0 | 0 | 0 | 0 | 0 | 0 | 0 | 0 | 0 | 0 | 0 | 0 | 0 | 0 | 0 | 0 | 1 | 0 | 0 | 0 | 0 | 0 | 0 | 4693.4635
2025-03-30 | 4949.663 | 14.19 | 0 | 1 | 0 | 0 | 0 | 0 | 0 | 0 | 0 | 0 | 0 | 0 | 0 | 0 | 0 | 0 | 0 | 0 | 0 | 0 | 1 | 0 | 0 | 0 | 0 | 0 | 4522.2746
2025-03-30 | 4412.667 | 14.97 | 0 | 1 | 0 | 0 | 0 | 0 | 0 | 0 | 0 | 0 | 0 | 0 | 0 | 0 | 0 | 0 | 0 | 0 | 0 | 0 | 0 | 1 | 0 | 0 | 0 | 0 | 4487.8943
2025-03-30 | 4351.228 | 15.34 | 0 | 1 | 0 | 0 | 0 | 0 | 0 | 0 | 0 | 0 | 0 | 0 | 0 | 0 | 0 | 0 | 0 | 0 | 0 | 0 | 0 | 0 | 1 | 0 | 0 | 0 | 4387.779
2025-03-30 | 4343.729 | 15.53 | 0 | 1 | 0 | 0 | 0 | 0 | 0 | 0 | 0 | 0 | 0 | 0 | 0 | 0 | 0 | 0 | 0 | 0 | 0 | 0 | 0 | 0 | 0 | 1 | 0 | 0 | 4259.6113
2025-03-30 | 4291.081 | 15.7 | 0 | 1 | 0 | 0 | 0 | 0 | 0 | 0 | 0 | 0 | 0 | 0 | 0 | 0 | 0 | 0 | 0 | 0 | 0 | 0 | 0 | 0 | 0 | 0 | 1 | 0 | 4140.5696
2025-03-30 | 3794.372 | 15.78 | 0 | 1 | 0 | 0 | 0 | 0 | 0 | 0 | 0 | 0 | 0 | 0 | 0 | 0 | 0 | 0 | 0 | 0 | 0 | 0 | 0 | 0 | 0 | 0 | 0 | 1 | 3845.3237
2025-03-31 | 3993.871 | 16 | 0 | 0 | 1 | 0 | 0 | 0 | 0 | 0 | 0 | 0 | 0 | 0 | 0 | 0 | 0 | 0 | 0 | 0 | 0 | 0 | 0 | 0 | 0 | 0 | 0 | 0 | 4433.3158
2025-03-31 | 4178.676 | 16.24 | 0 | 0 | 0 | 1 | 0 | 0 | 0 | 0 | 0 | 0 | 0 | 0 | 0 | 0 | 0 | 0 | 0 | 0 | 0 | 0 | 0 | 0 | 0 | 0 | 0 | 0 | 4448.6772
2025-03-31 | 4290.18 | 16.62 | 0 | 0 | 0 | 0 | 1 | 0 | 0 | 0 | 0 | 0 | 0 | 0 | 0 | 0 | 0 | 0 | 0 | 0 | 0 | 0 | 0 | 0 | 0 | 0 | 0 | 0 | 4439.1112
2025-03-31 | 4004.203 | 16.76 | 0 | 0 | 0 | 0 | 0 | 1 | 0 | 0 | 0 | 0 | 0 | 0 | 0 | 0 | 0 | 0 | 0 | 0 | 0 | 0 | 0 | 0 | 0 | 0 | 0 | 0 | 4343.6964
2025-03-31 | 4370.72 | 16.79 | 0 | 0 | 0 | 0 | 0 | 0 | 1 | 0 | 0 | 0 | 0 | 0 | 0 | 0 | 0 | 0 | 0 | 0 | 0 | 0 | 0 | 0 | 0 | 0 | 0 | 0 | 4577.3193
2025-03-31 | 4914.401 | 17.12 | 0 | 0 | 0 | 0 | 0 | 0 | 0 | 1 | 0 | 0 | 0 | 0 | 0 | 0 | 0 | 0 | 0 | 0 | 0 | 0 | 0 | 0 | 0 | 0 | 0 | 0 | 4930.6896
2025-03-31 | 5319.674 | 17.13 | 0 | 0 | 0 | 0 | 0 | 0 | 0 | 0 | 1 | 0 | 0 | 0 | 0 | 0 | 0 | 0 | 0 | 0 | 0 | 0 | 0 | 0 | 0 | 0 | 0 | 0 | 5406.8865
2025-03-31 | 5831.252 | 16.69 | 0 | 0 | 0 | 0 | 0 | 0 | 0 | 0 | 0 | 1 | 0 | 0 | 0 | 0 | 0 | 0 | 0 | 0 | 0 | 0 | 0 | 0 | 0 | 0 | 0 | 0 | 5830.5522
2025-03-31 | 5984.898 | 15.66 | 0 | 0 | 0 | 0 | 0 | 0 | 0 | 0 | 0 | 0 | 1 | 0 | 0 | 0 | 0 | 0 | 0 | 0 | 0 | 0 | 0 | 0 | 0 | 0 | 0 | 0 | 6046.2007
2025-03-31 | 6118.476 | 14.58 | 0 | 0 | 0 | 0 | 0 | 0 | 0 | 0 | 0 | 0 | 0 | 1 | 0 | 0 | 0 | 0 | 0 | 0 | 0 | 0 | 0 | 0 | 0 | 0 | 0 | 0 | 6153.8006
2025-03-31 | 6128.733 | 13.77 | 0 | 0 | 0 | 0 | 0 | 0 | 0 | 0 | 0 | 0 | 0 | 0 | 1 | 0 | 0 | 0 | 0 | 0 | 0 | 0 | 0 | 0 | 0 | 0 | 0 | 0 | 6167.6064
2025-03-31 | 5996.174 | 13.18 | 0 | 0 | 0 | 0 | 0 | 0 | 0 | 0 | 0 | 0 | 0 | 0 | 0 | 1 | 0 | 0 | 0 | 0 | 0 | 0 | 0 | 0 | 0 | 0 | 0 | 0 | 6044.4391
2025-03-31 | 6073.263 | 12.43 | 0 | 0 | 0 | 0 | 0 | 0 | 0 | 0 | 0 | 0 | 0 | 0 | 0 | 0 | 1 | 0 | 0 | 0 | 0 | 0 | 0 | 0 | 0 | 0 | 0 | 0 | 6143.5821
2025-03-31 | 5939.51 | 12.6 | 0 | 0 | 0 | 0 | 0 | 0 | 0 | 0 | 0 | 0 | 0 | 0 | 0 | 0 | 0 | 1 | 0 | 0 | 0 | 0 | 0 | 0 | 0 | 0 | 0 | 0 | 6161.5147
2025-03-31 | 5849.952 | 12.3 | 0 | 0 | 0 | 0 | 0 | 0 | 0 | 0 | 0 | 0 | 0 | 0 | 0 | 0 | 0 | 0 | 1 | 0 | 0 | 0 | 0 | 0 | 0 | 0 | 0 | 0 | 5942.5506
2025-03-31 | 5061.72 | 12.31 | 0 | 0 | 0 | 0 | 0 | 0 | 0 | 0 | 0 | 0 | 0 | 0 | 0 | 0 | 0 | 0 | 0 | 1 | 0 | 0 | 0 | 0 | 0 | 0 | 0 | 0 | 5529.6419
2025-03-31 | 5100.932 | 12.42 | 0 | 0 | 0 | 0 | 0 | 0 | 0 | 0 | 0 | 0 | 0 | 0 | 0 | 0 | 0 | 0 | 0 | 0 | 1 | 0 | 0 | 0 | 0 | 0 | 0 | 0 | 5433.408
2025-03-31 | 4958.334 | 12.81 | 0 | 0 | 0 | 0 | 0 | 0 | 0 | 0 | 0 | 0 | 0 | 0 | 0 | 0 | 0 | 0 | 0 | 0 | 0 | 1 | 0 | 0 | 0 | 0 | 0 | 0 | 5286.284
2025-03-31 | 4967.483 | 12.84 | 0 | 0 | 0 | 0 | 0 | 0 | 0 | 0 | 0 | 0 | 0 | 0 | 0 | 0 | 0 | 0 | 0 | 0 | 0 | 0 | 1 | 0 | 0 | 0 | 0 | 0 | 5102.5388
2025-03-31 | 5161.459 | 13.56 | 0 | 0 | 0 | 0 | 0 | 0 | 0 | 0 | 0 | 0 | 0 | 0 | 0 | 0 | 0 | 0 | 0 | 0 | 0 | 0 | 0 | 1 | 0 | 0 | 0 | 0 | 5066.5207
2025-03-31 | 4932.982 | 14.32 | 0 | 0 | 0 | 0 | 0 | 0 | 0 | 0 | 0 | 0 | 0 | 0 | 0 | 0 | 0 | 0 | 0 | 0 | 0 | 0 | 0 | 0 | 1 | 0 | 0 | 0 | 4977.051
2025-03-31 | 4936.986 | 14.56 | 0 | 0 | 0 | 0 | 0 | 0 | 0 | 0 | 0 | 0 | 0 | 0 | 0 | 0 | 0 | 0 | 0 | 0 | 0 | 0 | 0 | 0 | 0 | 1 | 0 | 0 | 4850.248
2025-03-31 | 4673.595 | 15.3 | 0 | 0 | 0 | 0 | 0 | 0 | 0 | 0 | 0 | 0 | 0 | 0 | 0 | 0 | 0 | 0 | 0 | 0 | 0 | 0 | 0 | 0 | 0 | 0 | 1 | 0 | 4746.7652
2025-03-31 | 4362.146 | 15.55 | 0 | 0 | 0 | 0 | 0 | 0 | 0 | 0 | 0 | 0 | 0 | 0 | 0 | 0 | 0 | 0 | 0 | 0 | 0 | 0 | 0 | 0 | 0 | 0 | 0 | 1 | 4456.1598
2025-04-01 | 4581.529 | 15.59 | 0 | 0 | 1 | 0 | 0 | 0 | 0 | 0 | 0 | 0 | 0 | 0 | 0 | 0 | 0 | 0 | 0 | 0 | 0 | 0 | 0 | 0 | 0 | 0 | 0 | 0 | 4422.1243
2025-04-01 | 4630.15 | 15.75 | 0 | 0 | 0 | 1 | 0 | 0 | 0 | 0 | 0 | 0 | 0 | 0 | 0 | 0 | 0 | 0 | 0 | 0 | 0 | 0 | 0 | 0 | 0 | 0 | 0 | 0 | 4435.302
2025-04-01 | 4433.277 | 16.04 | 0 | 0 | 0 | 0 | 1 | 0 | 0 | 0 | 0 | 0 | 0 | 0 | 0 | 0 | 0 | 0 | 0 | 0 | 0 | 0 | 0 | 0 | 0 | 0 | 0 | 0 | 4423.2793
2025-04-01 | 4345.65 | 16.52 | 0 | 0 | 0 | 0 | 0 | 1 | 0 | 0 | 0 | 0 | 0 | 0 | 0 | 0 | 0 | 0 | 0 | 0 | 0 | 0 | 0 | 0 | 0 | 0 | 0 | 0 | 4337.1453
2025-04-01 | 4692.729 | 17.03 | 0 | 0 | 0 | 0 | 0 | 0 | 1 | 0 | 0 | 0 | 0 | 0 | 0 | 0 | 0 | 0 | 0 | 0 | 0 | 0 | 0 | 0 | 0 | 0 | 0 | 0 | 4583.8704
2025-04-01 | 5397.544 | 17.61 | 0 | 0 | 0 | 0 | 0 | 0 | 0 | 1 | 0 | 0 | 0 | 0 | 0 | 0 | 0 | 0 | 0 | 0 | 0 | 0 | 0 | 0 | 0 | 0 | 0 | 0 | 4944.0648
2025-04-01 | 5773.329 | 18.01 | 0 | 0 | 0 | 0 | 0 | 0 | 0 | 0 | 1 | 0 | 0 | 0 | 0 | 0 | 0 | 0 | 0 | 0 | 0 | 0 | 0 | 0 | 0 | 0 | 0 | 0 | 5430.9073
2025-04-01 | 6003.956 | 17.86 | 0 | 0 | 0 | 0 | 0 | 0 | 0 | 0 | 0 | 1 | 0 | 0 | 0 | 0 | 0 | 0 | 0 | 0 | 0 | 0 | 0 | 0 | 0 | 0 | 0 | 0 | 5862.4889
2025-04-01 | 6519.104 | 17.4 | 0 | 0 | 0 | 0 | 0 | 0 | 0 | 0 | 0 | 0 | 1 | 0 | 0 | 0 | 0 | 0 | 0 | 0 | 0 | 0 | 0 | 0 | 0 | 0 | 0 | 0 | 6093.6963
2025-04-01 | 6235.352 | 16.87 | 0 | 0 | 0 | 0 | 0 | 0 | 0 | 0 | 0 | 0 | 0 | 1 | 0 | 0 | 0 | 0 | 0 | 0 | 0 | 0 | 0 | 0 | 0 | 0 | 0 | 0 | 6216.3092
2025-04-01 | 6518.692 | 16.15 | 0 | 0 | 0 | 0 | 0 | 0 | 0 | 0 | 0 | 0 | 0 | 0 | 1 | 0 | 0 | 0 | 0 | 0 | 0 | 0 | 0 | 0 | 0 | 0 | 0 | 0 | 6232.5717
2025-04-01 | 6137.165 | 15.69 | 0 | 0 | 0 | 0 | 0 | 0 | 0 | 0 | 0 | 0 | 0 | 0 | 0 | 1 | 0 | 0 | 0 | 0 | 0 | 0 | 0 | 0 | 0 | 0 | 0 | 0 | 6112.9529
2025-04-01 | 6498.364 | 14.82 | 0 | 0 | 0 | 0 | 0 | 0 | 0 | 0 | 0 | 0 | 0 | 0 | 0 | 0 | 1 | 0 | 0 | 0 | 0 | 0 | 0 | 0 | 0 | 0 | 0 | 0 | 6208.8203
2025-04-01 | 6023.99 | 14.02 | 0 | 0 | 0 | 0 | 0 | 0 | 0 | 0 | 0 | 0 | 0 | 0 | 0 | 0 | 0 | 1 | 0 | 0 | 0 | 0 | 0 | 0 | 0 | 0 | 0 | 0 | 6200.2755
2025-04-01 | 6010.012 | 13.55 | 0 | 0 | 0 | 0 | 0 | 0 | 0 | 0 | 0 | 0 | 0 | 0 | 0 | 0 | 0 | 0 | 1 | 0 | 0 | 0 | 0 | 0 | 0 | 0 | 0 | 0 | 5976.671
2025-04-01 | 5431.243 | 13.6 | 0 | 0 | 0 | 0 | 0 | 0 | 0 | 0 | 0 | 0 | 0 | 0 | 0 | 0 | 0 | 0 | 0 | 1 | 0 | 0 | 0 | 0 | 0 | 0 | 0 | 0 | 5564.8542
2025-04-01 | 5567.437 | 14.36 | 0 | 0 | 0 | 0 | 0 | 0 | 0 | 0 | 0 | 0 | 0 | 0 | 0 | 0 | 0 | 0 | 0 | 0 | 1 | 0 | 0 | 0 | 0 | 0 | 0 | 0 | 5486.3629
2025-04-01 | 5131.092 | 14.63 | 0 | 0 | 0 | 0 | 0 | 0 | 0 | 0 | 0 | 0 | 0 | 0 | 0 | 0 | 0 | 0 | 0 | 0 | 0 | 1 | 0 | 0 | 0 | 0 | 0 | 0 | 5335.9633
2025-04-01 | 5133.816 | 15.6 | 0 | 0 | 0 | 0 | 0 | 0 | 0 | 0 | 0 | 0 | 0 | 0 | 0 | 0 | 0 | 0 | 0 | 0 | 0 | 0 | 1 | 0 | 0 | 0 | 0 | 0 | 5177.8766
2025-04-01 | 5402.667 | 16.66 | 0 | 0 | 0 | 0 | 0 | 0 | 0 | 0 | 0 | 0 | 0 | 0 | 0 | 0 | 0 | 0 | 0 | 0 | 0 | 0 | 0 | 1 | 0 | 0 | 0 | 0 | 5151.1393
2025-04-01 | 5100.15 | 17.22 | 0 | 0 | 0 | 0 | 0 | 0 | 0 | 0 | 0 | 0 | 0 | 0 | 0 | 0 | 0 | 0 | 0 | 0 | 0 | 0 | 0 | 0 | 1 | 0 | 0 | 0 | 5056.2103
2025-04-01 | 5115.616 | 17.7 | 0 | 0 | 0 | 0 | 0 | 0 | 0 | 0 | 0 | 0 | 0 | 0 | 0 | 0 | 0 | 0 | 0 | 0 | 0 | 0 | 0 | 0 | 0 | 1 | 0 | 0 | 4935.9585
2025-04-01 | 4845.322 | 18.19 | 0 | 0 | 0 | 0 | 0 | 0 | 0 | 0 | 0 | 0 | 0 | 0 | 0 | 0 | 0 | 0 | 0 | 0 | 0 | 0 | 0 | 0 | 0 | 0 | 1 | 0 | 4825.6516
2025-04-01 | 4399.535 | 18.92 | 0 | 0 | 0 | 0 | 0 | 0 | 0 | 0 | 0 | 0 | 0 | 0 | 0 | 0 | 0 | 0 | 0 | 0 | 0 | 0 | 0 | 0 | 0 | 0 | 0 | 1 | 4548.1484
2025-04-02 | 4637.823 | 19.8 | 0 | 0 | 1 | 0 | 0 | 0 | 0 | 0 | 0 | 0 | 0 | 0 | 0 | 0 | 0 | 0 | 0 | 0 | 0 | 0 | 0 | 0 | 0 | 0 | 0 | 0 | 4537.0418
2025-04-02 | 4649.176 | 20.37 | 0 | 0 | 0 | 1 | 0 | 0 | 0 | 0 | 0 | 0 | 0 | 0 | 0 | 0 | 0 | 0 | 0 | 0 | 0 | 0 | 0 | 0 | 0 | 0 | 0 | 0 | 4561.411
2025-04-02 | 4607.435 | 20.87 | 0 | 0 | 0 | 0 | 1 | 0 | 0 | 0 | 0 | 0 | 0 | 0 | 0 | 0 | 0 | 0 | 0 | 0 | 0 | 0 | 0 | 0 | 0 | 0 | 0 | 0 | 4555.1206
2025-04-02 | 4430.759 | 21.56 | 0 | 0 | 0 | 0 | 0 | 1 | 0 | 0 | 0 | 0 | 0 | 0 | 0 | 0 | 0 | 0 | 0 | 0 | 0 | 0 | 0 | 0 | 0 | 0 | 0 | 0 | 4474.7188
2025-04-02 | 5147.165 | 22.23 | 0 | 0 | 0 | 0 | 0 | 0 | 1 | 0 | 0 | 0 | 0 | 0 | 0 | 0 | 0 | 0 | 0 | 0 | 0 | 0 | 0 | 0 | 0 | 0 | 0 | 0 | 4725.8113
2025-04-02 | 5412.141 | 22.18 | 0 | 0 | 0 | 0 | 0 | 0 | 0 | 1 | 0 | 0 | 0 | 0 | 0 | 0 | 0 | 0 | 0 | 0 | 0 | 0 | 0 | 0 | 0 | 0 | 0 | 0 | 5068.8091
2025-04-02 | 5930.253 | 22.16 | 0 | 0 | 0 | 0 | 0 | 0 | 0 | 0 | 1 | 0 | 0 | 0 | 0 | 0 | 0 | 0 | 0 | 0 | 0 | 0 | 0 | 0 | 0 | 0 | 0 | 0 | 5544.1871
2025-04-02 | 6412.061 | 20.85 | 0 | 0 | 0 | 0 | 0 | 0 | 0 | 0 | 0 | 1 | 0 | 0 | 0 | 0 | 0 | 0 | 0 | 0 | 0 | 0 | 0 | 0 | 0 | 0 | 0 | 0 | 5944.1049
2025-04-02 | 6372.806 | 19.32 | 0 | 0 | 0 | 0 | 0 | 0 | 0 | 0 | 0 | 0 | 1 | 0 | 0 | 0 | 0 | 0 | 0 | 0 | 0 | 0 | 0 | 0 | 0 | 0 | 0 | 0 | 6146.1052
2025-04-02 | 6789.832 | 17.85 | 0 | 0 | 0 | 0 | 0 | 0 | 0 | 0 | 0 | 0 | 0 | 1 | 0 | 0 | 0 | 0 | 0 | 0 | 0 | 0 | 0 | 0 | 0 | 0 | 0 | 0 | 6243.0596
2025-04-02 | 6778.849 | 16.46 | 0 | 0 | 0 | 0 | 0 | 0 | 0 | 0 | 0 | 0 | 0 | 0 | 1 | 0 | 0 | 0 | 0 | 0 | 0 | 0 | 0 | 0 | 0 | 0 | 0 | 0 | 6241.0335
2025-04-02 | 6227.104 | 15.18 | 0 | 0 | 0 | 0 | 0 | 0 | 0 | 0 | 0 | 0 | 0 | 0 | 0 | 1 | 0 | 0 | 0 | 0 | 0 | 0 | 0 | 0 | 0 | 0 | 0 | 0 | 6099.0318
2025-04-02 | 6387.913 | 14.4 | 0 | 0 | 0 | 0 | 0 | 0 | 0 | 0 | 0 | 0 | 0 | 0 | 0 | 0 | 1 | 0 | 0 | 0 | 0 | 0 | 0 | 0 | 0 | 0 | 0 | 0 | 6197.3559
2025-04-02 | 6028.917 | 13.6 | 0 | 0 | 0 | 0 | 0 | 0 | 0 | 0 | 0 | 0 | 0 | 0 | 0 | 0 | 0 | 1 | 0 | 0 | 0 | 0 | 0 | 0 | 0 | 0 | 0 | 0 | 6188.811
2025-04-02 | 6131.75 | 12.96 | 0 | 0 | 0 | 0 | 0 | 0 | 0 | 0 | 0 | 0 | 0 | 0 | 0 | 0 | 0 | 0 | 1 | 0 | 0 | 0 | 0 | 0 | 0 | 0 | 0 | 0 | 5960.5662
2025-04-02 | 5408.039 | 12.41 | 0 | 0 | 0 | 0 | 0 | 0 | 0 | 0 | 0 | 0 | 0 | 0 | 0 | 0 | 0 | 0 | 0 | 1 | 0 | 0 | 0 | 0 | 0 | 0 | 0 | 0 | 5532.3715
2025-04-02 | 5449.324 | 12.41 | 0 | 0 | 0 | 0 | 0 | 0 | 0 | 0 | 0 | 0 | 0 | 0 | 0 | 0 | 0 | 0 | 0 | 0 | 1 | 0 | 0 | 0 | 0 | 0 | 0 | 0 | 5433.135
2025-04-02 | 5177.207 | 12.79 | 0 | 0 | 0 | 0 | 0 | 0 | 0 | 0 | 0 | 0 | 0 | 0 | 0 | 0 | 0 | 0 | 0 | 0 | 0 | 1 | 0 | 0 | 0 | 0 | 0 | 0 | 5285.7381
2025-04-02 | 5382.665 | 14.03 | 0 | 0 | 0 | 0 | 0 | 0 | 0 | 0 | 0 | 0 | 0 | 0 | 0 | 0 | 0 | 0 | 0 | 0 | 0 | 0 | 1 | 0 | 0 | 0 | 0 | 0 | 5135.0214
2025-04-02 | 5354.686 | 15.26 | 0 | 0 | 0 | 0 | 0 | 0 | 0 | 0 | 0 | 0 | 0 | 0 | 0 | 0 | 0 | 0 | 0 | 0 | 0 | 0 | 0 | 1 | 0 | 0 | 0 | 0 | 5112.9244
2025-04-02 | 4930.757 | 15.8 | 0 | 0 | 0 | 0 | 0 | 0 | 0 | 0 | 0 | 0 | 0 | 0 | 0 | 0 | 0 | 0 | 0 | 0 | 0 | 0 | 0 | 0 | 1 | 0 | 0 | 0 | 5017.4495
2025-04-02 | 4847.568 | 16.53 | 0 | 0 | 0 | 0 | 0 | 0 | 0 | 0 | 0 | 0 | 0 | 0 | 0 | 0 | 0 | 0 | 0 | 0 | 0 | 0 | 0 | 0 | 0 | 1 | 0 | 0 | 4904.0218
2025-04-02 | 4591.85 | 16.66 | 0 | 0 | 0 | 0 | 0 | 0 | 0 | 0 | 0 | 0 | 0 | 0 | 0 | 0 | 0 | 0 | 0 | 0 | 0 | 0 | 0 | 0 | 0 | 0 | 1 | 0 | 4783.8882
2025-04-02 | 4377.482 | 17.33 | 0 | 0 | 0 | 0 | 0 | 0 | 0 | 0 | 0 | 0 | 0 | 0 | 0 | 0 | 0 | 0 | 0 | 0 | 0 | 0 | 0 | 0 | 0 | 0 | 0 | 1 | 4504.7472
2025-04-03 | 4448.601 | 17.74 | 0 | 0 | 1 | 0 | 0 | 0 | 0 | 0 | 0 | 0 | 0 | 0 | 0 | 0 | 0 | 0 | 0 | 0 | 0 | 0 | 0 | 0 | 0 | 0 | 0 | 0 | 4480.8114
2025-04-03 | 4659.757 | 17.84 | 0 | 0 | 0 | 1 | 0 | 0 | 0 | 0 | 0 | 0 | 0 | 0 | 0 | 0 | 0 | 0 | 0 | 0 | 0 | 0 | 0 | 0 | 0 | 0 | 0 | 0 | 4492.3513
2025-04-03 | 4386.24 | 18.46 | 0 | 0 | 0 | 0 | 1 | 0 | 0 | 0 | 0 | 0 | 0 | 0 | 0 | 0 | 0 | 0 | 0 | 0 | 0 | 0 | 0 | 0 | 0 | 0 | 0 | 0 | 4489.3364
2025-04-03 | 4156.656 | 18.48 | 0 | 0 | 0 | 0 | 0 | 1 | 0 | 0 | 0 | 0 | 0 | 0 | 0 | 0 | 0 | 0 | 0 | 0 | 0 | 0 | 0 | 0 | 0 | 0 | 0 | 0 | 4390.6461
2025-04-03 | 5034.207 | 18.71 | 0 | 0 | 0 | 0 | 0 | 0 | 1 | 0 | 0 | 0 | 0 | 0 | 0 | 0 | 0 | 0 | 0 | 0 | 0 | 0 | 0 | 0 | 0 | 0 | 0 | 0 | 4629.7282
2025-04-03 | 5229.301 | 18.98 | 0 | 0 | 0 | 0 | 0 | 0 | 0 | 1 | 0 | 0 | 0 | 0 | 0 | 0 | 0 | 0 | 0 | 0 | 0 | 0 | 0 | 0 | 0 | 0 | 0 | 0 | 4981.4608
2025-04-03 | 5822.602 | 18.66 | 0 | 0 | 0 | 0 | 0 | 0 | 0 | 0 | 1 | 0 | 0 | 0 | 0 | 0 | 0 | 0 | 0 | 0 | 0 | 0 | 0 | 0 | 0 | 0 | 0 | 0 | 5448.6499
2025-04-03 | 6497.68 | 17.7 | 0 | 0 | 0 | 0 | 0 | 0 | 0 | 0 | 0 | 1 | 0 | 0 | 0 | 0 | 0 | 0 | 0 | 0 | 0 | 0 | 0 | 0 | 0 | 0 | 0 | 0 | 5858.1215
2025-04-03 | 6730.054 | 16.27 | 0 | 0 | 0 | 0 | 0 | 0 | 0 | 0 | 0 | 0 | 1 | 0 | 0 | 0 | 0 | 0 | 0 | 0 | 0 | 0 | 0 | 0 | 0 | 0 | 0 | 0 | 6062.8514
2025-04-03 | 6473.283 | 15.19 | 0 | 0 | 0 | 0 | 0 | 0 | 0 | 0 | 0 | 0 | 0 | 1 | 0 | 0 | 0 | 0 | 0 | 0 | 0 | 0 | 0 | 0 | 0 | 0 | 0 | 0 | 6170.4514
2025-04-03 | 6232.194 | 14.14 | 0 | 0 | 0 | 0 | 0 | 0 | 0 | 0 | 0 | 0 | 0 | 0 | 1 | 0 | 0 | 0 | 0 | 0 | 0 | 0 | 0 | 0 | 0 | 0 | 0 | 0 | 6177.706
2025-04-03 | 6106.831 | 13.19 | 0 | 0 | 0 | 0 | 0 | 0 | 0 | 0 | 0 | 0 | 0 | 0 | 0 | 1 | 0 | 0 | 0 | 0 | 0 | 0 | 0 | 0 | 0 | 0 | 0 | 0 | 6044.7121
2025-04-03 | 6365.035 | 12.04 | 0 | 0 | 0 | 0 | 0 | 0 | 0 | 0 | 0 | 0 | 0 | 0 | 0 | 0 | 1 | 0 | 0 | 0 | 0 | 0 | 0 | 0 | 0 | 0 | 0 | 0 | 6132.9365
2025-04-03 | 6504.984 | 11.4 | 0 | 0 | 0 | 0 | 0 | 0 | 0 | 0 | 0 | 0 | 0 | 0 | 0 | 0 | 0 | 1 | 0 | 0 | 0 | 0 | 0 | 0 | 0 | 0 | 0 | 0 | 6128.7591
2025-04-03 | 5899.691 | 11.37 | 0.09 | 0 | 0 | 0 | 0 | 0 | 0 | 0 | 0 | 0 | 0 | 0 | 0 | 0 | 0 | 0 | 1 | 0 | 0 | 0 | 0 | 0 | 0 | 0 | 0 | 0 | 5920.9967
2025-04-03 | 5079.28 | 11.55 | 0.04 | 0 | 0 | 0 | 0 | 0 | 0 | 0 | 0 | 0 | 0 | 0 | 0 | 0 | 0 | 0 | 0 | 1 | 0 | 0 | 0 | 0 | 0 | 0 | 0 | 0 | 5510.5997
2025-04-03 | 5283.968 | 11.44 | 0.05 | 0 | 0 | 0 | 0 | 0 | 0 | 0 | 0 | 0 | 0 | 0 | 0 | 0 | 0 | 0 | 0 | 0 | 1 | 0 | 0 | 0 | 0 | 0 | 0 | 0 | 5408.7863
2025-04-03 | 5224.309 | 12.24 | 0 | 0 | 0 | 0 | 0 | 0 | 0 | 0 | 0 | 0 | 0 | 0 | 0 | 0 | 0 | 0 | 0 | 0 | 0 | 1 | 0 | 0 | 0 | 0 | 0 | 0 | 5270.7251
2025-04-03 | 5098.566 | 13.65 | 0 | 0 | 0 | 0 | 0 | 0 | 0 | 0 | 0 | 0 | 0 | 0 | 0 | 0 | 0 | 0 | 0 | 0 | 0 | 0 | 1 | 0 | 0 | 0 | 0 | 0 | 5124.6488
2025-04-03 | 4576.048 | 14.43 | 0 | 0 | 0 | 0 | 0 | 0 | 0 | 0 | 0 | 0 | 0 | 0 | 0 | 0 | 0 | 0 | 0 | 0 | 0 | 0 | 0 | 1 | 0 | 0 | 0 | 0 | 5090.2685
2025-04-03 | 4603.137 | 14.75 | 0 | 0 | 0 | 0 | 0 | 0 | 0 | 0 | 0 | 0 | 0 | 0 | 0 | 0 | 0 | 0 | 0 | 0 | 0 | 0 | 0 | 0 | 1 | 0 | 0 | 0 | 4988.7884
2025-04-03 | 4418.528 | 15.23 | 0 | 0 | 0 | 0 | 0 | 0 | 0 | 0 | 0 | 0 | 0 | 0 | 0 | 0 | 0 | 0 | 0 | 0 | 0 | 0 | 0 | 0 | 0 | 1 | 0 | 0 | 4868.5366
2025-04-03 | 4673.334 | 15.7 | 0 | 0 | 0 | 0 | 0 | 0 | 0 | 0 | 0 | 0 | 0 | 0 | 0 | 0 | 0 | 0 | 0 | 0 | 0 | 0 | 0 | 0 | 0 | 0 | 1 | 0 | 4757.6838
2025-04-03 | 3949.645 | 16.45 | 0 | 0 | 0 | 0 | 0 | 0 | 0 | 0 | 0 | 0 | 0 | 0 | 0 | 0 | 0 | 0 | 0 | 0 | 0 | 0 | 0 | 0 | 0 | 0 | 0 | 1 | 4480.7265
2025-04-04 | 4370.731 | 16.92 | 0 | 0 | 1 | 0 | 0 | 0 | 0 | 0 | 0 | 0 | 0 | 0 | 0 | 0 | 0 | 0 | 0 | 0 | 0 | 0 | 0 | 0 | 0 | 0 | 0 | 0 | 4458.4284
2025-04-04 | 4359.509 | 17.53 | 0 | 0 | 0 | 1 | 0 | 0 | 0 | 0 | 0 | 0 | 0 | 0 | 0 | 0 | 0 | 0 | 0 | 0 | 0 | 0 | 0 | 0 | 0 | 0 | 0 | 0 | 4483.8894
2025-04-04 | 4318.745 | 17.58 | 0 | 0 | 0 | 0 | 1 | 0 | 0 | 0 | 0 | 0 | 0 | 0 | 0 | 0 | 0 | 0 | 0 | 0 | 0 | 0 | 0 | 0 | 0 | 0 | 0 | 0 | 4465.3156
2025-04-04 | 3903.954 | 17.97 | 0 | 0 | 0 | 0 | 0 | 1 | 0 | 0 | 0 | 0 | 0 | 0 | 0 | 0 | 0 | 0 | 0 | 0 | 0 | 0 | 0 | 0 | 0 | 0 | 0 | 0 | 4376.725
2025-04-04 | 4296.496 | 18.37 | 0 | 0 | 0 | 0 | 0 | 0 | 1 | 0 | 0 | 0 | 0 | 0 | 0 | 0 | 0 | 0 | 0 | 0 | 0 | 0 | 0 | 0 | 0 | 0 | 0 | 0 | 4620.4475
2025-04-04 | 4787.768 | 18.75 | 0 | 0 | 0 | 0 | 0 | 0 | 0 | 1 | 0 | 0 | 0 | 0 | 0 | 0 | 0 | 0 | 0 | 0 | 0 | 0 | 0 | 0 | 0 | 0 | 0 | 0 | 4975.1826
2025-04-04 | 5455.054 | 18.69 | 0 | 0 | 0 | 0 | 0 | 0 | 0 | 0 | 1 | 0 | 0 | 0 | 0 | 0 | 0 | 0 | 0 | 0 | 0 | 0 | 0 | 0 | 0 | 0 | 0 | 0 | 5449.4688
2025-04-04 | 5696.175 | 17.95 | 0 | 0 | 0 | 0 | 0 | 0 | 0 | 0 | 0 | 1 | 0 | 0 | 0 | 0 | 0 | 0 | 0 | 0 | 0 | 0 | 0 | 0 | 0 | 0 | 0 | 0 | 5864.9455
2025-04-04 | 5622.039 | 16.82 | 0 | 0 | 0 | 0 | 0 | 0 | 0 | 0 | 0 | 0 | 1 | 0 | 0 | 0 | 0 | 0 | 0 | 0 | 0 | 0 | 0 | 0 | 0 | 0 | 0 | 0 | 6077.8644
2025-04-04 | 5682.479 | 15.76 | 0 | 0 | 0 | 0 | 0 | 0 | 0 | 0 | 0 | 0 | 0 | 1 | 0 | 0 | 0 | 0 | 0 | 0 | 0 | 0 | 0 | 0 | 0 | 0 | 0 | 0 | 6186.0103
2025-04-04 | 5615.755 | 14.87 | 0 | 0 | 0 | 0 | 0 | 0 | 0 | 0 | 0 | 0 | 0 | 0 | 1 | 0 | 0 | 0 | 0 | 0 | 0 | 0 | 0 | 0 | 0 | 0 | 0 | 0 | 6197.6324
2025-04-04 | 5375.393 | 14.06 | 0 | 0 | 0 | 0 | 0 | 0 | 0 | 0 | 0 | 0 | 0 | 0 | 0 | 1 | 0 | 0 | 0 | 0 | 0 | 0 | 0 | 0 | 0 | 0 | 0 | 0 | 6068.4599
2025-04-04 | 5543.267 | 13.17 | 0 | 0 | 0 | 0 | 0 | 0 | 0 | 0 | 0 | 0 | 0 | 0 | 0 | 0 | 1 | 0 | 0 | 0 | 0 | 0 | 0 | 0 | 0 | 0 | 0 | 0 | 6163.7814
2025-04-04 | 5452.059 | 12.55 | 0 | 0 | 0 | 0 | 0 | 0 | 0 | 0 | 0 | 0 | 0 | 0 | 0 | 0 | 0 | 1 | 0 | 0 | 0 | 0 | 0 | 0 | 0 | 0 | 0 | 0 | 6160.1499
2025-04-04 | 5396.209 | 11.97 | 0 | 0 | 0 | 0 | 0 | 0 | 0 | 0 | 0 | 0 | 0 | 0 | 0 | 0 | 0 | 0 | 1 | 0 | 0 | 0 | 0 | 0 | 0 | 0 | 0 | 0 | 5933.5428
2025-04-04 | 5067.667 | 12.1 | 0 | 0 | 0 | 0 | 0 | 0 | 0 | 0 | 0 | 0 | 0 | 0 | 0 | 0 | 0 | 0 | 0 | 1 | 0 | 0 | 0 | 0 | 0 | 0 | 0 | 0 | 5523.9097
2025-04-04 | 5475.295 | 11.91 | 0 | 0 | 0 | 0 | 0 | 0 | 0 | 0 | 0 | 0 | 0 | 0 | 0 | 0 | 0 | 0 | 0 | 0 | 1 | 0 | 0 | 0 | 0 | 0 | 0 | 0 | 5419.4868
2025-04-04 | 4892.456 | 12.45 | 0 | 0 | 0 | 0 | 0 | 0 | 0 | 0 | 0 | 0 | 0 | 0 | 0 | 0 | 0 | 0 | 0 | 0 | 0 | 1 | 0 | 0 | 0 | 0 | 0 | 0 | 5276.4573
2025-04-04 | 4670.176 | 13.18 | 0 | 0 | 0 | 0 | 0 | 0 | 0 | 0 | 0 | 0 | 0 | 0 | 0 | 0 | 0 | 0 | 0 | 0 | 0 | 0 | 1 | 0 | 0 | 0 | 0 | 0 | 5111.8195
2025-04-04 | 4666.671 | 14.87 | 0 | 0 | 0 | 0 | 0 | 0 | 0 | 0 | 0 | 0 | 0 | 0 | 0 | 0 | 0 | 0 | 0 | 0 | 0 | 0 | 0 | 1 | 0 | 0 | 0 | 0 | 5102.2789
2025-04-04 | 4381.367 | 15.48 | 0 | 0 | 0 | 0 | 0 | 0 | 0 | 0 | 0 | 0 | 0 | 0 | 0 | 0 | 0 | 0 | 0 | 0 | 0 | 0 | 0 | 0 | 1 | 0 | 0 | 0 | 5008.7147
2025-04-04 | 4474.16 | 15.87 | 0 | 0 | 0 | 0 | 0 | 0 | 0 | 0 | 0 | 0 | 0 | 0 | 0 | 0 | 0 | 0 | 0 | 0 | 0 | 0 | 0 | 0 | 0 | 1 | 0 | 0 | 4886.0062
2025-04-04 | 4271.307 | 16.29 | 0 | 0 | 0 | 0 | 0 | 0 | 0 | 0 | 0 | 0 | 0 | 0 | 0 | 0 | 0 | 0 | 0 | 0 | 0 | 0 | 0 | 0 | 0 | 0 | 1 | 0 | 4773.7886
2025-04-04 | 4124.455 | 16.96 | 0 | 0 | 0 | 0 | 0 | 0 | 0 | 0 | 0 | 0 | 0 | 0 | 0 | 0 | 0 | 0 | 0 | 0 | 0 | 0 | 0 | 0 | 0 | 0 | 0 | 1 | 4494.6476
2025-04-05 | 4328.654 | 17.12 | 0 | 1 | 1 | 0 | 0 | 0 | 0 | 0 | 0 | 0 | 0 | 0 | 0 | 0 | 0 | 0 | 0 | 0 | 0 | 0 | 0 | 0 | 0 | 0 | 0 | 0 | 3846.7734
2025-04-05 | 4364.024 | 17.82 | 0 | 1 | 0 | 1 | 0 | 0 | 0 | 0 | 0 | 0 | 0 | 0 | 0 | 0 | 0 | 0 | 0 | 0 | 0 | 0 | 0 | 0 | 0 | 0 | 0 | 0 | 3874.6912
2025-04-05 | 4432.474 | 18.23 | 0 | 1 | 0 | 0 | 1 | 0 | 0 | 0 | 0 | 0 | 0 | 0 | 0 | 0 | 0 | 0 | 0 | 0 | 0 | 0 | 0 | 0 | 0 | 0 | 0 | 0 | 3865.9441
2025-04-05 | 4064.514 | 18.48 | 0 | 1 | 0 | 0 | 0 | 1 | 0 | 0 | 0 | 0 | 0 | 0 | 0 | 0 | 0 | 0 | 0 | 0 | 0 | 0 | 0 | 0 | 0 | 0 | 0 | 0 | 3773.5319
2025-04-05 | 4470.72 | 18.94 | 0 | 1 | 0 | 0 | 0 | 0 | 1 | 0 | 0 | 0 | 0 | 0 | 0 | 0 | 0 | 0 | 0 | 0 | 0 | 0 | 0 | 0 | 0 | 0 | 0 | 0 | 4018.8922
2025-04-05 | 4343.794 | 19.45 | 0 | 1 | 0 | 0 | 0 | 0 | 0 | 1 | 0 | 0 | 0 | 0 | 0 | 0 | 0 | 0 | 0 | 0 | 0 | 0 | 0 | 0 | 0 | 0 | 0 | 0 | 4377.1759
2025-04-05 | 4959.973 | 19.5 | 0 | 1 | 0 | 0 | 0 | 0 | 0 | 0 | 1 | 0 | 0 | 0 | 0 | 0 | 0 | 0 | 0 | 0 | 0 | 0 | 0 | 0 | 0 | 0 | 0 | 0 | 4854.4646
2025-04-05 | 5609.699 | 18.79 | 0 | 1 | 0 | 0 | 0 | 0 | 0 | 0 | 0 | 1 | 0 | 0 | 0 | 0 | 0 | 0 | 0 | 0 | 0 | 0 | 0 | 0 | 0 | 0 | 0 | 0 | 5270.7602
2025-04-05 | 5241.771 | 17.65 | 0 | 1 | 0 | 0 | 0 | 0 | 0 | 0 | 0 | 0 | 1 | 0 | 0 | 0 | 0 | 0 | 0 | 0 | 0 | 0 | 0 | 0 | 0 | 0 | 0 | 0 | 5483.4062
2025-04-05 | 5354.664 | 16.67 | 0 | 1 | 0 | 0 | 0 | 0 | 0 | 0 | 0 | 0 | 0 | 1 | 0 | 0 | 0 | 0 | 0 | 0 | 0 | 0 | 0 | 0 | 0 | 0 | 0 | 0 | 5593.7357
2025-04-05 | 5238.146 | 16.04 | 0 | 1 | 0 | 0 | 0 | 0 | 0 | 0 | 0 | 0 | 0 | 0 | 1 | 0 | 0 | 0 | 0 | 0 | 0 | 0 | 0 | 0 | 0 | 0 | 0 | 0 | 5612.4549
2025-04-05 | 4623.009 | 15.33 | 0 | 1 | 0 | 0 | 0 | 0 | 0 | 0 | 0 | 0 | 0 | 0 | 0 | 1 | 0 | 0 | 0 | 0 | 0 | 0 | 0 | 0 | 0 | 0 | 0 | 0 | 5486.012
2025-04-05 | 5017.45 | 14.82 | 0 | 1 | 0 | 0 | 0 | 0 | 0 | 0 | 0 | 0 | 0 | 0 | 0 | 0 | 1 | 0 | 0 | 0 | 0 | 0 | 0 | 0 | 0 | 0 | 0 | 0 | 5591.7061
2025-04-05 | 4929.617 | 13.79 | 0 | 1 | 0 | 0 | 0 | 0 | 0 | 0 | 0 | 0 | 0 | 0 | 0 | 0 | 0 | 1 | 0 | 0 | 0 | 0 | 0 | 0 | 0 | 0 | 0 | 0 | 5576.8831
2025-04-05 | 4911.417 | 13.17 | 0 | 1 | 0 | 0 | 0 | 0 | 0 | 0 | 0 | 0 | 0 | 0 | 0 | 0 | 0 | 0 | 1 | 0 | 0 | 0 | 0 | 0 | 0 | 0 | 0 | 0 | 5349.1842
2025-04-05 | 4571.088 | 13.15 | 0 | 1 | 0 | 0 | 0 | 0 | 0 | 0 | 0 | 0 | 0 | 0 | 0 | 0 | 0 | 0 | 0 | 1 | 0 | 0 | 0 | 0 | 0 | 0 | 0 | 0 | 4935.4566
2025-04-05 | 4624.887 | 12.82 | 0 | 1 | 0 | 0 | 0 | 0 | 0 | 0 | 0 | 0 | 0 | 0 | 0 | 0 | 0 | 0 | 0 | 0 | 1 | 0 | 0 | 0 | 0 | 0 | 0 | 0 | 4827.2123
2025-04-05 | 4616.106 | 12.88 | 0 | 1 | 0 | 0 | 0 | 0 | 0 | 0 | 0 | 0 | 0 | 0 | 0 | 0 | 0 | 0 | 0 | 0 | 0 | 1 | 0 | 0 | 0 | 0 | 0 | 0 | 4671.0805
2025-04-05 | 4132.54 | 13.59 | 0 | 1 | 0 | 0 | 0 | 0 | 0 | 0 | 0 | 0 | 0 | 0 | 0 | 0 | 0 | 0 | 0 | 0 | 0 | 0 | 1 | 0 | 0 | 0 | 0 | 0 | 4505.8968
2025-04-05 | 4166.749 | 14.83 | 0 | 1 | 0 | 0 | 0 | 0 | 0 | 0 | 0 | 0 | 0 | 0 | 0 | 0 | 0 | 0 | 0 | 0 | 0 | 0 | 0 | 1 | 0 | 0 | 0 | 0 | 4484.0728
2025-04-05 | 4078.731 | 15.64 | 0 | 1 | 0 | 0 | 0 | 0 | 0 | 0 | 0 | 0 | 0 | 0 | 0 | 0 | 0 | 0 | 0 | 0 | 0 | 0 | 0 | 0 | 1 | 0 | 0 | 0 | 4395.9679
2025-04-05 | 4102.358 | 15.92 | 0 | 1 | 0 | 0 | 0 | 0 | 0 | 0 | 0 | 0 | 0 | 0 | 0 | 0 | 0 | 0 | 0 | 0 | 0 | 0 | 0 | 0 | 0 | 1 | 0 | 0 | 4270.2568
2025-04-05 | 4056.623 | 16.38 | 0 | 1 | 0 | 0 | 0 | 0 | 0 | 0 | 0 | 0 | 0 | 0 | 0 | 0 | 0 | 0 | 0 | 0 | 0 | 0 | 0 | 0 | 0 | 0 | 1 | 0 | 4159.1311
2025-04-05 | 3777.767 | 16.68 | 0 | 1 | 0 | 0 | 0 | 0 | 0 | 0 | 0 | 0 | 0 | 0 | 0 | 0 | 0 | 0 | 0 | 0 | 0 | 0 | 0 | 0 | 0 | 0 | 0 | 1 | 3869.8904
2025-04-06 | 4230.575 | 16.96 | 0 | 1 | 1 | 0 | 0 | 0 | 0 | 0 | 0 | 0 | 0 | 0 | 0 | 0 | 0 | 0 | 0 | 0 | 0 | 0 | 0 | 0 | 0 | 0 | 0 | 0 | 3842.406
2025-04-06 | 4145.944 | 17.32 | 0 | 1 | 0 | 1 | 0 | 0 | 0 | 0 | 0 | 0 | 0 | 0 | 0 | 0 | 0 | 0 | 0 | 0 | 0 | 0 | 0 | 0 | 0 | 0 | 0 | 0 | 3861.043
2025-04-06 | 4219.049 | 17.49 | 0 | 1 | 0 | 0 | 1 | 0 | 0 | 0 | 0 | 0 | 0 | 0 | 0 | 0 | 0 | 0 | 0 | 0 | 0 | 0 | 0 | 0 | 0 | 0 | 0 | 0 | 3845.7448
2025-04-06 | 3926.431 | 17.78 | 0 | 1 | 0 | 0 | 0 | 1 | 0 | 0 | 0 | 0 | 0 | 0 | 0 | 0 | 0 | 0 | 0 | 0 | 0 | 0 | 0 | 0 | 0 | 0 | 0 | 0 | 3754.4245
2025-04-06 | 4282.778 | 17.71 | 0 | 1 | 0 | 0 | 0 | 0 | 1 | 0 | 0 | 0 | 0 | 0 | 0 | 0 | 0 | 0 | 0 | 0 | 0 | 0 | 0 | 0 | 0 | 0 | 0 | 0 | 3985.3177
2025-04-06 | 4313.688 | 17.57 | 0 | 1 | 0 | 0 | 0 | 0 | 0 | 1 | 0 | 0 | 0 | 0 | 0 | 0 | 0 | 0 | 0 | 0 | 0 | 0 | 0 | 0 | 0 | 0 | 0 | 0 | 4325.8588
2025-04-06 | 4216.325 | 17.8 | 0 | 1 | 0 | 0 | 0 | 0 | 0 | 0 | 1 | 0 | 0 | 0 | 0 | 0 | 0 | 0 | 0 | 0 | 0 | 0 | 0 | 0 | 0 | 0 | 0 | 0 | 4808.0609
2025-04-06 | 4465.456 | 16.62 | 0 | 1 | 0 | 0 | 0 | 0 | 0 | 0 | 0 | 1 | 0 | 0 | 0 | 0 | 0 | 0 | 0 | 0 | 0 | 0 | 0 | 0 | 0 | 0 | 0 | 0 | 5211.5272
2025-04-06 | 4445.476 | 15.22 | 0 | 1 | 0 | 0 | 0 | 0 | 0 | 0 | 0 | 0 | 1 | 0 | 0 | 0 | 0 | 0 | 0 | 0 | 0 | 0 | 0 | 0 | 0 | 0 | 0 | 0 | 5417.0761
2025-04-06 | 4545.41 | 14.11 | 0 | 1 | 0 | 0 | 0 | 0 | 0 | 0 | 0 | 0 | 0 | 1 | 0 | 0 | 0 | 0 | 0 | 0 | 0 | 0 | 0 | 0 | 0 | 0 | 0 | 0 | 5523.8571
2025-04-06 | 4865.736 | 12.69 | 0 | 1 | 0 | 0 | 0 | 0 | 0 | 0 | 0 | 0 | 0 | 0 | 1 | 0 | 0 | 0 | 0 | 0 | 0 | 0 | 0 | 0 | 0 | 0 | 0 | 0 | 5521.0121
2025-04-06 | 4756.555 | 11.86 | 0 | 1 | 0 | 0 | 0 | 0 | 0 | 0 | 0 | 0 | 0 | 0 | 0 | 1 | 0 | 0 | 0 | 0 | 0 | 0 | 0 | 0 | 0 | 0 | 0 | 0 | 5391.2938
2025-04-06 | 4962.013 | 10.93 | 0 | 1 | 0 | 0 | 0 | 0 | 0 | 0 | 0 | 0 | 0 | 0 | 0 | 0 | 1 | 0 | 0 | 0 | 0 | 0 | 0 | 0 | 0 | 0 | 0 | 0 | 5485.5234
2025-04-06 | 5245.884 | 10.52 | 0 | 1 | 0 | 0 | 0 | 0 | 0 | 0 | 0 | 0 | 0 | 0 | 0 | 0 | 0 | 1 | 0 | 0 | 0 | 0 | 0 | 0 | 0 | 0 | 0 | 0 | 5487.6241
2025-04-06 | 5204.307 | 10.08 | 0 | 1 | 0 | 0 | 0 | 0 | 0 | 0 | 0 | 0 | 0 | 0 | 0 | 0 | 0 | 0 | 1 | 0 | 0 | 0 | 0 | 0 | 0 | 0 | 0 | 0 | 5264.8385
2025-04-06 | 5227.565 | 9.83 | 0 | 1 | 0 | 0 | 0 | 0 | 0 | 0 | 0 | 0 | 0 | 0 | 0 | 0 | 0 | 0 | 0 | 1 | 0 | 0 | 0 | 0 | 0 | 0 | 0 | 0 | 4844.8328
2025-04-06 | 5382.372 | 9.97 | 0 | 1 | 0 | 0 | 0 | 0 | 0 | 0 | 0 | 0 | 0 | 0 | 0 | 0 | 0 | 0 | 0 | 0 | 1 | 0 | 0 | 0 | 0 | 0 | 0 | 0 | 4749.4178
2025-04-06 | 4725.038 | 10.5 | 0 | 1 | 0 | 0 | 0 | 0 | 0 | 0 | 0 | 0 | 0 | 0 | 0 | 0 | 0 | 0 | 0 | 0 | 0 | 1 | 0 | 0 | 0 | 0 | 0 | 0 | 4606.1153
2025-04-06 | 4489.007 | 11.74 | 0 | 1 | 0 | 0 | 0 | 0 | 0 | 0 | 0 | 0 | 0 | 0 | 0 | 0 | 0 | 0 | 0 | 0 | 0 | 0 | 1 | 0 | 0 | 0 | 0 | 0 | 4455.3986
2025-04-06 | 4535.338 | 12.55 | 0 | 1 | 0 | 0 | 0 | 0 | 0 | 0 | 0 | 0 | 0 | 0 | 0 | 0 | 0 | 0 | 0 | 0 | 0 | 0 | 0 | 1 | 0 | 0 | 0 | 0 | 4421.8372
2025-04-06 | 4270.482 | 13.37 | 0 | 1 | 0 | 0 | 0 | 0 | 0 | 0 | 0 | 0 | 0 | 0 | 0 | 0 | 0 | 0 | 0 | 0 | 0 | 0 | 0 | 0 | 1 | 0 | 0 | 0 | 4334.0052
2025-04-06 | 4096.042 | 13.92 | 0 | 1 | 0 | 0 | 0 | 0 | 0 | 0 | 0 | 0 | 0 | 0 | 0 | 0 | 0 | 0 | 0 | 0 | 0 | 0 | 0 | 0 | 0 | 1 | 0 | 0 | 4215.6642
2025-04-06 | 4112.625 | 14.44 | 0 | 1 | 0 | 0 | 0 | 0 | 0 | 0 | 0 | 0 | 0 | 0 | 0 | 0 | 0 | 0 | 0 | 0 | 0 | 0 | 0 | 0 | 0 | 0 | 1 | 0 | 4106.1762
2025-04-06 | 3932.823 | 14.97 | 0 | 1 | 0 | 0 | 0 | 0 | 0 | 0 | 0 | 0 | 0 | 0 | 0 | 0 | 0 | 0 | 0 | 0 | 0 | 0 | 0 | 0 | 0 | 0 | 0 | 1 | 3823.2137
2025-04-07 | 4349.394 | 15.45 | 0 | 0 | 1 | 0 | 0 | 0 | 0 | 0 | 0 | 0 | 0 | 0 | 0 | 0 | 0 | 0 | 0 | 0 | 0 | 0 | 0 | 0 | 0 | 0 | 0 | 0 | 4418.3028
2025-04-07 | 4115.143 | 15.7 | 0 | 0 | 0 | 1 | 0 | 0 | 0 | 0 | 0 | 0 | 0 | 0 | 0 | 0 | 0 | 0 | 0 | 0 | 0 | 0 | 0 | 0 | 0 | 0 | 0 | 0 | 4433.9372
2025-04-07 | 4417.887 | 16.32 | 0 | 0 | 0 | 0 | 1 | 0 | 0 | 0 | 0 | 0 | 0 | 0 | 0 | 0 | 0 | 0 | 0 | 0 | 0 | 0 | 0 | 0 | 0 | 0 | 0 | 0 | 4430.9223
2025-04-07 | 4055.983 | 16.96 | 0 | 0 | 0 | 0 | 0 | 1 | 0 | 0 | 0 | 0 | 0 | 0 | 0 | 0 | 0 | 0 | 0 | 0 | 0 | 0 | 0 | 0 | 0 | 0 | 0 | 0 | 4349.1557
2025-04-07 | 4607.142 | 17.55 | 0 | 0 | 0 | 0 | 0 | 0 | 1 | 0 | 0 | 0 | 0 | 0 | 0 | 0 | 0 | 0 | 0 | 0 | 0 | 0 | 0 | 0 | 0 | 0 | 0 | 0 | 4598.0645
2025-04-07 | 5237.766 | 17.49 | 0 | 0 | 0 | 0 | 0 | 0 | 0 | 1 | 0 | 0 | 0 | 0 | 0 | 0 | 0 | 0 | 0 | 0 | 0 | 0 | 0 | 0 | 0 | 0 | 0 | 0 | 4940.7893
2025-04-07 | 5744.775 | 17.75 | 0 | 0 | 0 | 0 | 0 | 0 | 0 | 0 | 1 | 0 | 0 | 0 | 0 | 0 | 0 | 0 | 0 | 0 | 0 | 0 | 0 | 0 | 0 | 0 | 0 | 0 | 5423.8103
2025-04-07 | 6393.915 | 16.32 | 0 | 0 | 0 | 0 | 0 | 0 | 0 | 0 | 0 | 1 | 0 | 0 | 0 | 0 | 0 | 0 | 0 | 0 | 0 | 0 | 0 | 0 | 0 | 0 | 0 | 0 | 5820.4525
2025-04-07 | 6103.423 | 14.79 | 0 | 0 | 0 | 0 | 0 | 0 | 0 | 0 | 0 | 0 | 1 | 0 | 0 | 0 | 0 | 0 | 0 | 0 | 0 | 0 | 0 | 0 | 0 | 0 | 0 | 0 | 6022.4529
2025-04-07 | 6029.004 | 13.41 | 0 | 0 | 0 | 0 | 0 | 0 | 0 | 0 | 0 | 0 | 0 | 1 | 0 | 0 | 0 | 0 | 0 | 0 | 0 | 0 | 0 | 0 | 0 | 0 | 0 | 0 | 6121.8639
2025-04-07 | 6058.698 | 12.4 | 0 | 0 | 0 | 0 | 0 | 0 | 0 | 0 | 0 | 0 | 0 | 0 | 1 | 0 | 0 | 0 | 0 | 0 | 0 | 0 | 0 | 0 | 0 | 0 | 0 | 0 | 6130.2104
2025-04-07 | 5833.867 | 11.43 | 0 | 0 | 0 | 0 | 0 | 0 | 0 | 0 | 0 | 0 | 0 | 0 | 0 | 1 | 0 | 0 | 0 | 0 | 0 | 0 | 0 | 0 | 0 | 0 | 0 | 0 | 5996.6706
2025-04-07 | 6235.526 | 10.77 | 0 | 0 | 0 | 0 | 0 | 0 | 0 | 0 | 0 | 0 | 0 | 0 | 0 | 0 | 1 | 0 | 0 | 0 | 0 | 0 | 0 | 0 | 0 | 0 | 0 | 0 | 6098.2702
2025-04-07 | 6029.851 | 10.24 | 0 | 0 | 0 | 0 | 0 | 0 | 0 | 0 | 0 | 0 | 0 | 0 | 0 | 0 | 0 | 1 | 0 | 0 | 0 | 0 | 0 | 0 | 0 | 0 | 0 | 0 | 6097.0954
2025-04-07 | 5869.4 | 9.75 | 0.02 | 0 | 0 | 0 | 0 | 0 | 0 | 0 | 0 | 0 | 0 | 0 | 0 | 0 | 0 | 0 | 1 | 0 | 0 | 0 | 0 | 0 | 0 | 0 | 0 | 0 | 5873.7965
2025-04-07 | 4996.624 | 9.69 | 0 | 0 | 0 | 0 | 0 | 0 | 0 | 0 | 0 | 0 | 0 | 0 | 0 | 0 | 0 | 0 | 0 | 1 | 0 | 0 | 0 | 0 | 0 | 0 | 0 | 0 | 5458.1255
2025-04-07 | 5487.646 | 9.79 | 0 | 0 | 0 | 0 | 0 | 0 | 0 | 0 | 0 | 0 | 0 | 0 | 0 | 0 | 0 | 0 | 0 | 0 | 1 | 0 | 0 | 0 | 0 | 0 | 0 | 0 | 5361.6186
2025-04-07 | 5081.689 | 10.26 | 0 | 0 | 0 | 0 | 0 | 0 | 0 | 0 | 0 | 0 | 0 | 0 | 0 | 0 | 0 | 0 | 0 | 0 | 0 | 1 | 0 | 0 | 0 | 0 | 0 | 0 | 5216.6783
2025-04-07 | 4937.475 | 11.4 | 0 | 0 | 0 | 0 | 0 | 0 | 0 | 0 | 0 | 0 | 0 | 0 | 0 | 0 | 0 | 0 | 0 | 0 | 0 | 0 | 1 | 0 | 0 | 0 | 0 | 0 | 5063.232
2025-04-07 | 4708.878 | 12.47 | 0 | 0 | 0 | 0 | 0 | 0 | 0 | 0 | 0 | 0 | 0 | 0 | 0 | 0 | 0 | 0 | 0 | 0 | 0 | 0 | 0 | 1 | 0 | 0 | 0 | 0 | 5036.7677
2025-04-07 | 4719.829 | 13.56 | 0 | 0 | 0 | 0 | 0 | 0 | 0 | 0 | 0 | 0 | 0 | 0 | 0 | 0 | 0 | 0 | 0 | 0 | 0 | 0 | 0 | 0 | 1 | 0 | 0 | 0 | 4956.3057
2025-04-07 | 4562.862 | 14.12 | 0 | 0 | 0 | 0 | 0 | 0 | 0 | 0 | 0 | 0 | 0 | 0 | 0 | 0 | 0 | 0 | 0 | 0 | 0 | 0 | 0 | 0 | 0 | 1 | 0 | 0 | 4838.2377
2025-04-07 | 4411.853 | 14.86 | 0 | 0 | 0 | 0 | 0 | 0 | 0 | 0 | 0 | 0 | 0 | 0 | 0 | 0 | 0 | 0 | 0 | 0 | 0 | 0 | 0 | 0 | 0 | 0 | 1 | 0 | 4734.7549
2025-04-07 | 4084.103 | 15.45 | 0 | 0 | 0 | 0 | 0 | 0 | 0 | 0 | 0 | 0 | 0 | 0 | 0 | 0 | 0 | 0 | 0 | 0 | 0 | 0 | 0 | 0 | 0 | 0 | 0 | 1 | 4453.4301
2025-04-08 | 4152.184 | 15.81 | 0 | 0 | 1 | 0 | 0 | 0 | 0 | 0 | 0 | 0 | 0 | 0 | 0 | 0 | 0 | 0 | 0 | 0 | 0 | 0 | 0 | 0 | 0 | 0 | 0 | 0 | 4428.1294
2025-04-08 | 4179.512 | 16.4 | 0 | 0 | 0 | 1 | 0 | 0 | 0 | 0 | 0 | 0 | 0 | 0 | 0 | 0 | 0 | 0 | 0 | 0 | 0 | 0 | 0 | 0 | 0 | 0 | 0 | 0 | 4453.0446
2025-04-08 | 4054.594 | 17.4 | 0 | 0 | 0 | 0 | 1 | 0 | 0 | 0 | 0 | 0 | 0 | 0 | 0 | 0 | 0 | 0 | 0 | 0 | 0 | 0 | 0 | 0 | 0 | 0 | 0 | 0 | 4460.4023
2025-04-08 | 4385.806 | 17.67 | 0 | 0 | 0 | 0 | 0 | 1 | 0 | 0 | 0 | 0 | 0 | 0 | 0 | 0 | 0 | 0 | 0 | 0 | 0 | 0 | 0 | 0 | 0 | 0 | 0 | 0 | 4368.5361
2025-04-08 | 4806.012 | 17.89 | 0 | 0 | 0 | 0 | 0 | 0 | 1 | 0 | 0 | 0 | 0 | 0 | 0 | 0 | 0 | 0 | 0 | 0 | 0 | 0 | 0 | 0 | 0 | 0 | 0 | 0 | 4607.3452
2025-04-08 | 5255.109 | 18.25 | 0 | 0 | 0 | 0 | 0 | 0 | 0 | 1 | 0 | 0 | 0 | 0 | 0 | 0 | 0 | 0 | 0 | 0 | 0 | 0 | 0 | 0 | 0 | 0 | 0 | 0 | 4961.5345
2025-04-08 | 5926.411 | 18.49 | 0 | 0 | 0 | 0 | 0 | 0 | 0 | 0 | 1 | 0 | 0 | 0 | 0 | 0 | 0 | 0 | 0 | 0 | 0 | 0 | 0 | 0 | 0 | 0 | 0 | 0 | 5444.0096
2025-04-08 | 6096.738 | 17.81 | 0 | 0 | 0 | 0 | 0 | 0 | 0 | 0 | 0 | 1 | 0 | 0 | 0 | 0 | 0 | 0 | 0 | 0 | 0 | 0 | 0 | 0 | 0 | 0 | 0 | 0 | 5861.1241
2025-04-08 | 6434.375 | 17.12 | 0 | 0 | 0 | 0 | 0 | 0 | 0 | 0 | 0 | 0 | 1 | 0 | 0 | 0 | 0 | 0 | 0 | 0 | 0 | 0 | 0 | 0 | 0 | 0 | 0 | 0 | 6086.0533
2025-04-08 | 6866.074 | 16.26 | 0 | 0 | 0 | 0 | 0 | 0 | 0 | 0 | 0 | 0 | 0 | 1 | 0 | 0 | 0 | 0 | 0 | 0 | 0 | 0 | 0 | 0 | 0 | 0 | 0 | 0 | 6199.6584
2025-04-08 | 6968.527 | 15.42 | 0 | 0 | 0 | 0 | 0 | 0 | 0 | 0 | 0 | 0 | 0 | 0 | 1 | 0 | 0 | 0 | 0 | 0 | 0 | 0 | 0 | 0 | 0 | 0 | 0 | 0 | 6212.6453
2025-04-08 | 6608.185 | 14.52 | 0 | 0 | 0 | 0 | 0 | 0 | 0 | 0 | 0 | 0 | 0 | 0 | 0 | 1 | 0 | 0 | 0 | 0 | 0 | 0 | 0 | 0 | 0 | 0 | 0 | 0 | 6081.0162
2025-04-08 | 6966.324 | 13.81 | 0.09 | 0 | 0 | 0 | 0 | 0 | 0 | 0 | 0 | 0 | 0 | 0 | 0 | 0 | 1 | 0 | 0 | 0 | 0 | 0 | 0 | 0 | 0 | 0 | 0 | 0 | 6185.0827
2025-04-08 | 6915.391 | 13.05 | 0.22 | 0 | 0 | 0 | 0 | 0 | 0 | 0 | 0 | 0 | 0 | 0 | 0 | 0 | 0 | 1 | 0 | 0 | 0 | 0 | 0 | 0 | 0 | 0 | 0 | 0 | 6183.1644
2025-04-08 | 6894.716 | 12.66 | 0.31 | 0 | 0 | 0 | 0 | 0 | 0 | 0 | 0 | 0 | 0 | 0 | 0 | 0 | 0 | 0 | 1 | 0 | 0 | 0 | 0 | 0 | 0 | 0 | 0 | 0 | 5965.5753
2025-04-08 | 5658.591 | 12.47 | 0.36 | 0 | 0 | 0 | 0 | 0 | 0 | 0 | 0 | 0 | 0 | 0 | 0 | 0 | 0 | 0 | 0 | 1 | 0 | 0 | 0 | 0 | 0 | 0 | 0 | 0 | 5549.336
2025-04-08 | 6172.047 | 12.11 | 0.39 | 0 | 0 | 0 | 0 | 0 | 0 | 0 | 0 | 0 | 0 | 0 | 0 | 0 | 0 | 0 | 0 | 0 | 1 | 0 | 0 | 0 | 0 | 0 | 0 | 0 | 5441.5501
2025-04-08 | 5760.295 | 12.09 | 0.31 | 0 | 0 | 0 | 0 | 0 | 0 | 0 | 0 | 0 | 0 | 0 | 0 | 0 | 0 | 0 | 0 | 0 | 0 | 1 | 0 | 0 | 0 | 0 | 0 | 0 | 5279.8286
2025-04-08 | 5810.599 | 12.79 | 0.15 | 0 | 0 | 0 | 0 | 0 | 0 | 0 | 0 | 0 | 0 | 0 | 0 | 0 | 0 | 0 | 0 | 0 | 0 | 0 | 1 | 0 | 0 | 0 | 0 | 0 | 5107.5601
2025-04-08 | 5597.977 | 13.96 | 0 | 0 | 0 | 0 | 0 | 0 | 0 | 0 | 0 | 0 | 0 | 0 | 0 | 0 | 0 | 0 | 0 | 0 | 0 | 0 | 0 | 1 | 0 | 0 | 0 | 0 | 5077.4392
2025-04-08 | 5383.099 | 14.7 | 0 | 0 | 0 | 0 | 0 | 0 | 0 | 0 | 0 | 0 | 0 | 0 | 0 | 0 | 0 | 0 | 0 | 0 | 0 | 0 | 0 | 0 | 1 | 0 | 0 | 0 | 4987.4236
2025-04-08 | 5257.041 | 15.32 | 0 | 0 | 0 | 0 | 0 | 0 | 0 | 0 | 0 | 0 | 0 | 0 | 0 | 0 | 0 | 0 | 0 | 0 | 0 | 0 | 0 | 0 | 0 | 1 | 0 | 0 | 4870.9933
2025-04-08 | 5133.274 | 15.92 | 0 | 0 | 0 | 0 | 0 | 0 | 0 | 0 | 0 | 0 | 0 | 0 | 0 | 0 | 0 | 0 | 0 | 0 | 0 | 0 | 0 | 0 | 0 | 0 | 1 | 0 | 4763.689
2025-04-08 | 4629.011 | 16.64 | 0 | 0 | 0 | 0 | 0 | 0 | 0 | 0 | 0 | 0 | 0 | 0 | 0 | 0 | 0 | 0 | 0 | 0 | 0 | 0 | 0 | 0 | 0 | 0 | 0 | 1 | 4485.9128
2025-04-09 | 4860.342 | 16.82 | 0 | 0 | 1 | 0 | 0 | 0 | 0 | 0 | 0 | 0 | 0 | 0 | 0 | 0 | 0 | 0 | 0 | 0 | 0 | 0 | 0 | 0 | 0 | 0 | 0 | 0 | 4455.6987
2025-04-09 | 4986.78 | 17.48 | 0 | 0 | 0 | 1 | 0 | 0 | 0 | 0 | 0 | 0 | 0 | 0 | 0 | 0 | 0 | 0 | 0 | 0 | 0 | 0 | 0 | 0 | 0 | 0 | 0 | 0 | 4482.5246
2025-04-09 | 4896.548 | 17.84 | 0 | 0 | 0 | 0 | 1 | 0 | 0 | 0 | 0 | 0 | 0 | 0 | 0 | 0 | 0 | 0 | 0 | 0 | 0 | 0 | 0 | 0 | 0 | 0 | 0 | 0 | 4472.4127
2025-04-09 | 4620.73 | 18.64 | 0 | 0 | 0 | 0 | 0 | 1 | 0 | 0 | 0 | 0 | 0 | 0 | 0 | 0 | 0 | 0 | 0 | 0 | 0 | 0 | 0 | 0 | 0 | 0 | 0 | 0 | 4395.0135
2025-04-09 | 5284.282 | 19.4 | 0 | 0 | 0 | 0 | 0 | 0 | 1 | 0 | 0 | 0 | 0 | 0 | 0 | 0 | 0 | 0 | 0 | 0 | 0 | 0 | 0 | 0 | 0 | 0 | 0 | 0 | 4648.5627
2025-04-09 | 5946.966 | 19.75 | 0 | 0 | 0 | 0 | 0 | 0 | 0 | 1 | 0 | 0 | 0 | 0 | 0 | 0 | 0 | 0 | 0 | 0 | 0 | 0 | 0 | 0 | 0 | 0 | 0 | 0 | 5002.479
2025-04-09 | 6251.903 | 19.91 | 0 | 0 | 0 | 0 | 0 | 0 | 0 | 0 | 1 | 0 | 0 | 0 | 0 | 0 | 0 | 0 | 0 | 0 | 0 | 0 | 0 | 0 | 0 | 0 | 0 | 0 | 5482.7703
2025-04-09 | 6273.403 | 18.09 | 0 | 0 | 0 | 0 | 0 | 0 | 0 | 0 | 0 | 1 | 0 | 0 | 0 | 0 | 0 | 0 | 0 | 0 | 0 | 0 | 0 | 0 | 0 | 0 | 0 | 0 | 5868.767
2025-04-09 | 6277.885 | 16.33 | 0 | 0 | 0 | 0 | 0 | 0 | 0 | 0 | 0 | 0 | 1 | 0 | 0 | 0 | 0 | 0 | 0 | 0 | 0 | 0 | 0 | 0 | 0 | 0 | 0 | 0 | 6064.4892
2025-04-09 | 6358.664 | 14.58 | 0 | 0 | 0 | 0 | 0 | 0 | 0 | 0 | 0 | 0 | 0 | 1 | 0 | 0 | 0 | 0 | 0 | 0 | 0 | 0 | 0 | 0 | 0 | 0 | 0 | 0 | 6153.8006
2025-04-09 | 6509.369 | 13.51 | 0.15 | 0 | 0 | 0 | 0 | 0 | 0 | 0 | 0 | 0 | 0 | 0 | 1 | 0 | 0 | 0 | 0 | 0 | 0 | 0 | 0 | 0 | 0 | 0 | 0 | 0 | 6166.8955
2025-04-09 | 6227.81 | 12.78 | 0.29 | 0 | 0 | 0 | 0 | 0 | 0 | 0 | 0 | 0 | 0 | 0 | 0 | 1 | 0 | 0 | 0 | 0 | 0 | 0 | 0 | 0 | 0 | 0 | 0 | 0 | 6045.8671
2025-04-09 | 6391.701 | 11.91 | 0.35 | 0 | 0 | 0 | 0 | 0 | 0 | 0 | 0 | 0 | 0 | 0 | 0 | 0 | 1 | 0 | 0 | 0 | 0 | 0 | 0 | 0 | 0 | 0 | 0 | 0 | 6144.289
2025-04-09 | 6061.813 | 11.07 | 0.53 | 0 | 0 | 0 | 0 | 0 | 0 | 0 | 0 | 0 | 0 | 0 | 0 | 0 | 0 | 1 | 0 | 0 | 0 | 0 | 0 | 0 | 0 | 0 | 0 | 0 | 6142.3157
2025-04-09 | 6010.999 | 10.93 | 0.67 | 0 | 0 | 0 | 0 | 0 | 0 | 0 | 0 | 0 | 0 | 0 | 0 | 0 | 0 | 0 | 1 | 0 | 0 | 0 | 0 | 0 | 0 | 0 | 0 | 0 | 5933.6794
2025-04-09 | 5364.605 | 10.41 | 0.47 | 0 | 0 | 0 | 0 | 0 | 0 | 0 | 0 | 0 | 0 | 0 | 0 | 0 | 0 | 0 | 0 | 1 | 0 | 0 | 0 | 0 | 0 | 0 | 0 | 0 | 5497.7888
2025-04-09 | 5542.139 | 10.21 | 0.51 | 0 | 0 | 0 | 0 | 0 | 0 | 0 | 0 | 0 | 0 | 0 | 0 | 0 | 0 | 0 | 0 | 0 | 1 | 0 | 0 | 0 | 0 | 0 | 0 | 0 | 5394.7959
2025-04-09 | 5363.097 | 10.13 | 0.18 | 0 | 0 | 0 | 0 | 0 | 0 | 0 | 0 | 0 | 0 | 0 | 0 | 0 | 0 | 0 | 0 | 0 | 0 | 1 | 0 | 0 | 0 | 0 | 0 | 0 | 5220.7932
2025-04-09 | 5234.89 | 10.77 | 0 | 0 | 0 | 0 | 0 | 0 | 0 | 0 | 0 | 0 | 0 | 0 | 0 | 0 | 0 | 0 | 0 | 0 | 0 | 0 | 1 | 0 | 0 | 0 | 0 | 0 | 5046.0354
2025-04-09 | 5512.51 | 12.04 | 0 | 0 | 0 | 0 | 0 | 0 | 0 | 0 | 0 | 0 | 0 | 0 | 0 | 0 | 0 | 0 | 0 | 0 | 0 | 0 | 0 | 1 | 0 | 0 | 0 | 0 | 5025.0303
2025-04-09 | 4985.336 | 12.99 | 0 | 0 | 0 | 0 | 0 | 0 | 0 | 0 | 0 | 0 | 0 | 0 | 0 | 0 | 0 | 0 | 0 | 0 | 0 | 0 | 0 | 0 | 1 | 0 | 0 | 0 | 4940.7468
2025-04-09 | 5161.003 | 13.89 | 0 | 0 | 0 | 0 | 0 | 0 | 0 | 0 | 0 | 0 | 0 | 0 | 0 | 0 | 0 | 0 | 0 | 0 | 0 | 0 | 0 | 0 | 0 | 1 | 0 | 0 | 4831.9595
2025-04-09 | 4974.321 | 14.27 | 0 | 0 | 0 | 0 | 0 | 0 | 0 | 0 | 0 | 0 | 0 | 0 | 0 | 0 | 0 | 0 | 0 | 0 | 0 | 0 | 0 | 0 | 0 | 0 | 1 | 0 | 4718.65
2025-04-09 | 4512.992 | 15.02 | 0 | 0 | 0 | 0 | 0 | 0 | 0 | 0 | 0 | 0 | 0 | 0 | 0 | 0 | 0 | 0 | 0 | 0 | 0 | 0 | 0 | 0 | 0 | 0 | 0 | 1 | 4441.6927
2025-04-10 | 4825.743 | 15.77 | 0 | 0 | 1 | 0 | 0 | 0 | 0 | 0 | 0 | 0 | 0 | 0 | 0 | 0 | 0 | 0 | 0 | 0 | 0 | 0 | 0 | 0 | 0 | 0 | 0 | 0 | 4427.0376
2025-04-10 | 4748.47 | 16.19 | 0 | 0 | 0 | 1 | 0 | 0 | 0 | 0 | 0 | 0 | 0 | 0 | 0 | 0 | 0 | 0 | 0 | 0 | 0 | 0 | 0 | 0 | 0 | 0 | 0 | 0 | 4447.3124
2025-04-10 | 4714.554 | 17.12 | 0 | 0 | 0 | 0 | 1 | 0 | 0 | 0 | 0 | 0 | 0 | 0 | 0 | 0 | 0 | 0 | 0 | 0 | 0 | 0 | 0 | 0 | 0 | 0 | 0 | 0 | 4452.7593
2025-04-10 | 4302.064 | 17.33 | 0 | 0 | 0 | 0 | 0 | 1 | 0 | 0 | 0 | 0 | 0 | 0 | 0 | 0 | 0 | 0 | 0 | 0 | 0 | 0 | 0 | 0 | 0 | 0 | 0 | 0 | 4359.2553
2025-04-10 | 5115.377 | 17.66 | 0 | 0 | 0 | 0 | 0 | 0 | 1 | 0 | 0 | 0 | 0 | 0 | 0 | 0 | 0 | 0 | 0 | 0 | 0 | 0 | 0 | 0 | 0 | 0 | 0 | 0 | 4601.0671
2025-04-10 | 5397.067 | 17.74 | 0 | 0 | 0 | 0 | 0 | 0 | 0 | 1 | 0 | 0 | 0 | 0 | 0 | 0 | 0 | 0 | 0 | 0 | 0 | 0 | 0 | 0 | 0 | 0 | 0 | 0 | 4947.6134
2025-04-10 | 5749.909 | 17.58 | 0 | 0 | 0 | 0 | 0 | 0 | 0 | 0 | 1 | 0 | 0 | 0 | 0 | 0 | 0 | 0 | 0 | 0 | 0 | 0 | 0 | 0 | 0 | 0 | 0 | 0 | 5419.1699
2025-04-10 | 5741.595 | 16.25 | 0 | 0 | 0 | 0 | 0 | 0 | 0 | 0 | 0 | 1 | 0 | 0 | 0 | 0 | 0 | 0 | 0 | 0 | 0 | 0 | 0 | 0 | 0 | 0 | 0 | 0 | 5818.5418
2025-04-10 | 5851.797 | 14.29 | 0 | 0 | 0 | 0 | 0 | 0 | 0 | 0 | 0 | 0 | 1 | 0 | 0 | 0 | 0 | 0 | 0 | 0 | 0 | 0 | 0 | 0 | 0 | 0 | 0 | 0 | 6008.8047
2025-04-10 | 6254.649 | 12.67 | 0.06 | 0 | 0 | 0 | 0 | 0 | 0 | 0 | 0 | 0 | 0 | 1 | 0 | 0 | 0 | 0 | 0 | 0 | 0 | 0 | 0 | 0 | 0 | 0 | 0 | 0 | 6104.2191
2025-04-10 | 6062.898 | 11.45 | 0.21 | 0 | 0 | 0 | 0 | 0 | 0 | 0 | 0 | 0 | 0 | 0 | 1 | 0 | 0 | 0 | 0 | 0 | 0 | 0 | 0 | 0 | 0 | 0 | 0 | 0 | 6113.2195
2025-04-10 | 5936.721 | 10.41 | 0.59 | 0 | 0 | 0 | 0 | 0 | 0 | 0 | 0 | 0 | 0 | 0 | 0 | 1 | 0 | 0 | 0 | 0 | 0 | 0 | 0 | 0 | 0 | 0 | 0 | 0 | 5993.9471
2025-04-10 | 6449.894 | 9.38 | 0.81 | 0 | 0 | 0 | 0 | 0 | 0 | 0 | 0 | 0 | 0 | 0 | 0 | 0 | 1 | 0 | 0 | 0 | 0 | 0 | 0 | 0 | 0 | 0 | 0 | 0 | 6094.8134
2025-04-10 | 6217.619 | 8.75 | 1.2 | 0 | 0 | 0 | 0 | 0 | 0 | 0 | 0 | 0 | 0 | 0 | 0 | 0 | 0 | 1 | 0 | 0 | 0 | 0 | 0 | 0 | 0 | 0 | 0 | 0 | 6107.5129
2025-04-10 | 6045.881 | 8.65 | 1.49 | 0 | 0 | 0 | 0 | 0 | 0 | 0 | 0 | 0 | 0 | 0 | 0 | 0 | 0 | 0 | 1 | 0 | 0 | 0 | 0 | 0 | 0 | 0 | 0 | 0 | 5906.3546
2025-04-10 | 5268.513 | 8.48 | 1.53 | 0 | 0 | 0 | 0 | 0 | 0 | 0 | 0 | 0 | 0 | 0 | 0 | 0 | 0 | 0 | 0 | 1 | 0 | 0 | 0 | 0 | 0 | 0 | 0 | 0 | 5490.2355
2025-04-10 | 5168.774 | 8.42 | 1.42 | 0 | 0 | 0 | 0 | 0 | 0 | 0 | 0 | 0 | 0 | 0 | 0 | 0 | 0 | 0 | 0 | 0 | 1 | 0 | 0 | 0 | 0 | 0 | 0 | 0 | 5384.6781
2025-04-10 | 4679.488 | 8.87 | 0.79 | 0 | 0 | 0 | 0 | 0 | 0 | 0 | 0 | 0 | 0 | 0 | 0 | 0 | 0 | 0 | 0 | 0 | 0 | 1 | 0 | 0 | 0 | 0 | 0 | 0 | 5212.3701
2025-04-10 | 4810.126 | 9.59 | 0.43 | 0 | 0 | 0 | 0 | 0 | 0 | 0 | 0 | 0 | 0 | 0 | 0 | 0 | 0 | 0 | 0 | 0 | 0 | 0 | 1 | 0 | 0 | 0 | 0 | 0 | 5032.1326
2025-04-10 | 4885.543 | 10.38 | 0.03 | 0 | 0 | 0 | 0 | 0 | 0 | 0 | 0 | 0 | 0 | 0 | 0 | 0 | 0 | 0 | 0 | 0 | 0 | 0 | 0 | 1 | 0 | 0 | 0 | 0 | 4980.9956
2025-04-10 | 4746.701 | 11.19 | 0 | 0 | 0 | 0 | 0 | 0 | 0 | 0 | 0 | 0 | 0 | 0 | 0 | 0 | 0 | 0 | 0 | 0 | 0 | 0 | 0 | 0 | 1 | 0 | 0 | 0 | 4891.6134
2025-04-10 | 4857.249 | 12.12 | 0 | 0 | 0 | 0 | 0 | 0 | 0 | 0 | 0 | 0 | 0 | 0 | 0 | 0 | 0 | 0 | 0 | 0 | 0 | 0 | 0 | 0 | 0 | 1 | 0 | 0 | 4783.645
2025-04-10 | 4875.309 | 12.76 | 0 | 0 | 0 | 0 | 0 | 0 | 0 | 0 | 0 | 0 | 0 | 0 | 0 | 0 | 0 | 0 | 0 | 0 | 0 | 0 | 0 | 0 | 0 | 0 | 1 | 0 | 4677.4326
2025-04-10 | 4391.905 | 13.89 | 0 | 0 | 0 | 0 | 0 | 0 | 0 | 0 | 0 | 0 | 0 | 0 | 0 | 0 | 0 | 0 | 0 | 0 | 0 | 0 | 0 | 0 | 0 | 0 | 0 | 1 | 4410.8479
2025-04-11 | 4643.749 | 13.96 | 0 | 0 | 1 | 0 | 0 | 0 | 0 | 0 | 0 | 0 | 0 | 0 | 0 | 0 | 0 | 0 | 0 | 0 | 0 | 0 | 0 | 0 | 0 | 0 | 0 | 0 | 4377.6312
2025-04-11 | 4716.801 | 14.52 | 0 | 0 | 0 | 1 | 0 | 0 | 0 | 0 | 0 | 0 | 0 | 0 | 0 | 0 | 0 | 0 | 0 | 0 | 0 | 0 | 0 | 0 | 0 | 0 | 0 | 0 | 4401.7275
2025-04-11 | 4464.132 | 15.46 | 0 | 0 | 0 | 0 | 1 | 0 | 0 | 0 | 0 | 0 | 0 | 0 | 0 | 0 | 0 | 0 | 0 | 0 | 0 | 0 | 0 | 0 | 0 | 0 | 0 | 0 | 4407.4474
2025-04-11 | 4425.267 | 16.02 | 0 | 0 | 0 | 0 | 0 | 1 | 0 | 0 | 0 | 0 | 0 | 0 | 0 | 0 | 0 | 0 | 0 | 0 | 0 | 0 | 0 | 0 | 0 | 0 | 0 | 0 | 4323.4971
2025-04-11 | 4696.419 | 16.34 | 0 | 0 | 0 | 0 | 0 | 0 | 1 | 0 | 0 | 0 | 0 | 0 | 0 | 0 | 0 | 0 | 0 | 0 | 0 | 0 | 0 | 0 | 0 | 0 | 0 | 0 | 4565.0359
2025-04-11 | 5324.514 | 16.61 | 0 | 0 | 0 | 0 | 0 | 0 | 0 | 1 | 0 | 0 | 0 | 0 | 0 | 0 | 0 | 0 | 0 | 0 | 0 | 0 | 0 | 0 | 0 | 0 | 0 | 0 | 4916.7685
2025-04-11 | 6081.413 | 16.41 | 0 | 0 | 0 | 0 | 0 | 0 | 0 | 0 | 1 | 0 | 0 | 0 | 0 | 0 | 0 | 0 | 0 | 0 | 0 | 0 | 0 | 0 | 0 | 0 | 0 | 0 | 5387.2332
2025-04-11 | 6573.412 | 15.32 | 0 | 0 | 0 | 0 | 0 | 0 | 0 | 0 | 0 | 1 | 0 | 0 | 0 | 0 | 0 | 0 | 0 | 0 | 0 | 0 | 0 | 0 | 0 | 0 | 0 | 0 | 5793.1562
2025-04-11 | 6236.959 | 14.27 | 0 | 0 | 0 | 0 | 0 | 0 | 0 | 0 | 0 | 0 | 1 | 0 | 0 | 0 | 0 | 0 | 0 | 0 | 0 | 0 | 0 | 0 | 0 | 0 | 0 | 0 | 6008.2588
2025-04-11 | 6352.359 | 12.98 | 0 | 0 | 0 | 0 | 0 | 0 | 0 | 0 | 0 | 0 | 0 | 1 | 0 | 0 | 0 | 0 | 0 | 0 | 0 | 0 | 0 | 0 | 0 | 0 | 0 | 0 | 6110.1265
2025-04-11 | 6235.635 | 12.03 | 0 | 0 | 0 | 0 | 0 | 0 | 0 | 0 | 0 | 0 | 0 | 0 | 1 | 0 | 0 | 0 | 0 | 0 | 0 | 0 | 0 | 0 | 0 | 0 | 0 | 0 | 6120.1108
2025-04-11 | 6034.67 | 11.1 | 0 | 0 | 0 | 0 | 0 | 0 | 0 | 0 | 0 | 0 | 0 | 0 | 0 | 1 | 0 | 0 | 0 | 0 | 0 | 0 | 0 | 0 | 0 | 0 | 0 | 0 | 5987.6628
2025-04-11 | 6299.526 | 10.27 | 0 | 0 | 0 | 0 | 0 | 0 | 0 | 0 | 0 | 0 | 0 | 0 | 0 | 0 | 1 | 0 | 0 | 0 | 0 | 0 | 0 | 0 | 0 | 0 | 0 | 0 | 6084.622
2025-04-11 | 6523.326 | 9.36 | 0.04 | 0 | 0 | 0 | 0 | 0 | 0 | 0 | 0 | 0 | 0 | 0 | 0 | 0 | 0 | 1 | 0 | 0 | 0 | 0 | 0 | 0 | 0 | 0 | 0 | 0 | 6074.7776
2025-04-11 | 5501.624 | 8.95 | 0.17 | 0 | 0 | 0 | 0 | 0 | 0 | 0 | 0 | 0 | 0 | 0 | 0 | 0 | 0 | 0 | 1 | 0 | 0 | 0 | 0 | 0 | 0 | 0 | 0 | 0 | 5858.3455
2025-04-11 | 5024.342 | 8.51 | 0.06 | 0 | 0 | 0 | 0 | 0 | 0 | 0 | 0 | 0 | 0 | 0 | 0 | 0 | 0 | 0 | 0 | 1 | 0 | 0 | 0 | 0 | 0 | 0 | 0 | 0 | 5428.4703
2025-04-11 | 4847.948 | 8.21 | 0 | 0 | 0 | 0 | 0 | 0 | 0 | 0 | 0 | 0 | 0 | 0 | 0 | 0 | 0 | 0 | 0 | 0 | 1 | 0 | 0 | 0 | 0 | 0 | 0 | 0 | 5318.4904
2025-04-11 | 4520.937 | 8.78 | 0.21 | 0 | 0 | 0 | 0 | 0 | 0 | 0 | 0 | 0 | 0 | 0 | 0 | 0 | 0 | 0 | 0 | 0 | 0 | 1 | 0 | 0 | 0 | 0 | 0 | 0 | 5185.2204
2025-04-11 | 4439.3 | 9.25 | 0.01 | 0 | 0 | 0 | 0 | 0 | 0 | 0 | 0 | 0 | 0 | 0 | 0 | 0 | 0 | 0 | 0 | 0 | 0 | 0 | 1 | 0 | 0 | 0 | 0 | 0 | 5004.9707
2025-04-11 | 4634.285 | 10.14 | 0 | 0 | 0 | 0 | 0 | 0 | 0 | 0 | 0 | 0 | 0 | 0 | 0 | 0 | 0 | 0 | 0 | 0 | 0 | 0 | 0 | 1 | 0 | 0 | 0 | 0 | 4973.1672
2025-04-11 | 4298.363 | 10.61 | 0 | 0 | 0 | 0 | 0 | 0 | 0 | 0 | 0 | 0 | 0 | 0 | 0 | 0 | 0 | 0 | 0 | 0 | 0 | 0 | 0 | 0 | 1 | 0 | 0 | 0 | 4875.7816
2025-04-11 | 4429.836 | 10.89 | 0 | 0 | 0 | 0 | 0 | 0 | 0 | 0 | 0 | 0 | 0 | 0 | 0 | 0 | 0 | 0 | 0 | 0 | 0 | 0 | 0 | 0 | 0 | 1 | 0 | 0 | 4750.0705
2025-04-11 | 4461.332 | 11.29 | 0 | 0 | 0 | 0 | 0 | 0 | 0 | 0 | 0 | 0 | 0 | 0 | 0 | 0 | 0 | 0 | 0 | 0 | 0 | 0 | 0 | 0 | 0 | 0 | 1 | 0 | 4637.307
2025-04-11 | 3969.506 | 11.66 | 0 | 0 | 0 | 0 | 0 | 0 | 0 | 0 | 0 | 0 | 0 | 0 | 0 | 0 | 0 | 0 | 0 | 0 | 0 | 0 | 0 | 0 | 0 | 0 | 0 | 1 | 4349.977
2025-04-12 | 4305.722 | 12.2 | 0 | 1 | 1 | 0 | 0 | 0 | 0 | 0 | 0 | 0 | 0 | 0 | 0 | 0 | 0 | 0 | 0 | 0 | 0 | 0 | 0 | 0 | 0 | 0 | 0 | 0 | 3712.4755
2025-04-12 | 4168.409 | 12.69 | 0 | 1 | 0 | 1 | 0 | 0 | 0 | 0 | 0 | 0 | 0 | 0 | 0 | 0 | 0 | 0 | 0 | 0 | 0 | 0 | 0 | 0 | 0 | 0 | 0 | 0 | 3734.661
2025-04-12 | 4132.095 | 13 | 0 | 1 | 0 | 0 | 1 | 0 | 0 | 0 | 0 | 0 | 0 | 0 | 0 | 0 | 0 | 0 | 0 | 0 | 0 | 0 | 0 | 0 | 0 | 0 | 0 | 0 | 3723.1842
2025-04-12 | 3765.665 | 13.19 | 0 | 1 | 0 | 0 | 0 | 1 | 0 | 0 | 0 | 0 | 0 | 0 | 0 | 0 | 0 | 0 | 0 | 0 | 0 | 0 | 0 | 0 | 0 | 0 | 0 | 0 | 3629.1343
2025-04-12 | 4198.375 | 13.31 | 0 | 1 | 0 | 0 | 0 | 0 | 1 | 0 | 0 | 0 | 0 | 0 | 0 | 0 | 0 | 0 | 0 | 0 | 0 | 0 | 0 | 0 | 0 | 0 | 0 | 0 | 3865.2138
2025-04-12 | 4512.211 | 13.72 | 0 | 1 | 0 | 0 | 0 | 0 | 0 | 1 | 0 | 0 | 0 | 0 | 0 | 0 | 0 | 0 | 0 | 0 | 0 | 0 | 0 | 0 | 0 | 0 | 0 | 0 | 4220.7679
2025-04-12 | 4064.438 | 13.19 | 0 | 1 | 0 | 0 | 0 | 0 | 0 | 0 | 1 | 0 | 0 | 0 | 0 | 0 | 0 | 0 | 0 | 0 | 0 | 0 | 0 | 0 | 0 | 0 | 0 | 0 | 4682.2248
2025-04-12 | 4581.54 | 12.47 | 0 | 1 | 0 | 0 | 0 | 0 | 0 | 0 | 0 | 1 | 0 | 0 | 0 | 0 | 0 | 0 | 0 | 0 | 0 | 0 | 0 | 0 | 0 | 0 | 0 | 0 | 5098.2474
2025-04-12 | 4555.677 | 11.21 | 0 | 1 | 0 | 0 | 0 | 0 | 0 | 0 | 0 | 0 | 1 | 0 | 0 | 0 | 0 | 0 | 0 | 0 | 0 | 0 | 0 | 0 | 0 | 0 | 0 | 0 | 5307.6178
2025-04-12 | 4601.336 | 9.64 | 0 | 1 | 0 | 0 | 0 | 0 | 0 | 0 | 0 | 0 | 0 | 1 | 0 | 0 | 0 | 0 | 0 | 0 | 0 | 0 | 0 | 0 | 0 | 0 | 0 | 0 | 5401.8425
2025-04-12 | 4444.217 | 8.49 | 0 | 1 | 0 | 0 | 0 | 0 | 0 | 0 | 0 | 0 | 0 | 0 | 1 | 0 | 0 | 0 | 0 | 0 | 0 | 0 | 0 | 0 | 0 | 0 | 0 | 0 | 5406.3676
2025-04-12 | 4051.306 | 7.6 | 0 | 1 | 0 | 0 | 0 | 0 | 0 | 0 | 0 | 0 | 0 | 0 | 0 | 1 | 0 | 0 | 0 | 0 | 0 | 0 | 0 | 0 | 0 | 0 | 0 | 0 | 5275.0114
2025-04-12 | 4515.402 | 7.28 | 0 | 1 | 0 | 0 | 0 | 0 | 0 | 0 | 0 | 0 | 0 | 0 | 0 | 0 | 1 | 0 | 0 | 0 | 0 | 0 | 0 | 0 | 0 | 0 | 0 | 0 | 5385.8918
2025-04-12 | 4465.434 | 7.06 | 0 | 1 | 0 | 0 | 0 | 0 | 0 | 0 | 0 | 0 | 0 | 0 | 0 | 0 | 0 | 1 | 0 | 0 | 0 | 0 | 0 | 0 | 0 | 0 | 0 | 0 | 5393.1788
2025-04-12 | 4405.895 | 6.71 | 0 | 1 | 0 | 0 | 0 | 0 | 0 | 0 | 0 | 0 | 0 | 0 | 0 | 0 | 0 | 0 | 1 | 0 | 0 | 0 | 0 | 0 | 0 | 0 | 0 | 0 | 5172.8499
2025-04-12 | 4109.792 | 6.94 | 0.03 | 1 | 0 | 0 | 0 | 0 | 0 | 0 | 0 | 0 | 0 | 0 | 0 | 0 | 0 | 0 | 0 | 1 | 0 | 0 | 0 | 0 | 0 | 0 | 0 | 0 | 4767.2236
2025-04-12 | 4354.81 | 6.92 | 0.06 | 1 | 0 | 0 | 0 | 0 | 0 | 0 | 0 | 0 | 0 | 0 | 0 | 0 | 0 | 0 | 0 | 0 | 1 | 0 | 0 | 0 | 0 | 0 | 0 | 0 | 4668.7184
2025-04-12 | 4357.675 | 7.01 | 0.09 | 1 | 0 | 0 | 0 | 0 | 0 | 0 | 0 | 0 | 0 | 0 | 0 | 0 | 0 | 0 | 0 | 0 | 0 | 1 | 0 | 0 | 0 | 0 | 0 | 0 | 4514.6827
2025-04-12 | 4382.984 | 7.78 | 0.02 | 1 | 0 | 0 | 0 | 0 | 0 | 0 | 0 | 0 | 0 | 0 | 0 | 0 | 0 | 0 | 0 | 0 | 0 | 0 | 1 | 0 | 0 | 0 | 0 | 0 | 4348.1566
2025-04-12 | 4631.941 | 8.95 | 0 | 1 | 0 | 0 | 0 | 0 | 0 | 0 | 0 | 0 | 0 | 0 | 0 | 0 | 0 | 0 | 0 | 0 | 0 | 0 | 0 | 1 | 0 | 0 | 0 | 0 | 4323.5704
2025-04-12 | 4170.254 | 9.93 | 0 | 1 | 0 | 0 | 0 | 0 | 0 | 0 | 0 | 0 | 0 | 0 | 0 | 0 | 0 | 0 | 0 | 0 | 0 | 0 | 0 | 0 | 1 | 0 | 0 | 0 | 4240.1059
2025-04-12 | 4338.205 | 10.58 | 0 | 1 | 0 | 0 | 0 | 0 | 0 | 0 | 0 | 0 | 0 | 0 | 0 | 0 | 0 | 0 | 0 | 0 | 0 | 0 | 0 | 0 | 0 | 1 | 0 | 0 | 4124.4944
2025-04-12 | 4394.803 | 11.25 | 0 | 1 | 0 | 0 | 0 | 0 | 0 | 0 | 0 | 0 | 0 | 0 | 0 | 0 | 0 | 0 | 0 | 0 | 0 | 0 | 0 | 0 | 0 | 0 | 1 | 0 | 4019.1009
2025-04-12 | 3659.078 | 12.11 | 0 | 1 | 0 | 0 | 0 | 0 | 0 | 0 | 0 | 0 | 0 | 0 | 0 | 0 | 0 | 0 | 0 | 0 | 0 | 0 | 0 | 0 | 0 | 0 | 0 | 1 | 3745.1462
2025-04-13 | 4219.527 | 12.06 | 0 | 1 | 1 | 0 | 0 | 0 | 0 | 0 | 0 | 0 | 0 | 0 | 0 | 0 | 0 | 0 | 0 | 0 | 0 | 0 | 0 | 0 | 0 | 0 | 0 | 0 | 3708.654
2025-04-13 | 3932.064 | 12.73 | 0 | 1 | 0 | 1 | 0 | 0 | 0 | 0 | 0 | 0 | 0 | 0 | 0 | 0 | 0 | 0 | 0 | 0 | 0 | 0 | 0 | 0 | 0 | 0 | 0 | 0 | 3735.7529
2025-04-13 | 4063.559 | 12.87 | 0 | 1 | 0 | 0 | 1 | 0 | 0 | 0 | 0 | 0 | 0 | 0 | 0 | 0 | 0 | 0 | 0 | 0 | 0 | 0 | 0 | 0 | 0 | 0 | 0 | 0 | 3719.6357
2025-04-13 | 3817.456 | 13.44 | 0 | 1 | 0 | 0 | 0 | 1 | 0 | 0 | 0 | 0 | 0 | 0 | 0 | 0 | 0 | 0 | 0 | 0 | 0 | 0 | 0 | 0 | 0 | 0 | 0 | 0 | 3635.9584
2025-04-13 | 4110.313 | 13.64 | 0 | 1 | 0 | 0 | 0 | 0 | 1 | 0 | 0 | 0 | 0 | 0 | 0 | 0 | 0 | 0 | 0 | 0 | 0 | 0 | 0 | 0 | 0 | 0 | 0 | 0 | 3874.2216
2025-04-13 | 4073.977 | 14.2 | 0 | 1 | 0 | 0 | 0 | 0 | 0 | 1 | 0 | 0 | 0 | 0 | 0 | 0 | 0 | 0 | 0 | 0 | 0 | 0 | 0 | 0 | 0 | 0 | 0 | 0 | 4233.8701
2025-04-13 | 4044.663 | 14.24 | 0 | 1 | 0 | 0 | 0 | 0 | 0 | 0 | 1 | 0 | 0 | 0 | 0 | 0 | 0 | 0 | 0 | 0 | 0 | 0 | 0 | 0 | 0 | 0 | 0 | 0 | 4710.8859
2025-04-13 | 4365.977 | 12.69 | 0 | 1 | 0 | 0 | 0 | 0 | 0 | 0 | 0 | 1 | 0 | 0 | 0 | 0 | 0 | 0 | 0 | 0 | 0 | 0 | 0 | 0 | 0 | 0 | 0 | 0 | 5104.2526
2025-04-13 | 4340.191 | 11.26 | 0 | 1 | 0 | 0 | 0 | 0 | 0 | 0 | 0 | 0 | 1 | 0 | 0 | 0 | 0 | 0 | 0 | 0 | 0 | 0 | 0 | 0 | 0 | 0 | 0 | 0 | 5308.9826
2025-04-13 | 4324.378 | 9.6 | 0 | 1 | 0 | 0 | 0 | 0 | 0 | 0 | 0 | 0 | 0 | 1 | 0 | 0 | 0 | 0 | 0 | 0 | 0 | 0 | 0 | 0 | 0 | 0 | 0 | 0 | 5400.7507
2025-04-13 | 4314.209 | 8.65 | 0.3 | 1 | 0 | 0 | 0 | 0 | 0 | 0 | 0 | 0 | 0 | 0 | 1 | 0 | 0 | 0 | 0 | 0 | 0 | 0 | 0 | 0 | 0 | 0 | 0 | 0 | 5423.5072
2025-04-13 | 4280.412 | 7.99 | 0.6 | 1 | 0 | 0 | 0 | 0 | 0 | 0 | 0 | 0 | 0 | 0 | 0 | 1 | 0 | 0 | 0 | 0 | 0 | 0 | 0 | 0 | 0 | 0 | 0 | 0 | 5311.2015
2025-04-13 | 4689.896 | 6.86 | 0.88 | 1 | 0 | 0 | 0 | 0 | 0 | 0 | 0 | 0 | 0 | 0 | 0 | 0 | 1 | 0 | 0 | 0 | 0 | 0 | 0 | 0 | 0 | 0 | 0 | 0 | 5411.8926
2025-04-13 | 4484.981 | 6.29 | 0.92 | 1 | 0 | 0 | 0 | 0 | 0 | 0 | 0 | 0 | 0 | 0 | 0 | 0 | 0 | 1 | 0 | 0 | 0 | 0 | 0 | 0 | 0 | 0 | 0 | 0 | 5411.3289
2025-04-13 | 4223.564 | 5.83 | 1.02 | 1 | 0 | 0 | 0 | 0 | 0 | 0 | 0 | 0 | 0 | 0 | 0 | 0 | 0 | 0 | 1 | 0 | 0 | 0 | 0 | 0 | 0 | 0 | 0 | 0 | 5192.2549
2025-04-13 | 4396.898 | 5.78 | 1.16 | 1 | 0 | 0 | 0 | 0 | 0 | 0 | 0 | 0 | 0 | 0 | 0 | 0 | 0 | 0 | 0 | 1 | 0 | 0 | 0 | 0 | 0 | 0 | 0 | 0 | 4783.6688
2025-04-13 | 4566.932 | 5.8 | 1.15 | 1 | 0 | 0 | 0 | 0 | 0 | 0 | 0 | 0 | 0 | 0 | 0 | 0 | 0 | 0 | 0 | 0 | 1 | 0 | 0 | 0 | 0 | 0 | 0 | 0 | 4684.5524
2025-04-13 | 4234.613 | 6.06 | 1.14 | 1 | 0 | 0 | 0 | 0 | 0 | 0 | 0 | 0 | 0 | 0 | 0 | 0 | 0 | 0 | 0 | 0 | 0 | 1 | 0 | 0 | 0 | 0 | 0 | 0 | 4533.4542
2025-04-13 | 4131.01 | 7.05 | 0.81 | 1 | 0 | 0 | 0 | 0 | 0 | 0 | 0 | 0 | 0 | 0 | 0 | 0 | 0 | 0 | 0 | 0 | 0 | 0 | 1 | 0 | 0 | 0 | 0 | 0 | 4361.8639
2025-04-13 | 4305.049 | 8.91 | 0.55 | 1 | 0 | 0 | 0 | 0 | 0 | 0 | 0 | 0 | 0 | 0 | 0 | 0 | 0 | 0 | 0 | 0 | 0 | 0 | 0 | 1 | 0 | 0 | 0 | 0 | 4345.8944
2025-04-13 | 4156.319 | 9.82 | 0.41 | 1 | 0 | 0 | 0 | 0 | 0 | 0 | 0 | 0 | 0 | 0 | 0 | 0 | 0 | 0 | 0 | 0 | 0 | 0 | 0 | 0 | 1 | 0 | 0 | 0 | 4254.5587
2025-04-13 | 4287.293 | 10.63 | 0.21 | 1 | 0 | 0 | 0 | 0 | 0 | 0 | 0 | 0 | 0 | 0 | 0 | 0 | 0 | 0 | 0 | 0 | 0 | 0 | 0 | 0 | 0 | 1 | 0 | 0 | 4134.7998
2025-04-13 | 4124.303 | 11.13 | 0 | 1 | 0 | 0 | 0 | 0 | 0 | 0 | 0 | 0 | 0 | 0 | 0 | 0 | 0 | 0 | 0 | 0 | 0 | 0 | 0 | 0 | 0 | 0 | 1 | 0 | 4015.8253
2025-04-13 | 3818.617 | 12.65 | 0 | 1 | 0 | 0 | 0 | 0 | 0 | 0 | 0 | 0 | 0 | 0 | 0 | 0 | 0 | 0 | 0 | 0 | 0 | 0 | 0 | 0 | 0 | 0 | 0 | 1 | 3759.8862
2025-04-14 | 3690.302 | 12.77 | 0 | 0 | 1 | 0 | 0 | 0 | 0 | 0 | 0 | 0 | 0 | 0 | 0 | 0 | 0 | 0 | 0 | 0 | 0 | 0 | 0 | 0 | 0 | 0 | 0 | 0 | 4345.1486
2025-04-14 | 3792.57 | 13.34 | 0 | 0 | 0 | 1 | 0 | 0 | 0 | 0 | 0 | 0 | 0 | 0 | 0 | 0 | 0 | 0 | 0 | 0 | 0 | 0 | 0 | 0 | 0 | 0 | 0 | 0 | 4369.5178
2025-04-14 | 3752.707 | 13.99 | 0 | 0 | 0 | 0 | 1 | 0 | 0 | 0 | 0 | 0 | 0 | 0 | 0 | 0 | 0 | 0 | 0 | 0 | 0 | 0 | 0 | 0 | 0 | 0 | 0 | 0 | 4367.3218
2025-04-14 | 3808.947 | 14.17 | 0 | 0 | 0 | 0 | 0 | 1 | 0 | 0 | 0 | 0 | 0 | 0 | 0 | 0 | 0 | 0 | 0 | 0 | 0 | 0 | 0 | 0 | 0 | 0 | 0 | 0 | 4272.9989
2025-04-14 | 4257.426 | 14.6 | 0 | 0 | 0 | 0 | 0 | 0 | 1 | 0 | 0 | 0 | 0 | 0 | 0 | 0 | 0 | 0 | 0 | 0 | 0 | 0 | 0 | 0 | 0 | 0 | 0 | 0 | 4517.5403
2025-04-14 | 4579.923 | 15.51 | 0 | 0 | 0 | 0 | 0 | 0 | 0 | 1 | 0 | 0 | 0 | 0 | 0 | 0 | 0 | 0 | 0 | 0 | 0 | 0 | 0 | 0 | 0 | 0 | 0 | 0 | 4886.7425
2025-04-14 | 5705.585 | 15.25 | 0 | 0 | 0 | 0 | 0 | 0 | 0 | 0 | 1 | 0 | 0 | 0 | 0 | 0 | 0 | 0 | 0 | 0 | 0 | 0 | 0 | 0 | 0 | 0 | 0 | 0 | 5355.5694
2025-04-14 | 5978.907 | 13.43 | 0 | 0 | 0 | 0 | 0 | 0 | 0 | 0 | 0 | 1 | 0 | 0 | 0 | 0 | 0 | 0 | 0 | 0 | 0 | 0 | 0 | 0 | 0 | 0 | 0 | 0 | 5741.5661
2025-04-14 | 6218.107 | 11.89 | 0 | 0 | 0 | 0 | 0 | 0 | 0 | 0 | 0 | 0 | 1 | 0 | 0 | 0 | 0 | 0 | 0 | 0 | 0 | 0 | 0 | 0 | 0 | 0 | 0 | 0 | 5943.2935
2025-04-14 | 6134.202 | 10.72 | 0 | 0 | 0 | 0 | 0 | 0 | 0 | 0 | 0 | 0 | 0 | 1 | 0 | 0 | 0 | 0 | 0 | 0 | 0 | 0 | 0 | 0 | 0 | 0 | 0 | 0 | 6048.4368
2025-04-14 | 5904.857 | 9.54 | 0 | 0 | 0 | 0 | 0 | 0 | 0 | 0 | 0 | 0 | 0 | 0 | 1 | 0 | 0 | 0 | 0 | 0 | 0 | 0 | 0 | 0 | 0 | 0 | 0 | 0 | 6052.1429
2025-04-14 | 5856.539 | 8.98 | 0.14 | 0 | 0 | 0 | 0 | 0 | 0 | 0 | 0 | 0 | 0 | 0 | 0 | 1 | 0 | 0 | 0 | 0 | 0 | 0 | 0 | 0 | 0 | 0 | 0 | 0 | 5935.755
2025-04-14 | 6070.43 | 8.17 | 0.27 | 0 | 0 | 0 | 0 | 0 | 0 | 0 | 0 | 0 | 0 | 0 | 0 | 0 | 1 | 0 | 0 | 0 | 0 | 0 | 0 | 0 | 0 | 0 | 0 | 0 | 6038.7948
2025-04-14 | 5777.486 | 8.18 | 0.26 | 0 | 0 | 0 | 0 | 0 | 0 | 0 | 0 | 0 | 0 | 0 | 0 | 0 | 0 | 1 | 0 | 0 | 0 | 0 | 0 | 0 | 0 | 0 | 0 | 0 | 6051.9342
2025-04-14 | 5797.043 | 7.82 | 0.33 | 0 | 0 | 0 | 0 | 0 | 0 | 0 | 0 | 0 | 0 | 0 | 0 | 0 | 0 | 0 | 1 | 0 | 0 | 0 | 0 | 0 | 0 | 0 | 0 | 0 | 5834.3125
2025-04-14 | 4990.383 | 7.6 | 0.39 | 0 | 0 | 0 | 0 | 0 | 0 | 0 | 0 | 0 | 0 | 0 | 0 | 0 | 0 | 0 | 0 | 1 | 0 | 0 | 0 | 0 | 0 | 0 | 0 | 0 | 5417.6801
2025-04-14 | 4905.165 | 8.02 | 0.33 | 0 | 0 | 0 | 0 | 0 | 0 | 0 | 0 | 0 | 0 | 0 | 0 | 0 | 0 | 0 | 0 | 0 | 1 | 0 | 0 | 0 | 0 | 0 | 0 | 0 | 5327.3536
2025-04-14 | 4487.173 | 8.2 | 0.34 | 0 | 0 | 0 | 0 | 0 | 0 | 0 | 0 | 0 | 0 | 0 | 0 | 0 | 0 | 0 | 0 | 0 | 0 | 1 | 0 | 0 | 0 | 0 | 0 | 0 | 5174.9231
2025-04-14 | 4352.693 | 8.7 | 0.12 | 0 | 0 | 0 | 0 | 0 | 0 | 0 | 0 | 0 | 0 | 0 | 0 | 0 | 0 | 0 | 0 | 0 | 0 | 0 | 1 | 0 | 0 | 0 | 0 | 0 | 4994.6409
2025-04-14 | 4741.22 | 10.53 | 0 | 0 | 0 | 0 | 0 | 0 | 0 | 0 | 0 | 0 | 0 | 0 | 0 | 0 | 0 | 0 | 0 | 0 | 0 | 0 | 0 | 1 | 0 | 0 | 0 | 0 | 4983.8128
2025-04-14 | 4625.408 | 11.39 | 0 | 0 | 0 | 0 | 0 | 0 | 0 | 0 | 0 | 0 | 0 | 0 | 0 | 0 | 0 | 0 | 0 | 0 | 0 | 0 | 0 | 0 | 1 | 0 | 0 | 0 | 4897.0727
2025-04-14 | 4610.973 | 11.83 | 0 | 0 | 0 | 0 | 0 | 0 | 0 | 0 | 0 | 0 | 0 | 0 | 0 | 0 | 0 | 0 | 0 | 0 | 0 | 0 | 0 | 0 | 0 | 1 | 0 | 0 | 4775.7291
2025-04-14 | 4429.478 | 12.6 | 0 | 0 | 0 | 0 | 0 | 0 | 0 | 0 | 0 | 0 | 0 | 0 | 0 | 0 | 0 | 0 | 0 | 0 | 0 | 0 | 0 | 0 | 0 | 0 | 1 | 0 | 4673.0651
2025-04-14 | 3812.431 | 13.42 | 0 | 0 | 0 | 0 | 0 | 0 | 0 | 0 | 0 | 0 | 0 | 0 | 0 | 0 | 0 | 0 | 0 | 0 | 0 | 0 | 0 | 0 | 0 | 0 | 0 | 1 | 4398.0186
2025-04-15 | 3804.725 | 13.87 | 0 | 0 | 1 | 0 | 0 | 0 | 0 | 0 | 0 | 0 | 0 | 0 | 0 | 0 | 0 | 0 | 0 | 0 | 0 | 0 | 0 | 0 | 0 | 0 | 0 | 0 | 4375.1746
2025-04-15 | 3641.268 | 13.9 | 0 | 0 | 0 | 1 | 0 | 0 | 0 | 0 | 0 | 0 | 0 | 0 | 0 | 0 | 0 | 0 | 0 | 0 | 0 | 0 | 0 | 0 | 0 | 0 | 0 | 0 | 4384.8038
2025-04-15 | 3693.753 | 14.42 | 0 | 0 | 0 | 0 | 1 | 0 | 0 | 0 | 0 | 0 | 0 | 0 | 0 | 0 | 0 | 0 | 0 | 0 | 0 | 0 | 0 | 0 | 0 | 0 | 0 | 0 | 4379.0592
2025-04-15 | 3642.039 | 15.04 | 0 | 0 | 0 | 0 | 0 | 1 | 0 | 0 | 0 | 0 | 0 | 0 | 0 | 0 | 0 | 0 | 0 | 0 | 0 | 0 | 0 | 0 | 0 | 0 | 0 | 0 | 4296.7467
2025-04-15 | 4124.878 | 15.48 | 0 | 0 | 0 | 0 | 0 | 0 | 1 | 0 | 0 | 0 | 0 | 0 | 0 | 0 | 0 | 0 | 0 | 0 | 0 | 0 | 0 | 0 | 0 | 0 | 0 | 0 | 4541.5611
2025-04-15 | 4532.973 | 16.03 | 0 | 0 | 0 | 0 | 0 | 0 | 0 | 1 | 0 | 0 | 0 | 0 | 0 | 0 | 0 | 0 | 0 | 0 | 0 | 0 | 0 | 0 | 0 | 0 | 0 | 0 | 4900.9366
2025-04-15 | 5901.981 | 15.74 | 0 | 0 | 0 | 0 | 0 | 0 | 0 | 0 | 1 | 0 | 0 | 0 | 0 | 0 | 0 | 0 | 0 | 0 | 0 | 0 | 0 | 0 | 0 | 0 | 0 | 0 | 5368.9446
2025-04-15 | 6134.561 | 13.68 | 0 | 0 | 0 | 0 | 0 | 0 | 0 | 0 | 0 | 1 | 0 | 0 | 0 | 0 | 0 | 0 | 0 | 0 | 0 | 0 | 0 | 0 | 0 | 0 | 0 | 0 | 5748.3902
2025-04-15 | 6020.409 | 12.08 | 0 | 0 | 0 | 0 | 0 | 0 | 0 | 0 | 0 | 0 | 1 | 0 | 0 | 0 | 0 | 0 | 0 | 0 | 0 | 0 | 0 | 0 | 0 | 0 | 0 | 0 | 5948.4798
2025-04-15 | 6284.712 | 10.91 | 0 | 0 | 0 | 0 | 0 | 0 | 0 | 0 | 0 | 0 | 0 | 1 | 0 | 0 | 0 | 0 | 0 | 0 | 0 | 0 | 0 | 0 | 0 | 0 | 0 | 0 | 6053.6231
2025-04-15 | 6247.931 | 9.7 | 0 | 0 | 0 | 0 | 0 | 0 | 0 | 0 | 0 | 0 | 0 | 0 | 1 | 0 | 0 | 0 | 0 | 0 | 0 | 0 | 0 | 0 | 0 | 0 | 0 | 0 | 6056.5103
2025-04-15 | 5882.435 | 8.91 | 0.14 | 0 | 0 | 0 | 0 | 0 | 0 | 0 | 0 | 0 | 0 | 0 | 0 | 1 | 0 | 0 | 0 | 0 | 0 | 0 | 0 | 0 | 0 | 0 | 0 | 0 | 5933.8442
2025-04-15 | 6120.083 | 8.56 | 0.36 | 0 | 0 | 0 | 0 | 0 | 0 | 0 | 0 | 0 | 0 | 0 | 0 | 0 | 1 | 0 | 0 | 0 | 0 | 0 | 0 | 0 | 0 | 0 | 0 | 0 | 6053.272
2025-04-15 | 6072.297 | 8.78 | 0.44 | 0 | 0 | 0 | 0 | 0 | 0 | 0 | 0 | 0 | 0 | 0 | 0 | 0 | 0 | 1 | 0 | 0 | 0 | 0 | 0 | 0 | 0 | 0 | 0 | 0 | 6075.9754
2025-04-15 | 5276.327 | 9.5 | 0.56 | 0 | 0 | 0 | 0 | 0 | 0 | 0 | 0 | 0 | 0 | 0 | 0 | 0 | 0 | 0 | 1 | 0 | 0 | 0 | 0 | 0 | 0 | 0 | 0 | 0 | 5889.9625
2025-04-15 | 4918.677 | 9.45 | 0.61 | 0 | 0 | 0 | 0 | 0 | 0 | 0 | 0 | 0 | 0 | 0 | 0 | 0 | 0 | 0 | 0 | 1 | 0 | 0 | 0 | 0 | 0 | 0 | 0 | 0 | 5477.5447
2025-04-15 | 4878.098 | 10.14 | 0.66 | 0 | 0 | 0 | 0 | 0 | 0 | 0 | 0 | 0 | 0 | 0 | 0 | 0 | 0 | 0 | 0 | 0 | 1 | 0 | 0 | 0 | 0 | 0 | 0 | 0 | 5399.2713
2025-04-15 | 4651.845 | 10.34 | 0.61 | 0 | 0 | 0 | 0 | 0 | 0 | 0 | 0 | 0 | 0 | 0 | 0 | 0 | 0 | 0 | 0 | 0 | 0 | 1 | 0 | 0 | 0 | 0 | 0 | 0 | 5244.8323
2025-04-15 | 4305.114 | 10.61 | 0.47 | 0 | 0 | 0 | 0 | 0 | 0 | 0 | 0 | 0 | 0 | 0 | 0 | 0 | 0 | 0 | 0 | 0 | 0 | 0 | 1 | 0 | 0 | 0 | 0 | 0 | 5061.6778
2025-04-15 | 4260.237 | 11.48 | 0.09 | 0 | 0 | 0 | 0 | 0 | 0 | 0 | 0 | 0 | 0 | 0 | 0 | 0 | 0 | 0 | 0 | 0 | 0 | 0 | 0 | 1 | 0 | 0 | 0 | 0 | 5013.576
2025-04-15 | 4132.66 | 12.01 | 0 | 0 | 0 | 0 | 0 | 0 | 0 | 0 | 0 | 0 | 0 | 0 | 0 | 0 | 0 | 0 | 0 | 0 | 0 | 0 | 0 | 0 | 1 | 0 | 0 | 0 | 4913.9964
2025-04-15 | 3940.616 | 12.5 | 0 | 0 | 0 | 0 | 0 | 0 | 0 | 0 | 0 | 0 | 0 | 0 | 0 | 0 | 0 | 0 | 0 | 0 | 0 | 0 | 0 | 0 | 0 | 1 | 0 | 0 | 4794.0176
2025-04-15 | 3745.349 | 12.89 | 0 | 0 | 0 | 0 | 0 | 0 | 0 | 0 | 0 | 0 | 0 | 0 | 0 | 0 | 0 | 0 | 0 | 0 | 0 | 0 | 0 | 0 | 0 | 0 | 1 | 0 | 4680.9811
2025-04-15 | 3833.171 | 13.28 | 0 | 0 | 0 | 0 | 0 | 0 | 0 | 0 | 0 | 0 | 0 | 0 | 0 | 0 | 0 | 0 | 0 | 0 | 0 | 0 | 0 | 0 | 0 | 0 | 0 | 1 | 4394.1971
2025-04-16 | 4066.261 | 13.67 | 0 | 0 | 1 | 0 | 0 | 0 | 0 | 0 | 0 | 0 | 0 | 0 | 0 | 0 | 0 | 0 | 0 | 0 | 0 | 0 | 0 | 0 | 0 | 0 | 0 | 0 | 4369.7153
2025-04-16 | 4132.453 | 14.27 | 0 | 0 | 0 | 1 | 0 | 0 | 0 | 0 | 0 | 0 | 0 | 0 | 0 | 0 | 0 | 0 | 0 | 0 | 0 | 0 | 0 | 0 | 0 | 0 | 0 | 0 | 4394.9034
2025-04-16 | 3759.154 | 14.98 | 0 | 0 | 0 | 0 | 1 | 0 | 0 | 0 | 0 | 0 | 0 | 0 | 0 | 0 | 0 | 0 | 0 | 0 | 0 | 0 | 0 | 0 | 0 | 0 | 0 | 0 | 4394.3452
2025-04-16 | 3885.754 | 15.18 | 0 | 0 | 0 | 0 | 0 | 1 | 0 | 0 | 0 | 0 | 0 | 0 | 0 | 0 | 0 | 0 | 0 | 0 | 0 | 0 | 0 | 0 | 0 | 0 | 0 | 0 | 4300.5682
2025-04-16 | 4612.275 | 15.21 | 0 | 0 | 0 | 0 | 0 | 0 | 1 | 0 | 0 | 0 | 0 | 0 | 0 | 0 | 0 | 0 | 0 | 0 | 0 | 0 | 0 | 0 | 0 | 0 | 0 | 0 | 4534.1911
2025-04-16 | 5029.562 | 15.43 | 0 | 0 | 0 | 0 | 0 | 0 | 0 | 1 | 0 | 0 | 0 | 0 | 0 | 0 | 0 | 0 | 0 | 0 | 0 | 0 | 0 | 0 | 0 | 0 | 0 | 0 | 4884.5588
2025-04-16 | 5988.685 | 15.21 | 0 | 0 | 0 | 0 | 0 | 0 | 0 | 0 | 1 | 0 | 0 | 0 | 0 | 0 | 0 | 0 | 0 | 0 | 0 | 0 | 0 | 0 | 0 | 0 | 0 | 0 | 5354.4776
2025-04-16 | 6857.772 | 14.01 | 0 | 0 | 0 | 0 | 0 | 0 | 0 | 0 | 0 | 1 | 0 | 0 | 0 | 0 | 0 | 0 | 0 | 0 | 0 | 0 | 0 | 0 | 0 | 0 | 0 | 0 | 5757.398
2025-04-16 | 6808.771 | 12.92 | 0 | 0 | 0 | 0 | 0 | 0 | 0 | 0 | 0 | 0 | 1 | 0 | 0 | 0 | 0 | 0 | 0 | 0 | 0 | 0 | 0 | 0 | 0 | 0 | 0 | 0 | 5971.4087
2025-04-16 | 6904.483 | 11.85 | 0 | 0 | 0 | 0 | 0 | 0 | 0 | 0 | 0 | 0 | 0 | 1 | 0 | 0 | 0 | 0 | 0 | 0 | 0 | 0 | 0 | 0 | 0 | 0 | 0 | 0 | 6079.2816
2025-04-16 | 6684.102 | 10.76 | 0 | 0 | 0 | 0 | 0 | 0 | 0 | 0 | 0 | 0 | 0 | 0 | 1 | 0 | 0 | 0 | 0 | 0 | 0 | 0 | 0 | 0 | 0 | 0 | 0 | 0 | 6085.4444
2025-04-16 | 6319.235 | 9.96 | 0.11 | 0 | 0 | 0 | 0 | 0 | 0 | 0 | 0 | 0 | 0 | 0 | 0 | 1 | 0 | 0 | 0 | 0 | 0 | 0 | 0 | 0 | 0 | 0 | 0 | 0 | 5961.2281
2025-04-16 | 6732.756 | 9.32 | 0.31 | 0 | 0 | 0 | 0 | 0 | 0 | 0 | 0 | 0 | 0 | 0 | 0 | 0 | 1 | 0 | 0 | 0 | 0 | 0 | 0 | 0 | 0 | 0 | 0 | 0 | 6071.8885
2025-04-16 | 6477.363 | 8.85 | 0.44 | 0 | 0 | 0 | 0 | 0 | 0 | 0 | 0 | 0 | 0 | 0 | 0 | 0 | 0 | 1 | 0 | 0 | 0 | 0 | 0 | 0 | 0 | 0 | 0 | 0 | 6077.8861
2025-04-16 | 6090.997 | 8.69 | 0.59 | 0 | 0 | 0 | 0 | 0 | 0 | 0 | 0 | 0 | 0 | 0 | 0 | 0 | 0 | 0 | 1 | 0 | 0 | 0 | 0 | 0 | 0 | 0 | 0 | 0 | 5869.1296
2025-04-16 | 5249.672 | 8.37 | 0.72 | 0 | 0 | 0 | 0 | 0 | 0 | 0 | 0 | 0 | 0 | 0 | 0 | 0 | 0 | 0 | 0 | 1 | 0 | 0 | 0 | 0 | 0 | 0 | 0 | 0 | 5452.7478
2025-04-16 | 5765.048 | 8.46 | 0.69 | 0 | 0 | 0 | 0 | 0 | 0 | 0 | 0 | 0 | 0 | 0 | 0 | 0 | 0 | 0 | 0 | 0 | 1 | 0 | 0 | 0 | 0 | 0 | 0 | 0 | 5354.6907
2025-04-16 | 5149.673 | 8.87 | 0.69 | 0 | 0 | 0 | 0 | 0 | 0 | 0 | 0 | 0 | 0 | 0 | 0 | 0 | 0 | 0 | 0 | 0 | 0 | 1 | 0 | 0 | 0 | 0 | 0 | 0 | 5208.1127
2025-04-16 | 4872.107 | 9.62 | 0.48 | 0 | 0 | 0 | 0 | 0 | 0 | 0 | 0 | 0 | 0 | 0 | 0 | 0 | 0 | 0 | 0 | 0 | 0 | 0 | 1 | 0 | 0 | 0 | 0 | 0 | 5035.0802
2025-04-16 | 5082.677 | 10.6 | 0.24 | 0 | 0 | 0 | 0 | 0 | 0 | 0 | 0 | 0 | 0 | 0 | 0 | 0 | 0 | 0 | 0 | 0 | 0 | 0 | 0 | 1 | 0 | 0 | 0 | 0 | 4995.9414
2025-04-16 | 4787.399 | 11.42 | 0.16 | 0 | 0 | 0 | 0 | 0 | 0 | 0 | 0 | 0 | 0 | 0 | 0 | 0 | 0 | 0 | 0 | 0 | 0 | 0 | 0 | 0 | 1 | 0 | 0 | 0 | 4904.7035
2025-04-16 | 4425.745 | 12.07 | 0.02 | 0 | 0 | 0 | 0 | 0 | 0 | 0 | 0 | 0 | 0 | 0 | 0 | 0 | 0 | 0 | 0 | 0 | 0 | 0 | 0 | 0 | 0 | 1 | 0 | 0 | 4783.1317
2025-04-16 | 4542.415 | 12.7 | 0 | 0 | 0 | 0 | 0 | 0 | 0 | 0 | 0 | 0 | 0 | 0 | 0 | 0 | 0 | 0 | 0 | 0 | 0 | 0 | 0 | 0 | 0 | 0 | 1 | 0 | 4675.7948
2025-04-16 | 3878.721 | 13.31 | 0 | 0 | 0 | 0 | 0 | 0 | 0 | 0 | 0 | 0 | 0 | 0 | 0 | 0 | 0 | 0 | 0 | 0 | 0 | 0 | 0 | 0 | 0 | 0 | 0 | 1 | 4395.016
2025-04-17 | 4404.69 | 14.31 | 0 | 0 | 1 | 0 | 0 | 0 | 0 | 0 | 0 | 0 | 0 | 0 | 0 | 0 | 0 | 0 | 0 | 0 | 0 | 0 | 0 | 0 | 0 | 0 | 0 | 0 | 4387.185
2025-04-17 | 4714.446 | 14.9 | 0 | 0 | 0 | 1 | 0 | 0 | 0 | 0 | 0 | 0 | 0 | 0 | 0 | 0 | 0 | 0 | 0 | 0 | 0 | 0 | 0 | 0 | 0 | 0 | 0 | 0 | 4412.1001
2025-04-17 | 4442.415 | 15.18 | 0 | 0 | 0 | 0 | 1 | 0 | 0 | 0 | 0 | 0 | 0 | 0 | 0 | 0 | 0 | 0 | 0 | 0 | 0 | 0 | 0 | 0 | 0 | 0 | 0 | 0 | 4399.8045
2025-04-17 | 4101.175 | 15.56 | 0 | 0 | 0 | 0 | 0 | 1 | 0 | 0 | 0 | 0 | 0 | 0 | 0 | 0 | 0 | 0 | 0 | 0 | 0 | 0 | 0 | 0 | 0 | 0 | 0 | 0 | 4310.9408
2025-04-17 | 4375.561 | 15.84 | 0 | 0 | 0 | 0 | 0 | 0 | 1 | 0 | 0 | 0 | 0 | 0 | 0 | 0 | 0 | 0 | 0 | 0 | 0 | 0 | 0 | 0 | 0 | 0 | 0 | 0 | 4551.3878
2025-04-17 | 4864.325 | 16 | 0 | 0 | 0 | 0 | 0 | 0 | 0 | 1 | 0 | 0 | 0 | 0 | 0 | 0 | 0 | 0 | 0 | 0 | 0 | 0 | 0 | 0 | 0 | 0 | 0 | 0 | 4900.1177
2025-04-17 | 6111.455 | 15.8 | 0 | 0 | 0 | 0 | 0 | 0 | 0 | 0 | 1 | 0 | 0 | 0 | 0 | 0 | 0 | 0 | 0 | 0 | 0 | 0 | 0 | 0 | 0 | 0 | 0 | 0 | 5370.5824
2025-04-17 | 6683.798 | 14.46 | 0 | 0 | 0 | 0 | 0 | 0 | 0 | 0 | 0 | 1 | 0 | 0 | 0 | 0 | 0 | 0 | 0 | 0 | 0 | 0 | 0 | 0 | 0 | 0 | 0 | 0 | 5769.6813
2025-04-17 | 6820.709 | 13.27 | 0 | 0 | 0 | 0 | 0 | 0 | 0 | 0 | 0 | 0 | 1 | 0 | 0 | 0 | 0 | 0 | 0 | 0 | 0 | 0 | 0 | 0 | 0 | 0 | 0 | 0 | 5980.9625
2025-04-17 | 6216.805 | 12.28 | 0 | 0 | 0 | 0 | 0 | 0 | 0 | 0 | 0 | 0 | 0 | 1 | 0 | 0 | 0 | 0 | 0 | 0 | 0 | 0 | 0 | 0 | 0 | 0 | 0 | 0 | 6091.019
2025-04-17 | 6032.195 | 11.14 | 0 | 0 | 0 | 0 | 0 | 0 | 0 | 0 | 0 | 0 | 0 | 0 | 1 | 0 | 0 | 0 | 0 | 0 | 0 | 0 | 0 | 0 | 0 | 0 | 0 | 0 | 6095.817
2025-04-17 | 6201.99 | 10.62 | 0 | 0 | 0 | 0 | 0 | 0 | 0 | 0 | 0 | 0 | 0 | 0 | 0 | 1 | 0 | 0 | 0 | 0 | 0 | 0 | 0 | 0 | 0 | 0 | 0 | 0 | 5974.5605
2025-04-17 | 6340.92 | 9.92 | 0.25 | 0 | 0 | 0 | 0 | 0 | 0 | 0 | 0 | 0 | 0 | 0 | 0 | 0 | 1 | 0 | 0 | 0 | 0 | 0 | 0 | 0 | 0 | 0 | 0 | 0 | 6085.7119
2025-04-17 | 6221.309 | 9.58 | 0.33 | 0 | 0 | 0 | 0 | 0 | 0 | 0 | 0 | 0 | 0 | 0 | 0 | 0 | 0 | 1 | 0 | 0 | 0 | 0 | 0 | 0 | 0 | 0 | 0 | 0 | 6093.1293
2025-04-17 | 5906.17 | 8.89 | 0.37 | 0 | 0 | 0 | 0 | 0 | 0 | 0 | 0 | 0 | 0 | 0 | 0 | 0 | 0 | 0 | 1 | 0 | 0 | 0 | 0 | 0 | 0 | 0 | 0 | 0 | 5865.2226
2025-04-17 | 5065.573 | 8.64 | 0.45 | 0 | 0 | 0 | 0 | 0 | 0 | 0 | 0 | 0 | 0 | 0 | 0 | 0 | 0 | 0 | 0 | 1 | 0 | 0 | 0 | 0 | 0 | 0 | 0 | 0 | 5448.6228
2025-04-17 | 4911.796 | 8.75 | 0.47 | 0 | 0 | 0 | 0 | 0 | 0 | 0 | 0 | 0 | 0 | 0 | 0 | 0 | 0 | 0 | 0 | 0 | 1 | 0 | 0 | 0 | 0 | 0 | 0 | 0 | 5353.2403
2025-04-17 | 4941.664 | 8.7 | 0.41 | 0 | 0 | 0 | 0 | 0 | 0 | 0 | 0 | 0 | 0 | 0 | 0 | 0 | 0 | 0 | 0 | 0 | 0 | 1 | 0 | 0 | 0 | 0 | 0 | 0 | 5191.5515
2025-04-17 | 4682.852 | 9.38 | 0.29 | 0 | 0 | 0 | 0 | 0 | 0 | 0 | 0 | 0 | 0 | 0 | 0 | 0 | 0 | 0 | 0 | 0 | 0 | 0 | 1 | 0 | 0 | 0 | 0 | 0 | 5020.44
2025-04-17 | 4688.898 | 10.78 | 0 | 0 | 0 | 0 | 0 | 0 | 0 | 0 | 0 | 0 | 0 | 0 | 0 | 0 | 0 | 0 | 0 | 0 | 0 | 0 | 0 | 1 | 0 | 0 | 0 | 0 | 4990.6369
2025-04-17 | 4458.847 | 11.58 | 0 | 0 | 0 | 0 | 0 | 0 | 0 | 0 | 0 | 0 | 0 | 0 | 0 | 0 | 0 | 0 | 0 | 0 | 0 | 0 | 0 | 0 | 1 | 0 | 0 | 0 | 4902.259
2025-04-17 | 4667.213 | 12.28 | 0 | 0 | 0 | 0 | 0 | 0 | 0 | 0 | 0 | 0 | 0 | 0 | 0 | 0 | 0 | 0 | 0 | 0 | 0 | 0 | 0 | 0 | 0 | 1 | 0 | 0 | 4788.0124
2025-04-17 | 4186.99 | 13.18 | 0 | 0 | 0 | 0 | 0 | 0 | 0 | 0 | 0 | 0 | 0 | 0 | 0 | 0 | 0 | 0 | 0 | 0 | 0 | 0 | 0 | 0 | 0 | 0 | 1 | 0 | 4688.897
2025-04-17 | 3910.824 | 13.59 | 0 | 0 | 0 | 0 | 0 | 0 | 0 | 0 | 0 | 0 | 0 | 0 | 0 | 0 | 0 | 0 | 0 | 0 | 0 | 0 | 0 | 0 | 0 | 0 | 0 | 1 | 4402.659
2025-04-18 | 4130.315 | 14.73 | 0 | 0 | 1 | 0 | 0 | 0 | 0 | 0 | 0 | 0 | 0 | 0 | 0 | 0 | 0 | 0 | 0 | 0 | 0 | 0 | 0 | 0 | 0 | 0 | 0 | 0 | 4398.6494
2025-04-18 | 4070.939 | 15.17 | 0 | 0 | 0 | 1 | 0 | 0 | 0 | 0 | 0 | 0 | 0 | 0 | 0 | 0 | 0 | 0 | 0 | 0 | 0 | 0 | 0 | 0 | 0 | 0 | 0 | 0 | 4419.4701
2025-04-18 | 4040.572 | 15.11 | 0 | 0 | 0 | 0 | 1 | 0 | 0 | 0 | 0 | 0 | 0 | 0 | 0 | 0 | 0 | 0 | 0 | 0 | 0 | 0 | 0 | 0 | 0 | 0 | 0 | 0 | 4397.8937
2025-04-18 | 4044.805 | 15.76 | 0 | 0 | 0 | 0 | 0 | 1 | 0 | 0 | 0 | 0 | 0 | 0 | 0 | 0 | 0 | 0 | 0 | 0 | 0 | 0 | 0 | 0 | 0 | 0 | 0 | 0 | 4316.4001
2025-04-18 | 4326.038 | 16.1 | 0 | 0 | 0 | 0 | 0 | 0 | 1 | 0 | 0 | 0 | 0 | 0 | 0 | 0 | 0 | 0 | 0 | 0 | 0 | 0 | 0 | 0 | 0 | 0 | 0 | 0 | 4558.4848
2025-04-18 | 4340.885 | 16.75 | 0 | 0 | 0 | 0 | 0 | 0 | 0 | 1 | 0 | 0 | 0 | 0 | 0 | 0 | 0 | 0 | 0 | 0 | 0 | 0 | 0 | 0 | 0 | 0 | 0 | 0 | 4920.59
2025-04-18 | 5040.925 | 16.18 | 0 | 0 | 0 | 0 | 0 | 0 | 0 | 0 | 1 | 0 | 0 | 0 | 0 | 0 | 0 | 0 | 0 | 0 | 0 | 0 | 0 | 0 | 0 | 0 | 0 | 0 | 5380.955
2025-04-18 | 4923.637 | 14.57 | 0 | 0 | 0 | 0 | 0 | 0 | 0 | 0 | 0 | 1 | 0 | 0 | 0 | 0 | 0 | 0 | 0 | 0 | 0 | 0 | 0 | 0 | 0 | 0 | 0 | 0 | 5772.6839
2025-04-18 | 5042.401 | 13.02 | 0 | 0 | 0 | 0 | 0 | 0 | 0 | 0 | 0 | 0 | 1 | 0 | 0 | 0 | 0 | 0 | 0 | 0 | 0 | 0 | 0 | 0 | 0 | 0 | 0 | 0 | 5974.1384
2025-04-18 | 5143.79 | 11.81 | 0 | 0 | 0 | 0 | 0 | 0 | 0 | 0 | 0 | 0 | 0 | 1 | 0 | 0 | 0 | 0 | 0 | 0 | 0 | 0 | 0 | 0 | 0 | 0 | 0 | 0 | 6078.1898
2025-04-18 | 4995.603 | 10.49 | 0 | 0 | 0 | 0 | 0 | 0 | 0 | 0 | 0 | 0 | 0 | 0 | 1 | 0 | 0 | 0 | 0 | 0 | 0 | 0 | 0 | 0 | 0 | 0 | 0 | 0 | 6078.0744
2025-04-18 | 5028.195 | 9.28 | 0 | 0 | 0 | 0 | 0 | 0 | 0 | 0 | 0 | 0 | 0 | 0 | 0 | 1 | 0 | 0 | 0 | 0 | 0 | 0 | 0 | 0 | 0 | 0 | 0 | 0 | 5937.9835
2025-04-18 | 5086.877 | 8.41 | 0 | 0 | 0 | 0 | 0 | 0 | 0 | 0 | 0 | 0 | 0 | 0 | 0 | 0 | 1 | 0 | 0 | 0 | 0 | 0 | 0 | 0 | 0 | 0 | 0 | 0 | 6033.8508
2025-04-18 | 5262.989 | 7.47 | 0 | 0 | 0 | 0 | 0 | 0 | 0 | 0 | 0 | 0 | 0 | 0 | 0 | 0 | 0 | 1 | 0 | 0 | 0 | 0 | 0 | 0 | 0 | 0 | 0 | 0 | 6021.4845
2025-04-18 | 4930.301 | 7.02 | 0 | 0 | 0 | 0 | 0 | 0 | 0 | 0 | 0 | 0 | 0 | 0 | 0 | 0 | 0 | 0 | 1 | 0 | 0 | 0 | 0 | 0 | 0 | 0 | 0 | 0 | 5798.426
2025-04-18 | 4532.452 | 6.9 | 0 | 0 | 0 | 0 | 0 | 0 | 0 | 0 | 0 | 0 | 0 | 0 | 0 | 0 | 0 | 0 | 0 | 1 | 0 | 0 | 0 | 0 | 0 | 0 | 0 | 0 | 5381.9688
2025-04-18 | 4731.105 | 7.17 | 0 | 0 | 0 | 0 | 0 | 0 | 0 | 0 | 0 | 0 | 0 | 0 | 0 | 0 | 0 | 0 | 0 | 0 | 1 | 0 | 0 | 0 | 0 | 0 | 0 | 0 | 5290.1022
2025-04-18 | 4730.356 | 7.72 | 0 | 0 | 0 | 0 | 0 | 0 | 0 | 0 | 0 | 0 | 0 | 0 | 0 | 0 | 0 | 0 | 0 | 0 | 0 | 1 | 0 | 0 | 0 | 0 | 0 | 0 | 5147.3457
2025-04-18 | 4232.594 | 8.26 | 0 | 0 | 0 | 0 | 0 | 0 | 0 | 0 | 0 | 0 | 0 | 0 | 0 | 0 | 0 | 0 | 0 | 0 | 0 | 0 | 1 | 0 | 0 | 0 | 0 | 0 | 4977.5216
2025-04-18 | 4295.541 | 9.5 | 0 | 0 | 0 | 0 | 0 | 0 | 0 | 0 | 0 | 0 | 0 | 0 | 0 | 0 | 0 | 0 | 0 | 0 | 0 | 0 | 0 | 1 | 0 | 0 | 0 | 0 | 4955.6976
2025-04-18 | 4322.565 | 10.31 | 0 | 0 | 0 | 0 | 0 | 0 | 0 | 0 | 0 | 0 | 0 | 0 | 0 | 0 | 0 | 0 | 0 | 0 | 0 | 0 | 0 | 0 | 1 | 0 | 0 | 0 | 4867.5927
2025-04-18 | 4067.976 | 10.86 | 0 | 0 | 0 | 0 | 0 | 0 | 0 | 0 | 0 | 0 | 0 | 0 | 0 | 0 | 0 | 0 | 0 | 0 | 0 | 0 | 0 | 0 | 0 | 1 | 0 | 0 | 4749.2516
2025-04-18 | 4020.114 | 11.56 | 0 | 0 | 0 | 0 | 0 | 0 | 0 | 0 | 0 | 0 | 0 | 0 | 0 | 0 | 0 | 0 | 0 | 0 | 0 | 0 | 0 | 0 | 0 | 0 | 1 | 0 | 4644.677
2025-04-18 | 3794.089 | 11.63 | 0 | 0 | 0 | 0 | 0 | 0 | 0 | 0 | 0 | 0 | 0 | 0 | 0 | 0 | 0 | 0 | 0 | 0 | 0 | 0 | 0 | 0 | 0 | 0 | 0 | 1 | 4349.1582
2025-04-19 | 4230.141 | 11.87 | 0 | 1 | 1 | 0 | 0 | 0 | 0 | 0 | 0 | 0 | 0 | 0 | 0 | 0 | 0 | 0 | 0 | 0 | 0 | 0 | 0 | 0 | 0 | 0 | 0 | 0 | 3703.4677
2025-04-19 | 4034.635 | 12.51 | 0 | 1 | 0 | 1 | 0 | 0 | 0 | 0 | 0 | 0 | 0 | 0 | 0 | 0 | 0 | 0 | 0 | 0 | 0 | 0 | 0 | 0 | 0 | 0 | 0 | 0 | 3729.7477
2025-04-19 | 3976.561 | 12.98 | 0 | 1 | 0 | 0 | 1 | 0 | 0 | 0 | 0 | 0 | 0 | 0 | 0 | 0 | 0 | 0 | 0 | 0 | 0 | 0 | 0 | 0 | 0 | 0 | 0 | 0 | 3722.6383
2025-04-19 | 3799.939 | 13.43 | 0 | 1 | 0 | 0 | 0 | 1 | 0 | 0 | 0 | 0 | 0 | 0 | 0 | 0 | 0 | 0 | 0 | 0 | 0 | 0 | 0 | 0 | 0 | 0 | 0 | 0 | 3635.6854
2025-04-19 | 4201.337 | 13.52 | 0 | 1 | 0 | 0 | 0 | 0 | 1 | 0 | 0 | 0 | 0 | 0 | 0 | 0 | 0 | 0 | 0 | 0 | 0 | 0 | 0 | 0 | 0 | 0 | 0 | 0 | 3870.9461
2025-04-19 | 4028.145 | 13.78 | 0 | 1 | 0 | 0 | 0 | 0 | 0 | 1 | 0 | 0 | 0 | 0 | 0 | 0 | 0 | 0 | 0 | 0 | 0 | 0 | 0 | 0 | 0 | 0 | 0 | 0 | 4222.4057
2025-04-19 | 4337.857 | 13.5 | 0 | 1 | 0 | 0 | 0 | 0 | 0 | 0 | 1 | 0 | 0 | 0 | 0 | 0 | 0 | 0 | 0 | 0 | 0 | 0 | 0 | 0 | 0 | 0 | 0 | 0 | 4690.6867
2025-04-19 | 4407.078 | 12.81 | 0 | 1 | 0 | 0 | 0 | 0 | 0 | 0 | 0 | 1 | 0 | 0 | 0 | 0 | 0 | 0 | 0 | 0 | 0 | 0 | 0 | 0 | 0 | 0 | 0 | 0 | 5107.5282
2025-04-19 | 4723.236 | 11.89 | 0 | 1 | 0 | 0 | 0 | 0 | 0 | 0 | 0 | 0 | 1 | 0 | 0 | 0 | 0 | 0 | 0 | 0 | 0 | 0 | 0 | 0 | 0 | 0 | 0 | 0 | 5326.1793
2025-04-19 | 4793.162 | 11.45 | 0 | 1 | 0 | 0 | 0 | 0 | 0 | 0 | 0 | 0 | 0 | 1 | 0 | 0 | 0 | 0 | 0 | 0 | 0 | 0 | 0 | 0 | 0 | 0 | 0 | 0 | 5451.2489
2025-04-19 | 4598.47 | 10.62 | 0 | 1 | 0 | 0 | 0 | 0 | 0 | 0 | 0 | 0 | 0 | 0 | 1 | 0 | 0 | 0 | 0 | 0 | 0 | 0 | 0 | 0 | 0 | 0 | 0 | 0 | 5464.5087
2025-04-19 | 4514.685 | 10 | 0 | 1 | 0 | 0 | 0 | 0 | 0 | 0 | 0 | 0 | 0 | 0 | 0 | 1 | 0 | 0 | 0 | 0 | 0 | 0 | 0 | 0 | 0 | 0 | 0 | 0 | 5340.5226
2025-04-19 | 4938.625 | 9.62 | 0.07 | 1 | 0 | 0 | 0 | 0 | 0 | 0 | 0 | 0 | 0 | 0 | 0 | 0 | 1 | 0 | 0 | 0 | 0 | 0 | 0 | 0 | 0 | 0 | 0 | 0 | 5452.7454
2025-04-19 | 4722.857 | 9.48 | 0.19 | 1 | 0 | 0 | 0 | 0 | 0 | 0 | 0 | 0 | 0 | 0 | 0 | 0 | 0 | 1 | 0 | 0 | 0 | 0 | 0 | 0 | 0 | 0 | 0 | 0 | 5467.3251
2025-04-19 | 4596.365 | 9.03 | 0.16 | 1 | 0 | 0 | 0 | 0 | 0 | 0 | 0 | 0 | 0 | 0 | 0 | 0 | 0 | 0 | 1 | 0 | 0 | 0 | 0 | 0 | 0 | 0 | 0 | 0 | 5242.9893
2025-04-19 | 4353.562 | 8.88 | 0.14 | 1 | 0 | 0 | 0 | 0 | 0 | 0 | 0 | 0 | 0 | 0 | 0 | 0 | 0 | 0 | 0 | 1 | 0 | 0 | 0 | 0 | 0 | 0 | 0 | 0 | 4824.8617
2025-04-19 | 4286.544 | 9.12 | 0 | 1 | 0 | 0 | 0 | 0 | 0 | 0 | 0 | 0 | 0 | 0 | 0 | 0 | 0 | 0 | 0 | 0 | 1 | 0 | 0 | 0 | 0 | 0 | 0 | 0 | 4726.2159
2025-04-19 | 4176.625 | 9.16 | 0 | 1 | 0 | 0 | 0 | 0 | 0 | 0 | 0 | 0 | 0 | 0 | 0 | 0 | 0 | 0 | 0 | 0 | 0 | 1 | 0 | 0 | 0 | 0 | 0 | 0 | 4569.5382
2025-04-19 | 4117.965 | 9.87 | 0 | 1 | 0 | 0 | 0 | 0 | 0 | 0 | 0 | 0 | 0 | 0 | 0 | 0 | 0 | 0 | 0 | 0 | 0 | 0 | 1 | 0 | 0 | 0 | 0 | 0 | 4404.3545
2025-04-19 | 4196.681 | 10.73 | 0 | 1 | 0 | 0 | 0 | 0 | 0 | 0 | 0 | 0 | 0 | 0 | 0 | 0 | 0 | 0 | 0 | 0 | 0 | 0 | 0 | 1 | 0 | 0 | 0 | 0 | 4372.1579
2025-04-19 | 4303.301 | 11.27 | 0 | 1 | 0 | 0 | 0 | 0 | 0 | 0 | 0 | 0 | 0 | 0 | 0 | 0 | 0 | 0 | 0 | 0 | 0 | 0 | 0 | 0 | 1 | 0 | 0 | 0 | 4276.6829
2025-04-19 | 4407.458 | 12.19 | 0 | 1 | 0 | 0 | 0 | 0 | 0 | 0 | 0 | 0 | 0 | 0 | 0 | 0 | 0 | 0 | 0 | 0 | 0 | 0 | 0 | 0 | 0 | 1 | 0 | 0 | 4168.4415
2025-04-19 | 4313.329 | 12.85 | 0 | 1 | 0 | 0 | 0 | 0 | 0 | 0 | 0 | 0 | 0 | 0 | 0 | 0 | 0 | 0 | 0 | 0 | 0 | 0 | 0 | 0 | 0 | 0 | 1 | 0 | 4062.775
2025-04-19 | 4028.927 | 13.66 | 0 | 1 | 0 | 0 | 0 | 0 | 0 | 0 | 0 | 0 | 0 | 0 | 0 | 0 | 0 | 0 | 0 | 0 | 0 | 0 | 0 | 0 | 0 | 0 | 0 | 1 | 3787.4555
2025-04-20 | 4183.343 | 14.13 | 0 | 1 | 1 | 0 | 0 | 0 | 0 | 0 | 0 | 0 | 0 | 0 | 0 | 0 | 0 | 0 | 0 | 0 | 0 | 0 | 0 | 0 | 0 | 0 | 0 | 0 | 3765.1574
2025-04-20 | 4225.073 | 14.32 | 0 | 1 | 0 | 1 | 0 | 0 | 0 | 0 | 0 | 0 | 0 | 0 | 0 | 0 | 0 | 0 | 0 | 0 | 0 | 0 | 0 | 0 | 0 | 0 | 0 | 0 | 3779.154
2025-04-20 | 4212.147 | 14.9 | 0 | 1 | 0 | 0 | 1 | 0 | 0 | 0 | 0 | 0 | 0 | 0 | 0 | 0 | 0 | 0 | 0 | 0 | 0 | 0 | 0 | 0 | 0 | 0 | 0 | 0 | 3775.0473
2025-04-20 | 4087.717 | 15.38 | 0 | 1 | 0 | 0 | 0 | 1 | 0 | 0 | 0 | 0 | 0 | 0 | 0 | 0 | 0 | 0 | 0 | 0 | 0 | 0 | 0 | 0 | 0 | 0 | 0 | 0 | 3688.9133
2025-04-20 | 4354.093 | 16.04 | 0 | 1 | 0 | 0 | 0 | 0 | 1 | 0 | 0 | 0 | 0 | 0 | 0 | 0 | 0 | 0 | 0 | 0 | 0 | 0 | 0 | 0 | 0 | 0 | 0 | 0 | 3939.7328
2025-04-20 | 4064.611 | 16.51 | 0 | 1 | 0 | 0 | 0 | 0 | 0 | 1 | 0 | 0 | 0 | 0 | 0 | 0 | 0 | 0 | 0 | 0 | 0 | 0 | 0 | 0 | 0 | 0 | 0 | 0 | 4296.9247
2025-04-20 | 4018.215 | 16.3 | 0 | 1 | 0 | 0 | 0 | 0 | 0 | 0 | 1 | 0 | 0 | 0 | 0 | 0 | 0 | 0 | 0 | 0 | 0 | 0 | 0 | 0 | 0 | 0 | 0 | 0 | 4767.1164
2025-04-20 | 4351.749 | 15.59 | 0 | 1 | 0 | 0 | 0 | 0 | 0 | 0 | 0 | 1 | 0 | 0 | 0 | 0 | 0 | 0 | 0 | 0 | 0 | 0 | 0 | 0 | 0 | 0 | 0 | 0 | 5183.412
2025-04-20 | 4222.371 | 14.65 | 0 | 1 | 0 | 0 | 0 | 0 | 0 | 0 | 0 | 0 | 1 | 0 | 0 | 0 | 0 | 0 | 0 | 0 | 0 | 0 | 0 | 0 | 0 | 0 | 0 | 0 | 5401.5172
2025-04-20 | 4584.579 | 13.89 | 0 | 1 | 0 | 0 | 0 | 0 | 0 | 0 | 0 | 0 | 0 | 1 | 0 | 0 | 0 | 0 | 0 | 0 | 0 | 0 | 0 | 0 | 0 | 0 | 0 | 0 | 5517.8519
2025-04-20 | 4432.778 | 13.26 | 0 | 1 | 0 | 0 | 0 | 0 | 0 | 0 | 0 | 0 | 0 | 0 | 1 | 0 | 0 | 0 | 0 | 0 | 0 | 0 | 0 | 0 | 0 | 0 | 0 | 0 | 5536.5711
2025-04-20 | 4522.554 | 12.24 | 0 | 1 | 0 | 0 | 0 | 0 | 0 | 0 | 0 | 0 | 0 | 0 | 0 | 1 | 0 | 0 | 0 | 0 | 0 | 0 | 0 | 0 | 0 | 0 | 0 | 0 | 5401.6664
2025-04-20 | 4330.108 | 11.21 | 0 | 1 | 0 | 0 | 0 | 0 | 0 | 0 | 0 | 0 | 0 | 0 | 0 | 0 | 1 | 0 | 0 | 0 | 0 | 0 | 0 | 0 | 0 | 0 | 0 | 0 | 5493.1664
2025-04-20 | 4522.044 | 10.72 | 0 | 1 | 0 | 0 | 0 | 0 | 0 | 0 | 0 | 0 | 0 | 0 | 0 | 0 | 0 | 1 | 0 | 0 | 0 | 0 | 0 | 0 | 0 | 0 | 0 | 0 | 5493.0834
2025-04-20 | 4316.922 | 9.9 | 0 | 1 | 0 | 0 | 0 | 0 | 0 | 0 | 0 | 0 | 0 | 0 | 0 | 0 | 0 | 0 | 1 | 0 | 0 | 0 | 0 | 0 | 0 | 0 | 0 | 0 | 5259.9252
2025-04-20 | 4410.442 | 9.25 | 0 | 1 | 0 | 0 | 0 | 0 | 0 | 0 | 0 | 0 | 0 | 0 | 0 | 0 | 0 | 0 | 0 | 1 | 0 | 0 | 0 | 0 | 0 | 0 | 0 | 0 | 4829.0009
2025-04-20 | 4606.99 | 9.6 | 0 | 1 | 0 | 0 | 0 | 0 | 0 | 0 | 0 | 0 | 0 | 0 | 0 | 0 | 0 | 0 | 0 | 0 | 1 | 0 | 0 | 0 | 0 | 0 | 0 | 0 | 4739.3181
2025-04-20 | 4162.017 | 9.27 | 0 | 1 | 0 | 0 | 0 | 0 | 0 | 0 | 0 | 0 | 0 | 0 | 0 | 0 | 0 | 0 | 0 | 0 | 0 | 1 | 0 | 0 | 0 | 0 | 0 | 0 | 4572.5408
2025-04-20 | 4347.516 | 9.85 | 0 | 1 | 0 | 0 | 0 | 0 | 0 | 0 | 0 | 0 | 0 | 0 | 0 | 0 | 0 | 0 | 0 | 0 | 0 | 0 | 1 | 0 | 0 | 0 | 0 | 0 | 4403.8085
2025-04-20 | 4338.107 | 11.16 | 0 | 1 | 0 | 0 | 0 | 0 | 0 | 0 | 0 | 0 | 0 | 0 | 0 | 0 | 0 | 0 | 0 | 0 | 0 | 0 | 0 | 1 | 0 | 0 | 0 | 0 | 4383.8953
2025-04-20 | 4154.767 | 12.48 | 0 | 1 | 0 | 0 | 0 | 0 | 0 | 0 | 0 | 0 | 0 | 0 | 0 | 0 | 0 | 0 | 0 | 0 | 0 | 0 | 0 | 0 | 1 | 0 | 0 | 0 | 4309.7115
2025-04-20 | 3990.442 | 13.07 | 0 | 1 | 0 | 0 | 0 | 0 | 0 | 0 | 0 | 0 | 0 | 0 | 0 | 0 | 0 | 0 | 0 | 0 | 0 | 0 | 0 | 0 | 0 | 1 | 0 | 0 | 4192.4623
2025-04-20 | 3758.296 | 13.71 | 0 | 1 | 0 | 0 | 0 | 0 | 0 | 0 | 0 | 0 | 0 | 0 | 0 | 0 | 0 | 0 | 0 | 0 | 0 | 0 | 0 | 0 | 0 | 0 | 1 | 0 | 4086.2499
2025-04-20 | 3656.159 | 14.34 | 0 | 1 | 0 | 0 | 0 | 0 | 0 | 0 | 0 | 0 | 0 | 0 | 0 | 0 | 0 | 0 | 0 | 0 | 0 | 0 | 0 | 0 | 0 | 0 | 0 | 1 | 3806.017
2025-04-21 | 3727.571 | 14.64 | 0 | 0 | 1 | 0 | 0 | 0 | 0 | 0 | 0 | 0 | 0 | 0 | 0 | 0 | 0 | 0 | 0 | 0 | 0 | 0 | 0 | 0 | 0 | 0 | 0 | 0 | 4396.1927
2025-04-21 | 3747.812 | 15.15 | 0 | 0 | 0 | 1 | 0 | 0 | 0 | 0 | 0 | 0 | 0 | 0 | 0 | 0 | 0 | 0 | 0 | 0 | 0 | 0 | 0 | 0 | 0 | 0 | 0 | 0 | 4418.9242
2025-04-21 | 3721.689 | 15.67 | 0 | 0 | 0 | 0 | 1 | 0 | 0 | 0 | 0 | 0 | 0 | 0 | 0 | 0 | 0 | 0 | 0 | 0 | 0 | 0 | 0 | 0 | 0 | 0 | 0 | 0 | 4413.1797
2025-04-21 | 3712.171 | 16.3 | 0 | 0 | 0 | 0 | 0 | 1 | 0 | 0 | 0 | 0 | 0 | 0 | 0 | 0 | 0 | 0 | 0 | 0 | 0 | 0 | 0 | 0 | 0 | 0 | 0 | 0 | 4331.1401
2025-04-21 | 4049.124 | 16.48 | 0 | 0 | 0 | 0 | 0 | 0 | 1 | 0 | 0 | 0 | 0 | 0 | 0 | 0 | 0 | 0 | 0 | 0 | 0 | 0 | 0 | 0 | 0 | 0 | 0 | 0 | 4568.8574
2025-04-21 | 4223.174 | 16.44 | 0 | 0 | 0 | 0 | 0 | 0 | 0 | 1 | 0 | 0 | 0 | 0 | 0 | 0 | 0 | 0 | 0 | 0 | 0 | 0 | 0 | 0 | 0 | 0 | 0 | 0 | 4912.1281
2025-04-21 | 4741.22 | 15.86 | 0 | 0 | 0 | 0 | 0 | 0 | 0 | 0 | 1 | 0 | 0 | 0 | 0 | 0 | 0 | 0 | 0 | 0 | 0 | 0 | 0 | 0 | 0 | 0 | 0 | 0 | 5372.2202
2025-04-21 | 5002.462 | 14.44 | 0 | 0 | 0 | 0 | 0 | 0 | 0 | 0 | 0 | 1 | 0 | 0 | 0 | 0 | 0 | 0 | 0 | 0 | 0 | 0 | 0 | 0 | 0 | 0 | 0 | 0 | 5769.1354
2025-04-21 | 4926.784 | 13.11 | 0 | 0 | 0 | 0 | 0 | 0 | 0 | 0 | 0 | 0 | 1 | 0 | 0 | 0 | 0 | 0 | 0 | 0 | 0 | 0 | 0 | 0 | 0 | 0 | 0 | 0 | 5976.595
2025-04-21 | 5114.769 | 11.52 | 0 | 0 | 0 | 0 | 0 | 0 | 0 | 0 | 0 | 0 | 0 | 1 | 0 | 0 | 0 | 0 | 0 | 0 | 0 | 0 | 0 | 0 | 0 | 0 | 0 | 0 | 6070.2738
2025-04-21 | 5450.344 | 10.2 | 0 | 0 | 0 | 0 | 0 | 0 | 0 | 0 | 0 | 0 | 0 | 0 | 1 | 0 | 0 | 0 | 0 | 0 | 0 | 0 | 0 | 0 | 0 | 0 | 0 | 0 | 6070.1585
2025-04-21 | 5384.466 | 9.22 | 0.02 | 0 | 0 | 0 | 0 | 0 | 0 | 0 | 0 | 0 | 0 | 0 | 0 | 1 | 0 | 0 | 0 | 0 | 0 | 0 | 0 | 0 | 0 | 0 | 0 | 0 | 5937.1972
2025-04-21 | 5503.372 | 8.97 | 0.19 | 0 | 0 | 0 | 0 | 0 | 0 | 0 | 0 | 0 | 0 | 0 | 0 | 0 | 1 | 0 | 0 | 0 | 0 | 0 | 0 | 0 | 0 | 0 | 0 | 0 | 6057.2259
2025-04-21 | 5697.51 | 7.78 | 0.2 | 0 | 0 | 0 | 0 | 0 | 0 | 0 | 0 | 0 | 0 | 0 | 0 | 0 | 0 | 1 | 0 | 0 | 0 | 0 | 0 | 0 | 0 | 0 | 0 | 0 | 6038.4612
2025-04-21 | 6191.517 | 7.49 | 0.42 | 0 | 0 | 0 | 0 | 0 | 0 | 0 | 0 | 0 | 0 | 0 | 0 | 0 | 0 | 0 | 1 | 0 | 0 | 0 | 0 | 0 | 0 | 0 | 0 | 0 | 5829.1364
2025-04-21 | 5596.61 | 7.67 | 0.39 | 0 | 0 | 0 | 0 | 0 | 0 | 0 | 0 | 0 | 0 | 0 | 0 | 0 | 0 | 0 | 0 | 1 | 0 | 0 | 0 | 0 | 0 | 0 | 0 | 0 | 5419.5909
2025-04-21 | 5632.783 | 7.83 | 0.37 | 0 | 0 | 0 | 0 | 0 | 0 | 0 | 0 | 0 | 0 | 0 | 0 | 0 | 0 | 0 | 0 | 0 | 1 | 0 | 0 | 0 | 0 | 0 | 0 | 0 | 5323.8703
2025-04-21 | 5262.077 | 8.17 | 0.3 | 0 | 0 | 0 | 0 | 0 | 0 | 0 | 0 | 0 | 0 | 0 | 0 | 0 | 0 | 0 | 0 | 0 | 0 | 1 | 0 | 0 | 0 | 0 | 0 | 0 | 5172.4013
2025-04-21 | 5150.248 | 8.79 | 0.19 | 0 | 0 | 0 | 0 | 0 | 0 | 0 | 0 | 0 | 0 | 0 | 0 | 0 | 0 | 0 | 0 | 0 | 0 | 0 | 1 | 0 | 0 | 0 | 0 | 0 | 5000.0777
2025-04-21 | 4935.955 | 9.96 | 0 | 0 | 0 | 0 | 0 | 0 | 0 | 0 | 0 | 0 | 0 | 0 | 0 | 0 | 0 | 0 | 0 | 0 | 0 | 0 | 0 | 1 | 0 | 0 | 0 | 0 | 4968.2539
2025-04-21 | 4574.16 | 10.57 | 0 | 0 | 0 | 0 | 0 | 0 | 0 | 0 | 0 | 0 | 0 | 0 | 0 | 0 | 0 | 0 | 0 | 0 | 0 | 0 | 0 | 0 | 1 | 0 | 0 | 0 | 4874.6897
2025-04-21 | 4588.486 | 11.62 | 0 | 0 | 0 | 0 | 0 | 0 | 0 | 0 | 0 | 0 | 0 | 0 | 0 | 0 | 0 | 0 | 0 | 0 | 0 | 0 | 0 | 0 | 0 | 1 | 0 | 0 | 4769.9968
2025-04-21 | 4107.947 | 12.33 | 0 | 0 | 0 | 0 | 0 | 0 | 0 | 0 | 0 | 0 | 0 | 0 | 0 | 0 | 0 | 0 | 0 | 0 | 0 | 0 | 0 | 0 | 0 | 0 | 1 | 0 | 4665.6951
2025-04-21 | 3581.078 | 13.42 | 0 | 0 | 0 | 0 | 0 | 0 | 0 | 0 | 0 | 0 | 0 | 0 | 0 | 0 | 0 | 0 | 0 | 0 | 0 | 0 | 0 | 0 | 0 | 0 | 0 | 1 | 4398.0186
2025-04-22 | 3643.037 | 13.21 | 0 | 0 | 1 | 0 | 0 | 0 | 0 | 0 | 0 | 0 | 0 | 0 | 0 | 0 | 0 | 0 | 0 | 0 | 0 | 0 | 0 | 0 | 0 | 0 | 0 | 0 | 4357.159
2025-04-22 | 3811.172 | 13.63 | 0 | 0 | 0 | 1 | 0 | 0 | 0 | 0 | 0 | 0 | 0 | 0 | 0 | 0 | 0 | 0 | 0 | 0 | 0 | 0 | 0 | 0 | 0 | 0 | 0 | 0 | 4377.4338
2025-04-22 | 3933.648 | 13.89 | 0 | 0 | 0 | 0 | 1 | 0 | 0 | 0 | 0 | 0 | 0 | 0 | 0 | 0 | 0 | 0 | 0 | 0 | 0 | 0 | 0 | 0 | 0 | 0 | 0 | 0 | 4364.5922
2025-04-22 | 3803.911 | 14.62 | 0 | 0 | 0 | 0 | 0 | 1 | 0 | 0 | 0 | 0 | 0 | 0 | 0 | 0 | 0 | 0 | 0 | 0 | 0 | 0 | 0 | 0 | 0 | 0 | 0 | 0 | 4285.2823
2025-04-22 | 4362.787 | 14.78 | 0 | 0 | 0 | 0 | 0 | 0 | 1 | 0 | 0 | 0 | 0 | 0 | 0 | 0 | 0 | 0 | 0 | 0 | 0 | 0 | 0 | 0 | 0 | 0 | 0 | 0 | 4522.4537
2025-04-22 | 4854.666 | 15.14 | 0 | 0 | 0 | 0 | 0 | 0 | 0 | 1 | 0 | 0 | 0 | 0 | 0 | 0 | 0 | 0 | 0 | 0 | 0 | 0 | 0 | 0 | 0 | 0 | 0 | 0 | 4876.6429
2025-04-22 | 5344.202 | 14.65 | 0 | 0 | 0 | 0 | 0 | 0 | 0 | 0 | 1 | 0 | 0 | 0 | 0 | 0 | 0 | 0 | 0 | 0 | 0 | 0 | 0 | 0 | 0 | 0 | 0 | 0 | 5339.1916
2025-04-22 | 5501.993 | 13.89 | 0 | 0 | 0 | 0 | 0 | 0 | 0 | 0 | 0 | 1 | 0 | 0 | 0 | 0 | 0 | 0 | 0 | 0 | 0 | 0 | 0 | 0 | 0 | 0 | 0 | 0 | 5754.1224
2025-04-22 | 5638.112 | 12.77 | 0 | 0 | 0 | 0 | 0 | 0 | 0 | 0 | 0 | 0 | 1 | 0 | 0 | 0 | 0 | 0 | 0 | 0 | 0 | 0 | 0 | 0 | 0 | 0 | 0 | 0 | 5967.3143
2025-04-22 | 5499.834 | 11.39 | 0 | 0 | 0 | 0 | 0 | 0 | 0 | 0 | 0 | 0 | 0 | 1 | 0 | 0 | 0 | 0 | 0 | 0 | 0 | 0 | 0 | 0 | 0 | 0 | 0 | 0 | 6066.7253
2025-04-22 | 5520.346 | 9.89 | 0 | 0 | 0 | 0 | 0 | 0 | 0 | 0 | 0 | 0 | 0 | 0 | 1 | 0 | 0 | 0 | 0 | 0 | 0 | 0 | 0 | 0 | 0 | 0 | 0 | 0 | 6061.6966
2025-04-22 | 5506.172 | 8.88 | 0.12 | 0 | 0 | 0 | 0 | 0 | 0 | 0 | 0 | 0 | 0 | 0 | 0 | 1 | 0 | 0 | 0 | 0 | 0 | 0 | 0 | 0 | 0 | 0 | 0 | 0 | 5932.1738
2025-04-22 | 6040.975 | 8.05 | 0.12 | 0 | 0 | 0 | 0 | 0 | 0 | 0 | 0 | 0 | 0 | 0 | 0 | 0 | 1 | 0 | 0 | 0 | 0 | 0 | 0 | 0 | 0 | 0 | 0 | 0 | 6029.1331
2025-04-22 | 6334.69 | 7.37 | 0.36 | 0 | 0 | 0 | 0 | 0 | 0 | 0 | 0 | 0 | 0 | 0 | 0 | 0 | 0 | 1 | 0 | 0 | 0 | 0 | 0 | 0 | 0 | 0 | 0 | 0 | 6034.0816
2025-04-22 | 5756.648 | 6.9 | 0.95 | 0 | 0 | 0 | 0 | 0 | 0 | 0 | 0 | 0 | 0 | 0 | 0 | 0 | 0 | 0 | 1 | 0 | 0 | 0 | 0 | 0 | 0 | 0 | 0 | 0 | 5835.5959
2025-04-22 | 4636.412 | 6.67 | 0.69 | 0 | 0 | 0 | 0 | 0 | 0 | 0 | 0 | 0 | 0 | 0 | 0 | 0 | 0 | 0 | 0 | 1 | 0 | 0 | 0 | 0 | 0 | 0 | 0 | 0 | 5405.0668
2025-04-22 | 4661.787 | 6.49 | 0.65 | 0 | 0 | 0 | 0 | 0 | 0 | 0 | 0 | 0 | 0 | 0 | 0 | 0 | 0 | 0 | 0 | 0 | 1 | 0 | 0 | 0 | 0 | 0 | 0 | 0 | 5299.214
2025-04-22 | 4485.198 | 6.84 | 0.5 | 0 | 0 | 0 | 0 | 0 | 0 | 0 | 0 | 0 | 0 | 0 | 0 | 0 | 0 | 0 | 0 | 0 | 0 | 1 | 0 | 0 | 0 | 0 | 0 | 0 | 5144.612
2025-04-22 | 4400.468 | 7.49 | 0.31 | 0 | 0 | 0 | 0 | 0 | 0 | 0 | 0 | 0 | 0 | 0 | 0 | 0 | 0 | 0 | 0 | 0 | 0 | 0 | 1 | 0 | 0 | 0 | 0 | 0 | 4969.7014
2025-04-22 | 4365.12 | 8.91 | 0 | 0 | 0 | 0 | 0 | 0 | 0 | 0 | 0 | 0 | 0 | 0 | 0 | 0 | 0 | 0 | 0 | 0 | 0 | 0 | 0 | 1 | 0 | 0 | 0 | 0 | 4939.5927
2025-04-22 | 3936.958 | 10.62 | 0 | 0 | 0 | 0 | 0 | 0 | 0 | 0 | 0 | 0 | 0 | 0 | 0 | 0 | 0 | 0 | 0 | 0 | 0 | 0 | 0 | 0 | 1 | 0 | 0 | 0 | 4876.0545
2025-04-22 | 4058.696 | 11.38 | 0 | 0 | 0 | 0 | 0 | 0 | 0 | 0 | 0 | 0 | 0 | 0 | 0 | 0 | 0 | 0 | 0 | 0 | 0 | 0 | 0 | 0 | 0 | 1 | 0 | 0 | 4763.4457
2025-04-22 | 3910.108 | 11.59 | 0 | 0 | 0 | 0 | 0 | 0 | 0 | 0 | 0 | 0 | 0 | 0 | 0 | 0 | 0 | 0 | 0 | 0 | 0 | 0 | 0 | 0 | 0 | 0 | 1 | 0 | 4645.4959
2025-04-22 | 3677.995 | 13.45 | 0 | 0 | 0 | 0 | 0 | 0 | 0 | 0 | 0 | 0 | 0 | 0 | 0 | 0 | 0 | 0 | 0 | 0 | 0 | 0 | 0 | 0 | 0 | 0 | 0 | 1 | 4398.8375
2025-04-23 | 3655.193 | 13.86 | 0 | 0 | 1 | 0 | 0 | 0 | 0 | 0 | 0 | 0 | 0 | 0 | 0 | 0 | 0 | 0 | 0 | 0 | 0 | 0 | 0 | 0 | 0 | 0 | 0 | 0 | 4374.9016
2025-04-23 | 4197.333 | 14.79 | 0 | 0 | 0 | 1 | 0 | 0 | 0 | 0 | 0 | 0 | 0 | 0 | 0 | 0 | 0 | 0 | 0 | 0 | 0 | 0 | 0 | 0 | 0 | 0 | 0 | 0 | 4409.0975
2025-04-23 | 4193.035 | 15.5 | 0 | 0 | 0 | 0 | 1 | 0 | 0 | 0 | 0 | 0 | 0 | 0 | 0 | 0 | 0 | 0 | 0 | 0 | 0 | 0 | 0 | 0 | 0 | 0 | 0 | 0 | 4408.5393
2025-04-23 | 3619.551 | 16.07 | 0 | 0 | 0 | 0 | 0 | 1 | 0 | 0 | 0 | 0 | 0 | 0 | 0 | 0 | 0 | 0 | 0 | 0 | 0 | 0 | 0 | 0 | 0 | 0 | 0 | 0 | 4324.862
2025-04-23 | 4163.015 | 16.14 | 0 | 0 | 0 | 0 | 0 | 0 | 1 | 0 | 0 | 0 | 0 | 0 | 0 | 0 | 0 | 0 | 0 | 0 | 0 | 0 | 0 | 0 | 0 | 0 | 0 | 0 | 4559.5767
2025-04-23 | 4781.3 | 16.51 | 0 | 0 | 0 | 0 | 0 | 0 | 0 | 1 | 0 | 0 | 0 | 0 | 0 | 0 | 0 | 0 | 0 | 0 | 0 | 0 | 0 | 0 | 0 | 0 | 0 | 0 | 4914.0389
2025-04-23 | 5723.112 | 15.09 | 0 | 0 | 0 | 0 | 0 | 0 | 0 | 0 | 1 | 0 | 0 | 0 | 0 | 0 | 0 | 0 | 0 | 0 | 0 | 0 | 0 | 0 | 0 | 0 | 0 | 0 | 5351.202
2025-04-23 | 5638.926 | 13.4 | 0 | 0 | 0 | 0 | 0 | 0 | 0 | 0 | 0 | 1 | 0 | 0 | 0 | 0 | 0 | 0 | 0 | 0 | 0 | 0 | 0 | 0 | 0 | 0 | 0 | 0 | 5740.7472
2025-04-23 | 5730.547 | 11.6 | 0 | 0 | 0 | 0 | 0 | 0 | 0 | 0 | 0 | 0 | 1 | 0 | 0 | 0 | 0 | 0 | 0 | 0 | 0 | 0 | 0 | 0 | 0 | 0 | 0 | 0 | 5935.3776
2025-04-23 | 5784.855 | 9.88 | 0 | 0 | 0 | 0 | 0 | 0 | 0 | 0 | 0 | 0 | 0 | 1 | 0 | 0 | 0 | 0 | 0 | 0 | 0 | 0 | 0 | 0 | 0 | 0 | 0 | 0 | 6025.5079
2025-04-23 | 6046.369 | 8.49 | 0 | 0 | 0 | 0 | 0 | 0 | 0 | 0 | 0 | 0 | 0 | 0 | 1 | 0 | 0 | 0 | 0 | 0 | 0 | 0 | 0 | 0 | 0 | 0 | 0 | 0 | 6023.4818
2025-04-23 | 5682.696 | 6.99 | 0 | 0 | 0 | 0 | 0 | 0 | 0 | 0 | 0 | 0 | 0 | 0 | 0 | 1 | 0 | 0 | 0 | 0 | 0 | 0 | 0 | 0 | 0 | 0 | 0 | 0 | 5875.4749
2025-04-23 | 6066.013 | 6 | 0 | 0 | 0 | 0 | 0 | 0 | 0 | 0 | 0 | 0 | 0 | 0 | 0 | 0 | 1 | 0 | 0 | 0 | 0 | 0 | 0 | 0 | 0 | 0 | 0 | 0 | 5968.0667
2025-04-23 | 5926.064 | 4.98 | 0 | 0 | 0 | 0 | 0 | 0 | 0 | 0 | 0 | 0 | 0 | 0 | 0 | 0 | 0 | 1 | 0 | 0 | 0 | 0 | 0 | 0 | 0 | 0 | 0 | 0 | 5953.5167
2025-04-23 | 5760.23 | 4.52 | 0.16 | 0 | 0 | 0 | 0 | 0 | 0 | 0 | 0 | 0 | 0 | 0 | 0 | 0 | 0 | 0 | 1 | 0 | 0 | 0 | 0 | 0 | 0 | 0 | 0 | 0 | 5736.997
2025-04-23 | 5018.72 | 4.48 | 0.18 | 0 | 0 | 0 | 0 | 0 | 0 | 0 | 0 | 0 | 0 | 0 | 0 | 0 | 0 | 0 | 0 | 1 | 0 | 0 | 0 | 0 | 0 | 0 | 0 | 0 | 5323.575
2025-04-23 | 5221.834 | 4.59 | 0.09 | 0 | 0 | 0 | 0 | 0 | 0 | 0 | 0 | 0 | 0 | 0 | 0 | 0 | 0 | 0 | 0 | 0 | 1 | 0 | 0 | 0 | 0 | 0 | 0 | 0 | 5223.5094
2025-04-23 | 4594.205 | 5.15 | 0.07 | 0 | 0 | 0 | 0 | 0 | 0 | 0 | 0 | 0 | 0 | 0 | 0 | 0 | 0 | 0 | 0 | 0 | 0 | 1 | 0 | 0 | 0 | 0 | 0 | 0 | 5080.1743
2025-04-23 | 4134.505 | 6.2 | 0 | 0 | 0 | 0 | 0 | 0 | 0 | 0 | 0 | 0 | 0 | 0 | 0 | 0 | 0 | 0 | 0 | 0 | 0 | 0 | 1 | 0 | 0 | 0 | 0 | 0 | 4921.2911
2025-04-23 | 4036.209 | 7.66 | 0 | 0 | 0 | 0 | 0 | 0 | 0 | 0 | 0 | 0 | 0 | 0 | 0 | 0 | 0 | 0 | 0 | 0 | 0 | 0 | 0 | 1 | 0 | 0 | 0 | 0 | 4905.4723
2025-04-23 | 4093.741 | 9.04 | 0 | 0 | 0 | 0 | 0 | 0 | 0 | 0 | 0 | 0 | 0 | 0 | 0 | 0 | 0 | 0 | 0 | 0 | 0 | 0 | 0 | 0 | 1 | 0 | 0 | 0 | 4832.9263
2025-04-23 | 4048.343 | 10.03 | 0 | 0 | 0 | 0 | 0 | 0 | 0 | 0 | 0 | 0 | 0 | 0 | 0 | 0 | 0 | 0 | 0 | 0 | 0 | 0 | 0 | 0 | 0 | 1 | 0 | 0 | 4726.5957
2025-04-23 | 3924.868 | 10.64 | 0 | 0 | 0 | 0 | 0 | 0 | 0 | 0 | 0 | 0 | 0 | 0 | 0 | 0 | 0 | 0 | 0 | 0 | 0 | 0 | 0 | 0 | 0 | 0 | 1 | 0 | 4619.5643
2025-04-23 | 3641.833 | 11.44 | 0 | 0 | 0 | 0 | 0 | 0 | 0 | 0 | 0 | 0 | 0 | 0 | 0 | 0 | 0 | 0 | 0 | 0 | 0 | 0 | 0 | 0 | 0 | 0 | 0 | 1 | 4343.9718
2025-04-24 | 3759.892 | 12.23 | 0 | 0 | 1 | 0 | 0 | 0 | 0 | 0 | 0 | 0 | 0 | 0 | 0 | 0 | 0 | 0 | 0 | 0 | 0 | 0 | 0 | 0 | 0 | 0 | 0 | 0 | 4330.4086
2025-04-24 | 3733.627 | 12.96 | 0 | 0 | 0 | 1 | 0 | 0 | 0 | 0 | 0 | 0 | 0 | 0 | 0 | 0 | 0 | 0 | 0 | 0 | 0 | 0 | 0 | 0 | 0 | 0 | 0 | 0 | 4359.1452
2025-04-24 | 3681.739 | 13.68 | 0 | 0 | 0 | 0 | 1 | 0 | 0 | 0 | 0 | 0 | 0 | 0 | 0 | 0 | 0 | 0 | 0 | 0 | 0 | 0 | 0 | 0 | 0 | 0 | 0 | 0 | 4358.86
2025-04-24 | 3757.667 | 13.93 | 0 | 0 | 0 | 0 | 0 | 1 | 0 | 0 | 0 | 0 | 0 | 0 | 0 | 0 | 0 | 0 | 0 | 0 | 0 | 0 | 0 | 0 | 0 | 0 | 0 | 0 | 4266.4478
2025-04-24 | 4000.589 | 14.42 | 0 | 0 | 0 | 0 | 0 | 0 | 1 | 0 | 0 | 0 | 0 | 0 | 0 | 0 | 0 | 0 | 0 | 0 | 0 | 0 | 0 | 0 | 0 | 0 | 0 | 0 | 4512.627
2025-04-24 | 4568.983 | 14.48 | 0 | 0 | 0 | 0 | 0 | 0 | 0 | 1 | 0 | 0 | 0 | 0 | 0 | 0 | 0 | 0 | 0 | 0 | 0 | 0 | 0 | 0 | 0 | 0 | 0 | 0 | 4858.6273
2025-04-24 | 5584.889 | 14.4 | 0 | 0 | 0 | 0 | 0 | 0 | 0 | 0 | 1 | 0 | 0 | 0 | 0 | 0 | 0 | 0 | 0 | 0 | 0 | 0 | 0 | 0 | 0 | 0 | 0 | 0 | 5332.3676
2025-04-24 | 6266.218 | 13.48 | 0 | 0 | 0 | 0 | 0 | 0 | 0 | 0 | 0 | 1 | 0 | 0 | 0 | 0 | 0 | 0 | 0 | 0 | 0 | 0 | 0 | 0 | 0 | 0 | 0 | 0 | 5742.9309
2025-04-24 | 6134.43 | 12.26 | 0 | 0 | 0 | 0 | 0 | 0 | 0 | 0 | 0 | 0 | 1 | 0 | 0 | 0 | 0 | 0 | 0 | 0 | 0 | 0 | 0 | 0 | 0 | 0 | 0 | 0 | 5953.3932
2025-04-24 | 6289.737 | 11.08 | 0 | 0 | 0 | 0 | 0 | 0 | 0 | 0 | 0 | 0 | 0 | 1 | 0 | 0 | 0 | 0 | 0 | 0 | 0 | 0 | 0 | 0 | 0 | 0 | 0 | 0 | 6058.2634
2025-04-24 | 6186.905 | 10.04 | 0 | 0 | 0 | 0 | 0 | 0 | 0 | 0 | 0 | 0 | 0 | 0 | 1 | 0 | 0 | 0 | 0 | 0 | 0 | 0 | 0 | 0 | 0 | 0 | 0 | 0 | 6065.7911
2025-04-24 | 6019.03 | 8.98 | 0.14 | 0 | 0 | 0 | 0 | 0 | 0 | 0 | 0 | 0 | 0 | 0 | 0 | 1 | 0 | 0 | 0 | 0 | 0 | 0 | 0 | 0 | 0 | 0 | 0 | 0 | 5935.755
2025-04-24 | 6307.178 | 7.75 | 0.18 | 0 | 0 | 0 | 0 | 0 | 0 | 0 | 0 | 0 | 0 | 0 | 0 | 0 | 1 | 0 | 0 | 0 | 0 | 0 | 0 | 0 | 0 | 0 | 0 | 0 | 6023.4986
2025-04-24 | 5926.15 | 7.05 | 0.1 | 0 | 0 | 0 | 0 | 0 | 0 | 0 | 0 | 0 | 0 | 0 | 0 | 0 | 0 | 1 | 0 | 0 | 0 | 0 | 0 | 0 | 0 | 0 | 0 | 0 | 6014.2775
2025-04-24 | 6019.074 | 6.12 | 0.25 | 0 | 0 | 0 | 0 | 0 | 0 | 0 | 0 | 0 | 0 | 0 | 0 | 0 | 0 | 0 | 1 | 0 | 0 | 0 | 0 | 0 | 0 | 0 | 0 | 0 | 5784.5028
2025-04-24 | 4940.394 | 5.99 | 0.09 | 0 | 0 | 0 | 0 | 0 | 0 | 0 | 0 | 0 | 0 | 0 | 0 | 0 | 0 | 0 | 0 | 1 | 0 | 0 | 0 | 0 | 0 | 0 | 0 | 0 | 5360.9608
2025-04-24 | 5578.485 | 6.11 | 0 | 0 | 0 | 0 | 0 | 0 | 0 | 0 | 0 | 0 | 0 | 0 | 0 | 0 | 0 | 0 | 0 | 0 | 1 | 0 | 0 | 0 | 0 | 0 | 0 | 0 | 5261.1681
2025-04-24 | 4929.096 | 6.32 | 0 | 0 | 0 | 0 | 0 | 0 | 0 | 0 | 0 | 0 | 0 | 0 | 0 | 0 | 0 | 0 | 0 | 0 | 0 | 1 | 0 | 0 | 0 | 0 | 0 | 0 | 5109.1308
2025-04-24 | 4212.299 | 7.14 | 0 | 0 | 0 | 0 | 0 | 0 | 0 | 0 | 0 | 0 | 0 | 0 | 0 | 0 | 0 | 0 | 0 | 0 | 0 | 0 | 1 | 0 | 0 | 0 | 0 | 0 | 4946.9497
2025-04-24 | 4376.874 | 8.63 | 0 | 0 | 0 | 0 | 0 | 0 | 0 | 0 | 0 | 0 | 0 | 0 | 0 | 0 | 0 | 0 | 0 | 0 | 0 | 0 | 0 | 1 | 0 | 0 | 0 | 0 | 4931.9498
2025-04-24 | 4228.155 | 9.76 | 0 | 0 | 0 | 0 | 0 | 0 | 0 | 0 | 0 | 0 | 0 | 0 | 0 | 0 | 0 | 0 | 0 | 0 | 0 | 0 | 0 | 0 | 1 | 0 | 0 | 0 | 4852.5797
2025-04-24 | 4035.286 | 10.59 | 0 | 0 | 0 | 0 | 0 | 0 | 0 | 0 | 0 | 0 | 0 | 0 | 0 | 0 | 0 | 0 | 0 | 0 | 0 | 0 | 0 | 0 | 0 | 1 | 0 | 0 | 4741.8816
2025-04-24 | 3960.227 | 11.26 | 0 | 0 | 0 | 0 | 0 | 0 | 0 | 0 | 0 | 0 | 0 | 0 | 0 | 0 | 0 | 0 | 0 | 0 | 0 | 0 | 0 | 0 | 0 | 0 | 1 | 0 | 4636.4881
2025-04-24 | 3841.962 | 11.67 | 0 | 0 | 0 | 0 | 0 | 0 | 0 | 0 | 0 | 0 | 0 | 0 | 0 | 0 | 0 | 0 | 0 | 0 | 0 | 0 | 0 | 0 | 0 | 0 | 0 | 1 | 4350.25
2025-04-25 | 3607.136 | 12.37 | 0 | 0 | 1 | 0 | 0 | 0 | 0 | 0 | 0 | 0 | 0 | 0 | 0 | 0 | 0 | 0 | 0 | 0 | 0 | 0 | 0 | 0 | 0 | 0 | 0 | 0 | 4334.2301
2025-04-25 | 3716.632 | 12.7 | 0 | 0 | 0 | 1 | 0 | 0 | 0 | 0 | 0 | 0 | 0 | 0 | 0 | 0 | 0 | 0 | 0 | 0 | 0 | 0 | 0 | 0 | 0 | 0 | 0 | 0 | 4352.0482
2025-04-25 | 3823.816 | 13.31 | 0 | 0 | 0 | 0 | 1 | 0 | 0 | 0 | 0 | 0 | 0 | 0 | 0 | 0 | 0 | 0 | 0 | 0 | 0 | 0 | 0 | 0 | 0 | 0 | 0 | 0 | 4348.7603
2025-04-25 | 3811.888 | 14.04 | 0 | 0 | 0 | 0 | 0 | 1 | 0 | 0 | 0 | 0 | 0 | 0 | 0 | 0 | 0 | 0 | 0 | 0 | 0 | 0 | 0 | 0 | 0 | 0 | 0 | 0 | 4269.4504
2025-04-25 | 4146.508 | 14.71 | 0 | 0 | 0 | 0 | 0 | 0 | 1 | 0 | 0 | 0 | 0 | 0 | 0 | 0 | 0 | 0 | 0 | 0 | 0 | 0 | 0 | 0 | 0 | 0 | 0 | 0 | 4520.5429
2025-04-25 | 4525.929 | 14.83 | 0 | 0 | 0 | 0 | 0 | 0 | 0 | 1 | 0 | 0 | 0 | 0 | 0 | 0 | 0 | 0 | 0 | 0 | 0 | 0 | 0 | 0 | 0 | 0 | 0 | 0 | 4868.181
2025-04-25 | 5484.119 | 13.98 | 0 | 0 | 0 | 0 | 0 | 0 | 0 | 0 | 1 | 0 | 0 | 0 | 0 | 0 | 0 | 0 | 0 | 0 | 0 | 0 | 0 | 0 | 0 | 0 | 0 | 0 | 5320.9031
2025-04-25 | 5736.668 | 12.49 | 0 | 0 | 0 | 0 | 0 | 0 | 0 | 0 | 0 | 1 | 0 | 0 | 0 | 0 | 0 | 0 | 0 | 0 | 0 | 0 | 0 | 0 | 0 | 0 | 0 | 0 | 5715.9076
2025-04-25 | 5844.178 | 11.28 | 0 | 0 | 0 | 0 | 0 | 0 | 0 | 0 | 0 | 0 | 1 | 0 | 0 | 0 | 0 | 0 | 0 | 0 | 0 | 0 | 0 | 0 | 0 | 0 | 0 | 0 | 5926.6428
2025-04-25 | 5890.683 | 10.19 | 0 | 0 | 0 | 0 | 0 | 0 | 0 | 0 | 0 | 0 | 0 | 1 | 0 | 0 | 0 | 0 | 0 | 0 | 0 | 0 | 0 | 0 | 0 | 0 | 0 | 0 | 6033.9697
2025-04-25 | 5851.102 | 8.89 | 0 | 0 | 0 | 0 | 0 | 0 | 0 | 0 | 0 | 0 | 0 | 0 | 1 | 0 | 0 | 0 | 0 | 0 | 0 | 0 | 0 | 0 | 0 | 0 | 0 | 0 | 6034.4003
2025-04-25 | 5598.867 | 7.76 | 0 | 0 | 0 | 0 | 0 | 0 | 0 | 0 | 0 | 0 | 0 | 0 | 0 | 1 | 0 | 0 | 0 | 0 | 0 | 0 | 0 | 0 | 0 | 0 | 0 | 0 | 5896.493
2025-04-25 | 6277.028 | 7.04 | 0.08 | 0 | 0 | 0 | 0 | 0 | 0 | 0 | 0 | 0 | 0 | 0 | 0 | 0 | 1 | 0 | 0 | 0 | 0 | 0 | 0 | 0 | 0 | 0 | 0 | 0 | 5999.8608
2025-04-25 | 6276.095 | 6.45 | 0.19 | 0 | 0 | 0 | 0 | 0 | 0 | 0 | 0 | 0 | 0 | 0 | 0 | 0 | 0 | 1 | 0 | 0 | 0 | 0 | 0 | 0 | 0 | 0 | 0 | 0 | 6001.7314
2025-04-25 | 5720.497 | 5.99 | 0 | 0 | 0 | 0 | 0 | 0 | 0 | 0 | 0 | 0 | 0 | 0 | 0 | 0 | 0 | 0 | 1 | 0 | 0 | 0 | 0 | 0 | 0 | 0 | 0 | 0 | 5770.3108
2025-04-25 | 4560.539 | 6.6 | 0 | 0 | 0 | 0 | 0 | 0 | 0 | 0 | 0 | 0 | 0 | 0 | 0 | 0 | 0 | 0 | 0 | 1 | 0 | 0 | 0 | 0 | 0 | 0 | 0 | 0 | 5373.7799
2025-04-25 | 5222.854 | 5.89 | 0 | 0 | 0 | 0 | 0 | 0 | 0 | 0 | 0 | 0 | 0 | 0 | 0 | 0 | 0 | 0 | 0 | 0 | 1 | 0 | 0 | 0 | 0 | 0 | 0 | 0 | 5255.1629
2025-04-25 | 4977.978 | 6.23 | 0 | 0 | 0 | 0 | 0 | 0 | 0 | 0 | 0 | 0 | 0 | 0 | 0 | 0 | 0 | 0 | 0 | 0 | 0 | 1 | 0 | 0 | 0 | 0 | 0 | 0 | 5106.6741
2025-04-25 | 4696.386 | 7.04 | 0 | 0 | 0 | 0 | 0 | 0 | 0 | 0 | 0 | 0 | 0 | 0 | 0 | 0 | 0 | 0 | 0 | 0 | 0 | 0 | 1 | 0 | 0 | 0 | 0 | 0 | 4944.2201
2025-04-25 | 4740.178 | 8.9 | 0 | 0 | 0 | 0 | 0 | 0 | 0 | 0 | 0 | 0 | 0 | 0 | 0 | 0 | 0 | 0 | 0 | 0 | 0 | 0 | 0 | 1 | 0 | 0 | 0 | 0 | 4939.3198
2025-04-25 | 4631.626 | 9.64 | 0 | 0 | 0 | 0 | 0 | 0 | 0 | 0 | 0 | 0 | 0 | 0 | 0 | 0 | 0 | 0 | 0 | 0 | 0 | 0 | 0 | 0 | 1 | 0 | 0 | 0 | 4849.3041
2025-04-25 | 4186.024 | 10.42 | 0 | 0 | 0 | 0 | 0 | 0 | 0 | 0 | 0 | 0 | 0 | 0 | 0 | 0 | 0 | 0 | 0 | 0 | 0 | 0 | 0 | 0 | 0 | 1 | 0 | 0 | 4737.2412
2025-04-25 | 4057.785 | 10.91 | 0 | 0 | 0 | 0 | 0 | 0 | 0 | 0 | 0 | 0 | 0 | 0 | 0 | 0 | 0 | 0 | 0 | 0 | 0 | 0 | 0 | 0 | 0 | 0 | 1 | 0 | 4626.9343
2025-04-25 | 3728.06 | 11.5 | 0 | 0 | 0 | 0 | 0 | 0 | 0 | 0 | 0 | 0 | 0 | 0 | 0 | 0 | 0 | 0 | 0 | 0 | 0 | 0 | 0 | 0 | 0 | 0 | 0 | 1 | 4345.6096
2025-04-26 | 4145.629 | 11.94 | 0 | 1 | 1 | 0 | 0 | 0 | 0 | 0 | 0 | 0 | 0 | 0 | 0 | 0 | 0 | 0 | 0 | 0 | 0 | 0 | 0 | 0 | 0 | 0 | 0 | 0 | 3705.3784
2025-04-26 | 3945.576 | 12.42 | 0 | 1 | 0 | 1 | 0 | 0 | 0 | 0 | 0 | 0 | 0 | 0 | 0 | 0 | 0 | 0 | 0 | 0 | 0 | 0 | 0 | 0 | 0 | 0 | 0 | 0 | 3727.291
2025-04-26 | 4010.042 | 12.96 | 0 | 1 | 0 | 0 | 1 | 0 | 0 | 0 | 0 | 0 | 0 | 0 | 0 | 0 | 0 | 0 | 0 | 0 | 0 | 0 | 0 | 0 | 0 | 0 | 0 | 0 | 3722.0924
2025-04-26 | 3744.6 | 13.03 | 0 | 1 | 0 | 0 | 0 | 1 | 0 | 0 | 0 | 0 | 0 | 0 | 0 | 0 | 0 | 0 | 0 | 0 | 0 | 0 | 0 | 0 | 0 | 0 | 0 | 0 | 3624.7669
2025-04-26 | 4104.746 | 13.11 | 0 | 1 | 0 | 0 | 0 | 0 | 1 | 0 | 0 | 0 | 0 | 0 | 0 | 0 | 0 | 0 | 0 | 0 | 0 | 0 | 0 | 0 | 0 | 0 | 0 | 0 | 3859.7546
2025-04-26 | 4089.454 | 13.43 | 0 | 1 | 0 | 0 | 0 | 0 | 0 | 1 | 0 | 0 | 0 | 0 | 0 | 0 | 0 | 0 | 0 | 0 | 0 | 0 | 0 | 0 | 0 | 0 | 0 | 0 | 4212.852
2025-04-26 | 4430.954 | 13.27 | 0 | 1 | 0 | 0 | 0 | 0 | 0 | 0 | 1 | 0 | 0 | 0 | 0 | 0 | 0 | 0 | 0 | 0 | 0 | 0 | 0 | 0 | 0 | 0 | 0 | 0 | 4684.4085
2025-04-26 | 4831.235 | 12.5 | 0 | 1 | 0 | 0 | 0 | 0 | 0 | 0 | 0 | 1 | 0 | 0 | 0 | 0 | 0 | 0 | 0 | 0 | 0 | 0 | 0 | 0 | 0 | 0 | 0 | 0 | 5099.0663
2025-04-26 | 4989.482 | 11.59 | 0 | 1 | 0 | 0 | 0 | 0 | 0 | 0 | 0 | 0 | 1 | 0 | 0 | 0 | 0 | 0 | 0 | 0 | 0 | 0 | 0 | 0 | 0 | 0 | 0 | 0 | 5317.9904
2025-04-26 | 5027.381 | 10.86 | 0 | 1 | 0 | 0 | 0 | 0 | 0 | 0 | 0 | 0 | 0 | 1 | 0 | 0 | 0 | 0 | 0 | 0 | 0 | 0 | 0 | 0 | 0 | 0 | 0 | 0 | 5435.144
2025-04-26 | 5023.083 | 10.15 | 0 | 1 | 0 | 0 | 0 | 0 | 0 | 0 | 0 | 0 | 0 | 0 | 1 | 0 | 0 | 0 | 0 | 0 | 0 | 0 | 0 | 0 | 0 | 0 | 0 | 0 | 5451.6795
2025-04-26 | 4494.314 | 9.16 | 0 | 1 | 0 | 0 | 0 | 0 | 0 | 0 | 0 | 0 | 0 | 0 | 0 | 1 | 0 | 0 | 0 | 0 | 0 | 0 | 0 | 0 | 0 | 0 | 0 | 0 | 5317.5937
2025-04-26 | 4861.742 | 8.48 | 0 | 1 | 0 | 0 | 0 | 0 | 0 | 0 | 0 | 0 | 0 | 0 | 0 | 0 | 1 | 0 | 0 | 0 | 0 | 0 | 0 | 0 | 0 | 0 | 0 | 0 | 5418.6474
2025-04-26 | 4617.083 | 7.67 | 0 | 1 | 0 | 0 | 0 | 0 | 0 | 0 | 0 | 0 | 0 | 0 | 0 | 0 | 0 | 1 | 0 | 0 | 0 | 0 | 0 | 0 | 0 | 0 | 0 | 0 | 5409.8296
2025-04-26 | 4757.912 | 7.26 | 0 | 1 | 0 | 0 | 0 | 0 | 0 | 0 | 0 | 0 | 0 | 0 | 0 | 0 | 0 | 0 | 1 | 0 | 0 | 0 | 0 | 0 | 0 | 0 | 0 | 0 | 5187.8629
2025-04-26 | 4400.62 | 6.82 | 0 | 1 | 0 | 0 | 0 | 0 | 0 | 0 | 0 | 0 | 0 | 0 | 0 | 0 | 0 | 0 | 0 | 1 | 0 | 0 | 0 | 0 | 0 | 0 | 0 | 0 | 4762.6708
2025-04-26 | 4881.321 | 6.36 | 0 | 1 | 0 | 0 | 0 | 0 | 0 | 0 | 0 | 0 | 0 | 0 | 0 | 0 | 0 | 0 | 0 | 0 | 1 | 0 | 0 | 0 | 0 | 0 | 0 | 0 | 4650.878
2025-04-26 | 4642.968 | 6.5 | 0 | 1 | 0 | 0 | 0 | 0 | 0 | 0 | 0 | 0 | 0 | 0 | 0 | 0 | 0 | 0 | 0 | 0 | 0 | 1 | 0 | 0 | 0 | 0 | 0 | 0 | 4496.9299
2025-04-26 | 3864.938 | 7.18 | 0 | 1 | 0 | 0 | 0 | 0 | 0 | 0 | 0 | 0 | 0 | 0 | 0 | 0 | 0 | 0 | 0 | 0 | 0 | 0 | 1 | 0 | 0 | 0 | 0 | 0 | 4330.9273
2025-04-26 | 4453.442 | 8.48 | 0 | 1 | 0 | 0 | 0 | 0 | 0 | 0 | 0 | 0 | 0 | 0 | 0 | 0 | 0 | 0 | 0 | 0 | 0 | 0 | 0 | 1 | 0 | 0 | 0 | 0 | 4310.7411
2025-04-26 | 4144.956 | 9.32 | 0 | 1 | 0 | 0 | 0 | 0 | 0 | 0 | 0 | 0 | 0 | 0 | 0 | 0 | 0 | 0 | 0 | 0 | 0 | 0 | 0 | 0 | 1 | 0 | 0 | 0 | 4223.4551
2025-04-26 | 4067.715 | 9.92 | 0 | 1 | 0 | 0 | 0 | 0 | 0 | 0 | 0 | 0 | 0 | 0 | 0 | 0 | 0 | 0 | 0 | 0 | 0 | 0 | 0 | 0 | 0 | 1 | 0 | 0 | 4106.4789
2025-04-26 | 3992.667 | 11.07 | 0 | 1 | 0 | 0 | 0 | 0 | 0 | 0 | 0 | 0 | 0 | 0 | 0 | 0 | 0 | 0 | 0 | 0 | 0 | 0 | 0 | 0 | 0 | 0 | 1 | 0 | 4014.1876
2025-04-26 | 3649.853 | 11.65 | 0 | 1 | 0 | 0 | 0 | 0 | 0 | 0 | 0 | 0 | 0 | 0 | 0 | 0 | 0 | 0 | 0 | 0 | 0 | 0 | 0 | 0 | 0 | 0 | 0 | 1 | 3732.5899
2025-04-27 | 4136.219 | 12.23 | 0 | 1 | 1 | 0 | 0 | 0 | 0 | 0 | 0 | 0 | 0 | 0 | 0 | 0 | 0 | 0 | 0 | 0 | 0 | 0 | 0 | 0 | 0 | 0 | 0 | 0 | 3713.2944
2025-04-27 | 4069.408 | 12.51 | 0 | 1 | 0 | 1 | 0 | 0 | 0 | 0 | 0 | 0 | 0 | 0 | 0 | 0 | 0 | 0 | 0 | 0 | 0 | 0 | 0 | 0 | 0 | 0 | 0 | 0 | 3729.7477
2025-04-27 | 3953.878 | 13.24 | 0 | 1 | 0 | 0 | 1 | 0 | 0 | 0 | 0 | 0 | 0 | 0 | 0 | 0 | 0 | 0 | 0 | 0 | 0 | 0 | 0 | 0 | 0 | 0 | 0 | 0 | 3729.7354
2025-04-27 | 3746.173 | 13.85 | 0 | 1 | 0 | 0 | 0 | 1 | 0 | 0 | 0 | 0 | 0 | 0 | 0 | 0 | 0 | 0 | 0 | 0 | 0 | 0 | 0 | 0 | 0 | 0 | 0 | 0 | 3647.1499
2025-04-27 | 4184.19 | 14.09 | 0 | 1 | 0 | 0 | 0 | 0 | 1 | 0 | 0 | 0 | 0 | 0 | 0 | 0 | 0 | 0 | 0 | 0 | 0 | 0 | 0 | 0 | 0 | 0 | 0 | 0 | 3886.505
2025-04-27 | 4207.578 | 14.44 | 0 | 1 | 0 | 0 | 0 | 0 | 0 | 1 | 0 | 0 | 0 | 0 | 0 | 0 | 0 | 0 | 0 | 0 | 0 | 0 | 0 | 0 | 0 | 0 | 0 | 0 | 4240.4213
2025-04-27 | 4436.327 | 14.16 | 0 | 1 | 0 | 0 | 0 | 0 | 0 | 0 | 1 | 0 | 0 | 0 | 0 | 0 | 0 | 0 | 0 | 0 | 0 | 0 | 0 | 0 | 0 | 0 | 0 | 0 | 4708.7022
2025-04-27 | 4744.02 | 13.19 | 0 | 1 | 0 | 0 | 0 | 0 | 0 | 0 | 0 | 1 | 0 | 0 | 0 | 0 | 0 | 0 | 0 | 0 | 0 | 0 | 0 | 0 | 0 | 0 | 0 | 0 | 5117.9008
2025-04-27 | 4857.586 | 12.07 | 0 | 1 | 0 | 0 | 0 | 0 | 0 | 0 | 0 | 0 | 1 | 0 | 0 | 0 | 0 | 0 | 0 | 0 | 0 | 0 | 0 | 0 | 0 | 0 | 0 | 0 | 5331.0926
2025-04-27 | 4735.869 | 10.92 | 0 | 1 | 0 | 0 | 0 | 0 | 0 | 0 | 0 | 0 | 0 | 1 | 0 | 0 | 0 | 0 | 0 | 0 | 0 | 0 | 0 | 0 | 0 | 0 | 0 | 0 | 5436.7818
2025-04-27 | 4760.039 | 9.28 | 0 | 1 | 0 | 0 | 0 | 0 | 0 | 0 | 0 | 0 | 0 | 0 | 1 | 0 | 0 | 0 | 0 | 0 | 0 | 0 | 0 | 0 | 0 | 0 | 0 | 0 | 5427.9317
2025-04-27 | 4395.867 | 7.81 | 0.11 | 1 | 0 | 0 | 0 | 0 | 0 | 0 | 0 | 0 | 0 | 0 | 0 | 1 | 0 | 0 | 0 | 0 | 0 | 0 | 0 | 0 | 0 | 0 | 0 | 0 | 5285.4268
2025-04-27 | 4554.234 | 7.01 | 0.55 | 1 | 0 | 0 | 0 | 0 | 0 | 0 | 0 | 0 | 0 | 0 | 0 | 0 | 1 | 0 | 0 | 0 | 0 | 0 | 0 | 0 | 0 | 0 | 0 | 0 | 5401.9376
2025-04-27 | 4513.177 | 6.57 | 0.66 | 1 | 0 | 0 | 0 | 0 | 0 | 0 | 0 | 0 | 0 | 0 | 0 | 0 | 0 | 1 | 0 | 0 | 0 | 0 | 0 | 0 | 0 | 0 | 0 | 0 | 5407.9026
2025-04-27 | 4509.932 | 6.44 | 0.76 | 1 | 0 | 0 | 0 | 0 | 0 | 0 | 0 | 0 | 0 | 0 | 0 | 0 | 0 | 0 | 1 | 0 | 0 | 0 | 0 | 0 | 0 | 0 | 0 | 0 | 5197.8363
2025-04-27 | 4458.087 | 6.6 | 0.88 | 1 | 0 | 0 | 0 | 0 | 0 | 0 | 0 | 0 | 0 | 0 | 0 | 0 | 0 | 0 | 0 | 1 | 0 | 0 | 0 | 0 | 0 | 0 | 0 | 0 | 4794.131
2025-04-27 | 4444.553 | 6.73 | 0.85 | 1 | 0 | 0 | 0 | 0 | 0 | 0 | 0 | 0 | 0 | 0 | 0 | 0 | 0 | 0 | 0 | 0 | 1 | 0 | 0 | 0 | 0 | 0 | 0 | 0 | 4697.1657
2025-04-27 | 4509.736 | 6.64 | 0.82 | 1 | 0 | 0 | 0 | 0 | 0 | 0 | 0 | 0 | 0 | 0 | 0 | 0 | 0 | 0 | 0 | 0 | 0 | 1 | 0 | 0 | 0 | 0 | 0 | 0 | 4535.6623
2025-04-27 | 4218.084 | 7.16 | 0.55 | 1 | 0 | 0 | 0 | 0 | 0 | 0 | 0 | 0 | 0 | 0 | 0 | 0 | 0 | 0 | 0 | 0 | 0 | 0 | 1 | 0 | 0 | 0 | 0 | 0 | 4353.7972
2025-04-27 | 4239.974 | 8.09 | 0.43 | 1 | 0 | 0 | 0 | 0 | 0 | 0 | 0 | 0 | 0 | 0 | 0 | 0 | 0 | 0 | 0 | 0 | 0 | 0 | 0 | 1 | 0 | 0 | 0 | 0 | 4318.4025
2025-04-27 | 4248.374 | 9.07 | 0.31 | 1 | 0 | 0 | 0 | 0 | 0 | 0 | 0 | 0 | 0 | 0 | 0 | 0 | 0 | 0 | 0 | 0 | 0 | 0 | 0 | 0 | 1 | 0 | 0 | 0 | 4229.829
2025-04-27 | 4046.118 | 9.64 | 0.21 | 1 | 0 | 0 | 0 | 0 | 0 | 0 | 0 | 0 | 0 | 0 | 0 | 0 | 0 | 0 | 0 | 0 | 0 | 0 | 0 | 0 | 0 | 1 | 0 | 0 | 4107.7765
2025-04-27 | 3946.162 | 10.43 | 0.26 | 1 | 0 | 0 | 0 | 0 | 0 | 0 | 0 | 0 | 0 | 0 | 0 | 0 | 0 | 0 | 0 | 0 | 0 | 0 | 0 | 0 | 0 | 0 | 1 | 0 | 4007.7872
2025-04-27 | 3780.002 | 11.17 | 0.4 | 1 | 0 | 0 | 0 | 0 | 0 | 0 | 0 | 0 | 0 | 0 | 0 | 0 | 0 | 0 | 0 | 0 | 0 | 0 | 0 | 0 | 0 | 0 | 0 | 1 | 3736.5173
2025-04-28 | 3893.85 | 11.63 | 0 | 0 | 1 | 0 | 0 | 0 | 0 | 0 | 0 | 0 | 0 | 0 | 0 | 0 | 0 | 0 | 0 | 0 | 0 | 0 | 0 | 0 | 0 | 0 | 0 | 0 | 4314.0308
2025-04-28 | 3818.444 | 12.07 | 0 | 0 | 0 | 1 | 0 | 0 | 0 | 0 | 0 | 0 | 0 | 0 | 0 | 0 | 0 | 0 | 0 | 0 | 0 | 0 | 0 | 0 | 0 | 0 | 0 | 0 | 4334.8515
2025-04-28 | 3703.521 | 12.46 | 0 | 0 | 0 | 0 | 1 | 0 | 0 | 0 | 0 | 0 | 0 | 0 | 0 | 0 | 0 | 0 | 0 | 0 | 0 | 0 | 0 | 0 | 0 | 0 | 0 | 0 | 4325.5584
2025-04-28 | 3926.377 | 12.89 | 0 | 0 | 0 | 0 | 0 | 1 | 0 | 0 | 0 | 0 | 0 | 0 | 0 | 0 | 0 | 0 | 0 | 0 | 0 | 0 | 0 | 0 | 0 | 0 | 0 | 0 | 4238.0596
2025-04-28 | 4464.577 | 13.43 | 0 | 0 | 0 | 0 | 0 | 0 | 1 | 0 | 0 | 0 | 0 | 0 | 0 | 0 | 0 | 0 | 0 | 0 | 0 | 0 | 0 | 0 | 0 | 0 | 0 | 0 | 4485.6036
2025-04-28 | 5027.837 | 13.91 | 0 | 0 | 0 | 0 | 0 | 0 | 0 | 1 | 0 | 0 | 0 | 0 | 0 | 0 | 0 | 0 | 0 | 0 | 0 | 0 | 0 | 0 | 0 | 0 | 0 | 0 | 4843.0684
2025-04-28 | 5995.924 | 12.76 | 0 | 0 | 0 | 0 | 0 | 0 | 0 | 0 | 1 | 0 | 0 | 0 | 0 | 0 | 0 | 0 | 0 | 0 | 0 | 0 | 0 | 0 | 0 | 0 | 0 | 0 | 5287.6016
2025-04-28 | 6079.894 | 11.28 | 0 | 0 | 0 | 0 | 0 | 0 | 0 | 0 | 0 | 1 | 0 | 0 | 0 | 0 | 0 | 0 | 0 | 0 | 0 | 0 | 0 | 0 | 0 | 0 | 0 | 0 | 5682.879
2025-04-28 | 6101.926 | 9.61 | 0 | 0 | 0 | 0 | 0 | 0 | 0 | 0 | 0 | 0 | 1 | 0 | 0 | 0 | 0 | 0 | 0 | 0 | 0 | 0 | 0 | 0 | 0 | 0 | 0 | 0 | 5881.0579
2025-04-28 | 6201.252 | 8.12 | 0 | 0 | 0 | 0 | 0 | 0 | 0 | 0 | 0 | 0 | 0 | 1 | 0 | 0 | 0 | 0 | 0 | 0 | 0 | 0 | 0 | 0 | 0 | 0 | 0 | 0 | 5977.4663
2025-04-28 | 6295.456 | 6.87 | 0.04 | 0 | 0 | 0 | 0 | 0 | 0 | 0 | 0 | 0 | 0 | 0 | 1 | 0 | 0 | 0 | 0 | 0 | 0 | 0 | 0 | 0 | 0 | 0 | 0 | 0 | 5980.9647
2025-04-28 | 5988.772 | 6.07 | 0.22 | 0 | 0 | 0 | 0 | 0 | 0 | 0 | 0 | 0 | 0 | 0 | 0 | 1 | 0 | 0 | 0 | 0 | 0 | 0 | 0 | 0 | 0 | 0 | 0 | 0 | 5859.7286
2025-04-28 | 6391.842 | 5.53 | 0.33 | 0 | 0 | 0 | 0 | 0 | 0 | 0 | 0 | 0 | 0 | 0 | 0 | 0 | 1 | 0 | 0 | 0 | 0 | 0 | 0 | 0 | 0 | 0 | 0 | 0 | 5969.2869
2025-04-28 | 6016.057 | 5.14 | 0.53 | 0 | 0 | 0 | 0 | 0 | 0 | 0 | 0 | 0 | 0 | 0 | 0 | 0 | 0 | 1 | 0 | 0 | 0 | 0 | 0 | 0 | 0 | 0 | 0 | 0 | 5980.4484
2025-04-28 | 6088.815 | 4.69 | 0.64 | 0 | 0 | 0 | 0 | 0 | 0 | 0 | 0 | 0 | 0 | 0 | 0 | 0 | 0 | 0 | 1 | 0 | 0 | 0 | 0 | 0 | 0 | 0 | 0 | 0 | 5762.073
2025-04-28 | 4736.575 | 4.64 | 0.66 | 0 | 0 | 0 | 0 | 0 | 0 | 0 | 0 | 0 | 0 | 0 | 0 | 0 | 0 | 0 | 0 | 1 | 0 | 0 | 0 | 0 | 0 | 0 | 0 | 0 | 5348.378
2025-04-28 | 4983.98 | 4.46 | 0.65 | 0 | 0 | 0 | 0 | 0 | 0 | 0 | 0 | 0 | 0 | 0 | 0 | 0 | 0 | 0 | 0 | 0 | 1 | 0 | 0 | 0 | 0 | 0 | 0 | 0 | 5243.8024
2025-04-28 | 4448.178 | 4.95 | 0.46 | 0 | 0 | 0 | 0 | 0 | 0 | 0 | 0 | 0 | 0 | 0 | 0 | 0 | 0 | 0 | 0 | 0 | 0 | 1 | 0 | 0 | 0 | 0 | 0 | 0 | 5091.319
2025-04-28 | 4331.28 | 5.56 | 0.18 | 0 | 0 | 0 | 0 | 0 | 0 | 0 | 0 | 0 | 0 | 0 | 0 | 0 | 0 | 0 | 0 | 0 | 0 | 0 | 1 | 0 | 0 | 0 | 0 | 0 | 4911.4848
2025-04-28 | 4255.103 | 6.97 | 0 | 0 | 0 | 0 | 0 | 0 | 0 | 0 | 0 | 0 | 0 | 0 | 0 | 0 | 0 | 0 | 0 | 0 | 0 | 0 | 0 | 1 | 0 | 0 | 0 | 0 | 4886.6379
2025-04-28 | 4251.587 | 8.23 | 0 | 0 | 0 | 0 | 0 | 0 | 0 | 0 | 0 | 0 | 0 | 0 | 0 | 0 | 0 | 0 | 0 | 0 | 0 | 0 | 0 | 0 | 1 | 0 | 0 | 0 | 4810.8163
2025-04-28 | 3850.829 | 9.6 | 0 | 0 | 0 | 0 | 0 | 0 | 0 | 0 | 0 | 0 | 0 | 0 | 0 | 0 | 0 | 0 | 0 | 0 | 0 | 0 | 0 | 0 | 0 | 1 | 0 | 0 | 4714.8582
2025-04-28 | 3956.092 | 10.13 | 0 | 0 | 0 | 0 | 0 | 0 | 0 | 0 | 0 | 0 | 0 | 0 | 0 | 0 | 0 | 0 | 0 | 0 | 0 | 0 | 0 | 0 | 0 | 0 | 1 | 0 | 4605.6432
2025-04-28 | 3665.959 | 10.92 | 0 | 0 | 0 | 0 | 0 | 0 | 0 | 0 | 0 | 0 | 0 | 0 | 0 | 0 | 0 | 0 | 0 | 0 | 0 | 0 | 0 | 0 | 0 | 0 | 0 | 1 | 4329.7778
2025-04-29 | 3925.975 | 11.35 | 0 | 0 | 1 | 0 | 0 | 0 | 0 | 0 | 0 | 0 | 0 | 0 | 0 | 0 | 0 | 0 | 0 | 0 | 0 | 0 | 0 | 0 | 0 | 0 | 0 | 0 | 4306.3878
2025-04-29 | 3766.469 | 12.16 | 0 | 0 | 0 | 1 | 0 | 0 | 0 | 0 | 0 | 0 | 0 | 0 | 0 | 0 | 0 | 0 | 0 | 0 | 0 | 0 | 0 | 0 | 0 | 0 | 0 | 0 | 4337.3082
2025-04-29 | 3845.999 | 12.31 | 0 | 0 | 0 | 0 | 1 | 0 | 0 | 0 | 0 | 0 | 0 | 0 | 0 | 0 | 0 | 0 | 0 | 0 | 0 | 0 | 0 | 0 | 0 | 0 | 0 | 0 | 4321.464
2025-04-29 | 3449.355 | 12.47 | 0 | 0 | 0 | 0 | 0 | 1 | 0 | 0 | 0 | 0 | 0 | 0 | 0 | 0 | 0 | 0 | 0 | 0 | 0 | 0 | 0 | 0 | 0 | 0 | 0 | 0 | 4226.5952
2025-04-29 | 4291.385 | 12.82 | 0 | 0 | 0 | 0 | 0 | 0 | 1 | 0 | 0 | 0 | 0 | 0 | 0 | 0 | 0 | 0 | 0 | 0 | 0 | 0 | 0 | 0 | 0 | 0 | 0 | 0 | 4468.9528
2025-04-29 | 4693.467 | 13.19 | 0 | 0 | 0 | 0 | 0 | 0 | 0 | 1 | 0 | 0 | 0 | 0 | 0 | 0 | 0 | 0 | 0 | 0 | 0 | 0 | 0 | 0 | 0 | 0 | 0 | 0 | 4823.4151
2025-04-29 | 5439.024 | 12.25 | 0 | 0 | 0 | 0 | 0 | 0 | 0 | 0 | 1 | 0 | 0 | 0 | 0 | 0 | 0 | 0 | 0 | 0 | 0 | 0 | 0 | 0 | 0 | 0 | 0 | 0 | 5273.6805
2025-04-29 | 5767.631 | 10.74 | 0 | 0 | 0 | 0 | 0 | 0 | 0 | 0 | 0 | 1 | 0 | 0 | 0 | 0 | 0 | 0 | 0 | 0 | 0 | 0 | 0 | 0 | 0 | 0 | 0 | 0 | 5668.139
2025-04-29 | 5557.8 | 9.27 | 0.08 | 0 | 0 | 0 | 0 | 0 | 0 | 0 | 0 | 0 | 1 | 0 | 0 | 0 | 0 | 0 | 0 | 0 | 0 | 0 | 0 | 0 | 0 | 0 | 0 | 0 | 5875.1831
2025-04-29 | 6094.122 | 8.38 | 0.38 | 0 | 0 | 0 | 0 | 0 | 0 | 0 | 0 | 0 | 0 | 1 | 0 | 0 | 0 | 0 | 0 | 0 | 0 | 0 | 0 | 0 | 0 | 0 | 0 | 0 | 6000.7416
2025-04-29 | 5767.881 | 7.69 | 0.34 | 0 | 0 | 0 | 0 | 0 | 0 | 0 | 0 | 0 | 0 | 0 | 1 | 0 | 0 | 0 | 0 | 0 | 0 | 0 | 0 | 0 | 0 | 0 | 0 | 0 | 6016.1199
2025-04-29 | 5763.985 | 6.91 | 0.33 | 0 | 0 | 0 | 0 | 0 | 0 | 0 | 0 | 0 | 0 | 0 | 0 | 1 | 0 | 0 | 0 | 0 | 0 | 0 | 0 | 0 | 0 | 0 | 0 | 0 | 5887.3407
2025-04-29 | 5799.854 | 6.25 | 0.52 | 0 | 0 | 0 | 0 | 0 | 0 | 0 | 0 | 0 | 0 | 0 | 0 | 0 | 1 | 0 | 0 | 0 | 0 | 0 | 0 | 0 | 0 | 0 | 0 | 0 | 5997.0294
2025-04-29 | 5636.831 | 5.99 | 0.18 | 0 | 0 | 0 | 0 | 0 | 0 | 0 | 0 | 0 | 0 | 0 | 0 | 0 | 0 | 1 | 0 | 0 | 0 | 0 | 0 | 0 | 0 | 0 | 0 | 0 | 5988.7493
2025-04-29 | 5499.074 | 5.58 | 0.21 | 0 | 0 | 0 | 0 | 0 | 0 | 0 | 0 | 0 | 0 | 0 | 0 | 0 | 0 | 0 | 1 | 0 | 0 | 0 | 0 | 0 | 0 | 0 | 0 | 0 | 5768.0599
2025-04-29 | 4683.818 | 5.7 | 0.53 | 0 | 0 | 0 | 0 | 0 | 0 | 0 | 0 | 0 | 0 | 0 | 0 | 0 | 0 | 0 | 0 | 1 | 0 | 0 | 0 | 0 | 0 | 0 | 0 | 0 | 5371.7775
2025-04-29 | 4449.361 | 5.75 | 0.6 | 0 | 0 | 0 | 0 | 0 | 0 | 0 | 0 | 0 | 0 | 0 | 0 | 0 | 0 | 0 | 0 | 0 | 1 | 0 | 0 | 0 | 0 | 0 | 0 | 0 | 5276.886
2025-04-29 | 4470.839 | 5.95 | 0.62 | 0 | 0 | 0 | 0 | 0 | 0 | 0 | 0 | 0 | 0 | 0 | 0 | 0 | 0 | 0 | 0 | 0 | 0 | 1 | 0 | 0 | 0 | 0 | 0 | 0 | 5125.4272
2025-04-29 | 4431.888 | 6.76 | 0 | 0 | 0 | 0 | 0 | 0 | 0 | 0 | 0 | 0 | 0 | 0 | 0 | 0 | 0 | 0 | 0 | 0 | 0 | 0 | 1 | 0 | 0 | 0 | 0 | 0 | 4936.5771
2025-04-29 | 4270.352 | 7.59 | 0.04 | 0 | 0 | 0 | 0 | 0 | 0 | 0 | 0 | 0 | 0 | 0 | 0 | 0 | 0 | 0 | 0 | 0 | 0 | 0 | 0 | 1 | 0 | 0 | 0 | 0 | 4905.2646
2025-04-29 | 4074.357 | 8 | 0.09 | 0 | 0 | 0 | 0 | 0 | 0 | 0 | 0 | 0 | 0 | 0 | 0 | 0 | 0 | 0 | 0 | 0 | 0 | 0 | 0 | 0 | 1 | 0 | 0 | 0 | 4808.3698
2025-04-29 | 4006.114 | 8.32 | 0 | 0 | 0 | 0 | 0 | 0 | 0 | 0 | 0 | 0 | 0 | 0 | 0 | 0 | 0 | 0 | 0 | 0 | 0 | 0 | 0 | 0 | 0 | 1 | 0 | 0 | 4679.9189
2025-04-29 | 3832.726 | 8.82 | 0 | 0 | 0 | 0 | 0 | 0 | 0 | 0 | 0 | 0 | 0 | 0 | 0 | 0 | 0 | 0 | 0 | 0 | 0 | 0 | 0 | 0 | 0 | 0 | 1 | 0 | 4569.885
2025-04-29 | 3443.516 | 10.62 | 0 | 0 | 0 | 0 | 0 | 0 | 0 | 0 | 0 | 0 | 0 | 0 | 0 | 0 | 0 | 0 | 0 | 0 | 0 | 0 | 0 | 0 | 0 | 0 | 0 | 1 | 4321.5889
2025-04-30 | 3648.138 | 11.24 | 0 | 0 | 1 | 0 | 0 | 0 | 0 | 0 | 0 | 0 | 0 | 0 | 0 | 0 | 0 | 0 | 0 | 0 | 0 | 0 | 0 | 0 | 0 | 0 | 0 | 0 | 4303.3852
2025-04-30 | 3693.938 | 12.15 | 0 | 0 | 0 | 1 | 0 | 0 | 0 | 0 | 0 | 0 | 0 | 0 | 0 | 0 | 0 | 0 | 0 | 0 | 0 | 0 | 0 | 0 | 0 | 0 | 0 | 0 | 4337.0352
2025-04-30 | 3785.049 | 12.67 | 0 | 0 | 0 | 0 | 1 | 0 | 0 | 0 | 0 | 0 | 0 | 0 | 0 | 0 | 0 | 0 | 0 | 0 | 0 | 0 | 0 | 0 | 0 | 0 | 0 | 0 | 4331.2907
2025-04-30 | 3442.854 | 12.84 | 0 | 0 | 0 | 0 | 0 | 1 | 0 | 0 | 0 | 0 | 0 | 0 | 0 | 0 | 0 | 0 | 0 | 0 | 0 | 0 | 0 | 0 | 0 | 0 | 0 | 0 | 4236.6948
2025-04-30 | 4430.65 | 13.16 | 0 | 0 | 0 | 0 | 0 | 0 | 1 | 0 | 0 | 0 | 0 | 0 | 0 | 0 | 0 | 0 | 0 | 0 | 0 | 0 | 0 | 0 | 0 | 0 | 0 | 0 | 4478.2336
2025-04-30 | 4807.998 | 13.17 | 0 | 0 | 0 | 0 | 0 | 0 | 0 | 1 | 0 | 0 | 0 | 0 | 0 | 0 | 0 | 0 | 0 | 0 | 0 | 0 | 0 | 0 | 0 | 0 | 0 | 0 | 4822.8691
2025-04-30 | 5555.369 | 12.75 | 0 | 0 | 0 | 0 | 0 | 0 | 0 | 0 | 1 | 0 | 0 | 0 | 0 | 0 | 0 | 0 | 0 | 0 | 0 | 0 | 0 | 0 | 0 | 0 | 0 | 0 | 5287.3286
2025-04-30 | 5859.48 | 11.95 | 0 | 0 | 0 | 0 | 0 | 0 | 0 | 0 | 0 | 1 | 0 | 0 | 0 | 0 | 0 | 0 | 0 | 0 | 0 | 0 | 0 | 0 | 0 | 0 | 0 | 0 | 5701.1676
2025-04-30 | 6185.244 | 10.91 | 0 | 0 | 0 | 0 | 0 | 0 | 0 | 0 | 0 | 0 | 1 | 0 | 0 | 0 | 0 | 0 | 0 | 0 | 0 | 0 | 0 | 0 | 0 | 0 | 0 | 0 | 5916.5431
2025-04-30 | 6153.521 | 9.83 | 0 | 0 | 0 | 0 | 0 | 0 | 0 | 0 | 0 | 0 | 0 | 1 | 0 | 0 | 0 | 0 | 0 | 0 | 0 | 0 | 0 | 0 | 0 | 0 | 0 | 0 | 6024.143
2025-04-30 | 5951.112 | 8.9 | 0 | 0 | 0 | 0 | 0 | 0 | 0 | 0 | 0 | 0 | 0 | 0 | 1 | 0 | 0 | 0 | 0 | 0 | 0 | 0 | 0 | 0 | 0 | 0 | 0 | 0 | 6034.6733
2025-04-30 | 5927.399 | 8.39 | 0 | 0 | 0 | 0 | 0 | 0 | 0 | 0 | 0 | 0 | 0 | 0 | 0 | 1 | 0 | 0 | 0 | 0 | 0 | 0 | 0 | 0 | 0 | 0 | 0 | 0 | 5913.6897
2025-04-30 | 6055.985 | 7.59 | 0 | 0 | 0 | 0 | 0 | 0 | 0 | 0 | 0 | 0 | 0 | 0 | 0 | 0 | 1 | 0 | 0 | 0 | 0 | 0 | 0 | 0 | 0 | 0 | 0 | 0 | 6011.4679
2025-04-30 | 6094.079 | 7.37 | 0 | 0 | 0 | 0 | 0 | 0 | 0 | 0 | 0 | 0 | 0 | 0 | 0 | 0 | 0 | 1 | 0 | 0 | 0 | 0 | 0 | 0 | 0 | 0 | 0 | 0 | 6018.7549
2025-04-30 | 5549.519 | 7.99 | 0 | 0 | 0 | 0 | 0 | 0 | 0 | 0 | 0 | 0 | 0 | 0 | 0 | 0 | 0 | 0 | 1 | 0 | 0 | 0 | 0 | 0 | 0 | 0 | 0 | 0 | 5824.9034
2025-04-30 | 4814.868 | 7.83 | 0 | 0 | 0 | 0 | 0 | 0 | 0 | 0 | 0 | 0 | 0 | 0 | 0 | 0 | 0 | 0 | 0 | 1 | 0 | 0 | 0 | 0 | 0 | 0 | 0 | 0 | 5407.3543
2025-04-30 | 4728.771 | 7.92 | 0 | 0 | 0 | 0 | 0 | 0 | 0 | 0 | 0 | 0 | 0 | 0 | 0 | 0 | 0 | 0 | 0 | 0 | 1 | 0 | 0 | 0 | 0 | 0 | 0 | 0 | 5310.5745
2025-04-30 | 4371.35 | 8.28 | 0 | 0 | 0 | 0 | 0 | 0 | 0 | 0 | 0 | 0 | 0 | 0 | 0 | 0 | 0 | 0 | 0 | 0 | 0 | 1 | 0 | 0 | 0 | 0 | 0 | 0 | 5162.6316
2025-04-30 | 4581.409 | 8.82 | 0 | 0 | 0 | 0 | 0 | 0 | 0 | 0 | 0 | 0 | 0 | 0 | 0 | 0 | 0 | 0 | 0 | 0 | 0 | 0 | 1 | 0 | 0 | 0 | 0 | 0 | 4992.8075
2025-04-30 | 4911.883 | 9.61 | 0 | 0 | 0 | 0 | 0 | 0 | 0 | 0 | 0 | 0 | 0 | 0 | 0 | 0 | 0 | 0 | 0 | 0 | 0 | 0 | 0 | 1 | 0 | 0 | 0 | 0 | 4958.7002
2025-04-30 | 4657.153 | 10.3 | 0 | 0 | 0 | 0 | 0 | 0 | 0 | 0 | 0 | 0 | 0 | 0 | 0 | 0 | 0 | 0 | 0 | 0 | 0 | 0 | 0 | 0 | 1 | 0 | 0 | 0 | 4867.3197
2025-04-30 | 4634.709 | 10.96 | 0 | 0 | 0 | 0 | 0 | 0 | 0 | 0 | 0 | 0 | 0 | 0 | 0 | 0 | 0 | 0 | 0 | 0 | 0 | 0 | 0 | 0 | 0 | 1 | 0 | 0 | 4751.9813
2025-04-30 | 4572.347 | 11.7 | 0 | 0 | 0 | 0 | 0 | 0 | 0 | 0 | 0 | 0 | 0 | 0 | 0 | 0 | 0 | 0 | 0 | 0 | 0 | 0 | 0 | 0 | 0 | 0 | 1 | 0 | 4648.4984
2025-04-30 | 3767.315 | 11.58 | 0 | 0 | 0 | 0 | 0 | 0 | 0 | 0 | 0 | 0 | 0 | 0 | 0 | 0 | 0 | 0 | 0 | 0 | 0 | 0 | 0 | 0 | 0 | 0 | 0 | 1 | 4347.7933
2025-05-01 | 4153.508 | 12.41 | 0 | 0 | 1 | 0 | 0 | 0 | 0 | 0 | 0 | 0 | 0 | 0 | 0 | 0 | 0 | 0 | 0 | 0 | 0 | 0 | 0 | 0 | 0 | 0 | 0 | 0 | 4335.3219
2025-05-01 | 4234.406 | 12.38 | 0 | 0 | 0 | 1 | 0 | 0 | 0 | 0 | 0 | 0 | 0 | 0 | 0 | 0 | 0 | 0 | 0 | 0 | 0 | 0 | 0 | 0 | 0 | 0 | 0 | 0 | 4343.3133
2025-05-01 | 4086.947 | 12.9 | 0 | 0 | 0 | 0 | 1 | 0 | 0 | 0 | 0 | 0 | 0 | 0 | 0 | 0 | 0 | 0 | 0 | 0 | 0 | 0 | 0 | 0 | 0 | 0 | 0 | 0 | 4337.5688
2025-05-01 | 3878.667 | 13.24 | 0 | 0 | 0 | 0 | 0 | 1 | 0 | 0 | 0 | 0 | 0 | 0 | 0 | 0 | 0 | 0 | 0 | 0 | 0 | 0 | 0 | 0 | 0 | 0 | 0 | 0 | 4247.6133
2025-05-01 | 4705.915 | 13.52 | 0 | 0 | 0 | 0 | 0 | 0 | 1 | 0 | 0 | 0 | 0 | 0 | 0 | 0 | 0 | 0 | 0 | 0 | 0 | 0 | 0 | 0 | 0 | 0 | 0 | 0 | 4488.0603
2025-05-01 | 5137.517 | 13.85 | 0 | 0 | 0 | 0 | 0 | 0 | 0 | 1 | 0 | 0 | 0 | 0 | 0 | 0 | 0 | 0 | 0 | 0 | 0 | 0 | 0 | 0 | 0 | 0 | 0 | 0 | 4841.4306
2025-05-01 | 5808.96 | 12.93 | 0 | 0 | 0 | 0 | 0 | 0 | 0 | 0 | 1 | 0 | 0 | 0 | 0 | 0 | 0 | 0 | 0 | 0 | 0 | 0 | 0 | 0 | 0 | 0 | 0 | 0 | 5292.242
2025-05-01 | 6049.983 | 11.65 | 0 | 0 | 0 | 0 | 0 | 0 | 0 | 0 | 0 | 1 | 0 | 0 | 0 | 0 | 0 | 0 | 0 | 0 | 0 | 0 | 0 | 0 | 0 | 0 | 0 | 0 | 5692.9787
2025-05-01 | 5862.552 | 10.68 | 0 | 0 | 0 | 0 | 0 | 0 | 0 | 0 | 0 | 0 | 1 | 0 | 0 | 0 | 0 | 0 | 0 | 0 | 0 | 0 | 0 | 0 | 0 | 0 | 0 | 0 | 5910.265
2025-05-01 | 6004.704 | 9.52 | 0 | 0 | 0 | 0 | 0 | 0 | 0 | 0 | 0 | 0 | 0 | 1 | 0 | 0 | 0 | 0 | 0 | 0 | 0 | 0 | 0 | 0 | 0 | 0 | 0 | 0 | 6015.6812
2025-05-01 | 5910.576 | 8.92 | 0 | 0 | 0 | 0 | 0 | 0 | 0 | 0 | 0 | 0 | 0 | 0 | 1 | 0 | 0 | 0 | 0 | 0 | 0 | 0 | 0 | 0 | 0 | 0 | 0 | 0 | 6035.2192
2025-05-01 | 6000.038 | 8.5 | 0 | 0 | 0 | 0 | 0 | 0 | 0 | 0 | 0 | 0 | 0 | 0 | 0 | 1 | 0 | 0 | 0 | 0 | 0 | 0 | 0 | 0 | 0 | 0 | 0 | 0 | 5916.6923
2025-05-01 | 6037.177 | 7.81 | 0 | 0 | 0 | 0 | 0 | 0 | 0 | 0 | 0 | 0 | 0 | 0 | 0 | 0 | 1 | 0 | 0 | 0 | 0 | 0 | 0 | 0 | 0 | 0 | 0 | 0 | 6017.473
2025-05-01 | 5870.713 | 7.37 | 0 | 0 | 0 | 0 | 0 | 0 | 0 | 0 | 0 | 0 | 0 | 0 | 0 | 0 | 0 | 1 | 0 | 0 | 0 | 0 | 0 | 0 | 0 | 0 | 0 | 0 | 6018.7549
2025-05-01 | 5402.026 | 6.98 | 0.12 | 0 | 0 | 0 | 0 | 0 | 0 | 0 | 0 | 0 | 0 | 0 | 0 | 0 | 0 | 0 | 1 | 0 | 0 | 0 | 0 | 0 | 0 | 0 | 0 | 0 | 5802.443
2025-05-01 | 4723.812 | 6.47 | 0.13 | 0 | 0 | 0 | 0 | 0 | 0 | 0 | 0 | 0 | 0 | 0 | 0 | 0 | 0 | 0 | 0 | 1 | 0 | 0 | 0 | 0 | 0 | 0 | 0 | 0 | 5375.766
2025-05-01 | 4582.039 | 5.94 | 0.21 | 0 | 0 | 0 | 0 | 0 | 0 | 0 | 0 | 0 | 0 | 0 | 0 | 0 | 0 | 0 | 0 | 0 | 1 | 0 | 0 | 0 | 0 | 0 | 0 | 0 | 5265.4683
2025-05-01 | 4452.194 | 6.28 | 0.09 | 0 | 0 | 0 | 0 | 0 | 0 | 0 | 0 | 0 | 0 | 0 | 0 | 0 | 0 | 0 | 0 | 0 | 0 | 1 | 0 | 0 | 0 | 0 | 0 | 0 | 5111.8706
2025-05-01 | 4319.429 | 7.03 | 0.02 | 0 | 0 | 0 | 0 | 0 | 0 | 0 | 0 | 0 | 0 | 0 | 0 | 0 | 0 | 0 | 0 | 0 | 0 | 0 | 1 | 0 | 0 | 0 | 0 | 0 | 4944.7986
2025-05-01 | 4226.05 | 7.99 | 0 | 0 | 0 | 0 | 0 | 0 | 0 | 0 | 0 | 0 | 0 | 0 | 0 | 0 | 0 | 0 | 0 | 0 | 0 | 0 | 0 | 1 | 0 | 0 | 0 | 0 | 4914.4801
2025-05-01 | 4411.332 | 8.9 | 0 | 0 | 0 | 0 | 0 | 0 | 0 | 0 | 0 | 0 | 0 | 0 | 0 | 0 | 0 | 0 | 0 | 0 | 0 | 0 | 0 | 0 | 1 | 0 | 0 | 0 | 4829.1048
2025-05-01 | 4511.418 | 9.34 | 0 | 0 | 0 | 0 | 0 | 0 | 0 | 0 | 0 | 0 | 0 | 0 | 0 | 0 | 0 | 0 | 0 | 0 | 0 | 0 | 0 | 0 | 0 | 1 | 0 | 0 | 4707.7612
2025-05-01 | 4147.235 | 9.95 | 0 | 0 | 0 | 0 | 0 | 0 | 0 | 0 | 0 | 0 | 0 | 0 | 0 | 0 | 0 | 0 | 0 | 0 | 0 | 0 | 0 | 0 | 0 | 0 | 1 | 0 | 4600.7299
2025-05-01 | 3590.889 | 10.22 | 0 | 0 | 0 | 0 | 0 | 0 | 0 | 0 | 0 | 0 | 0 | 0 | 0 | 0 | 0 | 0 | 0 | 0 | 0 | 0 | 0 | 0 | 0 | 0 | 0 | 1 | 4310.6703
2025-05-02 | 3608.145 | 10.57 | 0 | 0 | 1 | 0 | 0 | 0 | 0 | 0 | 0 | 0 | 0 | 0 | 0 | 0 | 0 | 0 | 0 | 0 | 0 | 0 | 0 | 0 | 0 | 0 | 0 | 0 | 4285.0967
2025-05-02 | 3611.575 | 10.55 | 0 | 0 | 0 | 1 | 0 | 0 | 0 | 0 | 0 | 0 | 0 | 0 | 0 | 0 | 0 | 0 | 0 | 0 | 0 | 0 | 0 | 0 | 0 | 0 | 0 | 0 | 4293.3611
2025-05-02 | 3641.681 | 10.32 | 0 | 0 | 0 | 0 | 1 | 0 | 0 | 0 | 0 | 0 | 0 | 0 | 0 | 0 | 0 | 0 | 0 | 0 | 0 | 0 | 0 | 0 | 0 | 0 | 0 | 0 | 4267.1443
2025-05-02 | 3771.211 | 10.6 | 0 | 0 | 0 | 0 | 0 | 1 | 0 | 0 | 0 | 0 | 0 | 0 | 0 | 0 | 0 | 0 | 0 | 0 | 0 | 0 | 0 | 0 | 0 | 0 | 0 | 0 | 4175.551
2025-05-02 | 4146.475 | 10.85 | 0 | 0 | 0 | 0 | 0 | 0 | 1 | 0 | 0 | 0 | 0 | 0 | 0 | 0 | 0 | 0 | 0 | 0 | 0 | 0 | 0 | 0 | 0 | 0 | 0 | 0 | 4415.1791
2025-05-02 | 4493.337 | 11.26 | 0 | 0 | 0 | 0 | 0 | 0 | 0 | 1 | 0 | 0 | 0 | 0 | 0 | 0 | 0 | 0 | 0 | 0 | 0 | 0 | 0 | 0 | 0 | 0 | 0 | 0 | 4770.7331
2025-05-02 | 5421.432 | 10.7 | 0 | 0 | 0 | 0 | 0 | 0 | 0 | 0 | 1 | 0 | 0 | 0 | 0 | 0 | 0 | 0 | 0 | 0 | 0 | 0 | 0 | 0 | 0 | 0 | 0 | 0 | 5231.3711
2025-05-02 | 5888.132 | 9.41 | 0 | 0 | 0 | 0 | 0 | 0 | 0 | 0 | 0 | 1 | 0 | 0 | 0 | 0 | 0 | 0 | 0 | 0 | 0 | 0 | 0 | 0 | 0 | 0 | 0 | 0 | 5631.8349
2025-05-02 | 6121.201 | 7.96 | 0.01 | 0 | 0 | 0 | 0 | 0 | 0 | 0 | 0 | 0 | 1 | 0 | 0 | 0 | 0 | 0 | 0 | 0 | 0 | 0 | 0 | 0 | 0 | 0 | 0 | 0 | 5836.4447
2025-05-02 | 6026.638 | 7.1 | 0.36 | 0 | 0 | 0 | 0 | 0 | 0 | 0 | 0 | 0 | 0 | 1 | 0 | 0 | 0 | 0 | 0 | 0 | 0 | 0 | 0 | 0 | 0 | 0 | 0 | 0 | 5964.9508
2025-05-02 | 5941.855 | 6.2 | 0.7 | 0 | 0 | 0 | 0 | 0 | 0 | 0 | 0 | 0 | 0 | 0 | 1 | 0 | 0 | 0 | 0 | 0 | 0 | 0 | 0 | 0 | 0 | 0 | 0 | 0 | 5990.7751
2025-05-02 | 5479.973 | 5.67 | 0.9 | 0 | 0 | 0 | 0 | 0 | 0 | 0 | 0 | 0 | 0 | 0 | 0 | 1 | 0 | 0 | 0 | 0 | 0 | 0 | 0 | 0 | 0 | 0 | 0 | 0 | 5877.7605
2025-05-02 | 5588.763 | 4.93 | 0.78 | 0 | 0 | 0 | 0 | 0 | 0 | 0 | 0 | 0 | 0 | 0 | 0 | 0 | 1 | 0 | 0 | 0 | 0 | 0 | 0 | 0 | 0 | 0 | 0 | 0 | 5972.0675
2025-05-02 | 5312.305 | 4.38 | 0.87 | 0 | 0 | 0 | 0 | 0 | 0 | 0 | 0 | 0 | 0 | 0 | 0 | 0 | 0 | 1 | 0 | 0 | 0 | 0 | 0 | 0 | 0 | 0 | 0 | 0 | 5974.1785
2025-05-02 | 5296.893 | 4.38 | 0.92 | 0 | 0 | 0 | 0 | 0 | 0 | 0 | 0 | 0 | 0 | 0 | 0 | 0 | 0 | 0 | 1 | 0 | 0 | 0 | 0 | 0 | 0 | 0 | 0 | 0 | 5765.532
2025-05-02 | 4848.686 | 4.07 | 1.07 | 0 | 0 | 0 | 0 | 0 | 0 | 0 | 0 | 0 | 0 | 0 | 0 | 0 | 0 | 0 | 0 | 1 | 0 | 0 | 0 | 0 | 0 | 0 | 0 | 0 | 5350.2746
2025-05-02 | 4878.489 | 4.34 | 0.71 | 0 | 0 | 0 | 0 | 0 | 0 | 0 | 0 | 0 | 0 | 0 | 0 | 0 | 0 | 0 | 0 | 0 | 1 | 0 | 0 | 0 | 0 | 0 | 0 | 0 | 5243.0813
2025-05-02 | 4510.832 | 4.38 | 0.75 | 0 | 0 | 0 | 0 | 0 | 0 | 0 | 0 | 0 | 0 | 0 | 0 | 0 | 0 | 0 | 0 | 0 | 0 | 1 | 0 | 0 | 0 | 0 | 0 | 0 | 5088.1066
2025-05-02 | 4077.83 | 5.12 | 0.48 | 0 | 0 | 0 | 0 | 0 | 0 | 0 | 0 | 0 | 0 | 0 | 0 | 0 | 0 | 0 | 0 | 0 | 0 | 0 | 1 | 0 | 0 | 0 | 0 | 0 | 4912.2467
2025-05-02 | 3875.313 | 6.08 | 0 | 0 | 0 | 0 | 0 | 0 | 0 | 0 | 0 | 0 | 0 | 0 | 0 | 0 | 0 | 0 | 0 | 0 | 0 | 0 | 0 | 1 | 0 | 0 | 0 | 0 | 4862.3441
2025-05-02 | 3865.546 | 7.14 | 0 | 0 | 0 | 0 | 0 | 0 | 0 | 0 | 0 | 0 | 0 | 0 | 0 | 0 | 0 | 0 | 0 | 0 | 0 | 0 | 0 | 0 | 1 | 0 | 0 | 0 | 4781.0633
2025-05-02 | 3522.363 | 7.85 | 0 | 0 | 0 | 0 | 0 | 0 | 0 | 0 | 0 | 0 | 0 | 0 | 0 | 0 | 0 | 0 | 0 | 0 | 0 | 0 | 0 | 0 | 0 | 1 | 0 | 0 | 4667.0897
2025-05-02 | 3764.309 | 8.56 | 0 | 0 | 0 | 0 | 0 | 0 | 0 | 0 | 0 | 0 | 0 | 0 | 0 | 0 | 0 | 0 | 0 | 0 | 0 | 0 | 0 | 0 | 0 | 0 | 1 | 0 | 4562.788
2025-05-02 | 3433.488 | 8.87 | 0 | 0 | 0 | 0 | 0 | 0 | 0 | 0 | 0 | 0 | 0 | 0 | 0 | 0 | 0 | 0 | 0 | 0 | 0 | 0 | 0 | 0 | 0 | 0 | 0 | 1 | 4273.8203
2025-05-03 | 3409.166 | 9.35 | 0 | 1 | 1 | 0 | 0 | 0 | 0 | 0 | 0 | 0 | 0 | 0 | 0 | 0 | 0 | 0 | 0 | 0 | 0 | 0 | 0 | 0 | 0 | 0 | 0 | 0 | 3634.681
2025-05-03 | 3605.301 | 10 | 0 | 1 | 0 | 1 | 0 | 0 | 0 | 0 | 0 | 0 | 0 | 0 | 0 | 0 | 0 | 0 | 0 | 0 | 0 | 0 | 0 | 0 | 0 | 0 | 0 | 0 | 3661.2339
2025-05-03 | 3640.487 | 9.89 | 0 | 1 | 0 | 0 | 1 | 0 | 0 | 0 | 0 | 0 | 0 | 0 | 0 | 0 | 0 | 0 | 0 | 0 | 0 | 0 | 0 | 0 | 0 | 0 | 0 | 0 | 3638.2927
2025-05-03 | 3809.772 | 10.6 | 0 | 1 | 0 | 0 | 0 | 1 | 0 | 0 | 0 | 0 | 0 | 0 | 0 | 0 | 0 | 0 | 0 | 0 | 0 | 0 | 0 | 0 | 0 | 0 | 0 | 0 | 3558.4368
2025-05-03 | 3856.852 | 10.93 | 0 | 1 | 0 | 0 | 0 | 0 | 1 | 0 | 0 | 0 | 0 | 0 | 0 | 0 | 0 | 0 | 0 | 0 | 0 | 0 | 0 | 0 | 0 | 0 | 0 | 0 | 3800.2486
2025-05-03 | 4024.618 | 11.16 | 0 | 1 | 0 | 0 | 0 | 0 | 0 | 1 | 0 | 0 | 0 | 0 | 0 | 0 | 0 | 0 | 0 | 0 | 0 | 0 | 0 | 0 | 0 | 0 | 0 | 0 | 4150.8893
2025-05-03 | 4110.585 | 10.72 | 0 | 1 | 0 | 0 | 0 | 0 | 0 | 0 | 1 | 0 | 0 | 0 | 0 | 0 | 0 | 0 | 0 | 0 | 0 | 0 | 0 | 0 | 0 | 0 | 0 | 0 | 4614.8029
2025-05-03 | 4134.841 | 9.67 | 0 | 1 | 0 | 0 | 0 | 0 | 0 | 0 | 0 | 1 | 0 | 0 | 0 | 0 | 0 | 0 | 0 | 0 | 0 | 0 | 0 | 0 | 0 | 0 | 0 | 0 | 5021.8177
2025-05-03 | 4189.638 | 9.06 | 0 | 1 | 0 | 0 | 0 | 0 | 0 | 0 | 0 | 0 | 1 | 0 | 0 | 0 | 0 | 0 | 0 | 0 | 0 | 0 | 0 | 0 | 0 | 0 | 0 | 0 | 5248.9307
2025-05-03 | 4503.767 | 8 | 0 | 1 | 0 | 0 | 0 | 0 | 0 | 0 | 0 | 0 | 0 | 1 | 0 | 0 | 0 | 0 | 0 | 0 | 0 | 0 | 0 | 0 | 0 | 0 | 0 | 0 | 5357.0765
2025-05-03 | 4460.648 | 7.36 | 0 | 1 | 0 | 0 | 0 | 0 | 0 | 0 | 0 | 0 | 0 | 0 | 1 | 0 | 0 | 0 | 0 | 0 | 0 | 0 | 0 | 0 | 0 | 0 | 0 | 0 | 5375.5227
2025-05-03 | 4363.644 | 6.39 | 0.06 | 1 | 0 | 0 | 0 | 0 | 0 | 0 | 0 | 0 | 0 | 0 | 0 | 1 | 0 | 0 | 0 | 0 | 0 | 0 | 0 | 0 | 0 | 0 | 0 | 0 | 5244.5373
2025-05-03 | 4420.297 | 5.65 | 0.07 | 1 | 0 | 0 | 0 | 0 | 0 | 0 | 0 | 0 | 0 | 0 | 0 | 0 | 1 | 0 | 0 | 0 | 0 | 0 | 0 | 0 | 0 | 0 | 0 | 0 | 5344.379
2025-05-03 | 4532.842 | 5.29 | 0.14 | 1 | 0 | 0 | 0 | 0 | 0 | 0 | 0 | 0 | 0 | 0 | 0 | 0 | 0 | 1 | 0 | 0 | 0 | 0 | 0 | 0 | 0 | 0 | 0 | 0 | 5350.8247
2025-05-03 | 4297.56 | 4.87 | 0.16 | 1 | 0 | 0 | 0 | 0 | 0 | 0 | 0 | 0 | 0 | 0 | 0 | 0 | 0 | 0 | 1 | 0 | 0 | 0 | 0 | 0 | 0 | 0 | 0 | 0 | 5129.4365
2025-05-03 | 4177.2 | 4.8 | 0.32 | 1 | 0 | 0 | 0 | 0 | 0 | 0 | 0 | 0 | 0 | 0 | 0 | 0 | 0 | 0 | 0 | 1 | 0 | 0 | 0 | 0 | 0 | 0 | 0 | 0 | 4721.156
2025-05-03 | 4333.353 | 4.83 | 0.38 | 1 | 0 | 0 | 0 | 0 | 0 | 0 | 0 | 0 | 0 | 0 | 0 | 0 | 0 | 0 | 0 | 0 | 1 | 0 | 0 | 0 | 0 | 0 | 0 | 0 | 4625.2928
2025-05-03 | 3841.919 | 4.88 | 0.31 | 1 | 0 | 0 | 0 | 0 | 0 | 0 | 0 | 0 | 0 | 0 | 0 | 0 | 0 | 0 | 0 | 0 | 0 | 1 | 0 | 0 | 0 | 0 | 0 | 0 | 4465.9079
2025-05-03 | 4056.873 | 5.35 | 0.04 | 1 | 0 | 0 | 0 | 0 | 0 | 0 | 0 | 0 | 0 | 0 | 0 | 0 | 0 | 0 | 0 | 0 | 0 | 0 | 1 | 0 | 0 | 0 | 0 | 0 | 4282.678
2025-05-03 | 3778.45 | 6.63 | 0 | 1 | 0 | 0 | 0 | 0 | 0 | 0 | 0 | 0 | 0 | 0 | 0 | 0 | 0 | 0 | 0 | 0 | 0 | 0 | 0 | 1 | 0 | 0 | 0 | 0 | 4260.2429
2025-05-03 | 3846.77 | 7.42 | 0 | 1 | 0 | 0 | 0 | 0 | 0 | 0 | 0 | 0 | 0 | 0 | 0 | 0 | 0 | 0 | 0 | 0 | 0 | 0 | 0 | 0 | 1 | 0 | 0 | 0 | 4171.5921
2025-05-03 | 3917.694 | 8.08 | 0 | 1 | 0 | 0 | 0 | 0 | 0 | 0 | 0 | 0 | 0 | 0 | 0 | 0 | 0 | 0 | 0 | 0 | 0 | 0 | 0 | 0 | 0 | 1 | 0 | 0 | 4056.2536
2025-05-03 | 3696.771 | 8.8 | 0 | 1 | 0 | 0 | 0 | 0 | 0 | 0 | 0 | 0 | 0 | 0 | 0 | 0 | 0 | 0 | 0 | 0 | 0 | 0 | 0 | 0 | 0 | 0 | 1 | 0 | 3952.2249
2025-05-03 | 3589.011 | 9.21 | 0 | 1 | 0 | 0 | 0 | 0 | 0 | 0 | 0 | 0 | 0 | 0 | 0 | 0 | 0 | 0 | 0 | 0 | 0 | 0 | 0 | 0 | 0 | 0 | 0 | 1 | 3665.9868
2025-05-04 | 3566.48 | 9.74 | 0 | 1 | 1 | 0 | 0 | 0 | 0 | 0 | 0 | 0 | 0 | 0 | 0 | 0 | 0 | 0 | 0 | 0 | 0 | 0 | 0 | 0 | 0 | 0 | 0 | 0 | 3645.3265
2025-05-04 | 3590.791 | 10 | 0 | 1 | 0 | 1 | 0 | 0 | 0 | 0 | 0 | 0 | 0 | 0 | 0 | 0 | 0 | 0 | 0 | 0 | 0 | 0 | 0 | 0 | 0 | 0 | 0 | 0 | 3661.2339
2025-05-04 | 3533.661 | 10.27 | 0 | 1 | 0 | 0 | 1 | 0 | 0 | 0 | 0 | 0 | 0 | 0 | 0 | 0 | 0 | 0 | 0 | 0 | 0 | 0 | 0 | 0 | 0 | 0 | 0 | 0 | 3648.6653
2025-05-04 | 3556.387 | 10.97 | 0 | 1 | 0 | 0 | 0 | 1 | 0 | 0 | 0 | 0 | 0 | 0 | 0 | 0 | 0 | 0 | 0 | 0 | 0 | 0 | 0 | 0 | 0 | 0 | 0 | 0 | 3568.5365
2025-05-04 | 3590.813 | 11 | 0 | 1 | 0 | 0 | 0 | 0 | 1 | 0 | 0 | 0 | 0 | 0 | 0 | 0 | 0 | 0 | 0 | 0 | 0 | 0 | 0 | 0 | 0 | 0 | 0 | 0 | 3802.1593
2025-05-04 | 3760.673 | 11.09 | 0 | 1 | 0 | 0 | 0 | 0 | 0 | 1 | 0 | 0 | 0 | 0 | 0 | 0 | 0 | 0 | 0 | 0 | 0 | 0 | 0 | 0 | 0 | 0 | 0 | 0 | 4148.9786
2025-05-04 | 3877.701 | 10.68 | 0 | 1 | 0 | 0 | 0 | 0 | 0 | 0 | 1 | 0 | 0 | 0 | 0 | 0 | 0 | 0 | 0 | 0 | 0 | 0 | 0 | 0 | 0 | 0 | 0 | 0 | 4613.711
2025-05-04 | 3918.823 | 9.84 | 0 | 1 | 0 | 0 | 0 | 0 | 0 | 0 | 0 | 1 | 0 | 0 | 0 | 0 | 0 | 0 | 0 | 0 | 0 | 0 | 0 | 0 | 0 | 0 | 0 | 0 | 5026.4581
2025-05-04 | 4009.608 | 8.77 | 0 | 1 | 0 | 0 | 0 | 0 | 0 | 0 | 0 | 0 | 1 | 0 | 0 | 0 | 0 | 0 | 0 | 0 | 0 | 0 | 0 | 0 | 0 | 0 | 0 | 0 | 5241.0148
2025-05-04 | 4199.145 | 7.66 | 0 | 1 | 0 | 0 | 0 | 0 | 0 | 0 | 0 | 0 | 0 | 1 | 0 | 0 | 0 | 0 | 0 | 0 | 0 | 0 | 0 | 0 | 0 | 0 | 0 | 0 | 5347.7958
2025-05-04 | 4522.044 | 6.52 | 0 | 1 | 0 | 0 | 0 | 0 | 0 | 0 | 0 | 0 | 0 | 0 | 1 | 0 | 0 | 0 | 0 | 0 | 0 | 0 | 0 | 0 | 0 | 0 | 0 | 0 | 5352.5938
2025-05-04 | 4420.796 | 5.69 | 0.06 | 1 | 0 | 0 | 0 | 0 | 0 | 0 | 0 | 0 | 0 | 0 | 0 | 1 | 0 | 0 | 0 | 0 | 0 | 0 | 0 | 0 | 0 | 0 | 0 | 0 | 5225.4299
2025-05-04 | 4278.85 | 4.74 | 0.16 | 1 | 0 | 0 | 0 | 0 | 0 | 0 | 0 | 0 | 0 | 0 | 0 | 0 | 1 | 0 | 0 | 0 | 0 | 0 | 0 | 0 | 0 | 0 | 0 | 0 | 5323.371
2025-05-04 | 4610.126 | 4.23 | 0.29 | 1 | 0 | 0 | 0 | 0 | 0 | 0 | 0 | 0 | 0 | 0 | 0 | 0 | 0 | 1 | 0 | 0 | 0 | 0 | 0 | 0 | 0 | 0 | 0 | 0 | 5328.2767
2025-05-04 | 4505.97 | 3.76 | 0.47 | 1 | 0 | 0 | 0 | 0 | 0 | 0 | 0 | 0 | 0 | 0 | 0 | 0 | 0 | 0 | 1 | 0 | 0 | 0 | 0 | 0 | 0 | 0 | 0 | 0 | 5112.3356
2025-05-04 | 4208.283 | 3.83 | 0.63 | 1 | 0 | 0 | 0 | 0 | 0 | 0 | 0 | 0 | 0 | 0 | 0 | 0 | 0 | 0 | 0 | 1 | 0 | 0 | 0 | 0 | 0 | 0 | 0 | 0 | 4707.8766
2025-05-04 | 4212.169 | 3.47 | 0.57 | 1 | 0 | 0 | 0 | 0 | 0 | 0 | 0 | 0 | 0 | 0 | 0 | 0 | 0 | 0 | 0 | 0 | 1 | 0 | 0 | 0 | 0 | 0 | 0 | 0 | 4596.2589
2025-05-04 | 4141.407 | 3.62 | 0.58 | 1 | 0 | 0 | 0 | 0 | 0 | 0 | 0 | 0 | 0 | 0 | 0 | 0 | 0 | 0 | 0 | 0 | 0 | 1 | 0 | 0 | 0 | 0 | 0 | 0 | 4443.0096
2025-05-04 | 3931.098 | 4.03 | 0.69 | 1 | 0 | 0 | 0 | 0 | 0 | 0 | 0 | 0 | 0 | 0 | 0 | 0 | 0 | 0 | 0 | 0 | 0 | 0 | 1 | 0 | 0 | 0 | 0 | 0 | 4274.3201
2025-05-04 | 3862.778 | 5.16 | 0.47 | 1 | 0 | 0 | 0 | 0 | 0 | 0 | 0 | 0 | 0 | 0 | 0 | 0 | 0 | 0 | 0 | 0 | 0 | 0 | 0 | 1 | 0 | 0 | 0 | 0 | 4240.1272
2025-05-04 | 3818.758 | 6.12 | 0.09 | 1 | 0 | 0 | 0 | 0 | 0 | 0 | 0 | 0 | 0 | 0 | 0 | 0 | 0 | 0 | 0 | 0 | 0 | 0 | 0 | 0 | 1 | 0 | 0 | 0 | 4139.9385
2025-05-04 | 3680.317 | 7.67 | 0 | 1 | 0 | 0 | 0 | 0 | 0 | 0 | 0 | 0 | 0 | 0 | 0 | 0 | 0 | 0 | 0 | 0 | 0 | 0 | 0 | 0 | 0 | 1 | 0 | 0 | 4045.0621
2025-05-04 | 3695.414 | 8.62 | 0 | 1 | 0 | 0 | 0 | 0 | 0 | 0 | 0 | 0 | 0 | 0 | 0 | 0 | 0 | 0 | 0 | 0 | 0 | 0 | 0 | 0 | 0 | 0 | 1 | 0 | 3947.3115
2025-05-04 | 3444.232 | 9.83 | 0 | 1 | 0 | 0 | 0 | 0 | 0 | 0 | 0 | 0 | 0 | 0 | 0 | 0 | 0 | 0 | 0 | 0 | 0 | 0 | 0 | 0 | 0 | 0 | 0 | 1 | 3682.9106
2025-05-05 | 3419.324 | 9.78 | 0 | 0 | 1 | 0 | 0 | 0 | 0 | 0 | 0 | 0 | 0 | 0 | 0 | 0 | 0 | 0 | 0 | 0 | 0 | 0 | 0 | 0 | 0 | 0 | 0 | 0 | 4263.5326
2025-05-05 | 3544.145 | 10.34 | 0 | 0 | 0 | 1 | 0 | 0 | 0 | 0 | 0 | 0 | 0 | 0 | 0 | 0 | 0 | 0 | 0 | 0 | 0 | 0 | 0 | 0 | 0 | 0 | 0 | 0 | 4287.6288
2025-05-05 | 3486.049 | 10.6 | 0 | 0 | 0 | 0 | 1 | 0 | 0 | 0 | 0 | 0 | 0 | 0 | 0 | 0 | 0 | 0 | 0 | 0 | 0 | 0 | 0 | 0 | 0 | 0 | 0 | 0 | 4274.7873
2025-05-05 | 3676.758 | 10.58 | 0 | 0 | 0 | 0 | 0 | 1 | 0 | 0 | 0 | 0 | 0 | 0 | 0 | 0 | 0 | 0 | 0 | 0 | 0 | 0 | 0 | 0 | 0 | 0 | 0 | 0 | 4175.0051
2025-05-05 | 4056.276 | 10.68 | 0 | 0 | 0 | 0 | 0 | 0 | 1 | 0 | 0 | 0 | 0 | 0 | 0 | 0 | 0 | 0 | 0 | 0 | 0 | 0 | 0 | 0 | 0 | 0 | 0 | 0 | 4410.5387
2025-05-05 | 4450.37 | 11.25 | 0 | 0 | 0 | 0 | 0 | 0 | 0 | 1 | 0 | 0 | 0 | 0 | 0 | 0 | 0 | 0 | 0 | 0 | 0 | 0 | 0 | 0 | 0 | 0 | 0 | 0 | 4770.4602
2025-05-05 | 4960.537 | 10.74 | 0 | 0 | 0 | 0 | 0 | 0 | 0 | 0 | 1 | 0 | 0 | 0 | 0 | 0 | 0 | 0 | 0 | 0 | 0 | 0 | 0 | 0 | 0 | 0 | 0 | 0 | 5232.463
2025-05-05 | 5766.014 | 9.37 | 0 | 0 | 0 | 0 | 0 | 0 | 0 | 0 | 0 | 1 | 0 | 0 | 0 | 0 | 0 | 0 | 0 | 0 | 0 | 0 | 0 | 0 | 0 | 0 | 0 | 0 | 5630.743
2025-05-05 | 5792.55 | 8.21 | 0 | 0 | 0 | 0 | 0 | 0 | 0 | 0 | 0 | 0 | 1 | 0 | 0 | 0 | 0 | 0 | 0 | 0 | 0 | 0 | 0 | 0 | 0 | 0 | 0 | 0 | 5842.843
2025-05-05 | 5910.533 | 7.22 | 0 | 0 | 0 | 0 | 0 | 0 | 0 | 0 | 0 | 0 | 0 | 1 | 0 | 0 | 0 | 0 | 0 | 0 | 0 | 0 | 0 | 0 | 0 | 0 | 0 | 0 | 5952.8996
2025-05-05 | 6028.711 | 5.85 | 0 | 0 | 0 | 0 | 0 | 0 | 0 | 0 | 0 | 0 | 0 | 0 | 1 | 0 | 0 | 0 | 0 | 0 | 0 | 0 | 0 | 0 | 0 | 0 | 0 | 0 | 5951.4195
2025-05-05 | 5684.899 | 5.06 | 0.14 | 0 | 0 | 0 | 0 | 0 | 0 | 0 | 0 | 0 | 0 | 0 | 0 | 1 | 0 | 0 | 0 | 0 | 0 | 0 | 0 | 0 | 0 | 0 | 0 | 0 | 5828.7533
2025-05-05 | 5745.611 | 4.47 | 0.26 | 0 | 0 | 0 | 0 | 0 | 0 | 0 | 0 | 0 | 0 | 0 | 0 | 0 | 1 | 0 | 0 | 0 | 0 | 0 | 0 | 0 | 0 | 0 | 0 | 0 | 5937.3726
2025-05-05 | 5830.46 | 3.9 | 0.53 | 0 | 0 | 0 | 0 | 0 | 0 | 0 | 0 | 0 | 0 | 0 | 0 | 0 | 0 | 1 | 0 | 0 | 0 | 0 | 0 | 0 | 0 | 0 | 0 | 0 | 5946.601
2025-05-05 | 5553.806 | 3.62 | 0.81 | 0 | 0 | 0 | 0 | 0 | 0 | 0 | 0 | 0 | 0 | 0 | 0 | 0 | 0 | 0 | 1 | 0 | 0 | 0 | 0 | 0 | 0 | 0 | 0 | 0 | 5740.1036
2025-05-05 | 4766.844 | 3.26 | 0.9 | 0 | 0 | 0 | 0 | 0 | 0 | 0 | 0 | 0 | 0 | 0 | 0 | 0 | 0 | 0 | 0 | 1 | 0 | 0 | 0 | 0 | 0 | 0 | 0 | 0 | 5320.9269
2025-05-05 | 4896.602 | 3.09 | 0.77 | 0 | 0 | 0 | 0 | 0 | 0 | 0 | 0 | 0 | 0 | 0 | 0 | 0 | 0 | 0 | 0 | 0 | 1 | 0 | 0 | 0 | 0 | 0 | 0 | 0 | 5211.5154
2025-05-05 | 4666.899 | 3.26 | 0.56 | 0 | 0 | 0 | 0 | 0 | 0 | 0 | 0 | 0 | 0 | 0 | 0 | 0 | 0 | 0 | 0 | 0 | 0 | 1 | 0 | 0 | 0 | 0 | 0 | 0 | 5049.4456
2025-05-05 | 4818.059 | 3.78 | 0.39 | 0 | 0 | 0 | 0 | 0 | 0 | 0 | 0 | 0 | 0 | 0 | 0 | 0 | 0 | 0 | 0 | 0 | 0 | 0 | 1 | 0 | 0 | 0 | 0 | 0 | 4871.838
2025-05-05 | 4694.476 | 4.58 | 0.09 | 0 | 0 | 0 | 0 | 0 | 0 | 0 | 0 | 0 | 0 | 0 | 0 | 0 | 0 | 0 | 0 | 0 | 0 | 0 | 0 | 1 | 0 | 0 | 0 | 0 | 4825.2313
2025-05-05 | 4509.248 | 6.05 | 0 | 0 | 0 | 0 | 0 | 0 | 0 | 0 | 0 | 0 | 0 | 0 | 0 | 0 | 0 | 0 | 0 | 0 | 0 | 0 | 0 | 0 | 1 | 0 | 0 | 0 | 4751.3103
2025-05-05 | 4431.573 | 6.52 | 0 | 0 | 0 | 0 | 0 | 0 | 0 | 0 | 0 | 0 | 0 | 0 | 0 | 0 | 0 | 0 | 0 | 0 | 0 | 0 | 0 | 0 | 0 | 1 | 0 | 0 | 4630.7855
2025-05-05 | 4199.926 | 6.9 | 0 | 0 | 0 | 0 | 0 | 0 | 0 | 0 | 0 | 0 | 0 | 0 | 0 | 0 | 0 | 0 | 0 | 0 | 0 | 0 | 0 | 0 | 0 | 0 | 1 | 0 | 4517.4761
2025-05-05 | 3858.969 | 7.66 | 0 | 0 | 0 | 0 | 0 | 0 | 0 | 0 | 0 | 0 | 0 | 0 | 0 | 0 | 0 | 0 | 0 | 0 | 0 | 0 | 0 | 0 | 0 | 0 | 0 | 1 | 4240.7917
2025-05-06 | 4174.986 | 8.14 | 0 | 0 | 1 | 0 | 0 | 0 | 0 | 0 | 0 | 0 | 0 | 0 | 0 | 0 | 0 | 0 | 0 | 0 | 0 | 0 | 0 | 0 | 0 | 0 | 0 | 0 | 4218.7666
2025-05-06 | 4080.337 | 8.97 | 0 | 0 | 0 | 1 | 0 | 0 | 0 | 0 | 0 | 0 | 0 | 0 | 0 | 0 | 0 | 0 | 0 | 0 | 0 | 0 | 0 | 0 | 0 | 0 | 0 | 0 | 4250.2329
2025-05-06 | 3954.746 | 9.5 | 0 | 0 | 0 | 0 | 1 | 0 | 0 | 0 | 0 | 0 | 0 | 0 | 0 | 0 | 0 | 0 | 0 | 0 | 0 | 0 | 0 | 0 | 0 | 0 | 0 | 0 | 4244.7613
2025-05-06 | 3752.718 | 10.05 | 0 | 0 | 0 | 0 | 0 | 1 | 0 | 0 | 0 | 0 | 0 | 0 | 0 | 0 | 0 | 0 | 0 | 0 | 0 | 0 | 0 | 0 | 0 | 0 | 0 | 0 | 4160.538
2025-05-06 | 4169.799 | 10.44 | 0 | 0 | 0 | 0 | 0 | 0 | 1 | 0 | 0 | 0 | 0 | 0 | 0 | 0 | 0 | 0 | 0 | 0 | 0 | 0 | 0 | 0 | 0 | 0 | 0 | 0 | 4403.9876
2025-05-06 | 4727.046 | 11.04 | 0 | 0 | 0 | 0 | 0 | 0 | 0 | 1 | 0 | 0 | 0 | 0 | 0 | 0 | 0 | 0 | 0 | 0 | 0 | 0 | 0 | 0 | 0 | 0 | 0 | 0 | 4764.7279
2025-05-06 | 5554.023 | 9.77 | 0 | 0 | 0 | 0 | 0 | 0 | 0 | 0 | 1 | 0 | 0 | 0 | 0 | 0 | 0 | 0 | 0 | 0 | 0 | 0 | 0 | 0 | 0 | 0 | 0 | 0 | 5205.9856
2025-05-06 | 6144.99 | 8.05 | 0 | 0 | 0 | 0 | 0 | 0 | 0 | 0 | 0 | 1 | 0 | 0 | 0 | 0 | 0 | 0 | 0 | 0 | 0 | 0 | 0 | 0 | 0 | 0 | 0 | 0 | 5594.7119
2025-05-06 | 6309.348 | 6.59 | 0 | 0 | 0 | 0 | 0 | 0 | 0 | 0 | 0 | 0 | 1 | 0 | 0 | 0 | 0 | 0 | 0 | 0 | 0 | 0 | 0 | 0 | 0 | 0 | 0 | 0 | 5798.623
2025-05-06 | 6315.48 | 4.6 | 0.04 | 0 | 0 | 0 | 0 | 0 | 0 | 0 | 0 | 0 | 0 | 1 | 0 | 0 | 0 | 0 | 0 | 0 | 0 | 0 | 0 | 0 | 0 | 0 | 0 | 0 | 5883.0862
2025-05-06 | 6364.666 | 3.36 | 0.23 | 0 | 0 | 0 | 0 | 0 | 0 | 0 | 0 | 0 | 0 | 0 | 1 | 0 | 0 | 0 | 0 | 0 | 0 | 0 | 0 | 0 | 0 | 0 | 0 | 0 | 5893.2437
2025-05-06 | 6164.515 | 2.49 | 0.7 | 0 | 0 | 0 | 0 | 0 | 0 | 0 | 0 | 0 | 0 | 0 | 0 | 1 | 0 | 0 | 0 | 0 | 0 | 0 | 0 | 0 | 0 | 0 | 0 | 0 | 5782.4433
2025-05-06 | 6463.558 | 1.88 | 1.14 | 0 | 0 | 0 | 0 | 0 | 0 | 0 | 0 | 0 | 0 | 0 | 0 | 0 | 1 | 0 | 0 | 0 | 0 | 0 | 0 | 0 | 0 | 0 | 0 | 0 | 5904.1404
2025-05-06 | 6680.336 | 1.8 | 1.32 | 0 | 0 | 0 | 0 | 0 | 0 | 0 | 0 | 0 | 0 | 0 | 0 | 0 | 0 | 1 | 0 | 0 | 0 | 0 | 0 | 0 | 0 | 0 | 0 | 0 | 5922.9123
2025-05-06 | 6126.953 | 2.07 | 1.76 | 0 | 0 | 0 | 0 | 0 | 0 | 0 | 0 | 0 | 0 | 0 | 0 | 0 | 0 | 0 | 1 | 0 | 0 | 0 | 0 | 0 | 0 | 0 | 0 | 0 | 5738.2398
2025-05-06 | 5271.595 | 1.91 | 1.85 | 0 | 0 | 0 | 0 | 0 | 0 | 0 | 0 | 0 | 0 | 0 | 0 | 0 | 0 | 0 | 0 | 1 | 0 | 0 | 0 | 0 | 0 | 0 | 0 | 0 | 5324.5224
2025-05-06 | 5286.496 | 1.94 | 1.8 | 0 | 0 | 0 | 0 | 0 | 0 | 0 | 0 | 0 | 0 | 0 | 0 | 0 | 0 | 0 | 0 | 0 | 1 | 0 | 0 | 0 | 0 | 0 | 0 | 0 | 5223.976
2025-05-06 | 4893.759 | 2.22 | 1.51 | 0 | 0 | 0 | 0 | 0 | 0 | 0 | 0 | 0 | 0 | 0 | 0 | 0 | 0 | 0 | 0 | 0 | 0 | 1 | 0 | 0 | 0 | 0 | 0 | 0 | 5061.5029
2025-05-06 | 4407.859 | 2.54 | 0.73 | 0 | 0 | 0 | 0 | 0 | 0 | 0 | 0 | 0 | 0 | 0 | 0 | 0 | 0 | 0 | 0 | 0 | 0 | 0 | 1 | 0 | 0 | 0 | 0 | 0 | 4852.4658
2025-05-06 | 4288.52 | 3.31 | 0.11 | 0 | 0 | 0 | 0 | 0 | 0 | 0 | 0 | 0 | 0 | 0 | 0 | 0 | 0 | 0 | 0 | 0 | 0 | 0 | 0 | 1 | 0 | 0 | 0 | 0 | 4791.4165
2025-05-06 | 4100.361 | 4.61 | 0 | 0 | 0 | 0 | 0 | 0 | 0 | 0 | 0 | 0 | 0 | 0 | 0 | 0 | 0 | 0 | 0 | 0 | 0 | 0 | 0 | 0 | 1 | 0 | 0 | 0 | 4712.0036
2025-05-06 | 4362.776 | 5.51 | 0 | 0 | 0 | 0 | 0 | 0 | 0 | 0 | 0 | 0 | 0 | 0 | 0 | 0 | 0 | 0 | 0 | 0 | 0 | 0 | 0 | 0 | 0 | 1 | 0 | 0 | 4603.2163
2025-05-06 | 4180.955 | 6.33 | 0 | 0 | 0 | 0 | 0 | 0 | 0 | 0 | 0 | 0 | 0 | 0 | 0 | 0 | 0 | 0 | 0 | 0 | 0 | 0 | 0 | 0 | 0 | 0 | 1 | 0 | 4501.9172
2025-05-06 | 3682.108 | 7.54 | 0 | 0 | 0 | 0 | 0 | 0 | 0 | 0 | 0 | 0 | 0 | 0 | 0 | 0 | 0 | 0 | 0 | 0 | 0 | 0 | 0 | 0 | 0 | 0 | 0 | 1 | 4237.5162
2025-05-07 | 4185.21 | 8.02 | 0 | 0 | 1 | 0 | 0 | 0 | 0 | 0 | 0 | 0 | 0 | 0 | 0 | 0 | 0 | 0 | 0 | 0 | 0 | 0 | 0 | 0 | 0 | 0 | 0 | 0 | 4215.491
2025-05-07 | 3944.903 | 8.91 | 0 | 0 | 0 | 1 | 0 | 0 | 0 | 0 | 0 | 0 | 0 | 0 | 0 | 0 | 0 | 0 | 0 | 0 | 0 | 0 | 0 | 0 | 0 | 0 | 0 | 0 | 4248.5951
2025-05-07 | 3770.81 | 9.25 | 0 | 0 | 0 | 0 | 1 | 0 | 0 | 0 | 0 | 0 | 0 | 0 | 0 | 0 | 0 | 0 | 0 | 0 | 0 | 0 | 0 | 0 | 0 | 0 | 0 | 0 | 4237.9372
2025-05-07 | 3642.147 | 10.49 | 0 | 0 | 0 | 0 | 0 | 1 | 0 | 0 | 0 | 0 | 0 | 0 | 0 | 0 | 0 | 0 | 0 | 0 | 0 | 0 | 0 | 0 | 0 | 0 | 0 | 0 | 4172.5484
2025-05-07 | 4508.792 | 10.86 | 0 | 0 | 0 | 0 | 0 | 0 | 1 | 0 | 0 | 0 | 0 | 0 | 0 | 0 | 0 | 0 | 0 | 0 | 0 | 0 | 0 | 0 | 0 | 0 | 0 | 0 | 4415.452
2025-05-07 | 4720.393 | 11.44 | 0 | 0 | 0 | 0 | 0 | 0 | 0 | 1 | 0 | 0 | 0 | 0 | 0 | 0 | 0 | 0 | 0 | 0 | 0 | 0 | 0 | 0 | 0 | 0 | 0 | 0 | 4775.6465
2025-05-07 | 5363.922 | 10.04 | 0 | 0 | 0 | 0 | 0 | 0 | 0 | 0 | 1 | 0 | 0 | 0 | 0 | 0 | 0 | 0 | 0 | 0 | 0 | 0 | 0 | 0 | 0 | 0 | 0 | 0 | 5213.3556
2025-05-07 | 5464.442 | 8.61 | 0 | 0 | 0 | 0 | 0 | 0 | 0 | 0 | 0 | 1 | 0 | 0 | 0 | 0 | 0 | 0 | 0 | 0 | 0 | 0 | 0 | 0 | 0 | 0 | 0 | 0 | 5609.9978
2025-05-07 | 5754.282 | 7.02 | 0 | 0 | 0 | 0 | 0 | 0 | 0 | 0 | 0 | 0 | 1 | 0 | 0 | 0 | 0 | 0 | 0 | 0 | 0 | 0 | 0 | 0 | 0 | 0 | 0 | 0 | 5810.3604
2025-05-07 | 5918.065 | 5.7 | 0 | 0 | 0 | 0 | 0 | 0 | 0 | 0 | 0 | 0 | 0 | 1 | 0 | 0 | 0 | 0 | 0 | 0 | 0 | 0 | 0 | 0 | 0 | 0 | 0 | 0 | 5911.4092
2025-05-07 | 6165.882 | 4.5 | 0.23 | 0 | 0 | 0 | 0 | 0 | 0 | 0 | 0 | 0 | 0 | 0 | 1 | 0 | 0 | 0 | 0 | 0 | 0 | 0 | 0 | 0 | 0 | 0 | 0 | 0 | 5924.3615
2025-05-07 | 5650.994 | 4.04 | 0.58 | 0 | 0 | 0 | 0 | 0 | 0 | 0 | 0 | 0 | 0 | 0 | 0 | 1 | 0 | 0 | 0 | 0 | 0 | 0 | 0 | 0 | 0 | 0 | 0 | 0 | 5819.6437
2025-05-07 | 6287.479 | 4.02 | 0.57 | 0 | 0 | 0 | 0 | 0 | 0 | 0 | 0 | 0 | 0 | 0 | 0 | 0 | 1 | 0 | 0 | 0 | 0 | 0 | 0 | 0 | 0 | 0 | 0 | 0 | 5938.2873
2025-05-07 | 6112.073 | 3.93 | 0.64 | 0 | 0 | 0 | 0 | 0 | 0 | 0 | 0 | 0 | 0 | 0 | 0 | 0 | 0 | 1 | 0 | 0 | 0 | 0 | 0 | 0 | 0 | 0 | 0 | 0 | 5952.103
2025-05-07 | 5452.156 | 4.51 | 0.82 | 0 | 0 | 0 | 0 | 0 | 0 | 0 | 0 | 0 | 0 | 0 | 0 | 0 | 0 | 0 | 1 | 0 | 0 | 0 | 0 | 0 | 0 | 0 | 0 | 0 | 5764.8231
2025-05-07 | 4936.845 | 4.13 | 0.63 | 0 | 0 | 0 | 0 | 0 | 0 | 0 | 0 | 0 | 0 | 0 | 0 | 0 | 0 | 0 | 0 | 1 | 0 | 0 | 0 | 0 | 0 | 0 | 0 | 0 | 5333.1797
2025-05-07 | 4628.978 | 4.4 | 0.57 | 0 | 0 | 0 | 0 | 0 | 0 | 0 | 0 | 0 | 0 | 0 | 0 | 0 | 0 | 0 | 0 | 0 | 1 | 0 | 0 | 0 | 0 | 0 | 0 | 0 | 5238.7587
2025-05-07 | 4517.116 | 4.84 | 0.41 | 0 | 0 | 0 | 0 | 0 | 0 | 0 | 0 | 0 | 0 | 0 | 0 | 0 | 0 | 0 | 0 | 0 | 0 | 1 | 0 | 0 | 0 | 0 | 0 | 0 | 5086.1877
2025-05-07 | 4182.963 | 5.48 | 0.18 | 0 | 0 | 0 | 0 | 0 | 0 | 0 | 0 | 0 | 0 | 0 | 0 | 0 | 0 | 0 | 0 | 0 | 0 | 0 | 1 | 0 | 0 | 0 | 0 | 0 | 4909.3011
2025-05-07 | 4469.906 | 6.46 | 0.03 | 0 | 0 | 0 | 0 | 0 | 0 | 0 | 0 | 0 | 0 | 0 | 0 | 0 | 0 | 0 | 0 | 0 | 0 | 0 | 0 | 1 | 0 | 0 | 0 | 0 | 4873.994
2025-05-07 | 4594.4 | 7.64 | 0 | 0 | 0 | 0 | 0 | 0 | 0 | 0 | 0 | 0 | 0 | 0 | 0 | 0 | 0 | 0 | 0 | 0 | 0 | 0 | 0 | 0 | 1 | 0 | 0 | 0 | 4794.7115
2025-05-07 | 4510.778 | 8.66 | 0 | 0 | 0 | 0 | 0 | 0 | 0 | 0 | 0 | 0 | 0 | 0 | 0 | 0 | 0 | 0 | 0 | 0 | 0 | 0 | 0 | 0 | 0 | 1 | 0 | 0 | 4689.1997
2025-05-07 | 4360.301 | 9.69 | 0 | 0 | 0 | 0 | 0 | 0 | 0 | 0 | 0 | 0 | 0 | 0 | 0 | 0 | 0 | 0 | 0 | 0 | 0 | 0 | 0 | 0 | 0 | 0 | 1 | 0 | 4593.6328
2025-05-07 | 3904.28 | 10.22 | 0 | 0 | 0 | 0 | 0 | 0 | 0 | 0 | 0 | 0 | 0 | 0 | 0 | 0 | 0 | 0 | 0 | 0 | 0 | 0 | 0 | 0 | 0 | 0 | 0 | 1 | 4310.6703
2025-05-08 | 4093.795 | 11.15 | 0 | 0 | 1 | 0 | 0 | 0 | 0 | 0 | 0 | 0 | 0 | 0 | 0 | 0 | 0 | 0 | 0 | 0 | 0 | 0 | 0 | 0 | 0 | 0 | 0 | 0 | 4300.9286
2025-05-08 | 4233.582 | 11.68 | 0 | 0 | 0 | 1 | 0 | 0 | 0 | 0 | 0 | 0 | 0 | 0 | 0 | 0 | 0 | 0 | 0 | 0 | 0 | 0 | 0 | 0 | 0 | 0 | 0 | 0 | 4324.2059
2025-05-08 | 4172.881 | 11.95 | 0 | 0 | 0 | 0 | 1 | 0 | 0 | 0 | 0 | 0 | 0 | 0 | 0 | 0 | 0 | 0 | 0 | 0 | 0 | 0 | 0 | 0 | 0 | 0 | 0 | 0 | 4311.6373
2025-05-08 | 3925.096 | 13.23 | 0 | 0 | 0 | 0 | 0 | 1 | 0 | 0 | 0 | 0 | 0 | 0 | 0 | 0 | 0 | 0 | 0 | 0 | 0 | 0 | 0 | 0 | 0 | 0 | 0 | 0 | 4247.3404
2025-05-08 | 4594.129 | 13.26 | 0 | 0 | 0 | 0 | 0 | 0 | 1 | 0 | 0 | 0 | 0 | 0 | 0 | 0 | 0 | 0 | 0 | 0 | 0 | 0 | 0 | 0 | 0 | 0 | 0 | 0 | 4480.9632
2025-05-08 | 4838.745 | 13.53 | 0 | 0 | 0 | 0 | 0 | 0 | 0 | 1 | 0 | 0 | 0 | 0 | 0 | 0 | 0 | 0 | 0 | 0 | 0 | 0 | 0 | 0 | 0 | 0 | 0 | 0 | 4832.6958
2025-05-08 | 5552.731 | 12.81 | 0 | 0 | 0 | 0 | 0 | 0 | 0 | 0 | 1 | 0 | 0 | 0 | 0 | 0 | 0 | 0 | 0 | 0 | 0 | 0 | 0 | 0 | 0 | 0 | 0 | 0 | 5288.9664
2025-05-08 | 5759.991 | 12.13 | 0 | 0 | 0 | 0 | 0 | 0 | 0 | 0 | 0 | 1 | 0 | 0 | 0 | 0 | 0 | 0 | 0 | 0 | 0 | 0 | 0 | 0 | 0 | 0 | 0 | 0 | 5706.0809
2025-05-08 | 6159.197 | 11.21 | 0 | 0 | 0 | 0 | 0 | 0 | 0 | 0 | 0 | 0 | 1 | 0 | 0 | 0 | 0 | 0 | 0 | 0 | 0 | 0 | 0 | 0 | 0 | 0 | 0 | 0 | 5924.732
2025-05-08 | 6490.474 | 10.13 | 0 | 0 | 0 | 0 | 0 | 0 | 0 | 0 | 0 | 0 | 0 | 1 | 0 | 0 | 0 | 0 | 0 | 0 | 0 | 0 | 0 | 0 | 0 | 0 | 0 | 0 | 6032.3319
2025-05-08 | 6144.469 | 9.1 | 0.09 | 0 | 0 | 0 | 0 | 0 | 0 | 0 | 0 | 0 | 0 | 0 | 1 | 0 | 0 | 0 | 0 | 0 | 0 | 0 | 0 | 0 | 0 | 0 | 0 | 0 | 6043.9642
2025-05-08 | 6228.504 | 8.38 | 0.16 | 0 | 0 | 0 | 0 | 0 | 0 | 0 | 0 | 0 | 0 | 0 | 0 | 1 | 0 | 0 | 0 | 0 | 0 | 0 | 0 | 0 | 0 | 0 | 0 | 0 | 5920.2286
2025-05-08 | 6165.22 | 7.68 | 0.28 | 0 | 0 | 0 | 0 | 0 | 0 | 0 | 0 | 0 | 0 | 0 | 0 | 0 | 1 | 0 | 0 | 0 | 0 | 0 | 0 | 0 | 0 | 0 | 0 | 0 | 6025.8453
2025-05-08 | 6076.182 | 7.6 | 0.34 | 0 | 0 | 0 | 0 | 0 | 0 | 0 | 0 | 0 | 0 | 0 | 0 | 0 | 0 | 1 | 0 | 0 | 0 | 0 | 0 | 0 | 0 | 0 | 0 | 0 | 6039.5083
2025-05-08 | 5943.266 | 6.96 | 0.47 | 0 | 0 | 0 | 0 | 0 | 0 | 0 | 0 | 0 | 0 | 0 | 0 | 0 | 0 | 0 | 1 | 0 | 0 | 0 | 0 | 0 | 0 | 0 | 0 | 0 | 5816.7981
2025-05-08 | 4855.73 | 6.66 | 0.54 | 0 | 0 | 0 | 0 | 0 | 0 | 0 | 0 | 0 | 0 | 0 | 0 | 0 | 0 | 0 | 0 | 1 | 0 | 0 | 0 | 0 | 0 | 0 | 0 | 0 | 5398.4077
2025-05-08 | 5136.345 | 6.52 | 0.54 | 0 | 0 | 0 | 0 | 0 | 0 | 0 | 0 | 0 | 0 | 0 | 0 | 0 | 0 | 0 | 0 | 0 | 1 | 0 | 0 | 0 | 0 | 0 | 0 | 0 | 5295.3497
2025-05-08 | 4300.707 | 6.83 | 0.44 | 0 | 0 | 0 | 0 | 0 | 0 | 0 | 0 | 0 | 0 | 0 | 0 | 0 | 0 | 0 | 0 | 0 | 0 | 1 | 0 | 0 | 0 | 0 | 0 | 0 | 5141.7846
2025-05-08 | 4258.902 | 7.29 | 0.34 | 0 | 0 | 0 | 0 | 0 | 0 | 0 | 0 | 0 | 0 | 0 | 0 | 0 | 0 | 0 | 0 | 0 | 0 | 0 | 1 | 0 | 0 | 0 | 0 | 0 | 4965.5194
2025-05-08 | 4672.575 | 8.5 | 0.15 | 0 | 0 | 0 | 0 | 0 | 0 | 0 | 0 | 0 | 0 | 0 | 0 | 0 | 0 | 0 | 0 | 0 | 0 | 0 | 0 | 1 | 0 | 0 | 0 | 0 | 4934.7874
2025-05-08 | 4531.844 | 9.5 | 0 | 0 | 0 | 0 | 0 | 0 | 0 | 0 | 0 | 0 | 0 | 0 | 0 | 0 | 0 | 0 | 0 | 0 | 0 | 0 | 0 | 0 | 1 | 0 | 0 | 0 | 4845.4826
2025-05-08 | 4419.732 | 10.2 | 0 | 0 | 0 | 0 | 0 | 0 | 0 | 0 | 0 | 0 | 0 | 0 | 0 | 0 | 0 | 0 | 0 | 0 | 0 | 0 | 0 | 0 | 0 | 1 | 0 | 0 | 4731.236
2025-05-08 | 4277.808 | 11.08 | 0 | 0 | 0 | 0 | 0 | 0 | 0 | 0 | 0 | 0 | 0 | 0 | 0 | 0 | 0 | 0 | 0 | 0 | 0 | 0 | 0 | 0 | 0 | 0 | 1 | 0 | 4631.5747
2025-05-08 | 4004.117 | 11.71 | 0 | 0 | 0 | 0 | 0 | 0 | 0 | 0 | 0 | 0 | 0 | 0 | 0 | 0 | 0 | 0 | 0 | 0 | 0 | 0 | 0 | 0 | 0 | 0 | 0 | 1 | 4351.3419
2025-05-09 | 4126.81 | 12.35 | 0 | 0 | 1 | 0 | 0 | 0 | 0 | 0 | 0 | 0 | 0 | 0 | 0 | 0 | 0 | 0 | 0 | 0 | 0 | 0 | 0 | 0 | 0 | 0 | 0 | 0 | 4333.6841
2025-05-09 | 4153.215 | 12.85 | 0 | 0 | 0 | 1 | 0 | 0 | 0 | 0 | 0 | 0 | 0 | 0 | 0 | 0 | 0 | 0 | 0 | 0 | 0 | 0 | 0 | 0 | 0 | 0 | 0 | 0 | 4356.1426
2025-05-09 | 4218.93 | 13 | 0 | 0 | 0 | 0 | 1 | 0 | 0 | 0 | 0 | 0 | 0 | 0 | 0 | 0 | 0 | 0 | 0 | 0 | 0 | 0 | 0 | 0 | 0 | 0 | 0 | 0 | 4340.2985
2025-05-09 | 3998.397 | 13.9 | 0 | 0 | 0 | 0 | 0 | 1 | 0 | 0 | 0 | 0 | 0 | 0 | 0 | 0 | 0 | 0 | 0 | 0 | 0 | 0 | 0 | 0 | 0 | 0 | 0 | 0 | 4265.6289
2025-05-09 | 4384.731 | 14.59 | 0 | 0 | 0 | 0 | 0 | 0 | 1 | 0 | 0 | 0 | 0 | 0 | 0 | 0 | 0 | 0 | 0 | 0 | 0 | 0 | 0 | 0 | 0 | 0 | 0 | 0 | 4517.2674
2025-05-09 | 4384.265 | 14.57 | 0 | 0 | 0 | 0 | 0 | 0 | 0 | 1 | 0 | 0 | 0 | 0 | 0 | 0 | 0 | 0 | 0 | 0 | 0 | 0 | 0 | 0 | 0 | 0 | 0 | 0 | 4861.084
2025-05-09 | 5072.41 | 12.84 | 0 | 0 | 0 | 0 | 0 | 0 | 0 | 0 | 1 | 0 | 0 | 0 | 0 | 0 | 0 | 0 | 0 | 0 | 0 | 0 | 0 | 0 | 0 | 0 | 0 | 0 | 5289.7853
2025-05-09 | 5611.598 | 11.26 | 0 | 0 | 0 | 0 | 0 | 0 | 0 | 0 | 0 | 1 | 0 | 0 | 0 | 0 | 0 | 0 | 0 | 0 | 0 | 0 | 0 | 0 | 0 | 0 | 0 | 0 | 5682.3331
2025-05-09 | 5651.678 | 9.84 | 0 | 0 | 0 | 0 | 0 | 0 | 0 | 0 | 0 | 0 | 1 | 0 | 0 | 0 | 0 | 0 | 0 | 0 | 0 | 0 | 0 | 0 | 0 | 0 | 0 | 0 | 5887.336
2025-05-09 | 5625.718 | 8.55 | 0.16 | 0 | 0 | 0 | 0 | 0 | 0 | 0 | 0 | 0 | 0 | 1 | 0 | 0 | 0 | 0 | 0 | 0 | 0 | 0 | 0 | 0 | 0 | 0 | 0 | 0 | 5996.0156
2025-05-09 | 5597.001 | 7.31 | 0.33 | 0 | 0 | 0 | 0 | 0 | 0 | 0 | 0 | 0 | 0 | 0 | 1 | 0 | 0 | 0 | 0 | 0 | 0 | 0 | 0 | 0 | 0 | 0 | 0 | 0 | 6005.3216
2025-05-09 | 5655.27 | 6.81 | 0.68 | 0 | 0 | 0 | 0 | 0 | 0 | 0 | 0 | 0 | 0 | 0 | 0 | 1 | 0 | 0 | 0 | 0 | 0 | 0 | 0 | 0 | 0 | 0 | 0 | 0 | 5899.512
2025-05-09 | 6025.998 | 5.96 | 1.04 | 0 | 0 | 0 | 0 | 0 | 0 | 0 | 0 | 0 | 0 | 0 | 0 | 0 | 1 | 0 | 0 | 0 | 0 | 0 | 0 | 0 | 0 | 0 | 0 | 0 | 6011.252
2025-05-09 | 5737.069 | 6.01 | 1.16 | 0 | 0 | 0 | 0 | 0 | 0 | 0 | 0 | 0 | 0 | 0 | 0 | 0 | 0 | 1 | 0 | 0 | 0 | 0 | 0 | 0 | 0 | 0 | 0 | 0 | 6031.018
2025-05-09 | 5626.77 | 5.64 | 1.23 | 0 | 0 | 0 | 0 | 0 | 0 | 0 | 0 | 0 | 0 | 0 | 0 | 0 | 0 | 0 | 1 | 0 | 0 | 0 | 0 | 0 | 0 | 0 | 0 | 0 | 5813.1233
2025-05-09 | 4734.437 | 5.38 | 1.3 | 0 | 0 | 0 | 0 | 0 | 0 | 0 | 0 | 0 | 0 | 0 | 0 | 0 | 0 | 0 | 0 | 1 | 0 | 0 | 0 | 0 | 0 | 0 | 0 | 0 | 5395.8248
2025-05-09 | 4889.331 | 5.2 | 1.15 | 0 | 0 | 0 | 0 | 0 | 0 | 0 | 0 | 0 | 0 | 0 | 0 | 0 | 0 | 0 | 0 | 0 | 1 | 0 | 0 | 0 | 0 | 0 | 0 | 0 | 5285.2888
2025-05-09 | 4668.82 | 5.43 | 1.23 | 0 | 0 | 0 | 0 | 0 | 0 | 0 | 0 | 0 | 0 | 0 | 0 | 0 | 0 | 0 | 0 | 0 | 0 | 1 | 0 | 0 | 0 | 0 | 0 | 0 | 5137.2034
2025-05-09 | 4517.789 | 6.07 | 1.04 | 0 | 0 | 0 | 0 | 0 | 0 | 0 | 0 | 0 | 0 | 0 | 0 | 0 | 0 | 0 | 0 | 0 | 0 | 0 | 1 | 0 | 0 | 0 | 0 | 0 | 4962.0198
2025-05-09 | 4913.479 | 6.76 | 0.51 | 0 | 0 | 0 | 0 | 0 | 0 | 0 | 0 | 0 | 0 | 0 | 0 | 0 | 0 | 0 | 0 | 0 | 0 | 0 | 0 | 1 | 0 | 0 | 0 | 0 | 4902.6185
2025-05-09 | 4057.893 | 7.72 | 0.23 | 0 | 0 | 0 | 0 | 0 | 0 | 0 | 0 | 0 | 0 | 0 | 0 | 0 | 0 | 0 | 0 | 0 | 0 | 0 | 0 | 0 | 1 | 0 | 0 | 0 | 4806.6872
2025-05-09 | 4463.492 | 8.48 | 0 | 0 | 0 | 0 | 0 | 0 | 0 | 0 | 0 | 0 | 0 | 0 | 0 | 0 | 0 | 0 | 0 | 0 | 0 | 0 | 0 | 0 | 0 | 1 | 0 | 0 | 4684.2864
2025-05-09 | 4172.74 | 8.96 | 0.09 | 0 | 0 | 0 | 0 | 0 | 0 | 0 | 0 | 0 | 0 | 0 | 0 | 0 | 0 | 0 | 0 | 0 | 0 | 0 | 0 | 0 | 0 | 0 | 1 | 0 | 4577.5382
2025-05-09 | 3930.826 | 9.65 | 0.1 | 0 | 0 | 0 | 0 | 0 | 0 | 0 | 0 | 0 | 0 | 0 | 0 | 0 | 0 | 0 | 0 | 0 | 0 | 0 | 0 | 0 | 0 | 0 | 0 | 1 | 4299.3688
2025-05-10 | 4233.723 | 10.51 | 0 | 1 | 1 | 0 | 0 | 0 | 0 | 0 | 0 | 0 | 0 | 0 | 0 | 0 | 0 | 0 | 0 | 0 | 0 | 0 | 0 | 0 | 0 | 0 | 0 | 0 | 3666.3447
2025-05-10 | 3718.694 | 10.61 | 0.03 | 1 | 0 | 1 | 0 | 0 | 0 | 0 | 0 | 0 | 0 | 0 | 0 | 0 | 0 | 0 | 0 | 0 | 0 | 0 | 0 | 0 | 0 | 0 | 0 | 0 | 3679.1619
2025-05-10 | 3936.058 | 10.71 | 0.02 | 1 | 0 | 0 | 1 | 0 | 0 | 0 | 0 | 0 | 0 | 0 | 0 | 0 | 0 | 0 | 0 | 0 | 0 | 0 | 0 | 0 | 0 | 0 | 0 | 0 | 3661.5271
2025-05-10 | 3606.039 | 11.08 | 0.08 | 1 | 0 | 0 | 0 | 1 | 0 | 0 | 0 | 0 | 0 | 0 | 0 | 0 | 0 | 0 | 0 | 0 | 0 | 0 | 0 | 0 | 0 | 0 | 0 | 0 | 3574.945
2025-05-10 | 4131.412 | 11.37 | 0.06 | 1 | 0 | 0 | 0 | 0 | 1 | 0 | 0 | 0 | 0 | 0 | 0 | 0 | 0 | 0 | 0 | 0 | 0 | 0 | 0 | 0 | 0 | 0 | 0 | 0 | 3814.8134
2025-05-10 | 4029.806 | 11.62 | 0 | 1 | 0 | 0 | 0 | 0 | 0 | 1 | 0 | 0 | 0 | 0 | 0 | 0 | 0 | 0 | 0 | 0 | 0 | 0 | 0 | 0 | 0 | 0 | 0 | 0 | 4163.4456
2025-05-10 | 4453.8 | 10.61 | 0.08 | 1 | 0 | 0 | 0 | 0 | 0 | 0 | 1 | 0 | 0 | 0 | 0 | 0 | 0 | 0 | 0 | 0 | 0 | 0 | 0 | 0 | 0 | 0 | 0 | 0 | 4615.2062
2025-05-10 | 4498.894 | 8.2 | 0 | 1 | 0 | 0 | 0 | 0 | 0 | 0 | 0 | 1 | 0 | 0 | 0 | 0 | 0 | 0 | 0 | 0 | 0 | 0 | 0 | 0 | 0 | 0 | 0 | 0 | 4981.6921
2025-05-10 | 4563.155 | 6.75 | 0 | 1 | 0 | 0 | 0 | 0 | 0 | 0 | 0 | 0 | 1 | 0 | 0 | 0 | 0 | 0 | 0 | 0 | 0 | 0 | 0 | 0 | 0 | 0 | 0 | 0 | 5185.8762
2025-05-10 | 4688.908 | 5.23 | 0.01 | 1 | 0 | 0 | 0 | 0 | 0 | 0 | 0 | 0 | 0 | 1 | 0 | 0 | 0 | 0 | 0 | 0 | 0 | 0 | 0 | 0 | 0 | 0 | 0 | 0 | 5281.8915
2025-05-10 | 4702.192 | 4.05 | 0.16 | 1 | 0 | 0 | 0 | 0 | 0 | 0 | 0 | 0 | 0 | 0 | 1 | 0 | 0 | 0 | 0 | 0 | 0 | 0 | 0 | 0 | 0 | 0 | 0 | 0 | 5291.9837
2025-05-10 | 4599.349 | 3.47 | 0.52 | 1 | 0 | 0 | 0 | 0 | 0 | 0 | 0 | 0 | 0 | 0 | 0 | 1 | 0 | 0 | 0 | 0 | 0 | 0 | 0 | 0 | 0 | 0 | 0 | 0 | 5184.4162
2025-05-10 | 4789.407 | 2.68 | 0.84 | 1 | 0 | 0 | 0 | 0 | 0 | 0 | 0 | 0 | 0 | 0 | 0 | 0 | 1 | 0 | 0 | 0 | 0 | 0 | 0 | 0 | 0 | 0 | 0 | 0 | 5296.091
2025-05-10 | 4945.321 | 2.06 | 1.23 | 1 | 0 | 0 | 0 | 0 | 0 | 0 | 0 | 0 | 0 | 0 | 0 | 0 | 0 | 1 | 0 | 0 | 0 | 0 | 0 | 0 | 0 | 0 | 0 | 0 | 5309.0635
2025-05-10 | 4515.488 | 2.05 | 1.45 | 1 | 0 | 0 | 0 | 0 | 0 | 0 | 0 | 0 | 0 | 0 | 0 | 0 | 0 | 0 | 1 | 0 | 0 | 0 | 0 | 0 | 0 | 0 | 0 | 0 | 5107.3816
2025-05-10 | 4118.095 | 2.25 | 1.46 | 1 | 0 | 0 | 0 | 0 | 0 | 0 | 0 | 0 | 0 | 0 | 0 | 0 | 0 | 0 | 0 | 1 | 0 | 0 | 0 | 0 | 0 | 0 | 0 | 0 | 4700.085
2025-05-10 | 4726.514 | 2.12 | 1.52 | 1 | 0 | 0 | 0 | 0 | 0 | 0 | 0 | 0 | 0 | 0 | 0 | 0 | 0 | 0 | 0 | 0 | 1 | 0 | 0 | 0 | 0 | 0 | 0 | 0 | 4599.8544
2025-05-10 | 4206.069 | 2.51 | 1.32 | 1 | 0 | 0 | 0 | 0 | 0 | 0 | 0 | 0 | 0 | 0 | 0 | 0 | 0 | 0 | 0 | 0 | 0 | 1 | 0 | 0 | 0 | 0 | 0 | 0 | 4444.2156
2025-05-10 | 4053.151 | 3.01 | 0.84 | 1 | 0 | 0 | 0 | 0 | 0 | 0 | 0 | 0 | 0 | 0 | 0 | 0 | 0 | 0 | 0 | 0 | 0 | 0 | 1 | 0 | 0 | 0 | 0 | 0 | 4252.864
2025-05-10 | 4250.013 | 4.24 | 0.42 | 1 | 0 | 0 | 0 | 0 | 0 | 0 | 0 | 0 | 0 | 0 | 0 | 0 | 0 | 0 | 0 | 0 | 0 | 0 | 0 | 1 | 0 | 0 | 0 | 0 | 4212.8858
2025-05-10 | 4376.809 | 5.11 | 0.17 | 1 | 0 | 0 | 0 | 0 | 0 | 0 | 0 | 0 | 0 | 0 | 0 | 0 | 0 | 0 | 0 | 0 | 0 | 0 | 0 | 0 | 1 | 0 | 0 | 0 | 4115.7752
2025-05-10 | 4308.391 | 6.64 | 0 | 1 | 0 | 0 | 0 | 0 | 0 | 0 | 0 | 0 | 0 | 0 | 0 | 0 | 0 | 0 | 0 | 0 | 0 | 0 | 0 | 0 | 0 | 1 | 0 | 0 | 4016.9469
2025-05-10 | 4192.047 | 7.84 | 0 | 1 | 0 | 0 | 0 | 0 | 0 | 0 | 0 | 0 | 0 | 0 | 0 | 0 | 0 | 0 | 0 | 0 | 0 | 0 | 0 | 0 | 0 | 0 | 1 | 0 | 3926.0204
2025-05-10 | 3652.577 | 8.8 | 0 | 1 | 0 | 0 | 0 | 0 | 0 | 0 | 0 | 0 | 0 | 0 | 0 | 0 | 0 | 0 | 0 | 0 | 0 | 0 | 0 | 0 | 0 | 0 | 0 | 1 | 3654.7953
2025-05-11 | 3878.808 | 10.09 | 0 | 1 | 1 | 0 | 0 | 0 | 0 | 0 | 0 | 0 | 0 | 0 | 0 | 0 | 0 | 0 | 0 | 0 | 0 | 0 | 0 | 0 | 0 | 0 | 0 | 0 | 3654.8802
2025-05-11 | 4038.152 | 11.21 | 0 | 1 | 0 | 1 | 0 | 0 | 0 | 0 | 0 | 0 | 0 | 0 | 0 | 0 | 0 | 0 | 0 | 0 | 0 | 0 | 0 | 0 | 0 | 0 | 0 | 0 | 3694.2624
2025-05-11 | 4152.455 | 12.08 | 0 | 1 | 0 | 0 | 1 | 0 | 0 | 0 | 0 | 0 | 0 | 0 | 0 | 0 | 0 | 0 | 0 | 0 | 0 | 0 | 0 | 0 | 0 | 0 | 0 | 0 | 3698.0716
2025-05-11 | 3453.088 | 12.59 | 0 | 1 | 0 | 0 | 0 | 1 | 0 | 0 | 0 | 0 | 0 | 0 | 0 | 0 | 0 | 0 | 0 | 0 | 0 | 0 | 0 | 0 | 0 | 0 | 0 | 0 | 3612.7565
2025-05-11 | 3949.049 | 13.5 | 0 | 1 | 0 | 0 | 0 | 0 | 1 | 0 | 0 | 0 | 0 | 0 | 0 | 0 | 0 | 0 | 0 | 0 | 0 | 0 | 0 | 0 | 0 | 0 | 0 | 0 | 3870.4001
2025-05-11 | 3787.621 | 13.34 | 0 | 1 | 0 | 0 | 0 | 0 | 0 | 1 | 0 | 0 | 0 | 0 | 0 | 0 | 0 | 0 | 0 | 0 | 0 | 0 | 0 | 0 | 0 | 0 | 0 | 0 | 4210.3953
2025-05-11 | 4014.818 | 11.47 | 0 | 1 | 0 | 0 | 0 | 0 | 0 | 0 | 1 | 0 | 0 | 0 | 0 | 0 | 0 | 0 | 0 | 0 | 0 | 0 | 0 | 0 | 0 | 0 | 0 | 0 | 4635.2751
2025-05-11 | 4145.021 | 9.92 | 0 | 1 | 0 | 0 | 0 | 0 | 0 | 0 | 0 | 1 | 0 | 0 | 0 | 0 | 0 | 0 | 0 | 0 | 0 | 0 | 0 | 0 | 0 | 0 | 0 | 0 | 5028.6418
2025-05-11 | 4173.825 | 8.24 | 0 | 1 | 0 | 0 | 0 | 0 | 0 | 0 | 0 | 0 | 1 | 0 | 0 | 0 | 0 | 0 | 0 | 0 | 0 | 0 | 0 | 0 | 0 | 0 | 0 | 0 | 5226.5477
2025-05-11 | 4496.365 | 7.02 | 0.37 | 1 | 0 | 0 | 0 | 0 | 0 | 0 | 0 | 0 | 0 | 1 | 0 | 0 | 0 | 0 | 0 | 0 | 0 | 0 | 0 | 0 | 0 | 0 | 0 | 0 | 5346.0786
2025-05-11 | 4275.876 | 5.9 | 0.83 | 1 | 0 | 0 | 0 | 0 | 0 | 0 | 0 | 0 | 0 | 0 | 1 | 0 | 0 | 0 | 0 | 0 | 0 | 0 | 0 | 0 | 0 | 0 | 0 | 0 | 5371.0067
2025-05-11 | 4256.395 | 5.45 | 1.15 | 1 | 0 | 0 | 0 | 0 | 0 | 0 | 0 | 0 | 0 | 0 | 0 | 1 | 0 | 0 | 0 | 0 | 0 | 0 | 0 | 0 | 0 | 0 | 0 | 0 | 5265.2847
2025-05-11 | 4565.944 | 4.84 | 1.4 | 1 | 0 | 0 | 0 | 0 | 0 | 0 | 0 | 0 | 0 | 0 | 0 | 0 | 1 | 0 | 0 | 0 | 0 | 0 | 0 | 0 | 0 | 0 | 0 | 0 | 5378.8927
2025-05-11 | 4733.514 | 4.68 | 1.71 | 1 | 0 | 0 | 0 | 0 | 0 | 0 | 0 | 0 | 0 | 0 | 0 | 0 | 0 | 1 | 0 | 0 | 0 | 0 | 0 | 0 | 0 | 0 | 0 | 0 | 5401.0155
2025-05-11 | 4557.989 | 3.86 | 1.84 | 1 | 0 | 0 | 0 | 0 | 0 | 0 | 0 | 0 | 0 | 0 | 0 | 0 | 0 | 0 | 1 | 0 | 0 | 0 | 0 | 0 | 0 | 0 | 0 | 0 | 5173.392
2025-05-11 | 4346.182 | 4.21 | 2.04 | 1 | 0 | 0 | 0 | 0 | 0 | 0 | 0 | 0 | 0 | 0 | 0 | 0 | 0 | 0 | 0 | 1 | 0 | 0 | 0 | 0 | 0 | 0 | 0 | 0 | 4778.2788
2025-05-11 | 4476.059 | 4.24 | 2.21 | 1 | 0 | 0 | 0 | 0 | 0 | 0 | 0 | 0 | 0 | 0 | 0 | 0 | 0 | 0 | 0 | 0 | 1 | 0 | 0 | 0 | 0 | 0 | 0 | 0 | 4687.0988
2025-05-11 | 4072.512 | 4.75 | 1.8 | 1 | 0 | 0 | 0 | 0 | 0 | 0 | 0 | 0 | 0 | 0 | 0 | 0 | 0 | 0 | 0 | 0 | 0 | 1 | 0 | 0 | 0 | 0 | 0 | 0 | 4525.795
2025-05-11 | 3955.886 | 4.91 | 1.62 | 1 | 0 | 0 | 0 | 0 | 0 | 0 | 0 | 0 | 0 | 0 | 0 | 0 | 0 | 0 | 0 | 0 | 0 | 0 | 1 | 0 | 0 | 0 | 0 | 0 | 4337.9349
2025-05-11 | 3821.276 | 5.34 | 1.23 | 1 | 0 | 0 | 0 | 0 | 0 | 0 | 0 | 0 | 0 | 0 | 0 | 0 | 0 | 0 | 0 | 0 | 0 | 0 | 0 | 1 | 0 | 0 | 0 | 0 | 4277.3969
2025-05-11 | 3694.567 | 6.37 | 0.5 | 1 | 0 | 0 | 0 | 0 | 0 | 0 | 0 | 0 | 0 | 0 | 0 | 0 | 0 | 0 | 0 | 0 | 0 | 0 | 0 | 0 | 1 | 0 | 0 | 0 | 4164.218
2025-05-11 | 3542.886 | 6.73 | 0.41 | 1 | 0 | 0 | 0 | 0 | 0 | 0 | 0 | 0 | 0 | 0 | 0 | 0 | 0 | 0 | 0 | 0 | 0 | 0 | 0 | 0 | 0 | 1 | 0 | 0 | 4036.859
2025-05-11 | 3478.886 | 7.47 | 0 | 1 | 0 | 0 | 0 | 0 | 0 | 0 | 0 | 0 | 0 | 0 | 0 | 0 | 0 | 0 | 0 | 0 | 0 | 0 | 0 | 0 | 0 | 0 | 1 | 0 | 3915.9208
2025-05-11 | 3421.104 | 8.01 | 0 | 1 | 0 | 0 | 0 | 0 | 0 | 0 | 0 | 0 | 0 | 0 | 0 | 0 | 0 | 0 | 0 | 0 | 0 | 0 | 0 | 0 | 0 | 0 | 0 | 1 | 3633.2312
2025-05-12 | 3294.569 | 8.15 | 0.18 | 0 | 1 | 0 | 0 | 0 | 0 | 0 | 0 | 0 | 0 | 0 | 0 | 0 | 0 | 0 | 0 | 0 | 0 | 0 | 0 | 0 | 0 | 0 | 0 | 0 | 4226.7029
2025-05-12 | 3353.794 | 8.78 | 0 | 0 | 0 | 1 | 0 | 0 | 0 | 0 | 0 | 0 | 0 | 0 | 0 | 0 | 0 | 0 | 0 | 0 | 0 | 0 | 0 | 0 | 0 | 0 | 0 | 0 | 4245.0466
2025-05-12 | 3302.231 | 9.49 | 0 | 0 | 0 | 0 | 1 | 0 | 0 | 0 | 0 | 0 | 0 | 0 | 0 | 0 | 0 | 0 | 0 | 0 | 0 | 0 | 0 | 0 | 0 | 0 | 0 | 0 | 4244.4883
2025-05-12 | 3487.21 | 10.08 | 0 | 0 | 0 | 0 | 0 | 1 | 0 | 0 | 0 | 0 | 0 | 0 | 0 | 0 | 0 | 0 | 0 | 0 | 0 | 0 | 0 | 0 | 0 | 0 | 0 | 0 | 4161.3569
2025-05-12 | 3790.768 | 11.23 | 0 | 0 | 0 | 0 | 0 | 0 | 1 | 0 | 0 | 0 | 0 | 0 | 0 | 0 | 0 | 0 | 0 | 0 | 0 | 0 | 0 | 0 | 0 | 0 | 0 | 0 | 4425.5517
2025-05-12 | 4477.915 | 11.43 | 0 | 0 | 0 | 0 | 0 | 0 | 0 | 1 | 0 | 0 | 0 | 0 | 0 | 0 | 0 | 0 | 0 | 0 | 0 | 0 | 0 | 0 | 0 | 0 | 0 | 0 | 4775.3735
2025-05-12 | 5402.298 | 9.96 | 0 | 0 | 0 | 0 | 0 | 0 | 0 | 0 | 1 | 0 | 0 | 0 | 0 | 0 | 0 | 0 | 0 | 0 | 0 | 0 | 0 | 0 | 0 | 0 | 0 | 0 | 5211.1719
2025-05-12 | 5887.297 | 7.49 | 0 | 0 | 0 | 0 | 0 | 0 | 0 | 0 | 0 | 1 | 0 | 0 | 0 | 0 | 0 | 0 | 0 | 0 | 0 | 0 | 0 | 0 | 0 | 0 | 0 | 0 | 5579.4259
2025-05-12 | 5529.441 | 5.86 | 0.37 | 0 | 0 | 0 | 0 | 0 | 0 | 0 | 0 | 0 | 1 | 0 | 0 | 0 | 0 | 0 | 0 | 0 | 0 | 0 | 0 | 0 | 0 | 0 | 0 | 0 | 5794.4491
2025-05-12 | 5859.589 | 4.34 | 0.87 | 0 | 0 | 0 | 0 | 0 | 0 | 0 | 0 | 0 | 0 | 1 | 0 | 0 | 0 | 0 | 0 | 0 | 0 | 0 | 0 | 0 | 0 | 0 | 0 | 0 | 5911.3258
2025-05-12 | 5748.758 | 3.51 | 1.43 | 0 | 0 | 0 | 0 | 0 | 0 | 0 | 0 | 0 | 0 | 0 | 1 | 0 | 0 | 0 | 0 | 0 | 0 | 0 | 0 | 0 | 0 | 0 | 0 | 0 | 5948.4272
2025-05-12 | 5428.41 | 2.72 | 2.04 | 0 | 0 | 0 | 0 | 0 | 0 | 0 | 0 | 0 | 0 | 0 | 0 | 1 | 0 | 0 | 0 | 0 | 0 | 0 | 0 | 0 | 0 | 0 | 0 | 0 | 5845.771
2025-05-12 | 5715.732 | 2.13 | 2.62 | 0 | 0 | 0 | 0 | 0 | 0 | 0 | 0 | 0 | 0 | 0 | 0 | 0 | 1 | 0 | 0 | 0 | 0 | 0 | 0 | 0 | 0 | 0 | 0 | 0 | 5973.9744
2025-05-12 | 5817.544 | 2.39 | 3.18 | 0 | 0 | 0 | 0 | 0 | 0 | 0 | 0 | 0 | 0 | 0 | 0 | 0 | 0 | 1 | 0 | 0 | 0 | 0 | 0 | 0 | 0 | 0 | 0 | 0 | 6018.2052
2025-05-12 | 5604.706 | 1.96 | 3.41 | 0 | 0 | 0 | 0 | 0 | 0 | 0 | 0 | 0 | 0 | 0 | 0 | 0 | 0 | 0 | 1 | 0 | 0 | 0 | 0 | 0 | 0 | 0 | 0 | 0 | 5805.4847
2025-05-12 | 4846.646 | 1.76 | 3.52 | 0 | 0 | 0 | 0 | 0 | 0 | 0 | 0 | 0 | 0 | 0 | 0 | 0 | 0 | 0 | 0 | 1 | 0 | 0 | 0 | 0 | 0 | 0 | 0 | 0 | 5391.5269
2025-05-12 | 4854.959 | 1.73 | 3.56 | 0 | 0 | 0 | 0 | 0 | 0 | 0 | 0 | 0 | 0 | 0 | 0 | 0 | 0 | 0 | 0 | 0 | 1 | 0 | 0 | 0 | 0 | 0 | 0 | 0 | 5293.1745
2025-05-12 | 4462.276 | 1.94 | 3.25 | 0 | 0 | 0 | 0 | 0 | 0 | 0 | 0 | 0 | 0 | 0 | 0 | 0 | 0 | 0 | 0 | 0 | 0 | 1 | 0 | 0 | 0 | 0 | 0 | 0 | 5127.9391
2025-05-12 | 4243.642 | 2.13 | 2.98 | 0 | 0 | 0 | 0 | 0 | 0 | 0 | 0 | 0 | 0 | 0 | 0 | 0 | 0 | 0 | 0 | 0 | 0 | 0 | 1 | 0 | 0 | 0 | 0 | 0 | 4937.0663
2025-05-12 | 4405.265 | 2.95 | 2.03 | 0 | 0 | 0 | 0 | 0 | 0 | 0 | 0 | 0 | 0 | 0 | 0 | 0 | 0 | 0 | 0 | 0 | 0 | 0 | 0 | 1 | 0 | 0 | 0 | 0 | 4863.3323
2025-05-12 | 4200.599 | 3.59 | 1.39 | 0 | 0 | 0 | 0 | 0 | 0 | 0 | 0 | 0 | 0 | 0 | 0 | 0 | 0 | 0 | 0 | 0 | 0 | 0 | 0 | 0 | 1 | 0 | 0 | 0 | 4743.3395
2025-05-12 | 4047.16 | 4.3 | 0.78 | 0 | 0 | 0 | 0 | 0 | 0 | 0 | 0 | 0 | 0 | 0 | 0 | 0 | 0 | 0 | 0 | 0 | 0 | 0 | 0 | 0 | 0 | 1 | 0 | 0 | 4603.3956
2025-05-12 | 4150.068 | 5.5 | 0.5 | 0 | 0 | 0 | 0 | 0 | 0 | 0 | 0 | 0 | 0 | 0 | 0 | 0 | 0 | 0 | 0 | 0 | 0 | 0 | 0 | 0 | 0 | 0 | 1 | 0 | 4500.5483
2025-05-12 | 3684.203 | 6.46 | 0.26 | 0 | 0 | 0 | 0 | 0 | 0 | 0 | 0 | 0 | 0 | 0 | 0 | 0 | 0 | 0 | 0 | 0 | 0 | 0 | 0 | 0 | 0 | 0 | 0 | 1 | 4219.1054
2025-05-13 | 4002.109 | 6.8 | 0.12 | 0 | 1 | 0 | 0 | 0 | 0 | 0 | 0 | 0 | 0 | 0 | 0 | 0 | 0 | 0 | 0 | 0 | 0 | 0 | 0 | 0 | 0 | 0 | 0 | 0 | 4187.2984
2025-05-13 | 3948.169 | 7.19 | 0.17 | 0 | 0 | 1 | 0 | 0 | 0 | 0 | 0 | 0 | 0 | 0 | 0 | 0 | 0 | 0 | 0 | 0 | 0 | 0 | 0 | 0 | 0 | 0 | 0 | 0 | 4208.883
2025-05-13 | 3911.258 | 7.53 | 0.14 | 0 | 0 | 0 | 1 | 0 | 0 | 0 | 0 | 0 | 0 | 0 | 0 | 0 | 0 | 0 | 0 | 0 | 0 | 0 | 0 | 0 | 0 | 0 | 0 | 0 | 4196.9479
2025-05-13 | 3916.121 | 8.31 | 0.03 | 0 | 0 | 0 | 0 | 1 | 0 | 0 | 0 | 0 | 0 | 0 | 0 | 0 | 0 | 0 | 0 | 0 | 0 | 0 | 0 | 0 | 0 | 0 | 0 | 0 | 4114.3197
2025-05-13 | 4310.041 | 8.77 | 0.02 | 0 | 0 | 0 | 0 | 0 | 1 | 0 | 0 | 0 | 0 | 0 | 0 | 0 | 0 | 0 | 0 | 0 | 0 | 0 | 0 | 0 | 0 | 0 | 0 | 0 | 4359.2542
2025-05-13 | 4555.08 | 9.2 | 0.05 | 0 | 0 | 0 | 0 | 0 | 0 | 1 | 0 | 0 | 0 | 0 | 0 | 0 | 0 | 0 | 0 | 0 | 0 | 0 | 0 | 0 | 0 | 0 | 0 | 0 | 4716.6314
2025-05-13 | 5556.714 | 7.67 | 0.07 | 0 | 0 | 0 | 0 | 0 | 0 | 0 | 1 | 0 | 0 | 0 | 0 | 0 | 0 | 0 | 0 | 0 | 0 | 0 | 0 | 0 | 0 | 0 | 0 | 0 | 5151.6435
2025-05-13 | 6194.339 | 5.91 | 0.22 | 0 | 0 | 0 | 0 | 0 | 0 | 0 | 0 | 1 | 0 | 0 | 0 | 0 | 0 | 0 | 0 | 0 | 0 | 0 | 0 | 0 | 0 | 0 | 0 | 0 | 5545.6641
2025-05-13 | 6227.441 | 4.18 | 0.6 | 0 | 0 | 0 | 0 | 0 | 0 | 0 | 0 | 0 | 1 | 0 | 0 | 0 | 0 | 0 | 0 | 0 | 0 | 0 | 0 | 0 | 0 | 0 | 0 | 0 | 5758.3834
2025-05-13 | 6254.638 | 3.14 | 0.8 | 0 | 0 | 0 | 0 | 0 | 0 | 0 | 0 | 0 | 0 | 1 | 0 | 0 | 0 | 0 | 0 | 0 | 0 | 0 | 0 | 0 | 0 | 0 | 0 | 0 | 5875.59
2025-05-13 | 6178.569 | 2.61 | 1.16 | 0 | 0 | 0 | 0 | 0 | 0 | 0 | 0 | 0 | 0 | 0 | 1 | 0 | 0 | 0 | 0 | 0 | 0 | 0 | 0 | 0 | 0 | 0 | 0 | 0 | 5912.3655
2025-05-13 | 5912.117 | 1.95 | 1.59 | 0 | 0 | 0 | 0 | 0 | 0 | 0 | 0 | 0 | 0 | 0 | 0 | 1 | 0 | 0 | 0 | 0 | 0 | 0 | 0 | 0 | 0 | 0 | 0 | 0 | 5805.5944
2025-05-13 | 6561.138 | 1.69 | 2.3 | 0 | 0 | 0 | 0 | 0 | 0 | 0 | 0 | 0 | 0 | 0 | 0 | 0 | 1 | 0 | 0 | 0 | 0 | 0 | 0 | 0 | 0 | 0 | 0 | 0 | 5948.3402
2025-05-13 | 6481.9 | 1.53 | 2.67 | 0 | 0 | 0 | 0 | 0 | 0 | 0 | 0 | 0 | 0 | 0 | 0 | 0 | 0 | 1 | 0 | 0 | 0 | 0 | 0 | 0 | 0 | 0 | 0 | 0 | 5973.0175
2025-05-13 | 6238.804 | 1.39 | 3.03 | 0 | 0 | 0 | 0 | 0 | 0 | 0 | 0 | 0 | 0 | 0 | 0 | 0 | 0 | 0 | 1 | 0 | 0 | 0 | 0 | 0 | 0 | 0 | 0 | 0 | 5773.7476
2025-05-13 | 5299.097 | 1.52 | 3.07 | 0 | 0 | 0 | 0 | 0 | 0 | 0 | 0 | 0 | 0 | 0 | 0 | 0 | 0 | 0 | 0 | 1 | 0 | 0 | 0 | 0 | 0 | 0 | 0 | 0 | 5365.8174
2025-05-13 | 5040.567 | 1.53 | 3.09 | 0 | 0 | 0 | 0 | 0 | 0 | 0 | 0 | 0 | 0 | 0 | 0 | 0 | 0 | 0 | 0 | 0 | 1 | 0 | 0 | 0 | 0 | 0 | 0 | 0 | 5267.7053
2025-05-13 | 4930.192 | 1.73 | 2.76 | 0 | 0 | 0 | 0 | 0 | 0 | 0 | 0 | 0 | 0 | 0 | 0 | 0 | 0 | 0 | 0 | 0 | 0 | 1 | 0 | 0 | 0 | 0 | 0 | 0 | 5101.3455
2025-05-13 | 4613.838 | 2.3 | 2.21 | 0 | 0 | 0 | 0 | 0 | 0 | 0 | 0 | 0 | 0 | 0 | 0 | 0 | 0 | 0 | 0 | 0 | 0 | 0 | 1 | 0 | 0 | 0 | 0 | 0 | 4908.9245
2025-05-13 | 4579.825 | 2.92 | 1.25 | 0 | 0 | 0 | 0 | 0 | 0 | 0 | 0 | 0 | 0 | 0 | 0 | 0 | 0 | 0 | 0 | 0 | 0 | 0 | 0 | 1 | 0 | 0 | 0 | 0 | 4829.3055
2025-05-13 | 4348.287 | 3.71 | 0.93 | 0 | 0 | 0 | 0 | 0 | 0 | 0 | 0 | 0 | 0 | 0 | 0 | 0 | 0 | 0 | 0 | 0 | 0 | 0 | 0 | 0 | 1 | 0 | 0 | 0 | 4727.0309
2025-05-13 | 4199.796 | 4.71 | 0.59 | 0 | 0 | 0 | 0 | 0 | 0 | 0 | 0 | 0 | 0 | 0 | 0 | 0 | 0 | 0 | 0 | 0 | 0 | 0 | 0 | 0 | 0 | 1 | 0 | 0 | 4606.498
2025-05-13 | 4147.246 | 5.27 | 0.35 | 0 | 0 | 0 | 0 | 0 | 0 | 0 | 0 | 0 | 0 | 0 | 0 | 0 | 0 | 0 | 0 | 0 | 0 | 0 | 0 | 0 | 0 | 0 | 1 | 0 | 4487.884
2025-05-13 | 3598.681 | 5.9 | 0.18 | 0 | 0 | 0 | 0 | 0 | 0 | 0 | 0 | 0 | 0 | 0 | 0 | 0 | 0 | 0 | 0 | 0 | 0 | 0 | 0 | 0 | 0 | 0 | 0 | 1 | 4200.4135
2025-05-14 | 3707.255 | 6.91 | 0.01 | 0 | 1 | 0 | 0 | 0 | 0 | 0 | 0 | 0 | 0 | 0 | 0 | 0 | 0 | 0 | 0 | 0 | 0 | 0 | 0 | 0 | 0 | 0 | 0 | 0 | 4185.6179
2025-05-14 | 3918.411 | 7.5 | 0 | 0 | 0 | 1 | 0 | 0 | 0 | 0 | 0 | 0 | 0 | 0 | 0 | 0 | 0 | 0 | 0 | 0 | 0 | 0 | 0 | 0 | 0 | 0 | 0 | 0 | 4210.1073
2025-05-14 | 3920.538 | 8.16 | 0 | 0 | 0 | 0 | 1 | 0 | 0 | 0 | 0 | 0 | 0 | 0 | 0 | 0 | 0 | 0 | 0 | 0 | 0 | 0 | 0 | 0 | 0 | 0 | 0 | 0 | 4208.1842
2025-05-14 | 3802.88 | 8.54 | 0 | 0 | 0 | 0 | 0 | 1 | 0 | 0 | 0 | 0 | 0 | 0 | 0 | 0 | 0 | 0 | 0 | 0 | 0 | 0 | 0 | 0 | 0 | 0 | 0 | 0 | 4119.3206
2025-05-14 | 4401.89 | 9.29 | 0 | 0 | 0 | 0 | 0 | 0 | 1 | 0 | 0 | 0 | 0 | 0 | 0 | 0 | 0 | 0 | 0 | 0 | 0 | 0 | 0 | 0 | 0 | 0 | 0 | 0 | 4372.5968
2025-05-14 | 4608.77 | 9.01 | 0 | 0 | 0 | 0 | 0 | 0 | 0 | 1 | 0 | 0 | 0 | 0 | 0 | 0 | 0 | 0 | 0 | 0 | 0 | 0 | 0 | 0 | 0 | 0 | 0 | 0 | 4709.3164
2025-05-14 | 5613.573 | 7.33 | 0 | 0 | 0 | 0 | 0 | 0 | 0 | 0 | 1 | 0 | 0 | 0 | 0 | 0 | 0 | 0 | 0 | 0 | 0 | 0 | 0 | 0 | 0 | 0 | 0 | 0 | 5139.3825
2025-05-14 | 5958.373 | 6.07 | 0.37 | 0 | 0 | 0 | 0 | 0 | 0 | 0 | 0 | 1 | 0 | 0 | 0 | 0 | 0 | 0 | 0 | 0 | 0 | 0 | 0 | 0 | 0 | 0 | 0 | 0 | 5556.4176
2025-05-14 | 6536.556 | 5.1 | 0.75 | 0 | 0 | 0 | 0 | 0 | 0 | 0 | 0 | 0 | 1 | 0 | 0 | 0 | 0 | 0 | 0 | 0 | 0 | 0 | 0 | 0 | 0 | 0 | 0 | 0 | 5789.8821
2025-05-14 | 6321.84 | 4 | 1.04 | 0 | 0 | 0 | 0 | 0 | 0 | 0 | 0 | 0 | 0 | 1 | 0 | 0 | 0 | 0 | 0 | 0 | 0 | 0 | 0 | 0 | 0 | 0 | 0 | 0 | 5909.2826
2025-05-14 | 6581.01 | 3.14 | 1.76 | 0 | 0 | 0 | 0 | 0 | 0 | 0 | 0 | 0 | 0 | 0 | 1 | 0 | 0 | 0 | 0 | 0 | 0 | 0 | 0 | 0 | 0 | 0 | 0 | 0 | 5952.377
2025-05-14 | 6480.196 | 2.68 | 2.4 | 0 | 0 | 0 | 0 | 0 | 0 | 0 | 0 | 0 | 0 | 0 | 0 | 1 | 0 | 0 | 0 | 0 | 0 | 0 | 0 | 0 | 0 | 0 | 0 | 0 | 5860.0058
2025-05-14 | 6812.45 | 2.19 | 2.72 | 0 | 0 | 0 | 0 | 0 | 0 | 0 | 0 | 0 | 0 | 0 | 0 | 0 | 1 | 0 | 0 | 0 | 0 | 0 | 0 | 0 | 0 | 0 | 0 | 0 | 5979.8696
2025-05-14 | 6807.132 | 1.69 | 2.89 | 0 | 0 | 0 | 0 | 0 | 0 | 0 | 0 | 0 | 0 | 0 | 0 | 0 | 0 | 1 | 0 | 0 | 0 | 0 | 0 | 0 | 0 | 0 | 0 | 0 | 5986.7513
2025-05-14 | 6411.583 | 1.86 | 2.97 | 0 | 0 | 0 | 0 | 0 | 0 | 0 | 0 | 0 | 0 | 0 | 0 | 0 | 0 | 0 | 1 | 0 | 0 | 0 | 0 | 0 | 0 | 0 | 0 | 0 | 5784.0224
2025-05-14 | 5071.802 | 2 | 3.21 | 0 | 0 | 0 | 0 | 0 | 0 | 0 | 0 | 0 | 0 | 0 | 0 | 0 | 0 | 0 | 0 | 1 | 0 | 0 | 0 | 0 | 0 | 0 | 0 | 0 | 5384.88
2025-05-14 | 5296.85 | 2.14 | 3.07 | 0 | 0 | 0 | 0 | 0 | 0 | 0 | 0 | 0 | 0 | 0 | 0 | 0 | 0 | 0 | 0 | 0 | 1 | 0 | 0 | 0 | 0 | 0 | 0 | 0 | 5283.5046
2025-05-14 | 5273.408 | 1.92 | 2.72 | 0 | 0 | 0 | 0 | 0 | 0 | 0 | 0 | 0 | 0 | 0 | 0 | 0 | 0 | 0 | 0 | 0 | 0 | 1 | 0 | 0 | 0 | 0 | 0 | 0 | 5104.8288
2025-05-14 | 4746.397 | 2.15 | 2.39 | 0 | 0 | 0 | 0 | 0 | 0 | 0 | 0 | 0 | 0 | 0 | 0 | 0 | 0 | 0 | 0 | 0 | 0 | 0 | 1 | 0 | 0 | 0 | 0 | 0 | 4912.4934
2025-05-14 | 4796.234 | 2.76 | 1.24 | 0 | 0 | 0 | 0 | 0 | 0 | 0 | 0 | 0 | 0 | 0 | 0 | 0 | 0 | 0 | 0 | 0 | 0 | 0 | 0 | 1 | 0 | 0 | 0 | 0 | 4824.5124
2025-05-14 | 4287.586 | 3.95 | 0.66 | 0 | 0 | 0 | 0 | 0 | 0 | 0 | 0 | 0 | 0 | 0 | 0 | 0 | 0 | 0 | 0 | 0 | 0 | 0 | 0 | 0 | 1 | 0 | 0 | 0 | 4722.087
2025-05-14 | 4024.043 | 4.4 | 0.37 | 0 | 0 | 0 | 0 | 0 | 0 | 0 | 0 | 0 | 0 | 0 | 0 | 0 | 0 | 0 | 0 | 0 | 0 | 0 | 0 | 0 | 0 | 1 | 0 | 0 | 4588.6698
2025-05-14 | 4058.74 | 5.17 | 0.06 | 0 | 0 | 0 | 0 | 0 | 0 | 0 | 0 | 0 | 0 | 0 | 0 | 0 | 0 | 0 | 0 | 0 | 0 | 0 | 0 | 0 | 0 | 0 | 1 | 0 | 4472.8079
2025-05-14 | 3773.176 | 5.75 | 0.2 | 0 | 0 | 0 | 0 | 0 | 0 | 0 | 0 | 0 | 0 | 0 | 0 | 0 | 0 | 0 | 0 | 0 | 0 | 0 | 0 | 0 | 0 | 0 | 0 | 1 | 4197.1706
2025-05-15 | 3757.157 | 6.23 | 0.06 | 0 | 1 | 0 | 0 | 0 | 0 | 0 | 0 | 0 | 0 | 0 | 0 | 0 | 0 | 0 | 0 | 0 | 0 | 0 | 0 | 0 | 0 | 0 | 0 | 0 | 4169.1851
2025-05-15 | 3780.719 | 7.21 | 0 | 0 | 0 | 1 | 0 | 0 | 0 | 0 | 0 | 0 | 0 | 0 | 0 | 0 | 0 | 0 | 0 | 0 | 0 | 0 | 0 | 0 | 0 | 0 | 0 | 0 | 4202.1913
2025-05-15 | 3634.713 | 7.05 | 0 | 0 | 0 | 0 | 1 | 0 | 0 | 0 | 0 | 0 | 0 | 0 | 0 | 0 | 0 | 0 | 0 | 0 | 0 | 0 | 0 | 0 | 0 | 0 | 0 | 0 | 4177.8853
2025-05-15 | 3787.426 | 7.48 | 0 | 0 | 0 | 0 | 0 | 1 | 0 | 0 | 0 | 0 | 0 | 0 | 0 | 0 | 0 | 0 | 0 | 0 | 0 | 0 | 0 | 0 | 0 | 0 | 0 | 0 | 4090.3865
2025-05-15 | 4098.039 | 8.19 | 0 | 0 | 0 | 0 | 0 | 0 | 1 | 0 | 0 | 0 | 0 | 0 | 0 | 0 | 0 | 0 | 0 | 0 | 0 | 0 | 0 | 0 | 0 | 0 | 0 | 0 | 4342.5708
2025-05-15 | 4736.879 | 8.48 | 0 | 0 | 0 | 0 | 0 | 0 | 0 | 1 | 0 | 0 | 0 | 0 | 0 | 0 | 0 | 0 | 0 | 0 | 0 | 0 | 0 | 0 | 0 | 0 | 0 | 0 | 4694.8493
2025-05-15 | 5410.318 | 7.92 | 0 | 0 | 0 | 0 | 0 | 0 | 0 | 0 | 1 | 0 | 0 | 0 | 0 | 0 | 0 | 0 | 0 | 0 | 0 | 0 | 0 | 0 | 0 | 0 | 0 | 0 | 5155.4873
2025-05-15 | 6066.382 | 6.81 | 0.09 | 0 | 0 | 0 | 0 | 0 | 0 | 0 | 0 | 1 | 0 | 0 | 0 | 0 | 0 | 0 | 0 | 0 | 0 | 0 | 0 | 0 | 0 | 0 | 0 | 0 | 5564.6961
2025-05-15 | 5963.832 | 5.21 | 0.23 | 0 | 0 | 0 | 0 | 0 | 0 | 0 | 0 | 0 | 1 | 0 | 0 | 0 | 0 | 0 | 0 | 0 | 0 | 0 | 0 | 0 | 0 | 0 | 0 | 0 | 5770.7461
2025-05-15 | 6498.538 | 3.93 | 0.29 | 0 | 0 | 0 | 0 | 0 | 0 | 0 | 0 | 0 | 0 | 1 | 0 | 0 | 0 | 0 | 0 | 0 | 0 | 0 | 0 | 0 | 0 | 0 | 0 | 0 | 5875.4412
2025-05-15 | 6473.12 | 3.41 | 0.68 | 0 | 0 | 0 | 0 | 0 | 0 | 0 | 0 | 0 | 0 | 0 | 1 | 0 | 0 | 0 | 0 | 0 | 0 | 0 | 0 | 0 | 0 | 0 | 0 | 0 | 5913.7669
2025-05-15 | 6009.708 | 2.96 | 1.33 | 0 | 0 | 0 | 0 | 0 | 0 | 0 | 0 | 0 | 0 | 0 | 0 | 1 | 0 | 0 | 0 | 0 | 0 | 0 | 0 | 0 | 0 | 0 | 0 | 0 | 5822.0944
2025-05-15 | 6686.24 | 2.54 | 1.47 | 0 | 0 | 0 | 0 | 0 | 0 | 0 | 0 | 0 | 0 | 0 | 0 | 0 | 1 | 0 | 0 | 0 | 0 | 0 | 0 | 0 | 0 | 0 | 0 | 0 | 5936.2055
2025-05-15 | 6328.96 | 2.48 | 1.65 | 0 | 0 | 0 | 0 | 0 | 0 | 0 | 0 | 0 | 0 | 0 | 0 | 0 | 0 | 1 | 0 | 0 | 0 | 0 | 0 | 0 | 0 | 0 | 0 | 0 | 5955.5233
2025-05-15 | 5686.288 | 2.39 | 1.74 | 0 | 0 | 0 | 0 | 0 | 0 | 0 | 0 | 0 | 0 | 0 | 0 | 0 | 0 | 0 | 1 | 0 | 0 | 0 | 0 | 0 | 0 | 0 | 0 | 0 | 5746.1231
2025-05-15 | 5127.782 | 2.39 | 1.9 | 0 | 0 | 0 | 0 | 0 | 0 | 0 | 0 | 0 | 0 | 0 | 0 | 0 | 0 | 0 | 0 | 1 | 0 | 0 | 0 | 0 | 0 | 0 | 0 | 0 | 5339.7533
2025-05-15 | 5462.532 | 2.4 | 2.11 | 0 | 0 | 0 | 0 | 0 | 0 | 0 | 0 | 0 | 0 | 0 | 0 | 0 | 0 | 0 | 0 | 0 | 1 | 0 | 0 | 0 | 0 | 0 | 0 | 0 | 5249.7304
2025-05-15 | 5424.427 | 2.57 | 1.96 | 0 | 0 | 0 | 0 | 0 | 0 | 0 | 0 | 0 | 0 | 0 | 0 | 0 | 0 | 0 | 0 | 0 | 0 | 1 | 0 | 0 | 0 | 0 | 0 | 0 | 5090.215
2025-05-15 | 5193.204 | 2.7 | 1.39 | 0 | 0 | 0 | 0 | 0 | 0 | 0 | 0 | 0 | 0 | 0 | 0 | 0 | 0 | 0 | 0 | 0 | 0 | 0 | 1 | 0 | 0 | 0 | 0 | 0 | 4884.9322
2025-05-15 | 5419.804 | 3.26 | 0.66 | 0 | 0 | 0 | 0 | 0 | 0 | 0 | 0 | 0 | 0 | 0 | 0 | 0 | 0 | 0 | 0 | 0 | 0 | 0 | 0 | 1 | 0 | 0 | 0 | 0 | 4813.4675
2025-05-15 | 5116.495 | 3.8 | 0.33 | 0 | 0 | 0 | 0 | 0 | 0 | 0 | 0 | 0 | 0 | 0 | 0 | 0 | 0 | 0 | 0 | 0 | 0 | 0 | 0 | 0 | 1 | 0 | 0 | 0 | 4703.9431
2025-05-15 | 4882.407 | 4.23 | 0.07 | 0 | 0 | 0 | 0 | 0 | 0 | 0 | 0 | 0 | 0 | 0 | 0 | 0 | 0 | 0 | 0 | 0 | 0 | 0 | 0 | 0 | 0 | 1 | 0 | 0 | 4571.2571
2025-05-15 | 4486.511 | 5.13 | 0 | 0 | 0 | 0 | 0 | 0 | 0 | 0 | 0 | 0 | 0 | 0 | 0 | 0 | 0 | 0 | 0 | 0 | 0 | 0 | 0 | 0 | 0 | 0 | 1 | 0 | 4469.1616
2025-05-15 | 3759.848 | 5.83 | 0 | 0 | 0 | 0 | 0 | 0 | 0 | 0 | 0 | 0 | 0 | 0 | 0 | 0 | 0 | 0 | 0 | 0 | 0 | 0 | 0 | 0 | 0 | 0 | 0 | 1 | 4190.8394
2025-05-16 | 4423.303 | 5.94 | 0 | 0 | 1 | 0 | 0 | 0 | 0 | 0 | 0 | 0 | 0 | 0 | 0 | 0 | 0 | 0 | 0 | 0 | 0 | 0 | 0 | 0 | 0 | 0 | 0 | 0 | 4158.7147
2025-05-16 | 3976.789 | 6.76 | 0 | 0 | 0 | 1 | 0 | 0 | 0 | 0 | 0 | 0 | 0 | 0 | 0 | 0 | 0 | 0 | 0 | 0 | 0 | 0 | 0 | 0 | 0 | 0 | 0 | 0 | 4189.908
2025-05-16 | 4246.844 | 7.51 | 0 | 0 | 0 | 0 | 1 | 0 | 0 | 0 | 0 | 0 | 0 | 0 | 0 | 0 | 0 | 0 | 0 | 0 | 0 | 0 | 0 | 0 | 0 | 0 | 0 | 0 | 4190.4416
2025-05-16 | 3830.555 | 8.33 | 0 | 0 | 0 | 0 | 0 | 1 | 0 | 0 | 0 | 0 | 0 | 0 | 0 | 0 | 0 | 0 | 0 | 0 | 0 | 0 | 0 | 0 | 0 | 0 | 0 | 0 | 4113.5884
2025-05-16 | 4437.846 | 8.78 | 0 | 0 | 0 | 0 | 0 | 0 | 1 | 0 | 0 | 0 | 0 | 0 | 0 | 0 | 0 | 0 | 0 | 0 | 0 | 0 | 0 | 0 | 0 | 0 | 0 | 0 | 4358.6757
2025-05-16 | 4710.419 | 8.57 | 0 | 0 | 0 | 0 | 0 | 0 | 0 | 1 | 0 | 0 | 0 | 0 | 0 | 0 | 0 | 0 | 0 | 0 | 0 | 0 | 0 | 0 | 0 | 0 | 0 | 0 | 4697.306
2025-05-16 | 4987.529 | 7.79 | 0 | 0 | 0 | 0 | 0 | 0 | 0 | 0 | 1 | 0 | 0 | 0 | 0 | 0 | 0 | 0 | 0 | 0 | 0 | 0 | 0 | 0 | 0 | 0 | 0 | 0 | 5151.9388
2025-05-16 | 5489.751 | 6.46 | 0.11 | 0 | 0 | 0 | 0 | 0 | 0 | 0 | 0 | 1 | 0 | 0 | 0 | 0 | 0 | 0 | 0 | 0 | 0 | 0 | 0 | 0 | 0 | 0 | 0 | 0 | 5555.9939
2025-05-16 | 5664.506 | 5.26 | 0.22 | 0 | 0 | 0 | 0 | 0 | 0 | 0 | 0 | 0 | 1 | 0 | 0 | 0 | 0 | 0 | 0 | 0 | 0 | 0 | 0 | 0 | 0 | 0 | 0 | 0 | 5771.6852
2025-05-16 | 5881.349 | 4.14 | 0.63 | 0 | 0 | 0 | 0 | 0 | 0 | 0 | 0 | 0 | 0 | 1 | 0 | 0 | 0 | 0 | 0 | 0 | 0 | 0 | 0 | 0 | 0 | 0 | 0 | 0 | 5895.6487
2025-05-16 | 5809.47 | 3.33 | 1.03 | 0 | 0 | 0 | 0 | 0 | 0 | 0 | 0 | 0 | 0 | 0 | 1 | 0 | 0 | 0 | 0 | 0 | 0 | 0 | 0 | 0 | 0 | 0 | 0 | 0 | 5926.4842
2025-05-16 | 5745.98 | 2.49 | 1.38 | 0 | 0 | 0 | 0 | 0 | 0 | 0 | 0 | 0 | 0 | 0 | 0 | 1 | 0 | 0 | 0 | 0 | 0 | 0 | 0 | 0 | 0 | 0 | 0 | 0 | 5811.3938
2025-05-16 | 5756.475 | 2.2 | 2.01 | 0 | 0 | 0 | 0 | 0 | 0 | 0 | 0 | 0 | 0 | 0 | 0 | 0 | 1 | 0 | 0 | 0 | 0 | 0 | 0 | 0 | 0 | 0 | 0 | 0 | 5949.9148
2025-05-16 | 5503.361 | 2.52 | 2.28 | 0 | 0 | 0 | 0 | 0 | 0 | 0 | 0 | 0 | 0 | 0 | 0 | 0 | 0 | 1 | 0 | 0 | 0 | 0 | 0 | 0 | 0 | 0 | 0 | 0 | 5983.4369
2025-05-16 | 5284.445 | 2.65 | 2.7 | 0 | 0 | 0 | 0 | 0 | 0 | 0 | 0 | 0 | 0 | 0 | 0 | 0 | 0 | 0 | 1 | 0 | 0 | 0 | 0 | 0 | 0 | 0 | 0 | 0 | 5794.0914
2025-05-16 | 5055.273 | 2.56 | 2.38 | 0 | 0 | 0 | 0 | 0 | 0 | 0 | 0 | 0 | 0 | 0 | 0 | 0 | 0 | 0 | 0 | 1 | 0 | 0 | 0 | 0 | 0 | 0 | 0 | 0 | 5364.8293
2025-05-16 | 5263.477 | 2.92 | 2.5 | 0 | 0 | 0 | 0 | 0 | 0 | 0 | 0 | 0 | 0 | 0 | 0 | 0 | 0 | 0 | 0 | 0 | 1 | 0 | 0 | 0 | 0 | 0 | 0 | 0 | 5280.5284
2025-05-16 | 5108.268 | 2.88 | 2.31 | 0 | 0 | 0 | 0 | 0 | 0 | 0 | 0 | 0 | 0 | 0 | 0 | 0 | 0 | 0 | 0 | 0 | 0 | 1 | 0 | 0 | 0 | 0 | 0 | 0 | 5113.5779
2025-05-16 | 4731.322 | 3.1 | 1.95 | 0 | 0 | 0 | 0 | 0 | 0 | 0 | 0 | 0 | 0 | 0 | 0 | 0 | 0 | 0 | 0 | 0 | 0 | 0 | 1 | 0 | 0 | 0 | 0 | 0 | 4919.6923
2025-05-16 | 4833.188 | 3.58 | 1.27 | 0 | 0 | 0 | 0 | 0 | 0 | 0 | 0 | 0 | 0 | 0 | 0 | 0 | 0 | 0 | 0 | 0 | 0 | 0 | 0 | 1 | 0 | 0 | 0 | 0 | 4848.1726
2025-05-16 | 4423.075 | 4.28 | 0.44 | 0 | 0 | 0 | 0 | 0 | 0 | 0 | 0 | 0 | 0 | 0 | 0 | 0 | 0 | 0 | 0 | 0 | 0 | 0 | 0 | 0 | 1 | 0 | 0 | 0 | 4721.7285
2025-05-16 | 4619.145 | 5.33 | 0.37 | 0 | 0 | 0 | 0 | 0 | 0 | 0 | 0 | 0 | 0 | 0 | 0 | 0 | 0 | 0 | 0 | 0 | 0 | 0 | 0 | 0 | 0 | 1 | 0 | 0 | 4614.0554
2025-05-16 | 4578.023 | 5.92 | 0.15 | 0 | 0 | 0 | 0 | 0 | 0 | 0 | 0 | 0 | 0 | 0 | 0 | 0 | 0 | 0 | 0 | 0 | 0 | 0 | 0 | 0 | 0 | 0 | 1 | 0 | 4497.1118
2025-05-16 | 3720.973 | 6.64 | 0.06 | 0 | 0 | 0 | 0 | 0 | 0 | 0 | 0 | 0 | 0 | 0 | 0 | 0 | 0 | 0 | 0 | 0 | 0 | 0 | 0 | 0 | 0 | 0 | 0 | 1 | 4215.5039
2025-05-17 | 3885.862 | 6.94 | 0 | 1 | 1 | 0 | 0 | 0 | 0 | 0 | 0 | 0 | 0 | 0 | 0 | 0 | 0 | 0 | 0 | 0 | 0 | 0 | 0 | 0 | 0 | 0 | 0 | 0 | 3568.8968
2025-05-17 | 4122.762 | 7.48 | 0 | 1 | 0 | 1 | 0 | 0 | 0 | 0 | 0 | 0 | 0 | 0 | 0 | 0 | 0 | 0 | 0 | 0 | 0 | 0 | 0 | 0 | 0 | 0 | 0 | 0 | 3592.4471
2025-05-17 | 4022.686 | 7.88 | 0 | 1 | 0 | 0 | 1 | 0 | 0 | 0 | 0 | 0 | 0 | 0 | 0 | 0 | 0 | 0 | 0 | 0 | 0 | 0 | 0 | 0 | 0 | 0 | 0 | 0 | 3583.427
2025-05-17 | 3617.913 | 8.44 | 0 | 1 | 0 | 0 | 0 | 1 | 0 | 0 | 0 | 0 | 0 | 0 | 0 | 0 | 0 | 0 | 0 | 0 | 0 | 0 | 0 | 0 | 0 | 0 | 0 | 0 | 3499.4767
2025-05-17 | 3734.539 | 9.07 | 0 | 1 | 0 | 0 | 0 | 0 | 1 | 0 | 0 | 0 | 0 | 0 | 0 | 0 | 0 | 0 | 0 | 0 | 0 | 0 | 0 | 0 | 0 | 0 | 0 | 0 | 3749.4774
2025-05-17 | 3780.588 | 9.24 | 0 | 1 | 0 | 0 | 0 | 0 | 0 | 1 | 0 | 0 | 0 | 0 | 0 | 0 | 0 | 0 | 0 | 0 | 0 | 0 | 0 | 0 | 0 | 0 | 0 | 0 | 4098.4803
2025-05-17 | 4104.019 | 8.01 | 0 | 1 | 0 | 0 | 0 | 0 | 0 | 0 | 1 | 0 | 0 | 0 | 0 | 0 | 0 | 0 | 0 | 0 | 0 | 0 | 0 | 0 | 0 | 0 | 0 | 0 | 4540.8298
2025-05-17 | 4355.179 | 6.43 | 0 | 1 | 0 | 0 | 0 | 0 | 0 | 0 | 0 | 1 | 0 | 0 | 0 | 0 | 0 | 0 | 0 | 0 | 0 | 0 | 0 | 0 | 0 | 0 | 0 | 0 | 4933.3776
2025-05-17 | 4519.374 | 5.3 | 0.11 | 1 | 0 | 0 | 0 | 0 | 0 | 0 | 0 | 0 | 1 | 0 | 0 | 0 | 0 | 0 | 0 | 0 | 0 | 0 | 0 | 0 | 0 | 0 | 0 | 0 | 5150.9797
2025-05-17 | 4564.305 | 4.64 | 0.87 | 1 | 0 | 0 | 0 | 0 | 0 | 0 | 0 | 0 | 0 | 1 | 0 | 0 | 0 | 0 | 0 | 0 | 0 | 0 | 0 | 0 | 0 | 0 | 0 | 0 | 5302.4005
2025-05-17 | 4743.119 | 3.78 | 1.49 | 1 | 0 | 0 | 0 | 0 | 0 | 0 | 0 | 0 | 0 | 0 | 1 | 0 | 0 | 0 | 0 | 0 | 0 | 0 | 0 | 0 | 0 | 0 | 0 | 0 | 5341.2374
2025-05-17 | 4612.319 | 3.16 | 1.97 | 1 | 0 | 0 | 0 | 0 | 0 | 0 | 0 | 0 | 0 | 0 | 0 | 1 | 0 | 0 | 0 | 0 | 0 | 0 | 0 | 0 | 0 | 0 | 0 | 0 | 5237.6869
2025-05-17 | 4634.459 | 2.69 | 2.15 | 1 | 0 | 0 | 0 | 0 | 0 | 0 | 0 | 0 | 0 | 0 | 0 | 0 | 1 | 0 | 0 | 0 | 0 | 0 | 0 | 0 | 0 | 0 | 0 | 0 | 5352.1362
2025-05-17 | 4335.448 | 2.22 | 2.45 | 1 | 0 | 0 | 0 | 0 | 0 | 0 | 0 | 0 | 0 | 0 | 0 | 0 | 0 | 1 | 0 | 0 | 0 | 0 | 0 | 0 | 0 | 0 | 0 | 0 | 5365.3714
2025-05-17 | 4201.348 | 2.06 | 2.73 | 1 | 0 | 0 | 0 | 0 | 0 | 0 | 0 | 0 | 0 | 0 | 0 | 0 | 0 | 0 | 1 | 0 | 0 | 0 | 0 | 0 | 0 | 0 | 0 | 0 | 5162.1496
2025-05-17 | 4320.048 | 2.1 | 2.65 | 1 | 0 | 0 | 0 | 0 | 0 | 0 | 0 | 0 | 0 | 0 | 0 | 0 | 0 | 0 | 0 | 1 | 0 | 0 | 0 | 0 | 0 | 0 | 0 | 0 | 4746.6539
2025-05-17 | 4507.229 | 2.36 | 2.74 | 1 | 0 | 0 | 0 | 0 | 0 | 0 | 0 | 0 | 0 | 0 | 0 | 0 | 0 | 0 | 0 | 0 | 1 | 0 | 0 | 0 | 0 | 0 | 0 | 0 | 4658.3461
2025-05-17 | 4414.078 | 2.64 | 2.55 | 1 | 0 | 0 | 0 | 0 | 0 | 0 | 0 | 0 | 0 | 0 | 0 | 0 | 0 | 0 | 0 | 0 | 0 | 1 | 0 | 0 | 0 | 0 | 0 | 0 | 4500.1304
2025-05-17 | 4299.655 | 3.3 | 1.81 | 1 | 0 | 0 | 0 | 0 | 0 | 0 | 0 | 0 | 0 | 0 | 0 | 0 | 0 | 0 | 0 | 0 | 0 | 0 | 1 | 0 | 0 | 0 | 0 | 0 | 4302.0769
2025-05-17 | 4335.426 | 3.87 | 1.47 | 1 | 0 | 0 | 0 | 0 | 0 | 0 | 0 | 0 | 0 | 0 | 0 | 0 | 0 | 0 | 0 | 0 | 0 | 0 | 0 | 1 | 0 | 0 | 0 | 0 | 4247.4891
2025-05-17 | 4206.167 | 4.78 | 0.9 | 1 | 0 | 0 | 0 | 0 | 0 | 0 | 0 | 0 | 0 | 0 | 0 | 0 | 0 | 0 | 0 | 0 | 0 | 0 | 0 | 0 | 1 | 0 | 0 | 0 | 4137.8466
2025-05-17 | 3700.992 | 5.21 | 0.73 | 1 | 0 | 0 | 0 | 0 | 0 | 0 | 0 | 0 | 0 | 0 | 0 | 0 | 0 | 0 | 0 | 0 | 0 | 0 | 0 | 0 | 0 | 1 | 0 | 0 | 4008.9923
2025-05-17 | 3684.007 | 6.08 | 0.65 | 1 | 0 | 0 | 0 | 0 | 0 | 0 | 0 | 0 | 0 | 0 | 0 | 0 | 0 | 0 | 0 | 0 | 0 | 0 | 0 | 0 | 0 | 0 | 1 | 0 | 3905.6521
2025-05-17 | 3632.716 | 6.52 | 0.5 | 1 | 0 | 0 | 0 | 0 | 0 | 0 | 0 | 0 | 0 | 0 | 0 | 0 | 0 | 0 | 0 | 0 | 0 | 0 | 0 | 0 | 0 | 0 | 0 | 1 | 3613.8468
2025-05-18 | 3669.768 | 6.99 | 0.41 | 1 | 1 | 0 | 0 | 0 | 0 | 0 | 0 | 0 | 0 | 0 | 0 | 0 | 0 | 0 | 0 | 0 | 0 | 0 | 0 | 0 | 0 | 0 | 0 | 0 | 3587.717
2025-05-18 | 3621.103 | 7.75 | 0.27 | 1 | 0 | 1 | 0 | 0 | 0 | 0 | 0 | 0 | 0 | 0 | 0 | 0 | 0 | 0 | 0 | 0 | 0 | 0 | 0 | 0 | 0 | 0 | 0 | 0 | 3611.3122
2025-05-18 | 3652.827 | 8.09 | 0.28 | 1 | 0 | 0 | 1 | 0 | 0 | 0 | 0 | 0 | 0 | 0 | 0 | 0 | 0 | 0 | 0 | 0 | 0 | 0 | 0 | 0 | 0 | 0 | 0 | 0 | 3601.0801
2025-05-18 | 3562.117 | 8.63 | 0.24 | 1 | 0 | 0 | 0 | 1 | 0 | 0 | 0 | 0 | 0 | 0 | 0 | 0 | 0 | 0 | 0 | 0 | 0 | 0 | 0 | 0 | 0 | 0 | 0 | 0 | 3514.8809
2025-05-18 | 3646.054 | 8.63 | 0.23 | 1 | 0 | 0 | 0 | 0 | 1 | 0 | 0 | 0 | 0 | 0 | 0 | 0 | 0 | 0 | 0 | 0 | 0 | 0 | 0 | 0 | 0 | 0 | 0 | 0 | 3747.2591
2025-05-18 | 3666.469 | 9.13 | 0.24 | 1 | 0 | 0 | 0 | 0 | 0 | 1 | 0 | 0 | 0 | 0 | 0 | 0 | 0 | 0 | 0 | 0 | 0 | 0 | 0 | 0 | 0 | 0 | 0 | 0 | 4105.6956
2025-05-18 | 3989.736 | 7.89 | 0.38 | 1 | 0 | 0 | 0 | 0 | 0 | 0 | 1 | 0 | 0 | 0 | 0 | 0 | 0 | 0 | 0 | 0 | 0 | 0 | 0 | 0 | 0 | 0 | 0 | 0 | 4553.7325
2025-05-18 | 4217.823 | 6.59 | 0.49 | 1 | 0 | 0 | 0 | 0 | 0 | 0 | 0 | 1 | 0 | 0 | 0 | 0 | 0 | 0 | 0 | 0 | 0 | 0 | 0 | 0 | 0 | 0 | 0 | 0 | 4958.6064
2025-05-18 | 4429.685 | 5.56 | 0.66 | 1 | 0 | 0 | 0 | 0 | 0 | 0 | 0 | 0 | 1 | 0 | 0 | 0 | 0 | 0 | 0 | 0 | 0 | 0 | 0 | 0 | 0 | 0 | 0 | 0 | 5181.4925
2025-05-18 | 4876.698 | 4.6 | 1.26 | 1 | 0 | 0 | 0 | 0 | 0 | 0 | 0 | 0 | 0 | 1 | 0 | 0 | 0 | 0 | 0 | 0 | 0 | 0 | 0 | 0 | 0 | 0 | 0 | 0 | 5317.9125
2025-05-18 | 4766.225 | 4.14 | 1.57 | 1 | 0 | 0 | 0 | 0 | 0 | 0 | 0 | 0 | 0 | 0 | 1 | 0 | 0 | 0 | 0 | 0 | 0 | 0 | 0 | 0 | 0 | 0 | 0 | 0 | 5354.4701
2025-05-18 | 4433.939 | 3.43 | 1.89 | 1 | 0 | 0 | 0 | 0 | 0 | 0 | 0 | 0 | 0 | 0 | 0 | 1 | 0 | 0 | 0 | 0 | 0 | 0 | 0 | 0 | 0 | 0 | 0 | 0 | 5241.651
2025-05-18 | 4460.952 | 2.85 | 2.33 | 1 | 0 | 0 | 0 | 0 | 0 | 0 | 0 | 0 | 0 | 0 | 0 | 0 | 1 | 0 | 0 | 0 | 0 | 0 | 0 | 0 | 0 | 0 | 0 | 0 | 5364.167
2025-05-18 | 4451.51 | 2.24 | 2.38 | 1 | 0 | 0 | 0 | 0 | 0 | 0 | 0 | 0 | 0 | 0 | 0 | 0 | 0 | 1 | 0 | 0 | 0 | 0 | 0 | 0 | 0 | 0 | 0 | 0 | 5362.9372
2025-05-18 | 4761.775 | 2.1 | 2.47 | 1 | 0 | 0 | 0 | 0 | 0 | 0 | 0 | 0 | 0 | 0 | 0 | 0 | 0 | 0 | 1 | 0 | 0 | 0 | 0 | 0 | 0 | 0 | 0 | 0 | 5152.1722
2025-05-18 | 4418.571 | 1.78 | 2.6 | 1 | 0 | 0 | 0 | 0 | 0 | 0 | 0 | 0 | 0 | 0 | 0 | 0 | 0 | 0 | 0 | 1 | 0 | 0 | 0 | 0 | 0 | 0 | 0 | 0 | 4735.7903
2025-05-18 | 4642.219 | 1.72 | 2.61 | 1 | 0 | 0 | 0 | 0 | 0 | 0 | 0 | 0 | 0 | 0 | 0 | 0 | 0 | 0 | 0 | 0 | 1 | 0 | 0 | 0 | 0 | 0 | 0 | 0 | 4635.3418
2025-05-18 | 4715.477 | 1.77 | 2.34 | 1 | 0 | 0 | 0 | 0 | 0 | 0 | 0 | 0 | 0 | 0 | 0 | 0 | 0 | 0 | 0 | 0 | 0 | 1 | 0 | 0 | 0 | 0 | 0 | 0 | 4467.442
2025-05-18 | 4039.53 | 2.21 | 2.13 | 1 | 0 | 0 | 0 | 0 | 0 | 0 | 0 | 0 | 0 | 0 | 0 | 0 | 0 | 0 | 0 | 0 | 0 | 0 | 1 | 0 | 0 | 0 | 0 | 0 | 4285.9477
2025-05-18 | 3769.128 | 3.1 | 1.57 | 1 | 0 | 0 | 0 | 0 | 0 | 0 | 0 | 0 | 0 | 0 | 0 | 0 | 0 | 0 | 0 | 0 | 0 | 0 | 0 | 1 | 0 | 0 | 0 | 0 | 4230.7284
2025-05-18 | 3739.824 | 4.16 | 0.43 | 1 | 0 | 0 | 0 | 0 | 0 | 0 | 0 | 0 | 0 | 0 | 0 | 0 | 0 | 0 | 0 | 0 | 0 | 0 | 0 | 0 | 1 | 0 | 0 | 0 | 4100.913
2025-05-18 | 3575.217 | 5.15 | 0.26 | 1 | 0 | 0 | 0 | 0 | 0 | 0 | 0 | 0 | 0 | 0 | 0 | 0 | 0 | 0 | 0 | 0 | 0 | 0 | 0 | 0 | 0 | 1 | 0 | 0 | 3987.3447
2025-05-18 | 3529.32 | 6.36 | 0.16 | 1 | 0 | 0 | 0 | 0 | 0 | 0 | 0 | 0 | 0 | 0 | 0 | 0 | 0 | 0 | 0 | 0 | 0 | 0 | 0 | 0 | 0 | 0 | 1 | 0 | 3892.4337
2025-05-18 | 3522.797 | 6.68 | 0.08 | 1 | 0 | 0 | 0 | 0 | 0 | 0 | 0 | 0 | 0 | 0 | 0 | 0 | 0 | 0 | 0 | 0 | 0 | 0 | 0 | 0 | 0 | 0 | 0 | 1 | 3600.3331
2025-05-19 | 3521.581 | 7 | 0.01 | 0 | 1 | 0 | 0 | 0 | 0 | 0 | 0 | 0 | 0 | 0 | 0 | 0 | 0 | 0 | 0 | 0 | 0 | 0 | 0 | 0 | 0 | 0 | 0 | 0 | 4188.0745
2025-05-19 | 3475.89 | 7.6 | 0 | 0 | 0 | 1 | 0 | 0 | 0 | 0 | 0 | 0 | 0 | 0 | 0 | 0 | 0 | 0 | 0 | 0 | 0 | 0 | 0 | 0 | 0 | 0 | 0 | 0 | 4212.8369
2025-05-19 | 3509.025 | 8.33 | 0 | 0 | 0 | 0 | 1 | 0 | 0 | 0 | 0 | 0 | 0 | 0 | 0 | 0 | 0 | 0 | 0 | 0 | 0 | 0 | 0 | 0 | 0 | 0 | 0 | 0 | 4212.8246
2025-05-19 | 3574.935 | 9.14 | 0 | 0 | 0 | 0 | 0 | 1 | 0 | 0 | 0 | 0 | 0 | 0 | 0 | 0 | 0 | 0 | 0 | 0 | 0 | 0 | 0 | 0 | 0 | 0 | 0 | 0 | 4135.6984
2025-05-19 | 3781.109 | 9.64 | 0 | 0 | 0 | 0 | 0 | 0 | 1 | 0 | 0 | 0 | 0 | 0 | 0 | 0 | 0 | 0 | 0 | 0 | 0 | 0 | 0 | 0 | 0 | 0 | 0 | 0 | 4382.1505
2025-05-19 | 3665.319 | 10.08 | 0 | 0 | 0 | 0 | 0 | 0 | 0 | 1 | 0 | 0 | 0 | 0 | 0 | 0 | 0 | 0 | 0 | 0 | 0 | 0 | 0 | 0 | 0 | 0 | 0 | 0 | 4738.5235
2025-05-19 | 4150.437 | 8.63 | 0 | 0 | 0 | 0 | 0 | 0 | 0 | 0 | 1 | 0 | 0 | 0 | 0 | 0 | 0 | 0 | 0 | 0 | 0 | 0 | 0 | 0 | 0 | 0 | 0 | 0 | 5174.8677
2025-05-19 | 4333.972 | 6.68 | 0 | 0 | 0 | 0 | 0 | 0 | 0 | 0 | 0 | 1 | 0 | 0 | 0 | 0 | 0 | 0 | 0 | 0 | 0 | 0 | 0 | 0 | 0 | 0 | 0 | 0 | 5557.3159
2025-05-19 | 4295.498 | 5.22 | 0.19 | 0 | 0 | 0 | 0 | 0 | 0 | 0 | 0 | 0 | 1 | 0 | 0 | 0 | 0 | 0 | 0 | 0 | 0 | 0 | 0 | 0 | 0 | 0 | 0 | 0 | 5769.3161
2025-05-19 | 4592.111 | 4.13 | 0.62 | 0 | 0 | 0 | 0 | 0 | 0 | 0 | 0 | 0 | 0 | 1 | 0 | 0 | 0 | 0 | 0 | 0 | 0 | 0 | 0 | 0 | 0 | 0 | 0 | 0 | 5894.95
2025-05-19 | 4484.449 | 3.78 | 1.03 | 0 | 0 | 0 | 0 | 0 | 0 | 0 | 0 | 0 | 0 | 0 | 1 | 0 | 0 | 0 | 0 | 0 | 0 | 0 | 0 | 0 | 0 | 0 | 0 | 0 | 5938.7675
2025-05-19 | 4527.872 | 3.07 | 1.56 | 0 | 0 | 0 | 0 | 0 | 0 | 0 | 0 | 0 | 0 | 0 | 0 | 1 | 0 | 0 | 0 | 0 | 0 | 0 | 0 | 0 | 0 | 0 | 0 | 0 | 5834.889
2025-05-19 | 4872.15 | 2.63 | 2.08 | 0 | 0 | 0 | 0 | 0 | 0 | 0 | 0 | 0 | 0 | 0 | 0 | 0 | 1 | 0 | 0 | 0 | 0 | 0 | 0 | 0 | 0 | 0 | 0 | 0 | 5964.6324
2025-05-19 | 4663.089 | 2.46 | 2.16 | 0 | 0 | 0 | 0 | 0 | 0 | 0 | 0 | 0 | 0 | 0 | 0 | 0 | 0 | 1 | 0 | 0 | 0 | 0 | 0 | 0 | 0 | 0 | 0 | 0 | 5976.6903
2025-05-19 | 5028.824 | 2.23 | 2.51 | 0 | 0 | 0 | 0 | 0 | 0 | 0 | 0 | 0 | 0 | 0 | 0 | 0 | 0 | 0 | 1 | 0 | 0 | 0 | 0 | 0 | 0 | 0 | 0 | 0 | 5774.5379
2025-05-19 | 4694.856 | 2.22 | 2.49 | 0 | 0 | 0 | 0 | 0 | 0 | 0 | 0 | 0 | 0 | 0 | 0 | 0 | 0 | 0 | 0 | 1 | 0 | 0 | 0 | 0 | 0 | 0 | 0 | 0 | 5360.2318
2025-05-19 | 4651.618 | 2.48 | 2.52 | 0 | 0 | 0 | 0 | 0 | 0 | 0 | 0 | 0 | 0 | 0 | 0 | 0 | 0 | 0 | 0 | 0 | 1 | 0 | 0 | 0 | 0 | 0 | 0 | 0 | 5269.3695
2025-05-19 | 4494.032 | 2.52 | 2.31 | 0 | 0 | 0 | 0 | 0 | 0 | 0 | 0 | 0 | 0 | 0 | 0 | 0 | 0 | 0 | 0 | 0 | 0 | 1 | 0 | 0 | 0 | 0 | 0 | 0 | 5103.7512
2025-05-19 | 4174.075 | 2.75 | 2.03 | 0 | 0 | 0 | 0 | 0 | 0 | 0 | 0 | 0 | 0 | 0 | 0 | 0 | 0 | 0 | 0 | 0 | 0 | 0 | 1 | 0 | 0 | 0 | 0 | 0 | 4913.5445
2025-05-19 | 4000.155 | 3.4 | 1.52 | 0 | 0 | 0 | 0 | 0 | 0 | 0 | 0 | 0 | 0 | 0 | 0 | 0 | 0 | 0 | 0 | 0 | 0 | 0 | 0 | 1 | 0 | 0 | 0 | 0 | 4853.9028
2025-05-19 | 4153.79 | 4.27 | 1.03 | 0 | 0 | 0 | 0 | 0 | 0 | 0 | 0 | 0 | 0 | 0 | 0 | 0 | 0 | 0 | 0 | 0 | 0 | 0 | 0 | 0 | 1 | 0 | 0 | 0 | 4746.5743
2025-05-19 | 3872.915 | 4.91 | 0.66 | 0 | 0 | 0 | 0 | 0 | 0 | 0 | 0 | 0 | 0 | 0 | 0 | 0 | 0 | 0 | 0 | 0 | 0 | 0 | 0 | 0 | 0 | 1 | 0 | 0 | 4614.9374
2025-05-19 | 3640.899 | 5.24 | 0.33 | 0 | 0 | 0 | 0 | 0 | 0 | 0 | 0 | 0 | 0 | 0 | 0 | 0 | 0 | 0 | 0 | 0 | 0 | 0 | 0 | 0 | 0 | 0 | 1 | 0 | 4486.2137
2025-05-19 | 3397.89 | 5.51 | 0.21 | 0 | 0 | 0 | 0 | 0 | 0 | 0 | 0 | 0 | 0 | 0 | 0 | 0 | 0 | 0 | 0 | 0 | 0 | 0 | 0 | 0 | 0 | 0 | 0 | 1 | 4191.0452
2025-05-20 | 3487.753 | 6.31 | 0 | 0 | 1 | 0 | 0 | 0 | 0 | 0 | 0 | 0 | 0 | 0 | 0 | 0 | 0 | 0 | 0 | 0 | 0 | 0 | 0 | 0 | 0 | 0 | 0 | 0 | 4168.8143
2025-05-20 | 3346.772 | 6.37 | 0 | 0 | 0 | 1 | 0 | 0 | 0 | 0 | 0 | 0 | 0 | 0 | 0 | 0 | 0 | 0 | 0 | 0 | 0 | 0 | 0 | 0 | 0 | 0 | 0 | 0 | 4179.2624
2025-05-20 | 3405.661 | 7.09 | 0 | 0 | 0 | 0 | 1 | 0 | 0 | 0 | 0 | 0 | 0 | 0 | 0 | 0 | 0 | 0 | 0 | 0 | 0 | 0 | 0 | 0 | 0 | 0 | 0 | 0 | 4178.9771
2025-05-20 | 3520.214 | 7.35 | 0 | 0 | 0 | 0 | 0 | 1 | 0 | 0 | 0 | 0 | 0 | 0 | 0 | 0 | 0 | 0 | 0 | 0 | 0 | 0 | 0 | 0 | 0 | 0 | 0 | 0 | 4086.838
2025-05-20 | 3743.189 | 7.63 | 0 | 0 | 0 | 0 | 0 | 0 | 1 | 0 | 0 | 0 | 0 | 0 | 0 | 0 | 0 | 0 | 0 | 0 | 0 | 0 | 0 | 0 | 0 | 0 | 0 | 0 | 4327.2849
2025-05-20 | 4557.815 | 7.48 | 0 | 0 | 0 | 0 | 0 | 0 | 0 | 1 | 0 | 0 | 0 | 0 | 0 | 0 | 0 | 0 | 0 | 0 | 0 | 0 | 0 | 0 | 0 | 0 | 0 | 0 | 4667.553
2025-05-20 | 5058.692 | 6.16 | 0 | 0 | 0 | 0 | 0 | 0 | 0 | 0 | 1 | 0 | 0 | 0 | 0 | 0 | 0 | 0 | 0 | 0 | 0 | 0 | 0 | 0 | 0 | 0 | 0 | 0 | 5107.4458
2025-05-20 | 5580.146 | 4.73 | 0.22 | 0 | 0 | 0 | 0 | 0 | 0 | 0 | 0 | 1 | 0 | 0 | 0 | 0 | 0 | 0 | 0 | 0 | 0 | 0 | 0 | 0 | 0 | 0 | 0 | 0 | 5513.4544
2025-05-20 | 5736.266 | 3.38 | 0.57 | 0 | 0 | 0 | 0 | 0 | 0 | 0 | 0 | 0 | 1 | 0 | 0 | 0 | 0 | 0 | 0 | 0 | 0 | 0 | 0 | 0 | 0 | 0 | 0 | 0 | 5735.2691
2025-05-20 | 5498.314 | 2.52 | 1.33 | 0 | 0 | 0 | 0 | 0 | 0 | 0 | 0 | 0 | 0 | 1 | 0 | 0 | 0 | 0 | 0 | 0 | 0 | 0 | 0 | 0 | 0 | 0 | 0 | 0 | 5881.2306
2025-05-20 | 5443.029 | 2.08 | 1.9 | 0 | 0 | 0 | 0 | 0 | 0 | 0 | 0 | 0 | 0 | 0 | 1 | 0 | 0 | 0 | 0 | 0 | 0 | 0 | 0 | 0 | 0 | 0 | 0 | 0 | 5929.4033
2025-05-20 | 5113.836 | 1.88 | 2.72 | 0 | 0 | 0 | 0 | 0 | 0 | 0 | 0 | 0 | 0 | 0 | 0 | 1 | 0 | 0 | 0 | 0 | 0 | 0 | 0 | 0 | 0 | 0 | 0 | 0 | 5851.7925
2025-05-20 | 5383.294 | 1.73 | 3.52 | 0 | 0 | 0 | 0 | 0 | 0 | 0 | 0 | 0 | 0 | 0 | 0 | 0 | 1 | 0 | 0 | 0 | 0 | 0 | 0 | 0 | 0 | 0 | 0 | 0 | 6001.3726
2025-05-20 | 5214.888 | 1.31 | 3.8 | 0 | 0 | 0 | 0 | 0 | 0 | 0 | 0 | 0 | 0 | 0 | 0 | 0 | 0 | 1 | 0 | 0 | 0 | 0 | 0 | 0 | 0 | 0 | 0 | 0 | 6015.1212
2025-05-20 | 4917.896 | 1.07 | 4.27 | 0 | 0 | 0 | 0 | 0 | 0 | 0 | 0 | 0 | 0 | 0 | 0 | 0 | 0 | 0 | 1 | 0 | 0 | 0 | 0 | 0 | 0 | 0 | 0 | 0 | 5817.8048
2025-05-20 | 4381.855 | 0.88 | 4.3 | 0 | 0 | 0 | 0 | 0 | 0 | 0 | 0 | 0 | 0 | 0 | 0 | 0 | 0 | 0 | 0 | 1 | 0 | 0 | 0 | 0 | 0 | 0 | 0 | 0 | 5400.714
2025-05-20 | 4372.174 | 0.83 | 3.98 | 0 | 0 | 0 | 0 | 0 | 0 | 0 | 0 | 0 | 0 | 0 | 0 | 0 | 0 | 0 | 0 | 0 | 1 | 0 | 0 | 0 | 0 | 0 | 0 | 0 | 5286.4889
2025-05-20 | 4080.956 | 1.1 | 3.77 | 0 | 0 | 0 | 0 | 0 | 0 | 0 | 0 | 0 | 0 | 0 | 0 | 0 | 0 | 0 | 0 | 0 | 0 | 1 | 0 | 0 | 0 | 0 | 0 | 0 | 5127.1488
2025-05-20 | 4061.876 | 1.53 | 3.27 | 0 | 0 | 0 | 0 | 0 | 0 | 0 | 0 | 0 | 0 | 0 | 0 | 0 | 0 | 0 | 0 | 0 | 0 | 0 | 1 | 0 | 0 | 0 | 0 | 0 | 4933.035
2025-05-20 | 4316.336 | 2.05 | 2.48 | 0 | 0 | 0 | 0 | 0 | 0 | 0 | 0 | 0 | 0 | 0 | 0 | 0 | 0 | 0 | 0 | 0 | 0 | 0 | 0 | 1 | 0 | 0 | 0 | 0 | 4857.924
2025-05-20 | 4079.762 | 2.9 | 1.48 | 0 | 0 | 0 | 0 | 0 | 0 | 0 | 0 | 0 | 0 | 0 | 0 | 0 | 0 | 0 | 0 | 0 | 0 | 0 | 0 | 0 | 1 | 0 | 0 | 0 | 4728.3367
2025-05-20 | 4013.342 | 3.9 | 0.87 | 0 | 0 | 0 | 0 | 0 | 0 | 0 | 0 | 0 | 0 | 0 | 0 | 0 | 0 | 0 | 0 | 0 | 0 | 0 | 0 | 0 | 0 | 1 | 0 | 0 | 4596.3087
2025-05-20 | 3922.491 | 4.24 | 0.77 | 0 | 0 | 0 | 0 | 0 | 0 | 0 | 0 | 0 | 0 | 0 | 0 | 0 | 0 | 0 | 0 | 0 | 0 | 0 | 0 | 0 | 0 | 0 | 1 | 0 | 4477.65
2025-05-20 | 3569.693 | 4.79 | 0.64 | 0 | 0 | 0 | 0 | 0 | 0 | 0 | 0 | 0 | 0 | 0 | 0 | 0 | 0 | 0 | 0 | 0 | 0 | 0 | 0 | 0 | 0 | 0 | 0 | 1 | 4189.6988
2025-05-21 | 3553.988 | 5.05 | 0.59 | 0 | 1 | 0 | 0 | 0 | 0 | 0 | 0 | 0 | 0 | 0 | 0 | 0 | 0 | 0 | 0 | 0 | 0 | 0 | 0 | 0 | 0 | 0 | 0 | 0 | 4159.5397
2025-05-21 | 3674.272 | 5.64 | 0.49 | 0 | 0 | 1 | 0 | 0 | 0 | 0 | 0 | 0 | 0 | 0 | 0 | 0 | 0 | 0 | 0 | 0 | 0 | 0 | 0 | 0 | 0 | 0 | 0 | 0 | 4180.1975
2025-05-21 | 3615.568 | 6.13 | 0.38 | 0 | 0 | 0 | 1 | 0 | 0 | 0 | 0 | 0 | 0 | 0 | 0 | 0 | 0 | 0 | 0 | 0 | 0 | 0 | 0 | 0 | 0 | 0 | 0 | 0 | 4168.9509
2025-05-21 | 3525.532 | 6.43 | 0.27 | 0 | 0 | 0 | 0 | 1 | 0 | 0 | 0 | 0 | 0 | 0 | 0 | 0 | 0 | 0 | 0 | 0 | 0 | 0 | 0 | 0 | 0 | 0 | 0 | 0 | 4073.2204
2025-05-21 | 4065.925 | 6.52 | 0.34 | 0 | 0 | 0 | 0 | 0 | 1 | 0 | 0 | 0 | 0 | 0 | 0 | 0 | 0 | 0 | 0 | 0 | 0 | 0 | 0 | 0 | 0 | 0 | 0 | 0 | 4311.4612
2025-05-21 | 4532.875 | 6.59 | 0.25 | 0 | 0 | 0 | 0 | 0 | 0 | 1 | 0 | 0 | 0 | 0 | 0 | 0 | 0 | 0 | 0 | 0 | 0 | 0 | 0 | 0 | 0 | 0 | 0 | 0 | 4653.9028
2025-05-21 | 4915.269 | 5.5 | 0.4 | 0 | 0 | 0 | 0 | 0 | 0 | 0 | 1 | 0 | 0 | 0 | 0 | 0 | 0 | 0 | 0 | 0 | 0 | 0 | 0 | 0 | 0 | 0 | 0 | 0 | 5106.4599
2025-05-21 | 5416.711 | 4.15 | 0.73 | 0 | 0 | 0 | 0 | 0 | 0 | 0 | 0 | 1 | 0 | 0 | 0 | 0 | 0 | 0 | 0 | 0 | 0 | 0 | 0 | 0 | 0 | 0 | 0 | 0 | 5519.3354
2025-05-21 | 5858.07 | 2.86 | 1.04 | 0 | 0 | 0 | 0 | 0 | 0 | 0 | 0 | 0 | 1 | 0 | 0 | 0 | 0 | 0 | 0 | 0 | 0 | 0 | 0 | 0 | 0 | 0 | 0 | 0 | 5741.0849
2025-05-21 | 6604.072 | 2.17 | 1.83 | 0 | 0 | 0 | 0 | 0 | 0 | 0 | 0 | 0 | 0 | 1 | 0 | 0 | 0 | 0 | 0 | 0 | 0 | 0 | 0 | 0 | 0 | 0 | 0 | 0 | 5892.964
2025-05-21 | 6393.155 | 1.46 | 2.5 | 0 | 0 | 0 | 0 | 0 | 0 | 0 | 0 | 0 | 0 | 0 | 1 | 0 | 0 | 0 | 0 | 0 | 0 | 0 | 0 | 0 | 0 | 0 | 0 | 0 | 5938.0241
2025-05-21 | 6078.103 | 1.22 | 3.36 | 0 | 0 | 0 | 0 | 0 | 0 | 0 | 0 | 0 | 0 | 0 | 0 | 1 | 0 | 0 | 0 | 0 | 0 | 0 | 0 | 0 | 0 | 0 | 0 | 0 | 5861.0244
2025-05-21 | 6155.789 | 1.02 | 4.47 | 0 | 0 | 0 | 0 | 0 | 0 | 0 | 0 | 0 | 0 | 0 | 0 | 0 | 1 | 0 | 0 | 0 | 0 | 0 | 0 | 0 | 0 | 0 | 0 | 0 | 6022.4378
2025-05-21 | 5596.143 | 0.75 | 5 | 0 | 0 | 0 | 0 | 0 | 0 | 0 | 0 | 0 | 0 | 0 | 0 | 0 | 0 | 1 | 0 | 0 | 0 | 0 | 0 | 0 | 0 | 0 | 0 | 0 | 6050.9243
2025-05-21 | 5918.228 | 0.73 | 5.33 | 0 | 0 | 0 | 0 | 0 | 0 | 0 | 0 | 0 | 0 | 0 | 0 | 0 | 0 | 0 | 1 | 0 | 0 | 0 | 0 | 0 | 0 | 0 | 0 | 0 | 5853.6527
2025-05-21 | 4982.232 | 0.69 | 4.04 | 0 | 0 | 0 | 0 | 0 | 0 | 0 | 0 | 0 | 0 | 0 | 0 | 0 | 0 | 0 | 0 | 1 | 0 | 0 | 0 | 0 | 0 | 0 | 0 | 0 | 5384.4584
2025-05-21 | 5028.814 | 0.74 | 4.14 | 0 | 0 | 0 | 0 | 0 | 0 | 0 | 0 | 0 | 0 | 0 | 0 | 0 | 0 | 0 | 0 | 0 | 1 | 0 | 0 | 0 | 0 | 0 | 0 | 0 | 5290.8441
2025-05-21 | 4431.92 | 0.89 | 3.68 | 0 | 0 | 0 | 0 | 0 | 0 | 0 | 0 | 0 | 0 | 0 | 0 | 0 | 0 | 0 | 0 | 0 | 0 | 1 | 0 | 0 | 0 | 0 | 0 | 0 | 5117.5849
2025-05-21 | 4271.252 | 1.05 | 3.1 | 0 | 0 | 0 | 0 | 0 | 0 | 0 | 0 | 0 | 0 | 0 | 0 | 0 | 0 | 0 | 0 | 0 | 0 | 0 | 1 | 0 | 0 | 0 | 0 | 0 | 4912.6951
2025-05-21 | 4190.43 | 1.31 | 2.17 | 0 | 0 | 0 | 0 | 0 | 0 | 0 | 0 | 0 | 0 | 0 | 0 | 0 | 0 | 0 | 0 | 0 | 0 | 0 | 0 | 1 | 0 | 0 | 0 | 0 | 4824.5267
2025-05-21 | 4259.358 | 2.04 | 1.1 | 0 | 0 | 0 | 0 | 0 | 0 | 0 | 0 | 0 | 0 | 0 | 0 | 0 | 0 | 0 | 0 | 0 | 0 | 0 | 0 | 0 | 1 | 0 | 0 | 0 | 4688.6837
2025-05-21 | 4186.632 | 2.8 | 0.63 | 0 | 0 | 0 | 0 | 0 | 0 | 0 | 0 | 0 | 0 | 0 | 0 | 0 | 0 | 0 | 0 | 0 | 0 | 0 | 0 | 0 | 0 | 1 | 0 | 0 | 4556.065
2025-05-21 | 4134.689 | 3.67 | 0.62 | 0 | 0 | 0 | 0 | 0 | 0 | 0 | 0 | 0 | 0 | 0 | 0 | 0 | 0 | 0 | 0 | 0 | 0 | 0 | 0 | 0 | 0 | 0 | 1 | 0 | 4455.7049
2025-05-21 | 3862.442 | 4.31 | 0.54 | 0 | 0 | 0 | 0 | 0 | 0 | 0 | 0 | 0 | 0 | 0 | 0 | 0 | 0 | 0 | 0 | 0 | 0 | 0 | 0 | 0 | 0 | 0 | 0 | 1 | 4172.3391
2025-05-22 | 3822.991 | 5.07 | 0.43 | 0 | 1 | 0 | 0 | 0 | 0 | 0 | 0 | 0 | 0 | 0 | 0 | 0 | 0 | 0 | 0 | 0 | 0 | 0 | 0 | 0 | 0 | 0 | 0 | 0 | 4153.2738
2025-05-22 | 3730.198 | 5.61 | 0.36 | 0 | 0 | 1 | 0 | 0 | 0 | 0 | 0 | 0 | 0 | 0 | 0 | 0 | 0 | 0 | 0 | 0 | 0 | 0 | 0 | 0 | 0 | 0 | 0 | 0 | 4173.8439
2025-05-22 | 3933.453 | 5.98 | 0.2 | 0 | 0 | 0 | 1 | 0 | 0 | 0 | 0 | 0 | 0 | 0 | 0 | 0 | 0 | 0 | 0 | 0 | 0 | 0 | 0 | 0 | 0 | 0 | 0 | 0 | 4157.1931
2025-05-22 | 3808.361 | 6.12 | 0.19 | 0 | 0 | 0 | 0 | 1 | 0 | 0 | 0 | 0 | 0 | 0 | 0 | 0 | 0 | 0 | 0 | 0 | 0 | 0 | 0 | 0 | 0 | 0 | 0 | 0 | 4061.3526
2025-05-22 | 4231.791 | 6.5 | 0.01 | 0 | 0 | 0 | 0 | 0 | 1 | 0 | 0 | 0 | 0 | 0 | 0 | 0 | 0 | 0 | 0 | 0 | 0 | 0 | 0 | 0 | 0 | 0 | 0 | 0 | 4296.8658
2025-05-22 | 4931.668 | 6.68 | 0.1 | 0 | 0 | 0 | 0 | 0 | 0 | 1 | 0 | 0 | 0 | 0 | 0 | 0 | 0 | 0 | 0 | 0 | 0 | 0 | 0 | 0 | 0 | 0 | 0 | 0 | 4649.9734
2025-05-22 | 5382.046 | 5.76 | 0.19 | 0 | 0 | 0 | 0 | 0 | 0 | 0 | 1 | 0 | 0 | 0 | 0 | 0 | 0 | 0 | 0 | 0 | 0 | 0 | 0 | 0 | 0 | 0 | 0 | 0 | 5104.6164
2025-05-22 | 5808.091 | 4.39 | 0.29 | 0 | 0 | 0 | 0 | 0 | 0 | 0 | 0 | 1 | 0 | 0 | 0 | 0 | 0 | 0 | 0 | 0 | 0 | 0 | 0 | 0 | 0 | 0 | 0 | 0 | 5507.1538
2025-05-22 | 6440.322 | 3.23 | 0.73 | 0 | 0 | 0 | 0 | 0 | 0 | 0 | 0 | 0 | 1 | 0 | 0 | 0 | 0 | 0 | 0 | 0 | 0 | 0 | 0 | 0 | 0 | 0 | 0 | 0 | 5737.9865
2025-05-22 | 6291.441 | 2.59 | 1.42 | 0 | 0 | 0 | 0 | 0 | 0 | 0 | 0 | 0 | 0 | 1 | 0 | 0 | 0 | 0 | 0 | 0 | 0 | 0 | 0 | 0 | 0 | 0 | 0 | 0 | 5886.973
2025-05-22 | 5581.568 | 2.35 | 2.18 | 0 | 0 | 0 | 0 | 0 | 0 | 0 | 0 | 0 | 0 | 0 | 1 | 0 | 0 | 0 | 0 | 0 | 0 | 0 | 0 | 0 | 0 | 0 | 0 | 0 | 5948.6941
2025-05-22 | 5633.716 | 2.37 | 2.71 | 0 | 0 | 0 | 0 | 0 | 0 | 0 | 0 | 0 | 0 | 0 | 0 | 1 | 0 | 0 | 0 | 0 | 0 | 0 | 0 | 0 | 0 | 0 | 0 | 0 | 5864.742
2025-05-22 | 6090.845 | 2.3 | 2.88 | 0 | 0 | 0 | 0 | 0 | 0 | 0 | 0 | 0 | 0 | 0 | 0 | 0 | 1 | 0 | 0 | 0 | 0 | 0 | 0 | 0 | 0 | 0 | 0 | 0 | 5989.684
2025-05-22 | 5766.904 | 2.03 | 3.47 | 0 | 0 | 0 | 0 | 0 | 0 | 0 | 0 | 0 | 0 | 0 | 0 | 0 | 0 | 1 | 0 | 0 | 0 | 0 | 0 | 0 | 0 | 0 | 0 | 0 | 6020.7251
2025-05-22 | 5211.828 | 1.99 | 3.74 | 0 | 0 | 0 | 0 | 0 | 0 | 0 | 0 | 0 | 0 | 0 | 0 | 0 | 0 | 0 | 1 | 0 | 0 | 0 | 0 | 0 | 0 | 0 | 0 | 0 | 5820.3531
2025-05-22 | 4687.769 | 1.91 | 3.92 | 0 | 0 | 0 | 0 | 0 | 0 | 0 | 0 | 0 | 0 | 0 | 0 | 0 | 0 | 0 | 0 | 1 | 0 | 0 | 0 | 0 | 0 | 0 | 0 | 0 | 5412.651
2025-05-22 | 4646.202 | 1.67 | 3.91 | 0 | 0 | 0 | 0 | 0 | 0 | 0 | 0 | 0 | 0 | 0 | 0 | 0 | 0 | 0 | 0 | 0 | 1 | 0 | 0 | 0 | 0 | 0 | 0 | 0 | 5306.4377
2025-05-22 | 4248.83 | 1.94 | 3.76 | 0 | 0 | 0 | 0 | 0 | 0 | 0 | 0 | 0 | 0 | 0 | 0 | 0 | 0 | 0 | 0 | 0 | 0 | 1 | 0 | 0 | 0 | 0 | 0 | 0 | 5149.652
2025-05-22 | 4389.029 | 2.19 | 3.26 | 0 | 0 | 0 | 0 | 0 | 0 | 0 | 0 | 0 | 0 | 0 | 0 | 0 | 0 | 0 | 0 | 0 | 0 | 0 | 1 | 0 | 0 | 0 | 0 | 0 | 4950.6248
2025-05-22 | 4326.896 | 2.84 | 2.62 | 0 | 0 | 0 | 0 | 0 | 0 | 0 | 0 | 0 | 0 | 0 | 0 | 0 | 0 | 0 | 0 | 0 | 0 | 0 | 0 | 1 | 0 | 0 | 0 | 0 | 4885.4485
2025-05-22 | 4192.829 | 3.53 | 1.99 | 0 | 0 | 0 | 0 | 0 | 0 | 0 | 0 | 0 | 0 | 0 | 0 | 0 | 0 | 0 | 0 | 0 | 0 | 0 | 0 | 0 | 1 | 0 | 0 | 0 | 4767.2463
2025-05-22 | 4073.977 | 3.99 | 1.24 | 0 | 0 | 0 | 0 | 0 | 0 | 0 | 0 | 0 | 0 | 0 | 0 | 0 | 0 | 0 | 0 | 0 | 0 | 0 | 0 | 0 | 0 | 1 | 0 | 0 | 4614.5179
2025-05-22 | 4024.26 | 4.66 | 0.9 | 0 | 0 | 0 | 0 | 0 | 0 | 0 | 0 | 0 | 0 | 0 | 0 | 0 | 0 | 0 | 0 | 0 | 0 | 0 | 0 | 0 | 0 | 0 | 1 | 0 | 4494.6491
2025-05-22 | 3612.812 | 5.05 | 0.44 | 0 | 0 | 0 | 0 | 0 | 0 | 0 | 0 | 0 | 0 | 0 | 0 | 0 | 0 | 0 | 0 | 0 | 0 | 0 | 0 | 0 | 0 | 0 | 0 | 1 | 4188.281
2025-05-23 | 3912.507 | 5.52 | 0.31 | 0 | 1 | 0 | 0 | 0 | 0 | 0 | 0 | 0 | 0 | 0 | 0 | 0 | 0 | 0 | 0 | 0 | 0 | 0 | 0 | 0 | 0 | 0 | 0 | 0 | 4160.4482
2025-05-23 | 3519.064 | 6.09 | 0.22 | 0 | 0 | 1 | 0 | 0 | 0 | 0 | 0 | 0 | 0 | 0 | 0 | 0 | 0 | 0 | 0 | 0 | 0 | 0 | 0 | 0 | 0 | 0 | 0 | 0 | 4180.9858
2025-05-23 | 3607.884 | 6.6 | 0.15 | 0 | 0 | 0 | 1 | 0 | 0 | 0 | 0 | 0 | 0 | 0 | 0 | 0 | 0 | 0 | 0 | 0 | 0 | 0 | 0 | 0 | 0 | 0 | 0 | 0 | 4171.9881
2025-05-23 | 3506.962 | 6.98 | 0.1 | 0 | 0 | 0 | 0 | 1 | 0 | 0 | 0 | 0 | 0 | 0 | 0 | 0 | 0 | 0 | 0 | 0 | 0 | 0 | 0 | 0 | 0 | 0 | 0 | 0 | 4080.9957
2025-05-23 | 4004.225 | 7.05 | 0.04 | 0 | 0 | 0 | 0 | 0 | 1 | 0 | 0 | 0 | 0 | 0 | 0 | 0 | 0 | 0 | 0 | 0 | 0 | 0 | 0 | 0 | 0 | 0 | 0 | 0 | 4313.156
2025-05-23 | 4481.442 | 7.33 | 0 | 0 | 0 | 0 | 0 | 0 | 0 | 1 | 0 | 0 | 0 | 0 | 0 | 0 | 0 | 0 | 0 | 0 | 0 | 0 | 0 | 0 | 0 | 0 | 0 | 0 | 4663.4586
2025-05-23 | 4793.151 | 6.09 | 0.03 | 0 | 0 | 0 | 0 | 0 | 0 | 0 | 1 | 0 | 0 | 0 | 0 | 0 | 0 | 0 | 0 | 0 | 0 | 0 | 0 | 0 | 0 | 0 | 0 | 0 | 5106.8123
2025-05-23 | 5173.126 | 4.44 | 0.08 | 0 | 0 | 0 | 0 | 0 | 0 | 0 | 0 | 1 | 0 | 0 | 0 | 0 | 0 | 0 | 0 | 0 | 0 | 0 | 0 | 0 | 0 | 0 | 0 | 0 | 5499.5781
2025-05-23 | 5192.129 | 3.55 | 0.32 | 0 | 0 | 0 | 0 | 0 | 0 | 0 | 0 | 0 | 1 | 0 | 0 | 0 | 0 | 0 | 0 | 0 | 0 | 0 | 0 | 0 | 0 | 0 | 0 | 0 | 5729.2659
2025-05-23 | 5826.238 | 2.97 | 0.78 | 0 | 0 | 0 | 0 | 0 | 0 | 0 | 0 | 0 | 0 | 1 | 0 | 0 | 0 | 0 | 0 | 0 | 0 | 0 | 0 | 0 | 0 | 0 | 0 | 0 | 5870.0981
2025-05-23 | 5915.482 | 1.96 | 1.27 | 0 | 0 | 0 | 0 | 0 | 0 | 0 | 0 | 0 | 0 | 0 | 1 | 0 | 0 | 0 | 0 | 0 | 0 | 0 | 0 | 0 | 0 | 0 | 0 | 0 | 5899.306
2025-05-23 | 5550.051 | 1.71 | 1.76 | 0 | 0 | 0 | 0 | 0 | 0 | 0 | 0 | 0 | 0 | 0 | 0 | 1 | 0 | 0 | 0 | 0 | 0 | 0 | 0 | 0 | 0 | 0 | 0 | 0 | 5806.2809
2025-05-23 | 5858.58 | 1.43 | 2.57 | 0 | 0 | 0 | 0 | 0 | 0 | 0 | 0 | 0 | 0 | 0 | 0 | 0 | 1 | 0 | 0 | 0 | 0 | 0 | 0 | 0 | 0 | 0 | 0 | 0 | 5952.7382
2025-05-23 | 5462.065 | 0.98 | 2.94 | 0 | 0 | 0 | 0 | 0 | 0 | 0 | 0 | 0 | 0 | 0 | 0 | 0 | 0 | 1 | 0 | 0 | 0 | 0 | 0 | 0 | 0 | 0 | 0 | 0 | 5969.4996
2025-05-23 | 5158.908 | 1.05 | 3.49 | 0 | 0 | 0 | 0 | 0 | 0 | 0 | 0 | 0 | 0 | 0 | 0 | 0 | 0 | 0 | 1 | 0 | 0 | 0 | 0 | 0 | 0 | 0 | 0 | 0 | 5784.0509
2025-05-23 | 4865.65 | 0.98 | 3.51 | 0 | 0 | 0 | 0 | 0 | 0 | 0 | 0 | 0 | 0 | 0 | 0 | 0 | 0 | 0 | 0 | 1 | 0 | 0 | 0 | 0 | 0 | 0 | 0 | 0 | 5369.81
2025-05-23 | 4809.127 | 1.23 | 3.44 | 0 | 0 | 0 | 0 | 0 | 0 | 0 | 0 | 0 | 0 | 0 | 0 | 0 | 0 | 0 | 0 | 0 | 1 | 0 | 0 | 0 | 0 | 0 | 0 | 0 | 5274.4174
2025-05-23 | 4970.207 | 1.32 | 3.1 | 0 | 0 | 0 | 0 | 0 | 0 | 0 | 0 | 0 | 0 | 0 | 0 | 0 | 0 | 0 | 0 | 0 | 0 | 1 | 0 | 0 | 0 | 0 | 0 | 0 | 5104.6293
2025-05-23 | 4588.171 | 1.75 | 2.48 | 0 | 0 | 0 | 0 | 0 | 0 | 0 | 0 | 0 | 0 | 0 | 0 | 0 | 0 | 0 | 0 | 0 | 0 | 0 | 1 | 0 | 0 | 0 | 0 | 0 | 4905.4066
2025-05-23 | 4611.874 | 1.95 | 1.48 | 0 | 0 | 0 | 0 | 0 | 0 | 0 | 0 | 0 | 0 | 0 | 0 | 0 | 0 | 0 | 0 | 0 | 0 | 0 | 0 | 1 | 0 | 0 | 0 | 0 | 4812.6201
2025-05-23 | 4439.81 | 2.42 | 0.55 | 0 | 0 | 0 | 0 | 0 | 0 | 0 | 0 | 0 | 0 | 0 | 0 | 0 | 0 | 0 | 0 | 0 | 0 | 0 | 0 | 0 | 1 | 0 | 0 | 0 | 4675.6405
2025-05-23 | 4200.209 | 3.36 | 0.11 | 0 | 0 | 0 | 0 | 0 | 0 | 0 | 0 | 0 | 0 | 0 | 0 | 0 | 0 | 0 | 0 | 0 | 0 | 0 | 0 | 0 | 0 | 1 | 0 | 0 | 4549.2123
2025-05-23 | 4233.375 | 4.15 | 0.04 | 0 | 0 | 0 | 0 | 0 | 0 | 0 | 0 | 0 | 0 | 0 | 0 | 0 | 0 | 0 | 0 | 0 | 0 | 0 | 0 | 0 | 0 | 0 | 1 | 0 | 4444.1141
2025-05-23 | 3725.694 | 4.91 | 0 | 0 | 0 | 0 | 0 | 0 | 0 | 0 | 0 | 0 | 0 | 0 | 0 | 0 | 0 | 0 | 0 | 0 | 0 | 0 | 0 | 0 | 0 | 0 | 0 | 1 | 4165.7268
2025-05-24 | 3858.914 | 5.64 | 0 | 1 | 1 | 0 | 0 | 0 | 0 | 0 | 0 | 0 | 0 | 0 | 0 | 0 | 0 | 0 | 0 | 0 | 0 | 0 | 0 | 0 | 0 | 0 | 0 | 0 | 3533.4116
2025-05-24 | 3911.258 | 6.64 | 0 | 1 | 0 | 1 | 0 | 0 | 0 | 0 | 0 | 0 | 0 | 0 | 0 | 0 | 0 | 0 | 0 | 0 | 0 | 0 | 0 | 0 | 0 | 0 | 0 | 0 | 3569.5182
2025-05-24 | 4217.639 | 6.82 | 0 | 1 | 0 | 0 | 1 | 0 | 0 | 0 | 0 | 0 | 0 | 0 | 0 | 0 | 0 | 0 | 0 | 0 | 0 | 0 | 0 | 0 | 0 | 0 | 0 | 0 | 3554.4929
2025-05-24 | 3738.837 | 7.22 | 0 | 1 | 0 | 0 | 0 | 1 | 0 | 0 | 0 | 0 | 0 | 0 | 0 | 0 | 0 | 0 | 0 | 0 | 0 | 0 | 0 | 0 | 0 | 0 | 0 | 0 | 3466.1752
2025-05-24 | 3905.734 | 7.98 | 0 | 1 | 0 | 0 | 0 | 0 | 1 | 0 | 0 | 0 | 0 | 0 | 0 | 0 | 0 | 0 | 0 | 0 | 0 | 0 | 0 | 0 | 0 | 0 | 0 | 0 | 3719.7244
2025-05-24 | 4453.539 | 7.83 | 0 | 1 | 0 | 0 | 0 | 0 | 0 | 1 | 0 | 0 | 0 | 0 | 0 | 0 | 0 | 0 | 0 | 0 | 0 | 0 | 0 | 0 | 0 | 0 | 0 | 0 | 4059.9925
2025-05-24 | 4452.4 | 6.8 | 0 | 1 | 0 | 0 | 0 | 0 | 0 | 0 | 1 | 0 | 0 | 0 | 0 | 0 | 0 | 0 | 0 | 0 | 0 | 0 | 0 | 0 | 0 | 0 | 0 | 0 | 4507.8012
2025-05-24 | 4856.696 | 5.5 | 0 | 1 | 0 | 0 | 0 | 0 | 0 | 0 | 0 | 1 | 0 | 0 | 0 | 0 | 0 | 0 | 0 | 0 | 0 | 0 | 0 | 0 | 0 | 0 | 0 | 0 | 4907.992
2025-05-24 | 4872.378 | 4.34 | 0.21 | 1 | 0 | 0 | 0 | 0 | 0 | 0 | 0 | 0 | 1 | 0 | 0 | 0 | 0 | 0 | 0 | 0 | 0 | 0 | 0 | 0 | 0 | 0 | 0 | 0 | 5129.0326
2025-05-24 | 4870.262 | 3.41 | 0.42 | 1 | 0 | 0 | 0 | 0 | 0 | 0 | 0 | 0 | 0 | 1 | 0 | 0 | 0 | 0 | 0 | 0 | 0 | 0 | 0 | 0 | 0 | 0 | 0 | 0 | 5249.6676
2025-05-24 | 4959.539 | 2.81 | 1.04 | 1 | 0 | 0 | 0 | 0 | 0 | 0 | 0 | 0 | 0 | 0 | 1 | 0 | 0 | 0 | 0 | 0 | 0 | 0 | 0 | 0 | 0 | 0 | 0 | 0 | 5295.6016
2025-05-24 | 4619.807 | 2.65 | 1.72 | 1 | 0 | 0 | 0 | 0 | 0 | 0 | 0 | 0 | 0 | 0 | 0 | 1 | 0 | 0 | 0 | 0 | 0 | 0 | 0 | 0 | 0 | 0 | 0 | 0 | 5213.1223
2025-05-24 | 4844.378 | 1.98 | 2.42 | 1 | 0 | 0 | 0 | 0 | 0 | 0 | 0 | 0 | 0 | 0 | 0 | 0 | 1 | 0 | 0 | 0 | 0 | 0 | 0 | 0 | 0 | 0 | 0 | 0 | 5344.2509
2025-05-24 | 4733.091 | 1.64 | 2.88 | 1 | 0 | 0 | 0 | 0 | 0 | 0 | 0 | 0 | 0 | 0 | 0 | 0 | 0 | 1 | 0 | 0 | 0 | 0 | 0 | 0 | 0 | 0 | 0 | 0 | 5367.8465
2025-05-24 | 4424.247 | 1.54 | 3.37 | 1 | 0 | 0 | 0 | 0 | 0 | 0 | 0 | 0 | 0 | 0 | 0 | 0 | 0 | 0 | 1 | 0 | 0 | 0 | 0 | 0 | 0 | 0 | 0 | 0 | 5175.203
2025-05-24 | 4099.981 | 1.3 | 3.67 | 1 | 0 | 0 | 0 | 0 | 0 | 0 | 0 | 0 | 0 | 0 | 0 | 0 | 0 | 0 | 0 | 1 | 0 | 0 | 0 | 0 | 0 | 0 | 0 | 0 | 4768.2425
2025-05-24 | 4380.043 | 1.18 | 3.8 | 1 | 0 | 0 | 0 | 0 | 0 | 0 | 0 | 0 | 0 | 0 | 0 | 0 | 0 | 0 | 0 | 0 | 1 | 0 | 0 | 0 | 0 | 0 | 0 | 0 | 4671.2651
2025-05-24 | 3865.046 | 1.33 | 3.57 | 1 | 0 | 0 | 0 | 0 | 0 | 0 | 0 | 0 | 0 | 0 | 0 | 0 | 0 | 0 | 0 | 0 | 0 | 1 | 0 | 0 | 0 | 0 | 0 | 0 | 4507.7979
2025-05-24 | 3811.845 | 1.61 | 2.9 | 1 | 0 | 0 | 0 | 0 | 0 | 0 | 0 | 0 | 0 | 0 | 0 | 0 | 0 | 0 | 0 | 0 | 0 | 0 | 1 | 0 | 0 | 0 | 0 | 0 | 4302.352
2025-05-24 | 3878.547 | 2.08 | 2.09 | 1 | 0 | 0 | 0 | 0 | 0 | 0 | 0 | 0 | 0 | 0 | 0 | 0 | 0 | 0 | 0 | 0 | 0 | 0 | 0 | 1 | 0 | 0 | 0 | 0 | 4225.0247
2025-05-24 | 3878.102 | 3.08 | 1 | 1 | 0 | 0 | 0 | 0 | 0 | 0 | 0 | 0 | 0 | 0 | 0 | 0 | 0 | 0 | 0 | 0 | 0 | 0 | 0 | 0 | 1 | 0 | 0 | 0 | 4095.7002
2025-05-24 | 3858.73 | 3.73 | 0.56 | 1 | 0 | 0 | 0 | 0 | 0 | 0 | 0 | 0 | 0 | 0 | 0 | 0 | 0 | 0 | 0 | 0 | 0 | 0 | 0 | 0 | 0 | 1 | 0 | 0 | 3961.3561
2025-05-24 | 3902.554 | 4.24 | 0.34 | 1 | 0 | 0 | 0 | 0 | 0 | 0 | 0 | 0 | 0 | 0 | 0 | 0 | 0 | 0 | 0 | 0 | 0 | 0 | 0 | 0 | 0 | 0 | 1 | 0 | 3842.2289
2025-05-24 | 3389.685 | 5.31 | 0.15 | 1 | 0 | 0 | 0 | 0 | 0 | 0 | 0 | 0 | 0 | 0 | 0 | 0 | 0 | 0 | 0 | 0 | 0 | 0 | 0 | 0 | 0 | 0 | 0 | 1 | 3565.9173
2025-05-25 | 3733.161 | 5.79 | 0.14 | 1 | 1 | 0 | 0 | 0 | 0 | 0 | 0 | 0 | 0 | 0 | 0 | 0 | 0 | 0 | 0 | 0 | 0 | 0 | 0 | 0 | 0 | 0 | 0 | 0 | 3543.4664
2025-05-25 | 3761.444 | 6.31 | 0.26 | 1 | 0 | 1 | 0 | 0 | 0 | 0 | 0 | 0 | 0 | 0 | 0 | 0 | 0 | 0 | 0 | 0 | 0 | 0 | 0 | 0 | 0 | 0 | 0 | 0 | 3571.5797
2025-05-25 | 3508.656 | 6.19 | 0.27 | 1 | 0 | 0 | 1 | 0 | 0 | 0 | 0 | 0 | 0 | 0 | 0 | 0 | 0 | 0 | 0 | 0 | 0 | 0 | 0 | 0 | 0 | 0 | 0 | 0 | 3548.7913
2025-05-25 | 3522.016 | 6.58 | 0.01 | 1 | 0 | 0 | 0 | 1 | 0 | 0 | 0 | 0 | 0 | 0 | 0 | 0 | 0 | 0 | 0 | 0 | 0 | 0 | 0 | 0 | 0 | 0 | 0 | 0 | 3449.1313
2025-05-25 | 3574.023 | 7 | 0 | 1 | 0 | 0 | 0 | 0 | 1 | 0 | 0 | 0 | 0 | 0 | 0 | 0 | 0 | 0 | 0 | 0 | 0 | 0 | 0 | 0 | 0 | 0 | 0 | 0 | 3692.974
2025-05-25 | 3781.478 | 7.14 | 0 | 1 | 0 | 0 | 0 | 0 | 0 | 1 | 0 | 0 | 0 | 0 | 0 | 0 | 0 | 0 | 0 | 0 | 0 | 0 | 0 | 0 | 0 | 0 | 0 | 0 | 4041.158
2025-05-25 | 4300.284 | 5.88 | 0 | 1 | 0 | 0 | 0 | 0 | 0 | 0 | 1 | 0 | 0 | 0 | 0 | 0 | 0 | 0 | 0 | 0 | 0 | 0 | 0 | 0 | 0 | 0 | 0 | 0 | 4482.6886
2025-05-25 | 4458.673 | 4.09 | 0.17 | 1 | 0 | 0 | 0 | 0 | 0 | 0 | 0 | 1 | 0 | 0 | 0 | 0 | 0 | 0 | 0 | 0 | 0 | 0 | 0 | 0 | 0 | 0 | 0 | 0 | 4876.7418
2025-05-25 | 4669.373 | 2.78 | 0.48 | 1 | 0 | 0 | 0 | 0 | 0 | 0 | 0 | 0 | 1 | 0 | 0 | 0 | 0 | 0 | 0 | 0 | 0 | 0 | 0 | 0 | 0 | 0 | 0 | 0 | 5097.9454
2025-05-25 | 4265.164 | 1.86 | 0.47 | 1 | 0 | 0 | 0 | 0 | 0 | 0 | 0 | 0 | 0 | 1 | 0 | 0 | 0 | 0 | 0 | 0 | 0 | 0 | 0 | 0 | 0 | 0 | 0 | 0 | 5209.487
2025-05-25 | 4308.098 | 1.22 | 1.09 | 1 | 0 | 0 | 0 | 0 | 0 | 0 | 0 | 0 | 0 | 0 | 1 | 0 | 0 | 0 | 0 | 0 | 0 | 0 | 0 | 0 | 0 | 0 | 0 | 0 | 5254.3292
2025-05-25 | 4241.407 | 0.73 | 1.68 | 1 | 0 | 0 | 0 | 0 | 0 | 0 | 0 | 0 | 0 | 0 | 0 | 1 | 0 | 0 | 0 | 0 | 0 | 0 | 0 | 0 | 0 | 0 | 0 | 0 | 5159.0103
2025-05-25 | 4566.942 | 0.69 | 2.26 | 1 | 0 | 0 | 0 | 0 | 0 | 0 | 0 | 0 | 0 | 0 | 0 | 0 | 1 | 0 | 0 | 0 | 0 | 0 | 0 | 0 | 0 | 0 | 0 | 0 | 5302.2267
2025-05-25 | 4473.259 | 0.66 | 2.91 | 1 | 0 | 0 | 0 | 0 | 0 | 0 | 0 | 0 | 0 | 0 | 0 | 0 | 0 | 1 | 0 | 0 | 0 | 0 | 0 | 0 | 0 | 0 | 0 | 0 | 5342.3733
2025-05-25 | 4189.985 | 0.52 | 3.04 | 1 | 0 | 0 | 0 | 0 | 0 | 0 | 0 | 0 | 0 | 0 | 0 | 0 | 0 | 0 | 1 | 0 | 0 | 0 | 0 | 0 | 0 | 0 | 0 | 0 | 5133.3113
2025-05-25 | 3682.727 | 0.62 | 2.98 | 1 | 0 | 0 | 0 | 0 | 0 | 0 | 0 | 0 | 0 | 0 | 0 | 0 | 0 | 0 | 0 | 1 | 0 | 0 | 0 | 0 | 0 | 0 | 0 | 0 | 4720.3048
2025-05-25 | 4219.343 | 0.62 | 2.36 | 1 | 0 | 0 | 0 | 0 | 0 | 0 | 0 | 0 | 0 | 0 | 0 | 0 | 0 | 0 | 0 | 0 | 1 | 0 | 0 | 0 | 0 | 0 | 0 | 0 | 4594.6722
2025-05-25 | 3876.409 | 1.03 | 2.35 | 1 | 0 | 0 | 0 | 0 | 0 | 0 | 0 | 0 | 0 | 0 | 0 | 0 | 0 | 0 | 0 | 0 | 0 | 1 | 0 | 0 | 0 | 0 | 0 | 0 | 4447.6684
2025-05-25 | 3755.919 | 1.5 | 1.97 | 1 | 0 | 0 | 0 | 0 | 0 | 0 | 0 | 0 | 0 | 0 | 0 | 0 | 0 | 0 | 0 | 0 | 0 | 0 | 1 | 0 | 0 | 0 | 0 | 0 | 4259.7554
2025-05-25 | 3599.886 | 1.8 | 1.49 | 1 | 0 | 0 | 0 | 0 | 0 | 0 | 0 | 0 | 0 | 0 | 0 | 0 | 0 | 0 | 0 | 0 | 0 | 0 | 0 | 1 | 0 | 0 | 0 | 0 | 4191.8372
2025-05-25 | 3784.202 | 2.02 | 1.02 | 1 | 0 | 0 | 0 | 0 | 0 | 0 | 0 | 0 | 0 | 0 | 0 | 0 | 0 | 0 | 0 | 0 | 0 | 0 | 0 | 0 | 1 | 0 | 0 | 0 | 4067.6176
2025-05-25 | 3541.985 | 2.44 | 0.74 | 1 | 0 | 0 | 0 | 0 | 0 | 0 | 0 | 0 | 0 | 0 | 0 | 0 | 0 | 0 | 0 | 0 | 0 | 0 | 0 | 0 | 0 | 1 | 0 | 0 | 3933.8072
2025-05-25 | 3393.06 | 3.08 | 0.54 | 1 | 0 | 0 | 0 | 0 | 0 | 0 | 0 | 0 | 0 | 0 | 0 | 0 | 0 | 0 | 0 | 0 | 0 | 0 | 0 | 0 | 0 | 0 | 1 | 0 | 3819.08
2025-05-25 | 3171.844 | 3.56 | 0.44 | 1 | 0 | 0 | 0 | 0 | 0 | 0 | 0 | 0 | 0 | 0 | 0 | 0 | 0 | 0 | 0 | 0 | 0 | 0 | 0 | 0 | 0 | 0 | 0 | 1 | 3530.4952
2025-05-26 | 3346.642 | 3.76 | 0.47 | 0 | 1 | 0 | 0 | 0 | 0 | 0 | 0 | 0 | 0 | 0 | 0 | 0 | 0 | 0 | 0 | 0 | 0 | 0 | 0 | 0 | 0 | 0 | 0 | 0 | 4119.2186
2025-05-26 | 3328.778 | 4.03 | 0.39 | 0 | 0 | 1 | 0 | 0 | 0 | 0 | 0 | 0 | 0 | 0 | 0 | 0 | 0 | 0 | 0 | 0 | 0 | 0 | 0 | 0 | 0 | 0 | 0 | 0 | 4131.9929
2025-05-26 | 3411.944 | 4.52 | 0.29 | 0 | 0 | 0 | 1 | 0 | 0 | 0 | 0 | 0 | 0 | 0 | 0 | 0 | 0 | 0 | 0 | 0 | 0 | 0 | 0 | 0 | 0 | 0 | 0 | 0 | 4121.1721
2025-05-26 | 3386.179 | 4.99 | 0.21 | 0 | 0 | 0 | 0 | 1 | 0 | 0 | 0 | 0 | 0 | 0 | 0 | 0 | 0 | 0 | 0 | 0 | 0 | 0 | 0 | 0 | 0 | 0 | 0 | 0 | 4031.3592
2025-05-26 | 3795.62 | 5.33 | 0.21 | 0 | 0 | 0 | 0 | 0 | 1 | 0 | 0 | 0 | 0 | 0 | 0 | 0 | 0 | 0 | 0 | 0 | 0 | 0 | 0 | 0 | 0 | 0 | 0 | 0 | 4273.4439
2025-05-26 | 4273.097 | 5.19 | 0.26 | 0 | 0 | 0 | 0 | 0 | 0 | 1 | 0 | 0 | 0 | 0 | 0 | 0 | 0 | 0 | 0 | 0 | 0 | 0 | 0 | 0 | 0 | 0 | 0 | 0 | 4616.1137
2025-05-26 | 5144.821 | 3.87 | 0.29 | 0 | 0 | 0 | 0 | 0 | 0 | 0 | 1 | 0 | 0 | 0 | 0 | 0 | 0 | 0 | 0 | 0 | 0 | 0 | 0 | 0 | 0 | 0 | 0 | 0 | 5057.2837
2025-05-26 | 5504.674 | 2.75 | 0.66 | 0 | 0 | 0 | 0 | 0 | 0 | 0 | 0 | 1 | 0 | 0 | 0 | 0 | 0 | 0 | 0 | 0 | 0 | 0 | 0 | 0 | 0 | 0 | 0 | 0 | 5478.1403
2025-05-26 | 5534.368 | 1.72 | 1.23 | 0 | 0 | 0 | 0 | 0 | 0 | 0 | 0 | 0 | 1 | 0 | 0 | 0 | 0 | 0 | 0 | 0 | 0 | 0 | 0 | 0 | 0 | 0 | 0 | 0 | 5718.0561
2025-05-26 | 5600.571 | 0.85 | 1.88 | 0 | 0 | 0 | 0 | 0 | 0 | 0 | 0 | 0 | 0 | 1 | 0 | 0 | 0 | 0 | 0 | 0 | 0 | 0 | 0 | 0 | 0 | 0 | 0 | 0 | 5859.0615
2025-05-26 | 5641.541 | 0.46 | 2.92 | 0 | 0 | 0 | 0 | 0 | 0 | 0 | 0 | 0 | 0 | 0 | 1 | 0 | 0 | 0 | 0 | 0 | 0 | 0 | 0 | 0 | 0 | 0 | 0 | 0 | 5928.609
2025-05-26 | 5652.232 | 0.34 | 3.73 | 0 | 0 | 0 | 0 | 0 | 0 | 0 | 0 | 0 | 0 | 0 | 0 | 1 | 0 | 0 | 0 | 0 | 0 | 0 | 0 | 0 | 0 | 0 | 0 | 0 | 5852.7561
2025-05-26 | 5827.714 | 0.21 | 4.45 | 0 | 0 | 0 | 0 | 0 | 0 | 0 | 0 | 0 | 0 | 0 | 0 | 0 | 1 | 0 | 0 | 0 | 0 | 0 | 0 | 0 | 0 | 0 | 0 | 0 | 5999.4763
2025-05-26 | 5797.532 | 0.45 | 4.45 | 0 | 0 | 0 | 0 | 0 | 0 | 0 | 0 | 0 | 0 | 0 | 0 | 0 | 0 | 1 | 0 | 0 | 0 | 0 | 0 | 0 | 0 | 0 | 0 | 0 | 6019.3196
2025-05-26 | 5356.965 | 0.54 | 5.03 | 0 | 0 | 0 | 0 | 0 | 0 | 0 | 0 | 0 | 0 | 0 | 0 | 0 | 0 | 0 | 1 | 0 | 0 | 0 | 0 | 0 | 0 | 0 | 0 | 0 | 5835.6941
2025-05-26 | 4851.454 | 0.44 | 4.86 | 0 | 0 | 0 | 0 | 0 | 0 | 0 | 0 | 0 | 0 | 0 | 0 | 0 | 0 | 0 | 0 | 1 | 0 | 0 | 0 | 0 | 0 | 0 | 0 | 0 | 5412.5452
2025-05-26 | 4556.111 | 0.52 | 5.11 | 0 | 0 | 0 | 0 | 0 | 0 | 0 | 0 | 0 | 0 | 0 | 0 | 0 | 0 | 0 | 0 | 0 | 1 | 0 | 0 | 0 | 0 | 0 | 0 | 0 | 5326.1359
2025-05-26 | 4393.631 | 0.46 | 4.99 | 0 | 0 | 0 | 0 | 0 | 0 | 0 | 0 | 0 | 0 | 0 | 0 | 0 | 0 | 0 | 0 | 0 | 0 | 1 | 0 | 0 | 0 | 0 | 0 | 0 | 5161.6197
2025-05-26 | 4389.745 | 0.48 | 4.39 | 0 | 0 | 0 | 0 | 0 | 0 | 0 | 0 | 0 | 0 | 0 | 0 | 0 | 0 | 0 | 0 | 0 | 0 | 0 | 1 | 0 | 0 | 0 | 0 | 0 | 4952.057
2025-05-26 | 4299.752 | 0.51 | 3.07 | 0 | 0 | 0 | 0 | 0 | 0 | 0 | 0 | 0 | 0 | 0 | 0 | 0 | 0 | 0 | 0 | 0 | 0 | 0 | 0 | 1 | 0 | 0 | 0 | 0 | 4841.0064
2025-05-26 | 3945.999 | 0.81 | 2.11 | 0 | 0 | 0 | 0 | 0 | 0 | 0 | 0 | 0 | 0 | 0 | 0 | 0 | 0 | 0 | 0 | 0 | 0 | 0 | 0 | 0 | 1 | 0 | 0 | 0 | 4698.1092
2025-05-26 | 3655.627 | 1.31 | 1.45 | 0 | 0 | 0 | 0 | 0 | 0 | 0 | 0 | 0 | 0 | 0 | 0 | 0 | 0 | 0 | 0 | 0 | 0 | 0 | 0 | 0 | 0 | 1 | 0 | 0 | 4550.3043
2025-05-26 | 3717.695 | 2.14 | 1.05 | 0 | 0 | 0 | 0 | 0 | 0 | 0 | 0 | 0 | 0 | 0 | 0 | 0 | 0 | 0 | 0 | 0 | 0 | 0 | 0 | 0 | 0 | 0 | 1 | 0 | 4432.2485
2025-05-26 | 3449.832 | 2.51 | 0.94 | 0 | 0 | 0 | 0 | 0 | 0 | 0 | 0 | 0 | 0 | 0 | 0 | 0 | 0 | 0 | 0 | 0 | 0 | 0 | 0 | 0 | 0 | 0 | 0 | 1 | 4140.2354
2025-05-27 | 3450.7 | 3.2 | 0.74 | 0 | 1 | 0 | 0 | 0 | 0 | 0 | 0 | 0 | 0 | 0 | 0 | 0 | 0 | 0 | 0 | 0 | 0 | 0 | 0 | 0 | 0 | 0 | 0 | 0 | 4115.4277
2025-05-27 | 3476.726 | 3.76 | 0.43 | 0 | 0 | 1 | 0 | 0 | 0 | 0 | 0 | 0 | 0 | 0 | 0 | 0 | 0 | 0 | 0 | 0 | 0 | 0 | 0 | 0 | 0 | 0 | 0 | 0 | 4126.3259
2025-05-27 | 3549.843 | 4.37 | 0.18 | 0 | 0 | 0 | 1 | 0 | 0 | 0 | 0 | 0 | 0 | 0 | 0 | 0 | 0 | 0 | 0 | 0 | 0 | 0 | 0 | 0 | 0 | 0 | 0 | 0 | 4112.3945
2025-05-27 | 3592.658 | 5.28 | 0.1 | 0 | 0 | 0 | 0 | 1 | 0 | 0 | 0 | 0 | 0 | 0 | 0 | 0 | 0 | 0 | 0 | 0 | 0 | 0 | 0 | 0 | 0 | 0 | 0 | 0 | 4034.592
2025-05-27 | 3943.98 | 5.35 | 0.13 | 0 | 0 | 0 | 0 | 0 | 1 | 0 | 0 | 0 | 0 | 0 | 0 | 0 | 0 | 0 | 0 | 0 | 0 | 0 | 0 | 0 | 0 | 0 | 0 | 0 | 4270.5839
2025-05-27 | 4365.391 | 5.83 | 0.27 | 0 | 0 | 0 | 0 | 0 | 0 | 1 | 0 | 0 | 0 | 0 | 0 | 0 | 0 | 0 | 0 | 0 | 0 | 0 | 0 | 0 | 0 | 0 | 0 | 0 | 4634.0091
2025-05-27 | 5213.163 | 4.57 | 0.37 | 0 | 0 | 0 | 0 | 0 | 0 | 0 | 1 | 0 | 0 | 0 | 0 | 0 | 0 | 0 | 0 | 0 | 0 | 0 | 0 | 0 | 0 | 0 | 0 | 0 | 5079.7971
2025-05-27 | 5774.968 | 3.2 | 0.67 | 0 | 0 | 0 | 0 | 0 | 0 | 0 | 0 | 1 | 0 | 0 | 0 | 0 | 0 | 0 | 0 | 0 | 0 | 0 | 0 | 0 | 0 | 0 | 0 | 0 | 5490.8494
2025-05-27 | 5914.071 | 2.51 | 1.59 | 0 | 0 | 0 | 0 | 0 | 0 | 0 | 0 | 0 | 1 | 0 | 0 | 0 | 0 | 0 | 0 | 0 | 0 | 0 | 0 | 0 | 0 | 0 | 0 | 0 | 5754.947
2025-05-27 | 6042.712 | 1.79 | 2.5 | 0 | 0 | 0 | 0 | 0 | 0 | 0 | 0 | 0 | 0 | 1 | 0 | 0 | 0 | 0 | 0 | 0 | 0 | 0 | 0 | 0 | 0 | 0 | 0 | 0 | 5911.1161
2025-05-27 | 6225.346 | 1.69 | 3.37 | 0 | 0 | 0 | 0 | 0 | 0 | 0 | 0 | 0 | 0 | 0 | 1 | 0 | 0 | 0 | 0 | 0 | 0 | 0 | 0 | 0 | 0 | 0 | 0 | 0 | 5981.3419
2025-05-27 | 5917.034 | 1.44 | 4.38 | 0 | 0 | 0 | 0 | 0 | 0 | 0 | 0 | 0 | 0 | 0 | 0 | 1 | 0 | 0 | 0 | 0 | 0 | 0 | 0 | 0 | 0 | 0 | 0 | 0 | 5910.4554
2025-05-27 | 6087.784 | 1.26 | 4.73 | 0 | 0 | 0 | 0 | 0 | 0 | 0 | 0 | 0 | 0 | 0 | 0 | 0 | 1 | 0 | 0 | 0 | 0 | 0 | 0 | 0 | 0 | 0 | 0 | 0 | 6040.0582
2025-05-27 | 6181.934 | 1 | 5.25 | 0 | 0 | 0 | 0 | 0 | 0 | 0 | 0 | 0 | 0 | 0 | 0 | 0 | 0 | 1 | 0 | 0 | 0 | 0 | 0 | 0 | 0 | 0 | 0 | 0 | 6068.392
2025-05-27 | 5636.31 | 0.91 | 5.83 | 0 | 0 | 0 | 0 | 0 | 0 | 0 | 0 | 0 | 0 | 0 | 0 | 0 | 0 | 0 | 1 | 0 | 0 | 0 | 0 | 0 | 0 | 0 | 0 | 0 | 5879.8532
2025-05-27 | 4918.938 | 0.9 | 5.96 | 0 | 0 | 0 | 0 | 0 | 0 | 0 | 0 | 0 | 0 | 0 | 0 | 0 | 0 | 0 | 0 | 1 | 0 | 0 | 0 | 0 | 0 | 0 | 0 | 0 | 5471.9332
2025-05-27 | 4697.081 | 0.61 | 5.83 | 0 | 0 | 0 | 0 | 0 | 0 | 0 | 0 | 0 | 0 | 0 | 0 | 0 | 0 | 0 | 0 | 0 | 1 | 0 | 0 | 0 | 0 | 0 | 0 | 0 | 5359.2461
2025-05-27 | 4402.335 | 0.82 | 5.72 | 0 | 0 | 0 | 0 | 0 | 0 | 0 | 0 | 0 | 0 | 0 | 0 | 0 | 0 | 0 | 0 | 0 | 0 | 1 | 0 | 0 | 0 | 0 | 0 | 0 | 5202.5256
2025-05-27 | 4276.82 | 0.87 | 4.99 | 0 | 0 | 0 | 0 | 0 | 0 | 0 | 0 | 0 | 0 | 0 | 0 | 0 | 0 | 0 | 0 | 0 | 0 | 0 | 1 | 0 | 0 | 0 | 0 | 0 | 4988.2471
2025-05-27 | 4295.4 | 1.19 | 3.95 | 0 | 0 | 0 | 0 | 0 | 0 | 0 | 0 | 0 | 0 | 0 | 0 | 0 | 0 | 0 | 0 | 0 | 0 | 0 | 0 | 1 | 0 | 0 | 0 | 0 | 4897.0333
2025-05-27 | 4084.939 | 1.51 | 2.57 | 0 | 0 | 0 | 0 | 0 | 0 | 0 | 0 | 0 | 0 | 0 | 0 | 0 | 0 | 0 | 0 | 0 | 0 | 0 | 0 | 0 | 1 | 0 | 0 | 0 | 4736.8007
2025-05-27 | 3843.112 | 1.73 | 1.93 | 0 | 0 | 0 | 0 | 0 | 0 | 0 | 0 | 0 | 0 | 0 | 0 | 0 | 0 | 0 | 0 | 0 | 0 | 0 | 0 | 0 | 0 | 1 | 0 | 0 | 4582.2044
2025-05-27 | 3784.843 | 2.17 | 1.39 | 0 | 0 | 0 | 0 | 0 | 0 | 0 | 0 | 0 | 0 | 0 | 0 | 0 | 0 | 0 | 0 | 0 | 0 | 0 | 0 | 0 | 0 | 0 | 1 | 0 | 4447.5426
2025-05-27 | 3435.799 | 2.77 | 0.94 | 0 | 0 | 0 | 0 | 0 | 0 | 0 | 0 | 0 | 0 | 0 | 0 | 0 | 0 | 0 | 0 | 0 | 0 | 0 | 0 | 0 | 0 | 0 | 0 | 1 | 4147.3324
2025-05-28 | 3336.679 | 3.37 | 0.81 | 0 | 1 | 0 | 0 | 0 | 0 | 0 | 0 | 0 | 0 | 0 | 0 | 0 | 0 | 0 | 0 | 0 | 0 | 0 | 0 | 0 | 0 | 0 | 0 | 0 | 4123.0482
2025-05-28 | 3363.638 | 4.2 | 0.68 | 0 | 0 | 1 | 0 | 0 | 0 | 0 | 0 | 0 | 0 | 0 | 0 | 0 | 0 | 0 | 0 | 0 | 0 | 0 | 0 | 0 | 0 | 0 | 0 | 0 | 4148.9798
2025-05-28 | 3220.422 | 4.64 | 0.37 | 0 | 0 | 0 | 1 | 0 | 0 | 0 | 0 | 0 | 0 | 0 | 0 | 0 | 0 | 0 | 0 | 0 | 0 | 0 | 0 | 0 | 0 | 0 | 0 | 0 | 4127.8536
2025-05-28 | 3275.262 | 5.15 | 0.24 | 0 | 0 | 0 | 0 | 1 | 0 | 0 | 0 | 0 | 0 | 0 | 0 | 0 | 0 | 0 | 0 | 0 | 0 | 0 | 0 | 0 | 0 | 0 | 0 | 0 | 4037.0038
2025-05-28 | 3598.844 | 5.51 | 0.14 | 0 | 0 | 0 | 0 | 0 | 1 | 0 | 0 | 0 | 0 | 0 | 0 | 0 | 0 | 0 | 0 | 0 | 0 | 0 | 0 | 0 | 0 | 0 | 0 | 0 | 4275.3771
2025-05-28 | 4192.047 | 5.55 | 0.15 | 0 | 0 | 0 | 0 | 0 | 0 | 1 | 0 | 0 | 0 | 0 | 0 | 0 | 0 | 0 | 0 | 0 | 0 | 0 | 0 | 0 | 0 | 0 | 0 | 0 | 4621.2572
2025-05-28 | 4671.489 | 4.69 | 0.49 | 0 | 0 | 0 | 0 | 0 | 0 | 0 | 1 | 0 | 0 | 0 | 0 | 0 | 0 | 0 | 0 | 0 | 0 | 0 | 0 | 0 | 0 | 0 | 0 | 0 | 5088.1816
2025-05-28 | 5203.862 | 3.69 | 0.81 | 0 | 0 | 0 | 0 | 0 | 0 | 0 | 0 | 1 | 0 | 0 | 0 | 0 | 0 | 0 | 0 | 0 | 0 | 0 | 0 | 0 | 0 | 0 | 0 | 0 | 5510.185
2025-05-28 | 5479.962 | 2.8 | 1.2 | 0 | 0 | 0 | 0 | 0 | 0 | 0 | 0 | 0 | 1 | 0 | 0 | 0 | 0 | 0 | 0 | 0 | 0 | 0 | 0 | 0 | 0 | 0 | 0 | 0 | 5746.259
2025-05-28 | 5624.166 | 2.46 | 1.99 | 0 | 0 | 0 | 0 | 0 | 0 | 0 | 0 | 0 | 0 | 1 | 0 | 0 | 0 | 0 | 0 | 0 | 0 | 0 | 0 | 0 | 0 | 0 | 0 | 0 | 5907.6918
2025-05-28 | 6142.559 | 2.36 | 2.8 | 0 | 0 | 0 | 0 | 0 | 0 | 0 | 0 | 0 | 0 | 0 | 1 | 0 | 0 | 0 | 0 | 0 | 0 | 0 | 0 | 0 | 0 | 0 | 0 | 0 | 5975.3631
2025-05-28 | 5882.348 | 1.88 | 3.89 | 0 | 0 | 0 | 0 | 0 | 0 | 0 | 0 | 0 | 0 | 0 | 0 | 1 | 0 | 0 | 0 | 0 | 0 | 0 | 0 | 0 | 0 | 0 | 0 | 0 | 5901.6044
2025-05-28 | 6172.014 | 1.73 | 4.6 | 0 | 0 | 0 | 0 | 0 | 0 | 0 | 0 | 0 | 0 | 0 | 0 | 0 | 1 | 0 | 0 | 0 | 0 | 0 | 0 | 0 | 0 | 0 | 0 | 0 | 6047.3528
2025-05-28 | 5862.552 | 1.55 | 5.25 | 0 | 0 | 0 | 0 | 0 | 0 | 0 | 0 | 0 | 0 | 0 | 0 | 0 | 0 | 1 | 0 | 0 | 0 | 0 | 0 | 0 | 0 | 0 | 0 | 0 | 6083.405
2025-05-28 | 5615.375 | 1.47 | 5.84 | 0 | 0 | 0 | 0 | 0 | 0 | 0 | 0 | 0 | 0 | 0 | 0 | 0 | 0 | 0 | 1 | 0 | 0 | 0 | 0 | 0 | 0 | 0 | 0 | 0 | 5895.5648
2025-05-28 | 4845.181 | 1.1 | 5.79 | 0 | 0 | 0 | 0 | 0 | 0 | 0 | 0 | 0 | 0 | 0 | 0 | 0 | 0 | 0 | 0 | 1 | 0 | 0 | 0 | 0 | 0 | 0 | 0 | 0 | 5470.1548
2025-05-28 | 4946.58 | 1.16 | 5.85 | 0 | 0 | 0 | 0 | 0 | 0 | 0 | 0 | 0 | 0 | 0 | 0 | 0 | 0 | 0 | 0 | 0 | 1 | 0 | 0 | 0 | 0 | 0 | 0 | 0 | 5375.1105
2025-05-28 | 4766.041 | 1.32 | 5.56 | 0 | 0 | 0 | 0 | 0 | 0 | 0 | 0 | 0 | 0 | 0 | 0 | 0 | 0 | 0 | 0 | 0 | 0 | 1 | 0 | 0 | 0 | 0 | 0 | 0 | 5209.3619
2025-05-28 | 4424.605 | 1.37 | 4.56 | 0 | 0 | 0 | 0 | 0 | 0 | 0 | 0 | 0 | 0 | 0 | 0 | 0 | 0 | 0 | 0 | 0 | 0 | 0 | 1 | 0 | 0 | 0 | 0 | 0 | 4983.5883
2025-05-28 | 4154.55 | 1.52 | 3.4 | 0 | 0 | 0 | 0 | 0 | 0 | 0 | 0 | 0 | 0 | 0 | 0 | 0 | 0 | 0 | 0 | 0 | 0 | 0 | 0 | 1 | 0 | 0 | 0 | 0 | 4882.6252
2025-05-28 | 4303.008 | 1.68 | 2.58 | 0 | 0 | 0 | 0 | 0 | 0 | 0 | 0 | 0 | 0 | 0 | 0 | 0 | 0 | 0 | 0 | 0 | 0 | 0 | 0 | 0 | 1 | 0 | 0 | 0 | 4741.8668
2025-05-28 | 4138.292 | 2.28 | 2.09 | 0 | 0 | 0 | 0 | 0 | 0 | 0 | 0 | 0 | 0 | 0 | 0 | 0 | 0 | 0 | 0 | 0 | 0 | 0 | 0 | 0 | 0 | 1 | 0 | 0 | 4604.0292
2025-05-28 | 3697.628 | 2.52 | 1.66 | 0 | 0 | 0 | 0 | 0 | 0 | 0 | 0 | 0 | 0 | 0 | 0 | 0 | 0 | 0 | 0 | 0 | 0 | 0 | 0 | 0 | 0 | 0 | 1 | 0 | 4468.5914
2025-05-28 | 3432.739 | 2.97 | 1.38 | 0 | 0 | 0 | 0 | 0 | 0 | 0 | 0 | 0 | 0 | 0 | 0 | 0 | 0 | 0 | 0 | 0 | 0 | 0 | 0 | 0 | 0 | 0 | 0 | 1 | 4171.5244
2025-05-29 | 3448.237 | 3.15 | 1 | 0 | 1 | 0 | 0 | 0 | 0 | 0 | 0 | 0 | 0 | 0 | 0 | 0 | 0 | 0 | 0 | 0 | 0 | 0 | 0 | 0 | 0 | 0 | 0 | 0 | 4125.1321
2025-05-29 | 3773.48 | 3.46 | 0.7 | 0 | 0 | 1 | 0 | 0 | 0 | 0 | 0 | 0 | 0 | 0 | 0 | 0 | 0 | 0 | 0 | 0 | 0 | 0 | 0 | 0 | 0 | 0 | 0 | 0 | 4129.632
2025-05-29 | 3867.564 | 4.27 | 0.47 | 0 | 0 | 0 | 1 | 0 | 0 | 0 | 0 | 0 | 0 | 0 | 0 | 0 | 0 | 0 | 0 | 0 | 0 | 0 | 0 | 0 | 0 | 0 | 0 | 0 | 4122.0114
2025-05-29 | 3308.635 | 4.76 | 0.3 | 0 | 0 | 0 | 0 | 1 | 0 | 0 | 0 | 0 | 0 | 0 | 0 | 0 | 0 | 0 | 0 | 0 | 0 | 0 | 0 | 0 | 0 | 0 | 0 | 0 | 4028.9127
2025-05-29 | 4236.566 | 4.91 | 0.14 | 0 | 0 | 0 | 0 | 0 | 1 | 0 | 0 | 0 | 0 | 0 | 0 | 0 | 0 | 0 | 0 | 0 | 0 | 0 | 0 | 0 | 0 | 0 | 0 | 0 | 4258.9993
2025-05-29 | 4869.969 | 4.83 | 0.06 | 0 | 0 | 0 | 0 | 0 | 0 | 1 | 0 | 0 | 0 | 0 | 0 | 0 | 0 | 0 | 0 | 0 | 0 | 0 | 0 | 0 | 0 | 0 | 0 | 0 | 4597.7722
2025-05-29 | 5625.804 | 4.16 | 0.21 | 0 | 0 | 0 | 0 | 0 | 0 | 0 | 1 | 0 | 0 | 0 | 0 | 0 | 0 | 0 | 0 | 0 | 0 | 0 | 0 | 0 | 0 | 0 | 0 | 0 | 5061.7937
2025-05-29 | 5633.119 | 3.43 | 0.49 | 0 | 0 | 0 | 0 | 0 | 0 | 0 | 0 | 1 | 0 | 0 | 0 | 0 | 0 | 0 | 0 | 0 | 0 | 0 | 0 | 0 | 0 | 0 | 0 | 0 | 5489.4642
2025-05-29 | 6002.458 | 2.77 | 0.79 | 0 | 0 | 0 | 0 | 0 | 0 | 0 | 0 | 0 | 1 | 0 | 0 | 0 | 0 | 0 | 0 | 0 | 0 | 0 | 0 | 0 | 0 | 0 | 0 | 0 | 5727.9846
2025-05-29 | 5975.749 | 2.4 | 1.34 | 0 | 0 | 0 | 0 | 0 | 0 | 0 | 0 | 0 | 0 | 1 | 0 | 0 | 0 | 0 | 0 | 0 | 0 | 0 | 0 | 0 | 0 | 0 | 0 | 0 | 5878.3808
2025-05-29 | 6126.898 | 2.05 | 2.03 | 0 | 0 | 0 | 0 | 0 | 0 | 0 | 0 | 0 | 0 | 0 | 1 | 0 | 0 | 0 | 0 | 0 | 0 | 0 | 0 | 0 | 0 | 0 | 0 | 0 | 5934.1191
2025-05-29 | 5580.265 | 1.74 | 2.64 | 0 | 0 | 0 | 0 | 0 | 0 | 0 | 0 | 0 | 0 | 0 | 0 | 1 | 0 | 0 | 0 | 0 | 0 | 0 | 0 | 0 | 0 | 0 | 0 | 0 | 5844.5651
2025-05-29 | 6020.767 | 1.32 | 3.26 | 0 | 0 | 0 | 0 | 0 | 0 | 0 | 0 | 0 | 0 | 0 | 0 | 0 | 1 | 0 | 0 | 0 | 0 | 0 | 0 | 0 | 0 | 0 | 0 | 0 | 5979.1118
2025-05-29 | 6414.742 | 0.94 | 3.68 | 0 | 0 | 0 | 0 | 0 | 0 | 0 | 0 | 0 | 0 | 0 | 0 | 0 | 0 | 1 | 0 | 0 | 0 | 0 | 0 | 0 | 0 | 0 | 0 | 0 | 5999.9127
2025-05-29 | 5540.956 | 0.84 | 4.2 | 0 | 0 | 0 | 0 | 0 | 0 | 0 | 0 | 0 | 0 | 0 | 0 | 0 | 0 | 0 | 1 | 0 | 0 | 0 | 0 | 0 | 0 | 0 | 0 | 0 | 5808.5464
2025-05-29 | 4742.576 | 0.5 | 4.26 | 0 | 0 | 0 | 0 | 0 | 0 | 0 | 0 | 0 | 0 | 0 | 0 | 0 | 0 | 0 | 0 | 1 | 0 | 0 | 0 | 0 | 0 | 0 | 0 | 0 | 5388.6385
2025-05-29 | 4694.791 | 0.63 | 4.12 | 0 | 0 | 0 | 0 | 0 | 0 | 0 | 0 | 0 | 0 | 0 | 0 | 0 | 0 | 0 | 0 | 0 | 1 | 0 | 0 | 0 | 0 | 0 | 0 | 0 | 5286.9901
2025-05-29 | 4372.348 | 0.49 | 3.93 | 0 | 0 | 0 | 0 | 0 | 0 | 0 | 0 | 0 | 0 | 0 | 0 | 0 | 0 | 0 | 0 | 0 | 0 | 1 | 0 | 0 | 0 | 0 | 0 | 0 | 5117.3099
2025-05-29 | 4233.886 | 0.57 | 3.16 | 0 | 0 | 0 | 0 | 0 | 0 | 0 | 0 | 0 | 0 | 0 | 0 | 0 | 0 | 0 | 0 | 0 | 0 | 0 | 1 | 0 | 0 | 0 | 0 | 0 | 4902.1474
2025-05-29 | 4287.792 | 1.05 | 2.35 | 0 | 0 | 0 | 0 | 0 | 0 | 0 | 0 | 0 | 0 | 0 | 0 | 0 | 0 | 0 | 0 | 0 | 0 | 0 | 0 | 1 | 0 | 0 | 0 | 0 | 4825.093
2025-05-29 | 3903.499 | 1.85 | 1.3 | 0 | 0 | 0 | 0 | 0 | 0 | 0 | 0 | 0 | 0 | 0 | 0 | 0 | 0 | 0 | 0 | 0 | 0 | 0 | 0 | 0 | 1 | 0 | 0 | 0 | 4692.0122
2025-05-29 | 3853.141 | 3.05 | 0.96 | 0 | 0 | 0 | 0 | 0 | 0 | 0 | 0 | 0 | 0 | 0 | 0 | 0 | 0 | 0 | 0 | 0 | 0 | 0 | 0 | 0 | 0 | 1 | 0 | 0 | 4576.9385
2025-05-29 | 3791.029 | 3.5 | 0.79 | 0 | 0 | 0 | 0 | 0 | 0 | 0 | 0 | 0 | 0 | 0 | 0 | 0 | 0 | 0 | 0 | 0 | 0 | 0 | 0 | 0 | 0 | 0 | 1 | 0 | 4458.3022
2025-05-29 | 3607.081 | 3.93 | 0.48 | 0 | 0 | 0 | 0 | 0 | 0 | 0 | 0 | 0 | 0 | 0 | 0 | 0 | 0 | 0 | 0 | 0 | 0 | 0 | 0 | 0 | 0 | 0 | 0 | 1 | 4159.412
2025-05-30 | 3619.703 | 5.52 | 0.39 | 0 | 1 | 0 | 0 | 0 | 0 | 0 | 0 | 0 | 0 | 0 | 0 | 0 | 0 | 0 | 0 | 0 | 0 | 0 | 0 | 0 | 0 | 0 | 0 | 0 | 4163.8542
2025-05-30 | 3597.455 | 5.9 | 0.33 | 0 | 0 | 1 | 0 | 0 | 0 | 0 | 0 | 0 | 0 | 0 | 0 | 0 | 0 | 0 | 0 | 0 | 0 | 0 | 0 | 0 | 0 | 0 | 0 | 0 | 4180.4826
2025-05-30 | 3434.41 | 6.5 | 0.29 | 0 | 0 | 0 | 1 | 0 | 0 | 0 | 0 | 0 | 0 | 0 | 0 | 0 | 0 | 0 | 0 | 0 | 0 | 0 | 0 | 0 | 0 | 0 | 0 | 0 | 4175.2188
2025-05-30 | 3503.37 | 7.16 | 0.23 | 0 | 0 | 0 | 0 | 1 | 0 | 0 | 0 | 0 | 0 | 0 | 0 | 0 | 0 | 0 | 0 | 0 | 0 | 0 | 0 | 0 | 0 | 0 | 0 | 0 | 4091.4437
2025-05-30 | 4027.906 | 7.15 | 0.12 | 0 | 0 | 0 | 0 | 0 | 1 | 0 | 0 | 0 | 0 | 0 | 0 | 0 | 0 | 0 | 0 | 0 | 0 | 0 | 0 | 0 | 0 | 0 | 0 | 0 | 4319.2916
2025-05-30 | 4629.206 | 6.68 | 0.06 | 0 | 0 | 0 | 0 | 0 | 0 | 1 | 0 | 0 | 0 | 0 | 0 | 0 | 0 | 0 | 0 | 0 | 0 | 0 | 0 | 0 | 0 | 0 | 0 | 0 | 4648.2704
2025-05-30 | 5396.079 | 5.39 | 0.22 | 0 | 0 | 0 | 0 | 0 | 0 | 0 | 1 | 0 | 0 | 0 | 0 | 0 | 0 | 0 | 0 | 0 | 0 | 0 | 0 | 0 | 0 | 0 | 0 | 0 | 5095.794
2025-05-30 | 5735.29 | 3.95 | 0.43 | 0 | 0 | 0 | 0 | 0 | 0 | 0 | 0 | 1 | 0 | 0 | 0 | 0 | 0 | 0 | 0 | 0 | 0 | 0 | 0 | 0 | 0 | 0 | 0 | 0 | 5501.1038
2025-05-30 | 6071.45 | 2.1 | 0.63 | 0 | 0 | 0 | 0 | 0 | 0 | 0 | 0 | 0 | 1 | 0 | 0 | 0 | 0 | 0 | 0 | 0 | 0 | 0 | 0 | 0 | 0 | 0 | 0 | 0 | 5702.8842
2025-05-30 | 5968.076 | 1.21 | 1.5 | 0 | 0 | 0 | 0 | 0 | 0 | 0 | 0 | 0 | 0 | 1 | 0 | 0 | 0 | 0 | 0 | 0 | 0 | 0 | 0 | 0 | 0 | 0 | 0 | 0 | 5852.71
2025-05-30 | 6137.827 | 0.56 | 2.29 | 0 | 0 | 0 | 0 | 0 | 0 | 0 | 0 | 0 | 0 | 0 | 1 | 0 | 0 | 0 | 0 | 0 | 0 | 0 | 0 | 0 | 0 | 0 | 0 | 0 | 5904.5169
2025-05-30 | 5484.325 | 0.24 | 2.94 | 0 | 0 | 0 | 0 | 0 | 0 | 0 | 0 | 0 | 0 | 0 | 0 | 1 | 0 | 0 | 0 | 0 | 0 | 0 | 0 | 0 | 0 | 0 | 0 | 0 | 5816.3929
2025-05-30 | 6166.696 | 0.12 | 3.75 | 0 | 0 | 0 | 0 | 0 | 0 | 0 | 0 | 0 | 0 | 0 | 0 | 0 | 1 | 0 | 0 | 0 | 0 | 0 | 0 | 0 | 0 | 0 | 0 | 0 | 5967.2176
2025-05-30 | 5631.209 | 0 | 4.76 | 0 | 0 | 0 | 0 | 0 | 0 | 0 | 0 | 0 | 0 | 0 | 0 | 0 | 0 | 1 | 0 | 0 | 0 | 0 | 0 | 0 | 0 | 0 | 0 | 0 | 6020.2343
2025-05-30 | 5129.519 | 0 | 5.42 | 0 | 0 | 0 | 0 | 0 | 0 | 0 | 0 | 0 | 0 | 0 | 0 | 0 | 0 | 0 | 1 | 0 | 0 | 0 | 0 | 0 | 0 | 0 | 0 | 0 | 5837.5581
2025-05-30 | 4646.571 | 0.06 | 5.53 | 0 | 0 | 0 | 0 | 0 | 0 | 0 | 0 | 0 | 0 | 0 | 0 | 0 | 0 | 0 | 0 | 1 | 0 | 0 | 0 | 0 | 0 | 0 | 0 | 0 | 5430.6973
2025-05-30 | 4947.622 | 0.28 | 5.23 | 0 | 0 | 0 | 0 | 0 | 0 | 0 | 0 | 0 | 0 | 0 | 0 | 0 | 0 | 0 | 0 | 0 | 1 | 0 | 0 | 0 | 0 | 0 | 0 | 0 | 5324.6937
2025-05-30 | 4203.432 | 0.54 | 4.46 | 0 | 0 | 0 | 0 | 0 | 0 | 0 | 0 | 0 | 0 | 0 | 0 | 0 | 0 | 0 | 0 | 0 | 0 | 1 | 0 | 0 | 0 | 0 | 0 | 0 | 5141.2391
2025-05-30 | 4082.247 | 1.39 | 3.84 | 0 | 0 | 0 | 0 | 0 | 0 | 0 | 0 | 0 | 0 | 0 | 0 | 0 | 0 | 0 | 0 | 0 | 0 | 0 | 1 | 0 | 0 | 0 | 0 | 0 | 4953.4808
2025-05-30 | 4232.735 | 1.96 | 3.07 | 0 | 0 | 0 | 0 | 0 | 0 | 0 | 0 | 0 | 0 | 0 | 0 | 0 | 0 | 0 | 0 | 0 | 0 | 0 | 0 | 1 | 0 | 0 | 0 | 0 | 4880.5861
2025-05-30 | 4054.355 | 2.61 | 2.09 | 0 | 0 | 0 | 0 | 0 | 0 | 0 | 0 | 0 | 0 | 0 | 0 | 0 | 0 | 0 | 0 | 0 | 0 | 0 | 0 | 0 | 1 | 0 | 0 | 0 | 4746.3911
2025-05-30 | 4068.594 | 3.16 | 1.61 | 0 | 0 | 0 | 0 | 0 | 0 | 0 | 0 | 0 | 0 | 0 | 0 | 0 | 0 | 0 | 0 | 0 | 0 | 0 | 0 | 0 | 0 | 1 | 0 | 0 | 4607.6144
2025-05-30 | 3963.201 | 3.9 | 1.15 | 0 | 0 | 0 | 0 | 0 | 0 | 0 | 0 | 0 | 0 | 0 | 0 | 0 | 0 | 0 | 0 | 0 | 0 | 0 | 0 | 0 | 0 | 0 | 1 | 0 | 4484.5474
2025-05-30 | 3512.02 | 4.46 | 0.97 | 0 | 0 | 0 | 0 | 0 | 0 | 0 | 0 | 0 | 0 | 0 | 0 | 0 | 0 | 0 | 0 | 0 | 0 | 0 | 0 | 0 | 0 | 0 | 0 | 1 | 4194.7405
2025-05-31 | 3916.924 | 4.91 | 0.78 | 1 | 1 | 0 | 0 | 0 | 0 | 0 | 0 | 0 | 0 | 0 | 0 | 0 | 0 | 0 | 0 | 0 | 0 | 0 | 0 | 0 | 0 | 0 | 0 | 0 | 3546.6931
2025-05-31 | 3946.997 | 5.78 | 0.59 | 1 | 0 | 1 | 0 | 0 | 0 | 0 | 0 | 0 | 0 | 0 | 0 | 0 | 0 | 0 | 0 | 0 | 0 | 0 | 0 | 0 | 0 | 0 | 0 | 0 | 3571.1622
2025-05-31 | 3913.19 | 5.96 | 0.5 | 1 | 0 | 0 | 1 | 0 | 0 | 0 | 0 | 0 | 0 | 0 | 0 | 0 | 0 | 0 | 0 | 0 | 0 | 0 | 0 | 0 | 0 | 0 | 0 | 0 | 3552.3052
2025-05-31 | 3801.849 | 6.45 | 0.28 | 1 | 0 | 0 | 0 | 1 | 0 | 0 | 0 | 0 | 0 | 0 | 0 | 0 | 0 | 0 | 0 | 0 | 0 | 0 | 0 | 0 | 0 | 0 | 0 | 0 | 3457.0778
2025-05-31 | 4010.151 | 7 | 0.21 | 1 | 0 | 0 | 0 | 0 | 1 | 0 | 0 | 0 | 0 | 0 | 0 | 0 | 0 | 0 | 0 | 0 | 0 | 0 | 0 | 0 | 0 | 0 | 0 | 0 | 3701.9146
2025-05-31 | 4160.498 | 6.73 | 0.19 | 1 | 0 | 0 | 0 | 0 | 0 | 1 | 0 | 0 | 0 | 0 | 0 | 0 | 0 | 0 | 0 | 0 | 0 | 0 | 0 | 0 | 0 | 0 | 0 | 0 | 4038.0557
2025-05-31 | 4299.872 | 5.53 | 0.48 | 1 | 0 | 0 | 0 | 0 | 0 | 0 | 1 | 0 | 0 | 0 | 0 | 0 | 0 | 0 | 0 | 0 | 0 | 0 | 0 | 0 | 0 | 0 | 0 | 0 | 4493.5705
2025-05-31 | 4222.414 | 4.21 | 1.1 | 1 | 0 | 0 | 0 | 0 | 0 | 0 | 0 | 1 | 0 | 0 | 0 | 0 | 0 | 0 | 0 | 0 | 0 | 0 | 0 | 0 | 0 | 0 | 0 | 0 | 4919.6114
2025-05-31 | 4342.557 | 3.41 | 1.59 | 1 | 0 | 0 | 0 | 0 | 0 | 0 | 0 | 0 | 1 | 0 | 0 | 0 | 0 | 0 | 0 | 0 | 0 | 0 | 0 | 0 | 0 | 0 | 0 | 0 | 5162.3995
2025-05-31 | 4407.099 | 2.7 | 1.96 | 1 | 0 | 0 | 0 | 0 | 0 | 0 | 0 | 0 | 0 | 1 | 0 | 0 | 0 | 0 | 0 | 0 | 0 | 0 | 0 | 0 | 0 | 0 | 0 | 0 | 5295.8515
2025-05-31 | 4592.718 | 2.41 | 2.61 | 1 | 0 | 0 | 0 | 0 | 0 | 0 | 0 | 0 | 0 | 0 | 1 | 0 | 0 | 0 | 0 | 0 | 0 | 0 | 0 | 0 | 0 | 0 | 0 | 0 | 5351.5246
2025-05-31 | 4094.262 | 2.27 | 3.12 | 1 | 0 | 0 | 0 | 0 | 0 | 0 | 0 | 0 | 0 | 0 | 0 | 1 | 0 | 0 | 0 | 0 | 0 | 0 | 0 | 0 | 0 | 0 | 0 | 0 | 5262.3536
2025-05-31 | 4427.948 | 2.07 | 3.67 | 1 | 0 | 0 | 0 | 0 | 0 | 0 | 0 | 0 | 0 | 0 | 0 | 0 | 1 | 0 | 0 | 0 | 0 | 0 | 0 | 0 | 0 | 0 | 0 | 0 | 5399.9253
2025-05-31 | 4526.678 | 2.07 | 3.84 | 1 | 0 | 0 | 0 | 0 | 0 | 0 | 0 | 0 | 0 | 0 | 0 | 0 | 0 | 1 | 0 | 0 | 0 | 0 | 0 | 0 | 0 | 0 | 0 | 0 | 5420.4552
2025-05-31 | 4366.759 | 1.67 | 4.15 | 1 | 0 | 0 | 0 | 0 | 0 | 0 | 0 | 0 | 0 | 0 | 0 | 0 | 0 | 0 | 1 | 0 | 0 | 0 | 0 | 0 | 0 | 0 | 0 | 0 | 5211.9595
2025-05-31 | 4312.168 | 1.73 | 4.03 | 1 | 0 | 0 | 0 | 0 | 0 | 0 | 0 | 0 | 0 | 0 | 0 | 0 | 0 | 0 | 0 | 1 | 0 | 0 | 0 | 0 | 0 | 0 | 0 | 0 | 4795.3067
2025-05-31 | 4205.179 | 1.95 | 3.98 | 1 | 0 | 0 | 0 | 0 | 0 | 0 | 0 | 0 | 0 | 0 | 0 | 0 | 0 | 0 | 0 | 0 | 1 | 0 | 0 | 0 | 0 | 0 | 0 | 0 | 4699.9466
2025-05-31 | 4101.761 | 1.87 | 3.75 | 1 | 0 | 0 | 0 | 0 | 0 | 0 | 0 | 0 | 0 | 0 | 0 | 0 | 0 | 0 | 0 | 0 | 0 | 1 | 0 | 0 | 0 | 0 | 0 | 0 | 4530.2013
2025-05-31 | 3861.942 | 1.82 | 3.18 | 1 | 0 | 0 | 0 | 0 | 0 | 0 | 0 | 0 | 0 | 0 | 0 | 0 | 0 | 0 | 0 | 0 | 0 | 0 | 1 | 0 | 0 | 0 | 0 | 0 | 4320.005
2025-05-31 | 3994.588 | 2.36 | 2.34 | 1 | 0 | 0 | 0 | 0 | 0 | 0 | 0 | 0 | 0 | 0 | 0 | 0 | 0 | 0 | 0 | 0 | 0 | 0 | 0 | 1 | 0 | 0 | 0 | 0 | 4243.3113
2025-05-31 | 3882.465 | 2.93 | 1.42 | 1 | 0 | 0 | 0 | 0 | 0 | 0 | 0 | 0 | 0 | 0 | 0 | 0 | 0 | 0 | 0 | 0 | 0 | 0 | 0 | 0 | 1 | 0 | 0 | 0 | 4109.487
2025-05-31 | 3676.671 | 4.12 | 1.08 | 1 | 0 | 0 | 0 | 0 | 0 | 0 | 0 | 0 | 0 | 0 | 0 | 0 | 0 | 0 | 0 | 0 | 0 | 0 | 0 | 0 | 0 | 1 | 0 | 0 | 3994.1403
2025-05-31 | 3542.322 | 4.86 | 0.86 | 1 | 0 | 0 | 0 | 0 | 0 | 0 | 0 | 0 | 0 | 0 | 0 | 0 | 0 | 0 | 0 | 0 | 0 | 0 | 0 | 0 | 0 | 0 | 1 | 0 | 3881.2912
2025-05-31 | 3530.709 | 5.19 | 0.62 | 1 | 0 | 0 | 0 | 0 | 0 | 0 | 0 | 0 | 0 | 0 | 0 | 0 | 0 | 0 | 0 | 0 | 0 | 0 | 0 | 0 | 0 | 0 | 0 | 1 | 3582.6516
2025-06-01 | 3456.963 | 5.21 | 0.45 | 1 | 1 | 0 | 0 | 0 | 0 | 0 | 0 | 0 | 0 | 0 | 0 | 0 | 0 | 0 | 0 | 0 | 0 | 0 | 0 | 0 | 0 | 0 | 0 | 0 | 3540.8325
2025-06-01 | 3585.473 | 5.37 | 0.36 | 1 | 0 | 1 | 0 | 0 | 0 | 0 | 0 | 0 | 0 | 0 | 0 | 0 | 0 | 0 | 0 | 0 | 0 | 0 | 0 | 0 | 0 | 0 | 0 | 0 | 3550.1786
2025-06-01 | 3618.542 | 5.61 | 0.34 | 1 | 0 | 0 | 1 | 0 | 0 | 0 | 0 | 0 | 0 | 0 | 0 | 0 | 0 | 0 | 0 | 0 | 0 | 0 | 0 | 0 | 0 | 0 | 0 | 0 | 3535.9396
2025-06-01 | 3603.608 | 5.95 | 0.22 | 1 | 0 | 0 | 0 | 1 | 0 | 0 | 0 | 0 | 0 | 0 | 0 | 0 | 0 | 0 | 0 | 0 | 0 | 0 | 0 | 0 | 0 | 0 | 0 | 0 | 3440.8752
2025-06-01 | 3835.906 | 6.65 | 0.21 | 1 | 0 | 0 | 0 | 0 | 1 | 0 | 0 | 0 | 0 | 0 | 0 | 0 | 0 | 0 | 0 | 0 | 0 | 0 | 0 | 0 | 0 | 0 | 0 | 0 | 3692.3609
2025-06-01 | 3661.194 | 6.69 | 0.24 | 1 | 0 | 0 | 0 | 0 | 0 | 1 | 0 | 0 | 0 | 0 | 0 | 0 | 0 | 0 | 0 | 0 | 0 | 0 | 0 | 0 | 0 | 0 | 0 | 0 | 4039.0925
2025-06-01 | 4051.349 | 5.46 | 0.41 | 1 | 0 | 0 | 0 | 0 | 0 | 0 | 1 | 0 | 0 | 0 | 0 | 0 | 0 | 0 | 0 | 0 | 0 | 0 | 0 | 0 | 0 | 0 | 0 | 0 | 4488.6796
2025-06-01 | 4436.999 | 4.59 | 0.86 | 1 | 0 | 0 | 0 | 0 | 0 | 0 | 0 | 1 | 0 | 0 | 0 | 0 | 0 | 0 | 0 | 0 | 0 | 0 | 0 | 0 | 0 | 0 | 0 | 0 | 4919.7662
2025-06-01 | 4475.43 | 3.77 | 1.32 | 1 | 0 | 0 | 0 | 0 | 0 | 0 | 0 | 0 | 1 | 0 | 0 | 0 | 0 | 0 | 0 | 0 | 0 | 0 | 0 | 0 | 0 | 0 | 0 | 0 | 5160.7311
2025-06-01 | 4451.347 | 3.24 | 2.11 | 1 | 0 | 0 | 0 | 0 | 0 | 0 | 0 | 0 | 0 | 1 | 0 | 0 | 0 | 0 | 0 | 0 | 0 | 0 | 0 | 0 | 0 | 0 | 0 | 0 | 5316.9776
2025-06-01 | 4446.843 | 2.67 | 2.9 | 1 | 0 | 0 | 0 | 0 | 0 | 0 | 0 | 0 | 0 | 0 | 1 | 0 | 0 | 0 | 0 | 0 | 0 | 0 | 0 | 0 | 0 | 0 | 0 | 0 | 5370.9682
2025-06-01 | 4301.174 | 2.28 | 3.61 | 1 | 0 | 0 | 0 | 0 | 0 | 0 | 0 | 0 | 0 | 0 | 0 | 1 | 0 | 0 | 0 | 0 | 0 | 0 | 0 | 0 | 0 | 0 | 0 | 0 | 5283.4879
2025-06-01 | 4349.448 | 1.79 | 4 | 1 | 0 | 0 | 0 | 0 | 0 | 0 | 0 | 0 | 0 | 0 | 0 | 0 | 1 | 0 | 0 | 0 | 0 | 0 | 0 | 0 | 0 | 0 | 0 | 0 | 5406.3318
2025-06-01 | 4364.577 | 1.29 | 4.31 | 1 | 0 | 0 | 0 | 0 | 0 | 0 | 0 | 0 | 0 | 0 | 0 | 0 | 0 | 1 | 0 | 0 | 0 | 0 | 0 | 0 | 0 | 0 | 0 | 0 | 5419.1739
2025-06-01 | 4208.131 | 1.2 | 3.72 | 1 | 0 | 0 | 0 | 0 | 0 | 0 | 0 | 0 | 0 | 0 | 0 | 0 | 0 | 0 | 1 | 0 | 0 | 0 | 0 | 0 | 0 | 0 | 0 | 0 | 5180.8233
2025-06-01 | 4326.321 | 1.17 | 4.24 | 1 | 0 | 0 | 0 | 0 | 0 | 0 | 0 | 0 | 0 | 0 | 0 | 0 | 0 | 0 | 0 | 1 | 0 | 0 | 0 | 0 | 0 | 0 | 0 | 0 | 4788.9613
2025-06-01 | 4230.999 | 1.21 | 4.56 | 1 | 0 | 0 | 0 | 0 | 0 | 0 | 0 | 0 | 0 | 0 | 0 | 0 | 0 | 0 | 0 | 0 | 1 | 0 | 0 | 0 | 0 | 0 | 0 | 0 | 4704.4404
2025-06-01 | 4043.708 | 1.35 | 4.14 | 1 | 0 | 0 | 0 | 0 | 0 | 0 | 0 | 0 | 0 | 0 | 0 | 0 | 0 | 0 | 0 | 0 | 0 | 1 | 0 | 0 | 0 | 0 | 0 | 0 | 4532.6111
2025-06-01 | 4122.534 | 1.74 | 3.92 | 1 | 0 | 0 | 0 | 0 | 0 | 0 | 0 | 0 | 0 | 0 | 0 | 0 | 0 | 0 | 0 | 0 | 0 | 0 | 1 | 0 | 0 | 0 | 0 | 0 | 4349.3263
2025-06-01 | 4019.778 | 2.03 | 2.77 | 1 | 0 | 0 | 0 | 0 | 0 | 0 | 0 | 0 | 0 | 0 | 0 | 0 | 0 | 0 | 0 | 0 | 0 | 0 | 0 | 1 | 0 | 0 | 0 | 0 | 4252.6104
2025-06-01 | 4223.011 | 2.72 | 2 | 1 | 0 | 0 | 0 | 0 | 0 | 0 | 0 | 0 | 0 | 0 | 0 | 0 | 0 | 0 | 0 | 0 | 0 | 0 | 0 | 0 | 1 | 0 | 0 | 0 | 4128.4478
2025-06-01 | 3872.155 | 3.07 | 1.08 | 1 | 0 | 0 | 0 | 0 | 0 | 0 | 0 | 0 | 0 | 0 | 0 | 0 | 0 | 0 | 0 | 0 | 0 | 0 | 0 | 0 | 0 | 1 | 0 | 0 | 3965.4792
2025-06-01 | 3928.308 | 3.63 | 0.49 | 1 | 0 | 0 | 0 | 0 | 0 | 0 | 0 | 0 | 0 | 0 | 0 | 0 | 0 | 0 | 0 | 0 | 0 | 0 | 0 | 0 | 0 | 0 | 1 | 0 | 3831.9642
2025-06-01 | 3926.854 | 3.98 | 0.41 | 1 | 0 | 0 | 0 | 0 | 0 | 0 | 0 | 0 | 0 | 0 | 0 | 0 | 0 | 0 | 0 | 0 | 0 | 0 | 0 | 0 | 0 | 0 | 0 | 1 | 3540.6825
2025-06-02 | 3565.536 | 4.86 | 0.45 | 0 | 1 | 0 | 0 | 0 | 0 | 0 | 0 | 0 | 0 | 0 | 0 | 0 | 0 | 0 | 0 | 0 | 0 | 0 | 0 | 0 | 0 | 0 | 0 | 0 | 4148.393
2025-06-02 | 3578.343 | 5.53 | 0.41 | 0 | 0 | 1 | 0 | 0 | 0 | 0 | 0 | 0 | 0 | 0 | 0 | 0 | 0 | 0 | 0 | 0 | 0 | 0 | 0 | 0 | 0 | 0 | 0 | 0 | 4173.7889
2025-06-02 | 3478.766 | 6.33 | 0.21 | 0 | 0 | 0 | 1 | 0 | 0 | 0 | 0 | 0 | 0 | 0 | 0 | 0 | 0 | 0 | 0 | 0 | 0 | 0 | 0 | 0 | 0 | 0 | 0 | 0 | 4167.1725
2025-06-02 | 3510.045 | 6.17 | 0.21 | 0 | 0 | 0 | 0 | 1 | 0 | 0 | 0 | 0 | 0 | 0 | 0 | 0 | 0 | 0 | 0 | 0 | 0 | 0 | 0 | 0 | 0 | 0 | 0 | 0 | 4063.5689
2025-06-02 | 3797.117 | 6.67 | 0.39 | 0 | 0 | 0 | 0 | 0 | 1 | 0 | 0 | 0 | 0 | 0 | 0 | 0 | 0 | 0 | 0 | 0 | 0 | 0 | 0 | 0 | 0 | 0 | 0 | 0 | 4317.6844
2025-06-02 | 4259.998 | 6.71 | 0.35 | 0 | 0 | 0 | 0 | 0 | 0 | 1 | 0 | 0 | 0 | 0 | 0 | 0 | 0 | 0 | 0 | 0 | 0 | 0 | 0 | 0 | 0 | 0 | 0 | 0 | 4661.4358
2025-06-02 | 4984.37 | 5.54 | 0.43 | 0 | 0 | 0 | 0 | 0 | 0 | 0 | 1 | 0 | 0 | 0 | 0 | 0 | 0 | 0 | 0 | 0 | 0 | 0 | 0 | 0 | 0 | 0 | 0 | 0 | 5108.829
2025-06-02 | 5591.162 | 4.54 | 0.56 | 0 | 0 | 0 | 0 | 0 | 0 | 0 | 0 | 1 | 0 | 0 | 0 | 0 | 0 | 0 | 0 | 0 | 0 | 0 | 0 | 0 | 0 | 0 | 0 | 0 | 5522.7433
2025-06-02 | 5499.4 | 3.6 | 0.85 | 0 | 0 | 0 | 0 | 0 | 0 | 0 | 0 | 0 | 1 | 0 | 0 | 0 | 0 | 0 | 0 | 0 | 0 | 0 | 0 | 0 | 0 | 0 | 0 | 0 | 5753.195
2025-06-02 | 5805.259 | 2.64 | 1.34 | 0 | 0 | 0 | 0 | 0 | 0 | 0 | 0 | 0 | 0 | 1 | 0 | 0 | 0 | 0 | 0 | 0 | 0 | 0 | 0 | 0 | 0 | 0 | 0 | 0 | 5884.9319
2025-06-02 | 6147.693 | 1.71 | 2.37 | 0 | 0 | 0 | 0 | 0 | 0 | 0 | 0 | 0 | 0 | 0 | 1 | 0 | 0 | 0 | 0 | 0 | 0 | 0 | 0 | 0 | 0 | 0 | 0 | 0 | 5939.3136
2025-06-02 | 6170.658 | 1.54 | 2.87 | 0 | 0 | 0 | 0 | 0 | 0 | 0 | 0 | 0 | 0 | 0 | 0 | 1 | 0 | 0 | 0 | 0 | 0 | 0 | 0 | 0 | 0 | 0 | 0 | 0 | 5848.8979
2025-06-02 | 6101.122 | 1.37 | 3.51 | 0 | 0 | 0 | 0 | 0 | 0 | 0 | 0 | 0 | 0 | 0 | 0 | 0 | 1 | 0 | 0 | 0 | 0 | 0 | 0 | 0 | 0 | 0 | 0 | 0 | 5991.1202
2025-06-02 | 6181.467 | 1.24 | 3.8 | 0 | 0 | 0 | 0 | 0 | 0 | 0 | 0 | 0 | 0 | 0 | 0 | 0 | 0 | 1 | 0 | 0 | 0 | 0 | 0 | 0 | 0 | 0 | 0 | 0 | 6013.2105
2025-06-02 | 5768.131 | 0.88 | 3.92 | 0 | 0 | 0 | 0 | 0 | 0 | 0 | 0 | 0 | 0 | 0 | 0 | 0 | 0 | 0 | 1 | 0 | 0 | 0 | 0 | 0 | 0 | 0 | 0 | 0 | 5797.7175
2025-06-02 | 5262.956 | 0.65 | 4.16 | 0 | 0 | 0 | 0 | 0 | 0 | 0 | 0 | 0 | 0 | 0 | 0 | 0 | 0 | 0 | 0 | 1 | 0 | 0 | 0 | 0 | 0 | 0 | 0 | 0 | 5388.4755
2025-06-02 | 5421.779 | 0.66 | 4.33 | 0 | 0 | 0 | 0 | 0 | 0 | 0 | 0 | 0 | 0 | 0 | 0 | 0 | 0 | 0 | 0 | 0 | 1 | 0 | 0 | 0 | 0 | 0 | 0 | 0 | 5296.7495
2025-06-02 | 4943.693 | 0.7 | 4.35 | 0 | 0 | 0 | 0 | 0 | 0 | 0 | 0 | 0 | 0 | 0 | 0 | 0 | 0 | 0 | 0 | 0 | 0 | 1 | 0 | 0 | 0 | 0 | 0 | 0 | 5140.9233
2025-06-02 | 4680.096 | 0.69 | 3.82 | 0 | 0 | 0 | 0 | 0 | 0 | 0 | 0 | 0 | 0 | 0 | 0 | 0 | 0 | 0 | 0 | 0 | 0 | 0 | 1 | 0 | 0 | 0 | 0 | 0 | 4933.5219
2025-06-02 | 4277.276 | 0.92 | 2.71 | 0 | 0 | 0 | 0 | 0 | 0 | 0 | 0 | 0 | 0 | 0 | 0 | 0 | 0 | 0 | 0 | 0 | 0 | 0 | 0 | 1 | 0 | 0 | 0 | 0 | 4836.8712
2025-06-02 | 4532.614 | 1.47 | 1.88 | 0 | 0 | 0 | 0 | 0 | 0 | 0 | 0 | 0 | 0 | 0 | 0 | 0 | 0 | 0 | 0 | 0 | 0 | 0 | 0 | 0 | 1 | 0 | 0 | 0 | 4706.3327
2025-06-02 | 4281.726 | 2.06 | 1.24 | 0 | 0 | 0 | 0 | 0 | 0 | 0 | 0 | 0 | 0 | 0 | 0 | 0 | 0 | 0 | 0 | 0 | 0 | 0 | 0 | 0 | 0 | 1 | 0 | 0 | 4561.836
2025-06-02 | 4147.289 | 2.73 | 0.52 | 0 | 0 | 0 | 0 | 0 | 0 | 0 | 0 | 0 | 0 | 0 | 0 | 0 | 0 | 0 | 0 | 0 | 0 | 0 | 0 | 0 | 0 | 0 | 1 | 0 | 4425.789
2025-06-02 | 3516.567 | 3.15 | 0.16 | 0 | 0 | 0 | 0 | 0 | 0 | 0 | 0 | 0 | 0 | 0 | 0 | 0 | 0 | 0 | 0 | 0 | 0 | 0 | 0 | 0 | 0 | 0 | 0 | 1 | 4124.4972
2025-06-03 | 3613.463 | 3.98 | 0 | 0 | 1 | 0 | 0 | 0 | 0 | 0 | 0 | 0 | 0 | 0 | 0 | 0 | 0 | 0 | 0 | 0 | 0 | 0 | 0 | 0 | 0 | 0 | 0 | 0 | 4105.2139
2025-06-03 | 3864.091 | 5.2 | 0 | 0 | 0 | 1 | 0 | 0 | 0 | 0 | 0 | 0 | 0 | 0 | 0 | 0 | 0 | 0 | 0 | 0 | 0 | 0 | 0 | 0 | 0 | 0 | 0 | 0 | 4147.3257
2025-06-03 | 4054.312 | 5.95 | 0 | 0 | 0 | 0 | 1 | 0 | 0 | 0 | 0 | 0 | 0 | 0 | 0 | 0 | 0 | 0 | 0 | 0 | 0 | 0 | 0 | 0 | 0 | 0 | 0 | 0 | 4147.8593
2025-06-03 | 3569.009 | 6.33 | 0 | 0 | 0 | 0 | 0 | 1 | 0 | 0 | 0 | 0 | 0 | 0 | 0 | 0 | 0 | 0 | 0 | 0 | 0 | 0 | 0 | 0 | 0 | 0 | 0 | 0 | 4058.9957
2025-06-03 | 4278.578 | 6.99 | 0 | 0 | 0 | 0 | 0 | 0 | 1 | 0 | 0 | 0 | 0 | 0 | 0 | 0 | 0 | 0 | 0 | 0 | 0 | 0 | 0 | 0 | 0 | 0 | 0 | 0 | 4309.8152
2025-06-03 | 4634.198 | 6.83 | 0 | 0 | 0 | 0 | 0 | 0 | 0 | 1 | 0 | 0 | 0 | 0 | 0 | 0 | 0 | 0 | 0 | 0 | 0 | 0 | 0 | 0 | 0 | 0 | 0 | 0 | 4649.8104
2025-06-03 | 5209.028 | 5.36 | 0 | 0 | 0 | 0 | 0 | 0 | 0 | 0 | 1 | 0 | 0 | 0 | 0 | 0 | 0 | 0 | 0 | 0 | 0 | 0 | 0 | 0 | 0 | 0 | 0 | 0 | 5085.6087
2025-06-03 | 6048.551 | 4.26 | 0.21 | 0 | 0 | 0 | 0 | 0 | 0 | 0 | 0 | 1 | 0 | 0 | 0 | 0 | 0 | 0 | 0 | 0 | 0 | 0 | 0 | 0 | 0 | 0 | 0 | 0 | 5500.1994
2025-06-03 | 5849.279 | 3.38 | 0.49 | 0 | 0 | 0 | 0 | 0 | 0 | 0 | 0 | 0 | 1 | 0 | 0 | 0 | 0 | 0 | 0 | 0 | 0 | 0 | 0 | 0 | 0 | 0 | 0 | 0 | 5731.8631
2025-06-03 | 6027.192 | 2.88 | 0.86 | 0 | 0 | 0 | 0 | 0 | 0 | 0 | 0 | 0 | 0 | 1 | 0 | 0 | 0 | 0 | 0 | 0 | 0 | 0 | 0 | 0 | 0 | 0 | 0 | 0 | 5871.0474
2025-06-03 | 6271.232 | 2.12 | 1.53 | 0 | 0 | 0 | 0 | 0 | 0 | 0 | 0 | 0 | 0 | 0 | 1 | 0 | 0 | 0 | 0 | 0 | 0 | 0 | 0 | 0 | 0 | 0 | 0 | 0 | 5914.7427
2025-06-03 | 6087.925 | 1.91 | 2.47 | 0 | 0 | 0 | 0 | 0 | 0 | 0 | 0 | 0 | 0 | 0 | 0 | 1 | 0 | 0 | 0 | 0 | 0 | 0 | 0 | 0 | 0 | 0 | 0 | 0 | 5841.9679
2025-06-03 | 6586.675 | 1.43 | 3.19 | 0 | 0 | 0 | 0 | 0 | 0 | 0 | 0 | 0 | 0 | 0 | 0 | 0 | 1 | 0 | 0 | 0 | 0 | 0 | 0 | 0 | 0 | 0 | 0 | 0 | 5979.1342
2025-06-03 | 6307.449 | 1.28 | 3.47 | 0 | 0 | 0 | 0 | 0 | 0 | 0 | 0 | 0 | 0 | 0 | 0 | 0 | 0 | 1 | 0 | 0 | 0 | 0 | 0 | 0 | 0 | 0 | 0 | 0 | 6000.2528
2025-06-03 | 6027.235 | 1.03 | 4.05 | 0 | 0 | 0 | 0 | 0 | 0 | 0 | 0 | 0 | 0 | 0 | 0 | 0 | 0 | 0 | 1 | 0 | 0 | 0 | 0 | 0 | 0 | 0 | 0 | 0 | 5807.3466
2025-06-03 | 5101.529 | 0.89 | 4.17 | 0 | 0 | 0 | 0 | 0 | 0 | 0 | 0 | 0 | 0 | 0 | 0 | 0 | 0 | 0 | 0 | 1 | 0 | 0 | 0 | 0 | 0 | 0 | 0 | 0 | 5395.4523
2025-06-03 | 5207.085 | 0.51 | 3.99 | 0 | 0 | 0 | 0 | 0 | 0 | 0 | 0 | 0 | 0 | 0 | 0 | 0 | 0 | 0 | 0 | 0 | 1 | 0 | 0 | 0 | 0 | 0 | 0 | 0 | 5278.1799
2025-06-03 | 4938.028 | 0.28 | 3.68 | 0 | 0 | 0 | 0 | 0 | 0 | 0 | 0 | 0 | 0 | 0 | 0 | 0 | 0 | 0 | 0 | 0 | 0 | 1 | 0 | 0 | 0 | 0 | 0 | 0 | 5100.9341
2025-06-03 | 4721.467 | 0.3 | 2.92 | 0 | 0 | 0 | 0 | 0 | 0 | 0 | 0 | 0 | 0 | 0 | 0 | 0 | 0 | 0 | 0 | 0 | 0 | 0 | 1 | 0 | 0 | 0 | 0 | 0 | 4884.5595
2025-06-03 | 4570.567 | 0.94 | 1.88 | 0 | 0 | 0 | 0 | 0 | 0 | 0 | 0 | 0 | 0 | 0 | 0 | 0 | 0 | 0 | 0 | 0 | 0 | 0 | 0 | 1 | 0 | 0 | 0 | 0 | 4802.0805
2025-06-03 | 4426.939 | 1.55 | 0.98 | 0 | 0 | 0 | 0 | 0 | 0 | 0 | 0 | 0 | 0 | 0 | 0 | 0 | 0 | 0 | 0 | 0 | 0 | 0 | 0 | 0 | 1 | 0 | 0 | 0 | 4670.1996
2025-06-03 | 4298.928 | 2.7 | 0.76 | 0 | 0 | 0 | 0 | 0 | 0 | 0 | 0 | 0 | 0 | 0 | 0 | 0 | 0 | 0 | 0 | 0 | 0 | 0 | 0 | 0 | 0 | 1 | 0 | 0 | 4558.87
2025-06-03 | 4488.551 | 2.91 | 0.4 | 0 | 0 | 0 | 0 | 0 | 0 | 0 | 0 | 0 | 0 | 0 | 0 | 0 | 0 | 0 | 0 | 0 | 0 | 0 | 0 | 0 | 0 | 0 | 1 | 0 | 4425.5934
2025-06-03 | 4077.374 | 3.77 | 0.3 | 0 | 0 | 0 | 0 | 0 | 0 | 0 | 0 | 0 | 0 | 0 | 0 | 0 | 0 | 0 | 0 | 0 | 0 | 0 | 0 | 0 | 0 | 0 | 0 | 1 | 4147.3813
2025-06-04 | 3919.876 | 4.47 | 0.19 | 0 | 1 | 0 | 0 | 0 | 0 | 0 | 0 | 0 | 0 | 0 | 0 | 0 | 0 | 0 | 0 | 0 | 0 | 0 | 0 | 0 | 0 | 0 | 0 | 0 | 4126.6782
2025-06-04 | 3968.096 | 5.05 | 0 | 0 | 0 | 1 | 0 | 0 | 0 | 0 | 0 | 0 | 0 | 0 | 0 | 0 | 0 | 0 | 0 | 0 | 0 | 0 | 0 | 0 | 0 | 0 | 0 | 0 | 4143.2312
2025-06-04 | 3951.827 | 5.32 | 0 | 0 | 0 | 0 | 1 | 0 | 0 | 0 | 0 | 0 | 0 | 0 | 0 | 0 | 0 | 0 | 0 | 0 | 0 | 0 | 0 | 0 | 0 | 0 | 0 | 0 | 4130.6626
2025-06-04 | 3846.954 | 6.17 | 0 | 0 | 0 | 0 | 0 | 1 | 0 | 0 | 0 | 0 | 0 | 0 | 0 | 0 | 0 | 0 | 0 | 0 | 0 | 0 | 0 | 0 | 0 | 0 | 0 | 0 | 4054.6283
2025-06-04 | 4220.753 | 6.21 | 0 | 0 | 0 | 0 | 0 | 0 | 1 | 0 | 0 | 0 | 0 | 0 | 0 | 0 | 0 | 0 | 0 | 0 | 0 | 0 | 0 | 0 | 0 | 0 | 0 | 0 | 4288.5241
2025-06-04 | 4742.75 | 6.42 | 0 | 0 | 0 | 0 | 0 | 0 | 0 | 1 | 0 | 0 | 0 | 0 | 0 | 0 | 0 | 0 | 0 | 0 | 0 | 0 | 0 | 0 | 0 | 0 | 0 | 0 | 4638.6189
2025-06-04 | 5298.022 | 4.54 | 0 | 0 | 0 | 0 | 0 | 0 | 0 | 0 | 1 | 0 | 0 | 0 | 0 | 0 | 0 | 0 | 0 | 0 | 0 | 0 | 0 | 0 | 0 | 0 | 0 | 0 | 5063.2258
2025-06-04 | 5926.867 | 3.03 | 0.39 | 0 | 0 | 0 | 0 | 0 | 0 | 0 | 0 | 1 | 0 | 0 | 0 | 0 | 0 | 0 | 0 | 0 | 0 | 0 | 0 | 0 | 0 | 0 | 0 | 0 | 5474.2882
2025-06-04 | 5856.941 | 1.89 | 1.01 | 0 | 0 | 0 | 0 | 0 | 0 | 0 | 0 | 0 | 1 | 0 | 0 | 0 | 0 | 0 | 0 | 0 | 0 | 0 | 0 | 0 | 0 | 0 | 0 | 0 | 5713.3302
2025-06-04 | 5944.286 | 1.48 | 1.84 | 0 | 0 | 0 | 0 | 0 | 0 | 0 | 0 | 0 | 0 | 1 | 0 | 0 | 0 | 0 | 0 | 0 | 0 | 0 | 0 | 0 | 0 | 0 | 0 | 0 | 5874.5553
2025-06-04 | 5998.605 | 1.05 | 2.73 | 0 | 0 | 0 | 0 | 0 | 0 | 0 | 0 | 0 | 0 | 0 | 1 | 0 | 0 | 0 | 0 | 0 | 0 | 0 | 0 | 0 | 0 | 0 | 0 | 0 | 5936.6247
2025-06-04 | 6131.24 | 1.08 | 3.53 | 0 | 0 | 0 | 0 | 0 | 0 | 0 | 0 | 0 | 0 | 0 | 0 | 1 | 0 | 0 | 0 | 0 | 0 | 0 | 0 | 0 | 0 | 0 | 0 | 0 | 5864.4406
2025-06-04 | 6061.433 | 0.42 | 3.97 | 0 | 0 | 0 | 0 | 0 | 0 | 0 | 0 | 0 | 0 | 0 | 0 | 0 | 1 | 0 | 0 | 0 | 0 | 0 | 0 | 0 | 0 | 0 | 0 | 0 | 5984.7729
2025-06-04 | 6415.827 | 0.3 | 4.64 | 0 | 0 | 0 | 0 | 0 | 0 | 0 | 0 | 0 | 0 | 0 | 0 | 0 | 0 | 1 | 0 | 0 | 0 | 0 | 0 | 0 | 0 | 0 | 0 | 0 | 6023.3143
2025-06-04 | 6101.926 | 0.53 | 4.83 | 0 | 0 | 0 | 0 | 0 | 0 | 0 | 0 | 0 | 0 | 0 | 0 | 0 | 0 | 0 | 1 | 0 | 0 | 0 | 0 | 0 | 0 | 0 | 0 | 0 | 5826.9063
2025-06-04 | 5658.624 | 0.87 | 4.94 | 0 | 0 | 0 | 0 | 0 | 0 | 0 | 0 | 0 | 0 | 0 | 0 | 0 | 0 | 0 | 0 | 1 | 0 | 0 | 0 | 0 | 0 | 0 | 0 | 0 | 5427.6886
2025-06-04 | 5644.537 | 0.89 | 4.83 | 0 | 0 | 0 | 0 | 0 | 0 | 0 | 0 | 0 | 0 | 0 | 0 | 0 | 0 | 0 | 0 | 0 | 1 | 0 | 0 | 0 | 0 | 0 | 0 | 0 | 5324.3148
2025-06-04 | 5430.027 | 1.09 | 4.3 | 0 | 0 | 0 | 0 | 0 | 0 | 0 | 0 | 0 | 0 | 0 | 0 | 0 | 0 | 0 | 0 | 0 | 0 | 1 | 0 | 0 | 0 | 0 | 0 | 0 | 5149.4402
2025-06-04 | 5208.973 | 1.23 | 3.72 | 0 | 0 | 0 | 0 | 0 | 0 | 0 | 0 | 0 | 0 | 0 | 0 | 0 | 0 | 0 | 0 | 0 | 0 | 0 | 1 | 0 | 0 | 0 | 0 | 0 | 4944.0045
2025-06-04 | 5321.714 | 1.73 | 2.75 | 0 | 0 | 0 | 0 | 0 | 0 | 0 | 0 | 0 | 0 | 0 | 0 | 0 | 0 | 0 | 0 | 0 | 0 | 0 | 0 | 1 | 0 | 0 | 0 | 0 | 4860.6842
2025-06-04 | 5008.66 | 2.63 | 1.93 | 0 | 0 | 0 | 0 | 0 | 0 | 0 | 0 | 0 | 0 | 0 | 0 | 0 | 0 | 0 | 0 | 0 | 0 | 0 | 0 | 0 | 1 | 0 | 0 | 0 | 4740.1251
2025-06-04 | 4686.488 | 2.7 | 1.38 | 0 | 0 | 0 | 0 | 0 | 0 | 0 | 0 | 0 | 0 | 0 | 0 | 0 | 0 | 0 | 0 | 0 | 0 | 0 | 0 | 0 | 0 | 1 | 0 | 0 | 4585.266
2025-06-04 | 4623.693 | 3.19 | 1.1 | 0 | 0 | 0 | 0 | 0 | 0 | 0 | 0 | 0 | 0 | 0 | 0 | 0 | 0 | 0 | 0 | 0 | 0 | 0 | 0 | 0 | 0 | 0 | 1 | 0 | 4463.0383
2025-06-04 | 4246.084 | 3.38 | 0.63 | 0 | 0 | 0 | 0 | 0 | 0 | 0 | 0 | 0 | 0 | 0 | 0 | 0 | 0 | 0 | 0 | 0 | 0 | 0 | 0 | 0 | 0 | 0 | 0 | 1 | 4150.7852
2025-06-05 | 4229.827 | 4.2 | 0.4 | 0 | 1 | 0 | 0 | 0 | 0 | 0 | 0 | 0 | 0 | 0 | 0 | 0 | 0 | 0 | 0 | 0 | 0 | 0 | 0 | 0 | 0 | 0 | 0 | 0 | 4128.2488
2025-06-05 | 4501.217 | 4.67 | 0.26 | 0 | 0 | 1 | 0 | 0 | 0 | 0 | 0 | 0 | 0 | 0 | 0 | 0 | 0 | 0 | 0 | 0 | 0 | 0 | 0 | 0 | 0 | 0 | 0 | 0 | 4143.9279
2025-06-05 | 4514.978 | 4.42 | 0.21 | 0 | 0 | 0 | 1 | 0 | 0 | 0 | 0 | 0 | 0 | 0 | 0 | 0 | 0 | 0 | 0 | 0 | 0 | 0 | 0 | 0 | 0 | 0 | 0 | 0 | 4115.0365
2025-06-05 | 4038.119 | 4.84 | 0.18 | 0 | 0 | 0 | 0 | 1 | 0 | 0 | 0 | 0 | 0 | 0 | 0 | 0 | 0 | 0 | 0 | 0 | 0 | 0 | 0 | 0 | 0 | 0 | 0 | 0 | 4025.9875
2025-06-05 | 4688.051 | 4.9 | 0.14 | 0 | 0 | 0 | 0 | 0 | 1 | 0 | 0 | 0 | 0 | 0 | 0 | 0 | 0 | 0 | 0 | 0 | 0 | 0 | 0 | 0 | 0 | 0 | 0 | 0 | 4258.7263
2025-06-05 | 4812.698 | 4.9 | 0.12 | 0 | 0 | 0 | 0 | 0 | 0 | 1 | 0 | 0 | 0 | 0 | 0 | 0 | 0 | 0 | 0 | 0 | 0 | 0 | 0 | 0 | 0 | 0 | 0 | 0 | 4602.2374
2025-06-05 | 5646.61 | 3.96 | 0.3 | 0 | 0 | 0 | 0 | 0 | 0 | 0 | 1 | 0 | 0 | 0 | 0 | 0 | 0 | 0 | 0 | 0 | 0 | 0 | 0 | 0 | 0 | 0 | 0 | 0 | 5060.1661
2025-06-05 | 6216.544 | 3.22 | 0.53 | 0 | 0 | 0 | 0 | 0 | 0 | 0 | 0 | 1 | 0 | 0 | 0 | 0 | 0 | 0 | 0 | 0 | 0 | 0 | 0 | 0 | 0 | 0 | 0 | 0 | 5485.4349
2025-06-05 | 6311.66 | 2.6 | 1.41 | 0 | 0 | 0 | 0 | 0 | 0 | 0 | 0 | 0 | 1 | 0 | 0 | 0 | 0 | 0 | 0 | 0 | 0 | 0 | 0 | 0 | 0 | 0 | 0 | 0 | 5749.7403
2025-06-05 | 6471.08 | 2.11 | 1.86 | 0 | 0 | 0 | 0 | 0 | 0 | 0 | 0 | 0 | 0 | 1 | 0 | 0 | 0 | 0 | 0 | 0 | 0 | 0 | 0 | 0 | 0 | 0 | 0 | 0 | 5892.6034
2025-06-05 | 6704.072 | 1.81 | 2.22 | 0 | 0 | 0 | 0 | 0 | 0 | 0 | 0 | 0 | 0 | 0 | 1 | 0 | 0 | 0 | 0 | 0 | 0 | 0 | 0 | 0 | 0 | 0 | 0 | 0 | 5935.6571
2025-06-05 | 6327.321 | 1.74 | 2.82 | 0 | 0 | 0 | 0 | 0 | 0 | 0 | 0 | 0 | 0 | 0 | 0 | 1 | 0 | 0 | 0 | 0 | 0 | 0 | 0 | 0 | 0 | 0 | 0 | 0 | 5852.2285
2025-06-05 | 6207.135 | 1.35 | 3.59 | 0 | 0 | 0 | 0 | 0 | 0 | 0 | 0 | 0 | 0 | 0 | 0 | 0 | 1 | 0 | 0 | 0 | 0 | 0 | 0 | 0 | 0 | 0 | 0 | 0 | 5993.9802
2025-06-05 | 6290.366 | 1.21 | 4.08 | 0 | 0 | 0 | 0 | 0 | 0 | 0 | 0 | 0 | 0 | 0 | 0 | 0 | 0 | 1 | 0 | 0 | 0 | 0 | 0 | 0 | 0 | 0 | 0 | 0 | 6024.3124
2025-06-05 | 6012.584 | 1.06 | 4.65 | 0 | 0 | 0 | 0 | 0 | 0 | 0 | 0 | 0 | 0 | 0 | 0 | 0 | 0 | 0 | 1 | 0 | 0 | 0 | 0 | 0 | 0 | 0 | 0 | 0 | 5833.71
2025-06-05 | 5169.772 | 0.95 | 4.7 | 0 | 0 | 0 | 0 | 0 | 0 | 0 | 0 | 0 | 0 | 0 | 0 | 0 | 0 | 0 | 0 | 1 | 0 | 0 | 0 | 0 | 0 | 0 | 0 | 0 | 5419.6545
2025-06-05 | 5393.691 | 1.12 | 4.49 | 0 | 0 | 0 | 0 | 0 | 0 | 0 | 0 | 0 | 0 | 0 | 0 | 0 | 0 | 0 | 0 | 0 | 1 | 0 | 0 | 0 | 0 | 0 | 0 | 0 | 5316.1177
2025-06-05 | 4645.518 | 1.07 | 3.93 | 0 | 0 | 0 | 0 | 0 | 0 | 0 | 0 | 0 | 0 | 0 | 0 | 0 | 0 | 0 | 0 | 0 | 0 | 1 | 0 | 0 | 0 | 0 | 0 | 0 | 5133.1418
2025-06-05 | 4283.288 | 1.11 | 2.85 | 0 | 0 | 0 | 0 | 0 | 0 | 0 | 0 | 0 | 0 | 0 | 0 | 0 | 0 | 0 | 0 | 0 | 0 | 0 | 1 | 0 | 0 | 0 | 0 | 0 | 4903.6894
2025-06-05 | 4554.179 | 1.26 | 1.49 | 0 | 0 | 0 | 0 | 0 | 0 | 0 | 0 | 0 | 0 | 0 | 0 | 0 | 0 | 0 | 0 | 0 | 0 | 0 | 0 | 1 | 0 | 0 | 0 | 0 | 4794.2114
2025-06-05 | 4464.913 | 1.66 | 1.18 | 0 | 0 | 0 | 0 | 0 | 0 | 0 | 0 | 0 | 0 | 0 | 0 | 0 | 0 | 0 | 0 | 0 | 0 | 0 | 0 | 0 | 1 | 0 | 0 | 0 | 4681.717
2025-06-05 | 4719.72 | 1.69 | 0.99 | 0 | 0 | 0 | 0 | 0 | 0 | 0 | 0 | 0 | 0 | 0 | 0 | 0 | 0 | 0 | 0 | 0 | 0 | 0 | 0 | 0 | 0 | 1 | 0 | 0 | 4541.0928
2025-06-05 | 4409.541 | 2.18 | 0.64 | 0 | 0 | 0 | 0 | 0 | 0 | 0 | 0 | 0 | 0 | 0 | 0 | 0 | 0 | 0 | 0 | 0 | 0 | 0 | 0 | 0 | 0 | 0 | 1 | 0 | 4415.8849
2025-06-05 | 3789.802 | 2.3 | 0.56 | 0 | 0 | 0 | 0 | 0 | 0 | 0 | 0 | 0 | 0 | 0 | 0 | 0 | 0 | 0 | 0 | 0 | 0 | 0 | 0 | 0 | 0 | 0 | 0 | 1 | 4118.325
2025-06-06 | 4398.851 | 2.54 | 0.52 | 0 | 1 | 0 | 0 | 0 | 0 | 0 | 0 | 0 | 0 | 0 | 0 | 0 | 0 | 0 | 0 | 0 | 0 | 0 | 0 | 0 | 0 | 0 | 0 | 0 | 4088.0458
2025-06-06 | 3887.035 | 3.65 | 0.53 | 0 | 0 | 1 | 0 | 0 | 0 | 0 | 0 | 0 | 0 | 0 | 0 | 0 | 0 | 0 | 0 | 0 | 0 | 0 | 0 | 0 | 0 | 0 | 0 | 0 | 4127.5807
2025-06-06 | 4310.182 | 3.57 | 0.46 | 0 | 0 | 0 | 1 | 0 | 0 | 0 | 0 | 0 | 0 | 0 | 0 | 0 | 0 | 0 | 0 | 0 | 0 | 0 | 0 | 0 | 0 | 0 | 0 | 0 | 4102.4782
2025-06-06 | 3850.373 | 4.2 | 0.37 | 0 | 0 | 0 | 0 | 1 | 0 | 0 | 0 | 0 | 0 | 0 | 0 | 0 | 0 | 0 | 0 | 0 | 0 | 0 | 0 | 0 | 0 | 0 | 0 | 0 | 4016.607
2025-06-06 | 4237.652 | 4.38 | 0.29 | 0 | 0 | 0 | 0 | 0 | 1 | 0 | 0 | 0 | 0 | 0 | 0 | 0 | 0 | 0 | 0 | 0 | 0 | 0 | 0 | 0 | 0 | 0 | 0 | 0 | 4250.9183
2025-06-06 | 4686.651 | 4.38 | 0.3 | 0 | 0 | 0 | 0 | 0 | 0 | 1 | 0 | 0 | 0 | 0 | 0 | 0 | 0 | 0 | 0 | 0 | 0 | 0 | 0 | 0 | 0 | 0 | 0 | 0 | 4595.7067
2025-06-06 | 5166.343 | 3.6 | 0.32 | 0 | 0 | 0 | 0 | 0 | 0 | 0 | 1 | 0 | 0 | 0 | 0 | 0 | 0 | 0 | 0 | 0 | 0 | 0 | 0 | 0 | 0 | 0 | 0 | 0 | 5051.191
2025-06-06 | 5613.139 | 2.66 | 0.66 | 0 | 0 | 0 | 0 | 0 | 0 | 0 | 0 | 1 | 0 | 0 | 0 | 0 | 0 | 0 | 0 | 0 | 0 | 0 | 0 | 0 | 0 | 0 | 0 | 0 | 5475.6836
2025-06-06 | 5595.579 | 1.96 | 1.05 | 0 | 0 | 0 | 0 | 0 | 0 | 0 | 0 | 0 | 1 | 0 | 0 | 0 | 0 | 0 | 0 | 0 | 0 | 0 | 0 | 0 | 0 | 0 | 0 | 0 | 5716.9439
2025-06-06 | 5600.615 | 1.29 | 1.68 | 0 | 0 | 0 | 0 | 0 | 0 | 0 | 0 | 0 | 0 | 1 | 0 | 0 | 0 | 0 | 0 | 0 | 0 | 0 | 0 | 0 | 0 | 0 | 0 | 0 | 5862.5571
2025-06-06 | 6061.607 | 0.95 | 2.5 | 0 | 0 | 0 | 0 | 0 | 0 | 0 | 0 | 0 | 0 | 0 | 1 | 0 | 0 | 0 | 0 | 0 | 0 | 0 | 0 | 0 | 0 | 0 | 0 | 0 | 5924.103
2025-06-06 | 6254.204 | 1.06 | 3.15 | 0 | 0 | 0 | 0 | 0 | 0 | 0 | 0 | 0 | 0 | 0 | 0 | 1 | 0 | 0 | 0 | 0 | 0 | 0 | 0 | 0 | 0 | 0 | 0 | 0 | 5847.7164
2025-06-06 | 6164.613 | 1.03 | 3.77 | 0 | 0 | 0 | 0 | 0 | 0 | 0 | 0 | 0 | 0 | 0 | 0 | 0 | 1 | 0 | 0 | 0 | 0 | 0 | 0 | 0 | 0 | 0 | 0 | 0 | 5992.9088
2025-06-06 | 5797.488 | 0.95 | 4.17 | 0 | 0 | 0 | 0 | 0 | 0 | 0 | 0 | 0 | 0 | 0 | 0 | 0 | 0 | 1 | 0 | 0 | 0 | 0 | 0 | 0 | 0 | 0 | 0 | 0 | 6021.047
2025-06-06 | 5891.377 | 0.75 | 3.76 | 0 | 0 | 0 | 0 | 0 | 0 | 0 | 0 | 0 | 0 | 0 | 0 | 0 | 0 | 0 | 1 | 0 | 0 | 0 | 0 | 0 | 0 | 0 | 0 | 0 | 5787.3571
2025-06-06 | 5101.366 | 0.92 | 3.06 | 0 | 0 | 0 | 0 | 0 | 0 | 0 | 0 | 0 | 0 | 0 | 0 | 0 | 0 | 0 | 0 | 1 | 0 | 0 | 0 | 0 | 0 | 0 | 0 | 0 | 5349.0138
2025-06-06 | 5216.505 | 1.13 | 3.56 | 0 | 0 | 0 | 0 | 0 | 0 | 0 | 0 | 0 | 0 | 0 | 0 | 0 | 0 | 0 | 0 | 0 | 1 | 0 | 0 | 0 | 0 | 0 | 0 | 0 | 5276.7967
2025-06-06 | 4965.606 | 0.94 | 3.26 | 0 | 0 | 0 | 0 | 0 | 0 | 0 | 0 | 0 | 0 | 0 | 0 | 0 | 0 | 0 | 0 | 0 | 0 | 1 | 0 | 0 | 0 | 0 | 0 | 0 | 5101.0685
2025-06-06 | 4696.354 | 0.82 | 2.78 | 0 | 0 | 0 | 0 | 0 | 0 | 0 | 0 | 0 | 0 | 0 | 0 | 0 | 0 | 0 | 0 | 0 | 0 | 0 | 1 | 0 | 0 | 0 | 0 | 0 | 4892.7932
2025-06-06 | 4484.991 | 1.03 | 2.07 | 0 | 0 | 0 | 0 | 0 | 0 | 0 | 0 | 0 | 0 | 0 | 0 | 0 | 0 | 0 | 0 | 0 | 0 | 0 | 0 | 1 | 0 | 0 | 0 | 0 | 4812.6263
2025-06-06 | 4247.311 | 1.75 | 1.43 | 0 | 0 | 0 | 0 | 0 | 0 | 0 | 0 | 0 | 0 | 0 | 0 | 0 | 0 | 0 | 0 | 0 | 0 | 0 | 0 | 0 | 1 | 0 | 0 | 0 | 4694.8172
2025-06-06 | 4687.932 | 2.27 | 1.04 | 0 | 0 | 0 | 0 | 0 | 0 | 0 | 0 | 0 | 0 | 0 | 0 | 0 | 0 | 0 | 0 | 0 | 0 | 0 | 0 | 0 | 0 | 1 | 0 | 0 | 4559.0533
2025-06-06 | 4494.575 | 2.87 | 0.84 | 0 | 0 | 0 | 0 | 0 | 0 | 0 | 0 | 0 | 0 | 0 | 0 | 0 | 0 | 0 | 0 | 0 | 0 | 0 | 0 | 0 | 0 | 0 | 1 | 0 | 4443.2342
2025-06-06 | 3731.847 | 2.77 | 0.69 | 0 | 0 | 0 | 0 | 0 | 0 | 0 | 0 | 0 | 0 | 0 | 0 | 0 | 0 | 0 | 0 | 0 | 0 | 0 | 0 | 0 | 0 | 0 | 0 | 1 | 4136.6889
2025-06-07 | 4255.114 | 3.85 | 0.63 | 1 | 1 | 0 | 0 | 0 | 0 | 0 | 0 | 0 | 0 | 0 | 0 | 0 | 0 | 0 | 0 | 0 | 0 | 0 | 0 | 0 | 0 | 0 | 0 | 0 | 3511.3729
2025-06-07 | 4224.27 | 4.4 | 0.52 | 1 | 0 | 1 | 0 | 0 | 0 | 0 | 0 | 0 | 0 | 0 | 0 | 0 | 0 | 0 | 0 | 0 | 0 | 0 | 0 | 0 | 0 | 0 | 0 | 0 | 3530.513
2025-06-07 | 3943.709 | 4.9 | 0.43 | 1 | 0 | 0 | 1 | 0 | 0 | 0 | 0 | 0 | 0 | 0 | 0 | 0 | 0 | 0 | 0 | 0 | 0 | 0 | 0 | 0 | 0 | 0 | 0 | 0 | 3520.3909
2025-06-07 | 3600.526 | 5.1 | 0.22 | 1 | 0 | 0 | 0 | 1 | 0 | 0 | 0 | 0 | 0 | 0 | 0 | 0 | 0 | 0 | 0 | 0 | 0 | 0 | 0 | 0 | 0 | 0 | 0 | 0 | 3417.6733
2025-06-07 | 4380.976 | 5.79 | 0.15 | 1 | 0 | 0 | 0 | 0 | 1 | 0 | 0 | 0 | 0 | 0 | 0 | 0 | 0 | 0 | 0 | 0 | 0 | 0 | 0 | 0 | 0 | 0 | 0 | 0 | 3666.3316
2025-06-07 | 4199.102 | 5.57 | 0.11 | 1 | 0 | 0 | 0 | 0 | 0 | 1 | 0 | 0 | 0 | 0 | 0 | 0 | 0 | 0 | 0 | 0 | 0 | 0 | 0 | 0 | 0 | 0 | 0 | 0 | 4002.986
2025-06-07 | 4398.916 | 4.35 | 0.36 | 1 | 0 | 0 | 0 | 0 | 0 | 0 | 1 | 0 | 0 | 0 | 0 | 0 | 0 | 0 | 0 | 0 | 0 | 0 | 0 | 0 | 0 | 0 | 0 | 0 | 4456.252
2025-06-07 | 4874.82 | 3.12 | 0.6 | 1 | 0 | 0 | 0 | 0 | 0 | 0 | 0 | 1 | 0 | 0 | 0 | 0 | 0 | 0 | 0 | 0 | 0 | 0 | 0 | 0 | 0 | 0 | 0 | 0 | 4868.5713
2025-06-07 | 5070.196 | 1.84 | 0.89 | 1 | 0 | 0 | 0 | 0 | 0 | 0 | 0 | 0 | 1 | 0 | 0 | 0 | 0 | 0 | 0 | 0 | 0 | 0 | 0 | 0 | 0 | 0 | 0 | 0 | 5089.7423
2025-06-07 | 4743.336 | 1.15 | 1.46 | 1 | 0 | 0 | 0 | 0 | 0 | 0 | 0 | 0 | 0 | 1 | 0 | 0 | 0 | 0 | 0 | 0 | 0 | 0 | 0 | 0 | 0 | 0 | 0 | 0 | 5232.2551
2025-06-07 | 4618.983 | 0.41 | 2.14 | 1 | 0 | 0 | 0 | 0 | 0 | 0 | 0 | 0 | 0 | 0 | 1 | 0 | 0 | 0 | 0 | 0 | 0 | 0 | 0 | 0 | 0 | 0 | 0 | 0 | 5276.9221
2025-06-07 | 4685.153 | 0.56 | 2.76 | 1 | 0 | 0 | 0 | 0 | 0 | 0 | 0 | 0 | 0 | 0 | 0 | 1 | 0 | 0 | 0 | 0 | 0 | 0 | 0 | 0 | 0 | 0 | 0 | 0 | 5200.3501
2025-06-07 | 4625.386 | 0.39 | 3.63 | 1 | 0 | 0 | 0 | 0 | 0 | 0 | 0 | 0 | 0 | 0 | 0 | 0 | 1 | 0 | 0 | 0 | 0 | 0 | 0 | 0 | 0 | 0 | 0 | 0 | 5352.3645
2025-06-07 | 5021.835 | 0.35 | 4.09 | 1 | 0 | 0 | 0 | 0 | 0 | 0 | 0 | 0 | 0 | 0 | 0 | 0 | 0 | 1 | 0 | 0 | 0 | 0 | 0 | 0 | 0 | 0 | 0 | 0 | 5384.149
2025-06-07 | 4970.001 | 0.48 | 3.97 | 1 | 0 | 0 | 0 | 0 | 0 | 0 | 0 | 0 | 0 | 0 | 0 | 0 | 0 | 0 | 1 | 0 | 0 | 0 | 0 | 0 | 0 | 0 | 0 | 0 | 5171.8135
2025-06-07 | 4551.716 | 0.79 | 3.94 | 1 | 0 | 0 | 0 | 0 | 0 | 0 | 0 | 0 | 0 | 0 | 0 | 0 | 0 | 0 | 0 | 1 | 0 | 0 | 0 | 0 | 0 | 0 | 0 | 0 | 4765.8164
2025-06-07 | 4801.172 | 0.59 | 3.9 | 1 | 0 | 0 | 0 | 0 | 0 | 0 | 0 | 0 | 0 | 0 | 0 | 0 | 0 | 0 | 0 | 0 | 1 | 0 | 0 | 0 | 0 | 0 | 0 | 0 | 4659.4177
2025-06-07 | 4297.951 | 0.55 | 3.52 | 1 | 0 | 0 | 0 | 0 | 0 | 0 | 0 | 0 | 0 | 0 | 0 | 0 | 0 | 0 | 0 | 0 | 0 | 1 | 0 | 0 | 0 | 0 | 0 | 0 | 4484.378
2025-06-07 | 4484.557 | 0.96 | 3.19 | 1 | 0 | 0 | 0 | 0 | 0 | 0 | 0 | 0 | 0 | 0 | 0 | 0 | 0 | 0 | 0 | 0 | 0 | 0 | 1 | 0 | 0 | 0 | 0 | 0 | 4296.9559
2025-06-07 | 4181.031 | 1.18 | 2.3 | 1 | 0 | 0 | 0 | 0 | 0 | 0 | 0 | 0 | 0 | 0 | 0 | 0 | 0 | 0 | 0 | 0 | 0 | 0 | 0 | 1 | 0 | 0 | 0 | 0 | 4209.3986
2025-06-07 | 3934.017 | 1.45 | 1.5 | 1 | 0 | 0 | 0 | 0 | 0 | 0 | 0 | 0 | 0 | 0 | 0 | 0 | 0 | 0 | 0 | 0 | 0 | 0 | 0 | 0 | 1 | 0 | 0 | 0 | 4072.4943
2025-06-07 | 3928.232 | 1.72 | 0.96 | 1 | 0 | 0 | 0 | 0 | 0 | 0 | 0 | 0 | 0 | 0 | 0 | 0 | 0 | 0 | 0 | 0 | 0 | 0 | 0 | 0 | 0 | 1 | 0 | 0 | 3923.5202
2025-06-07 | 4119.734 | 2.3 | 0.75 | 1 | 0 | 0 | 0 | 0 | 0 | 0 | 0 | 0 | 0 | 0 | 0 | 0 | 0 | 0 | 0 | 0 | 0 | 0 | 0 | 0 | 0 | 0 | 1 | 0 | 3806.7294
2025-06-07 | 3612.92 | 2.95 | 0.61 | 1 | 0 | 0 | 0 | 0 | 0 | 0 | 0 | 0 | 0 | 0 | 0 | 0 | 0 | 0 | 0 | 0 | 0 | 0 | 0 | 0 | 0 | 0 | 0 | 1 | 3521.0821
2025-06-08 | 3900.221 | 3.44 | 0.56 | 1 | 1 | 0 | 0 | 0 | 0 | 0 | 0 | 0 | 0 | 0 | 0 | 0 | 0 | 0 | 0 | 0 | 0 | 0 | 0 | 0 | 0 | 0 | 0 | 0 | 3497.2012
2025-06-08 | 3657.559 | 4.21 | 0.4 | 1 | 0 | 1 | 0 | 0 | 0 | 0 | 0 | 0 | 0 | 0 | 0 | 0 | 0 | 0 | 0 | 0 | 0 | 0 | 0 | 0 | 0 | 0 | 0 | 0 | 3520.2178
2025-06-08 | 3634.16 | 4.81 | 0.39 | 1 | 0 | 0 | 1 | 0 | 0 | 0 | 0 | 0 | 0 | 0 | 0 | 0 | 0 | 0 | 0 | 0 | 0 | 0 | 0 | 0 | 0 | 0 | 0 | 0 | 3516.2313
2025-06-08 | 3337.222 | 5.33 | 0.37 | 1 | 0 | 0 | 0 | 1 | 0 | 0 | 0 | 0 | 0 | 0 | 0 | 0 | 0 | 0 | 0 | 0 | 0 | 0 | 0 | 0 | 0 | 0 | 0 | 0 | 3430.3376
2025-06-08 | 3552.133 | 5.63 | 0.37 | 1 | 0 | 0 | 0 | 0 | 1 | 0 | 0 | 0 | 0 | 0 | 0 | 0 | 0 | 0 | 0 | 0 | 0 | 0 | 0 | 0 | 0 | 0 | 0 | 0 | 3671.3305
2025-06-08 | 3568.141 | 5.96 | 0.4 | 1 | 0 | 0 | 0 | 0 | 0 | 1 | 0 | 0 | 0 | 0 | 0 | 0 | 0 | 0 | 0 | 0 | 0 | 0 | 0 | 0 | 0 | 0 | 0 | 0 | 4025.9781
2025-06-08 | 3929.687 | 4.42 | 0.46 | 1 | 0 | 0 | 0 | 0 | 0 | 0 | 1 | 0 | 0 | 0 | 0 | 0 | 0 | 0 | 0 | 0 | 0 | 0 | 0 | 0 | 0 | 0 | 0 | 0 | 4462.4201
2025-06-08 | 4264.415 | 2.92 | 0.69 | 1 | 0 | 0 | 0 | 0 | 0 | 0 | 0 | 1 | 0 | 0 | 0 | 0 | 0 | 0 | 0 | 0 | 0 | 0 | 0 | 0 | 0 | 0 | 0 | 0 | 4866.9437
2025-06-08 | 4269.559 | 1.93 | 0.97 | 1 | 0 | 0 | 0 | 0 | 0 | 0 | 0 | 0 | 1 | 0 | 0 | 0 | 0 | 0 | 0 | 0 | 0 | 0 | 0 | 0 | 0 | 0 | 0 | 0 | 5095.6049
2025-06-08 | 4514.381 | 1.2 | 1.76 | 1 | 0 | 0 | 0 | 0 | 0 | 0 | 0 | 0 | 0 | 1 | 0 | 0 | 0 | 0 | 0 | 0 | 0 | 0 | 0 | 0 | 0 | 0 | 0 | 0 | 5246.3921
2025-06-08 | 4532.191 | 1.06 | 2.59 | 1 | 0 | 0 | 0 | 0 | 0 | 0 | 0 | 0 | 0 | 0 | 1 | 0 | 0 | 0 | 0 | 0 | 0 | 0 | 0 | 0 | 0 | 0 | 0 | 0 | 5313.8231
2025-06-08 | 4596.723 | 0.73 | 3.44 | 1 | 0 | 0 | 0 | 0 | 0 | 0 | 0 | 0 | 0 | 0 | 0 | 1 | 0 | 0 | 0 | 0 | 0 | 0 | 0 | 0 | 0 | 0 | 0 | 0 | 5233.941
2025-06-08 | 4749.132 | 0.86 | 3.9 | 1 | 0 | 0 | 0 | 0 | 0 | 0 | 0 | 0 | 0 | 0 | 0 | 0 | 1 | 0 | 0 | 0 | 0 | 0 | 0 | 0 | 0 | 0 | 0 | 0 | 5376.6888
2025-06-08 | 5089.514 | 0.79 | 4.25 | 1 | 0 | 0 | 0 | 0 | 0 | 0 | 0 | 0 | 0 | 0 | 0 | 0 | 0 | 1 | 0 | 0 | 0 | 0 | 0 | 0 | 0 | 0 | 0 | 0 | 5402.9713
2025-06-08 | 5118.003 | 0.78 | 4.61 | 1 | 0 | 0 | 0 | 0 | 0 | 0 | 0 | 0 | 0 | 0 | 0 | 0 | 0 | 0 | 1 | 0 | 0 | 0 | 0 | 0 | 0 | 0 | 0 | 0 | 5207.2499
2025-06-08 | 4830.67 | 0.77 | 4.91 | 1 | 0 | 0 | 0 | 0 | 0 | 0 | 0 | 0 | 0 | 0 | 0 | 0 | 0 | 0 | 0 | 1 | 0 | 0 | 0 | 0 | 0 | 0 | 0 | 0 | 4806.5675
2025-06-08 | 4805.177 | 0.77 | 4.8 | 1 | 0 | 0 | 0 | 0 | 0 | 0 | 0 | 0 | 0 | 0 | 0 | 0 | 0 | 0 | 0 | 0 | 1 | 0 | 0 | 0 | 0 | 0 | 0 | 0 | 4702.6478
2025-06-08 | 4479.207 | 0.67 | 4.58 | 1 | 0 | 0 | 0 | 0 | 0 | 0 | 0 | 0 | 0 | 0 | 0 | 0 | 0 | 0 | 0 | 0 | 0 | 1 | 0 | 0 | 0 | 0 | 0 | 0 | 4532.7823
2025-06-08 | 4496.213 | 1.09 | 3.84 | 1 | 0 | 0 | 0 | 0 | 0 | 0 | 0 | 0 | 0 | 0 | 0 | 0 | 0 | 0 | 0 | 0 | 0 | 0 | 1 | 0 | 0 | 0 | 0 | 0 | 4328.1777
2025-06-08 | 4589.104 | 1.08 | 2.79 | 1 | 0 | 0 | 0 | 0 | 0 | 0 | 0 | 0 | 0 | 0 | 0 | 0 | 0 | 0 | 0 | 0 | 0 | 0 | 0 | 1 | 0 | 0 | 0 | 0 | 4227.5304
2025-06-08 | 4401.261 | 1.37 | 1.59 | 1 | 0 | 0 | 0 | 0 | 0 | 0 | 0 | 0 | 0 | 0 | 0 | 0 | 0 | 0 | 0 | 0 | 0 | 0 | 0 | 0 | 1 | 0 | 0 | 0 | 4074.1423
2025-06-08 | 4265.446 | 2.08 | 0.94 | 1 | 0 | 0 | 0 | 0 | 0 | 0 | 0 | 0 | 0 | 0 | 0 | 0 | 0 | 0 | 0 | 0 | 0 | 0 | 0 | 0 | 0 | 1 | 0 | 0 | 3932.4954
2025-06-08 | 4261.637 | 2.16 | 0.69 | 1 | 0 | 0 | 0 | 0 | 0 | 0 | 0 | 0 | 0 | 0 | 0 | 0 | 0 | 0 | 0 | 0 | 0 | 0 | 0 | 0 | 0 | 0 | 1 | 0 | 3800.3535
2025-06-08 | 3847.953 | 2.99 | 0.5 | 1 | 0 | 0 | 0 | 0 | 0 | 0 | 0 | 0 | 0 | 0 | 0 | 0 | 0 | 0 | 0 | 0 | 0 | 0 | 0 | 0 | 0 | 0 | 0 | 1 | 3517.4908
2025-06-09 | 4134.472 | 3.38 | 0.46 | 0 | 1 | 0 | 0 | 0 | 0 | 0 | 0 | 0 | 0 | 0 | 0 | 0 | 0 | 0 | 0 | 0 | 0 | 0 | 0 | 0 | 0 | 0 | 0 | 0 | 4108.4202
2025-06-09 | 3831.695 | 4.13 | 0.41 | 0 | 0 | 1 | 0 | 0 | 0 | 0 | 0 | 0 | 0 | 0 | 0 | 0 | 0 | 0 | 0 | 0 | 0 | 0 | 0 | 0 | 0 | 0 | 0 | 0 | 4135.5741
2025-06-09 | 3775.65 | 4.33 | 0.44 | 0 | 0 | 0 | 1 | 0 | 0 | 0 | 0 | 0 | 0 | 0 | 0 | 0 | 0 | 0 | 0 | 0 | 0 | 0 | 0 | 0 | 0 | 0 | 0 | 0 | 4122.3719
2025-06-09 | 3766.545 | 4.82 | 0.51 | 0 | 0 | 0 | 0 | 1 | 0 | 0 | 0 | 0 | 0 | 0 | 0 | 0 | 0 | 0 | 0 | 0 | 0 | 0 | 0 | 0 | 0 | 0 | 0 | 0 | 4039.4911
2025-06-09 | 4143.86 | 5.23 | 0.42 | 0 | 0 | 0 | 0 | 0 | 1 | 0 | 0 | 0 | 0 | 0 | 0 | 0 | 0 | 0 | 0 | 0 | 0 | 0 | 0 | 0 | 0 | 0 | 0 | 0 | 4279.6549
2025-06-09 | 4564.034 | 5.04 | 0.41 | 0 | 0 | 0 | 0 | 0 | 0 | 1 | 0 | 0 | 0 | 0 | 0 | 0 | 0 | 0 | 0 | 0 | 0 | 0 | 0 | 0 | 0 | 0 | 0 | 0 | 4618.4054
2025-06-09 | 5460.394 | 4.1 | 0.44 | 0 | 0 | 0 | 0 | 0 | 0 | 0 | 1 | 0 | 0 | 0 | 0 | 0 | 0 | 0 | 0 | 0 | 0 | 0 | 0 | 0 | 0 | 0 | 0 | 0 | 5069.948
2025-06-09 | 5898.128 | 3.21 | 0.58 | 0 | 0 | 0 | 0 | 0 | 0 | 0 | 0 | 1 | 0 | 0 | 0 | 0 | 0 | 0 | 0 | 0 | 0 | 0 | 0 | 0 | 0 | 0 | 0 | 0 | 5487.2907
2025-06-09 | 5712.856 | 2.57 | 0.85 | 0 | 0 | 0 | 0 | 0 | 0 | 0 | 0 | 0 | 1 | 0 | 0 | 0 | 0 | 0 | 0 | 0 | 0 | 0 | 0 | 0 | 0 | 0 | 0 | 0 | 5725.0798
2025-06-09 | 6285.982 | 2.25 | 1.47 | 0 | 0 | 0 | 0 | 0 | 0 | 0 | 0 | 0 | 0 | 1 | 0 | 0 | 0 | 0 | 0 | 0 | 0 | 0 | 0 | 0 | 0 | 0 | 0 | 0 | 5879.821
2025-06-09 | 6390.138 | 1.57 | 2 | 0 | 0 | 0 | 0 | 0 | 0 | 0 | 0 | 0 | 0 | 0 | 1 | 0 | 0 | 0 | 0 | 0 | 0 | 0 | 0 | 0 | 0 | 0 | 0 | 0 | 5919.7396
2025-06-09 | 5773.004 | 1.23 | 2.48 | 0 | 0 | 0 | 0 | 0 | 0 | 0 | 0 | 0 | 0 | 0 | 0 | 1 | 0 | 0 | 0 | 0 | 0 | 0 | 0 | 0 | 0 | 0 | 0 | 0 | 5823.8321
2025-06-09 | 6082.021 | 1.15 | 2.77 | 0 | 0 | 0 | 0 | 0 | 0 | 0 | 0 | 0 | 0 | 0 | 0 | 0 | 1 | 0 | 0 | 0 | 0 | 0 | 0 | 0 | 0 | 0 | 0 | 0 | 5953.6101
2025-06-09 | 6342.786 | 0.94 | 3.11 | 0 | 0 | 0 | 0 | 0 | 0 | 0 | 0 | 0 | 0 | 0 | 0 | 0 | 0 | 1 | 0 | 0 | 0 | 0 | 0 | 0 | 0 | 0 | 0 | 0 | 5975.6453
2025-06-09 | 5902.675 | 0.29 | 3.5 | 0 | 0 | 0 | 0 | 0 | 0 | 0 | 0 | 0 | 0 | 0 | 0 | 0 | 0 | 0 | 1 | 0 | 0 | 0 | 0 | 0 | 0 | 0 | 0 | 0 | 5763.7315
2025-06-09 | 5206.043 | 0.05 | 3.52 | 0 | 0 | 0 | 0 | 0 | 0 | 0 | 0 | 0 | 0 | 0 | 0 | 0 | 0 | 0 | 0 | 1 | 0 | 0 | 0 | 0 | 0 | 0 | 0 | 0 | 5344.8502
2025-06-09 | 4886.585 | 0.36 | 3.58 | 0 | 0 | 0 | 0 | 0 | 0 | 0 | 0 | 0 | 0 | 0 | 0 | 0 | 0 | 0 | 0 | 0 | 1 | 0 | 0 | 0 | 0 | 0 | 0 | 0 | 5256.63
2025-06-09 | 4807.26 | 0.11 | 3.51 | 0 | 0 | 0 | 0 | 0 | 0 | 0 | 0 | 0 | 0 | 0 | 0 | 0 | 0 | 0 | 0 | 0 | 0 | 1 | 0 | 0 | 0 | 0 | 0 | 0 | 5089.0561
2025-06-09 | 4493.175 | 0.32 | 3.11 | 0 | 0 | 0 | 0 | 0 | 0 | 0 | 0 | 0 | 0 | 0 | 0 | 0 | 0 | 0 | 0 | 0 | 0 | 0 | 1 | 0 | 0 | 0 | 0 | 0 | 4893.1946
2025-06-09 | 4708.759 | 0.77 | 2.25 | 0 | 0 | 0 | 0 | 0 | 0 | 0 | 0 | 0 | 0 | 0 | 0 | 0 | 0 | 0 | 0 | 0 | 0 | 0 | 0 | 1 | 0 | 0 | 0 | 0 | 4813.1926
2025-06-09 | 4323.781 | 1.41 | 1.25 | 0 | 0 | 0 | 0 | 0 | 0 | 0 | 0 | 0 | 0 | 0 | 0 | 0 | 0 | 0 | 0 | 0 | 0 | 0 | 0 | 0 | 1 | 0 | 0 | 0 | 4677.8731
2025-06-09 | 4022.491 | 1.83 | 0.56 | 0 | 0 | 0 | 0 | 0 | 0 | 0 | 0 | 0 | 0 | 0 | 0 | 0 | 0 | 0 | 0 | 0 | 0 | 0 | 0 | 0 | 0 | 1 | 0 | 0 | 4526.6073
2025-06-09 | 4014.905 | 2.39 | 0.47 | 0 | 0 | 0 | 0 | 0 | 0 | 0 | 0 | 0 | 0 | 0 | 0 | 0 | 0 | 0 | 0 | 0 | 0 | 0 | 0 | 0 | 0 | 0 | 1 | 0 | 4414.3795
2025-06-09 | 3802.598 | 3.17 | 0.19 | 0 | 0 | 0 | 0 | 0 | 0 | 0 | 0 | 0 | 0 | 0 | 0 | 0 | 0 | 0 | 0 | 0 | 0 | 0 | 0 | 0 | 0 | 0 | 0 | 1 | 4126.3203
2025-06-10 | 3873.447 | 3.56 | 0.12 | 0 | 1 | 0 | 0 | 0 | 0 | 0 | 0 | 0 | 0 | 0 | 0 | 0 | 0 | 0 | 0 | 0 | 0 | 0 | 0 | 0 | 0 | 0 | 0 | 0 | 4098.8583
2025-06-10 | 3900.34 | 4.06 | 0 | 0 | 0 | 1 | 0 | 0 | 0 | 0 | 0 | 0 | 0 | 0 | 0 | 0 | 0 | 0 | 0 | 0 | 0 | 0 | 0 | 0 | 0 | 0 | 0 | 0 | 4116.2079
2025-06-10 | 3927.733 | 4.23 | 0 | 0 | 0 | 0 | 1 | 0 | 0 | 0 | 0 | 0 | 0 | 0 | 0 | 0 | 0 | 0 | 0 | 0 | 0 | 0 | 0 | 0 | 0 | 0 | 0 | 0 | 4100.9096
2025-06-10 | 3701.307 | 4.84 | 0 | 0 | 0 | 0 | 0 | 1 | 0 | 0 | 0 | 0 | 0 | 0 | 0 | 0 | 0 | 0 | 0 | 0 | 0 | 0 | 0 | 0 | 0 | 0 | 0 | 0 | 4018.3242
2025-06-10 | 4382.832 | 5.71 | 0 | 0 | 0 | 0 | 0 | 0 | 1 | 0 | 0 | 0 | 0 | 0 | 0 | 0 | 0 | 0 | 0 | 0 | 0 | 0 | 0 | 0 | 0 | 0 | 0 | 0 | 4274.8759
2025-06-10 | 4872.595 | 5.39 | 0 | 0 | 0 | 0 | 0 | 0 | 0 | 1 | 0 | 0 | 0 | 0 | 0 | 0 | 0 | 0 | 0 | 0 | 0 | 0 | 0 | 0 | 0 | 0 | 0 | 0 | 4610.5037
2025-06-10 | 5681.611 | 4.25 | 0 | 0 | 0 | 0 | 0 | 0 | 0 | 0 | 1 | 0 | 0 | 0 | 0 | 0 | 0 | 0 | 0 | 0 | 0 | 0 | 0 | 0 | 0 | 0 | 0 | 0 | 5055.3098
2025-06-10 | 6164.558 | 3.21 | 0.15 | 0 | 0 | 0 | 0 | 0 | 0 | 0 | 0 | 1 | 0 | 0 | 0 | 0 | 0 | 0 | 0 | 0 | 0 | 0 | 0 | 0 | 0 | 0 | 0 | 0 | 5468.9838
2025-06-10 | 6394.794 | 2.19 | 0.43 | 0 | 0 | 0 | 0 | 0 | 0 | 0 | 0 | 0 | 1 | 0 | 0 | 0 | 0 | 0 | 0 | 0 | 0 | 0 | 0 | 0 | 0 | 0 | 0 | 0 | 5696.826
2025-06-10 | 6580.63 | 1.52 | 0.81 | 0 | 0 | 0 | 0 | 0 | 0 | 0 | 0 | 0 | 0 | 1 | 0 | 0 | 0 | 0 | 0 | 0 | 0 | 0 | 0 | 0 | 0 | 0 | 0 | 0 | 5831.7957
2025-06-10 | 6460.389 | 1.1 | 1.58 | 0 | 0 | 0 | 0 | 0 | 0 | 0 | 0 | 0 | 0 | 0 | 1 | 0 | 0 | 0 | 0 | 0 | 0 | 0 | 0 | 0 | 0 | 0 | 0 | 0 | 5889.0292
2025-06-10 | 6169.203 | 0.89 | 2.36 | 0 | 0 | 0 | 0 | 0 | 0 | 0 | 0 | 0 | 0 | 0 | 0 | 1 | 0 | 0 | 0 | 0 | 0 | 0 | 0 | 0 | 0 | 0 | 0 | 0 | 5809.4424
2025-06-10 | 6718.246 | 0.62 | 2.83 | 0 | 0 | 0 | 0 | 0 | 0 | 0 | 0 | 0 | 0 | 0 | 0 | 0 | 1 | 0 | 0 | 0 | 0 | 0 | 0 | 0 | 0 | 0 | 0 | 0 | 5941.6975
2025-06-10 | 6451.664 | 0.44 | 3.99 | 0 | 0 | 0 | 0 | 0 | 0 | 0 | 0 | 0 | 0 | 0 | 0 | 0 | 0 | 1 | 0 | 0 | 0 | 0 | 0 | 0 | 0 | 0 | 0 | 0 | 5999.4625
2025-06-10 | 5695.34 | 0.45 | 4.28 | 0 | 0 | 0 | 0 | 0 | 0 | 0 | 0 | 0 | 0 | 0 | 0 | 0 | 0 | 0 | 1 | 0 | 0 | 0 | 0 | 0 | 0 | 0 | 0 | 0 | 5801.3068
2025-06-10 | 5134.522 | 0.47 | 4.71 | 0 | 0 | 0 | 0 | 0 | 0 | 0 | 0 | 0 | 0 | 0 | 0 | 0 | 0 | 0 | 0 | 1 | 0 | 0 | 0 | 0 | 0 | 0 | 0 | 0 | 5406.978
2025-06-10 | 5366.374 | 0.48 | 4.87 | 0 | 0 | 0 | 0 | 0 | 0 | 0 | 0 | 0 | 0 | 0 | 0 | 0 | 0 | 0 | 0 | 0 | 1 | 0 | 0 | 0 | 0 | 0 | 0 | 0 | 5314.8263
2025-06-10 | 4952.289 | 0.52 | 4.45 | 0 | 0 | 0 | 0 | 0 | 0 | 0 | 0 | 0 | 0 | 0 | 0 | 0 | 0 | 0 | 0 | 0 | 0 | 1 | 0 | 0 | 0 | 0 | 0 | 0 | 5140.2674
2025-06-10 | 4645.03 | 0.57 | 3.38 | 0 | 0 | 0 | 0 | 0 | 0 | 0 | 0 | 0 | 0 | 0 | 0 | 0 | 0 | 0 | 0 | 0 | 0 | 0 | 1 | 0 | 0 | 0 | 0 | 0 | 4911.5137
2025-06-10 | 4580.216 | 0.72 | 2.33 | 0 | 0 | 0 | 0 | 0 | 0 | 0 | 0 | 0 | 0 | 0 | 0 | 0 | 0 | 0 | 0 | 0 | 0 | 0 | 0 | 1 | 0 | 0 | 0 | 0 | 4815.2337
2025-06-10 | 4702.377 | 1.11 | 1.51 | 0 | 0 | 0 | 0 | 0 | 0 | 0 | 0 | 0 | 0 | 0 | 0 | 0 | 0 | 0 | 0 | 0 | 0 | 0 | 0 | 0 | 1 | 0 | 0 | 0 | 4680.7535
2025-06-10 | 4627.361 | 2.24 | 1.23 | 0 | 0 | 0 | 0 | 0 | 0 | 0 | 0 | 0 | 0 | 0 | 0 | 0 | 0 | 0 | 0 | 0 | 0 | 0 | 0 | 0 | 0 | 1 | 0 | 0 | 4566.3236
2025-06-10 | 4247.278 | 2.98 | 1.09 | 0 | 0 | 0 | 0 | 0 | 0 | 0 | 0 | 0 | 0 | 0 | 0 | 0 | 0 | 0 | 0 | 0 | 0 | 0 | 0 | 0 | 0 | 0 | 1 | 0 | 4456.8804
2025-06-10 | 4021.764 | 3.39 | 0.9 | 0 | 0 | 0 | 0 | 0 | 0 | 0 | 0 | 0 | 0 | 0 | 0 | 0 | 0 | 0 | 0 | 0 | 0 | 0 | 0 | 0 | 0 | 0 | 0 | 1 | 4162.5532
2025-06-11 | 3918.487 | 3.66 | 0.77 | 0 | 1 | 0 | 0 | 0 | 0 | 0 | 0 | 0 | 0 | 0 | 0 | 0 | 0 | 0 | 0 | 0 | 0 | 0 | 0 | 0 | 0 | 0 | 0 | 0 | 4129.2612
2025-06-11 | 3899.7 | 4.35 | 0.57 | 0 | 0 | 1 | 0 | 0 | 0 | 0 | 0 | 0 | 0 | 0 | 0 | 0 | 0 | 0 | 0 | 0 | 0 | 0 | 0 | 0 | 0 | 0 | 0 | 0 | 4148.3911
2025-06-11 | 3732.086 | 4.95 | 0.51 | 0 | 0 | 0 | 1 | 0 | 0 | 0 | 0 | 0 | 0 | 0 | 0 | 0 | 0 | 0 | 0 | 0 | 0 | 0 | 0 | 0 | 0 | 0 | 0 | 0 | 4142.2759
2025-06-11 | 3720.332 | 5.15 | 0.43 | 0 | 0 | 0 | 0 | 1 | 0 | 0 | 0 | 0 | 0 | 0 | 0 | 0 | 0 | 0 | 0 | 0 | 0 | 0 | 0 | 0 | 0 | 0 | 0 | 0 | 4045.0929
2025-06-11 | 3983.04 | 5.41 | 0.47 | 0 | 0 | 0 | 0 | 0 | 1 | 0 | 0 | 0 | 0 | 0 | 0 | 0 | 0 | 0 | 0 | 0 | 0 | 0 | 0 | 0 | 0 | 0 | 0 | 0 | 4286.6969
2025-06-11 | 4477.601 | 5.08 | 0.51 | 0 | 0 | 0 | 0 | 0 | 0 | 1 | 0 | 0 | 0 | 0 | 0 | 0 | 0 | 0 | 0 | 0 | 0 | 0 | 0 | 0 | 0 | 0 | 0 | 0 | 4623.7547
2025-06-11 | 5060.005 | 4.19 | 0.67 | 0 | 0 | 0 | 0 | 0 | 0 | 0 | 1 | 0 | 0 | 0 | 0 | 0 | 0 | 0 | 0 | 0 | 0 | 0 | 0 | 0 | 0 | 0 | 0 | 0 | 5082.1968
2025-06-11 | 5615.375 | 3.22 | 0.92 | 0 | 0 | 0 | 0 | 0 | 0 | 0 | 0 | 1 | 0 | 0 | 0 | 0 | 0 | 0 | 0 | 0 | 0 | 0 | 0 | 0 | 0 | 0 | 0 | 0 | 5502.0389
2025-06-11 | 5921.245 | 2.13 | 1.17 | 0 | 0 | 0 | 0 | 0 | 0 | 0 | 0 | 0 | 1 | 0 | 0 | 0 | 0 | 0 | 0 | 0 | 0 | 0 | 0 | 0 | 0 | 0 | 0 | 0 | 5726.6932
2025-06-11 | 6489.096 | 1.71 | 1.96 | 0 | 0 | 0 | 0 | 0 | 0 | 0 | 0 | 0 | 0 | 1 | 0 | 0 | 0 | 0 | 0 | 0 | 0 | 0 | 0 | 0 | 0 | 0 | 0 | 0 | 5885.9423
2025-06-11 | 6438.162 | 1.47 | 2.62 | 0 | 0 | 0 | 0 | 0 | 0 | 0 | 0 | 0 | 0 | 0 | 1 | 0 | 0 | 0 | 0 | 0 | 0 | 0 | 0 | 0 | 0 | 0 | 0 | 0 | 5943.406
2025-06-11 | 5945.556 | 1.17 | 3.2 | 0 | 0 | 0 | 0 | 0 | 0 | 0 | 0 | 0 | 0 | 0 | 0 | 1 | 0 | 0 | 0 | 0 | 0 | 0 | 0 | 0 | 0 | 0 | 0 | 0 | 5852.8478
2025-06-11 | 6614.752 | 1.05 | 3.77 | 0 | 0 | 0 | 0 | 0 | 0 | 0 | 0 | 0 | 0 | 0 | 0 | 0 | 1 | 0 | 0 | 0 | 0 | 0 | 0 | 0 | 0 | 0 | 0 | 0 | 5993.4547
2025-06-11 | 6452.619 | 0.83 | 4.11 | 0 | 0 | 0 | 0 | 0 | 0 | 0 | 0 | 0 | 0 | 0 | 0 | 0 | 0 | 1 | 0 | 0 | 0 | 0 | 0 | 0 | 0 | 0 | 0 | 0 | 6015.217
2025-06-11 | 6077.409 | 0.71 | 4.29 | 0 | 0 | 0 | 0 | 0 | 0 | 0 | 0 | 0 | 0 | 0 | 0 | 0 | 0 | 0 | 1 | 0 | 0 | 0 | 0 | 0 | 0 | 0 | 0 | 0 | 5808.8296
2025-06-11 | 5316.972 | 0.7 | 4.58 | 0 | 0 | 0 | 0 | 0 | 0 | 0 | 0 | 0 | 0 | 0 | 0 | 0 | 0 | 0 | 0 | 1 | 0 | 0 | 0 | 0 | 0 | 0 | 0 | 0 | 5407.7215
2025-06-11 | 5455.217 | 0.71 | 4.46 | 0 | 0 | 0 | 0 | 0 | 0 | 0 | 0 | 0 | 0 | 0 | 0 | 0 | 0 | 0 | 0 | 0 | 1 | 0 | 0 | 0 | 0 | 0 | 0 | 0 | 5303.649
2025-06-11 | 5073.582 | 0.73 | 3.79 | 0 | 0 | 0 | 0 | 0 | 0 | 0 | 0 | 0 | 0 | 0 | 0 | 0 | 0 | 0 | 0 | 0 | 0 | 1 | 0 | 0 | 0 | 0 | 0 | 0 | 5117.9006
2025-06-11 | 4748.014 | 0.74 | 3.17 | 0 | 0 | 0 | 0 | 0 | 0 | 0 | 0 | 0 | 0 | 0 | 0 | 0 | 0 | 0 | 0 | 0 | 0 | 0 | 1 | 0 | 0 | 0 | 0 | 0 | 4907.2135
2025-06-11 | 4668.744 | 0.74 | 2.19 | 0 | 0 | 0 | 0 | 0 | 0 | 0 | 0 | 0 | 0 | 0 | 0 | 0 | 0 | 0 | 0 | 0 | 0 | 0 | 0 | 1 | 0 | 0 | 0 | 0 | 4809.8193
2025-06-11 | 4506.958 | 1.44 | 1.19 | 0 | 0 | 0 | 0 | 0 | 0 | 0 | 0 | 0 | 0 | 0 | 0 | 0 | 0 | 0 | 0 | 0 | 0 | 0 | 0 | 0 | 1 | 0 | 0 | 0 | 4676.1376
2025-06-11 | 4444.966 | 2.3 | 0.7 | 0 | 0 | 0 | 0 | 0 | 0 | 0 | 0 | 0 | 0 | 0 | 0 | 0 | 0 | 0 | 0 | 0 | 0 | 0 | 0 | 0 | 0 | 1 | 0 | 0 | 4545.397
2025-06-11 | 4671.12 | 2.58 | 0.65 | 0 | 0 | 0 | 0 | 0 | 0 | 0 | 0 | 0 | 0 | 0 | 0 | 0 | 0 | 0 | 0 | 0 | 0 | 0 | 0 | 0 | 0 | 0 | 1 | 0 | 4427.2292
2025-06-11 | 4011.909 | 2.97 | 0.51 | 0 | 0 | 0 | 0 | 0 | 0 | 0 | 0 | 0 | 0 | 0 | 0 | 0 | 0 | 0 | 0 | 0 | 0 | 0 | 0 | 0 | 0 | 0 | 0 | 1 | 4134.4848
2025-06-12 | 4233.484 | 3.37 | 0.45 | 0 | 1 | 0 | 0 | 0 | 0 | 0 | 0 | 0 | 0 | 0 | 0 | 0 | 0 | 0 | 0 | 0 | 0 | 0 | 0 | 0 | 0 | 0 | 0 | 0 | 4107.7215
2025-06-12 | 4057.568 | 3.86 | 0.52 | 0 | 0 | 1 | 0 | 0 | 0 | 0 | 0 | 0 | 0 | 0 | 0 | 0 | 0 | 0 | 0 | 0 | 0 | 0 | 0 | 0 | 0 | 0 | 0 | 0 | 4132.8872
2025-06-12 | 3975.41 | 4.1 | 0.45 | 0 | 0 | 0 | 1 | 0 | 0 | 0 | 0 | 0 | 0 | 0 | 0 | 0 | 0 | 0 | 0 | 0 | 0 | 0 | 0 | 0 | 0 | 0 | 0 | 0 | 4116.5195
2025-06-12 | 3875.954 | 4.62 | 0.46 | 0 | 0 | 0 | 0 | 1 | 0 | 0 | 0 | 0 | 0 | 0 | 0 | 0 | 0 | 0 | 0 | 0 | 0 | 0 | 0 | 0 | 0 | 0 | 0 | 0 | 4031.9031
2025-06-12 | 4687.573 | 4.89 | 0.44 | 0 | 0 | 0 | 0 | 0 | 1 | 0 | 0 | 0 | 0 | 0 | 0 | 0 | 0 | 0 | 0 | 0 | 0 | 0 | 0 | 0 | 0 | 0 | 0 | 0 | 4271.2256
2025-06-12 | 5140.849 | 4.38 | 0.4 | 0 | 0 | 0 | 0 | 0 | 0 | 1 | 0 | 0 | 0 | 0 | 0 | 0 | 0 | 0 | 0 | 0 | 0 | 0 | 0 | 0 | 0 | 0 | 0 | 0 | 4599.9641
2025-06-12 | 5510.556 | 3.63 | 0.5 | 0 | 0 | 0 | 0 | 0 | 0 | 0 | 1 | 0 | 0 | 0 | 0 | 0 | 0 | 0 | 0 | 0 | 0 | 0 | 0 | 0 | 0 | 0 | 0 | 0 | 5059.6732
2025-06-12 | 5936.71 | 2.38 | 0.69 | 0 | 0 | 0 | 0 | 0 | 0 | 0 | 0 | 1 | 0 | 0 | 0 | 0 | 0 | 0 | 0 | 0 | 0 | 0 | 0 | 0 | 0 | 0 | 0 | 0 | 5469.3179
2025-06-12 | 6347.92 | 1.66 | 1.08 | 0 | 0 | 0 | 0 | 0 | 0 | 0 | 0 | 0 | 1 | 0 | 0 | 0 | 0 | 0 | 0 | 0 | 0 | 0 | 0 | 0 | 0 | 0 | 0 | 0 | 5710.0322
2025-06-12 | 6565.685 | 1.55 | 1.78 | 0 | 0 | 0 | 0 | 0 | 0 | 0 | 0 | 0 | 0 | 1 | 0 | 0 | 0 | 0 | 0 | 0 | 0 | 0 | 0 | 0 | 0 | 0 | 0 | 0 | 5873.9115
2025-06-12 | 6472.393 | 1.25 | 2.51 | 0 | 0 | 0 | 0 | 0 | 0 | 0 | 0 | 0 | 0 | 0 | 1 | 0 | 0 | 0 | 0 | 0 | 0 | 0 | 0 | 0 | 0 | 0 | 0 | 0 | 5932.7177
2025-06-12 | 5958.568 | 0.94 | 3.19 | 0 | 0 | 0 | 0 | 0 | 0 | 0 | 0 | 0 | 0 | 0 | 0 | 1 | 0 | 0 | 0 | 0 | 0 | 0 | 0 | 0 | 0 | 0 | 0 | 0 | 5846.1439
2025-06-12 | 6096.814 | 0.74 | 3.73 | 0 | 0 | 0 | 0 | 0 | 0 | 0 | 0 | 0 | 0 | 0 | 0 | 0 | 1 | 0 | 0 | 0 | 0 | 0 | 0 | 0 | 0 | 0 | 0 | 0 | 5983.2899
2025-06-12 | 6169.008 | 0.79 | 4.29 | 0 | 0 | 0 | 0 | 0 | 0 | 0 | 0 | 0 | 0 | 0 | 0 | 0 | 0 | 1 | 0 | 0 | 0 | 0 | 0 | 0 | 0 | 0 | 0 | 0 | 6021.7885
2025-06-12 | 5695.47 | 0.67 | 5 | 0 | 0 | 0 | 0 | 0 | 0 | 0 | 0 | 0 | 0 | 0 | 0 | 0 | 0 | 0 | 1 | 0 | 0 | 0 | 0 | 0 | 0 | 0 | 0 | 0 | 5837.9654
2025-06-12 | 5094.409 | 0.71 | 5.18 | 0 | 0 | 0 | 0 | 0 | 0 | 0 | 0 | 0 | 0 | 0 | 0 | 0 | 0 | 0 | 0 | 1 | 0 | 0 | 0 | 0 | 0 | 0 | 0 | 0 | 5433.539
2025-06-12 | 5384.77 | 0.75 | 5.22 | 0 | 0 | 0 | 0 | 0 | 0 | 0 | 0 | 0 | 0 | 0 | 0 | 0 | 0 | 0 | 0 | 0 | 1 | 0 | 0 | 0 | 0 | 0 | 0 | 0 | 5337.0973
2025-06-12 | 4802.301 | 0.73 | 4.73 | 0 | 0 | 0 | 0 | 0 | 0 | 0 | 0 | 0 | 0 | 0 | 0 | 0 | 0 | 0 | 0 | 0 | 0 | 1 | 0 | 0 | 0 | 0 | 0 | 0 | 5157.9204
2025-06-12 | 4695.572 | 1.01 | 4.22 | 0 | 0 | 0 | 0 | 0 | 0 | 0 | 0 | 0 | 0 | 0 | 0 | 0 | 0 | 0 | 0 | 0 | 0 | 0 | 1 | 0 | 0 | 0 | 0 | 0 | 4959.2864
2025-06-12 | 4509.291 | 1.44 | 3.18 | 0 | 0 | 0 | 0 | 0 | 0 | 0 | 0 | 0 | 0 | 0 | 0 | 0 | 0 | 0 | 0 | 0 | 0 | 0 | 0 | 1 | 0 | 0 | 0 | 0 | 4871.0752
2025-06-12 | 4510.387 | 1.91 | 2.15 | 0 | 0 | 0 | 0 | 0 | 0 | 0 | 0 | 0 | 0 | 0 | 0 | 0 | 0 | 0 | 0 | 0 | 0 | 0 | 0 | 0 | 1 | 0 | 0 | 0 | 4729.8381
2025-06-12 | 4105.191 | 2.97 | 1.79 | 0 | 0 | 0 | 0 | 0 | 0 | 0 | 0 | 0 | 0 | 0 | 0 | 0 | 0 | 0 | 0 | 0 | 0 | 0 | 0 | 0 | 0 | 1 | 0 | 0 | 4610.0914
2025-06-12 | 4086.73 | 3.4 | 1.15 | 0 | 0 | 0 | 0 | 0 | 0 | 0 | 0 | 0 | 0 | 0 | 0 | 0 | 0 | 0 | 0 | 0 | 0 | 0 | 0 | 0 | 0 | 0 | 1 | 0 | 4470.8993
2025-06-12 | 3712.442 | 4.06 | 0.87 | 0 | 0 | 0 | 0 | 0 | 0 | 0 | 0 | 0 | 0 | 0 | 0 | 0 | 0 | 0 | 0 | 0 | 0 | 0 | 0 | 0 | 0 | 0 | 0 | 1 | 4179.5645
2025-06-13 | 3968.052 | 4.2 | 0.58 | 0 | 1 | 0 | 0 | 0 | 0 | 0 | 0 | 0 | 0 | 0 | 0 | 0 | 0 | 0 | 0 | 0 | 0 | 0 | 0 | 0 | 0 | 0 | 0 | 0 | 4135.9121
2025-06-13 | 3940.399 | 4.67 | 0.38 | 0 | 0 | 1 | 0 | 0 | 0 | 0 | 0 | 0 | 0 | 0 | 0 | 0 | 0 | 0 | 0 | 0 | 0 | 0 | 0 | 0 | 0 | 0 | 0 | 0 | 4149.0368
2025-06-13 | 3757.374 | 5.22 | 0.29 | 0 | 0 | 0 | 1 | 0 | 0 | 0 | 0 | 0 | 0 | 0 | 0 | 0 | 0 | 0 | 0 | 0 | 0 | 0 | 0 | 0 | 0 | 0 | 0 | 0 | 4140.2795
2025-06-13 | 3475.793 | 5.52 | 0.17 | 0 | 0 | 0 | 0 | 1 | 0 | 0 | 0 | 0 | 0 | 0 | 0 | 0 | 0 | 0 | 0 | 0 | 0 | 0 | 0 | 0 | 0 | 0 | 0 | 0 | 4044.1233
2025-06-13 | 3930.479 | 5.69 | 0.1 | 0 | 0 | 0 | 0 | 0 | 1 | 0 | 0 | 0 | 0 | 0 | 0 | 0 | 0 | 0 | 0 | 0 | 0 | 0 | 0 | 0 | 0 | 0 | 0 | 0 | 4278.5874
2025-06-13 | 4221.806 | 5.4 | 0.36 | 0 | 0 | 0 | 0 | 0 | 0 | 1 | 0 | 0 | 0 | 0 | 0 | 0 | 0 | 0 | 0 | 0 | 0 | 0 | 0 | 0 | 0 | 0 | 0 | 0 | 4626.1034
2025-06-13 | 4599.784 | 4.36 | 0.36 | 0 | 0 | 0 | 0 | 0 | 0 | 0 | 1 | 0 | 0 | 0 | 0 | 0 | 0 | 0 | 0 | 0 | 0 | 0 | 0 | 0 | 0 | 0 | 0 | 0 | 5073.6391
2025-06-13 | 5105.902 | 3.25 | 0.72 | 0 | 0 | 0 | 0 | 0 | 0 | 0 | 0 | 1 | 0 | 0 | 0 | 0 | 0 | 0 | 0 | 0 | 0 | 0 | 0 | 0 | 0 | 0 | 0 | 0 | 5494.3429
2025-06-13 | 5215.485 | 2.53 | 1.03 | 0 | 0 | 0 | 0 | 0 | 0 | 0 | 0 | 0 | 1 | 0 | 0 | 0 | 0 | 0 | 0 | 0 | 0 | 0 | 0 | 0 | 0 | 0 | 0 | 0 | 5731.6513
2025-06-13 | 5564.018 | 2.11 | 1.29 | 0 | 0 | 0 | 0 | 0 | 0 | 0 | 0 | 0 | 0 | 1 | 0 | 0 | 0 | 0 | 0 | 0 | 0 | 0 | 0 | 0 | 0 | 0 | 0 | 0 | 5868.3361
2025-06-13 | 5848.844 | 1.67 | 1.8 | 0 | 0 | 0 | 0 | 0 | 0 | 0 | 0 | 0 | 0 | 0 | 1 | 0 | 0 | 0 | 0 | 0 | 0 | 0 | 0 | 0 | 0 | 0 | 0 | 0 | 5913.9544
2025-06-13 | 5238.211 | 1.29 | 2.24 | 0 | 0 | 0 | 0 | 0 | 0 | 0 | 0 | 0 | 0 | 0 | 0 | 1 | 0 | 0 | 0 | 0 | 0 | 0 | 0 | 0 | 0 | 0 | 0 | 0 | 5815.2521
2025-06-13 | 5547.012 | 0.81 | 2.77 | 0 | 0 | 0 | 0 | 0 | 0 | 0 | 0 | 0 | 0 | 0 | 0 | 0 | 1 | 0 | 0 | 0 | 0 | 0 | 0 | 0 | 0 | 0 | 0 | 0 | 5944.3293
2025-06-13 | 5327.412 | 0.54 | 2.67 | 0 | 0 | 0 | 0 | 0 | 0 | 0 | 0 | 0 | 0 | 0 | 0 | 0 | 0 | 1 | 0 | 0 | 0 | 0 | 0 | 0 | 0 | 0 | 0 | 0 | 5945.9942
2025-06-13 | 4972.074 | 0.43 | 2.8 | 0 | 0 | 0 | 0 | 0 | 0 | 0 | 0 | 0 | 0 | 0 | 0 | 0 | 0 | 0 | 1 | 0 | 0 | 0 | 0 | 0 | 0 | 0 | 0 | 0 | 5737.751
2025-06-13 | 4437.727 | 0.31 | 2.88 | 0 | 0 | 0 | 0 | 0 | 0 | 0 | 0 | 0 | 0 | 0 | 0 | 0 | 0 | 0 | 0 | 1 | 0 | 0 | 0 | 0 | 0 | 0 | 0 | 0 | 5324.6997
2025-06-13 | 4361.397 | 0.49 | 2.95 | 0 | 0 | 0 | 0 | 0 | 0 | 0 | 0 | 0 | 0 | 0 | 0 | 0 | 0 | 0 | 0 | 0 | 1 | 0 | 0 | 0 | 0 | 0 | 0 | 0 | 5233.3567
2025-06-13 | 3966.446 | 0.77 | 2.63 | 0 | 0 | 0 | 0 | 0 | 0 | 0 | 0 | 0 | 0 | 0 | 0 | 0 | 0 | 0 | 0 | 0 | 0 | 1 | 0 | 0 | 0 | 0 | 0 | 0 | 5069.6064
2025-06-13 | 4099.026 | 1.03 | 2.13 | 0 | 0 | 0 | 0 | 0 | 0 | 0 | 0 | 0 | 0 | 0 | 0 | 0 | 0 | 0 | 0 | 0 | 0 | 0 | 1 | 0 | 0 | 0 | 0 | 0 | 4870.8522
2025-06-13 | 4277.515 | 1.35 | 1.75 | 0 | 0 | 0 | 0 | 0 | 0 | 0 | 0 | 0 | 0 | 0 | 0 | 0 | 0 | 0 | 0 | 0 | 0 | 0 | 0 | 1 | 0 | 0 | 0 | 0 | 4807.7374
2025-06-13 | 4087.62 | 2.25 | 1.23 | 0 | 0 | 0 | 0 | 0 | 0 | 0 | 0 | 0 | 0 | 0 | 0 | 0 | 0 | 0 | 0 | 0 | 0 | 0 | 0 | 0 | 1 | 0 | 0 | 0 | 4699.9506
2025-06-13 | 3923.294 | 2.89 | 0.94 | 0 | 0 | 0 | 0 | 0 | 0 | 0 | 0 | 0 | 0 | 0 | 0 | 0 | 0 | 0 | 0 | 0 | 0 | 0 | 0 | 0 | 0 | 1 | 0 | 0 | 4571.7196
2025-06-13 | 3939.899 | 3.27 | 0.37 | 0 | 0 | 0 | 0 | 0 | 0 | 0 | 0 | 0 | 0 | 0 | 0 | 0 | 0 | 0 | 0 | 0 | 0 | 0 | 0 | 0 | 0 | 0 | 1 | 0 | 4434.1429
2025-06-13 | 3685.863 | 4.25 | 0.14 | 0 | 0 | 0 | 0 | 0 | 0 | 0 | 0 | 0 | 0 | 0 | 0 | 0 | 0 | 0 | 0 | 0 | 0 | 0 | 0 | 0 | 0 | 0 | 0 | 1 | 4153.6716
2025-06-14 | 3875.324 | 4.53 | 0 | 1 | 1 | 0 | 0 | 0 | 0 | 0 | 0 | 0 | 0 | 0 | 0 | 0 | 0 | 0 | 0 | 0 | 0 | 0 | 0 | 0 | 0 | 0 | 0 | 0 | 3503.1126
2025-06-14 | 3665.058 | 5.34 | 0 | 1 | 0 | 1 | 0 | 0 | 0 | 0 | 0 | 0 | 0 | 0 | 0 | 0 | 0 | 0 | 0 | 0 | 0 | 0 | 0 | 0 | 0 | 0 | 0 | 0 | 3534.033
2025-06-14 | 3770.452 | 5.22 | 0 | 1 | 0 | 0 | 1 | 0 | 0 | 0 | 0 | 0 | 0 | 0 | 0 | 0 | 0 | 0 | 0 | 0 | 0 | 0 | 0 | 0 | 0 | 0 | 0 | 0 | 3510.8188
2025-06-14 | 3663.115 | 5.71 | 0 | 1 | 0 | 0 | 0 | 1 | 0 | 0 | 0 | 0 | 0 | 0 | 0 | 0 | 0 | 0 | 0 | 0 | 0 | 0 | 0 | 0 | 0 | 0 | 0 | 0 | 3424.9578
2025-06-14 | 3678.993 | 6.31 | 0 | 1 | 0 | 0 | 0 | 0 | 1 | 0 | 0 | 0 | 0 | 0 | 0 | 0 | 0 | 0 | 0 | 0 | 0 | 0 | 0 | 0 | 0 | 0 | 0 | 0 | 3674.1395
2025-06-14 | 3549.43 | 6 | 0 | 1 | 0 | 0 | 0 | 0 | 0 | 1 | 0 | 0 | 0 | 0 | 0 | 0 | 0 | 0 | 0 | 0 | 0 | 0 | 0 | 0 | 0 | 0 | 0 | 0 | 4010.0402
2025-06-14 | 3874.76 | 4.7 | 0 | 1 | 0 | 0 | 0 | 0 | 0 | 0 | 1 | 0 | 0 | 0 | 0 | 0 | 0 | 0 | 0 | 0 | 0 | 0 | 0 | 0 | 0 | 0 | 0 | 0 | 4450.479
2025-06-14 | 4143.545 | 3.42 | 0.14 | 1 | 0 | 0 | 0 | 0 | 0 | 0 | 0 | 1 | 0 | 0 | 0 | 0 | 0 | 0 | 0 | 0 | 0 | 0 | 0 | 0 | 0 | 0 | 0 | 0 | 4857.1761
2025-06-14 | 4073.5 | 2.43 | 0.16 | 1 | 0 | 0 | 0 | 0 | 0 | 0 | 0 | 0 | 1 | 0 | 0 | 0 | 0 | 0 | 0 | 0 | 0 | 0 | 0 | 0 | 0 | 0 | 0 | 0 | 5074.7679
2025-06-14 | 4112.69 | 1.77 | 0.75 | 1 | 0 | 0 | 0 | 0 | 0 | 0 | 0 | 0 | 0 | 1 | 0 | 0 | 0 | 0 | 0 | 0 | 0 | 0 | 0 | 0 | 0 | 0 | 0 | 0 | 5218.9511
2025-06-14 | 4403.095 | 1.12 | 1.07 | 1 | 0 | 0 | 0 | 0 | 0 | 0 | 0 | 0 | 0 | 0 | 1 | 0 | 0 | 0 | 0 | 0 | 0 | 0 | 0 | 0 | 0 | 0 | 0 | 0 | 5250.748
2025-06-14 | 4300.013 | 0.72 | 1.94 | 1 | 0 | 0 | 0 | 0 | 0 | 0 | 0 | 0 | 0 | 0 | 0 | 1 | 0 | 0 | 0 | 0 | 0 | 0 | 0 | 0 | 0 | 0 | 0 | 0 | 5169.8067
2025-06-14 | 4465.347 | 0.69 | 2.28 | 1 | 0 | 0 | 0 | 0 | 0 | 0 | 0 | 0 | 0 | 0 | 0 | 0 | 1 | 0 | 0 | 0 | 0 | 0 | 0 | 0 | 0 | 0 | 0 | 0 | 5303.0782
2025-06-14 | 4527.079 | 0.74 | 2.61 | 1 | 0 | 0 | 0 | 0 | 0 | 0 | 0 | 0 | 0 | 0 | 0 | 0 | 0 | 1 | 0 | 0 | 0 | 0 | 0 | 0 | 0 | 0 | 0 | 0 | 5331.7848
2025-06-14 | 4368.636 | 0.73 | 3 | 1 | 0 | 0 | 0 | 0 | 0 | 0 | 0 | 0 | 0 | 0 | 0 | 0 | 0 | 0 | 1 | 0 | 0 | 0 | 0 | 0 | 0 | 0 | 0 | 0 | 5137.3405
2025-06-14 | 4380.336 | 0.48 | 2.99 | 1 | 0 | 0 | 0 | 0 | 0 | 0 | 0 | 0 | 0 | 0 | 0 | 0 | 0 | 0 | 0 | 1 | 0 | 0 | 0 | 0 | 0 | 0 | 0 | 0 | 4716.9091
2025-06-14 | 4518.842 | 0.51 | 2.97 | 1 | 0 | 0 | 0 | 0 | 0 | 0 | 0 | 0 | 0 | 0 | 0 | 0 | 0 | 0 | 0 | 0 | 1 | 0 | 0 | 0 | 0 | 0 | 0 | 0 | 4617.6399
2025-06-14 | 4164.09 | 0.52 | 2.89 | 1 | 0 | 0 | 0 | 0 | 0 | 0 | 0 | 0 | 0 | 0 | 0 | 0 | 0 | 0 | 0 | 0 | 0 | 1 | 0 | 0 | 0 | 0 | 0 | 0 | 4456.7374
2025-06-14 | 3896.748 | 0.53 | 2.32 | 1 | 0 | 0 | 0 | 0 | 0 | 0 | 0 | 0 | 0 | 0 | 0 | 0 | 0 | 0 | 0 | 0 | 0 | 0 | 1 | 0 | 0 | 0 | 0 | 0 | 4248.1789
2025-06-14 | 4051.837 | 0.79 | 1.57 | 1 | 0 | 0 | 0 | 0 | 0 | 0 | 0 | 0 | 0 | 0 | 0 | 0 | 0 | 0 | 0 | 0 | 0 | 0 | 0 | 1 | 0 | 0 | 0 | 0 | 4167.6739
2025-06-14 | 4454.299 | 1.7 | 0.7 | 1 | 0 | 0 | 0 | 0 | 0 | 0 | 0 | 0 | 0 | 0 | 0 | 0 | 0 | 0 | 0 | 0 | 0 | 0 | 0 | 0 | 1 | 0 | 0 | 0 | 4045.259
2025-06-14 | 3961.54 | 2.42 | 0.11 | 1 | 0 | 0 | 0 | 0 | 0 | 0 | 0 | 0 | 0 | 0 | 0 | 0 | 0 | 0 | 0 | 0 | 0 | 0 | 0 | 0 | 0 | 1 | 0 | 0 | 3906.4396
2025-06-14 | 4030.782 | 3.15 | 0 | 1 | 0 | 0 | 0 | 0 | 0 | 0 | 0 | 0 | 0 | 0 | 0 | 0 | 0 | 0 | 0 | 0 | 0 | 0 | 0 | 0 | 0 | 0 | 1 | 0 | 3798.0006
2025-06-14 | 3617.272 | 3.74 | 0 | 1 | 0 | 0 | 0 | 0 | 0 | 0 | 0 | 0 | 0 | 0 | 0 | 0 | 0 | 0 | 0 | 0 | 0 | 0 | 0 | 0 | 0 | 0 | 0 | 1 | 3516.6759
2025-06-15 | 3851.176 | 3.89 | 0 | 1 | 1 | 0 | 0 | 0 | 0 | 0 | 0 | 0 | 0 | 0 | 0 | 0 | 0 | 0 | 0 | 0 | 0 | 0 | 0 | 0 | 0 | 0 | 0 | 0 | 3485.643
2025-06-15 | 3579.113 | 5.36 | 0 | 1 | 0 | 1 | 0 | 0 | 0 | 0 | 0 | 0 | 0 | 0 | 0 | 0 | 0 | 0 | 0 | 0 | 0 | 0 | 0 | 0 | 0 | 0 | 0 | 0 | 3534.5789
2025-06-15 | 3586.417 | 5.59 | 0 | 1 | 0 | 0 | 1 | 0 | 0 | 0 | 0 | 0 | 0 | 0 | 0 | 0 | 0 | 0 | 0 | 0 | 0 | 0 | 0 | 0 | 0 | 0 | 0 | 0 | 3520.9184
2025-06-15 | 3604.119 | 5.98 | 0 | 1 | 0 | 0 | 0 | 1 | 0 | 0 | 0 | 0 | 0 | 0 | 0 | 0 | 0 | 0 | 0 | 0 | 0 | 0 | 0 | 0 | 0 | 0 | 0 | 0 | 3432.3278
2025-06-15 | 3855.897 | 5.99 | 0 | 1 | 0 | 0 | 0 | 0 | 1 | 0 | 0 | 0 | 0 | 0 | 0 | 0 | 0 | 0 | 0 | 0 | 0 | 0 | 0 | 0 | 0 | 0 | 0 | 0 | 3665.4047
2025-06-15 | 3607.45 | 5.96 | 0 | 1 | 0 | 0 | 0 | 0 | 0 | 1 | 0 | 0 | 0 | 0 | 0 | 0 | 0 | 0 | 0 | 0 | 0 | 0 | 0 | 0 | 0 | 0 | 0 | 0 | 4008.9484
2025-06-15 | 3773.74 | 4.1 | 0 | 1 | 0 | 0 | 0 | 0 | 0 | 0 | 1 | 0 | 0 | 0 | 0 | 0 | 0 | 0 | 0 | 0 | 0 | 0 | 0 | 0 | 0 | 0 | 0 | 0 | 4434.1012
2025-06-15 | 4160.389 | 2.36 | 0.05 | 1 | 0 | 0 | 0 | 0 | 0 | 0 | 0 | 1 | 0 | 0 | 0 | 0 | 0 | 0 | 0 | 0 | 0 | 0 | 0 | 0 | 0 | 0 | 0 | 0 | 4824.4103
2025-06-15 | 4285.253 | 1.33 | 0.43 | 1 | 0 | 0 | 0 | 0 | 0 | 0 | 0 | 0 | 1 | 0 | 0 | 0 | 0 | 0 | 0 | 0 | 0 | 0 | 0 | 0 | 0 | 0 | 0 | 0 | 5056.237
2025-06-15 | 4527.926 | 0.96 | 1.35 | 1 | 0 | 0 | 0 | 0 | 0 | 0 | 0 | 0 | 0 | 1 | 0 | 0 | 0 | 0 | 0 | 0 | 0 | 0 | 0 | 0 | 0 | 0 | 0 | 0 | 5222.3856
2025-06-15 | 4316.173 | 0.88 | 2.42 | 1 | 0 | 0 | 0 | 0 | 0 | 0 | 0 | 0 | 0 | 0 | 1 | 0 | 0 | 0 | 0 | 0 | 0 | 0 | 0 | 0 | 0 | 0 | 0 | 0 | 5301.6721
2025-06-15 | 4449.014 | 0.89 | 2.97 | 1 | 0 | 0 | 0 | 0 | 0 | 0 | 0 | 0 | 0 | 0 | 0 | 1 | 0 | 0 | 0 | 0 | 0 | 0 | 0 | 0 | 0 | 0 | 0 | 0 | 5218.2985
2025-06-15 | 4926.622 | 0.49 | 3.49 | 1 | 0 | 0 | 0 | 0 | 0 | 0 | 0 | 0 | 0 | 0 | 0 | 0 | 1 | 0 | 0 | 0 | 0 | 0 | 0 | 0 | 0 | 0 | 0 | 0 | 5349.1338
2025-06-15 | 4952.343 | 0.21 | 3.9 | 1 | 0 | 0 | 0 | 0 | 0 | 0 | 0 | 0 | 0 | 0 | 0 | 0 | 0 | 1 | 0 | 0 | 0 | 0 | 0 | 0 | 0 | 0 | 0 | 0 | 5372.2385
2025-06-15 | 4981.364 | 0.32 | 4.4 | 1 | 0 | 0 | 0 | 0 | 0 | 0 | 0 | 0 | 0 | 0 | 0 | 0 | 0 | 0 | 1 | 0 | 0 | 0 | 0 | 0 | 0 | 0 | 0 | 0 | 5185.753
2025-06-15 | 4614.283 | 0.23 | 4.84 | 1 | 0 | 0 | 0 | 0 | 0 | 0 | 0 | 0 | 0 | 0 | 0 | 0 | 0 | 0 | 0 | 1 | 0 | 0 | 0 | 0 | 0 | 0 | 0 | 0 | 4788.8473
2025-06-15 | 4704.678 | 0.25 | 4.84 | 1 | 0 | 0 | 0 | 0 | 0 | 0 | 0 | 0 | 0 | 0 | 0 | 0 | 0 | 0 | 0 | 0 | 1 | 0 | 0 | 0 | 0 | 0 | 0 | 0 | 4690.1567
2025-06-15 | 4732.44 | 0.28 | 4.87 | 1 | 0 | 0 | 0 | 0 | 0 | 0 | 0 | 0 | 0 | 0 | 0 | 0 | 0 | 0 | 0 | 0 | 0 | 1 | 0 | 0 | 0 | 0 | 0 | 0 | 4534.4832
2025-06-15 | 4490.309 | 0.3 | 4.22 | 1 | 0 | 0 | 0 | 0 | 0 | 0 | 0 | 0 | 0 | 0 | 0 | 0 | 0 | 0 | 0 | 0 | 0 | 0 | 1 | 0 | 0 | 0 | 0 | 0 | 4322.7918
2025-06-15 | 4525.788 | 0.32 | 2.95 | 1 | 0 | 0 | 0 | 0 | 0 | 0 | 0 | 0 | 0 | 0 | 0 | 0 | 0 | 0 | 0 | 0 | 0 | 0 | 0 | 1 | 0 | 0 | 0 | 0 | 4213.597
2025-06-15 | 3819.54 | 0.67 | 1.34 | 1 | 0 | 0 | 0 | 0 | 0 | 0 | 0 | 0 | 0 | 0 | 0 | 0 | 0 | 0 | 0 | 0 | 0 | 0 | 0 | 0 | 1 | 0 | 0 | 0 | 4044.3913
2025-06-15 | 4032.693 | 1.76 | 0.66 | 1 | 0 | 0 | 0 | 0 | 0 | 0 | 0 | 0 | 0 | 0 | 0 | 0 | 0 | 0 | 0 | 0 | 0 | 0 | 0 | 0 | 0 | 1 | 0 | 0 | 3911.8398
2025-06-15 | 3628.69 | 2.64 | 0.34 | 1 | 0 | 0 | 0 | 0 | 0 | 0 | 0 | 0 | 0 | 0 | 0 | 0 | 0 | 0 | 0 | 0 | 0 | 0 | 0 | 0 | 0 | 0 | 1 | 0 | 3798.5547
2025-06-15 | 3471.473 | 3.09 | 0.33 | 1 | 0 | 0 | 0 | 0 | 0 | 0 | 0 | 0 | 0 | 0 | 0 | 0 | 0 | 0 | 0 | 0 | 0 | 0 | 0 | 0 | 0 | 0 | 0 | 1 | 3512.9828
2025-06-16 | 3615.764 | 4.26 | 0.12 | 0 | 1 | 0 | 0 | 0 | 0 | 0 | 0 | 0 | 0 | 0 | 0 | 0 | 0 | 0 | 0 | 0 | 0 | 0 | 0 | 0 | 0 | 0 | 0 | 0 | 4117.9657
2025-06-16 | 3686.504 | 4.65 | 0.15 | 0 | 0 | 1 | 0 | 0 | 0 | 0 | 0 | 0 | 0 | 0 | 0 | 0 | 0 | 0 | 0 | 0 | 0 | 0 | 0 | 0 | 0 | 0 | 0 | 0 | 4138.6988
2025-06-16 | 3680.99 | 4.99 | 0.09 | 0 | 0 | 0 | 1 | 0 | 0 | 0 | 0 | 0 | 0 | 0 | 0 | 0 | 0 | 0 | 0 | 0 | 0 | 0 | 0 | 0 | 0 | 0 | 0 | 0 | 4125.4865
2025-06-16 | 3612.616 | 6.06 | 0 | 0 | 0 | 0 | 0 | 1 | 0 | 0 | 0 | 0 | 0 | 0 | 0 | 0 | 0 | 0 | 0 | 0 | 0 | 0 | 0 | 0 | 0 | 0 | 0 | 0 | 4051.6257
2025-06-16 | 3954.117 | 5.99 | 0 | 0 | 0 | 0 | 0 | 0 | 1 | 0 | 0 | 0 | 0 | 0 | 0 | 0 | 0 | 0 | 0 | 0 | 0 | 0 | 0 | 0 | 0 | 0 | 0 | 0 | 4282.5189
2025-06-16 | 4421.078 | 6.01 | 0.11 | 0 | 0 | 0 | 0 | 0 | 0 | 1 | 0 | 0 | 0 | 0 | 0 | 0 | 0 | 0 | 0 | 0 | 0 | 0 | 0 | 0 | 0 | 0 | 0 | 0 | 4632.1106
2025-06-16 | 4909.007 | 4.13 | 0.19 | 0 | 0 | 0 | 0 | 0 | 0 | 0 | 1 | 0 | 0 | 0 | 0 | 0 | 0 | 0 | 0 | 0 | 0 | 0 | 0 | 0 | 0 | 0 | 0 | 0 | 5060.1234
2025-06-16 | 5443.04 | 2.09 | 0.24 | 0 | 0 | 0 | 0 | 0 | 0 | 0 | 0 | 1 | 0 | 0 | 0 | 0 | 0 | 0 | 0 | 0 | 0 | 0 | 0 | 0 | 0 | 0 | 0 | 0 | 5442.2436
2025-06-16 | 5784.562 | 1.21 | 1.28 | 0 | 0 | 0 | 0 | 0 | 0 | 0 | 0 | 0 | 1 | 0 | 0 | 0 | 0 | 0 | 0 | 0 | 0 | 0 | 0 | 0 | 0 | 0 | 0 | 0 | 5706.2637
2025-06-16 | 6139.965 | 0.75 | 2.54 | 0 | 0 | 0 | 0 | 0 | 0 | 0 | 0 | 0 | 0 | 1 | 0 | 0 | 0 | 0 | 0 | 0 | 0 | 0 | 0 | 0 | 0 | 0 | 0 | 0 | 5884.4309
2025-06-16 | 6523.923 | 0.42 | 3.4 | 0 | 0 | 0 | 0 | 0 | 0 | 0 | 0 | 0 | 0 | 0 | 1 | 0 | 0 | 0 | 0 | 0 | 0 | 0 | 0 | 0 | 0 | 0 | 0 | 0 | 5947.9528
2025-06-16 | 6338.011 | 0.16 | 4.4 | 0 | 0 | 0 | 0 | 0 | 0 | 0 | 0 | 0 | 0 | 0 | 0 | 1 | 0 | 0 | 0 | 0 | 0 | 0 | 0 | 0 | 0 | 0 | 0 | 0 | 5876.3675
2025-06-16 | 6483.604 | 0.13 | 4.31 | 0 | 0 | 0 | 0 | 0 | 0 | 0 | 0 | 0 | 0 | 0 | 0 | 0 | 1 | 0 | 0 | 0 | 0 | 0 | 0 | 0 | 0 | 0 | 0 | 0 | 5991.3322
2025-06-16 | 6453.096 | 0 | 5.82 | 0 | 0 | 0 | 0 | 0 | 0 | 0 | 0 | 0 | 0 | 0 | 0 | 0 | 0 | 1 | 0 | 0 | 0 | 0 | 0 | 0 | 0 | 0 | 0 | 0 | 6065.363
2025-06-16 | 5971.7 | 0 | 6.11 | 0 | 0 | 0 | 0 | 0 | 0 | 0 | 0 | 0 | 0 | 0 | 0 | 0 | 0 | 0 | 1 | 0 | 0 | 0 | 0 | 0 | 0 | 0 | 0 | 0 | 5866.9343
2025-06-16 | 5243.877 | 0 | 6.29 | 0 | 0 | 0 | 0 | 0 | 0 | 0 | 0 | 0 | 0 | 0 | 0 | 0 | 0 | 0 | 0 | 1 | 0 | 0 | 0 | 0 | 0 | 0 | 0 | 0 | 5461.416
2025-06-16 | 5508.896 | 0 | 6.16 | 0 | 0 | 0 | 0 | 0 | 0 | 0 | 0 | 0 | 0 | 0 | 0 | 0 | 0 | 0 | 0 | 0 | 1 | 0 | 0 | 0 | 0 | 0 | 0 | 0 | 5356.6448
2025-06-16 | 4943.064 | 0 | 6.02 | 0 | 0 | 0 | 0 | 0 | 0 | 0 | 0 | 0 | 0 | 0 | 0 | 0 | 0 | 0 | 0 | 0 | 0 | 1 | 0 | 0 | 0 | 0 | 0 | 0 | 5192.9148
2025-06-16 | 4897.688 | 0 | 5.43 | 0 | 0 | 0 | 0 | 0 | 0 | 0 | 0 | 0 | 0 | 0 | 0 | 0 | 0 | 0 | 0 | 0 | 0 | 0 | 1 | 0 | 0 | 0 | 0 | 0 | 4983.2319
2025-06-16 | 4775.353 | 0 | 4.23 | 0 | 0 | 0 | 0 | 0 | 0 | 0 | 0 | 0 | 0 | 0 | 0 | 0 | 0 | 0 | 0 | 0 | 0 | 0 | 0 | 1 | 0 | 0 | 0 | 0 | 4876.4714
2025-06-16 | 4398.515 | 0.78 | 2.74 | 0 | 0 | 0 | 0 | 0 | 0 | 0 | 0 | 0 | 0 | 0 | 0 | 0 | 0 | 0 | 0 | 0 | 0 | 0 | 0 | 0 | 1 | 0 | 0 | 0 | 4724.112
2025-06-16 | 4533.917 | 1.12 | 1.78 | 0 | 0 | 0 | 0 | 0 | 0 | 0 | 0 | 0 | 0 | 0 | 0 | 0 | 0 | 0 | 0 | 0 | 0 | 0 | 0 | 0 | 0 | 1 | 0 | 0 | 4559.1675
2025-06-16 | 4372.326 | 1.34 | 0.86 | 0 | 0 | 0 | 0 | 0 | 0 | 0 | 0 | 0 | 0 | 0 | 0 | 0 | 0 | 0 | 0 | 0 | 0 | 0 | 0 | 0 | 0 | 0 | 1 | 0 | 4402.3223
2025-06-16 | 3618.879 | 1.72 | 0.47 | 0 | 0 | 0 | 0 | 0 | 0 | 0 | 0 | 0 | 0 | 0 | 0 | 0 | 0 | 0 | 0 | 0 | 0 | 0 | 0 | 0 | 0 | 0 | 0 | 1 | 4098.6614
2025-06-17 | 3671.06 | 2.32 | 0.3 | 0 | 1 | 0 | 0 | 0 | 0 | 0 | 0 | 0 | 0 | 0 | 0 | 0 | 0 | 0 | 0 | 0 | 0 | 0 | 0 | 0 | 0 | 0 | 0 | 0 | 4072.6742
2025-06-17 | 3582.706 | 2.77 | 0.28 | 0 | 0 | 1 | 0 | 0 | 0 | 0 | 0 | 0 | 0 | 0 | 0 | 0 | 0 | 0 | 0 | 0 | 0 | 0 | 0 | 0 | 0 | 0 | 0 | 0 | 4092.9164
2025-06-17 | 3546.12 | 3.57 | 0.36 | 0 | 0 | 0 | 1 | 0 | 0 | 0 | 0 | 0 | 0 | 0 | 0 | 0 | 0 | 0 | 0 | 0 | 0 | 0 | 0 | 0 | 0 | 0 | 0 | 0 | 4098.2208
2025-06-17 | 3322.744 | 3.81 | 0.21 | 0 | 0 | 0 | 0 | 1 | 0 | 0 | 0 | 0 | 0 | 0 | 0 | 0 | 0 | 0 | 0 | 0 | 0 | 0 | 0 | 0 | 0 | 0 | 0 | 0 | 3999.1495
2025-06-17 | 4005.766 | 4.63 | 0.16 | 0 | 0 | 0 | 0 | 0 | 1 | 0 | 0 | 0 | 0 | 0 | 0 | 0 | 0 | 0 | 0 | 0 | 0 | 0 | 0 | 0 | 0 | 0 | 0 | 0 | 4252.2078
2025-06-17 | 4588.464 | 4.32 | 0.17 | 0 | 0 | 0 | 0 | 0 | 0 | 1 | 0 | 0 | 0 | 0 | 0 | 0 | 0 | 0 | 0 | 0 | 0 | 0 | 0 | 0 | 0 | 0 | 0 | 0 | 4588.5342
2025-06-17 | 5060.949 | 2.64 | 0.29 | 0 | 0 | 0 | 0 | 0 | 0 | 0 | 1 | 0 | 0 | 0 | 0 | 0 | 0 | 0 | 0 | 0 | 0 | 0 | 0 | 0 | 0 | 0 | 0 | 0 | 5023.7093
2025-06-17 | 4719.796 | 1.41 | 0.7 | 0 | 0 | 0 | 0 | 0 | 0 | 0 | 0 | 1 | 0 | 0 | 0 | 0 | 0 | 0 | 0 | 0 | 0 | 0 | 0 | 0 | 0 | 0 | 0 | 0 | 5443.2662
2025-06-17 | 4636 | 0.6 | 1.66 | 0 | 0 | 0 | 0 | 0 | 0 | 0 | 0 | 0 | 1 | 0 | 0 | 0 | 0 | 0 | 0 | 0 | 0 | 0 | 0 | 0 | 0 | 0 | 0 | 0 | 5705.7912
2025-06-17 | 4644.899 | 0.16 | 2.89 | 0 | 0 | 0 | 0 | 0 | 0 | 0 | 0 | 0 | 0 | 1 | 0 | 0 | 0 | 0 | 0 | 0 | 0 | 0 | 0 | 0 | 0 | 0 | 0 | 0 | 5883.227
2025-06-17 | 4652.996 | 0.06 | 4.56 | 0 | 0 | 0 | 0 | 0 | 0 | 0 | 0 | 0 | 0 | 0 | 1 | 0 | 0 | 0 | 0 | 0 | 0 | 0 | 0 | 0 | 0 | 0 | 0 | 0 | 5987.5122
2025-06-17 | 4577.155 | 0 | 5.57 | 0 | 0 | 0 | 0 | 0 | 0 | 0 | 0 | 0 | 0 | 0 | 0 | 1 | 0 | 0 | 0 | 0 | 0 | 0 | 0 | 0 | 0 | 0 | 0 | 0 | 5921.812
2025-06-17 | 4910.472 | 0 | 6.4 | 0 | 0 | 0 | 0 | 0 | 0 | 0 | 0 | 0 | 0 | 0 | 0 | 0 | 1 | 0 | 0 | 0 | 0 | 0 | 0 | 0 | 0 | 0 | 0 | 0 | 6076.7638
2025-06-17 | 4770.783 | 0 | 7.17 | 0 | 0 | 0 | 0 | 0 | 0 | 0 | 0 | 0 | 0 | 0 | 0 | 0 | 0 | 1 | 0 | 0 | 0 | 0 | 0 | 0 | 0 | 0 | 0 | 0 | 6122.8382
2025-06-17 | 4237.554 | 0 | 7.78 | 0 | 0 | 0 | 0 | 0 | 0 | 0 | 0 | 0 | 0 | 0 | 0 | 0 | 0 | 0 | 1 | 0 | 0 | 0 | 0 | 0 | 0 | 0 | 0 | 0 | 5938.0332
2025-06-17 | 4219.136 | 0 | 7.87 | 0 | 0 | 0 | 0 | 0 | 0 | 0 | 0 | 0 | 0 | 0 | 0 | 0 | 0 | 0 | 0 | 1 | 0 | 0 | 0 | 0 | 0 | 0 | 0 | 0 | 5528.6833
2025-06-17 | 4135.84 | 0.06 | 7.85 | 0 | 0 | 0 | 0 | 0 | 0 | 0 | 0 | 0 | 0 | 0 | 0 | 0 | 0 | 0 | 0 | 0 | 1 | 0 | 0 | 0 | 0 | 0 | 0 | 0 | 5430.233
2025-06-17 | 3827.582 | 0 | 7.18 | 0 | 0 | 0 | 0 | 0 | 0 | 0 | 0 | 0 | 0 | 0 | 0 | 0 | 0 | 0 | 0 | 0 | 0 | 1 | 0 | 0 | 0 | 0 | 0 | 0 | 5242.3009
2025-06-17 | 3851.61 | 0.05 | 6.43 | 0 | 0 | 0 | 0 | 0 | 0 | 0 | 0 | 0 | 0 | 0 | 0 | 0 | 0 | 0 | 0 | 0 | 0 | 0 | 1 | 0 | 0 | 0 | 0 | 0 | 5027.171
2025-06-17 | 4015.686 | 0.13 | 5.16 | 0 | 0 | 0 | 0 | 0 | 0 | 0 | 0 | 0 | 0 | 0 | 0 | 0 | 0 | 0 | 0 | 0 | 0 | 0 | 0 | 1 | 0 | 0 | 0 | 0 | 4919.614
2025-06-17 | 3622.579 | 0.46 | 3.72 | 0 | 0 | 0 | 0 | 0 | 0 | 0 | 0 | 0 | 0 | 0 | 0 | 0 | 0 | 0 | 0 | 0 | 0 | 0 | 0 | 0 | 1 | 0 | 0 | 0 | 4757.0999
2025-06-17 | 3498.172 | 0.91 | 2.77 | 0 | 0 | 0 | 0 | 0 | 0 | 0 | 0 | 0 | 0 | 0 | 0 | 0 | 0 | 0 | 0 | 0 | 0 | 0 | 0 | 0 | 0 | 1 | 0 | 0 | 4595.5837
2025-06-17 | 3426.759 | 1.1 | 1.98 | 0 | 0 | 0 | 0 | 0 | 0 | 0 | 0 | 0 | 0 | 0 | 0 | 0 | 0 | 0 | 0 | 0 | 0 | 0 | 0 | 0 | 0 | 0 | 1 | 0 | 4443.4543
2025-06-17 | 2979.941 | 1.1 | 1.77 | 0 | 0 | 0 | 0 | 0 | 0 | 0 | 0 | 0 | 0 | 0 | 0 | 0 | 0 | 0 | 0 | 0 | 0 | 0 | 0 | 0 | 0 | 0 | 0 | 1 | 4137.0842
2025-06-18 | 3147.934 | 1.39 | 1.62 | 0 | 1 | 0 | 0 | 0 | 0 | 0 | 0 | 0 | 0 | 0 | 0 | 0 | 0 | 0 | 0 | 0 | 0 | 0 | 0 | 0 | 0 | 0 | 0 | 0 | 4103.4866
2025-06-18 | 3128.605 | 2.07 | 1.57 | 0 | 0 | 1 | 0 | 0 | 0 | 0 | 0 | 0 | 0 | 0 | 0 | 0 | 0 | 0 | 0 | 0 | 0 | 0 | 0 | 0 | 0 | 0 | 0 | 0 | 4128.7297
2025-06-18 | 3100.659 | 2.68 | 1.26 | 0 | 0 | 0 | 1 | 0 | 0 | 0 | 0 | 0 | 0 | 0 | 0 | 0 | 0 | 0 | 0 | 0 | 0 | 0 | 0 | 0 | 0 | 0 | 0 | 0 | 4112.2439
2025-06-18 | 2897.046 | 2.95 | 1.09 | 0 | 0 | 0 | 0 | 1 | 0 | 0 | 0 | 0 | 0 | 0 | 0 | 0 | 0 | 0 | 0 | 0 | 0 | 0 | 0 | 0 | 0 | 0 | 0 | 0 | 4013.14
2025-06-18 | 3602.512 | 3.24 | 1.12 | 0 | 0 | 0 | 0 | 0 | 1 | 0 | 0 | 0 | 0 | 0 | 0 | 0 | 0 | 0 | 0 | 0 | 0 | 0 | 0 | 0 | 0 | 0 | 0 | 0 | 4255.1371
2025-06-18 | 4505.059 | 2.89 | 1.01 | 0 | 0 | 0 | 0 | 0 | 0 | 1 | 0 | 0 | 0 | 0 | 0 | 0 | 0 | 0 | 0 | 0 | 0 | 0 | 0 | 0 | 0 | 0 | 0 | 0 | 4585.2628
2025-06-18 | 5035.922 | 1.67 | 1.4 | 0 | 0 | 0 | 0 | 0 | 0 | 0 | 1 | 0 | 0 | 0 | 0 | 0 | 0 | 0 | 0 | 0 | 0 | 0 | 0 | 0 | 0 | 0 | 0 | 0 | 5044.4892
2025-06-18 | 5690.326 | 1.15 | 2.09 | 0 | 0 | 0 | 0 | 0 | 0 | 0 | 0 | 1 | 0 | 0 | 0 | 0 | 0 | 0 | 0 | 0 | 0 | 0 | 0 | 0 | 0 | 0 | 0 | 0 | 5495.3473
2025-06-18 | 5787.786 | 0.94 | 3.53 | 0 | 0 | 0 | 0 | 0 | 0 | 0 | 0 | 0 | 1 | 0 | 0 | 0 | 0 | 0 | 0 | 0 | 0 | 0 | 0 | 0 | 0 | 0 | 0 | 0 | 5794.6857
2025-06-18 | 6065.557 | 0.9 | 4.51 | 0 | 0 | 0 | 0 | 0 | 0 | 0 | 0 | 0 | 0 | 1 | 0 | 0 | 0 | 0 | 0 | 0 | 0 | 0 | 0 | 0 | 0 | 0 | 0 | 0 | 5972.3966
2025-06-18 | 6053.044 | 0.78 | 5.79 | 0 | 0 | 0 | 0 | 0 | 0 | 0 | 0 | 0 | 0 | 0 | 1 | 0 | 0 | 0 | 0 | 0 | 0 | 0 | 0 | 0 | 0 | 0 | 0 | 0 | 6059.5318
2025-06-18 | 5661.923 | 0.71 | 6.66 | 0 | 0 | 0 | 0 | 0 | 0 | 0 | 0 | 0 | 0 | 0 | 0 | 1 | 0 | 0 | 0 | 0 | 0 | 0 | 0 | 0 | 0 | 0 | 0 | 0 | 5987.5983
2025-06-18 | 6355.028 | 0.55 | 7 | 0 | 0 | 0 | 0 | 0 | 0 | 0 | 0 | 0 | 0 | 0 | 0 | 0 | 1 | 0 | 0 | 0 | 0 | 0 | 0 | 0 | 0 | 0 | 0 | 0 | 6117.3213
2025-06-18 | 6169.724 | 0.48 | 7.97 | 0 | 0 | 0 | 0 | 0 | 0 | 0 | 0 | 0 | 0 | 0 | 0 | 0 | 0 | 1 | 0 | 0 | 0 | 0 | 0 | 0 | 0 | 0 | 0 | 0 | 6169.9998
2025-06-18 | 5673.308 | 0.41 | 8.3 | 0 | 0 | 0 | 0 | 0 | 0 | 0 | 0 | 0 | 0 | 0 | 0 | 0 | 0 | 0 | 1 | 0 | 0 | 0 | 0 | 0 | 0 | 0 | 0 | 0 | 5971.3633
2025-06-18 | 5211.035 | 0.27 | 8.66 | 0 | 0 | 0 | 0 | 0 | 0 | 0 | 0 | 0 | 0 | 0 | 0 | 0 | 0 | 0 | 0 | 1 | 0 | 0 | 0 | 0 | 0 | 0 | 0 | 0 | 5569.6869
2025-06-18 | 5279.767 | 0.25 | 8.3 | 0 | 0 | 0 | 0 | 0 | 0 | 0 | 0 | 0 | 0 | 0 | 0 | 0 | 0 | 0 | 0 | 0 | 1 | 0 | 0 | 0 | 0 | 0 | 0 | 0 | 5454.5777
2025-06-18 | 4880.453 | 0.31 | 8.05 | 0 | 0 | 0 | 0 | 0 | 0 | 0 | 0 | 0 | 0 | 0 | 0 | 0 | 0 | 0 | 0 | 0 | 0 | 1 | 0 | 0 | 0 | 0 | 0 | 0 | 5287.8024
2025-06-18 | 4685.739 | 0.38 | 7.09 | 0 | 0 | 0 | 0 | 0 | 0 | 0 | 0 | 0 | 0 | 0 | 0 | 0 | 0 | 0 | 0 | 0 | 0 | 0 | 1 | 0 | 0 | 0 | 0 | 0 | 5064.2778
2025-06-18 | 4700.673 | 0.54 | 5.81 | 0 | 0 | 0 | 0 | 0 | 0 | 0 | 0 | 0 | 0 | 0 | 0 | 0 | 0 | 0 | 0 | 0 | 0 | 0 | 0 | 1 | 0 | 0 | 0 | 0 | 4958.4787
2025-06-18 | 4498.59 | 0.75 | 4.43 | 0 | 0 | 0 | 0 | 0 | 0 | 0 | 0 | 0 | 0 | 0 | 0 | 0 | 0 | 0 | 0 | 0 | 0 | 0 | 0 | 0 | 1 | 0 | 0 | 0 | 4795.2436
2025-06-18 | 4265.5 | 0.88 | 3.5 | 0 | 0 | 0 | 0 | 0 | 0 | 0 | 0 | 0 | 0 | 0 | 0 | 0 | 0 | 0 | 0 | 0 | 0 | 0 | 0 | 0 | 0 | 1 | 0 | 0 | 4625.844
2025-06-18 | 4276.234 | 0.96 | 2.57 | 0 | 0 | 0 | 0 | 0 | 0 | 0 | 0 | 0 | 0 | 0 | 0 | 0 | 0 | 0 | 0 | 0 | 0 | 0 | 0 | 0 | 0 | 0 | 1 | 0 | 4464.7516
2025-06-18 | 3769.323 | 1 | 2.25 | 0 | 0 | 0 | 0 | 0 | 0 | 0 | 0 | 0 | 0 | 0 | 0 | 0 | 0 | 0 | 0 | 0 | 0 | 0 | 0 | 0 | 0 | 0 | 0 | 1 | 4154.7902
2025-06-19 | 3525.738 | 1.14 | 1.96 | 0 | 1 | 0 | 0 | 0 | 0 | 0 | 0 | 0 | 0 | 0 | 0 | 0 | 0 | 0 | 0 | 0 | 0 | 0 | 0 | 0 | 0 | 0 | 0 | 0 | 4111.1378
2025-06-19 | 3488.48 | 1.35 | 1.27 | 0 | 0 | 1 | 0 | 0 | 0 | 0 | 0 | 0 | 0 | 0 | 0 | 0 | 0 | 0 | 0 | 0 | 0 | 0 | 0 | 0 | 0 | 0 | 0 | 0 | 4096.3041
2025-06-19 | 3624.457 | 1.77 | 1.04 | 0 | 0 | 0 | 1 | 0 | 0 | 0 | 0 | 0 | 0 | 0 | 0 | 0 | 0 | 0 | 0 | 0 | 0 | 0 | 0 | 0 | 0 | 0 | 0 | 0 | 4078.0379
2025-06-19 | 3730.35 | 2.13 | 0.99 | 0 | 0 | 0 | 0 | 1 | 0 | 0 | 0 | 0 | 0 | 0 | 0 | 0 | 0 | 0 | 0 | 0 | 0 | 0 | 0 | 0 | 0 | 0 | 0 | 0 | 3986.4996
2025-06-19 | 4033.398 | 2.39 | 0.9 | 0 | 0 | 0 | 0 | 0 | 1 | 0 | 0 | 0 | 0 | 0 | 0 | 0 | 0 | 0 | 0 | 0 | 0 | 0 | 0 | 0 | 0 | 0 | 0 | 0 | 4222.5689
2025-06-19 | 4678.294 | 2.65 | 0.85 | 0 | 0 | 0 | 0 | 0 | 0 | 1 | 0 | 0 | 0 | 0 | 0 | 0 | 0 | 0 | 0 | 0 | 0 | 0 | 0 | 0 | 0 | 0 | 0 | 0 | 4571.8998
2025-06-19 | 5283.761 | 1.78 | 1.34 | 0 | 0 | 0 | 0 | 0 | 0 | 0 | 1 | 0 | 0 | 0 | 0 | 0 | 0 | 0 | 0 | 0 | 0 | 0 | 0 | 0 | 0 | 0 | 0 | 0 | 5044.9373
2025-06-19 | 5687.677 | 1.4 | 2.42 | 0 | 0 | 0 | 0 | 0 | 0 | 0 | 0 | 1 | 0 | 0 | 0 | 0 | 0 | 0 | 0 | 0 | 0 | 0 | 0 | 0 | 0 | 0 | 0 | 0 | 5516.2209
2025-06-19 | 5729.092 | 1.11 | 3.79 | 0 | 0 | 0 | 0 | 0 | 0 | 0 | 0 | 0 | 1 | 0 | 0 | 0 | 0 | 0 | 0 | 0 | 0 | 0 | 0 | 0 | 0 | 0 | 0 | 0 | 5810.3954
2025-06-19 | 6275.248 | 0.6 | 4.53 | 0 | 0 | 0 | 0 | 0 | 0 | 0 | 0 | 0 | 0 | 1 | 0 | 0 | 0 | 0 | 0 | 0 | 0 | 0 | 0 | 0 | 0 | 0 | 0 | 0 | 5965.0592
2025-06-19 | 6323.479 | 0.28 | 5.32 | 0 | 0 | 0 | 0 | 0 | 0 | 0 | 0 | 0 | 0 | 0 | 1 | 0 | 0 | 0 | 0 | 0 | 0 | 0 | 0 | 0 | 0 | 0 | 0 | 0 | 6025.8738
2025-06-19 | 6162.073 | 0.09 | 6.19 | 0 | 0 | 0 | 0 | 0 | 0 | 0 | 0 | 0 | 0 | 0 | 0 | 1 | 0 | 0 | 0 | 0 | 0 | 0 | 0 | 0 | 0 | 0 | 0 | 0 | 5950.6647
2025-06-19 | 6034.138 | 0 | 6.79 | 0 | 0 | 0 | 0 | 0 | 0 | 0 | 0 | 0 | 0 | 0 | 0 | 0 | 1 | 0 | 0 | 0 | 0 | 0 | 0 | 0 | 0 | 0 | 0 | 0 | 6093.3677
2025-06-19 | 5806.257 | 0 | 7.62 | 0 | 0 | 0 | 0 | 0 | 0 | 0 | 0 | 0 | 0 | 0 | 0 | 0 | 0 | 1 | 0 | 0 | 0 | 0 | 0 | 0 | 0 | 0 | 0 | 0 | 6141.9966
2025-06-19 | 5540.337 | 0 | 7.89 | 0 | 0 | 0 | 0 | 0 | 0 | 0 | 0 | 0 | 0 | 0 | 0 | 0 | 0 | 0 | 1 | 0 | 0 | 0 | 0 | 0 | 0 | 0 | 0 | 0 | 5942.7164
2025-06-19 | 5151.376 | 0 | 8.53 | 0 | 0 | 0 | 0 | 0 | 0 | 0 | 0 | 0 | 0 | 0 | 0 | 0 | 0 | 0 | 0 | 1 | 0 | 0 | 0 | 0 | 0 | 0 | 0 | 0 | 5556.7822
2025-06-19 | 5073.083 | 0 | 7.92 | 0 | 0 | 0 | 0 | 0 | 0 | 0 | 0 | 0 | 0 | 0 | 0 | 0 | 0 | 0 | 0 | 0 | 1 | 0 | 0 | 0 | 0 | 0 | 0 | 0 | 5431.5754
2025-06-19 | 4608.292 | 0 | 7.93 | 0 | 0 | 0 | 0 | 0 | 0 | 0 | 0 | 0 | 0 | 0 | 0 | 0 | 0 | 0 | 0 | 0 | 0 | 1 | 0 | 0 | 0 | 0 | 0 | 0 | 5274.2316
2025-06-19 | 4391.449 | 0 | 7.42 | 0 | 0 | 0 | 0 | 0 | 0 | 0 | 0 | 0 | 0 | 0 | 0 | 0 | 0 | 0 | 0 | 0 | 0 | 0 | 1 | 0 | 0 | 0 | 0 | 0 | 5067.9547
2025-06-19 | 4154.029 | 0 | 6.11 | 0 | 0 | 0 | 0 | 0 | 0 | 0 | 0 | 0 | 0 | 0 | 0 | 0 | 0 | 0 | 0 | 0 | 0 | 0 | 0 | 1 | 0 | 0 | 0 | 0 | 4956.511
2025-06-19 | 3971.33 | 0.19 | 4.37 | 0 | 0 | 0 | 0 | 0 | 0 | 0 | 0 | 0 | 0 | 0 | 0 | 0 | 0 | 0 | 0 | 0 | 0 | 0 | 0 | 0 | 1 | 0 | 0 | 0 | 4777.4032
2025-06-19 | 4118.334 | 0.4 | 3.26 | 0 | 0 | 0 | 0 | 0 | 0 | 0 | 0 | 0 | 0 | 0 | 0 | 0 | 0 | 0 | 0 | 0 | 0 | 0 | 0 | 0 | 0 | 1 | 0 | 0 | 4602.524
2025-06-19 | 4010.759 | 0.9 | 2.63 | 0 | 0 | 0 | 0 | 0 | 0 | 0 | 0 | 0 | 0 | 0 | 0 | 0 | 0 | 0 | 0 | 0 | 0 | 0 | 0 | 0 | 0 | 0 | 1 | 0 | 4465.6683
2025-06-19 | 3500.537 | 1.16 | 2.14 | 0 | 0 | 0 | 0 | 0 | 0 | 0 | 0 | 0 | 0 | 0 | 0 | 0 | 0 | 0 | 0 | 0 | 0 | 0 | 0 | 0 | 0 | 0 | 0 | 1 | 4154.4744
2025-06-20 | 3496.272 | 1.36 | 1.32 | 0 | 1 | 0 | 0 | 0 | 0 | 0 | 0 | 0 | 0 | 0 | 0 | 0 | 0 | 0 | 0 | 0 | 0 | 0 | 0 | 0 | 0 | 0 | 0 | 0 | 4089.8955
2025-06-20 | 3776.269 | 1.71 | 1.09 | 0 | 0 | 1 | 0 | 0 | 0 | 0 | 0 | 0 | 0 | 0 | 0 | 0 | 0 | 0 | 0 | 0 | 0 | 0 | 0 | 0 | 0 | 0 | 0 | 0 | 4098.4674
2025-06-20 | 3757.504 | 2.4 | 0.89 | 0 | 0 | 0 | 1 | 0 | 0 | 0 | 0 | 0 | 0 | 0 | 0 | 0 | 0 | 0 | 0 | 0 | 0 | 0 | 0 | 0 | 0 | 0 | 0 | 0 | 4088.8484
2025-06-20 | 3428.365 | 2.7 | 0.58 | 0 | 0 | 0 | 0 | 1 | 0 | 0 | 0 | 0 | 0 | 0 | 0 | 0 | 0 | 0 | 0 | 0 | 0 | 0 | 0 | 0 | 0 | 0 | 0 | 0 | 3984.6031
2025-06-20 | 3642.647 | 3.03 | 0.56 | 0 | 0 | 0 | 0 | 0 | 1 | 0 | 0 | 0 | 0 | 0 | 0 | 0 | 0 | 0 | 0 | 0 | 0 | 0 | 0 | 0 | 0 | 0 | 0 | 0 | 4225.5633
2025-06-20 | 4101.056 | 3.19 | 0.54 | 0 | 0 | 0 | 0 | 0 | 0 | 1 | 0 | 0 | 0 | 0 | 0 | 0 | 0 | 0 | 0 | 0 | 0 | 0 | 0 | 0 | 0 | 0 | 0 | 0 | 4573.4418
2025-06-20 | 4790.265 | 2.12 | 1.02 | 0 | 0 | 0 | 0 | 0 | 0 | 0 | 1 | 0 | 0 | 0 | 0 | 0 | 0 | 0 | 0 | 0 | 0 | 0 | 0 | 0 | 0 | 0 | 0 | 0 | 5040.5943
2025-06-20 | 5143.866 | 1.13 | 2.04 | 0 | 0 | 0 | 0 | 0 | 0 | 0 | 0 | 1 | 0 | 0 | 0 | 0 | 0 | 0 | 0 | 0 | 0 | 0 | 0 | 0 | 0 | 0 | 0 | 0 | 5492.6727
2025-06-20 | 5446.296 | 0.67 | 3.11 | 0 | 0 | 0 | 0 | 0 | 0 | 0 | 0 | 0 | 1 | 0 | 0 | 0 | 0 | 0 | 0 | 0 | 0 | 0 | 0 | 0 | 0 | 0 | 0 | 0 | 5769.4345
2025-06-20 | 5532.208 | 0.27 | 4.06 | 0 | 0 | 0 | 0 | 0 | 0 | 0 | 0 | 0 | 0 | 1 | 0 | 0 | 0 | 0 | 0 | 0 | 0 | 0 | 0 | 0 | 0 | 0 | 0 | 0 | 5936.0415
2025-06-20 | 5639.968 | 0.08 | 5.4 | 0 | 0 | 0 | 0 | 0 | 0 | 0 | 0 | 0 | 0 | 0 | 1 | 0 | 0 | 0 | 0 | 0 | 0 | 0 | 0 | 0 | 0 | 0 | 0 | 0 | 6023.8205
2025-06-20 | 5290.121 | 0.02 | 6.22 | 0 | 0 | 0 | 0 | 0 | 0 | 0 | 0 | 0 | 0 | 0 | 0 | 1 | 0 | 0 | 0 | 0 | 0 | 0 | 0 | 0 | 0 | 0 | 0 | 0 | 5950.0311
2025-06-20 | 5893.722 | 0.08 | 7.19 | 0 | 0 | 0 | 0 | 0 | 0 | 0 | 0 | 0 | 0 | 0 | 0 | 0 | 1 | 0 | 0 | 0 | 0 | 0 | 0 | 0 | 0 | 0 | 0 | 0 | 6112.5811
2025-06-20 | 5889.749 | 0.1 | 7.63 | 0 | 0 | 0 | 0 | 0 | 0 | 0 | 0 | 0 | 0 | 0 | 0 | 0 | 0 | 1 | 0 | 0 | 0 | 0 | 0 | 0 | 0 | 0 | 0 | 0 | 6145.1519
2025-06-20 | 5653.686 | 0.09 | 8.13 | 0 | 0 | 0 | 0 | 0 | 0 | 0 | 0 | 0 | 0 | 0 | 0 | 0 | 0 | 0 | 1 | 0 | 0 | 0 | 0 | 0 | 0 | 0 | 0 | 0 | 5955.3909
2025-06-20 | 5015.399 | 0.01 | 7.91 | 0 | 0 | 0 | 0 | 0 | 0 | 0 | 0 | 0 | 0 | 0 | 0 | 0 | 0 | 0 | 0 | 1 | 0 | 0 | 0 | 0 | 0 | 0 | 0 | 0 | 5530.6592
2025-06-20 | 5093.15 | 0.01 | 7.85 | 0 | 0 | 0 | 0 | 0 | 0 | 0 | 0 | 0 | 0 | 0 | 0 | 0 | 0 | 0 | 0 | 0 | 1 | 0 | 0 | 0 | 0 | 0 | 0 | 0 | 5428.8682
2025-06-20 | 5128.097 | 0 | 7.47 | 0 | 0 | 0 | 0 | 0 | 0 | 0 | 0 | 0 | 0 | 0 | 0 | 0 | 0 | 0 | 0 | 0 | 0 | 1 | 0 | 0 | 0 | 0 | 0 | 0 | 5254.6475
2025-06-20 | 4552.389 | 0 | 6.08 | 0 | 0 | 0 | 0 | 0 | 0 | 0 | 0 | 0 | 0 | 0 | 0 | 0 | 0 | 0 | 0 | 0 | 0 | 0 | 1 | 0 | 0 | 0 | 0 | 0 | 5010.9052
2025-06-20 | 4366.878 | 0 | 5.19 | 0 | 0 | 0 | 0 | 0 | 0 | 0 | 0 | 0 | 0 | 0 | 0 | 0 | 0 | 0 | 0 | 0 | 0 | 0 | 0 | 1 | 0 | 0 | 0 | 0 | 4917.3427
2025-06-20 | 4293.23 | 0.1 | 3.4 | 0 | 0 | 0 | 0 | 0 | 0 | 0 | 0 | 0 | 0 | 0 | 0 | 0 | 0 | 0 | 0 | 0 | 0 | 0 | 0 | 0 | 1 | 0 | 0 | 0 | 4733.6495
2025-06-20 | 4128.991 | 0.15 | 2.63 | 0 | 0 | 0 | 0 | 0 | 0 | 0 | 0 | 0 | 0 | 0 | 0 | 0 | 0 | 0 | 0 | 0 | 0 | 0 | 0 | 0 | 0 | 1 | 0 | 0 | 4568.8781
2025-06-20 | 3797.79 | 0.61 | 1.75 | 0 | 0 | 0 | 0 | 0 | 0 | 0 | 0 | 0 | 0 | 0 | 0 | 0 | 0 | 0 | 0 | 0 | 0 | 0 | 0 | 0 | 0 | 0 | 1 | 0 | 4420.287
2025-06-20 | 3501.124 | 0.97 | 1.44 | 0 | 0 | 0 | 0 | 0 | 0 | 0 | 0 | 0 | 0 | 0 | 0 | 0 | 0 | 0 | 0 | 0 | 0 | 0 | 0 | 0 | 0 | 0 | 0 | 1 | 4119.4862
2025-06-21 | 3727.398 | 1.02 | 0.68 | 1 | 1 | 0 | 0 | 0 | 0 | 0 | 0 | 0 | 0 | 0 | 0 | 0 | 0 | 0 | 0 | 0 | 0 | 0 | 0 | 0 | 0 | 0 | 0 | 0 | 3436.253
2025-06-21 | 3544.394 | 1.59 | 0.45 | 1 | 0 | 1 | 0 | 0 | 0 | 0 | 0 | 0 | 0 | 0 | 0 | 0 | 0 | 0 | 0 | 0 | 0 | 0 | 0 | 0 | 0 | 0 | 0 | 0 | 3450.8301
2025-06-21 | 3761.227 | 2.22 | 0.29 | 1 | 0 | 0 | 1 | 0 | 0 | 0 | 0 | 0 | 0 | 0 | 0 | 0 | 0 | 0 | 0 | 0 | 0 | 0 | 0 | 0 | 0 | 0 | 0 | 0 | 3441.2763
2025-06-21 | 3568.911 | 2.69 | 0.18 | 1 | 0 | 0 | 0 | 1 | 0 | 0 | 0 | 0 | 0 | 0 | 0 | 0 | 0 | 0 | 0 | 0 | 0 | 0 | 0 | 0 | 0 | 0 | 0 | 0 | 3350.1862
2025-06-21 | 3760.673 | 3.19 | 0.09 | 1 | 0 | 0 | 0 | 0 | 1 | 0 | 0 | 0 | 0 | 0 | 0 | 0 | 0 | 0 | 0 | 0 | 0 | 0 | 0 | 0 | 0 | 0 | 0 | 0 | 3592.8067
2025-06-21 | 4106.764 | 3.14 | 0.04 | 1 | 0 | 0 | 0 | 0 | 0 | 1 | 0 | 0 | 0 | 0 | 0 | 0 | 0 | 0 | 0 | 0 | 0 | 0 | 0 | 0 | 0 | 0 | 0 | 0 | 3933.6757
2025-06-21 | 4134.515 | 2.23 | 0.26 | 1 | 0 | 0 | 0 | 0 | 0 | 0 | 1 | 0 | 0 | 0 | 0 | 0 | 0 | 0 | 0 | 0 | 0 | 0 | 0 | 0 | 0 | 0 | 0 | 0 | 4394.1263
2025-06-21 | 4567.604 | 1.54 | 0.62 | 1 | 0 | 0 | 0 | 0 | 0 | 0 | 0 | 1 | 0 | 0 | 0 | 0 | 0 | 0 | 0 | 0 | 0 | 0 | 0 | 0 | 0 | 0 | 0 | 0 | 4826.2946
2025-06-21 | 4958.16 | 0.77 | 1.7 | 1 | 0 | 0 | 0 | 0 | 0 | 0 | 0 | 0 | 1 | 0 | 0 | 0 | 0 | 0 | 0 | 0 | 0 | 0 | 0 | 0 | 0 | 0 | 0 | 0 | 5095.0203
2025-06-21 | 4998.545 | 0.59 | 2.5 | 1 | 0 | 0 | 0 | 0 | 0 | 0 | 0 | 0 | 0 | 1 | 0 | 0 | 0 | 0 | 0 | 0 | 0 | 0 | 0 | 0 | 0 | 0 | 0 | 0 | 5261.2463
2025-06-21 | 5172.182 | 0.28 | 3.45 | 1 | 0 | 0 | 0 | 0 | 0 | 0 | 0 | 0 | 0 | 0 | 1 | 0 | 0 | 0 | 0 | 0 | 0 | 0 | 0 | 0 | 0 | 0 | 0 | 0 | 5329.1458
2025-06-21 | 4828.543 | 0.11 | 4.23 | 1 | 0 | 0 | 0 | 0 | 0 | 0 | 0 | 0 | 0 | 0 | 0 | 1 | 0 | 0 | 0 | 0 | 0 | 0 | 0 | 0 | 0 | 0 | 0 | 0 | 5250.6509
2025-06-21 | 4957.64 | 0.28 | 4.98 | 1 | 0 | 0 | 0 | 0 | 0 | 0 | 0 | 0 | 0 | 0 | 0 | 0 | 1 | 0 | 0 | 0 | 0 | 0 | 0 | 0 | 0 | 0 | 0 | 0 | 5406.8371
2025-06-21 | 4734.22 | 0.33 | 5.54 | 1 | 0 | 0 | 0 | 0 | 0 | 0 | 0 | 0 | 0 | 0 | 0 | 0 | 0 | 1 | 0 | 0 | 0 | 0 | 0 | 0 | 0 | 0 | 0 | 0 | 5445.3357
2025-06-21 | 5051.985 | 0.36 | 5.87 | 1 | 0 | 0 | 0 | 0 | 0 | 0 | 0 | 0 | 0 | 0 | 0 | 0 | 0 | 0 | 1 | 0 | 0 | 0 | 0 | 0 | 0 | 0 | 0 | 0 | 5249.4289
2025-06-21 | 4981.69 | 0.38 | 6.26 | 1 | 0 | 0 | 0 | 0 | 0 | 0 | 0 | 0 | 0 | 0 | 0 | 0 | 0 | 0 | 0 | 1 | 0 | 0 | 0 | 0 | 0 | 0 | 0 | 0 | 4853.3971
2025-06-21 | 4766.138 | 0.26 | 6.18 | 1 | 0 | 0 | 0 | 0 | 0 | 0 | 0 | 0 | 0 | 0 | 0 | 0 | 0 | 0 | 0 | 0 | 1 | 0 | 0 | 0 | 0 | 0 | 0 | 0 | 4747.4791
2025-06-21 | 4396.214 | 0.18 | 6.07 | 1 | 0 | 0 | 0 | 0 | 0 | 0 | 0 | 0 | 0 | 0 | 0 | 0 | 0 | 0 | 0 | 0 | 0 | 1 | 0 | 0 | 0 | 0 | 0 | 0 | 4582.8427
2025-06-21 | 4184.114 | 0.22 | 5.46 | 1 | 0 | 0 | 0 | 0 | 0 | 0 | 0 | 0 | 0 | 0 | 0 | 0 | 0 | 0 | 0 | 0 | 0 | 0 | 1 | 0 | 0 | 0 | 0 | 0 | 4373.4002
2025-06-21 | 4378.426 | 0.21 | 4.19 | 1 | 0 | 0 | 0 | 0 | 0 | 0 | 0 | 0 | 0 | 0 | 0 | 0 | 0 | 0 | 0 | 0 | 0 | 0 | 0 | 1 | 0 | 0 | 0 | 0 | 4263.3865
2025-06-21 | 4070.429 | 0.31 | 2.54 | 1 | 0 | 0 | 0 | 0 | 0 | 0 | 0 | 0 | 0 | 0 | 0 | 0 | 0 | 0 | 0 | 0 | 0 | 0 | 0 | 0 | 1 | 0 | 0 | 0 | 4085.6537
2025-06-21 | 4414.176 | 0.72 | 1.98 | 1 | 0 | 0 | 0 | 0 | 0 | 0 | 0 | 0 | 0 | 0 | 0 | 0 | 0 | 0 | 0 | 0 | 0 | 0 | 0 | 0 | 0 | 1 | 0 | 0 | 3939.6496
2025-06-21 | 4135.688 | 0.93 | 1.75 | 1 | 0 | 0 | 0 | 0 | 0 | 0 | 0 | 0 | 0 | 0 | 0 | 0 | 0 | 0 | 0 | 0 | 0 | 0 | 0 | 0 | 0 | 0 | 1 | 0 | 3811.9077
2025-06-21 | 3581.794 | 1.44 | 0.88 | 1 | 0 | 0 | 0 | 0 | 0 | 0 | 0 | 0 | 0 | 0 | 0 | 0 | 0 | 0 | 0 | 0 | 0 | 0 | 0 | 0 | 0 | 0 | 0 | 1 | 3491.3597
2025-06-22 | 3326.13 | 2.06 | 0.72 | 1 | 1 | 0 | 0 | 0 | 0 | 0 | 0 | 0 | 0 | 0 | 0 | 0 | 0 | 0 | 0 | 0 | 0 | 0 | 0 | 0 | 0 | 0 | 0 | 0 | 3466.3441
2025-06-22 | 3169.261 | 2.12 | 0.65 | 1 | 0 | 1 | 0 | 0 | 0 | 0 | 0 | 0 | 0 | 0 | 0 | 0 | 0 | 0 | 0 | 0 | 0 | 0 | 0 | 0 | 0 | 0 | 0 | 0 | 3473.812
2025-06-22 | 3189.621 | 2.68 | 0.43 | 1 | 0 | 0 | 1 | 0 | 0 | 0 | 0 | 0 | 0 | 0 | 0 | 0 | 0 | 0 | 0 | 0 | 0 | 0 | 0 | 0 | 0 | 0 | 0 | 0 | 3459.793
2025-06-22 | 3211.826 | 3.13 | 0.3 | 1 | 0 | 0 | 0 | 1 | 0 | 0 | 0 | 0 | 0 | 0 | 0 | 0 | 0 | 0 | 0 | 0 | 0 | 0 | 0 | 0 | 0 | 0 | 0 | 0 | 3367.3055
2025-06-22 | 3822.405 | 3.62 | 0.29 | 1 | 0 | 0 | 0 | 0 | 1 | 0 | 0 | 0 | 0 | 0 | 0 | 0 | 0 | 0 | 0 | 0 | 0 | 0 | 0 | 0 | 0 | 0 | 0 | 0 | 3613.0589
2025-06-22 | 3719.117 | 3.54 | 0.36 | 1 | 0 | 0 | 0 | 0 | 0 | 1 | 0 | 0 | 0 | 0 | 0 | 0 | 0 | 0 | 0 | 0 | 0 | 0 | 0 | 0 | 0 | 0 | 0 | 0 | 3958.218
2025-06-22 | 4048.104 | 2.3 | 0.52 | 1 | 0 | 0 | 0 | 0 | 0 | 0 | 1 | 0 | 0 | 0 | 0 | 0 | 0 | 0 | 0 | 0 | 0 | 0 | 0 | 0 | 0 | 0 | 0 | 0 | 4407.1064
2025-06-22 | 4652.486 | 1.34 | 1.05 | 1 | 0 | 0 | 0 | 0 | 0 | 0 | 0 | 1 | 0 | 0 | 0 | 0 | 0 | 0 | 0 | 0 | 0 | 0 | 0 | 0 | 0 | 0 | 0 | 0 | 4839.1422
2025-06-22 | 4676.069 | 0.85 | 2.14 | 1 | 0 | 0 | 0 | 0 | 0 | 0 | 0 | 0 | 1 | 0 | 0 | 0 | 0 | 0 | 0 | 0 | 0 | 0 | 0 | 0 | 0 | 0 | 0 | 0 | 5115.9367
2025-06-22 | 4831.463 | 0.45 | 3.16 | 1 | 0 | 0 | 0 | 0 | 0 | 0 | 0 | 0 | 0 | 1 | 0 | 0 | 0 | 0 | 0 | 0 | 0 | 0 | 0 | 0 | 0 | 0 | 0 | 0 | 5285.5238
2025-06-22 | 5114.596 | 0.43 | 4.36 | 1 | 0 | 0 | 0 | 0 | 0 | 0 | 0 | 0 | 0 | 0 | 1 | 0 | 0 | 0 | 0 | 0 | 0 | 0 | 0 | 0 | 0 | 0 | 0 | 0 | 5371.9828
2025-06-22 | 4592.458 | 0.27 | 5.19 | 1 | 0 | 0 | 0 | 0 | 0 | 0 | 0 | 0 | 0 | 0 | 0 | 1 | 0 | 0 | 0 | 0 | 0 | 0 | 0 | 0 | 0 | 0 | 0 | 0 | 5295.8896
2025-06-22 | 5410.557 | 0.27 | 5.93 | 1 | 0 | 0 | 0 | 0 | 0 | 0 | 0 | 0 | 0 | 0 | 0 | 0 | 1 | 0 | 0 | 0 | 0 | 0 | 0 | 0 | 0 | 0 | 0 | 0 | 5447.0097
2025-06-22 | 4865.997 | 0.32 | 6.69 | 1 | 0 | 0 | 0 | 0 | 0 | 0 | 0 | 0 | 0 | 0 | 0 | 0 | 0 | 1 | 0 | 0 | 0 | 0 | 0 | 0 | 0 | 0 | 0 | 0 | 5494.0231
2025-06-22 | 5287.267 | 0.28 | 7.19 | 1 | 0 | 0 | 0 | 0 | 0 | 0 | 0 | 0 | 0 | 0 | 0 | 0 | 0 | 0 | 1 | 0 | 0 | 0 | 0 | 0 | 0 | 0 | 0 | 0 | 5303.4432
2025-06-22 | 5067.266 | 0.29 | 7.22 | 1 | 0 | 0 | 0 | 0 | 0 | 0 | 0 | 0 | 0 | 0 | 0 | 0 | 0 | 0 | 0 | 1 | 0 | 0 | 0 | 0 | 0 | 0 | 0 | 0 | 4891.8117
2025-06-22 | 5214.28 | 0.24 | 6.38 | 1 | 0 | 0 | 0 | 0 | 0 | 0 | 0 | 0 | 0 | 0 | 0 | 0 | 0 | 0 | 0 | 0 | 1 | 0 | 0 | 0 | 0 | 0 | 0 | 0 | 4755.448
2025-06-22 | 4766.811 | 0.16 | 5.98 | 1 | 0 | 0 | 0 | 0 | 0 | 0 | 0 | 0 | 0 | 0 | 0 | 0 | 0 | 0 | 0 | 0 | 0 | 1 | 0 | 0 | 0 | 0 | 0 | 0 | 4578.4651
2025-06-22 | 4768.417 | 0.23 | 5.6 | 1 | 0 | 0 | 0 | 0 | 0 | 0 | 0 | 0 | 0 | 0 | 0 | 0 | 0 | 0 | 0 | 0 | 0 | 0 | 1 | 0 | 0 | 0 | 0 | 0 | 4379.6335
2025-06-22 | 4921.651 | 0.19 | 4.4 | 1 | 0 | 0 | 0 | 0 | 0 | 0 | 0 | 0 | 0 | 0 | 0 | 0 | 0 | 0 | 0 | 0 | 0 | 0 | 0 | 1 | 0 | 0 | 0 | 0 | 4271.7811
2025-06-22 | 4459.704 | 0.42 | 2.98 | 1 | 0 | 0 | 0 | 0 | 0 | 0 | 0 | 0 | 0 | 0 | 0 | 0 | 0 | 0 | 0 | 0 | 0 | 0 | 0 | 0 | 1 | 0 | 0 | 0 | 4107.389
2025-06-22 | 4384.569 | 0.69 | 1.9 | 1 | 0 | 0 | 0 | 0 | 0 | 0 | 0 | 0 | 0 | 0 | 0 | 0 | 0 | 0 | 0 | 0 | 0 | 0 | 0 | 0 | 0 | 1 | 0 | 0 | 3935.4248
2025-06-22 | 4088.13 | 1.01 | 1.67 | 1 | 0 | 0 | 0 | 0 | 0 | 0 | 0 | 0 | 0 | 0 | 0 | 0 | 0 | 0 | 0 | 0 | 0 | 0 | 0 | 0 | 0 | 0 | 1 | 0 | 3810.6854
2025-06-22 | 3664.266 | 1.43 | 1.17 | 1 | 0 | 0 | 0 | 0 | 0 | 0 | 0 | 0 | 0 | 0 | 0 | 0 | 0 | 0 | 0 | 0 | 0 | 0 | 0 | 0 | 0 | 0 | 0 | 1 | 3503.4332
2025-06-23 | 3881.684 | 2.06 | 1.14 | 0 | 1 | 0 | 0 | 0 | 0 | 0 | 0 | 0 | 0 | 0 | 0 | 0 | 0 | 0 | 0 | 0 | 0 | 0 | 0 | 0 | 0 | 0 | 0 | 0 | 4101.3395
2025-06-23 | 4100.839 | 2.55 | 0.83 | 0 | 0 | 1 | 0 | 0 | 0 | 0 | 0 | 0 | 0 | 0 | 0 | 0 | 0 | 0 | 0 | 0 | 0 | 0 | 0 | 0 | 0 | 0 | 0 | 0 | 4110.327
2025-06-23 | 3734.843 | 2.84 | 0.73 | 0 | 0 | 0 | 1 | 0 | 0 | 0 | 0 | 0 | 0 | 0 | 0 | 0 | 0 | 0 | 0 | 0 | 0 | 0 | 0 | 0 | 0 | 0 | 0 | 0 | 4094.0469
2025-06-23 | 3995.858 | 3.07 | 0.54 | 0 | 0 | 0 | 0 | 1 | 0 | 0 | 0 | 0 | 0 | 0 | 0 | 0 | 0 | 0 | 0 | 0 | 0 | 0 | 0 | 0 | 0 | 0 | 0 | 0 | 3992.9997
2025-06-23 | 4250.643 | 3.19 | 0.43 | 0 | 0 | 0 | 0 | 0 | 1 | 0 | 0 | 0 | 0 | 0 | 0 | 0 | 0 | 0 | 0 | 0 | 0 | 0 | 0 | 0 | 0 | 0 | 0 | 0 | 4224.3961
2025-06-23 | 4882.927 | 2.65 | 0.5 | 0 | 0 | 0 | 0 | 0 | 0 | 1 | 0 | 0 | 0 | 0 | 0 | 0 | 0 | 0 | 0 | 0 | 0 | 0 | 0 | 0 | 0 | 0 | 0 | 0 | 4556.9988
2025-06-23 | 5618.555 | 1.61 | 0.86 | 0 | 0 | 0 | 0 | 0 | 0 | 0 | 1 | 0 | 0 | 0 | 0 | 0 | 0 | 0 | 0 | 0 | 0 | 0 | 0 | 0 | 0 | 0 | 0 | 0 | 5019.8613
2025-06-23 | 6127.853 | 0.62 | 1.64 | 0 | 0 | 0 | 0 | 0 | 0 | 0 | 0 | 1 | 0 | 0 | 0 | 0 | 0 | 0 | 0 | 0 | 0 | 0 | 0 | 0 | 0 | 0 | 0 | 0 | 5461.7219
2025-06-23 | 6542.026 | 0.35 | 3.05 | 0 | 0 | 0 | 0 | 0 | 0 | 0 | 0 | 0 | 1 | 0 | 0 | 0 | 0 | 0 | 0 | 0 | 0 | 0 | 0 | 0 | 0 | 0 | 0 | 0 | 5758.1453
2025-06-23 | 6701.065 | 0.17 | 4.38 | 0 | 0 | 0 | 0 | 0 | 0 | 0 | 0 | 0 | 0 | 1 | 0 | 0 | 0 | 0 | 0 | 0 | 0 | 0 | 0 | 0 | 0 | 0 | 0 | 0 | 5946.9356
2025-06-23 | 7057.554 | 0.04 | 5.33 | 0 | 0 | 0 | 0 | 0 | 0 | 0 | 0 | 0 | 0 | 0 | 1 | 0 | 0 | 0 | 0 | 0 | 0 | 0 | 0 | 0 | 0 | 0 | 0 | 0 | 6019.7484
2025-06-23 | 6809.292 | 0.01 | 6.08 | 0 | 0 | 0 | 0 | 0 | 0 | 0 | 0 | 0 | 0 | 0 | 0 | 1 | 0 | 0 | 0 | 0 | 0 | 0 | 0 | 0 | 0 | 0 | 0 | 0 | 5943.7978
2025-06-23 | 6885.935 | 0 | 6.64 | 0 | 0 | 0 | 0 | 0 | 0 | 0 | 0 | 0 | 0 | 0 | 0 | 0 | 1 | 0 | 0 | 0 | 0 | 0 | 0 | 0 | 0 | 0 | 0 | 0 | 6086.9816
2025-06-23 | 6891.253 | 0 | 7.08 | 0 | 0 | 0 | 0 | 0 | 0 | 0 | 0 | 0 | 0 | 0 | 0 | 0 | 0 | 1 | 0 | 0 | 0 | 0 | 0 | 0 | 0 | 0 | 0 | 0 | 6119.0065
2025-06-23 | 6604.691 | 0 | 7.65 | 0 | 0 | 0 | 0 | 0 | 0 | 0 | 0 | 0 | 0 | 0 | 0 | 0 | 0 | 0 | 1 | 0 | 0 | 0 | 0 | 0 | 0 | 0 | 0 | 0 | 5932.4986
2025-06-23 | 5852.632 | 0 | 7.62 | 0 | 0 | 0 | 0 | 0 | 0 | 0 | 0 | 0 | 0 | 0 | 0 | 0 | 0 | 0 | 0 | 1 | 0 | 0 | 0 | 0 | 0 | 0 | 0 | 0 | 5518.0397
2025-06-23 | 5740.163 | 0 | 7.3 | 0 | 0 | 0 | 0 | 0 | 0 | 0 | 0 | 0 | 0 | 0 | 0 | 0 | 0 | 0 | 0 | 0 | 1 | 0 | 0 | 0 | 0 | 0 | 0 | 0 | 5405.1794
2025-06-23 | 5491.944 | 0.08 | 6.62 | 0 | 0 | 0 | 0 | 0 | 0 | 0 | 0 | 0 | 0 | 0 | 0 | 0 | 0 | 0 | 0 | 0 | 0 | 1 | 0 | 0 | 0 | 0 | 0 | 0 | 5220.6431
2025-06-23 | 5456.411 | 0.21 | 6.32 | 0 | 0 | 0 | 0 | 0 | 0 | 0 | 0 | 0 | 0 | 0 | 0 | 0 | 0 | 0 | 0 | 0 | 0 | 0 | 1 | 0 | 0 | 0 | 0 | 0 | 5026.8552
2025-06-23 | 4947.101 | 0.27 | 5.06 | 0 | 0 | 0 | 0 | 0 | 0 | 0 | 0 | 0 | 0 | 0 | 0 | 0 | 0 | 0 | 0 | 0 | 0 | 0 | 0 | 1 | 0 | 0 | 0 | 0 | 4919.178
2025-06-23 | 4992.293 | 0.41 | 3.76 | 0 | 0 | 0 | 0 | 0 | 0 | 0 | 0 | 0 | 0 | 0 | 0 | 0 | 0 | 0 | 0 | 0 | 0 | 0 | 0 | 0 | 1 | 0 | 0 | 0 | 4757.4381
2025-06-23 | 4809.67 | 0.6 | 3.44 | 0 | 0 | 0 | 0 | 0 | 0 | 0 | 0 | 0 | 0 | 0 | 0 | 0 | 0 | 0 | 0 | 0 | 0 | 0 | 0 | 0 | 0 | 1 | 0 | 0 | 4615.6466
2025-06-23 | 4429.305 | 0.97 | 2.37 | 0 | 0 | 0 | 0 | 0 | 0 | 0 | 0 | 0 | 0 | 0 | 0 | 0 | 0 | 0 | 0 | 0 | 0 | 0 | 0 | 0 | 0 | 0 | 1 | 0 | 4456.5097
2025-06-23 | 4116.999 | 1.46 | 1.86 | 0 | 0 | 0 | 0 | 0 | 0 | 0 | 0 | 0 | 0 | 0 | 0 | 0 | 0 | 0 | 0 | 0 | 0 | 0 | 0 | 0 | 0 | 0 | 0 | 1 | 4150.7425
2025-06-24 | 4027.679 | 1.58 | 1.82 | 0 | 1 | 0 | 0 | 0 | 0 | 0 | 0 | 0 | 0 | 0 | 0 | 0 | 0 | 0 | 0 | 0 | 0 | 0 | 0 | 0 | 0 | 0 | 0 | 0 | 4117.1878
2025-06-24 | 3958.643 | 2.44 | 1.57 | 0 | 0 | 1 | 0 | 0 | 0 | 0 | 0 | 0 | 0 | 0 | 0 | 0 | 0 | 0 | 0 | 0 | 0 | 0 | 0 | 0 | 0 | 0 | 0 | 0 | 4138.8294
2025-06-24 | 3860.401 | 2.57 | 1.16 | 0 | 0 | 0 | 1 | 0 | 0 | 0 | 0 | 0 | 0 | 0 | 0 | 0 | 0 | 0 | 0 | 0 | 0 | 0 | 0 | 0 | 0 | 0 | 0 | 0 | 4104.9838
2025-06-24 | 3907.699 | 2.98 | 1.04 | 0 | 0 | 0 | 0 | 1 | 0 | 0 | 0 | 0 | 0 | 0 | 0 | 0 | 0 | 0 | 0 | 0 | 0 | 0 | 0 | 0 | 0 | 0 | 0 | 0 | 4011.8302
2025-06-24 | 4342.557 | 3.41 | 0.85 | 0 | 0 | 0 | 0 | 0 | 1 | 0 | 0 | 0 | 0 | 0 | 0 | 0 | 0 | 0 | 0 | 0 | 0 | 0 | 0 | 0 | 0 | 0 | 0 | 0 | 4248.2825
2025-06-24 | 4862.947 | 3.14 | 0.79 | 0 | 0 | 0 | 0 | 0 | 0 | 1 | 0 | 0 | 0 | 0 | 0 | 0 | 0 | 0 | 0 | 0 | 0 | 0 | 0 | 0 | 0 | 0 | 0 | 0 | 4582.7206
2025-06-24 | 5522.202 | 1.7 | 0.99 | 0 | 0 | 0 | 0 | 0 | 0 | 0 | 1 | 0 | 0 | 0 | 0 | 0 | 0 | 0 | 0 | 0 | 0 | 0 | 0 | 0 | 0 | 0 | 0 | 0 | 5027.8527
2025-06-24 | 6351.056 | 0.69 | 1.37 | 0 | 0 | 0 | 0 | 0 | 0 | 0 | 0 | 1 | 0 | 0 | 0 | 0 | 0 | 0 | 0 | 0 | 0 | 0 | 0 | 0 | 0 | 0 | 0 | 0 | 5452.1376
2025-06-24 | 6880.324 | 0.41 | 2.27 | 0 | 0 | 0 | 0 | 0 | 0 | 0 | 0 | 0 | 1 | 0 | 0 | 0 | 0 | 0 | 0 | 0 | 0 | 0 | 0 | 0 | 0 | 0 | 0 | 0 | 5726.5751
2025-06-24 | 6798.091 | 0.19 | 3.62 | 0 | 0 | 0 | 0 | 0 | 0 | 0 | 0 | 0 | 0 | 1 | 0 | 0 | 0 | 0 | 0 | 0 | 0 | 0 | 0 | 0 | 0 | 0 | 0 | 0 | 5915.1251
2025-06-24 | 6609.944 | 0.12 | 4.94 | 0 | 0 | 0 | 0 | 0 | 0 | 0 | 0 | 0 | 0 | 0 | 1 | 0 | 0 | 0 | 0 | 0 | 0 | 0 | 0 | 0 | 0 | 0 | 0 | 0 | 6005.3282
2025-06-24 | 6847.407 | 0 | 6.06 | 0 | 0 | 0 | 0 | 0 | 0 | 0 | 0 | 0 | 0 | 0 | 0 | 1 | 0 | 0 | 0 | 0 | 0 | 0 | 0 | 0 | 0 | 0 | 0 | 0 | 5942.6733
2025-06-24 | 7277.588 | 0 | 7.03 | 0 | 0 | 0 | 0 | 0 | 0 | 0 | 0 | 0 | 0 | 0 | 0 | 0 | 1 | 0 | 0 | 0 | 0 | 0 | 0 | 0 | 0 | 0 | 0 | 0 | 6103.5855
2025-06-24 | 7349.662 | 0 | 7.71 | 0 | 0 | 0 | 0 | 0 | 0 | 0 | 0 | 0 | 0 | 0 | 0 | 0 | 0 | 1 | 0 | 0 | 0 | 0 | 0 | 0 | 0 | 0 | 0 | 0 | 6145.8282
2025-06-24 | 6648.808 | 0 | 7.94 | 0 | 0 | 0 | 0 | 0 | 0 | 0 | 0 | 0 | 0 | 0 | 0 | 0 | 0 | 0 | 1 | 0 | 0 | 0 | 0 | 0 | 0 | 0 | 0 | 0 | 5944.8451
2025-06-24 | 6018.249 | 0 | 7.68 | 0 | 0 | 0 | 0 | 0 | 0 | 0 | 0 | 0 | 0 | 0 | 0 | 0 | 0 | 0 | 0 | 1 | 0 | 0 | 0 | 0 | 0 | 0 | 0 | 0 | 5520.5941
2025-06-24 | 6190.964 | 0 | 7.35 | 0 | 0 | 0 | 0 | 0 | 0 | 0 | 0 | 0 | 0 | 0 | 0 | 0 | 0 | 0 | 0 | 0 | 1 | 0 | 0 | 0 | 0 | 0 | 0 | 0 | 5407.3081
2025-06-24 | 5686.125 | 0 | 6.69 | 0 | 0 | 0 | 0 | 0 | 0 | 0 | 0 | 0 | 0 | 0 | 0 | 0 | 0 | 0 | 0 | 0 | 0 | 1 | 0 | 0 | 0 | 0 | 0 | 0 | 5221.4396
2025-06-24 | 5269.967 | 0.11 | 6.01 | 0 | 0 | 0 | 0 | 0 | 0 | 0 | 0 | 0 | 0 | 0 | 0 | 0 | 0 | 0 | 0 | 0 | 0 | 0 | 1 | 0 | 0 | 0 | 0 | 0 | 5010.9276
2025-06-24 | 4884.935 | 0.23 | 4.58 | 0 | 0 | 0 | 0 | 0 | 0 | 0 | 0 | 0 | 0 | 0 | 0 | 0 | 0 | 0 | 0 | 0 | 0 | 0 | 0 | 1 | 0 | 0 | 0 | 0 | 4897.6506
2025-06-24 | 4903.874 | 0.5 | 3.18 | 0 | 0 | 0 | 0 | 0 | 0 | 0 | 0 | 0 | 0 | 0 | 0 | 0 | 0 | 0 | 0 | 0 | 0 | 0 | 0 | 0 | 1 | 0 | 0 | 0 | 4735.2017
2025-06-24 | 4591.373 | 0.59 | 2.72 | 0 | 0 | 0 | 0 | 0 | 0 | 0 | 0 | 0 | 0 | 0 | 0 | 0 | 0 | 0 | 0 | 0 | 0 | 0 | 0 | 0 | 0 | 1 | 0 | 0 | 4584.7202
2025-06-24 | 4475.213 | 0.85 | 1.97 | 0 | 0 | 0 | 0 | 0 | 0 | 0 | 0 | 0 | 0 | 0 | 0 | 0 | 0 | 0 | 0 | 0 | 0 | 0 | 0 | 0 | 0 | 0 | 1 | 0 | 4436.2045
2025-06-24 | 4212.277 | 1.11 | 1.69 | 0 | 0 | 0 | 0 | 0 | 0 | 0 | 0 | 0 | 0 | 0 | 0 | 0 | 0 | 0 | 0 | 0 | 0 | 0 | 0 | 0 | 0 | 0 | 0 | 1 | 4133.9512
2025-06-25 | 4202.965 | 1.37 | 1.13 | 0 | 1 | 0 | 0 | 0 | 0 | 0 | 0 | 0 | 0 | 0 | 0 | 0 | 0 | 0 | 0 | 0 | 0 | 0 | 0 | 0 | 0 | 0 | 0 | 0 | 4082.0793
2025-06-25 | 4262.299 | 1.58 | 0.81 | 0 | 0 | 1 | 0 | 0 | 0 | 0 | 0 | 0 | 0 | 0 | 0 | 0 | 0 | 0 | 0 | 0 | 0 | 0 | 0 | 0 | 0 | 0 | 0 | 0 | 4082.9981
2025-06-25 | 4169.766 | 1.56 | 0.48 | 0 | 0 | 0 | 1 | 0 | 0 | 0 | 0 | 0 | 0 | 0 | 0 | 0 | 0 | 0 | 0 | 0 | 0 | 0 | 0 | 0 | 0 | 0 | 0 | 0 | 4048.4641
2025-06-25 | 4145.325 | 1.47 | 0.35 | 0 | 0 | 0 | 0 | 1 | 0 | 0 | 0 | 0 | 0 | 0 | 0 | 0 | 0 | 0 | 0 | 0 | 0 | 0 | 0 | 0 | 0 | 0 | 0 | 0 | 3941.2365
2025-06-25 | 4624.17 | 2.22 | 0.47 | 0 | 0 | 0 | 0 | 0 | 1 | 0 | 0 | 0 | 0 | 0 | 0 | 0 | 0 | 0 | 0 | 0 | 0 | 0 | 0 | 0 | 0 | 0 | 0 | 0 | 4199.6216
2025-06-25 | 4889.201 | 2.29 | 0.49 | 0 | 0 | 0 | 0 | 0 | 0 | 1 | 0 | 0 | 0 | 0 | 0 | 0 | 0 | 0 | 0 | 0 | 0 | 0 | 0 | 0 | 0 | 0 | 0 | 0 | 4546.7464
2025-06-25 | 5919.845 | 1.61 | 0.78 | 0 | 0 | 0 | 0 | 0 | 0 | 0 | 1 | 0 | 0 | 0 | 0 | 0 | 0 | 0 | 0 | 0 | 0 | 0 | 0 | 0 | 0 | 0 | 0 | 0 | 5016.4554
2025-06-25 | 6357.449 | 1.04 | 1.59 | 0 | 0 | 0 | 0 | 0 | 0 | 0 | 0 | 1 | 0 | 0 | 0 | 0 | 0 | 0 | 0 | 0 | 0 | 0 | 0 | 0 | 0 | 0 | 0 | 0 | 5471.0576
2025-06-25 | 6919.884 | 0.52 | 2.63 | 0 | 0 | 0 | 0 | 0 | 0 | 0 | 0 | 0 | 1 | 0 | 0 | 0 | 0 | 0 | 0 | 0 | 0 | 0 | 0 | 0 | 0 | 0 | 0 | 0 | 5744.9045
2025-06-25 | 6994.672 | 0.22 | 3.9 | 0 | 0 | 0 | 0 | 0 | 0 | 0 | 0 | 0 | 0 | 1 | 0 | 0 | 0 | 0 | 0 | 0 | 0 | 0 | 0 | 0 | 0 | 0 | 0 | 0 | 5927.8648
2025-06-25 | 6771.295 | 0.02 | 4.64 | 0 | 0 | 0 | 0 | 0 | 0 | 0 | 0 | 0 | 0 | 0 | 1 | 0 | 0 | 0 | 0 | 0 | 0 | 0 | 0 | 0 | 0 | 0 | 0 | 0 | 5989.8263
2025-06-25 | 6391.636 | 0 | 5.5 | 0 | 0 | 0 | 0 | 0 | 0 | 0 | 0 | 0 | 0 | 0 | 0 | 1 | 0 | 0 | 0 | 0 | 0 | 0 | 0 | 0 | 0 | 0 | 0 | 0 | 5918.8318
2025-06-25 | 6897.993 | 0.05 | 5.89 | 0 | 0 | 0 | 0 | 0 | 0 | 0 | 0 | 0 | 0 | 0 | 0 | 0 | 1 | 0 | 0 | 0 | 0 | 0 | 0 | 0 | 0 | 0 | 0 | 0 | 6056.4157
2025-06-25 | 6948.091 | 0 | 7.16 | 0 | 0 | 0 | 0 | 0 | 0 | 0 | 0 | 0 | 0 | 0 | 0 | 0 | 0 | 1 | 0 | 0 | 0 | 0 | 0 | 0 | 0 | 0 | 0 | 0 | 6122.4124
2025-06-25 | 6659.802 | 0.5 | 7.5 | 0 | 0 | 0 | 0 | 0 | 0 | 0 | 0 | 0 | 0 | 0 | 0 | 0 | 0 | 0 | 1 | 0 | 0 | 0 | 0 | 0 | 0 | 0 | 0 | 0 | 5939.7606
2025-06-25 | 5650.788 | 0.33 | 7.46 | 0 | 0 | 0 | 0 | 0 | 0 | 0 | 0 | 0 | 0 | 0 | 0 | 0 | 0 | 0 | 0 | 1 | 0 | 0 | 0 | 0 | 0 | 0 | 0 | 0 | 5520.2356
2025-06-25 | 5748.693 | 0.54 | 7.01 | 0 | 0 | 0 | 0 | 0 | 0 | 0 | 0 | 0 | 0 | 0 | 0 | 0 | 0 | 0 | 0 | 0 | 1 | 0 | 0 | 0 | 0 | 0 | 0 | 0 | 5407.5729
2025-06-25 | 5248.587 | 0.3 | 6.76 | 0 | 0 | 0 | 0 | 0 | 0 | 0 | 0 | 0 | 0 | 0 | 0 | 0 | 0 | 0 | 0 | 0 | 0 | 1 | 0 | 0 | 0 | 0 | 0 | 0 | 5232.6087
2025-06-25 | 4905.437 | 0.31 | 6.17 | 0 | 0 | 0 | 0 | 0 | 0 | 0 | 0 | 0 | 0 | 0 | 0 | 0 | 0 | 0 | 0 | 0 | 0 | 0 | 1 | 0 | 0 | 0 | 0 | 0 | 5023.1987
2025-06-25 | 4926.839 | 0.33 | 4.79 | 0 | 0 | 0 | 0 | 0 | 0 | 0 | 0 | 0 | 0 | 0 | 0 | 0 | 0 | 0 | 0 | 0 | 0 | 0 | 0 | 1 | 0 | 0 | 0 | 0 | 4909.3208
2025-06-25 | 4731.441 | 0.43 | 2.87 | 0 | 0 | 0 | 0 | 0 | 0 | 0 | 0 | 0 | 0 | 0 | 0 | 0 | 0 | 0 | 0 | 0 | 0 | 0 | 0 | 0 | 1 | 0 | 0 | 0 | 4720.093
2025-06-25 | 4649.903 | 0.6 | 2.2 | 0 | 0 | 0 | 0 | 0 | 0 | 0 | 0 | 0 | 0 | 0 | 0 | 0 | 0 | 0 | 0 | 0 | 0 | 0 | 0 | 0 | 0 | 1 | 0 | 0 | 4562.8546
2025-06-25 | 4072.577 | 0.98 | 1.65 | 0 | 0 | 0 | 0 | 0 | 0 | 0 | 0 | 0 | 0 | 0 | 0 | 0 | 0 | 0 | 0 | 0 | 0 | 0 | 0 | 0 | 0 | 0 | 1 | 0 | 4426.1293
2025-06-25 | 3864.927 | 1.25 | 1.45 | 0 | 0 | 0 | 0 | 0 | 0 | 0 | 0 | 0 | 0 | 0 | 0 | 0 | 0 | 0 | 0 | 0 | 0 | 0 | 0 | 0 | 0 | 0 | 0 | 1 | 4127.5549
2025-06-26 | 3780.534 | 1.63 | 1.06 | 0 | 1 | 0 | 0 | 0 | 0 | 0 | 0 | 0 | 0 | 0 | 0 | 0 | 0 | 0 | 0 | 0 | 0 | 0 | 0 | 0 | 0 | 0 | 0 | 0 | 4086.1962
2025-06-26 | 3627.713 | 1.67 | 0.74 | 0 | 0 | 1 | 0 | 0 | 0 | 0 | 0 | 0 | 0 | 0 | 0 | 0 | 0 | 0 | 0 | 0 | 0 | 0 | 0 | 0 | 0 | 0 | 0 | 0 | 4082.4746
2025-06-26 | 3603.261 | 2.29 | 0.43 | 0 | 0 | 0 | 1 | 0 | 0 | 0 | 0 | 0 | 0 | 0 | 0 | 0 | 0 | 0 | 0 | 0 | 0 | 0 | 0 | 0 | 0 | 0 | 0 | 0 | 4066.2617
2025-06-26 | 3702.664 | 2.36 | 0.25 | 0 | 0 | 0 | 0 | 1 | 0 | 0 | 0 | 0 | 0 | 0 | 0 | 0 | 0 | 0 | 0 | 0 | 0 | 0 | 0 | 0 | 0 | 0 | 0 | 0 | 3961.2728
2025-06-26 | 4004.345 | 2.97 | 0.15 | 0 | 0 | 0 | 0 | 0 | 1 | 0 | 0 | 0 | 0 | 0 | 0 | 0 | 0 | 0 | 0 | 0 | 0 | 0 | 0 | 0 | 0 | 0 | 0 | 0 | 4206.4701
2025-06-26 | 4811.808 | 2.84 | 0.12 | 0 | 0 | 0 | 0 | 0 | 0 | 1 | 0 | 0 | 0 | 0 | 0 | 0 | 0 | 0 | 0 | 0 | 0 | 0 | 0 | 0 | 0 | 0 | 0 | 0 | 4546.0069
2025-06-26 | 5593.3 | 1.91 | 0.51 | 0 | 0 | 0 | 0 | 0 | 0 | 0 | 1 | 0 | 0 | 0 | 0 | 0 | 0 | 0 | 0 | 0 | 0 | 0 | 0 | 0 | 0 | 0 | 0 | 0 | 5013.1493
2025-06-26 | 5802.003 | 0.95 | 1.27 | 0 | 0 | 0 | 0 | 0 | 0 | 0 | 0 | 1 | 0 | 0 | 0 | 0 | 0 | 0 | 0 | 0 | 0 | 0 | 0 | 0 | 0 | 0 | 0 | 0 | 5454.9772
2025-06-26 | 6147.421 | 0.48 | 2.06 | 0 | 0 | 0 | 0 | 0 | 0 | 0 | 0 | 0 | 1 | 0 | 0 | 0 | 0 | 0 | 0 | 0 | 0 | 0 | 0 | 0 | 0 | 0 | 0 | 0 | 5719.5453
2025-06-26 | 5844.59 | 0.17 | 3.37 | 0 | 0 | 0 | 0 | 0 | 0 | 0 | 0 | 0 | 0 | 1 | 0 | 0 | 0 | 0 | 0 | 0 | 0 | 0 | 0 | 0 | 0 | 0 | 0 | 0 | 5903.9356
2025-06-26 | 6023.176 | 0.21 | 4.57 | 0 | 0 | 0 | 0 | 0 | 0 | 0 | 0 | 0 | 0 | 0 | 1 | 0 | 0 | 0 | 0 | 0 | 0 | 0 | 0 | 0 | 0 | 0 | 0 | 0 | 5992.0324
2025-06-26 | 5608.537 | 0.16 | 5.93 | 0 | 0 | 0 | 0 | 0 | 0 | 0 | 0 | 0 | 0 | 0 | 0 | 1 | 0 | 0 | 0 | 0 | 0 | 0 | 0 | 0 | 0 | 0 | 0 | 0 | 5941.5061
2025-06-26 | 5872.982 | 0.09 | 6.64 | 0 | 0 | 0 | 0 | 0 | 0 | 0 | 0 | 0 | 0 | 0 | 0 | 0 | 1 | 0 | 0 | 0 | 0 | 0 | 0 | 0 | 0 | 0 | 0 | 0 | 6089.4382
2025-06-26 | 6073.187 | 0.08 | 7.04 | 0 | 0 | 0 | 0 | 0 | 0 | 0 | 0 | 0 | 0 | 0 | 0 | 0 | 0 | 1 | 0 | 0 | 0 | 0 | 0 | 0 | 0 | 0 | 0 | 0 | 6119.4872
2025-06-26 | 5296.698 | 0.01 | 7.01 | 0 | 0 | 0 | 0 | 0 | 0 | 0 | 0 | 0 | 0 | 0 | 0 | 0 | 0 | 0 | 1 | 0 | 0 | 0 | 0 | 0 | 0 | 0 | 0 | 0 | 5905.524
2025-06-26 | 4975.894 | 0 | 6.13 | 0 | 0 | 0 | 0 | 0 | 0 | 0 | 0 | 0 | 0 | 0 | 0 | 0 | 0 | 0 | 0 | 1 | 0 | 0 | 0 | 0 | 0 | 0 | 0 | 0 | 5454.6041
2025-06-26 | 4933.969 | 0 | 6.22 | 0 | 0 | 0 | 0 | 0 | 0 | 0 | 0 | 0 | 0 | 0 | 0 | 0 | 0 | 0 | 0 | 0 | 1 | 0 | 0 | 0 | 0 | 0 | 0 | 0 | 5359.1992
2025-06-26 | 4619.666 | 0 | 5.97 | 0 | 0 | 0 | 0 | 0 | 0 | 0 | 0 | 0 | 0 | 0 | 0 | 0 | 0 | 0 | 0 | 0 | 0 | 1 | 0 | 0 | 0 | 0 | 0 | 0 | 5190.7861
2025-06-26 | 4550.229 | 0 | 5.19 | 0 | 0 | 0 | 0 | 0 | 0 | 0 | 0 | 0 | 0 | 0 | 0 | 0 | 0 | 0 | 0 | 0 | 0 | 0 | 1 | 0 | 0 | 0 | 0 | 0 | 4973.0141
2025-06-26 | 4433.624 | 0.06 | 4.06 | 0 | 0 | 0 | 0 | 0 | 0 | 0 | 0 | 0 | 0 | 0 | 0 | 0 | 0 | 0 | 0 | 0 | 0 | 0 | 0 | 1 | 0 | 0 | 0 | 0 | 4870.8716
2025-06-26 | 4356.741 | 0.47 | 3.02 | 0 | 0 | 0 | 0 | 0 | 0 | 0 | 0 | 0 | 0 | 0 | 0 | 0 | 0 | 0 | 0 | 0 | 0 | 0 | 0 | 0 | 1 | 0 | 0 | 0 | 4727.571
2025-06-26 | 4311.995 | 0.9 | 2.25 | 0 | 0 | 0 | 0 | 0 | 0 | 0 | 0 | 0 | 0 | 0 | 0 | 0 | 0 | 0 | 0 | 0 | 0 | 0 | 0 | 0 | 0 | 1 | 0 | 0 | 4573.1722
2025-06-26 | 4095.065 | 1.01 | 1.98 | 0 | 0 | 0 | 0 | 0 | 0 | 0 | 0 | 0 | 0 | 0 | 0 | 0 | 0 | 0 | 0 | 0 | 0 | 0 | 0 | 0 | 0 | 0 | 1 | 0 | 4440.9977
2025-06-26 | 3675.292 | 1.2 | 1.72 | 0 | 0 | 0 | 0 | 0 | 0 | 0 | 0 | 0 | 0 | 0 | 0 | 0 | 0 | 0 | 0 | 0 | 0 | 0 | 0 | 0 | 0 | 0 | 0 | 1 | 4137.6851
2025-06-27 | 3885.667 | 1.66 | 1.47 | 0 | 1 | 0 | 0 | 0 | 0 | 0 | 0 | 0 | 0 | 0 | 0 | 0 | 0 | 0 | 0 | 0 | 0 | 0 | 0 | 0 | 0 | 0 | 0 | 0 | 4104.4705
2025-06-27 | 4048.364 | 2.04 | 1.29 | 0 | 0 | 1 | 0 | 0 | 0 | 0 | 0 | 0 | 0 | 0 | 0 | 0 | 0 | 0 | 0 | 0 | 0 | 0 | 0 | 0 | 0 | 0 | 0 | 0 | 4115.99
2025-06-27 | 3820.983 | 2.17 | 0.95 | 0 | 0 | 0 | 1 | 0 | 0 | 0 | 0 | 0 | 0 | 0 | 0 | 0 | 0 | 0 | 0 | 0 | 0 | 0 | 0 | 0 | 0 | 0 | 0 | 0 | 4085.1247
2025-06-27 | 3599.842 | 2.67 | 0.89 | 0 | 0 | 0 | 0 | 1 | 0 | 0 | 0 | 0 | 0 | 0 | 0 | 0 | 0 | 0 | 0 | 0 | 0 | 0 | 0 | 0 | 0 | 0 | 0 | 0 | 3996.9822
2025-06-27 | 4144.782 | 2.73 | 0.98 | 0 | 0 | 0 | 0 | 0 | 1 | 0 | 0 | 0 | 0 | 0 | 0 | 0 | 0 | 0 | 0 | 0 | 0 | 0 | 0 | 0 | 0 | 0 | 0 | 0 | 4235.2556
2025-06-27 | 4653.126 | 2.67 | 0.92 | 0 | 0 | 0 | 0 | 0 | 0 | 1 | 0 | 0 | 0 | 0 | 0 | 0 | 0 | 0 | 0 | 0 | 0 | 0 | 0 | 0 | 0 | 0 | 0 | 0 | 4575.426
2025-06-27 | 4764.955 | 1.96 | 1.01 | 0 | 0 | 0 | 0 | 0 | 0 | 0 | 1 | 0 | 0 | 0 | 0 | 0 | 0 | 0 | 0 | 0 | 0 | 0 | 0 | 0 | 0 | 0 | 0 | 0 | 5035.8012
2025-06-27 | 5142.184 | 1.27 | 1.46 | 0 | 0 | 0 | 0 | 0 | 0 | 0 | 0 | 1 | 0 | 0 | 0 | 0 | 0 | 0 | 0 | 0 | 0 | 0 | 0 | 0 | 0 | 0 | 0 | 0 | 5471.8011
2025-06-27 | 5459.873 | 0.67 | 2.14 | 0 | 0 | 0 | 0 | 0 | 0 | 0 | 0 | 0 | 1 | 0 | 0 | 0 | 0 | 0 | 0 | 0 | 0 | 0 | 0 | 0 | 0 | 0 | 0 | 0 | 5728.1375
2025-06-27 | 5673.232 | 0.52 | 3 | 0 | 0 | 0 | 0 | 0 | 0 | 0 | 0 | 0 | 0 | 1 | 0 | 0 | 0 | 0 | 0 | 0 | 0 | 0 | 0 | 0 | 0 | 0 | 0 | 0 | 5897.7369
2025-06-27 | 5706.225 | 0.34 | 4.11 | 0 | 0 | 0 | 0 | 0 | 0 | 0 | 0 | 0 | 0 | 0 | 1 | 0 | 0 | 0 | 0 | 0 | 0 | 0 | 0 | 0 | 0 | 0 | 0 | 0 | 5975.9968
2025-06-27 | 5800.19 | 0.09 | 4.91 | 0 | 0 | 0 | 0 | 0 | 0 | 0 | 0 | 0 | 0 | 0 | 0 | 1 | 0 | 0 | 0 | 0 | 0 | 0 | 0 | 0 | 0 | 0 | 0 | 0 | 5896.1696
2025-06-27 | 5830.72 | 0.63 | 5.89 | 0 | 0 | 0 | 0 | 0 | 0 | 0 | 0 | 0 | 0 | 0 | 0 | 0 | 1 | 0 | 0 | 0 | 0 | 0 | 0 | 0 | 0 | 0 | 0 | 0 | 6072.2476
2025-06-27 | 5657.387 | 0.45 | 6.34 | 0 | 0 | 0 | 0 | 0 | 0 | 0 | 0 | 0 | 0 | 0 | 0 | 0 | 0 | 1 | 0 | 0 | 0 | 0 | 0 | 0 | 0 | 0 | 0 | 0 | 6099.7849
2025-06-27 | 5284.206 | 0.38 | 5.97 | 0 | 0 | 0 | 0 | 0 | 0 | 0 | 0 | 0 | 0 | 0 | 0 | 0 | 0 | 0 | 1 | 0 | 0 | 0 | 0 | 0 | 0 | 0 | 0 | 0 | 5871.3465
2025-06-27 | 5014.346 | 0.29 | 5.36 | 0 | 0 | 0 | 0 | 0 | 0 | 0 | 0 | 0 | 0 | 0 | 0 | 0 | 0 | 0 | 0 | 1 | 0 | 0 | 0 | 0 | 0 | 0 | 0 | 0 | 5429.7379
2025-06-27 | 4881.81 | 0.33 | 4.84 | 0 | 0 | 0 | 0 | 0 | 0 | 0 | 0 | 0 | 0 | 0 | 0 | 0 | 0 | 0 | 0 | 0 | 1 | 0 | 0 | 0 | 0 | 0 | 0 | 0 | 5309.4546
2025-06-27 | 4375.311 | 0.49 | 4.14 | 0 | 0 | 0 | 0 | 0 | 0 | 0 | 0 | 0 | 0 | 0 | 0 | 0 | 0 | 0 | 0 | 0 | 0 | 1 | 0 | 0 | 0 | 0 | 0 | 0 | 5126.2505
2025-06-27 | 4290.104 | 0.48 | 3.89 | 0 | 0 | 0 | 0 | 0 | 0 | 0 | 0 | 0 | 0 | 0 | 0 | 0 | 0 | 0 | 0 | 0 | 0 | 0 | 1 | 0 | 0 | 0 | 0 | 0 | 4930.7699
2025-06-27 | 4373.119 | 0.57 | 3.34 | 0 | 0 | 0 | 0 | 0 | 0 | 0 | 0 | 0 | 0 | 0 | 0 | 0 | 0 | 0 | 0 | 0 | 0 | 0 | 0 | 1 | 0 | 0 | 0 | 0 | 4854.1393
2025-06-27 | 4151.218 | 0.86 | 2.49 | 0 | 0 | 0 | 0 | 0 | 0 | 0 | 0 | 0 | 0 | 0 | 0 | 0 | 0 | 0 | 0 | 0 | 0 | 0 | 0 | 0 | 1 | 0 | 0 | 0 | 4715.6522
2025-06-27 | 4115.11 | 1.34 | 2.25 | 0 | 0 | 0 | 0 | 0 | 0 | 0 | 0 | 0 | 0 | 0 | 0 | 0 | 0 | 0 | 0 | 0 | 0 | 0 | 0 | 0 | 0 | 1 | 0 | 0 | 4585.1826
2025-06-27 | 3919.181 | 1.53 | 1.73 | 0 | 0 | 0 | 0 | 0 | 0 | 0 | 0 | 0 | 0 | 0 | 0 | 0 | 0 | 0 | 0 | 0 | 0 | 0 | 0 | 0 | 0 | 0 | 1 | 0 | 4444.5482
2025-06-27 | 3794.274 | 1.8 | 1.53 | 0 | 0 | 0 | 0 | 0 | 0 | 0 | 0 | 0 | 0 | 0 | 0 | 0 | 0 | 0 | 0 | 0 | 0 | 0 | 0 | 0 | 0 | 0 | 0 | 1 | 4145.9738
2025-06-28 | 3708.372 | 1.85 | 1.2 | 1 | 1 | 0 | 0 | 0 | 0 | 0 | 0 | 0 | 0 | 0 | 0 | 0 | 0 | 0 | 0 | 0 | 0 | 0 | 0 | 0 | 0 | 0 | 0 | 0 | 3481.0475
2025-06-28 | 3577.464 | 2 | 1.06 | 1 | 0 | 1 | 0 | 0 | 0 | 0 | 0 | 0 | 0 | 0 | 0 | 0 | 0 | 0 | 0 | 0 | 0 | 0 | 0 | 0 | 0 | 0 | 0 | 0 | 3487.9919
2025-06-28 | 3611.064 | 2.08 | 1.09 | 1 | 0 | 0 | 1 | 0 | 0 | 0 | 0 | 0 | 0 | 0 | 0 | 0 | 0 | 0 | 0 | 0 | 0 | 0 | 0 | 0 | 0 | 0 | 0 | 0 | 3471.5142
2025-06-28 | 3633.964 | 2.28 | 0.79 | 1 | 0 | 0 | 0 | 1 | 0 | 0 | 0 | 0 | 0 | 0 | 0 | 0 | 0 | 0 | 0 | 0 | 0 | 0 | 0 | 0 | 0 | 0 | 0 | 0 | 3364.965
2025-06-28 | 3908.339 | 2.9 | 0.73 | 1 | 0 | 0 | 0 | 0 | 1 | 0 | 0 | 0 | 0 | 0 | 0 | 0 | 0 | 0 | 0 | 0 | 0 | 0 | 0 | 0 | 0 | 0 | 0 | 0 | 3612.1382
2025-06-28 | 3895.88 | 2.63 | 0.62 | 1 | 0 | 0 | 0 | 0 | 0 | 1 | 0 | 0 | 0 | 0 | 0 | 0 | 0 | 0 | 0 | 0 | 0 | 0 | 0 | 0 | 0 | 0 | 0 | 0 | 3944.4476
2025-06-28 | 4035.004 | 2.05 | 0.78 | 1 | 0 | 0 | 0 | 0 | 0 | 0 | 1 | 0 | 0 | 0 | 0 | 0 | 0 | 0 | 0 | 0 | 0 | 0 | 0 | 0 | 0 | 0 | 0 | 0 | 4411.3516
2025-06-28 | 4285.036 | 1.43 | 1.15 | 1 | 0 | 0 | 0 | 0 | 0 | 0 | 0 | 1 | 0 | 0 | 0 | 0 | 0 | 0 | 0 | 0 | 0 | 0 | 0 | 0 | 0 | 0 | 0 | 0 | 4845.8563
2025-06-28 | 4647.32 | 0.76 | 1.59 | 1 | 0 | 0 | 0 | 0 | 0 | 0 | 0 | 0 | 1 | 0 | 0 | 0 | 0 | 0 | 0 | 0 | 0 | 0 | 0 | 0 | 0 | 0 | 0 | 0 | 5090.0642
2025-06-28 | 4787.812 | 0.42 | 2.36 | 1 | 0 | 0 | 0 | 0 | 0 | 0 | 0 | 0 | 0 | 1 | 0 | 0 | 0 | 0 | 0 | 0 | 0 | 0 | 0 | 0 | 0 | 0 | 0 | 0 | 5250.6455
2025-06-28 | 5084.207 | 0.29 | 3.67 | 1 | 0 | 0 | 0 | 0 | 0 | 0 | 0 | 0 | 0 | 0 | 1 | 0 | 0 | 0 | 0 | 0 | 0 | 0 | 0 | 0 | 0 | 0 | 0 | 0 | 5338.7851
2025-06-28 | 5258.485 | 0.19 | 4.72 | 1 | 0 | 0 | 0 | 0 | 0 | 0 | 0 | 0 | 0 | 0 | 0 | 1 | 0 | 0 | 0 | 0 | 0 | 0 | 0 | 0 | 0 | 0 | 0 | 0 | 5273.696
2025-06-28 | 5339.198 | 0.18 | 5.41 | 1 | 0 | 0 | 0 | 0 | 0 | 0 | 0 | 0 | 0 | 0 | 0 | 0 | 1 | 0 | 0 | 0 | 0 | 0 | 0 | 0 | 0 | 0 | 0 | 0 | 5422.4144
2025-06-28 | 5016.463 | 0.19 | 6.28 | 1 | 0 | 0 | 0 | 0 | 0 | 0 | 0 | 0 | 0 | 0 | 0 | 0 | 0 | 1 | 0 | 0 | 0 | 0 | 0 | 0 | 0 | 0 | 0 | 0 | 5473.0192
2025-06-28 | 5159.028 | 0.21 | 5.91 | 1 | 0 | 0 | 0 | 0 | 0 | 0 | 0 | 0 | 0 | 0 | 0 | 0 | 0 | 0 | 1 | 0 | 0 | 0 | 0 | 0 | 0 | 0 | 0 | 0 | 5247.0375
2025-06-28 | 4822.986 | 0.17 | 5.72 | 1 | 0 | 0 | 0 | 0 | 0 | 0 | 0 | 0 | 0 | 0 | 0 | 0 | 0 | 0 | 0 | 1 | 0 | 0 | 0 | 0 | 0 | 0 | 0 | 0 | 4824.6748
2025-06-28 | 5110.927 | 0.06 | 5.75 | 1 | 0 | 0 | 0 | 0 | 0 | 0 | 0 | 0 | 0 | 0 | 0 | 0 | 0 | 0 | 0 | 0 | 1 | 0 | 0 | 0 | 0 | 0 | 0 | 0 | 4723.7129
2025-06-28 | 4798.209 | 0.01 | 5.74 | 1 | 0 | 0 | 0 | 0 | 0 | 0 | 0 | 0 | 0 | 0 | 0 | 0 | 0 | 0 | 0 | 0 | 0 | 1 | 0 | 0 | 0 | 0 | 0 | 0 | 4564.1528
2025-06-28 | 4532.397 | 0.13 | 4.05 | 1 | 0 | 0 | 0 | 0 | 0 | 0 | 0 | 0 | 0 | 0 | 0 | 0 | 0 | 0 | 0 | 0 | 0 | 0 | 1 | 0 | 0 | 0 | 0 | 0 | 4310.9138
2025-06-28 | 4547.819 | 0.15 | 3.2 | 1 | 0 | 0 | 0 | 0 | 0 | 0 | 0 | 0 | 0 | 0 | 0 | 0 | 0 | 0 | 0 | 0 | 0 | 0 | 0 | 1 | 0 | 0 | 0 | 0 | 4219.6002
2025-06-28 | 4736.824 | 0.32 | 2.5 | 1 | 0 | 0 | 0 | 0 | 0 | 0 | 0 | 0 | 0 | 0 | 0 | 0 | 0 | 0 | 0 | 0 | 0 | 0 | 0 | 0 | 1 | 0 | 0 | 0 | 4084.2237
2025-06-28 | 4525.061 | 0.42 | 1.4 | 1 | 0 | 0 | 0 | 0 | 0 | 0 | 0 | 0 | 0 | 0 | 0 | 0 | 0 | 0 | 0 | 0 | 0 | 0 | 0 | 0 | 0 | 1 | 0 | 0 | 3906.7676
2025-06-28 | 4111.008 | 0.57 | 1.13 | 1 | 0 | 0 | 0 | 0 | 0 | 0 | 0 | 0 | 0 | 0 | 0 | 0 | 0 | 0 | 0 | 0 | 0 | 0 | 0 | 0 | 0 | 0 | 1 | 0 | 3775.685
2025-06-28 | 3746.456 | 0.77 | 0.88 | 1 | 0 | 0 | 0 | 0 | 0 | 0 | 0 | 0 | 0 | 0 | 0 | 0 | 0 | 0 | 0 | 0 | 0 | 0 | 0 | 0 | 0 | 0 | 0 | 1 | 3473.0711
2025-06-29 | 3611.542 | 0.67 | 0.94 | 1 | 1 | 0 | 0 | 0 | 0 | 0 | 0 | 0 | 0 | 0 | 0 | 0 | 0 | 0 | 0 | 0 | 0 | 0 | 0 | 0 | 0 | 0 | 0 | 0 | 3437.7686
2025-06-29 | 3498.692 | 0.89 | 0.7 | 1 | 0 | 1 | 0 | 0 | 0 | 0 | 0 | 0 | 0 | 0 | 0 | 0 | 0 | 0 | 0 | 0 | 0 | 0 | 0 | 0 | 0 | 0 | 0 | 0 | 3442.3663
2025-06-29 | 3417.935 | 1.09 | 0.53 | 1 | 0 | 0 | 1 | 0 | 0 | 0 | 0 | 0 | 0 | 0 | 0 | 0 | 0 | 0 | 0 | 0 | 0 | 0 | 0 | 0 | 0 | 0 | 0 | 0 | 3420.6493
2025-06-29 | 3458.319 | 1.32 | 0.35 | 1 | 0 | 0 | 0 | 1 | 0 | 0 | 0 | 0 | 0 | 0 | 0 | 0 | 0 | 0 | 0 | 0 | 0 | 0 | 0 | 0 | 0 | 0 | 0 | 0 | 3320.0279
2025-06-29 | 3572.916 | 1.24 | 0.33 | 1 | 0 | 0 | 0 | 0 | 1 | 0 | 0 | 0 | 0 | 0 | 0 | 0 | 0 | 0 | 0 | 0 | 0 | 0 | 0 | 0 | 0 | 0 | 0 | 0 | 3549.7966
2025-06-29 | 3608.655 | 1.14 | 0.18 | 1 | 0 | 0 | 0 | 0 | 0 | 1 | 0 | 0 | 0 | 0 | 0 | 0 | 0 | 0 | 0 | 0 | 0 | 0 | 0 | 0 | 0 | 0 | 0 | 0 | 3885.0434
2025-06-29 | 3912.192 | 0.79 | 0.56 | 1 | 0 | 0 | 0 | 0 | 0 | 0 | 1 | 0 | 0 | 0 | 0 | 0 | 0 | 0 | 0 | 0 | 0 | 0 | 0 | 0 | 0 | 0 | 0 | 0 | 4367.5919
2025-06-29 | 4060.834 | 0.49 | 1.37 | 1 | 0 | 0 | 0 | 0 | 0 | 0 | 0 | 1 | 0 | 0 | 0 | 0 | 0 | 0 | 0 | 0 | 0 | 0 | 0 | 0 | 0 | 0 | 0 | 0 | 4829.5641
2025-06-29 | 4346.03 | 0.26 | 2.2 | 1 | 0 | 0 | 0 | 0 | 0 | 0 | 0 | 0 | 1 | 0 | 0 | 0 | 0 | 0 | 0 | 0 | 0 | 0 | 0 | 0 | 0 | 0 | 0 | 0 | 5102.3863
2025-06-29 | 4412.797 | 0.23 | 3.2 | 1 | 0 | 0 | 0 | 0 | 0 | 0 | 0 | 0 | 0 | 1 | 0 | 0 | 0 | 0 | 0 | 0 | 0 | 0 | 0 | 0 | 0 | 0 | 0 | 0 | 5281.2216
2025-06-29 | 4404.191 | 0.3 | 4.33 | 1 | 0 | 0 | 0 | 0 | 0 | 0 | 0 | 0 | 0 | 0 | 1 | 0 | 0 | 0 | 0 | 0 | 0 | 0 | 0 | 0 | 0 | 0 | 0 | 0 | 5367.157
2025-06-29 | 4634.057 | 0.24 | 4.69 | 1 | 0 | 0 | 0 | 0 | 0 | 0 | 0 | 0 | 0 | 0 | 0 | 1 | 0 | 0 | 0 | 0 | 0 | 0 | 0 | 0 | 0 | 0 | 0 | 0 | 5273.7836
2025-06-29 | 4624.865 | 0.23 | 4.72 | 1 | 0 | 0 | 0 | 0 | 0 | 0 | 0 | 0 | 0 | 0 | 0 | 0 | 1 | 0 | 0 | 0 | 0 | 0 | 0 | 0 | 0 | 0 | 0 | 0 | 5394.403
2025-06-29 | 4385.6 | 0.2 | 5.06 | 1 | 0 | 0 | 0 | 0 | 0 | 0 | 0 | 0 | 0 | 0 | 0 | 0 | 0 | 1 | 0 | 0 | 0 | 0 | 0 | 0 | 0 | 0 | 0 | 0 | 5421.3516
2025-06-29 | 4756.078 | 0.25 | 5.17 | 1 | 0 | 0 | 0 | 0 | 0 | 0 | 0 | 0 | 0 | 0 | 0 | 0 | 0 | 0 | 1 | 0 | 0 | 0 | 0 | 0 | 0 | 0 | 0 | 0 | 5216.6244
2025-06-29 | 4364.1 | 0.19 | 5.23 | 1 | 0 | 0 | 0 | 0 | 0 | 0 | 0 | 0 | 0 | 0 | 0 | 0 | 0 | 0 | 0 | 1 | 0 | 0 | 0 | 0 | 0 | 0 | 0 | 0 | 4804.3594
2025-06-29 | 4771.152 | 0.2 | 5.92 | 1 | 0 | 0 | 0 | 0 | 0 | 0 | 0 | 0 | 0 | 0 | 0 | 0 | 0 | 0 | 0 | 0 | 1 | 0 | 0 | 0 | 0 | 0 | 0 | 0 | 4734.772
2025-06-29 | 4639.191 | 0.22 | 5.73 | 1 | 0 | 0 | 0 | 0 | 0 | 0 | 0 | 0 | 0 | 0 | 0 | 0 | 0 | 0 | 0 | 0 | 0 | 1 | 0 | 0 | 0 | 0 | 0 | 0 | 4569.4593
2025-06-29 | 4040.29 | 0.17 | 4.95 | 1 | 0 | 0 | 0 | 0 | 0 | 0 | 0 | 0 | 0 | 0 | 0 | 0 | 0 | 0 | 0 | 0 | 0 | 0 | 1 | 0 | 0 | 0 | 0 | 0 | 4350.3225
2025-06-29 | 4461.354 | 0.24 | 4.08 | 1 | 0 | 0 | 0 | 0 | 0 | 0 | 0 | 0 | 0 | 0 | 0 | 0 | 0 | 0 | 0 | 0 | 0 | 0 | 0 | 1 | 0 | 0 | 0 | 0 | 4259.5222
2025-06-29 | 4324.139 | 0.59 | 2.77 | 1 | 0 | 0 | 0 | 0 | 0 | 0 | 0 | 0 | 0 | 0 | 0 | 0 | 0 | 0 | 0 | 0 | 0 | 0 | 0 | 0 | 1 | 0 | 0 | 0 | 4103.0887
2025-06-29 | 4154.029 | 0.56 | 2 | 1 | 0 | 0 | 0 | 0 | 0 | 0 | 0 | 0 | 0 | 0 | 0 | 0 | 0 | 0 | 0 | 0 | 0 | 0 | 0 | 0 | 0 | 1 | 0 | 0 | 3936.1337
2025-06-29 | 4181.997 | 0.83 | 1.4 | 1 | 0 | 0 | 0 | 0 | 0 | 0 | 0 | 0 | 0 | 0 | 0 | 0 | 0 | 0 | 0 | 0 | 0 | 0 | 0 | 0 | 0 | 0 | 1 | 0 | 3794.2771
2025-06-29 | 3913.972 | 1.23 | 1.16 | 1 | 0 | 0 | 0 | 0 | 0 | 0 | 0 | 0 | 0 | 0 | 0 | 0 | 0 | 0 | 0 | 0 | 0 | 0 | 0 | 0 | 0 | 0 | 0 | 1 | 3497.5482
2025-06-30 | 3832.129 | 1.38 | 1.12 | 0 | 1 | 0 | 0 | 0 | 0 | 0 | 0 | 0 | 0 | 0 | 0 | 0 | 0 | 0 | 0 | 0 | 0 | 0 | 0 | 0 | 0 | 0 | 0 | 0 | 4081.9265
2025-06-30 | 3879.47 | 1.67 | 1.21 | 0 | 0 | 1 | 0 | 0 | 0 | 0 | 0 | 0 | 0 | 0 | 0 | 0 | 0 | 0 | 0 | 0 | 0 | 0 | 0 | 0 | 0 | 0 | 0 | 0 | 4102.4845
2025-06-30 | 3976.778 | 1.89 | 1.06 | 0 | 0 | 0 | 1 | 0 | 0 | 0 | 0 | 0 | 0 | 0 | 0 | 0 | 0 | 0 | 0 | 0 | 0 | 0 | 0 | 0 | 0 | 0 | 0 | 0 | 4082.1649
2025-06-30 | 3946.542 | 2.19 | 1.12 | 0 | 0 | 0 | 0 | 1 | 0 | 0 | 0 | 0 | 0 | 0 | 0 | 0 | 0 | 0 | 0 | 0 | 0 | 0 | 0 | 0 | 0 | 0 | 0 | 0 | 3993.672
2025-06-30 | 4087.989 | 2.55 | 1.06 | 0 | 0 | 0 | 0 | 0 | 1 | 0 | 0 | 0 | 0 | 0 | 0 | 0 | 0 | 0 | 0 | 0 | 0 | 0 | 0 | 0 | 0 | 0 | 0 | 0 | 4233.7482
2025-06-30 | 4286.631 | 2.1 | 0.95 | 0 | 0 | 0 | 0 | 0 | 0 | 1 | 0 | 0 | 0 | 0 | 0 | 0 | 0 | 0 | 0 | 0 | 0 | 0 | 0 | 0 | 0 | 0 | 0 | 0 | 4561.1443
2025-06-30 | 4944.518 | 1.43 | 1.2 | 0 | 0 | 0 | 0 | 0 | 0 | 0 | 1 | 0 | 0 | 0 | 0 | 0 | 0 | 0 | 0 | 0 | 0 | 0 | 0 | 0 | 0 | 0 | 0 | 0 | 5029.4232
2025-06-30 | 5351.224 | 0.83 | 1.69 | 0 | 0 | 0 | 0 | 0 | 0 | 0 | 0 | 1 | 0 | 0 | 0 | 0 | 0 | 0 | 0 | 0 | 0 | 0 | 0 | 0 | 0 | 0 | 0 | 0 | 5469.5828
2025-06-30 | 5623.732 | 0.55 | 3.05 | 0 | 0 | 0 | 0 | 0 | 0 | 0 | 0 | 0 | 1 | 0 | 0 | 0 | 0 | 0 | 0 | 0 | 0 | 0 | 0 | 0 | 0 | 0 | 0 | 0 | 5763.6045
2025-06-30 | 6068.976 | 0.34 | 3.88 | 0 | 0 | 0 | 0 | 0 | 0 | 0 | 0 | 0 | 0 | 1 | 0 | 0 | 0 | 0 | 0 | 0 | 0 | 0 | 0 | 0 | 0 | 0 | 0 | 0 | 5930.2889
2025-06-30 | 6291.647 | 0 | 4.83 | 0 | 0 | 0 | 0 | 0 | 0 | 0 | 0 | 0 | 0 | 0 | 1 | 0 | 0 | 0 | 0 | 0 | 0 | 0 | 0 | 0 | 0 | 0 | 0 | 0 | 5997.3694
2025-06-30 | 6062.551 | 0.01 | 5.84 | 0 | 0 | 0 | 0 | 0 | 0 | 0 | 0 | 0 | 0 | 0 | 0 | 1 | 0 | 0 | 0 | 0 | 0 | 0 | 0 | 0 | 0 | 0 | 0 | 0 | 5933.58
2025-06-30 | 6524.01 | 0 | 6.65 | 0 | 0 | 0 | 0 | 0 | 0 | 0 | 0 | 0 | 0 | 0 | 0 | 0 | 1 | 0 | 0 | 0 | 0 | 0 | 0 | 0 | 0 | 0 | 0 | 0 | 6087.4073
2025-06-30 | 5996.228 | 0 | 7.2 | 0 | 0 | 0 | 0 | 0 | 0 | 0 | 0 | 0 | 0 | 0 | 0 | 0 | 0 | 1 | 0 | 0 | 0 | 0 | 0 | 0 | 0 | 0 | 0 | 0 | 6124.1154
2025-06-30 | 6360.433 | 0 | 8.04 | 0 | 0 | 0 | 0 | 0 | 0 | 0 | 0 | 0 | 0 | 0 | 0 | 0 | 0 | 0 | 1 | 0 | 0 | 0 | 0 | 0 | 0 | 0 | 0 | 0 | 5949.1025
2025-06-30 | 5307.334 | 0 | 7.9 | 0 | 0 | 0 | 0 | 0 | 0 | 0 | 0 | 0 | 0 | 0 | 0 | 0 | 0 | 0 | 0 | 1 | 0 | 0 | 0 | 0 | 0 | 0 | 0 | 0 | 5529.9605
2025-06-30 | 5436.213 | 0 | 7.92 | 0 | 0 | 0 | 0 | 0 | 0 | 0 | 0 | 0 | 0 | 0 | 0 | 0 | 0 | 0 | 0 | 0 | 1 | 0 | 0 | 0 | 0 | 0 | 0 | 0 | 5431.5754
2025-06-30 | 5277.803 | 0 | 7.53 | 0 | 0 | 0 | 0 | 0 | 0 | 0 | 0 | 0 | 0 | 0 | 0 | 0 | 0 | 0 | 0 | 0 | 0 | 1 | 0 | 0 | 0 | 0 | 0 | 0 | 5257.2019
2025-06-30 | 4636.619 | 0 | 6.83 | 0 | 0 | 0 | 0 | 0 | 0 | 0 | 0 | 0 | 0 | 0 | 0 | 0 | 0 | 0 | 0 | 0 | 0 | 0 | 1 | 0 | 0 | 0 | 0 | 0 | 5042.8359
2025-06-30 | 4110.834 | 0 | 5.53 | 0 | 0 | 0 | 0 | 0 | 0 | 0 | 0 | 0 | 0 | 0 | 0 | 0 | 0 | 0 | 0 | 0 | 0 | 0 | 0 | 1 | 0 | 0 | 0 | 0 | 4931.8179
2025-06-30 | 3960.271 | 0.14 | 3.98 | 0 | 0 | 0 | 0 | 0 | 0 | 0 | 0 | 0 | 0 | 0 | 0 | 0 | 0 | 0 | 0 | 0 | 0 | 0 | 0 | 0 | 1 | 0 | 0 | 0 | 4759.4344
2025-06-30 | 3680.296 | 0.25 | 2.96 | 0 | 0 | 0 | 0 | 0 | 0 | 0 | 0 | 0 | 0 | 0 | 0 | 0 | 0 | 0 | 0 | 0 | 0 | 0 | 0 | 0 | 0 | 1 | 0 | 0 | 4585.6573
2025-06-30 | 3701.242 | 0.25 | 2.57 | 0 | 0 | 0 | 0 | 0 | 0 | 0 | 0 | 0 | 0 | 0 | 0 | 0 | 0 | 0 | 0 | 0 | 0 | 0 | 0 | 0 | 0 | 0 | 1 | 0 | 4445.3712
2025-06-30 | 3716.447 | 0.35 | 2.16 | 0 | 0 | 0 | 0 | 0 | 0 | 0 | 0 | 0 | 0 | 0 | 0 | 0 | 0 | 0 | 0 | 0 | 0 | 0 | 0 | 0 | 0 | 0 | 0 | 1 | 4133.2159
2025-07-01 | 3552.23 | 0.76 | 1.7 | 0 | 1 | 0 | 0 | 0 | 0 | 0 | 0 | 0 | 0 | 0 | 0 | 0 | 0 | 0 | 0 | 0 | 0 | 0 | 0 | 0 | 0 | 0 | 0 | 0 | 4089.6959
2025-07-01 | 3624.468 | 1.1 | 1.56 | 0 | 0 | 1 | 0 | 0 | 0 | 0 | 0 | 0 | 0 | 0 | 0 | 0 | 0 | 0 | 0 | 0 | 0 | 0 | 0 | 0 | 0 | 0 | 0 | 0 | 4101.8265
2025-07-01 | 3565.558 | 1.17 | 1.53 | 0 | 0 | 0 | 1 | 0 | 0 | 0 | 0 | 0 | 0 | 0 | 0 | 0 | 0 | 0 | 0 | 0 | 0 | 0 | 0 | 0 | 0 | 0 | 0 | 0 | 4082.5214
2025-07-01 | 3579.764 | 1.63 | 1.44 | 0 | 0 | 0 | 0 | 1 | 0 | 0 | 0 | 0 | 0 | 0 | 0 | 0 | 0 | 0 | 0 | 0 | 0 | 0 | 0 | 0 | 0 | 0 | 0 | 0 | 3992.0098
2025-07-01 | 3673.089 | 1.77 | 1.38 | 0 | 0 | 0 | 0 | 0 | 1 | 0 | 0 | 0 | 0 | 0 | 0 | 0 | 0 | 0 | 0 | 0 | 0 | 0 | 0 | 0 | 0 | 0 | 0 | 0 | 4226.0808
2025-07-01 | 3887.729 | 1.85 | 1.44 | 0 | 0 | 0 | 0 | 0 | 0 | 1 | 0 | 0 | 0 | 0 | 0 | 0 | 0 | 0 | 0 | 0 | 0 | 0 | 0 | 0 | 0 | 0 | 0 | 0 | 4575.1816
2025-07-01 | 4216.792 | 1.07 | 1.91 | 0 | 0 | 0 | 0 | 0 | 0 | 0 | 1 | 0 | 0 | 0 | 0 | 0 | 0 | 0 | 0 | 0 | 0 | 0 | 0 | 0 | 0 | 0 | 0 | 0 | 5049.8243
2025-07-01 | 4585.555 | 0.36 | 2.62 | 0 | 0 | 0 | 0 | 0 | 0 | 0 | 0 | 1 | 0 | 0 | 0 | 0 | 0 | 0 | 0 | 0 | 0 | 0 | 0 | 0 | 0 | 0 | 0 | 0 | 5496.3476
2025-07-01 | 4546.029 | 0.01 | 3.58 | 0 | 0 | 0 | 0 | 0 | 0 | 0 | 0 | 0 | 1 | 0 | 0 | 0 | 0 | 0 | 0 | 0 | 0 | 0 | 0 | 0 | 0 | 0 | 0 | 0 | 5771.4289
2025-07-01 | 4871.695 | 0 | 4.88 | 0 | 0 | 0 | 0 | 0 | 0 | 0 | 0 | 0 | 0 | 1 | 0 | 0 | 0 | 0 | 0 | 0 | 0 | 0 | 0 | 0 | 0 | 0 | 0 | 0 | 5963.5823
2025-07-01 | 4865.943 | 0 | 5.98 | 0 | 0 | 0 | 0 | 0 | 0 | 0 | 0 | 0 | 0 | 0 | 1 | 0 | 0 | 0 | 0 | 0 | 0 | 0 | 0 | 0 | 0 | 0 | 0 | 0 | 6046.3298
2025-07-01 | 5082.861 | 0 | 7.08 | 0 | 0 | 0 | 0 | 0 | 0 | 0 | 0 | 0 | 0 | 0 | 0 | 1 | 0 | 0 | 0 | 0 | 0 | 0 | 0 | 0 | 0 | 0 | 0 | 0 | 5986.099
2025-07-01 | 5311.295 | 0 | 7.95 | 0 | 0 | 0 | 0 | 0 | 0 | 0 | 0 | 0 | 0 | 0 | 0 | 0 | 1 | 0 | 0 | 0 | 0 | 0 | 0 | 0 | 0 | 0 | 0 | 0 | 6142.7538
2025-07-01 | 5226.501 | 0 | 8.16 | 0 | 0 | 0 | 0 | 0 | 0 | 0 | 0 | 0 | 0 | 0 | 0 | 0 | 0 | 1 | 0 | 0 | 0 | 0 | 0 | 0 | 0 | 0 | 0 | 0 | 6164.9866
2025-07-01 | 5012.208 | 0 | 8.42 | 0 | 0 | 0 | 0 | 0 | 0 | 0 | 0 | 0 | 0 | 0 | 0 | 0 | 0 | 0 | 1 | 0 | 0 | 0 | 0 | 0 | 0 | 0 | 0 | 0 | 5965.2807
2025-07-01 | 4848.795 | 0.02 | 8.25 | 0 | 0 | 0 | 0 | 0 | 0 | 0 | 0 | 0 | 0 | 0 | 0 | 0 | 0 | 0 | 0 | 1 | 0 | 0 | 0 | 0 | 0 | 0 | 0 | 0 | 5545.4074
2025-07-01 | 4587.65 | 0 | 7.89 | 0 | 0 | 0 | 0 | 0 | 0 | 0 | 0 | 0 | 0 | 0 | 0 | 0 | 0 | 0 | 0 | 0 | 1 | 0 | 0 | 0 | 0 | 0 | 0 | 0 | 5430.2982
2025-07-01 | 4406.752 | 0 | 7.67 | 0 | 0 | 0 | 0 | 0 | 0 | 0 | 0 | 0 | 0 | 0 | 0 | 0 | 0 | 0 | 0 | 0 | 0 | 1 | 0 | 0 | 0 | 0 | 0 | 0 | 5263.1623
2025-07-01 | 4156.645 | 0 | 7.16 | 0 | 0 | 0 | 0 | 0 | 0 | 0 | 0 | 0 | 0 | 0 | 0 | 0 | 0 | 0 | 0 | 0 | 0 | 0 | 1 | 0 | 0 | 0 | 0 | 0 | 5056.8854
2025-07-01 | 4055.441 | 0.36 | 5.69 | 0 | 0 | 0 | 0 | 0 | 0 | 0 | 0 | 0 | 0 | 0 | 0 | 0 | 0 | 0 | 0 | 0 | 0 | 0 | 0 | 1 | 0 | 0 | 0 | 0 | 4948.4565
2025-07-01 | 3678.418 | 0.33 | 3.95 | 0 | 0 | 0 | 0 | 0 | 0 | 0 | 0 | 0 | 0 | 0 | 0 | 0 | 0 | 0 | 0 | 0 | 0 | 0 | 0 | 0 | 1 | 0 | 0 | 0 | 4763.3435
2025-07-01 | 3656.864 | 0.24 | 3.39 | 0 | 0 | 0 | 0 | 0 | 0 | 0 | 0 | 0 | 0 | 0 | 0 | 0 | 0 | 0 | 0 | 0 | 0 | 0 | 0 | 0 | 0 | 1 | 0 | 0 | 4603.6912
2025-07-01 | 3473.785 | 0.46 | 2.63 | 0 | 0 | 0 | 0 | 0 | 0 | 0 | 0 | 0 | 0 | 0 | 0 | 0 | 0 | 0 | 0 | 0 | 0 | 0 | 0 | 0 | 0 | 0 | 1 | 0 | 4453.6579
2025-07-01 | 3458.949 | 0.55 | 2.18 | 0 | 0 | 0 | 0 | 0 | 0 | 0 | 0 | 0 | 0 | 0 | 0 | 0 | 0 | 0 | 0 | 0 | 0 | 0 | 0 | 0 | 0 | 0 | 0 | 1 | 4139.5266
2025-07-02 | 3337.384 | 0.6 | 1.94 | 0 | 1 | 0 | 0 | 0 | 0 | 0 | 0 | 0 | 0 | 0 | 0 | 0 | 0 | 0 | 0 | 0 | 0 | 0 | 0 | 0 | 0 | 0 | 0 | 0 | 4095.5463
2025-07-02 | 3080.125 | 0.85 | 1.5 | 0 | 0 | 1 | 0 | 0 | 0 | 0 | 0 | 0 | 0 | 0 | 0 | 0 | 0 | 0 | 0 | 0 | 0 | 0 | 0 | 0 | 0 | 0 | 0 | 0 | 4092.448
2025-07-02 | 3119.358 | 0.84 | 1.31 | 0 | 0 | 0 | 1 | 0 | 0 | 0 | 0 | 0 | 0 | 0 | 0 | 0 | 0 | 0 | 0 | 0 | 0 | 0 | 0 | 0 | 0 | 0 | 0 | 0 | 4064.1473
2025-07-02 | 3208.331 | 1.09 | 1.14 | 0 | 0 | 0 | 0 | 1 | 0 | 0 | 0 | 0 | 0 | 0 | 0 | 0 | 0 | 0 | 0 | 0 | 0 | 0 | 0 | 0 | 0 | 0 | 0 | 0 | 3964.4975
2025-07-02 | 3511.846 | 1.63 | 1.01 | 0 | 0 | 0 | 0 | 0 | 1 | 0 | 0 | 0 | 0 | 0 | 0 | 0 | 0 | 0 | 0 | 0 | 0 | 0 | 0 | 0 | 0 | 0 | 0 | 0 | 4206.5069
2025-07-02 | 4109.369 | 1.8 | 0.99 | 0 | 0 | 0 | 0 | 0 | 0 | 1 | 0 | 0 | 0 | 0 | 0 | 0 | 0 | 0 | 0 | 0 | 0 | 0 | 0 | 0 | 0 | 0 | 0 | 0 | 4554.6583
2025-07-02 | 4966.452 | 1.07 | 1.6 | 0 | 0 | 0 | 0 | 0 | 0 | 0 | 1 | 0 | 0 | 0 | 0 | 0 | 0 | 0 | 0 | 0 | 0 | 0 | 0 | 0 | 0 | 0 | 0 | 0 | 5036.6263
2025-07-02 | 5236.54 | 0.51 | 2.59 | 0 | 0 | 0 | 0 | 0 | 0 | 0 | 0 | 1 | 0 | 0 | 0 | 0 | 0 | 0 | 0 | 0 | 0 | 0 | 0 | 0 | 0 | 0 | 0 | 0 | 5499.1648
2025-07-02 | 5583.836 | 0.34 | 3.8 | 0 | 0 | 0 | 0 | 0 | 0 | 0 | 0 | 0 | 1 | 0 | 0 | 0 | 0 | 0 | 0 | 0 | 0 | 0 | 0 | 0 | 0 | 0 | 0 | 0 | 5789.803
2025-07-02 | 5786.255 | 0.21 | 4.83 | 0 | 0 | 0 | 0 | 0 | 0 | 0 | 0 | 0 | 0 | 1 | 0 | 0 | 0 | 0 | 0 | 0 | 0 | 0 | 0 | 0 | 0 | 0 | 0 | 0 | 5967.1859
2025-07-02 | 5931.599 | 0.21 | 5.83 | 0 | 0 | 0 | 0 | 0 | 0 | 0 | 0 | 0 | 0 | 0 | 1 | 0 | 0 | 0 | 0 | 0 | 0 | 0 | 0 | 0 | 0 | 0 | 0 | 0 | 6045.6759
2025-07-02 | 5792.138 | 0.14 | 6.83 | 0 | 0 | 0 | 0 | 0 | 0 | 0 | 0 | 0 | 0 | 0 | 0 | 1 | 0 | 0 | 0 | 0 | 0 | 0 | 0 | 0 | 0 | 0 | 0 | 0 | 5979.277
2025-07-02 | 6141.235 | 0 | 7.73 | 0 | 0 | 0 | 0 | 0 | 0 | 0 | 0 | 0 | 0 | 0 | 0 | 0 | 1 | 0 | 0 | 0 | 0 | 0 | 0 | 0 | 0 | 0 | 0 | 0 | 6133.3875
2025-07-02 | 5958.492 | 0 | 8.2 | 0 | 0 | 0 | 0 | 0 | 0 | 0 | 0 | 0 | 0 | 0 | 0 | 0 | 0 | 1 | 0 | 0 | 0 | 0 | 0 | 0 | 0 | 0 | 0 | 0 | 6166.6896
2025-07-02 | 5419.988 | 0 | 8.72 | 0 | 0 | 0 | 0 | 0 | 0 | 0 | 0 | 0 | 0 | 0 | 0 | 0 | 0 | 0 | 1 | 0 | 0 | 0 | 0 | 0 | 0 | 0 | 0 | 0 | 5978.053
2025-07-02 | 4973.55 | 0 | 7.45 | 0 | 0 | 0 | 0 | 0 | 0 | 0 | 0 | 0 | 0 | 0 | 0 | 0 | 0 | 0 | 0 | 1 | 0 | 0 | 0 | 0 | 0 | 0 | 0 | 0 | 5510.8021
2025-07-02 | 4823.768 | 0 | 7.91 | 0 | 0 | 0 | 0 | 0 | 0 | 0 | 0 | 0 | 0 | 0 | 0 | 0 | 0 | 0 | 0 | 0 | 1 | 0 | 0 | 0 | 0 | 0 | 0 | 0 | 5431.1497
2025-07-02 | 4626.135 | 0 | 7.13 | 0 | 0 | 0 | 0 | 0 | 0 | 0 | 0 | 0 | 0 | 0 | 0 | 0 | 0 | 0 | 0 | 0 | 0 | 1 | 0 | 0 | 0 | 0 | 0 | 0 | 5240.1722
2025-07-02 | 4323.998 | 0 | 6.45 | 0 | 0 | 0 | 0 | 0 | 0 | 0 | 0 | 0 | 0 | 0 | 0 | 0 | 0 | 0 | 0 | 0 | 0 | 0 | 1 | 0 | 0 | 0 | 0 | 0 | 5026.6577
2025-07-02 | 4074.65 | 0 | 5.45 | 0 | 0 | 0 | 0 | 0 | 0 | 0 | 0 | 0 | 0 | 0 | 0 | 0 | 0 | 0 | 0 | 0 | 0 | 0 | 0 | 1 | 0 | 0 | 0 | 0 | 4928.412
2025-07-02 | 3802.555 | 0.09 | 4.34 | 0 | 0 | 0 | 0 | 0 | 0 | 0 | 0 | 0 | 0 | 0 | 0 | 0 | 0 | 0 | 0 | 0 | 0 | 0 | 0 | 0 | 1 | 0 | 0 | 0 | 4773.3963
2025-07-02 | 3692.733 | 0.36 | 3.11 | 0 | 0 | 0 | 0 | 0 | 0 | 0 | 0 | 0 | 0 | 0 | 0 | 0 | 0 | 0 | 0 | 0 | 0 | 0 | 0 | 0 | 0 | 1 | 0 | 0 | 4595.046
2025-07-02 | 3484.475 | 0.65 | 2.3 | 0 | 0 | 0 | 0 | 0 | 0 | 0 | 0 | 0 | 0 | 0 | 0 | 0 | 0 | 0 | 0 | 0 | 0 | 0 | 0 | 0 | 0 | 0 | 1 | 0 | 4444.7947
2025-07-02 | 3396.609 | 1.27 | 2.01 | 0 | 0 | 0 | 0 | 0 | 0 | 0 | 0 | 0 | 0 | 0 | 0 | 0 | 0 | 0 | 0 | 0 | 0 | 0 | 0 | 0 | 0 | 0 | 0 | 1 | 4151.9424
2025-07-03 | 3342.854 | 1.44 | 1.4 | 0 | 1 | 0 | 0 | 0 | 0 | 0 | 0 | 0 | 0 | 0 | 0 | 0 | 0 | 0 | 0 | 0 | 0 | 0 | 0 | 0 | 0 | 0 | 0 | 0 | 4095.4851
2025-07-03 | 3253.241 | 1.55 | 1.13 | 0 | 0 | 1 | 0 | 0 | 0 | 0 | 0 | 0 | 0 | 0 | 0 | 0 | 0 | 0 | 0 | 0 | 0 | 0 | 0 | 0 | 0 | 0 | 0 | 0 | 4095.803
2025-07-03 | 3246.045 | 1.93 | 1.05 | 0 | 0 | 0 | 1 | 0 | 0 | 0 | 0 | 0 | 0 | 0 | 0 | 0 | 0 | 0 | 0 | 0 | 0 | 0 | 0 | 0 | 0 | 0 | 0 | 0 | 4082.831
2025-07-03 | 3295.611 | 2.05 | 0.79 | 0 | 0 | 0 | 0 | 1 | 0 | 0 | 0 | 0 | 0 | 0 | 0 | 0 | 0 | 0 | 0 | 0 | 0 | 0 | 0 | 0 | 0 | 0 | 0 | 0 | 3975.801
2025-07-03 | 3557.244 | 2.15 | 0.47 | 0 | 0 | 0 | 0 | 0 | 1 | 0 | 0 | 0 | 0 | 0 | 0 | 0 | 0 | 0 | 0 | 0 | 0 | 0 | 0 | 0 | 0 | 0 | 0 | 0 | 4197.7109
2025-07-03 | 4126.115 | 2.37 | 0.38 | 0 | 0 | 0 | 0 | 0 | 0 | 1 | 0 | 0 | 0 | 0 | 0 | 0 | 0 | 0 | 0 | 0 | 0 | 0 | 0 | 0 | 0 | 0 | 0 | 0 | 4544.247
2025-07-03 | 5279.203 | 1.47 | 1 | 0 | 0 | 0 | 0 | 0 | 0 | 0 | 1 | 0 | 0 | 0 | 0 | 0 | 0 | 0 | 0 | 0 | 0 | 0 | 0 | 0 | 0 | 0 | 0 | 0 | 5022.0002
2025-07-03 | 5551.646 | 0.65 | 1.68 | 0 | 0 | 0 | 0 | 0 | 0 | 0 | 0 | 1 | 0 | 0 | 0 | 0 | 0 | 0 | 0 | 0 | 0 | 0 | 0 | 0 | 0 | 0 | 0 | 0 | 5464.2437
2025-07-03 | 5733.629 | 0.34 | 2.44 | 0 | 0 | 0 | 0 | 0 | 0 | 0 | 0 | 0 | 1 | 0 | 0 | 0 | 0 | 0 | 0 | 0 | 0 | 0 | 0 | 0 | 0 | 0 | 0 | 0 | 5731.902
2025-07-03 | 6113.636 | 0.11 | 3.56 | 0 | 0 | 0 | 0 | 0 | 0 | 0 | 0 | 0 | 0 | 1 | 0 | 0 | 0 | 0 | 0 | 0 | 0 | 0 | 0 | 0 | 0 | 0 | 0 | 0 | 5910.387
2025-07-03 | 5727.519 | 0.02 | 5.01 | 0 | 0 | 0 | 0 | 0 | 0 | 0 | 0 | 0 | 0 | 0 | 1 | 0 | 0 | 0 | 0 | 0 | 0 | 0 | 0 | 0 | 0 | 0 | 0 | 0 | 6005.5787
2025-07-03 | 5852.893 | 0 | 6.23 | 0 | 0 | 0 | 0 | 0 | 0 | 0 | 0 | 0 | 0 | 0 | 0 | 1 | 0 | 0 | 0 | 0 | 0 | 0 | 0 | 0 | 0 | 0 | 0 | 0 | 5949.911
2025-07-03 | 5951.319 | 0 | 7.18 | 0 | 0 | 0 | 0 | 0 | 0 | 0 | 0 | 0 | 0 | 0 | 0 | 0 | 1 | 0 | 0 | 0 | 0 | 0 | 0 | 0 | 0 | 0 | 0 | 0 | 6109.9717
2025-07-03 | 6000.168 | 0 | 8.12 | 0 | 0 | 0 | 0 | 0 | 0 | 0 | 0 | 0 | 0 | 0 | 0 | 0 | 0 | 1 | 0 | 0 | 0 | 0 | 0 | 0 | 0 | 0 | 0 | 0 | 6163.2837
2025-07-03 | 5680.981 | 0 | 7.96 | 0 | 0 | 0 | 0 | 0 | 0 | 0 | 0 | 0 | 0 | 0 | 0 | 0 | 0 | 0 | 1 | 0 | 0 | 0 | 0 | 0 | 0 | 0 | 0 | 0 | 5945.6966
2025-07-03 | 5088.071 | 0 | 8.27 | 0 | 0 | 0 | 0 | 0 | 0 | 0 | 0 | 0 | 0 | 0 | 0 | 0 | 0 | 0 | 0 | 1 | 0 | 0 | 0 | 0 | 0 | 0 | 0 | 0 | 5545.7129
2025-07-03 | 5187.137 | 0 | 8.87 | 0 | 0 | 0 | 0 | 0 | 0 | 0 | 0 | 0 | 0 | 0 | 0 | 0 | 0 | 0 | 0 | 0 | 1 | 0 | 0 | 0 | 0 | 0 | 0 | 0 | 5472.021
2025-07-03 | 4569.742 | 0 | 8.76 | 0 | 0 | 0 | 0 | 0 | 0 | 0 | 0 | 0 | 0 | 0 | 0 | 0 | 0 | 0 | 0 | 0 | 0 | 1 | 0 | 0 | 0 | 0 | 0 | 0 | 5309.5682
2025-07-03 | 4345.14 | 0 | 7.77 | 0 | 0 | 0 | 0 | 0 | 0 | 0 | 0 | 0 | 0 | 0 | 0 | 0 | 0 | 0 | 0 | 0 | 0 | 0 | 1 | 0 | 0 | 0 | 0 | 0 | 5082.8556
2025-07-03 | 4332.756 | 0 | 5.93 | 0 | 0 | 0 | 0 | 0 | 0 | 0 | 0 | 0 | 0 | 0 | 0 | 0 | 0 | 0 | 0 | 0 | 0 | 0 | 0 | 1 | 0 | 0 | 0 | 0 | 4948.8476
2025-07-03 | 4229.664 | 0.07 | 4.55 | 0 | 0 | 0 | 0 | 0 | 0 | 0 | 0 | 0 | 0 | 0 | 0 | 0 | 0 | 0 | 0 | 0 | 0 | 0 | 0 | 0 | 1 | 0 | 0 | 0 | 4781.791
2025-07-03 | 4045.51 | 0.2 | 3.22 | 0 | 0 | 0 | 0 | 0 | 0 | 0 | 0 | 0 | 0 | 0 | 0 | 0 | 0 | 0 | 0 | 0 | 0 | 0 | 0 | 0 | 0 | 1 | 0 | 0 | 4595.3618
2025-07-03 | 3849.201 | 0.41 | 1.93 | 0 | 0 | 0 | 0 | 0 | 0 | 0 | 0 | 0 | 0 | 0 | 0 | 0 | 0 | 0 | 0 | 0 | 0 | 0 | 0 | 0 | 0 | 0 | 1 | 0 | 4422.4911
2025-07-03 | 3627.474 | 1.12 | 1.38 | 0 | 0 | 0 | 0 | 0 | 0 | 0 | 0 | 0 | 0 | 0 | 0 | 0 | 0 | 0 | 0 | 0 | 0 | 0 | 0 | 0 | 0 | 0 | 0 | 1 | 4121.0262
2025-07-04 | 3800.938 | 1.15 | 1.58 | 0 | 1 | 0 | 0 | 0 | 0 | 0 | 0 | 0 | 0 | 0 | 0 | 0 | 0 | 0 | 0 | 0 | 0 | 0 | 0 | 0 | 0 | 0 | 0 | 0 | 4095.2325
2025-07-04 | 3858.166 | 1.86 | 1.31 | 0 | 0 | 1 | 0 | 0 | 0 | 0 | 0 | 0 | 0 | 0 | 0 | 0 | 0 | 0 | 0 | 0 | 0 | 0 | 0 | 0 | 0 | 0 | 0 | 0 | 4111.9282
2025-07-04 | 3707.157 | 2.36 | 0.8 | 0 | 0 | 0 | 1 | 0 | 0 | 0 | 0 | 0 | 0 | 0 | 0 | 0 | 0 | 0 | 0 | 0 | 0 | 0 | 0 | 0 | 0 | 0 | 0 | 0 | 4083.9249
2025-07-04 | 3527.062 | 2.48 | 0.52 | 0 | 0 | 0 | 0 | 1 | 0 | 0 | 0 | 0 | 0 | 0 | 0 | 0 | 0 | 0 | 0 | 0 | 0 | 0 | 0 | 0 | 0 | 0 | 0 | 0 | 3976.0434
2025-07-04 | 4083.127 | 3.04 | 0.22 | 0 | 0 | 0 | 0 | 0 | 1 | 0 | 0 | 0 | 0 | 0 | 0 | 0 | 0 | 0 | 0 | 0 | 0 | 0 | 0 | 0 | 0 | 0 | 0 | 0 | 4211.3611
2025-07-04 | 4414.436 | 2.58 | 0.25 | 0 | 0 | 0 | 0 | 0 | 0 | 1 | 0 | 0 | 0 | 0 | 0 | 0 | 0 | 0 | 0 | 0 | 0 | 0 | 0 | 0 | 0 | 0 | 0 | 0 | 4544.4445
2025-07-04 | 4859.832 | 1.44 | 1.28 | 0 | 0 | 0 | 0 | 0 | 0 | 0 | 1 | 0 | 0 | 0 | 0 | 0 | 0 | 0 | 0 | 0 | 0 | 0 | 0 | 0 | 0 | 0 | 0 | 0 | 5033.1021
2025-07-04 | 5052.31 | 0.45 | 2.28 | 0 | 0 | 0 | 0 | 0 | 0 | 0 | 0 | 1 | 0 | 0 | 0 | 0 | 0 | 0 | 0 | 0 | 0 | 0 | 0 | 0 | 0 | 0 | 0 | 0 | 5484.329
2025-07-04 | 5527.976 | 0.16 | 3.83 | 0 | 0 | 0 | 0 | 0 | 0 | 0 | 0 | 0 | 1 | 0 | 0 | 0 | 0 | 0 | 0 | 0 | 0 | 0 | 0 | 0 | 0 | 0 | 0 | 0 | 5786.1669
2025-07-04 | 5533.283 | 0.03 | 5.56 | 0 | 0 | 0 | 0 | 0 | 0 | 0 | 0 | 0 | 0 | 1 | 0 | 0 | 0 | 0 | 0 | 0 | 0 | 0 | 0 | 0 | 0 | 0 | 0 | 0 | 5993.3517
2025-07-04 | 5518.675 | 0 | 7.02 | 0 | 0 | 0 | 0 | 0 | 0 | 0 | 0 | 0 | 0 | 0 | 1 | 0 | 0 | 0 | 0 | 0 | 0 | 0 | 0 | 0 | 0 | 0 | 0 | 0 | 6090.607
2025-07-04 | 5374.482 | 0 | 8.02 | 0 | 0 | 0 | 0 | 0 | 0 | 0 | 0 | 0 | 0 | 0 | 0 | 1 | 0 | 0 | 0 | 0 | 0 | 0 | 0 | 0 | 0 | 0 | 0 | 0 | 6026.1188
2025-07-04 | 5939.152 | 0 | 9.01 | 0 | 0 | 0 | 0 | 0 | 0 | 0 | 0 | 0 | 0 | 0 | 0 | 0 | 1 | 0 | 0 | 0 | 0 | 0 | 0 | 0 | 0 | 0 | 0 | 0 | 6187.8825
2025-07-04 | 5685.919 | 0 | 9.74 | 0 | 0 | 0 | 0 | 0 | 0 | 0 | 0 | 0 | 0 | 0 | 0 | 0 | 0 | 1 | 0 | 0 | 0 | 0 | 0 | 0 | 0 | 0 | 0 | 0 | 6232.2539
2025-07-04 | 5258.702 | 0 | 10.32 | 0 | 0 | 0 | 0 | 0 | 0 | 0 | 0 | 0 | 0 | 0 | 0 | 0 | 0 | 0 | 1 | 0 | 0 | 0 | 0 | 0 | 0 | 0 | 0 | 0 | 6046.1718
2025-07-04 | 4924.158 | 0 | 10.1 | 0 | 0 | 0 | 0 | 0 | 0 | 0 | 0 | 0 | 0 | 0 | 0 | 0 | 0 | 0 | 0 | 1 | 0 | 0 | 0 | 0 | 0 | 0 | 0 | 0 | 5623.6238
2025-07-04 | 4765.444 | 0 | 9.65 | 0 | 0 | 0 | 0 | 0 | 0 | 0 | 0 | 0 | 0 | 0 | 0 | 0 | 0 | 0 | 0 | 0 | 1 | 0 | 0 | 0 | 0 | 0 | 0 | 0 | 5505.2288
2025-07-04 | 4474.399 | 0 | 9.69 | 0 | 0 | 0 | 0 | 0 | 0 | 0 | 0 | 0 | 0 | 0 | 0 | 0 | 0 | 0 | 0 | 0 | 0 | 1 | 0 | 0 | 0 | 0 | 0 | 0 | 5349.1623
2025-07-04 | 4323.119 | 0 | 8.9 | 0 | 0 | 0 | 0 | 0 | 0 | 0 | 0 | 0 | 0 | 0 | 0 | 0 | 0 | 0 | 0 | 0 | 0 | 0 | 1 | 0 | 0 | 0 | 0 | 0 | 5130.9645
2025-07-04 | 4334.265 | 0 | 7.14 | 0 | 0 | 0 | 0 | 0 | 0 | 0 | 0 | 0 | 0 | 0 | 0 | 0 | 0 | 0 | 0 | 0 | 0 | 0 | 0 | 1 | 0 | 0 | 0 | 0 | 5000.3624
2025-07-04 | 3849.288 | 0 | 5.01 | 0 | 0 | 0 | 0 | 0 | 0 | 0 | 0 | 0 | 0 | 0 | 0 | 0 | 0 | 0 | 0 | 0 | 0 | 0 | 0 | 0 | 1 | 0 | 0 | 0 | 4799.4644
2025-07-04 | 3906.201 | 0 | 3.44 | 0 | 0 | 0 | 0 | 0 | 0 | 0 | 0 | 0 | 0 | 0 | 0 | 0 | 0 | 0 | 0 | 0 | 0 | 0 | 0 | 0 | 0 | 1 | 0 | 0 | 4599.2688
2025-07-04 | 4069.365 | 0.38 | 2.27 | 0 | 0 | 0 | 0 | 0 | 0 | 0 | 0 | 0 | 0 | 0 | 0 | 0 | 0 | 0 | 0 | 0 | 0 | 0 | 0 | 0 | 0 | 0 | 1 | 0 | 4436.1475
2025-07-04 | 3659.046 | 0.84 | 1.93 | 0 | 0 | 0 | 0 | 0 | 0 | 0 | 0 | 0 | 0 | 0 | 0 | 0 | 0 | 0 | 0 | 0 | 0 | 0 | 0 | 0 | 0 | 0 | 0 | 1 | 4136.799
2025-07-05 | 3702.013 | 0.99 | 1.54 | 1 | 1 | 0 | 0 | 0 | 0 | 0 | 0 | 0 | 0 | 0 | 0 | 0 | 0 | 0 | 0 | 0 | 0 | 0 | 0 | 0 | 0 | 0 | 0 | 0 | 3472.0479
2025-07-05 | 3754.704 | 1.26 | 1.32 | 1 | 0 | 1 | 0 | 0 | 0 | 0 | 0 | 0 | 0 | 0 | 0 | 0 | 0 | 0 | 0 | 0 | 0 | 0 | 0 | 0 | 0 | 0 | 0 | 0 | 3478.8619
2025-07-05 | 3692.169 | 1.99 | 1.12 | 1 | 0 | 0 | 1 | 0 | 0 | 0 | 0 | 0 | 0 | 0 | 0 | 0 | 0 | 0 | 0 | 0 | 0 | 0 | 0 | 0 | 0 | 0 | 0 | 0 | 3470.3348
2025-07-05 | 3403.457 | 1.83 | 0.87 | 1 | 0 | 0 | 0 | 1 | 0 | 0 | 0 | 0 | 0 | 0 | 0 | 0 | 0 | 0 | 0 | 0 | 0 | 0 | 0 | 0 | 0 | 0 | 0 | 0 | 3356.0876
2025-07-05 | 3767.217 | 2.19 | 0.92 | 1 | 0 | 0 | 0 | 0 | 1 | 0 | 0 | 0 | 0 | 0 | 0 | 0 | 0 | 0 | 0 | 0 | 0 | 0 | 0 | 0 | 0 | 0 | 0 | 0 | 3600.8469
2025-07-05 | 3602.512 | 2.08 | 0.83 | 1 | 0 | 0 | 0 | 0 | 0 | 1 | 0 | 0 | 0 | 0 | 0 | 0 | 0 | 0 | 0 | 0 | 0 | 0 | 0 | 0 | 0 | 0 | 0 | 0 | 3938.3752
2025-07-05 | 3940.996 | 0.94 | 1.46 | 1 | 0 | 0 | 0 | 0 | 0 | 0 | 1 | 0 | 0 | 0 | 0 | 0 | 0 | 0 | 0 | 0 | 0 | 0 | 0 | 0 | 0 | 0 | 0 | 0 | 4410.0031
2025-07-05 | 4452.693 | 0.13 | 2.8 | 1 | 0 | 0 | 0 | 0 | 0 | 0 | 0 | 1 | 0 | 0 | 0 | 0 | 0 | 0 | 0 | 0 | 0 | 0 | 0 | 0 | 0 | 0 | 0 | 0 | 4880.6186
2025-07-05 | 4728.305 | 0.03 | 4.59 | 1 | 0 | 0 | 0 | 0 | 0 | 0 | 0 | 0 | 1 | 0 | 0 | 0 | 0 | 0 | 0 | 0 | 0 | 0 | 0 | 0 | 0 | 0 | 0 | 0 | 5197.8605
2025-07-05 | 4890.177 | 0 | 6.41 | 1 | 0 | 0 | 0 | 0 | 0 | 0 | 0 | 0 | 0 | 1 | 0 | 0 | 0 | 0 | 0 | 0 | 0 | 0 | 0 | 0 | 0 | 0 | 0 | 0 | 5411.6067
2025-07-05 | 4850.065 | 0 | 8 | 1 | 0 | 0 | 0 | 0 | 0 | 0 | 0 | 0 | 0 | 0 | 1 | 0 | 0 | 0 | 0 | 0 | 0 | 0 | 0 | 0 | 0 | 0 | 0 | 0 | 5515.2155
2025-07-05 | 4661.201 | 0 | 8.72 | 1 | 0 | 0 | 0 | 0 | 0 | 0 | 0 | 0 | 0 | 0 | 0 | 1 | 0 | 0 | 0 | 0 | 0 | 0 | 0 | 0 | 0 | 0 | 0 | 0 | 5438.8066
2025-07-05 | 5220.716 | 0 | 9.53 | 1 | 0 | 0 | 0 | 0 | 0 | 0 | 0 | 0 | 0 | 0 | 0 | 0 | 1 | 0 | 0 | 0 | 0 | 0 | 0 | 0 | 0 | 0 | 0 | 0 | 5592.9069
2025-07-05 | 4955.306 | 0 | 10.26 | 1 | 0 | 0 | 0 | 0 | 0 | 0 | 0 | 0 | 0 | 0 | 0 | 0 | 0 | 1 | 0 | 0 | 0 | 0 | 0 | 0 | 0 | 0 | 0 | 0 | 5637.2783
2025-07-05 | 4990.481 | 0 | 10.5 | 1 | 0 | 0 | 0 | 0 | 0 | 0 | 0 | 0 | 0 | 0 | 0 | 0 | 0 | 0 | 1 | 0 | 0 | 0 | 0 | 0 | 0 | 0 | 0 | 0 | 5436.7209
2025-07-05 | 4730.768 | 0 | 11.12 | 1 | 0 | 0 | 0 | 0 | 0 | 0 | 0 | 0 | 0 | 0 | 0 | 0 | 0 | 0 | 0 | 1 | 0 | 0 | 0 | 0 | 0 | 0 | 0 | 0 | 5049.9353
2025-07-05 | 4644.921 | 0 | 10.83 | 1 | 0 | 0 | 0 | 0 | 0 | 0 | 0 | 0 | 0 | 0 | 0 | 0 | 0 | 0 | 0 | 0 | 1 | 0 | 0 | 0 | 0 | 0 | 0 | 0 | 4938.3522
2025-07-05 | 4813.978 | 0 | 10.43 | 1 | 0 | 0 | 0 | 0 | 0 | 0 | 0 | 0 | 0 | 0 | 0 | 0 | 0 | 0 | 0 | 0 | 0 | 1 | 0 | 0 | 0 | 0 | 0 | 0 | 4763.553
2025-07-05 | 4211.8 | 0 | 8.85 | 1 | 0 | 0 | 0 | 0 | 0 | 0 | 0 | 0 | 0 | 0 | 0 | 0 | 0 | 0 | 0 | 0 | 0 | 0 | 1 | 0 | 0 | 0 | 0 | 0 | 4511.7216
2025-07-05 | 4303.996 | 0.04 | 7.74 | 1 | 0 | 0 | 0 | 0 | 0 | 0 | 0 | 0 | 0 | 0 | 0 | 0 | 0 | 0 | 0 | 0 | 0 | 0 | 0 | 1 | 0 | 0 | 0 | 0 | 4409.8846
2025-07-05 | 4140.441 | 0.07 | 6.2 | 1 | 0 | 0 | 0 | 0 | 0 | 0 | 0 | 0 | 0 | 0 | 0 | 0 | 0 | 0 | 0 | 0 | 0 | 0 | 0 | 0 | 1 | 0 | 0 | 0 | 4234.9243
2025-07-05 | 3996.335 | 0.11 | 5.67 | 1 | 0 | 0 | 0 | 0 | 0 | 0 | 0 | 0 | 0 | 0 | 0 | 0 | 0 | 0 | 0 | 0 | 0 | 0 | 0 | 0 | 0 | 1 | 0 | 0 | 4080.0977
2025-07-05 | 4082.378 | 0.09 | 4.75 | 1 | 0 | 0 | 0 | 0 | 0 | 0 | 0 | 0 | 0 | 0 | 0 | 0 | 0 | 0 | 0 | 0 | 0 | 0 | 0 | 0 | 0 | 0 | 1 | 0 | 3916.7014
2025-07-05 | 3830.816 | 0.12 | 4.01 | 1 | 0 | 0 | 0 | 0 | 0 | 0 | 0 | 0 | 0 | 0 | 0 | 0 | 0 | 0 | 0 | 0 | 0 | 0 | 0 | 0 | 0 | 0 | 0 | 1 | 3588.5858
2025-07-06 | 4103.498 | 0.11 | 3.51 | 1 | 1 | 0 | 0 | 0 | 0 | 0 | 0 | 0 | 0 | 0 | 0 | 0 | 0 | 0 | 0 | 0 | 0 | 0 | 0 | 0 | 0 | 0 | 0 | 0 | 3531.8984
2025-07-06 | 4153.91 | 0.22 | 2.99 | 1 | 0 | 1 | 0 | 0 | 0 | 0 | 0 | 0 | 0 | 0 | 0 | 0 | 0 | 0 | 0 | 0 | 0 | 0 | 0 | 0 | 0 | 0 | 0 | 0 | 3521.5727
2025-07-06 | 3988.543 | 0.33 | 2.38 | 1 | 0 | 0 | 1 | 0 | 0 | 0 | 0 | 0 | 0 | 0 | 0 | 0 | 0 | 0 | 0 | 0 | 0 | 0 | 0 | 0 | 0 | 0 | 0 | 0 | 3478.6664
2025-07-06 | 3807.916 | 0.47 | 2.22 | 1 | 0 | 0 | 0 | 1 | 0 | 0 | 0 | 0 | 0 | 0 | 0 | 0 | 0 | 0 | 0 | 0 | 0 | 0 | 0 | 0 | 0 | 0 | 0 | 0 | 3376.4398
2025-07-06 | 3881.434 | 0.67 | 2.01 | 1 | 0 | 0 | 0 | 0 | 1 | 0 | 0 | 0 | 0 | 0 | 0 | 0 | 0 | 0 | 0 | 0 | 0 | 0 | 0 | 0 | 0 | 0 | 0 | 0 | 3605.7624
2025-07-06 | 3949.808 | 0.64 | 1.89 | 1 | 0 | 0 | 0 | 0 | 0 | 1 | 0 | 0 | 0 | 0 | 0 | 0 | 0 | 0 | 0 | 0 | 0 | 0 | 0 | 0 | 0 | 0 | 0 | 0 | 3944.1972
2025-07-06 | 4284.754 | 0.15 | 2.34 | 1 | 0 | 0 | 0 | 0 | 0 | 0 | 1 | 0 | 0 | 0 | 0 | 0 | 0 | 0 | 0 | 0 | 0 | 0 | 0 | 0 | 0 | 0 | 0 | 0 | 4425.9043
2025-07-06 | 4773.377 | 0.03 | 3.76 | 1 | 0 | 0 | 0 | 0 | 0 | 0 | 0 | 1 | 0 | 0 | 0 | 0 | 0 | 0 | 0 | 0 | 0 | 0 | 0 | 0 | 0 | 0 | 0 | 0 | 4918.7602
2025-07-06 | 4932.689 | 0 | 5.01 | 1 | 0 | 0 | 0 | 0 | 0 | 0 | 0 | 0 | 1 | 0 | 0 | 0 | 0 | 0 | 0 | 0 | 0 | 0 | 0 | 0 | 0 | 0 | 0 | 0 | 5214.9228
2025-07-06 | 5035.271 | 0 | 6.14 | 1 | 0 | 0 | 0 | 0 | 0 | 0 | 0 | 0 | 0 | 1 | 0 | 0 | 0 | 0 | 0 | 0 | 0 | 0 | 0 | 0 | 0 | 0 | 0 | 0 | 5400.1117
2025-07-06 | 4839.591 | 0 | 7.03 | 1 | 0 | 0 | 0 | 0 | 0 | 0 | 0 | 0 | 0 | 0 | 1 | 0 | 0 | 0 | 0 | 0 | 0 | 0 | 0 | 0 | 0 | 0 | 0 | 0 | 5473.9185
2025-07-06 | 4871.771 | 0 | 8.6 | 1 | 0 | 0 | 0 | 0 | 0 | 0 | 0 | 0 | 0 | 0 | 0 | 1 | 0 | 0 | 0 | 0 | 0 | 0 | 0 | 0 | 0 | 0 | 0 | 0 | 5433.6977
2025-07-06 | 5222.995 | 0 | 9.33 | 1 | 0 | 0 | 0 | 0 | 0 | 0 | 0 | 0 | 0 | 0 | 0 | 0 | 1 | 0 | 0 | 0 | 0 | 0 | 0 | 0 | 0 | 0 | 0 | 0 | 5584.392
2025-07-06 | 5200.302 | 0 | 9.48 | 1 | 0 | 0 | 0 | 0 | 0 | 0 | 0 | 0 | 0 | 0 | 0 | 0 | 0 | 1 | 0 | 0 | 0 | 0 | 0 | 0 | 0 | 0 | 0 | 0 | 5604.0704
2025-07-06 | 5416.211 | 0 | 9.31 | 1 | 0 | 0 | 0 | 0 | 0 | 0 | 0 | 0 | 0 | 0 | 0 | 0 | 0 | 0 | 1 | 0 | 0 | 0 | 0 | 0 | 0 | 0 | 0 | 0 | 5386.0576
2025-07-06 | 5389.589 | 0 | 9.36 | 1 | 0 | 0 | 0 | 0 | 0 | 0 | 0 | 0 | 0 | 0 | 0 | 0 | 0 | 0 | 0 | 1 | 0 | 0 | 0 | 0 | 0 | 0 | 0 | 0 | 4975.0046
2025-07-06 | 5487.895 | 0 | 9.39 | 1 | 0 | 0 | 0 | 0 | 0 | 0 | 0 | 0 | 0 | 0 | 0 | 0 | 0 | 0 | 0 | 0 | 1 | 0 | 0 | 0 | 0 | 0 | 0 | 0 | 4877.0453
2025-07-06 | 5204.274 | 0 | 9.32 | 1 | 0 | 0 | 0 | 0 | 0 | 0 | 0 | 0 | 0 | 0 | 0 | 0 | 0 | 0 | 0 | 0 | 0 | 1 | 0 | 0 | 0 | 0 | 0 | 0 | 4716.2956
2025-07-06 | 4671.598 | 0 | 8.23 | 1 | 0 | 0 | 0 | 0 | 0 | 0 | 0 | 0 | 0 | 0 | 0 | 0 | 0 | 0 | 0 | 0 | 0 | 0 | 1 | 0 | 0 | 0 | 0 | 0 | 4485.3256
2025-07-06 | 4565.13 | 0 | 5.95 | 1 | 0 | 0 | 0 | 0 | 0 | 0 | 0 | 0 | 0 | 0 | 0 | 0 | 0 | 0 | 0 | 0 | 0 | 0 | 0 | 1 | 0 | 0 | 0 | 0 | 4332.5849
2025-07-06 | 4411.148 | 0.06 | 4.52 | 1 | 0 | 0 | 0 | 0 | 0 | 0 | 0 | 0 | 0 | 0 | 0 | 0 | 0 | 0 | 0 | 0 | 0 | 0 | 0 | 0 | 1 | 0 | 0 | 0 | 4163.1266
2025-07-06 | 4216.173 | 0.24 | 3.78 | 1 | 0 | 0 | 0 | 0 | 0 | 0 | 0 | 0 | 0 | 0 | 0 | 0 | 0 | 0 | 0 | 0 | 0 | 0 | 0 | 0 | 0 | 1 | 0 | 0 | 4003.181
2025-07-06 | 4019.669 | 0.35 | 3.08 | 1 | 0 | 0 | 0 | 0 | 0 | 0 | 0 | 0 | 0 | 0 | 0 | 0 | 0 | 0 | 0 | 0 | 0 | 0 | 0 | 0 | 0 | 0 | 1 | 0 | 3852.6995
2025-07-06 | 3700.178 | 0.69 | 2.49 | 1 | 0 | 0 | 0 | 0 | 0 | 0 | 0 | 0 | 0 | 0 | 0 | 0 | 0 | 0 | 0 | 0 | 0 | 0 | 0 | 0 | 0 | 0 | 0 | 1 | 3539.4319
2025-07-07 | 3830.675 | 0.93 | 1.97 | 0 | 1 | 0 | 0 | 0 | 0 | 0 | 0 | 0 | 0 | 0 | 0 | 0 | 0 | 0 | 0 | 0 | 0 | 0 | 0 | 0 | 0 | 0 | 0 | 0 | 4105.8313
2025-07-07 | 3842.374 | 1.38 | 1.6 | 0 | 0 | 1 | 0 | 0 | 0 | 0 | 0 | 0 | 0 | 0 | 0 | 0 | 0 | 0 | 0 | 0 | 0 | 0 | 0 | 0 | 0 | 0 | 0 | 0 | 4111.1725
2025-07-07 | 3901.013 | 1.47 | 1.45 | 0 | 0 | 0 | 1 | 0 | 0 | 0 | 0 | 0 | 0 | 0 | 0 | 0 | 0 | 0 | 0 | 0 | 0 | 0 | 0 | 0 | 0 | 0 | 0 | 0 | 4087.3044
2025-07-07 | 3832.563 | 1.7 | 1.19 | 0 | 0 | 0 | 0 | 1 | 0 | 0 | 0 | 0 | 0 | 0 | 0 | 0 | 0 | 0 | 0 | 0 | 0 | 0 | 0 | 0 | 0 | 0 | 0 | 0 | 3983.277
2025-07-07 | 4402.443 | 2.05 | 1.02 | 0 | 0 | 0 | 0 | 0 | 1 | 0 | 0 | 0 | 0 | 0 | 0 | 0 | 0 | 0 | 0 | 0 | 0 | 0 | 0 | 0 | 0 | 0 | 0 | 0 | 4218.3971
2025-07-07 | 4680.758 | 1.96 | 0.94 | 0 | 0 | 0 | 0 | 0 | 0 | 1 | 0 | 0 | 0 | 0 | 0 | 0 | 0 | 0 | 0 | 0 | 0 | 0 | 0 | 0 | 0 | 0 | 0 | 0 | 4556.897
2025-07-07 | 5585.692 | 1.35 | 1.11 | 0 | 0 | 0 | 0 | 0 | 0 | 0 | 1 | 0 | 0 | 0 | 0 | 0 | 0 | 0 | 0 | 0 | 0 | 0 | 0 | 0 | 0 | 0 | 0 | 0 | 5023.4079
2025-07-07 | 5949.625 | 0.57 | 1.77 | 0 | 0 | 0 | 0 | 0 | 0 | 0 | 0 | 1 | 0 | 0 | 0 | 0 | 0 | 0 | 0 | 0 | 0 | 0 | 0 | 0 | 0 | 0 | 0 | 0 | 5465.8917
2025-07-07 | 6523.424 | 0.56 | 2.87 | 0 | 0 | 0 | 0 | 0 | 0 | 0 | 0 | 0 | 1 | 0 | 0 | 0 | 0 | 0 | 0 | 0 | 0 | 0 | 0 | 0 | 0 | 0 | 0 | 0 | 5756.2141
2025-07-07 | 6532.529 | 0.5 | 3.76 | 0 | 0 | 0 | 0 | 0 | 0 | 0 | 0 | 0 | 0 | 1 | 0 | 0 | 0 | 0 | 0 | 0 | 0 | 0 | 0 | 0 | 0 | 0 | 0 | 0 | 5929.5474
2025-07-07 | 6456.33 | 0.48 | 4.55 | 0 | 0 | 0 | 0 | 0 | 0 | 0 | 0 | 0 | 0 | 0 | 1 | 0 | 0 | 0 | 0 | 0 | 0 | 0 | 0 | 0 | 0 | 0 | 0 | 0 | 5998.5509
2025-07-07 | 6341.896 | 0.45 | 5.45 | 0 | 0 | 0 | 0 | 0 | 0 | 0 | 0 | 0 | 0 | 0 | 0 | 1 | 0 | 0 | 0 | 0 | 0 | 0 | 0 | 0 | 0 | 0 | 0 | 0 | 5928.9864
2025-07-07 | 6394.468 | 0.33 | 6.5 | 0 | 0 | 0 | 0 | 0 | 0 | 0 | 0 | 0 | 0 | 0 | 0 | 0 | 1 | 0 | 0 | 0 | 0 | 0 | 0 | 0 | 0 | 0 | 0 | 0 | 6090.029
2025-07-07 | 6360.683 | 0.22 | 7.25 | 0 | 0 | 0 | 0 | 0 | 0 | 0 | 0 | 0 | 0 | 0 | 0 | 0 | 0 | 1 | 0 | 0 | 0 | 0 | 0 | 0 | 0 | 0 | 0 | 0 | 6132.2493
2025-07-07 | 6149.147 | 0.13 | 7.71 | 0 | 0 | 0 | 0 | 0 | 0 | 0 | 0 | 0 | 0 | 0 | 0 | 0 | 0 | 0 | 1 | 0 | 0 | 0 | 0 | 0 | 0 | 0 | 0 | 0 | 5938.6016
2025-07-07 | 5245.58 | 0.07 | 8.01 | 0 | 0 | 0 | 0 | 0 | 0 | 0 | 0 | 0 | 0 | 0 | 0 | 0 | 0 | 0 | 0 | 1 | 0 | 0 | 0 | 0 | 0 | 0 | 0 | 0 | 5536.5544
2025-07-07 | 4856.891 | 0.06 | 7.3 | 0 | 0 | 0 | 0 | 0 | 0 | 0 | 0 | 0 | 0 | 0 | 0 | 0 | 0 | 0 | 0 | 0 | 1 | 0 | 0 | 0 | 0 | 0 | 0 | 0 | 5406.8172
2025-07-07 | 4615.455 | 0.05 | 7.31 | 0 | 0 | 0 | 0 | 0 | 0 | 0 | 0 | 0 | 0 | 0 | 0 | 0 | 0 | 0 | 0 | 0 | 0 | 1 | 0 | 0 | 0 | 0 | 0 | 0 | 5249.2004
2025-07-07 | 4342.285 | 0.04 | 6.54 | 0 | 0 | 0 | 0 | 0 | 0 | 0 | 0 | 0 | 0 | 0 | 0 | 0 | 0 | 0 | 0 | 0 | 0 | 0 | 1 | 0 | 0 | 0 | 0 | 0 | 5031.5812
2025-07-07 | 4309.824 | 0.16 | 5.35 | 0 | 0 | 0 | 0 | 0 | 0 | 0 | 0 | 0 | 0 | 0 | 0 | 0 | 0 | 0 | 0 | 0 | 0 | 0 | 0 | 1 | 0 | 0 | 0 | 0 | 4928.522
2025-07-07 | 4389.181 | 0.33 | 3.94 | 0 | 0 | 0 | 0 | 0 | 0 | 0 | 0 | 0 | 0 | 0 | 0 | 0 | 0 | 0 | 0 | 0 | 0 | 0 | 0 | 0 | 1 | 0 | 0 | 0 | 4762.9178
2025-07-07 | 3983.029 | 0.38 | 3.08 | 0 | 0 | 0 | 0 | 0 | 0 | 0 | 0 | 0 | 0 | 0 | 0 | 0 | 0 | 0 | 0 | 0 | 0 | 0 | 0 | 0 | 0 | 1 | 0 | 0 | 4594.3147
2025-07-07 | 4065.48 | 0.33 | 2.37 | 0 | 0 | 0 | 0 | 0 | 0 | 0 | 0 | 0 | 0 | 0 | 0 | 0 | 0 | 0 | 0 | 0 | 0 | 0 | 0 | 0 | 0 | 0 | 1 | 0 | 4439.0401
2025-07-07 | 3840.519 | 0.49 | 1.85 | 0 | 0 | 0 | 0 | 0 | 0 | 0 | 0 | 0 | 0 | 0 | 0 | 0 | 0 | 0 | 0 | 0 | 0 | 0 | 0 | 0 | 0 | 0 | 0 | 1 | 4123.8394
2025-07-08 | 3966.891 | 0.71 | 1.45 | 0 | 1 | 0 | 0 | 0 | 0 | 0 | 0 | 0 | 0 | 0 | 0 | 0 | 0 | 0 | 0 | 0 | 0 | 0 | 0 | 0 | 0 | 0 | 0 | 0 | 4077.6875
2025-07-08 | 3961.128 | 0.9 | 1.18 | 0 | 0 | 1 | 0 | 0 | 0 | 0 | 0 | 0 | 0 | 0 | 0 | 0 | 0 | 0 | 0 | 0 | 0 | 0 | 0 | 0 | 0 | 0 | 0 | 0 | 4080.1891
2025-07-08 | 3913.863 | 1.48 | 1.07 | 0 | 0 | 0 | 1 | 0 | 0 | 0 | 0 | 0 | 0 | 0 | 0 | 0 | 0 | 0 | 0 | 0 | 0 | 0 | 0 | 0 | 0 | 0 | 0 | 0 | 4071.3992
2025-07-08 | 3908.795 | 1.61 | 0.59 | 0 | 0 | 0 | 0 | 1 | 0 | 0 | 0 | 0 | 0 | 0 | 0 | 0 | 0 | 0 | 0 | 0 | 0 | 0 | 0 | 0 | 0 | 0 | 0 | 0 | 3955.2758
2025-07-08 | 4287.12 | 2 | 0.45 | 0 | 0 | 0 | 0 | 0 | 1 | 0 | 0 | 0 | 0 | 0 | 0 | 0 | 0 | 0 | 0 | 0 | 0 | 0 | 0 | 0 | 0 | 0 | 0 | 0 | 4192.765
2025-07-08 | 4601.184 | 1.99 | 0.52 | 0 | 0 | 0 | 0 | 0 | 0 | 1 | 0 | 0 | 0 | 0 | 0 | 0 | 0 | 0 | 0 | 0 | 0 | 0 | 0 | 0 | 0 | 0 | 0 | 0 | 4539.8348
2025-07-08 | 5665.472 | 1.15 | 0.82 | 0 | 0 | 0 | 0 | 0 | 0 | 0 | 1 | 0 | 0 | 0 | 0 | 0 | 0 | 0 | 0 | 0 | 0 | 0 | 0 | 0 | 0 | 0 | 0 | 0 | 5005.6021
2025-07-08 | 6196.629 | 0.4 | 1.2 | 0 | 0 | 0 | 0 | 0 | 0 | 0 | 0 | 1 | 0 | 0 | 0 | 0 | 0 | 0 | 0 | 0 | 0 | 0 | 0 | 0 | 0 | 0 | 0 | 0 | 5436.984
2025-07-08 | 6296.639 | 0.29 | 2.83 | 0 | 0 | 0 | 0 | 0 | 0 | 0 | 0 | 0 | 1 | 0 | 0 | 0 | 0 | 0 | 0 | 0 | 0 | 0 | 0 | 0 | 0 | 0 | 0 | 0 | 5747.1412
2025-07-08 | 6359.999 | 0.17 | 4.44 | 0 | 0 | 0 | 0 | 0 | 0 | 0 | 0 | 0 | 0 | 1 | 0 | 0 | 0 | 0 | 0 | 0 | 0 | 0 | 0 | 0 | 0 | 0 | 0 | 0 | 5949.4901
2025-07-08 | 6535.329 | 0.13 | 5.52 | 0 | 0 | 0 | 0 | 0 | 0 | 0 | 0 | 0 | 0 | 0 | 1 | 0 | 0 | 0 | 0 | 0 | 0 | 0 | 0 | 0 | 0 | 0 | 0 | 0 | 6030.2942
2025-07-08 | 6177.408 | 0.11 | 5.81 | 0 | 0 | 0 | 0 | 0 | 0 | 0 | 0 | 0 | 0 | 0 | 0 | 1 | 0 | 0 | 0 | 0 | 0 | 0 | 0 | 0 | 0 | 0 | 0 | 0 | 5935.0324
2025-07-08 | 6439.269 | 0.05 | 6.78 | 0 | 0 | 0 | 0 | 0 | 0 | 0 | 0 | 0 | 0 | 0 | 0 | 0 | 1 | 0 | 0 | 0 | 0 | 0 | 0 | 0 | 0 | 0 | 0 | 0 | 6094.3068
2025-07-08 | 6428.785 | 0.08 | 7.13 | 0 | 0 | 0 | 0 | 0 | 0 | 0 | 0 | 0 | 0 | 0 | 0 | 0 | 0 | 1 | 0 | 0 | 0 | 0 | 0 | 0 | 0 | 0 | 0 | 0 | 6123.3189
2025-07-08 | 6189.444 | 0.15 | 7.26 | 0 | 0 | 0 | 0 | 0 | 0 | 0 | 0 | 0 | 0 | 0 | 0 | 0 | 0 | 0 | 1 | 0 | 0 | 0 | 0 | 0 | 0 | 0 | 0 | 0 | 5919.9891
2025-07-08 | 5876.465 | 0.38 | 7.66 | 0 | 0 | 0 | 0 | 0 | 0 | 0 | 0 | 0 | 0 | 0 | 0 | 0 | 0 | 0 | 0 | 1 | 0 | 0 | 0 | 0 | 0 | 0 | 0 | 0 | 5530.1153
2025-07-08 | 5802.372 | 0.38 | 7.38 | 0 | 0 | 0 | 0 | 0 | 0 | 0 | 0 | 0 | 0 | 0 | 0 | 0 | 0 | 0 | 0 | 0 | 1 | 0 | 0 | 0 | 0 | 0 | 0 | 0 | 5418.958
2025-07-08 | 5129.074 | 0.35 | 7.2 | 0 | 0 | 0 | 0 | 0 | 0 | 0 | 0 | 0 | 0 | 0 | 0 | 0 | 0 | 0 | 0 | 0 | 0 | 1 | 0 | 0 | 0 | 0 | 0 | 0 | 5252.7061
2025-07-08 | 4887.985 | 0.36 | 6.68 | 0 | 0 | 0 | 0 | 0 | 0 | 0 | 0 | 0 | 0 | 0 | 0 | 0 | 0 | 0 | 0 | 0 | 0 | 0 | 1 | 0 | 0 | 0 | 0 | 0 | 5046.2764
2025-07-08 | 4910.006 | 0.34 | 5.12 | 0 | 0 | 0 | 0 | 0 | 0 | 0 | 0 | 0 | 0 | 0 | 0 | 0 | 0 | 0 | 0 | 0 | 0 | 0 | 0 | 1 | 0 | 0 | 0 | 0 | 4923.6432
2025-07-08 | 4791.578 | 0.42 | 3.5 | 0 | 0 | 0 | 0 | 0 | 0 | 0 | 0 | 0 | 0 | 0 | 0 | 0 | 0 | 0 | 0 | 0 | 0 | 0 | 0 | 0 | 1 | 0 | 0 | 0 | 4746.6418
2025-07-08 | 4414.914 | 0.34 | 2.69 | 0 | 0 | 0 | 0 | 0 | 0 | 0 | 0 | 0 | 0 | 0 | 0 | 0 | 0 | 0 | 0 | 0 | 0 | 0 | 0 | 0 | 0 | 1 | 0 | 0 | 4576.6189
2025-07-08 | 4257.513 | 0.69 | 1.82 | 0 | 0 | 0 | 0 | 0 | 0 | 0 | 0 | 0 | 0 | 0 | 0 | 0 | 0 | 0 | 0 | 0 | 0 | 0 | 0 | 0 | 0 | 0 | 1 | 0 | 4425.451
2025-07-08 | 3967.108 | 1.01 | 1.48 | 0 | 0 | 0 | 0 | 0 | 0 | 0 | 0 | 0 | 0 | 0 | 0 | 0 | 0 | 0 | 0 | 0 | 0 | 0 | 0 | 0 | 0 | 0 | 0 | 1 | 4122.281
2025-07-09 | 3879.546 | 1.47 | 1.15 | 0 | 1 | 0 | 0 | 0 | 0 | 0 | 0 | 0 | 0 | 0 | 0 | 0 | 0 | 0 | 0 | 0 | 0 | 0 | 0 | 0 | 0 | 0 | 0 | 0 | 4085.6604
2025-07-09 | 3716.697 | 1.7 | 0.82 | 0 | 0 | 1 | 0 | 0 | 0 | 0 | 0 | 0 | 0 | 0 | 0 | 0 | 0 | 0 | 0 | 0 | 0 | 0 | 0 | 0 | 0 | 0 | 0 | 0 | 4086.6994
2025-07-09 | 3855.311 | 1.91 | 0.63 | 0 | 0 | 0 | 1 | 0 | 0 | 0 | 0 | 0 | 0 | 0 | 0 | 0 | 0 | 0 | 0 | 0 | 0 | 0 | 0 | 0 | 0 | 0 | 0 | 0 | 4064.4039
2025-07-09 | 4042.178 | 2.18 | 0.35 | 0 | 0 | 0 | 0 | 1 | 0 | 0 | 0 | 0 | 0 | 0 | 0 | 0 | 0 | 0 | 0 | 0 | 0 | 0 | 0 | 0 | 0 | 0 | 0 | 0 | 3960.6169
2025-07-09 | 4340.212 | 2.57 | 0.3 | 0 | 0 | 0 | 0 | 0 | 1 | 0 | 0 | 0 | 0 | 0 | 0 | 0 | 0 | 0 | 0 | 0 | 0 | 0 | 0 | 0 | 0 | 0 | 0 | 0 | 4201.9377
2025-07-09 | 4598.275 | 2.63 | 0.32 | 0 | 0 | 0 | 0 | 0 | 0 | 1 | 0 | 0 | 0 | 0 | 0 | 0 | 0 | 0 | 0 | 0 | 0 | 0 | 0 | 0 | 0 | 0 | 0 | 0 | 4548.7896
2025-07-09 | 5363.053 | 1.58 | 0.79 | 0 | 0 | 0 | 0 | 0 | 0 | 0 | 1 | 0 | 0 | 0 | 0 | 0 | 0 | 0 | 0 | 0 | 0 | 0 | 0 | 0 | 0 | 0 | 0 | 0 | 5016.0623
2025-07-09 | 5944.937 | 0.91 | 1.81 | 0 | 0 | 0 | 0 | 0 | 0 | 0 | 0 | 1 | 0 | 0 | 0 | 0 | 0 | 0 | 0 | 0 | 0 | 0 | 0 | 0 | 0 | 0 | 0 | 0 | 5476.8754
2025-07-09 | 5782.24 | 0.48 | 3.05 | 0 | 0 | 0 | 0 | 0 | 0 | 0 | 0 | 0 | 1 | 0 | 0 | 0 | 0 | 0 | 0 | 0 | 0 | 0 | 0 | 0 | 0 | 0 | 0 | 0 | 5761.6938
2025-07-09 | 6082.586 | 0.24 | 4.14 | 0 | 0 | 0 | 0 | 0 | 0 | 0 | 0 | 0 | 0 | 1 | 0 | 0 | 0 | 0 | 0 | 0 | 0 | 0 | 0 | 0 | 0 | 0 | 0 | 0 | 5938.6285
2025-07-09 | 6182.824 | 0.18 | 5.23 | 0 | 0 | 0 | 0 | 0 | 0 | 0 | 0 | 0 | 0 | 0 | 1 | 0 | 0 | 0 | 0 | 0 | 0 | 0 | 0 | 0 | 0 | 0 | 0 | 0 | 6019.3125
2025-07-09 | 6067.315 | 0.08 | 6.54 | 0 | 0 | 0 | 0 | 0 | 0 | 0 | 0 | 0 | 0 | 0 | 0 | 1 | 0 | 0 | 0 | 0 | 0 | 0 | 0 | 0 | 0 | 0 | 0 | 0 | 5965.2927
2025-07-09 | 6241.354 | 0.05 | 7.05 | 0 | 0 | 0 | 0 | 0 | 0 | 0 | 0 | 0 | 0 | 0 | 0 | 0 | 1 | 0 | 0 | 0 | 0 | 0 | 0 | 0 | 0 | 0 | 0 | 0 | 6105.8018
2025-07-09 | 6153.597 | 0.01 | 7.59 | 0 | 0 | 0 | 0 | 0 | 0 | 0 | 0 | 0 | 0 | 0 | 0 | 0 | 0 | 1 | 0 | 0 | 0 | 0 | 0 | 0 | 0 | 0 | 0 | 0 | 6140.9923
2025-07-09 | 6226.041 | 0.02 | 7.8 | 0 | 0 | 0 | 0 | 0 | 0 | 0 | 0 | 0 | 0 | 0 | 0 | 0 | 0 | 0 | 1 | 0 | 0 | 0 | 0 | 0 | 0 | 0 | 0 | 0 | 5939.4306
2025-07-09 | 5685.366 | 0 | 7.67 | 0 | 0 | 0 | 0 | 0 | 0 | 0 | 0 | 0 | 0 | 0 | 0 | 0 | 0 | 0 | 0 | 1 | 0 | 0 | 0 | 0 | 0 | 0 | 0 | 0 | 5520.1684
2025-07-09 | 5676.824 | 0 | 7.61 | 0 | 0 | 0 | 0 | 0 | 0 | 0 | 0 | 0 | 0 | 0 | 0 | 0 | 0 | 0 | 0 | 0 | 1 | 0 | 0 | 0 | 0 | 0 | 0 | 0 | 5418.3774
2025-07-09 | 5262.37 | 0 | 7.37 | 0 | 0 | 0 | 0 | 0 | 0 | 0 | 0 | 0 | 0 | 0 | 0 | 0 | 0 | 0 | 0 | 0 | 0 | 1 | 0 | 0 | 0 | 0 | 0 | 0 | 5250.39
2025-07-09 | 4731.354 | 0.04 | 6.27 | 0 | 0 | 0 | 0 | 0 | 0 | 0 | 0 | 0 | 0 | 0 | 0 | 0 | 0 | 0 | 0 | 0 | 0 | 0 | 1 | 0 | 0 | 0 | 0 | 0 | 5020.0861
2025-07-09 | 4846.027 | 0.16 | 5.18 | 0 | 0 | 0 | 0 | 0 | 0 | 0 | 0 | 0 | 0 | 0 | 0 | 0 | 0 | 0 | 0 | 0 | 0 | 0 | 0 | 1 | 0 | 0 | 0 | 0 | 4921.2843
2025-07-09 | 4523.313 | 0.24 | 3.84 | 0 | 0 | 0 | 0 | 0 | 0 | 0 | 0 | 0 | 0 | 0 | 0 | 0 | 0 | 0 | 0 | 0 | 0 | 0 | 0 | 0 | 1 | 0 | 0 | 0 | 4756.2037
2025-07-09 | 4624.246 | 0.46 | 3 | 0 | 0 | 0 | 0 | 0 | 0 | 0 | 0 | 0 | 0 | 0 | 0 | 0 | 0 | 0 | 0 | 0 | 0 | 0 | 0 | 0 | 0 | 1 | 0 | 0 | 4593.0925
2025-07-09 | 4736.803 | 0.94 | 2.65 | 0 | 0 | 0 | 0 | 0 | 0 | 0 | 0 | 0 | 0 | 0 | 0 | 0 | 0 | 0 | 0 | 0 | 0 | 0 | 0 | 0 | 0 | 0 | 1 | 0 | 4467.6116
2025-07-09 | 4046.433 | 1.16 | 2.24 | 0 | 0 | 0 | 0 | 0 | 0 | 0 | 0 | 0 | 0 | 0 | 0 | 0 | 0 | 0 | 0 | 0 | 0 | 0 | 0 | 0 | 0 | 0 | 0 | 1 | 4158.7318
2025-07-10 | 4646.734 | 1.14 | 1.29 | 0 | 1 | 0 | 0 | 0 | 0 | 0 | 0 | 0 | 0 | 0 | 0 | 0 | 0 | 0 | 0 | 0 | 0 | 0 | 0 | 0 | 0 | 0 | 0 | 0 | 4082.613
2025-07-10 | 4463.405 | 1.39 | 1.07 | 0 | 0 | 1 | 0 | 0 | 0 | 0 | 0 | 0 | 0 | 0 | 0 | 0 | 0 | 0 | 0 | 0 | 0 | 0 | 0 | 0 | 0 | 0 | 0 | 0 | 4088.8811
2025-07-10 | 4398.493 | 1.4 | 0.89 | 0 | 0 | 0 | 1 | 0 | 0 | 0 | 0 | 0 | 0 | 0 | 0 | 0 | 0 | 0 | 0 | 0 | 0 | 0 | 0 | 0 | 0 | 0 | 0 | 0 | 4061.5521
2025-07-10 | 3945.901 | 1.59 | 0.73 | 0 | 0 | 0 | 0 | 1 | 0 | 0 | 0 | 0 | 0 | 0 | 0 | 0 | 0 | 0 | 0 | 0 | 0 | 0 | 0 | 0 | 0 | 0 | 0 | 0 | 3960.6903
2025-07-10 | 4651.867 | 1.89 | 0.69 | 0 | 0 | 0 | 0 | 0 | 1 | 0 | 0 | 0 | 0 | 0 | 0 | 0 | 0 | 0 | 0 | 0 | 0 | 0 | 0 | 0 | 0 | 0 | 0 | 0 | 4199.9802
2025-07-10 | 5208.333 | 1.89 | 0.8 | 0 | 0 | 0 | 0 | 0 | 0 | 1 | 0 | 0 | 0 | 0 | 0 | 0 | 0 | 0 | 0 | 0 | 0 | 0 | 0 | 0 | 0 | 0 | 0 | 0 | 4549.0259
2025-07-10 | 5918.727 | 1.1 | 1.38 | 0 | 0 | 0 | 0 | 0 | 0 | 0 | 1 | 0 | 0 | 0 | 0 | 0 | 0 | 0 | 0 | 0 | 0 | 0 | 0 | 0 | 0 | 0 | 0 | 0 | 5028.0788
2025-07-10 | 5911.824 | 0.5 | 2.32 | 0 | 0 | 0 | 0 | 0 | 0 | 0 | 0 | 1 | 0 | 0 | 0 | 0 | 0 | 0 | 0 | 0 | 0 | 0 | 0 | 0 | 0 | 0 | 0 | 0 | 5487.3968
2025-07-10 | 6249.494 | 0.27 | 3.62 | 0 | 0 | 0 | 0 | 0 | 0 | 0 | 0 | 0 | 1 | 0 | 0 | 0 | 0 | 0 | 0 | 0 | 0 | 0 | 0 | 0 | 0 | 0 | 0 | 0 | 5780.2289
2025-07-10 | 6460.487 | 0.19 | 5.2 | 0 | 0 | 0 | 0 | 0 | 0 | 0 | 0 | 0 | 0 | 1 | 0 | 0 | 0 | 0 | 0 | 0 | 0 | 0 | 0 | 0 | 0 | 0 | 0 | 0 | 5982.3924
2025-07-10 | 6568.681 | 0.1 | 6.27 | 0 | 0 | 0 | 0 | 0 | 0 | 0 | 0 | 0 | 0 | 0 | 1 | 0 | 0 | 0 | 0 | 0 | 0 | 0 | 0 | 0 | 0 | 0 | 0 | 0 | 6061.406
2025-07-10 | 6535.101 | 0 | 6.99 | 0 | 0 | 0 | 0 | 0 | 0 | 0 | 0 | 0 | 0 | 0 | 0 | 1 | 0 | 0 | 0 | 0 | 0 | 0 | 0 | 0 | 0 | 0 | 0 | 0 | 5982.2674
2025-07-10 | 6821.707 | 0 | 7.65 | 0 | 0 | 0 | 0 | 0 | 0 | 0 | 0 | 0 | 0 | 0 | 0 | 0 | 1 | 0 | 0 | 0 | 0 | 0 | 0 | 0 | 0 | 0 | 0 | 0 | 6129.9815
2025-07-10 | 6839.658 | 0 | 8.09 | 0 | 0 | 0 | 0 | 0 | 0 | 0 | 0 | 0 | 0 | 0 | 0 | 0 | 0 | 1 | 0 | 0 | 0 | 0 | 0 | 0 | 0 | 0 | 0 | 0 | 6162.0064
2025-07-10 | 6472.284 | 0 | 8.15 | 0 | 0 | 0 | 0 | 0 | 0 | 0 | 0 | 0 | 0 | 0 | 0 | 0 | 0 | 0 | 1 | 0 | 0 | 0 | 0 | 0 | 0 | 0 | 0 | 0 | 5953.7857
2025-07-10 | 5878.104 | 0 | 8.48 | 0 | 0 | 0 | 0 | 0 | 0 | 0 | 0 | 0 | 0 | 0 | 0 | 0 | 0 | 0 | 0 | 1 | 0 | 0 | 0 | 0 | 0 | 0 | 0 | 0 | 5554.6535
2025-07-10 | 5729.755 | 0 | 8.34 | 0 | 0 | 0 | 0 | 0 | 0 | 0 | 0 | 0 | 0 | 0 | 0 | 0 | 0 | 0 | 0 | 0 | 1 | 0 | 0 | 0 | 0 | 0 | 0 | 0 | 5449.4566
2025-07-10 | 5536.397 | 0 | 7.55 | 0 | 0 | 0 | 0 | 0 | 0 | 0 | 0 | 0 | 0 | 0 | 0 | 0 | 0 | 0 | 0 | 0 | 0 | 1 | 0 | 0 | 0 | 0 | 0 | 0 | 5258.0534
2025-07-10 | 5133.057 | 0 | 6.93 | 0 | 0 | 0 | 0 | 0 | 0 | 0 | 0 | 0 | 0 | 0 | 0 | 0 | 0 | 0 | 0 | 0 | 0 | 0 | 1 | 0 | 0 | 0 | 0 | 0 | 5047.0933
2025-07-10 | 4975.113 | 0 | 5.38 | 0 | 0 | 0 | 0 | 0 | 0 | 0 | 0 | 0 | 0 | 0 | 0 | 0 | 0 | 0 | 0 | 0 | 0 | 0 | 0 | 1 | 0 | 0 | 0 | 0 | 4925.4318
2025-07-10 | 4808.205 | 0.08 | 3.71 | 0 | 0 | 0 | 0 | 0 | 0 | 0 | 0 | 0 | 0 | 0 | 0 | 0 | 0 | 0 | 0 | 0 | 0 | 0 | 0 | 0 | 1 | 0 | 0 | 0 | 4746.3016
2025-07-10 | 4606.947 | 0.11 | 3 | 0 | 0 | 0 | 0 | 0 | 0 | 0 | 0 | 0 | 0 | 0 | 0 | 0 | 0 | 0 | 0 | 0 | 0 | 0 | 0 | 0 | 0 | 1 | 0 | 0 | 4583.5388
2025-07-10 | 4494.846 | 0.42 | 2.09 | 0 | 0 | 0 | 0 | 0 | 0 | 0 | 0 | 0 | 0 | 0 | 0 | 0 | 0 | 0 | 0 | 0 | 0 | 0 | 0 | 0 | 0 | 0 | 1 | 0 | 4429.576
2025-07-10 | 4142.492 | 0.36 | 1.71 | 0 | 0 | 0 | 0 | 0 | 0 | 0 | 0 | 0 | 0 | 0 | 0 | 0 | 0 | 0 | 0 | 0 | 0 | 0 | 0 | 0 | 0 | 0 | 0 | 1 | 4114.3304
2025-07-11 | 4416.509 | 0.5 | 1.33 | 0 | 1 | 0 | 0 | 0 | 0 | 0 | 0 | 0 | 0 | 0 | 0 | 0 | 0 | 0 | 0 | 0 | 0 | 0 | 0 | 0 | 0 | 0 | 0 | 0 | 4066.8464
2025-07-11 | 4310.888 | 0.9 | 1.04 | 0 | 0 | 1 | 0 | 0 | 0 | 0 | 0 | 0 | 0 | 0 | 0 | 0 | 0 | 0 | 0 | 0 | 0 | 0 | 0 | 0 | 0 | 0 | 0 | 0 | 4074.2287
2025-07-11 | 4144.435 | 1.16 | 0.86 | 0 | 0 | 0 | 1 | 0 | 0 | 0 | 0 | 0 | 0 | 0 | 0 | 0 | 0 | 0 | 0 | 0 | 0 | 0 | 0 | 0 | 0 | 0 | 0 | 0 | 4053.7237
2025-07-11 | 3920.266 | 1.44 | 0.72 | 0 | 0 | 0 | 0 | 1 | 0 | 0 | 0 | 0 | 0 | 0 | 0 | 0 | 0 | 0 | 0 | 0 | 0 | 0 | 0 | 0 | 0 | 0 | 0 | 0 | 3956.1701
2025-07-11 | 4164.415 | 1.84 | 0.66 | 0 | 0 | 0 | 0 | 0 | 1 | 0 | 0 | 0 | 0 | 0 | 0 | 0 | 0 | 0 | 0 | 0 | 0 | 0 | 0 | 0 | 0 | 0 | 0 | 0 | 4197.3381
2025-07-11 | 4866.93 | 1.76 | 0.74 | 0 | 0 | 0 | 0 | 0 | 0 | 1 | 0 | 0 | 0 | 0 | 0 | 0 | 0 | 0 | 0 | 0 | 0 | 0 | 0 | 0 | 0 | 0 | 0 | 0 | 4542.9229
2025-07-11 | 5484.314 | 0.95 | 1.05 | 0 | 0 | 0 | 0 | 0 | 0 | 0 | 1 | 0 | 0 | 0 | 0 | 0 | 0 | 0 | 0 | 0 | 0 | 0 | 0 | 0 | 0 | 0 | 0 | 0 | 5009.9349
2025-07-11 | 5815.092 | 0.1 | 1.59 | 0 | 0 | 0 | 0 | 0 | 0 | 0 | 0 | 1 | 0 | 0 | 0 | 0 | 0 | 0 | 0 | 0 | 0 | 0 | 0 | 0 | 0 | 0 | 0 | 0 | 5445.3991
2025-07-11 | 6200.677 | 0 | 3.11 | 0 | 0 | 0 | 0 | 0 | 0 | 0 | 0 | 0 | 1 | 0 | 0 | 0 | 0 | 0 | 0 | 0 | 0 | 0 | 0 | 0 | 0 | 0 | 0 | 0 | 5751.146
2025-07-11 | 6117.814 | 0 | 4.5 | 0 | 0 | 0 | 0 | 0 | 0 | 0 | 0 | 0 | 0 | 1 | 0 | 0 | 0 | 0 | 0 | 0 | 0 | 0 | 0 | 0 | 0 | 0 | 0 | 0 | 5947.4041
2025-07-11 | 6356.743 | 0 | 5.41 | 0 | 0 | 0 | 0 | 0 | 0 | 0 | 0 | 0 | 0 | 0 | 1 | 0 | 0 | 0 | 0 | 0 | 0 | 0 | 0 | 0 | 0 | 0 | 0 | 0 | 6022.0625
2025-07-11 | 6300.839 | 0 | 6.87 | 0 | 0 | 0 | 0 | 0 | 0 | 0 | 0 | 0 | 0 | 0 | 0 | 1 | 0 | 0 | 0 | 0 | 0 | 0 | 0 | 0 | 0 | 0 | 0 | 0 | 5977.1585
2025-07-11 | 6656.774 | 0 | 7.88 | 0 | 0 | 0 | 0 | 0 | 0 | 0 | 0 | 0 | 0 | 0 | 0 | 0 | 1 | 0 | 0 | 0 | 0 | 0 | 0 | 0 | 0 | 0 | 0 | 0 | 6139.7736
2025-07-11 | 6165.047 | 0 | 8.55 | 0 | 0 | 0 | 0 | 0 | 0 | 0 | 0 | 0 | 0 | 0 | 0 | 0 | 0 | 1 | 0 | 0 | 0 | 0 | 0 | 0 | 0 | 0 | 0 | 0 | 6181.5906
2025-07-11 | 6125.629 | 0 | 8.95 | 0 | 0 | 0 | 0 | 0 | 0 | 0 | 0 | 0 | 0 | 0 | 0 | 0 | 0 | 0 | 1 | 0 | 0 | 0 | 0 | 0 | 0 | 0 | 0 | 0 | 5987.8451
2025-07-11 | 5564.518 | 0 | 8.86 | 0 | 0 | 0 | 0 | 0 | 0 | 0 | 0 | 0 | 0 | 0 | 0 | 0 | 0 | 0 | 0 | 1 | 0 | 0 | 0 | 0 | 0 | 0 | 0 | 0 | 5570.8317
2025-07-11 | 5568.121 | 0 | 7.77 | 0 | 0 | 0 | 0 | 0 | 0 | 0 | 0 | 0 | 0 | 0 | 0 | 0 | 0 | 0 | 0 | 0 | 1 | 0 | 0 | 0 | 0 | 0 | 0 | 0 | 5425.1893
2025-07-11 | 5272.952 | 0 | 6.91 | 0 | 0 | 0 | 0 | 0 | 0 | 0 | 0 | 0 | 0 | 0 | 0 | 0 | 0 | 0 | 0 | 0 | 0 | 1 | 0 | 0 | 0 | 0 | 0 | 0 | 5230.8059
2025-07-11 | 4930.55 | 0 | 6 | 0 | 0 | 0 | 0 | 0 | 0 | 0 | 0 | 0 | 0 | 0 | 0 | 0 | 0 | 0 | 0 | 0 | 0 | 0 | 1 | 0 | 0 | 0 | 0 | 0 | 5007.4993
2025-07-11 | 4668.526 | 0 | 5.01 | 0 | 0 | 0 | 0 | 0 | 0 | 0 | 0 | 0 | 0 | 0 | 0 | 0 | 0 | 0 | 0 | 0 | 0 | 0 | 0 | 1 | 0 | 0 | 0 | 0 | 4909.6793
2025-07-11 | 4338.66 | 0.02 | 3.32 | 0 | 0 | 0 | 0 | 0 | 0 | 0 | 0 | 0 | 0 | 0 | 0 | 0 | 0 | 0 | 0 | 0 | 0 | 0 | 0 | 0 | 1 | 0 | 0 | 0 | 4728.0599
2025-07-11 | 4264.469 | 0 | 2.07 | 0 | 0 | 0 | 0 | 0 | 0 | 0 | 0 | 0 | 0 | 0 | 0 | 0 | 0 | 0 | 0 | 0 | 0 | 0 | 0 | 0 | 0 | 1 | 0 | 0 | 4540.9421
2025-07-11 | 4110.389 | 0.22 | 1.68 | 0 | 0 | 0 | 0 | 0 | 0 | 0 | 0 | 0 | 0 | 0 | 0 | 0 | 0 | 0 | 0 | 0 | 0 | 0 | 0 | 0 | 0 | 0 | 1 | 0 | 4406.6613
2025-07-11 | 3880.089 | 0.32 | 1.53 | 0 | 0 | 0 | 0 | 0 | 0 | 0 | 0 | 0 | 0 | 0 | 0 | 0 | 0 | 0 | 0 | 0 | 0 | 0 | 0 | 0 | 0 | 0 | 0 | 1 | 4105.5752
2025-07-12 | 4137.196 | 0.28 | 1.12 | 1 | 1 | 0 | 0 | 0 | 0 | 0 | 0 | 0 | 0 | 0 | 0 | 0 | 0 | 0 | 0 | 0 | 0 | 0 | 0 | 0 | 0 | 0 | 0 | 0 | 3434.7864
2025-07-12 | 4091.462 | 0.33 | 1.03 | 1 | 0 | 1 | 0 | 0 | 0 | 0 | 0 | 0 | 0 | 0 | 0 | 0 | 0 | 0 | 0 | 0 | 0 | 0 | 0 | 0 | 0 | 0 | 0 | 0 | 3441.1298
2025-07-12 | 4235.362 | 0.77 | 1.06 | 1 | 0 | 0 | 1 | 0 | 0 | 0 | 0 | 0 | 0 | 0 | 0 | 0 | 0 | 0 | 0 | 0 | 0 | 0 | 0 | 0 | 0 | 0 | 0 | 0 | 3434.4788
2025-07-12 | 4051.425 | 0.65 | 1.02 | 1 | 0 | 0 | 0 | 1 | 0 | 0 | 0 | 0 | 0 | 0 | 0 | 0 | 0 | 0 | 0 | 0 | 0 | 0 | 0 | 0 | 0 | 0 | 0 | 0 | 3330.264
2025-07-12 | 4453.789 | 1.11 | 0.83 | 1 | 0 | 0 | 0 | 0 | 1 | 0 | 0 | 0 | 0 | 0 | 0 | 0 | 0 | 0 | 0 | 0 | 0 | 0 | 0 | 0 | 0 | 0 | 0 | 0 | 3567.5352
2025-07-12 | 4455.33 | 1.15 | 0.75 | 1 | 0 | 0 | 0 | 0 | 0 | 1 | 0 | 0 | 0 | 0 | 0 | 0 | 0 | 0 | 0 | 0 | 0 | 0 | 0 | 0 | 0 | 0 | 0 | 0 | 3909.5837
2025-07-12 | 4520.275 | 0.48 | 0.98 | 1 | 0 | 0 | 0 | 0 | 0 | 0 | 1 | 0 | 0 | 0 | 0 | 0 | 0 | 0 | 0 | 0 | 0 | 0 | 0 | 0 | 0 | 0 | 0 | 0 | 4377.0112
2025-07-12 | 4813.371 | 0.17 | 1.87 | 1 | 0 | 0 | 0 | 0 | 0 | 0 | 0 | 1 | 0 | 0 | 0 | 0 | 0 | 0 | 0 | 0 | 0 | 0 | 0 | 0 | 0 | 0 | 0 | 0 | 4842.1164
2025-07-12 | 5304.697 | 0 | 3.1 | 1 | 0 | 0 | 0 | 0 | 0 | 0 | 0 | 0 | 1 | 0 | 0 | 0 | 0 | 0 | 0 | 0 | 0 | 0 | 0 | 0 | 0 | 0 | 0 | 0 | 5133.6061
2025-07-12 | 5325.415 | 0 | 4.43 | 1 | 0 | 0 | 0 | 0 | 0 | 0 | 0 | 0 | 0 | 1 | 0 | 0 | 0 | 0 | 0 | 0 | 0 | 0 | 0 | 0 | 0 | 0 | 0 | 0 | 5327.3097
2025-07-12 | 5355.402 | 0.09 | 5.14 | 1 | 0 | 0 | 0 | 0 | 0 | 0 | 0 | 0 | 0 | 0 | 1 | 0 | 0 | 0 | 0 | 0 | 0 | 0 | 0 | 0 | 0 | 0 | 0 | 0 | 5395.9099
2025-07-12 | 5350.138 | 0 | 6.11 | 1 | 0 | 0 | 0 | 0 | 0 | 0 | 0 | 0 | 0 | 0 | 0 | 1 | 0 | 0 | 0 | 0 | 0 | 0 | 0 | 0 | 0 | 0 | 0 | 0 | 5327.6878
2025-07-12 | 5683.347 | 0 | 7 | 1 | 0 | 0 | 0 | 0 | 0 | 0 | 0 | 0 | 0 | 0 | 0 | 0 | 1 | 0 | 0 | 0 | 0 | 0 | 0 | 0 | 0 | 0 | 0 | 0 | 5485.1941
2025-07-12 | 5252.711 | 0.13 | 7.07 | 1 | 0 | 0 | 0 | 0 | 0 | 0 | 0 | 0 | 0 | 0 | 0 | 0 | 0 | 1 | 0 | 0 | 0 | 0 | 0 | 0 | 0 | 0 | 0 | 0 | 5505.015
2025-07-12 | 5479.17 | 0 | 7.58 | 1 | 0 | 0 | 0 | 0 | 0 | 0 | 0 | 0 | 0 | 0 | 0 | 0 | 0 | 0 | 1 | 0 | 0 | 0 | 0 | 0 | 0 | 0 | 0 | 0 | 5312.4042
2025-07-12 | 5445.666 | 0 | 8.28 | 1 | 0 | 0 | 0 | 0 | 0 | 0 | 0 | 0 | 0 | 0 | 0 | 0 | 0 | 0 | 0 | 1 | 0 | 0 | 0 | 0 | 0 | 0 | 0 | 0 | 4929.0245
2025-07-12 | 5201.767 | 0 | 8.36 | 1 | 0 | 0 | 0 | 0 | 0 | 0 | 0 | 0 | 0 | 0 | 0 | 0 | 0 | 0 | 0 | 0 | 1 | 0 | 0 | 0 | 0 | 0 | 0 | 0 | 4833.1939
2025-07-12 | 5105.371 | 0 | 8.2 | 1 | 0 | 0 | 0 | 0 | 0 | 0 | 0 | 0 | 0 | 0 | 0 | 0 | 0 | 0 | 0 | 0 | 0 | 1 | 0 | 0 | 0 | 0 | 0 | 0 | 4668.6125
2025-07-12 | 4753.853 | 0 | 7.65 | 1 | 0 | 0 | 0 | 0 | 0 | 0 | 0 | 0 | 0 | 0 | 0 | 0 | 0 | 0 | 0 | 0 | 0 | 0 | 1 | 0 | 0 | 0 | 0 | 0 | 4460.6325
2025-07-12 | 5081.006 | 0 | 6.15 | 1 | 0 | 0 | 0 | 0 | 0 | 0 | 0 | 0 | 0 | 0 | 0 | 0 | 0 | 0 | 0 | 0 | 0 | 0 | 0 | 1 | 0 | 0 | 0 | 0 | 4341.0997
2025-07-12 | 4931.755 | 0.05 | 4.11 | 1 | 0 | 0 | 0 | 0 | 0 | 0 | 0 | 0 | 0 | 0 | 0 | 0 | 0 | 0 | 0 | 0 | 0 | 0 | 0 | 0 | 1 | 0 | 0 | 0 | 4145.3982
2025-07-12 | 4572.228 | 0.18 | 3.06 | 1 | 0 | 0 | 0 | 0 | 0 | 0 | 0 | 0 | 0 | 0 | 0 | 0 | 0 | 0 | 0 | 0 | 0 | 0 | 0 | 0 | 0 | 1 | 0 | 0 | 3970.8897
2025-07-12 | 4610.311 | 0.24 | 2.58 | 1 | 0 | 0 | 0 | 0 | 0 | 0 | 0 | 0 | 0 | 0 | 0 | 0 | 0 | 0 | 0 | 0 | 0 | 0 | 0 | 0 | 0 | 0 | 1 | 0 | 3828.4098
2025-07-12 | 4278.567 | 0.29 | 1.81 | 1 | 0 | 0 | 0 | 0 | 0 | 0 | 0 | 0 | 0 | 0 | 0 | 0 | 0 | 0 | 0 | 0 | 0 | 0 | 0 | 0 | 0 | 0 | 0 | 1 | 3499.5629
2025-07-13 | 4254.832 | 0.4 | 1.44 | 1 | 1 | 0 | 0 | 0 | 0 | 0 | 0 | 0 | 0 | 0 | 0 | 0 | 0 | 0 | 0 | 0 | 0 | 0 | 0 | 0 | 0 | 0 | 0 | 0 | 3451.6857
2025-07-13 | 4428.686 | 0.95 | 1.32 | 1 | 0 | 1 | 0 | 0 | 0 | 0 | 0 | 0 | 0 | 0 | 0 | 0 | 0 | 0 | 0 | 0 | 0 | 0 | 0 | 0 | 0 | 0 | 0 | 0 | 3470.4001
2025-07-13 | 4118.355 | 1.17 | 1.19 | 1 | 0 | 0 | 1 | 0 | 0 | 0 | 0 | 0 | 0 | 0 | 0 | 0 | 0 | 0 | 0 | 0 | 0 | 0 | 0 | 0 | 0 | 0 | 0 | 0 | 3450.932
2025-07-13 | 4053.541 | 1.59 | 0.93 | 1 | 0 | 0 | 0 | 1 | 0 | 0 | 0 | 0 | 0 | 0 | 0 | 0 | 0 | 0 | 0 | 0 | 0 | 0 | 0 | 0 | 0 | 0 | 0 | 0 | 3352.0909
2025-07-13 | 4386.522 | 1.8 | 1.08 | 1 | 0 | 0 | 0 | 0 | 1 | 0 | 0 | 0 | 0 | 0 | 0 | 0 | 0 | 0 | 0 | 0 | 0 | 0 | 0 | 0 | 0 | 0 | 0 | 0 | 3597.0132
2025-07-13 | 4282.453 | 1.83 | 0.94 | 1 | 0 | 0 | 0 | 0 | 0 | 1 | 0 | 0 | 0 | 0 | 0 | 0 | 0 | 0 | 0 | 0 | 0 | 0 | 0 | 0 | 0 | 0 | 0 | 0 | 3936.2343
2025-07-13 | 4533.07 | 0.98 | 1.38 | 1 | 0 | 0 | 0 | 0 | 0 | 0 | 1 | 0 | 0 | 0 | 0 | 0 | 0 | 0 | 0 | 0 | 0 | 0 | 0 | 0 | 0 | 0 | 0 | 0 | 4407.689
2025-07-13 | 4827.056 | 0.54 | 2.34 | 1 | 0 | 0 | 0 | 0 | 0 | 0 | 0 | 1 | 0 | 0 | 0 | 0 | 0 | 0 | 0 | 0 | 0 | 0 | 0 | 0 | 0 | 0 | 0 | 0 | 4872.2259
2025-07-13 | 5170.185 | 0.46 | 3.54 | 1 | 0 | 0 | 0 | 0 | 0 | 0 | 0 | 0 | 1 | 0 | 0 | 0 | 0 | 0 | 0 | 0 | 0 | 0 | 0 | 0 | 0 | 0 | 0 | 0 | 5164.895
2025-07-13 | 5213.575 | 0.18 | 4.84 | 1 | 0 | 0 | 0 | 0 | 0 | 0 | 0 | 0 | 0 | 1 | 0 | 0 | 0 | 0 | 0 | 0 | 0 | 0 | 0 | 0 | 0 | 0 | 0 | 0 | 5349.6785
2025-07-13 | 5518.23 | 0.01 | 6.28 | 1 | 0 | 0 | 0 | 0 | 0 | 0 | 0 | 0 | 0 | 0 | 1 | 0 | 0 | 0 | 0 | 0 | 0 | 0 | 0 | 0 | 0 | 0 | 0 | 0 | 5442.2608
2025-07-13 | 5590.478 | 0 | 7.65 | 1 | 0 | 0 | 0 | 0 | 0 | 0 | 0 | 0 | 0 | 0 | 0 | 1 | 0 | 0 | 0 | 0 | 0 | 0 | 0 | 0 | 0 | 0 | 0 | 0 | 5393.2522
2025-07-13 | 5607.192 | 0 | 8.02 | 1 | 0 | 0 | 0 | 0 | 0 | 0 | 0 | 0 | 0 | 0 | 0 | 0 | 1 | 0 | 0 | 0 | 0 | 0 | 0 | 0 | 0 | 0 | 0 | 0 | 5528.6198
2025-07-13 | 5747.271 | 0 | 8.41 | 1 | 0 | 0 | 0 | 0 | 0 | 0 | 0 | 0 | 0 | 0 | 0 | 0 | 0 | 1 | 0 | 0 | 0 | 0 | 0 | 0 | 0 | 0 | 0 | 0 | 5558.516
2025-07-13 | 5846.717 | 0 | 8.77 | 1 | 0 | 0 | 0 | 0 | 0 | 0 | 0 | 0 | 0 | 0 | 0 | 0 | 0 | 0 | 1 | 0 | 0 | 0 | 0 | 0 | 0 | 0 | 0 | 0 | 5363.0675
2025-07-13 | 5326.381 | 0 | 8.46 | 1 | 0 | 0 | 0 | 0 | 0 | 0 | 0 | 0 | 0 | 0 | 0 | 0 | 0 | 0 | 0 | 1 | 0 | 0 | 0 | 0 | 0 | 0 | 0 | 0 | 4936.6878
2025-07-13 | 5419.663 | 0 | 7.74 | 1 | 0 | 0 | 0 | 0 | 0 | 0 | 0 | 0 | 0 | 0 | 0 | 0 | 0 | 0 | 0 | 0 | 1 | 0 | 0 | 0 | 0 | 0 | 0 | 0 | 4806.7979
2025-07-13 | 5010.049 | 0 | 7.9 | 1 | 0 | 0 | 0 | 0 | 0 | 0 | 0 | 0 | 0 | 0 | 0 | 0 | 0 | 0 | 0 | 0 | 0 | 1 | 0 | 0 | 0 | 0 | 0 | 0 | 4655.8402
2025-07-13 | 4993.096 | 0 | 7.24 | 1 | 0 | 0 | 0 | 0 | 0 | 0 | 0 | 0 | 0 | 0 | 0 | 0 | 0 | 0 | 0 | 0 | 0 | 0 | 1 | 0 | 0 | 0 | 0 | 0 | 4443.1771
2025-07-13 | 4911.134 | 0 | 6.13 | 1 | 0 | 0 | 0 | 0 | 0 | 0 | 0 | 0 | 0 | 0 | 0 | 0 | 0 | 0 | 0 | 0 | 0 | 0 | 0 | 1 | 0 | 0 | 0 | 0 | 4340.2482
2025-07-13 | 4506.09 | 0 | 4.42 | 1 | 0 | 0 | 0 | 0 | 0 | 0 | 0 | 0 | 0 | 0 | 0 | 0 | 0 | 0 | 0 | 0 | 0 | 0 | 0 | 0 | 1 | 0 | 0 | 0 | 4157.2314
2025-07-13 | 4766.279 | 0.13 | 3.58 | 1 | 0 | 0 | 0 | 0 | 0 | 0 | 0 | 0 | 0 | 0 | 0 | 0 | 0 | 0 | 0 | 0 | 0 | 0 | 0 | 0 | 0 | 1 | 0 | 0 | 3991.6635
2025-07-13 | 4220.222 | 0.26 | 2.8 | 1 | 0 | 0 | 0 | 0 | 0 | 0 | 0 | 0 | 0 | 0 | 0 | 0 | 0 | 0 | 0 | 0 | 0 | 0 | 0 | 0 | 0 | 0 | 1 | 0 | 3838.3221
2025-07-13 | 4077.407 | 0.45 | 2.84 | 1 | 0 | 0 | 0 | 0 | 0 | 0 | 0 | 0 | 0 | 0 | 0 | 0 | 0 | 0 | 0 | 0 | 0 | 0 | 0 | 0 | 0 | 0 | 0 | 1 | 3547.7818
2025-07-14 | 4018.378 | 0.59 | 2.24 | 0 | 1 | 0 | 0 | 0 | 0 | 0 | 0 | 0 | 0 | 0 | 0 | 0 | 0 | 0 | 0 | 0 | 0 | 0 | 0 | 0 | 0 | 0 | 0 | 0 | 4108.0456
2025-07-14 | 3894.089 | 0.81 | 1.95 | 0 | 0 | 1 | 0 | 0 | 0 | 0 | 0 | 0 | 0 | 0 | 0 | 0 | 0 | 0 | 0 | 0 | 0 | 0 | 0 | 0 | 0 | 0 | 0 | 0 | 4110.5146
2025-07-14 | 3926.626 | 0.9 | 1.45 | 0 | 0 | 0 | 1 | 0 | 0 | 0 | 0 | 0 | 0 | 0 | 0 | 0 | 0 | 0 | 0 | 0 | 0 | 0 | 0 | 0 | 0 | 0 | 0 | 0 | 4071.7455
2025-07-14 | 3942.341 | 0.94 | 1.12 | 0 | 0 | 0 | 0 | 1 | 0 | 0 | 0 | 0 | 0 | 0 | 0 | 0 | 0 | 0 | 0 | 0 | 0 | 0 | 0 | 0 | 0 | 0 | 0 | 0 | 3959.5516
2025-07-14 | 4681.3 | 1.14 | 0.95 | 0 | 0 | 0 | 0 | 0 | 1 | 0 | 0 | 0 | 0 | 0 | 0 | 0 | 0 | 0 | 0 | 0 | 0 | 0 | 0 | 0 | 0 | 0 | 0 | 0 | 4190.5772
2025-07-14 | 5057.737 | 1.16 | 0.86 | 0 | 0 | 0 | 0 | 0 | 0 | 1 | 0 | 0 | 0 | 0 | 0 | 0 | 0 | 0 | 0 | 0 | 0 | 0 | 0 | 0 | 0 | 0 | 0 | 0 | 4531.654
2025-07-14 | 5941.193 | 0.63 | 1.2 | 0 | 0 | 0 | 0 | 0 | 0 | 0 | 1 | 0 | 0 | 0 | 0 | 0 | 0 | 0 | 0 | 0 | 0 | 0 | 0 | 0 | 0 | 0 | 0 | 0 | 5007.5862
2025-07-14 | 6438.846 | 0.23 | 1.95 | 0 | 0 | 0 | 0 | 0 | 0 | 0 | 0 | 1 | 0 | 0 | 0 | 0 | 0 | 0 | 0 | 0 | 0 | 0 | 0 | 0 | 0 | 0 | 0 | 0 | 5464.2743
2025-07-14 | 6647.115 | 0.03 | 2.92 | 0 | 0 | 0 | 0 | 0 | 0 | 0 | 0 | 0 | 1 | 0 | 0 | 0 | 0 | 0 | 0 | 0 | 0 | 0 | 0 | 0 | 0 | 0 | 0 | 0 | 5743.8758
2025-07-14 | 6687.575 | 0 | 4.35 | 0 | 0 | 0 | 0 | 0 | 0 | 0 | 0 | 0 | 0 | 1 | 0 | 0 | 0 | 0 | 0 | 0 | 0 | 0 | 0 | 0 | 0 | 0 | 0 | 0 | 5941.018
2025-07-14 | 6761.918 | 0 | 5.47 | 0 | 0 | 0 | 0 | 0 | 0 | 0 | 0 | 0 | 0 | 0 | 1 | 0 | 0 | 0 | 0 | 0 | 0 | 0 | 0 | 0 | 0 | 0 | 0 | 0 | 6024.617
2025-07-14 | 6640.039 | 0 | 5.7 | 0 | 0 | 0 | 0 | 0 | 0 | 0 | 0 | 0 | 0 | 0 | 0 | 1 | 0 | 0 | 0 | 0 | 0 | 0 | 0 | 0 | 0 | 0 | 0 | 0 | 5927.3466
2025-07-14 | 7195.235 | 0 | 6.37 | 0 | 0 | 0 | 0 | 0 | 0 | 0 | 0 | 0 | 0 | 0 | 0 | 0 | 1 | 0 | 0 | 0 | 0 | 0 | 0 | 0 | 0 | 0 | 0 | 0 | 6075.4865
2025-07-14 | 6881.638 | 0 | 7.16 | 0 | 0 | 0 | 0 | 0 | 0 | 0 | 0 | 0 | 0 | 0 | 0 | 0 | 0 | 1 | 0 | 0 | 0 | 0 | 0 | 0 | 0 | 0 | 0 | 0 | 6122.4124
2025-07-14 | 6275.65 | 0 | 7.67 | 0 | 0 | 0 | 0 | 0 | 0 | 0 | 0 | 0 | 0 | 0 | 0 | 0 | 0 | 0 | 1 | 0 | 0 | 0 | 0 | 0 | 0 | 0 | 0 | 0 | 5933.3501
2025-07-14 | 5682.674 | 0 | 8.13 | 0 | 0 | 0 | 0 | 0 | 0 | 0 | 0 | 0 | 0 | 0 | 0 | 0 | 0 | 0 | 0 | 1 | 0 | 0 | 0 | 0 | 0 | 0 | 0 | 0 | 5539.7526
2025-07-14 | 5618.11 | 0 | 8.13 | 0 | 0 | 0 | 0 | 0 | 0 | 0 | 0 | 0 | 0 | 0 | 0 | 0 | 0 | 0 | 0 | 0 | 1 | 0 | 0 | 0 | 0 | 0 | 0 | 0 | 5440.516
2025-07-14 | 5339.101 | 0 | 7.85 | 0 | 0 | 0 | 0 | 0 | 0 | 0 | 0 | 0 | 0 | 0 | 0 | 0 | 0 | 0 | 0 | 0 | 0 | 1 | 0 | 0 | 0 | 0 | 0 | 0 | 5270.8257
2025-07-14 | 5449.432 | 0 | 7.05 | 0 | 0 | 0 | 0 | 0 | 0 | 0 | 0 | 0 | 0 | 0 | 0 | 0 | 0 | 0 | 0 | 0 | 0 | 0 | 1 | 0 | 0 | 0 | 0 | 0 | 5052.2022
2025-07-14 | 5366.841 | 0 | 5.73 | 0 | 0 | 0 | 0 | 0 | 0 | 0 | 0 | 0 | 0 | 0 | 0 | 0 | 0 | 0 | 0 | 0 | 0 | 0 | 0 | 1 | 0 | 0 | 0 | 0 | 4940.3328
2025-07-14 | 5374.189 | 0.05 | 3.71 | 0 | 0 | 0 | 0 | 0 | 0 | 0 | 0 | 0 | 0 | 0 | 0 | 0 | 0 | 0 | 0 | 0 | 0 | 0 | 0 | 0 | 1 | 0 | 0 | 0 | 4745.4827
2025-07-14 | 4842.044 | 0.06 | 2.77 | 0 | 0 | 0 | 0 | 0 | 0 | 0 | 0 | 0 | 0 | 0 | 0 | 0 | 0 | 0 | 0 | 0 | 0 | 0 | 0 | 0 | 0 | 1 | 0 | 0 | 4572.3819
2025-07-14 | 4518.657 | 0.27 | 1.98 | 0 | 0 | 0 | 0 | 0 | 0 | 0 | 0 | 0 | 0 | 0 | 0 | 0 | 0 | 0 | 0 | 0 | 0 | 0 | 0 | 0 | 0 | 0 | 1 | 0 | 4420.7984
2025-07-14 | 4362.83 | 0.43 | 1.61 | 0 | 0 | 0 | 0 | 0 | 0 | 0 | 0 | 0 | 0 | 0 | 0 | 0 | 0 | 0 | 0 | 0 | 0 | 0 | 0 | 0 | 0 | 0 | 0 | 1 | 4111.9838
2025-07-15 | 4209.076 | 0.54 | 1.25 | 0 | 1 | 0 | 0 | 0 | 0 | 0 | 0 | 0 | 0 | 0 | 0 | 0 | 0 | 0 | 0 | 0 | 0 | 0 | 0 | 0 | 0 | 0 | 0 | 0 | 4064.5323
2025-07-15 | 4266.857 | 0.81 | 1.29 | 0 | 0 | 1 | 0 | 0 | 0 | 0 | 0 | 0 | 0 | 0 | 0 | 0 | 0 | 0 | 0 | 0 | 0 | 0 | 0 | 0 | 0 | 0 | 0 | 0 | 4082.4156
2025-07-15 | 4319.385 | 1.09 | 0.86 | 0 | 0 | 0 | 1 | 0 | 0 | 0 | 0 | 0 | 0 | 0 | 0 | 0 | 0 | 0 | 0 | 0 | 0 | 0 | 0 | 0 | 0 | 0 | 0 | 0 | 4051.813
2025-07-15 | 4183.452 | 1.36 | 0.5 | 0 | 0 | 0 | 0 | 1 | 0 | 0 | 0 | 0 | 0 | 0 | 0 | 0 | 0 | 0 | 0 | 0 | 0 | 0 | 0 | 0 | 0 | 0 | 0 | 0 | 3944.6201
2025-07-15 | 4637.161 | 1.85 | 0.36 | 0 | 0 | 0 | 0 | 0 | 1 | 0 | 0 | 0 | 0 | 0 | 0 | 0 | 0 | 0 | 0 | 0 | 0 | 0 | 0 | 0 | 0 | 0 | 0 | 0 | 4184.8388
2025-07-15 | 4956.836 | 2.1 | 0.38 | 0 | 0 | 0 | 0 | 0 | 0 | 1 | 0 | 0 | 0 | 0 | 0 | 0 | 0 | 0 | 0 | 0 | 0 | 0 | 0 | 0 | 0 | 0 | 0 | 0 | 4536.877
2025-07-15 | 5690.879 | 0.88 | 0.98 | 0 | 0 | 0 | 0 | 0 | 0 | 0 | 1 | 0 | 0 | 0 | 0 | 0 | 0 | 0 | 0 | 0 | 0 | 0 | 0 | 0 | 0 | 0 | 0 | 0 | 5005.0439
2025-07-15 | 6364.926 | 0.26 | 2.12 | 0 | 0 | 0 | 0 | 0 | 0 | 0 | 0 | 1 | 0 | 0 | 0 | 0 | 0 | 0 | 0 | 0 | 0 | 0 | 0 | 0 | 0 | 0 | 0 | 0 | 5472.3308
2025-07-15 | 6599.829 | 0 | 4.1 | 0 | 0 | 0 | 0 | 0 | 0 | 0 | 0 | 0 | 1 | 0 | 0 | 0 | 0 | 0 | 0 | 0 | 0 | 0 | 0 | 0 | 0 | 0 | 0 | 0 | 5793.2945
2025-07-15 | 6783.331 | 0 | 5.67 | 0 | 0 | 0 | 0 | 0 | 0 | 0 | 0 | 0 | 0 | 1 | 0 | 0 | 0 | 0 | 0 | 0 | 0 | 0 | 0 | 0 | 0 | 0 | 0 | 0 | 5997.216
2025-07-15 | 6698.906 | 0 | 6.92 | 0 | 0 | 0 | 0 | 0 | 0 | 0 | 0 | 0 | 0 | 0 | 1 | 0 | 0 | 0 | 0 | 0 | 0 | 0 | 0 | 0 | 0 | 0 | 0 | 0 | 6086.3496
2025-07-15 | 6348.473 | 0 | 8.15 | 0 | 0 | 0 | 0 | 0 | 0 | 0 | 0 | 0 | 0 | 0 | 0 | 1 | 0 | 0 | 0 | 0 | 0 | 0 | 0 | 0 | 0 | 0 | 0 | 0 | 6031.6535
2025-07-15 | 6961.657 | 0 | 8.91 | 0 | 0 | 0 | 0 | 0 | 0 | 0 | 0 | 0 | 0 | 0 | 0 | 0 | 1 | 0 | 0 | 0 | 0 | 0 | 0 | 0 | 0 | 0 | 0 | 0 | 6183.6251
2025-07-15 | 7342.25 | 0 | 9.91 | 0 | 0 | 0 | 0 | 0 | 0 | 0 | 0 | 0 | 0 | 0 | 0 | 0 | 0 | 1 | 0 | 0 | 0 | 0 | 0 | 0 | 0 | 0 | 0 | 0 | 6239.4915
2025-07-15 | 6300.351 | 0 | 10.43 | 0 | 0 | 0 | 0 | 0 | 0 | 0 | 0 | 0 | 0 | 0 | 0 | 0 | 0 | 0 | 1 | 0 | 0 | 0 | 0 | 0 | 0 | 0 | 0 | 0 | 6050.8549
2025-07-15 | 5986.037 | 0 | 10.22 | 0 | 0 | 0 | 0 | 0 | 0 | 0 | 0 | 0 | 0 | 0 | 0 | 0 | 0 | 0 | 0 | 1 | 0 | 0 | 0 | 0 | 0 | 0 | 0 | 0 | 5628.7327
2025-07-15 | 6063.984 | 0 | 9.36 | 0 | 0 | 0 | 0 | 0 | 0 | 0 | 0 | 0 | 0 | 0 | 0 | 0 | 0 | 0 | 0 | 0 | 1 | 0 | 0 | 0 | 0 | 0 | 0 | 0 | 5492.8823
2025-07-15 | 5298.326 | 0 | 8.55 | 0 | 0 | 0 | 0 | 0 | 0 | 0 | 0 | 0 | 0 | 0 | 0 | 0 | 0 | 0 | 0 | 0 | 0 | 1 | 0 | 0 | 0 | 0 | 0 | 0 | 5300.6276
2025-07-15 | 4912.057 | 0 | 7.6 | 0 | 0 | 0 | 0 | 0 | 0 | 0 | 0 | 0 | 0 | 0 | 0 | 0 | 0 | 0 | 0 | 0 | 0 | 0 | 1 | 0 | 0 | 0 | 0 | 0 | 5075.618
2025-07-15 | 4969.404 | 0 | 6.41 | 0 | 0 | 0 | 0 | 0 | 0 | 0 | 0 | 0 | 0 | 0 | 0 | 0 | 0 | 0 | 0 | 0 | 0 | 0 | 0 | 1 | 0 | 0 | 0 | 0 | 4969.2832
2025-07-15 | 4857.553 | 0 | 4.75 | 0 | 0 | 0 | 0 | 0 | 0 | 0 | 0 | 0 | 0 | 0 | 0 | 0 | 0 | 0 | 0 | 0 | 0 | 0 | 0 | 0 | 1 | 0 | 0 | 0 | 4788.3951
2025-07-15 | 4553.116 | 0 | 3.6 | 0 | 0 | 0 | 0 | 0 | 0 | 0 | 0 | 0 | 0 | 0 | 0 | 0 | 0 | 0 | 0 | 0 | 0 | 0 | 0 | 0 | 0 | 1 | 0 | 0 | 4606.0807
2025-07-15 | 4616.769 | 0.06 | 2.96 | 0 | 0 | 0 | 0 | 0 | 0 | 0 | 0 | 0 | 0 | 0 | 0 | 0 | 0 | 0 | 0 | 0 | 0 | 0 | 0 | 0 | 0 | 0 | 1 | 0 | 4456.7889
2025-07-15 | 4087.706 | 0.15 | 2.48 | 0 | 0 | 0 | 0 | 0 | 0 | 0 | 0 | 0 | 0 | 0 | 0 | 0 | 0 | 0 | 0 | 0 | 0 | 0 | 0 | 0 | 0 | 0 | 0 | 1 | 4141.3804
2025-07-16 | 4000.199 | 0.22 | 1.97 | 0 | 1 | 0 | 0 | 0 | 0 | 0 | 0 | 0 | 0 | 0 | 0 | 0 | 0 | 0 | 0 | 0 | 0 | 0 | 0 | 0 | 0 | 0 | 0 | 0 | 4086.4509
2025-07-16 | 4095.097 | 0.26 | 1.79 | 0 | 0 | 1 | 0 | 0 | 0 | 0 | 0 | 0 | 0 | 0 | 0 | 0 | 0 | 0 | 0 | 0 | 0 | 0 | 0 | 0 | 0 | 0 | 0 | 0 | 4088.6897
2025-07-16 | 4079.914 | 0.5 | 1.3 | 0 | 0 | 0 | 1 | 0 | 0 | 0 | 0 | 0 | 0 | 0 | 0 | 0 | 0 | 0 | 0 | 0 | 0 | 0 | 0 | 0 | 0 | 0 | 0 | 0 | 4054.4408
2025-07-16 | 3982.476 | 0.62 | 0.88 | 0 | 0 | 0 | 0 | 1 | 0 | 0 | 0 | 0 | 0 | 0 | 0 | 0 | 0 | 0 | 0 | 0 | 0 | 0 | 0 | 0 | 0 | 0 | 0 | 0 | 3940.599
2025-07-16 | 4352.976 | 0.94 | 0.64 | 0 | 0 | 0 | 0 | 0 | 1 | 0 | 0 | 0 | 0 | 0 | 0 | 0 | 0 | 0 | 0 | 0 | 0 | 0 | 0 | 0 | 0 | 0 | 0 | 0 | 4171.92
2025-07-16 | 4781.354 | 0.93 | 0.59 | 0 | 0 | 0 | 0 | 0 | 0 | 1 | 0 | 0 | 0 | 0 | 0 | 0 | 0 | 0 | 0 | 0 | 0 | 0 | 0 | 0 | 0 | 0 | 0 | 0 | 4513.8808
2025-07-16 | 5669.542 | 0.31 | 1.1 | 0 | 0 | 0 | 0 | 0 | 0 | 0 | 1 | 0 | 0 | 0 | 0 | 0 | 0 | 0 | 0 | 0 | 0 | 0 | 0 | 0 | 0 | 0 | 0 | 0 | 4994.5939
2025-07-16 | 6034.008 | 0.05 | 2.24 | 0 | 0 | 0 | 0 | 0 | 0 | 0 | 0 | 1 | 0 | 0 | 0 | 0 | 0 | 0 | 0 | 0 | 0 | 0 | 0 | 0 | 0 | 0 | 0 | 0 | 5471.7075
2025-07-16 | 6348.506 | 0 | 3.77 | 0 | 0 | 0 | 0 | 0 | 0 | 0 | 0 | 0 | 1 | 0 | 0 | 0 | 0 | 0 | 0 | 0 | 0 | 0 | 0 | 0 | 0 | 0 | 0 | 0 | 5779.245
2025-07-16 | 6564.784 | 0 | 5.54 | 0 | 0 | 0 | 0 | 0 | 0 | 0 | 0 | 0 | 0 | 1 | 0 | 0 | 0 | 0 | 0 | 0 | 0 | 0 | 0 | 0 | 0 | 0 | 0 | 0 | 5991.6813
2025-07-16 | 6403.986 | 0 | 7.05 | 0 | 0 | 0 | 0 | 0 | 0 | 0 | 0 | 0 | 0 | 0 | 1 | 0 | 0 | 0 | 0 | 0 | 0 | 0 | 0 | 0 | 0 | 0 | 0 | 0 | 6091.8842
2025-07-16 | 6055.952 | 0 | 7.8 | 0 | 0 | 0 | 0 | 0 | 0 | 0 | 0 | 0 | 0 | 0 | 0 | 1 | 0 | 0 | 0 | 0 | 0 | 0 | 0 | 0 | 0 | 0 | 0 | 0 | 6016.7525
2025-07-16 | 6334.712 | 0 | 8.46 | 0 | 0 | 0 | 0 | 0 | 0 | 0 | 0 | 0 | 0 | 0 | 0 | 0 | 1 | 0 | 0 | 0 | 0 | 0 | 0 | 0 | 0 | 0 | 0 | 0 | 6164.4667
2025-07-16 | 6465.317 | 0 | 9.19 | 0 | 0 | 0 | 0 | 0 | 0 | 0 | 0 | 0 | 0 | 0 | 0 | 0 | 0 | 1 | 0 | 0 | 0 | 0 | 0 | 0 | 0 | 0 | 0 | 0 | 6208.8381
2025-07-16 | 6315.751 | 0 | 8.87 | 0 | 0 | 0 | 0 | 0 | 0 | 0 | 0 | 0 | 0 | 0 | 0 | 0 | 0 | 0 | 1 | 0 | 0 | 0 | 0 | 0 | 0 | 0 | 0 | 0 | 5984.4391
2025-07-16 | 5790.282 | 0 | 9.06 | 0 | 0 | 0 | 0 | 0 | 0 | 0 | 0 | 0 | 0 | 0 | 0 | 0 | 0 | 0 | 0 | 1 | 0 | 0 | 0 | 0 | 0 | 0 | 0 | 0 | 5579.3466
2025-07-16 | 5480.819 | 0 | 8.54 | 0 | 0 | 0 | 0 | 0 | 0 | 0 | 0 | 0 | 0 | 0 | 0 | 0 | 0 | 0 | 0 | 0 | 1 | 0 | 0 | 0 | 0 | 0 | 0 | 0 | 5457.9715
2025-07-16 | 5210.666 | 0 | 8.11 | 0 | 0 | 0 | 0 | 0 | 0 | 0 | 0 | 0 | 0 | 0 | 0 | 0 | 0 | 0 | 0 | 0 | 0 | 1 | 0 | 0 | 0 | 0 | 0 | 0 | 5281.895
2025-07-16 | 4758.563 | 0 | 7.68 | 0 | 0 | 0 | 0 | 0 | 0 | 0 | 0 | 0 | 0 | 0 | 0 | 0 | 0 | 0 | 0 | 0 | 0 | 0 | 1 | 0 | 0 | 0 | 0 | 0 | 5079.024
2025-07-16 | 4759.247 | 0 | 6.71 | 0 | 0 | 0 | 0 | 0 | 0 | 0 | 0 | 0 | 0 | 0 | 0 | 0 | 0 | 0 | 0 | 0 | 0 | 0 | 0 | 1 | 0 | 0 | 0 | 0 | 4982.0555
2025-07-16 | 4839.32 | 0 | 5.28 | 0 | 0 | 0 | 0 | 0 | 0 | 0 | 0 | 0 | 0 | 0 | 0 | 0 | 0 | 0 | 0 | 0 | 0 | 0 | 0 | 0 | 1 | 0 | 0 | 0 | 4810.9594
2025-07-16 | 4598.904 | 0 | 4.32 | 0 | 0 | 0 | 0 | 0 | 0 | 0 | 0 | 0 | 0 | 0 | 0 | 0 | 0 | 0 | 0 | 0 | 0 | 0 | 0 | 0 | 0 | 1 | 0 | 0 | 4636.7341
2025-07-16 | 4693.271 | 0 | 4.03 | 0 | 0 | 0 | 0 | 0 | 0 | 0 | 0 | 0 | 0 | 0 | 0 | 0 | 0 | 0 | 0 | 0 | 0 | 0 | 0 | 0 | 0 | 0 | 1 | 0 | 4500.7055
2025-07-16 | 4244.001 | 0 | 3.47 | 0 | 0 | 0 | 0 | 0 | 0 | 0 | 0 | 0 | 0 | 0 | 0 | 0 | 0 | 0 | 0 | 0 | 0 | 0 | 0 | 0 | 0 | 0 | 0 | 1 | 4179.4344
2025-07-17 | 4209.662 | 0.17 | 2.95 | 0 | 1 | 0 | 0 | 0 | 0 | 0 | 0 | 0 | 0 | 0 | 0 | 0 | 0 | 0 | 0 | 0 | 0 | 0 | 0 | 0 | 0 | 0 | 0 | 0 | 4126.8088
2025-07-17 | 4362.58 | 0.14 | 2.24 | 0 | 0 | 1 | 0 | 0 | 0 | 0 | 0 | 0 | 0 | 0 | 0 | 0 | 0 | 0 | 0 | 0 | 0 | 0 | 0 | 0 | 0 | 0 | 0 | 0 | 4104.5725
2025-07-17 | 4240.528 | 0.14 | 2.02 | 0 | 0 | 0 | 1 | 0 | 0 | 0 | 0 | 0 | 0 | 0 | 0 | 0 | 0 | 0 | 0 | 0 | 0 | 0 | 0 | 0 | 0 | 0 | 0 | 0 | 4075.2676
2025-07-17 | 4354.842 | 0.12 | 1.73 | 0 | 0 | 0 | 0 | 1 | 0 | 0 | 0 | 0 | 0 | 0 | 0 | 0 | 0 | 0 | 0 | 0 | 0 | 0 | 0 | 0 | 0 | 0 | 0 | 0 | 3963.1389
2025-07-17 | 4608.944 | 0.33 | 1.69 | 0 | 0 | 0 | 0 | 0 | 1 | 0 | 0 | 0 | 0 | 0 | 0 | 0 | 0 | 0 | 0 | 0 | 0 | 0 | 0 | 0 | 0 | 0 | 0 | 0 | 4199.9721
2025-07-17 | 4790.786 | 0.51 | 1.78 | 0 | 0 | 0 | 0 | 0 | 0 | 1 | 0 | 0 | 0 | 0 | 0 | 0 | 0 | 0 | 0 | 0 | 0 | 0 | 0 | 0 | 0 | 0 | 0 | 0 | 4553.0797
2025-07-17 | 5559.135 | 0.12 | 2.13 | 0 | 0 | 0 | 0 | 0 | 0 | 0 | 1 | 0 | 0 | 0 | 0 | 0 | 0 | 0 | 0 | 0 | 0 | 0 | 0 | 0 | 0 | 0 | 0 | 0 | 5033.2591
2025-07-17 | 6151.849 | 0 | 2.96 | 0 | 0 | 0 | 0 | 0 | 0 | 0 | 0 | 1 | 0 | 0 | 0 | 0 | 0 | 0 | 0 | 0 | 0 | 0 | 0 | 0 | 0 | 0 | 0 | 0 | 5500.9961
2025-07-17 | 6344.208 | 0 | 4.31 | 0 | 0 | 0 | 0 | 0 | 0 | 0 | 0 | 0 | 1 | 0 | 0 | 0 | 0 | 0 | 0 | 0 | 0 | 0 | 0 | 0 | 0 | 0 | 0 | 0 | 5802.2351
2025-07-17 | 6543.816 | 0 | 5.68 | 0 | 0 | 0 | 0 | 0 | 0 | 0 | 0 | 0 | 0 | 1 | 0 | 0 | 0 | 0 | 0 | 0 | 0 | 0 | 0 | 0 | 0 | 0 | 0 | 0 | 5997.6417
2025-07-17 | 6745.932 | 0 | 6.54 | 0 | 0 | 0 | 0 | 0 | 0 | 0 | 0 | 0 | 0 | 0 | 1 | 0 | 0 | 0 | 0 | 0 | 0 | 0 | 0 | 0 | 0 | 0 | 0 | 0 | 6070.1714
2025-07-17 | 6559.662 | 0 | 7.89 | 0 | 0 | 0 | 0 | 0 | 0 | 0 | 0 | 0 | 0 | 0 | 0 | 1 | 0 | 0 | 0 | 0 | 0 | 0 | 0 | 0 | 0 | 0 | 0 | 0 | 6020.5842
2025-07-17 | 6305.333 | 0 | 8.13 | 0 | 0 | 0 | 0 | 0 | 0 | 0 | 0 | 0 | 0 | 0 | 0 | 0 | 1 | 0 | 0 | 0 | 0 | 0 | 0 | 0 | 0 | 0 | 0 | 0 | 6150.4172
2025-07-17 | 6816.943 | 0 | 8.72 | 0 | 0 | 0 | 0 | 0 | 0 | 0 | 0 | 0 | 0 | 0 | 0 | 0 | 0 | 1 | 0 | 0 | 0 | 0 | 0 | 0 | 0 | 0 | 0 | 0 | 6188.8282
2025-07-17 | 6146.488 | 0 | 9.18 | 0 | 0 | 0 | 0 | 0 | 0 | 0 | 0 | 0 | 0 | 0 | 0 | 0 | 0 | 0 | 1 | 0 | 0 | 0 | 0 | 0 | 0 | 0 | 0 | 0 | 5997.6372
2025-07-17 | 5212.121 | 0 | 9.28 | 0 | 0 | 0 | 0 | 0 | 0 | 0 | 0 | 0 | 0 | 0 | 0 | 0 | 0 | 0 | 0 | 1 | 0 | 0 | 0 | 0 | 0 | 0 | 0 | 0 | 5588.7129
2025-07-17 | 5290.903 | 0 | 8.87 | 0 | 0 | 0 | 0 | 0 | 0 | 0 | 0 | 0 | 0 | 0 | 0 | 0 | 0 | 0 | 0 | 0 | 1 | 0 | 0 | 0 | 0 | 0 | 0 | 0 | 5472.021
2025-07-17 | 5208.062 | 0 | 7.77 | 0 | 0 | 0 | 0 | 0 | 0 | 0 | 0 | 0 | 0 | 0 | 0 | 0 | 0 | 0 | 0 | 0 | 0 | 1 | 0 | 0 | 0 | 0 | 0 | 0 | 5267.4197
2025-07-17 | 4898.947 | 0 | 7.03 | 0 | 0 | 0 | 0 | 0 | 0 | 0 | 0 | 0 | 0 | 0 | 0 | 0 | 0 | 0 | 0 | 0 | 0 | 0 | 1 | 0 | 0 | 0 | 0 | 0 | 5051.3507
2025-07-17 | 4560.29 | 0 | 5.7 | 0 | 0 | 0 | 0 | 0 | 0 | 0 | 0 | 0 | 0 | 0 | 0 | 0 | 0 | 0 | 0 | 0 | 0 | 0 | 0 | 1 | 0 | 0 | 0 | 0 | 4939.0555
2025-07-17 | 4487.357 | 0 | 3.85 | 0 | 0 | 0 | 0 | 0 | 0 | 0 | 0 | 0 | 0 | 0 | 0 | 0 | 0 | 0 | 0 | 0 | 0 | 0 | 0 | 0 | 1 | 0 | 0 | 0 | 4750.0783
2025-07-17 | 4378.133 | 0.17 | 3.04 | 0 | 0 | 0 | 0 | 0 | 0 | 0 | 0 | 0 | 0 | 0 | 0 | 0 | 0 | 0 | 0 | 0 | 0 | 0 | 0 | 0 | 0 | 1 | 0 | 0 | 4586.8795
2025-07-17 | 4151.913 | 0.19 | 2.44 | 0 | 0 | 0 | 0 | 0 | 0 | 0 | 0 | 0 | 0 | 0 | 0 | 0 | 0 | 0 | 0 | 0 | 0 | 0 | 0 | 0 | 0 | 0 | 1 | 0 | 4438.1988
2025-07-17 | 3863.874 | 0.21 | 1.61 | 0 | 0 | 0 | 0 | 0 | 0 | 0 | 0 | 0 | 0 | 0 | 0 | 0 | 0 | 0 | 0 | 0 | 0 | 0 | 0 | 0 | 0 | 0 | 0 | 1 | 4105.9786
2025-07-18 | 3898.68 | 0.42 | 1.22 | 0 | 1 | 0 | 0 | 0 | 0 | 0 | 0 | 0 | 0 | 0 | 0 | 0 | 0 | 0 | 0 | 0 | 0 | 0 | 0 | 0 | 0 | 0 | 0 | 0 | 4059.9795
2025-07-18 | 4017.488 | 0.83 | 0.61 | 0 | 0 | 1 | 0 | 0 | 0 | 0 | 0 | 0 | 0 | 0 | 0 | 0 | 0 | 0 | 0 | 0 | 0 | 0 | 0 | 0 | 0 | 0 | 0 | 0 | 4054.011
2025-07-18 | 3989.324 | 0.94 | 0.69 | 0 | 0 | 0 | 1 | 0 | 0 | 0 | 0 | 0 | 0 | 0 | 0 | 0 | 0 | 0 | 0 | 0 | 0 | 0 | 0 | 0 | 0 | 0 | 0 | 0 | 4040.4809
2025-07-18 | 3737.372 | 1.61 | 0.19 | 0 | 0 | 0 | 0 | 1 | 0 | 0 | 0 | 0 | 0 | 0 | 0 | 0 | 0 | 0 | 0 | 0 | 0 | 0 | 0 | 0 | 0 | 0 | 0 | 0 | 3938.2461
2025-07-18 | 4302.292 | 2.07 | 0.01 | 0 | 0 | 0 | 0 | 0 | 1 | 0 | 0 | 0 | 0 | 0 | 0 | 0 | 0 | 0 | 0 | 0 | 0 | 0 | 0 | 0 | 0 | 0 | 0 | 0 | 4175.943
2025-07-18 | 4517.171 | 1.93 | 0.12 | 0 | 0 | 0 | 0 | 0 | 0 | 1 | 0 | 0 | 0 | 0 | 0 | 0 | 0 | 0 | 0 | 0 | 0 | 0 | 0 | 0 | 0 | 0 | 0 | 0 | 4521.1673
2025-07-18 | 5285.737 | 1.11 | 0.73 | 0 | 0 | 0 | 0 | 0 | 0 | 0 | 1 | 0 | 0 | 0 | 0 | 0 | 0 | 0 | 0 | 0 | 0 | 0 | 0 | 0 | 0 | 0 | 0 | 0 | 5000.6785
2025-07-18 | 5580.406 | 0.61 | 1.81 | 0 | 0 | 0 | 0 | 0 | 0 | 0 | 0 | 1 | 0 | 0 | 0 | 0 | 0 | 0 | 0 | 0 | 0 | 0 | 0 | 0 | 0 | 0 | 0 | 0 | 5468.6865
2025-07-18 | 5867.056 | 0.16 | 3.19 | 0 | 0 | 0 | 0 | 0 | 0 | 0 | 0 | 0 | 1 | 0 | 0 | 0 | 0 | 0 | 0 | 0 | 0 | 0 | 0 | 0 | 0 | 0 | 0 | 0 | 5758.9194
2025-07-18 | 6094.231 | 0 | 4.45 | 0 | 0 | 0 | 0 | 0 | 0 | 0 | 0 | 0 | 0 | 1 | 0 | 0 | 0 | 0 | 0 | 0 | 0 | 0 | 0 | 0 | 0 | 0 | 0 | 0 | 5945.2754
2025-07-18 | 6437.837 | 0 | 5.33 | 0 | 0 | 0 | 0 | 0 | 0 | 0 | 0 | 0 | 0 | 0 | 1 | 0 | 0 | 0 | 0 | 0 | 0 | 0 | 0 | 0 | 0 | 0 | 0 | 0 | 6018.6566
2025-07-18 | 6077.821 | 0 | 6.39 | 0 | 0 | 0 | 0 | 0 | 0 | 0 | 0 | 0 | 0 | 0 | 0 | 1 | 0 | 0 | 0 | 0 | 0 | 0 | 0 | 0 | 0 | 0 | 0 | 0 | 5956.7228
2025-07-18 | 6325.997 | 0 | 6.89 | 0 | 0 | 0 | 0 | 0 | 0 | 0 | 0 | 0 | 0 | 0 | 0 | 0 | 1 | 0 | 0 | 0 | 0 | 0 | 0 | 0 | 0 | 0 | 0 | 0 | 6097.6251
2025-07-18 | 6097.291 | 0 | 7.23 | 0 | 0 | 0 | 0 | 0 | 0 | 0 | 0 | 0 | 0 | 0 | 0 | 0 | 0 | 1 | 0 | 0 | 0 | 0 | 0 | 0 | 0 | 0 | 0 | 0 | 6125.3926
2025-07-18 | 5619.39 | 0 | 7.7 | 0 | 0 | 0 | 0 | 0 | 0 | 0 | 0 | 0 | 0 | 0 | 0 | 0 | 0 | 0 | 1 | 0 | 0 | 0 | 0 | 0 | 0 | 0 | 0 | 0 | 5934.6273
2025-07-18 | 5363.314 | 0 | 8.03 | 0 | 0 | 0 | 0 | 0 | 0 | 0 | 0 | 0 | 0 | 0 | 0 | 0 | 0 | 0 | 0 | 1 | 0 | 0 | 0 | 0 | 0 | 0 | 0 | 0 | 5535.4951
2025-07-18 | 5384.716 | 0 | 8.07 | 0 | 0 | 0 | 0 | 0 | 0 | 0 | 0 | 0 | 0 | 0 | 0 | 0 | 0 | 0 | 0 | 0 | 1 | 0 | 0 | 0 | 0 | 0 | 0 | 0 | 5437.9616
2025-07-18 | 5226.729 | 0 | 7.76 | 0 | 0 | 0 | 0 | 0 | 0 | 0 | 0 | 0 | 0 | 0 | 0 | 0 | 0 | 0 | 0 | 0 | 0 | 1 | 0 | 0 | 0 | 0 | 0 | 0 | 5266.994
2025-07-18 | 5025.601 | 0 | 6.52 | 0 | 0 | 0 | 0 | 0 | 0 | 0 | 0 | 0 | 0 | 0 | 0 | 0 | 0 | 0 | 0 | 0 | 0 | 0 | 1 | 0 | 0 | 0 | 0 | 0 | 5029.6379
2025-07-18 | 4991.414 | 0 | 4.81 | 0 | 0 | 0 | 0 | 0 | 0 | 0 | 0 | 0 | 0 | 0 | 0 | 0 | 0 | 0 | 0 | 0 | 0 | 0 | 0 | 1 | 0 | 0 | 0 | 0 | 4901.1645
2025-07-18 | 4824.983 | 0.14 | 3.29 | 0 | 0 | 0 | 0 | 0 | 0 | 0 | 0 | 0 | 0 | 0 | 0 | 0 | 0 | 0 | 0 | 0 | 0 | 0 | 0 | 0 | 1 | 0 | 0 | 0 | 4730.0582
2025-07-18 | 4505.797 | 0.44 | 2.53 | 0 | 0 | 0 | 0 | 0 | 0 | 0 | 0 | 0 | 0 | 0 | 0 | 0 | 0 | 0 | 0 | 0 | 0 | 0 | 0 | 0 | 0 | 1 | 0 | 0 | 4572.5367
2025-07-18 | 4544.77 | 0.61 | 1.85 | 0 | 0 | 0 | 0 | 0 | 0 | 0 | 0 | 0 | 0 | 0 | 0 | 0 | 0 | 0 | 0 | 0 | 0 | 0 | 0 | 0 | 0 | 0 | 1 | 0 | 4424.5445
2025-07-18 | 3961.692 | 0.99 | 1.47 | 0 | 0 | 0 | 0 | 0 | 0 | 0 | 0 | 0 | 0 | 0 | 0 | 0 | 0 | 0 | 0 | 0 | 0 | 0 | 0 | 0 | 0 | 0 | 0 | 1 | 4121.3093
2025-07-19 | 4229.219 | 1.24 | 1.06 | 1 | 1 | 0 | 0 | 0 | 0 | 0 | 0 | 0 | 0 | 0 | 0 | 0 | 0 | 0 | 0 | 0 | 0 | 0 | 0 | 0 | 0 | 0 | 0 | 0 | 3458.4364
2025-07-19 | 4302.694 | 1.63 | 0.77 | 1 | 0 | 1 | 0 | 0 | 0 | 0 | 0 | 0 | 0 | 0 | 0 | 0 | 0 | 0 | 0 | 0 | 0 | 0 | 0 | 0 | 0 | 0 | 0 | 0 | 3465.5457
2025-07-19 | 4277.981 | 1.64 | 0.89 | 1 | 0 | 0 | 1 | 0 | 0 | 0 | 0 | 0 | 0 | 0 | 0 | 0 | 0 | 0 | 0 | 0 | 0 | 0 | 0 | 0 | 0 | 0 | 0 | 0 | 3450.989
2025-07-19 | 3606.463 | 2.26 | 0.76 | 1 | 0 | 0 | 0 | 1 | 0 | 0 | 0 | 0 | 0 | 0 | 0 | 0 | 0 | 0 | 0 | 0 | 0 | 0 | 0 | 0 | 0 | 0 | 0 | 0 | 3363.1418
2025-07-19 | 4011.453 | 2.78 | 0.77 | 1 | 0 | 0 | 0 | 0 | 1 | 0 | 0 | 0 | 0 | 0 | 0 | 0 | 0 | 0 | 0 | 0 | 0 | 0 | 0 | 0 | 0 | 0 | 0 | 0 | 3610.5656
2025-07-19 | 4146.237 | 2.97 | 0.88 | 1 | 0 | 0 | 0 | 0 | 0 | 1 | 0 | 0 | 0 | 0 | 0 | 0 | 0 | 0 | 0 | 0 | 0 | 0 | 0 | 0 | 0 | 0 | 0 | 0 | 3964.7977
2025-07-19 | 4300.751 | 1.51 | 0.95 | 1 | 0 | 0 | 0 | 0 | 0 | 0 | 1 | 0 | 0 | 0 | 0 | 0 | 0 | 0 | 0 | 0 | 0 | 0 | 0 | 0 | 0 | 0 | 0 | 0 | 4403.8492
2025-07-19 | 4646.234 | 0.51 | 1.72 | 1 | 0 | 0 | 0 | 0 | 0 | 0 | 0 | 1 | 0 | 0 | 0 | 0 | 0 | 0 | 0 | 0 | 0 | 0 | 0 | 0 | 0 | 0 | 0 | 0 | 4845.011
2025-07-19 | 4836.596 | 0 | 3.27 | 1 | 0 | 0 | 0 | 0 | 0 | 0 | 0 | 0 | 1 | 0 | 0 | 0 | 0 | 0 | 0 | 0 | 0 | 0 | 0 | 0 | 0 | 0 | 0 | 0 | 5140.8437
2025-07-19 | 5123.864 | 0 | 5.16 | 1 | 0 | 0 | 0 | 0 | 0 | 0 | 0 | 0 | 0 | 1 | 0 | 0 | 0 | 0 | 0 | 0 | 0 | 0 | 0 | 0 | 0 | 0 | 0 | 0 | 5358.3889
2025-07-19 | 4858.801 | 0 | 6.56 | 1 | 0 | 0 | 0 | 0 | 0 | 0 | 0 | 0 | 0 | 0 | 1 | 0 | 0 | 0 | 0 | 0 | 0 | 0 | 0 | 0 | 0 | 0 | 0 | 0 | 5453.9087
2025-07-19 | 5057.205 | 0 | 7.75 | 1 | 0 | 0 | 0 | 0 | 0 | 0 | 0 | 0 | 0 | 0 | 0 | 1 | 0 | 0 | 0 | 0 | 0 | 0 | 0 | 0 | 0 | 0 | 0 | 0 | 5397.5096
2025-07-19 | 5180.842 | 0 | 8.49 | 1 | 0 | 0 | 0 | 0 | 0 | 0 | 0 | 0 | 0 | 0 | 0 | 0 | 1 | 0 | 0 | 0 | 0 | 0 | 0 | 0 | 0 | 0 | 0 | 0 | 5548.6297
2025-07-19 | 5123.701 | 0 | 8.69 | 1 | 0 | 0 | 0 | 0 | 0 | 0 | 0 | 0 | 0 | 0 | 0 | 0 | 0 | 1 | 0 | 0 | 0 | 0 | 0 | 0 | 0 | 0 | 0 | 0 | 5570.4368
2025-07-19 | 5180.365 | 0 | 9.12 | 1 | 0 | 0 | 0 | 0 | 0 | 0 | 0 | 0 | 0 | 0 | 0 | 0 | 0 | 0 | 1 | 0 | 0 | 0 | 0 | 0 | 0 | 0 | 0 | 0 | 5377.9685
2025-07-19 | 4647.732 | 0 | 9 | 1 | 0 | 0 | 0 | 0 | 0 | 0 | 0 | 0 | 0 | 0 | 0 | 0 | 0 | 0 | 0 | 1 | 0 | 0 | 0 | 0 | 0 | 0 | 0 | 0 | 4959.6779
2025-07-19 | 5124.483 | 0 | 8.99 | 1 | 0 | 0 | 0 | 0 | 0 | 0 | 0 | 0 | 0 | 0 | 0 | 0 | 0 | 0 | 0 | 0 | 1 | 0 | 0 | 0 | 0 | 0 | 0 | 0 | 4860.0156
2025-07-19 | 4910.364 | 0 | 8.99 | 1 | 0 | 0 | 0 | 0 | 0 | 0 | 0 | 0 | 0 | 0 | 0 | 0 | 0 | 0 | 0 | 0 | 0 | 1 | 0 | 0 | 0 | 0 | 0 | 0 | 4702.2461
2025-07-19 | 4505.428 | 0 | 8.11 | 1 | 0 | 0 | 0 | 0 | 0 | 0 | 0 | 0 | 0 | 0 | 0 | 0 | 0 | 0 | 0 | 0 | 0 | 0 | 1 | 0 | 0 | 0 | 0 | 0 | 4480.2167
2025-07-19 | 4603.517 | 0 | 6.65 | 1 | 0 | 0 | 0 | 0 | 0 | 0 | 0 | 0 | 0 | 0 | 0 | 0 | 0 | 0 | 0 | 0 | 0 | 0 | 0 | 1 | 0 | 0 | 0 | 0 | 4362.3868
2025-07-19 | 4740.634 | 0 | 5.03 | 1 | 0 | 0 | 0 | 0 | 0 | 0 | 0 | 0 | 0 | 0 | 0 | 0 | 0 | 0 | 0 | 0 | 0 | 0 | 0 | 0 | 1 | 0 | 0 | 0 | 4183.2017
2025-07-19 | 4351.999 | 0.14 | 3.72 | 1 | 0 | 0 | 0 | 0 | 0 | 0 | 0 | 0 | 0 | 0 | 0 | 0 | 0 | 0 | 0 | 0 | 0 | 0 | 0 | 0 | 0 | 1 | 0 | 0 | 3997.8969
2025-07-19 | 4190.072 | 0.28 | 2.85 | 1 | 0 | 0 | 0 | 0 | 0 | 0 | 0 | 0 | 0 | 0 | 0 | 0 | 0 | 0 | 0 | 0 | 0 | 0 | 0 | 0 | 0 | 0 | 1 | 0 | 3840.9967
2025-07-19 | 3773.827 | 0.49 | 2.27 | 1 | 0 | 0 | 0 | 0 | 0 | 0 | 0 | 0 | 0 | 0 | 0 | 0 | 0 | 0 | 0 | 0 | 0 | 0 | 0 | 0 | 0 | 0 | 0 | 1 | 3524.6063
2025-07-20 | 4447.722 | 0.55 | 1.75 | 1 | 1 | 0 | 0 | 0 | 0 | 0 | 0 | 0 | 0 | 0 | 0 | 0 | 0 | 0 | 0 | 0 | 0 | 0 | 0 | 0 | 0 | 0 | 0 | 0 | 3468.9781
2025-07-20 | 4018.334 | 0.98 | 1.49 | 1 | 0 | 1 | 0 | 0 | 0 | 0 | 0 | 0 | 0 | 0 | 0 | 0 | 0 | 0 | 0 | 0 | 0 | 0 | 0 | 0 | 0 | 0 | 0 | 0 | 3478.4566
2025-07-20 | 4117.162 | 1.4 | 1.68 | 1 | 0 | 0 | 1 | 0 | 0 | 0 | 0 | 0 | 0 | 0 | 0 | 0 | 0 | 0 | 0 | 0 | 0 | 0 | 0 | 0 | 0 | 0 | 0 | 0 | 3478.0715
2025-07-20 | 3796.303 | 1.78 | 1.39 | 1 | 0 | 0 | 0 | 1 | 0 | 0 | 0 | 0 | 0 | 0 | 0 | 0 | 0 | 0 | 0 | 0 | 0 | 0 | 0 | 0 | 0 | 0 | 0 | 0 | 3376.8614
2025-07-20 | 4140.55 | 1.8 | 1.11 | 1 | 0 | 0 | 0 | 0 | 1 | 0 | 0 | 0 | 0 | 0 | 0 | 0 | 0 | 0 | 0 | 0 | 0 | 0 | 0 | 0 | 0 | 0 | 0 | 0 | 3598.2905
2025-07-20 | 4181.628 | 1.94 | 1.07 | 1 | 0 | 0 | 0 | 0 | 0 | 1 | 0 | 0 | 0 | 0 | 0 | 0 | 0 | 0 | 0 | 0 | 0 | 0 | 0 | 0 | 0 | 0 | 0 | 0 | 3944.7716
2025-07-20 | 4254.702 | 1.35 | 1.42 | 1 | 0 | 0 | 0 | 0 | 0 | 0 | 1 | 0 | 0 | 0 | 0 | 0 | 0 | 0 | 0 | 0 | 0 | 0 | 0 | 0 | 0 | 0 | 0 | 0 | 4419.4917
2025-07-20 | 4609.985 | 0.26 | 2.29 | 1 | 0 | 0 | 0 | 0 | 0 | 0 | 0 | 1 | 0 | 0 | 0 | 0 | 0 | 0 | 0 | 0 | 0 | 0 | 0 | 0 | 0 | 0 | 0 | 0 | 4862.4542
2025-07-20 | 4583.298 | 0.07 | 3.62 | 1 | 0 | 0 | 0 | 0 | 0 | 0 | 0 | 0 | 1 | 0 | 0 | 0 | 0 | 0 | 0 | 0 | 0 | 0 | 0 | 0 | 0 | 0 | 0 | 0 | 5157.6554
2025-07-20 | 5012.165 | 0 | 5.46 | 1 | 0 | 0 | 0 | 0 | 0 | 0 | 0 | 0 | 0 | 1 | 0 | 0 | 0 | 0 | 0 | 0 | 0 | 0 | 0 | 0 | 0 | 0 | 0 | 0 | 5371.1612
2025-07-20 | 5267.059 | 0 | 7.01 | 1 | 0 | 0 | 0 | 0 | 0 | 0 | 0 | 0 | 0 | 0 | 1 | 0 | 0 | 0 | 0 | 0 | 0 | 0 | 0 | 0 | 0 | 0 | 0 | 0 | 5473.0671
2025-07-20 | 4885.804 | 0 | 8.26 | 1 | 0 | 0 | 0 | 0 | 0 | 0 | 0 | 0 | 0 | 0 | 0 | 1 | 0 | 0 | 0 | 0 | 0 | 0 | 0 | 0 | 0 | 0 | 0 | 0 | 5419.2224
2025-07-20 | 5320.542 | 0 | 9.09 | 1 | 0 | 0 | 0 | 0 | 0 | 0 | 0 | 0 | 0 | 0 | 0 | 0 | 1 | 0 | 0 | 0 | 0 | 0 | 0 | 0 | 0 | 0 | 0 | 0 | 5574.1742
2025-07-20 | 5146.232 | 0 | 9.7 | 1 | 0 | 0 | 0 | 0 | 0 | 0 | 0 | 0 | 0 | 0 | 0 | 0 | 0 | 1 | 0 | 0 | 0 | 0 | 0 | 0 | 0 | 0 | 0 | 0 | 5613.4367
2025-07-20 | 4906.12 | 0 | 9.7 | 1 | 0 | 0 | 0 | 0 | 0 | 0 | 0 | 0 | 0 | 0 | 0 | 0 | 0 | 0 | 1 | 0 | 0 | 0 | 0 | 0 | 0 | 0 | 0 | 0 | 5402.6615
2025-07-20 | 5048.892 | 0.11 | 9.1 | 1 | 0 | 0 | 0 | 0 | 0 | 0 | 0 | 0 | 0 | 0 | 0 | 0 | 0 | 0 | 0 | 1 | 0 | 0 | 0 | 0 | 0 | 0 | 0 | 0 | 4966.9379
2025-07-20 | 4894.909 | 0.07 | 8.65 | 1 | 0 | 0 | 0 | 0 | 0 | 0 | 0 | 0 | 0 | 0 | 0 | 0 | 0 | 0 | 0 | 0 | 1 | 0 | 0 | 0 | 0 | 0 | 0 | 0 | 4847.4512
2025-07-20 | 4817.419 | 0 | 7.87 | 1 | 0 | 0 | 0 | 0 | 0 | 0 | 0 | 0 | 0 | 0 | 0 | 0 | 0 | 0 | 0 | 0 | 0 | 1 | 0 | 0 | 0 | 0 | 0 | 0 | 4654.563
2025-07-20 | 4823.334 | 0 | 7.2 | 1 | 0 | 0 | 0 | 0 | 0 | 0 | 0 | 0 | 0 | 0 | 0 | 0 | 0 | 0 | 0 | 0 | 0 | 0 | 1 | 0 | 0 | 0 | 0 | 0 | 4441.4741
2025-07-20 | 4787.54 | 0.01 | 5.72 | 1 | 0 | 0 | 0 | 0 | 0 | 0 | 0 | 0 | 0 | 0 | 0 | 0 | 0 | 0 | 0 | 0 | 0 | 0 | 0 | 1 | 0 | 0 | 0 | 0 | 4323.0658
2025-07-20 | 4573.943 | 0.04 | 3.89 | 1 | 0 | 0 | 0 | 0 | 0 | 0 | 0 | 0 | 0 | 0 | 0 | 0 | 0 | 0 | 0 | 0 | 0 | 0 | 0 | 0 | 1 | 0 | 0 | 0 | 4135.7589
2025-07-20 | 4028.753 | 0.06 | 3.42 | 1 | 0 | 0 | 0 | 0 | 0 | 0 | 0 | 0 | 0 | 0 | 0 | 0 | 0 | 0 | 0 | 0 | 0 | 0 | 0 | 0 | 0 | 1 | 0 | 0 | 3982.9409
2025-07-20 | 4113.168 | 0.1 | 2.83 | 1 | 0 | 0 | 0 | 0 | 0 | 0 | 0 | 0 | 0 | 0 | 0 | 0 | 0 | 0 | 0 | 0 | 0 | 0 | 0 | 0 | 0 | 0 | 1 | 0 | 3835.2319
2025-07-20 | 3720.984 | 0.23 | 2.33 | 1 | 0 | 0 | 0 | 0 | 0 | 0 | 0 | 0 | 0 | 0 | 0 | 0 | 0 | 0 | 0 | 0 | 0 | 0 | 0 | 0 | 0 | 0 | 0 | 1 | 3520.0637
2025-07-21 | 4072.805 | 0.49 | 2.05 | 0 | 1 | 0 | 0 | 0 | 0 | 0 | 0 | 0 | 0 | 0 | 0 | 0 | 0 | 0 | 0 | 0 | 0 | 0 | 0 | 0 | 0 | 0 | 0 | 0 | 4097.2268
2025-07-21 | 4141.299 | 0.65 | 1.87 | 0 | 0 | 1 | 0 | 0 | 0 | 0 | 0 | 0 | 0 | 0 | 0 | 0 | 0 | 0 | 0 | 0 | 0 | 0 | 0 | 0 | 0 | 0 | 0 | 0 | 4102.7412
2025-07-21 | 3910.629 | 1.13 | 1.46 | 0 | 0 | 0 | 1 | 0 | 0 | 0 | 0 | 0 | 0 | 0 | 0 | 0 | 0 | 0 | 0 | 0 | 0 | 0 | 0 | 0 | 0 | 0 | 0 | 0 | 4078.4494
2025-07-21 | 3791.246 | 1.29 | 1.25 | 0 | 0 | 0 | 0 | 1 | 0 | 0 | 0 | 0 | 0 | 0 | 0 | 0 | 0 | 0 | 0 | 0 | 0 | 0 | 0 | 0 | 0 | 0 | 0 | 0 | 3974.64
2025-07-21 | 4228.177 | 1.68 | 1.05 | 0 | 0 | 0 | 0 | 0 | 1 | 0 | 0 | 0 | 0 | 0 | 0 | 0 | 0 | 0 | 0 | 0 | 0 | 0 | 0 | 0 | 0 | 0 | 0 | 0 | 4209.5747
2025-07-21 | 4583.103 | 1.76 | 1.01 | 0 | 0 | 0 | 0 | 0 | 0 | 1 | 0 | 0 | 0 | 0 | 0 | 0 | 0 | 0 | 0 | 0 | 0 | 0 | 0 | 0 | 0 | 0 | 0 | 0 | 4554.418
2025-07-21 | 5159.625 | 1.22 | 1.25 | 0 | 0 | 0 | 0 | 0 | 0 | 0 | 1 | 0 | 0 | 0 | 0 | 0 | 0 | 0 | 0 | 0 | 0 | 0 | 0 | 0 | 0 | 0 | 0 | 0 | 5025.8197
2025-07-21 | 5370.564 | 0.48 | 1.96 | 0 | 0 | 0 | 0 | 0 | 0 | 0 | 0 | 1 | 0 | 0 | 0 | 0 | 0 | 0 | 0 | 0 | 0 | 0 | 0 | 0 | 0 | 0 | 0 | 0 | 5471.5241
2025-07-21 | 6013.289 | 0.16 | 3.15 | 0 | 0 | 0 | 0 | 0 | 0 | 0 | 0 | 0 | 1 | 0 | 0 | 0 | 0 | 0 | 0 | 0 | 0 | 0 | 0 | 0 | 0 | 0 | 0 | 0 | 5757.2164
2025-07-21 | 5909.936 | 0.13 | 4.52 | 0 | 0 | 0 | 0 | 0 | 0 | 0 | 0 | 0 | 0 | 1 | 0 | 0 | 0 | 0 | 0 | 0 | 0 | 0 | 0 | 0 | 0 | 0 | 0 | 0 | 5951.8041
2025-07-21 | 6086.883 | 0 | 5.36 | 0 | 0 | 0 | 0 | 0 | 0 | 0 | 0 | 0 | 0 | 0 | 1 | 0 | 0 | 0 | 0 | 0 | 0 | 0 | 0 | 0 | 0 | 0 | 0 | 0 | 6019.9338
2025-07-21 | 6141.322 | 0 | 5.63 | 0 | 0 | 0 | 0 | 0 | 0 | 0 | 0 | 0 | 0 | 0 | 0 | 1 | 0 | 0 | 0 | 0 | 0 | 0 | 0 | 0 | 0 | 0 | 0 | 0 | 5924.3664
2025-07-21 | 6393.567 | 0 | 6.81 | 0 | 0 | 0 | 0 | 0 | 0 | 0 | 0 | 0 | 0 | 0 | 0 | 0 | 1 | 0 | 0 | 0 | 0 | 0 | 0 | 0 | 0 | 0 | 0 | 0 | 6094.2192
2025-07-21 | 6369.018 | 0 | 7.56 | 0 | 0 | 0 | 0 | 0 | 0 | 0 | 0 | 0 | 0 | 0 | 0 | 0 | 0 | 1 | 0 | 0 | 0 | 0 | 0 | 0 | 0 | 0 | 0 | 0 | 6139.4421
2025-07-21 | 6398.071 | 0 | 8.11 | 0 | 0 | 0 | 0 | 0 | 0 | 0 | 0 | 0 | 0 | 0 | 0 | 0 | 0 | 0 | 1 | 0 | 0 | 0 | 0 | 0 | 0 | 0 | 0 | 0 | 5952.0827
2025-07-21 | 5273.896 | 0 | 8.13 | 0 | 0 | 0 | 0 | 0 | 0 | 0 | 0 | 0 | 0 | 0 | 0 | 0 | 0 | 0 | 0 | 1 | 0 | 0 | 0 | 0 | 0 | 0 | 0 | 0 | 5539.7526
2025-07-21 | 5058.92 | 0 | 8.02 | 0 | 0 | 0 | 0 | 0 | 0 | 0 | 0 | 0 | 0 | 0 | 0 | 0 | 0 | 0 | 0 | 0 | 1 | 0 | 0 | 0 | 0 | 0 | 0 | 0 | 5435.8329
2025-07-21 | 4840.623 | 0 | 7.47 | 0 | 0 | 0 | 0 | 0 | 0 | 0 | 0 | 0 | 0 | 0 | 0 | 0 | 0 | 0 | 0 | 0 | 0 | 1 | 0 | 0 | 0 | 0 | 0 | 0 | 5254.6475
2025-07-21 | 4754.233 | 0 | 6.57 | 0 | 0 | 0 | 0 | 0 | 0 | 0 | 0 | 0 | 0 | 0 | 0 | 0 | 0 | 0 | 0 | 0 | 0 | 0 | 1 | 0 | 0 | 0 | 0 | 0 | 5031.7666
2025-07-21 | 4859.518 | 0.05 | 5.12 | 0 | 0 | 0 | 0 | 0 | 0 | 0 | 0 | 0 | 0 | 0 | 0 | 0 | 0 | 0 | 0 | 0 | 0 | 0 | 0 | 1 | 0 | 0 | 0 | 0 | 4915.7273
2025-07-21 | 4629.933 | 0.2 | 3.7 | 0 | 0 | 0 | 0 | 0 | 0 | 0 | 0 | 0 | 0 | 0 | 0 | 0 | 0 | 0 | 0 | 0 | 0 | 0 | 0 | 0 | 1 | 0 | 0 | 0 | 4749.1514
2025-07-21 | 4461.43 | 0.32 | 3.07 | 0 | 0 | 0 | 0 | 0 | 0 | 0 | 0 | 0 | 0 | 0 | 0 | 0 | 0 | 0 | 0 | 0 | 0 | 0 | 0 | 0 | 0 | 1 | 0 | 0 | 4592.2512
2025-07-21 | 4260.671 | 0.58 | 2.07 | 0 | 0 | 0 | 0 | 0 | 0 | 0 | 0 | 0 | 0 | 0 | 0 | 0 | 0 | 0 | 0 | 0 | 0 | 0 | 0 | 0 | 0 | 0 | 1 | 0 | 4433.0919
2025-07-21 | 3984.744 | 1 | 1.55 | 0 | 0 | 0 | 0 | 0 | 0 | 0 | 0 | 0 | 0 | 0 | 0 | 0 | 0 | 0 | 0 | 0 | 0 | 0 | 0 | 0 | 0 | 0 | 0 | 1 | 4124.9882
2025-07-22 | 4037.24 | 1.36 | 1.22 | 0 | 1 | 0 | 0 | 0 | 0 | 0 | 0 | 0 | 0 | 0 | 0 | 0 | 0 | 0 | 0 | 0 | 0 | 0 | 0 | 0 | 0 | 0 | 0 | 0 | 4085.638
2025-07-22 | 3586.83 | 1.39 | 0.89 | 0 | 0 | 1 | 0 | 0 | 0 | 0 | 0 | 0 | 0 | 0 | 0 | 0 | 0 | 0 | 0 | 0 | 0 | 0 | 0 | 0 | 0 | 0 | 0 | 0 | 4081.2177
2025-07-22 | 3595.512 | 2.09 | 0.59 | 0 | 0 | 0 | 1 | 0 | 0 | 0 | 0 | 0 | 0 | 0 | 0 | 0 | 0 | 0 | 0 | 0 | 0 | 0 | 0 | 0 | 0 | 0 | 0 | 0 | 4067.6143
2025-07-22 | 3679.84 | 2.14 | 0.54 | 0 | 0 | 0 | 0 | 1 | 0 | 0 | 0 | 0 | 0 | 0 | 0 | 0 | 0 | 0 | 0 | 0 | 0 | 0 | 0 | 0 | 0 | 0 | 0 | 0 | 3967.6142
2025-07-22 | 4478.968 | 2.45 | 0.54 | 0 | 0 | 0 | 0 | 0 | 1 | 0 | 0 | 0 | 0 | 0 | 0 | 0 | 0 | 0 | 0 | 0 | 0 | 0 | 0 | 0 | 0 | 0 | 0 | 0 | 4208.88
2025-07-22 | 4594.791 | 2.43 | 0.52 | 0 | 0 | 0 | 0 | 0 | 0 | 1 | 0 | 0 | 0 | 0 | 0 | 0 | 0 | 0 | 0 | 0 | 0 | 0 | 0 | 0 | 0 | 0 | 0 | 0 | 4551.8451
2025-07-22 | 5106.944 | 1.6 | 0.59 | 0 | 0 | 0 | 0 | 0 | 0 | 0 | 1 | 0 | 0 | 0 | 0 | 0 | 0 | 0 | 0 | 0 | 0 | 0 | 0 | 0 | 0 | 0 | 0 | 0 | 5008.0933
2025-07-22 | 5678.138 | 0.48 | 1.06 | 0 | 0 | 0 | 0 | 0 | 0 | 0 | 0 | 1 | 0 | 0 | 0 | 0 | 0 | 0 | 0 | 0 | 0 | 0 | 0 | 0 | 0 | 0 | 0 | 0 | 5433.2073
2025-07-22 | 5727.085 | 0.04 | 1.94 | 0 | 0 | 0 | 0 | 0 | 0 | 0 | 0 | 0 | 1 | 0 | 0 | 0 | 0 | 0 | 0 | 0 | 0 | 0 | 0 | 0 | 0 | 0 | 0 | 0 | 5702.426
2025-07-22 | 6043.547 | 0.01 | 3.26 | 0 | 0 | 0 | 0 | 0 | 0 | 0 | 0 | 0 | 0 | 1 | 0 | 0 | 0 | 0 | 0 | 0 | 0 | 0 | 0 | 0 | 0 | 0 | 0 | 0 | 5894.8851
2025-07-22 | 6542.85 | 0.09 | 4.32 | 0 | 0 | 0 | 0 | 0 | 0 | 0 | 0 | 0 | 0 | 0 | 1 | 0 | 0 | 0 | 0 | 0 | 0 | 0 | 0 | 0 | 0 | 0 | 0 | 0 | 5978.1133
2025-07-22 | 6172.025 | 0.08 | 5.34 | 0 | 0 | 0 | 0 | 0 | 0 | 0 | 0 | 0 | 0 | 0 | 0 | 1 | 0 | 0 | 0 | 0 | 0 | 0 | 0 | 0 | 0 | 0 | 0 | 0 | 5914.2036
2025-07-22 | 6410.542 | 0.01 | 6.31 | 0 | 0 | 0 | 0 | 0 | 0 | 0 | 0 | 0 | 0 | 0 | 0 | 0 | 1 | 0 | 0 | 0 | 0 | 0 | 0 | 0 | 0 | 0 | 0 | 0 | 6073.205
2025-07-22 | 6339.454 | 0 | 6.7 | 0 | 0 | 0 | 0 | 0 | 0 | 0 | 0 | 0 | 0 | 0 | 0 | 0 | 0 | 1 | 0 | 0 | 0 | 0 | 0 | 0 | 0 | 0 | 0 | 0 | 6102.8283
2025-07-22 | 5988.577 | 0 | 7.46 | 0 | 0 | 0 | 0 | 0 | 0 | 0 | 0 | 0 | 0 | 0 | 0 | 0 | 0 | 0 | 1 | 0 | 0 | 0 | 0 | 0 | 0 | 0 | 0 | 0 | 5924.4095
2025-07-22 | 5295.938 | 0 | 7.19 | 0 | 0 | 0 | 0 | 0 | 0 | 0 | 0 | 0 | 0 | 0 | 0 | 0 | 0 | 0 | 0 | 1 | 0 | 0 | 0 | 0 | 0 | 0 | 0 | 0 | 5499.7328
2025-07-22 | 5281.287 | 0 | 7.02 | 0 | 0 | 0 | 0 | 0 | 0 | 0 | 0 | 0 | 0 | 0 | 0 | 0 | 0 | 0 | 0 | 0 | 1 | 0 | 0 | 0 | 0 | 0 | 0 | 0 | 5393.2586
2025-07-22 | 4793.119 | 0 | 6.71 | 0 | 0 | 0 | 0 | 0 | 0 | 0 | 0 | 0 | 0 | 0 | 0 | 0 | 0 | 0 | 0 | 0 | 0 | 1 | 0 | 0 | 0 | 0 | 0 | 0 | 5222.2911
2025-07-22 | 4673.606 | 0.11 | 5.43 | 0 | 0 | 0 | 0 | 0 | 0 | 0 | 0 | 0 | 0 | 0 | 0 | 0 | 0 | 0 | 0 | 0 | 0 | 0 | 1 | 0 | 0 | 0 | 0 | 0 | 4986.2345
2025-07-22 | 4270.091 | 0.08 | 3.92 | 0 | 0 | 0 | 0 | 0 | 0 | 0 | 0 | 0 | 0 | 0 | 0 | 0 | 0 | 0 | 0 | 0 | 0 | 0 | 0 | 1 | 0 | 0 | 0 | 0 | 4865.4571
2025-07-22 | 4320.438 | 0.18 | 2.26 | 0 | 0 | 0 | 0 | 0 | 0 | 0 | 0 | 0 | 0 | 0 | 0 | 0 | 0 | 0 | 0 | 0 | 0 | 0 | 0 | 0 | 1 | 0 | 0 | 0 | 4687.2986
2025-07-22 | 4279.924 | 0.5 | 1.61 | 0 | 0 | 0 | 0 | 0 | 0 | 0 | 0 | 0 | 0 | 0 | 0 | 0 | 0 | 0 | 0 | 0 | 0 | 0 | 0 | 0 | 0 | 1 | 0 | 0 | 4535.0061
2025-07-22 | 4453.68 | 0.59 | 1.28 | 0 | 0 | 0 | 0 | 0 | 0 | 0 | 0 | 0 | 0 | 0 | 0 | 0 | 0 | 0 | 0 | 0 | 0 | 0 | 0 | 0 | 0 | 0 | 1 | 0 | 4399.7312
2025-07-22 | 3914.677 | 0.96 | 1.14 | 0 | 0 | 0 | 0 | 0 | 0 | 0 | 0 | 0 | 0 | 0 | 0 | 0 | 0 | 0 | 0 | 0 | 0 | 0 | 0 | 0 | 0 | 0 | 0 | 1 | 4106.4409
2025-07-23 | 3907.134 | 1.52 | 0.81 | 0 | 1 | 0 | 0 | 0 | 0 | 0 | 0 | 0 | 0 | 0 | 0 | 0 | 0 | 0 | 0 | 0 | 0 | 0 | 0 | 0 | 0 | 0 | 0 | 0 | 4072.55
2025-07-23 | 3963.559 | 1.52 | 0.71 | 0 | 0 | 1 | 0 | 0 | 0 | 0 | 0 | 0 | 0 | 0 | 0 | 0 | 0 | 0 | 0 | 0 | 0 | 0 | 0 | 0 | 0 | 0 | 0 | 0 | 4077.1029
2025-07-23 | 3958.067 | 1.68 | 0.54 | 0 | 0 | 0 | 1 | 0 | 0 | 0 | 0 | 0 | 0 | 0 | 0 | 0 | 0 | 0 | 0 | 0 | 0 | 0 | 0 | 0 | 0 | 0 | 0 | 0 | 4054.2941
2025-07-23 | 3754.161 | 2.01 | 0.52 | 0 | 0 | 0 | 0 | 1 | 0 | 0 | 0 | 0 | 0 | 0 | 0 | 0 | 0 | 0 | 0 | 0 | 0 | 0 | 0 | 0 | 0 | 0 | 0 | 0 | 3963.2142
2025-07-23 | 4252.987 | 2.07 | 0.38 | 0 | 0 | 0 | 0 | 0 | 1 | 0 | 0 | 0 | 0 | 0 | 0 | 0 | 0 | 0 | 0 | 0 | 0 | 0 | 0 | 0 | 0 | 0 | 0 | 0 | 4191.6955
2025-07-23 | 4307.198 | 2.38 | 0.37 | 0 | 0 | 0 | 0 | 0 | 0 | 1 | 0 | 0 | 0 | 0 | 0 | 0 | 0 | 0 | 0 | 0 | 0 | 0 | 0 | 0 | 0 | 0 | 0 | 0 | 4544.0942
2025-07-23 | 5189.351 | 1.48 | 0.69 | 0 | 0 | 0 | 0 | 0 | 0 | 0 | 1 | 0 | 0 | 0 | 0 | 0 | 0 | 0 | 0 | 0 | 0 | 0 | 0 | 0 | 0 | 0 | 0 | 0 | 5009.0752
2025-07-23 | 5443.192 | 0.38 | 1.17 | 0 | 0 | 0 | 0 | 0 | 0 | 0 | 0 | 1 | 0 | 0 | 0 | 0 | 0 | 0 | 0 | 0 | 0 | 0 | 0 | 0 | 0 | 0 | 0 | 0 | 5435.1609
2025-07-23 | 5889.999 | 0.08 | 2.61 | 0 | 0 | 0 | 0 | 0 | 0 | 0 | 0 | 0 | 1 | 0 | 0 | 0 | 0 | 0 | 0 | 0 | 0 | 0 | 0 | 0 | 0 | 0 | 0 | 0 | 5732.0426
2025-07-23 | 5967.652 | 0.03 | 4.1 | 0 | 0 | 0 | 0 | 0 | 0 | 0 | 0 | 0 | 0 | 1 | 0 | 0 | 0 | 0 | 0 | 0 | 0 | 0 | 0 | 0 | 0 | 0 | 0 | 0 | 5931.1933
2025-07-23 | 6195.652 | 0 | 5.52 | 0 | 0 | 0 | 0 | 0 | 0 | 0 | 0 | 0 | 0 | 0 | 1 | 0 | 0 | 0 | 0 | 0 | 0 | 0 | 0 | 0 | 0 | 0 | 0 | 0 | 6026.7457
2025-07-23 | 5946.38 | 0 | 6.59 | 0 | 0 | 0 | 0 | 0 | 0 | 0 | 0 | 0 | 0 | 0 | 0 | 1 | 0 | 0 | 0 | 0 | 0 | 0 | 0 | 0 | 0 | 0 | 0 | 0 | 5965.2377
2025-07-23 | 6349.461 | 0 | 7.72 | 0 | 0 | 0 | 0 | 0 | 0 | 0 | 0 | 0 | 0 | 0 | 0 | 0 | 1 | 0 | 0 | 0 | 0 | 0 | 0 | 0 | 0 | 0 | 0 | 0 | 6132.9617
2025-07-23 | 6340.268 | 0 | 8.29 | 0 | 0 | 0 | 0 | 0 | 0 | 0 | 0 | 0 | 0 | 0 | 0 | 0 | 0 | 1 | 0 | 0 | 0 | 0 | 0 | 0 | 0 | 0 | 0 | 0 | 6170.5213
2025-07-23 | 5785.496 | 0 | 8.6 | 0 | 0 | 0 | 0 | 0 | 0 | 0 | 0 | 0 | 0 | 0 | 0 | 0 | 0 | 0 | 1 | 0 | 0 | 0 | 0 | 0 | 0 | 0 | 0 | 0 | 5972.9441
2025-07-23 | 5268.263 | 0 | 8.2 | 0 | 0 | 0 | 0 | 0 | 0 | 0 | 0 | 0 | 0 | 0 | 0 | 0 | 0 | 0 | 0 | 1 | 0 | 0 | 0 | 0 | 0 | 0 | 0 | 0 | 5542.7327
2025-07-23 | 5167.938 | 0 | 7.75 | 0 | 0 | 0 | 0 | 0 | 0 | 0 | 0 | 0 | 0 | 0 | 0 | 0 | 0 | 0 | 0 | 0 | 1 | 0 | 0 | 0 | 0 | 0 | 0 | 0 | 5424.3378
2025-07-23 | 4943.997 | 0 | 7.15 | 0 | 0 | 0 | 0 | 0 | 0 | 0 | 0 | 0 | 0 | 0 | 0 | 0 | 0 | 0 | 0 | 0 | 0 | 1 | 0 | 0 | 0 | 0 | 0 | 0 | 5241.0237
2025-07-23 | 4767.571 | 0 | 6.7 | 0 | 0 | 0 | 0 | 0 | 0 | 0 | 0 | 0 | 0 | 0 | 0 | 0 | 0 | 0 | 0 | 0 | 0 | 0 | 1 | 0 | 0 | 0 | 0 | 0 | 5037.3012
2025-07-23 | 4582.809 | 0 | 5.26 | 0 | 0 | 0 | 0 | 0 | 0 | 0 | 0 | 0 | 0 | 0 | 0 | 0 | 0 | 0 | 0 | 0 | 0 | 0 | 0 | 1 | 0 | 0 | 0 | 0 | 4920.3229
2025-07-23 | 4641.275 | 0.05 | 3.73 | 0 | 0 | 0 | 0 | 0 | 0 | 0 | 0 | 0 | 0 | 0 | 0 | 0 | 0 | 0 | 0 | 0 | 0 | 0 | 0 | 0 | 1 | 0 | 0 | 0 | 4746.3342
2025-07-23 | 4450.739 | 0.07 | 2.74 | 0 | 0 | 0 | 0 | 0 | 0 | 0 | 0 | 0 | 0 | 0 | 0 | 0 | 0 | 0 | 0 | 0 | 0 | 0 | 0 | 0 | 0 | 1 | 0 | 0 | 4571.3776
2025-07-23 | 4421.859 | 0.3 | 2.17 | 0 | 0 | 0 | 0 | 0 | 0 | 0 | 0 | 0 | 0 | 0 | 0 | 0 | 0 | 0 | 0 | 0 | 0 | 0 | 0 | 0 | 0 | 0 | 1 | 0 | 4429.7064
2025-07-23 | 3739.814 | 0.5 | 1.55 | 0 | 0 | 0 | 0 | 0 | 0 | 0 | 0 | 0 | 0 | 0 | 0 | 0 | 0 | 0 | 0 | 0 | 0 | 0 | 0 | 0 | 0 | 0 | 0 | 1 | 4111.3401
2025-07-24 | 4021.08 | 0.7 | 1.31 | 0 | 1 | 0 | 0 | 0 | 0 | 0 | 0 | 0 | 0 | 0 | 0 | 0 | 0 | 0 | 0 | 0 | 0 | 0 | 0 | 0 | 0 | 0 | 0 | 0 | 4071.4541
2025-07-24 | 3915.567 | 0.84 | 1.05 | 0 | 0 | 1 | 0 | 0 | 0 | 0 | 0 | 0 | 0 | 0 | 0 | 0 | 0 | 0 | 0 | 0 | 0 | 0 | 0 | 0 | 0 | 0 | 0 | 0 | 4073.0166
2025-07-24 | 3913.494 | 1 | 0.8 | 0 | 0 | 0 | 1 | 0 | 0 | 0 | 0 | 0 | 0 | 0 | 0 | 0 | 0 | 0 | 0 | 0 | 0 | 0 | 0 | 0 | 0 | 0 | 0 | 0 | 4046.8019
2025-07-24 | 3885.83 | 1.69 | 0.68 | 0 | 0 | 0 | 0 | 1 | 0 | 0 | 0 | 0 | 0 | 0 | 0 | 0 | 0 | 0 | 0 | 0 | 0 | 0 | 0 | 0 | 0 | 0 | 0 | 0 | 3961.2912
2025-07-24 | 4313.329 | 2.28 | 0.62 | 0 | 0 | 0 | 0 | 0 | 1 | 0 | 0 | 0 | 0 | 0 | 0 | 0 | 0 | 0 | 0 | 0 | 0 | 0 | 0 | 0 | 0 | 0 | 0 | 0 | 4207.6456
2025-07-24 | 4686.586 | 2.49 | 0.59 | 0 | 0 | 0 | 0 | 0 | 0 | 1 | 0 | 0 | 0 | 0 | 0 | 0 | 0 | 0 | 0 | 0 | 0 | 0 | 0 | 0 | 0 | 0 | 0 | 0 | 4556.4631
2025-07-24 | 5809.991 | 1.18 | 0.85 | 0 | 0 | 0 | 0 | 0 | 0 | 0 | 1 | 0 | 0 | 0 | 0 | 0 | 0 | 0 | 0 | 0 | 0 | 0 | 0 | 0 | 0 | 0 | 0 | 0 | 5007.6982
2025-07-24 | 6285.938 | 0.55 | 1.89 | 0 | 0 | 0 | 0 | 0 | 0 | 0 | 0 | 1 | 0 | 0 | 0 | 0 | 0 | 0 | 0 | 0 | 0 | 0 | 0 | 0 | 0 | 0 | 0 | 0 | 5470.4547
2025-07-24 | 6622.034 | 0.46 | 3.34 | 0 | 0 | 0 | 0 | 0 | 0 | 0 | 0 | 0 | 1 | 0 | 0 | 0 | 0 | 0 | 0 | 0 | 0 | 0 | 0 | 0 | 0 | 0 | 0 | 0 | 5773.4944
2025-07-24 | 6684.547 | 0.45 | 4.66 | 0 | 0 | 0 | 0 | 0 | 0 | 0 | 0 | 0 | 0 | 1 | 0 | 0 | 0 | 0 | 0 | 0 | 0 | 0 | 0 | 0 | 0 | 0 | 0 | 0 | 5966.4994
2025-07-24 | 6740.929 | 0.45 | 5.76 | 0 | 0 | 0 | 0 | 0 | 0 | 0 | 0 | 0 | 0 | 0 | 1 | 0 | 0 | 0 | 0 | 0 | 0 | 0 | 0 | 0 | 0 | 0 | 0 | 0 | 6049.2468
2025-07-24 | 6474.943 | 0.43 | 6.67 | 0 | 0 | 0 | 0 | 0 | 0 | 0 | 0 | 0 | 0 | 0 | 0 | 1 | 0 | 0 | 0 | 0 | 0 | 0 | 0 | 0 | 0 | 0 | 0 | 0 | 5980.381
2025-07-24 | 7360.103 | 0.36 | 7.37 | 0 | 0 | 0 | 0 | 0 | 0 | 0 | 0 | 0 | 0 | 0 | 0 | 0 | 1 | 0 | 0 | 0 | 0 | 0 | 0 | 0 | 0 | 0 | 0 | 0 | 6127.8874
2025-07-24 | 6757.002 | 0.34 | 7.84 | 0 | 0 | 0 | 0 | 0 | 0 | 0 | 0 | 0 | 0 | 0 | 0 | 0 | 0 | 1 | 0 | 0 | 0 | 0 | 0 | 0 | 0 | 0 | 0 | 0 | 6160.6436
2025-07-24 | 6288.434 | 0.33 | 7.71 | 0 | 0 | 0 | 0 | 0 | 0 | 0 | 0 | 0 | 0 | 0 | 0 | 0 | 0 | 0 | 1 | 0 | 0 | 0 | 0 | 0 | 0 | 0 | 0 | 0 | 5944.0608
2025-07-24 | 5764.365 | 0.35 | 7.66 | 0 | 0 | 0 | 0 | 0 | 0 | 0 | 0 | 0 | 0 | 0 | 0 | 0 | 0 | 0 | 0 | 1 | 0 | 0 | 0 | 0 | 0 | 0 | 0 | 0 | 5529.2964
2025-07-24 | 6095.284 | 0.39 | 6.2 | 0 | 0 | 0 | 0 | 0 | 0 | 0 | 0 | 0 | 0 | 0 | 0 | 0 | 0 | 0 | 0 | 0 | 1 | 0 | 0 | 0 | 0 | 0 | 0 | 0 | 5368.9933
2025-07-24 | 5486.474 | 0.4 | 6.26 | 0 | 0 | 0 | 0 | 0 | 0 | 0 | 0 | 0 | 0 | 0 | 0 | 0 | 0 | 0 | 0 | 0 | 0 | 1 | 0 | 0 | 0 | 0 | 0 | 0 | 5214.0512
2025-07-24 | 4991.957 | 0.41 | 5.87 | 0 | 0 | 0 | 0 | 0 | 0 | 0 | 0 | 0 | 0 | 0 | 0 | 0 | 0 | 0 | 0 | 0 | 0 | 0 | 1 | 0 | 0 | 0 | 0 | 0 | 5013.1561
2025-07-24 | 4971.054 | 0.43 | 4.84 | 0 | 0 | 0 | 0 | 0 | 0 | 0 | 0 | 0 | 0 | 0 | 0 | 0 | 0 | 0 | 0 | 0 | 0 | 0 | 0 | 1 | 0 | 0 | 0 | 0 | 4914.1791
2025-07-24 | 4756.577 | 0.41 | 3.39 | 0 | 0 | 0 | 0 | 0 | 0 | 0 | 0 | 0 | 0 | 0 | 0 | 0 | 0 | 0 | 0 | 0 | 0 | 0 | 0 | 0 | 1 | 0 | 0 | 0 | 4741.6856
2025-07-24 | 4641.676 | 0.52 | 2.23 | 0 | 0 | 0 | 0 | 0 | 0 | 0 | 0 | 0 | 0 | 0 | 0 | 0 | 0 | 0 | 0 | 0 | 0 | 0 | 0 | 0 | 0 | 1 | 0 | 0 | 4561.9481
2025-07-24 | 4556.35 | 0.59 | 1.97 | 0 | 0 | 0 | 0 | 0 | 0 | 0 | 0 | 0 | 0 | 0 | 0 | 0 | 0 | 0 | 0 | 0 | 0 | 0 | 0 | 0 | 0 | 0 | 1 | 0 | 4429.1075
2025-07-24 | 4118.638 | 0.75 | 1.71 | 0 | 0 | 0 | 0 | 0 | 0 | 0 | 0 | 0 | 0 | 0 | 0 | 0 | 0 | 0 | 0 | 0 | 0 | 0 | 0 | 0 | 0 | 0 | 0 | 1 | 4124.976
2025-07-25 | 4261.55 | 0.75 | 1.63 | 0 | 1 | 0 | 0 | 0 | 0 | 0 | 0 | 0 | 0 | 0 | 0 | 0 | 0 | 0 | 0 | 0 | 0 | 0 | 0 | 0 | 0 | 0 | 0 | 0 | 4086.4427
2025-07-25 | 3974.466 | 0.8 | 1.39 | 0 | 0 | 1 | 0 | 0 | 0 | 0 | 0 | 0 | 0 | 0 | 0 | 0 | 0 | 0 | 0 | 0 | 0 | 0 | 0 | 0 | 0 | 0 | 0 | 0 | 4086.4
2025-07-25 | 4283.115 | 0.81 | 1.4 | 0 | 0 | 0 | 1 | 0 | 0 | 0 | 0 | 0 | 0 | 0 | 0 | 0 | 0 | 0 | 0 | 0 | 0 | 0 | 0 | 0 | 0 | 0 | 0 | 0 | 4067.1601
2025-07-25 | 4028.069 | 0.95 | 1.48 | 0 | 0 | 0 | 0 | 1 | 0 | 0 | 0 | 0 | 0 | 0 | 0 | 0 | 0 | 0 | 0 | 0 | 0 | 0 | 0 | 0 | 0 | 0 | 0 | 0 | 3975.1513
2025-07-25 | 4405.884 | 1.22 | 1.3 | 0 | 0 | 0 | 0 | 0 | 1 | 0 | 0 | 0 | 0 | 0 | 0 | 0 | 0 | 0 | 0 | 0 | 0 | 0 | 0 | 0 | 0 | 0 | 0 | 0 | 4207.6619
2025-07-25 | 5022.66 | 1.25 | 1.08 | 0 | 0 | 0 | 0 | 0 | 0 | 1 | 0 | 0 | 0 | 0 | 0 | 0 | 0 | 0 | 0 | 0 | 0 | 0 | 0 | 0 | 0 | 0 | 0 | 0 | 4543.477
2025-07-25 | 5454.24 | 0.79 | 1.28 | 0 | 0 | 0 | 0 | 0 | 0 | 0 | 1 | 0 | 0 | 0 | 0 | 0 | 0 | 0 | 0 | 0 | 0 | 0 | 0 | 0 | 0 | 0 | 0 | 0 | 5015.3595
2025-07-25 | 5910.338 | 0.48 | 1.69 | 0 | 0 | 0 | 0 | 0 | 0 | 0 | 0 | 1 | 0 | 0 | 0 | 0 | 0 | 0 | 0 | 0 | 0 | 0 | 0 | 0 | 0 | 0 | 0 | 0 | 5460.0291
2025-07-25 | 6032.173 | 0.28 | 2.78 | 0 | 0 | 0 | 0 | 0 | 0 | 0 | 0 | 0 | 1 | 0 | 0 | 0 | 0 | 0 | 0 | 0 | 0 | 0 | 0 | 0 | 0 | 0 | 0 | 0 | 5744.7395
2025-07-25 | 6367.748 | 0.14 | 3.83 | 0 | 0 | 0 | 0 | 0 | 0 | 0 | 0 | 0 | 0 | 1 | 0 | 0 | 0 | 0 | 0 | 0 | 0 | 0 | 0 | 0 | 0 | 0 | 0 | 0 | 5922.7009
2025-07-25 | 6228.927 | 0.08 | 4.68 | 0 | 0 | 0 | 0 | 0 | 0 | 0 | 0 | 0 | 0 | 0 | 1 | 0 | 0 | 0 | 0 | 0 | 0 | 0 | 0 | 0 | 0 | 0 | 0 | 0 | 5993.167
2025-07-25 | 6213.853 | 0 | 5.38 | 0 | 0 | 0 | 0 | 0 | 0 | 0 | 0 | 0 | 0 | 0 | 0 | 1 | 0 | 0 | 0 | 0 | 0 | 0 | 0 | 0 | 0 | 0 | 0 | 0 | 5913.7229
2025-07-25 | 6720.232 | 0 | 6.68 | 0 | 0 | 0 | 0 | 0 | 0 | 0 | 0 | 0 | 0 | 0 | 0 | 0 | 1 | 0 | 0 | 0 | 0 | 0 | 0 | 0 | 0 | 0 | 0 | 0 | 6088.6845
2025-07-25 | 6729.338 | 0 | 6.99 | 0 | 0 | 0 | 0 | 0 | 0 | 0 | 0 | 0 | 0 | 0 | 0 | 0 | 0 | 1 | 0 | 0 | 0 | 0 | 0 | 0 | 0 | 0 | 0 | 0 | 6115.1748
2025-07-25 | 5412.456 | 0 | 7.31 | 0 | 0 | 0 | 0 | 0 | 0 | 0 | 0 | 0 | 0 | 0 | 0 | 0 | 0 | 0 | 1 | 0 | 0 | 0 | 0 | 0 | 0 | 0 | 0 | 0 | 5918.0234
2025-07-25 | 5130.408 | 0 | 7.89 | 0 | 0 | 0 | 0 | 0 | 0 | 0 | 0 | 0 | 0 | 0 | 0 | 0 | 0 | 0 | 0 | 1 | 0 | 0 | 0 | 0 | 0 | 0 | 0 | 0 | 5529.5347
2025-07-25 | 5492.595 | 0 | 7.85 | 0 | 0 | 0 | 0 | 0 | 0 | 0 | 0 | 0 | 0 | 0 | 0 | 0 | 0 | 0 | 0 | 0 | 1 | 0 | 0 | 0 | 0 | 0 | 0 | 0 | 5428.5952
2025-07-25 | 4940.611 | 0 | 7.43 | 0 | 0 | 0 | 0 | 0 | 0 | 0 | 0 | 0 | 0 | 0 | 0 | 0 | 0 | 0 | 0 | 0 | 0 | 1 | 0 | 0 | 0 | 0 | 0 | 0 | 5252.9445
2025-07-25 | 4753.126 | 0.08 | 6.8 | 0 | 0 | 0 | 0 | 0 | 0 | 0 | 0 | 0 | 0 | 0 | 0 | 0 | 0 | 0 | 0 | 0 | 0 | 0 | 1 | 0 | 0 | 0 | 0 | 0 | 5043.7423
2025-07-25 | 4305.114 | 0.15 | 4.93 | 0 | 0 | 0 | 0 | 0 | 0 | 0 | 0 | 0 | 0 | 0 | 0 | 0 | 0 | 0 | 0 | 0 | 0 | 0 | 0 | 1 | 0 | 0 | 0 | 0 | 4910.3678
2025-07-25 | 4321.372 | 0.16 | 3.28 | 0 | 0 | 0 | 0 | 0 | 0 | 0 | 0 | 0 | 0 | 0 | 0 | 0 | 0 | 0 | 0 | 0 | 0 | 0 | 0 | 0 | 1 | 0 | 0 | 0 | 4730.1784
2025-07-25 | 4138.596 | 0.23 | 2.61 | 0 | 0 | 0 | 0 | 0 | 0 | 0 | 0 | 0 | 0 | 0 | 0 | 0 | 0 | 0 | 0 | 0 | 0 | 0 | 0 | 0 | 0 | 1 | 0 | 0 | 4570.2104
2025-07-25 | 3977.733 | 0.33 | 1.97 | 0 | 0 | 0 | 0 | 0 | 0 | 0 | 0 | 0 | 0 | 0 | 0 | 0 | 0 | 0 | 0 | 0 | 0 | 0 | 0 | 0 | 0 | 0 | 1 | 0 | 4422.0104
2025-07-25 | 4207.426 | 0.62 | 1.7 | 0 | 0 | 0 | 0 | 0 | 0 | 0 | 0 | 0 | 0 | 0 | 0 | 0 | 0 | 0 | 0 | 0 | 0 | 0 | 0 | 0 | 0 | 0 | 0 | 1 | 4121.0017
2025-07-26 | 4064.503 | 0.99 | 1.17 | 1 | 1 | 0 | 0 | 0 | 0 | 0 | 0 | 0 | 0 | 0 | 0 | 0 | 0 | 0 | 0 | 0 | 0 | 0 | 0 | 0 | 0 | 0 | 0 | 0 | 3456.2955
2025-07-26 | 3696.575 | 1.35 | 0.97 | 1 | 0 | 1 | 0 | 0 | 0 | 0 | 0 | 0 | 0 | 0 | 0 | 0 | 0 | 0 | 0 | 0 | 0 | 0 | 0 | 0 | 0 | 0 | 0 | 0 | 3466.4176
2025-07-26 | 3981.38 | 1.61 | 0.72 | 1 | 0 | 0 | 1 | 0 | 0 | 0 | 0 | 0 | 0 | 0 | 0 | 0 | 0 | 0 | 0 | 0 | 0 | 0 | 0 | 0 | 0 | 0 | 0 | 0 | 3442.9325
2025-07-26 | 3746.966 | 1.83 | 0.67 | 1 | 0 | 0 | 0 | 1 | 0 | 0 | 0 | 0 | 0 | 0 | 0 | 0 | 0 | 0 | 0 | 0 | 0 | 0 | 0 | 0 | 0 | 0 | 0 | 0 | 3347.5727
2025-07-26 | 3731.902 | 2.11 | 0.66 | 1 | 0 | 0 | 0 | 0 | 1 | 0 | 0 | 0 | 0 | 0 | 0 | 0 | 0 | 0 | 0 | 0 | 0 | 0 | 0 | 0 | 0 | 0 | 0 | 0 | 3587.5939
2025-07-26 | 3500.353 | 2.43 | 0.65 | 1 | 0 | 0 | 0 | 0 | 0 | 1 | 0 | 0 | 0 | 0 | 0 | 0 | 0 | 0 | 0 | 0 | 0 | 0 | 0 | 0 | 0 | 0 | 0 | 0 | 3940.2656
2025-07-26 | 4030.533 | 1.41 | 0.9 | 1 | 0 | 0 | 0 | 0 | 0 | 0 | 1 | 0 | 0 | 0 | 0 | 0 | 0 | 0 | 0 | 0 | 0 | 0 | 0 | 0 | 0 | 0 | 0 | 0 | 4398.9908
2025-07-26 | 4547.743 | 0.33 | 1.49 | 1 | 0 | 0 | 0 | 0 | 0 | 0 | 0 | 1 | 0 | 0 | 0 | 0 | 0 | 0 | 0 | 0 | 0 | 0 | 0 | 0 | 0 | 0 | 0 | 0 | 4830.3056
2025-07-26 | 5188.624 | 0 | 2.98 | 1 | 0 | 0 | 0 | 0 | 0 | 0 | 0 | 0 | 1 | 0 | 0 | 0 | 0 | 0 | 0 | 0 | 0 | 0 | 0 | 0 | 0 | 0 | 0 | 0 | 5128.4971
2025-07-26 | 5216.842 | 0 | 4.73 | 1 | 0 | 0 | 0 | 0 | 0 | 0 | 0 | 0 | 0 | 1 | 0 | 0 | 0 | 0 | 0 | 0 | 0 | 0 | 0 | 0 | 0 | 0 | 0 | 0 | 5340.082
2025-07-26 | 4883.231 | 0 | 6.72 | 1 | 0 | 0 | 0 | 0 | 0 | 0 | 0 | 0 | 0 | 0 | 1 | 0 | 0 | 0 | 0 | 0 | 0 | 0 | 0 | 0 | 0 | 0 | 0 | 0 | 5460.7205
2025-07-26 | 4938.853 | 0 | 7.65 | 1 | 0 | 0 | 0 | 0 | 0 | 0 | 0 | 0 | 0 | 0 | 0 | 1 | 0 | 0 | 0 | 0 | 0 | 0 | 0 | 0 | 0 | 0 | 0 | 0 | 5393.2522
2025-07-26 | 5335.888 | 0 | 8.81 | 1 | 0 | 0 | 0 | 0 | 0 | 0 | 0 | 0 | 0 | 0 | 0 | 0 | 1 | 0 | 0 | 0 | 0 | 0 | 0 | 0 | 0 | 0 | 0 | 0 | 5562.2534
2025-07-26 | 5290.436 | 0 | 9.66 | 1 | 0 | 0 | 0 | 0 | 0 | 0 | 0 | 0 | 0 | 0 | 0 | 0 | 0 | 1 | 0 | 0 | 0 | 0 | 0 | 0 | 0 | 0 | 0 | 0 | 5611.7338
2025-07-26 | 5456.259 | 0 | 10.21 | 1 | 0 | 0 | 0 | 0 | 0 | 0 | 0 | 0 | 0 | 0 | 0 | 0 | 0 | 0 | 1 | 0 | 0 | 0 | 0 | 0 | 0 | 0 | 0 | 0 | 5424.3744
2025-07-26 | 5152.733 | 0 | 10 | 1 | 0 | 0 | 0 | 0 | 0 | 0 | 0 | 0 | 0 | 0 | 0 | 0 | 0 | 0 | 0 | 1 | 0 | 0 | 0 | 0 | 0 | 0 | 0 | 0 | 5002.2521
2025-07-26 | 5377.879 | 0 | 10.09 | 1 | 0 | 0 | 0 | 0 | 0 | 0 | 0 | 0 | 0 | 0 | 0 | 0 | 0 | 0 | 0 | 0 | 1 | 0 | 0 | 0 | 0 | 0 | 0 | 0 | 4906.8473
2025-07-26 | 4914.477 | 0 | 9.54 | 1 | 0 | 0 | 0 | 0 | 0 | 0 | 0 | 0 | 0 | 0 | 0 | 0 | 0 | 0 | 0 | 0 | 0 | 1 | 0 | 0 | 0 | 0 | 0 | 0 | 4725.6619
2025-07-26 | 4565.683 | 0 | 8.62 | 1 | 0 | 0 | 0 | 0 | 0 | 0 | 0 | 0 | 0 | 0 | 0 | 0 | 0 | 0 | 0 | 0 | 0 | 0 | 1 | 0 | 0 | 0 | 0 | 0 | 4501.9295
2025-07-26 | 5003.428 | 0 | 6.63 | 1 | 0 | 0 | 0 | 0 | 0 | 0 | 0 | 0 | 0 | 0 | 0 | 0 | 0 | 0 | 0 | 0 | 0 | 0 | 0 | 1 | 0 | 0 | 0 | 0 | 4361.5354
2025-07-26 | 4938.245 | 0 | 4.92 | 1 | 0 | 0 | 0 | 0 | 0 | 0 | 0 | 0 | 0 | 0 | 0 | 0 | 0 | 0 | 0 | 0 | 0 | 0 | 0 | 0 | 1 | 0 | 0 | 0 | 4178.5185
2025-07-26 | 4269.104 | 0.01 | 3.92 | 1 | 0 | 0 | 0 | 0 | 0 | 0 | 0 | 0 | 0 | 0 | 0 | 0 | 0 | 0 | 0 | 0 | 0 | 0 | 0 | 0 | 0 | 1 | 0 | 0 | 4002.8632
2025-07-26 | 4317.226 | 0.06 | 2.62 | 1 | 0 | 0 | 0 | 0 | 0 | 0 | 0 | 0 | 0 | 0 | 0 | 0 | 0 | 0 | 0 | 0 | 0 | 0 | 0 | 0 | 0 | 0 | 1 | 0 | 3825.1994
2025-07-26 | 3932.585 | 0.08 | 2.32 | 1 | 0 | 0 | 0 | 0 | 0 | 0 | 0 | 0 | 0 | 0 | 0 | 0 | 0 | 0 | 0 | 0 | 0 | 0 | 0 | 0 | 0 | 0 | 0 | 1 | 3515.5435
2025-07-27 | 3924.391 | 0.2 | 1.93 | 1 | 1 | 0 | 0 | 0 | 0 | 0 | 0 | 0 | 0 | 0 | 0 | 0 | 0 | 0 | 0 | 0 | 0 | 0 | 0 | 0 | 0 | 0 | 0 | 0 | 3467.0878
2025-07-27 | 3851.567 | 0.75 | 1.5 | 1 | 0 | 1 | 0 | 0 | 0 | 0 | 0 | 0 | 0 | 0 | 0 | 0 | 0 | 0 | 0 | 0 | 0 | 0 | 0 | 0 | 0 | 0 | 0 | 0 | 3472.6042
2025-07-27 | 3796.531 | 1.02 | 1.25 | 1 | 0 | 0 | 1 | 0 | 0 | 0 | 0 | 0 | 0 | 0 | 0 | 0 | 0 | 0 | 0 | 0 | 0 | 0 | 0 | 0 | 0 | 0 | 0 | 0 | 3449.392
2025-07-27 | 3910.553 | 1.11 | 1.03 | 1 | 0 | 0 | 0 | 1 | 0 | 0 | 0 | 0 | 0 | 0 | 0 | 0 | 0 | 0 | 0 | 0 | 0 | 0 | 0 | 0 | 0 | 0 | 0 | 0 | 3343.2461
2025-07-27 | 4008.914 | 1.47 | 0.96 | 1 | 0 | 0 | 0 | 0 | 1 | 0 | 0 | 0 | 0 | 0 | 0 | 0 | 0 | 0 | 0 | 0 | 0 | 0 | 0 | 0 | 0 | 0 | 0 | 0 | 3582.8966
2025-07-27 | 4009.608 | 1.64 | 0.87 | 1 | 0 | 0 | 0 | 0 | 0 | 1 | 0 | 0 | 0 | 0 | 0 | 0 | 0 | 0 | 0 | 0 | 0 | 0 | 0 | 0 | 0 | 0 | 0 | 0 | 3928.0678
2025-07-27 | 4590.07 | 0.73 | 0.97 | 1 | 0 | 0 | 0 | 0 | 0 | 0 | 1 | 0 | 0 | 0 | 0 | 0 | 0 | 0 | 0 | 0 | 0 | 0 | 0 | 0 | 0 | 0 | 0 | 0 | 4383.4095
2025-07-27 | 4628.577 | 0.12 | 1.98 | 1 | 0 | 0 | 0 | 0 | 0 | 0 | 0 | 1 | 0 | 0 | 0 | 0 | 0 | 0 | 0 | 0 | 0 | 0 | 0 | 0 | 0 | 0 | 0 | 0 | 4845.4347
2025-07-27 | 4847.178 | 0.05 | 3.43 | 1 | 0 | 0 | 0 | 0 | 0 | 0 | 0 | 0 | 1 | 0 | 0 | 0 | 0 | 0 | 0 | 0 | 0 | 0 | 0 | 0 | 0 | 0 | 0 | 0 | 5149.0204
2025-07-27 | 5181.146 | 0.12 | 5.02 | 1 | 0 | 0 | 0 | 0 | 0 | 0 | 0 | 0 | 0 | 1 | 0 | 0 | 0 | 0 | 0 | 0 | 0 | 0 | 0 | 0 | 0 | 0 | 0 | 0 | 5355.7041
2025-07-27 | 4953.136 | 0.17 | 6.12 | 1 | 0 | 0 | 0 | 0 | 0 | 0 | 0 | 0 | 0 | 0 | 1 | 0 | 0 | 0 | 0 | 0 | 0 | 0 | 0 | 0 | 0 | 0 | 0 | 0 | 5439.8164
2025-07-27 | 5176.881 | 0.15 | 7 | 1 | 0 | 0 | 0 | 0 | 0 | 0 | 0 | 0 | 0 | 0 | 0 | 1 | 0 | 0 | 0 | 0 | 0 | 0 | 0 | 0 | 0 | 0 | 0 | 0 | 5369.6734
2025-07-27 | 5537.602 | 0.16 | 7.42 | 1 | 0 | 0 | 0 | 0 | 0 | 0 | 0 | 0 | 0 | 0 | 0 | 0 | 1 | 0 | 0 | 0 | 0 | 0 | 0 | 0 | 0 | 0 | 0 | 0 | 5507.4427
2025-07-27 | 5388.884 | 0.14 | 8.21 | 1 | 0 | 0 | 0 | 0 | 0 | 0 | 0 | 0 | 0 | 0 | 0 | 0 | 0 | 1 | 0 | 0 | 0 | 0 | 0 | 0 | 0 | 0 | 0 | 0 | 5553.8226
2025-07-27 | 5270.933 | 0.07 | 8.61 | 1 | 0 | 0 | 0 | 0 | 0 | 0 | 0 | 0 | 0 | 0 | 0 | 0 | 0 | 0 | 1 | 0 | 0 | 0 | 0 | 0 | 0 | 0 | 0 | 0 | 5358.1664
2025-07-27 | 5280.625 | 0.1 | 8.76 | 1 | 0 | 0 | 0 | 0 | 0 | 0 | 0 | 0 | 0 | 0 | 0 | 0 | 0 | 0 | 0 | 1 | 0 | 0 | 0 | 0 | 0 | 0 | 0 | 0 | 4952.1897
2025-07-27 | 5212.186 | 0.06 | 9.17 | 1 | 0 | 0 | 0 | 0 | 0 | 0 | 0 | 0 | 0 | 0 | 0 | 0 | 0 | 0 | 0 | 0 | 1 | 0 | 0 | 0 | 0 | 0 | 0 | 0 | 4869.3168
2025-07-27 | 4907.672 | 0.02 | 8.81 | 1 | 0 | 0 | 0 | 0 | 0 | 0 | 0 | 0 | 0 | 0 | 0 | 0 | 0 | 0 | 0 | 0 | 0 | 1 | 0 | 0 | 0 | 0 | 0 | 0 | 4695.1287
2025-07-27 | 4715.509 | 0.07 | 7.74 | 1 | 0 | 0 | 0 | 0 | 0 | 0 | 0 | 0 | 0 | 0 | 0 | 0 | 0 | 0 | 0 | 0 | 0 | 0 | 1 | 0 | 0 | 0 | 0 | 0 | 4466.3749
2025-07-27 | 4412.081 | 0.03 | 6.1 | 1 | 0 | 0 | 0 | 0 | 0 | 0 | 0 | 0 | 0 | 0 | 0 | 0 | 0 | 0 | 0 | 0 | 0 | 0 | 0 | 1 | 0 | 0 | 0 | 0 | 4339.7899
2025-07-27 | 4114.372 | 0.11 | 4.53 | 1 | 0 | 0 | 0 | 0 | 0 | 0 | 0 | 0 | 0 | 0 | 0 | 0 | 0 | 0 | 0 | 0 | 0 | 0 | 0 | 0 | 1 | 0 | 0 | 0 | 4164.9171
2025-07-27 | 4229.913 | 0.25 | 3.84 | 1 | 0 | 0 | 0 | 0 | 0 | 0 | 0 | 0 | 0 | 0 | 0 | 0 | 0 | 0 | 0 | 0 | 0 | 0 | 0 | 0 | 0 | 1 | 0 | 0 | 4006.0084
2025-07-27 | 4580.769 | 0.29 | 3.23 | 1 | 0 | 0 | 0 | 0 | 0 | 0 | 0 | 0 | 0 | 0 | 0 | 0 | 0 | 0 | 0 | 0 | 0 | 0 | 0 | 0 | 0 | 0 | 1 | 0 | 3857.4479
2025-07-27 | 3796.542 | 0.33 | 2.84 | 1 | 0 | 0 | 0 | 0 | 0 | 0 | 0 | 0 | 0 | 0 | 0 | 0 | 0 | 0 | 0 | 0 | 0 | 0 | 0 | 0 | 0 | 0 | 0 | 1 | 3544.5062
2025-07-28 | 3789.238 | 0.41 | 2.52 | 0 | 1 | 0 | 0 | 0 | 0 | 0 | 0 | 0 | 0 | 0 | 0 | 0 | 0 | 0 | 0 | 0 | 0 | 0 | 0 | 0 | 0 | 0 | 0 | 0 | 4115.053
2025-07-28 | 3620.637 | 0.64 | 2.13 | 0 | 0 | 1 | 0 | 0 | 0 | 0 | 0 | 0 | 0 | 0 | 0 | 0 | 0 | 0 | 0 | 0 | 0 | 0 | 0 | 0 | 0 | 0 | 0 | 0 | 4113.5375
2025-07-28 | 3700.71 | 0.91 | 1.78 | 0 | 0 | 0 | 1 | 0 | 0 | 0 | 0 | 0 | 0 | 0 | 0 | 0 | 0 | 0 | 0 | 0 | 0 | 0 | 0 | 0 | 0 | 0 | 0 | 0 | 4086.068
2025-07-28 | 3758.101 | 1.05 | 1.6 | 0 | 0 | 0 | 0 | 1 | 0 | 0 | 0 | 0 | 0 | 0 | 0 | 0 | 0 | 0 | 0 | 0 | 0 | 0 | 0 | 0 | 0 | 0 | 0 | 0 | 3982.9898
2025-07-28 | 4075.736 | 1.33 | 1.41 | 0 | 0 | 0 | 0 | 0 | 1 | 0 | 0 | 0 | 0 | 0 | 0 | 0 | 0 | 0 | 0 | 0 | 0 | 0 | 0 | 0 | 0 | 0 | 0 | 0 | 4215.3477
2025-07-28 | 4327.948 | 1.32 | 1.01 | 0 | 0 | 0 | 0 | 0 | 0 | 1 | 0 | 0 | 0 | 0 | 0 | 0 | 0 | 0 | 0 | 0 | 0 | 0 | 0 | 0 | 0 | 0 | 0 | 0 | 4542.4076
2025-07-28 | 4598.188 | 0.87 | 1.46 | 0 | 0 | 0 | 0 | 0 | 0 | 0 | 1 | 0 | 0 | 0 | 0 | 0 | 0 | 0 | 0 | 0 | 0 | 0 | 0 | 0 | 0 | 0 | 0 | 0 | 5025.2066
2025-07-28 | 5197.795 | 0.37 | 2.19 | 0 | 0 | 0 | 0 | 0 | 0 | 0 | 0 | 1 | 0 | 0 | 0 | 0 | 0 | 0 | 0 | 0 | 0 | 0 | 0 | 0 | 0 | 0 | 0 | 0 | 5478.3136
2025-07-28 | 5721.832 | 0.13 | 3.74 | 0 | 0 | 0 | 0 | 0 | 0 | 0 | 0 | 0 | 1 | 0 | 0 | 0 | 0 | 0 | 0 | 0 | 0 | 0 | 0 | 0 | 0 | 0 | 0 | 0 | 5781.5163
2025-07-28 | 5835.007 | 0.01 | 5.07 | 0 | 0 | 0 | 0 | 0 | 0 | 0 | 0 | 0 | 0 | 1 | 0 | 0 | 0 | 0 | 0 | 0 | 0 | 0 | 0 | 0 | 0 | 0 | 0 | 0 | 5971.9444
2025-07-28 | 6266.37 | 0 | 6.39 | 0 | 0 | 0 | 0 | 0 | 0 | 0 | 0 | 0 | 0 | 0 | 1 | 0 | 0 | 0 | 0 | 0 | 0 | 0 | 0 | 0 | 0 | 0 | 0 | 0 | 6063.7852
2025-07-28 | 6009.371 | 0 | 7.24 | 0 | 0 | 0 | 0 | 0 | 0 | 0 | 0 | 0 | 0 | 0 | 0 | 1 | 0 | 0 | 0 | 0 | 0 | 0 | 0 | 0 | 0 | 0 | 0 | 0 | 5992.9109
2025-07-28 | 6429.426 | 0 | 7.84 | 0 | 0 | 0 | 0 | 0 | 0 | 0 | 0 | 0 | 0 | 0 | 0 | 0 | 1 | 0 | 0 | 0 | 0 | 0 | 0 | 0 | 0 | 0 | 0 | 0 | 6138.0707
2025-07-28 | 6468.312 | 0 | 8.54 | 0 | 0 | 0 | 0 | 0 | 0 | 0 | 0 | 0 | 0 | 0 | 0 | 0 | 0 | 1 | 0 | 0 | 0 | 0 | 0 | 0 | 0 | 0 | 0 | 0 | 6181.1648
2025-07-28 | 6090.497 | 0 | 9.31 | 0 | 0 | 0 | 0 | 0 | 0 | 0 | 0 | 0 | 0 | 0 | 0 | 0 | 0 | 0 | 1 | 0 | 0 | 0 | 0 | 0 | 0 | 0 | 0 | 0 | 6003.1718
2025-07-28 | 5848.986 | 0 | 7.86 | 0 | 0 | 0 | 0 | 0 | 0 | 0 | 0 | 0 | 0 | 0 | 0 | 0 | 0 | 0 | 0 | 1 | 0 | 0 | 0 | 0 | 0 | 0 | 0 | 0 | 5528.2575
2025-07-28 | 5853.457 | 0 | 8.33 | 0 | 0 | 0 | 0 | 0 | 0 | 0 | 0 | 0 | 0 | 0 | 0 | 0 | 0 | 0 | 0 | 0 | 1 | 0 | 0 | 0 | 0 | 0 | 0 | 0 | 5449.0309
2025-07-28 | 5480.266 | 0 | 7.98 | 0 | 0 | 0 | 0 | 0 | 0 | 0 | 0 | 0 | 0 | 0 | 0 | 0 | 0 | 0 | 0 | 0 | 0 | 1 | 0 | 0 | 0 | 0 | 0 | 0 | 5276.3603
2025-07-28 | 5207.193 | 0 | 7.65 | 0 | 0 | 0 | 0 | 0 | 0 | 0 | 0 | 0 | 0 | 0 | 0 | 0 | 0 | 0 | 0 | 0 | 0 | 0 | 1 | 0 | 0 | 0 | 0 | 0 | 5077.7467
2025-07-28 | 4564.012 | 0 | 5.74 | 0 | 0 | 0 | 0 | 0 | 0 | 0 | 0 | 0 | 0 | 0 | 0 | 0 | 0 | 0 | 0 | 0 | 0 | 0 | 0 | 1 | 0 | 0 | 0 | 0 | 4940.7585
2025-07-28 | 4627.871 | 0.03 | 4.02 | 0 | 0 | 0 | 0 | 0 | 0 | 0 | 0 | 0 | 0 | 0 | 0 | 0 | 0 | 0 | 0 | 0 | 0 | 0 | 0 | 0 | 1 | 0 | 0 | 0 | 4758.1348
2025-07-28 | 4851.823 | 0.32 | 3.15 | 0 | 0 | 0 | 0 | 0 | 0 | 0 | 0 | 0 | 0 | 0 | 0 | 0 | 0 | 0 | 0 | 0 | 0 | 0 | 0 | 0 | 0 | 1 | 0 | 0 | 4595.6571
2025-07-28 | 4529.293 | 0.3 | 2.78 | 0 | 0 | 0 | 0 | 0 | 0 | 0 | 0 | 0 | 0 | 0 | 0 | 0 | 0 | 0 | 0 | 0 | 0 | 0 | 0 | 0 | 0 | 0 | 1 | 0 | 4455.6766
2025-07-28 | 4163.352 | 0.59 | 2.3 | 0 | 0 | 0 | 0 | 0 | 0 | 0 | 0 | 0 | 0 | 0 | 0 | 0 | 0 | 0 | 0 | 0 | 0 | 0 | 0 | 0 | 0 | 0 | 0 | 1 | 4145.7274
2025-07-29 | 4472.348 | 0.68 | 1.4 | 0 | 1 | 0 | 0 | 0 | 0 | 0 | 0 | 0 | 0 | 0 | 0 | 0 | 0 | 0 | 0 | 0 | 0 | 0 | 0 | 0 | 0 | 0 | 0 | 0 | 4074.7399
2025-07-29 | 4446.344 | 0.89 | 1.05 | 0 | 0 | 1 | 0 | 0 | 0 | 0 | 0 | 0 | 0 | 0 | 0 | 0 | 0 | 0 | 0 | 0 | 0 | 0 | 0 | 0 | 0 | 0 | 0 | 0 | 4074.3815
2025-07-29 | 4505.699 | 1.3 | 0.73 | 0 | 0 | 0 | 1 | 0 | 0 | 0 | 0 | 0 | 0 | 0 | 0 | 0 | 0 | 0 | 0 | 0 | 0 | 0 | 0 | 0 | 0 | 0 | 0 | 0 | 4052.0106
2025-07-29 | 3894.176 | 1.27 | 0.48 | 0 | 0 | 0 | 0 | 1 | 0 | 0 | 0 | 0 | 0 | 0 | 0 | 0 | 0 | 0 | 0 | 0 | 0 | 0 | 0 | 0 | 0 | 0 | 0 | 0 | 3941.3119
2025-07-29 | 4290.278 | 1.69 | 0.53 | 0 | 0 | 0 | 0 | 0 | 1 | 0 | 0 | 0 | 0 | 0 | 0 | 0 | 0 | 0 | 0 | 0 | 0 | 0 | 0 | 0 | 0 | 0 | 0 | 0 | 4187.709
2025-07-29 | 4645.713 | 1.91 | 0.37 | 0 | 0 | 0 | 0 | 0 | 0 | 1 | 0 | 0 | 0 | 0 | 0 | 0 | 0 | 0 | 0 | 0 | 0 | 0 | 0 | 0 | 0 | 0 | 0 | 0 | 4531.2649
2025-07-29 | 4952.604 | 1.28 | 0.68 | 0 | 0 | 0 | 0 | 0 | 0 | 0 | 1 | 0 | 0 | 0 | 0 | 0 | 0 | 0 | 0 | 0 | 0 | 0 | 0 | 0 | 0 | 0 | 0 | 0 | 5003.1902
2025-07-29 | 5300.887 | 0.64 | 1.42 | 0 | 0 | 0 | 0 | 0 | 0 | 0 | 0 | 1 | 0 | 0 | 0 | 0 | 0 | 0 | 0 | 0 | 0 | 0 | 0 | 0 | 0 | 0 | 0 | 0 | 5452.9015
2025-07-29 | 5564.539 | 0.3 | 2.55 | 0 | 0 | 0 | 0 | 0 | 0 | 0 | 0 | 0 | 1 | 0 | 0 | 0 | 0 | 0 | 0 | 0 | 0 | 0 | 0 | 0 | 0 | 0 | 0 | 0 | 5735.4933
2025-07-29 | 5747.152 | 0.16 | 3.68 | 0 | 0 | 0 | 0 | 0 | 0 | 0 | 0 | 0 | 0 | 1 | 0 | 0 | 0 | 0 | 0 | 0 | 0 | 0 | 0 | 0 | 0 | 0 | 0 | 0 | 5916.8607
2025-07-29 | 6124.793 | 0.29 | 4.72 | 0 | 0 | 0 | 0 | 0 | 0 | 0 | 0 | 0 | 0 | 0 | 1 | 0 | 0 | 0 | 0 | 0 | 0 | 0 | 0 | 0 | 0 | 0 | 0 | 0 | 6000.6022
2025-07-29 | 5580.352 | 0.22 | 5.57 | 0 | 0 | 0 | 0 | 0 | 0 | 0 | 0 | 0 | 0 | 0 | 0 | 1 | 0 | 0 | 0 | 0 | 0 | 0 | 0 | 0 | 0 | 0 | 0 | 0 | 5927.8172
2025-07-29 | 5784.616 | 0.2 | 5.68 | 0 | 0 | 0 | 0 | 0 | 0 | 0 | 0 | 0 | 0 | 0 | 0 | 0 | 1 | 0 | 0 | 0 | 0 | 0 | 0 | 0 | 0 | 0 | 0 | 0 | 6051.5696
2025-07-29 | 5715.244 | 0.14 | 6.59 | 0 | 0 | 0 | 0 | 0 | 0 | 0 | 0 | 0 | 0 | 0 | 0 | 0 | 0 | 1 | 0 | 0 | 0 | 0 | 0 | 0 | 0 | 0 | 0 | 0 | 6101.9666
2025-07-29 | 5691.042 | 0.13 | 6.57 | 0 | 0 | 0 | 0 | 0 | 0 | 0 | 0 | 0 | 0 | 0 | 0 | 0 | 0 | 0 | 1 | 0 | 0 | 0 | 0 | 0 | 0 | 0 | 0 | 0 | 5890.0669
2025-07-29 | 5598.748 | 0.07 | 6.99 | 0 | 0 | 0 | 0 | 0 | 0 | 0 | 0 | 0 | 0 | 0 | 0 | 0 | 0 | 0 | 0 | 1 | 0 | 0 | 0 | 0 | 0 | 0 | 0 | 0 | 5493.1287
2025-07-29 | 5382.914 | 0 | 6.45 | 0 | 0 | 0 | 0 | 0 | 0 | 0 | 0 | 0 | 0 | 0 | 0 | 0 | 0 | 0 | 0 | 0 | 1 | 0 | 0 | 0 | 0 | 0 | 0 | 0 | 5368.9913
2025-07-29 | 5101.04 | 0 | 6.03 | 0 | 0 | 0 | 0 | 0 | 0 | 0 | 0 | 0 | 0 | 0 | 0 | 0 | 0 | 0 | 0 | 0 | 0 | 1 | 0 | 0 | 0 | 0 | 0 | 0 | 5193.3406
2025-07-29 | 5249.705 | 0 | 4.63 | 0 | 0 | 0 | 0 | 0 | 0 | 0 | 0 | 0 | 0 | 0 | 0 | 0 | 0 | 0 | 0 | 0 | 0 | 0 | 1 | 0 | 0 | 0 | 0 | 0 | 4949.1726
2025-07-29 | 5006.836 | 0.15 | 3.59 | 0 | 0 | 0 | 0 | 0 | 0 | 0 | 0 | 0 | 0 | 0 | 0 | 0 | 0 | 0 | 0 | 0 | 0 | 0 | 0 | 1 | 0 | 0 | 0 | 0 | 4853.3184
2025-07-29 | 4875.895 | 0.46 | 2.33 | 0 | 0 | 0 | 0 | 0 | 0 | 0 | 0 | 0 | 0 | 0 | 0 | 0 | 0 | 0 | 0 | 0 | 0 | 0 | 0 | 0 | 1 | 0 | 0 | 0 | 4697.9218
2025-07-29 | 4829.835 | 0.64 | 1.99 | 0 | 0 | 0 | 0 | 0 | 0 | 0 | 0 | 0 | 0 | 0 | 0 | 0 | 0 | 0 | 0 | 0 | 0 | 0 | 0 | 0 | 0 | 1 | 0 | 0 | 4555.0058
2025-07-29 | 4807.716 | 0.85 | 1.42 | 0 | 0 | 0 | 0 | 0 | 0 | 0 | 0 | 0 | 0 | 0 | 0 | 0 | 0 | 0 | 0 | 0 | 0 | 0 | 0 | 0 | 0 | 0 | 1 | 0 | 4412.7887
2025-07-29 | 4184.787 | 1.22 | 1.1 | 0 | 0 | 0 | 0 | 0 | 0 | 0 | 0 | 0 | 0 | 0 | 0 | 0 | 0 | 0 | 0 | 0 | 0 | 0 | 0 | 0 | 0 | 0 | 0 | 1 | 4111.835
2025-07-30 | 4721.077 | 1.47 | 0.89 | 0 | 1 | 0 | 0 | 0 | 0 | 0 | 0 | 0 | 0 | 0 | 0 | 0 | 0 | 0 | 0 | 0 | 0 | 0 | 0 | 0 | 0 | 0 | 0 | 0 | 4074.5911
2025-07-30 | 4449.035 | 2.29 | 0.68 | 0 | 0 | 1 | 0 | 0 | 0 | 0 | 0 | 0 | 0 | 0 | 0 | 0 | 0 | 0 | 0 | 0 | 0 | 0 | 0 | 0 | 0 | 0 | 0 | 0 | 4096.8438
2025-07-30 | 4562.731 | 2.43 | 0.59 | 0 | 0 | 0 | 1 | 0 | 0 | 0 | 0 | 0 | 0 | 0 | 0 | 0 | 0 | 0 | 0 | 0 | 0 | 0 | 0 | 0 | 0 | 0 | 0 | 0 | 4076.895
2025-07-30 | 3935.873 | 2.63 | 0.58 | 0 | 0 | 0 | 0 | 1 | 0 | 0 | 0 | 0 | 0 | 0 | 0 | 0 | 0 | 0 | 0 | 0 | 0 | 0 | 0 | 0 | 0 | 0 | 0 | 0 | 3982.6923
2025-07-30 | 4380.032 | 3.28 | 0.56 | 0 | 0 | 0 | 0 | 0 | 1 | 0 | 0 | 0 | 0 | 0 | 0 | 0 | 0 | 0 | 0 | 0 | 0 | 0 | 0 | 0 | 0 | 0 | 0 | 0 | 4232.3874
2025-07-30 | 4672.412 | 3.2 | 0.56 | 0 | 0 | 0 | 0 | 0 | 0 | 1 | 0 | 0 | 0 | 0 | 0 | 0 | 0 | 0 | 0 | 0 | 0 | 0 | 0 | 0 | 0 | 0 | 0 | 0 | 4574.5663
2025-07-30 | 4942.467 | 2.21 | 0.5 | 0 | 0 | 0 | 0 | 0 | 0 | 0 | 1 | 0 | 0 | 0 | 0 | 0 | 0 | 0 | 0 | 0 | 0 | 0 | 0 | 0 | 0 | 0 | 0 | 0 | 5020.9124
2025-07-30 | 5115.138 | 1 | 0.97 | 0 | 0 | 0 | 0 | 0 | 0 | 0 | 0 | 1 | 0 | 0 | 0 | 0 | 0 | 0 | 0 | 0 | 0 | 0 | 0 | 0 | 0 | 0 | 0 | 0 | 5443.5697
2025-07-30 | 5580.613 | 0.54 | 2.55 | 0 | 0 | 0 | 0 | 0 | 0 | 0 | 0 | 0 | 1 | 0 | 0 | 0 | 0 | 0 | 0 | 0 | 0 | 0 | 0 | 0 | 0 | 0 | 0 | 0 | 5742.0445
2025-07-30 | 5690.391 | 0.32 | 3.8 | 0 | 0 | 0 | 0 | 0 | 0 | 0 | 0 | 0 | 0 | 1 | 0 | 0 | 0 | 0 | 0 | 0 | 0 | 0 | 0 | 0 | 0 | 0 | 0 | 0 | 5926.337
2025-07-30 | 5660.697 | 0.25 | 4.81 | 0 | 0 | 0 | 0 | 0 | 0 | 0 | 0 | 0 | 0 | 0 | 1 | 0 | 0 | 0 | 0 | 0 | 0 | 0 | 0 | 0 | 0 | 0 | 0 | 0 | 6003.342
2025-07-30 | 5805.183 | 0.09 | 5.69 | 0 | 0 | 0 | 0 | 0 | 0 | 0 | 0 | 0 | 0 | 0 | 0 | 1 | 0 | 0 | 0 | 0 | 0 | 0 | 0 | 0 | 0 | 0 | 0 | 0 | 5929.3775
2025-07-30 | 5896.533 | 0.06 | 6.26 | 0 | 0 | 0 | 0 | 0 | 0 | 0 | 0 | 0 | 0 | 0 | 0 | 0 | 1 | 0 | 0 | 0 | 0 | 0 | 0 | 0 | 0 | 0 | 0 | 0 | 6072.4412
2025-07-30 | 5957.223 | 0.03 | 6.86 | 0 | 0 | 0 | 0 | 0 | 0 | 0 | 0 | 0 | 0 | 0 | 0 | 0 | 0 | 1 | 0 | 0 | 0 | 0 | 0 | 0 | 0 | 0 | 0 | 0 | 6110.459
2025-07-30 | 5609.883 | 0.04 | 7.31 | 0 | 0 | 0 | 0 | 0 | 0 | 0 | 0 | 0 | 0 | 0 | 0 | 0 | 0 | 0 | 1 | 0 | 0 | 0 | 0 | 0 | 0 | 0 | 0 | 0 | 5919.1152
2025-07-30 | 5327.564 | 0 | 7.22 | 0 | 0 | 0 | 0 | 0 | 0 | 0 | 0 | 0 | 0 | 0 | 0 | 0 | 0 | 0 | 0 | 1 | 0 | 0 | 0 | 0 | 0 | 0 | 0 | 0 | 5501.01
2025-07-30 | 5486.257 | 0 | 7.46 | 0 | 0 | 0 | 0 | 0 | 0 | 0 | 0 | 0 | 0 | 0 | 0 | 0 | 0 | 0 | 0 | 0 | 1 | 0 | 0 | 0 | 0 | 0 | 0 | 0 | 5411.9913
2025-07-30 | 5135.694 | 0.01 | 7.05 | 0 | 0 | 0 | 0 | 0 | 0 | 0 | 0 | 0 | 0 | 0 | 0 | 0 | 0 | 0 | 0 | 0 | 0 | 1 | 0 | 0 | 0 | 0 | 0 | 0 | 5237.0393
2025-07-30 | 4899.663 | 0.15 | 6.46 | 0 | 0 | 0 | 0 | 0 | 0 | 0 | 0 | 0 | 0 | 0 | 0 | 0 | 0 | 0 | 0 | 0 | 0 | 0 | 1 | 0 | 0 | 0 | 0 | 0 | 5031.1778
2025-07-30 | 4924.093 | 0.24 | 4.65 | 0 | 0 | 0 | 0 | 0 | 0 | 0 | 0 | 0 | 0 | 0 | 0 | 0 | 0 | 0 | 0 | 0 | 0 | 0 | 0 | 1 | 0 | 0 | 0 | 0 | 4900.9037
2025-07-30 | 4685.794 | 0.29 | 2.99 | 0 | 0 | 0 | 0 | 0 | 0 | 0 | 0 | 0 | 0 | 0 | 0 | 0 | 0 | 0 | 0 | 0 | 0 | 0 | 0 | 0 | 1 | 0 | 0 | 0 | 4721.3804
2025-07-30 | 4301.261 | 0.39 | 1.9 | 0 | 0 | 0 | 0 | 0 | 0 | 0 | 0 | 0 | 0 | 0 | 0 | 0 | 0 | 0 | 0 | 0 | 0 | 0 | 0 | 0 | 0 | 1 | 0 | 0 | 4544.3501
2025-07-30 | 4179.425 | 0.86 | 1.19 | 0 | 0 | 0 | 0 | 0 | 0 | 0 | 0 | 0 | 0 | 0 | 0 | 0 | 0 | 0 | 0 | 0 | 0 | 0 | 0 | 0 | 0 | 0 | 1 | 0 | 4403.2696
2025-07-30 | 3794.697 | 1.11 | 0.72 | 0 | 0 | 0 | 0 | 0 | 0 | 0 | 0 | 0 | 0 | 0 | 0 | 0 | 0 | 0 | 0 | 0 | 0 | 0 | 0 | 0 | 0 | 0 | 0 | 1 | 4092.6542
2025-07-31 | 3728.288 | 1.94 | 0.64 | 0 | 1 | 0 | 0 | 0 | 0 | 0 | 0 | 0 | 0 | 0 | 0 | 0 | 0 | 0 | 0 | 0 | 0 | 0 | 0 | 0 | 0 | 0 | 0 | 0 | 4076.7769
2025-07-31 | 3698.312 | 1.87 | 0.47 | 0 | 0 | 1 | 0 | 0 | 0 | 0 | 0 | 0 | 0 | 0 | 0 | 0 | 0 | 0 | 0 | 0 | 0 | 0 | 0 | 0 | 0 | 0 | 0 | 0 | 4076.4388
2025-07-31 | 3639.608 | 2.22 | 0.37 | 0 | 0 | 0 | 1 | 0 | 0 | 0 | 0 | 0 | 0 | 0 | 0 | 0 | 0 | 0 | 0 | 0 | 0 | 0 | 0 | 0 | 0 | 0 | 0 | 0 | 4061.7965
2025-07-31 | 3789.944 | 2.6 | 0.3 | 0 | 0 | 0 | 0 | 1 | 0 | 0 | 0 | 0 | 0 | 0 | 0 | 0 | 0 | 0 | 0 | 0 | 0 | 0 | 0 | 0 | 0 | 0 | 0 | 0 | 3969.9527
2025-07-31 | 4113.699 | 2.55 | 0.28 | 0 | 0 | 0 | 0 | 0 | 1 | 0 | 0 | 0 | 0 | 0 | 0 | 0 | 0 | 0 | 0 | 0 | 0 | 0 | 0 | 0 | 0 | 0 | 0 | 0 | 4200.5403
2025-07-31 | 4280.922 | 2.65 | 0.31 | 0 | 0 | 0 | 0 | 0 | 0 | 1 | 0 | 0 | 0 | 0 | 0 | 0 | 0 | 0 | 0 | 0 | 0 | 0 | 0 | 0 | 0 | 0 | 0 | 0 | 4548.9097
2025-07-31 | 4793.477 | 1.7 | 0.41 | 0 | 0 | 0 | 0 | 0 | 0 | 0 | 1 | 0 | 0 | 0 | 0 | 0 | 0 | 0 | 0 | 0 | 0 | 0 | 0 | 0 | 0 | 0 | 0 | 0 | 5003.1596
2025-07-31 | 5645.481 | 0.78 | 1.23 | 0 | 0 | 0 | 0 | 0 | 0 | 0 | 0 | 1 | 0 | 0 | 0 | 0 | 0 | 0 | 0 | 0 | 0 | 0 | 0 | 0 | 0 | 0 | 0 | 0 | 5448.6339
2025-07-31 | 5756.854 | 0.38 | 2.52 | 0 | 0 | 0 | 0 | 0 | 0 | 0 | 0 | 0 | 1 | 0 | 0 | 0 | 0 | 0 | 0 | 0 | 0 | 0 | 0 | 0 | 0 | 0 | 0 | 0 | 5736.3998
2025-07-31 | 5796.631 | 0.04 | 3.9 | 0 | 0 | 0 | 0 | 0 | 0 | 0 | 0 | 0 | 0 | 1 | 0 | 0 | 0 | 0 | 0 | 0 | 0 | 0 | 0 | 0 | 0 | 0 | 0 | 0 | 5922.9515
2025-07-31 | 5813.149 | 0 | 5.12 | 0 | 0 | 0 | 0 | 0 | 0 | 0 | 0 | 0 | 0 | 0 | 1 | 0 | 0 | 0 | 0 | 0 | 0 | 0 | 0 | 0 | 0 | 0 | 0 | 0 | 6009.716
2025-07-31 | 5755.997 | 0 | 6.1 | 0 | 0 | 0 | 0 | 0 | 0 | 0 | 0 | 0 | 0 | 0 | 0 | 1 | 0 | 0 | 0 | 0 | 0 | 0 | 0 | 0 | 0 | 0 | 0 | 0 | 5944.3763
2025-07-31 | 6136.905 | 0 | 6.81 | 0 | 0 | 0 | 0 | 0 | 0 | 0 | 0 | 0 | 0 | 0 | 0 | 0 | 1 | 0 | 0 | 0 | 0 | 0 | 0 | 0 | 0 | 0 | 0 | 0 | 6094.2192
2025-07-31 | 5958.286 | 0 | 7.39 | 0 | 0 | 0 | 0 | 0 | 0 | 0 | 0 | 0 | 0 | 0 | 0 | 0 | 0 | 1 | 0 | 0 | 0 | 0 | 0 | 0 | 0 | 0 | 0 | 0 | 6132.2045
2025-07-31 | 5874.349 | 0 | 7.83 | 0 | 0 | 0 | 0 | 0 | 0 | 0 | 0 | 0 | 0 | 0 | 0 | 0 | 0 | 0 | 1 | 0 | 0 | 0 | 0 | 0 | 0 | 0 | 0 | 0 | 5940.1619
2025-07-31 | 5379.984 | 0 | 7.84 | 0 | 0 | 0 | 0 | 0 | 0 | 0 | 0 | 0 | 0 | 0 | 0 | 0 | 0 | 0 | 0 | 1 | 0 | 0 | 0 | 0 | 0 | 0 | 0 | 0 | 5527.406
2025-07-31 | 5588.307 | 0 | 7.7 | 0 | 0 | 0 | 0 | 0 | 0 | 0 | 0 | 0 | 0 | 0 | 0 | 0 | 0 | 0 | 0 | 0 | 1 | 0 | 0 | 0 | 0 | 0 | 0 | 0 | 5422.2091
2025-07-31 | 5292.303 | 0 | 7.18 | 0 | 0 | 0 | 0 | 0 | 0 | 0 | 0 | 0 | 0 | 0 | 0 | 0 | 0 | 0 | 0 | 0 | 0 | 1 | 0 | 0 | 0 | 0 | 0 | 0 | 5242.3009
2025-07-31 | 4881.636 | 0 | 6.57 | 0 | 0 | 0 | 0 | 0 | 0 | 0 | 0 | 0 | 0 | 0 | 0 | 0 | 0 | 0 | 0 | 0 | 0 | 0 | 1 | 0 | 0 | 0 | 0 | 0 | 5031.7666
2025-07-31 | 4882.558 | 0.04 | 5.01 | 0 | 0 | 0 | 0 | 0 | 0 | 0 | 0 | 0 | 0 | 0 | 0 | 0 | 0 | 0 | 0 | 0 | 0 | 0 | 0 | 1 | 0 | 0 | 0 | 0 | 4910.7712
2025-07-31 | 4740.981 | 0.34 | 3.38 | 0 | 0 | 0 | 0 | 0 | 0 | 0 | 0 | 0 | 0 | 0 | 0 | 0 | 0 | 0 | 0 | 0 | 0 | 0 | 0 | 0 | 1 | 0 | 0 | 0 | 4739.3491
2025-07-31 | 4234.591 | 0.59 | 2.6 | 0 | 0 | 0 | 0 | 0 | 0 | 0 | 0 | 0 | 0 | 0 | 0 | 0 | 0 | 0 | 0 | 0 | 0 | 0 | 0 | 0 | 0 | 1 | 0 | 0 | 4579.6113
2025-07-31 | 4352.194 | 0.74 | 2.25 | 0 | 0 | 0 | 0 | 0 | 0 | 0 | 0 | 0 | 0 | 0 | 0 | 0 | 0 | 0 | 0 | 0 | 0 | 0 | 0 | 0 | 0 | 0 | 1 | 0 | 4445.1227
2025-07-31 | 3918.845 | 0.99 | 1.43 | 0 | 0 | 0 | 0 | 0 | 0 | 0 | 0 | 0 | 0 | 0 | 0 | 0 | 0 | 0 | 0 | 0 | 0 | 0 | 0 | 0 | 0 | 0 | 0 | 1 | 4119.6063
2025-08-01 | 4115.023 | 1.33 | 1.17 | 0 | 1 | 0 | 0 | 0 | 0 | 0 | 0 | 0 | 0 | 0 | 0 | 0 | 0 | 0 | 0 | 0 | 0 | 0 | 0 | 0 | 0 | 0 | 0 | 0 | 4082.6904
2025-08-01 | 3998.093 | 1.82 | 1.18 | 0 | 0 | 1 | 0 | 0 | 0 | 0 | 0 | 0 | 0 | 0 | 0 | 0 | 0 | 0 | 0 | 0 | 0 | 0 | 0 | 0 | 0 | 0 | 0 | 0 | 4105.3017
2025-08-01 | 3930.067 | 2.33 | 0.64 | 0 | 0 | 0 | 1 | 0 | 0 | 0 | 0 | 0 | 0 | 0 | 0 | 0 | 0 | 0 | 0 | 0 | 0 | 0 | 0 | 0 | 0 | 0 | 0 | 0 | 4076.2941
2025-08-01 | 3841.354 | 2.46 | 0.68 | 0 | 0 | 0 | 0 | 1 | 0 | 0 | 0 | 0 | 0 | 0 | 0 | 0 | 0 | 0 | 0 | 0 | 0 | 0 | 0 | 0 | 0 | 0 | 0 | 0 | 3982.3094
2025-08-01 | 3728.472 | 2.9 | 0.63 | 0 | 0 | 0 | 0 | 0 | 1 | 0 | 0 | 0 | 0 | 0 | 0 | 0 | 0 | 0 | 0 | 0 | 0 | 0 | 0 | 0 | 0 | 0 | 0 | 0 | 4224.995
2025-08-01 | 3992.504 | 2.91 | 0.63 | 0 | 0 | 0 | 0 | 0 | 0 | 1 | 0 | 0 | 0 | 0 | 0 | 0 | 0 | 0 | 0 | 0 | 0 | 0 | 0 | 0 | 0 | 0 | 0 | 0 | 4569.6305
2025-08-01 | 4473.346 | 2.09 | 0.78 | 0 | 0 | 0 | 0 | 0 | 0 | 0 | 1 | 0 | 0 | 0 | 0 | 0 | 0 | 0 | 0 | 0 | 0 | 0 | 0 | 0 | 0 | 0 | 0 | 0 | 5029.5576
2025-08-01 | 4931.039 | 1.13 | 1.73 | 0 | 0 | 0 | 0 | 0 | 0 | 0 | 0 | 1 | 0 | 0 | 0 | 0 | 0 | 0 | 0 | 0 | 0 | 0 | 0 | 0 | 0 | 0 | 0 | 0 | 5479.4747
2025-08-01 | 5291.521 | 0.66 | 3.15 | 0 | 0 | 0 | 0 | 0 | 0 | 0 | 0 | 0 | 1 | 0 | 0 | 0 | 0 | 0 | 0 | 0 | 0 | 0 | 0 | 0 | 0 | 0 | 0 | 0 | 5770.8645
2025-08-01 | 5874.165 | 0.4 | 4.6 | 0 | 0 | 0 | 0 | 0 | 0 | 0 | 0 | 0 | 0 | 1 | 0 | 0 | 0 | 0 | 0 | 0 | 0 | 0 | 0 | 0 | 0 | 0 | 0 | 0 | 5962.5801
2025-08-01 | 6030.73 | 0.38 | 5.82 | 0 | 0 | 0 | 0 | 0 | 0 | 0 | 0 | 0 | 0 | 0 | 1 | 0 | 0 | 0 | 0 | 0 | 0 | 0 | 0 | 0 | 0 | 0 | 0 | 0 | 6049.8905
2025-08-01 | 5717.35 | 0.31 | 6.77 | 0 | 0 | 0 | 0 | 0 | 0 | 0 | 0 | 0 | 0 | 0 | 0 | 1 | 0 | 0 | 0 | 0 | 0 | 0 | 0 | 0 | 0 | 0 | 0 | 0 | 5981.3629
2025-08-01 | 6144.035 | 0.28 | 7.3 | 0 | 0 | 0 | 0 | 0 | 0 | 0 | 0 | 0 | 0 | 0 | 0 | 0 | 1 | 0 | 0 | 0 | 0 | 0 | 0 | 0 | 0 | 0 | 0 | 0 | 6122.7235
2025-08-01 | 6130.708 | 0.23 | 7.76 | 0 | 0 | 0 | 0 | 0 | 0 | 0 | 0 | 0 | 0 | 0 | 0 | 0 | 0 | 1 | 0 | 0 | 0 | 0 | 0 | 0 | 0 | 0 | 0 | 0 | 6154.2351
2025-08-01 | 5841.606 | 0.18 | 8.02 | 0 | 0 | 0 | 0 | 0 | 0 | 0 | 0 | 0 | 0 | 0 | 0 | 0 | 0 | 0 | 1 | 0 | 0 | 0 | 0 | 0 | 0 | 0 | 0 | 0 | 5953.1644
2025-08-01 | 5362.011 | 0.06 | 8.35 | 0 | 0 | 0 | 0 | 0 | 0 | 0 | 0 | 0 | 0 | 0 | 0 | 0 | 0 | 0 | 0 | 1 | 0 | 0 | 0 | 0 | 0 | 0 | 0 | 0 | 5550.7567
2025-08-01 | 5444.668 | 0.03 | 7.93 | 0 | 0 | 0 | 0 | 0 | 0 | 0 | 0 | 0 | 0 | 0 | 0 | 0 | 0 | 0 | 0 | 0 | 1 | 0 | 0 | 0 | 0 | 0 | 0 | 0 | 5432.8201
2025-08-01 | 5333.197 | 0.06 | 7.65 | 0 | 0 | 0 | 0 | 0 | 0 | 0 | 0 | 0 | 0 | 0 | 0 | 0 | 0 | 0 | 0 | 0 | 0 | 1 | 0 | 0 | 0 | 0 | 0 | 0 | 5263.9486
2025-08-01 | 4770.599 | 0.07 | 6.72 | 0 | 0 | 0 | 0 | 0 | 0 | 0 | 0 | 0 | 0 | 0 | 0 | 0 | 0 | 0 | 0 | 0 | 0 | 0 | 1 | 0 | 0 | 0 | 0 | 0 | 5040.0634
2025-08-01 | 4678.164 | 0.15 | 5.08 | 0 | 0 | 0 | 0 | 0 | 0 | 0 | 0 | 0 | 0 | 0 | 0 | 0 | 0 | 0 | 0 | 0 | 0 | 0 | 0 | 1 | 0 | 0 | 0 | 0 | 4916.754
2025-08-01 | 4425.875 | 0.29 | 3.87 | 0 | 0 | 0 | 0 | 0 | 0 | 0 | 0 | 0 | 0 | 0 | 0 | 0 | 0 | 0 | 0 | 0 | 0 | 0 | 0 | 0 | 1 | 0 | 0 | 0 | 4758.8457
2025-08-01 | 4408.988 | 0.82 | 2.93 | 0 | 0 | 0 | 0 | 0 | 0 | 0 | 0 | 0 | 0 | 0 | 0 | 0 | 0 | 0 | 0 | 0 | 0 | 0 | 0 | 0 | 0 | 1 | 0 | 0 | 4599.939
2025-08-01 | 4495.345 | 1.29 | 2.48 | 0 | 0 | 0 | 0 | 0 | 0 | 0 | 0 | 0 | 0 | 0 | 0 | 0 | 0 | 0 | 0 | 0 | 0 | 0 | 0 | 0 | 0 | 0 | 1 | 0 | 4469.9277
2025-08-01 | 3636.005 | 1.45 | 2.16 | 0 | 0 | 0 | 0 | 0 | 0 | 0 | 0 | 0 | 0 | 0 | 0 | 0 | 0 | 0 | 0 | 0 | 0 | 0 | 0 | 0 | 0 | 0 | 0 | 1 | 4163.2418
2025-08-02 | 4173.423 | 1.77 | 1.89 | 1 | 1 | 0 | 0 | 0 | 0 | 0 | 0 | 0 | 0 | 0 | 0 | 0 | 0 | 0 | 0 | 0 | 0 | 0 | 0 | 0 | 0 | 0 | 0 | 0 | 3508.2401
2025-08-02 | 3994.349 | 1.97 | 1.65 | 1 | 0 | 1 | 0 | 0 | 0 | 0 | 0 | 0 | 0 | 0 | 0 | 0 | 0 | 0 | 0 | 0 | 0 | 0 | 0 | 0 | 0 | 0 | 0 | 0 | 3512.2918
2025-08-02 | 3617.218 | 2.2 | 1.34 | 1 | 0 | 0 | 1 | 0 | 0 | 0 | 0 | 0 | 0 | 0 | 0 | 0 | 0 | 0 | 0 | 0 | 0 | 0 | 0 | 0 | 0 | 0 | 0 | 0 | 3485.4334
2025-08-02 | 3431.512 | 2.54 | 1.15 | 1 | 0 | 0 | 0 | 1 | 0 | 0 | 0 | 0 | 0 | 0 | 0 | 0 | 0 | 0 | 0 | 0 | 0 | 0 | 0 | 0 | 0 | 0 | 0 | 0 | 3387.3888
2025-08-02 | 3683.28 | 2.85 | 0.98 | 1 | 0 | 0 | 0 | 0 | 1 | 0 | 0 | 0 | 0 | 0 | 0 | 0 | 0 | 0 | 0 | 0 | 0 | 0 | 0 | 0 | 0 | 0 | 0 | 0 | 3621.417
2025-08-02 | 3966.196 | 3.07 | 0.73 | 1 | 0 | 0 | 0 | 0 | 0 | 1 | 0 | 0 | 0 | 0 | 0 | 0 | 0 | 0 | 0 | 0 | 0 | 0 | 0 | 0 | 0 | 0 | 0 | 0 | 3961.1412
2025-08-02 | 3976.854 | 1.93 | 1.15 | 1 | 0 | 0 | 0 | 0 | 0 | 0 | 1 | 0 | 0 | 0 | 0 | 0 | 0 | 0 | 0 | 0 | 0 | 0 | 0 | 0 | 0 | 0 | 0 | 0 | 4423.8285
2025-08-02 | 4471.838 | 1.02 | 2.01 | 1 | 0 | 0 | 0 | 0 | 0 | 0 | 0 | 1 | 0 | 0 | 0 | 0 | 0 | 0 | 0 | 0 | 0 | 0 | 0 | 0 | 0 | 0 | 0 | 0 | 4871.2787
2025-08-02 | 5074.993 | 0.3 | 2.97 | 1 | 0 | 0 | 0 | 0 | 0 | 0 | 0 | 0 | 1 | 0 | 0 | 0 | 0 | 0 | 0 | 0 | 0 | 0 | 0 | 0 | 0 | 0 | 0 | 0 | 5136.2603
2025-08-02 | 5077.685 | 0 | 4.4 | 1 | 0 | 0 | 0 | 0 | 0 | 0 | 0 | 0 | 0 | 1 | 0 | 0 | 0 | 0 | 0 | 0 | 0 | 0 | 0 | 0 | 0 | 0 | 0 | 0 | 5326.0325
2025-08-02 | 4589.799 | 0 | 5.38 | 1 | 0 | 0 | 0 | 0 | 0 | 0 | 0 | 0 | 0 | 0 | 1 | 0 | 0 | 0 | 0 | 0 | 0 | 0 | 0 | 0 | 0 | 0 | 0 | 0 | 5403.6711
2025-08-02 | 4714.619 | 0 | 6.52 | 1 | 0 | 0 | 0 | 0 | 0 | 0 | 0 | 0 | 0 | 0 | 0 | 1 | 0 | 0 | 0 | 0 | 0 | 0 | 0 | 0 | 0 | 0 | 0 | 0 | 5345.1433
2025-08-02 | 5066.397 | 0 | 7.36 | 1 | 0 | 0 | 0 | 0 | 0 | 0 | 0 | 0 | 0 | 0 | 0 | 0 | 1 | 0 | 0 | 0 | 0 | 0 | 0 | 0 | 0 | 0 | 0 | 0 | 5500.5208
2025-08-02 | 5028.596 | 0 | 7.92 | 1 | 0 | 0 | 0 | 0 | 0 | 0 | 0 | 0 | 0 | 0 | 0 | 0 | 0 | 1 | 0 | 0 | 0 | 0 | 0 | 0 | 0 | 0 | 0 | 0 | 5537.6546
2025-08-02 | 5060.83 | 0 | 8.54 | 1 | 0 | 0 | 0 | 0 | 0 | 0 | 0 | 0 | 0 | 0 | 0 | 0 | 0 | 0 | 1 | 0 | 0 | 0 | 0 | 0 | 0 | 0 | 0 | 0 | 5353.2754
2025-08-02 | 4963.283 | 0 | 8.72 | 1 | 0 | 0 | 0 | 0 | 0 | 0 | 0 | 0 | 0 | 0 | 0 | 0 | 0 | 0 | 0 | 1 | 0 | 0 | 0 | 0 | 0 | 0 | 0 | 0 | 4947.7571
2025-08-02 | 4974.407 | 0 | 8.71 | 1 | 0 | 0 | 0 | 0 | 0 | 0 | 0 | 0 | 0 | 0 | 0 | 0 | 0 | 0 | 0 | 0 | 1 | 0 | 0 | 0 | 0 | 0 | 0 | 0 | 4848.0949
2025-08-02 | 4607.12 | 0 | 8.17 | 1 | 0 | 0 | 0 | 0 | 0 | 0 | 0 | 0 | 0 | 0 | 0 | 0 | 0 | 0 | 0 | 0 | 0 | 1 | 0 | 0 | 0 | 0 | 0 | 0 | 4667.3352
2025-08-02 | 4292.546 | 0 | 6.88 | 1 | 0 | 0 | 0 | 0 | 0 | 0 | 0 | 0 | 0 | 0 | 0 | 0 | 0 | 0 | 0 | 0 | 0 | 0 | 1 | 0 | 0 | 0 | 0 | 0 | 4427.8504
2025-08-02 | 4092.818 | 0 | 5.16 | 1 | 0 | 0 | 0 | 0 | 0 | 0 | 0 | 0 | 0 | 0 | 0 | 0 | 0 | 0 | 0 | 0 | 0 | 0 | 0 | 1 | 0 | 0 | 0 | 0 | 4298.9512
2025-08-02 | 4115.078 | 0 | 3.56 | 1 | 0 | 0 | 0 | 0 | 0 | 0 | 0 | 0 | 0 | 0 | 0 | 0 | 0 | 0 | 0 | 0 | 0 | 0 | 0 | 0 | 1 | 0 | 0 | 0 | 4120.6175
2025-08-02 | 4054.323 | 0.4 | 2.49 | 1 | 0 | 0 | 0 | 0 | 0 | 0 | 0 | 0 | 0 | 0 | 0 | 0 | 0 | 0 | 0 | 0 | 0 | 0 | 0 | 0 | 0 | 1 | 0 | 0 | 3952.6276
2025-08-02 | 4013.429 | 0.53 | 1.84 | 1 | 0 | 0 | 0 | 0 | 0 | 0 | 0 | 0 | 0 | 0 | 0 | 0 | 0 | 0 | 0 | 0 | 0 | 0 | 0 | 0 | 0 | 0 | 1 | 0 | 3804.8208
2025-08-02 | 3837.349 | 0.63 | 1.5 | 1 | 0 | 0 | 0 | 0 | 0 | 0 | 0 | 0 | 0 | 0 | 0 | 0 | 0 | 0 | 0 | 0 | 0 | 0 | 0 | 0 | 0 | 0 | 0 | 1 | 3495.6457
2025-08-03 | 3876.04 | 0.87 | 1.33 | 1 | 1 | 0 | 0 | 0 | 0 | 0 | 0 | 0 | 0 | 0 | 0 | 0 | 0 | 0 | 0 | 0 | 0 | 0 | 0 | 0 | 0 | 0 | 0 | 0 | 3459.8318
2025-08-03 | 3926.225 | 1.45 | 1.1 | 1 | 0 | 1 | 0 | 0 | 0 | 0 | 0 | 0 | 0 | 0 | 0 | 0 | 0 | 0 | 0 | 0 | 0 | 0 | 0 | 0 | 0 | 0 | 0 | 0 | 3474.6819
2025-08-03 | 3689.282 | 1.75 | 0.96 | 1 | 0 | 0 | 1 | 0 | 0 | 0 | 0 | 0 | 0 | 0 | 0 | 0 | 0 | 0 | 0 | 0 | 0 | 0 | 0 | 0 | 0 | 0 | 0 | 0 | 3456.9718
2025-08-03 | 3517.077 | 2.05 | 0.74 | 1 | 0 | 0 | 0 | 1 | 0 | 0 | 0 | 0 | 0 | 0 | 0 | 0 | 0 | 0 | 0 | 0 | 0 | 0 | 0 | 0 | 0 | 0 | 0 | 0 | 3356.5581
2025-08-03 | 3715.134 | 2.32 | 0.58 | 1 | 0 | 0 | 0 | 0 | 1 | 0 | 0 | 0 | 0 | 0 | 0 | 0 | 0 | 0 | 0 | 0 | 0 | 0 | 0 | 0 | 0 | 0 | 0 | 0 | 3589.9202
2025-08-03 | 3511.097 | 2.61 | 0.4 | 1 | 0 | 0 | 0 | 0 | 0 | 1 | 0 | 0 | 0 | 0 | 0 | 0 | 0 | 0 | 0 | 0 | 0 | 0 | 0 | 0 | 0 | 0 | 0 | 0 | 3934.5354
2025-08-03 | 3823.696 | 1.77 | 0.54 | 1 | 0 | 0 | 0 | 0 | 0 | 0 | 1 | 0 | 0 | 0 | 0 | 0 | 0 | 0 | 0 | 0 | 0 | 0 | 0 | 0 | 0 | 0 | 0 | 0 | 4393.4908
2025-08-03 | 3846.781 | 0.78 | 1.24 | 1 | 0 | 0 | 0 | 0 | 0 | 0 | 0 | 1 | 0 | 0 | 0 | 0 | 0 | 0 | 0 | 0 | 0 | 0 | 0 | 0 | 0 | 0 | 0 | 0 | 4831.9454
2025-08-03 | 4092.243 | 0.16 | 2.5 | 1 | 0 | 0 | 0 | 0 | 0 | 0 | 0 | 0 | 1 | 0 | 0 | 0 | 0 | 0 | 0 | 0 | 0 | 0 | 0 | 0 | 0 | 0 | 0 | 0 | 5112.4289
2025-08-03 | 4355.19 | 0 | 4.08 | 1 | 0 | 0 | 0 | 0 | 0 | 0 | 0 | 0 | 0 | 1 | 0 | 0 | 0 | 0 | 0 | 0 | 0 | 0 | 0 | 0 | 0 | 0 | 0 | 0 | 5312.4088
2025-08-03 | 4463.123 | 0 | 5.39 | 1 | 0 | 0 | 0 | 0 | 0 | 0 | 0 | 0 | 0 | 0 | 1 | 0 | 0 | 0 | 0 | 0 | 0 | 0 | 0 | 0 | 0 | 0 | 0 | 0 | 5404.0968
2025-08-03 | 4560.507 | 0 | 6.67 | 1 | 0 | 0 | 0 | 0 | 0 | 0 | 0 | 0 | 0 | 0 | 0 | 1 | 0 | 0 | 0 | 0 | 0 | 0 | 0 | 0 | 0 | 0 | 0 | 0 | 5351.5294
2025-08-03 | 4797.894 | 0 | 7.23 | 1 | 0 | 0 | 0 | 0 | 0 | 0 | 0 | 0 | 0 | 0 | 0 | 0 | 1 | 0 | 0 | 0 | 0 | 0 | 0 | 0 | 0 | 0 | 0 | 0 | 5494.9862
2025-08-03 | 4771.543 | 0 | 7.92 | 1 | 0 | 0 | 0 | 0 | 0 | 0 | 0 | 0 | 0 | 0 | 0 | 0 | 0 | 1 | 0 | 0 | 0 | 0 | 0 | 0 | 0 | 0 | 0 | 0 | 5537.6546
2025-08-03 | 4871.488 | 0 | 8.89 | 1 | 0 | 0 | 0 | 0 | 0 | 0 | 0 | 0 | 0 | 0 | 0 | 0 | 0 | 0 | 1 | 0 | 0 | 0 | 0 | 0 | 0 | 0 | 0 | 0 | 5368.1764
2025-08-03 | 4404.679 | 0 | 9.38 | 1 | 0 | 0 | 0 | 0 | 0 | 0 | 0 | 0 | 0 | 0 | 0 | 0 | 0 | 0 | 0 | 1 | 0 | 0 | 0 | 0 | 0 | 0 | 0 | 0 | 4975.8561
2025-08-03 | 4666.562 | 0 | 8.74 | 1 | 0 | 0 | 0 | 0 | 0 | 0 | 0 | 0 | 0 | 0 | 0 | 0 | 0 | 0 | 0 | 0 | 1 | 0 | 0 | 0 | 0 | 0 | 0 | 0 | 4849.3721
2025-08-03 | 4192.731 | 0 | 8.01 | 1 | 0 | 0 | 0 | 0 | 0 | 0 | 0 | 0 | 0 | 0 | 0 | 0 | 0 | 0 | 0 | 0 | 0 | 1 | 0 | 0 | 0 | 0 | 0 | 0 | 4660.5233
2025-08-03 | 4038.304 | 0 | 6.9 | 1 | 0 | 0 | 0 | 0 | 0 | 0 | 0 | 0 | 0 | 0 | 0 | 0 | 0 | 0 | 0 | 0 | 0 | 0 | 1 | 0 | 0 | 0 | 0 | 0 | 4428.7018
2025-08-03 | 4224.888 | 0 | 5.35 | 1 | 0 | 0 | 0 | 0 | 0 | 0 | 0 | 0 | 0 | 0 | 0 | 0 | 0 | 0 | 0 | 0 | 0 | 0 | 0 | 1 | 0 | 0 | 0 | 0 | 4307.0403
2025-08-03 | 3738.565 | 0 | 3.95 | 1 | 0 | 0 | 0 | 0 | 0 | 0 | 0 | 0 | 0 | 0 | 0 | 0 | 0 | 0 | 0 | 0 | 0 | 0 | 0 | 0 | 1 | 0 | 0 | 0 | 4137.2215
2025-08-03 | 3822.752 | 0 | 3.06 | 1 | 0 | 0 | 0 | 0 | 0 | 0 | 0 | 0 | 0 | 0 | 0 | 0 | 0 | 0 | 0 | 0 | 0 | 0 | 0 | 0 | 0 | 1 | 0 | 0 | 3965.9764
2025-08-03 | 3545.371 | 0 | 2.19 | 1 | 0 | 0 | 0 | 0 | 0 | 0 | 0 | 0 | 0 | 0 | 0 | 0 | 0 | 0 | 0 | 0 | 0 | 0 | 0 | 0 | 0 | 0 | 1 | 0 | 3805.2547
2025-08-03 | 3365.374 | 0.23 | 1.83 | 1 | 0 | 0 | 0 | 0 | 0 | 0 | 0 | 0 | 0 | 0 | 0 | 0 | 0 | 0 | 0 | 0 | 0 | 0 | 0 | 0 | 0 | 0 | 0 | 1 | 3498.7766
2025-08-04 | 3476.444 | 0.23 | 1.44 | 0 | 1 | 0 | 0 | 0 | 0 | 0 | 0 | 0 | 0 | 0 | 0 | 0 | 0 | 0 | 0 | 0 | 0 | 0 | 0 | 0 | 0 | 0 | 0 | 0 | 4064.1595
2025-08-04 | 3215.635 | 0.41 | 1.02 | 0 | 0 | 1 | 0 | 0 | 0 | 0 | 0 | 0 | 0 | 0 | 0 | 0 | 0 | 0 | 0 | 0 | 0 | 0 | 0 | 0 | 0 | 0 | 0 | 0 | 4060.002
2025-08-04 | 3258.45 | 0.72 | 0.92 | 0 | 0 | 0 | 1 | 0 | 0 | 0 | 0 | 0 | 0 | 0 | 0 | 0 | 0 | 0 | 0 | 0 | 0 | 0 | 0 | 0 | 0 | 0 | 0 | 0 | 4044.2678
2025-08-04 | 3107.095 | 1.01 | 0.7 | 0 | 0 | 0 | 0 | 1 | 0 | 0 | 0 | 0 | 0 | 0 | 0 | 0 | 0 | 0 | 0 | 0 | 0 | 0 | 0 | 0 | 0 | 0 | 0 | 0 | 3943.5812
2025-08-04 | 3238.872 | 1.19 | 0.59 | 0 | 0 | 0 | 0 | 0 | 1 | 0 | 0 | 0 | 0 | 0 | 0 | 0 | 0 | 0 | 0 | 0 | 0 | 0 | 0 | 0 | 0 | 0 | 0 | 0 | 4176.6153
2025-08-04 | 3470.442 | 1.18 | 0.46 | 0 | 0 | 0 | 0 | 0 | 0 | 1 | 0 | 0 | 0 | 0 | 0 | 0 | 0 | 0 | 0 | 0 | 0 | 0 | 0 | 0 | 0 | 0 | 0 | 0 | 4515.1703
2025-08-04 | 3512.888 | 0.99 | 0.69 | 0 | 0 | 0 | 0 | 0 | 0 | 0 | 1 | 0 | 0 | 0 | 0 | 0 | 0 | 0 | 0 | 0 | 0 | 0 | 0 | 0 | 0 | 0 | 0 | 0 | 4995.7
2025-08-04 | 4069.604 | 0.37 | 1.65 | 0 | 0 | 0 | 0 | 0 | 0 | 0 | 0 | 1 | 0 | 0 | 0 | 0 | 0 | 0 | 0 | 0 | 0 | 0 | 0 | 0 | 0 | 0 | 0 | 0 | 5455.3235
2025-08-04 | 4359.748 | 0 | 2.71 | 0 | 0 | 0 | 0 | 0 | 0 | 0 | 0 | 0 | 1 | 0 | 0 | 0 | 0 | 0 | 0 | 0 | 0 | 0 | 0 | 0 | 0 | 0 | 0 | 0 | 5734.1163
2025-08-04 | 4606.654 | 0 | 4.25 | 0 | 0 | 0 | 0 | 0 | 0 | 0 | 0 | 0 | 0 | 1 | 0 | 0 | 0 | 0 | 0 | 0 | 0 | 0 | 0 | 0 | 0 | 0 | 0 | 0 | 5936.7606
2025-08-04 | 4871.282 | 0 | 5.48 | 0 | 0 | 0 | 0 | 0 | 0 | 0 | 0 | 0 | 0 | 0 | 1 | 0 | 0 | 0 | 0 | 0 | 0 | 0 | 0 | 0 | 0 | 0 | 0 | 0 | 6025.0427
2025-08-04 | 4745.018 | 0 | 6.33 | 0 | 0 | 0 | 0 | 0 | 0 | 0 | 0 | 0 | 0 | 0 | 0 | 1 | 0 | 0 | 0 | 0 | 0 | 0 | 0 | 0 | 0 | 0 | 0 | 0 | 5954.1684
2025-08-04 | 5202.071 | 0 | 7.03 | 0 | 0 | 0 | 0 | 0 | 0 | 0 | 0 | 0 | 0 | 0 | 0 | 0 | 1 | 0 | 0 | 0 | 0 | 0 | 0 | 0 | 0 | 0 | 0 | 0 | 6103.5855
2025-08-04 | 4987.051 | 0 | 8.16 | 0 | 0 | 0 | 0 | 0 | 0 | 0 | 0 | 0 | 0 | 0 | 0 | 0 | 0 | 1 | 0 | 0 | 0 | 0 | 0 | 0 | 0 | 0 | 0 | 0 | 6164.9866
2025-08-04 | 5008.084 | 0 | 8.74 | 0 | 0 | 0 | 0 | 0 | 0 | 0 | 0 | 0 | 0 | 0 | 0 | 0 | 0 | 0 | 1 | 0 | 0 | 0 | 0 | 0 | 0 | 0 | 0 | 0 | 5978.9045
2025-08-04 | 4965.834 | 0 | 9.16 | 0 | 0 | 0 | 0 | 0 | 0 | 0 | 0 | 0 | 0 | 0 | 0 | 0 | 0 | 0 | 0 | 1 | 0 | 0 | 0 | 0 | 0 | 0 | 0 | 0 | 5583.604
2025-08-04 | 4480.683 | 0 | 8.83 | 0 | 0 | 0 | 0 | 0 | 0 | 0 | 0 | 0 | 0 | 0 | 0 | 0 | 0 | 0 | 0 | 0 | 1 | 0 | 0 | 0 | 0 | 0 | 0 | 0 | 5470.318
2025-08-04 | 4710.039 | 0 | 8.49 | 0 | 0 | 0 | 0 | 0 | 0 | 0 | 0 | 0 | 0 | 0 | 0 | 0 | 0 | 0 | 0 | 0 | 0 | 1 | 0 | 0 | 0 | 0 | 0 | 0 | 5298.0732
2025-08-04 | 4211.941 | 0 | 7.16 | 0 | 0 | 0 | 0 | 0 | 0 | 0 | 0 | 0 | 0 | 0 | 0 | 0 | 0 | 0 | 0 | 0 | 0 | 0 | 1 | 0 | 0 | 0 | 0 | 0 | 5056.8854
2025-08-04 | 3955.007 | 0 | 5.39 | 0 | 0 | 0 | 0 | 0 | 0 | 0 | 0 | 0 | 0 | 0 | 0 | 0 | 0 | 0 | 0 | 0 | 0 | 0 | 0 | 1 | 0 | 0 | 0 | 0 | 4925.8575
2025-08-04 | 3939.758 | 0 | 4.39 | 0 | 0 | 0 | 0 | 0 | 0 | 0 | 0 | 0 | 0 | 0 | 0 | 0 | 0 | 0 | 0 | 0 | 0 | 0 | 0 | 0 | 1 | 0 | 0 | 0 | 4773.0684
2025-08-04 | 3570.452 | 0 | 3.21 | 0 | 0 | 0 | 0 | 0 | 0 | 0 | 0 | 0 | 0 | 0 | 0 | 0 | 0 | 0 | 0 | 0 | 0 | 0 | 0 | 0 | 0 | 1 | 0 | 0 | 4589.4767
2025-08-04 | 3779.416 | 0.16 | 2.36 | 0 | 0 | 0 | 0 | 0 | 0 | 0 | 0 | 0 | 0 | 0 | 0 | 0 | 0 | 0 | 0 | 0 | 0 | 0 | 0 | 0 | 0 | 0 | 1 | 0 | 4433.974
2025-08-04 | 3504.531 | 0.64 | 2.1 | 0 | 0 | 0 | 0 | 0 | 0 | 0 | 0 | 0 | 0 | 0 | 0 | 0 | 0 | 0 | 0 | 0 | 0 | 0 | 0 | 0 | 0 | 0 | 0 | 1 | 4138.5774
2025-08-05 | 3363.073 | 0.54 | 1.49 | 0 | 1 | 0 | 0 | 0 | 0 | 0 | 0 | 0 | 0 | 0 | 0 | 0 | 0 | 0 | 0 | 0 | 0 | 0 | 0 | 0 | 0 | 0 | 0 | 0 | 4074.7501
2025-08-05 | 3501.992 | 0.9 | 1.09 | 0 | 0 | 1 | 0 | 0 | 0 | 0 | 0 | 0 | 0 | 0 | 0 | 0 | 0 | 0 | 0 | 0 | 0 | 0 | 0 | 0 | 0 | 0 | 0 | 0 | 4076.3574
2025-08-05 | 3480.525 | 1.16 | 0.92 | 0 | 0 | 0 | 1 | 0 | 0 | 0 | 0 | 0 | 0 | 0 | 0 | 0 | 0 | 0 | 0 | 0 | 0 | 0 | 0 | 0 | 0 | 0 | 0 | 0 | 4056.2782
2025-08-05 | 3612.106 | 1.75 | 0.78 | 0 | 0 | 0 | 0 | 1 | 0 | 0 | 0 | 0 | 0 | 0 | 0 | 0 | 0 | 0 | 0 | 0 | 0 | 0 | 0 | 0 | 0 | 0 | 0 | 0 | 3967.1864
2025-08-05 | 3823.056 | 1.98 | 0.46 | 0 | 0 | 0 | 0 | 0 | 1 | 0 | 0 | 0 | 0 | 0 | 0 | 0 | 0 | 0 | 0 | 0 | 0 | 0 | 0 | 0 | 0 | 0 | 0 | 0 | 4192.6448
2025-08-05 | 4210.139 | 2.24 | 0.31 | 0 | 0 | 0 | 0 | 0 | 0 | 1 | 0 | 0 | 0 | 0 | 0 | 0 | 0 | 0 | 0 | 0 | 0 | 0 | 0 | 0 | 0 | 0 | 0 | 0 | 4537.7182
2025-08-05 | 4921.076 | 1.41 | 0.51 | 0 | 0 | 0 | 0 | 0 | 0 | 0 | 1 | 0 | 0 | 0 | 0 | 0 | 0 | 0 | 0 | 0 | 0 | 0 | 0 | 0 | 0 | 0 | 0 | 0 | 4999.5011
2025-08-05 | 5317.427 | 0.47 | 1.29 | 0 | 0 | 0 | 0 | 0 | 0 | 0 | 0 | 1 | 0 | 0 | 0 | 0 | 0 | 0 | 0 | 0 | 0 | 0 | 0 | 0 | 0 | 0 | 0 | 0 | 5442.7264
2025-08-05 | 5715.798 | 0.1 | 2.4 | 0 | 0 | 0 | 0 | 0 | 0 | 0 | 0 | 0 | 1 | 0 | 0 | 0 | 0 | 0 | 0 | 0 | 0 | 0 | 0 | 0 | 0 | 0 | 0 | 0 | 5723.6479
2025-08-05 | 5835.582 | 0 | 3.9 | 0 | 0 | 0 | 0 | 0 | 0 | 0 | 0 | 0 | 0 | 1 | 0 | 0 | 0 | 0 | 0 | 0 | 0 | 0 | 0 | 0 | 0 | 0 | 0 | 0 | 5921.8596
2025-08-05 | 6094.556 | 0 | 4.98 | 0 | 0 | 0 | 0 | 0 | 0 | 0 | 0 | 0 | 0 | 0 | 1 | 0 | 0 | 0 | 0 | 0 | 0 | 0 | 0 | 0 | 0 | 0 | 0 | 0 | 6003.7556
2025-08-05 | 5930.188 | 0 | 6.1 | 0 | 0 | 0 | 0 | 0 | 0 | 0 | 0 | 0 | 0 | 0 | 0 | 1 | 0 | 0 | 0 | 0 | 0 | 0 | 0 | 0 | 0 | 0 | 0 | 0 | 5944.3763
2025-08-05 | 6082.423 | 0 | 6.9 | 0 | 0 | 0 | 0 | 0 | 0 | 0 | 0 | 0 | 0 | 0 | 0 | 0 | 1 | 0 | 0 | 0 | 0 | 0 | 0 | 0 | 0 | 0 | 0 | 0 | 6098.0509
2025-08-05 | 6305.289 | 0 | 7.59 | 0 | 0 | 0 | 0 | 0 | 0 | 0 | 0 | 0 | 0 | 0 | 0 | 0 | 0 | 1 | 0 | 0 | 0 | 0 | 0 | 0 | 0 | 0 | 0 | 0 | 6140.7193
2025-08-05 | 5877.486 | 0 | 8.03 | 0 | 0 | 0 | 0 | 0 | 0 | 0 | 0 | 0 | 0 | 0 | 0 | 0 | 0 | 0 | 1 | 0 | 0 | 0 | 0 | 0 | 0 | 0 | 0 | 0 | 5948.6768
2025-08-05 | 5637.168 | 0.08 | 7.79 | 0 | 0 | 0 | 0 | 0 | 0 | 0 | 0 | 0 | 0 | 0 | 0 | 0 | 0 | 0 | 0 | 1 | 0 | 0 | 0 | 0 | 0 | 0 | 0 | 0 | 5527.461
2025-08-05 | 5540.826 | 0.2 | 7.47 | 0 | 0 | 0 | 0 | 0 | 0 | 0 | 0 | 0 | 0 | 0 | 0 | 0 | 0 | 0 | 0 | 0 | 1 | 0 | 0 | 0 | 0 | 0 | 0 | 0 | 5417.8763
2025-08-05 | 5135.531 | 0.26 | 7.24 | 0 | 0 | 0 | 0 | 0 | 0 | 0 | 0 | 0 | 0 | 0 | 0 | 0 | 0 | 0 | 0 | 0 | 0 | 1 | 0 | 0 | 0 | 0 | 0 | 0 | 5251.9524
2025-08-05 | 5086.595 | 0.26 | 6.1 | 0 | 0 | 0 | 0 | 0 | 0 | 0 | 0 | 0 | 0 | 0 | 0 | 0 | 0 | 0 | 0 | 0 | 0 | 0 | 1 | 0 | 0 | 0 | 0 | 0 | 5018.8537
2025-08-05 | 5090.469 | 0.29 | 4.56 | 0 | 0 | 0 | 0 | 0 | 0 | 0 | 0 | 0 | 0 | 0 | 0 | 0 | 0 | 0 | 0 | 0 | 0 | 0 | 0 | 1 | 0 | 0 | 0 | 0 | 4898.4369
2025-08-05 | 4837.67 | 0.48 | 2.83 | 0 | 0 | 0 | 0 | 0 | 0 | 0 | 0 | 0 | 0 | 0 | 0 | 0 | 0 | 0 | 0 | 0 | 0 | 0 | 0 | 0 | 1 | 0 | 0 | 0 | 4719.7548
2025-08-05 | 4565.553 | 0.72 | 2.17 | 0 | 0 | 0 | 0 | 0 | 0 | 0 | 0 | 0 | 0 | 0 | 0 | 0 | 0 | 0 | 0 | 0 | 0 | 0 | 0 | 0 | 0 | 1 | 0 | 0 | 4564.8529
2025-08-05 | 4586.424 | 0.91 | 1.58 | 0 | 0 | 0 | 0 | 0 | 0 | 0 | 0 | 0 | 0 | 0 | 0 | 0 | 0 | 0 | 0 | 0 | 0 | 0 | 0 | 0 | 0 | 0 | 1 | 0 | 4421.2383
2025-08-05 | 3973.403 | 1.29 | 1.19 | 0 | 0 | 0 | 0 | 0 | 0 | 0 | 0 | 0 | 0 | 0 | 0 | 0 | 0 | 0 | 0 | 0 | 0 | 0 | 0 | 0 | 0 | 0 | 0 | 1 | 4117.5774
2025-08-06 | 3738.826 | 1.64 | 0.88 | 0 | 1 | 0 | 0 | 0 | 0 | 0 | 0 | 0 | 0 | 0 | 0 | 0 | 0 | 0 | 0 | 0 | 0 | 0 | 0 | 0 | 0 | 0 | 0 | 0 | 4078.8058
2025-08-06 | 3875.346 | 1.95 | 0.63 | 0 | 0 | 1 | 0 | 0 | 0 | 0 | 0 | 0 | 0 | 0 | 0 | 0 | 0 | 0 | 0 | 0 | 0 | 0 | 0 | 0 | 0 | 0 | 0 | 0 | 4085.4344
2025-08-06 | 4021.069 | 2.24 | 0.52 | 0 | 0 | 0 | 1 | 0 | 0 | 0 | 0 | 0 | 0 | 0 | 0 | 0 | 0 | 0 | 0 | 0 | 0 | 0 | 0 | 0 | 0 | 0 | 0 | 0 | 4068.7285
2025-08-06 | 4527.882 | 2.78 | 0.5 | 0 | 0 | 0 | 0 | 1 | 0 | 0 | 0 | 0 | 0 | 0 | 0 | 0 | 0 | 0 | 0 | 0 | 0 | 0 | 0 | 0 | 0 | 0 | 0 | 0 | 3983.3808
2025-08-06 | 4716.291 | 3.01 | 0.56 | 0 | 0 | 0 | 0 | 0 | 1 | 0 | 0 | 0 | 0 | 0 | 0 | 0 | 0 | 0 | 0 | 0 | 0 | 0 | 0 | 0 | 0 | 0 | 0 | 0 | 4225.0174
2025-08-06 | 4896.016 | 3.2 | 0.49 | 0 | 0 | 0 | 0 | 0 | 0 | 1 | 0 | 0 | 0 | 0 | 0 | 0 | 0 | 0 | 0 | 0 | 0 | 0 | 0 | 0 | 0 | 0 | 0 | 0 | 4571.5861
2025-08-06 | 5241.185 | 2.42 | 0.62 | 0 | 0 | 0 | 0 | 0 | 0 | 0 | 1 | 0 | 0 | 0 | 0 | 0 | 0 | 0 | 0 | 0 | 0 | 0 | 0 | 0 | 0 | 0 | 0 | 0 | 5031.7536
2025-08-06 | 5399.259 | 1.23 | 1.33 | 0 | 0 | 0 | 0 | 0 | 0 | 0 | 0 | 1 | 0 | 0 | 0 | 0 | 0 | 0 | 0 | 0 | 0 | 0 | 0 | 0 | 0 | 0 | 0 | 0 | 5465.1746
2025-08-06 | 5639.175 | 0.7 | 2.77 | 0 | 0 | 0 | 0 | 0 | 0 | 0 | 0 | 0 | 1 | 0 | 0 | 0 | 0 | 0 | 0 | 0 | 0 | 0 | 0 | 0 | 0 | 0 | 0 | 0 | 5755.7782
2025-08-06 | 5829.667 | 0.19 | 4.45 | 0 | 0 | 0 | 0 | 0 | 0 | 0 | 0 | 0 | 0 | 1 | 0 | 0 | 0 | 0 | 0 | 0 | 0 | 0 | 0 | 0 | 0 | 0 | 0 | 0 | 5950.4617
2025-08-06 | 5952.805 | 0 | 5.98 | 0 | 0 | 0 | 0 | 0 | 0 | 0 | 0 | 0 | 0 | 0 | 1 | 0 | 0 | 0 | 0 | 0 | 0 | 0 | 0 | 0 | 0 | 0 | 0 | 0 | 6046.3298
2025-08-06 | 6146.195 | 0 | 7.15 | 0 | 0 | 0 | 0 | 0 | 0 | 0 | 0 | 0 | 0 | 0 | 0 | 1 | 0 | 0 | 0 | 0 | 0 | 0 | 0 | 0 | 0 | 0 | 0 | 0 | 5989.0792
2025-08-06 | 6140.41 | 0 | 8.27 | 0 | 0 | 0 | 0 | 0 | 0 | 0 | 0 | 0 | 0 | 0 | 0 | 0 | 1 | 0 | 0 | 0 | 0 | 0 | 0 | 0 | 0 | 0 | 0 | 0 | 6156.3776
2025-08-06 | 5854.531 | 0 | 7.93 | 0 | 0 | 0 | 0 | 0 | 0 | 0 | 0 | 0 | 0 | 0 | 0 | 0 | 0 | 1 | 0 | 0 | 0 | 0 | 0 | 0 | 0 | 0 | 0 | 0 | 6155.1946
2025-08-06 | 5810.078 | 0 | 8.19 | 0 | 0 | 0 | 0 | 0 | 0 | 0 | 0 | 0 | 0 | 0 | 0 | 0 | 0 | 0 | 1 | 0 | 0 | 0 | 0 | 0 | 0 | 0 | 0 | 0 | 5955.4887
2025-08-06 | 5361.534 | 0 | 8.66 | 0 | 0 | 0 | 0 | 0 | 0 | 0 | 0 | 0 | 0 | 0 | 0 | 0 | 0 | 0 | 0 | 1 | 0 | 0 | 0 | 0 | 0 | 0 | 0 | 0 | 5562.3169
2025-08-06 | 5628.105 | 0 | 8.14 | 0 | 0 | 0 | 0 | 0 | 0 | 0 | 0 | 0 | 0 | 0 | 0 | 0 | 0 | 0 | 0 | 0 | 1 | 0 | 0 | 0 | 0 | 0 | 0 | 0 | 5440.9418
2025-08-06 | 5347.23 | 0 | 7.54 | 0 | 0 | 0 | 0 | 0 | 0 | 0 | 0 | 0 | 0 | 0 | 0 | 0 | 0 | 0 | 0 | 0 | 0 | 1 | 0 | 0 | 0 | 0 | 0 | 0 | 5257.6277
2025-08-06 | 5109.364 | 0 | 6.2 | 0 | 0 | 0 | 0 | 0 | 0 | 0 | 0 | 0 | 0 | 0 | 0 | 0 | 0 | 0 | 0 | 0 | 0 | 0 | 1 | 0 | 0 | 0 | 0 | 0 | 5016.0141
2025-08-06 | 5004.253 | 0.03 | 4.5 | 0 | 0 | 0 | 0 | 0 | 0 | 0 | 0 | 0 | 0 | 0 | 0 | 0 | 0 | 0 | 0 | 0 | 0 | 0 | 0 | 1 | 0 | 0 | 0 | 0 | 4888.7854
2025-08-06 | 4495.823 | 0.1 | 3.03 | 0 | 0 | 0 | 0 | 0 | 0 | 0 | 0 | 0 | 0 | 0 | 0 | 0 | 0 | 0 | 0 | 0 | 0 | 0 | 0 | 0 | 1 | 0 | 0 | 0 | 4717.8971
2025-08-06 | 4322.077 | 0.32 | 2.16 | 0 | 0 | 0 | 0 | 0 | 0 | 0 | 0 | 0 | 0 | 0 | 0 | 0 | 0 | 0 | 0 | 0 | 0 | 0 | 0 | 0 | 0 | 1 | 0 | 0 | 4553.5086
2025-08-06 | 4196.508 | 0.44 | 1.89 | 0 | 0 | 0 | 0 | 0 | 0 | 0 | 0 | 0 | 0 | 0 | 0 | 0 | 0 | 0 | 0 | 0 | 0 | 0 | 0 | 0 | 0 | 0 | 1 | 0 | 4421.6071
2025-08-06 | 3889.129 | 0.62 | 1.55 | 0 | 0 | 0 | 0 | 0 | 0 | 0 | 0 | 0 | 0 | 0 | 0 | 0 | 0 | 0 | 0 | 0 | 0 | 0 | 0 | 0 | 0 | 0 | 0 | 1 | 4114.6156
2025-08-07 | 3917.575 | 1.25 | 1.35 | 0 | 1 | 0 | 0 | 0 | 0 | 0 | 0 | 0 | 0 | 0 | 0 | 0 | 0 | 0 | 0 | 0 | 0 | 0 | 0 | 0 | 0 | 0 | 0 | 0 | 4088.1701
2025-08-07 | 3932.009 | 1.38 | 1.13 | 0 | 0 | 1 | 0 | 0 | 0 | 0 | 0 | 0 | 0 | 0 | 0 | 0 | 0 | 0 | 0 | 0 | 0 | 0 | 0 | 0 | 0 | 0 | 0 | 0 | 4091.1626
2025-08-07 | 3873.761 | 1.76 | 1.1 | 0 | 0 | 0 | 1 | 0 | 0 | 0 | 0 | 0 | 0 | 0 | 0 | 0 | 0 | 0 | 0 | 0 | 0 | 0 | 0 | 0 | 0 | 0 | 0 | 0 | 4080.3194
2025-08-07 | 3862.225 | 2.06 | 0.92 | 0 | 0 | 0 | 0 | 1 | 0 | 0 | 0 | 0 | 0 | 0 | 0 | 0 | 0 | 0 | 0 | 0 | 0 | 0 | 0 | 0 | 0 | 0 | 0 | 0 | 3981.6087
2025-08-07 | 4224.888 | 2.58 | 0.87 | 0 | 0 | 0 | 0 | 0 | 1 | 0 | 0 | 0 | 0 | 0 | 0 | 0 | 0 | 0 | 0 | 0 | 0 | 0 | 0 | 0 | 0 | 0 | 0 | 0 | 4226.478
2025-08-07 | 4694.758 | 2.45 | 0.79 | 0 | 0 | 0 | 0 | 0 | 0 | 1 | 0 | 0 | 0 | 0 | 0 | 0 | 0 | 0 | 0 | 0 | 0 | 0 | 0 | 0 | 0 | 0 | 0 | 0 | 4563.8861
2025-08-07 | 5192.336 | 1.59 | 0.86 | 0 | 0 | 0 | 0 | 0 | 0 | 0 | 1 | 0 | 0 | 0 | 0 | 0 | 0 | 0 | 0 | 0 | 0 | 0 | 0 | 0 | 0 | 0 | 0 | 0 | 5019.3154
2025-08-07 | 5770.887 | 0.77 | 1.35 | 0 | 0 | 0 | 0 | 0 | 0 | 0 | 0 | 1 | 0 | 0 | 0 | 0 | 0 | 0 | 0 | 0 | 0 | 0 | 0 | 0 | 0 | 0 | 0 | 0 | 5453.4698
2025-08-07 | 6134.615 | 0.43 | 2.24 | 0 | 0 | 0 | 0 | 0 | 0 | 0 | 0 | 0 | 1 | 0 | 0 | 0 | 0 | 0 | 0 | 0 | 0 | 0 | 0 | 0 | 0 | 0 | 0 | 0 | 5725.8438
2025-08-07 | 6419.029 | 0.4 | 3.81 | 0 | 0 | 0 | 0 | 0 | 0 | 0 | 0 | 0 | 0 | 1 | 0 | 0 | 0 | 0 | 0 | 0 | 0 | 0 | 0 | 0 | 0 | 0 | 0 | 0 | 5928.9464
2025-08-07 | 6461.561 | 0.27 | 4.8 | 0 | 0 | 0 | 0 | 0 | 0 | 0 | 0 | 0 | 0 | 0 | 1 | 0 | 0 | 0 | 0 | 0 | 0 | 0 | 0 | 0 | 0 | 0 | 0 | 0 | 6003.4622
2025-08-07 | 6439.02 | 0.05 | 5.8 | 0 | 0 | 0 | 0 | 0 | 0 | 0 | 0 | 0 | 0 | 0 | 0 | 1 | 0 | 0 | 0 | 0 | 0 | 0 | 0 | 0 | 0 | 0 | 0 | 0 | 5932.9689
2025-08-07 | 6592.59 | 0.05 | 6.46 | 0 | 0 | 0 | 0 | 0 | 0 | 0 | 0 | 0 | 0 | 0 | 0 | 0 | 1 | 0 | 0 | 0 | 0 | 0 | 0 | 0 | 0 | 0 | 0 | 0 | 6080.683
2025-08-07 | 6705.428 | 0 | 6.38 | 0 | 0 | 0 | 0 | 0 | 0 | 0 | 0 | 0 | 0 | 0 | 0 | 0 | 0 | 1 | 0 | 0 | 0 | 0 | 0 | 0 | 0 | 0 | 0 | 0 | 6089.2045
2025-08-07 | 6559.651 | 0 | 7.4 | 0 | 0 | 0 | 0 | 0 | 0 | 0 | 0 | 0 | 0 | 0 | 0 | 0 | 0 | 0 | 1 | 0 | 0 | 0 | 0 | 0 | 0 | 0 | 0 | 0 | 5921.855
2025-08-07 | 5781.806 | 0 | 7.08 | 0 | 0 | 0 | 0 | 0 | 0 | 0 | 0 | 0 | 0 | 0 | 0 | 0 | 0 | 0 | 0 | 1 | 0 | 0 | 0 | 0 | 0 | 0 | 0 | 0 | 5495.0496
2025-08-07 | 6001.09 | 0 | 7.17 | 0 | 0 | 0 | 0 | 0 | 0 | 0 | 0 | 0 | 0 | 0 | 0 | 0 | 0 | 0 | 0 | 0 | 1 | 0 | 0 | 0 | 0 | 0 | 0 | 0 | 5399.6448
2025-08-07 | 5101.702 | 0 | 6.18 | 0 | 0 | 0 | 0 | 0 | 0 | 0 | 0 | 0 | 0 | 0 | 0 | 0 | 0 | 0 | 0 | 0 | 0 | 1 | 0 | 0 | 0 | 0 | 0 | 0 | 5199.7267
2025-08-07 | 4737.649 | 0 | 5.33 | 0 | 0 | 0 | 0 | 0 | 0 | 0 | 0 | 0 | 0 | 0 | 0 | 0 | 0 | 0 | 0 | 0 | 0 | 0 | 1 | 0 | 0 | 0 | 0 | 0 | 4978.9745
2025-08-07 | 4834.762 | 0.07 | 4.07 | 0 | 0 | 0 | 0 | 0 | 0 | 0 | 0 | 0 | 0 | 0 | 0 | 0 | 0 | 0 | 0 | 0 | 0 | 0 | 0 | 1 | 0 | 0 | 0 | 0 | 4871.5703
2025-08-07 | 4497.364 | 0.15 | 3.04 | 0 | 0 | 0 | 0 | 0 | 0 | 0 | 0 | 0 | 0 | 0 | 0 | 0 | 0 | 0 | 0 | 0 | 0 | 0 | 0 | 0 | 1 | 0 | 0 | 0 | 4719.6876
2025-08-07 | 4315.283 | 0.41 | 2.35 | 0 | 0 | 0 | 0 | 0 | 0 | 0 | 0 | 0 | 0 | 0 | 0 | 0 | 0 | 0 | 0 | 0 | 0 | 0 | 0 | 0 | 0 | 1 | 0 | 0 | 4564.0544
2025-08-07 | 4023.793 | 0.62 | 1.58 | 0 | 0 | 0 | 0 | 0 | 0 | 0 | 0 | 0 | 0 | 0 | 0 | 0 | 0 | 0 | 0 | 0 | 0 | 0 | 0 | 0 | 0 | 0 | 1 | 0 | 4413.3224
2025-08-07 | 3813.136 | 0.84 | 1.02 | 0 | 0 | 0 | 0 | 0 | 0 | 0 | 0 | 0 | 0 | 0 | 0 | 0 | 0 | 0 | 0 | 0 | 0 | 0 | 0 | 0 | 0 | 0 | 0 | 1 | 4098.0565
2025-08-08 | 3692.581 | 0.89 | 1.09 | 0 | 1 | 0 | 0 | 0 | 0 | 0 | 0 | 0 | 0 | 0 | 0 | 0 | 0 | 0 | 0 | 0 | 0 | 0 | 0 | 0 | 0 | 0 | 0 | 0 | 4067.2741
2025-08-08 | 3872.166 | 1.5 | 0.68 | 0 | 0 | 1 | 0 | 0 | 0 | 0 | 0 | 0 | 0 | 0 | 0 | 0 | 0 | 0 | 0 | 0 | 0 | 0 | 0 | 0 | 0 | 0 | 0 | 0 | 4075.2797
2025-08-08 | 3839.336 | 1.57 | 0.65 | 0 | 0 | 0 | 1 | 0 | 0 | 0 | 0 | 0 | 0 | 0 | 0 | 0 | 0 | 0 | 0 | 0 | 0 | 0 | 0 | 0 | 0 | 0 | 0 | 0 | 4055.9747
2025-08-08 | 3564.179 | 1.77 | 0.38 | 0 | 0 | 0 | 0 | 1 | 0 | 0 | 0 | 0 | 0 | 0 | 0 | 0 | 0 | 0 | 0 | 0 | 0 | 0 | 0 | 0 | 0 | 0 | 0 | 0 | 3950.7026
2025-08-08 | 4261.333 | 2.32 | 0.35 | 0 | 0 | 0 | 0 | 0 | 1 | 0 | 0 | 0 | 0 | 0 | 0 | 0 | 0 | 0 | 0 | 0 | 0 | 0 | 0 | 0 | 0 | 0 | 0 | 0 | 4197.2424
2025-08-08 | 4466.552 | 2.5 | 0.33 | 0 | 0 | 0 | 0 | 0 | 0 | 1 | 0 | 0 | 0 | 0 | 0 | 0 | 0 | 0 | 0 | 0 | 0 | 0 | 0 | 0 | 0 | 0 | 0 | 0 | 4545.6668
2025-08-08 | 4813.609 | 1.73 | 0.37 | 0 | 0 | 0 | 0 | 0 | 0 | 0 | 1 | 0 | 0 | 0 | 0 | 0 | 0 | 0 | 0 | 0 | 0 | 0 | 0 | 0 | 0 | 0 | 0 | 0 | 5002.2755
2025-08-08 | 5617.469 | 0.74 | 0.77 | 0 | 0 | 0 | 0 | 0 | 0 | 0 | 0 | 1 | 0 | 0 | 0 | 0 | 0 | 0 | 0 | 0 | 0 | 0 | 0 | 0 | 0 | 0 | 0 | 0 | 5427.9579
2025-08-08 | 5953.815 | 0.4 | 2.04 | 0 | 0 | 0 | 0 | 0 | 0 | 0 | 0 | 0 | 1 | 0 | 0 | 0 | 0 | 0 | 0 | 0 | 0 | 0 | 0 | 0 | 0 | 0 | 0 | 0 | 5716.5101
2025-08-08 | 5992.451 | 0.25 | 3.3 | 0 | 0 | 0 | 0 | 0 | 0 | 0 | 0 | 0 | 0 | 1 | 0 | 0 | 0 | 0 | 0 | 0 | 0 | 0 | 0 | 0 | 0 | 0 | 0 | 0 | 5903.1391
2025-08-08 | 5738.687 | 0.28 | 4.95 | 0 | 0 | 0 | 0 | 0 | 0 | 0 | 0 | 0 | 0 | 0 | 1 | 0 | 0 | 0 | 0 | 0 | 0 | 0 | 0 | 0 | 0 | 0 | 0 | 0 | 6010.1213
2025-08-08 | 6076.454 | 0.27 | 6.09 | 0 | 0 | 0 | 0 | 0 | 0 | 0 | 0 | 0 | 0 | 0 | 0 | 1 | 0 | 0 | 0 | 0 | 0 | 0 | 0 | 0 | 0 | 0 | 0 | 0 | 5951.3206
2025-08-08 | 6138.902 | 0.22 | 6.92 | 0 | 0 | 0 | 0 | 0 | 0 | 0 | 0 | 0 | 0 | 0 | 0 | 0 | 1 | 0 | 0 | 0 | 0 | 0 | 0 | 0 | 0 | 0 | 0 | 0 | 6104.9076
2025-08-08 | 5936.417 | 0.17 | 7.61 | 0 | 0 | 0 | 0 | 0 | 0 | 0 | 0 | 0 | 0 | 0 | 0 | 0 | 0 | 1 | 0 | 0 | 0 | 0 | 0 | 0 | 0 | 0 | 0 | 0 | 6146.2112
2025-08-08 | 5863.453 | 0.16 | 7.41 | 0 | 0 | 0 | 0 | 0 | 0 | 0 | 0 | 0 | 0 | 0 | 0 | 0 | 0 | 0 | 1 | 0 | 0 | 0 | 0 | 0 | 0 | 0 | 0 | 0 | 5926.6482
2025-08-08 | 5849.17 | 0.12 | 6.43 | 0 | 0 | 0 | 0 | 0 | 0 | 0 | 0 | 0 | 0 | 0 | 0 | 0 | 0 | 0 | 0 | 1 | 0 | 0 | 0 | 0 | 0 | 0 | 0 | 0 | 5470.6519
2025-08-08 | 5983.02 | 0.17 | 6.33 | 0 | 0 | 0 | 0 | 0 | 0 | 0 | 0 | 0 | 0 | 0 | 0 | 0 | 0 | 0 | 0 | 0 | 1 | 0 | 0 | 0 | 0 | 0 | 0 | 0 | 5368.5228
2025-08-08 | 5789.088 | 0.15 | 5.87 | 0 | 0 | 0 | 0 | 0 | 0 | 0 | 0 | 0 | 0 | 0 | 0 | 0 | 0 | 0 | 0 | 0 | 0 | 1 | 0 | 0 | 0 | 0 | 0 | 0 | 5190.6232
2025-08-08 | 5182.025 | 0.15 | 5.38 | 0 | 0 | 0 | 0 | 0 | 0 | 0 | 0 | 0 | 0 | 0 | 0 | 0 | 0 | 0 | 0 | 0 | 0 | 0 | 1 | 0 | 0 | 0 | 0 | 0 | 4985.1977
2025-08-08 | 5193.302 | 0.18 | 4.09 | 0 | 0 | 0 | 0 | 0 | 0 | 0 | 0 | 0 | 0 | 0 | 0 | 0 | 0 | 0 | 0 | 0 | 0 | 0 | 0 | 1 | 0 | 0 | 0 | 0 | 4875.4244
2025-08-08 | 4945.148 | 0.25 | 2.96 | 0 | 0 | 0 | 0 | 0 | 0 | 0 | 0 | 0 | 0 | 0 | 0 | 0 | 0 | 0 | 0 | 0 | 0 | 0 | 0 | 0 | 1 | 0 | 0 | 0 | 4719.0113
2025-08-08 | 4805.882 | 0.36 | 2.34 | 0 | 0 | 0 | 0 | 0 | 0 | 0 | 0 | 0 | 0 | 0 | 0 | 0 | 0 | 0 | 0 | 0 | 0 | 0 | 0 | 0 | 0 | 1 | 0 | 0 | 4562.2638
2025-08-08 | 4550.283 | 0.4 | 1.89 | 0 | 0 | 0 | 0 | 0 | 0 | 0 | 0 | 0 | 0 | 0 | 0 | 0 | 0 | 0 | 0 | 0 | 0 | 0 | 0 | 0 | 0 | 0 | 1 | 0 | 4420.5152
2025-08-08 | 4380.358 | 0.58 | 1.19 | 0 | 0 | 0 | 0 | 0 | 0 | 0 | 0 | 0 | 0 | 0 | 0 | 0 | 0 | 0 | 0 | 0 | 0 | 0 | 0 | 0 | 0 | 0 | 0 | 1 | 4098.197
2025-08-09 | 4342.394 | 0.93 | 0.89 | 1 | 1 | 0 | 0 | 0 | 0 | 0 | 0 | 0 | 0 | 0 | 0 | 0 | 0 | 0 | 0 | 0 | 0 | 0 | 0 | 0 | 0 | 0 | 0 | 0 | 3442.7369
2025-08-09 | 4355.569 | 0.96 | 0.73 | 1 | 0 | 1 | 0 | 0 | 0 | 0 | 0 | 0 | 0 | 0 | 0 | 0 | 0 | 0 | 0 | 0 | 0 | 0 | 0 | 0 | 0 | 0 | 0 | 0 | 3445.5542
2025-08-09 | 4208.218 | 1.15 | 0.65 | 1 | 0 | 0 | 1 | 0 | 0 | 0 | 0 | 0 | 0 | 0 | 0 | 0 | 0 | 0 | 0 | 0 | 0 | 0 | 0 | 0 | 0 | 0 | 0 | 0 | 3427.396
2025-08-09 | 4108.924 | 1.6 | 0.59 | 1 | 0 | 0 | 0 | 1 | 0 | 0 | 0 | 0 | 0 | 0 | 0 | 0 | 0 | 0 | 0 | 0 | 0 | 0 | 0 | 0 | 0 | 0 | 0 | 0 | 3337.8886
2025-08-09 | 4379.164 | 1.79 | 0.6 | 1 | 0 | 0 | 0 | 0 | 1 | 0 | 0 | 0 | 0 | 0 | 0 | 0 | 0 | 0 | 0 | 0 | 0 | 0 | 0 | 0 | 0 | 0 | 0 | 0 | 3576.3047
2025-08-09 | 4227.764 | 1.85 | 0.49 | 1 | 0 | 0 | 0 | 0 | 0 | 1 | 0 | 0 | 0 | 0 | 0 | 0 | 0 | 0 | 0 | 0 | 0 | 0 | 0 | 0 | 0 | 0 | 0 | 0 | 3917.6218
2025-08-09 | 4582.05 | 1.21 | 0.67 | 1 | 0 | 0 | 0 | 0 | 0 | 0 | 1 | 0 | 0 | 0 | 0 | 0 | 0 | 0 | 0 | 0 | 0 | 0 | 0 | 0 | 0 | 0 | 0 | 0 | 4383.7395
2025-08-09 | 4974.983 | 0.47 | 1.18 | 1 | 0 | 0 | 0 | 0 | 0 | 0 | 0 | 1 | 0 | 0 | 0 | 0 | 0 | 0 | 0 | 0 | 0 | 0 | 0 | 0 | 0 | 0 | 0 | 0 | 4820.9291
2025-08-09 | 5079.595 | 0.2 | 2.37 | 1 | 0 | 0 | 0 | 0 | 0 | 0 | 0 | 0 | 1 | 0 | 0 | 0 | 0 | 0 | 0 | 0 | 0 | 0 | 0 | 0 | 0 | 0 | 0 | 0 | 5107.9861
2025-08-09 | 5359.363 | 0.11 | 3.82 | 1 | 0 | 0 | 0 | 0 | 0 | 0 | 0 | 0 | 0 | 1 | 0 | 0 | 0 | 0 | 0 | 0 | 0 | 0 | 0 | 0 | 0 | 0 | 0 | 0 | 5304.342
2025-08-09 | 5401.071 | 0.16 | 5.05 | 1 | 0 | 0 | 0 | 0 | 0 | 0 | 0 | 0 | 0 | 0 | 1 | 0 | 0 | 0 | 0 | 0 | 0 | 0 | 0 | 0 | 0 | 0 | 0 | 0 | 5393.989
2025-08-09 | 5672.603 | 0.06 | 5.97 | 1 | 0 | 0 | 0 | 0 | 0 | 0 | 0 | 0 | 0 | 0 | 0 | 1 | 0 | 0 | 0 | 0 | 0 | 0 | 0 | 0 | 0 | 0 | 0 | 0 | 5323.3652
2025-08-09 | 6189.303 | 0.07 | 6.34 | 1 | 0 | 0 | 0 | 0 | 0 | 0 | 0 | 0 | 0 | 0 | 0 | 0 | 1 | 0 | 0 | 0 | 0 | 0 | 0 | 0 | 0 | 0 | 0 | 0 | 5459.0058
2025-08-09 | 5720.464 | 0 | 6.51 | 1 | 0 | 0 | 0 | 0 | 0 | 0 | 0 | 0 | 0 | 0 | 0 | 0 | 0 | 1 | 0 | 0 | 0 | 0 | 0 | 0 | 0 | 0 | 0 | 0 | 5477.625
2025-08-09 | 5752.405 | 0 | 7.64 | 1 | 0 | 0 | 0 | 0 | 0 | 0 | 0 | 0 | 0 | 0 | 0 | 0 | 0 | 0 | 1 | 0 | 0 | 0 | 0 | 0 | 0 | 0 | 0 | 0 | 5314.9586
2025-08-09 | 5804.141 | 0 | 7.72 | 1 | 0 | 0 | 0 | 0 | 0 | 0 | 0 | 0 | 0 | 0 | 0 | 0 | 0 | 0 | 0 | 1 | 0 | 0 | 0 | 0 | 0 | 0 | 0 | 0 | 4905.1829
2025-08-09 | 5410.481 | 0 | 7.07 | 1 | 0 | 0 | 0 | 0 | 0 | 0 | 0 | 0 | 0 | 0 | 0 | 0 | 0 | 0 | 0 | 0 | 1 | 0 | 0 | 0 | 0 | 0 | 0 | 0 | 4778.2731
2025-08-09 | 5156.77 | 0 | 6.81 | 1 | 0 | 0 | 0 | 0 | 0 | 0 | 0 | 0 | 0 | 0 | 0 | 0 | 0 | 0 | 0 | 0 | 0 | 1 | 0 | 0 | 0 | 0 | 0 | 0 | 4609.4343
2025-08-09 | 5186.844 | 0 | 5.91 | 1 | 0 | 0 | 0 | 0 | 0 | 0 | 0 | 0 | 0 | 0 | 0 | 0 | 0 | 0 | 0 | 0 | 0 | 0 | 1 | 0 | 0 | 0 | 0 | 0 | 4386.5534
2025-08-09 | 5158.93 | 0.07 | 4.63 | 1 | 0 | 0 | 0 | 0 | 0 | 0 | 0 | 0 | 0 | 0 | 0 | 0 | 0 | 0 | 0 | 0 | 0 | 0 | 0 | 1 | 0 | 0 | 0 | 0 | 4278.2976
2025-08-09 | 4791.578 | 0.24 | 3.3 | 1 | 0 | 0 | 0 | 0 | 0 | 0 | 0 | 0 | 0 | 0 | 0 | 0 | 0 | 0 | 0 | 0 | 0 | 0 | 0 | 0 | 1 | 0 | 0 | 0 | 4116.0994
2025-08-09 | 4513.556 | 0.27 | 2.78 | 1 | 0 | 0 | 0 | 0 | 0 | 0 | 0 | 0 | 0 | 0 | 0 | 0 | 0 | 0 | 0 | 0 | 0 | 0 | 0 | 0 | 0 | 1 | 0 | 0 | 3961.4256
2025-08-09 | 4580.465 | 0.5 | 2.25 | 1 | 0 | 0 | 0 | 0 | 0 | 0 | 0 | 0 | 0 | 0 | 0 | 0 | 0 | 0 | 0 | 0 | 0 | 0 | 0 | 0 | 0 | 0 | 1 | 0 | 3821.4574
2025-08-09 | 4391.97 | 0.59 | 1.97 | 1 | 0 | 0 | 0 | 0 | 0 | 0 | 0 | 0 | 0 | 0 | 0 | 0 | 0 | 0 | 0 | 0 | 0 | 0 | 0 | 0 | 0 | 0 | 0 | 1 | 3514.5637
2025-08-10 | 4366.487 | 0.58 | 1.61 | 1 | 1 | 0 | 0 | 0 | 0 | 0 | 0 | 0 | 0 | 0 | 0 | 0 | 0 | 0 | 0 | 0 | 0 | 0 | 0 | 0 | 0 | 0 | 0 | 0 | 3463.8366
2025-08-10 | 4266.759 | 1.09 | 1.4 | 1 | 0 | 1 | 0 | 0 | 0 | 0 | 0 | 0 | 0 | 0 | 0 | 0 | 0 | 0 | 0 | 0 | 0 | 0 | 0 | 0 | 0 | 0 | 0 | 0 | 3477.6275
2025-08-10 | 4128.199 | 1.23 | 1.25 | 1 | 0 | 0 | 1 | 0 | 0 | 0 | 0 | 0 | 0 | 0 | 0 | 0 | 0 | 0 | 0 | 0 | 0 | 0 | 0 | 0 | 0 | 0 | 0 | 0 | 3455.1242
2025-08-10 | 4104.105 | 1.64 | 1.08 | 1 | 0 | 0 | 0 | 1 | 0 | 0 | 0 | 0 | 0 | 0 | 0 | 0 | 0 | 0 | 0 | 0 | 0 | 0 | 0 | 0 | 0 | 0 | 0 | 0 | 3359.8419
2025-08-10 | 4166.293 | 1.75 | 0.7 | 1 | 0 | 0 | 0 | 0 | 1 | 0 | 0 | 0 | 0 | 0 | 0 | 0 | 0 | 0 | 0 | 0 | 0 | 0 | 0 | 0 | 0 | 0 | 0 | 0 | 3579.4702
2025-08-10 | 4139.931 | 1.82 | 0.5 | 1 | 0 | 0 | 0 | 0 | 0 | 1 | 0 | 0 | 0 | 0 | 0 | 0 | 0 | 0 | 0 | 0 | 0 | 0 | 0 | 0 | 0 | 0 | 0 | 0 | 3917.2287
2025-08-10 | 4419.103 | 1.53 | 0.83 | 1 | 0 | 0 | 0 | 0 | 0 | 0 | 1 | 0 | 0 | 0 | 0 | 0 | 0 | 0 | 0 | 0 | 0 | 0 | 0 | 0 | 0 | 0 | 0 | 0 | 4399.2862
2025-08-10 | 4551.021 | 0.68 | 1.71 | 1 | 0 | 0 | 0 | 0 | 0 | 0 | 0 | 1 | 0 | 0 | 0 | 0 | 0 | 0 | 0 | 0 | 0 | 0 | 0 | 0 | 0 | 0 | 0 | 0 | 4849.2256
2025-08-10 | 4814.141 | 0.29 | 3.13 | 1 | 0 | 0 | 0 | 0 | 0 | 0 | 0 | 0 | 1 | 0 | 0 | 0 | 0 | 0 | 0 | 0 | 0 | 0 | 0 | 0 | 0 | 0 | 0 | 0 | 5142.7992
2025-08-10 | 5166.842 | 0.17 | 4.31 | 1 | 0 | 0 | 0 | 0 | 0 | 0 | 0 | 0 | 0 | 1 | 0 | 0 | 0 | 0 | 0 | 0 | 0 | 0 | 0 | 0 | 0 | 0 | 0 | 0 | 5326.8412
2025-08-10 | 5331.764 | 0 | 5.87 | 1 | 0 | 0 | 0 | 0 | 0 | 0 | 0 | 0 | 0 | 0 | 1 | 0 | 0 | 0 | 0 | 0 | 0 | 0 | 0 | 0 | 0 | 0 | 0 | 0 | 5424.5324
2025-08-10 | 5629.017 | 0 | 6.95 | 1 | 0 | 0 | 0 | 0 | 0 | 0 | 0 | 0 | 0 | 0 | 0 | 1 | 0 | 0 | 0 | 0 | 0 | 0 | 0 | 0 | 0 | 0 | 0 | 0 | 5363.4502
2025-08-10 | 5796.815 | 0.09 | 7.61 | 1 | 0 | 0 | 0 | 0 | 0 | 0 | 0 | 0 | 0 | 0 | 0 | 0 | 1 | 0 | 0 | 0 | 0 | 0 | 0 | 0 | 0 | 0 | 0 | 0 | 5513.621
2025-08-10 | 5940.357 | 0.18 | 8.14 | 1 | 0 | 0 | 0 | 0 | 0 | 0 | 0 | 0 | 0 | 0 | 0 | 0 | 0 | 1 | 0 | 0 | 0 | 0 | 0 | 0 | 0 | 0 | 0 | 0 | 5551.9343
2025-08-10 | 5927.16 | 0.11 | 8.1 | 1 | 0 | 0 | 0 | 0 | 0 | 0 | 0 | 0 | 0 | 0 | 0 | 0 | 0 | 0 | 1 | 0 | 0 | 0 | 0 | 0 | 0 | 0 | 0 | 0 | 5337.5454
2025-08-10 | 5575.848 | 0.07 | 7.95 | 1 | 0 | 0 | 0 | 0 | 0 | 0 | 0 | 0 | 0 | 0 | 0 | 0 | 0 | 0 | 0 | 1 | 0 | 0 | 0 | 0 | 0 | 0 | 0 | 0 | 4916.8857
2025-08-10 | 5532.805 | 0.04 | 7.53 | 1 | 0 | 0 | 0 | 0 | 0 | 0 | 0 | 0 | 0 | 0 | 0 | 0 | 0 | 0 | 0 | 0 | 1 | 0 | 0 | 0 | 0 | 0 | 0 | 0 | 4798.9491
2025-08-10 | 4985.629 | 0.03 | 6.91 | 1 | 0 | 0 | 0 | 0 | 0 | 0 | 0 | 0 | 0 | 0 | 0 | 0 | 0 | 0 | 0 | 0 | 0 | 1 | 0 | 0 | 0 | 0 | 0 | 0 | 4614.5106
2025-08-10 | 4835.348 | 0 | 6.24 | 1 | 0 | 0 | 0 | 0 | 0 | 0 | 0 | 0 | 0 | 0 | 0 | 0 | 0 | 0 | 0 | 0 | 0 | 0 | 1 | 0 | 0 | 0 | 0 | 0 | 4400.6029
2025-08-10 | 4934.903 | 0.07 | 4.55 | 1 | 0 | 0 | 0 | 0 | 0 | 0 | 0 | 0 | 0 | 0 | 0 | 0 | 0 | 0 | 0 | 0 | 0 | 0 | 0 | 1 | 0 | 0 | 0 | 0 | 4274.8917
2025-08-10 | 4596.539 | 0.34 | 3.34 | 1 | 0 | 0 | 0 | 0 | 0 | 0 | 0 | 0 | 0 | 0 | 0 | 0 | 0 | 0 | 0 | 0 | 0 | 0 | 0 | 0 | 1 | 0 | 0 | 0 | 4120.532
2025-08-10 | 4365.229 | 0.82 | 2.82 | 1 | 0 | 0 | 0 | 0 | 0 | 0 | 0 | 0 | 0 | 0 | 0 | 0 | 0 | 0 | 0 | 0 | 0 | 0 | 0 | 0 | 0 | 1 | 0 | 0 | 3978.1416
2025-08-10 | 4378.947 | 1 | 2.43 | 1 | 0 | 0 | 0 | 0 | 0 | 0 | 0 | 0 | 0 | 0 | 0 | 0 | 0 | 0 | 0 | 0 | 0 | 0 | 0 | 0 | 0 | 0 | 1 | 0 | 3842.7689
2025-08-10 | 3806.994 | 1.18 | 2.04 | 1 | 0 | 0 | 0 | 0 | 0 | 0 | 0 | 0 | 0 | 0 | 0 | 0 | 0 | 0 | 0 | 0 | 0 | 0 | 0 | 0 | 0 | 0 | 0 | 1 | 3533.6487
2025-08-11 | 4063.917 | 1.39 | 1.89 | 0 | 1 | 0 | 0 | 0 | 0 | 0 | 0 | 0 | 0 | 0 | 0 | 0 | 0 | 0 | 0 | 0 | 0 | 0 | 0 | 0 | 0 | 0 | 0 | 0 | 4114.9817
2025-08-11 | 3846.781 | 1.64 | 1.62 | 0 | 0 | 1 | 0 | 0 | 0 | 0 | 0 | 0 | 0 | 0 | 0 | 0 | 0 | 0 | 0 | 0 | 0 | 0 | 0 | 0 | 0 | 0 | 0 | 0 | 4119.121
2025-08-11 | 3943.958 | 2.26 | 1.44 | 0 | 0 | 0 | 1 | 0 | 0 | 0 | 0 | 0 | 0 | 0 | 0 | 0 | 0 | 0 | 0 | 0 | 0 | 0 | 0 | 0 | 0 | 0 | 0 | 0 | 4108.4428
2025-08-11 | 3997.355 | 2.28 | 1.28 | 0 | 0 | 0 | 0 | 1 | 0 | 0 | 0 | 0 | 0 | 0 | 0 | 0 | 0 | 0 | 0 | 0 | 0 | 0 | 0 | 0 | 0 | 0 | 0 | 0 | 4002.9406
2025-08-11 | 4533.711 | 2.54 | 1.25 | 0 | 0 | 0 | 0 | 0 | 1 | 0 | 0 | 0 | 0 | 0 | 0 | 0 | 0 | 0 | 0 | 0 | 0 | 0 | 0 | 0 | 0 | 0 | 0 | 0 | 4241.5644
2025-08-11 | 4779.336 | 2.41 | 1.08 | 0 | 0 | 0 | 0 | 0 | 0 | 1 | 0 | 0 | 0 | 0 | 0 | 0 | 0 | 0 | 0 | 0 | 0 | 0 | 0 | 0 | 0 | 0 | 0 | 0 | 4575.1408
2025-08-11 | 5578.106 | 1.79 | 1.29 | 0 | 0 | 0 | 0 | 0 | 0 | 0 | 1 | 0 | 0 | 0 | 0 | 0 | 0 | 0 | 0 | 0 | 0 | 0 | 0 | 0 | 0 | 0 | 0 | 0 | 5043.0816
2025-08-11 | 6368.942 | 0.85 | 2.2 | 0 | 0 | 0 | 0 | 0 | 0 | 0 | 0 | 1 | 0 | 0 | 0 | 0 | 0 | 0 | 0 | 0 | 0 | 0 | 0 | 0 | 0 | 0 | 0 | 0 | 5491.8416
2025-08-11 | 6548.646 | 0.16 | 3.84 | 0 | 0 | 0 | 0 | 0 | 0 | 0 | 0 | 0 | 1 | 0 | 0 | 0 | 0 | 0 | 0 | 0 | 0 | 0 | 0 | 0 | 0 | 0 | 0 | 0 | 5786.5926
2025-08-11 | 6639.757 | 0 | 5.27 | 0 | 0 | 0 | 0 | 0 | 0 | 0 | 0 | 0 | 0 | 1 | 0 | 0 | 0 | 0 | 0 | 0 | 0 | 0 | 0 | 0 | 0 | 0 | 0 | 0 | 5980.1863
2025-08-11 | 6908.152 | 0 | 6.59 | 0 | 0 | 0 | 0 | 0 | 0 | 0 | 0 | 0 | 0 | 0 | 1 | 0 | 0 | 0 | 0 | 0 | 0 | 0 | 0 | 0 | 0 | 0 | 0 | 0 | 6072.3001
2025-08-11 | 6870.307 | 0 | 7.76 | 0 | 0 | 0 | 0 | 0 | 0 | 0 | 0 | 0 | 0 | 0 | 0 | 1 | 0 | 0 | 0 | 0 | 0 | 0 | 0 | 0 | 0 | 0 | 0 | 0 | 6015.0495
2025-08-11 | 7325.091 | 0 | 8.64 | 0 | 0 | 0 | 0 | 0 | 0 | 0 | 0 | 0 | 0 | 0 | 0 | 0 | 1 | 0 | 0 | 0 | 0 | 0 | 0 | 0 | 0 | 0 | 0 | 0 | 6172.13
2025-08-11 | 7150.206 | 0 | 9.1 | 0 | 0 | 0 | 0 | 0 | 0 | 0 | 0 | 0 | 0 | 0 | 0 | 0 | 0 | 1 | 0 | 0 | 0 | 0 | 0 | 0 | 0 | 0 | 0 | 0 | 6205.0064
2025-08-11 | 6508.479 | 0 | 9.03 | 0 | 0 | 0 | 0 | 0 | 0 | 0 | 0 | 0 | 0 | 0 | 0 | 0 | 0 | 0 | 1 | 0 | 0 | 0 | 0 | 0 | 0 | 0 | 0 | 0 | 5991.251
2025-08-11 | 5357.942 | 0 | 8.48 | 0 | 0 | 0 | 0 | 0 | 0 | 0 | 0 | 0 | 0 | 0 | 0 | 0 | 0 | 0 | 0 | 1 | 0 | 0 | 0 | 0 | 0 | 0 | 0 | 0 | 5554.6535
2025-08-11 | 5043.476 | 0 | 8.96 | 0 | 0 | 0 | 0 | 0 | 0 | 0 | 0 | 0 | 0 | 0 | 0 | 0 | 0 | 0 | 0 | 0 | 1 | 0 | 0 | 0 | 0 | 0 | 0 | 0 | 5475.8526
2025-08-11 | 5201.072 | 0 | 8 | 0 | 0 | 0 | 0 | 0 | 0 | 0 | 0 | 0 | 0 | 0 | 0 | 0 | 0 | 0 | 0 | 0 | 0 | 1 | 0 | 0 | 0 | 0 | 0 | 0 | 5277.2118
2025-08-11 | 5136.063 | 0.01 | 7.31 | 0 | 0 | 0 | 0 | 0 | 0 | 0 | 0 | 0 | 0 | 0 | 0 | 0 | 0 | 0 | 0 | 0 | 0 | 0 | 1 | 0 | 0 | 0 | 0 | 0 | 5063.5445
2025-08-11 | 4911.959 | 0.12 | 5.5 | 0 | 0 | 0 | 0 | 0 | 0 | 0 | 0 | 0 | 0 | 0 | 0 | 0 | 0 | 0 | 0 | 0 | 0 | 0 | 0 | 1 | 0 | 0 | 0 | 0 | 4933.8162
2025-08-11 | 4798.318 | 0.18 | 4.26 | 0 | 0 | 0 | 0 | 0 | 0 | 0 | 0 | 0 | 0 | 0 | 0 | 0 | 0 | 0 | 0 | 0 | 0 | 0 | 0 | 0 | 1 | 0 | 0 | 0 | 4772.4471
2025-08-11 | 4483.212 | 0.36 | 3.36 | 0 | 0 | 0 | 0 | 0 | 0 | 0 | 0 | 0 | 0 | 0 | 0 | 0 | 0 | 0 | 0 | 0 | 0 | 0 | 0 | 0 | 0 | 1 | 0 | 0 | 4605.6896
2025-08-11 | 4434.753 | 0.59 | 2.74 | 0 | 0 | 0 | 0 | 0 | 0 | 0 | 0 | 0 | 0 | 0 | 0 | 0 | 0 | 0 | 0 | 0 | 0 | 0 | 0 | 0 | 0 | 0 | 1 | 0 | 4461.8896
2025-08-11 | 3945.814 | 0.82 | 2.33 | 0 | 0 | 0 | 0 | 0 | 0 | 0 | 0 | 0 | 0 | 0 | 0 | 0 | 0 | 0 | 0 | 0 | 0 | 0 | 0 | 0 | 0 | 0 | 0 | 1 | 4153.2828
2025-08-12 | 4088.9 | 1.03 | 2.06 | 0 | 1 | 0 | 0 | 0 | 0 | 0 | 0 | 0 | 0 | 0 | 0 | 0 | 0 | 0 | 0 | 0 | 0 | 0 | 0 | 0 | 0 | 0 | 0 | 0 | 4112.3926
2025-08-12 | 3950.818 | 1.57 | 1.79 | 0 | 0 | 1 | 0 | 0 | 0 | 0 | 0 | 0 | 0 | 0 | 0 | 0 | 0 | 0 | 0 | 0 | 0 | 0 | 0 | 0 | 0 | 0 | 0 | 0 | 4124.4479
2025-08-12 | 4162.581 | 1.6 | 1.6 | 0 | 0 | 0 | 1 | 0 | 0 | 0 | 0 | 0 | 0 | 0 | 0 | 0 | 0 | 0 | 0 | 0 | 0 | 0 | 0 | 0 | 0 | 0 | 0 | 0 | 4097.2391
2025-08-12 | 3655.323 | 1.79 | 1.58 | 0 | 0 | 0 | 0 | 1 | 0 | 0 | 0 | 0 | 0 | 0 | 0 | 0 | 0 | 0 | 0 | 0 | 0 | 0 | 0 | 0 | 0 | 0 | 0 | 0 | 4002.3376
2025-08-12 | 4468.169 | 2.06 | 1.08 | 0 | 0 | 0 | 0 | 0 | 1 | 0 | 0 | 0 | 0 | 0 | 0 | 0 | 0 | 0 | 0 | 0 | 0 | 0 | 0 | 0 | 0 | 0 | 0 | 0 | 4221.2245
2025-08-12 | 4748.437 | 2.17 | 1.05 | 0 | 0 | 0 | 0 | 0 | 0 | 1 | 0 | 0 | 0 | 0 | 0 | 0 | 0 | 0 | 0 | 0 | 0 | 0 | 0 | 0 | 0 | 0 | 0 | 0 | 4567.3124
2025-08-12 | 5856.507 | 1.63 | 1.19 | 0 | 0 | 0 | 0 | 0 | 0 | 0 | 1 | 0 | 0 | 0 | 0 | 0 | 0 | 0 | 0 | 0 | 0 | 0 | 0 | 0 | 0 | 0 | 0 | 0 | 5034.4568
2025-08-12 | 6135.852 | 0.8 | 1.97 | 0 | 0 | 0 | 0 | 0 | 0 | 0 | 0 | 1 | 0 | 0 | 0 | 0 | 0 | 0 | 0 | 0 | 0 | 0 | 0 | 0 | 0 | 0 | 0 | 0 | 5480.6847
2025-08-12 | 6391.56 | 0.5 | 3.1 | 0 | 0 | 0 | 0 | 0 | 0 | 0 | 0 | 0 | 1 | 0 | 0 | 0 | 0 | 0 | 0 | 0 | 0 | 0 | 0 | 0 | 0 | 0 | 0 | 0 | 5764.3684
2025-08-12 | 6531.52 | 0.16 | 4.11 | 0 | 0 | 0 | 0 | 0 | 0 | 0 | 0 | 0 | 0 | 1 | 0 | 0 | 0 | 0 | 0 | 0 | 0 | 0 | 0 | 0 | 0 | 0 | 0 | 0 | 5935.1676
2025-08-12 | 6850.294 | 0 | 5.53 | 0 | 0 | 0 | 0 | 0 | 0 | 0 | 0 | 0 | 0 | 0 | 1 | 0 | 0 | 0 | 0 | 0 | 0 | 0 | 0 | 0 | 0 | 0 | 0 | 0 | 6027.1714
2025-08-12 | 6731.638 | 0 | 6.78 | 0 | 0 | 0 | 0 | 0 | 0 | 0 | 0 | 0 | 0 | 0 | 0 | 1 | 0 | 0 | 0 | 0 | 0 | 0 | 0 | 0 | 0 | 0 | 0 | 0 | 5973.3268
2025-08-12 | 6883.613 | 0 | 7.45 | 0 | 0 | 0 | 0 | 0 | 0 | 0 | 0 | 0 | 0 | 0 | 0 | 0 | 1 | 0 | 0 | 0 | 0 | 0 | 0 | 0 | 0 | 0 | 0 | 0 | 6121.4667
2025-08-12 | 7098.709 | 0 | 7.9 | 0 | 0 | 0 | 0 | 0 | 0 | 0 | 0 | 0 | 0 | 0 | 0 | 0 | 0 | 1 | 0 | 0 | 0 | 0 | 0 | 0 | 0 | 0 | 0 | 0 | 6153.9173
2025-08-12 | 6794.336 | 0 | 8.1 | 0 | 0 | 0 | 0 | 0 | 0 | 0 | 0 | 0 | 0 | 0 | 0 | 0 | 0 | 0 | 1 | 0 | 0 | 0 | 0 | 0 | 0 | 0 | 0 | 0 | 5951.657
2025-08-12 | 5781.784 | 0.08 | 6.91 | 0 | 0 | 0 | 0 | 0 | 0 | 0 | 0 | 0 | 0 | 0 | 0 | 0 | 0 | 0 | 0 | 1 | 0 | 0 | 0 | 0 | 0 | 0 | 0 | 0 | 5489.9957
2025-08-12 | 5601.7 | 0 | 6.39 | 0 | 0 | 0 | 0 | 0 | 0 | 0 | 0 | 0 | 0 | 0 | 0 | 0 | 0 | 0 | 0 | 0 | 1 | 0 | 0 | 0 | 0 | 0 | 0 | 0 | 5366.4369
2025-08-12 | 5310.698 | 0 | 6.43 | 0 | 0 | 0 | 0 | 0 | 0 | 0 | 0 | 0 | 0 | 0 | 0 | 0 | 0 | 0 | 0 | 0 | 0 | 1 | 0 | 0 | 0 | 0 | 0 | 0 | 5210.3703
2025-08-12 | 4965.964 | 0 | 5.6 | 0 | 0 | 0 | 0 | 0 | 0 | 0 | 0 | 0 | 0 | 0 | 0 | 0 | 0 | 0 | 0 | 0 | 0 | 0 | 1 | 0 | 0 | 0 | 0 | 0 | 4990.4696
2025-08-12 | 5013.695 | 0.14 | 4.19 | 0 | 0 | 0 | 0 | 0 | 0 | 0 | 0 | 0 | 0 | 0 | 0 | 0 | 0 | 0 | 0 | 0 | 0 | 0 | 0 | 1 | 0 | 0 | 0 | 0 | 4878.5899
2025-08-12 | 4707.803 | 0.46 | 3.09 | 0 | 0 | 0 | 0 | 0 | 0 | 0 | 0 | 0 | 0 | 0 | 0 | 0 | 0 | 0 | 0 | 0 | 0 | 0 | 0 | 0 | 1 | 0 | 0 | 0 | 4730.2782
2025-08-12 | 4522.423 | 0.67 | 2.71 | 0 | 0 | 0 | 0 | 0 | 0 | 0 | 0 | 0 | 0 | 0 | 0 | 0 | 0 | 0 | 0 | 0 | 0 | 0 | 0 | 0 | 0 | 1 | 0 | 0 | 4586.4782
2025-08-12 | 4802.29 | 0.88 | 2.28 | 0 | 0 | 0 | 0 | 0 | 0 | 0 | 0 | 0 | 0 | 0 | 0 | 0 | 0 | 0 | 0 | 0 | 0 | 0 | 0 | 0 | 0 | 0 | 1 | 0 | 4450.2214
2025-08-12 | 4192.796 | 1 | 1.73 | 0 | 0 | 0 | 0 | 0 | 0 | 0 | 0 | 0 | 0 | 0 | 0 | 0 | 0 | 0 | 0 | 0 | 0 | 0 | 0 | 0 | 0 | 0 | 0 | 1 | 4132.6516
2025-08-13 | 4574.029 | 1.03 | 1.39 | 0 | 1 | 0 | 0 | 0 | 0 | 0 | 0 | 0 | 0 | 0 | 0 | 0 | 0 | 0 | 0 | 0 | 0 | 0 | 0 | 0 | 0 | 0 | 0 | 0 | 4083.8679
2025-08-13 | 4539.842 | 1.18 | 1.15 | 0 | 0 | 1 | 0 | 0 | 0 | 0 | 0 | 0 | 0 | 0 | 0 | 0 | 0 | 0 | 0 | 0 | 0 | 0 | 0 | 0 | 0 | 0 | 0 | 0 | 4086.5548
2025-08-13 | 4604.743 | 1.3 | 0.97 | 0 | 0 | 0 | 1 | 0 | 0 | 0 | 0 | 0 | 0 | 0 | 0 | 0 | 0 | 0 | 0 | 0 | 0 | 0 | 0 | 0 | 0 | 0 | 0 | 0 | 4062.2284
2025-08-13 | 4244.825 | 1.53 | 0.73 | 0 | 0 | 0 | 0 | 1 | 0 | 0 | 0 | 0 | 0 | 0 | 0 | 0 | 0 | 0 | 0 | 0 | 0 | 0 | 0 | 0 | 0 | 0 | 0 | 0 | 3959.0525
2025-08-13 | 4921.651 | 1.76 | 0.8 | 0 | 0 | 0 | 0 | 0 | 1 | 0 | 0 | 0 | 0 | 0 | 0 | 0 | 0 | 0 | 0 | 0 | 0 | 0 | 0 | 0 | 0 | 0 | 0 | 0 | 4201.1148
2025-08-13 | 5221.118 | 1.87 | 0.75 | 0 | 0 | 0 | 0 | 0 | 0 | 1 | 0 | 0 | 0 | 0 | 0 | 0 | 0 | 0 | 0 | 0 | 0 | 0 | 0 | 0 | 0 | 0 | 0 | 0 | 4546.3513
2025-08-13 | 6230.013 | 1.4 | 0.93 | 0 | 0 | 0 | 0 | 0 | 0 | 0 | 1 | 0 | 0 | 0 | 0 | 0 | 0 | 0 | 0 | 0 | 0 | 0 | 0 | 0 | 0 | 0 | 0 | 0 | 5017.1093
2025-08-13 | 6729.826 | 0.74 | 1.66 | 0 | 0 | 0 | 0 | 0 | 0 | 0 | 0 | 1 | 0 | 0 | 0 | 0 | 0 | 0 | 0 | 0 | 0 | 0 | 0 | 0 | 0 | 0 | 0 | 0 | 5465.8489
2025-08-13 | 6706.177 | 0.26 | 2.35 | 0 | 0 | 0 | 0 | 0 | 0 | 0 | 0 | 0 | 1 | 0 | 0 | 0 | 0 | 0 | 0 | 0 | 0 | 0 | 0 | 0 | 0 | 0 | 0 | 0 | 5725.8866
2025-08-13 | 6572.056 | 0.19 | 3.74 | 0 | 0 | 0 | 0 | 0 | 0 | 0 | 0 | 0 | 0 | 1 | 0 | 0 | 0 | 0 | 0 | 0 | 0 | 0 | 0 | 0 | 0 | 0 | 0 | 0 | 5920.234
2025-08-13 | 6676.386 | 0.16 | 5.05 | 0 | 0 | 0 | 0 | 0 | 0 | 0 | 0 | 0 | 0 | 0 | 1 | 0 | 0 | 0 | 0 | 0 | 0 | 0 | 0 | 0 | 0 | 0 | 0 | 0 | 6011.1032
2025-08-13 | 6487.37 | 0.17 | 6.33 | 0 | 0 | 0 | 0 | 0 | 0 | 0 | 0 | 0 | 0 | 0 | 0 | 1 | 0 | 0 | 0 | 0 | 0 | 0 | 0 | 0 | 0 | 0 | 0 | 0 | 5958.8088
2025-08-13 | 6854.614 | 0.11 | 6.88 | 0 | 0 | 0 | 0 | 0 | 0 | 0 | 0 | 0 | 0 | 0 | 0 | 0 | 1 | 0 | 0 | 0 | 0 | 0 | 0 | 0 | 0 | 0 | 0 | 0 | 6100.202
2025-08-13 | 6530.521 | 0.02 | 7.4 | 0 | 0 | 0 | 0 | 0 | 0 | 0 | 0 | 0 | 0 | 0 | 0 | 0 | 0 | 1 | 0 | 0 | 0 | 0 | 0 | 0 | 0 | 0 | 0 | 0 | 6133.1762
2025-08-13 | 6261.345 | 0 | 7.82 | 0 | 0 | 0 | 0 | 0 | 0 | 0 | 0 | 0 | 0 | 0 | 0 | 0 | 0 | 0 | 1 | 0 | 0 | 0 | 0 | 0 | 0 | 0 | 0 | 0 | 5939.7362
2025-08-13 | 5867.848 | 0 | 7.92 | 0 | 0 | 0 | 0 | 0 | 0 | 0 | 0 | 0 | 0 | 0 | 0 | 0 | 0 | 0 | 0 | 1 | 0 | 0 | 0 | 0 | 0 | 0 | 0 | 0 | 5530.812
2025-08-13 | 5766.383 | 0.01 | 7.5 | 0 | 0 | 0 | 0 | 0 | 0 | 0 | 0 | 0 | 0 | 0 | 0 | 0 | 0 | 0 | 0 | 0 | 1 | 0 | 0 | 0 | 0 | 0 | 0 | 0 | 5413.9672
2025-08-13 | 5340.338 | 0 | 7.37 | 0 | 0 | 0 | 0 | 0 | 0 | 0 | 0 | 0 | 0 | 0 | 0 | 0 | 0 | 0 | 0 | 0 | 0 | 1 | 0 | 0 | 0 | 0 | 0 | 0 | 5250.39
2025-08-13 | 4890.85 | 0 | 6.32 | 0 | 0 | 0 | 0 | 0 | 0 | 0 | 0 | 0 | 0 | 0 | 0 | 0 | 0 | 0 | 0 | 0 | 0 | 0 | 1 | 0 | 0 | 0 | 0 | 0 | 5021.123
2025-08-13 | 4798.242 | 0 | 4.75 | 0 | 0 | 0 | 0 | 0 | 0 | 0 | 0 | 0 | 0 | 0 | 0 | 0 | 0 | 0 | 0 | 0 | 0 | 0 | 0 | 1 | 0 | 0 | 0 | 0 | 4898.61
2025-08-13 | 4854.927 | 0 | 3.04 | 0 | 0 | 0 | 0 | 0 | 0 | 0 | 0 | 0 | 0 | 0 | 0 | 0 | 0 | 0 | 0 | 0 | 0 | 0 | 0 | 0 | 1 | 0 | 0 | 0 | 4715.5932
2025-08-13 | 4800.195 | 0.35 | 2.76 | 0 | 0 | 0 | 0 | 0 | 0 | 0 | 0 | 0 | 0 | 0 | 0 | 0 | 0 | 0 | 0 | 0 | 0 | 0 | 0 | 0 | 0 | 1 | 0 | 0 | 4579.8721
2025-08-13 | 4600.63 | 0.16 | 2.25 | 0 | 0 | 0 | 0 | 0 | 0 | 0 | 0 | 0 | 0 | 0 | 0 | 0 | 0 | 0 | 0 | 0 | 0 | 0 | 0 | 0 | 0 | 0 | 1 | 0 | 4429.2908
2025-08-13 | 4366.26 | 0.39 | 1.9 | 0 | 0 | 0 | 0 | 0 | 0 | 0 | 0 | 0 | 0 | 0 | 0 | 0 | 0 | 0 | 0 | 0 | 0 | 0 | 0 | 0 | 0 | 0 | 0 | 1 | 4123.2384
2025-08-14 | 4278.426 | 0.63 | 1.55 | 0 | 1 | 0 | 0 | 0 | 0 | 0 | 0 | 0 | 0 | 0 | 0 | 0 | 0 | 0 | 0 | 0 | 0 | 0 | 0 | 0 | 0 | 0 | 0 | 0 | 4079.7612
2025-08-14 | 4096.085 | 0.98 | 1.41 | 0 | 0 | 1 | 0 | 0 | 0 | 0 | 0 | 0 | 0 | 0 | 0 | 0 | 0 | 0 | 0 | 0 | 0 | 0 | 0 | 0 | 0 | 0 | 0 | 0 | 4092.1648
2025-08-14 | 4364.697 | 1.15 | 1.45 | 0 | 0 | 0 | 1 | 0 | 0 | 0 | 0 | 0 | 0 | 0 | 0 | 0 | 0 | 0 | 0 | 0 | 0 | 0 | 0 | 0 | 0 | 0 | 0 | 0 | 4078.5696
2025-08-14 | 4030.761 | 1.49 | 1.23 | 0 | 0 | 0 | 0 | 1 | 0 | 0 | 0 | 0 | 0 | 0 | 0 | 0 | 0 | 0 | 0 | 0 | 0 | 0 | 0 | 0 | 0 | 0 | 0 | 0 | 3979.2478
2025-08-14 | 4479.077 | 1.71 | 1.16 | 0 | 0 | 0 | 0 | 0 | 1 | 0 | 0 | 0 | 0 | 0 | 0 | 0 | 0 | 0 | 0 | 0 | 0 | 0 | 0 | 0 | 0 | 0 | 0 | 0 | 4215.0767
2025-08-14 | 5003.07 | 2.27 | 0.85 | 0 | 0 | 0 | 0 | 0 | 0 | 1 | 0 | 0 | 0 | 0 | 0 | 0 | 0 | 0 | 0 | 0 | 0 | 0 | 0 | 0 | 0 | 0 | 0 | 0 | 4561.5272
2025-08-14 | 5679.983 | 1.8 | 0.84 | 0 | 0 | 0 | 0 | 0 | 0 | 0 | 1 | 0 | 0 | 0 | 0 | 0 | 0 | 0 | 0 | 0 | 0 | 0 | 0 | 0 | 0 | 0 | 0 | 0 | 5024.1962
2025-08-14 | 6363.06 | 0.79 | 1.31 | 0 | 0 | 0 | 0 | 0 | 0 | 0 | 0 | 1 | 0 | 0 | 0 | 0 | 0 | 0 | 0 | 0 | 0 | 0 | 0 | 0 | 0 | 0 | 0 | 0 | 5452.3128
2025-08-14 | 6513.526 | 0.16 | 2.28 | 0 | 0 | 0 | 0 | 0 | 0 | 0 | 0 | 0 | 1 | 0 | 0 | 0 | 0 | 0 | 0 | 0 | 0 | 0 | 0 | 0 | 0 | 0 | 0 | 0 | 5720.1768
2025-08-14 | 6719.44 | 0.08 | 3.65 | 0 | 0 | 0 | 0 | 0 | 0 | 0 | 0 | 0 | 0 | 1 | 0 | 0 | 0 | 0 | 0 | 0 | 0 | 0 | 0 | 0 | 0 | 0 | 0 | 0 | 5913.3997
2025-08-14 | 6473.576 | 0 | 4.92 | 0 | 0 | 0 | 0 | 0 | 0 | 0 | 0 | 0 | 0 | 0 | 1 | 0 | 0 | 0 | 0 | 0 | 0 | 0 | 0 | 0 | 0 | 0 | 0 | 0 | 6001.2011
2025-08-14 | 6553.334 | 0 | 5.83 | 0 | 0 | 0 | 0 | 0 | 0 | 0 | 0 | 0 | 0 | 0 | 0 | 1 | 0 | 0 | 0 | 0 | 0 | 0 | 0 | 0 | 0 | 0 | 0 | 0 | 5932.8813
2025-08-14 | 7229.867 | 0 | 6.65 | 0 | 0 | 0 | 0 | 0 | 0 | 0 | 0 | 0 | 0 | 0 | 0 | 0 | 1 | 0 | 0 | 0 | 0 | 0 | 0 | 0 | 0 | 0 | 0 | 0 | 6087.4073
2025-08-14 | 7096.983 | 0 | 6.93 | 0 | 0 | 0 | 0 | 0 | 0 | 0 | 0 | 0 | 0 | 0 | 0 | 0 | 0 | 1 | 0 | 0 | 0 | 0 | 0 | 0 | 0 | 0 | 0 | 0 | 6112.6203
2025-08-14 | 6542.731 | 0 | 6.82 | 0 | 0 | 0 | 0 | 0 | 0 | 0 | 0 | 0 | 0 | 0 | 0 | 0 | 0 | 0 | 1 | 0 | 0 | 0 | 0 | 0 | 0 | 0 | 0 | 0 | 5897.162
2025-08-14 | 5589.729 | 0 | 7.2 | 0 | 0 | 0 | 0 | 0 | 0 | 0 | 0 | 0 | 0 | 0 | 0 | 0 | 0 | 0 | 0 | 1 | 0 | 0 | 0 | 0 | 0 | 0 | 0 | 0 | 5500.1585
2025-08-14 | 5489.784 | 0 | 6.77 | 0 | 0 | 0 | 0 | 0 | 0 | 0 | 0 | 0 | 0 | 0 | 0 | 0 | 0 | 0 | 0 | 0 | 1 | 0 | 0 | 0 | 0 | 0 | 0 | 0 | 5382.6151
2025-08-14 | 5267.547 | 0 | 6.57 | 0 | 0 | 0 | 0 | 0 | 0 | 0 | 0 | 0 | 0 | 0 | 0 | 0 | 0 | 0 | 0 | 0 | 0 | 1 | 0 | 0 | 0 | 0 | 0 | 0 | 5216.3307
2025-08-14 | 5032.699 | 0 | 5.29 | 0 | 0 | 0 | 0 | 0 | 0 | 0 | 0 | 0 | 0 | 0 | 0 | 0 | 0 | 0 | 0 | 0 | 0 | 0 | 1 | 0 | 0 | 0 | 0 | 0 | 4977.2716
2025-08-14 | 4913.197 | 0 | 3.46 | 0 | 0 | 0 | 0 | 0 | 0 | 0 | 0 | 0 | 0 | 0 | 0 | 0 | 0 | 0 | 0 | 0 | 0 | 0 | 0 | 1 | 0 | 0 | 0 | 0 | 4843.6893
2025-08-14 | 4614.945 | 0.01 | 2.15 | 0 | 0 | 0 | 0 | 0 | 0 | 0 | 0 | 0 | 0 | 0 | 0 | 0 | 0 | 0 | 0 | 0 | 0 | 0 | 0 | 0 | 1 | 0 | 0 | 0 | 4677.9751
2025-08-14 | 4400.078 | 0.59 | 1.06 | 0 | 0 | 0 | 0 | 0 | 0 | 0 | 0 | 0 | 0 | 0 | 0 | 0 | 0 | 0 | 0 | 0 | 0 | 0 | 0 | 0 | 0 | 1 | 0 | 0 | 4514.047
2025-08-14 | 4474.507 | 0.59 | 0.74 | 0 | 0 | 0 | 0 | 0 | 0 | 0 | 0 | 0 | 0 | 0 | 0 | 0 | 0 | 0 | 0 | 0 | 0 | 0 | 0 | 0 | 0 | 0 | 1 | 0 | 4376.7412
2025-08-14 | 3841.246 | 0.9 | 0.6 | 0 | 0 | 0 | 0 | 0 | 0 | 0 | 0 | 0 | 0 | 0 | 0 | 0 | 0 | 0 | 0 | 0 | 0 | 0 | 0 | 0 | 0 | 0 | 0 | 1 | 4081.8131
2025-08-15 | 4023.565 | 1.73 | 0.41 | 0 | 1 | 0 | 0 | 0 | 0 | 0 | 0 | 0 | 0 | 0 | 0 | 0 | 0 | 0 | 0 | 0 | 0 | 0 | 0 | 0 | 0 | 0 | 0 | 0 | 4061.2526
2025-08-15 | 3933.377 | 2.34 | 0.21 | 0 | 0 | 1 | 0 | 0 | 0 | 0 | 0 | 0 | 0 | 0 | 0 | 0 | 0 | 0 | 0 | 0 | 0 | 0 | 0 | 0 | 0 | 0 | 0 | 0 | 4078.1988
2025-08-15 | 3861.823 | 2.51 | 0.36 | 0 | 0 | 0 | 1 | 0 | 0 | 0 | 0 | 0 | 0 | 0 | 0 | 0 | 0 | 0 | 0 | 0 | 0 | 0 | 0 | 0 | 0 | 0 | 0 | 0 | 4069.2867
2025-08-15 | 3586.602 | 3.21 | 0.26 | 0 | 0 | 0 | 0 | 1 | 0 | 0 | 0 | 0 | 0 | 0 | 0 | 0 | 0 | 0 | 0 | 0 | 0 | 0 | 0 | 0 | 0 | 0 | 0 | 0 | 3984.9004
2025-08-15 | 4011.692 | 3.51 | 0.04 | 0 | 0 | 0 | 0 | 0 | 1 | 0 | 0 | 0 | 0 | 0 | 0 | 0 | 0 | 0 | 0 | 0 | 0 | 0 | 0 | 0 | 0 | 0 | 0 | 0 | 4216.527
2025-08-15 | 4366.075 | 3.58 | 0 | 0 | 0 | 0 | 0 | 0 | 0 | 1 | 0 | 0 | 0 | 0 | 0 | 0 | 0 | 0 | 0 | 0 | 0 | 0 | 0 | 0 | 0 | 0 | 0 | 0 | 4561.0973
2025-08-15 | 4895.94 | 2.7 | 0.09 | 0 | 0 | 0 | 0 | 0 | 0 | 0 | 1 | 0 | 0 | 0 | 0 | 0 | 0 | 0 | 0 | 0 | 0 | 0 | 0 | 0 | 0 | 0 | 0 | 0 | 5016.8322
2025-08-15 | 5293.345 | 1.04 | 0.41 | 0 | 0 | 0 | 0 | 0 | 0 | 0 | 0 | 1 | 0 | 0 | 0 | 0 | 0 | 0 | 0 | 0 | 0 | 0 | 0 | 0 | 0 | 0 | 0 | 0 | 5420.82
2025-08-15 | 5817.002 | 0.17 | 1.5 | 0 | 0 | 0 | 0 | 0 | 0 | 0 | 0 | 0 | 1 | 0 | 0 | 0 | 0 | 0 | 0 | 0 | 0 | 0 | 0 | 0 | 0 | 0 | 0 | 0 | 5687.2419
2025-08-15 | 6083.096 | 0 | 3.27 | 0 | 0 | 0 | 0 | 0 | 0 | 0 | 0 | 0 | 0 | 1 | 0 | 0 | 0 | 0 | 0 | 0 | 0 | 0 | 0 | 0 | 0 | 0 | 0 | 0 | 5895.0378
2025-08-15 | 6192.711 | 0 | 4.63 | 0 | 0 | 0 | 0 | 0 | 0 | 0 | 0 | 0 | 0 | 0 | 1 | 0 | 0 | 0 | 0 | 0 | 0 | 0 | 0 | 0 | 0 | 0 | 0 | 0 | 5988.8546
2025-08-15 | 5889.945 | 0 | 5.67 | 0 | 0 | 0 | 0 | 0 | 0 | 0 | 0 | 0 | 0 | 0 | 0 | 1 | 0 | 0 | 0 | 0 | 0 | 0 | 0 | 0 | 0 | 0 | 0 | 0 | 5926.0694
2025-08-15 | 6346.943 | 0 | 6.77 | 0 | 0 | 0 | 0 | 0 | 0 | 0 | 0 | 0 | 0 | 0 | 0 | 0 | 1 | 0 | 0 | 0 | 0 | 0 | 0 | 0 | 0 | 0 | 0 | 0 | 6092.5162
2025-08-15 | 6253.585 | 0 | 7.4 | 0 | 0 | 0 | 0 | 0 | 0 | 0 | 0 | 0 | 0 | 0 | 0 | 0 | 0 | 1 | 0 | 0 | 0 | 0 | 0 | 0 | 0 | 0 | 0 | 0 | 6132.6302
2025-08-15 | 6047.129 | 0 | 7.41 | 0 | 0 | 0 | 0 | 0 | 0 | 0 | 0 | 0 | 0 | 0 | 0 | 0 | 0 | 0 | 1 | 0 | 0 | 0 | 0 | 0 | 0 | 0 | 0 | 0 | 5922.2808
2025-08-15 | 5590.641 | 0 | 7.27 | 0 | 0 | 0 | 0 | 0 | 0 | 0 | 0 | 0 | 0 | 0 | 0 | 0 | 0 | 0 | 0 | 1 | 0 | 0 | 0 | 0 | 0 | 0 | 0 | 0 | 5503.1387
2025-08-15 | 5579.668 | 0 | 7.32 | 0 | 0 | 0 | 0 | 0 | 0 | 0 | 0 | 0 | 0 | 0 | 0 | 0 | 0 | 0 | 0 | 0 | 1 | 0 | 0 | 0 | 0 | 0 | 0 | 0 | 5406.0309
2025-08-15 | 5158.04 | 0 | 7.13 | 0 | 0 | 0 | 0 | 0 | 0 | 0 | 0 | 0 | 0 | 0 | 0 | 0 | 0 | 0 | 0 | 0 | 0 | 1 | 0 | 0 | 0 | 0 | 0 | 0 | 5240.1722
2025-08-15 | 4859.29 | 0 | 6.16 | 0 | 0 | 0 | 0 | 0 | 0 | 0 | 0 | 0 | 0 | 0 | 0 | 0 | 0 | 0 | 0 | 0 | 0 | 0 | 1 | 0 | 0 | 0 | 0 | 0 | 5014.3111
2025-08-15 | 4923.832 | 0 | 4.18 | 0 | 0 | 0 | 0 | 0 | 0 | 0 | 0 | 0 | 0 | 0 | 0 | 0 | 0 | 0 | 0 | 0 | 0 | 0 | 0 | 1 | 0 | 0 | 0 | 0 | 4874.3427
2025-08-15 | 4607.999 | 0.16 | 2.61 | 0 | 0 | 0 | 0 | 0 | 0 | 0 | 0 | 0 | 0 | 0 | 0 | 0 | 0 | 0 | 0 | 0 | 0 | 0 | 0 | 0 | 1 | 0 | 0 | 0 | 4701.6537
2025-08-15 | 4395.378 | 0.17 | 2.12 | 0 | 0 | 0 | 0 | 0 | 0 | 0 | 0 | 0 | 0 | 0 | 0 | 0 | 0 | 0 | 0 | 0 | 0 | 0 | 0 | 0 | 0 | 1 | 0 | 0 | 4547.7112
2025-08-15 | 4266.748 | 0.25 | 1.74 | 0 | 0 | 0 | 0 | 0 | 0 | 0 | 0 | 0 | 0 | 0 | 0 | 0 | 0 | 0 | 0 | 0 | 0 | 0 | 0 | 0 | 0 | 0 | 1 | 0 | 4410.0346
2025-08-15 | 3938.402 | 0.33 | 1.18 | 0 | 0 | 0 | 0 | 0 | 0 | 0 | 0 | 0 | 0 | 0 | 0 | 0 | 0 | 0 | 0 | 0 | 0 | 0 | 0 | 0 | 0 | 0 | 0 | 1 | 4090.9472
2025-08-16 | 4169.202 | 0.46 | 0.78 | 1 | 1 | 0 | 0 | 0 | 0 | 0 | 0 | 0 | 0 | 0 | 0 | 0 | 0 | 0 | 0 | 0 | 0 | 0 | 0 | 0 | 0 | 0 | 0 | 0 | 3425.2245
2025-08-16 | 3913.939 | 0.87 | 0.47 | 1 | 0 | 1 | 0 | 0 | 0 | 0 | 0 | 0 | 0 | 0 | 0 | 0 | 0 | 0 | 0 | 0 | 0 | 0 | 0 | 0 | 0 | 0 | 0 | 0 | 3432.0283
2025-08-16 | 3931.814 | 1.64 | 0.1 | 1 | 0 | 0 | 1 | 0 | 0 | 0 | 0 | 0 | 0 | 0 | 0 | 0 | 0 | 0 | 0 | 0 | 0 | 0 | 0 | 0 | 0 | 0 | 0 | 0 | 3417.3554
2025-08-16 | 3601.438 | 2.11 | 0 | 1 | 0 | 0 | 0 | 1 | 0 | 0 | 0 | 0 | 0 | 0 | 0 | 0 | 0 | 0 | 0 | 0 | 0 | 0 | 0 | 0 | 0 | 0 | 0 | 0 | 3326.691
2025-08-16 | 4109.347 | 2.66 | 0.02 | 1 | 0 | 0 | 0 | 0 | 1 | 0 | 0 | 0 | 0 | 0 | 0 | 0 | 0 | 0 | 0 | 0 | 0 | 0 | 0 | 0 | 0 | 0 | 0 | 0 | 3575.3594
2025-08-16 | 4058.61 | 3.15 | 0 | 1 | 0 | 0 | 0 | 0 | 0 | 1 | 0 | 0 | 0 | 0 | 0 | 0 | 0 | 0 | 0 | 0 | 0 | 0 | 0 | 0 | 0 | 0 | 0 | 0 | 3932.2457
2025-08-16 | 3600.797 | 2.15 | 0 | 1 | 0 | 0 | 0 | 0 | 0 | 0 | 1 | 0 | 0 | 0 | 0 | 0 | 0 | 0 | 0 | 0 | 0 | 0 | 0 | 0 | 0 | 0 | 0 | 0 | 4380.8733
2025-08-16 | 4132.844 | 0.69 | 0.3 | 1 | 0 | 0 | 0 | 0 | 0 | 0 | 0 | 1 | 0 | 0 | 0 | 0 | 0 | 0 | 0 | 0 | 0 | 0 | 0 | 0 | 0 | 0 | 0 | 0 | 4789.4689
2025-08-16 | 4318.951 | 0.14 | 1.82 | 1 | 0 | 0 | 0 | 0 | 0 | 0 | 0 | 0 | 1 | 0 | 0 | 0 | 0 | 0 | 0 | 0 | 0 | 0 | 0 | 0 | 0 | 0 | 0 | 0 | 5082.9325
2025-08-16 | 4589.083 | 0 | 3.53 | 1 | 0 | 0 | 0 | 0 | 0 | 0 | 0 | 0 | 0 | 1 | 0 | 0 | 0 | 0 | 0 | 0 | 0 | 0 | 0 | 0 | 0 | 0 | 0 | 0 | 5288.9929
2025-08-16 | 5208.691 | 0 | 5.04 | 1 | 0 | 0 | 0 | 0 | 0 | 0 | 0 | 0 | 0 | 0 | 1 | 0 | 0 | 0 | 0 | 0 | 0 | 0 | 0 | 0 | 0 | 0 | 0 | 0 | 5389.1958
2025-08-16 | 4680.758 | 0 | 6.21 | 1 | 0 | 0 | 0 | 0 | 0 | 0 | 0 | 0 | 0 | 0 | 0 | 1 | 0 | 0 | 0 | 0 | 0 | 0 | 0 | 0 | 0 | 0 | 0 | 0 | 5331.9453
2025-08-16 | 5410.991 | 0 | 6.99 | 1 | 0 | 0 | 0 | 0 | 0 | 0 | 0 | 0 | 0 | 0 | 0 | 0 | 1 | 0 | 0 | 0 | 0 | 0 | 0 | 0 | 0 | 0 | 0 | 0 | 5484.7683
2025-08-16 | 5167.971 | 0 | 7.53 | 1 | 0 | 0 | 0 | 0 | 0 | 0 | 0 | 0 | 0 | 0 | 0 | 0 | 0 | 1 | 0 | 0 | 0 | 0 | 0 | 0 | 0 | 0 | 0 | 0 | 5521.0507
2025-08-16 | 5309.081 | 0 | 7.73 | 1 | 0 | 0 | 0 | 0 | 0 | 0 | 0 | 0 | 0 | 0 | 0 | 0 | 0 | 0 | 1 | 0 | 0 | 0 | 0 | 0 | 0 | 0 | 0 | 0 | 5318.7903
2025-08-16 | 5151.355 | 0 | 7.41 | 1 | 0 | 0 | 0 | 0 | 0 | 0 | 0 | 0 | 0 | 0 | 0 | 0 | 0 | 0 | 0 | 1 | 0 | 0 | 0 | 0 | 0 | 0 | 0 | 0 | 4891.9849
2025-08-16 | 5430.016 | 0.01 | 7.01 | 1 | 0 | 0 | 0 | 0 | 0 | 0 | 0 | 0 | 0 | 0 | 0 | 0 | 0 | 0 | 0 | 0 | 1 | 0 | 0 | 0 | 0 | 0 | 0 | 0 | 4775.9916
2025-08-16 | 4903.592 | 0.1 | 6.61 | 1 | 0 | 0 | 0 | 0 | 0 | 0 | 0 | 0 | 0 | 0 | 0 | 0 | 0 | 0 | 0 | 0 | 0 | 1 | 0 | 0 | 0 | 0 | 0 | 0 | 4603.6491
2025-08-16 | 4698.752 | 0.08 | 5.56 | 1 | 0 | 0 | 0 | 0 | 0 | 0 | 0 | 0 | 0 | 0 | 0 | 0 | 0 | 0 | 0 | 0 | 0 | 0 | 1 | 0 | 0 | 0 | 0 | 0 | 4373.8361
2025-08-16 | 4846.841 | 0.09 | 3.32 | 1 | 0 | 0 | 0 | 0 | 0 | 0 | 0 | 0 | 0 | 0 | 0 | 0 | 0 | 0 | 0 | 0 | 0 | 0 | 0 | 1 | 0 | 0 | 0 | 0 | 4223.0713
2025-08-16 | 4517.778 | 0.11 | 2.44 | 1 | 0 | 0 | 0 | 0 | 0 | 0 | 0 | 0 | 0 | 0 | 0 | 0 | 0 | 0 | 0 | 0 | 0 | 0 | 0 | 0 | 1 | 0 | 0 | 0 | 4075.937
2025-08-16 | 4501.814 | 0.43 | 1.69 | 1 | 0 | 0 | 0 | 0 | 0 | 0 | 0 | 0 | 0 | 0 | 0 | 0 | 0 | 0 | 0 | 0 | 0 | 0 | 0 | 0 | 0 | 1 | 0 | 0 | 3919.3871
2025-08-16 | 4223.586 | 0.47 | 1.39 | 1 | 0 | 0 | 0 | 0 | 0 | 0 | 0 | 0 | 0 | 0 | 0 | 0 | 0 | 0 | 0 | 0 | 0 | 0 | 0 | 0 | 0 | 0 | 1 | 0 | 3784.0246
2025-08-16 | 3838.25 | 0.56 | 0.91 | 1 | 0 | 0 | 0 | 0 | 0 | 0 | 0 | 0 | 0 | 0 | 0 | 0 | 0 | 0 | 0 | 0 | 0 | 0 | 0 | 0 | 0 | 0 | 0 | 1 | 3468.6161
2025-08-17 | 4091.646 | 0.94 | 0.75 | 1 | 1 | 0 | 0 | 0 | 0 | 0 | 0 | 0 | 0 | 0 | 0 | 0 | 0 | 0 | 0 | 0 | 0 | 0 | 0 | 0 | 0 | 0 | 0 | 0 | 3437.0495
2025-08-17 | 3976.159 | 1.19 | 0.64 | 1 | 0 | 1 | 0 | 0 | 0 | 0 | 0 | 0 | 0 | 0 | 0 | 0 | 0 | 0 | 0 | 0 | 0 | 0 | 0 | 0 | 0 | 0 | 0 | 0 | 3448.0007
2025-08-17 | 4187.912 | 1.08 | 0.51 | 1 | 0 | 0 | 1 | 0 | 0 | 0 | 0 | 0 | 0 | 0 | 0 | 0 | 0 | 0 | 0 | 0 | 0 | 0 | 0 | 0 | 0 | 0 | 0 | 0 | 3419.5249
2025-08-17 | 3726.367 | 1.4 | 0.45 | 1 | 0 | 0 | 0 | 1 | 0 | 0 | 0 | 0 | 0 | 0 | 0 | 0 | 0 | 0 | 0 | 0 | 0 | 0 | 0 | 0 | 0 | 0 | 0 | 0 | 3326.469
2025-08-17 | 4260.703 | 1.37 | 0.41 | 1 | 0 | 0 | 0 | 0 | 1 | 0 | 0 | 0 | 0 | 0 | 0 | 0 | 0 | 0 | 0 | 0 | 0 | 0 | 0 | 0 | 0 | 0 | 0 | 0 | 3556.7511
2025-08-17 | 4181.802 | 1.56 | 0.29 | 1 | 0 | 0 | 0 | 0 | 0 | 1 | 0 | 0 | 0 | 0 | 0 | 0 | 0 | 0 | 0 | 0 | 0 | 0 | 0 | 0 | 0 | 0 | 0 | 0 | 3901.1911
2025-08-17 | 3982.552 | 1.22 | 0.48 | 1 | 0 | 0 | 0 | 0 | 0 | 0 | 1 | 0 | 0 | 0 | 0 | 0 | 0 | 0 | 0 | 0 | 0 | 0 | 0 | 0 | 0 | 0 | 0 | 0 | 4375.9234
2025-08-17 | 4619.276 | 0.49 | 0.46 | 1 | 0 | 0 | 0 | 0 | 0 | 0 | 0 | 1 | 0 | 0 | 0 | 0 | 0 | 0 | 0 | 0 | 0 | 0 | 0 | 0 | 0 | 0 | 0 | 0 | 4790.8216
2025-08-17 | 4721.522 | 0.13 | 1.28 | 1 | 0 | 0 | 0 | 0 | 0 | 0 | 0 | 0 | 1 | 0 | 0 | 0 | 0 | 0 | 0 | 0 | 0 | 0 | 0 | 0 | 0 | 0 | 0 | 0 | 5059.6695
2025-08-17 | 5152.722 | 0.01 | 2.43 | 1 | 0 | 0 | 0 | 0 | 0 | 0 | 0 | 0 | 0 | 1 | 0 | 0 | 0 | 0 | 0 | 0 | 0 | 0 | 0 | 0 | 0 | 0 | 0 | 0 | 5242.4342
2025-08-17 | 5163.445 | 0.09 | 3.49 | 1 | 0 | 0 | 0 | 0 | 0 | 0 | 0 | 0 | 0 | 0 | 1 | 0 | 0 | 0 | 0 | 0 | 0 | 0 | 0 | 0 | 0 | 0 | 0 | 0 | 5325.6624
2025-08-17 | 4720.751 | 0.18 | 4.57 | 1 | 0 | 0 | 0 | 0 | 0 | 0 | 0 | 0 | 0 | 0 | 0 | 1 | 0 | 0 | 0 | 0 | 0 | 0 | 0 | 0 | 0 | 0 | 0 | 0 | 5267.0369
2025-08-17 | 5478.887 | 0.18 | 5.05 | 1 | 0 | 0 | 0 | 0 | 0 | 0 | 0 | 0 | 0 | 0 | 0 | 0 | 1 | 0 | 0 | 0 | 0 | 0 | 0 | 0 | 0 | 0 | 0 | 0 | 5407.0877
2025-08-17 | 5378.4 | 0 | 5.48 | 1 | 0 | 0 | 0 | 0 | 0 | 0 | 0 | 0 | 0 | 0 | 0 | 0 | 0 | 1 | 0 | 0 | 0 | 0 | 0 | 0 | 0 | 0 | 0 | 0 | 5433.7735
2025-08-17 | 5148.142 | 0 | 5.78 | 1 | 0 | 0 | 0 | 0 | 0 | 0 | 0 | 0 | 0 | 0 | 0 | 0 | 0 | 0 | 1 | 0 | 0 | 0 | 0 | 0 | 0 | 0 | 0 | 0 | 5235.7706
2025-08-17 | 4579.781 | 0 | 6.32 | 1 | 0 | 0 | 0 | 0 | 0 | 0 | 0 | 0 | 0 | 0 | 0 | 0 | 0 | 0 | 0 | 1 | 0 | 0 | 0 | 0 | 0 | 0 | 0 | 0 | 4845.579
2025-08-17 | 5104.839 | 0 | 6.04 | 1 | 0 | 0 | 0 | 0 | 0 | 0 | 0 | 0 | 0 | 0 | 0 | 0 | 0 | 0 | 0 | 0 | 1 | 0 | 0 | 0 | 0 | 0 | 0 | 0 | 4734.4217
2025-08-17 | 5119.512 | 0 | 5.04 | 1 | 0 | 0 | 0 | 0 | 0 | 0 | 0 | 0 | 0 | 0 | 0 | 0 | 0 | 0 | 0 | 0 | 0 | 1 | 0 | 0 | 0 | 0 | 0 | 0 | 4534.0779
2025-08-17 | 4915.063 | 0 | 3.87 | 1 | 0 | 0 | 0 | 0 | 0 | 0 | 0 | 0 | 0 | 0 | 0 | 0 | 0 | 0 | 0 | 0 | 0 | 0 | 1 | 0 | 0 | 0 | 0 | 0 | 4299.7019
2025-08-17 | 4522.933 | 0 | 2.95 | 1 | 0 | 0 | 0 | 0 | 0 | 0 | 0 | 0 | 0 | 0 | 0 | 0 | 0 | 0 | 0 | 0 | 0 | 0 | 0 | 1 | 0 | 0 | 0 | 0 | 4204.8622
2025-08-17 | 4297.224 | 0.15 | 2.14 | 1 | 0 | 0 | 0 | 0 | 0 | 0 | 0 | 0 | 0 | 0 | 0 | 0 | 0 | 0 | 0 | 0 | 0 | 0 | 0 | 0 | 1 | 0 | 0 | 0 | 4064.2566
2025-08-17 | 3944.414 | 0.11 | 2.02 | 1 | 0 | 0 | 0 | 0 | 0 | 0 | 0 | 0 | 0 | 0 | 0 | 0 | 0 | 0 | 0 | 0 | 0 | 0 | 0 | 0 | 0 | 1 | 0 | 0 | 3924.7018
2025-08-17 | 3818.552 | 0.34 | 1.81 | 1 | 0 | 0 | 0 | 0 | 0 | 0 | 0 | 0 | 0 | 0 | 0 | 0 | 0 | 0 | 0 | 0 | 0 | 0 | 0 | 0 | 0 | 0 | 1 | 0 | 3798.3573
2025-08-17 | 3513.55 | 0.63 | 1.25 | 1 | 0 | 0 | 0 | 0 | 0 | 0 | 0 | 0 | 0 | 0 | 0 | 0 | 0 | 0 | 0 | 0 | 0 | 0 | 0 | 0 | 0 | 0 | 0 | 1 | 3485.0021
2025-08-18 | 3717.663 | 0.78 | 0.98 | 0 | 1 | 0 | 0 | 0 | 0 | 0 | 0 | 0 | 0 | 0 | 0 | 0 | 0 | 0 | 0 | 0 | 0 | 0 | 0 | 0 | 0 | 0 | 0 | 0 | 4059.5884
2025-08-18 | 3597.27 | 1.13 | 0.84 | 0 | 0 | 1 | 0 | 0 | 0 | 0 | 0 | 0 | 0 | 0 | 0 | 0 | 0 | 0 | 0 | 0 | 0 | 0 | 0 | 0 | 0 | 0 | 0 | 0 | 4071.992
2025-08-18 | 3753.836 | 1.42 | 0.75 | 0 | 0 | 0 | 1 | 0 | 0 | 0 | 0 | 0 | 0 | 0 | 0 | 0 | 0 | 0 | 0 | 0 | 0 | 0 | 0 | 0 | 0 | 0 | 0 | 0 | 4056.1376
2025-08-18 | 3532.608 | 1.62 | 0.82 | 0 | 0 | 0 | 0 | 1 | 0 | 0 | 0 | 0 | 0 | 0 | 0 | 0 | 0 | 0 | 0 | 0 | 0 | 0 | 0 | 0 | 0 | 0 | 0 | 0 | 3965.3409
2025-08-18 | 4042.026 | 1.76 | 0.55 | 0 | 0 | 0 | 0 | 0 | 1 | 0 | 0 | 0 | 0 | 0 | 0 | 0 | 0 | 0 | 0 | 0 | 0 | 0 | 0 | 0 | 0 | 0 | 0 | 0 | 4190.4713
2025-08-18 | 4443.121 | 1.83 | 0.45 | 0 | 0 | 0 | 0 | 0 | 0 | 1 | 0 | 0 | 0 | 0 | 0 | 0 | 0 | 0 | 0 | 0 | 0 | 0 | 0 | 0 | 0 | 0 | 0 | 0 | 4532.4871
2025-08-18 | 5130.484 | 1.4 | 0.53 | 0 | 0 | 0 | 0 | 0 | 0 | 0 | 1 | 0 | 0 | 0 | 0 | 0 | 0 | 0 | 0 | 0 | 0 | 0 | 0 | 0 | 0 | 0 | 0 | 0 | 5000.0796
2025-08-18 | 5515.408 | 1.02 | 0.75 | 0 | 0 | 0 | 0 | 0 | 0 | 0 | 0 | 1 | 0 | 0 | 0 | 0 | 0 | 0 | 0 | 0 | 0 | 0 | 0 | 0 | 0 | 0 | 0 | 0 | 5434.7493
2025-08-18 | 5774.881 | 0.53 | 1.09 | 0 | 0 | 0 | 0 | 0 | 0 | 0 | 0 | 0 | 1 | 0 | 0 | 0 | 0 | 0 | 0 | 0 | 0 | 0 | 0 | 0 | 0 | 0 | 0 | 0 | 5679.6131
2025-08-18 | 5886.211 | 0.22 | 1.93 | 0 | 0 | 0 | 0 | 0 | 0 | 0 | 0 | 0 | 0 | 1 | 0 | 0 | 0 | 0 | 0 | 0 | 0 | 0 | 0 | 0 | 0 | 0 | 0 | 0 | 5843.9936
2025-08-18 | 5822.938 | 0.12 | 2.74 | 0 | 0 | 0 | 0 | 0 | 0 | 0 | 0 | 0 | 0 | 0 | 1 | 0 | 0 | 0 | 0 | 0 | 0 | 0 | 0 | 0 | 0 | 0 | 0 | 0 | 5911.6649
2025-08-18 | 6055.279 | 0 | 3.98 | 0 | 0 | 0 | 0 | 0 | 0 | 0 | 0 | 0 | 0 | 0 | 0 | 1 | 0 | 0 | 0 | 0 | 0 | 0 | 0 | 0 | 0 | 0 | 0 | 0 | 5854.1189
2025-08-18 | 5948.019 | 0 | 5.03 | 0 | 0 | 0 | 0 | 0 | 0 | 0 | 0 | 0 | 0 | 0 | 0 | 0 | 1 | 0 | 0 | 0 | 0 | 0 | 0 | 0 | 0 | 0 | 0 | 0 | 6018.4371
2025-08-18 | 5934.138 | 0 | 5.75 | 0 | 0 | 0 | 0 | 0 | 0 | 0 | 0 | 0 | 0 | 0 | 0 | 0 | 0 | 1 | 0 | 0 | 0 | 0 | 0 | 0 | 0 | 0 | 0 | 0 | 6062.3828
2025-08-18 | 5666.275 | 0 | 5.91 | 0 | 0 | 0 | 0 | 0 | 0 | 0 | 0 | 0 | 0 | 0 | 0 | 0 | 0 | 0 | 1 | 0 | 0 | 0 | 0 | 0 | 0 | 0 | 0 | 0 | 5858.4194
2025-08-18 | 5450.257 | 0 | 6.36 | 0 | 0 | 0 | 0 | 0 | 0 | 0 | 0 | 0 | 0 | 0 | 0 | 0 | 0 | 0 | 0 | 1 | 0 | 0 | 0 | 0 | 0 | 0 | 0 | 0 | 5464.3962
2025-08-18 | 5154.969 | 0 | 5.72 | 0 | 0 | 0 | 0 | 0 | 0 | 0 | 0 | 0 | 0 | 0 | 0 | 0 | 0 | 0 | 0 | 0 | 1 | 0 | 0 | 0 | 0 | 0 | 0 | 0 | 5337.9121
2025-08-18 | 4893.694 | 0 | 5.16 | 0 | 0 | 0 | 0 | 0 | 0 | 0 | 0 | 0 | 0 | 0 | 0 | 0 | 0 | 0 | 0 | 0 | 0 | 1 | 0 | 0 | 0 | 0 | 0 | 0 | 5156.301
2025-08-18 | 4482.56 | 0.13 | 4.71 | 0 | 0 | 0 | 0 | 0 | 0 | 0 | 0 | 0 | 0 | 0 | 0 | 0 | 0 | 0 | 0 | 0 | 0 | 0 | 1 | 0 | 0 | 0 | 0 | 0 | 4956.127
2025-08-18 | 4333.581 | 0.19 | 3.67 | 0 | 0 | 0 | 0 | 0 | 0 | 0 | 0 | 0 | 0 | 0 | 0 | 0 | 0 | 0 | 0 | 0 | 0 | 0 | 0 | 1 | 0 | 0 | 0 | 0 | 4857.8162
2025-08-18 | 4235.665 | 0.43 | 2.65 | 0 | 0 | 0 | 0 | 0 | 0 | 0 | 0 | 0 | 0 | 0 | 0 | 0 | 0 | 0 | 0 | 0 | 0 | 0 | 0 | 0 | 1 | 0 | 0 | 0 | 4710.7266
2025-08-18 | 3842.038 | 1 | 1.87 | 0 | 0 | 0 | 0 | 0 | 0 | 0 | 0 | 0 | 0 | 0 | 0 | 0 | 0 | 0 | 0 | 0 | 0 | 0 | 0 | 0 | 0 | 1 | 0 | 0 | 4559.7236
2025-08-18 | 3941.126 | 1.14 | 1.21 | 0 | 0 | 0 | 0 | 0 | 0 | 0 | 0 | 0 | 0 | 0 | 0 | 0 | 0 | 0 | 0 | 0 | 0 | 0 | 0 | 0 | 0 | 0 | 1 | 0 | 4411.764
2025-08-18 | 3989.802 | 1.33 | 0.94 | 0 | 0 | 0 | 0 | 0 | 0 | 0 | 0 | 0 | 0 | 0 | 0 | 0 | 0 | 0 | 0 | 0 | 0 | 0 | 0 | 0 | 0 | 0 | 0 | 1 | 4108.0257
2025-08-19 | 3724.522 | 1.86 | 0.91 | 0 | 1 | 0 | 0 | 0 | 0 | 0 | 0 | 0 | 0 | 0 | 0 | 0 | 0 | 0 | 0 | 0 | 0 | 0 | 0 | 0 | 0 | 0 | 0 | 0 | 4086.0882
2025-08-19 | 3590.52 | 1.91 | 0.82 | 0 | 0 | 1 | 0 | 0 | 0 | 0 | 0 | 0 | 0 | 0 | 0 | 0 | 0 | 0 | 0 | 0 | 0 | 0 | 0 | 0 | 0 | 0 | 0 | 0 | 4092.4316
2025-08-19 | 3770.593 | 2.43 | 0.66 | 0 | 0 | 0 | 1 | 0 | 0 | 0 | 0 | 0 | 0 | 0 | 0 | 0 | 0 | 0 | 0 | 0 | 0 | 0 | 0 | 0 | 0 | 0 | 0 | 0 | 4079.8752
2025-08-19 | 3724.424 | 2.62 | 0.51 | 0 | 0 | 0 | 0 | 1 | 0 | 0 | 0 | 0 | 0 | 0 | 0 | 0 | 0 | 0 | 0 | 0 | 0 | 0 | 0 | 0 | 0 | 0 | 0 | 0 | 3979.4392
2025-08-19 | 4611.95 | 2.62 | 0.58 | 0 | 0 | 0 | 0 | 0 | 1 | 0 | 0 | 0 | 0 | 0 | 0 | 0 | 0 | 0 | 0 | 0 | 0 | 0 | 0 | 0 | 0 | 0 | 0 | 0 | 4215.2233
2025-08-19 | 4918.026 | 2.88 | 0.59 | 0 | 0 | 0 | 0 | 0 | 0 | 1 | 0 | 0 | 0 | 0 | 0 | 0 | 0 | 0 | 0 | 0 | 0 | 0 | 0 | 0 | 0 | 0 | 0 | 0 | 4567.1087
2025-08-19 | 5248.717 | 2.39 | 0.69 | 0 | 0 | 0 | 0 | 0 | 0 | 0 | 1 | 0 | 0 | 0 | 0 | 0 | 0 | 0 | 0 | 0 | 0 | 0 | 0 | 0 | 0 | 0 | 0 | 0 | 5033.9149
2025-08-19 | 5722.201 | 1.38 | 1 | 0 | 0 | 0 | 0 | 0 | 0 | 0 | 0 | 1 | 0 | 0 | 0 | 0 | 0 | 0 | 0 | 0 | 0 | 0 | 0 | 0 | 0 | 0 | 0 | 0 | 5455.2196
2025-08-19 | 5751.754 | 1.24 | 1.89 | 0 | 0 | 0 | 0 | 0 | 0 | 0 | 0 | 0 | 1 | 0 | 0 | 0 | 0 | 0 | 0 | 0 | 0 | 0 | 0 | 0 | 0 | 0 | 0 | 0 | 5733.0529
2025-08-19 | 6091.159 | 0.79 | 2.74 | 0 | 0 | 0 | 0 | 0 | 0 | 0 | 0 | 0 | 0 | 1 | 0 | 0 | 0 | 0 | 0 | 0 | 0 | 0 | 0 | 0 | 0 | 0 | 0 | 0 | 5894.0376
2025-08-19 | 6504.279 | 0.68 | 3.85 | 0 | 0 | 0 | 0 | 0 | 0 | 0 | 0 | 0 | 0 | 0 | 1 | 0 | 0 | 0 | 0 | 0 | 0 | 0 | 0 | 0 | 0 | 0 | 0 | 0 | 5974.2082
2025-08-19 | 5990.509 | 0.57 | 4.84 | 0 | 0 | 0 | 0 | 0 | 0 | 0 | 0 | 0 | 0 | 0 | 0 | 1 | 0 | 0 | 0 | 0 | 0 | 0 | 0 | 0 | 0 | 0 | 0 | 0 | 5906.2917
2025-08-19 | 6448.929 | 0.35 | 5.46 | 0 | 0 | 0 | 0 | 0 | 0 | 0 | 0 | 0 | 0 | 0 | 0 | 0 | 1 | 0 | 0 | 0 | 0 | 0 | 0 | 0 | 0 | 0 | 0 | 0 | 6046.2977
2025-08-19 | 6259.424 | 0.34 | 5.76 | 0 | 0 | 0 | 0 | 0 | 0 | 0 | 0 | 0 | 0 | 0 | 0 | 0 | 0 | 1 | 0 | 0 | 0 | 0 | 0 | 0 | 0 | 0 | 0 | 0 | 6072.0892
2025-08-19 | 5800.885 | 0.33 | 6.4 | 0 | 0 | 0 | 0 | 0 | 0 | 0 | 0 | 0 | 0 | 0 | 0 | 0 | 0 | 0 | 1 | 0 | 0 | 0 | 0 | 0 | 0 | 0 | 0 | 0 | 5888.2886
2025-08-19 | 5325.849 | 0.32 | 6.68 | 0 | 0 | 0 | 0 | 0 | 0 | 0 | 0 | 0 | 0 | 0 | 0 | 0 | 0 | 0 | 0 | 1 | 0 | 0 | 0 | 0 | 0 | 0 | 0 | 0 | 5486.7547
2025-08-19 | 5265.528 | 0.34 | 6.52 | 0 | 0 | 0 | 0 | 0 | 0 | 0 | 0 | 0 | 0 | 0 | 0 | 0 | 0 | 0 | 0 | 0 | 1 | 0 | 0 | 0 | 0 | 0 | 0 | 0 | 5381.2523
2025-08-19 | 4765.422 | 0.24 | 6.25 | 0 | 0 | 0 | 0 | 0 | 0 | 0 | 0 | 0 | 0 | 0 | 0 | 0 | 0 | 0 | 0 | 0 | 0 | 1 | 0 | 0 | 0 | 0 | 0 | 0 | 5209.258
2025-08-19 | 4758.172 | 0.24 | 5.06 | 0 | 0 | 0 | 0 | 0 | 0 | 0 | 0 | 0 | 0 | 0 | 0 | 0 | 0 | 0 | 0 | 0 | 0 | 0 | 1 | 0 | 0 | 0 | 0 | 0 | 4974.0306
2025-08-19 | 4774.701 | 0.63 | 3.39 | 0 | 0 | 0 | 0 | 0 | 0 | 0 | 0 | 0 | 0 | 0 | 0 | 0 | 0 | 0 | 0 | 0 | 0 | 0 | 0 | 1 | 0 | 0 | 0 | 0 | 4857.9058
2025-08-19 | 4591.286 | 0.93 | 2.15 | 0 | 0 | 0 | 0 | 0 | 0 | 0 | 0 | 0 | 0 | 0 | 0 | 0 | 0 | 0 | 0 | 0 | 0 | 0 | 0 | 0 | 1 | 0 | 0 | 0 | 4703.0877
2025-08-19 | 4516.78 | 0.93 | 1.39 | 0 | 0 | 0 | 0 | 0 | 0 | 0 | 0 | 0 | 0 | 0 | 0 | 0 | 0 | 0 | 0 | 0 | 0 | 0 | 0 | 0 | 0 | 1 | 0 | 0 | 4537.3772
2025-08-19 | 4278.795 | 1.52 | 0.87 | 0 | 0 | 0 | 0 | 0 | 0 | 0 | 0 | 0 | 0 | 0 | 0 | 0 | 0 | 0 | 0 | 0 | 0 | 0 | 0 | 0 | 0 | 0 | 1 | 0 | 4407.6614
2025-08-19 | 4054.529 | 2.28 | 0.67 | 0 | 0 | 0 | 0 | 0 | 0 | 0 | 0 | 0 | 0 | 0 | 0 | 0 | 0 | 0 | 0 | 0 | 0 | 0 | 0 | 0 | 0 | 0 | 0 | 1 | 4122.4622
2025-08-20 | 4177.797 | 2.53 | 0.39 | 0 | 1 | 0 | 0 | 0 | 0 | 0 | 0 | 0 | 0 | 0 | 0 | 0 | 0 | 0 | 0 | 0 | 0 | 0 | 0 | 0 | 0 | 0 | 0 | 0 | 4082.2381
2025-08-20 | 4055.473 | 2.52 | 0.36 | 0 | 0 | 1 | 0 | 0 | 0 | 0 | 0 | 0 | 0 | 0 | 0 | 0 | 0 | 0 | 0 | 0 | 0 | 0 | 0 | 0 | 0 | 0 | 0 | 0 | 4089.4983
2025-08-20 | 4249.091 | 2.8 | 0.26 | 0 | 0 | 0 | 1 | 0 | 0 | 0 | 0 | 0 | 0 | 0 | 0 | 0 | 0 | 0 | 0 | 0 | 0 | 0 | 0 | 0 | 0 | 0 | 0 | 0 | 4072.9452
2025-08-20 | 3971.145 | 3.19 | 0.24 | 0 | 0 | 0 | 0 | 1 | 0 | 0 | 0 | 0 | 0 | 0 | 0 | 0 | 0 | 0 | 0 | 0 | 0 | 0 | 0 | 0 | 0 | 0 | 0 | 0 | 3983.503
2025-08-20 | 4473.65 | 3.4 | 0.11 | 0 | 0 | 0 | 0 | 0 | 1 | 0 | 0 | 0 | 0 | 0 | 0 | 0 | 0 | 0 | 0 | 0 | 0 | 0 | 0 | 0 | 0 | 0 | 0 | 0 | 4216.5046
2025-08-20 | 4879.824 | 3.37 | 0 | 0 | 0 | 0 | 0 | 0 | 0 | 1 | 0 | 0 | 0 | 0 | 0 | 0 | 0 | 0 | 0 | 0 | 0 | 0 | 0 | 0 | 0 | 0 | 0 | 0 | 4555.3651
2025-08-20 | 5334.098 | 2.7 | 0.08 | 0 | 0 | 0 | 0 | 0 | 0 | 0 | 1 | 0 | 0 | 0 | 0 | 0 | 0 | 0 | 0 | 0 | 0 | 0 | 0 | 0 | 0 | 0 | 0 | 0 | 5016.4064
2025-08-20 | 5973.6 | 1.7 | 0.6 | 0 | 0 | 0 | 0 | 0 | 0 | 0 | 0 | 1 | 0 | 0 | 0 | 0 | 0 | 0 | 0 | 0 | 0 | 0 | 0 | 0 | 0 | 0 | 0 | 0 | 5446.9247
2025-08-20 | 6210.054 | 1.04 | 1.63 | 0 | 0 | 0 | 0 | 0 | 0 | 0 | 0 | 0 | 1 | 0 | 0 | 0 | 0 | 0 | 0 | 0 | 0 | 0 | 0 | 0 | 0 | 0 | 0 | 0 | 5716.5243
2025-08-20 | 6728.426 | 0.54 | 3.33 | 0 | 0 | 0 | 0 | 0 | 0 | 0 | 0 | 0 | 0 | 1 | 0 | 0 | 0 | 0 | 0 | 0 | 0 | 0 | 0 | 0 | 0 | 0 | 0 | 0 | 5912.3323
2025-08-20 | 6901.727 | 0.36 | 4.61 | 0 | 0 | 0 | 0 | 0 | 0 | 0 | 0 | 0 | 0 | 0 | 1 | 0 | 0 | 0 | 0 | 0 | 0 | 0 | 0 | 0 | 0 | 0 | 0 | 0 | 5997.8298
2025-08-20 | 6373.793 | 0.12 | 5.41 | 0 | 0 | 0 | 0 | 0 | 0 | 0 | 0 | 0 | 0 | 0 | 0 | 1 | 0 | 0 | 0 | 0 | 0 | 0 | 0 | 0 | 0 | 0 | 0 | 0 | 5918.2757
2025-08-20 | 7046.994 | 0.09 | 6.24 | 0 | 0 | 0 | 0 | 0 | 0 | 0 | 0 | 0 | 0 | 0 | 0 | 0 | 1 | 0 | 0 | 0 | 0 | 0 | 0 | 0 | 0 | 0 | 0 | 0 | 6072.4086
2025-08-20 | 6560.519 | 0.03 | 7.18 | 0 | 0 | 0 | 0 | 0 | 0 | 0 | 0 | 0 | 0 | 0 | 0 | 0 | 0 | 1 | 0 | 0 | 0 | 0 | 0 | 0 | 0 | 0 | 0 | 0 | 6124.0828
2025-08-20 | 6103.271 | 0 | 7.87 | 0 | 0 | 0 | 0 | 0 | 0 | 0 | 0 | 0 | 0 | 0 | 0 | 0 | 0 | 0 | 1 | 0 | 0 | 0 | 0 | 0 | 0 | 0 | 0 | 0 | 5941.8649
2025-08-20 | 5895.578 | 0 | 7.88 | 0 | 0 | 0 | 0 | 0 | 0 | 0 | 0 | 0 | 0 | 0 | 0 | 0 | 0 | 0 | 0 | 1 | 0 | 0 | 0 | 0 | 0 | 0 | 0 | 0 | 5529.109
2025-08-20 | 5730.124 | 0 | 8 | 0 | 0 | 0 | 0 | 0 | 0 | 0 | 0 | 0 | 0 | 0 | 0 | 0 | 0 | 0 | 0 | 0 | 1 | 0 | 0 | 0 | 0 | 0 | 0 | 0 | 5434.9814
2025-08-20 | 5315.843 | 0.14 | 7.38 | 0 | 0 | 0 | 0 | 0 | 0 | 0 | 0 | 0 | 0 | 0 | 0 | 0 | 0 | 0 | 0 | 0 | 0 | 1 | 0 | 0 | 0 | 0 | 0 | 0 | 5254.6373
2025-08-20 | 5334.922 | 0.19 | 6.01 | 0 | 0 | 0 | 0 | 0 | 0 | 0 | 0 | 0 | 0 | 0 | 0 | 0 | 0 | 0 | 0 | 0 | 0 | 0 | 1 | 0 | 0 | 0 | 0 | 0 | 5013.1113
2025-08-20 | 5160.829 | 0.25 | 4.76 | 0 | 0 | 0 | 0 | 0 | 0 | 0 | 0 | 0 | 0 | 0 | 0 | 0 | 0 | 0 | 0 | 0 | 0 | 0 | 0 | 1 | 0 | 0 | 0 | 0 | 4905.8598
2025-08-20 | 4786.249 | 0.27 | 3.12 | 0 | 0 | 0 | 0 | 0 | 0 | 0 | 0 | 0 | 0 | 0 | 0 | 0 | 0 | 0 | 0 | 0 | 0 | 0 | 0 | 0 | 1 | 0 | 0 | 0 | 4726.3691
2025-08-20 | 4637.585 | 0.45 | 2.68 | 0 | 0 | 0 | 0 | 0 | 0 | 0 | 0 | 0 | 0 | 0 | 0 | 0 | 0 | 0 | 0 | 0 | 0 | 0 | 0 | 0 | 0 | 1 | 0 | 0 | 4579.1958
2025-08-20 | 4288.248 | 0.54 | 2.3 | 0 | 0 | 0 | 0 | 0 | 0 | 0 | 0 | 0 | 0 | 0 | 0 | 0 | 0 | 0 | 0 | 0 | 0 | 0 | 0 | 0 | 0 | 0 | 1 | 0 | 4441.7921
2025-08-20 | 4172.403 | 0.7 | 1.87 | 0 | 0 | 0 | 0 | 0 | 0 | 0 | 0 | 0 | 0 | 0 | 0 | 0 | 0 | 0 | 0 | 0 | 0 | 0 | 0 | 0 | 0 | 0 | 0 | 1 | 4130.4231
2025-08-21 | 3929.274 | 1.02 | 1.75 | 0 | 1 | 0 | 0 | 0 | 0 | 0 | 0 | 0 | 0 | 0 | 0 | 0 | 0 | 0 | 0 | 0 | 0 | 0 | 0 | 0 | 0 | 0 | 0 | 0 | 4098.9216
2025-08-21 | 4134.548 | 1.05 | 1.48 | 0 | 0 | 1 | 0 | 0 | 0 | 0 | 0 | 0 | 0 | 0 | 0 | 0 | 0 | 0 | 0 | 0 | 0 | 0 | 0 | 0 | 0 | 0 | 0 | 0 | 4097.0558
2025-08-21 | 4214.936 | 1.37 | 1.56 | 0 | 0 | 0 | 1 | 0 | 0 | 0 | 0 | 0 | 0 | 0 | 0 | 0 | 0 | 0 | 0 | 0 | 0 | 0 | 0 | 0 | 0 | 0 | 0 | 0 | 4089.2579
2025-08-21 | 3872.633 | 1.31 | 1.04 | 0 | 0 | 0 | 0 | 1 | 0 | 0 | 0 | 0 | 0 | 0 | 0 | 0 | 0 | 0 | 0 | 0 | 0 | 0 | 0 | 0 | 0 | 0 | 0 | 0 | 3966.2453
2025-08-21 | 4547.168 | 1.47 | 0.93 | 0 | 0 | 0 | 0 | 0 | 1 | 0 | 0 | 0 | 0 | 0 | 0 | 0 | 0 | 0 | 0 | 0 | 0 | 0 | 0 | 0 | 0 | 0 | 0 | 0 | 4198.7335
2025-08-21 | 5005.566 | 1.86 | 0.93 | 0 | 0 | 0 | 0 | 0 | 0 | 1 | 0 | 0 | 0 | 0 | 0 | 0 | 0 | 0 | 0 | 0 | 0 | 0 | 0 | 0 | 0 | 0 | 0 | 0 | 4553.7417
2025-08-21 | 6092.972 | 1.69 | 0.92 | 0 | 0 | 0 | 0 | 0 | 0 | 0 | 1 | 0 | 0 | 0 | 0 | 0 | 0 | 0 | 0 | 0 | 0 | 0 | 0 | 0 | 0 | 0 | 0 | 0 | 5024.5995
2025-08-21 | 6574.964 | 1.05 | 1.21 | 0 | 0 | 0 | 0 | 0 | 0 | 0 | 0 | 1 | 0 | 0 | 0 | 0 | 0 | 0 | 0 | 0 | 0 | 0 | 0 | 0 | 0 | 0 | 0 | 0 | 5455.1524
2025-08-21 | 6260.054 | 0.68 | 2.09 | 0 | 0 | 0 | 0 | 0 | 0 | 0 | 0 | 0 | 1 | 0 | 0 | 0 | 0 | 0 | 0 | 0 | 0 | 0 | 0 | 0 | 0 | 0 | 0 | 0 | 5726.2818
2025-08-21 | 6695.161 | 0.54 | 3.23 | 0 | 0 | 0 | 0 | 0 | 0 | 0 | 0 | 0 | 0 | 1 | 0 | 0 | 0 | 0 | 0 | 0 | 0 | 0 | 0 | 0 | 0 | 0 | 0 | 0 | 5908.0749
2025-08-21 | 6900.641 | 0.33 | 4.5 | 0 | 0 | 0 | 0 | 0 | 0 | 0 | 0 | 0 | 0 | 0 | 1 | 0 | 0 | 0 | 0 | 0 | 0 | 0 | 0 | 0 | 0 | 0 | 0 | 0 | 5992.3277
2025-08-21 | 6569.831 | 0.09 | 5.53 | 0 | 0 | 0 | 0 | 0 | 0 | 0 | 0 | 0 | 0 | 0 | 0 | 1 | 0 | 0 | 0 | 0 | 0 | 0 | 0 | 0 | 0 | 0 | 0 | 0 | 5922.5657
2025-08-21 | 7255.524 | 0 | 6.02 | 0 | 0 | 0 | 0 | 0 | 0 | 0 | 0 | 0 | 0 | 0 | 0 | 0 | 1 | 0 | 0 | 0 | 0 | 0 | 0 | 0 | 0 | 0 | 0 | 0 | 6060.5856
2025-08-21 | 6922.109 | 0 | 6.09 | 0 | 0 | 0 | 0 | 0 | 0 | 0 | 0 | 0 | 0 | 0 | 0 | 0 | 0 | 1 | 0 | 0 | 0 | 0 | 0 | 0 | 0 | 0 | 0 | 0 | 6076.858
2025-08-21 | 6584.016 | 0 | 6.17 | 0 | 0 | 0 | 0 | 0 | 0 | 0 | 0 | 0 | 0 | 0 | 0 | 0 | 0 | 0 | 1 | 0 | 0 | 0 | 0 | 0 | 0 | 0 | 0 | 0 | 5869.4887
2025-08-21 | 5876.954 | 0.12 | 6.2 | 0 | 0 | 0 | 0 | 0 | 0 | 0 | 0 | 0 | 0 | 0 | 0 | 0 | 0 | 0 | 0 | 1 | 0 | 0 | 0 | 0 | 0 | 0 | 0 | 0 | 5460.8599
2025-08-21 | 5728.854 | 0.43 | 6.06 | 0 | 0 | 0 | 0 | 0 | 0 | 0 | 0 | 0 | 0 | 0 | 0 | 0 | 0 | 0 | 0 | 0 | 1 | 0 | 0 | 0 | 0 | 0 | 0 | 0 | 5364.1248
2025-08-21 | 5447.685 | 0.38 | 5.74 | 0 | 0 | 0 | 0 | 0 | 0 | 0 | 0 | 0 | 0 | 0 | 0 | 0 | 0 | 0 | 0 | 0 | 0 | 1 | 0 | 0 | 0 | 0 | 0 | 0 | 5191.3667
2025-08-21 | 5399.563 | 0.38 | 4.82 | 0 | 0 | 0 | 0 | 0 | 0 | 0 | 0 | 0 | 0 | 0 | 0 | 0 | 0 | 0 | 0 | 0 | 0 | 0 | 1 | 0 | 0 | 0 | 0 | 0 | 4967.6343
2025-08-21 | 5381.71 | 0.3 | 3.41 | 0 | 0 | 0 | 0 | 0 | 0 | 0 | 0 | 0 | 0 | 0 | 0 | 0 | 0 | 0 | 0 | 0 | 0 | 0 | 0 | 1 | 0 | 0 | 0 | 0 | 4849.7495
2025-08-21 | 5085.488 | 0.51 | 2.46 | 0 | 0 | 0 | 0 | 0 | 0 | 0 | 0 | 0 | 0 | 0 | 0 | 0 | 0 | 0 | 0 | 0 | 0 | 0 | 0 | 0 | 1 | 0 | 0 | 0 | 4704.8212
2025-08-21 | 4644.802 | 0.72 | 2.13 | 0 | 0 | 0 | 0 | 0 | 0 | 0 | 0 | 0 | 0 | 0 | 0 | 0 | 0 | 0 | 0 | 0 | 0 | 0 | 0 | 0 | 0 | 1 | 0 | 0 | 4563.1499
2025-08-21 | 4681.203 | 0.87 | 1.49 | 0 | 0 | 0 | 0 | 0 | 0 | 0 | 0 | 0 | 0 | 0 | 0 | 0 | 0 | 0 | 0 | 0 | 0 | 0 | 0 | 0 | 0 | 0 | 1 | 0 | 4416.3148
2025-08-21 | 4269.527 | 1.02 | 1.26 | 0 | 0 | 0 | 0 | 0 | 0 | 0 | 0 | 0 | 0 | 0 | 0 | 0 | 0 | 0 | 0 | 0 | 0 | 0 | 0 | 0 | 0 | 0 | 0 | 1 | 4113.1876
2025-08-22 | 4670.892 | 1.34 | 1.26 | 0 | 1 | 0 | 0 | 0 | 0 | 0 | 0 | 0 | 0 | 0 | 0 | 0 | 0 | 0 | 0 | 0 | 0 | 0 | 0 | 0 | 0 | 0 | 0 | 0 | 4086.7951
2025-08-22 | 4335.263 | 1.69 | 0.97 | 0 | 0 | 1 | 0 | 0 | 0 | 0 | 0 | 0 | 0 | 0 | 0 | 0 | 0 | 0 | 0 | 0 | 0 | 0 | 0 | 0 | 0 | 0 | 0 | 0 | 4092.8126
2025-08-22 | 4171.144 | 2.13 | 0.98 | 0 | 0 | 0 | 1 | 0 | 0 | 0 | 0 | 0 | 0 | 0 | 0 | 0 | 0 | 0 | 0 | 0 | 0 | 0 | 0 | 0 | 0 | 0 | 0 | 0 | 4085.3101
2025-08-22 | 4030.294 | 2.04 | 0.75 | 0 | 0 | 0 | 0 | 1 | 0 | 0 | 0 | 0 | 0 | 0 | 0 | 0 | 0 | 0 | 0 | 0 | 0 | 0 | 0 | 0 | 0 | 0 | 0 | 0 | 3973.8251
2025-08-22 | 4752.279 | 2.38 | 0.75 | 0 | 0 | 0 | 0 | 0 | 1 | 0 | 0 | 0 | 0 | 0 | 0 | 0 | 0 | 0 | 0 | 0 | 0 | 0 | 0 | 0 | 0 | 0 | 0 | 0 | 4215.9098
2025-08-22 | 4988.256 | 2.69 | 0.65 | 0 | 0 | 0 | 0 | 0 | 0 | 1 | 0 | 0 | 0 | 0 | 0 | 0 | 0 | 0 | 0 | 0 | 0 | 0 | 0 | 0 | 0 | 0 | 0 | 0 | 4564.4768
2025-08-22 | 5431.688 | 2.28 | 0.67 | 0 | 0 | 0 | 0 | 0 | 0 | 0 | 1 | 0 | 0 | 0 | 0 | 0 | 0 | 0 | 0 | 0 | 0 | 0 | 0 | 0 | 0 | 0 | 0 | 0 | 5030.0608
2025-08-22 | 5835.105 | 1.2 | 1.01 | 0 | 0 | 0 | 0 | 0 | 0 | 0 | 0 | 1 | 0 | 0 | 0 | 0 | 0 | 0 | 0 | 0 | 0 | 0 | 0 | 0 | 0 | 0 | 0 | 0 | 5450.732
2025-08-22 | 6195.088 | 0.64 | 1.94 | 0 | 0 | 0 | 0 | 0 | 0 | 0 | 0 | 0 | 1 | 0 | 0 | 0 | 0 | 0 | 0 | 0 | 0 | 0 | 0 | 0 | 0 | 0 | 0 | 0 | 5718.8038
2025-08-22 | 6244.957 | 0.37 | 3.38 | 0 | 0 | 0 | 0 | 0 | 0 | 0 | 0 | 0 | 0 | 1 | 0 | 0 | 0 | 0 | 0 | 0 | 0 | 0 | 0 | 0 | 0 | 0 | 0 | 0 | 5909.8206
2025-08-22 | 6141.93 | 0.09 | 4.16 | 0 | 0 | 0 | 0 | 0 | 0 | 0 | 0 | 0 | 0 | 0 | 1 | 0 | 0 | 0 | 0 | 0 | 0 | 0 | 0 | 0 | 0 | 0 | 0 | 0 | 5971.3014
2025-08-22 | 6132.922 | 0 | 5.1 | 0 | 0 | 0 | 0 | 0 | 0 | 0 | 0 | 0 | 0 | 0 | 0 | 1 | 0 | 0 | 0 | 0 | 0 | 0 | 0 | 0 | 0 | 0 | 0 | 0 | 5901.8021
2025-08-22 | 6541.179 | 0 | 6.16 | 0 | 0 | 0 | 0 | 0 | 0 | 0 | 0 | 0 | 0 | 0 | 0 | 0 | 1 | 0 | 0 | 0 | 0 | 0 | 0 | 0 | 0 | 0 | 0 | 0 | 6066.5459
2025-08-22 | 6395.499 | 0 | 6.21 | 0 | 0 | 0 | 0 | 0 | 0 | 0 | 0 | 0 | 0 | 0 | 0 | 0 | 0 | 1 | 0 | 0 | 0 | 0 | 0 | 0 | 0 | 0 | 0 | 0 | 6081.9669
2025-08-22 | 6304.909 | 0 | 6.8 | 0 | 0 | 0 | 0 | 0 | 0 | 0 | 0 | 0 | 0 | 0 | 0 | 0 | 0 | 0 | 1 | 0 | 0 | 0 | 0 | 0 | 0 | 0 | 0 | 0 | 5896.3105
2025-08-22 | 5672.679 | 0 | 6.64 | 0 | 0 | 0 | 0 | 0 | 0 | 0 | 0 | 0 | 0 | 0 | 0 | 0 | 0 | 0 | 0 | 1 | 0 | 0 | 0 | 0 | 0 | 0 | 0 | 0 | 5476.317
2025-08-22 | 5470.487 | 0 | 5.92 | 0 | 0 | 0 | 0 | 0 | 0 | 0 | 0 | 0 | 0 | 0 | 0 | 0 | 0 | 0 | 0 | 0 | 1 | 0 | 0 | 0 | 0 | 0 | 0 | 0 | 5346.427
2025-08-22 | 5215.192 | 0 | 5.5 | 0 | 0 | 0 | 0 | 0 | 0 | 0 | 0 | 0 | 0 | 0 | 0 | 0 | 0 | 0 | 0 | 0 | 0 | 1 | 0 | 0 | 0 | 0 | 0 | 0 | 5170.7762
2025-08-22 | 5074.602 | 0 | 4.61 | 0 | 0 | 0 | 0 | 0 | 0 | 0 | 0 | 0 | 0 | 0 | 0 | 0 | 0 | 0 | 0 | 0 | 0 | 0 | 1 | 0 | 0 | 0 | 0 | 0 | 4948.3211
2025-08-22 | 5020.771 | 0.14 | 2.96 | 0 | 0 | 0 | 0 | 0 | 0 | 0 | 0 | 0 | 0 | 0 | 0 | 0 | 0 | 0 | 0 | 0 | 0 | 0 | 0 | 1 | 0 | 0 | 0 | 0 | 4826.2236
2025-08-22 | 4902.908 | 0.26 | 2.26 | 0 | 0 | 0 | 0 | 0 | 0 | 0 | 0 | 0 | 0 | 0 | 0 | 0 | 0 | 0 | 0 | 0 | 0 | 0 | 0 | 0 | 1 | 0 | 0 | 0 | 4689.4823
2025-08-22 | 4731.973 | 1.02 | 2.05 | 0 | 0 | 0 | 0 | 0 | 0 | 0 | 0 | 0 | 0 | 0 | 0 | 0 | 0 | 0 | 0 | 0 | 0 | 0 | 0 | 0 | 0 | 1 | 0 | 0 | 4567.9329
2025-08-22 | 4502.139 | 1.38 | 1.82 | 0 | 0 | 0 | 0 | 0 | 0 | 0 | 0 | 0 | 0 | 0 | 0 | 0 | 0 | 0 | 0 | 0 | 0 | 0 | 0 | 0 | 0 | 0 | 1 | 0 | 4444.2854
2025-08-22 | 4233.755 | 1.82 | 1.43 | 0 | 0 | 0 | 0 | 0 | 0 | 0 | 0 | 0 | 0 | 0 | 0 | 0 | 0 | 0 | 0 | 0 | 0 | 0 | 0 | 0 | 0 | 0 | 0 | 1 | 4142.2623
2025-08-23 | 4359.628 | 2.46 | 1.02 | 1 | 1 | 0 | 0 | 0 | 0 | 0 | 0 | 0 | 0 | 0 | 0 | 0 | 0 | 0 | 0 | 0 | 0 | 0 | 0 | 0 | 0 | 0 | 0 | 0 | 3490.0349
2025-08-23 | 4263.883 | 2.58 | 0.9 | 1 | 0 | 1 | 0 | 0 | 0 | 0 | 0 | 0 | 0 | 0 | 0 | 0 | 0 | 0 | 0 | 0 | 0 | 0 | 0 | 0 | 0 | 0 | 0 | 0 | 3497.0119
2025-08-23 | 4441.189 | 2.98 | 0.71 | 1 | 0 | 0 | 1 | 0 | 0 | 0 | 0 | 0 | 0 | 0 | 0 | 0 | 0 | 0 | 0 | 0 | 0 | 0 | 0 | 0 | 0 | 0 | 0 | 0 | 3479.9027
2025-08-23 | 3998.582 | 3.42 | 0.59 | 1 | 0 | 0 | 0 | 1 | 0 | 0 | 0 | 0 | 0 | 0 | 0 | 0 | 0 | 0 | 0 | 0 | 0 | 0 | 0 | 0 | 0 | 0 | 0 | 0 | 3387.568
2025-08-23 | 4392.155 | 3.5 | 0.6 | 1 | 0 | 0 | 0 | 0 | 1 | 0 | 0 | 0 | 0 | 0 | 0 | 0 | 0 | 0 | 0 | 0 | 0 | 0 | 0 | 0 | 0 | 0 | 0 | 0 | 3622.9814
2025-08-23 | 4143.773 | 3.97 | 0.54 | 1 | 0 | 0 | 0 | 0 | 0 | 1 | 0 | 0 | 0 | 0 | 0 | 0 | 0 | 0 | 0 | 0 | 0 | 0 | 0 | 0 | 0 | 0 | 0 | 0 | 3977.6188
2025-08-23 | 4567.659 | 3.5 | 0.53 | 1 | 0 | 0 | 0 | 0 | 0 | 0 | 1 | 0 | 0 | 0 | 0 | 0 | 0 | 0 | 0 | 0 | 0 | 0 | 0 | 0 | 0 | 0 | 0 | 0 | 4440.2877
2025-08-23 | 4872.237 | 1.86 | 0.87 | 1 | 0 | 0 | 0 | 0 | 0 | 0 | 0 | 1 | 0 | 0 | 0 | 0 | 0 | 0 | 0 | 0 | 0 | 0 | 0 | 0 | 0 | 0 | 0 | 0 | 4845.673
2025-08-23 | 5106.456 | 0.66 | 1.56 | 1 | 0 | 0 | 0 | 0 | 0 | 0 | 0 | 0 | 1 | 0 | 0 | 0 | 0 | 0 | 0 | 0 | 0 | 0 | 0 | 0 | 0 | 0 | 0 | 0 | 5086.0573
2025-08-23 | 5540.012 | 0 | 2.69 | 1 | 0 | 0 | 0 | 0 | 0 | 0 | 0 | 0 | 0 | 1 | 0 | 0 | 0 | 0 | 0 | 0 | 0 | 0 | 0 | 0 | 0 | 0 | 0 | 0 | 5253.2306
2025-08-23 | 5389.915 | 0 | 4.13 | 1 | 0 | 0 | 0 | 0 | 0 | 0 | 0 | 0 | 0 | 0 | 1 | 0 | 0 | 0 | 0 | 0 | 0 | 0 | 0 | 0 | 0 | 0 | 0 | 0 | 5350.4533
2025-08-23 | 5099.553 | 0 | 5.47 | 1 | 0 | 0 | 0 | 0 | 0 | 0 | 0 | 0 | 0 | 0 | 0 | 1 | 0 | 0 | 0 | 0 | 0 | 0 | 0 | 0 | 0 | 0 | 0 | 0 | 5300.4403
2025-08-23 | 5727.085 | 0 | 6.17 | 1 | 0 | 0 | 0 | 0 | 0 | 0 | 0 | 0 | 0 | 0 | 0 | 0 | 1 | 0 | 0 | 0 | 0 | 0 | 0 | 0 | 0 | 0 | 0 | 0 | 5449.8575
2025-08-23 | 5288.569 | 0 | 6.38 | 1 | 0 | 0 | 0 | 0 | 0 | 0 | 0 | 0 | 0 | 0 | 0 | 0 | 0 | 1 | 0 | 0 | 0 | 0 | 0 | 0 | 0 | 0 | 0 | 0 | 5472.0903
2025-08-23 | 5635.225 | 0 | 6.66 | 1 | 0 | 0 | 0 | 0 | 0 | 0 | 0 | 0 | 0 | 0 | 0 | 0 | 0 | 0 | 1 | 0 | 0 | 0 | 0 | 0 | 0 | 0 | 0 | 0 | 5273.2359
2025-08-23 | 5471.551 | 0 | 6.39 | 1 | 0 | 0 | 0 | 0 | 0 | 0 | 0 | 0 | 0 | 0 | 0 | 0 | 0 | 0 | 0 | 1 | 0 | 0 | 0 | 0 | 0 | 0 | 0 | 0 | 4848.5592
2025-08-23 | 5481.188 | 0 | 6.29 | 1 | 0 | 0 | 0 | 0 | 0 | 0 | 0 | 0 | 0 | 0 | 0 | 0 | 0 | 0 | 0 | 0 | 1 | 0 | 0 | 0 | 0 | 0 | 0 | 0 | 4745.0652
2025-08-23 | 4846.223 | 0 | 6.12 | 1 | 0 | 0 | 0 | 0 | 0 | 0 | 0 | 0 | 0 | 0 | 0 | 0 | 0 | 0 | 0 | 0 | 0 | 1 | 0 | 0 | 0 | 0 | 0 | 0 | 4580.0581
2025-08-23 | 4966.387 | 0 | 4.93 | 1 | 0 | 0 | 0 | 0 | 0 | 0 | 0 | 0 | 0 | 0 | 0 | 0 | 0 | 0 | 0 | 0 | 0 | 0 | 1 | 0 | 0 | 0 | 0 | 0 | 4344.8306
2025-08-23 | 5010.667 | 0 | 3.5 | 1 | 0 | 0 | 0 | 0 | 0 | 0 | 0 | 0 | 0 | 0 | 0 | 0 | 0 | 0 | 0 | 0 | 0 | 0 | 0 | 1 | 0 | 0 | 0 | 0 | 4228.278
2025-08-23 | 4726.829 | 0.07 | 2.15 | 1 | 0 | 0 | 0 | 0 | 0 | 0 | 0 | 0 | 0 | 0 | 0 | 0 | 0 | 0 | 0 | 0 | 0 | 0 | 0 | 0 | 1 | 0 | 0 | 0 | 4062.4986
2025-08-23 | 4551.412 | 0.31 | 1.79 | 1 | 0 | 0 | 0 | 0 | 0 | 0 | 0 | 0 | 0 | 0 | 0 | 0 | 0 | 0 | 0 | 0 | 0 | 0 | 0 | 0 | 0 | 1 | 0 | 0 | 3920.369
2025-08-23 | 4937.062 | 0.7 | 1.53 | 1 | 0 | 0 | 0 | 0 | 0 | 0 | 0 | 0 | 0 | 0 | 0 | 0 | 0 | 0 | 0 | 0 | 0 | 0 | 0 | 0 | 0 | 0 | 1 | 0 | 3796.2632
2025-08-23 | 4289.29 | 1.27 | 1.07 | 1 | 0 | 0 | 0 | 0 | 0 | 0 | 0 | 0 | 0 | 0 | 0 | 0 | 0 | 0 | 0 | 0 | 0 | 0 | 0 | 0 | 0 | 0 | 0 | 1 | 3494.8084
2025-08-24 | 4468.006 | 1.54 | 0.98 | 1 | 1 | 0 | 0 | 0 | 0 | 0 | 0 | 0 | 0 | 0 | 0 | 0 | 0 | 0 | 0 | 0 | 0 | 0 | 0 | 0 | 0 | 0 | 0 | 0 | 3463.2194
2025-08-24 | 4111.442 | 1.66 | 0.79 | 1 | 0 | 1 | 0 | 0 | 0 | 0 | 0 | 0 | 0 | 0 | 0 | 0 | 0 | 0 | 0 | 0 | 0 | 0 | 0 | 0 | 0 | 0 | 0 | 0 | 3467.2161
2025-08-24 | 4100.003 | 1.95 | 0.61 | 1 | 0 | 0 | 1 | 0 | 0 | 0 | 0 | 0 | 0 | 0 | 0 | 0 | 0 | 0 | 0 | 0 | 0 | 0 | 0 | 0 | 0 | 0 | 0 | 0 | 3447.5301
2025-08-24 | 3855.333 | 2.28 | 0.59 | 1 | 0 | 0 | 0 | 1 | 0 | 0 | 0 | 0 | 0 | 0 | 0 | 0 | 0 | 0 | 0 | 0 | 0 | 0 | 0 | 0 | 0 | 0 | 0 | 0 | 3356.4501
2025-08-24 | 4466.78 | 2.39 | 0.57 | 1 | 0 | 0 | 0 | 0 | 1 | 0 | 0 | 0 | 0 | 0 | 0 | 0 | 0 | 0 | 0 | 0 | 0 | 0 | 0 | 0 | 0 | 0 | 0 | 0 | 3591.4052
2025-08-24 | 4320.959 | 2.58 | 0.42 | 1 | 0 | 0 | 0 | 0 | 0 | 1 | 0 | 0 | 0 | 0 | 0 | 0 | 0 | 0 | 0 | 0 | 0 | 0 | 0 | 0 | 0 | 0 | 0 | 0 | 3934.568
2025-08-24 | 4220.786 | 2.28 | 0.41 | 1 | 0 | 0 | 0 | 0 | 0 | 0 | 1 | 0 | 0 | 0 | 0 | 0 | 0 | 0 | 0 | 0 | 0 | 0 | 0 | 0 | 0 | 0 | 0 | 0 | 4401.8773
2025-08-24 | 4636.282 | 1.13 | 0.68 | 1 | 0 | 0 | 0 | 0 | 0 | 0 | 0 | 1 | 0 | 0 | 0 | 0 | 0 | 0 | 0 | 0 | 0 | 0 | 0 | 0 | 0 | 0 | 0 | 0 | 4817.6575
2025-08-24 | 4967.972 | 0.24 | 1.56 | 1 | 0 | 0 | 0 | 0 | 0 | 0 | 0 | 0 | 1 | 0 | 0 | 0 | 0 | 0 | 0 | 0 | 0 | 0 | 0 | 0 | 0 | 0 | 0 | 0 | 5074.5929
2025-08-24 | 5198.185 | 0.08 | 3.23 | 1 | 0 | 0 | 0 | 0 | 0 | 0 | 0 | 0 | 0 | 1 | 0 | 0 | 0 | 0 | 0 | 0 | 0 | 0 | 0 | 0 | 0 | 0 | 0 | 0 | 5278.4044
2025-08-24 | 5415.658 | 0.02 | 4.69 | 1 | 0 | 0 | 0 | 0 | 0 | 0 | 0 | 0 | 0 | 0 | 1 | 0 | 0 | 0 | 0 | 0 | 0 | 0 | 0 | 0 | 0 | 0 | 0 | 0 | 5374.8408
2025-08-24 | 5213.011 | 0 | 6.07 | 1 | 0 | 0 | 0 | 0 | 0 | 0 | 0 | 0 | 0 | 0 | 0 | 1 | 0 | 0 | 0 | 0 | 0 | 0 | 0 | 0 | 0 | 0 | 0 | 0 | 5325.9849
2025-08-24 | 5235.672 | 0 | 6.95 | 1 | 0 | 0 | 0 | 0 | 0 | 0 | 0 | 0 | 0 | 0 | 0 | 0 | 1 | 0 | 0 | 0 | 0 | 0 | 0 | 0 | 0 | 0 | 0 | 0 | 5483.0654
2025-08-24 | 5557.507 | 0 | 7.72 | 1 | 0 | 0 | 0 | 0 | 0 | 0 | 0 | 0 | 0 | 0 | 0 | 0 | 0 | 1 | 0 | 0 | 0 | 0 | 0 | 0 | 0 | 0 | 0 | 0 | 5529.1398
2025-08-24 | 5316.103 | 0 | 8.19 | 1 | 0 | 0 | 0 | 0 | 0 | 0 | 0 | 0 | 0 | 0 | 0 | 0 | 0 | 0 | 1 | 0 | 0 | 0 | 0 | 0 | 0 | 0 | 0 | 0 | 5338.3745
2025-08-24 | 5298.467 | 0 | 8.08 | 1 | 0 | 0 | 0 | 0 | 0 | 0 | 0 | 0 | 0 | 0 | 0 | 0 | 0 | 0 | 0 | 1 | 0 | 0 | 0 | 0 | 0 | 0 | 0 | 0 | 4920.5096
2025-08-24 | 5389.296 | 0 | 7.13 | 1 | 0 | 0 | 0 | 0 | 0 | 0 | 0 | 0 | 0 | 0 | 0 | 0 | 0 | 0 | 0 | 0 | 1 | 0 | 0 | 0 | 0 | 0 | 0 | 0 | 4780.8276
2025-08-24 | 4765.661 | 0.08 | 6.48 | 1 | 0 | 0 | 0 | 0 | 0 | 0 | 0 | 0 | 0 | 0 | 0 | 0 | 0 | 0 | 0 | 0 | 0 | 1 | 0 | 0 | 0 | 0 | 0 | 0 | 4597.5685
2025-08-24 | 4616.248 | 0.12 | 5.25 | 1 | 0 | 0 | 0 | 0 | 0 | 0 | 0 | 0 | 0 | 0 | 0 | 0 | 0 | 0 | 0 | 0 | 0 | 0 | 1 | 0 | 0 | 0 | 0 | 0 | 4361.7299
2025-08-24 | 4527.752 | 0.32 | 3.79 | 1 | 0 | 0 | 0 | 0 | 0 | 0 | 0 | 0 | 0 | 0 | 0 | 0 | 0 | 0 | 0 | 0 | 0 | 0 | 0 | 1 | 0 | 0 | 0 | 0 | 4249.3594
2025-08-24 | 4200.719 | 0.51 | 2.63 | 1 | 0 | 0 | 0 | 0 | 0 | 0 | 0 | 0 | 0 | 0 | 0 | 0 | 0 | 0 | 0 | 0 | 0 | 0 | 0 | 0 | 1 | 0 | 0 | 0 | 4094.9446
2025-08-24 | 4104.149 | 0.81 | 2.02 | 1 | 0 | 0 | 0 | 0 | 0 | 0 | 0 | 0 | 0 | 0 | 0 | 0 | 0 | 0 | 0 | 0 | 0 | 0 | 0 | 0 | 0 | 1 | 0 | 0 | 3943.8092
2025-08-24 | 4261.767 | 1 | 1.64 | 1 | 0 | 0 | 0 | 0 | 0 | 0 | 0 | 0 | 0 | 0 | 0 | 0 | 0 | 0 | 0 | 0 | 0 | 0 | 0 | 0 | 0 | 0 | 1 | 0 | 3809.1352
2025-08-24 | 4154.257 | 1.15 | 1.37 | 1 | 0 | 0 | 0 | 0 | 0 | 0 | 0 | 0 | 0 | 0 | 0 | 0 | 0 | 0 | 0 | 0 | 0 | 0 | 0 | 0 | 0 | 0 | 0 | 1 | 3504.3051
2025-08-25 | 4174.541 | 1.33 | 1.11 | 0 | 1 | 0 | 0 | 0 | 0 | 0 | 0 | 0 | 0 | 0 | 0 | 0 | 0 | 0 | 0 | 0 | 0 | 0 | 0 | 0 | 0 | 0 | 0 | 0 | 4080.136
2025-08-25 | 4136.795 | 1.76 | 0.92 | 0 | 0 | 1 | 0 | 0 | 0 | 0 | 0 | 0 | 0 | 0 | 0 | 0 | 0 | 0 | 0 | 0 | 0 | 0 | 0 | 0 | 0 | 0 | 0 | 0 | 4092.5946
2025-08-25 | 4034.473 | 1.91 | 0.82 | 0 | 0 | 0 | 1 | 0 | 0 | 0 | 0 | 0 | 0 | 0 | 0 | 0 | 0 | 0 | 0 | 0 | 0 | 0 | 0 | 0 | 0 | 0 | 0 | 0 | 4072.493
2025-08-25 | 3902.131 | 2.27 | 0.59 | 0 | 0 | 0 | 0 | 1 | 0 | 0 | 0 | 0 | 0 | 0 | 0 | 0 | 0 | 0 | 0 | 0 | 0 | 0 | 0 | 0 | 0 | 0 | 0 | 0 | 3973.2914
2025-08-25 | 4611.32 | 2.49 | 0.47 | 0 | 0 | 0 | 0 | 0 | 1 | 0 | 0 | 0 | 0 | 0 | 0 | 0 | 0 | 0 | 0 | 0 | 0 | 0 | 0 | 0 | 0 | 0 | 0 | 0 | 4206.9916
2025-08-25 | 4703.484 | 2.68 | 0.53 | 0 | 0 | 0 | 0 | 0 | 0 | 1 | 0 | 0 | 0 | 0 | 0 | 0 | 0 | 0 | 0 | 0 | 0 | 0 | 0 | 0 | 0 | 0 | 0 | 0 | 4559.095
2025-08-25 | 5206.119 | 2.37 | 0.64 | 0 | 0 | 0 | 0 | 0 | 0 | 0 | 1 | 0 | 0 | 0 | 0 | 0 | 0 | 0 | 0 | 0 | 0 | 0 | 0 | 0 | 0 | 0 | 0 | 0 | 5031.2402
2025-08-25 | 5466.884 | 1.33 | 0.97 | 0 | 0 | 0 | 0 | 0 | 0 | 0 | 0 | 1 | 0 | 0 | 0 | 0 | 0 | 0 | 0 | 0 | 0 | 0 | 0 | 0 | 0 | 0 | 0 | 0 | 5452.5775
2025-08-25 | 5753.013 | 0.53 | 2.06 | 0 | 0 | 0 | 0 | 0 | 0 | 0 | 0 | 0 | 1 | 0 | 0 | 0 | 0 | 0 | 0 | 0 | 0 | 0 | 0 | 0 | 0 | 0 | 0 | 0 | 5720.9101
2025-08-25 | 6446.563 | 0.14 | 3.3 | 0 | 0 | 0 | 0 | 0 | 0 | 0 | 0 | 0 | 0 | 1 | 0 | 0 | 0 | 0 | 0 | 0 | 0 | 0 | 0 | 0 | 0 | 0 | 0 | 0 | 5900.1365
2025-08-25 | 6503.204 | 0.05 | 4.34 | 0 | 0 | 0 | 0 | 0 | 0 | 0 | 0 | 0 | 0 | 0 | 1 | 0 | 0 | 0 | 0 | 0 | 0 | 0 | 0 | 0 | 0 | 0 | 0 | 0 | 5977.8729
2025-08-25 | 6336.752 | 0 | 5.3 | 0 | 0 | 0 | 0 | 0 | 0 | 0 | 0 | 0 | 0 | 0 | 0 | 1 | 0 | 0 | 0 | 0 | 0 | 0 | 0 | 0 | 0 | 0 | 0 | 0 | 5910.3169
2025-08-25 | 7101.205 | 0 | 6.18 | 0 | 0 | 0 | 0 | 0 | 0 | 0 | 0 | 0 | 0 | 0 | 0 | 0 | 1 | 0 | 0 | 0 | 0 | 0 | 0 | 0 | 0 | 0 | 0 | 0 | 6067.3974
2025-08-25 | 6676.635 | 0 | 6.84 | 0 | 0 | 0 | 0 | 0 | 0 | 0 | 0 | 0 | 0 | 0 | 0 | 0 | 0 | 1 | 0 | 0 | 0 | 0 | 0 | 0 | 0 | 0 | 0 | 0 | 6108.7887
2025-08-25 | 6301.556 | 0 | 7.09 | 0 | 0 | 0 | 0 | 0 | 0 | 0 | 0 | 0 | 0 | 0 | 0 | 0 | 0 | 0 | 1 | 0 | 0 | 0 | 0 | 0 | 0 | 0 | 0 | 0 | 5908.657
2025-08-25 | 5540.684 | 0 | 7.16 | 0 | 0 | 0 | 0 | 0 | 0 | 0 | 0 | 0 | 0 | 0 | 0 | 0 | 0 | 0 | 0 | 1 | 0 | 0 | 0 | 0 | 0 | 0 | 0 | 0 | 5498.4555
2025-08-25 | 5504.294 | 0 | 6.68 | 0 | 0 | 0 | 0 | 0 | 0 | 0 | 0 | 0 | 0 | 0 | 0 | 0 | 0 | 0 | 0 | 0 | 1 | 0 | 0 | 0 | 0 | 0 | 0 | 0 | 5378.7834
2025-08-25 | 5418.328 | 0 | 5.72 | 0 | 0 | 0 | 0 | 0 | 0 | 0 | 0 | 0 | 0 | 0 | 0 | 0 | 0 | 0 | 0 | 0 | 0 | 1 | 0 | 0 | 0 | 0 | 0 | 0 | 5180.1426
2025-08-25 | 4852.257 | 0.07 | 4.52 | 0 | 0 | 0 | 0 | 0 | 0 | 0 | 0 | 0 | 0 | 0 | 0 | 0 | 0 | 0 | 0 | 0 | 0 | 0 | 1 | 0 | 0 | 0 | 0 | 0 | 4946.4001
2025-08-25 | 4841.371 | 0.37 | 3.62 | 0 | 0 | 0 | 0 | 0 | 0 | 0 | 0 | 0 | 0 | 0 | 0 | 0 | 0 | 0 | 0 | 0 | 0 | 0 | 0 | 1 | 0 | 0 | 0 | 0 | 4860.6008
2025-08-25 | 4918.949 | 0.62 | 2.53 | 0 | 0 | 0 | 0 | 0 | 0 | 0 | 0 | 0 | 0 | 0 | 0 | 0 | 0 | 0 | 0 | 0 | 0 | 0 | 0 | 0 | 1 | 0 | 0 | 0 | 4710.804
2025-08-25 | 4802.67 | 1.07 | 2.12 | 0 | 0 | 0 | 0 | 0 | 0 | 0 | 0 | 0 | 0 | 0 | 0 | 0 | 0 | 0 | 0 | 0 | 0 | 0 | 0 | 0 | 0 | 1 | 0 | 0 | 4572.2779
2025-08-25 | 4423.205 | 1.42 | 1.63 | 0 | 0 | 0 | 0 | 0 | 0 | 0 | 0 | 0 | 0 | 0 | 0 | 0 | 0 | 0 | 0 | 0 | 0 | 0 | 0 | 0 | 0 | 0 | 1 | 0 | 4437.2882
2025-08-25 | 3880.295 | 1.59 | 1.42 | 0 | 0 | 0 | 0 | 0 | 0 | 0 | 0 | 0 | 0 | 0 | 0 | 0 | 0 | 0 | 0 | 0 | 0 | 0 | 0 | 0 | 0 | 0 | 0 | 1 | 4135.5584
2025-08-26 | 4130.825 | 1.89 | 1.17 | 0 | 1 | 0 | 0 | 0 | 0 | 0 | 0 | 0 | 0 | 0 | 0 | 0 | 0 | 0 | 0 | 0 | 0 | 0 | 0 | 0 | 0 | 0 | 0 | 0 | 4097.9764
2025-08-26 | 4173.423 | 2.15 | 1.07 | 0 | 0 | 1 | 0 | 0 | 0 | 0 | 0 | 0 | 0 | 0 | 0 | 0 | 0 | 0 | 0 | 0 | 0 | 0 | 0 | 0 | 0 | 0 | 0 | 0 | 4109.6263
2025-08-26 | 4257.23 | 2.8 | 0.96 | 0 | 0 | 0 | 1 | 0 | 0 | 0 | 0 | 0 | 0 | 0 | 0 | 0 | 0 | 0 | 0 | 0 | 0 | 0 | 0 | 0 | 0 | 0 | 0 | 0 | 4102.7472
2025-08-26 | 3961.823 | 2.75 | 0.78 | 0 | 0 | 0 | 0 | 1 | 0 | 0 | 0 | 0 | 0 | 0 | 0 | 0 | 0 | 0 | 0 | 0 | 0 | 0 | 0 | 0 | 0 | 0 | 0 | 0 | 3994.4827
2025-08-26 | 4330.423 | 3.04 | 0.68 | 0 | 0 | 0 | 0 | 0 | 1 | 0 | 0 | 0 | 0 | 0 | 0 | 0 | 0 | 0 | 0 | 0 | 0 | 0 | 0 | 0 | 0 | 0 | 0 | 0 | 4230.9452
2025-08-26 | 4904.026 | 3.34 | 0.55 | 0 | 0 | 0 | 0 | 0 | 0 | 1 | 0 | 0 | 0 | 0 | 0 | 0 | 0 | 0 | 0 | 0 | 0 | 0 | 0 | 0 | 0 | 0 | 0 | 0 | 4577.962
2025-08-26 | 5615.125 | 3.27 | 0.59 | 0 | 0 | 0 | 0 | 0 | 0 | 0 | 1 | 0 | 0 | 0 | 0 | 0 | 0 | 0 | 0 | 0 | 0 | 0 | 0 | 0 | 0 | 0 | 0 | 0 | 5053.6782
2025-08-26 | 6142.983 | 2.27 | 1.03 | 0 | 0 | 0 | 0 | 0 | 0 | 0 | 0 | 1 | 0 | 0 | 0 | 0 | 0 | 0 | 0 | 0 | 0 | 0 | 0 | 0 | 0 | 0 | 0 | 0 | 5480.7905
2025-08-26 | 6472.111 | 1.5 | 1.85 | 0 | 0 | 0 | 0 | 0 | 0 | 0 | 0 | 0 | 1 | 0 | 0 | 0 | 0 | 0 | 0 | 0 | 0 | 0 | 0 | 0 | 0 | 0 | 0 | 0 | 5738.447
2025-08-26 | 6188.164 | 0.99 | 2.73 | 0 | 0 | 0 | 0 | 0 | 0 | 0 | 0 | 0 | 0 | 1 | 0 | 0 | 0 | 0 | 0 | 0 | 0 | 0 | 0 | 0 | 0 | 0 | 0 | 0 | 5899.0711
2025-08-26 | 6436.003 | 0.63 | 3.34 | 0 | 0 | 0 | 0 | 0 | 0 | 0 | 0 | 0 | 0 | 0 | 1 | 0 | 0 | 0 | 0 | 0 | 0 | 0 | 0 | 0 | 0 | 0 | 0 | 0 | 5951.1305
2025-08-26 | 6589.855 | 0.38 | 4.05 | 0 | 0 | 0 | 0 | 0 | 0 | 0 | 0 | 0 | 0 | 0 | 0 | 1 | 0 | 0 | 0 | 0 | 0 | 0 | 0 | 0 | 0 | 0 | 0 | 0 | 5867.4717
2025-08-26 | 6788.085 | 0.3 | 4.86 | 0 | 0 | 0 | 0 | 0 | 0 | 0 | 0 | 0 | 0 | 0 | 0 | 0 | 1 | 0 | 0 | 0 | 0 | 0 | 0 | 0 | 0 | 0 | 0 | 0 | 6019.3884
2025-08-26 | 6827.839 | 0.1 | 5.33 | 0 | 0 | 0 | 0 | 0 | 0 | 0 | 0 | 0 | 0 | 0 | 0 | 0 | 0 | 1 | 0 | 0 | 0 | 0 | 0 | 0 | 0 | 0 | 0 | 0 | 6047.2312
2025-08-26 | 5770.128 | 0.03 | 5.66 | 0 | 0 | 0 | 0 | 0 | 0 | 0 | 0 | 0 | 0 | 0 | 0 | 0 | 0 | 0 | 1 | 0 | 0 | 0 | 0 | 0 | 0 | 0 | 0 | 0 | 5848.5948
2025-08-26 | 5520.02 | 0 | 5.77 | 0 | 0 | 0 | 0 | 0 | 0 | 0 | 0 | 0 | 0 | 0 | 0 | 0 | 0 | 0 | 0 | 1 | 0 | 0 | 0 | 0 | 0 | 0 | 0 | 0 | 5439.2774
2025-08-26 | 5344.191 | 0 | 5.81 | 0 | 0 | 0 | 0 | 0 | 0 | 0 | 0 | 0 | 0 | 0 | 0 | 0 | 0 | 0 | 0 | 0 | 1 | 0 | 0 | 0 | 0 | 0 | 0 | 0 | 5341.7438
2025-08-26 | 5059.886 | 0.16 | 5.34 | 0 | 0 | 0 | 0 | 0 | 0 | 0 | 0 | 0 | 0 | 0 | 0 | 0 | 0 | 0 | 0 | 0 | 0 | 1 | 0 | 0 | 0 | 0 | 0 | 0 | 5168.3318
2025-08-26 | 5267.178 | 0.3 | 4.28 | 0 | 0 | 0 | 0 | 0 | 0 | 0 | 0 | 0 | 0 | 0 | 0 | 0 | 0 | 0 | 0 | 0 | 0 | 0 | 1 | 0 | 0 | 0 | 0 | 0 | 4942.4605
2025-08-26 | 5115.605 | 0.68 | 2.92 | 0 | 0 | 0 | 0 | 0 | 0 | 0 | 0 | 0 | 0 | 0 | 0 | 0 | 0 | 0 | 0 | 0 | 0 | 0 | 0 | 1 | 0 | 0 | 0 | 0 | 4839.2607
2025-08-26 | 4802.029 | 1.29 | 1.92 | 0 | 0 | 0 | 0 | 0 | 0 | 0 | 0 | 0 | 0 | 0 | 0 | 0 | 0 | 0 | 0 | 0 | 0 | 0 | 0 | 0 | 1 | 0 | 0 | 0 | 4703.1223
2025-08-26 | 4839.32 | 1.46 | 1.62 | 0 | 0 | 0 | 0 | 0 | 0 | 0 | 0 | 0 | 0 | 0 | 0 | 0 | 0 | 0 | 0 | 0 | 0 | 0 | 0 | 0 | 0 | 1 | 0 | 0 | 4561.6364
2025-08-26 | 4854.178 | 1.66 | 1.52 | 0 | 0 | 0 | 0 | 0 | 0 | 0 | 0 | 0 | 0 | 0 | 0 | 0 | 0 | 0 | 0 | 0 | 0 | 0 | 0 | 0 | 0 | 0 | 1 | 0 | 4439.1561
2025-08-26 | 4180.847 | 1.73 | 1.22 | 0 | 0 | 0 | 0 | 0 | 0 | 0 | 0 | 0 | 0 | 0 | 0 | 0 | 0 | 0 | 0 | 0 | 0 | 0 | 0 | 0 | 0 | 0 | 0 | 1 | 4130.865
2025-08-27 | 4147.604 | 2.37 | 1.11 | 0 | 1 | 0 | 0 | 0 | 0 | 0 | 0 | 0 | 0 | 0 | 0 | 0 | 0 | 0 | 0 | 0 | 0 | 0 | 0 | 0 | 0 | 0 | 0 | 0 | 4108.5242
2025-08-27 | 4217.259 | 3.34 | 0.61 | 0 | 0 | 1 | 0 | 0 | 0 | 0 | 0 | 0 | 0 | 0 | 0 | 0 | 0 | 0 | 0 | 0 | 0 | 0 | 0 | 0 | 0 | 0 | 0 | 0 | 4122.5248
2025-08-27 | 3783.182 | 3.52 | 0.4 | 0 | 0 | 0 | 1 | 0 | 0 | 0 | 0 | 0 | 0 | 0 | 0 | 0 | 0 | 0 | 0 | 0 | 0 | 0 | 0 | 0 | 0 | 0 | 0 | 0 | 4098.5589
2025-08-27 | 3898.202 | 4.07 | 0.27 | 0 | 0 | 0 | 0 | 1 | 0 | 0 | 0 | 0 | 0 | 0 | 0 | 0 | 0 | 0 | 0 | 0 | 0 | 0 | 0 | 0 | 0 | 0 | 0 | 0 | 4008.801
2025-08-27 | 4274.649 | 4.13 | 0.14 | 0 | 0 | 0 | 0 | 0 | 1 | 0 | 0 | 0 | 0 | 0 | 0 | 0 | 0 | 0 | 0 | 0 | 0 | 0 | 0 | 0 | 0 | 0 | 0 | 0 | 4237.7081
2025-08-27 | 4793.651 | 4.2 | 0 | 0 | 0 | 0 | 0 | 0 | 0 | 1 | 0 | 0 | 0 | 0 | 0 | 0 | 0 | 0 | 0 | 0 | 0 | 0 | 0 | 0 | 0 | 0 | 0 | 0 | 4578.021
2025-08-27 | 5555.238 | 3.95 | 0 | 0 | 0 | 0 | 0 | 0 | 0 | 0 | 1 | 0 | 0 | 0 | 0 | 0 | 0 | 0 | 0 | 0 | 0 | 0 | 0 | 0 | 0 | 0 | 0 | 0 | 5047.1209
2025-08-27 | 5793.798 | 2.91 | 0.25 | 0 | 0 | 0 | 0 | 0 | 0 | 0 | 0 | 1 | 0 | 0 | 0 | 0 | 0 | 0 | 0 | 0 | 0 | 0 | 0 | 0 | 0 | 0 | 0 | 0 | 5465.0523
2025-08-27 | 6291.104 | 1.97 | 1.02 | 0 | 0 | 0 | 0 | 0 | 0 | 0 | 0 | 0 | 1 | 0 | 0 | 0 | 0 | 0 | 0 | 0 | 0 | 0 | 0 | 0 | 0 | 0 | 0 | 0 | 5715.9396
2025-08-27 | 6252.934 | 1.24 | 1.8 | 0 | 0 | 0 | 0 | 0 | 0 | 0 | 0 | 0 | 0 | 1 | 0 | 0 | 0 | 0 | 0 | 0 | 0 | 0 | 0 | 0 | 0 | 0 | 0 | 0 | 5866.3012
2025-08-27 | 6367.65 | 0.78 | 2.67 | 0 | 0 | 0 | 0 | 0 | 0 | 0 | 0 | 0 | 0 | 0 | 1 | 0 | 0 | 0 | 0 | 0 | 0 | 0 | 0 | 0 | 0 | 0 | 0 | 0 | 5926.7003
2025-08-27 | 6059.99 | 0.57 | 3.73 | 0 | 0 | 0 | 0 | 0 | 0 | 0 | 0 | 0 | 0 | 0 | 0 | 1 | 0 | 0 | 0 | 0 | 0 | 0 | 0 | 0 | 0 | 0 | 0 | 0 | 5859.0343
2025-08-27 | 6438.195 | 0.54 | 4.08 | 0 | 0 | 0 | 0 | 0 | 0 | 0 | 0 | 0 | 0 | 0 | 0 | 0 | 1 | 0 | 0 | 0 | 0 | 0 | 0 | 0 | 0 | 0 | 0 | 0 | 5992.7316
2025-08-27 | 6253.282 | 0.46 | 4.69 | 0 | 0 | 0 | 0 | 0 | 0 | 0 | 0 | 0 | 0 | 0 | 0 | 0 | 0 | 1 | 0 | 0 | 0 | 0 | 0 | 0 | 0 | 0 | 0 | 0 | 6029.8104
2025-08-27 | 6274.629 | 0.37 | 5.41 | 0 | 0 | 0 | 0 | 0 | 0 | 0 | 0 | 0 | 0 | 0 | 0 | 0 | 0 | 0 | 1 | 0 | 0 | 0 | 0 | 0 | 0 | 0 | 0 | 0 | 5847.232
2025-08-27 | 5419.185 | 0.23 | 5.34 | 0 | 0 | 0 | 0 | 0 | 0 | 0 | 0 | 0 | 0 | 0 | 0 | 0 | 0 | 0 | 0 | 1 | 0 | 0 | 0 | 0 | 0 | 0 | 0 | 0 | 5427.2486
2025-08-27 | 5437.093 | 0.23 | 5.09 | 0 | 0 | 0 | 0 | 0 | 0 | 0 | 0 | 0 | 0 | 0 | 0 | 0 | 0 | 0 | 0 | 0 | 1 | 0 | 0 | 0 | 0 | 0 | 0 | 0 | 5317.3685
2025-08-27 | 5254.654 | 0.23 | 4.33 | 0 | 0 | 0 | 0 | 0 | 0 | 0 | 0 | 0 | 0 | 0 | 0 | 0 | 0 | 0 | 0 | 0 | 0 | 1 | 0 | 0 | 0 | 0 | 0 | 0 | 5127.2426
2025-08-27 | 4866.42 | 0.24 | 3.19 | 0 | 0 | 0 | 0 | 0 | 0 | 0 | 0 | 0 | 0 | 0 | 0 | 0 | 0 | 0 | 0 | 0 | 0 | 0 | 1 | 0 | 0 | 0 | 0 | 0 | 4894.4168
2025-08-27 | 4978.217 | 0.64 | 2.38 | 0 | 0 | 0 | 0 | 0 | 0 | 0 | 0 | 0 | 0 | 0 | 0 | 0 | 0 | 0 | 0 | 0 | 0 | 0 | 0 | 1 | 0 | 0 | 0 | 0 | 4815.1788
2025-08-27 | 4796.874 | 1.11 | 1.74 | 0 | 0 | 0 | 0 | 0 | 0 | 0 | 0 | 0 | 0 | 0 | 0 | 0 | 0 | 0 | 0 | 0 | 0 | 0 | 0 | 0 | 1 | 0 | 0 | 0 | 4690.5456
2025-08-27 | 4635.924 | 1.6 | 1.52 | 0 | 0 | 0 | 0 | 0 | 0 | 0 | 0 | 0 | 0 | 0 | 0 | 0 | 0 | 0 | 0 | 0 | 0 | 0 | 0 | 0 | 0 | 1 | 0 | 0 | 4561.2004
2025-08-27 | 4461.657 | 2.09 | 1.37 | 0 | 0 | 0 | 0 | 0 | 0 | 0 | 0 | 0 | 0 | 0 | 0 | 0 | 0 | 0 | 0 | 0 | 0 | 0 | 0 | 0 | 0 | 0 | 1 | 0 | 4444.5074
2025-08-27 | 4096.78 | 2.39 | 1.34 | 0 | 0 | 0 | 0 | 0 | 0 | 0 | 0 | 0 | 0 | 0 | 0 | 0 | 0 | 0 | 0 | 0 | 0 | 0 | 0 | 0 | 0 | 0 | 0 | 1 | 4153.9895
2025-08-28 | 4040.865 | 2.97 | 1.35 | 0 | 1 | 0 | 0 | 0 | 0 | 0 | 0 | 0 | 0 | 0 | 0 | 0 | 0 | 0 | 0 | 0 | 0 | 0 | 0 | 0 | 0 | 0 | 0 | 0 | 4135.1198
2025-08-28 | 3975.931 | 2.72 | 1.07 | 0 | 0 | 1 | 0 | 0 | 0 | 0 | 0 | 0 | 0 | 0 | 0 | 0 | 0 | 0 | 0 | 0 | 0 | 0 | 0 | 0 | 0 | 0 | 0 | 0 | 4125.1852
2025-08-28 | 4102.521 | 3.06 | 0.89 | 0 | 0 | 0 | 1 | 0 | 0 | 0 | 0 | 0 | 0 | 0 | 0 | 0 | 0 | 0 | 0 | 0 | 0 | 0 | 0 | 0 | 0 | 0 | 0 | 0 | 4106.864
2025-08-28 | 4287.293 | 3.21 | 0.59 | 0 | 0 | 0 | 0 | 1 | 0 | 0 | 0 | 0 | 0 | 0 | 0 | 0 | 0 | 0 | 0 | 0 | 0 | 0 | 0 | 0 | 0 | 0 | 0 | 0 | 3998.9499
2025-08-28 | 4929.27 | 3.61 | 0.49 | 0 | 0 | 0 | 0 | 0 | 1 | 0 | 0 | 0 | 0 | 0 | 0 | 0 | 0 | 0 | 0 | 0 | 0 | 0 | 0 | 0 | 0 | 0 | 0 | 0 | 4238.415
2025-08-28 | 5094.116 | 3.96 | 0.37 | 0 | 0 | 0 | 0 | 0 | 0 | 1 | 0 | 0 | 0 | 0 | 0 | 0 | 0 | 0 | 0 | 0 | 0 | 0 | 0 | 0 | 0 | 0 | 0 | 0 | 4587.2224
2025-08-28 | 5745.763 | 3.54 | 0.43 | 0 | 0 | 0 | 0 | 0 | 0 | 0 | 1 | 0 | 0 | 0 | 0 | 0 | 0 | 0 | 0 | 0 | 0 | 0 | 0 | 0 | 0 | 0 | 0 | 0 | 5054.2363
2025-08-28 | 5805.085 | 2.7 | 0.62 | 0 | 0 | 0 | 0 | 0 | 0 | 0 | 0 | 1 | 0 | 0 | 0 | 0 | 0 | 0 | 0 | 0 | 0 | 0 | 0 | 0 | 0 | 0 | 0 | 0 | 5475.0725
2025-08-28 | 6209.446 | 1.56 | 1 | 0 | 0 | 0 | 0 | 0 | 0 | 0 | 0 | 0 | 1 | 0 | 0 | 0 | 0 | 0 | 0 | 0 | 0 | 0 | 0 | 0 | 0 | 0 | 0 | 0 | 5703.8967
2025-08-28 | 7049.11 | 0.68 | 1.45 | 0 | 0 | 0 | 0 | 0 | 0 | 0 | 0 | 0 | 0 | 1 | 0 | 0 | 0 | 0 | 0 | 0 | 0 | 0 | 0 | 0 | 0 | 0 | 0 | 0 | 5836.1142
2025-08-28 | 7052.225 | 0.42 | 2.43 | 0 | 0 | 0 | 0 | 0 | 0 | 0 | 0 | 0 | 0 | 0 | 1 | 0 | 0 | 0 | 0 | 0 | 0 | 0 | 0 | 0 | 0 | 0 | 0 | 0 | 5906.6558
2025-08-28 | 6577.645 | 0.08 | 3.35 | 0 | 0 | 0 | 0 | 0 | 0 | 0 | 0 | 0 | 0 | 0 | 0 | 1 | 0 | 0 | 0 | 0 | 0 | 0 | 0 | 0 | 0 | 0 | 0 | 0 | 5829.4809
2025-08-28 | 6974.116 | 0.05 | 4.18 | 0 | 0 | 0 | 0 | 0 | 0 | 0 | 0 | 0 | 0 | 0 | 0 | 0 | 1 | 0 | 0 | 0 | 0 | 0 | 0 | 0 | 0 | 0 | 0 | 0 | 5983.6138
2025-08-28 | 7097.819 | 0.07 | 4.6 | 0 | 0 | 0 | 0 | 0 | 0 | 0 | 0 | 0 | 0 | 0 | 0 | 0 | 0 | 1 | 0 | 0 | 0 | 0 | 0 | 0 | 0 | 0 | 0 | 0 | 6015.3331
2025-08-28 | 6082.683 | 0.04 | 4.94 | 0 | 0 | 0 | 0 | 0 | 0 | 0 | 0 | 0 | 0 | 0 | 0 | 0 | 0 | 0 | 1 | 0 | 0 | 0 | 0 | 0 | 0 | 0 | 0 | 0 | 5818.2143
2025-08-28 | 5183.263 | 0.09 | 5.1 | 0 | 0 | 0 | 0 | 0 | 0 | 0 | 0 | 0 | 0 | 0 | 0 | 0 | 0 | 0 | 0 | 1 | 0 | 0 | 0 | 0 | 0 | 0 | 0 | 0 | 5413.2093
2025-08-28 | 5139.796 | 0.16 | 4.65 | 0 | 0 | 0 | 0 | 0 | 0 | 0 | 0 | 0 | 0 | 0 | 0 | 0 | 0 | 0 | 0 | 0 | 1 | 0 | 0 | 0 | 0 | 0 | 0 | 0 | 5296.7251
2025-08-28 | 4968.547 | 0.4 | 4.51 | 0 | 0 | 0 | 0 | 0 | 0 | 0 | 0 | 0 | 0 | 0 | 0 | 0 | 0 | 0 | 0 | 0 | 0 | 1 | 0 | 0 | 0 | 0 | 0 | 0 | 5139.5463
2025-08-28 | 5113.217 | 0.39 | 3.58 | 0 | 0 | 0 | 0 | 0 | 0 | 0 | 0 | 0 | 0 | 0 | 0 | 0 | 0 | 0 | 0 | 0 | 0 | 0 | 1 | 0 | 0 | 0 | 0 | 0 | 4915.1152
2025-08-28 | 5065.204 | 0.51 | 2 | 0 | 0 | 0 | 0 | 0 | 0 | 0 | 0 | 0 | 0 | 0 | 0 | 0 | 0 | 0 | 0 | 0 | 0 | 0 | 0 | 1 | 0 | 0 | 0 | 0 | 4795.452
2025-08-28 | 4941.132 | 0.96 | 1.57 | 0 | 0 | 0 | 0 | 0 | 0 | 0 | 0 | 0 | 0 | 0 | 0 | 0 | 0 | 0 | 0 | 0 | 0 | 0 | 0 | 0 | 1 | 0 | 0 | 0 | 4679.2135
2025-08-28 | 5177.445 | 1.29 | 1.4 | 0 | 0 | 0 | 0 | 0 | 0 | 0 | 0 | 0 | 0 | 0 | 0 | 0 | 0 | 0 | 0 | 0 | 0 | 0 | 0 | 0 | 0 | 1 | 0 | 0 | 4547.6297
2025-08-28 | 5082.308 | 1.83 | 1.22 | 0 | 0 | 0 | 0 | 0 | 0 | 0 | 0 | 0 | 0 | 0 | 0 | 0 | 0 | 0 | 0 | 0 | 0 | 0 | 0 | 0 | 0 | 0 | 1 | 0 | 4431.0242
2025-08-28 | 4238.346 | 1.93 | 0.89 | 0 | 0 | 0 | 0 | 0 | 0 | 0 | 0 | 0 | 0 | 0 | 0 | 0 | 0 | 0 | 0 | 0 | 0 | 0 | 0 | 0 | 0 | 0 | 0 | 1 | 4122.2748
2025-08-29 | 4336.023 | 2 | 0.7 | 0 | 1 | 0 | 0 | 0 | 0 | 0 | 0 | 0 | 0 | 0 | 0 | 0 | 0 | 0 | 0 | 0 | 0 | 0 | 0 | 0 | 0 | 0 | 0 | 0 | 4080.9691
2025-08-29 | 4211.518 | 2.5 | 0.57 | 0 | 0 | 1 | 0 | 0 | 0 | 0 | 0 | 0 | 0 | 0 | 0 | 0 | 0 | 0 | 0 | 0 | 0 | 0 | 0 | 0 | 0 | 0 | 0 | 0 | 4097.8929
2025-08-29 | 4045.814 | 2.69 | 0.4 | 0 | 0 | 0 | 1 | 0 | 0 | 0 | 0 | 0 | 0 | 0 | 0 | 0 | 0 | 0 | 0 | 0 | 0 | 0 | 0 | 0 | 0 | 0 | 0 | 0 | 4075.903
2025-08-29 | 3838.988 | 3.31 | 0.15 | 0 | 0 | 0 | 0 | 1 | 0 | 0 | 0 | 0 | 0 | 0 | 0 | 0 | 0 | 0 | 0 | 0 | 0 | 0 | 0 | 0 | 0 | 0 | 0 | 0 | 3982.9469
2025-08-29 | 4579.261 | 3.8 | 0.16 | 0 | 0 | 0 | 0 | 0 | 1 | 0 | 0 | 0 | 0 | 0 | 0 | 0 | 0 | 0 | 0 | 0 | 0 | 0 | 0 | 0 | 0 | 0 | 0 | 0 | 4229.5518
2025-08-29 | 4321.35 | 3.82 | 0.18 | 0 | 0 | 0 | 0 | 0 | 0 | 1 | 0 | 0 | 0 | 0 | 0 | 0 | 0 | 0 | 0 | 0 | 0 | 0 | 0 | 0 | 0 | 0 | 0 | 0 | 4575.3118
2025-08-29 | 5398.814 | 3.67 | 0.28 | 0 | 0 | 0 | 0 | 0 | 0 | 0 | 1 | 0 | 0 | 0 | 0 | 0 | 0 | 0 | 0 | 0 | 0 | 0 | 0 | 0 | 0 | 0 | 0 | 0 | 5051.3987
2025-08-29 | 6070.908 | 2.59 | 0.55 | 0 | 0 | 0 | 0 | 0 | 0 | 0 | 0 | 1 | 0 | 0 | 0 | 0 | 0 | 0 | 0 | 0 | 0 | 0 | 0 | 0 | 0 | 0 | 0 | 0 | 5469.0897
2025-08-29 | 6215.481 | 1.46 | 1.18 | 0 | 0 | 0 | 0 | 0 | 0 | 0 | 0 | 0 | 1 | 0 | 0 | 0 | 0 | 0 | 0 | 0 | 0 | 0 | 0 | 0 | 0 | 0 | 0 | 0 | 5708.8304
2025-08-29 | 6292.298 | 1.04 | 2.15 | 0 | 0 | 0 | 0 | 0 | 0 | 0 | 0 | 0 | 0 | 1 | 0 | 0 | 0 | 0 | 0 | 0 | 0 | 0 | 0 | 0 | 0 | 0 | 0 | 0 | 5875.7429
2025-08-29 | 6345.033 | 0.85 | 3.17 | 0 | 0 | 0 | 0 | 0 | 0 | 0 | 0 | 0 | 0 | 0 | 1 | 0 | 0 | 0 | 0 | 0 | 0 | 0 | 0 | 0 | 0 | 0 | 0 | 0 | 5949.8981
2025-08-29 | 6065.991 | 0.68 | 4.09 | 0 | 0 | 0 | 0 | 0 | 0 | 0 | 0 | 0 | 0 | 0 | 0 | 1 | 0 | 0 | 0 | 0 | 0 | 0 | 0 | 0 | 0 | 0 | 0 | 0 | 5877.3636
2025-08-29 | 6463.309 | 0.48 | 4.38 | 0 | 0 | 0 | 0 | 0 | 0 | 0 | 0 | 0 | 0 | 0 | 0 | 0 | 1 | 0 | 0 | 0 | 0 | 0 | 0 | 0 | 0 | 0 | 0 | 0 | 6003.8661
2025-08-29 | 6307.438 | 0.3 | 4.39 | 0 | 0 | 0 | 0 | 0 | 0 | 0 | 0 | 0 | 0 | 0 | 0 | 0 | 0 | 1 | 0 | 0 | 0 | 0 | 0 | 0 | 0 | 0 | 0 | 0 | 6012.6707
2025-08-29 | 5729.136 | 0.21 | 4.85 | 0 | 0 | 0 | 0 | 0 | 0 | 0 | 0 | 0 | 0 | 0 | 0 | 0 | 0 | 0 | 1 | 0 | 0 | 0 | 0 | 0 | 0 | 0 | 0 | 0 | 5819.023
2025-08-29 | 4827.436 | 0.65 | 5.32 | 0 | 0 | 0 | 0 | 0 | 0 | 0 | 0 | 0 | 0 | 0 | 0 | 0 | 0 | 0 | 0 | 1 | 0 | 0 | 0 | 0 | 0 | 0 | 0 | 0 | 5437.8616
2025-08-29 | 5195.993 | 0.49 | 5.61 | 0 | 0 | 0 | 0 | 0 | 0 | 0 | 0 | 0 | 0 | 0 | 0 | 0 | 0 | 0 | 0 | 0 | 1 | 0 | 0 | 0 | 0 | 0 | 0 | 0 | 5346.6042
2025-08-29 | 4967.993 | 0.46 | 5.02 | 0 | 0 | 0 | 0 | 0 | 0 | 0 | 0 | 0 | 0 | 0 | 0 | 0 | 0 | 0 | 0 | 0 | 0 | 1 | 0 | 0 | 0 | 0 | 0 | 0 | 5162.8969
2025-08-29 | 5225.568 | 0.58 | 3.55 | 0 | 0 | 0 | 0 | 0 | 0 | 0 | 0 | 0 | 0 | 0 | 0 | 0 | 0 | 0 | 0 | 0 | 0 | 0 | 1 | 0 | 0 | 0 | 0 | 0 | 4919.0243
2025-08-29 | 5061.318 | 0.89 | 2.5 | 0 | 0 | 0 | 0 | 0 | 0 | 0 | 0 | 0 | 0 | 0 | 0 | 0 | 0 | 0 | 0 | 0 | 0 | 0 | 0 | 1 | 0 | 0 | 0 | 0 | 4827.1117
2025-08-29 | 4812.73 | 1.19 | 1.82 | 0 | 0 | 0 | 0 | 0 | 0 | 0 | 0 | 0 | 0 | 0 | 0 | 0 | 0 | 0 | 0 | 0 | 0 | 0 | 0 | 0 | 1 | 0 | 0 | 0 | 4696.1352
2025-08-29 | 4235.839 | 1.52 | 1.6 | 0 | 0 | 0 | 0 | 0 | 0 | 0 | 0 | 0 | 0 | 0 | 0 | 0 | 0 | 0 | 0 | 0 | 0 | 0 | 0 | 0 | 0 | 1 | 0 | 0 | 4562.4227
2025-08-29 | 4315.804 | 2.08 | 1.27 | 0 | 0 | 0 | 0 | 0 | 0 | 0 | 0 | 0 | 0 | 0 | 0 | 0 | 0 | 0 | 0 | 0 | 0 | 0 | 0 | 0 | 0 | 0 | 1 | 0 | 4439.977
2025-08-29 | 3685.407 | 2.46 | 1.14 | 0 | 0 | 0 | 0 | 0 | 0 | 0 | 0 | 0 | 0 | 0 | 0 | 0 | 0 | 0 | 0 | 0 | 0 | 0 | 0 | 0 | 0 | 0 | 0 | 1 | 4147.3854
2025-08-30 | 3781.196 | 2.83 | 0.97 | 1 | 1 | 0 | 0 | 0 | 0 | 0 | 0 | 0 | 0 | 0 | 0 | 0 | 0 | 0 | 0 | 0 | 0 | 0 | 0 | 0 | 0 | 0 | 0 | 0 | 3498.0059
2025-08-30 | 4252.824 | 3.17 | 0.96 | 1 | 0 | 1 | 0 | 0 | 0 | 0 | 0 | 0 | 0 | 0 | 0 | 0 | 0 | 0 | 0 | 0 | 0 | 0 | 0 | 0 | 0 | 0 | 0 | 0 | 3515.6712
2025-08-30 | 4119.148 | 3.37 | 0.86 | 1 | 0 | 0 | 1 | 0 | 0 | 0 | 0 | 0 | 0 | 0 | 0 | 0 | 0 | 0 | 0 | 0 | 0 | 0 | 0 | 0 | 0 | 0 | 0 | 0 | 3496.9344
2025-08-30 | 4001.512 | 3.63 | 0.8 | 1 | 0 | 0 | 0 | 1 | 0 | 0 | 0 | 0 | 0 | 0 | 0 | 0 | 0 | 0 | 0 | 0 | 0 | 0 | 0 | 0 | 0 | 0 | 0 | 0 | 3402.2408
2025-08-30 | 4372.717 | 3.88 | 0.8 | 1 | 0 | 0 | 0 | 0 | 1 | 0 | 0 | 0 | 0 | 0 | 0 | 0 | 0 | 0 | 0 | 0 | 0 | 0 | 0 | 0 | 0 | 0 | 0 | 0 | 3641.8688
2025-08-30 | 4565.998 | 4.04 | 0.79 | 1 | 0 | 0 | 0 | 0 | 0 | 1 | 0 | 0 | 0 | 0 | 0 | 0 | 0 | 0 | 0 | 0 | 0 | 0 | 0 | 0 | 0 | 0 | 0 | 0 | 3990.1731
2025-08-30 | 5114.14 | 3.58 | 0.75 | 1 | 0 | 0 | 0 | 0 | 0 | 0 | 1 | 0 | 0 | 0 | 0 | 0 | 0 | 0 | 0 | 0 | 0 | 0 | 0 | 0 | 0 | 0 | 0 | 0 | 4451.8377
2025-08-30 | 5091.902 | 2.57 | 0.83 | 1 | 0 | 0 | 0 | 0 | 0 | 0 | 0 | 1 | 0 | 0 | 0 | 0 | 0 | 0 | 0 | 0 | 0 | 0 | 0 | 0 | 0 | 0 | 0 | 0 | 4863.3504
2025-08-30 | 5166.82 | 1.73 | 1.42 | 1 | 0 | 0 | 0 | 0 | 0 | 0 | 0 | 0 | 1 | 0 | 0 | 0 | 0 | 0 | 0 | 0 | 0 | 0 | 0 | 0 | 0 | 0 | 0 | 0 | 5109.304
2025-08-30 | 5400.485 | 1 | 1.85 | 1 | 0 | 0 | 0 | 0 | 0 | 0 | 0 | 0 | 0 | 1 | 0 | 0 | 0 | 0 | 0 | 0 | 0 | 0 | 0 | 0 | 0 | 0 | 0 | 0 | 5244.7646
2025-08-30 | 5083.382 | 0.63 | 2.56 | 1 | 0 | 0 | 0 | 0 | 0 | 0 | 0 | 0 | 0 | 0 | 1 | 0 | 0 | 0 | 0 | 0 | 0 | 0 | 0 | 0 | 0 | 0 | 0 | 0 | 5300.8084
2025-08-30 | 4777.241 | 0.51 | 3.24 | 1 | 0 | 0 | 0 | 0 | 0 | 0 | 0 | 0 | 0 | 0 | 0 | 1 | 0 | 0 | 0 | 0 | 0 | 0 | 0 | 0 | 0 | 0 | 0 | 0 | 5219.4209
2025-08-30 | 5130.398 | 0.12 | 3.79 | 1 | 0 | 0 | 0 | 0 | 0 | 0 | 0 | 0 | 0 | 0 | 0 | 0 | 1 | 0 | 0 | 0 | 0 | 0 | 0 | 0 | 0 | 0 | 0 | 0 | 5351.8064
2025-08-30 | 5291.651 | 0.04 | 3.88 | 1 | 0 | 0 | 0 | 0 | 0 | 0 | 0 | 0 | 0 | 0 | 0 | 0 | 0 | 1 | 0 | 0 | 0 | 0 | 0 | 0 | 0 | 0 | 0 | 0 | 5366.7466
2025-08-30 | 5490.337 | 0 | 4.33 | 1 | 0 | 0 | 0 | 0 | 0 | 0 | 0 | 0 | 0 | 0 | 0 | 0 | 0 | 0 | 1 | 0 | 0 | 0 | 0 | 0 | 0 | 0 | 0 | 0 | 5174.0379
2025-08-30 | 4771.435 | 0 | 3.87 | 1 | 0 | 0 | 0 | 0 | 0 | 0 | 0 | 0 | 0 | 0 | 0 | 0 | 0 | 0 | 0 | 1 | 0 | 0 | 0 | 0 | 0 | 0 | 0 | 0 | 4741.2721
2025-08-30 | 4927.859 | 0 | 3.84 | 1 | 0 | 0 | 0 | 0 | 0 | 0 | 0 | 0 | 0 | 0 | 0 | 0 | 0 | 0 | 0 | 0 | 1 | 0 | 0 | 0 | 0 | 0 | 0 | 0 | 4640.7584
2025-08-30 | 4712.177 | 0.06 | 3.14 | 1 | 0 | 0 | 0 | 0 | 0 | 0 | 0 | 0 | 0 | 0 | 0 | 0 | 0 | 0 | 0 | 0 | 0 | 1 | 0 | 0 | 0 | 0 | 0 | 0 | 4454.8246
2025-08-30 | 4306.286 | 0.41 | 2.45 | 1 | 0 | 0 | 0 | 0 | 0 | 0 | 0 | 0 | 0 | 0 | 0 | 0 | 0 | 0 | 0 | 0 | 0 | 0 | 1 | 0 | 0 | 0 | 0 | 0 | 4250.438
2025-08-30 | 4701.151 | 0.78 | 1.37 | 1 | 0 | 0 | 0 | 0 | 0 | 0 | 0 | 0 | 0 | 0 | 0 | 0 | 0 | 0 | 0 | 0 | 0 | 0 | 0 | 1 | 0 | 0 | 0 | 0 | 4158.8861
2025-08-30 | 4225.594 | 1.68 | 1.07 | 1 | 0 | 0 | 0 | 0 | 0 | 0 | 0 | 0 | 0 | 0 | 0 | 0 | 0 | 0 | 0 | 0 | 0 | 0 | 0 | 0 | 1 | 0 | 0 | 0 | 4060.4656
2025-08-30 | 4670.697 | 1.79 | 0.96 | 1 | 0 | 0 | 0 | 0 | 0 | 0 | 0 | 0 | 0 | 0 | 0 | 0 | 0 | 0 | 0 | 0 | 0 | 0 | 0 | 0 | 0 | 1 | 0 | 0 | 3925.431
2025-08-30 | 4427.199 | 2.13 | 0.8 | 1 | 0 | 0 | 0 | 0 | 0 | 0 | 0 | 0 | 0 | 0 | 0 | 0 | 0 | 0 | 0 | 0 | 0 | 0 | 0 | 0 | 0 | 0 | 1 | 0 | 3804.2177
2025-08-30 | 3895.077 | 2.88 | 0.54 | 1 | 0 | 0 | 0 | 0 | 0 | 0 | 0 | 0 | 0 | 0 | 0 | 0 | 0 | 0 | 0 | 0 | 0 | 0 | 0 | 0 | 0 | 0 | 0 | 1 | 3516.1911
2025-08-31 | 4194.674 | 3.21 | 0.34 | 1 | 1 | 0 | 0 | 0 | 0 | 0 | 0 | 0 | 0 | 0 | 0 | 0 | 0 | 0 | 0 | 0 | 0 | 0 | 0 | 0 | 0 | 0 | 0 | 0 | 3481.5567
2025-08-31 | 4195.867 | 3.4 | 0.19 | 1 | 0 | 1 | 0 | 0 | 0 | 0 | 0 | 0 | 0 | 0 | 0 | 0 | 0 | 0 | 0 | 0 | 0 | 0 | 0 | 0 | 0 | 0 | 0 | 0 | 3489.1672
2025-08-31 | 4107.112 | 3.98 | 0.14 | 1 | 0 | 0 | 1 | 0 | 0 | 0 | 0 | 0 | 0 | 0 | 0 | 0 | 0 | 0 | 0 | 0 | 0 | 0 | 0 | 0 | 0 | 0 | 0 | 0 | 3482.9317
2025-08-31 | 3731.153 | 4.42 | 0.06 | 1 | 0 | 0 | 0 | 1 | 0 | 0 | 0 | 0 | 0 | 0 | 0 | 0 | 0 | 0 | 0 | 0 | 0 | 0 | 0 | 0 | 0 | 0 | 0 | 0 | 3392.3
2025-08-31 | 4114.969 | 4.65 | 0 | 1 | 0 | 0 | 0 | 0 | 1 | 0 | 0 | 0 | 0 | 0 | 0 | 0 | 0 | 0 | 0 | 0 | 0 | 0 | 0 | 0 | 0 | 0 | 0 | 0 | 3628.8276
2025-08-31 | 4244.424 | 4.98 | 0 | 1 | 0 | 0 | 0 | 0 | 0 | 1 | 0 | 0 | 0 | 0 | 0 | 0 | 0 | 0 | 0 | 0 | 0 | 0 | 0 | 0 | 0 | 0 | 0 | 0 | 3982.198
2025-08-31 | 3834.821 | 4.97 | 0.05 | 1 | 0 | 0 | 0 | 0 | 0 | 0 | 1 | 0 | 0 | 0 | 0 | 0 | 0 | 0 | 0 | 0 | 0 | 0 | 0 | 0 | 0 | 0 | 0 | 0 | 4459.9777
2025-08-31 | 3982.161 | 3.42 | 0.2 | 1 | 0 | 0 | 0 | 0 | 0 | 0 | 0 | 1 | 0 | 0 | 0 | 0 | 0 | 0 | 0 | 0 | 0 | 0 | 0 | 0 | 0 | 0 | 0 | 0 | 4859.7305
2025-08-31 | 4331.856 | 2.26 | 0.57 | 1 | 0 | 0 | 0 | 0 | 0 | 0 | 0 | 0 | 1 | 0 | 0 | 0 | 0 | 0 | 0 | 0 | 0 | 0 | 0 | 0 | 0 | 0 | 0 | 0 | 5087.583
2025-08-31 | 4474.616 | 1.32 | 0.87 | 1 | 0 | 0 | 0 | 0 | 0 | 0 | 0 | 0 | 0 | 1 | 0 | 0 | 0 | 0 | 0 | 0 | 0 | 0 | 0 | 0 | 0 | 0 | 0 | 0 | 5211.7766
2025-08-31 | 4455.33 | 0.82 | 1.59 | 1 | 0 | 0 | 0 | 0 | 0 | 0 | 0 | 0 | 0 | 0 | 1 | 0 | 0 | 0 | 0 | 0 | 0 | 0 | 0 | 0 | 0 | 0 | 0 | 0 | 5264.6977
2025-08-31 | 4512.623 | 0.5 | 2.44 | 1 | 0 | 0 | 0 | 0 | 0 | 0 | 0 | 0 | 0 | 0 | 0 | 1 | 0 | 0 | 0 | 0 | 0 | 0 | 0 | 0 | 0 | 0 | 0 | 0 | 5185.0886
2025-08-31 | 4533.906 | 0.44 | 3.31 | 1 | 0 | 0 | 0 | 0 | 0 | 0 | 0 | 0 | 0 | 0 | 0 | 0 | 1 | 0 | 0 | 0 | 0 | 0 | 0 | 0 | 0 | 0 | 0 | 0 | 5340.1056
2025-08-31 | 4477.025 | 0.37 | 3.71 | 1 | 0 | 0 | 0 | 0 | 0 | 0 | 0 | 0 | 0 | 0 | 0 | 0 | 0 | 1 | 0 | 0 | 0 | 0 | 0 | 0 | 0 | 0 | 0 | 0 | 5368.5168
2025-08-31 | 4656.187 | 0.49 | 4.16 | 1 | 0 | 0 | 0 | 0 | 0 | 0 | 0 | 0 | 0 | 0 | 0 | 0 | 0 | 0 | 1 | 0 | 0 | 0 | 0 | 0 | 0 | 0 | 0 | 0 | 5180.1755
2025-08-31 | 4346.149 | 0.33 | 4.13 | 1 | 0 | 0 | 0 | 0 | 0 | 0 | 0 | 0 | 0 | 0 | 0 | 0 | 0 | 0 | 0 | 1 | 0 | 0 | 0 | 0 | 0 | 0 | 0 | 0 | 4761.3492
2025-08-31 | 4758.682 | 0.37 | 4.12 | 1 | 0 | 0 | 0 | 0 | 0 | 0 | 0 | 0 | 0 | 0 | 0 | 0 | 0 | 0 | 0 | 0 | 1 | 0 | 0 | 0 | 0 | 0 | 0 | 0 | 4662.7788
2025-08-31 | 4032.334 | 0.56 | 3.5 | 1 | 0 | 0 | 0 | 0 | 0 | 0 | 0 | 0 | 0 | 0 | 0 | 0 | 0 | 0 | 0 | 0 | 0 | 1 | 0 | 0 | 0 | 0 | 0 | 0 | 4483.7995
2025-08-31 | 4180.087 | 0.71 | 2.53 | 1 | 0 | 0 | 0 | 0 | 0 | 0 | 0 | 0 | 0 | 0 | 0 | 0 | 0 | 0 | 0 | 0 | 0 | 0 | 1 | 0 | 0 | 0 | 0 | 0 | 4262.0329
2025-08-31 | 4042.222 | 1.59 | 1.34 | 1 | 0 | 0 | 0 | 0 | 0 | 0 | 0 | 0 | 0 | 0 | 0 | 0 | 0 | 0 | 0 | 0 | 0 | 0 | 0 | 1 | 0 | 0 | 0 | 0 | 4179.7189
2025-08-31 | 4006.146 | 2.21 | 0.74 | 1 | 0 | 0 | 0 | 0 | 0 | 0 | 0 | 0 | 0 | 0 | 0 | 0 | 0 | 0 | 0 | 0 | 0 | 0 | 0 | 0 | 1 | 0 | 0 | 0 | 4060.8831
2025-08-31 | 3935.32 | 2.33 | 0.46 | 1 | 0 | 0 | 0 | 0 | 0 | 0 | 0 | 0 | 0 | 0 | 0 | 0 | 0 | 0 | 0 | 0 | 0 | 0 | 0 | 0 | 0 | 1 | 0 | 0 | 3918.8839
2025-08-31 | 3565.873 | 3.31 | 0.07 | 1 | 0 | 0 | 0 | 0 | 0 | 0 | 0 | 0 | 0 | 0 | 0 | 0 | 0 | 0 | 0 | 0 | 0 | 0 | 0 | 0 | 0 | 0 | 1 | 0 | 3805.3482
2025-08-31 | 3529.113 | 3.45 | 0 | 1 | 0 | 0 | 0 | 0 | 0 | 0 | 0 | 0 | 0 | 0 | 0 | 0 | 0 | 0 | 0 | 0 | 0 | 0 | 0 | 0 | 0 | 0 | 0 | 1 | 3508.76
2025-09-01 | 3590.824 | 4.01 | 0 | 0 | 1 | 0 | 0 | 0 | 0 | 0 | 0 | 0 | 0 | 0 | 0 | 0 | 0 | 0 | 0 | 0 | 0 | 0 | 0 | 0 | 0 | 0 | 0 | 0 | 4106.0328
2025-09-01 | 3440.759 | 4.72 | 0.04 | 0 | 0 | 1 | 0 | 0 | 0 | 0 | 0 | 0 | 0 | 0 | 0 | 0 | 0 | 0 | 0 | 0 | 0 | 0 | 0 | 0 | 0 | 0 | 0 | 0 | 4135.9264
2025-09-01 | 3210.741 | 5.17 | 0.06 | 0 | 0 | 0 | 1 | 0 | 0 | 0 | 0 | 0 | 0 | 0 | 0 | 0 | 0 | 0 | 0 | 0 | 0 | 0 | 0 | 0 | 0 | 0 | 0 | 0 | 4129.1226
2025-09-01 | 3436.147 | 5.59 | 0.07 | 0 | 0 | 0 | 0 | 1 | 0 | 0 | 0 | 0 | 0 | 0 | 0 | 0 | 0 | 0 | 0 | 0 | 0 | 0 | 0 | 0 | 0 | 0 | 0 | 0 | 4041.7766
2025-09-01 | 3587.839 | 5.87 | 0.07 | 0 | 0 | 0 | 0 | 0 | 1 | 0 | 0 | 0 | 0 | 0 | 0 | 0 | 0 | 0 | 0 | 0 | 0 | 0 | 0 | 0 | 0 | 0 | 0 | 0 | 4282.2236
2025-09-01 | 3603.945 | 6.05 | 0.03 | 0 | 0 | 0 | 0 | 0 | 0 | 1 | 0 | 0 | 0 | 0 | 0 | 0 | 0 | 0 | 0 | 0 | 0 | 0 | 0 | 0 | 0 | 0 | 0 | 0 | 4629.7965
2025-09-01 | 3706.148 | 5.97 | 0.02 | 0 | 0 | 0 | 0 | 0 | 0 | 0 | 1 | 0 | 0 | 0 | 0 | 0 | 0 | 0 | 0 | 0 | 0 | 0 | 0 | 0 | 0 | 0 | 0 | 0 | 5103.111
2025-09-01 | 3969.289 | 3.87 | 0.14 | 0 | 0 | 0 | 0 | 0 | 0 | 0 | 0 | 1 | 0 | 0 | 0 | 0 | 0 | 0 | 0 | 0 | 0 | 0 | 0 | 0 | 0 | 0 | 0 | 0 | 5486.5736
2025-09-01 | 4563.263 | 2.22 | 0.5 | 0 | 0 | 0 | 0 | 0 | 0 | 0 | 0 | 0 | 1 | 0 | 0 | 0 | 0 | 0 | 0 | 0 | 0 | 0 | 0 | 0 | 0 | 0 | 0 | 0 | 5700.6251
2025-09-01 | 4345.802 | 1.45 | 1.63 | 0 | 0 | 0 | 0 | 0 | 0 | 0 | 0 | 0 | 0 | 1 | 0 | 0 | 0 | 0 | 0 | 0 | 0 | 0 | 0 | 0 | 0 | 0 | 0 | 0 | 5864.7958
2025-09-01 | 4766.355 | 1.08 | 2.5 | 0 | 0 | 0 | 0 | 0 | 0 | 0 | 0 | 0 | 0 | 0 | 1 | 0 | 0 | 0 | 0 | 0 | 0 | 0 | 0 | 0 | 0 | 0 | 0 | 0 | 5927.6515
2025-09-01 | 5014.629 | 0.69 | 3.14 | 0 | 0 | 0 | 0 | 0 | 0 | 0 | 0 | 0 | 0 | 0 | 0 | 1 | 0 | 0 | 0 | 0 | 0 | 0 | 0 | 0 | 0 | 0 | 0 | 0 | 5837.1911
2025-09-01 | 5090.317 | 0.62 | 3.63 | 0 | 0 | 0 | 0 | 0 | 0 | 0 | 0 | 0 | 0 | 0 | 0 | 0 | 1 | 0 | 0 | 0 | 0 | 0 | 0 | 0 | 0 | 0 | 0 | 0 | 5975.7569
2025-09-01 | 5132.319 | 0.51 | 4.12 | 0 | 0 | 0 | 0 | 0 | 0 | 0 | 0 | 0 | 0 | 0 | 0 | 0 | 0 | 1 | 0 | 0 | 0 | 0 | 0 | 0 | 0 | 0 | 0 | 0 | 6006.9079
2025-09-01 | 5266.603 | 0.38 | 4.48 | 0 | 0 | 0 | 0 | 0 | 0 | 0 | 0 | 0 | 0 | 0 | 0 | 0 | 0 | 0 | 1 | 0 | 0 | 0 | 0 | 0 | 0 | 0 | 0 | 0 | 5807.9109
2025-09-01 | 5067.928 | 0.28 | 4.9 | 0 | 0 | 0 | 0 | 0 | 0 | 0 | 0 | 0 | 0 | 0 | 0 | 0 | 0 | 0 | 0 | 1 | 0 | 0 | 0 | 0 | 0 | 0 | 0 | 0 | 5409.8808
2025-09-01 | 4988.05 | 0.18 | 4.66 | 0 | 0 | 0 | 0 | 0 | 0 | 0 | 0 | 0 | 0 | 0 | 0 | 0 | 0 | 0 | 0 | 0 | 1 | 0 | 0 | 0 | 0 | 0 | 0 | 0 | 5297.6968
2025-09-01 | 4705.872 | 0.21 | 3.98 | 0 | 0 | 0 | 0 | 0 | 0 | 0 | 0 | 0 | 0 | 0 | 0 | 0 | 0 | 0 | 0 | 0 | 0 | 1 | 0 | 0 | 0 | 0 | 0 | 0 | 5111.7956
2025-09-01 | 4795.876 | 0.49 | 2.7 | 0 | 0 | 0 | 0 | 0 | 0 | 0 | 0 | 0 | 0 | 0 | 0 | 0 | 0 | 0 | 0 | 0 | 0 | 0 | 1 | 0 | 0 | 0 | 0 | 0 | 4880.3795
2025-09-01 | 4080.142 | 0.92 | 1.26 | 0 | 0 | 0 | 0 | 0 | 0 | 0 | 0 | 0 | 0 | 0 | 0 | 0 | 0 | 0 | 0 | 0 | 0 | 0 | 0 | 1 | 0 | 0 | 0 | 0 | 4775.1386
2025-09-01 | 4055.625 | 1.46 | 0.93 | 0 | 0 | 0 | 0 | 0 | 0 | 0 | 0 | 0 | 0 | 0 | 0 | 0 | 0 | 0 | 0 | 0 | 0 | 0 | 0 | 0 | 1 | 0 | 0 | 0 | 4665.6142
2025-09-01 | 3916.479 | 1.77 | 0.8 | 0 | 0 | 0 | 0 | 0 | 0 | 0 | 0 | 0 | 0 | 0 | 0 | 0 | 0 | 0 | 0 | 0 | 0 | 0 | 0 | 0 | 0 | 1 | 0 | 0 | 4535.1874
2025-09-01 | 3784.897 | 2.45 | 0.6 | 0 | 0 | 0 | 0 | 0 | 0 | 0 | 0 | 0 | 0 | 0 | 0 | 0 | 0 | 0 | 0 | 0 | 0 | 0 | 0 | 0 | 0 | 0 | 1 | 0 | 4421.5519
2025-09-01 | 3417.219 | 3.05 | 0.47 | 0 | 0 | 0 | 0 | 0 | 0 | 0 | 0 | 0 | 0 | 0 | 0 | 0 | 0 | 0 | 0 | 0 | 0 | 0 | 0 | 0 | 0 | 0 | 0 | 1 | 4134.9655
2025-09-02 | 3426.108 | 3.75 | 0.5 | 0 | 1 | 0 | 0 | 0 | 0 | 0 | 0 | 0 | 0 | 0 | 0 | 0 | 0 | 0 | 0 | 0 | 0 | 0 | 0 | 0 | 0 | 0 | 0 | 0 | 4120.2228
2025-09-02 | 3576.205 | 4.01 | 0.41 | 0 | 0 | 1 | 0 | 0 | 0 | 0 | 0 | 0 | 0 | 0 | 0 | 0 | 0 | 0 | 0 | 0 | 0 | 0 | 0 | 0 | 0 | 0 | 0 | 0 | 4132.2985
2025-09-02 | 3611.227 | 4.62 | 0.46 | 0 | 0 | 0 | 1 | 0 | 0 | 0 | 0 | 0 | 0 | 0 | 0 | 0 | 0 | 0 | 0 | 0 | 0 | 0 | 0 | 0 | 0 | 0 | 0 | 0 | 4131.1394
2025-09-02 | 3507.993 | 4.92 | 0.46 | 0 | 0 | 0 | 0 | 1 | 0 | 0 | 0 | 0 | 0 | 0 | 0 | 0 | 0 | 0 | 0 | 0 | 0 | 0 | 0 | 0 | 0 | 0 | 0 | 0 | 4040.092
2025-09-02 | 3922.73 | 5.04 | 0.42 | 0 | 0 | 0 | 0 | 0 | 1 | 0 | 0 | 0 | 0 | 0 | 0 | 0 | 0 | 0 | 0 | 0 | 0 | 0 | 0 | 0 | 0 | 0 | 0 | 0 | 4274.4686
2025-09-02 | 4674.279 | 4.98 | 0.32 | 0 | 0 | 0 | 0 | 0 | 0 | 1 | 0 | 0 | 0 | 0 | 0 | 0 | 0 | 0 | 0 | 0 | 0 | 0 | 0 | 0 | 0 | 0 | 0 | 0 | 4612.9359
2025-09-02 | 5730.395 | 5 | 0.35 | 0 | 0 | 0 | 0 | 0 | 0 | 0 | 1 | 0 | 0 | 0 | 0 | 0 | 0 | 0 | 0 | 0 | 0 | 0 | 0 | 0 | 0 | 0 | 0 | 0 | 5090.683
2025-09-02 | 6206.245 | 4.02 | 0.47 | 0 | 0 | 0 | 0 | 0 | 0 | 0 | 0 | 1 | 0 | 0 | 0 | 0 | 0 | 0 | 0 | 0 | 0 | 0 | 0 | 0 | 0 | 0 | 0 | 0 | 5504.7176
2025-09-02 | 6456.178 | 2.42 | 0.59 | 0 | 0 | 0 | 0 | 0 | 0 | 0 | 0 | 0 | 1 | 0 | 0 | 0 | 0 | 0 | 0 | 0 | 0 | 0 | 0 | 0 | 0 | 0 | 0 | 0 | 5709.9161
2025-09-02 | 6626.853 | 1.3 | 1.02 | 0 | 0 | 0 | 0 | 0 | 0 | 0 | 0 | 0 | 0 | 1 | 0 | 0 | 0 | 0 | 0 | 0 | 0 | 0 | 0 | 0 | 0 | 0 | 0 | 0 | 5834.7311
2025-09-02 | 6577.71 | 0.93 | 1.76 | 0 | 0 | 0 | 0 | 0 | 0 | 0 | 0 | 0 | 0 | 0 | 1 | 0 | 0 | 0 | 0 | 0 | 0 | 0 | 0 | 0 | 0 | 0 | 0 | 0 | 5892.0522
2025-09-02 | 6580.011 | 0.6 | 2.71 | 0 | 0 | 0 | 0 | 0 | 0 | 0 | 0 | 0 | 0 | 0 | 0 | 1 | 0 | 0 | 0 | 0 | 0 | 0 | 0 | 0 | 0 | 0 | 0 | 0 | 5816.4275
2025-09-02 | 7024.93 | 0.55 | 3.4 | 0 | 0 | 0 | 0 | 0 | 0 | 0 | 0 | 0 | 0 | 0 | 0 | 0 | 1 | 0 | 0 | 0 | 0 | 0 | 0 | 0 | 0 | 0 | 0 | 0 | 5964.0541
2025-09-02 | 7091.437 | 0.29 | 3.99 | 0 | 0 | 0 | 0 | 0 | 0 | 0 | 0 | 0 | 0 | 0 | 0 | 0 | 0 | 1 | 0 | 0 | 0 | 0 | 0 | 0 | 0 | 0 | 0 | 0 | 5995.3681
2025-09-02 | 6707.577 | 0.13 | 4.47 | 0 | 0 | 0 | 0 | 0 | 0 | 0 | 0 | 0 | 0 | 0 | 0 | 0 | 0 | 0 | 1 | 0 | 0 | 0 | 0 | 0 | 0 | 0 | 0 | 0 | 5800.6611
2025-09-02 | 6008.264 | 0.11 | 4.72 | 0 | 0 | 0 | 0 | 0 | 0 | 0 | 0 | 0 | 0 | 0 | 0 | 0 | 0 | 0 | 0 | 1 | 0 | 0 | 0 | 0 | 0 | 0 | 0 | 0 | 5397.577
2025-09-02 | 6071.667 | 0.06 | 4.4 | 0 | 0 | 0 | 0 | 0 | 0 | 0 | 0 | 0 | 0 | 0 | 0 | 0 | 0 | 0 | 0 | 0 | 1 | 0 | 0 | 0 | 0 | 0 | 0 | 0 | 5283.3519
2025-09-02 | 5251.224 | 0.12 | 3.34 | 0 | 0 | 0 | 0 | 0 | 0 | 0 | 0 | 0 | 0 | 0 | 0 | 0 | 0 | 0 | 0 | 0 | 0 | 1 | 0 | 0 | 0 | 0 | 0 | 0 | 5082.0915
2025-09-02 | 5280.451 | 0.4 | 2.57 | 0 | 0 | 0 | 0 | 0 | 0 | 0 | 0 | 0 | 0 | 0 | 0 | 0 | 0 | 0 | 0 | 0 | 0 | 0 | 1 | 0 | 0 | 0 | 0 | 0 | 4872.3882
2025-09-02 | 5211.665 | 0.91 | 1.42 | 0 | 0 | 0 | 0 | 0 | 0 | 0 | 0 | 0 | 0 | 0 | 0 | 0 | 0 | 0 | 0 | 0 | 0 | 0 | 0 | 1 | 0 | 0 | 0 | 0 | 4781.6775
2025-09-02 | 5040.394 | 1.44 | 1.05 | 0 | 0 | 0 | 0 | 0 | 0 | 0 | 0 | 0 | 0 | 0 | 0 | 0 | 0 | 0 | 0 | 0 | 0 | 0 | 0 | 0 | 1 | 0 | 0 | 0 | 4670.1772
2025-09-02 | 4679.553 | 2.09 | 0.71 | 0 | 0 | 0 | 0 | 0 | 0 | 0 | 0 | 0 | 0 | 0 | 0 | 0 | 0 | 0 | 0 | 0 | 0 | 0 | 0 | 0 | 0 | 1 | 0 | 0 | 4540.0905
2025-09-02 | 4669.34 | 2.39 | 0.58 | 0 | 0 | 0 | 0 | 0 | 0 | 0 | 0 | 0 | 0 | 0 | 0 | 0 | 0 | 0 | 0 | 0 | 0 | 0 | 0 | 0 | 0 | 0 | 1 | 0 | 4419.0627
2025-09-02 | 4130.424 | 3.3 | 0.54 | 0 | 0 | 0 | 0 | 0 | 0 | 0 | 0 | 0 | 0 | 0 | 0 | 0 | 0 | 0 | 0 | 0 | 0 | 0 | 0 | 0 | 0 | 0 | 0 | 1 | 4144.7698
2025-09-03 | 4137.088 | 3.83 | 0.48 | 0 | 1 | 0 | 0 | 0 | 0 | 0 | 0 | 0 | 0 | 0 | 0 | 0 | 0 | 0 | 0 | 0 | 0 | 0 | 0 | 0 | 0 | 0 | 0 | 0 | 4121.555
2025-09-03 | 3959.695 | 3.84 | 0.39 | 0 | 0 | 1 | 0 | 0 | 0 | 0 | 0 | 0 | 0 | 0 | 0 | 0 | 0 | 0 | 0 | 0 | 0 | 0 | 0 | 0 | 0 | 0 | 0 | 0 | 4126.8066
2025-09-03 | 4120.45 | 4.34 | 0.35 | 0 | 0 | 0 | 1 | 0 | 0 | 0 | 0 | 0 | 0 | 0 | 0 | 0 | 0 | 0 | 0 | 0 | 0 | 0 | 0 | 0 | 0 | 0 | 0 | 0 | 4118.8132
2025-09-03 | 4151.674 | 5.12 | 0.31 | 0 | 0 | 0 | 0 | 1 | 0 | 0 | 0 | 0 | 0 | 0 | 0 | 0 | 0 | 0 | 0 | 0 | 0 | 0 | 0 | 0 | 0 | 0 | 0 | 0 | 4039.1651
2025-09-03 | 4175.084 | 5.53 | 0.28 | 0 | 0 | 0 | 0 | 0 | 1 | 0 | 0 | 0 | 0 | 0 | 0 | 0 | 0 | 0 | 0 | 0 | 0 | 0 | 0 | 0 | 0 | 0 | 0 | 0 | 4281.8834
2025-09-03 | 4792.815 | 5.71 | 0.27 | 0 | 0 | 0 | 0 | 0 | 0 | 1 | 0 | 0 | 0 | 0 | 0 | 0 | 0 | 0 | 0 | 0 | 0 | 0 | 0 | 0 | 0 | 0 | 0 | 0 | 4630.7335
2025-09-03 | 5541.173 | 5.47 | 0.35 | 0 | 0 | 0 | 0 | 0 | 0 | 0 | 1 | 0 | 0 | 0 | 0 | 0 | 0 | 0 | 0 | 0 | 0 | 0 | 0 | 0 | 0 | 0 | 0 | 0 | 5103.5123
2025-09-03 | 6188.847 | 3.9 | 0.49 | 0 | 0 | 0 | 0 | 0 | 0 | 0 | 0 | 1 | 0 | 0 | 0 | 0 | 0 | 0 | 0 | 0 | 0 | 0 | 0 | 0 | 0 | 0 | 0 | 0 | 5502.2935
2025-09-03 | 6537.044 | 2.02 | 0.78 | 0 | 0 | 0 | 0 | 0 | 0 | 0 | 0 | 0 | 1 | 0 | 0 | 0 | 0 | 0 | 0 | 0 | 0 | 0 | 0 | 0 | 0 | 0 | 0 | 0 | 5707.0866
2025-09-03 | 6682.637 | 1.21 | 1.84 | 0 | 0 | 0 | 0 | 0 | 0 | 0 | 0 | 0 | 0 | 1 | 0 | 0 | 0 | 0 | 0 | 0 | 0 | 0 | 0 | 0 | 0 | 0 | 0 | 0 | 5867.1852
2025-09-03 | 6751.597 | 0.79 | 2.92 | 0 | 0 | 0 | 0 | 0 | 0 | 0 | 0 | 0 | 0 | 0 | 1 | 0 | 0 | 0 | 0 | 0 | 0 | 0 | 0 | 0 | 0 | 0 | 0 | 0 | 5937.6168
2025-09-03 | 6676.125 | 0.63 | 3.87 | 0 | 0 | 0 | 0 | 0 | 0 | 0 | 0 | 0 | 0 | 0 | 0 | 1 | 0 | 0 | 0 | 0 | 0 | 0 | 0 | 0 | 0 | 0 | 0 | 0 | 5866.6325
2025-09-03 | 7105.166 | 0.54 | 4.81 | 0 | 0 | 0 | 0 | 0 | 0 | 0 | 0 | 0 | 0 | 0 | 0 | 0 | 1 | 0 | 0 | 0 | 0 | 0 | 0 | 0 | 0 | 0 | 0 | 0 | 6023.8108
2025-09-03 | 7023.009 | 0.51 | 5.71 | 0 | 0 | 0 | 0 | 0 | 0 | 0 | 0 | 0 | 0 | 0 | 0 | 0 | 0 | 1 | 0 | 0 | 0 | 0 | 0 | 0 | 0 | 0 | 0 | 0 | 6074.6009
2025-09-03 | 6583.799 | 0.47 | 6.08 | 0 | 0 | 0 | 0 | 0 | 0 | 0 | 0 | 0 | 0 | 0 | 0 | 0 | 0 | 0 | 1 | 0 | 0 | 0 | 0 | 0 | 0 | 0 | 0 | 0 | 5878.4863
2025-09-03 | 6007.743 | 0.46 | 6 | 0 | 0 | 0 | 0 | 0 | 0 | 0 | 0 | 0 | 0 | 0 | 0 | 0 | 0 | 0 | 0 | 1 | 0 | 0 | 0 | 0 | 0 | 0 | 0 | 0 | 5461.6258
2025-09-03 | 6026.486 | 0.42 | 5.5 | 0 | 0 | 0 | 0 | 0 | 0 | 0 | 0 | 0 | 0 | 0 | 0 | 0 | 0 | 0 | 0 | 0 | 1 | 0 | 0 | 0 | 0 | 0 | 0 | 0 | 5340.0103
2025-09-03 | 5655.965 | 0.48 | 5.22 | 0 | 0 | 0 | 0 | 0 | 0 | 0 | 0 | 0 | 0 | 0 | 0 | 0 | 0 | 0 | 0 | 0 | 0 | 1 | 0 | 0 | 0 | 0 | 0 | 0 | 5171.9577
2025-09-03 | 5356.053 | 0.59 | 3.89 | 0 | 0 | 0 | 0 | 0 | 0 | 0 | 0 | 0 | 0 | 0 | 0 | 0 | 0 | 0 | 0 | 0 | 0 | 0 | 1 | 0 | 0 | 0 | 0 | 0 | 4933.7725
2025-09-03 | 5204.372 | 0.77 | 2.24 | 0 | 0 | 0 | 0 | 0 | 0 | 0 | 0 | 0 | 0 | 0 | 0 | 0 | 0 | 0 | 0 | 0 | 0 | 0 | 0 | 1 | 0 | 0 | 0 | 0 | 4812.7669
2025-09-03 | 5015.052 | 1.13 | 1.19 | 0 | 0 | 0 | 0 | 0 | 0 | 0 | 0 | 0 | 0 | 0 | 0 | 0 | 0 | 0 | 0 | 0 | 0 | 0 | 0 | 0 | 1 | 0 | 0 | 0 | 4667.6757
2025-09-03 | 4909.322 | 1.57 | 1.13 | 0 | 0 | 0 | 0 | 0 | 0 | 0 | 0 | 0 | 0 | 0 | 0 | 0 | 0 | 0 | 0 | 0 | 0 | 0 | 0 | 0 | 0 | 1 | 0 | 0 | 4543.7776
2025-09-03 | 4866.094 | 2.11 | 1.04 | 0 | 0 | 0 | 0 | 0 | 0 | 0 | 0 | 0 | 0 | 0 | 0 | 0 | 0 | 0 | 0 | 0 | 0 | 0 | 0 | 0 | 0 | 0 | 1 | 0 | 4431.0038
2025-09-03 | 4483.798 | 2.29 | 0.72 | 0 | 0 | 0 | 0 | 0 | 0 | 0 | 0 | 0 | 0 | 0 | 0 | 0 | 0 | 0 | 0 | 0 | 0 | 0 | 0 | 0 | 0 | 0 | 0 | 1 | 4124.8639
2025-09-04 | 4597.808 | 2.54 | 0.61 | 0 | 1 | 0 | 0 | 0 | 0 | 0 | 0 | 0 | 0 | 0 | 0 | 0 | 0 | 0 | 0 | 0 | 0 | 0 | 0 | 0 | 0 | 0 | 0 | 0 | 4091.8774
2025-09-04 | 4404.245 | 3.03 | 0.48 | 0 | 0 | 1 | 0 | 0 | 0 | 0 | 0 | 0 | 0 | 0 | 0 | 0 | 0 | 0 | 0 | 0 | 0 | 0 | 0 | 0 | 0 | 0 | 0 | 0 | 4108.5283
2025-09-04 | 4385.1 | 3.35 | 0.21 | 0 | 0 | 0 | 1 | 0 | 0 | 0 | 0 | 0 | 0 | 0 | 0 | 0 | 0 | 0 | 0 | 0 | 0 | 0 | 0 | 0 | 0 | 0 | 0 | 0 | 4085.8295
2025-09-04 | 4449.665 | 4.02 | 0.2 | 0 | 0 | 0 | 0 | 1 | 0 | 0 | 0 | 0 | 0 | 0 | 0 | 0 | 0 | 0 | 0 | 0 | 0 | 0 | 0 | 0 | 0 | 0 | 0 | 0 | 4004.456
2025-09-04 | 4543.619 | 4.17 | 0.21 | 0 | 0 | 0 | 0 | 0 | 1 | 0 | 0 | 0 | 0 | 0 | 0 | 0 | 0 | 0 | 0 | 0 | 0 | 0 | 0 | 0 | 0 | 0 | 0 | 0 | 4241.7802
2025-09-04 | 4963.674 | 4.4 | 0.19 | 0 | 0 | 0 | 0 | 0 | 0 | 1 | 0 | 0 | 0 | 0 | 0 | 0 | 0 | 0 | 0 | 0 | 0 | 0 | 0 | 0 | 0 | 0 | 0 | 0 | 4591.5694
2025-09-04 | 6336.155 | 4.17 | 0.21 | 0 | 0 | 0 | 0 | 0 | 0 | 0 | 1 | 0 | 0 | 0 | 0 | 0 | 0 | 0 | 0 | 0 | 0 | 0 | 0 | 0 | 0 | 0 | 0 | 0 | 5062.0667
2025-09-04 | 6993.044 | 3.07 | 0.6 | 0 | 0 | 0 | 0 | 0 | 0 | 0 | 0 | 1 | 0 | 0 | 0 | 0 | 0 | 0 | 0 | 0 | 0 | 0 | 0 | 0 | 0 | 0 | 0 | 0 | 5484.3207
2025-09-04 | 6939.593 | 1.65 | 1.14 | 0 | 0 | 0 | 0 | 0 | 0 | 0 | 0 | 0 | 1 | 0 | 0 | 0 | 0 | 0 | 0 | 0 | 0 | 0 | 0 | 0 | 0 | 0 | 0 | 0 | 5712.3137
2025-09-04 | 6763.687 | 0.78 | 2.2 | 0 | 0 | 0 | 0 | 0 | 0 | 0 | 0 | 0 | 0 | 1 | 0 | 0 | 0 | 0 | 0 | 0 | 0 | 0 | 0 | 0 | 0 | 0 | 0 | 0 | 5870.7745
2025-09-04 | 6993.706 | 0.68 | 3.05 | 0 | 0 | 0 | 0 | 0 | 0 | 0 | 0 | 0 | 0 | 0 | 1 | 0 | 0 | 0 | 0 | 0 | 0 | 0 | 0 | 0 | 0 | 0 | 0 | 0 | 5940.1488
2025-09-04 | 7273.236 | 0.42 | 3.66 | 0 | 0 | 0 | 0 | 0 | 0 | 0 | 0 | 0 | 0 | 0 | 0 | 1 | 0 | 0 | 0 | 0 | 0 | 0 | 0 | 0 | 0 | 0 | 0 | 0 | 5851.9597
2025-09-04 | 7659.353 | 0.26 | 4.48 | 0 | 0 | 0 | 0 | 0 | 0 | 0 | 0 | 0 | 0 | 0 | 0 | 0 | 1 | 0 | 0 | 0 | 0 | 0 | 0 | 0 | 0 | 0 | 0 | 0 | 6002.1183
2025-09-04 | 7867.253 | 0.13 | 4.25 | 0 | 0 | 0 | 0 | 0 | 0 | 0 | 0 | 0 | 0 | 0 | 0 | 0 | 0 | 1 | 0 | 0 | 0 | 0 | 0 | 0 | 0 | 0 | 0 | 0 | 6002.0699
2025-09-04 | 6425.692 | 0.14 | 4.71 | 0 | 0 | 0 | 0 | 0 | 0 | 0 | 0 | 0 | 0 | 0 | 0 | 0 | 0 | 0 | 1 | 0 | 0 | 0 | 0 | 0 | 0 | 0 | 0 | 0 | 5811.1518
2025-09-04 | 5647.12 | 0.37 | 4.08 | 0 | 0 | 0 | 0 | 0 | 0 | 0 | 0 | 0 | 0 | 0 | 0 | 0 | 0 | 0 | 0 | 1 | 0 | 0 | 0 | 0 | 0 | 0 | 0 | 0 | 5377.4266
2025-09-04 | 5999.321 | 0.32 | 4.04 | 0 | 0 | 0 | 0 | 0 | 0 | 0 | 0 | 0 | 0 | 0 | 0 | 0 | 0 | 0 | 0 | 0 | 1 | 0 | 0 | 0 | 0 | 0 | 0 | 0 | 5275.1223
2025-09-04 | 5534.889 | 0.48 | 3.51 | 0 | 0 | 0 | 0 | 0 | 0 | 0 | 0 | 0 | 0 | 0 | 0 | 0 | 0 | 0 | 0 | 0 | 0 | 1 | 0 | 0 | 0 | 0 | 0 | 0 | 5099.1558
2025-09-04 | 5131.884 | 0.88 | 2.3 | 0 | 0 | 0 | 0 | 0 | 0 | 0 | 0 | 0 | 0 | 0 | 0 | 0 | 0 | 0 | 0 | 0 | 0 | 0 | 1 | 0 | 0 | 0 | 0 | 0 | 4873.9954
2025-09-04 | 5123.018 | 1.46 | 1.28 | 0 | 0 | 0 | 0 | 0 | 0 | 0 | 0 | 0 | 0 | 0 | 0 | 0 | 0 | 0 | 0 | 0 | 0 | 0 | 0 | 1 | 0 | 0 | 0 | 0 | 4790.7301
2025-09-04 | 4723.779 | 1.6 | 0.96 | 0 | 0 | 0 | 0 | 0 | 0 | 0 | 0 | 0 | 0 | 0 | 0 | 0 | 0 | 0 | 0 | 0 | 0 | 0 | 0 | 0 | 1 | 0 | 0 | 0 | 4670.7129
2025-09-04 | 4505.645 | 2.32 | 0.76 | 0 | 0 | 0 | 0 | 0 | 0 | 0 | 0 | 0 | 0 | 0 | 0 | 0 | 0 | 0 | 0 | 0 | 0 | 0 | 0 | 0 | 0 | 1 | 0 | 0 | 4548.4974
2025-09-04 | 4610.984 | 2.82 | 0.7 | 0 | 0 | 0 | 0 | 0 | 0 | 0 | 0 | 0 | 0 | 0 | 0 | 0 | 0 | 0 | 0 | 0 | 0 | 0 | 0 | 0 | 0 | 0 | 1 | 0 | 4435.909
2025-09-04 | 4125.095 | 3.62 | 0.56 | 0 | 0 | 0 | 0 | 0 | 0 | 0 | 0 | 0 | 0 | 0 | 0 | 0 | 0 | 0 | 0 | 0 | 0 | 0 | 0 | 0 | 0 | 0 | 0 | 1 | 4154.3561
2025-09-05 | 4441.992 | 4.04 | 0.44 | 0 | 1 | 0 | 0 | 0 | 0 | 0 | 0 | 0 | 0 | 0 | 0 | 0 | 0 | 0 | 0 | 0 | 0 | 0 | 0 | 0 | 0 | 0 | 0 | 0 | 4125.5843
2025-09-05 | 4227.428 | 4.36 | 0.43 | 0 | 0 | 1 | 0 | 0 | 0 | 0 | 0 | 0 | 0 | 0 | 0 | 0 | 0 | 0 | 0 | 0 | 0 | 0 | 0 | 0 | 0 | 0 | 0 | 0 | 4142.7037
2025-09-05 | 4193.838 | 4.78 | 0.2 | 0 | 0 | 0 | 1 | 0 | 0 | 0 | 0 | 0 | 0 | 0 | 0 | 0 | 0 | 0 | 0 | 0 | 0 | 0 | 0 | 0 | 0 | 0 | 0 | 0 | 4124.4375
2025-09-05 | 4020.885 | 4.99 | 0.15 | 0 | 0 | 0 | 0 | 1 | 0 | 0 | 0 | 0 | 0 | 0 | 0 | 0 | 0 | 0 | 0 | 0 | 0 | 0 | 0 | 0 | 0 | 0 | 0 | 0 | 4028.8048
2025-09-05 | 4475.386 | 5.35 | 0.14 | 0 | 0 | 0 | 0 | 0 | 1 | 0 | 0 | 0 | 0 | 0 | 0 | 0 | 0 | 0 | 0 | 0 | 0 | 0 | 0 | 0 | 0 | 0 | 0 | 0 | 4271.0097
2025-09-05 | 5201.572 | 5.59 | 0.1 | 0 | 0 | 0 | 0 | 0 | 0 | 1 | 0 | 0 | 0 | 0 | 0 | 0 | 0 | 0 | 0 | 0 | 0 | 0 | 0 | 0 | 0 | 0 | 0 | 0 | 4620.2204
2025-09-05 | 5597.022 | 5.46 | 0.14 | 0 | 0 | 0 | 0 | 0 | 0 | 0 | 1 | 0 | 0 | 0 | 0 | 0 | 0 | 0 | 0 | 0 | 0 | 0 | 0 | 0 | 0 | 0 | 0 | 0 | 5094.2988
2025-09-05 | 6260.043 | 4.22 | 0.44 | 0 | 0 | 0 | 0 | 0 | 0 | 0 | 0 | 1 | 0 | 0 | 0 | 0 | 0 | 0 | 0 | 0 | 0 | 0 | 0 | 0 | 0 | 0 | 0 | 0 | 5508.8996
2025-09-05 | 5953.858 | 2.45 | 0.94 | 0 | 0 | 0 | 0 | 0 | 0 | 0 | 0 | 0 | 1 | 0 | 0 | 0 | 0 | 0 | 0 | 0 | 0 | 0 | 0 | 0 | 0 | 0 | 0 | 0 | 5725.6359
2025-09-05 | 6074.348 | 1.24 | 1.83 | 0 | 0 | 0 | 0 | 0 | 0 | 0 | 0 | 0 | 0 | 1 | 0 | 0 | 0 | 0 | 0 | 0 | 0 | 0 | 0 | 0 | 0 | 0 | 0 | 0 | 5867.5784
2025-09-05 | 6841.449 | 0.54 | 2.99 | 0 | 0 | 0 | 0 | 0 | 0 | 0 | 0 | 0 | 0 | 0 | 1 | 0 | 0 | 0 | 0 | 0 | 0 | 0 | 0 | 0 | 0 | 0 | 0 | 0 | 5933.7729
2025-09-05 | 6309.837 | 0.13 | 4.1 | 0 | 0 | 0 | 0 | 0 | 0 | 0 | 0 | 0 | 0 | 0 | 0 | 1 | 0 | 0 | 0 | 0 | 0 | 0 | 0 | 0 | 0 | 0 | 0 | 0 | 5862.7764
2025-09-05 | 6400.09 | 0.08 | 4.77 | 0 | 0 | 0 | 0 | 0 | 0 | 0 | 0 | 0 | 0 | 0 | 0 | 0 | 1 | 0 | 0 | 0 | 0 | 0 | 0 | 0 | 0 | 0 | 0 | 0 | 6009.5515
2025-09-05 | 6456.048 | 0 | 5.55 | 0 | 0 | 0 | 0 | 0 | 0 | 0 | 0 | 0 | 0 | 0 | 0 | 0 | 0 | 1 | 0 | 0 | 0 | 0 | 0 | 0 | 0 | 0 | 0 | 0 | 6053.8679
2025-09-05 | 5449.215 | 0 | 6.06 | 0 | 0 | 0 | 0 | 0 | 0 | 0 | 0 | 0 | 0 | 0 | 0 | 0 | 0 | 0 | 1 | 0 | 0 | 0 | 0 | 0 | 0 | 0 | 0 | 0 | 5864.8056
2025-09-05 | 5321.66 | 0.28 | 5.86 | 0 | 0 | 0 | 0 | 0 | 0 | 0 | 0 | 0 | 0 | 0 | 0 | 0 | 0 | 0 | 0 | 1 | 0 | 0 | 0 | 0 | 0 | 0 | 0 | 0 | 5450.752
2025-09-05 | 5548.13 | 0.25 | 5.61 | 0 | 0 | 0 | 0 | 0 | 0 | 0 | 0 | 0 | 0 | 0 | 0 | 0 | 0 | 0 | 0 | 0 | 1 | 0 | 0 | 0 | 0 | 0 | 0 | 0 | 5340.0531
2025-09-05 | 5244.235 | 0.43 | 5.41 | 0 | 0 | 0 | 0 | 0 | 0 | 0 | 0 | 0 | 0 | 0 | 0 | 0 | 0 | 0 | 0 | 0 | 0 | 1 | 0 | 0 | 0 | 0 | 0 | 0 | 5178.682
2025-09-05 | 5248.424 | 0.54 | 3.9 | 0 | 0 | 0 | 0 | 0 | 0 | 0 | 0 | 0 | 0 | 0 | 0 | 0 | 0 | 0 | 0 | 0 | 0 | 0 | 1 | 0 | 0 | 0 | 0 | 0 | 4932.8334
2025-09-05 | 5088.103 | 1.08 | 2.84 | 0 | 0 | 0 | 0 | 0 | 0 | 0 | 0 | 0 | 0 | 0 | 0 | 0 | 0 | 0 | 0 | 0 | 0 | 0 | 0 | 1 | 0 | 0 | 0 | 0 | 4846.7733
2025-09-05 | 4670.903 | 1.39 | 1.84 | 0 | 0 | 0 | 0 | 0 | 0 | 0 | 0 | 0 | 0 | 0 | 0 | 0 | 0 | 0 | 0 | 0 | 0 | 0 | 0 | 0 | 1 | 0 | 0 | 0 | 4702.446
2025-09-05 | 4568.429 | 2.03 | 1.64 | 0 | 0 | 0 | 0 | 0 | 0 | 0 | 0 | 0 | 0 | 0 | 0 | 0 | 0 | 0 | 0 | 0 | 0 | 0 | 0 | 0 | 0 | 1 | 0 | 0 | 4578.0468
2025-09-05 | 4305.863 | 2.58 | 1.54 | 0 | 0 | 0 | 0 | 0 | 0 | 0 | 0 | 0 | 0 | 0 | 0 | 0 | 0 | 0 | 0 | 0 | 0 | 0 | 0 | 0 | 0 | 0 | 1 | 0 | 4465.1202
2025-09-05 | 3878.265 | 3.43 | 1.3 | 0 | 0 | 0 | 0 | 0 | 0 | 0 | 0 | 0 | 0 | 0 | 0 | 0 | 0 | 0 | 0 | 0 | 0 | 0 | 0 | 0 | 0 | 0 | 0 | 1 | 4180.6747
2025-09-06 | 3785.581 | 3.56 | 1.05 | 1 | 1 | 0 | 0 | 0 | 0 | 0 | 0 | 0 | 0 | 0 | 0 | 0 | 0 | 0 | 0 | 0 | 0 | 0 | 0 | 0 | 0 | 0 | 0 | 0 | 3521.3381
2025-09-06 | 4319.733 | 4.18 | 0.92 | 1 | 0 | 1 | 0 | 0 | 0 | 0 | 0 | 0 | 0 | 0 | 0 | 0 | 0 | 0 | 0 | 0 | 0 | 0 | 0 | 0 | 0 | 0 | 0 | 0 | 3541.5375
2025-09-06 | 4075.171 | 4.26 | 0.79 | 1 | 0 | 0 | 1 | 0 | 0 | 0 | 0 | 0 | 0 | 0 | 0 | 0 | 0 | 0 | 0 | 0 | 0 | 0 | 0 | 0 | 0 | 0 | 0 | 0 | 3518.248
2025-09-06 | 3821.233 | 4.64 | 0.67 | 1 | 0 | 0 | 0 | 1 | 0 | 0 | 0 | 0 | 0 | 0 | 0 | 0 | 0 | 0 | 0 | 0 | 0 | 0 | 0 | 0 | 0 | 0 | 0 | 0 | 3424.2754
2025-09-06 | 3884.734 | 4.61 | 0.51 | 1 | 0 | 0 | 0 | 0 | 1 | 0 | 0 | 0 | 0 | 0 | 0 | 0 | 0 | 0 | 0 | 0 | 0 | 0 | 0 | 0 | 0 | 0 | 0 | 0 | 3649.4486
2025-09-06 | 4040.691 | 4.88 | 0.42 | 1 | 0 | 0 | 0 | 0 | 0 | 1 | 0 | 0 | 0 | 0 | 0 | 0 | 0 | 0 | 0 | 0 | 0 | 0 | 0 | 0 | 0 | 0 | 0 | 0 | 3997.3495
2025-09-06 | 4468.918 | 5.11 | 0.29 | 1 | 0 | 0 | 0 | 0 | 0 | 0 | 1 | 0 | 0 | 0 | 0 | 0 | 0 | 0 | 0 | 0 | 0 | 0 | 0 | 0 | 0 | 0 | 0 | 0 | 4474.017
2025-09-06 | 4588.996 | 3.64 | 0.56 | 1 | 0 | 0 | 0 | 0 | 0 | 0 | 0 | 1 | 0 | 0 | 0 | 0 | 0 | 0 | 0 | 0 | 0 | 0 | 0 | 0 | 0 | 0 | 0 | 0 | 4881.0624
2025-09-06 | 4894.421 | 2.47 | 0.88 | 1 | 0 | 0 | 0 | 0 | 0 | 0 | 0 | 0 | 1 | 0 | 0 | 0 | 0 | 0 | 0 | 0 | 0 | 0 | 0 | 0 | 0 | 0 | 0 | 0 | 5106.5132
2025-09-06 | 5026.089 | 1.84 | 1.62 | 1 | 0 | 0 | 0 | 0 | 0 | 0 | 0 | 0 | 0 | 1 | 0 | 0 | 0 | 0 | 0 | 0 | 0 | 0 | 0 | 0 | 0 | 0 | 0 | 0 | 5257.9014
2025-09-06 | 5011.557 | 1.28 | 2.44 | 1 | 0 | 0 | 0 | 0 | 0 | 0 | 0 | 0 | 0 | 0 | 1 | 0 | 0 | 0 | 0 | 0 | 0 | 0 | 0 | 0 | 0 | 0 | 0 | 0 | 5313.4421
2025-09-06 | 4711.385 | 0.6 | 2.89 | 1 | 0 | 0 | 0 | 0 | 0 | 0 | 0 | 0 | 0 | 0 | 0 | 1 | 0 | 0 | 0 | 0 | 0 | 0 | 0 | 0 | 0 | 0 | 0 | 0 | 5206.9766
2025-09-06 | 5081.071 | 0.42 | 3.41 | 1 | 0 | 0 | 0 | 0 | 0 | 0 | 0 | 0 | 0 | 0 | 0 | 0 | 1 | 0 | 0 | 0 | 0 | 0 | 0 | 0 | 0 | 0 | 0 | 0 | 5343.8171
2025-09-06 | 4952.148 | 0.04 | 3.81 | 1 | 0 | 0 | 0 | 0 | 0 | 0 | 0 | 0 | 0 | 0 | 0 | 0 | 0 | 1 | 0 | 0 | 0 | 0 | 0 | 0 | 0 | 0 | 0 | 0 | 5363.7664
2025-09-06 | 5240.263 | 0 | 4.18 | 1 | 0 | 0 | 0 | 0 | 0 | 0 | 0 | 0 | 0 | 0 | 0 | 0 | 0 | 0 | 1 | 0 | 0 | 0 | 0 | 0 | 0 | 0 | 0 | 0 | 5167.6518
2025-09-06 | 4717.582 | 0 | 4.37 | 1 | 0 | 0 | 0 | 0 | 0 | 0 | 0 | 0 | 0 | 0 | 0 | 0 | 0 | 0 | 0 | 1 | 0 | 0 | 0 | 0 | 0 | 0 | 0 | 0 | 4762.5592
2025-09-06 | 4743.89 | 0 | 4.32 | 1 | 0 | 0 | 0 | 0 | 0 | 0 | 0 | 0 | 0 | 0 | 0 | 0 | 0 | 0 | 0 | 0 | 1 | 0 | 0 | 0 | 0 | 0 | 0 | 0 | 4661.194
2025-09-06 | 4764.847 | 0.01 | 3.36 | 1 | 0 | 0 | 0 | 0 | 0 | 0 | 0 | 0 | 0 | 0 | 0 | 0 | 0 | 0 | 0 | 0 | 0 | 1 | 0 | 0 | 0 | 0 | 0 | 0 | 4462.8262
2025-09-06 | 4686.803 | 0.45 | 2.32 | 1 | 0 | 0 | 0 | 0 | 0 | 0 | 0 | 0 | 0 | 0 | 0 | 0 | 0 | 0 | 0 | 0 | 0 | 0 | 1 | 0 | 0 | 0 | 0 | 0 | 4245.9952
2025-09-06 | 4651.748 | 1.23 | 1.44 | 1 | 0 | 0 | 0 | 0 | 0 | 0 | 0 | 0 | 0 | 0 | 0 | 0 | 0 | 0 | 0 | 0 | 0 | 0 | 0 | 1 | 0 | 0 | 0 | 0 | 4174.1496
2025-09-06 | 4555.666 | 1.74 | 1.12 | 1 | 0 | 0 | 0 | 0 | 0 | 0 | 0 | 0 | 0 | 0 | 0 | 0 | 0 | 0 | 0 | 0 | 0 | 0 | 0 | 0 | 1 | 0 | 0 | 0 | 4064.232
2025-09-06 | 4204.159 | 2.47 | 0.94 | 1 | 0 | 0 | 0 | 0 | 0 | 0 | 0 | 0 | 0 | 0 | 0 | 0 | 0 | 0 | 0 | 0 | 0 | 0 | 0 | 0 | 0 | 1 | 0 | 0 | 3943.141
2025-09-06 | 4233.245 | 2.59 | 0.73 | 1 | 0 | 0 | 0 | 0 | 0 | 0 | 0 | 0 | 0 | 0 | 0 | 0 | 0 | 0 | 0 | 0 | 0 | 0 | 0 | 0 | 0 | 0 | 1 | 0 | 3813.7939
2025-09-06 | 3878.623 | 2.95 | 0.67 | 1 | 0 | 0 | 0 | 0 | 0 | 0 | 0 | 0 | 0 | 0 | 0 | 0 | 0 | 0 | 0 | 0 | 0 | 0 | 0 | 0 | 0 | 0 | 0 | 1 | 3523.6365
2025-09-07 | 3966.804 | 3.09 | 0.54 | 1 | 1 | 0 | 0 | 0 | 0 | 0 | 0 | 0 | 0 | 0 | 0 | 0 | 0 | 0 | 0 | 0 | 0 | 0 | 0 | 0 | 0 | 0 | 0 | 0 | 3486.796
2025-09-07 | 3972.752 | 3.52 | 0.41 | 1 | 0 | 1 | 0 | 0 | 0 | 0 | 0 | 0 | 0 | 0 | 0 | 0 | 0 | 0 | 0 | 0 | 0 | 0 | 0 | 0 | 0 | 0 | 0 | 0 | 3501.8091
2025-09-07 | 4077.722 | 3.8 | 0.37 | 1 | 0 | 0 | 1 | 0 | 0 | 0 | 0 | 0 | 0 | 0 | 0 | 0 | 0 | 0 | 0 | 0 | 0 | 0 | 0 | 0 | 0 | 0 | 0 | 0 | 3487.8105
2025-09-07 | 3831.858 | 3.73 | 0.41 | 1 | 0 | 0 | 0 | 1 | 0 | 0 | 0 | 0 | 0 | 0 | 0 | 0 | 0 | 0 | 0 | 0 | 0 | 0 | 0 | 0 | 0 | 0 | 0 | 0 | 3388.3665
2025-09-07 | 4121.123 | 3.83 | 0.35 | 1 | 0 | 0 | 0 | 0 | 1 | 0 | 0 | 0 | 0 | 0 | 0 | 0 | 0 | 0 | 0 | 0 | 0 | 0 | 0 | 0 | 0 | 0 | 0 | 0 | 3621.3456
2025-09-07 | 4141.624 | 3.83 | 0.34 | 1 | 0 | 0 | 0 | 0 | 0 | 1 | 0 | 0 | 0 | 0 | 0 | 0 | 0 | 0 | 0 | 0 | 0 | 0 | 0 | 0 | 0 | 0 | 0 | 0 | 3965.2824
2025-09-07 | 3981.293 | 3.52 | 0.34 | 1 | 0 | 0 | 0 | 0 | 0 | 0 | 1 | 0 | 0 | 0 | 0 | 0 | 0 | 0 | 0 | 0 | 0 | 0 | 0 | 0 | 0 | 0 | 0 | 0 | 4432.7445
2025-09-07 | 4728.012 | 2.57 | 0.5 | 1 | 0 | 0 | 0 | 0 | 0 | 0 | 0 | 1 | 0 | 0 | 0 | 0 | 0 | 0 | 0 | 0 | 0 | 0 | 0 | 0 | 0 | 0 | 0 | 0 | 4849.3009
2025-09-07 | 5215.691 | 2.13 | 0.93 | 1 | 0 | 0 | 0 | 0 | 0 | 0 | 0 | 0 | 1 | 0 | 0 | 0 | 0 | 0 | 0 | 0 | 0 | 0 | 0 | 0 | 0 | 0 | 0 | 0 | 5099.3612
2025-09-07 | 5193.595 | 1.61 | 1.26 | 1 | 0 | 0 | 0 | 0 | 0 | 0 | 0 | 0 | 0 | 1 | 0 | 0 | 0 | 0 | 0 | 0 | 0 | 0 | 0 | 0 | 0 | 0 | 0 | 0 | 5236.2965
2025-09-07 | 5083.068 | 1.18 | 2.17 | 1 | 0 | 0 | 0 | 0 | 0 | 0 | 0 | 0 | 0 | 0 | 1 | 0 | 0 | 0 | 0 | 0 | 0 | 0 | 0 | 0 | 0 | 0 | 0 | 0 | 5299.2175
2025-09-07 | 4743.488 | 0.98 | 2.86 | 1 | 0 | 0 | 0 | 0 | 0 | 0 | 0 | 0 | 0 | 0 | 0 | 1 | 0 | 0 | 0 | 0 | 0 | 0 | 0 | 0 | 0 | 0 | 0 | 0 | 5216.072
2025-09-07 | 5129.247 | 0.85 | 3.5 | 1 | 0 | 0 | 0 | 0 | 0 | 0 | 0 | 0 | 0 | 0 | 0 | 0 | 1 | 0 | 0 | 0 | 0 | 0 | 0 | 0 | 0 | 0 | 0 | 0 | 5359.3862
2025-09-07 | 4929.747 | 1.14 | 3.79 | 1 | 0 | 0 | 0 | 0 | 0 | 0 | 0 | 0 | 0 | 0 | 0 | 0 | 0 | 1 | 0 | 0 | 0 | 0 | 0 | 0 | 0 | 0 | 0 | 0 | 5392.9409
2025-09-07 | 4832.884 | 0.99 | 3.8 | 1 | 0 | 0 | 0 | 0 | 0 | 0 | 0 | 0 | 0 | 0 | 0 | 0 | 0 | 0 | 1 | 0 | 0 | 0 | 0 | 0 | 0 | 0 | 0 | 0 | 5178.497
2025-09-07 | 4652.963 | 0.87 | 4.06 | 1 | 0 | 0 | 0 | 0 | 0 | 0 | 0 | 0 | 0 | 0 | 0 | 0 | 0 | 0 | 0 | 1 | 0 | 0 | 0 | 0 | 0 | 0 | 0 | 0 | 4773.109
2025-09-07 | 4979.465 | 0.61 | 3.39 | 1 | 0 | 0 | 0 | 0 | 0 | 0 | 0 | 0 | 0 | 0 | 0 | 0 | 0 | 0 | 0 | 0 | 1 | 0 | 0 | 0 | 0 | 0 | 0 | 0 | 4638.2507
2025-09-07 | 4537.715 | 0.86 | 3.09 | 1 | 0 | 0 | 0 | 0 | 0 | 0 | 0 | 0 | 0 | 0 | 0 | 0 | 0 | 0 | 0 | 0 | 0 | 1 | 0 | 0 | 0 | 0 | 0 | 0 | 4474.533
2025-09-07 | 4518.169 | 1.56 | 2.08 | 1 | 0 | 0 | 0 | 0 | 0 | 0 | 0 | 0 | 0 | 0 | 0 | 0 | 0 | 0 | 0 | 0 | 0 | 0 | 1 | 0 | 0 | 0 | 0 | 0 | 4266.0763
2025-09-07 | 4264.317 | 2.03 | 1.29 | 1 | 0 | 0 | 0 | 0 | 0 | 0 | 0 | 0 | 0 | 0 | 0 | 0 | 0 | 0 | 0 | 0 | 0 | 0 | 0 | 1 | 0 | 0 | 0 | 0 | 4189.6005
2025-09-07 | 4131.781 | 2.62 | 1.11 | 1 | 0 | 0 | 0 | 0 | 0 | 0 | 0 | 0 | 0 | 0 | 0 | 0 | 0 | 0 | 0 | 0 | 0 | 0 | 0 | 0 | 1 | 0 | 0 | 0 | 4087.8271
2025-09-07 | 3920.353 | 2.91 | 0.89 | 1 | 0 | 0 | 0 | 0 | 0 | 0 | 0 | 0 | 0 | 0 | 0 | 0 | 0 | 0 | 0 | 0 | 0 | 0 | 0 | 0 | 0 | 1 | 0 | 0 | 3953.0227
2025-09-07 | 3784.289 | 3.51 | 0.65 | 1 | 0 | 0 | 0 | 0 | 0 | 0 | 0 | 0 | 0 | 0 | 0 | 0 | 0 | 0 | 0 | 0 | 0 | 0 | 0 | 0 | 0 | 0 | 1 | 0 | 3835.5005
2025-09-07 | 3721.005 | 3.73 | 0.57 | 1 | 0 | 0 | 0 | 0 | 0 | 0 | 0 | 0 | 0 | 0 | 0 | 0 | 0 | 0 | 0 | 0 | 0 | 0 | 0 | 0 | 0 | 0 | 0 | 1 | 3540.6702
2025-09-08 | 3665.633 | 4.3 | 0.46 | 0 | 1 | 0 | 0 | 0 | 0 | 0 | 0 | 0 | 0 | 0 | 0 | 0 | 0 | 0 | 0 | 0 | 0 | 0 | 0 | 0 | 0 | 0 | 0 | 0 | 4133.5328
2025-09-08 | 3446.207 | 5.02 | 0.39 | 0 | 0 | 1 | 0 | 0 | 0 | 0 | 0 | 0 | 0 | 0 | 0 | 0 | 0 | 0 | 0 | 0 | 0 | 0 | 0 | 0 | 0 | 0 | 0 | 0 | 4159.0163
2025-09-08 | 3464.484 | 5.24 | 0.41 | 0 | 0 | 0 | 1 | 0 | 0 | 0 | 0 | 0 | 0 | 0 | 0 | 0 | 0 | 0 | 0 | 0 | 0 | 0 | 0 | 0 | 0 | 0 | 0 | 0 | 4145.9344
2025-09-08 | 3535.137 | 5.53 | 0.38 | 0 | 0 | 0 | 0 | 1 | 0 | 0 | 0 | 0 | 0 | 0 | 0 | 0 | 0 | 0 | 0 | 0 | 0 | 0 | 0 | 0 | 0 | 0 | 0 | 0 | 4053.3368
2025-09-08 | 3959.174 | 5.92 | 0.33 | 0 | 0 | 0 | 0 | 0 | 1 | 0 | 0 | 0 | 0 | 0 | 0 | 0 | 0 | 0 | 0 | 0 | 0 | 0 | 0 | 0 | 0 | 0 | 0 | 0 | 4294.6577
2025-09-08 | 4551.802 | 6.12 | 0.28 | 0 | 0 | 0 | 0 | 0 | 0 | 1 | 0 | 0 | 0 | 0 | 0 | 0 | 0 | 0 | 0 | 0 | 0 | 0 | 0 | 0 | 0 | 0 | 0 | 0 | 4642.3508
2025-09-08 | 5171.248 | 6.54 | 0.26 | 0 | 0 | 0 | 0 | 0 | 0 | 0 | 1 | 0 | 0 | 0 | 0 | 0 | 0 | 0 | 0 | 0 | 0 | 0 | 0 | 0 | 0 | 0 | 0 | 0 | 5128.8877
2025-09-08 | 5666.406 | 5.39 | 0.27 | 0 | 0 | 0 | 0 | 0 | 0 | 0 | 0 | 1 | 0 | 0 | 0 | 0 | 0 | 0 | 0 | 0 | 0 | 0 | 0 | 0 | 0 | 0 | 0 | 0 | 5533.5987
2025-09-08 | 5672.972 | 4.35 | 0.29 | 0 | 0 | 0 | 0 | 0 | 0 | 0 | 0 | 0 | 1 | 0 | 0 | 0 | 0 | 0 | 0 | 0 | 0 | 0 | 0 | 0 | 0 | 0 | 0 | 0 | 5749.8257
2025-09-08 | 5848.617 | 3.18 | 0.39 | 0 | 0 | 0 | 0 | 0 | 0 | 0 | 0 | 0 | 0 | 1 | 0 | 0 | 0 | 0 | 0 | 0 | 0 | 0 | 0 | 0 | 0 | 0 | 0 | 0 | 5859.2264
2025-09-08 | 5981.859 | 2.66 | 0.8 | 0 | 0 | 0 | 0 | 0 | 0 | 0 | 0 | 0 | 0 | 0 | 1 | 0 | 0 | 0 | 0 | 0 | 0 | 0 | 0 | 0 | 0 | 0 | 0 | 0 | 5898.4035
2025-09-08 | 5638.904 | 1.79 | 1.22 | 0 | 0 | 0 | 0 | 0 | 0 | 0 | 0 | 0 | 0 | 0 | 0 | 1 | 0 | 0 | 0 | 0 | 0 | 0 | 0 | 0 | 0 | 0 | 0 | 0 | 5785.4745
2025-09-08 | 6112.746 | 1.64 | 1.51 | 0 | 0 | 0 | 0 | 0 | 0 | 0 | 0 | 0 | 0 | 0 | 0 | 0 | 1 | 0 | 0 | 0 | 0 | 0 | 0 | 0 | 0 | 0 | 0 | 0 | 5913.3418
2025-09-08 | 6050.775 | 1.47 | 1.71 | 0 | 0 | 0 | 0 | 0 | 0 | 0 | 0 | 0 | 0 | 0 | 0 | 0 | 0 | 1 | 0 | 0 | 0 | 0 | 0 | 0 | 0 | 0 | 0 | 0 | 5930.5085
2025-09-08 | 5642.551 | 1.56 | 2.06 | 0 | 0 | 0 | 0 | 0 | 0 | 0 | 0 | 0 | 0 | 0 | 0 | 0 | 0 | 0 | 1 | 0 | 0 | 0 | 0 | 0 | 0 | 0 | 0 | 0 | 5737.0909
2025-09-08 | 4960.971 | 1.33 | 2.43 | 0 | 0 | 0 | 0 | 0 | 0 | 0 | 0 | 0 | 0 | 0 | 0 | 0 | 0 | 0 | 0 | 1 | 0 | 0 | 0 | 0 | 0 | 0 | 0 | 0 | 5333.3836
2025-09-08 | 5247.892 | 1.64 | 2.55 | 0 | 0 | 0 | 0 | 0 | 0 | 0 | 0 | 0 | 0 | 0 | 0 | 0 | 0 | 0 | 0 | 0 | 1 | 0 | 0 | 0 | 0 | 0 | 0 | 0 | 5247.7178
2025-09-08 | 5118.221 | 2.03 | 2.31 | 0 | 0 | 0 | 0 | 0 | 0 | 0 | 0 | 0 | 0 | 0 | 0 | 0 | 0 | 0 | 0 | 0 | 0 | 1 | 0 | 0 | 0 | 0 | 0 | 0 | 5090.376
2025-09-08 | 4816.616 | 2.66 | 1.74 | 0 | 0 | 0 | 0 | 0 | 0 | 0 | 0 | 0 | 0 | 0 | 0 | 0 | 0 | 0 | 0 | 0 | 0 | 0 | 1 | 0 | 0 | 0 | 0 | 0 | 4898.7413
2025-09-08 | 4741.383 | 3.34 | 1.34 | 0 | 0 | 0 | 0 | 0 | 0 | 0 | 0 | 0 | 0 | 0 | 0 | 0 | 0 | 0 | 0 | 0 | 0 | 0 | 0 | 1 | 0 | 0 | 0 | 0 | 4844.6016
2025-09-08 | 4696.777 | 3.71 | 0.72 | 0 | 0 | 0 | 0 | 0 | 0 | 0 | 0 | 0 | 0 | 0 | 0 | 0 | 0 | 0 | 0 | 0 | 0 | 0 | 0 | 0 | 1 | 0 | 0 | 0 | 4718.0903
2025-09-08 | 4523.758 | 4.54 | 0.55 | 0 | 0 | 0 | 0 | 0 | 0 | 0 | 0 | 0 | 0 | 0 | 0 | 0 | 0 | 0 | 0 | 0 | 0 | 0 | 0 | 0 | 0 | 1 | 0 | 0 | 4600.1546
2025-09-08 | 4781.409 | 4.85 | 0.47 | 0 | 0 | 0 | 0 | 0 | 0 | 0 | 0 | 0 | 0 | 0 | 0 | 0 | 0 | 0 | 0 | 0 | 0 | 0 | 0 | 0 | 0 | 0 | 1 | 0 | 4481.5285
2025-09-08 | 3725.878 | 5.04 | 0.39 | 0 | 0 | 0 | 0 | 0 | 0 | 0 | 0 | 0 | 0 | 0 | 0 | 0 | 0 | 0 | 0 | 0 | 0 | 0 | 0 | 0 | 0 | 0 | 0 | 1 | 4185.8793
2025-09-09 | 4040.322 | 5.6 | 0.34 | 0 | 1 | 0 | 0 | 0 | 0 | 0 | 0 | 0 | 0 | 0 | 0 | 0 | 0 | 0 | 0 | 0 | 0 | 0 | 0 | 0 | 0 | 0 | 0 | 0 | 4163.9092
2025-09-09 | 4247.528 | 6.12 | 0.28 | 0 | 0 | 1 | 0 | 0 | 0 | 0 | 0 | 0 | 0 | 0 | 0 | 0 | 0 | 0 | 0 | 0 | 0 | 0 | 0 | 0 | 0 | 0 | 0 | 0 | 4184.3591
2025-09-09 | 3958.664 | 6.55 | 0.27 | 0 | 0 | 0 | 1 | 0 | 0 | 0 | 0 | 0 | 0 | 0 | 0 | 0 | 0 | 0 | 0 | 0 | 0 | 0 | 0 | 0 | 0 | 0 | 0 | 0 | 4175.7322
2025-09-09 | 3729.113 | 6.97 | 0.25 | 0 | 0 | 0 | 0 | 1 | 0 | 0 | 0 | 0 | 0 | 0 | 0 | 0 | 0 | 0 | 0 | 0 | 0 | 0 | 0 | 0 | 0 | 0 | 0 | 0 | 4087.1089
2025-09-09 | 4035.211 | 7.57 | 0.18 | 0 | 0 | 0 | 0 | 0 | 1 | 0 | 0 | 0 | 0 | 0 | 0 | 0 | 0 | 0 | 0 | 0 | 0 | 0 | 0 | 0 | 0 | 0 | 0 | 0 | 4333.3105
2025-09-09 | 4952.3 | 7.82 | 0.02 | 0 | 0 | 0 | 0 | 0 | 0 | 1 | 0 | 0 | 0 | 0 | 0 | 0 | 0 | 0 | 0 | 0 | 0 | 0 | 0 | 0 | 0 | 0 | 0 | 0 | 4677.6852
2025-09-09 | 5673.384 | 7.91 | 0 | 0 | 0 | 0 | 0 | 0 | 0 | 0 | 1 | 0 | 0 | 0 | 0 | 0 | 0 | 0 | 0 | 0 | 0 | 0 | 0 | 0 | 0 | 0 | 0 | 0 | 5155.2144
2025-09-09 | 5956.105 | 6.32 | 0.21 | 0 | 0 | 0 | 0 | 0 | 0 | 0 | 0 | 1 | 0 | 0 | 0 | 0 | 0 | 0 | 0 | 0 | 0 | 0 | 0 | 0 | 0 | 0 | 0 | 0 | 5556.4298
2025-09-09 | 6279.133 | 4.49 | 0.33 | 0 | 0 | 0 | 0 | 0 | 0 | 0 | 0 | 0 | 1 | 0 | 0 | 0 | 0 | 0 | 0 | 0 | 0 | 0 | 0 | 0 | 0 | 0 | 0 | 0 | 5755.3502
2025-09-09 | 6188.229 | 2.92 | 0.79 | 0 | 0 | 0 | 0 | 0 | 0 | 0 | 0 | 0 | 0 | 1 | 0 | 0 | 0 | 0 | 0 | 0 | 0 | 0 | 0 | 0 | 0 | 0 | 0 | 0 | 5869.159
2025-09-09 | 6127.669 | 1.8 | 1.26 | 0 | 0 | 0 | 0 | 0 | 0 | 0 | 0 | 0 | 0 | 0 | 1 | 0 | 0 | 0 | 0 | 0 | 0 | 0 | 0 | 0 | 0 | 0 | 0 | 0 | 5894.5128
2025-09-09 | 6236.763 | 1.14 | 1.91 | 0 | 0 | 0 | 0 | 0 | 0 | 0 | 0 | 0 | 0 | 0 | 0 | 1 | 0 | 0 | 0 | 0 | 0 | 0 | 0 | 0 | 0 | 0 | 0 | 0 | 5797.1081
2025-09-09 | 6269.344 | 0.93 | 2.2 | 0 | 0 | 0 | 0 | 0 | 0 | 0 | 0 | 0 | 0 | 0 | 0 | 0 | 1 | 0 | 0 | 0 | 0 | 0 | 0 | 0 | 0 | 0 | 0 | 0 | 5923.3376
2025-09-09 | 6437.511 | 0.64 | 2.63 | 0 | 0 | 0 | 0 | 0 | 0 | 0 | 0 | 0 | 0 | 0 | 0 | 0 | 0 | 1 | 0 | 0 | 0 | 0 | 0 | 0 | 0 | 0 | 0 | 0 | 5947.0208
2025-09-09 | 5919.942 | 0.57 | 2.92 | 0 | 0 | 0 | 0 | 0 | 0 | 0 | 0 | 0 | 0 | 0 | 0 | 0 | 0 | 0 | 1 | 0 | 0 | 0 | 0 | 0 | 0 | 0 | 0 | 0 | 5746.6814
2025-09-09 | 5043.4 | 0.56 | 3.01 | 0 | 0 | 0 | 0 | 0 | 0 | 0 | 0 | 0 | 0 | 0 | 0 | 0 | 0 | 0 | 0 | 1 | 0 | 0 | 0 | 0 | 0 | 0 | 0 | 0 | 5337.0585
2025-09-09 | 5424.34 | 0.73 | 2.55 | 0 | 0 | 0 | 0 | 0 | 0 | 0 | 0 | 0 | 0 | 0 | 0 | 0 | 0 | 0 | 0 | 0 | 1 | 0 | 0 | 0 | 0 | 0 | 0 | 0 | 5222.8782
2025-09-09 | 5044.518 | 1 | 2.18 | 0 | 0 | 0 | 0 | 0 | 0 | 0 | 0 | 0 | 0 | 0 | 0 | 0 | 0 | 0 | 0 | 0 | 0 | 1 | 0 | 0 | 0 | 0 | 0 | 0 | 5056.7261
2025-09-09 | 5168.871 | 1.67 | 1.15 | 0 | 0 | 0 | 0 | 0 | 0 | 0 | 0 | 0 | 0 | 0 | 0 | 0 | 0 | 0 | 0 | 0 | 0 | 0 | 1 | 0 | 0 | 0 | 0 | 0 | 4846.5991
2025-09-09 | 5137.268 | 2.87 | 0.77 | 0 | 0 | 0 | 0 | 0 | 0 | 0 | 0 | 0 | 0 | 0 | 0 | 0 | 0 | 0 | 0 | 0 | 0 | 0 | 0 | 1 | 0 | 0 | 0 | 0 | 4807.5051
2025-09-09 | 4661.342 | 3.57 | 0.52 | 0 | 0 | 0 | 0 | 0 | 0 | 0 | 0 | 0 | 0 | 0 | 0 | 0 | 0 | 0 | 0 | 0 | 0 | 0 | 0 | 0 | 1 | 0 | 0 | 0 | 4705.754
2025-09-09 | 4687.584 | 4.24 | 0.33 | 0 | 0 | 0 | 0 | 0 | 0 | 0 | 0 | 0 | 0 | 0 | 0 | 0 | 0 | 0 | 0 | 0 | 0 | 0 | 0 | 0 | 0 | 1 | 0 | 0 | 4582.5994
2025-09-09 | 4602.399 | 4.74 | 0.03 | 0 | 0 | 0 | 0 | 0 | 0 | 0 | 0 | 0 | 0 | 0 | 0 | 0 | 0 | 0 | 0 | 0 | 0 | 0 | 0 | 0 | 0 | 0 | 1 | 0 | 4459.7932
2025-09-09 | 4034.375 | 5.28 | 0.17 | 0 | 0 | 0 | 0 | 0 | 0 | 0 | 0 | 0 | 0 | 0 | 0 | 0 | 0 | 0 | 0 | 0 | 0 | 0 | 0 | 0 | 0 | 0 | 0 | 1 | 4183.0641
2025-09-10 | 4348.808 | 6 | 0 | 0 | 1 | 0 | 0 | 0 | 0 | 0 | 0 | 0 | 0 | 0 | 0 | 0 | 0 | 0 | 0 | 0 | 0 | 0 | 0 | 0 | 0 | 0 | 0 | 0 | 4160.3525
2025-09-10 | 4489.083 | 6.63 | 0 | 0 | 0 | 1 | 0 | 0 | 0 | 0 | 0 | 0 | 0 | 0 | 0 | 0 | 0 | 0 | 0 | 0 | 0 | 0 | 0 | 0 | 0 | 0 | 0 | 0 | 4186.3594
2025-09-10 | 4053.509 | 7.23 | 0 | 0 | 0 | 0 | 1 | 0 | 0 | 0 | 0 | 0 | 0 | 0 | 0 | 0 | 0 | 0 | 0 | 0 | 0 | 0 | 0 | 0 | 0 | 0 | 0 | 0 | 4182.7986
2025-09-10 | 4088.151 | 7.25 | 0 | 0 | 0 | 0 | 0 | 1 | 0 | 0 | 0 | 0 | 0 | 0 | 0 | 0 | 0 | 0 | 0 | 0 | 0 | 0 | 0 | 0 | 0 | 0 | 0 | 0 | 4084.1083
2025-09-10 | 4506.98 | 7.34 | 0 | 0 | 0 | 0 | 0 | 0 | 1 | 0 | 0 | 0 | 0 | 0 | 0 | 0 | 0 | 0 | 0 | 0 | 0 | 0 | 0 | 0 | 0 | 0 | 0 | 0 | 4319.369
2025-09-10 | 5046.493 | 7.99 | 0 | 0 | 0 | 0 | 0 | 0 | 0 | 1 | 0 | 0 | 0 | 0 | 0 | 0 | 0 | 0 | 0 | 0 | 0 | 0 | 0 | 0 | 0 | 0 | 0 | 0 | 4681.4741
2025-09-10 | 5467.318 | 7.8 | 0 | 0 | 0 | 0 | 0 | 0 | 0 | 0 | 1 | 0 | 0 | 0 | 0 | 0 | 0 | 0 | 0 | 0 | 0 | 0 | 0 | 0 | 0 | 0 | 0 | 0 | 5152.2118
2025-09-10 | 5726.987 | 6.22 | 0 | 0 | 0 | 0 | 0 | 0 | 0 | 0 | 0 | 1 | 0 | 0 | 0 | 0 | 0 | 0 | 0 | 0 | 0 | 0 | 0 | 0 | 0 | 0 | 0 | 0 | 5544.7596
2025-09-10 | 5994.448 | 4.72 | 0.04 | 0 | 0 | 0 | 0 | 0 | 0 | 0 | 0 | 0 | 1 | 0 | 0 | 0 | 0 | 0 | 0 | 0 | 0 | 0 | 0 | 0 | 0 | 0 | 0 | 0 | 5749.2818
2025-09-10 | 6131.391 | 3.4 | 0.44 | 0 | 0 | 0 | 0 | 0 | 0 | 0 | 0 | 0 | 0 | 1 | 0 | 0 | 0 | 0 | 0 | 0 | 0 | 0 | 0 | 0 | 0 | 0 | 0 | 0 | 5867.3603
2025-09-10 | 6321.037 | 2.26 | 0.98 | 0 | 0 | 0 | 0 | 0 | 0 | 0 | 0 | 0 | 0 | 0 | 1 | 0 | 0 | 0 | 0 | 0 | 0 | 0 | 0 | 0 | 0 | 0 | 0 | 0 | 5895.1484
2025-09-10 | 6286.698 | 1.19 | 1.44 | 0 | 0 | 0 | 0 | 0 | 0 | 0 | 0 | 0 | 0 | 0 | 0 | 1 | 0 | 0 | 0 | 0 | 0 | 0 | 0 | 0 | 0 | 0 | 0 | 0 | 5778.463
2025-09-10 | 6410.693 | 0.87 | 2.14 | 0 | 0 | 0 | 0 | 0 | 0 | 0 | 0 | 0 | 0 | 0 | 0 | 0 | 1 | 0 | 0 | 0 | 0 | 0 | 0 | 0 | 0 | 0 | 0 | 0 | 5919.1454
2025-09-10 | 6799.687 | 0.76 | 2.52 | 0 | 0 | 0 | 0 | 0 | 0 | 0 | 0 | 0 | 0 | 0 | 0 | 0 | 0 | 1 | 0 | 0 | 0 | 0 | 0 | 0 | 0 | 0 | 0 | 0 | 5945.6132
2025-09-10 | 5969.758 | 0.79 | 2.85 | 0 | 0 | 0 | 0 | 0 | 0 | 0 | 0 | 0 | 0 | 0 | 0 | 0 | 0 | 0 | 1 | 0 | 0 | 0 | 0 | 0 | 0 | 0 | 0 | 0 | 5749.7064
2025-09-10 | 5544.483 | 1.04 | 3.29 | 0 | 0 | 0 | 0 | 0 | 0 | 0 | 0 | 0 | 0 | 0 | 0 | 0 | 0 | 0 | 0 | 1 | 0 | 0 | 0 | 0 | 0 | 0 | 0 | 0 | 5362.0815
2025-09-10 | 5475.23 | 1.37 | 3 | 0 | 0 | 0 | 0 | 0 | 0 | 0 | 0 | 0 | 0 | 0 | 0 | 0 | 0 | 0 | 0 | 0 | 1 | 0 | 0 | 0 | 0 | 0 | 0 | 0 | 5259.5062
2025-09-10 | 5155.479 | 1.41 | 2.66 | 0 | 0 | 0 | 0 | 0 | 0 | 0 | 0 | 0 | 0 | 0 | 0 | 0 | 0 | 0 | 0 | 0 | 0 | 1 | 0 | 0 | 0 | 0 | 0 | 0 | 5088.3533
2025-09-10 | 4759.713 | 1.63 | 1.7 | 0 | 0 | 0 | 0 | 0 | 0 | 0 | 0 | 0 | 0 | 0 | 0 | 0 | 0 | 0 | 0 | 0 | 0 | 0 | 1 | 0 | 0 | 0 | 0 | 0 | 4868.9231
2025-09-10 | 4671.717 | 2.72 | 1.16 | 0 | 0 | 0 | 0 | 0 | 0 | 0 | 0 | 0 | 0 | 0 | 0 | 0 | 0 | 0 | 0 | 0 | 0 | 0 | 0 | 1 | 0 | 0 | 0 | 0 | 4820.0146
2025-09-10 | 4376.244 | 3.4 | 0.7 | 0 | 0 | 0 | 0 | 0 | 0 | 0 | 0 | 0 | 0 | 0 | 0 | 0 | 0 | 0 | 0 | 0 | 0 | 0 | 0 | 0 | 1 | 0 | 0 | 0 | 4708.777
2025-09-10 | 4103.769 | 3.59 | 0.64 | 0 | 0 | 0 | 0 | 0 | 0 | 0 | 0 | 0 | 0 | 0 | 0 | 0 | 0 | 0 | 0 | 0 | 0 | 0 | 0 | 0 | 0 | 1 | 0 | 0 | 4578.0548
2025-09-10 | 3967.922 | 3.9 | 0.4 | 0 | 0 | 0 | 0 | 0 | 0 | 0 | 0 | 0 | 0 | 0 | 0 | 0 | 0 | 0 | 0 | 0 | 0 | 0 | 0 | 0 | 0 | 0 | 1 | 0 | 4452.6168
2025-09-10 | 3669.519 | 4.43 | 0.3 | 0 | 0 | 0 | 0 | 0 | 0 | 0 | 0 | 0 | 0 | 0 | 0 | 0 | 0 | 0 | 0 | 0 | 0 | 0 | 0 | 0 | 0 | 0 | 0 | 1 | 4165.3968
2025-09-11 | 3557.429 | 4.58 | 0.3 | 0 | 1 | 0 | 0 | 0 | 0 | 0 | 0 | 0 | 0 | 0 | 0 | 0 | 0 | 0 | 0 | 0 | 0 | 0 | 0 | 0 | 0 | 0 | 0 | 0 | 4134.3639
2025-09-11 | 3950.991 | 5.16 | 0.34 | 0 | 0 | 1 | 0 | 0 | 0 | 0 | 0 | 0 | 0 | 0 | 0 | 0 | 0 | 0 | 0 | 0 | 0 | 0 | 0 | 0 | 0 | 0 | 0 | 0 | 4160.7091
2025-09-11 | 3946.769 | 5.48 | 0.24 | 0 | 0 | 0 | 1 | 0 | 0 | 0 | 0 | 0 | 0 | 0 | 0 | 0 | 0 | 0 | 0 | 0 | 0 | 0 | 0 | 0 | 0 | 0 | 0 | 0 | 4145.2479
2025-09-11 | 3699.549 | 5.41 | 0 | 0 | 0 | 0 | 0 | 1 | 0 | 0 | 0 | 0 | 0 | 0 | 0 | 0 | 0 | 0 | 0 | 0 | 0 | 0 | 0 | 0 | 0 | 0 | 0 | 0 | 4033.8831
2025-09-11 | 4250.946 | 5.34 | 0 | 0 | 0 | 0 | 0 | 0 | 1 | 0 | 0 | 0 | 0 | 0 | 0 | 0 | 0 | 0 | 0 | 0 | 0 | 0 | 0 | 0 | 0 | 0 | 0 | 0 | 4264.7763
2025-09-11 | 4811.504 | 5.7 | 0 | 0 | 0 | 0 | 0 | 0 | 0 | 1 | 0 | 0 | 0 | 0 | 0 | 0 | 0 | 0 | 0 | 0 | 0 | 0 | 0 | 0 | 0 | 0 | 0 | 0 | 4618.9655
2025-09-11 | 5406.845 | 5.54 | 0 | 0 | 0 | 0 | 0 | 0 | 0 | 0 | 1 | 0 | 0 | 0 | 0 | 0 | 0 | 0 | 0 | 0 | 0 | 0 | 0 | 0 | 0 | 0 | 0 | 0 | 5090.5221
2025-09-11 | 5771.018 | 4.5 | 0.04 | 0 | 0 | 0 | 0 | 0 | 0 | 0 | 0 | 1 | 0 | 0 | 0 | 0 | 0 | 0 | 0 | 0 | 0 | 0 | 0 | 0 | 0 | 0 | 0 | 0 | 5499.5129
2025-09-11 | 6300.98 | 3 | 0.23 | 0 | 0 | 0 | 0 | 0 | 0 | 0 | 0 | 0 | 1 | 0 | 0 | 0 | 0 | 0 | 0 | 0 | 0 | 0 | 0 | 0 | 0 | 0 | 0 | 0 | 5710.4212
2025-09-11 | 6350.155 | 1.55 | 0.81 | 0 | 0 | 0 | 0 | 0 | 0 | 0 | 0 | 0 | 0 | 1 | 0 | 0 | 0 | 0 | 0 | 0 | 0 | 0 | 0 | 0 | 0 | 0 | 0 | 0 | 5832.6145
2025-09-11 | 6346.379 | 0.91 | 1.67 | 0 | 0 | 0 | 0 | 0 | 0 | 0 | 0 | 0 | 0 | 0 | 1 | 0 | 0 | 0 | 0 | 0 | 0 | 0 | 0 | 0 | 0 | 0 | 0 | 0 | 5887.6745
2025-09-11 | 5881.447 | 0.77 | 2.53 | 0 | 0 | 0 | 0 | 0 | 0 | 0 | 0 | 0 | 0 | 0 | 0 | 1 | 0 | 0 | 0 | 0 | 0 | 0 | 0 | 0 | 0 | 0 | 0 | 0 | 5813.4045
2025-09-11 | 6429.654 | 0.5 | 3.04 | 0 | 0 | 0 | 0 | 0 | 0 | 0 | 0 | 0 | 0 | 0 | 0 | 0 | 1 | 0 | 0 | 0 | 0 | 0 | 0 | 0 | 0 | 0 | 0 | 0 | 5947.3625
2025-09-11 | 6638.227 | 0.31 | 3.75 | 0 | 0 | 0 | 0 | 0 | 0 | 0 | 0 | 0 | 0 | 0 | 0 | 0 | 0 | 1 | 0 | 0 | 0 | 0 | 0 | 0 | 0 | 0 | 0 | 0 | 5985.6962
2025-09-11 | 5753.501 | 0.19 | 4.17 | 0 | 0 | 0 | 0 | 0 | 0 | 0 | 0 | 0 | 0 | 0 | 0 | 0 | 0 | 0 | 1 | 0 | 0 | 0 | 0 | 0 | 0 | 0 | 0 | 0 | 5789.5266
2025-09-11 | 5099.879 | 0.18 | 3.92 | 0 | 0 | 0 | 0 | 0 | 0 | 0 | 0 | 0 | 0 | 0 | 0 | 0 | 0 | 0 | 0 | 1 | 0 | 0 | 0 | 0 | 0 | 0 | 0 | 0 | 5365.4284
2025-09-11 | 4475.962 | 0.1 | 3.49 | 0 | 0 | 0 | 0 | 0 | 0 | 0 | 0 | 0 | 0 | 0 | 0 | 0 | 0 | 0 | 0 | 0 | 1 | 0 | 0 | 0 | 0 | 0 | 0 | 0 | 5245.7012
2025-09-11 | 4470.828 | 0.17 | 2.66 | 0 | 0 | 0 | 0 | 0 | 0 | 0 | 0 | 0 | 0 | 0 | 0 | 0 | 0 | 0 | 0 | 0 | 0 | 1 | 0 | 0 | 0 | 0 | 0 | 0 | 5054.5058
2025-09-11 | 4213.449 | 0.62 | 1.28 | 0 | 0 | 0 | 0 | 0 | 0 | 0 | 0 | 0 | 0 | 0 | 0 | 0 | 0 | 0 | 0 | 0 | 0 | 0 | 1 | 0 | 0 | 0 | 0 | 0 | 4823.4726
2025-09-11 | 4320.514 | 1.25 | 0.65 | 0 | 0 | 0 | 0 | 0 | 0 | 0 | 0 | 0 | 0 | 0 | 0 | 0 | 0 | 0 | 0 | 0 | 0 | 0 | 0 | 1 | 0 | 0 | 0 | 0 | 4758.1761
2025-09-11 | 4504.462 | 2.02 | 0.43 | 0 | 0 | 0 | 0 | 0 | 0 | 0 | 0 | 0 | 0 | 0 | 0 | 0 | 0 | 0 | 0 | 0 | 0 | 0 | 0 | 0 | 1 | 0 | 0 | 0 | 4659.613
2025-09-11 | 4380.119 | 2.96 | 0.28 | 0 | 0 | 0 | 0 | 0 | 0 | 0 | 0 | 0 | 0 | 0 | 0 | 0 | 0 | 0 | 0 | 0 | 0 | 0 | 0 | 0 | 0 | 1 | 0 | 0 | 4545.5314
2025-09-11 | 4254.191 | 3.53 | 0.21 | 0 | 0 | 0 | 0 | 0 | 0 | 0 | 0 | 0 | 0 | 0 | 0 | 0 | 0 | 0 | 0 | 0 | 0 | 0 | 0 | 0 | 0 | 0 | 1 | 0 | 4434.428
2025-09-11 | 3866.479 | 4.19 | 0.18 | 0 | 0 | 0 | 0 | 0 | 0 | 0 | 0 | 0 | 0 | 0 | 0 | 0 | 0 | 0 | 0 | 0 | 0 | 0 | 0 | 0 | 0 | 0 | 0 | 1 | 4153.7368
2025-09-12 | 3952.891 | 4.35 | 0.19 | 0 | 1 | 0 | 0 | 0 | 0 | 0 | 0 | 0 | 0 | 0 | 0 | 0 | 0 | 0 | 0 | 0 | 0 | 0 | 0 | 0 | 0 | 0 | 0 | 0 | 4123.4026
2025-09-12 | 4011.627 | 5.04 | 0.34 | 0 | 0 | 1 | 0 | 0 | 0 | 0 | 0 | 0 | 0 | 0 | 0 | 0 | 0 | 0 | 0 | 0 | 0 | 0 | 0 | 0 | 0 | 0 | 0 | 0 | 4157.4335
2025-09-12 | 3962.05 | 5.39 | 0.03 | 0 | 0 | 0 | 1 | 0 | 0 | 0 | 0 | 0 | 0 | 0 | 0 | 0 | 0 | 0 | 0 | 0 | 0 | 0 | 0 | 0 | 0 | 0 | 0 | 0 | 4133.8506
2025-09-12 | 3912.637 | 5.68 | 0 | 0 | 0 | 0 | 0 | 1 | 0 | 0 | 0 | 0 | 0 | 0 | 0 | 0 | 0 | 0 | 0 | 0 | 0 | 0 | 0 | 0 | 0 | 0 | 0 | 0 | 4041.2531
2025-09-12 | 4306.763 | 6.17 | 0 | 0 | 0 | 0 | 0 | 0 | 1 | 0 | 0 | 0 | 0 | 0 | 0 | 0 | 0 | 0 | 0 | 0 | 0 | 0 | 0 | 0 | 0 | 0 | 0 | 0 | 4287.4323
2025-09-12 | 4733.688 | 6.31 | 0 | 0 | 0 | 0 | 0 | 0 | 0 | 1 | 0 | 0 | 0 | 0 | 0 | 0 | 0 | 0 | 0 | 0 | 0 | 0 | 0 | 0 | 0 | 0 | 0 | 0 | 4635.6163
2025-09-12 | 5229.431 | 6.61 | 0 | 0 | 0 | 0 | 0 | 0 | 0 | 0 | 1 | 0 | 0 | 0 | 0 | 0 | 0 | 0 | 0 | 0 | 0 | 0 | 0 | 0 | 0 | 0 | 0 | 0 | 5119.7292
2025-09-12 | 5598.661 | 4.96 | 0 | 0 | 0 | 0 | 0 | 0 | 0 | 0 | 0 | 1 | 0 | 0 | 0 | 0 | 0 | 0 | 0 | 0 | 0 | 0 | 0 | 0 | 0 | 0 | 0 | 0 | 5510.3662
2025-09-12 | 5952.274 | 3.14 | 0.02 | 0 | 0 | 0 | 0 | 0 | 0 | 0 | 0 | 0 | 1 | 0 | 0 | 0 | 0 | 0 | 0 | 0 | 0 | 0 | 0 | 0 | 0 | 0 | 0 | 0 | 5705.3021
2025-09-12 | 5804.315 | 1.47 | 0.43 | 0 | 0 | 0 | 0 | 0 | 0 | 0 | 0 | 0 | 0 | 1 | 0 | 0 | 0 | 0 | 0 | 0 | 0 | 0 | 0 | 0 | 0 | 0 | 0 | 0 | 5814.2526
2025-09-12 | 6053.489 | 0.59 | 1.16 | 0 | 0 | 0 | 0 | 0 | 0 | 0 | 0 | 0 | 0 | 0 | 1 | 0 | 0 | 0 | 0 | 0 | 0 | 0 | 0 | 0 | 0 | 0 | 0 | 0 | 5857.2269
2025-09-12 | 5881.599 | 0.2 | 2.11 | 0 | 0 | 0 | 0 | 0 | 0 | 0 | 0 | 0 | 0 | 0 | 0 | 1 | 0 | 0 | 0 | 0 | 0 | 0 | 0 | 0 | 0 | 0 | 0 | 0 | 5779.9644
2025-09-12 | 6315.675 | 0.01 | 2.78 | 0 | 0 | 0 | 0 | 0 | 0 | 0 | 0 | 0 | 0 | 0 | 0 | 0 | 1 | 0 | 0 | 0 | 0 | 0 | 0 | 0 | 0 | 0 | 0 | 0 | 5922.918
2025-09-12 | 6343.644 | 0 | 3.69 | 0 | 0 | 0 | 0 | 0 | 0 | 0 | 0 | 0 | 0 | 0 | 0 | 0 | 0 | 1 | 0 | 0 | 0 | 0 | 0 | 0 | 0 | 0 | 0 | 0 | 5974.6798
2025-09-12 | 5587.211 | 0 | 3.92 | 0 | 0 | 0 | 0 | 0 | 0 | 0 | 0 | 0 | 0 | 0 | 0 | 0 | 0 | 0 | 1 | 0 | 0 | 0 | 0 | 0 | 0 | 0 | 0 | 0 | 5773.6967
2025-09-12 | 5097.556 | 0 | 4.14 | 0 | 0 | 0 | 0 | 0 | 0 | 0 | 0 | 0 | 0 | 0 | 0 | 0 | 0 | 0 | 0 | 1 | 0 | 0 | 0 | 0 | 0 | 0 | 0 | 0 | 5369.8814
2025-09-12 | 5647.847 | 0 | 4.09 | 0 | 0 | 0 | 0 | 0 | 0 | 0 | 0 | 0 | 0 | 0 | 0 | 0 | 0 | 0 | 0 | 0 | 1 | 0 | 0 | 0 | 0 | 0 | 0 | 0 | 5268.5161
2025-09-12 | 5145.787 | 0 | 3.39 | 0 | 0 | 0 | 0 | 0 | 0 | 0 | 0 | 0 | 0 | 0 | 0 | 0 | 0 | 0 | 0 | 0 | 0 | 1 | 0 | 0 | 0 | 0 | 0 | 0 | 5080.9446
2025-09-12 | 4671.403 | 0.24 | 1.82 | 0 | 0 | 0 | 0 | 0 | 0 | 0 | 0 | 0 | 0 | 0 | 0 | 0 | 0 | 0 | 0 | 0 | 0 | 0 | 1 | 0 | 0 | 0 | 0 | 0 | 4836.0901
2025-09-12 | 4646.234 | 0.96 | 0.67 | 0 | 0 | 0 | 0 | 0 | 0 | 0 | 0 | 0 | 0 | 0 | 0 | 0 | 0 | 0 | 0 | 0 | 0 | 0 | 0 | 1 | 0 | 0 | 0 | 0 | 4751.1116
2025-09-12 | 4690.254 | 1.74 | 0.3 | 0 | 0 | 0 | 0 | 0 | 0 | 0 | 0 | 0 | 0 | 0 | 0 | 0 | 0 | 0 | 0 | 0 | 0 | 0 | 0 | 0 | 1 | 0 | 0 | 0 | 4646.4354
2025-09-12 | 4504.69 | 1.89 | 0.39 | 0 | 0 | 0 | 0 | 0 | 0 | 0 | 0 | 0 | 0 | 0 | 0 | 0 | 0 | 0 | 0 | 0 | 0 | 0 | 0 | 0 | 0 | 1 | 0 | 0 | 4521.0075
2025-09-12 | 4384.634 | 2.65 | 0.34 | 0 | 0 | 0 | 0 | 0 | 0 | 0 | 0 | 0 | 0 | 0 | 0 | 0 | 0 | 0 | 0 | 0 | 0 | 0 | 0 | 0 | 0 | 0 | 1 | 0 | 4415.9419
2025-09-12 | 3747.042 | 2.94 | 0.28 | 0 | 0 | 0 | 0 | 0 | 0 | 0 | 0 | 0 | 0 | 0 | 0 | 0 | 0 | 0 | 0 | 0 | 0 | 0 | 0 | 0 | 0 | 0 | 0 | 1 | 4123.8738
2025-09-13 | 4148.907 | 3.28 | 0.21 | 1 | 1 | 0 | 0 | 0 | 0 | 0 | 0 | 0 | 0 | 0 | 0 | 0 | 0 | 0 | 0 | 0 | 0 | 0 | 0 | 0 | 0 | 0 | 0 | 0 | 3477.9328
2025-09-13 | 4220.124 | 3.71 | 0.14 | 1 | 0 | 1 | 0 | 0 | 0 | 0 | 0 | 0 | 0 | 0 | 0 | 0 | 0 | 0 | 0 | 0 | 0 | 0 | 0 | 0 | 0 | 0 | 0 | 0 | 3495.5003
2025-09-13 | 3757.851 | 4.09 | 0.08 | 1 | 0 | 0 | 1 | 0 | 0 | 0 | 0 | 0 | 0 | 0 | 0 | 0 | 0 | 0 | 0 | 0 | 0 | 0 | 0 | 0 | 0 | 0 | 0 | 0 | 3483.3799
2025-09-13 | 3601.329 | 4.17 | 0 | 1 | 0 | 0 | 0 | 1 | 0 | 0 | 0 | 0 | 0 | 0 | 0 | 0 | 0 | 0 | 0 | 0 | 0 | 0 | 0 | 0 | 0 | 0 | 0 | 0 | 3382.9214
2025-09-13 | 3659.491 | 4.83 | 0.01 | 1 | 0 | 0 | 0 | 0 | 1 | 0 | 0 | 0 | 0 | 0 | 0 | 0 | 0 | 0 | 0 | 0 | 0 | 0 | 0 | 0 | 0 | 0 | 0 | 0 | 3634.1667
2025-09-13 | 4207.48 | 5.51 | 0 | 1 | 0 | 0 | 0 | 0 | 0 | 1 | 0 | 0 | 0 | 0 | 0 | 0 | 0 | 0 | 0 | 0 | 0 | 0 | 0 | 0 | 0 | 0 | 0 | 0 | 3996.665
2025-09-13 | 4128.438 | 5.73 | 0 | 1 | 0 | 0 | 0 | 0 | 0 | 0 | 1 | 0 | 0 | 0 | 0 | 0 | 0 | 0 | 0 | 0 | 0 | 0 | 0 | 0 | 0 | 0 | 0 | 0 | 4478.5942
2025-09-13 | 4282.605 | 4.34 | 0 | 1 | 0 | 0 | 0 | 0 | 0 | 0 | 0 | 1 | 0 | 0 | 0 | 0 | 0 | 0 | 0 | 0 | 0 | 0 | 0 | 0 | 0 | 0 | 0 | 0 | 4876.3283
2025-09-13 | 4749.794 | 2.12 | 0.12 | 1 | 0 | 0 | 0 | 0 | 0 | 0 | 0 | 0 | 1 | 0 | 0 | 0 | 0 | 0 | 0 | 0 | 0 | 0 | 0 | 0 | 0 | 0 | 0 | 0 | 5064.6031
2025-09-13 | 4873.073 | 0.92 | 0.91 | 1 | 0 | 0 | 0 | 0 | 0 | 0 | 0 | 0 | 0 | 1 | 0 | 0 | 0 | 0 | 0 | 0 | 0 | 0 | 0 | 0 | 0 | 0 | 0 | 0 | 5202.5611
2025-09-13 | 4915.356 | 0.43 | 2.32 | 1 | 0 | 0 | 0 | 0 | 0 | 0 | 0 | 0 | 0 | 0 | 1 | 0 | 0 | 0 | 0 | 0 | 0 | 0 | 0 | 0 | 0 | 0 | 0 | 0 | 5285.1314
2025-09-13 | 4746.863 | 0.28 | 3.14 | 1 | 0 | 0 | 0 | 0 | 0 | 0 | 0 | 0 | 0 | 0 | 0 | 1 | 0 | 0 | 0 | 0 | 0 | 0 | 0 | 0 | 0 | 0 | 0 | 0 | 5208.8854
2025-09-13 | 4734.773 | 0.24 | 3.59 | 1 | 0 | 0 | 0 | 0 | 0 | 0 | 0 | 0 | 0 | 0 | 0 | 0 | 1 | 0 | 0 | 0 | 0 | 0 | 0 | 0 | 0 | 0 | 0 | 0 | 5346.5671
2025-09-13 | 5159.093 | 0.17 | 4.21 | 1 | 0 | 0 | 0 | 0 | 0 | 0 | 0 | 0 | 0 | 0 | 0 | 0 | 0 | 1 | 0 | 0 | 0 | 0 | 0 | 0 | 0 | 0 | 0 | 0 | 5384.3446
2025-09-13 | 5185.531 | 0.07 | 4.56 | 1 | 0 | 0 | 0 | 0 | 0 | 0 | 0 | 0 | 0 | 0 | 0 | 0 | 0 | 0 | 1 | 0 | 0 | 0 | 0 | 0 | 0 | 0 | 0 | 0 | 5185.7408
2025-09-13 | 4857.152 | 0 | 4.64 | 1 | 0 | 0 | 0 | 0 | 0 | 0 | 0 | 0 | 0 | 0 | 0 | 0 | 0 | 0 | 0 | 1 | 0 | 0 | 0 | 0 | 0 | 0 | 0 | 0 | 4774.0543
2025-09-13 | 5095.408 | 0 | 4.52 | 1 | 0 | 0 | 0 | 0 | 0 | 0 | 0 | 0 | 0 | 0 | 0 | 0 | 0 | 0 | 0 | 0 | 1 | 0 | 0 | 0 | 0 | 0 | 0 | 0 | 4669.7089
2025-09-13 | 4843.52 | 0 | 3.83 | 1 | 0 | 0 | 0 | 0 | 0 | 0 | 0 | 0 | 0 | 0 | 0 | 0 | 0 | 0 | 0 | 0 | 0 | 1 | 0 | 0 | 0 | 0 | 0 | 0 | 4482.5631
2025-09-13 | 4733.97 | 0.06 | 2.39 | 1 | 0 | 0 | 0 | 0 | 0 | 0 | 0 | 0 | 0 | 0 | 0 | 0 | 0 | 0 | 0 | 0 | 0 | 0 | 1 | 0 | 0 | 0 | 0 | 0 | 4238.3299
2025-09-13 | 4787.389 | 0.29 | 1.47 | 1 | 0 | 0 | 0 | 0 | 0 | 0 | 0 | 0 | 0 | 0 | 0 | 0 | 0 | 0 | 0 | 0 | 0 | 0 | 0 | 1 | 0 | 0 | 0 | 0 | 4149.7683
2025-09-13 | 4271.328 | 0.62 | 0.97 | 1 | 0 | 0 | 0 | 0 | 0 | 0 | 0 | 0 | 0 | 0 | 0 | 0 | 0 | 0 | 0 | 0 | 0 | 0 | 0 | 0 | 1 | 0 | 0 | 0 | 4027.274
2025-09-13 | 4245.216 | 1.13 | 0.42 | 1 | 0 | 0 | 0 | 0 | 0 | 0 | 0 | 0 | 0 | 0 | 0 | 0 | 0 | 0 | 0 | 0 | 0 | 0 | 0 | 0 | 0 | 1 | 0 | 0 | 3884.4253
2025-09-13 | 4011.442 | 1.66 | 0.3 | 1 | 0 | 0 | 0 | 0 | 0 | 0 | 0 | 0 | 0 | 0 | 0 | 0 | 0 | 0 | 0 | 0 | 0 | 0 | 0 | 0 | 0 | 0 | 1 | 0 | 3770.1014
2025-09-13 | 3786.981 | 2.33 | 0.17 | 1 | 0 | 0 | 0 | 0 | 0 | 0 | 0 | 0 | 0 | 0 | 0 | 0 | 0 | 0 | 0 | 0 | 0 | 0 | 0 | 0 | 0 | 0 | 0 | 1 | 3485.4257
2025-09-14 | 3818.085 | 2.7 | 0.19 | 1 | 1 | 0 | 0 | 0 | 0 | 0 | 0 | 0 | 0 | 0 | 0 | 0 | 0 | 0 | 0 | 0 | 0 | 0 | 0 | 0 | 0 | 0 | 0 | 0 | 3461.2495
2025-09-14 | 3767.207 | 3.24 | 0.16 | 1 | 0 | 1 | 0 | 0 | 0 | 0 | 0 | 0 | 0 | 0 | 0 | 0 | 0 | 0 | 0 | 0 | 0 | 0 | 0 | 0 | 0 | 0 | 0 | 0 | 3483.5226
2025-09-14 | 4141.288 | 3.57 | 0.17 | 1 | 0 | 0 | 1 | 0 | 0 | 0 | 0 | 0 | 0 | 0 | 0 | 0 | 0 | 0 | 0 | 0 | 0 | 0 | 0 | 0 | 0 | 0 | 0 | 0 | 3473.0175
2025-09-14 | 3675.455 | 3.52 | 0.11 | 1 | 0 | 0 | 0 | 1 | 0 | 0 | 0 | 0 | 0 | 0 | 0 | 0 | 0 | 0 | 0 | 0 | 0 | 0 | 0 | 0 | 0 | 0 | 0 | 0 | 3369.862
2025-09-14 | 4048.44 | 3.89 | 0.09 | 1 | 0 | 0 | 0 | 0 | 1 | 0 | 0 | 0 | 0 | 0 | 0 | 0 | 0 | 0 | 0 | 0 | 0 | 0 | 0 | 0 | 0 | 0 | 0 | 0 | 3611.9141
2025-09-14 | 3944.762 | 4.39 | 0.14 | 1 | 0 | 0 | 0 | 0 | 0 | 1 | 0 | 0 | 0 | 0 | 0 | 0 | 0 | 0 | 0 | 0 | 0 | 0 | 0 | 0 | 0 | 0 | 0 | 0 | 3972.0535
2025-09-14 | 3926.312 | 4.53 | 0 | 1 | 0 | 0 | 0 | 0 | 0 | 0 | 1 | 0 | 0 | 0 | 0 | 0 | 0 | 0 | 0 | 0 | 0 | 0 | 0 | 0 | 0 | 0 | 0 | 0 | 4445.8386
2025-09-14 | 4178.969 | 3.5 | 0 | 1 | 0 | 0 | 0 | 0 | 0 | 0 | 0 | 1 | 0 | 0 | 0 | 0 | 0 | 0 | 0 | 0 | 0 | 0 | 0 | 0 | 0 | 0 | 0 | 0 | 4853.3994
2025-09-14 | 4523.378 | 2.12 | 0.26 | 1 | 0 | 0 | 0 | 0 | 0 | 0 | 0 | 0 | 1 | 0 | 0 | 0 | 0 | 0 | 0 | 0 | 0 | 0 | 0 | 0 | 0 | 0 | 0 | 0 | 5070.5635
2025-09-14 | 4833.08 | 1.55 | 1.14 | 1 | 0 | 0 | 0 | 0 | 0 | 0 | 0 | 0 | 0 | 1 | 0 | 0 | 0 | 0 | 0 | 0 | 0 | 0 | 0 | 0 | 0 | 0 | 0 | 0 | 5229.5498
2025-09-14 | 4952.658 | 1.13 | 2.15 | 1 | 0 | 0 | 0 | 0 | 0 | 0 | 0 | 0 | 0 | 0 | 1 | 0 | 0 | 0 | 0 | 0 | 0 | 0 | 0 | 0 | 0 | 0 | 0 | 0 | 5297.0012
2025-09-14 | 5089.493 | 1.09 | 2.81 | 1 | 0 | 0 | 0 | 0 | 0 | 0 | 0 | 0 | 0 | 0 | 0 | 1 | 0 | 0 | 0 | 0 | 0 | 0 | 0 | 0 | 0 | 0 | 0 | 0 | 5216.9459
2025-09-14 | 5165.171 | 1.01 | 3.67 | 1 | 0 | 0 | 0 | 0 | 0 | 0 | 0 | 0 | 0 | 0 | 0 | 0 | 1 | 0 | 0 | 0 | 0 | 0 | 0 | 0 | 0 | 0 | 0 | 0 | 5370.9912
2025-09-14 | 5085.662 | 0.77 | 3.66 | 1 | 0 | 0 | 0 | 0 | 0 | 0 | 0 | 0 | 0 | 0 | 0 | 0 | 0 | 1 | 0 | 0 | 0 | 0 | 0 | 0 | 0 | 0 | 0 | 0 | 5377.3066
2025-09-14 | 5134.782 | 0.66 | 3.9 | 1 | 0 | 0 | 0 | 0 | 0 | 0 | 0 | 0 | 0 | 0 | 0 | 0 | 0 | 0 | 1 | 0 | 0 | 0 | 0 | 0 | 0 | 0 | 0 | 0 | 5173.7466
2025-09-14 | 4896.439 | 0.81 | 3.79 | 1 | 0 | 0 | 0 | 0 | 0 | 0 | 0 | 0 | 0 | 0 | 0 | 0 | 0 | 0 | 0 | 1 | 0 | 0 | 0 | 0 | 0 | 0 | 0 | 0 | 4759.9762
2025-09-14 | 5140.165 | 0.78 | 3.65 | 1 | 0 | 0 | 0 | 0 | 0 | 0 | 0 | 0 | 0 | 0 | 0 | 0 | 0 | 0 | 0 | 0 | 1 | 0 | 0 | 0 | 0 | 0 | 0 | 0 | 4653.9604
2025-09-14 | 5035.271 | 1.04 | 3.14 | 1 | 0 | 0 | 0 | 0 | 0 | 0 | 0 | 0 | 0 | 0 | 0 | 0 | 0 | 0 | 0 | 0 | 0 | 1 | 0 | 0 | 0 | 0 | 0 | 0 | 4481.575
2025-09-14 | 4741.687 | 1.47 | 2.22 | 1 | 0 | 0 | 0 | 0 | 0 | 0 | 0 | 0 | 0 | 0 | 0 | 0 | 0 | 0 | 0 | 0 | 0 | 0 | 1 | 0 | 0 | 0 | 0 | 0 | 4269.5801
2025-09-14 | 4486.815 | 2.54 | 1.11 | 1 | 0 | 0 | 0 | 0 | 0 | 0 | 0 | 0 | 0 | 0 | 0 | 0 | 0 | 0 | 0 | 0 | 0 | 0 | 0 | 1 | 0 | 0 | 0 | 0 | 4195.8583
2025-09-14 | 4338.628 | 2.96 | 0.46 | 1 | 0 | 0 | 0 | 0 | 0 | 0 | 0 | 0 | 0 | 0 | 0 | 0 | 0 | 0 | 0 | 0 | 0 | 0 | 0 | 0 | 1 | 0 | 0 | 0 | 4069.4346
2025-09-14 | 4162.397 | 3.38 | 0.62 | 1 | 0 | 0 | 0 | 0 | 0 | 0 | 0 | 0 | 0 | 0 | 0 | 0 | 0 | 0 | 0 | 0 | 0 | 0 | 0 | 0 | 0 | 1 | 0 | 0 | 3954.3569
2025-09-14 | 4102.684 | 4.17 | 0.45 | 1 | 0 | 0 | 0 | 0 | 0 | 0 | 0 | 0 | 0 | 0 | 0 | 0 | 0 | 0 | 0 | 0 | 0 | 0 | 0 | 0 | 0 | 0 | 1 | 0 | 3845.0013
2025-09-14 | 3579.721 | 4.81 | 0.82 | 1 | 0 | 0 | 0 | 0 | 0 | 0 | 0 | 0 | 0 | 0 | 0 | 0 | 0 | 0 | 0 | 0 | 0 | 0 | 0 | 0 | 0 | 0 | 0 | 1 | 3580.7938
2025-09-15 | 3541.366 | 5.59 | 0.34 | 0 | 1 | 0 | 0 | 0 | 0 | 0 | 0 | 0 | 0 | 0 | 0 | 0 | 0 | 0 | 0 | 0 | 0 | 0 | 0 | 0 | 0 | 0 | 0 | 0 | 4163.6362
2025-09-15 | 3599.571 | 5.94 | 0.35 | 0 | 0 | 1 | 0 | 0 | 0 | 0 | 0 | 0 | 0 | 0 | 0 | 0 | 0 | 0 | 0 | 0 | 0 | 0 | 0 | 0 | 0 | 0 | 0 | 0 | 4182.426
2025-09-15 | 3561.445 | 6.09 | 0.22 | 0 | 0 | 0 | 1 | 0 | 0 | 0 | 0 | 0 | 0 | 0 | 0 | 0 | 0 | 0 | 0 | 0 | 0 | 0 | 0 | 0 | 0 | 0 | 0 | 0 | 4161.0471
2025-09-15 | 3511.043 | 6.42 | 0.24 | 0 | 0 | 0 | 0 | 1 | 0 | 0 | 0 | 0 | 0 | 0 | 0 | 0 | 0 | 0 | 0 | 0 | 0 | 0 | 0 | 0 | 0 | 0 | 0 | 0 | 4071.6702
2025-09-15 | 4358.587 | 6.67 | 0.18 | 0 | 0 | 0 | 0 | 0 | 1 | 0 | 0 | 0 | 0 | 0 | 0 | 0 | 0 | 0 | 0 | 0 | 0 | 0 | 0 | 0 | 0 | 0 | 0 | 0 | 4308.7438
2025-09-15 | 4891.425 | 7.04 | 0.17 | 0 | 0 | 0 | 0 | 0 | 0 | 1 | 0 | 0 | 0 | 0 | 0 | 0 | 0 | 0 | 0 | 0 | 0 | 0 | 0 | 0 | 0 | 0 | 0 | 0 | 4662.7802
2025-09-15 | 5680.319 | 6.88 | 0.12 | 0 | 0 | 0 | 0 | 0 | 0 | 0 | 1 | 0 | 0 | 0 | 0 | 0 | 0 | 0 | 0 | 0 | 0 | 0 | 0 | 0 | 0 | 0 | 0 | 0 | 5132.2081
2025-09-15 | 6134.083 | 5.66 | 0.21 | 0 | 0 | 0 | 0 | 0 | 0 | 0 | 0 | 1 | 0 | 0 | 0 | 0 | 0 | 0 | 0 | 0 | 0 | 0 | 0 | 0 | 0 | 0 | 0 | 0 | 5538.4142
2025-09-15 | 6282.02 | 4.03 | 0.59 | 0 | 0 | 0 | 0 | 0 | 0 | 0 | 0 | 0 | 1 | 0 | 0 | 0 | 0 | 0 | 0 | 0 | 0 | 0 | 0 | 0 | 0 | 0 | 0 | 0 | 5753.8632
2025-09-15 | 6287.36 | 2.94 | 1.08 | 0 | 0 | 0 | 0 | 0 | 0 | 0 | 0 | 0 | 0 | 1 | 0 | 0 | 0 | 0 | 0 | 0 | 0 | 0 | 0 | 0 | 0 | 0 | 0 | 0 | 5882.0515
2025-09-15 | 6139.466 | 2.11 | 1.87 | 0 | 0 | 0 | 0 | 0 | 0 | 0 | 0 | 0 | 0 | 0 | 1 | 0 | 0 | 0 | 0 | 0 | 0 | 0 | 0 | 0 | 0 | 0 | 0 | 0 | 5928.945
2025-09-15 | 6198.897 | 1.68 | 2.47 | 0 | 0 | 0 | 0 | 0 | 0 | 0 | 0 | 0 | 0 | 0 | 0 | 1 | 0 | 0 | 0 | 0 | 0 | 0 | 0 | 0 | 0 | 0 | 0 | 0 | 5835.6897
2025-09-15 | 6260.531 | 1.4 | 3.13 | 0 | 0 | 0 | 0 | 0 | 0 | 0 | 0 | 0 | 0 | 0 | 0 | 0 | 1 | 0 | 0 | 0 | 0 | 0 | 0 | 0 | 0 | 0 | 0 | 0 | 5975.7609
2025-09-15 | 6428.232 | 1.28 | 3.55 | 0 | 0 | 0 | 0 | 0 | 0 | 0 | 0 | 0 | 0 | 0 | 0 | 0 | 0 | 1 | 0 | 0 | 0 | 0 | 0 | 0 | 0 | 0 | 0 | 0 | 6003.6588
2025-09-15 | 6626.907 | 1.04 | 3.85 | 0 | 0 | 0 | 0 | 0 | 0 | 0 | 0 | 0 | 0 | 0 | 0 | 0 | 0 | 0 | 1 | 0 | 0 | 0 | 0 | 0 | 0 | 0 | 0 | 0 | 5799.1047
2025-09-15 | 5579.267 | 0.88 | 3.91 | 0 | 0 | 0 | 0 | 0 | 0 | 0 | 0 | 0 | 0 | 0 | 0 | 0 | 0 | 0 | 0 | 1 | 0 | 0 | 0 | 0 | 0 | 0 | 0 | 0 | 5384.1101
2025-09-15 | 5276.229 | 0.85 | 3.83 | 0 | 0 | 0 | 0 | 0 | 0 | 0 | 0 | 0 | 0 | 0 | 0 | 0 | 0 | 0 | 0 | 0 | 1 | 0 | 0 | 0 | 0 | 0 | 0 | 0 | 5280.6487
2025-09-15 | 5207.921 | 1.09 | 3.37 | 0 | 0 | 0 | 0 | 0 | 0 | 0 | 0 | 0 | 0 | 0 | 0 | 0 | 0 | 0 | 0 | 0 | 0 | 1 | 0 | 0 | 0 | 0 | 0 | 0 | 5109.8461
2025-09-15 | 5274.938 | 1.98 | 2.45 | 0 | 0 | 0 | 0 | 0 | 0 | 0 | 0 | 0 | 0 | 0 | 0 | 0 | 0 | 0 | 0 | 0 | 0 | 0 | 1 | 0 | 0 | 0 | 0 | 0 | 4910.4075
2025-09-15 | 5154.925 | 2.9 | 1.82 | 0 | 0 | 0 | 0 | 0 | 0 | 0 | 0 | 0 | 0 | 0 | 0 | 0 | 0 | 0 | 0 | 0 | 0 | 0 | 0 | 1 | 0 | 0 | 0 | 0 | 4853.0269
2025-09-15 | 4867.321 | 3.59 | 1.25 | 0 | 0 | 0 | 0 | 0 | 0 | 0 | 0 | 0 | 0 | 0 | 0 | 0 | 0 | 0 | 0 | 0 | 0 | 0 | 0 | 0 | 1 | 0 | 0 | 0 | 4737.3791
2025-09-15 | 4687.921 | 4.08 | 1.04 | 0 | 0 | 0 | 0 | 0 | 0 | 0 | 0 | 0 | 0 | 0 | 0 | 0 | 0 | 0 | 0 | 0 | 0 | 0 | 0 | 0 | 0 | 1 | 0 | 0 | 4608.4597
2025-09-15 | 4467.366 | 4.47 | 0.68 | 0 | 0 | 0 | 0 | 0 | 0 | 0 | 0 | 0 | 0 | 0 | 0 | 0 | 0 | 0 | 0 | 0 | 0 | 0 | 0 | 0 | 0 | 0 | 1 | 0 | 4480.0965
2025-09-15 | 4222.446 | 5.09 | 0.52 | 0 | 0 | 0 | 0 | 0 | 0 | 0 | 0 | 0 | 0 | 0 | 0 | 0 | 0 | 0 | 0 | 0 | 0 | 0 | 0 | 0 | 0 | 0 | 0 | 1 | 4192.7788
2025-09-16 | 4272.609 | 5.18 | 0.51 | 0 | 1 | 0 | 0 | 0 | 0 | 0 | 0 | 0 | 0 | 0 | 0 | 0 | 0 | 0 | 0 | 0 | 0 | 0 | 0 | 0 | 0 | 0 | 0 | 0 | 4159.6823
2025-09-16 | 4598.221 | 5.9 | 0.31 | 0 | 0 | 1 | 0 | 0 | 0 | 0 | 0 | 0 | 0 | 0 | 0 | 0 | 0 | 0 | 0 | 0 | 0 | 0 | 0 | 0 | 0 | 0 | 0 | 0 | 4179.6311
2025-09-16 | 4585.262 | 6.22 | 0.29 | 0 | 0 | 0 | 1 | 0 | 0 | 0 | 0 | 0 | 0 | 0 | 0 | 0 | 0 | 0 | 0 | 0 | 0 | 0 | 0 | 0 | 0 | 0 | 0 | 0 | 4167.5759
2025-09-16 | 4295.303 | 6.28 | 0.26 | 0 | 0 | 0 | 0 | 1 | 0 | 0 | 0 | 0 | 0 | 0 | 0 | 0 | 0 | 0 | 0 | 0 | 0 | 0 | 0 | 0 | 0 | 0 | 0 | 0 | 4068.7002
2025-09-16 | 4707.293 | 6.52 | 0.24 | 0 | 0 | 0 | 0 | 0 | 1 | 0 | 0 | 0 | 0 | 0 | 0 | 0 | 0 | 0 | 0 | 0 | 0 | 0 | 0 | 0 | 0 | 0 | 0 | 0 | 4307.2038
2025-09-16 | 5094.55 | 6.68 | 0.13 | 0 | 0 | 0 | 0 | 0 | 0 | 1 | 0 | 0 | 0 | 0 | 0 | 0 | 0 | 0 | 0 | 0 | 0 | 0 | 0 | 0 | 0 | 0 | 0 | 0 | 4651.2506
2025-09-16 | 6065.829 | 6.69 | 0 | 0 | 0 | 0 | 0 | 0 | 0 | 0 | 1 | 0 | 0 | 0 | 0 | 0 | 0 | 0 | 0 | 0 | 0 | 0 | 0 | 0 | 0 | 0 | 0 | 0 | 5121.9129
2025-09-16 | 6190.128 | 4.92 | 0.24 | 0 | 0 | 0 | 0 | 0 | 0 | 0 | 0 | 1 | 0 | 0 | 0 | 0 | 0 | 0 | 0 | 0 | 0 | 0 | 0 | 0 | 0 | 0 | 0 | 0 | 5519.4922
2025-09-16 | 6493.1 | 3.04 | 0.59 | 0 | 0 | 0 | 0 | 0 | 0 | 0 | 0 | 0 | 1 | 0 | 0 | 0 | 0 | 0 | 0 | 0 | 0 | 0 | 0 | 0 | 0 | 0 | 0 | 0 | 5726.8398
2025-09-16 | 6409.261 | 1.31 | 1.39 | 0 | 0 | 0 | 0 | 0 | 0 | 0 | 0 | 0 | 0 | 1 | 0 | 0 | 0 | 0 | 0 | 0 | 0 | 0 | 0 | 0 | 0 | 0 | 0 | 0 | 5850.7565
2025-09-16 | 6458.957 | 0.53 | 2.62 | 0 | 0 | 0 | 0 | 0 | 0 | 0 | 0 | 0 | 0 | 0 | 1 | 0 | 0 | 0 | 0 | 0 | 0 | 0 | 0 | 0 | 0 | 0 | 0 | 0 | 5917.7475
2025-09-16 | 6462.31 | 0.23 | 3.81 | 0 | 0 | 0 | 0 | 0 | 0 | 0 | 0 | 0 | 0 | 0 | 0 | 1 | 0 | 0 | 0 | 0 | 0 | 0 | 0 | 0 | 0 | 0 | 0 | 0 | 5853.1595
2025-09-16 | 6444.164 | 0.17 | 4.36 | 0 | 0 | 0 | 0 | 0 | 0 | 0 | 0 | 0 | 0 | 0 | 0 | 0 | 1 | 0 | 0 | 0 | 0 | 0 | 0 | 0 | 0 | 0 | 0 | 0 | 5994.5527
2025-09-16 | 6809.324 | 0.11 | 5.25 | 0 | 0 | 0 | 0 | 0 | 0 | 0 | 0 | 0 | 0 | 0 | 0 | 0 | 0 | 1 | 0 | 0 | 0 | 0 | 0 | 0 | 0 | 0 | 0 | 0 | 6044.0982
2025-09-16 | 6606.069 | 0.02 | 5.46 | 0 | 0 | 0 | 0 | 0 | 0 | 0 | 0 | 0 | 0 | 0 | 0 | 0 | 0 | 0 | 1 | 0 | 0 | 0 | 0 | 0 | 0 | 0 | 0 | 0 | 5839.807
2025-09-16 | 5611.229 | 0.01 | 5.72 | 0 | 0 | 0 | 0 | 0 | 0 | 0 | 0 | 0 | 0 | 0 | 0 | 0 | 0 | 0 | 0 | 1 | 0 | 0 | 0 | 0 | 0 | 0 | 0 | 0 | 5437.4216
2025-09-16 | 5528.974 | 0.07 | 5.25 | 0 | 0 | 0 | 0 | 0 | 0 | 0 | 0 | 0 | 0 | 0 | 0 | 0 | 0 | 0 | 0 | 0 | 1 | 0 | 0 | 0 | 0 | 0 | 0 | 0 | 5319.813
2025-09-16 | 5122.431 | 0.19 | 4.64 | 0 | 0 | 0 | 0 | 0 | 0 | 0 | 0 | 0 | 0 | 0 | 0 | 0 | 0 | 0 | 0 | 0 | 0 | 1 | 0 | 0 | 0 | 0 | 0 | 0 | 5139.3487
2025-09-16 | 5139.644 | 0.53 | 2.5 | 0 | 0 | 0 | 0 | 0 | 0 | 0 | 0 | 0 | 0 | 0 | 0 | 0 | 0 | 0 | 0 | 0 | 0 | 0 | 1 | 0 | 0 | 0 | 0 | 0 | 4872.9565
2025-09-16 | 4864.076 | 1.21 | 1.6 | 0 | 0 | 0 | 0 | 0 | 0 | 0 | 0 | 0 | 0 | 0 | 0 | 0 | 0 | 0 | 0 | 0 | 0 | 0 | 0 | 1 | 0 | 0 | 0 | 0 | 4797.5298
2025-09-16 | 4863.121 | 2.06 | 1.25 | 0 | 0 | 0 | 0 | 0 | 0 | 0 | 0 | 0 | 0 | 0 | 0 | 0 | 0 | 0 | 0 | 0 | 0 | 0 | 0 | 0 | 1 | 0 | 0 | 0 | 4695.6157
2025-09-16 | 4687.997 | 2.57 | 0.92 | 0 | 0 | 0 | 0 | 0 | 0 | 0 | 0 | 0 | 0 | 0 | 0 | 0 | 0 | 0 | 0 | 0 | 0 | 0 | 0 | 0 | 0 | 1 | 0 | 0 | 4562.1333
2025-09-16 | 4334.482 | 3.6 | 0.57 | 0 | 0 | 0 | 0 | 0 | 0 | 0 | 0 | 0 | 0 | 0 | 0 | 0 | 0 | 0 | 0 | 0 | 0 | 0 | 0 | 0 | 0 | 0 | 1 | 0 | 4451.6655
2025-09-16 | 4262.505 | 3.96 | 0.44 | 0 | 0 | 0 | 0 | 0 | 0 | 0 | 0 | 0 | 0 | 0 | 0 | 0 | 0 | 0 | 0 | 0 | 0 | 0 | 0 | 0 | 0 | 0 | 0 | 1 | 4158.528
2025-09-17 | 3849.396 | 4.33 | 0.34 | 0 | 1 | 0 | 0 | 0 | 0 | 0 | 0 | 0 | 0 | 0 | 0 | 0 | 0 | 0 | 0 | 0 | 0 | 0 | 0 | 0 | 0 | 0 | 0 | 0 | 4129.2428
2025-09-17 | 4047.984 | 4.91 | 0 | 0 | 0 | 1 | 0 | 0 | 0 | 0 | 0 | 0 | 0 | 0 | 0 | 0 | 0 | 0 | 0 | 0 | 0 | 0 | 0 | 0 | 0 | 0 | 0 | 0 | 4139.4098
2025-09-17 | 4295.878 | 5.17 | 0.02 | 0 | 0 | 0 | 1 | 0 | 0 | 0 | 0 | 0 | 0 | 0 | 0 | 0 | 0 | 0 | 0 | 0 | 0 | 0 | 0 | 0 | 0 | 0 | 0 | 0 | 4127.4197
2025-09-17 | 3955.105 | 5.62 | 0.05 | 0 | 0 | 0 | 0 | 1 | 0 | 0 | 0 | 0 | 0 | 0 | 0 | 0 | 0 | 0 | 0 | 0 | 0 | 0 | 0 | 0 | 0 | 0 | 0 | 0 | 4041.744
2025-09-17 | 4557.327 | 5.69 | 0 | 0 | 0 | 0 | 0 | 0 | 1 | 0 | 0 | 0 | 0 | 0 | 0 | 0 | 0 | 0 | 0 | 0 | 0 | 0 | 0 | 0 | 0 | 0 | 0 | 0 | 4274.33
2025-09-17 | 5056.586 | 5.82 | 0 | 0 | 0 | 0 | 0 | 0 | 0 | 1 | 0 | 0 | 0 | 0 | 0 | 0 | 0 | 0 | 0 | 0 | 0 | 0 | 0 | 0 | 0 | 0 | 0 | 0 | 4622.2411
2025-09-17 | 5558.961 | 6.03 | 0 | 0 | 0 | 0 | 0 | 0 | 0 | 0 | 1 | 0 | 0 | 0 | 0 | 0 | 0 | 0 | 0 | 0 | 0 | 0 | 0 | 0 | 0 | 0 | 0 | 0 | 5103.8973
2025-09-17 | 5983.541 | 4.74 | 0.12 | 0 | 0 | 0 | 0 | 0 | 0 | 0 | 0 | 1 | 0 | 0 | 0 | 0 | 0 | 0 | 0 | 0 | 0 | 0 | 0 | 0 | 0 | 0 | 0 | 0 | 5509.4699
2025-09-17 | 6196.748 | 2.75 | 0.5 | 0 | 0 | 0 | 0 | 0 | 0 | 0 | 0 | 0 | 1 | 0 | 0 | 0 | 0 | 0 | 0 | 0 | 0 | 0 | 0 | 0 | 0 | 0 | 0 | 0 | 5715.0922
2025-09-17 | 6675.843 | 1.49 | 1.5 | 0 | 0 | 0 | 0 | 0 | 0 | 0 | 0 | 0 | 0 | 1 | 0 | 0 | 0 | 0 | 0 | 0 | 0 | 0 | 0 | 0 | 0 | 0 | 0 | 0 | 5860.353
2025-09-17 | 6410.813 | 0.99 | 2.82 | 0 | 0 | 0 | 0 | 0 | 0 | 0 | 0 | 0 | 0 | 0 | 1 | 0 | 0 | 0 | 0 | 0 | 0 | 0 | 0 | 0 | 0 | 0 | 0 | 0 | 5938.8186
2025-09-17 | 6215.85 | 0.65 | 3.92 | 0 | 0 | 0 | 0 | 0 | 0 | 0 | 0 | 0 | 0 | 0 | 0 | 1 | 0 | 0 | 0 | 0 | 0 | 0 | 0 | 0 | 0 | 0 | 0 | 0 | 5869.3071
2025-09-17 | 7005.633 | 0.64 | 4.62 | 0 | 0 | 0 | 0 | 0 | 0 | 0 | 0 | 0 | 0 | 0 | 0 | 0 | 1 | 0 | 0 | 0 | 0 | 0 | 0 | 0 | 0 | 0 | 0 | 0 | 6018.4513
2025-09-17 | 7035.555 | 0.63 | 5.31 | 0 | 0 | 0 | 0 | 0 | 0 | 0 | 0 | 0 | 0 | 0 | 0 | 0 | 0 | 1 | 0 | 0 | 0 | 0 | 0 | 0 | 0 | 0 | 0 | 0 | 6060.8468
2025-09-17 | 6159.653 | 0.5 | 5.5 | 0 | 0 | 0 | 0 | 0 | 0 | 0 | 0 | 0 | 0 | 0 | 0 | 0 | 0 | 0 | 1 | 0 | 0 | 0 | 0 | 0 | 0 | 0 | 0 | 0 | 5854.6122
2025-09-17 | 5592.019 | 0.4 | 5.47 | 0 | 0 | 0 | 0 | 0 | 0 | 0 | 0 | 0 | 0 | 0 | 0 | 0 | 0 | 0 | 0 | 1 | 0 | 0 | 0 | 0 | 0 | 0 | 0 | 0 | 5437.4236
2025-09-17 | 5755.823 | 0.42 | 5.48 | 0 | 0 | 0 | 0 | 0 | 0 | 0 | 0 | 0 | 0 | 0 | 0 | 0 | 0 | 0 | 0 | 0 | 1 | 0 | 0 | 0 | 0 | 0 | 0 | 0 | 5339.1588
2025-09-17 | 5734.53 | 0.48 | 4.79 | 0 | 0 | 0 | 0 | 0 | 0 | 0 | 0 | 0 | 0 | 0 | 0 | 0 | 0 | 0 | 0 | 0 | 0 | 1 | 0 | 0 | 0 | 0 | 0 | 0 | 5153.6508
2025-09-17 | 5365.919 | 0.97 | 2.85 | 0 | 0 | 0 | 0 | 0 | 0 | 0 | 0 | 0 | 0 | 0 | 0 | 0 | 0 | 0 | 0 | 0 | 0 | 0 | 1 | 0 | 0 | 0 | 0 | 0 | 4899.8679
2025-09-17 | 5468.686 | 1.57 | 1.84 | 0 | 0 | 0 | 0 | 0 | 0 | 0 | 0 | 0 | 0 | 0 | 0 | 0 | 0 | 0 | 0 | 0 | 0 | 0 | 0 | 1 | 0 | 0 | 0 | 0 | 4817.5743
2025-09-17 | 5276.989 | 1.78 | 1.38 | 0 | 0 | 0 | 0 | 0 | 0 | 0 | 0 | 0 | 0 | 0 | 0 | 0 | 0 | 0 | 0 | 0 | 0 | 0 | 0 | 0 | 1 | 0 | 0 | 0 | 4693.5074
2025-09-17 | 5164.324 | 2.3 | 1.01 | 0 | 0 | 0 | 0 | 0 | 0 | 0 | 0 | 0 | 0 | 0 | 0 | 0 | 0 | 0 | 0 | 0 | 0 | 0 | 0 | 0 | 0 | 1 | 0 | 0 | 4558.595
2025-09-17 | 5058.258 | 2.63 | 0.77 | 0 | 0 | 0 | 0 | 0 | 0 | 0 | 0 | 0 | 0 | 0 | 0 | 0 | 0 | 0 | 0 | 0 | 0 | 0 | 0 | 0 | 0 | 0 | 1 | 0 | 4433.7029
2025-09-17 | 4182.464 | 2.64 | 0.64 | 0 | 0 | 0 | 0 | 0 | 0 | 0 | 0 | 0 | 0 | 0 | 0 | 0 | 0 | 0 | 0 | 0 | 0 | 0 | 0 | 0 | 0 | 0 | 0 | 1 | 4131.0117
2025-09-18 | 4460.941 | 3.65 | 0.56 | 0 | 1 | 0 | 0 | 0 | 0 | 0 | 0 | 0 | 0 | 0 | 0 | 0 | 0 | 0 | 0 | 0 | 0 | 0 | 0 | 0 | 0 | 0 | 0 | 0 | 4120.0476
2025-09-18 | 4557.316 | 4.16 | 0.41 | 0 | 0 | 1 | 0 | 0 | 0 | 0 | 0 | 0 | 0 | 0 | 0 | 0 | 0 | 0 | 0 | 0 | 0 | 0 | 0 | 0 | 0 | 0 | 0 | 0 | 4136.3929
2025-09-18 | 4677.632 | 3.93 | 0.34 | 0 | 0 | 0 | 1 | 0 | 0 | 0 | 0 | 0 | 0 | 0 | 0 | 0 | 0 | 0 | 0 | 0 | 0 | 0 | 0 | 0 | 0 | 0 | 0 | 0 | 4107.196
2025-09-18 | 4204.072 | 4.17 | 0.19 | 0 | 0 | 0 | 0 | 1 | 0 | 0 | 0 | 0 | 0 | 0 | 0 | 0 | 0 | 0 | 0 | 0 | 0 | 0 | 0 | 0 | 0 | 0 | 0 | 0 | 4008.1247
2025-09-18 | 4633.873 | 4.27 | 0.11 | 0 | 0 | 0 | 0 | 0 | 1 | 0 | 0 | 0 | 0 | 0 | 0 | 0 | 0 | 0 | 0 | 0 | 0 | 0 | 0 | 0 | 0 | 0 | 0 | 0 | 4240.2524
2025-09-18 | 5055.534 | 4.46 | 0 | 0 | 0 | 0 | 0 | 0 | 0 | 1 | 0 | 0 | 0 | 0 | 0 | 0 | 0 | 0 | 0 | 0 | 0 | 0 | 0 | 0 | 0 | 0 | 0 | 0 | 4585.1181
2025-09-18 | 6252.717 | 4.57 | 0 | 0 | 0 | 0 | 0 | 0 | 0 | 0 | 1 | 0 | 0 | 0 | 0 | 0 | 0 | 0 | 0 | 0 | 0 | 0 | 0 | 0 | 0 | 0 | 0 | 0 | 5064.0446
2025-09-18 | 6854.787 | 3.3 | 0.12 | 0 | 0 | 0 | 0 | 0 | 0 | 0 | 0 | 1 | 0 | 0 | 0 | 0 | 0 | 0 | 0 | 0 | 0 | 0 | 0 | 0 | 0 | 0 | 0 | 0 | 5470.1632
2025-09-18 | 7122.455 | 2.01 | 0.41 | 0 | 0 | 0 | 0 | 0 | 0 | 0 | 0 | 0 | 1 | 0 | 0 | 0 | 0 | 0 | 0 | 0 | 0 | 0 | 0 | 0 | 0 | 0 | 0 | 0 | 5691.0612
2025-09-18 | 7081.637 | 1.05 | 1.76 | 0 | 0 | 0 | 0 | 0 | 0 | 0 | 0 | 0 | 0 | 1 | 0 | 0 | 0 | 0 | 0 | 0 | 0 | 0 | 0 | 0 | 0 | 0 | 0 | 0 | 5859.4119
2025-09-18 | 7018.006 | 0.71 | 2.27 | 0 | 0 | 0 | 0 | 0 | 0 | 0 | 0 | 0 | 0 | 0 | 1 | 0 | 0 | 0 | 0 | 0 | 0 | 0 | 0 | 0 | 0 | 0 | 0 | 0 | 5907.7598
2025-09-18 | 6720.199 | 0.47 | 3.4 | 0 | 0 | 0 | 0 | 0 | 0 | 0 | 0 | 0 | 0 | 0 | 0 | 1 | 0 | 0 | 0 | 0 | 0 | 0 | 0 | 0 | 0 | 0 | 0 | 0 | 5842.2552
2025-09-18 | 7177.859 | 0.55 | 3.97 | 0 | 0 | 0 | 0 | 0 | 0 | 0 | 0 | 0 | 0 | 0 | 0 | 0 | 1 | 0 | 0 | 0 | 0 | 0 | 0 | 0 | 0 | 0 | 0 | 0 | 5988.3214
2025-09-18 | 6849.35 | 0.94 | 4.29 | 0 | 0 | 0 | 0 | 0 | 0 | 0 | 0 | 0 | 0 | 0 | 0 | 0 | 0 | 1 | 0 | 0 | 0 | 0 | 0 | 0 | 0 | 0 | 0 | 0 | 6025.8829
2025-09-18 | 6425.844 | 1.13 | 4.69 | 0 | 0 | 0 | 0 | 0 | 0 | 0 | 0 | 0 | 0 | 0 | 0 | 0 | 0 | 0 | 1 | 0 | 0 | 0 | 0 | 0 | 0 | 0 | 0 | 0 | 5837.3237
2025-09-18 | 5923.926 | 1.2 | 4.67 | 0 | 0 | 0 | 0 | 0 | 0 | 0 | 0 | 0 | 0 | 0 | 0 | 0 | 0 | 0 | 0 | 1 | 0 | 0 | 0 | 0 | 0 | 0 | 0 | 0 | 5425.2013
2025-09-18 | 6181.25 | 1.16 | 4.21 | 0 | 0 | 0 | 0 | 0 | 0 | 0 | 0 | 0 | 0 | 0 | 0 | 0 | 0 | 0 | 0 | 0 | 1 | 0 | 0 | 0 | 0 | 0 | 0 | 0 | 5305.2888
2025-09-18 | 5717.719 | 1.29 | 3.31 | 0 | 0 | 0 | 0 | 0 | 0 | 0 | 0 | 0 | 0 | 0 | 0 | 0 | 0 | 0 | 0 | 0 | 0 | 1 | 0 | 0 | 0 | 0 | 0 | 0 | 5112.751
2025-09-18 | 5573.178 | 1.83 | 1.93 | 0 | 0 | 0 | 0 | 0 | 0 | 0 | 0 | 0 | 0 | 0 | 0 | 0 | 0 | 0 | 0 | 0 | 0 | 0 | 1 | 0 | 0 | 0 | 0 | 0 | 4884.1744
2025-09-18 | 5587.276 | 2.48 | 1.2 | 0 | 0 | 0 | 0 | 0 | 0 | 0 | 0 | 0 | 0 | 0 | 0 | 0 | 0 | 0 | 0 | 0 | 0 | 0 | 0 | 1 | 0 | 0 | 0 | 0 | 4815.1664
2025-09-18 | 5363.346 | 2.91 | 0.92 | 0 | 0 | 0 | 0 | 0 | 0 | 0 | 0 | 0 | 0 | 0 | 0 | 0 | 0 | 0 | 0 | 0 | 0 | 0 | 0 | 0 | 1 | 0 | 0 | 0 | 4704.7681
2025-09-18 | 5059.886 | 3.24 | 0.44 | 0 | 0 | 0 | 0 | 0 | 0 | 0 | 0 | 0 | 0 | 0 | 0 | 0 | 0 | 0 | 0 | 0 | 0 | 0 | 0 | 0 | 0 | 1 | 0 | 0 | 4559.9862
2025-09-18 | 4536.739 | 3.66 | 0.2 | 0 | 0 | 0 | 0 | 0 | 0 | 0 | 0 | 0 | 0 | 0 | 0 | 0 | 0 | 0 | 0 | 0 | 0 | 0 | 0 | 0 | 0 | 0 | 1 | 0 | 4437.5508
2025-09-18 | 4165.447 | 3.92 | 0.34 | 0 | 0 | 0 | 0 | 0 | 0 | 0 | 0 | 0 | 0 | 0 | 0 | 0 | 0 | 0 | 0 | 0 | 0 | 0 | 0 | 0 | 0 | 0 | 0 | 1 | 4153.1787
2025-09-19 | 4226.788 | 4.42 | 0.12 | 0 | 1 | 0 | 0 | 0 | 0 | 0 | 0 | 0 | 0 | 0 | 0 | 0 | 0 | 0 | 0 | 0 | 0 | 0 | 0 | 0 | 0 | 0 | 0 | 0 | 4122.3332
2025-09-19 | 4444.173 | 5.29 | 0 | 0 | 0 | 1 | 0 | 0 | 0 | 0 | 0 | 0 | 0 | 0 | 0 | 0 | 0 | 0 | 0 | 0 | 0 | 0 | 0 | 0 | 0 | 0 | 0 | 0 | 4149.7824
2025-09-19 | 4087.902 | 5.62 | 0 | 0 | 0 | 0 | 1 | 0 | 0 | 0 | 0 | 0 | 0 | 0 | 0 | 0 | 0 | 0 | 0 | 0 | 0 | 0 | 0 | 0 | 0 | 0 | 0 | 0 | 4138.8515
2025-09-19 | 3820.408 | 5.98 | 0 | 0 | 0 | 0 | 0 | 1 | 0 | 0 | 0 | 0 | 0 | 0 | 0 | 0 | 0 | 0 | 0 | 0 | 0 | 0 | 0 | 0 | 0 | 0 | 0 | 0 | 4049.442
2025-09-19 | 4522.923 | 6.49 | 0 | 0 | 0 | 0 | 0 | 0 | 1 | 0 | 0 | 0 | 0 | 0 | 0 | 0 | 0 | 0 | 0 | 0 | 0 | 0 | 0 | 0 | 0 | 0 | 0 | 0 | 4296.1671
2025-09-19 | 4772.401 | 7.17 | 0 | 0 | 0 | 0 | 0 | 0 | 0 | 1 | 0 | 0 | 0 | 0 | 0 | 0 | 0 | 0 | 0 | 0 | 0 | 0 | 0 | 0 | 0 | 0 | 0 | 0 | 4659.0911
2025-09-19 | 5810.305 | 7.44 | 0 | 0 | 0 | 0 | 0 | 0 | 0 | 0 | 1 | 0 | 0 | 0 | 0 | 0 | 0 | 0 | 0 | 0 | 0 | 0 | 0 | 0 | 0 | 0 | 0 | 0 | 5142.3851
2025-09-19 | 5836.646 | 6.02 | 0 | 0 | 0 | 0 | 0 | 0 | 0 | 0 | 0 | 1 | 0 | 0 | 0 | 0 | 0 | 0 | 0 | 0 | 0 | 0 | 0 | 0 | 0 | 0 | 0 | 0 | 5539.3003
2025-09-19 | 6179.633 | 4.72 | 0.37 | 0 | 0 | 0 | 0 | 0 | 0 | 0 | 0 | 0 | 1 | 0 | 0 | 0 | 0 | 0 | 0 | 0 | 0 | 0 | 0 | 0 | 0 | 0 | 0 | 0 | 5763.3313
2025-09-19 | 5907.505 | 3.65 | 0.77 | 0 | 0 | 0 | 0 | 0 | 0 | 0 | 0 | 0 | 0 | 1 | 0 | 0 | 0 | 0 | 0 | 0 | 0 | 0 | 0 | 0 | 0 | 0 | 0 | 0 | 5888.2339
2025-09-19 | 6080.393 | 2.79 | 1.25 | 0 | 0 | 0 | 0 | 0 | 0 | 0 | 0 | 0 | 0 | 0 | 1 | 0 | 0 | 0 | 0 | 0 | 0 | 0 | 0 | 0 | 0 | 0 | 0 | 0 | 5921.1105
2025-09-19 | 5897.271 | 2.39 | 1.85 | 0 | 0 | 0 | 0 | 0 | 0 | 0 | 0 | 0 | 0 | 0 | 0 | 1 | 0 | 0 | 0 | 0 | 0 | 0 | 0 | 0 | 0 | 0 | 0 | 0 | 5828.6741
2025-09-19 | 5989.261 | 1.95 | 2.43 | 0 | 0 | 0 | 0 | 0 | 0 | 0 | 0 | 0 | 0 | 0 | 0 | 0 | 1 | 0 | 0 | 0 | 0 | 0 | 0 | 0 | 0 | 0 | 0 | 0 | 5960.9719
2025-09-19 | 6124.934 | 1.39 | 2.99 | 0 | 0 | 0 | 0 | 0 | 0 | 0 | 0 | 0 | 0 | 0 | 0 | 0 | 0 | 1 | 0 | 0 | 0 | 0 | 0 | 0 | 0 | 0 | 0 | 0 | 5982.8198
2025-09-19 | 5985.744 | 1.26 | 3.45 | 0 | 0 | 0 | 0 | 0 | 0 | 0 | 0 | 0 | 0 | 0 | 0 | 0 | 0 | 0 | 1 | 0 | 0 | 0 | 0 | 0 | 0 | 0 | 0 | 0 | 5788.0802
2025-09-19 | 5137.517 | 1.08 | 3.27 | 0 | 0 | 0 | 0 | 0 | 0 | 0 | 0 | 0 | 0 | 0 | 0 | 0 | 0 | 0 | 0 | 1 | 0 | 0 | 0 | 0 | 0 | 0 | 0 | 0 | 5362.3218
2025-09-19 | 5458.495 | 1.16 | 3.29 | 0 | 0 | 0 | 0 | 0 | 0 | 0 | 0 | 0 | 0 | 0 | 0 | 0 | 0 | 0 | 0 | 0 | 1 | 0 | 0 | 0 | 0 | 0 | 0 | 0 | 5266.1205
2025-09-19 | 5066.463 | 1.36 | 2.71 | 0 | 0 | 0 | 0 | 0 | 0 | 0 | 0 | 0 | 0 | 0 | 0 | 0 | 0 | 0 | 0 | 0 | 0 | 1 | 0 | 0 | 0 | 0 | 0 | 0 | 5089.1172
2025-09-19 | 4746.136 | 2.21 | 1.56 | 0 | 0 | 0 | 0 | 0 | 0 | 0 | 0 | 0 | 0 | 0 | 0 | 0 | 0 | 0 | 0 | 0 | 0 | 0 | 1 | 0 | 0 | 0 | 0 | 0 | 4878.7946
2025-09-19 | 4600.988 | 2.99 | 1.08 | 0 | 0 | 0 | 0 | 0 | 0 | 0 | 0 | 0 | 0 | 0 | 0 | 0 | 0 | 0 | 0 | 0 | 0 | 0 | 0 | 1 | 0 | 0 | 0 | 0 | 4823.9786
2025-09-19 | 4394.173 | 4.11 | 0.91 | 0 | 0 | 0 | 0 | 0 | 0 | 0 | 0 | 0 | 0 | 0 | 0 | 0 | 0 | 0 | 0 | 0 | 0 | 0 | 0 | 0 | 1 | 0 | 0 | 0 | 4737.098
2025-09-19 | 4265.142 | 4.6 | 0.44 | 0 | 0 | 0 | 0 | 0 | 0 | 0 | 0 | 0 | 0 | 0 | 0 | 0 | 0 | 0 | 0 | 0 | 0 | 0 | 0 | 0 | 0 | 1 | 0 | 0 | 4597.1093
2025-09-19 | 3825.65 | 5.01 | 0.41 | 0 | 0 | 0 | 0 | 0 | 0 | 0 | 0 | 0 | 0 | 0 | 0 | 0 | 0 | 0 | 0 | 0 | 0 | 0 | 0 | 0 | 0 | 0 | 1 | 0 | 4483.3414
2025-09-19 | 3971.623 | 5.62 | 0.28 | 0 | 0 | 0 | 0 | 0 | 0 | 0 | 0 | 0 | 0 | 0 | 0 | 0 | 0 | 0 | 0 | 0 | 0 | 0 | 0 | 0 | 0 | 0 | 0 | 1 | 4197.028
2025-09-20 | 3775.205 | 5.78 | 0.23 | 1 | 1 | 0 | 0 | 0 | 0 | 0 | 0 | 0 | 0 | 0 | 0 | 0 | 0 | 0 | 0 | 0 | 0 | 0 | 0 | 0 | 0 | 0 | 0 | 0 | 3547.0251
2025-09-20 | 3640.834 | 6.33 | 0.18 | 1 | 0 | 1 | 0 | 0 | 0 | 0 | 0 | 0 | 0 | 0 | 0 | 0 | 0 | 0 | 0 | 0 | 0 | 0 | 0 | 0 | 0 | 0 | 0 | 0 | 3568.7197
2025-09-20 | 3843.807 | 7.03 | 0.12 | 1 | 0 | 0 | 1 | 0 | 0 | 0 | 0 | 0 | 0 | 0 | 0 | 0 | 0 | 0 | 0 | 0 | 0 | 0 | 0 | 0 | 0 | 0 | 0 | 0 | 3565.3341
2025-09-20 | 3690.888 | 7.05 | 0.06 | 1 | 0 | 0 | 0 | 1 | 0 | 0 | 0 | 0 | 0 | 0 | 0 | 0 | 0 | 0 | 0 | 0 | 0 | 0 | 0 | 0 | 0 | 0 | 0 | 0 | 3464.0893
2025-09-20 | 3743.221 | 7.14 | 0.03 | 1 | 0 | 0 | 0 | 0 | 1 | 0 | 0 | 0 | 0 | 0 | 0 | 0 | 0 | 0 | 0 | 0 | 0 | 0 | 0 | 0 | 0 | 0 | 0 | 0 | 3698.0727
2025-09-20 | 3942.059 | 7.49 | 0.03 | 1 | 0 | 0 | 0 | 0 | 0 | 1 | 0 | 0 | 0 | 0 | 0 | 0 | 0 | 0 | 0 | 0 | 0 | 0 | 0 | 0 | 0 | 0 | 0 | 0 | 4051.989
2025-09-20 | 4605.091 | 7.69 | 0 | 1 | 0 | 0 | 0 | 0 | 0 | 0 | 1 | 0 | 0 | 0 | 0 | 0 | 0 | 0 | 0 | 0 | 0 | 0 | 0 | 0 | 0 | 0 | 0 | 0 | 4532.095
2025-09-20 | 4518.679 | 6.31 | 0.07 | 1 | 0 | 0 | 0 | 0 | 0 | 0 | 0 | 1 | 0 | 0 | 0 | 0 | 0 | 0 | 0 | 0 | 0 | 0 | 0 | 0 | 0 | 0 | 0 | 0 | 4933.0822
2025-09-20 | 4522.955 | 5 | 0.45 | 1 | 0 | 0 | 0 | 0 | 0 | 0 | 0 | 0 | 1 | 0 | 0 | 0 | 0 | 0 | 0 | 0 | 0 | 0 | 0 | 0 | 0 | 0 | 0 | 0 | 5157.266
2025-09-20 | 4535.925 | 3.49 | 0.75 | 1 | 0 | 0 | 0 | 0 | 0 | 0 | 0 | 0 | 0 | 1 | 0 | 0 | 0 | 0 | 0 | 0 | 0 | 0 | 0 | 0 | 0 | 0 | 0 | 0 | 5265.9008
2025-09-20 | 4570.958 | 2.75 | 1.52 | 1 | 0 | 0 | 0 | 0 | 0 | 0 | 0 | 0 | 0 | 0 | 1 | 0 | 0 | 0 | 0 | 0 | 0 | 0 | 0 | 0 | 0 | 0 | 0 | 0 | 5314.3995
2025-09-20 | 4596.68 | 2.02 | 2.18 | 1 | 0 | 0 | 0 | 0 | 0 | 0 | 0 | 0 | 0 | 0 | 0 | 1 | 0 | 0 | 0 | 0 | 0 | 0 | 0 | 0 | 0 | 0 | 0 | 0 | 5215.5097
2025-09-20 | 4991.175 | 1.52 | 3.12 | 1 | 0 | 0 | 0 | 0 | 0 | 0 | 0 | 0 | 0 | 0 | 0 | 0 | 1 | 0 | 0 | 0 | 0 | 0 | 0 | 0 | 0 | 0 | 0 | 0 | 5361.4965
2025-09-20 | 4989.298 | 1.02 | 3.51 | 1 | 0 | 0 | 0 | 0 | 0 | 0 | 0 | 0 | 0 | 0 | 0 | 0 | 0 | 1 | 0 | 0 | 0 | 0 | 0 | 0 | 0 | 0 | 0 | 0 | 5377.7445
2025-09-20 | 4907.651 | 0.88 | 3.74 | 1 | 0 | 0 | 0 | 0 | 0 | 0 | 0 | 0 | 0 | 0 | 0 | 0 | 0 | 0 | 1 | 0 | 0 | 0 | 0 | 0 | 0 | 0 | 0 | 0 | 5172.9399
2025-09-20 | 4579.597 | 0.86 | 3.92 | 1 | 0 | 0 | 0 | 0 | 0 | 0 | 0 | 0 | 0 | 0 | 0 | 0 | 0 | 0 | 0 | 1 | 0 | 0 | 0 | 0 | 0 | 0 | 0 | 0 | 4766.8757
2025-09-20 | 5027.652 | 0.98 | 3.63 | 1 | 0 | 0 | 0 | 0 | 0 | 0 | 0 | 0 | 0 | 0 | 0 | 0 | 0 | 0 | 0 | 0 | 1 | 0 | 0 | 0 | 0 | 0 | 0 | 0 | 4658.5682
2025-09-20 | 4227.623 | 1.25 | 2.94 | 1 | 0 | 0 | 0 | 0 | 0 | 0 | 0 | 0 | 0 | 0 | 0 | 0 | 0 | 0 | 0 | 0 | 0 | 1 | 0 | 0 | 0 | 0 | 0 | 0 | 4478.7924
2025-09-20 | 4072.968 | 2.13 | 1.7 | 1 | 0 | 0 | 0 | 0 | 0 | 0 | 0 | 0 | 0 | 0 | 0 | 0 | 0 | 0 | 0 | 0 | 0 | 0 | 1 | 0 | 0 | 0 | 0 | 0 | 4265.4571
2025-09-20 | 4508.955 | 3.09 | 1.08 | 1 | 0 | 0 | 0 | 0 | 0 | 0 | 0 | 0 | 0 | 0 | 0 | 0 | 0 | 0 | 0 | 0 | 0 | 0 | 0 | 1 | 0 | 0 | 0 | 0 | 4209.5941
2025-09-20 | 4548.557 | 3.95 | 0.62 | 1 | 0 | 0 | 0 | 0 | 0 | 0 | 0 | 0 | 0 | 0 | 0 | 0 | 0 | 0 | 0 | 0 | 0 | 0 | 0 | 0 | 1 | 0 | 0 | 0 | 4103.2698
2025-09-20 | 4195.357 | 4.02 | 0.44 | 1 | 0 | 0 | 0 | 0 | 0 | 0 | 0 | 0 | 0 | 0 | 0 | 0 | 0 | 0 | 0 | 0 | 0 | 0 | 0 | 0 | 0 | 1 | 0 | 0 | 3964.1632
2025-09-20 | 3940.855 | 4.47 | 0.16 | 1 | 0 | 0 | 0 | 0 | 0 | 0 | 0 | 0 | 0 | 0 | 0 | 0 | 0 | 0 | 0 | 0 | 0 | 0 | 0 | 0 | 0 | 0 | 1 | 0 | 3840.8437
2025-09-20 | 3826.659 | 5.01 | 0.03 | 1 | 0 | 0 | 0 | 0 | 0 | 0 | 0 | 0 | 0 | 0 | 0 | 0 | 0 | 0 | 0 | 0 | 0 | 0 | 0 | 0 | 0 | 0 | 0 | 1 | 3552.6195
2025-09-21 | 4140.778 | 5.54 | 0.04 | 1 | 1 | 0 | 0 | 0 | 0 | 0 | 0 | 0 | 0 | 0 | 0 | 0 | 0 | 0 | 0 | 0 | 0 | 0 | 0 | 0 | 0 | 0 | 0 | 0 | 3532.3849
2025-09-21 | 3995.716 | 6.3 | 0 | 1 | 0 | 1 | 0 | 0 | 0 | 0 | 0 | 0 | 0 | 0 | 0 | 0 | 0 | 0 | 0 | 0 | 0 | 0 | 0 | 0 | 0 | 0 | 0 | 0 | 3560.2374
2025-09-21 | 3620.279 | 6.86 | 0 | 1 | 0 | 0 | 1 | 0 | 0 | 0 | 0 | 0 | 0 | 0 | 0 | 0 | 0 | 0 | 0 | 0 | 0 | 0 | 0 | 0 | 0 | 0 | 0 | 0 | 3555.5848
2025-09-21 | 3623.535 | 7.32 | 0 | 1 | 0 | 0 | 0 | 1 | 0 | 0 | 0 | 0 | 0 | 0 | 0 | 0 | 0 | 0 | 0 | 0 | 0 | 0 | 0 | 0 | 0 | 0 | 0 | 0 | 3468.9049
2025-09-21 | 3901.274 | 7.45 | 0 | 1 | 0 | 0 | 0 | 0 | 1 | 0 | 0 | 0 | 0 | 0 | 0 | 0 | 0 | 0 | 0 | 0 | 0 | 0 | 0 | 0 | 0 | 0 | 0 | 0 | 3705.2573
2025-09-21 | 4117.91 | 7.65 | 0 | 1 | 0 | 0 | 0 | 0 | 0 | 1 | 0 | 0 | 0 | 0 | 0 | 0 | 0 | 0 | 0 | 0 | 0 | 0 | 0 | 0 | 0 | 0 | 0 | 0 | 4055.0792
2025-09-21 | 4356.666 | 7.74 | 0 | 1 | 0 | 0 | 0 | 0 | 0 | 0 | 1 | 0 | 0 | 0 | 0 | 0 | 0 | 0 | 0 | 0 | 0 | 0 | 0 | 0 | 0 | 0 | 0 | 0 | 4533.4598
2025-09-21 | 4591.014 | 5.97 | 0 | 1 | 0 | 0 | 0 | 0 | 0 | 0 | 0 | 1 | 0 | 0 | 0 | 0 | 0 | 0 | 0 | 0 | 0 | 0 | 0 | 0 | 0 | 0 | 0 | 0 | 4920.8213
2025-09-21 | 4873.388 | 3.62 | 0.13 | 1 | 0 | 0 | 0 | 0 | 0 | 0 | 0 | 0 | 1 | 0 | 0 | 0 | 0 | 0 | 0 | 0 | 0 | 0 | 0 | 0 | 0 | 0 | 0 | 0 | 5105.9733
2025-09-21 | 5009.278 | 2.04 | 0.68 | 1 | 0 | 0 | 0 | 0 | 0 | 0 | 0 | 0 | 0 | 1 | 0 | 0 | 0 | 0 | 0 | 0 | 0 | 0 | 0 | 0 | 0 | 0 | 0 | 0 | 5223.3409
2025-09-21 | 4967.787 | 1.13 | 1.87 | 1 | 0 | 0 | 0 | 0 | 0 | 0 | 0 | 0 | 0 | 0 | 1 | 0 | 0 | 0 | 0 | 0 | 0 | 0 | 0 | 0 | 0 | 0 | 0 | 0 | 5285.0804
2025-09-21 | 5085 | 0.49 | 3 | 1 | 0 | 0 | 0 | 0 | 0 | 0 | 0 | 0 | 0 | 0 | 0 | 1 | 0 | 0 | 0 | 0 | 0 | 0 | 0 | 0 | 0 | 0 | 0 | 0 | 5208.6572
2025-09-21 | 5212.088 | 0.26 | 4.3 | 1 | 0 | 0 | 0 | 0 | 0 | 0 | 0 | 0 | 0 | 0 | 0 | 0 | 1 | 0 | 0 | 0 | 0 | 0 | 0 | 0 | 0 | 0 | 0 | 0 | 5377.3407
2025-09-21 | 5345.222 | 0.18 | 5.07 | 1 | 0 | 0 | 0 | 0 | 0 | 0 | 0 | 0 | 0 | 0 | 0 | 0 | 0 | 1 | 0 | 0 | 0 | 0 | 0 | 0 | 0 | 0 | 0 | 0 | 5421.2314
2025-09-21 | 5289.763 | 0.04 | 5.48 | 1 | 0 | 0 | 0 | 0 | 0 | 0 | 0 | 0 | 0 | 0 | 0 | 0 | 0 | 0 | 1 | 0 | 0 | 0 | 0 | 0 | 0 | 0 | 0 | 0 | 5224.0902
2025-09-21 | 4855.762 | 0.08 | 5.49 | 1 | 0 | 0 | 0 | 0 | 0 | 0 | 0 | 0 | 0 | 0 | 0 | 0 | 0 | 0 | 0 | 1 | 0 | 0 | 0 | 0 | 0 | 0 | 0 | 0 | 4812.4261
2025-09-21 | 5022.237 | 0.09 | 5.35 | 1 | 0 | 0 | 0 | 0 | 0 | 0 | 0 | 0 | 0 | 0 | 0 | 0 | 0 | 0 | 0 | 0 | 1 | 0 | 0 | 0 | 0 | 0 | 0 | 0 | 4707.5021
2025-09-21 | 4868.634 | 0.21 | 4.47 | 1 | 0 | 0 | 0 | 0 | 0 | 0 | 0 | 0 | 0 | 0 | 0 | 0 | 0 | 0 | 0 | 0 | 0 | 1 | 0 | 0 | 0 | 0 | 0 | 0 | 4515.5428
2025-09-21 | 3376.477 | 0.65 | 2.19 | 1 | 0 | 0 | 0 | 0 | 0 | 0 | 0 | 0 | 0 | 0 | 0 | 0 | 0 | 0 | 0 | 0 | 0 | 0 | 1 | 0 | 0 | 0 | 0 | 0 | 4245.9199
2025-09-21 | 3684.811 | 1.25 | 1.55 | 1 | 0 | 0 | 0 | 0 | 0 | 0 | 0 | 0 | 0 | 0 | 0 | 0 | 0 | 0 | 0 | 0 | 0 | 0 | 0 | 1 | 0 | 0 | 0 | 0 | 4179.3787
2025-09-21 | 4186.328 | 1.49 | 0.88 | 1 | 0 | 0 | 0 | 0 | 0 | 0 | 0 | 0 | 0 | 0 | 0 | 0 | 0 | 0 | 0 | 0 | 0 | 0 | 0 | 0 | 1 | 0 | 0 | 0 | 4047.1902
2025-09-21 | 4079.23 | 1.99 | 0.79 | 1 | 0 | 0 | 0 | 0 | 0 | 0 | 0 | 0 | 0 | 0 | 0 | 0 | 0 | 0 | 0 | 0 | 0 | 0 | 0 | 0 | 0 | 1 | 0 | 0 | 3923.6526
2025-09-21 | 3750.764 | 2.35 | 0.53 | 1 | 0 | 0 | 0 | 0 | 0 | 0 | 0 | 0 | 0 | 0 | 0 | 0 | 0 | 0 | 0 | 0 | 0 | 0 | 0 | 0 | 0 | 0 | 1 | 0 | 3798.7279
2025-09-21 | 3637.546 | 2.71 | 0.26 | 1 | 0 | 0 | 0 | 0 | 0 | 0 | 0 | 0 | 0 | 0 | 0 | 0 | 0 | 0 | 0 | 0 | 0 | 0 | 0 | 0 | 0 | 0 | 0 | 1 | 3499.63
2025-09-22 | 3707.407 | 3.17 | 0.14 | 0 | 1 | 0 | 0 | 0 | 0 | 0 | 0 | 0 | 0 | 0 | 0 | 0 | 0 | 0 | 0 | 0 | 0 | 0 | 0 | 0 | 0 | 0 | 0 | 0 | 4089.0642
2025-09-22 | 3640.194 | 4.16 | 0.03 | 0 | 0 | 1 | 0 | 0 | 0 | 0 | 0 | 0 | 0 | 0 | 0 | 0 | 0 | 0 | 0 | 0 | 0 | 0 | 0 | 0 | 0 | 0 | 0 | 0 | 4120.2147
2025-09-22 | 3899.222 | 4.7 | 0 | 0 | 0 | 0 | 1 | 0 | 0 | 0 | 0 | 0 | 0 | 0 | 0 | 0 | 0 | 0 | 0 | 0 | 0 | 0 | 0 | 0 | 0 | 0 | 0 | 0 | 4113.7389
2025-09-22 | 3823.805 | 5.19 | 0 | 0 | 0 | 0 | 0 | 1 | 0 | 0 | 0 | 0 | 0 | 0 | 0 | 0 | 0 | 0 | 0 | 0 | 0 | 0 | 0 | 0 | 0 | 0 | 0 | 0 | 4027.8779
2025-09-22 | 4234.396 | 5.73 | 0 | 0 | 0 | 0 | 0 | 0 | 1 | 0 | 0 | 0 | 0 | 0 | 0 | 0 | 0 | 0 | 0 | 0 | 0 | 0 | 0 | 0 | 0 | 0 | 0 | 0 | 4275.4219
2025-09-22 | 5062.794 | 6.38 | 0 | 0 | 0 | 0 | 0 | 0 | 0 | 1 | 0 | 0 | 0 | 0 | 0 | 0 | 0 | 0 | 0 | 0 | 0 | 0 | 0 | 0 | 0 | 0 | 0 | 0 | 4637.527
2025-09-22 | 5689.957 | 6.22 | 0 | 0 | 0 | 0 | 0 | 0 | 0 | 0 | 1 | 0 | 0 | 0 | 0 | 0 | 0 | 0 | 0 | 0 | 0 | 0 | 0 | 0 | 0 | 0 | 0 | 0 | 5109.0836
2025-09-22 | 6187.523 | 4.89 | 0 | 0 | 0 | 0 | 0 | 0 | 0 | 0 | 0 | 1 | 0 | 0 | 0 | 0 | 0 | 0 | 0 | 0 | 0 | 0 | 0 | 0 | 0 | 0 | 0 | 0 | 5508.4555
2025-09-22 | 6341.484 | 3.35 | 0.25 | 0 | 0 | 0 | 0 | 0 | 0 | 0 | 0 | 0 | 1 | 0 | 0 | 0 | 0 | 0 | 0 | 0 | 0 | 0 | 0 | 0 | 0 | 0 | 0 | 0 | 5720.8264
2025-09-22 | 6468.616 | 2.07 | 0.7 | 0 | 0 | 0 | 0 | 0 | 0 | 0 | 0 | 0 | 0 | 1 | 0 | 0 | 0 | 0 | 0 | 0 | 0 | 0 | 0 | 0 | 0 | 0 | 0 | 0 | 5842.1255
2025-09-22 | 6680.13 | 1.49 | 1.4 | 0 | 0 | 0 | 0 | 0 | 0 | 0 | 0 | 0 | 0 | 0 | 1 | 0 | 0 | 0 | 0 | 0 | 0 | 0 | 0 | 0 | 0 | 0 | 0 | 0 | 5892.0114
2025-09-22 | 6576.972 | 1.13 | 2.1 | 0 | 0 | 0 | 0 | 0 | 0 | 0 | 0 | 0 | 0 | 0 | 0 | 1 | 0 | 0 | 0 | 0 | 0 | 0 | 0 | 0 | 0 | 0 | 0 | 0 | 5804.9243
2025-09-22 | 6770.948 | 1.02 | 2.91 | 0 | 0 | 0 | 0 | 0 | 0 | 0 | 0 | 0 | 0 | 0 | 0 | 0 | 1 | 0 | 0 | 0 | 0 | 0 | 0 | 0 | 0 | 0 | 0 | 0 | 5956.022
2025-09-22 | 6749.361 | 0.68 | 2.98 | 0 | 0 | 0 | 0 | 0 | 0 | 0 | 0 | 0 | 0 | 0 | 0 | 0 | 0 | 1 | 0 | 0 | 0 | 0 | 0 | 0 | 0 | 0 | 0 | 0 | 5963.0136
2025-09-22 | 6184.332 | 0.75 | 3.38 | 0 | 0 | 0 | 0 | 0 | 0 | 0 | 0 | 0 | 0 | 0 | 0 | 0 | 0 | 0 | 1 | 0 | 0 | 0 | 0 | 0 | 0 | 0 | 0 | 0 | 5771.1789
2025-09-22 | 5445.232 | 0.85 | 3.3 | 0 | 0 | 0 | 0 | 0 | 0 | 0 | 0 | 0 | 0 | 0 | 0 | 0 | 0 | 0 | 0 | 1 | 0 | 0 | 0 | 0 | 0 | 0 | 0 | 0 | 5357.3209
2025-09-22 | 5810.577 | 0.88 | 3.16 | 0 | 0 | 0 | 0 | 0 | 0 | 0 | 0 | 0 | 0 | 0 | 0 | 0 | 0 | 0 | 0 | 0 | 1 | 0 | 0 | 0 | 0 | 0 | 0 | 0 | 5252.9429
2025-09-22 | 5393.919 | 1.16 | 2.45 | 0 | 0 | 0 | 0 | 0 | 0 | 0 | 0 | 0 | 0 | 0 | 0 | 0 | 0 | 0 | 0 | 0 | 0 | 1 | 0 | 0 | 0 | 0 | 0 | 0 | 5072.5886
2025-09-22 | 4977.349 | 1.85 | 1.45 | 0 | 0 | 0 | 0 | 0 | 0 | 0 | 0 | 0 | 0 | 0 | 0 | 0 | 0 | 0 | 0 | 0 | 0 | 0 | 1 | 0 | 0 | 0 | 0 | 0 | 4864.2847
2025-09-22 | 5153.352 | 3.13 | 1.05 | 0 | 0 | 0 | 0 | 0 | 0 | 0 | 0 | 0 | 0 | 0 | 0 | 0 | 0 | 0 | 0 | 0 | 0 | 0 | 0 | 1 | 0 | 0 | 0 | 0 | 4826.5229
2025-09-22 | 4861.699 | 3.44 | 0.92 | 0 | 0 | 0 | 0 | 0 | 0 | 0 | 0 | 0 | 0 | 0 | 0 | 0 | 0 | 0 | 0 | 0 | 0 | 0 | 0 | 0 | 1 | 0 | 0 | 0 | 4719.2352
2025-09-22 | 4412.537 | 4.04 | 0.67 | 0 | 0 | 0 | 0 | 0 | 0 | 0 | 0 | 0 | 0 | 0 | 0 | 0 | 0 | 0 | 0 | 0 | 0 | 0 | 0 | 0 | 0 | 1 | 0 | 0 | 4591.6154
2025-09-22 | 4336.522 | 4.4 | 0.68 | 0 | 0 | 0 | 0 | 0 | 0 | 0 | 0 | 0 | 0 | 0 | 0 | 0 | 0 | 0 | 0 | 0 | 0 | 0 | 0 | 0 | 0 | 0 | 1 | 0 | 4478.1857
2025-09-22 | 4209.119 | 4.63 | 0.73 | 0 | 0 | 0 | 0 | 0 | 0 | 0 | 0 | 0 | 0 | 0 | 0 | 0 | 0 | 0 | 0 | 0 | 0 | 0 | 0 | 0 | 0 | 0 | 0 | 1 | 4189.163
2025-09-23 | 4336.891 | 4.8 | 0.69 | 0 | 1 | 0 | 0 | 0 | 0 | 0 | 0 | 0 | 0 | 0 | 0 | 0 | 0 | 0 | 0 | 0 | 0 | 0 | 0 | 0 | 0 | 0 | 0 | 0 | 4156.9731
2025-09-23 | 4234.265 | 4.95 | 0.49 | 0 | 0 | 1 | 0 | 0 | 0 | 0 | 0 | 0 | 0 | 0 | 0 | 0 | 0 | 0 | 0 | 0 | 0 | 0 | 0 | 0 | 0 | 0 | 0 | 0 | 4161.363
2025-09-23 | 4181.856 | 5.27 | 0.3 | 0 | 0 | 0 | 1 | 0 | 0 | 0 | 0 | 0 | 0 | 0 | 0 | 0 | 0 | 0 | 0 | 0 | 0 | 0 | 0 | 0 | 0 | 0 | 0 | 0 | 4142.0701
2025-09-23 | 4127.504 | 5.29 | 0.38 | 0 | 0 | 0 | 0 | 1 | 0 | 0 | 0 | 0 | 0 | 0 | 0 | 0 | 0 | 0 | 0 | 0 | 0 | 0 | 0 | 0 | 0 | 0 | 0 | 0 | 4046.7857
2025-09-23 | 4593.597 | 5.47 | 0.39 | 0 | 0 | 0 | 0 | 0 | 1 | 0 | 0 | 0 | 0 | 0 | 0 | 0 | 0 | 0 | 0 | 0 | 0 | 0 | 0 | 0 | 0 | 0 | 0 | 0 | 4284.9288
2025-09-23 | 4876.155 | 5.52 | 0.2 | 0 | 0 | 0 | 0 | 0 | 0 | 1 | 0 | 0 | 0 | 0 | 0 | 0 | 0 | 0 | 0 | 0 | 0 | 0 | 0 | 0 | 0 | 0 | 0 | 0 | 4622.567
2025-09-23 | 5968.021 | 5.59 | 0.2 | 0 | 0 | 0 | 0 | 0 | 0 | 0 | 1 | 0 | 0 | 0 | 0 | 0 | 0 | 0 | 0 | 0 | 0 | 0 | 0 | 0 | 0 | 0 | 0 | 0 | 5100.4017
2025-09-23 | 6582.746 | 5.1 | 0.17 | 0 | 0 | 0 | 0 | 0 | 0 | 0 | 0 | 1 | 0 | 0 | 0 | 0 | 0 | 0 | 0 | 0 | 0 | 0 | 0 | 0 | 0 | 0 | 0 | 0 | 5521.4253
2025-09-23 | 6735.98 | 4.29 | 0.41 | 0 | 0 | 0 | 0 | 0 | 0 | 0 | 0 | 0 | 1 | 0 | 0 | 0 | 0 | 0 | 0 | 0 | 0 | 0 | 0 | 0 | 0 | 0 | 0 | 0 | 5753.2968
2025-09-23 | 6674.215 | 3.42 | 0.97 | 0 | 0 | 0 | 0 | 0 | 0 | 0 | 0 | 0 | 0 | 1 | 0 | 0 | 0 | 0 | 0 | 0 | 0 | 0 | 0 | 0 | 0 | 0 | 0 | 0 | 5890.4706
2025-09-23 | 6687.119 | 2.47 | 1.42 | 0 | 0 | 0 | 0 | 0 | 0 | 0 | 0 | 0 | 0 | 0 | 1 | 0 | 0 | 0 | 0 | 0 | 0 | 0 | 0 | 0 | 0 | 0 | 0 | 0 | 5919.6133
2025-09-23 | 6584.352 | 1.89 | 2.11 | 0 | 0 | 0 | 0 | 0 | 0 | 0 | 0 | 0 | 0 | 0 | 0 | 1 | 0 | 0 | 0 | 0 | 0 | 0 | 0 | 0 | 0 | 0 | 0 | 0 | 5826.0952
2025-09-23 | 6999.056 | 1.52 | 2.57 | 0 | 0 | 0 | 0 | 0 | 0 | 0 | 0 | 0 | 0 | 0 | 0 | 0 | 1 | 0 | 0 | 0 | 0 | 0 | 0 | 0 | 0 | 0 | 0 | 0 | 5955.1949
2025-09-23 | 6850.978 | 1.08 | 2.97 | 0 | 0 | 0 | 0 | 0 | 0 | 0 | 0 | 0 | 0 | 0 | 0 | 0 | 0 | 1 | 0 | 0 | 0 | 0 | 0 | 0 | 0 | 0 | 0 | 0 | 5973.5064
2025-09-23 | 6522.696 | 0.97 | 3.13 | 0 | 0 | 0 | 0 | 0 | 0 | 0 | 0 | 0 | 0 | 0 | 0 | 0 | 0 | 0 | 1 | 0 | 0 | 0 | 0 | 0 | 0 | 0 | 0 | 0 | 5766.5405
2025-09-23 | 5605.488 | 1 | 3.08 | 0 | 0 | 0 | 0 | 0 | 0 | 0 | 0 | 0 | 0 | 0 | 0 | 0 | 0 | 0 | 0 | 1 | 0 | 0 | 0 | 0 | 0 | 0 | 0 | 0 | 5352.049
2025-09-23 | 5940.531 | 1.25 | 2.91 | 0 | 0 | 0 | 0 | 0 | 0 | 0 | 0 | 0 | 0 | 0 | 0 | 0 | 0 | 0 | 0 | 0 | 1 | 0 | 0 | 0 | 0 | 0 | 0 | 0 | 5252.399
2025-09-23 | 5611.305 | 1.56 | 2.41 | 0 | 0 | 0 | 0 | 0 | 0 | 0 | 0 | 0 | 0 | 0 | 0 | 0 | 0 | 0 | 0 | 0 | 0 | 1 | 0 | 0 | 0 | 0 | 0 | 0 | 5081.8042
2025-09-23 | 5303.156 | 2.16 | 1.28 | 0 | 0 | 0 | 0 | 0 | 0 | 0 | 0 | 0 | 0 | 0 | 0 | 0 | 0 | 0 | 0 | 0 | 0 | 0 | 1 | 0 | 0 | 0 | 0 | 0 | 4865.509
2025-09-23 | 5425.588 | 2.94 | 0.95 | 0 | 0 | 0 | 0 | 0 | 0 | 0 | 0 | 0 | 0 | 0 | 0 | 0 | 0 | 0 | 0 | 0 | 0 | 0 | 0 | 1 | 0 | 0 | 0 | 0 | 4817.0792
2025-09-23 | 5050.161 | 3.31 | 0.54 | 0 | 0 | 0 | 0 | 0 | 0 | 0 | 0 | 0 | 0 | 0 | 0 | 0 | 0 | 0 | 0 | 0 | 0 | 0 | 0 | 0 | 1 | 0 | 0 | 0 | 4699.5084
2025-09-23 | 4805.535 | 3.96 | 0.39 | 0 | 0 | 0 | 0 | 0 | 0 | 0 | 0 | 0 | 0 | 0 | 0 | 0 | 0 | 0 | 0 | 0 | 0 | 0 | 0 | 0 | 0 | 1 | 0 | 0 | 4577.5109
2025-09-23 | 4589.104 | 4.7 | 0.28 | 0 | 0 | 0 | 0 | 0 | 0 | 0 | 0 | 0 | 0 | 0 | 0 | 0 | 0 | 0 | 0 | 0 | 0 | 0 | 0 | 0 | 0 | 0 | 1 | 0 | 4469.3449
2025-09-23 | 4245.943 | 5.17 | 0.24 | 0 | 0 | 0 | 0 | 0 | 0 | 0 | 0 | 0 | 0 | 0 | 0 | 0 | 0 | 0 | 0 | 0 | 0 | 0 | 0 | 0 | 0 | 0 | 0 | 1 | 4183.0417
2025-09-24 | 4404.375 | 5.73 | 0.18 | 0 | 1 | 0 | 0 | 0 | 0 | 0 | 0 | 0 | 0 | 0 | 0 | 0 | 0 | 0 | 0 | 0 | 0 | 0 | 0 | 0 | 0 | 0 | 0 | 0 | 4160.6458
2025-09-24 | 4418.245 | 6.04 | 0.12 | 0 | 0 | 1 | 0 | 0 | 0 | 0 | 0 | 0 | 0 | 0 | 0 | 0 | 0 | 0 | 0 | 0 | 0 | 0 | 0 | 0 | 0 | 0 | 0 | 0 | 4175.3635
2025-09-24 | 4336.273 | 6.35 | 0.07 | 0 | 0 | 0 | 1 | 0 | 0 | 0 | 0 | 0 | 0 | 0 | 0 | 0 | 0 | 0 | 0 | 0 | 0 | 0 | 0 | 0 | 0 | 0 | 0 | 0 | 4161.7581
2025-09-24 | 3961.768 | 6.57 | 0.11 | 0 | 0 | 0 | 0 | 1 | 0 | 0 | 0 | 0 | 0 | 0 | 0 | 0 | 0 | 0 | 0 | 0 | 0 | 0 | 0 | 0 | 0 | 0 | 0 | 0 | 4070.23
2025-09-24 | 4875.005 | 6.7 | 0.12 | 0 | 0 | 0 | 0 | 0 | 1 | 0 | 0 | 0 | 0 | 0 | 0 | 0 | 0 | 0 | 0 | 0 | 0 | 0 | 0 | 0 | 0 | 0 | 0 | 0 | 4307.0082
2025-09-24 | 5542.106 | 7.21 | 0.18 | 0 | 0 | 0 | 0 | 0 | 0 | 1 | 0 | 0 | 0 | 0 | 0 | 0 | 0 | 0 | 0 | 0 | 0 | 0 | 0 | 0 | 0 | 0 | 0 | 0 | 4667.8464
2025-09-24 | 6036.232 | 7.33 | 0.15 | 0 | 0 | 0 | 0 | 0 | 0 | 0 | 1 | 0 | 0 | 0 | 0 | 0 | 0 | 0 | 0 | 0 | 0 | 0 | 0 | 0 | 0 | 0 | 0 | 0 | 5145.7686
2025-09-24 | 6674.28 | 6.55 | 0.22 | 0 | 0 | 0 | 0 | 0 | 0 | 0 | 0 | 1 | 0 | 0 | 0 | 0 | 0 | 0 | 0 | 0 | 0 | 0 | 0 | 0 | 0 | 0 | 0 | 0 | 5563.1337
2025-09-24 | 6354.312 | 4.96 | 0.49 | 0 | 0 | 0 | 0 | 0 | 0 | 0 | 0 | 0 | 1 | 0 | 0 | 0 | 0 | 0 | 0 | 0 | 0 | 0 | 0 | 0 | 0 | 0 | 0 | 0 | 5774.9913
2025-09-24 | 6303.835 | 3.25 | 0.72 | 0 | 0 | 0 | 0 | 0 | 0 | 0 | 0 | 0 | 0 | 1 | 0 | 0 | 0 | 0 | 0 | 0 | 0 | 0 | 0 | 0 | 0 | 0 | 0 | 0 | 5875.1866
2025-09-24 | 6225.921 | 2.49 | 1.19 | 0 | 0 | 0 | 0 | 0 | 0 | 0 | 0 | 0 | 0 | 0 | 1 | 0 | 0 | 0 | 0 | 0 | 0 | 0 | 0 | 0 | 0 | 0 | 0 | 0 | 5910.3671
2025-09-24 | 6545.618 | 1.62 | 1.71 | 0 | 0 | 0 | 0 | 0 | 0 | 0 | 0 | 0 | 0 | 0 | 0 | 1 | 0 | 0 | 0 | 0 | 0 | 0 | 0 | 0 | 0 | 0 | 0 | 0 | 5801.6955
2025-09-24 | 6840.841 | 1.42 | 2.16 | 0 | 0 | 0 | 0 | 0 | 0 | 0 | 0 | 0 | 0 | 0 | 0 | 0 | 1 | 0 | 0 | 0 | 0 | 0 | 0 | 0 | 0 | 0 | 0 | 0 | 5935.0098
2025-09-24 | 6192.657 | 1.12 | 2.44 | 0 | 0 | 0 | 0 | 0 | 0 | 0 | 0 | 0 | 0 | 0 | 0 | 0 | 0 | 1 | 0 | 0 | 0 | 0 | 0 | 0 | 0 | 0 | 0 | 0 | 5952.034
2025-09-24 | 6016.675 | 1.06 | 2.62 | 0 | 0 | 0 | 0 | 0 | 0 | 0 | 0 | 0 | 0 | 0 | 0 | 0 | 0 | 0 | 1 | 0 | 0 | 0 | 0 | 0 | 0 | 0 | 0 | 0 | 5747.2843
2025-09-24 | 5659.08 | 1.2 | 2.82 | 0 | 0 | 0 | 0 | 0 | 0 | 0 | 0 | 0 | 0 | 0 | 0 | 0 | 0 | 0 | 0 | 1 | 0 | 0 | 0 | 0 | 0 | 0 | 0 | 0 | 5346.439
2025-09-24 | 5490.066 | 1.19 | 2.51 | 0 | 0 | 0 | 0 | 0 | 0 | 0 | 0 | 0 | 0 | 0 | 0 | 0 | 0 | 0 | 0 | 0 | 1 | 0 | 0 | 0 | 0 | 0 | 0 | 0 | 5233.7315
2025-09-24 | 5123.571 | 1.68 | 2.01 | 0 | 0 | 0 | 0 | 0 | 0 | 0 | 0 | 0 | 0 | 0 | 0 | 0 | 0 | 0 | 0 | 0 | 0 | 1 | 0 | 0 | 0 | 0 | 0 | 0 | 5068.05
2025-09-24 | 5380.494 | 2.54 | 1.22 | 0 | 0 | 0 | 0 | 0 | 0 | 0 | 0 | 0 | 0 | 0 | 0 | 0 | 0 | 0 | 0 | 0 | 0 | 0 | 1 | 0 | 0 | 0 | 0 | 0 | 4873.3271
2025-09-24 | 5352.808 | 3.2 | 0.92 | 0 | 0 | 0 | 0 | 0 | 0 | 0 | 0 | 0 | 0 | 0 | 0 | 0 | 0 | 0 | 0 | 0 | 0 | 0 | 0 | 1 | 0 | 0 | 0 | 0 | 4822.899
2025-09-24 | 5090.6 | 3.74 | 0.57 | 0 | 0 | 0 | 0 | 0 | 0 | 0 | 0 | 0 | 0 | 0 | 0 | 0 | 0 | 0 | 0 | 0 | 0 | 0 | 0 | 0 | 1 | 0 | 0 | 0 | 4712.5231
2025-09-24 | 5218.481 | 4.69 | 0.46 | 0 | 0 | 0 | 0 | 0 | 0 | 0 | 0 | 0 | 0 | 0 | 0 | 0 | 0 | 0 | 0 | 0 | 0 | 0 | 0 | 0 | 0 | 1 | 0 | 0 | 4600.4174
2025-09-24 | 4883.459 | 4.88 | 0.44 | 0 | 0 | 0 | 0 | 0 | 0 | 0 | 0 | 0 | 0 | 0 | 0 | 0 | 0 | 0 | 0 | 0 | 0 | 0 | 0 | 0 | 0 | 0 | 1 | 0 | 4481.0701
2025-09-24 | 4215.815 | 5.44 | 0.35 | 0 | 0 | 0 | 0 | 0 | 0 | 0 | 0 | 0 | 0 | 0 | 0 | 0 | 0 | 0 | 0 | 0 | 0 | 0 | 0 | 0 | 0 | 0 | 0 | 1 | 4195.0949
2025-09-25 | 4829.987 | 5.95 | 0.17 | 0 | 1 | 0 | 0 | 0 | 0 | 0 | 0 | 0 | 0 | 0 | 0 | 0 | 0 | 0 | 0 | 0 | 0 | 0 | 0 | 0 | 0 | 0 | 0 | 0 | 4166.2253
2025-09-25 | 4720.784 | 6.55 | 0.21 | 0 | 0 | 1 | 0 | 0 | 0 | 0 | 0 | 0 | 0 | 0 | 0 | 0 | 0 | 0 | 0 | 0 | 0 | 0 | 0 | 0 | 0 | 0 | 0 | 0 | 4193.1163
2025-09-25 | 4407.078 | 6.76 | 0.12 | 0 | 0 | 0 | 1 | 0 | 0 | 0 | 0 | 0 | 0 | 0 | 0 | 0 | 0 | 0 | 0 | 0 | 0 | 0 | 0 | 0 | 0 | 0 | 0 | 0 | 4175.0783
2025-09-25 | 4199.807 | 7.28 | 0.07 | 0 | 0 | 0 | 0 | 1 | 0 | 0 | 0 | 0 | 0 | 0 | 0 | 0 | 0 | 0 | 0 | 0 | 0 | 0 | 0 | 0 | 0 | 0 | 0 | 0 | 4087.9074
2025-09-25 | 5013.695 | 7.54 | 0.1 | 0 | 0 | 0 | 0 | 0 | 1 | 0 | 0 | 0 | 0 | 0 | 0 | 0 | 0 | 0 | 0 | 0 | 0 | 0 | 0 | 0 | 0 | 0 | 0 | 0 | 4329.0856
2025-09-25 | 5351.256 | 7.51 | 0.01 | 0 | 0 | 0 | 0 | 0 | 0 | 1 | 0 | 0 | 0 | 0 | 0 | 0 | 0 | 0 | 0 | 0 | 0 | 0 | 0 | 0 | 0 | 0 | 0 | 0 | 4668.7976
2025-09-25 | 5777.41 | 7.81 | 0 | 0 | 0 | 0 | 0 | 0 | 0 | 0 | 1 | 0 | 0 | 0 | 0 | 0 | 0 | 0 | 0 | 0 | 0 | 0 | 0 | 0 | 0 | 0 | 0 | 0 | 5152.4847
2025-09-25 | 6011.498 | 7.07 | 0.12 | 0 | 0 | 0 | 0 | 0 | 0 | 0 | 0 | 1 | 0 | 0 | 0 | 0 | 0 | 0 | 0 | 0 | 0 | 0 | 0 | 0 | 0 | 0 | 0 | 0 | 5573.0704
2025-09-25 | 6108.85 | 5.8 | 0.34 | 0 | 0 | 0 | 0 | 0 | 0 | 0 | 0 | 0 | 1 | 0 | 0 | 0 | 0 | 0 | 0 | 0 | 0 | 0 | 0 | 0 | 0 | 0 | 0 | 0 | 5791.5341
2025-09-25 | 6372.404 | 4.31 | 0.76 | 0 | 0 | 0 | 0 | 0 | 0 | 0 | 0 | 0 | 0 | 1 | 0 | 0 | 0 | 0 | 0 | 0 | 0 | 0 | 0 | 0 | 0 | 0 | 0 | 0 | 5905.8237
2025-09-25 | 6139.195 | 2.96 | 0.99 | 0 | 0 | 0 | 0 | 0 | 0 | 0 | 0 | 0 | 0 | 0 | 1 | 0 | 0 | 0 | 0 | 0 | 0 | 0 | 0 | 0 | 0 | 0 | 0 | 0 | 5914.6816
2025-09-25 | 6338.51 | 2.09 | 1.39 | 0 | 0 | 0 | 0 | 0 | 0 | 0 | 0 | 0 | 0 | 0 | 0 | 1 | 0 | 0 | 0 | 0 | 0 | 0 | 0 | 0 | 0 | 0 | 0 | 0 | 5800.901
2025-09-25 | 6244.404 | 1.66 | 1.83 | 0 | 0 | 0 | 0 | 0 | 0 | 0 | 0 | 0 | 0 | 0 | 0 | 0 | 1 | 0 | 0 | 0 | 0 | 0 | 0 | 0 | 0 | 0 | 0 | 0 | 5927.5115
2025-09-25 | 6062.996 | 1.39 | 2.35 | 0 | 0 | 0 | 0 | 0 | 0 | 0 | 0 | 0 | 0 | 0 | 0 | 0 | 0 | 1 | 0 | 0 | 0 | 0 | 0 | 0 | 0 | 0 | 0 | 0 | 5955.5723
2025-09-25 | 5906.658 | 1.12 | 2.52 | 0 | 0 | 0 | 0 | 0 | 0 | 0 | 0 | 0 | 0 | 0 | 0 | 0 | 0 | 0 | 1 | 0 | 0 | 0 | 0 | 0 | 0 | 0 | 0 | 0 | 5744.6647
2025-09-25 | 5315.202 | 0.99 | 2.54 | 0 | 0 | 0 | 0 | 0 | 0 | 0 | 0 | 0 | 0 | 0 | 0 | 0 | 0 | 0 | 0 | 1 | 0 | 0 | 0 | 0 | 0 | 0 | 0 | 0 | 5328.786
2025-09-25 | 5172.16 | 1.04 | 2.35 | 0 | 0 | 0 | 0 | 0 | 0 | 0 | 0 | 0 | 0 | 0 | 0 | 0 | 0 | 0 | 0 | 0 | 1 | 0 | 0 | 0 | 0 | 0 | 0 | 0 | 5222.8252
2025-09-25 | 5054.394 | 1.29 | 1.62 | 0 | 0 | 0 | 0 | 0 | 0 | 0 | 0 | 0 | 0 | 0 | 0 | 0 | 0 | 0 | 0 | 0 | 0 | 1 | 0 | 0 | 0 | 0 | 0 | 0 | 5040.8005
2025-09-25 | 5109.875 | 2.37 | 1.08 | 0 | 0 | 0 | 0 | 0 | 0 | 0 | 0 | 0 | 0 | 0 | 0 | 0 | 0 | 0 | 0 | 0 | 0 | 0 | 1 | 0 | 0 | 0 | 0 | 0 | 4862.7264
2025-09-25 | 4964.553 | 2.79 | 0.96 | 0 | 0 | 0 | 0 | 0 | 0 | 0 | 0 | 0 | 0 | 0 | 0 | 0 | 0 | 0 | 0 | 0 | 0 | 0 | 0 | 1 | 0 | 0 | 0 | 0 | 4813.4105
2025-09-25 | 4959.116 | 2.98 | 0.8 | 0 | 0 | 0 | 0 | 0 | 0 | 0 | 0 | 0 | 0 | 0 | 0 | 0 | 0 | 0 | 0 | 0 | 0 | 0 | 0 | 0 | 1 | 0 | 0 | 0 | 4701.57
2025-09-25 | 4636.597 | 3.52 | 0.72 | 0 | 0 | 0 | 0 | 0 | 0 | 0 | 0 | 0 | 0 | 0 | 0 | 0 | 0 | 0 | 0 | 0 | 0 | 0 | 0 | 0 | 0 | 1 | 0 | 0 | 4579.55
2025-09-25 | 4676.178 | 3.84 | 0.78 | 0 | 0 | 0 | 0 | 0 | 0 | 0 | 0 | 0 | 0 | 0 | 0 | 0 | 0 | 0 | 0 | 0 | 0 | 0 | 0 | 0 | 0 | 0 | 1 | 0 | 4467.1572
2025-09-25 | 4404.94 | 4 | 0.75 | 0 | 0 | 0 | 0 | 0 | 0 | 0 | 0 | 0 | 0 | 0 | 0 | 0 | 0 | 0 | 0 | 0 | 0 | 0 | 0 | 0 | 0 | 0 | 0 | 1 | 4172.8178
2025-09-26 | 4352.096 | 4.23 | 0.51 | 0 | 1 | 0 | 0 | 0 | 0 | 0 | 0 | 0 | 0 | 0 | 0 | 0 | 0 | 0 | 0 | 0 | 0 | 0 | 0 | 0 | 0 | 0 | 0 | 0 | 4133.7508
2025-09-26 | 4212.918 | 4.67 | 0.42 | 0 | 0 | 1 | 0 | 0 | 0 | 0 | 0 | 0 | 0 | 0 | 0 | 0 | 0 | 0 | 0 | 0 | 0 | 0 | 0 | 0 | 0 | 0 | 0 | 0 | 4150.7398
2025-09-26 | 4238.021 | 4.89 | 0.24 | 0 | 0 | 0 | 1 | 0 | 0 | 0 | 0 | 0 | 0 | 0 | 0 | 0 | 0 | 0 | 0 | 0 | 0 | 0 | 0 | 0 | 0 | 0 | 0 | 0 | 4129.143
2025-09-26 | 3984.777 | 5.09 | 0.25 | 0 | 0 | 0 | 0 | 1 | 0 | 0 | 0 | 0 | 0 | 0 | 0 | 0 | 0 | 0 | 0 | 0 | 0 | 0 | 0 | 0 | 0 | 0 | 0 | 0 | 4035.7918
2025-09-26 | 4566.606 | 5.19 | 0.18 | 0 | 0 | 0 | 0 | 0 | 1 | 0 | 0 | 0 | 0 | 0 | 0 | 0 | 0 | 0 | 0 | 0 | 0 | 0 | 0 | 0 | 0 | 0 | 0 | 0 | 4268.3452
2025-09-26 | 4817.332 | 5.37 | 0.15 | 0 | 0 | 0 | 0 | 0 | 0 | 1 | 0 | 0 | 0 | 0 | 0 | 0 | 0 | 0 | 0 | 0 | 0 | 0 | 0 | 0 | 0 | 0 | 0 | 0 | 4616.3439
2025-09-26 | 5758.157 | 5.47 | 0.17 | 0 | 0 | 0 | 0 | 0 | 0 | 0 | 1 | 0 | 0 | 0 | 0 | 0 | 0 | 0 | 0 | 0 | 0 | 0 | 0 | 0 | 0 | 0 | 0 | 0 | 5095.849
2025-09-26 | 6306.57 | 5.02 | 0.31 | 0 | 0 | 0 | 0 | 0 | 0 | 0 | 0 | 1 | 0 | 0 | 0 | 0 | 0 | 0 | 0 | 0 | 0 | 0 | 0 | 0 | 0 | 0 | 0 | 0 | 5525.202
2025-09-26 | 6339.552 | 3.93 | 0.57 | 0 | 0 | 0 | 0 | 0 | 0 | 0 | 0 | 0 | 1 | 0 | 0 | 0 | 0 | 0 | 0 | 0 | 0 | 0 | 0 | 0 | 0 | 0 | 0 | 0 | 5750.282
2025-09-26 | 6805.981 | 2.75 | 0.9 | 0 | 0 | 0 | 0 | 0 | 0 | 0 | 0 | 0 | 0 | 1 | 0 | 0 | 0 | 0 | 0 | 0 | 0 | 0 | 0 | 0 | 0 | 0 | 0 | 0 | 5869.2018
2025-09-26 | 6552.781 | 1.6 | 1.52 | 0 | 0 | 0 | 0 | 0 | 0 | 0 | 0 | 0 | 0 | 0 | 1 | 0 | 0 | 0 | 0 | 0 | 0 | 0 | 0 | 0 | 0 | 0 | 0 | 0 | 5900.1229
2025-09-26 | 6128.939 | 1.18 | 2.18 | 0 | 0 | 0 | 0 | 0 | 0 | 0 | 0 | 0 | 0 | 0 | 0 | 1 | 0 | 0 | 0 | 0 | 0 | 0 | 0 | 0 | 0 | 0 | 0 | 0 | 5809.695
2025-09-26 | 6625.626 | 0.78 | 2.8 | 0 | 0 | 0 | 0 | 0 | 0 | 0 | 0 | 0 | 0 | 0 | 0 | 0 | 1 | 0 | 0 | 0 | 0 | 0 | 0 | 0 | 0 | 0 | 0 | 0 | 5944.7877
2025-09-26 | 6399.374 | 0.4 | 2.66 | 0 | 0 | 0 | 0 | 0 | 0 | 0 | 0 | 0 | 0 | 0 | 0 | 0 | 0 | 1 | 0 | 0 | 0 | 0 | 0 | 0 | 0 | 0 | 0 | 0 | 5941.7469
2025-09-26 | 5816.557 | 0.39 | 2.84 | 0 | 0 | 0 | 0 | 0 | 0 | 0 | 0 | 0 | 0 | 0 | 0 | 0 | 0 | 0 | 1 | 0 | 0 | 0 | 0 | 0 | 0 | 0 | 0 | 0 | 5738.3621
2025-09-26 | 5310.97 | 0.36 | 3.05 | 0 | 0 | 0 | 0 | 0 | 0 | 0 | 0 | 0 | 0 | 0 | 0 | 0 | 0 | 0 | 0 | 1 | 0 | 0 | 0 | 0 | 0 | 0 | 0 | 0 | 5333.3022
2025-09-26 | 6015.091 | 0.98 | 2.46 | 0 | 0 | 0 | 0 | 0 | 0 | 0 | 0 | 0 | 0 | 0 | 0 | 0 | 0 | 0 | 0 | 0 | 1 | 0 | 0 | 0 | 0 | 0 | 0 | 0 | 5225.8706
2025-09-26 | 5499.606 | 1.31 | 1.84 | 0 | 0 | 0 | 0 | 0 | 0 | 0 | 0 | 0 | 0 | 0 | 0 | 0 | 0 | 0 | 0 | 0 | 0 | 1 | 0 | 0 | 0 | 0 | 0 | 0 | 5050.7128
2025-09-26 | 4664.533 | 2.42 | 1.05 | 0 | 0 | 0 | 0 | 0 | 0 | 0 | 0 | 0 | 0 | 0 | 0 | 0 | 0 | 0 | 0 | 0 | 0 | 0 | 1 | 0 | 0 | 0 | 0 | 0 | 4862.8139
2025-09-26 | 4906.934 | 3.07 | 0.81 | 0 | 0 | 0 | 0 | 0 | 0 | 0 | 0 | 0 | 0 | 0 | 0 | 0 | 0 | 0 | 0 | 0 | 0 | 0 | 0 | 1 | 0 | 0 | 0 | 0 | 4814.6673
2025-09-26 | 4726.742 | 3.42 | 0.58 | 0 | 0 | 0 | 0 | 0 | 0 | 0 | 0 | 0 | 0 | 0 | 0 | 0 | 0 | 0 | 0 | 0 | 0 | 0 | 0 | 0 | 1 | 0 | 0 | 0 | 4704.214
2025-09-26 | 4602.779 | 4.32 | 0.46 | 0 | 0 | 0 | 0 | 0 | 0 | 0 | 0 | 0 | 0 | 0 | 0 | 0 | 0 | 0 | 0 | 0 | 0 | 0 | 0 | 0 | 0 | 1 | 0 | 0 | 4590.3178
2025-09-26 | 4587.324 | 4.93 | 0.42 | 0 | 0 | 0 | 0 | 0 | 0 | 0 | 0 | 0 | 0 | 0 | 0 | 0 | 0 | 0 | 0 | 0 | 0 | 0 | 0 | 0 | 0 | 0 | 1 | 0 | 4481.5835
2025-09-26 | 3884.278 | 5.65 | 0.38 | 0 | 0 | 0 | 0 | 0 | 0 | 0 | 0 | 0 | 0 | 0 | 0 | 0 | 0 | 0 | 0 | 0 | 0 | 0 | 0 | 0 | 0 | 0 | 0 | 1 | 4202.1043
2025-09-27 | 4081.021 | 5.82 | 0.29 | 1 | 1 | 0 | 0 | 0 | 0 | 0 | 0 | 0 | 0 | 0 | 0 | 0 | 0 | 0 | 0 | 0 | 0 | 0 | 0 | 0 | 0 | 0 | 0 | 0 | 3550.6714
2025-09-27 | 3797.823 | 6.08 | 0.23 | 1 | 0 | 1 | 0 | 0 | 0 | 0 | 0 | 0 | 0 | 0 | 0 | 0 | 0 | 0 | 0 | 0 | 0 | 0 | 0 | 0 | 0 | 0 | 0 | 0 | 3564.0243
2025-09-27 | 4126.517 | 6.21 | 0.18 | 1 | 0 | 0 | 1 | 0 | 0 | 0 | 0 | 0 | 0 | 0 | 0 | 0 | 0 | 0 | 0 | 0 | 0 | 0 | 0 | 0 | 0 | 0 | 0 | 0 | 3545.5055
2025-09-27 | 3816.968 | 6.52 | 0.12 | 1 | 0 | 0 | 0 | 1 | 0 | 0 | 0 | 0 | 0 | 0 | 0 | 0 | 0 | 0 | 0 | 0 | 0 | 0 | 0 | 0 | 0 | 0 | 0 | 0 | 3452.1767
2025-09-27 | 4310.312 | 6.9 | 0.08 | 1 | 0 | 0 | 0 | 0 | 1 | 0 | 0 | 0 | 0 | 0 | 0 | 0 | 0 | 0 | 0 | 0 | 0 | 0 | 0 | 0 | 0 | 0 | 0 | 0 | 3693.6503
2025-09-27 | 4337.217 | 7.02 | 0.09 | 1 | 0 | 0 | 0 | 0 | 0 | 1 | 0 | 0 | 0 | 0 | 0 | 0 | 0 | 0 | 0 | 0 | 0 | 0 | 0 | 0 | 0 | 0 | 0 | 0 | 4041.7142
2025-09-27 | 4297.983 | 7.29 | 0.04 | 1 | 0 | 0 | 0 | 0 | 0 | 0 | 1 | 0 | 0 | 0 | 0 | 0 | 0 | 0 | 0 | 0 | 0 | 0 | 0 | 0 | 0 | 0 | 0 | 0 | 4522.8794
2025-09-27 | 4883.514 | 6.34 | 0.11 | 1 | 0 | 0 | 0 | 0 | 0 | 0 | 0 | 1 | 0 | 0 | 0 | 0 | 0 | 0 | 0 | 0 | 0 | 0 | 0 | 0 | 0 | 0 | 0 | 0 | 4935.6041
2025-09-27 | 4918.753 | 4.66 | 0.44 | 1 | 0 | 0 | 0 | 0 | 0 | 0 | 0 | 0 | 1 | 0 | 0 | 0 | 0 | 0 | 0 | 0 | 0 | 0 | 0 | 0 | 0 | 0 | 0 | 0 | 5147.5595
2025-09-27 | 5345.949 | 3.1 | 0.89 | 1 | 0 | 0 | 0 | 0 | 0 | 0 | 0 | 0 | 0 | 1 | 0 | 0 | 0 | 0 | 0 | 0 | 0 | 0 | 0 | 0 | 0 | 0 | 0 | 0 | 5261.2156
2025-09-27 | 5098.729 | 1.91 | 1.34 | 1 | 0 | 0 | 0 | 0 | 0 | 0 | 0 | 0 | 0 | 0 | 1 | 0 | 0 | 0 | 0 | 0 | 0 | 0 | 0 | 0 | 0 | 0 | 0 | 0 | 5283.8072
2025-09-27 | 4687.313 | 1.25 | 1.91 | 1 | 0 | 0 | 0 | 0 | 0 | 0 | 0 | 0 | 0 | 0 | 0 | 1 | 0 | 0 | 0 | 0 | 0 | 0 | 0 | 0 | 0 | 0 | 0 | 0 | 5182.9965
2025-09-27 | 5154.144 | 1.12 | 2.5 | 1 | 0 | 0 | 0 | 0 | 0 | 0 | 0 | 0 | 0 | 0 | 0 | 0 | 1 | 0 | 0 | 0 | 0 | 0 | 0 | 0 | 0 | 0 | 0 | 0 | 5324.182
2025-09-27 | 4964.01 | 0.79 | 2.64 | 1 | 0 | 0 | 0 | 0 | 0 | 0 | 0 | 0 | 0 | 0 | 0 | 0 | 0 | 1 | 0 | 0 | 0 | 0 | 0 | 0 | 0 | 0 | 0 | 0 | 5334.4268
2025-09-27 | 5049.51 | 0.61 | 2.87 | 1 | 0 | 0 | 0 | 0 | 0 | 0 | 0 | 0 | 0 | 0 | 0 | 0 | 0 | 0 | 1 | 0 | 0 | 0 | 0 | 0 | 0 | 0 | 0 | 0 | 5128.5303
2025-09-27 | 5131.027 | 0.65 | 2.17 | 1 | 0 | 0 | 0 | 0 | 0 | 0 | 0 | 0 | 0 | 0 | 0 | 0 | 0 | 0 | 0 | 1 | 0 | 0 | 0 | 0 | 0 | 0 | 0 | 0 | 4686.6386
2025-09-27 | 5398.564 | 0.65 | 1.99 | 1 | 0 | 0 | 0 | 0 | 0 | 0 | 0 | 0 | 0 | 0 | 0 | 0 | 0 | 0 | 0 | 0 | 1 | 0 | 0 | 0 | 0 | 0 | 0 | 0 | 4579.7387
2025-09-27 | 5146.666 | 1.17 | 1.68 | 1 | 0 | 0 | 0 | 0 | 0 | 0 | 0 | 0 | 0 | 0 | 0 | 0 | 0 | 0 | 0 | 0 | 0 | 1 | 0 | 0 | 0 | 0 | 0 | 0 | 4422.9652
2025-09-27 | 5052.419 | 2.17 | 0.89 | 1 | 0 | 0 | 0 | 0 | 0 | 0 | 0 | 0 | 0 | 0 | 0 | 0 | 0 | 0 | 0 | 0 | 0 | 0 | 1 | 0 | 0 | 0 | 0 | 0 | 4232.0638
2025-09-27 | 5010.19 | 2.7 | 0.62 | 1 | 0 | 0 | 0 | 0 | 0 | 0 | 0 | 0 | 0 | 0 | 0 | 0 | 0 | 0 | 0 | 0 | 0 | 0 | 0 | 1 | 0 | 0 | 0 | 0 | 4179.3643
2025-09-27 | 4922.834 | 3.11 | 0.37 | 1 | 0 | 0 | 0 | 0 | 0 | 0 | 0 | 0 | 0 | 0 | 0 | 0 | 0 | 0 | 0 | 0 | 0 | 0 | 0 | 0 | 1 | 0 | 0 | 0 | 4069.6974
2025-09-27 | 4939.298 | 3.53 | 0.26 | 1 | 0 | 0 | 0 | 0 | 0 | 0 | 0 | 0 | 0 | 0 | 0 | 0 | 0 | 0 | 0 | 0 | 0 | 0 | 0 | 0 | 0 | 1 | 0 | 0 | 3943.1246
2025-09-27 | 4724.072 | 4.11 | 0.02 | 1 | 0 | 0 | 0 | 0 | 0 | 0 | 0 | 0 | 0 | 0 | 0 | 0 | 0 | 0 | 0 | 0 | 0 | 0 | 0 | 0 | 0 | 0 | 1 | 0 | 3825.0566
2025-09-27 | 4261.344 | 4.59 | 0 | 1 | 0 | 0 | 0 | 0 | 0 | 0 | 0 | 0 | 0 | 0 | 0 | 0 | 0 | 0 | 0 | 0 | 0 | 0 | 0 | 0 | 0 | 0 | 0 | 1 | 3539.8778
2025-09-28 | 4307.567 | 5.32 | 0 | 1 | 1 | 0 | 0 | 0 | 0 | 0 | 0 | 0 | 0 | 0 | 0 | 0 | 0 | 0 | 0 | 0 | 0 | 0 | 0 | 0 | 0 | 0 | 0 | 0 | 3524.6767
2025-09-28 | 4209.021 | 5.48 | 0 | 1 | 0 | 1 | 0 | 0 | 0 | 0 | 0 | 0 | 0 | 0 | 0 | 0 | 0 | 0 | 0 | 0 | 0 | 0 | 0 | 0 | 0 | 0 | 0 | 0 | 3537.8545
2025-09-28 | 4331.823 | 5.75 | 0 | 1 | 0 | 0 | 1 | 0 | 0 | 0 | 0 | 0 | 0 | 0 | 0 | 0 | 0 | 0 | 0 | 0 | 0 | 0 | 0 | 0 | 0 | 0 | 0 | 0 | 3525.2859
2025-09-28 | 3979.513 | 6.21 | 0 | 1 | 0 | 0 | 0 | 1 | 0 | 0 | 0 | 0 | 0 | 0 | 0 | 0 | 0 | 0 | 0 | 0 | 0 | 0 | 0 | 0 | 0 | 0 | 0 | 0 | 3438.6059
2025-09-28 | 4448.959 | 6.74 | 0 | 1 | 0 | 0 | 0 | 0 | 1 | 0 | 0 | 0 | 0 | 0 | 0 | 0 | 0 | 0 | 0 | 0 | 0 | 0 | 0 | 0 | 0 | 0 | 0 | 0 | 3685.877
2025-09-28 | 4321.209 | 6.85 | 0 | 1 | 0 | 0 | 0 | 0 | 0 | 1 | 0 | 0 | 0 | 0 | 0 | 0 | 0 | 0 | 0 | 0 | 0 | 0 | 0 | 0 | 0 | 0 | 0 | 0 | 4033.2421
2025-09-28 | 4480.922 | 7.03 | 0 | 1 | 0 | 0 | 0 | 0 | 0 | 0 | 1 | 0 | 0 | 0 | 0 | 0 | 0 | 0 | 0 | 0 | 0 | 0 | 0 | 0 | 0 | 0 | 0 | 0 | 4514.0794
2025-09-28 | 4550.815 | 6.34 | 0 | 1 | 0 | 0 | 0 | 0 | 0 | 0 | 0 | 1 | 0 | 0 | 0 | 0 | 0 | 0 | 0 | 0 | 0 | 0 | 0 | 0 | 0 | 0 | 0 | 0 | 4930.9209
2025-09-28 | 5188.439 | 4.71 | 0 | 1 | 0 | 0 | 0 | 0 | 0 | 0 | 0 | 0 | 1 | 0 | 0 | 0 | 0 | 0 | 0 | 0 | 0 | 0 | 0 | 0 | 0 | 0 | 0 | 0 | 5130.1917
2025-09-28 | 5196.145 | 3.53 | 0.21 | 1 | 0 | 0 | 0 | 0 | 0 | 0 | 0 | 0 | 0 | 1 | 0 | 0 | 0 | 0 | 0 | 0 | 0 | 0 | 0 | 0 | 0 | 0 | 0 | 0 | 5244.0025
2025-09-28 | 5220.749 | 2.53 | 0.52 | 1 | 0 | 0 | 0 | 0 | 0 | 0 | 0 | 0 | 0 | 0 | 1 | 0 | 0 | 0 | 0 | 0 | 0 | 0 | 0 | 0 | 0 | 0 | 0 | 0 | 5265.82
2025-09-28 | 4699.338 | 2.07 | 1.07 | 1 | 0 | 0 | 0 | 0 | 0 | 0 | 0 | 0 | 0 | 0 | 0 | 1 | 0 | 0 | 0 | 0 | 0 | 0 | 0 | 0 | 0 | 0 | 0 | 0 | 5169.6171
2025-09-28 | 5307.052 | 1.43 | 1.52 | 1 | 0 | 0 | 0 | 0 | 0 | 0 | 0 | 0 | 0 | 0 | 0 | 0 | 1 | 0 | 0 | 0 | 0 | 0 | 0 | 0 | 0 | 0 | 0 | 0 | 5290.9211
2025-09-28 | 5456.074 | 1.37 | 2.03 | 1 | 0 | 0 | 0 | 0 | 0 | 0 | 0 | 0 | 0 | 0 | 0 | 0 | 0 | 1 | 0 | 0 | 0 | 0 | 0 | 0 | 0 | 0 | 0 | 0 | 5324.2884
2025-09-28 | 5327.911 | 1.22 | 2.36 | 1 | 0 | 0 | 0 | 0 | 0 | 0 | 0 | 0 | 0 | 0 | 0 | 0 | 0 | 0 | 1 | 0 | 0 | 0 | 0 | 0 | 0 | 0 | 0 | 0 | 5123.4682
2025-09-28 | 5028.249 | 1.08 | 2.2 | 1 | 0 | 0 | 0 | 0 | 0 | 0 | 0 | 0 | 0 | 0 | 0 | 0 | 0 | 0 | 0 | 1 | 0 | 0 | 0 | 0 | 0 | 0 | 0 | 0 | 4699.6532
2025-09-28 | 4997.633 | 1.18 | 2.14 | 1 | 0 | 0 | 0 | 0 | 0 | 0 | 0 | 0 | 0 | 0 | 0 | 0 | 0 | 0 | 0 | 0 | 1 | 0 | 0 | 0 | 0 | 0 | 0 | 0 | 4600.5919
2025-09-28 | 4445.682 | 1.6 | 1.34 | 1 | 0 | 0 | 0 | 0 | 0 | 0 | 0 | 0 | 0 | 0 | 0 | 0 | 0 | 0 | 0 | 0 | 0 | 1 | 0 | 0 | 0 | 0 | 0 | 0 | 4420.2274
2025-09-28 | 4432.875 | 2.4 | 0.52 | 1 | 0 | 0 | 0 | 0 | 0 | 0 | 0 | 0 | 0 | 0 | 0 | 0 | 0 | 0 | 0 | 0 | 0 | 0 | 1 | 0 | 0 | 0 | 0 | 0 | 4222.5895
2025-09-28 | 4745.463 | 3.36 | 0.32 | 1 | 0 | 0 | 0 | 0 | 0 | 0 | 0 | 0 | 0 | 0 | 0 | 0 | 0 | 0 | 0 | 0 | 0 | 0 | 0 | 1 | 0 | 0 | 0 | 0 | 4184.6077
2025-09-28 | 4900.13 | 4 | 0.26 | 1 | 0 | 0 | 0 | 0 | 0 | 0 | 0 | 0 | 0 | 0 | 0 | 0 | 0 | 0 | 0 | 0 | 0 | 0 | 0 | 0 | 1 | 0 | 0 | 0 | 4089.3079
2025-09-28 | 4563.925 | 5.11 | 0.3 | 1 | 0 | 0 | 0 | 0 | 0 | 0 | 0 | 0 | 0 | 0 | 0 | 0 | 0 | 0 | 0 | 0 | 0 | 0 | 0 | 0 | 0 | 1 | 0 | 0 | 3987.9558
2025-09-28 | 4578.447 | 6.15 | 0.3 | 1 | 0 | 0 | 0 | 0 | 0 | 0 | 0 | 0 | 0 | 0 | 0 | 0 | 0 | 0 | 0 | 0 | 0 | 0 | 0 | 0 | 0 | 0 | 1 | 0 | 3892.6619
2025-09-28 | 4206.276 | 6.85 | 0.38 | 1 | 0 | 0 | 0 | 0 | 0 | 0 | 0 | 0 | 0 | 0 | 0 | 0 | 0 | 0 | 0 | 0 | 0 | 0 | 0 | 0 | 0 | 0 | 0 | 1 | 3617.7457
2025-09-29 | 4556.893 | 6.92 | 0.28 | 0 | 1 | 0 | 0 | 0 | 0 | 0 | 0 | 0 | 0 | 0 | 0 | 0 | 0 | 0 | 0 | 0 | 0 | 0 | 0 | 0 | 0 | 0 | 0 | 0 | 4197.3859
2025-09-29 | 4159.521 | 7.34 | 0.25 | 0 | 0 | 1 | 0 | 0 | 0 | 0 | 0 | 0 | 0 | 0 | 0 | 0 | 0 | 0 | 0 | 0 | 0 | 0 | 0 | 0 | 0 | 0 | 0 | 0 | 4216.3834
2025-09-29 | 4000.785 | 7.48 | 0.18 | 0 | 0 | 0 | 1 | 0 | 0 | 0 | 0 | 0 | 0 | 0 | 0 | 0 | 0 | 0 | 0 | 0 | 0 | 0 | 0 | 0 | 0 | 0 | 0 | 0 | 4197.2861
2025-09-29 | 3921.699 | 8.26 | 0.23 | 0 | 0 | 0 | 0 | 1 | 0 | 0 | 0 | 0 | 0 | 0 | 0 | 0 | 0 | 0 | 0 | 0 | 0 | 0 | 0 | 0 | 0 | 0 | 0 | 0 | 4121.4697
2025-09-29 | 4372.836 | 8.37 | 0.27 | 0 | 0 | 0 | 0 | 0 | 1 | 0 | 0 | 0 | 0 | 0 | 0 | 0 | 0 | 0 | 0 | 0 | 0 | 0 | 0 | 0 | 0 | 0 | 0 | 0 | 4358.9792
2025-09-29 | 4762.828 | 8.56 | 0.18 | 0 | 0 | 0 | 0 | 0 | 0 | 1 | 0 | 0 | 0 | 0 | 0 | 0 | 0 | 0 | 0 | 0 | 0 | 0 | 0 | 0 | 0 | 0 | 0 | 0 | 4704.6964
2025-09-29 | 5709.97 | 8.79 | 0.06 | 0 | 0 | 0 | 0 | 0 | 0 | 0 | 1 | 0 | 0 | 0 | 0 | 0 | 0 | 0 | 0 | 0 | 0 | 0 | 0 | 0 | 0 | 0 | 0 | 0 | 5181.7896
2025-09-29 | 6272.47 | 8.06 | 0 | 0 | 0 | 0 | 0 | 0 | 0 | 0 | 0 | 1 | 0 | 0 | 0 | 0 | 0 | 0 | 0 | 0 | 0 | 0 | 0 | 0 | 0 | 0 | 0 | 0 | 5594.9848
2025-09-29 | 6474.672 | 6.46 | 0 | 0 | 0 | 0 | 0 | 0 | 0 | 0 | 0 | 0 | 1 | 0 | 0 | 0 | 0 | 0 | 0 | 0 | 0 | 0 | 0 | 0 | 0 | 0 | 0 | 0 | 5795.0744
2025-09-29 | 6538.108 | 5.04 | 0 | 0 | 0 | 0 | 0 | 0 | 0 | 0 | 0 | 0 | 0 | 1 | 0 | 0 | 0 | 0 | 0 | 0 | 0 | 0 | 0 | 0 | 0 | 0 | 0 | 0 | 5893.3936
2025-09-29 | 6694.901 | 3.78 | 0.15 | 0 | 0 | 0 | 0 | 0 | 0 | 0 | 0 | 0 | 0 | 0 | 1 | 0 | 0 | 0 | 0 | 0 | 0 | 0 | 0 | 0 | 0 | 0 | 0 | 0 | 5901.3022
2025-09-29 | 6668.365 | 3.16 | 0.71 | 0 | 0 | 0 | 0 | 0 | 0 | 0 | 0 | 0 | 0 | 0 | 0 | 1 | 0 | 0 | 0 | 0 | 0 | 0 | 0 | 0 | 0 | 0 | 0 | 0 | 5801.1576
2025-09-29 | 6859.237 | 2.75 | 1.19 | 0 | 0 | 0 | 0 | 0 | 0 | 0 | 0 | 0 | 0 | 0 | 0 | 0 | 1 | 0 | 0 | 0 | 0 | 0 | 0 | 0 | 0 | 0 | 0 | 0 | 5930.0169
2025-09-29 | 6733.95 | 2.41 | 1.46 | 0 | 0 | 0 | 0 | 0 | 0 | 0 | 0 | 0 | 0 | 0 | 0 | 0 | 0 | 1 | 0 | 0 | 0 | 0 | 0 | 0 | 0 | 0 | 0 | 0 | 5945.5235
2025-09-29 | 6210.901 | 2.26 | 1.66 | 0 | 0 | 0 | 0 | 0 | 0 | 0 | 0 | 0 | 0 | 0 | 0 | 0 | 0 | 0 | 1 | 0 | 0 | 0 | 0 | 0 | 0 | 0 | 0 | 0 | 5739.1687
2025-09-29 | 5931.208 | 2.34 | 1.69 | 0 | 0 | 0 | 0 | 0 | 0 | 0 | 0 | 0 | 0 | 0 | 0 | 0 | 0 | 0 | 0 | 1 | 0 | 0 | 0 | 0 | 0 | 0 | 0 | 0 | 5329.4479
2025-09-29 | 5699.963 | 2.55 | 1.54 | 0 | 0 | 0 | 0 | 0 | 0 | 0 | 0 | 0 | 0 | 0 | 0 | 0 | 0 | 0 | 0 | 0 | 1 | 0 | 0 | 0 | 0 | 0 | 0 | 0 | 5229.5575
2025-09-29 | 5437.375 | 3.11 | 1.14 | 0 | 0 | 0 | 0 | 0 | 0 | 0 | 0 | 0 | 0 | 0 | 0 | 0 | 0 | 0 | 0 | 0 | 0 | 1 | 0 | 0 | 0 | 0 | 0 | 0 | 5070.0442
2025-09-29 | 5101.822 | 4.28 | 0.5 | 0 | 0 | 0 | 0 | 0 | 0 | 0 | 0 | 0 | 0 | 0 | 0 | 0 | 0 | 0 | 0 | 0 | 0 | 0 | 1 | 0 | 0 | 0 | 0 | 0 | 4890.1693
2025-09-29 | 5033.231 | 5.03 | 0.2 | 0 | 0 | 0 | 0 | 0 | 0 | 0 | 0 | 0 | 0 | 0 | 0 | 0 | 0 | 0 | 0 | 0 | 0 | 0 | 0 | 1 | 0 | 0 | 0 | 0 | 4842.1978
2025-09-29 | 4583.982 | 5.4 | 0.08 | 0 | 0 | 0 | 0 | 0 | 0 | 0 | 0 | 0 | 0 | 0 | 0 | 0 | 0 | 0 | 0 | 0 | 0 | 0 | 0 | 0 | 1 | 0 | 0 | 0 | 4736.9736
2025-09-29 | 4661.798 | 6.11 | 0 | 0 | 0 | 0 | 0 | 0 | 0 | 0 | 0 | 0 | 0 | 0 | 0 | 0 | 0 | 0 | 0 | 0 | 0 | 0 | 0 | 0 | 0 | 1 | 0 | 0 | 4619.5941
2025-09-29 | 4478.143 | 6.83 | 0 | 0 | 0 | 0 | 0 | 0 | 0 | 0 | 0 | 0 | 0 | 0 | 0 | 0 | 0 | 0 | 0 | 0 | 0 | 0 | 0 | 0 | 0 | 0 | 1 | 0 | 4515.5653
2025-09-29 | 4125.659 | 7.17 | 0 | 0 | 0 | 0 | 0 | 0 | 0 | 0 | 0 | 0 | 0 | 0 | 0 | 0 | 0 | 0 | 0 | 0 | 0 | 0 | 0 | 0 | 0 | 0 | 0 | 1 | 4227.4165
2025-09-30 | 4184.287 | 7.61 | 0 | 0 | 1 | 0 | 0 | 0 | 0 | 0 | 0 | 0 | 0 | 0 | 0 | 0 | 0 | 0 | 0 | 0 | 0 | 0 | 0 | 0 | 0 | 0 | 0 | 0 | 4204.2995
2025-09-30 | 4333.972 | 7.62 | 0 | 0 | 0 | 1 | 0 | 0 | 0 | 0 | 0 | 0 | 0 | 0 | 0 | 0 | 0 | 0 | 0 | 0 | 0 | 0 | 0 | 0 | 0 | 0 | 0 | 0 | 4213.3828
2025-09-30 | 4257.74 | 7.81 | 0 | 0 | 0 | 0 | 1 | 0 | 0 | 0 | 0 | 0 | 0 | 0 | 0 | 0 | 0 | 0 | 0 | 0 | 0 | 0 | 0 | 0 | 0 | 0 | 0 | 0 | 4198.6305
2025-09-30 | 4004.062 | 8.19 | 0 | 0 | 0 | 0 | 0 | 1 | 0 | 0 | 0 | 0 | 0 | 0 | 0 | 0 | 0 | 0 | 0 | 0 | 0 | 0 | 0 | 0 | 0 | 0 | 0 | 0 | 4109.7669
2025-09-30 | 4470.34 | 8.48 | 0 | 0 | 0 | 0 | 0 | 0 | 1 | 0 | 0 | 0 | 0 | 0 | 0 | 0 | 0 | 0 | 0 | 0 | 0 | 0 | 0 | 0 | 0 | 0 | 0 | 0 | 4350.4868
2025-09-30 | 5369.392 | 9.04 | 0 | 0 | 0 | 0 | 0 | 0 | 0 | 1 | 0 | 0 | 0 | 0 | 0 | 0 | 0 | 0 | 0 | 0 | 0 | 0 | 0 | 0 | 0 | 0 | 0 | 0 | 4710.1353
2025-09-30 | 6062.214 | 8.98 | 0 | 0 | 0 | 0 | 0 | 0 | 0 | 0 | 1 | 0 | 0 | 0 | 0 | 0 | 0 | 0 | 0 | 0 | 0 | 0 | 0 | 0 | 0 | 0 | 0 | 0 | 5184.4215
2025-09-30 | 6082.303 | 8.55 | 0 | 0 | 0 | 0 | 0 | 0 | 0 | 0 | 0 | 1 | 0 | 0 | 0 | 0 | 0 | 0 | 0 | 0 | 0 | 0 | 0 | 0 | 0 | 0 | 0 | 0 | 5608.36
2025-09-30 | 6005.659 | 6.89 | 0 | 0 | 0 | 0 | 0 | 0 | 0 | 0 | 0 | 0 | 1 | 0 | 0 | 0 | 0 | 0 | 0 | 0 | 0 | 0 | 0 | 0 | 0 | 0 | 0 | 0 | 5806.8119
2025-09-30 | 6462.072 | 5.52 | 0.03 | 0 | 0 | 0 | 0 | 0 | 0 | 0 | 0 | 0 | 0 | 1 | 0 | 0 | 0 | 0 | 0 | 0 | 0 | 0 | 0 | 0 | 0 | 0 | 0 | 0 | 5907.7731
2025-09-30 | 6191.105 | 4.35 | 0.31 | 0 | 0 | 0 | 0 | 0 | 0 | 0 | 0 | 0 | 0 | 0 | 1 | 0 | 0 | 0 | 0 | 0 | 0 | 0 | 0 | 0 | 0 | 0 | 0 | 0 | 5923.673
2025-09-30 | 5995.295 | 3.46 | 0.53 | 0 | 0 | 0 | 0 | 0 | 0 | 0 | 0 | 0 | 0 | 0 | 0 | 1 | 0 | 0 | 0 | 0 | 0 | 0 | 0 | 0 | 0 | 0 | 0 | 0 | 5801.6832
2025-09-30 | 6468.8 | 2.64 | 0.95 | 0 | 0 | 0 | 0 | 0 | 0 | 0 | 0 | 0 | 0 | 0 | 0 | 0 | 1 | 0 | 0 | 0 | 0 | 0 | 0 | 0 | 0 | 0 | 0 | 0 | 5916.7965
2025-09-30 | 6317.184 | 2.08 | 1.19 | 0 | 0 | 0 | 0 | 0 | 0 | 0 | 0 | 0 | 0 | 0 | 0 | 0 | 0 | 1 | 0 | 0 | 0 | 0 | 0 | 0 | 0 | 0 | 0 | 0 | 5925.0206
2025-09-30 | 6039.022 | 2.32 | 1.26 | 0 | 0 | 0 | 0 | 0 | 0 | 0 | 0 | 0 | 0 | 0 | 0 | 0 | 0 | 0 | 1 | 0 | 0 | 0 | 0 | 0 | 0 | 0 | 0 | 0 | 5723.7768
2025-09-30 | 5176.154 | 2.17 | 1.23 | 0 | 0 | 0 | 0 | 0 | 0 | 0 | 0 | 0 | 0 | 0 | 0 | 0 | 0 | 0 | 0 | 1 | 0 | 0 | 0 | 0 | 0 | 0 | 0 | 0 | 5305.2234
2025-09-30 | 5399.943 | 2.31 | 1.07 | 0 | 0 | 0 | 0 | 0 | 0 | 0 | 0 | 0 | 0 | 0 | 0 | 0 | 0 | 0 | 0 | 0 | 1 | 0 | 0 | 0 | 0 | 0 | 0 | 0 | 5202.9965
2025-09-30 | 4971.564 | 3.06 | 0.75 | 0 | 0 | 0 | 0 | 0 | 0 | 0 | 0 | 0 | 0 | 0 | 0 | 0 | 0 | 0 | 0 | 0 | 0 | 1 | 0 | 0 | 0 | 0 | 0 | 0 | 5052.0754
2025-09-30 | 5141.685 | 4.56 | 0.19 | 0 | 0 | 0 | 0 | 0 | 0 | 0 | 0 | 0 | 0 | 0 | 0 | 0 | 0 | 0 | 0 | 0 | 0 | 0 | 1 | 0 | 0 | 0 | 0 | 0 | 4884.6143
2025-09-30 | 5329.474 | 5.92 | 0 | 0 | 0 | 0 | 0 | 0 | 0 | 0 | 0 | 0 | 0 | 0 | 0 | 0 | 0 | 0 | 0 | 0 | 0 | 0 | 0 | 1 | 0 | 0 | 0 | 0 | 4857.9767
2025-09-30 | 5098.826 | 6.35 | 0 | 0 | 0 | 0 | 0 | 0 | 0 | 0 | 0 | 0 | 0 | 0 | 0 | 0 | 0 | 0 | 0 | 0 | 0 | 0 | 0 | 0 | 1 | 0 | 0 | 0 | 4759.4992
2025-09-30 | 5162.609 | 6.68 | 0 | 0 | 0 | 0 | 0 | 0 | 0 | 0 | 0 | 0 | 0 | 0 | 0 | 0 | 0 | 0 | 0 | 0 | 0 | 0 | 0 | 0 | 0 | 1 | 0 | 0 | 4635.153
2025-09-30 | 4827.132 | 7.68 | 0 | 0 | 0 | 0 | 0 | 0 | 0 | 0 | 0 | 0 | 0 | 0 | 0 | 0 | 0 | 0 | 0 | 0 | 0 | 0 | 0 | 0 | 0 | 0 | 1 | 0 | 4538.7672
2025-09-30 | 4107.112 | 7.94 | 0 | 0 | 0 | 0 | 0 | 0 | 0 | 0 | 0 | 0 | 0 | 0 | 0 | 0 | 0 | 0 | 0 | 0 | 0 | 0 | 0 | 0 | 0 | 0 | 0 | 1 | 4248.4347
2025-10-01 | 4539.376 | 8.81 | 0 | 0 | 1 | 0 | 0 | 0 | 0 | 0 | 0 | 0 | 0 | 0 | 0 | 0 | 0 | 0 | 0 | 0 | 0 | 0 | 0 | 0 | 0 | 0 | 0 | 0 | 4237.0551
2025-10-01 | 4390.017 | 8.82 | 0 | 0 | 0 | 1 | 0 | 0 | 0 | 0 | 0 | 0 | 0 | 0 | 0 | 0 | 0 | 0 | 0 | 0 | 0 | 0 | 0 | 0 | 0 | 0 | 0 | 0 | 4246.1384
2025-10-01 | 4155.711 | 9.26 | 0 | 0 | 0 | 0 | 1 | 0 | 0 | 0 | 0 | 0 | 0 | 0 | 0 | 0 | 0 | 0 | 0 | 0 | 0 | 0 | 0 | 0 | 0 | 0 | 0 | 0 | 4238.2102
2025-10-01 | 3927.201 | 9.76 | 0 | 0 | 0 | 0 | 0 | 1 | 0 | 0 | 0 | 0 | 0 | 0 | 0 | 0 | 0 | 0 | 0 | 0 | 0 | 0 | 0 | 0 | 0 | 0 | 0 | 0 | 4152.6221
2025-10-01 | 4448.699 | 9.62 | 0 | 0 | 0 | 0 | 0 | 0 | 1 | 0 | 0 | 0 | 0 | 0 | 0 | 0 | 0 | 0 | 0 | 0 | 0 | 0 | 0 | 0 | 0 | 0 | 0 | 0 | 4381.6046
2025-10-01 | 4974.082 | 9.95 | 0 | 0 | 0 | 0 | 0 | 0 | 0 | 1 | 0 | 0 | 0 | 0 | 0 | 0 | 0 | 0 | 0 | 0 | 0 | 0 | 0 | 0 | 0 | 0 | 0 | 0 | 4734.9749
2025-10-01 | 5402.764 | 9.67 | 0 | 0 | 0 | 0 | 0 | 0 | 0 | 0 | 1 | 0 | 0 | 0 | 0 | 0 | 0 | 0 | 0 | 0 | 0 | 0 | 0 | 0 | 0 | 0 | 0 | 0 | 5203.2559
2025-10-01 | 5661.695 | 9.44 | 0 | 0 | 0 | 0 | 0 | 0 | 0 | 0 | 0 | 1 | 0 | 0 | 0 | 0 | 0 | 0 | 0 | 0 | 0 | 0 | 0 | 0 | 0 | 0 | 0 | 0 | 5632.6538
2025-10-01 | 6254.736 | 7.63 | 0 | 0 | 0 | 0 | 0 | 0 | 0 | 0 | 0 | 0 | 1 | 0 | 0 | 0 | 0 | 0 | 0 | 0 | 0 | 0 | 0 | 0 | 0 | 0 | 0 | 0 | 5827.0112
2025-10-01 | 6484.906 | 6.24 | 0.17 | 0 | 0 | 0 | 0 | 0 | 0 | 0 | 0 | 0 | 0 | 1 | 0 | 0 | 0 | 0 | 0 | 0 | 0 | 0 | 0 | 0 | 0 | 0 | 0 | 0 | 5933.3868
2025-10-01 | 6366.392 | 4.72 | 0.39 | 0 | 0 | 0 | 0 | 0 | 0 | 0 | 0 | 0 | 0 | 0 | 1 | 0 | 0 | 0 | 0 | 0 | 0 | 0 | 0 | 0 | 0 | 0 | 0 | 0 | 5937.1786
2025-10-01 | 5917.533 | 3.53 | 0.77 | 0 | 0 | 0 | 0 | 0 | 0 | 0 | 0 | 0 | 0 | 0 | 0 | 1 | 0 | 0 | 0 | 0 | 0 | 0 | 0 | 0 | 0 | 0 | 0 | 0 | 5813.8117
2025-10-01 | 6814.979 | 2.51 | 1.01 | 0 | 0 | 0 | 0 | 0 | 0 | 0 | 0 | 0 | 0 | 0 | 0 | 0 | 1 | 0 | 0 | 0 | 0 | 0 | 0 | 0 | 0 | 0 | 0 | 0 | 5915.8025
2025-10-01 | 6680.944 | 2.04 | 1.14 | 0 | 0 | 0 | 0 | 0 | 0 | 0 | 0 | 0 | 0 | 0 | 0 | 0 | 0 | 1 | 0 | 0 | 0 | 0 | 0 | 0 | 0 | 0 | 0 | 0 | 5921.8001
2025-10-01 | 5924.848 | 1.51 | 1.1 | 0 | 0 | 0 | 0 | 0 | 0 | 0 | 0 | 0 | 0 | 0 | 0 | 0 | 0 | 0 | 1 | 0 | 0 | 0 | 0 | 0 | 0 | 0 | 0 | 0 | 5694.8549
2025-10-01 | 5100.129 | 1.94 | 1.01 | 0 | 0 | 0 | 0 | 0 | 0 | 0 | 0 | 0 | 0 | 0 | 0 | 0 | 0 | 0 | 0 | 1 | 0 | 0 | 0 | 0 | 0 | 0 | 0 | 0 | 5289.5789
2025-10-01 | 5238.732 | 2.07 | 0.87 | 0 | 0 | 0 | 0 | 0 | 0 | 0 | 0 | 0 | 0 | 0 | 0 | 0 | 0 | 0 | 0 | 0 | 1 | 0 | 0 | 0 | 0 | 0 | 0 | 0 | 5187.9305
2025-10-01 | 4629.575 | 2.7 | 0.66 | 0 | 0 | 0 | 0 | 0 | 0 | 0 | 0 | 0 | 0 | 0 | 0 | 0 | 0 | 0 | 0 | 0 | 0 | 1 | 0 | 0 | 0 | 0 | 0 | 0 | 5038.4171
2025-10-01 | 4416.596 | 3.89 | 0.27 | 0 | 0 | 0 | 0 | 0 | 0 | 0 | 0 | 0 | 0 | 0 | 0 | 0 | 0 | 0 | 0 | 0 | 0 | 0 | 1 | 0 | 0 | 0 | 0 | 0 | 4869.7317
2025-10-01 | 4169.831 | 4.94 | 0.21 | 0 | 0 | 0 | 0 | 0 | 0 | 0 | 0 | 0 | 0 | 0 | 0 | 0 | 0 | 0 | 0 | 0 | 0 | 0 | 0 | 1 | 0 | 0 | 0 | 0 | 4840.1669
2025-10-01 | 4300.621 | 5.51 | 0.06 | 0 | 0 | 0 | 0 | 0 | 0 | 0 | 0 | 0 | 0 | 0 | 0 | 0 | 0 | 0 | 0 | 0 | 0 | 0 | 0 | 0 | 1 | 0 | 0 | 0 | 4739.1247
2025-10-01 | 4183.115 | 5.7 | 0 | 0 | 0 | 0 | 0 | 0 | 0 | 0 | 0 | 0 | 0 | 0 | 0 | 0 | 0 | 0 | 0 | 0 | 0 | 0 | 0 | 0 | 0 | 1 | 0 | 0 | 4608.4026
2025-10-01 | 4267.964 | 5.94 | 0 | 0 | 0 | 0 | 0 | 0 | 0 | 0 | 0 | 0 | 0 | 0 | 0 | 0 | 0 | 0 | 0 | 0 | 0 | 0 | 0 | 0 | 0 | 0 | 1 | 0 | 4491.2716
2025-10-01 | 3616.784 | 6.74 | 0 | 0 | 0 | 0 | 0 | 0 | 0 | 0 | 0 | 0 | 0 | 0 | 0 | 0 | 0 | 0 | 0 | 0 | 0 | 0 | 0 | 0 | 0 | 0 | 0 | 1 | 4215.6791
2025-10-02 | 3701.644 | 6.95 | 0 | 0 | 1 | 0 | 0 | 0 | 0 | 0 | 0 | 0 | 0 | 0 | 0 | 0 | 0 | 0 | 0 | 0 | 0 | 0 | 0 | 0 | 0 | 0 | 0 | 0 | 4186.284
2025-10-02 | 3989.129 | 7.6 | 0 | 0 | 0 | 1 | 0 | 0 | 0 | 0 | 0 | 0 | 0 | 0 | 0 | 0 | 0 | 0 | 0 | 0 | 0 | 0 | 0 | 0 | 0 | 0 | 0 | 0 | 4212.8369
2025-10-02 | 3751.415 | 8.45 | 0 | 0 | 0 | 0 | 1 | 0 | 0 | 0 | 0 | 0 | 0 | 0 | 0 | 0 | 0 | 0 | 0 | 0 | 0 | 0 | 0 | 0 | 0 | 0 | 0 | 0 | 4216.1002
2025-10-02 | 3569.866 | 8.59 | 0 | 0 | 0 | 0 | 0 | 1 | 0 | 0 | 0 | 0 | 0 | 0 | 0 | 0 | 0 | 0 | 0 | 0 | 0 | 0 | 0 | 0 | 0 | 0 | 0 | 0 | 4120.6854
2025-10-02 | 4322.186 | 8.93 | 0 | 0 | 0 | 0 | 0 | 0 | 1 | 0 | 0 | 0 | 0 | 0 | 0 | 0 | 0 | 0 | 0 | 0 | 0 | 0 | 0 | 0 | 0 | 0 | 0 | 0 | 4362.7701
2025-10-02 | 4965.378 | 9.26 | 0 | 0 | 0 | 0 | 0 | 0 | 0 | 1 | 0 | 0 | 0 | 0 | 0 | 0 | 0 | 0 | 0 | 0 | 0 | 0 | 0 | 0 | 0 | 0 | 0 | 0 | 4716.1405
2025-10-02 | 5713.866 | 9.17 | 0 | 0 | 0 | 0 | 0 | 0 | 0 | 0 | 1 | 0 | 0 | 0 | 0 | 0 | 0 | 0 | 0 | 0 | 0 | 0 | 0 | 0 | 0 | 0 | 0 | 0 | 5189.6078
2025-10-02 | 5862.346 | 8.87 | 0 | 0 | 0 | 0 | 0 | 0 | 0 | 0 | 0 | 1 | 0 | 0 | 0 | 0 | 0 | 0 | 0 | 0 | 0 | 0 | 0 | 0 | 0 | 0 | 0 | 0 | 5617.0949
2025-10-02 | 5650.745 | 7.65 | 0 | 0 | 0 | 0 | 0 | 0 | 0 | 0 | 0 | 0 | 1 | 0 | 0 | 0 | 0 | 0 | 0 | 0 | 0 | 0 | 0 | 0 | 0 | 0 | 0 | 0 | 5827.5571
2025-10-02 | 5761.087 | 6.36 | 0 | 0 | 0 | 0 | 0 | 0 | 0 | 0 | 0 | 0 | 0 | 1 | 0 | 0 | 0 | 0 | 0 | 0 | 0 | 0 | 0 | 0 | 0 | 0 | 0 | 0 | 5929.4248
2025-10-02 | 5865.276 | 5.59 | 0.22 | 0 | 0 | 0 | 0 | 0 | 0 | 0 | 0 | 0 | 0 | 0 | 1 | 0 | 0 | 0 | 0 | 0 | 0 | 0 | 0 | 0 | 0 | 0 | 0 | 0 | 5953.6887
2025-10-02 | 5676.933 | 4.51 | 0.49 | 0 | 0 | 0 | 0 | 0 | 0 | 0 | 0 | 0 | 0 | 0 | 0 | 1 | 0 | 0 | 0 | 0 | 0 | 0 | 0 | 0 | 0 | 0 | 0 | 0 | 5828.6413
2025-10-02 | 6286.622 | 4.26 | 0.62 | 0 | 0 | 0 | 0 | 0 | 0 | 0 | 0 | 0 | 0 | 0 | 0 | 0 | 1 | 0 | 0 | 0 | 0 | 0 | 0 | 0 | 0 | 0 | 0 | 0 | 5946.9671
2025-10-02 | 6111.867 | 4.04 | 0.74 | 0 | 0 | 0 | 0 | 0 | 0 | 0 | 0 | 0 | 0 | 0 | 0 | 0 | 0 | 1 | 0 | 0 | 0 | 0 | 0 | 0 | 0 | 0 | 0 | 0 | 5959.363
2025-10-02 | 5977.529 | 3.7 | 0.82 | 0 | 0 | 0 | 0 | 0 | 0 | 0 | 0 | 0 | 0 | 0 | 0 | 0 | 0 | 0 | 1 | 0 | 0 | 0 | 0 | 0 | 0 | 0 | 0 | 0 | 5742.713
2025-10-02 | 5162.305 | 3.69 | 0.87 | 0 | 0 | 0 | 0 | 0 | 0 | 0 | 0 | 0 | 0 | 0 | 0 | 0 | 0 | 0 | 0 | 1 | 0 | 0 | 0 | 0 | 0 | 0 | 0 | 0 | 5331.3871
2025-10-02 | 5132.622 | 3.97 | 0.8 | 0 | 0 | 0 | 0 | 0 | 0 | 0 | 0 | 0 | 0 | 0 | 0 | 0 | 0 | 0 | 0 | 0 | 1 | 0 | 0 | 0 | 0 | 0 | 0 | 0 | 5236.8134
2025-10-02 | 5027.316 | 4.45 | 0.45 | 0 | 0 | 0 | 0 | 0 | 0 | 0 | 0 | 0 | 0 | 0 | 0 | 0 | 0 | 0 | 0 | 0 | 0 | 1 | 0 | 0 | 0 | 0 | 0 | 0 | 5077.2451
2025-10-02 | 4640.992 | 5.72 | 0.2 | 0 | 0 | 0 | 0 | 0 | 0 | 0 | 0 | 0 | 0 | 0 | 0 | 0 | 0 | 0 | 0 | 0 | 0 | 0 | 1 | 0 | 0 | 0 | 0 | 0 | 4916.7037
2025-10-02 | 4528.957 | 6.33 | 0.16 | 0 | 0 | 0 | 0 | 0 | 0 | 0 | 0 | 0 | 0 | 0 | 0 | 0 | 0 | 0 | 0 | 0 | 0 | 0 | 0 | 1 | 0 | 0 | 0 | 0 | 4875.9801
2025-10-02 | 4476.038 | 6.71 | 0.09 | 0 | 0 | 0 | 0 | 0 | 0 | 0 | 0 | 0 | 0 | 0 | 0 | 0 | 0 | 0 | 0 | 0 | 0 | 0 | 0 | 0 | 1 | 0 | 0 | 0 | 4773.1576
2025-10-02 | 4449.122 | 7.65 | 0.09 | 0 | 0 | 0 | 0 | 0 | 0 | 0 | 0 | 0 | 0 | 0 | 0 | 0 | 0 | 0 | 0 | 0 | 0 | 0 | 0 | 0 | 0 | 1 | 0 | 0 | 4665.4621
2025-10-02 | 4395.769 | 7.76 | 0.06 | 0 | 0 | 0 | 0 | 0 | 0 | 0 | 0 | 0 | 0 | 0 | 0 | 0 | 0 | 0 | 0 | 0 | 0 | 0 | 0 | 0 | 0 | 0 | 1 | 0 | 4543.5054
2025-10-02 | 3957.991 | 8.74 | 0.06 | 0 | 0 | 0 | 0 | 0 | 0 | 0 | 0 | 0 | 0 | 0 | 0 | 0 | 0 | 0 | 0 | 0 | 0 | 0 | 0 | 0 | 0 | 0 | 0 | 1 | 4272.8262
2025-10-03 | 4233.972 | 8.98 | 0 | 0 | 1 | 0 | 0 | 0 | 0 | 0 | 0 | 0 | 0 | 0 | 0 | 0 | 0 | 0 | 0 | 0 | 0 | 0 | 0 | 0 | 0 | 0 | 0 | 0 | 4241.6955
2025-10-03 | 4081.39 | 9.91 | 0 | 0 | 0 | 1 | 0 | 0 | 0 | 0 | 0 | 0 | 0 | 0 | 0 | 0 | 0 | 0 | 0 | 0 | 0 | 0 | 0 | 0 | 0 | 0 | 0 | 0 | 4275.8914
2025-10-03 | 3884.115 | 9.95 | 0 | 0 | 0 | 0 | 1 | 0 | 0 | 0 | 0 | 0 | 0 | 0 | 0 | 0 | 0 | 0 | 0 | 0 | 0 | 0 | 0 | 0 | 0 | 0 | 0 | 0 | 4257.0447
2025-10-03 | 3758.199 | 9.95 | 0 | 0 | 0 | 0 | 0 | 1 | 0 | 0 | 0 | 0 | 0 | 0 | 0 | 0 | 0 | 0 | 0 | 0 | 0 | 0 | 0 | 0 | 0 | 0 | 0 | 0 | 4157.8084
2025-10-03 | 4229.783 | 9.99 | 0 | 0 | 0 | 0 | 0 | 0 | 1 | 0 | 0 | 0 | 0 | 0 | 0 | 0 | 0 | 0 | 0 | 0 | 0 | 0 | 0 | 0 | 0 | 0 | 0 | 0 | 4391.7042
2025-10-03 | 4286.968 | 10.11 | 0 | 0 | 0 | 0 | 0 | 0 | 0 | 1 | 0 | 0 | 0 | 0 | 0 | 0 | 0 | 0 | 0 | 0 | 0 | 0 | 0 | 0 | 0 | 0 | 0 | 0 | 4739.3424
2025-10-03 | 5187.419 | 10.27 | 0 | 0 | 0 | 0 | 0 | 0 | 0 | 0 | 1 | 0 | 0 | 0 | 0 | 0 | 0 | 0 | 0 | 0 | 0 | 0 | 0 | 0 | 0 | 0 | 0 | 0 | 5219.6337
2025-10-03 | 5261.578 | 9.66 | 0 | 0 | 0 | 0 | 0 | 0 | 0 | 0 | 0 | 1 | 0 | 0 | 0 | 0 | 0 | 0 | 0 | 0 | 0 | 0 | 0 | 0 | 0 | 0 | 0 | 0 | 5638.659
2025-10-03 | 5548.944 | 7.86 | 0 | 0 | 0 | 0 | 0 | 0 | 0 | 0 | 0 | 0 | 1 | 0 | 0 | 0 | 0 | 0 | 0 | 0 | 0 | 0 | 0 | 0 | 0 | 0 | 0 | 0 | 5833.2893
2025-10-03 | 5877.551 | 6.27 | 0.18 | 0 | 0 | 0 | 0 | 0 | 0 | 0 | 0 | 0 | 0 | 1 | 0 | 0 | 0 | 0 | 0 | 0 | 0 | 0 | 0 | 0 | 0 | 0 | 0 | 0 | 5934.6315
2025-10-03 | 5935.441 | 4.78 | 0.31 | 0 | 0 | 0 | 0 | 0 | 0 | 0 | 0 | 0 | 0 | 0 | 1 | 0 | 0 | 0 | 0 | 0 | 0 | 0 | 0 | 0 | 0 | 0 | 0 | 0 | 5935.4104
2025-10-03 | 5708.754 | 4.08 | 0.91 | 0 | 0 | 0 | 0 | 0 | 0 | 0 | 0 | 0 | 0 | 0 | 0 | 1 | 0 | 0 | 0 | 0 | 0 | 0 | 0 | 0 | 0 | 0 | 0 | 0 | 5834.7851
2025-10-03 | 6065.449 | 3.66 | 1.74 | 0 | 0 | 0 | 0 | 0 | 0 | 0 | 0 | 0 | 0 | 0 | 0 | 0 | 1 | 0 | 0 | 0 | 0 | 0 | 0 | 0 | 0 | 0 | 0 | 0 | 5978.2724
2025-10-03 | 5968.065 | 3.34 | 2.2 | 0 | 0 | 0 | 0 | 0 | 0 | 0 | 0 | 0 | 0 | 0 | 0 | 0 | 0 | 1 | 0 | 0 | 0 | 0 | 0 | 0 | 0 | 0 | 0 | 0 | 6002.414
2025-10-03 | 5635.876 | 3.12 | 2.56 | 0 | 0 | 0 | 0 | 0 | 0 | 0 | 0 | 0 | 0 | 0 | 0 | 0 | 0 | 0 | 1 | 0 | 0 | 0 | 0 | 0 | 0 | 0 | 0 | 0 | 5800.9603
2025-10-03 | 5190.122 | 3.04 | 2.82 | 0 | 0 | 0 | 0 | 0 | 0 | 0 | 0 | 0 | 0 | 0 | 0 | 0 | 0 | 0 | 0 | 1 | 0 | 0 | 0 | 0 | 0 | 0 | 0 | 0 | 5396.6642
2025-10-03 | 5028.564 | 3.14 | 2.54 | 0 | 0 | 0 | 0 | 0 | 0 | 0 | 0 | 0 | 0 | 0 | 0 | 0 | 0 | 0 | 0 | 0 | 1 | 0 | 0 | 0 | 0 | 0 | 0 | 0 | 5288.2366
2025-10-03 | 4987.127 | 3.44 | 1.81 | 0 | 0 | 0 | 0 | 0 | 0 | 0 | 0 | 0 | 0 | 0 | 0 | 0 | 0 | 0 | 0 | 0 | 0 | 1 | 0 | 0 | 0 | 0 | 0 | 0 | 5107.5767
2025-10-03 | 4760.137 | 4.35 | 1 | 0 | 0 | 0 | 0 | 0 | 0 | 0 | 0 | 0 | 0 | 0 | 0 | 0 | 0 | 0 | 0 | 0 | 0 | 0 | 1 | 0 | 0 | 0 | 0 | 0 | 4913.3672
2025-10-03 | 4914.955 | 5.39 | 0.63 | 0 | 0 | 0 | 0 | 0 | 0 | 0 | 0 | 0 | 0 | 0 | 0 | 0 | 0 | 0 | 0 | 0 | 0 | 0 | 0 | 1 | 0 | 0 | 0 | 0 | 4870.3314
2025-10-03 | 4782.005 | 6.15 | 0.36 | 0 | 0 | 0 | 0 | 0 | 0 | 0 | 0 | 0 | 0 | 0 | 0 | 0 | 0 | 0 | 0 | 0 | 0 | 0 | 0 | 0 | 1 | 0 | 0 | 0 | 4769.3667
2025-10-03 | 4390.918 | 6.74 | 0.23 | 0 | 0 | 0 | 0 | 0 | 0 | 0 | 0 | 0 | 0 | 0 | 0 | 0 | 0 | 0 | 0 | 0 | 0 | 0 | 0 | 0 | 0 | 1 | 0 | 0 | 4646.5828
2025-10-03 | 4552.161 | 7.37 | 0.19 | 0 | 0 | 0 | 0 | 0 | 0 | 0 | 0 | 0 | 0 | 0 | 0 | 0 | 0 | 0 | 0 | 0 | 0 | 0 | 0 | 0 | 0 | 0 | 1 | 0 | 4538.3944
2025-10-03 | 4147.04 | 7.38 | 0.06 | 0 | 0 | 0 | 0 | 0 | 0 | 0 | 0 | 0 | 0 | 0 | 0 | 0 | 0 | 0 | 0 | 0 | 0 | 0 | 0 | 0 | 0 | 0 | 0 | 1 | 4235.7032
2025-10-04 | 4256.416 | 7.48 | 0 | 1 | 1 | 0 | 0 | 0 | 0 | 0 | 0 | 0 | 0 | 0 | 0 | 0 | 0 | 0 | 0 | 0 | 0 | 0 | 0 | 0 | 0 | 0 | 0 | 0 | 3583.6368
2025-10-04 | 4030.576 | 7.7 | 0 | 1 | 0 | 1 | 0 | 0 | 0 | 0 | 0 | 0 | 0 | 0 | 0 | 0 | 0 | 0 | 0 | 0 | 0 | 0 | 0 | 0 | 0 | 0 | 0 | 0 | 3598.4523
2025-10-04 | 4336.501 | 7.98 | 0 | 1 | 0 | 0 | 1 | 0 | 0 | 0 | 0 | 0 | 0 | 0 | 0 | 0 | 0 | 0 | 0 | 0 | 0 | 0 | 0 | 0 | 0 | 0 | 0 | 0 | 3586.1567
2025-10-04 | 4110.867 | 8.32 | 0 | 1 | 0 | 0 | 0 | 1 | 0 | 0 | 0 | 0 | 0 | 0 | 0 | 0 | 0 | 0 | 0 | 0 | 0 | 0 | 0 | 0 | 0 | 0 | 0 | 0 | 3496.2012
2025-10-04 | 4285.492 | 8.9 | 0 | 1 | 0 | 0 | 0 | 0 | 1 | 0 | 0 | 0 | 0 | 0 | 0 | 0 | 0 | 0 | 0 | 0 | 0 | 0 | 0 | 0 | 0 | 0 | 0 | 0 | 3744.837
2025-10-04 | 4281.726 | 8.6 | 0 | 1 | 0 | 0 | 0 | 0 | 0 | 1 | 0 | 0 | 0 | 0 | 0 | 0 | 0 | 0 | 0 | 0 | 0 | 0 | 0 | 0 | 0 | 0 | 0 | 0 | 4081.0107
2025-10-04 | 4563.09 | 8.87 | 0 | 1 | 0 | 0 | 0 | 0 | 0 | 0 | 1 | 0 | 0 | 0 | 0 | 0 | 0 | 0 | 0 | 0 | 0 | 0 | 0 | 0 | 0 | 0 | 0 | 0 | 4564.3047
2025-10-04 | 5048.208 | 7.87 | 0 | 1 | 0 | 0 | 0 | 0 | 0 | 0 | 0 | 1 | 0 | 0 | 0 | 0 | 0 | 0 | 0 | 0 | 0 | 0 | 0 | 0 | 0 | 0 | 0 | 0 | 4972.6843
2025-10-04 | 4727.317 | 5.93 | 0 | 1 | 0 | 0 | 0 | 0 | 0 | 0 | 0 | 0 | 1 | 0 | 0 | 0 | 0 | 0 | 0 | 0 | 0 | 0 | 0 | 0 | 0 | 0 | 0 | 0 | 5163.4932
2025-10-04 | 5081.917 | 4.55 | 0.75 | 1 | 0 | 0 | 0 | 0 | 0 | 0 | 0 | 0 | 0 | 1 | 0 | 0 | 0 | 0 | 0 | 0 | 0 | 0 | 0 | 0 | 0 | 0 | 0 | 0 | 5294.8349
2025-10-04 | 4865.215 | 3.45 | 1.41 | 1 | 0 | 0 | 0 | 0 | 0 | 0 | 0 | 0 | 0 | 0 | 1 | 0 | 0 | 0 | 0 | 0 | 0 | 0 | 0 | 0 | 0 | 0 | 0 | 0 | 5328.8237
2025-10-04 | 4761.352 | 2.33 | 2.12 | 1 | 0 | 0 | 0 | 0 | 0 | 0 | 0 | 0 | 0 | 0 | 0 | 1 | 0 | 0 | 0 | 0 | 0 | 0 | 0 | 0 | 0 | 0 | 0 | 0 | 5221.4171
2025-10-04 | 5033.339 | 1.93 | 2.88 | 1 | 0 | 0 | 0 | 0 | 0 | 0 | 0 | 0 | 0 | 0 | 0 | 0 | 1 | 0 | 0 | 0 | 0 | 0 | 0 | 0 | 0 | 0 | 0 | 0 | 5362.4702
2025-10-04 | 5085.976 | 1.82 | 3.21 | 1 | 0 | 0 | 0 | 0 | 0 | 0 | 0 | 0 | 0 | 0 | 0 | 0 | 0 | 1 | 0 | 0 | 0 | 0 | 0 | 0 | 0 | 0 | 0 | 0 | 5386.8093
2025-10-04 | 5135.433 | 1.46 | 3.22 | 1 | 0 | 0 | 0 | 0 | 0 | 0 | 0 | 0 | 0 | 0 | 0 | 0 | 0 | 0 | 1 | 0 | 0 | 0 | 0 | 0 | 0 | 0 | 0 | 0 | 5166.6332
2025-10-04 | 4918.927 | 1.75 | 3.09 | 1 | 0 | 0 | 0 | 0 | 0 | 0 | 0 | 0 | 0 | 0 | 0 | 0 | 0 | 0 | 0 | 1 | 0 | 0 | 0 | 0 | 0 | 0 | 0 | 0 | 4755.8328
2025-10-04 | 5111.253 | 1.82 | 2.63 | 1 | 0 | 0 | 0 | 0 | 0 | 0 | 0 | 0 | 0 | 0 | 0 | 0 | 0 | 0 | 0 | 0 | 1 | 0 | 0 | 0 | 0 | 0 | 0 | 0 | 4638.9229
2025-10-04 | 5201.767 | 2.33 | 1.99 | 1 | 0 | 0 | 0 | 0 | 0 | 0 | 0 | 0 | 0 | 0 | 0 | 0 | 0 | 0 | 0 | 0 | 0 | 1 | 0 | 0 | 0 | 0 | 0 | 0 | 4467.8269
2025-10-04 | 4664.261 | 3.68 | 1.34 | 1 | 0 | 0 | 0 | 0 | 0 | 0 | 0 | 0 | 0 | 0 | 0 | 0 | 0 | 0 | 0 | 0 | 0 | 0 | 1 | 0 | 0 | 0 | 0 | 0 | 4292.4396
2025-10-04 | 5098.403 | 4.44 | 1 | 1 | 0 | 0 | 0 | 0 | 0 | 0 | 0 | 0 | 0 | 0 | 0 | 0 | 0 | 0 | 0 | 0 | 0 | 0 | 0 | 1 | 0 | 0 | 0 | 0 | 4243.0382
2025-10-04 | 4927.75 | 5.03 | 0.47 | 1 | 0 | 0 | 0 | 0 | 0 | 0 | 0 | 0 | 0 | 0 | 0 | 0 | 0 | 0 | 0 | 0 | 0 | 0 | 0 | 0 | 1 | 0 | 0 | 0 | 4126.3637
2025-10-04 | 4610.962 | 5.45 | 0.32 | 1 | 0 | 0 | 0 | 0 | 0 | 0 | 0 | 0 | 0 | 0 | 0 | 0 | 0 | 0 | 0 | 0 | 0 | 0 | 0 | 0 | 0 | 1 | 0 | 0 | 3998.088
2025-10-04 | 4349.568 | 6.18 | 0.21 | 1 | 0 | 0 | 0 | 0 | 0 | 0 | 0 | 0 | 0 | 0 | 0 | 0 | 0 | 0 | 0 | 0 | 0 | 0 | 0 | 0 | 0 | 0 | 1 | 0 | 3889.6491
2025-10-04 | 4205.201 | 6.54 | 0.14 | 1 | 0 | 0 | 0 | 0 | 0 | 0 | 0 | 0 | 0 | 0 | 0 | 0 | 0 | 0 | 0 | 0 | 0 | 0 | 0 | 0 | 0 | 0 | 0 | 1 | 3599.066
2025-10-05 | 4526.461 | 7.71 | 0.11 | 1 | 1 | 0 | 0 | 0 | 0 | 0 | 0 | 0 | 0 | 0 | 0 | 0 | 0 | 0 | 0 | 0 | 0 | 0 | 0 | 0 | 0 | 0 | 0 | 0 | 3594.5981
2025-10-05 | 4431.985 | 8 | 0.09 | 1 | 0 | 1 | 0 | 0 | 0 | 0 | 0 | 0 | 0 | 0 | 0 | 0 | 0 | 0 | 0 | 0 | 0 | 0 | 0 | 0 | 0 | 0 | 0 | 0 | 3610.4729
2025-10-05 | 4539.332 | 8.52 | 0 | 1 | 0 | 0 | 1 | 0 | 0 | 0 | 0 | 0 | 0 | 0 | 0 | 0 | 0 | 0 | 0 | 0 | 0 | 0 | 0 | 0 | 0 | 0 | 0 | 0 | 3600.8967
2025-10-05 | 4062.701 | 9.16 | 0 | 1 | 0 | 0 | 0 | 1 | 0 | 0 | 0 | 0 | 0 | 0 | 0 | 0 | 0 | 0 | 0 | 0 | 0 | 0 | 0 | 0 | 0 | 0 | 0 | 0 | 3519.1301
2025-10-05 | 4683.97 | 9.3 | 0 | 1 | 0 | 0 | 0 | 0 | 1 | 0 | 0 | 0 | 0 | 0 | 0 | 0 | 0 | 0 | 0 | 0 | 0 | 0 | 0 | 0 | 0 | 0 | 0 | 0 | 3755.7556
2025-10-05 | 4432.723 | 9.8 | 0 | 1 | 0 | 0 | 0 | 0 | 0 | 1 | 0 | 0 | 0 | 0 | 0 | 0 | 0 | 0 | 0 | 0 | 0 | 0 | 0 | 0 | 0 | 0 | 0 | 0 | 4113.7663
2025-10-05 | 4135.112 | 10.16 | 0 | 1 | 0 | 0 | 0 | 0 | 0 | 0 | 1 | 0 | 0 | 0 | 0 | 0 | 0 | 0 | 0 | 0 | 0 | 0 | 0 | 0 | 0 | 0 | 0 | 0 | 4599.5169
2025-10-05 | 4617.018 | 9.01 | 0 | 1 | 0 | 0 | 0 | 0 | 0 | 0 | 0 | 1 | 0 | 0 | 0 | 0 | 0 | 0 | 0 | 0 | 0 | 0 | 0 | 0 | 0 | 0 | 0 | 0 | 5003.8021
2025-10-05 | 4850.39 | 6.87 | 0.22 | 1 | 0 | 0 | 0 | 0 | 0 | 0 | 0 | 0 | 1 | 0 | 0 | 0 | 0 | 0 | 0 | 0 | 0 | 0 | 0 | 0 | 0 | 0 | 0 | 0 | 5198.5181
2025-10-05 | 4817.093 | 5.37 | 0.67 | 1 | 0 | 0 | 0 | 0 | 0 | 0 | 0 | 0 | 0 | 1 | 0 | 0 | 0 | 0 | 0 | 0 | 0 | 0 | 0 | 0 | 0 | 0 | 0 | 0 | 5313.8119
2025-10-05 | 5203.243 | 3.8 | 1.1 | 1 | 0 | 0 | 0 | 0 | 0 | 0 | 0 | 0 | 0 | 0 | 1 | 0 | 0 | 0 | 0 | 0 | 0 | 0 | 0 | 0 | 0 | 0 | 0 | 0 | 5325.1794
2025-10-05 | 4887.431 | 2.64 | 1.59 | 1 | 0 | 0 | 0 | 0 | 0 | 0 | 0 | 0 | 0 | 0 | 0 | 1 | 0 | 0 | 0 | 0 | 0 | 0 | 0 | 0 | 0 | 0 | 0 | 0 | 5207.3146
2025-10-05 | 5292.726 | 2.47 | 2.2 | 1 | 0 | 0 | 0 | 0 | 0 | 0 | 0 | 0 | 0 | 0 | 0 | 0 | 1 | 0 | 0 | 0 | 0 | 0 | 0 | 0 | 0 | 0 | 0 | 0 | 5348.2597
2025-10-05 | 5389.752 | 2.29 | 2.58 | 1 | 0 | 0 | 0 | 0 | 0 | 0 | 0 | 0 | 0 | 0 | 0 | 0 | 0 | 1 | 0 | 0 | 0 | 0 | 0 | 0 | 0 | 0 | 0 | 0 | 5372.8168
2025-10-05 | 5161.426 | 2.11 | 2.83 | 1 | 0 | 0 | 0 | 0 | 0 | 0 | 0 | 0 | 0 | 0 | 0 | 0 | 0 | 0 | 1 | 0 | 0 | 0 | 0 | 0 | 0 | 0 | 0 | 0 | 5167.7719
2025-10-05 | 4841.892 | 2.19 | 2.73 | 1 | 0 | 0 | 0 | 0 | 0 | 0 | 0 | 0 | 0 | 0 | 0 | 0 | 0 | 0 | 0 | 1 | 0 | 0 | 0 | 0 | 0 | 0 | 0 | 0 | 4752.5165
2025-10-05 | 4865.997 | 2.32 | 2.26 | 1 | 0 | 0 | 0 | 0 | 0 | 0 | 0 | 0 | 0 | 0 | 0 | 0 | 0 | 0 | 0 | 0 | 1 | 0 | 0 | 0 | 0 | 0 | 0 | 0 | 4636.8186
2025-10-05 | 4763.034 | 3.06 | 1.6 | 1 | 0 | 0 | 0 | 0 | 0 | 0 | 0 | 0 | 0 | 0 | 0 | 0 | 0 | 0 | 0 | 0 | 0 | 1 | 0 | 0 | 0 | 0 | 0 | 0 | 4471.1493
2025-10-05 | 4632.972 | 4.52 | 1.07 | 1 | 0 | 0 | 0 | 0 | 0 | 0 | 0 | 0 | 0 | 0 | 0 | 0 | 0 | 0 | 0 | 0 | 0 | 0 | 1 | 0 | 0 | 0 | 0 | 0 | 4303.8735
2025-10-05 | 4580.704 | 5.35 | 0.74 | 1 | 0 | 0 | 0 | 0 | 0 | 0 | 0 | 0 | 0 | 0 | 0 | 0 | 0 | 0 | 0 | 0 | 0 | 0 | 0 | 1 | 0 | 0 | 0 | 0 | 4256.8085
2025-10-05 | 4511.69 | 6 | 0.62 | 1 | 0 | 0 | 0 | 0 | 0 | 0 | 0 | 0 | 0 | 0 | 0 | 0 | 0 | 0 | 0 | 0 | 0 | 0 | 0 | 0 | 1 | 0 | 0 | 0 | 4159.2273
2025-10-05 | 4335.394 | 6.36 | 0.45 | 1 | 0 | 0 | 0 | 0 | 0 | 0 | 0 | 0 | 0 | 0 | 0 | 0 | 0 | 0 | 0 | 0 | 0 | 0 | 0 | 0 | 0 | 1 | 0 | 0 | 4028.4623
2025-10-05 | 4274.823 | 6.79 | 0.4 | 1 | 0 | 0 | 0 | 0 | 0 | 0 | 0 | 0 | 0 | 0 | 0 | 0 | 0 | 0 | 0 | 0 | 0 | 0 | 0 | 0 | 0 | 0 | 1 | 0 | 3914.389
2025-10-05 | 3851.426 | 7.41 | 0.34 | 1 | 0 | 0 | 0 | 0 | 0 | 0 | 0 | 0 | 0 | 0 | 0 | 0 | 0 | 0 | 0 | 0 | 0 | 0 | 0 | 0 | 0 | 0 | 0 | 1 | 3631.3287
2025-10-06 | 3831.055 | 7.87 | 0.25 | 0 | 1 | 0 | 0 | 0 | 0 | 0 | 0 | 0 | 0 | 0 | 0 | 0 | 0 | 0 | 0 | 0 | 0 | 0 | 0 | 0 | 0 | 0 | 0 | 0 | 4222.0401
2025-10-06 | 3735.223 | 8.2 | 0.2 | 0 | 0 | 1 | 0 | 0 | 0 | 0 | 0 | 0 | 0 | 0 | 0 | 0 | 0 | 0 | 0 | 0 | 0 | 0 | 0 | 0 | 0 | 0 | 0 | 0 | 4237.7295
2025-10-06 | 3808.763 | 8.38 | 0.19 | 0 | 0 | 0 | 1 | 0 | 0 | 0 | 0 | 0 | 0 | 0 | 0 | 0 | 0 | 0 | 0 | 0 | 0 | 0 | 0 | 0 | 0 | 0 | 0 | 0 | 4222.2785
2025-10-06 | 4063.461 | 8.82 | 0.17 | 0 | 0 | 0 | 0 | 1 | 0 | 0 | 0 | 0 | 0 | 0 | 0 | 0 | 0 | 0 | 0 | 0 | 0 | 0 | 0 | 0 | 0 | 0 | 0 | 0 | 4134.2012
2025-10-06 | 4436.554 | 8.66 | 0.11 | 0 | 0 | 0 | 0 | 0 | 1 | 0 | 0 | 0 | 0 | 0 | 0 | 0 | 0 | 0 | 0 | 0 | 0 | 0 | 0 | 0 | 0 | 0 | 0 | 0 | 4360.0833
2025-10-06 | 4673.812 | 9.2 | 0.15 | 0 | 0 | 0 | 0 | 0 | 0 | 1 | 0 | 0 | 0 | 0 | 0 | 0 | 0 | 0 | 0 | 0 | 0 | 0 | 0 | 0 | 0 | 0 | 0 | 0 | 4720.8888
2025-10-06 | 5397.197 | 9.23 | 0.05 | 0 | 0 | 0 | 0 | 0 | 0 | 0 | 1 | 0 | 0 | 0 | 0 | 0 | 0 | 0 | 0 | 0 | 0 | 0 | 0 | 0 | 0 | 0 | 0 | 0 | 5193.3742
2025-10-06 | 5739.609 | 8.37 | 0.08 | 0 | 0 | 0 | 0 | 0 | 0 | 0 | 0 | 1 | 0 | 0 | 0 | 0 | 0 | 0 | 0 | 0 | 0 | 0 | 0 | 0 | 0 | 0 | 0 | 0 | 5606.8526
2025-10-06 | 6556.254 | 6.38 | 0.16 | 0 | 0 | 0 | 0 | 0 | 0 | 0 | 0 | 0 | 1 | 0 | 0 | 0 | 0 | 0 | 0 | 0 | 0 | 0 | 0 | 0 | 0 | 0 | 0 | 0 | 5799.7026
2025-10-06 | 6885.415 | 4.8 | 0.36 | 0 | 0 | 0 | 0 | 0 | 0 | 0 | 0 | 0 | 0 | 1 | 0 | 0 | 0 | 0 | 0 | 0 | 0 | 0 | 0 | 0 | 0 | 0 | 0 | 0 | 5902.1692
2025-10-06 | 6596.963 | 3.35 | 0.75 | 0 | 0 | 0 | 0 | 0 | 0 | 0 | 0 | 0 | 0 | 0 | 1 | 0 | 0 | 0 | 0 | 0 | 0 | 0 | 0 | 0 | 0 | 0 | 0 | 0 | 5915.1093
2025-10-06 | 6878.827 | 2.54 | 1.25 | 0 | 0 | 0 | 0 | 0 | 0 | 0 | 0 | 0 | 0 | 0 | 0 | 1 | 0 | 0 | 0 | 0 | 0 | 0 | 0 | 0 | 0 | 0 | 0 | 0 | 5807.224
2025-10-06 | 7094.053 | 1.77 | 1.9 | 0 | 0 | 0 | 0 | 0 | 0 | 0 | 0 | 0 | 0 | 0 | 0 | 0 | 1 | 0 | 0 | 0 | 0 | 0 | 0 | 0 | 0 | 0 | 0 | 0 | 5933.4942
2025-10-06 | 7052.985 | 1.34 | 2.11 | 0 | 0 | 0 | 0 | 0 | 0 | 0 | 0 | 0 | 0 | 0 | 0 | 0 | 0 | 1 | 0 | 0 | 0 | 0 | 0 | 0 | 0 | 0 | 0 | 0 | 5943.9896
2025-10-06 | 6664.632 | 1.29 | 2.22 | 0 | 0 | 0 | 0 | 0 | 0 | 0 | 0 | 0 | 0 | 0 | 0 | 0 | 0 | 0 | 1 | 0 | 0 | 0 | 0 | 0 | 0 | 0 | 0 | 0 | 5736.5328
2025-10-06 | 5928.093 | 1.26 | 2.47 | 0 | 0 | 0 | 0 | 0 | 0 | 0 | 0 | 0 | 0 | 0 | 0 | 0 | 0 | 0 | 0 | 1 | 0 | 0 | 0 | 0 | 0 | 0 | 0 | 0 | 5333.1758
2025-10-06 | 5989.261 | 1.39 | 2.1 | 0 | 0 | 0 | 0 | 0 | 0 | 0 | 0 | 0 | 0 | 0 | 0 | 0 | 0 | 0 | 0 | 0 | 1 | 0 | 0 | 0 | 0 | 0 | 0 | 0 | 5221.7353
2025-10-06 | 5484.52 | 1.83 | 1.24 | 0 | 0 | 0 | 0 | 0 | 0 | 0 | 0 | 0 | 0 | 0 | 0 | 0 | 0 | 0 | 0 | 0 | 0 | 1 | 0 | 0 | 0 | 0 | 0 | 0 | 5039.3623
2025-10-06 | 5474.926 | 2.81 | 0.61 | 0 | 0 | 0 | 0 | 0 | 0 | 0 | 0 | 0 | 0 | 0 | 0 | 0 | 0 | 0 | 0 | 0 | 0 | 0 | 1 | 0 | 0 | 0 | 0 | 0 | 4854.7269
2025-10-06 | 5147.849 | 3.46 | 0.38 | 0 | 0 | 0 | 0 | 0 | 0 | 0 | 0 | 0 | 0 | 0 | 0 | 0 | 0 | 0 | 0 | 0 | 0 | 0 | 0 | 1 | 0 | 0 | 0 | 0 | 4807.0059
2025-10-06 | 5096.363 | 3.77 | 0.25 | 0 | 0 | 0 | 0 | 0 | 0 | 0 | 0 | 0 | 0 | 0 | 0 | 0 | 0 | 0 | 0 | 0 | 0 | 0 | 0 | 0 | 1 | 0 | 0 | 0 | 4699.7182
2025-10-06 | 5162.664 | 4.2 | 0.21 | 0 | 0 | 0 | 0 | 0 | 0 | 0 | 0 | 0 | 0 | 0 | 0 | 0 | 0 | 0 | 0 | 0 | 0 | 0 | 0 | 0 | 0 | 1 | 0 | 0 | 4576.3987
2025-10-06 | 5180.191 | 4.69 | 0.16 | 0 | 0 | 0 | 0 | 0 | 0 | 0 | 0 | 0 | 0 | 0 | 0 | 0 | 0 | 0 | 0 | 0 | 0 | 0 | 0 | 0 | 0 | 0 | 1 | 0 | 4463.9631
2025-10-06 | 4285.35 | 5.02 | 0.09 | 0 | 0 | 0 | 0 | 0 | 0 | 0 | 0 | 0 | 0 | 0 | 0 | 0 | 0 | 0 | 0 | 0 | 0 | 0 | 0 | 0 | 0 | 0 | 0 | 1 | 4172.5611
2025-10-07 | 4458.098 | 5.66 | 0 | 0 | 1 | 0 | 0 | 0 | 0 | 0 | 0 | 0 | 0 | 0 | 0 | 0 | 0 | 0 | 0 | 0 | 0 | 0 | 0 | 0 | 0 | 0 | 0 | 0 | 4151.0717
2025-10-07 | 4460.713 | 5.94 | 0 | 0 | 0 | 1 | 0 | 0 | 0 | 0 | 0 | 0 | 0 | 0 | 0 | 0 | 0 | 0 | 0 | 0 | 0 | 0 | 0 | 0 | 0 | 0 | 0 | 0 | 4167.525
2025-10-07 | 4453.322 | 6.8 | 0 | 0 | 0 | 0 | 1 | 0 | 0 | 0 | 0 | 0 | 0 | 0 | 0 | 0 | 0 | 0 | 0 | 0 | 0 | 0 | 0 | 0 | 0 | 0 | 0 | 0 | 4171.0612
2025-10-07 | 4340.777 | 6.62 | 0 | 0 | 0 | 0 | 0 | 1 | 0 | 0 | 0 | 0 | 0 | 0 | 0 | 0 | 0 | 0 | 0 | 0 | 0 | 0 | 0 | 0 | 0 | 0 | 0 | 0 | 4066.9116
2025-10-07 | 4566.845 | 6.5 | 0 | 0 | 0 | 0 | 0 | 0 | 1 | 0 | 0 | 0 | 0 | 0 | 0 | 0 | 0 | 0 | 0 | 0 | 0 | 0 | 0 | 0 | 0 | 0 | 0 | 0 | 4296.44
2025-10-07 | 5324.731 | 6.85 | 0 | 0 | 0 | 0 | 0 | 0 | 0 | 1 | 0 | 0 | 0 | 0 | 0 | 0 | 0 | 0 | 0 | 0 | 0 | 0 | 0 | 0 | 0 | 0 | 0 | 0 | 4650.3563
2025-10-07 | 6030.209 | 6.9 | 0 | 0 | 0 | 0 | 0 | 0 | 0 | 0 | 1 | 0 | 0 | 0 | 0 | 0 | 0 | 0 | 0 | 0 | 0 | 0 | 0 | 0 | 0 | 0 | 0 | 0 | 5127.6451
2025-10-07 | 6492.395 | 6.63 | 0 | 0 | 0 | 0 | 0 | 0 | 0 | 0 | 0 | 1 | 0 | 0 | 0 | 0 | 0 | 0 | 0 | 0 | 0 | 0 | 0 | 0 | 0 | 0 | 0 | 0 | 5555.9511
2025-10-07 | 6582.453 | 5.95 | 0.09 | 0 | 0 | 0 | 0 | 0 | 0 | 0 | 0 | 0 | 1 | 0 | 0 | 0 | 0 | 0 | 0 | 0 | 0 | 0 | 0 | 0 | 0 | 0 | 0 | 0 | 5784.985
2025-10-07 | 6742.122 | 5.27 | 0 | 0 | 0 | 0 | 0 | 0 | 0 | 0 | 0 | 0 | 0 | 1 | 0 | 0 | 0 | 0 | 0 | 0 | 0 | 0 | 0 | 0 | 0 | 0 | 0 | 0 | 5899.6718
2025-10-07 | 7214.933 | 4.2 | 0.06 | 0 | 0 | 0 | 0 | 0 | 0 | 0 | 0 | 0 | 0 | 0 | 1 | 0 | 0 | 0 | 0 | 0 | 0 | 0 | 0 | 0 | 0 | 0 | 0 | 0 | 5908.935
2025-10-07 | 6533.984 | 3.43 | 0.32 | 0 | 0 | 0 | 0 | 0 | 0 | 0 | 0 | 0 | 0 | 0 | 0 | 1 | 0 | 0 | 0 | 0 | 0 | 0 | 0 | 0 | 0 | 0 | 0 | 0 | 5791.9237
2025-10-07 | 6862.667 | 2.75 | 0.6 | 0 | 0 | 0 | 0 | 0 | 0 | 0 | 0 | 0 | 0 | 0 | 0 | 0 | 1 | 0 | 0 | 0 | 0 | 0 | 0 | 0 | 0 | 0 | 0 | 0 | 5904.8982
2025-10-07 | 6484.559 | 3.17 | 0.92 | 0 | 0 | 0 | 0 | 0 | 0 | 0 | 0 | 0 | 0 | 0 | 0 | 0 | 0 | 1 | 0 | 0 | 0 | 0 | 0 | 0 | 0 | 0 | 0 | 0 | 5943.2786
2025-10-07 | 6275.932 | 3.07 | 1.1 | 0 | 0 | 0 | 0 | 0 | 0 | 0 | 0 | 0 | 0 | 0 | 0 | 0 | 0 | 0 | 1 | 0 | 0 | 0 | 0 | 0 | 0 | 0 | 0 | 0 | 5737.4371
2025-10-07 | 5324.623 | 3.39 | 1.01 | 0 | 0 | 0 | 0 | 0 | 0 | 0 | 0 | 0 | 0 | 0 | 0 | 0 | 0 | 0 | 0 | 1 | 0 | 0 | 0 | 0 | 0 | 0 | 0 | 0 | 5329.1586
2025-10-07 | 5310.308 | 3.88 | 0.72 | 0 | 0 | 0 | 0 | 0 | 0 | 0 | 0 | 0 | 0 | 0 | 0 | 0 | 0 | 0 | 0 | 0 | 1 | 0 | 0 | 0 | 0 | 0 | 0 | 0 | 5230.9508
2025-10-07 | 5093.487 | 4.64 | 0.46 | 0 | 0 | 0 | 0 | 0 | 0 | 0 | 0 | 0 | 0 | 0 | 0 | 0 | 0 | 0 | 0 | 0 | 0 | 1 | 0 | 0 | 0 | 0 | 0 | 0 | 5082.8571
2025-10-07 | 5052.365 | 5.34 | 0.16 | 0 | 0 | 0 | 0 | 0 | 0 | 0 | 0 | 0 | 0 | 0 | 0 | 0 | 0 | 0 | 0 | 0 | 0 | 0 | 1 | 0 | 0 | 0 | 0 | 0 | 4904.6282
2025-10-07 | 5346.665 | 5.85 | 0.09 | 0 | 0 | 0 | 0 | 0 | 0 | 0 | 0 | 0 | 0 | 0 | 0 | 0 | 0 | 0 | 0 | 0 | 0 | 0 | 0 | 1 | 0 | 0 | 0 | 0 | 4859.8976
2025-10-07 | 5210.938 | 6.93 | 0.07 | 0 | 0 | 0 | 0 | 0 | 0 | 0 | 0 | 0 | 0 | 0 | 0 | 0 | 0 | 0 | 0 | 0 | 0 | 0 | 0 | 0 | 1 | 0 | 0 | 0 | 4778.3113
2025-10-07 | 4669.362 | 7.42 | 0.07 | 0 | 0 | 0 | 0 | 0 | 0 | 0 | 0 | 0 | 0 | 0 | 0 | 0 | 0 | 0 | 0 | 0 | 0 | 0 | 0 | 0 | 0 | 1 | 0 | 0 | 4658.3324
2025-10-07 | 4755.133 | 7.78 | 0.04 | 0 | 0 | 0 | 0 | 0 | 0 | 0 | 0 | 0 | 0 | 0 | 0 | 0 | 0 | 0 | 0 | 0 | 0 | 0 | 0 | 0 | 0 | 0 | 1 | 0 | 4543.1998
2025-10-07 | 4278.112 | 8.38 | 0.04 | 0 | 0 | 0 | 0 | 0 | 0 | 0 | 0 | 0 | 0 | 0 | 0 | 0 | 0 | 0 | 0 | 0 | 0 | 0 | 0 | 0 | 0 | 0 | 0 | 1 | 4262.148
2025-10-08 | 4750.488 | 8.58 | 0.04 | 0 | 1 | 0 | 0 | 0 | 0 | 0 | 0 | 0 | 0 | 0 | 0 | 0 | 0 | 0 | 0 | 0 | 0 | 0 | 0 | 0 | 0 | 0 | 0 | 0 | 4232.48
2025-10-08 | 4605.286 | 9.41 | 0.07 | 0 | 0 | 1 | 0 | 0 | 0 | 0 | 0 | 0 | 0 | 0 | 0 | 0 | 0 | 0 | 0 | 0 | 0 | 0 | 0 | 0 | 0 | 0 | 0 | 0 | 4265.2234
2025-10-08 | 4377.688 | 9.68 | 0.25 | 0 | 0 | 0 | 1 | 0 | 0 | 0 | 0 | 0 | 0 | 0 | 0 | 0 | 0 | 0 | 0 | 0 | 0 | 0 | 0 | 0 | 0 | 0 | 0 | 0 | 4260.3182
2025-10-08 | 4118.377 | 10.04 | 0.13 | 0 | 0 | 0 | 0 | 1 | 0 | 0 | 0 | 0 | 0 | 0 | 0 | 0 | 0 | 0 | 0 | 0 | 0 | 0 | 0 | 0 | 0 | 0 | 0 | 0 | 4165.7997
2025-10-08 | 4897.872 | 10.63 | 0.17 | 0 | 0 | 0 | 0 | 0 | 1 | 0 | 0 | 0 | 0 | 0 | 0 | 0 | 0 | 0 | 0 | 0 | 0 | 0 | 0 | 0 | 0 | 0 | 0 | 0 | 4416.4115
2025-10-08 | 5186.649 | 10.88 | 0.06 | 0 | 0 | 0 | 0 | 0 | 0 | 1 | 0 | 0 | 0 | 0 | 0 | 0 | 0 | 0 | 0 | 0 | 0 | 0 | 0 | 0 | 0 | 0 | 0 | 0 | 4762.915
2025-10-08 | 6051.275 | 10.69 | 0.22 | 0 | 0 | 0 | 0 | 0 | 0 | 0 | 1 | 0 | 0 | 0 | 0 | 0 | 0 | 0 | 0 | 0 | 0 | 0 | 0 | 0 | 0 | 0 | 0 | 0 | 5240.4645
2025-10-08 | 6440.224 | 10.36 | 0.26 | 0 | 0 | 0 | 0 | 0 | 0 | 0 | 0 | 1 | 0 | 0 | 0 | 0 | 0 | 0 | 0 | 0 | 0 | 0 | 0 | 0 | 0 | 0 | 0 | 0 | 5668.8357
2025-10-08 | 6123.545 | 8.67 | 0.32 | 0 | 0 | 0 | 0 | 0 | 0 | 0 | 0 | 0 | 1 | 0 | 0 | 0 | 0 | 0 | 0 | 0 | 0 | 0 | 0 | 0 | 0 | 0 | 0 | 0 | 5869.0231
2025-10-08 | 6383.029 | 7.32 | 0.32 | 0 | 0 | 0 | 0 | 0 | 0 | 0 | 0 | 0 | 0 | 1 | 0 | 0 | 0 | 0 | 0 | 0 | 0 | 0 | 0 | 0 | 0 | 0 | 0 | 0 | 5969.253
2025-10-08 | 6122.362 | 6.44 | 0.28 | 0 | 0 | 0 | 0 | 0 | 0 | 0 | 0 | 0 | 0 | 0 | 1 | 0 | 0 | 0 | 0 | 0 | 0 | 0 | 0 | 0 | 0 | 0 | 0 | 0 | 5979.4451
2025-10-08 | 6577.298 | 5.85 | 0.46 | 0 | 0 | 0 | 0 | 0 | 0 | 0 | 0 | 0 | 0 | 0 | 0 | 1 | 0 | 0 | 0 | 0 | 0 | 0 | 0 | 0 | 0 | 0 | 0 | 0 | 5863.9412
2025-10-08 | 6699.144 | 5.71 | 0.7 | 0 | 0 | 0 | 0 | 0 | 0 | 0 | 0 | 0 | 0 | 0 | 0 | 0 | 1 | 0 | 0 | 0 | 0 | 0 | 0 | 0 | 0 | 0 | 0 | 0 | 5989.9527
2025-10-08 | 6407.351 | 5.57 | 0.8 | 0 | 0 | 0 | 0 | 0 | 0 | 0 | 0 | 0 | 0 | 0 | 0 | 0 | 0 | 1 | 0 | 0 | 0 | 0 | 0 | 0 | 0 | 0 | 0 | 0 | 6003.6809
2025-10-08 | 5598.097 | 5.06 | 0.91 | 0 | 0 | 0 | 0 | 0 | 0 | 0 | 0 | 0 | 0 | 0 | 0 | 0 | 0 | 0 | 1 | 0 | 0 | 0 | 0 | 0 | 0 | 0 | 0 | 0 | 5783.6677
2025-10-08 | 5332.806 | 5.24 | 0.77 | 0 | 0 | 0 | 0 | 0 | 0 | 0 | 0 | 0 | 0 | 0 | 0 | 0 | 0 | 0 | 0 | 1 | 0 | 0 | 0 | 0 | 0 | 0 | 0 | 0 | 5369.439
2025-10-08 | 5400.116 | 5.45 | 0.72 | 0 | 0 | 0 | 0 | 0 | 0 | 0 | 0 | 0 | 0 | 0 | 0 | 0 | 0 | 0 | 0 | 0 | 1 | 0 | 0 | 0 | 0 | 0 | 0 | 0 | 5273.806
2025-10-08 | 5108.583 | 6.17 | 0.39 | 0 | 0 | 0 | 0 | 0 | 0 | 0 | 0 | 0 | 0 | 0 | 0 | 0 | 0 | 0 | 0 | 0 | 0 | 1 | 0 | 0 | 0 | 0 | 0 | 0 | 5121.6403
2025-10-08 | 4664.869 | 7.48 | 0 | 0 | 0 | 0 | 0 | 0 | 0 | 0 | 0 | 0 | 0 | 0 | 0 | 0 | 0 | 0 | 0 | 0 | 0 | 0 | 1 | 0 | 0 | 0 | 0 | 0 | 4956.2304
2025-10-08 | 4814.217 | 8.68 | 0 | 0 | 0 | 0 | 0 | 0 | 0 | 0 | 0 | 0 | 0 | 0 | 0 | 0 | 0 | 0 | 0 | 0 | 0 | 0 | 0 | 1 | 0 | 0 | 0 | 0 | 4933.3146
2025-10-08 | 4692.533 | 8.95 | 0 | 0 | 0 | 0 | 0 | 0 | 0 | 0 | 0 | 0 | 0 | 0 | 0 | 0 | 0 | 0 | 0 | 0 | 0 | 0 | 0 | 0 | 1 | 0 | 0 | 0 | 4830.4697
2025-10-08 | 4624.854 | 9.33 | 0 | 0 | 0 | 0 | 0 | 0 | 0 | 0 | 0 | 0 | 0 | 0 | 0 | 0 | 0 | 0 | 0 | 0 | 0 | 0 | 0 | 0 | 0 | 1 | 0 | 0 | 4707.4882
2025-10-08 | 4832.059 | 9.95 | 0 | 0 | 0 | 0 | 0 | 0 | 0 | 0 | 0 | 0 | 0 | 0 | 0 | 0 | 0 | 0 | 0 | 0 | 0 | 0 | 0 | 0 | 0 | 0 | 1 | 0 | 4600.7299
2025-10-08 | 4189.486 | 10.77 | 0 | 0 | 0 | 0 | 0 | 0 | 0 | 0 | 0 | 0 | 0 | 0 | 0 | 0 | 0 | 0 | 0 | 0 | 0 | 0 | 0 | 0 | 0 | 0 | 0 | 1 | 4325.6833
2025-10-09 | 3795.837 | 10.79 | 0 | 0 | 1 | 0 | 0 | 0 | 0 | 0 | 0 | 0 | 0 | 0 | 0 | 0 | 0 | 0 | 0 | 0 | 0 | 0 | 0 | 0 | 0 | 0 | 0 | 0 | 4291.1019
2025-10-09 | 3773.556 | 11.3 | 0 | 0 | 0 | 1 | 0 | 0 | 0 | 0 | 0 | 0 | 0 | 0 | 0 | 0 | 0 | 0 | 0 | 0 | 0 | 0 | 0 | 0 | 0 | 0 | 0 | 0 | 4313.8333
2025-10-09 | 4010.411 | 11.58 | 0 | 0 | 0 | 0 | 1 | 0 | 0 | 0 | 0 | 0 | 0 | 0 | 0 | 0 | 0 | 0 | 0 | 0 | 0 | 0 | 0 | 0 | 0 | 0 | 0 | 0 | 4301.5377
2025-10-09 | 3812.377 | 11.53 | 0 | 0 | 0 | 0 | 0 | 1 | 0 | 0 | 0 | 0 | 0 | 0 | 0 | 0 | 0 | 0 | 0 | 0 | 0 | 0 | 0 | 0 | 0 | 0 | 0 | 0 | 4200.9366
2025-10-09 | 4075.768 | 11.76 | 0 | 0 | 0 | 0 | 0 | 0 | 1 | 0 | 0 | 0 | 0 | 0 | 0 | 0 | 0 | 0 | 0 | 0 | 0 | 0 | 0 | 0 | 0 | 0 | 0 | 0 | 4440.0187
2025-10-09 | 4783.785 | 11.95 | 0 | 0 | 0 | 0 | 0 | 0 | 0 | 1 | 0 | 0 | 0 | 0 | 0 | 0 | 0 | 0 | 0 | 0 | 0 | 0 | 0 | 0 | 0 | 0 | 0 | 0 | 4789.5676
2025-10-09 | 5626.271 | 12.08 | 0 | 0 | 0 | 0 | 0 | 0 | 0 | 0 | 1 | 0 | 0 | 0 | 0 | 0 | 0 | 0 | 0 | 0 | 0 | 0 | 0 | 0 | 0 | 0 | 0 | 0 | 5269.0401
2025-10-09 | 5866.416 | 11.57 | 0 | 0 | 0 | 0 | 0 | 0 | 0 | 0 | 0 | 1 | 0 | 0 | 0 | 0 | 0 | 0 | 0 | 0 | 0 | 0 | 0 | 0 | 0 | 0 | 0 | 0 | 5690.795
2025-10-09 | 5916.187 | 9.86 | 0 | 0 | 0 | 0 | 0 | 0 | 0 | 0 | 0 | 0 | 1 | 0 | 0 | 0 | 0 | 0 | 0 | 0 | 0 | 0 | 0 | 0 | 0 | 0 | 0 | 0 | 5887.882
2025-10-09 | 5553.361 | 7.9 | 0.14 | 0 | 0 | 0 | 0 | 0 | 0 | 0 | 0 | 0 | 0 | 1 | 0 | 0 | 0 | 0 | 0 | 0 | 0 | 0 | 0 | 0 | 0 | 0 | 0 | 0 | 5977.4215
2025-10-09 | 5704.662 | 6.54 | 0.33 | 0 | 0 | 0 | 0 | 0 | 0 | 0 | 0 | 0 | 0 | 0 | 1 | 0 | 0 | 0 | 0 | 0 | 0 | 0 | 0 | 0 | 0 | 0 | 0 | 0 | 5984.3034
2025-10-09 | 5977.138 | 5.62 | 0.6 | 0 | 0 | 0 | 0 | 0 | 0 | 0 | 0 | 0 | 0 | 0 | 0 | 1 | 0 | 0 | 0 | 0 | 0 | 0 | 0 | 0 | 0 | 0 | 0 | 0 | 5863.6234
2025-10-09 | 6438.77 | 4.98 | 0.72 | 0 | 0 | 0 | 0 | 0 | 0 | 0 | 0 | 0 | 0 | 0 | 0 | 0 | 1 | 0 | 0 | 0 | 0 | 0 | 0 | 0 | 0 | 0 | 0 | 0 | 5970.8779
2025-10-09 | 5968.683 | 4.78 | 0.93 | 0 | 0 | 0 | 0 | 0 | 0 | 0 | 0 | 0 | 0 | 0 | 0 | 0 | 0 | 1 | 0 | 0 | 0 | 0 | 0 | 0 | 0 | 0 | 0 | 0 | 5987.6514
2025-10-09 | 5256.292 | 4.88 | 1.04 | 0 | 0 | 0 | 0 | 0 | 0 | 0 | 0 | 0 | 0 | 0 | 0 | 0 | 0 | 0 | 1 | 0 | 0 | 0 | 0 | 0 | 0 | 0 | 0 | 0 | 5784.289
2025-10-09 | 4829.097 | 4.95 | 1.04 | 0 | 0 | 0 | 0 | 0 | 0 | 0 | 0 | 0 | 0 | 0 | 0 | 0 | 0 | 0 | 0 | 1 | 0 | 0 | 0 | 0 | 0 | 0 | 0 | 0 | 5373.0181
2025-10-09 | 5132.753 | 5.16 | 0.96 | 0 | 0 | 0 | 0 | 0 | 0 | 0 | 0 | 0 | 0 | 0 | 0 | 0 | 0 | 0 | 0 | 0 | 1 | 0 | 0 | 0 | 0 | 0 | 0 | 0 | 5276.1079
2025-10-09 | 4769.264 | 5.81 | 0.76 | 0 | 0 | 0 | 0 | 0 | 0 | 0 | 0 | 0 | 0 | 0 | 0 | 0 | 0 | 0 | 0 | 0 | 0 | 1 | 0 | 0 | 0 | 0 | 0 | 0 | 5127.5661
2025-10-09 | 4713.458 | 6.65 | 0.58 | 0 | 0 | 0 | 0 | 0 | 0 | 0 | 0 | 0 | 0 | 0 | 0 | 0 | 0 | 0 | 0 | 0 | 0 | 0 | 1 | 0 | 0 | 0 | 0 | 0 | 4958.2675
2025-10-09 | 5093.682 | 7.87 | 0.5 | 0 | 0 | 0 | 0 | 0 | 0 | 0 | 0 | 0 | 0 | 0 | 0 | 0 | 0 | 0 | 0 | 0 | 0 | 0 | 0 | 1 | 0 | 0 | 0 | 0 | 4932.4917
2025-10-09 | 4804.265 | 8.6 | 0.49 | 0 | 0 | 0 | 0 | 0 | 0 | 0 | 0 | 0 | 0 | 0 | 0 | 0 | 0 | 0 | 0 | 0 | 0 | 0 | 0 | 0 | 1 | 0 | 0 | 0 | 4841.7773
2025-10-09 | 4798.643 | 8.95 | 0.51 | 0 | 0 | 0 | 0 | 0 | 0 | 0 | 0 | 0 | 0 | 0 | 0 | 0 | 0 | 0 | 0 | 0 | 0 | 0 | 0 | 0 | 0 | 1 | 0 | 0 | 4718.8285
2025-10-09 | 4448.938 | 9.41 | 0.45 | 0 | 0 | 0 | 0 | 0 | 0 | 0 | 0 | 0 | 0 | 0 | 0 | 0 | 0 | 0 | 0 | 0 | 0 | 0 | 0 | 0 | 0 | 0 | 1 | 0 | 4605.1483
2025-10-09 | 3997.518 | 10.17 | 0.34 | 0 | 0 | 0 | 0 | 0 | 0 | 0 | 0 | 0 | 0 | 0 | 0 | 0 | 0 | 0 | 0 | 0 | 0 | 0 | 0 | 0 | 0 | 0 | 0 | 1 | 4323.7807
2025-10-10 | 4206.427 | 9.71 | 0.24 | 0 | 1 | 0 | 0 | 0 | 0 | 0 | 0 | 0 | 0 | 0 | 0 | 0 | 0 | 0 | 0 | 0 | 0 | 0 | 0 | 0 | 0 | 0 | 0 | 0 | 4271.8397
2025-10-10 | 4073.684 | 9.97 | 0.17 | 0 | 0 | 1 | 0 | 0 | 0 | 0 | 0 | 0 | 0 | 0 | 0 | 0 | 0 | 0 | 0 | 0 | 0 | 0 | 0 | 0 | 0 | 0 | 0 | 0 | 4284.7668
2025-10-10 | 3684.094 | 9.92 | 0.12 | 0 | 0 | 0 | 1 | 0 | 0 | 0 | 0 | 0 | 0 | 0 | 0 | 0 | 0 | 0 | 0 | 0 | 0 | 0 | 0 | 0 | 0 | 0 | 0 | 0 | 4261.3347
2025-10-10 | 3851.274 | 10.07 | 0.12 | 0 | 0 | 0 | 0 | 1 | 0 | 0 | 0 | 0 | 0 | 0 | 0 | 0 | 0 | 0 | 0 | 0 | 0 | 0 | 0 | 0 | 0 | 0 | 0 | 0 | 4166.1929
2025-10-10 | 4634.535 | 10.26 | 0.14 | 0 | 0 | 0 | 0 | 0 | 1 | 0 | 0 | 0 | 0 | 0 | 0 | 0 | 0 | 0 | 0 | 0 | 0 | 0 | 0 | 0 | 0 | 0 | 0 | 0 | 4405.0346
2025-10-10 | 5221.02 | 10.41 | 0.07 | 0 | 0 | 0 | 0 | 0 | 0 | 1 | 0 | 0 | 0 | 0 | 0 | 0 | 0 | 0 | 0 | 0 | 0 | 0 | 0 | 0 | 0 | 0 | 0 | 0 | 4750.5114
2025-10-10 | 5799.539 | 10.55 | 0.09 | 0 | 0 | 0 | 0 | 0 | 0 | 0 | 1 | 0 | 0 | 0 | 0 | 0 | 0 | 0 | 0 | 0 | 0 | 0 | 0 | 0 | 0 | 0 | 0 | 0 | 5231.1084
2025-10-10 | 6730.846 | 10.14 | 0.08 | 0 | 0 | 0 | 0 | 0 | 0 | 0 | 0 | 1 | 0 | 0 | 0 | 0 | 0 | 0 | 0 | 0 | 0 | 0 | 0 | 0 | 0 | 0 | 0 | 0 | 5655.1671
2025-10-10 | 6640.18 | 8.71 | 0.15 | 0 | 0 | 0 | 0 | 0 | 0 | 0 | 0 | 0 | 1 | 0 | 0 | 0 | 0 | 0 | 0 | 0 | 0 | 0 | 0 | 0 | 0 | 0 | 0 | 0 | 5862.8773
2025-10-10 | 6624.118 | 7.38 | 0.44 | 0 | 0 | 0 | 0 | 0 | 0 | 0 | 0 | 0 | 0 | 1 | 0 | 0 | 0 | 0 | 0 | 0 | 0 | 0 | 0 | 0 | 0 | 0 | 0 | 0 | 5975.9997
2025-10-10 | 5900.44 | 6.08 | 0.79 | 0 | 0 | 0 | 0 | 0 | 0 | 0 | 0 | 0 | 0 | 0 | 1 | 0 | 0 | 0 | 0 | 0 | 0 | 0 | 0 | 0 | 0 | 0 | 0 | 0 | 5991.3313
2025-10-10 | 5772.765 | 5.13 | 1.05 | 0 | 0 | 0 | 0 | 0 | 0 | 0 | 0 | 0 | 0 | 0 | 0 | 1 | 0 | 0 | 0 | 0 | 0 | 0 | 0 | 0 | 0 | 0 | 0 | 0 | 5869.4066
2025-10-10 | 6175.4 | 4.32 | 1.1 | 0 | 0 | 0 | 0 | 0 | 0 | 0 | 0 | 0 | 0 | 0 | 0 | 0 | 1 | 0 | 0 | 0 | 0 | 0 | 0 | 0 | 0 | 0 | 0 | 0 | 5969.0405
2025-10-10 | 6042.278 | 3.85 | 1.1 | 0 | 0 | 0 | 0 | 0 | 0 | 0 | 0 | 0 | 0 | 0 | 0 | 0 | 0 | 1 | 0 | 0 | 0 | 0 | 0 | 0 | 0 | 0 | 0 | 0 | 5969.5035
2025-10-10 | 5836.385 | 3.16 | 1.3 | 0 | 0 | 0 | 0 | 0 | 0 | 0 | 0 | 0 | 0 | 0 | 0 | 0 | 0 | 0 | 1 | 0 | 0 | 0 | 0 | 0 | 0 | 0 | 0 | 0 | 5748.4086
2025-10-10 | 5628.908 | 3.09 | 0.86 | 0 | 0 | 0 | 0 | 0 | 0 | 0 | 0 | 0 | 0 | 0 | 0 | 0 | 0 | 0 | 0 | 1 | 0 | 0 | 0 | 0 | 0 | 0 | 0 | 0 | 5314.5836
2025-10-10 | 5264.779 | 3.2 | 0.74 | 0 | 0 | 0 | 0 | 0 | 0 | 0 | 0 | 0 | 0 | 0 | 0 | 0 | 0 | 0 | 0 | 0 | 1 | 0 | 0 | 0 | 0 | 0 | 0 | 0 | 5213.2407
2025-10-10 | 5581.34 | 4.21 | 0.02 | 0 | 0 | 0 | 0 | 0 | 0 | 0 | 0 | 0 | 0 | 0 | 0 | 0 | 0 | 0 | 0 | 0 | 0 | 1 | 0 | 0 | 0 | 0 | 0 | 0 | 5052.387
2025-10-10 | 5328.248 | 6.14 | 0 | 0 | 0 | 0 | 0 | 0 | 0 | 0 | 0 | 0 | 0 | 0 | 0 | 0 | 0 | 0 | 0 | 0 | 0 | 0 | 1 | 0 | 0 | 0 | 0 | 0 | 4919.6534
2025-10-10 | 5234.196 | 7.81 | 0 | 0 | 0 | 0 | 0 | 0 | 0 | 0 | 0 | 0 | 0 | 0 | 0 | 0 | 0 | 0 | 0 | 0 | 0 | 0 | 0 | 1 | 0 | 0 | 0 | 0 | 4909.5668
2025-10-10 | 5044.344 | 8.58 | 0 | 0 | 0 | 0 | 0 | 0 | 0 | 0 | 0 | 0 | 0 | 0 | 0 | 0 | 0 | 0 | 0 | 0 | 0 | 0 | 0 | 0 | 1 | 0 | 0 | 0 | 4820.37
2025-10-10 | 4683.764 | 9.16 | 0 | 0 | 0 | 0 | 0 | 0 | 0 | 0 | 0 | 0 | 0 | 0 | 0 | 0 | 0 | 0 | 0 | 0 | 0 | 0 | 0 | 0 | 0 | 1 | 0 | 0 | 4702.8479
2025-10-10 | 4505.656 | 9.65 | 0 | 0 | 0 | 0 | 0 | 0 | 0 | 0 | 0 | 0 | 0 | 0 | 0 | 0 | 0 | 0 | 0 | 0 | 0 | 0 | 0 | 0 | 0 | 0 | 1 | 0 | 4592.541
2025-10-10 | 4173.456 | 10.16 | 0 | 0 | 0 | 0 | 0 | 0 | 0 | 0 | 0 | 0 | 0 | 0 | 0 | 0 | 0 | 0 | 0 | 0 | 0 | 0 | 0 | 0 | 0 | 0 | 0 | 1 | 4309.0325
2025-10-11 | 4377.796 | 10.08 | 0 | 1 | 1 | 0 | 0 | 0 | 0 | 0 | 0 | 0 | 0 | 0 | 0 | 0 | 0 | 0 | 0 | 0 | 0 | 0 | 0 | 0 | 0 | 0 | 0 | 0 | 3654.6073
2025-10-11 | 4225.42 | 10.66 | 0 | 1 | 0 | 1 | 0 | 0 | 0 | 0 | 0 | 0 | 0 | 0 | 0 | 0 | 0 | 0 | 0 | 0 | 0 | 0 | 0 | 0 | 0 | 0 | 0 | 0 | 3679.2494
2025-10-11 | 3903.618 | 11.08 | 0 | 1 | 0 | 0 | 1 | 0 | 0 | 0 | 0 | 0 | 0 | 0 | 0 | 0 | 0 | 0 | 0 | 0 | 0 | 0 | 0 | 0 | 0 | 0 | 0 | 0 | 3670.7753
2025-10-11 | 3853.911 | 11.26 | 0 | 1 | 0 | 0 | 0 | 1 | 0 | 0 | 0 | 0 | 0 | 0 | 0 | 0 | 0 | 0 | 0 | 0 | 0 | 0 | 0 | 0 | 0 | 0 | 0 | 0 | 3576.4524
2025-10-11 | 4257.74 | 11.87 | 0 | 1 | 0 | 0 | 0 | 0 | 1 | 0 | 0 | 0 | 0 | 0 | 0 | 0 | 0 | 0 | 0 | 0 | 0 | 0 | 0 | 0 | 0 | 0 | 0 | 0 | 3825.9071
2025-10-11 | 4279.186 | 12.35 | 0 | 1 | 0 | 0 | 0 | 0 | 0 | 1 | 0 | 0 | 0 | 0 | 0 | 0 | 0 | 0 | 0 | 0 | 0 | 0 | 0 | 0 | 0 | 0 | 0 | 0 | 4183.3719
2025-10-11 | 4604.418 | 12.47 | 0 | 1 | 0 | 0 | 0 | 0 | 0 | 0 | 1 | 0 | 0 | 0 | 0 | 0 | 0 | 0 | 0 | 0 | 0 | 0 | 0 | 0 | 0 | 0 | 0 | 0 | 4662.5714
2025-10-11 | 5018.688 | 11.91 | 0 | 1 | 0 | 0 | 0 | 0 | 0 | 0 | 0 | 1 | 0 | 0 | 0 | 0 | 0 | 0 | 0 | 0 | 0 | 0 | 0 | 0 | 0 | 0 | 0 | 0 | 5082.9615
2025-10-11 | 5097.535 | 10.18 | 0 | 1 | 0 | 0 | 0 | 0 | 0 | 0 | 0 | 0 | 1 | 0 | 0 | 0 | 0 | 0 | 0 | 0 | 0 | 0 | 0 | 0 | 0 | 0 | 0 | 0 | 5279.5026
2025-10-11 | 5154.969 | 8.11 | 0 | 1 | 0 | 0 | 0 | 0 | 0 | 0 | 0 | 0 | 0 | 1 | 0 | 0 | 0 | 0 | 0 | 0 | 0 | 0 | 0 | 0 | 0 | 0 | 0 | 0 | 5360.0791
2025-10-11 | 5261.556 | 6.49 | 0 | 1 | 0 | 0 | 0 | 0 | 0 | 0 | 0 | 0 | 0 | 0 | 1 | 0 | 0 | 0 | 0 | 0 | 0 | 0 | 0 | 0 | 0 | 0 | 0 | 0 | 5351.7749
2025-10-11 | 4708.031 | 5.36 | 0 | 1 | 0 | 0 | 0 | 0 | 0 | 0 | 0 | 0 | 0 | 0 | 0 | 1 | 0 | 0 | 0 | 0 | 0 | 0 | 0 | 0 | 0 | 0 | 0 | 0 | 5213.8676
2025-10-11 | 5359.765 | 4.34 | 0.18 | 1 | 0 | 0 | 0 | 0 | 0 | 0 | 0 | 0 | 0 | 0 | 0 | 0 | 1 | 0 | 0 | 0 | 0 | 0 | 0 | 0 | 0 | 0 | 0 | 0 | 5313.3039
2025-10-11 | 5087.658 | 3.48 | 0.46 | 1 | 0 | 0 | 0 | 0 | 0 | 0 | 0 | 0 | 0 | 0 | 0 | 0 | 0 | 1 | 0 | 0 | 0 | 0 | 0 | 0 | 0 | 0 | 0 | 0 | 5315.0421
2025-10-11 | 4971.716 | 3.22 | 0.66 | 1 | 0 | 0 | 0 | 0 | 0 | 0 | 0 | 0 | 0 | 0 | 0 | 0 | 0 | 0 | 1 | 0 | 0 | 0 | 0 | 0 | 0 | 0 | 0 | 0 | 5105.6847
2025-10-11 | 4670.523 | 3.06 | 0.63 | 1 | 0 | 0 | 0 | 0 | 0 | 0 | 0 | 0 | 0 | 0 | 0 | 0 | 0 | 0 | 0 | 1 | 0 | 0 | 0 | 0 | 0 | 0 | 0 | 0 | 4686.8584
2025-10-11 | 5440.262 | 3.36 | 0.56 | 1 | 0 | 0 | 0 | 0 | 0 | 0 | 0 | 0 | 0 | 0 | 0 | 0 | 0 | 0 | 0 | 0 | 1 | 0 | 0 | 0 | 0 | 0 | 0 | 0 | 4592.8306
2025-10-11 | 5283.034 | 4.59 | 0.21 | 1 | 0 | 0 | 0 | 0 | 0 | 0 | 0 | 0 | 0 | 0 | 0 | 0 | 0 | 0 | 0 | 0 | 0 | 1 | 0 | 0 | 0 | 0 | 0 | 0 | 4453.7345
2025-10-11 | 5030.93 | 6.26 | 0.02 | 1 | 0 | 0 | 0 | 0 | 0 | 0 | 0 | 0 | 0 | 0 | 0 | 0 | 0 | 0 | 0 | 0 | 0 | 0 | 1 | 0 | 0 | 0 | 0 | 0 | 4306.6662
2025-10-11 | 4641.22 | 6.62 | 0.06 | 1 | 0 | 0 | 0 | 0 | 0 | 0 | 0 | 0 | 0 | 0 | 0 | 0 | 0 | 0 | 0 | 0 | 0 | 0 | 0 | 1 | 0 | 0 | 0 | 0 | 4262.5244
2025-10-11 | 4671.511 | 7.26 | 0 | 1 | 0 | 0 | 0 | 0 | 0 | 0 | 0 | 0 | 0 | 0 | 0 | 0 | 0 | 0 | 0 | 0 | 0 | 0 | 0 | 0 | 1 | 0 | 0 | 0 | 4167.2247
2025-10-11 | 4862.426 | 7.89 | 0 | 1 | 0 | 0 | 0 | 0 | 0 | 0 | 0 | 0 | 0 | 0 | 0 | 0 | 0 | 0 | 0 | 0 | 0 | 0 | 0 | 0 | 0 | 1 | 0 | 0 | 4051.0673
2025-10-11 | 4378.491 | 8.44 | 0 | 1 | 0 | 0 | 0 | 0 | 0 | 0 | 0 | 0 | 0 | 0 | 0 | 0 | 0 | 0 | 0 | 0 | 0 | 0 | 0 | 0 | 0 | 0 | 1 | 0 | 3942.3982
2025-10-11 | 3951.566 | 8.64 | 0 | 1 | 0 | 0 | 0 | 0 | 0 | 0 | 0 | 0 | 0 | 0 | 0 | 0 | 0 | 0 | 0 | 0 | 0 | 0 | 0 | 0 | 0 | 0 | 0 | 1 | 3650.4279
2025-10-12 | 4363.373 | 8.71 | 0 | 1 | 1 | 0 | 0 | 0 | 0 | 0 | 0 | 0 | 0 | 0 | 0 | 0 | 0 | 0 | 0 | 0 | 0 | 0 | 0 | 0 | 0 | 0 | 0 | 0 | 3617.2113
2025-10-12 | 4239.887 | 9.51 | 0 | 1 | 0 | 1 | 0 | 0 | 0 | 0 | 0 | 0 | 0 | 0 | 0 | 0 | 0 | 0 | 0 | 0 | 0 | 0 | 0 | 0 | 0 | 0 | 0 | 0 | 3647.8587
2025-10-12 | 4265.414 | 10.07 | 0 | 1 | 0 | 0 | 1 | 0 | 0 | 0 | 0 | 0 | 0 | 0 | 0 | 0 | 0 | 0 | 0 | 0 | 0 | 0 | 0 | 0 | 0 | 0 | 0 | 0 | 3643.206
2025-10-12 | 4067.064 | 10.45 | 0 | 1 | 0 | 0 | 0 | 1 | 0 | 0 | 0 | 0 | 0 | 0 | 0 | 0 | 0 | 0 | 0 | 0 | 0 | 0 | 0 | 0 | 0 | 0 | 0 | 0 | 3554.3424
2025-10-12 | 4497.765 | 11.15 | 0 | 1 | 0 | 0 | 0 | 0 | 1 | 0 | 0 | 0 | 0 | 0 | 0 | 0 | 0 | 0 | 0 | 0 | 0 | 0 | 0 | 0 | 0 | 0 | 0 | 0 | 3806.2538
2025-10-12 | 4150.828 | 11.71 | 0 | 1 | 0 | 0 | 0 | 0 | 0 | 1 | 0 | 0 | 0 | 0 | 0 | 0 | 0 | 0 | 0 | 0 | 0 | 0 | 0 | 0 | 0 | 0 | 0 | 0 | 4165.9023
2025-10-12 | 4089.248 | 11.66 | 0 | 1 | 0 | 0 | 0 | 0 | 0 | 0 | 1 | 0 | 0 | 0 | 0 | 0 | 0 | 0 | 0 | 0 | 0 | 0 | 0 | 0 | 0 | 0 | 0 | 0 | 4640.4614
2025-10-12 | 4459.096 | 11.52 | 0 | 1 | 0 | 0 | 0 | 0 | 0 | 0 | 0 | 1 | 0 | 0 | 0 | 0 | 0 | 0 | 0 | 0 | 0 | 0 | 0 | 0 | 0 | 0 | 0 | 0 | 5072.3159
2025-10-12 | 4506.22 | 9.35 | 0 | 1 | 0 | 0 | 0 | 0 | 0 | 0 | 0 | 0 | 1 | 0 | 0 | 0 | 0 | 0 | 0 | 0 | 0 | 0 | 0 | 0 | 0 | 0 | 0 | 0 | 5256.8466
2025-10-12 | 4333.039 | 7.4 | 0 | 1 | 0 | 0 | 0 | 0 | 0 | 0 | 0 | 0 | 0 | 1 | 0 | 0 | 0 | 0 | 0 | 0 | 0 | 0 | 0 | 0 | 0 | 0 | 0 | 0 | 5340.6987
2025-10-12 | 4666.584 | 5.76 | 0.08 | 1 | 0 | 0 | 0 | 0 | 0 | 0 | 0 | 0 | 0 | 0 | 1 | 0 | 0 | 0 | 0 | 0 | 0 | 0 | 0 | 0 | 0 | 0 | 0 | 0 | 5335.2545
2025-10-12 | 4652.616 | 4.47 | 0.21 | 1 | 0 | 0 | 0 | 0 | 0 | 0 | 0 | 0 | 0 | 0 | 0 | 1 | 0 | 0 | 0 | 0 | 0 | 0 | 0 | 0 | 0 | 0 | 0 | 0 | 5198.5145
2025-10-12 | 4699.892 | 3.91 | 0.42 | 1 | 0 | 0 | 0 | 0 | 0 | 0 | 0 | 0 | 0 | 0 | 0 | 0 | 1 | 0 | 0 | 0 | 0 | 0 | 0 | 0 | 0 | 0 | 0 | 0 | 5311.7843
2025-10-12 | 4707.011 | 3.65 | 0.76 | 1 | 0 | 0 | 0 | 0 | 0 | 0 | 0 | 0 | 0 | 0 | 0 | 0 | 0 | 1 | 0 | 0 | 0 | 0 | 0 | 0 | 0 | 0 | 0 | 0 | 5332.4548
2025-10-12 | 4515.553 | 3.36 | 1 | 1 | 0 | 0 | 0 | 0 | 0 | 0 | 0 | 0 | 0 | 0 | 0 | 0 | 0 | 0 | 1 | 0 | 0 | 0 | 0 | 0 | 0 | 0 | 0 | 0 | 5123.9814
2025-10-12 | 4734.871 | 3.46 | 1.03 | 1 | 0 | 0 | 0 | 0 | 0 | 0 | 0 | 0 | 0 | 0 | 0 | 0 | 0 | 0 | 0 | 1 | 0 | 0 | 0 | 0 | 0 | 0 | 0 | 0 | 4714.8066
2025-10-12 | 4581.355 | 3.64 | 0.74 | 1 | 0 | 0 | 0 | 0 | 0 | 0 | 0 | 0 | 0 | 0 | 0 | 0 | 0 | 0 | 0 | 0 | 1 | 0 | 0 | 0 | 0 | 0 | 0 | 0 | 4608.1369
2025-10-12 | 4080.478 | 4.53 | 0.32 | 1 | 0 | 0 | 0 | 0 | 0 | 0 | 0 | 0 | 0 | 0 | 0 | 0 | 0 | 0 | 0 | 0 | 0 | 1 | 0 | 0 | 0 | 0 | 0 | 0 | 4456.7799
2025-10-12 | 4439.854 | 5.99 | 0.03 | 1 | 0 | 0 | 0 | 0 | 0 | 0 | 0 | 0 | 0 | 0 | 0 | 0 | 0 | 0 | 0 | 0 | 0 | 0 | 1 | 0 | 0 | 0 | 0 | 0 | 4299.7219
2025-10-12 | 4148.277 | 6.67 | 0.11 | 1 | 0 | 0 | 0 | 0 | 0 | 0 | 0 | 0 | 0 | 0 | 0 | 0 | 0 | 0 | 0 | 0 | 0 | 0 | 0 | 1 | 0 | 0 | 0 | 0 | 4266.0179
2025-10-12 | 3975.107 | 7.12 | 0 | 1 | 0 | 0 | 0 | 0 | 0 | 0 | 0 | 0 | 0 | 0 | 0 | 0 | 0 | 0 | 0 | 0 | 0 | 0 | 0 | 0 | 1 | 0 | 0 | 0 | 4163.4032
2025-10-12 | 3992.623 | 7.77 | 0 | 1 | 0 | 0 | 0 | 0 | 0 | 0 | 0 | 0 | 0 | 0 | 0 | 0 | 0 | 0 | 0 | 0 | 0 | 0 | 0 | 0 | 0 | 1 | 0 | 0 | 4047.7918
2025-10-12 | 4069.712 | 8.16 | 0 | 1 | 0 | 0 | 0 | 0 | 0 | 0 | 0 | 0 | 0 | 0 | 0 | 0 | 0 | 0 | 0 | 0 | 0 | 0 | 0 | 0 | 0 | 0 | 1 | 0 | 3934.7552
2025-10-12 | 3890.149 | 8.37 | 0 | 1 | 0 | 0 | 0 | 0 | 0 | 0 | 0 | 0 | 0 | 0 | 0 | 0 | 0 | 0 | 0 | 0 | 0 | 0 | 0 | 0 | 0 | 0 | 0 | 1 | 3643.0579
2025-10-13 | 3700.482 | 9.06 | 0 | 0 | 1 | 0 | 0 | 0 | 0 | 0 | 0 | 0 | 0 | 0 | 0 | 0 | 0 | 0 | 0 | 0 | 0 | 0 | 0 | 0 | 0 | 0 | 0 | 0 | 4243.8792
2025-10-13 | 3670.81 | 10.01 | 0 | 0 | 0 | 1 | 0 | 0 | 0 | 0 | 0 | 0 | 0 | 0 | 0 | 0 | 0 | 0 | 0 | 0 | 0 | 0 | 0 | 0 | 0 | 0 | 0 | 0 | 4278.621
2025-10-13 | 3863.321 | 9.94 | 0 | 0 | 0 | 0 | 1 | 0 | 0 | 0 | 0 | 0 | 0 | 0 | 0 | 0 | 0 | 0 | 0 | 0 | 0 | 0 | 0 | 0 | 0 | 0 | 0 | 0 | 4256.7717
2025-10-13 | 3746.966 | 10.07 | 0 | 0 | 0 | 0 | 0 | 1 | 0 | 0 | 0 | 0 | 0 | 0 | 0 | 0 | 0 | 0 | 0 | 0 | 0 | 0 | 0 | 0 | 0 | 0 | 0 | 0 | 4161.084
2025-10-13 | 3823.067 | 10.04 | 0 | 0 | 0 | 0 | 0 | 0 | 1 | 0 | 0 | 0 | 0 | 0 | 0 | 0 | 0 | 0 | 0 | 0 | 0 | 0 | 0 | 0 | 0 | 0 | 0 | 0 | 4393.069
2025-10-13 | 3799.614 | 10.22 | 0 | 0 | 0 | 0 | 0 | 0 | 0 | 1 | 0 | 0 | 0 | 0 | 0 | 0 | 0 | 0 | 0 | 0 | 0 | 0 | 0 | 0 | 0 | 0 | 0 | 0 | 4742.345
2025-10-13 | 4114.383 | 10.53 | 0 | 0 | 0 | 0 | 0 | 0 | 0 | 0 | 1 | 0 | 0 | 0 | 0 | 0 | 0 | 0 | 0 | 0 | 0 | 0 | 0 | 0 | 0 | 0 | 0 | 0 | 5226.7308
2025-10-13 | 4197.799 | 10.09 | 0 | 0 | 0 | 0 | 0 | 0 | 0 | 0 | 0 | 1 | 0 | 0 | 0 | 0 | 0 | 0 | 0 | 0 | 0 | 0 | 0 | 0 | 0 | 0 | 0 | 0 | 5650.3964
2025-10-13 | 4410.833 | 8.72 | 0 | 0 | 0 | 0 | 0 | 0 | 0 | 0 | 0 | 0 | 1 | 0 | 0 | 0 | 0 | 0 | 0 | 0 | 0 | 0 | 0 | 0 | 0 | 0 | 0 | 0 | 5856.7642
2025-10-13 | 4542.447 | 7.38 | 0 | 0 | 0 | 0 | 0 | 0 | 0 | 0 | 0 | 0 | 0 | 1 | 0 | 0 | 0 | 0 | 0 | 0 | 0 | 0 | 0 | 0 | 0 | 0 | 0 | 0 | 5957.267
2025-10-13 | 4824.723 | 6.65 | 0 | 0 | 0 | 0 | 0 | 0 | 0 | 0 | 0 | 0 | 0 | 0 | 1 | 0 | 0 | 0 | 0 | 0 | 0 | 0 | 0 | 0 | 0 | 0 | 0 | 0 | 5973.2565
2025-10-13 | 4847.634 | 5.58 | 0.02 | 0 | 0 | 0 | 0 | 0 | 0 | 0 | 0 | 0 | 0 | 0 | 0 | 1 | 0 | 0 | 0 | 0 | 0 | 0 | 0 | 0 | 0 | 0 | 0 | 0 | 5837.8385
2025-10-13 | 4919.643 | 5.2 | 0.2 | 0 | 0 | 0 | 0 | 0 | 0 | 0 | 0 | 0 | 0 | 0 | 0 | 0 | 1 | 0 | 0 | 0 | 0 | 0 | 0 | 0 | 0 | 0 | 0 | 0 | 5954.7445
2025-10-13 | 4883.948 | 4.75 | 0.24 | 0 | 0 | 0 | 0 | 0 | 0 | 0 | 0 | 0 | 0 | 0 | 0 | 0 | 0 | 1 | 0 | 0 | 0 | 0 | 0 | 0 | 0 | 0 | 0 | 0 | 5957.4563
2025-10-13 | 4772.379 | 4.75 | 0.3 | 0 | 0 | 0 | 0 | 0 | 0 | 0 | 0 | 0 | 0 | 0 | 0 | 0 | 0 | 0 | 1 | 0 | 0 | 0 | 0 | 0 | 0 | 0 | 0 | 0 | 5749.2356
2025-10-13 | 4894.79 | 5 | 0.31 | 0 | 0 | 0 | 0 | 0 | 0 | 0 | 0 | 0 | 0 | 0 | 0 | 0 | 0 | 0 | 0 | 1 | 0 | 0 | 0 | 0 | 0 | 0 | 0 | 0 | 5343.3037
2025-10-13 | 4560.387 | 5.36 | 0.17 | 0 | 0 | 0 | 0 | 0 | 0 | 0 | 0 | 0 | 0 | 0 | 0 | 0 | 0 | 0 | 0 | 0 | 1 | 0 | 0 | 0 | 0 | 0 | 0 | 0 | 5247.9335
2025-10-13 | 4524.551 | 6.36 | 0.08 | 0 | 0 | 0 | 0 | 0 | 0 | 0 | 0 | 0 | 0 | 0 | 0 | 0 | 0 | 0 | 0 | 0 | 0 | 1 | 0 | 0 | 0 | 0 | 0 | 0 | 5113.6286
2025-10-13 | 4422.435 | 7.56 | 0.04 | 0 | 0 | 0 | 0 | 0 | 0 | 0 | 0 | 0 | 0 | 0 | 0 | 0 | 0 | 0 | 0 | 0 | 0 | 0 | 1 | 0 | 0 | 0 | 0 | 0 | 4960.1171
2025-10-13 | 4120.428 | 7.72 | 0.02 | 0 | 0 | 0 | 0 | 0 | 0 | 0 | 0 | 0 | 0 | 0 | 0 | 0 | 0 | 0 | 0 | 0 | 0 | 0 | 0 | 1 | 0 | 0 | 0 | 0 | 4907.9616
2025-10-13 | 4165.707 | 8.25 | 0 | 0 | 0 | 0 | 0 | 0 | 0 | 0 | 0 | 0 | 0 | 0 | 0 | 0 | 0 | 0 | 0 | 0 | 0 | 0 | 0 | 0 | 1 | 0 | 0 | 0 | 4811.3622
2025-10-13 | 3925.78 | 8.58 | 0 | 0 | 0 | 0 | 0 | 0 | 0 | 0 | 0 | 0 | 0 | 0 | 0 | 0 | 0 | 0 | 0 | 0 | 0 | 0 | 0 | 0 | 0 | 1 | 0 | 0 | 4687.016
2025-10-13 | 3788.109 | 8.47 | 0 | 0 | 0 | 0 | 0 | 0 | 0 | 0 | 0 | 0 | 0 | 0 | 0 | 0 | 0 | 0 | 0 | 0 | 0 | 0 | 0 | 0 | 0 | 0 | 1 | 0 | 4560.3313
2025-10-13 | 3803.238 | 9.18 | 0 | 0 | 0 | 0 | 0 | 0 | 0 | 0 | 0 | 0 | 0 | 0 | 0 | 0 | 0 | 0 | 0 | 0 | 0 | 0 | 0 | 0 | 0 | 0 | 0 | 1 | 4282.2821
2025-10-14 | 3508.677 | 9.44 | 0 | 0 | 1 | 0 | 0 | 0 | 0 | 0 | 0 | 0 | 0 | 0 | 0 | 0 | 0 | 0 | 0 | 0 | 0 | 0 | 0 | 0 | 0 | 0 | 0 | 0 | 4254.2518
2025-10-14 | 3540.108 | 9.85 | 0 | 0 | 0 | 1 | 0 | 0 | 0 | 0 | 0 | 0 | 0 | 0 | 0 | 0 | 0 | 0 | 0 | 0 | 0 | 0 | 0 | 0 | 0 | 0 | 0 | 0 | 4274.2536
2025-10-14 | 3681.424 | 10.3 | 0 | 0 | 0 | 0 | 1 | 0 | 0 | 0 | 0 | 0 | 0 | 0 | 0 | 0 | 0 | 0 | 0 | 0 | 0 | 0 | 0 | 0 | 0 | 0 | 0 | 0 | 4266.5984
2025-10-14 | 3787.426 | 10.58 | 0 | 0 | 0 | 0 | 0 | 1 | 0 | 0 | 0 | 0 | 0 | 0 | 0 | 0 | 0 | 0 | 0 | 0 | 0 | 0 | 0 | 0 | 0 | 0 | 0 | 0 | 4175.0051
2025-10-14 | 4014.839 | 10.61 | 0 | 0 | 0 | 0 | 0 | 0 | 1 | 0 | 0 | 0 | 0 | 0 | 0 | 0 | 0 | 0 | 0 | 0 | 0 | 0 | 0 | 0 | 0 | 0 | 0 | 0 | 4408.628
2025-10-14 | 4494.292 | 10.6 | 0 | 0 | 0 | 0 | 0 | 0 | 0 | 1 | 0 | 0 | 0 | 0 | 0 | 0 | 0 | 0 | 0 | 0 | 0 | 0 | 0 | 0 | 0 | 0 | 0 | 0 | 4752.7176
2025-10-14 | 5252.928 | 11.39 | 0 | 0 | 0 | 0 | 0 | 0 | 0 | 0 | 1 | 0 | 0 | 0 | 0 | 0 | 0 | 0 | 0 | 0 | 0 | 0 | 0 | 0 | 0 | 0 | 0 | 0 | 5250.2056
2025-10-14 | 5875.63 | 10.82 | 0 | 0 | 0 | 0 | 0 | 0 | 0 | 0 | 0 | 1 | 0 | 0 | 0 | 0 | 0 | 0 | 0 | 0 | 0 | 0 | 0 | 0 | 0 | 0 | 0 | 0 | 5670.3227
2025-10-14 | 6131.196 | 9.32 | 0 | 0 | 0 | 0 | 0 | 0 | 0 | 0 | 0 | 0 | 1 | 0 | 0 | 0 | 0 | 0 | 0 | 0 | 0 | 0 | 0 | 0 | 0 | 0 | 0 | 0 | 5873.1419
2025-10-14 | 5995.067 | 7.64 | 0 | 0 | 0 | 0 | 0 | 0 | 0 | 0 | 0 | 0 | 0 | 1 | 0 | 0 | 0 | 0 | 0 | 0 | 0 | 0 | 0 | 0 | 0 | 0 | 0 | 0 | 5964.3641
2025-10-14 | 6206.321 | 6.54 | 0 | 0 | 0 | 0 | 0 | 0 | 0 | 0 | 0 | 0 | 0 | 0 | 1 | 0 | 0 | 0 | 0 | 0 | 0 | 0 | 0 | 0 | 0 | 0 | 0 | 0 | 5970.2539
2025-10-14 | 6207.536 | 5.44 | 0 | 0 | 0 | 0 | 0 | 0 | 0 | 0 | 0 | 0 | 0 | 0 | 0 | 1 | 0 | 0 | 0 | 0 | 0 | 0 | 0 | 0 | 0 | 0 | 0 | 0 | 5833.1656
2025-10-14 | 6199.103 | 4.51 | 0.08 | 0 | 0 | 0 | 0 | 0 | 0 | 0 | 0 | 0 | 0 | 0 | 0 | 0 | 1 | 0 | 0 | 0 | 0 | 0 | 0 | 0 | 0 | 0 | 0 | 0 | 5930.8011
2025-10-14 | 6550.817 | 3.9 | 0.19 | 0 | 0 | 0 | 0 | 0 | 0 | 0 | 0 | 0 | 0 | 0 | 0 | 0 | 0 | 1 | 0 | 0 | 0 | 0 | 0 | 0 | 0 | 0 | 0 | 0 | 5932.1257
2025-10-14 | 6127.636 | 3.7 | 0.31 | 0 | 0 | 0 | 0 | 0 | 0 | 0 | 0 | 0 | 0 | 0 | 0 | 0 | 0 | 0 | 1 | 0 | 0 | 0 | 0 | 0 | 0 | 0 | 0 | 0 | 5721.0002
2025-10-14 | 5581.611 | 3.67 | 0.42 | 0 | 0 | 0 | 0 | 0 | 0 | 0 | 0 | 0 | 0 | 0 | 0 | 0 | 0 | 0 | 0 | 1 | 0 | 0 | 0 | 0 | 0 | 0 | 0 | 0 | 5311.6828
2025-10-14 | 5477.466 | 3.96 | 0.38 | 0 | 0 | 0 | 0 | 0 | 0 | 0 | 0 | 0 | 0 | 0 | 0 | 0 | 0 | 0 | 0 | 0 | 1 | 0 | 0 | 0 | 0 | 0 | 0 | 0 | 5218.6592
2025-10-14 | 5433.761 | 5.76 | 0.08 | 0 | 0 | 0 | 0 | 0 | 0 | 0 | 0 | 0 | 0 | 0 | 0 | 0 | 0 | 0 | 0 | 0 | 0 | 1 | 0 | 0 | 0 | 0 | 0 | 0 | 5097.2508
2025-10-14 | 5489.73 | 6.87 | 0.09 | 0 | 0 | 0 | 0 | 0 | 0 | 0 | 0 | 0 | 0 | 0 | 0 | 0 | 0 | 0 | 0 | 0 | 0 | 0 | 1 | 0 | 0 | 0 | 0 | 0 | 4943.4114
2025-10-14 | 5699.757 | 7.8 | 0 | 0 | 0 | 0 | 0 | 0 | 0 | 0 | 0 | 0 | 0 | 0 | 0 | 0 | 0 | 0 | 0 | 0 | 0 | 0 | 0 | 1 | 0 | 0 | 0 | 0 | 4909.2938
2025-10-14 | 5553.458 | 8.53 | 0 | 0 | 0 | 0 | 0 | 0 | 0 | 0 | 0 | 0 | 0 | 0 | 0 | 0 | 0 | 0 | 0 | 0 | 0 | 0 | 0 | 0 | 1 | 0 | 0 | 0 | 4819.0052
2025-10-14 | 5398.727 | 9.01 | 0 | 0 | 0 | 0 | 0 | 0 | 0 | 0 | 0 | 0 | 0 | 0 | 0 | 0 | 0 | 0 | 0 | 0 | 0 | 0 | 0 | 0 | 0 | 1 | 0 | 0 | 4698.7534
2025-10-14 | 5109.516 | 8.97 | 0 | 0 | 0 | 0 | 0 | 0 | 0 | 0 | 0 | 0 | 0 | 0 | 0 | 0 | 0 | 0 | 0 | 0 | 0 | 0 | 0 | 0 | 0 | 0 | 1 | 0 | 4573.9795
2025-10-14 | 4284.243 | 9.59 | 0 | 0 | 0 | 0 | 0 | 0 | 0 | 0 | 0 | 0 | 0 | 0 | 0 | 0 | 0 | 0 | 0 | 0 | 0 | 0 | 0 | 0 | 0 | 0 | 0 | 1 | 4293.4736
2025-10-15 | 4361.321 | 10.41 | 0 | 0 | 1 | 0 | 0 | 0 | 0 | 0 | 0 | 0 | 0 | 0 | 0 | 0 | 0 | 0 | 0 | 0 | 0 | 0 | 0 | 0 | 0 | 0 | 0 | 0 | 4280.7293
2025-10-15 | 4621.251 | 10.48 | 0 | 0 | 0 | 1 | 0 | 0 | 0 | 0 | 0 | 0 | 0 | 0 | 0 | 0 | 0 | 0 | 0 | 0 | 0 | 0 | 0 | 0 | 0 | 0 | 0 | 0 | 4291.4503
2025-10-15 | 4641.003 | 10.59 | 0 | 0 | 0 | 0 | 1 | 0 | 0 | 0 | 0 | 0 | 0 | 0 | 0 | 0 | 0 | 0 | 0 | 0 | 0 | 0 | 0 | 0 | 0 | 0 | 0 | 0 | 4274.5143
2025-10-15 | 4271.448 | 11.36 | 0 | 0 | 0 | 0 | 0 | 1 | 0 | 0 | 0 | 0 | 0 | 0 | 0 | 0 | 0 | 0 | 0 | 0 | 0 | 0 | 0 | 0 | 0 | 0 | 0 | 0 | 4196.2962
2025-10-15 | 4864.89 | 10.91 | 0 | 0 | 0 | 0 | 0 | 0 | 1 | 0 | 0 | 0 | 0 | 0 | 0 | 0 | 0 | 0 | 0 | 0 | 0 | 0 | 0 | 0 | 0 | 0 | 0 | 0 | 4416.8169
2025-10-15 | 5288.396 | 10.9 | 0 | 0 | 0 | 0 | 0 | 0 | 0 | 1 | 0 | 0 | 0 | 0 | 0 | 0 | 0 | 0 | 0 | 0 | 0 | 0 | 0 | 0 | 0 | 0 | 0 | 0 | 4760.9065
2025-10-15 | 5957.971 | 10.96 | 0 | 0 | 0 | 0 | 0 | 0 | 0 | 0 | 1 | 0 | 0 | 0 | 0 | 0 | 0 | 0 | 0 | 0 | 0 | 0 | 0 | 0 | 0 | 0 | 0 | 0 | 5238.4682
2025-10-15 | 6379.274 | 10.72 | 0 | 0 | 0 | 0 | 0 | 0 | 0 | 0 | 0 | 1 | 0 | 0 | 0 | 0 | 0 | 0 | 0 | 0 | 0 | 0 | 0 | 0 | 0 | 0 | 0 | 0 | 5667.5931
2025-10-15 | 6724.356 | 9.28 | 0 | 0 | 0 | 0 | 0 | 0 | 0 | 0 | 0 | 0 | 1 | 0 | 0 | 0 | 0 | 0 | 0 | 0 | 0 | 0 | 0 | 0 | 0 | 0 | 0 | 0 | 5872.0501
2025-10-15 | 6705.472 | 7.57 | 0 | 0 | 0 | 0 | 0 | 0 | 0 | 0 | 0 | 0 | 0 | 1 | 0 | 0 | 0 | 0 | 0 | 0 | 0 | 0 | 0 | 0 | 0 | 0 | 0 | 0 | 5962.4533
2025-10-15 | 6777.59 | 5.91 | 0 | 0 | 0 | 0 | 0 | 0 | 0 | 0 | 0 | 0 | 0 | 0 | 1 | 0 | 0 | 0 | 0 | 0 | 0 | 0 | 0 | 0 | 0 | 0 | 0 | 0 | 5953.0572
2025-10-15 | 6201.079 | 4.7 | 0.12 | 0 | 0 | 0 | 0 | 0 | 0 | 0 | 0 | 0 | 0 | 0 | 0 | 1 | 0 | 0 | 0 | 0 | 0 | 0 | 0 | 0 | 0 | 0 | 0 | 0 | 5818.0752
2025-10-15 | 6867.409 | 4.4 | 0.28 | 0 | 0 | 0 | 0 | 0 | 0 | 0 | 0 | 0 | 0 | 0 | 0 | 0 | 1 | 0 | 0 | 0 | 0 | 0 | 0 | 0 | 0 | 0 | 0 | 0 | 5936.3133
2025-10-15 | 6707.664 | 4.42 | 0.33 | 0 | 0 | 0 | 0 | 0 | 0 | 0 | 0 | 0 | 0 | 0 | 0 | 0 | 0 | 1 | 0 | 0 | 0 | 0 | 0 | 0 | 0 | 0 | 0 | 0 | 5952.2802
2025-10-15 | 6151.133 | 4.68 | 0.26 | 0 | 0 | 0 | 0 | 0 | 0 | 0 | 0 | 0 | 0 | 0 | 0 | 0 | 0 | 0 | 1 | 0 | 0 | 0 | 0 | 0 | 0 | 0 | 0 | 0 | 5745.6219
2025-10-15 | 5344.896 | 4.97 | 0.54 | 0 | 0 | 0 | 0 | 0 | 0 | 0 | 0 | 0 | 0 | 0 | 0 | 0 | 0 | 0 | 0 | 1 | 0 | 0 | 0 | 0 | 0 | 0 | 0 | 0 | 5352.2769
2025-10-15 | 5147.144 | 5.33 | 0.55 | 0 | 0 | 0 | 0 | 0 | 0 | 0 | 0 | 0 | 0 | 0 | 0 | 0 | 0 | 0 | 0 | 0 | 1 | 0 | 0 | 0 | 0 | 0 | 0 | 0 | 5263.2928
2025-10-15 | 5062.154 | 5.68 | 0.44 | 0 | 0 | 0 | 0 | 0 | 0 | 0 | 0 | 0 | 0 | 0 | 0 | 0 | 0 | 0 | 0 | 0 | 0 | 1 | 0 | 0 | 0 | 0 | 0 | 0 | 5110.3938
2025-10-15 | 5049.868 | 6.56 | 0.04 | 0 | 0 | 0 | 0 | 0 | 0 | 0 | 0 | 0 | 0 | 0 | 0 | 0 | 0 | 0 | 0 | 0 | 0 | 0 | 1 | 0 | 0 | 0 | 0 | 0 | 4932.8208
2025-10-15 | 4810.56 | 7.27 | 0 | 0 | 0 | 0 | 0 | 0 | 0 | 0 | 0 | 0 | 0 | 0 | 0 | 0 | 0 | 0 | 0 | 0 | 0 | 0 | 0 | 1 | 0 | 0 | 0 | 0 | 4894.8268
2025-10-15 | 4739.657 | 8.46 | 0 | 0 | 0 | 0 | 0 | 0 | 0 | 0 | 0 | 0 | 0 | 0 | 0 | 0 | 0 | 0 | 0 | 0 | 0 | 0 | 0 | 0 | 1 | 0 | 0 | 0 | 4817.0945
2025-10-15 | 4923.561 | 9.08 | 0 | 0 | 0 | 0 | 0 | 0 | 0 | 0 | 0 | 0 | 0 | 0 | 0 | 0 | 0 | 0 | 0 | 0 | 0 | 0 | 0 | 0 | 0 | 1 | 0 | 0 | 4700.6642
2025-10-15 | 4269.863 | 9.64 | 0 | 0 | 0 | 0 | 0 | 0 | 0 | 0 | 0 | 0 | 0 | 0 | 0 | 0 | 0 | 0 | 0 | 0 | 0 | 0 | 0 | 0 | 0 | 0 | 1 | 0 | 4592.268
2025-10-15 | 4005.028 | 9.61 | 0 | 0 | 0 | 0 | 0 | 0 | 0 | 0 | 0 | 0 | 0 | 0 | 0 | 0 | 0 | 0 | 0 | 0 | 0 | 0 | 0 | 0 | 0 | 0 | 0 | 1 | 4294.0196
2025-10-16 | 4321.241 | 9.76 | 0 | 0 | 1 | 0 | 0 | 0 | 0 | 0 | 0 | 0 | 0 | 0 | 0 | 0 | 0 | 0 | 0 | 0 | 0 | 0 | 0 | 0 | 0 | 0 | 0 | 0 | 4262.9867
2025-10-16 | 4242.318 | 9.66 | 0 | 0 | 0 | 1 | 0 | 0 | 0 | 0 | 0 | 0 | 0 | 0 | 0 | 0 | 0 | 0 | 0 | 0 | 0 | 0 | 0 | 0 | 0 | 0 | 0 | 0 | 4269.0673
2025-10-16 | 4027.212 | 9.88 | 0 | 0 | 0 | 0 | 1 | 0 | 0 | 0 | 0 | 0 | 0 | 0 | 0 | 0 | 0 | 0 | 0 | 0 | 0 | 0 | 0 | 0 | 0 | 0 | 0 | 0 | 4255.1339
2025-10-16 | 3894.968 | 10.52 | 0 | 0 | 0 | 0 | 0 | 1 | 0 | 0 | 0 | 0 | 0 | 0 | 0 | 0 | 0 | 0 | 0 | 0 | 0 | 0 | 0 | 0 | 0 | 0 | 0 | 0 | 4173.3673
2025-10-16 | 4568.787 | 10.65 | 0 | 0 | 0 | 0 | 0 | 0 | 1 | 0 | 0 | 0 | 0 | 0 | 0 | 0 | 0 | 0 | 0 | 0 | 0 | 0 | 0 | 0 | 0 | 0 | 0 | 0 | 4409.7198
2025-10-16 | 5522.375 | 11.02 | 0 | 0 | 0 | 0 | 0 | 0 | 0 | 1 | 0 | 0 | 0 | 0 | 0 | 0 | 0 | 0 | 0 | 0 | 0 | 0 | 0 | 0 | 0 | 0 | 0 | 0 | 4764.182
2025-10-16 | 6020.593 | 10.94 | 0 | 0 | 0 | 0 | 0 | 0 | 0 | 0 | 1 | 0 | 0 | 0 | 0 | 0 | 0 | 0 | 0 | 0 | 0 | 0 | 0 | 0 | 0 | 0 | 0 | 0 | 5237.9223
2025-10-16 | 6476.441 | 10.3 | 0.03 | 0 | 0 | 0 | 0 | 0 | 0 | 0 | 0 | 1 | 0 | 0 | 0 | 0 | 0 | 0 | 0 | 0 | 0 | 0 | 0 | 0 | 0 | 0 | 0 | 0 | 5657.4058
2025-10-16 | 6456.873 | 9.14 | 0.03 | 0 | 0 | 0 | 0 | 0 | 0 | 0 | 0 | 0 | 1 | 0 | 0 | 0 | 0 | 0 | 0 | 0 | 0 | 0 | 0 | 0 | 0 | 0 | 0 | 0 | 5869.5058
2025-10-16 | 6470.982 | 8.28 | 0.05 | 0 | 0 | 0 | 0 | 0 | 0 | 0 | 0 | 0 | 0 | 1 | 0 | 0 | 0 | 0 | 0 | 0 | 0 | 0 | 0 | 0 | 0 | 0 | 0 | 0 | 5983.9624
2025-10-16 | 6728.393 | 7.65 | 0 | 0 | 0 | 0 | 0 | 0 | 0 | 0 | 0 | 0 | 0 | 0 | 1 | 0 | 0 | 0 | 0 | 0 | 0 | 0 | 0 | 0 | 0 | 0 | 0 | 0 | 6000.5529
2025-10-16 | 6052.11 | 7.08 | 0 | 0 | 0 | 0 | 0 | 0 | 0 | 0 | 0 | 0 | 0 | 0 | 0 | 1 | 0 | 0 | 0 | 0 | 0 | 0 | 0 | 0 | 0 | 0 | 0 | 0 | 5877.9315
2025-10-16 | 6260.879 | 6.69 | 0 | 0 | 0 | 0 | 0 | 0 | 0 | 0 | 0 | 0 | 0 | 0 | 0 | 0 | 1 | 0 | 0 | 0 | 0 | 0 | 0 | 0 | 0 | 0 | 0 | 0 | 5986.9012
2025-10-16 | 6571.34 | 6.11 | 0 | 0 | 0 | 0 | 0 | 0 | 0 | 0 | 0 | 0 | 0 | 0 | 0 | 0 | 0 | 1 | 0 | 0 | 0 | 0 | 0 | 0 | 0 | 0 | 0 | 0 | 5984.3615
2025-10-16 | 5837.026 | 5.99 | 0.05 | 0 | 0 | 0 | 0 | 0 | 0 | 0 | 0 | 0 | 0 | 0 | 0 | 0 | 0 | 0 | 1 | 0 | 0 | 0 | 0 | 0 | 0 | 0 | 0 | 0 | 5772.4395
2025-10-16 | 5197.643 | 5.64 | 0.05 | 0 | 0 | 0 | 0 | 0 | 0 | 0 | 0 | 0 | 0 | 0 | 0 | 0 | 0 | 0 | 0 | 1 | 0 | 0 | 0 | 0 | 0 | 0 | 0 | 0 | 5349.7041
2025-10-16 | 5144.897 | 6.21 | 0.05 | 0 | 0 | 0 | 0 | 0 | 0 | 0 | 0 | 0 | 0 | 0 | 0 | 0 | 0 | 0 | 0 | 0 | 1 | 0 | 0 | 0 | 0 | 0 | 0 | 0 | 5266.0265
2025-10-16 | 4997.774 | 7.24 | 0 | 0 | 0 | 0 | 0 | 0 | 0 | 0 | 0 | 0 | 0 | 0 | 0 | 0 | 0 | 0 | 0 | 0 | 0 | 1 | 0 | 0 | 0 | 0 | 0 | 0 | 5134.2434
2025-10-16 | 4943.064 | 8.36 | 0 | 0 | 0 | 0 | 0 | 0 | 0 | 0 | 0 | 0 | 0 | 0 | 0 | 0 | 0 | 0 | 0 | 0 | 0 | 0 | 1 | 0 | 0 | 0 | 0 | 0 | 4980.2512
2025-10-16 | 4803.353 | 9.15 | 0 | 0 | 0 | 0 | 0 | 0 | 0 | 0 | 0 | 0 | 0 | 0 | 0 | 0 | 0 | 0 | 0 | 0 | 0 | 0 | 0 | 1 | 0 | 0 | 0 | 0 | 4946.1439
2025-10-16 | 4612.666 | 9.84 | 0 | 0 | 0 | 0 | 0 | 0 | 0 | 0 | 0 | 0 | 0 | 0 | 0 | 0 | 0 | 0 | 0 | 0 | 0 | 0 | 0 | 0 | 1 | 0 | 0 | 0 | 4854.7634
2025-10-16 | 4608.629 | 10.53 | 0 | 0 | 0 | 0 | 0 | 0 | 0 | 0 | 0 | 0 | 0 | 0 | 0 | 0 | 0 | 0 | 0 | 0 | 0 | 0 | 0 | 0 | 0 | 1 | 0 | 0 | 4740.2438
2025-10-16 | 4313.243 | 11.22 | 0 | 0 | 0 | 0 | 0 | 0 | 0 | 0 | 0 | 0 | 0 | 0 | 0 | 0 | 0 | 0 | 0 | 0 | 0 | 0 | 0 | 0 | 0 | 0 | 1 | 0 | 4635.3962
2025-10-16 | 4005.05 | 11.47 | 0 | 0 | 0 | 0 | 0 | 0 | 0 | 0 | 0 | 0 | 0 | 0 | 0 | 0 | 0 | 0 | 0 | 0 | 0 | 0 | 0 | 0 | 0 | 0 | 0 | 1 | 4344.7907
2025-10-17 | 4199.764 | 12.1 | 0 | 0 | 1 | 0 | 0 | 0 | 0 | 0 | 0 | 0 | 0 | 0 | 0 | 0 | 0 | 0 | 0 | 0 | 0 | 0 | 0 | 0 | 0 | 0 | 0 | 0 | 4326.8601
2025-10-17 | 3873.967 | 12.37 | 0 | 0 | 0 | 1 | 0 | 0 | 0 | 0 | 0 | 0 | 0 | 0 | 0 | 0 | 0 | 0 | 0 | 0 | 0 | 0 | 0 | 0 | 0 | 0 | 0 | 0 | 4343.0404
2025-10-17 | 3989.802 | 12.97 | 0 | 0 | 0 | 0 | 1 | 0 | 0 | 0 | 0 | 0 | 0 | 0 | 0 | 0 | 0 | 0 | 0 | 0 | 0 | 0 | 0 | 0 | 0 | 0 | 0 | 0 | 4339.4796
2025-10-17 | 3709.968 | 13.25 | 0 | 0 | 0 | 0 | 0 | 1 | 0 | 0 | 0 | 0 | 0 | 0 | 0 | 0 | 0 | 0 | 0 | 0 | 0 | 0 | 0 | 0 | 0 | 0 | 0 | 0 | 4247.8863
2025-10-17 | 4512.905 | 13.57 | 0 | 0 | 0 | 0 | 0 | 0 | 1 | 0 | 0 | 0 | 0 | 0 | 0 | 0 | 0 | 0 | 0 | 0 | 0 | 0 | 0 | 0 | 0 | 0 | 0 | 0 | 4489.4251
2025-10-17 | 5362.337 | 13.85 | 0 | 0 | 0 | 0 | 0 | 0 | 0 | 1 | 0 | 0 | 0 | 0 | 0 | 0 | 0 | 0 | 0 | 0 | 0 | 0 | 0 | 0 | 0 | 0 | 0 | 0 | 4841.4306
2025-10-17 | 5496.382 | 13.81 | 0 | 0 | 0 | 0 | 0 | 0 | 0 | 0 | 1 | 0 | 0 | 0 | 0 | 0 | 0 | 0 | 0 | 0 | 0 | 0 | 0 | 0 | 0 | 0 | 0 | 0 | 5316.2627
2025-10-17 | 5793.429 | 13.72 | 0 | 0 | 0 | 0 | 0 | 0 | 0 | 0 | 0 | 1 | 0 | 0 | 0 | 0 | 0 | 0 | 0 | 0 | 0 | 0 | 0 | 0 | 0 | 0 | 0 | 0 | 5749.4821
2025-10-17 | 6030.556 | 11.96 | 0 | 0 | 0 | 0 | 0 | 0 | 0 | 0 | 0 | 0 | 1 | 0 | 0 | 0 | 0 | 0 | 0 | 0 | 0 | 0 | 0 | 0 | 0 | 0 | 0 | 0 | 5945.2043
2025-10-17 | 6175.802 | 10.45 | 0 | 0 | 0 | 0 | 0 | 0 | 0 | 0 | 0 | 0 | 0 | 1 | 0 | 0 | 0 | 0 | 0 | 0 | 0 | 0 | 0 | 0 | 0 | 0 | 0 | 0 | 6041.0668
2025-10-17 | 5787.156 | 8.9 | 0 | 0 | 0 | 0 | 0 | 0 | 0 | 0 | 0 | 0 | 0 | 0 | 1 | 0 | 0 | 0 | 0 | 0 | 0 | 0 | 0 | 0 | 0 | 0 | 0 | 0 | 6034.6733
2025-10-17 | 5322.854 | 7.9 | 0 | 0 | 0 | 0 | 0 | 0 | 0 | 0 | 0 | 0 | 0 | 0 | 0 | 1 | 0 | 0 | 0 | 0 | 0 | 0 | 0 | 0 | 0 | 0 | 0 | 0 | 5900.3145
2025-10-17 | 5479.159 | 7.13 | 0 | 0 | 0 | 0 | 0 | 0 | 0 | 0 | 0 | 0 | 0 | 0 | 0 | 0 | 1 | 0 | 0 | 0 | 0 | 0 | 0 | 0 | 0 | 0 | 0 | 0 | 5998.9115
2025-10-17 | 5343.475 | 6.78 | 0 | 0 | 0 | 0 | 0 | 0 | 0 | 0 | 0 | 0 | 0 | 0 | 0 | 0 | 0 | 1 | 0 | 0 | 0 | 0 | 0 | 0 | 0 | 0 | 0 | 0 | 6002.6501
2025-10-17 | 4452.725 | 6.66 | 0 | 0 | 0 | 0 | 0 | 0 | 0 | 0 | 0 | 0 | 0 | 0 | 0 | 0 | 0 | 0 | 1 | 0 | 0 | 0 | 0 | 0 | 0 | 0 | 0 | 0 | 5788.5993
2025-10-17 | 4520.698 | 6.26 | 0 | 0 | 0 | 0 | 0 | 0 | 0 | 0 | 0 | 0 | 0 | 0 | 0 | 0 | 0 | 0 | 0 | 1 | 0 | 0 | 0 | 0 | 0 | 0 | 0 | 0 | 5364.4991
2025-10-17 | 4683.2 | 6.85 | 0 | 0 | 0 | 0 | 0 | 0 | 0 | 0 | 0 | 0 | 0 | 0 | 0 | 0 | 0 | 0 | 0 | 0 | 1 | 0 | 0 | 0 | 0 | 0 | 0 | 0 | 5281.3674
2025-10-17 | 4551.954 | 7.77 | 0 | 0 | 0 | 0 | 0 | 0 | 0 | 0 | 0 | 0 | 0 | 0 | 0 | 0 | 0 | 0 | 0 | 0 | 0 | 1 | 0 | 0 | 0 | 0 | 0 | 0 | 5148.7105
2025-10-17 | 4471.11 | 8.85 | 0 | 0 | 0 | 0 | 0 | 0 | 0 | 0 | 0 | 0 | 0 | 0 | 0 | 0 | 0 | 0 | 0 | 0 | 0 | 0 | 1 | 0 | 0 | 0 | 0 | 0 | 4993.6264
2025-10-17 | 4752.29 | 9.67 | 0 | 0 | 0 | 0 | 0 | 0 | 0 | 0 | 0 | 0 | 0 | 0 | 0 | 0 | 0 | 0 | 0 | 0 | 0 | 0 | 0 | 1 | 0 | 0 | 0 | 0 | 4960.3379
2025-10-17 | 4748.491 | 9.97 | 0 | 0 | 0 | 0 | 0 | 0 | 0 | 0 | 0 | 0 | 0 | 0 | 0 | 0 | 0 | 0 | 0 | 0 | 0 | 0 | 0 | 0 | 1 | 0 | 0 | 0 | 4858.3119
2025-10-17 | 4289.116 | 10.54 | 0 | 0 | 0 | 0 | 0 | 0 | 0 | 0 | 0 | 0 | 0 | 0 | 0 | 0 | 0 | 0 | 0 | 0 | 0 | 0 | 0 | 0 | 0 | 1 | 0 | 0 | 4740.5168
2025-10-17 | 4138.314 | 11.02 | 0 | 0 | 0 | 0 | 0 | 0 | 0 | 0 | 0 | 0 | 0 | 0 | 0 | 0 | 0 | 0 | 0 | 0 | 0 | 0 | 0 | 0 | 0 | 0 | 1 | 0 | 4629.9369
2025-10-17 | 3774.793 | 11.44 | 0 | 0 | 0 | 0 | 0 | 0 | 0 | 0 | 0 | 0 | 0 | 0 | 0 | 0 | 0 | 0 | 0 | 0 | 0 | 0 | 0 | 0 | 0 | 0 | 0 | 1 | 4343.9718
2025-10-18 | 3754.53 | 11.86 | 0 | 1 | 1 | 0 | 0 | 0 | 0 | 0 | 0 | 0 | 0 | 0 | 0 | 0 | 0 | 0 | 0 | 0 | 0 | 0 | 0 | 0 | 0 | 0 | 0 | 0 | 3703.1947
2025-10-18 | 3801.817 | 12.28 | 0 | 1 | 0 | 1 | 0 | 0 | 0 | 0 | 0 | 0 | 0 | 0 | 0 | 0 | 0 | 0 | 0 | 0 | 0 | 0 | 0 | 0 | 0 | 0 | 0 | 0 | 3723.4695
2025-10-18 | 4083.072 | 12.34 | 0 | 1 | 0 | 0 | 1 | 0 | 0 | 0 | 0 | 0 | 0 | 0 | 0 | 0 | 0 | 0 | 0 | 0 | 0 | 0 | 0 | 0 | 0 | 0 | 0 | 0 | 3705.1687
2025-10-18 | 3744.187 | 12.5 | 0 | 1 | 0 | 0 | 0 | 1 | 0 | 0 | 0 | 0 | 0 | 0 | 0 | 0 | 0 | 0 | 0 | 0 | 0 | 0 | 0 | 0 | 0 | 0 | 0 | 0 | 3610.2998
2025-10-18 | 3780.436 | 12.37 | 0 | 1 | 0 | 0 | 0 | 0 | 1 | 0 | 0 | 0 | 0 | 0 | 0 | 0 | 0 | 0 | 0 | 0 | 0 | 0 | 0 | 0 | 0 | 0 | 0 | 0 | 3839.5553
2025-10-18 | 3968.117 | 12.68 | 0 | 1 | 0 | 0 | 0 | 0 | 0 | 1 | 0 | 0 | 0 | 0 | 0 | 0 | 0 | 0 | 0 | 0 | 0 | 0 | 0 | 0 | 0 | 0 | 0 | 0 | 4192.3797
2025-10-18 | 4235.448 | 13.05 | 0 | 1 | 0 | 0 | 0 | 0 | 0 | 0 | 1 | 0 | 0 | 0 | 0 | 0 | 0 | 0 | 0 | 0 | 0 | 0 | 0 | 0 | 0 | 0 | 0 | 0 | 4678.4033
2025-10-18 | 4481.399 | 12.85 | 0 | 1 | 0 | 0 | 0 | 0 | 0 | 0 | 0 | 1 | 0 | 0 | 0 | 0 | 0 | 0 | 0 | 0 | 0 | 0 | 0 | 0 | 0 | 0 | 0 | 0 | 5108.62
2025-10-18 | 4468.386 | 11.3 | 0 | 1 | 0 | 0 | 0 | 0 | 0 | 0 | 0 | 0 | 1 | 0 | 0 | 0 | 0 | 0 | 0 | 0 | 0 | 0 | 0 | 0 | 0 | 0 | 0 | 0 | 5310.0745
2025-10-18 | 4674.68 | 9.45 | 0 | 1 | 0 | 0 | 0 | 0 | 0 | 0 | 0 | 0 | 0 | 1 | 0 | 0 | 0 | 0 | 0 | 0 | 0 | 0 | 0 | 0 | 0 | 0 | 0 | 0 | 5396.6562
2025-10-18 | 4705.264 | 8.06 | 0.04 | 1 | 0 | 0 | 0 | 0 | 0 | 0 | 0 | 0 | 0 | 0 | 1 | 0 | 0 | 0 | 0 | 0 | 0 | 0 | 0 | 0 | 0 | 0 | 0 | 0 | 5396.3331
2025-10-18 | 4577.6 | 6.84 | 0.47 | 1 | 0 | 0 | 0 | 0 | 0 | 0 | 0 | 0 | 0 | 0 | 0 | 1 | 0 | 0 | 0 | 0 | 0 | 0 | 0 | 0 | 0 | 0 | 0 | 0 | 5274.2761
2025-10-18 | 4810.777 | 5.77 | 0.6 | 1 | 0 | 0 | 0 | 0 | 0 | 0 | 0 | 0 | 0 | 0 | 0 | 0 | 1 | 0 | 0 | 0 | 0 | 0 | 0 | 0 | 0 | 0 | 0 | 0 | 5370.2189
2025-10-18 | 4828.055 | 5.27 | 0.66 | 1 | 0 | 0 | 0 | 0 | 0 | 0 | 0 | 0 | 0 | 0 | 0 | 0 | 0 | 1 | 0 | 0 | 0 | 0 | 0 | 0 | 0 | 0 | 0 | 0 | 5372.4174
2025-10-18 | 5047.35 | 5.08 | 0.74 | 1 | 0 | 0 | 0 | 0 | 0 | 0 | 0 | 0 | 0 | 0 | 0 | 0 | 0 | 0 | 1 | 0 | 0 | 0 | 0 | 0 | 0 | 0 | 0 | 0 | 5159.8618
2025-10-18 | 4691.936 | 5.14 | 0.73 | 1 | 0 | 0 | 0 | 0 | 0 | 0 | 0 | 0 | 0 | 0 | 0 | 0 | 0 | 0 | 0 | 1 | 0 | 0 | 0 | 0 | 0 | 0 | 0 | 0 | 4747.8922
2025-10-18 | 4830.877 | 5.46 | 0.63 | 1 | 0 | 0 | 0 | 0 | 0 | 0 | 0 | 0 | 0 | 0 | 0 | 0 | 0 | 0 | 0 | 0 | 1 | 0 | 0 | 0 | 0 | 0 | 0 | 0 | 4653.1331
2025-10-18 | 4758.335 | 6.15 | 0.48 | 1 | 0 | 0 | 0 | 0 | 0 | 0 | 0 | 0 | 0 | 0 | 0 | 0 | 0 | 0 | 0 | 0 | 0 | 1 | 0 | 0 | 0 | 0 | 0 | 0 | 4507.8118
2025-10-18 | 4692.978 | 7.49 | 0.36 | 1 | 0 | 0 | 0 | 0 | 0 | 0 | 0 | 0 | 0 | 0 | 0 | 0 | 0 | 0 | 0 | 0 | 0 | 0 | 1 | 0 | 0 | 0 | 0 | 0 | 4354.7159
2025-10-18 | 4586.521 | 7.99 | 0.18 | 1 | 0 | 0 | 0 | 0 | 0 | 0 | 0 | 0 | 0 | 0 | 0 | 0 | 0 | 0 | 0 | 0 | 0 | 0 | 0 | 1 | 0 | 0 | 0 | 0 | 4305.0293
2025-10-18 | 4291.037 | 8.55 | 0.16 | 1 | 0 | 0 | 0 | 0 | 0 | 0 | 0 | 0 | 0 | 0 | 0 | 0 | 0 | 0 | 0 | 0 | 0 | 0 | 0 | 0 | 1 | 0 | 0 | 0 | 4209.2488
2025-10-18 | 4193.111 | 8.91 | 0.07 | 1 | 0 | 0 | 0 | 0 | 0 | 0 | 0 | 0 | 0 | 0 | 0 | 0 | 0 | 0 | 0 | 0 | 0 | 0 | 0 | 0 | 0 | 1 | 0 | 0 | 4081.8898
2025-10-18 | 4294.489 | 9.36 | 0 | 1 | 0 | 0 | 0 | 0 | 0 | 0 | 0 | 0 | 0 | 0 | 0 | 0 | 0 | 0 | 0 | 0 | 0 | 0 | 0 | 0 | 0 | 0 | 1 | 0 | 3967.5108
2025-10-18 | 3629.808 | 9.82 | 0 | 1 | 0 | 0 | 0 | 0 | 0 | 0 | 0 | 0 | 0 | 0 | 0 | 0 | 0 | 0 | 0 | 0 | 0 | 0 | 0 | 0 | 0 | 0 | 0 | 1 | 3682.6376
2025-10-19 | 4260.128 | 10.33 | 0 | 1 | 1 | 0 | 0 | 0 | 0 | 0 | 0 | 0 | 0 | 0 | 0 | 0 | 0 | 0 | 0 | 0 | 0 | 0 | 0 | 0 | 0 | 0 | 0 | 0 | 3661.4314
2025-10-19 | 4112.538 | 10.66 | 0 | 1 | 0 | 1 | 0 | 0 | 0 | 0 | 0 | 0 | 0 | 0 | 0 | 0 | 0 | 0 | 0 | 0 | 0 | 0 | 0 | 0 | 0 | 0 | 0 | 0 | 3679.2494
2025-10-19 | 4026.821 | 11.07 | 0 | 1 | 0 | 0 | 1 | 0 | 0 | 0 | 0 | 0 | 0 | 0 | 0 | 0 | 0 | 0 | 0 | 0 | 0 | 0 | 0 | 0 | 0 | 0 | 0 | 0 | 3670.5023
2025-10-19 | 3705.974 | 12.35 | 0 | 1 | 0 | 0 | 0 | 1 | 0 | 0 | 0 | 0 | 0 | 0 | 0 | 0 | 0 | 0 | 0 | 0 | 0 | 0 | 0 | 0 | 0 | 0 | 0 | 0 | 3606.2054
2025-10-19 | 3599.289 | 12.51 | 0 | 1 | 0 | 0 | 0 | 0 | 1 | 0 | 0 | 0 | 0 | 0 | 0 | 0 | 0 | 0 | 0 | 0 | 0 | 0 | 0 | 0 | 0 | 0 | 0 | 0 | 3843.3768
2025-10-19 | 4059.955 | 12.65 | 0 | 1 | 0 | 0 | 0 | 0 | 0 | 1 | 0 | 0 | 0 | 0 | 0 | 0 | 0 | 0 | 0 | 0 | 0 | 0 | 0 | 0 | 0 | 0 | 0 | 0 | 4191.5608
2025-10-19 | 4132.334 | 12.74 | 0 | 1 | 0 | 0 | 0 | 0 | 0 | 0 | 1 | 0 | 0 | 0 | 0 | 0 | 0 | 0 | 0 | 0 | 0 | 0 | 0 | 0 | 0 | 0 | 0 | 0 | 4669.9414
2025-10-19 | 4183.397 | 12.54 | 0 | 1 | 0 | 0 | 0 | 0 | 0 | 0 | 0 | 1 | 0 | 0 | 0 | 0 | 0 | 0 | 0 | 0 | 0 | 0 | 0 | 0 | 0 | 0 | 0 | 0 | 5100.1582
2025-10-19 | 4425.3 | 11.14 | 0 | 1 | 0 | 0 | 0 | 0 | 0 | 0 | 0 | 0 | 1 | 0 | 0 | 0 | 0 | 0 | 0 | 0 | 0 | 0 | 0 | 0 | 0 | 0 | 0 | 0 | 5305.7071
2025-10-19 | 4748.285 | 8.8 | 0 | 1 | 0 | 0 | 0 | 0 | 0 | 0 | 0 | 0 | 0 | 1 | 0 | 0 | 0 | 0 | 0 | 0 | 0 | 0 | 0 | 0 | 0 | 0 | 0 | 0 | 5378.9136
2025-10-19 | 4981.95 | 6.77 | 0 | 1 | 0 | 0 | 0 | 0 | 0 | 0 | 0 | 0 | 0 | 0 | 1 | 0 | 0 | 0 | 0 | 0 | 0 | 0 | 0 | 0 | 0 | 0 | 0 | 0 | 5359.4179
2025-10-19 | 4788.854 | 5.53 | 0.27 | 1 | 0 | 0 | 0 | 0 | 0 | 0 | 0 | 0 | 0 | 0 | 0 | 1 | 0 | 0 | 0 | 0 | 0 | 0 | 0 | 0 | 0 | 0 | 0 | 0 | 5230.0031
2025-10-19 | 4999.793 | 4.6 | 0.57 | 1 | 0 | 0 | 0 | 0 | 0 | 0 | 0 | 0 | 0 | 0 | 0 | 0 | 1 | 0 | 0 | 0 | 0 | 0 | 0 | 0 | 0 | 0 | 0 | 0 | 5337.0049
2025-10-19 | 5032.46 | 3.99 | 0.85 | 1 | 0 | 0 | 0 | 0 | 0 | 0 | 0 | 0 | 0 | 0 | 0 | 0 | 0 | 1 | 0 | 0 | 0 | 0 | 0 | 0 | 0 | 0 | 0 | 0 | 5345.5672
2025-10-19 | 5168.806 | 3.65 | 1.09 | 1 | 0 | 0 | 0 | 0 | 0 | 0 | 0 | 0 | 0 | 0 | 0 | 0 | 0 | 0 | 1 | 0 | 0 | 0 | 0 | 0 | 0 | 0 | 0 | 0 | 5135.7291
2025-10-19 | 4765.9 | 3.86 | 0.85 | 1 | 0 | 0 | 0 | 0 | 0 | 0 | 0 | 0 | 0 | 0 | 0 | 0 | 0 | 0 | 0 | 1 | 0 | 0 | 0 | 0 | 0 | 0 | 0 | 0 | 4718.0618
2025-10-19 | 4905.654 | 4.41 | 0.75 | 1 | 0 | 0 | 0 | 0 | 0 | 0 | 0 | 0 | 0 | 0 | 0 | 0 | 0 | 0 | 0 | 0 | 1 | 0 | 0 | 0 | 0 | 0 | 0 | 0 | 4629.5808
2025-10-19 | 4808.346 | 5.47 | 0.55 | 1 | 0 | 0 | 0 | 0 | 0 | 0 | 0 | 0 | 0 | 0 | 0 | 0 | 0 | 0 | 0 | 0 | 0 | 1 | 0 | 0 | 0 | 0 | 0 | 0 | 4492.2305
2025-10-19 | 4634.567 | 6.92 | 0.45 | 1 | 0 | 0 | 0 | 0 | 0 | 0 | 0 | 0 | 0 | 0 | 0 | 0 | 0 | 0 | 0 | 0 | 0 | 0 | 1 | 0 | 0 | 0 | 0 | 0 | 4342.9887
2025-10-19 | 4411.05 | 7.9 | 0.24 | 1 | 0 | 0 | 0 | 0 | 0 | 0 | 0 | 0 | 0 | 0 | 0 | 0 | 0 | 0 | 0 | 0 | 0 | 0 | 0 | 1 | 0 | 0 | 0 | 0 | 4305.1271
2025-10-19 | 4323.531 | 7.98 | 0.3 | 1 | 0 | 0 | 0 | 0 | 0 | 0 | 0 | 0 | 0 | 0 | 0 | 0 | 0 | 0 | 0 | 0 | 0 | 0 | 0 | 0 | 1 | 0 | 0 | 0 | 4199.6503
2025-10-19 | 4052.25 | 8.17 | 0.31 | 1 | 0 | 0 | 0 | 0 | 0 | 0 | 0 | 0 | 0 | 0 | 0 | 0 | 0 | 0 | 0 | 0 | 0 | 0 | 0 | 0 | 0 | 1 | 0 | 0 | 4071.9083
2025-10-19 | 4006.233 | 8.7 | 0.27 | 1 | 0 | 0 | 0 | 0 | 0 | 0 | 0 | 0 | 0 | 0 | 0 | 0 | 0 | 0 | 0 | 0 | 0 | 0 | 0 | 0 | 0 | 0 | 1 | 0 | 3960.9903
2025-10-19 | 3702.403 | 9.03 | 0.23 | 1 | 0 | 0 | 0 | 0 | 0 | 0 | 0 | 0 | 0 | 0 | 0 | 0 | 0 | 0 | 0 | 0 | 0 | 0 | 0 | 0 | 0 | 0 | 0 | 1 | 3670.8656
2025-10-20 | 4034.234 | 9.8 | 0.2 | 0 | 1 | 0 | 0 | 0 | 0 | 0 | 0 | 0 | 0 | 0 | 0 | 0 | 0 | 0 | 0 | 0 | 0 | 0 | 0 | 0 | 0 | 0 | 0 | 0 | 4272.5934
2025-10-20 | 3811.009 | 9.55 | 0.03 | 0 | 0 | 1 | 0 | 0 | 0 | 0 | 0 | 0 | 0 | 0 | 0 | 0 | 0 | 0 | 0 | 0 | 0 | 0 | 0 | 0 | 0 | 0 | 0 | 0 | 4267.342
2025-10-20 | 3905.3 | 10.03 | 0 | 0 | 0 | 0 | 1 | 0 | 0 | 0 | 0 | 0 | 0 | 0 | 0 | 0 | 0 | 0 | 0 | 0 | 0 | 0 | 0 | 0 | 0 | 0 | 0 | 0 | 4259.2284
2025-10-20 | 3750.851 | 10.38 | 0 | 0 | 0 | 0 | 0 | 1 | 0 | 0 | 0 | 0 | 0 | 0 | 0 | 0 | 0 | 0 | 0 | 0 | 0 | 0 | 0 | 0 | 0 | 0 | 0 | 0 | 4169.5458
2025-10-20 | 4530.878 | 10.71 | 0 | 0 | 0 | 0 | 0 | 0 | 1 | 0 | 0 | 0 | 0 | 0 | 0 | 0 | 0 | 0 | 0 | 0 | 0 | 0 | 0 | 0 | 0 | 0 | 0 | 0 | 4411.3576
2025-10-20 | 5229.898 | 11.03 | 0 | 0 | 0 | 0 | 0 | 0 | 0 | 1 | 0 | 0 | 0 | 0 | 0 | 0 | 0 | 0 | 0 | 0 | 0 | 0 | 0 | 0 | 0 | 0 | 0 | 0 | 4764.455
2025-10-20 | 5874.534 | 10.86 | 0 | 0 | 0 | 0 | 0 | 0 | 0 | 0 | 1 | 0 | 0 | 0 | 0 | 0 | 0 | 0 | 0 | 0 | 0 | 0 | 0 | 0 | 0 | 0 | 0 | 0 | 5235.7386
2025-10-20 | 6434.82 | 10.64 | 0 | 0 | 0 | 0 | 0 | 0 | 0 | 0 | 0 | 1 | 0 | 0 | 0 | 0 | 0 | 0 | 0 | 0 | 0 | 0 | 0 | 0 | 0 | 0 | 0 | 0 | 5665.4094
2025-10-20 | 6453.932 | 9.32 | 0 | 0 | 0 | 0 | 0 | 0 | 0 | 0 | 0 | 0 | 1 | 0 | 0 | 0 | 0 | 0 | 0 | 0 | 0 | 0 | 0 | 0 | 0 | 0 | 0 | 0 | 5873.1419
2025-10-20 | 6611.832 | 7.99 | 0 | 0 | 0 | 0 | 0 | 0 | 0 | 0 | 0 | 0 | 0 | 1 | 0 | 0 | 0 | 0 | 0 | 0 | 0 | 0 | 0 | 0 | 0 | 0 | 0 | 0 | 5973.9178
2025-10-20 | 6723.206 | 6.58 | 0 | 0 | 0 | 0 | 0 | 0 | 0 | 0 | 0 | 0 | 0 | 0 | 1 | 0 | 0 | 0 | 0 | 0 | 0 | 0 | 0 | 0 | 0 | 0 | 0 | 0 | 5971.3458
2025-10-20 | 6609.737 | 5.37 | 0 | 0 | 0 | 0 | 0 | 0 | 0 | 0 | 0 | 0 | 0 | 0 | 0 | 1 | 0 | 0 | 0 | 0 | 0 | 0 | 0 | 0 | 0 | 0 | 0 | 0 | 5831.2548
2025-10-20 | 6795.487 | 4.74 | 0.14 | 0 | 0 | 0 | 0 | 0 | 0 | 0 | 0 | 0 | 0 | 0 | 0 | 0 | 1 | 0 | 0 | 0 | 0 | 0 | 0 | 0 | 0 | 0 | 0 | 0 | 5939.6337
2025-10-20 | 6434.874 | 4.56 | 0.28 | 0 | 0 | 0 | 0 | 0 | 0 | 0 | 0 | 0 | 0 | 0 | 0 | 0 | 0 | 1 | 0 | 0 | 0 | 0 | 0 | 0 | 0 | 0 | 0 | 0 | 5953.973
2025-10-20 | 5935.994 | 4.42 | 0.35 | 0 | 0 | 0 | 0 | 0 | 0 | 0 | 0 | 0 | 0 | 0 | 0 | 0 | 0 | 0 | 1 | 0 | 0 | 0 | 0 | 0 | 0 | 0 | 0 | 0 | 5742.3565
2025-10-20 | 5339.817 | 4.55 | 0.52 | 0 | 0 | 0 | 0 | 0 | 0 | 0 | 0 | 0 | 0 | 0 | 0 | 0 | 0 | 0 | 0 | 1 | 0 | 0 | 0 | 0 | 0 | 0 | 0 | 0 | 5339.961
2025-10-20 | 5332.383 | 4.82 | 0.32 | 0 | 0 | 0 | 0 | 0 | 0 | 0 | 0 | 0 | 0 | 0 | 0 | 0 | 0 | 0 | 0 | 0 | 1 | 0 | 0 | 0 | 0 | 0 | 0 | 0 | 5239.5796
2025-10-20 | 2954.078 | 5.85 | 0.03 | 0 | 0 | 0 | 0 | 0 | 0 | 0 | 0 | 0 | 0 | 0 | 0 | 0 | 0 | 0 | 0 | 0 | 0 | 1 | 0 | 0 | 0 | 0 | 0 | 0 | 5097.5788
2025-10-20 | 2722.996 | 6.98 | 0 | 0 | 0 | 0 | 0 | 0 | 0 | 0 | 0 | 0 | 0 | 0 | 0 | 0 | 0 | 0 | 0 | 0 | 0 | 0 | 1 | 0 | 0 | 0 | 0 | 0 | 4942.5823
2025-10-20 | 3577.833 | 8 | 0 | 0 | 0 | 0 | 0 | 0 | 0 | 0 | 0 | 0 | 0 | 0 | 0 | 0 | 0 | 0 | 0 | 0 | 0 | 0 | 0 | 1 | 0 | 0 | 0 | 0 | 4914.7531
2025-10-20 | 4180.988 | 8.53 | 0 | 0 | 0 | 0 | 0 | 0 | 0 | 0 | 0 | 0 | 0 | 0 | 0 | 0 | 0 | 0 | 0 | 0 | 0 | 0 | 0 | 0 | 1 | 0 | 0 | 0 | 4819.0052
2025-10-20 | 4518.104 | 8.87 | 0 | 0 | 0 | 0 | 0 | 0 | 0 | 0 | 0 | 0 | 0 | 0 | 0 | 0 | 0 | 0 | 0 | 0 | 0 | 0 | 0 | 0 | 0 | 1 | 0 | 0 | 4694.9319
2025-10-20 | 3936.676 | 9.58 | 0 | 0 | 0 | 0 | 0 | 0 | 0 | 0 | 0 | 0 | 0 | 0 | 0 | 0 | 0 | 0 | 0 | 0 | 0 | 0 | 0 | 0 | 0 | 0 | 1 | 0 | 4590.6302
2025-10-20 | 3701.307 | 10 | 0 | 0 | 0 | 0 | 0 | 0 | 0 | 0 | 0 | 0 | 0 | 0 | 0 | 0 | 0 | 0 | 0 | 0 | 0 | 0 | 0 | 0 | 0 | 0 | 0 | 1 | 4304.6651
2025-10-21 | 4120.352 | 10.52 | 0 | 0 | 1 | 0 | 0 | 0 | 0 | 0 | 0 | 0 | 0 | 0 | 0 | 0 | 0 | 0 | 0 | 0 | 0 | 0 | 0 | 0 | 0 | 0 | 0 | 0 | 4283.7319
2025-10-21 | 3895.011 | 10.6 | 0 | 0 | 0 | 1 | 0 | 0 | 0 | 0 | 0 | 0 | 0 | 0 | 0 | 0 | 0 | 0 | 0 | 0 | 0 | 0 | 0 | 0 | 0 | 0 | 0 | 0 | 4294.7259
2025-10-21 | 4184.331 | 10.62 | 0 | 0 | 0 | 0 | 1 | 0 | 0 | 0 | 0 | 0 | 0 | 0 | 0 | 0 | 0 | 0 | 0 | 0 | 0 | 0 | 0 | 0 | 0 | 0 | 0 | 0 | 4275.3332
2025-10-21 | 3563.398 | 10.73 | 0 | 0 | 0 | 0 | 0 | 1 | 0 | 0 | 0 | 0 | 0 | 0 | 0 | 0 | 0 | 0 | 0 | 0 | 0 | 0 | 0 | 0 | 0 | 0 | 0 | 0 | 4179.0995
2025-10-21 | 4128.839 | 10.99 | 0 | 0 | 0 | 0 | 0 | 0 | 1 | 0 | 0 | 0 | 0 | 0 | 0 | 0 | 0 | 0 | 0 | 0 | 0 | 0 | 0 | 0 | 0 | 0 | 0 | 0 | 4419.0006
2025-10-21 | 5017.787 | 11.2 | 0 | 0 | 0 | 0 | 0 | 0 | 0 | 1 | 0 | 0 | 0 | 0 | 0 | 0 | 0 | 0 | 0 | 0 | 0 | 0 | 0 | 0 | 0 | 0 | 0 | 0 | 4769.0954
2025-10-21 | 5901.069 | 11.65 | 0 | 0 | 0 | 0 | 0 | 0 | 0 | 0 | 1 | 0 | 0 | 0 | 0 | 0 | 0 | 0 | 0 | 0 | 0 | 0 | 0 | 0 | 0 | 0 | 0 | 0 | 5257.3027
2025-10-21 | 6274.467 | 11.44 | 0 | 0 | 0 | 0 | 0 | 0 | 0 | 0 | 0 | 1 | 0 | 0 | 0 | 0 | 0 | 0 | 0 | 0 | 0 | 0 | 0 | 0 | 0 | 0 | 0 | 0 | 5687.2464
2025-10-21 | 6628.774 | 10.16 | 0 | 0 | 0 | 0 | 0 | 0 | 0 | 0 | 0 | 0 | 1 | 0 | 0 | 0 | 0 | 0 | 0 | 0 | 0 | 0 | 0 | 0 | 0 | 0 | 0 | 0 | 5896.0709
2025-10-21 | 6480.88 | 8.69 | 0 | 0 | 0 | 0 | 0 | 0 | 0 | 0 | 0 | 0 | 0 | 1 | 0 | 0 | 0 | 0 | 0 | 0 | 0 | 0 | 0 | 0 | 0 | 0 | 0 | 0 | 5993.0252
2025-10-21 | 6358.447 | 7.5 | 0.06 | 0 | 0 | 0 | 0 | 0 | 0 | 0 | 0 | 0 | 0 | 0 | 1 | 0 | 0 | 0 | 0 | 0 | 0 | 0 | 0 | 0 | 0 | 0 | 0 | 0 | 5999.0129
2025-10-21 | 6156.223 | 6.43 | 0.32 | 0 | 0 | 0 | 0 | 0 | 0 | 0 | 0 | 0 | 0 | 0 | 0 | 1 | 0 | 0 | 0 | 0 | 0 | 0 | 0 | 0 | 0 | 0 | 0 | 0 | 5873.8127
2025-10-21 | 6234.766 | 5.07 | 0.68 | 0 | 0 | 0 | 0 | 0 | 0 | 0 | 0 | 0 | 0 | 0 | 0 | 0 | 1 | 0 | 0 | 0 | 0 | 0 | 0 | 0 | 0 | 0 | 0 | 0 | 5971.6316
2025-10-21 | 6315.22 | 4.99 | 0.86 | 0 | 0 | 0 | 0 | 0 | 0 | 0 | 0 | 0 | 0 | 0 | 0 | 0 | 0 | 1 | 0 | 0 | 0 | 0 | 0 | 0 | 0 | 0 | 0 | 0 | 5990.4035
2025-10-21 | 5845.469 | 4.9 | 1.05 | 0 | 0 | 0 | 0 | 0 | 0 | 0 | 0 | 0 | 0 | 0 | 0 | 0 | 0 | 0 | 1 | 0 | 0 | 0 | 0 | 0 | 0 | 0 | 0 | 0 | 5785.2607
2025-10-21 | 4797.46 | 5.04 | 0.95 | 0 | 0 | 0 | 0 | 0 | 0 | 0 | 0 | 0 | 0 | 0 | 0 | 0 | 0 | 0 | 0 | 1 | 0 | 0 | 0 | 0 | 0 | 0 | 0 | 0 | 5371.6431
2025-10-21 | 5181.179 | 5.23 | 0.84 | 0 | 0 | 0 | 0 | 0 | 0 | 0 | 0 | 0 | 0 | 0 | 0 | 0 | 0 | 0 | 0 | 0 | 1 | 0 | 0 | 0 | 0 | 0 | 0 | 0 | 5272.9097
2025-10-21 | 4862.784 | 6.05 | 0.37 | 0 | 0 | 0 | 0 | 0 | 0 | 0 | 0 | 0 | 0 | 0 | 0 | 0 | 0 | 0 | 0 | 0 | 0 | 1 | 0 | 0 | 0 | 0 | 0 | 0 | 5117.5133
2025-10-21 | 5124.504 | 6.82 | 0.13 | 0 | 0 | 0 | 0 | 0 | 0 | 0 | 0 | 0 | 0 | 0 | 0 | 0 | 0 | 0 | 0 | 0 | 0 | 0 | 1 | 0 | 0 | 0 | 0 | 0 | 4943.7495
2025-10-21 | 5208.17 | 7.4 | 0.07 | 0 | 0 | 0 | 0 | 0 | 0 | 0 | 0 | 0 | 0 | 0 | 0 | 0 | 0 | 0 | 0 | 0 | 0 | 0 | 0 | 1 | 0 | 0 | 0 | 0 | 4901.3555
2025-10-21 | 4942.945 | 7.86 | 0 | 0 | 0 | 0 | 0 | 0 | 0 | 0 | 0 | 0 | 0 | 0 | 0 | 0 | 0 | 0 | 0 | 0 | 0 | 0 | 0 | 0 | 1 | 0 | 0 | 0 | 4800.7167
2025-10-21 | 4795.072 | 8.27 | 0 | 0 | 0 | 0 | 0 | 0 | 0 | 0 | 0 | 0 | 0 | 0 | 0 | 0 | 0 | 0 | 0 | 0 | 0 | 0 | 0 | 0 | 0 | 1 | 0 | 0 | 4678.5541
2025-10-21 | 4526.873 | 8.7 | 0 | 0 | 0 | 0 | 0 | 0 | 0 | 0 | 0 | 0 | 0 | 0 | 0 | 0 | 0 | 0 | 0 | 0 | 0 | 0 | 0 | 0 | 0 | 0 | 1 | 0 | 4566.6095
2025-10-21 | 3962.126 | 9.14 | 0 | 0 | 0 | 0 | 0 | 0 | 0 | 0 | 0 | 0 | 0 | 0 | 0 | 0 | 0 | 0 | 0 | 0 | 0 | 0 | 0 | 0 | 0 | 0 | 0 | 1 | 4281.1903
2025-10-22 | 4152.401 | 9.39 | 0 | 0 | 1 | 0 | 0 | 0 | 0 | 0 | 0 | 0 | 0 | 0 | 0 | 0 | 0 | 0 | 0 | 0 | 0 | 0 | 0 | 0 | 0 | 0 | 0 | 0 | 4252.887
2025-10-22 | 3954.779 | 10.27 | 0 | 0 | 0 | 1 | 0 | 0 | 0 | 0 | 0 | 0 | 0 | 0 | 0 | 0 | 0 | 0 | 0 | 0 | 0 | 0 | 0 | 0 | 0 | 0 | 0 | 0 | 4285.7181
2025-10-22 | 3771.83 | 10.98 | 0 | 0 | 0 | 0 | 1 | 0 | 0 | 0 | 0 | 0 | 0 | 0 | 0 | 0 | 0 | 0 | 0 | 0 | 0 | 0 | 0 | 0 | 0 | 0 | 0 | 0 | 4285.1599
2025-10-22 | 3894.642 | 11.22 | 0 | 0 | 0 | 0 | 0 | 1 | 0 | 0 | 0 | 0 | 0 | 0 | 0 | 0 | 0 | 0 | 0 | 0 | 0 | 0 | 0 | 0 | 0 | 0 | 0 | 0 | 4192.4748
2025-10-22 | 4475.831 | 11.46 | 0 | 0 | 0 | 0 | 0 | 0 | 1 | 0 | 0 | 0 | 0 | 0 | 0 | 0 | 0 | 0 | 0 | 0 | 0 | 0 | 0 | 0 | 0 | 0 | 0 | 0 | 4431.8298
2025-10-22 | 4752.062 | 11.87 | 0 | 0 | 0 | 0 | 0 | 0 | 0 | 1 | 0 | 0 | 0 | 0 | 0 | 0 | 0 | 0 | 0 | 0 | 0 | 0 | 0 | 0 | 0 | 0 | 0 | 0 | 4787.3839
2025-10-22 | 5637.395 | 12.01 | 0 | 0 | 0 | 0 | 0 | 0 | 0 | 0 | 1 | 0 | 0 | 0 | 0 | 0 | 0 | 0 | 0 | 0 | 0 | 0 | 0 | 0 | 0 | 0 | 0 | 0 | 5267.1293
2025-10-22 | 6113.093 | 11.94 | 0 | 0 | 0 | 0 | 0 | 0 | 0 | 0 | 0 | 1 | 0 | 0 | 0 | 0 | 0 | 0 | 0 | 0 | 0 | 0 | 0 | 0 | 0 | 0 | 0 | 0 | 5700.8946
2025-10-22 | 6110.239 | 10.88 | 0 | 0 | 0 | 0 | 0 | 0 | 0 | 0 | 0 | 0 | 1 | 0 | 0 | 0 | 0 | 0 | 0 | 0 | 0 | 0 | 0 | 0 | 0 | 0 | 0 | 0 | 5915.7242
2025-10-22 | 5988.338 | 9.78 | 0 | 0 | 0 | 0 | 0 | 0 | 0 | 0 | 0 | 0 | 0 | 1 | 0 | 0 | 0 | 0 | 0 | 0 | 0 | 0 | 0 | 0 | 0 | 0 | 0 | 0 | 6022.7782
2025-10-22 | 5849.507 | 8.64 | 0 | 0 | 0 | 0 | 0 | 0 | 0 | 0 | 0 | 0 | 0 | 0 | 1 | 0 | 0 | 0 | 0 | 0 | 0 | 0 | 0 | 0 | 0 | 0 | 0 | 0 | 6027.5762
2025-10-22 | 6045.588 | 7.72 | 0.09 | 0 | 0 | 0 | 0 | 0 | 0 | 0 | 0 | 0 | 0 | 0 | 0 | 1 | 0 | 0 | 0 | 0 | 0 | 0 | 0 | 0 | 0 | 0 | 0 | 0 | 5899.2329
2025-10-22 | 6179.676 | 7.45 | 0.57 | 0 | 0 | 0 | 0 | 0 | 0 | 0 | 0 | 0 | 0 | 0 | 0 | 0 | 1 | 0 | 0 | 0 | 0 | 0 | 0 | 0 | 0 | 0 | 0 | 0 | 6031.9137
2025-10-22 | 5924.522 | 7.44 | 0.94 | 0 | 0 | 0 | 0 | 0 | 0 | 0 | 0 | 0 | 0 | 0 | 0 | 0 | 0 | 1 | 0 | 0 | 0 | 0 | 0 | 0 | 0 | 0 | 0 | 0 | 6060.6854
2025-10-22 | 5512.26 | 7.51 | 1.25 | 0 | 0 | 0 | 0 | 0 | 0 | 0 | 0 | 0 | 0 | 0 | 0 | 0 | 0 | 0 | 1 | 0 | 0 | 0 | 0 | 0 | 0 | 0 | 0 | 0 | 5865.019
2025-10-22 | 5055.87 | 7.33 | 1.19 | 0 | 0 | 0 | 0 | 0 | 0 | 0 | 0 | 0 | 0 | 0 | 0 | 0 | 0 | 0 | 0 | 1 | 0 | 0 | 0 | 0 | 0 | 0 | 0 | 0 | 5444.3695
2025-10-22 | 5666.091 | 7.35 | 0.71 | 0 | 0 | 0 | 0 | 0 | 0 | 0 | 0 | 0 | 0 | 0 | 0 | 0 | 0 | 0 | 0 | 0 | 1 | 0 | 0 | 0 | 0 | 0 | 0 | 0 | 5325.2433
2025-10-22 | 5127.587 | 7.92 | 0.25 | 0 | 0 | 0 | 0 | 0 | 0 | 0 | 0 | 0 | 0 | 0 | 0 | 0 | 0 | 0 | 0 | 0 | 0 | 1 | 0 | 0 | 0 | 0 | 0 | 0 | 5163.4485
2025-10-22 | 5347.837 | 8.83 | 0 | 0 | 0 | 0 | 0 | 0 | 0 | 0 | 0 | 0 | 0 | 0 | 0 | 0 | 0 | 0 | 0 | 0 | 0 | 0 | 1 | 0 | 0 | 0 | 0 | 0 | 4993.0805
2025-10-22 | 5366.819 | 9.42 | 0 | 0 | 0 | 0 | 0 | 0 | 0 | 0 | 0 | 0 | 0 | 0 | 0 | 0 | 0 | 0 | 0 | 0 | 0 | 0 | 0 | 1 | 0 | 0 | 0 | 0 | 4953.5139
2025-10-22 | 5119.056 | 9.66 | 0 | 0 | 0 | 0 | 0 | 0 | 0 | 0 | 0 | 0 | 0 | 0 | 0 | 0 | 0 | 0 | 0 | 0 | 0 | 0 | 0 | 0 | 1 | 0 | 0 | 0 | 4849.8501
2025-10-22 | 5119.458 | 9.79 | 0 | 0 | 0 | 0 | 0 | 0 | 0 | 0 | 0 | 0 | 0 | 0 | 0 | 0 | 0 | 0 | 0 | 0 | 0 | 0 | 0 | 0 | 0 | 1 | 0 | 0 | 4720.0445
2025-10-22 | 4835.728 | 10.28 | 0 | 0 | 0 | 0 | 0 | 0 | 0 | 0 | 0 | 0 | 0 | 0 | 0 | 0 | 0 | 0 | 0 | 0 | 0 | 0 | 0 | 0 | 0 | 0 | 1 | 0 | 4609.7377
2025-10-22 | 3974.228 | 10.56 | 0 | 0 | 0 | 0 | 0 | 0 | 0 | 0 | 0 | 0 | 0 | 0 | 0 | 0 | 0 | 0 | 0 | 0 | 0 | 0 | 0 | 0 | 0 | 0 | 0 | 1 | 4319.9511
2025-10-23 | 4411.115 | 10.62 | 0 | 0 | 1 | 0 | 0 | 0 | 0 | 0 | 0 | 0 | 0 | 0 | 0 | 0 | 0 | 0 | 0 | 0 | 0 | 0 | 0 | 0 | 0 | 0 | 0 | 0 | 4286.4615
2025-10-23 | 4474.062 | 11.28 | 0 | 0 | 0 | 1 | 0 | 0 | 0 | 0 | 0 | 0 | 0 | 0 | 0 | 0 | 0 | 0 | 0 | 0 | 0 | 0 | 0 | 0 | 0 | 0 | 0 | 0 | 4313.2874
2025-10-23 | 4475.734 | 11.01 | 0 | 0 | 0 | 0 | 1 | 0 | 0 | 0 | 0 | 0 | 0 | 0 | 0 | 0 | 0 | 0 | 0 | 0 | 0 | 0 | 0 | 0 | 0 | 0 | 0 | 0 | 4285.9788
2025-10-23 | 3870.733 | 11.39 | 0 | 0 | 0 | 0 | 0 | 1 | 0 | 0 | 0 | 0 | 0 | 0 | 0 | 0 | 0 | 0 | 0 | 0 | 0 | 0 | 0 | 0 | 0 | 0 | 0 | 0 | 4197.1151
2025-10-23 | 4354.256 | 11.36 | 0 | 0 | 0 | 0 | 0 | 0 | 1 | 0 | 0 | 0 | 0 | 0 | 0 | 0 | 0 | 0 | 0 | 0 | 0 | 0 | 0 | 0 | 0 | 0 | 0 | 0 | 4429.1002
2025-10-23 | 5103.482 | 12.42 | 0 | 0 | 0 | 0 | 0 | 0 | 0 | 1 | 0 | 0 | 0 | 0 | 0 | 0 | 0 | 0 | 0 | 0 | 0 | 0 | 0 | 0 | 0 | 0 | 0 | 0 | 4802.3969
2025-10-23 | 5700.061 | 12.75 | 0 | 0 | 0 | 0 | 0 | 0 | 0 | 0 | 1 | 0 | 0 | 0 | 0 | 0 | 0 | 0 | 0 | 0 | 0 | 0 | 0 | 0 | 0 | 0 | 0 | 0 | 5287.3286
2025-10-23 | 6264.373 | 12.59 | 0 | 0 | 0 | 0 | 0 | 0 | 0 | 0 | 0 | 1 | 0 | 0 | 0 | 0 | 0 | 0 | 0 | 0 | 0 | 0 | 0 | 0 | 0 | 0 | 0 | 0 | 5718.6372
2025-10-23 | 6431.759 | 10.82 | 0 | 0 | 0 | 0 | 0 | 0 | 0 | 0 | 0 | 0 | 1 | 0 | 0 | 0 | 0 | 0 | 0 | 0 | 0 | 0 | 0 | 0 | 0 | 0 | 0 | 0 | 5914.0864
2025-10-23 | 6785.795 | 8.74 | 0 | 0 | 0 | 0 | 0 | 0 | 0 | 0 | 0 | 0 | 0 | 1 | 0 | 0 | 0 | 0 | 0 | 0 | 0 | 0 | 0 | 0 | 0 | 0 | 0 | 0 | 5994.39
2025-10-23 | 6148.691 | 7.45 | 0 | 0 | 0 | 0 | 0 | 0 | 0 | 0 | 0 | 0 | 0 | 0 | 1 | 0 | 0 | 0 | 0 | 0 | 0 | 0 | 0 | 0 | 0 | 0 | 0 | 0 | 5995.0936
2025-10-23 | 6067.283 | 6.26 | 0.37 | 0 | 0 | 0 | 0 | 0 | 0 | 0 | 0 | 0 | 0 | 0 | 0 | 1 | 0 | 0 | 0 | 0 | 0 | 0 | 0 | 0 | 0 | 0 | 0 | 0 | 5871.301
2025-10-23 | 6553.096 | 5.39 | 1.06 | 0 | 0 | 0 | 0 | 0 | 0 | 0 | 0 | 0 | 0 | 0 | 0 | 0 | 1 | 0 | 0 | 0 | 0 | 0 | 0 | 0 | 0 | 0 | 0 | 0 | 5996.5446
2025-10-23 | 6396.335 | 4.93 | 1.25 | 0 | 0 | 0 | 0 | 0 | 0 | 0 | 0 | 0 | 0 | 0 | 0 | 0 | 0 | 1 | 0 | 0 | 0 | 0 | 0 | 0 | 0 | 0 | 0 | 0 | 6005.3696
2025-10-23 | 6042.766 | 4.73 | 1.44 | 0 | 0 | 0 | 0 | 0 | 0 | 0 | 0 | 0 | 0 | 0 | 0 | 0 | 0 | 0 | 1 | 0 | 0 | 0 | 0 | 0 | 0 | 0 | 0 | 0 | 5797.2243
2025-10-23 | 5539.849 | 4.73 | 1.39 | 0 | 0 | 0 | 0 | 0 | 0 | 0 | 0 | 0 | 0 | 0 | 0 | 0 | 0 | 0 | 0 | 1 | 0 | 0 | 0 | 0 | 0 | 0 | 0 | 0 | 5381.9139
2025-10-23 | 5834.801 | 5.18 | 0.91 | 0 | 0 | 0 | 0 | 0 | 0 | 0 | 0 | 0 | 0 | 0 | 0 | 0 | 0 | 0 | 0 | 0 | 1 | 0 | 0 | 0 | 0 | 0 | 0 | 0 | 5274.5251
2025-10-23 | 5731.882 | 6.21 | 0.51 | 0 | 0 | 0 | 0 | 0 | 0 | 0 | 0 | 0 | 0 | 0 | 0 | 0 | 0 | 0 | 0 | 0 | 0 | 1 | 0 | 0 | 0 | 0 | 0 | 0 | 5127.8411
2025-10-23 | 5391.586 | 7.08 | 0.37 | 0 | 0 | 0 | 0 | 0 | 0 | 0 | 0 | 0 | 0 | 0 | 0 | 0 | 0 | 0 | 0 | 0 | 0 | 0 | 1 | 0 | 0 | 0 | 0 | 0 | 4961.0644
2025-10-23 | 5231.721 | 8.11 | 0.28 | 0 | 0 | 0 | 0 | 0 | 0 | 0 | 0 | 0 | 0 | 0 | 0 | 0 | 0 | 0 | 0 | 0 | 0 | 0 | 0 | 1 | 0 | 0 | 0 | 0 | 4929.6765
2025-10-23 | 5048.132 | 8.45 | 0.16 | 0 | 0 | 0 | 0 | 0 | 0 | 0 | 0 | 0 | 0 | 0 | 0 | 0 | 0 | 0 | 0 | 0 | 0 | 0 | 0 | 0 | 1 | 0 | 0 | 0 | 4823.6334
2025-10-23 | 4734.513 | 9.21 | 0.28 | 0 | 0 | 0 | 0 | 0 | 0 | 0 | 0 | 0 | 0 | 0 | 0 | 0 | 0 | 0 | 0 | 0 | 0 | 0 | 0 | 0 | 0 | 1 | 0 | 0 | 4716.1335
2025-10-23 | 4537.086 | 9.33 | 0.28 | 0 | 0 | 0 | 0 | 0 | 0 | 0 | 0 | 0 | 0 | 0 | 0 | 0 | 0 | 0 | 0 | 0 | 0 | 0 | 0 | 0 | 0 | 0 | 1 | 0 | 4595.7269
2025-10-23 | 4461.875 | 9.86 | 0.11 | 0 | 0 | 0 | 0 | 0 | 0 | 0 | 0 | 0 | 0 | 0 | 0 | 0 | 0 | 0 | 0 | 0 | 0 | 0 | 0 | 0 | 0 | 0 | 0 | 1 | 4305.5268
2025-10-24 | 3995.792 | 10.31 | 0.1 | 0 | 1 | 0 | 0 | 0 | 0 | 0 | 0 | 0 | 0 | 0 | 0 | 0 | 0 | 0 | 0 | 0 | 0 | 0 | 0 | 0 | 0 | 0 | 0 | 0 | 4282.2571
2025-10-24 | 4297.278 | 10.73 | 0.04 | 0 | 0 | 1 | 0 | 0 | 0 | 0 | 0 | 0 | 0 | 0 | 0 | 0 | 0 | 0 | 0 | 0 | 0 | 0 | 0 | 0 | 0 | 0 | 0 | 0 | 4299.9774
2025-10-24 | 4450.099 | 10.81 | 0 | 0 | 0 | 0 | 1 | 0 | 0 | 0 | 0 | 0 | 0 | 0 | 0 | 0 | 0 | 0 | 0 | 0 | 0 | 0 | 0 | 0 | 0 | 0 | 0 | 0 | 4280.5195
2025-10-24 | 4154.333 | 11.48 | 0 | 0 | 0 | 0 | 0 | 1 | 0 | 0 | 0 | 0 | 0 | 0 | 0 | 0 | 0 | 0 | 0 | 0 | 0 | 0 | 0 | 0 | 0 | 0 | 0 | 0 | 4199.5718
2025-10-24 | 4906.641 | 12.35 | 0 | 0 | 0 | 0 | 0 | 0 | 1 | 0 | 0 | 0 | 0 | 0 | 0 | 0 | 0 | 0 | 0 | 0 | 0 | 0 | 0 | 0 | 0 | 0 | 0 | 0 | 4456.1236
2025-10-24 | 5036.823 | 12.47 | 0 | 0 | 0 | 0 | 0 | 0 | 0 | 1 | 0 | 0 | 0 | 0 | 0 | 0 | 0 | 0 | 0 | 0 | 0 | 0 | 0 | 0 | 0 | 0 | 0 | 0 | 4803.7617
2025-10-24 | 5891.063 | 12.62 | 0 | 0 | 0 | 0 | 0 | 0 | 0 | 0 | 1 | 0 | 0 | 0 | 0 | 0 | 0 | 0 | 0 | 0 | 0 | 0 | 0 | 0 | 0 | 0 | 0 | 0 | 5283.7801
2025-10-24 | 6505.408 | 12.57 | 0 | 0 | 0 | 0 | 0 | 0 | 0 | 0 | 0 | 1 | 0 | 0 | 0 | 0 | 0 | 0 | 0 | 0 | 0 | 0 | 0 | 0 | 0 | 0 | 0 | 0 | 5718.0913
2025-10-24 | 6619.223 | 11.39 | 0 | 0 | 0 | 0 | 0 | 0 | 0 | 0 | 0 | 0 | 1 | 0 | 0 | 0 | 0 | 0 | 0 | 0 | 0 | 0 | 0 | 0 | 0 | 0 | 0 | 0 | 5929.6454
2025-10-24 | 6922.933 | 10.51 | 0 | 0 | 0 | 0 | 0 | 0 | 0 | 0 | 0 | 0 | 0 | 1 | 0 | 0 | 0 | 0 | 0 | 0 | 0 | 0 | 0 | 0 | 0 | 0 | 0 | 0 | 6042.7045
2025-10-24 | 6629.349 | 9.29 | 0 | 0 | 0 | 0 | 0 | 0 | 0 | 0 | 0 | 0 | 0 | 0 | 1 | 0 | 0 | 0 | 0 | 0 | 0 | 0 | 0 | 0 | 0 | 0 | 0 | 0 | 6045.3188
2025-10-24 | 6054.52 | 8.23 | 0 | 0 | 0 | 0 | 0 | 0 | 0 | 0 | 0 | 0 | 0 | 0 | 0 | 1 | 0 | 0 | 0 | 0 | 0 | 0 | 0 | 0 | 0 | 0 | 0 | 0 | 5909.3223
2025-10-24 | 6694.315 | 7.53 | 0.08 | 0 | 0 | 0 | 0 | 0 | 0 | 0 | 0 | 0 | 0 | 0 | 0 | 0 | 1 | 0 | 0 | 0 | 0 | 0 | 0 | 0 | 0 | 0 | 0 | 0 | 6013.236
2025-10-24 | 6482.725 | 7.15 | 0.26 | 0 | 0 | 0 | 0 | 0 | 0 | 0 | 0 | 0 | 0 | 0 | 0 | 0 | 0 | 1 | 0 | 0 | 0 | 0 | 0 | 0 | 0 | 0 | 0 | 0 | 6023.819
2025-10-24 | 6279.416 | 7.29 | 0.37 | 0 | 0 | 0 | 0 | 0 | 0 | 0 | 0 | 0 | 0 | 0 | 0 | 0 | 0 | 0 | 1 | 0 | 0 | 0 | 0 | 0 | 0 | 0 | 0 | 0 | 5821.5485
2025-10-24 | 5594.613 | 7.29 | 0.32 | 0 | 0 | 0 | 0 | 0 | 0 | 0 | 0 | 0 | 0 | 0 | 0 | 0 | 0 | 0 | 0 | 1 | 0 | 0 | 0 | 0 | 0 | 0 | 0 | 0 | 5406.2381
2025-10-24 | 5574.839 | 7.59 | 0.22 | 0 | 0 | 0 | 0 | 0 | 0 | 0 | 0 | 0 | 0 | 0 | 0 | 0 | 0 | 0 | 0 | 0 | 1 | 0 | 0 | 0 | 0 | 0 | 0 | 0 | 5310.933
2025-10-24 | 5515.158 | 8.9 | 0 | 0 | 0 | 0 | 0 | 0 | 0 | 0 | 0 | 0 | 0 | 0 | 0 | 0 | 0 | 0 | 0 | 0 | 0 | 1 | 0 | 0 | 0 | 0 | 0 | 0 | 5179.5553
2025-10-24 | 5152.603 | 10.09 | 0 | 0 | 0 | 0 | 0 | 0 | 0 | 0 | 0 | 0 | 0 | 0 | 0 | 0 | 0 | 0 | 0 | 0 | 0 | 0 | 1 | 0 | 0 | 0 | 0 | 0 | 5027.4739
2025-10-24 | 4898.426 | 10.56 | 0 | 0 | 0 | 0 | 0 | 0 | 0 | 0 | 0 | 0 | 0 | 0 | 0 | 0 | 0 | 0 | 0 | 0 | 0 | 0 | 0 | 1 | 0 | 0 | 0 | 0 | 4984.6317
2025-10-24 | 4789.711 | 11.05 | 0 | 0 | 0 | 0 | 0 | 0 | 0 | 0 | 0 | 0 | 0 | 0 | 0 | 0 | 0 | 0 | 0 | 0 | 0 | 0 | 0 | 0 | 1 | 0 | 0 | 0 | 4887.792
2025-10-24 | 4650.608 | 11.8 | 0 | 0 | 0 | 0 | 0 | 0 | 0 | 0 | 0 | 0 | 0 | 0 | 0 | 0 | 0 | 0 | 0 | 0 | 0 | 0 | 0 | 0 | 0 | 1 | 0 | 0 | 4774.9102
2025-10-24 | 4401.054 | 12.2 | 0 | 0 | 0 | 0 | 0 | 0 | 0 | 0 | 0 | 0 | 0 | 0 | 0 | 0 | 0 | 0 | 0 | 0 | 0 | 0 | 0 | 0 | 0 | 0 | 1 | 0 | 4662.1466
2025-10-24 | 4229.902 | 12.8 | 0 | 0 | 0 | 0 | 0 | 0 | 0 | 0 | 0 | 0 | 0 | 0 | 0 | 0 | 0 | 0 | 0 | 0 | 0 | 0 | 0 | 0 | 0 | 0 | 0 | 1 | 4381.0949
2025-10-25 | 4107.437 | 12.99 | 0 | 1 | 1 | 0 | 0 | 0 | 0 | 0 | 0 | 0 | 0 | 0 | 0 | 0 | 0 | 0 | 0 | 0 | 0 | 0 | 0 | 0 | 0 | 0 | 0 | 0 | 3734.0396
2025-10-25 | 4218.529 | 13.2 | 0 | 1 | 0 | 1 | 0 | 0 | 0 | 0 | 0 | 0 | 0 | 0 | 0 | 0 | 0 | 0 | 0 | 0 | 0 | 0 | 0 | 0 | 0 | 0 | 0 | 0 | 3748.5821
2025-10-25 | 4153.845 | 13.31 | 0 | 1 | 0 | 0 | 1 | 0 | 0 | 0 | 0 | 0 | 0 | 0 | 0 | 0 | 0 | 0 | 0 | 0 | 0 | 0 | 0 | 0 | 0 | 0 | 0 | 0 | 3731.6461
2025-10-25 | 4152.043 | 13.78 | 0 | 1 | 0 | 0 | 0 | 1 | 0 | 0 | 0 | 0 | 0 | 0 | 0 | 0 | 0 | 0 | 0 | 0 | 0 | 0 | 0 | 0 | 0 | 0 | 0 | 0 | 3645.2391
2025-10-25 | 4405.482 | 14.06 | 0 | 1 | 0 | 0 | 0 | 0 | 1 | 0 | 0 | 0 | 0 | 0 | 0 | 0 | 0 | 0 | 0 | 0 | 0 | 0 | 0 | 0 | 0 | 0 | 0 | 0 | 3885.6861
2025-10-25 | 4413.492 | 14 | 0 | 1 | 0 | 0 | 0 | 0 | 0 | 1 | 0 | 0 | 0 | 0 | 0 | 0 | 0 | 0 | 0 | 0 | 0 | 0 | 0 | 0 | 0 | 0 | 0 | 0 | 4228.4109
2025-10-25 | 4921.694 | 14.34 | 0 | 1 | 0 | 0 | 0 | 0 | 0 | 0 | 1 | 0 | 0 | 0 | 0 | 0 | 0 | 0 | 0 | 0 | 0 | 0 | 0 | 0 | 0 | 0 | 0 | 0 | 4713.6156
2025-10-25 | 4835.901 | 13.72 | 0 | 1 | 0 | 0 | 0 | 0 | 0 | 0 | 0 | 1 | 0 | 0 | 0 | 0 | 0 | 0 | 0 | 0 | 0 | 0 | 0 | 0 | 0 | 0 | 0 | 0 | 5132.3679
2025-10-25 | 5139.254 | 12.6 | 0 | 1 | 0 | 0 | 0 | 0 | 0 | 0 | 0 | 0 | 1 | 0 | 0 | 0 | 0 | 0 | 0 | 0 | 0 | 0 | 0 | 0 | 0 | 0 | 0 | 0 | 5345.5597
2025-10-25 | 5181.363 | 11.53 | 0 | 1 | 0 | 0 | 0 | 0 | 0 | 0 | 0 | 0 | 0 | 1 | 0 | 0 | 0 | 0 | 0 | 0 | 0 | 0 | 0 | 0 | 0 | 0 | 0 | 0 | 5453.4326
2025-10-25 | 5023.463 | 10.38 | 0 | 1 | 0 | 0 | 0 | 0 | 0 | 0 | 0 | 0 | 0 | 0 | 1 | 0 | 0 | 0 | 0 | 0 | 0 | 0 | 0 | 0 | 0 | 0 | 0 | 0 | 5457.9576
2025-10-25 | 4824.093 | 9.58 | 0 | 1 | 0 | 0 | 0 | 0 | 0 | 0 | 0 | 0 | 0 | 0 | 0 | 1 | 0 | 0 | 0 | 0 | 0 | 0 | 0 | 0 | 0 | 0 | 0 | 0 | 5329.0582
2025-10-25 | 5034.273 | 8.88 | 0.01 | 1 | 0 | 0 | 0 | 0 | 0 | 0 | 0 | 0 | 0 | 0 | 0 | 0 | 1 | 0 | 0 | 0 | 0 | 0 | 0 | 0 | 0 | 0 | 0 | 0 | 5429.9917
2025-10-25 | 4967.993 | 8.65 | 0.18 | 1 | 0 | 0 | 0 | 0 | 0 | 0 | 0 | 0 | 0 | 0 | 0 | 0 | 0 | 1 | 0 | 0 | 0 | 0 | 0 | 0 | 0 | 0 | 0 | 0 | 5444.2434
2025-10-25 | 4843.705 | 8.26 | 0.16 | 1 | 0 | 0 | 0 | 0 | 0 | 0 | 0 | 0 | 0 | 0 | 0 | 0 | 0 | 0 | 1 | 0 | 0 | 0 | 0 | 0 | 0 | 0 | 0 | 0 | 5221.9711
2025-10-25 | 4427.991 | 8.34 | 0.21 | 1 | 0 | 0 | 0 | 0 | 0 | 0 | 0 | 0 | 0 | 0 | 0 | 0 | 0 | 0 | 0 | 1 | 0 | 0 | 0 | 0 | 0 | 0 | 0 | 0 | 4813.1019
2025-10-25 | 4632.722 | 8.7 | 0.18 | 1 | 0 | 0 | 0 | 0 | 0 | 0 | 0 | 0 | 0 | 0 | 0 | 0 | 0 | 0 | 0 | 0 | 1 | 0 | 0 | 0 | 0 | 0 | 0 | 0 | 4722.4148
2025-10-25 | 4812.047 | 9.57 | 0 | 1 | 0 | 0 | 0 | 0 | 0 | 0 | 0 | 0 | 0 | 0 | 0 | 0 | 0 | 0 | 0 | 0 | 0 | 1 | 0 | 0 | 0 | 0 | 0 | 0 | 4580.7297
2025-10-25 | 4797.145 | 10.44 | 0 | 1 | 0 | 0 | 0 | 0 | 0 | 0 | 0 | 0 | 0 | 0 | 0 | 0 | 0 | 0 | 0 | 0 | 0 | 0 | 1 | 0 | 0 | 0 | 0 | 0 | 4419.9134
2025-10-25 | 4966.778 | 11 | 0 | 1 | 0 | 0 | 0 | 0 | 0 | 0 | 0 | 0 | 0 | 0 | 0 | 0 | 0 | 0 | 0 | 0 | 0 | 0 | 0 | 1 | 0 | 0 | 0 | 0 | 4379.5279
2025-10-25 | 5142.01 | 11.4 | 0 | 1 | 0 | 0 | 0 | 0 | 0 | 0 | 0 | 0 | 0 | 0 | 0 | 0 | 0 | 0 | 0 | 0 | 0 | 0 | 0 | 0 | 1 | 0 | 0 | 0 | 4280.2315
2025-10-25 | 4802.713 | 11.66 | 0 | 1 | 0 | 0 | 0 | 0 | 0 | 0 | 0 | 0 | 0 | 0 | 0 | 0 | 0 | 0 | 0 | 0 | 0 | 0 | 0 | 0 | 0 | 1 | 0 | 0 | 4153.9745
2025-10-25 | 4359.542 | 11.89 | 0 | 1 | 0 | 0 | 0 | 0 | 0 | 0 | 0 | 0 | 0 | 0 | 0 | 0 | 0 | 0 | 0 | 0 | 0 | 0 | 0 | 0 | 0 | 0 | 1 | 0 | 4036.5705
2025-10-25 | 4122.555 | 12 | 0 | 1 | 0 | 0 | 0 | 0 | 0 | 0 | 0 | 0 | 0 | 0 | 0 | 0 | 0 | 0 | 0 | 0 | 0 | 0 | 0 | 0 | 0 | 0 | 0 | 1 | 3742.1436
2025-10-26 | 4631.181 | 12.1 | 0 | 1 | 1 | 0 | 0 | 0 | 0 | 0 | 0 | 0 | 0 | 0 | 0 | 0 | 0 | 0 | 0 | 0 | 0 | 0 | 0 | 0 | 0 | 0 | 0 | 0 | 3709.7459
2025-10-26 | 4470.123 | 12.28 | 0 | 1 | 0 | 1 | 0 | 0 | 0 | 0 | 0 | 0 | 0 | 0 | 0 | 0 | 0 | 0 | 0 | 0 | 0 | 0 | 0 | 0 | 0 | 0 | 0 | 0 | 3723.4695
2025-10-26 | 4290.256 | 12.8 | 0 | 1 | 0 | 0 | 1 | 0 | 0 | 0 | 0 | 0 | 0 | 0 | 0 | 0 | 0 | 0 | 0 | 0 | 0 | 0 | 0 | 0 | 0 | 0 | 0 | 0 | 3717.725
2025-10-26 | 4067.813 | 12.88 | 0 | 1 | 0 | 0 | 0 | 1 | 0 | 0 | 0 | 0 | 0 | 0 | 0 | 0 | 0 | 0 | 0 | 0 | 0 | 0 | 0 | 0 | 0 | 0 | 0 | 0 | 3620.6725
2025-10-26 | 4511.625 | 13.26 | 0 | 1 | 0 | 0 | 0 | 0 | 1 | 0 | 0 | 0 | 0 | 0 | 0 | 0 | 0 | 0 | 0 | 0 | 0 | 0 | 0 | 0 | 0 | 0 | 0 | 0 | 3863.849
2025-10-26 | 4660.213 | 13.62 | 0 | 1 | 0 | 0 | 0 | 0 | 0 | 1 | 0 | 0 | 0 | 0 | 0 | 0 | 0 | 0 | 0 | 0 | 0 | 0 | 0 | 0 | 0 | 0 | 0 | 0 | 4218.0383
2025-10-26 | 4677.415 | 13.76 | 0 | 1 | 0 | 0 | 0 | 0 | 0 | 0 | 1 | 0 | 0 | 0 | 0 | 0 | 0 | 0 | 0 | 0 | 0 | 0 | 0 | 0 | 0 | 0 | 0 | 0 | 4697.7837
2025-10-26 | 4972.953 | 13.84 | 0 | 1 | 0 | 0 | 0 | 0 | 0 | 0 | 0 | 1 | 0 | 0 | 0 | 0 | 0 | 0 | 0 | 0 | 0 | 0 | 0 | 0 | 0 | 0 | 0 | 0 | 5135.6434
2025-10-26 | 4916.311 | 12.57 | 0 | 1 | 0 | 0 | 0 | 0 | 0 | 0 | 0 | 0 | 1 | 0 | 0 | 0 | 0 | 0 | 0 | 0 | 0 | 0 | 0 | 0 | 0 | 0 | 0 | 0 | 5344.7408
2025-10-26 | 5486.702 | 11.65 | 0.2 | 1 | 0 | 0 | 0 | 0 | 0 | 0 | 0 | 0 | 0 | 1 | 0 | 0 | 0 | 0 | 0 | 0 | 0 | 0 | 0 | 0 | 0 | 0 | 0 | 0 | 5465.223
2025-10-26 | 5174.059 | 10.89 | 0.21 | 1 | 0 | 0 | 0 | 0 | 0 | 0 | 0 | 0 | 0 | 0 | 1 | 0 | 0 | 0 | 0 | 0 | 0 | 0 | 0 | 0 | 0 | 0 | 0 | 0 | 5480.8193
2025-10-26 | 4868.569 | 10.21 | 0.35 | 1 | 0 | 0 | 0 | 0 | 0 | 0 | 0 | 0 | 0 | 0 | 0 | 1 | 0 | 0 | 0 | 0 | 0 | 0 | 0 | 0 | 0 | 0 | 0 | 0 | 5361.1558
2025-10-26 | 5510.741 | 9.56 | 0.54 | 1 | 0 | 0 | 0 | 0 | 0 | 0 | 0 | 0 | 0 | 0 | 0 | 0 | 1 | 0 | 0 | 0 | 0 | 0 | 0 | 0 | 0 | 0 | 0 | 0 | 5471.1175
2025-10-26 | 4999.413 | 9.06 | 0.52 | 1 | 0 | 0 | 0 | 0 | 0 | 0 | 0 | 0 | 0 | 0 | 0 | 0 | 0 | 1 | 0 | 0 | 0 | 0 | 0 | 0 | 0 | 0 | 0 | 0 | 5469.9101
2025-10-26 | 5199.477 | 8.92 | 0.46 | 1 | 0 | 0 | 0 | 0 | 0 | 0 | 0 | 0 | 0 | 0 | 0 | 0 | 0 | 0 | 1 | 0 | 0 | 0 | 0 | 0 | 0 | 0 | 0 | 0 | 5252.7589
2025-10-26 | 4989.319 | 9.31 | 0.48 | 1 | 0 | 0 | 0 | 0 | 0 | 0 | 0 | 0 | 0 | 0 | 0 | 0 | 0 | 0 | 0 | 1 | 0 | 0 | 0 | 0 | 0 | 0 | 0 | 0 | 4851.0743
2025-10-26 | 5625.435 | 9.5 | 0.2 | 1 | 0 | 0 | 0 | 0 | 0 | 0 | 0 | 0 | 0 | 0 | 0 | 0 | 0 | 0 | 0 | 0 | 1 | 0 | 0 | 0 | 0 | 0 | 0 | 0 | 4745.1033
2025-10-26 | 4858.932 | 10.36 | 0.02 | 1 | 0 | 0 | 0 | 0 | 0 | 0 | 0 | 0 | 0 | 0 | 0 | 0 | 0 | 0 | 0 | 0 | 0 | 1 | 0 | 0 | 0 | 0 | 0 | 0 | 4603.1452
2025-10-26 | 4875.623 | 10.88 | 0 | 1 | 0 | 0 | 0 | 0 | 0 | 0 | 0 | 0 | 0 | 0 | 0 | 0 | 0 | 0 | 0 | 0 | 0 | 0 | 1 | 0 | 0 | 0 | 0 | 0 | 4431.9238
2025-10-26 | 5202.386 | 11.2 | 0 | 1 | 0 | 0 | 0 | 0 | 0 | 0 | 0 | 0 | 0 | 0 | 0 | 0 | 0 | 0 | 0 | 0 | 0 | 0 | 0 | 1 | 0 | 0 | 0 | 0 | 4384.9871
2025-10-26 | 4946.754 | 11.85 | 0 | 1 | 0 | 0 | 0 | 0 | 0 | 0 | 0 | 0 | 0 | 0 | 0 | 0 | 0 | 0 | 0 | 0 | 0 | 0 | 0 | 0 | 1 | 0 | 0 | 0 | 4292.5148
2025-10-26 | 5028.944 | 12.11 | 0 | 1 | 0 | 0 | 0 | 0 | 0 | 0 | 0 | 0 | 0 | 0 | 0 | 0 | 0 | 0 | 0 | 0 | 0 | 0 | 0 | 0 | 0 | 1 | 0 | 0 | 4166.2578
2025-10-26 | 4682.7 | 12.39 | 0 | 1 | 0 | 0 | 0 | 0 | 0 | 0 | 0 | 0 | 0 | 0 | 0 | 0 | 0 | 0 | 0 | 0 | 0 | 0 | 0 | 0 | 0 | 0 | 1 | 0 | 4050.2187
2025-10-26 | 4195.281 | 13.02 | 0 | 1 | 0 | 0 | 0 | 0 | 0 | 0 | 0 | 0 | 0 | 0 | 0 | 0 | 0 | 0 | 0 | 0 | 0 | 0 | 0 | 0 | 0 | 0 | 0 | 1 | 3769.9858
2025-10-27 | 4385.665 | 13.69 | 0 | 0 | 1 | 0 | 0 | 0 | 0 | 0 | 0 | 0 | 0 | 0 | 0 | 0 | 0 | 0 | 0 | 0 | 0 | 0 | 0 | 0 | 0 | 0 | 0 | 0 | 4370.2612
2025-10-27 | 4209.065 | 14.1 | 0 | 0 | 0 | 1 | 0 | 0 | 0 | 0 | 0 | 0 | 0 | 0 | 0 | 0 | 0 | 0 | 0 | 0 | 0 | 0 | 0 | 0 | 0 | 0 | 0 | 0 | 4390.263
2025-10-27 | 4441.927 | 14.24 | 0 | 0 | 0 | 0 | 1 | 0 | 0 | 0 | 0 | 0 | 0 | 0 | 0 | 0 | 0 | 0 | 0 | 0 | 0 | 0 | 0 | 0 | 0 | 0 | 0 | 0 | 4374.1459
2025-10-27 | 4281.791 | 14.51 | 0 | 0 | 0 | 0 | 0 | 1 | 0 | 0 | 0 | 0 | 0 | 0 | 0 | 0 | 0 | 0 | 0 | 0 | 0 | 0 | 0 | 0 | 0 | 0 | 0 | 0 | 4282.2797
2025-10-27 | 4554.798 | 14.79 | 0 | 0 | 0 | 0 | 0 | 0 | 1 | 0 | 0 | 0 | 0 | 0 | 0 | 0 | 0 | 0 | 0 | 0 | 0 | 0 | 0 | 0 | 0 | 0 | 0 | 0 | 4522.7266
2025-10-27 | 5221.107 | 15.18 | 0 | 0 | 0 | 0 | 0 | 0 | 0 | 1 | 0 | 0 | 0 | 0 | 0 | 0 | 0 | 0 | 0 | 0 | 0 | 0 | 0 | 0 | 0 | 0 | 0 | 0 | 4877.7347
2025-10-27 | 6171.504 | 15 | 0 | 0 | 0 | 0 | 0 | 0 | 0 | 0 | 1 | 0 | 0 | 0 | 0 | 0 | 0 | 0 | 0 | 0 | 0 | 0 | 0 | 0 | 0 | 0 | 0 | 0 | 5348.7454
2025-10-27 | 6639.051 | 15.05 | 0 | 0 | 0 | 0 | 0 | 0 | 0 | 0 | 0 | 1 | 0 | 0 | 0 | 0 | 0 | 0 | 0 | 0 | 0 | 0 | 0 | 0 | 0 | 0 | 0 | 0 | 5785.7862
2025-10-27 | 6752.878 | 14.1 | 0 | 0 | 0 | 0 | 0 | 0 | 0 | 0 | 0 | 0 | 1 | 0 | 0 | 0 | 0 | 0 | 0 | 0 | 0 | 0 | 0 | 0 | 0 | 0 | 0 | 0 | 6003.6184
2025-10-27 | 7020.936 | 13.07 | 0 | 0 | 0 | 0 | 0 | 0 | 0 | 0 | 0 | 0 | 0 | 1 | 0 | 0 | 0 | 0 | 0 | 0 | 0 | 0 | 0 | 0 | 0 | 0 | 0 | 0 | 6112.5831
2025-10-27 | 6953.734 | 12.12 | 0 | 0 | 0 | 0 | 0 | 0 | 0 | 0 | 0 | 0 | 0 | 0 | 1 | 0 | 0 | 0 | 0 | 0 | 0 | 0 | 0 | 0 | 0 | 0 | 0 | 0 | 6122.5674
2025-10-27 | 6671.534 | 11.13 | 0 | 0 | 0 | 0 | 0 | 0 | 0 | 0 | 0 | 0 | 0 | 0 | 0 | 1 | 0 | 0 | 0 | 0 | 0 | 0 | 0 | 0 | 0 | 0 | 0 | 0 | 5988.4817
2025-10-27 | 6650.957 | 10.62 | 0 | 0 | 0 | 0 | 0 | 0 | 0 | 0 | 0 | 0 | 0 | 0 | 0 | 0 | 1 | 0 | 0 | 0 | 0 | 0 | 0 | 0 | 0 | 0 | 0 | 0 | 6094.1757
2025-10-27 | 6678.839 | 10.14 | 0 | 0 | 0 | 0 | 0 | 0 | 0 | 0 | 0 | 0 | 0 | 0 | 0 | 0 | 0 | 1 | 0 | 0 | 0 | 0 | 0 | 0 | 0 | 0 | 0 | 0 | 6094.3657
2025-10-27 | 6170.115 | 9.66 | 0.09 | 0 | 0 | 0 | 0 | 0 | 0 | 0 | 0 | 0 | 0 | 0 | 0 | 0 | 0 | 0 | 1 | 0 | 0 | 0 | 0 | 0 | 0 | 0 | 0 | 0 | 5874.32
2025-10-27 | 5688.405 | 9.66 | 0.22 | 0 | 0 | 0 | 0 | 0 | 0 | 0 | 0 | 0 | 0 | 0 | 0 | 0 | 0 | 0 | 0 | 1 | 0 | 0 | 0 | 0 | 0 | 0 | 0 | 0 | 5466.673
2025-10-27 | 5610.372 | 10.29 | 0.22 | 0 | 0 | 0 | 0 | 0 | 0 | 0 | 0 | 0 | 0 | 0 | 0 | 0 | 0 | 0 | 0 | 0 | 1 | 0 | 0 | 0 | 0 | 0 | 0 | 0 | 5384.6331
2025-10-27 | 5484.911 | 11.18 | 0.15 | 0 | 0 | 0 | 0 | 0 | 0 | 0 | 0 | 0 | 0 | 0 | 0 | 0 | 0 | 0 | 0 | 0 | 0 | 1 | 0 | 0 | 0 | 0 | 0 | 0 | 5248.1771
2025-10-27 | 4992.206 | 11.73 | 0.11 | 0 | 0 | 0 | 0 | 0 | 0 | 0 | 0 | 0 | 0 | 0 | 0 | 0 | 0 | 0 | 0 | 0 | 0 | 0 | 1 | 0 | 0 | 0 | 0 | 0 | 5076.923
2025-10-27 | 5279.268 | 12.31 | 0.05 | 0 | 0 | 0 | 0 | 0 | 0 | 0 | 0 | 0 | 0 | 0 | 0 | 0 | 0 | 0 | 0 | 0 | 0 | 0 | 0 | 1 | 0 | 0 | 0 | 0 | 5034.529
2025-10-27 | 5017.852 | 12.76 | 0.03 | 0 | 0 | 0 | 0 | 0 | 0 | 0 | 0 | 0 | 0 | 0 | 0 | 0 | 0 | 0 | 0 | 0 | 0 | 0 | 0 | 0 | 1 | 0 | 0 | 0 | 4935.7459
2025-10-27 | 4909.409 | 13.12 | 0 | 0 | 0 | 0 | 0 | 0 | 0 | 0 | 0 | 0 | 0 | 0 | 0 | 0 | 0 | 0 | 0 | 0 | 0 | 0 | 0 | 0 | 0 | 1 | 0 | 0 | 4810.9413
2025-10-27 | 4694.834 | 13.29 | 0 | 0 | 0 | 0 | 0 | 0 | 0 | 0 | 0 | 0 | 0 | 0 | 0 | 0 | 0 | 0 | 0 | 0 | 0 | 0 | 0 | 0 | 0 | 0 | 1 | 0 | 4691.8996
2025-10-27 | 4363.991 | 13.52 | 0 | 0 | 0 | 0 | 0 | 0 | 0 | 0 | 0 | 0 | 0 | 0 | 0 | 0 | 0 | 0 | 0 | 0 | 0 | 0 | 0 | 0 | 0 | 0 | 0 | 1 | 4400.7482
2025-10-28 | 4561.321 | 13.9 | 0 | 0 | 1 | 0 | 0 | 0 | 0 | 0 | 0 | 0 | 0 | 0 | 0 | 0 | 0 | 0 | 0 | 0 | 0 | 0 | 0 | 0 | 0 | 0 | 0 | 0 | 4375.9935
2025-10-28 | 4514.37 | 14.2 | 0 | 0 | 0 | 1 | 0 | 0 | 0 | 0 | 0 | 0 | 0 | 0 | 0 | 0 | 0 | 0 | 0 | 0 | 0 | 0 | 0 | 0 | 0 | 0 | 0 | 0 | 4392.9927
2025-10-28 | 4837.996 | 14.26 | 0 | 0 | 0 | 0 | 1 | 0 | 0 | 0 | 0 | 0 | 0 | 0 | 0 | 0 | 0 | 0 | 0 | 0 | 0 | 0 | 0 | 0 | 0 | 0 | 0 | 0 | 4374.6918
2025-10-28 | 4319.993 | 14.49 | 0.01 | 0 | 0 | 0 | 0 | 1 | 0 | 0 | 0 | 0 | 0 | 0 | 0 | 0 | 0 | 0 | 0 | 0 | 0 | 0 | 0 | 0 | 0 | 0 | 0 | 0 | 4282.1595
2025-10-28 | 5206.542 | 14.57 | 0 | 0 | 0 | 0 | 0 | 0 | 1 | 0 | 0 | 0 | 0 | 0 | 0 | 0 | 0 | 0 | 0 | 0 | 0 | 0 | 0 | 0 | 0 | 0 | 0 | 0 | 4516.7214
2025-10-28 | 5837.188 | 14.82 | 0 | 0 | 0 | 0 | 0 | 0 | 0 | 1 | 0 | 0 | 0 | 0 | 0 | 0 | 0 | 0 | 0 | 0 | 0 | 0 | 0 | 0 | 0 | 0 | 0 | 0 | 4867.9081
2025-10-28 | 6113.104 | 14.86 | 0 | 0 | 0 | 0 | 0 | 0 | 0 | 0 | 1 | 0 | 0 | 0 | 0 | 0 | 0 | 0 | 0 | 0 | 0 | 0 | 0 | 0 | 0 | 0 | 0 | 0 | 5344.9239
2025-10-28 | 6555.646 | 15.11 | 0 | 0 | 0 | 0 | 0 | 0 | 0 | 0 | 0 | 1 | 0 | 0 | 0 | 0 | 0 | 0 | 0 | 0 | 0 | 0 | 0 | 0 | 0 | 0 | 0 | 0 | 5787.424
2025-10-28 | 6650.708 | 14.12 | 0 | 0 | 0 | 0 | 0 | 0 | 0 | 0 | 0 | 0 | 1 | 0 | 0 | 0 | 0 | 0 | 0 | 0 | 0 | 0 | 0 | 0 | 0 | 0 | 0 | 0 | 6004.1643
2025-10-28 | 6460.205 | 12.74 | 0 | 0 | 0 | 0 | 0 | 0 | 0 | 0 | 0 | 0 | 0 | 1 | 0 | 0 | 0 | 0 | 0 | 0 | 0 | 0 | 0 | 0 | 0 | 0 | 0 | 0 | 6103.5754
2025-10-28 | 6395.597 | 11.5 | 0 | 0 | 0 | 0 | 0 | 0 | 0 | 0 | 0 | 0 | 0 | 0 | 1 | 0 | 0 | 0 | 0 | 0 | 0 | 0 | 0 | 0 | 0 | 0 | 0 | 0 | 6105.6437
2025-10-28 | 6383.333 | 10.54 | 0 | 0 | 0 | 0 | 0 | 0 | 0 | 0 | 0 | 0 | 0 | 0 | 0 | 1 | 0 | 0 | 0 | 0 | 0 | 0 | 0 | 0 | 0 | 0 | 0 | 0 | 5972.3768
2025-10-28 | 6341.44 | 9.73 | 0 | 0 | 0 | 0 | 0 | 0 | 0 | 0 | 0 | 0 | 0 | 0 | 0 | 0 | 1 | 0 | 0 | 0 | 0 | 0 | 0 | 0 | 0 | 0 | 0 | 0 | 6069.882
2025-10-28 | 6045.425 | 9 | 0.03 | 0 | 0 | 0 | 0 | 0 | 0 | 0 | 0 | 0 | 0 | 0 | 0 | 0 | 0 | 1 | 0 | 0 | 0 | 0 | 0 | 0 | 0 | 0 | 0 | 0 | 6064.5251
2025-10-28 | 5820.496 | 8.84 | 0 | 0 | 0 | 0 | 0 | 0 | 0 | 0 | 0 | 0 | 0 | 0 | 0 | 0 | 0 | 0 | 1 | 0 | 0 | 0 | 0 | 0 | 0 | 0 | 0 | 0 | 5848.1053
2025-10-28 | 4950.335 | 8.8 | 0 | 0 | 0 | 0 | 0 | 0 | 0 | 0 | 0 | 0 | 0 | 0 | 0 | 0 | 0 | 0 | 0 | 1 | 0 | 0 | 0 | 0 | 0 | 0 | 0 | 0 | 5433.8318
2025-10-28 | 5247.132 | 9.51 | 0 | 0 | 0 | 0 | 0 | 0 | 0 | 0 | 0 | 0 | 0 | 0 | 0 | 0 | 0 | 0 | 0 | 0 | 1 | 0 | 0 | 0 | 0 | 0 | 0 | 0 | 5353.9757
2025-10-28 | 4774.43 | 11.1 | 0 | 0 | 0 | 0 | 0 | 0 | 0 | 0 | 0 | 0 | 0 | 0 | 0 | 0 | 0 | 0 | 0 | 0 | 0 | 1 | 0 | 0 | 0 | 0 | 0 | 0 | 5239.6073
2025-10-28 | 4811.298 | 12.1 | 0 | 0 | 0 | 0 | 0 | 0 | 0 | 0 | 0 | 0 | 0 | 0 | 0 | 0 | 0 | 0 | 0 | 0 | 0 | 0 | 1 | 0 | 0 | 0 | 0 | 0 | 5082.3395
2025-10-28 | 4905.827 | 12.62 | 0 | 0 | 0 | 0 | 0 | 0 | 0 | 0 | 0 | 0 | 0 | 0 | 0 | 0 | 0 | 0 | 0 | 0 | 0 | 0 | 0 | 1 | 0 | 0 | 0 | 0 | 5040.8621
2025-10-28 | 4789.581 | 12.75 | 0 | 0 | 0 | 0 | 0 | 0 | 0 | 0 | 0 | 0 | 0 | 0 | 0 | 0 | 0 | 0 | 0 | 0 | 0 | 0 | 0 | 0 | 1 | 0 | 0 | 0 | 4934.1957
2025-10-28 | 4722.151 | 13.57 | 0 | 0 | 0 | 0 | 0 | 0 | 0 | 0 | 0 | 0 | 0 | 0 | 0 | 0 | 0 | 0 | 0 | 0 | 0 | 0 | 0 | 0 | 0 | 1 | 0 | 0 | 4823.2247
2025-10-28 | 4136.263 | 14.05 | 0 | 0 | 0 | 0 | 0 | 0 | 0 | 0 | 0 | 0 | 0 | 0 | 0 | 0 | 0 | 0 | 0 | 0 | 0 | 0 | 0 | 0 | 0 | 0 | 1 | 0 | 4712.6448
2025-10-28 | 3831.131 | 14.29 | 0 | 0 | 0 | 0 | 0 | 0 | 0 | 0 | 0 | 0 | 0 | 0 | 0 | 0 | 0 | 0 | 0 | 0 | 0 | 0 | 0 | 0 | 0 | 0 | 0 | 1 | 4421.7664
2025-10-29 | 4086.22 | 14.65 | 0 | 0 | 1 | 0 | 0 | 0 | 0 | 0 | 0 | 0 | 0 | 0 | 0 | 0 | 0 | 0 | 0 | 0 | 0 | 0 | 0 | 0 | 0 | 0 | 0 | 0 | 4396.4657
2025-10-29 | 3712.866 | 15.24 | 0 | 0 | 0 | 1 | 0 | 0 | 0 | 0 | 0 | 0 | 0 | 0 | 0 | 0 | 0 | 0 | 0 | 0 | 0 | 0 | 0 | 0 | 0 | 0 | 0 | 0 | 4421.3808
2025-10-29 | 3643.927 | 15.46 | 0 | 0 | 0 | 0 | 1 | 0 | 0 | 0 | 0 | 0 | 0 | 0 | 0 | 0 | 0 | 0 | 0 | 0 | 0 | 0 | 0 | 0 | 0 | 0 | 0 | 0 | 4407.4474
2025-10-29 | 3614.537 | 15.58 | 0 | 0 | 0 | 0 | 0 | 1 | 0 | 0 | 0 | 0 | 0 | 0 | 0 | 0 | 0 | 0 | 0 | 0 | 0 | 0 | 0 | 0 | 0 | 0 | 0 | 0 | 4311.4867
2025-10-29 | 4164.611 | 15.7 | 0 | 0 | 0 | 0 | 0 | 0 | 1 | 0 | 0 | 0 | 0 | 0 | 0 | 0 | 0 | 0 | 0 | 0 | 0 | 0 | 0 | 0 | 0 | 0 | 0 | 0 | 4547.5663
2025-10-29 | 4665.672 | 15.62 | 0 | 0 | 0 | 0 | 0 | 0 | 0 | 1 | 0 | 0 | 0 | 0 | 0 | 0 | 0 | 0 | 0 | 0 | 0 | 0 | 0 | 0 | 0 | 0 | 0 | 0 | 4889.7451
2025-10-29 | 5626.553 | 15.7 | 0 | 0 | 0 | 0 | 0 | 0 | 0 | 0 | 1 | 0 | 0 | 0 | 0 | 0 | 0 | 0 | 0 | 0 | 0 | 0 | 0 | 0 | 0 | 0 | 0 | 0 | 5367.8528
2025-10-29 | 5492.302 | 15.7 | 0 | 0 | 0 | 0 | 0 | 0 | 0 | 0 | 0 | 1 | 0 | 0 | 0 | 0 | 0 | 0 | 0 | 0 | 0 | 0 | 0 | 0 | 0 | 0 | 0 | 0 | 5803.5288
2025-10-29 | 5511.87 | 14.55 | 0 | 0 | 0 | 0 | 0 | 0 | 0 | 0 | 0 | 0 | 1 | 0 | 0 | 0 | 0 | 0 | 0 | 0 | 0 | 0 | 0 | 0 | 0 | 0 | 0 | 0 | 6015.9018
2025-10-29 | 5627.997 | 13.18 | 0 | 0 | 0 | 0 | 0 | 0 | 0 | 0 | 0 | 0 | 0 | 1 | 0 | 0 | 0 | 0 | 0 | 0 | 0 | 0 | 0 | 0 | 0 | 0 | 0 | 0 | 6115.5857
2025-10-29 | 5809.361 | 11.79 | 0 | 0 | 0 | 0 | 0 | 0 | 0 | 0 | 0 | 0 | 0 | 0 | 1 | 0 | 0 | 0 | 0 | 0 | 0 | 0 | 0 | 0 | 0 | 0 | 0 | 0 | 6113.5597
2025-10-29 | 5485.019 | 10.74 | 0 | 0 | 0 | 0 | 0 | 0 | 0 | 0 | 0 | 0 | 0 | 0 | 0 | 1 | 0 | 0 | 0 | 0 | 0 | 0 | 0 | 0 | 0 | 0 | 0 | 0 | 5977.8361
2025-10-29 | 5649.442 | 9.82 | 0 | 0 | 0 | 0 | 0 | 0 | 0 | 0 | 0 | 0 | 0 | 0 | 0 | 0 | 1 | 0 | 0 | 0 | 0 | 0 | 0 | 0 | 0 | 0 | 0 | 0 | 6072.3387
2025-10-29 | 5648.498 | 9.06 | 0 | 0 | 0 | 0 | 0 | 0 | 0 | 0 | 0 | 0 | 0 | 0 | 0 | 0 | 0 | 1 | 0 | 0 | 0 | 0 | 0 | 0 | 0 | 0 | 0 | 0 | 6064.8857
2025-10-29 | 4943.118 | 8.54 | 0 | 0 | 0 | 0 | 0 | 0 | 0 | 0 | 0 | 0 | 0 | 0 | 0 | 0 | 0 | 0 | 1 | 0 | 0 | 0 | 0 | 0 | 0 | 0 | 0 | 0 | 5839.9164
2025-10-29 | 4462.96 | 8.56 | 0 | 0 | 0 | 0 | 0 | 0 | 0 | 0 | 0 | 0 | 0 | 0 | 0 | 0 | 0 | 0 | 0 | 1 | 0 | 0 | 0 | 0 | 0 | 0 | 0 | 0 | 5427.2807
2025-10-29 | 4711.038 | 8.93 | 0 | 0 | 0 | 0 | 0 | 0 | 0 | 0 | 0 | 0 | 0 | 0 | 0 | 0 | 0 | 0 | 0 | 0 | 1 | 0 | 0 | 0 | 0 | 0 | 0 | 0 | 5338.1438
2025-10-29 | 4575.104 | 10.12 | 0 | 0 | 0 | 0 | 0 | 0 | 0 | 0 | 0 | 0 | 0 | 0 | 0 | 0 | 0 | 0 | 0 | 0 | 0 | 1 | 0 | 0 | 0 | 0 | 0 | 0 | 5212.8569
2025-10-29 | 4235.839 | 10.87 | 0 | 0 | 0 | 0 | 0 | 0 | 0 | 0 | 0 | 0 | 0 | 0 | 0 | 0 | 0 | 0 | 0 | 0 | 0 | 0 | 1 | 0 | 0 | 0 | 0 | 0 | 5048.765
2025-10-29 | 4195.607 | 10.92 | 0 | 0 | 0 | 0 | 0 | 0 | 0 | 0 | 0 | 0 | 0 | 0 | 0 | 0 | 0 | 0 | 0 | 0 | 0 | 0 | 0 | 1 | 0 | 0 | 0 | 0 | 4994.4584
2025-10-29 | 3975.356 | 11.16 | 0 | 0 | 0 | 0 | 0 | 0 | 0 | 0 | 0 | 0 | 0 | 0 | 0 | 0 | 0 | 0 | 0 | 0 | 0 | 0 | 0 | 0 | 1 | 0 | 0 | 0 | 4890.7945
2025-10-29 | 3705.062 | 11.29 | 0 | 0 | 0 | 0 | 0 | 0 | 0 | 0 | 0 | 0 | 0 | 0 | 0 | 0 | 0 | 0 | 0 | 0 | 0 | 0 | 0 | 0 | 0 | 1 | 0 | 0 | 4760.989
2025-10-29 | 3753.977 | 11.58 | 0 | 0 | 0 | 0 | 0 | 0 | 0 | 0 | 0 | 0 | 0 | 0 | 0 | 0 | 0 | 0 | 0 | 0 | 0 | 0 | 0 | 0 | 0 | 0 | 1 | 0 | 4645.2229
2025-10-29 | 3257.854 | 12.04 | 0 | 0 | 0 | 0 | 0 | 0 | 0 | 0 | 0 | 0 | 0 | 0 | 0 | 0 | 0 | 0 | 0 | 0 | 0 | 0 | 0 | 0 | 0 | 0 | 0 | 1 | 4360.3496
2025-10-30 | 3367.827 | 12.48 | 0 | 0 | 1 | 0 | 0 | 0 | 0 | 0 | 0 | 0 | 0 | 0 | 0 | 0 | 0 | 0 | 0 | 0 | 0 | 0 | 0 | 0 | 0 | 0 | 0 | 0 | 4337.2327
2025-10-30 | 3427.551 | 12.61 | 0 | 0 | 0 | 1 | 0 | 0 | 0 | 0 | 0 | 0 | 0 | 0 | 0 | 0 | 0 | 0 | 0 | 0 | 0 | 0 | 0 | 0 | 0 | 0 | 0 | 0 | 4349.5915
2025-10-30 | 3485.365 | 13.24 | 0 | 0 | 0 | 0 | 1 | 0 | 0 | 0 | 0 | 0 | 0 | 0 | 0 | 0 | 0 | 0 | 0 | 0 | 0 | 0 | 0 | 0 | 0 | 0 | 0 | 0 | 4346.8496
2025-10-30 | 3164.984 | 13.66 | 0 | 0 | 0 | 0 | 0 | 1 | 0 | 0 | 0 | 0 | 0 | 0 | 0 | 0 | 0 | 0 | 0 | 0 | 0 | 0 | 0 | 0 | 0 | 0 | 0 | 0 | 4259.0778
2025-10-30 | 3996.509 | 13.75 | 0 | 0 | 0 | 0 | 0 | 0 | 1 | 0 | 0 | 0 | 0 | 0 | 0 | 0 | 0 | 0 | 0 | 0 | 0 | 0 | 0 | 0 | 0 | 0 | 0 | 0 | 4494.3384
2025-10-30 | 4450.718 | 14.14 | 0 | 0 | 0 | 0 | 0 | 0 | 0 | 1 | 0 | 0 | 0 | 0 | 0 | 0 | 0 | 0 | 0 | 0 | 0 | 0 | 0 | 0 | 0 | 0 | 0 | 0 | 4849.3466
2025-10-30 | 5482.686 | 14.58 | 0 | 0 | 0 | 0 | 0 | 0 | 0 | 0 | 1 | 0 | 0 | 0 | 0 | 0 | 0 | 0 | 0 | 0 | 0 | 0 | 0 | 0 | 0 | 0 | 0 | 0 | 5337.2809
2025-10-30 | 5683.26 | 14.8 | 0 | 0 | 0 | 0 | 0 | 0 | 0 | 0 | 0 | 1 | 0 | 0 | 0 | 0 | 0 | 0 | 0 | 0 | 0 | 0 | 0 | 0 | 0 | 0 | 0 | 0 | 5778.9621
2025-10-30 | 5650.104 | 14.13 | 0 | 0 | 0 | 0 | 0 | 0 | 0 | 0 | 0 | 0 | 1 | 0 | 0 | 0 | 0 | 0 | 0 | 0 | 0 | 0 | 0 | 0 | 0 | 0 | 0 | 0 | 6004.4373
2025-10-30 | 5830.753 | 12.9 | 0 | 0 | 0 | 0 | 0 | 0 | 0 | 0 | 0 | 0 | 0 | 1 | 0 | 0 | 0 | 0 | 0 | 0 | 0 | 0 | 0 | 0 | 0 | 0 | 0 | 0 | 6107.9428
2025-10-30 | 5849.192 | 11.84 | 0 | 0 | 0 | 0 | 0 | 0 | 0 | 0 | 0 | 0 | 0 | 0 | 1 | 0 | 0 | 0 | 0 | 0 | 0 | 0 | 0 | 0 | 0 | 0 | 0 | 0 | 6114.9245
2025-10-30 | 5696.078 | 11.27 | 0.09 | 0 | 0 | 0 | 0 | 0 | 0 | 0 | 0 | 0 | 0 | 0 | 0 | 1 | 0 | 0 | 0 | 0 | 0 | 0 | 0 | 0 | 0 | 0 | 0 | 0 | 5996.1348
2025-10-30 | 5854.021 | 10.9 | 0.28 | 0 | 0 | 0 | 0 | 0 | 0 | 0 | 0 | 0 | 0 | 0 | 0 | 0 | 1 | 0 | 0 | 0 | 0 | 0 | 0 | 0 | 0 | 0 | 0 | 0 | 6113.7395
2025-10-30 | 5858.851 | 10.03 | 0.34 | 0 | 0 | 0 | 0 | 0 | 0 | 0 | 0 | 0 | 0 | 0 | 0 | 0 | 0 | 1 | 0 | 0 | 0 | 0 | 0 | 0 | 0 | 0 | 0 | 0 | 6105.8384
2025-10-30 | 5257.421 | 9.65 | 0.4 | 0 | 0 | 0 | 0 | 0 | 0 | 0 | 0 | 0 | 0 | 0 | 0 | 0 | 0 | 0 | 1 | 0 | 0 | 0 | 0 | 0 | 0 | 0 | 0 | 0 | 5887.245
2025-10-30 | 4511.494 | 9.33 | 0.38 | 0 | 0 | 0 | 0 | 0 | 0 | 0 | 0 | 0 | 0 | 0 | 0 | 0 | 0 | 0 | 0 | 1 | 0 | 0 | 0 | 0 | 0 | 0 | 0 | 0 | 5464.477
2025-10-30 | 4622.716 | 9.76 | 0.26 | 0 | 0 | 0 | 0 | 0 | 0 | 0 | 0 | 0 | 0 | 0 | 0 | 0 | 0 | 0 | 0 | 0 | 1 | 0 | 0 | 0 | 0 | 0 | 0 | 0 | 5371.869
2025-10-30 | 4550.012 | 10.77 | 0.23 | 0 | 0 | 0 | 0 | 0 | 0 | 0 | 0 | 0 | 0 | 0 | 0 | 0 | 0 | 0 | 0 | 0 | 0 | 1 | 0 | 0 | 0 | 0 | 0 | 0 | 5240.3915
2025-10-30 | 4501.64 | 11.21 | 0.2 | 0 | 0 | 0 | 0 | 0 | 0 | 0 | 0 | 0 | 0 | 0 | 0 | 0 | 0 | 0 | 0 | 0 | 0 | 0 | 1 | 0 | 0 | 0 | 0 | 0 | 5066.5606
2025-10-30 | 4504.418 | 11.59 | 0.13 | 0 | 0 | 0 | 0 | 0 | 0 | 0 | 0 | 0 | 0 | 0 | 0 | 0 | 0 | 0 | 0 | 0 | 0 | 0 | 0 | 1 | 0 | 0 | 0 | 0 | 5018.2816
2025-10-30 | 4187.934 | 12.14 | 0.12 | 0 | 0 | 0 | 0 | 0 | 0 | 0 | 0 | 0 | 0 | 0 | 0 | 0 | 0 | 0 | 0 | 0 | 0 | 0 | 0 | 0 | 1 | 0 | 0 | 0 | 4922.6539
2025-10-30 | 4078.199 | 12.48 | 0.06 | 0 | 0 | 0 | 0 | 0 | 0 | 0 | 0 | 0 | 0 | 0 | 0 | 0 | 0 | 0 | 0 | 0 | 0 | 0 | 0 | 0 | 0 | 1 | 0 | 0 | 4796.0261
2025-10-30 | 3880.794 | 12.64 | 0.06 | 0 | 0 | 0 | 0 | 0 | 0 | 0 | 0 | 0 | 0 | 0 | 0 | 0 | 0 | 0 | 0 | 0 | 0 | 0 | 0 | 0 | 0 | 0 | 1 | 0 | 4676.7115
2025-10-30 | 3353.946 | 12.54 | 0.12 | 0 | 0 | 0 | 0 | 0 | 0 | 0 | 0 | 0 | 0 | 0 | 0 | 0 | 0 | 0 | 0 | 0 | 0 | 0 | 0 | 0 | 0 | 0 | 0 | 1 | 4379.1067
2025-10-31 | 3651.904 | 12.94 | 0.12 | 0 | 1 | 0 | 0 | 0 | 0 | 0 | 0 | 0 | 0 | 0 | 0 | 0 | 0 | 0 | 0 | 0 | 0 | 0 | 0 | 0 | 0 | 0 | 0 | 0 | 4354.8979
2025-10-31 | 3667.283 | 13.15 | 0.13 | 0 | 0 | 1 | 0 | 0 | 0 | 0 | 0 | 0 | 0 | 0 | 0 | 0 | 0 | 0 | 0 | 0 | 0 | 0 | 0 | 0 | 0 | 0 | 0 | 0 | 4369.8662
2025-10-31 | 3671.223 | 13.31 | 0.08 | 0 | 0 | 0 | 1 | 0 | 0 | 0 | 0 | 0 | 0 | 0 | 0 | 0 | 0 | 0 | 0 | 0 | 0 | 0 | 0 | 0 | 0 | 0 | 0 | 0 | 4352.1663
2025-10-31 | 3221.605 | 13.54 | 0.04 | 0 | 0 | 0 | 0 | 1 | 0 | 0 | 0 | 0 | 0 | 0 | 0 | 0 | 0 | 0 | 0 | 0 | 0 | 0 | 0 | 0 | 0 | 0 | 0 | 0 | 4257.5052
2025-10-31 | 4049.037 | 13.67 | 0 | 0 | 0 | 0 | 0 | 0 | 1 | 0 | 0 | 0 | 0 | 0 | 0 | 0 | 0 | 0 | 0 | 0 | 0 | 0 | 0 | 0 | 0 | 0 | 0 | 0 | 4492.1547
2025-10-31 | 4392.535 | 13.68 | 0 | 0 | 0 | 0 | 0 | 0 | 0 | 1 | 0 | 0 | 0 | 0 | 0 | 0 | 0 | 0 | 0 | 0 | 0 | 0 | 0 | 0 | 0 | 0 | 0 | 0 | 4836.7903
2025-10-31 | 4734.003 | 13.9 | 0 | 0 | 0 | 0 | 0 | 0 | 0 | 0 | 1 | 0 | 0 | 0 | 0 | 0 | 0 | 0 | 0 | 0 | 0 | 0 | 0 | 0 | 0 | 0 | 0 | 0 | 5318.7194
2025-10-31 | 5371.052 | 14.12 | 0 | 0 | 0 | 0 | 0 | 0 | 0 | 0 | 0 | 1 | 0 | 0 | 0 | 0 | 0 | 0 | 0 | 0 | 0 | 0 | 0 | 0 | 0 | 0 | 0 | 0 | 5760.4006
2025-10-31 | 5688.763 | 12.98 | 0 | 0 | 0 | 0 | 0 | 0 | 0 | 0 | 0 | 0 | 1 | 0 | 0 | 0 | 0 | 0 | 0 | 0 | 0 | 0 | 0 | 0 | 0 | 0 | 0 | 0 | 5973.0465
2025-10-31 | 6028.711 | 12.07 | 0.03 | 0 | 0 | 0 | 0 | 0 | 0 | 0 | 0 | 0 | 0 | 1 | 0 | 0 | 0 | 0 | 0 | 0 | 0 | 0 | 0 | 0 | 0 | 0 | 0 | 0 | 6086.564
2025-10-31 | 5653.252 | 11.36 | 0.19 | 0 | 0 | 0 | 0 | 0 | 0 | 0 | 0 | 0 | 0 | 0 | 1 | 0 | 0 | 0 | 0 | 0 | 0 | 0 | 0 | 0 | 0 | 0 | 0 | 0 | 6109.9113
2025-10-31 | 5532.892 | 10.76 | 0.29 | 0 | 0 | 0 | 0 | 0 | 0 | 0 | 0 | 0 | 0 | 0 | 0 | 1 | 0 | 0 | 0 | 0 | 0 | 0 | 0 | 0 | 0 | 0 | 0 | 0 | 5990.7286
2025-10-31 | 5665.451 | 10.47 | 0.46 | 0 | 0 | 0 | 0 | 0 | 0 | 0 | 0 | 0 | 0 | 0 | 0 | 0 | 1 | 0 | 0 | 0 | 0 | 0 | 0 | 0 | 0 | 0 | 0 | 0 | 6109.6654
2025-10-31 | 5589.914 | 10.26 | 0.55 | 0 | 0 | 0 | 0 | 0 | 0 | 0 | 0 | 0 | 0 | 0 | 0 | 0 | 0 | 1 | 0 | 0 | 0 | 0 | 0 | 0 | 0 | 0 | 0 | 0 | 6121.0571
2025-10-31 | 4769.199 | 10.02 | 0.42 | 0 | 0 | 0 | 0 | 0 | 0 | 0 | 0 | 0 | 0 | 0 | 0 | 0 | 0 | 0 | 1 | 0 | 0 | 0 | 0 | 0 | 0 | 0 | 0 | 0 | 5898.1962
2025-10-31 | 4866.442 | 10.28 | 0.38 | 0 | 0 | 0 | 0 | 0 | 0 | 0 | 0 | 0 | 0 | 0 | 0 | 0 | 0 | 0 | 0 | 1 | 0 | 0 | 0 | 0 | 0 | 0 | 0 | 0 | 5490.4086
2025-10-31 | 5068.177 | 10.74 | 0.36 | 0 | 0 | 0 | 0 | 0 | 0 | 0 | 0 | 0 | 0 | 0 | 0 | 0 | 0 | 0 | 0 | 0 | 1 | 0 | 0 | 0 | 0 | 0 | 0 | 0 | 5402.8769
2025-10-31 | 4655.156 | 11.4 | 0.34 | 0 | 0 | 0 | 0 | 0 | 0 | 0 | 0 | 0 | 0 | 0 | 0 | 0 | 0 | 0 | 0 | 0 | 0 | 1 | 0 | 0 | 0 | 0 | 0 | 0 | 5262.2714
2025-10-31 | 4482.148 | 11.78 | 0.37 | 0 | 0 | 0 | 0 | 0 | 0 | 0 | 0 | 0 | 0 | 0 | 0 | 0 | 0 | 0 | 0 | 0 | 0 | 0 | 1 | 0 | 0 | 0 | 0 | 0 | 5089.3571
2025-10-31 | 4565.499 | 11.73 | 0.3 | 0 | 0 | 0 | 0 | 0 | 0 | 0 | 0 | 0 | 0 | 0 | 0 | 0 | 0 | 0 | 0 | 0 | 0 | 0 | 0 | 1 | 0 | 0 | 0 | 0 | 5029.3407
2025-10-31 | 3943.199 | 12.35 | 0 | 0 | 0 | 0 | 0 | 0 | 0 | 0 | 0 | 0 | 0 | 0 | 0 | 0 | 0 | 0 | 0 | 0 | 0 | 0 | 0 | 0 | 1 | 0 | 0 | 0 | 4923.2772
2025-10-31 | 4229.414 | 12.5 | 0 | 0 | 0 | 0 | 0 | 0 | 0 | 0 | 0 | 0 | 0 | 0 | 0 | 0 | 0 | 0 | 0 | 0 | 0 | 0 | 0 | 0 | 0 | 1 | 0 | 0 | 4794.0176
2025-10-31 | 4096.595 | 12.62 | 0 | 0 | 0 | 0 | 0 | 0 | 0 | 0 | 0 | 0 | 0 | 0 | 0 | 0 | 0 | 0 | 0 | 0 | 0 | 0 | 0 | 0 | 0 | 0 | 1 | 0 | 4673.6111
2025-10-31 | 3683.888 | 12.85 | 0 | 0 | 0 | 0 | 0 | 0 | 0 | 0 | 0 | 0 | 0 | 0 | 0 | 0 | 0 | 0 | 0 | 0 | 0 | 0 | 0 | 0 | 0 | 0 | 0 | 1 | 4382.4597
2025-11-01 | 4032.031 | 13.2 | 0 | 1 | 1 | 0 | 0 | 0 | 0 | 0 | 0 | 0 | 0 | 0 | 0 | 0 | 0 | 0 | 0 | 0 | 0 | 0 | 0 | 0 | 0 | 0 | 0 | 0 | 3739.7718
2025-11-01 | 3780.914 | 13.43 | 0 | 1 | 0 | 1 | 0 | 0 | 0 | 0 | 0 | 0 | 0 | 0 | 0 | 0 | 0 | 0 | 0 | 0 | 0 | 0 | 0 | 0 | 0 | 0 | 0 | 0 | 3754.8603
2025-11-01 | 3870.451 | 13.24 | 0 | 1 | 0 | 0 | 1 | 0 | 0 | 0 | 0 | 0 | 0 | 0 | 0 | 0 | 0 | 0 | 0 | 0 | 0 | 0 | 0 | 0 | 0 | 0 | 0 | 0 | 3729.7354
2025-11-01 | 3869.605 | 13.56 | 0 | 1 | 0 | 0 | 0 | 1 | 0 | 0 | 0 | 0 | 0 | 0 | 0 | 0 | 0 | 0 | 0 | 0 | 0 | 0 | 0 | 0 | 0 | 0 | 0 | 0 | 3639.234
2025-11-01 | 3993.34 | 13.97 | 0 | 1 | 0 | 0 | 0 | 0 | 1 | 0 | 0 | 0 | 0 | 0 | 0 | 0 | 0 | 0 | 0 | 0 | 0 | 0 | 0 | 0 | 0 | 0 | 0 | 0 | 3883.2294
2025-11-01 | 4218.811 | 14.04 | 0 | 1 | 0 | 0 | 0 | 0 | 0 | 1 | 0 | 0 | 0 | 0 | 0 | 0 | 0 | 0 | 0 | 0 | 0 | 0 | 0 | 0 | 0 | 0 | 0 | 0 | 4229.5027
2025-11-01 | 4432.571 | 14.19 | 0 | 1 | 0 | 0 | 0 | 0 | 0 | 0 | 1 | 0 | 0 | 0 | 0 | 0 | 0 | 0 | 0 | 0 | 0 | 0 | 0 | 0 | 0 | 0 | 0 | 0 | 4709.5211
2025-11-01 | 4660.137 | 14.32 | 0 | 1 | 0 | 0 | 0 | 0 | 0 | 0 | 0 | 1 | 0 | 0 | 0 | 0 | 0 | 0 | 0 | 0 | 0 | 0 | 0 | 0 | 0 | 0 | 0 | 0 | 5148.7457
2025-11-01 | 4683.319 | 13.82 | 0 | 1 | 0 | 0 | 0 | 0 | 0 | 0 | 0 | 0 | 1 | 0 | 0 | 0 | 0 | 0 | 0 | 0 | 0 | 0 | 0 | 0 | 0 | 0 | 0 | 0 | 5378.8612
2025-11-01 | 4779.542 | 13.19 | 0 | 1 | 0 | 0 | 0 | 0 | 0 | 0 | 0 | 0 | 0 | 1 | 0 | 0 | 0 | 0 | 0 | 0 | 0 | 0 | 0 | 0 | 0 | 0 | 0 | 0 | 5498.7445
2025-11-01 | 4812.144 | 12.42 | 0 | 1 | 0 | 0 | 0 | 0 | 0 | 0 | 0 | 0 | 0 | 0 | 1 | 0 | 0 | 0 | 0 | 0 | 0 | 0 | 0 | 0 | 0 | 0 | 0 | 0 | 5513.6421
2025-11-01 | 4890.546 | 11.37 | 0 | 1 | 0 | 0 | 0 | 0 | 0 | 0 | 0 | 0 | 0 | 0 | 0 | 1 | 0 | 0 | 0 | 0 | 0 | 0 | 0 | 0 | 0 | 0 | 0 | 0 | 5377.9186
2025-11-01 | 5241.782 | 10.9 | 0 | 1 | 0 | 0 | 0 | 0 | 0 | 0 | 0 | 0 | 0 | 0 | 0 | 0 | 1 | 0 | 0 | 0 | 0 | 0 | 0 | 0 | 0 | 0 | 0 | 0 | 5484.7045
2025-11-01 | 5132.058 | 10.74 | 0 | 1 | 0 | 0 | 0 | 0 | 0 | 0 | 0 | 0 | 0 | 0 | 0 | 0 | 0 | 1 | 0 | 0 | 0 | 0 | 0 | 0 | 0 | 0 | 0 | 0 | 5493.6293
2025-11-01 | 4588.42 | 10.44 | 0 | 1 | 0 | 0 | 0 | 0 | 0 | 0 | 0 | 0 | 0 | 0 | 0 | 0 | 0 | 0 | 1 | 0 | 0 | 0 | 0 | 0 | 0 | 0 | 0 | 0 | 5274.6652
2025-11-01 | 4516.487 | 10.66 | 0 | 1 | 0 | 0 | 0 | 0 | 0 | 0 | 0 | 0 | 0 | 0 | 0 | 0 | 0 | 0 | 0 | 1 | 0 | 0 | 0 | 0 | 0 | 0 | 0 | 0 | 4867.4888
2025-11-01 | 4797.525 | 11 | 0 | 1 | 0 | 0 | 0 | 0 | 0 | 0 | 0 | 0 | 0 | 0 | 0 | 0 | 0 | 0 | 0 | 0 | 1 | 0 | 0 | 0 | 0 | 0 | 0 | 0 | 4777.533
2025-11-01 | 4909.007 | 12.03 | 0 | 1 | 0 | 0 | 0 | 0 | 0 | 0 | 0 | 0 | 0 | 0 | 0 | 0 | 0 | 0 | 0 | 0 | 0 | 1 | 0 | 0 | 0 | 0 | 0 | 0 | 4647.8786
2025-11-01 | 4795.463 | 12.86 | 0 | 1 | 0 | 0 | 0 | 0 | 0 | 0 | 0 | 0 | 0 | 0 | 0 | 0 | 0 | 0 | 0 | 0 | 0 | 0 | 1 | 0 | 0 | 0 | 0 | 0 | 4485.9705
2025-11-01 | 5170.749 | 13.29 | 0 | 1 | 0 | 0 | 0 | 0 | 0 | 0 | 0 | 0 | 0 | 0 | 0 | 0 | 0 | 0 | 0 | 0 | 0 | 0 | 0 | 1 | 0 | 0 | 0 | 0 | 4442.0365
2025-11-01 | 4974.657 | 13.53 | 0 | 1 | 0 | 0 | 0 | 0 | 0 | 0 | 0 | 0 | 0 | 0 | 0 | 0 | 0 | 0 | 0 | 0 | 0 | 0 | 0 | 0 | 1 | 0 | 0 | 0 | 4338.3726
2025-11-01 | 4776.167 | 14.4 | 0 | 1 | 0 | 0 | 0 | 0 | 0 | 0 | 0 | 0 | 0 | 0 | 0 | 0 | 0 | 0 | 0 | 0 | 0 | 0 | 0 | 0 | 0 | 1 | 0 | 0 | 4228.7664
2025-11-01 | 4299.893 | 14.45 | 0 | 1 | 0 | 0 | 0 | 0 | 0 | 0 | 0 | 0 | 0 | 0 | 0 | 0 | 0 | 0 | 0 | 0 | 0 | 0 | 0 | 0 | 0 | 0 | 1 | 0 | 4106.4491
2025-11-01 | 4142.514 | 14.87 | 0 | 1 | 0 | 0 | 0 | 0 | 0 | 0 | 0 | 0 | 0 | 0 | 0 | 0 | 0 | 0 | 0 | 0 | 0 | 0 | 0 | 0 | 0 | 0 | 0 | 1 | 3820.4841
2025-11-02 | 4363.058 | 15.08 | 0 | 1 | 1 | 0 | 0 | 0 | 0 | 0 | 0 | 0 | 0 | 0 | 0 | 0 | 0 | 0 | 0 | 0 | 0 | 0 | 0 | 0 | 0 | 0 | 0 | 0 | 3791.0889
2025-11-02 | 4498.351 | 15.46 | 0 | 1 | 0 | 1 | 0 | 0 | 0 | 0 | 0 | 0 | 0 | 0 | 0 | 0 | 0 | 0 | 0 | 0 | 0 | 0 | 0 | 0 | 0 | 0 | 0 | 0 | 3810.2718
2025-11-02 | 4344.738 | 15.7 | 0 | 1 | 0 | 0 | 1 | 0 | 0 | 0 | 0 | 0 | 0 | 0 | 0 | 0 | 0 | 0 | 0 | 0 | 0 | 0 | 0 | 0 | 0 | 0 | 0 | 0 | 3796.8843
2025-11-02 | 4098.994 | 15.76 | 0 | 1 | 0 | 0 | 0 | 1 | 0 | 0 | 0 | 0 | 0 | 0 | 0 | 0 | 0 | 0 | 0 | 0 | 0 | 0 | 0 | 0 | 0 | 0 | 0 | 0 | 3699.2859
2025-11-02 | 4003.585 | 15.98 | 0 | 1 | 0 | 0 | 0 | 0 | 1 | 0 | 0 | 0 | 0 | 0 | 0 | 0 | 0 | 0 | 0 | 0 | 0 | 0 | 0 | 0 | 0 | 0 | 0 | 0 | 3938.095
2025-11-02 | 4038.716 | 16.19 | 0 | 1 | 0 | 0 | 0 | 0 | 0 | 1 | 0 | 0 | 0 | 0 | 0 | 0 | 0 | 0 | 0 | 0 | 0 | 0 | 0 | 0 | 0 | 0 | 0 | 0 | 4288.1898
2025-11-02 | 4070.863 | 15.98 | 0 | 1 | 0 | 0 | 0 | 0 | 0 | 0 | 1 | 0 | 0 | 0 | 0 | 0 | 0 | 0 | 0 | 0 | 0 | 0 | 0 | 0 | 0 | 0 | 0 | 0 | 4758.3816
2025-11-02 | 4333.863 | 16.03 | 0 | 1 | 0 | 0 | 0 | 0 | 0 | 0 | 0 | 1 | 0 | 0 | 0 | 0 | 0 | 0 | 0 | 0 | 0 | 0 | 0 | 0 | 0 | 0 | 0 | 0 | 5195.4224
2025-11-02 | 4370.384 | 15.17 | 0 | 1 | 0 | 0 | 0 | 0 | 0 | 0 | 0 | 0 | 1 | 0 | 0 | 0 | 0 | 0 | 0 | 0 | 0 | 0 | 0 | 0 | 0 | 0 | 0 | 0 | 5415.7113
2025-11-02 | 4533.45 | 13.89 | 0 | 1 | 0 | 0 | 0 | 0 | 0 | 0 | 0 | 0 | 0 | 1 | 0 | 0 | 0 | 0 | 0 | 0 | 0 | 0 | 0 | 0 | 0 | 0 | 0 | 0 | 5517.8519
2025-11-02 | 4705.448 | 12.88 | 0 | 1 | 0 | 0 | 0 | 0 | 0 | 0 | 0 | 0 | 0 | 0 | 1 | 0 | 0 | 0 | 0 | 0 | 0 | 0 | 0 | 0 | 0 | 0 | 0 | 0 | 5526.1984
2025-11-02 | 4610.647 | 12.11 | 0 | 1 | 0 | 0 | 0 | 0 | 0 | 0 | 0 | 0 | 0 | 0 | 0 | 1 | 0 | 0 | 0 | 0 | 0 | 0 | 0 | 0 | 0 | 0 | 0 | 0 | 5398.1179
2025-11-02 | 4847.72 | 11.4 | 0 | 1 | 0 | 0 | 0 | 0 | 0 | 0 | 0 | 0 | 0 | 0 | 0 | 0 | 1 | 0 | 0 | 0 | 0 | 0 | 0 | 0 | 0 | 0 | 0 | 0 | 5498.3527
2025-11-02 | 5032.666 | 10.57 | 0 | 1 | 0 | 0 | 0 | 0 | 0 | 0 | 0 | 0 | 0 | 0 | 0 | 0 | 0 | 1 | 0 | 0 | 0 | 0 | 0 | 0 | 0 | 0 | 0 | 0 | 5488.9889
2025-11-02 | 4937.605 | 10.38 | 0 | 1 | 0 | 0 | 0 | 0 | 0 | 0 | 0 | 0 | 0 | 0 | 0 | 0 | 0 | 0 | 1 | 0 | 0 | 0 | 0 | 0 | 0 | 0 | 0 | 0 | 5273.0274
2025-11-02 | 4846.505 | 10.29 | 0 | 1 | 0 | 0 | 0 | 0 | 0 | 0 | 0 | 0 | 0 | 0 | 0 | 0 | 0 | 0 | 0 | 1 | 0 | 0 | 0 | 0 | 0 | 0 | 0 | 0 | 4857.3891
2025-11-02 | 4886.466 | 10.67 | 0 | 1 | 0 | 0 | 0 | 0 | 0 | 0 | 0 | 0 | 0 | 0 | 0 | 0 | 0 | 0 | 0 | 0 | 1 | 0 | 0 | 0 | 0 | 0 | 0 | 0 | 4768.5252
2025-11-02 | 4922.53 | 11.94 | 0 | 1 | 0 | 0 | 0 | 0 | 0 | 0 | 0 | 0 | 0 | 0 | 0 | 0 | 0 | 0 | 0 | 0 | 0 | 1 | 0 | 0 | 0 | 0 | 0 | 0 | 4645.422
2025-11-02 | 4322.392 | 12.87 | 0 | 1 | 0 | 0 | 0 | 0 | 0 | 0 | 0 | 0 | 0 | 0 | 0 | 0 | 0 | 0 | 0 | 0 | 0 | 0 | 1 | 0 | 0 | 0 | 0 | 0 | 4486.2434
2025-11-02 | 4372.5 | 12.77 | 0 | 1 | 0 | 0 | 0 | 0 | 0 | 0 | 0 | 0 | 0 | 0 | 0 | 0 | 0 | 0 | 0 | 0 | 0 | 0 | 0 | 1 | 0 | 0 | 0 | 0 | 4427.8424
2025-11-02 | 4565.607 | 13.17 | 0 | 1 | 0 | 0 | 0 | 0 | 0 | 0 | 0 | 0 | 0 | 0 | 0 | 0 | 0 | 0 | 0 | 0 | 0 | 0 | 0 | 0 | 1 | 0 | 0 | 0 | 4328.546
2025-11-02 | 4512.667 | 13.61 | 0 | 1 | 0 | 0 | 0 | 0 | 0 | 0 | 0 | 0 | 0 | 0 | 0 | 0 | 0 | 0 | 0 | 0 | 0 | 0 | 0 | 0 | 0 | 1 | 0 | 0 | 4207.2023
2025-11-02 | 4223.152 | 13.66 | 0 | 1 | 0 | 0 | 0 | 0 | 0 | 0 | 0 | 0 | 0 | 0 | 0 | 0 | 0 | 0 | 0 | 0 | 0 | 0 | 0 | 0 | 0 | 0 | 1 | 0 | 4084.885
2025-11-02 | 4184.884 | 13.59 | 0 | 1 | 0 | 0 | 0 | 0 | 0 | 0 | 0 | 0 | 0 | 0 | 0 | 0 | 0 | 0 | 0 | 0 | 0 | 0 | 0 | 0 | 0 | 0 | 0 | 1 | 3785.5448
2025-11-03 | 3781.229 | 14.16 | 0 | 0 | 1 | 0 | 0 | 0 | 0 | 0 | 0 | 0 | 0 | 0 | 0 | 0 | 0 | 0 | 0 | 0 | 0 | 0 | 0 | 0 | 0 | 0 | 0 | 0 | 4383.0905
2025-11-03 | 3776.692 | 14.55 | 0 | 0 | 0 | 1 | 0 | 0 | 0 | 0 | 0 | 0 | 0 | 0 | 0 | 0 | 0 | 0 | 0 | 0 | 0 | 0 | 0 | 0 | 0 | 0 | 0 | 0 | 4402.5464
2025-11-03 | 3678.407 | 14.95 | 0 | 0 | 0 | 0 | 1 | 0 | 0 | 0 | 0 | 0 | 0 | 0 | 0 | 0 | 0 | 0 | 0 | 0 | 0 | 0 | 0 | 0 | 0 | 0 | 0 | 0 | 4393.5263
2025-11-03 | 3626.161 | 15.31 | 0 | 0 | 0 | 0 | 0 | 1 | 0 | 0 | 0 | 0 | 0 | 0 | 0 | 0 | 0 | 0 | 0 | 0 | 0 | 0 | 0 | 0 | 0 | 0 | 0 | 0 | 4304.1167
2025-11-03 | 3647.693 | 15.44 | 0 | 0 | 0 | 0 | 0 | 0 | 1 | 0 | 0 | 0 | 0 | 0 | 0 | 0 | 0 | 0 | 0 | 0 | 0 | 0 | 0 | 0 | 0 | 0 | 0 | 0 | 4540.4692
2025-11-03 | 4089.725 | 15.46 | 0 | 0 | 0 | 0 | 0 | 0 | 0 | 1 | 0 | 0 | 0 | 0 | 0 | 0 | 0 | 0 | 0 | 0 | 0 | 0 | 0 | 0 | 0 | 0 | 0 | 0 | 4885.3777
2025-11-03 | 4827.219 | 15.31 | 0 | 0 | 0 | 0 | 0 | 0 | 0 | 0 | 1 | 0 | 0 | 0 | 0 | 0 | 0 | 0 | 0 | 0 | 0 | 0 | 0 | 0 | 0 | 0 | 0 | 0 | 5357.2072
2025-11-03 | 5505.608 | 15.26 | 0 | 0 | 0 | 0 | 0 | 0 | 0 | 0 | 0 | 1 | 0 | 0 | 0 | 0 | 0 | 0 | 0 | 0 | 0 | 0 | 0 | 0 | 0 | 0 | 0 | 0 | 5791.5184
2025-11-03 | 5803.099 | 14.46 | 0 | 0 | 0 | 0 | 0 | 0 | 0 | 0 | 0 | 0 | 1 | 0 | 0 | 0 | 0 | 0 | 0 | 0 | 0 | 0 | 0 | 0 | 0 | 0 | 0 | 0 | 6013.4451
2025-11-03 | 6110 | 13.55 | 0 | 0 | 0 | 0 | 0 | 0 | 0 | 0 | 0 | 0 | 0 | 1 | 0 | 0 | 0 | 0 | 0 | 0 | 0 | 0 | 0 | 0 | 0 | 0 | 0 | 0 | 6125.6854
2025-11-03 | 6158.687 | 12.46 | 0 | 0 | 0 | 0 | 0 | 0 | 0 | 0 | 0 | 0 | 0 | 0 | 1 | 0 | 0 | 0 | 0 | 0 | 0 | 0 | 0 | 0 | 0 | 0 | 0 | 0 | 6131.8482
2025-11-03 | 6124.695 | 11.93 | 0 | 0 | 0 | 0 | 0 | 0 | 0 | 0 | 0 | 0 | 0 | 0 | 0 | 1 | 0 | 0 | 0 | 0 | 0 | 0 | 0 | 0 | 0 | 0 | 0 | 0 | 6010.3187
2025-11-03 | 6215.936 | 11.16 | 0 | 0 | 0 | 0 | 0 | 0 | 0 | 0 | 0 | 0 | 0 | 0 | 0 | 0 | 1 | 0 | 0 | 0 | 0 | 0 | 0 | 0 | 0 | 0 | 0 | 0 | 6108.9158
2025-11-03 | 6196.868 | 10.49 | 0 | 0 | 0 | 0 | 0 | 0 | 0 | 0 | 0 | 0 | 0 | 0 | 0 | 0 | 0 | 1 | 0 | 0 | 0 | 0 | 0 | 0 | 0 | 0 | 0 | 0 | 6103.9194
2025-11-03 | 6056.18 | 10.39 | 0 | 0 | 0 | 0 | 0 | 0 | 0 | 0 | 0 | 0 | 0 | 0 | 0 | 0 | 0 | 0 | 1 | 0 | 0 | 0 | 0 | 0 | 0 | 0 | 0 | 0 | 5890.4146
2025-11-03 | 6070.528 | 10.52 | 0 | 0 | 0 | 0 | 0 | 0 | 0 | 0 | 0 | 0 | 0 | 0 | 0 | 0 | 0 | 0 | 0 | 1 | 0 | 0 | 0 | 0 | 0 | 0 | 0 | 0 | 5480.7815
2025-11-03 | 5659.59 | 11.38 | 0 | 0 | 0 | 0 | 0 | 0 | 0 | 0 | 0 | 0 | 0 | 0 | 0 | 0 | 0 | 0 | 0 | 0 | 1 | 0 | 0 | 0 | 0 | 0 | 0 | 0 | 5405.0198
2025-11-03 | 5275.936 | 12.41 | 0 | 0 | 0 | 0 | 0 | 0 | 0 | 0 | 0 | 0 | 0 | 0 | 0 | 0 | 0 | 0 | 0 | 0 | 0 | 1 | 0 | 0 | 0 | 0 | 0 | 0 | 5275.3654
2025-11-03 | 4890.991 | 12.8 | 0 | 0 | 0 | 0 | 0 | 0 | 0 | 0 | 0 | 0 | 0 | 0 | 0 | 0 | 0 | 0 | 0 | 0 | 0 | 0 | 1 | 0 | 0 | 0 | 0 | 0 | 5101.4469
2025-11-03 | 4738.735 | 13.28 | 0 | 0 | 0 | 0 | 0 | 0 | 0 | 0 | 0 | 0 | 0 | 0 | 0 | 0 | 0 | 0 | 0 | 0 | 0 | 0 | 0 | 1 | 0 | 0 | 0 | 0 | 5058.8777
2025-11-03 | 4836.357 | 13.63 | 0 | 0 | 0 | 0 | 0 | 0 | 0 | 0 | 0 | 0 | 0 | 0 | 0 | 0 | 0 | 0 | 0 | 0 | 0 | 0 | 0 | 0 | 1 | 0 | 0 | 0 | 4958.2165
2025-11-03 | 4610.843 | 14.22 | 0 | 0 | 0 | 0 | 0 | 0 | 0 | 0 | 0 | 0 | 0 | 0 | 0 | 0 | 0 | 0 | 0 | 0 | 0 | 0 | 0 | 0 | 0 | 1 | 0 | 0 | 4840.9673
2025-11-03 | 4594.325 | 14.8 | 0 | 0 | 0 | 0 | 0 | 0 | 0 | 0 | 0 | 0 | 0 | 0 | 0 | 0 | 0 | 0 | 0 | 0 | 0 | 0 | 0 | 0 | 0 | 0 | 1 | 0 | 4733.1171
2025-11-03 | 4282.887 | 15.11 | 0 | 0 | 0 | 0 | 0 | 0 | 0 | 0 | 0 | 0 | 0 | 0 | 0 | 0 | 0 | 0 | 0 | 0 | 0 | 0 | 0 | 0 | 0 | 0 | 0 | 1 | 4444.1494
2025-11-04 | 4018.595 | 15.52 | 0 | 0 | 1 | 0 | 0 | 0 | 0 | 0 | 0 | 0 | 0 | 0 | 0 | 0 | 0 | 0 | 0 | 0 | 0 | 0 | 0 | 0 | 0 | 0 | 0 | 0 | 4420.2135
2025-11-04 | 4197.061 | 15.82 | 0 | 0 | 0 | 1 | 0 | 0 | 0 | 0 | 0 | 0 | 0 | 0 | 0 | 0 | 0 | 0 | 0 | 0 | 0 | 0 | 0 | 0 | 0 | 0 | 0 | 0 | 4437.2127
2025-11-04 | 4096.183 | 15.74 | 0 | 0 | 0 | 0 | 1 | 0 | 0 | 0 | 0 | 0 | 0 | 0 | 0 | 0 | 0 | 0 | 0 | 0 | 0 | 0 | 0 | 0 | 0 | 0 | 0 | 0 | 4415.0904
2025-11-04 | 4058.024 | 16.24 | 0 | 0 | 0 | 0 | 0 | 1 | 0 | 0 | 0 | 0 | 0 | 0 | 0 | 0 | 0 | 0 | 0 | 0 | 0 | 0 | 0 | 0 | 0 | 0 | 0 | 0 | 4329.5023
2025-11-04 | 4068.486 | 16.47 | 0 | 0 | 0 | 0 | 0 | 0 | 1 | 0 | 0 | 0 | 0 | 0 | 0 | 0 | 0 | 0 | 0 | 0 | 0 | 0 | 0 | 0 | 0 | 0 | 0 | 0 | 4568.5845
2025-11-04 | 4634.057 | 16.67 | 0 | 0 | 0 | 0 | 0 | 0 | 0 | 1 | 0 | 0 | 0 | 0 | 0 | 0 | 0 | 0 | 0 | 0 | 0 | 0 | 0 | 0 | 0 | 0 | 0 | 0 | 4918.4063
2025-11-04 | 5115.887 | 17.23 | 0 | 0 | 0 | 0 | 0 | 0 | 0 | 0 | 1 | 0 | 0 | 0 | 0 | 0 | 0 | 0 | 0 | 0 | 0 | 0 | 0 | 0 | 0 | 0 | 0 | 0 | 5409.6162
2025-11-04 | 5789.305 | 17.69 | 0 | 0 | 0 | 0 | 0 | 0 | 0 | 0 | 0 | 1 | 0 | 0 | 0 | 0 | 0 | 0 | 0 | 0 | 0 | 0 | 0 | 0 | 0 | 0 | 0 | 0 | 5857.8485
2025-11-04 | 5749.464 | 16.46 | 0 | 0 | 0 | 0 | 0 | 0 | 0 | 0 | 0 | 0 | 1 | 0 | 0 | 0 | 0 | 0 | 0 | 0 | 0 | 0 | 0 | 0 | 0 | 0 | 0 | 0 | 6068.0377
2025-11-04 | 5985.039 | 14.85 | 0 | 0 | 0 | 0 | 0 | 0 | 0 | 0 | 0 | 0 | 0 | 1 | 0 | 0 | 0 | 0 | 0 | 0 | 0 | 0 | 0 | 0 | 0 | 0 | 0 | 0 | 6161.1706
2025-11-04 | 5989.923 | 13.58 | 0 | 0 | 0 | 0 | 0 | 0 | 0 | 0 | 0 | 0 | 0 | 0 | 1 | 0 | 0 | 0 | 0 | 0 | 0 | 0 | 0 | 0 | 0 | 0 | 0 | 0 | 6162.4201
2025-11-04 | 6015.199 | 12.12 | 0 | 0 | 0 | 0 | 0 | 0 | 0 | 0 | 0 | 0 | 0 | 0 | 0 | 1 | 0 | 0 | 0 | 0 | 0 | 0 | 0 | 0 | 0 | 0 | 0 | 0 | 6015.505
2025-11-04 | 5931.425 | 11.4 | 0.14 | 0 | 0 | 0 | 0 | 0 | 0 | 0 | 0 | 0 | 0 | 0 | 0 | 0 | 1 | 0 | 0 | 0 | 0 | 0 | 0 | 0 | 0 | 0 | 0 | 0 | 6121.4273
2025-11-04 | 6388.868 | 10.48 | 0.22 | 0 | 0 | 0 | 0 | 0 | 0 | 0 | 0 | 0 | 0 | 0 | 0 | 0 | 0 | 1 | 0 | 0 | 0 | 0 | 0 | 0 | 0 | 0 | 0 | 0 | 6113.0128
2025-11-04 | 6177.441 | 10.23 | 0.2 | 0 | 0 | 0 | 0 | 0 | 0 | 0 | 0 | 0 | 0 | 0 | 0 | 0 | 0 | 0 | 1 | 0 | 0 | 0 | 0 | 0 | 0 | 0 | 0 | 0 | 5894.562
2025-11-04 | 5921.006 | 9.88 | 0.23 | 0 | 0 | 0 | 0 | 0 | 0 | 0 | 0 | 0 | 0 | 0 | 0 | 0 | 0 | 0 | 0 | 1 | 0 | 0 | 0 | 0 | 0 | 0 | 0 | 0 | 5473.1039
2025-11-04 | 5255.565 | 10.52 | 0.1 | 0 | 0 | 0 | 0 | 0 | 0 | 0 | 0 | 0 | 0 | 0 | 0 | 0 | 0 | 0 | 0 | 0 | 1 | 0 | 0 | 0 | 0 | 0 | 0 | 0 | 5385.8024
2025-11-04 | 5840.238 | 11.61 | 0 | 0 | 0 | 0 | 0 | 0 | 0 | 0 | 0 | 0 | 0 | 0 | 0 | 0 | 0 | 0 | 0 | 0 | 0 | 1 | 0 | 0 | 0 | 0 | 0 | 0 | 5253.5284
2025-11-04 | 5621.257 | 12.77 | 0 | 0 | 0 | 0 | 0 | 0 | 0 | 0 | 0 | 0 | 0 | 0 | 0 | 0 | 0 | 0 | 0 | 0 | 0 | 0 | 1 | 0 | 0 | 0 | 0 | 0 | 5100.628
2025-11-04 | 5701.005 | 13.6 | 0 | 0 | 0 | 0 | 0 | 0 | 0 | 0 | 0 | 0 | 0 | 0 | 0 | 0 | 0 | 0 | 0 | 0 | 0 | 0 | 0 | 1 | 0 | 0 | 0 | 0 | 5067.6125
2025-11-04 | 5580.103 | 13.95 | 0 | 0 | 0 | 0 | 0 | 0 | 0 | 0 | 0 | 0 | 0 | 0 | 0 | 0 | 0 | 0 | 0 | 0 | 0 | 0 | 0 | 0 | 1 | 0 | 0 | 0 | 4966.9513
2025-11-04 | 5169.284 | 13.76 | 0 | 0 | 0 | 0 | 0 | 0 | 0 | 0 | 0 | 0 | 0 | 0 | 0 | 0 | 0 | 0 | 0 | 0 | 0 | 0 | 0 | 0 | 0 | 1 | 0 | 0 | 4828.411
2025-11-04 | 4876.101 | 14.01 | 0 | 0 | 0 | 0 | 0 | 0 | 0 | 0 | 0 | 0 | 0 | 0 | 0 | 0 | 0 | 0 | 0 | 0 | 0 | 0 | 0 | 0 | 0 | 0 | 1 | 0 | 4711.553
2025-11-04 | 4532.43 | 14.35 | 0 | 0 | 0 | 0 | 0 | 0 | 0 | 0 | 0 | 0 | 0 | 0 | 0 | 0 | 0 | 0 | 0 | 0 | 0 | 0 | 0 | 0 | 0 | 0 | 0 | 1 | 4423.4042
2025-11-05 | 4454.636 | 14.1 | 0 | 0 | 1 | 0 | 0 | 0 | 0 | 0 | 0 | 0 | 0 | 0 | 0 | 0 | 0 | 0 | 0 | 0 | 0 | 0 | 0 | 0 | 0 | 0 | 0 | 0 | 4381.4527
2025-11-05 | 4885.044 | 13.84 | 0 | 0 | 0 | 1 | 0 | 0 | 0 | 0 | 0 | 0 | 0 | 0 | 0 | 0 | 0 | 0 | 0 | 0 | 0 | 0 | 0 | 0 | 0 | 0 | 0 | 0 | 4383.166
2025-11-05 | 4853.82 | 14.01 | 0 | 0 | 0 | 0 | 1 | 0 | 0 | 0 | 0 | 0 | 0 | 0 | 0 | 0 | 0 | 0 | 0 | 0 | 0 | 0 | 0 | 0 | 0 | 0 | 0 | 0 | 4367.8678
2025-11-05 | 4920.522 | 13.89 | 0 | 0 | 0 | 0 | 0 | 1 | 0 | 0 | 0 | 0 | 0 | 0 | 0 | 0 | 0 | 0 | 0 | 0 | 0 | 0 | 0 | 0 | 0 | 0 | 0 | 0 | 4265.356
2025-11-05 | 4542.024 | 13.74 | 0 | 0 | 0 | 0 | 0 | 0 | 1 | 0 | 0 | 0 | 0 | 0 | 0 | 0 | 0 | 0 | 0 | 0 | 0 | 0 | 0 | 0 | 0 | 0 | 0 | 0 | 4494.0655
2025-11-05 | 5288.189 | 13.78 | 0 | 0 | 0 | 0 | 0 | 0 | 0 | 1 | 0 | 0 | 0 | 0 | 0 | 0 | 0 | 0 | 0 | 0 | 0 | 0 | 0 | 0 | 0 | 0 | 0 | 0 | 4839.5199
2025-11-05 | 5889.825 | 13.75 | 0 | 0 | 0 | 0 | 0 | 0 | 0 | 0 | 1 | 0 | 0 | 0 | 0 | 0 | 0 | 0 | 0 | 0 | 0 | 0 | 0 | 0 | 0 | 0 | 0 | 0 | 5314.6249
2025-11-05 | 6301.143 | 13.19 | 0 | 0 | 0 | 0 | 0 | 0 | 0 | 0 | 0 | 1 | 0 | 0 | 0 | 0 | 0 | 0 | 0 | 0 | 0 | 0 | 0 | 0 | 0 | 0 | 0 | 0 | 5735.015
2025-11-05 | 6769.711 | 11.79 | 0 | 0 | 0 | 0 | 0 | 0 | 0 | 0 | 0 | 0 | 1 | 0 | 0 | 0 | 0 | 0 | 0 | 0 | 0 | 0 | 0 | 0 | 0 | 0 | 0 | 0 | 5940.5639
2025-11-05 | 7036.564 | 10.66 | 0 | 0 | 0 | 0 | 0 | 0 | 0 | 0 | 0 | 0 | 0 | 1 | 0 | 0 | 0 | 0 | 0 | 0 | 0 | 0 | 0 | 0 | 0 | 0 | 0 | 0 | 6046.799
2025-11-05 | 6976.71 | 9.79 | 0.09 | 0 | 0 | 0 | 0 | 0 | 0 | 0 | 0 | 0 | 0 | 0 | 1 | 0 | 0 | 0 | 0 | 0 | 0 | 0 | 0 | 0 | 0 | 0 | 0 | 0 | 6062.7987
2025-11-05 | 6859.107 | 8.74 | 0.38 | 0 | 0 | 0 | 0 | 0 | 0 | 0 | 0 | 0 | 0 | 0 | 0 | 1 | 0 | 0 | 0 | 0 | 0 | 0 | 0 | 0 | 0 | 0 | 0 | 0 | 5939.4217
2025-11-05 | 6647.593 | 8.13 | 0.29 | 0 | 0 | 0 | 0 | 0 | 0 | 0 | 0 | 0 | 0 | 0 | 0 | 0 | 1 | 0 | 0 | 0 | 0 | 0 | 0 | 0 | 0 | 0 | 0 | 0 | 6038.5544
2025-11-05 | 6639.236 | 7.85 | 0.5 | 0 | 0 | 0 | 0 | 0 | 0 | 0 | 0 | 0 | 0 | 0 | 0 | 0 | 0 | 1 | 0 | 0 | 0 | 0 | 0 | 0 | 0 | 0 | 0 | 0 | 6053.1443
2025-11-05 | 6549.189 | 7.49 | 0.66 | 0 | 0 | 0 | 0 | 0 | 0 | 0 | 0 | 0 | 0 | 0 | 0 | 0 | 0 | 0 | 1 | 0 | 0 | 0 | 0 | 0 | 0 | 0 | 0 | 0 | 5839.3543
2025-11-05 | 6023.328 | 7.55 | 0.63 | 0 | 0 | 0 | 0 | 0 | 0 | 0 | 0 | 0 | 0 | 0 | 0 | 0 | 0 | 0 | 0 | 1 | 0 | 0 | 0 | 0 | 0 | 0 | 0 | 0 | 5426.5331
2025-11-05 | 5830.709 | 8.18 | 0.61 | 0 | 0 | 0 | 0 | 0 | 0 | 0 | 0 | 0 | 0 | 0 | 0 | 0 | 0 | 0 | 0 | 0 | 1 | 0 | 0 | 0 | 0 | 0 | 0 | 0 | 5343.6418
2025-11-05 | 6015.351 | 8.88 | 0.51 | 0 | 0 | 0 | 0 | 0 | 0 | 0 | 0 | 0 | 0 | 0 | 0 | 0 | 0 | 0 | 0 | 0 | 0 | 1 | 0 | 0 | 0 | 0 | 0 | 0 | 5200.7223
2025-11-05 | 5241.391 | 9.26 | 0.37 | 0 | 0 | 0 | 0 | 0 | 0 | 0 | 0 | 0 | 0 | 0 | 0 | 0 | 0 | 0 | 0 | 0 | 0 | 0 | 1 | 0 | 0 | 0 | 0 | 0 | 5020.5704
2025-11-05 | 5349.552 | 9.64 | 0.31 | 0 | 0 | 0 | 0 | 0 | 0 | 0 | 0 | 0 | 0 | 0 | 0 | 0 | 0 | 0 | 0 | 0 | 0 | 0 | 0 | 1 | 0 | 0 | 0 | 0 | 4972.7171
2025-11-05 | 5162.468 | 9.97 | 0.3 | 0 | 0 | 0 | 0 | 0 | 0 | 0 | 0 | 0 | 0 | 0 | 0 | 0 | 0 | 0 | 0 | 0 | 0 | 0 | 0 | 0 | 1 | 0 | 0 | 0 | 4871.0842
2025-11-05 | 5465.191 | 10.1 | 0.38 | 0 | 0 | 0 | 0 | 0 | 0 | 0 | 0 | 0 | 0 | 0 | 0 | 0 | 0 | 0 | 0 | 0 | 0 | 0 | 0 | 0 | 0 | 1 | 0 | 0 | 4744.6846
2025-11-05 | 5434.987 | 10.07 | 0.36 | 0 | 0 | 0 | 0 | 0 | 0 | 0 | 0 | 0 | 0 | 0 | 0 | 0 | 0 | 0 | 0 | 0 | 0 | 0 | 0 | 0 | 0 | 0 | 1 | 0 | 4619.3322
2025-11-05 | 5232.134 | 10.4 | 0.37 | 0 | 0 | 0 | 0 | 0 | 0 | 0 | 0 | 0 | 0 | 0 | 0 | 0 | 0 | 0 | 0 | 0 | 0 | 0 | 0 | 0 | 0 | 0 | 0 | 1 | 4331.3361
2025-11-06 | 4569.156 | 10.36 | 0.36 | 0 | 1 | 0 | 0 | 0 | 0 | 0 | 0 | 0 | 0 | 0 | 0 | 0 | 0 | 0 | 0 | 0 | 0 | 0 | 0 | 0 | 0 | 0 | 0 | 0 | 4294.6912
2025-11-06 | 4581.062 | 10.6 | 0.32 | 0 | 0 | 1 | 0 | 0 | 0 | 0 | 0 | 0 | 0 | 0 | 0 | 0 | 0 | 0 | 0 | 0 | 0 | 0 | 0 | 0 | 0 | 0 | 0 | 0 | 4308.3496
2025-11-06 | 4746.006 | 10.99 | 0.34 | 0 | 0 | 0 | 1 | 0 | 0 | 0 | 0 | 0 | 0 | 0 | 0 | 0 | 0 | 0 | 0 | 0 | 0 | 0 | 0 | 0 | 0 | 0 | 0 | 0 | 4299.9081
2025-11-06 | 4756.457 | 11.05 | 0.31 | 0 | 0 | 0 | 0 | 1 | 0 | 0 | 0 | 0 | 0 | 0 | 0 | 0 | 0 | 0 | 0 | 0 | 0 | 0 | 0 | 0 | 0 | 0 | 0 | 0 | 4201.0324
2025-11-06 | 4478.632 | 11.21 | 0 | 0 | 0 | 0 | 0 | 0 | 1 | 0 | 0 | 0 | 0 | 0 | 0 | 0 | 0 | 0 | 0 | 0 | 0 | 0 | 0 | 0 | 0 | 0 | 0 | 0 | 4425.0058
2025-11-06 | 5332.209 | 11.7 | 0.06 | 0 | 0 | 0 | 0 | 0 | 0 | 1 | 0 | 0 | 0 | 0 | 0 | 0 | 0 | 0 | 0 | 0 | 0 | 0 | 0 | 0 | 0 | 0 | 0 | 0 | 4785.298
2025-11-06 | 5532.783 | 12.05 | 0.08 | 0 | 0 | 0 | 0 | 0 | 0 | 0 | 1 | 0 | 0 | 0 | 0 | 0 | 0 | 0 | 0 | 0 | 0 | 0 | 0 | 0 | 0 | 0 | 0 | 0 | 5271.6271
2025-11-06 | 6489.844 | 12.11 | 0.05 | 0 | 0 | 0 | 0 | 0 | 0 | 0 | 0 | 1 | 0 | 0 | 0 | 0 | 0 | 0 | 0 | 0 | 0 | 0 | 0 | 0 | 0 | 0 | 0 | 0 | 5707.6637
2025-11-06 | 6817.138 | 11.6 | 0.05 | 0 | 0 | 0 | 0 | 0 | 0 | 0 | 0 | 0 | 1 | 0 | 0 | 0 | 0 | 0 | 0 | 0 | 0 | 0 | 0 | 0 | 0 | 0 | 0 | 0 | 5937.5063
2025-11-06 | 6870.036 | 10.69 | 0.08 | 0 | 0 | 0 | 0 | 0 | 0 | 0 | 0 | 0 | 0 | 1 | 0 | 0 | 0 | 0 | 0 | 0 | 0 | 0 | 0 | 0 | 0 | 0 | 0 | 0 | 6051.0238
2025-11-06 | 7233.937 | 9.85 | 0.19 | 0 | 0 | 0 | 0 | 0 | 0 | 0 | 0 | 0 | 0 | 0 | 1 | 0 | 0 | 0 | 0 | 0 | 0 | 0 | 0 | 0 | 0 | 0 | 0 | 0 | 6068.6939
2025-11-06 | 6762.515 | 9.18 | 0.34 | 0 | 0 | 0 | 0 | 0 | 0 | 0 | 0 | 0 | 0 | 0 | 0 | 1 | 0 | 0 | 0 | 0 | 0 | 0 | 0 | 0 | 0 | 0 | 0 | 0 | 5949.7291
2025-11-06 | 6571.893 | 9.07 | 0.41 | 0 | 0 | 0 | 0 | 0 | 0 | 0 | 0 | 0 | 0 | 0 | 0 | 0 | 1 | 0 | 0 | 0 | 0 | 0 | 0 | 0 | 0 | 0 | 0 | 0 | 6069.3219
2025-11-06 | 7026.742 | 8.59 | 0.29 | 0 | 0 | 0 | 0 | 0 | 0 | 0 | 0 | 0 | 0 | 0 | 0 | 0 | 0 | 1 | 0 | 0 | 0 | 0 | 0 | 0 | 0 | 0 | 0 | 0 | 6064.4029
2025-11-06 | 6727.612 | 8.38 | 0.21 | 0 | 0 | 0 | 0 | 0 | 0 | 0 | 0 | 0 | 0 | 0 | 0 | 0 | 0 | 0 | 1 | 0 | 0 | 0 | 0 | 0 | 0 | 0 | 0 | 0 | 5844.4896
2025-11-06 | 6286.6 | 8.34 | 0.1 | 0 | 0 | 0 | 0 | 0 | 0 | 0 | 0 | 0 | 0 | 0 | 0 | 0 | 0 | 0 | 0 | 1 | 0 | 0 | 0 | 0 | 0 | 0 | 0 | 0 | 5425.5329
2025-11-06 | 5449.324 | 8.82 | 0 | 0 | 0 | 0 | 0 | 0 | 0 | 0 | 0 | 0 | 0 | 0 | 0 | 0 | 0 | 0 | 0 | 0 | 1 | 0 | 0 | 0 | 0 | 0 | 0 | 0 | 5335.1412
2025-11-06 | 5788.914 | 9.76 | 0 | 0 | 0 | 0 | 0 | 0 | 0 | 0 | 0 | 0 | 0 | 0 | 0 | 0 | 0 | 0 | 0 | 0 | 0 | 1 | 0 | 0 | 0 | 0 | 0 | 0 | 5203.0302
2025-11-06 | 5472.3 | 10.57 | 0 | 0 | 0 | 0 | 0 | 0 | 0 | 0 | 0 | 0 | 0 | 0 | 0 | 0 | 0 | 0 | 0 | 0 | 0 | 0 | 1 | 0 | 0 | 0 | 0 | 0 | 5040.5761
2025-11-06 | 5638.285 | 11.47 | 0 | 0 | 0 | 0 | 0 | 0 | 0 | 0 | 0 | 0 | 0 | 0 | 0 | 0 | 0 | 0 | 0 | 0 | 0 | 0 | 0 | 1 | 0 | 0 | 0 | 0 | 5009.4713
2025-11-06 | 5891.074 | 11.93 | 0 | 0 | 0 | 0 | 0 | 0 | 0 | 0 | 0 | 0 | 0 | 0 | 0 | 0 | 0 | 0 | 0 | 0 | 0 | 0 | 0 | 0 | 1 | 0 | 0 | 0 | 4911.8127
2025-11-06 | 5848.193 | 12.1 | 0 | 0 | 0 | 0 | 0 | 0 | 0 | 0 | 0 | 0 | 0 | 0 | 0 | 0 | 0 | 0 | 0 | 0 | 0 | 0 | 0 | 0 | 0 | 1 | 0 | 0 | 4783.0991
2025-11-06 | 5372.485 | 12.26 | 0 | 0 | 0 | 0 | 0 | 0 | 0 | 0 | 0 | 0 | 0 | 0 | 0 | 0 | 0 | 0 | 0 | 0 | 0 | 0 | 0 | 0 | 0 | 0 | 1 | 0 | 4663.7844
2025-11-06 | 4897.232 | 12.34 | 0 | 0 | 0 | 0 | 0 | 0 | 0 | 0 | 0 | 0 | 0 | 0 | 0 | 0 | 0 | 0 | 0 | 0 | 0 | 0 | 0 | 0 | 0 | 0 | 0 | 1 | 4368.5385
2025-11-07 | 4462.374 | 12.64 | 0 | 0 | 1 | 0 | 0 | 0 | 0 | 0 | 0 | 0 | 0 | 0 | 0 | 0 | 0 | 0 | 0 | 0 | 0 | 0 | 0 | 0 | 0 | 0 | 0 | 0 | 4341.6001
2025-11-07 | 4621.348 | 12.73 | 0 | 0 | 0 | 1 | 0 | 0 | 0 | 0 | 0 | 0 | 0 | 0 | 0 | 0 | 0 | 0 | 0 | 0 | 0 | 0 | 0 | 0 | 0 | 0 | 0 | 0 | 4352.8671
2025-11-07 | 4507.207 | 13.39 | 0 | 0 | 0 | 0 | 1 | 0 | 0 | 0 | 0 | 0 | 0 | 0 | 0 | 0 | 0 | 0 | 0 | 0 | 0 | 0 | 0 | 0 | 0 | 0 | 0 | 0 | 4350.944
2025-11-07 | 4638.051 | 13.85 | 0 | 0 | 0 | 0 | 0 | 1 | 0 | 0 | 0 | 0 | 0 | 0 | 0 | 0 | 0 | 0 | 0 | 0 | 0 | 0 | 0 | 0 | 0 | 0 | 0 | 0 | 4264.2641
2025-11-07 | 4223.988 | 14.17 | 0 | 0 | 0 | 0 | 0 | 0 | 1 | 0 | 0 | 0 | 0 | 0 | 0 | 0 | 0 | 0 | 0 | 0 | 0 | 0 | 0 | 0 | 0 | 0 | 0 | 0 | 4505.8029
2025-11-07 | 4737.986 | 14.27 | 0 | 0 | 0 | 0 | 0 | 0 | 0 | 1 | 0 | 0 | 0 | 0 | 0 | 0 | 0 | 0 | 0 | 0 | 0 | 0 | 0 | 0 | 0 | 0 | 0 | 0 | 4852.8951
2025-11-07 | 5469.456 | 14.87 | 0 | 0 | 0 | 0 | 0 | 0 | 0 | 0 | 1 | 0 | 0 | 0 | 0 | 0 | 0 | 0 | 0 | 0 | 0 | 0 | 0 | 0 | 0 | 0 | 0 | 0 | 5345.1968
2025-11-07 | 6283.659 | 14.94 | 0 | 0 | 0 | 0 | 0 | 0 | 0 | 0 | 0 | 1 | 0 | 0 | 0 | 0 | 0 | 0 | 0 | 0 | 0 | 0 | 0 | 0 | 0 | 0 | 0 | 0 | 5782.7836
2025-11-07 | 6459.445 | 13.74 | 0 | 0 | 0 | 0 | 0 | 0 | 0 | 0 | 0 | 0 | 1 | 0 | 0 | 0 | 0 | 0 | 0 | 0 | 0 | 0 | 0 | 0 | 0 | 0 | 0 | 0 | 5993.7917
2025-11-07 | 6742.209 | 12.43 | 0 | 0 | 0 | 0 | 0 | 0 | 0 | 0 | 0 | 0 | 0 | 1 | 0 | 0 | 0 | 0 | 0 | 0 | 0 | 0 | 0 | 0 | 0 | 0 | 0 | 0 | 6095.1135
2025-11-07 | 6880.954 | 11.08 | 0 | 0 | 0 | 0 | 0 | 0 | 0 | 0 | 0 | 0 | 0 | 0 | 1 | 0 | 0 | 0 | 0 | 0 | 0 | 0 | 0 | 0 | 0 | 0 | 0 | 0 | 6094.1793
2025-11-07 | 6420.678 | 10.05 | 0 | 0 | 0 | 0 | 0 | 0 | 0 | 0 | 0 | 0 | 0 | 0 | 0 | 1 | 0 | 0 | 0 | 0 | 0 | 0 | 0 | 0 | 0 | 0 | 0 | 0 | 5959.0016
2025-11-07 | 6359.196 | 9.59 | 0.04 | 0 | 0 | 0 | 0 | 0 | 0 | 0 | 0 | 0 | 0 | 0 | 0 | 0 | 1 | 0 | 0 | 0 | 0 | 0 | 0 | 0 | 0 | 0 | 0 | 0 | 6067.7635
2025-11-07 | 6602.466 | 9.19 | 0.22 | 0 | 0 | 0 | 0 | 0 | 0 | 0 | 0 | 0 | 0 | 0 | 0 | 0 | 0 | 1 | 0 | 0 | 0 | 0 | 0 | 0 | 0 | 0 | 0 | 0 | 6077.8005
2025-11-07 | 6255.528 | 9.13 | 0.23 | 0 | 0 | 0 | 0 | 0 | 0 | 0 | 0 | 0 | 0 | 0 | 0 | 0 | 0 | 0 | 1 | 0 | 0 | 0 | 0 | 0 | 0 | 0 | 0 | 0 | 5865.8133
2025-11-07 | 5991.963 | 9.33 | 0.19 | 0 | 0 | 0 | 0 | 0 | 0 | 0 | 0 | 0 | 0 | 0 | 0 | 0 | 0 | 0 | 0 | 1 | 0 | 0 | 0 | 0 | 0 | 0 | 0 | 0 | 5456.3879
2025-11-07 | 5708.504 | 10.08 | 0.06 | 0 | 0 | 0 | 0 | 0 | 0 | 0 | 0 | 0 | 0 | 0 | 0 | 0 | 0 | 0 | 0 | 0 | 1 | 0 | 0 | 0 | 0 | 0 | 0 | 0 | 5372.089
2025-11-07 | 5871.462 | 11.52 | 0 | 0 | 0 | 0 | 0 | 0 | 0 | 0 | 0 | 0 | 0 | 0 | 0 | 0 | 0 | 0 | 0 | 0 | 0 | 1 | 0 | 0 | 0 | 0 | 0 | 0 | 5251.0717
2025-11-07 | 5416.255 | 12.02 | 0 | 0 | 0 | 0 | 0 | 0 | 0 | 0 | 0 | 0 | 0 | 0 | 0 | 0 | 0 | 0 | 0 | 0 | 0 | 0 | 1 | 0 | 0 | 0 | 0 | 0 | 5080.1558
2025-11-07 | 5257.964 | 12.64 | 0 | 0 | 0 | 0 | 0 | 0 | 0 | 0 | 0 | 0 | 0 | 0 | 0 | 0 | 0 | 0 | 0 | 0 | 0 | 0 | 0 | 1 | 0 | 0 | 0 | 0 | 5041.408
2025-11-07 | 5107.444 | 12.98 | 0 | 0 | 0 | 0 | 0 | 0 | 0 | 0 | 0 | 0 | 0 | 0 | 0 | 0 | 0 | 0 | 0 | 0 | 0 | 0 | 0 | 0 | 1 | 0 | 0 | 0 | 4940.4739
2025-11-07 | 4703.267 | 13.31 | 0 | 0 | 0 | 0 | 0 | 0 | 0 | 0 | 0 | 0 | 0 | 0 | 0 | 0 | 0 | 0 | 0 | 0 | 0 | 0 | 0 | 0 | 0 | 1 | 0 | 0 | 4816.1276
2025-11-07 | 4450.403 | 13.26 | 0 | 0 | 0 | 0 | 0 | 0 | 0 | 0 | 0 | 0 | 0 | 0 | 0 | 0 | 0 | 0 | 0 | 0 | 0 | 0 | 0 | 0 | 0 | 0 | 1 | 0 | 4691.0807
2025-11-07 | 4367.54 | 13.5 | 0 | 0 | 0 | 0 | 0 | 0 | 0 | 0 | 0 | 0 | 0 | 0 | 0 | 0 | 0 | 0 | 0 | 0 | 0 | 0 | 0 | 0 | 0 | 0 | 0 | 1 | 4400.2023
2025-11-08 | 3891.842 | 13.65 | 0 | 1 | 1 | 0 | 0 | 0 | 0 | 0 | 0 | 0 | 0 | 0 | 0 | 0 | 0 | 0 | 0 | 0 | 0 | 0 | 0 | 0 | 0 | 0 | 0 | 0 | 3752.0552
2025-11-08 | 4242.937 | 13.88 | 0 | 1 | 0 | 1 | 0 | 0 | 0 | 0 | 0 | 0 | 0 | 0 | 0 | 0 | 0 | 0 | 0 | 0 | 0 | 0 | 0 | 0 | 0 | 0 | 0 | 0 | 3767.1436
2025-11-08 | 4401.445 | 14.36 | 0 | 1 | 0 | 0 | 1 | 0 | 0 | 0 | 0 | 0 | 0 | 0 | 0 | 0 | 0 | 0 | 0 | 0 | 0 | 0 | 0 | 0 | 0 | 0 | 0 | 0 | 3760.3073
2025-11-08 | 4425.441 | 14.6 | 0 | 1 | 0 | 0 | 0 | 1 | 0 | 0 | 0 | 0 | 0 | 0 | 0 | 0 | 0 | 0 | 0 | 0 | 0 | 0 | 0 | 0 | 0 | 0 | 0 | 0 | 3667.6221
2025-11-08 | 3915.871 | 15.19 | 0 | 1 | 0 | 0 | 0 | 0 | 1 | 0 | 0 | 0 | 0 | 0 | 0 | 0 | 0 | 0 | 0 | 0 | 0 | 0 | 0 | 0 | 0 | 0 | 0 | 0 | 3916.5309
2025-11-08 | 4704.255 | 15.73 | 0 | 1 | 0 | 0 | 0 | 0 | 0 | 1 | 0 | 0 | 0 | 0 | 0 | 0 | 0 | 0 | 0 | 0 | 0 | 0 | 0 | 0 | 0 | 0 | 0 | 0 | 4275.6335
2025-11-08 | 4985.282 | 16.22 | 0 | 1 | 0 | 0 | 0 | 0 | 0 | 0 | 1 | 0 | 0 | 0 | 0 | 0 | 0 | 0 | 0 | 0 | 0 | 0 | 0 | 0 | 0 | 0 | 0 | 0 | 4764.9327
2025-11-08 | 4757.532 | 16.6 | 0 | 1 | 0 | 0 | 0 | 0 | 0 | 0 | 0 | 1 | 0 | 0 | 0 | 0 | 0 | 0 | 0 | 0 | 0 | 0 | 0 | 0 | 0 | 0 | 0 | 0 | 5210.9813
2025-11-08 | 4816.757 | 15.66 | 0 | 1 | 0 | 0 | 0 | 0 | 0 | 0 | 0 | 0 | 1 | 0 | 0 | 0 | 0 | 0 | 0 | 0 | 0 | 0 | 0 | 0 | 0 | 0 | 0 | 0 | 5429.0865
2025-11-08 | 5029.79 | 14.25 | 0 | 1 | 0 | 0 | 0 | 0 | 0 | 0 | 0 | 0 | 0 | 1 | 0 | 0 | 0 | 0 | 0 | 0 | 0 | 0 | 0 | 0 | 0 | 0 | 0 | 0 | 5527.6786
2025-11-08 | 5204.469 | 12.61 | 0 | 1 | 0 | 0 | 0 | 0 | 0 | 0 | 0 | 0 | 0 | 0 | 1 | 0 | 0 | 0 | 0 | 0 | 0 | 0 | 0 | 0 | 0 | 0 | 0 | 0 | 5518.8284
2025-11-08 | 4932.265 | 11.14 | 0 | 1 | 0 | 0 | 0 | 0 | 0 | 0 | 0 | 0 | 0 | 0 | 0 | 1 | 0 | 0 | 0 | 0 | 0 | 0 | 0 | 0 | 0 | 0 | 0 | 0 | 5371.6404
2025-11-08 | 5146.482 | 10.67 | 0.07 | 1 | 0 | 0 | 0 | 0 | 0 | 0 | 0 | 0 | 0 | 0 | 0 | 0 | 1 | 0 | 0 | 0 | 0 | 0 | 0 | 0 | 0 | 0 | 0 | 0 | 5481.4065
2025-11-08 | 5254.089 | 10.15 | 0.22 | 1 | 0 | 0 | 0 | 0 | 0 | 0 | 0 | 0 | 0 | 0 | 0 | 0 | 0 | 1 | 0 | 0 | 0 | 0 | 0 | 0 | 0 | 0 | 0 | 0 | 5486.8908
2025-11-08 | 5403.003 | 10.53 | 0.33 | 1 | 0 | 0 | 0 | 0 | 0 | 0 | 0 | 0 | 0 | 0 | 0 | 0 | 0 | 0 | 1 | 0 | 0 | 0 | 0 | 0 | 0 | 0 | 0 | 0 | 5291.1714
2025-11-08 | 5515.885 | 10.35 | 0.31 | 1 | 0 | 0 | 0 | 0 | 0 | 0 | 0 | 0 | 0 | 0 | 0 | 0 | 0 | 0 | 0 | 1 | 0 | 0 | 0 | 0 | 0 | 0 | 0 | 0 | 4872.2249
2025-11-08 | 5027.989 | 11.21 | 0.11 | 1 | 0 | 0 | 0 | 0 | 0 | 0 | 0 | 0 | 0 | 0 | 0 | 0 | 0 | 0 | 0 | 0 | 1 | 0 | 0 | 0 | 0 | 0 | 0 | 0 | 4787.9484
2025-11-08 | 5327.727 | 12.3 | 0 | 1 | 0 | 0 | 0 | 0 | 0 | 0 | 0 | 0 | 0 | 0 | 0 | 0 | 0 | 0 | 0 | 0 | 0 | 1 | 0 | 0 | 0 | 0 | 0 | 0 | 4655.2486
2025-11-08 | 5302.483 | 13.51 | 0 | 1 | 0 | 0 | 0 | 0 | 0 | 0 | 0 | 0 | 0 | 0 | 0 | 0 | 0 | 0 | 0 | 0 | 0 | 0 | 1 | 0 | 0 | 0 | 0 | 0 | 4503.7131
2025-11-08 | 5171.693 | 13.94 | 0 | 1 | 0 | 0 | 0 | 0 | 0 | 0 | 0 | 0 | 0 | 0 | 0 | 0 | 0 | 0 | 0 | 0 | 0 | 0 | 0 | 1 | 0 | 0 | 0 | 0 | 4459.7791
2025-11-08 | 5633.293 | 15.02 | 0 | 1 | 0 | 0 | 0 | 0 | 0 | 0 | 0 | 0 | 0 | 0 | 0 | 0 | 0 | 0 | 0 | 0 | 0 | 0 | 0 | 0 | 1 | 0 | 0 | 0 | 4379.0442
2025-11-08 | 4856.381 | 15.3 | 0 | 1 | 0 | 0 | 0 | 0 | 0 | 0 | 0 | 0 | 0 | 0 | 0 | 0 | 0 | 0 | 0 | 0 | 0 | 0 | 0 | 0 | 0 | 1 | 0 | 0 | 4253.3331
2025-11-08 | 4912.459 | 15.6 | 0 | 1 | 0 | 0 | 0 | 0 | 0 | 0 | 0 | 0 | 0 | 0 | 0 | 0 | 0 | 0 | 0 | 0 | 0 | 0 | 0 | 0 | 0 | 0 | 1 | 0 | 4137.8399
2025-11-08 | 4640.634 | 16.15 | 0 | 1 | 0 | 0 | 0 | 0 | 0 | 0 | 0 | 0 | 0 | 0 | 0 | 0 | 0 | 0 | 0 | 0 | 0 | 0 | 0 | 0 | 0 | 0 | 0 | 1 | 3855.4234
2025-11-09 | 4426.711 | 16.84 | 0 | 1 | 1 | 0 | 0 | 0 | 0 | 0 | 0 | 0 | 0 | 0 | 0 | 0 | 0 | 0 | 0 | 0 | 0 | 0 | 0 | 0 | 0 | 0 | 0 | 0 | 3839.1305
2025-11-09 | 4700.206 | 17 | 0 | 1 | 0 | 1 | 0 | 0 | 0 | 0 | 0 | 0 | 0 | 0 | 0 | 0 | 0 | 0 | 0 | 0 | 0 | 0 | 0 | 0 | 0 | 0 | 0 | 0 | 3852.3082
2025-11-09 | 4728.446 | 17.15 | 0 | 1 | 0 | 0 | 1 | 0 | 0 | 0 | 0 | 0 | 0 | 0 | 0 | 0 | 0 | 0 | 0 | 0 | 0 | 0 | 0 | 0 | 0 | 0 | 0 | 0 | 3836.464
2025-11-09 | 4688.322 | 17.42 | 0 | 1 | 0 | 0 | 0 | 1 | 0 | 0 | 0 | 0 | 0 | 0 | 0 | 0 | 0 | 0 | 0 | 0 | 0 | 0 | 0 | 0 | 0 | 0 | 0 | 0 | 3744.5978
2025-11-09 | 4336.555 | 17.96 | 0 | 1 | 0 | 0 | 0 | 0 | 1 | 0 | 0 | 0 | 0 | 0 | 0 | 0 | 0 | 0 | 0 | 0 | 0 | 0 | 0 | 0 | 0 | 0 | 0 | 0 | 3992.1418
2025-11-09 | 4675.603 | 18.03 | 0 | 1 | 0 | 0 | 0 | 0 | 0 | 1 | 0 | 0 | 0 | 0 | 0 | 0 | 0 | 0 | 0 | 0 | 0 | 0 | 0 | 0 | 0 | 0 | 0 | 0 | 4338.4151
2025-11-09 | 4808.53 | 18.04 | 0 | 1 | 0 | 0 | 0 | 0 | 0 | 0 | 1 | 0 | 0 | 0 | 0 | 0 | 0 | 0 | 0 | 0 | 0 | 0 | 0 | 0 | 0 | 0 | 0 | 0 | 4814.612
2025-11-09 | 4891.404 | 17.78 | 0 | 1 | 0 | 0 | 0 | 0 | 0 | 0 | 0 | 1 | 0 | 0 | 0 | 0 | 0 | 0 | 0 | 0 | 0 | 0 | 0 | 0 | 0 | 0 | 0 | 0 | 5243.191
2025-11-09 | 5035.955 | 16.91 | 0 | 1 | 0 | 0 | 0 | 0 | 0 | 0 | 0 | 0 | 1 | 0 | 0 | 0 | 0 | 0 | 0 | 0 | 0 | 0 | 0 | 0 | 0 | 0 | 0 | 0 | 5463.2069
2025-11-09 | 5338.634 | 15.72 | 0 | 1 | 0 | 0 | 0 | 0 | 0 | 0 | 0 | 0 | 0 | 1 | 0 | 0 | 0 | 0 | 0 | 0 | 0 | 0 | 0 | 0 | 0 | 0 | 0 | 0 | 5567.8042
2025-11-09 | 5491.542 | 14.41 | 0 | 1 | 0 | 0 | 0 | 0 | 0 | 0 | 0 | 0 | 0 | 0 | 1 | 0 | 0 | 0 | 0 | 0 | 0 | 0 | 0 | 0 | 0 | 0 | 0 | 0 | 5567.9618
2025-11-09 | 5916.86 | 13.27 | 0.03 | 1 | 0 | 0 | 0 | 0 | 0 | 0 | 0 | 0 | 0 | 0 | 0 | 1 | 0 | 0 | 0 | 0 | 0 | 0 | 0 | 0 | 0 | 0 | 0 | 0 | 5431.0588
2025-11-09 | 5614.138 | 12.74 | 0.24 | 1 | 0 | 0 | 0 | 0 | 0 | 0 | 0 | 0 | 0 | 0 | 0 | 0 | 1 | 0 | 0 | 0 | 0 | 0 | 0 | 0 | 0 | 0 | 0 | 0 | 5545.1476
2025-11-09 | 5701.775 | 12.5 | 0.25 | 1 | 0 | 0 | 0 | 0 | 0 | 0 | 0 | 0 | 0 | 0 | 0 | 0 | 0 | 1 | 0 | 0 | 0 | 0 | 0 | 0 | 0 | 0 | 0 | 0 | 5552.3144
2025-11-09 | 5885.463 | 12.59 | 0.41 | 1 | 0 | 0 | 0 | 0 | 0 | 0 | 0 | 0 | 0 | 0 | 0 | 0 | 0 | 0 | 1 | 0 | 0 | 0 | 0 | 0 | 0 | 0 | 0 | 0 | 5350.8078
2025-11-09 | 5993.32 | 12.39 | 0.32 | 1 | 0 | 0 | 0 | 0 | 0 | 0 | 0 | 0 | 0 | 0 | 0 | 0 | 0 | 0 | 0 | 1 | 0 | 0 | 0 | 0 | 0 | 0 | 0 | 0 | 4928.3352
2025-11-09 | 5417.004 | 12.66 | 0.17 | 1 | 0 | 0 | 0 | 0 | 0 | 0 | 0 | 0 | 0 | 0 | 0 | 0 | 0 | 0 | 0 | 0 | 1 | 0 | 0 | 0 | 0 | 0 | 0 | 0 | 4830.0825
2025-11-09 | 5705.455 | 13.56 | 0 | 1 | 0 | 0 | 0 | 0 | 0 | 0 | 0 | 0 | 0 | 0 | 0 | 0 | 0 | 0 | 0 | 0 | 0 | 1 | 0 | 0 | 0 | 0 | 0 | 0 | 4689.642
2025-11-09 | 5602.85 | 13.48 | 0 | 1 | 0 | 0 | 0 | 0 | 0 | 0 | 0 | 0 | 0 | 0 | 0 | 0 | 0 | 0 | 0 | 0 | 0 | 0 | 1 | 0 | 0 | 0 | 0 | 0 | 4502.8942
2025-11-09 | 5169.62 | 13.96 | 0 | 1 | 0 | 0 | 0 | 0 | 0 | 0 | 0 | 0 | 0 | 0 | 0 | 0 | 0 | 0 | 0 | 0 | 0 | 0 | 0 | 1 | 0 | 0 | 0 | 0 | 4460.325
2025-11-09 | 4858.052 | 14.76 | 0 | 1 | 0 | 0 | 0 | 0 | 0 | 0 | 0 | 0 | 0 | 0 | 0 | 0 | 0 | 0 | 0 | 0 | 0 | 0 | 0 | 0 | 1 | 0 | 0 | 0 | 4371.9471
2025-11-09 | 4845.723 | 14.85 | 0 | 1 | 0 | 0 | 0 | 0 | 0 | 0 | 0 | 0 | 0 | 0 | 0 | 0 | 0 | 0 | 0 | 0 | 0 | 0 | 0 | 0 | 0 | 1 | 0 | 0 | 4241.0498
2025-11-09 | 4627.198 | 15.24 | 0 | 1 | 0 | 0 | 0 | 0 | 0 | 0 | 0 | 0 | 0 | 0 | 0 | 0 | 0 | 0 | 0 | 0 | 0 | 0 | 0 | 0 | 0 | 0 | 1 | 0 | 4128.0132
2025-11-09 | 4565.51 | 15.88 | 0 | 1 | 0 | 0 | 0 | 0 | 0 | 0 | 0 | 0 | 0 | 0 | 0 | 0 | 0 | 0 | 0 | 0 | 0 | 0 | 0 | 0 | 0 | 0 | 0 | 1 | 3848.0533
2025-11-10 | 4388.291 | 15.96 | 0 | 0 | 1 | 0 | 0 | 0 | 0 | 0 | 0 | 0 | 0 | 0 | 0 | 0 | 0 | 0 | 0 | 0 | 0 | 0 | 0 | 0 | 0 | 0 | 0 | 0 | 4432.2239
2025-11-10 | 4355.45 | 16.05 | 0 | 0 | 0 | 1 | 0 | 0 | 0 | 0 | 0 | 0 | 0 | 0 | 0 | 0 | 0 | 0 | 0 | 0 | 0 | 0 | 0 | 0 | 0 | 0 | 0 | 0 | 4443.4909
2025-11-10 | 4469.081 | 15.94 | 0 | 0 | 0 | 0 | 1 | 0 | 0 | 0 | 0 | 0 | 0 | 0 | 0 | 0 | 0 | 0 | 0 | 0 | 0 | 0 | 0 | 0 | 0 | 0 | 0 | 0 | 4420.5497
2025-11-10 | 4380.466 | 16.25 | 0 | 0 | 0 | 0 | 0 | 1 | 0 | 0 | 0 | 0 | 0 | 0 | 0 | 0 | 0 | 0 | 0 | 0 | 0 | 0 | 0 | 0 | 0 | 0 | 0 | 0 | 4329.7753
2025-11-10 | 4386.197 | 16.49 | 0 | 0 | 0 | 0 | 0 | 0 | 1 | 0 | 0 | 0 | 0 | 0 | 0 | 0 | 0 | 0 | 0 | 0 | 0 | 0 | 0 | 0 | 0 | 0 | 0 | 0 | 4569.1304
2025-11-10 | 4828.218 | 16.72 | 0 | 0 | 0 | 0 | 0 | 0 | 0 | 1 | 0 | 0 | 0 | 0 | 0 | 0 | 0 | 0 | 0 | 0 | 0 | 0 | 0 | 0 | 0 | 0 | 0 | 0 | 4919.7711
2025-11-10 | 5363.129 | 17 | 0 | 0 | 0 | 0 | 0 | 0 | 0 | 0 | 1 | 0 | 0 | 0 | 0 | 0 | 0 | 0 | 0 | 0 | 0 | 0 | 0 | 0 | 0 | 0 | 0 | 0 | 5403.338
2025-11-10 | 6244.35 | 17 | 0 | 0 | 0 | 0 | 0 | 0 | 0 | 0 | 0 | 1 | 0 | 0 | 0 | 0 | 0 | 0 | 0 | 0 | 0 | 0 | 0 | 0 | 0 | 0 | 0 | 0 | 5839.014
2025-11-10 | 6715.533 | 16.3 | 0 | 0 | 0 | 0 | 0 | 0 | 0 | 0 | 0 | 0 | 1 | 0 | 0 | 0 | 0 | 0 | 0 | 0 | 0 | 0 | 0 | 0 | 0 | 0 | 0 | 0 | 6063.6703
2025-11-10 | 6631.302 | 14.97 | 0 | 0 | 0 | 0 | 0 | 0 | 0 | 0 | 0 | 0 | 0 | 1 | 0 | 0 | 0 | 0 | 0 | 0 | 0 | 0 | 0 | 0 | 0 | 0 | 0 | 0 | 6164.4462
2025-11-10 | 6681.649 | 13.89 | 0 | 0 | 0 | 0 | 0 | 0 | 0 | 0 | 0 | 0 | 0 | 0 | 1 | 0 | 0 | 0 | 0 | 0 | 0 | 0 | 0 | 0 | 0 | 0 | 0 | 0 | 6170.882
2025-11-10 | 7030.671 | 12.52 | 0.19 | 0 | 0 | 0 | 0 | 0 | 0 | 0 | 0 | 0 | 0 | 0 | 0 | 1 | 0 | 0 | 0 | 0 | 0 | 0 | 0 | 0 | 0 | 0 | 0 | 0 | 6034.5127
2025-11-10 | 6732.344 | 12.04 | 0.38 | 0 | 0 | 0 | 0 | 0 | 0 | 0 | 0 | 0 | 0 | 0 | 0 | 0 | 1 | 0 | 0 | 0 | 0 | 0 | 0 | 0 | 0 | 0 | 0 | 0 | 6149.1147
2025-11-10 | 6766.032 | 11.7 | 0.51 | 0 | 0 | 0 | 0 | 0 | 0 | 0 | 0 | 0 | 0 | 0 | 0 | 0 | 0 | 1 | 0 | 0 | 0 | 0 | 0 | 0 | 0 | 0 | 0 | 0 | 6158.6609
2025-11-10 | 6923.617 | 11.37 | 0.46 | 0 | 0 | 0 | 0 | 0 | 0 | 0 | 0 | 0 | 0 | 0 | 0 | 0 | 0 | 0 | 1 | 0 | 0 | 0 | 0 | 0 | 0 | 0 | 0 | 0 | 5936.7492
2025-11-10 | 6844.629 | 11.42 | 0.34 | 0 | 0 | 0 | 0 | 0 | 0 | 0 | 0 | 0 | 0 | 0 | 0 | 0 | 0 | 0 | 0 | 1 | 0 | 0 | 0 | 0 | 0 | 0 | 0 | 0 | 5519.8234
2025-11-10 | 6154.769 | 12.07 | 0.2 | 0 | 0 | 0 | 0 | 0 | 0 | 0 | 0 | 0 | 0 | 0 | 0 | 0 | 0 | 0 | 0 | 0 | 1 | 0 | 0 | 0 | 0 | 0 | 0 | 0 | 5432.3691
2025-11-10 | 6321.037 | 12.97 | 0.11 | 0 | 0 | 0 | 0 | 0 | 0 | 0 | 0 | 0 | 0 | 0 | 0 | 0 | 0 | 0 | 0 | 0 | 0 | 1 | 0 | 0 | 0 | 0 | 0 | 0 | 5295.3346
2025-11-10 | 5869.4 | 13.07 | 0 | 0 | 0 | 0 | 0 | 0 | 0 | 0 | 0 | 0 | 0 | 0 | 0 | 0 | 0 | 0 | 0 | 0 | 0 | 0 | 1 | 0 | 0 | 0 | 0 | 0 | 5108.8169
2025-11-10 | 5711.608 | 13.52 | 0 | 0 | 0 | 0 | 0 | 0 | 0 | 0 | 0 | 0 | 0 | 0 | 0 | 0 | 0 | 0 | 0 | 0 | 0 | 0 | 0 | 1 | 0 | 0 | 0 | 0 | 5065.4288
2025-11-10 | 5356.194 | 14.29 | 0 | 0 | 0 | 0 | 0 | 0 | 0 | 0 | 0 | 0 | 0 | 0 | 0 | 0 | 0 | 0 | 0 | 0 | 0 | 0 | 0 | 0 | 1 | 0 | 0 | 0 | 4976.2321
2025-11-10 | 5499.107 | 14.51 | 0 | 0 | 0 | 0 | 0 | 0 | 0 | 0 | 0 | 0 | 0 | 0 | 0 | 0 | 0 | 0 | 0 | 0 | 0 | 0 | 0 | 0 | 0 | 1 | 0 | 0 | 4848.8832
2025-11-10 | 5500.821 | 14.93 | 0 | 0 | 0 | 0 | 0 | 0 | 0 | 0 | 0 | 0 | 0 | 0 | 0 | 0 | 0 | 0 | 0 | 0 | 0 | 0 | 0 | 0 | 0 | 0 | 1 | 0 | 4736.6656
2025-11-10 | 5167.254 | 15.28 | 0 | 0 | 0 | 0 | 0 | 0 | 0 | 0 | 0 | 0 | 0 | 0 | 0 | 0 | 0 | 0 | 0 | 0 | 0 | 0 | 0 | 0 | 0 | 0 | 0 | 1 | 4448.7898
2025-11-11 | 4730.638 | 15.57 | 0 | 0 | 1 | 0 | 0 | 0 | 0 | 0 | 0 | 0 | 0 | 0 | 0 | 0 | 0 | 0 | 0 | 0 | 0 | 0 | 0 | 0 | 0 | 0 | 0 | 0 | 4421.5783
2025-11-11 | 4961.178 | 15.67 | 0 | 0 | 0 | 1 | 0 | 0 | 0 | 0 | 0 | 0 | 0 | 0 | 0 | 0 | 0 | 0 | 0 | 0 | 0 | 0 | 0 | 0 | 0 | 0 | 0 | 0 | 4433.1183
2025-11-11 | 4878.63 | 15.93 | 0 | 0 | 0 | 0 | 1 | 0 | 0 | 0 | 0 | 0 | 0 | 0 | 0 | 0 | 0 | 0 | 0 | 0 | 0 | 0 | 0 | 0 | 0 | 0 | 0 | 0 | 4420.2767
2025-11-11 | 5021.227 | 16.26 | 0 | 0 | 0 | 0 | 0 | 1 | 0 | 0 | 0 | 0 | 0 | 0 | 0 | 0 | 0 | 0 | 0 | 0 | 0 | 0 | 0 | 0 | 0 | 0 | 0 | 0 | 4330.0483
2025-11-11 | 4595.507 | 16.5 | 0 | 0 | 0 | 0 | 0 | 0 | 1 | 0 | 0 | 0 | 0 | 0 | 0 | 0 | 0 | 0 | 0 | 0 | 0 | 0 | 0 | 0 | 0 | 0 | 0 | 0 | 4569.4033
2025-11-11 | 5154.491 | 17.08 | 0 | 0 | 0 | 0 | 0 | 0 | 0 | 1 | 0 | 0 | 0 | 0 | 0 | 0 | 0 | 0 | 0 | 0 | 0 | 0 | 0 | 0 | 0 | 0 | 0 | 0 | 4929.5978
2025-11-11 | 5838.067 | 17.19 | 0 | 0 | 0 | 0 | 0 | 0 | 0 | 0 | 1 | 0 | 0 | 0 | 0 | 0 | 0 | 0 | 0 | 0 | 0 | 0 | 0 | 0 | 0 | 0 | 0 | 0 | 5408.5243
2025-11-11 | 6259.457 | 17.45 | 0 | 0 | 0 | 0 | 0 | 0 | 0 | 0 | 0 | 1 | 0 | 0 | 0 | 0 | 0 | 0 | 0 | 0 | 0 | 0 | 0 | 0 | 0 | 0 | 0 | 0 | 5851.2974
2025-11-11 | 6945.909 | 16.72 | 0 | 0 | 0 | 0 | 0 | 0 | 0 | 0 | 0 | 0 | 1 | 0 | 0 | 0 | 0 | 0 | 0 | 0 | 0 | 0 | 0 | 0 | 0 | 0 | 0 | 0 | 6075.1348
2025-11-11 | 6631.932 | 15.88 | 0 | 0 | 0 | 0 | 0 | 0 | 0 | 0 | 0 | 0 | 0 | 1 | 0 | 0 | 0 | 0 | 0 | 0 | 0 | 0 | 0 | 0 | 0 | 0 | 0 | 0 | 6189.2858
2025-11-11 | 6896.376 | 15.16 | 0 | 0 | 0 | 0 | 0 | 0 | 0 | 0 | 0 | 0 | 0 | 0 | 1 | 0 | 0 | 0 | 0 | 0 | 0 | 0 | 0 | 0 | 0 | 0 | 0 | 0 | 6205.5483
2025-11-11 | 7070.881 | 14.33 | 0 | 0 | 0 | 0 | 0 | 0 | 0 | 0 | 0 | 0 | 0 | 0 | 0 | 1 | 0 | 0 | 0 | 0 | 0 | 0 | 0 | 0 | 0 | 0 | 0 | 0 | 6075.8299
2025-11-11 | 6750.631 | 13.76 | 0 | 0 | 0 | 0 | 0 | 0 | 0 | 0 | 0 | 0 | 0 | 0 | 0 | 0 | 1 | 0 | 0 | 0 | 0 | 0 | 0 | 0 | 0 | 0 | 0 | 0 | 6179.8862
2025-11-11 | 6917.529 | 13.09 | 0.01 | 0 | 0 | 0 | 0 | 0 | 0 | 0 | 0 | 0 | 0 | 0 | 0 | 0 | 0 | 1 | 0 | 0 | 0 | 0 | 0 | 0 | 0 | 0 | 0 | 0 | 6175.3156
2025-11-11 | 6376.463 | 12.85 | 0.09 | 0 | 0 | 0 | 0 | 0 | 0 | 0 | 0 | 0 | 0 | 0 | 0 | 0 | 0 | 0 | 1 | 0 | 0 | 0 | 0 | 0 | 0 | 0 | 0 | 0 | 5961.3953
2025-11-11 | 6134.691 | 13.06 | 0.1 | 0 | 0 | 0 | 0 | 0 | 0 | 0 | 0 | 0 | 0 | 0 | 0 | 0 | 0 | 0 | 0 | 1 | 0 | 0 | 0 | 0 | 0 | 0 | 0 | 0 | 5554.3716
2025-11-11 | 5962.682 | 13.66 | 0 | 0 | 0 | 0 | 0 | 0 | 0 | 0 | 0 | 0 | 0 | 0 | 0 | 0 | 0 | 0 | 0 | 0 | 1 | 0 | 0 | 0 | 0 | 0 | 0 | 0 | 5467.2554
2025-11-11 | 5699.431 | 14.45 | 0 | 0 | 0 | 0 | 0 | 0 | 0 | 0 | 0 | 0 | 0 | 0 | 0 | 0 | 0 | 0 | 0 | 0 | 0 | 1 | 0 | 0 | 0 | 0 | 0 | 0 | 5331.05
2025-11-11 | 5514.8 | 14.83 | 0 | 0 | 0 | 0 | 0 | 0 | 0 | 0 | 0 | 0 | 0 | 0 | 0 | 0 | 0 | 0 | 0 | 0 | 0 | 0 | 1 | 0 | 0 | 0 | 0 | 0 | 5156.8585
2025-11-11 | 5615.462 | 15.43 | 0 | 0 | 0 | 0 | 0 | 0 | 0 | 0 | 0 | 0 | 0 | 0 | 0 | 0 | 0 | 0 | 0 | 0 | 0 | 0 | 0 | 1 | 0 | 0 | 0 | 0 | 5117.5648
2025-11-11 | 5553.013 | 15.75 | 0 | 0 | 0 | 0 | 0 | 0 | 0 | 0 | 0 | 0 | 0 | 0 | 0 | 0 | 0 | 0 | 0 | 0 | 0 | 0 | 0 | 0 | 1 | 0 | 0 | 0 | 5016.0847
2025-11-11 | 5279.029 | 16.35 | 0 | 0 | 0 | 0 | 0 | 0 | 0 | 0 | 0 | 0 | 0 | 0 | 0 | 0 | 0 | 0 | 0 | 0 | 0 | 0 | 0 | 0 | 0 | 1 | 0 | 0 | 4899.1085
2025-11-11 | 5326.327 | 16.65 | 0 | 0 | 0 | 0 | 0 | 0 | 0 | 0 | 0 | 0 | 0 | 0 | 0 | 0 | 0 | 0 | 0 | 0 | 0 | 0 | 0 | 0 | 0 | 0 | 1 | 0 | 4783.6153
2025-11-11 | 5067.83 | 16.96 | 0 | 0 | 0 | 0 | 0 | 0 | 0 | 0 | 0 | 0 | 0 | 0 | 0 | 0 | 0 | 0 | 0 | 0 | 0 | 0 | 0 | 0 | 0 | 0 | 0 | 1 | 4494.6476
2025-11-12 | 4624.376 | 17.35 | 0 | 0 | 1 | 0 | 0 | 0 | 0 | 0 | 0 | 0 | 0 | 0 | 0 | 0 | 0 | 0 | 0 | 0 | 0 | 0 | 0 | 0 | 0 | 0 | 0 | 0 | 4470.1658
2025-11-12 | 4524.225 | 17.39 | 0 | 0 | 0 | 1 | 0 | 0 | 0 | 0 | 0 | 0 | 0 | 0 | 0 | 0 | 0 | 0 | 0 | 0 | 0 | 0 | 0 | 0 | 0 | 0 | 0 | 0 | 4480.068
2025-11-12 | 4526.222 | 17.48 | 0 | 0 | 0 | 0 | 1 | 0 | 0 | 0 | 0 | 0 | 0 | 0 | 0 | 0 | 0 | 0 | 0 | 0 | 0 | 0 | 0 | 0 | 0 | 0 | 0 | 0 | 4462.586
2025-11-12 | 4464.36 | 17.54 | 0 | 0 | 0 | 0 | 0 | 1 | 0 | 0 | 0 | 0 | 0 | 0 | 0 | 0 | 0 | 0 | 0 | 0 | 0 | 0 | 0 | 0 | 0 | 0 | 0 | 0 | 4364.9876
2025-11-12 | 4502.953 | 17.79 | 0 | 0 | 0 | 0 | 0 | 0 | 1 | 0 | 0 | 0 | 0 | 0 | 0 | 0 | 0 | 0 | 0 | 0 | 0 | 0 | 0 | 0 | 0 | 0 | 0 | 0 | 4604.6156
2025-11-12 | 4789.092 | 17.96 | 0 | 0 | 0 | 0 | 0 | 0 | 0 | 1 | 0 | 0 | 0 | 0 | 0 | 0 | 0 | 0 | 0 | 0 | 0 | 0 | 0 | 0 | 0 | 0 | 0 | 0 | 4953.6185
2025-11-12 | 5279.246 | 18.26 | 0 | 0 | 0 | 0 | 0 | 0 | 0 | 0 | 1 | 0 | 0 | 0 | 0 | 0 | 0 | 0 | 0 | 0 | 0 | 0 | 0 | 0 | 0 | 0 | 0 | 0 | 5437.7314
2025-11-12 | 5829.439 | 18.21 | 0 | 0 | 0 | 0 | 0 | 0 | 0 | 0 | 0 | 1 | 0 | 0 | 0 | 0 | 0 | 0 | 0 | 0 | 0 | 0 | 0 | 0 | 0 | 0 | 0 | 0 | 5872.0426
2025-11-12 | 6452.13 | 17.56 | 0 | 0 | 0 | 0 | 0 | 0 | 0 | 0 | 0 | 0 | 1 | 0 | 0 | 0 | 0 | 0 | 0 | 0 | 0 | 0 | 0 | 0 | 0 | 0 | 0 | 0 | 6098.0637
2025-11-12 | 6357.47 | 16.64 | 0 | 0 | 0 | 0 | 0 | 0 | 0 | 0 | 0 | 0 | 0 | 1 | 0 | 0 | 0 | 0 | 0 | 0 | 0 | 0 | 0 | 0 | 0 | 0 | 0 | 0 | 6210.031
2025-11-12 | 6147.704 | 15.86 | 0 | 0 | 0 | 0 | 0 | 0 | 0 | 0 | 0 | 0 | 0 | 0 | 1 | 0 | 0 | 0 | 0 | 0 | 0 | 0 | 0 | 0 | 0 | 0 | 0 | 0 | 6224.6557
2025-11-12 | 6510.259 | 15.19 | 0 | 0 | 0 | 0 | 0 | 0 | 0 | 0 | 0 | 0 | 0 | 0 | 0 | 1 | 0 | 0 | 0 | 0 | 0 | 0 | 0 | 0 | 0 | 0 | 0 | 0 | 6099.3048
2025-11-12 | 6470.168 | 14.68 | 0 | 0 | 0 | 0 | 0 | 0 | 0 | 0 | 0 | 0 | 0 | 0 | 0 | 0 | 1 | 0 | 0 | 0 | 0 | 0 | 0 | 0 | 0 | 0 | 0 | 0 | 6204.9988
2025-11-12 | 6250.959 | 14.31 | 0 | 0 | 0 | 0 | 0 | 0 | 0 | 0 | 0 | 0 | 0 | 0 | 0 | 0 | 0 | 1 | 0 | 0 | 0 | 0 | 0 | 0 | 0 | 0 | 0 | 0 | 6208.1914
2025-11-12 | 6221.45 | 13.95 | 0 | 0 | 0 | 0 | 0 | 0 | 0 | 0 | 0 | 0 | 0 | 0 | 0 | 0 | 0 | 0 | 1 | 0 | 0 | 0 | 0 | 0 | 0 | 0 | 0 | 0 | 5987.5896
2025-11-12 | 6122.036 | 14.2 | 0 | 0 | 0 | 0 | 0 | 0 | 0 | 0 | 0 | 0 | 0 | 0 | 0 | 0 | 0 | 0 | 0 | 1 | 0 | 0 | 0 | 0 | 0 | 0 | 0 | 0 | 5581.232
2025-11-12 | 5460.6 | 15.03 | 0 | 0 | 0 | 0 | 0 | 0 | 0 | 0 | 0 | 0 | 0 | 0 | 0 | 0 | 0 | 0 | 0 | 0 | 1 | 0 | 0 | 0 | 0 | 0 | 0 | 0 | 5504.6514
2025-11-12 | 5772.244 | 15.88 | 0 | 0 | 0 | 0 | 0 | 0 | 0 | 0 | 0 | 0 | 0 | 0 | 0 | 0 | 0 | 0 | 0 | 0 | 0 | 1 | 0 | 0 | 0 | 0 | 0 | 0 | 5370.0837
2025-11-12 | 5423.244 | 16.74 | 0 | 0 | 0 | 0 | 0 | 0 | 0 | 0 | 0 | 0 | 0 | 0 | 0 | 0 | 0 | 0 | 0 | 0 | 0 | 0 | 1 | 0 | 0 | 0 | 0 | 0 | 5208.9945
2025-11-12 | 5269.533 | 17.12 | 0 | 0 | 0 | 0 | 0 | 0 | 0 | 0 | 0 | 0 | 0 | 0 | 0 | 0 | 0 | 0 | 0 | 0 | 0 | 0 | 0 | 1 | 0 | 0 | 0 | 0 | 5163.6956
2025-11-12 | 5203.449 | 17.54 | 0 | 0 | 0 | 0 | 0 | 0 | 0 | 0 | 0 | 0 | 0 | 0 | 0 | 0 | 0 | 0 | 0 | 0 | 0 | 0 | 0 | 0 | 1 | 0 | 0 | 0 | 5064.9451
2025-11-12 | 5258.04 | 17.71 | 0 | 0 | 0 | 0 | 0 | 0 | 0 | 0 | 0 | 0 | 0 | 0 | 0 | 0 | 0 | 0 | 0 | 0 | 0 | 0 | 0 | 0 | 0 | 1 | 0 | 0 | 4936.2315
2025-11-12 | 5062.111 | 18.17 | 0 | 0 | 0 | 0 | 0 | 0 | 0 | 0 | 0 | 0 | 0 | 0 | 0 | 0 | 0 | 0 | 0 | 0 | 0 | 0 | 0 | 0 | 0 | 0 | 1 | 0 | 4825.1057
2025-11-12 | 5017.928 | 18.33 | 0 | 0 | 0 | 0 | 0 | 0 | 0 | 0 | 0 | 0 | 0 | 0 | 0 | 0 | 0 | 0 | 0 | 0 | 0 | 0 | 0 | 0 | 0 | 0 | 0 | 1 | 4532.0436
2025-11-13 | 4342.676 | 18.65 | 0 | 0 | 1 | 0 | 0 | 0 | 0 | 0 | 0 | 0 | 0 | 0 | 0 | 0 | 0 | 0 | 0 | 0 | 0 | 0 | 0 | 0 | 0 | 0 | 0 | 0 | 4505.651
2025-11-13 | 4492.111 | 19.12 | 0 | 0 | 0 | 1 | 0 | 0 | 0 | 0 | 0 | 0 | 0 | 0 | 0 | 0 | 0 | 0 | 0 | 0 | 0 | 0 | 0 | 0 | 0 | 0 | 0 | 0 | 4527.2906
2025-11-13 | 4575.766 | 19.29 | 0 | 0 | 0 | 0 | 1 | 0 | 0 | 0 | 0 | 0 | 0 | 0 | 0 | 0 | 0 | 0 | 0 | 0 | 0 | 0 | 0 | 0 | 0 | 0 | 0 | 0 | 4511.9924
2025-11-13 | 4564.718 | 19.59 | 0 | 0 | 0 | 0 | 0 | 1 | 0 | 0 | 0 | 0 | 0 | 0 | 0 | 0 | 0 | 0 | 0 | 0 | 0 | 0 | 0 | 0 | 0 | 0 | 0 | 0 | 4420.945
2025-11-13 | 4266.217 | 19.76 | 0 | 0 | 0 | 0 | 0 | 0 | 1 | 0 | 0 | 0 | 0 | 0 | 0 | 0 | 0 | 0 | 0 | 0 | 0 | 0 | 0 | 0 | 0 | 0 | 0 | 0 | 4658.3894
2025-11-13 | 4965.41 | 19.81 | 0 | 0 | 0 | 0 | 0 | 0 | 0 | 1 | 0 | 0 | 0 | 0 | 0 | 0 | 0 | 0 | 0 | 0 | 0 | 0 | 0 | 0 | 0 | 0 | 0 | 0 | 5004.1168
2025-11-13 | 5039.656 | 20.09 | 0 | 0 | 0 | 0 | 0 | 0 | 0 | 0 | 1 | 0 | 0 | 0 | 0 | 0 | 0 | 0 | 0 | 0 | 0 | 0 | 0 | 0 | 0 | 0 | 0 | 0 | 5487.6837
2025-11-13 | 5885.973 | 20.05 | 0 | 0 | 0 | 0 | 0 | 0 | 0 | 0 | 0 | 1 | 0 | 0 | 0 | 0 | 0 | 0 | 0 | 0 | 0 | 0 | 0 | 0 | 0 | 0 | 0 | 0 | 5922.2678
2025-11-13 | 6339.519 | 19.29 | 0 | 0 | 0 | 0 | 0 | 0 | 0 | 0 | 0 | 0 | 1 | 0 | 0 | 0 | 0 | 0 | 0 | 0 | 0 | 0 | 0 | 0 | 0 | 0 | 0 | 0 | 6145.2864
2025-11-13 | 6169.486 | 18.46 | 0 | 0 | 0 | 0 | 0 | 0 | 0 | 0 | 0 | 0 | 0 | 1 | 0 | 0 | 0 | 0 | 0 | 0 | 0 | 0 | 0 | 0 | 0 | 0 | 0 | 0 | 6259.7104
2025-11-13 | 6197.975 | 17.7 | 0 | 0 | 0 | 0 | 0 | 0 | 0 | 0 | 0 | 0 | 0 | 0 | 1 | 0 | 0 | 0 | 0 | 0 | 0 | 0 | 0 | 0 | 0 | 0 | 0 | 0 | 6274.881
2025-11-13 | 6185.939 | 17.08 | 0 | 0 | 0 | 0 | 0 | 0 | 0 | 0 | 0 | 0 | 0 | 0 | 0 | 1 | 0 | 0 | 0 | 0 | 0 | 0 | 0 | 0 | 0 | 0 | 0 | 0 | 6150.8948
2025-11-13 | 6287.751 | 16.51 | 0 | 0 | 0 | 0 | 0 | 0 | 0 | 0 | 0 | 0 | 0 | 0 | 0 | 0 | 1 | 0 | 0 | 0 | 0 | 0 | 0 | 0 | 0 | 0 | 0 | 0 | 6254.9511
2025-11-13 | 6427.657 | 16.14 | 0 | 0 | 0 | 0 | 0 | 0 | 0 | 0 | 0 | 0 | 0 | 0 | 0 | 0 | 0 | 1 | 0 | 0 | 0 | 0 | 0 | 0 | 0 | 0 | 0 | 0 | 6258.1437
2025-11-13 | 6225.596 | 15.95 | 0 | 0 | 0 | 0 | 0 | 0 | 0 | 0 | 0 | 0 | 0 | 0 | 0 | 0 | 0 | 0 | 1 | 0 | 0 | 0 | 0 | 0 | 0 | 0 | 0 | 0 | 6042.1822
2025-11-13 | 5966.849 | 16.13 | 0 | 0 | 0 | 0 | 0 | 0 | 0 | 0 | 0 | 0 | 0 | 0 | 0 | 0 | 0 | 0 | 0 | 1 | 0 | 0 | 0 | 0 | 0 | 0 | 0 | 0 | 5633.9139
2025-11-13 | 5504.566 | 16.69 | 0 | 0 | 0 | 0 | 0 | 0 | 0 | 0 | 0 | 0 | 0 | 0 | 0 | 0 | 0 | 0 | 0 | 0 | 1 | 0 | 0 | 0 | 0 | 0 | 0 | 0 | 5549.9633
2025-11-13 | 5588.166 | 17.69 | 0 | 0 | 0 | 0 | 0 | 0 | 0 | 0 | 0 | 0 | 0 | 0 | 0 | 0 | 0 | 0 | 0 | 0 | 0 | 1 | 0 | 0 | 0 | 0 | 0 | 0 | 5419.4901
2025-11-13 | 5929.906 | 18.31 | 0 | 0 | 0 | 0 | 0 | 0 | 0 | 0 | 0 | 0 | 0 | 0 | 0 | 0 | 0 | 0 | 0 | 0 | 0 | 0 | 1 | 0 | 0 | 0 | 0 | 0 | 5251.8497
2025-11-13 | 5615.646 | 18.54 | 0 | 0 | 0 | 0 | 0 | 0 | 0 | 0 | 0 | 0 | 0 | 0 | 0 | 0 | 0 | 0 | 0 | 0 | 0 | 0 | 0 | 1 | 0 | 0 | 0 | 0 | 5202.4564
2025-11-13 | 5334.988 | 19.07 | 0 | 0 | 0 | 0 | 0 | 0 | 0 | 0 | 0 | 0 | 0 | 0 | 0 | 0 | 0 | 0 | 0 | 0 | 0 | 0 | 0 | 0 | 1 | 0 | 0 | 0 | 5106.7085
2025-11-13 | 5096.818 | 19.24 | 0 | 0 | 0 | 0 | 0 | 0 | 0 | 0 | 0 | 0 | 0 | 0 | 0 | 0 | 0 | 0 | 0 | 0 | 0 | 0 | 0 | 0 | 0 | 1 | 0 | 0 | 4977.9949
2025-11-13 | 5177.369 | 19.26 | 0 | 0 | 0 | 0 | 0 | 0 | 0 | 0 | 0 | 0 | 0 | 0 | 0 | 0 | 0 | 0 | 0 | 0 | 0 | 0 | 0 | 0 | 0 | 0 | 1 | 0 | 4854.8587
2025-11-13 | 5012.794 | 19.44 | 0 | 0 | 0 | 0 | 0 | 0 | 0 | 0 | 0 | 0 | 0 | 0 | 0 | 0 | 0 | 0 | 0 | 0 | 0 | 0 | 0 | 0 | 0 | 0 | 0 | 1 | 4562.3425
2025-11-14 | 4671.761 | 19.53 | 0 | 0 | 1 | 0 | 0 | 0 | 0 | 0 | 0 | 0 | 0 | 0 | 0 | 0 | 0 | 0 | 0 | 0 | 0 | 0 | 0 | 0 | 0 | 0 | 0 | 0 | 4529.6718
2025-11-14 | 4788.213 | 19.59 | 0 | 0 | 0 | 1 | 0 | 0 | 0 | 0 | 0 | 0 | 0 | 0 | 0 | 0 | 0 | 0 | 0 | 0 | 0 | 0 | 0 | 0 | 0 | 0 | 0 | 0 | 4540.1199
2025-11-14 | 4496.572 | 19.45 | 0 | 0 | 0 | 0 | 1 | 0 | 0 | 0 | 0 | 0 | 0 | 0 | 0 | 0 | 0 | 0 | 0 | 0 | 0 | 0 | 0 | 0 | 0 | 0 | 0 | 0 | 4516.3598
2025-11-14 | 4834.263 | 19.63 | 0 | 0 | 0 | 0 | 0 | 1 | 0 | 0 | 0 | 0 | 0 | 0 | 0 | 0 | 0 | 0 | 0 | 0 | 0 | 0 | 0 | 0 | 0 | 0 | 0 | 0 | 4422.0369
2025-11-14 | 4563.307 | 19.9 | 0 | 0 | 0 | 0 | 0 | 0 | 1 | 0 | 0 | 0 | 0 | 0 | 0 | 0 | 0 | 0 | 0 | 0 | 0 | 0 | 0 | 0 | 0 | 0 | 0 | 0 | 4662.2109
2025-11-14 | 5092.314 | 20.1 | 0 | 0 | 0 | 0 | 0 | 0 | 0 | 1 | 0 | 0 | 0 | 0 | 0 | 0 | 0 | 0 | 0 | 0 | 0 | 0 | 0 | 0 | 0 | 0 | 0 | 0 | 5012.0327
2025-11-14 | 5525.566 | 20.18 | 0 | 0 | 0 | 0 | 0 | 0 | 0 | 0 | 1 | 0 | 0 | 0 | 0 | 0 | 0 | 0 | 0 | 0 | 0 | 0 | 0 | 0 | 0 | 0 | 0 | 0 | 5490.1403
2025-11-14 | 6513.092 | 20.06 | 0 | 0 | 0 | 0 | 0 | 0 | 0 | 0 | 0 | 1 | 0 | 0 | 0 | 0 | 0 | 0 | 0 | 0 | 0 | 0 | 0 | 0 | 0 | 0 | 0 | 0 | 5922.5408
2025-11-14 | 6518.909 | 19.61 | 0 | 0 | 0 | 0 | 0 | 0 | 0 | 0 | 0 | 0 | 1 | 0 | 0 | 0 | 0 | 0 | 0 | 0 | 0 | 0 | 0 | 0 | 0 | 0 | 0 | 0 | 6154.0212
2025-11-14 | 6969.851 | 18.75 | 0 | 0 | 0 | 0 | 0 | 0 | 0 | 0 | 0 | 0 | 0 | 1 | 0 | 0 | 0 | 0 | 0 | 0 | 0 | 0 | 0 | 0 | 0 | 0 | 0 | 0 | 6267.6263
2025-11-14 | 7099.436 | 17.91 | 0 | 0 | 0 | 0 | 0 | 0 | 0 | 0 | 0 | 0 | 0 | 0 | 1 | 0 | 0 | 0 | 0 | 0 | 0 | 0 | 0 | 0 | 0 | 0 | 0 | 0 | 6280.6132
2025-11-14 | 6767.366 | 16.91 | 0 | 0 | 0 | 0 | 0 | 0 | 0 | 0 | 0 | 0 | 0 | 0 | 0 | 1 | 0 | 0 | 0 | 0 | 0 | 0 | 0 | 0 | 0 | 0 | 0 | 0 | 6146.2545
2025-11-14 | 6692.448 | 16.31 | 0 | 0 | 0 | 0 | 0 | 0 | 0 | 0 | 0 | 0 | 0 | 0 | 0 | 0 | 1 | 0 | 0 | 0 | 0 | 0 | 0 | 0 | 0 | 0 | 0 | 0 | 6249.4918
2025-11-14 | 7316.691 | 15.63 | 0 | 0 | 0 | 0 | 0 | 0 | 0 | 0 | 0 | 0 | 0 | 0 | 0 | 0 | 0 | 1 | 0 | 0 | 0 | 0 | 0 | 0 | 0 | 0 | 0 | 0 | 6244.2226
2025-11-14 | 6768.604 | 15.39 | 0 | 0 | 0 | 0 | 0 | 0 | 0 | 0 | 0 | 0 | 0 | 0 | 0 | 0 | 0 | 0 | 1 | 0 | 0 | 0 | 0 | 0 | 0 | 0 | 0 | 0 | 6026.8963
2025-11-14 | 6403.802 | 15.46 | 0 | 0 | 0 | 0 | 0 | 0 | 0 | 0 | 0 | 0 | 0 | 0 | 0 | 0 | 0 | 0 | 0 | 1 | 0 | 0 | 0 | 0 | 0 | 0 | 0 | 0 | 5615.6253
2025-11-14 | 5645.307 | 16.22 | 0 | 0 | 0 | 0 | 0 | 0 | 0 | 0 | 0 | 0 | 0 | 0 | 0 | 0 | 0 | 0 | 0 | 0 | 1 | 0 | 0 | 0 | 0 | 0 | 0 | 0 | 5537.134
2025-11-14 | 6305.919 | 16.92 | 0 | 0 | 0 | 0 | 0 | 0 | 0 | 0 | 0 | 0 | 0 | 0 | 0 | 0 | 0 | 0 | 0 | 0 | 0 | 1 | 0 | 0 | 0 | 0 | 0 | 0 | 5398.4719
2025-11-14 | 5707.224 | 17.27 | 0 | 0 | 0 | 0 | 0 | 0 | 0 | 0 | 0 | 0 | 0 | 0 | 0 | 0 | 0 | 0 | 0 | 0 | 0 | 0 | 1 | 0 | 0 | 0 | 0 | 0 | 5223.4615
2025-11-14 | 5491.108 | 17.99 | 0 | 0 | 0 | 0 | 0 | 0 | 0 | 0 | 0 | 0 | 0 | 0 | 0 | 0 | 0 | 0 | 0 | 0 | 0 | 0 | 0 | 1 | 0 | 0 | 0 | 0 | 5187.4434
2025-11-14 | 5587.591 | 18.6 | 0 | 0 | 0 | 0 | 0 | 0 | 0 | 0 | 0 | 0 | 0 | 0 | 0 | 0 | 0 | 0 | 0 | 0 | 0 | 0 | 0 | 0 | 1 | 0 | 0 | 0 | 5093.8792
2025-11-14 | 5503.871 | 18.9 | 0 | 0 | 0 | 0 | 0 | 0 | 0 | 0 | 0 | 0 | 0 | 0 | 0 | 0 | 0 | 0 | 0 | 0 | 0 | 0 | 0 | 0 | 0 | 1 | 0 | 0 | 4968.7141
2025-11-14 | 5288.461 | 19.6 | 0 | 0 | 0 | 0 | 0 | 0 | 0 | 0 | 0 | 0 | 0 | 0 | 0 | 0 | 0 | 0 | 0 | 0 | 0 | 0 | 0 | 0 | 0 | 0 | 1 | 0 | 4864.1395
2025-11-14 | 5291.217 | 19.84 | 0 | 0 | 0 | 0 | 0 | 0 | 0 | 0 | 0 | 0 | 0 | 0 | 0 | 0 | 0 | 0 | 0 | 0 | 0 | 0 | 0 | 0 | 0 | 0 | 0 | 1 | 4573.261
2025-11-15 | 5111.416 | 20.58 | 0 | 1 | 1 | 0 | 0 | 0 | 0 | 0 | 0 | 0 | 0 | 0 | 0 | 0 | 0 | 0 | 0 | 0 | 0 | 0 | 0 | 0 | 0 | 0 | 0 | 0 | 3941.2187
2025-11-15 | 5078.998 | 20.67 | 0 | 1 | 0 | 1 | 0 | 0 | 0 | 0 | 0 | 0 | 0 | 0 | 0 | 0 | 0 | 0 | 0 | 0 | 0 | 0 | 0 | 0 | 0 | 0 | 0 | 0 | 3952.4857
2025-11-15 | 5043.877 | 21.14 | 0 | 1 | 0 | 0 | 1 | 0 | 0 | 0 | 0 | 0 | 0 | 0 | 0 | 0 | 0 | 0 | 0 | 0 | 0 | 0 | 0 | 0 | 0 | 0 | 0 | 0 | 3945.3764
2025-11-15 | 5101.301 | 20.86 | 0 | 1 | 0 | 0 | 0 | 1 | 0 | 0 | 0 | 0 | 0 | 0 | 0 | 0 | 0 | 0 | 0 | 0 | 0 | 0 | 0 | 0 | 0 | 0 | 0 | 0 | 3838.4972
2025-11-15 | 4724.278 | 21.15 | 0 | 1 | 0 | 0 | 0 | 0 | 1 | 0 | 0 | 0 | 0 | 0 | 0 | 0 | 0 | 0 | 0 | 0 | 0 | 0 | 0 | 0 | 0 | 0 | 0 | 0 | 4079.2171
2025-11-15 | 5001.833 | 20.89 | 0 | 1 | 0 | 0 | 0 | 0 | 0 | 1 | 0 | 0 | 0 | 0 | 0 | 0 | 0 | 0 | 0 | 0 | 0 | 0 | 0 | 0 | 0 | 0 | 0 | 0 | 4416.4826
2025-11-15 | 5097.177 | 20.87 | 0 | 1 | 0 | 0 | 0 | 0 | 0 | 0 | 1 | 0 | 0 | 0 | 0 | 0 | 0 | 0 | 0 | 0 | 0 | 0 | 0 | 0 | 0 | 0 | 0 | 0 | 4891.8606
2025-11-15 | 5445.677 | 21.03 | 0 | 1 | 0 | 0 | 0 | 0 | 0 | 0 | 0 | 1 | 0 | 0 | 0 | 0 | 0 | 0 | 0 | 0 | 0 | 0 | 0 | 0 | 0 | 0 | 0 | 0 | 5331.904
2025-11-15 | 5631.198 | 19.94 | 0 | 1 | 0 | 0 | 0 | 0 | 0 | 0 | 0 | 0 | 1 | 0 | 0 | 0 | 0 | 0 | 0 | 0 | 0 | 0 | 0 | 0 | 0 | 0 | 0 | 0 | 5545.9148
2025-11-15 | 5361.013 | 18.77 | 0 | 1 | 0 | 0 | 0 | 0 | 0 | 0 | 0 | 0 | 0 | 1 | 0 | 0 | 0 | 0 | 0 | 0 | 0 | 0 | 0 | 0 | 0 | 0 | 0 | 0 | 5651.058
2025-11-15 | 5511.457 | 17.34 | 0 | 1 | 0 | 0 | 0 | 0 | 0 | 0 | 0 | 0 | 0 | 0 | 1 | 0 | 0 | 0 | 0 | 0 | 0 | 0 | 0 | 0 | 0 | 0 | 0 | 0 | 5647.9401
2025-11-15 | 5706.214 | 16.25 | 0 | 1 | 0 | 0 | 0 | 0 | 0 | 0 | 0 | 0 | 0 | 0 | 0 | 1 | 0 | 0 | 0 | 0 | 0 | 0 | 0 | 0 | 0 | 0 | 0 | 0 | 5511.1247
2025-11-15 | 5288.276 | 15.3 | 0 | 1 | 0 | 0 | 0 | 0 | 0 | 0 | 0 | 0 | 0 | 0 | 0 | 0 | 1 | 0 | 0 | 0 | 0 | 0 | 0 | 0 | 0 | 0 | 0 | 0 | 5604.8083
2025-11-15 | 5631.491 | 14.8 | 0 | 1 | 0 | 0 | 0 | 0 | 0 | 0 | 0 | 0 | 0 | 0 | 0 | 0 | 0 | 1 | 0 | 0 | 0 | 0 | 0 | 0 | 0 | 0 | 0 | 0 | 5604.4524
2025-11-15 | 5436.311 | 14.95 | 0 | 1 | 0 | 0 | 0 | 0 | 0 | 0 | 0 | 0 | 0 | 0 | 0 | 0 | 0 | 0 | 1 | 0 | 0 | 0 | 0 | 0 | 0 | 0 | 0 | 0 | 5397.7717
2025-11-15 | 5434.596 | 14.74 | 0 | 1 | 0 | 0 | 0 | 0 | 0 | 0 | 0 | 0 | 0 | 0 | 0 | 0 | 0 | 0 | 0 | 1 | 0 | 0 | 0 | 0 | 0 | 0 | 0 | 0 | 4978.8578
2025-11-15 | 5378.627 | 15.17 | 0 | 1 | 0 | 0 | 0 | 0 | 0 | 0 | 0 | 0 | 0 | 0 | 0 | 0 | 0 | 0 | 0 | 0 | 1 | 0 | 0 | 0 | 0 | 0 | 0 | 0 | 4891.3587
2025-11-15 | 5701.005 | 15.93 | 0 | 1 | 0 | 0 | 0 | 0 | 0 | 0 | 0 | 0 | 0 | 0 | 0 | 0 | 0 | 0 | 0 | 0 | 0 | 1 | 0 | 0 | 0 | 0 | 0 | 0 | 4754.3343
2025-11-15 | 4955.198 | 15.8 | 0 | 1 | 0 | 0 | 0 | 0 | 0 | 0 | 0 | 0 | 0 | 0 | 0 | 0 | 0 | 0 | 0 | 0 | 0 | 0 | 1 | 0 | 0 | 0 | 0 | 0 | 4566.2217
2025-11-15 | 5030.8 | 16.44 | 0 | 1 | 0 | 0 | 0 | 0 | 0 | 0 | 0 | 0 | 0 | 0 | 0 | 0 | 0 | 0 | 0 | 0 | 0 | 0 | 0 | 1 | 0 | 0 | 0 | 0 | 4528.0199
2025-11-15 | 5164.986 | 16.76 | 0 | 1 | 0 | 0 | 0 | 0 | 0 | 0 | 0 | 0 | 0 | 0 | 0 | 0 | 0 | 0 | 0 | 0 | 0 | 0 | 0 | 0 | 1 | 0 | 0 | 0 | 4426.5398
2025-11-15 | 5130.441 | 16.88 | 0 | 1 | 0 | 0 | 0 | 0 | 0 | 0 | 0 | 0 | 0 | 0 | 0 | 0 | 0 | 0 | 0 | 0 | 0 | 0 | 0 | 0 | 0 | 1 | 0 | 0 | 4296.4613
2025-11-15 | 4859.767 | 17.26 | 0 | 1 | 0 | 0 | 0 | 0 | 0 | 0 | 0 | 0 | 0 | 0 | 0 | 0 | 0 | 0 | 0 | 0 | 0 | 0 | 0 | 0 | 0 | 0 | 1 | 0 | 4183.1518
2025-11-15 | 4701.075 | 17.45 | 0 | 1 | 0 | 0 | 0 | 0 | 0 | 0 | 0 | 0 | 0 | 0 | 0 | 0 | 0 | 0 | 0 | 0 | 0 | 0 | 0 | 0 | 0 | 0 | 0 | 1 | 3890.9086
2025-11-16 | 4748.47 | 17.58 | 0 | 1 | 1 | 0 | 0 | 0 | 0 | 0 | 0 | 0 | 0 | 0 | 0 | 0 | 0 | 0 | 0 | 0 | 0 | 0 | 0 | 0 | 0 | 0 | 0 | 0 | 3859.3297
2025-11-16 | 4590.754 | 17.95 | 0 | 1 | 0 | 1 | 0 | 0 | 0 | 0 | 0 | 0 | 0 | 0 | 0 | 0 | 0 | 0 | 0 | 0 | 0 | 0 | 0 | 0 | 0 | 0 | 0 | 0 | 3878.2397
2025-11-16 | 4633.384 | 18.25 | 0 | 1 | 0 | 0 | 1 | 0 | 0 | 0 | 0 | 0 | 0 | 0 | 0 | 0 | 0 | 0 | 0 | 0 | 0 | 0 | 0 | 0 | 0 | 0 | 0 | 0 | 3866.49
2025-11-16 | 4684.166 | 18.29 | 0 | 1 | 0 | 0 | 0 | 1 | 0 | 0 | 0 | 0 | 0 | 0 | 0 | 0 | 0 | 0 | 0 | 0 | 0 | 0 | 0 | 0 | 0 | 0 | 0 | 0 | 3768.3456
2025-11-16 | 4487.108 | 18.17 | 0 | 1 | 0 | 0 | 0 | 0 | 1 | 0 | 0 | 0 | 0 | 0 | 0 | 0 | 0 | 0 | 0 | 0 | 0 | 0 | 0 | 0 | 0 | 0 | 0 | 0 | 3997.874
2025-11-16 | 4606.578 | 18.31 | 0 | 1 | 0 | 0 | 0 | 0 | 0 | 1 | 0 | 0 | 0 | 0 | 0 | 0 | 0 | 0 | 0 | 0 | 0 | 0 | 0 | 0 | 0 | 0 | 0 | 0 | 4346.0581
2025-11-16 | 4960.125 | 18.38 | 0 | 1 | 0 | 0 | 0 | 0 | 0 | 0 | 1 | 0 | 0 | 0 | 0 | 0 | 0 | 0 | 0 | 0 | 0 | 0 | 0 | 0 | 0 | 0 | 0 | 0 | 4823.8927
2025-11-16 | 5040.546 | 18.39 | 0 | 1 | 0 | 0 | 0 | 0 | 0 | 0 | 0 | 1 | 0 | 0 | 0 | 0 | 0 | 0 | 0 | 0 | 0 | 0 | 0 | 0 | 0 | 0 | 0 | 0 | 5259.8417
2025-11-16 | 5492.931 | 18.11 | 0 | 1 | 0 | 0 | 0 | 0 | 0 | 0 | 0 | 0 | 1 | 0 | 0 | 0 | 0 | 0 | 0 | 0 | 0 | 0 | 0 | 0 | 0 | 0 | 0 | 0 | 5495.9625
2025-11-16 | 5514.909 | 17.36 | 0 | 1 | 0 | 0 | 0 | 0 | 0 | 0 | 0 | 0 | 0 | 1 | 0 | 0 | 0 | 0 | 0 | 0 | 0 | 0 | 0 | 0 | 0 | 0 | 0 | 0 | 5612.5702
2025-11-16 | 5358.473 | 16.5 | 0 | 1 | 0 | 0 | 0 | 0 | 0 | 0 | 0 | 0 | 0 | 0 | 1 | 0 | 0 | 0 | 0 | 0 | 0 | 0 | 0 | 0 | 0 | 0 | 0 | 0 | 5625.0112
2025-11-16 | 5776.292 | 15.61 | 0 | 1 | 0 | 0 | 0 | 0 | 0 | 0 | 0 | 0 | 0 | 0 | 0 | 1 | 0 | 0 | 0 | 0 | 0 | 0 | 0 | 0 | 0 | 0 | 0 | 0 | 5493.655
2025-11-16 | 5430.288 | 15.1 | 0 | 1 | 0 | 0 | 0 | 0 | 0 | 0 | 0 | 0 | 0 | 0 | 0 | 0 | 1 | 0 | 0 | 0 | 0 | 0 | 0 | 0 | 0 | 0 | 0 | 0 | 5599.3491
2025-11-16 | 6114.852 | 14.59 | 0 | 1 | 0 | 0 | 0 | 0 | 0 | 0 | 0 | 0 | 0 | 0 | 0 | 0 | 0 | 1 | 0 | 0 | 0 | 0 | 0 | 0 | 0 | 0 | 0 | 0 | 5598.7202
2025-11-16 | 5776.26 | 14.11 | 0 | 1 | 0 | 0 | 0 | 0 | 0 | 0 | 0 | 0 | 0 | 0 | 0 | 0 | 0 | 0 | 1 | 0 | 0 | 0 | 0 | 0 | 0 | 0 | 0 | 0 | 5374.8428
2025-11-16 | 5501.548 | 14.45 | 0 | 1 | 0 | 0 | 0 | 0 | 0 | 0 | 0 | 0 | 0 | 0 | 0 | 0 | 0 | 0 | 0 | 1 | 0 | 0 | 0 | 0 | 0 | 0 | 0 | 0 | 4970.9418
2025-11-16 | 5356.759 | 15.41 | 0 | 1 | 0 | 0 | 0 | 0 | 0 | 0 | 0 | 0 | 0 | 0 | 0 | 0 | 0 | 0 | 0 | 0 | 1 | 0 | 0 | 0 | 0 | 0 | 0 | 0 | 4897.9098
2025-11-16 | 6188.533 | 16.45 | 0 | 1 | 0 | 0 | 0 | 0 | 0 | 0 | 0 | 0 | 0 | 0 | 0 | 0 | 0 | 0 | 0 | 0 | 0 | 1 | 0 | 0 | 0 | 0 | 0 | 0 | 4768.5284
2025-11-16 | 5782.999 | 17.46 | 0 | 1 | 0 | 0 | 0 | 0 | 0 | 0 | 0 | 0 | 0 | 0 | 0 | 0 | 0 | 0 | 0 | 0 | 0 | 0 | 1 | 0 | 0 | 0 | 0 | 0 | 4611.5336
2025-11-16 | 5073.354 | 17.86 | 0 | 1 | 0 | 0 | 0 | 0 | 0 | 0 | 0 | 0 | 0 | 0 | 0 | 0 | 0 | 0 | 0 | 0 | 0 | 0 | 0 | 1 | 0 | 0 | 0 | 0 | 4566.7807
2025-11-16 | 5107.769 | 18.25 | 0 | 1 | 0 | 0 | 0 | 0 | 0 | 0 | 0 | 0 | 0 | 0 | 0 | 0 | 0 | 0 | 0 | 0 | 0 | 0 | 0 | 0 | 1 | 0 | 0 | 0 | 4467.2113
2025-11-16 | 5056.174 | 18.73 | 0 | 1 | 0 | 0 | 0 | 0 | 0 | 0 | 0 | 0 | 0 | 0 | 0 | 0 | 0 | 0 | 0 | 0 | 0 | 0 | 0 | 0 | 0 | 1 | 0 | 0 | 4346.9595
2025-11-16 | 4969.697 | 19.1 | 0 | 1 | 0 | 0 | 0 | 0 | 0 | 0 | 0 | 0 | 0 | 0 | 0 | 0 | 0 | 0 | 0 | 0 | 0 | 0 | 0 | 0 | 0 | 0 | 1 | 0 | 4233.3771
2025-11-16 | 4787.302 | 19.11 | 0 | 1 | 0 | 0 | 0 | 0 | 0 | 0 | 0 | 0 | 0 | 0 | 0 | 0 | 0 | 0 | 0 | 0 | 0 | 0 | 0 | 0 | 0 | 0 | 0 | 1 | 3936.2205
2025-11-17 | 4464.544 | 19.16 | 0 | 0 | 1 | 0 | 0 | 0 | 0 | 0 | 0 | 0 | 0 | 0 | 0 | 0 | 0 | 0 | 0 | 0 | 0 | 0 | 0 | 0 | 0 | 0 | 0 | 0 | 4519.5722
2025-11-17 | 4742.001 | 19.66 | 0 | 0 | 0 | 1 | 0 | 0 | 0 | 0 | 0 | 0 | 0 | 0 | 0 | 0 | 0 | 0 | 0 | 0 | 0 | 0 | 0 | 0 | 0 | 0 | 0 | 0 | 4542.0306
2025-11-17 | 4799.609 | 19.44 | 0 | 0 | 0 | 0 | 1 | 0 | 0 | 0 | 0 | 0 | 0 | 0 | 0 | 0 | 0 | 0 | 0 | 0 | 0 | 0 | 0 | 0 | 0 | 0 | 0 | 0 | 4516.0868
2025-11-17 | 4869.242 | 19.51 | 0 | 0 | 0 | 0 | 0 | 1 | 0 | 0 | 0 | 0 | 0 | 0 | 0 | 0 | 0 | 0 | 0 | 0 | 0 | 0 | 0 | 0 | 0 | 0 | 0 | 0 | 4418.7613
2025-11-17 | 4869.047 | 19.32 | 0 | 0 | 0 | 0 | 0 | 0 | 1 | 0 | 0 | 0 | 0 | 0 | 0 | 0 | 0 | 0 | 0 | 0 | 0 | 0 | 0 | 0 | 0 | 0 | 0 | 0 | 4646.379
2025-11-17 | 5271.4 | 19.23 | 0 | 0 | 0 | 0 | 0 | 0 | 0 | 1 | 0 | 0 | 0 | 0 | 0 | 0 | 0 | 0 | 0 | 0 | 0 | 0 | 0 | 0 | 0 | 0 | 0 | 0 | 4988.2849
2025-11-17 | 5777.519 | 19.68 | 0 | 0 | 0 | 0 | 0 | 0 | 0 | 0 | 1 | 0 | 0 | 0 | 0 | 0 | 0 | 0 | 0 | 0 | 0 | 0 | 0 | 0 | 0 | 0 | 0 | 0 | 5476.4922
2025-11-17 | 6392.515 | 19.57 | 0 | 0 | 0 | 0 | 0 | 0 | 0 | 0 | 0 | 1 | 0 | 0 | 0 | 0 | 0 | 0 | 0 | 0 | 0 | 0 | 0 | 0 | 0 | 0 | 0 | 0 | 5909.1656
2025-11-17 | 6772.652 | 18.99 | 0 | 0 | 0 | 0 | 0 | 0 | 0 | 0 | 0 | 0 | 1 | 0 | 0 | 0 | 0 | 0 | 0 | 0 | 0 | 0 | 0 | 0 | 0 | 0 | 0 | 0 | 6137.0975
2025-11-17 | 7046.354 | 18.15 | 0 | 0 | 0 | 0 | 0 | 0 | 0 | 0 | 0 | 0 | 0 | 1 | 0 | 0 | 0 | 0 | 0 | 0 | 0 | 0 | 0 | 0 | 0 | 0 | 0 | 0 | 6251.2485
2025-11-17 | 7085.175 | 17.19 | 0 | 0 | 0 | 0 | 0 | 0 | 0 | 0 | 0 | 0 | 0 | 0 | 1 | 0 | 0 | 0 | 0 | 0 | 0 | 0 | 0 | 0 | 0 | 0 | 0 | 0 | 6260.9598
2025-11-17 | 7595.309 | 16.38 | 0 | 0 | 0 | 0 | 0 | 0 | 0 | 0 | 0 | 0 | 0 | 0 | 0 | 1 | 0 | 0 | 0 | 0 | 0 | 0 | 0 | 0 | 0 | 0 | 0 | 0 | 6131.7874
2025-11-17 | 7255.849 | 15.9 | 0 | 0 | 0 | 0 | 0 | 0 | 0 | 0 | 0 | 0 | 0 | 0 | 0 | 0 | 1 | 0 | 0 | 0 | 0 | 0 | 0 | 0 | 0 | 0 | 0 | 0 | 6238.3004
2025-11-17 | 7396.265 | 16.04 | 0 | 0 | 0 | 0 | 0 | 0 | 0 | 0 | 0 | 0 | 0 | 0 | 0 | 0 | 0 | 1 | 0 | 0 | 0 | 0 | 0 | 0 | 0 | 0 | 0 | 0 | 6255.4141
2025-11-17 | 7220.457 | 16.3 | 0 | 0 | 0 | 0 | 0 | 0 | 0 | 0 | 0 | 0 | 0 | 0 | 0 | 0 | 0 | 0 | 1 | 0 | 0 | 0 | 0 | 0 | 0 | 0 | 0 | 0 | 6051.7359
2025-11-17 | 6849.176 | 16.27 | 0 | 0 | 0 | 0 | 0 | 0 | 0 | 0 | 0 | 0 | 0 | 0 | 0 | 0 | 0 | 0 | 0 | 1 | 0 | 0 | 0 | 0 | 0 | 0 | 0 | 0 | 5637.7354
2025-11-17 | 6164.026 | 16.99 | 0 | 0 | 0 | 0 | 0 | 0 | 0 | 0 | 0 | 0 | 0 | 0 | 0 | 0 | 0 | 0 | 0 | 0 | 1 | 0 | 0 | 0 | 0 | 0 | 0 | 0 | 5558.1522
2025-11-17 | 6324.781 | 17.8 | 0 | 0 | 0 | 0 | 0 | 0 | 0 | 0 | 0 | 0 | 0 | 0 | 0 | 0 | 0 | 0 | 0 | 0 | 0 | 1 | 0 | 0 | 0 | 0 | 0 | 0 | 5422.4927
2025-11-17 | 6080.024 | 18.37 | 0 | 0 | 0 | 0 | 0 | 0 | 0 | 0 | 0 | 0 | 0 | 0 | 0 | 0 | 0 | 0 | 0 | 0 | 0 | 0 | 1 | 0 | 0 | 0 | 0 | 0 | 5253.4875
2025-11-17 | 5737.656 | 19.6 | 0 | 0 | 0 | 0 | 0 | 0 | 0 | 0 | 0 | 0 | 0 | 0 | 0 | 0 | 0 | 0 | 0 | 0 | 0 | 0 | 0 | 1 | 0 | 0 | 0 | 0 | 5231.3905
2025-11-17 | 5939.141 | 20.6 | 0 | 0 | 0 | 0 | 0 | 0 | 0 | 0 | 0 | 0 | 0 | 0 | 0 | 0 | 0 | 0 | 0 | 0 | 0 | 0 | 0 | 0 | 1 | 0 | 0 | 0 | 5148.4719
2025-11-17 | 5532.197 | 20.81 | 0 | 0 | 0 | 0 | 0 | 0 | 0 | 0 | 0 | 0 | 0 | 0 | 0 | 0 | 0 | 0 | 0 | 0 | 0 | 0 | 0 | 0 | 0 | 1 | 0 | 0 | 5020.8501
2025-11-17 | 5562.488 | 21.14 | 0 | 0 | 0 | 0 | 0 | 0 | 0 | 0 | 0 | 0 | 0 | 0 | 0 | 0 | 0 | 0 | 0 | 0 | 0 | 0 | 0 | 0 | 0 | 0 | 1 | 0 | 4906.1758
2025-11-17 | 5142.9 | 21.43 | 0 | 0 | 0 | 0 | 0 | 0 | 0 | 0 | 0 | 0 | 0 | 0 | 0 | 0 | 0 | 0 | 0 | 0 | 0 | 0 | 0 | 0 | 0 | 0 | 0 | 1 | 4616.6622
2025-11-18 | 4618.147 | 21.73 | 0 | 0 | 1 | 0 | 0 | 0 | 0 | 0 | 0 | 0 | 0 | 0 | 0 | 0 | 0 | 0 | 0 | 0 | 0 | 0 | 0 | 0 | 0 | 0 | 0 | 0 | 4589.7237
2025-11-18 | 4963.63 | 21.88 | 0 | 0 | 0 | 1 | 0 | 0 | 0 | 0 | 0 | 0 | 0 | 0 | 0 | 0 | 0 | 0 | 0 | 0 | 0 | 0 | 0 | 0 | 0 | 0 | 0 | 0 | 4602.6285
2025-11-18 | 5061.742 | 21.49 | 0 | 0 | 0 | 0 | 1 | 0 | 0 | 0 | 0 | 0 | 0 | 0 | 0 | 0 | 0 | 0 | 0 | 0 | 0 | 0 | 0 | 0 | 0 | 0 | 0 | 0 | 4572.0443
2025-11-18 | 4918.536 | 21.36 | 0 | 0 | 0 | 0 | 0 | 1 | 0 | 0 | 0 | 0 | 0 | 0 | 0 | 0 | 0 | 0 | 0 | 0 | 0 | 0 | 0 | 0 | 0 | 0 | 0 | 0 | 4469.2595
2025-11-18 | 4620.535 | 21.53 | 0 | 0 | 0 | 0 | 0 | 0 | 1 | 0 | 0 | 0 | 0 | 0 | 0 | 0 | 0 | 0 | 0 | 0 | 0 | 0 | 0 | 0 | 0 | 0 | 0 | 0 | 4706.7039
2025-11-18 | 5395.363 | 21.38 | 0 | 0 | 0 | 0 | 0 | 0 | 0 | 1 | 0 | 0 | 0 | 0 | 0 | 0 | 0 | 0 | 0 | 0 | 0 | 0 | 0 | 0 | 0 | 0 | 0 | 0 | 5046.972
2025-11-18 | 5568.327 | 21.32 | 0 | 0 | 0 | 0 | 0 | 0 | 0 | 0 | 1 | 0 | 0 | 0 | 0 | 0 | 0 | 0 | 0 | 0 | 0 | 0 | 0 | 0 | 0 | 0 | 0 | 0 | 5521.2582
2025-11-18 | 6342.222 | 20.94 | 0 | 0 | 0 | 0 | 0 | 0 | 0 | 0 | 0 | 1 | 0 | 0 | 0 | 0 | 0 | 0 | 0 | 0 | 0 | 0 | 0 | 0 | 0 | 0 | 0 | 0 | 5946.5616
2025-11-18 | 6562.223 | 20.96 | 0 | 0 | 0 | 0 | 0 | 0 | 0 | 0 | 0 | 0 | 1 | 0 | 0 | 0 | 0 | 0 | 0 | 0 | 0 | 0 | 0 | 0 | 0 | 0 | 0 | 0 | 6190.8712
2025-11-18 | 6626.56 | 19.83 | 0 | 0 | 0 | 0 | 0 | 0 | 0 | 0 | 0 | 0 | 0 | 1 | 0 | 0 | 0 | 0 | 0 | 0 | 0 | 0 | 0 | 0 | 0 | 0 | 0 | 0 | 6297.1063
2025-11-18 | 6656.915 | 18.84 | 0 | 0 | 0 | 0 | 0 | 0 | 0 | 0 | 0 | 0 | 0 | 0 | 1 | 0 | 0 | 0 | 0 | 0 | 0 | 0 | 0 | 0 | 0 | 0 | 0 | 0 | 6305.9988
2025-11-18 | 6908.26 | 17.91 | 0 | 0 | 0 | 0 | 0 | 0 | 0 | 0 | 0 | 0 | 0 | 0 | 0 | 1 | 0 | 0 | 0 | 0 | 0 | 0 | 0 | 0 | 0 | 0 | 0 | 0 | 6173.5508
2025-11-18 | 6918.549 | 17.23 | 0 | 0 | 0 | 0 | 0 | 0 | 0 | 0 | 0 | 0 | 0 | 0 | 0 | 0 | 1 | 0 | 0 | 0 | 0 | 0 | 0 | 0 | 0 | 0 | 0 | 0 | 6274.6045
2025-11-18 | 7210.516 | 16.52 | 0 | 0 | 0 | 0 | 0 | 0 | 0 | 0 | 0 | 0 | 0 | 0 | 0 | 0 | 0 | 1 | 0 | 0 | 0 | 0 | 0 | 0 | 0 | 0 | 0 | 0 | 6268.5163
2025-11-18 | 7003.897 | 16.35 | 0 | 0 | 0 | 0 | 0 | 0 | 0 | 0 | 0 | 0 | 0 | 0 | 0 | 0 | 0 | 0 | 1 | 0 | 0 | 0 | 0 | 0 | 0 | 0 | 0 | 0 | 6053.1007
2025-11-18 | 6731.845 | 16.36 | 0 | 0 | 0 | 0 | 0 | 0 | 0 | 0 | 0 | 0 | 0 | 0 | 0 | 0 | 0 | 0 | 0 | 1 | 0 | 0 | 0 | 0 | 0 | 0 | 0 | 0 | 5640.192
2025-11-18 | 6203.488 | 16.9 | 0 | 0 | 0 | 0 | 0 | 0 | 0 | 0 | 0 | 0 | 0 | 0 | 0 | 0 | 0 | 0 | 0 | 0 | 1 | 0 | 0 | 0 | 0 | 0 | 0 | 0 | 5555.6955
2025-11-18 | 6318.747 | 17.6 | 0 | 0 | 0 | 0 | 0 | 0 | 0 | 0 | 0 | 0 | 0 | 0 | 0 | 0 | 0 | 0 | 0 | 0 | 0 | 1 | 0 | 0 | 0 | 0 | 0 | 0 | 5417.0334
2025-11-18 | 5974.924 | 17.97 | 0 | 0 | 0 | 0 | 0 | 0 | 0 | 0 | 0 | 0 | 0 | 0 | 0 | 0 | 0 | 0 | 0 | 0 | 0 | 0 | 1 | 0 | 0 | 0 | 0 | 0 | 5242.5689
2025-11-18 | 5823.633 | 18.44 | 0 | 0 | 0 | 0 | 0 | 0 | 0 | 0 | 0 | 0 | 0 | 0 | 0 | 0 | 0 | 0 | 0 | 0 | 0 | 0 | 0 | 1 | 0 | 0 | 0 | 0 | 5199.7268
2025-11-18 | 5722.754 | 18.94 | 0 | 0 | 0 | 0 | 0 | 0 | 0 | 0 | 0 | 0 | 0 | 0 | 0 | 0 | 0 | 0 | 0 | 0 | 0 | 0 | 0 | 0 | 1 | 0 | 0 | 0 | 5103.16
2025-11-18 | 5618.989 | 19.16 | 0 | 0 | 0 | 0 | 0 | 0 | 0 | 0 | 0 | 0 | 0 | 0 | 0 | 0 | 0 | 0 | 0 | 0 | 0 | 0 | 0 | 0 | 0 | 1 | 0 | 0 | 4975.8112
2025-11-18 | 5470.552 | 19.33 | 0 | 0 | 0 | 0 | 0 | 0 | 0 | 0 | 0 | 0 | 0 | 0 | 0 | 0 | 0 | 0 | 0 | 0 | 0 | 0 | 0 | 0 | 0 | 0 | 1 | 0 | 4856.7694
2025-11-18 | 5490.62 | 19.43 | 0 | 0 | 0 | 0 | 0 | 0 | 0 | 0 | 0 | 0 | 0 | 0 | 0 | 0 | 0 | 0 | 0 | 0 | 0 | 0 | 0 | 0 | 0 | 0 | 0 | 1 | 4562.0695
2025-11-19 | 4834.664 | 19.48 | 0 | 0 | 1 | 0 | 0 | 0 | 0 | 0 | 0 | 0 | 0 | 0 | 0 | 0 | 0 | 0 | 0 | 0 | 0 | 0 | 0 | 0 | 0 | 0 | 0 | 0 | 4528.307
2025-11-19 | 4877.903 | 19.37 | 0 | 0 | 0 | 1 | 0 | 0 | 0 | 0 | 0 | 0 | 0 | 0 | 0 | 0 | 0 | 0 | 0 | 0 | 0 | 0 | 0 | 0 | 0 | 0 | 0 | 0 | 4534.1147
2025-11-19 | 5117.417 | 19.63 | 0 | 0 | 0 | 0 | 1 | 0 | 0 | 0 | 0 | 0 | 0 | 0 | 0 | 0 | 0 | 0 | 0 | 0 | 0 | 0 | 0 | 0 | 0 | 0 | 0 | 0 | 4521.2731
2025-11-19 | 5267.514 | 19.4 | 0 | 0 | 0 | 0 | 0 | 1 | 0 | 0 | 0 | 0 | 0 | 0 | 0 | 0 | 0 | 0 | 0 | 0 | 0 | 0 | 0 | 0 | 0 | 0 | 0 | 0 | 4415.7587
2025-11-19 | 4897.275 | 19.46 | 0 | 0 | 0 | 0 | 0 | 0 | 1 | 0 | 0 | 0 | 0 | 0 | 0 | 0 | 0 | 0 | 0 | 0 | 0 | 0 | 0 | 0 | 0 | 0 | 0 | 0 | 4650.2005
2025-11-19 | 5591.4 | 19.49 | 0 | 0 | 0 | 0 | 0 | 0 | 0 | 1 | 0 | 0 | 0 | 0 | 0 | 0 | 0 | 0 | 0 | 0 | 0 | 0 | 0 | 0 | 0 | 0 | 0 | 0 | 4995.3819
2025-11-19 | 5944.774 | 19.8 | 0 | 0 | 0 | 0 | 0 | 0 | 0 | 0 | 1 | 0 | 0 | 0 | 0 | 0 | 0 | 0 | 0 | 0 | 0 | 0 | 0 | 0 | 0 | 0 | 0 | 0 | 5479.7677
2025-11-19 | 6554.93 | 20.08 | 0 | 0 | 0 | 0 | 0 | 0 | 0 | 0 | 0 | 1 | 0 | 0 | 0 | 0 | 0 | 0 | 0 | 0 | 0 | 0 | 0 | 0 | 0 | 0 | 0 | 0 | 5923.0867
2025-11-19 | 7039.94 | 19.68 | 0 | 0 | 0 | 0 | 0 | 0 | 0 | 0 | 0 | 0 | 1 | 0 | 0 | 0 | 0 | 0 | 0 | 0 | 0 | 0 | 0 | 0 | 0 | 0 | 0 | 0 | 6155.9319
2025-11-19 | 7225.993 | 18.76 | 0 | 0 | 0 | 0 | 0 | 0 | 0 | 0 | 0 | 0 | 0 | 1 | 0 | 0 | 0 | 0 | 0 | 0 | 0 | 0 | 0 | 0 | 0 | 0 | 0 | 0 | 6267.8993
2025-11-19 | 7109.594 | 17.49 | 0 | 0 | 0 | 0 | 0 | 0 | 0 | 0 | 0 | 0 | 0 | 0 | 1 | 0 | 0 | 0 | 0 | 0 | 0 | 0 | 0 | 0 | 0 | 0 | 0 | 0 | 6269.1487
2025-11-19 | 6963.643 | 16.61 | 0 | 0 | 0 | 0 | 0 | 0 | 0 | 0 | 0 | 0 | 0 | 0 | 0 | 1 | 0 | 0 | 0 | 0 | 0 | 0 | 0 | 0 | 0 | 0 | 0 | 0 | 6138.0656
2025-11-19 | 6818.343 | 16.32 | 0 | 0 | 0 | 0 | 0 | 0 | 0 | 0 | 0 | 0 | 0 | 0 | 0 | 0 | 1 | 0 | 0 | 0 | 0 | 0 | 0 | 0 | 0 | 0 | 0 | 0 | 6249.7648
2025-11-19 | 6853.648 | 15.56 | 0 | 0 | 0 | 0 | 0 | 0 | 0 | 0 | 0 | 0 | 0 | 0 | 0 | 0 | 0 | 1 | 0 | 0 | 0 | 0 | 0 | 0 | 0 | 0 | 0 | 0 | 6242.3118
2025-11-19 | 6686.772 | 15.09 | 0 | 0 | 0 | 0 | 0 | 0 | 0 | 0 | 0 | 0 | 0 | 0 | 0 | 0 | 0 | 0 | 1 | 0 | 0 | 0 | 0 | 0 | 0 | 0 | 0 | 0 | 6018.7074
2025-11-19 | 6477.787 | 15.05 | 0 | 0 | 0 | 0 | 0 | 0 | 0 | 0 | 0 | 0 | 0 | 0 | 0 | 0 | 0 | 0 | 0 | 1 | 0 | 0 | 0 | 0 | 0 | 0 | 0 | 0 | 5604.4338
2025-11-19 | 5945.458 | 15.72 | 0 | 0 | 0 | 0 | 0 | 0 | 0 | 0 | 0 | 0 | 0 | 0 | 0 | 0 | 0 | 0 | 0 | 0 | 1 | 0 | 0 | 0 | 0 | 0 | 0 | 0 | 5523.4859
2025-11-19 | 6008.167 | 16.61 | 0 | 0 | 0 | 0 | 0 | 0 | 0 | 0 | 0 | 0 | 0 | 0 | 0 | 0 | 0 | 0 | 0 | 0 | 0 | 1 | 0 | 0 | 0 | 0 | 0 | 0 | 5390.01
2025-11-19 | 5701.96 | 17.22 | 0 | 0 | 0 | 0 | 0 | 0 | 0 | 0 | 0 | 0 | 0 | 0 | 0 | 0 | 0 | 0 | 0 | 0 | 0 | 0 | 1 | 0 | 0 | 0 | 0 | 0 | 5222.0967
2025-11-19 | 5805.281 | 17.45 | 0 | 0 | 0 | 0 | 0 | 0 | 0 | 0 | 0 | 0 | 0 | 0 | 0 | 0 | 0 | 0 | 0 | 0 | 0 | 0 | 0 | 1 | 0 | 0 | 0 | 0 | 5172.7034
2025-11-19 | 5630.645 | 17.63 | 0 | 0 | 0 | 0 | 0 | 0 | 0 | 0 | 0 | 0 | 0 | 0 | 0 | 0 | 0 | 0 | 0 | 0 | 0 | 0 | 0 | 0 | 1 | 0 | 0 | 0 | 5067.4018
2025-11-19 | 5636.115 | 18.12 | 0 | 0 | 0 | 0 | 0 | 0 | 0 | 0 | 0 | 0 | 0 | 0 | 0 | 0 | 0 | 0 | 0 | 0 | 0 | 0 | 0 | 0 | 0 | 1 | 0 | 0 | 4947.423
2025-11-19 | 5560.817 | 18.45 | 0 | 0 | 0 | 0 | 0 | 0 | 0 | 0 | 0 | 0 | 0 | 0 | 0 | 0 | 0 | 0 | 0 | 0 | 0 | 0 | 0 | 0 | 0 | 0 | 1 | 0 | 4832.7487
2025-11-19 | 5699.496 | 18.76 | 0 | 0 | 0 | 0 | 0 | 0 | 0 | 0 | 0 | 0 | 0 | 0 | 0 | 0 | 0 | 0 | 0 | 0 | 0 | 0 | 0 | 0 | 0 | 0 | 0 | 1 | 4543.781
2025-11-20 | 4973.159 | 19.38 | 0 | 0 | 1 | 0 | 0 | 0 | 0 | 0 | 0 | 0 | 0 | 0 | 0 | 0 | 0 | 0 | 0 | 0 | 0 | 0 | 0 | 0 | 0 | 0 | 0 | 0 | 4525.5773
2025-11-20 | 5119.186 | 19.41 | 0 | 0 | 0 | 1 | 0 | 0 | 0 | 0 | 0 | 0 | 0 | 0 | 0 | 0 | 0 | 0 | 0 | 0 | 0 | 0 | 0 | 0 | 0 | 0 | 0 | 0 | 4535.2065
2025-11-20 | 5192.129 | 19.69 | 0 | 0 | 0 | 0 | 1 | 0 | 0 | 0 | 0 | 0 | 0 | 0 | 0 | 0 | 0 | 0 | 0 | 0 | 0 | 0 | 0 | 0 | 0 | 0 | 0 | 0 | 4522.9109
2025-11-20 | 5262.728 | 20.01 | 0 | 0 | 0 | 0 | 0 | 1 | 0 | 0 | 0 | 0 | 0 | 0 | 0 | 0 | 0 | 0 | 0 | 0 | 0 | 0 | 0 | 0 | 0 | 0 | 0 | 0 | 4432.4095
2025-11-20 | 5021.466 | 20.18 | 0 | 0 | 0 | 0 | 0 | 0 | 1 | 0 | 0 | 0 | 0 | 0 | 0 | 0 | 0 | 0 | 0 | 0 | 0 | 0 | 0 | 0 | 0 | 0 | 0 | 0 | 4669.8538
2025-11-20 | 5485.443 | 20.43 | 0 | 0 | 0 | 0 | 0 | 0 | 0 | 1 | 0 | 0 | 0 | 0 | 0 | 0 | 0 | 0 | 0 | 0 | 0 | 0 | 0 | 0 | 0 | 0 | 0 | 0 | 5021.0405
2025-11-20 | 5743.408 | 20.48 | 0 | 0 | 0 | 0 | 0 | 0 | 0 | 0 | 1 | 0 | 0 | 0 | 0 | 0 | 0 | 0 | 0 | 0 | 0 | 0 | 0 | 0 | 0 | 0 | 0 | 0 | 5498.3292
2025-11-20 | 6409.228 | 20.86 | 0 | 0 | 0 | 0 | 0 | 0 | 0 | 0 | 0 | 1 | 0 | 0 | 0 | 0 | 0 | 0 | 0 | 0 | 0 | 0 | 0 | 0 | 0 | 0 | 0 | 0 | 5944.3779
2025-11-20 | 7209.637 | 20.4 | 0 | 0 | 0 | 0 | 0 | 0 | 0 | 0 | 0 | 0 | 1 | 0 | 0 | 0 | 0 | 0 | 0 | 0 | 0 | 0 | 0 | 0 | 0 | 0 | 0 | 0 | 6175.5853
2025-11-20 | 7045.778 | 19.55 | 0 | 0 | 0 | 0 | 0 | 0 | 0 | 0 | 0 | 0 | 0 | 1 | 0 | 0 | 0 | 0 | 0 | 0 | 0 | 0 | 0 | 0 | 0 | 0 | 0 | 0 | 6289.4634
2025-11-20 | 7255.817 | 19.01 | 0 | 0 | 0 | 0 | 0 | 0 | 0 | 0 | 0 | 0 | 0 | 0 | 1 | 0 | 0 | 0 | 0 | 0 | 0 | 0 | 0 | 0 | 0 | 0 | 0 | 0 | 6310.6392
2025-11-20 | 6955.883 | 18.66 | 0 | 0 | 0 | 0 | 0 | 0 | 0 | 0 | 0 | 0 | 0 | 0 | 0 | 1 | 0 | 0 | 0 | 0 | 0 | 0 | 0 | 0 | 0 | 0 | 0 | 0 | 6194.023
2025-11-20 | 6547.93 | 18.42 | 0 | 0 | 0 | 0 | 0 | 0 | 0 | 0 | 0 | 0 | 0 | 0 | 0 | 0 | 1 | 0 | 0 | 0 | 0 | 0 | 0 | 0 | 0 | 0 | 0 | 0 | 6307.0871
2025-11-20 | 7427.435 | 18.13 | 0 | 0 | 0 | 0 | 0 | 0 | 0 | 0 | 0 | 0 | 0 | 0 | 0 | 0 | 0 | 1 | 0 | 0 | 0 | 0 | 0 | 0 | 0 | 0 | 0 | 0 | 6312.4634
2025-11-20 | 6646.605 | 17.87 | 0 | 0 | 0 | 0 | 0 | 0 | 0 | 0 | 0 | 0 | 0 | 0 | 0 | 0 | 0 | 0 | 1 | 0 | 0 | 0 | 0 | 0 | 0 | 0 | 0 | 0 | 6094.5912
2025-11-20 | 6255.572 | 17.85 | 0 | 0 | 0 | 0 | 0 | 0 | 0 | 0 | 0 | 0 | 0 | 0 | 0 | 0 | 0 | 0 | 0 | 1 | 0 | 0 | 0 | 0 | 0 | 0 | 0 | 0 | 5680.8636
2025-11-20 | 5720.855 | 18.3 | 0 | 0 | 0 | 0 | 0 | 0 | 0 | 0 | 0 | 0 | 0 | 0 | 0 | 0 | 0 | 0 | 0 | 0 | 1 | 0 | 0 | 0 | 0 | 0 | 0 | 0 | 5593.9104
2025-11-20 | 5639.859 | 18.77 | 0 | 0 | 0 | 0 | 0 | 0 | 0 | 0 | 0 | 0 | 0 | 0 | 0 | 0 | 0 | 0 | 0 | 0 | 0 | 1 | 0 | 0 | 0 | 0 | 0 | 0 | 5448.9701
2025-11-20 | 5642.29 | 19.39 | 0 | 0 | 0 | 0 | 0 | 0 | 0 | 0 | 0 | 0 | 0 | 0 | 0 | 0 | 0 | 0 | 0 | 0 | 0 | 0 | 1 | 0 | 0 | 0 | 0 | 0 | 5281.3297
2025-11-20 | 5617.979 | 19.58 | 0 | 0 | 0 | 0 | 0 | 0 | 0 | 0 | 0 | 0 | 0 | 0 | 0 | 0 | 0 | 0 | 0 | 0 | 0 | 0 | 0 | 1 | 0 | 0 | 0 | 0 | 5230.8446
2025-11-20 | 5709.731 | 19.93 | 0 | 0 | 0 | 0 | 0 | 0 | 0 | 0 | 0 | 0 | 0 | 0 | 0 | 0 | 0 | 0 | 0 | 0 | 0 | 0 | 0 | 0 | 1 | 0 | 0 | 0 | 5130.1834
2025-11-20 | 5575.099 | 20.59 | 0 | 0 | 0 | 0 | 0 | 0 | 0 | 0 | 0 | 0 | 0 | 0 | 0 | 0 | 0 | 0 | 0 | 0 | 0 | 0 | 0 | 0 | 0 | 1 | 0 | 0 | 5014.8449
2025-11-20 | 5662.064 | 20.58 | 0 | 0 | 0 | 0 | 0 | 0 | 0 | 0 | 0 | 0 | 0 | 0 | 0 | 0 | 0 | 0 | 0 | 0 | 0 | 0 | 0 | 0 | 0 | 0 | 1 | 0 | 4890.8899
2025-11-20 | 5390.425 | 20.75 | 0 | 0 | 0 | 0 | 0 | 0 | 0 | 0 | 0 | 0 | 0 | 0 | 0 | 0 | 0 | 0 | 0 | 0 | 0 | 0 | 0 | 0 | 0 | 0 | 0 | 1 | 4598.1007
2025-11-21 | 4952.908 | 20.77 | 0 | 0 | 1 | 0 | 0 | 0 | 0 | 0 | 0 | 0 | 0 | 0 | 0 | 0 | 0 | 0 | 0 | 0 | 0 | 0 | 0 | 0 | 0 | 0 | 0 | 0 | 4563.5192
2025-11-21 | 4808.758 | 20.77 | 0 | 0 | 0 | 1 | 0 | 0 | 0 | 0 | 0 | 0 | 0 | 0 | 0 | 0 | 0 | 0 | 0 | 0 | 0 | 0 | 0 | 0 | 0 | 0 | 0 | 0 | 4572.3296
2025-11-21 | 4811.981 | 20.68 | 0 | 0 | 0 | 0 | 1 | 0 | 0 | 0 | 0 | 0 | 0 | 0 | 0 | 0 | 0 | 0 | 0 | 0 | 0 | 0 | 0 | 0 | 0 | 0 | 0 | 0 | 4549.9343
2025-11-21 | 4977.414 | 20.77 | 0 | 0 | 0 | 0 | 0 | 1 | 0 | 0 | 0 | 0 | 0 | 0 | 0 | 0 | 0 | 0 | 0 | 0 | 0 | 0 | 0 | 0 | 0 | 0 | 0 | 0 | 4453.1547
2025-11-21 | 4737.931 | 20.86 | 0 | 0 | 0 | 0 | 0 | 0 | 1 | 0 | 0 | 0 | 0 | 0 | 0 | 0 | 0 | 0 | 0 | 0 | 0 | 0 | 0 | 0 | 0 | 0 | 0 | 0 | 4688.4153
2025-11-21 | 5207.161 | 20.83 | 0 | 0 | 0 | 0 | 0 | 0 | 0 | 1 | 0 | 0 | 0 | 0 | 0 | 0 | 0 | 0 | 0 | 0 | 0 | 0 | 0 | 0 | 0 | 0 | 0 | 0 | 5031.959
2025-11-21 | 5278.183 | 20.59 | 0 | 0 | 0 | 0 | 0 | 0 | 0 | 0 | 1 | 0 | 0 | 0 | 0 | 0 | 0 | 0 | 0 | 0 | 0 | 0 | 0 | 0 | 0 | 0 | 0 | 0 | 5501.3318
2025-11-21 | 5911.792 | 20.31 | 0 | 0 | 0 | 0 | 0 | 0 | 0 | 0 | 0 | 1 | 0 | 0 | 0 | 0 | 0 | 0 | 0 | 0 | 0 | 0 | 0 | 0 | 0 | 0 | 0 | 0 | 5929.3649
2025-11-21 | 6399.613 | 19.73 | 0 | 0 | 0 | 0 | 0 | 0 | 0 | 0 | 0 | 0 | 1 | 0 | 0 | 0 | 0 | 0 | 0 | 0 | 0 | 0 | 0 | 0 | 0 | 0 | 0 | 0 | 6157.2967
2025-11-21 | 6183.388 | 18.56 | 0 | 0 | 0 | 0 | 0 | 0 | 0 | 0 | 0 | 0 | 0 | 1 | 0 | 0 | 0 | 0 | 0 | 0 | 0 | 0 | 0 | 0 | 0 | 0 | 0 | 0 | 6262.44
2025-11-21 | 6324.249 | 17.94 | 0 | 0 | 0 | 0 | 0 | 0 | 0 | 0 | 0 | 0 | 0 | 0 | 1 | 0 | 0 | 0 | 0 | 0 | 0 | 0 | 0 | 0 | 0 | 0 | 0 | 0 | 6281.4321
2025-11-21 | 6601.337 | 17.55 | 0 | 0 | 0 | 0 | 0 | 0 | 0 | 0 | 0 | 0 | 0 | 0 | 0 | 1 | 0 | 0 | 0 | 0 | 0 | 0 | 0 | 0 | 0 | 0 | 0 | 0 | 6163.7241
2025-11-21 | 6444.598 | 16.87 | 0 | 0 | 0 | 0 | 0 | 0 | 0 | 0 | 0 | 0 | 0 | 0 | 0 | 0 | 1 | 0 | 0 | 0 | 0 | 0 | 0 | 0 | 0 | 0 | 0 | 0 | 6264.7778
2025-11-21 | 6821.045 | 16.71 | 0 | 0 | 0 | 0 | 0 | 0 | 0 | 0 | 0 | 0 | 0 | 0 | 0 | 0 | 0 | 1 | 0 | 0 | 0 | 0 | 0 | 0 | 0 | 0 | 0 | 0 | 6273.7026
2025-11-21 | 6175.281 | 16.23 | 0 | 0 | 0 | 0 | 0 | 0 | 0 | 0 | 0 | 0 | 0 | 0 | 0 | 0 | 0 | 0 | 1 | 0 | 0 | 0 | 0 | 0 | 0 | 0 | 0 | 0 | 6049.8252
2025-11-21 | 5997.552 | 16.03 | 0 | 0 | 0 | 0 | 0 | 0 | 0 | 0 | 0 | 0 | 0 | 0 | 0 | 0 | 0 | 0 | 0 | 1 | 0 | 0 | 0 | 0 | 0 | 0 | 0 | 0 | 5631.1843
2025-11-21 | 5544.798 | 16.52 | 0 | 0 | 0 | 0 | 0 | 0 | 0 | 0 | 0 | 0 | 0 | 0 | 0 | 0 | 0 | 0 | 0 | 0 | 1 | 0 | 0 | 0 | 0 | 0 | 0 | 0 | 5545.3229
2025-11-21 | 5740.239 | 17.1 | 0 | 0 | 0 | 0 | 0 | 0 | 0 | 0 | 0 | 0 | 0 | 0 | 0 | 0 | 0 | 0 | 0 | 0 | 0 | 1 | 0 | 0 | 0 | 0 | 0 | 0 | 5403.3852
2025-11-21 | 5563.856 | 17.3 | 0 | 0 | 0 | 0 | 0 | 0 | 0 | 0 | 0 | 0 | 0 | 0 | 0 | 0 | 0 | 0 | 0 | 0 | 0 | 0 | 1 | 0 | 0 | 0 | 0 | 0 | 5224.2804
2025-11-21 | 5112.208 | 17.7 | 0 | 0 | 0 | 0 | 0 | 0 | 0 | 0 | 0 | 0 | 0 | 0 | 0 | 0 | 0 | 0 | 0 | 0 | 0 | 0 | 0 | 1 | 0 | 0 | 0 | 0 | 5179.5275
2025-11-21 | 5435.551 | 18.24 | 0 | 0 | 0 | 0 | 0 | 0 | 0 | 0 | 0 | 0 | 0 | 0 | 0 | 0 | 0 | 0 | 0 | 0 | 0 | 0 | 0 | 0 | 1 | 0 | 0 | 0 | 5084.0526
2025-11-21 | 5055.284 | 18.56 | 0 | 0 | 0 | 0 | 0 | 0 | 0 | 0 | 0 | 0 | 0 | 0 | 0 | 0 | 0 | 0 | 0 | 0 | 0 | 0 | 0 | 0 | 0 | 1 | 0 | 0 | 4959.4334
2025-11-21 | 4995.571 | 18.69 | 0 | 0 | 0 | 0 | 0 | 0 | 0 | 0 | 0 | 0 | 0 | 0 | 0 | 0 | 0 | 0 | 0 | 0 | 0 | 0 | 0 | 0 | 0 | 0 | 1 | 0 | 4839.2998
2025-11-21 | 4702.008 | 18.97 | 0 | 0 | 0 | 0 | 0 | 0 | 0 | 0 | 0 | 0 | 0 | 0 | 0 | 0 | 0 | 0 | 0 | 0 | 0 | 0 | 0 | 0 | 0 | 0 | 0 | 1 | 4549.5132
2025-11-22 | 4362.624 | 19.2 | 0 | 1 | 1 | 0 | 0 | 0 | 0 | 0 | 0 | 0 | 0 | 0 | 0 | 0 | 0 | 0 | 0 | 0 | 0 | 0 | 0 | 0 | 0 | 0 | 0 | 0 | 3903.5498
2025-11-22 | 4861.981 | 19.41 | 0 | 1 | 0 | 1 | 0 | 0 | 0 | 0 | 0 | 0 | 0 | 0 | 0 | 0 | 0 | 0 | 0 | 0 | 0 | 0 | 0 | 0 | 0 | 0 | 0 | 0 | 3918.0923
2025-11-22 | 4988.831 | 19.61 | 0 | 1 | 0 | 0 | 1 | 0 | 0 | 0 | 0 | 0 | 0 | 0 | 0 | 0 | 0 | 0 | 0 | 0 | 0 | 0 | 0 | 0 | 0 | 0 | 0 | 0 | 3903.613
2025-11-22 | 4682.928 | 19.08 | 0 | 1 | 0 | 0 | 0 | 1 | 0 | 0 | 0 | 0 | 0 | 0 | 0 | 0 | 0 | 0 | 0 | 0 | 0 | 0 | 0 | 0 | 0 | 0 | 0 | 0 | 3789.9097
2025-11-22 | 4402.856 | 19.23 | 0 | 1 | 0 | 0 | 0 | 0 | 1 | 0 | 0 | 0 | 0 | 0 | 0 | 0 | 0 | 0 | 0 | 0 | 0 | 0 | 0 | 0 | 0 | 0 | 0 | 0 | 4026.8081
2025-11-22 | 4982.84 | 19.28 | 0 | 1 | 0 | 0 | 0 | 0 | 0 | 1 | 0 | 0 | 0 | 0 | 0 | 0 | 0 | 0 | 0 | 0 | 0 | 0 | 0 | 0 | 0 | 0 | 0 | 0 | 4372.5355
2025-11-22 | 5152.538 | 19.77 | 0 | 1 | 0 | 0 | 0 | 0 | 0 | 0 | 1 | 0 | 0 | 0 | 0 | 0 | 0 | 0 | 0 | 0 | 0 | 0 | 0 | 0 | 0 | 0 | 0 | 0 | 4861.8346
2025-11-22 | 5187.549 | 19.79 | 0 | 1 | 0 | 0 | 0 | 0 | 0 | 0 | 0 | 1 | 0 | 0 | 0 | 0 | 0 | 0 | 0 | 0 | 0 | 0 | 0 | 0 | 0 | 0 | 0 | 0 | 5298.0566
2025-11-22 | 4830.008 | 19.9 | 0 | 1 | 0 | 0 | 0 | 0 | 0 | 0 | 0 | 0 | 1 | 0 | 0 | 0 | 0 | 0 | 0 | 0 | 0 | 0 | 0 | 0 | 0 | 0 | 0 | 0 | 5544.8229
2025-11-22 | 4960.016 | 19.26 | 0 | 1 | 0 | 0 | 0 | 0 | 0 | 0 | 0 | 0 | 0 | 1 | 0 | 0 | 0 | 0 | 0 | 0 | 0 | 0 | 0 | 0 | 0 | 0 | 0 | 0 | 5664.4332
2025-11-22 | 5303.286 | 18.96 | 0 | 1 | 0 | 0 | 0 | 0 | 0 | 0 | 0 | 0 | 0 | 0 | 1 | 0 | 0 | 0 | 0 | 0 | 0 | 0 | 0 | 0 | 0 | 0 | 0 | 0 | 5692.1601
2025-11-22 | 5135.596 | 18.52 | 0 | 1 | 0 | 0 | 0 | 0 | 0 | 0 | 0 | 0 | 0 | 0 | 0 | 1 | 0 | 0 | 0 | 0 | 0 | 0 | 0 | 0 | 0 | 0 | 0 | 0 | 5573.0873
2025-11-22 | 4865.302 | 18.48 | 0 | 1 | 0 | 0 | 0 | 0 | 0 | 0 | 0 | 0 | 0 | 0 | 0 | 0 | 1 | 0 | 0 | 0 | 0 | 0 | 0 | 0 | 0 | 0 | 0 | 0 | 5691.6107
2025-11-22 | 5076.078 | 18.19 | 0 | 1 | 0 | 0 | 0 | 0 | 0 | 0 | 0 | 0 | 0 | 0 | 0 | 0 | 0 | 1 | 0 | 0 | 0 | 0 | 0 | 0 | 0 | 0 | 0 | 0 | 5696.987
2025-11-22 | 4835.489 | 18 | 0 | 1 | 0 | 0 | 0 | 0 | 0 | 0 | 0 | 0 | 0 | 0 | 0 | 0 | 0 | 0 | 1 | 0 | 0 | 0 | 0 | 0 | 0 | 0 | 0 | 0 | 5481.0255
2025-11-22 | 5258.354 | 18.18 | 0 | 1 | 0 | 0 | 0 | 0 | 0 | 0 | 0 | 0 | 0 | 0 | 0 | 0 | 0 | 0 | 0 | 1 | 0 | 0 | 0 | 0 | 0 | 0 | 0 | 0 | 5072.7572
2025-11-22 | 4925.992 | 18.75 | 0 | 1 | 0 | 0 | 0 | 0 | 0 | 0 | 0 | 0 | 0 | 0 | 0 | 0 | 0 | 0 | 0 | 0 | 1 | 0 | 0 | 0 | 0 | 0 | 0 | 0 | 4989.0795
2025-11-22 | 4965.399 | 19.54 | 0 | 1 | 0 | 0 | 0 | 0 | 0 | 0 | 0 | 0 | 0 | 0 | 0 | 0 | 0 | 0 | 0 | 0 | 0 | 1 | 0 | 0 | 0 | 0 | 0 | 0 | 4852.8741
2025-11-22 | 4998.892 | 19.93 | 0 | 1 | 0 | 0 | 0 | 0 | 0 | 0 | 0 | 0 | 0 | 0 | 0 | 0 | 0 | 0 | 0 | 0 | 0 | 0 | 1 | 0 | 0 | 0 | 0 | 0 | 4678.9555
2025-11-22 | 4822.01 | 20.46 | 0 | 1 | 0 | 0 | 0 | 0 | 0 | 0 | 0 | 0 | 0 | 0 | 0 | 0 | 0 | 0 | 0 | 0 | 0 | 0 | 0 | 1 | 0 | 0 | 0 | 0 | 4637.7511
2025-11-22 | 4833.047 | 20.47 | 0 | 1 | 0 | 0 | 0 | 0 | 0 | 0 | 0 | 0 | 0 | 0 | 0 | 0 | 0 | 0 | 0 | 0 | 0 | 0 | 0 | 0 | 1 | 0 | 0 | 0 | 4527.8092
2025-11-22 | 5054.394 | 20.9 | 0 | 1 | 0 | 0 | 0 | 0 | 0 | 0 | 0 | 0 | 0 | 0 | 0 | 0 | 0 | 0 | 0 | 0 | 0 | 0 | 0 | 0 | 0 | 1 | 0 | 0 | 4406.1926
2025-11-22 | 5201.333 | 21.06 | 0 | 1 | 0 | 0 | 0 | 0 | 0 | 0 | 0 | 0 | 0 | 0 | 0 | 0 | 0 | 0 | 0 | 0 | 0 | 0 | 0 | 0 | 0 | 0 | 1 | 0 | 4286.8779
2025-11-22 | 4788.691 | 21.84 | 0 | 1 | 0 | 0 | 0 | 0 | 0 | 0 | 0 | 0 | 0 | 0 | 0 | 0 | 0 | 0 | 0 | 0 | 0 | 0 | 0 | 0 | 0 | 0 | 0 | 1 | 4010.7395
2025-11-23 | 4326.147 | 22 | 0 | 1 | 1 | 0 | 0 | 0 | 0 | 0 | 0 | 0 | 0 | 0 | 0 | 0 | 0 | 0 | 0 | 0 | 0 | 0 | 0 | 0 | 0 | 0 | 0 | 0 | 3979.9795
2025-11-23 | 4618.516 | 22.46 | 0 | 1 | 0 | 1 | 0 | 0 | 0 | 0 | 0 | 0 | 0 | 0 | 0 | 0 | 0 | 0 | 0 | 0 | 0 | 0 | 0 | 0 | 0 | 0 | 0 | 0 | 4001.3461
2025-11-23 | 4662.492 | 22.47 | 0 | 1 | 0 | 0 | 1 | 0 | 0 | 0 | 0 | 0 | 0 | 0 | 0 | 0 | 0 | 0 | 0 | 0 | 0 | 0 | 0 | 0 | 0 | 0 | 0 | 0 | 3981.6805
2025-11-23 | 4844.844 | 23.02 | 0 | 1 | 0 | 0 | 0 | 1 | 0 | 0 | 0 | 0 | 0 | 0 | 0 | 0 | 0 | 0 | 0 | 0 | 0 | 0 | 0 | 0 | 0 | 0 | 0 | 0 | 3897.4572
2025-11-23 | 4309.064 | 22.9 | 0 | 1 | 0 | 0 | 0 | 0 | 1 | 0 | 0 | 0 | 0 | 0 | 0 | 0 | 0 | 0 | 0 | 0 | 0 | 0 | 0 | 0 | 0 | 0 | 0 | 0 | 4126.9856
2025-11-23 | 4641.752 | 23.06 | 0 | 1 | 0 | 0 | 0 | 0 | 0 | 1 | 0 | 0 | 0 | 0 | 0 | 0 | 0 | 0 | 0 | 0 | 0 | 0 | 0 | 0 | 0 | 0 | 0 | 0 | 4475.7156
2025-11-23 | 4747.525 | 22.58 | 0 | 1 | 0 | 0 | 0 | 0 | 0 | 0 | 1 | 0 | 0 | 0 | 0 | 0 | 0 | 0 | 0 | 0 | 0 | 0 | 0 | 0 | 0 | 0 | 0 | 0 | 4938.5373
2025-11-23 | 4839.754 | 22.5 | 0 | 1 | 0 | 0 | 0 | 0 | 0 | 0 | 0 | 1 | 0 | 0 | 0 | 0 | 0 | 0 | 0 | 0 | 0 | 0 | 0 | 0 | 0 | 0 | 0 | 0 | 5372.0296
2025-11-23 | 5169.24 | 22.14 | 0 | 1 | 0 | 0 | 0 | 0 | 0 | 0 | 0 | 0 | 1 | 0 | 0 | 0 | 0 | 0 | 0 | 0 | 0 | 0 | 0 | 0 | 0 | 0 | 0 | 0 | 5605.9667
2025-11-23 | 5268.155 | 21.22 | 0 | 1 | 0 | 0 | 0 | 0 | 0 | 0 | 0 | 0 | 0 | 1 | 0 | 0 | 0 | 0 | 0 | 0 | 0 | 0 | 0 | 0 | 0 | 0 | 0 | 0 | 5717.934
2025-11-23 | 5062.317 | 20.15 | 0 | 1 | 0 | 0 | 0 | 0 | 0 | 0 | 0 | 0 | 0 | 0 | 1 | 0 | 0 | 0 | 0 | 0 | 0 | 0 | 0 | 0 | 0 | 0 | 0 | 0 | 5724.6428
2025-11-23 | 5434.347 | 19.27 | 0 | 1 | 0 | 0 | 0 | 0 | 0 | 0 | 0 | 0 | 0 | 0 | 0 | 1 | 0 | 0 | 0 | 0 | 0 | 0 | 0 | 0 | 0 | 0 | 0 | 0 | 5593.5596
2025-11-23 | 5362.153 | 18.41 | 0 | 1 | 0 | 0 | 0 | 0 | 0 | 0 | 0 | 0 | 0 | 0 | 0 | 0 | 1 | 0 | 0 | 0 | 0 | 0 | 0 | 0 | 0 | 0 | 0 | 0 | 5689.6999
2025-11-23 | 5394.028 | 17.84 | 0 | 1 | 0 | 0 | 0 | 0 | 0 | 0 | 0 | 0 | 0 | 0 | 0 | 0 | 0 | 1 | 0 | 0 | 0 | 0 | 0 | 0 | 0 | 0 | 0 | 0 | 5687.4333
2025-11-23 | 5394.744 | 17.69 | 0 | 1 | 0 | 0 | 0 | 0 | 0 | 0 | 0 | 0 | 0 | 0 | 0 | 0 | 0 | 0 | 1 | 0 | 0 | 0 | 0 | 0 | 0 | 0 | 0 | 0 | 5472.5636
2025-11-23 | 5486.202 | 17.54 | 0 | 1 | 0 | 0 | 0 | 0 | 0 | 0 | 0 | 0 | 0 | 0 | 0 | 0 | 0 | 0 | 0 | 1 | 0 | 0 | 0 | 0 | 0 | 0 | 0 | 0 | 5055.2875
2025-11-23 | 5005.089 | 17.79 | 0 | 1 | 0 | 0 | 0 | 0 | 0 | 0 | 0 | 0 | 0 | 0 | 0 | 0 | 0 | 0 | 0 | 0 | 1 | 0 | 0 | 0 | 0 | 0 | 0 | 0 | 4962.8751
2025-11-23 | 5201.951 | 18.31 | 0 | 1 | 0 | 0 | 0 | 0 | 0 | 0 | 0 | 0 | 0 | 0 | 0 | 0 | 0 | 0 | 0 | 0 | 0 | 1 | 0 | 0 | 0 | 0 | 0 | 0 | 4819.2996
2025-11-23 | 5269.273 | 18.66 | 0 | 1 | 0 | 0 | 0 | 0 | 0 | 0 | 0 | 0 | 0 | 0 | 0 | 0 | 0 | 0 | 0 | 0 | 0 | 0 | 1 | 0 | 0 | 0 | 0 | 0 | 4644.2892
2025-11-23 | 5117.938 | 19.07 | 0 | 1 | 0 | 0 | 0 | 0 | 0 | 0 | 0 | 0 | 0 | 0 | 0 | 0 | 0 | 0 | 0 | 0 | 0 | 0 | 0 | 1 | 0 | 0 | 0 | 0 | 4599.8092
2025-11-23 | 5021.184 | 19.2 | 0 | 1 | 0 | 0 | 0 | 0 | 0 | 0 | 0 | 0 | 0 | 0 | 0 | 0 | 0 | 0 | 0 | 0 | 0 | 0 | 0 | 0 | 1 | 0 | 0 | 0 | 4493.1428
2025-11-23 | 4617.138 | 19.46 | 0 | 1 | 0 | 0 | 0 | 0 | 0 | 0 | 0 | 0 | 0 | 0 | 0 | 0 | 0 | 0 | 0 | 0 | 0 | 0 | 0 | 0 | 0 | 1 | 0 | 0 | 4366.8858
2025-11-23 | 4518.701 | 19.82 | 0 | 1 | 0 | 0 | 0 | 0 | 0 | 0 | 0 | 0 | 0 | 0 | 0 | 0 | 0 | 0 | 0 | 0 | 0 | 0 | 0 | 0 | 0 | 0 | 1 | 0 | 4253.0304
2025-11-23 | 4461.44 | 19.94 | 0 | 1 | 0 | 0 | 0 | 0 | 0 | 0 | 0 | 0 | 0 | 0 | 0 | 0 | 0 | 0 | 0 | 0 | 0 | 0 | 0 | 0 | 0 | 0 | 0 | 1 | 3958.8764
2025-11-24 | 4141.527 | 20.36 | 0 | 0 | 1 | 0 | 0 | 0 | 0 | 0 | 0 | 0 | 0 | 0 | 0 | 0 | 0 | 0 | 0 | 0 | 0 | 0 | 0 | 0 | 0 | 0 | 0 | 0 | 4552.3277
2025-11-24 | 4172.805 | 20.87 | 0 | 0 | 0 | 1 | 0 | 0 | 0 | 0 | 0 | 0 | 0 | 0 | 0 | 0 | 0 | 0 | 0 | 0 | 0 | 0 | 0 | 0 | 0 | 0 | 0 | 0 | 4575.0592
2025-11-24 | 4144.826 | 21.02 | 0 | 0 | 0 | 0 | 1 | 0 | 0 | 0 | 0 | 0 | 0 | 0 | 0 | 0 | 0 | 0 | 0 | 0 | 0 | 0 | 0 | 0 | 0 | 0 | 0 | 0 | 4559.215
2025-11-24 | 4152.347 | 21.19 | 0 | 0 | 0 | 0 | 0 | 1 | 0 | 0 | 0 | 0 | 0 | 0 | 0 | 0 | 0 | 0 | 0 | 0 | 0 | 0 | 0 | 0 | 0 | 0 | 0 | 0 | 4464.6192
2025-11-24 | 4182.388 | 21.6 | 0 | 0 | 0 | 0 | 0 | 0 | 1 | 0 | 0 | 0 | 0 | 0 | 0 | 0 | 0 | 0 | 0 | 0 | 0 | 0 | 0 | 0 | 0 | 0 | 0 | 0 | 4708.6146
2025-11-24 | 4592.697 | 22.08 | 0 | 0 | 0 | 0 | 0 | 0 | 0 | 1 | 0 | 0 | 0 | 0 | 0 | 0 | 0 | 0 | 0 | 0 | 0 | 0 | 0 | 0 | 0 | 0 | 0 | 0 | 5066.0794
2025-11-24 | 5257.584 | 22.26 | 0 | 0 | 0 | 0 | 0 | 0 | 0 | 0 | 1 | 0 | 0 | 0 | 0 | 0 | 0 | 0 | 0 | 0 | 0 | 0 | 0 | 0 | 0 | 0 | 0 | 0 | 5546.9167
2025-11-24 | 6305.528 | 21.99 | 0 | 0 | 0 | 0 | 0 | 0 | 0 | 0 | 0 | 1 | 0 | 0 | 0 | 0 | 0 | 0 | 0 | 0 | 0 | 0 | 0 | 0 | 0 | 0 | 0 | 0 | 5975.2227
2025-11-24 | 6693.078 | 21.63 | 0 | 0 | 0 | 0 | 0 | 0 | 0 | 0 | 0 | 0 | 1 | 0 | 0 | 0 | 0 | 0 | 0 | 0 | 0 | 0 | 0 | 0 | 0 | 0 | 0 | 0 | 6209.1598
2025-11-24 | 6556.493 | 20.48 | 0 | 0 | 0 | 0 | 0 | 0 | 0 | 0 | 0 | 0 | 0 | 1 | 0 | 0 | 0 | 0 | 0 | 0 | 0 | 0 | 0 | 0 | 0 | 0 | 0 | 0 | 6314.8489
2025-11-24 | 6928.685 | 19.45 | 0 | 0 | 0 | 0 | 0 | 0 | 0 | 0 | 0 | 0 | 0 | 0 | 1 | 0 | 0 | 0 | 0 | 0 | 0 | 0 | 0 | 0 | 0 | 0 | 0 | 0 | 6322.6495
2025-11-24 | 6679.012 | 18.52 | 0 | 0 | 0 | 0 | 0 | 0 | 0 | 0 | 0 | 0 | 0 | 0 | 0 | 1 | 0 | 0 | 0 | 0 | 0 | 0 | 0 | 0 | 0 | 0 | 0 | 0 | 6190.2015
2025-11-24 | 6757.772 | 17.58 | 0 | 0 | 0 | 0 | 0 | 0 | 0 | 0 | 0 | 0 | 0 | 0 | 0 | 0 | 1 | 0 | 0 | 0 | 0 | 0 | 0 | 0 | 0 | 0 | 0 | 0 | 6284.1582
2025-11-24 | 6821.849 | 16.94 | 0 | 0 | 0 | 0 | 0 | 0 | 0 | 0 | 0 | 0 | 0 | 0 | 0 | 0 | 0 | 1 | 0 | 0 | 0 | 0 | 0 | 0 | 0 | 0 | 0 | 0 | 6279.9808
2025-11-24 | 6624.877 | 16.71 | 0 | 0 | 0 | 0 | 0 | 0 | 0 | 0 | 0 | 0 | 0 | 0 | 0 | 0 | 0 | 0 | 1 | 0 | 0 | 0 | 0 | 0 | 0 | 0 | 0 | 0 | 6062.9274
2025-11-24 | 6215.307 | 16.62 | 0 | 0 | 0 | 0 | 0 | 0 | 0 | 0 | 0 | 0 | 0 | 0 | 0 | 0 | 0 | 0 | 0 | 1 | 0 | 0 | 0 | 0 | 0 | 0 | 0 | 0 | 5647.2891
2025-11-24 | 5711.326 | 17.29 | 0 | 0 | 0 | 0 | 0 | 0 | 0 | 0 | 0 | 0 | 0 | 0 | 0 | 0 | 0 | 0 | 0 | 0 | 1 | 0 | 0 | 0 | 0 | 0 | 0 | 0 | 5566.3411
2025-11-24 | 5671.246 | 18.06 | 0 | 0 | 0 | 0 | 0 | 0 | 0 | 0 | 0 | 0 | 0 | 0 | 0 | 0 | 0 | 0 | 0 | 0 | 0 | 1 | 0 | 0 | 0 | 0 | 0 | 0 | 5429.5897
2025-11-24 | 5414.573 | 18.66 | 0 | 0 | 0 | 0 | 0 | 0 | 0 | 0 | 0 | 0 | 0 | 0 | 0 | 0 | 0 | 0 | 0 | 0 | 0 | 0 | 1 | 0 | 0 | 0 | 0 | 0 | 5261.4034
2025-11-24 | 5028.759 | 18.78 | 0 | 0 | 0 | 0 | 0 | 0 | 0 | 0 | 0 | 0 | 0 | 0 | 0 | 0 | 0 | 0 | 0 | 0 | 0 | 0 | 0 | 1 | 0 | 0 | 0 | 0 | 5209.0075
2025-11-24 | 5043.574 | 18.96 | 0 | 0 | 0 | 0 | 0 | 0 | 0 | 0 | 0 | 0 | 0 | 0 | 0 | 0 | 0 | 0 | 0 | 0 | 0 | 0 | 0 | 0 | 1 | 0 | 0 | 0 | 5103.7059
2025-11-24 | 5008.985 | 19.05 | 0 | 0 | 0 | 0 | 0 | 0 | 0 | 0 | 0 | 0 | 0 | 0 | 0 | 0 | 0 | 0 | 0 | 0 | 0 | 0 | 0 | 0 | 0 | 1 | 0 | 0 | 4972.8086
2025-11-24 | 4887.768 | 19 | 0 | 0 | 0 | 0 | 0 | 0 | 0 | 0 | 0 | 0 | 0 | 0 | 0 | 0 | 0 | 0 | 0 | 0 | 0 | 0 | 0 | 0 | 0 | 0 | 1 | 0 | 4847.7617
2025-11-24 | 4611.223 | 19.27 | 0 | 0 | 0 | 0 | 0 | 0 | 0 | 0 | 0 | 0 | 0 | 0 | 0 | 0 | 0 | 0 | 0 | 0 | 0 | 0 | 0 | 0 | 0 | 0 | 0 | 1 | 4557.7021
2025-11-25 | 4519.667 | 19.3 | 0 | 0 | 1 | 0 | 0 | 0 | 0 | 0 | 0 | 0 | 0 | 0 | 0 | 0 | 0 | 0 | 0 | 0 | 0 | 0 | 0 | 0 | 0 | 0 | 0 | 0 | 4523.3936
2025-11-25 | 4251.109 | 19.29 | 0 | 0 | 0 | 1 | 0 | 0 | 0 | 0 | 0 | 0 | 0 | 0 | 0 | 0 | 0 | 0 | 0 | 0 | 0 | 0 | 0 | 0 | 0 | 0 | 0 | 0 | 4531.931
2025-11-25 | 4175.659 | 19.16 | 0 | 0 | 0 | 0 | 1 | 0 | 0 | 0 | 0 | 0 | 0 | 0 | 0 | 0 | 0 | 0 | 0 | 0 | 0 | 0 | 0 | 0 | 0 | 0 | 0 | 0 | 4508.4438
2025-11-25 | 4410.605 | 19.1 | 0 | 0 | 0 | 0 | 0 | 1 | 0 | 0 | 0 | 0 | 0 | 0 | 0 | 0 | 0 | 0 | 0 | 0 | 0 | 0 | 0 | 0 | 0 | 0 | 0 | 0 | 4407.5698
2025-11-25 | 4396.637 | 18.89 | 0 | 0 | 0 | 0 | 0 | 0 | 1 | 0 | 0 | 0 | 0 | 0 | 0 | 0 | 0 | 0 | 0 | 0 | 0 | 0 | 0 | 0 | 0 | 0 | 0 | 0 | 4634.6416
2025-11-25 | 4693.51 | 18.96 | 0 | 0 | 0 | 0 | 0 | 0 | 0 | 1 | 0 | 0 | 0 | 0 | 0 | 0 | 0 | 0 | 0 | 0 | 0 | 0 | 0 | 0 | 0 | 0 | 0 | 0 | 4980.9149
2025-11-25 | 5215.453 | 19.09 | 0 | 0 | 0 | 0 | 0 | 0 | 0 | 0 | 1 | 0 | 0 | 0 | 0 | 0 | 0 | 0 | 0 | 0 | 0 | 0 | 0 | 0 | 0 | 0 | 0 | 0 | 5460.3874
2025-11-25 | 5664.973 | 18.95 | 0 | 0 | 0 | 0 | 0 | 0 | 0 | 0 | 0 | 1 | 0 | 0 | 0 | 0 | 0 | 0 | 0 | 0 | 0 | 0 | 0 | 0 | 0 | 0 | 0 | 0 | 5892.2419
2025-11-25 | 6268.704 | 18.45 | 0 | 0 | 0 | 0 | 0 | 0 | 0 | 0 | 0 | 0 | 1 | 0 | 0 | 0 | 0 | 0 | 0 | 0 | 0 | 0 | 0 | 0 | 0 | 0 | 0 | 0 | 6122.3574
2025-11-25 | 6298.18 | 17.27 | 0 | 0 | 0 | 0 | 0 | 0 | 0 | 0 | 0 | 0 | 0 | 1 | 0 | 0 | 0 | 0 | 0 | 0 | 0 | 0 | 0 | 0 | 0 | 0 | 0 | 0 | 6227.2277
2025-11-25 | 6228.602 | 16.41 | 0 | 0 | 0 | 0 | 0 | 0 | 0 | 0 | 0 | 0 | 0 | 0 | 1 | 0 | 0 | 0 | 0 | 0 | 0 | 0 | 0 | 0 | 0 | 0 | 0 | 0 | 6239.6687
2025-11-25 | 6248.745 | 15.74 | 0 | 0 | 0 | 0 | 0 | 0 | 0 | 0 | 0 | 0 | 0 | 0 | 0 | 1 | 0 | 0 | 0 | 0 | 0 | 0 | 0 | 0 | 0 | 0 | 0 | 0 | 6114.3178
2025-11-25 | 6079.634 | 15.38 | 0 | 0 | 0 | 0 | 0 | 0 | 0 | 0 | 0 | 0 | 0 | 0 | 0 | 0 | 1 | 0 | 0 | 0 | 0 | 0 | 0 | 0 | 0 | 0 | 0 | 0 | 6224.1063
2025-11-25 | 6585.079 | 15.01 | 0 | 0 | 0 | 0 | 0 | 0 | 0 | 0 | 0 | 0 | 0 | 0 | 0 | 0 | 0 | 1 | 0 | 0 | 0 | 0 | 0 | 0 | 0 | 0 | 0 | 0 | 6227.2989
2025-11-25 | 6105.637 | 14.79 | 0 | 0 | 0 | 0 | 0 | 0 | 0 | 0 | 0 | 0 | 0 | 0 | 0 | 0 | 0 | 0 | 1 | 0 | 0 | 0 | 0 | 0 | 0 | 0 | 0 | 0 | 6010.5185
2025-11-25 | 5836.288 | 14.8 | 0 | 0 | 0 | 0 | 0 | 0 | 0 | 0 | 0 | 0 | 0 | 0 | 0 | 0 | 0 | 0 | 0 | 1 | 0 | 0 | 0 | 0 | 0 | 0 | 0 | 0 | 5597.6098
2025-11-25 | 5216.267 | 15.17 | 0 | 0 | 0 | 0 | 0 | 0 | 0 | 0 | 0 | 0 | 0 | 0 | 0 | 0 | 0 | 0 | 0 | 0 | 1 | 0 | 0 | 0 | 0 | 0 | 0 | 0 | 5508.4729
2025-11-25 | 5539.469 | 15.79 | 0 | 0 | 0 | 0 | 0 | 0 | 0 | 0 | 0 | 0 | 0 | 0 | 0 | 0 | 0 | 0 | 0 | 0 | 0 | 1 | 0 | 0 | 0 | 0 | 0 | 0 | 5367.627
2025-11-25 | 5085.944 | 16.27 | 0 | 0 | 0 | 0 | 0 | 0 | 0 | 0 | 0 | 0 | 0 | 0 | 0 | 0 | 0 | 0 | 0 | 0 | 0 | 0 | 1 | 0 | 0 | 0 | 0 | 0 | 5196.1652
2025-11-25 | 5129.139 | 16.54 | 0 | 0 | 0 | 0 | 0 | 0 | 0 | 0 | 0 | 0 | 0 | 0 | 0 | 0 | 0 | 0 | 0 | 0 | 0 | 0 | 0 | 1 | 0 | 0 | 0 | 0 | 5147.8637
2025-11-25 | 4900.13 | 16.8 | 0 | 0 | 0 | 0 | 0 | 0 | 0 | 0 | 0 | 0 | 0 | 0 | 0 | 0 | 0 | 0 | 0 | 0 | 0 | 0 | 0 | 0 | 1 | 0 | 0 | 0 | 5044.7458
2025-11-25 | 4677.893 | 16.91 | 0 | 0 | 0 | 0 | 0 | 0 | 0 | 0 | 0 | 0 | 0 | 0 | 0 | 0 | 0 | 0 | 0 | 0 | 0 | 0 | 0 | 0 | 0 | 1 | 0 | 0 | 4914.3944
2025-11-25 | 4585.262 | 16.94 | 0 | 0 | 0 | 0 | 0 | 0 | 0 | 0 | 0 | 0 | 0 | 0 | 0 | 0 | 0 | 0 | 0 | 0 | 0 | 0 | 0 | 0 | 0 | 0 | 1 | 0 | 4791.5312
2025-11-25 | 4577.285 | 16.96 | 0 | 0 | 0 | 0 | 0 | 0 | 0 | 0 | 0 | 0 | 0 | 0 | 0 | 0 | 0 | 0 | 0 | 0 | 0 | 0 | 0 | 0 | 0 | 0 | 0 | 1 | 4494.6476
2025-11-26 | 4456.6 | 16.96 | 0 | 0 | 1 | 0 | 0 | 0 | 0 | 0 | 0 | 0 | 0 | 0 | 0 | 0 | 0 | 0 | 0 | 0 | 0 | 0 | 0 | 0 | 0 | 0 | 0 | 0 | 4459.5202
2025-11-26 | 4053.889 | 17.04 | 0 | 0 | 0 | 1 | 0 | 0 | 0 | 0 | 0 | 0 | 0 | 0 | 0 | 0 | 0 | 0 | 0 | 0 | 0 | 0 | 0 | 0 | 0 | 0 | 0 | 0 | 4470.5142
2025-11-26 | 4098.418 | 17.25 | 0 | 0 | 0 | 0 | 1 | 0 | 0 | 0 | 0 | 0 | 0 | 0 | 0 | 0 | 0 | 0 | 0 | 0 | 0 | 0 | 0 | 0 | 0 | 0 | 0 | 0 | 4456.3079
2025-11-26 | 4127.504 | 17.41 | 0 | 0 | 0 | 0 | 0 | 1 | 0 | 0 | 0 | 0 | 0 | 0 | 0 | 0 | 0 | 0 | 0 | 0 | 0 | 0 | 0 | 0 | 0 | 0 | 0 | 0 | 4361.439
2025-11-26 | 4244.76 | 17.5 | 0 | 0 | 0 | 0 | 0 | 0 | 1 | 0 | 0 | 0 | 0 | 0 | 0 | 0 | 0 | 0 | 0 | 0 | 0 | 0 | 0 | 0 | 0 | 0 | 0 | 0 | 4596.6997
2025-11-26 | 4571.121 | 17.44 | 0 | 0 | 0 | 0 | 0 | 0 | 0 | 1 | 0 | 0 | 0 | 0 | 0 | 0 | 0 | 0 | 0 | 0 | 0 | 0 | 0 | 0 | 0 | 0 | 0 | 0 | 4939.4245
2025-11-26 | 4955.143 | 17.39 | 0 | 0 | 0 | 0 | 0 | 0 | 0 | 0 | 1 | 0 | 0 | 0 | 0 | 0 | 0 | 0 | 0 | 0 | 0 | 0 | 0 | 0 | 0 | 0 | 0 | 0 | 5413.9836
2025-11-26 | 5907.982 | 17.63 | 0 | 0 | 0 | 0 | 0 | 0 | 0 | 0 | 0 | 1 | 0 | 0 | 0 | 0 | 0 | 0 | 0 | 0 | 0 | 0 | 0 | 0 | 0 | 0 | 0 | 0 | 5856.2107
2025-11-26 | 6153.781 | 17.56 | 0 | 0 | 0 | 0 | 0 | 0 | 0 | 0 | 0 | 0 | 1 | 0 | 0 | 0 | 0 | 0 | 0 | 0 | 0 | 0 | 0 | 0 | 0 | 0 | 0 | 0 | 6098.0637
2025-11-26 | 6185.157 | 17.04 | 0 | 0 | 0 | 0 | 0 | 0 | 0 | 0 | 0 | 0 | 0 | 1 | 0 | 0 | 0 | 0 | 0 | 0 | 0 | 0 | 0 | 0 | 0 | 0 | 0 | 0 | 6220.9496
2025-11-26 | 6248.419 | 16.36 | 0 | 0 | 0 | 0 | 0 | 0 | 0 | 0 | 0 | 0 | 0 | 0 | 1 | 0 | 0 | 0 | 0 | 0 | 0 | 0 | 0 | 0 | 0 | 0 | 0 | 0 | 6238.3039
2025-11-26 | 6053.033 | 15.84 | 0 | 0 | 0 | 0 | 0 | 0 | 0 | 0 | 0 | 0 | 0 | 0 | 0 | 1 | 0 | 0 | 0 | 0 | 0 | 0 | 0 | 0 | 0 | 0 | 0 | 0 | 6117.0474
2025-11-26 | 6342.504 | 15.28 | 0 | 0 | 0 | 0 | 0 | 0 | 0 | 0 | 0 | 0 | 0 | 0 | 0 | 0 | 1 | 0 | 0 | 0 | 0 | 0 | 0 | 0 | 0 | 0 | 0 | 0 | 6221.3766
2025-11-26 | 6626.831 | 15.05 | 0 | 0 | 0 | 0 | 0 | 0 | 0 | 0 | 0 | 0 | 0 | 0 | 0 | 0 | 0 | 1 | 0 | 0 | 0 | 0 | 0 | 0 | 0 | 0 | 0 | 0 | 6228.3907
2025-11-26 | 5985.777 | 14.94 | 0 | 0 | 0 | 0 | 0 | 0 | 0 | 0 | 0 | 0 | 0 | 0 | 0 | 0 | 0 | 0 | 1 | 0 | 0 | 0 | 0 | 0 | 0 | 0 | 0 | 0 | 6014.6129
2025-11-26 | 5930.937 | 14.76 | 0 | 0 | 0 | 0 | 0 | 0 | 0 | 0 | 0 | 0 | 0 | 0 | 0 | 0 | 0 | 0 | 0 | 1 | 0 | 0 | 0 | 0 | 0 | 0 | 0 | 0 | 5596.5179
2025-11-26 | 5510.242 | 15.1 | 0 | 0 | 0 | 0 | 0 | 0 | 0 | 0 | 0 | 0 | 0 | 0 | 0 | 0 | 0 | 0 | 0 | 0 | 1 | 0 | 0 | 0 | 0 | 0 | 0 | 0 | 5506.5621
2025-11-26 | 5207.161 | 15.62 | 0 | 0 | 0 | 0 | 0 | 0 | 0 | 0 | 0 | 0 | 0 | 0 | 0 | 0 | 0 | 0 | 0 | 0 | 0 | 1 | 0 | 0 | 0 | 0 | 0 | 0 | 5362.9867
2025-11-26 | 4969.513 | 16.27 | 0 | 0 | 0 | 0 | 0 | 0 | 0 | 0 | 0 | 0 | 0 | 0 | 0 | 0 | 0 | 0 | 0 | 0 | 0 | 0 | 1 | 0 | 0 | 0 | 0 | 0 | 5196.1652
2025-11-26 | 4972.324 | 16.51 | 0 | 0 | 0 | 0 | 0 | 0 | 0 | 0 | 0 | 0 | 0 | 0 | 0 | 0 | 0 | 0 | 0 | 0 | 0 | 0 | 0 | 1 | 0 | 0 | 0 | 0 | 5147.0448
2025-11-26 | 5282.611 | 16.57 | 0 | 0 | 0 | 0 | 0 | 0 | 0 | 0 | 0 | 0 | 0 | 0 | 0 | 0 | 0 | 0 | 0 | 0 | 0 | 0 | 0 | 0 | 1 | 0 | 0 | 0 | 5038.4677
2025-11-26 | 5247.024 | 16.56 | 0 | 0 | 0 | 0 | 0 | 0 | 0 | 0 | 0 | 0 | 0 | 0 | 0 | 0 | 0 | 0 | 0 | 0 | 0 | 0 | 0 | 0 | 0 | 1 | 0 | 0 | 4904.8407
2025-11-26 | 5334.467 | 17 | 0 | 0 | 0 | 0 | 0 | 0 | 0 | 0 | 0 | 0 | 0 | 0 | 0 | 0 | 0 | 0 | 0 | 0 | 0 | 0 | 0 | 0 | 0 | 0 | 1 | 0 | 4793.169
2025-11-26 | 4858.986 | 17.25 | 0 | 0 | 0 | 0 | 0 | 0 | 0 | 0 | 0 | 0 | 0 | 0 | 0 | 0 | 0 | 0 | 0 | 0 | 0 | 0 | 0 | 0 | 0 | 0 | 0 | 1 | 4502.5635
2025-11-27 | 4078.188 | 17.46 | 0 | 0 | 1 | 0 | 0 | 0 | 0 | 0 | 0 | 0 | 0 | 0 | 0 | 0 | 0 | 0 | 0 | 0 | 0 | 0 | 0 | 0 | 0 | 0 | 0 | 0 | 4473.1684
2025-11-27 | 4671.153 | 17.47 | 0 | 0 | 0 | 1 | 0 | 0 | 0 | 0 | 0 | 0 | 0 | 0 | 0 | 0 | 0 | 0 | 0 | 0 | 0 | 0 | 0 | 0 | 0 | 0 | 0 | 0 | 4482.2517
2025-11-27 | 4862.307 | 17.7 | 0 | 0 | 0 | 0 | 1 | 0 | 0 | 0 | 0 | 0 | 0 | 0 | 0 | 0 | 0 | 0 | 0 | 0 | 0 | 0 | 0 | 0 | 0 | 0 | 0 | 0 | 4468.5912
2025-11-27 | 4759.854 | 17.65 | 0 | 0 | 0 | 0 | 0 | 1 | 0 | 0 | 0 | 0 | 0 | 0 | 0 | 0 | 0 | 0 | 0 | 0 | 0 | 0 | 0 | 0 | 0 | 0 | 0 | 0 | 4367.9902
2025-11-27 | 4207.079 | 17.86 | 0 | 0 | 0 | 0 | 0 | 0 | 1 | 0 | 0 | 0 | 0 | 0 | 0 | 0 | 0 | 0 | 0 | 0 | 0 | 0 | 0 | 0 | 0 | 0 | 0 | 0 | 4606.5263
2025-11-27 | 5198.381 | 18.18 | 0 | 0 | 0 | 0 | 0 | 0 | 0 | 1 | 0 | 0 | 0 | 0 | 0 | 0 | 0 | 0 | 0 | 0 | 0 | 0 | 0 | 0 | 0 | 0 | 0 | 0 | 4959.6237
2025-11-27 | 5471.019 | 18.3 | 0 | 0 | 0 | 0 | 0 | 0 | 0 | 0 | 1 | 0 | 0 | 0 | 0 | 0 | 0 | 0 | 0 | 0 | 0 | 0 | 0 | 0 | 0 | 0 | 0 | 0 | 5438.8232
2025-11-27 | 6317.054 | 18.7 | 0 | 0 | 0 | 0 | 0 | 0 | 0 | 0 | 0 | 1 | 0 | 0 | 0 | 0 | 0 | 0 | 0 | 0 | 0 | 0 | 0 | 0 | 0 | 0 | 0 | 0 | 5885.4178
2025-11-27 | 6359.033 | 18.75 | 0 | 0 | 0 | 0 | 0 | 0 | 0 | 0 | 0 | 0 | 1 | 0 | 0 | 0 | 0 | 0 | 0 | 0 | 0 | 0 | 0 | 0 | 0 | 0 | 0 | 0 | 6130.5463
2025-11-27 | 6288.033 | 18.13 | 0 | 0 | 0 | 0 | 0 | 0 | 0 | 0 | 0 | 0 | 0 | 1 | 0 | 0 | 0 | 0 | 0 | 0 | 0 | 0 | 0 | 0 | 0 | 0 | 0 | 0 | 6250.7026
2025-11-27 | 6450.643 | 17.74 | 0 | 0 | 0 | 0 | 0 | 0 | 0 | 0 | 0 | 0 | 0 | 0 | 1 | 0 | 0 | 0 | 0 | 0 | 0 | 0 | 0 | 0 | 0 | 0 | 0 | 0 | 6275.9728
2025-11-27 | 6568.659 | 17.13 | 0 | 0 | 0 | 0 | 0 | 0 | 0 | 0 | 0 | 0 | 0 | 0 | 0 | 1 | 0 | 0 | 0 | 0 | 0 | 0 | 0 | 0 | 0 | 0 | 0 | 0 | 6152.2597
2025-11-27 | 6082.564 | 16.74 | 0 | 0 | 0 | 0 | 0 | 0 | 0 | 0 | 0 | 0 | 0 | 0 | 0 | 0 | 1 | 0 | 0 | 0 | 0 | 0 | 0 | 0 | 0 | 0 | 0 | 0 | 6261.2293
2025-11-27 | 6231.608 | 16.19 | 0 | 0 | 0 | 0 | 0 | 0 | 0 | 0 | 0 | 0 | 0 | 0 | 0 | 0 | 0 | 1 | 0 | 0 | 0 | 0 | 0 | 0 | 0 | 0 | 0 | 0 | 6259.5085
2025-11-27 | 6304.79 | 16.15 | 0 | 0 | 0 | 0 | 0 | 0 | 0 | 0 | 0 | 0 | 0 | 0 | 0 | 0 | 0 | 0 | 1 | 0 | 0 | 0 | 0 | 0 | 0 | 0 | 0 | 0 | 6047.6415
2025-11-27 | 5898.823 | 16.69 | 0 | 0 | 0 | 0 | 0 | 0 | 0 | 0 | 0 | 0 | 0 | 0 | 0 | 0 | 0 | 0 | 0 | 1 | 0 | 0 | 0 | 0 | 0 | 0 | 0 | 0 | 5649.1998
2025-11-27 | 5270.944 | 17.14 | 0 | 0 | 0 | 0 | 0 | 0 | 0 | 0 | 0 | 0 | 0 | 0 | 0 | 0 | 0 | 0 | 0 | 0 | 1 | 0 | 0 | 0 | 0 | 0 | 0 | 0 | 5562.2466
2025-11-27 | 5941.54 | 17.51 | 0 | 0 | 0 | 0 | 0 | 0 | 0 | 0 | 0 | 0 | 0 | 0 | 0 | 0 | 0 | 0 | 0 | 0 | 0 | 1 | 0 | 0 | 0 | 0 | 0 | 0 | 5414.5767
2025-11-27 | 5429.886 | 17.84 | 0 | 0 | 0 | 0 | 0 | 0 | 0 | 0 | 0 | 0 | 0 | 0 | 0 | 0 | 0 | 0 | 0 | 0 | 0 | 0 | 1 | 0 | 0 | 0 | 0 | 0 | 5239.0204
2025-11-27 | 5360.98 | 18.23 | 0 | 0 | 0 | 0 | 0 | 0 | 0 | 0 | 0 | 0 | 0 | 0 | 0 | 0 | 0 | 0 | 0 | 0 | 0 | 0 | 0 | 1 | 0 | 0 | 0 | 0 | 5193.9945
2025-11-27 | 5627.063 | 18.58 | 0 | 0 | 0 | 0 | 0 | 0 | 0 | 0 | 0 | 0 | 0 | 0 | 0 | 0 | 0 | 0 | 0 | 0 | 0 | 0 | 0 | 0 | 1 | 0 | 0 | 0 | 5093.3333
2025-11-27 | 5452.504 | 19.07 | 0 | 0 | 0 | 0 | 0 | 0 | 0 | 0 | 0 | 0 | 0 | 0 | 0 | 0 | 0 | 0 | 0 | 0 | 0 | 0 | 0 | 0 | 0 | 1 | 0 | 0 | 4973.3545
2025-11-27 | 5265.919 | 19.15 | 0 | 0 | 0 | 0 | 0 | 0 | 0 | 0 | 0 | 0 | 0 | 0 | 0 | 0 | 0 | 0 | 0 | 0 | 0 | 0 | 0 | 0 | 0 | 0 | 1 | 0 | 4851.8561
2025-11-27 | 5177.728 | 19.48 | 0 | 0 | 0 | 0 | 0 | 0 | 0 | 0 | 0 | 0 | 0 | 0 | 0 | 0 | 0 | 0 | 0 | 0 | 0 | 0 | 0 | 0 | 0 | 0 | 0 | 1 | 4563.4343
2025-11-28 | 4525.289 | 20.17 | 0 | 0 | 1 | 0 | 0 | 0 | 0 | 0 | 0 | 0 | 0 | 0 | 0 | 0 | 0 | 0 | 0 | 0 | 0 | 0 | 0 | 0 | 0 | 0 | 0 | 0 | 4547.1414
2025-11-28 | 4659.084 | 20.45 | 0 | 0 | 0 | 1 | 0 | 0 | 0 | 0 | 0 | 0 | 0 | 0 | 0 | 0 | 0 | 0 | 0 | 0 | 0 | 0 | 0 | 0 | 0 | 0 | 0 | 0 | 4563.5947
2025-11-28 | 4648.481 | 20.47 | 0 | 0 | 0 | 0 | 1 | 0 | 0 | 0 | 0 | 0 | 0 | 0 | 0 | 0 | 0 | 0 | 0 | 0 | 0 | 0 | 0 | 0 | 0 | 0 | 0 | 0 | 4544.202
2025-11-28 | 4507.359 | 20.48 | 0 | 0 | 0 | 0 | 0 | 1 | 0 | 0 | 0 | 0 | 0 | 0 | 0 | 0 | 0 | 0 | 0 | 0 | 0 | 0 | 0 | 0 | 0 | 0 | 0 | 0 | 4445.2388
2025-11-28 | 4478.783 | 20.5 | 0 | 0 | 0 | 0 | 0 | 0 | 1 | 0 | 0 | 0 | 0 | 0 | 0 | 0 | 0 | 0 | 0 | 0 | 0 | 0 | 0 | 0 | 0 | 0 | 0 | 0 | 4678.5887
2025-11-28 | 4798.122 | 20.66 | 0 | 0 | 0 | 0 | 0 | 0 | 0 | 1 | 0 | 0 | 0 | 0 | 0 | 0 | 0 | 0 | 0 | 0 | 0 | 0 | 0 | 0 | 0 | 0 | 0 | 0 | 5027.3186
2025-11-28 | 5347.067 | 20.61 | 0 | 0 | 0 | 0 | 0 | 0 | 0 | 0 | 1 | 0 | 0 | 0 | 0 | 0 | 0 | 0 | 0 | 0 | 0 | 0 | 0 | 0 | 0 | 0 | 0 | 0 | 5501.8778
2025-11-28 | 5815.341 | 20.94 | 0 | 0 | 0 | 0 | 0 | 0 | 0 | 0 | 0 | 1 | 0 | 0 | 0 | 0 | 0 | 0 | 0 | 0 | 0 | 0 | 0 | 0 | 0 | 0 | 0 | 0 | 5946.5616
2025-11-28 | 6463.146 | 20.95 | 0 | 0 | 0 | 0 | 0 | 0 | 0 | 0 | 0 | 0 | 1 | 0 | 0 | 0 | 0 | 0 | 0 | 0 | 0 | 0 | 0 | 0 | 0 | 0 | 0 | 0 | 6190.5983
2025-11-28 | 6699.296 | 20.35 | 0 | 0 | 0 | 0 | 0 | 0 | 0 | 0 | 0 | 0 | 0 | 1 | 0 | 0 | 0 | 0 | 0 | 0 | 0 | 0 | 0 | 0 | 0 | 0 | 0 | 0 | 6311.3004
2025-11-28 | 6676.114 | 19.8 | 0 | 0 | 0 | 0 | 0 | 0 | 0 | 0 | 0 | 0 | 0 | 0 | 1 | 0 | 0 | 0 | 0 | 0 | 0 | 0 | 0 | 0 | 0 | 0 | 0 | 0 | 6332.2033
2025-11-28 | 6737.803 | 19.09 | 0 | 0 | 0 | 0 | 0 | 0 | 0 | 0 | 0 | 0 | 0 | 0 | 0 | 1 | 0 | 0 | 0 | 0 | 0 | 0 | 0 | 0 | 0 | 0 | 0 | 0 | 6205.7605
2025-11-28 | 6507.654 | 18.64 | 0 | 0 | 0 | 0 | 0 | 0 | 0 | 0 | 0 | 0 | 0 | 0 | 0 | 0 | 1 | 0 | 0 | 0 | 0 | 0 | 0 | 0 | 0 | 0 | 0 | 0 | 6313.0923
2025-11-28 | 6139.781 | 18.15 | 0 | 0 | 0 | 0 | 0 | 0 | 0 | 0 | 0 | 0 | 0 | 0 | 0 | 0 | 0 | 1 | 0 | 0 | 0 | 0 | 0 | 0 | 0 | 0 | 0 | 0 | 6313.0093
2025-11-28 | 6349.428 | 18.25 | 0 | 0 | 0 | 0 | 0 | 0 | 0 | 0 | 0 | 0 | 0 | 0 | 0 | 0 | 0 | 0 | 1 | 0 | 0 | 0 | 0 | 0 | 0 | 0 | 0 | 0 | 6104.9638
2025-11-28 | 6133.964 | 18.36 | 0 | 0 | 0 | 0 | 0 | 0 | 0 | 0 | 0 | 0 | 0 | 0 | 0 | 0 | 0 | 0 | 0 | 1 | 0 | 0 | 0 | 0 | 0 | 0 | 0 | 0 | 5694.7847
2025-11-28 | 5688.622 | 18.67 | 0 | 0 | 0 | 0 | 0 | 0 | 0 | 0 | 0 | 0 | 0 | 0 | 0 | 0 | 0 | 0 | 0 | 0 | 1 | 0 | 0 | 0 | 0 | 0 | 0 | 0 | 5604.01
2025-11-28 | 5666.764 | 19.12 | 0 | 0 | 0 | 0 | 0 | 0 | 0 | 0 | 0 | 0 | 0 | 0 | 0 | 0 | 0 | 0 | 0 | 0 | 0 | 1 | 0 | 0 | 0 | 0 | 0 | 0 | 5458.5238
2025-11-28 | 5637.504 | 19.38 | 0 | 0 | 0 | 0 | 0 | 0 | 0 | 0 | 0 | 0 | 0 | 0 | 0 | 0 | 0 | 0 | 0 | 0 | 0 | 0 | 1 | 0 | 0 | 0 | 0 | 0 | 5281.0568
2025-11-28 | 5460.144 | 18.61 | 0 | 0 | 0 | 0 | 0 | 0 | 0 | 0 | 0 | 0 | 0 | 0 | 0 | 0 | 0 | 0 | 0 | 0 | 0 | 0 | 0 | 1 | 0 | 0 | 0 | 0 | 5204.3671
2025-11-28 | 5343.692 | 18.43 | 0 | 0 | 0 | 0 | 0 | 0 | 0 | 0 | 0 | 0 | 0 | 0 | 0 | 0 | 0 | 0 | 0 | 0 | 0 | 0 | 0 | 0 | 1 | 0 | 0 | 0 | 5089.2389
2025-11-28 | 5362.76 | 18.41 | 0 | 0 | 0 | 0 | 0 | 0 | 0 | 0 | 0 | 0 | 0 | 0 | 0 | 0 | 0 | 0 | 0 | 0 | 0 | 0 | 0 | 0 | 0 | 1 | 0 | 0 | 4955.3389
2025-11-28 | 5232.362 | 18.71 | 0 | 0 | 0 | 0 | 0 | 0 | 0 | 0 | 0 | 0 | 0 | 0 | 0 | 0 | 0 | 0 | 0 | 0 | 0 | 0 | 0 | 0 | 0 | 0 | 1 | 0 | 4839.8457
2025-11-28 | 4954.123 | 18.86 | 0 | 0 | 0 | 0 | 0 | 0 | 0 | 0 | 0 | 0 | 0 | 0 | 0 | 0 | 0 | 0 | 0 | 0 | 0 | 0 | 0 | 0 | 0 | 0 | 0 | 1 | 4546.5106
2025-11-29 | 4499.86 | 19.03 | 0 | 1 | 1 | 0 | 0 | 0 | 0 | 0 | 0 | 0 | 0 | 0 | 0 | 0 | 0 | 0 | 0 | 0 | 0 | 0 | 0 | 0 | 0 | 0 | 0 | 0 | 3898.9094
2025-11-29 | 5067.982 | 19.55 | 0 | 1 | 0 | 1 | 0 | 0 | 0 | 0 | 0 | 0 | 0 | 0 | 0 | 0 | 0 | 0 | 0 | 0 | 0 | 0 | 0 | 0 | 0 | 0 | 0 | 0 | 3921.9138
2025-11-29 | 4693.749 | 19.84 | 0 | 1 | 0 | 0 | 1 | 0 | 0 | 0 | 0 | 0 | 0 | 0 | 0 | 0 | 0 | 0 | 0 | 0 | 0 | 0 | 0 | 0 | 0 | 0 | 0 | 0 | 3909.8911
2025-11-29 | 4691.437 | 19.97 | 0 | 1 | 0 | 0 | 0 | 1 | 0 | 0 | 0 | 0 | 0 | 0 | 0 | 0 | 0 | 0 | 0 | 0 | 0 | 0 | 0 | 0 | 0 | 0 | 0 | 0 | 3814.2034
2025-11-29 | 4618.614 | 19.97 | 0 | 1 | 0 | 0 | 0 | 0 | 1 | 0 | 0 | 0 | 0 | 0 | 0 | 0 | 0 | 0 | 0 | 0 | 0 | 0 | 0 | 0 | 0 | 0 | 0 | 0 | 4047.0074
2025-11-29 | 4833.731 | 20.46 | 0 | 1 | 0 | 0 | 0 | 0 | 0 | 1 | 0 | 0 | 0 | 0 | 0 | 0 | 0 | 0 | 0 | 0 | 0 | 0 | 0 | 0 | 0 | 0 | 0 | 0 | 4404.7452
2025-11-29 | 5154.057 | 20.67 | 0 | 1 | 0 | 0 | 0 | 0 | 0 | 0 | 1 | 0 | 0 | 0 | 0 | 0 | 0 | 0 | 0 | 0 | 0 | 0 | 0 | 0 | 0 | 0 | 0 | 0 | 4886.4013
2025-11-29 | 5371.388 | 20.55 | 0 | 1 | 0 | 0 | 0 | 0 | 0 | 0 | 0 | 1 | 0 | 0 | 0 | 0 | 0 | 0 | 0 | 0 | 0 | 0 | 0 | 0 | 0 | 0 | 0 | 0 | 5318.8018
2025-11-29 | 5508.614 | 20.23 | 0 | 1 | 0 | 0 | 0 | 0 | 0 | 0 | 0 | 0 | 1 | 0 | 0 | 0 | 0 | 0 | 0 | 0 | 0 | 0 | 0 | 0 | 0 | 0 | 0 | 0 | 5553.8307
2025-11-29 | 5400.279 | 19.61 | 0 | 1 | 0 | 0 | 0 | 0 | 0 | 0 | 0 | 0 | 0 | 1 | 0 | 0 | 0 | 0 | 0 | 0 | 0 | 0 | 0 | 0 | 0 | 0 | 0 | 0 | 5673.9869
2025-11-29 | 5600.408 | 19.16 | 0 | 1 | 0 | 0 | 0 | 0 | 0 | 0 | 0 | 0 | 0 | 0 | 1 | 0 | 0 | 0 | 0 | 0 | 0 | 0 | 0 | 0 | 0 | 0 | 0 | 0 | 5697.6194
2025-11-29 | 5237.093 | 18.47 | 0 | 1 | 0 | 0 | 0 | 0 | 0 | 0 | 0 | 0 | 0 | 0 | 0 | 1 | 0 | 0 | 0 | 0 | 0 | 0 | 0 | 0 | 0 | 0 | 0 | 0 | 5571.7225
2025-11-29 | 4968.807 | 17.92 | 0 | 1 | 0 | 0 | 0 | 0 | 0 | 0 | 0 | 0 | 0 | 0 | 0 | 0 | 1 | 0 | 0 | 0 | 0 | 0 | 0 | 0 | 0 | 0 | 0 | 0 | 5676.3247
2025-11-29 | 5107.216 | 17.33 | 0 | 1 | 0 | 0 | 0 | 0 | 0 | 0 | 0 | 0 | 0 | 0 | 0 | 0 | 0 | 1 | 0 | 0 | 0 | 0 | 0 | 0 | 0 | 0 | 0 | 0 | 5673.5121
2025-11-29 | 5281.895 | 17.15 | 0 | 1 | 0 | 0 | 0 | 0 | 0 | 0 | 0 | 0 | 0 | 0 | 0 | 0 | 0 | 0 | 1 | 0 | 0 | 0 | 0 | 0 | 0 | 0 | 0 | 0 | 5457.8236
2025-11-29 | 5295.038 | 17.25 | 0 | 1 | 0 | 0 | 0 | 0 | 0 | 0 | 0 | 0 | 0 | 0 | 0 | 0 | 0 | 0 | 0 | 1 | 0 | 0 | 0 | 0 | 0 | 0 | 0 | 0 | 5047.3716
2025-11-29 | 5330.364 | 18.08 | 0 | 1 | 0 | 0 | 0 | 0 | 0 | 0 | 0 | 0 | 0 | 0 | 0 | 0 | 0 | 0 | 0 | 0 | 1 | 0 | 0 | 0 | 0 | 0 | 0 | 0 | 4970.791
2025-11-29 | 5210.167 | 19.04 | 0 | 1 | 0 | 0 | 0 | 0 | 0 | 0 | 0 | 0 | 0 | 0 | 0 | 0 | 0 | 0 | 0 | 0 | 0 | 1 | 0 | 0 | 0 | 0 | 0 | 0 | 4839.2259
2025-11-29 | 5045.158 | 19.41 | 0 | 1 | 0 | 0 | 0 | 0 | 0 | 0 | 0 | 0 | 0 | 0 | 0 | 0 | 0 | 0 | 0 | 0 | 0 | 0 | 1 | 0 | 0 | 0 | 0 | 0 | 4664.7614
2025-11-29 | 5113.391 | 19.81 | 0 | 1 | 0 | 0 | 0 | 0 | 0 | 0 | 0 | 0 | 0 | 0 | 0 | 0 | 0 | 0 | 0 | 0 | 0 | 0 | 0 | 1 | 0 | 0 | 0 | 0 | 4620.0085
2025-11-29 | 4917.429 | 19.88 | 0 | 1 | 0 | 0 | 0 | 0 | 0 | 0 | 0 | 0 | 0 | 0 | 0 | 0 | 0 | 0 | 0 | 0 | 0 | 0 | 0 | 0 | 1 | 0 | 0 | 0 | 4511.7043
2025-11-29 | 4993.682 | 20.29 | 0 | 1 | 0 | 0 | 0 | 0 | 0 | 0 | 0 | 0 | 0 | 0 | 0 | 0 | 0 | 0 | 0 | 0 | 0 | 0 | 0 | 0 | 0 | 1 | 0 | 0 | 4389.5418
2025-11-29 | 4904.688 | 20.25 | 0 | 1 | 0 | 0 | 0 | 0 | 0 | 0 | 0 | 0 | 0 | 0 | 0 | 0 | 0 | 0 | 0 | 0 | 0 | 0 | 0 | 0 | 0 | 0 | 1 | 0 | 4264.7679
2025-11-29 | 4638.149 | 20.43 | 0 | 1 | 0 | 0 | 0 | 0 | 0 | 0 | 0 | 0 | 0 | 0 | 0 | 0 | 0 | 0 | 0 | 0 | 0 | 0 | 0 | 0 | 0 | 0 | 0 | 1 | 3972.2516
2025-11-30 | 4754.623 | 20.54 | 0 | 1 | 1 | 0 | 0 | 0 | 0 | 0 | 0 | 0 | 0 | 0 | 0 | 0 | 0 | 0 | 0 | 0 | 0 | 0 | 0 | 0 | 0 | 0 | 0 | 0 | 3940.1269
2025-11-30 | 4595.41 | 20.69 | 0 | 1 | 0 | 1 | 0 | 0 | 0 | 0 | 0 | 0 | 0 | 0 | 0 | 0 | 0 | 0 | 0 | 0 | 0 | 0 | 0 | 0 | 0 | 0 | 0 | 0 | 3953.0316
2025-11-30 | 4582.918 | 20.62 | 0 | 1 | 0 | 0 | 1 | 0 | 0 | 0 | 0 | 0 | 0 | 0 | 0 | 0 | 0 | 0 | 0 | 0 | 0 | 0 | 0 | 0 | 0 | 0 | 0 | 0 | 3931.1823
2025-11-30 | 4673.324 | 20.65 | 0 | 1 | 0 | 0 | 0 | 1 | 0 | 0 | 0 | 0 | 0 | 0 | 0 | 0 | 0 | 0 | 0 | 0 | 0 | 0 | 0 | 0 | 0 | 0 | 0 | 0 | 3832.7649
2025-11-30 | 4680.259 | 20.77 | 0 | 1 | 0 | 0 | 0 | 0 | 1 | 0 | 0 | 0 | 0 | 0 | 0 | 0 | 0 | 0 | 0 | 0 | 0 | 0 | 0 | 0 | 0 | 0 | 0 | 0 | 4068.8445
2025-11-30 | 4858.584 | 20.83 | 0 | 1 | 0 | 0 | 0 | 0 | 0 | 1 | 0 | 0 | 0 | 0 | 0 | 0 | 0 | 0 | 0 | 0 | 0 | 0 | 0 | 0 | 0 | 0 | 0 | 0 | 4414.8448
2025-11-30 | 4426.298 | 21 | 0 | 1 | 0 | 0 | 0 | 0 | 0 | 0 | 1 | 0 | 0 | 0 | 0 | 0 | 0 | 0 | 0 | 0 | 0 | 0 | 0 | 0 | 0 | 0 | 0 | 0 | 4895.4091
2025-11-30 | 4474.942 | 20.8 | 0 | 1 | 0 | 0 | 0 | 0 | 0 | 0 | 0 | 1 | 0 | 0 | 0 | 0 | 0 | 0 | 0 | 0 | 0 | 0 | 0 | 0 | 0 | 0 | 0 | 0 | 5325.6259
2025-11-30 | 4786.499 | 20.67 | 0 | 1 | 0 | 0 | 0 | 0 | 0 | 0 | 0 | 0 | 1 | 0 | 0 | 0 | 0 | 0 | 0 | 0 | 0 | 0 | 0 | 0 | 0 | 0 | 0 | 0 | 5565.8411
2025-11-30 | 4732.689 | 19.88 | 0 | 1 | 0 | 0 | 0 | 0 | 0 | 0 | 0 | 0 | 0 | 1 | 0 | 0 | 0 | 0 | 0 | 0 | 0 | 0 | 0 | 0 | 0 | 0 | 0 | 0 | 5681.3569
2025-11-30 | 4952.571 | 19.08 | 0 | 1 | 0 | 0 | 0 | 0 | 0 | 0 | 0 | 0 | 0 | 0 | 1 | 0 | 0 | 0 | 0 | 0 | 0 | 0 | 0 | 0 | 0 | 0 | 0 | 0 | 5695.4357
2025-11-30 | 5584.346 | 18.4 | 0 | 1 | 0 | 0 | 0 | 0 | 0 | 0 | 0 | 0 | 0 | 0 | 0 | 1 | 0 | 0 | 0 | 0 | 0 | 0 | 0 | 0 | 0 | 0 | 0 | 0 | 5569.8118
2025-11-30 | 5794.059 | 17.73 | 0 | 1 | 0 | 0 | 0 | 0 | 0 | 0 | 0 | 0 | 0 | 0 | 0 | 0 | 1 | 0 | 0 | 0 | 0 | 0 | 0 | 0 | 0 | 0 | 0 | 0 | 5671.1384
2025-11-30 | 5615.646 | 17.05 | 0 | 1 | 0 | 0 | 0 | 0 | 0 | 0 | 0 | 0 | 0 | 0 | 0 | 0 | 0 | 1 | 0 | 0 | 0 | 0 | 0 | 0 | 0 | 0 | 0 | 0 | 5665.8692
2025-11-30 | 5433.815 | 16.6 | 0 | 1 | 0 | 0 | 0 | 0 | 0 | 0 | 0 | 0 | 0 | 0 | 0 | 0 | 0 | 0 | 1 | 0 | 0 | 0 | 0 | 0 | 0 | 0 | 0 | 0 | 5442.8106
2025-11-30 | 5551.114 | 16.65 | 0 | 1 | 0 | 0 | 0 | 0 | 0 | 0 | 0 | 0 | 0 | 0 | 0 | 0 | 0 | 0 | 0 | 1 | 0 | 0 | 0 | 0 | 0 | 0 | 0 | 0 | 5030.9938
2025-11-30 | 5529.365 | 16.84 | 0 | 1 | 0 | 0 | 0 | 0 | 0 | 0 | 0 | 0 | 0 | 0 | 0 | 0 | 0 | 0 | 0 | 0 | 1 | 0 | 0 | 0 | 0 | 0 | 0 | 0 | 4936.9435
2025-11-30 | 5302.971 | 17.51 | 0 | 1 | 0 | 0 | 0 | 0 | 0 | 0 | 0 | 0 | 0 | 0 | 0 | 0 | 0 | 0 | 0 | 0 | 0 | 1 | 0 | 0 | 0 | 0 | 0 | 0 | 4797.4625
2025-11-30 | 5262.023 | 17.56 | 0 | 1 | 0 | 0 | 0 | 0 | 0 | 0 | 0 | 0 | 0 | 0 | 0 | 0 | 0 | 0 | 0 | 0 | 0 | 0 | 1 | 0 | 0 | 0 | 0 | 0 | 4614.2632
2025-11-30 | 5013.077 | 17.62 | 0 | 1 | 0 | 0 | 0 | 0 | 0 | 0 | 0 | 0 | 0 | 0 | 0 | 0 | 0 | 0 | 0 | 0 | 0 | 0 | 0 | 1 | 0 | 0 | 0 | 0 | 4560.2296
2025-11-30 | 5139.688 | 17.45 | 0 | 1 | 0 | 0 | 0 | 0 | 0 | 0 | 0 | 0 | 0 | 0 | 0 | 0 | 0 | 0 | 0 | 0 | 0 | 0 | 0 | 0 | 1 | 0 | 0 | 0 | 4445.3743
2025-11-30 | 4857.271 | 17.61 | 0 | 1 | 0 | 0 | 0 | 0 | 0 | 0 | 0 | 0 | 0 | 0 | 0 | 0 | 0 | 0 | 0 | 0 | 0 | 0 | 0 | 0 | 0 | 1 | 0 | 0 | 4316.3876
2025-11-30 | 4761.298 | 17.66 | 0 | 1 | 0 | 0 | 0 | 0 | 0 | 0 | 0 | 0 | 0 | 0 | 0 | 0 | 0 | 0 | 0 | 0 | 0 | 0 | 0 | 0 | 0 | 0 | 1 | 0 | 4194.0704
2025-11-30 | 4613.817 | 17.83 | 0 | 1 | 0 | 0 | 0 | 0 | 0 | 0 | 0 | 0 | 0 | 0 | 0 | 0 | 0 | 0 | 0 | 0 | 0 | 0 | 0 | 0 | 0 | 0 | 0 | 1 | 3901.2812
2025-12-01 | 4609.519 | 17.85 | 0 | 0 | 1 | 0 | 0 | 0 | 0 | 0 | 0 | 0 | 0 | 0 | 0 | 0 | 0 | 0 | 0 | 0 | 0 | 0 | 0 | 0 | 0 | 0 | 0 | 0 | 4483.814
2025-12-01 | 4799.587 | 18.15 | 0 | 0 | 0 | 1 | 0 | 0 | 0 | 0 | 0 | 0 | 0 | 0 | 0 | 0 | 0 | 0 | 0 | 0 | 0 | 0 | 0 | 0 | 0 | 0 | 0 | 0 | 4500.8132
2025-12-01 | 4762.318 | 18.4 | 0 | 0 | 0 | 0 | 1 | 0 | 0 | 0 | 0 | 0 | 0 | 0 | 0 | 0 | 0 | 0 | 0 | 0 | 0 | 0 | 0 | 0 | 0 | 0 | 0 | 0 | 4487.6986
2025-12-01 | 4812.047 | 18.32 | 0 | 0 | 0 | 0 | 0 | 1 | 0 | 0 | 0 | 0 | 0 | 0 | 0 | 0 | 0 | 0 | 0 | 0 | 0 | 0 | 0 | 0 | 0 | 0 | 0 | 0 | 4386.2787
2025-12-01 | 4960.147 | 18.72 | 0 | 0 | 0 | 0 | 0 | 0 | 1 | 0 | 0 | 0 | 0 | 0 | 0 | 0 | 0 | 0 | 0 | 0 | 0 | 0 | 0 | 0 | 0 | 0 | 0 | 0 | 4630.0012
2025-12-01 | 5226.989 | 19.08 | 0 | 0 | 0 | 0 | 0 | 0 | 0 | 1 | 0 | 0 | 0 | 0 | 0 | 0 | 0 | 0 | 0 | 0 | 0 | 0 | 0 | 0 | 0 | 0 | 0 | 0 | 4984.1904
2025-12-01 | 5658.103 | 19.51 | 0 | 0 | 0 | 0 | 0 | 0 | 0 | 0 | 1 | 0 | 0 | 0 | 0 | 0 | 0 | 0 | 0 | 0 | 0 | 0 | 0 | 0 | 0 | 0 | 0 | 0 | 5471.8518
2025-12-01 | 6653.855 | 19.72 | 0 | 0 | 0 | 0 | 0 | 0 | 0 | 0 | 0 | 1 | 0 | 0 | 0 | 0 | 0 | 0 | 0 | 0 | 0 | 0 | 0 | 0 | 0 | 0 | 0 | 0 | 5913.26
2025-12-01 | 7394.116 | 19.74 | 0 | 0 | 0 | 0 | 0 | 0 | 0 | 0 | 0 | 0 | 1 | 0 | 0 | 0 | 0 | 0 | 0 | 0 | 0 | 0 | 0 | 0 | 0 | 0 | 0 | 0 | 6157.5697
2025-12-01 | 7269.09 | 19.19 | 0 | 0 | 0 | 0 | 0 | 0 | 0 | 0 | 0 | 0 | 0 | 1 | 0 | 0 | 0 | 0 | 0 | 0 | 0 | 0 | 0 | 0 | 0 | 0 | 0 | 0 | 6279.6367
2025-12-01 | 7182.7 | 18.61 | 0 | 0 | 0 | 0 | 0 | 0 | 0 | 0 | 0 | 0 | 0 | 0 | 1 | 0 | 0 | 0 | 0 | 0 | 0 | 0 | 0 | 0 | 0 | 0 | 0 | 0 | 6299.7206
2025-12-01 | 7230.258 | 18.14 | 0 | 0 | 0 | 0 | 0 | 0 | 0 | 0 | 0 | 0 | 0 | 0 | 0 | 1 | 0 | 0 | 0 | 0 | 0 | 0 | 0 | 0 | 0 | 0 | 0 | 0 | 6179.8289
2025-12-01 | 7365.095 | 17.74 | 0 | 0 | 0 | 0 | 0 | 0 | 0 | 0 | 0 | 0 | 0 | 0 | 0 | 0 | 1 | 0 | 0 | 0 | 0 | 0 | 0 | 0 | 0 | 0 | 0 | 0 | 6288.5256
2025-12-01 | 7428.922 | 17.57 | 0 | 0 | 0 | 0 | 0 | 0 | 0 | 0 | 0 | 0 | 0 | 0 | 0 | 0 | 0 | 1 | 0 | 0 | 0 | 0 | 0 | 0 | 0 | 0 | 0 | 0 | 6297.1775
2025-12-01 | 7139.733 | 17.56 | 0 | 0 | 0 | 0 | 0 | 0 | 0 | 0 | 0 | 0 | 0 | 0 | 0 | 0 | 0 | 0 | 1 | 0 | 0 | 0 | 0 | 0 | 0 | 0 | 0 | 0 | 6086.1293
2025-12-01 | 6774.432 | 17.87 | 0 | 0 | 0 | 0 | 0 | 0 | 0 | 0 | 0 | 0 | 0 | 0 | 0 | 0 | 0 | 0 | 0 | 1 | 0 | 0 | 0 | 0 | 0 | 0 | 0 | 0 | 5681.4095
2025-12-01 | 6215.926 | 18.43 | 0 | 0 | 0 | 0 | 0 | 0 | 0 | 0 | 0 | 0 | 0 | 0 | 0 | 0 | 0 | 0 | 0 | 0 | 1 | 0 | 0 | 0 | 0 | 0 | 0 | 0 | 5597.4589
2025-12-01 | 6100.352 | 19.22 | 0 | 0 | 0 | 0 | 0 | 0 | 0 | 0 | 0 | 0 | 0 | 0 | 0 | 0 | 0 | 0 | 0 | 0 | 0 | 1 | 0 | 0 | 0 | 0 | 0 | 0 | 5461.2535
2025-12-01 | 5763.822 | 19.94 | 0 | 0 | 0 | 0 | 0 | 0 | 0 | 0 | 0 | 0 | 0 | 0 | 0 | 0 | 0 | 0 | 0 | 0 | 0 | 0 | 1 | 0 | 0 | 0 | 0 | 0 | 5296.3427
2025-12-01 | 5436.897 | 20.01 | 0 | 0 | 0 | 0 | 0 | 0 | 0 | 0 | 0 | 0 | 0 | 0 | 0 | 0 | 0 | 0 | 0 | 0 | 0 | 0 | 0 | 1 | 0 | 0 | 0 | 0 | 5242.582
2025-12-01 | 5515.864 | 20.15 | 0 | 0 | 0 | 0 | 0 | 0 | 0 | 0 | 0 | 0 | 0 | 0 | 0 | 0 | 0 | 0 | 0 | 0 | 0 | 0 | 0 | 0 | 1 | 0 | 0 | 0 | 5136.1886
2025-12-01 | 5309.678 | 20.1 | 0 | 0 | 0 | 0 | 0 | 0 | 0 | 0 | 0 | 0 | 0 | 0 | 0 | 0 | 0 | 0 | 0 | 0 | 0 | 0 | 0 | 0 | 0 | 1 | 0 | 0 | 5001.4697
2025-12-01 | 5256.184 | 20.19 | 0 | 0 | 0 | 0 | 0 | 0 | 0 | 0 | 0 | 0 | 0 | 0 | 0 | 0 | 0 | 0 | 0 | 0 | 0 | 0 | 0 | 0 | 0 | 0 | 1 | 0 | 4880.2443
2025-12-01 | 5043.552 | 20.26 | 0 | 0 | 0 | 0 | 0 | 0 | 0 | 0 | 0 | 0 | 0 | 0 | 0 | 0 | 0 | 0 | 0 | 0 | 0 | 0 | 0 | 0 | 0 | 0 | 0 | 1 | 4584.7255
2025-12-02 | 4836.205 | 20.14 | 0 | 0 | 1 | 0 | 0 | 0 | 0 | 0 | 0 | 0 | 0 | 0 | 0 | 0 | 0 | 0 | 0 | 0 | 0 | 0 | 0 | 0 | 0 | 0 | 0 | 0 | 4546.3226
2025-12-02 | 4772.422 | 20.06 | 0 | 0 | 0 | 1 | 0 | 0 | 0 | 0 | 0 | 0 | 0 | 0 | 0 | 0 | 0 | 0 | 0 | 0 | 0 | 0 | 0 | 0 | 0 | 0 | 0 | 0 | 4552.9492
2025-12-02 | 4844.877 | 20 | 0 | 0 | 0 | 0 | 1 | 0 | 0 | 0 | 0 | 0 | 0 | 0 | 0 | 0 | 0 | 0 | 0 | 0 | 0 | 0 | 0 | 0 | 0 | 0 | 0 | 0 | 4531.3728
2025-12-02 | 4740.004 | 20.38 | 0 | 0 | 0 | 0 | 0 | 1 | 0 | 0 | 0 | 0 | 0 | 0 | 0 | 0 | 0 | 0 | 0 | 0 | 0 | 0 | 0 | 0 | 0 | 0 | 0 | 0 | 4442.5091
2025-12-02 | 4991.675 | 20.32 | 0 | 0 | 0 | 0 | 0 | 0 | 1 | 0 | 0 | 0 | 0 | 0 | 0 | 0 | 0 | 0 | 0 | 0 | 0 | 0 | 0 | 0 | 0 | 0 | 0 | 0 | 4673.6753
2025-12-02 | 5242.531 | 20.39 | 0 | 0 | 0 | 0 | 0 | 0 | 0 | 1 | 0 | 0 | 0 | 0 | 0 | 0 | 0 | 0 | 0 | 0 | 0 | 0 | 0 | 0 | 0 | 0 | 0 | 0 | 5019.9486
2025-12-02 | 5926.064 | 20.36 | 0 | 0 | 0 | 0 | 0 | 0 | 0 | 0 | 1 | 0 | 0 | 0 | 0 | 0 | 0 | 0 | 0 | 0 | 0 | 0 | 0 | 0 | 0 | 0 | 0 | 0 | 5495.0537
2025-12-02 | 6346.541 | 20.55 | 0 | 0 | 0 | 0 | 0 | 0 | 0 | 0 | 0 | 1 | 0 | 0 | 0 | 0 | 0 | 0 | 0 | 0 | 0 | 0 | 0 | 0 | 0 | 0 | 0 | 0 | 5935.916
2025-12-02 | 6558.153 | 20.25 | 0 | 0 | 0 | 0 | 0 | 0 | 0 | 0 | 0 | 0 | 1 | 0 | 0 | 0 | 0 | 0 | 0 | 0 | 0 | 0 | 0 | 0 | 0 | 0 | 0 | 0 | 6171.4908
2025-12-02 | 6996.093 | 19.95 | 0 | 0 | 0 | 0 | 0 | 0 | 0 | 0 | 0 | 0 | 0 | 1 | 0 | 0 | 0 | 0 | 0 | 0 | 0 | 0 | 0 | 0 | 0 | 0 | 0 | 0 | 6300.3819
2025-12-02 | 7255.089 | 19.01 | 0 | 0 | 0 | 0 | 0 | 0 | 0 | 0 | 0 | 0 | 0 | 0 | 1 | 0 | 0 | 0 | 0 | 0 | 0 | 0 | 0 | 0 | 0 | 0 | 0 | 0 | 6310.6392
2025-12-02 | 7233.676 | 18.16 | 0 | 0 | 0 | 0 | 0 | 0 | 0 | 0 | 0 | 0 | 0 | 0 | 0 | 1 | 0 | 0 | 0 | 0 | 0 | 0 | 0 | 0 | 0 | 0 | 0 | 0 | 6180.3749
2025-12-02 | 6739.659 | 17.67 | 0 | 0 | 0 | 0 | 0 | 0 | 0 | 0 | 0 | 0 | 0 | 0 | 0 | 0 | 1 | 0 | 0 | 0 | 0 | 0 | 0 | 0 | 0 | 0 | 0 | 0 | 6286.6149
2025-12-02 | 6985.924 | 17.23 | 0 | 0 | 0 | 0 | 0 | 0 | 0 | 0 | 0 | 0 | 0 | 0 | 0 | 0 | 0 | 1 | 0 | 0 | 0 | 0 | 0 | 0 | 0 | 0 | 0 | 0 | 6287.8967
2025-12-02 | 6713.275 | 16.98 | 0 | 0 | 0 | 0 | 0 | 0 | 0 | 0 | 0 | 0 | 0 | 0 | 0 | 0 | 0 | 0 | 1 | 0 | 0 | 0 | 0 | 0 | 0 | 0 | 0 | 0 | 6070.2974
2025-12-02 | 6325.812 | 16.92 | 0 | 0 | 0 | 0 | 0 | 0 | 0 | 0 | 0 | 0 | 0 | 0 | 0 | 0 | 0 | 0 | 0 | 1 | 0 | 0 | 0 | 0 | 0 | 0 | 0 | 0 | 5655.478
2025-12-02 | 5726.922 | 17.71 | 0 | 0 | 0 | 0 | 0 | 0 | 0 | 0 | 0 | 0 | 0 | 0 | 0 | 0 | 0 | 0 | 0 | 0 | 1 | 0 | 0 | 0 | 0 | 0 | 0 | 0 | 5577.8056
2025-12-02 | 6459.087 | 18.5 | 0 | 0 | 0 | 0 | 0 | 0 | 0 | 0 | 0 | 0 | 0 | 0 | 0 | 0 | 0 | 0 | 0 | 0 | 0 | 1 | 0 | 0 | 0 | 0 | 0 | 0 | 5441.6001
2025-12-02 | 6156.299 | 18.54 | 0 | 0 | 0 | 0 | 0 | 0 | 0 | 0 | 0 | 0 | 0 | 0 | 0 | 0 | 0 | 0 | 0 | 0 | 0 | 0 | 1 | 0 | 0 | 0 | 0 | 0 | 5258.1278
2025-12-02 | 5728.702 | 18.69 | 0 | 0 | 0 | 0 | 0 | 0 | 0 | 0 | 0 | 0 | 0 | 0 | 0 | 0 | 0 | 0 | 0 | 0 | 0 | 0 | 0 | 1 | 0 | 0 | 0 | 0 | 5206.5508
2025-12-02 | 6006.853 | 18.95 | 0 | 0 | 0 | 0 | 0 | 0 | 0 | 0 | 0 | 0 | 0 | 0 | 0 | 0 | 0 | 0 | 0 | 0 | 0 | 0 | 0 | 0 | 1 | 0 | 0 | 0 | 5103.433
2025-12-02 | 5693.473 | 19.46 | 0 | 0 | 0 | 0 | 0 | 0 | 0 | 0 | 0 | 0 | 0 | 0 | 0 | 0 | 0 | 0 | 0 | 0 | 0 | 0 | 0 | 0 | 0 | 1 | 0 | 0 | 4984.0001
2025-12-02 | 5527.617 | 20.03 | 0 | 0 | 0 | 0 | 0 | 0 | 0 | 0 | 0 | 0 | 0 | 0 | 0 | 0 | 0 | 0 | 0 | 0 | 0 | 0 | 0 | 0 | 0 | 0 | 1 | 0 | 4875.8769
2025-12-02 | 5716.047 | 20.24 | 0 | 0 | 0 | 0 | 0 | 0 | 0 | 0 | 0 | 0 | 0 | 0 | 0 | 0 | 0 | 0 | 0 | 0 | 0 | 0 | 0 | 0 | 0 | 0 | 0 | 1 | 4584.1796
2025-12-03 | 5076.632 | 20.54 | 0 | 0 | 1 | 0 | 0 | 0 | 0 | 0 | 0 | 0 | 0 | 0 | 0 | 0 | 0 | 0 | 0 | 0 | 0 | 0 | 0 | 0 | 0 | 0 | 0 | 0 | 4557.2411
2025-12-03 | 4821.087 | 20.75 | 0 | 0 | 0 | 1 | 0 | 0 | 0 | 0 | 0 | 0 | 0 | 0 | 0 | 0 | 0 | 0 | 0 | 0 | 0 | 0 | 0 | 0 | 0 | 0 | 0 | 0 | 4571.7836
2025-12-03 | 5040.101 | 20.6 | 0 | 0 | 0 | 0 | 1 | 0 | 0 | 0 | 0 | 0 | 0 | 0 | 0 | 0 | 0 | 0 | 0 | 0 | 0 | 0 | 0 | 0 | 0 | 0 | 0 | 0 | 4547.7506
2025-12-03 | 5070.185 | 20.59 | 0 | 0 | 0 | 0 | 0 | 1 | 0 | 0 | 0 | 0 | 0 | 0 | 0 | 0 | 0 | 0 | 0 | 0 | 0 | 0 | 0 | 0 | 0 | 0 | 0 | 0 | 4448.2414
2025-12-03 | 4888.278 | 20.14 | 0 | 0 | 0 | 0 | 0 | 0 | 1 | 0 | 0 | 0 | 0 | 0 | 0 | 0 | 0 | 0 | 0 | 0 | 0 | 0 | 0 | 0 | 0 | 0 | 0 | 0 | 4668.762
2025-12-03 | 5493.322 | 20.33 | 0 | 0 | 0 | 0 | 0 | 0 | 0 | 1 | 0 | 0 | 0 | 0 | 0 | 0 | 0 | 0 | 0 | 0 | 0 | 0 | 0 | 0 | 0 | 0 | 0 | 0 | 5018.3108
2025-12-03 | 5962.215 | 20.34 | 0 | 0 | 0 | 0 | 0 | 0 | 0 | 0 | 1 | 0 | 0 | 0 | 0 | 0 | 0 | 0 | 0 | 0 | 0 | 0 | 0 | 0 | 0 | 0 | 0 | 0 | 5494.5078
2025-12-03 | 6725.344 | 20.32 | 0 | 0 | 0 | 0 | 0 | 0 | 0 | 0 | 0 | 1 | 0 | 0 | 0 | 0 | 0 | 0 | 0 | 0 | 0 | 0 | 0 | 0 | 0 | 0 | 0 | 0 | 5929.6378
2025-12-03 | 6891.243 | 20.2 | 0 | 0 | 0 | 0 | 0 | 0 | 0 | 0 | 0 | 0 | 1 | 0 | 0 | 0 | 0 | 0 | 0 | 0 | 0 | 0 | 0 | 0 | 0 | 0 | 0 | 0 | 6170.126
2025-12-03 | 7232.765 | 19.7 | 0 | 0 | 0 | 0 | 0 | 0 | 0 | 0 | 0 | 0 | 0 | 1 | 0 | 0 | 0 | 0 | 0 | 0 | 0 | 0 | 0 | 0 | 0 | 0 | 0 | 0 | 6293.5578
2025-12-03 | 7041.426 | 19.24 | 0 | 0 | 0 | 0 | 0 | 0 | 0 | 0 | 0 | 0 | 0 | 0 | 1 | 0 | 0 | 0 | 0 | 0 | 0 | 0 | 0 | 0 | 0 | 0 | 0 | 0 | 6316.9173
2025-12-03 | 7215.574 | 18.65 | 0 | 0 | 0 | 0 | 0 | 0 | 0 | 0 | 0 | 0 | 0 | 0 | 0 | 1 | 0 | 0 | 0 | 0 | 0 | 0 | 0 | 0 | 0 | 0 | 0 | 0 | 6193.7501
2025-12-03 | 7167.115 | 18.12 | 0 | 0 | 0 | 0 | 0 | 0 | 0 | 0 | 0 | 0 | 0 | 0 | 0 | 0 | 1 | 0 | 0 | 0 | 0 | 0 | 0 | 0 | 0 | 0 | 0 | 0 | 6298.8982
2025-12-03 | 7637.983 | 17.68 | 0 | 0 | 0 | 0 | 0 | 0 | 0 | 0 | 0 | 0 | 0 | 0 | 0 | 0 | 0 | 1 | 0 | 0 | 0 | 0 | 0 | 0 | 0 | 0 | 0 | 0 | 6300.1801
2025-12-03 | 7323.952 | 17.5 | 0 | 0 | 0 | 0 | 0 | 0 | 0 | 0 | 0 | 0 | 0 | 0 | 0 | 0 | 0 | 0 | 1 | 0 | 0 | 0 | 0 | 0 | 0 | 0 | 0 | 0 | 6084.4915
2025-12-03 | 6758.749 | 17.47 | 0 | 0 | 0 | 0 | 0 | 0 | 0 | 0 | 0 | 0 | 0 | 0 | 0 | 0 | 0 | 0 | 0 | 1 | 0 | 0 | 0 | 0 | 0 | 0 | 0 | 0 | 5670.491
2025-12-03 | 6006.137 | 17.92 | 0 | 0 | 0 | 0 | 0 | 0 | 0 | 0 | 0 | 0 | 0 | 0 | 0 | 0 | 0 | 0 | 0 | 0 | 1 | 0 | 0 | 0 | 0 | 0 | 0 | 0 | 5583.5378
2025-12-03 | 6174.543 | 18.46 | 0 | 0 | 0 | 0 | 0 | 0 | 0 | 0 | 0 | 0 | 0 | 0 | 0 | 0 | 0 | 0 | 0 | 0 | 0 | 1 | 0 | 0 | 0 | 0 | 0 | 0 | 5440.5082
2025-12-03 | 6056.897 | 18.94 | 0 | 0 | 0 | 0 | 0 | 0 | 0 | 0 | 0 | 0 | 0 | 0 | 0 | 0 | 0 | 0 | 0 | 0 | 0 | 0 | 1 | 0 | 0 | 0 | 0 | 0 | 5269.0464
2025-12-03 | 5542.074 | 19.01 | 0 | 0 | 0 | 0 | 0 | 0 | 0 | 0 | 0 | 0 | 0 | 0 | 0 | 0 | 0 | 0 | 0 | 0 | 0 | 0 | 0 | 1 | 0 | 0 | 0 | 0 | 5215.2857
2025-12-03 | 5531.166 | 19.55 | 0 | 0 | 0 | 0 | 0 | 0 | 0 | 0 | 0 | 0 | 0 | 0 | 0 | 0 | 0 | 0 | 0 | 0 | 0 | 0 | 0 | 0 | 1 | 0 | 0 | 0 | 5119.8108
2025-12-03 | 5484.585 | 19.98 | 0 | 0 | 0 | 0 | 0 | 0 | 0 | 0 | 0 | 0 | 0 | 0 | 0 | 0 | 0 | 0 | 0 | 0 | 0 | 0 | 0 | 0 | 0 | 1 | 0 | 0 | 4998.1941
2025-12-03 | 5368.35 | 20.18 | 0 | 0 | 0 | 0 | 0 | 0 | 0 | 0 | 0 | 0 | 0 | 0 | 0 | 0 | 0 | 0 | 0 | 0 | 0 | 0 | 0 | 0 | 0 | 0 | 1 | 0 | 4879.9713
2025-12-03 | 5369.164 | 20.55 | 0 | 0 | 0 | 0 | 0 | 0 | 0 | 0 | 0 | 0 | 0 | 0 | 0 | 0 | 0 | 0 | 0 | 0 | 0 | 0 | 0 | 0 | 0 | 0 | 0 | 1 | 4592.6414
2025-12-04 | 4796.386 | 20.85 | 0 | 0 | 1 | 0 | 0 | 0 | 0 | 0 | 0 | 0 | 0 | 0 | 0 | 0 | 0 | 0 | 0 | 0 | 0 | 0 | 0 | 0 | 0 | 0 | 0 | 0 | 4565.703
2025-12-04 | 4845.767 | 21.11 | 0 | 0 | 0 | 1 | 0 | 0 | 0 | 0 | 0 | 0 | 0 | 0 | 0 | 0 | 0 | 0 | 0 | 0 | 0 | 0 | 0 | 0 | 0 | 0 | 0 | 0 | 4581.6103
2025-12-04 | 5126.48 | 21.51 | 0 | 0 | 0 | 0 | 1 | 0 | 0 | 0 | 0 | 0 | 0 | 0 | 0 | 0 | 0 | 0 | 0 | 0 | 0 | 0 | 0 | 0 | 0 | 0 | 0 | 0 | 4572.5902
2025-12-04 | 5299.542 | 21.69 | 0 | 0 | 0 | 0 | 0 | 1 | 0 | 0 | 0 | 0 | 0 | 0 | 0 | 0 | 0 | 0 | 0 | 0 | 0 | 0 | 0 | 0 | 0 | 0 | 0 | 0 | 4478.2673
2025-12-04 | 4864.749 | 21.68 | 0 | 0 | 0 | 0 | 0 | 0 | 1 | 0 | 0 | 0 | 0 | 0 | 0 | 0 | 0 | 0 | 0 | 0 | 0 | 0 | 0 | 0 | 0 | 0 | 0 | 0 | 4710.7983
2025-12-04 | 5233.414 | 22.19 | 0 | 0 | 0 | 0 | 0 | 0 | 0 | 1 | 0 | 0 | 0 | 0 | 0 | 0 | 0 | 0 | 0 | 0 | 0 | 0 | 0 | 0 | 0 | 0 | 0 | 0 | 5069.082
2025-12-04 | 6051.882 | 22.23 | 0 | 0 | 0 | 0 | 0 | 0 | 0 | 0 | 1 | 0 | 0 | 0 | 0 | 0 | 0 | 0 | 0 | 0 | 0 | 0 | 0 | 0 | 0 | 0 | 0 | 0 | 5546.0978
2025-12-04 | 6650.393 | 22.37 | 0 | 0 | 0 | 0 | 0 | 0 | 0 | 0 | 0 | 1 | 0 | 0 | 0 | 0 | 0 | 0 | 0 | 0 | 0 | 0 | 0 | 0 | 0 | 0 | 0 | 0 | 5985.5953
2025-12-04 | 7417.656 | 21.99 | 0 | 0 | 0 | 0 | 0 | 0 | 0 | 0 | 0 | 0 | 1 | 0 | 0 | 0 | 0 | 0 | 0 | 0 | 0 | 0 | 0 | 0 | 0 | 0 | 0 | 0 | 6218.9864
2025-12-04 | 7646.232 | 21.7 | 0 | 0 | 0 | 0 | 0 | 0 | 0 | 0 | 0 | 0 | 0 | 1 | 0 | 0 | 0 | 0 | 0 | 0 | 0 | 0 | 0 | 0 | 0 | 0 | 0 | 0 | 6348.1505
2025-12-04 | 7600.725 | 21.38 | 0 | 0 | 0 | 0 | 0 | 0 | 0 | 0 | 0 | 0 | 0 | 0 | 1 | 0 | 0 | 0 | 0 | 0 | 0 | 0 | 0 | 0 | 0 | 0 | 0 | 0 | 6375.3315
2025-12-04 | 7932.371 | 20.87 | 0 | 0 | 0 | 0 | 0 | 0 | 0 | 0 | 0 | 0 | 0 | 0 | 0 | 1 | 0 | 0 | 0 | 0 | 0 | 0 | 0 | 0 | 0 | 0 | 0 | 0 | 6254.3479
2025-12-04 | 7399.261 | 20.54 | 0 | 0 | 0 | 0 | 0 | 0 | 0 | 0 | 0 | 0 | 0 | 0 | 0 | 0 | 1 | 0 | 0 | 0 | 0 | 0 | 0 | 0 | 0 | 0 | 0 | 0 | 6364.9553
2025-12-04 | 7517.146 | 19.93 | 0 | 0 | 0 | 0 | 0 | 0 | 0 | 0 | 0 | 0 | 0 | 0 | 0 | 0 | 0 | 1 | 0 | 0 | 0 | 0 | 0 | 0 | 0 | 0 | 0 | 0 | 6361.5968
2025-12-04 | 7807.605 | 19.83 | 0 | 0 | 0 | 0 | 0 | 0 | 0 | 0 | 0 | 0 | 0 | 0 | 0 | 0 | 0 | 0 | 1 | 0 | 0 | 0 | 0 | 0 | 0 | 0 | 0 | 0 | 6148.092
2025-12-04 | 7482.145 | 20.1 | 0 | 0 | 0 | 0 | 0 | 0 | 0 | 0 | 0 | 0 | 0 | 0 | 0 | 0 | 0 | 0 | 0 | 1 | 0 | 0 | 0 | 0 | 0 | 0 | 0 | 0 | 5742.2803
2025-12-04 | 6627.819 | 20.59 | 0 | 0 | 0 | 0 | 0 | 0 | 0 | 0 | 0 | 0 | 0 | 0 | 0 | 0 | 0 | 0 | 0 | 0 | 1 | 0 | 0 | 0 | 0 | 0 | 0 | 0 | 5656.419
2025-12-04 | 6445.304 | 21.51 | 0 | 0 | 0 | 0 | 0 | 0 | 0 | 0 | 0 | 0 | 0 | 0 | 0 | 0 | 0 | 0 | 0 | 0 | 0 | 1 | 0 | 0 | 0 | 0 | 0 | 0 | 5523.7621
2025-12-04 | 6460.769 | 21.61 | 0 | 0 | 0 | 0 | 0 | 0 | 0 | 0 | 0 | 0 | 0 | 0 | 0 | 0 | 0 | 0 | 0 | 0 | 0 | 0 | 1 | 0 | 0 | 0 | 0 | 0 | 5341.9276
2025-12-04 | 6330.62 | 22 | 0 | 0 | 0 | 0 | 0 | 0 | 0 | 0 | 0 | 0 | 0 | 0 | 0 | 0 | 0 | 0 | 0 | 0 | 0 | 0 | 0 | 1 | 0 | 0 | 0 | 0 | 5296.9017
2025-12-04 | 6014.168 | 22.1 | 0 | 0 | 0 | 0 | 0 | 0 | 0 | 0 | 0 | 0 | 0 | 0 | 0 | 0 | 0 | 0 | 0 | 0 | 0 | 0 | 0 | 0 | 1 | 0 | 0 | 0 | 5189.4164
2025-12-04 | 6003.858 | 22.16 | 0 | 0 | 0 | 0 | 0 | 0 | 0 | 0 | 0 | 0 | 0 | 0 | 0 | 0 | 0 | 0 | 0 | 0 | 0 | 0 | 0 | 0 | 0 | 1 | 0 | 0 | 5057.7001
2025-12-04 | 6108.448 | 22.08 | 0 | 0 | 0 | 0 | 0 | 0 | 0 | 0 | 0 | 0 | 0 | 0 | 0 | 0 | 0 | 0 | 0 | 0 | 0 | 0 | 0 | 0 | 0 | 0 | 1 | 0 | 4931.8344
2025-12-04 | 6095.088 | 22.1 | 0 | 0 | 0 | 0 | 0 | 0 | 0 | 0 | 0 | 0 | 0 | 0 | 0 | 0 | 0 | 0 | 0 | 0 | 0 | 0 | 0 | 0 | 0 | 0 | 0 | 1 | 4634.9507
2025-12-05 | 5342.259 | 21.99 | 0 | 0 | 1 | 0 | 0 | 0 | 0 | 0 | 0 | 0 | 0 | 0 | 0 | 0 | 0 | 0 | 0 | 0 | 0 | 0 | 0 | 0 | 0 | 0 | 0 | 0 | 4596.8208
2025-12-05 | 5607.864 | 22.1 | 0 | 0 | 0 | 1 | 0 | 0 | 0 | 0 | 0 | 0 | 0 | 0 | 0 | 0 | 0 | 0 | 0 | 0 | 0 | 0 | 0 | 0 | 0 | 0 | 0 | 0 | 4608.6337
2025-12-05 | 5620.899 | 22.28 | 0 | 0 | 0 | 0 | 1 | 0 | 0 | 0 | 0 | 0 | 0 | 0 | 0 | 0 | 0 | 0 | 0 | 0 | 0 | 0 | 0 | 0 | 0 | 0 | 0 | 0 | 4593.6084
2025-12-05 | 5686.049 | 22.08 | 0 | 0 | 0 | 0 | 0 | 1 | 0 | 0 | 0 | 0 | 0 | 0 | 0 | 0 | 0 | 0 | 0 | 0 | 0 | 0 | 0 | 0 | 0 | 0 | 0 | 0 | 4488.9129
2025-12-05 | 5556.649 | 21.99 | 0 | 0 | 0 | 0 | 0 | 0 | 1 | 0 | 0 | 0 | 0 | 0 | 0 | 0 | 0 | 0 | 0 | 0 | 0 | 0 | 0 | 0 | 0 | 0 | 0 | 0 | 4719.2602
2025-12-05 | 5959.046 | 21.78 | 0 | 0 | 0 | 0 | 0 | 0 | 0 | 1 | 0 | 0 | 0 | 0 | 0 | 0 | 0 | 0 | 0 | 0 | 0 | 0 | 0 | 0 | 0 | 0 | 0 | 0 | 5057.8905
2025-12-05 | 6424.943 | 21.94 | 0 | 0 | 0 | 0 | 0 | 0 | 0 | 0 | 1 | 0 | 0 | 0 | 0 | 0 | 0 | 0 | 0 | 0 | 0 | 0 | 0 | 0 | 0 | 0 | 0 | 0 | 5538.1819
2025-12-05 | 6881.692 | 21.9 | 0 | 0 | 0 | 0 | 0 | 0 | 0 | 0 | 0 | 1 | 0 | 0 | 0 | 0 | 0 | 0 | 0 | 0 | 0 | 0 | 0 | 0 | 0 | 0 | 0 | 0 | 5972.766
2025-12-05 | 7238.3 | 21.73 | 0 | 0 | 0 | 0 | 0 | 0 | 0 | 0 | 0 | 0 | 1 | 0 | 0 | 0 | 0 | 0 | 0 | 0 | 0 | 0 | 0 | 0 | 0 | 0 | 0 | 0 | 6211.8894
2025-12-05 | 7249.468 | 21.35 | 0 | 0 | 0 | 0 | 0 | 0 | 0 | 0 | 0 | 0 | 0 | 1 | 0 | 0 | 0 | 0 | 0 | 0 | 0 | 0 | 0 | 0 | 0 | 0 | 0 | 0 | 6338.5968
2025-12-05 | 6860.648 | 20.82 | 0 | 0 | 0 | 0 | 0 | 0 | 0 | 0 | 0 | 0 | 0 | 0 | 1 | 0 | 0 | 0 | 0 | 0 | 0 | 0 | 0 | 0 | 0 | 0 | 0 | 0 | 6360.0455
2025-12-05 | 6959.714 | 20.2 | 0 | 0 | 0 | 0 | 0 | 0 | 0 | 0 | 0 | 0 | 0 | 0 | 0 | 1 | 0 | 0 | 0 | 0 | 0 | 0 | 0 | 0 | 0 | 0 | 0 | 0 | 6236.0594
2025-12-05 | 6984.861 | 19.92 | 0 | 0 | 0 | 0 | 0 | 0 | 0 | 0 | 0 | 0 | 0 | 0 | 0 | 0 | 1 | 0 | 0 | 0 | 0 | 0 | 0 | 0 | 0 | 0 | 0 | 0 | 6348.0316
2025-12-05 | 7096.853 | 19.49 | 0 | 0 | 0 | 0 | 0 | 0 | 0 | 0 | 0 | 0 | 0 | 0 | 0 | 0 | 0 | 1 | 0 | 0 | 0 | 0 | 0 | 0 | 0 | 0 | 0 | 0 | 6349.5864
2025-12-05 | 7205.643 | 19.61 | 0 | 0 | 0 | 0 | 0 | 0 | 0 | 0 | 0 | 0 | 0 | 0 | 0 | 0 | 0 | 0 | 1 | 0 | 0 | 0 | 0 | 0 | 0 | 0 | 0 | 0 | 6142.0868
2025-12-05 | 6862.591 | 19.76 | 0 | 0 | 0 | 0 | 0 | 0 | 0 | 0 | 0 | 0 | 0 | 0 | 0 | 0 | 0 | 0 | 0 | 1 | 0 | 0 | 0 | 0 | 0 | 0 | 0 | 0 | 5732.9996
2025-12-05 | 6139.987 | 19.98 | 0 | 0 | 0 | 0 | 0 | 0 | 0 | 0 | 0 | 0 | 0 | 0 | 0 | 0 | 0 | 0 | 0 | 0 | 1 | 0 | 0 | 0 | 0 | 0 | 0 | 0 | 5639.7682
2025-12-05 | 6234.962 | 20.19 | 0 | 0 | 0 | 0 | 0 | 0 | 0 | 0 | 0 | 0 | 0 | 0 | 0 | 0 | 0 | 0 | 0 | 0 | 0 | 1 | 0 | 0 | 0 | 0 | 0 | 0 | 5487.7309
2025-12-05 | 6330.566 | 20.29 | 0 | 0 | 0 | 0 | 0 | 0 | 0 | 0 | 0 | 0 | 0 | 0 | 0 | 0 | 0 | 0 | 0 | 0 | 0 | 0 | 1 | 0 | 0 | 0 | 0 | 0 | 5305.8964
2025-12-05 | 5882.098 | 20.41 | 0 | 0 | 0 | 0 | 0 | 0 | 0 | 0 | 0 | 0 | 0 | 0 | 0 | 0 | 0 | 0 | 0 | 0 | 0 | 0 | 0 | 1 | 0 | 0 | 0 | 0 | 5253.5005
2025-12-05 | 6342.341 | 20.71 | 0 | 0 | 0 | 0 | 0 | 0 | 0 | 0 | 0 | 0 | 0 | 0 | 0 | 0 | 0 | 0 | 0 | 0 | 0 | 0 | 0 | 0 | 1 | 0 | 0 | 0 | 5151.4745
2025-12-05 | 6084.539 | 20.91 | 0 | 0 | 0 | 0 | 0 | 0 | 0 | 0 | 0 | 0 | 0 | 0 | 0 | 0 | 0 | 0 | 0 | 0 | 0 | 0 | 0 | 0 | 0 | 1 | 0 | 0 | 5023.5797
2025-12-05 | 5994.796 | 21.4 | 0 | 0 | 0 | 0 | 0 | 0 | 0 | 0 | 0 | 0 | 0 | 0 | 0 | 0 | 0 | 0 | 0 | 0 | 0 | 0 | 0 | 0 | 0 | 0 | 1 | 0 | 4913.2728
2025-12-05 | 5399.606 | 21.42 | 0 | 0 | 0 | 0 | 0 | 0 | 0 | 0 | 0 | 0 | 0 | 0 | 0 | 0 | 0 | 0 | 0 | 0 | 0 | 0 | 0 | 0 | 0 | 0 | 0 | 1 | 4616.3892
2025-12-06 | 5037.029 | 21.46 | 0 | 1 | 1 | 0 | 0 | 0 | 0 | 0 | 0 | 0 | 0 | 0 | 0 | 0 | 0 | 0 | 0 | 0 | 0 | 0 | 0 | 0 | 0 | 0 | 0 | 0 | 3965.2395
2025-12-06 | 5411.469 | 21.77 | 0 | 1 | 0 | 1 | 0 | 0 | 0 | 0 | 0 | 0 | 0 | 0 | 0 | 0 | 0 | 0 | 0 | 0 | 0 | 0 | 0 | 0 | 0 | 0 | 0 | 0 | 3982.5117
2025-12-06 | 5472.408 | 21.97 | 0 | 1 | 0 | 0 | 1 | 0 | 0 | 0 | 0 | 0 | 0 | 0 | 0 | 0 | 0 | 0 | 0 | 0 | 0 | 0 | 0 | 0 | 0 | 0 | 0 | 0 | 3968.0323
2025-12-06 | 5392.28 | 21.64 | 0 | 1 | 0 | 0 | 0 | 1 | 0 | 0 | 0 | 0 | 0 | 0 | 0 | 0 | 0 | 0 | 0 | 0 | 0 | 0 | 0 | 0 | 0 | 0 | 0 | 0 | 3859.7883
2025-12-06 | 4939.233 | 21.74 | 0 | 1 | 0 | 0 | 0 | 0 | 1 | 0 | 0 | 0 | 0 | 0 | 0 | 0 | 0 | 0 | 0 | 0 | 0 | 0 | 0 | 0 | 0 | 0 | 0 | 0 | 4095.3219
2025-12-06 | 5438.091 | 21.91 | 0 | 1 | 0 | 0 | 0 | 0 | 0 | 1 | 0 | 0 | 0 | 0 | 0 | 0 | 0 | 0 | 0 | 0 | 0 | 0 | 0 | 0 | 0 | 0 | 0 | 0 | 4444.3248
2025-12-06 | 5590.543 | 21.93 | 0 | 1 | 0 | 0 | 0 | 0 | 0 | 0 | 1 | 0 | 0 | 0 | 0 | 0 | 0 | 0 | 0 | 0 | 0 | 0 | 0 | 0 | 0 | 0 | 0 | 0 | 4920.7947
2025-12-06 | 5689.284 | 22.08 | 0 | 1 | 0 | 0 | 0 | 0 | 0 | 0 | 0 | 1 | 0 | 0 | 0 | 0 | 0 | 0 | 0 | 0 | 0 | 0 | 0 | 0 | 0 | 0 | 0 | 0 | 5360.5652
2025-12-06 | 6449.656 | 22.27 | 0 | 1 | 0 | 0 | 0 | 0 | 0 | 0 | 0 | 0 | 1 | 0 | 0 | 0 | 0 | 0 | 0 | 0 | 0 | 0 | 0 | 0 | 0 | 0 | 0 | 0 | 5609.5152
2025-12-06 | 6105.442 | 21.69 | 0 | 1 | 0 | 0 | 0 | 0 | 0 | 0 | 0 | 0 | 0 | 1 | 0 | 0 | 0 | 0 | 0 | 0 | 0 | 0 | 0 | 0 | 0 | 0 | 0 | 0 | 5730.7633
2025-12-06 | 5848.378 | 21.03 | 0 | 1 | 0 | 0 | 0 | 0 | 0 | 0 | 0 | 0 | 0 | 0 | 1 | 0 | 0 | 0 | 0 | 0 | 0 | 0 | 0 | 0 | 0 | 0 | 0 | 0 | 5748.6635
2025-12-06 | 5906.582 | 20.19 | 0 | 1 | 0 | 0 | 0 | 0 | 0 | 0 | 0 | 0 | 0 | 0 | 0 | 1 | 0 | 0 | 0 | 0 | 0 | 0 | 0 | 0 | 0 | 0 | 0 | 0 | 5618.6722
2025-12-06 | 5908.71 | 19.58 | 0 | 1 | 0 | 0 | 0 | 0 | 0 | 0 | 0 | 0 | 0 | 0 | 0 | 0 | 1 | 0 | 0 | 0 | 0 | 0 | 0 | 0 | 0 | 0 | 0 | 0 | 5721.6366
2025-12-06 | 5951.177 | 19.09 | 0 | 1 | 0 | 0 | 0 | 0 | 0 | 0 | 0 | 0 | 0 | 0 | 0 | 0 | 0 | 1 | 0 | 0 | 0 | 0 | 0 | 0 | 0 | 0 | 0 | 0 | 5721.5537
2025-12-06 | 5677.226 | 19.08 | 0 | 1 | 0 | 0 | 0 | 0 | 0 | 0 | 0 | 0 | 0 | 0 | 0 | 0 | 0 | 0 | 1 | 0 | 0 | 0 | 0 | 0 | 0 | 0 | 0 | 0 | 5510.5055
2025-12-06 | 5545.384 | 19.31 | 0 | 1 | 0 | 0 | 0 | 0 | 0 | 0 | 0 | 0 | 0 | 0 | 0 | 0 | 0 | 0 | 0 | 1 | 0 | 0 | 0 | 0 | 0 | 0 | 0 | 0 | 5103.602
2025-12-06 | 5449.248 | 19.77 | 0 | 1 | 0 | 0 | 0 | 0 | 0 | 0 | 0 | 0 | 0 | 0 | 0 | 0 | 0 | 0 | 0 | 0 | 1 | 0 | 0 | 0 | 0 | 0 | 0 | 0 | 5016.9218
2025-12-06 | 5220.174 | 20.3 | 0 | 1 | 0 | 0 | 0 | 0 | 0 | 0 | 0 | 0 | 0 | 0 | 0 | 0 | 0 | 0 | 0 | 0 | 0 | 1 | 0 | 0 | 0 | 0 | 0 | 0 | 4873.6193
2025-12-06 | 5039.699 | 20.88 | 0 | 1 | 0 | 0 | 0 | 0 | 0 | 0 | 0 | 0 | 0 | 0 | 0 | 0 | 0 | 0 | 0 | 0 | 0 | 0 | 1 | 0 | 0 | 0 | 0 | 0 | 4704.887
2025-12-06 | 5213.955 | 21.3 | 0 | 1 | 0 | 0 | 0 | 0 | 0 | 0 | 0 | 0 | 0 | 0 | 0 | 0 | 0 | 0 | 0 | 0 | 0 | 0 | 0 | 1 | 0 | 0 | 0 | 0 | 4660.6801
2025-12-06 | 5054.307 | 21.68 | 0 | 1 | 0 | 0 | 0 | 0 | 0 | 0 | 0 | 0 | 0 | 0 | 0 | 0 | 0 | 0 | 0 | 0 | 0 | 0 | 0 | 0 | 1 | 0 | 0 | 0 | 4560.8377
2025-12-06 | 5052.191 | 22.04 | 0 | 1 | 0 | 0 | 0 | 0 | 0 | 0 | 0 | 0 | 0 | 0 | 0 | 0 | 0 | 0 | 0 | 0 | 0 | 0 | 0 | 0 | 0 | 1 | 0 | 0 | 4437.3104
2025-12-06 | 4992.033 | 22.15 | 0 | 1 | 0 | 0 | 0 | 0 | 0 | 0 | 0 | 0 | 0 | 0 | 0 | 0 | 0 | 0 | 0 | 0 | 0 | 0 | 0 | 0 | 0 | 0 | 1 | 0 | 4316.6309
2025-12-06 | 4815.107 | 22.63 | 0 | 1 | 0 | 0 | 0 | 0 | 0 | 0 | 0 | 0 | 0 | 0 | 0 | 0 | 0 | 0 | 0 | 0 | 0 | 0 | 0 | 0 | 0 | 0 | 0 | 1 | 4032.3036
2025-12-07 | 4822.596 | 23.01 | 0 | 1 | 1 | 0 | 0 | 0 | 0 | 0 | 0 | 0 | 0 | 0 | 0 | 0 | 0 | 0 | 0 | 0 | 0 | 0 | 0 | 0 | 0 | 0 | 0 | 0 | 4007.5488
2025-12-07 | 4685.718 | 23.48 | 0 | 1 | 0 | 1 | 0 | 0 | 0 | 0 | 0 | 0 | 0 | 0 | 0 | 0 | 0 | 0 | 0 | 0 | 0 | 0 | 0 | 0 | 0 | 0 | 0 | 0 | 4029.1884
2025-12-07 | 4575.419 | 23.88 | 0 | 1 | 0 | 0 | 1 | 0 | 0 | 0 | 0 | 0 | 0 | 0 | 0 | 0 | 0 | 0 | 0 | 0 | 0 | 0 | 0 | 0 | 0 | 0 | 0 | 0 | 4020.1683
2025-12-07 | 4553.061 | 24.09 | 0 | 1 | 0 | 0 | 0 | 1 | 0 | 0 | 0 | 0 | 0 | 0 | 0 | 0 | 0 | 0 | 0 | 0 | 0 | 0 | 0 | 0 | 0 | 0 | 0 | 0 | 3926.6643
2025-12-07 | 4657.153 | 24.24 | 0 | 1 | 0 | 0 | 0 | 0 | 1 | 0 | 0 | 0 | 0 | 0 | 0 | 0 | 0 | 0 | 0 | 0 | 0 | 0 | 0 | 0 | 0 | 0 | 0 | 0 | 4163.5627
2025-12-07 | 4825.504 | 24.29 | 0 | 1 | 0 | 0 | 0 | 0 | 0 | 1 | 0 | 0 | 0 | 0 | 0 | 0 | 0 | 0 | 0 | 0 | 0 | 0 | 0 | 0 | 0 | 0 | 0 | 0 | 4509.2901
2025-12-07 | 4906.457 | 24.54 | 0 | 1 | 0 | 0 | 0 | 0 | 0 | 0 | 1 | 0 | 0 | 0 | 0 | 0 | 0 | 0 | 0 | 0 | 0 | 0 | 0 | 0 | 0 | 0 | 0 | 0 | 4992.0381
2025-12-07 | 5398.13 | 24.74 | 0 | 1 | 0 | 0 | 0 | 0 | 0 | 0 | 0 | 1 | 0 | 0 | 0 | 0 | 0 | 0 | 0 | 0 | 0 | 0 | 0 | 0 | 0 | 0 | 0 | 0 | 5433.1734
2025-12-07 | 5983.302 | 24.91 | 0 | 1 | 0 | 0 | 0 | 0 | 0 | 0 | 0 | 0 | 1 | 0 | 0 | 0 | 0 | 0 | 0 | 0 | 0 | 0 | 0 | 0 | 0 | 0 | 0 | 0 | 5681.5775
2025-12-07 | 6136.015 | 24.37 | 0 | 1 | 0 | 0 | 0 | 0 | 0 | 0 | 0 | 0 | 0 | 1 | 0 | 0 | 0 | 0 | 0 | 0 | 0 | 0 | 0 | 0 | 0 | 0 | 0 | 0 | 5803.9175
2025-12-07 | 6065.622 | 23.78 | 0 | 1 | 0 | 0 | 0 | 0 | 0 | 0 | 0 | 0 | 0 | 0 | 1 | 0 | 0 | 0 | 0 | 0 | 0 | 0 | 0 | 0 | 0 | 0 | 0 | 0 | 5823.7284
2025-12-07 | 5904.879 | 23.42 | 0 | 1 | 0 | 0 | 0 | 0 | 0 | 0 | 0 | 0 | 0 | 0 | 0 | 1 | 0 | 0 | 0 | 0 | 0 | 0 | 0 | 0 | 0 | 0 | 0 | 0 | 5706.8394
2025-12-07 | 5976.422 | 22.71 | 0 | 1 | 0 | 0 | 0 | 0 | 0 | 0 | 0 | 0 | 0 | 0 | 0 | 0 | 1 | 0 | 0 | 0 | 0 | 0 | 0 | 0 | 0 | 0 | 0 | 0 | 5807.0742
2025-12-07 | 6275.454 | 22.45 | 0 | 1 | 0 | 0 | 0 | 0 | 0 | 0 | 0 | 0 | 0 | 0 | 0 | 0 | 0 | 1 | 0 | 0 | 0 | 0 | 0 | 0 | 0 | 0 | 0 | 0 | 5813.2693
2025-12-07 | 6401.599 | 22.42 | 0 | 1 | 0 | 0 | 0 | 0 | 0 | 0 | 0 | 0 | 0 | 0 | 0 | 0 | 0 | 0 | 1 | 0 | 0 | 0 | 0 | 0 | 0 | 0 | 0 | 0 | 5601.6753
2025-12-07 | 6735.144 | 22.53 | 0 | 1 | 0 | 0 | 0 | 0 | 0 | 0 | 0 | 0 | 0 | 0 | 0 | 0 | 0 | 0 | 0 | 1 | 0 | 0 | 0 | 0 | 0 | 0 | 0 | 0 | 5191.4962
2025-12-07 | 6466.174 | 22.77 | 0 | 1 | 0 | 0 | 0 | 0 | 0 | 0 | 0 | 0 | 0 | 0 | 0 | 0 | 0 | 0 | 0 | 0 | 1 | 0 | 0 | 0 | 0 | 0 | 0 | 0 | 5098.8108
2025-12-07 | 6598.917 | 23.24 | 0 | 1 | 0 | 0 | 0 | 0 | 0 | 0 | 0 | 0 | 0 | 0 | 0 | 0 | 0 | 0 | 0 | 0 | 0 | 1 | 0 | 0 | 0 | 0 | 0 | 0 | 4953.8705
2025-12-07 | 6115.741 | 23.65 | 0 | 1 | 0 | 0 | 0 | 0 | 0 | 0 | 0 | 0 | 0 | 0 | 0 | 0 | 0 | 0 | 0 | 0 | 0 | 0 | 1 | 0 | 0 | 0 | 0 | 0 | 4780.4979
2025-12-07 | 5832.565 | 24.09 | 0 | 1 | 0 | 0 | 0 | 0 | 0 | 0 | 0 | 0 | 0 | 0 | 0 | 0 | 0 | 0 | 0 | 0 | 0 | 0 | 0 | 1 | 0 | 0 | 0 | 0 | 4736.8368
2025-12-07 | 5829.776 | 24.42 | 0 | 1 | 0 | 0 | 0 | 0 | 0 | 0 | 0 | 0 | 0 | 0 | 0 | 0 | 0 | 0 | 0 | 0 | 0 | 0 | 0 | 0 | 1 | 0 | 0 | 0 | 4635.6297
2025-12-07 | 5972.232 | 24.81 | 0 | 1 | 0 | 0 | 0 | 0 | 0 | 0 | 0 | 0 | 0 | 0 | 0 | 0 | 0 | 0 | 0 | 0 | 0 | 0 | 0 | 0 | 0 | 1 | 0 | 0 | 4512.9212
2025-12-07 | 5801.482 | 24.75 | 0 | 1 | 0 | 0 | 0 | 0 | 0 | 0 | 0 | 0 | 0 | 0 | 0 | 0 | 0 | 0 | 0 | 0 | 0 | 0 | 0 | 0 | 0 | 0 | 1 | 0 | 4387.6013
2025-12-07 | 5740.835 | 24.8 | 0 | 1 | 0 | 0 | 0 | 0 | 0 | 0 | 0 | 0 | 0 | 0 | 0 | 0 | 0 | 0 | 0 | 0 | 0 | 0 | 0 | 0 | 0 | 0 | 0 | 1 | 4091.5366
2025-12-08 | 5160.026 | 24.75 | 0 | 0 | 1 | 0 | 0 | 0 | 0 | 0 | 0 | 0 | 0 | 0 | 0 | 0 | 0 | 0 | 0 | 0 | 0 | 0 | 0 | 0 | 0 | 0 | 0 | 0 | 4672.1586
2025-12-08 | 5540.75 | 24.91 | 0 | 0 | 0 | 1 | 0 | 0 | 0 | 0 | 0 | 0 | 0 | 0 | 0 | 0 | 0 | 0 | 0 | 0 | 0 | 0 | 0 | 0 | 0 | 0 | 0 | 0 | 4685.3364
2025-12-08 | 5582.588 | 25.04 | 0 | 0 | 0 | 0 | 1 | 0 | 0 | 0 | 0 | 0 | 0 | 0 | 0 | 0 | 0 | 0 | 0 | 0 | 0 | 0 | 0 | 0 | 0 | 0 | 0 | 0 | 4668.9463
2025-12-08 | 5499.693 | 25.31 | 0 | 0 | 0 | 0 | 0 | 1 | 0 | 0 | 0 | 0 | 0 | 0 | 0 | 0 | 0 | 0 | 0 | 0 | 0 | 0 | 0 | 0 | 0 | 0 | 0 | 0 | 4577.08
2025-12-08 | 5272.984 | 25.49 | 0 | 0 | 0 | 0 | 0 | 0 | 1 | 0 | 0 | 0 | 0 | 0 | 0 | 0 | 0 | 0 | 0 | 0 | 0 | 0 | 0 | 0 | 0 | 0 | 0 | 0 | 4814.7973
2025-12-08 | 5575.067 | 25.44 | 0 | 0 | 0 | 0 | 0 | 0 | 0 | 1 | 0 | 0 | 0 | 0 | 0 | 0 | 0 | 0 | 0 | 0 | 0 | 0 | 0 | 0 | 0 | 0 | 0 | 0 | 5157.7951
2025-12-08 | 6193.471 | 25.5 | 0 | 0 | 0 | 0 | 0 | 0 | 0 | 0 | 1 | 0 | 0 | 0 | 0 | 0 | 0 | 0 | 0 | 0 | 0 | 0 | 0 | 0 | 0 | 0 | 0 | 0 | 5635.3568
2025-12-08 | 7032.538 | 25.56 | 0 | 0 | 0 | 0 | 0 | 0 | 0 | 0 | 0 | 1 | 0 | 0 | 0 | 0 | 0 | 0 | 0 | 0 | 0 | 0 | 0 | 0 | 0 | 0 | 0 | 0 | 6072.6706
2025-12-08 | 7375.883 | 25.51 | 0 | 0 | 0 | 0 | 0 | 0 | 0 | 0 | 0 | 0 | 1 | 0 | 0 | 0 | 0 | 0 | 0 | 0 | 0 | 0 | 0 | 0 | 0 | 0 | 0 | 0 | 6315.0695
2025-12-08 | 7579.29 | 24.58 | 0 | 0 | 0 | 0 | 0 | 0 | 0 | 0 | 0 | 0 | 0 | 1 | 0 | 0 | 0 | 0 | 0 | 0 | 0 | 0 | 0 | 0 | 0 | 0 | 0 | 0 | 6426.7639
2025-12-08 | 7530.549 | 23.7 | 0 | 0 | 0 | 0 | 0 | 0 | 0 | 0 | 0 | 0 | 0 | 0 | 1 | 0 | 0 | 0 | 0 | 0 | 0 | 0 | 0 | 0 | 0 | 0 | 0 | 0 | 6438.6589
2025-12-08 | 7596.612 | 23.01 | 0 | 0 | 0 | 0 | 0 | 0 | 0 | 0 | 0 | 0 | 0 | 0 | 0 | 1 | 0 | 0 | 0 | 0 | 0 | 0 | 0 | 0 | 0 | 0 | 0 | 0 | 6312.7621
2025-12-08 | 7417.157 | 22.41 | 0 | 0 | 0 | 0 | 0 | 0 | 0 | 0 | 0 | 0 | 0 | 0 | 0 | 0 | 1 | 0 | 0 | 0 | 0 | 0 | 0 | 0 | 0 | 0 | 0 | 0 | 6415.9995
2025-12-08 | 7554.654 | 22.2 | 0 | 0 | 0 | 0 | 0 | 0 | 0 | 0 | 0 | 0 | 0 | 0 | 0 | 0 | 0 | 1 | 0 | 0 | 0 | 0 | 0 | 0 | 0 | 0 | 0 | 0 | 6423.5595
2025-12-08 | 7582.134 | 22.13 | 0 | 0 | 0 | 0 | 0 | 0 | 0 | 0 | 0 | 0 | 0 | 0 | 0 | 0 | 0 | 0 | 1 | 0 | 0 | 0 | 0 | 0 | 0 | 0 | 0 | 0 | 6210.8735
2025-12-08 | 7604.35 | 21.96 | 0 | 0 | 0 | 0 | 0 | 0 | 0 | 0 | 0 | 0 | 0 | 0 | 0 | 0 | 0 | 0 | 0 | 1 | 0 | 0 | 0 | 0 | 0 | 0 | 0 | 0 | 5793.0515
2025-12-08 | 7096.343 | 22.42 | 0 | 0 | 0 | 0 | 0 | 0 | 0 | 0 | 0 | 0 | 0 | 0 | 0 | 0 | 0 | 0 | 0 | 0 | 1 | 0 | 0 | 0 | 0 | 0 | 0 | 0 | 5706.3713
2025-12-08 | 7032.266 | 22.92 | 0 | 0 | 0 | 0 | 0 | 0 | 0 | 0 | 0 | 0 | 0 | 0 | 0 | 0 | 0 | 0 | 0 | 0 | 0 | 1 | 0 | 0 | 0 | 0 | 0 | 0 | 5562.2499
2025-12-08 | 6969.807 | 23.07 | 0 | 0 | 0 | 0 | 0 | 0 | 0 | 0 | 0 | 0 | 0 | 0 | 0 | 0 | 0 | 0 | 0 | 0 | 0 | 0 | 1 | 0 | 0 | 0 | 0 | 0 | 5381.7802
2025-12-08 | 6767.442 | 23.48 | 0 | 0 | 0 | 0 | 0 | 0 | 0 | 0 | 0 | 0 | 0 | 0 | 0 | 0 | 0 | 0 | 0 | 0 | 0 | 0 | 0 | 1 | 0 | 0 | 0 | 0 | 5337.3003
2025-12-08 | 6702.118 | 23.4 | 0 | 0 | 0 | 0 | 0 | 0 | 0 | 0 | 0 | 0 | 0 | 0 | 0 | 0 | 0 | 0 | 0 | 0 | 0 | 0 | 0 | 0 | 1 | 0 | 0 | 0 | 5224.9016
2025-12-08 | 6558.099 | 23.66 | 0 | 0 | 0 | 0 | 0 | 0 | 0 | 0 | 0 | 0 | 0 | 0 | 0 | 0 | 0 | 0 | 0 | 0 | 0 | 0 | 0 | 0 | 0 | 1 | 0 | 0 | 5098.6446
2025-12-08 | 6425.388 | 24 | 0 | 0 | 0 | 0 | 0 | 0 | 0 | 0 | 0 | 0 | 0 | 0 | 0 | 0 | 0 | 0 | 0 | 0 | 0 | 0 | 0 | 0 | 0 | 0 | 1 | 0 | 4984.2433
2025-12-08 | 6395.966 | 24.16 | 0 | 0 | 0 | 0 | 0 | 0 | 0 | 0 | 0 | 0 | 0 | 0 | 0 | 0 | 0 | 0 | 0 | 0 | 0 | 0 | 0 | 0 | 0 | 0 | 0 | 1 | 4691.1812
2025-12-09 | 5904.542 | 24.39 | 0 | 0 | 1 | 0 | 0 | 0 | 0 | 0 | 0 | 0 | 0 | 0 | 0 | 0 | 0 | 0 | 0 | 0 | 0 | 0 | 0 | 0 | 0 | 0 | 0 | 0 | 4662.332
2025-12-09 | 5906.951 | 24.49 | 0 | 0 | 0 | 1 | 0 | 0 | 0 | 0 | 0 | 0 | 0 | 0 | 0 | 0 | 0 | 0 | 0 | 0 | 0 | 0 | 0 | 0 | 0 | 0 | 0 | 0 | 4673.8719
2025-12-09 | 5863.04 | 24.45 | 0 | 0 | 0 | 0 | 1 | 0 | 0 | 0 | 0 | 0 | 0 | 0 | 0 | 0 | 0 | 0 | 0 | 0 | 0 | 0 | 0 | 0 | 0 | 0 | 0 | 0 | 4652.8414
2025-12-09 | 5919.715 | 24.56 | 0 | 0 | 0 | 0 | 0 | 1 | 0 | 0 | 0 | 0 | 0 | 0 | 0 | 0 | 0 | 0 | 0 | 0 | 0 | 0 | 0 | 0 | 0 | 0 | 0 | 0 | 4556.6078
2025-12-09 | 5814.289 | 24.66 | 0 | 0 | 0 | 0 | 0 | 0 | 1 | 0 | 0 | 0 | 0 | 0 | 0 | 0 | 0 | 0 | 0 | 0 | 0 | 0 | 0 | 0 | 0 | 0 | 0 | 0 | 4792.1414
2025-12-09 | 6548.559 | 24.44 | 0 | 0 | 0 | 0 | 0 | 0 | 0 | 1 | 0 | 0 | 0 | 0 | 0 | 0 | 0 | 0 | 0 | 0 | 0 | 0 | 0 | 0 | 0 | 0 | 0 | 0 | 5130.4988
2025-12-09 | 6730.998 | 24.15 | 0 | 0 | 0 | 0 | 0 | 0 | 0 | 0 | 1 | 0 | 0 | 0 | 0 | 0 | 0 | 0 | 0 | 0 | 0 | 0 | 0 | 0 | 0 | 0 | 0 | 0 | 5598.5068
2025-12-09 | 6969.091 | 23.98 | 0 | 0 | 0 | 0 | 0 | 0 | 0 | 0 | 0 | 1 | 0 | 0 | 0 | 0 | 0 | 0 | 0 | 0 | 0 | 0 | 0 | 0 | 0 | 0 | 0 | 0 | 6029.5424
2025-12-09 | 7492.271 | 23.82 | 0 | 0 | 0 | 0 | 0 | 0 | 0 | 0 | 0 | 0 | 1 | 0 | 0 | 0 | 0 | 0 | 0 | 0 | 0 | 0 | 0 | 0 | 0 | 0 | 0 | 0 | 6268.9387
2025-12-09 | 7539.644 | 23.21 | 0 | 0 | 0 | 0 | 0 | 0 | 0 | 0 | 0 | 0 | 0 | 1 | 0 | 0 | 0 | 0 | 0 | 0 | 0 | 0 | 0 | 0 | 0 | 0 | 0 | 0 | 6389.3679
2025-12-09 | 7322.964 | 22.72 | 0 | 0 | 0 | 0 | 0 | 0 | 0 | 0 | 0 | 0 | 0 | 0 | 1 | 0 | 0 | 0 | 0 | 0 | 0 | 0 | 0 | 0 | 0 | 0 | 0 | 0 | 6411.9085
2025-12-09 | 7467.591 | 22.22 | 0 | 0 | 0 | 0 | 0 | 0 | 0 | 0 | 0 | 0 | 0 | 0 | 0 | 1 | 0 | 0 | 0 | 0 | 0 | 0 | 0 | 0 | 0 | 0 | 0 | 0 | 6291.198
2025-12-09 | 7308.226 | 21.85 | 0 | 0 | 0 | 0 | 0 | 0 | 0 | 0 | 0 | 0 | 0 | 0 | 0 | 0 | 1 | 0 | 0 | 0 | 0 | 0 | 0 | 0 | 0 | 0 | 0 | 0 | 6400.7135
2025-12-09 | 7114.217 | 21.53 | 0 | 0 | 0 | 0 | 0 | 0 | 0 | 0 | 0 | 0 | 0 | 0 | 0 | 0 | 0 | 1 | 0 | 0 | 0 | 0 | 0 | 0 | 0 | 0 | 0 | 0 | 6405.2709
2025-12-09 | 7229.889 | 21.33 | 0 | 0 | 0 | 0 | 0 | 0 | 0 | 0 | 0 | 0 | 0 | 0 | 0 | 0 | 0 | 0 | 1 | 0 | 0 | 0 | 0 | 0 | 0 | 0 | 0 | 0 | 6189.0365
2025-12-09 | 6688.747 | 21.21 | 0 | 0 | 0 | 0 | 0 | 0 | 0 | 0 | 0 | 0 | 0 | 0 | 0 | 0 | 0 | 0 | 0 | 1 | 0 | 0 | 0 | 0 | 0 | 0 | 0 | 0 | 5772.5792
2025-12-09 | 6260.119 | 21.3 | 0 | 0 | 0 | 0 | 0 | 0 | 0 | 0 | 0 | 0 | 0 | 0 | 0 | 0 | 0 | 0 | 0 | 0 | 1 | 0 | 0 | 0 | 0 | 0 | 0 | 0 | 5675.7994
2025-12-09 | 5963.17 | 21.66 | 0 | 0 | 0 | 0 | 0 | 0 | 0 | 0 | 0 | 0 | 0 | 0 | 0 | 0 | 0 | 0 | 0 | 0 | 0 | 1 | 0 | 0 | 0 | 0 | 0 | 0 | 5527.8565
2025-12-09 | 6082.824 | 21.87 | 0 | 0 | 0 | 0 | 0 | 0 | 0 | 0 | 0 | 0 | 0 | 0 | 0 | 0 | 0 | 0 | 0 | 0 | 0 | 0 | 1 | 0 | 0 | 0 | 0 | 0 | 5349.0246
2025-12-09 | 5983.595 | 21.98 | 0 | 0 | 0 | 0 | 0 | 0 | 0 | 0 | 0 | 0 | 0 | 0 | 0 | 0 | 0 | 0 | 0 | 0 | 0 | 0 | 0 | 1 | 0 | 0 | 0 | 0 | 5296.3558
2025-12-09 | 5844.026 | 21.97 | 0 | 0 | 0 | 0 | 0 | 0 | 0 | 0 | 0 | 0 | 0 | 0 | 0 | 0 | 0 | 0 | 0 | 0 | 0 | 0 | 0 | 0 | 1 | 0 | 0 | 0 | 5185.8679
2025-12-09 | 5873.058 | 22.08 | 0 | 0 | 0 | 0 | 0 | 0 | 0 | 0 | 0 | 0 | 0 | 0 | 0 | 0 | 0 | 0 | 0 | 0 | 0 | 0 | 0 | 0 | 0 | 1 | 0 | 0 | 5055.5164
2025-12-09 | 5571.203 | 21.83 | 0 | 0 | 0 | 0 | 0 | 0 | 0 | 0 | 0 | 0 | 0 | 0 | 0 | 0 | 0 | 0 | 0 | 0 | 0 | 0 | 0 | 0 | 0 | 0 | 1 | 0 | 4925.0103
2025-12-09 | 5339.459 | 21.47 | 0 | 0 | 0 | 0 | 0 | 0 | 0 | 0 | 0 | 0 | 0 | 0 | 0 | 0 | 0 | 0 | 0 | 0 | 0 | 0 | 0 | 0 | 0 | 0 | 0 | 1 | 4617.754
2025-12-10 | 5051.909 | 21.37 | 0 | 0 | 1 | 0 | 0 | 0 | 0 | 0 | 0 | 0 | 0 | 0 | 0 | 0 | 0 | 0 | 0 | 0 | 0 | 0 | 0 | 0 | 0 | 0 | 0 | 0 | 4579.897
2025-12-10 | 4902.083 | 21.74 | 0 | 0 | 0 | 1 | 0 | 0 | 0 | 0 | 0 | 0 | 0 | 0 | 0 | 0 | 0 | 0 | 0 | 0 | 0 | 0 | 0 | 0 | 0 | 0 | 0 | 0 | 4598.807
2025-12-10 | 4790.417 | 22.04 | 0 | 0 | 0 | 0 | 1 | 0 | 0 | 0 | 0 | 0 | 0 | 0 | 0 | 0 | 0 | 0 | 0 | 0 | 0 | 0 | 0 | 0 | 0 | 0 | 0 | 0 | 4587.0573
2025-12-10 | 4881.18 | 22.06 | 0 | 0 | 0 | 0 | 0 | 1 | 0 | 0 | 0 | 0 | 0 | 0 | 0 | 0 | 0 | 0 | 0 | 0 | 0 | 0 | 0 | 0 | 0 | 0 | 0 | 0 | 4488.367
2025-12-10 | 4767.408 | 21.79 | 0 | 0 | 0 | 0 | 0 | 0 | 1 | 0 | 0 | 0 | 0 | 0 | 0 | 0 | 0 | 0 | 0 | 0 | 0 | 0 | 0 | 0 | 0 | 0 | 0 | 0 | 4713.8009
2025-12-10 | 5238.059 | 22.23 | 0 | 0 | 0 | 0 | 0 | 0 | 0 | 1 | 0 | 0 | 0 | 0 | 0 | 0 | 0 | 0 | 0 | 0 | 0 | 0 | 0 | 0 | 0 | 0 | 0 | 0 | 5070.1739
2025-12-10 | 5609.623 | 22.36 | 0 | 0 | 0 | 0 | 0 | 0 | 0 | 0 | 1 | 0 | 0 | 0 | 0 | 0 | 0 | 0 | 0 | 0 | 0 | 0 | 0 | 0 | 0 | 0 | 0 | 0 | 5549.6463
2025-12-10 | 6348.962 | 22.6 | 0 | 0 | 0 | 0 | 0 | 0 | 0 | 0 | 0 | 1 | 0 | 0 | 0 | 0 | 0 | 0 | 0 | 0 | 0 | 0 | 0 | 0 | 0 | 0 | 0 | 0 | 5991.8735
2025-12-10 | 7193.282 | 22.77 | 0 | 0 | 0 | 0 | 0 | 0 | 0 | 0 | 0 | 0 | 1 | 0 | 0 | 0 | 0 | 0 | 0 | 0 | 0 | 0 | 0 | 0 | 0 | 0 | 0 | 0 | 6240.2776
2025-12-10 | 7272.66 | 22.59 | 0 | 0 | 0 | 0 | 0 | 0 | 0 | 0 | 0 | 0 | 0 | 1 | 0 | 0 | 0 | 0 | 0 | 0 | 0 | 0 | 0 | 0 | 0 | 0 | 0 | 0 | 6372.4442
2025-12-10 | 7310.83 | 22.13 | 0 | 0 | 0 | 0 | 0 | 0 | 0 | 0 | 0 | 0 | 0 | 0 | 1 | 0 | 0 | 0 | 0 | 0 | 0 | 0 | 0 | 0 | 0 | 0 | 0 | 0 | 6395.8037
2025-12-10 | 7336.422 | 21.57 | 0 | 0 | 0 | 0 | 0 | 0 | 0 | 0 | 0 | 0 | 0 | 0 | 0 | 1 | 0 | 0 | 0 | 0 | 0 | 0 | 0 | 0 | 0 | 0 | 0 | 0 | 6273.4554
2025-12-10 | 6686.175 | 21.58 | 0 | 0 | 0 | 0 | 0 | 0 | 0 | 0 | 0 | 0 | 0 | 0 | 0 | 0 | 1 | 0 | 0 | 0 | 0 | 0 | 0 | 0 | 0 | 0 | 0 | 0 | 6393.3435
2025-12-10 | 7256.424 | 21.34 | 0 | 0 | 0 | 0 | 0 | 0 | 0 | 0 | 0 | 0 | 0 | 0 | 0 | 0 | 0 | 1 | 0 | 0 | 0 | 0 | 0 | 0 | 0 | 0 | 0 | 0 | 6400.0846
2025-12-10 | 7081.441 | 21.18 | 0 | 0 | 0 | 0 | 0 | 0 | 0 | 0 | 0 | 0 | 0 | 0 | 0 | 0 | 0 | 0 | 1 | 0 | 0 | 0 | 0 | 0 | 0 | 0 | 0 | 0 | 6184.942
2025-12-10 | 6901.423 | 21.31 | 0 | 0 | 0 | 0 | 0 | 0 | 0 | 0 | 0 | 0 | 0 | 0 | 0 | 0 | 0 | 0 | 0 | 1 | 0 | 0 | 0 | 0 | 0 | 0 | 0 | 0 | 5775.3089
2025-12-10 | 5901.058 | 21.75 | 0 | 0 | 0 | 0 | 0 | 0 | 0 | 0 | 0 | 0 | 0 | 0 | 0 | 0 | 0 | 0 | 0 | 0 | 1 | 0 | 0 | 0 | 0 | 0 | 0 | 0 | 5688.0827
2025-12-10 | 6135.136 | 22.05 | 0 | 0 | 0 | 0 | 0 | 0 | 0 | 0 | 0 | 0 | 0 | 0 | 0 | 0 | 0 | 0 | 0 | 0 | 0 | 1 | 0 | 0 | 0 | 0 | 0 | 0 | 5538.5021
2025-12-10 | 5844.666 | 22.4 | 0 | 0 | 0 | 0 | 0 | 0 | 0 | 0 | 0 | 0 | 0 | 0 | 0 | 0 | 0 | 0 | 0 | 0 | 0 | 0 | 1 | 0 | 0 | 0 | 0 | 0 | 5363.4917
2025-12-10 | 5796.804 | 22.66 | 0 | 0 | 0 | 0 | 0 | 0 | 0 | 0 | 0 | 0 | 0 | 0 | 0 | 0 | 0 | 0 | 0 | 0 | 0 | 0 | 0 | 1 | 0 | 0 | 0 | 0 | 5314.9173
2025-12-10 | 5613.356 | 22.99 | 0 | 0 | 0 | 0 | 0 | 0 | 0 | 0 | 0 | 0 | 0 | 0 | 0 | 0 | 0 | 0 | 0 | 0 | 0 | 0 | 0 | 0 | 1 | 0 | 0 | 0 | 5213.7101
2025-12-10 | 5454.045 | 23.27 | 0 | 0 | 0 | 0 | 0 | 0 | 0 | 0 | 0 | 0 | 0 | 0 | 0 | 0 | 0 | 0 | 0 | 0 | 0 | 0 | 0 | 0 | 0 | 1 | 0 | 0 | 5087.9991
2025-12-10 | 5228.346 | 23.62 | 0 | 0 | 0 | 0 | 0 | 0 | 0 | 0 | 0 | 0 | 0 | 0 | 0 | 0 | 0 | 0 | 0 | 0 | 0 | 0 | 0 | 0 | 0 | 0 | 1 | 0 | 4973.8707
2025-12-10 | 5238.331 | 24.06 | 0 | 0 | 0 | 0 | 0 | 0 | 0 | 0 | 0 | 0 | 0 | 0 | 0 | 0 | 0 | 0 | 0 | 0 | 0 | 0 | 0 | 0 | 0 | 0 | 0 | 1 | 4688.4515
2025-12-11 | 4861.916 | 24.21 | 0 | 0 | 1 | 0 | 0 | 0 | 0 | 0 | 0 | 0 | 0 | 0 | 0 | 0 | 0 | 0 | 0 | 0 | 0 | 0 | 0 | 0 | 0 | 0 | 0 | 0 | 4657.4186
2025-12-11 | 4938.506 | 24.12 | 0 | 0 | 0 | 1 | 0 | 0 | 0 | 0 | 0 | 0 | 0 | 0 | 0 | 0 | 0 | 0 | 0 | 0 | 0 | 0 | 0 | 0 | 0 | 0 | 0 | 0 | 4663.7723
2025-12-11 | 4659.909 | 24.07 | 0 | 0 | 0 | 0 | 1 | 0 | 0 | 0 | 0 | 0 | 0 | 0 | 0 | 0 | 0 | 0 | 0 | 0 | 0 | 0 | 0 | 0 | 0 | 0 | 0 | 0 | 4642.4688
2025-12-11 | 5056.597 | 24.5 | 0 | 0 | 0 | 0 | 0 | 1 | 0 | 0 | 0 | 0 | 0 | 0 | 0 | 0 | 0 | 0 | 0 | 0 | 0 | 0 | 0 | 0 | 0 | 0 | 0 | 0 | 4554.97
2025-12-11 | 5012.111 | 24.62 | 0 | 0 | 0 | 0 | 0 | 0 | 1 | 0 | 0 | 0 | 0 | 0 | 0 | 0 | 0 | 0 | 0 | 0 | 0 | 0 | 0 | 0 | 0 | 0 | 0 | 0 | 4791.0495
2025-12-11 | 5593.213 | 24.89 | 0 | 0 | 0 | 0 | 0 | 0 | 0 | 1 | 0 | 0 | 0 | 0 | 0 | 0 | 0 | 0 | 0 | 0 | 0 | 0 | 0 | 0 | 0 | 0 | 0 | 0 | 5142.7821
2025-12-11 | 6110.597 | 24.85 | 0 | 0 | 0 | 0 | 0 | 0 | 0 | 0 | 1 | 0 | 0 | 0 | 0 | 0 | 0 | 0 | 0 | 0 | 0 | 0 | 0 | 0 | 0 | 0 | 0 | 0 | 5617.6142
2025-12-11 | 6360.585 | 25.13 | 0 | 0 | 0 | 0 | 0 | 0 | 0 | 0 | 0 | 1 | 0 | 0 | 0 | 0 | 0 | 0 | 0 | 0 | 0 | 0 | 0 | 0 | 0 | 0 | 0 | 0 | 6060.9332
2025-12-11 | 6829.565 | 25.13 | 0 | 0 | 0 | 0 | 0 | 0 | 0 | 0 | 0 | 0 | 1 | 0 | 0 | 0 | 0 | 0 | 0 | 0 | 0 | 0 | 0 | 0 | 0 | 0 | 0 | 0 | 6304.6969
2025-12-11 | 7265.508 | 24.36 | 0 | 0 | 0 | 0 | 0 | 0 | 0 | 0 | 0 | 0 | 0 | 1 | 0 | 0 | 0 | 0 | 0 | 0 | 0 | 0 | 0 | 0 | 0 | 0 | 0 | 0 | 6420.7587
2025-12-11 | 7287.735 | 23.41 | 0 | 0 | 0 | 0 | 0 | 0 | 0 | 0 | 0 | 0 | 0 | 0 | 1 | 0 | 0 | 0 | 0 | 0 | 0 | 0 | 0 | 0 | 0 | 0 | 0 | 0 | 6430.743
2025-12-11 | 7224.983 | 22.82 | 0 | 0 | 0 | 0 | 0 | 0 | 0 | 0 | 0 | 0 | 0 | 0 | 0 | 1 | 0 | 0 | 0 | 0 | 0 | 0 | 0 | 0 | 0 | 0 | 0 | 0 | 6307.5758
2025-12-11 | 6704.495 | 22.35 | 0 | 0 | 0 | 0 | 0 | 0 | 0 | 0 | 0 | 0 | 0 | 0 | 0 | 0 | 1 | 0 | 0 | 0 | 0 | 0 | 0 | 0 | 0 | 0 | 0 | 0 | 6414.3617
2025-12-11 | 6990.504 | 21.99 | 0 | 0 | 0 | 0 | 0 | 0 | 0 | 0 | 0 | 0 | 0 | 0 | 0 | 0 | 0 | 1 | 0 | 0 | 0 | 0 | 0 | 0 | 0 | 0 | 0 | 0 | 6417.8272
2025-12-11 | 7262.361 | 21.74 | 0 | 0 | 0 | 0 | 0 | 0 | 0 | 0 | 0 | 0 | 0 | 0 | 0 | 0 | 0 | 0 | 1 | 0 | 0 | 0 | 0 | 0 | 0 | 0 | 0 | 0 | 6200.228
2025-12-11 | 7127.632 | 21.66 | 0 | 0 | 0 | 0 | 0 | 0 | 0 | 0 | 0 | 0 | 0 | 0 | 0 | 0 | 0 | 0 | 0 | 1 | 0 | 0 | 0 | 0 | 0 | 0 | 0 | 0 | 5784.8626
2025-12-11 | 6255.658 | 21.88 | 0 | 0 | 0 | 0 | 0 | 0 | 0 | 0 | 0 | 0 | 0 | 0 | 0 | 0 | 0 | 0 | 0 | 0 | 1 | 0 | 0 | 0 | 0 | 0 | 0 | 0 | 5691.6313
2025-12-11 | 6687.781 | 21.39 | 0 | 0 | 0 | 0 | 0 | 0 | 0 | 0 | 0 | 0 | 0 | 0 | 0 | 0 | 0 | 0 | 0 | 0 | 0 | 1 | 0 | 0 | 0 | 0 | 0 | 0 | 5520.4865
2025-12-11 | 5848.714 | 21.8 | 0 | 0 | 0 | 0 | 0 | 0 | 0 | 0 | 0 | 0 | 0 | 0 | 0 | 0 | 0 | 0 | 0 | 0 | 0 | 0 | 1 | 0 | 0 | 0 | 0 | 0 | 5347.1139
2025-12-11 | 5685.105 | 21.97 | 0 | 0 | 0 | 0 | 0 | 0 | 0 | 0 | 0 | 0 | 0 | 0 | 0 | 0 | 0 | 0 | 0 | 0 | 0 | 0 | 0 | 1 | 0 | 0 | 0 | 0 | 5296.0828
2025-12-11 | 5913.539 | 22.42 | 0 | 0 | 0 | 0 | 0 | 0 | 0 | 0 | 0 | 0 | 0 | 0 | 0 | 0 | 0 | 0 | 0 | 0 | 0 | 0 | 0 | 0 | 1 | 0 | 0 | 0 | 5198.1512
2025-12-11 | 5704.641 | 22.57 | 0 | 0 | 0 | 0 | 0 | 0 | 0 | 0 | 0 | 0 | 0 | 0 | 0 | 0 | 0 | 0 | 0 | 0 | 0 | 0 | 0 | 0 | 0 | 1 | 0 | 0 | 5068.8916
2025-12-11 | 5800.853 | 22.86 | 0 | 0 | 0 | 0 | 0 | 0 | 0 | 0 | 0 | 0 | 0 | 0 | 0 | 0 | 0 | 0 | 0 | 0 | 0 | 0 | 0 | 0 | 0 | 0 | 1 | 0 | 4953.1255
2025-12-11 | 5444.82 | 23.25 | 0 | 0 | 0 | 0 | 0 | 0 | 0 | 0 | 0 | 0 | 0 | 0 | 0 | 0 | 0 | 0 | 0 | 0 | 0 | 0 | 0 | 0 | 0 | 0 | 0 | 1 | 4666.3415
2025-12-12 | 5041.609 | 23.38 | 0 | 0 | 1 | 0 | 0 | 0 | 0 | 0 | 0 | 0 | 0 | 0 | 0 | 0 | 0 | 0 | 0 | 0 | 0 | 0 | 0 | 0 | 0 | 0 | 0 | 0 | 4634.7627
2025-12-12 | 5475.545 | 23.62 | 0 | 0 | 0 | 1 | 0 | 0 | 0 | 0 | 0 | 0 | 0 | 0 | 0 | 0 | 0 | 0 | 0 | 0 | 0 | 0 | 0 | 0 | 0 | 0 | 0 | 0 | 4650.1241
2025-12-12 | 5294.256 | 23.67 | 0 | 0 | 0 | 0 | 1 | 0 | 0 | 0 | 0 | 0 | 0 | 0 | 0 | 0 | 0 | 0 | 0 | 0 | 0 | 0 | 0 | 0 | 0 | 0 | 0 | 0 | 4631.5503
2025-12-12 | 5284.966 | 23.54 | 0 | 0 | 0 | 0 | 0 | 1 | 0 | 0 | 0 | 0 | 0 | 0 | 0 | 0 | 0 | 0 | 0 | 0 | 0 | 0 | 0 | 0 | 0 | 0 | 0 | 0 | 4528.7655
2025-12-12 | 5177.066 | 23.72 | 0 | 0 | 0 | 0 | 0 | 0 | 1 | 0 | 0 | 0 | 0 | 0 | 0 | 0 | 0 | 0 | 0 | 0 | 0 | 0 | 0 | 0 | 0 | 0 | 0 | 0 | 4766.4828
2025-12-12 | 5823.416 | 23.55 | 0 | 0 | 0 | 0 | 0 | 0 | 0 | 1 | 0 | 0 | 0 | 0 | 0 | 0 | 0 | 0 | 0 | 0 | 0 | 0 | 0 | 0 | 0 | 0 | 0 | 0 | 5106.205
2025-12-12 | 6307.579 | 23.57 | 0 | 0 | 0 | 0 | 0 | 0 | 0 | 0 | 1 | 0 | 0 | 0 | 0 | 0 | 0 | 0 | 0 | 0 | 0 | 0 | 0 | 0 | 0 | 0 | 0 | 0 | 5582.6749
2025-12-12 | 6990.298 | 23.63 | 0 | 0 | 0 | 0 | 0 | 0 | 0 | 0 | 0 | 1 | 0 | 0 | 0 | 0 | 0 | 0 | 0 | 0 | 0 | 0 | 0 | 0 | 0 | 0 | 0 | 0 | 6019.9887
2025-12-12 | 6933.7 | 23.75 | 0 | 0 | 0 | 0 | 0 | 0 | 0 | 0 | 0 | 0 | 1 | 0 | 0 | 0 | 0 | 0 | 0 | 0 | 0 | 0 | 0 | 0 | 0 | 0 | 0 | 0 | 6267.028
2025-12-12 | 7272.758 | 23.02 | 0 | 0 | 0 | 0 | 0 | 0 | 0 | 0 | 0 | 0 | 0 | 1 | 0 | 0 | 0 | 0 | 0 | 0 | 0 | 0 | 0 | 0 | 0 | 0 | 0 | 0 | 6384.1816
2025-12-12 | 7675.947 | 22.24 | 0 | 0 | 0 | 0 | 0 | 0 | 0 | 0 | 0 | 0 | 0 | 0 | 1 | 0 | 0 | 0 | 0 | 0 | 0 | 0 | 0 | 0 | 0 | 0 | 0 | 0 | 6398.8063
2025-12-12 | 7124.029 | 21.59 | 0 | 0 | 0 | 0 | 0 | 0 | 0 | 0 | 0 | 0 | 0 | 0 | 0 | 1 | 0 | 0 | 0 | 0 | 0 | 0 | 0 | 0 | 0 | 0 | 0 | 0 | 6274.0013
2025-12-12 | 6721.393 | 21.12 | 0 | 0 | 0 | 0 | 0 | 0 | 0 | 0 | 0 | 0 | 0 | 0 | 0 | 0 | 1 | 0 | 0 | 0 | 0 | 0 | 0 | 0 | 0 | 0 | 0 | 0 | 6380.7872
2025-12-12 | 6882.159 | 20.97 | 0 | 0 | 0 | 0 | 0 | 0 | 0 | 0 | 0 | 0 | 0 | 0 | 0 | 0 | 0 | 1 | 0 | 0 | 0 | 0 | 0 | 0 | 0 | 0 | 0 | 0 | 6389.985
2025-12-12 | 6861.777 | 20.75 | 0 | 0 | 0 | 0 | 0 | 0 | 0 | 0 | 0 | 0 | 0 | 0 | 0 | 0 | 0 | 0 | 1 | 0 | 0 | 0 | 0 | 0 | 0 | 0 | 0 | 0 | 6173.2046
2025-12-12 | 6427.678 | 20.78 | 0 | 0 | 0 | 0 | 0 | 0 | 0 | 0 | 0 | 0 | 0 | 0 | 0 | 0 | 0 | 0 | 0 | 1 | 0 | 0 | 0 | 0 | 0 | 0 | 0 | 0 | 5760.8418
2025-12-12 | 5893.852 | 21.29 | 0 | 0 | 0 | 0 | 0 | 0 | 0 | 0 | 0 | 0 | 0 | 0 | 0 | 0 | 0 | 0 | 0 | 0 | 1 | 0 | 0 | 0 | 0 | 0 | 0 | 0 | 5675.5264
2025-12-12 | 5717.849 | 21.83 | 0 | 0 | 0 | 0 | 0 | 0 | 0 | 0 | 0 | 0 | 0 | 0 | 0 | 0 | 0 | 0 | 0 | 0 | 0 | 1 | 0 | 0 | 0 | 0 | 0 | 0 | 5532.4969
2025-12-12 | 5790.586 | 22.52 | 0 | 0 | 0 | 0 | 0 | 0 | 0 | 0 | 0 | 0 | 0 | 0 | 0 | 0 | 0 | 0 | 0 | 0 | 0 | 0 | 1 | 0 | 0 | 0 | 0 | 0 | 5366.7672
2025-12-12 | 5744.905 | 22.87 | 0 | 0 | 0 | 0 | 0 | 0 | 0 | 0 | 0 | 0 | 0 | 0 | 0 | 0 | 0 | 0 | 0 | 0 | 0 | 0 | 0 | 1 | 0 | 0 | 0 | 0 | 5320.6495
2025-12-12 | 5691.585 | 23.21 | 0 | 0 | 0 | 0 | 0 | 0 | 0 | 0 | 0 | 0 | 0 | 0 | 0 | 0 | 0 | 0 | 0 | 0 | 0 | 0 | 0 | 0 | 1 | 0 | 0 | 0 | 5219.7153
2025-12-12 | 5561.62 | 23.43 | 0 | 0 | 0 | 0 | 0 | 0 | 0 | 0 | 0 | 0 | 0 | 0 | 0 | 0 | 0 | 0 | 0 | 0 | 0 | 0 | 0 | 0 | 0 | 1 | 0 | 0 | 5092.3665
2025-12-12 | 5559.297 | 23.75 | 0 | 0 | 0 | 0 | 0 | 0 | 0 | 0 | 0 | 0 | 0 | 0 | 0 | 0 | 0 | 0 | 0 | 0 | 0 | 0 | 0 | 0 | 0 | 0 | 1 | 0 | 4977.4192
2025-12-12 | 5458.636 | 23.86 | 0 | 0 | 0 | 0 | 0 | 0 | 0 | 0 | 0 | 0 | 0 | 0 | 0 | 0 | 0 | 0 | 0 | 0 | 0 | 0 | 0 | 0 | 0 | 0 | 0 | 1 | 4682.9923
2025-12-13 | 5097.133 | 24.44 | 0 | 1 | 1 | 0 | 0 | 0 | 0 | 0 | 0 | 0 | 0 | 0 | 0 | 0 | 0 | 0 | 0 | 0 | 0 | 0 | 0 | 0 | 0 | 0 | 0 | 0 | 4046.5826
2025-12-13 | 5176.696 | 24.41 | 0 | 1 | 0 | 1 | 0 | 0 | 0 | 0 | 0 | 0 | 0 | 0 | 0 | 0 | 0 | 0 | 0 | 0 | 0 | 0 | 0 | 0 | 0 | 0 | 0 | 0 | 4054.574
2025-12-13 | 5172.268 | 24.63 | 0 | 1 | 0 | 0 | 1 | 0 | 0 | 0 | 0 | 0 | 0 | 0 | 0 | 0 | 0 | 0 | 0 | 0 | 0 | 0 | 0 | 0 | 0 | 0 | 0 | 0 | 4040.6406
2025-12-13 | 5263.347 | 24.15 | 0 | 1 | 0 | 0 | 0 | 1 | 0 | 0 | 0 | 0 | 0 | 0 | 0 | 0 | 0 | 0 | 0 | 0 | 0 | 0 | 0 | 0 | 0 | 0 | 0 | 0 | 3928.3021
2025-12-13 | 5060.808 | 23.94 | 0 | 1 | 0 | 0 | 0 | 0 | 1 | 0 | 0 | 0 | 0 | 0 | 0 | 0 | 0 | 0 | 0 | 0 | 0 | 0 | 0 | 0 | 0 | 0 | 0 | 0 | 4155.3738
2025-12-13 | 5230.592 | 24.27 | 0 | 1 | 0 | 0 | 0 | 0 | 0 | 1 | 0 | 0 | 0 | 0 | 0 | 0 | 0 | 0 | 0 | 0 | 0 | 0 | 0 | 0 | 0 | 0 | 0 | 0 | 4508.7442
2025-12-13 | 5412.988 | 24.49 | 0 | 1 | 0 | 0 | 0 | 0 | 0 | 0 | 1 | 0 | 0 | 0 | 0 | 0 | 0 | 0 | 0 | 0 | 0 | 0 | 0 | 0 | 0 | 0 | 0 | 0 | 4990.6733
2025-12-13 | 5458.994 | 24.69 | 0 | 1 | 0 | 0 | 0 | 0 | 0 | 0 | 0 | 1 | 0 | 0 | 0 | 0 | 0 | 0 | 0 | 0 | 0 | 0 | 0 | 0 | 0 | 0 | 0 | 0 | 5431.8086
2025-12-13 | 5681.893 | 24.94 | 0 | 1 | 0 | 0 | 0 | 0 | 0 | 0 | 0 | 0 | 1 | 0 | 0 | 0 | 0 | 0 | 0 | 0 | 0 | 0 | 0 | 0 | 0 | 0 | 0 | 0 | 5682.3964
2025-12-13 | 5892.094 | 24.22 | 0 | 1 | 0 | 0 | 0 | 0 | 0 | 0 | 0 | 0 | 0 | 1 | 0 | 0 | 0 | 0 | 0 | 0 | 0 | 0 | 0 | 0 | 0 | 0 | 0 | 0 | 5799.823
2025-12-13 | 5843.027 | 23.28 | 0 | 1 | 0 | 0 | 0 | 0 | 0 | 0 | 0 | 0 | 0 | 0 | 1 | 0 | 0 | 0 | 0 | 0 | 0 | 0 | 0 | 0 | 0 | 0 | 0 | 0 | 5810.0803
2025-12-13 | 5699.203 | 22.06 | 0 | 1 | 0 | 0 | 0 | 0 | 0 | 0 | 0 | 0 | 0 | 0 | 0 | 1 | 0 | 0 | 0 | 0 | 0 | 0 | 0 | 0 | 0 | 0 | 0 | 0 | 5669.7163
2025-12-13 | 5634.867 | 21.33 | 0 | 1 | 0 | 0 | 0 | 0 | 0 | 0 | 0 | 0 | 0 | 0 | 0 | 0 | 1 | 0 | 0 | 0 | 0 | 0 | 0 | 0 | 0 | 0 | 0 | 0 | 5769.4052
2025-12-13 | 5690.054 | 20.95 | 0 | 1 | 0 | 0 | 0 | 0 | 0 | 0 | 0 | 0 | 0 | 0 | 0 | 0 | 0 | 1 | 0 | 0 | 0 | 0 | 0 | 0 | 0 | 0 | 0 | 0 | 5772.3248
2025-12-13 | 5627.812 | 20.46 | 0 | 1 | 0 | 0 | 0 | 0 | 0 | 0 | 0 | 0 | 0 | 0 | 0 | 0 | 0 | 0 | 1 | 0 | 0 | 0 | 0 | 0 | 0 | 0 | 0 | 0 | 5548.1744
2025-12-13 | 5544.917 | 20.4 | 0 | 1 | 0 | 0 | 0 | 0 | 0 | 0 | 0 | 0 | 0 | 0 | 0 | 0 | 0 | 0 | 0 | 1 | 0 | 0 | 0 | 0 | 0 | 0 | 0 | 0 | 5133.355
2025-12-13 | 5638.242 | 21.29 | 0 | 1 | 0 | 0 | 0 | 0 | 0 | 0 | 0 | 0 | 0 | 0 | 0 | 0 | 0 | 0 | 0 | 0 | 1 | 0 | 0 | 0 | 0 | 0 | 0 | 0 | 5058.4122
2025-12-13 | 5771.05 | 22.36 | 0 | 1 | 0 | 0 | 0 | 0 | 0 | 0 | 0 | 0 | 0 | 0 | 0 | 0 | 0 | 0 | 0 | 0 | 0 | 1 | 0 | 0 | 0 | 0 | 0 | 0 | 4929.8497
2025-12-13 | 5436.029 | 22.49 | 0 | 1 | 0 | 0 | 0 | 0 | 0 | 0 | 0 | 0 | 0 | 0 | 0 | 0 | 0 | 0 | 0 | 0 | 0 | 0 | 1 | 0 | 0 | 0 | 0 | 0 | 4748.8341
2025-12-13 | 5396.198 | 22.5 | 0 | 1 | 0 | 0 | 0 | 0 | 0 | 0 | 0 | 0 | 0 | 0 | 0 | 0 | 0 | 0 | 0 | 0 | 0 | 0 | 0 | 1 | 0 | 0 | 0 | 0 | 4693.4357
2025-12-13 | 5375.1 | 22.89 | 0 | 1 | 0 | 0 | 0 | 0 | 0 | 0 | 0 | 0 | 0 | 0 | 0 | 0 | 0 | 0 | 0 | 0 | 0 | 0 | 0 | 0 | 1 | 0 | 0 | 0 | 4593.8663
2025-12-13 | 5586.072 | 23.25 | 0 | 1 | 0 | 0 | 0 | 0 | 0 | 0 | 0 | 0 | 0 | 0 | 0 | 0 | 0 | 0 | 0 | 0 | 0 | 0 | 0 | 0 | 0 | 1 | 0 | 0 | 4470.3389
2025-12-13 | 5420.487 | 23.79 | 0 | 1 | 0 | 0 | 0 | 0 | 0 | 0 | 0 | 0 | 0 | 0 | 0 | 0 | 0 | 0 | 0 | 0 | 0 | 0 | 0 | 0 | 0 | 0 | 1 | 0 | 4361.3969
2025-12-13 | 5273.929 | 23.98 | 0 | 1 | 0 | 0 | 0 | 0 | 0 | 0 | 0 | 0 | 0 | 0 | 0 | 0 | 0 | 0 | 0 | 0 | 0 | 0 | 0 | 0 | 0 | 0 | 0 | 1 | 4069.1536
2025-12-14 | 5163.282 | 24.33 | 0 | 1 | 1 | 0 | 0 | 0 | 0 | 0 | 0 | 0 | 0 | 0 | 0 | 0 | 0 | 0 | 0 | 0 | 0 | 0 | 0 | 0 | 0 | 0 | 0 | 0 | 4043.58
2025-12-14 | 5280.853 | 24.67 | 0 | 1 | 0 | 1 | 0 | 0 | 0 | 0 | 0 | 0 | 0 | 0 | 0 | 0 | 0 | 0 | 0 | 0 | 0 | 0 | 0 | 0 | 0 | 0 | 0 | 0 | 4061.671
2025-12-14 | 5010.863 | 25.03 | 0 | 1 | 0 | 0 | 1 | 0 | 0 | 0 | 0 | 0 | 0 | 0 | 0 | 0 | 0 | 0 | 0 | 0 | 0 | 0 | 0 | 0 | 0 | 0 | 0 | 0 | 4051.5591
2025-12-14 | 5104.752 | 25.5 | 0 | 1 | 0 | 0 | 0 | 1 | 0 | 0 | 0 | 0 | 0 | 0 | 0 | 0 | 0 | 0 | 0 | 0 | 0 | 0 | 0 | 0 | 0 | 0 | 0 | 0 | 3965.1521
2025-12-14 | 4734.502 | 25.67 | 0 | 1 | 0 | 0 | 0 | 0 | 1 | 0 | 0 | 0 | 0 | 0 | 0 | 0 | 0 | 0 | 0 | 0 | 0 | 0 | 0 | 0 | 0 | 0 | 0 | 0 | 4202.5965
2025-12-14 | 4917.375 | 25.96 | 0 | 1 | 0 | 0 | 0 | 0 | 0 | 1 | 0 | 0 | 0 | 0 | 0 | 0 | 0 | 0 | 0 | 0 | 0 | 0 | 0 | 0 | 0 | 0 | 0 | 0 | 4554.875
2025-12-14 | 5190.241 | 26.34 | 0 | 1 | 0 | 0 | 0 | 0 | 0 | 0 | 1 | 0 | 0 | 0 | 0 | 0 | 0 | 0 | 0 | 0 | 0 | 0 | 0 | 0 | 0 | 0 | 0 | 0 | 5041.1715
2025-12-14 | 5390.186 | 26.56 | 0 | 1 | 0 | 0 | 0 | 0 | 0 | 0 | 0 | 1 | 0 | 0 | 0 | 0 | 0 | 0 | 0 | 0 | 0 | 0 | 0 | 0 | 0 | 0 | 0 | 0 | 5482.8527
2025-12-14 | 5465.831 | 26.24 | 0 | 1 | 0 | 0 | 0 | 0 | 0 | 0 | 0 | 0 | 1 | 0 | 0 | 0 | 0 | 0 | 0 | 0 | 0 | 0 | 0 | 0 | 0 | 0 | 0 | 0 | 5717.8816
2025-12-14 | 6150.449 | 25.72 | 0 | 1 | 0 | 0 | 0 | 0 | 0 | 0 | 0 | 0 | 0 | 1 | 0 | 0 | 0 | 0 | 0 | 0 | 0 | 0 | 0 | 0 | 0 | 0 | 0 | 0 | 5840.7675
2025-12-14 | 6382.519 | 24.57 | 0 | 1 | 0 | 0 | 0 | 0 | 0 | 0 | 0 | 0 | 0 | 0 | 1 | 0 | 0 | 0 | 0 | 0 | 0 | 0 | 0 | 0 | 0 | 0 | 0 | 0 | 5845.2925
2025-12-14 | 6234.213 | 23.63 | 0 | 1 | 0 | 0 | 0 | 0 | 0 | 0 | 0 | 0 | 0 | 0 | 0 | 1 | 0 | 0 | 0 | 0 | 0 | 0 | 0 | 0 | 0 | 0 | 0 | 0 | 5712.5716
2025-12-14 | 5907.603 | 22.79 | 0 | 1 | 0 | 0 | 0 | 0 | 0 | 0 | 0 | 0 | 0 | 0 | 0 | 0 | 1 | 0 | 0 | 0 | 0 | 0 | 0 | 0 | 0 | 0 | 0 | 0 | 5809.2579
2025-12-14 | 6257.786 | 22.14 | 0 | 1 | 0 | 0 | 0 | 0 | 0 | 0 | 0 | 0 | 0 | 0 | 0 | 0 | 0 | 1 | 0 | 0 | 0 | 0 | 0 | 0 | 0 | 0 | 0 | 0 | 5804.8075
2025-12-14 | 6398.473 | 21.78 | 0 | 1 | 0 | 0 | 0 | 0 | 0 | 0 | 0 | 0 | 0 | 0 | 0 | 0 | 0 | 0 | 1 | 0 | 0 | 0 | 0 | 0 | 0 | 0 | 0 | 0 | 5584.2056
2025-12-14 | 6480.391 | 21.77 | 0 | 1 | 0 | 0 | 0 | 0 | 0 | 0 | 0 | 0 | 0 | 0 | 0 | 0 | 0 | 0 | 0 | 1 | 0 | 0 | 0 | 0 | 0 | 0 | 0 | 0 | 5170.751
2025-12-14 | 6000.83 | 22.53 | 0 | 1 | 0 | 0 | 0 | 0 | 0 | 0 | 0 | 0 | 0 | 0 | 0 | 0 | 0 | 0 | 0 | 0 | 1 | 0 | 0 | 0 | 0 | 0 | 0 | 0 | 5092.2597
2025-12-14 | 6113.332 | 23.08 | 0 | 1 | 0 | 0 | 0 | 0 | 0 | 0 | 0 | 0 | 0 | 0 | 0 | 0 | 0 | 0 | 0 | 0 | 0 | 1 | 0 | 0 | 0 | 0 | 0 | 0 | 4949.5031
2025-12-14 | 5944.08 | 23.48 | 0 | 1 | 0 | 0 | 0 | 0 | 0 | 0 | 0 | 0 | 0 | 0 | 0 | 0 | 0 | 0 | 0 | 0 | 0 | 0 | 1 | 0 | 0 | 0 | 0 | 0 | 4775.8575
2025-12-14 | 5775.522 | 23.85 | 0 | 1 | 0 | 0 | 0 | 0 | 0 | 0 | 0 | 0 | 0 | 0 | 0 | 0 | 0 | 0 | 0 | 0 | 0 | 0 | 0 | 1 | 0 | 0 | 0 | 0 | 4730.2857
2025-12-14 | 5791.107 | 23.96 | 0 | 1 | 0 | 0 | 0 | 0 | 0 | 0 | 0 | 0 | 0 | 0 | 0 | 0 | 0 | 0 | 0 | 0 | 0 | 0 | 0 | 0 | 1 | 0 | 0 | 0 | 4623.0734
2025-12-14 | 5461.729 | 24.36 | 0 | 1 | 0 | 0 | 0 | 0 | 0 | 0 | 0 | 0 | 0 | 0 | 0 | 0 | 0 | 0 | 0 | 0 | 0 | 0 | 0 | 0 | 0 | 1 | 0 | 0 | 4500.6379
2025-12-14 | 5520.878 | 24.69 | 0 | 1 | 0 | 0 | 0 | 0 | 0 | 0 | 0 | 0 | 0 | 0 | 0 | 0 | 0 | 0 | 0 | 0 | 0 | 0 | 0 | 0 | 0 | 0 | 1 | 0 | 4385.9636
2025-12-14 | 5230.223 | 24.84 | 0 | 1 | 0 | 0 | 0 | 0 | 0 | 0 | 0 | 0 | 0 | 0 | 0 | 0 | 0 | 0 | 0 | 0 | 0 | 0 | 0 | 0 | 0 | 0 | 0 | 1 | 4092.6285
2025-12-15 | 5024.353 | 25.28 | 0 | 0 | 1 | 0 | 0 | 0 | 0 | 0 | 0 | 0 | 0 | 0 | 0 | 0 | 0 | 0 | 0 | 0 | 0 | 0 | 0 | 0 | 0 | 0 | 0 | 0 | 4686.6257
2025-12-15 | 5251.854 | 25.33 | 0 | 0 | 0 | 1 | 0 | 0 | 0 | 0 | 0 | 0 | 0 | 0 | 0 | 0 | 0 | 0 | 0 | 0 | 0 | 0 | 0 | 0 | 0 | 0 | 0 | 0 | 4696.8008
2025-12-15 | 5280.723 | 25.27 | 0 | 0 | 0 | 0 | 1 | 0 | 0 | 0 | 0 | 0 | 0 | 0 | 0 | 0 | 0 | 0 | 0 | 0 | 0 | 0 | 0 | 0 | 0 | 0 | 0 | 0 | 4675.2244
2025-12-15 | 5315.517 | 25.17 | 0 | 0 | 0 | 0 | 0 | 1 | 0 | 0 | 0 | 0 | 0 | 0 | 0 | 0 | 0 | 0 | 0 | 0 | 0 | 0 | 0 | 0 | 0 | 0 | 0 | 0 | 4573.2586
2025-12-15 | 5166.288 | 25.1 | 0 | 0 | 0 | 0 | 0 | 0 | 1 | 0 | 0 | 0 | 0 | 0 | 0 | 0 | 0 | 0 | 0 | 0 | 0 | 0 | 0 | 0 | 0 | 0 | 0 | 0 | 4804.1518
2025-12-15 | 5714.582 | 25.31 | 0 | 0 | 0 | 0 | 0 | 0 | 0 | 1 | 0 | 0 | 0 | 0 | 0 | 0 | 0 | 0 | 0 | 0 | 0 | 0 | 0 | 0 | 0 | 0 | 0 | 0 | 5154.2466
2025-12-15 | 6445.705 | 25.46 | 0 | 0 | 0 | 0 | 0 | 0 | 0 | 0 | 1 | 0 | 0 | 0 | 0 | 0 | 0 | 0 | 0 | 0 | 0 | 0 | 0 | 0 | 0 | 0 | 0 | 0 | 5634.265
2025-12-15 | 7228.727 | 25.76 | 0 | 0 | 0 | 0 | 0 | 0 | 0 | 0 | 0 | 1 | 0 | 0 | 0 | 0 | 0 | 0 | 0 | 0 | 0 | 0 | 0 | 0 | 0 | 0 | 0 | 0 | 6078.1299
2025-12-15 | 7555.055 | 25.89 | 0 | 0 | 0 | 0 | 0 | 0 | 0 | 0 | 0 | 0 | 1 | 0 | 0 | 0 | 0 | 0 | 0 | 0 | 0 | 0 | 0 | 0 | 0 | 0 | 0 | 0 | 6325.4421
2025-12-15 | 7865.918 | 25.4 | 0 | 0 | 0 | 0 | 0 | 0 | 0 | 0 | 0 | 0 | 0 | 1 | 0 | 0 | 0 | 0 | 0 | 0 | 0 | 0 | 0 | 0 | 0 | 0 | 0 | 0 | 6449.1469
2025-12-15 | 7978.29 | 24.63 | 0 | 0 | 0 | 0 | 0 | 0 | 0 | 0 | 0 | 0 | 0 | 0 | 1 | 0 | 0 | 0 | 0 | 0 | 0 | 0 | 0 | 0 | 0 | 0 | 0 | 0 | 6464.0445
2025-12-15 | 7812.673 | 24.05 | 0 | 0 | 0 | 0 | 0 | 0 | 0 | 0 | 0 | 0 | 0 | 0 | 0 | 1 | 0 | 0 | 0 | 0 | 0 | 0 | 0 | 0 | 0 | 0 | 0 | 0 | 6341.1503
2025-12-15 | 7009.757 | 23.38 | 0 | 0 | 0 | 0 | 0 | 0 | 0 | 0 | 0 | 0 | 0 | 0 | 0 | 0 | 1 | 0 | 0 | 0 | 0 | 0 | 0 | 0 | 0 | 0 | 0 | 0 | 6442.4769
2025-12-15 | 7243.672 | 22.86 | 0 | 0 | 0 | 0 | 0 | 0 | 0 | 0 | 0 | 0 | 0 | 0 | 0 | 0 | 0 | 1 | 0 | 0 | 0 | 0 | 0 | 0 | 0 | 0 | 0 | 0 | 6441.575
2025-12-15 | 6926.916 | 22.7 | 0 | 0 | 0 | 0 | 0 | 0 | 0 | 0 | 0 | 0 | 0 | 0 | 0 | 0 | 0 | 0 | 1 | 0 | 0 | 0 | 0 | 0 | 0 | 0 | 0 | 0 | 6226.4324
2025-12-15 | 6931.051 | 22.92 | 0 | 0 | 0 | 0 | 0 | 0 | 0 | 0 | 0 | 0 | 0 | 0 | 0 | 0 | 0 | 0 | 0 | 1 | 0 | 0 | 0 | 0 | 0 | 0 | 0 | 0 | 5819.256
2025-12-15 | 6174.869 | 23.4 | 0 | 0 | 0 | 0 | 0 | 0 | 0 | 0 | 0 | 0 | 0 | 0 | 0 | 0 | 0 | 0 | 0 | 0 | 1 | 0 | 0 | 0 | 0 | 0 | 0 | 0 | 5733.1217
2025-12-15 | 6243.264 | 23.93 | 0 | 0 | 0 | 0 | 0 | 0 | 0 | 0 | 0 | 0 | 0 | 0 | 0 | 0 | 0 | 0 | 0 | 0 | 0 | 1 | 0 | 0 | 0 | 0 | 0 | 0 | 5589.8192
2025-12-15 | 6526.734 | 24.24 | 0 | 0 | 0 | 0 | 0 | 0 | 0 | 0 | 0 | 0 | 0 | 0 | 0 | 0 | 0 | 0 | 0 | 0 | 0 | 0 | 1 | 0 | 0 | 0 | 0 | 0 | 5413.7169
2025-12-15 | 6188.804 | 24.53 | 0 | 0 | 0 | 0 | 0 | 0 | 0 | 0 | 0 | 0 | 0 | 0 | 0 | 0 | 0 | 0 | 0 | 0 | 0 | 0 | 0 | 1 | 0 | 0 | 0 | 0 | 5365.9614
2025-12-15 | 6236.904 | 24.82 | 0 | 0 | 0 | 0 | 0 | 0 | 0 | 0 | 0 | 0 | 0 | 0 | 0 | 0 | 0 | 0 | 0 | 0 | 0 | 0 | 0 | 0 | 1 | 0 | 0 | 0 | 5263.6624
2025-12-15 | 6136.351 | 24.92 | 0 | 0 | 0 | 0 | 0 | 0 | 0 | 0 | 0 | 0 | 0 | 0 | 0 | 0 | 0 | 0 | 0 | 0 | 0 | 0 | 0 | 0 | 0 | 1 | 0 | 0 | 5133.038
2025-12-15 | 5356.27 | 24.99 | 0 | 0 | 0 | 0 | 0 | 0 | 0 | 0 | 0 | 0 | 0 | 0 | 0 | 0 | 0 | 0 | 0 | 0 | 0 | 0 | 0 | 0 | 0 | 0 | 1 | 0 | 5011.2667
2025-12-15 | 5201.409 | 25.2 | 0 | 0 | 0 | 0 | 0 | 0 | 0 | 0 | 0 | 0 | 0 | 0 | 0 | 0 | 0 | 0 | 0 | 0 | 0 | 0 | 0 | 0 | 0 | 0 | 0 | 1 | 4719.5693
2025-12-16 | 5012.534 | 25.3 | 0 | 0 | 1 | 0 | 0 | 0 | 0 | 0 | 0 | 0 | 0 | 0 | 0 | 0 | 0 | 0 | 0 | 0 | 0 | 0 | 0 | 0 | 0 | 0 | 0 | 0 | 4687.1716
2025-12-16 | 5271.693 | 25.46 | 0 | 0 | 0 | 1 | 0 | 0 | 0 | 0 | 0 | 0 | 0 | 0 | 0 | 0 | 0 | 0 | 0 | 0 | 0 | 0 | 0 | 0 | 0 | 0 | 0 | 0 | 4700.3493
2025-12-16 | 5295.168 | 25.73 | 0 | 0 | 0 | 0 | 1 | 0 | 0 | 0 | 0 | 0 | 0 | 0 | 0 | 0 | 0 | 0 | 0 | 0 | 0 | 0 | 0 | 0 | 0 | 0 | 0 | 0 | 4687.7807
2025-12-16 | 5222.301 | 25.95 | 0 | 0 | 0 | 0 | 0 | 1 | 0 | 0 | 0 | 0 | 0 | 0 | 0 | 0 | 0 | 0 | 0 | 0 | 0 | 0 | 0 | 0 | 0 | 0 | 0 | 0 | 4594.5497
2025-12-16 | 5001.421 | 26.23 | 0 | 0 | 0 | 0 | 0 | 0 | 1 | 0 | 0 | 0 | 0 | 0 | 0 | 0 | 0 | 0 | 0 | 0 | 0 | 0 | 0 | 0 | 0 | 0 | 0 | 0 | 4834.9966
2025-12-16 | 5725.142 | 26.17 | 0 | 0 | 0 | 0 | 0 | 0 | 0 | 1 | 0 | 0 | 0 | 0 | 0 | 0 | 0 | 0 | 0 | 0 | 0 | 0 | 0 | 0 | 0 | 0 | 0 | 0 | 5177.7214
2025-12-16 | 6155.268 | 26.48 | 0 | 0 | 0 | 0 | 0 | 0 | 0 | 0 | 1 | 0 | 0 | 0 | 0 | 0 | 0 | 0 | 0 | 0 | 0 | 0 | 0 | 0 | 0 | 0 | 0 | 0 | 5662.1072
2025-12-16 | 6757.599 | 26.38 | 0 | 0 | 0 | 0 | 0 | 0 | 0 | 0 | 0 | 1 | 0 | 0 | 0 | 0 | 0 | 0 | 0 | 0 | 0 | 0 | 0 | 0 | 0 | 0 | 0 | 0 | 6095.0536
2025-12-16 | 7345.365 | 26.61 | 0 | 0 | 0 | 0 | 0 | 0 | 0 | 0 | 0 | 0 | 1 | 0 | 0 | 0 | 0 | 0 | 0 | 0 | 0 | 0 | 0 | 0 | 0 | 0 | 0 | 0 | 6345.0955
2025-12-16 | 7565.952 | 25.74 | 0 | 0 | 0 | 0 | 0 | 0 | 0 | 0 | 0 | 0 | 0 | 1 | 0 | 0 | 0 | 0 | 0 | 0 | 0 | 0 | 0 | 0 | 0 | 0 | 0 | 0 | 6458.4276
2025-12-16 | 7356.619 | 24.47 | 0 | 0 | 0 | 0 | 0 | 0 | 0 | 0 | 0 | 0 | 0 | 0 | 1 | 0 | 0 | 0 | 0 | 0 | 0 | 0 | 0 | 0 | 0 | 0 | 0 | 0 | 6459.6771
2025-12-16 | 7371.879 | 23 | 0 | 0 | 0 | 0 | 0 | 0 | 0 | 0 | 0 | 0 | 0 | 0 | 0 | 1 | 0 | 0 | 0 | 0 | 0 | 0 | 0 | 0 | 0 | 0 | 0 | 0 | 6312.4891
2025-12-16 | 7082.548 | 21.85 | 0 | 0 | 0 | 0 | 0 | 0 | 0 | 0 | 0 | 0 | 0 | 0 | 0 | 0 | 1 | 0 | 0 | 0 | 0 | 0 | 0 | 0 | 0 | 0 | 0 | 0 | 6400.7135
2025-12-16 | 7334.295 | 21.25 | 0 | 0 | 0 | 0 | 0 | 0 | 0 | 0 | 0 | 0 | 0 | 0 | 0 | 0 | 0 | 1 | 0 | 0 | 0 | 0 | 0 | 0 | 0 | 0 | 0 | 0 | 6397.628
2025-12-16 | 7341.631 | 21.28 | 0 | 0 | 0 | 0 | 0 | 0 | 0 | 0 | 0 | 0 | 0 | 0 | 0 | 0 | 0 | 0 | 1 | 0 | 0 | 0 | 0 | 0 | 0 | 0 | 0 | 0 | 6187.6716
2025-12-16 | 7132.407 | 21.38 | 0 | 0 | 0 | 0 | 0 | 0 | 0 | 0 | 0 | 0 | 0 | 0 | 0 | 0 | 0 | 0 | 0 | 1 | 0 | 0 | 0 | 0 | 0 | 0 | 0 | 0 | 5777.2196
2025-12-16 | 6191.832 | 21.71 | 0 | 0 | 0 | 0 | 0 | 0 | 0 | 0 | 0 | 0 | 0 | 0 | 0 | 0 | 0 | 0 | 0 | 0 | 1 | 0 | 0 | 0 | 0 | 0 | 0 | 0 | 5686.9909
2025-12-16 | 6384.603 | 22.23 | 0 | 0 | 0 | 0 | 0 | 0 | 0 | 0 | 0 | 0 | 0 | 0 | 0 | 0 | 0 | 0 | 0 | 0 | 0 | 1 | 0 | 0 | 0 | 0 | 0 | 0 | 5543.4154
2025-12-16 | 5622.082 | 21.96 | 0 | 0 | 0 | 0 | 0 | 0 | 0 | 0 | 0 | 0 | 0 | 0 | 0 | 0 | 0 | 0 | 0 | 0 | 0 | 0 | 1 | 0 | 0 | 0 | 0 | 0 | 5351.4813
2025-12-16 | 5786.277 | 21.99 | 0 | 0 | 0 | 0 | 0 | 0 | 0 | 0 | 0 | 0 | 0 | 0 | 0 | 0 | 0 | 0 | 0 | 0 | 0 | 0 | 0 | 1 | 0 | 0 | 0 | 0 | 5296.6287
2025-12-16 | 5836.754 | 22.08 | 0 | 0 | 0 | 0 | 0 | 0 | 0 | 0 | 0 | 0 | 0 | 0 | 0 | 0 | 0 | 0 | 0 | 0 | 0 | 0 | 0 | 0 | 1 | 0 | 0 | 0 | 5188.8705
2025-12-16 | 5485.671 | 22.29 | 0 | 0 | 0 | 0 | 0 | 0 | 0 | 0 | 0 | 0 | 0 | 0 | 0 | 0 | 0 | 0 | 0 | 0 | 0 | 0 | 0 | 0 | 0 | 1 | 0 | 0 | 5061.2487
2025-12-16 | 5438.058 | 22.6 | 0 | 0 | 0 | 0 | 0 | 0 | 0 | 0 | 0 | 0 | 0 | 0 | 0 | 0 | 0 | 0 | 0 | 0 | 0 | 0 | 0 | 0 | 0 | 0 | 1 | 0 | 4946.0284
2025-12-16 | 5445.493 | 22.75 | 0 | 0 | 0 | 0 | 0 | 0 | 0 | 0 | 0 | 0 | 0 | 0 | 0 | 0 | 0 | 0 | 0 | 0 | 0 | 0 | 0 | 0 | 0 | 0 | 0 | 1 | 4652.6933
2025-12-17 | 4781.452 | 22.98 | 0 | 0 | 1 | 0 | 0 | 0 | 0 | 0 | 0 | 0 | 0 | 0 | 0 | 0 | 0 | 0 | 0 | 0 | 0 | 0 | 0 | 0 | 0 | 0 | 0 | 0 | 4623.8441
2025-12-17 | 4905.404 | 23.2 | 0 | 0 | 0 | 1 | 0 | 0 | 0 | 0 | 0 | 0 | 0 | 0 | 0 | 0 | 0 | 0 | 0 | 0 | 0 | 0 | 0 | 0 | 0 | 0 | 0 | 0 | 4638.6596
2025-12-17 | 5002.126 | 23.13 | 0 | 0 | 0 | 0 | 1 | 0 | 0 | 0 | 0 | 0 | 0 | 0 | 0 | 0 | 0 | 0 | 0 | 0 | 0 | 0 | 0 | 0 | 0 | 0 | 0 | 0 | 4616.8103
2025-12-17 | 4852.181 | 23.11 | 0 | 0 | 0 | 0 | 0 | 1 | 0 | 0 | 0 | 0 | 0 | 0 | 0 | 0 | 0 | 0 | 0 | 0 | 0 | 0 | 0 | 0 | 0 | 0 | 0 | 0 | 4517.0281
2025-12-17 | 4655.774 | 22.8 | 0 | 0 | 0 | 0 | 0 | 0 | 1 | 0 | 0 | 0 | 0 | 0 | 0 | 0 | 0 | 0 | 0 | 0 | 0 | 0 | 0 | 0 | 0 | 0 | 0 | 0 | 4741.3702
2025-12-17 | 5368.165 | 22.65 | 0 | 0 | 0 | 0 | 0 | 0 | 0 | 1 | 0 | 0 | 0 | 0 | 0 | 0 | 0 | 0 | 0 | 0 | 0 | 0 | 0 | 0 | 0 | 0 | 0 | 0 | 5081.6383
2025-12-17 | 5774.317 | 22.45 | 0 | 0 | 0 | 0 | 0 | 0 | 0 | 0 | 1 | 0 | 0 | 0 | 0 | 0 | 0 | 0 | 0 | 0 | 0 | 0 | 0 | 0 | 0 | 0 | 0 | 0 | 5552.103
2025-12-17 | 6408.393 | 22.49 | 0 | 0 | 0 | 0 | 0 | 0 | 0 | 0 | 0 | 1 | 0 | 0 | 0 | 0 | 0 | 0 | 0 | 0 | 0 | 0 | 0 | 0 | 0 | 0 | 0 | 0 | 5988.8709
2025-12-17 | 6735.708 | 22.49 | 0 | 0 | 0 | 0 | 0 | 0 | 0 | 0 | 0 | 0 | 1 | 0 | 0 | 0 | 0 | 0 | 0 | 0 | 0 | 0 | 0 | 0 | 0 | 0 | 0 | 0 | 6232.6346
2025-12-17 | 7318.178 | 22.1 | 0 | 0 | 0 | 0 | 0 | 0 | 0 | 0 | 0 | 0 | 0 | 1 | 0 | 0 | 0 | 0 | 0 | 0 | 0 | 0 | 0 | 0 | 0 | 0 | 0 | 0 | 6359.069
2025-12-17 | 7163.392 | 21.39 | 0 | 0 | 0 | 0 | 0 | 0 | 0 | 0 | 0 | 0 | 0 | 0 | 1 | 0 | 0 | 0 | 0 | 0 | 0 | 0 | 0 | 0 | 0 | 0 | 0 | 0 | 6375.6044
2025-12-17 | 6989.723 | 20.71 | 0 | 0 | 0 | 0 | 0 | 0 | 0 | 0 | 0 | 0 | 0 | 0 | 0 | 1 | 0 | 0 | 0 | 0 | 0 | 0 | 0 | 0 | 0 | 0 | 0 | 0 | 6249.9805
2025-12-17 | 6769.211 | 20.12 | 0 | 0 | 0 | 0 | 0 | 0 | 0 | 0 | 0 | 0 | 0 | 0 | 0 | 0 | 1 | 0 | 0 | 0 | 0 | 0 | 0 | 0 | 0 | 0 | 0 | 0 | 6353.4909
2025-12-17 | 7085.414 | 19.88 | 0 | 0 | 0 | 0 | 0 | 0 | 0 | 0 | 0 | 0 | 0 | 0 | 0 | 0 | 0 | 1 | 0 | 0 | 0 | 0 | 0 | 0 | 0 | 0 | 0 | 0 | 6360.232
2025-12-17 | 6914.967 | 19.74 | 0 | 0 | 0 | 0 | 0 | 0 | 0 | 0 | 0 | 0 | 0 | 0 | 0 | 0 | 0 | 0 | 1 | 0 | 0 | 0 | 0 | 0 | 0 | 0 | 0 | 0 | 6145.6353
2025-12-17 | 6784.026 | 19.86 | 0 | 0 | 0 | 0 | 0 | 0 | 0 | 0 | 0 | 0 | 0 | 0 | 0 | 0 | 0 | 0 | 0 | 1 | 0 | 0 | 0 | 0 | 0 | 0 | 0 | 0 | 5735.7292
2025-12-17 | 5908.124 | 20.36 | 0 | 0 | 0 | 0 | 0 | 0 | 0 | 0 | 0 | 0 | 0 | 0 | 0 | 0 | 0 | 0 | 0 | 0 | 1 | 0 | 0 | 0 | 0 | 0 | 0 | 0 | 5650.1408
2025-12-17 | 5997.91 | 20.91 | 0 | 0 | 0 | 0 | 0 | 0 | 0 | 0 | 0 | 0 | 0 | 0 | 0 | 0 | 0 | 0 | 0 | 0 | 0 | 1 | 0 | 0 | 0 | 0 | 0 | 0 | 5507.3843
2025-12-17 | 5881.241 | 21.47 | 0 | 0 | 0 | 0 | 0 | 0 | 0 | 0 | 0 | 0 | 0 | 0 | 0 | 0 | 0 | 0 | 0 | 0 | 0 | 0 | 1 | 0 | 0 | 0 | 0 | 0 | 5338.1061
2025-12-17 | 5962.606 | 21.89 | 0 | 0 | 0 | 0 | 0 | 0 | 0 | 0 | 0 | 0 | 0 | 0 | 0 | 0 | 0 | 0 | 0 | 0 | 0 | 0 | 0 | 1 | 0 | 0 | 0 | 0 | 5293.8991
2025-12-17 | 5814.126 | 22.34 | 0 | 0 | 0 | 0 | 0 | 0 | 0 | 0 | 0 | 0 | 0 | 0 | 0 | 0 | 0 | 0 | 0 | 0 | 0 | 0 | 0 | 0 | 1 | 0 | 0 | 0 | 5195.9675
2025-12-17 | 5939.098 | 22.62 | 0 | 0 | 0 | 0 | 0 | 0 | 0 | 0 | 0 | 0 | 0 | 0 | 0 | 0 | 0 | 0 | 0 | 0 | 0 | 0 | 0 | 0 | 0 | 1 | 0 | 0 | 5070.2565
2025-12-17 | 5645.557 | 22.9 | 0 | 0 | 0 | 0 | 0 | 0 | 0 | 0 | 0 | 0 | 0 | 0 | 0 | 0 | 0 | 0 | 0 | 0 | 0 | 0 | 0 | 0 | 0 | 0 | 1 | 0 | 4954.2173
2025-12-17 | 5698.096 | 22.99 | 0 | 0 | 0 | 0 | 0 | 0 | 0 | 0 | 0 | 0 | 0 | 0 | 0 | 0 | 0 | 0 | 0 | 0 | 0 | 0 | 0 | 0 | 0 | 0 | 0 | 1 | 4659.2445
2025-12-18 | 4945.191 | 22.75 | 0 | 0 | 1 | 0 | 0 | 0 | 0 | 0 | 0 | 0 | 0 | 0 | 0 | 0 | 0 | 0 | 0 | 0 | 0 | 0 | 0 | 0 | 0 | 0 | 0 | 0 | 4617.566
2025-12-18 | 5022.866 | 23.14 | 0 | 0 | 0 | 1 | 0 | 0 | 0 | 0 | 0 | 0 | 0 | 0 | 0 | 0 | 0 | 0 | 0 | 0 | 0 | 0 | 0 | 0 | 0 | 0 | 0 | 0 | 4637.0219
2025-12-18 | 4788.333 | 23.56 | 0 | 0 | 0 | 0 | 1 | 0 | 0 | 0 | 0 | 0 | 0 | 0 | 0 | 0 | 0 | 0 | 0 | 0 | 0 | 0 | 0 | 0 | 0 | 0 | 0 | 0 | 4628.5477
2025-12-18 | 4949.891 | 23.8 | 0 | 0 | 0 | 0 | 0 | 1 | 0 | 0 | 0 | 0 | 0 | 0 | 0 | 0 | 0 | 0 | 0 | 0 | 0 | 0 | 0 | 0 | 0 | 0 | 0 | 0 | 4535.8626
2025-12-18 | 4814.369 | 23.88 | 0 | 0 | 0 | 0 | 0 | 0 | 1 | 0 | 0 | 0 | 0 | 0 | 0 | 0 | 0 | 0 | 0 | 0 | 0 | 0 | 0 | 0 | 0 | 0 | 0 | 0 | 4770.8503
2025-12-18 | 5137.561 | 23.76 | 0 | 0 | 0 | 0 | 0 | 0 | 0 | 1 | 0 | 0 | 0 | 0 | 0 | 0 | 0 | 0 | 0 | 0 | 0 | 0 | 0 | 0 | 0 | 0 | 0 | 0 | 5111.9373
2025-12-18 | 5596.284 | 23.79 | 0 | 0 | 0 | 0 | 0 | 0 | 0 | 0 | 1 | 0 | 0 | 0 | 0 | 0 | 0 | 0 | 0 | 0 | 0 | 0 | 0 | 0 | 0 | 0 | 0 | 0 | 5588.6801
2025-12-18 | 6594.337 | 23.93 | 0 | 0 | 0 | 0 | 0 | 0 | 0 | 0 | 0 | 1 | 0 | 0 | 0 | 0 | 0 | 0 | 0 | 0 | 0 | 0 | 0 | 0 | 0 | 0 | 0 | 0 | 6028.1776
2025-12-18 | 7108.064 | 24.04 | 0 | 0 | 0 | 0 | 0 | 0 | 0 | 0 | 0 | 0 | 1 | 0 | 0 | 0 | 0 | 0 | 0 | 0 | 0 | 0 | 0 | 0 | 0 | 0 | 0 | 0 | 6274.9439
2025-12-18 | 7234.436 | 23.14 | 0 | 0 | 0 | 0 | 0 | 0 | 0 | 0 | 0 | 0 | 0 | 1 | 0 | 0 | 0 | 0 | 0 | 0 | 0 | 0 | 0 | 0 | 0 | 0 | 0 | 0 | 6387.4572
2025-12-18 | 7217.071 | 22.47 | 0 | 0 | 0 | 0 | 0 | 0 | 0 | 0 | 0 | 0 | 0 | 0 | 1 | 0 | 0 | 0 | 0 | 0 | 0 | 0 | 0 | 0 | 0 | 0 | 0 | 0 | 6405.0845
2025-12-18 | 6503.617 | 22.05 | 0 | 0 | 0 | 0 | 0 | 0 | 0 | 0 | 0 | 0 | 0 | 0 | 0 | 1 | 0 | 0 | 0 | 0 | 0 | 0 | 0 | 0 | 0 | 0 | 0 | 0 | 6286.5576
2025-12-18 | 6627.384 | 21.68 | 0 | 0 | 0 | 0 | 0 | 0 | 0 | 0 | 0 | 0 | 0 | 0 | 0 | 0 | 1 | 0 | 0 | 0 | 0 | 0 | 0 | 0 | 0 | 0 | 0 | 0 | 6396.0731
2025-12-18 | 6654.365 | 22.08 | 0 | 0 | 0 | 0 | 0 | 0 | 0 | 0 | 0 | 0 | 0 | 0 | 0 | 0 | 0 | 1 | 0 | 0 | 0 | 0 | 0 | 0 | 0 | 0 | 0 | 0 | 6420.2839
2025-12-18 | 6743.294 | 22.21 | 0 | 0 | 0 | 0 | 0 | 0 | 0 | 0 | 0 | 0 | 0 | 0 | 0 | 0 | 0 | 0 | 1 | 0 | 0 | 0 | 0 | 0 | 0 | 0 | 0 | 0 | 6213.0572
2025-12-18 | 6628.611 | 22.4 | 0 | 0 | 0 | 0 | 0 | 0 | 0 | 0 | 0 | 0 | 0 | 0 | 0 | 0 | 0 | 0 | 0 | 1 | 0 | 0 | 0 | 0 | 0 | 0 | 0 | 0 | 5805.0619
2025-12-18 | 5735.821 | 22.96 | 0 | 0 | 0 | 0 | 0 | 0 | 0 | 0 | 0 | 0 | 0 | 0 | 0 | 0 | 0 | 0 | 0 | 0 | 1 | 0 | 0 | 0 | 0 | 0 | 0 | 0 | 5721.1113
2025-12-18 | 5704.51 | 23.57 | 0 | 0 | 0 | 0 | 0 | 0 | 0 | 0 | 0 | 0 | 0 | 0 | 0 | 0 | 0 | 0 | 0 | 0 | 0 | 1 | 0 | 0 | 0 | 0 | 0 | 0 | 5579.9925
2025-12-18 | 5619.173 | 23.92 | 0 | 0 | 0 | 0 | 0 | 0 | 0 | 0 | 0 | 0 | 0 | 0 | 0 | 0 | 0 | 0 | 0 | 0 | 0 | 0 | 1 | 0 | 0 | 0 | 0 | 0 | 5404.9821
2025-12-18 | 5718.12 | 23.83 | 0 | 0 | 0 | 0 | 0 | 0 | 0 | 0 | 0 | 0 | 0 | 0 | 0 | 0 | 0 | 0 | 0 | 0 | 0 | 0 | 0 | 1 | 0 | 0 | 0 | 0 | 5346.854
2025-12-18 | 5613.096 | 24.32 | 0 | 0 | 0 | 0 | 0 | 0 | 0 | 0 | 0 | 0 | 0 | 0 | 0 | 0 | 0 | 0 | 0 | 0 | 0 | 0 | 0 | 0 | 1 | 0 | 0 | 0 | 5250.0142
2025-12-18 | 5286.485 | 24.98 | 0 | 0 | 0 | 0 | 0 | 0 | 0 | 0 | 0 | 0 | 0 | 0 | 0 | 0 | 0 | 0 | 0 | 0 | 0 | 0 | 0 | 0 | 0 | 1 | 0 | 0 | 5134.6758
2025-12-18 | 5036.02 | 25.24 | 0 | 0 | 0 | 0 | 0 | 0 | 0 | 0 | 0 | 0 | 0 | 0 | 0 | 0 | 0 | 0 | 0 | 0 | 0 | 0 | 0 | 0 | 0 | 0 | 1 | 0 | 5018.0908
2025-12-18 | 5025.634 | 25.8 | 0 | 0 | 0 | 0 | 0 | 0 | 0 | 0 | 0 | 0 | 0 | 0 | 0 | 0 | 0 | 0 | 0 | 0 | 0 | 0 | 0 | 0 | 0 | 0 | 0 | 1 | 4735.9471
2025-12-19 | 4709.128 | 26.03 | 0 | 0 | 1 | 0 | 0 | 0 | 0 | 0 | 0 | 0 | 0 | 0 | 0 | 0 | 0 | 0 | 0 | 0 | 0 | 0 | 0 | 0 | 0 | 0 | 0 | 0 | 4707.0979
2025-12-19 | 4712.405 | 26.69 | 0 | 0 | 0 | 1 | 0 | 0 | 0 | 0 | 0 | 0 | 0 | 0 | 0 | 0 | 0 | 0 | 0 | 0 | 0 | 0 | 0 | 0 | 0 | 0 | 0 | 0 | 4733.9238
2025-12-19 | 4506.133 | 26.72 | 0 | 0 | 0 | 0 | 1 | 0 | 0 | 0 | 0 | 0 | 0 | 0 | 0 | 0 | 0 | 0 | 0 | 0 | 0 | 0 | 0 | 0 | 0 | 0 | 0 | 0 | 4714.8041
2025-12-19 | 4680.91 | 27.13 | 0 | 0 | 0 | 0 | 0 | 1 | 0 | 0 | 0 | 0 | 0 | 0 | 0 | 0 | 0 | 0 | 0 | 0 | 0 | 0 | 0 | 0 | 0 | 0 | 0 | 0 | 4626.7594
2025-12-19 | 4653.343 | 27.02 | 0 | 0 | 0 | 0 | 0 | 0 | 1 | 0 | 0 | 0 | 0 | 0 | 0 | 0 | 0 | 0 | 0 | 0 | 0 | 0 | 0 | 0 | 0 | 0 | 0 | 0 | 4856.5607
2025-12-19 | 4985.271 | 27.26 | 0 | 0 | 0 | 0 | 0 | 0 | 0 | 1 | 0 | 0 | 0 | 0 | 0 | 0 | 0 | 0 | 0 | 0 | 0 | 0 | 0 | 0 | 0 | 0 | 0 | 0 | 5207.4744
2025-12-19 | 5587.721 | 27.34 | 0 | 0 | 0 | 0 | 0 | 0 | 0 | 0 | 1 | 0 | 0 | 0 | 0 | 0 | 0 | 0 | 0 | 0 | 0 | 0 | 0 | 0 | 0 | 0 | 0 | 0 | 5685.5821
2025-12-19 | 6133.269 | 27.19 | 0 | 0 | 0 | 0 | 0 | 0 | 0 | 0 | 0 | 1 | 0 | 0 | 0 | 0 | 0 | 0 | 0 | 0 | 0 | 0 | 0 | 0 | 0 | 0 | 0 | 0 | 6117.1636
2025-12-19 | 6960.203 | 27.08 | 0 | 0 | 0 | 0 | 0 | 0 | 0 | 0 | 0 | 0 | 1 | 0 | 0 | 0 | 0 | 0 | 0 | 0 | 0 | 0 | 0 | 0 | 0 | 0 | 0 | 0 | 6357.9248
2025-12-19 | 6981.702 | 26.34 | 0 | 0 | 0 | 0 | 0 | 0 | 0 | 0 | 0 | 0 | 0 | 1 | 0 | 0 | 0 | 0 | 0 | 0 | 0 | 0 | 0 | 0 | 0 | 0 | 0 | 0 | 6474.8054
2025-12-19 | 7143.032 | 25.47 | 0 | 0 | 0 | 0 | 0 | 0 | 0 | 0 | 0 | 0 | 0 | 0 | 1 | 0 | 0 | 0 | 0 | 0 | 0 | 0 | 0 | 0 | 0 | 0 | 0 | 0 | 6486.9734
2025-12-19 | 6820.134 | 24.67 | 0 | 0 | 0 | 0 | 0 | 0 | 0 | 0 | 0 | 0 | 0 | 0 | 0 | 1 | 0 | 0 | 0 | 0 | 0 | 0 | 0 | 0 | 0 | 0 | 0 | 0 | 6358.074
2025-12-19 | 6513.471 | 24.09 | 0 | 0 | 0 | 0 | 0 | 0 | 0 | 0 | 0 | 0 | 0 | 0 | 0 | 0 | 1 | 0 | 0 | 0 | 0 | 0 | 0 | 0 | 0 | 0 | 0 | 0 | 6461.8573
2025-12-19 | 7394.995 | 23.79 | 0 | 0 | 0 | 0 | 0 | 0 | 0 | 0 | 0 | 0 | 0 | 0 | 0 | 0 | 0 | 1 | 0 | 0 | 0 | 0 | 0 | 0 | 0 | 0 | 0 | 0 | 6466.9606
2025-12-19 | 6149.462 | 23.42 | 0 | 0 | 0 | 0 | 0 | 0 | 0 | 0 | 0 | 0 | 0 | 0 | 0 | 0 | 0 | 0 | 1 | 0 | 0 | 0 | 0 | 0 | 0 | 0 | 0 | 0 | 6246.0858
2025-12-19 | 6133.052 | 23.45 | 0 | 0 | 0 | 0 | 0 | 0 | 0 | 0 | 0 | 0 | 0 | 0 | 0 | 0 | 0 | 0 | 0 | 1 | 0 | 0 | 0 | 0 | 0 | 0 | 0 | 0 | 5833.723
2025-12-19 | 5682.859 | 23.99 | 0 | 0 | 0 | 0 | 0 | 0 | 0 | 0 | 0 | 0 | 0 | 0 | 0 | 0 | 0 | 0 | 0 | 0 | 1 | 0 | 0 | 0 | 0 | 0 | 0 | 0 | 5749.2265
2025-12-19 | 5746.262 | 24.5 | 0 | 0 | 0 | 0 | 0 | 0 | 0 | 0 | 0 | 0 | 0 | 0 | 0 | 0 | 0 | 0 | 0 | 0 | 0 | 1 | 0 | 0 | 0 | 0 | 0 | 0 | 5605.3781
2025-12-19 | 5652.742 | 24.9 | 0 | 0 | 0 | 0 | 0 | 0 | 0 | 0 | 0 | 0 | 0 | 0 | 0 | 0 | 0 | 0 | 0 | 0 | 0 | 0 | 1 | 0 | 0 | 0 | 0 | 0 | 5431.7325
2025-12-19 | 5886.385 | 25.62 | 0 | 0 | 0 | 0 | 0 | 0 | 0 | 0 | 0 | 0 | 0 | 0 | 0 | 0 | 0 | 0 | 0 | 0 | 0 | 0 | 0 | 1 | 0 | 0 | 0 | 0 | 5395.7144
2025-12-19 | 5949.864 | 26.44 | 0 | 0 | 0 | 0 | 0 | 0 | 0 | 0 | 0 | 0 | 0 | 0 | 0 | 0 | 0 | 0 | 0 | 0 | 0 | 0 | 0 | 0 | 1 | 0 | 0 | 0 | 5307.8825
2025-12-19 | 5586.788 | 26.6 | 0 | 0 | 0 | 0 | 0 | 0 | 0 | 0 | 0 | 0 | 0 | 0 | 0 | 0 | 0 | 0 | 0 | 0 | 0 | 0 | 0 | 0 | 0 | 1 | 0 | 0 | 5178.8959
2025-12-19 | 5477.108 | 26.87 | 0 | 0 | 0 | 0 | 0 | 0 | 0 | 0 | 0 | 0 | 0 | 0 | 0 | 0 | 0 | 0 | 0 | 0 | 0 | 0 | 0 | 0 | 0 | 0 | 1 | 0 | 5062.5838
2025-12-19 | 5339.947 | 27.03 | 0 | 0 | 0 | 0 | 0 | 0 | 0 | 0 | 0 | 0 | 0 | 0 | 0 | 0 | 0 | 0 | 0 | 0 | 0 | 0 | 0 | 0 | 0 | 0 | 0 | 1 | 4769.5216
2025-12-20 | 4749.088 | 27.5 | 0 | 1 | 1 | 0 | 0 | 0 | 0 | 0 | 0 | 0 | 0 | 0 | 0 | 0 | 0 | 0 | 0 | 0 | 0 | 0 | 0 | 0 | 0 | 0 | 0 | 0 | 4130.1093
2025-12-20 | 5372.832 | 27.92 | 0 | 1 | 0 | 1 | 0 | 0 | 0 | 0 | 0 | 0 | 0 | 0 | 0 | 0 | 0 | 0 | 0 | 0 | 0 | 0 | 0 | 0 | 0 | 0 | 0 | 0 | 4150.3841
2025-12-20 | 5200.258 | 27.95 | 0 | 1 | 0 | 0 | 1 | 0 | 0 | 0 | 0 | 0 | 0 | 0 | 0 | 0 | 0 | 0 | 0 | 0 | 0 | 0 | 0 | 0 | 0 | 0 | 0 | 0 | 4131.2644
2025-12-20 | 4870.327 | 27.5 | 0 | 1 | 0 | 0 | 0 | 1 | 0 | 0 | 0 | 0 | 0 | 0 | 0 | 0 | 0 | 0 | 0 | 0 | 0 | 0 | 0 | 0 | 0 | 0 | 0 | 0 | 4019.7448
2025-12-20 | 4820.957 | 27.8 | 0 | 1 | 0 | 0 | 0 | 0 | 1 | 0 | 0 | 0 | 0 | 0 | 0 | 0 | 0 | 0 | 0 | 0 | 0 | 0 | 0 | 0 | 0 | 0 | 0 | 0 | 4260.7377
2025-12-20 | 5090.849 | 27.45 | 0 | 1 | 0 | 0 | 0 | 0 | 0 | 1 | 0 | 0 | 0 | 0 | 0 | 0 | 0 | 0 | 0 | 0 | 0 | 0 | 0 | 0 | 0 | 0 | 0 | 0 | 4595.5465
2025-12-20 | 5148.804 | 27.2 | 0 | 1 | 0 | 0 | 0 | 0 | 0 | 0 | 1 | 0 | 0 | 0 | 0 | 0 | 0 | 0 | 0 | 0 | 0 | 0 | 0 | 0 | 0 | 0 | 0 | 0 | 5064.6464
2025-12-20 | 5358.69 | 27.33 | 0 | 1 | 0 | 0 | 0 | 0 | 0 | 0 | 0 | 1 | 0 | 0 | 0 | 0 | 0 | 0 | 0 | 0 | 0 | 0 | 0 | 0 | 0 | 0 | 0 | 0 | 5503.8709
2025-12-20 | 5721.365 | 27.26 | 0 | 1 | 0 | 0 | 0 | 0 | 0 | 0 | 0 | 0 | 1 | 0 | 0 | 0 | 0 | 0 | 0 | 0 | 0 | 0 | 0 | 0 | 0 | 0 | 0 | 0 | 5745.7239
2025-12-20 | 5233.295 | 26.63 | 0 | 1 | 0 | 0 | 0 | 0 | 0 | 0 | 0 | 0 | 0 | 1 | 0 | 0 | 0 | 0 | 0 | 0 | 0 | 0 | 0 | 0 | 0 | 0 | 0 | 0 | 5865.6072
2025-12-20 | 5481.199 | 25.45 | 0 | 1 | 0 | 0 | 0 | 0 | 0 | 0 | 0 | 0 | 0 | 0 | 1 | 0 | 0 | 0 | 0 | 0 | 0 | 0 | 0 | 0 | 0 | 0 | 0 | 0 | 5869.3133
2025-12-20 | 5543.029 | 24.47 | 0 | 1 | 0 | 0 | 0 | 0 | 0 | 0 | 0 | 0 | 0 | 0 | 0 | 1 | 0 | 0 | 0 | 0 | 0 | 0 | 0 | 0 | 0 | 0 | 0 | 0 | 5735.5005
2025-12-20 | 5913.452 | 23.51 | 0 | 1 | 0 | 0 | 0 | 0 | 0 | 0 | 0 | 0 | 0 | 0 | 0 | 0 | 1 | 0 | 0 | 0 | 0 | 0 | 0 | 0 | 0 | 0 | 0 | 0 | 5828.9112
2025-12-20 | 5622.831 | 22.82 | 0 | 1 | 0 | 0 | 0 | 0 | 0 | 0 | 0 | 0 | 0 | 0 | 0 | 0 | 0 | 1 | 0 | 0 | 0 | 0 | 0 | 0 | 0 | 0 | 0 | 0 | 5823.369
2025-12-20 | 5776.27 | 22.48 | 0 | 1 | 0 | 0 | 0 | 0 | 0 | 0 | 0 | 0 | 0 | 0 | 0 | 0 | 0 | 0 | 1 | 0 | 0 | 0 | 0 | 0 | 0 | 0 | 0 | 0 | 5603.313
2025-12-20 | 5735.593 | 22.45 | 0 | 1 | 0 | 0 | 0 | 0 | 0 | 0 | 0 | 0 | 0 | 0 | 0 | 0 | 0 | 0 | 0 | 1 | 0 | 0 | 0 | 0 | 0 | 0 | 0 | 0 | 5189.3125
2025-12-20 | 5419.109 | 22.59 | 0 | 1 | 0 | 0 | 0 | 0 | 0 | 0 | 0 | 0 | 0 | 0 | 0 | 0 | 0 | 0 | 0 | 0 | 1 | 0 | 0 | 0 | 0 | 0 | 0 | 0 | 5093.8974
2025-12-20 | 5548.347 | 22.83 | 0 | 1 | 0 | 0 | 0 | 0 | 0 | 0 | 0 | 0 | 0 | 0 | 0 | 0 | 0 | 0 | 0 | 0 | 0 | 1 | 0 | 0 | 0 | 0 | 0 | 0 | 4942.679
2025-12-20 | 5560.806 | 22.71 | 0 | 1 | 0 | 0 | 0 | 0 | 0 | 0 | 0 | 0 | 0 | 0 | 0 | 0 | 0 | 0 | 0 | 0 | 0 | 0 | 1 | 0 | 0 | 0 | 0 | 0 | 4754.8393
2025-12-20 | 5271.595 | 22.6 | 0 | 1 | 0 | 0 | 0 | 0 | 0 | 0 | 0 | 0 | 0 | 0 | 0 | 0 | 0 | 0 | 0 | 0 | 0 | 0 | 0 | 1 | 0 | 0 | 0 | 0 | 4696.1653
2025-12-20 | 5323.592 | 22.63 | 0 | 1 | 0 | 0 | 0 | 0 | 0 | 0 | 0 | 0 | 0 | 0 | 0 | 0 | 0 | 0 | 0 | 0 | 0 | 0 | 0 | 0 | 1 | 0 | 0 | 0 | 4586.7692
2025-12-20 | 5664.495 | 22.45 | 0 | 1 | 0 | 0 | 0 | 0 | 0 | 0 | 0 | 0 | 0 | 0 | 0 | 0 | 0 | 0 | 0 | 0 | 0 | 0 | 0 | 0 | 0 | 1 | 0 | 0 | 4448.5019
2025-12-20 | 5340.924 | 22.64 | 0 | 1 | 0 | 0 | 0 | 0 | 0 | 0 | 0 | 0 | 0 | 0 | 0 | 0 | 0 | 0 | 0 | 0 | 0 | 0 | 0 | 0 | 0 | 0 | 1 | 0 | 4330.0061
2025-12-20 | 5124.059 | 22.65 | 0 | 1 | 0 | 0 | 0 | 0 | 0 | 0 | 0 | 0 | 0 | 0 | 0 | 0 | 0 | 0 | 0 | 0 | 0 | 0 | 0 | 0 | 0 | 0 | 0 | 1 | 4032.8495
2025-12-21 | 4496.561 | 22.74 | 0 | 1 | 1 | 0 | 0 | 0 | 0 | 0 | 0 | 0 | 0 | 0 | 0 | 0 | 0 | 0 | 0 | 0 | 0 | 0 | 0 | 0 | 0 | 0 | 0 | 0 | 4000.1788
2025-12-21 | 4912.502 | 22.89 | 0 | 1 | 0 | 1 | 0 | 0 | 0 | 0 | 0 | 0 | 0 | 0 | 0 | 0 | 0 | 0 | 0 | 0 | 0 | 0 | 0 | 0 | 0 | 0 | 0 | 0 | 4013.0836
2025-12-21 | 5054.969 | 23 | 0 | 1 | 0 | 0 | 1 | 0 | 0 | 0 | 0 | 0 | 0 | 0 | 0 | 0 | 0 | 0 | 0 | 0 | 0 | 0 | 0 | 0 | 0 | 0 | 0 | 0 | 3996.1475
2025-12-21 | 5003.331 | 23.05 | 0 | 1 | 0 | 0 | 0 | 1 | 0 | 0 | 0 | 0 | 0 | 0 | 0 | 0 | 0 | 0 | 0 | 0 | 0 | 0 | 0 | 0 | 0 | 0 | 0 | 0 | 3898.2761
2025-12-21 | 4656.013 | 23.19 | 0 | 1 | 0 | 0 | 0 | 0 | 1 | 0 | 0 | 0 | 0 | 0 | 0 | 0 | 0 | 0 | 0 | 0 | 0 | 0 | 0 | 0 | 0 | 0 | 0 | 0 | 4134.9016
2025-12-21 | 5085.097 | 23.55 | 0 | 1 | 0 | 0 | 0 | 0 | 0 | 1 | 0 | 0 | 0 | 0 | 0 | 0 | 0 | 0 | 0 | 0 | 0 | 0 | 0 | 0 | 0 | 0 | 0 | 0 | 4489.0908
2025-12-21 | 5288.699 | 23.8 | 0 | 1 | 0 | 0 | 0 | 0 | 0 | 0 | 1 | 0 | 0 | 0 | 0 | 0 | 0 | 0 | 0 | 0 | 0 | 0 | 0 | 0 | 0 | 0 | 0 | 0 | 4971.8389
2025-12-21 | 5427.607 | 24.09 | 0 | 1 | 0 | 0 | 0 | 0 | 0 | 0 | 0 | 1 | 0 | 0 | 0 | 0 | 0 | 0 | 0 | 0 | 0 | 0 | 0 | 0 | 0 | 0 | 0 | 0 | 5415.4308
2025-12-21 | 5237.224 | 24.3 | 0 | 1 | 0 | 0 | 0 | 0 | 0 | 0 | 0 | 0 | 1 | 0 | 0 | 0 | 0 | 0 | 0 | 0 | 0 | 0 | 0 | 0 | 0 | 0 | 0 | 0 | 5664.9268
2025-12-21 | 5627.921 | 23.97 | 0 | 1 | 0 | 0 | 0 | 0 | 0 | 0 | 0 | 0 | 0 | 1 | 0 | 0 | 0 | 0 | 0 | 0 | 0 | 0 | 0 | 0 | 0 | 0 | 0 | 0 | 5792.9989
2025-12-21 | 5839.305 | 23.34 | 0 | 1 | 0 | 0 | 0 | 0 | 0 | 0 | 0 | 0 | 0 | 0 | 1 | 0 | 0 | 0 | 0 | 0 | 0 | 0 | 0 | 0 | 0 | 0 | 0 | 0 | 5811.7181
2025-12-21 | 5892.571 | 22.81 | 0 | 1 | 0 | 0 | 0 | 0 | 0 | 0 | 0 | 0 | 0 | 0 | 0 | 1 | 0 | 0 | 0 | 0 | 0 | 0 | 0 | 0 | 0 | 0 | 0 | 0 | 5690.1886
2025-12-21 | 5734.465 | 22.18 | 0 | 1 | 0 | 0 | 0 | 0 | 0 | 0 | 0 | 0 | 0 | 0 | 0 | 0 | 1 | 0 | 0 | 0 | 0 | 0 | 0 | 0 | 0 | 0 | 0 | 0 | 5792.6071
2025-12-21 | 5815.949 | 21.89 | 0 | 1 | 0 | 0 | 0 | 0 | 0 | 0 | 0 | 0 | 0 | 0 | 0 | 0 | 0 | 1 | 0 | 0 | 0 | 0 | 0 | 0 | 0 | 0 | 0 | 0 | 5797.9834
2025-12-21 | 6185.819 | 22.07 | 0 | 1 | 0 | 0 | 0 | 0 | 0 | 0 | 0 | 0 | 0 | 0 | 0 | 0 | 0 | 0 | 1 | 0 | 0 | 0 | 0 | 0 | 0 | 0 | 0 | 0 | 5592.1215
2025-12-21 | 6043.233 | 22.03 | 0 | 1 | 0 | 0 | 0 | 0 | 0 | 0 | 0 | 0 | 0 | 0 | 0 | 0 | 0 | 0 | 0 | 1 | 0 | 0 | 0 | 0 | 0 | 0 | 0 | 0 | 5177.848
2025-12-21 | 5634.498 | 22.73 | 0 | 1 | 0 | 0 | 0 | 0 | 0 | 0 | 0 | 0 | 0 | 0 | 0 | 0 | 0 | 0 | 0 | 0 | 1 | 0 | 0 | 0 | 0 | 0 | 0 | 0 | 5097.7189
2025-12-21 | 5733.347 | 23.19 | 0 | 1 | 0 | 0 | 0 | 0 | 0 | 0 | 0 | 0 | 0 | 0 | 0 | 0 | 0 | 0 | 0 | 0 | 0 | 1 | 0 | 0 | 0 | 0 | 0 | 0 | 4952.5057
2025-12-21 | 5829.353 | 23.69 | 0 | 1 | 0 | 0 | 0 | 0 | 0 | 0 | 0 | 0 | 0 | 0 | 0 | 0 | 0 | 0 | 0 | 0 | 0 | 0 | 1 | 0 | 0 | 0 | 0 | 0 | 4781.5897
2025-12-21 | 5674.404 | 24.39 | 0 | 1 | 0 | 0 | 0 | 0 | 0 | 0 | 0 | 0 | 0 | 0 | 0 | 0 | 0 | 0 | 0 | 0 | 0 | 0 | 0 | 1 | 0 | 0 | 0 | 0 | 4745.0257
2025-12-21 | 5419.956 | 24.68 | 0 | 1 | 0 | 0 | 0 | 0 | 0 | 0 | 0 | 0 | 0 | 0 | 0 | 0 | 0 | 0 | 0 | 0 | 0 | 0 | 0 | 0 | 1 | 0 | 0 | 0 | 4642.7267
2025-12-21 | 5288.265 | 24.95 | 0 | 1 | 0 | 0 | 0 | 0 | 0 | 0 | 0 | 0 | 0 | 0 | 0 | 0 | 0 | 0 | 0 | 0 | 0 | 0 | 0 | 0 | 0 | 1 | 0 | 0 | 4516.7427
2025-12-21 | 5148.837 | 25.4 | 0 | 1 | 0 | 0 | 0 | 0 | 0 | 0 | 0 | 0 | 0 | 0 | 0 | 0 | 0 | 0 | 0 | 0 | 0 | 0 | 0 | 0 | 0 | 0 | 1 | 0 | 4405.344
2025-12-21 | 5236.735 | 25.79 | 0 | 1 | 0 | 0 | 0 | 0 | 0 | 0 | 0 | 0 | 0 | 0 | 0 | 0 | 0 | 0 | 0 | 0 | 0 | 0 | 0 | 0 | 0 | 0 | 0 | 1 | 4118.56
2025-12-22 | 4888.832 | 26.09 | 0 | 0 | 1 | 0 | 0 | 0 | 0 | 0 | 0 | 0 | 0 | 0 | 0 | 0 | 0 | 0 | 0 | 0 | 0 | 0 | 0 | 0 | 0 | 0 | 0 | 0 | 4708.7357
2025-12-22 | 5255.674 | 26.46 | 0 | 0 | 0 | 1 | 0 | 0 | 0 | 0 | 0 | 0 | 0 | 0 | 0 | 0 | 0 | 0 | 0 | 0 | 0 | 0 | 0 | 0 | 0 | 0 | 0 | 0 | 4727.6457
2025-12-22 | 4790.406 | 26.7 | 0 | 0 | 0 | 0 | 1 | 0 | 0 | 0 | 0 | 0 | 0 | 0 | 0 | 0 | 0 | 0 | 0 | 0 | 0 | 0 | 0 | 0 | 0 | 0 | 0 | 0 | 4714.2582
2025-12-22 | 4806.75 | 26.88 | 0 | 0 | 0 | 0 | 0 | 1 | 0 | 0 | 0 | 0 | 0 | 0 | 0 | 0 | 0 | 0 | 0 | 0 | 0 | 0 | 0 | 0 | 0 | 0 | 0 | 0 | 4619.9353
2025-12-22 | 4743.662 | 27.01 | 0 | 0 | 0 | 0 | 0 | 0 | 1 | 0 | 0 | 0 | 0 | 0 | 0 | 0 | 0 | 0 | 0 | 0 | 0 | 0 | 0 | 0 | 0 | 0 | 0 | 0 | 4856.2878
2025-12-22 | 5213.998 | 27.05 | 0 | 0 | 0 | 0 | 0 | 0 | 0 | 1 | 0 | 0 | 0 | 0 | 0 | 0 | 0 | 0 | 0 | 0 | 0 | 0 | 0 | 0 | 0 | 0 | 0 | 0 | 5201.7422
2025-12-22 | 5545.286 | 26.84 | 0 | 0 | 0 | 0 | 0 | 0 | 0 | 0 | 1 | 0 | 0 | 0 | 0 | 0 | 0 | 0 | 0 | 0 | 0 | 0 | 0 | 0 | 0 | 0 | 0 | 0 | 5671.9339
2025-12-22 | 6013.571 | 26.73 | 0 | 0 | 0 | 0 | 0 | 0 | 0 | 0 | 0 | 1 | 0 | 0 | 0 | 0 | 0 | 0 | 0 | 0 | 0 | 0 | 0 | 0 | 0 | 0 | 0 | 0 | 6104.6073
2025-12-22 | 6346.52 | 26.63 | 0 | 0 | 0 | 0 | 0 | 0 | 0 | 0 | 0 | 0 | 1 | 0 | 0 | 0 | 0 | 0 | 0 | 0 | 0 | 0 | 0 | 0 | 0 | 0 | 0 | 0 | 6345.6414
2025-12-22 | 6381.032 | 25.81 | 0 | 0 | 0 | 0 | 0 | 0 | 0 | 0 | 0 | 0 | 0 | 1 | 0 | 0 | 0 | 0 | 0 | 0 | 0 | 0 | 0 | 0 | 0 | 0 | 0 | 0 | 6460.3384
2025-12-22 | 6587.391 | 25.04 | 0 | 0 | 0 | 0 | 0 | 0 | 0 | 0 | 0 | 0 | 0 | 0 | 1 | 0 | 0 | 0 | 0 | 0 | 0 | 0 | 0 | 0 | 0 | 0 | 0 | 0 | 6475.236
2025-12-22 | 6512.093 | 23.93 | 0 | 0 | 0 | 0 | 0 | 0 | 0 | 0 | 0 | 0 | 0 | 0 | 0 | 1 | 0 | 0 | 0 | 0 | 0 | 0 | 0 | 0 | 0 | 0 | 0 | 0 | 6337.8747
2025-12-22 | 6315.382 | 22.88 | 0 | 0 | 0 | 0 | 0 | 0 | 0 | 0 | 0 | 0 | 0 | 0 | 0 | 0 | 1 | 0 | 0 | 0 | 0 | 0 | 0 | 0 | 0 | 0 | 0 | 0 | 6428.8287
2025-12-22 | 5924.826 | 22.56 | 0 | 0 | 0 | 0 | 0 | 0 | 0 | 0 | 0 | 0 | 0 | 0 | 0 | 0 | 0 | 1 | 0 | 0 | 0 | 0 | 0 | 0 | 0 | 0 | 0 | 0 | 6433.3861
2025-12-22 | 5535.008 | 22.41 | 0 | 0 | 0 | 0 | 0 | 0 | 0 | 0 | 0 | 0 | 0 | 0 | 0 | 0 | 0 | 0 | 1 | 0 | 0 | 0 | 0 | 0 | 0 | 0 | 0 | 0 | 6218.5165
2025-12-22 | 5587.114 | 22.6 | 0 | 0 | 0 | 0 | 0 | 0 | 0 | 0 | 0 | 0 | 0 | 0 | 0 | 0 | 0 | 0 | 0 | 1 | 0 | 0 | 0 | 0 | 0 | 0 | 0 | 0 | 5810.5211
2025-12-22 | 5287.039 | 23.01 | 0 | 0 | 0 | 0 | 0 | 0 | 0 | 0 | 0 | 0 | 0 | 0 | 0 | 0 | 0 | 0 | 0 | 0 | 1 | 0 | 0 | 0 | 0 | 0 | 0 | 0 | 5722.4761
2025-12-22 | 5356.791 | 23.63 | 0 | 0 | 0 | 0 | 0 | 0 | 0 | 0 | 0 | 0 | 0 | 0 | 0 | 0 | 0 | 0 | 0 | 0 | 0 | 1 | 0 | 0 | 0 | 0 | 0 | 0 | 5581.6303
2025-12-22 | 4735.858 | 24.03 | 0 | 0 | 0 | 0 | 0 | 0 | 0 | 0 | 0 | 0 | 0 | 0 | 0 | 0 | 0 | 0 | 0 | 0 | 0 | 0 | 1 | 0 | 0 | 0 | 0 | 0 | 5407.9847
2025-12-22 | 4709.464 | 24.26 | 0 | 0 | 0 | 0 | 0 | 0 | 0 | 0 | 0 | 0 | 0 | 0 | 0 | 0 | 0 | 0 | 0 | 0 | 0 | 0 | 0 | 1 | 0 | 0 | 0 | 0 | 5358.5914
2025-12-22 | 4729.043 | 24.61 | 0 | 0 | 0 | 0 | 0 | 0 | 0 | 0 | 0 | 0 | 0 | 0 | 0 | 0 | 0 | 0 | 0 | 0 | 0 | 0 | 0 | 0 | 1 | 0 | 0 | 0 | 5257.9302
2025-12-22 | 4451.336 | 25.12 | 0 | 0 | 0 | 0 | 0 | 0 | 0 | 0 | 0 | 0 | 0 | 0 | 0 | 0 | 0 | 0 | 0 | 0 | 0 | 0 | 0 | 0 | 0 | 1 | 0 | 0 | 5138.4973
2025-12-22 | 4191.483 | 25.46 | 0 | 0 | 0 | 0 | 0 | 0 | 0 | 0 | 0 | 0 | 0 | 0 | 0 | 0 | 0 | 0 | 0 | 0 | 0 | 0 | 0 | 0 | 0 | 0 | 1 | 0 | 5024.0959
2025-12-22 | 4112.733 | 25.56 | 0 | 0 | 0 | 0 | 0 | 0 | 0 | 0 | 0 | 0 | 0 | 0 | 0 | 0 | 0 | 0 | 0 | 0 | 0 | 0 | 0 | 0 | 0 | 0 | 0 | 1 | 4729.396
2025-12-23 | 3834.441 | 25.76 | 0 | 0 | 1 | 0 | 0 | 0 | 0 | 0 | 0 | 0 | 0 | 0 | 0 | 0 | 0 | 0 | 0 | 0 | 0 | 0 | 0 | 0 | 0 | 0 | 0 | 0 | 4699.7279
2025-12-23 | 3710.608 | 26.15 | 0 | 0 | 0 | 1 | 0 | 0 | 0 | 0 | 0 | 0 | 0 | 0 | 0 | 0 | 0 | 0 | 0 | 0 | 0 | 0 | 0 | 0 | 0 | 0 | 0 | 0 | 4719.1838
2025-12-23 | 3685.169 | 26.04 | 0 | 0 | 0 | 0 | 1 | 0 | 0 | 0 | 0 | 0 | 0 | 0 | 0 | 0 | 0 | 0 | 0 | 0 | 0 | 0 | 0 | 0 | 0 | 0 | 0 | 0 | 4696.2426
2025-12-23 | 3593.2 | 25.96 | 0 | 0 | 0 | 0 | 0 | 1 | 0 | 0 | 0 | 0 | 0 | 0 | 0 | 0 | 0 | 0 | 0 | 0 | 0 | 0 | 0 | 0 | 0 | 0 | 0 | 0 | 4594.8227
2025-12-23 | 3877.56 | 26.07 | 0 | 0 | 0 | 0 | 0 | 0 | 1 | 0 | 0 | 0 | 0 | 0 | 0 | 0 | 0 | 0 | 0 | 0 | 0 | 0 | 0 | 0 | 0 | 0 | 0 | 0 | 4830.6292
2025-12-23 | 4349.644 | 26.11 | 0 | 0 | 0 | 0 | 0 | 0 | 0 | 1 | 0 | 0 | 0 | 0 | 0 | 0 | 0 | 0 | 0 | 0 | 0 | 0 | 0 | 0 | 0 | 0 | 0 | 0 | 5176.0836
2025-12-23 | 4564.783 | 26.15 | 0 | 0 | 0 | 0 | 0 | 0 | 0 | 0 | 1 | 0 | 0 | 0 | 0 | 0 | 0 | 0 | 0 | 0 | 0 | 0 | 0 | 0 | 0 | 0 | 0 | 0 | 5653.0994
2025-12-23 | 4785.305 | 25.88 | 0 | 0 | 0 | 0 | 0 | 0 | 0 | 0 | 0 | 1 | 0 | 0 | 0 | 0 | 0 | 0 | 0 | 0 | 0 | 0 | 0 | 0 | 0 | 0 | 0 | 0 | 6081.4054
2025-12-23 | 5119.631 | 25.73 | 0 | 0 | 0 | 0 | 0 | 0 | 0 | 0 | 0 | 0 | 1 | 0 | 0 | 0 | 0 | 0 | 0 | 0 | 0 | 0 | 0 | 0 | 0 | 0 | 0 | 0 | 6321.0747
2025-12-23 | 5231.189 | 25.16 | 0 | 0 | 0 | 0 | 0 | 0 | 0 | 0 | 0 | 0 | 0 | 1 | 0 | 0 | 0 | 0 | 0 | 0 | 0 | 0 | 0 | 0 | 0 | 0 | 0 | 0 | 6442.5958
2025-12-23 | 5439.079 | 24.58 | 0 | 0 | 0 | 0 | 0 | 0 | 0 | 0 | 0 | 0 | 0 | 0 | 1 | 0 | 0 | 0 | 0 | 0 | 0 | 0 | 0 | 0 | 0 | 0 | 0 | 0 | 6462.6797
2025-12-23 | 5567.86 | 23.88 | 0 | 0 | 0 | 0 | 0 | 0 | 0 | 0 | 0 | 0 | 0 | 0 | 0 | 1 | 0 | 0 | 0 | 0 | 0 | 0 | 0 | 0 | 0 | 0 | 0 | 0 | 6336.5099
2025-12-23 | 5161.719 | 23.23 | 0 | 0 | 0 | 0 | 0 | 0 | 0 | 0 | 0 | 0 | 0 | 0 | 0 | 0 | 1 | 0 | 0 | 0 | 0 | 0 | 0 | 0 | 0 | 0 | 0 | 0 | 6438.3825
2025-12-23 | 5321.812 | 22.84 | 0 | 0 | 0 | 0 | 0 | 0 | 0 | 0 | 0 | 0 | 0 | 0 | 0 | 0 | 0 | 1 | 0 | 0 | 0 | 0 | 0 | 0 | 0 | 0 | 0 | 0 | 6441.0291
2025-12-23 | 5307.063 | 22.49 | 0 | 0 | 0 | 0 | 0 | 0 | 0 | 0 | 0 | 0 | 0 | 0 | 0 | 0 | 0 | 0 | 1 | 0 | 0 | 0 | 0 | 0 | 0 | 0 | 0 | 0 | 6220.7002
2025-12-23 | 5369.511 | 22.81 | 0 | 0 | 0 | 0 | 0 | 0 | 0 | 0 | 0 | 0 | 0 | 0 | 0 | 0 | 0 | 0 | 0 | 1 | 0 | 0 | 0 | 0 | 0 | 0 | 0 | 0 | 5816.2534
2025-12-23 | 4776.329 | 23.36 | 0 | 0 | 0 | 0 | 0 | 0 | 0 | 0 | 0 | 0 | 0 | 0 | 0 | 0 | 0 | 0 | 0 | 0 | 1 | 0 | 0 | 0 | 0 | 0 | 0 | 0 | 5732.0298
2025-12-23 | 5121.064 | 23.68 | 0 | 0 | 0 | 0 | 0 | 0 | 0 | 0 | 0 | 0 | 0 | 0 | 0 | 0 | 0 | 0 | 0 | 0 | 0 | 1 | 0 | 0 | 0 | 0 | 0 | 0 | 5582.9951
2025-12-23 | 4893.053 | 24.06 | 0 | 0 | 0 | 0 | 0 | 0 | 0 | 0 | 0 | 0 | 0 | 0 | 0 | 0 | 0 | 0 | 0 | 0 | 0 | 0 | 1 | 0 | 0 | 0 | 0 | 0 | 5408.8036
2025-12-23 | 4467.92 | 24.34 | 0 | 0 | 0 | 0 | 0 | 0 | 0 | 0 | 0 | 0 | 0 | 0 | 0 | 0 | 0 | 0 | 0 | 0 | 0 | 0 | 0 | 1 | 0 | 0 | 0 | 0 | 5360.7751
2025-12-23 | 4360.638 | 24.42 | 0 | 0 | 0 | 0 | 0 | 0 | 0 | 0 | 0 | 0 | 0 | 0 | 0 | 0 | 0 | 0 | 0 | 0 | 0 | 0 | 0 | 0 | 1 | 0 | 0 | 0 | 5252.7439
2025-12-23 | 4326.798 | 24.47 | 0 | 0 | 0 | 0 | 0 | 0 | 0 | 0 | 0 | 0 | 0 | 0 | 0 | 0 | 0 | 0 | 0 | 0 | 0 | 0 | 0 | 0 | 0 | 1 | 0 | 0 | 5120.7547
2025-12-23 | 4360.041 | 24.79 | 0 | 0 | 0 | 0 | 0 | 0 | 0 | 0 | 0 | 0 | 0 | 0 | 0 | 0 | 0 | 0 | 0 | 0 | 0 | 0 | 0 | 0 | 0 | 0 | 1 | 0 | 5005.8074
2025-12-23 | 4135.916 | 24.49 | 0 | 0 | 0 | 0 | 0 | 0 | 0 | 0 | 0 | 0 | 0 | 0 | 0 | 0 | 0 | 0 | 0 | 0 | 0 | 0 | 0 | 0 | 0 | 0 | 0 | 1 | 4700.189
2025-12-24 | 3884.745 | 24.6 | 0 | 0 | 1 | 0 | 0 | 0 | 0 | 0 | 0 | 0 | 0 | 0 | 0 | 0 | 0 | 0 | 0 | 0 | 0 | 0 | 0 | 0 | 0 | 0 | 0 | 0 | 4668.0642
2025-12-24 | 3730.144 | 24.66 | 0 | 0 | 0 | 1 | 0 | 0 | 0 | 0 | 0 | 0 | 0 | 0 | 0 | 0 | 0 | 0 | 0 | 0 | 0 | 0 | 0 | 0 | 0 | 0 | 0 | 0 | 4678.5123
2025-12-24 | 3451.493 | 24.49 | 0 | 0 | 0 | 0 | 1 | 0 | 0 | 0 | 0 | 0 | 0 | 0 | 0 | 0 | 0 | 0 | 0 | 0 | 0 | 0 | 0 | 0 | 0 | 0 | 0 | 0 | 4653.9333
2025-12-24 | 3570.051 | 24.66 | 0 | 0 | 0 | 0 | 0 | 1 | 0 | 0 | 0 | 0 | 0 | 0 | 0 | 0 | 0 | 0 | 0 | 0 | 0 | 0 | 0 | 0 | 0 | 0 | 0 | 0 | 4559.3374
2025-12-24 | 3687.784 | 25.03 | 0 | 0 | 0 | 0 | 0 | 0 | 1 | 0 | 0 | 0 | 0 | 0 | 0 | 0 | 0 | 0 | 0 | 0 | 0 | 0 | 0 | 0 | 0 | 0 | 0 | 0 | 4802.241
2025-12-24 | 3976.724 | 24.74 | 0 | 0 | 0 | 0 | 0 | 0 | 0 | 1 | 0 | 0 | 0 | 0 | 0 | 0 | 0 | 0 | 0 | 0 | 0 | 0 | 0 | 0 | 0 | 0 | 0 | 0 | 5138.6877
2025-12-24 | 4467.529 | 24.86 | 0 | 0 | 0 | 0 | 0 | 0 | 0 | 0 | 1 | 0 | 0 | 0 | 0 | 0 | 0 | 0 | 0 | 0 | 0 | 0 | 0 | 0 | 0 | 0 | 0 | 0 | 5617.8872
2025-12-24 | 4471.295 | 24.69 | 0 | 0 | 0 | 0 | 0 | 0 | 0 | 0 | 0 | 1 | 0 | 0 | 0 | 0 | 0 | 0 | 0 | 0 | 0 | 0 | 0 | 0 | 0 | 0 | 0 | 0 | 6048.9228
2025-12-24 | 4591.742 | 24.79 | 0 | 0 | 0 | 0 | 0 | 0 | 0 | 0 | 0 | 0 | 1 | 0 | 0 | 0 | 0 | 0 | 0 | 0 | 0 | 0 | 0 | 0 | 0 | 0 | 0 | 0 | 6295.4162
2025-12-24 | 4771.445 | 24.25 | 0 | 0 | 0 | 0 | 0 | 0 | 0 | 0 | 0 | 0 | 0 | 1 | 0 | 0 | 0 | 0 | 0 | 0 | 0 | 0 | 0 | 0 | 0 | 0 | 0 | 0 | 6417.7561
2025-12-24 | 4742.359 | 23.7 | 0 | 0 | 0 | 0 | 0 | 0 | 0 | 0 | 0 | 0 | 0 | 0 | 1 | 0 | 0 | 0 | 0 | 0 | 0 | 0 | 0 | 0 | 0 | 0 | 0 | 0 | 6438.6589
2025-12-24 | 4723.454 | 22.7 | 0 | 0 | 0 | 0 | 0 | 0 | 0 | 0 | 0 | 0 | 0 | 0 | 0 | 1 | 0 | 0 | 0 | 0 | 0 | 0 | 0 | 0 | 0 | 0 | 0 | 0 | 6304.3002
2025-12-24 | 4235.155 | 22.08 | 0 | 0 | 0 | 0 | 0 | 0 | 0 | 0 | 0 | 0 | 0 | 0 | 0 | 0 | 1 | 0 | 0 | 0 | 0 | 0 | 0 | 0 | 0 | 0 | 0 | 0 | 6406.9917
2025-12-24 | 4215.598 | 21.49 | 0 | 0 | 0 | 0 | 0 | 0 | 0 | 0 | 0 | 0 | 0 | 0 | 0 | 0 | 0 | 1 | 0 | 0 | 0 | 0 | 0 | 0 | 0 | 0 | 0 | 0 | 6404.1791
2025-12-24 | 4215.577 | 21.22 | 0 | 0 | 0 | 0 | 0 | 0 | 0 | 0 | 0 | 0 | 0 | 0 | 0 | 0 | 0 | 0 | 1 | 0 | 0 | 0 | 0 | 0 | 0 | 0 | 0 | 0 | 6186.0339
2025-12-24 | 3944.295 | 21.37 | 0 | 0 | 0 | 0 | 0 | 0 | 0 | 0 | 0 | 0 | 0 | 0 | 0 | 0 | 0 | 0 | 0 | 1 | 0 | 0 | 0 | 0 | 0 | 0 | 0 | 0 | 5776.9467
2025-12-24 | 4094.555 | 21.63 | 0 | 0 | 0 | 0 | 0 | 0 | 0 | 0 | 0 | 0 | 0 | 0 | 0 | 0 | 0 | 0 | 0 | 0 | 1 | 0 | 0 | 0 | 0 | 0 | 0 | 0 | 5684.8072
2025-12-24 | 3802.5 | 21.93 | 0 | 0 | 0 | 0 | 0 | 0 | 0 | 0 | 0 | 0 | 0 | 0 | 0 | 0 | 0 | 0 | 0 | 0 | 0 | 1 | 0 | 0 | 0 | 0 | 0 | 0 | 5535.2265
2025-12-24 | 3731.153 | 22.2 | 0 | 0 | 0 | 0 | 0 | 0 | 0 | 0 | 0 | 0 | 0 | 0 | 0 | 0 | 0 | 0 | 0 | 0 | 0 | 0 | 1 | 0 | 0 | 0 | 0 | 0 | 5358.0324
2025-12-24 | 3638.816 | 22.45 | 0 | 0 | 0 | 0 | 0 | 0 | 0 | 0 | 0 | 0 | 0 | 0 | 0 | 0 | 0 | 0 | 0 | 0 | 0 | 0 | 0 | 1 | 0 | 0 | 0 | 0 | 5309.185
2025-12-24 | 3379.44 | 22.35 | 0 | 0 | 0 | 0 | 0 | 0 | 0 | 0 | 0 | 0 | 0 | 0 | 0 | 0 | 0 | 0 | 0 | 0 | 0 | 0 | 0 | 0 | 1 | 0 | 0 | 0 | 5196.2405
2025-12-24 | 3347.022 | 22.53 | 0 | 0 | 0 | 0 | 0 | 0 | 0 | 0 | 0 | 0 | 0 | 0 | 0 | 0 | 0 | 0 | 0 | 0 | 0 | 0 | 0 | 0 | 0 | 1 | 0 | 0 | 5067.7998
2025-12-24 | 3444.623 | 22.64 | 0 | 0 | 0 | 0 | 0 | 0 | 0 | 0 | 0 | 0 | 0 | 0 | 0 | 0 | 0 | 0 | 0 | 0 | 0 | 0 | 0 | 0 | 0 | 0 | 1 | 0 | 4947.1203
2025-12-24 | 3122.397 | 22.79 | 0 | 0 | 0 | 0 | 0 | 0 | 0 | 0 | 0 | 0 | 0 | 0 | 0 | 0 | 0 | 0 | 0 | 0 | 0 | 0 | 0 | 0 | 0 | 0 | 0 | 1 | 4653.7852
2025-12-25 | 3042.042 | 22.92 | 0 | 0 | 1 | 0 | 0 | 0 | 0 | 0 | 0 | 0 | 0 | 0 | 0 | 0 | 0 | 0 | 0 | 0 | 0 | 0 | 0 | 0 | 0 | 0 | 0 | 0 | 4622.2064
2025-12-25 | 3096.296 | 23.11 | 0 | 0 | 0 | 1 | 0 | 0 | 0 | 0 | 0 | 0 | 0 | 0 | 0 | 0 | 0 | 0 | 0 | 0 | 0 | 0 | 0 | 0 | 0 | 0 | 0 | 0 | 4636.203
2025-12-25 | 3099.942 | 23.32 | 0 | 0 | 0 | 0 | 1 | 0 | 0 | 0 | 0 | 0 | 0 | 0 | 0 | 0 | 0 | 0 | 0 | 0 | 0 | 0 | 0 | 0 | 0 | 0 | 0 | 0 | 4621.9966
2025-12-25 | 3077.542 | 23.53 | 0 | 0 | 0 | 0 | 0 | 1 | 0 | 0 | 0 | 0 | 0 | 0 | 0 | 0 | 0 | 0 | 0 | 0 | 0 | 0 | 0 | 0 | 0 | 0 | 0 | 0 | 4528.4926
2025-12-25 | 3118.848 | 23.68 | 0 | 0 | 0 | 0 | 0 | 0 | 1 | 0 | 0 | 0 | 0 | 0 | 0 | 0 | 0 | 0 | 0 | 0 | 0 | 0 | 0 | 0 | 0 | 0 | 0 | 0 | 4765.391
2025-12-25 | 3167.448 | 23.79 | 0 | 0 | 0 | 0 | 0 | 0 | 0 | 1 | 0 | 0 | 0 | 0 | 0 | 0 | 0 | 0 | 0 | 0 | 0 | 0 | 0 | 0 | 0 | 0 | 0 | 0 | 5112.7561
2025-12-25 | 3329.071 | 23.86 | 0 | 0 | 0 | 0 | 0 | 0 | 0 | 0 | 1 | 0 | 0 | 0 | 0 | 0 | 0 | 0 | 0 | 0 | 0 | 0 | 0 | 0 | 0 | 0 | 0 | 0 | 5590.5908
2025-12-25 | 3525.933 | 24.22 | 0 | 0 | 0 | 0 | 0 | 0 | 0 | 0 | 0 | 1 | 0 | 0 | 0 | 0 | 0 | 0 | 0 | 0 | 0 | 0 | 0 | 0 | 0 | 0 | 0 | 0 | 6036.0935
2025-12-25 | 3504.694 | 24.28 | 0 | 0 | 0 | 0 | 0 | 0 | 0 | 0 | 0 | 0 | 1 | 0 | 0 | 0 | 0 | 0 | 0 | 0 | 0 | 0 | 0 | 0 | 0 | 0 | 0 | 0 | 6281.495
2025-12-25 | 3535.734 | 23.97 | 0 | 0 | 0 | 0 | 0 | 0 | 0 | 0 | 0 | 0 | 0 | 1 | 0 | 0 | 0 | 0 | 0 | 0 | 0 | 0 | 0 | 0 | 0 | 0 | 0 | 0 | 6410.1131
2025-12-25 | 3454.814 | 23.71 | 0 | 0 | 0 | 0 | 0 | 0 | 0 | 0 | 0 | 0 | 0 | 0 | 1 | 0 | 0 | 0 | 0 | 0 | 0 | 0 | 0 | 0 | 0 | 0 | 0 | 0 | 6438.9319
2025-12-25 | 3470.768 | 23.36 | 0 | 0 | 0 | 0 | 0 | 0 | 0 | 0 | 0 | 0 | 0 | 0 | 0 | 1 | 0 | 0 | 0 | 0 | 0 | 0 | 0 | 0 | 0 | 0 | 0 | 0 | 6322.3158
2025-12-25 | 3730.914 | 23 | 0 | 0 | 0 | 0 | 0 | 0 | 0 | 0 | 0 | 0 | 0 | 0 | 0 | 0 | 1 | 0 | 0 | 0 | 0 | 0 | 0 | 0 | 0 | 0 | 0 | 0 | 6432.1043
2025-12-25 | 4146.41 | 22.77 | 0 | 0 | 0 | 0 | 0 | 0 | 0 | 0 | 0 | 0 | 0 | 0 | 0 | 0 | 0 | 1 | 0 | 0 | 0 | 0 | 0 | 0 | 0 | 0 | 0 | 0 | 6439.1184
2025-12-25 | 3860.38 | 22.73 | 0 | 0 | 0 | 0 | 0 | 0 | 0 | 0 | 0 | 0 | 0 | 0 | 0 | 0 | 0 | 0 | 1 | 0 | 0 | 0 | 0 | 0 | 0 | 0 | 0 | 0 | 6227.2513
2025-12-25 | 3796.466 | 23 | 0 | 0 | 0 | 0 | 0 | 0 | 0 | 0 | 0 | 0 | 0 | 0 | 0 | 0 | 0 | 0 | 0 | 1 | 0 | 0 | 0 | 0 | 0 | 0 | 0 | 0 | 5821.4397
2025-12-25 | 3614.429 | 23.22 | 0 | 0 | 0 | 0 | 0 | 0 | 0 | 0 | 0 | 0 | 0 | 0 | 0 | 0 | 0 | 0 | 0 | 0 | 1 | 0 | 0 | 0 | 0 | 0 | 0 | 0 | 5728.2083
2025-12-25 | 3784.854 | 23.72 | 0 | 0 | 0 | 0 | 0 | 0 | 0 | 0 | 0 | 0 | 0 | 0 | 0 | 0 | 0 | 0 | 0 | 0 | 0 | 1 | 0 | 0 | 0 | 0 | 0 | 0 | 5584.0869
2025-12-25 | 3634.225 | 24.19 | 0 | 0 | 0 | 0 | 0 | 0 | 0 | 0 | 0 | 0 | 0 | 0 | 0 | 0 | 0 | 0 | 0 | 0 | 0 | 0 | 1 | 0 | 0 | 0 | 0 | 0 | 5412.3521
2025-12-25 | 3912.886 | 24.46 | 0 | 0 | 0 | 0 | 0 | 0 | 0 | 0 | 0 | 0 | 0 | 0 | 0 | 0 | 0 | 0 | 0 | 0 | 0 | 0 | 0 | 1 | 0 | 0 | 0 | 0 | 5364.0507
2025-12-25 | 3609.002 | 24.63 | 0 | 0 | 0 | 0 | 0 | 0 | 0 | 0 | 0 | 0 | 0 | 0 | 0 | 0 | 0 | 0 | 0 | 0 | 0 | 0 | 0 | 0 | 1 | 0 | 0 | 0 | 5258.4761
2025-12-25 | 3505.942 | 24.94 | 0 | 0 | 0 | 0 | 0 | 0 | 0 | 0 | 0 | 0 | 0 | 0 | 0 | 0 | 0 | 0 | 0 | 0 | 0 | 0 | 0 | 0 | 0 | 1 | 0 | 0 | 5133.5839
2025-12-25 | 3738.772 | 25.26 | 0 | 0 | 0 | 0 | 0 | 0 | 0 | 0 | 0 | 0 | 0 | 0 | 0 | 0 | 0 | 0 | 0 | 0 | 0 | 0 | 0 | 0 | 0 | 0 | 1 | 0 | 5018.6367
2025-12-25 | 3702.154 | 25.6 | 0 | 0 | 0 | 0 | 0 | 0 | 0 | 0 | 0 | 0 | 0 | 0 | 0 | 0 | 0 | 0 | 0 | 0 | 0 | 0 | 0 | 0 | 0 | 0 | 0 | 1 | 4730.4879
2025-12-26 | 3658.937 | 25.79 | 0 | 0 | 1 | 0 | 0 | 0 | 0 | 0 | 0 | 0 | 0 | 0 | 0 | 0 | 0 | 0 | 0 | 0 | 0 | 0 | 0 | 0 | 0 | 0 | 0 | 0 | 4700.5468
2025-12-26 | 3577.909 | 25.96 | 0 | 0 | 0 | 1 | 0 | 0 | 0 | 0 | 0 | 0 | 0 | 0 | 0 | 0 | 0 | 0 | 0 | 0 | 0 | 0 | 0 | 0 | 0 | 0 | 0 | 0 | 4713.9975
2025-12-26 | 3521.169 | 26.05 | 0 | 0 | 0 | 0 | 1 | 0 | 0 | 0 | 0 | 0 | 0 | 0 | 0 | 0 | 0 | 0 | 0 | 0 | 0 | 0 | 0 | 0 | 0 | 0 | 0 | 0 | 4696.5156
2025-12-26 | 3473.72 | 26.19 | 0 | 0 | 0 | 0 | 0 | 1 | 0 | 0 | 0 | 0 | 0 | 0 | 0 | 0 | 0 | 0 | 0 | 0 | 0 | 0 | 0 | 0 | 0 | 0 | 0 | 0 | 4601.1008
2025-12-26 | 3612.757 | 26.56 | 0 | 0 | 0 | 0 | 0 | 0 | 1 | 0 | 0 | 0 | 0 | 0 | 0 | 0 | 0 | 0 | 0 | 0 | 0 | 0 | 0 | 0 | 0 | 0 | 0 | 0 | 4844.0044
2025-12-26 | 3727.93 | 26.8 | 0 | 0 | 0 | 0 | 0 | 0 | 0 | 1 | 0 | 0 | 0 | 0 | 0 | 0 | 0 | 0 | 0 | 0 | 0 | 0 | 0 | 0 | 0 | 0 | 0 | 0 | 5194.9181
2025-12-26 | 3848.734 | 27 | 0 | 0 | 0 | 0 | 0 | 0 | 0 | 0 | 1 | 0 | 0 | 0 | 0 | 0 | 0 | 0 | 0 | 0 | 0 | 0 | 0 | 0 | 0 | 0 | 0 | 0 | 5676.3013
2025-12-26 | 4114.307 | 27.35 | 0 | 0 | 0 | 0 | 0 | 0 | 0 | 0 | 0 | 1 | 0 | 0 | 0 | 0 | 0 | 0 | 0 | 0 | 0 | 0 | 0 | 0 | 0 | 0 | 0 | 0 | 6121.531
2025-12-26 | 4164.784 | 27.52 | 0 | 0 | 0 | 0 | 0 | 0 | 0 | 0 | 0 | 0 | 1 | 0 | 0 | 0 | 0 | 0 | 0 | 0 | 0 | 0 | 0 | 0 | 0 | 0 | 0 | 0 | 6369.9352
2025-12-26 | 4369.494 | 27.26 | 0 | 0 | 0 | 0 | 0 | 0 | 0 | 0 | 0 | 0 | 0 | 1 | 0 | 0 | 0 | 0 | 0 | 0 | 0 | 0 | 0 | 0 | 0 | 0 | 0 | 0 | 6499.9181
2025-12-26 | 4537.78 | 26.48 | 0 | 0 | 0 | 0 | 0 | 0 | 0 | 0 | 0 | 0 | 0 | 0 | 1 | 0 | 0 | 0 | 0 | 0 | 0 | 0 | 0 | 0 | 0 | 0 | 0 | 0 | 6514.5427
2025-12-26 | 4653.56 | 25.88 | 0 | 0 | 0 | 0 | 0 | 0 | 0 | 0 | 0 | 0 | 0 | 0 | 0 | 1 | 0 | 0 | 0 | 0 | 0 | 0 | 0 | 0 | 0 | 0 | 0 | 0 | 6391.1025
2025-12-26 | 4799.5 | 25.18 | 0 | 0 | 0 | 0 | 0 | 0 | 0 | 0 | 0 | 0 | 0 | 0 | 0 | 0 | 1 | 0 | 0 | 0 | 0 | 0 | 0 | 0 | 0 | 0 | 0 | 0 | 6491.6103
2025-12-26 | 4462.124 | 24.51 | 0 | 0 | 0 | 0 | 0 | 0 | 0 | 0 | 0 | 0 | 0 | 0 | 0 | 0 | 0 | 1 | 0 | 0 | 0 | 0 | 0 | 0 | 0 | 0 | 0 | 0 | 6486.614
2025-12-26 | 4540.884 | 24.38 | 0 | 0 | 0 | 0 | 0 | 0 | 0 | 0 | 0 | 0 | 0 | 0 | 0 | 0 | 0 | 0 | 1 | 0 | 0 | 0 | 0 | 0 | 0 | 0 | 0 | 0 | 6272.2903
2025-12-26 | 4641.134 | 24.3 | 0 | 0 | 0 | 0 | 0 | 0 | 0 | 0 | 0 | 0 | 0 | 0 | 0 | 0 | 0 | 0 | 0 | 1 | 0 | 0 | 0 | 0 | 0 | 0 | 0 | 0 | 5856.9249
2025-12-26 | 4522.619 | 24.51 | 0 | 0 | 0 | 0 | 0 | 0 | 0 | 0 | 0 | 0 | 0 | 0 | 0 | 0 | 0 | 0 | 0 | 0 | 1 | 0 | 0 | 0 | 0 | 0 | 0 | 0 | 5763.4206
2025-12-26 | 4310.595 | 24.73 | 0 | 0 | 0 | 0 | 0 | 0 | 0 | 0 | 0 | 0 | 0 | 0 | 0 | 0 | 0 | 0 | 0 | 0 | 0 | 1 | 0 | 0 | 0 | 0 | 0 | 0 | 5611.6562
2025-12-26 | 4253.421 | 24.81 | 0 | 0 | 0 | 0 | 0 | 0 | 0 | 0 | 0 | 0 | 0 | 0 | 0 | 0 | 0 | 0 | 0 | 0 | 0 | 0 | 1 | 0 | 0 | 0 | 0 | 0 | 5429.2758
2025-12-26 | 3975.552 | 24.74 | 0 | 0 | 0 | 0 | 0 | 0 | 0 | 0 | 0 | 0 | 0 | 0 | 0 | 0 | 0 | 0 | 0 | 0 | 0 | 0 | 0 | 1 | 0 | 0 | 0 | 0 | 5371.6936
2025-12-26 | 4007.525 | 24.86 | 0 | 0 | 0 | 0 | 0 | 0 | 0 | 0 | 0 | 0 | 0 | 0 | 0 | 0 | 0 | 0 | 0 | 0 | 0 | 0 | 0 | 0 | 1 | 0 | 0 | 0 | 5264.7543
2025-12-26 | 3948.191 | 25.31 | 0 | 0 | 0 | 0 | 0 | 0 | 0 | 0 | 0 | 0 | 0 | 0 | 0 | 0 | 0 | 0 | 0 | 0 | 0 | 0 | 0 | 0 | 0 | 1 | 0 | 0 | 5143.6836
2025-12-26 | 3902.956 | 25.47 | 0 | 0 | 0 | 0 | 0 | 0 | 0 | 0 | 0 | 0 | 0 | 0 | 0 | 0 | 0 | 0 | 0 | 0 | 0 | 0 | 0 | 0 | 0 | 0 | 1 | 0 | 5024.3689
2025-12-26 | 3671.375 | 25.41 | 0 | 0 | 0 | 0 | 0 | 0 | 0 | 0 | 0 | 0 | 0 | 0 | 0 | 0 | 0 | 0 | 0 | 0 | 0 | 0 | 0 | 0 | 0 | 0 | 0 | 1 | 4725.3016
2025-12-27 | 3595.61 | 25.7 | 0 | 1 | 1 | 0 | 0 | 0 | 0 | 0 | 0 | 0 | 0 | 0 | 0 | 0 | 0 | 0 | 0 | 0 | 0 | 0 | 0 | 0 | 0 | 0 | 0 | 0 | 4080.9759
2025-12-27 | 3525.966 | 25.98 | 0 | 1 | 0 | 1 | 0 | 0 | 0 | 0 | 0 | 0 | 0 | 0 | 0 | 0 | 0 | 0 | 0 | 0 | 0 | 0 | 0 | 0 | 0 | 0 | 0 | 0 | 4097.4292
2025-12-27 | 3553.001 | 26.23 | 0 | 1 | 0 | 0 | 1 | 0 | 0 | 0 | 0 | 0 | 0 | 0 | 0 | 0 | 0 | 0 | 0 | 0 | 0 | 0 | 0 | 0 | 0 | 0 | 0 | 0 | 4084.3147
2025-12-27 | 3511.445 | 26.34 | 0 | 1 | 0 | 0 | 0 | 1 | 0 | 0 | 0 | 0 | 0 | 0 | 0 | 0 | 0 | 0 | 0 | 0 | 0 | 0 | 0 | 0 | 0 | 0 | 0 | 0 | 3988.081
2025-12-27 | 3572.243 | 26.48 | 0 | 1 | 0 | 0 | 0 | 0 | 1 | 0 | 0 | 0 | 0 | 0 | 0 | 0 | 0 | 0 | 0 | 0 | 0 | 0 | 0 | 0 | 0 | 0 | 0 | 0 | 4224.7065
2025-12-27 | 3669.161 | 26.94 | 0 | 1 | 0 | 0 | 0 | 0 | 0 | 1 | 0 | 0 | 0 | 0 | 0 | 0 | 0 | 0 | 0 | 0 | 0 | 0 | 0 | 0 | 0 | 0 | 0 | 0 | 4581.6254
2025-12-27 | 3947.399 | 26.86 | 0 | 1 | 0 | 0 | 0 | 0 | 0 | 0 | 1 | 0 | 0 | 0 | 0 | 0 | 0 | 0 | 0 | 0 | 0 | 0 | 0 | 0 | 0 | 0 | 0 | 0 | 5055.3656
2025-12-27 | 4207.914 | 26.98 | 0 | 1 | 0 | 0 | 0 | 0 | 0 | 0 | 0 | 1 | 0 | 0 | 0 | 0 | 0 | 0 | 0 | 0 | 0 | 0 | 0 | 0 | 0 | 0 | 0 | 0 | 5494.3172
2025-12-27 | 4404.972 | 27.02 | 0 | 1 | 0 | 0 | 0 | 0 | 0 | 0 | 0 | 0 | 1 | 0 | 0 | 0 | 0 | 0 | 0 | 0 | 0 | 0 | 0 | 0 | 0 | 0 | 0 | 0 | 5739.1728
2025-12-27 | 4602.79 | 26.83 | 0 | 1 | 0 | 0 | 0 | 0 | 0 | 0 | 0 | 0 | 0 | 1 | 0 | 0 | 0 | 0 | 0 | 0 | 0 | 0 | 0 | 0 | 0 | 0 | 0 | 0 | 5871.0664
2025-12-27 | 4506.773 | 25.97 | 0 | 1 | 0 | 0 | 0 | 0 | 0 | 0 | 0 | 0 | 0 | 0 | 1 | 0 | 0 | 0 | 0 | 0 | 0 | 0 | 0 | 0 | 0 | 0 | 0 | 0 | 5883.5074
2025-12-27 | 4719.362 | 25.29 | 0 | 1 | 0 | 0 | 0 | 0 | 0 | 0 | 0 | 0 | 0 | 0 | 0 | 1 | 0 | 0 | 0 | 0 | 0 | 0 | 0 | 0 | 0 | 0 | 0 | 0 | 5757.8835
2025-12-27 | 4718.526 | 24.71 | 0 | 1 | 0 | 0 | 0 | 0 | 0 | 0 | 0 | 0 | 0 | 0 | 0 | 0 | 1 | 0 | 0 | 0 | 0 | 0 | 0 | 0 | 0 | 0 | 0 | 0 | 5861.6668
2025-12-27 | 4693.792 | 24.26 | 0 | 1 | 0 | 0 | 0 | 0 | 0 | 0 | 0 | 0 | 0 | 0 | 0 | 0 | 0 | 1 | 0 | 0 | 0 | 0 | 0 | 0 | 0 | 0 | 0 | 0 | 5862.6757
2025-12-27 | 4454.169 | 23.8 | 0 | 1 | 0 | 0 | 0 | 0 | 0 | 0 | 0 | 0 | 0 | 0 | 0 | 0 | 0 | 0 | 1 | 0 | 0 | 0 | 0 | 0 | 0 | 0 | 0 | 0 | 5639.3442
2025-12-27 | 4801.79 | 23.59 | 0 | 1 | 0 | 0 | 0 | 0 | 0 | 0 | 0 | 0 | 0 | 0 | 0 | 0 | 0 | 0 | 0 | 1 | 0 | 0 | 0 | 0 | 0 | 0 | 0 | 0 | 5220.4303
2025-12-27 | 4913.348 | 23.75 | 0 | 1 | 0 | 0 | 0 | 0 | 0 | 0 | 0 | 0 | 0 | 0 | 0 | 0 | 0 | 0 | 0 | 0 | 1 | 0 | 0 | 0 | 0 | 0 | 0 | 0 | 5125.5612
2025-12-27 | 5006.88 | 23.99 | 0 | 1 | 0 | 0 | 0 | 0 | 0 | 0 | 0 | 0 | 0 | 0 | 0 | 0 | 0 | 0 | 0 | 0 | 0 | 1 | 0 | 0 | 0 | 0 | 0 | 0 | 4974.3427
2025-12-27 | 4803.039 | 24.36 | 0 | 1 | 0 | 0 | 0 | 0 | 0 | 0 | 0 | 0 | 0 | 0 | 0 | 0 | 0 | 0 | 0 | 0 | 0 | 0 | 1 | 0 | 0 | 0 | 0 | 0 | 4799.8783
2025-12-27 | 4743.228 | 24.48 | 0 | 1 | 0 | 0 | 0 | 0 | 0 | 0 | 0 | 0 | 0 | 0 | 0 | 0 | 0 | 0 | 0 | 0 | 0 | 0 | 0 | 1 | 0 | 0 | 0 | 0 | 4747.4824
2025-12-27 | 4387.097 | 24.55 | 0 | 1 | 0 | 0 | 0 | 0 | 0 | 0 | 0 | 0 | 0 | 0 | 0 | 0 | 0 | 0 | 0 | 0 | 0 | 0 | 0 | 0 | 1 | 0 | 0 | 0 | 4639.1782
2025-12-27 | 4143.078 | 24.74 | 0 | 1 | 0 | 0 | 0 | 0 | 0 | 0 | 0 | 0 | 0 | 0 | 0 | 0 | 0 | 0 | 0 | 0 | 0 | 0 | 0 | 0 | 0 | 1 | 0 | 0 | 4511.0105
2025-12-27 | 3973.066 | 24.97 | 0 | 1 | 0 | 0 | 0 | 0 | 0 | 0 | 0 | 0 | 0 | 0 | 0 | 0 | 0 | 0 | 0 | 0 | 0 | 0 | 0 | 0 | 0 | 0 | 1 | 0 | 4393.6065
2025-12-27 | 3780.794 | 24.91 | 0 | 1 | 0 | 0 | 0 | 0 | 0 | 0 | 0 | 0 | 0 | 0 | 0 | 0 | 0 | 0 | 0 | 0 | 0 | 0 | 0 | 0 | 0 | 0 | 0 | 1 | 4094.5392
2025-12-28 | 3718.52 | 24.96 | 0 | 1 | 1 | 0 | 0 | 0 | 0 | 0 | 0 | 0 | 0 | 0 | 0 | 0 | 0 | 0 | 0 | 0 | 0 | 0 | 0 | 0 | 0 | 0 | 0 | 0 | 4060.7767
2025-12-28 | 3779.297 | 25.02 | 0 | 1 | 0 | 1 | 0 | 0 | 0 | 0 | 0 | 0 | 0 | 0 | 0 | 0 | 0 | 0 | 0 | 0 | 0 | 0 | 0 | 0 | 0 | 0 | 0 | 0 | 4071.2247
2025-12-28 | 3704.704 | 25.22 | 0 | 1 | 0 | 0 | 1 | 0 | 0 | 0 | 0 | 0 | 0 | 0 | 0 | 0 | 0 | 0 | 0 | 0 | 0 | 0 | 0 | 0 | 0 | 0 | 0 | 0 | 4056.7454
2025-12-28 | 3735.7 | 25.29 | 0 | 1 | 0 | 0 | 0 | 1 | 0 | 0 | 0 | 0 | 0 | 0 | 0 | 0 | 0 | 0 | 0 | 0 | 0 | 0 | 0 | 0 | 0 | 0 | 0 | 0 | 3959.4199
2025-12-28 | 3718.835 | 25.44 | 0 | 1 | 0 | 0 | 0 | 0 | 1 | 0 | 0 | 0 | 0 | 0 | 0 | 0 | 0 | 0 | 0 | 0 | 0 | 0 | 0 | 0 | 0 | 0 | 0 | 0 | 4196.3183
2025-12-28 | 3856.071 | 25.53 | 0 | 1 | 0 | 0 | 0 | 0 | 0 | 1 | 0 | 0 | 0 | 0 | 0 | 0 | 0 | 0 | 0 | 0 | 0 | 0 | 0 | 0 | 0 | 0 | 0 | 0 | 4543.1376
2025-12-28 | 4038.868 | 25.19 | 0 | 1 | 0 | 0 | 0 | 0 | 0 | 0 | 1 | 0 | 0 | 0 | 0 | 0 | 0 | 0 | 0 | 0 | 0 | 0 | 0 | 0 | 0 | 0 | 0 | 0 | 5009.7808
2025-12-28 | 4353.377 | 25.38 | 0 | 1 | 0 | 0 | 0 | 0 | 0 | 0 | 0 | 1 | 0 | 0 | 0 | 0 | 0 | 0 | 0 | 0 | 0 | 0 | 0 | 0 | 0 | 0 | 0 | 0 | 5450.6431
2025-12-28 | 4655.449 | 25.29 | 0 | 1 | 0 | 0 | 0 | 0 | 0 | 0 | 0 | 0 | 1 | 0 | 0 | 0 | 0 | 0 | 0 | 0 | 0 | 0 | 0 | 0 | 0 | 0 | 0 | 0 | 5691.9501
2025-12-28 | 4708.672 | 24.58 | 0 | 1 | 0 | 0 | 0 | 0 | 0 | 0 | 0 | 0 | 0 | 1 | 0 | 0 | 0 | 0 | 0 | 0 | 0 | 0 | 0 | 0 | 0 | 0 | 0 | 0 | 5809.6497
2025-12-28 | 4772.618 | 23.75 | 0 | 1 | 0 | 0 | 0 | 0 | 0 | 0 | 0 | 0 | 0 | 0 | 1 | 0 | 0 | 0 | 0 | 0 | 0 | 0 | 0 | 0 | 0 | 0 | 0 | 0 | 5822.9096
2025-12-28 | 5187.539 | 22.93 | 0 | 1 | 0 | 0 | 0 | 0 | 0 | 0 | 0 | 0 | 0 | 0 | 0 | 1 | 0 | 0 | 0 | 0 | 0 | 0 | 0 | 0 | 0 | 0 | 0 | 0 | 5693.4642
2025-12-28 | 5004.123 | 22.12 | 0 | 1 | 0 | 0 | 0 | 0 | 0 | 0 | 0 | 0 | 0 | 0 | 0 | 0 | 1 | 0 | 0 | 0 | 0 | 0 | 0 | 0 | 0 | 0 | 0 | 0 | 5790.9693
2025-12-28 | 4846.396 | 21.65 | 0 | 1 | 0 | 0 | 0 | 0 | 0 | 0 | 0 | 0 | 0 | 0 | 0 | 0 | 0 | 1 | 0 | 0 | 0 | 0 | 0 | 0 | 0 | 0 | 0 | 0 | 5791.4323
2025-12-28 | 4823.127 | 21.39 | 0 | 1 | 0 | 0 | 0 | 0 | 0 | 0 | 0 | 0 | 0 | 0 | 0 | 0 | 0 | 0 | 1 | 0 | 0 | 0 | 0 | 0 | 0 | 0 | 0 | 0 | 5573.56
2025-12-28 | 5081.212 | 21.4 | 0 | 1 | 0 | 0 | 0 | 0 | 0 | 0 | 0 | 0 | 0 | 0 | 0 | 0 | 0 | 0 | 0 | 1 | 0 | 0 | 0 | 0 | 0 | 0 | 0 | 0 | 5160.6513
2025-12-28 | 5094.279 | 21.7 | 0 | 1 | 0 | 0 | 0 | 0 | 0 | 0 | 0 | 0 | 0 | 0 | 0 | 0 | 0 | 0 | 0 | 0 | 1 | 0 | 0 | 0 | 0 | 0 | 0 | 0 | 5069.6037
2025-12-28 | 4845.897 | 21.91 | 0 | 1 | 0 | 0 | 0 | 0 | 0 | 0 | 0 | 0 | 0 | 0 | 0 | 0 | 0 | 0 | 0 | 0 | 0 | 1 | 0 | 0 | 0 | 0 | 0 | 0 | 4917.5664
2025-12-28 | 4631.691 | 21.75 | 0 | 1 | 0 | 0 | 0 | 0 | 0 | 0 | 0 | 0 | 0 | 0 | 0 | 0 | 0 | 0 | 0 | 0 | 0 | 0 | 1 | 0 | 0 | 0 | 0 | 0 | 4728.6349
2025-12-28 | 4325.865 | 21.98 | 0 | 1 | 0 | 0 | 0 | 0 | 0 | 0 | 0 | 0 | 0 | 0 | 0 | 0 | 0 | 0 | 0 | 0 | 0 | 0 | 0 | 1 | 0 | 0 | 0 | 0 | 4679.2416
2025-12-28 | 4576.829 | 22.03 | 0 | 1 | 0 | 0 | 0 | 0 | 0 | 0 | 0 | 0 | 0 | 0 | 0 | 0 | 0 | 0 | 0 | 0 | 0 | 0 | 0 | 0 | 1 | 0 | 0 | 0 | 4570.3914
2025-12-28 | 4276.636 | 22.08 | 0 | 1 | 0 | 0 | 0 | 0 | 0 | 0 | 0 | 0 | 0 | 0 | 0 | 0 | 0 | 0 | 0 | 0 | 0 | 0 | 0 | 0 | 0 | 1 | 0 | 0 | 4438.4022
2025-12-28 | 4016.717 | 22 | 0 | 1 | 0 | 0 | 0 | 0 | 0 | 0 | 0 | 0 | 0 | 0 | 0 | 0 | 0 | 0 | 0 | 0 | 0 | 0 | 0 | 0 | 0 | 0 | 1 | 0 | 4312.5364
2025-12-28 | 3909.37 | 21.88 | 0 | 1 | 0 | 0 | 0 | 0 | 0 | 0 | 0 | 0 | 0 | 0 | 0 | 0 | 0 | 0 | 0 | 0 | 0 | 0 | 0 | 0 | 0 | 0 | 0 | 1 | 4011.8313
2025-12-29 | 3875.085 | 22.12 | 0 | 0 | 1 | 0 | 0 | 0 | 0 | 0 | 0 | 0 | 0 | 0 | 0 | 0 | 0 | 0 | 0 | 0 | 0 | 0 | 0 | 0 | 0 | 0 | 0 | 0 | 4600.3693
2025-12-29 | 3819.442 | 22.22 | 0 | 0 | 0 | 1 | 0 | 0 | 0 | 0 | 0 | 0 | 0 | 0 | 0 | 0 | 0 | 0 | 0 | 0 | 0 | 0 | 0 | 0 | 0 | 0 | 0 | 0 | 4611.9092
2025-12-29 | 3721.722 | 22.08 | 0 | 0 | 0 | 0 | 1 | 0 | 0 | 0 | 0 | 0 | 0 | 0 | 0 | 0 | 0 | 0 | 0 | 0 | 0 | 0 | 0 | 0 | 0 | 0 | 0 | 0 | 4588.1491
2025-12-29 | 3844.621 | 22.31 | 0 | 0 | 0 | 0 | 0 | 1 | 0 | 0 | 0 | 0 | 0 | 0 | 0 | 0 | 0 | 0 | 0 | 0 | 0 | 0 | 0 | 0 | 0 | 0 | 0 | 0 | 4495.191
2025-12-29 | 3671.244 | 22.31 | 0 | 0 | 0 | 0 | 0 | 0 | 1 | 0 | 0 | 0 | 0 | 0 | 0 | 0 | 0 | 0 | 0 | 0 | 0 | 0 | 0 | 0 | 0 | 0 | 0 | 0 | 4727.995
2025-12-29 | 4032.041 | 22.8 | 0 | 0 | 0 | 0 | 0 | 0 | 0 | 1 | 0 | 0 | 0 | 0 | 0 | 0 | 0 | 0 | 0 | 0 | 0 | 0 | 0 | 0 | 0 | 0 | 0 | 0 | 5085.7328
2025-12-29 | 4293.175 | 22.81 | 0 | 0 | 0 | 0 | 0 | 0 | 0 | 0 | 1 | 0 | 0 | 0 | 0 | 0 | 0 | 0 | 0 | 0 | 0 | 0 | 0 | 0 | 0 | 0 | 0 | 0 | 5561.9297
2025-12-29 | 4683.211 | 23 | 0 | 0 | 0 | 0 | 0 | 0 | 0 | 0 | 0 | 1 | 0 | 0 | 0 | 0 | 0 | 0 | 0 | 0 | 0 | 0 | 0 | 0 | 0 | 0 | 0 | 0 | 6002.792
2025-12-29 | 5269.229 | 23.33 | 0 | 0 | 0 | 0 | 0 | 0 | 0 | 0 | 0 | 0 | 1 | 0 | 0 | 0 | 0 | 0 | 0 | 0 | 0 | 0 | 0 | 0 | 0 | 0 | 0 | 0 | 6255.5635
2025-12-29 | 5468.034 | 22.96 | 0 | 0 | 0 | 0 | 0 | 0 | 0 | 0 | 0 | 0 | 0 | 1 | 0 | 0 | 0 | 0 | 0 | 0 | 0 | 0 | 0 | 0 | 0 | 0 | 0 | 0 | 6382.5438
2025-12-29 | 5222.29 | 22.1 | 0 | 0 | 0 | 0 | 0 | 0 | 0 | 0 | 0 | 0 | 0 | 0 | 1 | 0 | 0 | 0 | 0 | 0 | 0 | 0 | 0 | 0 | 0 | 0 | 0 | 0 | 6394.9848
2025-12-29 | 5278.465 | 21.25 | 0 | 0 | 0 | 0 | 0 | 0 | 0 | 0 | 0 | 0 | 0 | 0 | 0 | 1 | 0 | 0 | 0 | 0 | 0 | 0 | 0 | 0 | 0 | 0 | 0 | 0 | 6264.7205
2025-12-29 | 5487.939 | 20.74 | 0 | 0 | 0 | 0 | 0 | 0 | 0 | 0 | 0 | 0 | 0 | 0 | 0 | 0 | 1 | 0 | 0 | 0 | 0 | 0 | 0 | 0 | 0 | 0 | 0 | 0 | 6370.4146
2025-12-29 | 6005.649 | 20.36 | 0 | 0 | 0 | 0 | 0 | 0 | 0 | 0 | 0 | 0 | 0 | 0 | 0 | 0 | 0 | 1 | 0 | 0 | 0 | 0 | 0 | 0 | 0 | 0 | 0 | 0 | 6373.3342
2025-12-29 | 6086.297 | 20.19 | 0 | 0 | 0 | 0 | 0 | 0 | 0 | 0 | 0 | 0 | 0 | 0 | 0 | 0 | 0 | 0 | 1 | 0 | 0 | 0 | 0 | 0 | 0 | 0 | 0 | 0 | 6157.9186
2025-12-29 | 5792.007 | 20.23 | 0 | 0 | 0 | 0 | 0 | 0 | 0 | 0 | 0 | 0 | 0 | 0 | 0 | 0 | 0 | 0 | 0 | 1 | 0 | 0 | 0 | 0 | 0 | 0 | 0 | 0 | 5745.8288
2025-12-29 | 5462.868 | 20.56 | 0 | 0 | 0 | 0 | 0 | 0 | 0 | 0 | 0 | 0 | 0 | 0 | 0 | 0 | 0 | 0 | 0 | 0 | 1 | 0 | 0 | 0 | 0 | 0 | 0 | 0 | 5655.6001
2025-12-29 | 5448.369 | 20.88 | 0 | 0 | 0 | 0 | 0 | 0 | 0 | 0 | 0 | 0 | 0 | 0 | 0 | 0 | 0 | 0 | 0 | 0 | 0 | 1 | 0 | 0 | 0 | 0 | 0 | 0 | 5506.5654
2025-12-29 | 5554.555 | 21.2 | 0 | 0 | 0 | 0 | 0 | 0 | 0 | 0 | 0 | 0 | 0 | 0 | 0 | 0 | 0 | 0 | 0 | 0 | 0 | 0 | 1 | 0 | 0 | 0 | 0 | 0 | 5330.7361
2025-12-29 | 4848.176 | 21.39 | 0 | 0 | 0 | 0 | 0 | 0 | 0 | 0 | 0 | 0 | 0 | 0 | 0 | 0 | 0 | 0 | 0 | 0 | 0 | 0 | 0 | 1 | 0 | 0 | 0 | 0 | 5280.2509
2025-12-29 | 4940.264 | 21.9 | 0 | 0 | 0 | 0 | 0 | 0 | 0 | 0 | 0 | 0 | 0 | 0 | 0 | 0 | 0 | 0 | 0 | 0 | 0 | 0 | 0 | 0 | 1 | 0 | 0 | 0 | 5183.9571
2025-12-29 | 4491.275 | 22.4 | 0 | 0 | 0 | 0 | 0 | 0 | 0 | 0 | 0 | 0 | 0 | 0 | 0 | 0 | 0 | 0 | 0 | 0 | 0 | 0 | 0 | 0 | 0 | 1 | 0 | 0 | 5064.2513
2025-12-29 | 4523.845 | 22.85 | 0 | 0 | 0 | 0 | 0 | 0 | 0 | 0 | 0 | 0 | 0 | 0 | 0 | 0 | 0 | 0 | 0 | 0 | 0 | 0 | 0 | 0 | 0 | 0 | 1 | 0 | 4952.8525
2025-12-29 | 4608.954 | 23 | 0 | 0 | 0 | 0 | 0 | 0 | 0 | 0 | 0 | 0 | 0 | 0 | 0 | 0 | 0 | 0 | 0 | 0 | 0 | 0 | 0 | 0 | 0 | 0 | 0 | 1 | 4659.5174
2025-12-30 | 4375.007 | 23.33 | 0 | 0 | 1 | 0 | 0 | 0 | 0 | 0 | 0 | 0 | 0 | 0 | 0 | 0 | 0 | 0 | 0 | 0 | 0 | 0 | 0 | 0 | 0 | 0 | 0 | 0 | 4633.3978
2025-12-30 | 4300.089 | 23.38 | 0 | 0 | 0 | 1 | 0 | 0 | 0 | 0 | 0 | 0 | 0 | 0 | 0 | 0 | 0 | 0 | 0 | 0 | 0 | 0 | 0 | 0 | 0 | 0 | 0 | 0 | 4643.573
2025-12-30 | 4501.065 | 23.25 | 0 | 0 | 0 | 0 | 1 | 0 | 0 | 0 | 0 | 0 | 0 | 0 | 0 | 0 | 0 | 0 | 0 | 0 | 0 | 0 | 0 | 0 | 0 | 0 | 0 | 0 | 4620.0858
2025-12-30 | 4527.828 | 23.49 | 0 | 0 | 0 | 0 | 0 | 1 | 0 | 0 | 0 | 0 | 0 | 0 | 0 | 0 | 0 | 0 | 0 | 0 | 0 | 0 | 0 | 0 | 0 | 0 | 0 | 0 | 4527.4007
2025-12-30 | 4511.234 | 23.28 | 0 | 0 | 0 | 0 | 0 | 0 | 1 | 0 | 0 | 0 | 0 | 0 | 0 | 0 | 0 | 0 | 0 | 0 | 0 | 0 | 0 | 0 | 0 | 0 | 0 | 0 | 4754.4725
2025-12-30 | 4938.842 | 23.4 | 0 | 0 | 0 | 0 | 0 | 0 | 0 | 1 | 0 | 0 | 0 | 0 | 0 | 0 | 0 | 0 | 0 | 0 | 0 | 0 | 0 | 0 | 0 | 0 | 0 | 0 | 5102.1106
2025-12-30 | 5147.22 | 23.44 | 0 | 0 | 0 | 0 | 0 | 0 | 0 | 0 | 1 | 0 | 0 | 0 | 0 | 0 | 0 | 0 | 0 | 0 | 0 | 0 | 0 | 0 | 0 | 0 | 0 | 0 | 5579.1264
2025-12-30 | 5630.829 | 23.65 | 0 | 0 | 0 | 0 | 0 | 0 | 0 | 0 | 0 | 1 | 0 | 0 | 0 | 0 | 0 | 0 | 0 | 0 | 0 | 0 | 0 | 0 | 0 | 0 | 0 | 0 | 6020.5346
2025-12-30 | 6130.36 | 23.63 | 0 | 0 | 0 | 0 | 0 | 0 | 0 | 0 | 0 | 0 | 1 | 0 | 0 | 0 | 0 | 0 | 0 | 0 | 0 | 0 | 0 | 0 | 0 | 0 | 0 | 0 | 6263.7524
2025-12-30 | 6448.115 | 23.33 | 0 | 0 | 0 | 0 | 0 | 0 | 0 | 0 | 0 | 0 | 0 | 1 | 0 | 0 | 0 | 0 | 0 | 0 | 0 | 0 | 0 | 0 | 0 | 0 | 0 | 0 | 6392.6435
2025-12-30 | 6713.612 | 23.22 | 0 | 0 | 0 | 0 | 0 | 0 | 0 | 0 | 0 | 0 | 0 | 0 | 1 | 0 | 0 | 0 | 0 | 0 | 0 | 0 | 0 | 0 | 0 | 0 | 0 | 0 | 6425.5567
2025-12-30 | 7144.595 | 22.97 | 0 | 0 | 0 | 0 | 0 | 0 | 0 | 0 | 0 | 0 | 0 | 0 | 0 | 1 | 0 | 0 | 0 | 0 | 0 | 0 | 0 | 0 | 0 | 0 | 0 | 0 | 6311.6702
2025-12-30 | 6379.296 | 22.59 | 0 | 0 | 0 | 0 | 0 | 0 | 0 | 0 | 0 | 0 | 0 | 0 | 0 | 0 | 1 | 0 | 0 | 0 | 0 | 0 | 0 | 0 | 0 | 0 | 0 | 0 | 6420.9128
2025-12-30 | 7126.991 | 22.16 | 0 | 0 | 0 | 0 | 0 | 0 | 0 | 0 | 0 | 0 | 0 | 0 | 0 | 0 | 0 | 1 | 0 | 0 | 0 | 0 | 0 | 0 | 0 | 0 | 0 | 0 | 6422.4676
2025-12-30 | 7074.897 | 22.01 | 0 | 0 | 0 | 0 | 0 | 0 | 0 | 0 | 0 | 0 | 0 | 0 | 0 | 0 | 0 | 0 | 1 | 0 | 0 | 0 | 0 | 0 | 0 | 0 | 0 | 0 | 6207.598
2025-12-30 | 6977.405 | 22.29 | 0 | 0 | 0 | 0 | 0 | 0 | 0 | 0 | 0 | 0 | 0 | 0 | 0 | 0 | 0 | 0 | 0 | 1 | 0 | 0 | 0 | 0 | 0 | 0 | 0 | 0 | 5802.0593
2025-12-30 | 6134.224 | 22.4 | 0 | 0 | 0 | 0 | 0 | 0 | 0 | 0 | 0 | 0 | 0 | 0 | 0 | 0 | 0 | 0 | 0 | 0 | 1 | 0 | 0 | 0 | 0 | 0 | 0 | 0 | 5705.8253
2025-12-30 | 6314.091 | 22.63 | 0 | 0 | 0 | 0 | 0 | 0 | 0 | 0 | 0 | 0 | 0 | 0 | 0 | 0 | 0 | 0 | 0 | 0 | 0 | 1 | 0 | 0 | 0 | 0 | 0 | 0 | 5554.3339
2025-12-30 | 5597.066 | 22.69 | 0 | 0 | 0 | 0 | 0 | 0 | 0 | 0 | 0 | 0 | 0 | 0 | 0 | 0 | 0 | 0 | 0 | 0 | 0 | 0 | 1 | 0 | 0 | 0 | 0 | 0 | 5371.4076
2025-12-30 | 5417.948 | 22.77 | 0 | 0 | 0 | 0 | 0 | 0 | 0 | 0 | 0 | 0 | 0 | 0 | 0 | 0 | 0 | 0 | 0 | 0 | 0 | 0 | 0 | 1 | 0 | 0 | 0 | 0 | 5317.9199
2025-12-30 | 5151.659 | 23.05 | 0 | 0 | 0 | 0 | 0 | 0 | 0 | 0 | 0 | 0 | 0 | 0 | 0 | 0 | 0 | 0 | 0 | 0 | 0 | 0 | 0 | 0 | 1 | 0 | 0 | 0 | 5215.3479
2025-12-30 | 4783.351 | 23.12 | 0 | 0 | 0 | 0 | 0 | 0 | 0 | 0 | 0 | 0 | 0 | 0 | 0 | 0 | 0 | 0 | 0 | 0 | 0 | 0 | 0 | 0 | 0 | 1 | 0 | 0 | 5083.9046
2025-12-30 | 4663.241 | 23.24 | 0 | 0 | 0 | 0 | 0 | 0 | 0 | 0 | 0 | 0 | 0 | 0 | 0 | 0 | 0 | 0 | 0 | 0 | 0 | 0 | 0 | 0 | 0 | 0 | 1 | 0 | 4963.4981
2025-12-30 | 4716.149 | 23.66 | 0 | 0 | 0 | 0 | 0 | 0 | 0 | 0 | 0 | 0 | 0 | 0 | 0 | 0 | 0 | 0 | 0 | 0 | 0 | 0 | 0 | 0 | 0 | 0 | 0 | 1 | 4677.533
2025-12-31 | 4488.063 | 23.91 | 0 | 0 | 1 | 0 | 0 | 0 | 0 | 0 | 0 | 0 | 0 | 0 | 0 | 0 | 0 | 0 | 0 | 0 | 0 | 0 | 0 | 0 | 0 | 0 | 0 | 0 | 4649.2297
2025-12-31 | 4493.229 | 24.04 | 0 | 0 | 0 | 1 | 0 | 0 | 0 | 0 | 0 | 0 | 0 | 0 | 0 | 0 | 0 | 0 | 0 | 0 | 0 | 0 | 0 | 0 | 0 | 0 | 0 | 0 | 4661.5885
2025-12-31 | 4537.259 | 24.43 | 0 | 0 | 0 | 0 | 1 | 0 | 0 | 0 | 0 | 0 | 0 | 0 | 0 | 0 | 0 | 0 | 0 | 0 | 0 | 0 | 0 | 0 | 0 | 0 | 0 | 0 | 4652.2955
2025-12-31 | 4724.159 | 24.15 | 0 | 0 | 0 | 0 | 0 | 1 | 0 | 0 | 0 | 0 | 0 | 0 | 0 | 0 | 0 | 0 | 0 | 0 | 0 | 0 | 0 | 0 | 0 | 0 | 0 | 0 | 4545.4163
2025-12-31 | 4720.208 | 24.26 | 0 | 0 | 0 | 0 | 0 | 0 | 1 | 0 | 0 | 0 | 0 | 0 | 0 | 0 | 0 | 0 | 0 | 0 | 0 | 0 | 0 | 0 | 0 | 0 | 0 | 0 | 4781.2229
2025-12-31 | 4838.43 | 24.25 | 0 | 0 | 0 | 0 | 0 | 0 | 0 | 1 | 0 | 0 | 0 | 0 | 0 | 0 | 0 | 0 | 0 | 0 | 0 | 0 | 0 | 0 | 0 | 0 | 0 | 0 | 5125.3125
2025-12-31 | 5205.587 | 24.25 | 0 | 0 | 0 | 0 | 0 | 0 | 0 | 0 | 1 | 0 | 0 | 0 | 0 | 0 | 0 | 0 | 0 | 0 | 0 | 0 | 0 | 0 | 0 | 0 | 0 | 0 | 5601.2364
2025-12-31 | 5756.431 | 24.34 | 0 | 0 | 0 | 0 | 0 | 0 | 0 | 0 | 0 | 1 | 0 | 0 | 0 | 0 | 0 | 0 | 0 | 0 | 0 | 0 | 0 | 0 | 0 | 0 | 0 | 0 | 6039.3691
2025-12-31 | 6308.002 | 24.33 | 0 | 0 | 0 | 0 | 0 | 0 | 0 | 0 | 0 | 0 | 1 | 0 | 0 | 0 | 0 | 0 | 0 | 0 | 0 | 0 | 0 | 0 | 0 | 0 | 0 | 0 | 6282.8599
2025-12-31 | 6299.656 | 23.82 | 0 | 0 | 0 | 0 | 0 | 0 | 0 | 0 | 0 | 0 | 0 | 1 | 0 | 0 | 0 | 0 | 0 | 0 | 0 | 0 | 0 | 0 | 0 | 0 | 0 | 0 | 6406.0187
2025-12-31 | 6742.871 | 23.1 | 0 | 0 | 0 | 0 | 0 | 0 | 0 | 0 | 0 | 0 | 0 | 0 | 1 | 0 | 0 | 0 | 0 | 0 | 0 | 0 | 0 | 0 | 0 | 0 | 0 | 0 | 6422.2811
2025-12-31 | 6828.371 | 22.53 | 0 | 0 | 0 | 0 | 0 | 0 | 0 | 0 | 0 | 0 | 0 | 0 | 0 | 1 | 0 | 0 | 0 | 0 | 0 | 0 | 0 | 0 | 0 | 0 | 0 | 0 | 6299.6598
2025-12-31 | 6094.925 | 21.97 | 0 | 0 | 0 | 0 | 0 | 0 | 0 | 0 | 0 | 0 | 0 | 0 | 0 | 0 | 1 | 0 | 0 | 0 | 0 | 0 | 0 | 0 | 0 | 0 | 0 | 0 | 6403.9891
2025-12-31 | 6256.613 | 21.64 | 0 | 0 | 0 | 0 | 0 | 0 | 0 | 0 | 0 | 0 | 0 | 0 | 0 | 0 | 0 | 1 | 0 | 0 | 0 | 0 | 0 | 0 | 0 | 0 | 0 | 0 | 6408.2735
2025-12-31 | 5805.009 | 21.68 | 0 | 0 | 0 | 0 | 0 | 0 | 0 | 0 | 0 | 0 | 0 | 0 | 0 | 0 | 0 | 0 | 1 | 0 | 0 | 0 | 0 | 0 | 0 | 0 | 0 | 0 | 6198.5902
2025-12-31 | 5561.37 | 21.57 | 0 | 0 | 0 | 0 | 0 | 0 | 0 | 0 | 0 | 0 | 0 | 0 | 0 | 0 | 0 | 0 | 0 | 1 | 0 | 0 | 0 | 0 | 0 | 0 | 0 | 0 | 5782.4059
2025-12-31 | 5632.381 | 21.82 | 0 | 0 | 0 | 0 | 0 | 0 | 0 | 0 | 0 | 0 | 0 | 0 | 0 | 0 | 0 | 0 | 0 | 0 | 1 | 0 | 0 | 0 | 0 | 0 | 0 | 0 | 5689.9935
2025-12-31 | 5317.058 | 22.08 | 0 | 0 | 0 | 0 | 0 | 0 | 0 | 0 | 0 | 0 | 0 | 0 | 0 | 0 | 0 | 0 | 0 | 0 | 0 | 1 | 0 | 0 | 0 | 0 | 0 | 0 | 5539.321
2025-12-31 | 4981.614 | 22.19 | 0 | 0 | 0 | 0 | 0 | 0 | 0 | 0 | 0 | 0 | 0 | 0 | 0 | 0 | 0 | 0 | 0 | 0 | 0 | 0 | 1 | 0 | 0 | 0 | 0 | 0 | 5357.7594
2025-12-31 | 5076.491 | 22.39 | 0 | 0 | 0 | 0 | 0 | 0 | 0 | 0 | 0 | 0 | 0 | 0 | 0 | 0 | 0 | 0 | 0 | 0 | 0 | 0 | 0 | 1 | 0 | 0 | 0 | 0 | 5307.5473
2025-12-31 | 4793.727 | 22.45 | 0 | 0 | 0 | 0 | 0 | 0 | 0 | 0 | 0 | 0 | 0 | 0 | 0 | 0 | 0 | 0 | 0 | 0 | 0 | 0 | 0 | 0 | 1 | 0 | 0 | 0 | 5198.9701
2025-12-31 | 4831.918 | 22.79 | 0 | 0 | 0 | 0 | 0 | 0 | 0 | 0 | 0 | 0 | 0 | 0 | 0 | 0 | 0 | 0 | 0 | 0 | 0 | 0 | 0 | 0 | 0 | 1 | 0 | 0 | 5074.8968
2025-12-31 | 4732.657 | 22.94 | 0 | 0 | 0 | 0 | 0 | 0 | 0 | 0 | 0 | 0 | 0 | 0 | 0 | 0 | 0 | 0 | 0 | 0 | 0 | 0 | 0 | 0 | 0 | 0 | 1 | 0 | 4955.3092
2025-12-31 | 4503.81 | 22.94 | 0 | 0 | 0 | 0 | 0 | 0 | 0 | 0 | 0 | 0 | 0 | 0 | 0 | 0 | 0 | 0 | 0 | 0 | 0 | 0 | 0 | 0 | 0 | 0 | 0 | 1 | 4657.8796

## ALL_CP_NCP_
Date | Hours | Res Normal | GS_LT50 Normal | GS_50_4999 Normal | StreetLights | Sentinel | Unmetered Scattered Load | Total
2025-01-01 | 1 | 5344.4137 | 2288.36 | 4609.1041 | 157.889 | 9.9902 | 80.2728 | 12409.757
2025-01-01 | 2 | 5128.1454 | 2262.2714 | 4617.0955 | 157.889 | 9.9902 | 80.2728 | 12175.3915
2025-01-01 | 3 | 4996.1355 | 2250.4218 | 4593.6084 | 157.889 | 9.9902 | 80.2728 | 12008.0448
2025-01-01 | 4 | 4980.0576 | 2274.9346 | 4497.1018 | 157.889 | 9.9902 | 80.2728 | 11919.9732
2025-01-01 | 5 | 5125.0112 | 2317.5095 | 4729.6328 | 157.889 | 9.9902 | 80.2728 | 12340.0327
2025-01-01 | 6 | 5471.2734 | 2426.5397 | 5078.0898 | 157.889 | 9.9902 | 80.2728 | 13143.7822
2025-01-01 | 7 | 5877.121 | 2626.7753 | 5554.0138 | 157.889 | 9.9902 | 80.2728 | 14225.7893
2025-01-01 | 8 | 6272.1489 | 2847.2975 | 5992.4194 | 118.417 | 9.9902 | 80.2728 | 15240.273
2025-01-01 | 9 | 6493.2262 | 3084.4573 | 6238.3668 | 0 | 9.9902 | 80.2728 | 15826.0405
2025-01-01 | 10 | 6523.2421 | 3255.3411 | 6369.7146 | 0 | 9.9902 | 80.2728 | 16158.288
2025-01-01 | 11 | 6496.4842 | 3345.0637 | 6397.1685 | 0 | 9.9902 | 80.2728 | 16248.7066
2025-01-01 | 12 | 6469.9235 | 3340.3085 | 6283.555 | 0 | 9.9902 | 80.2728 | 16103.7772
2025-01-01 | 13 | 6319.9042 | 3303.7554 | 6391.1598 | 0 | 9.9902 | 80.2728 | 16024.8097
2025-01-01 | 14 | 6232.2589 | 3271.6556 | 6398.1739 | 0 | 9.9902 | 80.2728 | 15912.0786
2025-01-01 | 15 | 6303.1482 | 3210.5653 | 6183.5772 | 0 | 9.9902 | 80.2728 | 15707.2808
2025-01-01 | 16 | 6703.0188 | 3096.9508 | 5773.6711 | 0 | 9.9902 | 80.2728 | 15583.6309
2025-01-01 | 17 | 7276.9374 | 2937.0715 | 5677.7101 | 39.472 | 9.9902 | 80.2728 | 15941.1813
2025-01-01 | 18 | 7598.2939 | 2841.0677 | 5544.2343 | 157.889 | 9.9902 | 80.2728 | 16151.475
2025-01-01 | 19 | 7673.8019 | 2801.1005 | 5375.5021 | 157.889 | 9.9902 | 80.2728 | 16018.2837
2025-01-01 | 20 | 7660.6726 | 2748.464 | 5323.9251 | 157.889 | 9.9902 | 80.2728 | 15900.9409
2025-01-01 | 21 | 7448.8663 | 2657.9436 | 5219.4424 | 157.889 | 9.9902 | 80.2728 | 15494.1314
2025-01-01 | 22 | 6928.8293 | 2538.721 | 5089.9098 | 157.889 | 9.9902 | 80.2728 | 14725.3393
2025-01-01 | 23 | 6351.9325 | 2445.7716 | 4977.9651 | 157.889 | 9.9902 | 80.2728 | 13943.5485
2025-01-01 | 24 | 5903.9749 | 2386.7891 | 4695.5486 | 157.889 | 9.9902 | 80.2728 | 13154.1918
2025-01-01 Total |  | 151578.8217 | 66559.1366 | 131610.69 | 2368.335 | 239.7645 | 1926.5475 | 352356.7478
2025-01-02 | 1 | 5605.1212 | 2368.0402 | 4673.7964 | 157.889 | 9.9902 | 80.2728 | 12895.1097
2025-01-02 | 2 | 5442.7544 | 2358.4255 | 4695.163 | 157.889 | 9.9902 | 80.2728 | 12744.4949
2025-01-02 | 3 | 5398.7469 | 2373.4721 | 4693.513 | 157.889 | 9.9902 | 80.2728 | 12713.884
2025-01-02 | 4 | 5362.8685 | 2391.9334 | 4592.093 | 157.889 | 9.9902 | 80.2728 | 12595.0469
2025-01-02 | 5 | 5566.1238 | 2452.327 | 4839.0911 | 157.889 | 9.9902 | 80.2728 | 13105.6939
2025-01-02 | 6 | 5922.2863 | 2564.3831 | 5190.0048 | 157.889 | 9.9902 | 80.2728 | 13924.8261
2025-01-02 | 7 | 6317.1336 | 2761.2566 | 5663.1991 | 157.889 | 9.9902 | 80.2728 | 14989.7412
2025-01-02 | 8 | 6664.86 | 2967.3221 | 6089.8673 | 118.417 | 9.9902 | 80.2728 | 15930.7294
2025-01-02 | 9 | 6854.0364 | 3194.7319 | 6327.8988 | 0 | 9.9902 | 80.2728 | 16466.9302
2025-01-02 | 10 | 6844.4513 | 3353.5124 | 6449.4199 | 0 | 9.9902 | 80.2728 | 16737.6466
2025-01-02 | 11 | 6739.5911 | 3419.3646 | 6457.4934 | 0 | 9.9902 | 80.2728 | 16706.7121
2025-01-02 | 12 | 6645.9285 | 3394.101 | 6327.2291 | 0 | 9.9902 | 80.2728 | 16457.5216
2025-01-02 | 13 | 6470.6085 | 3349.8153 | 6428.5558 | 0 | 9.9902 | 80.2728 | 16339.2426
2025-01-02 | 14 | 6324.6615 | 3299.8967 | 6421.1028 | 0 | 9.9902 | 80.2728 | 16135.924
2025-01-02 | 15 | 6354.8496 | 3226.3669 | 6196.4065 | 0 | 9.9902 | 80.2728 | 15867.886
2025-01-02 | 16 | 6714.0191 | 3100.3128 | 5776.4007 | 0 | 9.9902 | 80.2728 | 15680.9957
2025-01-02 | 17 | 7306.6383 | 2946.149 | 5685.0801 | 39.472 | 9.9902 | 80.2728 | 16067.6025
2025-01-02 | 18 | 7524.5918 | 2818.5421 | 5525.9458 | 157.889 | 9.9902 | 80.2728 | 16117.2316
2025-01-02 | 19 | 7554.9985 | 2764.7905 | 5346.022 | 157.889 | 9.9902 | 80.2728 | 15913.9631
2025-01-02 | 20 | 7537.4691 | 2710.8093 | 5293.3532 | 157.889 | 9.9902 | 80.2728 | 15789.7835
2025-01-02 | 21 | 7303.6621 | 2613.5648 | 5183.4112 | 157.889 | 9.9902 | 80.2728 | 15348.7901
2025-01-02 | 22 | 6780.3251 | 2493.3335 | 5053.0598 | 157.889 | 9.9902 | 80.2728 | 14574.8704
2025-01-02 | 23 | 6173.7275 | 2391.3067 | 4933.7451 | 157.889 | 9.9902 | 80.2728 | 13746.9312
2025-01-02 | 24 | 5683.9687 | 2319.5485 | 4640.9559 | 157.889 | 9.9902 | 80.2728 | 12892.625
2025-01-02 Total |  | 155093.4219 | 67633.3059 | 132482.8077 | 2368.335 | 239.7645 | 1926.5475 | 359744.1825
2025-01-03 | 1 | 5353.214 | 2291.0496 | 4611.2878 | 157.889 | 9.9902 | 80.2728 | 12503.7034
2025-01-03 | 2 | 5179.8469 | 2278.0729 | 4629.9248 | 157.889 | 9.9902 | 80.2728 | 12335.9966
2025-01-03 | 3 | 5072.0376 | 2273.6198 | 4612.4429 | 157.889 | 9.9902 | 80.2728 | 12206.2523
2025-01-03 | 4 | 5036.1592 | 2292.081 | 4511.0229 | 157.889 | 9.9902 | 80.2728 | 12087.4151
2025-01-03 | 5 | 5219.6139 | 2346.423 | 4753.1076 | 157.889 | 9.9902 | 80.2728 | 12567.2966
2025-01-03 | 6 | 5569.1762 | 2456.4618 | 5102.3835 | 157.889 | 9.9902 | 80.2728 | 13376.1736
2025-01-03 | 7 | 5979.424 | 2658.0422 | 5579.3993 | 157.889 | 9.9902 | 80.2728 | 14465.0175
2025-01-03 | 8 | 6354.6512 | 2872.5128 | 6012.8916 | 118.417 | 9.9902 | 80.2728 | 15448.7356
2025-01-03 | 9 | 6559.228 | 3104.6295 | 6254.7446 | 0 | 9.9902 | 80.2728 | 16008.8652
2025-01-03 | 10 | 6578.2437 | 3272.1513 | 6383.3627 | 0 | 9.9902 | 80.2728 | 16324.0207
2025-01-03 | 11 | 6529.4851 | 3355.1498 | 6405.3574 | 0 | 9.9902 | 80.2728 | 16380.2553
2025-01-03 | 12 | 6478.7238 | 3342.9981 | 6285.7387 | 0 | 9.9902 | 80.2728 | 16197.7236
2025-01-03 | 13 | 6333.1046 | 3307.7899 | 6394.4354 | 0 | 9.9902 | 80.2728 | 16125.5928
2025-01-03 | 14 | 6252.0594 | 3277.7073 | 6403.0872 | 0 | 9.9902 | 80.2728 | 16023.117
2025-01-03 | 15 | 6327.3488 | 3217.9618 | 6189.5824 | 0 | 9.9902 | 80.2728 | 15825.156
2025-01-03 | 16 | 6718.4193 | 3101.6576 | 5777.4926 | 0 | 9.9902 | 80.2728 | 15687.8325
2025-01-03 | 17 | 7313.2385 | 2948.1663 | 5686.7179 | 39.472 | 9.9902 | 80.2728 | 16077.8576
2025-01-03 | 18 | 7594.9938 | 2840.0591 | 5543.4154 | 157.889 | 9.9902 | 80.2728 | 16226.6203
2025-01-03 | 19 | 7634.2008 | 2788.9972 | 5365.6754 | 157.889 | 9.9902 | 80.2728 | 16037.0253
2025-01-03 | 20 | 7628.7717 | 2738.7142 | 5316.0091 | 157.889 | 9.9902 | 80.2728 | 15931.647
2025-01-03 | 21 | 7377.3642 | 2636.0904 | 5201.6997 | 157.889 | 9.9902 | 80.2728 | 15463.3064
2025-01-03 | 22 | 6863.9275 | 2518.885 | 5073.805 | 157.889 | 9.9902 | 80.2728 | 14704.7695
2025-01-03 | 23 | 6257.3299 | 2416.8581 | 4954.4903 | 157.889 | 9.9902 | 80.2728 | 13876.8303
2025-01-03 | 24 | 5776.3713 | 2347.7895 | 4663.8848 | 157.889 | 9.9902 | 80.2728 | 13036.1977
2025-01-03 Total |  | 151986.9334 | 66683.868 | 131711.9593 | 2368.335 | 239.7645 | 1926.5475 | 354917.4077
2025-01-04 | 1 | 5713.0907 | 2050.7756 | 4014.3729 | 157.889 | 9.9902 | 80.2728 | 12026.3912
2025-01-04 | 2 | 5517.723 | 2031.0748 | 4027.5506 | 157.889 | 9.9902 | 80.2728 | 11824.5005
2025-01-04 | 3 | 5414.3139 | 2027.9665 | 4011.1605 | 157.889 | 9.9902 | 80.2728 | 11701.5929
2025-01-04 | 4 | 5405.9362 | 2054.8328 | 3916.5647 | 157.889 | 9.9902 | 80.2728 | 11625.4857
2025-01-04 | 5 | 5569.5904 | 2103.1231 | 4153.736 | 157.889 | 9.9902 | 80.2728 | 12074.6016
2025-01-04 | 6 | 5902.6522 | 2208.1189 | 4498.9175 | 157.889 | 9.9902 | 80.2728 | 12857.8406
2025-01-04 | 7 | 6315.1 | 2410.3717 | 4976.4792 | 157.889 | 9.9902 | 80.2728 | 13950.1029
2025-01-04 | 8 | 6713.4279 | 2631.9025 | 5415.7038 | 118.417 | 9.9902 | 80.2728 | 14969.7142
2025-01-04 | 9 | 6922.4049 | 2865.364 | 5658.6486 | 0 | 9.9902 | 80.2728 | 15536.6805
2025-01-04 | 10 | 6949.1208 | 3035.2393 | 5789.1774 | 0 | 9.9902 | 80.2728 | 15863.8005
2025-01-04 | 11 | 6924.5629 | 3125.6342 | 5817.1773 | 0 | 9.9902 | 80.2728 | 15957.6375
2025-01-04 | 12 | 6883.7018 | 3116.5084 | 5700.0153 | 0 | 9.9902 | 80.2728 | 15790.4885
2025-01-04 | 13 | 6729.2824 | 3078.6105 | 5806.5282 | 0 | 9.9902 | 80.2728 | 15704.6842
2025-01-04 | 14 | 6615.2363 | 3038.4419 | 5806.9912 | 0 | 9.9902 | 80.2728 | 15550.9323
2025-01-04 | 15 | 6674.0252 | 2973.6533 | 5589.3919 | 0 | 9.9902 | 80.2728 | 15327.3334
2025-01-04 | 16 | 7111.297 | 2871.4697 | 5188.7666 | 0 | 9.9902 | 80.2728 | 15261.7962
2025-01-04 | 17 | 7703.9161 | 2717.3059 | 5097.446 | 39.472 | 9.9902 | 80.2728 | 15648.403
2025-01-04 | 18 | 7980.1712 | 2607.5177 | 4952.7786 | 157.889 | 9.9902 | 80.2728 | 15788.6196
2025-01-04 | 19 | 8031.4786 | 2560.154 | 4778.0412 | 157.889 | 9.9902 | 80.2728 | 15617.8259
2025-01-04 | 20 | 8060.1505 | 2520.2933 | 4736.8368 | 157.889 | 9.9902 | 80.2728 | 15565.4326
2025-01-04 | 21 | 7827.4436 | 2423.385 | 4627.1678 | 157.889 | 9.9902 | 80.2728 | 15126.1484
2025-01-04 | 22 | 7336.0074 | 2312.9037 | 4504.7323 | 157.889 | 9.9902 | 80.2728 | 14401.7954
2025-01-04 | 23 | 6753.6105 | 2218.2733 | 4391.4228 | 157.889 | 9.9902 | 80.2728 | 13611.4586
2025-01-04 | 24 | 6282.5522 | 2152.2305 | 4103.274 | 157.889 | 9.9902 | 80.2728 | 12786.2088
2025-01-04 Total |  | 161336.7959 | 61135.1506 | 117562.8814 | 2368.335 | 239.7645 | 1926.5475 | 344569.4749
2025-01-05 | 1 | 5988.0986 | 2134.8264 | 4082.6137 | 157.889 | 9.9902 | 80.2728 | 12453.6907
2025-01-05 | 2 | 5836.7321 | 2128.5738 | 4106.71 | 157.889 | 9.9902 | 80.2728 | 12320.1679
2025-01-05 | 3 | 5744.3233 | 2128.8274 | 4093.0495 | 157.889 | 9.9902 | 80.2728 | 12214.3523
2025-01-05 | 4 | 5770.0466 | 2166.1161 | 4006.9155 | 157.889 | 9.9902 | 80.2728 | 12191.2302
2025-01-05 | 5 | 5954.6014 | 2220.7942 | 4249.2732 | 157.889 | 9.9902 | 80.2728 | 12672.8208
2025-01-05 | 6 | 6293.1633 | 2327.4711 | 4595.8195 | 157.889 | 9.9902 | 80.2728 | 13464.6059
2025-01-05 | 7 | 6779.3132 | 2552.2494 | 5091.6697 | 157.889 | 9.9902 | 80.2728 | 14671.3844
2025-01-05 | 8 | 7178.7412 | 2774.1165 | 5531.1672 | 118.417 | 9.9902 | 80.2728 | 15692.7049
2025-01-05 | 9 | 7407.5187 | 3013.6297 | 5779.0254 | 0 | 9.9902 | 80.2728 | 16290.4368
2025-01-05 | 10 | 7445.2349 | 3186.8669 | 5912.2839 | 0 | 9.9902 | 80.2728 | 16634.6487
2025-01-05 | 11 | 7326.0743 | 3248.3484 | 5916.8089 | 0 | 9.9902 | 80.2728 | 16581.4947
2025-01-05 | 12 | 7237.9119 | 3224.7658 | 5787.9095 | 0 | 9.9902 | 80.2728 | 16340.8502
2025-01-05 | 13 | 7062.5919 | 3180.4801 | 5889.2361 | 0 | 9.9902 | 80.2728 | 16222.5711
2025-01-05 | 14 | 6932.0453 | 3135.2684 | 5885.6046 | 0 | 9.9902 | 80.2728 | 16043.1813
2025-01-05 | 15 | 6964.4335 | 3062.4109 | 5661.4542 | 0 | 9.9902 | 80.2728 | 15778.5617
2025-01-05 | 16 | 7314.8028 | 2933.6673 | 5239.2648 | 0 | 9.9902 | 80.2728 | 15577.9978
2025-01-05 | 17 | 7843.6201 | 2760.0037 | 5132.1123 | 39.472 | 9.9902 | 80.2728 | 15865.4711
2025-01-05 | 18 | 8105.5748 | 2645.8449 | 4983.8965 | 157.889 | 9.9902 | 80.2728 | 15983.4682
2025-01-05 | 19 | 8139.2817 | 2593.1019 | 4804.7916 | 157.889 | 9.9902 | 80.2728 | 15785.3273
2025-01-05 | 20 | 8096.4515 | 2531.388 | 4745.8446 | 157.889 | 9.9902 | 80.2728 | 15621.8361
2025-01-05 | 21 | 7904.4458 | 2446.9192 | 4646.2752 | 157.889 | 9.9902 | 80.2728 | 15245.7922
2025-01-05 | 22 | 7419.6098 | 2338.4551 | 4525.4775 | 157.889 | 9.9902 | 80.2728 | 14531.6945
2025-01-05 | 23 | 6805.312 | 2234.0748 | 4404.2521 | 157.889 | 9.9902 | 80.2728 | 13691.7909
2025-01-05 | 24 | 6283.6523 | 2152.5667 | 4103.547 | 157.889 | 9.9902 | 80.2728 | 12787.918
2025-01-05 Total |  | 167833.581 | 63120.7668 | 119175.0026 | 2368.335 | 239.7645 | 1926.5475 | 354663.9975
2025-01-06 | 1 | 5705.224 | 2398.6347 | 4698.6361 | 157.889 | 9.9902 | 80.2728 | 13050.6467
2025-01-06 | 2 | 5528.5568 | 2384.6493 | 4716.4542 | 157.889 | 9.9902 | 80.2728 | 12877.8124
2025-01-06 | 3 | 5446.0483 | 2387.9289 | 4705.2504 | 157.889 | 9.9902 | 80.2728 | 12787.3796
2025-01-06 | 4 | 5478.3718 | 2427.2347 | 4620.7542 | 157.889 | 9.9902 | 80.2728 | 12774.5127
2025-01-06 | 5 | 5690.4273 | 2490.318 | 4869.9359 | 157.889 | 9.9902 | 80.2728 | 13298.8332
2025-01-06 | 6 | 6014.6889 | 2592.6241 | 5212.9337 | 157.889 | 9.9902 | 80.2728 | 14068.3987
2025-01-06 | 7 | 6466.7378 | 2806.9802 | 5700.3221 | 157.889 | 9.9902 | 80.2728 | 15222.1921
2025-01-06 | 8 | 6878.2661 | 3032.5455 | 6142.8222 | 118.417 | 9.9902 | 80.2728 | 16262.3138
2025-01-06 | 9 | 7078.4428 | 3263.3174 | 6383.5833 | 0 | 9.9902 | 80.2728 | 16815.6065
2025-01-06 | 10 | 7100.7586 | 3431.8478 | 6513.0203 | 0 | 9.9902 | 80.2728 | 17135.8897
2025-01-06 | 11 | 7060.8003 | 3517.5359 | 6537.1987 | 0 | 9.9902 | 80.2728 | 17205.7979
2025-01-06 | 12 | 7037.5397 | 3513.7893 | 6424.4041 | 0 | 9.9902 | 80.2728 | 17065.9961
2025-01-06 | 13 | 6857.8196 | 3468.1588 | 6524.6389 | 0 | 9.9902 | 80.2728 | 16940.8802
2025-01-06 | 14 | 6743.7735 | 3427.9901 | 6525.1018 | 0 | 9.9902 | 80.2728 | 16787.1284
2025-01-06 | 15 | 6782.7618 | 3357.1499 | 6302.5892 | 0 | 9.9902 | 80.2728 | 16532.7639
2025-01-06 | 16 | 7144.1314 | 3231.7683 | 5883.1294 | 0 | 9.9902 | 80.2728 | 16349.292
2025-01-06 | 17 | 7745.5508 | 3080.2941 | 5793.9925 | 39.472 | 9.9902 | 80.2728 | 16749.5724
2025-01-06 | 18 | 8050.4067 | 2979.2472 | 5656.4222 | 157.889 | 9.9902 | 80.2728 | 16934.2282
2025-01-06 | 19 | 8083.0136 | 2926.1681 | 5477.0444 | 157.889 | 9.9902 | 80.2728 | 16734.3781
2025-01-06 | 20 | 8107.2853 | 2884.9626 | 5434.7482 | 157.889 | 9.9902 | 80.2728 | 16675.148
2025-01-06 | 21 | 7924.0798 | 2803.1834 | 5337.3625 | 157.889 | 9.9902 | 80.2728 | 16312.7777
2025-01-06 | 22 | 7446.9441 | 2697.0727 | 5218.4755 | 157.889 | 9.9902 | 80.2728 | 15610.6443
2025-01-06 | 23 | 6868.9473 | 2603.7871 | 5106.2579 | 157.889 | 9.9902 | 80.2728 | 14827.1443
2025-01-06 | 24 | 6313.1866 | 2511.8567 | 4797.0909 | 157.889 | 9.9902 | 80.2728 | 13870.2862
2025-01-06 Total |  | 163553.7629 | 70219.0448 | 134582.1684 | 2368.335 | 239.7645 | 1926.5475 | 372889.6232
2025-01-07 | 1 | 5984.632 | 2484.0303 | 4767.9688 | 157.889 | 9.9902 | 80.2728 | 13484.783
2025-01-07 | 2 | 5816.7651 | 2472.7346 | 4787.9706 | 157.889 | 9.9902 | 80.2728 | 13325.6222
2025-01-07 | 3 | 5699.0555 | 2465.2556 | 4768.0319 | 157.889 | 9.9902 | 80.2728 | 13180.4951
2025-01-07 | 4 | 5691.7779 | 2492.4581 | 4673.709 | 157.889 | 9.9902 | 80.2728 | 13106.097
2025-01-07 | 5 | 5836.7315 | 2535.033 | 4906.24 | 157.889 | 9.9902 | 80.2728 | 13526.1566
2025-01-07 | 6 | 6190.6939 | 2646.4167 | 5256.6078 | 157.889 | 9.9902 | 80.2728 | 14341.8704
2025-01-07 | 7 | 6636.1427 | 2858.7555 | 5742.3584 | 157.889 | 9.9902 | 80.2728 | 15485.4086
2025-01-07 | 8 | 7058.6713 | 3087.6828 | 6187.5882 | 118.417 | 9.9902 | 80.2728 | 16542.6223
2025-01-07 | 9 | 7311.6495 | 3334.5925 | 6441.4515 | 0 | 9.9902 | 80.2728 | 17177.9565
2025-01-07 | 10 | 7285.5638 | 3488.3299 | 6558.8781 | 0 | 9.9902 | 80.2728 | 17423.0349
2025-01-07 | 11 | 7203.8043 | 3561.2424 | 6572.6839 | 0 | 9.9902 | 80.2728 | 17427.9936
2025-01-07 | 12 | 7105.7416 | 3534.6339 | 6441.3278 | 0 | 9.9902 | 80.2728 | 17171.9663
2025-01-07 | 13 | 6930.4216 | 3490.3482 | 6542.6544 | 0 | 9.9902 | 80.2728 | 17053.6873
2025-01-07 | 14 | 6784.4746 | 3440.4296 | 6535.2015 | 0 | 9.9902 | 80.2728 | 16850.3687
2025-01-07 | 15 | 6806.9625 | 3364.5464 | 6308.5944 | 0 | 9.9902 | 80.2728 | 16570.3663
2025-01-07 | 16 | 7172.7322 | 3240.5096 | 5890.2264 | 0 | 9.9902 | 80.2728 | 16393.7312
2025-01-07 | 17 | 7753.251 | 3082.6475 | 5795.9032 | 39.472 | 9.9902 | 80.2728 | 16761.5368
2025-01-07 | 18 | 8052.6068 | 2979.9196 | 5656.9681 | 157.889 | 9.9902 | 80.2728 | 16937.6466
2025-01-07 | 19 | 8100.6141 | 2931.5473 | 5481.4118 | 157.889 | 9.9902 | 80.2728 | 16761.7252
2025-01-07 | 20 | 8083.0846 | 2877.5661 | 5428.743 | 157.889 | 9.9902 | 80.2728 | 16637.5457
2025-01-07 | 21 | 7871.2783 | 2787.0456 | 5324.2603 | 157.889 | 9.9902 | 80.2728 | 16230.7362
2025-01-07 | 22 | 7409.543 | 2685.6418 | 5209.1948 | 157.889 | 9.9902 | 80.2728 | 15552.5316
2025-01-07 | 23 | 6800.7453 | 2582.9425 | 5089.3342 | 157.889 | 9.9902 | 80.2728 | 14721.174
2025-01-07 | 24 | 6299.9862 | 2507.8223 | 4793.8154 | 157.889 | 9.9902 | 80.2728 | 13849.7758
2025-01-07 Total |  | 165886.9294 | 70932.1319 | 135161.1236 | 2368.335 | 239.7645 | 1926.5475 | 376514.8318
2025-01-08 | 1 | 5974.7317 | 2481.0045 | 4765.5121 | 157.889 | 9.9902 | 80.2728 | 13469.4002
2025-01-08 | 2 | 5801.3646 | 2468.0277 | 4784.1491 | 157.889 | 9.9902 | 80.2728 | 13301.6934
2025-01-08 | 3 | 5685.8551 | 2461.2212 | 4764.7564 | 157.889 | 9.9902 | 80.2728 | 13159.9847
2025-01-08 | 4 | 5630.1761 | 2473.6307 | 4658.4231 | 157.889 | 9.9902 | 80.2728 | 13010.382
2025-01-08 | 5 | 5799.3304 | 2523.6021 | 4896.9593 | 157.889 | 9.9902 | 80.2728 | 13468.0438
2025-01-08 | 6 | 6148.8927 | 2633.6409 | 5246.2352 | 157.889 | 9.9902 | 80.2728 | 14276.9209
2025-01-08 | 7 | 6567.9407 | 2837.9109 | 5725.4347 | 157.889 | 9.9902 | 80.2728 | 15379.4383
2025-01-08 | 8 | 6937.6678 | 3050.7005 | 6157.5622 | 118.417 | 9.9902 | 80.2728 | 16354.6105
2025-01-08 | 9 | 7137.8445 | 3281.4724 | 6398.3233 | 0 | 9.9902 | 80.2728 | 16907.9032
2025-01-08 | 10 | 7117.259 | 3436.8908 | 6517.1148 | 0 | 9.9902 | 80.2728 | 17161.5276
2025-01-08 | 11 | 7025.5993 | 3506.7774 | 6528.4639 | 0 | 9.9902 | 80.2728 | 17151.1036
2025-01-08 | 12 | 6940.7369 | 3484.2035 | 6400.3833 | 0 | 9.9902 | 80.2728 | 16915.5867
2025-01-08 | 13 | 6731.316 | 3429.4954 | 6493.2481 | 0 | 9.9902 | 80.2728 | 16744.3225
2025-01-08 | 14 | 6566.6684 | 3373.8614 | 6481.1547 | 0 | 9.9902 | 80.2728 | 16511.9475
2025-01-08 | 15 | 6630.9575 | 3310.7539 | 6264.9203 | 0 | 9.9902 | 80.2728 | 16296.8946
2025-01-08 | 16 | 7018.7278 | 3193.4411 | 5852.0116 | 0 | 9.9902 | 80.2728 | 16154.4435
2025-01-08 | 17 | 7613.547 | 3039.9497 | 5761.2369 | 39.472 | 9.9902 | 80.2728 | 16544.4687
2025-01-08 | 18 | 7887.6021 | 2929.4892 | 5616.0236 | 157.889 | 9.9902 | 80.2728 | 16681.2669
2025-01-08 | 19 | 7933.4093 | 2880.4444 | 5439.9214 | 157.889 | 9.9902 | 80.2728 | 16501.9272
2025-01-08 | 20 | 7929.0802 | 2830.4976 | 5390.5281 | 157.889 | 9.9902 | 80.2728 | 16398.258
2025-01-08 | 21 | 7716.1739 | 2739.641 | 5285.7724 | 157.889 | 9.9902 | 80.2728 | 15989.7393
2025-01-08 | 22 | 7211.5374 | 2625.1252 | 5160.0614 | 157.889 | 9.9902 | 80.2728 | 15244.876
2025-01-08 | 23 | 6595.0395 | 2520.0725 | 5038.29 | 157.889 | 9.9902 | 80.2728 | 14401.554
2025-01-08 | 24 | 6087.6802 | 2442.935 | 4741.1334 | 157.889 | 9.9902 | 80.2728 | 13519.9006
2025-01-08 Total |  | 162689.1383 | 69954.7891 | 134367.6193 | 2368.335 | 239.7645 | 1926.5475 | 371546.1937
2025-01-09 | 1 | 5752.5254 | 2413.0914 | 4710.3735 | 157.889 | 9.9902 | 80.2728 | 13124.1423
2025-01-09 | 2 | 5530.7569 | 2385.3218 | 4717.0001 | 157.889 | 9.9902 | 80.2728 | 12881.2308
2025-01-09 | 3 | 5415.2474 | 2378.5152 | 4697.6074 | 157.889 | 9.9902 | 80.2728 | 12739.522
2025-01-09 | 4 | 5400.2696 | 2403.3643 | 4601.3738 | 157.889 | 9.9902 | 80.2728 | 12653.1596
2025-01-09 | 5 | 5557.3235 | 2449.6374 | 4836.9074 | 157.889 | 9.9902 | 80.2728 | 13092.0203
2025-01-09 | 6 | 5874.9849 | 2549.9263 | 5178.2673 | 157.889 | 9.9902 | 80.2728 | 13851.3306
2025-01-09 | 7 | 6244.5315 | 2739.0672 | 5645.1835 | 157.889 | 9.9902 | 80.2728 | 14876.9342
2025-01-09 | 8 | 6615.3586 | 2952.1929 | 6077.5839 | 118.417 | 9.9902 | 80.2728 | 15853.8155
2025-01-09 | 9 | 6803.435 | 3179.2666 | 6315.3425 | 0 | 9.9902 | 80.2728 | 16388.3071
2025-01-09 | 10 | 6777.3493 | 3333.0041 | 6432.7691 | 0 | 9.9902 | 80.2728 | 16633.3855
2025-01-09 | 11 | 6721.9906 | 3413.9853 | 6453.126 | 0 | 9.9902 | 80.2728 | 16679.365
2025-01-09 | 12 | 6655.8288 | 3397.1268 | 6329.6858 | 0 | 9.9902 | 80.2728 | 16472.9044
2025-01-09 | 13 | 6482.7089 | 3353.5135 | 6431.5584 | 0 | 9.9902 | 80.2728 | 16358.0438
2025-01-09 | 14 | 6335.6618 | 3303.2587 | 6423.8324 | 0 | 9.9902 | 80.2728 | 16153.016
2025-01-09 | 15 | 6338.3492 | 3221.3238 | 6192.312 | 0 | 9.9902 | 80.2728 | 15842.248
2025-01-09 | 16 | 6687.6184 | 3092.244 | 5769.8496 | 0 | 9.9902 | 80.2728 | 15639.9749
2025-01-09 | 17 | 7291.2378 | 2941.4422 | 5681.2586 | 39.472 | 9.9902 | 80.2728 | 16043.6737
2025-01-09 | 18 | 7560.8928 | 2829.6368 | 5534.9535 | 157.889 | 9.9902 | 80.2728 | 16173.6351
2025-01-09 | 19 | 7601.1999 | 2778.9111 | 5357.4865 | 157.889 | 9.9902 | 80.2728 | 15985.7494
2025-01-09 | 20 | 7617.7714 | 2735.3521 | 5313.2795 | 157.889 | 9.9902 | 80.2728 | 15914.555
2025-01-09 | 21 | 7407.0651 | 2645.1679 | 5209.0698 | 157.889 | 9.9902 | 80.2728 | 15509.4547
2025-01-09 | 22 | 6925.5292 | 2537.7124 | 5089.0909 | 157.889 | 9.9902 | 80.2728 | 14800.4845
2025-01-09 | 23 | 6328.8319 | 2438.7113 | 4972.2329 | 157.889 | 9.9902 | 80.2728 | 13987.9281
2025-01-09 | 24 | 5875.3741 | 2378.0478 | 4688.4515 | 157.889 | 9.9902 | 80.2728 | 13190.0255
2025-01-09 Total |  | 155801.842 | 67849.8208 | 132658.5961 | 2368.335 | 239.7645 | 1926.5475 | 360844.9059
2025-01-10 | 1 | 5527.0189 | 2344.1697 | 4654.416 | 157.889 | 9.9902 | 80.2728 | 12773.7567
2025-01-10 | 2 | 5353.6519 | 2331.193 | 4673.053 | 157.889 | 9.9902 | 80.2728 | 12606.0499
2025-01-10 | 3 | 5287.6438 | 2339.5156 | 4665.9437 | 157.889 | 9.9902 | 80.2728 | 12541.2551
2025-01-10 | 4 | 5295.7666 | 2371.425 | 4575.4423 | 157.889 | 9.9902 | 80.2728 | 12490.7858
2025-01-10 | 5 | 5450.6205 | 2417.0257 | 4810.4299 | 157.889 | 9.9902 | 80.2728 | 12926.2281
2025-01-10 | 6 | 5812.2831 | 2530.7627 | 5162.7084 | 157.889 | 9.9902 | 80.2728 | 13753.9063
2025-01-10 | 7 | 6243.4315 | 2738.731 | 5644.9105 | 157.889 | 9.9902 | 80.2728 | 14875.225
2025-01-10 | 8 | 6632.9591 | 2957.5722 | 6081.9514 | 118.417 | 9.9902 | 80.2728 | 15881.1627
2025-01-10 | 9 | 6812.2353 | 3181.9562 | 6317.5262 | 0 | 9.9902 | 80.2728 | 16401.9807
2025-01-10 | 10 | 6761.9489 | 3328.2972 | 6428.9476 | 0 | 9.9902 | 80.2728 | 16609.4567
2025-01-10 | 11 | 6697.7899 | 3406.5889 | 6447.1208 | 0 | 9.9902 | 80.2728 | 16641.7626
2025-01-10 | 12 | 6647.0285 | 3394.4372 | 6327.5021 | 0 | 9.9902 | 80.2728 | 16459.2308
2025-01-10 | 13 | 6489.3091 | 3355.5307 | 6433.1961 | 0 | 9.9902 | 80.2728 | 16368.2989
2025-01-10 | 14 | 6369.7628 | 3313.681 | 6432.2943 | 0 | 9.9902 | 80.2728 | 16206.0011
2025-01-10 | 15 | 6427.4517 | 3248.5563 | 6214.4221 | 0 | 9.9902 | 80.2728 | 15980.693
2025-01-10 | 16 | 6827.3224 | 3134.9418 | 5804.5159 | 0 | 9.9902 | 80.2728 | 15857.0431
2025-01-10 | 17 | 7429.8418 | 2983.8038 | 5715.652 | 39.472 | 9.9902 | 80.2728 | 16259.0326
2025-01-10 | 18 | 7691.7965 | 2869.645 | 5567.4362 | 157.889 | 9.9902 | 80.2728 | 16377.0297
2025-01-10 | 19 | 7737.6038 | 2820.6003 | 5391.3339 | 157.889 | 9.9902 | 80.2728 | 16197.6899
2025-01-10 | 20 | 7702.4738 | 2761.2398 | 5334.2977 | 157.889 | 9.9902 | 80.2728 | 16046.1632
2025-01-10 | 21 | 7496.1676 | 2672.4003 | 5231.1798 | 157.889 | 9.9902 | 80.2728 | 15647.8997
2025-01-10 | 22 | 7030.0322 | 2569.6517 | 5115.0224 | 157.889 | 9.9902 | 80.2728 | 14962.8583
2025-01-10 | 23 | 6459.7356 | 2478.7195 | 5004.7156 | 157.889 | 9.9902 | 80.2728 | 14191.3227
2025-01-10 | 24 | 5967.7767 | 2406.2889 | 4711.3804 | 157.889 | 9.9902 | 80.2728 | 13333.5981
2025-01-10 Total |  | 156151.652 | 67956.7334 | 132745.3984 | 2368.335 | 239.7645 | 1926.5475 | 361388.4308
2025-01-11 | 1 | 5925.3968 | 2115.6628 | 4067.0548 | 157.889 | 9.9902 | 80.2728 | 12356.2664
2025-01-11 | 2 | 5736.6293 | 2097.9793 | 4081.8703 | 157.889 | 9.9902 | 80.2728 | 12164.6309
2025-01-11 | 3 | 5623.3199 | 2091.8451 | 4063.0236 | 157.889 | 9.9902 | 80.2728 | 12026.3405
2025-01-11 | 4 | 5612.7421 | 2118.039 | 3967.8818 | 157.889 | 9.9902 | 80.2728 | 11946.8149
2025-01-11 | 5 | 5760.9959 | 2161.6225 | 4201.2317 | 157.889 | 9.9902 | 80.2728 | 12372.002
2025-01-11 | 6 | 6151.2593 | 2284.1008 | 4560.6072 | 157.889 | 9.9902 | 80.2728 | 13244.1193
2025-01-11 | 7 | 6585.7077 | 2493.0777 | 5043.6282 | 157.889 | 9.9902 | 80.2728 | 14370.5656
2025-01-11 | 8 | 6952.1347 | 2704.8586 | 5474.9368 | 118.417 | 9.9902 | 80.2728 | 15340.6102
2025-01-11 | 9 | 7127.0107 | 2927.8978 | 5709.4198 | 0 | 9.9902 | 80.2728 | 15854.5913
2025-01-11 | 10 | 7121.8257 | 3088.0232 | 5832.0327 | 0 | 9.9902 | 80.2728 | 16132.1445
2025-01-11 | 11 | 7055.4666 | 3165.6424 | 5849.66 | 0 | 9.9902 | 80.2728 | 16161.032
2025-01-11 | 12 | 6957.4039 | 3139.034 | 5718.3038 | 0 | 9.9902 | 80.2728 | 15905.0047
2025-01-11 | 13 | 6778.7838 | 3093.7397 | 5818.8116 | 0 | 9.9902 | 80.2728 | 15781.5981
2025-01-11 | 14 | 6692.2385 | 3061.9761 | 5826.0986 | 0 | 9.9902 | 80.2728 | 15670.5762
2025-01-11 | 15 | 6811.5291 | 3015.6787 | 5623.5123 | 0 | 9.9902 | 80.2728 | 15540.9832
2025-01-11 | 16 | 7203.6996 | 2899.7108 | 5211.6955 | 0 | 9.9902 | 80.2728 | 15405.3688
2025-01-11 | 17 | 7772.1181 | 2738.1505 | 5114.3697 | 39.472 | 9.9902 | 80.2728 | 15754.3732
2025-01-11 | 18 | 8036.2728 | 2624.6641 | 4966.6998 | 157.889 | 9.9902 | 80.2728 | 15875.7887
2025-01-11 | 19 | 8086.4802 | 2576.9642 | 4791.6894 | 157.889 | 9.9902 | 80.2728 | 15703.2858
2025-01-11 | 20 | 8082.1511 | 2527.0174 | 4742.2961 | 157.889 | 9.9902 | 80.2728 | 15599.6166
2025-01-11 | 21 | 7809.8431 | 2418.0057 | 4622.8004 | 157.889 | 9.9902 | 80.2728 | 15098.8012
2025-01-11 | 22 | 7263.4054 | 2290.7143 | 4486.7167 | 157.889 | 9.9902 | 80.2728 | 14288.9884
2025-01-11 | 23 | 6646.9075 | 2185.6616 | 4364.9454 | 157.889 | 9.9902 | 80.2728 | 13445.6664
2025-01-11 | 24 | 6116.4475 | 2101.4638 | 4062.0566 | 157.889 | 9.9902 | 80.2728 | 12528.1199
2025-01-11 Total |  | 163909.7692 | 61921.5299 | 118201.3425 | 2368.335 | 239.7645 | 1926.5475 | 348567.2887
2025-01-12 | 1 | 5786.7928 | 2073.3012 | 4032.6614 | 157.889 | 9.9902 | 80.2728 | 12140.9075
2025-01-12 | 2 | 5539.7237 | 2037.7989 | 4033.0099 | 157.889 | 9.9902 | 80.2728 | 11858.6844
2025-01-12 | 3 | 5444.0147 | 2037.044 | 4018.5305 | 157.889 | 9.9902 | 80.2728 | 11747.7412
2025-01-12 | 4 | 5445.5374 | 2066.9361 | 3926.3913 | 157.889 | 9.9902 | 80.2728 | 11687.0168
2025-01-12 | 5 | 5589.391 | 2109.1748 | 4158.6494 | 157.889 | 9.9902 | 80.2728 | 12105.3671
2025-01-12 | 6 | 5918.0527 | 2212.8258 | 4502.739 | 157.889 | 9.9902 | 80.2728 | 12881.7694
2025-01-12 | 7 | 6355.8012 | 2422.8112 | 4986.5789 | 157.889 | 9.9902 | 80.2728 | 14013.3432
2025-01-12 | 8 | 6731.0284 | 2637.2818 | 5420.0712 | 118.417 | 9.9902 | 80.2728 | 14997.0614
2025-01-12 | 9 | 6944.4055 | 2872.0881 | 5664.1079 | 0 | 9.9902 | 80.2728 | 15570.8645
2025-01-12 | 10 | 6911.7197 | 3023.8083 | 5779.8967 | 0 | 9.9902 | 80.2728 | 15805.6877
2025-01-12 | 11 | 6881.6617 | 3112.5223 | 5806.5318 | 0 | 9.9902 | 80.2728 | 15890.9787
2025-01-12 | 12 | 6854.0009 | 3107.4309 | 5692.6453 | 0 | 9.9902 | 80.2728 | 15744.3401
2025-01-12 | 13 | 6724.8823 | 3077.2657 | 5805.4364 | 0 | 9.9902 | 80.2728 | 15697.8474
2025-01-12 | 14 | 6694.4386 | 3062.6485 | 5826.6445 | 0 | 9.9902 | 80.2728 | 15673.9946
2025-01-12 | 15 | 6792.8286 | 3009.9632 | 5618.8719 | 0 | 9.9902 | 80.2728 | 15511.9268
2025-01-12 | 16 | 7186.0991 | 2894.3315 | 5207.3281 | 0 | 9.9902 | 80.2728 | 15378.0217
2025-01-12 | 17 | 7760.0177 | 2734.4523 | 5111.3671 | 39.472 | 9.9902 | 80.2728 | 15735.5721
2025-01-12 | 18 | 8059.3735 | 2631.7244 | 4972.432 | 157.889 | 9.9902 | 80.2728 | 15911.6819
2025-01-12 | 19 | 8102.9807 | 2582.0072 | 4795.7838 | 157.889 | 9.9902 | 80.2728 | 15728.9237
2025-01-12 | 20 | 8083.2511 | 2527.3536 | 4742.569 | 157.889 | 9.9902 | 80.2728 | 15601.3258
2025-01-12 | 21 | 7850.5442 | 2430.4453 | 4632.9 | 157.889 | 9.9902 | 80.2728 | 15162.0415
2025-01-12 | 22 | 7354.708 | 2318.6191 | 4509.3727 | 157.889 | 9.9902 | 80.2728 | 14430.8518
2025-01-12 | 23 | 6748.1103 | 2216.5923 | 4390.058 | 157.889 | 9.9902 | 80.2728 | 13602.9126
2025-01-12 | 24 | 6280.3522 | 2151.5581 | 4102.7281 | 157.889 | 9.9902 | 80.2728 | 12782.7904
2025-01-12 Total |  | 162039.7159 | 61349.9845 | 117737.3049 | 2368.335 | 239.7645 | 1926.5475 | 345661.6524
2025-01-13 | 1 | 5674.4231 | 2389.221 | 4690.9931 | 157.889 | 9.9902 | 80.2728 | 13002.7892
2025-01-13 | 2 | 5462.555 | 2364.4772 | 4700.0764 | 157.889 | 9.9902 | 80.2728 | 12775.2605
2025-01-13 | 3 | 5378.9464 | 2367.4205 | 4688.5996 | 157.889 | 9.9902 | 80.2728 | 12683.1185
2025-01-13 | 4 | 5361.7685 | 2391.5972 | 4591.8201 | 157.889 | 9.9902 | 80.2728 | 12593.3377
2025-01-13 | 5 | 5500.1219 | 2432.1548 | 4822.7133 | 157.889 | 9.9902 | 80.2728 | 13003.142
2025-01-13 | 6 | 5858.4845 | 2544.8833 | 5174.1729 | 157.889 | 9.9902 | 80.2728 | 13825.6926
2025-01-13 | 7 | 6296.233 | 2754.8687 | 5658.0128 | 157.889 | 9.9902 | 80.2728 | 14957.2665
2025-01-13 | 8 | 6700.061 | 2978.0806 | 6098.6021 | 118.417 | 9.9902 | 80.2728 | 15985.4238
2025-01-13 | 9 | 6932.1387 | 3218.6024 | 6347.2792 | 0 | 9.9902 | 80.2728 | 16588.2832
2025-01-13 | 10 | 6963.2546 | 3389.8224 | 6478.8999 | 0 | 9.9902 | 80.2728 | 16922.2399
2025-01-13 | 11 | 6930.9966 | 3477.864 | 6504.989 | 0 | 9.9902 | 80.2728 | 17004.1126
2025-01-13 | 12 | 6882.4353 | 3466.3847 | 6385.9162 | 0 | 9.9902 | 80.2728 | 16824.9992
2025-01-13 | 13 | 6759.9168 | 3438.2367 | 6500.3451 | 0 | 9.9902 | 80.2728 | 16788.7616
2025-01-13 | 14 | 6667.8713 | 3404.7921 | 6506.2673 | 0 | 9.9902 | 80.2728 | 16669.1937
2025-01-13 | 15 | 6698.0594 | 3331.2623 | 6281.571 | 0 | 9.9902 | 80.2728 | 16401.1557
2025-01-13 | 16 | 7075.9294 | 3210.9237 | 5866.2056 | 0 | 9.9902 | 80.2728 | 16243.3218
2025-01-13 | 17 | 7665.2485 | 3055.7513 | 5774.0662 | 39.472 | 9.9902 | 80.2728 | 16624.801
2025-01-13 | 18 | 7934.9034 | 2943.9459 | 5627.7611 | 157.889 | 9.9902 | 80.2728 | 16754.7624
2025-01-13 | 19 | 7982.9107 | 2895.5736 | 5452.2047 | 157.889 | 9.9902 | 80.2728 | 16578.8411
2025-01-13 | 20 | 7988.4819 | 2848.6526 | 5405.2681 | 157.889 | 9.9902 | 80.2728 | 16490.5547
2025-01-13 | 21 | 7782.1758 | 2759.8132 | 5302.1502 | 157.889 | 9.9902 | 80.2728 | 16092.2912
2025-01-13 | 22 | 7302.84 | 2653.0301 | 5182.7173 | 157.889 | 9.9902 | 80.2728 | 15386.7394
2025-01-13 | 23 | 6711.6428 | 2555.71 | 5067.2241 | 157.889 | 9.9902 | 80.2728 | 14582.729
2025-01-13 | 24 | 6238.3845 | 2488.9949 | 4778.5294 | 157.889 | 9.9902 | 80.2728 | 13754.0608
2025-01-13 Total |  | 160749.783 | 69362.0628 | 133886.385 | 2368.335 | 239.7645 | 1926.5475 | 368532.8778
2025-01-14 | 1 | 5929.6304 | 2467.2201 | 4754.3206 | 157.889 | 9.9902 | 80.2728 | 13399.3231
2025-01-14 | 2 | 5757.3634 | 2454.5796 | 4773.2305 | 157.889 | 9.9902 | 80.2728 | 13233.3255
2025-01-14 | 3 | 5670.4547 | 2456.5143 | 4760.9349 | 157.889 | 9.9902 | 80.2728 | 13136.0559
2025-01-14 | 4 | 5680.7776 | 2489.0961 | 4670.9794 | 157.889 | 9.9902 | 80.2728 | 13089.0051
2025-01-14 | 5 | 5904.9335 | 2555.8776 | 4923.1638 | 157.889 | 9.9902 | 80.2728 | 13632.1268
2025-01-14 | 6 | 6275.3963 | 2672.3043 | 5277.626 | 157.889 | 9.9902 | 80.2728 | 14473.4786
2025-01-14 | 7 | 6719.745 | 2884.307 | 5763.1036 | 157.889 | 9.9902 | 80.2728 | 15615.3076
2025-01-14 | 8 | 7143.3737 | 3113.5705 | 6208.6063 | 118.417 | 9.9902 | 80.2728 | 16674.2305
2025-01-14 | 9 | 7405.1521 | 3363.1697 | 6464.6534 | 0 | 9.9902 | 80.2728 | 17323.2383
2025-01-14 | 10 | 7387.8667 | 3519.5968 | 6584.2637 | 0 | 9.9902 | 80.2728 | 17581.9903
2025-01-14 | 11 | 7281.9066 | 3585.1128 | 6592.0643 | 0 | 9.9902 | 80.2728 | 17549.3467
2025-01-14 | 12 | 7179.4437 | 3557.1596 | 6459.6163 | 0 | 9.9902 | 80.2728 | 17286.4826
2025-01-14 | 13 | 7009.6239 | 3514.5548 | 6562.3078 | 0 | 9.9902 | 80.2728 | 17176.7495
2025-01-14 | 14 | 6892.2777 | 3473.3776 | 6561.9519 | 0 | 9.9902 | 80.2728 | 17017.8701
2025-01-14 | 15 | 6932.3661 | 3402.8735 | 6339.7122 | 0 | 9.9902 | 80.2728 | 16765.2148
2025-01-14 | 16 | 7269.535 | 3270.0955 | 5914.2472 | 0 | 9.9902 | 80.2728 | 16544.1406
2025-01-14 | 17 | 7850.0538 | 3112.2334 | 5819.924 | 39.472 | 9.9902 | 80.2728 | 16911.9462
2025-01-14 | 18 | 8167.0101 | 3014.8848 | 5685.3563 | 157.889 | 9.9902 | 80.2728 | 17115.4032
2025-01-14 | 19 | 8240.3181 | 2974.2451 | 5516.0782 | 157.889 | 9.9902 | 80.2728 | 16978.7934
2025-01-14 | 20 | 8239.2891 | 2925.3069 | 5467.5038 | 157.889 | 9.9902 | 80.2728 | 16880.2518
2025-01-14 | 21 | 8043.9832 | 2839.8295 | 5367.1155 | 157.889 | 9.9902 | 80.2728 | 16499.0803
2025-01-14 | 22 | 7558.0473 | 2731.0292 | 5246.0448 | 157.889 | 9.9902 | 80.2728 | 15783.2733
2025-01-14 | 23 | 6937.1492 | 2624.6317 | 5123.1816 | 157.889 | 9.9902 | 80.2728 | 14933.1145
2025-01-14 | 24 | 6439.6902 | 2550.5201 | 4828.4817 | 157.889 | 9.9902 | 80.2728 | 14066.844
2025-01-14 Total |  | 167915.3871 | 71552.0906 | 135664.4679 | 2368.335 | 239.7645 | 1926.5475 | 379666.5927
2025-01-15 | 1 | 6080.3347 | 2513.28 | 4791.7166 | 157.889 | 9.9902 | 80.2728 | 13633.4832
2025-01-15 | 2 | 5886.067 | 2493.9154 | 4805.1672 | 157.889 | 9.9902 | 80.2728 | 13433.3017
2025-01-15 | 3 | 5838.7595 | 2507.9534 | 4802.6983 | 157.889 | 9.9902 | 80.2728 | 13397.5632
2025-01-15 | 4 | 5840.2821 | 2537.8456 | 4710.5591 | 157.889 | 9.9902 | 80.2728 | 13336.8387
2025-01-15 | 5 | 6003.9363 | 2586.1359 | 4947.7305 | 157.889 | 9.9902 | 80.2728 | 13785.9546
2025-01-15 | 6 | 6316.0975 | 2684.7438 | 5287.7256 | 157.889 | 9.9902 | 80.2728 | 14536.7189
2025-01-15 | 7 | 6718.645 | 2883.9707 | 5762.8307 | 157.889 | 9.9902 | 80.2728 | 15613.5984
2025-01-15 | 8 | 7132.3734 | 3110.2085 | 6205.8767 | 118.417 | 9.9902 | 80.2728 | 16657.1385
2025-01-15 | 9 | 7311.6495 | 3334.5925 | 6441.4515 | 0 | 9.9902 | 80.2728 | 17177.9565
2025-01-15 | 10 | 7297.6642 | 3492.0282 | 6561.8807 | 0 | 9.9902 | 80.2728 | 17441.8361
2025-01-15 | 11 | 7206.0044 | 3561.9148 | 6573.2299 | 0 | 9.9902 | 80.2728 | 17431.412
2025-01-15 | 12 | 7100.2415 | 3532.9529 | 6439.963 | 0 | 9.9902 | 80.2728 | 17163.4204
2025-01-15 | 13 | 6900.7208 | 3481.2707 | 6535.2844 | 0 | 9.9902 | 80.2728 | 17007.5389
2025-01-15 | 14 | 6792.1748 | 3442.7831 | 6537.1122 | 0 | 9.9902 | 80.2728 | 16862.3331
2025-01-15 | 15 | 6835.5633 | 3373.2877 | 6315.6914 | 0 | 9.9902 | 80.2728 | 16614.8054
2025-01-15 | 16 | 7211.2333 | 3252.2767 | 5899.7801 | 0 | 9.9902 | 80.2728 | 16453.5531
2025-01-15 | 17 | 7797.2523 | 3096.0957 | 5806.8218 | 39.472 | 9.9902 | 80.2728 | 16829.9047
2025-01-15 | 18 | 8096.6081 | 2993.3678 | 5667.8867 | 157.889 | 9.9902 | 80.2728 | 17006.0145
2025-01-15 | 19 | 8143.5153 | 2944.6592 | 5492.0574 | 157.889 | 9.9902 | 80.2728 | 16828.384
2025-01-15 | 20 | 8165.587 | 2902.7813 | 5449.2152 | 157.889 | 9.9902 | 80.2728 | 16765.7355
2025-01-15 | 21 | 7968.0811 | 2816.6315 | 5348.281 | 157.889 | 9.9902 | 80.2728 | 16381.1456
2025-01-15 | 22 | 7434.8437 | 2693.3745 | 5215.4729 | 157.889 | 9.9902 | 80.2728 | 15591.8431
2025-01-15 | 23 | 6793.0451 | 2580.5891 | 5087.4234 | 157.889 | 9.9902 | 80.2728 | 14709.2096
2025-01-15 | 24 | 6274.6855 | 2500.0896 | 4787.5372 | 157.889 | 9.9902 | 80.2728 | 13810.4643
2025-01-15 Total |  | 167145.3652 | 71316.7484 | 135473.3936 | 2368.335 | 239.7645 | 1926.5475 | 378470.1542
2025-01-16 | 1 | 5912.0299 | 2461.8409 | 4749.9532 | 157.889 | 9.9902 | 80.2728 | 13371.9759
2025-01-16 | 2 | 5736.4628 | 2448.1918 | 4768.0442 | 157.889 | 9.9902 | 80.2728 | 13200.8508
2025-01-16 | 3 | 5594.5525 | 2433.3163 | 4742.1004 | 157.889 | 9.9902 | 80.2728 | 13018.1213
2025-01-16 | 4 | 5535.5734 | 2444.7173 | 4634.9483 | 157.889 | 9.9902 | 80.2728 | 12863.3909
2025-01-16 | 5 | 5703.6277 | 2494.3524 | 4873.2115 | 157.889 | 9.9902 | 80.2728 | 13319.3436
2025-01-16 | 6 | 6025.6892 | 2595.9862 | 5215.6633 | 157.889 | 9.9902 | 80.2728 | 14085.4907
2025-01-16 | 7 | 6472.238 | 2808.6612 | 5701.6869 | 157.889 | 9.9902 | 80.2728 | 15230.7381
2025-01-16 | 8 | 6814.4643 | 3013.0457 | 6126.9903 | 118.417 | 9.9902 | 80.2728 | 16163.1803
2025-01-16 | 9 | 7047.642 | 3253.9037 | 6375.9403 | 0 | 9.9902 | 80.2728 | 16767.749
2025-01-16 | 10 | 6992.9555 | 3398.8999 | 6486.2699 | 0 | 9.9902 | 80.2728 | 16968.3883
2025-01-16 | 11 | 6885.8953 | 3464.0796 | 6493.7975 | 0 | 9.9902 | 80.2728 | 16934.0354
2025-01-16 | 12 | 6809.8332 | 3444.1953 | 6367.9007 | 0 | 9.9902 | 80.2728 | 16712.1921
2025-01-16 | 13 | 6630.1131 | 3398.5647 | 6468.1355 | 0 | 9.9902 | 80.2728 | 16587.0763
2025-01-16 | 14 | 6529.2673 | 3362.4305 | 6471.874 | 0 | 9.9902 | 80.2728 | 16453.8348
2025-01-16 | 15 | 6590.2563 | 3298.3143 | 6254.8206 | 0 | 9.9902 | 80.2728 | 16233.6543
2025-01-16 | 16 | 6973.6265 | 3179.6568 | 5840.8201 | 0 | 9.9902 | 80.2728 | 16084.3664
2025-01-16 | 17 | 7572.8459 | 3027.5102 | 5751.1373 | 39.472 | 9.9902 | 80.2728 | 16481.2283
2025-01-16 | 18 | 7910.7028 | 2936.5494 | 5621.7559 | 157.889 | 9.9902 | 80.2728 | 16717.1601
2025-01-16 | 19 | 8036.8123 | 2912.0475 | 5465.58 | 157.889 | 9.9902 | 80.2728 | 16662.5918
2025-01-16 | 20 | 8028.0831 | 2860.7559 | 5415.0948 | 157.889 | 9.9902 | 80.2728 | 16552.0858
2025-01-16 | 21 | 7925.1798 | 2803.5196 | 5337.6355 | 157.889 | 9.9902 | 80.2728 | 16314.4869
2025-01-16 | 22 | 7382.0422 | 2677.2367 | 5202.3707 | 157.889 | 9.9902 | 80.2728 | 15509.8016
2025-01-16 | 23 | 6790.845 | 2579.9167 | 5086.8775 | 157.889 | 9.9902 | 80.2728 | 14705.7912
2025-01-16 | 24 | 6360.4879 | 2526.3134 | 4808.8283 | 157.889 | 9.9902 | 80.2728 | 13943.7817
2025-01-16 Total |  | 162261.2261 | 69824.0061 | 134261.4365 | 2368.335 | 239.7645 | 1926.5475 | 370881.3157
2025-01-17 | 1 | 6099.0352 | 2518.9954 | 4796.3569 | 157.889 | 9.9902 | 80.2728 | 13662.5396
2025-01-17 | 2 | 5922.3681 | 2505.0101 | 4814.175 | 157.889 | 9.9902 | 80.2728 | 13489.7052
2025-01-17 | 3 | 5894.8611 | 2525.0998 | 4816.6194 | 157.889 | 9.9902 | 80.2728 | 13484.7323
2025-01-17 | 4 | 5853.4825 | 2541.88 | 4713.8347 | 157.889 | 9.9902 | 80.2728 | 13357.3491
2025-01-17 | 5 | 6014.9366 | 2589.4979 | 4950.4601 | 157.889 | 9.9902 | 80.2728 | 13803.0466
2025-01-17 | 6 | 6364.4989 | 2699.5368 | 5299.736 | 157.889 | 9.9902 | 80.2728 | 14611.9236
2025-01-17 | 7 | 6796.7472 | 2907.8412 | 5782.2111 | 157.889 | 9.9902 | 80.2728 | 15734.9515
2025-01-17 | 8 | 7145.5737 | 3114.2429 | 6209.1523 | 118.417 | 9.9902 | 80.2728 | 16677.6489
2025-01-17 | 9 | 7340.2503 | 3343.3338 | 6448.5486 | 0 | 9.9902 | 80.2728 | 17222.3956
2025-01-17 | 10 | 7285.5638 | 3488.3299 | 6558.8781 | 0 | 9.9902 | 80.2728 | 17423.0349
2025-01-17 | 11 | 7182.9037 | 3554.8545 | 6567.4976 | 0 | 9.9902 | 80.2728 | 17395.5189
2025-01-17 | 12 | 7045.2399 | 3516.1428 | 6426.3148 | 0 | 9.9902 | 80.2728 | 17077.9605
2025-01-17 | 13 | 6851.2194 | 3466.1416 | 6523.0011 | 0 | 9.9902 | 80.2728 | 16930.625
2025-01-17 | 14 | 6695.3721 | 3413.1972 | 6513.0914 | 0 | 9.9902 | 80.2728 | 16711.9237
2025-01-17 | 15 | 6739.8606 | 3344.038 | 6291.9436 | 0 | 9.9902 | 80.2728 | 16466.1052
2025-01-17 | 16 | 7106.7303 | 3220.3374 | 5873.8486 | 0 | 9.9902 | 80.2728 | 16291.1793
2025-01-17 | 17 | 7697.1494 | 3065.5012 | 5781.9821 | 39.472 | 9.9902 | 80.2728 | 16674.3677
2025-01-17 | 18 | 7952.5039 | 2949.3251 | 5632.1285 | 157.889 | 9.9902 | 80.2728 | 16782.1096
2025-01-17 | 19 | 7988.4109 | 2897.2546 | 5453.5696 | 157.889 | 9.9902 | 80.2728 | 16587.3871
2025-01-17 | 20 | 7974.1815 | 2844.282 | 5401.7196 | 157.889 | 9.9902 | 80.2728 | 16468.3351
2025-01-17 | 21 | 7743.6747 | 2748.046 | 5292.5965 | 157.889 | 9.9902 | 80.2728 | 16032.4693
2025-01-17 | 22 | 7219.2376 | 2627.4786 | 5161.9721 | 157.889 | 9.9902 | 80.2728 | 15256.8404
2025-01-17 | 23 | 6586.2392 | 2517.3829 | 5036.1063 | 157.889 | 9.9902 | 80.2728 | 14387.8804
2025-01-17 | 24 | 6109.6808 | 2449.6591 | 4746.5927 | 157.889 | 9.9902 | 80.2728 | 13554.0846
2025-01-17 Total |  | 165609.7215 | 70847.4087 | 135092.3368 | 2368.335 | 239.7645 | 1926.5475 | 376084.114
2025-01-18 | 1 | 6055.2005 | 2155.3348 | 4099.2645 | 157.889 | 9.9902 | 80.2728 | 12557.9518
2025-01-18 | 2 | 5874.1332 | 2140.0047 | 4115.9907 | 157.889 | 9.9902 | 80.2728 | 12378.2806
2025-01-18 | 3 | 5749.8235 | 2130.5085 | 4094.4143 | 157.889 | 9.9902 | 80.2728 | 12222.8983
2025-01-18 | 4 | 5709.5449 | 2147.6249 | 3991.9025 | 157.889 | 9.9902 | 80.2728 | 12097.2243
2025-01-18 | 5 | 5868.7989 | 2194.5704 | 4227.9821 | 157.889 | 9.9902 | 80.2728 | 12539.5034
2025-01-18 | 6 | 6221.6613 | 2305.6178 | 4578.0769 | 157.889 | 9.9902 | 80.2728 | 13353.508
2025-01-18 | 7 | 6638.5092 | 2509.2154 | 5056.7304 | 157.889 | 9.9902 | 80.2728 | 14452.6071
2025-01-18 | 8 | 7035.7371 | 2730.4101 | 5495.682 | 118.417 | 9.9902 | 80.2728 | 15470.5092
2025-01-18 | 9 | 7278.8151 | 2974.2939 | 5747.0887 | 0 | 9.9902 | 80.2728 | 16090.4606
2025-01-18 | 10 | 7307.731 | 3144.8415 | 5878.1635 | 0 | 9.9902 | 80.2728 | 16420.999
2025-01-18 | 11 | 7278.773 | 3233.8917 | 5905.0715 | 0 | 9.9902 | 80.2728 | 16507.9992
2025-01-18 | 12 | 7257.7125 | 3230.8175 | 5792.8228 | 0 | 9.9902 | 80.2728 | 16371.6157
2025-01-18 | 13 | 7121.9936 | 3198.6351 | 5903.9761 | 0 | 9.9902 | 80.2728 | 16314.8678
2025-01-18 | 14 | 7014.5477 | 3160.4836 | 5906.0769 | 0 | 9.9902 | 80.2728 | 16171.3712
2025-01-18 | 15 | 7086.537 | 3099.7295 | 5691.7531 | 0 | 9.9902 | 80.2728 | 15968.2826
2025-01-18 | 16 | 7442.4064 | 2972.6669 | 5270.9285 | 0 | 9.9902 | 80.2728 | 15776.2648
2025-01-18 | 17 | 8020.7251 | 2814.1324 | 5176.0594 | 39.472 | 9.9902 | 80.2728 | 16140.652
2025-01-18 | 18 | 8296.9803 | 2704.3443 | 5031.3921 | 157.889 | 9.9902 | 80.2728 | 16280.8686
2025-01-18 | 19 | 8375.7884 | 2665.3856 | 4863.4787 | 157.889 | 9.9902 | 80.2728 | 16152.8048
2025-01-18 | 20 | 8390.1599 | 2621.1543 | 4818.7258 | 157.889 | 9.9902 | 80.2728 | 16078.192
2025-01-18 | 21 | 8155.2529 | 2523.5736 | 4708.5109 | 157.889 | 9.9902 | 80.2728 | 15635.4893
2025-01-18 | 22 | 7728.7186 | 2432.9282 | 4602.1802 | 157.889 | 9.9902 | 80.2728 | 15011.9791
2025-01-18 | 23 | 7125.4211 | 2331.91 | 4483.6844 | 157.889 | 9.9902 | 80.2728 | 14189.1675
2025-01-18 | 24 | 6648.8627 | 2264.1862 | 4194.1708 | 157.889 | 9.9902 | 80.2728 | 13355.3716
2025-01-18 Total |  | 169683.8337 | 63686.2606 | 119634.1269 | 2368.335 | 239.7645 | 1926.5475 | 357538.8683
2025-01-19 | 1 | 6302.7075 | 2230.9805 | 4160.6812 | 157.889 | 9.9902 | 80.2728 | 12942.5213
2025-01-19 | 2 | 6155.7412 | 2226.0727 | 4185.8693 | 157.889 | 9.9902 | 80.2728 | 12815.8352
2025-01-19 | 3 | 6053.4321 | 2223.3005 | 4169.7522 | 157.889 | 9.9902 | 80.2728 | 12694.6369
2025-01-19 | 4 | 6043.9544 | 2249.8307 | 4074.8834 | 157.889 | 9.9902 | 80.2728 | 12616.8204
2025-01-19 | 5 | 6191.1081 | 2293.0779 | 4307.9603 | 157.889 | 9.9902 | 80.2728 | 13040.2984
2025-01-19 | 6 | 6531.8701 | 2400.4272 | 4655.0525 | 157.889 | 9.9902 | 80.2728 | 13835.5018
2025-01-19 | 7 | 6967.4186 | 2609.7402 | 5138.3465 | 157.889 | 9.9902 | 80.2728 | 14963.6573
2025-01-19 | 8 | 7375.6468 | 2834.2969 | 5580.0277 | 118.417 | 9.9902 | 80.2728 | 15998.6513
2025-01-19 | 9 | 7616.5247 | 3077.5083 | 5830.8884 | 0 | 9.9902 | 80.2728 | 16615.1844
2025-01-19 | 10 | 7627.8401 | 3242.6766 | 5957.5958 | 0 | 9.9902 | 80.2728 | 16918.3755
2025-01-19 | 11 | 7586.7818 | 3328.0286 | 5981.5012 | 0 | 9.9902 | 80.2728 | 16986.5746
2025-01-19 | 12 | 7512.9197 | 3308.8166 | 5856.1503 | 0 | 9.9902 | 80.2728 | 16768.1496
2025-01-19 | 13 | 7337.5997 | 3264.5309 | 5957.4769 | 0 | 9.9902 | 80.2728 | 16649.8706
2025-01-19 | 14 | 7231.2538 | 3226.7157 | 5959.8506 | 0 | 9.9902 | 80.2728 | 16508.0831
2025-01-19 | 15 | 7259.2419 | 3152.5134 | 5734.6084 | 0 | 9.9902 | 80.2728 | 16236.6267
2025-01-19 | 16 | 7609.6112 | 3023.7698 | 5312.4189 | 0 | 9.9902 | 80.2728 | 16036.0628
2025-01-19 | 17 | 8161.5291 | 2857.1664 | 5210.9987 | 39.472 | 9.9902 | 80.2728 | 16359.4293
2025-01-19 | 18 | 8387.1828 | 2731.9129 | 5053.7751 | 157.889 | 9.9902 | 80.2728 | 16421.0228
2025-01-19 | 19 | 8416.4896 | 2677.8251 | 4873.5784 | 157.889 | 9.9902 | 80.2728 | 16216.0451
2025-01-19 | 20 | 8413.2605 | 2628.2145 | 4824.458 | 157.889 | 9.9902 | 80.2728 | 16114.0851
2025-01-19 | 21 | 8169.5533 | 2527.9442 | 4712.0594 | 157.889 | 9.9902 | 80.2728 | 15657.7089
2025-01-19 | 22 | 7650.6164 | 2409.0578 | 4582.7998 | 157.889 | 9.9902 | 80.2728 | 14890.626
2025-01-19 | 23 | 7018.718 | 2299.2982 | 4457.207 | 157.889 | 9.9902 | 80.2728 | 14023.3753
2025-01-19 | 24 | 6567.4603 | 2239.3071 | 4173.9715 | 157.889 | 9.9902 | 80.2728 | 13228.891
2025-01-19 Total |  | 174188.462 | 65063.0128 | 120751.9116 | 2368.335 | 239.7645 | 1926.5475 | 364538.0335
2025-01-20 | 1 | 5970.3316 | 2479.6596 | 4764.4202 | 157.889 | 9.9902 | 80.2728 | 13462.5634
2025-01-20 | 2 | 5781.564 | 2461.9761 | 4779.2357 | 157.889 | 9.9902 | 80.2728 | 13270.9279
2025-01-20 | 3 | 5682.555 | 2460.2126 | 4763.9375 | 157.889 | 9.9902 | 80.2728 | 13154.8571
2025-01-20 | 4 | 5681.8776 | 2489.4323 | 4671.2524 | 157.889 | 9.9902 | 80.2728 | 13090.7143
2025-01-20 | 5 | 5844.4317 | 2537.3864 | 4908.1508 | 157.889 | 9.9902 | 80.2728 | 13538.1209
2025-01-20 | 6 | 6188.4939 | 2645.7442 | 5256.0619 | 157.889 | 9.9902 | 80.2728 | 14338.452
2025-01-20 | 7 | 6608.6419 | 2850.3504 | 5735.5344 | 157.889 | 9.9902 | 80.2728 | 15442.6787
2025-01-20 | 8 | 7010.2699 | 3072.8899 | 6175.5778 | 118.417 | 9.9902 | 80.2728 | 16467.4176
2025-01-20 | 9 | 7233.5473 | 3310.722 | 6422.0711 | 0 | 9.9902 | 80.2728 | 17056.6034
2025-01-20 | 10 | 7254.763 | 3478.9163 | 6551.2352 | 0 | 9.9902 | 80.2728 | 17375.1774
2025-01-20 | 11 | 7223.6049 | 3567.294 | 6577.5973 | 0 | 9.9902 | 80.2728 | 17458.7592
2025-01-20 | 12 | 7172.8435 | 3555.1423 | 6457.9785 | 0 | 9.9902 | 80.2728 | 17276.2274
2025-01-20 | 13 | 7007.4238 | 3513.8824 | 6561.7619 | 0 | 9.9902 | 80.2728 | 17173.3311
2025-01-20 | 14 | 6864.7769 | 3464.9725 | 6555.1278 | 0 | 9.9902 | 80.2728 | 16975.1402
2025-01-20 | 15 | 6910.3655 | 3396.1495 | 6334.2529 | 0 | 9.9902 | 80.2728 | 16731.0309
2025-01-20 | 16 | 7280.5353 | 3273.4575 | 5916.9768 | 0 | 9.9902 | 80.2728 | 16561.2326
2025-01-20 | 17 | 7875.3545 | 3119.9661 | 5826.2022 | 39.472 | 9.9902 | 80.2728 | 16951.2577
2025-01-20 | 18 | 8175.8103 | 3017.5744 | 5687.54 | 157.889 | 9.9902 | 80.2728 | 17129.0767
2025-01-20 | 19 | 8267.8189 | 2982.6502 | 5522.9022 | 157.889 | 9.9902 | 80.2728 | 17021.5233
2025-01-20 | 20 | 8285.4904 | 2939.4275 | 5478.9682 | 157.889 | 9.9902 | 80.2728 | 16952.0381
2025-01-20 | 21 | 8116.5853 | 2862.0189 | 5385.1311 | 157.889 | 9.9902 | 80.2728 | 16611.8873
2025-01-20 | 22 | 7692.2511 | 2772.046 | 5279.3463 | 157.889 | 9.9902 | 80.2728 | 15991.7954
2025-01-20 | 23 | 7009.7513 | 2646.8211 | 5141.1972 | 157.889 | 9.9902 | 80.2728 | 15045.9216
2025-01-20 | 24 | 6539.793 | 2581.1146 | 4853.3214 | 157.889 | 9.9902 | 80.2728 | 14222.381
2025-01-20 Total |  | 167678.8804 | 71479.8069 | 135605.7808 | 2368.335 | 239.7645 | 1926.5475 | 379299.1151
2025-01-21 | 1 | 6222.2387 | 2556.6502 | 4826.9288 | 157.889 | 9.9902 | 80.2728 | 13853.9697
2025-01-21 | 2 | 6021.3709 | 2535.2684 | 4838.7417 | 157.889 | 9.9902 | 80.2728 | 13643.533
2025-01-21 | 3 | 5889.3609 | 2523.4188 | 4815.2546 | 157.889 | 9.9902 | 80.2728 | 13476.1863
2025-01-21 | 4 | 5899.6838 | 2556.0005 | 4725.2991 | 157.889 | 9.9902 | 80.2728 | 13429.1354
2025-01-21 | 5 | 6080.9385 | 2609.6701 | 4966.8379 | 157.889 | 9.9902 | 80.2728 | 13905.5985
2025-01-21 | 6 | 6465.7017 | 2730.4675 | 5324.8486 | 157.889 | 9.9902 | 80.2728 | 14769.1698
2025-01-21 | 7 | 6906.7504 | 2941.4615 | 5809.5074 | 157.889 | 9.9902 | 80.2728 | 15905.8713
2025-01-21 | 8 | 7344.6794 | 3175.0957 | 6258.5586 | 118.417 | 9.9902 | 80.2728 | 16987.0137
2025-01-21 | 9 | 7555.8564 | 3409.2296 | 6502.0494 | 0 | 9.9902 | 80.2728 | 17557.3984
2025-01-21 | 10 | 7527.5707 | 3562.2946 | 6618.9301 | 0 | 9.9902 | 80.2728 | 17799.0584
2025-01-21 | 11 | 7390.8097 | 3618.3969 | 6619.0877 | 0 | 9.9902 | 80.2728 | 17718.5573
2025-01-21 | 12 | 7278.4465 | 3587.4179 | 6484.183 | 0 | 9.9902 | 80.2728 | 17440.3104
2025-01-21 | 13 | 7071.2256 | 3533.3822 | 6577.5937 | 0 | 9.9902 | 80.2728 | 17272.4646
2025-01-21 | 14 | 6885.6775 | 3471.3603 | 6560.3141 | 0 | 9.9902 | 80.2728 | 17007.6149
2025-01-21 | 15 | 6886.1648 | 3388.753 | 6328.2477 | 0 | 9.9902 | 80.2728 | 16693.4285
2025-01-21 | 16 | 7237.634 | 3260.3456 | 5906.3313 | 0 | 9.9902 | 80.2728 | 16494.5739
2025-01-21 | 17 | 7788.452 | 3093.406 | 5804.6381 | 39.472 | 9.9902 | 80.2728 | 16816.2311
2025-01-21 | 18 | 8066.9072 | 2984.2903 | 5660.5167 | 157.889 | 9.9902 | 80.2728 | 16959.8661
2025-01-21 | 19 | 8123.7148 | 2938.6076 | 5487.1441 | 157.889 | 9.9902 | 80.2728 | 16797.6184
2025-01-21 | 20 | 8144.6864 | 2896.3935 | 5444.0289 | 157.889 | 9.9902 | 80.2728 | 16733.2608
2025-01-21 | 21 | 7927.3799 | 2804.192 | 5338.1814 | 157.889 | 9.9902 | 80.2728 | 16317.9053
2025-01-21 | 22 | 7407.343 | 2684.9694 | 5208.6489 | 157.889 | 9.9902 | 80.2728 | 15549.1132
2025-01-21 | 23 | 6777.6447 | 2575.8822 | 5083.6019 | 157.889 | 9.9902 | 80.2728 | 14685.2809
2025-01-21 | 24 | 6283.4857 | 2502.7792 | 4789.7209 | 157.889 | 9.9902 | 80.2728 | 13824.1379
2025-01-21 Total |  | 169183.7233 | 71939.7329 | 135979.1946 | 2368.335 | 239.7645 | 1926.5475 | 381637.2978
2025-01-22 | 1 | 5952.7311 | 2474.2804 | 4760.0528 | 157.889 | 9.9902 | 80.2728 | 13435.2163
2025-01-22 | 2 | 5760.6635 | 2455.5882 | 4774.0494 | 157.889 | 9.9902 | 80.2728 | 13238.4531
2025-01-22 | 3 | 5656.1543 | 2452.1437 | 4757.3864 | 157.889 | 9.9902 | 80.2728 | 13113.8363
2025-01-22 | 4 | 5624.676 | 2471.9497 | 4657.0583 | 157.889 | 9.9902 | 80.2728 | 13001.836
2025-01-22 | 5 | 5766.3295 | 2513.516 | 4888.7704 | 157.889 | 9.9902 | 80.2728 | 13416.7679
2025-01-22 | 6 | 6136.7924 | 2629.9427 | 5243.2326 | 157.889 | 9.9902 | 80.2728 | 14258.1197
2025-01-22 | 7 | 6564.6406 | 2836.9023 | 5724.6158 | 157.889 | 9.9902 | 80.2728 | 15374.3107
2025-01-22 | 8 | 7017.9701 | 3075.2433 | 6177.4885 | 118.417 | 9.9902 | 80.2728 | 16479.3819
2025-01-22 | 9 | 7272.0484 | 3322.4892 | 6431.6249 | 0 | 9.9902 | 80.2728 | 17116.4254
2025-01-22 | 10 | 7212.9618 | 3466.1405 | 6540.8626 | 0 | 9.9902 | 80.2728 | 17310.2278
2025-01-22 | 11 | 7085.001 | 3524.9324 | 6543.2039 | 0 | 9.9902 | 80.2728 | 17243.4002
2025-01-22 | 12 | 6953.9373 | 3488.2379 | 6403.6588 | 0 | 9.9902 | 80.2728 | 16936.097
2025-01-22 | 13 | 6737.9161 | 3431.5127 | 6494.8859 | 0 | 9.9902 | 80.2728 | 16754.5777
2025-01-22 | 14 | 6586.469 | 3379.9131 | 6486.0681 | 0 | 9.9902 | 80.2728 | 16542.7131
2025-01-22 | 15 | 6640.8578 | 3313.7797 | 6267.3769 | 0 | 9.9902 | 80.2728 | 16312.2774
2025-01-22 | 16 | 7020.9279 | 3194.1135 | 5852.5575 | 0 | 9.9902 | 80.2728 | 16157.8619
2025-01-22 | 17 | 7614.6471 | 3040.2859 | 5761.5099 | 39.472 | 9.9902 | 80.2728 | 16546.1779
2025-01-22 | 18 | 7884.302 | 2928.4805 | 5615.2048 | 157.889 | 9.9902 | 80.2728 | 16676.1393
2025-01-22 | 19 | 7932.3093 | 2880.1082 | 5439.6484 | 157.889 | 9.9902 | 80.2728 | 16500.218
2025-01-22 | 20 | 7918.0799 | 2827.1356 | 5387.7985 | 157.889 | 9.9902 | 80.2728 | 16381.166
2025-01-22 | 21 | 7693.0732 | 2732.5807 | 5280.0402 | 157.889 | 9.9902 | 80.2728 | 15953.8461
2025-01-22 | 22 | 7147.7356 | 2605.6254 | 5144.2295 | 157.889 | 9.9902 | 80.2728 | 15145.7425
2025-01-22 | 23 | 6540.0379 | 2503.2623 | 5024.6419 | 157.889 | 9.9902 | 80.2728 | 14316.0941
2025-01-22 | 24 | 6042.5789 | 2429.1507 | 4729.942 | 157.889 | 9.9902 | 80.2728 | 13449.8235
2025-01-22 Total |  | 162762.8404 | 69977.3147 | 134385.9078 | 2368.335 | 239.7645 | 1926.5475 | 371660.7099
2025-01-23 | 1 | 5708.5241 | 2399.6433 | 4699.455 | 157.889 | 9.9902 | 80.2728 | 13055.7743
2025-01-23 | 2 | 5525.2567 | 2383.6407 | 4715.6353 | 157.889 | 9.9902 | 80.2728 | 12872.6848
2025-01-23 | 3 | 5437.248 | 2385.2392 | 4703.0667 | 157.889 | 9.9902 | 80.2728 | 12773.706
2025-01-23 | 4 | 5422.2702 | 2410.0883 | 4606.833 | 157.889 | 9.9902 | 80.2728 | 12687.3436
2025-01-23 | 5 | 5588.1244 | 2459.0511 | 4844.5503 | 157.889 | 9.9902 | 80.2728 | 13139.8778
2025-01-23 | 6 | 5913.486 | 2561.6934 | 5187.8211 | 157.889 | 9.9902 | 80.2728 | 13911.1525
2025-01-23 | 7 | 6318.2336 | 2761.5928 | 5663.472 | 157.889 | 9.9902 | 80.2728 | 14991.4504
2025-01-23 | 8 | 6705.5612 | 2979.7616 | 6099.9669 | 118.417 | 9.9902 | 80.2728 | 15993.9698
2025-01-23 | 9 | 6874.937 | 3201.1198 | 6333.0851 | 0 | 9.9902 | 80.2728 | 16499.4049
2025-01-23 | 10 | 6868.652 | 3360.9089 | 6455.425 | 0 | 9.9902 | 80.2728 | 16775.2489
2025-01-23 | 11 | 6824.2935 | 3445.2522 | 6478.5116 | 0 | 9.9902 | 80.2728 | 16838.3204
2025-01-23 | 12 | 6788.9326 | 3437.8074 | 6362.7144 | 0 | 9.9902 | 80.2728 | 16679.7174
2025-01-23 | 13 | 6616.9127 | 3394.5303 | 6464.8599 | 0 | 9.9902 | 80.2728 | 16566.5659
2025-01-23 | 14 | 6488.5662 | 3349.991 | 6461.7743 | 0 | 9.9902 | 80.2728 | 16390.5945
2025-01-23 | 15 | 6553.9553 | 3287.2196 | 6245.8128 | 0 | 9.9902 | 80.2728 | 16177.2508
2025-01-23 | 16 | 6932.9254 | 3167.2173 | 5830.7204 | 0 | 9.9902 | 80.2728 | 16021.1261
2025-01-23 | 17 | 7516.7443 | 3010.3639 | 5737.2161 | 39.472 | 9.9902 | 80.2728 | 16394.0592
2025-01-23 | 18 | 7784.1992 | 2897.886 | 5590.3651 | 157.889 | 9.9902 | 80.2728 | 16520.6023
2025-01-23 | 19 | 7834.4065 | 2850.1861 | 5415.3547 | 157.889 | 9.9902 | 80.2728 | 16348.0994
2025-01-23 | 20 | 7823.4772 | 2798.2221 | 5364.3236 | 157.889 | 9.9902 | 80.2728 | 16234.175
2025-01-23 | 21 | 7619.3711 | 2710.0551 | 5261.7517 | 157.889 | 9.9902 | 80.2728 | 15839.3299
2025-01-23 | 22 | 7120.2348 | 2597.2203 | 5137.4054 | 157.889 | 9.9902 | 80.2728 | 15103.0126
2025-01-23 | 23 | 6492.7366 | 2488.8056 | 5012.9045 | 157.889 | 9.9902 | 80.2728 | 14242.5986
2025-01-23 | 24 | 6104.1806 | 2447.9781 | 4745.2279 | 157.889 | 9.9902 | 80.2728 | 13545.5386
2025-01-23 Total |  | 158863.2293 | 68785.4743 | 133418.2529 | 2368.335 | 239.7645 | 1926.5475 | 365601.6035
2025-01-24 | 1 | 5802.0268 | 2428.2205 | 4722.6568 | 157.889 | 9.9902 | 80.2728 | 13201.0562
2025-01-24 | 2 | 5652.8604 | 2422.6403 | 4747.299 | 157.889 | 9.9902 | 80.2728 | 13070.9517
2025-01-24 | 3 | 5502.1499 | 2405.0752 | 4719.1715 | 157.889 | 9.9902 | 80.2728 | 12874.5486
2025-01-24 | 4 | 5538.8735 | 2445.7259 | 4635.7671 | 157.889 | 9.9902 | 80.2728 | 12868.5185
2025-01-24 | 5 | 5708.0278 | 2495.6972 | 4874.3033 | 157.889 | 9.9902 | 80.2728 | 13326.1804
2025-01-24 | 6 | 6047.6898 | 2602.7102 | 5221.1226 | 157.889 | 9.9902 | 80.2728 | 14119.6747
2025-01-24 | 7 | 6520.6394 | 2823.4542 | 5713.6973 | 157.889 | 9.9902 | 80.2728 | 15305.9428
2025-01-24 | 8 | 6924.4674 | 3046.666 | 6154.2866 | 118.417 | 9.9902 | 80.2728 | 16334.1001
2025-01-24 | 9 | 7143.3447 | 3283.1534 | 6399.6882 | 0 | 9.9902 | 80.2728 | 16916.4492
2025-01-24 | 10 | 7140.3597 | 3443.9511 | 6522.847 | 0 | 9.9902 | 80.2728 | 17197.4208
2025-01-24 | 11 | 7047.5999 | 3513.5015 | 6533.9231 | 0 | 9.9902 | 80.2728 | 17185.2875
2025-01-24 | 12 | 6959.4374 | 3489.9189 | 6405.0237 | 0 | 9.9902 | 80.2728 | 16944.643
2025-01-24 | 13 | 6758.8167 | 3437.9005 | 6500.0722 | 0 | 9.9902 | 80.2728 | 16787.0524
2025-01-24 | 14 | 6624.9701 | 3391.6802 | 6495.6218 | 0 | 9.9902 | 80.2728 | 16602.535
2025-01-24 | 15 | 6681.5589 | 3326.2192 | 6277.4766 | 0 | 9.9902 | 80.2728 | 16375.5177
2025-01-24 | 16 | 7049.5287 | 3202.8548 | 5859.6545 | 0 | 9.9902 | 80.2728 | 16202.301
2025-01-24 | 17 | 7652.0481 | 3051.7168 | 5770.7906 | 39.472 | 9.9902 | 80.2728 | 16604.2906
2025-01-24 | 18 | 7936.0035 | 2944.2821 | 5628.034 | 157.889 | 9.9902 | 80.2728 | 16756.4716
2025-01-24 | 19 | 8025.812 | 2908.6855 | 5462.8503 | 157.889 | 9.9902 | 80.2728 | 16645.4998
2025-01-24 | 20 | 8022.5829 | 2859.0749 | 5413.73 | 157.889 | 9.9902 | 80.2728 | 16543.5398
2025-01-24 | 21 | 7810.7766 | 2768.5544 | 5309.2473 | 157.889 | 9.9902 | 80.2728 | 16136.7303
2025-01-24 | 22 | 7298.4399 | 2651.6853 | 5181.6255 | 157.889 | 9.9902 | 80.2728 | 15379.9026
2025-01-24 | 23 | 6755.644 | 2569.1582 | 5078.1427 | 157.889 | 9.9902 | 80.2728 | 14651.0969
2025-01-24 | 24 | 6265.8852 | 2497.4 | 4785.3535 | 157.889 | 9.9902 | 80.2728 | 13796.7907
2025-01-24 Total |  | 162869.5434 | 70009.9264 | 134412.3852 | 2368.335 | 239.7645 | 1926.5475 | 371826.5021
2025-01-25 | 1 | 6225.7053 | 2207.4463 | 4141.5738 | 157.889 | 9.9902 | 80.2728 | 12822.8774
2025-01-25 | 2 | 6036.9378 | 2189.7627 | 4156.3893 | 157.889 | 9.9902 | 80.2728 | 12631.2419
2025-01-25 | 3 | 5945.629 | 2190.3526 | 4143.0018 | 157.889 | 9.9902 | 80.2728 | 12527.1355
2025-01-25 | 4 | 5895.4502 | 2204.4432 | 4038.0333 | 157.889 | 9.9902 | 80.2728 | 12386.0787
2025-01-25 | 5 | 6042.6039 | 2247.6905 | 4271.1103 | 157.889 | 9.9902 | 80.2728 | 12809.5566
2025-01-25 | 6 | 6382.2659 | 2354.7035 | 4617.9295 | 157.889 | 9.9902 | 80.2728 | 13603.0509
2025-01-25 | 7 | 6768.3129 | 2548.8874 | 5088.9401 | 157.889 | 9.9902 | 80.2728 | 14654.2924
2025-01-25 | 8 | 7177.6412 | 2773.7803 | 5530.8943 | 118.417 | 9.9902 | 80.2728 | 15690.9957
2025-01-25 | 9 | 7374.5178 | 3003.5436 | 5770.8365 | 0 | 9.9902 | 80.2728 | 16239.1609
2025-01-25 | 10 | 7349.5322 | 3157.6172 | 5888.5361 | 0 | 9.9902 | 80.2728 | 16485.9485
2025-01-25 | 11 | 7224.8714 | 3217.4177 | 5891.6963 | 0 | 9.9902 | 80.2728 | 16424.2485
2025-01-25 | 12 | 7064.1069 | 3171.6457 | 5744.7813 | 0 | 9.9902 | 80.2728 | 16070.7969
2025-01-25 | 13 | 6870.0864 | 3121.6445 | 5841.4675 | 0 | 9.9902 | 80.2728 | 15923.4615
2025-01-25 | 14 | 6750.5402 | 3079.7949 | 5840.5657 | 0 | 9.9902 | 80.2728 | 15761.1637
2025-01-25 | 15 | 6834.6298 | 3022.739 | 5629.2445 | 0 | 9.9902 | 80.2728 | 15576.8763
2025-01-25 | 16 | 7213.5999 | 2902.7366 | 5214.1521 | 0 | 9.9902 | 80.2728 | 15420.7516
2025-01-25 | 17 | 7786.4185 | 2742.5211 | 5117.9182 | 39.472 | 9.9902 | 80.2728 | 15776.5928
2025-01-25 | 18 | 8039.5729 | 2625.6727 | 4967.5187 | 157.889 | 9.9902 | 80.2728 | 15880.9163
2025-01-25 | 19 | 8086.4802 | 2576.9642 | 4791.6894 | 157.889 | 9.9902 | 80.2728 | 15703.2858
2025-01-25 | 20 | 8105.2518 | 2534.0776 | 4748.0283 | 157.889 | 9.9902 | 80.2728 | 15635.5097
2025-01-25 | 21 | 7875.8449 | 2438.1779 | 4639.1782 | 157.889 | 9.9902 | 80.2728 | 15201.3531
2025-01-25 | 22 | 7353.6079 | 2318.2829 | 4509.0997 | 157.889 | 9.9902 | 80.2728 | 14429.1426
2025-01-25 | 23 | 6765.7108 | 2221.9715 | 4394.4254 | 157.889 | 9.9902 | 80.2728 | 13630.2598
2025-01-25 | 24 | 6283.6523 | 2152.5667 | 4103.547 | 157.889 | 9.9902 | 80.2728 | 12787.918
2025-01-25 Total |  | 167452.9701 | 63004.4405 | 119080.5573 | 2368.335 | 239.7645 | 1926.5475 | 354072.615
2025-01-26 | 1 | 5930.8969 | 2117.3438 | 4068.4196 | 157.889 | 9.9902 | 80.2728 | 12364.8124
2025-01-26 | 2 | 5719.0288 | 2092.6 | 4077.5029 | 157.889 | 9.9902 | 80.2728 | 12137.2837
2025-01-26 | 3 | 5653.0207 | 2100.9226 | 4070.3936 | 157.889 | 9.9902 | 80.2728 | 12072.4888
2025-01-26 | 4 | 5618.2423 | 2119.72 | 3969.2466 | 157.889 | 9.9902 | 80.2728 | 11955.3609
2025-01-26 | 5 | 5762.0959 | 2161.9587 | 4201.5046 | 157.889 | 9.9902 | 80.2728 | 12373.7112
2025-01-26 | 6 | 6094.0577 | 2266.6183 | 4546.4131 | 157.889 | 9.9902 | 80.2728 | 13155.2411
2025-01-26 | 7 | 6492.2051 | 2464.5004 | 5020.4263 | 157.889 | 9.9902 | 80.2728 | 14225.2838
2025-01-26 | 8 | 6905.9334 | 2690.7381 | 5463.4723 | 118.417 | 9.9902 | 80.2728 | 15268.8239
2025-01-26 | 9 | 7114.9104 | 2924.1996 | 5706.4172 | 0 | 9.9902 | 80.2728 | 15835.7902
2025-01-26 | 10 | 7122.9257 | 3088.3594 | 5832.3056 | 0 | 9.9902 | 80.2728 | 16133.8537
2025-01-26 | 11 | 7057.6667 | 3166.3148 | 5850.2059 | 0 | 9.9902 | 80.2728 | 16164.4504
2025-01-26 | 12 | 6968.4042 | 3142.396 | 5721.0334 | 0 | 9.9902 | 80.2728 | 15922.0967
2025-01-26 | 13 | 6798.5844 | 3099.7913 | 5823.7249 | 0 | 9.9902 | 80.2728 | 15812.3636
2025-01-26 | 14 | 6690.0384 | 3061.3037 | 5825.5527 | 0 | 9.9902 | 80.2728 | 15667.1578
2025-01-26 | 15 | 6735.627 | 2992.4807 | 5604.6779 | 0 | 9.9902 | 80.2728 | 15423.0485
2025-01-26 | 16 | 7092.5964 | 2865.7542 | 5184.1262 | 0 | 9.9902 | 80.2728 | 15232.7398
2025-01-26 | 17 | 7654.4147 | 2702.1768 | 5085.1626 | 39.472 | 9.9902 | 80.2728 | 15571.4891
2025-01-26 | 18 | 7975.7711 | 2606.1729 | 4951.6868 | 157.889 | 9.9902 | 80.2728 | 15781.7828
2025-01-26 | 19 | 8020.4783 | 2556.792 | 4775.3116 | 157.889 | 9.9902 | 80.2728 | 15600.7339
2025-01-26 | 20 | 8045.8501 | 2515.9227 | 4733.2883 | 157.889 | 9.9902 | 80.2728 | 15543.213
2025-01-26 | 21 | 7809.8431 | 2418.0057 | 4622.8004 | 157.889 | 9.9902 | 80.2728 | 15098.8012
2025-01-26 | 22 | 7316.2069 | 2306.852 | 4499.819 | 157.889 | 9.9902 | 80.2728 | 14371.0299
2025-01-26 | 23 | 6703.0091 | 2202.8079 | 4378.8665 | 157.889 | 9.9902 | 80.2728 | 13532.8355
2025-01-26 | 24 | 6216.5503 | 2132.0583 | 4086.8962 | 157.889 | 9.9902 | 80.2728 | 12683.6569
2025-01-26 Total |  | 163498.3575 | 61795.7899 | 118099.2543 | 2368.335 | 239.7645 | 1926.5475 | 347928.0487
2025-01-27 | 1 | 5574.3203 | 2358.6265 | 4666.1534 | 157.889 | 9.9902 | 80.2728 | 12847.2522
2025-01-27 | 2 | 5395.4531 | 2343.9688 | 4683.4256 | 157.889 | 9.9902 | 80.2728 | 12670.9994
2025-01-27 | 3 | 5315.1446 | 2347.9207 | 4672.7678 | 157.889 | 9.9902 | 80.2728 | 12583.985
2025-01-27 | 4 | 5312.2671 | 2376.468 | 4579.5367 | 157.889 | 9.9902 | 80.2728 | 12516.4238
2025-01-27 | 5 | 5458.3207 | 2419.3791 | 4812.3407 | 157.889 | 9.9902 | 80.2728 | 12938.1925
2025-01-27 | 6 | 5795.7827 | 2525.7197 | 5158.614 | 157.889 | 9.9902 | 80.2728 | 13728.2683
2025-01-27 | 7 | 6202.7303 | 2726.2914 | 5634.8109 | 157.889 | 9.9902 | 80.2728 | 14811.9847
2025-01-27 | 8 | 6585.6578 | 2943.1155 | 6070.2139 | 118.417 | 9.9902 | 80.2728 | 15807.6672
2025-01-27 | 9 | 6759.4337 | 3165.8185 | 6304.424 | 0 | 9.9902 | 80.2728 | 16319.9392
2025-01-27 | 10 | 6776.2493 | 3332.6678 | 6432.4961 | 0 | 9.9902 | 80.2728 | 16631.6763
2025-01-27 | 11 | 6596.587 | 3375.6582 | 6422.0082 | 0 | 9.9902 | 80.2728 | 16484.5164
2025-01-27 | 12 | 6477.6237 | 3342.6619 | 6285.4657 | 0 | 9.9902 | 80.2728 | 16196.0144
2025-01-27 | 13 | 6252.8023 | 3283.247 | 6374.509 | 0 | 9.9902 | 80.2728 | 16000.8214
2025-01-27 | 14 | 6126.6559 | 3239.3801 | 6371.9694 | 0 | 9.9902 | 80.2728 | 15828.2684
2025-01-27 | 15 | 6179.9446 | 3172.9105 | 6153.0053 | 0 | 9.9902 | 80.2728 | 15596.1235
2025-01-27 | 16 | 6572.1151 | 3056.9426 | 5741.1885 | 0 | 9.9902 | 80.2728 | 15460.5092
2025-01-27 | 17 | 7181.2347 | 2907.8219 | 5653.9623 | 39.472 | 9.9902 | 80.2728 | 15872.7539
2025-01-27 | 18 | 7444.2895 | 2793.9993 | 5506.0194 | 157.889 | 9.9902 | 80.2728 | 15992.4602
2025-01-27 | 19 | 7505.4971 | 2749.6614 | 5333.7387 | 157.889 | 9.9902 | 80.2728 | 15837.0492
2025-01-27 | 20 | 7507.7682 | 2701.7318 | 5285.9832 | 157.889 | 9.9902 | 80.2728 | 15743.6352
2025-01-27 | 21 | 7302.5621 | 2613.2286 | 5183.1382 | 157.889 | 9.9902 | 80.2728 | 15347.0809
2025-01-27 | 22 | 6775.925 | 2491.9887 | 5051.9679 | 157.889 | 9.9902 | 80.2728 | 14568.0336
2025-01-27 | 23 | 6171.5274 | 2390.6343 | 4933.1992 | 157.889 | 9.9902 | 80.2728 | 13743.5128
2025-01-27 | 24 | 5694.969 | 2322.9105 | 4643.6856 | 157.889 | 9.9902 | 80.2728 | 12909.717
2025-01-27 Total |  | 152964.8612 | 66982.7526 | 131954.6237 | 2368.335 | 239.7645 | 1926.5475 | 356436.8846
2025-01-28 | 1 | 5338.9136 | 2286.679 | 4607.7393 | 157.889 | 9.9902 | 80.2728 | 12481.4839
2025-01-28 | 2 | 5152.3461 | 2269.6678 | 4623.1007 | 157.889 | 9.9902 | 80.2728 | 12293.2667
2025-01-28 | 3 | 5079.7379 | 2275.9732 | 4614.3536 | 157.889 | 9.9902 | 80.2728 | 12218.2167
2025-01-28 | 4 | 5157.1626 | 2329.0634 | 4541.0489 | 157.889 | 9.9902 | 80.2728 | 12275.4269
2025-01-28 | 5 | 5393.4189 | 2399.5431 | 4796.2358 | 157.889 | 9.9902 | 80.2728 | 12837.3498
2025-01-28 | 6 | 5813.3832 | 2531.0989 | 5162.9814 | 157.889 | 9.9902 | 80.2728 | 13755.6155
2025-01-28 | 7 | 6264.3321 | 2745.1188 | 5650.0968 | 157.889 | 9.9902 | 80.2728 | 14907.6997
2025-01-28 | 8 | 6706.6612 | 2980.0978 | 6100.2399 | 118.417 | 9.9902 | 80.2728 | 15995.6789
2025-01-28 | 9 | 6911.2381 | 3212.2145 | 6342.0929 | 0 | 9.9902 | 80.2728 | 16555.8085
2025-01-28 | 10 | 6917.0533 | 3375.7019 | 6467.4354 | 0 | 9.9902 | 80.2728 | 16850.4536
2025-01-28 | 11 | 6874.895 | 3460.7176 | 6491.0679 | 0 | 9.9902 | 80.2728 | 16916.9435
2025-01-28 | 12 | 6816.4334 | 3446.2125 | 6369.5384 | 0 | 9.9902 | 80.2728 | 16722.4473
2025-01-28 | 13 | 6689.5148 | 3416.7197 | 6482.8755 | 0 | 9.9902 | 80.2728 | 16679.3729
2025-01-28 | 14 | 6594.1692 | 3382.2665 | 6487.9788 | 0 | 9.9902 | 80.2728 | 16554.6775
2025-01-28 | 15 | 6635.3576 | 3312.0987 | 6266.0121 | 0 | 9.9902 | 80.2728 | 16303.7314
2025-01-28 | 16 | 7028.6281 | 3196.467 | 5854.4682 | 0 | 9.9902 | 80.2728 | 16169.8263
2025-01-28 | 17 | 7606.9468 | 3037.9325 | 5759.5991 | 39.472 | 9.9902 | 80.2728 | 16534.2135
2025-01-28 | 18 | 7868.9016 | 2923.7737 | 5611.3833 | 157.889 | 9.9902 | 80.2728 | 16652.2105
2025-01-28 | 19 | 7924.6091 | 2877.7548 | 5437.7377 | 157.889 | 9.9902 | 80.2728 | 16488.2536
2025-01-28 | 20 | 7925.7801 | 2829.489 | 5389.7092 | 157.889 | 9.9902 | 80.2728 | 16393.1304
2025-01-28 | 21 | 7705.1736 | 2736.2789 | 5283.0428 | 157.889 | 9.9902 | 80.2728 | 15972.6473
2025-01-28 | 22 | 7215.9375 | 2626.47 | 5161.1532 | 157.889 | 9.9902 | 80.2728 | 15251.7128
2025-01-28 | 23 | 6631.3405 | 2531.1672 | 5047.2978 | 157.889 | 9.9902 | 80.2728 | 14457.9575
2025-01-28 | 24 | 6159.1822 | 2464.7882 | 4758.8761 | 157.889 | 9.9902 | 80.2728 | 13630.9985
2025-01-28 Total |  | 158411.1164 | 68647.2948 | 133306.065 | 2368.335 | 239.7645 | 1926.5475 | 364899.1232
2025-01-29 | 1 | 5842.7279 | 2440.6601 | 4732.7565 | 157.889 | 9.9902 | 80.2728 | 13264.2965
2025-01-29 | 2 | 5671.5609 | 2428.3558 | 4751.9394 | 157.889 | 9.9902 | 80.2728 | 13100.0081
2025-01-29 | 3 | 5595.6526 | 2433.6525 | 4742.3734 | 157.889 | 9.9902 | 80.2728 | 13019.8305
2025-01-29 | 4 | 5597.1752 | 2463.5446 | 4650.2342 | 157.889 | 9.9902 | 80.2728 | 12959.106
2025-01-29 | 5 | 5779.5299 | 2517.5504 | 4892.046 | 157.889 | 9.9902 | 80.2728 | 13437.2783
2025-01-29 | 6 | 6142.2925 | 2631.6237 | 5244.5974 | 157.889 | 9.9902 | 80.2728 | 14266.6657
2025-01-29 | 7 | 6605.3418 | 2849.3418 | 5734.7155 | 157.889 | 9.9902 | 80.2728 | 15437.5511
2025-01-29 | 8 | 7017.9701 | 3075.2433 | 6177.4885 | 118.417 | 9.9902 | 80.2728 | 16479.3819
2025-01-29 | 9 | 7210.4466 | 3303.6618 | 6416.3389 | 0 | 9.9902 | 80.2728 | 17020.7103
2025-01-29 | 10 | 7245.9627 | 3476.2266 | 6549.0515 | 0 | 9.9902 | 80.2728 | 17361.5038
2025-01-29 | 11 | 7199.4042 | 3559.8975 | 6571.5921 | 0 | 9.9902 | 80.2728 | 17421.1568
2025-01-29 | 12 | 7138.7426 | 3544.72 | 6449.5167 | 0 | 9.9902 | 80.2728 | 17223.2423
2025-01-29 | 13 | 6968.9227 | 3502.1153 | 6552.2081 | 0 | 9.9902 | 80.2728 | 17113.5092
2025-01-29 | 14 | 6846.0764 | 3459.257 | 6550.4874 | 0 | 9.9902 | 80.2728 | 16946.0838
2025-01-29 | 15 | 6872.9644 | 3384.7186 | 6324.9722 | 0 | 9.9902 | 80.2728 | 16672.9181
2025-01-29 | 16 | 7218.9335 | 3254.6301 | 5901.6909 | 0 | 9.9902 | 80.2728 | 16465.5175
2025-01-29 | 17 | 7774.1516 | 3089.0354 | 5801.0895 | 39.472 | 9.9902 | 80.2728 | 16794.0115
2025-01-29 | 18 | 8080.1076 | 2988.3247 | 5663.7922 | 157.889 | 9.9902 | 80.2728 | 16980.3765
2025-01-29 | 19 | 8141.3153 | 2943.9868 | 5491.5115 | 157.889 | 9.9902 | 80.2728 | 16824.9656
2025-01-29 | 20 | 8187.5876 | 2909.5054 | 5454.6745 | 157.889 | 9.9902 | 80.2728 | 16799.9195
2025-01-29 | 21 | 8009.8823 | 2829.4072 | 5358.6536 | 157.889 | 9.9902 | 80.2728 | 16446.0951
2025-01-29 | 22 | 7547.0469 | 2727.6672 | 5243.3152 | 157.889 | 9.9902 | 80.2728 | 15766.1813
2025-01-29 | 23 | 7006.4512 | 2645.8125 | 5140.3783 | 157.889 | 9.9902 | 80.2728 | 15040.794
2025-01-29 | 24 | 6544.1932 | 2582.4594 | 4854.4132 | 157.889 | 9.9902 | 80.2728 | 14229.2178
2025-01-29 Total |  | 166244.4395 | 71041.3979 | 135249.8366 | 2368.335 | 239.7645 | 1926.5475 | 377070.3211
2025-01-30 | 1 | 6192.5379 | 2547.5727 | 4819.5588 | 157.889 | 9.9902 | 80.2728 | 13807.8214
2025-01-30 | 2 | 6040.0714 | 2540.9838 | 4843.3821 | 157.889 | 9.9902 | 80.2728 | 13672.5894
2025-01-30 | 3 | 5976.2634 | 2549.9788 | 4836.8187 | 157.889 | 9.9902 | 80.2728 | 13611.2129
2025-01-30 | 4 | 6019.5872 | 2592.6467 | 4755.0521 | 157.889 | 9.9902 | 80.2728 | 13615.438
2025-01-30 | 5 | 6198.6418 | 2645.6439 | 4996.045 | 157.889 | 9.9902 | 80.2728 | 14088.4826
2025-01-30 | 6 | 6561.4045 | 2759.7171 | 5348.5964 | 157.889 | 9.9902 | 80.2728 | 14917.8701
2025-01-30 | 7 | 7009.0533 | 2972.7284 | 5834.893 | 157.889 | 9.9902 | 80.2728 | 16064.8267
2025-01-30 | 8 | 7424.9817 | 3199.6385 | 6278.4849 | 118.417 | 9.9902 | 80.2728 | 17111.7851
2025-01-30 | 9 | 7639.4588 | 3434.781 | 6522.7946 | 0 | 9.9902 | 80.2728 | 17687.2975
2025-01-30 | 10 | 7614.4732 | 3588.8547 | 6640.4942 | 0 | 9.9902 | 80.2728 | 17934.0851
2025-01-30 | 11 | 7500.8128 | 3652.0172 | 6646.384 | 0 | 9.9902 | 80.2728 | 17889.477
2025-01-30 | 12 | 7384.0495 | 3619.6934 | 6510.3875 | 0 | 9.9902 | 80.2728 | 17604.3934
2025-01-30 | 13 | 7159.2281 | 3560.2785 | 6599.4308 | 0 | 9.9902 | 80.2728 | 17409.2004
2025-01-30 | 14 | 7012.1811 | 3510.0237 | 6591.7049 | 0 | 9.9902 | 80.2728 | 17204.1727
2025-01-30 | 15 | 7034.669 | 3434.1404 | 6365.0978 | 0 | 9.9902 | 80.2728 | 16924.1702
2025-01-30 | 16 | 7394.9385 | 3308.4226 | 5945.365 | 0 | 9.9902 | 80.2728 | 16738.9892
2025-01-30 | 17 | 7967.7571 | 3148.2072 | 5849.1311 | 39.472 | 9.9902 | 80.2728 | 17094.8304
2025-01-30 | 18 | 8248.4124 | 3039.7638 | 5705.5556 | 157.889 | 9.9902 | 80.2728 | 17241.8838
2025-01-30 | 19 | 8321.7204 | 2999.1242 | 5536.2774 | 157.889 | 9.9902 | 80.2728 | 17105.274
2025-01-30 | 20 | 8338.2919 | 2955.5652 | 5492.0705 | 157.889 | 9.9902 | 80.2728 | 17034.0796
2025-01-30 | 21 | 8156.1864 | 2874.1223 | 5394.9578 | 157.889 | 9.9902 | 80.2728 | 16673.4184
2025-01-30 | 22 | 7661.4502 | 2762.6323 | 5271.7034 | 157.889 | 9.9902 | 80.2728 | 15943.9379
2025-01-30 | 23 | 7091.1536 | 2671.7002 | 5161.3965 | 157.889 | 9.9902 | 80.2728 | 15172.4022
2025-01-30 | 24 | 6617.8953 | 2604.985 | 4872.7018 | 157.889 | 9.9902 | 80.2728 | 14343.734
2025-01-30 Total |  | 172565.2196 | 72973.2216 | 136818.2838 | 2368.335 | 239.7645 | 1926.5475 | 386891.372
2025-01-31 | 1 | 6295.9408 | 2579.1758 | 4845.2174 | 157.889 | 9.9902 | 80.2728 | 13968.486
2025-01-31 | 2 | 6111.5735 | 2562.8371 | 4861.1247 | 157.889 | 9.9902 | 80.2728 | 13783.6872
2025-01-31 | 3 | 6027.9649 | 2565.7804 | 4849.648 | 157.889 | 9.9902 | 80.2728 | 13691.5452
2025-01-31 | 4 | 6095.4894 | 2615.8447 | 4773.8866 | 157.889 | 9.9902 | 80.2728 | 13733.3727
2025-01-31 | 5 | 6208.5421 | 2648.6697 | 4998.5016 | 157.889 | 9.9902 | 80.2728 | 14103.8654
2025-01-31 | 6 | 6528.4035 | 2749.631 | 5340.4075 | 157.889 | 9.9902 | 80.2728 | 14866.5941
2025-01-31 | 7 | 6990.3528 | 2967.0129 | 5830.2526 | 157.889 | 9.9902 | 80.2728 | 16035.7703
2025-01-31 | 8 | 7345.7794 | 3175.4319 | 6258.8316 | 118.417 | 9.9902 | 80.2728 | 16988.7229
2025-01-31 | 9 | 7559.1565 | 3410.2382 | 6502.8683 | 0 | 9.9902 | 80.2728 | 17562.526
2025-01-31 | 10 | 7556.1715 | 3571.0359 | 6626.0271 | 0 | 9.9902 | 80.2728 | 17843.4976
2025-01-31 | 11 | 7328.1079 | 3599.2333 | 6603.5288 | 0 | 9.9902 | 80.2728 | 17621.133
2025-01-31 | 12 | 7165.1433 | 3552.7889 | 6456.0678 | 0 | 9.9902 | 80.2728 | 17264.263
2025-01-31 | 13 | 6924.9215 | 3488.6672 | 6541.2896 | 0 | 9.9902 | 80.2728 | 17045.1413
2025-01-31 | 14 | 6739.3733 | 3426.6453 | 6524.01 | 0 | 9.9902 | 80.2728 | 16780.2916
2025-01-31 | 15 | 6760.7612 | 3350.4258 | 6297.1299 | 0 | 9.9902 | 80.2728 | 16498.58
2025-01-31 | 16 | 7117.7306 | 3223.6994 | 5876.5783 | 0 | 9.9902 | 80.2728 | 16308.2713
2025-01-31 | 17 | 7687.2491 | 3062.4753 | 5779.5254 | 39.472 | 9.9902 | 80.2728 | 16658.9849
2025-01-31 | 18 | 7991.005 | 2961.0923 | 5641.6822 | 157.889 | 9.9902 | 80.2728 | 16841.9315
2025-01-31 | 19 | 8073.1133 | 2923.1422 | 5474.5877 | 157.889 | 9.9902 | 80.2728 | 16718.9953
2025-01-31 | 20 | 8114.9855 | 2887.316 | 5436.6589 | 157.889 | 9.9902 | 80.2728 | 16687.1124
2025-01-31 | 21 | 7964.781 | 2815.6229 | 5347.4621 | 157.889 | 9.9902 | 80.2728 | 16376.018
2025-01-31 | 22 | 7417.2432 | 2687.9952 | 5211.1055 | 157.889 | 9.9902 | 80.2728 | 15564.496
2025-01-31 | 23 | 6776.5446 | 2575.546 | 5083.329 | 157.889 | 9.9902 | 80.2728 | 14683.5717
2025-01-31 | 24 | 6309.8865 | 2510.8481 | 4796.272 | 157.889 | 9.9902 | 80.2728 | 13865.1586
2025-01-31 Total |  | 169090.2206 | 71911.1556 | 135955.9927 | 2368.335 | 239.7645 | 1926.5475 | 381492.016
2025-02-01 | 1 | 6315.9079 | 2235.015 | 4163.9568 | 157.889 | 11.0606 | 88.5004 | 12972.3296
2025-02-01 | 2 | 6135.9407 | 2220.021 | 4180.956 | 157.889 | 11.0606 | 88.5004 | 12794.3676
2025-02-01 | 3 | 6063.3324 | 2226.3264 | 4172.2089 | 157.889 | 11.0606 | 88.5004 | 12719.3176
2025-02-01 | 4 | 6028.554 | 2245.1238 | 4071.0619 | 157.889 | 11.0606 | 88.5004 | 12602.1896
2025-02-01 | 5 | 6213.1087 | 2299.802 | 4313.4196 | 157.889 | 11.0606 | 88.5004 | 13083.7803
2025-02-01 | 6 | 6537.3703 | 2402.1082 | 4656.4173 | 157.889 | 11.0606 | 88.5004 | 13853.3458
2025-02-01 | 7 | 6933.3176 | 2599.3179 | 5129.8846 | 157.889 | 11.0606 | 88.5004 | 14919.9701
2025-02-01 | 8 | 7370.1466 | 2832.6159 | 5578.6628 | 39.472 | 11.0606 | 88.5004 | 15920.4583
2025-02-01 | 9 | 7619.8248 | 3078.5169 | 5831.7073 | 0 | 11.0606 | 88.5004 | 16629.6099
2025-02-01 | 10 | 7545.3377 | 3217.4614 | 5937.1236 | 0 | 11.0606 | 88.5004 | 16799.4837
2025-02-01 | 11 | 7371.1756 | 3262.1327 | 5928.0004 | 0 | 11.0606 | 88.5004 | 16660.8697
2025-02-01 | 12 | 7189.5105 | 3209.9729 | 5775.8991 | 0 | 11.0606 | 88.5004 | 16274.9434
2025-02-01 | 13 | 6945.9886 | 3144.8426 | 5860.302 | 0 | 11.0606 | 88.5004 | 16050.6941
2025-02-01 | 14 | 6776.9409 | 3087.8637 | 5847.1168 | 0 | 11.0606 | 88.5004 | 15811.4824
2025-02-01 | 15 | 6759.8277 | 2999.8771 | 5610.683 | 0 | 11.0606 | 88.5004 | 15469.9488
2025-02-01 | 16 | 7098.0966 | 2867.4353 | 5185.491 | 0 | 11.0606 | 88.5004 | 15250.5838
2025-02-01 | 17 | 7695.1159 | 2714.6163 | 5095.2623 | 0 | 11.0606 | 88.5004 | 15604.5554
2025-02-01 | 18 | 8024.1725 | 2620.9659 | 4963.6972 | 78.945 | 11.0606 | 88.5004 | 15787.3415
2025-02-01 | 19 | 8107.3808 | 2583.352 | 4796.8757 | 157.889 | 11.0606 | 88.5004 | 15745.0585
2025-02-01 | 20 | 8145.9529 | 2546.5172 | 4758.128 | 157.889 | 11.0606 | 88.5004 | 15708.048
2025-02-01 | 21 | 8003.4486 | 2477.1775 | 4670.8419 | 157.889 | 11.0606 | 88.5004 | 15408.918
2025-02-01 | 22 | 7519.7127 | 2369.0496 | 4550.3172 | 157.889 | 11.0606 | 88.5004 | 14696.5294
2025-02-01 | 23 | 6903.2148 | 2263.9969 | 4428.5458 | 157.889 | 11.0606 | 88.5004 | 13853.2075
2025-02-01 | 24 | 6422.2562 | 2194.9283 | 4137.9404 | 157.889 | 11.0606 | 88.5004 | 13012.5749
2025-02-01 Total |  | 169725.6349 | 63699.0364 | 119644.4995 | 2170.974 | 265.4535 | 2124.0096 | 357629.6079
2025-02-02 | 1 | 6018.8994 | 2144.2401 | 4090.2567 | 157.889 | 11.0606 | 88.5004 | 12510.8462
2025-02-02 | 2 | 5833.432 | 2127.5651 | 4105.8911 | 157.889 | 11.0606 | 88.5004 | 12324.3382
2025-02-02 | 3 | 5741.0232 | 2127.8188 | 4092.2306 | 157.889 | 11.0606 | 88.5004 | 12218.5226
2025-02-02 | 4 | 5720.5452 | 2150.9869 | 3994.6322 | 157.889 | 11.0606 | 88.5004 | 12123.6142
2025-02-02 | 5 | 5929.3007 | 2213.0616 | 4242.995 | 157.889 | 11.0606 | 88.5004 | 12642.8072
2025-02-02 | 6 | 6308.5638 | 2332.1779 | 4599.641 | 157.889 | 11.0606 | 88.5004 | 13497.8326
2025-02-02 | 7 | 6756.2126 | 2545.1892 | 5085.9375 | 157.889 | 11.0606 | 88.5004 | 14644.7892
2025-02-02 | 8 | 7142.4402 | 2763.0218 | 5522.1594 | 39.472 | 11.0606 | 88.5004 | 15566.6544
2025-02-02 | 9 | 7345.917 | 2994.8023 | 5763.7395 | 0 | 11.0606 | 88.5004 | 16204.0197
2025-02-02 | 10 | 7293.4306 | 3140.4709 | 5874.615 | 0 | 11.0606 | 88.5004 | 16408.0773
2025-02-02 | 11 | 7197.3707 | 3209.0126 | 5884.8722 | 0 | 11.0606 | 88.5004 | 16390.8165
2025-02-02 | 12 | 7090.5077 | 3179.7146 | 5751.3324 | 0 | 11.0606 | 88.5004 | 16121.1156
2025-02-02 | 13 | 6897.5872 | 3130.0496 | 5848.2916 | 0 | 11.0606 | 88.5004 | 15975.4894
2025-02-02 | 14 | 6738.4398 | 3076.0966 | 5837.5631 | 0 | 11.0606 | 88.5004 | 15751.6605
2025-02-02 | 15 | 6790.6286 | 3009.2908 | 5618.326 | 0 | 11.0606 | 88.5004 | 15517.8064
2025-02-02 | 16 | 7170.6986 | 2889.6247 | 5203.5066 | 0 | 11.0606 | 88.5004 | 15363.3909
2025-02-02 | 17 | 7722.6166 | 2723.0214 | 5102.0863 | 0 | 11.0606 | 88.5004 | 15647.2853
2025-02-02 | 18 | 7983.4713 | 2608.5263 | 4953.5975 | 78.945 | 11.0606 | 88.5004 | 15724.1012
2025-02-02 | 19 | 8022.6784 | 2557.4644 | 4775.8575 | 157.889 | 11.0606 | 88.5004 | 15613.4502
2025-02-02 | 20 | 8044.75 | 2515.5865 | 4733.0153 | 157.889 | 11.0606 | 88.5004 | 15550.8018
2025-02-02 | 21 | 7861.5445 | 2433.8073 | 4635.6297 | 157.889 | 11.0606 | 88.5004 | 15188.4315
2025-02-02 | 22 | 7406.4094 | 2334.4207 | 4522.202 | 157.889 | 11.0606 | 88.5004 | 14520.482
2025-02-02 | 23 | 6797.6117 | 2231.7214 | 4402.3414 | 157.889 | 11.0606 | 88.5004 | 13689.1245
2025-02-02 | 24 | 6366.1546 | 2177.782 | 4124.0192 | 157.889 | 11.0606 | 88.5004 | 12925.4058
2025-02-02 Total |  | 166180.2339 | 62615.4534 | 118764.7388 | 2170.974 | 265.4535 | 2124.0096 | 352120.8632
2025-02-03 | 1 | 5749.2253 | 2412.0828 | 4709.5546 | 157.889 | 11.0606 | 88.5004 | 13128.3126
2025-02-03 | 2 | 5546.1573 | 2390.0286 | 4720.8216 | 157.889 | 11.0606 | 88.5004 | 12914.4575
2025-02-03 | 3 | 5461.4487 | 2392.6357 | 4709.0719 | 157.889 | 11.0606 | 88.5004 | 12820.6063
2025-02-03 | 4 | 5450.871 | 2418.8296 | 4613.9301 | 157.889 | 11.0606 | 88.5004 | 12741.0807
2025-02-03 | 5 | 5653.0263 | 2478.8871 | 4860.6552 | 157.889 | 11.0606 | 88.5004 | 13250.0185
2025-02-03 | 6 | 6024.5892 | 2595.65 | 5215.3903 | 157.889 | 11.0606 | 88.5004 | 14093.0795
2025-02-03 | 7 | 6446.9373 | 2800.9286 | 5695.4087 | 157.889 | 11.0606 | 88.5004 | 15200.7245
2025-02-03 | 8 | 6837.565 | 3020.106 | 6132.7225 | 39.472 | 11.0606 | 88.5004 | 16129.4265
2025-02-03 | 9 | 7044.3419 | 3252.8951 | 6375.1215 | 0 | 11.0606 | 88.5004 | 16771.9194
2025-02-03 | 10 | 7039.1568 | 3413.0204 | 6497.7344 | 0 | 11.0606 | 88.5004 | 17049.4725
2025-02-03 | 11 | 6970.5977 | 3489.9673 | 6514.8157 | 0 | 11.0606 | 88.5004 | 17074.9416
2025-02-03 | 12 | 6900.0358 | 3471.7639 | 6390.2836 | 0 | 11.0606 | 88.5004 | 16861.6443
2025-02-03 | 13 | 6739.0162 | 3431.8489 | 6495.1588 | 0 | 11.0606 | 88.5004 | 16765.5848
2025-02-03 | 14 | 6608.4696 | 3386.6371 | 6491.5273 | 0 | 11.0606 | 88.5004 | 16586.195
2025-02-03 | 15 | 6660.6583 | 3319.8313 | 6272.2903 | 0 | 11.0606 | 88.5004 | 16352.3409
2025-02-03 | 16 | 7008.8275 | 3190.4153 | 5849.5549 | 0 | 11.0606 | 88.5004 | 16148.3587
2025-02-03 | 17 | 7551.9453 | 3021.1224 | 5745.9509 | 0 | 11.0606 | 88.5004 | 16418.5795
2025-02-03 | 18 | 7808.3998 | 2905.2825 | 5596.3703 | 78.945 | 11.0606 | 88.5004 | 16488.5586
2025-02-03 | 19 | 7849.8069 | 2854.893 | 5419.1762 | 157.889 | 11.0606 | 88.5004 | 16381.3261
2025-02-03 | 20 | 7868.5785 | 2812.0065 | 5375.5151 | 157.889 | 11.0606 | 88.5004 | 16313.5501
2025-02-03 | 21 | 7603.9707 | 2705.3482 | 5257.9302 | 157.889 | 11.0606 | 88.5004 | 15824.6991
2025-02-03 | 22 | 7076.2335 | 2583.7722 | 5126.4869 | 157.889 | 11.0606 | 88.5004 | 15043.9426
2025-02-03 | 23 | 6507.037 | 2493.1762 | 5016.453 | 157.889 | 11.0606 | 88.5004 | 14274.1161
2025-02-03 | 24 | 6011.778 | 2419.737 | 4722.299 | 157.889 | 11.0606 | 88.5004 | 13411.264
2025-02-03 Total |  | 160418.6736 | 69260.8657 | 133804.223 | 2170.974 | 265.4535 | 2124.0096 | 368044.1994
2025-02-04 | 1 | 5706.324 | 2398.9709 | 4698.909 | 157.889 | 11.0606 | 88.5004 | 13061.6539
2025-02-04 | 2 | 5558.2577 | 2393.7268 | 4723.8242 | 157.889 | 11.0606 | 88.5004 | 12933.2587
2025-02-04 | 3 | 5477.9492 | 2397.6788 | 4713.1663 | 157.889 | 11.0606 | 88.5004 | 12846.2443
2025-02-04 | 4 | 5506.9726 | 2435.976 | 4627.8512 | 157.889 | 11.0606 | 88.5004 | 12828.2498
2025-02-04 | 5 | 5676.1269 | 2485.9473 | 4866.3874 | 157.889 | 11.0606 | 88.5004 | 13285.9116
2025-02-04 | 6 | 6041.0897 | 2600.693 | 5219.4848 | 157.889 | 11.0606 | 88.5004 | 14118.7174
2025-02-04 | 7 | 6442.5371 | 2799.5837 | 5694.3169 | 157.889 | 11.0606 | 88.5004 | 15193.8877
2025-02-04 | 8 | 6810.0642 | 3011.7009 | 6125.8985 | 39.472 | 11.0606 | 88.5004 | 16086.6965
2025-02-04 | 9 | 7008.0408 | 3241.8004 | 6366.1137 | 0 | 11.0606 | 88.5004 | 16715.5158
2025-02-04 | 10 | 6977.5551 | 3394.193 | 6482.4484 | 0 | 11.0606 | 88.5004 | 16953.7575
2025-02-04 | 11 | 6871.5949 | 3459.709 | 6490.249 | 0 | 11.0606 | 88.5004 | 16921.1138
2025-02-04 | 12 | 6764.7319 | 3430.4109 | 6356.7092 | 0 | 11.0606 | 88.5004 | 16651.413
2025-02-04 | 13 | 6576.2115 | 3382.0908 | 6454.7602 | 0 | 11.0606 | 88.5004 | 16512.6235
2025-02-04 | 14 | 6448.9651 | 3337.8877 | 6451.9477 | 0 | 11.0606 | 88.5004 | 16338.3613
2025-02-04 | 15 | 6486.8534 | 3266.7112 | 6229.1621 | 0 | 11.0606 | 88.5004 | 16082.2877
2025-02-04 | 16 | 6837.2226 | 3137.9676 | 5806.9726 | 0 | 11.0606 | 88.5004 | 15881.7238
2025-02-04 | 17 | 7406.7411 | 2976.7435 | 5709.9198 | 0 | 11.0606 | 88.5004 | 16192.9654
2025-02-04 | 18 | 7671.996 | 2863.5933 | 5562.5228 | 78.945 | 11.0606 | 88.5004 | 16276.6181
2025-02-04 | 19 | 7735.4037 | 2819.9278 | 5390.788 | 157.889 | 11.0606 | 88.5004 | 16203.5695
2025-02-04 | 20 | 7760.7754 | 2779.0585 | 5348.7647 | 157.889 | 11.0606 | 88.5004 | 16146.0487
2025-02-04 | 21 | 7562.1695 | 2692.5725 | 5247.5576 | 157.889 | 11.0606 | 88.5004 | 15759.7496
2025-02-04 | 22 | 7060.8331 | 2579.0654 | 5122.6654 | 157.889 | 11.0606 | 88.5004 | 15020.0138
2025-02-04 | 23 | 6543.338 | 2504.2709 | 5025.4608 | 157.889 | 11.0606 | 88.5004 | 14330.5197
2025-02-04 | 24 | 6059.0793 | 2434.1938 | 4734.0364 | 157.889 | 11.0606 | 88.5004 | 13484.7595
2025-02-04 Total |  | 158990.8329 | 68824.4739 | 133449.9167 | 2170.974 | 265.4535 | 2124.0096 | 365825.6606
2025-02-05 | 1 | 5729.4247 | 2406.0311 | 4704.6413 | 157.889 | 11.0606 | 88.5004 | 13097.5471
2025-02-05 | 2 | 5532.957 | 2385.9942 | 4717.546 | 157.889 | 11.0606 | 88.5004 | 12893.9471
2025-02-05 | 3 | 5461.4487 | 2392.6357 | 4709.0719 | 157.889 | 11.0606 | 88.5004 | 12820.6063
2025-02-05 | 4 | 5391.4693 | 2400.6746 | 4599.1901 | 157.889 | 11.0606 | 88.5004 | 12648.784
2025-02-05 | 5 | 5581.5242 | 2457.0338 | 4842.9126 | 157.889 | 11.0606 | 88.5004 | 13138.9206
2025-02-05 | 6 | 5981.688 | 2582.538 | 5204.7448 | 157.889 | 11.0606 | 88.5004 | 14026.4207
2025-02-05 | 7 | 6445.8372 | 2800.5923 | 5695.1358 | 157.889 | 11.0606 | 88.5004 | 15199.0153
2025-02-05 | 8 | 6860.6656 | 3027.1663 | 6138.4548 | 39.472 | 11.0606 | 88.5004 | 16165.3196
2025-02-05 | 9 | 7086.1431 | 3265.6708 | 6385.4941 | 0 | 11.0606 | 88.5004 | 16836.8689
2025-02-05 | 10 | 7082.058 | 3426.1323 | 6508.3799 | 0 | 11.0606 | 88.5004 | 17116.1313
2025-02-05 | 11 | 7024.4992 | 3506.4412 | 6528.1909 | 0 | 11.0606 | 88.5004 | 17158.6923
2025-02-05 | 12 | 6947.3371 | 3486.2207 | 6402.0211 | 0 | 11.0606 | 88.5004 | 16935.1398
2025-02-05 | 13 | 6740.1162 | 3432.1851 | 6495.4318 | 0 | 11.0606 | 88.5004 | 16767.294
2025-02-05 | 14 | 6620.5699 | 3390.3354 | 6494.5299 | 0 | 11.0606 | 88.5004 | 16604.9962
2025-02-05 | 15 | 6652.9581 | 3317.4779 | 6270.3795 | 0 | 11.0606 | 88.5004 | 16340.3765
2025-02-05 | 16 | 7026.428 | 3195.7945 | 5853.9223 | 0 | 11.0606 | 88.5004 | 16175.7058
2025-02-05 | 17 | 7592.6464 | 3033.5619 | 5756.0506 | 0 | 11.0606 | 88.5004 | 16481.8199
2025-02-05 | 18 | 7857.9013 | 2920.4117 | 5608.6536 | 78.945 | 11.0606 | 88.5004 | 16565.4725
2025-02-05 | 19 | 7945.5097 | 2884.1427 | 5442.924 | 157.889 | 11.0606 | 88.5004 | 16530.0263
2025-02-05 | 20 | 7977.4816 | 2845.2906 | 5402.5385 | 157.889 | 11.0606 | 88.5004 | 16482.7606
2025-02-05 | 21 | 7794.2761 | 2763.5114 | 5305.1528 | 157.889 | 11.0606 | 88.5004 | 16120.3903
2025-02-05 | 22 | 7313.8403 | 2656.3921 | 5185.447 | 157.889 | 11.0606 | 88.5004 | 15413.1293
2025-02-05 | 23 | 6755.644 | 2569.1582 | 5078.1427 | 157.889 | 11.0606 | 88.5004 | 14660.3949
2025-02-05 | 24 | 6291.186 | 2505.1326 | 4791.6317 | 157.889 | 11.0606 | 88.5004 | 13845.4002
2025-02-05 Total |  | 161693.6099 | 69650.5252 | 134120.5875 | 2170.974 | 265.4535 | 2124.0096 | 370025.1597
2025-02-06 | 1 | 5998.9324 | 2488.4009 | 4771.5173 | 157.889 | 11.0606 | 88.5004 | 13516.3005
2025-02-06 | 2 | 5792.5644 | 2465.3381 | 4781.9654 | 157.889 | 11.0606 | 88.5004 | 13297.3178
2025-02-06 | 3 | 5695.7554 | 2464.247 | 4767.2131 | 157.889 | 11.0606 | 88.5004 | 13184.6654
2025-02-06 | 4 | 5691.7779 | 2492.4581 | 4673.709 | 157.889 | 11.0606 | 88.5004 | 13115.395
2025-02-06 | 5 | 5842.2317 | 2536.714 | 4907.6049 | 157.889 | 11.0606 | 88.5004 | 13544.0005
2025-02-06 | 6 | 6177.4935 | 2642.3822 | 5253.3322 | 157.889 | 11.0606 | 88.5004 | 14330.658
2025-02-06 | 7 | 6608.6419 | 2850.3504 | 5735.5344 | 157.889 | 11.0606 | 88.5004 | 15451.9766
2025-02-06 | 8 | 6977.2689 | 3062.8038 | 6167.3889 | 39.472 | 11.0606 | 88.5004 | 16346.4946
2025-02-06 | 9 | 7152.1449 | 3285.843 | 6401.8719 | 0 | 11.0606 | 88.5004 | 16939.4208
2025-02-06 | 10 | 7130.4594 | 3440.9253 | 6520.3903 | 0 | 11.0606 | 88.5004 | 17191.336
2025-02-06 | 11 | 7037.6996 | 3510.4757 | 6531.4665 | 0 | 11.0606 | 88.5004 | 17179.2027
2025-02-06 | 12 | 6951.7372 | 3487.5655 | 6403.1129 | 0 | 11.0606 | 88.5004 | 16941.9766
2025-02-06 | 13 | 6758.8167 | 3437.9005 | 6500.0722 | 0 | 11.0606 | 88.5004 | 16796.3504
2025-02-06 | 14 | 6638.1704 | 3395.7146 | 6498.8973 | 0 | 11.0606 | 88.5004 | 16632.3434
2025-02-06 | 15 | 6680.4589 | 3325.883 | 6277.2036 | 0 | 11.0606 | 88.5004 | 16383.1065
2025-02-06 | 16 | 7020.9279 | 3194.1135 | 5852.5575 | 0 | 11.0606 | 88.5004 | 16167.1599
2025-02-06 | 17 | 7599.2466 | 3035.5791 | 5757.6884 | 0 | 11.0606 | 88.5004 | 16492.075
2025-02-06 | 18 | 7873.3017 | 2925.1185 | 5612.4751 | 78.945 | 11.0606 | 88.5004 | 16589.4013
2025-02-06 | 19 | 7930.1092 | 2879.4358 | 5439.1025 | 157.889 | 11.0606 | 88.5004 | 16506.0975
2025-02-06 | 20 | 7931.2803 | 2831.17 | 5391.074 | 157.889 | 11.0606 | 88.5004 | 16410.9743
2025-02-06 | 21 | 7759.0751 | 2752.7529 | 5296.418 | 157.889 | 11.0606 | 88.5004 | 16065.696
2025-02-06 | 22 | 7215.9375 | 2626.47 | 5161.1532 | 157.889 | 11.0606 | 88.5004 | 15261.0107
2025-02-06 | 23 | 6546.6381 | 2505.2796 | 5026.2797 | 157.889 | 11.0606 | 88.5004 | 14335.6473
2025-02-06 | 24 | 6061.2794 | 2434.8662 | 4734.5823 | 157.889 | 11.0606 | 88.5004 | 13488.1779
2025-02-06 Total |  | 163071.9492 | 70071.7878 | 134462.6105 | 2170.974 | 265.4535 | 2124.0096 | 372166.7846
2025-02-07 | 1 | 5731.6248 | 2406.7035 | 4705.1872 | 157.889 | 11.0606 | 88.5004 | 13100.9655
2025-02-07 | 2 | 5517.5565 | 2381.2873 | 4713.7245 | 157.889 | 11.0606 | 88.5004 | 12870.0183
2025-02-07 | 3 | 5402.047 | 2374.4807 | 4694.3319 | 157.889 | 11.0606 | 88.5004 | 12728.3096
2025-02-07 | 4 | 5394.7694 | 2401.6833 | 4600.009 | 157.889 | 11.0606 | 88.5004 | 12653.9116
2025-02-07 | 5 | 5544.1232 | 2445.6029 | 4833.6318 | 157.889 | 11.0606 | 88.5004 | 13080.8079
2025-02-07 | 6 | 5915.6861 | 2562.3658 | 5188.367 | 157.889 | 11.0606 | 88.5004 | 13923.8689
2025-02-07 | 7 | 6325.9338 | 2763.9462 | 5665.3828 | 157.889 | 11.0606 | 88.5004 | 15012.7128
2025-02-07 | 8 | 6747.3624 | 2992.5373 | 6110.3395 | 39.472 | 11.0606 | 88.5004 | 15989.2722
2025-02-07 | 9 | 6973.9399 | 3231.3781 | 6357.6518 | 0 | 11.0606 | 88.5004 | 16662.5307
2025-02-07 | 10 | 6969.8548 | 3391.8396 | 6480.5377 | 0 | 11.0606 | 88.5004 | 16941.7931
2025-02-07 | 11 | 6897.9956 | 3467.7779 | 6496.8001 | 0 | 11.0606 | 88.5004 | 16962.1346
2025-02-07 | 12 | 6824.1336 | 3448.5659 | 6371.4492 | 0 | 11.0606 | 88.5004 | 16743.7097
2025-02-07 | 13 | 6649.9136 | 3404.6164 | 6473.0488 | 0 | 11.0606 | 88.5004 | 16627.1398
2025-02-07 | 14 | 6533.6675 | 3363.7753 | 6472.9658 | 0 | 11.0606 | 88.5004 | 16469.9696
2025-02-07 | 15 | 6596.8565 | 3300.3316 | 6256.4584 | 0 | 11.0606 | 88.5004 | 16253.2075
2025-02-07 | 16 | 6974.7266 | 3179.993 | 5841.093 | 0 | 11.0606 | 88.5004 | 16095.3735
2025-02-07 | 17 | 7554.1453 | 3021.7948 | 5746.4969 | 0 | 11.0606 | 88.5004 | 16421.9979
2025-02-07 | 18 | 7810.5999 | 2905.9549 | 5596.9162 | 78.945 | 11.0606 | 88.5004 | 16491.977
2025-02-07 | 19 | 7897.1083 | 2869.3497 | 5430.9136 | 157.889 | 11.0606 | 88.5004 | 16454.8216
2025-02-07 | 20 | 7896.0793 | 2820.4115 | 5382.3392 | 157.889 | 11.0606 | 88.5004 | 16356.28
2025-02-07 | 21 | 7697.4734 | 2733.9255 | 5281.1321 | 157.889 | 11.0606 | 88.5004 | 15969.9809
2025-02-07 | 22 | 7230.2379 | 2630.8407 | 5164.7018 | 157.889 | 11.0606 | 88.5004 | 15283.2303
2025-02-07 | 23 | 6590.6393 | 2518.7277 | 5037.1982 | 157.889 | 11.0606 | 88.5004 | 14404.0152
2025-02-07 | 24 | 6101.9806 | 2447.3057 | 4744.682 | 157.889 | 11.0606 | 88.5004 | 13551.4182
2025-02-07 Total |  | 159778.4553 | 69065.1954 | 133645.3584 | 2170.974 | 265.4535 | 2124.0096 | 367049.4462
2025-02-08 | 1 | 6030.9998 | 2147.9383 | 4093.2593 | 157.889 | 11.0606 | 88.5004 | 12529.6474
2025-02-08 | 2 | 5823.5318 | 2124.5393 | 4103.4344 | 157.889 | 11.0606 | 88.5004 | 12308.9554
2025-02-08 | 3 | 5704.7222 | 2116.7241 | 4083.2228 | 157.889 | 11.0606 | 88.5004 | 12162.1191
2025-02-08 | 4 | 5649.0432 | 2129.1337 | 3976.8896 | 157.889 | 11.0606 | 88.5004 | 12012.5164
2025-02-08 | 5 | 5777.4963 | 2166.6655 | 4205.3261 | 157.889 | 11.0606 | 88.5004 | 12406.9379
2025-02-08 | 6 | 6095.1577 | 2266.9545 | 4546.6861 | 157.889 | 11.0606 | 88.5004 | 13166.2482
2025-02-08 | 7 | 6492.2051 | 2464.5004 | 5020.4263 | 157.889 | 11.0606 | 88.5004 | 14234.5817
2025-02-08 | 8 | 6935.6343 | 2699.8156 | 5470.8423 | 39.472 | 11.0606 | 88.5004 | 15245.3252
2025-02-08 | 9 | 7266.7147 | 2970.5956 | 5744.0861 | 0 | 11.0606 | 88.5004 | 16080.9574
2025-02-08 | 10 | 7198.8279 | 3111.5574 | 5851.1401 | 0 | 11.0606 | 88.5004 | 16261.0863
2025-02-08 | 11 | 7085.1675 | 3174.7199 | 5857.03 | 0 | 11.0606 | 88.5004 | 16216.4783
2025-02-08 | 12 | 6959.604 | 3139.7064 | 5718.8497 | 0 | 11.0606 | 88.5004 | 15917.7211
2025-02-08 | 13 | 6797.4844 | 3099.4551 | 5823.4519 | 0 | 11.0606 | 88.5004 | 15819.9524
2025-02-08 | 14 | 6659.2375 | 3051.89 | 5817.9097 | 0 | 11.0606 | 88.5004 | 15628.5982
2025-02-08 | 15 | 6699.326 | 2981.386 | 5595.6701 | 0 | 11.0606 | 88.5004 | 15375.9429
2025-02-08 | 16 | 7049.6952 | 2852.6423 | 5173.4806 | 0 | 11.0606 | 88.5004 | 15175.3791
2025-02-08 | 17 | 7653.3147 | 2701.8406 | 5084.8896 | 0 | 11.0606 | 88.5004 | 15539.6058
2025-02-08 | 18 | 7958.1706 | 2600.7937 | 4947.3194 | 78.945 | 11.0606 | 88.5004 | 15684.7896
2025-02-08 | 19 | 8042.4789 | 2563.516 | 4780.7708 | 157.889 | 11.0606 | 88.5004 | 15644.2158
2025-02-08 | 20 | 8103.0517 | 2533.4052 | 4747.4824 | 157.889 | 11.0606 | 88.5004 | 15641.3893
2025-02-08 | 21 | 7942.9469 | 2458.6863 | 4655.829 | 157.889 | 11.0606 | 88.5004 | 15314.9121
2025-02-08 | 22 | 7454.8108 | 2349.2136 | 4534.2123 | 157.889 | 11.0606 | 88.5004 | 14595.6868
2025-02-08 | 23 | 6903.2148 | 2263.9969 | 4428.5458 | 157.889 | 11.0606 | 88.5004 | 13853.2075
2025-02-08 | 24 | 6447.5569 | 2202.661 | 4144.2185 | 157.889 | 11.0606 | 88.5004 | 13051.8864
2025-02-08 Total |  | 164730.3926 | 62172.3375 | 118404.9732 | 2170.974 | 265.4535 | 2124.0096 | 349868.1404
2025-02-09 | 1 | 6141.0029 | 2181.5586 | 4120.5556 | 157.889 | 11.0606 | 88.5004 | 12700.5672
2025-02-09 | 2 | 6012.7371 | 2182.3663 | 4150.3841 | 157.889 | 11.0606 | 88.5004 | 12602.9375
2025-02-09 | 3 | 5897.2277 | 2175.5597 | 4130.9914 | 157.889 | 11.0606 | 88.5004 | 12461.2287
2025-02-09 | 4 | 5942.7515 | 2218.9 | 4049.7708 | 157.889 | 11.0606 | 88.5004 | 12468.8722
2025-02-09 | 5 | 6146.0068 | 2279.2936 | 4296.7688 | 157.889 | 11.0606 | 88.5004 | 12979.5192
2025-02-09 | 6 | 6491.169 | 2387.9876 | 4644.9529 | 157.889 | 11.0606 | 88.5004 | 13781.5594
2025-02-09 | 7 | 7005.9197 | 2621.5073 | 5147.9002 | 157.889 | 11.0606 | 88.5004 | 15032.7771
2025-02-09 | 8 | 7372.3467 | 2833.2883 | 5579.2088 | 39.472 | 11.0606 | 88.5004 | 15923.8767
2025-02-09 | 9 | 7527.4221 | 3050.2758 | 5808.7784 | 0 | 11.0606 | 88.5004 | 16486.0373
2025-02-09 | 10 | 7480.4359 | 3197.6254 | 5921.0187 | 0 | 11.0606 | 88.5004 | 16698.641
2025-02-09 | 11 | 7317.2741 | 3245.6588 | 5914.6252 | 0 | 11.0606 | 88.5004 | 16577.1191
2025-02-09 | 12 | 7169.7099 | 3203.9212 | 5770.9857 | 0 | 11.0606 | 88.5004 | 16244.1779
2025-02-09 | 13 | 6923.988 | 3138.1185 | 5854.8427 | 0 | 11.0606 | 88.5004 | 16016.5101
2025-02-09 | 14 | 6790.1413 | 3091.8982 | 5850.3924 | 0 | 11.0606 | 88.5004 | 15831.9928
2025-02-09 | 15 | 6793.9286 | 3010.2994 | 5619.1449 | 0 | 11.0606 | 88.5004 | 15522.934
2025-02-09 | 16 | 7133.2976 | 2878.1938 | 5194.2258 | 0 | 11.0606 | 88.5004 | 15305.2781
2025-02-09 | 17 | 7703.9161 | 2717.3059 | 5097.446 | 0 | 11.0606 | 88.5004 | 15618.2289
2025-02-09 | 18 | 7953.7705 | 2599.4488 | 4946.2275 | 78.945 | 11.0606 | 88.5004 | 15677.9528
2025-02-09 | 19 | 8022.6784 | 2557.4644 | 4775.8575 | 157.889 | 11.0606 | 88.5004 | 15613.4502
2025-02-09 | 20 | 8017.2493 | 2507.1814 | 4726.1912 | 157.889 | 11.0606 | 88.5004 | 15508.0719
2025-02-09 | 21 | 7810.9431 | 2418.3419 | 4623.0734 | 157.889 | 11.0606 | 88.5004 | 15109.8084
2025-02-09 | 22 | 7320.607 | 2308.1968 | 4500.9108 | 157.889 | 11.0606 | 88.5004 | 14387.1646
2025-02-09 | 23 | 6719.5095 | 2207.851 | 4382.961 | 157.889 | 11.0606 | 88.5004 | 13567.7714
2025-02-09 | 24 | 6251.7513 | 2142.8168 | 4095.6311 | 157.889 | 11.0606 | 88.5004 | 12747.6492
2025-02-09 Total |  | 167945.7842 | 63155.0595 | 119202.8449 | 2170.974 | 265.4535 | 2124.0096 | 354864.1258
2025-02-10 | 1 | 5646.9223 | 2380.8159 | 4684.169 | 157.889 | 11.0606 | 88.5004 | 12969.3572
2025-02-10 | 2 | 5436.1542 | 2356.4083 | 4693.5253 | 157.889 | 11.0606 | 88.5004 | 12743.5377
2025-02-10 | 3 | 5285.4437 | 2338.8432 | 4665.3977 | 157.889 | 11.0606 | 88.5004 | 12547.1346
2025-02-10 | 4 | 5262.7656 | 2361.3389 | 4567.2534 | 157.889 | 11.0606 | 88.5004 | 12448.8078
2025-02-10 | 5 | 5404.4192 | 2402.9051 | 4798.9655 | 157.889 | 11.0606 | 88.5004 | 12863.7398
2025-02-10 | 6 | 5747.3813 | 2510.9268 | 5146.6036 | 157.889 | 11.0606 | 88.5004 | 13662.3616
2025-02-10 | 7 | 6151.0288 | 2710.4899 | 5621.9816 | 157.889 | 11.0606 | 88.5004 | 14740.9503
2025-02-10 | 8 | 6579.0576 | 2941.0982 | 6068.5762 | 39.472 | 11.0606 | 88.5004 | 15727.765
2025-02-10 | 9 | 6796.8348 | 3177.2494 | 6313.7047 | 0 | 11.0606 | 88.5004 | 16387.3499
2025-02-10 | 10 | 6790.5497 | 3337.0385 | 6436.0447 | 0 | 11.0606 | 88.5004 | 16663.1938
2025-02-10 | 11 | 6705.4901 | 3408.9423 | 6449.0316 | 0 | 11.0606 | 88.5004 | 16663.025
2025-02-10 | 12 | 6619.5278 | 3386.0321 | 6320.678 | 0 | 11.0606 | 88.5004 | 16425.7989
2025-02-10 | 13 | 6458.5082 | 3346.117 | 6425.5532 | 0 | 11.0606 | 88.5004 | 16329.7394
2025-02-10 | 14 | 6331.2617 | 3301.9139 | 6422.7406 | 0 | 11.0606 | 88.5004 | 16155.4772
2025-02-10 | 15 | 6380.1504 | 3234.0995 | 6202.6846 | 0 | 11.0606 | 88.5004 | 15916.4955
2025-02-10 | 16 | 6748.1201 | 3110.7351 | 5784.8626 | 0 | 11.0606 | 88.5004 | 15743.2788
2025-02-10 | 17 | 7340.7393 | 2956.5713 | 5693.542 | 0 | 11.0606 | 88.5004 | 16090.4135
2025-02-10 | 18 | 7645.5952 | 2855.5244 | 5555.9717 | 78.945 | 11.0606 | 88.5004 | 16235.5973
2025-02-10 | 19 | 7689.2024 | 2805.8073 | 5379.3235 | 157.889 | 11.0606 | 88.5004 | 16131.7832
2025-02-10 | 20 | 7750.8752 | 2776.0327 | 5346.3081 | 157.889 | 11.0606 | 88.5004 | 16130.6659
2025-02-10 | 21 | 7537.9688 | 2685.176 | 5241.5524 | 157.889 | 11.0606 | 88.5004 | 15722.1472
2025-02-10 | 22 | 7071.8334 | 2582.4274 | 5125.395 | 157.889 | 11.0606 | 88.5004 | 15037.1058
2025-02-10 | 23 | 6504.8369 | 2492.5038 | 5015.907 | 157.889 | 11.0606 | 88.5004 | 14270.6978
2025-02-10 | 24 | 6001.8777 | 2416.7112 | 4719.8423 | 157.889 | 11.0606 | 88.5004 | 13395.8812
2025-02-10 Total |  | 155886.5445 | 67875.7084 | 132679.6142 | 2170.974 | 265.4535 | 2124.0096 | 361002.3042
2025-02-11 | 1 | 5709.6241 | 2399.9795 | 4699.7279 | 157.889 | 11.0606 | 88.5004 | 13066.7815
2025-02-11 | 2 | 5446.0545 | 2359.4341 | 4695.9819 | 157.889 | 11.0606 | 88.5004 | 12758.9205
2025-02-11 | 3 | 5353.6457 | 2359.6878 | 4682.3215 | 157.889 | 11.0606 | 88.5004 | 12653.1049
2025-02-11 | 4 | 5355.1683 | 2389.5799 | 4590.1823 | 157.889 | 11.0606 | 88.5004 | 12592.3805
2025-02-11 | 5 | 5524.3226 | 2439.5513 | 4828.7185 | 157.889 | 11.0606 | 88.5004 | 13050.0423
2025-02-11 | 6 | 5912.386 | 2561.3572 | 5187.5481 | 157.889 | 11.0606 | 88.5004 | 13918.7413
2025-02-11 | 7 | 6382.0354 | 2781.0926 | 5679.3039 | 157.889 | 11.0606 | 88.5004 | 15099.8819
2025-02-11 | 8 | 6793.5637 | 3006.6579 | 6121.804 | 39.472 | 11.0606 | 88.5004 | 16061.0585
2025-02-11 | 9 | 7028.9414 | 3248.1882 | 6371.3 | 0 | 11.0606 | 88.5004 | 16747.9906
2025-02-11 | 10 | 6988.5554 | 3397.5551 | 6485.178 | 0 | 11.0606 | 88.5004 | 16970.8494
2025-02-11 | 11 | 6893.5955 | 3466.433 | 6495.7083 | 0 | 11.0606 | 88.5004 | 16955.2978
2025-02-11 | 12 | 6818.6334 | 3446.8849 | 6370.0844 | 0 | 11.0606 | 88.5004 | 16735.1637
2025-02-11 | 13 | 6654.3138 | 3405.9612 | 6474.1406 | 0 | 11.0606 | 88.5004 | 16633.9766
2025-02-11 | 14 | 6543.5677 | 3366.8011 | 6475.4225 | 0 | 11.0606 | 88.5004 | 16485.3524
2025-02-11 | 15 | 6591.3564 | 3298.6505 | 6255.0936 | 0 | 11.0606 | 88.5004 | 16244.6615
2025-02-11 | 16 | 6958.2261 | 3174.9499 | 5836.9986 | 0 | 11.0606 | 88.5004 | 16069.7356
2025-02-11 | 17 | 7509.044 | 3008.0104 | 5735.3054 | 0 | 11.0606 | 88.5004 | 16351.9208
2025-02-11 | 18 | 7733.5977 | 2882.4207 | 5577.8088 | 78.945 | 11.0606 | 88.5004 | 16372.3332
2025-02-11 | 19 | 7804.7057 | 2841.1087 | 5407.9847 | 157.889 | 11.0606 | 88.5004 | 16311.249
2025-02-11 | 20 | 7819.0771 | 2796.8773 | 5363.2318 | 157.889 | 11.0606 | 88.5004 | 16236.6362
2025-02-11 | 21 | 7592.9704 | 2701.9862 | 5255.2006 | 157.889 | 11.0606 | 88.5004 | 15807.6071
2025-02-11 | 22 | 7104.8343 | 2592.5135 | 5133.5839 | 157.889 | 11.0606 | 88.5004 | 15088.3817
2025-02-11 | 23 | 6536.7378 | 2502.2537 | 5023.823 | 157.889 | 11.0606 | 88.5004 | 14320.2645
2025-02-11 | 24 | 6084.3801 | 2441.9264 | 4740.3146 | 157.889 | 11.0606 | 88.5004 | 13524.071
2025-02-11 Total |  | 159139.3371 | 68869.8613 | 133486.7667 | 2170.974 | 265.4535 | 2124.0096 | 366056.4023
2025-02-12 | 1 | 5788.8264 | 2424.1861 | 4719.3813 | 157.889 | 11.0606 | 88.5004 | 13189.8437
2025-02-12 | 2 | 5658.3605 | 2424.3213 | 4748.6638 | 157.889 | 11.0606 | 88.5004 | 13088.7957
2025-02-12 | 3 | 5563.7516 | 2423.9026 | 4734.4575 | 157.889 | 11.0606 | 88.5004 | 12979.5617
2025-02-12 | 4 | 5583.9748 | 2459.5102 | 4646.9586 | 157.889 | 11.0606 | 88.5004 | 12947.8936
2025-02-12 | 5 | 5775.1298 | 2516.2056 | 4890.9541 | 157.889 | 11.0606 | 88.5004 | 13439.7394
2025-02-12 | 6 | 6130.1922 | 2627.9255 | 5241.5948 | 157.889 | 11.0606 | 88.5004 | 14257.1625
2025-02-12 | 7 | 6560.2405 | 2835.5575 | 5723.524 | 157.889 | 11.0606 | 88.5004 | 15376.7719
2025-02-12 | 8 | 6968.4687 | 3060.1142 | 6165.2052 | 39.472 | 11.0606 | 88.5004 | 16332.821
2025-02-12 | 9 | 7158.7451 | 3287.8602 | 6403.5096 | 0 | 11.0606 | 88.5004 | 16949.676
2025-02-12 | 10 | 7117.259 | 3436.8908 | 6517.1148 | 0 | 11.0606 | 88.5004 | 17170.8256
2025-02-12 | 11 | 7056.4001 | 3516.1911 | 6536.1068 | 0 | 11.0606 | 88.5004 | 17208.2591
2025-02-12 | 12 | 6958.3374 | 3489.5827 | 6404.7507 | 0 | 11.0606 | 88.5004 | 16952.2318
2025-02-12 | 13 | 6791.8177 | 3447.9866 | 6508.2611 | 0 | 11.0606 | 88.5004 | 16847.6263
2025-02-12 | 14 | 6677.7716 | 3407.8179 | 6508.724 | 0 | 11.0606 | 88.5004 | 16693.8745
2025-02-12 | 15 | 6721.1601 | 3338.3225 | 6287.3033 | 0 | 11.0606 | 88.5004 | 16446.3468
2025-02-12 | 16 | 7074.8294 | 3210.5875 | 5865.9327 | 0 | 11.0606 | 88.5004 | 16250.9105
2025-02-12 | 17 | 7658.6483 | 3053.7341 | 5772.4284 | 0 | 11.0606 | 88.5004 | 16584.3717
2025-02-12 | 18 | 7928.3033 | 2941.9287 | 5626.1233 | 78.945 | 11.0606 | 88.5004 | 16674.8612
2025-02-12 | 19 | 8018.1117 | 2906.3321 | 5460.9396 | 157.889 | 11.0606 | 88.5004 | 16642.8334
2025-02-12 | 20 | 8023.6829 | 2859.4111 | 5414.003 | 157.889 | 11.0606 | 88.5004 | 16554.547
2025-02-12 | 21 | 7804.1764 | 2766.5372 | 5307.6095 | 157.889 | 11.0606 | 88.5004 | 16135.7731
2025-02-12 | 22 | 7339.141 | 2664.1248 | 5191.7251 | 157.889 | 11.0606 | 88.5004 | 15452.4409
2025-02-12 | 23 | 6727.0432 | 2560.4169 | 5071.0456 | 157.889 | 11.0606 | 88.5004 | 14615.9557
2025-02-12 | 24 | 6298.8862 | 2507.4861 | 4793.5424 | 157.889 | 11.0606 | 88.5004 | 13857.3646
2025-02-12 Total |  | 163383.258 | 70166.9333 | 134539.8591 | 2170.974 | 265.4535 | 2124.0096 | 372650.4876
2025-02-13 | 1 | 6011.0327 | 2492.0992 | 4774.5199 | 157.889 | 11.0606 | 88.5004 | 13535.1017
2025-02-13 | 2 | 5796.9645 | 2466.6829 | 4783.0572 | 157.889 | 11.0606 | 88.5004 | 13304.1546
2025-02-13 | 3 | 5743.0568 | 2478.7037 | 4778.9505 | 157.889 | 11.0606 | 88.5004 | 13258.1609
2025-02-13 | 4 | 5773.1802 | 2517.3372 | 4693.9083 | 157.889 | 11.0606 | 88.5004 | 13241.8756
2025-02-13 | 5 | 5985.2357 | 2580.4204 | 4943.0901 | 157.889 | 11.0606 | 88.5004 | 13766.1962
2025-02-13 | 6 | 6342.4982 | 2692.8127 | 5294.2767 | 157.889 | 11.0606 | 88.5004 | 14587.0376
2025-02-13 | 7 | 6800.0473 | 2908.8498 | 5783.03 | 157.889 | 11.0606 | 88.5004 | 15749.3771
2025-02-13 | 8 | 7202.7754 | 3131.7255 | 6223.3463 | 39.472 | 11.0606 | 88.5004 | 16696.8801
2025-02-13 | 9 | 7361.1509 | 3349.7216 | 6453.7349 | 0 | 11.0606 | 88.5004 | 17264.1684
2025-02-13 | 10 | 7272.3635 | 3484.2955 | 6555.6026 | 0 | 11.0606 | 88.5004 | 17411.8225
2025-02-13 | 11 | 7153.2029 | 3545.777 | 6560.1276 | 0 | 11.0606 | 88.5004 | 17358.6685
2025-02-13 | 12 | 7067.2405 | 3522.8668 | 6431.7741 | 0 | 11.0606 | 88.5004 | 17121.4424
2025-02-13 | 13 | 6883.1203 | 3475.8915 | 6530.917 | 0 | 11.0606 | 88.5004 | 16989.4897
2025-02-13 | 14 | 6755.8738 | 3431.6884 | 6528.1044 | 0 | 11.0606 | 88.5004 | 16815.2275
2025-02-13 | 15 | 6832.2632 | 3372.279 | 6314.8725 | 0 | 11.0606 | 88.5004 | 16618.9758
2025-02-13 | 16 | 7200.233 | 3248.9147 | 5897.0505 | 0 | 11.0606 | 88.5004 | 16445.7591
2025-02-13 | 17 | 7803.8524 | 3098.1129 | 5808.4595 | 0 | 11.0606 | 88.5004 | 16809.9858
2025-02-13 | 18 | 8075.7075 | 2986.9799 | 5662.7004 | 78.945 | 11.0606 | 88.5004 | 16903.8937
2025-02-13 | 19 | 8165.5159 | 2951.3833 | 5497.5167 | 157.889 | 11.0606 | 88.5004 | 16871.8659
2025-02-13 | 20 | 8177.6873 | 2906.4796 | 5452.2178 | 157.889 | 11.0606 | 88.5004 | 16793.8347
2025-02-13 | 21 | 7985.6816 | 2822.0108 | 5352.6485 | 157.889 | 11.0606 | 88.5004 | 16417.7907
2025-02-13 | 22 | 7499.7456 | 2713.2105 | 5231.5778 | 157.889 | 11.0606 | 88.5004 | 15701.9838
2025-02-13 | 23 | 6959.1498 | 2631.3558 | 5128.6409 | 157.889 | 11.0606 | 88.5004 | 14976.5965
2025-02-13 | 24 | 6494.6918 | 2567.3302 | 4842.1299 | 157.889 | 11.0606 | 88.5004 | 14161.6018
2025-02-13 Total |  | 167342.2708 | 71376.9287 | 135522.254 | 2170.974 | 265.4535 | 2124.0096 | 378801.8907
2025-02-14 | 1 | 6207.9383 | 2552.2795 | 4823.3803 | 157.889 | 11.0606 | 88.5004 | 13841.0481
2025-02-14 | 2 | 6046.6716 | 2543.0011 | 4845.0199 | 157.889 | 11.0606 | 88.5004 | 13692.1425
2025-02-14 | 3 | 5968.5632 | 2547.6254 | 4834.908 | 157.889 | 11.0606 | 88.5004 | 13608.5465
2025-02-14 | 4 | 5948.0852 | 2570.7935 | 4737.3095 | 157.889 | 11.0606 | 88.5004 | 13513.6381
2025-02-14 | 5 | 6153.5405 | 2631.8595 | 4984.8535 | 157.889 | 11.0606 | 88.5004 | 14027.7035
2025-02-14 | 6 | 6489.9024 | 2737.8639 | 5330.8538 | 157.889 | 11.0606 | 88.5004 | 14816.0702
2025-02-14 | 7 | 6987.0527 | 2966.0043 | 5829.4337 | 157.889 | 11.0606 | 88.5004 | 16039.9407
2025-02-14 | 8 | 7402.9811 | 3192.9144 | 6273.0257 | 39.472 | 11.0606 | 88.5004 | 17007.9542
2025-02-14 | 9 | 7529.4557 | 3401.1607 | 6495.4983 | 0 | 11.0606 | 88.5004 | 17525.6756
2025-02-14 | 10 | 7450.5685 | 3538.7604 | 6599.8226 | 0 | 11.0606 | 88.5004 | 17688.7125
2025-02-14 | 11 | 7290.7068 | 3587.8024 | 6594.248 | 0 | 11.0606 | 88.5004 | 17572.3182
2025-02-14 | 12 | 7160.7432 | 3551.4441 | 6454.9759 | 0 | 11.0606 | 88.5004 | 17266.7242
2025-02-14 | 13 | 6940.3219 | 3493.374 | 6545.1111 | 0 | 11.0606 | 88.5004 | 17078.368
2025-02-14 | 14 | 6795.4749 | 3443.7917 | 6537.9311 | 0 | 11.0606 | 88.5004 | 16876.7587
2025-02-14 | 15 | 6794.8622 | 3360.8481 | 6305.5918 | 0 | 11.0606 | 88.5004 | 16560.8631
2025-02-14 | 16 | 7124.3308 | 3225.7166 | 5878.216 | 0 | 11.0606 | 88.5004 | 16327.8245
2025-02-14 | 17 | 7676.2488 | 3059.1133 | 5776.7958 | 0 | 11.0606 | 88.5004 | 16611.7189
2025-02-14 | 18 | 7938.2035 | 2944.9545 | 5628.58 | 78.945 | 11.0606 | 88.5004 | 16690.244
2025-02-14 | 19 | 8052.2127 | 2916.7544 | 5469.4014 | 157.889 | 11.0606 | 88.5004 | 16695.8185
2025-02-14 | 20 | 8139.1862 | 2894.7124 | 5442.6641 | 157.889 | 11.0606 | 88.5004 | 16734.0127
2025-02-14 | 21 | 7939.4803 | 2807.8902 | 5341.184 | 157.889 | 11.0606 | 88.5004 | 16346.0044
2025-02-14 | 22 | 7455.7443 | 2699.7623 | 5220.6592 | 157.889 | 11.0606 | 88.5004 | 15633.6159
2025-02-14 | 23 | 6860.147 | 2601.0975 | 5104.0742 | 157.889 | 11.0606 | 88.5004 | 14822.7687
2025-02-14 | 24 | 6360.4879 | 2526.3134 | 4808.8283 | 157.889 | 11.0606 | 88.5004 | 13953.0797
2025-02-14 Total |  | 168712.9099 | 71795.8379 | 135862.3663 | 2170.974 | 265.4535 | 2124.0096 | 380931.5512
2025-02-15 | 1 | 6282.907 | 2224.9289 | 4155.7679 | 157.889 | 11.0606 | 88.5004 | 12921.0537
2025-02-15 | 2 | 6093.0394 | 2206.9091 | 4170.3104 | 157.889 | 11.0606 | 88.5004 | 12727.7089
2025-02-15 | 3 | 5997.3305 | 2206.1542 | 4155.8311 | 157.889 | 11.0606 | 88.5004 | 12616.7657
2025-02-15 | 4 | 5984.5527 | 2231.6757 | 4060.1434 | 157.889 | 11.0606 | 88.5004 | 12533.8217
2025-02-15 | 5 | 6129.5064 | 2274.2506 | 4292.6744 | 157.889 | 11.0606 | 88.5004 | 12953.8812
2025-02-15 | 6 | 6430.6673 | 2369.4965 | 4629.9399 | 157.889 | 11.0606 | 88.5004 | 13687.5536
2025-02-15 | 7 | 6820.0144 | 2564.6889 | 5101.7694 | 157.889 | 11.0606 | 88.5004 | 14743.9227
2025-02-15 | 8 | 7201.8419 | 2781.1768 | 5536.8995 | 39.472 | 11.0606 | 88.5004 | 15658.951
2025-02-15 | 9 | 7341.5168 | 2993.4575 | 5762.6476 | 0 | 11.0606 | 88.5004 | 16197.1829
2025-02-15 | 10 | 7273.63 | 3134.4192 | 5869.7016 | 0 | 11.0606 | 88.5004 | 16377.3118
2025-02-15 | 11 | 7131.3688 | 3188.8404 | 5868.4944 | 0 | 11.0606 | 88.5004 | 16288.2646
2025-02-15 | 12 | 7002.5052 | 3152.8183 | 5729.4953 | 0 | 11.0606 | 88.5004 | 15984.3798
2025-02-15 | 13 | 6714.982 | 3074.2399 | 5802.9797 | 0 | 11.0606 | 88.5004 | 15691.7626
2025-02-15 | 14 | 6577.8352 | 3027.0109 | 5797.7104 | 0 | 11.0606 | 88.5004 | 15502.1176
2025-02-15 | 15 | 6624.5238 | 2958.5241 | 5577.1086 | 0 | 11.0606 | 88.5004 | 15259.7175
2025-02-15 | 16 | 6951.7924 | 2822.7202 | 5149.1869 | 0 | 11.0606 | 88.5004 | 15023.2605
2025-02-15 | 17 | 7531.2112 | 2664.522 | 5054.5907 | 0 | 11.0606 | 88.5004 | 15349.8849
2025-02-15 | 18 | 7811.8664 | 2556.0786 | 4911.0153 | 78.945 | 11.0606 | 88.5004 | 15457.4663
2025-02-15 | 19 | 7868.674 | 2510.3959 | 4737.6426 | 157.889 | 11.0606 | 88.5004 | 15374.1625
2025-02-15 | 20 | 7858.8447 | 2458.7681 | 4686.8845 | 157.889 | 11.0606 | 88.5004 | 15261.9474
2025-02-15 | 21 | 7709.7402 | 2387.4113 | 4597.9607 | 157.889 | 11.0606 | 88.5004 | 14952.5622
2025-02-15 | 22 | 7153.4022 | 2257.0939 | 4459.4204 | 157.889 | 11.0606 | 88.5004 | 14127.3665
2025-02-15 | 23 | 6562.205 | 2159.7739 | 4343.9272 | 157.889 | 11.0606 | 88.5004 | 13323.3561
2025-02-15 | 24 | 6069.1461 | 2087.0071 | 4050.3191 | 157.889 | 11.0606 | 88.5004 | 12463.9223
2025-02-15 Total |  | 165123.1038 | 62292.3621 | 118502.4211 | 2170.974 | 265.4535 | 2124.0096 | 350478.3241
2025-02-16 | 1 | 5733.9913 | 2057.1635 | 4019.5592 | 157.889 | 11.0606 | 88.5004 | 12068.1639
2025-02-16 | 2 | 5511.1229 | 2029.0576 | 4025.9128 | 157.889 | 11.0606 | 88.5004 | 11823.5433
2025-02-16 | 3 | 5398.9135 | 2023.2596 | 4007.339 | 157.889 | 11.0606 | 88.5004 | 11686.9621
2025-02-16 | 4 | 5363.035 | 2041.7209 | 3905.9191 | 157.889 | 11.0606 | 88.5004 | 11568.1249
2025-02-16 | 5 | 5518.989 | 2087.6578 | 4141.1797 | 157.889 | 11.0606 | 88.5004 | 12005.2764
2025-02-16 | 6 | 5854.2508 | 2193.326 | 4486.9071 | 157.889 | 11.0606 | 88.5004 | 12791.9339
2025-02-16 | 7 | 6275.4989 | 2398.2684 | 4966.6526 | 157.889 | 11.0606 | 88.5004 | 13897.8698
2025-02-16 | 8 | 6679.327 | 2621.4802 | 5407.2419 | 39.472 | 11.0606 | 88.5004 | 14847.0821
2025-02-16 | 9 | 6896.0041 | 2857.2952 | 5652.0975 | 0 | 11.0606 | 88.5004 | 15504.9578
2025-02-16 | 10 | 6924.9201 | 3027.8428 | 5783.1723 | 0 | 11.0606 | 88.5004 | 15835.4961
2025-02-16 | 11 | 6884.9618 | 3113.5309 | 5807.3506 | 0 | 11.0606 | 88.5004 | 15905.4043
2025-02-16 | 12 | 6847.4008 | 3105.4137 | 5691.0075 | 0 | 11.0606 | 88.5004 | 15743.3829
2025-02-16 | 13 | 6634.6797 | 3049.6971 | 5783.0534 | 0 | 11.0606 | 88.5004 | 15566.9911
2025-02-16 | 14 | 6507.4332 | 3005.4939 | 5780.2408 | 0 | 11.0606 | 88.5004 | 15392.7289
2025-02-16 | 15 | 6569.5223 | 2941.714 | 5563.4604 | 0 | 11.0606 | 88.5004 | 15174.2576
2025-02-16 | 16 | 6961.6927 | 2825.7461 | 5151.6435 | 0 | 11.0606 | 88.5004 | 15038.6433
2025-02-16 | 17 | 7543.3115 | 2668.2202 | 5057.5933 | 0 | 11.0606 | 88.5004 | 15368.686
2025-02-16 | 18 | 7793.1659 | 2550.3632 | 4906.3749 | 78.945 | 11.0606 | 88.5004 | 15428.4099
2025-02-16 | 19 | 7843.3733 | 2502.6633 | 4731.3645 | 157.889 | 11.0606 | 88.5004 | 15334.851
2025-02-16 | 20 | 7865.4449 | 2460.7853 | 4688.5223 | 157.889 | 11.0606 | 88.5004 | 15272.2026
2025-02-16 | 21 | 7727.3407 | 2392.7905 | 4602.3282 | 157.889 | 11.0606 | 88.5004 | 14979.9093
2025-02-16 | 22 | 7212.8039 | 2275.2489 | 4474.1604 | 157.889 | 11.0606 | 88.5004 | 14219.6632
2025-02-16 | 23 | 6609.5064 | 2174.2306 | 4355.6646 | 157.889 | 11.0606 | 88.5004 | 13396.8516
2025-02-16 | 24 | 6196.7498 | 2126.0067 | 4081.9829 | 157.889 | 11.0606 | 88.5004 | 12662.1893
2025-02-16 Total |  | 159353.4394 | 60528.9762 | 117070.7286 | 2170.974 | 265.4535 | 2124.0096 | 341513.5813
2025-02-17 | 1 | 5649.1224 | 2381.4883 | 4684.7149 | 157.889 | 11.0606 | 88.5004 | 12972.7756
2025-02-17 | 2 | 5523.0567 | 2382.9683 | 4715.0894 | 157.889 | 11.0606 | 88.5004 | 12878.5643
2025-02-17 | 3 | 5463.6488 | 2393.3081 | 4709.6178 | 157.889 | 11.0606 | 88.5004 | 12824.0247
2025-02-17 | 4 | 5482.7719 | 2428.5795 | 4621.846 | 157.889 | 11.0606 | 88.5004 | 12790.6474
2025-02-17 | 5 | 5671.7268 | 2484.6025 | 4865.2956 | 157.889 | 11.0606 | 88.5004 | 13279.0748
2025-02-17 | 6 | 6072.9906 | 2610.4429 | 5227.4007 | 157.889 | 11.0606 | 88.5004 | 14168.2842
2025-02-17 | 7 | 6576.741 | 2840.6005 | 5727.6184 | 157.889 | 11.0606 | 88.5004 | 15402.4099
2025-02-17 | 8 | 7054.2711 | 3086.338 | 6186.4963 | 39.472 | 11.0606 | 88.5004 | 16466.1384
2025-02-17 | 9 | 7275.3484 | 3323.4978 | 6432.4437 | 0 | 11.0606 | 88.5004 | 17130.8509
2025-02-17 | 10 | 7164.5604 | 3451.3476 | 6528.8522 | 0 | 11.0606 | 88.5004 | 17244.3211
2025-02-17 | 11 | 7017.899 | 3504.424 | 6526.5531 | 0 | 11.0606 | 88.5004 | 17148.4371
2025-02-17 | 12 | 6901.1358 | 3472.1001 | 6390.5566 | 0 | 11.0606 | 88.5004 | 16863.3535
2025-02-17 | 13 | 6690.6148 | 3417.0559 | 6483.1484 | 0 | 11.0606 | 88.5004 | 16690.3801
2025-02-17 | 14 | 6513.8669 | 3357.7237 | 6468.0525 | 0 | 11.0606 | 88.5004 | 16439.204
2025-02-17 | 15 | 6561.6555 | 3289.5731 | 6247.7236 | 0 | 11.0606 | 88.5004 | 16198.5131
2025-02-17 | 16 | 6939.5256 | 3169.2345 | 5832.3582 | 0 | 11.0606 | 88.5004 | 16040.6792
2025-02-17 | 17 | 7496.9437 | 3004.3122 | 5732.3028 | 0 | 11.0606 | 88.5004 | 16333.1196
2025-02-17 | 18 | 7827.1004 | 2910.998 | 5601.0107 | 78.945 | 11.0606 | 88.5004 | 16517.615
2025-02-17 | 19 | 7933.4093 | 2880.4444 | 5439.9214 | 157.889 | 11.0606 | 88.5004 | 16511.2251
2025-02-17 | 20 | 8018.1828 | 2857.7301 | 5412.6381 | 157.889 | 11.0606 | 88.5004 | 16546.001
2025-02-17 | 21 | 7862.4781 | 2784.356 | 5322.0766 | 157.889 | 11.0606 | 88.5004 | 16226.3606
2025-02-17 | 22 | 7352.3414 | 2668.1592 | 5195.0007 | 157.889 | 11.0606 | 88.5004 | 15472.9513
2025-02-17 | 23 | 6840.3465 | 2595.0458 | 5099.1609 | 157.889 | 11.0606 | 88.5004 | 14792.0031
2025-02-17 | 24 | 6385.7887 | 2534.0461 | 4815.1065 | 157.889 | 11.0606 | 88.5004 | 13992.3912
2025-02-17 Total |  | 162275.5265 | 69828.3767 | 134264.9851 | 2170.974 | 265.4535 | 2124.0096 | 370929.3254
2025-02-18 | 1 | 6097.9352 | 2518.6592 | 4796.084 | 157.889 | 11.0606 | 88.5004 | 13670.1283
2025-02-18 | 2 | 5908.0677 | 2500.6395 | 4810.6265 | 157.889 | 11.0606 | 88.5004 | 13476.7836
2025-02-18 | 3 | 5850.8598 | 2511.6517 | 4805.7009 | 157.889 | 11.0606 | 88.5004 | 13425.6623
2025-02-18 | 4 | 5836.982 | 2536.8369 | 4709.7402 | 157.889 | 11.0606 | 88.5004 | 13341.0091
2025-02-18 | 5 | 5981.9356 | 2579.4118 | 4942.2712 | 157.889 | 11.0606 | 88.5004 | 13761.0686
2025-02-18 | 6 | 6343.5983 | 2693.1489 | 5294.5497 | 157.889 | 11.0606 | 88.5004 | 14588.7468
2025-02-18 | 7 | 6767.0464 | 2898.7637 | 5774.8411 | 157.889 | 11.0606 | 88.5004 | 15698.1011
2025-02-18 | 8 | 7167.5744 | 3120.967 | 6214.6115 | 39.472 | 11.0606 | 88.5004 | 16642.1858
2025-02-18 | 9 | 7336.9502 | 3342.3251 | 6447.7297 | 0 | 11.0606 | 88.5004 | 17226.566
2025-02-18 | 10 | 7245.9627 | 3476.2266 | 6549.0515 | 0 | 11.0606 | 88.5004 | 17370.8017
2025-02-18 | 11 | 7066.3004 | 3519.2169 | 6538.5635 | 0 | 11.0606 | 88.5004 | 17223.6418
2025-02-18 | 12 | 6890.1355 | 3468.7381 | 6387.827 | 0 | 11.0606 | 88.5004 | 16846.2615
2025-02-18 | 13 | 6662.014 | 3408.3146 | 6476.0514 | 0 | 11.0606 | 88.5004 | 16645.941
2025-02-18 | 14 | 6478.6659 | 3346.9652 | 6459.3177 | 0 | 11.0606 | 88.5004 | 16384.5097
2025-02-18 | 15 | 6503.3539 | 3271.7543 | 6233.2565 | 0 | 11.0606 | 88.5004 | 16107.9256
2025-02-18 | 16 | 6836.1226 | 3137.6314 | 5806.6997 | 0 | 11.0606 | 88.5004 | 15880.0146
2025-02-18 | 17 | 7316.5386 | 2949.1749 | 5687.5368 | 0 | 11.0606 | 88.5004 | 16052.8112
2025-02-18 | 18 | 7555.3926 | 2827.9558 | 5533.5887 | 78.945 | 11.0606 | 88.5004 | 16095.4431
2025-02-18 | 19 | 7652.9013 | 2794.7126 | 5370.3158 | 157.889 | 11.0606 | 88.5004 | 16075.3797
2025-02-18 | 20 | 7700.2737 | 2760.5674 | 5333.7517 | 157.889 | 11.0606 | 88.5004 | 16052.0428
2025-02-18 | 21 | 7539.0688 | 2685.5122 | 5241.8254 | 157.889 | 11.0606 | 88.5004 | 15723.8564
2025-02-18 | 22 | 7044.3326 | 2574.0223 | 5118.571 | 157.889 | 11.0606 | 88.5004 | 14994.3759
2025-02-18 | 23 | 6455.3355 | 2477.3747 | 5003.6237 | 157.889 | 11.0606 | 88.5004 | 14193.7838
2025-02-18 | 24 | 6019.4782 | 2422.0904 | 4724.2097 | 157.889 | 11.0606 | 88.5004 | 13423.2283
2025-02-18 Total |  | 162256.8259 | 69822.6612 | 134260.3447 | 2170.974 | 265.4535 | 2124.0096 | 370900.269
2025-02-19 | 1 | 5705.224 | 2398.6347 | 4698.6361 | 157.889 | 11.0606 | 88.5004 | 13059.9447
2025-02-19 | 2 | 5547.2574 | 2390.3648 | 4721.0945 | 157.889 | 11.0606 | 88.5004 | 12916.1667
2025-02-19 | 3 | 5494.4497 | 2402.7218 | 4717.2608 | 157.889 | 11.0606 | 88.5004 | 12871.8822
2025-02-19 | 4 | 5493.7722 | 2431.9415 | 4624.5757 | 157.889 | 11.0606 | 88.5004 | 12807.7394
2025-02-19 | 5 | 5667.3267 | 2483.2577 | 4864.2037 | 157.889 | 11.0606 | 88.5004 | 13272.238
2025-02-19 | 6 | 6057.5901 | 2605.7361 | 5223.5792 | 157.889 | 11.0606 | 88.5004 | 14144.3554
2025-02-19 | 7 | 6457.9376 | 2804.2906 | 5698.1384 | 157.889 | 11.0606 | 88.5004 | 15217.8165
2025-02-19 | 8 | 6852.9654 | 3024.8128 | 6136.544 | 39.472 | 11.0606 | 88.5004 | 16153.3552
2025-02-19 | 9 | 7000.3406 | 3239.447 | 6364.2029 | 0 | 11.0606 | 88.5004 | 16703.5515
2025-02-19 | 10 | 6924.7535 | 3378.0553 | 6469.3462 | 0 | 11.0606 | 88.5004 | 16871.716
2025-02-19 | 11 | 6785.7924 | 3433.4851 | 6468.9579 | 0 | 11.0606 | 88.5004 | 16787.7964
2025-02-19 | 12 | 6685.5296 | 3406.2043 | 6337.0558 | 0 | 11.0606 | 88.5004 | 16528.3507
2025-02-19 | 13 | 6495.9093 | 3357.5479 | 6434.8339 | 0 | 11.0606 | 88.5004 | 16387.8521
2025-02-19 | 14 | 6377.463 | 3316.0345 | 6434.205 | 0 | 11.0606 | 88.5004 | 16227.2635
2025-02-19 | 15 | 6428.5517 | 3248.8925 | 6214.695 | 0 | 11.0606 | 88.5004 | 15991.7002
2025-02-19 | 16 | 6795.4214 | 3125.1919 | 5796.6 | 0 | 11.0606 | 88.5004 | 15816.7743
2025-02-19 | 17 | 7415.5414 | 2979.4332 | 5712.1035 | 0 | 11.0606 | 88.5004 | 16206.639
2025-02-19 | 18 | 7670.8959 | 2863.2571 | 5562.2499 | 78.945 | 11.0606 | 88.5004 | 16274.9089
2025-02-19 | 19 | 7745.304 | 2822.9537 | 5393.2447 | 157.889 | 11.0606 | 88.5004 | 16218.9523
2025-02-19 | 20 | 7765.1756 | 2780.4033 | 5349.8566 | 157.889 | 11.0606 | 88.5004 | 16152.8855
2025-02-19 | 21 | 7581.9701 | 2698.6242 | 5252.4709 | 157.889 | 11.0606 | 88.5004 | 15790.5151
2025-02-19 | 22 | 7058.633 | 2578.393 | 5122.1195 | 157.889 | 11.0606 | 88.5004 | 15016.5954
2025-02-19 | 23 | 6471.836 | 2482.4177 | 5007.7181 | 157.889 | 11.0606 | 88.5004 | 14219.4218
2025-02-19 | 24 | 5990.8774 | 2413.3492 | 4717.1127 | 157.889 | 11.0606 | 88.5004 | 13378.7892
2025-02-19 Total |  | 158470.5181 | 68665.4498 | 133320.805 | 2170.974 | 265.4535 | 2124.0096 | 365017.21
2025-02-20 | 1 | 5709.6241 | 2399.9795 | 4699.7279 | 157.889 | 11.0606 | 88.5004 | 13066.7815
2025-02-20 | 2 | 5521.9567 | 2382.6321 | 4714.8164 | 157.889 | 11.0606 | 88.5004 | 12876.8551
2025-02-20 | 3 | 5440.5481 | 2386.2479 | 4703.8856 | 157.889 | 11.0606 | 88.5004 | 12788.1315
2025-02-20 | 4 | 5405.7697 | 2405.0453 | 4602.7386 | 157.889 | 11.0606 | 88.5004 | 12671.0036
2025-02-20 | 5 | 5584.8243 | 2458.0425 | 4843.7315 | 157.889 | 11.0606 | 88.5004 | 13144.0482
2025-02-20 | 6 | 5949.7871 | 2572.7881 | 5196.8288 | 157.889 | 11.0606 | 88.5004 | 13976.854
2025-02-20 | 7 | 6379.8354 | 2780.4202 | 5678.758 | 157.889 | 11.0606 | 88.5004 | 15096.4635
2025-02-20 | 8 | 6781.4634 | 3002.9596 | 6118.8014 | 39.472 | 11.0606 | 88.5004 | 16042.2574
2025-02-20 | 9 | 6979.44 | 3233.0591 | 6359.0166 | 0 | 11.0606 | 88.5004 | 16671.0767
2025-02-20 | 10 | 6930.2537 | 3379.7363 | 6470.711 | 0 | 11.0606 | 88.5004 | 16880.262
2025-02-20 | 11 | 6801.1929 | 3438.192 | 6472.7794 | 0 | 11.0606 | 88.5004 | 16811.7252
2025-02-20 | 12 | 6692.1298 | 3408.2215 | 6338.6936 | 0 | 11.0606 | 88.5004 | 16538.6059
2025-02-20 | 13 | 6520.1099 | 3364.9444 | 6440.8391 | 0 | 11.0606 | 88.5004 | 16425.4544
2025-02-20 | 14 | 6355.4624 | 3309.3104 | 6428.7458 | 0 | 11.0606 | 88.5004 | 16193.0795
2025-02-20 | 15 | 6381.2504 | 3234.4357 | 6202.9576 | 0 | 11.0606 | 88.5004 | 15918.2047
2025-02-20 | 16 | 6731.6196 | 3105.6921 | 5780.7681 | 0 | 11.0606 | 88.5004 | 15717.6408
2025-02-20 | 17 | 7290.1378 | 2941.106 | 5680.9857 | 0 | 11.0606 | 88.5004 | 16011.7904
2025-02-20 | 18 | 7520.1916 | 2817.1973 | 5524.8539 | 78.945 | 11.0606 | 88.5004 | 16040.7488
2025-02-20 | 19 | 7597.8998 | 2777.9024 | 5356.6676 | 157.889 | 11.0606 | 88.5004 | 15989.9198
2025-02-20 | 20 | 7602.3709 | 2730.6453 | 5309.458 | 157.889 | 11.0606 | 88.5004 | 15899.9242
2025-02-20 | 21 | 7385.0645 | 2638.4438 | 5203.6105 | 157.889 | 11.0606 | 88.5004 | 15484.5687
2025-02-20 | 22 | 6911.2288 | 2533.3417 | 5085.5424 | 157.889 | 11.0606 | 88.5004 | 14787.5629
2025-02-20 | 23 | 6367.333 | 2450.4784 | 4981.7866 | 157.889 | 11.0606 | 88.5004 | 14057.048
2025-02-20 | 24 | 5932.5757 | 2395.5304 | 4702.6456 | 157.889 | 11.0606 | 88.5004 | 13288.2017
2025-02-20 Total |  | 156772.0697 | 68146.352 | 132899.3497 | 2170.974 | 265.4535 | 2124.0096 | 362378.2085
2025-02-21 | 1 | 5638.1221 | 2378.1263 | 4681.9853 | 157.889 | 11.0606 | 88.5004 | 12955.6836
2025-02-21 | 2 | 5480.1555 | 2369.8564 | 4704.4438 | 157.889 | 11.0606 | 88.5004 | 12811.9056
2025-02-21 | 3 | 5363.5459 | 2362.7136 | 4684.7781 | 157.889 | 11.0606 | 88.5004 | 12668.4877
2025-02-21 | 4 | 5325.4674 | 2380.5024 | 4582.8123 | 157.889 | 11.0606 | 88.5004 | 12546.2321
2025-02-21 | 5 | 5533.1229 | 2442.2409 | 4830.9022 | 157.889 | 11.0606 | 88.5004 | 13063.7159
2025-02-21 | 6 | 5782.5823 | 2521.6853 | 5155.3384 | 157.889 | 11.0606 | 88.5004 | 13717.0559
2025-02-21 | 7 | 6176.3296 | 2718.2226 | 5628.2598 | 157.889 | 11.0606 | 88.5004 | 14780.2619
2025-02-21 | 8 | 6618.6587 | 2953.2016 | 6078.4028 | 39.472 | 11.0606 | 88.5004 | 15789.2961
2025-02-21 | 9 | 6751.7335 | 3163.465 | 6302.5132 | 0 | 11.0606 | 88.5004 | 16317.2727
2025-02-21 | 10 | 6697.0471 | 3308.4612 | 6412.8428 | 0 | 11.0606 | 88.5004 | 16517.912
2025-02-21 | 11 | 6534.9853 | 3356.8308 | 6406.7222 | 0 | 11.0606 | 88.5004 | 16398.0993
2025-02-21 | 12 | 6405.0217 | 3320.4725 | 6267.4502 | 0 | 11.0606 | 88.5004 | 16092.5053
2025-02-21 | 13 | 6229.7017 | 3276.1868 | 6368.7768 | 0 | 11.0606 | 88.5004 | 15974.2262
2025-02-21 | 14 | 6091.4549 | 3228.6216 | 6363.2346 | 0 | 11.0606 | 88.5004 | 15782.872
2025-02-21 | 15 | 6150.2438 | 3163.8331 | 6145.6353 | 0 | 11.0606 | 88.5004 | 15559.2731
2025-02-21 | 16 | 6519.3136 | 3040.8049 | 5728.0862 | 0 | 11.0606 | 88.5004 | 15387.7656
2025-02-21 | 17 | 7076.7317 | 2875.8826 | 5628.0308 | 0 | 11.0606 | 88.5004 | 15680.2061
2025-02-21 | 18 | 7380.4877 | 2774.4995 | 5490.1876 | 78.945 | 11.0606 | 88.5004 | 15823.6806
2025-02-21 | 19 | 7476.8963 | 2740.9201 | 5326.6416 | 157.889 | 11.0606 | 88.5004 | 15801.908
2025-02-21 | 20 | 7527.5688 | 2707.7835 | 5290.8965 | 157.889 | 11.0606 | 88.5004 | 15783.6987
2025-02-21 | 21 | 7323.4627 | 2619.6164 | 5188.3245 | 157.889 | 11.0606 | 88.5004 | 15388.8536
2025-02-21 | 22 | 6785.8253 | 2495.0146 | 5054.4246 | 157.889 | 11.0606 | 88.5004 | 14592.7144
2025-02-21 | 23 | 6179.2276 | 2392.9877 | 4935.1099 | 157.889 | 11.0606 | 88.5004 | 13764.7752
2025-02-21 | 24 | 5766.471 | 2344.7637 | 4661.4282 | 157.889 | 11.0606 | 88.5004 | 13030.1128
2025-02-21 Total |  | 152814.1569 | 66936.6928 | 131917.2277 | 2170.974 | 265.4535 | 2124.0096 | 356228.5146
2025-02-22 | 1 | 5721.891 | 2053.4652 | 4016.5566 | 157.889 | 11.0606 | 88.5004 | 12049.3628
2025-02-22 | 2 | 5571.6246 | 2047.5488 | 4040.9258 | 157.889 | 11.0606 | 88.5004 | 11917.5491
2025-02-22 | 3 | 5483.6159 | 2049.1473 | 4028.3572 | 157.889 | 11.0606 | 88.5004 | 11818.5703
2025-02-22 | 4 | 5501.639 | 2084.0825 | 3940.3125 | 157.889 | 11.0606 | 88.5004 | 11783.4839
2025-02-22 | 5 | 5694.994 | 2141.4503 | 4184.8539 | 157.889 | 11.0606 | 88.5004 | 12278.7481
2025-02-22 | 6 | 6105.058 | 2269.9803 | 4549.1427 | 157.889 | 11.0606 | 88.5004 | 13181.631
2025-02-22 | 7 | 6517.5058 | 2472.2331 | 5026.7045 | 157.889 | 11.0606 | 88.5004 | 14273.8933
2025-02-22 | 8 | 6922.4339 | 2695.7811 | 5467.5668 | 39.472 | 11.0606 | 88.5004 | 15224.8148
2025-02-22 | 9 | 7100.61 | 2919.829 | 5702.8687 | 0 | 11.0606 | 88.5004 | 15822.8686
2025-02-22 | 10 | 7036.0232 | 3061.7993 | 5810.7415 | 0 | 11.0606 | 88.5004 | 16008.125
2025-02-22 | 11 | 6914.6626 | 3122.6084 | 5814.7207 | 0 | 11.0606 | 88.5004 | 15951.5526
2025-02-22 | 12 | 6833.1004 | 3101.0431 | 5687.459 | 0 | 11.0606 | 88.5004 | 15721.1633
2025-02-22 | 13 | 6636.8798 | 3050.3695 | 5783.5993 | 0 | 11.0606 | 88.5004 | 15570.4095
2025-02-22 | 14 | 6494.2328 | 3001.4595 | 5776.9652 | 0 | 11.0606 | 88.5004 | 15372.2185
2025-02-22 | 15 | 6513.4207 | 2924.5676 | 5549.5393 | 0 | 11.0606 | 88.5004 | 15087.0885
2025-02-22 | 16 | 6862.6899 | 2795.4878 | 5127.0768 | 0 | 11.0606 | 88.5004 | 14884.8155
2025-02-22 | 17 | 7393.7073 | 2622.4966 | 5020.4703 | 0 | 11.0606 | 88.5004 | 15136.2351
2025-02-22 | 18 | 7619.361 | 2497.2431 | 4863.2467 | 78.945 | 11.0606 | 88.5004 | 15158.3567
2025-02-22 | 19 | 7713.5696 | 2462.9913 | 4699.1548 | 157.889 | 11.0606 | 88.5004 | 15133.1656
2025-02-22 | 20 | 7725.741 | 2418.0875 | 4653.856 | 157.889 | 11.0606 | 88.5004 | 15055.1344
2025-02-22 | 21 | 7506.2344 | 2325.2137 | 4547.4625 | 157.889 | 11.0606 | 88.5004 | 14636.3606
2025-02-22 | 22 | 7023.5985 | 2217.422 | 4427.2107 | 157.889 | 11.0606 | 88.5004 | 13925.6812
2025-02-22 | 23 | 6431.3013 | 2119.7657 | 4311.4446 | 157.889 | 11.0606 | 88.5004 | 13119.9616
2025-02-22 | 24 | 5922.842 | 2042.2921 | 4014.015 | 157.889 | 11.0606 | 88.5004 | 12236.599
2025-02-22 Total |  | 159246.7364 | 60496.3645 | 117044.2511 | 2170.974 | 265.4535 | 2124.0096 | 341347.7891
2025-02-23 | 1 | 5592.0873 | 2013.7932 | 3984.3469 | 157.889 | 11.0606 | 88.5004 | 11847.6774
2025-02-23 | 2 | 5395.6196 | 1993.7563 | 3997.2517 | 157.889 | 11.0606 | 88.5004 | 11644.0775
2025-02-23 | 3 | 5285.6102 | 1988.6307 | 3979.2238 | 157.889 | 11.0606 | 88.5004 | 11510.9147
2025-02-23 | 4 | 5313.5336 | 2026.5917 | 3893.6357 | 157.889 | 11.0606 | 88.5004 | 11491.211
2025-02-23 | 5 | 5507.9886 | 2084.2957 | 4138.4501 | 157.889 | 11.0606 | 88.5004 | 11988.1844
2025-02-23 | 6 | 5827.8501 | 2185.2571 | 4480.356 | 157.889 | 11.0606 | 88.5004 | 12750.9131
2025-02-23 | 7 | 6235.8978 | 2386.165 | 4956.8259 | 157.889 | 11.0606 | 88.5004 | 13836.3386
2025-02-23 | 8 | 6614.4251 | 2601.6442 | 5391.1371 | 39.472 | 11.0606 | 88.5004 | 14746.2394
2025-02-23 | 9 | 6800.3014 | 2828.0455 | 5628.3497 | 0 | 11.0606 | 88.5004 | 15356.2575
2025-02-23 | 10 | 6763.2155 | 2978.4209 | 5743.0466 | 0 | 11.0606 | 88.5004 | 15584.244
2025-02-23 | 11 | 6697.9564 | 3056.3764 | 5760.9469 | 0 | 11.0606 | 88.5004 | 15614.8407
2025-02-23 | 12 | 6597.6936 | 3029.0956 | 5629.0448 | 0 | 11.0606 | 88.5004 | 15355.395
2025-02-23 | 13 | 6423.4737 | 2985.146 | 5730.6444 | 0 | 11.0606 | 88.5004 | 15238.8251
2025-02-23 | 14 | 6312.7277 | 2945.986 | 5731.9263 | 0 | 11.0606 | 88.5004 | 15090.2009
2025-02-23 | 15 | 6341.8158 | 2872.1199 | 5506.957 | 0 | 11.0606 | 88.5004 | 14820.4536
2025-02-23 | 16 | 6737.2863 | 2757.1606 | 5095.959 | 0 | 11.0606 | 88.5004 | 14689.9669
2025-02-23 | 17 | 7348.606 | 2608.7123 | 5009.2788 | 0 | 11.0606 | 88.5004 | 15066.158
2025-02-23 | 18 | 7636.9615 | 2502.6223 | 4867.6141 | 78.945 | 11.0606 | 88.5004 | 15185.7038
2025-02-23 | 19 | 7708.0694 | 2461.3103 | 4697.79 | 157.889 | 11.0606 | 88.5004 | 15124.6197
2025-02-23 | 20 | 7735.6412 | 2421.1134 | 4656.3126 | 157.889 | 11.0606 | 88.5004 | 15070.5172
2025-02-23 | 21 | 7550.2357 | 2338.6618 | 4558.3811 | 157.889 | 11.0606 | 88.5004 | 14704.7285
2025-02-23 | 22 | 7026.8986 | 2218.4306 | 4428.0296 | 157.889 | 11.0606 | 88.5004 | 13930.8088
2025-02-23 | 23 | 6424.7011 | 2117.7485 | 4309.8068 | 157.889 | 11.0606 | 88.5004 | 13109.7064
2025-02-23 | 24 | 5926.1421 | 2043.3007 | 4014.8339 | 157.889 | 11.0606 | 88.5004 | 12241.7266
2025-02-23 Total |  | 155804.7383 | 59444.3846 | 116190.149 | 2170.974 | 265.4535 | 2124.0096 | 335999.709
2025-02-24 | 1 | 5310.3128 | 2277.9377 | 4600.6423 | 157.889 | 11.0606 | 88.5004 | 12446.3427
2025-02-24 | 2 | 5128.1454 | 2262.2714 | 4617.0955 | 157.889 | 11.0606 | 88.5004 | 12264.9623
2025-02-24 | 3 | 5043.4368 | 2264.8785 | 4605.3458 | 157.889 | 11.0606 | 88.5004 | 12171.1111
2025-02-24 | 4 | 5038.3593 | 2292.7534 | 4511.5688 | 157.889 | 11.0606 | 88.5004 | 12100.1315
2025-02-24 | 5 | 5276.8156 | 2363.9056 | 4767.3017 | 157.889 | 11.0606 | 88.5004 | 12665.4728
2025-02-24 | 6 | 5599.9771 | 2465.8755 | 5110.0265 | 157.889 | 11.0606 | 88.5004 | 13433.3291
2025-02-24 | 7 | 6039.9257 | 2676.5334 | 5594.4123 | 157.889 | 11.0606 | 88.5004 | 14568.3213
2025-02-24 | 8 | 6436.0535 | 2897.3918 | 6033.0909 | 39.472 | 11.0606 | 88.5004 | 15505.5692
2025-02-24 | 9 | 6608.7295 | 3119.7586 | 6267.028 | 0 | 11.0606 | 88.5004 | 16095.077
2025-02-24 | 10 | 6571.6435 | 3270.1341 | 6381.725 | 0 | 11.0606 | 88.5004 | 16323.0635
2025-02-24 | 11 | 6492.0841 | 3343.7189 | 6396.0767 | 0 | 11.0606 | 88.5004 | 16331.4406
2025-02-24 | 12 | 6405.0217 | 3320.4725 | 6267.4502 | 0 | 11.0606 | 88.5004 | 16092.5053
2025-02-24 | 13 | 6230.8017 | 3276.523 | 6369.0498 | 0 | 11.0606 | 88.5004 | 15975.9354
2025-02-24 | 14 | 6131.056 | 3240.7249 | 6373.0613 | 0 | 11.0606 | 88.5004 | 15844.4032
2025-02-24 | 15 | 6184.3448 | 3174.2554 | 6154.0972 | 0 | 11.0606 | 88.5004 | 15612.2583
2025-02-24 | 16 | 6536.9141 | 3046.1841 | 5732.4536 | 0 | 11.0606 | 88.5004 | 15415.1128
2025-02-24 | 17 | 7078.9318 | 2876.555 | 5628.5767 | 0 | 11.0606 | 88.5004 | 15683.6245
2025-02-24 | 18 | 7295.7852 | 2748.6118 | 5469.1694 | 78.945 | 11.0606 | 88.5004 | 15692.0724
2025-02-24 | 19 | 7378.9935 | 2710.998 | 5302.3479 | 157.889 | 11.0606 | 88.5004 | 15649.7894
2025-02-24 | 20 | 7392.2649 | 2666.4305 | 5257.322 | 157.889 | 11.0606 | 88.5004 | 15573.4674
2025-02-24 | 21 | 7210.1595 | 2584.9875 | 5160.2093 | 157.889 | 11.0606 | 88.5004 | 15212.8063
2025-02-24 | 22 | 6707.723 | 2471.1441 | 5035.0442 | 157.889 | 11.0606 | 88.5004 | 14471.3613
2025-02-24 | 23 | 6151.7268 | 2384.5826 | 4928.2858 | 157.889 | 11.0606 | 88.5004 | 13722.0452
2025-02-24 | 24 | 5638.8674 | 2305.7641 | 4629.7644 | 157.889 | 11.0606 | 88.5004 | 12831.8459
2025-02-24 Total |  | 149888.0736 | 66042.3922 | 131191.1454 | 2170.974 | 265.4535 | 2124.0096 | 351682.0483
2025-02-25 | 1 | 5323.5131 | 2281.9721 | 4603.9178 | 157.889 | 11.0606 | 88.5004 | 12466.8531
2025-02-25 | 2 | 5142.4458 | 2266.642 | 4620.6441 | 157.889 | 11.0606 | 88.5004 | 12287.1819
2025-02-25 | 3 | 5063.2374 | 2270.9301 | 4610.2592 | 157.889 | 11.0606 | 88.5004 | 12201.8767
2025-02-25 | 4 | 5061.4599 | 2299.8137 | 4517.3011 | 157.889 | 11.0606 | 88.5004 | 12136.0246
2025-02-25 | 5 | 5259.2151 | 2358.5263 | 4762.9343 | 157.889 | 11.0606 | 88.5004 | 12638.1256
2025-02-25 | 6 | 5609.8774 | 2468.9014 | 5112.4832 | 157.889 | 11.0606 | 88.5004 | 13448.7119
2025-02-25 | 7 | 6034.4255 | 2674.8523 | 5593.0475 | 157.889 | 11.0606 | 88.5004 | 14559.7753
2025-02-25 | 8 | 6438.2536 | 2898.0642 | 6033.6369 | 39.472 | 11.0606 | 88.5004 | 15508.9876
2025-02-25 | 9 | 6607.6294 | 3119.4224 | 6266.755 | 0 | 11.0606 | 88.5004 | 16093.3678
2025-02-25 | 10 | 6559.5431 | 3266.4358 | 6378.7224 | 0 | 11.0606 | 88.5004 | 16304.2623
2025-02-25 | 11 | 6479.9837 | 3340.0206 | 6393.0741 | 0 | 11.0606 | 88.5004 | 16312.6394
2025-02-25 | 12 | 6420.4221 | 3325.1793 | 6271.2716 | 0 | 11.0606 | 88.5004 | 16116.434
2025-02-25 | 13 | 6291.3034 | 3295.0141 | 6384.0628 | 0 | 11.0606 | 88.5004 | 16069.9413
2025-02-25 | 14 | 6227.8588 | 3270.3108 | 6397.082 | 0 | 11.0606 | 88.5004 | 15994.8126
2025-02-25 | 15 | 6291.0478 | 3206.8671 | 6180.5746 | 0 | 11.0606 | 88.5004 | 15778.0504
2025-02-25 | 16 | 6640.317 | 3077.7872 | 5758.1122 | 0 | 11.0606 | 88.5004 | 15575.7774
2025-02-25 | 17 | 7149.3338 | 2898.072 | 5646.0464 | 0 | 11.0606 | 88.5004 | 15793.0131
2025-02-25 | 18 | 7418.9887 | 2786.2666 | 5499.7413 | 78.945 | 11.0606 | 88.5004 | 15883.5026
2025-02-25 | 19 | 7527.4978 | 2756.3854 | 5339.1979 | 157.889 | 11.0606 | 88.5004 | 15880.5311
2025-02-25 | 20 | 7534.169 | 2709.8007 | 5292.5343 | 157.889 | 11.0606 | 88.5004 | 15793.9539
2025-02-25 | 21 | 7367.464 | 2633.0645 | 5199.2431 | 157.889 | 11.0606 | 88.5004 | 15457.2215
2025-02-25 | 22 | 6904.6286 | 2531.3245 | 5083.9046 | 157.889 | 11.0606 | 88.5004 | 14777.3077
2025-02-25 | 23 | 6318.9316 | 2435.6855 | 4969.7763 | 157.889 | 11.0606 | 88.5004 | 13981.8433
2025-02-25 | 24 | 5857.7736 | 2372.6686 | 4684.0841 | 157.889 | 11.0606 | 88.5004 | 13171.9763
2025-02-25 Total |  | 151529.3203 | 66544.0074 | 131598.4066 | 2170.974 | 265.4535 | 2124.0096 | 354232.1715
2025-02-26 | 1 | 5524.8189 | 2343.4973 | 4653.8701 | 157.889 | 11.0606 | 88.5004 | 12779.6363
2025-02-26 | 2 | 5398.7531 | 2344.9774 | 4684.2445 | 157.889 | 11.0606 | 88.5004 | 12685.425
2025-02-26 | 3 | 5307.4443 | 2345.5673 | 4670.857 | 157.889 | 11.0606 | 88.5004 | 12581.3186
2025-02-26 | 4 | 5307.8669 | 2375.1232 | 4578.4449 | 157.889 | 11.0606 | 88.5004 | 12518.8849
2025-02-26 | 5 | 5501.2219 | 2432.491 | 4822.9862 | 157.889 | 11.0606 | 88.5004 | 13014.1492
2025-02-26 | 6 | 5900.2856 | 2557.659 | 5184.5455 | 157.889 | 11.0606 | 88.5004 | 13899.9401
2025-02-26 | 7 | 6334.7341 | 2766.6358 | 5667.5665 | 157.889 | 11.0606 | 88.5004 | 15026.3864
2025-02-26 | 8 | 6748.4624 | 2992.8735 | 6110.6125 | 39.472 | 11.0606 | 88.5004 | 15990.9814
2025-02-26 | 9 | 6946.4391 | 3222.973 | 6350.8277 | 0 | 11.0606 | 88.5004 | 16619.8008
2025-02-26 | 10 | 6902.7529 | 3371.3312 | 6463.8869 | 0 | 11.0606 | 88.5004 | 16837.532
2025-02-26 | 11 | 6756.0916 | 3424.4076 | 6461.5879 | 0 | 11.0606 | 88.5004 | 16741.6481
2025-02-26 | 12 | 6643.7285 | 3393.4286 | 6326.6832 | 0 | 11.0606 | 88.5004 | 16463.4012
2025-02-26 | 13 | 6423.3072 | 3335.3585 | 6416.8184 | 0 | 11.0606 | 88.5004 | 16275.045
2025-02-26 | 14 | 6259.7597 | 3280.0607 | 6404.998 | 0 | 11.0606 | 88.5004 | 16044.3793
2025-02-26 | 15 | 6284.4476 | 3204.8498 | 6178.9368 | 0 | 11.0606 | 88.5004 | 15767.7953
2025-02-26 | 16 | 6611.7162 | 3069.0459 | 5751.0151 | 0 | 11.0606 | 88.5004 | 15531.3382
2025-02-26 | 17 | 7143.8336 | 2896.391 | 5644.6816 | 0 | 11.0606 | 88.5004 | 15784.4671
2025-02-26 | 18 | 7393.688 | 2778.5339 | 5493.4631 | 78.945 | 11.0606 | 88.5004 | 15844.191
2025-02-26 | 19 | 7516.4975 | 2753.0234 | 5336.4683 | 157.889 | 11.0606 | 88.5004 | 15863.4391
2025-02-26 | 20 | 7575.9702 | 2722.5764 | 5302.9069 | 157.889 | 11.0606 | 88.5004 | 15858.9034
2025-02-26 | 21 | 7427.9657 | 2651.5557 | 5214.2561 | 157.889 | 11.0606 | 88.5004 | 15551.2274
2025-02-26 | 22 | 6882.628 | 2524.6004 | 5078.4454 | 157.889 | 11.0606 | 88.5004 | 14743.1238
2025-02-26 | 23 | 6249.6296 | 2414.5047 | 4952.5796 | 157.889 | 11.0606 | 88.5004 | 13874.1638
2025-02-26 | 24 | 5845.6733 | 2368.9703 | 4681.0815 | 157.889 | 11.0606 | 88.5004 | 13153.1751
2025-02-26 Total |  | 154887.716 | 67570.4359 | 132431.7636 | 2170.974 | 265.4535 | 2124.0096 | 359450.3526
2025-02-27 | 1 | 5527.0189 | 2344.1697 | 4654.416 | 157.889 | 11.0606 | 88.5004 | 12783.0547
2025-02-27 | 2 | 5317.3508 | 2320.0983 | 4664.0452 | 157.889 | 11.0606 | 88.5004 | 12558.9443
2025-02-27 | 3 | 5267.8432 | 2333.4639 | 4661.0303 | 157.889 | 11.0606 | 88.5004 | 12519.7875
2025-02-27 | 4 | 5321.0673 | 2379.1576 | 4581.7204 | 157.889 | 11.0606 | 88.5004 | 12539.3953
2025-02-27 | 5 | 5447.3204 | 2416.0171 | 4809.611 | 157.889 | 11.0606 | 88.5004 | 12930.3985
2025-02-27 | 6 | 5770.4819 | 2517.987 | 5152.3358 | 157.889 | 11.0606 | 88.5004 | 13698.2548
2025-02-27 | 7 | 6204.9304 | 2726.9638 | 5635.3568 | 157.889 | 11.0606 | 88.5004 | 14824.701
2025-02-27 | 8 | 6533.9563 | 2927.3139 | 6057.3847 | 39.472 | 11.0606 | 88.5004 | 15657.6878
2025-02-27 | 9 | 6658.2309 | 3134.8878 | 6279.3113 | 0 | 11.0606 | 88.5004 | 16171.9909
2025-02-27 | 10 | 6561.7432 | 3267.1082 | 6379.2683 | 0 | 11.0606 | 88.5004 | 16307.6807
2025-02-27 | 11 | 6417.2819 | 3320.857 | 6377.5152 | 0 | 11.0606 | 88.5004 | 16215.2151
2025-02-27 | 12 | 6287.3183 | 3284.4988 | 6238.2431 | 0 | 11.0606 | 88.5004 | 15909.6211
2025-02-27 | 13 | 6116.3984 | 3241.5578 | 6340.6616 | 0 | 11.0606 | 88.5004 | 15798.1788
2025-02-27 | 14 | 5996.8522 | 3199.7081 | 6339.7597 | 0 | 11.0606 | 88.5004 | 15635.881
2025-02-27 | 15 | 6034.7405 | 3128.5317 | 6116.9742 | 0 | 11.0606 | 88.5004 | 15379.8073
2025-02-27 | 16 | 6396.1101 | 3003.1501 | 5697.5143 | 0 | 11.0606 | 88.5004 | 15196.3355
2025-02-27 | 17 | 6965.6286 | 2841.926 | 5600.4615 | 0 | 11.0606 | 88.5004 | 15507.5771
2025-02-27 | 18 | 7273.7846 | 2741.8878 | 5463.7101 | 78.945 | 11.0606 | 88.5004 | 15657.8885
2025-02-27 | 19 | 7360.293 | 2705.2826 | 5297.7075 | 157.889 | 11.0606 | 88.5004 | 15620.733
2025-02-27 | 20 | 7384.5647 | 2664.077 | 5255.4113 | 157.889 | 11.0606 | 88.5004 | 15561.503
2025-02-27 | 21 | 7172.7584 | 2573.5566 | 5150.9286 | 157.889 | 11.0606 | 88.5004 | 15154.6935
2025-02-27 | 22 | 6628.5208 | 2446.9375 | 5015.3908 | 157.889 | 11.0606 | 88.5004 | 14348.2991
2025-02-27 | 23 | 6003.2226 | 2339.1952 | 4891.4358 | 157.889 | 11.0606 | 88.5004 | 13491.3035
2025-02-27 | 24 | 5521.164 | 2269.7904 | 4600.5573 | 157.889 | 11.0606 | 88.5004 | 12648.9617
2025-02-27 Total |  | 150168.5816 | 66128.1241 | 131260.751 | 2170.974 | 265.4535 | 2124.0096 | 352117.8938
2025-02-28 | 1 | 5220.1102 | 2250.369 | 4578.2593 | 157.889 | 11.0606 | 88.5004 | 12306.1885
2025-02-28 | 2 | 5074.2439 | 2245.7974 | 4603.7203 | 157.889 | 11.0606 | 88.5004 | 12181.2116
2025-02-28 | 3 | 5022.5362 | 2258.4906 | 4600.1595 | 157.889 | 11.0606 | 88.5004 | 12138.6363
2025-02-28 | 4 | 5125.2617 | 2319.3135 | 4533.1329 | 157.889 | 11.0606 | 88.5004 | 12235.1581
2025-02-28 | 5 | 5337.3173 | 2382.3967 | 4782.3147 | 157.889 | 11.0606 | 88.5004 | 12759.4787
2025-02-28 | 6 | 5741.8811 | 2509.2457 | 5145.2388 | 157.889 | 11.0606 | 88.5004 | 13653.8156
2025-02-28 | 7 | 6169.7294 | 2716.2053 | 5626.622 | 157.889 | 11.0606 | 88.5004 | 14770.0067
2025-02-28 | 8 | 6631.8591 | 2957.236 | 6081.6784 | 39.472 | 11.0606 | 88.5004 | 15809.8065
2025-02-28 | 9 | 6807.8351 | 3180.6114 | 6316.4343 | 0 | 11.0606 | 88.5004 | 16404.4418
2025-02-28 | 10 | 6756.4488 | 3326.6162 | 6427.5828 | 0 | 11.0606 | 88.5004 | 16610.2087
2025-02-28 | 11 | 6611.9875 | 3380.365 | 6425.8297 | 0 | 11.0606 | 88.5004 | 16517.7431
2025-02-28 | 12 | 6473.2236 | 3341.3171 | 6284.3739 | 0 | 11.0606 | 88.5004 | 16198.4755
2025-02-28 | 13 | 6268.2028 | 3287.9539 | 6378.3305 | 0 | 11.0606 | 88.5004 | 16034.0481
2025-02-28 | 14 | 6132.156 | 3241.0611 | 6373.3342 | 0 | 11.0606 | 88.5004 | 15846.1124
2025-02-28 | 15 | 6163.4442 | 3167.8675 | 6148.9109 | 0 | 11.0606 | 88.5004 | 15579.7835
2025-02-28 | 16 | 6540.2142 | 3047.1927 | 5733.2725 | 0 | 11.0606 | 88.5004 | 15420.2404
2025-02-28 | 17 | 7100.9324 | 2883.279 | 5634.036 | 0 | 11.0606 | 88.5004 | 15717.8084
2025-02-28 | 18 | 7448.6896 | 2795.3441 | 5507.1113 | 78.945 | 11.0606 | 88.5004 | 15929.6509
2025-02-28 | 19 | 7594.5997 | 2776.8938 | 5355.8487 | 157.889 | 11.0606 | 88.5004 | 15984.7922
2025-02-28 | 20 | 7613.3712 | 2734.0073 | 5312.1876 | 157.889 | 11.0606 | 88.5004 | 15917.0162
2025-02-28 | 21 | 7431.2658 | 2652.5643 | 5215.0749 | 157.889 | 11.0606 | 88.5004 | 15556.355
2025-02-28 | 22 | 6972.8306 | 2552.1691 | 5100.8283 | 157.889 | 11.0606 | 88.5004 | 14883.278
2025-02-28 | 23 | 6408.0341 | 2462.918 | 4991.8863 | 157.889 | 11.0606 | 88.5004 | 14120.2883
2025-02-28 | 24 | 5932.5757 | 2395.5304 | 4702.6456 | 157.889 | 11.0606 | 88.5004 | 13288.2017
2025-02-28 Total |  | 152578.7502 | 66864.7453 | 131858.8136 | 2170.974 | 265.4535 | 2124.0096 | 355862.7463
2025-03-01 | 1 | 5935.2971 | 2118.6886 | 4069.5115 | 157.889 | 9.9902 | 79.9358 | 12371.3122
2025-03-01 | 2 | 5802.6312 | 2118.1515 | 4098.2481 | 157.889 | 9.9902 | 79.9358 | 12266.8458
2025-03-01 | 3 | 5654.1207 | 2101.2588 | 4070.6665 | 157.889 | 9.9902 | 79.9358 | 12073.8611
2025-03-01 | 4 | 5630.3426 | 2123.4182 | 3972.2492 | 157.889 | 9.9902 | 79.9358 | 11973.8251
2025-03-01 | 5 | 5785.1965 | 2169.0189 | 4207.2369 | 157.889 | 9.9902 | 79.9358 | 12409.2674
2025-03-01 | 6 | 6125.9586 | 2276.3682 | 4554.329 | 157.889 | 9.9902 | 79.9358 | 13204.4708
2025-03-01 | 7 | 6634.1091 | 2507.8706 | 5055.6386 | 157.889 | 9.9902 | 79.9358 | 14445.4333
2025-03-01 | 8 | 7002.7362 | 2720.324 | 5487.4931 | 39.472 | 9.9902 | 79.9358 | 15339.9513
2025-03-01 | 9 | 7107.2102 | 2921.8462 | 5704.5064 | 0 | 9.9902 | 79.9358 | 15823.4888
2025-03-01 | 10 | 7043.7234 | 3064.1527 | 5812.6523 | 0 | 9.9902 | 79.9358 | 16010.4545
2025-03-01 | 11 | 6930.063 | 3127.3153 | 5818.5421 | 0 | 9.9902 | 79.9358 | 15965.8465
2025-03-01 | 12 | 6837.5005 | 3102.3879 | 5688.5508 | 0 | 9.9902 | 79.9358 | 15718.3652
2025-03-01 | 13 | 6678.681 | 3063.1452 | 5793.9719 | 0 | 9.9902 | 79.9358 | 15625.7241
2025-03-01 | 14 | 6563.5348 | 3022.6403 | 5794.1619 | 0 | 9.9902 | 79.9358 | 15470.2631
2025-03-01 | 15 | 6602.5232 | 2951.8001 | 5571.6493 | 0 | 9.9902 | 79.9358 | 15215.8986
2025-03-01 | 16 | 6966.0928 | 2827.0909 | 5152.7354 | 0 | 9.9902 | 79.9358 | 15035.8451
2025-03-01 | 17 | 7532.3112 | 2664.8582 | 5054.8637 | 0 | 9.9902 | 79.9358 | 15341.9591
2025-03-01 | 18 | 7823.9668 | 2559.7769 | 4914.0179 | 78.945 | 9.9902 | 79.9358 | 15466.6325
2025-03-01 | 19 | 7939.076 | 2531.9129 | 4755.1123 | 157.889 | 9.9902 | 79.9358 | 15473.9163
2025-03-01 | 20 | 7976.5481 | 2494.7419 | 4716.0916 | 157.889 | 9.9902 | 79.9358 | 15435.1966
2025-03-01 | 21 | 7780.1422 | 2408.9283 | 4615.4304 | 157.889 | 9.9902 | 79.9358 | 15052.3159
2025-03-01 | 22 | 7307.4066 | 2304.1624 | 4497.6353 | 157.889 | 9.9902 | 79.9358 | 14357.0193
2025-03-01 | 23 | 6728.3098 | 2210.5406 | 4385.1447 | 157.889 | 9.9902 | 79.9358 | 13571.8101
2025-03-01 | 24 | 6245.1512 | 2140.7996 | 4093.9933 | 157.889 | 9.9902 | 79.9358 | 12727.7591
2025-03-01 Total |  | 162632.6328 | 61531.198 | 117884.4322 | 2170.974 | 239.7645 | 1918.4603 | 346377.4617
2025-03-02 | 1 | 5924.2968 | 2115.3266 | 4066.7819 | 157.889 | 9.9902 | 79.9358 | 12354.2202
2025-03-02 | 2 | 5754.2298 | 2103.3585 | 4086.2377 | 157.889 | 9.9902 | 79.9358 | 12191.641
2025-03-02 | 3 | 5681.6215 | 2109.6639 | 4077.4906 | 157.889 | 9.9902 | 79.9358 | 12116.591
2025-03-02 | 4 | 5676.5439 | 2137.5388 | 3983.7136 | 157.889 | 9.9902 | 79.9358 | 12045.6114
2025-03-02 | 5 | 5868.7989 | 2194.5704 | 4227.9821 | 157.889 | 9.9902 | 79.9358 | 12539.1664
2025-03-02 | 6 | 6281.063 | 2323.7728 | 4592.8169 | 157.889 | 9.9902 | 79.9358 | 13445.4677
2025-03-02 | 7 | 6702.3111 | 2528.7152 | 5072.5623 | 78.945 | 9.9902 | 79.9358 | 14472.4596
2025-03-02 | 8 | 7091.8387 | 2747.5564 | 5509.6031 | 0 | 9.9902 | 79.9358 | 15438.9243
2025-03-02 | 9 | 7260.1145 | 2968.5784 | 5742.4483 | 0 | 9.9902 | 79.9358 | 16061.0673
2025-03-02 | 10 | 7240.6291 | 3124.3331 | 5861.5127 | 0 | 9.9902 | 79.9358 | 16316.4009
2025-03-02 | 11 | 7113.7683 | 3183.4612 | 5864.127 | 0 | 9.9902 | 79.9358 | 16251.2825
2025-03-02 | 12 | 7017.9056 | 3157.5252 | 5733.3168 | 0 | 9.9902 | 79.9358 | 15998.6736
2025-03-02 | 13 | 6850.2859 | 3115.5929 | 5836.5542 | 0 | 9.9902 | 79.9358 | 15892.359
2025-03-02 | 14 | 6703.2388 | 3065.3381 | 5828.8283 | 0 | 9.9902 | 79.9358 | 15687.3312
2025-03-02 | 15 | 6719.1265 | 2987.4376 | 5600.5834 | 0 | 9.9902 | 79.9358 | 15397.0736
2025-03-02 | 16 | 7017.7943 | 2842.8924 | 5165.5647 | 0 | 9.9902 | 79.9358 | 15116.1774
2025-03-02 | 17 | 7541.1115 | 2667.5478 | 5057.0474 | 0 | 9.9902 | 79.9358 | 15355.6327
2025-03-02 | 18 | 7799.7661 | 2552.3804 | 4908.0127 | 0 | 9.9902 | 79.9358 | 15350.0852
2025-03-02 | 19 | 7879.6743 | 2513.758 | 4740.3723 | 157.889 | 9.9902 | 79.9358 | 15381.6196
2025-03-02 | 20 | 7873.1452 | 2463.1388 | 4690.4331 | 157.889 | 9.9902 | 79.9358 | 15274.532
2025-03-02 | 21 | 7675.6392 | 2376.989 | 4589.4989 | 157.889 | 9.9902 | 79.9358 | 14889.9421
2025-03-02 | 22 | 7183.1031 | 2266.1714 | 4466.7904 | 157.889 | 9.9902 | 79.9358 | 14163.88
2025-03-02 | 23 | 6664.508 | 2191.0408 | 4369.3128 | 157.889 | 9.9902 | 79.9358 | 13472.6766
2025-03-02 | 24 | 6220.9505 | 2133.4031 | 4087.9881 | 157.889 | 9.9902 | 79.9358 | 12690.1567
2025-03-02 Total |  | 163741.4644 | 61870.0908 | 118159.5792 | 1973.613 | 239.7645 | 1918.4603 | 347902.9722
2025-03-03 | 1 | 5695.3237 | 2395.6088 | 4696.1794 | 157.889 | 9.9902 | 79.9358 | 13034.927
2025-03-03 | 2 | 5537.3571 | 2387.339 | 4718.6379 | 157.889 | 9.9902 | 79.9358 | 12891.149
2025-03-03 | 3 | 5440.5481 | 2386.2479 | 4703.8856 | 157.889 | 9.9902 | 79.9358 | 12778.4966
2025-03-03 | 4 | 5465.1714 | 2423.2003 | 4617.4786 | 157.889 | 9.9902 | 79.9358 | 12753.6653
2025-03-03 | 5 | 5636.5258 | 2473.844 | 4856.5607 | 157.889 | 9.9902 | 79.9358 | 13214.7456
2025-03-03 | 6 | 5972.8877 | 2579.8484 | 5202.5611 | 157.889 | 9.9902 | 79.9358 | 14003.1122
2025-03-03 | 7 | 6437.037 | 2797.9027 | 5692.9521 | 78.945 | 9.9902 | 79.9358 | 15096.7628
2025-03-03 | 8 | 6841.9651 | 3021.4508 | 6133.8144 | 0 | 9.9902 | 79.9358 | 16087.1563
2025-03-03 | 9 | 6970.6398 | 3230.3695 | 6356.8329 | 0 | 9.9902 | 79.9358 | 16647.7682
2025-03-03 | 10 | 6893.9527 | 3368.6416 | 6461.7032 | 0 | 9.9902 | 79.9358 | 16814.2235
2025-03-03 | 11 | 6728.5908 | 3416.0026 | 6454.7638 | 0 | 9.9902 | 79.9358 | 16689.2832
2025-03-03 | 12 | 6596.4271 | 3378.9719 | 6314.9458 | 0 | 9.9902 | 79.9358 | 16380.2708
2025-03-03 | 13 | 6414.5069 | 3332.6689 | 6414.6346 | 0 | 9.9902 | 79.9358 | 16251.7365
2025-03-03 | 14 | 6274.0601 | 3284.4314 | 6408.5465 | 0 | 9.9902 | 79.9358 | 16056.9639
2025-03-03 | 15 | 6307.5483 | 3211.9101 | 6184.6691 | 0 | 9.9902 | 79.9358 | 15794.0535
2025-03-03 | 16 | 6689.8184 | 3092.9164 | 5770.3955 | 0 | 9.9902 | 79.9358 | 15643.0564
2025-03-03 | 17 | 7246.1366 | 2927.6579 | 5670.0672 | 0 | 9.9902 | 79.9358 | 15933.7876
2025-03-03 | 18 | 7527.8919 | 2819.5507 | 5526.7646 | 0 | 9.9902 | 79.9358 | 15964.1332
2025-03-03 | 19 | 7622.1005 | 2785.2989 | 5362.6728 | 157.889 | 9.9902 | 79.9358 | 16017.8872
2025-03-03 | 20 | 7674.973 | 2752.8347 | 5327.4736 | 157.889 | 9.9902 | 79.9358 | 16003.0963
2025-03-03 | 21 | 7474.167 | 2665.6763 | 5225.7205 | 157.889 | 9.9902 | 79.9358 | 15613.3788
2025-03-03 | 22 | 6959.6302 | 2548.1347 | 5097.5528 | 157.889 | 9.9902 | 79.9358 | 14853.1327
2025-03-03 | 23 | 6348.6325 | 2444.763 | 4977.1463 | 157.889 | 9.9902 | 79.9358 | 14018.3567
2025-03-03 | 24 | 5955.6764 | 2402.5906 | 4708.3779 | 157.889 | 9.9902 | 79.9358 | 13314.4599
2025-03-03 Total |  | 156711.568 | 68127.8608 | 132884.3367 | 1973.613 | 239.7645 | 1918.4603 | 361855.6033
2025-03-04 | 1 | 5606.2212 | 2368.3764 | 4674.0694 | 157.889 | 9.9902 | 79.9358 | 12896.482
2025-03-04 | 2 | 5440.5543 | 2357.7531 | 4694.6171 | 157.889 | 9.9902 | 79.9358 | 12740.7396
2025-03-04 | 3 | 5355.8457 | 2360.3602 | 4682.8674 | 157.889 | 9.9902 | 79.9358 | 12646.8884
2025-03-04 | 4 | 5333.1677 | 2382.8559 | 4584.723 | 157.889 | 9.9902 | 79.9358 | 12548.5616
2025-03-04 | 5 | 5506.7221 | 2434.172 | 4824.3511 | 157.889 | 9.9902 | 79.9358 | 13013.0602
2025-03-04 | 6 | 5861.7845 | 2545.8919 | 5174.9918 | 157.889 | 9.9902 | 79.9358 | 13830.4832
2025-03-04 | 7 | 6305.0332 | 2757.5583 | 5660.1965 | 78.945 | 9.9902 | 79.9358 | 14891.6591
2025-03-04 | 8 | 6727.5618 | 2986.4857 | 6105.4262 | 0 | 9.9902 | 79.9358 | 15909.3997
2025-03-04 | 9 | 6894.7376 | 3207.1715 | 6337.9984 | 0 | 9.9902 | 79.9358 | 16529.8335
2025-03-04 | 10 | 6831.2509 | 3349.478 | 6446.1443 | 0 | 9.9902 | 79.9358 | 16716.7992
2025-03-04 | 11 | 6712.0903 | 3410.9595 | 6450.6693 | 0 | 9.9902 | 79.9358 | 16663.6452
2025-03-04 | 12 | 6603.0273 | 3380.9891 | 6316.5836 | 0 | 9.9902 | 79.9358 | 16390.526
2025-03-04 | 13 | 6390.3062 | 3325.2724 | 6408.6295 | 0 | 9.9902 | 79.9358 | 16214.1342
2025-03-04 | 14 | 6244.3592 | 3275.3539 | 6401.1765 | 0 | 9.9902 | 79.9358 | 16010.8156
2025-03-04 | 15 | 6260.2469 | 3197.4534 | 6172.9316 | 0 | 9.9902 | 79.9358 | 15720.558
2025-03-04 | 16 | 6597.4158 | 3064.6753 | 5747.4666 | 0 | 9.9902 | 79.9358 | 15499.4837
2025-03-04 | 17 | 7159.2341 | 2901.0978 | 5648.5031 | 0 | 9.9902 | 79.9358 | 15798.761
2025-03-04 | 18 | 7453.0897 | 2796.6889 | 5508.2031 | 0 | 9.9902 | 79.9358 | 15847.9078
2025-03-04 | 19 | 7537.398 | 2759.4113 | 5341.6546 | 157.889 | 9.9902 | 79.9358 | 15886.279
2025-03-04 | 20 | 7578.1702 | 2723.2488 | 5303.4528 | 157.889 | 9.9902 | 79.9358 | 15852.6869
2025-03-04 | 21 | 7376.2642 | 2635.7542 | 5201.4268 | 157.889 | 9.9902 | 79.9358 | 15461.2602
2025-03-04 | 22 | 6845.2269 | 2513.1695 | 5069.1646 | 157.889 | 9.9902 | 79.9358 | 14675.3761
2025-03-04 | 23 | 6299.131 | 2429.6338 | 4964.8629 | 157.889 | 9.9902 | 79.9358 | 13941.4428
2025-03-04 | 24 | 5873.1741 | 2377.3754 | 4687.9056 | 157.889 | 9.9902 | 79.9358 | 13186.2701
2025-03-04 Total |  | 154792.0133 | 67541.1862 | 132408.0158 | 1973.613 | 239.7645 | 1918.4603 | 358873.053
2025-03-05 | 1 | 5571.0202 | 2357.6179 | 4665.3346 | 157.889 | 9.9902 | 79.9358 | 12841.7876
2025-03-05 | 2 | 5420.7538 | 2351.7014 | 4689.7038 | 157.889 | 9.9902 | 79.9358 | 12709.974
2025-03-05 | 3 | 5371.2462 | 2365.067 | 4686.6889 | 157.889 | 9.9902 | 79.9358 | 12670.8171
2025-03-05 | 4 | 5371.6688 | 2394.623 | 4594.2767 | 157.889 | 9.9902 | 79.9358 | 12608.3835
2025-03-05 | 5 | 5511.1222 | 2435.5168 | 4825.4429 | 157.889 | 9.9902 | 79.9358 | 13019.897
2025-03-05 | 6 | 5893.6855 | 2555.6418 | 5182.9077 | 157.889 | 9.9902 | 79.9358 | 13880.05
2025-03-05 | 7 | 6396.3358 | 2785.4632 | 5682.8524 | 78.945 | 9.9902 | 79.9358 | 15033.5225
2025-03-05 | 8 | 6788.0636 | 3004.9768 | 6120.4392 | 0 | 9.9902 | 79.9358 | 16003.4056
2025-03-05 | 9 | 6851.8364 | 3194.0595 | 6327.3529 | 0 | 9.9902 | 79.9358 | 16463.1748
2025-03-05 | 10 | 6733.3481 | 3319.5559 | 6421.8506 | 0 | 9.9902 | 79.9358 | 16564.6806
2025-03-05 | 11 | 6536.0853 | 3357.167 | 6406.9952 | 0 | 9.9902 | 79.9358 | 16390.1736
2025-03-05 | 12 | 6368.7206 | 3309.3778 | 6258.4424 | 0 | 9.9902 | 79.9358 | 16026.4668
2025-03-05 | 13 | 6120.7986 | 3242.9026 | 6341.7534 | 0 | 9.9902 | 79.9358 | 15795.3807
2025-03-05 | 14 | 5956.151 | 3187.2686 | 6329.6601 | 0 | 9.9902 | 79.9358 | 15563.0058
2025-03-05 | 15 | 5988.5392 | 3114.4112 | 6105.5097 | 0 | 9.9902 | 79.9358 | 15298.3861
2025-03-05 | 16 | 6345.5086 | 2987.6848 | 5684.958 | 0 | 9.9902 | 79.9358 | 15108.0774
2025-03-05 | 17 | 6894.1265 | 2820.0728 | 5582.7189 | 0 | 9.9902 | 79.9358 | 15386.8443
2025-03-05 | 18 | 7146.181 | 2702.8882 | 5432.0464 | 0 | 9.9902 | 79.9358 | 15371.0416
2025-03-05 | 19 | 7242.5896 | 2669.3088 | 5268.5004 | 157.889 | 9.9902 | 79.9358 | 15428.2139
2025-03-05 | 20 | 7282.2618 | 2632.8101 | 5230.0257 | 157.889 | 9.9902 | 79.9358 | 15392.9127
2025-03-05 | 21 | 7141.9575 | 2564.1429 | 5143.2856 | 157.889 | 9.9902 | 79.9358 | 15097.2011
2025-03-05 | 22 | 6643.9212 | 2451.6443 | 5019.2123 | 157.889 | 9.9902 | 79.9358 | 14362.5929
2025-03-05 | 23 | 6054.9241 | 2354.9967 | 4904.2651 | 157.889 | 9.9902 | 79.9358 | 13562.0009
2025-03-05 | 24 | 5569.5654 | 2284.5833 | 4612.5677 | 157.889 | 9.9902 | 79.9358 | 12714.5315
2025-03-05 Total |  | 151200.411 | 66443.4827 | 131516.7906 | 1973.613 | 239.7645 | 1918.4603 | 353292.522
2025-03-06 | 1 | 5277.3118 | 2267.8516 | 4592.4534 | 157.889 | 9.9902 | 79.9358 | 12385.4318
2025-03-06 | 2 | 5103.9447 | 2254.8749 | 4611.0903 | 157.889 | 9.9902 | 79.9358 | 12217.725
2025-03-06 | 3 | 4977.4349 | 2244.7063 | 4588.968 | 157.889 | 9.9902 | 79.9358 | 12058.9243
2025-03-06 | 4 | 4989.9579 | 2277.9605 | 4499.5585 | 157.889 | 9.9902 | 79.9358 | 12015.2918
2025-03-06 | 5 | 5178.9128 | 2333.9835 | 4743.008 | 157.889 | 9.9902 | 79.9358 | 12503.7193
2025-03-06 | 6 | 5505.3744 | 2436.962 | 5086.5517 | 157.889 | 9.9902 | 79.9358 | 13276.7031
2025-03-06 | 7 | 5951.9232 | 2649.6371 | 5572.5753 | 78.945 | 9.9902 | 79.9358 | 14343.0066
2025-03-06 | 8 | 6365.6515 | 2875.8748 | 6015.6213 | 0 | 9.9902 | 79.9358 | 15347.0736
2025-03-06 | 9 | 6528.4272 | 3095.2158 | 6247.1017 | 0 | 9.9902 | 79.9358 | 15960.6706
2025-03-06 | 10 | 6444.0399 | 3231.1345 | 6350.0612 | 0 | 9.9902 | 79.9358 | 16115.1616
2025-03-06 | 11 | 6342.4798 | 3297.9952 | 6358.9537 | 0 | 9.9902 | 79.9358 | 16089.3547
2025-03-06 | 12 | 6200.4158 | 3257.9387 | 6216.679 | 0 | 9.9902 | 79.9358 | 15764.9595
2025-03-06 | 13 | 5995.395 | 3204.5755 | 6310.6356 | 0 | 9.9902 | 79.9358 | 15600.5321
2025-03-06 | 14 | 5858.2482 | 3157.3465 | 6305.3664 | 0 | 9.9902 | 79.9358 | 15410.8872
2025-03-06 | 15 | 5913.7371 | 3091.5494 | 6086.9482 | 0 | 9.9902 | 79.9358 | 15182.1606
2025-03-06 | 16 | 6292.7071 | 2971.547 | 5671.8558 | 0 | 9.9902 | 79.9358 | 15026.0359
2025-03-06 | 17 | 6877.6261 | 2815.0298 | 5578.6244 | 0 | 9.9902 | 79.9358 | 15361.2063
2025-03-06 | 18 | 7162.6814 | 2707.9312 | 5436.1408 | 0 | 9.9902 | 79.9358 | 15396.6795
2025-03-06 | 19 | 7272.2905 | 2678.3863 | 5275.8705 | 157.889 | 9.9902 | 79.9358 | 15474.3623
2025-03-06 | 20 | 7376.8645 | 2661.7236 | 5253.5005 | 157.889 | 9.9902 | 79.9358 | 15539.9037
2025-03-06 | 21 | 7202.4593 | 2582.6341 | 5158.2986 | 157.889 | 9.9902 | 79.9358 | 15191.2069
2025-03-06 | 22 | 6692.3226 | 2466.4373 | 5031.2227 | 157.889 | 9.9902 | 79.9358 | 14437.7976
2025-03-06 | 23 | 6087.925 | 2365.0828 | 4912.454 | 157.889 | 9.9902 | 79.9358 | 13613.2768
2025-03-06 | 24 | 5617.9668 | 2299.3763 | 4624.5781 | 157.889 | 9.9902 | 79.9358 | 12789.7362
2025-03-06 Total |  | 147216.0975 | 65225.7546 | 130528.1175 | 1973.613 | 239.7645 | 1918.4603 | 347101.8074
2025-03-07 | 1 | 5288.3121 | 2271.2136 | 4595.183 | 157.889 | 9.9902 | 79.9358 | 12402.5238
2025-03-07 | 2 | 5117.1451 | 2258.9093 | 4614.3659 | 157.889 | 9.9902 | 79.9358 | 12238.2354
2025-03-07 | 3 | 5020.3362 | 2257.8182 | 4599.6136 | 157.889 | 9.9902 | 79.9358 | 12125.583
2025-03-07 | 4 | 5064.76 | 2300.8223 | 4518.12 | 157.889 | 9.9902 | 79.9358 | 12131.5173
2025-03-07 | 5 | 5252.6149 | 2356.5091 | 4761.2965 | 157.889 | 9.9902 | 79.9358 | 12618.2355
2025-03-07 | 6 | 5583.4766 | 2460.8325 | 5105.9321 | 157.889 | 9.9902 | 79.9358 | 13398.0562
2025-03-07 | 7 | 6068.5265 | 2685.2746 | 5601.5094 | 78.945 | 9.9902 | 79.9358 | 14524.1815
2025-03-07 | 8 | 6471.2545 | 2908.1503 | 6041.8258 | 0 | 9.9902 | 79.9358 | 15511.1566
2025-03-07 | 9 | 6561.4281 | 3105.3019 | 6255.2906 | 0 | 9.9902 | 79.9358 | 16011.9466
2025-03-07 | 10 | 6505.6416 | 3249.9619 | 6365.3472 | 0 | 9.9902 | 79.9358 | 16210.8767
2025-03-07 | 11 | 6434.8824 | 3326.2363 | 6381.8826 | 0 | 9.9902 | 79.9358 | 16232.9273
2025-03-07 | 12 | 6339.0198 | 3300.3003 | 6251.0724 | 0 | 9.9902 | 79.9358 | 15980.3185
2025-03-07 | 13 | 6148.2993 | 3251.3077 | 6348.5775 | 0 | 9.9902 | 79.9358 | 15838.1106
2025-03-07 | 14 | 6017.7528 | 3206.096 | 6344.946 | 0 | 9.9902 | 79.9358 | 15658.7208
2025-03-07 | 15 | 6055.6411 | 3134.9196 | 6122.1605 | 0 | 9.9902 | 79.9358 | 15402.6472
2025-03-07 | 16 | 6413.7106 | 3008.5294 | 5701.8817 | 0 | 9.9902 | 79.9358 | 15214.0477
2025-03-07 | 17 | 6972.2288 | 2843.9433 | 5602.0993 | 0 | 9.9902 | 79.9358 | 15508.1973
2025-03-07 | 18 | 7223.1832 | 2726.4224 | 5451.1538 | 0 | 9.9902 | 79.9358 | 15490.6854
2025-03-07 | 19 | 7327.2921 | 2695.1965 | 5289.5186 | 157.889 | 9.9902 | 79.9358 | 15559.8222
2025-03-07 | 20 | 7250.3609 | 2623.0602 | 5222.1098 | 157.889 | 9.9902 | 79.9358 | 15343.3459
2025-03-07 | 21 | 7072.6556 | 2542.9621 | 5126.0889 | 157.889 | 9.9902 | 79.9358 | 14989.5216
2025-03-07 | 22 | 6590.0197 | 2435.1704 | 5005.8371 | 157.889 | 9.9902 | 79.9358 | 14278.8422
2025-03-07 | 23 | 5994.4224 | 2336.5055 | 4889.2521 | 157.889 | 9.9902 | 79.9358 | 13467.995
2025-03-07 | 24 | 5542.0646 | 2276.1782 | 4605.7437 | 157.889 | 9.9902 | 79.9358 | 12671.8015
2025-03-07 Total |  | 148315.0288 | 65561.6216 | 130800.8079 | 1973.613 | 239.7645 | 1918.4603 | 348809.296
2025-03-08 | 1 | 5520.5853 | 1991.94 | 3966.6043 | 157.889 | 9.9902 | 79.9358 | 11726.9446
2025-03-08 | 2 | 5359.3185 | 1982.6616 | 3988.2439 | 157.889 | 9.9902 | 79.9358 | 11578.039
2025-03-08 | 3 | 5265.8097 | 1982.579 | 3974.3105 | 157.889 | 9.9902 | 79.9358 | 11470.5142
2025-03-08 | 4 | 5297.0331 | 2021.5487 | 3889.5413 | 157.889 | 9.9902 | 79.9358 | 11455.9381
2025-03-08 | 5 | 5476.0877 | 2074.5458 | 4130.5342 | 157.889 | 9.9902 | 79.9358 | 11928.9828
2025-03-08 | 6 | 5831.1502 | 2186.2657 | 4481.1749 | 157.889 | 9.9902 | 79.9358 | 12746.4058
2025-03-08 | 7 | 6274.3989 | 2397.9322 | 4966.3796 | 78.945 | 9.9902 | 79.9358 | 13807.5816
2025-03-08 | 8 | 6687.0272 | 2623.8337 | 5409.1526 | 0 | 9.9902 | 79.9358 | 14809.9395
2025-03-08 | 9 | 6810.2017 | 2831.0713 | 5630.8063 | 0 | 9.9902 | 79.9358 | 15362.0054
2025-03-08 | 10 | 6731.3145 | 2968.671 | 5735.1307 | 0 | 9.9902 | 79.9358 | 15525.0423
2025-03-08 | 11 | 6594.5535 | 3024.7733 | 5735.2883 | 0 | 9.9902 | 79.9358 | 15444.5411
2025-03-08 | 12 | 6460.1897 | 2987.0702 | 5594.9244 | 0 | 9.9902 | 79.9358 | 15132.1103
2025-03-08 | 13 | 6237.5684 | 2928.3277 | 5684.5136 | 0 | 9.9902 | 79.9358 | 14940.3358
2025-03-08 | 14 | 6094.9215 | 2879.4177 | 5677.8795 | 0 | 9.9902 | 79.9358 | 14742.1448
2025-03-08 | 15 | 6115.2093 | 2802.8621 | 5450.7266 | 0 | 9.9902 | 79.9358 | 14458.724
2025-03-08 | 16 | 6460.0784 | 2672.4374 | 5027.1723 | 0 | 9.9902 | 79.9358 | 14249.6141
2025-03-08 | 17 | 7021.8967 | 2508.8599 | 4928.2087 | 0 | 9.9902 | 79.9358 | 14548.8913
2025-03-08 | 18 | 7302.5519 | 2400.4165 | 4784.6332 | 0 | 9.9902 | 79.9358 | 14577.5278
2025-03-08 | 19 | 7417.6611 | 2372.5526 | 4625.7277 | 157.889 | 9.9902 | 79.9358 | 14663.7565
2025-03-08 | 20 | 7439.7328 | 2330.6747 | 4582.8855 | 157.889 | 9.9902 | 79.9358 | 14601.1081
2025-03-08 | 21 | 7230.1266 | 2240.8266 | 4478.9487 | 157.889 | 9.9902 | 79.9358 | 14197.717
2025-03-08 | 22 | 6740.8905 | 2131.0177 | 4357.0592 | 157.889 | 9.9902 | 79.9358 | 13476.7824
2025-03-08 | 23 | 6155.1934 | 2035.3787 | 4242.9308 | 157.889 | 9.9902 | 79.9358 | 12681.318
2025-03-08 | 24 | 5663.2346 | 1962.9481 | 3949.5957 | 157.889 | 9.9902 | 79.9358 | 11823.5934
2025-03-08 Total |  | 152186.7352 | 58338.6122 | 115292.3727 | 1973.613 | 239.7645 | 1918.4603 | 329949.5579
2025-03-09 | 1 | 5345.6803 | 1938.4837 | 3923.2032 | 157.889 | 9.9902 | 79.9358 | 11455.1822
2025-03-09 | 2 | 5160.2129 | 1921.8088 | 3938.8375 | 157.889 | 9.9902 | 79.9358 | 11268.6742
2025-03-09 | 3 | 5095.3048 | 1930.4675 | 3932.0012 | 157.889 | 9.9902 | 79.9358 | 11205.5886
2025-03-09 | 4 | 5093.5273 | 1959.3511 | 3839.0431 | 157.889 | 9.9902 | 79.9358 | 11139.7365
2025-03-09 | 5 | 5246.1812 | 2004.2794 | 4073.4848 | 157.889 | 9.9902 | 79.9358 | 11571.7604
2025-03-09 | 6 | 5623.2443 | 2122.7233 | 4429.5848 | 157.889 | 9.9902 | 79.9358 | 12423.3674
2025-03-09 | 7 | 6059.8928 | 2332.3725 | 4913.1517 | 78.945 | 9.9902 | 79.9358 | 13474.2881
2025-03-09 | 8 | 6435.12 | 2546.8431 | 5346.644 | 0 | 9.9902 | 79.9358 | 14418.5332
2025-03-09 | 9 | 6517.5934 | 2741.6413 | 5558.1981 | 0 | 9.9902 | 79.9358 | 14907.3588
2025-03-09 | 10 | 6383.7046 | 2862.4308 | 5648.8743 | 0 | 9.9902 | 79.9358 | 14984.9358
2025-03-09 | 11 | 6196.3421 | 2903.0677 | 5636.4756 | 0 | 9.9902 | 79.9358 | 14825.8115
2025-03-09 | 12 | 6099.3795 | 2876.7955 | 5505.3924 | 0 | 9.9902 | 79.9358 | 14571.4934
2025-03-09 | 13 | 5940.5599 | 2837.5528 | 5610.8135 | 0 | 9.9902 | 79.9358 | 14478.8523
2025-03-09 | 14 | 5823.2137 | 2796.3755 | 5610.4576 | 0 | 9.9902 | 79.9358 | 14319.9729
2025-03-09 | 15 | 5883.1027 | 2731.9232 | 5393.1313 | 0 | 9.9902 | 79.9358 | 14098.0832
2025-03-09 | 16 | 6244.4723 | 2606.5416 | 4973.6715 | 0 | 9.9902 | 79.9358 | 13914.6113
2025-03-09 | 17 | 6796.3903 | 2439.9382 | 4872.2512 | 0 | 9.9902 | 79.9358 | 14198.5058
2025-03-09 | 18 | 7038.5444 | 2319.7278 | 4719.1221 | 0 | 9.9902 | 79.9358 | 14167.3203
2025-03-09 | 19 | 7110.7524 | 2278.7519 | 4549.5709 | 157.889 | 9.9902 | 79.9358 | 14186.8903
2025-03-09 | 20 | 7132.8241 | 2236.874 | 4506.7288 | 157.889 | 9.9902 | 79.9358 | 14124.2419
2025-03-09 | 21 | 6981.5195 | 2164.8447 | 4417.259 | 157.889 | 9.9902 | 79.9358 | 13811.4383
2025-03-09 | 22 | 6524.1843 | 2064.7857 | 4303.2854 | 157.889 | 9.9902 | 79.9358 | 13140.0704
2025-03-09 | 23 | 5931.8871 | 1967.1295 | 4187.5192 | 157.889 | 9.9902 | 79.9358 | 12334.3508
2025-03-09 | 24 | 5463.0289 | 1901.7591 | 3899.9164 | 157.889 | 9.9902 | 79.9358 | 11512.5194
2025-03-09 Total |  | 146126.6626 | 56486.4687 | 113788.6179 | 1973.613 | 239.7645 | 1918.4603 | 320533.5869
2025-03-10 | 1 | 4864.8001 | 2141.7754 | 4490.0921 | 157.889 | 9.9902 | 79.9358 | 11744.4826
2025-03-10 | 2 | 4685.9328 | 2127.1177 | 4507.3643 | 157.889 | 9.9902 | 79.9358 | 11568.2298
2025-03-10 | 3 | 4612.2245 | 2133.0868 | 4498.3442 | 157.889 | 9.9902 | 79.9358 | 11491.4706
2025-03-10 | 4 | 4623.6474 | 2166.0048 | 4408.6617 | 157.889 | 9.9902 | 79.9358 | 11446.129
2025-03-10 | 5 | 4828.0028 | 2226.7346 | 4655.9327 | 157.889 | 9.9902 | 79.9358 | 11958.4851
2025-03-10 | 6 | 5155.5644 | 2330.0494 | 4999.7493 | 157.889 | 9.9902 | 79.9358 | 12733.1782
2025-03-10 | 7 | 5628.514 | 2550.7934 | 5492.3241 | 78.945 | 9.9902 | 79.9358 | 13840.5024
2025-03-10 | 8 | 6029.0419 | 2772.9966 | 5932.0945 | 0 | 9.9902 | 79.9358 | 14824.0591
2025-03-10 | 9 | 6224.8185 | 3002.4237 | 6171.7638 | 0 | 9.9902 | 79.9358 | 15488.932
2025-03-10 | 10 | 6153.6316 | 3142.3768 | 6277.9989 | 0 | 9.9902 | 79.9358 | 15663.9333
2025-03-10 | 11 | 6085.0725 | 3219.3237 | 6295.0803 | 0 | 9.9902 | 79.9358 | 15689.4024
2025-03-10 | 12 | 6044.2114 | 3210.1978 | 6177.9182 | 0 | 9.9902 | 79.9358 | 15522.2534
2025-03-10 | 13 | 5898.5922 | 3174.9896 | 6286.6149 | 0 | 9.9902 | 79.9358 | 15450.1227
2025-03-10 | 14 | 5769.1457 | 3130.1141 | 6283.2563 | 0 | 9.9902 | 79.9358 | 15272.4421
2025-03-10 | 15 | 5838.9349 | 3068.6875 | 6068.3867 | 0 | 9.9902 | 79.9358 | 15065.9352
2025-03-10 | 16 | 6194.8043 | 2941.6249 | 5647.562 | 0 | 9.9902 | 79.9358 | 14873.9173
2025-03-10 | 17 | 6768.723 | 2781.7457 | 5551.6011 | 0 | 9.9902 | 79.9358 | 15191.9957
2025-03-10 | 18 | 7085.6793 | 2684.397 | 5417.0334 | 0 | 9.9902 | 79.9358 | 15277.0357
2025-03-10 | 19 | 7183.188 | 2651.1538 | 5253.7604 | 157.889 | 9.9902 | 79.9358 | 15335.9173
2025-03-10 | 20 | 7210.7598 | 2610.9569 | 5212.2831 | 157.889 | 9.9902 | 79.9358 | 15281.8148
2025-03-10 | 21 | 7009.9538 | 2523.7985 | 5110.53 | 157.889 | 9.9902 | 79.9358 | 14892.0973
2025-03-10 | 22 | 6504.2172 | 2408.9465 | 4984.546 | 157.889 | 9.9902 | 79.9358 | 14145.5248
2025-03-10 | 23 | 5920.7203 | 2313.9799 | 4870.9635 | 157.889 | 9.9902 | 79.9358 | 13353.4788
2025-03-10 | 24 | 5440.8617 | 2245.2475 | 4580.631 | 157.889 | 9.9902 | 79.9358 | 12514.5553
2025-03-10 Total |  | 141761.042 | 63558.5229 | 129174.4925 | 1973.613 | 239.7645 | 1918.4603 | 338625.8952
2025-03-11 | 1 | 5116.7072 | 2218.7659 | 4552.6007 | 157.889 | 9.9902 | 79.9358 | 12135.8889
2025-03-11 | 2 | 4922.4396 | 2199.4014 | 4566.0514 | 157.889 | 9.9902 | 79.9358 | 11935.7074
2025-03-11 | 3 | 4826.7307 | 2198.6465 | 4551.5721 | 157.889 | 9.9902 | 79.9358 | 11824.7642
2025-03-11 | 4 | 4818.353 | 2225.5128 | 4456.9762 | 157.889 | 9.9902 | 79.9358 | 11748.657
2025-03-11 | 5 | 4983.1072 | 2274.1393 | 4694.4205 | 157.889 | 9.9902 | 79.9358 | 12199.482
2025-03-11 | 6 | 5331.5694 | 2383.8419 | 5043.4235 | 157.889 | 9.9902 | 79.9358 | 13006.6499
2025-03-11 | 7 | 5766.0179 | 2592.8188 | 5526.4445 | 78.945 | 9.9902 | 79.9358 | 14054.1521
2025-03-11 | 8 | 6130.2448 | 2803.9273 | 5957.2071 | 0 | 9.9902 | 79.9358 | 14981.3053
2025-03-11 | 9 | 6239.1189 | 3006.7943 | 6175.3123 | 0 | 9.9902 | 79.9358 | 15511.1516
2025-03-11 | 10 | 6186.6325 | 3152.4629 | 6286.1878 | 0 | 9.9902 | 79.9358 | 15715.2093
2025-03-11 | 11 | 6123.5736 | 3231.0908 | 6304.634 | 0 | 9.9902 | 79.9358 | 15749.2244
2025-03-11 | 12 | 6053.0116 | 3212.8875 | 6180.1019 | 0 | 9.9902 | 79.9358 | 15535.927
2025-03-11 | 13 | 5867.7914 | 3165.5759 | 6278.9719 | 0 | 9.9902 | 79.9358 | 15402.2652
2025-03-11 | 14 | 5727.3445 | 3117.3384 | 6272.8837 | 0 | 9.9902 | 79.9358 | 15207.4926
2025-03-11 | 15 | 5802.6339 | 3057.5928 | 6059.3789 | 0 | 9.9902 | 79.9358 | 15009.5317
2025-03-11 | 16 | 6222.3051 | 2950.03 | 5654.3861 | 0 | 9.9902 | 79.9358 | 14916.6473
2025-03-11 | 17 | 6767.6229 | 2781.4095 | 5551.3281 | 0 | 9.9902 | 79.9358 | 15190.2865
2025-03-11 | 18 | 7028.4776 | 2666.9144 | 5402.8393 | 0 | 9.9902 | 79.9358 | 15188.1574
2025-03-11 | 19 | 7140.2867 | 2638.0419 | 5243.1149 | 157.889 | 9.9902 | 79.9358 | 15269.2585
2025-03-11 | 20 | 7176.6588 | 2600.5346 | 5203.8212 | 157.889 | 9.9902 | 79.9358 | 15228.8297
2025-03-11 | 21 | 7044.0547 | 2534.2208 | 5118.9919 | 157.889 | 9.9902 | 79.9358 | 14945.0824
2025-03-11 | 22 | 6547.1185 | 2422.0585 | 4995.1916 | 157.889 | 9.9902 | 79.9358 | 14212.1835
2025-03-11 | 23 | 5975.7218 | 2330.7901 | 4884.6117 | 157.889 | 9.9902 | 79.9358 | 13438.9386
2025-03-11 | 24 | 5499.1634 | 2263.0663 | 4595.0981 | 157.889 | 9.9902 | 79.9358 | 12605.1428
2025-03-11 Total |  | 143296.6858 | 64027.8625 | 129555.5493 | 1973.613 | 239.7645 | 1918.4603 | 341011.9354
2025-03-12 | 1 | 5181.6091 | 2238.6019 | 4568.7055 | 157.889 | 9.9902 | 79.9358 | 12236.7316
2025-03-12 | 2 | 5015.9422 | 2227.9786 | 4589.2533 | 157.889 | 9.9902 | 79.9358 | 12080.9892
2025-03-12 | 3 | 4955.4343 | 2237.9822 | 4583.5088 | 157.889 | 9.9902 | 79.9358 | 12024.7403
2025-03-12 | 4 | 4972.3574 | 2272.5812 | 4495.191 | 157.889 | 9.9902 | 79.9358 | 11987.9447
2025-03-12 | 5 | 5167.9125 | 2330.6214 | 4740.2784 | 157.889 | 9.9902 | 79.9358 | 12486.6273
2025-03-12 | 6 | 5584.5766 | 2461.1687 | 5106.205 | 157.889 | 9.9902 | 79.9358 | 13399.7654
2025-03-12 | 7 | 6030.0254 | 2673.5075 | 5591.9557 | 78.945 | 9.9902 | 79.9358 | 14464.3596
2025-03-12 | 8 | 6396.4524 | 2885.2885 | 6023.2643 | 0 | 9.9902 | 79.9358 | 15394.9312
2025-03-12 | 9 | 6520.7269 | 3092.8624 | 6245.1909 | 0 | 9.9902 | 79.9358 | 15948.7063
2025-03-12 | 10 | 6444.0399 | 3231.1345 | 6350.0612 | 0 | 9.9902 | 79.9358 | 16115.1616
2025-03-12 | 11 | 6338.0797 | 3296.6504 | 6357.8618 | 0 | 9.9902 | 79.9358 | 16082.5179
2025-03-12 | 12 | 6256.5174 | 3275.0851 | 6230.6001 | 0 | 9.9902 | 79.9358 | 15852.1286
2025-03-12 | 13 | 6044.8964 | 3219.7046 | 6322.919 | 0 | 9.9902 | 79.9358 | 15677.446
2025-03-12 | 14 | 5878.0488 | 3163.3982 | 6310.2797 | 0 | 9.9902 | 79.9358 | 15441.6527
2025-03-12 | 15 | 5898.3366 | 3086.8425 | 6083.1267 | 0 | 9.9902 | 79.9358 | 15158.2319
2025-03-12 | 16 | 6248.7059 | 2958.0989 | 5660.9372 | 0 | 9.9902 | 79.9358 | 14957.668
2025-03-12 | 17 | 6794.0237 | 2789.4783 | 5557.8792 | 0 | 9.9902 | 79.9358 | 15231.3073
2025-03-12 | 18 | 7061.4786 | 2677.0005 | 5411.0282 | 0 | 9.9902 | 79.9358 | 15239.4333
2025-03-12 | 19 | 7157.8872 | 2643.4212 | 5247.4823 | 157.889 | 9.9902 | 79.9358 | 15296.6057
2025-03-12 | 20 | 7251.4609 | 2623.3964 | 5222.3827 | 157.889 | 9.9902 | 79.9358 | 15345.0551
2025-03-12 | 21 | 7089.156 | 2548.0051 | 5130.1834 | 157.889 | 9.9902 | 79.9358 | 15015.1596
2025-03-12 | 22 | 6626.3207 | 2446.2651 | 5014.8449 | 157.889 | 9.9902 | 79.9358 | 14335.2457
2025-03-12 | 23 | 6071.4246 | 2360.0398 | 4908.3595 | 157.889 | 9.9902 | 79.9358 | 13587.6389
2025-03-12 | 24 | 5571.7655 | 2285.2557 | 4613.1137 | 157.889 | 9.9902 | 79.9358 | 12717.9499
2025-03-12 Total |  | 146557.1787 | 65024.3689 | 130364.6125 | 1973.613 | 239.7645 | 1918.4603 | 346077.9978
2025-03-13 | 1 | 5234.4106 | 2254.7397 | 4581.8078 | 157.889 | 9.9902 | 79.9358 | 12318.7731
2025-03-13 | 2 | 5068.7437 | 2244.1164 | 4602.3555 | 157.889 | 9.9902 | 79.9358 | 12163.0307
2025-03-13 | 3 | 5004.9357 | 2253.1114 | 4595.7921 | 157.889 | 9.9902 | 79.9358 | 12101.6542
2025-03-13 | 4 | 5003.1583 | 2281.9949 | 4502.834 | 157.889 | 9.9902 | 79.9358 | 12035.8022
2025-03-13 | 5 | 5196.5133 | 2339.3627 | 4747.3754 | 157.889 | 9.9902 | 79.9358 | 12531.0664
2025-03-13 | 6 | 5536.1753 | 2446.3757 | 5094.1946 | 157.889 | 9.9902 | 79.9358 | 13324.5607
2025-03-13 | 7 | 5969.5237 | 2655.0164 | 5576.9427 | 78.945 | 9.9902 | 79.9358 | 14370.3537
2025-03-13 | 8 | 6324.9504 | 2863.4353 | 6005.5216 | 0 | 9.9902 | 79.9358 | 15283.8333
2025-03-13 | 9 | 6439.3246 | 3067.9833 | 6224.9916 | 0 | 9.9902 | 79.9358 | 15822.2256
2025-03-13 | 10 | 6374.7379 | 3209.9537 | 6332.8645 | 0 | 9.9902 | 79.9358 | 16007.4821
2025-03-13 | 11 | 6274.2779 | 3277.1506 | 6342.0299 | 0 | 9.9902 | 79.9358 | 15983.3845
2025-03-13 | 12 | 6178.4152 | 3251.2146 | 6211.2197 | 0 | 9.9902 | 79.9358 | 15730.7756
2025-03-13 | 13 | 5985.4947 | 3201.5496 | 6308.179 | 0 | 9.9902 | 79.9358 | 15585.1494
2025-03-13 | 14 | 5841.7478 | 3152.3035 | 6301.2719 | 0 | 9.9902 | 79.9358 | 15385.2492
2025-03-13 | 15 | 5884.0362 | 3082.4719 | 6079.5782 | 0 | 9.9902 | 79.9358 | 15136.0123
2025-03-13 | 16 | 6236.6055 | 2954.4006 | 5657.9347 | 0 | 9.9902 | 79.9358 | 14938.8668
2025-03-13 | 17 | 6817.1243 | 2796.5386 | 5563.6115 | 0 | 9.9902 | 79.9358 | 15267.2004
2025-03-13 | 18 | 7097.7796 | 2688.0952 | 5420.036 | 0 | 9.9902 | 79.9358 | 15295.8369
2025-03-13 | 19 | 7175.4877 | 2648.8004 | 5251.8497 | 157.889 | 9.9902 | 79.9358 | 15323.9529
2025-03-13 | 20 | 7181.0589 | 2601.8794 | 5204.9131 | 157.889 | 9.9902 | 79.9358 | 15235.6665
2025-03-13 | 21 | 6958.2523 | 2507.9969 | 5097.7007 | 157.889 | 9.9902 | 79.9358 | 14811.765
2025-03-13 | 22 | 6464.6161 | 2396.8432 | 4974.7193 | 157.889 | 9.9902 | 79.9358 | 14083.9937
2025-03-13 | 23 | 5860.2185 | 2295.4887 | 4855.9506 | 157.889 | 9.9902 | 79.9358 | 13259.4729
2025-03-13 | 24 | 5370.4597 | 2223.7305 | 4563.1614 | 157.889 | 9.9902 | 79.9358 | 12405.1667
2025-03-13 Total |  | 145478.0479 | 64694.5535 | 130096.8355 | 1973.613 | 239.7645 | 1918.4603 | 344401.2747
2025-03-14 | 1 | 5041.9051 | 2195.9041 | 4534.0392 | 157.889 | 9.9902 | 79.9358 | 12019.6635
2025-03-14 | 2 | 4856.4377 | 2179.2292 | 4549.6736 | 157.889 | 9.9902 | 79.9358 | 11833.1555
2025-03-14 | 3 | 4735.4281 | 2170.7416 | 4528.9161 | 157.889 | 9.9902 | 79.9358 | 11682.9008
2025-03-14 | 4 | 4749.051 | 2204.332 | 4439.7795 | 157.889 | 9.9902 | 79.9358 | 11640.9775
2025-03-14 | 5 | 4878.6042 | 2242.2 | 4668.489 | 157.889 | 9.9902 | 79.9358 | 12037.1083
2025-03-14 | 6 | 5209.466 | 2346.5234 | 5013.1245 | 157.889 | 9.9902 | 79.9358 | 12816.9289
2025-03-14 | 7 | 5642.8144 | 2555.164 | 5495.8726 | 78.945 | 9.9902 | 79.9358 | 13862.722
2025-03-14 | 8 | 6034.5421 | 2774.6776 | 5933.4593 | 0 | 9.9902 | 79.9358 | 14832.6051
2025-03-14 | 9 | 6163.2168 | 2983.5963 | 6156.4779 | 0 | 9.9902 | 79.9358 | 15393.217
2025-03-14 | 10 | 6123.9307 | 3133.2993 | 6270.6289 | 0 | 9.9902 | 79.9358 | 15617.785
2025-03-14 | 11 | 6049.8715 | 3208.5652 | 6286.3454 | 0 | 9.9902 | 79.9358 | 15634.7081
2025-03-14 | 12 | 5961.709 | 3184.9826 | 6157.446 | 0 | 9.9902 | 79.9358 | 15394.0636
2025-03-14 | 13 | 5776.4888 | 3137.671 | 6256.3159 | 0 | 9.9902 | 79.9358 | 15260.4018
2025-03-14 | 14 | 5664.6427 | 3098.1748 | 6257.3248 | 0 | 9.9902 | 79.9358 | 15110.0683
2025-03-14 | 15 | 5687.1306 | 3022.2915 | 6030.7178 | 0 | 9.9902 | 79.9358 | 14830.0659
2025-03-14 | 16 | 6115.6021 | 2917.4183 | 5627.9087 | 0 | 9.9902 | 79.9358 | 14750.8551
2025-03-14 | 17 | 6674.1203 | 2752.8322 | 5528.1262 | 0 | 9.9902 | 79.9358 | 15045.0047
2025-03-14 | 18 | 6931.6749 | 2637.3286 | 5378.8185 | 0 | 9.9902 | 79.9358 | 15037.748
2025-03-14 | 19 | 7011.5831 | 2598.7061 | 5211.1782 | 157.889 | 9.9902 | 79.9358 | 15069.2824
2025-03-14 | 20 | 7046.8551 | 2560.8626 | 5171.6115 | 157.889 | 9.9902 | 79.9358 | 15027.1443
2025-03-14 | 21 | 6851.5493 | 2475.3852 | 5071.2233 | 157.889 | 9.9902 | 79.9358 | 14645.9728
2025-03-14 | 22 | 6365.6133 | 2366.5849 | 4950.1526 | 157.889 | 9.9902 | 79.9358 | 13930.1659
2025-03-14 | 23 | 5779.9162 | 2270.9459 | 4836.0242 | 157.889 | 9.9902 | 79.9358 | 13134.7014
2025-03-14 | 24 | 5327.5585 | 2210.6186 | 4552.5158 | 157.889 | 9.9902 | 79.9358 | 12338.508
2025-03-14 Total |  | 140679.7112 | 63228.0351 | 128906.1696 | 1973.613 | 239.7645 | 1918.4603 | 336945.7537
2025-03-15 | 1 | 5288.4786 | 1921.0011 | 3909.0091 | 157.889 | 9.9902 | 79.9358 | 11366.3039
2025-03-15 | 2 | 5071.1103 | 1894.5763 | 3916.7275 | 157.889 | 9.9902 | 79.9358 | 11130.2292
2025-03-15 | 3 | 4999.6021 | 1901.2179 | 3908.2534 | 157.889 | 9.9902 | 79.9358 | 11056.8883
2025-03-15 | 4 | 5034.1256 | 1941.1961 | 3824.3031 | 157.889 | 9.9902 | 79.9358 | 11047.4398
2025-03-15 | 5 | 5225.2806 | 1997.8915 | 4068.2985 | 157.889 | 9.9902 | 79.9358 | 11539.2857
2025-03-15 | 6 | 5596.8435 | 2114.6544 | 4423.0337 | 157.889 | 9.9902 | 79.9358 | 12382.3467
2025-03-15 | 7 | 6051.0925 | 2329.6829 | 4910.968 | 78.945 | 9.9902 | 79.9358 | 13460.6145
2025-03-15 | 8 | 6380.1184 | 2530.033 | 5332.9959 | 0 | 9.9902 | 79.9358 | 14333.0733
2025-03-15 | 9 | 6526.3936 | 2744.3309 | 5560.3818 | 0 | 9.9902 | 79.9358 | 14921.0323
2025-03-15 | 10 | 6467.307 | 2887.9822 | 5669.6195 | 0 | 9.9902 | 79.9358 | 15114.8348
2025-03-15 | 11 | 6369.0471 | 2955.8516 | 5679.3309 | 0 | 9.9902 | 79.9358 | 15094.1556
2025-03-15 | 12 | 6251.1838 | 2923.1915 | 5543.0614 | 0 | 9.9902 | 79.9358 | 14807.3627
2025-03-15 | 13 | 6080.2639 | 2880.2506 | 5645.4799 | 0 | 9.9902 | 79.9358 | 14695.9205
2025-03-15 | 14 | 5945.3172 | 2833.6941 | 5640.7565 | 0 | 9.9902 | 79.9358 | 14509.6939
2025-03-15 | 15 | 5992.0058 | 2765.2073 | 5420.1547 | 0 | 9.9902 | 79.9358 | 14267.2938
2025-03-15 | 16 | 6366.5757 | 2643.8601 | 5003.9704 | 0 | 9.9902 | 79.9358 | 14104.3323
2025-03-15 | 17 | 6917.3937 | 2476.9206 | 4902.2772 | 0 | 9.9902 | 79.9358 | 14386.5175
2025-03-15 | 18 | 7148.5476 | 2353.3481 | 4746.4184 | 0 | 9.9902 | 79.9358 | 14338.2401
2025-03-15 | 19 | 7265.8568 | 2326.1566 | 4588.0588 | 157.889 | 9.9902 | 79.9358 | 14427.8872
2025-03-15 | 20 | 7292.3286 | 2285.6235 | 4546.3084 | 157.889 | 9.9902 | 79.9358 | 14372.0755
2025-03-15 | 21 | 7103.6229 | 2202.1633 | 4447.558 | 157.889 | 9.9902 | 79.9358 | 14001.1592
2025-03-15 | 22 | 6629.7873 | 2097.0612 | 4329.4899 | 157.889 | 9.9902 | 79.9358 | 13304.1534
2025-03-15 | 23 | 6112.2922 | 2022.2668 | 4232.2852 | 157.889 | 9.9902 | 79.9358 | 12614.6593
2025-03-15 | 24 | 5611.5331 | 1947.1465 | 3936.7664 | 157.889 | 9.9902 | 79.9358 | 11743.2611
2025-03-15 Total |  | 147726.1082 | 56975.3082 | 114185.5065 | 1973.613 | 239.7645 | 1918.4603 | 323018.7606
2025-03-16 | 1 | 5284.0785 | 1919.6563 | 3907.9172 | 157.889 | 9.9902 | 79.9358 | 11359.4671
2025-03-16 | 2 | 5116.2116 | 1908.3606 | 3927.919 | 157.889 | 9.9902 | 79.9358 | 11200.3063
2025-03-16 | 3 | 5039.2032 | 1913.3212 | 3918.08 | 157.889 | 9.9902 | 79.9358 | 11118.4195
2025-03-16 | 4 | 5059.4264 | 1948.9288 | 3830.5812 | 157.889 | 9.9902 | 79.9358 | 11086.7514
2025-03-16 | 5 | 5241.7811 | 2002.9346 | 4072.393 | 157.889 | 9.9902 | 79.9358 | 11564.9236
2025-03-16 | 6 | 5611.1439 | 2119.0251 | 4426.5822 | 157.889 | 9.9902 | 79.9358 | 12404.5662
2025-03-16 | 7 | 6051.0925 | 2329.6829 | 4910.968 | 78.945 | 9.9902 | 79.9358 | 13460.6145
2025-03-16 | 8 | 6457.1206 | 2553.5672 | 5352.1033 | 0 | 9.9902 | 79.9358 | 14452.7172
2025-03-16 | 9 | 6548.3942 | 2751.0549 | 5565.8411 | 0 | 9.9902 | 79.9358 | 14955.2163
2025-03-16 | 10 | 6498.1079 | 2897.3959 | 5677.2625 | 0 | 9.9902 | 79.9358 | 15162.6924
2025-03-16 | 11 | 6409.7482 | 2968.2911 | 5689.4305 | 0 | 9.9902 | 79.9358 | 15157.3959
2025-03-16 | 12 | 6320.4858 | 2944.3723 | 5560.2581 | 0 | 9.9902 | 79.9358 | 14915.0422
2025-03-16 | 13 | 6138.5656 | 2898.0694 | 5659.9469 | 0 | 9.9902 | 79.9358 | 14786.5079
2025-03-16 | 14 | 6012.4191 | 2854.2025 | 5657.4073 | 0 | 9.9902 | 79.9358 | 14613.9549
2025-03-16 | 15 | 6007.4062 | 2769.9141 | 5423.9761 | 0 | 9.9902 | 79.9358 | 14291.2226
2025-03-16 | 16 | 6345.6751 | 2637.4723 | 4998.7841 | 0 | 9.9902 | 79.9358 | 14071.8575
2025-03-16 | 17 | 6919.5938 | 2477.593 | 4902.8231 | 0 | 9.9902 | 79.9358 | 14389.9359
2025-03-16 | 18 | 7176.0483 | 2361.7532 | 4753.2425 | 0 | 9.9902 | 79.9358 | 14380.97
2025-03-16 | 19 | 7276.8571 | 2329.5186 | 4590.7884 | 157.889 | 9.9902 | 79.9358 | 14444.9792
2025-03-16 | 20 | 7313.2292 | 2292.0113 | 4551.4947 | 157.889 | 9.9902 | 79.9358 | 14404.5503
2025-03-16 | 21 | 7150.9243 | 2216.62 | 4459.2954 | 157.889 | 9.9902 | 79.9358 | 14074.6547
2025-03-16 | 22 | 6662.7883 | 2107.1473 | 4337.6788 | 157.889 | 9.9902 | 79.9358 | 13355.4294
2025-03-16 | 23 | 6077.0912 | 2011.5083 | 4223.5504 | 157.889 | 9.9902 | 79.9358 | 12559.9649
2025-03-16 | 24 | 5607.133 | 1945.8017 | 3935.6746 | 157.889 | 9.9902 | 79.9358 | 11736.4243
2025-03-16 Total |  | 148324.5252 | 57158.2027 | 114333.9985 | 1973.613 | 239.7645 | 1918.4603 | 323948.5642
2025-03-17 | 1 | 5036.405 | 2194.2231 | 4532.6744 | 157.889 | 9.9902 | 79.9358 | 12011.1175
2025-03-17 | 2 | 4836.6371 | 2173.1775 | 4544.7603 | 157.889 | 9.9902 | 79.9358 | 11802.3899
2025-03-17 | 3 | 4747.5284 | 2174.4398 | 4531.9187 | 157.889 | 9.9902 | 79.9358 | 11701.7019
2025-03-17 | 4 | 4727.0504 | 2197.6079 | 4434.3202 | 157.889 | 9.9902 | 79.9358 | 11606.7935
2025-03-17 | 5 | 4952.3063 | 2264.7256 | 4686.7776 | 157.889 | 9.9902 | 79.9358 | 12151.6245
2025-03-17 | 6 | 5247.9671 | 2358.2905 | 5022.6783 | 157.889 | 9.9902 | 79.9358 | 12876.7508
2025-03-17 | 7 | 5680.2154 | 2566.5949 | 5505.1533 | 78.945 | 9.9902 | 79.9358 | 13920.8347
2025-03-17 | 8 | 6051.0426 | 2779.7207 | 5937.5538 | 0 | 9.9902 | 79.9358 | 14858.2431
2025-03-17 | 9 | 6153.3165 | 2980.5705 | 6154.0212 | 0 | 9.9902 | 79.9358 | 15377.8342
2025-03-17 | 10 | 6095.3299 | 3124.5581 | 6263.5318 | 0 | 9.9902 | 79.9358 | 15573.3459
2025-03-17 | 11 | 6002.5701 | 3194.1084 | 6274.608 | 0 | 9.9902 | 79.9358 | 15561.2126
2025-03-17 | 12 | 5916.6077 | 3171.1983 | 6146.2545 | 0 | 9.9902 | 79.9358 | 15323.9865
2025-03-17 | 13 | 5775.3887 | 3137.3348 | 6256.043 | 0 | 9.9902 | 79.9358 | 15258.6926
2025-03-17 | 14 | 5632.7418 | 3088.4249 | 6249.4089 | 0 | 9.9902 | 79.9358 | 15060.5016
2025-03-17 | 15 | 5656.3297 | 3012.8778 | 6023.0748 | 0 | 9.9902 | 79.9358 | 14782.2084
2025-03-17 | 16 | 6011.0991 | 2885.479 | 5601.9772 | 0 | 9.9902 | 79.9358 | 14588.4813
2025-03-17 | 17 | 6525.616 | 2707.4447 | 5491.2762 | 0 | 9.9902 | 79.9358 | 14814.263
2025-03-17 | 18 | 6797.471 | 2596.3118 | 5345.517 | 0 | 9.9902 | 79.9358 | 14829.2259
2025-03-17 | 19 | 6886.1795 | 2560.379 | 5180.0603 | 157.889 | 9.9902 | 79.9358 | 14874.4338
2025-03-17 | 20 | 6969.8529 | 2537.3284 | 5152.5041 | 157.889 | 9.9902 | 79.9358 | 14907.5005
2025-03-17 | 21 | 6803.1479 | 2460.5923 | 5059.2129 | 157.889 | 9.9902 | 79.9358 | 14570.7681
2025-03-17 | 22 | 6324.9121 | 2354.1454 | 4940.053 | 157.889 | 9.9902 | 79.9358 | 13866.9255
2025-03-17 | 23 | 5805.217 | 2278.6786 | 4842.3024 | 157.889 | 9.9902 | 79.9358 | 13174.013
2025-03-17 | 24 | 5357.2594 | 2219.6961 | 4559.8858 | 157.889 | 9.9902 | 79.9358 | 12384.6563
2025-03-17 Total |  | 139992.1917 | 63017.9081 | 128735.5675 | 1973.613 | 239.7645 | 1918.4603 | 335877.505
2025-03-18 | 1 | 5036.405 | 2194.2231 | 4532.6744 | 157.889 | 9.9902 | 79.9358 | 12011.1175
2025-03-18 | 2 | 4935.64 | 2203.4358 | 4569.327 | 157.889 | 9.9902 | 79.9358 | 11956.2178
2025-03-18 | 3 | 4902.6328 | 2221.8445 | 4570.4065 | 157.889 | 9.9902 | 79.9358 | 11942.6988
2025-03-18 | 4 | 4920.6559 | 2256.7797 | 4482.3618 | 157.889 | 9.9902 | 79.9358 | 11907.6124
2025-03-18 | 5 | 5143.7118 | 2323.225 | 4734.2732 | 157.889 | 9.9902 | 79.9358 | 12449.0249
2025-03-18 | 6 | 5480.0737 | 2429.2294 | 5080.2735 | 157.889 | 9.9902 | 79.9358 | 13237.3916
2025-03-18 | 7 | 5902.4218 | 2634.508 | 5560.2919 | 78.945 | 9.9902 | 79.9358 | 14266.0927
2025-03-18 | 8 | 6235.8478 | 2836.2028 | 5983.4116 | 0 | 9.9902 | 79.9358 | 15145.3883
2025-03-18 | 9 | 6317.2212 | 3030.6648 | 6194.6927 | 0 | 9.9902 | 79.9358 | 15632.5047
2025-03-18 | 10 | 6226.2336 | 3164.5662 | 6296.0145 | 0 | 9.9902 | 79.9358 | 15776.7404
2025-03-18 | 11 | 6098.2728 | 3223.3581 | 6298.3558 | 0 | 9.9902 | 79.9358 | 15709.9128
2025-03-18 | 12 | 6015.6106 | 3201.4566 | 6170.8212 | 0 | 9.9902 | 79.9358 | 15477.8143
2025-03-18 | 13 | 5841.3906 | 3157.507 | 6272.4208 | 0 | 9.9902 | 79.9358 | 15361.2444
2025-03-18 | 14 | 5710.844 | 3112.2953 | 6268.7893 | 0 | 9.9902 | 79.9358 | 15181.8546
2025-03-18 | 15 | 5749.8324 | 3041.4551 | 6046.2767 | 0 | 9.9902 | 79.9358 | 14927.4902
2025-03-18 | 16 | 6137.6027 | 2924.1423 | 5633.368 | 0 | 9.9902 | 79.9358 | 14785.039
2025-03-18 | 17 | 6736.8221 | 2771.9958 | 5543.6851 | 0 | 9.9902 | 79.9358 | 15142.429
2025-03-18 | 18 | 7017.4773 | 2663.5524 | 5400.1097 | 0 | 9.9902 | 79.9358 | 15171.0654
2025-03-18 | 19 | 7142.4868 | 2638.7143 | 5243.6608 | 157.889 | 9.9902 | 79.9358 | 15272.6769
2025-03-18 | 20 | 7215.1599 | 2612.3017 | 5213.3749 | 157.889 | 9.9902 | 79.9358 | 15288.6516
2025-03-18 | 21 | 7067.1554 | 2541.2811 | 5124.7241 | 157.889 | 9.9902 | 79.9358 | 14980.9756
2025-03-18 | 22 | 6552.6186 | 2423.7395 | 4996.5564 | 157.889 | 9.9902 | 79.9358 | 14220.7295
2025-03-18 | 23 | 6029.6234 | 2347.264 | 4897.9869 | 157.889 | 9.9902 | 79.9358 | 13522.6893
2025-03-18 | 24 | 5567.3653 | 2283.9109 | 4612.0218 | 157.889 | 9.9902 | 79.9358 | 12711.1131
2025-03-18 Total |  | 143983.1054 | 64237.6534 | 129725.8784 | 1973.613 | 239.7645 | 1918.4603 | 342078.4749
2025-03-19 | 1 | 5297.1124 | 2273.9033 | 4597.3667 | 157.889 | 9.9902 | 79.9358 | 12416.1974
2025-03-19 | 2 | 5142.4458 | 2266.642 | 4620.6441 | 157.889 | 9.9902 | 79.9358 | 12277.5469
2025-03-19 | 3 | 5062.1374 | 2270.5939 | 4609.9862 | 157.889 | 9.9902 | 79.9358 | 12190.5325
2025-03-19 | 4 | 5134.062 | 2322.0031 | 4535.3167 | 157.889 | 9.9902 | 79.9358 | 12239.1968
2025-03-19 | 5 | 5281.2157 | 2365.2504 | 4768.3936 | 157.889 | 9.9902 | 79.9358 | 12662.6747
2025-03-19 | 6 | 5642.8783 | 2478.9874 | 5120.6721 | 157.889 | 9.9902 | 79.9358 | 13490.3529
2025-03-19 | 7 | 6078.4268 | 2688.3005 | 5603.966 | 78.945 | 9.9902 | 79.9358 | 14539.5643
2025-03-19 | 8 | 6412.9529 | 2890.3316 | 6027.3587 | 0 | 9.9902 | 79.9358 | 15420.5692
2025-03-19 | 9 | 6560.3281 | 3104.9657 | 6255.0176 | 0 | 9.9902 | 79.9358 | 16010.2374
2025-03-19 | 10 | 6474.8407 | 3240.5482 | 6357.7042 | 0 | 9.9902 | 79.9358 | 16163.0191
2025-03-19 | 11 | 6344.6799 | 3298.6676 | 6359.4996 | 0 | 9.9902 | 79.9358 | 16092.7731
2025-03-19 | 12 | 6222.4164 | 3264.6628 | 6222.1383 | 0 | 9.9902 | 79.9358 | 15799.1435
2025-03-19 | 13 | 6017.3956 | 3211.2995 | 6316.0949 | 0 | 9.9902 | 79.9358 | 15634.7161
2025-03-19 | 14 | 5870.3486 | 3161.0448 | 6308.369 | 0 | 9.9902 | 79.9358 | 15429.6883
2025-03-19 | 15 | 5868.6358 | 3077.765 | 6075.7567 | 0 | 9.9902 | 79.9358 | 15112.0835
2025-03-19 | 16 | 6192.6043 | 2940.9525 | 5647.0161 | 0 | 9.9902 | 79.9358 | 14870.4989
2025-03-19 | 17 | 6724.7217 | 2768.2975 | 5540.6825 | 0 | 9.9902 | 79.9358 | 15123.6278
2025-03-19 | 18 | 6960.2757 | 2646.0698 | 5385.9156 | 0 | 9.9902 | 79.9358 | 15082.1871
2025-03-19 | 19 | 7073.1848 | 2617.5335 | 5226.4641 | 157.889 | 9.9902 | 79.9358 | 15164.9975
2025-03-19 | 20 | 7130.4575 | 2586.4141 | 5192.3568 | 157.889 | 9.9902 | 79.9358 | 15157.0434
2025-03-19 | 21 | 6969.2526 | 2511.359 | 5100.4304 | 157.889 | 9.9902 | 79.9358 | 14828.857
2025-03-19 | 22 | 6453.6158 | 2393.4812 | 4971.9897 | 157.889 | 9.9902 | 79.9358 | 14066.9017
2025-03-19 | 23 | 5869.0188 | 2298.1784 | 4858.1343 | 157.889 | 9.9902 | 79.9358 | 13273.1465
2025-03-19 | 24 | 5411.1609 | 2236.1701 | 4573.261 | 157.889 | 9.9902 | 79.9358 | 12468.407
2025-03-19 Total |  | 146194.1683 | 64913.4218 | 130274.5346 | 1973.613 | 239.7645 | 1918.4603 | 345513.9626
2025-03-20 | 1 | 5090.3065 | 2210.6971 | 4546.0496 | 157.889 | 9.9902 | 79.9358 | 12094.8682
2025-03-20 | 2 | 4806.9363 | 2164.1 | 4537.3902 | 157.889 | 9.9902 | 79.9358 | 11756.2416
2025-03-20 | 3 | 4726.6278 | 2168.052 | 4526.7324 | 157.889 | 9.9902 | 79.9358 | 11669.2272
2025-03-20 | 4 | 4749.051 | 2204.332 | 4439.7795 | 157.889 | 9.9902 | 79.9358 | 11640.9775
2025-03-20 | 5 | 4918.2053 | 2254.3033 | 4678.3157 | 157.889 | 9.9902 | 79.9358 | 12098.6394
2025-03-20 | 6 | 5257.8673 | 2361.3163 | 5025.1349 | 157.889 | 9.9902 | 79.9358 | 12892.1336
2025-03-20 | 7 | 5690.1157 | 2569.6207 | 5507.61 | 78.945 | 9.9902 | 79.9358 | 13936.2175
2025-03-20 | 8 | 5965.2401 | 2753.4968 | 5916.2626 | 0 | 9.9902 | 79.9358 | 14724.9256
2025-03-20 | 9 | 6035.6131 | 2944.5967 | 6124.8141 | 0 | 9.9902 | 79.9358 | 15194.95
2025-03-20 | 10 | 5928.1252 | 3073.4552 | 6222.0414 | 0 | 9.9902 | 79.9358 | 15313.5478
2025-03-20 | 11 | 5695.6614 | 3100.3077 | 6198.4512 | 0 | 9.9902 | 79.9358 | 15084.3464
2025-03-20 | 12 | 5589.8984 | 3071.3459 | 6065.1844 | 0 | 9.9902 | 79.9358 | 14816.3547
2025-03-20 | 13 | 5410.1783 | 3025.7154 | 6165.4192 | 0 | 9.9902 | 79.9358 | 14691.2389
2025-03-20 | 14 | 5309.3326 | 2989.5811 | 6169.1577 | 0 | 9.9902 | 79.9358 | 14557.9974
2025-03-20 | 15 | 5357.1212 | 2921.4305 | 5948.8288 | 0 | 9.9902 | 79.9358 | 14317.3065
2025-03-20 | 16 | 5789.9928 | 2817.9021 | 5547.1116 | 0 | 9.9902 | 79.9358 | 14244.9325
2025-03-20 | 17 | 6363.9114 | 2658.0229 | 5451.1506 | 0 | 9.9902 | 79.9358 | 14563.0109
2025-03-20 | 18 | 6609.3657 | 2538.821 | 5298.8403 | 0 | 9.9902 | 79.9358 | 14536.953
2025-03-20 | 19 | 6743.1754 | 2516.6725 | 5144.5751 | 157.889 | 9.9902 | 79.9358 | 14652.2381
2025-03-20 | 20 | 6880.7504 | 2510.096 | 5130.3941 | 157.889 | 9.9902 | 79.9358 | 14769.0555
2025-03-20 | 21 | 6733.8459 | 2439.4115 | 5042.0162 | 157.889 | 9.9902 | 79.9358 | 14463.0886
2025-03-20 | 22 | 6298.5114 | 2346.0765 | 4933.5018 | 157.889 | 9.9902 | 79.9358 | 13825.9048
2025-03-20 | 23 | 5766.7159 | 2266.9115 | 4832.7487 | 157.889 | 9.9902 | 79.9358 | 13114.1911
2025-03-20 | 24 | 5324.2584 | 2209.61 | 4551.6969 | 157.889 | 9.9902 | 79.9358 | 12333.3804
2025-03-20 Total |  | 137040.8076 | 62115.8748 | 128003.207 | 1973.613 | 239.7645 | 1918.4603 | 331291.7272
2025-03-21 | 1 | 5078.2061 | 2206.9988 | 4543.047 | 157.889 | 9.9902 | 79.9358 | 12076.067
2025-03-21 | 2 | 4916.9394 | 2197.7204 | 4564.6866 | 157.889 | 9.9902 | 79.9358 | 11927.1614
2025-03-21 | 3 | 4846.5312 | 2204.6981 | 4556.4854 | 157.889 | 9.9902 | 79.9358 | 11855.5297
2025-03-21 | 4 | 4878.8547 | 2244.0039 | 4471.9892 | 157.889 | 9.9902 | 79.9358 | 11842.6629
2025-03-21 | 5 | 5066.7096 | 2299.6907 | 4715.1657 | 157.889 | 9.9902 | 79.9358 | 12329.3811
2025-03-21 | 6 | 5466.8733 | 2425.1949 | 5076.998 | 157.889 | 9.9902 | 79.9358 | 13216.8812
2025-03-21 | 7 | 5867.2208 | 2623.7495 | 5551.5571 | 78.945 | 9.9902 | 79.9358 | 14211.3983
2025-03-21 | 8 | 6180.8463 | 2819.3927 | 5969.7634 | 0 | 9.9902 | 79.9358 | 15059.9284
2025-03-21 | 9 | 6271.0198 | 3016.5442 | 6183.2283 | 0 | 9.9902 | 79.9358 | 15560.7183
2025-03-21 | 10 | 6194.3327 | 3154.8163 | 6288.0985 | 0 | 9.9902 | 79.9358 | 15727.1737
2025-03-21 | 11 | 6058.6717 | 3211.2548 | 6288.5291 | 0 | 9.9902 | 79.9358 | 15648.3817
2025-03-21 | 12 | 5946.3086 | 3180.2758 | 6153.6245 | 0 | 9.9902 | 79.9358 | 15370.1348
2025-03-21 | 13 | 5737.9877 | 3125.9039 | 6246.7622 | 0 | 9.9902 | 79.9358 | 15200.5798
2025-03-21 | 14 | 5588.7405 | 3074.9767 | 6238.4904 | 0 | 9.9902 | 79.9358 | 14992.1337
2025-03-21 | 15 | 5606.8283 | 2997.7487 | 6010.7914 | 0 | 9.9902 | 79.9358 | 14705.2944
2025-03-21 | 16 | 5935.1969 | 2862.281 | 5583.1427 | 0 | 9.9902 | 79.9358 | 14470.5466
2025-03-21 | 17 | 6504.7154 | 2701.0569 | 5486.0899 | 0 | 9.9902 | 79.9358 | 14781.7882
2025-03-21 | 18 | 6790.8709 | 2594.2945 | 5343.8792 | 0 | 9.9902 | 79.9358 | 14818.9707
2025-03-21 | 19 | 6937.881 | 2576.1805 | 5192.8896 | 157.889 | 9.9902 | 79.9358 | 14954.7661
2025-03-21 | 20 | 7007.254 | 2548.7593 | 5161.7849 | 157.889 | 9.9902 | 79.9358 | 14965.6132
2025-03-21 | 21 | 6837.2489 | 2471.0146 | 5067.6748 | 157.889 | 9.9902 | 79.9358 | 14623.7532
2025-03-21 | 22 | 6392.014 | 2374.6538 | 4956.7037 | 157.889 | 9.9902 | 79.9358 | 13971.1866
2025-03-21 | 23 | 5863.5186 | 2296.4974 | 4856.7694 | 157.889 | 9.9902 | 79.9358 | 13264.6005
2025-03-21 | 24 | 5435.3616 | 2243.5665 | 4579.2662 | 157.889 | 9.9902 | 79.9358 | 12506.0093
2025-03-21 Total |  | 141410.1321 | 63451.274 | 129087.4172 | 1973.613 | 239.7645 | 1918.4603 | 338080.6611
2025-03-22 | 1 | 5447.9832 | 1969.7506 | 3948.5887 | 157.889 | 9.9902 | 79.9358 | 11614.1376
2025-03-22 | 2 | 5326.3176 | 1972.5755 | 3980.055 | 157.889 | 9.9902 | 79.9358 | 11526.7631
2025-03-22 | 3 | 5248.2092 | 1977.1998 | 3969.9431 | 157.889 | 9.9902 | 79.9358 | 11443.1671
2025-03-22 | 4 | 5281.6327 | 2016.8418 | 3885.7198 | 157.889 | 9.9902 | 79.9358 | 11432.0094
2025-03-22 | 5 | 5491.4882 | 2079.2527 | 4134.3557 | 157.889 | 9.9902 | 79.9358 | 11952.9115
2025-03-22 | 6 | 5881.7516 | 2201.7311 | 4493.7312 | 157.889 | 9.9902 | 79.9358 | 12825.0289
2025-03-22 | 7 | 6341.5008 | 2418.4405 | 4983.0304 | 78.945 | 9.9902 | 79.9358 | 13911.8427
2025-03-22 | 8 | 6583.6242 | 2592.2306 | 5383.4941 | 0 | 9.9902 | 79.9358 | 14649.2749
2025-03-22 | 9 | 6651.7972 | 2782.658 | 5591.4996 | 0 | 9.9902 | 79.9358 | 15115.8809
2025-03-22 | 10 | 6521.2086 | 2904.4562 | 5682.9947 | 0 | 9.9902 | 79.9358 | 15198.5855
2025-03-22 | 11 | 6397.6479 | 2964.5929 | 5686.4279 | 0 | 9.9902 | 79.9358 | 15138.5947
2025-03-22 | 12 | 6302.8852 | 2938.9931 | 5555.8907 | 0 | 9.9902 | 79.9358 | 14887.695
2025-03-22 | 13 | 6100.0645 | 2886.3023 | 5650.3932 | 0 | 9.9902 | 79.9358 | 14726.686
2025-03-22 | 14 | 5966.2178 | 2840.082 | 5645.9428 | 0 | 9.9902 | 79.9358 | 14542.1686
2025-03-22 | 15 | 6058.0077 | 2785.3795 | 5436.5325 | 0 | 9.9902 | 79.9358 | 14369.8457
2025-03-22 | 16 | 6443.5779 | 2667.3943 | 5023.0778 | 0 | 9.9902 | 79.9358 | 14223.9761
2025-03-22 | 17 | 7003.1961 | 2503.1444 | 4923.5683 | 0 | 9.9902 | 79.9358 | 14519.835
2025-03-22 | 18 | 7267.3509 | 2389.658 | 4775.8984 | 0 | 9.9902 | 79.9358 | 14522.8334
2025-03-22 | 19 | 7394.5605 | 2365.4924 | 4619.9955 | 157.889 | 9.9902 | 79.9358 | 14627.8633
2025-03-22 | 20 | 7451.8332 | 2334.3729 | 4585.8881 | 157.889 | 9.9902 | 79.9358 | 14619.9092
2025-03-22 | 21 | 7285.1281 | 2257.6368 | 4492.5969 | 157.889 | 9.9902 | 79.9358 | 14283.1769
2025-03-22 | 22 | 6784.8917 | 2144.4659 | 4367.9777 | 157.889 | 9.9902 | 79.9358 | 13545.1503
2025-03-22 | 23 | 6216.7952 | 2054.2061 | 4258.2167 | 157.889 | 9.9902 | 79.9358 | 12777.0331
2025-03-22 | 24 | 5739.1367 | 1986.1461 | 3968.4302 | 157.889 | 9.9902 | 79.9358 | 11941.528
2025-03-22 Total |  | 151186.8068 | 58033.0035 | 115044.249 | 1973.613 | 239.7645 | 1918.4603 | 328395.8971
2025-03-23 | 1 | 5438.0829 | 1966.7248 | 3946.1321 | 157.889 | 9.9902 | 79.9358 | 11598.7548
2025-03-23 | 2 | 5280.1163 | 1958.4549 | 3968.5905 | 157.889 | 9.9902 | 79.9358 | 11454.9768
2025-03-23 | 3 | 5217.4083 | 1967.7861 | 3962.3001 | 157.889 | 9.9902 | 79.9358 | 11395.3095
2025-03-23 | 4 | 5237.6314 | 2003.3937 | 3874.8013 | 157.889 | 9.9902 | 79.9358 | 11363.6414
2025-03-23 | 5 | 5429.8864 | 2060.4253 | 4119.0697 | 157.889 | 9.9902 | 79.9358 | 11857.1965
2025-03-23 | 6 | 5809.1496 | 2179.5416 | 4475.7156 | 157.889 | 9.9902 | 79.9358 | 12712.2218
2025-03-23 | 7 | 6283.1991 | 2400.6218 | 4968.5633 | 78.945 | 9.9902 | 79.9358 | 13821.2552
2025-03-23 | 8 | 6567.1238 | 2587.1875 | 5379.3996 | 0 | 9.9902 | 79.9358 | 14623.6369
2025-03-23 | 9 | 6647.3971 | 2781.3132 | 5590.4078 | 0 | 9.9902 | 79.9358 | 15109.0441
2025-03-23 | 10 | 6602.6109 | 2929.3352 | 5703.194 | 0 | 9.9902 | 79.9358 | 15325.0662
2025-03-23 | 11 | 6479.0502 | 2989.4719 | 5706.6272 | 0 | 9.9902 | 79.9358 | 15265.0754
2025-03-23 | 12 | 6362.2869 | 2957.1481 | 5570.6307 | 0 | 9.9902 | 79.9358 | 14979.9917
2025-03-23 | 13 | 6134.1655 | 2896.7246 | 5658.8551 | 0 | 9.9902 | 79.9358 | 14779.6712
2025-03-23 | 14 | 6024.1896 | 2856.3961 | 5656.4458 | 0 | 9.9902 | 79.9358 | 14626.9575
2025-03-23 | 15 | 6065.7906 | 2784.5995 | 5429.7288 | 0 | 9.9902 | 79.9358 | 14370.045
2025-03-23 | 16 | 6387.5453 | 2647.6368 | 5001.8947 | 0 | 9.9902 | 79.9358 | 14127.0028
2025-03-23 | 17 | 6884.7778 | 2466.2503 | 4892.2428 | 0 | 9.9902 | 79.9358 | 14333.1969
2025-03-23 | 18 | 7101.2462 | 2338.8914 | 4734.681 | 0 | 9.9902 | 79.9358 | 14264.7446
2025-03-23 | 19 | 7233.9559 | 2316.4067 | 4580.1428 | 157.889 | 9.9902 | 79.9358 | 14378.3204
2025-03-23 | 20 | 7317.6293 | 2293.3561 | 4552.5866 | 157.889 | 9.9902 | 79.9358 | 14411.3871
2025-03-23 | 21 | 7146.5242 | 2215.2752 | 4458.2035 | 157.889 | 9.9902 | 79.9358 | 14067.8179
2025-03-23 | 22 | 6648.4878 | 2102.7767 | 4334.1303 | 157.889 | 9.9902 | 79.9358 | 13333.2098
2025-03-23 | 23 | 6089.1916 | 2015.2065 | 4226.553 | 157.889 | 9.9902 | 79.9358 | 12578.7661
2025-03-23 | 24 | 5639.0339 | 1955.5516 | 3943.5905 | 157.889 | 9.9902 | 79.9358 | 11785.991
2025-03-23 Total |  | 150026.4805 | 57670.4757 | 114734.4867 | 1973.613 | 239.7645 | 1918.4603 | 326563.2807
2025-03-24 | 1 | 5019.9045 | 2189.1801 | 4528.5799 | 157.889 | 9.9902 | 79.9358 | 11985.4795
2025-03-24 | 2 | 4792.6359 | 2159.7294 | 4533.8417 | 157.889 | 9.9902 | 79.9358 | 11734.022
2025-03-24 | 3 | 4694.7269 | 2158.3021 | 4518.8165 | 157.889 | 9.9902 | 79.9358 | 11619.6604
2025-03-24 | 4 | 4658.8484 | 2176.7633 | 4417.3965 | 157.889 | 9.9902 | 79.9358 | 11500.8233
2025-03-24 | 5 | 4861.0037 | 2236.8207 | 4664.1216 | 157.889 | 9.9902 | 79.9358 | 12009.7611
2025-03-24 | 6 | 5243.5669 | 2356.9457 | 5021.5864 | 157.889 | 9.9902 | 79.9358 | 12869.9141
2025-03-24 | 7 | 5698.916 | 2572.3104 | 5509.7937 | 78.945 | 9.9902 | 79.9358 | 13949.8911
2025-03-24 | 8 | 6064.2429 | 2783.7551 | 5940.8293 | 0 | 9.9902 | 79.9358 | 14878.7534
2025-03-24 | 9 | 6221.5184 | 3001.4151 | 6170.9449 | 0 | 9.9902 | 79.9358 | 15483.8044
2025-03-24 | 10 | 6197.6328 | 3155.825 | 6288.9174 | 0 | 9.9902 | 79.9358 | 15732.3013
2025-03-24 | 11 | 6102.673 | 3224.7029 | 6299.4477 | 0 | 9.9902 | 79.9358 | 15716.7496
2025-03-24 | 12 | 6027.7109 | 3205.1548 | 6173.8238 | 0 | 9.9902 | 79.9358 | 15496.6155
2025-03-24 | 13 | 5835.8904 | 3155.826 | 6271.0559 | 0 | 9.9902 | 79.9358 | 15352.6984
2025-03-24 | 14 | 5681.1432 | 3103.2178 | 6261.4193 | 0 | 9.9902 | 79.9358 | 15135.7063
2025-03-24 | 15 | 5717.9315 | 3031.7052 | 6038.3607 | 0 | 9.9902 | 79.9358 | 14877.9234
2025-03-24 | 16 | 6089.2013 | 2909.3494 | 5621.3576 | 0 | 9.9902 | 79.9358 | 14709.8343
2025-03-24 | 17 | 6632.3191 | 2740.0565 | 5517.7536 | 0 | 9.9902 | 79.9358 | 14980.0552
2025-03-24 | 18 | 6868.9731 | 2618.165 | 5363.2596 | 0 | 9.9902 | 79.9358 | 14940.3237
2025-03-24 | 19 | 6951.0813 | 2580.215 | 5196.1652 | 157.889 | 9.9902 | 79.9358 | 14975.2765
2025-03-24 | 20 | 6977.5531 | 2539.6818 | 5154.4149 | 157.889 | 9.9902 | 79.9358 | 14919.4649
2025-03-24 | 21 | 6792.1476 | 2457.2303 | 5056.4833 | 157.889 | 9.9902 | 79.9358 | 14553.6761
2025-03-24 | 22 | 6311.7117 | 2350.111 | 4936.7774 | 157.889 | 9.9902 | 79.9358 | 13846.4152
2025-03-24 | 23 | 5733.7149 | 2256.8254 | 4824.5598 | 157.889 | 9.9902 | 79.9358 | 13062.9151
2025-03-24 | 24 | 5247.2562 | 2186.0758 | 4532.5895 | 157.889 | 9.9902 | 79.9358 | 12213.7365
2025-03-24 Total |  | 140422.3039 | 63149.3635 | 128842.2962 | 1973.613 | 239.7645 | 1918.4603 | 336545.8014
2025-03-25 | 1 | 4940.7022 | 2164.9734 | 4508.9266 | 157.889 | 9.9902 | 79.9358 | 11862.4173
2025-03-25 | 2 | 4773.9353 | 2154.0139 | 4529.2013 | 157.889 | 9.9902 | 79.9358 | 11704.9657
2025-03-25 | 3 | 4699.127 | 2159.6469 | 4519.9083 | 157.889 | 9.9902 | 79.9358 | 11626.4972
2025-03-25 | 4 | 4678.649 | 2182.815 | 4422.3098 | 157.889 | 9.9902 | 79.9358 | 11531.5888
2025-03-25 | 5 | 4841.2031 | 2230.7691 | 4659.2083 | 157.889 | 9.9902 | 79.9358 | 11978.9955
2025-03-25 | 6 | 5188.5654 | 2340.1355 | 5007.9382 | 157.889 | 9.9902 | 79.9358 | 12784.4542
2025-03-25 | 7 | 5594.413 | 2540.3711 | 5483.8622 | 78.945 | 9.9902 | 79.9358 | 13787.5173
2025-03-25 | 8 | 5901.4383 | 2733.9971 | 5900.4308 | 0 | 9.9902 | 79.9358 | 14625.7921
2025-03-25 | 9 | 5974.0114 | 2925.7694 | 6109.5282 | 0 | 9.9902 | 79.9358 | 15099.2349
2025-03-25 | 10 | 5896.2242 | 3063.7053 | 6214.1255 | 0 | 9.9902 | 79.9358 | 15263.981
2025-03-25 | 11 | 5784.7639 | 3127.5402 | 6220.5613 | 0 | 9.9902 | 79.9358 | 15222.7914
2025-03-25 | 12 | 5695.5014 | 3103.6214 | 6091.3888 | 0 | 9.9902 | 79.9358 | 14980.4377
2025-03-25 | 13 | 5535.6095 | 3062.9981 | 6193.6322 | 0 | 9.9902 | 79.9358 | 14882.1657
2025-03-25 | 14 | 5442.4777 | 3028.695 | 6197.829 | 0 | 9.9902 | 79.9358 | 14758.9278
2025-03-25 | 15 | 5513.367 | 2967.6047 | 5983.2323 | 0 | 9.9902 | 79.9358 | 14554.1301
2025-03-25 | 16 | 5875.8228 | 2843.0815 | 5565.4979 | 0 | 9.9902 | 79.9358 | 14374.3283
2025-03-25 | 17 | 6430.6696 | 2677.5488 | 5465.2897 | 0 | 9.9902 | 79.9358 | 14663.4342
2025-03-25 | 18 | 6677.5676 | 2559.6656 | 5315.764 | 0 | 9.9902 | 79.9358 | 14642.9233
2025-03-25 | 19 | 6772.8763 | 2525.75 | 5151.9451 | 157.889 | 9.9902 | 79.9358 | 14698.3865
2025-03-25 | 20 | 6888.4506 | 2512.4494 | 5132.3048 | 157.889 | 9.9902 | 79.9358 | 14781.0198
2025-03-25 | 21 | 6737.146 | 2440.4201 | 5042.8351 | 157.889 | 9.9902 | 79.9358 | 14468.2162
2025-03-25 | 22 | 6318.3119 | 2352.1282 | 4938.4152 | 157.889 | 9.9902 | 79.9358 | 13856.6703
2025-03-25 | 23 | 5662.2129 | 2234.9722 | 4806.8172 | 157.889 | 9.9902 | 79.9358 | 12951.8173
2025-03-25 | 24 | 5196.6548 | 2170.6104 | 4520.0332 | 157.889 | 9.9902 | 79.9358 | 12135.1134
2025-03-25 Total |  | 137019.7012 | 62103.2823 | 127980.985 | 1973.613 | 239.7645 | 1918.4603 | 331235.8062
2025-03-26 | 1 | 4872.5003 | 2144.1288 | 4492.0029 | 157.889 | 9.9902 | 79.9358 | 11756.447
2025-03-26 | 2 | 4698.0332 | 2130.8159 | 4510.3669 | 157.889 | 9.9902 | 79.9358 | 11587.031
2025-03-26 | 3 | 4644.1254 | 2142.8367 | 4506.2601 | 157.889 | 9.9902 | 79.9358 | 11541.0373
2025-03-26 | 4 | 4663.2486 | 2178.1081 | 4418.4884 | 157.889 | 9.9902 | 79.9358 | 11507.6601
2025-03-26 | 5 | 4812.6023 | 2222.0278 | 4652.1112 | 157.889 | 9.9902 | 79.9358 | 11934.5564
2025-03-26 | 6 | 5168.7648 | 2334.0839 | 5003.0249 | 157.889 | 9.9902 | 79.9358 | 12753.6886
2025-03-26 | 7 | 5609.8134 | 2545.0779 | 5487.6837 | 78.945 | 9.9902 | 79.9358 | 13811.446
2025-03-26 | 8 | 5925.639 | 2741.3935 | 5906.436 | 0 | 9.9902 | 79.9358 | 14663.3945
2025-03-26 | 9 | 6025.7128 | 2941.5709 | 6122.3574 | 0 | 9.9902 | 79.9358 | 15179.5672
2025-03-26 | 10 | 5962.2261 | 3083.8775 | 6230.5033 | 0 | 9.9902 | 79.9358 | 15366.5329
2025-03-26 | 11 | 5846.3657 | 3146.3676 | 6235.8472 | 0 | 9.9902 | 79.9358 | 15318.5065
2025-03-26 | 12 | 5728.5024 | 3113.7075 | 6099.5777 | 0 | 9.9902 | 79.9358 | 15031.7137
2025-03-26 | 13 | 5519.0814 | 3058.9995 | 6192.4425 | 0 | 9.9902 | 79.9358 | 14860.4495
2025-03-26 | 14 | 5408.3354 | 3019.8394 | 6193.7244 | 0 | 9.9902 | 79.9358 | 14711.8252
2025-03-26 | 15 | 5444.0237 | 2947.9906 | 5970.3929 | 0 | 9.9902 | 79.9358 | 14452.3332
2025-03-26 | 16 | 5857.0947 | 2838.4105 | 5563.7623 | 0 | 9.9902 | 79.9358 | 14349.1936
2025-03-26 | 17 | 6438.7136 | 2680.8847 | 5469.7121 | 0 | 9.9902 | 79.9358 | 14679.2364
2025-03-26 | 18 | 6691.868 | 2564.0363 | 5319.3125 | 0 | 9.9902 | 79.9358 | 14665.1429
2025-03-26 | 19 | 6832.278 | 2543.905 | 5166.6851 | 157.889 | 9.9902 | 79.9358 | 14790.6831
2025-03-26 | 20 | 6884.0505 | 2511.1046 | 5131.213 | 157.889 | 9.9902 | 79.9358 | 14774.183
2025-03-26 | 21 | 6709.6452 | 2432.015 | 5036.011 | 157.889 | 9.9902 | 79.9358 | 14425.4863
2025-03-26 | 22 | 6214.909 | 2320.5251 | 4912.7566 | 157.889 | 9.9902 | 79.9358 | 13696.0057
2025-03-26 | 23 | 5635.8121 | 2226.9033 | 4800.266 | 157.889 | 9.9902 | 79.9358 | 12910.7965
2025-03-26 | 24 | 5192.2547 | 2169.2656 | 4518.9413 | 157.889 | 9.9902 | 79.9358 | 12128.2766
2025-03-26 Total |  | 136785.6003 | 62037.8757 | 127939.8795 | 1973.613 | 239.7645 | 1918.4603 | 330895.1933
2025-03-27 | 1 | 4880.2005 | 2146.4822 | 4493.9136 | 157.889 | 9.9902 | 79.9358 | 11768.4114
2025-03-27 | 2 | 4732.1342 | 2141.2382 | 4518.8287 | 157.889 | 9.9902 | 79.9358 | 11640.0161
2025-03-27 | 3 | 4655.1258 | 2146.1988 | 4508.9898 | 157.889 | 9.9902 | 79.9358 | 11558.1293
2025-03-27 | 4 | 4679.749 | 2183.1512 | 4422.5828 | 157.889 | 9.9902 | 79.9358 | 11533.298
2025-03-27 | 5 | 4861.0037 | 2236.8207 | 4664.1216 | 157.889 | 9.9902 | 79.9358 | 12009.7611
2025-03-27 | 6 | 5221.5663 | 2350.2216 | 5016.1271 | 157.889 | 9.9902 | 79.9358 | 12835.7301
2025-03-27 | 7 | 5665.915 | 2562.2243 | 5501.6048 | 78.945 | 9.9902 | 79.9358 | 13898.6151
2025-03-27 | 8 | 5944.3395 | 2747.109 | 5911.0763 | 0 | 9.9902 | 79.9358 | 14692.4509
2025-03-27 | 9 | 6011.4124 | 2937.2003 | 6118.8089 | 0 | 9.9902 | 79.9358 | 15157.3477
2025-03-27 | 10 | 5919.3249 | 3070.7655 | 6219.8577 | 0 | 9.9902 | 79.9358 | 15299.8742
2025-03-27 | 11 | 5774.8636 | 3124.5144 | 6218.1046 | 0 | 9.9902 | 79.9358 | 15207.4086
2025-03-27 | 12 | 5611.8991 | 3078.07 | 6070.6436 | 0 | 9.9902 | 79.9358 | 14850.5387
2025-03-27 | 13 | 5426.6788 | 3030.7584 | 6169.5136 | 0 | 9.9902 | 79.9358 | 14716.8768
2025-03-27 | 14 | 5287.332 | 2982.8571 | 6163.6984 | 0 | 9.9902 | 79.9358 | 14523.8135
2025-03-27 | 15 | 5321.9202 | 2910.672 | 5940.0939 | 0 | 9.9902 | 79.9358 | 14262.6122
2025-03-27 | 16 | 5722.8909 | 2797.3937 | 5530.4608 | 0 | 9.9902 | 79.9358 | 14140.6715
2025-03-27 | 17 | 6283.6091 | 2633.48 | 5431.2243 | 0 | 9.9902 | 79.9358 | 14438.2395
2025-03-27 | 18 | 6575.2647 | 2528.3987 | 5290.3784 | 0 | 9.9902 | 79.9358 | 14483.9679
2025-03-27 | 19 | 6700.2742 | 2503.5606 | 5133.9295 | 157.889 | 9.9902 | 79.9358 | 14585.5794
2025-03-27 | 20 | 6814.7485 | 2489.9238 | 5114.0163 | 157.889 | 9.9902 | 79.9358 | 14666.5036
2025-03-27 | 21 | 6643.6433 | 2411.8428 | 5019.6332 | 157.889 | 9.9902 | 79.9358 | 14322.9344
2025-03-27 | 22 | 6203.9087 | 2317.1631 | 4910.027 | 157.889 | 9.9902 | 79.9358 | 13678.9138
2025-03-27 | 23 | 5592.9109 | 2213.7914 | 4789.6205 | 157.889 | 9.9902 | 79.9358 | 12844.1378
2025-03-27 | 24 | 5180.1543 | 2165.5674 | 4515.9387 | 157.889 | 9.9902 | 79.9358 | 12109.4754
2025-03-27 Total |  | 135710.8697 | 61709.4051 | 127673.1944 | 1973.613 | 239.7645 | 1918.4603 | 329225.307
2025-03-28 | 1 | 4850.4997 | 2137.4048 | 4486.5436 | 157.889 | 9.9902 | 79.9358 | 11722.263
2025-03-28 | 2 | 4716.7337 | 2136.5314 | 4515.0073 | 157.889 | 9.9902 | 79.9358 | 11616.0874
2025-03-28 | 3 | 4623.2249 | 2136.4489 | 4501.0738 | 157.889 | 9.9902 | 79.9358 | 11508.5626
2025-03-28 | 4 | 4613.7472 | 2162.979 | 4406.205 | 157.889 | 9.9902 | 79.9358 | 11430.7462
2025-03-28 | 5 | 4801.602 | 2218.6658 | 4649.3816 | 157.889 | 9.9902 | 79.9358 | 11917.4644
2025-03-28 | 6 | 5132.4638 | 2322.9892 | 4994.0171 | 157.889 | 9.9902 | 79.9358 | 12697.2851
2025-03-28 | 7 | 5550.4117 | 2526.9229 | 5472.9437 | 78.945 | 9.9902 | 79.9358 | 13719.1494
2025-03-28 | 8 | 5873.9375 | 2725.592 | 5893.6067 | 0 | 9.9902 | 79.9358 | 14583.0622
2025-03-28 | 9 | 6024.6128 | 2941.2347 | 6122.0845 | 0 | 9.9902 | 79.9358 | 15177.858
2025-03-28 | 10 | 5968.8263 | 3085.8947 | 6232.1411 | 0 | 9.9902 | 79.9358 | 15376.7881
2025-03-28 | 11 | 5896.9671 | 3161.8329 | 6248.4035 | 0 | 9.9902 | 79.9358 | 15397.1296
2025-03-28 | 12 | 5827.5052 | 3143.9658 | 6124.1444 | 0 | 9.9902 | 79.9358 | 15185.5415
2025-03-28 | 13 | 5633.4847 | 3093.9646 | 6220.8307 | 0 | 9.9902 | 79.9358 | 15038.206
2025-03-28 | 14 | 5513.9384 | 3052.1149 | 6219.9288 | 0 | 9.9902 | 79.9358 | 14875.9082
2025-03-28 | 15 | 5545.2266 | 2978.9213 | 5995.5055 | 0 | 9.9902 | 79.9358 | 14609.5794
2025-03-28 | 16 | 5901.096 | 2851.8587 | 5574.6808 | 0 | 9.9902 | 79.9358 | 14417.5615
2025-03-28 | 17 | 6458.5141 | 2686.9364 | 5474.6254 | 0 | 9.9902 | 79.9358 | 14710.0019
2025-03-28 | 18 | 6681.9678 | 2561.0104 | 5316.8559 | 0 | 9.9902 | 79.9358 | 14649.7601
2025-03-28 | 19 | 6750.8756 | 2519.026 | 5146.4859 | 157.889 | 9.9902 | 79.9358 | 14664.2025
2025-03-28 | 20 | 6798.248 | 2484.8807 | 5109.9218 | 157.889 | 9.9902 | 79.9358 | 14640.8656
2025-03-28 | 21 | 6650.2435 | 2413.86 | 5021.271 | 157.889 | 9.9902 | 79.9358 | 14333.1896
2025-03-28 | 22 | 6186.3082 | 2311.7838 | 4905.6596 | 157.889 | 9.9902 | 79.9358 | 13651.5666
2025-03-28 | 23 | 5583.0106 | 2210.7655 | 4787.1638 | 157.889 | 9.9902 | 79.9358 | 12828.755
2025-03-28 | 24 | 5117.4525 | 2146.4038 | 4500.3798 | 157.889 | 9.9902 | 79.9358 | 12012.0512
2025-03-28 Total |  | 136700.8979 | 62011.988 | 127918.8614 | 1973.613 | 239.7645 | 1918.4603 | 330763.5851
2025-03-29 | 1 | 5060.7722 | 1851.4071 | 3852.5057 | 157.889 | 9.9902 | 79.9358 | 11012.4999
2025-03-29 | 2 | 4919.306 | 1848.1803 | 3879.0586 | 157.889 | 9.9902 | 79.9358 | 10894.3599
2025-03-29 | 3 | 4863.1982 | 1859.5287 | 3874.4059 | 157.889 | 9.9902 | 79.9358 | 10844.9478
2025-03-29 | 4 | 4875.7211 | 1892.7828 | 3784.9964 | 157.889 | 9.9902 | 79.9358 | 10801.3154
2025-03-29 | 5 | 5050.3756 | 1944.4352 | 4024.8974 | 157.889 | 9.9902 | 79.9358 | 11267.5232
2025-03-29 | 6 | 5418.6384 | 2060.1895 | 4378.8136 | 157.889 | 9.9902 | 79.9358 | 12105.4566
2025-03-29 | 7 | 5877.2876 | 2276.5628 | 4867.8398 | 78.945 | 9.9902 | 79.9358 | 13190.5612
2025-03-29 | 8 | 6228.3141 | 2483.6369 | 5295.3269 | 0 | 9.9902 | 79.9358 | 14097.204
2025-03-29 | 9 | 6349.2886 | 2690.2022 | 5516.4347 | 0 | 9.9902 | 79.9358 | 14645.8515
2025-03-29 | 10 | 6289.1019 | 2833.5173 | 5625.3995 | 0 | 9.9902 | 79.9358 | 14837.9448
2025-03-29 | 11 | 6185.3418 | 2899.7057 | 5633.746 | 0 | 9.9902 | 79.9358 | 14808.7195
2025-03-29 | 12 | 6089.4792 | 2873.7697 | 5502.9358 | 0 | 9.9902 | 79.9358 | 14556.1106
2025-03-29 | 13 | 5930.6597 | 2834.527 | 5608.3569 | 0 | 9.9902 | 79.9358 | 14463.4696
2025-03-29 | 14 | 5823.2137 | 2796.3755 | 5610.4576 | 0 | 9.9902 | 79.9358 | 14319.9729
2025-03-29 | 15 | 5839.1014 | 2718.475 | 5382.2128 | 0 | 9.9902 | 79.9358 | 14029.7153
2025-03-29 | 16 | 6193.8708 | 2591.0762 | 4961.1152 | 0 | 9.9902 | 79.9358 | 13835.9882
2025-03-29 | 17 | 6735.8885 | 2421.4471 | 4857.2383 | 0 | 9.9902 | 79.9358 | 14104.4999
2025-03-29 | 18 | 7058.345 | 2325.7794 | 4724.0354 | 0 | 9.9902 | 79.9358 | 14198.0858
2025-03-29 | 19 | 7164.6539 | 2295.2259 | 4562.9461 | 157.889 | 9.9902 | 79.9358 | 14270.641
2025-03-29 | 20 | 7235.127 | 2268.1409 | 4532.1143 | 157.889 | 9.9902 | 79.9358 | 14283.1973
2025-03-29 | 21 | 7050.8214 | 2186.0255 | 4434.4557 | 157.889 | 9.9902 | 79.9358 | 13919.1177
2025-03-29 | 22 | 6591.2862 | 2085.2941 | 4319.9362 | 157.889 | 9.9902 | 79.9358 | 13244.3315
2025-03-29 | 23 | 6059.4907 | 2006.129 | 4219.183 | 157.889 | 9.9902 | 79.9358 | 12532.6178
2025-03-29 | 24 | 5534.5309 | 1923.6123 | 3917.659 | 157.889 | 9.9902 | 79.9358 | 11623.6172
2025-03-29 Total |  | 144423.8141 | 55966.0261 | 113366.0707 | 1973.613 | 239.7645 | 1918.4603 | 317887.7486
2025-03-30 | 1 | 5191.6759 | 1891.4153 | 3884.9883 | 157.889 | 9.9902 | 79.9358 | 11215.8945
2025-03-30 | 2 | 5011.7086 | 1876.4213 | 3901.9875 | 157.889 | 9.9902 | 79.9358 | 11037.9325
2025-03-30 | 3 | 4960.001 | 1889.1145 | 3898.4267 | 157.889 | 9.9902 | 79.9358 | 10995.3572
2025-03-30 | 4 | 4918.6224 | 1905.8948 | 3795.6419 | 157.889 | 9.9902 | 79.9358 | 10867.9741
2025-03-30 | 5 | 5140.5782 | 1972.0039 | 4047.2804 | 157.889 | 9.9902 | 79.9358 | 11407.6774
2025-03-30 | 6 | 5478.0401 | 2078.3445 | 4393.5537 | 157.889 | 9.9902 | 79.9358 | 12197.7533
2025-03-30 | 7 | 5893.788 | 2281.6058 | 4871.9343 | 78.945 | 9.9902 | 79.9358 | 13216.1992
2025-03-30 | 8 | 6178.8127 | 2468.5078 | 5283.0436 | 0 | 9.9902 | 79.9358 | 14020.2901
2025-03-30 | 9 | 6245.8856 | 2658.5991 | 5490.7762 | 0 | 9.9902 | 79.9358 | 14485.1869
2025-03-30 | 10 | 6182.3989 | 2800.9056 | 5598.922 | 0 | 9.9902 | 79.9358 | 14672.1526
2025-03-30 | 11 | 6050.038 | 2858.3527 | 5600.1715 | 0 | 9.9902 | 79.9358 | 14598.4882
2025-03-30 | 12 | 5940.9749 | 2828.3822 | 5466.0857 | 0 | 9.9902 | 79.9358 | 14325.3689
2025-03-30 | 13 | 5770.0551 | 2785.4413 | 5568.5042 | 0 | 9.9902 | 79.9358 | 14213.9267
2025-03-30 | 14 | 5614.2078 | 2732.4969 | 5558.5946 | 0 | 9.9902 | 79.9358 | 13995.2253
2025-03-30 | 15 | 5668.5966 | 2666.3635 | 5339.9035 | 0 | 9.9902 | 79.9358 | 13764.7896
2025-03-30 | 16 | 6078.3675 | 2555.7749 | 4932.454 | 0 | 9.9902 | 79.9358 | 13656.5225
2025-03-30 | 17 | 6632.4856 | 2389.844 | 4831.5797 | 0 | 9.9902 | 79.9358 | 13943.8353
2025-03-30 | 18 | 6935.1415 | 2288.1247 | 4693.4635 | 0 | 9.9902 | 79.9358 | 14006.6557
2025-03-30 | 19 | 7000.7493 | 2245.1316 | 4522.2746 | 157.889 | 9.9902 | 79.9358 | 14015.9705
2025-03-30 | 20 | 7056.9219 | 2213.676 | 4487.8943 | 157.889 | 9.9902 | 79.9358 | 14006.3072
2025-03-30 | 21 | 6862.7161 | 2128.5348 | 4387.779 | 157.889 | 9.9902 | 79.9358 | 13626.8449
2025-03-30 | 22 | 6348.1793 | 2010.9932 | 4259.6113 | 157.889 | 9.9902 | 79.9358 | 12866.5988
2025-03-30 | 23 | 5742.6817 | 1909.3025 | 4140.5696 | 157.889 | 9.9902 | 79.9358 | 12040.3688
2025-03-30 | 24 | 5243.0226 | 1834.5185 | 3845.3237 | 157.889 | 9.9902 | 79.9358 | 11170.6798
2025-03-30 Total |  | 142145.6492 | 55269.7492 | 112800.7637 | 1973.613 | 239.7645 | 1918.4603 | 314347.9999
2025-03-31 | 1 | 4635.9935 | 2071.8451 | 4433.3158 | 157.889 | 9.9902 | 79.9358 | 11388.9695
2025-03-31 | 2 | 4449.4261 | 2054.834 | 4448.6772 | 157.889 | 9.9902 | 79.9358 | 11200.7523
2025-03-31 | 3 | 4373.5177 | 2060.1307 | 4439.1112 | 157.889 | 9.9902 | 79.9358 | 11120.5747
2025-03-31 | 4 | 4361.84 | 2085.9884 | 4343.6964 | 157.889 | 9.9902 | 79.9358 | 11039.3399
2025-03-31 | 5 | 4511.1937 | 2129.9081 | 4577.3193 | 157.889 | 9.9902 | 79.9358 | 11466.2362
2025-03-31 | 6 | 4877.2565 | 2244.99 | 4930.6896 | 157.889 | 9.9902 | 79.9358 | 12300.7512
2025-03-31 | 7 | 5284.2041 | 2445.5617 | 5406.8865 | 78.945 | 9.9902 | 79.9358 | 13305.5235
2025-03-31 | 8 | 5619.8303 | 2647.929 | 5830.5522 | 0 | 9.9902 | 79.9358 | 14188.2375
2025-03-31 | 9 | 5718.8041 | 2847.7702 | 6046.2007 | 0 | 9.9902 | 79.9358 | 14702.701
2025-03-31 | 10 | 5653.1173 | 2989.4044 | 6153.8006 | 0 | 9.9902 | 79.9358 | 14886.2483
2025-03-31 | 11 | 5571.3578 | 3062.3168 | 6167.6064 | 0 | 9.9902 | 79.9358 | 14891.207
2025-03-31 | 12 | 5506.296 | 3045.7945 | 6044.4391 | 0 | 9.9902 | 79.9358 | 14686.4557
2025-03-31 | 13 | 5322.1758 | 2998.8191 | 6143.5821 | 0 | 9.9902 | 79.9358 | 14554.503
2025-03-31 | 14 | 5278.5317 | 2980.1674 | 6161.5147 | 0 | 9.9902 | 79.9358 | 14510.1399
2025-03-31 | 15 | 5331.8205 | 2913.6979 | 5942.5506 | 0 | 9.9902 | 79.9358 | 14277.995
2025-03-31 | 16 | 5719.5908 | 2796.3851 | 5529.6419 | 0 | 9.9902 | 79.9358 | 14135.5439
2025-03-31 | 17 | 6292.4094 | 2636.1697 | 5433.408 | 0 | 9.9902 | 79.9358 | 14451.9131
2025-03-31 | 18 | 6558.7642 | 2523.3557 | 5286.284 | 0 | 9.9902 | 79.9358 | 14458.3299
2025-03-31 | 19 | 6573.7706 | 2464.8972 | 5102.5388 | 157.889 | 9.9902 | 79.9358 | 14389.0216
2025-03-31 | 20 | 6623.343 | 2431.4244 | 5066.5207 | 157.889 | 9.9902 | 79.9358 | 14369.1032
2025-03-31 | 21 | 6472.0384 | 2359.3951 | 4977.051 | 157.889 | 9.9902 | 79.9358 | 14056.2996
2025-03-31 | 22 | 5963.0018 | 2243.5346 | 4850.248 | 157.889 | 9.9902 | 79.9358 | 13304.5994
2025-03-31 | 23 | 5420.206 | 2161.0075 | 4746.7652 | 157.889 | 9.9902 | 79.9358 | 12575.7937
2025-03-31 | 24 | 4939.2474 | 2091.9389 | 4456.1598 | 157.889 | 9.9902 | 79.9358 | 11735.1611
2025-03-31 Total |  | 131057.7371 | 60287.2655 | 126518.5596 | 1973.613 | 239.7645 | 1918.4603 | 321995.4001
2025-04-01 | 1 | 4590.8923 | 2058.0608 | 4422.1243 | 157.889 | 10.3232 | 82.6004 | 11321.8899
2025-04-01 | 2 | 4395.5246 | 2038.36 | 4435.302 | 157.889 | 10.3232 | 82.6004 | 11119.9991
2025-04-01 | 3 | 4309.7159 | 2040.6309 | 4423.2793 | 157.889 | 10.3232 | 82.6004 | 11024.4387
2025-04-01 | 4 | 4335.4392 | 2077.9196 | 4337.1453 | 157.889 | 10.3232 | 82.6004 | 11001.3166
2025-04-01 | 5 | 4537.5945 | 2137.977 | 4583.8704 | 157.889 | 10.3232 | 82.6004 | 11510.2545
2025-04-01 | 6 | 4931.158 | 2261.464 | 4944.0648 | 118.417 | 10.3232 | 82.6004 | 12348.0274
2025-04-01 | 7 | 5381.0069 | 2475.1476 | 5430.9073 | 0 | 10.3232 | 82.6004 | 13379.9854
2025-04-01 | 8 | 5748.5339 | 2687.2648 | 5862.4889 | 0 | 10.3232 | 82.6004 | 14391.2112
2025-04-01 | 9 | 5910.2096 | 2906.2696 | 6093.6963 | 0 | 10.3232 | 82.6004 | 15003.099
2025-04-01 | 10 | 5905.0245 | 3066.3949 | 6216.3092 | 0 | 10.3232 | 82.6004 | 15280.6522
2025-04-01 | 11 | 5833.1653 | 3142.3331 | 6232.5717 | 0 | 10.3232 | 82.6004 | 15300.9937
2025-04-01 | 12 | 5782.4039 | 3130.1815 | 6112.9529 | 0 | 10.3232 | 82.6004 | 15118.4619
2025-04-01 | 13 | 5585.0833 | 3079.1717 | 6208.8203 | 0 | 10.3232 | 82.6004 | 14965.9989
2025-04-01 | 14 | 5434.7362 | 3027.9083 | 6200.2755 | 0 | 10.3232 | 82.6004 | 14755.8435
2025-04-01 | 15 | 5469.3244 | 2955.7233 | 5976.671 | 0 | 10.3232 | 82.6004 | 14494.6423
2025-04-01 | 16 | 5861.4948 | 2839.7553 | 5564.8542 | 0 | 10.3232 | 82.6004 | 14359.0279
2025-04-01 | 17 | 6505.8155 | 2701.3931 | 5486.3629 | 0 | 10.3232 | 82.6004 | 14786.495
2025-04-01 | 18 | 6758.9699 | 2584.5446 | 5335.9633 | 0 | 10.3232 | 82.6004 | 14772.4015
2025-04-01 | 19 | 6877.3792 | 2557.6893 | 5177.8766 | 39.472 | 10.3232 | 82.6004 | 14745.3408
2025-04-01 | 20 | 6964.3528 | 2535.6474 | 5151.1393 | 157.889 | 10.3232 | 82.6004 | 14901.952
2025-04-01 | 21 | 6791.0475 | 2456.8941 | 5056.2103 | 157.889 | 10.3232 | 82.6004 | 14554.9645
2025-04-01 | 22 | 6308.4117 | 2349.1024 | 4935.9585 | 157.889 | 10.3232 | 82.6004 | 13844.2851
2025-04-01 | 23 | 5738.1151 | 2258.1702 | 4825.6516 | 157.889 | 10.3232 | 82.6004 | 13072.7494
2025-04-01 | 24 | 5309.958 | 2205.2394 | 4548.1484 | 157.889 | 10.3232 | 82.6004 | 12314.1583
2025-04-01 Total |  | 135265.357 | 61573.2428 | 127562.6442 | 1736.779 | 247.7566 | 1982.409 | 328368.1887
2025-04-02 | 1 | 5054.0055 | 2199.6024 | 4537.0418 | 157.889 | 10.3232 | 82.6004 | 12041.4622
2025-04-02 | 2 | 4903.739 | 2193.6859 | 4561.411 | 157.889 | 10.3232 | 82.6004 | 11909.6485
2025-04-02 | 3 | 4841.0311 | 2203.0171 | 4555.1206 | 157.889 | 10.3232 | 82.6004 | 11849.9813
2025-04-02 | 4 | 4889.855 | 2247.366 | 4474.7188 | 157.889 | 10.3232 | 82.6004 | 11862.7524
2025-04-02 | 5 | 5109.6108 | 2312.8027 | 4725.8113 | 157.889 | 10.3232 | 82.6004 | 12399.0373
2025-04-02 | 6 | 5433.8724 | 2415.1088 | 5068.8091 | 118.417 | 10.3232 | 82.6004 | 13129.1308
2025-04-02 | 7 | 5837.5199 | 2614.672 | 5544.1871 | 0 | 10.3232 | 82.6004 | 14089.3025
2025-04-02 | 8 | 6077.4433 | 2787.7896 | 5944.1049 | 0 | 10.3232 | 82.6004 | 14902.2613
2025-04-02 | 9 | 6121.4156 | 2970.8206 | 6146.1052 | 0 | 10.3232 | 82.6004 | 15331.265
2025-04-02 | 10 | 6012.8276 | 3099.3428 | 6243.0596 | 0 | 10.3232 | 82.6004 | 15448.1536
2025-04-02 | 11 | 5867.2663 | 3152.7554 | 6241.0335 | 0 | 10.3232 | 82.6004 | 15353.9788
2025-04-02 | 12 | 5726.3023 | 3113.0351 | 6099.0318 | 0 | 10.3232 | 82.6004 | 15031.2928
2025-04-02 | 13 | 5538.882 | 3065.0511 | 6197.3559 | 0 | 10.3232 | 82.6004 | 14894.2126
2025-04-02 | 14 | 5388.5348 | 3013.7878 | 6188.811 | 0 | 10.3232 | 82.6004 | 14684.0572
2025-04-02 | 15 | 5404.4226 | 2935.8873 | 5960.5662 | 0 | 10.3232 | 82.6004 | 14393.7996
2025-04-02 | 16 | 5730.5911 | 2799.7472 | 5532.3715 | 0 | 10.3232 | 82.6004 | 14155.6334
2025-04-02 | 17 | 6291.3094 | 2635.8335 | 5433.135 | 0 | 10.3232 | 82.6004 | 14453.2014
2025-04-02 | 18 | 6556.5642 | 2522.6833 | 5285.7381 | 0 | 10.3232 | 82.6004 | 14457.9091
2025-04-02 | 19 | 6704.6743 | 2504.9054 | 5135.0214 | 39.472 | 10.3232 | 82.6004 | 14476.9967
2025-04-02 | 20 | 6810.3484 | 2488.579 | 5112.9244 | 157.889 | 10.3232 | 82.6004 | 14662.6643
2025-04-02 | 21 | 6634.8431 | 2409.1532 | 5017.4495 | 157.889 | 10.3232 | 82.6004 | 14312.2584
2025-04-02 | 22 | 6179.708 | 2309.7666 | 4904.0218 | 157.889 | 10.3232 | 82.6004 | 13644.309
2025-04-02 | 23 | 5569.8103 | 2206.7311 | 4783.8882 | 157.889 | 10.3232 | 82.6004 | 12811.2422
2025-04-02 | 24 | 5135.053 | 2151.783 | 4504.7472 | 157.889 | 10.3232 | 82.6004 | 12042.3959
2025-04-02 Total |  | 137819.6298 | 62353.9067 | 128196.465 | 1736.779 | 247.7566 | 1982.409 | 332336.9461
2025-04-03 | 1 | 4827.399 | 2130.3445 | 4480.8114 | 157.889 | 10.3232 | 82.6004 | 11689.3674
2025-04-03 | 2 | 4625.4311 | 2108.6265 | 4492.3513 | 157.889 | 10.3232 | 82.6004 | 11477.2215
2025-04-03 | 3 | 4575.9235 | 2121.9921 | 4489.3364 | 157.889 | 10.3232 | 82.6004 | 11438.0646
2025-04-03 | 4 | 4551.0454 | 2143.8154 | 4390.6461 | 157.889 | 10.3232 | 82.6004 | 11336.3194
2025-04-03 | 5 | 4722.3998 | 2194.4591 | 4629.7282 | 157.889 | 10.3232 | 82.6004 | 11797.3997
2025-04-03 | 6 | 5081.8623 | 2307.5238 | 4981.4608 | 118.417 | 10.3232 | 82.6004 | 12582.1875
2025-04-03 | 7 | 5452.5089 | 2497.0008 | 5448.6499 | 0 | 10.3232 | 82.6004 | 13491.0833
2025-04-03 | 8 | 5730.9334 | 2681.8856 | 5858.1215 | 0 | 10.3232 | 82.6004 | 14363.864
2025-04-03 | 9 | 5785.906 | 2868.2786 | 6062.8514 | 0 | 10.3232 | 82.6004 | 14809.9596
2025-04-03 | 10 | 5720.2192 | 3009.9128 | 6170.4514 | 0 | 10.3232 | 82.6004 | 14993.5069
2025-04-03 | 11 | 5612.059 | 3074.7563 | 6177.706 | 0 | 10.3232 | 82.6004 | 14957.4449
2025-04-03 | 12 | 5507.3961 | 3046.1307 | 6044.7121 | 0 | 10.3232 | 82.6004 | 14691.1624
2025-04-03 | 13 | 5279.2746 | 2985.7072 | 6132.9365 | 0 | 10.3232 | 82.6004 | 14490.8419
2025-04-03 | 14 | 5146.5279 | 2939.8231 | 6128.7591 | 0 | 10.3232 | 82.6004 | 14308.0337
2025-04-03 | 15 | 5262.5599 | 2890.9504 | 5920.9967 | 0 | 10.3232 | 82.6004 | 14167.4305
2025-04-03 | 16 | 5650.6739 | 2774.6201 | 5510.5997 | 0 | 10.3232 | 82.6004 | 14028.8172
2025-04-03 | 17 | 6202.9632 | 2607.9548 | 5408.7863 | 0 | 10.3232 | 82.6004 | 14312.6278
2025-04-03 | 18 | 6496.0625 | 2504.1921 | 5270.7251 | 0 | 10.3232 | 82.6004 | 14363.9032
2025-04-03 | 19 | 6662.8731 | 2492.1297 | 5124.6488 | 39.472 | 10.3232 | 82.6004 | 14412.0472
2025-04-03 | 20 | 6719.0458 | 2460.6741 | 5090.2685 | 157.889 | 10.3232 | 82.6004 | 14520.8009
2025-04-03 | 21 | 6519.3398 | 2373.8519 | 4988.7884 | 157.889 | 10.3232 | 82.6004 | 14132.7926
2025-04-03 | 22 | 6036.7039 | 2266.0602 | 4868.5366 | 157.889 | 10.3232 | 82.6004 | 13422.1132
2025-04-03 | 23 | 5464.2073 | 2174.4556 | 4757.6838 | 157.889 | 10.3232 | 82.6004 | 12647.1592
2025-04-03 | 24 | 5038.2503 | 2122.1972 | 4480.7265 | 157.889 | 10.3232 | 82.6004 | 11891.9865
2025-04-03 Total |  | 132671.5658 | 60777.3423 | 126910.2824 | 1736.779 | 247.7566 | 1982.409 | 324326.1351
2025-04-04 | 1 | 4737.1964 | 2102.7758 | 4458.4284 | 157.889 | 10.3232 | 82.6004 | 11549.2132
2025-04-04 | 2 | 4591.3301 | 2098.2042 | 4483.8894 | 157.889 | 10.3232 | 82.6004 | 11424.2364
2025-04-04 | 3 | 4479.1207 | 2092.4062 | 4465.3156 | 157.889 | 10.3232 | 82.6004 | 11287.6552
2025-04-04 | 4 | 4494.9438 | 2126.669 | 4376.725 | 157.889 | 10.3232 | 82.6004 | 11249.1503
2025-04-04 | 5 | 4684.9987 | 2183.0282 | 4620.4475 | 157.889 | 10.3232 | 82.6004 | 11739.287
2025-04-04 | 6 | 5056.5616 | 2299.7911 | 4975.1826 | 118.417 | 10.3232 | 82.6004 | 12542.8759
2025-04-04 | 7 | 5455.809 | 2498.0095 | 5449.4688 | 0 | 10.3232 | 82.6004 | 13496.2109
2025-04-04 | 8 | 5758.4342 | 2690.2906 | 5864.9455 | 0 | 10.3232 | 82.6004 | 14406.594
2025-04-04 | 9 | 5846.4077 | 2886.7698 | 6077.8644 | 0 | 10.3232 | 82.6004 | 14903.9655
2025-04-04 | 10 | 5782.921 | 3029.0763 | 6186.0103 | 0 | 10.3232 | 82.6004 | 15090.9312
2025-04-04 | 11 | 5692.3613 | 3099.2991 | 6197.6324 | 0 | 10.3232 | 82.6004 | 15082.2163
2025-04-04 | 12 | 5603.0988 | 3075.3803 | 6068.4599 | 0 | 10.3232 | 82.6004 | 14839.8626
2025-04-04 | 13 | 5403.5781 | 3023.6981 | 6163.7814 | 0 | 10.3232 | 82.6004 | 14683.9812
2025-04-04 | 14 | 5273.0316 | 2978.4864 | 6160.1499 | 0 | 10.3232 | 82.6004 | 14504.5914
2025-04-04 | 15 | 5295.5195 | 2902.6032 | 5933.5428 | 0 | 10.3232 | 82.6004 | 14224.589
2025-04-04 | 16 | 5696.4901 | 2789.3249 | 5523.9097 | 0 | 10.3232 | 82.6004 | 14102.6482
2025-04-04 | 17 | 6236.3078 | 2619.0233 | 5419.4868 | 0 | 10.3232 | 82.6004 | 14367.7415
2025-04-04 | 18 | 6519.1631 | 2511.2523 | 5276.4573 | 0 | 10.3232 | 82.6004 | 14399.7963
2025-04-04 | 19 | 6611.1717 | 2476.3282 | 5111.8195 | 39.472 | 10.3232 | 82.6004 | 14331.7149
2025-04-04 | 20 | 6767.4471 | 2475.467 | 5102.2789 | 157.889 | 10.3232 | 82.6004 | 14596.0056
2025-04-04 | 21 | 6599.6421 | 2398.3947 | 5008.7147 | 157.889 | 10.3232 | 82.6004 | 14257.564
2025-04-04 | 22 | 6107.1059 | 2287.5772 | 4886.0062 | 157.889 | 10.3232 | 82.6004 | 13531.5019
2025-04-04 | 23 | 5529.1091 | 2194.2916 | 4773.7886 | 157.889 | 10.3232 | 82.6004 | 12748.0019
2025-04-04 | 24 | 5094.3519 | 2139.3435 | 4494.6476 | 157.889 | 10.3232 | 82.6004 | 11979.1555
2025-04-04 Total |  | 133316.1015 | 60977.4907 | 127078.9533 | 1736.779 | 247.7566 | 1982.409 | 325339.4901
2025-04-05 | 1 | 5037.6715 | 1844.3468 | 3846.7734 | 157.889 | 10.3232 | 82.6004 | 10979.6043
2025-04-05 | 2 | 4901.7055 | 1842.801 | 3874.6912 | 157.889 | 10.3232 | 82.6004 | 10870.0102
2025-04-05 | 3 | 4829.0972 | 1849.1064 | 3865.9441 | 157.889 | 10.3232 | 82.6004 | 10794.9602
2025-04-05 | 4 | 4829.5198 | 1878.6623 | 3773.5319 | 157.889 | 10.3232 | 82.6004 | 10732.5266
2025-04-05 | 5 | 5026.1749 | 1937.0387 | 4018.8922 | 157.889 | 10.3232 | 82.6004 | 11232.9184
2025-04-05 | 6 | 5412.0382 | 2058.1723 | 4377.1759 | 118.417 | 10.3232 | 82.6004 | 12058.7269
2025-04-05 | 7 | 5823.386 | 2260.0888 | 4854.4646 | 0 | 10.3232 | 82.6004 | 13030.8631
2025-04-05 | 8 | 6129.3113 | 2453.3786 | 5270.7602 | 0 | 10.3232 | 82.6004 | 13946.3737
2025-04-05 | 9 | 6216.1848 | 2649.5216 | 5483.4062 | 0 | 10.3232 | 82.6004 | 14442.0361
2025-04-05 | 10 | 6161.4983 | 2794.5178 | 5593.7357 | 0 | 10.3232 | 82.6004 | 14642.6754
2025-04-05 | 11 | 6099.5394 | 2873.4818 | 5612.4549 | 0 | 10.3232 | 82.6004 | 14678.3996
2025-04-05 | 12 | 6021.2772 | 2852.9251 | 5486.012 | 0 | 10.3232 | 82.6004 | 14453.1379
2025-04-05 | 13 | 5863.5577 | 2814.0186 | 5591.7061 | 0 | 10.3232 | 82.6004 | 14362.206
2025-04-05 | 14 | 5687.9099 | 2755.0225 | 5576.8831 | 0 | 10.3232 | 82.6004 | 14112.7391
2025-04-05 | 15 | 5705.9977 | 2677.7945 | 5349.1842 | 0 | 10.3232 | 82.6004 | 13825.8999
2025-04-05 | 16 | 6090.4679 | 2559.4731 | 4935.4566 | 0 | 10.3232 | 82.6004 | 13678.3212
2025-04-05 | 17 | 6614.8851 | 2384.4647 | 4827.2123 | 0 | 10.3232 | 82.6004 | 13919.4857
2025-04-05 | 18 | 6844.9389 | 2260.556 | 4671.0805 | 0 | 10.3232 | 82.6004 | 13869.499
2025-04-05 | 19 | 6934.7474 | 2224.9594 | 4505.8968 | 39.472 | 10.3232 | 82.6004 | 13797.9992
2025-04-05 | 20 | 7041.5215 | 2208.9691 | 4484.0728 | 157.889 | 10.3232 | 82.6004 | 13985.376
2025-04-05 | 21 | 6895.717 | 2138.6209 | 4395.9679 | 157.889 | 10.3232 | 82.6004 | 13681.1184
2025-04-05 | 22 | 6391.0805 | 2024.1051 | 4270.2568 | 157.889 | 10.3232 | 82.6004 | 12936.255
2025-04-05 | 23 | 5817.4838 | 1932.1643 | 4159.1311 | 157.889 | 10.3232 | 82.6004 | 12159.5918
2025-04-05 | 24 | 5342.0254 | 1864.7768 | 3869.8904 | 157.889 | 10.3232 | 82.6004 | 11327.5052
2025-04-05 Total |  | 141717.737 | 55138.9662 | 112694.581 | 1736.779 | 247.7566 | 1982.409 | 313518.2287
2025-04-06 | 1 | 5020.071 | 1838.9676 | 3842.406 | 157.889 | 10.3232 | 82.6004 | 10952.2571
2025-04-06 | 2 | 4846.7039 | 1825.9909 | 3861.043 | 157.889 | 10.3232 | 82.6004 | 10784.5504
2025-04-06 | 3 | 4747.6949 | 1824.2273 | 3845.7448 | 157.889 | 10.3232 | 82.6004 | 10668.4796
2025-04-06 | 4 | 4752.5176 | 1855.1281 | 3754.4245 | 157.889 | 10.3232 | 82.6004 | 10612.8827
2025-04-06 | 5 | 4890.8711 | 1895.6857 | 3985.3177 | 157.889 | 10.3232 | 82.6004 | 11022.6871
2025-04-06 | 6 | 5205.2323 | 1994.9661 | 4325.8588 | 118.417 | 10.3232 | 82.6004 | 11737.3978
2025-04-06 | 7 | 5636.3807 | 2202.9343 | 4808.0609 | 0 | 10.3232 | 82.6004 | 12740.2994
2025-04-06 | 8 | 5890.6045 | 2380.4225 | 5211.5272 | 0 | 10.3232 | 82.6004 | 13575.4778
2025-04-06 | 9 | 5948.8772 | 2567.8242 | 5417.0761 | 0 | 10.3232 | 82.6004 | 14026.701
2025-04-06 | 10 | 5879.8903 | 2708.4497 | 5523.8571 | 0 | 10.3232 | 82.6004 | 14205.1207
2025-04-06 | 11 | 5731.0289 | 2760.8537 | 5521.0121 | 0 | 10.3232 | 82.6004 | 14105.8183
2025-04-06 | 12 | 5639.5664 | 2736.2626 | 5391.2938 | 0 | 10.3232 | 82.6004 | 13860.0463
2025-04-06 | 13 | 5435.6456 | 2683.2355 | 5485.5234 | 0 | 10.3232 | 82.6004 | 13697.3281
2025-04-06 | 14 | 5328.1996 | 2645.0841 | 5487.6241 | 0 | 10.3232 | 82.6004 | 13553.8314
2025-04-06 | 15 | 5366.088 | 2573.9077 | 5264.8385 | 0 | 10.3232 | 82.6004 | 13297.7577
2025-04-06 | 16 | 5725.2575 | 2447.8536 | 4844.8328 | 0 | 10.3232 | 82.6004 | 13110.8675
2025-04-06 | 17 | 6301.3762 | 2288.6468 | 4749.4178 | 0 | 10.3232 | 82.6004 | 13432.3643
2025-04-06 | 18 | 6583.1314 | 2180.5396 | 4606.1153 | 0 | 10.3232 | 82.6004 | 13462.7099
2025-04-06 | 19 | 6731.2416 | 2162.7618 | 4455.3986 | 39.472 | 10.3232 | 82.6004 | 13481.7976
2025-04-06 | 20 | 6790.7143 | 2132.3148 | 4421.8372 | 157.889 | 10.3232 | 82.6004 | 13595.6789
2025-04-06 | 21 | 6646.0099 | 2062.3027 | 4334.0052 | 157.889 | 10.3232 | 82.6004 | 13293.1304
2025-04-06 | 22 | 6171.0742 | 1956.8645 | 4215.6642 | 157.889 | 10.3232 | 82.6004 | 12594.4155
2025-04-06 | 23 | 5604.0777 | 1866.9409 | 4106.1762 | 157.889 | 10.3232 | 82.6004 | 11828.0074
2025-04-06 | 24 | 5153.9201 | 1807.286 | 3823.2137 | 157.889 | 10.3232 | 82.6004 | 11035.2323
2025-04-06 Total |  | 136026.1749 | 53399.4507 | 111282.2689 | 1736.779 | 247.7566 | 1982.409 | 304674.839
2025-04-07 | 1 | 4575.4918 | 2053.354 | 4418.3028 | 157.889 | 10.3232 | 82.6004 | 11297.9611
2025-04-07 | 2 | 4390.0244 | 2036.679 | 4433.9372 | 157.889 | 10.3232 | 82.6004 | 11111.4531
2025-04-07 | 3 | 4340.5168 | 2050.0446 | 4430.9223 | 157.889 | 10.3232 | 82.6004 | 11072.2963
2025-04-07 | 4 | 4383.8406 | 2092.7125 | 4349.1557 | 157.889 | 10.3232 | 82.6004 | 11076.5214
2025-04-07 | 5 | 4594.7961 | 2155.4596 | 4598.0645 | 157.889 | 10.3232 | 82.6004 | 11599.1327
2025-04-07 | 6 | 4917.9577 | 2257.4295 | 4940.7893 | 118.417 | 10.3232 | 82.6004 | 12327.517
2025-04-07 | 7 | 5352.4061 | 2466.4063 | 5423.8103 | 0 | 10.3232 | 82.6004 | 13335.5463
2025-04-07 | 8 | 5579.1291 | 2635.4895 | 5820.4525 | 0 | 10.3232 | 82.6004 | 14127.9947
2025-04-07 | 9 | 5623.1014 | 2818.5205 | 6022.4529 | 0 | 10.3232 | 82.6004 | 14556.9983
2025-04-07 | 10 | 5524.4137 | 2950.0686 | 6121.8639 | 0 | 10.3232 | 82.6004 | 14689.2697
2025-04-07 | 11 | 5420.6535 | 3016.2569 | 6130.2104 | 0 | 10.3232 | 82.6004 | 14660.0445
2025-04-07 | 12 | 5313.7906 | 2986.9589 | 5996.6706 | 0 | 10.3232 | 82.6004 | 14390.3436
2025-04-07 | 13 | 5139.5706 | 2943.0094 | 6098.2702 | 0 | 10.3232 | 82.6004 | 14273.7737
2025-04-07 | 14 | 5018.9243 | 2900.8235 | 6097.0954 | 0 | 10.3232 | 82.6004 | 14109.7667
2025-04-07 | 15 | 5058.6552 | 2829.8592 | 5873.7965 | 0 | 10.3232 | 82.6004 | 13855.2345
2025-04-07 | 16 | 5431.3826 | 2708.2999 | 5458.1255 | 0 | 10.3232 | 82.6004 | 13690.7316
2025-04-07 | 17 | 6003.1011 | 2547.7482 | 5361.6186 | 0 | 10.3232 | 82.6004 | 14005.3916
2025-04-07 | 18 | 6278.2563 | 2437.6238 | 5216.6783 | 0 | 10.3232 | 82.6004 | 14025.482
2025-04-07 | 19 | 6415.3661 | 2416.484 | 5063.232 | 39.472 | 10.3232 | 82.6004 | 14027.4777
2025-04-07 | 20 | 6503.4396 | 2394.7783 | 5036.7677 | 157.889 | 10.3232 | 82.6004 | 14185.7981
2025-04-07 | 21 | 6388.4361 | 2333.8437 | 4956.3057 | 157.889 | 10.3232 | 82.6004 | 13929.3981
2025-04-07 | 22 | 5914.6004 | 2228.7416 | 4838.2377 | 157.889 | 10.3232 | 82.6004 | 13232.3923
2025-04-07 | 23 | 5371.8046 | 2146.2145 | 4734.7549 | 157.889 | 10.3232 | 82.6004 | 12503.5866
2025-04-07 | 24 | 4928.2471 | 2088.5768 | 4453.4301 | 157.889 | 10.3232 | 82.6004 | 11721.0667
2025-04-07 Total |  | 128467.9059 | 59495.3829 | 125874.9448 | 1736.779 | 247.7566 | 1982.409 | 317805.1782
2025-04-08 | 1 | 4615.093 | 2065.4573 | 4428.1294 | 157.889 | 10.3232 | 82.6004 | 11359.4922
2025-04-08 | 2 | 4467.0266 | 2060.2132 | 4453.0446 | 157.889 | 10.3232 | 82.6004 | 11231.097
2025-04-08 | 3 | 4459.3202 | 2086.3546 | 4460.4023 | 157.889 | 10.3232 | 82.6004 | 11256.8896
2025-04-08 | 4 | 4461.9428 | 2116.5829 | 4368.5361 | 157.889 | 10.3232 | 82.6004 | 11197.8744
2025-04-08 | 5 | 4632.1972 | 2166.8905 | 4607.3452 | 157.889 | 10.3232 | 82.6004 | 11657.2455
2025-04-08 | 6 | 5001.56 | 2282.981 | 4961.5345 | 118.417 | 10.3232 | 82.6004 | 12457.4161
2025-04-08 | 7 | 5433.8084 | 2491.2854 | 5444.0096 | 0 | 10.3232 | 82.6004 | 13462.0269
2025-04-08 | 8 | 5743.0338 | 2685.5838 | 5861.1241 | 0 | 10.3232 | 82.6004 | 14382.6652
2025-04-08 | 9 | 5879.4087 | 2896.8559 | 6086.0533 | 0 | 10.3232 | 82.6004 | 14955.2414
2025-04-08 | 10 | 5837.9226 | 3045.8865 | 6199.6584 | 0 | 10.3232 | 82.6004 | 15176.3911
2025-04-08 | 11 | 5752.863 | 3117.7903 | 6212.6453 | 0 | 10.3232 | 82.6004 | 15176.2222
2025-04-08 | 12 | 5653.7002 | 3090.8457 | 6081.0162 | 0 | 10.3232 | 82.6004 | 14918.4857
2025-04-08 | 13 | 5507.0224 | 3053.7346 | 6185.0827 | 0 | 10.3232 | 82.6004 | 14838.7633
2025-04-08 | 14 | 5408.8032 | 3016.1218 | 6183.1644 | 0 | 10.3232 | 82.6004 | 14701.013
2025-04-08 | 15 | 5485.234 | 2955.1458 | 5965.5753 | 0 | 10.3232 | 82.6004 | 14498.8787
2025-04-08 | 16 | 5869.3605 | 2835.842 | 5549.336 | 0 | 10.3232 | 82.6004 | 14347.4622
2025-04-08 | 17 | 6401.4918 | 2662.6648 | 5441.5501 | 0 | 10.3232 | 82.6004 | 14598.6302
2025-04-08 | 18 | 6593.3744 | 2528.4937 | 5279.8286 | 0 | 10.3232 | 82.6004 | 14494.6203
2025-04-08 | 19 | 6623.341 | 2477.4153 | 5107.5601 | 39.472 | 10.3232 | 82.6004 | 14340.7119
2025-04-08 | 20 | 6667.3443 | 2444.8725 | 5077.4392 | 157.889 | 10.3232 | 82.6004 | 14440.4686
2025-04-08 | 21 | 6513.8396 | 2372.1708 | 4987.4236 | 157.889 | 10.3232 | 82.6004 | 14124.2466
2025-04-08 | 22 | 6046.6042 | 2269.086 | 4870.9933 | 157.889 | 10.3232 | 82.6004 | 13437.496
2025-04-08 | 23 | 5488.4079 | 2181.8521 | 4763.689 | 157.889 | 10.3232 | 82.6004 | 12684.7615
2025-04-08 | 24 | 5059.1509 | 2128.585 | 4485.9128 | 157.889 | 10.3232 | 82.6004 | 11924.4612
2025-04-08 Total |  | 133601.8508 | 61032.7115 | 127061.054 | 1736.779 | 247.7566 | 1982.409 | 325662.5609
2025-04-09 | 1 | 4726.1961 | 2099.4138 | 4455.6987 | 157.889 | 10.3232 | 82.6004 | 11532.1212
2025-04-09 | 2 | 4585.83 | 2096.5232 | 4482.5246 | 157.889 | 10.3232 | 82.6004 | 11415.6904
2025-04-09 | 3 | 4507.7216 | 2101.1475 | 4472.4127 | 157.889 | 10.3232 | 82.6004 | 11332.0943
2025-04-09 | 4 | 4568.6459 | 2149.1946 | 4395.0135 | 157.889 | 10.3232 | 82.6004 | 11363.6666
2025-04-09 | 5 | 4798.3019 | 2217.6572 | 4648.5627 | 157.889 | 10.3232 | 82.6004 | 11915.3343
2025-04-09 | 6 | 5166.5647 | 2333.4115 | 5002.479 | 118.417 | 10.3232 | 82.6004 | 12713.7957
2025-04-09 | 7 | 5590.0129 | 2539.0262 | 5482.7703 | 0 | 10.3232 | 82.6004 | 13704.733
2025-04-09 | 8 | 5773.8347 | 2694.9975 | 5868.767 | 0 | 10.3232 | 82.6004 | 14430.5227
2025-04-09 | 9 | 5792.5062 | 2870.2958 | 6064.4892 | 0 | 10.3232 | 82.6004 | 14820.2148
2025-04-09 | 10 | 5653.1173 | 2989.4044 | 6153.8006 | 0 | 10.3232 | 82.6004 | 14889.2459
2025-04-09 | 11 | 5597.8275 | 3067.7745 | 6166.8955 | 0 | 10.3232 | 82.6004 | 14925.4211
2025-04-09 | 12 | 5568.7645 | 3059.7978 | 6045.8671 | 0 | 10.3232 | 82.6004 | 14767.353
2025-04-09 | 13 | 5393.4721 | 3014.4676 | 6144.289 | 0 | 10.3232 | 82.6004 | 14645.1522
2025-04-09 | 14 | 5304.8094 | 2978.8982 | 6142.3157 | 0 | 10.3232 | 82.6004 | 14518.9469
2025-04-09 | 15 | 5427.0978 | 2931.0603 | 5933.6794 | 0 | 10.3232 | 82.6004 | 14384.7611
2025-04-09 | 16 | 5683.1391 | 2776.9968 | 5497.7888 | 0 | 10.3232 | 82.6004 | 14050.8482
2025-04-09 | 17 | 6236.5422 | 2610.1454 | 5394.7959 | 0 | 10.3232 | 82.6004 | 14334.4072
2025-04-09 | 18 | 6330.0405 | 2450.292 | 5220.7932 | 0 | 10.3232 | 82.6004 | 14094.0492
2025-04-09 | 19 | 6346.0641 | 2395.3032 | 5046.0354 | 39.472 | 10.3232 | 82.6004 | 13919.7982
2025-04-09 | 20 | 6456.1383 | 2380.3215 | 5025.0303 | 157.889 | 10.3232 | 82.6004 | 14112.3026
2025-04-09 | 21 | 6325.7343 | 2314.6801 | 4940.7468 | 157.889 | 10.3232 | 82.6004 | 13831.9738
2025-04-09 | 22 | 5889.2997 | 2221.0089 | 4831.9595 | 157.889 | 10.3232 | 82.6004 | 13193.0807
2025-04-09 | 23 | 5306.9028 | 2126.3785 | 4718.65 | 157.889 | 10.3232 | 82.6004 | 12402.7439
2025-04-09 | 24 | 4880.9458 | 2074.1201 | 4441.6927 | 157.889 | 10.3232 | 82.6004 | 11647.5712
2025-04-09 Total |  | 131909.5093 | 60492.3167 | 126577.0576 | 1736.779 | 247.7566 | 1982.409 | 322945.8283
2025-04-10 | 1 | 4610.6928 | 2064.1125 | 4427.0376 | 157.889 | 10.3232 | 82.6004 | 11352.6554
2025-04-10 | 2 | 4443.9259 | 2053.153 | 4447.3124 | 157.889 | 10.3232 | 82.6004 | 11195.2038
2025-04-10 | 3 | 4428.5193 | 2076.9409 | 4452.7593 | 157.889 | 10.3232 | 82.6004 | 11209.0321
2025-04-10 | 4 | 4424.5418 | 2105.152 | 4359.2553 | 157.889 | 10.3232 | 82.6004 | 11139.7617
2025-04-10 | 5 | 4606.8965 | 2159.1578 | 4601.0671 | 157.889 | 10.3232 | 82.6004 | 11617.9339
2025-04-10 | 6 | 4945.4584 | 2265.8346 | 4947.6134 | 118.417 | 10.3232 | 82.6004 | 12370.247
2025-04-10 | 7 | 5333.7056 | 2460.6909 | 5419.1699 | 0 | 10.3232 | 82.6004 | 13306.4899
2025-04-10 | 8 | 5571.4289 | 2633.1361 | 5818.5418 | 0 | 10.3232 | 82.6004 | 14116.0303
2025-04-10 | 9 | 5568.0998 | 2801.7104 | 6008.8047 | 0 | 10.3232 | 82.6004 | 14471.5385
2025-04-10 | 10 | 5465.0395 | 2930.8692 | 6104.2191 | 0 | 10.3232 | 82.6004 | 14593.0513
2025-04-10 | 11 | 5393.2493 | 3004.1963 | 6113.2195 | 0 | 10.3232 | 82.6004 | 14603.5886
2025-04-10 | 12 | 5418.1981 | 3008.5157 | 5993.9471 | 0 | 10.3232 | 82.6004 | 14513.5844
2025-04-10 | 13 | 5284.0471 | 2972.9519 | 6094.8134 | 0 | 10.3232 | 82.6004 | 14444.7359
2025-04-10 | 14 | 5295.5838 | 2964.3214 | 6107.5129 | 0 | 10.3232 | 82.6004 | 14460.3417
2025-04-10 | 15 | 5477.3429 | 2932.0273 | 5906.3546 | 0 | 10.3232 | 82.6004 | 14408.6483
2025-04-10 | 16 | 5859.9981 | 2812.4493 | 5490.2355 | 0 | 10.3232 | 82.6004 | 14255.6065
2025-04-10 | 17 | 6373.7311 | 2636.1058 | 5384.6781 | 0 | 10.3232 | 82.6004 | 14487.4385
2025-04-10 | 18 | 6415.39 | 2465.6731 | 5212.3701 | 0 | 10.3232 | 82.6004 | 14186.3567
2025-04-10 | 19 | 6374.1292 | 2396.3351 | 5032.1326 | 39.472 | 10.3232 | 82.6004 | 13934.9925
2025-04-10 | 20 | 6284.5472 | 2327.3516 | 4980.9956 | 157.889 | 10.3232 | 82.6004 | 13843.7069
2025-04-10 | 21 | 6127.7286 | 2254.1635 | 4891.6134 | 157.889 | 10.3232 | 82.6004 | 13524.3182
2025-04-10 | 22 | 5694.5942 | 2161.501 | 4783.645 | 157.889 | 10.3232 | 82.6004 | 12890.5527
2025-04-10 | 23 | 5140.798 | 2075.6118 | 4677.4326 | 157.889 | 10.3232 | 82.6004 | 12144.655
2025-04-10 | 24 | 4756.6422 | 2036.1291 | 4410.8479 | 157.889 | 10.3232 | 82.6004 | 11454.4318
2025-04-10 Total |  | 129294.2883 | 59598.0901 | 125665.5787 | 1736.779 | 247.7566 | 1982.409 | 318524.9017
2025-04-11 | 1 | 4411.5872 | 2003.2597 | 4377.6312 | 157.889 | 10.3232 | 82.6004 | 11043.2906
2025-04-11 | 2 | 4260.2207 | 1997.007 | 4401.7275 | 157.889 | 10.3232 | 82.6004 | 10909.7678
2025-04-11 | 3 | 4245.9141 | 2021.1312 | 4407.4474 | 157.889 | 10.3232 | 82.6004 | 10925.3053
2025-04-11 | 4 | 4280.4377 | 2061.1094 | 4323.4971 | 157.889 | 10.3232 | 82.6004 | 10915.8568
2025-04-11 | 5 | 4461.6923 | 2114.779 | 4565.0359 | 157.889 | 10.3232 | 82.6004 | 11392.3198
2025-04-11 | 6 | 4821.1549 | 2227.8436 | 4916.7685 | 118.417 | 10.3232 | 82.6004 | 12177.1076
2025-04-11 | 7 | 5205.0019 | 2421.3551 | 5387.2332 | 0 | 10.3232 | 82.6004 | 13106.5138
2025-04-11 | 8 | 5469.126 | 2601.8692 | 5793.1562 | 0 | 10.3232 | 82.6004 | 13957.0749
2025-04-11 | 9 | 5565.8997 | 2801.038 | 6008.2588 | 0 | 10.3232 | 82.6004 | 14468.1201
2025-04-11 | 10 | 5477.1123 | 2935.6118 | 6110.1265 | 0 | 10.3232 | 82.6004 | 14615.7742
2025-04-11 | 11 | 5379.9524 | 3003.8174 | 6120.1108 | 0 | 10.3232 | 82.6004 | 14596.8041
2025-04-11 | 12 | 5277.4895 | 2975.8642 | 5987.6628 | 0 | 10.3232 | 82.6004 | 14333.9401
2025-04-11 | 13 | 5084.569 | 2926.1992 | 6084.622 | 0 | 10.3232 | 82.6004 | 14188.3138
2025-04-11 | 14 | 4936.807 | 2875.024 | 6074.7776 | 0 | 10.3232 | 82.6004 | 13979.5322
2025-04-11 | 15 | 5025.7232 | 2817.162 | 5858.3455 | 0 | 10.3232 | 82.6004 | 13794.1543
2025-04-11 | 16 | 5323.6071 | 2674.3075 | 5428.4703 | 0 | 10.3232 | 82.6004 | 13519.3085
2025-04-11 | 17 | 5829.2962 | 2494.6281 | 5318.4904 | 0 | 10.3232 | 82.6004 | 13735.3383
2025-04-11 | 18 | 6192.5503 | 2407.7444 | 5185.2204 | 0 | 10.3232 | 82.6004 | 13878.4387
2025-04-11 | 19 | 6182.5307 | 2345.1469 | 5004.9707 | 39.472 | 10.3232 | 82.6004 | 13665.0439
2025-04-11 | 20 | 6247.1323 | 2316.4429 | 4973.1672 | 157.889 | 10.3232 | 82.6004 | 13787.555
2025-04-11 | 21 | 6063.9268 | 2234.6637 | 4875.7816 | 157.889 | 10.3232 | 82.6004 | 13425.1847
2025-04-11 | 22 | 5559.2903 | 2120.148 | 4750.0705 | 157.889 | 10.3232 | 82.6004 | 12680.3214
2025-04-11 | 23 | 4979.0934 | 2026.19 | 4637.307 | 157.889 | 10.3232 | 82.6004 | 11893.4029
2025-04-11 | 24 | 4511.3353 | 1961.1558 | 4349.977 | 157.889 | 10.3232 | 82.6004 | 11073.2807
2025-04-11 Total |  | 124791.4505 | 58363.4981 | 124939.8561 | 1736.779 | 247.7566 | 1982.409 | 312061.7493
2025-04-12 | 1 | 4496.4561 | 1678.9348 | 3712.4755 | 157.889 | 10.3232 | 82.6004 | 10138.679
2025-04-12 | 2 | 4337.3894 | 1670.3288 | 3734.661 | 157.889 | 10.3232 | 82.6004 | 9993.1917
2025-04-12 | 3 | 4253.7808 | 1673.2721 | 3723.1842 | 157.889 | 10.3232 | 82.6004 | 9901.0497
2025-04-12 | 4 | 4247.6032 | 1700.8108 | 3629.1343 | 157.889 | 10.3232 | 82.6004 | 9828.3609
2025-04-12 | 5 | 4406.8573 | 1747.7563 | 3865.2138 | 157.889 | 10.3232 | 82.6004 | 10270.64
2025-04-12 | 6 | 4781.7203 | 1865.5278 | 4220.7679 | 118.417 | 10.3232 | 82.6004 | 11079.3566
2025-04-12 | 7 | 5129.2662 | 2047.9446 | 4682.2248 | 0 | 10.3232 | 82.6004 | 11952.3592
2025-04-12 | 8 | 5434.0915 | 2240.8982 | 5098.2474 | 0 | 10.3232 | 82.6004 | 12866.1607
2025-04-12 | 9 | 5507.7646 | 2433.0067 | 5307.6178 | 0 | 10.3232 | 82.6004 | 13341.3127
2025-04-12 | 10 | 5388.1763 | 2558.1669 | 5401.8425 | 0 | 10.3232 | 82.6004 | 13441.1093
2025-04-12 | 11 | 5269.0157 | 2619.6484 | 5406.3676 | 0 | 10.3232 | 82.6004 | 13387.9552
2025-04-12 | 12 | 5170.953 | 2593.04 | 5275.0114 | 0 | 10.3232 | 82.6004 | 13131.928
2025-04-12 | 13 | 5034.1341 | 2560.5214 | 5385.8918 | 0 | 10.3232 | 82.6004 | 13073.4708
2025-04-12 | 14 | 4947.5888 | 2528.7578 | 5393.1788 | 0 | 10.3232 | 82.6004 | 12962.449
2025-04-12 | 15 | 4995.3774 | 2460.6072 | 5172.8499 | 0 | 10.3232 | 82.6004 | 12721.7581
2025-04-12 | 16 | 5418.3625 | 2353.5307 | 4767.2236 | 0 | 10.3232 | 82.6004 | 12632.0404
2025-04-12 | 17 | 5987.8948 | 2191.7844 | 4668.7184 | 0 | 10.3232 | 82.6004 | 12941.3212
2025-04-12 | 18 | 6232.2628 | 2071.7241 | 4514.6827 | 0 | 10.3232 | 82.6004 | 12911.5933
2025-04-12 | 19 | 6302.9719 | 2031.5185 | 4348.1566 | 39.472 | 10.3232 | 82.6004 | 12815.0426
2025-04-12 | 20 | 6394.703 | 2011.2816 | 4323.5704 | 157.889 | 10.3232 | 82.6004 | 12980.3676
2025-04-12 | 21 | 6267.5991 | 1946.6488 | 4240.1059 | 157.889 | 10.3232 | 82.6004 | 12705.1664
2025-04-12 | 22 | 5803.6638 | 1844.5726 | 4124.4944 | 157.889 | 10.3232 | 82.6004 | 12023.5434
2025-04-12 | 23 | 5253.1678 | 1759.6921 | 4019.1009 | 157.889 | 10.3232 | 82.6004 | 11282.7733
2025-04-12 | 24 | 4839.3111 | 1711.1319 | 3745.1462 | 157.889 | 10.3232 | 82.6004 | 10546.4017
2025-04-12 Total |  | 125900.1116 | 50301.1065 | 108759.868 | 1736.779 | 247.7566 | 1982.409 | 288928.0307
2025-04-13 | 1 | 4481.0556 | 1674.228 | 3708.654 | 157.889 | 10.3232 | 82.6004 | 10114.7502
2025-04-13 | 2 | 4341.7895 | 1671.6736 | 3735.7529 | 157.889 | 10.3232 | 82.6004 | 10000.0285
2025-04-13 | 3 | 4239.4804 | 1668.9014 | 3719.6357 | 157.889 | 10.3232 | 82.6004 | 9878.8302
2025-04-13 | 4 | 4275.104 | 1709.2159 | 3635.9584 | 157.889 | 10.3232 | 82.6004 | 9871.0909
2025-04-13 | 5 | 4443.1583 | 1758.851 | 3874.2216 | 157.889 | 10.3232 | 82.6004 | 10327.0435
2025-04-13 | 6 | 4834.5218 | 1881.6656 | 4233.8701 | 118.417 | 10.3232 | 82.6004 | 11161.3981
2025-04-13 | 7 | 5244.7695 | 2083.2459 | 4710.8859 | 0 | 10.3232 | 82.6004 | 12131.825
2025-04-13 | 8 | 5458.2922 | 2248.2947 | 5104.2526 | 0 | 10.3232 | 82.6004 | 12903.763
2025-04-13 | 9 | 5513.2648 | 2434.6877 | 5308.9826 | 0 | 10.3232 | 82.6004 | 13349.8587
2025-04-13 | 10 | 5383.7762 | 2556.8221 | 5400.7507 | 0 | 10.3232 | 82.6004 | 13434.2725
2025-04-13 | 11 | 5396.7573 | 2653.4257 | 5423.5072 | 0 | 10.3232 | 82.6004 | 13566.6138
2025-04-13 | 12 | 5434.1363 | 2662.948 | 5311.2015 | 0 | 10.3232 | 82.6004 | 13501.2094
2025-04-13 | 13 | 5311.0132 | 2629.7018 | 5411.8926 | 0 | 10.3232 | 82.6004 | 13445.5312
2025-04-13 | 14 | 5200.6522 | 2589.9575 | 5411.3289 | 0 | 10.3232 | 82.6004 | 13294.8622
2025-04-13 | 15 | 5273.0542 | 2527.5746 | 5192.2549 | 0 | 10.3232 | 82.6004 | 13085.8073
2025-04-13 | 16 | 5705.6235 | 2421.4971 | 4783.6688 | 0 | 10.3232 | 82.6004 | 13003.7129
2025-04-13 | 17 | 6264.8704 | 2257.3092 | 4684.5524 | 0 | 10.3232 | 82.6004 | 13299.6556
2025-04-13 | 18 | 6513.2535 | 2139.178 | 4533.4542 | 0 | 10.3232 | 82.6004 | 13278.8092
2025-04-13 | 19 | 6512.7077 | 2081.7572 | 4361.8639 | 39.472 | 10.3232 | 82.6004 | 13088.7244
2025-04-13 | 20 | 6592.2281 | 2061.9999 | 4345.8944 | 157.889 | 10.3232 | 82.6004 | 13250.935
2025-04-13 | 21 | 6406.0249 | 1981.7613 | 4254.5587 | 157.889 | 10.3232 | 82.6004 | 12893.1574
2025-04-13 | 22 | 5886.2627 | 1866.1322 | 4134.7998 | 157.889 | 10.3232 | 82.6004 | 12138.0073
2025-04-13 | 23 | 5239.9674 | 1755.6576 | 4015.8253 | 157.889 | 10.3232 | 82.6004 | 11262.2629
2025-04-13 | 24 | 4898.7128 | 1729.2869 | 3759.8862 | 157.889 | 10.3232 | 82.6004 | 10638.6984
2025-04-13 Total |  | 128850.4764 | 51045.7729 | 109057.6535 | 1736.779 | 247.7566 | 1982.409 | 292920.8474
2025-04-14 | 1 | 4280.6834 | 1963.2515 | 4345.1486 | 157.889 | 10.3232 | 82.6004 | 10839.8961
2025-04-14 | 2 | 4130.417 | 1957.3351 | 4369.5178 | 157.889 | 10.3232 | 82.6004 | 10708.0825
2025-04-14 | 3 | 4084.2095 | 1971.7093 | 4367.3218 | 157.889 | 10.3232 | 82.6004 | 10674.0532
2025-04-14 | 4 | 4076.9319 | 1998.9118 | 4272.9989 | 157.889 | 10.3232 | 82.6004 | 10599.6552
2025-04-14 | 5 | 4270.2869 | 2056.2796 | 4517.5403 | 157.889 | 10.3232 | 82.6004 | 11094.9194
2025-04-14 | 6 | 4700.1515 | 2190.8613 | 4886.7425 | 118.417 | 10.3232 | 82.6004 | 11989.0958
2025-04-14 | 7 | 5077.3983 | 2382.3555 | 5355.5694 | 0 | 10.3232 | 82.6004 | 12908.2468
2025-04-14 | 8 | 5261.2201 | 2538.3268 | 5741.5661 | 0 | 10.3232 | 82.6004 | 13634.0365
2025-04-14 | 9 | 5304.0923 | 2721.0216 | 5943.2935 | 0 | 10.3232 | 82.6004 | 14061.331
2025-04-14 | 10 | 5228.5052 | 2859.6299 | 6048.4368 | 0 | 10.3232 | 82.6004 | 14229.4955
2025-04-14 | 11 | 5106.0446 | 2920.1028 | 6052.1429 | 0 | 10.3232 | 82.6004 | 14171.2139
2025-04-14 | 12 | 5095.682 | 2917.8415 | 5935.755 | 0 | 10.3232 | 82.6004 | 14042.2021
2025-04-14 | 13 | 4952.6894 | 2881.1548 | 6038.7948 | 0 | 10.3232 | 82.6004 | 13965.5625
2025-04-14 | 14 | 4887.7734 | 2856.1773 | 6051.9342 | 0 | 10.3232 | 82.6004 | 13888.8085
2025-04-14 | 15 | 4960.1616 | 2794.3167 | 5834.3125 | 0 | 10.3232 | 82.6004 | 13681.7144
2025-04-14 | 16 | 5344.6594 | 2674.9509 | 5417.6801 | 0 | 10.3232 | 82.6004 | 13530.214
2025-04-14 | 17 | 5929.5507 | 2519.4781 | 5327.3536 | 0 | 10.3232 | 82.6004 | 13869.306
2025-04-14 | 18 | 6176.4763 | 2400.5504 | 5174.9231 | 0 | 10.3232 | 82.6004 | 13844.8734
2025-04-14 | 19 | 6162.414 | 2337.0683 | 4994.6409 | 39.472 | 10.3232 | 82.6004 | 13626.5188
2025-04-14 | 20 | 6290.0335 | 2329.5548 | 4983.8128 | 157.889 | 10.3232 | 82.6004 | 13854.2137
2025-04-14 | 21 | 6149.7293 | 2260.8876 | 4897.0727 | 157.889 | 10.3232 | 82.6004 | 13558.5021
2025-04-14 | 22 | 5662.6933 | 2151.7511 | 4775.7291 | 157.889 | 10.3232 | 82.6004 | 12840.986
2025-04-14 | 23 | 5123.1975 | 2070.2326 | 4673.0651 | 157.889 | 10.3232 | 82.6004 | 12117.3078
2025-04-14 | 24 | 4704.9408 | 2020.3276 | 4398.0186 | 157.889 | 10.3232 | 82.6004 | 11374.0995
2025-04-14 Total |  | 122959.9418 | 57774.0768 | 124403.3713 | 1736.779 | 247.7566 | 1982.409 | 309104.3346
2025-04-15 | 1 | 4401.6869 | 2000.2338 | 4375.1746 | 157.889 | 10.3232 | 82.6004 | 11027.9079
2025-04-15 | 2 | 4192.0188 | 1976.1624 | 4384.8038 | 157.889 | 10.3232 | 82.6004 | 10803.7975
2025-04-15 | 3 | 4131.5108 | 1986.166 | 4379.0592 | 157.889 | 10.3232 | 82.6004 | 10747.5487
2025-04-15 | 4 | 4172.6346 | 2028.1615 | 4296.7467 | 157.889 | 10.3232 | 82.6004 | 10748.3554
2025-04-15 | 5 | 4367.0896 | 2085.8655 | 4541.5611 | 157.889 | 10.3232 | 82.6004 | 11245.3288
2025-04-15 | 6 | 4757.3531 | 2208.3439 | 4900.9366 | 118.417 | 10.3232 | 82.6004 | 12077.9741
2025-04-15 | 7 | 5131.2998 | 2398.8295 | 5368.9446 | 0 | 10.3232 | 82.6004 | 12991.9975
2025-04-15 | 8 | 5288.7208 | 2546.7319 | 5748.3902 | 0 | 10.3232 | 82.6004 | 13676.7665
2025-04-15 | 9 | 5324.9929 | 2727.4095 | 5948.4798 | 0 | 10.3232 | 82.6004 | 14093.8057
2025-04-15 | 10 | 5249.4058 | 2866.0178 | 6053.6231 | 0 | 10.3232 | 82.6004 | 14261.9702
2025-04-15 | 11 | 5123.6451 | 2925.4821 | 6056.5103 | 0 | 10.3232 | 82.6004 | 14198.561
2025-04-15 | 12 | 5087.9818 | 2915.4881 | 5933.8442 | 0 | 10.3232 | 82.6004 | 14030.2377
2025-04-15 | 13 | 5028.6329 | 2902.7861 | 6053.272 | 0 | 10.3232 | 82.6004 | 14077.6146
2025-04-15 | 14 | 5019.8599 | 2893.3883 | 6075.9754 | 0 | 10.3232 | 82.6004 | 14082.1472
2025-04-15 | 15 | 5229.4083 | 2872.5706 | 5889.9625 | 0 | 10.3232 | 82.6004 | 14084.865
2025-04-15 | 16 | 5628.9353 | 2757.9737 | 5477.5447 | 0 | 10.3232 | 82.6004 | 13957.3772
2025-04-15 | 17 | 6283.9125 | 2621.991 | 5399.2713 | 0 | 10.3232 | 82.6004 | 14398.0985
2025-04-15 | 18 | 6511.0099 | 2498.0562 | 5244.8323 | 0 | 10.3232 | 82.6004 | 14346.822
2025-04-15 | 19 | 6501.0179 | 2434.4142 | 5061.6778 | 39.472 | 10.3232 | 82.6004 | 14129.5055
2025-04-15 | 20 | 6427.5788 | 2370.0136 | 5013.576 | 157.889 | 10.3232 | 82.6004 | 14061.9809
2025-04-15 | 21 | 6217.9312 | 2281.7322 | 4913.9964 | 157.889 | 10.3232 | 82.6004 | 13664.4724
2025-04-15 | 22 | 5736.3954 | 2174.2767 | 4794.0176 | 157.889 | 10.3232 | 82.6004 | 12955.5022
2025-04-15 | 23 | 5155.0984 | 2079.9825 | 4680.9811 | 157.889 | 10.3232 | 82.6004 | 12166.8746
2025-04-15 | 24 | 4689.5403 | 2015.6207 | 4394.1971 | 157.889 | 10.3232 | 82.6004 | 11350.1707
2025-04-15 Total |  | 125657.661 | 58567.6977 | 124987.3785 | 1736.779 | 247.7566 | 1982.409 | 313179.6819
2025-04-16 | 1 | 4379.6862 | 1993.5098 | 4369.7153 | 157.889 | 10.3232 | 82.6004 | 10993.7239
2025-04-16 | 2 | 4232.7199 | 1988.602 | 4394.9034 | 157.889 | 10.3232 | 82.6004 | 10867.0379
2025-04-16 | 3 | 4193.1126 | 2004.9934 | 4394.3452 | 157.889 | 10.3232 | 82.6004 | 10843.2638
2025-04-16 | 4 | 4188.035 | 2032.8683 | 4300.5682 | 157.889 | 10.3232 | 82.6004 | 10772.2841
2025-04-16 | 5 | 4337.3888 | 2076.788 | 4534.1911 | 157.889 | 10.3232 | 82.6004 | 11199.1804
2025-04-16 | 6 | 4691.3512 | 2188.1717 | 4884.5588 | 118.417 | 10.3232 | 82.6004 | 11975.4223
2025-04-16 | 7 | 5072.9981 | 2381.0107 | 5354.4776 | 0 | 10.3232 | 82.6004 | 12901.41
2025-04-16 | 8 | 5325.0219 | 2557.8266 | 5757.398 | 0 | 10.3232 | 82.6004 | 13733.17
2025-04-16 | 9 | 5417.3955 | 2755.6505 | 5971.4087 | 0 | 10.3232 | 82.6004 | 14237.3783
2025-04-16 | 10 | 5352.8088 | 2897.6209 | 6079.2816 | 0 | 10.3232 | 82.6004 | 14422.6348
2025-04-16 | 11 | 5240.2484 | 2961.1196 | 6085.4444 | 0 | 10.3232 | 82.6004 | 14379.736
2025-04-16 | 12 | 5192.471 | 2947.9496 | 5961.2281 | 0 | 10.3232 | 82.6004 | 14194.5723
2025-04-16 | 13 | 5093.8785 | 2923.6046 | 6071.8885 | 0 | 10.3232 | 82.6004 | 14182.2951
2025-04-16 | 14 | 5027.5601 | 2895.7417 | 6077.8861 | 0 | 10.3232 | 82.6004 | 14094.1115
2025-04-16 | 15 | 5151.3199 | 2848.178 | 5869.1296 | 0 | 10.3232 | 82.6004 | 13961.5511
2025-04-16 | 16 | 5550.5169 | 2732.0764 | 5452.7478 | 0 | 10.3232 | 82.6004 | 13828.2647
2025-04-16 | 17 | 6110.1214 | 2568.3487 | 5354.6907 | 0 | 10.3232 | 82.6004 | 14126.0844
2025-04-16 | 18 | 6378.6763 | 2456.2071 | 5208.1127 | 0 | 10.3232 | 82.6004 | 14135.9196
2025-04-16 | 19 | 6395.7862 | 2402.0767 | 5035.0802 | 39.472 | 10.3232 | 82.6004 | 13965.3386
2025-04-16 | 20 | 6385.8466 | 2354.6267 | 4995.9414 | 157.889 | 10.3232 | 82.6004 | 13987.2272
2025-04-16 | 21 | 6211.7712 | 2277.0418 | 4904.7035 | 157.889 | 10.3232 | 82.6004 | 13644.3291
2025-04-16 | 22 | 5696.4367 | 2161.7132 | 4783.1317 | 157.889 | 10.3232 | 82.6004 | 12892.0941
2025-04-16 | 23 | 5134.1979 | 2073.5946 | 4675.7948 | 157.889 | 10.3232 | 82.6004 | 12134.3998
2025-04-16 | 24 | 4692.8404 | 2016.6294 | 4395.016 | 157.889 | 10.3232 | 82.6004 | 11355.2983
2025-04-16 Total |  | 125452.1896 | 58495.9498 | 124911.6435 | 1736.779 | 247.7566 | 1982.409 | 312826.7275
2025-04-17 | 1 | 4450.0882 | 2015.0268 | 4387.185 | 157.889 | 10.3232 | 82.6004 | 11103.1126
2025-04-17 | 2 | 4302.0219 | 2009.7828 | 4412.1001 | 157.889 | 10.3232 | 82.6004 | 10974.7173
2025-04-17 | 3 | 4215.1132 | 2011.7175 | 4399.8045 | 157.889 | 10.3232 | 82.6004 | 10877.4477
2025-04-17 | 4 | 4229.8362 | 2045.644 | 4310.9408 | 157.889 | 10.3232 | 82.6004 | 10837.2337
2025-04-17 | 5 | 4406.6908 | 2097.9688 | 4551.3878 | 157.889 | 10.3232 | 82.6004 | 11306.8599
2025-04-17 | 6 | 4754.053 | 2207.3352 | 4900.1177 | 118.417 | 10.3232 | 82.6004 | 12072.8465
2025-04-17 | 7 | 5137.9 | 2400.8467 | 5370.5824 | 0 | 10.3232 | 82.6004 | 13002.2527
2025-04-17 | 8 | 5374.5233 | 2572.9557 | 5769.6813 | 0 | 10.3232 | 82.6004 | 13810.0839
2025-04-17 | 9 | 5455.8966 | 2767.4176 | 5980.9625 | 0 | 10.3232 | 82.6004 | 14297.2003
2025-04-17 | 10 | 5400.1101 | 2912.0776 | 6091.019 | 0 | 10.3232 | 82.6004 | 14496.1303
2025-04-17 | 11 | 5282.0496 | 2973.8953 | 6095.817 | 0 | 10.3232 | 82.6004 | 14444.6855
2025-04-17 | 12 | 5224.688 | 2959.7264 | 5974.5605 | 0 | 10.3232 | 82.6004 | 14251.8986
2025-04-17 | 13 | 5137.8521 | 2938.0971 | 6085.7119 | 0 | 10.3232 | 82.6004 | 14254.5847
2025-04-17 | 14 | 5067.4774 | 2909.8719 | 6093.1293 | 0 | 10.3232 | 82.6004 | 14163.4022
2025-04-17 | 15 | 5092.5504 | 2834.0768 | 5865.2226 | 0 | 10.3232 | 82.6004 | 13884.7734
2025-04-17 | 16 | 5481.0909 | 2715.5956 | 5448.6228 | 0 | 10.3232 | 82.6004 | 13738.2328
2025-04-17 | 17 | 6061.2522 | 2557.2734 | 5353.2403 | 0 | 10.3232 | 82.6004 | 14064.6894
2025-04-17 | 18 | 6257.1774 | 2423.9868 | 5191.5515 | 0 | 10.3232 | 82.6004 | 13965.6393
2025-04-17 | 19 | 6299.6294 | 2376.0224 | 5020.44 | 39.472 | 10.3232 | 82.6004 | 13828.4874
2025-04-17 | 20 | 6317.5343 | 2337.9599 | 4990.6369 | 157.889 | 10.3232 | 82.6004 | 13896.9437
2025-04-17 | 21 | 6170.6299 | 2267.2754 | 4902.259 | 157.889 | 10.3232 | 82.6004 | 13590.9769
2025-04-17 | 22 | 5712.1947 | 2166.8802 | 4788.0124 | 157.889 | 10.3232 | 82.6004 | 12917.8999
2025-04-17 | 23 | 5186.9994 | 2089.7324 | 4688.897 | 157.889 | 10.3232 | 82.6004 | 12216.4413
2025-04-17 | 24 | 4723.6413 | 2026.043 | 4402.659 | 157.889 | 10.3232 | 82.6004 | 11403.1559
2025-04-17 Total |  | 125741.0003 | 58617.2096 | 125074.5413 | 1736.779 | 247.7566 | 1982.409 | 313399.6958
2025-04-18 | 1 | 4496.2896 | 2029.1473 | 4398.6494 | 157.889 | 10.3232 | 82.6004 | 11174.8989
2025-04-18 | 2 | 4331.7227 | 2018.8602 | 4419.4701 | 157.889 | 10.3232 | 82.6004 | 11020.8657
2025-04-18 | 3 | 4207.413 | 2009.364 | 4397.8937 | 157.889 | 10.3232 | 82.6004 | 10865.4833
2025-04-18 | 4 | 4251.8368 | 2052.3681 | 4316.4001 | 157.889 | 10.3232 | 82.6004 | 10871.4176
2025-04-18 | 5 | 4435.2916 | 2106.7101 | 4558.4848 | 157.889 | 10.3232 | 82.6004 | 11351.299
2025-04-18 | 6 | 4836.5553 | 2232.5505 | 4920.59 | 118.417 | 10.3232 | 82.6004 | 12201.0364
2025-04-18 | 7 | 5179.7012 | 2413.6224 | 5380.955 | 0 | 10.3232 | 82.6004 | 13067.2022
2025-04-18 | 8 | 5386.6236 | 2576.6539 | 5772.6839 | 0 | 10.3232 | 82.6004 | 13828.8851
2025-04-18 | 9 | 5428.3958 | 2759.0126 | 5974.1384 | 0 | 10.3232 | 82.6004 | 14254.4703
2025-04-18 | 10 | 5348.4086 | 2896.2761 | 6078.1898 | 0 | 10.3232 | 82.6004 | 14415.798
2025-04-18 | 11 | 5210.5476 | 2952.0421 | 6078.0744 | 0 | 10.3232 | 82.6004 | 14333.5877
2025-04-18 | 12 | 5077.2838 | 2914.6752 | 5937.9835 | 0 | 10.3232 | 82.6004 | 14022.8661
2025-04-18 | 13 | 4879.9632 | 2863.6654 | 6033.8508 | 0 | 10.3232 | 82.6004 | 13870.403
2025-04-18 | 14 | 4714.2156 | 2807.6952 | 6021.4845 | 0 | 10.3232 | 82.6004 | 13636.3189
2025-04-18 | 15 | 4751.0039 | 2736.1826 | 5798.426 | 0 | 10.3232 | 82.6004 | 13378.5361
2025-04-18 | 16 | 5124.4738 | 2614.4992 | 5381.9688 | 0 | 10.3232 | 82.6004 | 13213.8654
2025-04-18 | 17 | 5714.8929 | 2459.663 | 5290.1022 | 0 | 10.3232 | 82.6004 | 13557.5817
2025-04-18 | 18 | 5998.8483 | 2352.2282 | 5147.3457 | 0 | 10.3232 | 82.6004 | 13591.3457
2025-04-18 | 19 | 6069.9562 | 2310.9162 | 4977.5216 | 39.472 | 10.3232 | 82.6004 | 13490.7896
2025-04-18 | 20 | 6176.7303 | 2294.9259 | 4955.6976 | 157.889 | 10.3232 | 82.6004 | 13678.1664
2025-04-18 | 21 | 6030.9259 | 2224.5776 | 4867.5927 | 157.889 | 10.3232 | 82.6004 | 13373.9088
2025-04-18 | 22 | 5555.9902 | 2119.1394 | 4749.2516 | 157.889 | 10.3232 | 82.6004 | 12675.1938
2025-04-18 | 23 | 5008.7943 | 2035.2675 | 4644.677 | 157.889 | 10.3232 | 82.6004 | 11939.5513
2025-04-18 | 24 | 4508.0352 | 1960.1472 | 4349.1582 | 157.889 | 10.3232 | 82.6004 | 11068.1531
2025-04-18 Total |  | 122723.8997 | 57740.1899 | 124450.5897 | 1736.779 | 247.7566 | 1982.409 | 308881.6239
2025-04-19 | 1 | 4460.155 | 1667.8401 | 3703.4677 | 157.889 | 10.3232 | 82.6004 | 10082.2754
2025-04-19 | 2 | 4317.5889 | 1664.2771 | 3729.7477 | 157.889 | 10.3232 | 82.6004 | 9962.4262
2025-04-19 | 3 | 4251.5808 | 1672.5997 | 3722.6383 | 157.889 | 10.3232 | 82.6004 | 9897.6313
2025-04-19 | 4 | 4274.004 | 1708.8797 | 3635.6854 | 157.889 | 10.3232 | 82.6004 | 9869.3817
2025-04-19 | 5 | 4429.9579 | 1754.8166 | 3870.9461 | 157.889 | 10.3232 | 82.6004 | 10306.5332
2025-04-19 | 6 | 4788.3205 | 1867.545 | 4222.4057 | 118.417 | 10.3232 | 82.6004 | 11089.6118
2025-04-19 | 7 | 5163.3672 | 2058.3669 | 4690.6867 | 0 | 10.3232 | 82.6004 | 12005.3443
2025-04-19 | 8 | 5471.4926 | 2252.3291 | 5107.5282 | 0 | 10.3232 | 82.6004 | 12924.2734
2025-04-19 | 9 | 5582.5667 | 2455.8685 | 5326.1793 | 0 | 10.3232 | 82.6004 | 13457.5381
2025-04-19 | 10 | 5587.282 | 2619.0197 | 5451.2489 | 0 | 10.3232 | 82.6004 | 13750.4741
2025-04-19 | 11 | 5503.3224 | 2691.2597 | 5464.5087 | 0 | 10.3232 | 82.6004 | 13752.0144
2025-04-19 | 12 | 5434.9605 | 2673.7288 | 5340.5226 | 0 | 10.3232 | 82.6004 | 13542.1355
2025-04-19 | 13 | 5317.241 | 2645.8191 | 5452.7454 | 0 | 10.3232 | 82.6004 | 13508.7291
2025-04-19 | 14 | 5283.5524 | 2628.1044 | 5467.3251 | 0 | 10.3232 | 82.6004 | 13471.9054
2025-04-19 | 15 | 5309.3266 | 2553.7519 | 5242.9893 | 0 | 10.3232 | 82.6004 | 13198.9914
2025-04-19 | 16 | 5672.1536 | 2429.1668 | 4824.8617 | 0 | 10.3232 | 82.6004 | 13019.1056
2025-04-19 | 17 | 6207.8735 | 2260.0695 | 4726.2159 | 0 | 10.3232 | 82.6004 | 13287.0825
2025-04-19 | 18 | 6435.7272 | 2135.4884 | 4569.5382 | 0 | 10.3232 | 82.6004 | 13233.6774
2025-04-19 | 19 | 6525.5357 | 2099.8918 | 4404.3545 | 39.472 | 10.3232 | 82.6004 | 13162.1776
2025-04-19 | 20 | 6590.5086 | 2071.1258 | 4372.1579 | 157.889 | 10.3232 | 82.6004 | 13284.6048
2025-04-19 | 21 | 6415.0033 | 1991.7001 | 4276.6829 | 157.889 | 10.3232 | 82.6004 | 12934.1989
2025-04-19 | 22 | 5980.7688 | 1898.7013 | 4168.4415 | 157.889 | 10.3232 | 82.6004 | 12298.7242
2025-04-19 | 23 | 5429.1728 | 1813.4846 | 4062.775 | 157.889 | 10.3232 | 82.6004 | 11556.2449
2025-04-19 | 24 | 5009.816 | 1763.2434 | 3787.4555 | 157.889 | 10.3232 | 82.6004 | 10811.3274
2025-04-19 Total |  | 129441.278 | 51377.0779 | 109621.108 | 1736.779 | 247.7566 | 1982.409 | 294406.4085
2025-04-20 | 1 | 4708.7621 | 1743.822 | 3765.1574 | 157.889 | 10.3232 | 82.6004 | 10468.5541
2025-04-20 | 2 | 4516.6945 | 1725.1299 | 3779.154 | 157.889 | 10.3232 | 82.6004 | 10271.791
2025-04-20 | 3 | 4462.7868 | 1737.1507 | 3775.0473 | 157.889 | 10.3232 | 82.6004 | 10225.7973
2025-04-20 | 4 | 4488.5101 | 1774.4393 | 3688.9133 | 157.889 | 10.3232 | 82.6004 | 10202.6752
2025-04-20 | 5 | 4707.1658 | 1839.5398 | 3939.7328 | 157.889 | 10.3232 | 82.6004 | 10737.251
2025-04-20 | 6 | 5088.629 | 1959.3285 | 4296.9247 | 118.417 | 10.3232 | 82.6004 | 11556.2228
2025-04-20 | 7 | 5471.376 | 2152.5038 | 4767.1164 | 0 | 10.3232 | 82.6004 | 12483.9197
2025-04-20 | 8 | 5777.3013 | 2345.7936 | 5183.412 | 0 | 10.3232 | 82.6004 | 13399.4304
2025-04-20 | 9 | 5886.1754 | 2548.6606 | 5401.5172 | 0 | 10.3232 | 82.6004 | 13929.2767
2025-04-20 | 10 | 5855.6896 | 2701.0533 | 5517.8519 | 0 | 10.3232 | 82.6004 | 14167.5184
2025-04-20 | 11 | 5793.7307 | 2780.0173 | 5536.5711 | 0 | 10.3232 | 82.6004 | 14203.2426
2025-04-20 | 12 | 5681.3675 | 2749.0383 | 5401.6664 | 0 | 10.3232 | 82.6004 | 13924.9958
2025-04-20 | 13 | 5466.4464 | 2692.6492 | 5493.1664 | 0 | 10.3232 | 82.6004 | 13745.1856
2025-04-20 | 14 | 5350.2003 | 2651.8082 | 5493.0834 | 0 | 10.3232 | 82.6004 | 13588.0154
2025-04-20 | 15 | 5346.2874 | 2567.856 | 5259.9252 | 0 | 10.3232 | 82.6004 | 13266.9922
2025-04-20 | 16 | 5661.4557 | 2428.3539 | 4829.0009 | 0 | 10.3232 | 82.6004 | 13011.734
2025-04-20 | 17 | 6260.675 | 2276.2073 | 4739.3181 | 0 | 10.3232 | 82.6004 | 13369.1239
2025-04-20 | 18 | 6447.8276 | 2139.1866 | 4572.5408 | 0 | 10.3232 | 82.6004 | 13252.4786
2025-04-20 | 19 | 6523.3357 | 2099.2194 | 4403.8085 | 39.472 | 10.3232 | 82.6004 | 13158.7592
2025-04-20 | 20 | 6637.81 | 2085.5826 | 4383.8953 | 157.889 | 10.3232 | 82.6004 | 13358.1004
2025-04-20 | 21 | 6548.1071 | 2032.3807 | 4309.7115 | 157.889 | 10.3232 | 82.6004 | 13141.0118
2025-04-20 | 22 | 6077.5716 | 1928.2872 | 4192.4623 | 157.889 | 10.3232 | 82.6004 | 12449.1336
2025-04-20 | 23 | 5523.7755 | 1842.3981 | 4086.2499 | 157.889 | 10.3232 | 82.6004 | 11703.236
2025-04-20 | 24 | 5084.6181 | 1786.1052 | 3806.017 | 157.889 | 10.3232 | 82.6004 | 10927.5529
2025-04-20 Total |  | 133366.2991 | 52586.5113 | 110622.2436 | 1736.779 | 247.7566 | 1982.409 | 300541.9986
2025-04-21 | 1 | 4486.3893 | 2026.1215 | 4396.1927 | 157.889 | 10.3232 | 82.6004 | 11159.5161
2025-04-21 | 2 | 4329.5227 | 2018.1878 | 4418.9242 | 157.889 | 10.3232 | 82.6004 | 11017.4473
2025-04-21 | 3 | 4269.0148 | 2028.1914 | 4413.1797 | 157.889 | 10.3232 | 82.6004 | 10961.1984
2025-04-21 | 4 | 4311.2385 | 2070.5231 | 4331.1401 | 157.889 | 10.3232 | 82.6004 | 10963.7143
2025-04-21 | 5 | 4477.0928 | 2119.4858 | 4568.8574 | 157.889 | 10.3232 | 82.6004 | 11416.2486
2025-04-21 | 6 | 4802.4544 | 2222.1282 | 4912.1281 | 118.417 | 10.3232 | 82.6004 | 12148.0512
2025-04-21 | 7 | 5144.5002 | 2402.8639 | 5372.2202 | 0 | 10.3232 | 82.6004 | 13012.5079
2025-04-21 | 8 | 5372.3232 | 2572.2833 | 5769.1354 | 0 | 10.3232 | 82.6004 | 13806.6655
2025-04-21 | 9 | 5438.2961 | 2762.0384 | 5976.595 | 0 | 10.3232 | 82.6004 | 14269.8531
2025-04-21 | 10 | 5316.5077 | 2886.5262 | 6070.2738 | 0 | 10.3232 | 82.6004 | 14366.2313
2025-04-21 | 11 | 5178.6466 | 2942.2922 | 6070.1585 | 0 | 10.3232 | 82.6004 | 14284.0209
2025-04-21 | 12 | 5078.0264 | 2914.5512 | 5937.1972 | 0 | 10.3232 | 82.6004 | 14022.6983
2025-04-21 | 13 | 5011.321 | 2900.4782 | 6057.2259 | 0 | 10.3232 | 82.6004 | 14061.9486
2025-04-21 | 14 | 4821.744 | 2837.0495 | 6038.4612 | 0 | 10.3232 | 82.6004 | 13790.1783
2025-04-21 | 15 | 4956.9029 | 2791.7414 | 5829.1364 | 0 | 10.3232 | 82.6004 | 13670.7042
2025-04-21 | 16 | 5352.3596 | 2677.3043 | 5419.5909 | 0 | 10.3232 | 82.6004 | 13542.1783
2025-04-21 | 17 | 5923.3356 | 2516.8766 | 5323.8703 | 0 | 10.3232 | 82.6004 | 13857.0061
2025-04-21 | 18 | 6158.4907 | 2395.7554 | 5172.4013 | 0 | 10.3232 | 82.6004 | 13819.571
2025-04-21 | 19 | 6198.0139 | 2346.7204 | 5000.0777 | 39.472 | 10.3232 | 82.6004 | 13677.2076
2025-04-21 | 20 | 6227.3318 | 2310.3912 | 4968.2539 | 157.889 | 10.3232 | 82.6004 | 13756.7895
2025-04-21 | 21 | 6059.5267 | 2233.3189 | 4874.6897 | 157.889 | 10.3232 | 82.6004 | 13418.3479
2025-04-21 | 22 | 5639.5926 | 2144.6908 | 4769.9968 | 157.889 | 10.3232 | 82.6004 | 12805.0928
2025-04-21 | 23 | 5093.4967 | 2061.1551 | 4665.6951 | 157.889 | 10.3232 | 82.6004 | 12071.1595
2025-04-21 | 24 | 4704.9408 | 2020.3276 | 4398.0186 | 157.889 | 10.3232 | 82.6004 | 11374.0995
2025-04-21 Total |  | 124351.0688 | 58201.0026 | 124753.4203 | 1736.779 | 247.7566 | 1982.409 | 311272.4363
2025-04-22 | 1 | 4329.0848 | 1978.0444 | 4357.159 | 157.889 | 10.3232 | 82.6004 | 10915.1008
2025-04-22 | 2 | 4162.3179 | 1967.085 | 4377.4338 | 157.889 | 10.3232 | 82.6004 | 10757.6492
2025-04-22 | 3 | 4073.2092 | 1968.3472 | 4364.5922 | 157.889 | 10.3232 | 82.6004 | 10656.9612
2025-04-22 | 4 | 4126.4333 | 2014.0409 | 4285.2823 | 157.889 | 10.3232 | 82.6004 | 10676.5691
2025-04-22 | 5 | 4290.0874 | 2062.3313 | 4522.4537 | 157.889 | 10.3232 | 82.6004 | 11125.6849
2025-04-22 | 6 | 4659.4503 | 2178.4218 | 4876.6429 | 118.417 | 10.3232 | 82.6004 | 11925.8555
2025-04-22 | 7 | 5011.3964 | 2362.1834 | 5339.1916 | 0 | 10.3232 | 82.6004 | 12805.6949
2025-04-22 | 8 | 5311.8215 | 2553.7921 | 5754.1224 | 0 | 10.3232 | 82.6004 | 13712.6596
2025-04-22 | 9 | 5400.895 | 2750.6075 | 5967.3143 | 0 | 10.3232 | 82.6004 | 14211.7404
2025-04-22 | 10 | 5302.2073 | 2882.1555 | 6066.7253 | 0 | 10.3232 | 82.6004 | 14344.0117
2025-04-22 | 11 | 5144.5457 | 2931.8699 | 6061.6966 | 0 | 10.3232 | 82.6004 | 14231.0358
2025-04-22 | 12 | 5077.339 | 2912.5863 | 5932.1738 | 0 | 10.3232 | 82.6004 | 14015.0227
2025-04-22 | 13 | 4884.4185 | 2862.9213 | 6029.1331 | 0 | 10.3232 | 82.6004 | 13869.3965
2025-04-22 | 14 | 4835.3846 | 2838.4108 | 6034.0816 | 0 | 10.3232 | 82.6004 | 13800.8006
2025-04-22 | 15 | 5086.5835 | 2822.0753 | 5835.5959 | 0 | 10.3232 | 82.6004 | 13837.1783
2025-04-22 | 16 | 5352.4975 | 2672.082 | 5405.0668 | 0 | 10.3232 | 82.6004 | 13522.5699
2025-04-22 | 17 | 5878.7297 | 2498.3303 | 5299.214 | 0 | 10.3232 | 82.6004 | 13769.1975
2025-04-22 | 18 | 6085.6139 | 2369.9724 | 5144.612 | 0 | 10.3232 | 82.6004 | 13693.1219
2025-04-22 | 19 | 6099.0662 | 2314.3732 | 4969.7014 | 39.472 | 10.3232 | 82.6004 | 13515.5364
2025-04-22 | 20 | 6111.8285 | 2275.0899 | 4939.5927 | 157.889 | 10.3232 | 82.6004 | 13577.3237
2025-04-22 | 21 | 6065.0269 | 2234.9999 | 4876.0545 | 157.889 | 10.3232 | 82.6004 | 13426.8939
2025-04-22 | 22 | 5613.1918 | 2136.6219 | 4763.4457 | 157.889 | 10.3232 | 82.6004 | 12764.0721
2025-04-22 | 23 | 5012.0944 | 2036.2761 | 4645.4959 | 157.889 | 10.3232 | 82.6004 | 11944.6789
2025-04-22 | 24 | 4708.2409 | 2021.3362 | 4398.8375 | 157.889 | 10.3232 | 82.6004 | 11379.2271
2025-04-22 Total |  | 122621.4642 | 57643.9546 | 124245.6191 | 1736.779 | 247.7566 | 1982.409 | 308477.9825
2025-04-23 | 1 | 4400.5868 | 1999.8976 | 4374.9016 | 157.889 | 10.3232 | 82.6004 | 11026.1987
2025-04-23 | 2 | 4289.9216 | 2006.0845 | 4409.0975 | 157.889 | 10.3232 | 82.6004 | 10955.9161
2025-04-23 | 3 | 4250.3142 | 2022.476 | 4408.5393 | 157.889 | 10.3232 | 82.6004 | 10932.142
2025-04-23 | 4 | 4285.9378 | 2062.7904 | 4324.862 | 157.889 | 10.3232 | 82.6004 | 10924.4027
2025-04-23 | 5 | 4439.6917 | 2108.0549 | 4559.5767 | 157.889 | 10.3232 | 82.6004 | 11358.1358
2025-04-23 | 6 | 4810.1546 | 2224.4816 | 4914.0389 | 118.417 | 10.3232 | 82.6004 | 12160.0156
2025-04-23 | 7 | 5059.7978 | 2376.9763 | 5351.202 | 0 | 10.3232 | 82.6004 | 12880.8996
2025-04-23 | 8 | 5257.92 | 2537.3182 | 5740.7472 | 0 | 10.3232 | 82.6004 | 13628.9089
2025-04-23 | 9 | 5272.1914 | 2711.2717 | 5935.3776 | 0 | 10.3232 | 82.6004 | 14011.7642
2025-04-23 | 10 | 5136.1026 | 2831.3888 | 6025.5079 | 0 | 10.3232 | 82.6004 | 14085.9229
2025-04-23 | 11 | 4990.5413 | 2884.8015 | 6023.4818 | 0 | 10.3232 | 82.6004 | 13991.7481
2025-04-23 | 12 | 4825.3766 | 2837.6847 | 5875.4749 | 0 | 10.3232 | 82.6004 | 13631.4598
2025-04-23 | 13 | 4614.8557 | 2782.6404 | 5968.0667 | 0 | 10.3232 | 82.6004 | 13458.4864
2025-04-23 | 14 | 4440.3078 | 2723.9806 | 5953.5167 | 0 | 10.3232 | 82.6004 | 13210.7287
2025-04-23 | 15 | 4534.738 | 2667.2774 | 5736.997 | 0 | 10.3232 | 82.6004 | 13031.936
2025-04-23 | 16 | 4924.3509 | 2550.1768 | 5323.575 | 0 | 10.3232 | 82.6004 | 12891.0263
2025-04-23 | 17 | 5464.1272 | 2381.442 | 5223.5094 | 0 | 10.3232 | 82.6004 | 13162.0021
2025-04-23 | 18 | 5741.8398 | 2272.4502 | 5080.1743 | 0 | 10.3232 | 82.6004 | 13187.3879
2025-04-23 | 19 | 5843.3498 | 2241.6583 | 4921.2911 | 39.472 | 10.3232 | 82.6004 | 13138.6948
2025-04-23 | 20 | 5974.3246 | 2233.0645 | 4905.4723 | 157.889 | 10.3232 | 82.6004 | 13363.674
2025-04-23 | 21 | 5891.2219 | 2181.8798 | 4832.9263 | 157.889 | 10.3232 | 82.6004 | 13156.8406
2025-04-23 | 22 | 5464.6876 | 2091.2345 | 4726.5957 | 157.889 | 10.3232 | 82.6004 | 12533.3303
2025-04-23 | 23 | 4907.5914 | 2004.3368 | 4619.5643 | 157.889 | 10.3232 | 82.6004 | 11782.3051
2025-04-23 | 24 | 4487.1346 | 1953.7594 | 4343.9718 | 157.889 | 10.3232 | 82.6004 | 11035.6783
2025-04-23 Total |  | 119307.0655 | 56687.1269 | 123578.4679 | 1736.779 | 247.7566 | 1982.409 | 303539.6049
2025-04-24 | 1 | 4221.2817 | 1945.0965 | 4330.4086 | 157.889 | 10.3232 | 82.6004 | 10747.5994
2025-04-24 | 2 | 4088.6158 | 1944.5593 | 4359.1452 | 157.889 | 10.3232 | 82.6004 | 10643.1329
2025-04-24 | 3 | 4050.1085 | 1961.287 | 4358.86 | 157.889 | 10.3232 | 82.6004 | 10621.068
2025-04-24 | 4 | 4050.5311 | 1990.8429 | 4266.4478 | 157.889 | 10.3232 | 82.6004 | 10558.6344
2025-04-24 | 5 | 4250.4863 | 2050.228 | 4512.627 | 157.889 | 10.3232 | 82.6004 | 11064.1538
2025-04-24 | 6 | 4586.8482 | 2156.2324 | 4858.6273 | 118.417 | 10.3232 | 82.6004 | 11813.0485
2025-04-24 | 7 | 4983.8956 | 2353.7783 | 5332.3676 | 0 | 10.3232 | 82.6004 | 12762.965
2025-04-24 | 8 | 5266.7202 | 2540.0078 | 5742.9309 | 0 | 10.3232 | 82.6004 | 13642.5825
2025-04-24 | 9 | 5344.7934 | 2733.4611 | 5953.3932 | 0 | 10.3232 | 82.6004 | 14124.5713
2025-04-24 | 10 | 5268.1064 | 2871.7332 | 6058.2634 | 0 | 10.3232 | 82.6004 | 14291.0266
2025-04-24 | 11 | 5161.0461 | 2936.913 | 6065.7911 | 0 | 10.3232 | 82.6004 | 14256.6738
2025-04-24 | 12 | 5095.682 | 2917.8415 | 5935.755 | 0 | 10.3232 | 82.6004 | 14042.2021
2025-04-24 | 13 | 4873.4458 | 2858.5148 | 6023.4986 | 0 | 10.3232 | 82.6004 | 13848.3828
2025-04-24 | 14 | 4704.728 | 2803.0407 | 6014.2775 | 0 | 10.3232 | 82.6004 | 13614.9697
2025-04-24 | 15 | 4743.7853 | 2729.5893 | 5784.5028 | 0 | 10.3232 | 82.6004 | 13350.801
2025-04-24 | 16 | 5057.4133 | 2592.4241 | 5360.9608 | 0 | 10.3232 | 82.6004 | 13103.7218
2025-04-24 | 17 | 5598.2896 | 2424.0254 | 5261.1681 | 0 | 10.3232 | 82.6004 | 13376.4067
2025-04-24 | 18 | 5844.8439 | 2305.1598 | 5109.1308 | 0 | 10.3232 | 82.6004 | 13352.058
2025-04-24 | 19 | 5946.7527 | 2273.2614 | 4946.9497 | 39.472 | 10.3232 | 82.6004 | 13299.3594
2025-04-24 | 20 | 6081.0276 | 2265.6762 | 4931.9498 | 157.889 | 10.3232 | 82.6004 | 13529.4661
2025-04-24 | 21 | 5970.4242 | 2206.0865 | 4852.5797 | 157.889 | 10.3232 | 82.6004 | 13279.9029
2025-04-24 | 22 | 5526.2894 | 2110.0619 | 4741.8816 | 157.889 | 10.3232 | 82.6004 | 12629.0454
2025-04-24 | 23 | 4975.7933 | 2025.1814 | 4636.4881 | 157.889 | 10.3232 | 82.6004 | 11888.2753
2025-04-24 | 24 | 4512.4353 | 1961.492 | 4350.25 | 157.889 | 10.3232 | 82.6004 | 11074.9899
2025-04-24 Total |  | 120203.3439 | 56956.4944 | 123788.2545 | 1736.779 | 247.7566 | 1982.409 | 304915.0375
2025-04-25 | 1 | 4236.6822 | 1949.8034 | 4334.2301 | 157.889 | 10.3232 | 82.6004 | 10771.5282
2025-04-25 | 2 | 4060.015 | 1935.8181 | 4352.0482 | 157.889 | 10.3232 | 82.6004 | 10598.6938
2025-04-25 | 3 | 4009.4074 | 1948.8475 | 4348.7603 | 157.889 | 10.3232 | 82.6004 | 10557.8277
2025-04-25 | 4 | 4062.6315 | 1994.5412 | 4269.4504 | 157.889 | 10.3232 | 82.6004 | 10577.4356
2025-04-25 | 5 | 4282.3872 | 2059.9778 | 4520.5429 | 157.889 | 10.3232 | 82.6004 | 11113.7205
2025-04-25 | 6 | 4625.3493 | 2167.9995 | 4868.181 | 118.417 | 10.3232 | 82.6004 | 11872.8704
2025-04-25 | 7 | 4937.6943 | 2339.6577 | 5320.9031 | 0 | 10.3232 | 82.6004 | 12691.1787
2025-04-25 | 8 | 5157.8171 | 2506.7237 | 5715.9076 | 0 | 10.3232 | 82.6004 | 13473.3719
2025-04-25 | 9 | 5236.9904 | 2700.5132 | 5926.6428 | 0 | 10.3232 | 82.6004 | 13957.0699
2025-04-25 | 10 | 5170.2036 | 2841.8111 | 6033.9697 | 0 | 10.3232 | 82.6004 | 14138.908
2025-04-25 | 11 | 5034.5425 | 2898.2496 | 6034.4003 | 0 | 10.3232 | 82.6004 | 14060.116
2025-04-25 | 12 | 4910.0791 | 2863.5723 | 5896.493 | 0 | 10.3232 | 82.6004 | 13763.068
2025-04-25 | 13 | 4758.6299 | 2825.1784 | 5999.8608 | 0 | 10.3232 | 82.6004 | 13676.5926
2025-04-25 | 14 | 4671.7684 | 2791.3879 | 6001.7314 | 0 | 10.3232 | 82.6004 | 13557.8113
2025-04-25 | 15 | 4637.7007 | 2701.5536 | 5770.3108 | 0 | 10.3232 | 82.6004 | 13202.4887
2025-04-25 | 16 | 5091.4729 | 2604.4131 | 5373.7799 | 0 | 10.3232 | 82.6004 | 13162.5894
2025-04-25 | 17 | 5574.0889 | 2416.629 | 5255.1629 | 0 | 10.3232 | 82.6004 | 13338.8044
2025-04-25 | 18 | 5834.9436 | 2302.1339 | 5106.6741 | 0 | 10.3232 | 82.6004 | 13336.6753
2025-04-25 | 19 | 5935.7524 | 2269.8994 | 4944.2201 | 39.472 | 10.3232 | 82.6004 | 13282.2674
2025-04-25 | 20 | 6110.7284 | 2274.7537 | 4939.3198 | 157.889 | 10.3232 | 82.6004 | 13575.6145
2025-04-25 | 21 | 5957.2238 | 2202.052 | 4849.3041 | 157.889 | 10.3232 | 82.6004 | 13259.3925
2025-04-25 | 22 | 5507.5888 | 2104.3464 | 4737.2412 | 157.889 | 10.3232 | 82.6004 | 12599.9891
2025-04-25 | 23 | 4937.2922 | 2013.4142 | 4626.9343 | 157.889 | 10.3232 | 82.6004 | 11828.4534
2025-04-25 | 24 | 4493.7348 | 1955.7766 | 4345.6096 | 157.889 | 10.3232 | 82.6004 | 11045.9335
2025-04-25 Total |  | 119234.7244 | 56669.0533 | 123571.6785 | 1736.779 | 247.7566 | 1982.409 | 303442.4007
2025-04-26 | 1 | 4467.8553 | 1670.1935 | 3705.3784 | 157.889 | 10.3232 | 82.6004 | 10094.2398
2025-04-26 | 2 | 4307.6886 | 1661.2513 | 3727.291 | 157.889 | 10.3232 | 82.6004 | 9947.0434
2025-04-26 | 3 | 4249.3807 | 1671.9273 | 3722.0924 | 157.889 | 10.3232 | 82.6004 | 9894.2129
2025-04-26 | 4 | 4230.0027 | 1695.4315 | 3624.7669 | 157.889 | 10.3232 | 82.6004 | 9801.0137
2025-04-26 | 5 | 4384.8567 | 1741.0322 | 3859.7546 | 157.889 | 10.3232 | 82.6004 | 10236.456
2025-04-26 | 6 | 4749.8194 | 1855.7779 | 4212.852 | 118.417 | 10.3232 | 82.6004 | 11029.7898
2025-04-26 | 7 | 5138.0665 | 2050.6342 | 4684.4085 | 0 | 10.3232 | 82.6004 | 11966.0328
2025-04-26 | 8 | 5437.3916 | 2241.9068 | 5099.0663 | 0 | 10.3232 | 82.6004 | 12871.2883
2025-04-26 | 9 | 5549.5658 | 2445.7824 | 5317.9904 | 0 | 10.3232 | 82.6004 | 13406.2622
2025-04-26 | 10 | 5522.3801 | 2599.1837 | 5435.144 | 0 | 10.3232 | 82.6004 | 13649.6314
2025-04-26 | 11 | 5451.6209 | 2675.4581 | 5451.6795 | 0 | 10.3232 | 82.6004 | 13671.6821
2025-04-26 | 12 | 5342.5579 | 2645.4877 | 5317.5937 | 0 | 10.3232 | 82.6004 | 13398.5628
2025-04-26 | 13 | 5166.1379 | 2600.8658 | 5418.6474 | 0 | 10.3232 | 82.6004 | 13278.5746
2025-04-26 | 14 | 5014.6907 | 2549.2662 | 5409.8296 | 0 | 10.3232 | 82.6004 | 13066.71
2025-04-26 | 15 | 5055.8791 | 2479.0984 | 5187.8629 | 0 | 10.3232 | 82.6004 | 12815.7639
2025-04-26 | 16 | 5394.148 | 2346.6565 | 4762.6708 | 0 | 10.3232 | 82.6004 | 12596.3989
2025-04-26 | 17 | 5904.2648 | 2167.2774 | 4650.878 | 0 | 10.3232 | 82.6004 | 12815.3438
2025-04-26 | 18 | 6143.1189 | 2046.0583 | 4496.9299 | 0 | 10.3232 | 82.6004 | 12779.0308
2025-04-26 | 19 | 6229.6273 | 2009.4531 | 4330.9273 | 39.472 | 10.3232 | 82.6004 | 12702.4033
2025-04-26 | 20 | 6343.0016 | 1995.4801 | 4310.7411 | 157.889 | 10.3232 | 82.6004 | 12900.0353
2025-04-26 | 21 | 6200.4972 | 1926.1404 | 4223.4551 | 157.889 | 10.3232 | 82.6004 | 12600.9053
2025-04-26 | 22 | 5731.0617 | 1822.3832 | 4106.4789 | 157.889 | 10.3232 | 82.6004 | 11910.7363
2025-04-26 | 23 | 5233.3672 | 1753.6404 | 4014.1876 | 157.889 | 10.3232 | 82.6004 | 11252.0077
2025-04-26 | 24 | 4788.7097 | 1695.6665 | 3732.5899 | 157.889 | 10.3232 | 82.6004 | 10467.7786
2025-04-26 Total |  | 126035.6902 | 50346.0531 | 108803.2162 | 1736.779 | 247.7566 | 1982.409 | 289151.9041
2025-04-27 | 1 | 4499.7562 | 1679.9434 | 3713.2944 | 157.889 | 10.3232 | 82.6004 | 10143.8066
2025-04-27 | 2 | 4317.5889 | 1664.2771 | 3729.7477 | 157.889 | 10.3232 | 82.6004 | 9962.4262
2025-04-27 | 3 | 4280.1816 | 1681.341 | 3729.7354 | 157.889 | 10.3232 | 82.6004 | 9942.0705
2025-04-27 | 4 | 4320.2053 | 1723.0002 | 3647.1499 | 157.889 | 10.3232 | 82.6004 | 9941.168
2025-04-27 | 5 | 4492.6597 | 1773.9802 | 3886.505 | 157.889 | 10.3232 | 82.6004 | 10403.9574
2025-04-27 | 6 | 4860.9225 | 1889.7345 | 4240.4213 | 118.417 | 10.3232 | 82.6004 | 11202.4188
2025-04-27 | 7 | 5235.9693 | 2080.5563 | 4708.7022 | 0 | 10.3232 | 82.6004 | 12118.1514
2025-04-27 | 8 | 5513.2937 | 2265.1048 | 5117.9008 | 0 | 10.3232 | 82.6004 | 12989.2229
2025-04-27 | 9 | 5602.3673 | 2461.9202 | 5331.0926 | 0 | 10.3232 | 82.6004 | 13488.3037
2025-04-27 | 10 | 5528.9803 | 2601.2009 | 5436.7818 | 0 | 10.3232 | 82.6004 | 13659.8866
2025-04-27 | 11 | 5355.9182 | 2646.2084 | 5427.9317 | 0 | 10.3232 | 82.6004 | 13522.9819
2025-04-27 | 12 | 5234.4387 | 2610.5129 | 5285.4268 | 0 | 10.3232 | 82.6004 | 13223.302
2025-04-27 | 13 | 5206.3585 | 2603.507 | 5401.9376 | 0 | 10.3232 | 82.6004 | 13304.7266
2025-04-27 | 14 | 5135.9975 | 2574.7595 | 5407.9026 | 0 | 10.3232 | 82.6004 | 13211.5832
2025-04-27 | 15 | 5244.7005 | 2523.4714 | 5197.8363 | 0 | 10.3232 | 82.6004 | 13058.9318
2025-04-27 | 16 | 5693.0277 | 2422.5609 | 4794.131 | 0 | 10.3232 | 82.6004 | 13002.6432
2025-04-27 | 17 | 6257.0323 | 2260.1781 | 4697.1657 | 0 | 10.3232 | 82.6004 | 13307.2997
2025-04-27 | 18 | 6459.5715 | 2128.3865 | 4535.6623 | 0 | 10.3232 | 82.6004 | 13216.5439
2025-04-27 | 19 | 6429.3525 | 2060.8438 | 4353.7972 | 39.472 | 10.3232 | 82.6004 | 12976.3891
2025-04-27 | 20 | 6457.9692 | 2023.072 | 4318.4025 | 157.889 | 10.3232 | 82.6004 | 13050.2562
2025-04-27 | 21 | 6286.8088 | 1947.08 | 4229.829 | 157.889 | 10.3232 | 82.6004 | 12714.5304
2025-04-27 | 22 | 5777.3596 | 1832.8481 | 4107.7765 | 157.889 | 10.3232 | 82.6004 | 11968.7967
2025-04-27 | 23 | 5258.4207 | 1756.7351 | 4007.7872 | 157.889 | 10.3232 | 82.6004 | 11273.7556
2025-04-27 | 24 | 4882.7629 | 1717.3928 | 3736.5173 | 157.889 | 10.3232 | 82.6004 | 10587.4856
2025-04-27 Total |  | 128331.6434 | 50928.6151 | 109043.4348 | 1736.779 | 247.7566 | 1982.409 | 292270.638
2025-04-28 | 1 | 4155.2799 | 1924.9243 | 4314.0308 | 157.889 | 10.3232 | 82.6004 | 10645.0475
2025-04-28 | 2 | 3990.713 | 1914.6372 | 4334.8515 | 157.889 | 10.3232 | 82.6004 | 10491.0143
2025-04-28 | 3 | 3915.9047 | 1920.2702 | 4325.5584 | 157.889 | 10.3232 | 82.6004 | 10412.5459
2025-04-28 | 4 | 3936.1279 | 1955.8778 | 4238.0596 | 157.889 | 10.3232 | 82.6004 | 10380.8778
2025-04-28 | 5 | 4141.5832 | 2016.9438 | 4485.6036 | 157.889 | 10.3232 | 82.6004 | 10894.9432
2025-04-28 | 6 | 4524.1464 | 2137.0688 | 4843.0684 | 118.417 | 10.3232 | 82.6004 | 11715.6242
2025-04-28 | 7 | 4803.4905 | 2298.6409 | 5287.6016 | 0 | 10.3232 | 82.6004 | 12482.6565
2025-04-28 | 8 | 5024.7133 | 2466.0431 | 5682.879 | 0 | 10.3232 | 82.6004 | 13266.559
2025-04-28 | 9 | 5053.2851 | 2644.3673 | 5881.0579 | 0 | 10.3232 | 82.6004 | 13671.6339
2025-04-28 | 10 | 4942.4971 | 2772.2171 | 5977.4663 | 0 | 10.3232 | 82.6004 | 13785.104
2025-04-28 | 11 | 4827.0217 | 2834.123 | 5980.9647 | 0 | 10.3232 | 82.6004 | 13735.0329
2025-04-28 | 12 | 4804.9439 | 2827.5792 | 5859.7286 | 0 | 10.3232 | 82.6004 | 13585.1752
2025-04-28 | 13 | 4684.3093 | 2798.0767 | 5969.2869 | 0 | 10.3232 | 82.6004 | 13544.5965
2025-04-28 | 14 | 4652.4908 | 2779.5297 | 5980.4484 | 0 | 10.3232 | 82.6004 | 13505.3925
2025-04-28 | 15 | 4729.6642 | 2718.4297 | 5762.073 | 0 | 10.3232 | 82.6004 | 13303.0905
2025-04-28 | 16 | 5118.177 | 2600.993 | 5348.378 | 0 | 10.3232 | 82.6004 | 13160.4716
2025-04-28 | 17 | 5655.4234 | 2430.081 | 5243.8024 | 0 | 10.3232 | 82.6004 | 13422.2304
2025-04-28 | 18 | 5863.0225 | 2302.6436 | 5091.319 | 0 | 10.3232 | 82.6004 | 13349.9087
2025-04-28 | 19 | 5839.0324 | 2237.1801 | 4911.4848 | 39.472 | 10.3232 | 82.6004 | 13120.0929
2025-04-28 | 20 | 5898.4224 | 2209.8665 | 4886.6379 | 157.889 | 10.3232 | 82.6004 | 13245.7393
2025-04-28 | 21 | 5802.1194 | 2154.6474 | 4810.8163 | 157.889 | 10.3232 | 82.6004 | 13018.3956
2025-04-28 | 22 | 5417.3863 | 2076.7778 | 4714.8582 | 157.889 | 10.3232 | 82.6004 | 12459.8348
2025-04-28 | 23 | 4851.4898 | 1987.1904 | 4605.6432 | 157.889 | 10.3232 | 82.6004 | 11695.136
2025-04-28 | 24 | 4429.9329 | 1936.2768 | 4329.7778 | 157.889 | 10.3232 | 82.6004 | 10946.8
2025-04-28 Total |  | 117061.1771 | 55944.3853 | 122865.3964 | 1736.779 | 247.7566 | 1982.409 | 299837.9035
2025-04-29 | 1 | 4124.479 | 1915.5106 | 4306.3878 | 157.889 | 10.3232 | 82.6004 | 10597.19
2025-04-29 | 2 | 4000.6133 | 1917.6631 | 4337.3082 | 157.889 | 10.3232 | 82.6004 | 10506.3971
2025-04-29 | 3 | 3899.4042 | 1915.2271 | 4321.464 | 157.889 | 10.3232 | 82.6004 | 10386.9079
2025-04-29 | 4 | 3889.9265 | 1941.7572 | 4226.5952 | 157.889 | 10.3232 | 82.6004 | 10309.0915
2025-04-29 | 5 | 4074.4813 | 1996.4354 | 4468.9528 | 157.889 | 10.3232 | 82.6004 | 10790.6822
2025-04-29 | 6 | 4444.9442 | 2112.8621 | 4823.4151 | 118.417 | 10.3232 | 82.6004 | 11592.5619
2025-04-29 | 7 | 4747.3889 | 2281.4946 | 5273.6805 | 0 | 10.3232 | 82.6004 | 12395.4875
2025-04-29 | 8 | 4965.3116 | 2447.8881 | 5668.139 | 0 | 10.3232 | 82.6004 | 13174.2623
2025-04-29 | 9 | 5045.255 | 2640.5092 | 5875.1831 | 0 | 10.3232 | 82.6004 | 13653.8708
2025-04-29 | 10 | 5110.6099 | 2816.9292 | 6000.7416 | 0 | 10.3232 | 82.6004 | 14021.2042
2025-04-29 | 11 | 5027.3653 | 2890.0897 | 6016.1199 | 0 | 10.3232 | 82.6004 | 14026.4985
2025-04-29 | 12 | 4937.7315 | 2866.2329 | 5887.3407 | 0 | 10.3232 | 82.6004 | 13784.2287
2025-04-29 | 13 | 4833.2676 | 2840.2688 | 5997.0294 | 0 | 10.3232 | 82.6004 | 13763.4893
2025-04-29 | 14 | 4617.4956 | 2774.9759 | 5988.7493 | 0 | 10.3232 | 82.6004 | 13474.1444
2025-04-29 | 15 | 4669.6982 | 2707.6479 | 5768.0599 | 0 | 10.3232 | 82.6004 | 13238.3295
2025-04-29 | 16 | 5187.0526 | 2624.3247 | 5371.7775 | 0 | 10.3232 | 82.6004 | 13276.0783
2025-04-29 | 17 | 5778.9706 | 2468.7182 | 5276.886 | 0 | 10.3232 | 82.6004 | 13617.4983
2025-04-29 | 18 | 6031.7676 | 2351.4095 | 5125.4272 | 0 | 10.3232 | 82.6004 | 13601.5278
2025-04-29 | 19 | 5904.9515 | 2260.4857 | 4936.5771 | 39.472 | 10.3232 | 82.6004 | 13234.4099
2025-04-29 | 20 | 5981.3098 | 2234.4975 | 4905.2646 | 157.889 | 10.3232 | 82.6004 | 13371.8844
2025-04-29 | 21 | 5809.861 | 2155.4341 | 4808.3698 | 157.889 | 10.3232 | 82.6004 | 13024.4775
2025-04-29 | 22 | 5276.5823 | 2033.7437 | 4679.9189 | 157.889 | 10.3232 | 82.6004 | 12241.0575
2025-04-29 | 23 | 4707.3857 | 1943.1478 | 4569.885 | 157.889 | 10.3232 | 82.6004 | 11471.2311
2025-04-29 | 24 | 4396.932 | 1926.1907 | 4321.5889 | 157.889 | 10.3232 | 82.6004 | 10895.5241
2025-04-29 Total |  | 117462.7851 | 56063.4439 | 122954.8612 | 1736.779 | 247.7566 | 1982.409 | 300448.0348
2025-04-30 | 1 | 4112.3786 | 1911.8124 | 4303.3852 | 157.889 | 10.3232 | 82.6004 | 10578.3888
2025-04-30 | 2 | 3999.5133 | 1917.3269 | 4337.0352 | 157.889 | 10.3232 | 82.6004 | 10504.6879
2025-04-30 | 3 | 3939.0054 | 1927.3305 | 4331.2907 | 157.889 | 10.3232 | 82.6004 | 10448.4391
2025-04-30 | 4 | 3930.6277 | 1954.1968 | 4236.6948 | 157.889 | 10.3232 | 82.6004 | 10372.3318
2025-04-30 | 5 | 4111.8824 | 2007.8663 | 4478.2336 | 157.889 | 10.3232 | 82.6004 | 10848.7949
2025-04-30 | 6 | 4442.7441 | 2112.1897 | 4822.8691 | 118.417 | 10.3232 | 82.6004 | 11589.1435
2025-04-30 | 7 | 4802.3904 | 2298.3047 | 5287.3286 | 0 | 10.3232 | 82.6004 | 12480.9473
2025-04-30 | 8 | 5098.4154 | 2488.5687 | 5701.1676 | 0 | 10.3232 | 82.6004 | 13381.0752
2025-04-30 | 9 | 5196.2892 | 2688.0737 | 5916.5431 | 0 | 10.3232 | 82.6004 | 13893.8296
2025-04-30 | 10 | 5130.6024 | 2829.7078 | 6024.143 | 0 | 10.3232 | 82.6004 | 14077.3769
2025-04-30 | 11 | 5035.6426 | 2898.5858 | 6034.6733 | 0 | 10.3232 | 82.6004 | 14061.8252
2025-04-30 | 12 | 4979.381 | 2884.7531 | 5913.6897 | 0 | 10.3232 | 82.6004 | 13870.7475
2025-04-30 | 13 | 4789.7606 | 2836.0967 | 6011.4679 | 0 | 10.3232 | 82.6004 | 13730.2488
2025-04-30 | 14 | 4703.2153 | 2804.3332 | 6018.7549 | 0 | 10.3232 | 82.6004 | 13619.2269
2025-04-30 | 15 | 4857.707 | 2768.7943 | 5824.9034 | 0 | 10.3232 | 82.6004 | 13544.3282
2025-04-30 | 16 | 5226.7768 | 2645.7661 | 5407.3543 | 0 | 10.3232 | 82.6004 | 13372.8208
2025-04-30 | 17 | 5797.3953 | 2484.8782 | 5310.5745 | 0 | 10.3232 | 82.6004 | 13685.7716
2025-04-30 | 18 | 6060.45 | 2371.0556 | 5162.6316 | 0 | 10.3232 | 82.6004 | 13687.0608
2025-04-30 | 19 | 6131.558 | 2329.7436 | 4992.8075 | 39.472 | 10.3232 | 82.6004 | 13586.5046
2025-04-30 | 20 | 6188.8307 | 2298.6241 | 4958.7002 | 157.889 | 10.3232 | 82.6004 | 13696.9675
2025-04-30 | 21 | 6029.8259 | 2224.2414 | 4867.3197 | 157.889 | 10.3232 | 82.6004 | 13372.1996
2025-04-30 | 22 | 5566.9905 | 2122.5014 | 4751.9813 | 157.889 | 10.3232 | 82.6004 | 12692.2857
2025-04-30 | 23 | 5024.1947 | 2039.9743 | 4648.4984 | 157.889 | 10.3232 | 82.6004 | 11963.48
2025-04-30 | 24 | 4502.535 | 1958.4662 | 4347.7933 | 157.889 | 10.3232 | 82.6004 | 11059.6071
2025-04-30 Total |  | 119658.1124 | 56803.1916 | 123689.841 | 1736.779 | 247.7566 | 1982.409 | 304118.0895
2025-05-01 | 1 | 4241.0823 | 1951.1482 | 4335.3219 | 157.889 | 9.9902 | 75.5917 | 10771.0233
2025-05-01 | 2 | 4024.814 | 1925.0595 | 4343.3133 | 157.889 | 9.9902 | 75.5917 | 10536.6578
2025-05-01 | 3 | 3964.3061 | 1935.0631 | 4337.5688 | 157.889 | 9.9902 | 75.5917 | 10480.409
2025-05-01 | 4 | 3974.629 | 1967.6449 | 4247.6133 | 157.889 | 9.9902 | 75.5917 | 10433.3581
2025-05-01 | 5 | 4151.4835 | 2019.9697 | 4488.0603 | 157.889 | 9.9902 | 75.5917 | 10902.9844
2025-05-01 | 6 | 4517.5462 | 2135.0516 | 4841.4306 | 157.889 | 9.9902 | 75.5917 | 11737.4993
2025-05-01 | 7 | 4822.191 | 2304.3564 | 5292.242 | 0 | 9.9902 | 75.5917 | 12504.3713
2025-05-01 | 8 | 5065.4145 | 2478.4826 | 5692.9787 | 0 | 9.9902 | 75.5917 | 13322.4577
2025-05-01 | 9 | 5170.9885 | 2680.341 | 5910.265 | 0 | 9.9902 | 75.5917 | 13847.1764
2025-05-01 | 10 | 5096.5015 | 2819.2855 | 6015.6812 | 0 | 9.9902 | 75.5917 | 14017.0501
2025-05-01 | 11 | 5037.8426 | 2899.2582 | 6035.2192 | 0 | 9.9902 | 75.5917 | 14057.902
2025-05-01 | 12 | 4991.4814 | 2888.4514 | 5916.6923 | 0 | 9.9902 | 75.5917 | 13882.207
2025-05-01 | 13 | 4813.9613 | 2843.4932 | 6017.473 | 0 | 9.9902 | 75.5917 | 13760.5095
2025-05-01 | 14 | 4703.2153 | 2804.3332 | 6018.7549 | 0 | 9.9902 | 75.5917 | 13611.8853
2025-05-01 | 15 | 4790.6602 | 2746.197 | 5802.443 | 0 | 9.9902 | 75.5917 | 13424.8821
2025-05-01 | 16 | 5124.9003 | 2612.3483 | 5375.766 | 0 | 9.9902 | 75.5917 | 13198.5964
2025-05-01 | 17 | 5656.6878 | 2438.1886 | 5265.4683 | 0 | 9.9902 | 75.5917 | 13445.9267
2025-05-01 | 18 | 5873.4861 | 2312.3344 | 5111.8706 | 0 | 9.9902 | 75.5917 | 13383.273
2025-05-01 | 19 | 5941.9951 | 2271.4564 | 4944.7986 | 0 | 9.9902 | 75.5917 | 13243.832
2025-05-01 | 20 | 6010.6256 | 2244.1592 | 4914.4801 | 0 | 9.9902 | 75.5917 | 13254.8468
2025-05-01 | 21 | 5875.8215 | 2177.173 | 4829.1048 | 118.417 | 9.9902 | 75.5917 | 13086.0982
2025-05-01 | 22 | 5388.7855 | 2068.0365 | 4707.7612 | 157.889 | 9.9902 | 75.5917 | 12408.054
2025-05-01 | 23 | 4831.6892 | 1981.1387 | 4600.7299 | 157.889 | 9.9902 | 75.5917 | 11657.0288
2025-05-01 | 24 | 4352.9307 | 1912.7426 | 4310.6703 | 157.889 | 9.9902 | 75.5917 | 10819.8145
2025-05-01 Total |  | 118423.0392 | 56415.713 | 123355.7075 | 1539.418 | 239.7645 | 1814.2015 | 301787.8437
2025-05-02 | 1 | 4038.6765 | 1889.2868 | 4285.0967 | 157.889 | 9.9902 | 75.5917 | 10456.5309
2025-05-02 | 2 | 3823.5083 | 1863.5344 | 4293.3611 | 157.889 | 9.9902 | 75.5917 | 10223.8746
2025-05-02 | 3 | 3680.498 | 1848.3227 | 4267.1443 | 157.889 | 9.9902 | 75.5917 | 10039.4359
2025-05-02 | 4 | 3684.2207 | 1878.8872 | 4175.551 | 157.889 | 9.9902 | 75.5917 | 9982.1299
2025-05-02 | 5 | 3857.7751 | 1930.2034 | 4415.1791 | 157.889 | 9.9902 | 75.5917 | 10446.6285
2025-05-02 | 6 | 4232.6381 | 2047.9749 | 4770.7331 | 157.889 | 9.9902 | 75.5917 | 11294.8171
2025-05-02 | 7 | 4576.884 | 2229.3831 | 5231.3711 | 0 | 9.9902 | 75.5917 | 12123.2201
2025-05-02 | 8 | 4819.0075 | 2403.1731 | 5631.8349 | 0 | 9.9902 | 75.5917 | 12939.5973
2025-05-02 | 9 | 4875.4513 | 2589.8403 | 5836.4447 | 0 | 9.9902 | 75.5917 | 13387.3183
2025-05-02 | 10 | 4962.4631 | 2772.002 | 5964.9508 | 0 | 9.9902 | 75.5917 | 13784.9978
2025-05-02 | 11 | 4995.6299 | 2874.073 | 5990.7751 | 0 | 9.9902 | 75.5917 | 13946.06
2025-05-02 | 12 | 5010.5956 | 2878.5 | 5877.7605 | 0 | 9.9902 | 75.5917 | 13852.438
2025-05-02 | 13 | 4783.519 | 2820.5016 | 5972.0675 | 0 | 9.9902 | 75.5917 | 13661.67
2025-05-02 | 14 | 4693.715 | 2786.1627 | 5974.1785 | 0 | 9.9902 | 75.5917 | 13539.6381
2025-05-02 | 15 | 4798.3615 | 2734.5122 | 5765.532 | 0 | 9.9902 | 75.5917 | 13383.9876
2025-05-02 | 16 | 5206.0013 | 2620.64 | 5350.2746 | 0 | 9.9902 | 75.5917 | 13262.4979
2025-05-02 | 17 | 5664.2512 | 2431.7262 | 5243.0813 | 0 | 9.9902 | 75.5917 | 13424.6406
2025-05-02 | 18 | 5906.7904 | 2310.9315 | 5088.1066 | 0 | 9.9902 | 75.5917 | 13391.4104
2025-05-02 | 19 | 5900.7721 | 2250.7852 | 4912.2467 | 0 | 9.9902 | 75.5917 | 13149.3859
2025-05-02 | 20 | 5800.5196 | 2179.9444 | 4862.3441 | 0 | 9.9902 | 75.5917 | 12928.39
2025-05-02 | 21 | 5682.2159 | 2118.0012 | 4781.0633 | 118.417 | 9.9902 | 75.5917 | 12785.2794
2025-05-02 | 22 | 5224.8808 | 2017.9422 | 4667.0897 | 157.889 | 9.9902 | 75.5917 | 12153.3836
2025-05-02 | 23 | 4678.7849 | 1934.4065 | 4562.788 | 157.889 | 9.9902 | 75.5917 | 11419.4503
2025-05-02 | 24 | 4204.4265 | 1867.3551 | 4273.8203 | 157.889 | 9.9902 | 75.5917 | 10589.0728
2025-05-02 Total |  | 115101.5864 | 55278.0899 | 122192.7949 | 1539.418 | 239.7645 | 1814.2015 | 296165.8551
2025-05-03 | 1 | 4182.9471 | 1583.1169 | 3634.681 | 157.889 | 9.9902 | 75.5917 | 9644.2159
2025-05-03 | 2 | 4041.481 | 1579.8901 | 3661.2339 | 157.889 | 9.9902 | 75.5917 | 9526.0759
2025-05-03 | 3 | 3911.6711 | 1568.7129 | 3638.2927 | 157.889 | 9.9902 | 75.5917 | 9362.1475
2025-05-03 | 4 | 3962.6951 | 1613.7342 | 3558.4368 | 157.889 | 9.9902 | 75.5917 | 9378.337
2025-05-03 | 5 | 4145.0498 | 1667.7399 | 3800.2486 | 157.889 | 9.9902 | 75.5917 | 9856.5093
2025-05-03 | 6 | 4500.1123 | 1779.4598 | 4150.8893 | 157.889 | 9.9902 | 75.5917 | 10673.9323
2025-05-03 | 7 | 4857.5585 | 1964.9024 | 4614.8029 | 0 | 9.9902 | 75.5917 | 11522.8457
2025-05-03 | 8 | 5126.0827 | 2146.7613 | 5021.8177 | 0 | 9.9902 | 75.5917 | 12380.2436
2025-05-03 | 9 | 5271.2579 | 2360.723 | 5248.9307 | 0 | 9.9902 | 75.5917 | 12966.4935
2025-05-03 | 10 | 5207.7711 | 2503.0296 | 5357.0765 | 0 | 9.9902 | 75.5917 | 13153.4592
2025-05-03 | 11 | 5144.7122 | 2581.6574 | 5375.5227 | 0 | 9.9902 | 75.5917 | 13187.4742
2025-05-03 | 12 | 5059.8774 | 2558.039 | 5244.5373 | 0 | 9.9902 | 75.5917 | 12948.0357
2025-05-03 | 13 | 4880.5286 | 2512.3465 | 5344.379 | 0 | 9.9902 | 75.5917 | 12822.8359
2025-05-03 | 14 | 4804.2824 | 2482.5022 | 5350.8247 | 0 | 9.9902 | 75.5917 | 12723.1913
2025-05-03 | 15 | 4851.7135 | 2413.8914 | 5129.4365 | 0 | 9.9902 | 75.5917 | 12480.6234
2025-05-03 | 16 | 5289.4255 | 2309.0347 | 4721.156 | 0 | 9.9902 | 75.5917 | 12405.1981
2025-05-03 | 17 | 5875.472 | 2151.8092 | 4625.2928 | 0 | 9.9902 | 75.5917 | 12738.156
2025-05-03 | 18 | 6078.7262 | 2020.9381 | 4465.9079 | 0 | 9.9902 | 75.5917 | 12651.1541
2025-05-03 | 19 | 6043.007 | 1951.7144 | 4282.678 | 0 | 9.9902 | 75.5917 | 12362.9813
2025-05-03 | 20 | 6139.4958 | 1933.2825 | 4260.2429 | 0 | 9.9902 | 75.5917 | 12418.6031
2025-05-03 | 21 | 5991.4913 | 1862.2618 | 4171.5921 | 118.417 | 9.9902 | 75.5917 | 12229.3441
2025-05-03 | 22 | 5528.6559 | 1760.5218 | 4056.2536 | 157.889 | 9.9902 | 75.5917 | 11588.9023
2025-05-03 | 23 | 4983.6601 | 1677.3223 | 3952.2249 | 157.889 | 9.9902 | 75.5917 | 10856.6782
2025-05-03 | 24 | 4520.302 | 1613.6329 | 3665.9868 | 157.889 | 9.9902 | 75.5917 | 10043.3927
2025-05-03 Total |  | 120397.9766 | 48597.0242 | 107332.4453 | 1539.418 | 239.7645 | 1814.2015 | 279920.8301
2025-05-04 | 1 | 4225.8484 | 1596.2288 | 3645.3265 | 157.889 | 9.9902 | 75.5917 | 9710.8746
2025-05-04 | 2 | 4041.481 | 1579.8901 | 3661.2339 | 157.889 | 9.9902 | 75.5917 | 9526.0759
2025-05-04 | 3 | 3953.4723 | 1581.4886 | 3648.6653 | 157.889 | 9.9902 | 75.5917 | 9427.0971
2025-05-04 | 4 | 4003.3963 | 1626.1737 | 3568.5365 | 157.889 | 9.9902 | 75.5917 | 9441.5773
2025-05-04 | 5 | 4152.75 | 1670.0934 | 3802.1593 | 157.889 | 9.9902 | 75.5917 | 9868.4736
2025-05-04 | 6 | 4492.412 | 1777.1064 | 4148.9786 | 157.889 | 9.9902 | 75.5917 | 10661.9679
2025-05-04 | 7 | 4853.1584 | 1963.5576 | 4613.711 | 0 | 9.9902 | 75.5917 | 11516.0089
2025-05-04 | 8 | 5144.7832 | 2152.4767 | 5026.4581 | 0 | 9.9902 | 75.5917 | 12409.3
2025-05-04 | 9 | 5239.357 | 2350.9731 | 5241.0148 | 0 | 9.9902 | 75.5917 | 12916.9267
2025-05-04 | 10 | 5170.3701 | 2491.5987 | 5347.7958 | 0 | 9.9902 | 75.5917 | 13095.3464
2025-05-04 | 11 | 5052.3096 | 2553.4164 | 5352.5938 | 0 | 9.9902 | 75.5917 | 13043.9016
2025-05-04 | 12 | 4982.8752 | 2534.5048 | 5225.4299 | 0 | 9.9902 | 75.5917 | 12828.3918
2025-05-04 | 13 | 4813.468 | 2490.2714 | 5323.371 | 0 | 9.9902 | 75.5917 | 12712.6923
2025-05-04 | 14 | 4742.7496 | 2461.0637 | 5328.2767 | 0 | 9.9902 | 75.5917 | 12617.672
2025-05-04 | 15 | 4843.4225 | 2405.9175 | 5112.3356 | 0 | 9.9902 | 75.5917 | 12447.2575
2025-05-04 | 16 | 5296.5348 | 2305.7676 | 4707.8766 | 0 | 9.9902 | 75.5917 | 12395.7609
2025-05-04 | 17 | 5795.6238 | 2124.071 | 4596.2589 | 0 | 9.9902 | 75.5917 | 12601.5356
2025-05-04 | 18 | 6039.2492 | 2004.1347 | 4443.0096 | 0 | 9.9902 | 75.5917 | 12571.9754
2025-05-04 | 19 | 6136.4418 | 1968.8646 | 4274.3201 | 0 | 9.9902 | 75.5917 | 12465.2085
2025-05-04 | 20 | 6150.3455 | 1928.3509 | 4240.1272 | 0 | 9.9902 | 75.5917 | 12404.4054
2025-05-04 | 21 | 5881.5295 | 1827.0748 | 4139.9385 | 118.417 | 9.9902 | 75.5917 | 12052.5418
2025-05-04 | 22 | 5483.5547 | 1746.7375 | 4045.0621 | 157.889 | 9.9902 | 75.5917 | 11518.8251
2025-05-04 | 23 | 4963.8595 | 1671.2706 | 3947.3115 | 157.889 | 9.9902 | 75.5917 | 10825.9126
2025-05-04 | 24 | 4588.504 | 1634.4775 | 3682.9106 | 157.889 | 9.9902 | 75.5917 | 10149.363
2025-05-04 Total |  | 120047.4962 | 48445.5101 | 107122.7018 | 1539.418 | 239.7645 | 1814.2015 | 279209.092
2025-05-05 | 1 | 3951.7741 | 1862.7267 | 4263.5326 | 157.889 | 9.9902 | 75.5917 | 10321.5043
2025-05-05 | 2 | 3800.4076 | 1856.4741 | 4287.6288 | 157.889 | 9.9902 | 75.5917 | 10187.9814
2025-05-05 | 3 | 3711.2989 | 1857.7364 | 4274.7873 | 157.889 | 9.9902 | 75.5917 | 10087.2934
2025-05-05 | 4 | 3682.0206 | 1878.2148 | 4175.0051 | 157.889 | 9.9902 | 75.5917 | 9978.7115
2025-05-05 | 5 | 3839.0746 | 1924.4879 | 4410.5387 | 157.889 | 9.9902 | 75.5917 | 10417.5722
2025-05-05 | 6 | 4231.5381 | 2047.6387 | 4770.4602 | 157.889 | 9.9902 | 75.5917 | 11293.1079
2025-05-05 | 7 | 4581.2841 | 2230.7279 | 5232.463 | 0 | 9.9902 | 75.5917 | 12130.0569
2025-05-05 | 8 | 4814.6073 | 2401.8283 | 5630.743 | 0 | 9.9902 | 75.5917 | 12932.7606
2025-05-05 | 9 | 4899.2808 | 2597.2988 | 5842.843 | 0 | 9.9902 | 75.5917 | 13425.0045
2025-05-05 | 10 | 4843.4943 | 2741.9588 | 5952.8996 | 0 | 9.9902 | 75.5917 | 13623.9346
2025-05-05 | 11 | 4700.133 | 2796.0438 | 5951.4195 | 0 | 9.9902 | 75.5917 | 13533.1782
2025-05-05 | 12 | 4664.4698 | 2786.0499 | 5828.7533 | 0 | 9.9902 | 75.5917 | 13364.8549
2025-05-05 | 13 | 4542.0064 | 2755.813 | 5937.3726 | 0 | 9.9902 | 75.5917 | 13320.7739
2025-05-05 | 14 | 4516.0869 | 2737.8405 | 5946.601 | 0 | 9.9902 | 75.5917 | 13286.1104
2025-05-05 | 15 | 4674.3741 | 2698.5482 | 5740.1036 | 0 | 9.9902 | 75.5917 | 13198.6078
2025-05-05 | 16 | 5054.4856 | 2577.3153 | 5320.9269 | 0 | 9.9902 | 75.5917 | 13038.3097
2025-05-05 | 17 | 5548.7755 | 2395.3804 | 5211.5154 | 0 | 9.9902 | 75.5917 | 13241.2531
2025-05-05 | 18 | 5713.8309 | 2255.2913 | 5049.4456 | 0 | 9.9902 | 75.5917 | 13104.1497
2025-05-05 | 19 | 5720.3256 | 2197.2146 | 4871.838 | 0 | 9.9902 | 75.5917 | 12874.96
2025-05-05 | 20 | 5668.5572 | 2138.0333 | 4825.2313 | 0 | 9.9902 | 75.5917 | 12717.4038
2025-05-05 | 21 | 5562.3125 | 2081.3551 | 4751.3103 | 118.417 | 9.9902 | 75.5917 | 12598.9768
2025-05-05 | 22 | 5078.5766 | 1973.2272 | 4630.7855 | 157.889 | 9.9902 | 75.5917 | 11926.0602
2025-05-05 | 23 | 4496.1797 | 1878.5968 | 4517.4761 | 157.889 | 9.9902 | 75.5917 | 11135.7234
2025-05-05 | 24 | 4071.3227 | 1826.6745 | 4240.7917 | 157.889 | 9.9902 | 75.5917 | 10382.2599
2025-05-05 Total |  | 112366.2168 | 54496.4763 | 121664.4721 | 1539.418 | 239.7645 | 1814.2015 | 292120.5492
2025-05-06 | 1 | 3771.3689 | 1807.5894 | 4218.7666 | 157.889 | 9.9902 | 75.5917 | 10041.1958
2025-05-06 | 2 | 3649.7033 | 1810.4142 | 4250.2329 | 157.889 | 9.9902 | 75.5917 | 9953.8213
2025-05-06 | 3 | 3590.2954 | 1820.754 | 4244.7613 | 157.889 | 9.9902 | 75.5917 | 9899.2817
2025-05-06 | 4 | 3623.719 | 1860.3961 | 4160.538 | 157.889 | 9.9902 | 75.5917 | 9888.124
2025-05-06 | 5 | 3812.6738 | 1916.4191 | 4403.9876 | 157.889 | 9.9902 | 75.5917 | 10376.5514
2025-05-06 | 6 | 4208.4374 | 2040.5785 | 4764.7279 | 157.889 | 9.9902 | 75.5917 | 11257.2148
2025-05-06 | 7 | 4474.5811 | 2198.1162 | 5205.9856 | 0 | 9.9902 | 75.5917 | 11964.2647
2025-05-06 | 8 | 4669.4032 | 2357.4494 | 5594.7119 | 0 | 9.9902 | 75.5917 | 12707.1464
2025-05-06 | 9 | 4721.0757 | 2542.8339 | 5798.623 | 0 | 9.9902 | 75.5917 | 13148.1145
2025-05-06 | 10 | 4569.9715 | 2657.66 | 5883.0862 | 0 | 9.9902 | 75.5917 | 13196.2996
2025-05-06 | 11 | 4510.6667 | 2734.1011 | 5893.2437 | 0 | 9.9902 | 75.5917 | 13223.5933
2025-05-06 | 12 | 4587.3583 | 2752.6553 | 5782.4433 | 0 | 9.9902 | 75.5917 | 13208.0389
2025-05-06 | 13 | 4580.1787 | 2752.0373 | 5904.1404 | 0 | 9.9902 | 75.5917 | 13321.9383
2025-05-06 | 14 | 4575.1184 | 2742.0194 | 5922.9123 | 0 | 9.9902 | 75.5917 | 13325.632
2025-05-06 | 15 | 4852.6492 | 2736.3638 | 5738.2398 | 0 | 9.9902 | 75.5917 | 13412.8347
2025-05-06 | 16 | 5254.7613 | 2621.8551 | 5324.5224 | 0 | 9.9902 | 75.5917 | 13286.7206
2025-05-06 | 17 | 5800.4228 | 2454.217 | 5223.976 | 0 | 9.9902 | 75.5917 | 13564.1977
2025-05-06 | 18 | 5948.2076 | 2310.2533 | 5061.5029 | 0 | 9.9902 | 75.5917 | 13405.5457
2025-05-06 | 19 | 5708.7482 | 2187.7098 | 4852.4658 | 0 | 9.9902 | 75.5917 | 12834.5057
2025-05-06 | 20 | 5536.196 | 2097.2287 | 4791.4165 | 0 | 9.9902 | 75.5917 | 12510.4231
2025-05-06 | 21 | 5403.908 | 2032.9418 | 4712.0036 | 118.417 | 9.9902 | 75.5917 | 12352.8523
2025-05-06 | 22 | 4967.4735 | 1939.2706 | 4603.2163 | 157.889 | 9.9902 | 75.5917 | 11753.4313
2025-05-06 | 23 | 4433.4779 | 1859.4332 | 4501.9172 | 157.889 | 9.9902 | 75.5917 | 11038.2991
2025-05-06 | 24 | 4058.1223 | 1822.6401 | 4237.5162 | 157.889 | 9.9902 | 75.5917 | 10361.7495
2025-05-06 Total |  | 111308.5182 | 54054.9372 | 121074.9372 | 1539.418 | 239.7645 | 1814.2015 | 290031.7766
2025-05-07 | 1 | 3758.1685 | 1803.555 | 4215.491 | 157.889 | 9.9902 | 75.5917 | 10020.6855
2025-05-07 | 2 | 3643.1031 | 1808.397 | 4248.5951 | 157.889 | 9.9902 | 75.5917 | 9943.5662
2025-05-07 | 3 | 3562.7946 | 1812.349 | 4237.9372 | 157.889 | 9.9902 | 75.5917 | 9856.5517
2025-05-07 | 4 | 3672.1203 | 1875.189 | 4172.5484 | 157.889 | 9.9902 | 75.5917 | 9963.3287
2025-05-07 | 5 | 3858.8752 | 1930.5396 | 4415.452 | 157.889 | 9.9902 | 75.5917 | 10448.3377
2025-05-07 | 6 | 4252.4387 | 2054.0266 | 4775.6465 | 157.889 | 9.9902 | 75.5917 | 11325.5827
2025-05-07 | 7 | 4504.2819 | 2207.1937 | 5213.3556 | 0 | 9.9902 | 75.5917 | 12010.4131
2025-05-07 | 8 | 4731.005 | 2376.2768 | 5609.9978 | 0 | 9.9902 | 75.5917 | 12802.8615
2025-05-07 | 9 | 4768.377 | 2557.2906 | 5810.3604 | 0 | 9.9902 | 75.5917 | 13221.61
2025-05-07 | 10 | 4676.2895 | 2690.8559 | 5911.4092 | 0 | 9.9902 | 75.5917 | 13364.1365
2025-05-07 | 11 | 4636.0702 | 2772.4282 | 5924.3615 | 0 | 9.9902 | 75.5917 | 13418.4419
2025-05-07 | 12 | 4713.8067 | 2793.4076 | 5819.6437 | 0 | 9.9902 | 75.5917 | 13412.44
2025-05-07 | 13 | 4606.3174 | 2770.0285 | 5938.2873 | 0 | 9.9902 | 75.5917 | 13400.2151
2025-05-07 | 14 | 4559.7721 | 2749.2617 | 5952.103 | 0 | 9.9902 | 75.5917 | 13346.7188
2025-05-07 | 15 | 4775.9482 | 2729.4169 | 5764.8231 | 0 | 9.9902 | 75.5917 | 13355.7701
2025-05-07 | 16 | 5051.0613 | 2581.0068 | 5333.1797 | 0 | 9.9902 | 75.5917 | 13050.8297
2025-05-07 | 17 | 5619.4522 | 2420.491 | 5238.7587 | 0 | 9.9902 | 75.5917 | 13364.2838
2025-05-07 | 18 | 5832.5654 | 2294.2124 | 5086.1877 | 0 | 9.9902 | 75.5917 | 13298.5473
2025-05-07 | 19 | 5830.2322 | 2234.4905 | 4909.3011 | 0 | 9.9902 | 75.5917 | 13059.6057
2025-05-07 | 20 | 5853.3349 | 2195.5599 | 4873.994 | 0 | 9.9902 | 75.5917 | 13008.4707
2025-05-07 | 21 | 5737.2175 | 2134.8114 | 4794.7115 | 118.417 | 9.9902 | 75.5917 | 12870.7393
2025-05-07 | 22 | 5313.9833 | 2045.1747 | 4689.1997 | 157.889 | 9.9902 | 75.5917 | 12291.8286
2025-05-07 | 23 | 4803.0884 | 1972.3975 | 4593.6328 | 157.889 | 9.9902 | 75.5917 | 11612.5896
2025-05-07 | 24 | 4352.9307 | 1912.7426 | 4310.6703 | 157.889 | 9.9902 | 75.5917 | 10819.8145
2025-05-07 Total |  | 113113.2346 | 54721.1027 | 121839.6473 | 1539.418 | 239.7645 | 1814.2015 | 293267.3686
2025-05-08 | 1 | 4102.4783 | 1908.7866 | 4300.9286 | 157.889 | 9.9902 | 75.5917 | 10555.6644
2025-05-08 | 2 | 3947.8118 | 1901.5253 | 4324.2059 | 157.889 | 9.9902 | 75.5917 | 10417.014
2025-05-08 | 3 | 3859.8031 | 1903.1238 | 4311.6373 | 157.889 | 9.9902 | 75.5917 | 10318.0352
2025-05-08 | 4 | 3973.5289 | 1967.3087 | 4247.3404 | 157.889 | 9.9902 | 75.5917 | 10431.6489
2025-05-08 | 5 | 4122.8827 | 2011.2284 | 4480.9632 | 157.889 | 9.9902 | 75.5917 | 10858.5452
2025-05-08 | 6 | 4482.3452 | 2124.2931 | 4832.6958 | 157.889 | 9.9902 | 75.5917 | 11682.805
2025-05-08 | 7 | 4808.9906 | 2300.322 | 5288.9664 | 0 | 9.9902 | 75.5917 | 12483.8609
2025-05-08 | 8 | 5118.216 | 2494.6204 | 5706.0809 | 0 | 9.9902 | 75.5917 | 13404.4992
2025-05-08 | 9 | 5229.2902 | 2698.1598 | 5924.732 | 0 | 9.9902 | 75.5917 | 13937.7639
2025-05-08 | 10 | 5163.6034 | 2839.7939 | 6032.3319 | 0 | 9.9902 | 75.5917 | 14121.3112
2025-05-08 | 11 | 5090.6855 | 2913.8293 | 6043.9642 | 0 | 9.9902 | 75.5917 | 14134.0609
2025-05-08 | 12 | 5037.0229 | 2899.5625 | 5920.2286 | 0 | 9.9902 | 75.5917 | 13942.396
2025-05-08 | 13 | 4902.4592 | 2865.6274 | 6025.8453 | 0 | 9.9902 | 75.5917 | 13879.5139
2025-05-08 | 14 | 4853.3425 | 2844.2503 | 6039.5083 | 0 | 9.9902 | 75.5917 | 13822.683
2025-05-08 | 15 | 4916.958 | 2778.6556 | 5816.7981 | 0 | 9.9902 | 75.5917 | 13597.9937
2025-05-08 | 16 | 5296.327 | 2657.5468 | 5398.4077 | 0 | 9.9902 | 75.5917 | 13437.8634
2025-05-08 | 17 | 5841.6448 | 2488.9263 | 5295.3497 | 0 | 9.9902 | 75.5917 | 13711.5026
2025-05-08 | 18 | 6062.4857 | 2363.9566 | 5141.7846 | 0 | 9.9902 | 75.5917 | 13653.8088
2025-05-08 | 19 | 6088.0797 | 2310.4889 | 4965.5194 | 0 | 9.9902 | 75.5917 | 13449.6699
2025-05-08 | 20 | 6121.7977 | 2275.5046 | 4934.7874 | 0 | 9.9902 | 75.5917 | 13417.6716
2025-05-08 | 21 | 5941.8233 | 2197.3452 | 4845.4826 | 118.417 | 9.9902 | 75.5917 | 13188.6501
2025-05-08 | 22 | 5483.3881 | 2096.95 | 4731.236 | 157.889 | 9.9902 | 75.5917 | 12555.0451
2025-05-08 | 23 | 4955.9928 | 2019.1297 | 4631.5747 | 157.889 | 9.9902 | 75.5917 | 11850.1681
2025-05-08 | 24 | 4516.8354 | 1962.8368 | 4351.3419 | 157.889 | 9.9902 | 75.5917 | 11074.485
2025-05-08 Total |  | 119917.793 | 56823.7718 | 123591.711 | 1539.418 | 239.7645 | 1814.2015 | 303926.6598
2025-05-09 | 1 | 4234.4821 | 1949.131 | 4333.6841 | 157.889 | 9.9902 | 75.5917 | 10760.7681
2025-05-09 | 2 | 4076.5155 | 1940.8611 | 4356.1426 | 157.889 | 9.9902 | 75.5917 | 10616.9901
2025-05-09 | 3 | 3975.3064 | 1938.4252 | 4340.2985 | 157.889 | 9.9902 | 75.5917 | 10497.5009
2025-05-09 | 4 | 4047.231 | 1989.8343 | 4265.6289 | 157.889 | 9.9902 | 75.5917 | 10546.1652
2025-05-09 | 5 | 4269.1869 | 2055.9434 | 4517.2674 | 157.889 | 9.9902 | 75.5917 | 11085.8685
2025-05-09 | 6 | 4596.7485 | 2159.2582 | 4861.084 | 157.889 | 9.9902 | 75.5917 | 11860.5616
2025-05-09 | 7 | 4812.2907 | 2301.3306 | 5289.7853 | 0 | 9.9902 | 75.5917 | 12488.9885
2025-05-09 | 8 | 5022.5133 | 2465.3707 | 5682.3331 | 0 | 9.9902 | 75.5917 | 13255.7989
2025-05-09 | 9 | 5078.5859 | 2652.0999 | 5887.336 | 0 | 9.9902 | 75.5917 | 13703.6038
2025-05-09 | 10 | 5048.5403 | 2801.8194 | 5996.0156 | 0 | 9.9902 | 75.5917 | 13931.9573
2025-05-09 | 11 | 4981.8927 | 2876.3673 | 6005.3216 | 0 | 9.9902 | 75.5917 | 13949.1636
2025-05-09 | 12 | 5055.2291 | 2896.0019 | 5899.512 | 0 | 9.9902 | 75.5917 | 13936.3249
2025-05-09 | 13 | 4992.2778 | 2879.7422 | 6011.252 | 0 | 9.9902 | 75.5917 | 13968.8539
2025-05-09 | 14 | 4979.4897 | 2868.4153 | 6031.018 | 0 | 9.9902 | 75.5917 | 13964.5049
2025-05-09 | 15 | 5050.7779 | 2806.2185 | 5813.1233 | 0 | 9.9902 | 75.5917 | 13755.7016
2025-05-09 | 16 | 5434.5469 | 2686.4545 | 5395.8248 | 0 | 9.9902 | 75.5917 | 13602.4082
2025-05-09 | 17 | 5920.3941 | 2502.2901 | 5285.2888 | 0 | 9.9902 | 75.5917 | 13793.5549
2025-05-09 | 18 | 6198.5194 | 2391.6697 | 5137.2034 | 0 | 9.9902 | 75.5917 | 13812.9743
2025-05-09 | 19 | 6210.8716 | 2335.7342 | 4962.0198 | 0 | 9.9902 | 75.5917 | 13594.2076
2025-05-09 | 20 | 6062.5615 | 2251.0829 | 4902.6185 | 0 | 9.9902 | 75.5917 | 13301.8448
2025-05-09 | 21 | 5830.4592 | 2159.2728 | 4806.6872 | 118.417 | 9.9902 | 75.5917 | 13000.4182
2025-05-09 | 22 | 5294.1828 | 2039.123 | 4684.2864 | 157.889 | 9.9902 | 75.5917 | 12261.063
2025-05-09 | 23 | 4755.8284 | 1956.374 | 4577.5382 | 157.889 | 9.9902 | 75.5917 | 11533.2116
2025-05-09 | 24 | 4326.9426 | 1903.045 | 4299.3688 | 157.889 | 9.9902 | 75.5917 | 10772.8274
2025-05-09 Total |  | 120255.3743 | 56805.8653 | 123340.6384 | 1539.418 | 239.7645 | 1814.2015 | 303995.262
2025-05-10 | 1 | 4310.5508 | 1622.1165 | 3666.3447 | 157.889 | 9.9902 | 75.5917 | 9842.4829
2025-05-10 | 2 | 4119.597 | 1603.2383 | 3679.1619 | 157.889 | 9.9902 | 75.5917 | 9645.4681
2025-05-10 | 3 | 4009.2164 | 1598.1747 | 3661.5271 | 157.889 | 9.9902 | 75.5917 | 9512.3892
2025-05-10 | 4 | 4044.8676 | 1637.4447 | 3574.945 | 157.889 | 9.9902 | 75.5917 | 9500.7282
2025-05-10 | 5 | 4215.4794 | 1688.2125 | 3814.8134 | 157.889 | 9.9902 | 75.5917 | 9961.9762
2025-05-10 | 6 | 4550.7137 | 1794.9252 | 4163.4456 | 157.889 | 9.9902 | 75.5917 | 10752.5554
2025-05-10 | 7 | 4874.8291 | 1968.777 | 4615.2062 | 0 | 9.9902 | 75.5917 | 11544.3942
2025-05-10 | 8 | 4964.3781 | 2097.3394 | 4981.6921 | 0 | 9.9902 | 75.5917 | 12128.9916
2025-05-10 | 9 | 5017.1506 | 2283.0601 | 5185.8762 | 0 | 9.9902 | 75.5917 | 12571.6688
2025-05-10 | 10 | 4906.7338 | 2410.8479 | 5281.8915 | 0 | 9.9902 | 75.5917 | 12685.0551
2025-05-10 | 11 | 4839.3437 | 2485.5198 | 5291.9837 | 0 | 9.9902 | 75.5917 | 12702.4291
2025-05-10 | 12 | 4907.5512 | 2503.4113 | 5184.4162 | 0 | 9.9902 | 75.5917 | 12680.9606
2025-05-10 | 13 | 4836.5146 | 2485.3824 | 5296.091 | 0 | 9.9902 | 75.5917 | 12703.57
2025-05-10 | 14 | 4849.1514 | 2477.0882 | 5309.0635 | 0 | 9.9902 | 75.5917 | 12720.8849
2025-05-10 | 15 | 5015.1112 | 2441.1937 | 5107.3816 | 0 | 9.9902 | 75.5917 | 12649.2684
2025-05-10 | 16 | 5427.4534 | 2331.2154 | 4700.085 | 0 | 9.9902 | 75.5917 | 12544.3358
2025-05-10 | 17 | 5995.8995 | 2168.6107 | 4599.8544 | 0 | 9.9902 | 75.5917 | 12849.9465
2025-05-10 | 18 | 6188.827 | 2036.8647 | 4444.2156 | 0 | 9.9902 | 75.5917 | 12755.4891
2025-05-10 | 19 | 6079.3091 | 1948.7709 | 4252.864 | 0 | 9.9902 | 75.5917 | 12366.526
2025-05-10 | 20 | 6030.7857 | 1892.6872 | 4212.8858 | 0 | 9.9902 | 75.5917 | 12221.9407
2025-05-10 | 21 | 5799.7973 | 1800.6911 | 4115.7752 | 118.417 | 9.9902 | 75.5917 | 11920.2625
2025-05-10 | 22 | 5370.2514 | 1712.1085 | 4016.9469 | 157.889 | 9.9902 | 75.5917 | 11342.7778
2025-05-10 | 23 | 4878.0571 | 1645.0468 | 3926.0204 | 157.889 | 9.9902 | 75.5917 | 10692.5952
2025-05-10 | 24 | 4475.2007 | 1599.8486 | 3654.7953 | 157.889 | 9.9902 | 75.5917 | 9973.3156
2025-05-10 Total |  | 119706.7698 | 48232.5756 | 106737.2823 | 1539.418 | 239.7645 | 1814.2015 | 278270.0116
2025-05-11 | 1 | 4264.3495 | 1607.9959 | 3654.8802 | 157.889 | 9.9902 | 75.5917 | 9770.6966
2025-05-11 | 2 | 4174.5848 | 1620.5707 | 3694.2624 | 157.889 | 9.9902 | 75.5917 | 9732.8888
2025-05-11 | 3 | 4152.578 | 1642.3414 | 3698.0716 | 157.889 | 9.9902 | 75.5917 | 9736.4619
2025-05-11 | 4 | 4181.6014 | 1680.6386 | 3612.7565 | 157.889 | 9.9902 | 75.5917 | 9718.4674
2025-05-11 | 5 | 4427.7579 | 1754.1442 | 3870.4001 | 157.889 | 9.9902 | 75.5917 | 10295.7731
2025-05-11 | 6 | 4739.9191 | 1852.7521 | 4210.3953 | 157.889 | 9.9902 | 75.5917 | 11046.5374
2025-05-11 | 7 | 4940.0609 | 1990.1176 | 4635.2751 | 0 | 9.9902 | 75.5917 | 11651.0355
2025-05-11 | 8 | 5153.5835 | 2155.1664 | 5028.6418 | 0 | 9.9902 | 75.5917 | 12422.9736
2025-05-11 | 9 | 5181.0553 | 2333.1543 | 5226.5477 | 0 | 9.9902 | 75.5917 | 12826.3393
2025-05-11 | 10 | 5235.8087 | 2505.1059 | 5346.0786 | 0 | 9.9902 | 75.5917 | 13172.5751
2025-05-11 | 11 | 5288.8311 | 2611.1397 | 5371.0067 | 0 | 9.9902 | 75.5917 | 13356.5594
2025-05-11 | 12 | 5356.6536 | 2629.6155 | 5265.2847 | 0 | 9.9902 | 75.5917 | 13337.1356
2025-05-11 | 13 | 5279.718 | 2611.012 | 5378.8927 | 0 | 9.9902 | 75.5917 | 13355.2045
2025-05-11 | 14 | 5313.5852 | 2610.6103 | 5401.0155 | 0 | 9.9902 | 75.5917 | 13410.7929
2025-05-11 | 15 | 5357.4002 | 2538.9639 | 5173.392 | 0 | 9.9902 | 75.5917 | 13155.338
2025-05-11 | 16 | 5855.9989 | 2452.0141 | 4778.2788 | 0 | 9.9902 | 75.5917 | 13171.8738
2025-05-11 | 17 | 6482.4305 | 2305.2013 | 4687.0988 | 0 | 9.9902 | 75.5917 | 13560.3125
2025-05-11 | 18 | 6611.4596 | 2157.6111 | 4525.795 | 0 | 9.9902 | 75.5917 | 13380.4476
2025-05-11 | 19 | 6574.6818 | 2086.4845 | 4337.9349 | 0 | 9.9902 | 75.5917 | 13084.6831
2025-05-11 | 20 | 6449.17 | 2006.3443 | 4277.3969 | 0 | 9.9902 | 75.5917 | 12818.4931
2025-05-11 | 21 | 6059.5564 | 1874.2906 | 4164.218 | 118.417 | 9.9902 | 75.5917 | 12302.0639
2025-05-11 | 22 | 5530.6778 | 1753.945 | 4036.859 | 157.889 | 9.9902 | 75.5917 | 11564.9527
2025-05-11 | 23 | 4837.3559 | 1632.6073 | 3915.9208 | 157.889 | 9.9902 | 75.5917 | 10629.3548
2025-05-11 | 24 | 4388.2983 | 1573.2886 | 3633.2312 | 157.889 | 9.9902 | 75.5917 | 9838.289
2025-05-11 Total |  | 125837.1161 | 49985.1152 | 107923.6344 | 1539.418 | 239.7645 | 1814.2015 | 287339.2497
2025-05-12 | 1 | 3838.5536 | 1824.9644 | 4226.7029 | 157.889 | 9.9902 | 75.5917 | 10133.6918
2025-05-12 | 2 | 3628.8027 | 1804.0264 | 4245.0466 | 157.889 | 9.9902 | 75.5917 | 9921.3466
2025-05-12 | 3 | 3589.1954 | 1820.4178 | 4244.4883 | 157.889 | 9.9902 | 75.5917 | 9897.5725
2025-05-12 | 4 | 3627.019 | 1861.4047 | 4161.3569 | 157.889 | 9.9902 | 75.5917 | 9893.2516
2025-05-12 | 5 | 3899.5763 | 1942.9791 | 4425.5517 | 157.889 | 9.9902 | 75.5917 | 10511.578
2025-05-12 | 6 | 4251.3387 | 2053.6904 | 4775.3735 | 157.889 | 9.9902 | 75.5917 | 11323.8735
2025-05-12 | 7 | 4495.4817 | 2204.504 | 5211.1719 | 0 | 9.9902 | 75.5917 | 11996.7395
2025-05-12 | 8 | 4607.8014 | 2338.6221 | 5579.4259 | 0 | 9.9902 | 75.5917 | 12611.4314
2025-05-12 | 9 | 4776.614 | 2553.3153 | 5794.4491 | 0 | 9.9902 | 75.5917 | 13209.9603
2025-05-12 | 10 | 4846.0942 | 2727.4866 | 5911.3258 | 0 | 9.9902 | 75.5917 | 13570.4885
2025-05-12 | 11 | 4967.7313 | 2852.7363 | 5948.4272 | 0 | 9.9902 | 75.5917 | 13854.4767
2025-05-12 | 12 | 5104.6223 | 2887.2326 | 5845.771 | 0 | 9.9902 | 75.5917 | 13923.2078
2025-05-12 | 13 | 5151.0419 | 2900.5394 | 5973.9744 | 0 | 9.9902 | 75.5917 | 14111.1376
2025-05-12 | 14 | 5322.8947 | 2937.9232 | 6018.2052 | 0 | 9.9902 | 75.5917 | 14364.6051
2025-05-12 | 15 | 5446.3245 | 2888.8549 | 5805.4847 | 0 | 9.9902 | 75.5917 | 14226.246
2025-05-12 | 16 | 5851.3792 | 2774.8945 | 5391.5269 | 0 | 9.9902 | 75.5917 | 14103.3825
2025-05-12 | 17 | 6423.4829 | 2613.7586 | 5293.1745 | 0 | 9.9902 | 75.5917 | 14415.9978
2025-05-12 | 18 | 6556.2247 | 2465.5483 | 5127.9391 | 0 | 9.9902 | 75.5917 | 14235.294
2025-05-12 | 19 | 6489.7047 | 2386.9109 | 4937.0663 | 0 | 9.9902 | 75.5917 | 13899.2637
2025-05-12 | 20 | 6201.4975 | 2266.8729 | 4863.3323 | 0 | 9.9902 | 75.5917 | 13417.2846
2025-05-12 | 21 | 5802.025 | 2130.2267 | 4743.3395 | 118.417 | 9.9902 | 75.5917 | 12879.5901
2025-05-12 | 22 | 5120.7364 | 1972.425 | 4603.3956 | 157.889 | 9.9902 | 75.5917 | 11940.0278
2025-05-12 | 23 | 4525.7437 | 1878.8584 | 4500.5483 | 157.889 | 9.9902 | 75.5917 | 11148.6213
2025-05-12 | 24 | 4034.7745 | 1810.9418 | 4219.1054 | 157.889 | 9.9902 | 75.5917 | 10308.2927
2025-05-12 Total |  | 118558.6604 | 55899.1342 | 121846.1829 | 1539.418 | 239.7645 | 1814.2015 | 299897.3614
2025-05-13 | 1 | 3668.0211 | 1773.8974 | 4187.2984 | 157.889 | 9.9902 | 75.5917 | 9872.6879
2025-05-13 | 2 | 3516.311 | 1766.6623 | 4208.883 | 157.889 | 9.9902 | 75.5917 | 9735.3272
2025-05-13 | 3 | 3424.9884 | 1767.7744 | 4196.9479 | 157.889 | 9.9902 | 75.5917 | 9633.1817
2025-05-13 | 4 | 3443.3276 | 1804.7365 | 4114.3197 | 157.889 | 9.9902 | 75.5917 | 9605.8547
2025-05-13 | 5 | 3636.3113 | 1862.1663 | 4359.2542 | 157.889 | 9.9902 | 75.5917 | 10101.2028
2025-05-13 | 6 | 4024.3885 | 1983.4501 | 4716.6314 | 157.889 | 9.9902 | 75.5917 | 10967.9409
2025-05-13 | 7 | 4269.2741 | 2134.1397 | 5151.6435 | 0 | 9.9902 | 75.5917 | 11640.6392
2025-05-13 | 8 | 4514.7666 | 2306.3272 | 5545.6641 | 0 | 9.9902 | 75.5917 | 12452.3398
2025-05-13 | 9 | 4676.2502 | 2518.605 | 5758.3834 | 0 | 9.9902 | 75.5917 | 13038.8205
2025-05-13 | 10 | 4688.3909 | 2680.516 | 5875.59 | 0 | 9.9902 | 75.5917 | 13330.0788
2025-05-13 | 11 | 4769.6015 | 2796.9198 | 5912.3655 | 0 | 9.9902 | 75.5917 | 13564.4687
2025-05-13 | 12 | 4854.7084 | 2818.7479 | 5805.5944 | 0 | 9.9902 | 75.5917 | 13564.6325
2025-05-13 | 13 | 4985.1568 | 2855.4552 | 5948.3402 | 0 | 9.9902 | 75.5917 | 13874.5341
2025-05-13 | 14 | 5041.0522 | 2860.7331 | 5973.0175 | 0 | 9.9902 | 75.5917 | 13960.3848
2025-05-13 | 15 | 5244.1108 | 2833.7204 | 5773.7476 | 0 | 9.9902 | 75.5917 | 13937.1607
2025-05-13 | 16 | 5659.7669 | 2724.2285 | 5365.8174 | 0 | 9.9902 | 75.5917 | 13835.3948
2025-05-13 | 17 | 6228.9279 | 2562.5442 | 5267.7053 | 0 | 9.9902 | 75.5917 | 14144.7594
2025-05-13 | 18 | 6353.2271 | 2412.1045 | 5101.3455 | 0 | 9.9902 | 75.5917 | 13952.259
2025-05-13 | 19 | 6225.7099 | 2319.738 | 4908.9245 | 0 | 9.9902 | 75.5917 | 13539.9543
2025-05-13 | 20 | 5911.8307 | 2192.0294 | 4829.3055 | 0 | 9.9902 | 75.5917 | 13018.7475
2025-05-13 | 21 | 5646.3424 | 2090.7175 | 4727.0309 | 118.417 | 9.9902 | 75.5917 | 12668.0897
2025-05-13 | 22 | 5096.0817 | 1968.2239 | 4606.498 | 157.889 | 9.9902 | 75.5917 | 11914.2744
2025-05-13 | 23 | 4445.3724 | 1856.9267 | 4487.884 | 157.889 | 9.9902 | 75.5917 | 11033.6541
2025-05-13 | 24 | 3943.8018 | 1784.5416 | 4200.4135 | 157.889 | 9.9902 | 75.5917 | 10172.2279
2025-05-13 Total |  | 114267.7203 | 54674.9056 | 121022.6053 | 1539.418 | 239.7645 | 1814.2015 | 293558.6151
2025-05-14 | 1 | 3639.7364 | 1767.183 | 4185.6179 | 157.889 | 9.9902 | 75.5917 | 9836.0082
2025-05-14 | 2 | 3487.9987 | 1760.9924 | 4210.1073 | 157.889 | 9.9902 | 75.5917 | 9702.5693
2025-05-14 | 3 | 3442.8912 | 1775.7028 | 4208.1842 | 157.889 | 9.9902 | 75.5917 | 9670.2492
2025-05-14 | 4 | 3457.6142 | 1809.6294 | 4119.3206 | 157.889 | 9.9902 | 75.5917 | 9630.0351
2025-05-14 | 5 | 3686.1702 | 1877.7557 | 4372.5968 | 157.889 | 9.9902 | 75.5917 | 10179.9937
2025-05-14 | 6 | 3985.1311 | 1972.3292 | 4709.3164 | 157.889 | 9.9902 | 75.5917 | 10910.2476
2025-05-14 | 7 | 4206.1734 | 2116.0826 | 5139.3825 | 0 | 9.9902 | 75.5917 | 11547.2205
2025-05-14 | 8 | 4587.4376 | 2325.9055 | 5556.4176 | 0 | 9.9902 | 75.5917 | 12555.3426
2025-05-14 | 9 | 4832.5236 | 2563.7347 | 5789.8821 | 0 | 9.9902 | 75.5917 | 13271.7224
2025-05-14 | 10 | 4871.1064 | 2732.1479 | 5909.2826 | 0 | 9.9902 | 75.5917 | 13598.1189
2025-05-14 | 11 | 5048.1853 | 2871.5346 | 5952.377 | 0 | 9.9902 | 75.5917 | 13957.6789
2025-05-14 | 12 | 5232.3914 | 2919.9655 | 5860.0058 | 0 | 9.9902 | 75.5917 | 14097.9446
2025-05-14 | 13 | 5194.3558 | 2912.0226 | 5979.8696 | 0 | 9.9902 | 75.5917 | 14171.8299
2025-05-14 | 14 | 5139.4228 | 2886.9376 | 5986.7513 | 0 | 9.9902 | 75.5917 | 14098.6936
2025-05-14 | 15 | 5273.784 | 2843.8424 | 5784.0224 | 0 | 9.9902 | 75.5917 | 13987.2307
2025-05-14 | 16 | 5763.9676 | 2753.6187 | 5384.88 | 0 | 9.9902 | 75.5917 | 13988.0482
2025-05-14 | 17 | 6288.6871 | 2581.1594 | 5283.5046 | 0 | 9.9902 | 75.5917 | 14238.933
2025-05-14 | 18 | 6359.4422 | 2414.706 | 5104.8288 | 0 | 9.9902 | 75.5917 | 13964.5589
2025-05-14 | 19 | 6275.294 | 2331.7338 | 4912.4934 | 0 | 9.9902 | 75.5917 | 13605.1031
2025-05-14 | 20 | 5890.5588 | 2185.7035 | 4824.5124 | 0 | 9.9902 | 75.5917 | 12986.3566
2025-05-14 | 21 | 5573.6162 | 2073.2281 | 4722.087 | 118.417 | 9.9902 | 75.5917 | 12572.9302
2025-05-14 | 22 | 4981.2106 | 1936.9763 | 4588.6698 | 157.889 | 9.9902 | 75.5917 | 11750.3276
2025-05-14 | 23 | 4327.9025 | 1826.1132 | 4472.8079 | 157.889 | 9.9902 | 75.5917 | 10870.2945
2025-05-14 | 24 | 3934.6441 | 1781.3917 | 4197.1706 | 157.889 | 9.9902 | 75.5917 | 10156.6773
2025-05-14 Total |  | 115480.2455 | 55020.3966 | 121254.0885 | 1539.418 | 239.7645 | 1814.2015 | 295348.1146
2025-05-15 | 1 | 3583.2911 | 1749.0542 | 4169.1851 | 157.889 | 9.9902 | 75.5917 | 9745.0013
2025-05-15 | 2 | 3456.0978 | 1751.2425 | 4202.1913 | 157.889 | 9.9902 | 75.5917 | 9653.0025
2025-05-15 | 3 | 3320.7878 | 1738.3842 | 4177.8853 | 157.889 | 9.9902 | 75.5917 | 9480.5282
2025-05-15 | 4 | 3341.0109 | 1773.9918 | 4090.3865 | 157.889 | 9.9902 | 75.5917 | 9448.8601
2025-05-15 | 5 | 3565.1668 | 1840.7733 | 4342.5708 | 157.889 | 9.9902 | 75.5917 | 9991.9819
2025-05-15 | 6 | 3926.8294 | 1954.5104 | 4694.8493 | 157.889 | 9.9902 | 75.5917 | 10819.6601
2025-05-15 | 7 | 4271.0753 | 2135.9186 | 5155.4873 | 0 | 9.9902 | 75.5917 | 11648.0631
2025-05-15 | 8 | 4566.0416 | 2324.2797 | 5564.6961 | 0 | 9.9902 | 75.5917 | 12540.5993
2025-05-15 | 9 | 4653.7128 | 2518.2097 | 5770.7461 | 0 | 9.9902 | 75.5917 | 13028.2505
2025-05-15 | 10 | 4588.0536 | 2658.7994 | 5875.4412 | 0 | 9.9902 | 75.5917 | 13207.8761
2025-05-15 | 11 | 4681.3784 | 2778.3791 | 5913.7669 | 0 | 9.9902 | 75.5917 | 13459.1063
2025-05-15 | 12 | 4870.356 | 2828.0928 | 5822.0944 | 0 | 9.9902 | 75.5917 | 13606.125
2025-05-15 | 13 | 4773.9359 | 2805.4646 | 5936.2055 | 0 | 9.9902 | 75.5917 | 13601.1879
2025-05-15 | 14 | 4771.0757 | 2796.119 | 5955.5233 | 0 | 9.9902 | 75.5917 | 13608.3
2025-05-15 | 15 | 4880.5074 | 2745.2291 | 5746.1231 | 0 | 9.9902 | 75.5917 | 13457.4416
2025-05-15 | 16 | 5325.9196 | 2642.7258 | 5339.7533 | 0 | 9.9902 | 75.5917 | 13393.9807
2025-05-15 | 17 | 5964.8366 | 2499.027 | 5249.7304 | 0 | 9.9902 | 75.5917 | 13799.1759
2025-05-15 | 18 | 6151.9203 | 2364.6175 | 5090.215 | 0 | 9.9902 | 75.5917 | 13692.3347
2025-05-15 | 19 | 5968.659 | 2255.5648 | 4884.9322 | 0 | 9.9902 | 75.5917 | 13194.7378
2025-05-15 | 20 | 5732.621 | 2147.6108 | 4813.4675 | 0 | 9.9902 | 75.5917 | 12779.2812
2025-05-15 | 21 | 5435.9606 | 2036.9472 | 4703.9431 | 118.417 | 9.9902 | 75.5917 | 12380.8498
2025-05-15 | 22 | 4852.369 | 1902.8628 | 4571.2571 | 157.889 | 9.9902 | 75.5917 | 11569.9599
2025-05-15 | 23 | 4301.4741 | 1819.0888 | 4469.1616 | 157.889 | 9.9902 | 75.5917 | 10833.1954
2025-05-15 | 24 | 3870.017 | 1765.1493 | 4190.8394 | 157.889 | 9.9902 | 75.5917 | 10069.4767
2025-05-15 Total |  | 110853.0978 | 53832.0425 | 120730.4519 | 1539.418 | 239.7645 | 1814.2015 | 289008.9762
2025-05-16 | 1 | 3529.362 | 1733.6247 | 4158.7147 | 157.889 | 9.9902 | 75.5917 | 9665.1723
2025-05-16 | 2 | 3406.5964 | 1736.1133 | 4189.908 | 157.889 | 9.9902 | 75.5917 | 9576.0886
2025-05-16 | 3 | 3371.3892 | 1753.8496 | 4190.4416 | 157.889 | 9.9902 | 75.5917 | 9559.1513
2025-05-16 | 4 | 3434.5136 | 1802.5691 | 4113.5884 | 157.889 | 9.9902 | 75.5917 | 9594.142
2025-05-16 | 5 | 3630.0686 | 1860.6093 | 4358.6757 | 157.889 | 9.9902 | 75.5917 | 10092.8246
2025-05-16 | 6 | 3936.7297 | 1957.5363 | 4697.306 | 157.889 | 9.9902 | 75.5917 | 10835.0429
2025-05-16 | 7 | 4256.7749 | 2131.5479 | 5151.9388 | 0 | 9.9902 | 75.5917 | 11625.8436
2025-05-16 | 8 | 4534.8833 | 2314.4058 | 5555.9939 | 0 | 9.9902 | 75.5917 | 12490.8648
2025-05-16 | 9 | 4655.5416 | 2518.9441 | 5771.6852 | 0 | 9.9902 | 75.5917 | 13031.7528
2025-05-16 | 10 | 4735.9808 | 2698.0441 | 5895.6487 | 0 | 9.9902 | 75.5917 | 13415.2555
2025-05-16 | 11 | 4801.076 | 2808.8206 | 5926.4842 | 0 | 9.9902 | 75.5917 | 13621.9627
2025-05-16 | 12 | 4837.0113 | 2817.0242 | 5811.3938 | 0 | 9.9902 | 75.5917 | 13551.0113
2025-05-16 | 13 | 4934.7887 | 2845.1501 | 5949.9148 | 0 | 9.9902 | 75.5917 | 13815.4356
2025-05-16 | 14 | 5006.772 | 2857.0997 | 5983.4369 | 0 | 9.9902 | 75.5917 | 13932.8906
2025-05-16 | 15 | 5261.5596 | 2844.8442 | 5794.0914 | 0 | 9.9902 | 75.5917 | 13986.0771
2025-05-16 | 16 | 5520.8458 | 2693.8782 | 5364.8293 | 0 | 9.9902 | 75.5917 | 13665.1352
2025-05-16 | 17 | 6165.2216 | 2553.427 | 5280.5284 | 0 | 9.9902 | 75.5917 | 14084.7589
2025-05-16 | 18 | 6314.5191 | 2408.1708 | 5113.5779 | 0 | 9.9902 | 75.5917 | 13921.8497
2025-05-16 | 19 | 6218.2568 | 2322.0226 | 4919.6923 | 0 | 9.9902 | 75.5917 | 13545.5536
2025-05-16 | 20 | 5991.7755 | 2216.112 | 4848.1726 | 0 | 9.9902 | 75.5917 | 13141.642
2025-05-16 | 21 | 5529.1472 | 2063.4976 | 4721.7285 | 118.417 | 9.9902 | 75.5917 | 12518.3721
2025-05-16 | 22 | 5083.5135 | 1968.2432 | 4614.0554 | 157.889 | 9.9902 | 75.5917 | 11909.283
2025-05-16 | 23 | 4443.4471 | 1859.8479 | 4497.1118 | 157.889 | 9.9902 | 75.5917 | 11043.8777
2025-05-16 | 24 | 3981.1477 | 1798.0614 | 4215.5039 | 157.889 | 9.9902 | 75.5917 | 10238.184
2025-05-16 Total |  | 113580.922 | 54563.4437 | 121124.4221 | 1539.418 | 239.7645 | 1814.2015 | 292862.1718
2025-05-17 | 1 | 3917.8396 | 1502.0919 | 3568.8968 | 157.889 | 9.9902 | 75.5917 | 9232.2992
2025-05-17 | 2 | 3764.2731 | 1495.1669 | 3592.4471 | 157.889 | 9.9902 | 75.5917 | 9095.358
2025-05-17 | 3 | 3690.5648 | 1501.136 | 3583.427 | 157.889 | 9.9902 | 75.5917 | 9018.5988
2025-05-17 | 4 | 3725.0883 | 1541.1143 | 3499.4767 | 157.889 | 9.9902 | 75.5917 | 9009.1503
2025-05-17 | 5 | 3940.444 | 1605.2061 | 3749.4774 | 157.889 | 9.9902 | 75.5917 | 9538.5985
2025-05-17 | 6 | 4288.9062 | 1714.9088 | 4098.4803 | 157.889 | 9.9902 | 75.5917 | 10345.7663
2025-05-17 | 7 | 4559.45 | 1873.7913 | 4540.8298 | 0 | 9.9902 | 75.5917 | 11059.6531
2025-05-17 | 8 | 4769.6726 | 2037.8314 | 4933.3776 | 0 | 9.9902 | 75.5917 | 11826.4635
2025-05-17 | 9 | 4898.0311 | 2244.7232 | 5150.9797 | 0 | 9.9902 | 75.5917 | 12379.3159
2025-05-17 | 10 | 5157.5696 | 2472.4196 | 5302.4005 | 0 | 9.9902 | 75.5917 | 13017.9716
2025-05-17 | 11 | 5297.9348 | 2602.3403 | 5341.2374 | 0 | 9.9902 | 75.5917 | 13327.0945
2025-05-17 | 12 | 5405.7986 | 2630.2463 | 5237.6869 | 0 | 9.9902 | 75.5917 | 13359.3137
2025-05-17 | 13 | 5318.5638 | 2609.7234 | 5352.1362 | 0 | 9.9902 | 75.5917 | 13366.0054
2025-05-17 | 14 | 5314.6588 | 2597.9528 | 5365.3714 | 0 | 9.9902 | 75.5917 | 13363.5649
2025-05-17 | 15 | 5486.1463 | 2562.6949 | 5162.1496 | 0 | 9.9902 | 75.5917 | 13296.5727
2025-05-17 | 16 | 5847.8457 | 2438.818 | 4746.6539 | 0 | 9.9902 | 75.5917 | 13118.8995
2025-05-17 | 17 | 6470.2071 | 2292.165 | 4658.3461 | 0 | 9.9902 | 75.5917 | 13506.3001
2025-05-17 | 18 | 6654.7056 | 2157.6673 | 4500.1304 | 0 | 9.9902 | 75.5917 | 13398.0852
2025-05-17 | 19 | 6467.3327 | 2050.3412 | 4302.0769 | 0 | 9.9902 | 75.5917 | 12905.3327
2025-05-17 | 20 | 6375.5782 | 1979.6408 | 4247.4891 | 0 | 9.9902 | 75.5917 | 12688.2901
2025-05-17 | 21 | 6031.5061 | 1858.6983 | 4137.8466 | 118.417 | 9.9902 | 75.5917 | 12232.0499
2025-05-17 | 22 | 5480.9568 | 1733.1334 | 4008.9923 | 157.889 | 9.9902 | 75.5917 | 11466.5534
2025-05-17 | 23 | 4923.0905 | 1647.4041 | 3905.6521 | 157.889 | 9.9902 | 75.5917 | 10719.6176
2025-05-17 | 24 | 4407.962 | 1570.5244 | 3613.8468 | 157.889 | 9.9902 | 75.5917 | 9835.8041
2025-05-17 Total |  | 122194.1264 | 48719.7397 | 106599.4089 | 1539.418 | 239.7645 | 1814.2015 | 281106.6589
2025-05-18 | 1 | 4073.8658 | 1542.5836 | 3587.717 | 157.889 | 9.9902 | 75.5917 | 9447.6374
2025-05-18 | 2 | 3893.1009 | 1529.8026 | 3611.3122 | 157.889 | 9.9902 | 75.5917 | 9277.6866
2025-05-18 | 3 | 3816.4638 | 1534.7011 | 3601.0801 | 157.889 | 9.9902 | 75.5917 | 9195.7159
2025-05-18 | 4 | 3834.1018 | 1570.2206 | 3514.8809 | 157.889 | 9.9902 | 75.5917 | 9162.6741
2025-05-18 | 5 | 3976.4841 | 1612.185 | 3747.2591 | 157.889 | 9.9902 | 75.5917 | 9579.3991
2025-05-18 | 6 | 4364.9187 | 1733.929 | 4105.6956 | 157.889 | 9.9902 | 75.5917 | 10448.0142
2025-05-18 | 7 | 4685.7616 | 1905.7278 | 4553.7325 | 0 | 9.9902 | 75.5917 | 11230.8037
2025-05-18 | 8 | 4967.1701 | 2089.5942 | 4958.6064 | 0 | 9.9902 | 75.5917 | 12100.9526
2025-05-18 | 9 | 5128.5572 | 2305.5276 | 5181.4925 | 0 | 9.9902 | 75.5917 | 12701.1592
2025-05-18 | 10 | 5296.3528 | 2507.9923 | 5317.9125 | 0 | 9.9902 | 75.5917 | 13207.8396
2025-05-18 | 11 | 5366.9069 | 2622.0164 | 5354.4701 | 0 | 9.9902 | 75.5917 | 13428.9753
2025-05-18 | 12 | 5406.1285 | 2631.7509 | 5241.651 | 0 | 9.9902 | 75.5917 | 13365.1123
2025-05-18 | 13 | 5402.249 | 2632.1415 | 5364.167 | 0 | 9.9902 | 75.5917 | 13484.1394
2025-05-18 | 14 | 5291.1592 | 2591.999 | 5362.9372 | 0 | 9.9902 | 75.5917 | 13331.6773
2025-05-18 | 15 | 5395.0908 | 2539.4281 | 5152.1722 | 0 | 9.9902 | 75.5917 | 13172.273
2025-05-18 | 16 | 5794.2879 | 2423.3265 | 4735.7903 | 0 | 9.9902 | 75.5917 | 13038.9866
2025-05-18 | 17 | 6352.0773 | 2258.3421 | 4635.3418 | 0 | 9.9902 | 75.5917 | 13331.3431
2025-05-18 | 18 | 6481.9042 | 2108.539 | 4467.442 | 0 | 9.9902 | 75.5917 | 13143.4671
2025-05-18 | 19 | 6464.9131 | 2043.9863 | 4285.9477 | 0 | 9.9902 | 75.5917 | 12880.429
2025-05-18 | 20 | 6327.5895 | 1963.2192 | 4230.7284 | 0 | 9.9902 | 75.5917 | 12607.119
2025-05-18 | 21 | 5790.7499 | 1793.3634 | 4100.913 | 118.417 | 9.9902 | 75.5917 | 11889.0252
2025-05-18 | 22 | 5301.8023 | 1686.6259 | 3987.3447 | 157.889 | 9.9902 | 75.5917 | 11219.2438
2025-05-18 | 23 | 4773.9943 | 1610.4343 | 3892.4337 | 157.889 | 9.9902 | 75.5917 | 10520.3333
2025-05-18 | 24 | 4271.365 | 1536.1463 | 3600.3331 | 157.889 | 9.9902 | 75.5917 | 9651.3153
2025-05-18 Total |  | 122456.9946 | 48773.5827 | 106591.3607 | 1539.418 | 239.7645 | 1814.2015 | 281415.322
2025-05-19 | 1 | 3649.6367 | 1770.2088 | 4188.0745 | 157.889 | 9.9902 | 75.5917 | 9851.391
2025-05-19 | 2 | 3498.999 | 1764.3544 | 4212.8369 | 157.889 | 9.9902 | 75.5917 | 9719.6612
2025-05-19 | 3 | 3461.5918 | 1781.4183 | 4212.8246 | 157.889 | 9.9902 | 75.5917 | 9699.3055
2025-05-19 | 4 | 3523.6161 | 1829.8016 | 4135.6984 | 157.889 | 9.9902 | 75.5917 | 9732.587
2025-05-19 | 5 | 3724.6713 | 1889.5228 | 4382.1505 | 157.889 | 9.9902 | 75.5917 | 10239.8156
2025-05-19 | 6 | 4102.8344 | 2008.3029 | 4738.5235 | 157.889 | 9.9902 | 75.5917 | 11093.1318
2025-05-19 | 7 | 4349.1775 | 2159.789 | 5174.8677 | 0 | 9.9902 | 75.5917 | 11769.4162
2025-05-19 | 8 | 4518.6989 | 2311.3896 | 5557.3159 | 0 | 9.9902 | 75.5917 | 12472.9863
2025-05-19 | 9 | 4640.1274 | 2514.7595 | 5769.3161 | 0 | 9.9902 | 75.5917 | 13009.7849
2025-05-19 | 10 | 4731.2094 | 2696.7613 | 5894.95 | 0 | 9.9902 | 75.5917 | 13408.5026
2025-05-19 | 11 | 4850.5774 | 2823.9497 | 5938.7675 | 0 | 9.9902 | 75.5917 | 13698.8766
2025-05-19 | 12 | 4966.8978 | 2853.5629 | 5834.889 | 0 | 9.9902 | 75.5917 | 13740.9316
2025-05-19 | 13 | 5007.7896 | 2866.2331 | 5964.6324 | 0 | 9.9902 | 75.5917 | 13924.2371
2025-05-19 | 14 | 4956.1154 | 2843.7233 | 5976.6903 | 0 | 9.9902 | 75.5917 | 13862.1109
2025-05-19 | 15 | 5145.6023 | 2812.7382 | 5774.5379 | 0 | 9.9902 | 75.5917 | 13818.4603
2025-05-19 | 16 | 5523.8298 | 2692.8599 | 5360.2318 | 0 | 9.9902 | 75.5917 | 13662.5033
2025-05-19 | 17 | 6124.163 | 2540.5273 | 5269.3695 | 0 | 9.9902 | 75.5917 | 14019.6416
2025-05-19 | 18 | 6274.918 | 2396.0675 | 5103.7512 | 0 | 9.9902 | 75.5917 | 13860.3186
2025-05-19 | 19 | 6209.1267 | 2317.8283 | 4913.5445 | 0 | 9.9902 | 75.5917 | 13526.0814
2025-05-19 | 20 | 6063.7591 | 2233.7254 | 4853.9028 | 0 | 9.9902 | 75.5917 | 13236.9692
2025-05-19 | 21 | 5744.6578 | 2119.0108 | 4746.5743 | 118.417 | 9.9902 | 75.5917 | 12814.2419
2025-05-19 | 22 | 5143.7819 | 1981.5741 | 4614.9374 | 157.889 | 9.9902 | 75.5917 | 11983.7644
2025-05-19 | 23 | 4434.7296 | 1854.0249 | 4486.2137 | 157.889 | 9.9902 | 75.5917 | 11018.4391
2025-05-19 | 24 | 3911.9147 | 1774.2695 | 4191.0452 | 157.889 | 9.9902 | 75.5917 | 10120.7003
2025-05-19 Total |  | 114558.4256 | 54836.403 | 121295.6456 | 1539.418 | 239.7645 | 1814.2015 | 294283.8581
2025-05-20 | 1 | 3570.0632 | 1746.0642 | 4168.8143 | 157.889 | 9.9902 | 75.5917 | 9728.4126
2025-05-20 | 2 | 3363.6952 | 1723.0014 | 4179.2624 | 157.889 | 9.9902 | 75.5917 | 9509.4299
2025-05-20 | 3 | 3325.1879 | 1739.7291 | 4178.9771 | 157.889 | 9.9902 | 75.5917 | 9487.365
2025-05-20 | 4 | 3326.7105 | 1769.6212 | 4086.838 | 157.889 | 9.9902 | 75.5917 | 9426.6406
2025-05-20 | 5 | 3503.565 | 1821.946 | 4327.2849 | 157.889 | 9.9902 | 75.5917 | 9896.2668
2025-05-20 | 6 | 3816.8263 | 1920.8901 | 4667.553 | 157.889 | 9.9902 | 75.5917 | 10648.7403
2025-05-20 | 7 | 4077.4698 | 2076.7468 | 5107.4458 | 0 | 9.9902 | 75.5917 | 11347.2443
2025-05-20 | 8 | 4384.9629 | 2266.6552 | 5513.4544 | 0 | 9.9902 | 75.5917 | 12250.6544
2025-05-20 | 9 | 4577.2336 | 2488.8689 | 5735.2691 | 0 | 9.9902 | 75.5917 | 12886.9535
2025-05-20 | 10 | 4814.7715 | 2709.8413 | 5881.2306 | 0 | 9.9902 | 75.5917 | 13491.4252
2025-05-20 | 11 | 4982.9811 | 2849.1495 | 5929.4033 | 0 | 9.9902 | 75.5917 | 13847.1158
2025-05-20 | 12 | 5261.8727 | 2923.3604 | 5851.7925 | 0 | 9.9902 | 75.5917 | 14122.6076
2025-05-20 | 13 | 5437.4638 | 2972.2854 | 6001.3726 | 0 | 9.9902 | 75.5917 | 14496.7037
2025-05-20 | 14 | 5431.7161 | 2960.3026 | 6015.1212 | 0 | 9.9902 | 75.5917 | 14492.7218
2025-05-20 | 15 | 5664.1594 | 2940.3405 | 5817.8048 | 0 | 9.9902 | 75.5917 | 14507.8866
2025-05-20 | 16 | 6040.9432 | 2819.1435 | 5400.714 | 0 | 9.9902 | 75.5917 | 14346.3826
2025-05-20 | 17 | 6478.6775 | 2623.2576 | 5286.4889 | 0 | 9.9902 | 75.5917 | 14474.0059
2025-05-20 | 18 | 6654.7332 | 2486.5305 | 5127.1488 | 0 | 9.9902 | 75.5917 | 14353.9944
2025-05-20 | 19 | 6530.1725 | 2394.1901 | 4933.035 | 0 | 9.9902 | 75.5917 | 13942.9795
2025-05-20 | 20 | 6267.7062 | 2279.2117 | 4857.924 | 0 | 9.9902 | 75.5917 | 13490.4238
2025-05-20 | 21 | 5759.1651 | 2115.5481 | 4728.3367 | 118.417 | 9.9902 | 75.5917 | 12807.0488
2025-05-20 | 22 | 5109.7774 | 1967.4963 | 4596.3087 | 157.889 | 9.9902 | 75.5917 | 11917.0533
2025-05-20 | 23 | 4486.2667 | 1862.055 | 4477.65 | 157.889 | 9.9902 | 75.5917 | 11069.4426
2025-05-20 | 24 | 3990.5813 | 1790.7667 | 4189.6988 | 157.889 | 9.9902 | 75.5917 | 10214.5177
2025-05-20 Total |  | 116856.7019 | 55247.0021 | 121058.929 | 1539.418 | 239.7645 | 1814.2015 | 296756.017
2025-05-21 | 1 | 3648.0699 | 1759.5521 | 4159.5397 | 157.889 | 9.9902 | 75.5917 | 9810.6327
2025-05-21 | 2 | 3463.2899 | 1744.8421 | 4180.1975 | 157.889 | 9.9902 | 75.5917 | 9631.8003
2025-05-21 | 3 | 3359.0968 | 1743.4244 | 4168.9509 | 157.889 | 9.9902 | 75.5917 | 9514.943
2025-05-21 | 4 | 3324.6345 | 1764.2487 | 4073.2204 | 157.889 | 9.9902 | 75.5917 | 9405.5746
2025-05-21 | 5 | 3506.2881 | 1816.8119 | 4311.4612 | 157.889 | 9.9902 | 75.5917 | 9878.0321
2025-05-21 | 6 | 3810.7077 | 1914.6331 | 4653.9028 | 157.889 | 9.9902 | 75.5917 | 10622.7145
2025-05-21 | 7 | 4151.7224 | 2092.4215 | 5106.4599 | 0 | 9.9902 | 75.5917 | 11436.1857
2025-05-21 | 8 | 4508.4008 | 2295.4321 | 5519.3354 | 0 | 9.9902 | 75.5917 | 12408.7502
2025-05-21 | 9 | 4692.5863 | 2515.8767 | 5741.0849 | 0 | 9.9902 | 75.5917 | 13035.1297
2025-05-21 | 10 | 4959.8388 | 2745.4043 | 5892.964 | 0 | 9.9902 | 75.5917 | 13683.7889
2025-05-21 | 11 | 5135.0612 | 2885.101 | 5938.0241 | 0 | 9.9902 | 75.5917 | 14043.7683
2025-05-21 | 12 | 5424.2382 | 2961.7535 | 5861.0244 | 0 | 9.9902 | 75.5917 | 14332.5981
2025-05-21 | 13 | 5708.1415 | 3038.3421 | 6022.4378 | 0 | 9.9902 | 75.5917 | 14854.5033
2025-05-21 | 14 | 5810.6785 | 3055.0674 | 6050.9243 | 0 | 9.9902 | 75.5917 | 15002.2522
2025-05-21 | 15 | 6015.9233 | 3029.2494 | 5853.6527 | 0 | 9.9902 | 75.5917 | 14984.4073
2025-05-21 | 16 | 5924.587 | 2788.144 | 5384.4584 | 0 | 9.9902 | 75.5917 | 14182.7714
2025-05-21 | 17 | 6527.5191 | 2635.3773 | 5290.8441 | 0 | 9.9902 | 75.5917 | 14539.3225
2025-05-21 | 18 | 6598.5903 | 2470.9508 | 5117.5849 | 0 | 9.9902 | 75.5917 | 14272.7079
2025-05-21 | 19 | 6414.9577 | 2361.9601 | 4912.6951 | 0 | 9.9902 | 75.5917 | 13775.1949
2025-05-21 | 20 | 6072.4915 | 2224.988 | 4824.5267 | 0 | 9.9902 | 75.5917 | 13207.5881
2025-05-21 | 21 | 5525.0504 | 2050.6637 | 4688.6837 | 118.417 | 9.9902 | 75.5917 | 12468.3968
2025-05-21 | 22 | 4900.6611 | 1907.7955 | 4556.065 | 157.889 | 9.9902 | 75.5917 | 11607.9925
2025-05-21 | 23 | 4368.4944 | 1828.6924 | 4455.7049 | 157.889 | 9.9902 | 75.5917 | 10896.3626
2025-05-21 | 24 | 3901.0661 | 1765.1629 | 4172.3391 | 157.889 | 9.9902 | 75.5917 | 10082.039
2025-05-21 Total |  | 117752.0957 | 55395.895 | 120936.082 | 1539.418 | 239.7645 | 1814.2015 | 297677.4565
2025-05-22 | 1 | 3591.5281 | 1745.0789 | 4153.2738 | 157.889 | 9.9902 | 75.5917 | 9733.3517
2025-05-22 | 2 | 3412.262 | 1731.5276 | 4173.8439 | 157.889 | 9.9902 | 75.5917 | 9561.1045
2025-05-22 | 3 | 3276.5118 | 1721.3425 | 4157.1931 | 157.889 | 9.9902 | 75.5917 | 9398.5183
2025-05-22 | 4 | 3261.1626 | 1746.2536 | 4061.3526 | 157.889 | 9.9902 | 75.5917 | 9312.2397
2025-05-22 | 5 | 3382.9329 | 1784.9016 | 4296.8658 | 157.889 | 9.9902 | 75.5917 | 9708.1712
2025-05-22 | 6 | 3765.5375 | 1903.4599 | 4649.9734 | 157.889 | 9.9902 | 75.5917 | 10562.4416
2025-05-22 | 7 | 4103.2245 | 2081.2841 | 5104.6164 | 0 | 9.9902 | 75.5917 | 11374.7069
2025-05-22 | 8 | 4373.2614 | 2261.8505 | 5507.1538 | 0 | 9.9902 | 75.5917 | 12227.8477
2025-05-22 | 9 | 4619.475 | 2498.9715 | 5737.9865 | 0 | 9.9902 | 75.5917 | 12942.0149
2025-05-22 | 10 | 4855.514 | 2720.7141 | 5886.973 | 0 | 9.9902 | 75.5917 | 13548.783
2025-05-22 | 11 | 5115.4803 | 2884.7318 | 5948.6941 | 0 | 9.9902 | 75.5917 | 14034.4881
2025-05-22 | 12 | 5312.1029 | 2938.8878 | 5864.742 | 0 | 9.9902 | 75.5917 | 14201.3146
2025-05-22 | 13 | 5265.198 | 2930.8665 | 5989.684 | 0 | 9.9902 | 75.5917 | 14271.3305
2025-05-22 | 14 | 5389.7632 | 2953.2714 | 6020.7251 | 0 | 9.9902 | 75.5917 | 14449.3416
2025-05-22 | 15 | 5570.7798 | 2921.1013 | 5820.3531 | 0 | 9.9902 | 75.5917 | 14397.8161
2025-05-22 | 16 | 6014.7344 | 2817.8016 | 5412.651 | 0 | 9.9902 | 75.5917 | 14330.769
2025-05-22 | 17 | 6545.3806 | 2644.8724 | 5306.4377 | 0 | 9.9902 | 75.5917 | 14582.2725
2025-05-22 | 18 | 6743.4645 | 2513.8249 | 5149.652 | 0 | 9.9902 | 75.5917 | 14492.5233
2025-05-22 | 19 | 6599.1032 | 2415.4329 | 4950.6248 | 0 | 9.9902 | 75.5917 | 14050.7428
2025-05-22 | 20 | 6406.0078 | 2319.0242 | 4885.4485 | 0 | 9.9902 | 75.5917 | 13696.0624
2025-05-22 | 21 | 6015.7068 | 2185.0056 | 4767.2463 | 118.417 | 9.9902 | 75.5917 | 13171.9576
2025-05-22 | 22 | 5255.5183 | 2005.5463 | 4614.5179 | 157.889 | 9.9902 | 75.5917 | 12119.0534
2025-05-22 | 23 | 4580.1958 | 1888.4814 | 4494.6491 | 157.889 | 9.9902 | 75.5917 | 11206.7972
2025-05-22 | 24 | 3945.7547 | 1780.576 | 4188.281 | 157.889 | 9.9902 | 75.5917 | 10158.0826
2025-05-22 Total |  | 117400.6001 | 55394.8085 | 121142.9386 | 1539.418 | 239.7645 | 1814.2015 | 297531.7312
2025-05-23 | 1 | 3596.9731 | 1748.8488 | 4160.4482 | 157.889 | 9.9902 | 75.5917 | 9749.7411
2025-05-23 | 2 | 3413.6644 | 1734.413 | 4180.9858 | 157.889 | 9.9902 | 75.5917 | 9572.534
2025-05-23 | 3 | 3326.3569 | 1737.4541 | 4171.9881 | 157.889 | 9.9902 | 75.5917 | 9479.27
2025-05-23 | 4 | 3322.723 | 1766.6477 | 4080.9957 | 157.889 | 9.9902 | 75.5917 | 9413.8374
2025-05-23 | 5 | 3454.4487 | 1806.2326 | 4313.156 | 157.889 | 9.9902 | 75.5917 | 9817.3082
2025-05-23 | 6 | 3800.3258 | 1915.8471 | 4663.4586 | 157.889 | 9.9902 | 75.5917 | 10623.1023
2025-05-23 | 7 | 4080.7837 | 2077.2332 | 5106.8123 | 0 | 9.9902 | 75.5917 | 11350.4111
2025-05-23 | 8 | 4301.6628 | 2243.6529 | 5499.5781 | 0 | 9.9902 | 75.5917 | 12130.4757
2025-05-23 | 9 | 4504.1499 | 2470.9194 | 5729.2659 | 0 | 9.9902 | 75.5917 | 12789.9171
2025-05-23 | 10 | 4662.3476 | 2672.9073 | 5870.0981 | 0 | 9.9902 | 75.5917 | 13290.935
2025-05-23 | 11 | 4738.4845 | 2785.4792 | 5899.306 | 0 | 9.9902 | 75.5917 | 13508.8516
2025-05-23 | 12 | 4890.7209 | 2826.7712 | 5806.2809 | 0 | 9.9902 | 75.5917 | 13609.3549
2025-05-23 | 13 | 5055.6829 | 2872.2722 | 5952.7382 | 0 | 9.9902 | 75.5917 | 13966.2752
2025-05-23 | 14 | 5079.6775 | 2867.8002 | 5969.4996 | 0 | 9.9902 | 75.5917 | 14002.5591
2025-05-23 | 15 | 5375.5926 | 2865.8332 | 5784.0509 | 0 | 9.9902 | 75.5917 | 14111.0587
2025-05-23 | 16 | 5761.9054 | 2747.724 | 5369.81 | 0 | 9.9902 | 75.5917 | 13965.0214
2025-05-23 | 17 | 6324.4249 | 2585.5892 | 5274.4174 | 0 | 9.9902 | 75.5917 | 14270.0134
2025-05-23 | 18 | 6432.9523 | 2430.5046 | 5104.6293 | 0 | 9.9902 | 75.5917 | 14053.6681
2025-05-23 | 19 | 6264.3351 | 2326.8051 | 4905.4066 | 0 | 9.9902 | 75.5917 | 13582.1286
2025-05-23 | 20 | 5889.5691 | 2181.1895 | 4812.6201 | 0 | 9.9902 | 75.5917 | 12968.9607
2025-05-23 | 21 | 5364.9264 | 2011.3764 | 4675.6405 | 118.417 | 9.9902 | 75.5917 | 12255.9421
2025-05-23 | 22 | 4771.3518 | 1877.3996 | 4549.2123 | 157.889 | 9.9902 | 75.5917 | 11441.4346
2025-05-23 | 23 | 4208.3565 | 1789.9273 | 4444.1141 | 157.889 | 9.9902 | 75.5917 | 10685.8689
2025-05-23 | 24 | 3768.8141 | 1734.2186 | 4165.7268 | 157.889 | 9.9902 | 75.5917 | 9912.2305
2025-05-23 Total |  | 112390.2299 | 54077.0462 | 120490.2394 | 1539.418 | 239.7645 | 1814.2015 | 290550.8995
2025-05-24 | 1 | 3774.8355 | 1458.3855 | 3533.4116 | 157.889 | 9.9902 | 75.5917 | 9010.1035
2025-05-24 | 2 | 3671.8705 | 1466.9258 | 3569.5182 | 157.889 | 9.9902 | 75.5917 | 8951.7854
2025-05-24 | 3 | 3573.9615 | 1465.4985 | 3554.4929 | 157.889 | 9.9902 | 75.5917 | 8837.4238
2025-05-24 | 4 | 3590.8845 | 1500.0975 | 3466.1752 | 157.889 | 9.9902 | 75.5917 | 8800.6281
2025-05-24 | 5 | 3820.5406 | 1568.56 | 3719.7244 | 157.889 | 9.9902 | 75.5917 | 9352.2959
2025-05-24 | 6 | 4133.8018 | 1667.5041 | 4059.9925 | 157.889 | 9.9902 | 75.5917 | 10104.7694
2025-05-24 | 7 | 4426.3462 | 1833.1107 | 4507.8012 | 0 | 9.9902 | 75.5917 | 10852.8401
2025-05-24 | 8 | 4667.3696 | 2006.5645 | 4907.992 | 0 | 9.9902 | 75.5917 | 11667.5081
2025-05-24 | 9 | 4829.1418 | 2221.9137 | 5129.0326 | 0 | 9.9902 | 75.5917 | 12265.67
2025-05-24 | 10 | 4857.0542 | 2388.4695 | 5249.6676 | 0 | 9.9902 | 75.5917 | 12580.7732
2025-05-24 | 11 | 5026.0202 | 2527.1315 | 5295.6016 | 0 | 9.9902 | 75.5917 | 12934.3352
2025-05-24 | 12 | 5257.9128 | 2589.4349 | 5213.1223 | 0 | 9.9902 | 75.5917 | 13146.0518
2025-05-24 | 13 | 5339.5885 | 2611.4112 | 5344.2509 | 0 | 9.9902 | 75.5917 | 13380.8326
2025-05-24 | 14 | 5408.7258 | 2619.1569 | 5367.8465 | 0 | 9.9902 | 75.5917 | 13481.311
2025-05-24 | 15 | 5663.9122 | 2605.7948 | 5175.203 | 0 | 9.9902 | 75.5917 | 13530.492
2025-05-24 | 16 | 6134.3228 | 2508.4751 | 4768.2425 | 0 | 9.9902 | 75.5917 | 13496.6223
2025-05-24 | 17 | 6729.5684 | 2352.8328 | 4671.2651 | 0 | 9.9902 | 75.5917 | 13839.2482
2025-05-24 | 18 | 6885.081 | 2210.178 | 4507.7979 | 0 | 9.9902 | 75.5917 | 13688.6389
2025-05-24 | 19 | 6681.6065 | 2096.7024 | 4302.352 | 0 | 9.9902 | 75.5917 | 13166.2429
2025-05-24 | 20 | 6406.2974 | 1978.1498 | 4225.0247 | 0 | 9.9902 | 75.5917 | 12695.0538
2025-05-24 | 21 | 5881.2145 | 1811.0098 | 4095.7002 | 118.417 | 9.9902 | 75.5917 | 11991.9234
2025-05-24 | 22 | 5255.7389 | 1667.2831 | 3961.3561 | 157.889 | 9.9902 | 75.5917 | 11127.8491
2025-05-24 | 23 | 4606.8723 | 1556.1981 | 3842.2289 | 157.889 | 9.9902 | 75.5917 | 10248.7701
2025-05-24 | 24 | 4146.3603 | 1496.7127 | 3565.9173 | 157.889 | 9.9902 | 75.5917 | 9452.4612
2025-05-24 Total |  | 120769.0278 | 48207.5009 | 106033.7173 | 1539.418 | 239.7645 | 1814.2015 | 278603.6301
2025-05-25 | 1 | 3842.7351 | 1476.681 | 3543.4664 | 157.889 | 9.9902 | 75.5917 | 9106.3535
2025-05-25 | 2 | 3731.025 | 1480.4428 | 3571.5797 | 157.889 | 9.9902 | 75.5917 | 9026.5184
2025-05-25 | 3 | 3603.7864 | 1469.8759 | 3548.7913 | 157.889 | 9.9902 | 75.5917 | 8865.9246
2025-05-25 | 4 | 3524.1539 | 1479.5271 | 3449.1313 | 157.889 | 9.9902 | 75.5917 | 8696.2832
2025-05-25 | 5 | 3712.7375 | 1535.6121 | 3692.974 | 157.889 | 9.9902 | 75.5917 | 9184.7945
2025-05-25 | 6 | 4057.8997 | 1644.3061 | 4041.158 | 157.889 | 9.9902 | 75.5917 | 9986.8347
2025-05-25 | 7 | 4325.1433 | 1802.18 | 4482.6886 | 0 | 9.9902 | 75.5917 | 10695.5939
2025-05-25 | 8 | 4574.6785 | 1975.2521 | 4876.7418 | 0 | 9.9902 | 75.5917 | 11512.2543
2025-05-25 | 9 | 4756.6638 | 2195.0243 | 5097.9454 | 0 | 9.9902 | 75.5917 | 12135.2154
2025-05-25 | 10 | 4704.9062 | 2341.0911 | 5209.487 | 0 | 9.9902 | 75.5917 | 12341.0661
2025-05-25 | 11 | 4869.472 | 2478.4082 | 5254.3292 | 0 | 9.9902 | 75.5917 | 12687.7913
2025-05-25 | 12 | 5032.0213 | 2521.0974 | 5159.0103 | 0 | 9.9902 | 75.5917 | 12797.711
2025-05-25 | 13 | 5138.9426 | 2552.8954 | 5302.2267 | 0 | 9.9902 | 75.5917 | 13079.6466
2025-05-25 | 14 | 5311.9368 | 2589.0488 | 5342.3733 | 0 | 9.9902 | 75.5917 | 13328.9408
2025-05-25 | 15 | 5430.5539 | 2540.2643 | 5133.3113 | 0 | 9.9902 | 75.5917 | 13189.7113
2025-05-25 | 16 | 5806.1962 | 2420.2977 | 4720.3048 | 0 | 9.9902 | 75.5917 | 13032.3807
2025-05-25 | 17 | 6139.2897 | 2197.6948 | 4594.6722 | 0 | 9.9902 | 75.5917 | 13017.2386
2025-05-25 | 18 | 6404.1732 | 2084.6066 | 4447.6684 | 0 | 9.9902 | 75.5917 | 13022.0301
2025-05-25 | 19 | 6328.069 | 2004.9702 | 4259.7554 | 0 | 9.9902 | 75.5917 | 12678.3765
2025-05-25 | 20 | 6155.2144 | 1911.94 | 4191.8372 | 0 | 9.9902 | 75.5917 | 12344.5736
2025-05-25 | 21 | 5771.9539 | 1777.2654 | 4067.6176 | 118.417 | 9.9902 | 75.5917 | 11820.8358
2025-05-25 | 22 | 5179.9195 | 1640.9517 | 3933.8072 | 157.889 | 9.9902 | 75.5917 | 10998.1493
2025-05-25 | 23 | 4552.696 | 1536.1305 | 3819.08 | 157.889 | 9.9902 | 75.5917 | 10151.3774
2025-05-25 | 24 | 4060.3245 | 1465.3286 | 3530.4952 | 157.889 | 9.9902 | 75.5917 | 9299.6192
2025-05-25 Total |  | 117014.4925 | 47120.8919 | 105270.4525 | 1539.418 | 239.7645 | 1814.2015 | 272999.2209
2025-05-26 | 1 | 3462.1095 | 1704.8227 | 4119.2186 | 157.889 | 9.9902 | 75.5917 | 9529.6216
2025-05-26 | 2 | 3249.4712 | 1681.2473 | 4131.9929 | 157.889 | 9.9902 | 75.5917 | 9306.1824
2025-05-26 | 3 | 3148.9495 | 1680.7763 | 4121.1721 | 157.889 | 9.9902 | 75.5917 | 9194.3688
2025-05-26 | 4 | 3144.2018 | 1710.1559 | 4031.3592 | 157.889 | 9.9902 | 75.5917 | 9129.1878
2025-05-26 | 5 | 3327.6566 | 1764.4979 | 4273.4439 | 157.889 | 9.9902 | 75.5917 | 9609.0693
2025-05-26 | 6 | 3660.3747 | 1868.5112 | 4616.1137 | 157.889 | 9.9902 | 75.5917 | 10388.4705
2025-05-26 | 7 | 3932.0323 | 2027.2077 | 5057.2837 | 0 | 9.9902 | 75.5917 | 11102.1056
2025-05-26 | 8 | 4328.6969 | 2241.7374 | 5478.1403 | 0 | 9.9902 | 75.5917 | 12134.1565
2025-05-26 | 9 | 4636.9387 | 2495.5349 | 5718.0561 | 0 | 9.9902 | 75.5917 | 12936.1116
2025-05-26 | 10 | 4832.9915 | 2705.7584 | 5859.0615 | 0 | 9.9902 | 75.5917 | 13483.3933
2025-05-26 | 11 | 5179.2556 | 2891.2379 | 5928.609 | 0 | 9.9902 | 75.5917 | 14084.6844
2025-05-26 | 12 | 5463.276 | 2967.1919 | 5852.7561 | 0 | 9.9902 | 75.5917 | 14368.806
2025-05-26 | 13 | 5611.6962 | 3009.2165 | 5999.4763 | 0 | 9.9902 | 75.5917 | 14705.9709
2025-05-26 | 14 | 5575.7524 | 2992.9182 | 6019.3196 | 0 | 9.9902 | 75.5917 | 14673.5721
2025-05-26 | 15 | 5884.8817 | 2994.4635 | 5835.6941 | 0 | 9.9902 | 75.5917 | 14800.6212
2025-05-26 | 16 | 6198.1384 | 2857.3603 | 5412.5452 | 0 | 9.9902 | 75.5917 | 14553.6258
2025-05-26 | 17 | 6859.4411 | 2719.8012 | 5326.1359 | 0 | 9.9902 | 75.5917 | 14990.9602
2025-05-26 | 18 | 7032.2381 | 2580.4989 | 5161.6197 | 0 | 9.9902 | 75.5917 | 14859.9386
2025-05-26 | 19 | 6825.8624 | 2464.9081 | 4952.057 | 0 | 9.9902 | 75.5917 | 14328.4094
2025-05-26 | 20 | 6314.9121 | 2283.2859 | 4841.0064 | 0 | 9.9902 | 75.5917 | 13524.7863
2025-05-26 | 21 | 5760.5547 | 2104.9175 | 4698.1092 | 118.417 | 9.9902 | 75.5917 | 12767.5803
2025-05-26 | 22 | 5037.8086 | 1935.3225 | 4550.3043 | 157.889 | 9.9902 | 75.5917 | 11766.9064
2025-05-26 | 23 | 4358.0584 | 1817.9572 | 4432.2485 | 157.889 | 9.9902 | 75.5917 | 10851.735
2025-05-26 | 24 | 3849.9152 | 1742.5104 | 4140.2354 | 157.889 | 9.9902 | 75.5917 | 9976.1319
2025-05-26 Total |  | 117675.2134 | 55241.8397 | 120555.9589 | 1539.418 | 239.7645 | 1814.2015 | 297066.3959
2025-05-27 | 1 | 3499.6347 | 1711.5535 | 4115.4277 | 157.889 | 9.9902 | 75.5917 | 9570.0868
2025-05-27 | 2 | 3234.4558 | 1675.9562 | 4126.3259 | 157.889 | 9.9902 | 75.5917 | 9280.2089
2025-05-27 | 3 | 3092.064 | 1665.3206 | 4112.3945 | 157.889 | 9.9902 | 75.5917 | 9113.25
2025-05-27 | 4 | 3135.7177 | 1709.4931 | 4034.592 | 157.889 | 9.9902 | 75.5917 | 9123.2737
2025-05-27 | 5 | 3300.4857 | 1757.5975 | 4270.5839 | 157.889 | 9.9902 | 75.5917 | 9572.138
2025-05-27 | 6 | 3734.448 | 1890.9748 | 4634.0091 | 157.889 | 9.9902 | 75.5917 | 10502.9029
2025-05-27 | 7 | 4038.4054 | 2058.3148 | 5079.7971 | 0 | 9.9902 | 75.5917 | 11262.0992
2025-05-27 | 8 | 4381.8696 | 2257.8132 | 5490.8494 | 0 | 9.9902 | 75.5917 | 12216.1142
2025-05-27 | 9 | 4856.0104 | 2556.1726 | 5754.947 | 0 | 9.9902 | 75.5917 | 13252.7119
2025-05-27 | 10 | 5164.0192 | 2796.0508 | 5911.1161 | 0 | 9.9902 | 75.5917 | 13956.7681
2025-05-27 | 11 | 5479.771 | 2975.188 | 5981.3419 | 0 | 9.9902 | 75.5917 | 14521.8828
2025-05-27 | 12 | 5822.9184 | 3065.7034 | 5910.4554 | 0 | 9.9902 | 75.5917 | 14884.659
2025-05-27 | 13 | 5829.9978 | 3071.0226 | 6040.0582 | 0 | 9.9902 | 75.5917 | 15026.6606
2025-05-27 | 14 | 5929.9635 | 3087.1375 | 6068.392 | 0 | 9.9902 | 75.5917 | 15171.0749
2025-05-27 | 15 | 6219.2923 | 3082.6311 | 5879.8532 | 0 | 9.9902 | 75.5917 | 15267.3584
2025-05-27 | 16 | 6652.5903 | 2976.9518 | 5471.9332 | 0 | 9.9902 | 75.5917 | 15187.0572
2025-05-27 | 17 | 7133.6799 | 2790.9824 | 5359.2461 | 0 | 9.9902 | 75.5917 | 15369.4902
2025-05-27 | 18 | 7339.8491 | 2661.7041 | 5202.5256 | 0 | 9.9902 | 75.5917 | 15289.6607
2025-05-27 | 19 | 7089.0457 | 2534.8162 | 4988.2471 | 0 | 9.9902 | 75.5917 | 14697.6908
2025-05-27 | 20 | 6712.7946 | 2389.4486 | 4897.0333 | 0 | 9.9902 | 75.5917 | 14084.8584
2025-05-27 | 21 | 6006.4399 | 2171.9954 | 4736.8007 | 118.417 | 9.9902 | 75.5917 | 13119.2349
2025-05-27 | 22 | 5260.2356 | 1994.8799 | 4582.2044 | 157.889 | 9.9902 | 75.5917 | 12080.7908
2025-05-27 | 23 | 4486.185 | 1851.1502 | 4447.5426 | 157.889 | 9.9902 | 75.5917 | 11028.3488
2025-05-27 | 24 | 3878.516 | 1751.2517 | 4147.3324 | 157.889 | 9.9902 | 75.5917 | 10020.571
2025-05-27 Total |  | 122278.3895 | 56484.1101 | 121243.0085 | 1539.418 | 239.7645 | 1814.2015 | 303598.8921
2025-05-28 | 1 | 3544.0348 | 1723.8952 | 4123.0482 | 157.889 | 9.9902 | 75.5917 | 9634.4491
2025-05-28 | 2 | 3374.6414 | 1714.4142 | 4148.9798 | 157.889 | 9.9902 | 75.5917 | 9481.5064
2025-05-28 | 3 | 3191.5208 | 1692.3835 | 4127.8536 | 157.889 | 9.9902 | 75.5917 | 9255.2289
2025-05-28 | 4 | 3172.8164 | 1718.3749 | 4037.0038 | 157.889 | 9.9902 | 75.5917 | 9171.6661
2025-05-28 | 5 | 3321.7575 | 1763.9233 | 4275.3771 | 157.889 | 9.9902 | 75.5917 | 9604.5288
2025-05-28 | 6 | 3659.5908 | 1870.2019 | 4621.2572 | 157.889 | 9.9902 | 75.5917 | 10394.5208
2025-05-28 | 7 | 4095.6622 | 2073.7084 | 5088.1816 | 0 | 9.9902 | 75.5917 | 11343.1341
2025-05-28 | 8 | 4487.1703 | 2287.5396 | 5510.185 | 0 | 9.9902 | 75.5917 | 12370.4768
2025-05-28 | 9 | 4744.728 | 2529.0051 | 5746.259 | 0 | 9.9902 | 75.5917 | 13105.5739
2025-05-28 | 10 | 5050.4816 | 2770.2998 | 5907.6918 | 0 | 9.9902 | 75.5917 | 13814.055
2025-05-28 | 11 | 5344.2051 | 2943.7573 | 5975.3631 | 0 | 9.9902 | 75.5917 | 14348.9074
2025-05-28 | 12 | 5691.4228 | 3034.1128 | 5901.6044 | 0 | 9.9902 | 75.5917 | 14712.7219
2025-05-28 | 13 | 5833.9715 | 3074.5184 | 6047.3528 | 0 | 9.9902 | 75.5917 | 15041.4246
2025-05-28 | 14 | 5990.4652 | 3105.6287 | 6083.405 | 0 | 9.9902 | 75.5917 | 15265.0808
2025-05-28 | 15 | 6284.5654 | 3102.4051 | 5895.5648 | 0 | 9.9902 | 75.5917 | 15368.1172
2025-05-28 | 16 | 6612.1777 | 2967.5836 | 5470.1548 | 0 | 9.9902 | 75.5917 | 15135.498
2025-05-28 | 17 | 7201.5243 | 2811.3667 | 5375.1105 | 0 | 9.9902 | 75.5917 | 15473.5835
2025-05-28 | 18 | 7336.1088 | 2663.3686 | 5209.3619 | 0 | 9.9902 | 75.5917 | 15294.4212
2025-05-28 | 19 | 6986.1784 | 2510.9225 | 4983.5883 | 0 | 9.9902 | 75.5917 | 14566.2711
2025-05-28 | 20 | 6547.1704 | 2348.4803 | 4882.6252 | 0 | 9.9902 | 75.5917 | 13863.8578
2025-05-28 | 21 | 6028.8118 | 2178.6575 | 4741.8668 | 118.417 | 9.9902 | 75.5917 | 13153.335
2025-05-28 | 22 | 5379.4792 | 2028.5167 | 4604.0292 | 157.889 | 9.9902 | 75.5917 | 12255.4961
2025-05-28 | 23 | 4623.813 | 1888.4756 | 4468.5914 | 157.889 | 9.9902 | 75.5917 | 11224.3509
2025-05-28 | 24 | 4062.0568 | 1799.6262 | 4171.5244 | 157.889 | 9.9902 | 75.5917 | 10276.6783
2025-05-28 Total |  | 122564.3541 | 56601.1659 | 121395.9798 | 1539.418 | 239.7645 | 1814.2015 | 304154.8838
2025-05-29 | 1 | 3589.5901 | 1734.4842 | 4125.1321 | 157.889 | 9.9902 | 75.5917 | 9692.6773
2025-05-29 | 2 | 3300.5818 | 1691.4284 | 4129.632 | 157.889 | 9.9902 | 75.5917 | 9365.1131
2025-05-29 | 3 | 3187.5333 | 1689.41 | 4122.0114 | 157.889 | 9.9902 | 75.5917 | 9242.4257
2025-05-29 | 4 | 3151.9434 | 1710.9426 | 4028.9127 | 157.889 | 9.9902 | 75.5917 | 9135.2697
2025-05-29 | 5 | 3255.7557 | 1743.7511 | 4258.9993 | 157.889 | 9.9902 | 75.5917 | 9501.977
2025-05-29 | 6 | 3547.3462 | 1837.4759 | 4597.7722 | 157.889 | 9.9902 | 75.5917 | 10226.0652
2025-05-29 | 7 | 3934.5622 | 2029.3848 | 5061.7937 | 0 | 9.9902 | 75.5917 | 11111.3227
2025-05-29 | 8 | 4341.0857 | 2248.507 | 5489.4642 | 0 | 9.9902 | 75.5917 | 12164.6389
2025-05-29 | 9 | 4590.9018 | 2489.1858 | 5727.9846 | 0 | 9.9902 | 75.5917 | 12893.6541
2025-05-29 | 10 | 4805.2425 | 2706.7534 | 5878.3808 | 0 | 9.9902 | 75.5917 | 13475.9586
2025-05-29 | 11 | 5027.4088 | 2860.4467 | 5934.1191 | 0 | 9.9902 | 75.5917 | 13907.5565
2025-05-29 | 12 | 5217.1013 | 2911.0808 | 5844.5651 | 0 | 9.9902 | 75.5917 | 14058.3291
2025-05-29 | 13 | 5296.9069 | 2933.8894 | 5979.1118 | 0 | 9.9902 | 75.5917 | 14295.4901
2025-05-29 | 14 | 5346.9586 | 2936.5039 | 5999.9127 | 0 | 9.9902 | 75.5917 | 14368.957
2025-05-29 | 15 | 5613.1591 | 2925.9816 | 5808.5464 | 0 | 9.9902 | 75.5917 | 14433.2691
2025-05-29 | 16 | 5984.4565 | 2802.5814 | 5388.6385 | 0 | 9.9902 | 75.5917 | 14261.2583
2025-05-29 | 17 | 6508.076 | 2629.7859 | 5286.9901 | 0 | 9.9902 | 75.5917 | 14510.4339
2025-05-29 | 18 | 6646.3732 | 2481.1677 | 5117.3099 | 0 | 9.9902 | 75.5917 | 14330.4328
2025-05-29 | 19 | 6384.1844 | 2351.502 | 4902.1474 | 0 | 9.9902 | 75.5917 | 13723.4157
2025-05-29 | 20 | 6109.9753 | 2233.2855 | 4825.093 | 0 | 9.9902 | 75.5917 | 13253.9358
2025-05-29 | 21 | 5577.5772 | 2063.2079 | 4692.0122 | 118.417 | 9.9902 | 75.5917 | 12536.7962
2025-05-29 | 22 | 5049.3171 | 1947.4384 | 4576.9385 | 157.889 | 9.9902 | 75.5917 | 11817.1649
2025-05-29 | 23 | 4412.2071 | 1839.0692 | 4458.3022 | 157.889 | 9.9902 | 75.5917 | 10953.0494
2025-05-29 | 24 | 3837.2367 | 1746.7076 | 4159.412 | 157.889 | 9.9902 | 75.5917 | 9986.8273
2025-05-29 Total |  | 114715.4809 | 54543.9713 | 120393.182 | 1539.418 | 239.7645 | 1814.2015 | 293246.0181
2025-05-30 | 1 | 3626.3441 | 1756.4216 | 4163.8542 | 157.889 | 9.9902 | 75.5917 | 9790.0908
2025-05-30 | 2 | 3433.1488 | 1738.4377 | 4180.4826 | 157.889 | 9.9902 | 75.5917 | 9595.5401
2025-05-30 | 3 | 3366.7557 | 1747.3445 | 4175.2188 | 157.889 | 9.9902 | 75.5917 | 9532.79
2025-05-30 | 4 | 3390.2514 | 1785.0052 | 4091.4437 | 157.889 | 9.9902 | 75.5917 | 9510.1712
2025-05-30 | 5 | 3494.82 | 1817.1674 | 4319.2916 | 157.889 | 9.9902 | 75.5917 | 9874.7499
2025-05-30 | 6 | 3750.852 | 1899.6735 | 4648.2704 | 157.889 | 9.9902 | 75.5917 | 10542.2668
2025-05-30 | 7 | 4073.5375 | 2071.6844 | 5095.794 | 0 | 9.9902 | 75.5917 | 11326.5977
2025-05-30 | 8 | 4376.2592 | 2260.31 | 5501.1038 | 0 | 9.9902 | 75.5917 | 12223.2549
2025-05-30 | 9 | 4458.4578 | 2451.5145 | 5702.8842 | 0 | 9.9902 | 75.5917 | 12698.4385
2025-05-30 | 10 | 4733.0806 | 2681.8909 | 5852.71 | 0 | 9.9902 | 75.5917 | 13353.2634
2025-05-30 | 11 | 4958.9597 | 2834.9641 | 5904.5169 | 0 | 9.9902 | 75.5917 | 13784.0225
2025-05-30 | 12 | 5162.2377 | 2889.0484 | 5816.3929 | 0 | 9.9902 | 75.5917 | 13953.2608
2025-05-30 | 13 | 5344.8002 | 2939.9285 | 5967.2176 | 0 | 9.9902 | 75.5917 | 14337.5283
2025-05-30 | 14 | 5640.0633 | 3007.1337 | 6020.2343 | 0 | 9.9902 | 75.5917 | 14753.0133
2025-05-30 | 15 | 5968.6633 | 3013.2259 | 5837.5581 | 0 | 9.9902 | 75.5917 | 14905.0293
2025-05-30 | 16 | 6402.3189 | 2908.0068 | 5430.6973 | 0 | 9.9902 | 75.5917 | 14826.605
2025-05-30 | 17 | 6877.0968 | 2723.0916 | 5324.6937 | 0 | 9.9902 | 75.5917 | 15010.464
2025-05-30 | 18 | 6846.4559 | 2533.0186 | 5141.2391 | 0 | 9.9902 | 75.5917 | 14606.2955
2025-05-30 | 19 | 6724.04 | 2443.4396 | 4953.4808 | 0 | 9.9902 | 75.5917 | 14206.5423
2025-05-30 | 20 | 6474.4166 | 2332.0353 | 4880.5861 | 0 | 9.9902 | 75.5917 | 13772.62
2025-05-30 | 21 | 5951.2176 | 2163.5409 | 4746.3911 | 118.417 | 9.9902 | 75.5917 | 13065.1485
2025-05-30 | 22 | 5300.0563 | 2012.6657 | 4607.6144 | 157.889 | 9.9902 | 75.5917 | 12163.8074
2025-05-30 | 23 | 4588.3776 | 1886.595 | 4484.5474 | 157.889 | 9.9902 | 75.5917 | 11202.9909
2025-05-30 | 24 | 4075.4354 | 1810.9099 | 4194.7405 | 157.889 | 9.9902 | 75.5917 | 10324.5566
2025-05-30 Total |  | 119017.6462 | 55707.0537 | 121040.9635 | 1539.418 | 239.7645 | 1814.2015 | 299359.0473
2025-05-31 | 1 | 3980.8999 | 1507.6776 | 3546.6931 | 157.889 | 9.9902 | 75.5917 | 9278.7416
2025-05-31 | 2 | 3793.8785 | 1493.8618 | 3571.1622 | 157.889 | 9.9902 | 75.5917 | 9102.3734
2025-05-31 | 3 | 3662.9272 | 1483.9151 | 3552.3052 | 157.889 | 9.9902 | 75.5917 | 8942.6184
2025-05-31 | 4 | 3608.9804 | 1500.7147 | 3457.0778 | 157.889 | 9.9902 | 75.5917 | 8810.2438
2025-05-31 | 5 | 3789.8362 | 1555.4907 | 3701.9146 | 157.889 | 9.9902 | 75.5917 | 9290.7124
2025-05-31 | 6 | 4082.5544 | 1648.5072 | 4038.0557 | 157.889 | 9.9902 | 75.5917 | 10012.5881
2025-05-31 | 7 | 4462.8679 | 1835.8498 | 4493.5705 | 0 | 9.9902 | 75.5917 | 10877.8702
2025-05-31 | 8 | 4929.3161 | 2067.3205 | 4919.6114 | 0 | 9.9902 | 75.5917 | 12001.8299
2025-05-31 | 9 | 5233.4877 | 2321.2778 | 5162.3995 | 0 | 9.9902 | 75.5917 | 12802.7469
2025-05-31 | 10 | 5344.3426 | 2510.3758 | 5295.8515 | 0 | 9.9902 | 75.5917 | 13236.1518
2025-05-31 | 11 | 5558.4237 | 2662.2998 | 5351.5246 | 0 | 9.9902 | 75.5917 | 13657.8301
2025-05-31 | 12 | 5730.1031 | 2709.1834 | 5262.3536 | 0 | 9.9902 | 75.5917 | 13787.2219
2025-05-31 | 13 | 5808.4098 | 2732.7623 | 5399.9253 | 0 | 9.9902 | 75.5917 | 14026.6793
2025-05-31 | 14 | 5808.4784 | 2724.4874 | 5420.4552 | 0 | 9.9902 | 75.5917 | 14039.0029
2025-05-31 | 15 | 5964.5793 | 2684.0004 | 5211.9595 | 0 | 9.9902 | 75.5917 | 13946.1211
2025-05-31 | 16 | 6313.7934 | 2557.0095 | 4795.3067 | 0 | 9.9902 | 75.5917 | 13751.6914
2025-05-31 | 17 | 6880.3554 | 2395.7592 | 4699.9466 | 0 | 9.9902 | 75.5917 | 14061.6432
2025-05-31 | 18 | 7010.5674 | 2245.3718 | 4530.2013 | 0 | 9.9902 | 75.5917 | 13871.7224
2025-05-31 | 19 | 6807.5055 | 2130.2675 | 4320.005 | 0 | 9.9902 | 75.5917 | 13343.36
2025-05-31 | 20 | 6528.8825 | 2011.2285 | 4243.3113 | 0 | 9.9902 | 75.5917 | 12869.0041
2025-05-31 | 21 | 6018.9114 | 1845.724 | 4109.487 | 118.417 | 9.9902 | 75.5917 | 12178.1213
2025-05-31 | 22 | 5489.5513 | 1729.6183 | 3994.1403 | 157.889 | 9.9902 | 75.5917 | 11456.7808
2025-05-31 | 23 | 4865.9854 | 1626.266 | 3881.2912 | 157.889 | 9.9902 | 75.5917 | 10617.0134
2025-05-31 | 24 | 4305.7142 | 1537.1686 | 3582.6516 | 157.889 | 9.9902 | 75.5917 | 9669.0053
2025-05-31 Total |  | 125980.3516 | 49516.1375 | 106541.2005 | 1539.418 | 239.7645 | 1814.2015 | 285631.0736
2025-06-01 | 1 | 3892.7457 | 1486.5258 | 3540.8325 | 157.889 | 10.3232 | 78.1115 | 9166.4278
2025-06-01 | 2 | 3664.3357 | 1458.3057 | 3550.1786 | 157.889 | 10.3232 | 78.1115 | 8919.1436
2025-06-01 | 3 | 3565.6842 | 1457.0024 | 3535.9396 | 157.889 | 10.3232 | 78.1115 | 8804.9498
2025-06-01 | 4 | 3531.9506 | 1478.2249 | 3440.8752 | 157.889 | 10.3232 | 78.1115 | 8697.3744
2025-06-01 | 5 | 3751.3351 | 1543.7236 | 3692.3609 | 157.889 | 10.3232 | 78.1115 | 9233.7433
2025-06-01 | 6 | 4096.5111 | 1651.8954 | 4039.0925 | 118.417 | 10.3232 | 78.1115 | 9994.3506
2025-06-01 | 7 | 4429.4681 | 1826.8702 | 4488.6796 | 0 | 10.3232 | 78.1115 | 10833.4525
2025-06-01 | 8 | 4883.0044 | 2057.3778 | 4919.7662 | 0 | 10.3232 | 78.1115 | 11948.5831
2025-06-01 | 9 | 5173.9618 | 2307.8229 | 5160.7311 | 0 | 10.3232 | 78.1115 | 12730.9505
2025-06-01 | 10 | 5458.8149 | 2542.7298 | 5316.9776 | 0 | 10.3232 | 78.1115 | 13406.9569
2025-06-01 | 11 | 5693.4942 | 2698.4926 | 5370.9682 | 0 | 10.3232 | 78.1115 | 13851.3896
2025-06-01 | 12 | 5911.1001 | 2755.903 | 5283.4879 | 0 | 10.3232 | 78.1115 | 14038.9257
2025-06-01 | 13 | 5898.7641 | 2754.5864 | 5406.3318 | 0 | 10.3232 | 78.1115 | 14148.117
2025-06-01 | 14 | 5895.2303 | 2742.7538 | 5419.1739 | 0 | 10.3232 | 78.1115 | 14145.5926
2025-06-01 | 15 | 5755.009 | 2627.495 | 5180.8233 | 0 | 10.3232 | 78.1115 | 13651.7619
2025-06-01 | 16 | 6329.2903 | 2558.0607 | 4788.9613 | 0 | 10.3232 | 78.1115 | 13764.747
2025-06-01 | 17 | 7011.8925 | 2425.7831 | 4704.4404 | 0 | 10.3232 | 78.1115 | 14230.5506
2025-06-01 | 18 | 7096.5491 | 2264.8067 | 4532.6111 | 0 | 10.3232 | 78.1115 | 13982.4016
2025-06-01 | 19 | 7070.3865 | 2197.6264 | 4349.3263 | 0 | 10.3232 | 78.1115 | 13705.7738
2025-06-01 | 20 | 6650.4503 | 2040.8376 | 4252.6104 | 0 | 10.3232 | 78.1115 | 13032.3329
2025-06-01 | 21 | 6208.7501 | 1893.5666 | 4128.4478 | 39.472 | 10.3232 | 78.1115 | 12358.6712
2025-06-01 | 22 | 5374.048 | 1694.3169 | 3965.4792 | 157.889 | 10.3232 | 78.1115 | 11280.1677
2025-06-01 | 23 | 4594.8409 | 1549.8887 | 3831.9642 | 157.889 | 10.3232 | 78.1115 | 10223.0175
2025-06-01 | 24 | 4095.5117 | 1476.6093 | 3540.6825 | 157.889 | 10.3232 | 78.1115 | 9359.1271
2025-06-01 Total |  | 126033.1287 | 49491.2053 | 106440.7421 | 1421.001 | 247.7566 | 1874.6749 | 285508.5086
2025-06-02 | 1 | 3575.7702 | 1739.9118 | 4148.393 | 157.889 | 10.3232 | 78.1115 | 9710.3987
2025-06-02 | 2 | 3421.8186 | 1733.571 | 4173.7889 | 157.889 | 10.3232 | 78.1115 | 9575.5022
2025-06-02 | 3 | 3318.6842 | 1734.0562 | 4167.1725 | 157.889 | 10.3232 | 78.1115 | 9466.2366
2025-06-02 | 4 | 3274.0055 | 1749.8279 | 4063.5689 | 157.889 | 10.3232 | 78.1115 | 9333.7259
2025-06-02 | 5 | 3541.1454 | 1826.5879 | 4317.6844 | 157.889 | 10.3232 | 78.1115 | 9931.7413
2025-06-02 | 6 | 3860.6218 | 1928.1335 | 4661.4358 | 118.417 | 10.3232 | 78.1115 | 10657.0427
2025-06-02 | 7 | 4167.1366 | 2096.6061 | 5108.829 | 0 | 10.3232 | 78.1115 | 11461.0064
2025-06-02 | 8 | 4488.8888 | 2292.4518 | 5522.7433 | 0 | 10.3232 | 78.1115 | 12392.5186
2025-06-02 | 9 | 4704.2326 | 2522.7703 | 5753.195 | 0 | 10.3232 | 78.1115 | 13068.6325
2025-06-02 | 10 | 4831.6432 | 2714.8223 | 5884.9319 | 0 | 10.3232 | 78.1115 | 13519.8321
2025-06-02 | 11 | 5114.8342 | 2881.2003 | 5939.3136 | 0 | 10.3232 | 78.1115 | 14023.7827
2025-06-02 | 12 | 5279.5422 | 2926.1286 | 5848.8979 | 0 | 10.3232 | 78.1115 | 14143.0033
2025-06-02 | 13 | 5394.1913 | 2959.2355 | 5991.1202 | 0 | 10.3232 | 78.1115 | 14432.9816
2025-06-02 | 14 | 5424.0159 | 2957.9492 | 6013.2105 | 0 | 10.3232 | 78.1115 | 14483.6102
2025-06-02 | 15 | 5514.7609 | 2900.8216 | 5797.7175 | 0 | 10.3232 | 78.1115 | 14301.7346
2025-06-02 | 16 | 5964.2433 | 2798.1584 | 5388.4755 | 0 | 10.3232 | 78.1115 | 14239.3118
2025-06-02 | 17 | 6588.4748 | 2650.6732 | 5296.7495 | 0 | 10.3232 | 78.1115 | 14624.3322
2025-06-02 | 18 | 6823.6713 | 2527.9852 | 5140.9233 | 0 | 10.3232 | 78.1115 | 14581.0145
2025-06-02 | 19 | 6639.6951 | 2418.0121 | 4933.5219 | 0 | 10.3232 | 78.1115 | 14079.6637
2025-06-02 | 20 | 6227.8441 | 2262.9926 | 4836.8712 | 0 | 10.3232 | 78.1115 | 13416.1426
2025-06-02 | 21 | 5748.7153 | 2105.3351 | 4706.3327 | 39.472 | 10.3232 | 78.1115 | 12688.2897
2025-06-02 | 22 | 5043.2123 | 1940.6591 | 4561.836 | 157.889 | 10.3232 | 78.1115 | 11792.031
2025-06-02 | 23 | 4228.3777 | 1787.6233 | 4425.789 | 157.889 | 10.3232 | 78.1115 | 10688.1137
2025-06-02 | 24 | 3633.9505 | 1690.1925 | 4124.4972 | 157.889 | 10.3232 | 78.1115 | 9694.9638
2025-06-02 Total |  | 116809.4759 | 55145.7054 | 120806.9986 | 1421.001 | 247.7566 | 1874.6749 | 296305.6124
2025-06-03 | 1 | 3313.7559 | 1667.7289 | 4105.2139 | 157.889 | 10.3232 | 78.1115 | 9333.0223
2025-06-03 | 2 | 3234.9915 | 1683.6656 | 4147.3257 | 157.889 | 10.3232 | 78.1115 | 9312.3065
2025-06-03 | 3 | 3199.7843 | 1701.4019 | 4147.8593 | 157.889 | 10.3232 | 78.1115 | 9295.3692
2025-06-03 | 4 | 3214.5073 | 1735.3285 | 4058.9957 | 157.889 | 10.3232 | 78.1115 | 9255.1551
2025-06-03 | 5 | 3433.163 | 1800.429 | 4309.8152 | 157.889 | 10.3232 | 78.1115 | 9789.7309
2025-06-03 | 6 | 3745.3243 | 1899.0369 | 4649.8104 | 118.417 | 10.3232 | 78.1115 | 10501.0232
2025-06-03 | 7 | 3989.4673 | 2049.8506 | 5085.6087 | 0 | 10.3232 | 78.1115 | 11213.3612
2025-06-03 | 8 | 4329.59 | 2249.9071 | 5500.1994 | 0 | 10.3232 | 78.1115 | 12168.1311
2025-06-03 | 9 | 4547.8626 | 2481.2961 | 5731.8631 | 0 | 10.3232 | 78.1115 | 12849.4565
2025-06-03 | 10 | 4681.8183 | 2677.4543 | 5871.0474 | 0 | 10.3232 | 78.1115 | 13318.7546
2025-06-03 | 11 | 4851.5406 | 2815.4701 | 5914.7427 | 0 | 10.3232 | 78.1115 | 13670.188
2025-06-03 | 12 | 5173.3886 | 2900.704 | 5841.9679 | 0 | 10.3232 | 78.1115 | 14004.4951
2025-06-03 | 13 | 5283.3077 | 2930.9615 | 5979.1342 | 0 | 10.3232 | 78.1115 | 14281.8381
2025-06-03 | 14 | 5307.2609 | 2928.0561 | 6000.2528 | 0 | 10.3232 | 78.1115 | 14324.0045
2025-06-03 | 15 | 5578.9892 | 2918.1705 | 5807.3466 | 0 | 10.3232 | 78.1115 | 14392.9409
2025-06-03 | 16 | 5994.3154 | 2807.1739 | 5395.4523 | 0 | 10.3232 | 78.1115 | 14285.3763
2025-06-03 | 17 | 6447.1479 | 2613.4457 | 5278.1799 | 0 | 10.3232 | 78.1115 | 14427.208
2025-06-03 | 18 | 6531.4884 | 2450.4424 | 5100.9341 | 0 | 10.3232 | 78.1115 | 14171.2995
2025-06-03 | 19 | 6266.3707 | 2319.7061 | 4884.5595 | 0 | 10.3232 | 78.1115 | 13559.071
2025-06-03 | 20 | 5925.3207 | 2185.097 | 4802.0805 | 0 | 10.3232 | 78.1115 | 13000.9329
2025-06-03 | 21 | 5427.0925 | 2022.8306 | 4670.1996 | 39.472 | 10.3232 | 78.1115 | 12248.0293
2025-06-03 | 22 | 4937.3886 | 1916.7393 | 4558.87 | 157.889 | 10.3232 | 78.1115 | 11659.3215
2025-06-03 | 23 | 4204.1219 | 1782.3157 | 4425.5934 | 157.889 | 10.3232 | 78.1115 | 10658.3547
2025-06-03 | 24 | 3753.5516 | 1724.2895 | 4147.3813 | 157.889 | 10.3232 | 78.1115 | 9871.546
2025-06-03 Total |  | 113371.5491 | 54261.501 | 120414.4337 | 1421.001 | 247.7566 | 1874.6749 | 291590.9163
2025-06-04 | 1 | 3437.4134 | 1702.1883 | 4126.6782 | 157.889 | 10.3232 | 78.1115 | 9512.6035
2025-06-04 | 2 | 3218.491 | 1678.6226 | 4143.2312 | 157.889 | 10.3232 | 78.1115 | 9286.6685
2025-06-04 | 3 | 3130.4823 | 1680.2211 | 4130.6626 | 157.889 | 10.3232 | 78.1115 | 9187.6897
2025-06-04 | 4 | 3196.9068 | 1729.9492 | 4054.6283 | 157.889 | 10.3232 | 78.1115 | 9227.8079
2025-06-04 | 5 | 3347.3606 | 1774.2051 | 4288.5241 | 157.889 | 10.3232 | 78.1115 | 9656.4134
2025-06-04 | 6 | 3700.223 | 1885.2526 | 4638.6189 | 118.417 | 10.3232 | 78.1115 | 10430.9461
2025-06-04 | 7 | 3899.2647 | 2022.2819 | 5063.2258 | 0 | 10.3232 | 78.1115 | 11073.207
2025-06-04 | 8 | 4260.3708 | 2225.5929 | 5474.2882 | 0 | 10.3232 | 78.1115 | 12048.6866
2025-06-04 | 9 | 4574.8691 | 2480.4251 | 5713.3302 | 0 | 10.3232 | 78.1115 | 12857.0591
2025-06-04 | 10 | 4887.608 | 2723.1528 | 5874.5553 | 0 | 10.3232 | 78.1115 | 13573.7507
2025-06-04 | 11 | 5174.4014 | 2893.0885 | 5936.6247 | 0 | 10.3232 | 78.1115 | 14092.5493
2025-06-04 | 12 | 5471.251 | 2973.1389 | 5864.4406 | 0 | 10.3232 | 78.1115 | 14397.2651
2025-06-04 | 13 | 5458.5712 | 2970.8399 | 5984.7729 | 0 | 10.3232 | 78.1115 | 14502.6186
2025-06-04 | 14 | 5629.0079 | 3005.8606 | 6023.3143 | 0 | 10.3232 | 78.1115 | 14746.6174
2025-06-04 | 15 | 5810.3543 | 2975.1952 | 5826.9063 | 0 | 10.3232 | 78.1115 | 14700.8905
2025-06-04 | 16 | 6274.8107 | 2879.3898 | 5427.6886 | 0 | 10.3232 | 78.1115 | 14670.3237
2025-06-04 | 17 | 6797.344 | 2705.7359 | 5324.3148 | 0 | 10.3232 | 78.1115 | 14915.8293
2025-06-04 | 18 | 6848.2157 | 2536.3642 | 5149.4402 | 0 | 10.3232 | 78.1115 | 14622.4547
2025-06-04 | 19 | 6662.3831 | 2426.7011 | 4944.0045 | 0 | 10.3232 | 78.1115 | 14121.5233
2025-06-04 | 20 | 6331.6321 | 2294.0114 | 4860.6842 | 0 | 10.3232 | 78.1115 | 13574.7624
2025-06-04 | 21 | 5894.6758 | 2149.0677 | 4740.1251 | 39.472 | 10.3232 | 78.1115 | 12911.7752
2025-06-04 | 22 | 5165.0134 | 1975.4285 | 4585.266 | 157.889 | 10.3232 | 78.1115 | 11972.0316
2025-06-04 | 23 | 4491.9185 | 1857.9915 | 4463.0383 | 157.889 | 10.3232 | 78.1115 | 11059.272
2025-06-04 | 24 | 3831.8055 | 1742.4155 | 4150.7852 | 157.889 | 10.3232 | 78.1115 | 9971.3298
2025-06-04 Total |  | 117494.3743 | 55287.1202 | 120789.1484 | 1421.001 | 247.7566 | 1874.6749 | 297114.0755
2025-06-05 | 1 | 3484.8113 | 1712.9894 | 4128.2488 | 157.889 | 10.3232 | 78.1115 | 9572.3731
2025-06-05 | 2 | 3272.1454 | 1690.4585 | 4143.9279 | 157.889 | 10.3232 | 78.1115 | 9352.8555
2025-06-05 | 3 | 3108.5782 | 1669.8414 | 4115.0365 | 157.889 | 10.3232 | 78.1115 | 9139.7798
2025-06-05 | 4 | 3116.6872 | 1702.273 | 4025.9875 | 157.889 | 10.3232 | 78.1115 | 9091.2714
2025-06-05 | 5 | 3254.6556 | 1743.4149 | 4258.7263 | 157.889 | 10.3232 | 78.1115 | 9503.1205
2025-06-05 | 6 | 3577.0746 | 1845.5089 | 4602.2374 | 118.417 | 10.3232 | 78.1115 | 10231.6725
2025-06-05 | 7 | 3945.6039 | 2031.1802 | 5060.1661 | 0 | 10.3232 | 78.1115 | 11125.3849
2025-06-05 | 8 | 4332.6706 | 2245.2332 | 5485.4349 | 0 | 10.3232 | 78.1115 | 12151.7733
2025-06-05 | 9 | 4799.8261 | 2542.1596 | 5749.7403 | 0 | 10.3232 | 78.1115 | 13180.1606
2025-06-05 | 10 | 4964.2527 | 2746.2268 | 5892.6034 | 0 | 10.3232 | 78.1115 | 13691.5176
2025-06-05 | 11 | 5070.764 | 2870.3633 | 5935.6571 | 0 | 10.3232 | 78.1115 | 13965.219
2025-06-05 | 12 | 5283.1859 | 2928.1196 | 5852.2285 | 0 | 10.3232 | 78.1115 | 14151.9687
2025-06-05 | 13 | 5421.3622 | 2966.1359 | 5993.9802 | 0 | 10.3232 | 78.1115 | 14469.9129
2025-06-05 | 14 | 5523.5141 | 2983.4454 | 6024.3124 | 0 | 10.3232 | 78.1115 | 14619.7065
2025-06-05 | 15 | 5802.5713 | 2975.9752 | 5833.71 | 0 | 10.3232 | 78.1115 | 14700.6912
2025-06-05 | 16 | 6195.4981 | 2859.361 | 5419.6545 | 0 | 10.3232 | 78.1115 | 14562.9482
2025-06-05 | 17 | 6697.8182 | 2681.2841 | 5316.1177 | 0 | 10.3232 | 78.1115 | 14783.6547
2025-06-05 | 18 | 6710.175 | 2500.6675 | 5133.1418 | 0 | 10.3232 | 78.1115 | 14432.419
2025-06-05 | 19 | 6329.7737 | 2340.3123 | 4903.6894 | 0 | 10.3232 | 78.1115 | 13662.21
2025-06-05 | 20 | 5817.3383 | 2158.9381 | 4794.2114 | 0 | 10.3232 | 78.1115 | 12858.9225
2025-06-05 | 21 | 5512.6202 | 2045.4608 | 4681.717 | 39.472 | 10.3232 | 78.1115 | 12367.7047
2025-06-05 | 22 | 4910.7269 | 1904.5546 | 4541.0928 | 157.889 | 10.3232 | 78.1115 | 11602.6979
2025-06-05 | 23 | 4211.9324 | 1780.4913 | 4415.8849 | 157.889 | 10.3232 | 78.1115 | 10654.6323
2025-06-05 | 24 | 3687.3025 | 1699.4793 | 4118.325 | 157.889 | 10.3232 | 78.1115 | 9751.4304
2025-06-05 Total |  | 115030.8886 | 54623.8743 | 120425.8317 | 1421.001 | 247.7566 | 1874.6749 | 293624.0272
2025-06-06 | 1 | 3346.2625 | 1668.5389 | 4088.0458 | 157.889 | 10.3232 | 78.1115 | 9349.1708
2025-06-06 | 2 | 3259.0691 | 1681.724 | 4127.5807 | 157.889 | 10.3232 | 78.1115 | 9314.6975
2025-06-06 | 3 | 3106.8598 | 1664.9292 | 4102.4782 | 157.889 | 10.3232 | 78.1115 | 9120.5908
2025-06-06 | 4 | 3116.0412 | 1698.7414 | 4016.607 | 157.889 | 10.3232 | 78.1115 | 9077.7133
2025-06-06 | 5 | 3252.5245 | 1740.1314 | 4250.9183 | 157.889 | 10.3232 | 78.1115 | 9489.8979
2025-06-06 | 6 | 3585.9576 | 1845.0652 | 4595.7067 | 118.417 | 10.3232 | 78.1115 | 10233.5811
2025-06-06 | 7 | 3913.3455 | 2020.97 | 5051.191 | 0 | 10.3232 | 78.1115 | 11073.9412
2025-06-06 | 8 | 4318.7966 | 2238.7116 | 5475.6836 | 0 | 10.3232 | 78.1115 | 12121.6265
2025-06-06 | 9 | 4597.2548 | 2486.565 | 5716.9439 | 0 | 10.3232 | 78.1115 | 12889.1983
2025-06-06 | 10 | 4807.9655 | 2701.6193 | 5862.5571 | 0 | 10.3232 | 78.1115 | 13460.5766
2025-06-06 | 11 | 5078.9596 | 2867.9546 | 5924.103 | 0 | 10.3232 | 78.1115 | 13959.4519
2025-06-06 | 12 | 5329.539 | 2936.4957 | 5847.7164 | 0 | 10.3232 | 78.1115 | 14202.1857
2025-06-06 | 13 | 5452.2458 | 2972.4162 | 5992.9088 | 0 | 10.3232 | 78.1115 | 14506.0054
2025-06-06 | 14 | 5527.9556 | 2983.2235 | 6021.047 | 0 | 10.3232 | 78.1115 | 14620.6608
2025-06-06 | 15 | 5441.7186 | 2881.3053 | 5787.3571 | 0 | 10.3232 | 78.1115 | 14198.8157
2025-06-06 | 16 | 5590.0937 | 2703.1097 | 5349.0138 | 0 | 10.3232 | 78.1115 | 13730.6519
2025-06-06 | 17 | 6357.481 | 2593.5864 | 5276.7967 | 0 | 10.3232 | 78.1115 | 14316.2987
2025-06-06 | 18 | 6449.893 | 2432.8745 | 5101.0685 | 0 | 10.3232 | 78.1115 | 14072.2707
2025-06-06 | 19 | 6272.1732 | 2323.9362 | 4892.7932 | 0 | 10.3232 | 78.1115 | 13577.3373
2025-06-06 | 20 | 6004.9769 | 2206.1083 | 4812.6263 | 0 | 10.3232 | 78.1115 | 13112.1462
2025-06-06 | 21 | 5614.3047 | 2072.1517 | 4694.8172 | 39.472 | 10.3232 | 78.1115 | 12509.1802
2025-06-06 | 22 | 4992.8856 | 1928.7874 | 4559.0533 | 157.889 | 10.3232 | 78.1115 | 11727.0499
2025-06-06 | 23 | 4361.262 | 1822.6214 | 4443.2342 | 157.889 | 10.3232 | 78.1115 | 10873.4412
2025-06-06 | 24 | 3786.7318 | 1727.5867 | 4136.6889 | 157.889 | 10.3232 | 78.1115 | 9897.331
2025-06-06 Total |  | 113564.2975 | 54199.1537 | 120126.9368 | 1421.001 | 247.7566 | 1874.6749 | 291433.8205
2025-06-07 | 1 | 3809.2261 | 1457.841 | 3511.3729 | 157.889 | 10.3232 | 78.1115 | 9024.7637
2025-06-07 | 2 | 3616.3746 | 1440.8396 | 3530.513 | 157.889 | 10.3232 | 78.1115 | 8834.0508
2025-06-07 | 3 | 3520.6243 | 1441.6513 | 3520.3909 | 157.889 | 10.3232 | 78.1115 | 8728.9902
2025-06-07 | 4 | 3438.448 | 1449.6476 | 3417.6733 | 157.889 | 10.3232 | 78.1115 | 8552.0926
2025-06-07 | 5 | 3634.7042 | 1509.1305 | 3666.3316 | 157.889 | 10.3232 | 78.1115 | 9056.49
2025-06-07 | 6 | 3925.5798 | 1601.9348 | 4002.986 | 118.417 | 10.3232 | 78.1115 | 9737.3522
2025-06-07 | 7 | 4289.0078 | 1784.8186 | 4456.252 | 0 | 10.3232 | 78.1115 | 10618.513
2025-06-07 | 8 | 4625.8443 | 1983.3443 | 4868.5713 | 0 | 10.3232 | 78.1115 | 11566.1945
2025-06-07 | 9 | 4803.787 | 2202.2318 | 5089.7423 | 0 | 10.3232 | 78.1115 | 12184.1957
2025-06-07 | 10 | 4990.2694 | 2410.9342 | 5232.2551 | 0 | 10.3232 | 78.1115 | 12721.8933
2025-06-07 | 11 | 5165.8631 | 2550.5689 | 5276.9221 | 0 | 10.3232 | 78.1115 | 13081.7888
2025-06-07 | 12 | 5409.8285 | 2617.6149 | 5200.3501 | 0 | 10.3232 | 78.1115 | 13316.2282
2025-06-07 | 13 | 5608.9191 | 2672.4937 | 5352.3645 | 0 | 10.3232 | 78.1115 | 13722.2119
2025-06-07 | 14 | 5711.0572 | 2690.3254 | 5384.149 | 0 | 10.3232 | 78.1115 | 13873.9664
2025-06-07 | 15 | 5767.5909 | 2626.9534 | 5171.8135 | 0 | 10.3232 | 78.1115 | 13654.7924
2025-06-07 | 16 | 6177.3481 | 2516.8869 | 4765.8164 | 0 | 10.3232 | 78.1115 | 13548.4861
2025-06-07 | 17 | 6701.3802 | 2342.4628 | 4659.4177 | 0 | 10.3232 | 78.1115 | 13791.6953
2025-06-07 | 18 | 6780.9218 | 2179.2212 | 4484.378 | 0 | 10.3232 | 78.1115 | 13532.9556
2025-06-07 | 19 | 6716.5742 | 2102.3006 | 4296.9559 | 0 | 10.3232 | 78.1115 | 13204.2654
2025-06-07 | 20 | 6384.3933 | 1967.7701 | 4209.3986 | 0 | 10.3232 | 78.1115 | 12649.9967
2025-06-07 | 21 | 5885.4777 | 1803.5387 | 4072.4943 | 39.472 | 10.3232 | 78.1115 | 11889.4174
2025-06-07 | 22 | 5181.4873 | 1637.5703 | 3923.5202 | 157.889 | 10.3232 | 78.1115 | 10988.9015
2025-06-07 | 23 | 4543.9923 | 1529.7853 | 3806.7294 | 157.889 | 10.3232 | 78.1115 | 10126.8307
2025-06-07 | 24 | 4055.6358 | 1460.9124 | 3521.0821 | 157.889 | 10.3232 | 78.1115 | 9283.954
2025-06-07 Total |  | 120744.335 | 47980.7786 | 105421.4802 | 1421.001 | 247.7566 | 1874.6749 | 277690.0263
2025-06-08 | 1 | 3738.4252 | 1437.4305 | 3497.2012 | 157.889 | 10.3232 | 78.1115 | 8919.3806
2025-06-08 | 2 | 3551.4176 | 1423.0925 | 3520.2178 | 157.889 | 10.3232 | 78.1115 | 8741.0515
2025-06-08 | 3 | 3496.0385 | 1434.8391 | 3516.2313 | 157.889 | 10.3232 | 78.1115 | 8693.4325
2025-06-08 | 4 | 3518.8192 | 1471.5793 | 3430.3376 | 157.889 | 10.3232 | 78.1115 | 8667.0598
2025-06-08 | 5 | 3697.8738 | 1524.5765 | 3671.3305 | 157.889 | 10.3232 | 78.1115 | 9140.1045
2025-06-08 | 6 | 4074.9507 | 1642.4982 | 4025.9781 | 118.417 | 10.3232 | 78.1115 | 9950.2786
2025-06-08 | 7 | 4333.4217 | 1796.638 | 4462.4201 | 0 | 10.3232 | 78.1115 | 10680.9145
2025-06-08 | 8 | 4636.8859 | 1985.1396 | 4866.9437 | 0 | 10.3232 | 78.1115 | 11577.4039
2025-06-08 | 9 | 4843.0582 | 2212.8305 | 5095.6049 | 0 | 10.3232 | 78.1115 | 12239.9282
2025-06-08 | 10 | 5105.9106 | 2441.0132 | 5246.3921 | 0 | 10.3232 | 78.1115 | 12881.7506
2025-06-08 | 11 | 5402.5767 | 2615.0192 | 5313.8231 | 0 | 10.3232 | 78.1115 | 13419.8537
2025-06-08 | 12 | 5678.182 | 2687.6993 | 5233.941 | 0 | 10.3232 | 78.1115 | 13688.257
2025-06-08 | 13 | 5759.7475 | 2713.8535 | 5376.6888 | 0 | 10.3232 | 78.1115 | 13938.7245
2025-06-08 | 14 | 5818.2005 | 2720.264 | 5402.9713 | 0 | 10.3232 | 78.1115 | 14029.8705
2025-06-08 | 15 | 6035.5594 | 2697.622 | 5207.2499 | 0 | 10.3232 | 78.1115 | 14028.8659
2025-06-08 | 16 | 6531.2707 | 2608.0349 | 4806.5675 | 0 | 10.3232 | 78.1115 | 14034.3078
2025-06-08 | 17 | 7051.6039 | 2433.7086 | 4702.6478 | 0 | 10.3232 | 78.1115 | 14276.395
2025-06-08 | 18 | 7183.2871 | 2283.5954 | 4532.7823 | 0 | 10.3232 | 78.1115 | 14088.0995
2025-06-08 | 19 | 6969.5135 | 2168.2004 | 4328.1777 | 0 | 10.3232 | 78.1115 | 13554.3262
2025-06-08 | 20 | 6553.29 | 2010.7915 | 4227.5304 | 0 | 10.3232 | 78.1115 | 12880.0466
2025-06-08 | 21 | 5909.7198 | 1809.3685 | 4074.1423 | 39.472 | 10.3232 | 78.1115 | 11921.1373
2025-06-08 | 22 | 5213.7457 | 1647.7804 | 3932.4954 | 157.889 | 10.3232 | 78.1115 | 11040.3452
2025-06-08 | 23 | 4506.5637 | 1519.3989 | 3800.3535 | 157.889 | 10.3232 | 78.1115 | 10072.6396
2025-06-08 | 24 | 4019.6509 | 1451.8446 | 3517.4908 | 157.889 | 10.3232 | 78.1115 | 9235.31
2025-06-08 Total |  | 123629.713 | 48736.8186 | 105789.519 | 1421.001 | 247.7566 | 1874.6749 | 281699.4831
2025-06-09 | 1 | 3416.6369 | 1691.1003 | 4108.4202 | 157.889 | 10.3232 | 78.1115 | 9462.4811
2025-06-09 | 2 | 3267.8142 | 1686.5026 | 4135.5741 | 157.889 | 10.3232 | 78.1115 | 9336.2145
2025-06-09 | 3 | 3183.1194 | 1688.5874 | 4122.3719 | 157.889 | 10.3232 | 78.1115 | 9240.4024
2025-06-09 | 4 | 3235.6423 | 1732.8385 | 4039.4911 | 157.889 | 10.3232 | 78.1115 | 9254.2955
2025-06-09 | 5 | 3393.755 | 1781.0145 | 4279.6549 | 157.889 | 10.3232 | 78.1115 | 9700.748
2025-06-09 | 6 | 3698.9447 | 1877.6672 | 4618.4054 | 118.417 | 10.3232 | 78.1115 | 10401.8689
2025-06-09 | 7 | 4012.4035 | 2049.1394 | 5069.948 | 0 | 10.3232 | 78.1115 | 11219.9256
2025-06-09 | 8 | 4349.9274 | 2249.63 | 5487.2907 | 0 | 10.3232 | 78.1115 | 12175.2827
2025-06-09 | 9 | 4590.9294 | 2488.1413 | 5725.0798 | 0 | 10.3232 | 78.1115 | 12892.5851
2025-06-09 | 10 | 4836.4698 | 2714.0162 | 5879.821 | 0 | 10.3232 | 78.1115 | 13518.7416
2025-06-09 | 11 | 4963.5932 | 2841.4692 | 5919.7396 | 0 | 10.3232 | 78.1115 | 13813.2366
2025-06-09 | 12 | 5102.2578 | 2878.7888 | 5823.8321 | 0 | 10.3232 | 78.1115 | 13893.3134
2025-06-09 | 13 | 5098.3094 | 2881.7905 | 5953.6101 | 0 | 10.3232 | 78.1115 | 14022.1446
2025-06-09 | 14 | 5137.6906 | 2882.5476 | 5975.6453 | 0 | 10.3232 | 78.1115 | 14084.3181
2025-06-09 | 15 | 5295.6616 | 2841.2283 | 5763.7315 | 0 | 10.3232 | 78.1115 | 13989.0561
2025-06-09 | 16 | 5663.2739 | 2717.4037 | 5344.8502 | 0 | 10.3232 | 78.1115 | 13813.9624
2025-06-09 | 17 | 6280.1213 | 2569.5919 | 5256.63 | 0 | 10.3232 | 78.1115 | 14194.7779
2025-06-09 | 18 | 6450.3746 | 2428.6347 | 5089.0561 | 0 | 10.3232 | 78.1115 | 14056.5001
2025-06-09 | 19 | 6338.3268 | 2338.3639 | 4893.1946 | 0 | 10.3232 | 78.1115 | 13658.3199
2025-06-09 | 20 | 6042.4607 | 2214.4058 | 4813.1926 | 0 | 10.3232 | 78.1115 | 13158.4938
2025-06-09 | 21 | 5510.819 | 2043.682 | 4677.8731 | 39.472 | 10.3232 | 78.1115 | 12360.2807
2025-06-09 | 22 | 4768.2585 | 1868.5575 | 4526.6073 | 157.889 | 10.3232 | 78.1115 | 11409.747
2025-06-09 | 23 | 4172.6198 | 1771.4594 | 4414.3795 | 157.889 | 10.3232 | 78.1115 | 10604.7824
2025-06-09 | 24 | 3647.1646 | 1693.7047 | 4126.3203 | 157.889 | 10.3232 | 78.1115 | 9713.5133
2025-06-09 Total |  | 112456.5745 | 53930.2655 | 120044.7194 | 1421.001 | 247.7566 | 1874.6749 | 289974.9919
2025-06-10 | 1 | 3311.611 | 1664.9675 | 4098.8583 | 157.889 | 10.3232 | 78.1115 | 9321.7605
2025-06-10 | 2 | 3109.5879 | 1645.3385 | 4116.2079 | 157.889 | 10.3232 | 78.1115 | 9117.4579
2025-06-10 | 3 | 3010.5789 | 1643.5749 | 4100.9096 | 157.889 | 10.3232 | 78.1115 | 9001.3871
2025-06-10 | 4 | 3050.6026 | 1685.2342 | 4018.3242 | 157.889 | 10.3232 | 78.1115 | 9000.4846
2025-06-10 | 5 | 3292.359 | 1757.3949 | 4274.8759 | 157.889 | 10.3232 | 78.1115 | 9570.9536
2025-06-10 | 6 | 3586.9197 | 1850.6236 | 4610.5037 | 118.417 | 10.3232 | 78.1115 | 10254.8987
2025-06-10 | 7 | 3867.3638 | 2012.532 | 5055.3098 | 0 | 10.3232 | 78.1115 | 11023.6403
2025-06-10 | 8 | 4192.0585 | 2208.9261 | 5468.9838 | 0 | 10.3232 | 78.1115 | 11958.4031
2025-06-10 | 9 | 4394.9307 | 2435.6083 | 5696.826 | 0 | 10.3232 | 78.1115 | 12615.7997
2025-06-10 | 10 | 4513.8572 | 2626.9977 | 5831.7957 | 0 | 10.3232 | 78.1115 | 13061.0852
2025-06-10 | 11 | 4757.6943 | 2785.9103 | 5889.0292 | 0 | 10.3232 | 78.1115 | 13521.0684
2025-06-10 | 12 | 5020.8004 | 2855.9987 | 5809.4424 | 0 | 10.3232 | 78.1115 | 13774.6761
2025-06-10 | 13 | 5062.0359 | 2869.6513 | 5941.6975 | 0 | 10.3232 | 78.1115 | 13961.8194
2025-06-10 | 14 | 5405.7694 | 2949.0383 | 5999.4625 | 0 | 10.3232 | 78.1115 | 14442.7049
2025-06-10 | 15 | 5599.6288 | 2920.4425 | 5801.3068 | 0 | 10.3232 | 78.1115 | 14409.8128
2025-06-10 | 16 | 6146.368 | 2844.1698 | 5406.978 | 0 | 10.3232 | 78.1115 | 14485.9504
2025-06-10 | 17 | 6766.9281 | 2695.738 | 5314.8263 | 0 | 10.3232 | 78.1115 | 14865.927
2025-06-10 | 18 | 6840.5844 | 2531.3996 | 5140.2674 | 0 | 10.3232 | 78.1115 | 14600.6861
2025-06-10 | 19 | 6464.9545 | 2372.3272 | 4911.5137 | 0 | 10.3232 | 78.1115 | 13837.23
2025-06-10 | 20 | 6066.3315 | 2220.2976 | 4815.2337 | 0 | 10.3232 | 78.1115 | 13190.2976
2025-06-10 | 21 | 5573.2736 | 2058.2075 | 4680.7535 | 39.472 | 10.3232 | 78.1115 | 12440.1413
2025-06-10 | 22 | 5059.3415 | 1945.7642 | 4566.3236 | 157.889 | 10.3232 | 78.1115 | 11817.7528
2025-06-10 | 23 | 4465.1465 | 1849.9847 | 4456.8804 | 157.889 | 10.3232 | 78.1115 | 11018.3352
2025-06-10 | 24 | 3932.0324 | 1768.3099 | 4162.5532 | 157.889 | 10.3232 | 78.1115 | 10109.2192
2025-06-10 Total |  | 113490.7588 | 54198.4376 | 120168.863 | 1421.001 | 247.7566 | 1874.6749 | 291401.4919
2025-06-11 | 1 | 3561.2502 | 1729.8587 | 4129.2612 | 157.889 | 10.3232 | 78.1115 | 9666.6937
2025-06-11 | 2 | 3350.7568 | 1709.0447 | 4148.3911 | 157.889 | 10.3232 | 78.1115 | 9454.5162
2025-06-11 | 3 | 3277.0209 | 1716.0582 | 4142.2759 | 157.889 | 10.3232 | 78.1115 | 9381.6787
2025-06-11 | 4 | 3242.5724 | 1736.3604 | 4045.0929 | 157.889 | 10.3232 | 78.1115 | 9270.3494
2025-06-11 | 5 | 3431.9124 | 1791.7991 | 4286.6969 | 157.889 | 10.3232 | 78.1115 | 9756.7321
2025-06-11 | 6 | 3740.0585 | 1888.478 | 4623.7547 | 118.417 | 10.3232 | 78.1115 | 10459.1429
2025-06-11 | 7 | 4106.7452 | 2073.9371 | 5082.1968 | 0 | 10.3232 | 78.1115 | 11351.3137
2025-06-11 | 8 | 4475.8539 | 2282.1506 | 5502.0389 | 0 | 10.3232 | 78.1115 | 12348.4781
2025-06-11 | 9 | 4660.0117 | 2503.6396 | 5726.6932 | 0 | 10.3232 | 78.1115 | 12978.7792
2025-06-11 | 10 | 4956.9651 | 2742.2447 | 5885.9423 | 0 | 10.3232 | 78.1115 | 13673.5868
2025-06-11 | 11 | 5180.2177 | 2896.7964 | 5943.406 | 0 | 10.3232 | 78.1115 | 14108.8548
2025-06-11 | 12 | 5359.9961 | 2944.9269 | 5852.8478 | 0 | 10.3232 | 78.1115 | 14246.2054
2025-06-11 | 13 | 5454.4459 | 2973.0886 | 5993.4547 | 0 | 10.3232 | 78.1115 | 14509.4238
2025-06-11 | 14 | 5492.727 | 2973.5095 | 6015.217 | 0 | 10.3232 | 78.1115 | 14569.8881
2025-06-11 | 15 | 5631.901 | 2930.1304 | 5808.8296 | 0 | 10.3232 | 78.1115 | 14459.2956
2025-06-11 | 16 | 6123.9409 | 2839.5967 | 5407.7215 | 0 | 10.3232 | 78.1115 | 14459.6937
2025-06-11 | 17 | 6641.7028 | 2664.66 | 5303.649 | 0 | 10.3232 | 78.1115 | 14698.4464
2025-06-11 | 18 | 6621.3748 | 2475.9842 | 5117.9006 | 0 | 10.3232 | 78.1115 | 14303.6943
2025-06-11 | 19 | 6406.5563 | 2358.164 | 4907.2135 | 0 | 10.3232 | 78.1115 | 13760.3685
2025-06-11 | 20 | 6017.1324 | 2207.7176 | 4809.8193 | 0 | 10.3232 | 78.1115 | 13123.104
2025-06-11 | 21 | 5492.0909 | 2039.011 | 4676.1376 | 39.472 | 10.3232 | 78.1115 | 12335.146
2025-06-11 | 22 | 4871.3591 | 1897.6115 | 4545.397 | 157.889 | 10.3232 | 78.1115 | 11560.6913
2025-06-11 | 23 | 4259.6051 | 1794.8861 | 4427.2292 | 157.889 | 10.3232 | 78.1115 | 10728.0439
2025-06-11 | 24 | 3742.6478 | 1717.2719 | 4134.4848 | 157.889 | 10.3232 | 78.1115 | 9840.7281
2025-06-11 Total |  | 116098.8451 | 54886.9259 | 120515.6513 | 1421.001 | 247.7566 | 1874.6749 | 295044.8548
2025-06-12 | 1 | 3411.8655 | 1689.8175 | 4107.7215 | 157.889 | 10.3232 | 78.1115 | 9455.7282
2025-06-12 | 2 | 3278.4984 | 1687.8377 | 4132.8872 | 157.889 | 10.3232 | 78.1115 | 9345.547
2025-06-12 | 3 | 3161.4901 | 1681.8014 | 4116.5195 | 157.889 | 10.3232 | 78.1115 | 9206.1346
2025-06-12 | 4 | 3195.2849 | 1721.3814 | 4031.9031 | 157.889 | 10.3232 | 78.1115 | 9194.893
2025-06-12 | 5 | 3363.6966 | 1771.4768 | 4271.2256 | 157.889 | 10.3232 | 78.1115 | 9652.7226
2025-06-12 | 6 | 3622.6713 | 1854.5312 | 4599.9641 | 118.417 | 10.3232 | 78.1115 | 10284.0182
2025-06-12 | 7 | 3982.7302 | 2039.0175 | 5059.6732 | 0 | 10.3232 | 78.1115 | 11169.8556
2025-06-12 | 8 | 4299.0098 | 2232.1377 | 5469.3179 | 0 | 10.3232 | 78.1115 | 12088.9001
2025-06-12 | 9 | 4575.268 | 2479.3187 | 5710.0322 | 0 | 10.3232 | 78.1115 | 12853.0535
2025-06-12 | 10 | 4873.28 | 2719.8266 | 5873.9115 | 0 | 10.3232 | 78.1115 | 13555.4528
2025-06-12 | 11 | 5115.6319 | 2878.9873 | 5932.7177 | 0 | 10.3232 | 78.1115 | 14015.7716
2025-06-12 | 12 | 5331.0241 | 2936.2476 | 5846.1439 | 0 | 10.3232 | 78.1115 | 14201.8502
2025-06-12 | 13 | 5405.6594 | 2958.8799 | 5983.2899 | 0 | 10.3232 | 78.1115 | 14436.2638
2025-06-12 | 14 | 5554.4115 | 2989.2035 | 6021.7885 | 0 | 10.3232 | 78.1115 | 14653.8382
2025-06-12 | 15 | 5888.168 | 2995.9943 | 5837.9654 | 0 | 10.3232 | 78.1115 | 14810.5624
2025-06-12 | 16 | 6345.323 | 2896.729 | 5433.539 | 0 | 10.3232 | 78.1115 | 14764.0256
2025-06-12 | 17 | 6925.1269 | 2737.9465 | 5337.0973 | 0 | 10.3232 | 78.1115 | 15088.6053
2025-06-12 | 18 | 6966.4834 | 2564.9647 | 5157.9204 | 0 | 10.3232 | 78.1115 | 14777.8032
2025-06-12 | 19 | 6821.7508 | 2466.6347 | 4959.2864 | 0 | 10.3232 | 78.1115 | 14336.1065
2025-06-12 | 20 | 6457.6001 | 2324.9654 | 4871.0752 | 0 | 10.3232 | 78.1115 | 13742.0753
2025-06-12 | 21 | 5896.2437 | 2145.6863 | 4729.8381 | 39.472 | 10.3232 | 78.1115 | 12899.6747
2025-06-12 | 22 | 5345.2403 | 2023.3167 | 4610.0914 | 157.889 | 10.3232 | 78.1115 | 12224.9721
2025-06-12 | 23 | 4533.376 | 1869.7848 | 4470.8993 | 157.889 | 10.3232 | 78.1115 | 11120.3837
2025-06-12 | 24 | 3994.7204 | 1787.9957 | 4179.5645 | 157.889 | 10.3232 | 78.1115 | 10208.6043
2025-06-12 Total |  | 118344.5543 | 55454.4829 | 120744.3728 | 1421.001 | 247.7566 | 1874.6749 | 298086.8425
2025-06-13 | 1 | 3550.8959 | 1730.0282 | 4135.9121 | 157.889 | 10.3232 | 78.1115 | 9663.1599
2025-06-13 | 2 | 3316.2018 | 1701.8177 | 4149.0368 | 157.889 | 10.3232 | 78.1115 | 9413.38
2025-06-13 | 3 | 3225.9517 | 1704.3105 | 4140.2795 | 157.889 | 10.3232 | 78.1115 | 9316.8654
2025-06-13 | 4 | 3187.818 | 1724.1882 | 4044.1233 | 157.889 | 10.3232 | 78.1115 | 9202.4532
2025-06-13 | 5 | 3326.8726 | 1766.1886 | 4278.5874 | 157.889 | 10.3232 | 78.1115 | 9617.9723
2025-06-13 | 6 | 3720.189 | 1885.0375 | 4626.1034 | 118.417 | 10.3232 | 78.1115 | 10438.1815
2025-06-13 | 7 | 4011.6334 | 2050.3079 | 5073.6391 | 0 | 10.3232 | 78.1115 | 11224.015
2025-06-13 | 8 | 4405.7266 | 2264.2272 | 5494.3429 | 0 | 10.3232 | 78.1115 | 12252.7314
2025-06-13 | 9 | 4652.6139 | 2503.8353 | 5731.6513 | 0 | 10.3232 | 78.1115 | 12976.5352
2025-06-13 | 10 | 4754.9847 | 2692.2705 | 5868.3361 | 0 | 10.3232 | 78.1115 | 13404.026
2025-06-13 | 11 | 4901.1661 | 2825.8992 | 5913.9544 | 0 | 10.3232 | 78.1115 | 13729.4544
2025-06-13 | 12 | 5020.7452 | 2858.0876 | 5815.2521 | 0 | 10.3232 | 78.1115 | 13782.5195
2025-06-13 | 13 | 5060.9083 | 2870.3596 | 5944.3293 | 0 | 10.3232 | 78.1115 | 13964.0319
2025-06-13 | 14 | 4932.1491 | 2827.449 | 5945.9942 | 0 | 10.3232 | 78.1115 | 13794.0269
2025-06-13 | 15 | 5054.0663 | 2779.6731 | 5737.751 | 0 | 10.3232 | 78.1115 | 13659.925
2025-06-13 | 16 | 5456.9072 | 2665.5625 | 5324.6997 | 0 | 10.3232 | 78.1115 | 13535.604
2025-06-13 | 17 | 6063.1255 | 2514.3267 | 5233.3567 | 0 | 10.3232 | 78.1115 | 13899.2436
2025-06-13 | 18 | 6199.8963 | 2367.5232 | 5069.6064 | 0 | 10.3232 | 78.1115 | 13725.4605
2025-06-13 | 19 | 6056.6349 | 2269.4674 | 4870.8522 | 0 | 10.3232 | 78.1115 | 13285.3892
2025-06-13 | 20 | 5922.6942 | 2186.5755 | 4807.7374 | 0 | 10.3232 | 78.1115 | 13005.4417
2025-06-13 | 21 | 5595.8789 | 2070.0298 | 4699.9506 | 39.472 | 10.3232 | 78.1115 | 12493.7659
2025-06-13 | 22 | 5024.3738 | 1940.1659 | 4571.7196 | 157.889 | 10.3232 | 78.1115 | 11782.5831
2025-06-13 | 23 | 4232.7089 | 1791.5792 | 4434.1429 | 157.889 | 10.3232 | 78.1115 | 10704.7547
2025-06-13 | 24 | 3747.6112 | 1725.2817 | 4153.6716 | 157.889 | 10.3232 | 78.1115 | 9872.8881
2025-06-13 Total |  | 111421.7536 | 53714.1921 | 120065.0302 | 1421.001 | 247.7566 | 1874.6749 | 288744.4084
2025-06-14 | 1 | 3652.732 | 1421.067 | 3503.1126 | 157.889 | 10.3232 | 78.1115 | 8823.2353
2025-06-14 | 2 | 3528.8664 | 1423.2194 | 3534.033 | 157.889 | 10.3232 | 78.1115 | 8732.4424
2025-06-14 | 3 | 3397.9565 | 1411.706 | 3510.8188 | 157.889 | 10.3232 | 78.1115 | 8566.8049
2025-06-14 | 4 | 3424.7798 | 1449.3308 | 3424.9578 | 157.889 | 10.3232 | 78.1115 | 8545.392
2025-06-14 | 5 | 3636.8353 | 1512.4141 | 3674.1395 | 157.889 | 10.3232 | 78.1115 | 9069.7126
2025-06-14 | 6 | 3932.4961 | 1605.9789 | 4010.0402 | 118.417 | 10.3232 | 78.1115 | 9755.3669
2025-06-14 | 7 | 4195.3396 | 1762.5081 | 4450.479 | 0 | 10.3232 | 78.1115 | 10496.7613
2025-06-14 | 8 | 4489.9623 | 1949.8867 | 4857.1761 | 0 | 10.3232 | 78.1115 | 11385.4597
2025-06-14 | 9 | 4600.679 | 2152.9659 | 5074.7679 | 0 | 10.3232 | 78.1115 | 11916.8474
2025-06-14 | 10 | 4797.8042 | 2364.5701 | 5218.9511 | 0 | 10.3232 | 78.1115 | 12469.76
2025-06-14 | 11 | 4851.129 | 2473.153 | 5250.748 | 0 | 10.3232 | 78.1115 | 12663.4647
2025-06-14 | 12 | 5126.3768 | 2545.3729 | 5169.8067 | 0 | 10.3232 | 78.1115 | 12929.991
2025-06-14 | 13 | 5146.2853 | 2554.7886 | 5303.0782 | 0 | 10.3232 | 78.1115 | 13092.5868
2025-06-14 | 14 | 5210.596 | 2563.3403 | 5331.7848 | 0 | 10.3232 | 78.1115 | 13194.1558
2025-06-14 | 15 | 5438.969 | 2543.5381 | 5137.3405 | 0 | 10.3232 | 78.1115 | 13208.2823
2025-06-14 | 16 | 5794.4672 | 2416.5375 | 4716.9091 | 0 | 10.3232 | 78.1115 | 13016.3484
2025-06-14 | 17 | 6351.1428 | 2251.7392 | 4617.6399 | 0 | 10.3232 | 78.1115 | 13308.9566
2025-06-14 | 18 | 6546.3255 | 2118.5767 | 4456.7374 | 0 | 10.3232 | 78.1115 | 13210.0742
2025-06-14 | 19 | 6349.8638 | 2005.4896 | 4248.1789 | 0 | 10.3232 | 78.1115 | 12691.967
2025-06-14 | 20 | 6073.4822 | 1885.5563 | 4167.6739 | 0 | 10.3232 | 78.1115 | 12215.147
2025-06-14 | 21 | 5619.2691 | 1736.2157 | 4045.259 | 39.472 | 10.3232 | 78.1115 | 11528.6505
2025-06-14 | 22 | 4946.4233 | 1580.6434 | 3906.4396 | 157.889 | 10.3232 | 78.1115 | 10679.8298
2025-06-14 | 23 | 4362.1424 | 1487.3675 | 3798.0006 | 157.889 | 10.3232 | 78.1115 | 9893.8341
2025-06-14 | 24 | 3918.5849 | 1429.7298 | 3516.6759 | 157.889 | 10.3232 | 78.1115 | 9111.3142
2025-06-14 Total |  | 115392.5085 | 46645.6953 | 104924.7484 | 1421.001 | 247.7566 | 1874.6749 | 270506.3847
2025-06-15 | 1 | 3582.33 | 1399.55 | 3485.643 | 157.889 | 10.3232 | 78.1115 | 8713.8466
2025-06-15 | 2 | 3531.0664 | 1423.8918 | 3534.5789 | 157.889 | 10.3232 | 78.1115 | 8735.8608
2025-06-15 | 3 | 3438.6576 | 1424.1455 | 3520.9184 | 157.889 | 10.3232 | 78.1115 | 8630.0452
2025-06-15 | 4 | 3454.4806 | 1458.4083 | 3432.3278 | 157.889 | 10.3232 | 78.1115 | 8591.5403
2025-06-15 | 5 | 3601.6343 | 1501.6556 | 3665.4047 | 157.889 | 10.3232 | 78.1115 | 9015.0182
2025-06-15 | 6 | 3928.096 | 1604.6341 | 4008.9484 | 118.417 | 10.3232 | 78.1115 | 9748.5301
2025-06-15 | 7 | 4129.3378 | 1742.3359 | 4434.1012 | 0 | 10.3232 | 78.1115 | 10394.2094
2025-06-15 | 8 | 4340.3166 | 1905.7297 | 4824.4103 | 0 | 10.3232 | 78.1115 | 11158.8913
2025-06-15 | 9 | 4578.8025 | 2141.5418 | 5056.237 | 0 | 10.3232 | 78.1115 | 11865.0159
2025-06-15 | 10 | 4928.9837 | 2394.1337 | 5222.3856 | 0 | 10.3232 | 78.1115 | 12633.9377
2025-06-15 | 11 | 5320.3629 | 2592.8753 | 5301.6721 | 0 | 10.3232 | 78.1115 | 13303.345
2025-06-15 | 12 | 5523.2282 | 2648.5883 | 5218.2985 | 0 | 10.3232 | 78.1115 | 13478.5497
2025-06-15 | 13 | 5568.5202 | 2662.6033 | 5349.1338 | 0 | 10.3232 | 78.1115 | 13668.692
2025-06-15 | 14 | 5625.9008 | 2667.6332 | 5372.2385 | 0 | 10.3232 | 78.1115 | 13754.2071
2025-06-15 | 15 | 5907.8593 | 2662.278 | 5185.753 | 0 | 10.3232 | 78.1115 | 13844.3249
2025-06-15 | 16 | 6446.1695 | 2583.2537 | 4788.8473 | 0 | 10.3232 | 78.1115 | 13906.7051
2025-06-15 | 17 | 7009.0878 | 2420.0124 | 4690.1567 | 0 | 10.3232 | 78.1115 | 14207.6915
2025-06-15 | 18 | 7246.8556 | 2297.9349 | 4534.4832 | 0 | 10.3232 | 78.1115 | 14167.7084
2025-06-15 | 19 | 7022.123 | 2177.6112 | 4322.7918 | 0 | 10.3232 | 78.1115 | 13610.9606
2025-06-15 | 20 | 6528.4295 | 2000.3857 | 4213.597 | 0 | 10.3232 | 78.1115 | 12830.8469
2025-06-15 | 21 | 5740.9334 | 1762.1693 | 4044.3913 | 39.472 | 10.3232 | 78.1115 | 11675.4006
2025-06-15 | 22 | 5075.7464 | 1610.5171 | 3911.8398 | 157.889 | 10.3232 | 78.1115 | 10844.4269
2025-06-15 | 23 | 4430.8673 | 1502.4056 | 3798.5547 | 157.889 | 10.3232 | 78.1115 | 9978.1512
2025-06-15 | 24 | 3968.238 | 1439.1144 | 3512.9828 | 157.889 | 10.3232 | 78.1115 | 9166.6588
2025-06-15 Total |  | 120928.0275 | 48023.4086 | 105429.6957 | 1421.001 | 247.7566 | 1874.6749 | 277924.5643
2025-06-16 | 1 | 3388.6132 | 1688.5018 | 4117.9657 | 157.889 | 10.3232 | 78.1115 | 9441.4043
2025-06-16 | 2 | 3229.5603 | 1679.3735 | 4138.6988 | 157.889 | 10.3232 | 78.1115 | 9293.9563
2025-06-16 | 3 | 3127.2236 | 1677.6458 | 4125.4865 | 157.889 | 10.3232 | 78.1115 | 9176.6796
2025-06-16 | 4 | 3184.8065 | 1726.251 | 4051.6257 | 157.889 | 10.3232 | 78.1115 | 9209.0068
2025-06-16 | 5 | 3323.1599 | 1766.8086 | 4282.5189 | 157.889 | 10.3232 | 78.1115 | 9618.8111
2025-06-16 | 6 | 3695.5067 | 1881.8808 | 4632.1106 | 118.417 | 10.3232 | 78.1115 | 10416.3498
2025-06-16 | 7 | 3923.9194 | 2026.483 | 5060.1234 | 0 | 10.3232 | 78.1115 | 11098.9604
2025-06-16 | 8 | 4101.8974 | 2179.7908 | 5442.2436 | 0 | 10.3232 | 78.1115 | 11812.3663
2025-06-16 | 9 | 4599.1939 | 2483.1216 | 5706.2637 | 0 | 10.3232 | 78.1115 | 12877.0138
2025-06-16 | 10 | 5064.3014 | 2764.8721 | 5884.4309 | 0 | 10.3232 | 78.1115 | 13802.0391
2025-06-16 | 11 | 5351.0811 | 2935.33 | 5947.9528 | 0 | 10.3232 | 78.1115 | 14322.7985
2025-06-16 | 12 | 5689.4571 | 3024.5626 | 5876.3675 | 0 | 10.3232 | 78.1115 | 14678.8219
2025-06-16 | 13 | 5551.4968 | 2993.2744 | 5991.3322 | 0 | 10.3232 | 78.1115 | 14624.538
2025-06-16 | 14 | 6029.2283 | 3107.4735 | 6065.363 | 0 | 10.3232 | 78.1115 | 15290.4994
2025-06-16 | 15 | 6221.9877 | 3078.5414 | 5866.9343 | 0 | 10.3232 | 78.1115 | 15255.8981
2025-06-16 | 16 | 6674.7426 | 2977.9313 | 5461.416 | 0 | 10.3232 | 78.1115 | 15202.5246
2025-06-16 | 17 | 7187.7331 | 2801.7118 | 5356.6448 | 0 | 10.3232 | 78.1115 | 15434.5244
2025-06-16 | 18 | 7359.7876 | 2662.5335 | 5192.9148 | 0 | 10.3232 | 78.1115 | 15303.6705
2025-06-16 | 19 | 7154.8831 | 2547.217 | 4983.2319 | 0 | 10.3232 | 78.1115 | 14773.7667
2025-06-16 | 20 | 6684.6892 | 2375.9453 | 4876.4714 | 0 | 10.3232 | 78.1115 | 14025.5405
2025-06-16 | 21 | 5988.5508 | 2163.5448 | 4724.112 | 39.472 | 10.3232 | 78.1115 | 13004.1143
2025-06-16 | 22 | 5138.0632 | 1960.1725 | 4559.1675 | 157.889 | 10.3232 | 78.1115 | 11903.7268
2025-06-16 | 23 | 4200.2999 | 1773.0755 | 4402.3223 | 157.889 | 10.3232 | 78.1115 | 10622.0213
2025-06-16 | 24 | 3590.4584 | 1671.4601 | 4098.6614 | 157.889 | 10.3232 | 78.1115 | 9606.9035
2025-06-16 Total |  | 120460.6413 | 55947.5026 | 120844.3597 | 1421.001 | 247.7566 | 1874.6749 | 300795.9361
2025-06-17 | 1 | 3241.2917 | 1640.3172 | 4072.6742 | 157.889 | 10.3232 | 78.1115 | 9200.6068
2025-06-17 | 2 | 3070.4822 | 1628.4731 | 4092.9164 | 157.889 | 10.3232 | 78.1115 | 9038.1953
2025-06-17 | 3 | 3070.1461 | 1655.4632 | 4098.2208 | 157.889 | 10.3232 | 78.1115 | 9070.1537
2025-06-17 | 4 | 3014.3981 | 1670.4839 | 3999.1495 | 157.889 | 10.3232 | 78.1115 | 8930.3552
2025-06-17 | 5 | 3232.2975 | 1736.2306 | 4252.2078 | 157.889 | 10.3232 | 78.1115 | 9467.0596
2025-06-17 | 6 | 3531.6296 | 1830.7421 | 4588.5342 | 118.417 | 10.3232 | 78.1115 | 10157.7576
2025-06-17 | 7 | 3796.7284 | 1985.8547 | 5023.7093 | 0 | 10.3232 | 78.1115 | 10894.727
2025-06-17 | 8 | 4195.9781 | 2200.4726 | 5443.2662 | 0 | 10.3232 | 78.1115 | 11928.1516
2025-06-17 | 9 | 4671.604 | 2498.584 | 5705.7912 | 0 | 10.3232 | 78.1115 | 12964.4138
2025-06-17 | 10 | 5127.8975 | 2778.1672 | 5883.227 | 0 | 10.3232 | 78.1115 | 13877.7263
2025-06-17 | 11 | 5737.3586 | 3033.0325 | 5987.5122 | 0 | 10.3232 | 78.1115 | 14846.3379
2025-06-17 | 12 | 6101.4067 | 3129.9357 | 5921.812 | 0 | 10.3232 | 78.1115 | 15241.589
2025-06-17 | 13 | 6304.5123 | 3186.7435 | 6076.7638 | 0 | 10.3232 | 78.1115 | 15656.4542
2025-06-17 | 14 | 6524.863 | 3235.2647 | 6122.8382 | 0 | 10.3232 | 78.1115 | 15971.4005
2025-06-17 | 15 | 6835.1062 | 3236.6239 | 5938.0332 | 0 | 10.3232 | 78.1115 | 16098.198
2025-06-17 | 16 | 7254.8188 | 3127.4944 | 5528.6833 | 0 | 10.3232 | 78.1115 | 15999.431
2025-06-17 | 17 | 7814.7945 | 2963.7047 | 5430.233 | 0 | 10.3232 | 78.1115 | 16297.1668
2025-06-17 | 18 | 7785.6663 | 2772.3393 | 5242.3009 | 0 | 10.3232 | 78.1115 | 15888.7411
2025-06-17 | 19 | 7527.5201 | 2643.5581 | 5027.171 | 0 | 10.3232 | 78.1115 | 15286.6838
2025-06-17 | 20 | 7040.4268 | 2468.3499 | 4919.614 | 0 | 10.3232 | 78.1115 | 14516.8253
2025-06-17 | 21 | 6313.1439 | 2245.5532 | 4757.0999 | 39.472 | 10.3232 | 78.1115 | 13443.7037
2025-06-17 | 22 | 5478.4279 | 2046.8258 | 4595.5837 | 157.889 | 10.3232 | 78.1115 | 12367.1611
2025-06-17 | 23 | 4585.0923 | 1871.026 | 4443.4543 | 157.889 | 10.3232 | 78.1115 | 11145.8963
2025-06-17 | 24 | 3999.5343 | 1773.6737 | 4137.0842 | 157.889 | 10.3232 | 78.1115 | 10156.6158
2025-06-17 Total |  | 126255.1249 | 57358.9139 | 121287.8803 | 1421.001 | 247.7566 | 1874.6749 | 308445.3516
2025-06-18 | 1 | 3623.6094 | 1734.0017 | 4103.4866 | 157.889 | 10.3232 | 78.1115 | 9707.4213
2025-06-18 | 2 | 3467.0865 | 1727.0505 | 4128.7297 | 157.889 | 10.3232 | 78.1115 | 9569.1903
2025-06-18 | 3 | 3302.6664 | 1710.7352 | 4112.2439 | 157.889 | 10.3232 | 78.1115 | 9371.9692
2025-06-18 | 4 | 3242.8758 | 1724.8714 | 4013.14 | 157.889 | 10.3232 | 78.1115 | 9227.2108
2025-06-18 | 5 | 3431.8445 | 1780.3721 | 4255.1371 | 157.889 | 10.3232 | 78.1115 | 9713.6774
2025-06-18 | 6 | 3682.7201 | 1862.1796 | 4585.2628 | 118.417 | 10.3232 | 78.1115 | 10337.0141
2025-06-18 | 7 | 4097.5472 | 2058.3158 | 5044.4892 | 0 | 10.3232 | 78.1115 | 11288.7868
2025-06-18 | 8 | 4677.6975 | 2323.309 | 5495.3473 | 0 | 10.3232 | 78.1115 | 12584.7884
2025-06-18 | 9 | 5395.5508 | 2687.0294 | 5794.6857 | 0 | 10.3232 | 78.1115 | 13965.7006
2025-06-18 | 10 | 5804.0614 | 2956.3957 | 5972.3966 | 0 | 10.3232 | 78.1115 | 14821.2883
2025-06-18 | 11 | 6268.1391 | 3173.6711 | 6059.5318 | 0 | 10.3232 | 78.1115 | 15589.7767
2025-06-18 | 12 | 6579.688 | 3256.9857 | 5987.5983 | 0 | 10.3232 | 78.1115 | 15912.7066
2025-06-18 | 13 | 6585.2961 | 3262.0308 | 6117.3213 | 0 | 10.3232 | 78.1115 | 16053.0828
2025-06-18 | 14 | 6871.3739 | 3327.1306 | 6169.9998 | 0 | 10.3232 | 78.1115 | 16456.9389
2025-06-18 | 15 | 7071.1186 | 3299.6315 | 5971.3633 | 0 | 10.3232 | 78.1115 | 16430.5481
2025-06-18 | 16 | 7574.5577 | 3211.3534 | 5569.6869 | 0 | 10.3232 | 78.1115 | 16444.0326
2025-06-18 | 17 | 8000.9066 | 3012.6896 | 5454.5777 | 0 | 10.3232 | 78.1115 | 16556.6086
2025-06-18 | 18 | 8139.1762 | 2865.1159 | 5287.8024 | 0 | 10.3232 | 78.1115 | 16380.5292
2025-06-18 | 19 | 7806.1314 | 2717.1285 | 5064.2778 | 0 | 10.3232 | 78.1115 | 15675.9723
2025-06-18 | 20 | 7324.167 | 2543.6633 | 4958.4787 | 0 | 10.3232 | 78.1115 | 14914.7437
2025-06-18 | 21 | 6605.7119 | 2322.5118 | 4795.2436 | 39.472 | 10.3232 | 78.1115 | 13851.374
2025-06-18 | 22 | 5743.1377 | 2114.9191 | 4625.844 | 157.889 | 10.3232 | 78.1115 | 12730.2245
2025-06-18 | 23 | 4786.3026 | 1922.1686 | 4464.7516 | 157.889 | 10.3232 | 78.1115 | 11419.5465
2025-06-18 | 24 | 4164.7596 | 1815.7485 | 4154.7902 | 157.889 | 10.3232 | 78.1115 | 10381.622
2025-06-18 Total |  | 134246.126 | 59409.0088 | 122186.1864 | 1421.001 | 247.7566 | 1874.6749 | 319384.7538
2025-06-19 | 1 | 3720.9351 | 1757.7811 | 4111.1378 | 157.889 | 10.3232 | 78.1115 | 9836.1776
2025-06-19 | 2 | 3277.7432 | 1674.4458 | 4096.3041 | 157.889 | 10.3232 | 78.1115 | 9294.8167
2025-06-19 | 3 | 3121.7935 | 1659.3155 | 4078.0379 | 157.889 | 10.3232 | 78.1115 | 9105.4705
2025-06-19 | 4 | 3115.9596 | 1687.8367 | 3986.4996 | 157.889 | 10.3232 | 78.1115 | 9036.6195
2025-06-19 | 5 | 3257.5717 | 1730.9696 | 4222.5689 | 157.889 | 10.3232 | 78.1115 | 9457.4339
2025-06-19 | 6 | 3597.5774 | 1838.9651 | 4571.8998 | 118.417 | 10.3232 | 78.1115 | 10215.294
2025-06-19 | 7 | 4087.6193 | 2056.3344 | 5044.9373 | 0 | 10.3232 | 78.1115 | 11277.3258
2025-06-19 | 8 | 4826.3534 | 2362.9519 | 5516.2209 | 0 | 10.3232 | 78.1115 | 12793.9608
2025-06-19 | 9 | 5509.7069 | 2717.3565 | 5810.3954 | 0 | 10.3232 | 78.1115 | 14125.8935
2025-06-19 | 10 | 5778.4032 | 2948.2028 | 5965.0592 | 0 | 10.3232 | 78.1115 | 14780.0997
2025-06-19 | 11 | 6040.5833 | 3112.3707 | 6025.8738 | 0 | 10.3232 | 78.1115 | 15267.2624
2025-06-19 | 12 | 6338.9318 | 3191.6508 | 5950.6647 | 0 | 10.3232 | 78.1115 | 15569.6819
2025-06-19 | 13 | 6447.6957 | 3223.661 | 6093.3677 | 0 | 10.3232 | 78.1115 | 15853.159
2025-06-19 | 14 | 6690.0746 | 3277.8618 | 6141.9966 | 0 | 10.3232 | 78.1115 | 16198.3675
2025-06-19 | 15 | 6875.4912 | 3247.0365 | 5942.7164 | 0 | 10.3232 | 78.1115 | 16153.6788
2025-06-19 | 16 | 7497.129 | 3189.9701 | 5556.7822 | 0 | 10.3232 | 78.1115 | 16332.316
2025-06-19 | 17 | 7833.8938 | 2968.3137 | 5431.5754 | 0 | 10.3232 | 78.1115 | 16322.2176
2025-06-19 | 18 | 8061.0188 | 2843.3344 | 5274.2316 | 0 | 10.3232 | 78.1115 | 16267.0195
2025-06-19 | 19 | 7885.4853 | 2735.5907 | 5067.9547 | 0 | 10.3232 | 78.1115 | 15777.4653
2025-06-19 | 20 | 7374.9063 | 2553.9064 | 4956.511 | 0 | 10.3232 | 78.1115 | 14973.7583
2025-06-19 | 21 | 6522.0819 | 2298.0049 | 4777.4032 | 39.472 | 10.3232 | 78.1115 | 13725.3966
2025-06-19 | 22 | 5602.2234 | 2076.0629 | 4602.524 | 157.889 | 10.3232 | 78.1115 | 12527.1339
2025-06-19 | 23 | 4801.7306 | 1925.831 | 4465.6683 | 157.889 | 10.3232 | 78.1115 | 11439.5536
2025-06-19 | 24 | 4141.9751 | 1810.7152 | 4154.4744 | 157.889 | 10.3232 | 78.1115 | 10353.4883
2025-06-19 Total |  | 132406.8842 | 58888.4692 | 121844.8049 | 1421.001 | 247.7566 | 1874.6749 | 316683.5908
2025-06-20 | 1 | 3510.1682 | 1704.595 | 4089.8955 | 157.889 | 10.3232 | 78.1115 | 9550.9824
2025-06-20 | 2 | 3251.2597 | 1669.5103 | 4098.4674 | 157.889 | 10.3232 | 78.1115 | 9265.561
2025-06-20 | 3 | 3136.0249 | 1666.2973 | 4088.8484 | 157.889 | 10.3232 | 78.1115 | 9137.4943
2025-06-20 | 4 | 3028.1353 | 1668.1896 | 3984.6031 | 157.889 | 10.3232 | 78.1115 | 8927.2516
2025-06-20 | 5 | 3203.1472 | 1720.3022 | 4225.5633 | 157.889 | 10.3232 | 78.1115 | 9395.3364
2025-06-20 | 6 | 3543.1667 | 1827.7754 | 4573.4418 | 118.417 | 10.3232 | 78.1115 | 10151.2356
2025-06-20 | 7 | 4007.5366 | 2037.4741 | 5040.5943 | 0 | 10.3232 | 78.1115 | 11174.0397
2025-06-20 | 8 | 4657.1406 | 2317.9035 | 5492.6727 | 0 | 10.3232 | 78.1115 | 12556.1514
2025-06-20 | 9 | 5211.6525 | 2638.1947 | 5769.4345 | 0 | 10.3232 | 78.1115 | 13707.7164
2025-06-20 | 10 | 5569.5478 | 2892.6178 | 5936.0415 | 0 | 10.3232 | 78.1115 | 14486.6418
2025-06-20 | 11 | 6047.9536 | 3113.2194 | 6023.8205 | 0 | 10.3232 | 78.1115 | 15273.4281
2025-06-20 | 12 | 6342.2456 | 3192.1372 | 5950.0311 | 0 | 10.3232 | 78.1115 | 15572.8486
2025-06-20 | 13 | 6603.3506 | 3264.2146 | 6112.5811 | 0 | 10.3232 | 78.1115 | 16068.581
2025-06-20 | 14 | 6704.7462 | 3282.1704 | 6145.1519 | 0 | 10.3232 | 78.1115 | 16220.5032
2025-06-20 | 15 | 6973.5043 | 3272.7808 | 5955.3909 | 0 | 10.3232 | 78.1115 | 16290.1107
2025-06-20 | 16 | 7270.6043 | 3131.617 | 5530.6592 | 0 | 10.3232 | 78.1115 | 16021.3151
2025-06-20 | 17 | 7809.2943 | 2962.0237 | 5428.8682 | 0 | 10.3232 | 78.1115 | 16288.6208
2025-06-20 | 18 | 7892.1359 | 2799.7907 | 5254.6475 | 0 | 10.3232 | 78.1115 | 16035.0087
2025-06-20 | 19 | 7393.522 | 2608.7461 | 5010.9052 | 0 | 10.3232 | 78.1115 | 15101.6079
2025-06-20 | 20 | 7037.1405 | 2466.819 | 4917.3427 | 0 | 10.3232 | 78.1115 | 14509.7369
2025-06-20 | 21 | 6156.059 | 2203.1587 | 4733.6495 | 39.472 | 10.3232 | 78.1115 | 13220.7738
2025-06-20 | 22 | 5343.4264 | 2008.0219 | 4568.8781 | 157.889 | 10.3232 | 78.1115 | 12166.6501
2025-06-20 | 23 | 4446.7494 | 1832.7802 | 4420.287 | 157.889 | 10.3232 | 78.1115 | 10946.1402
2025-06-20 | 24 | 3864.0787 | 1738.0652 | 4119.4862 | 157.889 | 10.3232 | 78.1115 | 9967.9537
2025-06-20 Total |  | 129002.5906 | 58018.4047 | 121471.2618 | 1421.001 | 247.7566 | 1874.6749 | 312035.6896
2025-06-21 | 1 | 3516.2741 | 1367.4285 | 3436.253 | 157.889 | 10.3232 | 78.1115 | 8566.2792
2025-06-21 | 2 | 3281.5662 | 1339.7403 | 3450.8301 | 157.889 | 10.3232 | 78.1115 | 8318.4602
2025-06-21 | 3 | 3174.4167 | 1338.2965 | 3441.2763 | 157.889 | 10.3232 | 78.1115 | 8200.3132
2025-06-21 | 4 | 3158.655 | 1364.8362 | 3350.1862 | 157.889 | 10.3232 | 78.1115 | 8120.0011
2025-06-21 | 5 | 3326.6679 | 1416.0381 | 3592.8067 | 157.889 | 10.3232 | 78.1115 | 8581.8363
2025-06-21 | 6 | 3632.5726 | 1513.6112 | 3933.6757 | 118.417 | 10.3232 | 78.1115 | 9286.7112
2025-06-21 | 7 | 4019.0875 | 1704.0775 | 4394.1263 | 0 | 10.3232 | 78.1115 | 10205.7259
2025-06-21 | 8 | 4459.382 | 1932.1174 | 4826.2946 | 0 | 10.3232 | 78.1115 | 11306.2286
2025-06-21 | 9 | 4983.4644 | 2242.9328 | 5095.0203 | 0 | 10.3232 | 78.1115 | 12409.8522
2025-06-21 | 10 | 5310.4899 | 2490.5534 | 5261.2463 | 0 | 10.3232 | 78.1115 | 13150.7242
2025-06-21 | 11 | 5632.5119 | 2670.2031 | 5329.1458 | 0 | 10.3232 | 78.1115 | 13720.2954
2025-06-21 | 12 | 5900.0182 | 2741.6362 | 5250.6509 | 0 | 10.3232 | 78.1115 | 13980.7399
2025-06-21 | 13 | 6092.4534 | 2796.5867 | 5406.8371 | 0 | 10.3232 | 78.1115 | 14384.3119
2025-06-21 | 14 | 6241.2055 | 2826.9103 | 5445.3357 | 0 | 10.3232 | 78.1115 | 14601.8862
2025-06-21 | 15 | 6451.9505 | 2802.7732 | 5249.4289 | 0 | 10.3232 | 78.1115 | 14592.5873
2025-06-21 | 16 | 6984.0042 | 2722.7142 | 4853.3971 | 0 | 10.3232 | 78.1115 | 14648.5501
2025-06-21 | 17 | 7502.1511 | 2547.1932 | 4747.4791 | 0 | 10.3232 | 78.1115 | 14885.2581
2025-06-21 | 18 | 7676.4194 | 2408.1651 | 4582.8427 | 0 | 10.3232 | 78.1115 | 14755.8618
2025-06-21 | 19 | 7468.5724 | 2292.3001 | 4373.4002 | 0 | 10.3232 | 78.1115 | 14222.7073
2025-06-21 | 20 | 6971.5788 | 2114.0661 | 4263.3865 | 0 | 10.3232 | 78.1115 | 13437.466
2025-06-21 | 21 | 6141.8964 | 1863.6581 | 4085.6537 | 39.472 | 10.3232 | 78.1115 | 12219.1149
2025-06-21 | 22 | 5445.9637 | 1700.5033 | 3939.6496 | 157.889 | 10.3232 | 78.1115 | 11332.4403
2025-06-21 | 23 | 4760.4248 | 1578.3856 | 3811.9077 | 157.889 | 10.3232 | 78.1115 | 10397.0417
2025-06-21 | 24 | 3988.658 | 1435.704 | 3491.3597 | 157.889 | 10.3232 | 78.1115 | 9162.0453
2025-06-21 Total |  | 126120.3845 | 49210.4311 | 105612.1902 | 1421.001 | 247.7566 | 1874.6749 | 284486.4383
2025-06-22 | 1 | 3645.3628 | 1406.1801 | 3466.3441 | 157.889 | 10.3232 | 78.1115 | 8764.2107
2025-06-22 | 2 | 3413.2952 | 1376.4911 | 3473.812 | 157.889 | 10.3232 | 78.1115 | 8509.922
2025-06-22 | 3 | 3276.4173 | 1367.0142 | 3459.793 | 157.889 | 10.3232 | 78.1115 | 8349.5482
2025-06-22 | 4 | 3251.1127 | 1390.9884 | 3367.3055 | 157.889 | 10.3232 | 78.1115 | 8255.7303
2025-06-22 | 5 | 3447.3966 | 1449.4268 | 3613.0589 | 157.889 | 10.3232 | 78.1115 | 8756.206
2025-06-22 | 6 | 3794.0576 | 1557.3506 | 3958.218 | 118.417 | 10.3232 | 78.1115 | 9516.4779
2025-06-22 | 7 | 4122.2432 | 1731.0426 | 4407.1064 | 0 | 10.3232 | 78.1115 | 10348.8268
2025-06-22 | 8 | 4595.2502 | 1966.0972 | 4839.1422 | 0 | 10.3232 | 78.1115 | 11488.9243
2025-06-22 | 9 | 5153.8049 | 2287.2729 | 5115.9367 | 0 | 10.3232 | 78.1115 | 12645.4491
2025-06-22 | 10 | 5537.3997 | 2548.3222 | 5285.5238 | 0 | 10.3232 | 78.1115 | 13459.6804
2025-06-22 | 11 | 5983.1069 | 2761.3869 | 5371.9828 | 0 | 10.3232 | 78.1115 | 14204.9112
2025-06-22 | 12 | 6270.07 | 2837.8892 | 5295.8896 | 0 | 10.3232 | 78.1115 | 14492.2834
2025-06-22 | 13 | 6440.1333 | 2886.1776 | 5447.0097 | 0 | 10.3232 | 78.1115 | 14861.7553
2025-06-22 | 14 | 6662.3128 | 2935.4332 | 5494.0231 | 0 | 10.3232 | 78.1115 | 15180.2038
2025-06-22 | 15 | 6927.7708 | 2925.035 | 5303.4432 | 0 | 10.3232 | 78.1115 | 15244.6837
2025-06-22 | 16 | 7326.5552 | 2810.5621 | 4891.8117 | 0 | 10.3232 | 78.1115 | 15117.3637
2025-06-22 | 17 | 7573.3784 | 2565.4529 | 4755.448 | 0 | 10.3232 | 78.1115 | 14982.7139
2025-06-22 | 18 | 7641.177 | 2398.9732 | 4578.4651 | 0 | 10.3232 | 78.1115 | 14707.05
2025-06-22 | 19 | 7521.0715 | 2305.8888 | 4379.6335 | 0 | 10.3232 | 78.1115 | 14295.0285
2025-06-22 | 20 | 7046.4775 | 2133.2723 | 4271.7811 | 0 | 10.3232 | 78.1115 | 13539.9655
2025-06-22 | 21 | 6315.537 | 1909.0068 | 4107.389 | 39.472 | 10.3232 | 78.1115 | 12459.8394
2025-06-22 | 22 | 5413.2927 | 1691.9219 | 3935.4248 | 157.889 | 10.3232 | 78.1115 | 11286.963
2025-06-22 | 23 | 4739.8541 | 1573.5024 | 3810.6854 | 157.889 | 10.3232 | 78.1115 | 10370.3656
2025-06-22 | 24 | 4094.0277 | 1462.8192 | 3503.4332 | 157.889 | 10.3232 | 78.1115 | 9306.6038
2025-06-22 Total |  | 130191.1052 | 50277.5077 | 106132.661 | 1421.001 | 247.7566 | 1874.6749 | 290144.7064
2025-06-23 | 1 | 3521.0858 | 1711.0904 | 4101.3395 | 157.889 | 10.3232 | 78.1115 | 9579.8394
2025-06-23 | 2 | 3248.2067 | 1673.1397 | 4110.327 | 157.889 | 10.3232 | 78.1115 | 9277.9971
2025-06-23 | 3 | 3125.6844 | 1665.9446 | 4094.0469 | 157.889 | 10.3232 | 78.1115 | 9131.9996
2025-06-23 | 4 | 3054.1509 | 1676.8427 | 3992.9997 | 157.889 | 10.3232 | 78.1115 | 8970.317
2025-06-23 | 5 | 3173.0199 | 1713.3756 | 4224.3961 | 157.889 | 10.3232 | 78.1115 | 9357.1153
2025-06-23 | 6 | 3469.0795 | 1805.834 | 4556.9988 | 118.417 | 10.3232 | 78.1115 | 10038.7641
2025-06-23 | 7 | 3892.6932 | 2005.1821 | 5019.8613 | 0 | 10.3232 | 78.1115 | 11006.1712
2025-06-23 | 8 | 4454.1843 | 2262.8931 | 5461.7219 | 0 | 10.3232 | 78.1115 | 12267.2339
2025-06-23 | 9 | 5154.4233 | 2621.7566 | 5758.1453 | 0 | 10.3232 | 78.1115 | 13622.7598
2025-06-23 | 10 | 5676.0313 | 2919.547 | 5946.9356 | 0 | 10.3232 | 78.1115 | 14630.9486
2025-06-23 | 11 | 6017.8539 | 3105.2484 | 6019.7484 | 0 | 10.3232 | 78.1115 | 15231.2853
2025-06-23 | 12 | 6289.7465 | 3178.5486 | 5943.7978 | 0 | 10.3232 | 78.1115 | 15500.5275
2025-06-23 | 13 | 6392.6252 | 3209.4619 | 6086.9816 | 0 | 10.3232 | 78.1115 | 15777.5033
2025-06-23 | 14 | 6491.8207 | 3226.7453 | 6119.0065 | 0 | 10.3232 | 78.1115 | 15926.0071
2025-06-23 | 15 | 6787.3784 | 3224.3181 | 5932.4986 | 0 | 10.3232 | 78.1115 | 16032.6297
2025-06-23 | 16 | 7163.0346 | 3103.8293 | 5518.0397 | 0 | 10.3232 | 78.1115 | 15873.3382
2025-06-23 | 17 | 7606.269 | 2909.6244 | 5405.1794 | 0 | 10.3232 | 78.1115 | 16009.5075
2025-06-23 | 18 | 7588.8699 | 2722.0192 | 5220.6431 | 0 | 10.3232 | 78.1115 | 15619.9668
2025-06-23 | 19 | 7504.7355 | 2638.5248 | 5026.8552 | 0 | 10.3232 | 78.1115 | 15258.5502
2025-06-23 | 20 | 7019.1136 | 2463.5907 | 4919.178 | 0 | 10.3232 | 78.1115 | 14490.317
2025-06-23 | 21 | 6322.3292 | 2247.6586 | 4757.4381 | 39.472 | 10.3232 | 78.1115 | 13455.3326
2025-06-23 | 22 | 5690.3086 | 2099.8258 | 4615.6466 | 157.889 | 10.3232 | 78.1115 | 12652.1047
2025-06-23 | 23 | 4713.9753 | 1903.5728 | 4456.5097 | 157.889 | 10.3232 | 78.1115 | 11320.3815
2025-06-23 | 24 | 4072.1777 | 1794.2964 | 4150.7425 | 157.889 | 10.3232 | 78.1115 | 10263.5403
2025-06-23 Total |  | 128428.7975 | 57882.8701 | 121439.0376 | 1421.001 | 247.7566 | 1874.6749 | 311294.1377
2025-06-24 | 1 | 3717.9373 | 1759.3216 | 4117.1878 | 157.889 | 10.3232 | 78.1115 | 9840.7703
2025-06-24 | 2 | 3507.7876 | 1739.49 | 4138.8294 | 157.889 | 10.3232 | 78.1115 | 9632.4306
2025-06-24 | 3 | 3253.8524 | 1697.571 | 4104.9838 | 157.889 | 10.3232 | 78.1115 | 9302.7309
2025-06-24 | 4 | 3227.8191 | 1721.147 | 4011.8302 | 157.889 | 10.3232 | 78.1115 | 9207.1198
2025-06-24 | 5 | 3351.4181 | 1760.5293 | 4248.2825 | 157.889 | 10.3232 | 78.1115 | 9606.5535
2025-06-24 | 6 | 3629.4508 | 1849.7594 | 4582.7206 | 118.417 | 10.3232 | 78.1115 | 10268.7824
2025-06-24 | 7 | 3950.3212 | 2020.5137 | 5027.8527 | 0 | 10.3232 | 78.1115 | 11087.1223
2025-06-24 | 8 | 4362.7575 | 2239.6883 | 5452.1376 | 0 | 10.3232 | 78.1115 | 12143.018
2025-06-24 | 9 | 4874.6568 | 2549.9389 | 5726.5751 | 0 | 10.3232 | 78.1115 | 13239.6055
2025-06-24 | 10 | 5399.2074 | 2848.2777 | 5915.1251 | 0 | 10.3232 | 78.1115 | 14251.0449
2025-06-24 | 11 | 5883.4708 | 3071.0205 | 6005.3282 | 0 | 10.3232 | 78.1115 | 15048.2542
2025-06-24 | 12 | 6281.3037 | 3176.3192 | 5942.6733 | 0 | 10.3232 | 78.1115 | 15488.7308
2025-06-24 | 13 | 6535.8085 | 3246.3794 | 6103.5855 | 0 | 10.3232 | 78.1115 | 15974.2081
2025-06-24 | 14 | 6723.1169 | 3286.3812 | 6145.8282 | 0 | 10.3232 | 78.1115 | 16243.7609
2025-06-24 | 15 | 6893.8481 | 3251.7695 | 5944.8451 | 0 | 10.3232 | 78.1115 | 16178.8973
2025-06-24 | 16 | 7185.0628 | 3109.5089 | 5520.5941 | 0 | 10.3232 | 78.1115 | 15903.6005
2025-06-24 | 17 | 7624.6259 | 2914.3574 | 5407.3081 | 0 | 10.3232 | 78.1115 | 16034.7261
2025-06-24 | 18 | 7605.7692 | 2725.9558 | 5221.4396 | 0 | 10.3232 | 78.1115 | 15641.5992
2025-06-24 | 19 | 7379.9228 | 2605.8181 | 5010.9276 | 0 | 10.3232 | 78.1115 | 15085.1031
2025-06-24 | 20 | 6838.4878 | 2416.809 | 4897.6506 | 0 | 10.3232 | 78.1115 | 14241.382
2025-06-24 | 21 | 6119.2901 | 2195.7816 | 4735.2017 | 39.472 | 10.3232 | 78.1115 | 13178.1801
2025-06-24 | 22 | 5424.8701 | 2031.3343 | 4584.7202 | 157.889 | 10.3232 | 78.1115 | 12287.2482
2025-06-24 | 23 | 4553.9202 | 1861.6743 | 4436.2045 | 157.889 | 10.3232 | 78.1115 | 11098.1227
2025-06-24 | 24 | 3971.2634 | 1766.4371 | 4133.9512 | 157.889 | 10.3232 | 78.1115 | 10117.9753
2025-06-24 Total |  | 128295.9684 | 57845.7831 | 121415.7827 | 1421.001 | 247.7566 | 1874.6749 | 311100.9668
2025-06-25 | 1 | 3441.5123 | 1686.9458 | 4082.0793 | 157.889 | 10.3232 | 78.1115 | 9456.861
2025-06-25 | 2 | 3134.161 | 1638.6348 | 4082.9981 | 157.889 | 10.3232 | 78.1115 | 9102.1175
2025-06-25 | 3 | 2893.0962 | 1599.2456 | 4048.4641 | 157.889 | 10.3232 | 78.1115 | 8787.1295
2025-06-25 | 4 | 2808.3899 | 1605.0648 | 3941.2365 | 157.889 | 10.3232 | 78.1115 | 8601.0149
2025-06-25 | 5 | 3081.0024 | 1684.5503 | 4199.6216 | 157.889 | 10.3232 | 78.1115 | 9211.498
2025-06-25 | 6 | 3425.8071 | 1792.7841 | 4546.7464 | 118.417 | 10.3232 | 78.1115 | 9972.1892
2025-06-25 | 7 | 3863.3222 | 1997.6093 | 5016.4554 | 0 | 10.3232 | 78.1115 | 10965.8215
2025-06-25 | 8 | 4482.0287 | 2272.2806 | 5471.0576 | 0 | 10.3232 | 78.1115 | 12313.8016
2025-06-25 | 9 | 5018.9264 | 2587.7147 | 5744.9045 | 0 | 10.3232 | 78.1115 | 13439.9803
2025-06-25 | 10 | 5505.3058 | 2875.7911 | 5927.8648 | 0 | 10.3232 | 78.1115 | 14397.3964
2025-06-25 | 11 | 5762.3295 | 3039.2605 | 5989.8263 | 0 | 10.3232 | 78.1115 | 14879.8508
2025-06-25 | 12 | 6075.7071 | 3123.3095 | 5918.8318 | 0 | 10.3232 | 78.1115 | 15206.283
2025-06-25 | 13 | 6122.7727 | 3140.1478 | 6056.4157 | 0 | 10.3232 | 78.1115 | 15407.7709
2025-06-25 | 14 | 6521.1916 | 3234.3181 | 6122.4124 | 0 | 10.3232 | 78.1115 | 15966.3568
2025-06-25 | 15 | 6787.3094 | 3226.9292 | 5939.7606 | 0 | 10.3232 | 78.1115 | 16042.4339
2025-06-25 | 16 | 7140.5937 | 3099.7784 | 5520.2356 | 0 | 10.3232 | 78.1115 | 15849.0424
2025-06-25 | 17 | 7559.2011 | 2900.3279 | 5407.5729 | 0 | 10.3232 | 78.1115 | 15955.5365
2025-06-25 | 18 | 7664.4697 | 2742.6681 | 5232.6087 | 0 | 10.3232 | 78.1115 | 15728.1811
2025-06-25 | 19 | 7460.6653 | 2627.6878 | 5023.1987 | 0 | 10.3232 | 78.1115 | 15199.9865
2025-06-25 | 20 | 6926.5868 | 2440.0497 | 4909.3208 | 0 | 10.3232 | 78.1115 | 14364.3919
2025-06-25 | 21 | 5997.7775 | 2164.0835 | 4720.093 | 39.472 | 10.3232 | 78.1115 | 13009.8606
2025-06-25 | 22 | 5235.059 | 1982.4472 | 4562.8546 | 157.889 | 10.3232 | 78.1115 | 12026.6844
2025-06-25 | 23 | 4450.7368 | 1835.7537 | 4426.1293 | 157.889 | 10.3232 | 78.1115 | 10958.9435
2025-06-25 | 24 | 3898.551 | 1748.4255 | 4127.5549 | 157.889 | 10.3232 | 78.1115 | 10020.855
2025-06-25 Total |  | 125256.5033 | 57045.808 | 121018.2435 | 1421.001 | 247.7566 | 1874.6749 | 306863.9873
2025-06-26 | 1 | 3444.4135 | 1689.0609 | 4086.1962 | 157.889 | 10.3232 | 78.1115 | 9465.9942
2025-06-26 | 2 | 3118.3617 | 1635.0344 | 4082.4746 | 157.889 | 10.3232 | 78.1115 | 9082.1943
2025-06-26 | 3 | 2955.0417 | 1619.0554 | 4066.2617 | 157.889 | 10.3232 | 78.1115 | 8886.6824
2025-06-26 | 4 | 2869.5791 | 1625.5208 | 3961.2728 | 157.889 | 10.3232 | 78.1115 | 8702.6964
2025-06-26 | 5 | 3046.021 | 1679.4743 | 4206.4701 | 157.889 | 10.3232 | 78.1115 | 9178.289
2025-06-26 | 6 | 3350.4682 | 1776.251 | 4546.0069 | 118.417 | 10.3232 | 78.1115 | 9879.5778
2025-06-26 | 7 | 3797.1962 | 1982.1371 | 5013.1493 | 0 | 10.3232 | 78.1115 | 10880.9173
2025-06-26 | 8 | 4354.6447 | 2238.9636 | 5454.9772 | 0 | 10.3232 | 78.1115 | 12137.0201
2025-06-26 | 9 | 4805.2583 | 2532.4136 | 5719.5453 | 0 | 10.3232 | 78.1115 | 13145.6519
2025-06-26 | 10 | 5305.2231 | 2823.9402 | 5903.9356 | 0 | 10.3232 | 78.1115 | 14121.5337
2025-06-26 | 11 | 5757.5305 | 3039.0221 | 5992.0324 | 0 | 10.3232 | 78.1115 | 14877.0196
2025-06-26 | 12 | 6251.1764 | 3169.3926 | 5941.5061 | 0 | 10.3232 | 78.1115 | 15450.5098
2025-06-26 | 13 | 6402.5254 | 3212.4878 | 6089.4382 | 0 | 10.3232 | 78.1115 | 15792.8861
2025-06-26 | 14 | 6485.9355 | 3225.6485 | 6119.4872 | 0 | 10.3232 | 78.1115 | 15919.5058
2025-06-26 | 15 | 6553.5109 | 3164.0718 | 5905.524 | 0 | 10.3232 | 78.1115 | 15711.5414
2025-06-26 | 16 | 6616.0007 | 2962.7857 | 5454.6041 | 0 | 10.3232 | 78.1115 | 15121.8252
2025-06-26 | 17 | 7209.7613 | 2807.3914 | 5359.1992 | 0 | 10.3232 | 78.1115 | 15464.7866
2025-06-26 | 18 | 7341.4307 | 2657.8005 | 5190.7861 | 0 | 10.3232 | 78.1115 | 15278.452
2025-06-26 | 19 | 7066.7703 | 2524.4985 | 4973.0141 | 0 | 10.3232 | 78.1115 | 14652.7176
2025-06-26 | 20 | 6628.8761 | 2361.8703 | 4870.8716 | 0 | 10.3232 | 78.1115 | 13950.0526
2025-06-26 | 21 | 6057.2482 | 2179.6273 | 4727.571 | 39.472 | 10.3232 | 78.1115 | 13092.3531
2025-06-26 | 22 | 5286.4168 | 1997.2663 | 4573.1722 | 157.889 | 10.3232 | 78.1115 | 12103.1789
2025-06-26 | 23 | 4575.1921 | 1868.0002 | 4440.9977 | 157.889 | 10.3232 | 78.1115 | 11130.5135
2025-06-26 | 24 | 3992.1778 | 1772.3027 | 4137.6851 | 157.889 | 10.3232 | 78.1115 | 10148.4892
2025-06-26 Total |  | 123270.76 | 56544.0171 | 120816.1788 | 1421.001 | 247.7566 | 1874.6749 | 304174.3884
2025-06-27 | 1 | 3598.2397 | 1728.8801 | 4104.4705 | 157.889 | 10.3232 | 78.1115 | 9677.914
2025-06-27 | 2 | 3360.9881 | 1699.537 | 4115.99 | 157.889 | 10.3232 | 78.1115 | 9422.8388
2025-06-27 | 3 | 3132.7524 | 1664.2442 | 4085.1247 | 157.889 | 10.3232 | 78.1115 | 9128.445
2025-06-27 | 4 | 3138.6476 | 1696.5256 | 3996.9822 | 157.889 | 10.3232 | 78.1115 | 9078.479
2025-06-27 | 5 | 3324.3437 | 1749.9733 | 4235.2556 | 157.889 | 10.3232 | 78.1115 | 9555.8963
2025-06-27 | 6 | 3625.4771 | 1846.2637 | 4575.426 | 118.417 | 10.3232 | 78.1115 | 10254.0184
2025-06-27 | 7 | 3986.2648 | 2031.1482 | 5035.8012 | 0 | 10.3232 | 78.1115 | 11141.6488
2025-06-27 | 8 | 4459.6017 | 2267.7075 | 5471.8011 | 0 | 10.3232 | 78.1115 | 12287.5449
2025-06-27 | 9 | 4855.5299 | 2546.3743 | 5728.1375 | 0 | 10.3232 | 78.1115 | 13218.4764
2025-06-27 | 10 | 5207.8836 | 2800.6831 | 5897.7369 | 0 | 10.3232 | 78.1115 | 13994.7383
2025-06-27 | 11 | 5602.948 | 2999.8491 | 5975.9968 | 0 | 10.3232 | 78.1115 | 14667.2284
2025-06-27 | 12 | 5868.9967 | 3070.4858 | 5896.1696 | 0 | 10.3232 | 78.1115 | 14924.0868
2025-06-27 | 13 | 6186.5745 | 3159.6476 | 6072.2476 | 0 | 10.3232 | 78.1115 | 15506.9044
2025-06-27 | 14 | 6269.6409 | 3171.8259 | 6099.7849 | 0 | 10.3232 | 78.1115 | 15629.6863
2025-06-27 | 15 | 6212.3898 | 3078.0647 | 5871.3465 | 0 | 10.3232 | 78.1115 | 15250.2357
2025-06-27 | 16 | 6365.2063 | 2899.6473 | 5429.7379 | 0 | 10.3232 | 78.1115 | 14783.0261
2025-06-27 | 17 | 6739.4136 | 2687.8551 | 5309.4546 | 0 | 10.3232 | 78.1115 | 14825.1579
2025-06-27 | 18 | 6723.4719 | 2501.0463 | 5126.2505 | 0 | 10.3232 | 78.1115 | 14439.2034
2025-06-27 | 19 | 6642.294 | 2417.5781 | 4930.7699 | 0 | 10.3232 | 78.1115 | 14079.0766
2025-06-27 | 20 | 6420.6392 | 2310.8613 | 4854.1393 | 0 | 10.3232 | 78.1115 | 13674.0745
2025-06-27 | 21 | 5905.5669 | 2142.5694 | 4715.6522 | 39.472 | 10.3232 | 78.1115 | 12891.6951
2025-06-27 | 22 | 5334.8182 | 2012.0592 | 4585.1826 | 157.889 | 10.3232 | 78.1115 | 12178.3836
2025-06-27 | 23 | 4540.6095 | 1861.8177 | 4444.5482 | 157.889 | 10.3232 | 78.1115 | 11093.299
2025-06-27 | 24 | 3988.4236 | 1774.4895 | 4145.9738 | 157.889 | 10.3232 | 78.1115 | 10155.2106
2025-06-27 Total |  | 121490.7215 | 56119.1343 | 120703.98 | 1421.001 | 247.7566 | 1874.6749 | 301857.2683
2025-06-28 | 1 | 3798.4878 | 1444.5567 | 3481.0475 | 157.889 | 10.3232 | 78.1115 | 8970.4157
2025-06-28 | 2 | 3550.6209 | 1411.2673 | 3487.9919 | 157.889 | 10.3232 | 78.1115 | 8696.2038
2025-06-28 | 3 | 3452.7257 | 1409.3177 | 3471.5142 | 157.889 | 10.3232 | 78.1115 | 8579.8813
2025-06-28 | 4 | 3337.5071 | 1408.7946 | 3364.965 | 157.889 | 10.3232 | 78.1115 | 8357.5904
2025-06-28 | 5 | 3529.7345 | 1466.8707 | 3612.1382 | 157.889 | 10.3232 | 78.1115 | 8855.0671
2025-06-28 | 6 | 3789.4103 | 1551.3678 | 3944.4476 | 118.417 | 10.3232 | 78.1115 | 9492.0774
2025-06-28 | 7 | 4190.198 | 1747.2491 | 4411.3516 | 0 | 10.3232 | 78.1115 | 10437.2334
2025-06-28 | 8 | 4641.8642 | 1978.589 | 4845.8563 | 0 | 10.3232 | 78.1115 | 11554.7442
2025-06-28 | 9 | 4941.9793 | 2232.184 | 5090.0642 | 0 | 10.3232 | 78.1115 | 12352.6621
2025-06-28 | 10 | 5240.3902 | 2471.5855 | 5250.6455 | 0 | 10.3232 | 78.1115 | 13051.0559
2025-06-28 | 11 | 5714.3821 | 2691.3645 | 5338.7851 | 0 | 10.3232 | 78.1115 | 13832.9663
2025-06-28 | 12 | 6088.7154 | 2790.7093 | 5273.696 | 0 | 10.3232 | 78.1115 | 14241.5554
2025-06-28 | 13 | 6239.3219 | 2833.9285 | 5422.4144 | 0 | 10.3232 | 78.1115 | 14584.0995
2025-06-28 | 14 | 6497.4863 | 2892.2519 | 5473.0192 | 0 | 10.3232 | 78.1115 | 14951.1921
2025-06-28 | 15 | 6450.1355 | 2801.5166 | 5247.0375 | 0 | 10.3232 | 78.1115 | 14587.1242
2025-06-28 | 16 | 6762.6496 | 2664.5374 | 4824.6748 | 0 | 10.3232 | 78.1115 | 14340.2965
2025-06-28 | 17 | 7322.2816 | 2499.7653 | 4723.7129 | 0 | 10.3232 | 78.1115 | 14634.1945
2025-06-28 | 18 | 7536.5637 | 2371.2117 | 4564.1528 | 0 | 10.3232 | 78.1115 | 14560.363
2025-06-28 | 19 | 6941.0092 | 2155.8035 | 4310.9138 | 0 | 10.3232 | 78.1115 | 13496.1612
2025-06-28 | 20 | 6601.5132 | 2018.3353 | 4219.6002 | 0 | 10.3232 | 78.1115 | 12927.8833
2025-06-28 | 21 | 6128.311 | 1860.2079 | 4084.2237 | 39.472 | 10.3232 | 78.1115 | 12200.6493
2025-06-28 | 22 | 5200.0234 | 1635.5143 | 3906.7676 | 157.889 | 10.3232 | 78.1115 | 10988.6291
2025-06-28 | 23 | 4493.1989 | 1507.593 | 3775.685 | 157.889 | 10.3232 | 78.1115 | 10022.8005
2025-06-28 | 24 | 3914.9559 | 1413.1784 | 3473.0711 | 157.889 | 10.3232 | 78.1115 | 9047.5291
2025-06-28 Total |  | 126363.466 | 49257.7001 | 105597.7763 | 1421.001 | 247.7566 | 1874.6749 | 284762.375
2025-06-29 | 1 | 3573.2285 | 1380.2731 | 3437.7686 | 157.889 | 10.3232 | 78.1115 | 8637.5938
2025-06-29 | 2 | 3296.3482 | 1339.8711 | 3442.3663 | 157.889 | 10.3232 | 78.1115 | 8324.9092
2025-06-29 | 3 | 3138.226 | 1323.0239 | 3420.6493 | 157.889 | 10.3232 | 78.1115 | 8128.2229
2025-06-29 | 4 | 3070.3639 | 1334.8686 | 3320.0279 | 157.889 | 10.3232 | 78.1115 | 7971.584
2025-06-29 | 5 | 3200.2746 | 1373.1969 | 3549.7966 | 157.889 | 10.3232 | 78.1115 | 8369.5918
2025-06-29 | 6 | 3463.9655 | 1459.623 | 3885.0434 | 118.417 | 10.3232 | 78.1115 | 9015.4836
2025-06-29 | 7 | 3970.824 | 1684.0623 | 4367.5919 | 0 | 10.3232 | 78.1115 | 10110.9128
2025-06-29 | 8 | 4619.2314 | 1967.8111 | 4829.5641 | 0 | 10.3232 | 78.1115 | 11505.0412
2025-06-29 | 9 | 5110.9312 | 2273.1165 | 5102.3863 | 0 | 10.3232 | 78.1115 | 12574.8687
2025-06-29 | 10 | 5527.8845 | 2544.7122 | 5281.2216 | 0 | 10.3232 | 78.1115 | 13442.2529
2025-06-29 | 11 | 5957.7924 | 2754.1764 | 5367.157 | 0 | 10.3232 | 78.1115 | 14167.5605
2025-06-29 | 12 | 6083.2015 | 2789.5505 | 5273.7836 | 0 | 10.3232 | 78.1115 | 14234.9702
2025-06-29 | 13 | 5991.4977 | 2770.294 | 5394.403 | 0 | 10.3232 | 78.1115 | 14244.6294
2025-06-29 | 14 | 6050.6795 | 2777.1028 | 5421.3516 | 0 | 10.3232 | 78.1115 | 14337.5684
2025-06-29 | 15 | 6182.8544 | 2732.8129 | 5216.6244 | 0 | 10.3232 | 78.1115 | 14220.7263
2025-06-29 | 16 | 6584.9527 | 2618.8263 | 4804.3594 | 0 | 10.3232 | 78.1115 | 14096.5731
2025-06-29 | 17 | 7400.0953 | 2520.5644 | 4734.772 | 0 | 10.3232 | 78.1115 | 14743.8664
2025-06-29 | 18 | 7555.993 | 2377.3254 | 4569.4593 | 0 | 10.3232 | 78.1115 | 14591.2124
2025-06-29 | 19 | 7275.8324 | 2242.3425 | 4350.3225 | 0 | 10.3232 | 78.1115 | 13956.932
2025-06-29 | 20 | 6934.4938 | 2104.6621 | 4259.5222 | 0 | 10.3232 | 78.1115 | 13387.1128
2025-06-29 | 21 | 6257.1388 | 1894.8437 | 4103.0887 | 39.472 | 10.3232 | 78.1115 | 12382.9778
2025-06-29 | 22 | 5435.706 | 1697.0173 | 3936.1337 | 157.889 | 10.3232 | 78.1115 | 11315.1805
2025-06-29 | 23 | 4620.9266 | 1541.8925 | 3794.2771 | 157.889 | 10.3232 | 78.1115 | 10203.4198
2025-06-29 | 24 | 4068.3557 | 1455.1486 | 3497.5482 | 157.889 | 10.3232 | 78.1115 | 9267.3761
2025-06-29 Total |  | 125370.7975 | 48957.118 | 105359.2186 | 1421.001 | 247.7566 | 1874.6749 | 283230.5666
2025-06-30 | 1 | 3438.9409 | 1686.3354 | 4081.9265 | 157.889 | 10.3232 | 78.1115 | 9453.5265
2025-06-30 | 2 | 3290.916 | 1679.5247 | 4102.4845 | 157.889 | 10.3232 | 78.1115 | 9319.2488
2025-06-30 | 3 | 3142.3366 | 1665.2431 | 4082.1649 | 157.889 | 10.3232 | 78.1115 | 9136.0683
2025-06-30 | 4 | 3170.2875 | 1702.1597 | 3993.672 | 157.889 | 10.3232 | 78.1115 | 9112.4429
2025-06-30 | 5 | 3333.9141 | 1751.4945 | 4233.7482 | 157.889 | 10.3232 | 78.1115 | 9565.4805
2025-06-30 | 6 | 3573.7894 | 1829.9399 | 4561.1443 | 118.417 | 10.3232 | 78.1115 | 10171.7252
2025-06-30 | 7 | 3997.7191 | 2031.3149 | 5029.4232 | 0 | 10.3232 | 78.1115 | 11146.8919
2025-06-30 | 8 | 4495.6417 | 2274.6864 | 5469.5828 | 0 | 10.3232 | 78.1115 | 12328.3456
2025-06-30 | 9 | 5176.424 | 2628.4806 | 5763.6045 | 0 | 10.3232 | 78.1115 | 13656.9438
2025-06-30 | 10 | 5511.1634 | 2877.9324 | 5930.2889 | 0 | 10.3232 | 78.1115 | 14407.8193
2025-06-30 | 11 | 5829.8854 | 3056.5735 | 5997.3694 | 0 | 10.3232 | 78.1115 | 14972.263
2025-06-30 | 12 | 6201.6336 | 3155.8301 | 5933.58 | 0 | 10.3232 | 78.1115 | 15379.4784
2025-06-30 | 13 | 6396.2965 | 3210.4085 | 6087.4073 | 0 | 10.3232 | 78.1115 | 15782.547
2025-06-30 | 14 | 6535.8771 | 3238.1045 | 6124.1154 | 0 | 10.3232 | 78.1115 | 15986.5316
2025-06-30 | 15 | 6930.5617 | 3261.2355 | 5949.1025 | 0 | 10.3232 | 78.1115 | 16229.3345
2025-06-30 | 16 | 7265.8329 | 3130.3342 | 5529.9605 | 0 | 10.3232 | 78.1115 | 16014.5622
2025-06-30 | 17 | 7833.8938 | 2968.3137 | 5431.5754 | 0 | 10.3232 | 78.1115 | 16322.2176
2025-06-30 | 18 | 7914.1641 | 2805.4703 | 5257.2019 | 0 | 10.3232 | 78.1115 | 16065.271
2025-06-30 | 19 | 7668.8746 | 2679.7412 | 5042.8359 | 0 | 10.3232 | 78.1115 | 15479.8863
2025-06-30 | 20 | 7161.967 | 2499.0035 | 4931.8179 | 0 | 10.3232 | 78.1115 | 14681.2231
2025-06-30 | 21 | 6373.3984 | 2259.4064 | 4759.4344 | 39.472 | 10.3232 | 78.1115 | 13520.1459
2025-06-30 | 22 | 5475.5819 | 2042.6218 | 4585.6573 | 157.889 | 10.3232 | 78.1115 | 12350.1846
2025-06-30 | 23 | 4708.2004 | 1898.2982 | 4445.3712 | 157.889 | 10.3232 | 78.1115 | 11298.1935
2025-06-30 | 24 | 4060.2153 | 1785.3759 | 4133.2159 | 157.889 | 10.3232 | 78.1115 | 10225.1307
2025-06-30 Total |  | 129487.5156 | 58117.829 | 121456.685 | 1421.001 | 247.7566 | 1874.6749 | 312605.4621
2025-07-01 | 1 | 3583.6783 | 1720.3937 | 4089.6959 | 157.889 | 9.9902 | 75.5917 | 9637.2388
2025-07-01 | 2 | 3356.712 | 1693.4922 | 4101.8265 | 157.889 | 9.9902 | 75.5917 | 9395.5017
2025-07-01 | 3 | 3235.6886 | 1685.5268 | 4082.5214 | 157.889 | 9.9902 | 75.5917 | 9247.2078
2025-07-01 | 4 | 3226.1695 | 1713.6236 | 3992.0098 | 157.889 | 9.9902 | 75.5917 | 9175.2739
2025-07-01 | 5 | 3365.5954 | 1755.5619 | 4226.0808 | 157.889 | 9.9902 | 75.5917 | 9590.7091
2025-07-01 | 6 | 3726.1856 | 1867.9183 | 4575.1816 | 157.889 | 9.9902 | 75.5917 | 10412.7564
2025-07-01 | 7 | 4218.7851 | 2086.4203 | 5049.8243 | 0 | 9.9902 | 75.5917 | 11440.6115
2025-07-01 | 8 | 4785.3775 | 2346.9188 | 5496.3476 | 0 | 9.9902 | 75.5917 | 12714.2258
2025-07-01 | 9 | 5311.6048 | 2660.4955 | 5771.4289 | 0 | 9.9902 | 75.5917 | 13829.1111
2025-07-01 | 10 | 5840.8992 | 2961.1616 | 5963.5823 | 0 | 9.9902 | 75.5917 | 14851.2251
2025-07-01 | 11 | 6252.0927 | 3165.4327 | 6046.3298 | 0 | 9.9902 | 75.5917 | 15549.4371
2025-07-01 | 12 | 6655.7832 | 3272.8725 | 5986.099 | 0 | 9.9902 | 75.5917 | 16000.3367
2025-07-01 | 13 | 6873.5743 | 3333.4667 | 6142.7538 | 0 | 9.9902 | 75.5917 | 16435.3768
2025-07-01 | 14 | 6888.3284 | 3328.9782 | 6164.9866 | 0 | 9.9902 | 75.5917 | 16467.8752
2025-07-01 | 15 | 7070.0737 | 3297.2064 | 5965.2807 | 0 | 9.9902 | 75.5917 | 16418.1428
2025-07-01 | 16 | 7396.5308 | 3164.1376 | 5545.4074 | 0 | 9.9902 | 75.5917 | 16191.6578
2025-07-01 | 17 | 7822.8797 | 2965.4739 | 5430.2982 | 0 | 9.9902 | 75.5917 | 16304.2338
2025-07-01 | 18 | 7965.5633 | 2818.7227 | 5263.1623 | 0 | 9.9902 | 75.5917 | 16133.0302
2025-07-01 | 19 | 7790.0298 | 2710.979 | 5056.8854 | 0 | 9.9902 | 75.5917 | 15643.4761
2025-07-01 | 20 | 7260.31 | 2526.2524 | 4948.4565 | 0 | 9.9902 | 75.5917 | 14820.6008
2025-07-01 | 21 | 6383.2849 | 2262.9544 | 4763.3435 | 39.472 | 9.9902 | 75.5917 | 13534.6368
2025-07-01 | 22 | 5632.3507 | 2082.9895 | 4603.6912 | 157.889 | 9.9902 | 75.5917 | 12562.5023
2025-07-01 | 23 | 4753.3293 | 1911.0381 | 4453.6579 | 157.889 | 9.9902 | 75.5917 | 11361.4962
2025-07-01 | 24 | 4089.5586 | 1793.9932 | 4139.5266 | 157.889 | 9.9902 | 75.5917 | 10266.5494
2025-07-01 Total |  | 133484.3857 | 59126.0101 | 121858.3782 | 1460.473 | 239.7645 | 1814.2015 | 317983.2129
2025-07-02 | 1 | 3654.1907 | 1737.7329 | 4095.5463 | 157.889 | 9.9902 | 75.5917 | 9730.9407
2025-07-02 | 2 | 3307.1831 | 1679.4075 | 4092.448 | 157.889 | 9.9902 | 75.5917 | 9322.5094
2025-07-02 | 3 | 3118.6175 | 1653.6068 | 4064.1473 | 157.889 | 9.9902 | 75.5917 | 9079.8426
2025-07-02 | 4 | 3056.6268 | 1667.0706 | 3964.4975 | 157.889 | 9.9902 | 75.5917 | 8931.6658
2025-07-02 | 5 | 3214.3544 | 1715.8308 | 4206.5069 | 157.889 | 9.9902 | 75.5917 | 9380.163
2025-07-02 | 6 | 3555.4739 | 1823.6402 | 4554.6583 | 157.889 | 9.9902 | 75.5917 | 10177.2434
2025-07-02 | 7 | 4104.9727 | 2057.0756 | 5036.6263 | 0 | 9.9902 | 75.5917 | 11284.2565
2025-07-02 | 8 | 4790.8639 | 2349.122 | 5499.1648 | 0 | 9.9902 | 75.5917 | 12724.7326
2025-07-02 | 9 | 5428.6759 | 2692.4155 | 5789.803 | 0 | 9.9902 | 75.5917 | 13996.4763
2025-07-02 | 10 | 5845.643 | 2963.4889 | 5967.1859 | 0 | 9.9902 | 75.5917 | 14861.8996
2025-07-02 | 11 | 6220.1228 | 3158.2939 | 6045.6759 | 0 | 9.9902 | 75.5917 | 15509.6746
2025-07-02 | 12 | 6579.3995 | 3253.9143 | 5979.277 | 0 | 9.9902 | 75.5917 | 15898.1727
2025-07-02 | 13 | 6792.8043 | 3312.6415 | 6133.3875 | 0 | 9.9902 | 75.5917 | 16324.4152
2025-07-02 | 14 | 6903.0139 | 3332.7647 | 6166.6896 | 0 | 9.9902 | 75.5917 | 16488.0501
2025-07-02 | 15 | 7180.2148 | 3325.6044 | 5978.053 | 0 | 9.9902 | 75.5917 | 16569.4541
2025-07-02 | 16 | 7100.6213 | 3087.7371 | 5510.8021 | 0 | 9.9902 | 75.5917 | 15784.7424
2025-07-02 | 17 | 7830.2225 | 2967.3671 | 5431.1497 | 0 | 9.9902 | 75.5917 | 16314.3212
2025-07-02 | 18 | 7767.3094 | 2767.6062 | 5240.1722 | 0 | 9.9902 | 75.5917 | 15860.6698
2025-07-02 | 19 | 7529.3627 | 2643.7703 | 5026.6577 | 0 | 9.9902 | 75.5917 | 15285.3725
2025-07-02 | 20 | 7132.5961 | 2491.4307 | 4928.412 | 0 | 9.9902 | 75.5917 | 14638.0206
2025-07-02 | 21 | 6500.0675 | 2291.803 | 4773.3963 | 39.472 | 9.9902 | 75.5917 | 13690.3208
2025-07-02 | 22 | 5542.7527 | 2060.5191 | 4595.046 | 157.889 | 9.9902 | 75.5917 | 12441.7887
2025-07-02 | 23 | 4653.0747 | 1886.1881 | 4444.7947 | 157.889 | 9.9902 | 75.5917 | 11227.5285
2025-07-02 | 24 | 4106.3476 | 1802.1076 | 4151.9424 | 157.889 | 9.9902 | 75.5917 | 10303.8685
2025-07-02 Total |  | 131914.5115 | 58721.1388 | 121676.0403 | 1460.473 | 239.7645 | 1814.2015 | 315826.1296
2025-07-03 | 1 | 3548.3394 | 1714.8575 | 4095.4851 | 157.889 | 9.9902 | 75.5917 | 9602.1529
2025-07-03 | 2 | 3248.3446 | 1667.9174 | 4095.803 | 157.889 | 9.9902 | 75.5917 | 9255.536
2025-07-03 | 3 | 3143.0653 | 1665.6414 | 4082.831 | 157.889 | 9.9902 | 75.5917 | 9135.0086
2025-07-03 | 4 | 3033.7319 | 1666.215 | 3975.801 | 157.889 | 9.9902 | 75.5917 | 8919.2189
2025-07-03 | 5 | 3073.3022 | 1682.1969 | 4197.7109 | 157.889 | 9.9902 | 75.5917 | 9196.6808
2025-07-03 | 6 | 3394.2223 | 1785.0611 | 4544.247 | 157.889 | 9.9902 | 75.5917 | 9967.0013
2025-07-03 | 7 | 3928.6919 | 2013.7277 | 5022.0002 | 0 | 9.9902 | 75.5917 | 11050.0017
2025-07-03 | 8 | 4472.1698 | 2267.6881 | 5464.2437 | 0 | 9.9902 | 75.5917 | 12289.6836
2025-07-03 | 9 | 4929.3699 | 2563.6777 | 5731.902 | 0 | 9.9902 | 75.5917 | 13310.5315
2025-07-03 | 10 | 5368.379 | 2839.9085 | 5910.387 | 0 | 9.9902 | 75.5917 | 14204.2563
2025-07-03 | 11 | 5898.1701 | 3074.2847 | 6005.5787 | 0 | 9.9902 | 75.5917 | 15063.6154
2025-07-03 | 12 | 6343.7169 | 3192.4114 | 5949.911 | 0 | 9.9902 | 75.5917 | 15571.6212
2025-07-03 | 13 | 6590.879 | 3260.5784 | 6109.9717 | 0 | 9.9902 | 75.5917 | 16047.011
2025-07-03 | 14 | 6873.643 | 3325.1918 | 6163.2837 | 0 | 9.9902 | 75.5917 | 16447.7004
2025-07-03 | 15 | 6901.1908 | 3253.6627 | 5945.6966 | 0 | 9.9902 | 75.5917 | 16186.132
2025-07-03 | 16 | 7401.6735 | 3165.3584 | 5545.7129 | 0 | 9.9902 | 75.5917 | 16198.3268
2025-07-03 | 17 | 8182.6738 | 3058.2408 | 5472.021 | 0 | 9.9902 | 75.5917 | 16798.5175
2025-07-03 | 18 | 8365.7424 | 2921.9023 | 5309.5682 | 0 | 9.9902 | 75.5917 | 16682.7948
2025-07-03 | 19 | 8013.9832 | 2768.7217 | 5082.8556 | 0 | 9.9902 | 75.5917 | 15951.1425
2025-07-03 | 20 | 7308.8217 | 2536.8676 | 4948.8476 | 0 | 9.9902 | 75.5917 | 14880.1188
2025-07-03 | 21 | 6574.9662 | 2311.0092 | 4781.791 | 39.472 | 9.9902 | 75.5917 | 13792.8203
2025-07-03 | 22 | 5565.5373 | 2065.5524 | 4595.3618 | 157.889 | 9.9902 | 75.5917 | 12469.9224
2025-07-03 | 23 | 4490.8333 | 1843.095 | 4422.4911 | 157.889 | 9.9902 | 75.5917 | 10999.8904
2025-07-03 | 24 | 3858.551 | 1737.4286 | 4121.0262 | 157.889 | 9.9902 | 75.5917 | 9960.4767
2025-07-03 Total |  | 130509.9985 | 58381.1964 | 121574.528 | 1460.473 | 239.7645 | 1814.2015 | 313980.1618
2025-07-04 | 1 | 3582.5231 | 1722.1464 | 4095.2325 | 157.889 | 9.9902 | 75.5917 | 9643.373
2025-07-04 | 2 | 3348.5302 | 1695.3786 | 4111.9282 | 157.889 | 9.9902 | 75.5917 | 9399.3079
2025-07-04 | 3 | 3098.5825 | 1656.4331 | 4083.9249 | 157.889 | 9.9902 | 75.5917 | 9082.4114
2025-07-04 | 4 | 2981.9064 | 1655.1135 | 3976.0434 | 157.889 | 9.9902 | 75.5917 | 8856.5342
2025-07-04 | 5 | 3079.4207 | 1688.4539 | 4211.3611 | 157.889 | 9.9902 | 75.5917 | 9222.7067
2025-07-04 | 6 | 3369.5951 | 1779.8156 | 4544.4445 | 157.889 | 9.9902 | 75.5917 | 9937.3262
2025-07-04 | 7 | 4028.1901 | 2039.2239 | 5033.1021 | 0 | 9.9902 | 75.5917 | 11186.098
2025-07-04 | 8 | 4670.4513 | 2317.7602 | 5484.329 | 0 | 9.9902 | 75.5917 | 12558.1223
2025-07-04 | 9 | 5419.8894 | 2689.2036 | 5786.1669 | 0 | 9.9902 | 75.5917 | 13980.8418
2025-07-04 | 10 | 6093.8523 | 3026.5391 | 5993.3517 | 0 | 9.9902 | 75.5917 | 15199.325
2025-07-04 | 11 | 6633.915 | 3263.8792 | 6090.607 | 0 | 9.9902 | 75.5917 | 16073.9831
2025-07-04 | 12 | 7000.8918 | 3361.8531 | 6026.1188 | 0 | 9.9902 | 75.5917 | 16474.4456
2025-07-04 | 13 | 7262.7393 | 3433.8065 | 6187.8825 | 0 | 9.9902 | 75.5917 | 16970.0103
2025-07-04 | 14 | 7468.4046 | 3478.5413 | 6232.2539 | 0 | 9.9902 | 75.5917 | 17264.7817
2025-07-04 | 15 | 7767.6336 | 3477.0607 | 6046.1718 | 0 | 9.9902 | 75.5917 | 17376.448
2025-07-04 | 16 | 8073.5338 | 3338.5865 | 5623.6238 | 0 | 9.9902 | 75.5917 | 17121.326
2025-07-04 | 17 | 8469.0405 | 3132.0758 | 5505.2288 | 0 | 9.9902 | 75.5917 | 17191.927
2025-07-04 | 18 | 8707.1796 | 3009.9362 | 5349.1623 | 0 | 9.9902 | 75.5917 | 17151.86
2025-07-04 | 19 | 8428.8478 | 2875.6877 | 5130.9645 | 0 | 9.9902 | 75.5917 | 16521.0819
2025-07-04 | 20 | 7753.0572 | 2651.4063 | 5000.3624 | 0 | 9.9902 | 75.5917 | 15490.4079
2025-07-04 | 21 | 6736.1489 | 2352.1995 | 4799.4644 | 39.472 | 9.9902 | 75.5917 | 14012.8667
2025-07-04 | 22 | 5624.3067 | 2079.6536 | 4599.2688 | 157.889 | 9.9902 | 75.5917 | 12546.7001
2025-07-04 | 23 | 4612.3598 | 1874.2708 | 4436.1475 | 157.889 | 9.9902 | 75.5917 | 11166.249
2025-07-04 | 24 | 4029.6754 | 1780.078 | 4136.799 | 157.889 | 9.9902 | 75.5917 | 10190.0233
2025-07-04 Total |  | 138240.6751 | 60379.1031 | 122483.9399 | 1460.473 | 239.7645 | 1814.2015 | 324618.1571
2025-07-05 | 1 | 3828.7116 | 1447.8277 | 3472.0479 | 157.889 | 9.9902 | 75.5917 | 8992.0581
2025-07-05 | 2 | 3564.6742 | 1410.9999 | 3478.8619 | 157.889 | 9.9902 | 75.5917 | 8698.0069
2025-07-05 | 3 | 3453.8395 | 1409.1317 | 3470.3348 | 157.889 | 9.9902 | 75.5917 | 8576.777
2025-07-05 | 4 | 3317.3766 | 1401.2383 | 3356.0876 | 157.889 | 9.9902 | 75.5917 | 8318.1734
2025-07-05 | 5 | 3521.3883 | 1460.9857 | 3600.8469 | 157.889 | 9.9902 | 75.5917 | 8826.6918
2025-07-05 | 6 | 3806.0073 | 1552.7552 | 3938.3752 | 157.889 | 9.9902 | 75.5917 | 9540.6087
2025-07-05 | 7 | 4317.7476 | 1774.2995 | 4410.0031 | 0 | 9.9902 | 75.5917 | 10587.6321
2025-07-05 | 8 | 5104.6358 | 2091.0718 | 4880.6186 | 0 | 9.9902 | 75.5917 | 12161.9082
2025-07-05 | 9 | 5963.0874 | 2491.6216 | 5197.8605 | 0 | 9.9902 | 75.5917 | 13738.1515
2025-07-05 | 10 | 6681.0929 | 2840.8386 | 5411.6067 | 0 | 9.9902 | 75.5917 | 15019.1201
2025-07-05 | 11 | 7272.1834 | 3091.4931 | 5515.2155 | 0 | 9.9902 | 75.5917 | 15964.474
2025-07-05 | 12 | 7536.362 | 3162.9621 | 5438.8066 | 0 | 9.9902 | 75.5917 | 16223.7126
2025-07-05 | 13 | 7732.1249 | 3217.8767 | 5592.9069 | 0 | 9.9902 | 75.5917 | 16628.4904
2025-07-05 | 14 | 7937.7901 | 3262.6115 | 5637.2783 | 0 | 9.9902 | 75.5917 | 16923.2619
2025-07-05 | 15 | 8112.1927 | 3228.9464 | 5436.7209 | 0 | 9.9902 | 75.5917 | 16863.442
2025-07-05 | 16 | 8726.4878 | 3169.9868 | 5049.9353 | 0 | 9.9902 | 75.5917 | 17031.9918
2025-07-05 | 17 | 9180.7364 | 2978.6217 | 4938.3522 | 0 | 9.9902 | 75.5917 | 17183.2922
2025-07-05 | 18 | 9257.3353 | 2814.8317 | 4763.553 | 0 | 9.9902 | 75.5917 | 16921.3018
2025-07-05 | 19 | 8688.9654 | 2605.8016 | 4511.7216 | 0 | 9.9902 | 75.5917 | 15892.0705
2025-07-05 | 20 | 8256.2139 | 2444.3942 | 4409.8846 | 0 | 9.9902 | 75.5917 | 15196.0746
2025-07-05 | 21 | 7459.2163 | 2202.0454 | 4234.9243 | 39.472 | 9.9902 | 75.5917 | 14021.2399
2025-07-05 | 22 | 6733.5966 | 2029.2909 | 4080.0977 | 157.889 | 9.9902 | 75.5917 | 13086.4561
2025-07-05 | 23 | 5769.4325 | 1834.125 | 3916.7014 | 157.889 | 9.9902 | 75.5917 | 11763.7299
2025-07-05 | 24 | 4992.5921 | 1687.6114 | 3588.5858 | 157.889 | 9.9902 | 75.5917 | 10512.2603
2025-07-05 Total |  | 151213.7906 | 55611.3684 | 108331.3275 | 1460.473 | 239.7645 | 1814.2015 | 318670.9256
2025-07-06 | 1 | 4455.1683 | 1604.7223 | 3531.8984 | 157.889 | 9.9902 | 75.5917 | 9835.2599
2025-07-06 | 2 | 4063.3893 | 1534.1172 | 3521.5727 | 157.889 | 9.9902 | 75.5917 | 9362.5502
2025-07-06 | 3 | 3733.8267 | 1472.5938 | 3478.6664 | 157.889 | 9.9902 | 75.5917 | 8928.5578
2025-07-06 | 4 | 3663.407 | 1483.3058 | 3376.4398 | 157.889 | 9.9902 | 75.5917 | 8766.6236
2025-07-06 | 5 | 3754.3626 | 1513.0624 | 3605.7624 | 157.889 | 9.9902 | 75.5917 | 9116.6583
2025-07-06 | 6 | 4036.7678 | 1604.6817 | 3944.1972 | 157.889 | 9.9902 | 75.5917 | 9829.1176
2025-07-06 | 7 | 4553.9255 | 1831.0404 | 4425.9043 | 0 | 9.9902 | 75.5917 | 10896.4521
2025-07-06 | 8 | 5446.0868 | 2178.5836 | 4918.7602 | 0 | 9.9902 | 75.5917 | 12629.0125
2025-07-06 | 9 | 6113.9848 | 2530.3703 | 5214.9228 | 0 | 9.9902 | 75.5917 | 13944.8598
2025-07-06 | 10 | 6581.966 | 2815.2803 | 5400.1117 | 0 | 9.9902 | 75.5917 | 14882.9399
2025-07-06 | 11 | 6916.0608 | 2999.6727 | 5473.9185 | 0 | 9.9902 | 75.5917 | 15475.234
2025-07-06 | 12 | 7492.3056 | 3151.6029 | 5433.6977 | 0 | 9.9902 | 75.5917 | 16163.188
2025-07-06 | 13 | 7658.6976 | 3198.9447 | 5584.392 | 0 | 9.9902 | 75.5917 | 16527.6162
2025-07-06 | 14 | 7651.4234 | 3188.7766 | 5604.0704 | 0 | 9.9902 | 75.5917 | 16529.8523
2025-07-06 | 15 | 7675.2999 | 3116.3009 | 5386.0576 | 0 | 9.9902 | 75.5917 | 16263.2403
2025-07-06 | 16 | 8080.327 | 3003.3849 | 4975.0046 | 0 | 9.9902 | 75.5917 | 16144.2985
2025-07-06 | 17 | 8652.0594 | 2842.311 | 4877.0453 | 0 | 9.9902 | 75.5917 | 16456.9977
2025-07-06 | 18 | 8849.8134 | 2709.7589 | 4716.2956 | 0 | 9.9902 | 75.5917 | 16361.4498
2025-07-06 | 19 | 8461.3406 | 2547.1123 | 4485.3256 | 0 | 9.9902 | 75.5917 | 15579.3604
2025-07-06 | 20 | 7594.6389 | 2273.6077 | 4332.5849 | 0 | 9.9902 | 75.5917 | 14286.4134
2025-07-06 | 21 | 6841.3265 | 2042.6802 | 4163.1266 | 39.472 | 9.9902 | 75.5917 | 13172.1872
2025-07-06 | 22 | 6054.0084 | 1854.7538 | 4003.181 | 157.889 | 9.9902 | 75.5917 | 12155.4142
2025-07-06 | 23 | 5184.9149 | 1684.7838 | 3852.6995 | 157.889 | 9.9902 | 75.5917 | 10965.8692
2025-07-06 | 24 | 4497.2459 | 1562.8916 | 3539.4319 | 157.889 | 9.9902 | 75.5917 | 9843.0404
2025-07-06 Total |  | 148012.3472 | 54744.3397 | 107845.0672 | 1460.473 | 239.7645 | 1814.2015 | 314116.1931
2025-07-07 | 1 | 3701.5058 | 1751.6674 | 4105.8313 | 157.889 | 9.9902 | 75.5917 | 9802.4754
2025-07-07 | 2 | 3402.1984 | 1706.6923 | 4111.1725 | 157.889 | 9.9902 | 75.5917 | 9463.534
2025-07-07 | 3 | 3239.3186 | 1688.0401 | 4087.3044 | 157.889 | 9.9902 | 75.5917 | 9258.134
2025-07-07 | 4 | 3142.0856 | 1692.312 | 3983.277 | 157.889 | 9.9902 | 75.5917 | 9061.1455
2025-07-07 | 5 | 3264.2271 | 1730.8979 | 4218.3971 | 157.889 | 9.9902 | 75.5917 | 9456.993
2025-07-07 | 6 | 3554.7176 | 1824.2865 | 4556.897 | 157.889 | 9.9902 | 75.5917 | 10179.372
2025-07-07 | 7 | 3955.8765 | 2020.1058 | 5023.4079 | 0 | 9.9902 | 75.5917 | 11084.9721
2025-07-07 | 8 | 4496.4119 | 2273.5179 | 5465.8917 | 0 | 9.9902 | 75.5917 | 12321.4034
2025-07-07 | 9 | 5111.4394 | 2611.778 | 5756.2141 | 0 | 9.9902 | 75.5917 | 13565.0134
2025-07-07 | 10 | 5484.7075 | 2871.9524 | 5929.5474 | 0 | 9.9902 | 75.5917 | 14371.7892
2025-07-07 | 11 | 5779.8886 | 3046.2064 | 5998.5509 | 0 | 9.9902 | 75.5917 | 14910.2278
2025-07-07 | 12 | 6106.8517 | 3133.7056 | 5928.9864 | 0 | 9.9902 | 75.5917 | 15255.1256
2025-07-07 | 13 | 6377.527 | 3207.3042 | 6090.029 | 0 | 9.9902 | 75.5917 | 15760.4421
2025-07-07 | 14 | 6578.4346 | 3250.234 | 6132.2493 | 0 | 9.9902 | 75.5917 | 16046.4998
2025-07-07 | 15 | 6823.707 | 3234.3683 | 5938.6016 | 0 | 9.9902 | 75.5917 | 16082.2588
2025-07-07 | 16 | 7313.9181 | 3143.1002 | 5536.5544 | 0 | 9.9902 | 75.5917 | 16079.1547
2025-07-07 | 17 | 7612.8692 | 2911.6416 | 5406.8172 | 0 | 9.9902 | 75.5917 | 16016.91
2025-07-07 | 18 | 7838.8942 | 2786.3261 | 5249.2004 | 0 | 9.9902 | 75.5917 | 15960.0026
2025-07-07 | 19 | 7566.8051 | 2653.6345 | 5031.5812 | 0 | 9.9902 | 75.5917 | 15337.6027
2025-07-07 | 20 | 7113.4829 | 2487.3439 | 4928.522 | 0 | 9.9902 | 75.5917 | 14614.9307
2025-07-07 | 21 | 6379.6136 | 2262.0078 | 4762.9178 | 39.472 | 9.9902 | 75.5917 | 13529.5931
2025-07-07 | 22 | 5533.9387 | 2058.3517 | 4594.3147 | 157.889 | 9.9902 | 75.5917 | 12430.076
2025-07-07 | 23 | 4643.5733 | 1882.0558 | 4439.0401 | 157.889 | 9.9902 | 75.5917 | 11208.1401
2025-07-07 | 24 | 3961.8033 | 1760.7381 | 4123.8394 | 157.889 | 9.9902 | 75.5917 | 10089.8517
2025-07-07 Total |  | 128983.7956 | 57988.2686 | 121399.1446 | 1460.473 | 239.7645 | 1814.2015 | 311885.6478
2025-07-08 | 1 | 3486.394 | 1695.0476 | 4077.6875 | 157.889 | 9.9902 | 75.5917 | 9502.6
2025-07-08 | 2 | 3195.1994 | 1650.7972 | 4080.1891 | 157.889 | 9.9902 | 75.5917 | 9169.6567
2025-07-08 | 3 | 3100.9067 | 1652.4054 | 4071.3992 | 157.889 | 9.9902 | 75.5917 | 9068.1822
2025-07-08 | 4 | 2911.9032 | 1632.49 | 3955.2758 | 157.889 | 9.9902 | 75.5917 | 8743.14
2025-07-08 | 5 | 3049.459 | 1675.2606 | 4192.765 | 157.889 | 9.9902 | 75.5917 | 9160.9554
2025-07-08 | 6 | 3403.8202 | 1785.5378 | 4539.8348 | 157.889 | 9.9902 | 75.5917 | 9972.6637
2025-07-08 | 7 | 3827.4062 | 1985.9303 | 5005.6021 | 0 | 9.9902 | 75.5917 | 10904.5205
2025-07-08 | 8 | 4268.4434 | 2213.8462 | 5436.984 | 0 | 9.9902 | 75.5917 | 12004.8555
2025-07-08 | 9 | 5067.0531 | 2598.9141 | 5747.1412 | 0 | 9.9902 | 75.5917 | 13498.6902
2025-07-08 | 10 | 5698.0595 | 2925.2266 | 5949.4901 | 0 | 9.9902 | 75.5917 | 14658.3581
2025-07-08 | 11 | 6097.5102 | 3126.2596 | 6030.2942 | 0 | 9.9902 | 75.5917 | 15339.6459
2025-07-08 | 12 | 6201.6198 | 3156.3524 | 5935.0324 | 0 | 9.9902 | 75.5917 | 15378.5865
2025-07-08 | 13 | 6449.5245 | 3224.3954 | 6094.3068 | 0 | 9.9902 | 75.5917 | 15853.8085
2025-07-08 | 14 | 6518.9778 | 3234.1679 | 6123.3189 | 0 | 9.9902 | 75.5917 | 15962.0465
2025-07-08 | 15 | 6660.6955 | 3192.4437 | 5919.9891 | 0 | 9.9902 | 75.5917 | 15858.7102
2025-07-08 | 16 | 7219.5212 | 3120.3915 | 5530.1153 | 0 | 9.9902 | 75.5917 | 15955.6099
2025-07-08 | 17 | 7677.4412 | 2929.9729 | 5418.958 | 0 | 9.9902 | 75.5917 | 16111.954
2025-07-08 | 18 | 7831.5101 | 2785.9996 | 5252.7061 | 0 | 9.9902 | 75.5917 | 15955.7977
2025-07-08 | 19 | 7653.4052 | 2677.6455 | 5046.2764 | 0 | 9.9902 | 75.5917 | 15462.909
2025-07-08 | 20 | 7048.842 | 2471.6237 | 4923.6432 | 0 | 9.9902 | 75.5917 | 14529.6909
2025-07-08 | 21 | 6227.9737 | 2223.3832 | 4746.6418 | 39.472 | 9.9902 | 75.5917 | 13323.0525
2025-07-08 | 22 | 5386.3552 | 2020.0894 | 4576.6189 | 157.889 | 9.9902 | 75.5917 | 12226.5344
2025-07-08 | 23 | 4481.2492 | 1842.096 | 4425.451 | 157.889 | 9.9902 | 75.5917 | 10992.2671
2025-07-08 | 24 | 3883.1643 | 1743.1964 | 4122.281 | 157.889 | 9.9902 | 75.5917 | 9992.1127
2025-07-08 Total |  | 127346.4345 | 57563.4732 | 121202.0015 | 1460.473 | 239.7645 | 1814.2015 | 309626.3481
2025-07-09 | 1 | 3459.8553 | 1692.201 | 4085.6604 | 157.889 | 9.9902 | 75.5917 | 9481.1877
2025-07-09 | 2 | 3151.0327 | 1643.6158 | 4086.6994 | 157.889 | 9.9902 | 75.5917 | 9124.8189
2025-07-09 | 3 | 2986.6678 | 1625.2117 | 4064.4039 | 157.889 | 9.9902 | 75.5917 | 8919.7543
2025-07-09 | 4 | 2886.4922 | 1628.9352 | 3960.6169 | 157.889 | 9.9902 | 75.5917 | 8719.5152
2025-07-09 | 5 | 3057.0902 | 1680.2252 | 4201.9377 | 157.889 | 9.9902 | 75.5917 | 9182.7241
2025-07-09 | 6 | 3400.7949 | 1788.1228 | 4548.7896 | 157.889 | 9.9902 | 75.5917 | 9981.1781
2025-07-09 | 7 | 3863.6935 | 1997.5473 | 5016.0623 | 0 | 9.9902 | 75.5917 | 10962.8849
2025-07-09 | 8 | 4548.4984 | 2288.7352 | 5476.8754 | 0 | 9.9902 | 75.5917 | 12399.691
2025-07-09 | 9 | 5168.7237 | 2626.1272 | 5761.6938 | 0 | 9.9902 | 75.5917 | 13642.1266
2025-07-09 | 10 | 5595.6187 | 2899.182 | 5938.6285 | 0 | 9.9902 | 75.5917 | 14519.0111
2025-07-09 | 11 | 5996.5407 | 3100.4892 | 6019.3125 | 0 | 9.9902 | 75.5917 | 15201.9243
2025-07-09 | 12 | 6466.3296 | 3224.4457 | 5965.2927 | 0 | 9.9902 | 75.5917 | 15741.6499
2025-07-09 | 13 | 6548.6514 | 3249.9536 | 6105.8018 | 0 | 9.9902 | 75.5917 | 15989.9887
2025-07-09 | 14 | 6680.1605 | 3275.3582 | 6140.9923 | 0 | 9.9902 | 75.5917 | 16182.0929
2025-07-09 | 15 | 6844.649 | 3239.1895 | 5939.4306 | 0 | 9.9902 | 75.5917 | 16108.851
2025-07-09 | 16 | 7181.3914 | 3108.5623 | 5520.1684 | 0 | 9.9902 | 75.5917 | 15895.7041
2025-07-09 | 17 | 7720.0814 | 2938.969 | 5418.3774 | 0 | 9.9902 | 75.5917 | 16163.0098
2025-07-09 | 18 | 7855.4222 | 2790.3247 | 5250.39 | 0 | 9.9902 | 75.5917 | 15981.7189
2025-07-09 | 19 | 7467.6782 | 2628.0763 | 5020.0861 | 0 | 9.9902 | 75.5917 | 15201.4225
2025-07-09 | 20 | 7051.0696 | 2471.2517 | 4921.2843 | 0 | 9.9902 | 75.5917 | 14529.1876
2025-07-09 | 21 | 6332.9996 | 2249.516 | 4756.2037 | 39.472 | 9.9902 | 75.5917 | 13463.7732
2025-07-09 | 22 | 5513.368 | 2053.4685 | 4593.0925 | 157.889 | 9.9902 | 75.5917 | 12403.3999
2025-07-09 | 23 | 4813.4735 | 1929.069 | 4467.6116 | 157.889 | 9.9902 | 75.5917 | 11453.6251
2025-07-09 | 24 | 4178.6888 | 1820.1812 | 4158.7318 | 157.889 | 9.9902 | 75.5917 | 10401.0727
2025-07-09 Total |  | 128768.9713 | 57948.7583 | 121418.1439 | 1460.473 | 239.7645 | 1814.2015 | 311650.3125
2025-07-10 | 1 | 3474.9534 | 1694.3587 | 4082.613 | 157.889 | 9.9902 | 75.5917 | 9495.3961
2025-07-10 | 2 | 3208.7159 | 1656.8586 | 4088.8811 | 157.889 | 9.9902 | 75.5917 | 9197.9265
2025-07-10 | 3 | 3026.0218 | 1632.677 | 4061.5521 | 157.889 | 9.9902 | 75.5917 | 8963.7218
2025-07-10 | 4 | 2961.1023 | 1645.0701 | 3960.6903 | 157.889 | 9.9902 | 75.5917 | 8810.3336
2025-07-10 | 5 | 3125.4714 | 1694.2808 | 4199.9802 | 157.889 | 9.9902 | 75.5917 | 9263.2034
2025-07-10 | 6 | 3495.6182 | 1808.6806 | 4549.0259 | 157.889 | 9.9902 | 75.5917 | 10096.7957
2025-07-10 | 7 | 4027.5027 | 2037.259 | 5028.0788 | 0 | 9.9902 | 75.5917 | 11178.4224
2025-07-10 | 8 | 4690.6369 | 2323.2276 | 5487.3968 | 0 | 9.9902 | 75.5917 | 12586.8432
2025-07-10 | 9 | 5354.8911 | 2673.0232 | 5780.2289 | 0 | 9.9902 | 75.5917 | 13893.7251
2025-07-10 | 10 | 5979.2835 | 2997.8407 | 5982.3924 | 0 | 9.9902 | 75.5917 | 15045.0986
2025-07-10 | 11 | 6369.5627 | 3196.2461 | 6061.406 | 0 | 9.9902 | 75.5917 | 15712.7967
2025-07-10 | 12 | 6622.7409 | 3264.3531 | 5982.2674 | 0 | 9.9902 | 75.5917 | 15954.9433
2025-07-10 | 13 | 6763.4333 | 3305.0687 | 6129.9815 | 0 | 9.9902 | 75.5917 | 16284.0655
2025-07-10 | 14 | 6862.6289 | 3322.352 | 6162.0064 | 0 | 9.9902 | 75.5917 | 16432.5693
2025-07-10 | 15 | 6970.9468 | 3271.6482 | 5953.7857 | 0 | 9.9902 | 75.5917 | 16281.9626
2025-07-10 | 16 | 7478.7722 | 3185.2371 | 5554.6535 | 0 | 9.9902 | 75.5917 | 16304.2447
2025-07-10 | 17 | 7988.0913 | 3008.071 | 5449.4566 | 0 | 9.9902 | 75.5917 | 16531.2008
2025-07-10 | 18 | 7921.5069 | 2807.3635 | 5258.0534 | 0 | 9.9902 | 75.5917 | 16072.5057
2025-07-10 | 19 | 7705.5883 | 2689.2072 | 5047.0933 | 0 | 9.9902 | 75.5917 | 15527.4707
2025-07-10 | 20 | 7106.8965 | 2484.8045 | 4925.4318 | 0 | 9.9902 | 75.5917 | 14602.7147
2025-07-10 | 21 | 6267.6713 | 2231.8309 | 4746.3016 | 39.472 | 9.9902 | 75.5917 | 13370.8577
2025-07-10 | 22 | 5474.8669 | 2041.7014 | 4583.5388 | 157.889 | 9.9902 | 75.5917 | 12343.5779
2025-07-10 | 23 | 4550.6753 | 1858.5768 | 4429.576 | 157.889 | 9.9902 | 75.5917 | 11082.299
2025-07-10 | 24 | 3896.1038 | 1743.115 | 4114.3304 | 157.889 | 9.9902 | 75.5917 | 9997.0202
2025-07-10 Total |  | 131323.6822 | 58572.8518 | 121618.7219 | 1460.473 | 239.7645 | 1814.2015 | 315029.6949
2025-07-11 | 1 | 3419.2369 | 1676.6281 | 4066.8464 | 157.889 | 9.9902 | 75.5917 | 9406.1823
2025-07-11 | 2 | 3143.8003 | 1637.5448 | 4074.2287 | 157.889 | 9.9902 | 75.5917 | 9099.0447
2025-07-11 | 3 | 2988.6069 | 1621.7683 | 4053.7237 | 157.889 | 9.9902 | 75.5917 | 8907.5699
2025-07-11 | 4 | 2940.9305 | 1639.0804 | 3956.1701 | 157.889 | 9.9902 | 75.5917 | 8779.6519
2025-07-11 | 5 | 3108.9572 | 1689.76 | 4197.3381 | 157.889 | 9.9902 | 75.5917 | 9239.5262
2025-07-11 | 6 | 3459.2896 | 1798.6304 | 4542.9229 | 157.889 | 9.9902 | 75.5917 | 10044.3138
2025-07-11 | 7 | 3889.8471 | 2000.9781 | 5009.9349 | 0 | 9.9902 | 75.5917 | 10986.342
2025-07-11 | 8 | 4378.6258 | 2240.6775 | 5445.3991 | 0 | 9.9902 | 75.5917 | 12150.2843
2025-07-11 | 9 | 5137.9504 | 2615.6691 | 5751.146 | 0 | 9.9902 | 75.5917 | 13590.3474
2025-07-11 | 10 | 5701.3872 | 2925.1908 | 5947.4041 | 0 | 9.9902 | 75.5917 | 14659.564
2025-07-11 | 11 | 6042.8247 | 3111.4764 | 6022.0625 | 0 | 9.9902 | 75.5917 | 15261.9455
2025-07-11 | 12 | 6578.6845 | 3252.9939 | 5977.1585 | 0 | 9.9902 | 75.5917 | 15894.4188
2025-07-11 | 13 | 6847.8748 | 3326.8405 | 6139.7736 | 0 | 9.9902 | 75.5917 | 16400.0708
2025-07-11 | 14 | 7031.5118 | 3365.8957 | 6181.5906 | 0 | 9.9902 | 75.5917 | 16664.58
2025-07-11 | 15 | 7264.6562 | 3347.3763 | 5987.8451 | 0 | 9.9902 | 75.5917 | 16685.4595
2025-07-11 | 16 | 7618.2842 | 3221.2079 | 5570.8317 | 0 | 9.9902 | 75.5917 | 16495.9058
2025-07-11 | 17 | 7778.8233 | 2954.1147 | 5425.1893 | 0 | 9.9902 | 75.5917 | 16243.7092
2025-07-11 | 18 | 7686.5393 | 2746.781 | 5230.8059 | 0 | 9.9902 | 75.5917 | 15749.7082
2025-07-11 | 19 | 7364.1511 | 2601.1732 | 5007.4993 | 0 | 9.9902 | 75.5917 | 15058.4055
2025-07-11 | 20 | 6971.0559 | 2449.7802 | 4909.6793 | 0 | 9.9902 | 75.5917 | 14416.0973
2025-07-11 | 21 | 6117.8878 | 2192.8962 | 4728.0599 | 39.472 | 9.9902 | 75.5917 | 13163.8978
2025-07-11 | 22 | 5121.3293 | 1949.9692 | 4540.9421 | 157.889 | 9.9902 | 75.5917 | 11855.7116
2025-07-11 | 23 | 4378.1486 | 1813.0421 | 4406.6613 | 157.889 | 9.9902 | 75.5917 | 10841.3228
2025-07-11 | 24 | 3825.619 | 1724.7314 | 4105.5752 | 157.889 | 9.9902 | 75.5917 | 9899.3966
2025-07-11 Total |  | 128796.0223 | 57904.2062 | 121278.7883 | 1460.473 | 239.7645 | 1814.2015 | 311493.4558
2025-07-12 | 1 | 3596.4119 | 1384.2 | 3434.7864 | 157.889 | 9.9902 | 75.5917 | 8658.8692
2025-07-12 | 2 | 3355.9016 | 1352.2815 | 3441.1298 | 157.889 | 9.9902 | 75.5917 | 8392.7839
2025-07-12 | 3 | 3297.6075 | 1362.4353 | 3434.4788 | 157.889 | 9.9902 | 75.5917 | 8337.9925
2025-07-12 | 4 | 3242.6435 | 1375.7653 | 3330.264 | 157.889 | 9.9902 | 75.5917 | 8192.1437
2025-07-12 | 5 | 3369.5426 | 1416.1563 | 3567.5352 | 157.889 | 9.9902 | 75.5917 | 8596.705
2025-07-12 | 6 | 3674.3335 | 1513.9155 | 3909.5837 | 157.889 | 9.9902 | 75.5917 | 9341.3036
2025-07-12 | 7 | 4090.9205 | 1713.3973 | 4377.0112 | 0 | 9.9902 | 75.5917 | 10266.9108
2025-07-12 | 8 | 4767.5987 | 2004.3827 | 4842.1164 | 0 | 9.9902 | 75.5917 | 11699.6798
2025-07-12 | 9 | 5412.7535 | 2349.5694 | 5133.6061 | 0 | 9.9902 | 75.5917 | 12981.5109
2025-07-12 | 10 | 5954.1621 | 2653.4115 | 5327.3097 | 0 | 9.9902 | 75.5917 | 14020.4652
2025-07-12 | 11 | 6232.0725 | 2823.7909 | 5395.9099 | 0 | 9.9902 | 75.5917 | 14537.3552
2025-07-12 | 12 | 6578.135 | 2915.8991 | 5327.6878 | 0 | 9.9902 | 75.5917 | 14907.3038
2025-07-12 | 13 | 6803.2688 | 2978.3865 | 5485.1941 | 0 | 9.9902 | 75.5917 | 15352.4314
2025-07-12 | 14 | 6780.9242 | 2965.0162 | 5505.015 | 0 | 9.9902 | 75.5917 | 15336.5374
2025-07-12 | 15 | 7040.1533 | 2952.5388 | 5312.4042 | 0 | 9.9902 | 75.5917 | 15390.6781
2025-07-12 | 16 | 7683.8193 | 2901.152 | 4929.0245 | 0 | 9.9902 | 75.5917 | 15599.5776
2025-07-12 | 17 | 8273.9085 | 2744.8111 | 4833.1939 | 0 | 9.9902 | 75.5917 | 15937.4954
2025-07-12 | 18 | 8438.6202 | 2603.7395 | 4668.6125 | 0 | 9.9902 | 75.5917 | 15796.5541
2025-07-12 | 19 | 8248.4012 | 2492.2094 | 4460.6325 | 0 | 9.9902 | 75.5917 | 15286.8251
2025-07-12 | 20 | 7668.0663 | 2292.5397 | 4341.0997 | 0 | 9.9902 | 75.5917 | 14387.2876
2025-07-12 | 21 | 6689.7004 | 2003.5333 | 4145.3982 | 39.472 | 9.9902 | 75.5917 | 12963.6858
2025-07-12 | 22 | 5783.0698 | 1784.5813 | 3970.8897 | 157.889 | 9.9902 | 75.5917 | 11782.0117
2025-07-12 | 23 | 4989.2462 | 1633.7555 | 3828.4098 | 157.889 | 9.9902 | 75.5917 | 10694.8824
2025-07-12 | 24 | 4203.5917 | 1485.0746 | 3499.5629 | 157.889 | 9.9902 | 75.5917 | 9431.7
2025-07-12 Total |  | 136174.8525 | 51702.5426 | 106500.8561 | 1460.473 | 239.7645 | 1814.2015 | 297892.6903
2025-07-13 | 1 | 3727.0961 | 1418.5257 | 3451.6857 | 157.889 | 9.9902 | 75.5917 | 8840.7783
2025-07-13 | 2 | 3530.5732 | 1400.5776 | 3470.4001 | 157.889 | 9.9902 | 75.5917 | 8645.0218
2025-07-13 | 3 | 3389.3365 | 1388.1893 | 3450.932 | 157.889 | 9.9902 | 75.5917 | 8471.9287
2025-07-13 | 4 | 3313.0041 | 1398.849 | 3352.0909 | 157.889 | 9.9902 | 75.5917 | 8307.4149
2025-07-13 | 5 | 3537.2289 | 1463.0194 | 3597.0132 | 157.889 | 9.9902 | 75.5917 | 8840.7325
2025-07-13 | 6 | 3818.8916 | 1554.7627 | 3936.2343 | 157.889 | 9.9902 | 75.5917 | 9553.3596
2025-07-13 | 7 | 4292.7768 | 1768.0715 | 4407.689 | 0 | 9.9902 | 75.5917 | 10554.1192
2025-07-13 | 8 | 4980.8542 | 2061.3125 | 4872.2259 | 0 | 9.9902 | 75.5917 | 11999.9745
2025-07-13 | 9 | 5624.8951 | 2406.6852 | 5164.895 | 0 | 9.9902 | 75.5917 | 13282.0573
2025-07-13 | 10 | 6124.4887 | 2698.2738 | 5349.6785 | 0 | 9.9902 | 75.5917 | 14258.0229
2025-07-13 | 11 | 6641.8082 | 2929.0138 | 5442.2608 | 0 | 9.9902 | 75.5917 | 15098.6648
2025-07-13 | 12 | 7143.5256 | 3061.6757 | 5393.2522 | 0 | 9.9902 | 75.5917 | 15684.0354
2025-07-13 | 13 | 7177.7484 | 3074.9399 | 5528.6198 | 0 | 9.9902 | 75.5917 | 15866.8899
2025-07-13 | 14 | 7258.5871 | 3087.4902 | 5558.516 | 0 | 9.9902 | 75.5917 | 15990.1752
2025-07-13 | 15 | 7477.046 | 3065.1844 | 5363.0675 | 0 | 9.9902 | 75.5917 | 15990.8798
2025-07-13 | 16 | 7749.9039 | 2918.1908 | 4936.6878 | 0 | 9.9902 | 75.5917 | 15690.3645
2025-07-13 | 17 | 8046.2837 | 2686.1218 | 4806.7979 | 0 | 9.9902 | 75.5917 | 15624.7852
2025-07-13 | 18 | 8328.4792 | 2575.3415 | 4655.8402 | 0 | 9.9902 | 75.5917 | 15645.2428
2025-07-13 | 19 | 8097.8752 | 2453.3988 | 4443.1771 | 0 | 9.9902 | 75.5917 | 15080.0329
2025-07-13 | 20 | 7660.7235 | 2290.6465 | 4340.2482 | 0 | 9.9902 | 75.5917 | 14377.2002
2025-07-13 | 21 | 6798.0126 | 2031.1969 | 4157.2314 | 39.472 | 9.9902 | 75.5917 | 13111.4948
2025-07-13 | 22 | 5968.4807 | 1832.1236 | 3991.6635 | 157.889 | 9.9902 | 75.5917 | 12035.7388
2025-07-13 | 23 | 5072.2163 | 1655.2532 | 3838.3221 | 157.889 | 9.9902 | 75.5917 | 10809.2625
2025-07-13 | 24 | 4599.3431 | 1587.9538 | 3547.7818 | 157.889 | 9.9902 | 75.5917 | 9978.5495
2025-07-13 Total |  | 140359.1787 | 52806.7973 | 107056.311 | 1460.473 | 239.7645 | 1814.2015 | 303736.726
2025-07-14 | 1 | 3763.2317 | 1765.7947 | 4108.0456 | 157.889 | 9.9902 | 75.5917 | 9880.5429
2025-07-14 | 2 | 3467.9945 | 1720.6597 | 4110.5146 | 157.889 | 9.9902 | 75.5917 | 9542.6397
2025-07-14 | 3 | 3176.6168 | 1668.8765 | 4071.7455 | 157.889 | 9.9902 | 75.5917 | 9160.7097
2025-07-14 | 4 | 3032.7836 | 1660.1343 | 3959.5516 | 157.889 | 9.9902 | 75.5917 | 8895.9404
2025-07-14 | 5 | 3138.4247 | 1693.6772 | 4190.5772 | 157.889 | 9.9902 | 75.5917 | 9266.15
2025-07-14 | 6 | 3437.3441 | 1789.8174 | 4531.654 | 157.889 | 9.9902 | 75.5917 | 10002.2865
2025-07-14 | 7 | 3909.7166 | 2004.4186 | 5007.5862 | 0 | 9.9902 | 75.5917 | 11007.3033
2025-07-14 | 8 | 4525.0954 | 2279.1258 | 5464.2743 | 0 | 9.9902 | 75.5917 | 12354.0775
2025-07-14 | 9 | 5071.4946 | 2598.6922 | 5743.8758 | 0 | 9.9902 | 75.5917 | 13499.6445
2025-07-14 | 10 | 5646.3167 | 2910.9917 | 5941.018 | 0 | 9.9902 | 75.5917 | 14583.9083
2025-07-14 | 11 | 6064.8529 | 3117.156 | 6024.617 | 0 | 9.9902 | 75.5917 | 15292.2078
2025-07-14 | 12 | 6149.1345 | 3142.2415 | 5927.3466 | 0 | 9.9902 | 75.5917 | 15304.3045
2025-07-14 | 13 | 6293.4982 | 3183.9037 | 6075.4865 | 0 | 9.9902 | 75.5917 | 15638.4704
2025-07-14 | 14 | 6521.1916 | 3234.3181 | 6122.4124 | 0 | 9.9902 | 75.5917 | 15963.5041
2025-07-14 | 15 | 6794.7211 | 3226.2113 | 5933.3501 | 0 | 9.9902 | 75.5917 | 16039.8644
2025-07-14 | 16 | 7350.2743 | 3152.106 | 5539.7526 | 0 | 9.9902 | 75.5917 | 16127.7148
2025-07-14 | 17 | 7910.9926 | 2988.1923 | 5440.516 | 0 | 9.9902 | 75.5917 | 16425.2828
2025-07-14 | 18 | 8031.6479 | 2835.7616 | 5270.8257 | 0 | 9.9902 | 75.5917 | 16223.8171
2025-07-14 | 19 | 7749.6447 | 2700.5664 | 5052.2022 | 0 | 9.9902 | 75.5917 | 15587.9952
2025-07-14 | 20 | 7235.3944 | 2517.9355 | 4940.3328 | 0 | 9.9902 | 75.5917 | 14779.2446
2025-07-14 | 21 | 6264.3712 | 2230.8223 | 4745.4827 | 39.472 | 9.9902 | 75.5917 | 13365.7302
2025-07-14 | 22 | 5384.9253 | 2018.2485 | 4572.3819 | 157.889 | 9.9902 | 75.5917 | 12219.0266
2025-07-14 | 23 | 4493.7897 | 1843.1211 | 4420.7984 | 157.889 | 9.9902 | 75.5917 | 11001.1802
2025-07-14 | 24 | 3867.0903 | 1736.0025 | 4111.9838 | 157.889 | 9.9902 | 75.5917 | 9958.5474
2025-07-14 Total |  | 129280.5474 | 58018.7751 | 121306.3313 | 1460.473 | 239.7645 | 1814.2015 | 312120.0928
2025-07-15 | 1 | 3394.2661 | 1670.4002 | 4064.5323 | 157.889 | 9.9902 | 75.5917 | 9372.6694
2025-07-15 | 2 | 3225.6842 | 1658.184 | 4082.4156 | 157.889 | 9.9902 | 75.5917 | 9209.7547
2025-07-15 | 3 | 2980.9067 | 1619.4149 | 4051.813 | 157.889 | 9.9902 | 75.5917 | 8895.6055
2025-07-15 | 4 | 2851.3601 | 1615.5655 | 3944.6201 | 157.889 | 9.9902 | 75.5917 | 8655.0166
2025-07-15 | 5 | 2999.9162 | 1661.6982 | 4184.8388 | 157.889 | 9.9902 | 75.5917 | 9089.9241
2025-07-15 | 6 | 3364.5214 | 1775.9836 | 4536.877 | 157.889 | 9.9902 | 75.5917 | 9920.8529
2025-07-15 | 7 | 3856.4473 | 1991.9985 | 5005.0439 | 0 | 9.9902 | 75.5917 | 10939.0716
2025-07-15 | 8 | 4590.8088 | 2296.2267 | 5472.3308 | 0 | 9.9902 | 75.5917 | 12444.9482
2025-07-15 | 9 | 5501.4159 | 2709.3826 | 5793.2945 | 0 | 9.9902 | 75.5917 | 14089.6749
2025-07-15 | 10 | 6130.9372 | 3035.9431 | 5997.216 | 0 | 9.9902 | 75.5917 | 15249.6783
2025-07-15 | 11 | 6597.2013 | 3254.4132 | 6086.3496 | 0 | 9.9902 | 75.5917 | 16023.546
2025-07-15 | 12 | 7048.6196 | 3374.1589 | 6031.6535 | 0 | 9.9902 | 75.5917 | 16540.0139
2025-07-15 | 13 | 7226.0257 | 3424.3405 | 6183.6251 | 0 | 9.9902 | 75.5917 | 16919.5731
2025-07-15 | 14 | 7530.8178 | 3494.6335 | 6239.4915 | 0 | 9.9902 | 75.5917 | 17350.5248
2025-07-15 | 15 | 7808.0187 | 3487.4733 | 6050.8549 | 0 | 9.9902 | 75.5917 | 17431.9288
2025-07-15 | 16 | 8117.5902 | 3349.9457 | 5628.7327 | 0 | 9.9902 | 75.5917 | 17181.8506
2025-07-15 | 17 | 8362.5708 | 3104.6243 | 5492.8823 | 0 | 9.9902 | 75.5917 | 17045.6594
2025-07-15 | 18 | 8288.6437 | 2902.0237 | 5300.6276 | 0 | 9.9902 | 75.5917 | 16576.8769
2025-07-15 | 19 | 7951.57 | 2752.6295 | 5075.618 | 0 | 9.9902 | 75.5917 | 15865.3994
2025-07-15 | 20 | 7485.0474 | 2582.3044 | 4969.2832 | 0 | 9.9902 | 75.5917 | 15122.217
2025-07-15 | 21 | 6640.6933 | 2327.5879 | 4788.3951 | 39.472 | 9.9902 | 75.5917 | 13881.7302
2025-07-15 | 22 | 5683.0486 | 2094.7992 | 4606.0807 | 157.889 | 9.9902 | 75.5917 | 12627.3995
2025-07-15 | 23 | 4830.4831 | 1928.8278 | 4456.7889 | 157.889 | 9.9902 | 75.5917 | 11459.5708
2025-07-15 | 24 | 4155.6984 | 1808.9431 | 4141.3804 | 157.889 | 9.9902 | 75.5917 | 10349.4928
2025-07-15 Total |  | 136622.2925 | 59921.5023 | 122184.7454 | 1460.473 | 239.7645 | 1814.2015 | 322242.9792
2025-07-16 | 1 | 3623.4036 | 1727.797 | 4086.4509 | 157.889 | 9.9902 | 75.5917 | 9681.1223
2025-07-16 | 2 | 3348.7509 | 1687.0229 | 4088.6897 | 157.889 | 9.9902 | 75.5917 | 9367.9344
2025-07-16 | 3 | 3077.5451 | 1641.2293 | 4054.4408 | 157.889 | 9.9902 | 75.5917 | 9016.6861
2025-07-16 | 4 | 2909.4698 | 1626.6574 | 3940.599 | 157.889 | 9.9902 | 75.5917 | 8720.197
2025-07-16 | 5 | 3002.6116 | 1657.6085 | 4171.92 | 157.889 | 9.9902 | 75.5917 | 9075.611
2025-07-16 | 6 | 3312.9165 | 1756.5265 | 4513.8808 | 157.889 | 9.9902 | 75.5917 | 9826.7947
2025-07-16 | 7 | 3837.8019 | 1984.1941 | 4994.5939 | 0 | 9.9902 | 75.5917 | 10902.1719
2025-07-16 | 8 | 4611.7645 | 2300.5256 | 5471.7075 | 0 | 9.9902 | 75.5917 | 12469.5796
2025-07-16 | 9 | 5380.2607 | 2678.1448 | 5779.245 | 0 | 9.9902 | 75.5917 | 13923.2324
2025-07-16 | 10 | 6083.2095 | 3023.6373 | 5991.6813 | 0 | 9.9902 | 75.5917 | 15184.11
2025-07-16 | 11 | 6644.9291 | 3266.719 | 6091.8842 | 0 | 9.9902 | 75.5917 | 16089.1142
2025-07-16 | 12 | 6920.1217 | 3341.0278 | 6016.7525 | 0 | 9.9902 | 75.5917 | 16363.484
2025-07-16 | 13 | 7060.8141 | 3381.7434 | 6164.4667 | 0 | 9.9902 | 75.5917 | 16692.6061
2025-07-16 | 14 | 7266.4793 | 3426.4782 | 6208.8381 | 0 | 9.9902 | 75.5917 | 16987.3775
2025-07-16 | 15 | 7235.2853 | 3339.8035 | 5984.4391 | 0 | 9.9902 | 75.5917 | 16645.1098
2025-07-16 | 16 | 7691.7115 | 3240.14 | 5579.3466 | 0 | 9.9902 | 75.5917 | 16596.78
2025-07-16 | 17 | 8061.5187 | 3027.003 | 5457.9715 | 0 | 9.9902 | 75.5917 | 16632.075
2025-07-16 | 18 | 8127.1035 | 2860.3732 | 5281.895 | 0 | 9.9902 | 75.5917 | 16354.9536
2025-07-16 | 19 | 7980.9409 | 2760.2023 | 5079.024 | 0 | 9.9902 | 75.5917 | 15905.7491
2025-07-16 | 20 | 7595.1884 | 2610.7025 | 4982.0555 | 0 | 9.9902 | 75.5917 | 15273.5283
2025-07-16 | 21 | 6835.2758 | 2377.7577 | 4810.9594 | 39.472 | 9.9902 | 75.5917 | 14149.0469
2025-07-16 | 22 | 5947.3871 | 2162.9545 | 4636.7341 | 157.889 | 9.9902 | 75.5917 | 12990.5467
2025-07-16 | 23 | 5216.7193 | 2028.097 | 4500.7055 | 157.889 | 9.9902 | 75.5917 | 11988.9927
2025-07-16 | 24 | 4502.6634 | 1897.6136 | 4179.4344 | 157.889 | 9.9902 | 75.5917 | 10823.1823
2025-07-16 Total |  | 136273.8721 | 59803.9591 | 122067.7155 | 1460.473 | 239.7645 | 1814.2015 | 321659.9858
2025-07-17 | 1 | 3977.6975 | 1818.8829 | 4126.8088 | 157.889 | 9.9902 | 75.5917 | 10166.8601
2025-07-17 | 2 | 3500.7621 | 1725.5856 | 4104.5725 | 157.889 | 9.9902 | 75.5917 | 9574.3911
2025-07-17 | 3 | 3302.2824 | 1697.2813 | 4075.2676 | 157.889 | 9.9902 | 75.5917 | 9318.3023
2025-07-17 | 4 | 3166.5345 | 1690.3083 | 3963.1389 | 157.889 | 9.9902 | 75.5917 | 9063.4526
2025-07-17 | 5 | 3321.0033 | 1736.4933 | 4199.9721 | 157.889 | 9.9902 | 75.5917 | 9500.9397
2025-07-17 | 6 | 3703.6079 | 1855.0515 | 4553.0797 | 157.889 | 9.9902 | 75.5917 | 10355.2101
2025-07-17 | 7 | 4195.0522 | 2075.3062 | 5033.2591 | 0 | 9.9902 | 75.5917 | 11389.1994
2025-07-17 | 8 | 4870.6029 | 2366.9999 | 5500.9961 | 0 | 9.9902 | 75.5917 | 12824.1808
2025-07-17 | 9 | 5578.5146 | 2729.2612 | 5802.2351 | 0 | 9.9902 | 75.5917 | 14195.5928
2025-07-17 | 10 | 6134.6086 | 3036.8897 | 5997.6417 | 0 | 9.9902 | 75.5917 | 15254.722
2025-07-17 | 11 | 6457.6893 | 3218.4424 | 6070.1714 | 0 | 9.9902 | 75.5917 | 15831.8849
2025-07-17 | 12 | 6953.164 | 3349.5472 | 6020.5842 | 0 | 9.9902 | 75.5917 | 16408.8774
2025-07-17 | 13 | 6939.659 | 3350.5056 | 6150.4172 | 0 | 9.9902 | 75.5917 | 16526.1636
2025-07-17 | 14 | 7093.925 | 3381.9879 | 6188.8282 | 0 | 9.9902 | 75.5917 | 16750.3231
2025-07-17 | 15 | 7349.0977 | 3369.1481 | 5997.6372 | 0 | 9.9902 | 75.5917 | 16801.4649
2025-07-17 | 16 | 7772.4816 | 3260.9652 | 5588.7129 | 0 | 9.9902 | 75.5917 | 16707.7417
2025-07-17 | 17 | 8182.6738 | 3058.2408 | 5472.021 | 0 | 9.9902 | 75.5917 | 16798.5175
2025-07-17 | 18 | 8002.277 | 2828.1887 | 5267.4197 | 0 | 9.9902 | 75.5917 | 16183.4674
2025-07-17 | 19 | 7742.302 | 2698.6732 | 5051.3507 | 0 | 9.9902 | 75.5917 | 15577.9078
2025-07-17 | 20 | 7224.3803 | 2515.0957 | 4939.0555 | 0 | 9.9902 | 75.5917 | 14764.1134
2025-07-17 | 21 | 6310.2702 | 2242.3937 | 4750.0783 | 39.472 | 9.9902 | 75.5917 | 13427.7961
2025-07-17 | 22 | 5496.1526 | 2047.505 | 4586.8795 | 157.889 | 9.9902 | 75.5917 | 12374.008
2025-07-17 | 23 | 4653.8724 | 1883.9752 | 4438.1988 | 157.889 | 9.9902 | 75.5917 | 11219.5173
2025-07-17 | 24 | 3842.8896 | 1728.606 | 4105.9786 | 157.889 | 9.9902 | 75.5917 | 9920.9451
2025-07-17 Total |  | 135771.5004 | 59665.3348 | 121984.3048 | 1460.473 | 239.7645 | 1814.2015 | 320935.579
2025-07-18 | 1 | 3370.0516 | 1663.5259 | 4059.9795 | 157.889 | 9.9902 | 75.5917 | 9337.0279
2025-07-18 | 2 | 2978.2313 | 1594.4875 | 4054.011 | 157.889 | 9.9902 | 75.5917 | 8870.2007
2025-07-18 | 3 | 2901.993 | 1598.2796 | 4040.4809 | 157.889 | 9.9902 | 75.5917 | 8784.2244
2025-07-18 | 4 | 2765.0485 | 1594.626 | 3938.2461 | 157.889 | 9.9902 | 75.5917 | 8541.3915
2025-07-18 | 5 | 2895.619 | 1635.9636 | 4175.943 | 157.889 | 9.9902 | 75.5917 | 8950.9965
2025-07-18 | 6 | 3250.3653 | 1745.6565 | 4521.1673 | 157.889 | 9.9902 | 75.5917 | 9760.66
2025-07-18 | 7 | 3789.9638 | 1976.0661 | 5000.6785 | 0 | 9.9902 | 75.5917 | 10852.2903
2025-07-18 | 8 | 4515.4975 | 2278.6491 | 5468.6865 | 0 | 9.9902 | 75.5917 | 12348.4151
2025-07-18 | 9 | 5184.9219 | 2628.6211 | 5758.9194 | 0 | 9.9902 | 75.5917 | 13658.0443
2025-07-18 | 10 | 5683.0303 | 2920.4578 | 5945.2754 | 0 | 9.9902 | 75.5917 | 14634.3454
2025-07-18 | 11 | 6013.4538 | 3103.9036 | 6018.6566 | 0 | 9.9902 | 75.5917 | 15221.5958
2025-07-18 | 12 | 6402.4588 | 3207.557 | 5956.7228 | 0 | 9.9902 | 75.5917 | 15652.3206
2025-07-18 | 13 | 6484.4093 | 3233.127 | 6097.6251 | 0 | 9.9902 | 75.5917 | 15900.7434
2025-07-18 | 14 | 6546.8912 | 3240.9443 | 6125.3926 | 0 | 9.9902 | 75.5917 | 15998.81
2025-07-18 | 15 | 6805.7352 | 3229.0511 | 5934.6273 | 0 | 9.9902 | 75.5917 | 16054.9955
2025-07-18 | 16 | 7313.5607 | 3142.64 | 5535.4951 | 0 | 9.9902 | 75.5917 | 16077.2777
2025-07-18 | 17 | 7888.9644 | 2982.5127 | 5437.9616 | 0 | 9.9902 | 75.5917 | 16395.0206
2025-07-18 | 18 | 7998.6056 | 2827.2421 | 5266.994 | 0 | 9.9902 | 75.5917 | 16178.4236
2025-07-18 | 19 | 7555.0622 | 2650.3965 | 5029.6379 | 0 | 9.9902 | 75.5917 | 15320.6785
2025-07-18 | 20 | 6897.6285 | 2430.8482 | 4901.1645 | 0 | 9.9902 | 75.5917 | 14315.2231
2025-07-18 | 21 | 6120.0741 | 2194.0909 | 4730.0582 | 39.472 | 9.9902 | 75.5917 | 13169.277
2025-07-18 | 22 | 5338.6136 | 2008.3058 | 4572.5367 | 157.889 | 9.9902 | 75.5917 | 12162.927
2025-07-18 | 23 | 4483.463 | 1842.2462 | 4424.5445 | 157.889 | 9.9902 | 75.5917 | 10993.7246
2025-07-18 | 24 | 3877.2929 | 1741.5774 | 4121.3093 | 157.889 | 9.9902 | 75.5917 | 9983.6505
2025-07-18 Total |  | 127060.9355 | 57470.776 | 121116.1138 | 1460.473 | 239.7645 | 1814.2015 | 309162.2644
2025-07-19 | 1 | 3679.9867 | 1410.7959 | 3458.4364 | 157.889 | 9.9902 | 75.5917 | 8792.6899
2025-07-19 | 2 | 3403.4501 | 1371.3763 | 3465.5457 | 157.889 | 9.9902 | 75.5917 | 8483.8431
2025-07-19 | 3 | 3330.897 | 1375.5928 | 3450.989 | 157.889 | 9.9902 | 75.5917 | 8400.9497
2025-07-19 | 4 | 3324.2929 | 1405.2824 | 3363.1418 | 157.889 | 9.9902 | 75.5917 | 8336.1881
2025-07-19 | 5 | 3531.2196 | 1466.6226 | 3610.5656 | 157.889 | 9.9902 | 75.5917 | 8851.8788
2025-07-19 | 6 | 3922.267 | 1587.4103 | 3964.7977 | 157.889 | 9.9902 | 75.5917 | 9717.9459
2025-07-19 | 7 | 4193.2096 | 1745.1864 | 4403.8492 | 0 | 9.9902 | 75.5917 | 10427.8271
2025-07-19 | 8 | 4749.9293 | 2001.6146 | 4845.011 | 0 | 9.9902 | 75.5917 | 11682.1368
2025-07-19 | 9 | 5475.1668 | 2365.6616 | 5140.8437 | 0 | 9.9902 | 75.5917 | 13067.254
2025-07-19 | 10 | 6222.1719 | 2722.5134 | 5358.3889 | 0 | 9.9902 | 75.5917 | 14388.6561
2025-07-19 | 11 | 6743.5065 | 2955.1825 | 5453.9087 | 0 | 9.9902 | 75.5917 | 15238.1795
2025-07-19 | 12 | 7180.2393 | 3071.1417 | 5397.5096 | 0 | 9.9902 | 75.5917 | 15734.4725
2025-07-19 | 13 | 7350.3027 | 3119.4301 | 5548.6297 | 0 | 9.9902 | 75.5917 | 16103.9444
2025-07-19 | 14 | 7361.3854 | 3113.995 | 5570.4368 | 0 | 9.9902 | 75.5917 | 16131.3991
2025-07-19 | 15 | 7605.5439 | 3098.3154 | 5377.9685 | 0 | 9.9902 | 75.5917 | 16167.4098
2025-07-19 | 16 | 7948.1578 | 2969.3073 | 4959.6779 | 0 | 9.9902 | 75.5917 | 15962.7249
2025-07-19 | 17 | 8505.2047 | 2804.447 | 4860.0156 | 0 | 9.9902 | 75.5917 | 16255.2492
2025-07-19 | 18 | 8728.6583 | 2678.521 | 4702.2461 | 0 | 9.9902 | 75.5917 | 16195.0073
2025-07-19 | 19 | 8417.2842 | 2535.7531 | 4480.2167 | 0 | 9.9902 | 75.5917 | 15518.8358
2025-07-19 | 20 | 7851.6346 | 2339.8698 | 4362.3868 | 0 | 9.9902 | 75.5917 | 14639.4732
2025-07-19 | 21 | 7021.9661 | 2088.9396 | 4183.2017 | 39.472 | 9.9902 | 75.5917 | 13419.1613
2025-07-19 | 22 | 6020.9799 | 1845.7122 | 3997.8969 | 157.889 | 9.9902 | 75.5917 | 12108.0599
2025-07-19 | 23 | 5092.7732 | 1660.6586 | 3840.9967 | 157.889 | 9.9902 | 75.5917 | 10837.8994
2025-07-19 | 24 | 4394.4752 | 1535.3423 | 3524.6063 | 157.889 | 9.9902 | 75.5917 | 9697.8947
2025-07-19 Total |  | 142054.7026 | 53268.672 | 107321.267 | 1460.473 | 239.7645 | 1814.2015 | 306159.0805
2025-07-20 | 1 | 3857.409 | 1452.9133 | 3468.9781 | 157.889 | 9.9902 | 75.5917 | 9022.7714
2025-07-20 | 2 | 3596.2865 | 1417.6784 | 3478.4566 | 157.889 | 9.9902 | 75.5917 | 8735.8925
2025-07-20 | 3 | 3594.5343 | 1442.3054 | 3478.0715 | 157.889 | 9.9902 | 75.5917 | 8758.3821
2025-07-20 | 4 | 3502.7876 | 1448.7805 | 3376.8614 | 157.889 | 9.9902 | 75.5917 | 8571.9004
2025-07-20 | 5 | 3548.243 | 1465.8592 | 3598.2905 | 157.889 | 9.9902 | 75.5917 | 8855.8636
2025-07-20 | 6 | 3878.7197 | 1570.7668 | 3944.7716 | 157.889 | 9.9902 | 75.5917 | 9637.729
2025-07-20 | 7 | 4348.1634 | 1784.2974 | 4419.4917 | 0 | 9.9902 | 75.5917 | 10637.5344
2025-07-20 | 8 | 4931.6965 | 2047.1658 | 4862.4542 | 0 | 9.9902 | 75.5917 | 11926.8984
2025-07-20 | 9 | 5611.3649 | 2401.1461 | 5157.6554 | 0 | 9.9902 | 75.5917 | 13255.7482
2025-07-20 | 10 | 6332.3129 | 2750.9114 | 5371.1612 | 0 | 9.9902 | 75.5917 | 14539.9675
2025-07-20 | 11 | 6908.718 | 2997.7795 | 5473.0671 | 0 | 9.9902 | 75.5917 | 15465.1465
2025-07-20 | 12 | 7367.4791 | 3119.4184 | 5419.2224 | 0 | 9.9902 | 75.5917 | 15991.7018
2025-07-20 | 13 | 7570.5847 | 3176.2262 | 5574.1742 | 0 | 9.9902 | 75.5917 | 16406.5671
2025-07-20 | 14 | 7732.1935 | 3209.6018 | 5613.4367 | 0 | 9.9902 | 75.5917 | 16640.814
2025-07-20 | 15 | 7818.4833 | 3153.2183 | 5402.6615 | 0 | 9.9902 | 75.5917 | 16459.945
2025-07-20 | 16 | 7996.9718 | 2982.4715 | 4966.9379 | 0 | 9.9902 | 75.5917 | 16031.9632
2025-07-20 | 17 | 8388.0784 | 2774.6159 | 4847.4512 | 0 | 9.9902 | 75.5917 | 16095.7274
2025-07-20 | 18 | 8317.4651 | 2572.5017 | 4654.563 | 0 | 9.9902 | 75.5917 | 15630.1116
2025-07-20 | 19 | 8083.1897 | 2449.6123 | 4441.4741 | 0 | 9.9902 | 75.5917 | 15059.8581
2025-07-20 | 20 | 7511.2975 | 2252.172 | 4323.0658 | 0 | 9.9902 | 75.5917 | 14172.1172
2025-07-20 | 21 | 6607.8303 | 1982.3718 | 4135.7589 | 39.472 | 9.9902 | 75.5917 | 12851.0149
2025-07-20 | 22 | 5902.0386 | 1814.6245 | 3982.9409 | 157.889 | 9.9902 | 75.5917 | 11943.075
2025-07-20 | 23 | 5065.6299 | 1652.7137 | 3835.2319 | 157.889 | 9.9902 | 75.5917 | 10797.0464
2025-07-20 | 24 | 4387.9026 | 1532.2806 | 3520.0637 | 157.889 | 9.9902 | 75.5917 | 9683.7179
2025-07-20 Total |  | 142859.3803 | 53451.433 | 107346.2415 | 1460.473 | 239.7645 | 1814.2015 | 307171.4937
2025-07-21 | 1 | 3682.4754 | 1744.4473 | 4097.2268 | 157.889 | 9.9902 | 75.5917 | 9767.6204
2025-07-21 | 2 | 3421.023 | 1707.7077 | 4102.7412 | 157.889 | 9.9902 | 75.5917 | 9474.9428
2025-07-21 | 3 | 3205.5889 | 1677.5558 | 4078.4494 | 157.889 | 9.9902 | 75.5917 | 9205.065
2025-07-21 | 4 | 3119.0125 | 1684.2072 | 3974.64 | 157.889 | 9.9902 | 75.5917 | 9021.3306
2025-07-21 | 5 | 3234.54 | 1721.2982 | 4209.5747 | 157.889 | 9.9902 | 75.5917 | 9408.8838
2025-07-21 | 6 | 3558.4165 | 1824.1886 | 4554.418 | 157.889 | 9.9902 | 75.5917 | 10180.494
2025-07-21 | 7 | 3992.9753 | 2028.9876 | 5025.8197 | 0 | 9.9902 | 75.5917 | 11133.3645
2025-07-21 | 8 | 4556.2676 | 2288.4775 | 5471.5241 | 0 | 9.9902 | 75.5917 | 12401.8512
2025-07-21 | 9 | 5170.2364 | 2624.8347 | 5757.2164 | 0 | 9.9902 | 75.5917 | 13637.8694
2025-07-21 | 10 | 5723.0303 | 2931.4546 | 5951.8041 | 0 | 9.9902 | 75.5917 | 14691.871
2025-07-21 | 11 | 6024.4679 | 3106.7434 | 6019.9338 | 0 | 9.9902 | 75.5917 | 15236.727
2025-07-21 | 12 | 6123.4349 | 3135.6153 | 5924.3664 | 0 | 9.9902 | 75.5917 | 15268.9985
2025-07-21 | 13 | 6455.0384 | 3225.5542 | 6094.2192 | 0 | 9.9902 | 75.5917 | 15860.3937
2025-07-21 | 14 | 6668.0464 | 3272.1822 | 6139.4421 | 0 | 9.9902 | 75.5917 | 16165.2525
2025-07-21 | 15 | 6956.2613 | 3267.8618 | 5952.0827 | 0 | 9.9902 | 75.5917 | 16261.7877
2025-07-21 | 16 | 7350.2743 | 3152.106 | 5539.7526 | 0 | 9.9902 | 75.5917 | 16127.7148
2025-07-21 | 17 | 7870.6075 | 2977.7797 | 5435.8329 | 0 | 9.9902 | 75.5917 | 16369.802
2025-07-21 | 18 | 7892.1359 | 2799.7907 | 5254.6475 | 0 | 9.9902 | 75.5917 | 16032.156
2025-07-21 | 19 | 7573.4191 | 2655.1295 | 5031.7666 | 0 | 9.9902 | 75.5917 | 15345.8971
2025-07-21 | 20 | 7016.9411 | 2461.8739 | 4915.7273 | 0 | 9.9902 | 75.5917 | 14480.1241
2025-07-21 | 21 | 6277.2003 | 2234.9188 | 4749.1514 | 39.472 | 9.9902 | 75.5917 | 13386.3244
2025-07-21 | 22 | 5523.6671 | 2055.3878 | 4592.2512 | 157.889 | 9.9902 | 75.5917 | 12414.7771
2025-07-21 | 23 | 4560.933 | 1862.0628 | 4433.0919 | 157.889 | 9.9902 | 75.5917 | 11099.5587
2025-07-21 | 24 | 3907.7639 | 1749.4864 | 4124.9882 | 157.889 | 9.9902 | 75.5917 | 10025.7094
2025-07-21 Total |  | 129863.7571 | 58189.6516 | 121430.6682 | 1460.473 | 239.7645 | 1814.2015 | 312998.5158
2025-07-22 | 1 | 3473.4546 | 1695.129 | 4085.638 | 157.889 | 9.9902 | 75.5917 | 9497.6925
2025-07-22 | 2 | 3142.6313 | 1639.8197 | 4081.2177 | 157.889 | 9.9902 | 75.5917 | 9107.1397
2025-07-22 | 3 | 2991.7829 | 1627.4769 | 4067.6143 | 157.889 | 9.9902 | 75.5917 | 8930.3451
2025-07-22 | 4 | 2951.848 | 1645.5758 | 3967.6142 | 157.889 | 9.9902 | 75.5917 | 8808.5089
2025-07-22 | 5 | 3132.0027 | 1698.9092 | 4208.88 | 157.889 | 9.9902 | 75.5917 | 9283.2628
2025-07-22 | 6 | 3452.2216 | 1800.3308 | 4551.8451 | 157.889 | 9.9902 | 75.5917 | 10047.8684
2025-07-22 | 7 | 3792.4662 | 1979.2876 | 5008.0933 | 0 | 9.9902 | 75.5917 | 10865.4291
2025-07-22 | 8 | 4225.8445 | 2203.2834 | 5433.2073 | 0 | 9.9902 | 75.5917 | 11947.9171
2025-07-22 | 9 | 4712.8005 | 2506.2615 | 5702.426 | 0 | 9.9902 | 75.5917 | 13007.0699
2025-07-22 | 10 | 5247.2376 | 2808.1484 | 5894.8851 | 0 | 9.9902 | 75.5917 | 14035.8529
2025-07-22 | 11 | 5652.5459 | 3011.3226 | 5978.1133 | 0 | 9.9902 | 75.5917 | 14727.5637
2025-07-22 | 12 | 6025.7655 | 3110.8535 | 5914.2036 | 0 | 9.9902 | 75.5917 | 15136.4044
2025-07-22 | 13 | 6272.57 | 3178.5603 | 6073.205 | 0 | 9.9902 | 75.5917 | 15609.9173
2025-07-22 | 14 | 6352.3087 | 3190.7744 | 6102.8283 | 0 | 9.9902 | 75.5917 | 15731.4933
2025-07-22 | 15 | 6717.6224 | 3206.3327 | 5924.4095 | 0 | 9.9902 | 75.5917 | 15933.9465
2025-07-22 | 16 | 7005.1657 | 3063.1255 | 5499.7328 | 0 | 9.9902 | 75.5917 | 15653.6059
2025-07-22 | 17 | 7503.4707 | 2883.1196 | 5393.2586 | 0 | 9.9902 | 75.5917 | 15865.4308
2025-07-22 | 18 | 7613.112 | 2727.849 | 5222.2911 | 0 | 9.9902 | 75.5917 | 15648.8339
2025-07-22 | 19 | 7166.9835 | 2550.9152 | 4986.2345 | 0 | 9.9902 | 75.5917 | 14789.7151
2025-07-22 | 20 | 6579.677 | 2349.2903 | 4865.4571 | 0 | 9.9902 | 75.5917 | 13880.0063
2025-07-22 | 21 | 5746.3233 | 2097.9357 | 4687.2986 | 39.472 | 9.9902 | 75.5917 | 12656.6115
2025-07-22 | 22 | 5007.448 | 1923.2357 | 4535.0061 | 157.889 | 9.9902 | 75.5917 | 11709.1607
2025-07-22 | 23 | 4271.995 | 1787.6175 | 4399.7312 | 157.889 | 9.9902 | 75.5917 | 10702.8147
2025-07-22 | 24 | 3752.8377 | 1709.331 | 4106.4409 | 157.889 | 9.9902 | 75.5917 | 9812.0805
2025-07-22 Total |  | 122790.1152 | 56394.4851 | 120689.6318 | 1460.473 | 239.7645 | 1814.2015 | 303388.6712
2025-07-23 | 1 | 3340.529 | 1661.6976 | 4072.55 | 157.889 | 9.9902 | 75.5917 | 9318.2475
2025-07-23 | 2 | 3090.8471 | 1627.1516 | 4077.1029 | 157.889 | 9.9902 | 75.5917 | 9038.5725
2025-07-23 | 3 | 2928.3248 | 1608.9596 | 4054.2941 | 157.889 | 9.9902 | 75.5917 | 8835.0494
2025-07-23 | 4 | 2930.2049 | 1639.312 | 3963.2142 | 157.889 | 9.9902 | 75.5917 | 8776.2019
2025-07-23 | 5 | 3031.4596 | 1670.9878 | 4191.6955 | 157.889 | 9.9902 | 75.5917 | 9137.6139
2025-07-23 | 6 | 3391.6509 | 1784.4507 | 4544.0942 | 157.889 | 9.9902 | 75.5917 | 9963.6667
2025-07-23 | 7 | 3815.9795 | 1984.7192 | 5009.0752 | 0 | 9.9902 | 75.5917 | 10895.3558
2025-07-23 | 8 | 4255.2292 | 2210.334 | 5435.1609 | 0 | 9.9902 | 75.5917 | 11986.306
2025-07-23 | 9 | 4963.1823 | 2571.0286 | 5732.0426 | 0 | 9.9902 | 75.5917 | 13351.8354
2025-07-23 | 10 | 5557.8326 | 2888.3353 | 5931.1933 | 0 | 9.9902 | 75.5917 | 14462.9431
2025-07-23 | 11 | 6083.2098 | 3121.889 | 6026.7457 | 0 | 9.9902 | 75.5917 | 15317.4263
2025-07-23 | 12 | 6475.8862 | 3226.489 | 5965.2377 | 0 | 9.9902 | 75.5917 | 15753.1948
2025-07-23 | 13 | 6789.1329 | 3311.6949 | 6132.9617 | 0 | 9.9902 | 75.5917 | 16319.3714
2025-07-23 | 14 | 6936.0562 | 3341.2841 | 6170.5213 | 0 | 9.9902 | 75.5917 | 16533.4435
2025-07-23 | 15 | 7136.1583 | 3314.2452 | 5972.9441 | 0 | 9.9902 | 75.5917 | 16508.9296
2025-07-23 | 16 | 7375.9739 | 3158.7322 | 5542.7327 | 0 | 9.9902 | 75.5917 | 16163.0208
2025-07-23 | 17 | 7771.4806 | 2952.2215 | 5424.3378 | 0 | 9.9902 | 75.5917 | 16233.6218
2025-07-23 | 18 | 7774.6522 | 2769.4994 | 5241.0237 | 0 | 9.9902 | 75.5917 | 15870.7572
2025-07-23 | 19 | 7621.1469 | 2667.4354 | 5037.3012 | 0 | 9.9902 | 75.5917 | 15411.4653
2025-07-23 | 20 | 7062.8401 | 2473.4453 | 4920.3229 | 0 | 9.9902 | 75.5917 | 14542.1901
2025-07-23 | 21 | 6271.714 | 2232.7155 | 4746.3342 | 39.472 | 9.9902 | 75.5917 | 13375.8176
2025-07-23 | 22 | 5375.0112 | 2015.7449 | 4571.3776 | 157.889 | 9.9902 | 75.5917 | 12205.6046
2025-07-23 | 23 | 4566.8458 | 1862.1152 | 4429.7064 | 157.889 | 9.9902 | 75.5917 | 11102.1383
2025-07-23 | 24 | 3852.7623 | 1732.6763 | 4111.3401 | 157.889 | 9.9902 | 75.5917 | 9940.2495
2025-07-23 Total |  | 128398.1101 | 57827.1642 | 121303.3099 | 1460.473 | 239.7645 | 1814.2015 | 311043.0232
2025-07-24 | 1 | 3433.8948 | 1681.459 | 4071.4541 | 157.889 | 9.9902 | 75.5917 | 9430.2789
2025-07-24 | 2 | 3140.8715 | 1636.4742 | 4073.0166 | 157.889 | 9.9902 | 75.5917 | 9093.8332
2025-07-24 | 3 | 2948.9782 | 1610.7094 | 4046.8019 | 157.889 | 9.9902 | 75.5917 | 8849.9604
2025-07-24 | 4 | 2953.7458 | 1643.6991 | 3961.2912 | 157.889 | 9.9902 | 75.5917 | 8802.207
2025-07-24 | 5 | 3142.6731 | 1700.7665 | 4207.6456 | 157.889 | 9.9902 | 75.5917 | 9294.5561
2025-07-24 | 6 | 3484.5214 | 1808.9742 | 4556.4631 | 157.889 | 9.9902 | 75.5917 | 10093.4296
2025-07-24 | 7 | 3841.7204 | 1989.7787 | 5007.6982 | 0 | 9.9902 | 75.5917 | 10924.7793
2025-07-24 | 8 | 4538.2682 | 2284.2047 | 5470.4547 | 0 | 9.9902 | 75.5917 | 12378.5096
2025-07-24 | 9 | 5272.9933 | 2652.9062 | 5773.4944 | 0 | 9.9902 | 75.5917 | 13784.9759
2025-07-24 | 10 | 5809.6305 | 2955.4655 | 5966.4994 | 0 | 9.9902 | 75.5917 | 14817.1773
2025-07-24 | 11 | 6220.824 | 3159.7366 | 6049.2468 | 0 | 9.9902 | 75.5917 | 15515.3893
2025-07-24 | 12 | 6552.5585 | 3248.5186 | 5980.381 | 0 | 9.9902 | 75.5917 | 15867.04
2025-07-24 | 13 | 6700.2361 | 3290.6672 | 6127.8874 | 0 | 9.9902 | 75.5917 | 16204.3727
2025-07-24 | 14 | 6808.2457 | 3310.1179 | 6160.6436 | 0 | 9.9902 | 75.5917 | 16364.5892
2025-07-24 | 15 | 6845.7076 | 3241.0924 | 5944.0608 | 0 | 9.9902 | 75.5917 | 16116.4428
2025-07-24 | 16 | 7216.2211 | 3119.3829 | 5529.2964 | 0 | 9.9902 | 75.5917 | 15950.4823
2025-07-24 | 17 | 7245.3198 | 2818.6102 | 5368.9933 | 0 | 9.9902 | 75.5917 | 15518.5052
2025-07-24 | 18 | 7491.9017 | 2698.7 | 5214.0512 | 0 | 9.9902 | 75.5917 | 15490.2348
2025-07-24 | 19 | 7361.5246 | 2602.6518 | 5013.1561 | 0 | 9.9902 | 75.5917 | 15062.9144
2025-07-24 | 20 | 6955.944 | 2448.1447 | 4914.1791 | 0 | 9.9902 | 75.5917 | 14403.8497
2025-07-24 | 21 | 6186.4886 | 2212.6344 | 4741.6856 | 39.472 | 9.9902 | 75.5917 | 13265.8625
2025-07-24 | 22 | 5237.2729 | 1982.5974 | 4561.9481 | 157.889 | 9.9902 | 75.5917 | 12025.2892
2025-07-24 | 23 | 4525.3194 | 1852.933 | 4429.1075 | 157.889 | 9.9902 | 75.5917 | 11050.8308
2025-07-24 | 24 | 3939.005 | 1756.227 | 4124.976 | 157.889 | 9.9902 | 75.5917 | 10063.6789
2025-07-24 Total |  | 127853.8661 | 57706.4516 | 121294.4322 | 1460.473 | 239.7645 | 1814.2015 | 310369.189
2025-07-25 | 1 | 3556.8787 | 1713.4313 | 4086.4427 | 157.889 | 9.9902 | 75.5917 | 9600.2236
2025-07-25 | 2 | 3261.2979 | 1667.3138 | 4086.4 | 157.889 | 9.9902 | 75.5917 | 9258.4826
2025-07-25 | 3 | 3148.3597 | 1661.1177 | 4067.1601 | 157.889 | 9.9902 | 75.5917 | 9120.1084
2025-07-25 | 4 | 3166.0529 | 1694.5482 | 3975.1513 | 157.889 | 9.9902 | 75.5917 | 9079.2233
2025-07-25 | 5 | 3275.7228 | 1729.4979 | 4207.6619 | 157.889 | 9.9902 | 75.5917 | 9456.3535
2025-07-25 | 6 | 3528.0145 | 1813.6685 | 4543.477 | 157.889 | 9.9902 | 75.5917 | 10128.6309
2025-07-25 | 7 | 3956.688 | 2017.3707 | 5015.3595 | 0 | 9.9902 | 75.5917 | 11075.0002
2025-07-25 | 8 | 4457.1407 | 2262.9193 | 5460.0291 | 0 | 9.9902 | 75.5917 | 12265.6709
2025-07-25 | 9 | 5047.5962 | 2593.8449 | 5744.7395 | 0 | 9.9902 | 75.5917 | 13471.7625
2025-07-25 | 10 | 5470.806 | 2866.4753 | 5922.7009 | 0 | 9.9902 | 75.5917 | 14345.5641
2025-07-25 | 11 | 5783.6151 | 3045.0641 | 5993.167 | 0 | 9.9902 | 75.5917 | 14907.4281
2025-07-25 | 12 | 6031.6507 | 3111.9503 | 5913.7229 | 0 | 9.9902 | 75.5917 | 15142.9057
2025-07-25 | 13 | 6407.3106 | 3213.2483 | 6088.6845 | 0 | 9.9902 | 75.5917 | 15794.8254
2025-07-25 | 14 | 6458.7784 | 3218.2259 | 6115.1748 | 0 | 9.9902 | 75.5917 | 15877.761
2025-07-25 | 15 | 6662.5519 | 3192.1336 | 5918.0234 | 0 | 9.9902 | 75.5917 | 15858.2908
2025-07-25 | 16 | 7262.1615 | 3129.3876 | 5529.5347 | 0 | 9.9902 | 75.5917 | 16006.6657
2025-07-25 | 17 | 7808.1943 | 2961.6875 | 5428.5952 | 0 | 9.9902 | 75.5917 | 16284.0589
2025-07-25 | 18 | 7877.4505 | 2796.0043 | 5252.9445 | 0 | 9.9902 | 75.5917 | 16011.9812
2025-07-25 | 19 | 7666.6608 | 2679.591 | 5043.7423 | 0 | 9.9902 | 75.5917 | 15475.576
2025-07-25 | 20 | 6958.1854 | 2447.2505 | 4910.3678 | 0 | 9.9902 | 75.5917 | 14401.3856
2025-07-25 | 21 | 6118.6027 | 2193.8167 | 4730.1784 | 39.472 | 9.9902 | 75.5917 | 13167.6517
2025-07-25 | 22 | 5344.8839 | 2008.8183 | 4570.2104 | 157.889 | 9.9902 | 75.5917 | 12167.3836
2025-07-25 | 23 | 4496.7186 | 1844.1917 | 4422.0104 | 157.889 | 9.9902 | 75.5917 | 11006.3916
2025-07-25 | 24 | 3921.0332 | 1750.9097 | 4121.0017 | 157.889 | 9.9902 | 75.5917 | 10036.4156
2025-07-25 Total |  | 127666.3548 | 57612.4669 | 121146.4802 | 1460.473 | 239.7645 | 1814.2015 | 309939.741
2025-07-26 | 1 | 3692.871 | 1412.8034 | 3456.2955 | 157.889 | 9.9902 | 75.5917 | 8805.4408
2025-07-26 | 2 | 3446.0766 | 1380.8947 | 3466.4176 | 157.889 | 9.9902 | 75.5917 | 8536.8598
2025-07-26 | 3 | 3265.1836 | 1358.4919 | 3442.9325 | 157.889 | 9.9902 | 75.5917 | 8310.079
2025-07-26 | 4 | 3243.9493 | 1382.3062 | 3347.5727 | 157.889 | 9.9902 | 75.5917 | 8217.2992
2025-07-26 | 5 | 3417.1325 | 1433.6844 | 3587.5939 | 157.889 | 9.9902 | 75.5917 | 8681.8817
2025-07-26 | 6 | 3778.4238 | 1547.4835 | 3940.2656 | 157.889 | 9.9902 | 75.5917 | 9509.6438
2025-07-26 | 7 | 4163.8524 | 1737.0913 | 4398.9908 | 0 | 9.9902 | 75.5917 | 10385.5165
2025-07-26 | 8 | 4645.6873 | 1973.7911 | 4830.3056 | 0 | 9.9902 | 75.5917 | 11535.3659
2025-07-26 | 9 | 5368.6971 | 2338.2101 | 5128.4971 | 0 | 9.9902 | 75.5917 | 12920.9863
2025-07-26 | 10 | 6064.3031 | 2681.8095 | 5340.082 | 0 | 9.9902 | 75.5917 | 14171.7765
2025-07-26 | 11 | 6802.2484 | 2970.3281 | 5460.7205 | 0 | 9.9902 | 75.5917 | 15318.8789
2025-07-26 | 12 | 7143.5256 | 3061.6757 | 5393.2522 | 0 | 9.9902 | 75.5917 | 15684.0354
2025-07-26 | 13 | 7467.7864 | 3149.7214 | 5562.2534 | 0 | 9.9902 | 75.5917 | 16265.3432
2025-07-26 | 14 | 7717.5081 | 3205.8154 | 5611.7338 | 0 | 9.9902 | 75.5917 | 16620.6391
2025-07-26 | 15 | 8005.723 | 3201.495 | 5424.3744 | 0 | 9.9902 | 75.5917 | 16717.1743
2025-07-26 | 16 | 8315.2946 | 3063.9674 | 5002.2521 | 0 | 9.9902 | 75.5917 | 16467.0961
2025-07-26 | 17 | 8909.0551 | 2908.5731 | 4906.8473 | 0 | 9.9902 | 75.5917 | 16810.0575
2025-07-26 | 18 | 8930.5835 | 2730.5841 | 4725.6619 | 0 | 9.9902 | 75.5917 | 16472.4115
2025-07-26 | 19 | 8604.5239 | 2584.0298 | 4501.9295 | 0 | 9.9902 | 75.5917 | 15776.0651
2025-07-26 | 20 | 7844.2919 | 2337.9766 | 4361.5354 | 0 | 9.9902 | 75.5917 | 14629.3858
2025-07-26 | 21 | 6981.581 | 2078.527 | 4178.5185 | 39.472 | 9.9902 | 75.5917 | 13363.6804
2025-07-26 | 22 | 6080.1069 | 1860.2736 | 4002.8632 | 157.889 | 9.9902 | 75.5917 | 12186.7146
2025-07-26 | 23 | 4984.1311 | 1631.4903 | 3825.1994 | 157.889 | 9.9902 | 75.5917 | 10684.2917
2025-07-26 | 24 | 4367.7308 | 1526.291 | 3515.5435 | 157.889 | 9.9902 | 75.5917 | 9653.0362
2025-07-26 Total |  | 143240.2669 | 53557.3148 | 107411.6386 | 1460.473 | 239.7645 | 1814.2015 | 307723.6593
2025-07-27 | 1 | 3884.9925 | 1458.1851 | 3467.0878 | 157.889 | 9.9902 | 75.5917 | 9053.7362
2025-07-27 | 2 | 3574.6572 | 1410.8924 | 3472.6042 | 157.889 | 9.9902 | 75.5917 | 8701.6246
2025-07-27 | 3 | 3394.8643 | 1388.8258 | 3449.392 | 157.889 | 9.9902 | 75.5917 | 8476.553
2025-07-27 | 4 | 3296.9163 | 1392.1773 | 3343.2461 | 157.889 | 9.9902 | 75.5917 | 8275.8106
2025-07-27 | 5 | 3456.8715 | 1440.5654 | 3582.8966 | 157.889 | 9.9902 | 75.5917 | 8723.8044
2025-07-27 | 6 | 3772.2914 | 1541.7487 | 3928.0678 | 157.889 | 9.9902 | 75.5917 | 9485.5788
2025-07-27 | 7 | 4114.7499 | 1720.8557 | 4383.4095 | 0 | 9.9902 | 75.5917 | 10304.5971
2025-07-27 | 8 | 4802.4836 | 2013.1143 | 4845.4347 | 0 | 9.9902 | 75.5917 | 11746.6146
2025-07-27 | 9 | 5539.4088 | 2382.4882 | 5149.0204 | 0 | 9.9902 | 75.5917 | 13156.4993
2025-07-27 | 10 | 6183.9731 | 2713.2954 | 5355.7041 | 0 | 9.9902 | 75.5917 | 14338.5545
2025-07-27 | 11 | 6600.6668 | 2919.2475 | 5439.8164 | 0 | 9.9902 | 75.5917 | 15045.3126
2025-07-27 | 12 | 6921.3872 | 3005.1897 | 5369.6734 | 0 | 9.9902 | 75.5917 | 15381.8321
2025-07-27 | 13 | 6975.0668 | 3023.523 | 5507.4427 | 0 | 9.9902 | 75.5917 | 15591.6144
2025-07-27 | 14 | 7200.5602 | 3073.265 | 5553.8226 | 0 | 9.9902 | 75.5917 | 15913.2297
2025-07-27 | 15 | 7426.0044 | 3052.3922 | 5358.1664 | 0 | 9.9902 | 75.5917 | 15922.1448
2025-07-27 | 16 | 7871.0453 | 2949.9509 | 4952.1897 | 0 | 9.9902 | 75.5917 | 15858.7678
2025-07-27 | 17 | 8577.8895 | 2823.503 | 4869.3168 | 0 | 9.9902 | 75.5917 | 16356.2912
2025-07-27 | 18 | 8664.7737 | 2662.1546 | 4695.1287 | 0 | 9.9902 | 75.5917 | 16107.6389
2025-07-27 | 19 | 8289.1438 | 2503.0823 | 4466.3749 | 0 | 9.9902 | 75.5917 | 15344.1829
2025-07-27 | 20 | 7653.0095 | 2288.8153 | 4339.7899 | 0 | 9.9902 | 75.5917 | 14367.1966
2025-07-27 | 21 | 6850.498 | 2045.3078 | 4164.9171 | 39.472 | 9.9902 | 75.5917 | 13185.7769
2025-07-27 | 22 | 6077.1367 | 1860.7697 | 4006.0084 | 157.889 | 9.9902 | 75.5917 | 12187.3856
2025-07-27 | 23 | 5233.3852 | 1696.9656 | 3857.4479 | 157.889 | 9.9902 | 75.5917 | 11031.2697
2025-07-27 | 24 | 4586.1427 | 1583.9193 | 3544.5062 | 157.889 | 9.9902 | 75.5917 | 9958.0391
2025-07-27 Total |  | 140947.9183 | 52950.2342 | 107101.4642 | 1460.473 | 239.7645 | 1814.2015 | 304514.0556
2025-07-28 | 1 | 3846.2294 | 1786.2479 | 4115.053 | 157.889 | 9.9902 | 75.5917 | 9991.0012
2025-07-28 | 2 | 3515.3786 | 1731.9831 | 4113.5375 | 157.889 | 9.9902 | 75.5917 | 9604.3701
2025-07-28 | 3 | 3298.872 | 1700.4505 | 4086.068 | 157.889 | 9.9902 | 75.5917 | 9328.8614
2025-07-28 | 4 | 3221.1096 | 1709.2694 | 3982.9898 | 157.889 | 9.9902 | 75.5917 | 9156.8398
2025-07-28 | 5 | 3328.2082 | 1743.6088 | 4215.3477 | 157.889 | 9.9902 | 75.5917 | 9530.6355
2025-07-28 | 6 | 3510.0151 | 1809.3957 | 4542.4076 | 157.889 | 9.9902 | 75.5917 | 10105.2893
2025-07-28 | 7 | 4031.5729 | 2037.0991 | 5025.2066 | 0 | 9.9902 | 75.5917 | 11179.4606
2025-07-28 | 8 | 4628.6087 | 2306.5511 | 5478.3136 | 0 | 9.9902 | 75.5917 | 12499.0553
2025-07-28 | 9 | 5383.547 | 2679.6756 | 5781.5163 | 0 | 9.9902 | 75.5917 | 13930.3208
2025-07-28 | 10 | 5911.7552 | 2979.4833 | 5971.9444 | 0 | 9.9902 | 75.5917 | 14948.7648
2025-07-28 | 11 | 6402.6188 | 3204.2433 | 6063.7852 | 0 | 9.9902 | 75.5917 | 15756.2293
2025-07-28 | 12 | 6714.5251 | 3288.0181 | 5992.9109 | 0 | 9.9902 | 75.5917 | 16081.0361
2025-07-28 | 13 | 6833.1893 | 3323.0541 | 6138.0707 | 0 | 9.9902 | 75.5917 | 16379.896
2025-07-28 | 14 | 7027.8404 | 3364.9491 | 6181.1648 | 0 | 9.9902 | 75.5917 | 16659.5363
2025-07-28 | 15 | 7396.8255 | 3381.4539 | 6003.1718 | 0 | 9.9902 | 75.5917 | 16867.0331
2025-07-28 | 16 | 7251.1474 | 3126.5478 | 5528.2575 | 0 | 9.9902 | 75.5917 | 15991.5346
2025-07-28 | 17 | 7984.4199 | 3007.1244 | 5449.0309 | 0 | 9.9902 | 75.5917 | 16526.1571
2025-07-28 | 18 | 8079.3757 | 2848.0674 | 5276.3603 | 0 | 9.9902 | 75.5917 | 16289.3853
2025-07-28 | 19 | 7969.9268 | 2757.3625 | 5077.7467 | 0 | 9.9902 | 75.5917 | 15890.6179
2025-07-28 | 20 | 7239.0657 | 2518.8821 | 4940.7585 | 0 | 9.9902 | 75.5917 | 14784.2883
2025-07-28 | 21 | 6375.9836 | 2259.4945 | 4758.1348 | 39.472 | 9.9902 | 75.5917 | 13518.6668
2025-07-28 | 22 | 5553.0381 | 2062.9607 | 4595.6571 | 157.889 | 9.9902 | 75.5917 | 12455.1268
2025-07-28 | 23 | 4790.7993 | 1919.8579 | 4455.6766 | 157.889 | 9.9902 | 75.5917 | 11409.8047
2025-07-28 | 24 | 4138.0152 | 1806.6972 | 4145.7274 | 157.889 | 9.9902 | 75.5917 | 10333.9107
2025-07-28 Total |  | 134432.0674 | 59352.4776 | 121918.8379 | 1460.473 | 239.7645 | 1814.2015 | 319217.8219
2025-07-29 | 1 | 3464.737 | 1689.306 | 4074.7399 | 157.889 | 9.9902 | 75.5917 | 9472.2539
2025-07-29 | 2 | 3146.3716 | 1638.1552 | 4074.3815 | 157.889 | 9.9902 | 75.5917 | 9102.3792
2025-07-29 | 3 | 2956.2796 | 1614.1693 | 4052.0106 | 157.889 | 9.9902 | 75.5917 | 8865.9304
2025-07-29 | 4 | 2834.1171 | 1610.6465 | 3941.3119 | 157.889 | 9.9902 | 75.5917 | 8629.5464
2025-07-29 | 5 | 3044.7289 | 1672.4111 | 4187.709 | 157.889 | 9.9902 | 75.5917 | 9148.32
2025-07-29 | 6 | 3339.9494 | 1768.6492 | 4531.2649 | 157.889 | 9.9902 | 75.5917 | 9883.3344
2025-07-29 | 7 | 3790.3075 | 1977.0486 | 5003.1902 | 0 | 9.9902 | 75.5917 | 10856.1282
2025-07-29 | 8 | 4375.6142 | 2242.7403 | 5452.9015 | 0 | 9.9902 | 75.5917 | 12156.8379
2025-07-29 | 9 | 4965.3548 | 2572.7455 | 5735.4933 | 0 | 9.9902 | 75.5917 | 13359.1755
2025-07-29 | 10 | 5417.9355 | 2852.9487 | 5916.8607 | 0 | 9.9902 | 75.5917 | 14273.3268
2025-07-29 | 11 | 5821.4012 | 3055.9108 | 6000.6022 | 0 | 9.9902 | 75.5917 | 14963.4961
2025-07-29 | 12 | 6125.6074 | 3137.3322 | 5927.8172 | 0 | 9.9902 | 75.5917 | 15276.3386
2025-07-29 | 13 | 6062.1745 | 3125.3123 | 6051.5696 | 0 | 9.9902 | 75.5917 | 15324.6382
2025-07-29 | 14 | 6327.3241 | 3185.0687 | 6101.9666 | 0 | 9.9902 | 75.5917 | 15699.9413
2025-07-29 | 15 | 6405.1711 | 3126.4558 | 5890.0669 | 0 | 9.9902 | 75.5917 | 15507.2757
2025-07-29 | 16 | 6939.4386 | 3046.5469 | 5493.1287 | 0 | 9.9902 | 75.5917 | 15564.6961
2025-07-29 | 17 | 7294.2028 | 2829.1633 | 5368.9913 | 0 | 9.9902 | 75.5917 | 15577.9393
2025-07-29 | 18 | 7363.4589 | 2663.4801 | 5193.3406 | 0 | 9.9902 | 75.5917 | 15305.8615
2025-07-29 | 19 | 6861.1737 | 2471.4888 | 4949.1726 | 0 | 9.9902 | 75.5917 | 14367.417
2025-07-29 | 20 | 6466.2221 | 2320.4058 | 4853.3184 | 0 | 9.9902 | 75.5917 | 13725.5282
2025-07-29 | 21 | 5802.8237 | 2113.9756 | 4697.9218 | 39.472 | 9.9902 | 75.5917 | 12739.775
2025-07-29 | 22 | 5162.3604 | 1963.9134 | 4555.0058 | 157.889 | 9.9902 | 75.5917 | 11924.7505
2025-07-29 | 23 | 4351.995 | 1809.6112 | 4412.7887 | 157.889 | 9.9902 | 75.5917 | 10817.8658
2025-07-29 | 24 | 3766.753 | 1714.2858 | 4111.835 | 157.889 | 9.9902 | 75.5917 | 9836.3448
2025-07-29 Total |  | 122085.5022 | 56201.7709 | 120577.3888 | 1460.473 | 239.7645 | 1814.2015 | 302379.1008
2025-07-30 | 1 | 3364.3998 | 1667.5894 | 4074.5911 | 157.889 | 9.9902 | 75.5917 | 9350.0512
2025-07-30 | 2 | 3164.5354 | 1650.1994 | 4096.8438 | 157.889 | 9.9902 | 75.5917 | 9155.0496
2025-07-30 | 3 | 3029.184 | 1638.9079 | 4076.895 | 157.889 | 9.9902 | 75.5917 | 8988.4578
2025-07-30 | 4 | 3020.435 | 1665.8362 | 3982.6923 | 157.889 | 9.9902 | 75.5917 | 8912.4345
2025-07-30 | 5 | 3230.648 | 1728.7073 | 4232.3874 | 157.889 | 9.9902 | 75.5917 | 9435.2136
2025-07-30 | 6 | 3551.6095 | 1830.0048 | 4574.5663 | 157.889 | 9.9902 | 75.5917 | 10199.6515
2025-07-30 | 7 | 3826.5258 | 1991.2766 | 5020.9124 | 0 | 9.9902 | 75.5917 | 10924.2967
2025-07-30 | 8 | 4250.0038 | 2212.2465 | 5443.5697 | 0 | 9.9902 | 75.5917 | 11991.402
2025-07-30 | 9 | 4991.7555 | 2580.8143 | 5742.0445 | 0 | 9.9902 | 75.5917 | 13400.1962
2025-07-30 | 10 | 5479.5924 | 2869.6872 | 5926.337 | 0 | 9.9902 | 75.5917 | 14361.1985
2025-07-30 | 11 | 5850.0434 | 3063.0854 | 6003.342 | 0 | 9.9902 | 75.5917 | 15002.0528
2025-07-30 | 12 | 6155.3634 | 3144.3207 | 5929.3775 | 0 | 9.9902 | 75.5917 | 15314.6436
2025-07-30 | 13 | 6259.7134 | 3175.5083 | 6072.4412 | 0 | 9.9902 | 75.5917 | 15593.2447
2025-07-30 | 14 | 6414.3507 | 3206.9287 | 6110.459 | 0 | 9.9902 | 75.5917 | 15817.3203
2025-07-30 | 15 | 6666.952 | 3193.4784 | 5919.1152 | 0 | 9.9902 | 75.5917 | 15865.1276
2025-07-30 | 16 | 7016.1799 | 3065.9653 | 5501.01 | 0 | 9.9902 | 75.5917 | 15668.737
2025-07-30 | 17 | 7665.0109 | 2924.77 | 5411.9913 | 0 | 9.9902 | 75.5917 | 16087.3542
2025-07-30 | 18 | 7739.0385 | 2760.3696 | 5237.0393 | 0 | 9.9902 | 75.5917 | 15822.0293
2025-07-30 | 19 | 7549.5345 | 2649.76 | 5031.1778 | 0 | 9.9902 | 75.5917 | 15316.0542
2025-07-30 | 20 | 6865.2874 | 2423.7714 | 4900.9037 | 0 | 9.9902 | 75.5917 | 14275.5444
2025-07-30 | 21 | 6026.4335 | 2170.7359 | 4721.3804 | 39.472 | 9.9902 | 75.5917 | 13043.6037
2025-07-30 | 22 | 5101.8173 | 1946.9889 | 4544.3501 | 157.889 | 9.9902 | 75.5917 | 11836.6272
2025-07-30 | 23 | 4268.6535 | 1788.1756 | 4403.2696 | 157.889 | 9.9902 | 75.5917 | 10703.5696
2025-07-30 | 24 | 3615.1407 | 1674.6167 | 4092.6542 | 157.889 | 9.9902 | 75.5917 | 9625.8825
2025-07-30 Total |  | 125102.2082 | 57023.7445 | 121049.351 | 1460.473 | 239.7645 | 1814.2015 | 306689.7427
2025-07-31 | 1 | 3324.317 | 1659.7259 | 4076.7769 | 157.889 | 9.9902 | 75.5917 | 9304.2907
2025-07-31 | 2 | 3041.2354 | 1616.2002 | 4076.4388 | 157.889 | 9.9902 | 75.5917 | 8977.3453
2025-07-31 | 3 | 2925.3132 | 1611.0223 | 4061.7965 | 157.889 | 9.9902 | 75.5917 | 8841.603
2025-07-31 | 4 | 2914.3366 | 1638.3227 | 3969.9527 | 157.889 | 9.9902 | 75.5917 | 8766.0829
2025-07-31 | 5 | 3047.5474 | 1677.6596 | 4200.5403 | 157.889 | 9.9902 | 75.5917 | 9169.2182
2025-07-31 | 6 | 3399.3236 | 1787.8486 | 4548.9097 | 157.889 | 9.9902 | 75.5917 | 9979.5528
2025-07-31 | 7 | 3737.3819 | 1965.6108 | 5003.1596 | 0 | 9.9902 | 75.5917 | 10791.7342
2025-07-31 | 8 | 4321.2587 | 2229.4617 | 5448.6339 | 0 | 9.9902 | 75.5917 | 12084.9361
2025-07-31 | 9 | 4963.1409 | 2572.5953 | 5736.3998 | 0 | 9.9902 | 75.5917 | 13357.7179
2025-07-31 | 10 | 5485.5052 | 2869.7395 | 5922.9515 | 0 | 9.9902 | 75.5917 | 14363.7781
2025-07-31 | 11 | 5936.355 | 3084.0249 | 6009.716 | 0 | 9.9902 | 75.5917 | 15115.6779
2025-07-31 | 12 | 6295.9892 | 3180.1056 | 5944.3763 | 0 | 9.9902 | 75.5917 | 15506.053
2025-07-31 | 13 | 6455.0384 | 3225.5542 | 6094.2192 | 0 | 9.9902 | 75.5917 | 15860.3937
2025-07-31 | 14 | 6605.6331 | 3256.0899 | 6132.2045 | 0 | 9.9902 | 75.5917 | 16079.5094
2025-07-31 | 15 | 6853.463 | 3241.3569 | 5940.1619 | 0 | 9.9902 | 75.5917 | 16120.5638
2025-07-31 | 16 | 7243.8047 | 3124.6546 | 5527.406 | 0 | 9.9902 | 75.5917 | 15981.4472
2025-07-31 | 17 | 7753.1238 | 2947.4885 | 5422.2091 | 0 | 9.9902 | 75.5917 | 16208.4032
2025-07-31 | 18 | 7785.6663 | 2772.3393 | 5242.3009 | 0 | 9.9902 | 75.5917 | 15885.8884
2025-07-31 | 19 | 7573.4191 | 2655.1295 | 5031.7666 | 0 | 9.9902 | 75.5917 | 15345.8971
2025-07-31 | 20 | 6975.456 | 2451.125 | 4910.7712 | 0 | 9.9902 | 75.5917 | 14422.9341
2025-07-31 | 21 | 6175.117 | 2209.3343 | 4739.3491 | 39.472 | 9.9902 | 75.5917 | 13248.8544
2025-07-31 | 22 | 5380.8137 | 2019.9751 | 4579.6113 | 157.889 | 9.9902 | 75.5917 | 12223.871
2025-07-31 | 23 | 4644.6182 | 1884.4809 | 4445.1227 | 157.889 | 9.9902 | 75.5917 | 11217.6927
2025-07-31 | 24 | 3862.6074 | 1737.791 | 4119.6063 | 157.889 | 9.9902 | 75.5917 | 9963.4757
2025-07-31 Total |  | 126700.4647 | 57417.6364 | 121184.3808 | 1460.473 | 239.7645 | 1814.2015 | 308816.9208
2025-08-01 | 1 | 3451.7976 | 1689.3874 | 4082.6904 | 157.889 | 9.9902 | 77.6909 | 9469.4455
2025-08-01 | 2 | 3296.4023 | 1681.7279 | 4105.3017 | 157.889 | 9.9902 | 77.6909 | 9329.002
2025-08-01 | 3 | 3036.5405 | 1640.2788 | 4076.2941 | 157.889 | 9.9902 | 77.6909 | 8998.6835
2025-08-01 | 4 | 3038.4482 | 1669.5867 | 3982.3094 | 157.889 | 9.9902 | 77.6909 | 8935.9143
2025-08-01 | 5 | 3214.5464 | 1722.5577 | 4224.995 | 157.889 | 9.9902 | 77.6909 | 9407.6692
2025-08-01 | 6 | 3545.4081 | 1826.8811 | 4569.6305 | 157.889 | 9.9902 | 77.6909 | 10187.4899
2025-08-01 | 7 | 3916.1237 | 2013.747 | 5029.5576 | 78.945 | 9.9902 | 77.6909 | 11126.0544
2025-08-01 | 8 | 4543.3282 | 2288.5589 | 5479.4747 | 0 | 9.9902 | 77.6909 | 12399.0428
2025-08-01 | 9 | 5225.238 | 2641.6449 | 5770.8645 | 0 | 9.9902 | 77.6909 | 13725.4284
2025-08-01 | 10 | 5782.1021 | 2948.1049 | 5962.5801 | 0 | 9.9902 | 77.6909 | 14780.4682
2025-08-01 | 11 | 6235.152 | 3163.0628 | 6049.8905 | 0 | 9.9902 | 77.6909 | 15535.7863
2025-08-01 | 12 | 6576.0718 | 3253.9502 | 5981.3629 | 0 | 9.9902 | 77.6909 | 15899.0659
2025-08-01 | 13 | 6665.7363 | 3281.3513 | 6122.7235 | 0 | 9.9902 | 77.6909 | 16157.4922
2025-08-01 | 14 | 6766.7744 | 3298.8469 | 6154.2351 | 0 | 9.9902 | 77.6909 | 16307.5374
2025-08-01 | 15 | 6943.0196 | 3265.394 | 5953.1644 | 0 | 9.9902 | 77.6909 | 16249.259
2025-08-01 | 16 | 7437.6446 | 3174.9485 | 5550.7567 | 0 | 9.9902 | 77.6909 | 16251.0308
2025-08-01 | 17 | 7840.8653 | 2970.2689 | 5432.8201 | 0 | 9.9902 | 77.6909 | 16331.6353
2025-08-01 | 18 | 7964.8207 | 2818.8467 | 5263.9486 | 0 | 9.9902 | 77.6909 | 16135.2971
2025-08-01 | 19 | 7636.1898 | 2671.682 | 5040.0634 | 0 | 9.9902 | 77.6909 | 15435.6163
2025-08-01 | 20 | 7013.2559 | 2461.4495 | 4916.754 | 0 | 9.9902 | 77.6909 | 14479.1404
2025-08-01 | 21 | 6349.5139 | 2254.0368 | 4758.8457 | 157.889 | 9.9902 | 77.6909 | 13607.9664
2025-08-01 | 22 | 5527.2695 | 2058.9456 | 4599.939 | 157.889 | 9.9902 | 77.6909 | 12431.7241
2025-08-01 | 23 | 4789.5613 | 1924.7439 | 4469.9277 | 157.889 | 9.9902 | 77.6909 | 11429.8031
2025-08-01 | 24 | 4181.2187 | 1822.3583 | 4163.2418 | 157.889 | 9.9902 | 77.6909 | 10412.3889
2025-08-01 Total |  | 130977.0291 | 58542.3607 | 121741.3716 | 1657.835 | 239.7645 | 1864.5804 | 315022.9414
2025-08-02 | 1 | 4043.0119 | 1507.1826 | 3508.2401 | 157.889 | 9.9902 | 77.6909 | 9304.0046
2025-08-02 | 2 | 3763.9315 | 1466.1082 | 3512.2918 | 157.889 | 9.9902 | 77.6909 | 8987.9015
2025-08-02 | 3 | 3557.7103 | 1437.0172 | 3485.4334 | 157.889 | 9.9902 | 77.6909 | 8725.7309
2025-08-02 | 4 | 3498.2772 | 1451.6135 | 3387.3888 | 157.889 | 9.9902 | 77.6909 | 8582.8495
2025-08-02 | 5 | 3616.0186 | 1488.8547 | 3621.417 | 157.889 | 9.9902 | 77.6909 | 8971.8603
2025-08-02 | 6 | 3878.1968 | 1576.5733 | 3961.1412 | 157.889 | 9.9902 | 77.6909 | 9661.4813
2025-08-02 | 7 | 4312.8383 | 1778.239 | 4423.8285 | 78.945 | 9.9902 | 77.6909 | 10681.5317
2025-08-02 | 8 | 4912.5006 | 2046.2124 | 4871.2787 | 0 | 9.9902 | 77.6909 | 11917.6727
2025-08-02 | 9 | 5398.0267 | 2347.3496 | 5136.2603 | 0 | 9.9902 | 77.6909 | 12969.3177
2025-08-02 | 10 | 5943.148 | 2650.5717 | 5326.0325 | 0 | 9.9902 | 77.6909 | 14007.4332
2025-08-02 | 11 | 6310.2851 | 2843.4835 | 5403.6711 | 0 | 9.9902 | 77.6909 | 14645.1206
2025-08-02 | 12 | 6728.6611 | 2954.7097 | 5345.1433 | 0 | 9.9902 | 77.6909 | 15116.1951
2025-08-02 | 13 | 6935.4381 | 3012.4642 | 5500.5208 | 0 | 9.9902 | 77.6909 | 15536.1041
2025-08-02 | 14 | 7078.69 | 3041.1067 | 5537.6546 | 0 | 9.9902 | 77.6909 | 15745.1324
2025-08-02 | 15 | 7392.6046 | 3043.4125 | 5353.2754 | 0 | 9.9902 | 77.6909 | 15876.9736
2025-08-02 | 16 | 7845.3595 | 2942.8024 | 4947.7571 | 0 | 9.9902 | 77.6909 | 15823.6001
2025-08-02 | 17 | 8402.4064 | 2777.9421 | 4848.0949 | 0 | 9.9902 | 77.6909 | 16116.1244
2025-08-02 | 18 | 8427.6061 | 2600.8997 | 4667.3352 | 0 | 9.9902 | 77.6909 | 15783.5221
2025-08-02 | 19 | 7965.7059 | 2419.3211 | 4427.8504 | 0 | 9.9902 | 77.6909 | 14900.5584
2025-08-02 | 20 | 7304.6008 | 2198.8262 | 4298.9512 | 0 | 9.9902 | 77.6909 | 13890.0593
2025-08-02 | 21 | 6482.275 | 1949.7892 | 4120.6175 | 157.889 | 9.9902 | 77.6909 | 12798.2518
2025-08-02 | 22 | 5598.0025 | 1738.0215 | 3952.6276 | 157.889 | 9.9902 | 77.6909 | 11534.2217
2025-08-02 | 23 | 4749.4659 | 1573.4569 | 3804.8208 | 157.889 | 9.9902 | 77.6909 | 10373.3136
2025-08-02 | 24 | 4127.1803 | 1467.1608 | 3495.6457 | 157.889 | 9.9902 | 77.6909 | 9335.5568
2025-08-02 Total |  | 138271.9408 | 52313.1188 | 106937.2778 | 1657.835 | 239.7645 | 1864.5804 | 301284.5173
2025-08-03 | 1 | 3738.4125 | 1423.9146 | 3459.8318 | 157.889 | 9.9902 | 77.6909 | 8867.7289
2025-08-03 | 2 | 3504.8047 | 1396.5625 | 3474.6819 | 157.889 | 9.9902 | 77.6909 | 8621.6191
2025-08-03 | 3 | 3368.6969 | 1385.9172 | 3456.9718 | 157.889 | 9.9902 | 77.6909 | 8457.1559
2025-08-03 | 4 | 3293.8495 | 1396.3289 | 3356.5581 | 157.889 | 9.9902 | 77.6909 | 8292.3066
2025-08-03 | 5 | 3410.8622 | 1433.1719 | 3589.9202 | 157.889 | 9.9902 | 77.6909 | 8679.5243
2025-08-03 | 6 | 3706.4402 | 1529.8701 | 3934.5354 | 157.889 | 9.9902 | 77.6909 | 9416.4157
2025-08-03 | 7 | 4071.2843 | 1715.117 | 4393.4908 | 78.945 | 9.9902 | 77.6909 | 10346.5182
2025-08-03 | 8 | 4603.4045 | 1965.2552 | 4831.9454 | 0 | 9.9902 | 77.6909 | 11488.2861
2025-08-03 | 9 | 5210.0719 | 2298.1525 | 5112.4289 | 0 | 9.9902 | 77.6909 | 12708.3344
2025-08-03 | 10 | 5825.6642 | 2620.2804 | 5312.4088 | 0 | 9.9902 | 77.6909 | 13846.0344
2025-08-03 | 11 | 6313.9564 | 2844.4301 | 5404.0968 | 0 | 9.9902 | 77.6909 | 14650.1644
2025-08-03 | 12 | 6783.7316 | 2968.9088 | 5351.5294 | 0 | 9.9902 | 77.6909 | 15191.8508
2025-08-03 | 13 | 6887.7103 | 3000.1583 | 5494.9862 | 0 | 9.9902 | 77.6909 | 15470.5358
2025-08-03 | 14 | 7078.69 | 3041.1067 | 5537.6546 | 0 | 9.9902 | 77.6909 | 15745.1324
2025-08-03 | 15 | 7521.1025 | 3076.5436 | 5368.1764 | 0 | 9.9902 | 77.6909 | 16053.5035
2025-08-03 | 16 | 8087.6698 | 3005.2781 | 4975.8561 | 0 | 9.9902 | 77.6909 | 16156.4851
2025-08-03 | 17 | 8413.4205 | 2780.7819 | 4849.3721 | 0 | 9.9902 | 77.6909 | 16131.2555
2025-08-03 | 18 | 8368.8642 | 2585.7541 | 4660.5233 | 0 | 9.9902 | 77.6909 | 15702.8227
2025-08-03 | 19 | 7973.0487 | 2421.2143 | 4428.7018 | 0 | 9.9902 | 77.6909 | 14910.6458
2025-08-03 | 20 | 7374.3568 | 2216.8116 | 4307.0403 | 0 | 9.9902 | 77.6909 | 13985.8898
2025-08-03 | 21 | 6625.4583 | 1986.7066 | 4137.2215 | 157.889 | 9.9902 | 77.6909 | 12994.9565
2025-08-03 | 22 | 5763.2692 | 1778.5297 | 3965.9764 | 157.889 | 9.9902 | 77.6909 | 11753.3453
2025-08-03 | 23 | 4819.6621 | 1588.7692 | 3805.2547 | 157.889 | 9.9902 | 77.6909 | 10459.256
2025-08-03 | 24 | 4204.3342 | 1484.9505 | 3498.7766 | 157.889 | 9.9902 | 77.6909 | 9433.6314
2025-08-03 Total |  | 136948.7654 | 51944.514 | 106707.9395 | 1657.835 | 239.7645 | 1864.5804 | 299363.3989
2025-08-04 | 1 | 3429.9211 | 1677.9633 | 4064.1595 | 157.889 | 9.9902 | 77.6909 | 9417.6139
2025-08-04 | 2 | 3082.556 | 1619.1777 | 4060.002 | 157.889 | 9.9902 | 77.6909 | 9007.3057
2025-08-04 | 3 | 2962.2338 | 1612.655 | 4044.2678 | 157.889 | 9.9902 | 77.6909 | 8864.7266
2025-08-04 | 4 | 2886.2864 | 1622.7305 | 3943.5812 | 157.889 | 9.9902 | 77.6909 | 8698.1681
2025-08-04 | 5 | 3011.7556 | 1661.2806 | 4176.6153 | 157.889 | 9.9902 | 77.6909 | 9095.2215
2025-08-04 | 6 | 3292.6895 | 1752.6257 | 4515.1703 | 157.889 | 9.9902 | 77.6909 | 9806.0555
2025-08-04 | 7 | 3762.078 | 1968.2453 | 4995.7 | 78.945 | 9.9902 | 77.6909 | 10892.6493
2025-08-04 | 8 | 4430.3548 | 2255.4346 | 5455.3235 | 0 | 9.9902 | 77.6909 | 12228.794
2025-08-04 | 9 | 4991.0957 | 2577.805 | 5734.1163 | 0 | 9.9902 | 77.6909 | 13390.6981
2025-08-04 | 10 | 5609.603 | 2901.5257 | 5936.7606 | 0 | 9.9902 | 77.6909 | 14535.5703
2025-08-04 | 11 | 6068.5243 | 3118.1026 | 6025.0427 | 0 | 9.9902 | 77.6909 | 15299.3506
2025-08-04 | 12 | 6380.4306 | 3201.8774 | 5954.1684 | 0 | 9.9902 | 77.6909 | 15624.1574
2025-08-04 | 13 | 6535.8085 | 3246.3794 | 6103.5855 | 0 | 9.9902 | 77.6909 | 15973.4545
2025-08-04 | 14 | 6888.3284 | 3328.9782 | 6164.9866 | 0 | 9.9902 | 77.6909 | 16469.9744
2025-08-04 | 15 | 7187.5575 | 3327.4977 | 5978.9045 | 0 | 9.9902 | 77.6909 | 16581.6407
2025-08-04 | 16 | 7728.4252 | 3249.606 | 5583.604 | 0 | 9.9902 | 77.6909 | 16649.3162
2025-08-04 | 17 | 8167.9883 | 3054.4544 | 5470.318 | 0 | 9.9902 | 77.6909 | 16780.4418
2025-08-04 | 18 | 8266.6155 | 2896.3441 | 5298.0732 | 0 | 9.9902 | 77.6909 | 16548.7137
2025-08-04 | 19 | 7790.0298 | 2710.979 | 5056.8854 | 0 | 9.9902 | 77.6909 | 15645.5752
2025-08-04 | 20 | 7110.5679 | 2485.7511 | 4925.8575 | 0 | 9.9902 | 77.6909 | 14609.8575
2025-08-04 | 21 | 6508.5241 | 2293.5102 | 4773.0684 | 157.889 | 9.9902 | 77.6909 | 13820.6727
2025-08-04 | 22 | 5539.8653 | 2057.8818 | 4589.4767 | 157.889 | 9.9902 | 77.6909 | 12432.7938
2025-08-04 | 23 | 4621.2014 | 1875.3938 | 4433.974 | 157.889 | 9.9902 | 77.6909 | 11176.1392
2025-08-04 | 24 | 4070.088 | 1789.4462 | 4138.5774 | 157.889 | 9.9902 | 77.6909 | 10243.6816
2025-08-04 Total |  | 130322.5285 | 58285.6451 | 121422.2188 | 1657.835 | 239.7645 | 1864.5804 | 313792.5722
2025-08-05 | 1 | 3482.3789 | 1693.1186 | 4074.7501 | 157.889 | 9.9902 | 77.6909 | 9495.8176
2025-08-05 | 2 | 3162.1571 | 1642.2778 | 4076.3574 | 157.889 | 9.9902 | 77.6909 | 9126.3624
2025-08-05 | 3 | 3010.6351 | 1627.4479 | 4056.2782 | 157.889 | 9.9902 | 77.6909 | 8939.9313
2025-08-05 | 4 | 2997.0596 | 1655.1823 | 3967.1864 | 157.889 | 9.9902 | 77.6909 | 8864.9984
2025-08-05 | 5 | 3050.9303 | 1675.5348 | 4192.6448 | 157.889 | 9.9902 | 77.6909 | 9164.6799
2025-08-05 | 6 | 3354.2223 | 1774.0643 | 4537.7182 | 157.889 | 9.9902 | 77.6909 | 9911.5748
2025-08-05 | 7 | 3742.1946 | 1965.327 | 4999.5011 | 78.945 | 9.9902 | 77.6909 | 10873.6487
2025-08-05 | 8 | 4309.1859 | 2224.719 | 5442.7264 | 0 | 9.9902 | 77.6909 | 12064.3124
2025-08-05 | 9 | 4888.2836 | 2551.8224 | 5723.6479 | 0 | 9.9902 | 77.6909 | 13251.435
2025-08-05 | 10 | 5481.1051 | 2868.3947 | 5921.8596 | 0 | 9.9902 | 77.6909 | 14359.0404
2025-08-05 | 11 | 5884.9559 | 3070.7725 | 6003.7556 | 0 | 9.9902 | 77.6909 | 15047.165
2025-08-05 | 12 | 6295.9892 | 3180.1056 | 5944.3763 | 0 | 9.9902 | 77.6909 | 15508.1521
2025-08-05 | 13 | 6488.0807 | 3234.0736 | 6098.0509 | 0 | 9.9902 | 77.6909 | 15907.8862
2025-08-05 | 14 | 6679.0605 | 3275.022 | 6140.7193 | 0 | 9.9902 | 77.6909 | 16182.4828
2025-08-05 | 15 | 6926.8904 | 3260.2889 | 5948.6768 | 0 | 9.9902 | 77.6909 | 16223.5371
2025-08-05 | 16 | 7234.2481 | 3122.6112 | 5527.461 | 0 | 9.9902 | 77.6909 | 15972.0013
2025-08-05 | 17 | 7690.6829 | 2932.4407 | 5417.8763 | 0 | 9.9902 | 77.6909 | 16128.6809
2025-08-05 | 18 | 7836.2953 | 2786.7601 | 5251.9524 | 0 | 9.9902 | 77.6909 | 15962.6889
2025-08-05 | 19 | 7429.4656 | 2619.3805 | 5018.8537 | 0 | 9.9902 | 77.6909 | 15155.3809
2025-08-05 | 20 | 6837.7452 | 2416.933 | 4898.4369 | 0 | 9.9902 | 77.6909 | 14240.7962
2025-08-05 | 21 | 5988.5922 | 2161.9781 | 4719.7548 | 157.889 | 9.9902 | 77.6909 | 13115.8952
2025-08-05 | 22 | 5237.2453 | 1983.6418 | 4564.8529 | 157.889 | 9.9902 | 77.6909 | 12031.3101
2025-08-05 | 23 | 4417.337 | 1826.7741 | 4421.2383 | 157.889 | 9.9902 | 77.6909 | 10910.9195
2025-08-05 | 24 | 3807.4955 | 1725.1587 | 4117.5774 | 157.889 | 9.9902 | 77.6909 | 9895.8017
2025-08-05 Total |  | 126232.2364 | 57273.8296 | 121066.2529 | 1657.835 | 239.7645 | 1864.5804 | 308334.4988
2025-08-06 | 1 | 3379.4289 | 1672.3582 | 4078.8058 | 157.889 | 9.9902 | 77.6909 | 9376.163
2025-08-06 | 2 | 3108.7775 | 1634.0355 | 4085.4344 | 157.889 | 9.9902 | 77.6909 | 9073.8174
2025-08-06 | 3 | 2982.5838 | 1625.8938 | 4068.7285 | 157.889 | 9.9902 | 77.6909 | 8922.7762
2025-08-06 | 4 | 3007.5646 | 1663.3064 | 3983.3808 | 157.889 | 9.9902 | 77.6909 | 8899.8219
2025-08-06 | 5 | 3200.9472 | 1719.6298 | 4225.0174 | 157.889 | 9.9902 | 77.6909 | 9391.1644
2025-08-06 | 6 | 3525.9099 | 1823.3786 | 4571.5861 | 157.889 | 9.9902 | 77.6909 | 10166.4446
2025-08-06 | 7 | 3893.6829 | 2009.6961 | 5031.7536 | 78.945 | 9.9902 | 77.6909 | 11101.7586
2025-08-06 | 8 | 4407.4738 | 2254.0569 | 5465.1746 | 0 | 9.9902 | 77.6909 | 12214.3863
2025-08-06 | 9 | 5090.1261 | 2607.0188 | 5755.7782 | 0 | 9.9902 | 77.6909 | 13540.6042
2025-08-06 | 10 | 5703.9309 | 2926.8456 | 5950.4617 | 0 | 9.9902 | 77.6909 | 14668.9193
2025-08-06 | 11 | 6252.0927 | 3165.4327 | 6046.3298 | 0 | 9.9902 | 77.6909 | 15551.5362
2025-08-06 | 12 | 6681.4828 | 3279.4987 | 5989.0792 | 0 | 9.9902 | 77.6909 | 16037.7418
2025-08-06 | 13 | 6991.0581 | 3363.758 | 6156.3776 | 0 | 9.9902 | 77.6909 | 16598.8747
2025-08-06 | 14 | 6803.887 | 3307.2064 | 6155.1946 | 0 | 9.9902 | 77.6909 | 16353.969
2025-08-06 | 15 | 6985.6323 | 3275.4346 | 5955.4887 | 0 | 9.9902 | 77.6909 | 16304.2365
2025-08-06 | 16 | 7544.8568 | 3202.2759 | 5562.3169 | 0 | 9.9902 | 77.6909 | 16397.1307
2025-08-06 | 17 | 7914.6639 | 2989.1389 | 5440.9418 | 0 | 9.9902 | 77.6909 | 16432.4257
2025-08-06 | 18 | 7917.8355 | 2806.4169 | 5257.6277 | 0 | 9.9902 | 77.6909 | 16069.5611
2025-08-06 | 19 | 7437.5785 | 2620.1053 | 5016.0141 | 0 | 9.9902 | 77.6909 | 15161.3789
2025-08-06 | 20 | 6787.1162 | 2402.5121 | 4888.7854 | 0 | 9.9902 | 77.6909 | 14166.0947
2025-08-06 | 21 | 6020.2184 | 2168.1344 | 4717.8971 | 157.889 | 9.9902 | 77.6909 | 13151.8199
2025-08-06 | 22 | 5189.5727 | 1969.2471 | 4553.5086 | 157.889 | 9.9902 | 77.6909 | 11957.8984
2025-08-06 | 23 | 4479.448 | 1840.3172 | 4421.6071 | 157.889 | 9.9902 | 77.6909 | 10986.9422
2025-08-06 | 24 | 3865.9627 | 1736.7107 | 4114.6156 | 157.889 | 9.9902 | 77.6909 | 9962.859
2025-08-06 Total |  | 129171.831 | 58062.4086 | 121491.9052 | 1657.835 | 239.7645 | 1864.5804 | 312488.3247
2025-08-07 | 1 | 3509.082 | 1703.7366 | 4088.1701 | 157.889 | 9.9902 | 77.6909 | 9546.5587
2025-08-07 | 2 | 3229.6441 | 1662.202 | 4091.1626 | 157.889 | 9.9902 | 77.6909 | 9228.5787
2025-08-07 | 3 | 3142.7216 | 1664.6589 | 4080.3194 | 157.889 | 9.9902 | 77.6909 | 9133.27
2025-08-07 | 4 | 3082.5598 | 1678.857 | 3981.6087 | 157.889 | 9.9902 | 77.6909 | 8988.5955
2025-08-07 | 5 | 3267.4582 | 1734.5177 | 4226.478 | 157.889 | 9.9902 | 77.6909 | 9474.0239
2025-08-07 | 6 | 3553.5486 | 1826.5614 | 4563.8861 | 157.889 | 9.9902 | 77.6909 | 10189.5661
2025-08-07 | 7 | 3890.4931 | 2004.5097 | 5019.3154 | 78.945 | 9.9902 | 77.6909 | 11080.9442
2025-08-07 | 8 | 4364.2151 | 2240.4847 | 5453.4698 | 0 | 9.9902 | 77.6909 | 12145.8506
2025-08-07 | 9 | 4865.8428 | 2547.7715 | 5725.8438 | 0 | 9.9902 | 77.6909 | 13227.1391
2025-08-07 | 10 | 5492.0641 | 2873.3234 | 5928.9464 | 0 | 9.9902 | 77.6909 | 14382.0149
2025-08-07 | 11 | 5848.5721 | 3062.8112 | 6003.4622 | 0 | 9.9902 | 77.6909 | 15002.5266
2025-08-07 | 12 | 6191.3483 | 3153.3885 | 5932.9689 | 0 | 9.9902 | 77.6909 | 15365.3867
2025-08-07 | 13 | 6332.0407 | 3194.1041 | 6080.683 | 0 | 9.9902 | 77.6909 | 15694.5089
2025-08-07 | 14 | 6234.8249 | 3160.4832 | 6089.2045 | 0 | 9.9902 | 77.6909 | 15572.1937
2025-08-07 | 15 | 6695.5942 | 3200.653 | 5921.855 | 0 | 9.9902 | 77.6909 | 15905.7833
2025-08-07 | 16 | 6964.7807 | 3052.7129 | 5495.0496 | 0 | 9.9902 | 77.6909 | 15600.2242
2025-08-07 | 17 | 7558.5413 | 2897.3186 | 5399.6448 | 0 | 9.9902 | 77.6909 | 15943.1856
2025-08-07 | 18 | 7418.5295 | 2677.6791 | 5199.7267 | 0 | 9.9902 | 77.6909 | 15383.6163
2025-08-07 | 19 | 7118.1695 | 2537.7509 | 4978.9745 | 0 | 9.9902 | 77.6909 | 14722.576
2025-08-07 | 20 | 6633.6475 | 2363.1531 | 4871.5703 | 0 | 9.9902 | 77.6909 | 13956.0519
2025-08-07 | 21 | 6029.3899 | 2170.762 | 4719.6876 | 157.889 | 9.9902 | 77.6909 | 13165.4096
2025-08-07 | 22 | 5269.2289 | 1990.2584 | 4564.0544 | 157.889 | 9.9902 | 77.6909 | 12069.1117
2025-08-07 | 23 | 4385.4361 | 1817.0242 | 4413.3224 | 157.889 | 9.9902 | 77.6909 | 10861.3527
2025-08-07 | 24 | 3695.5809 | 1693.9373 | 4098.0565 | 157.889 | 9.9902 | 77.6909 | 9733.1447
2025-08-07 Total |  | 124773.3137 | 56908.6593 | 120927.4608 | 1657.835 | 239.7645 | 1864.5804 | 306371.6137
2025-08-08 | 1 | 3374.0253 | 1667.0216 | 4067.2741 | 157.889 | 9.9902 | 77.6909 | 9353.8911
2025-08-08 | 2 | 3077.6329 | 1623.6394 | 4075.2797 | 157.889 | 9.9902 | 77.6909 | 9022.1221
2025-08-08 | 3 | 2956.6095 | 1615.674 | 4055.9747 | 157.889 | 9.9902 | 77.6909 | 8873.8282
2025-08-08 | 4 | 2852.405 | 1617.9907 | 3950.7026 | 157.889 | 9.9902 | 77.6909 | 8666.6683
2025-08-08 | 5 | 3047.9463 | 1676.5531 | 4197.2424 | 157.889 | 9.9902 | 77.6909 | 9167.3118
2025-08-08 | 6 | 3390.1658 | 1784.6988 | 4545.6668 | 157.889 | 9.9902 | 77.6909 | 9966.1014
2025-08-08 | 7 | 3725.9965 | 1962.833 | 5002.2755 | 78.945 | 9.9902 | 77.6909 | 10857.7311
2025-08-08 | 8 | 4147.9756 | 2184.5732 | 5427.9579 | 0 | 9.9902 | 77.6909 | 11848.1877
2025-08-08 | 9 | 4789.1153 | 2527.8308 | 5716.5101 | 0 | 9.9902 | 77.6909 | 13121.1373
2025-08-08 | 10 | 5288.3238 | 2820.0037 | 5903.1391 | 0 | 9.9902 | 77.6909 | 14099.1477
2025-08-08 | 11 | 5904.7427 | 3077.3464 | 6010.1213 | 0 | 9.9902 | 77.6909 | 15079.8914
2025-08-08 | 12 | 6322.0186 | 3188.2365 | 5951.3206 | 0 | 9.9902 | 77.6909 | 15549.2567
2025-08-08 | 13 | 6519.6241 | 3243.3633 | 6104.9076 | 0 | 9.9902 | 77.6909 | 15955.576
2025-08-08 | 14 | 6705.1037 | 3282.6306 | 6146.2112 | 0 | 9.9902 | 77.6909 | 16221.6266
2025-08-08 | 15 | 6716.8661 | 3206.9789 | 5926.6482 | 0 | 9.9902 | 77.6909 | 15938.1742
2025-08-08 | 16 | 6739.3422 | 2995.2182 | 5470.6519 | 0 | 9.9902 | 77.6909 | 15292.8933
2025-08-08 | 17 | 7268.8469 | 2823.5195 | 5368.5228 | 0 | 9.9902 | 77.6909 | 15548.5702
2025-08-08 | 18 | 7321.2175 | 2653.3775 | 5190.6232 | 0 | 9.9902 | 77.6909 | 15252.8992
2025-08-08 | 19 | 7153.0268 | 2547.527 | 4985.1977 | 0 | 9.9902 | 77.6909 | 14773.4325
2025-08-08 | 20 | 6653.0906 | 2368.7445 | 4875.4244 | 0 | 9.9902 | 77.6909 | 13984.9405
2025-08-08 | 21 | 6011.0193 | 2166.5513 | 4719.0113 | 157.889 | 9.9902 | 77.6909 | 13142.1519
2025-08-08 | 22 | 5260.0574 | 1987.6307 | 4562.2638 | 157.889 | 9.9902 | 77.6909 | 12055.522
2025-08-08 | 23 | 4475.0478 | 1838.9724 | 4420.5152 | 157.889 | 9.9902 | 77.6909 | 10980.1054
2025-08-08 | 24 | 3729.3933 | 1701.2882 | 4098.197 | 157.889 | 9.9902 | 77.6909 | 9774.4486
2025-08-08 Total |  | 123429.5931 | 56562.2032 | 120771.6391 | 1657.835 | 239.7645 | 1864.5804 | 304525.6152
2025-08-09 | 1 | 3583.4725 | 1384.2813 | 3442.7369 | 157.889 | 9.9902 | 77.6909 | 8656.0608
2025-08-09 | 2 | 3315.0625 | 1345.0643 | 3445.5542 | 157.889 | 9.9902 | 77.6909 | 8351.2511
2025-08-09 | 3 | 3188.8826 | 1336.4004 | 3427.396 | 157.889 | 9.9902 | 77.6909 | 8198.249
2025-08-09 | 4 | 3189.2776 | 1367.0008 | 3337.8886 | 157.889 | 9.9902 | 77.6909 | 8139.7371
2025-08-09 | 5 | 3359.9033 | 1417.2463 | 3576.3047 | 157.889 | 9.9902 | 77.6909 | 8599.0242
2025-08-09 | 6 | 3655.8801 | 1512.8381 | 3917.6218 | 157.889 | 9.9902 | 77.6909 | 9331.9101
2025-08-09 | 7 | 4057.4103 | 1708.5954 | 4383.7395 | 78.945 | 9.9902 | 77.6909 | 10316.3713
2025-08-09 | 8 | 4547.2753 | 1949.1533 | 4820.9291 | 0 | 9.9902 | 77.6909 | 11405.0387
2025-08-09 | 9 | 5166.7443 | 2287.1915 | 5107.9861 | 0 | 9.9902 | 77.6909 | 12649.603
2025-08-09 | 10 | 5742.309 | 2599.367 | 5304.342 | 0 | 9.9902 | 77.6909 | 13733.6991
2025-08-09 | 11 | 6206.7304 | 2817.6249 | 5393.989 | 0 | 9.9902 | 77.6909 | 14506.0253
2025-08-09 | 12 | 6533.336 | 2904.6639 | 5323.3652 | 0 | 9.9902 | 77.6909 | 14849.0462
2025-08-09 | 13 | 6568.6588 | 2918.2642 | 5459.0058 | 0 | 9.9902 | 77.6909 | 15033.6099
2025-08-09 | 14 | 6561.0272 | 2907.6359 | 5477.625 | 0 | 9.9902 | 77.6909 | 15033.9691
2025-08-09 | 15 | 7062.1815 | 2958.2184 | 5314.9586 | 0 | 9.9902 | 77.6909 | 15423.0395
2025-08-09 | 16 | 7478.2227 | 2848.1423 | 4905.1829 | 0 | 9.9902 | 77.6909 | 15319.2289
2025-08-09 | 17 | 7800.302 | 2622.6995 | 4778.2731 | 0 | 9.9902 | 77.6909 | 15288.9557
2025-08-09 | 18 | 7928.3001 | 2472.1619 | 4609.4343 | 0 | 9.9902 | 77.6909 | 15097.5773
2025-08-09 | 19 | 7609.5832 | 2327.5007 | 4386.5534 | 0 | 9.9902 | 77.6909 | 14411.3184
2025-08-09 | 20 | 7117.7185 | 2151.0097 | 4278.2976 | 0 | 9.9902 | 77.6909 | 13634.7069
2025-08-09 | 21 | 6413.2202 | 1933.2464 | 4116.0994 | 157.889 | 9.9902 | 77.6909 | 12708.136
2025-08-09 | 22 | 5690.1717 | 1761.1023 | 3961.4256 | 157.889 | 9.9902 | 77.6909 | 11658.2697
2025-08-09 | 23 | 4896.6918 | 1611.259 | 3821.4574 | 157.889 | 9.9902 | 77.6909 | 10574.9782
2025-08-09 | 24 | 4295.3345 | 1510.3063 | 3514.5637 | 157.889 | 9.9902 | 77.6909 | 9565.7745
2025-08-09 Total |  | 131967.6962 | 50650.9738 | 106104.7301 | 1657.835 | 239.7645 | 1864.5804 | 292485.5799
2025-08-10 | 1 | 3809.3099 | 1440.6695 | 3463.8366 | 157.889 | 9.9902 | 77.6909 | 8959.3861
2025-08-10 | 2 | 3575.3446 | 1412.8572 | 3477.6275 | 157.889 | 9.9902 | 77.6909 | 8711.3993
2025-08-10 | 3 | 3417.9649 | 1395.8861 | 3455.1242 | 157.889 | 9.9902 | 77.6909 | 8514.5453
2025-08-10 | 4 | 3373.5748 | 1414.729 | 3359.8419 | 157.889 | 9.9902 | 77.6909 | 8393.7157
2025-08-10 | 5 | 3392.2168 | 1425.3675 | 3579.4702 | 157.889 | 9.9902 | 77.6909 | 8642.6246
2025-08-10 | 6 | 3656.2514 | 1512.7761 | 3917.2287 | 157.889 | 9.9902 | 77.6909 | 9331.8262
2025-08-10 | 7 | 4151.3532 | 1734.4996 | 4399.2862 | 78.945 | 9.9902 | 77.6909 | 10451.765
2025-08-10 | 8 | 4764.9585 | 2006.3835 | 4849.2256 | 0 | 9.9902 | 77.6909 | 11708.2486
2025-08-10 | 9 | 5455.6685 | 2362.1591 | 5142.7992 | 0 | 9.9902 | 77.6909 | 13048.3078
2025-08-10 | 10 | 5928.8062 | 2647.7677 | 5326.8412 | 0 | 9.9902 | 77.6909 | 13991.0961
2025-08-10 | 11 | 6490.1821 | 2889.867 | 5424.5324 | 0 | 9.9902 | 77.6909 | 14892.2625
2025-08-10 | 12 | 6886.5299 | 2995.4136 | 5363.4502 | 0 | 9.9902 | 77.6909 | 15333.0747
2025-08-10 | 13 | 7037.1226 | 3039.155 | 5513.621 | 0 | 9.9902 | 77.6909 | 15677.5797
2025-08-10 | 14 | 7179.2607 | 3067.9836 | 5551.9343 | 0 | 9.9902 | 77.6909 | 15886.8597
2025-08-10 | 15 | 7243.1647 | 3005.4603 | 5337.5454 | 0 | 9.9902 | 77.6909 | 15673.8515
2025-08-10 | 16 | 7570.3644 | 2872.2675 | 4916.8857 | 0 | 9.9902 | 77.6909 | 15447.1987
2025-08-10 | 17 | 7973.5851 | 2667.588 | 4798.9491 | 0 | 9.9902 | 77.6909 | 15527.8032
2025-08-10 | 18 | 7968.3139 | 2482.6365 | 4614.5106 | 0 | 9.9902 | 77.6909 | 15153.142
2025-08-10 | 19 | 7730.7384 | 2358.7386 | 4400.6029 | 0 | 9.9902 | 77.6909 | 14577.7609
2025-08-10 | 20 | 7088.3476 | 2143.4369 | 4274.8917 | 0 | 9.9902 | 77.6909 | 13594.3572
2025-08-10 | 21 | 6438.906 | 1940.3949 | 4120.532 | 157.889 | 9.9902 | 77.6909 | 12745.4028
2025-08-10 | 22 | 5765.3589 | 1783.3799 | 3978.1416 | 157.889 | 9.9902 | 77.6909 | 11772.4504
2025-08-10 | 23 | 5017.778 | 1645.108 | 3842.7689 | 157.889 | 9.9902 | 77.6909 | 10751.2249
2025-08-10 | 24 | 4385.9359 | 1536.7685 | 3533.6487 | 157.889 | 9.9902 | 77.6909 | 9701.9231
2025-08-10 Total |  | 136301.0368 | 51781.2935 | 106643.2959 | 1657.835 | 239.7645 | 1864.5804 | 298487.8062
2025-08-11 | 1 | 3722.7363 | 1759.5599 | 4114.9817 | 157.889 | 9.9902 | 77.6909 | 9842.8479
2025-08-11 | 2 | 3438.1419 | 1717.3267 | 4119.121 | 157.889 | 9.9902 | 77.6909 | 9520.1597
2025-08-11 | 3 | 3322.5497 | 1713.6535 | 4108.4428 | 157.889 | 9.9902 | 77.6909 | 9390.216
2025-08-11 | 4 | 3238.9297 | 1720.3312 | 4002.9406 | 157.889 | 9.9902 | 77.6909 | 9207.7715
2025-08-11 | 5 | 3402.5701 | 1769.1437 | 4241.5644 | 157.889 | 9.9902 | 77.6909 | 9658.8482
2025-08-11 | 6 | 3655.6181 | 1852.668 | 4575.1408 | 157.889 | 9.9902 | 77.6909 | 10328.997
2025-08-11 | 7 | 4070.3625 | 2051.9376 | 5043.0816 | 78.945 | 9.9902 | 77.6909 | 11332.0078
2025-08-11 | 8 | 4685.0816 | 2323.6355 | 5491.8416 | 0 | 9.9902 | 77.6909 | 12588.2397
2025-08-11 | 9 | 5423.5608 | 2690.1502 | 5786.5926 | 0 | 9.9902 | 77.6909 | 13987.9847
2025-08-11 | 10 | 5984.0825 | 2998.0791 | 5980.1863 | 0 | 9.9902 | 77.6909 | 15050.0289
2025-08-11 | 11 | 6476.0461 | 3223.1754 | 6072.3001 | 0 | 9.9902 | 77.6909 | 15859.2026
2025-08-11 | 12 | 6905.4362 | 3337.2414 | 6015.0495 | 0 | 9.9902 | 77.6909 | 16345.4082
2025-08-11 | 13 | 7126.8987 | 3398.7822 | 6172.13 | 0 | 9.9902 | 77.6909 | 16785.492
2025-08-11 | 14 | 7233.437 | 3417.9588 | 6205.0064 | 0 | 9.9902 | 77.6909 | 16944.0833
2025-08-11 | 15 | 7294.0272 | 3354.9491 | 5991.251 | 0 | 9.9902 | 77.6909 | 16727.9083
2025-08-11 | 16 | 7478.7722 | 3185.2371 | 5554.6535 | 0 | 9.9902 | 77.6909 | 16306.3438
2025-08-11 | 17 | 8215.7161 | 3066.7603 | 5475.8526 | 0 | 9.9902 | 77.6909 | 16846.01
2025-08-11 | 18 | 8086.7184 | 2849.9606 | 5277.2118 | 0 | 9.9902 | 77.6909 | 16301.5719
2025-08-11 | 19 | 7846.2003 | 2725.5143 | 5063.5445 | 0 | 9.9902 | 77.6909 | 15722.9401
2025-08-11 | 20 | 7164.1533 | 2500.1981 | 4933.8162 | 0 | 9.9902 | 77.6909 | 14685.8487
2025-08-11 | 21 | 6480.5969 | 2287.256 | 4772.4471 | 157.889 | 9.9902 | 77.6909 | 13785.87
2025-08-11 | 22 | 5634.5369 | 2084.1841 | 4605.6896 | 157.889 | 9.9902 | 77.6909 | 12569.9806
2025-08-11 | 23 | 4808.0147 | 1925.8214 | 4461.8896 | 157.889 | 9.9902 | 77.6909 | 11441.2957
2025-08-11 | 24 | 4174.33 | 1817.2697 | 4153.2828 | 157.889 | 9.9902 | 77.6909 | 10390.4525
2025-08-11 Total |  | 135868.5174 | 59770.7939 | 122218.018 | 1657.835 | 239.7645 | 1864.5804 | 321619.5092
2025-08-12 | 1 | 3745.5484 | 1763.5488 | 4112.3926 | 157.889 | 9.9902 | 77.6909 | 9867.0599
2025-08-12 | 2 | 3492.855 | 1731.0655 | 4124.4479 | 157.889 | 9.9902 | 77.6909 | 9593.9384
2025-08-12 | 3 | 3308.6895 | 1706.6097 | 4097.2391 | 157.889 | 9.9902 | 77.6909 | 9358.1084
2025-08-12 | 4 | 3295.1692 | 1732.2553 | 4002.3376 | 157.889 | 9.9902 | 77.6909 | 9275.3321
2025-08-12 | 5 | 3287.3553 | 1736.9137 | 4221.2245 | 157.889 | 9.9902 | 77.6909 | 9491.0636
2025-08-12 | 6 | 3618.2033 | 1841.7594 | 4567.3124 | 157.889 | 9.9902 | 77.6909 | 10272.8451
2025-08-12 | 7 | 4016.0484 | 2037.0923 | 5034.4568 | 78.945 | 9.9902 | 77.6909 | 11254.2235
2025-08-12 | 8 | 4595.14 | 2300.1826 | 5480.6847 | 0 | 9.9902 | 77.6909 | 12463.6883
2025-08-12 | 9 | 5189.2806 | 2631.5326 | 5764.3684 | 0 | 9.9902 | 77.6909 | 13672.8627
2025-08-12 | 10 | 5575.8043 | 2893.6526 | 5935.1676 | 0 | 9.9902 | 77.6909 | 14492.3055
2025-08-12 | 11 | 6086.8811 | 3122.8356 | 6027.1714 | 0 | 9.9902 | 77.6909 | 15324.5692
2025-08-12 | 12 | 6545.6422 | 3244.4745 | 5973.3268 | 0 | 9.9902 | 77.6909 | 15851.1245
2025-08-12 | 13 | 6690.006 | 3286.1367 | 6121.4667 | 0 | 9.9902 | 77.6909 | 16185.2904
2025-08-12 | 14 | 6792.8729 | 3304.3666 | 6153.9173 | 0 | 9.9902 | 77.6909 | 16338.8379
2025-08-12 | 15 | 6952.5899 | 3266.9152 | 5951.657 | 0 | 9.9902 | 77.6909 | 16258.8431
2025-08-12 | 16 | 6911.1677 | 3039.3103 | 5489.9957 | 0 | 9.9902 | 77.6909 | 15528.1547
2025-08-12 | 17 | 7272.1746 | 2823.4837 | 5366.4369 | 0 | 9.9902 | 77.6909 | 15549.7761
2025-08-12 | 18 | 7510.3137 | 2701.3441 | 5210.3703 | 0 | 9.9902 | 77.6909 | 15509.7091
2025-08-12 | 19 | 7217.2964 | 2563.3092 | 4990.4696 | 0 | 9.9902 | 77.6909 | 14858.7562
2025-08-12 | 20 | 6685.4041 | 2376.8657 | 4878.5899 | 0 | 9.9902 | 77.6909 | 14028.5409
2025-08-12 | 21 | 6081.8477 | 2185.9173 | 4730.2782 | 157.889 | 9.9902 | 77.6909 | 13243.6133
2025-08-12 | 22 | 5429.999 | 2033.0773 | 4586.4782 | 157.889 | 9.9902 | 77.6909 | 12295.1245
2025-08-12 | 23 | 4671.0327 | 1892.0276 | 4450.2214 | 157.889 | 9.9902 | 77.6909 | 11258.8517
2025-08-12 | 24 | 3973.8485 | 1766.5253 | 4132.6516 | 157.889 | 9.9902 | 77.6909 | 10118.5954
2025-08-12 Total |  | 128945.1704 | 57981.2015 | 121402.6625 | 1657.835 | 239.7645 | 1864.5804 | 312091.2144
2025-08-13 | 1 | 3499.5668 | 1700.1265 | 4083.8679 | 157.889 | 9.9902 | 77.6909 | 9529.1312
2025-08-13 | 2 | 3214.9862 | 1657.3711 | 4086.5548 | 157.889 | 9.9902 | 77.6909 | 9204.4822
2025-08-13 | 3 | 3044.3924 | 1636.8877 | 4062.2284 | 157.889 | 9.9902 | 77.6909 | 8989.0786
2025-08-13 | 4 | 2954.5021 | 1643.0528 | 3959.0525 | 157.889 | 9.9902 | 77.6909 | 8802.1775
2025-08-13 | 5 | 3151.5561 | 1700.3228 | 4201.1148 | 157.889 | 9.9902 | 77.6909 | 9298.5637
2025-08-13 | 6 | 3475.0613 | 1803.2752 | 4546.3513 | 157.889 | 9.9902 | 77.6909 | 10070.2578
2025-08-13 | 7 | 3895.2921 | 2004.748 | 5017.1093 | 78.945 | 9.9902 | 77.6909 | 11083.7754
2025-08-13 | 8 | 4474.7274 | 2268.8208 | 5465.8489 | 0 | 9.9902 | 77.6909 | 12297.0781
2025-08-13 | 9 | 4887.5273 | 2552.4686 | 5725.8866 | 0 | 9.9902 | 77.6909 | 13253.5636
2025-08-13 | 10 | 5443.2638 | 2859.6369 | 5920.234 | 0 | 9.9902 | 77.6909 | 14310.8158
2025-08-13 | 11 | 5928.256 | 3082.778 | 6011.1032 | 0 | 9.9902 | 77.6909 | 15109.8182
2025-08-13 | 12 | 6399.1312 | 3207.5929 | 5958.8088 | 0 | 9.9902 | 77.6909 | 15653.2138
2025-08-13 | 13 | 6492.8383 | 3235.8786 | 6100.202 | 0 | 9.9902 | 77.6909 | 15916.6
2025-08-13 | 14 | 6611.5045 | 3257.7089 | 6133.1762 | 0 | 9.9902 | 77.6909 | 16090.0707
2025-08-13 | 15 | 6849.7916 | 3240.4103 | 5939.7362 | 0 | 9.9902 | 77.6909 | 16117.6192
2025-08-13 | 16 | 7273.1756 | 3132.2274 | 5530.812 | 0 | 9.9902 | 77.6909 | 16023.896
2025-08-13 | 17 | 7680.7964 | 2928.8926 | 5413.9672 | 0 | 9.9902 | 77.6909 | 16111.3373
2025-08-13 | 18 | 7855.4222 | 2790.3247 | 5250.39 | 0 | 9.9902 | 77.6909 | 15983.818
2025-08-13 | 19 | 7481.6349 | 2631.4645 | 5021.123 | 0 | 9.9902 | 77.6909 | 15221.9034
2025-08-13 | 20 | 6875.6003 | 2425.1686 | 4898.61 | 0 | 9.9902 | 77.6909 | 14287.0599
2025-08-13 | 21 | 6012.8894 | 2165.719 | 4715.5932 | 157.889 | 9.9902 | 77.6909 | 13139.7716
2025-08-13 | 22 | 5413.1548 | 2027.0518 | 4579.8721 | 157.889 | 9.9902 | 77.6909 | 12265.6487
2025-08-13 | 23 | 4580.8163 | 1864.9811 | 4429.2908 | 157.889 | 9.9902 | 77.6909 | 11120.6583
2025-08-13 | 24 | 3969.1598 | 1762.1091 | 4123.2384 | 157.889 | 9.9902 | 77.6909 | 10100.0774
2025-08-13 Total |  | 127465.047 | 57579.018 | 121174.1716 | 1657.835 | 239.7645 | 1864.5804 | 309980.4165
2025-08-14 | 1 | 3514.3074 | 1701.824 | 4079.7612 | 157.889 | 9.9902 | 77.6909 | 9541.4627
2025-08-14 | 2 | 3288.4412 | 1675.2587 | 4092.1648 | 157.889 | 9.9902 | 77.6909 | 9301.4347
2025-08-14 | 3 | 3204.1176 | 1677.2816 | 4078.5696 | 157.889 | 9.9902 | 77.6909 | 9205.5388
2025-08-14 | 4 | 3133.6704 | 1689.0381 | 3979.2478 | 157.889 | 9.9902 | 77.6909 | 9047.5263
2025-08-14 | 5 | 3278.2252 | 1732.7194 | 4215.0767 | 157.889 | 9.9902 | 77.6909 | 9471.5914
2025-08-14 | 6 | 3555.7762 | 1826.1894 | 4561.5272 | 157.889 | 9.9902 | 77.6909 | 10189.0629
2025-08-14 | 7 | 3906.251 | 2009.6767 | 5024.1962 | 78.945 | 9.9902 | 77.6909 | 11106.75
2025-08-14 | 8 | 4351.7296 | 2237.3707 | 5452.3128 | 0 | 9.9902 | 77.6909 | 12129.0941
2025-08-14 | 9 | 4850.8274 | 2542.4804 | 5720.1768 | 0 | 9.9902 | 77.6909 | 13201.1656
2025-08-14 | 10 | 5398.1212 | 2847.4193 | 5913.3997 | 0 | 9.9902 | 77.6909 | 14246.6212
2025-08-14 | 11 | 5862.9277 | 3065.0929 | 6001.2011 | 0 | 9.9902 | 77.6909 | 15016.9028
2025-08-14 | 12 | 6196.8622 | 3154.5473 | 5932.8813 | 0 | 9.9902 | 77.6909 | 15371.9719
2025-08-14 | 13 | 6396.2965 | 3210.4085 | 6087.4073 | 0 | 9.9902 | 77.6909 | 15781.7934
2025-08-14 | 14 | 6436.7502 | 3212.5463 | 6112.6203 | 0 | 9.9902 | 77.6909 | 15849.5978
2025-08-14 | 15 | 6482.6549 | 3145.7502 | 5897.162 | 0 | 9.9902 | 77.6909 | 15613.248
2025-08-14 | 16 | 7008.8371 | 3064.0721 | 5500.1585 | 0 | 9.9902 | 77.6909 | 15660.7487
2025-08-14 | 17 | 7411.6865 | 2859.4545 | 5382.6151 | 0 | 9.9902 | 77.6909 | 15741.4372
2025-08-14 | 18 | 7561.7128 | 2714.5966 | 5216.3307 | 0 | 9.9902 | 77.6909 | 15580.3211
2025-08-14 | 19 | 7103.484 | 2533.9645 | 4977.2716 | 0 | 9.9902 | 77.6909 | 14702.4011
2025-08-14 | 20 | 6401.9938 | 2303.057 | 4843.6893 | 0 | 9.9902 | 77.6909 | 13636.4211
2025-08-14 | 21 | 5687.2377 | 2081.8077 | 4677.9751 | 157.889 | 9.9902 | 77.6909 | 12692.5905
2025-08-14 | 22 | 4815.423 | 1874.1984 | 4514.047 | 157.889 | 9.9902 | 77.6909 | 11449.2385
2025-08-14 | 23 | 4073.7411 | 1736.501 | 4376.7412 | 157.889 | 9.9902 | 77.6909 | 10432.5534
2025-08-14 | 24 | 3547.9836 | 1656.1972 | 4081.8131 | 157.889 | 9.9902 | 77.6909 | 9531.564
2025-08-14 Total |  | 123469.0584 | 56551.4525 | 120718.3462 | 1657.835 | 239.7645 | 1864.5804 | 304501.037
2025-08-15 | 1 | 3216.7749 | 1630.8938 | 4061.2526 | 157.889 | 9.9902 | 77.6909 | 9154.4913
2025-08-15 | 2 | 2997.4813 | 1607.3901 | 4078.1988 | 157.889 | 9.9902 | 77.6909 | 8928.6402
2025-08-15 | 3 | 2953.5428 | 1619.8256 | 4069.2867 | 157.889 | 9.9902 | 77.6909 | 8888.2251
2025-08-15 | 4 | 2966.7531 | 1655.0447 | 3984.9004 | 157.889 | 9.9902 | 77.6909 | 8852.2683
2025-08-15 | 5 | 3065.0376 | 1687.2166 | 4216.527 | 157.889 | 9.9902 | 77.6909 | 9214.3513
2025-08-15 | 6 | 3387.8141 | 1789.7708 | 4561.0973 | 157.889 | 9.9902 | 77.6909 | 9984.2523
2025-08-15 | 7 | 3729.9012 | 1968.9399 | 5016.8322 | 78.945 | 9.9902 | 77.6909 | 10882.2994
2025-08-15 | 8 | 4048.8073 | 2160.5817 | 5420.82 | 0 | 9.9902 | 77.6909 | 11717.89
2025-08-15 | 9 | 4565.5607 | 2468.9817 | 5687.2419 | 0 | 9.9902 | 77.6909 | 12809.4653
2025-08-15 | 10 | 5249.8089 | 2808.7588 | 5895.0378 | 0 | 9.9902 | 77.6909 | 14041.2866
2025-08-15 | 11 | 5756.458 | 3037.6415 | 5988.8546 | 0 | 9.9902 | 77.6909 | 14870.6351
2025-08-15 | 12 | 6138.1203 | 3139.4017 | 5926.0694 | 0 | 9.9902 | 77.6909 | 15291.2725
2025-08-15 | 13 | 6440.3529 | 3221.7678 | 6092.5162 | 0 | 9.9902 | 77.6909 | 15842.318
2025-08-15 | 14 | 6609.3045 | 3257.0365 | 6132.6302 | 0 | 9.9902 | 77.6909 | 16086.6523
2025-08-15 | 15 | 6699.2656 | 3201.5996 | 5922.2808 | 0 | 9.9902 | 77.6909 | 15910.827
2025-08-15 | 16 | 7034.5367 | 3070.6983 | 5503.1387 | 0 | 9.9902 | 77.6909 | 15696.0547
2025-08-15 | 17 | 7613.6118 | 2911.5176 | 5406.0309 | 0 | 9.9902 | 77.6909 | 16018.8413
2025-08-15 | 18 | 7767.3094 | 2767.6062 | 5240.1722 | 0 | 9.9902 | 77.6909 | 15862.7689
2025-08-15 | 19 | 7422.893 | 2616.3189 | 5014.3111 | 0 | 9.9902 | 77.6909 | 15141.204
2025-08-15 | 20 | 6666.3323 | 2371.2123 | 4874.3427 | 0 | 9.9902 | 77.6909 | 13999.5684
2025-08-15 | 21 | 5872.6211 | 2130.3944 | 4701.6537 | 157.889 | 9.9902 | 77.6909 | 12950.2392
2025-08-15 | 22 | 5158.3867 | 1960.4176 | 4547.7112 | 157.889 | 9.9902 | 77.6909 | 11912.0856
2025-08-15 | 23 | 4403.4769 | 1819.7303 | 4410.0346 | 157.889 | 9.9902 | 77.6909 | 10878.8118
2025-08-15 | 24 | 3698.2212 | 1691.9366 | 4090.9472 | 157.889 | 9.9902 | 77.6909 | 9726.675
2025-08-15 Total |  | 123462.3723 | 56594.683 | 120841.8883 | 1657.835 | 239.7645 | 1864.5804 | 304661.1236
2025-08-16 | 1 | 3491.386 | 1358.0672 | 3425.2245 | 157.889 | 9.9902 | 77.6909 | 8520.2477
2025-08-16 | 2 | 3209.7067 | 1317.4268 | 3432.0283 | 157.889 | 9.9902 | 77.6909 | 8204.7318
2025-08-16 | 3 | 3040.8589 | 1300.8112 | 3417.3554 | 157.889 | 9.9902 | 77.6909 | 8004.5956
2025-08-16 | 4 | 3028.7685 | 1328.2976 | 3326.691 | 157.889 | 9.9902 | 77.6909 | 7929.3272
2025-08-16 | 5 | 3242.6666 | 1391.5931 | 3575.3594 | 157.889 | 9.9902 | 77.6909 | 8455.1892
2025-08-16 | 6 | 3618.9872 | 1510.161 | 3932.2457 | 157.889 | 9.9902 | 77.6909 | 9306.9639
2025-08-16 | 7 | 3914.8316 | 1676.7762 | 4380.8733 | 78.945 | 9.9902 | 77.6909 | 10139.1072
2025-08-16 | 8 | 4248.3956 | 1873.2488 | 4789.4689 | 0 | 9.9902 | 77.6909 | 10998.7944
2025-08-16 | 9 | 4958.2189 | 2233.1112 | 5082.9325 | 0 | 9.9902 | 77.6909 | 12361.9436
2025-08-16 | 10 | 5623.7389 | 2568.2173 | 5288.9929 | 0 | 9.9902 | 77.6909 | 13568.6302
2025-08-16 | 11 | 6185.4585 | 2811.299 | 5389.1958 | 0 | 9.9902 | 77.6909 | 14473.6345
2025-08-16 | 12 | 6614.8487 | 2925.3651 | 5331.9453 | 0 | 9.9902 | 77.6909 | 14959.8401
2025-08-16 | 13 | 6799.5975 | 2977.4399 | 5484.7683 | 0 | 9.9902 | 77.6909 | 15349.4868
2025-08-16 | 14 | 6935.5067 | 3004.1893 | 5521.0507 | 0 | 9.9902 | 77.6909 | 15548.4277
2025-08-16 | 15 | 7095.2238 | 2966.7378 | 5318.7903 | 0 | 9.9902 | 77.6909 | 15468.4329
2025-08-16 | 16 | 7364.4103 | 2818.7976 | 4891.9849 | 0 | 9.9902 | 77.6909 | 15162.8738
2025-08-16 | 17 | 7779.3738 | 2617.3561 | 4775.9916 | 0 | 9.9902 | 77.6909 | 15260.4026
2025-08-16 | 18 | 7865.873 | 2456.5919 | 4603.6491 | 0 | 9.9902 | 77.6909 | 15013.7951
2025-08-16 | 19 | 7489.8856 | 2297.0593 | 4373.8361 | 0 | 9.9902 | 77.6909 | 14248.4621
2025-08-16 | 20 | 6638.9694 | 2027.6773 | 4223.0713 | 0 | 9.9902 | 77.6909 | 12977.3991
2025-08-16 | 21 | 6083.1821 | 1847.468 | 4075.937 | 157.889 | 9.9902 | 77.6909 | 12252.1572
2025-08-16 | 22 | 5307.5931 | 1663.302 | 3919.3871 | 157.889 | 9.9902 | 77.6909 | 11135.8523
2025-08-16 | 23 | 4577.6541 | 1528.8426 | 3784.0246 | 157.889 | 9.9902 | 77.6909 | 10136.0914
2025-08-16 | 24 | 3902.8694 | 1408.9579 | 3468.6161 | 157.889 | 9.9902 | 77.6909 | 9026.0135
2025-08-16 Total |  | 129018.005 | 49908.7945 | 105813.4203 | 1657.835 | 239.7645 | 1864.5804 | 288502.3997
2025-08-17 | 1 | 3533.1734 | 1371.3651 | 3437.0495 | 157.889 | 9.9902 | 77.6909 | 8587.158
2025-08-17 | 2 | 3307.3209 | 1344.2776 | 3448.0007 | 157.889 | 9.9902 | 77.6909 | 8345.1692
2025-08-17 | 3 | 3129.7832 | 1320.7945 | 3419.5249 | 157.889 | 9.9902 | 77.6909 | 8115.6727
2025-08-17 | 4 | 3115.8778 | 1347.0243 | 3326.469 | 157.889 | 9.9902 | 77.6909 | 8034.9411
2025-08-17 | 5 | 3243.9459 | 1385.1403 | 3556.7511 | 157.889 | 9.9902 | 77.6909 | 8431.4074
2025-08-17 | 6 | 3550.5518 | 1484.1562 | 3901.1911 | 157.889 | 9.9902 | 77.6909 | 9181.4691
2025-08-17 | 7 | 3988.7544 | 1690.9462 | 4375.9234 | 78.945 | 9.9902 | 77.6909 | 10222.25
2025-08-17 | 8 | 4285.1369 | 1881.6704 | 4790.8216 | 0 | 9.9902 | 77.6909 | 11045.3099
2025-08-17 | 9 | 4758.865 | 2181.6585 | 5059.6695 | 0 | 9.9902 | 77.6909 | 12087.874
2025-08-17 | 10 | 5220.9885 | 2464.4274 | 5242.4342 | 0 | 9.9902 | 77.6909 | 13015.5311
2025-08-17 | 11 | 5626.2968 | 2667.6016 | 5325.6624 | 0 | 9.9902 | 77.6909 | 13707.2419
2025-08-17 | 12 | 6032.5449 | 2776.1741 | 5267.0369 | 0 | 9.9902 | 77.6909 | 14163.4369
2025-08-17 | 13 | 6107.1527 | 2799.8509 | 5407.0877 | 0 | 9.9902 | 77.6909 | 14401.7722
2025-08-17 | 14 | 6182.8763 | 2810.136 | 5433.7735 | 0 | 9.9902 | 77.6909 | 14514.4668
2025-08-17 | 15 | 6379.307 | 2782.1505 | 5235.7706 | 0 | 9.9902 | 77.6909 | 14484.9092
2025-08-17 | 16 | 6964.2312 | 2715.6181 | 4845.579 | 0 | 9.9902 | 77.6909 | 14613.1093
2025-08-17 | 17 | 7422.1511 | 2525.1995 | 4734.4217 | 0 | 9.9902 | 77.6909 | 14769.4534
2025-08-17 | 18 | 7278.468 | 2304.6134 | 4534.0779 | 0 | 9.9902 | 77.6909 | 14204.8403
2025-08-17 | 19 | 6860.6242 | 2134.394 | 4299.7019 | 0 | 9.9902 | 77.6909 | 13382.4012
2025-08-17 | 20 | 6493.2285 | 1989.6272 | 4204.8622 | 0 | 9.9902 | 77.6909 | 12775.399
2025-08-17 | 21 | 5977.4412 | 1820.4148 | 4064.2566 | 157.889 | 9.9902 | 77.6909 | 12107.6827
2025-08-17 | 22 | 5393.5473 | 1683.7813 | 3924.7018 | 157.889 | 9.9902 | 77.6909 | 11247.6005
2025-08-17 | 23 | 4717.5512 | 1564.2292 | 3798.3573 | 157.889 | 9.9902 | 77.6909 | 10325.7077
2025-08-17 | 24 | 4035.3961 | 1443.4958 | 3485.0021 | 157.889 | 9.9902 | 77.6909 | 9209.464
2025-08-17 Total |  | 123605.2143 | 48488.747 | 105118.1264 | 1657.835 | 239.7645 | 1864.5804 | 280974.2676
2025-08-18 | 1 | 3321.5399 | 1652.9108 | 4059.5884 | 157.889 | 9.9902 | 77.6909 | 9279.6091
2025-08-18 | 2 | 3095.6737 | 1626.3455 | 4071.992 | 157.889 | 9.9902 | 77.6909 | 9039.5811
2025-08-18 | 3 | 2976.8227 | 1620.0969 | 4056.1376 | 157.889 | 9.9902 | 77.6909 | 8898.6273
2025-08-18 | 4 | 2997.4447 | 1654.5981 | 3965.3409 | 157.889 | 9.9902 | 77.6909 | 8862.9537
2025-08-18 | 5 | 3059.7719 | 1676.6578 | 4190.4713 | 157.889 | 9.9902 | 77.6909 | 9172.4709
2025-08-18 | 6 | 3360.5201 | 1773.5324 | 4532.4871 | 157.889 | 9.9902 | 77.6909 | 9912.1097
2025-08-18 | 7 | 3748.4374 | 1966.884 | 5000.0796 | 78.945 | 9.9902 | 77.6909 | 10882.027
2025-08-18 | 8 | 4171.4338 | 2192.0937 | 5434.7493 | 0 | 9.9902 | 77.6909 | 11885.9578
2025-08-18 | 9 | 4454.6358 | 2442.2743 | 5679.6131 | 0 | 9.9902 | 77.6909 | 12664.2043
2025-08-18 | 10 | 4782.0463 | 2689.3106 | 5843.9936 | 0 | 9.9902 | 77.6909 | 13403.0316
2025-08-18 | 11 | 5075.7699 | 2862.7682 | 5911.6649 | 0 | 9.9902 | 77.6909 | 13937.884
2025-08-18 | 12 | 5517.6592 | 2979.426 | 5854.1189 | 0 | 9.9902 | 77.6909 | 14438.8852
2025-08-18 | 13 | 5801.5349 | 3057.0591 | 6018.4371 | 0 | 9.9902 | 77.6909 | 14964.7121
2025-08-18 | 14 | 6003.5288 | 3100.8473 | 6062.3828 | 0 | 9.9902 | 77.6909 | 15254.4398
2025-08-18 | 15 | 6148.5604 | 3059.6094 | 5858.4194 | 0 | 9.9902 | 77.6909 | 15154.2703
2025-08-18 | 16 | 6700.4422 | 2984.5575 | 5464.3962 | 0 | 9.9902 | 77.6909 | 15237.077
2025-08-18 | 17 | 7026.1929 | 2760.0614 | 5337.9121 | 0 | 9.9902 | 77.6909 | 15211.8474
2025-08-18 | 18 | 7044.0499 | 2581.1257 | 5156.301 | 0 | 9.9902 | 77.6909 | 14869.1577
2025-08-18 | 19 | 6904.845 | 2483.4323 | 4956.127 | 0 | 9.9902 | 77.6909 | 14432.0854
2025-08-18 | 20 | 6499.9932 | 2329.3235 | 4857.8162 | 0 | 9.9902 | 77.6909 | 13774.8138
2025-08-18 | 21 | 5917.0074 | 2143.2583 | 4710.7266 | 157.889 | 9.9902 | 77.6909 | 13016.5624
2025-08-18 | 22 | 5157.9051 | 1964.6575 | 4559.7236 | 157.889 | 9.9902 | 77.6909 | 11927.8562
2025-08-18 | 23 | 4306.7971 | 1799.4825 | 4411.764 | 157.889 | 9.9902 | 77.6909 | 10763.6137
2025-08-18 | 24 | 3720.1115 | 1702.8384 | 4108.0257 | 157.889 | 9.9902 | 77.6909 | 9776.5457
2025-08-18 Total |  | 117792.7237 | 55103.1511 | 120102.2684 | 1657.835 | 239.7645 | 1864.5804 | 296760.3231
2025-08-19 | 1 | 3414.6437 | 1682.5945 | 4086.0882 | 157.889 | 9.9902 | 77.6909 | 9428.8965
2025-08-19 | 2 | 3174.1334 | 1650.6761 | 4092.4316 | 157.889 | 9.9902 | 77.6909 | 9162.8111
2025-08-19 | 3 | 3054.8836 | 1645.5341 | 4079.8752 | 157.889 | 9.9902 | 77.6909 | 9025.8629
2025-08-19 | 4 | 2993.6354 | 1658.8738 | 3979.4392 | 157.889 | 9.9902 | 77.6909 | 8877.5184
2025-08-19 | 5 | 3165.3887 | 1708.411 | 4215.2233 | 157.889 | 9.9902 | 77.6909 | 9334.5931
2025-08-19 | 6 | 3527.4226 | 1822.0861 | 4567.1087 | 157.889 | 9.9902 | 77.6909 | 10162.1874
2025-08-19 | 7 | 3916.0823 | 2015.3137 | 5033.9149 | 78.945 | 9.9902 | 77.6909 | 11131.937
2025-08-19 | 8 | 4302.8191 | 2227.8621 | 5455.2196 | 0 | 9.9902 | 77.6909 | 12073.5818
2025-08-19 | 9 | 4826.4474 | 2541.8729 | 5733.0529 | 0 | 9.9902 | 77.6909 | 13189.0542
2025-08-19 | 10 | 5142.1289 | 2785.1489 | 5894.0376 | 0 | 9.9902 | 77.6909 | 13908.9965
2025-08-19 | 11 | 5544.8935 | 2986.6684 | 5974.2082 | 0 | 9.9902 | 77.6909 | 14593.4511
2025-08-19 | 12 | 5896.0986 | 3079.9974 | 5906.2917 | 0 | 9.9902 | 77.6909 | 14970.0687
2025-08-19 | 13 | 5997.9048 | 3109.5301 | 6046.2977 | 0 | 9.9902 | 77.6909 | 15241.4136
2025-08-19 | 14 | 6044.6012 | 3113.2248 | 6072.0892 | 0 | 9.9902 | 77.6909 | 15317.5963
2025-08-19 | 15 | 6364.7584 | 3117.0876 | 5888.2886 | 0 | 9.9902 | 77.6909 | 15457.8157
2025-08-19 | 16 | 6853.127 | 3025.6073 | 5486.7547 | 0 | 9.9902 | 77.6909 | 15453.1701
2025-08-19 | 17 | 7357.3034 | 2847.2204 | 5381.2523 | 0 | 9.9902 | 77.6909 | 15673.4571
2025-08-19 | 18 | 7470.6298 | 2692.3742 | 5209.258 | 0 | 9.9902 | 77.6909 | 15459.943
2025-08-19 | 19 | 7045.4433 | 2520.2616 | 4974.0306 | 0 | 9.9902 | 77.6909 | 14627.4165
2025-08-19 | 20 | 6445.5962 | 2317.6116 | 4857.9058 | 0 | 9.9902 | 77.6909 | 13708.7946
2025-08-19 | 21 | 5788.4406 | 2112.7383 | 4703.0877 | 157.889 | 9.9902 | 77.6909 | 12849.8367
2025-08-19 | 22 | 4973.9792 | 1916.8672 | 4537.3772 | 157.889 | 9.9902 | 77.6909 | 11673.7937
2025-08-19 | 23 | 4223.7718 | 1780.0738 | 4407.6614 | 157.889 | 9.9902 | 77.6909 | 10657.077
2025-08-19 | 24 | 3725.4875 | 1709.2195 | 4122.4622 | 157.889 | 9.9902 | 77.6909 | 9802.7393
2025-08-19 Total |  | 121249.6205 | 56066.8551 | 120703.3566 | 1657.835 | 239.7645 | 1864.5804 | 301782.0121
2025-08-20 | 1 | 3297.4347 | 1655.8969 | 4082.2381 | 157.889 | 9.9902 | 77.6909 | 9281.1397
2025-08-20 | 2 | 3072.3523 | 1627.6408 | 4089.4983 | 157.889 | 9.9902 | 77.6909 | 9035.0615
2025-08-20 | 3 | 2948.73 | 1620.1095 | 4072.9452 | 157.889 | 9.9902 | 77.6909 | 8887.3547
2025-08-20 | 4 | 2957.2103 | 1652.4791 | 3983.503 | 157.889 | 9.9902 | 77.6909 | 8838.7625
2025-08-20 | 5 | 3078.6368 | 1690.1446 | 4216.5046 | 157.889 | 9.9902 | 77.6909 | 9230.8561
2025-08-20 | 6 | 3364.7134 | 1782.7106 | 4555.3651 | 157.889 | 9.9902 | 77.6909 | 9948.3591
2025-08-20 | 7 | 3726.2299 | 1967.9933 | 5016.4064 | 78.945 | 9.9902 | 77.6909 | 10877.2557
2025-08-20 | 8 | 4191.1654 | 2200.7565 | 5446.9247 | 0 | 9.9902 | 77.6909 | 11926.5276
2025-08-20 | 9 | 4708.9913 | 2510.5372 | 5716.5243 | 0 | 9.9902 | 77.6909 | 13023.7338
2025-08-20 | 10 | 5331.2388 | 2832.5934 | 5912.3323 | 0 | 9.9902 | 77.6909 | 14163.8455
2025-08-20 | 11 | 5788.7164 | 3047.8516 | 5997.8298 | 0 | 9.9902 | 77.6909 | 14922.0788
2025-08-20 | 12 | 6055.8652 | 3118.8245 | 5918.2757 | 0 | 9.9902 | 77.6909 | 15180.6463
2025-08-20 | 13 | 6255.6707 | 3174.6237 | 6072.4086 | 0 | 9.9902 | 77.6909 | 15590.384
2025-08-20 | 14 | 6531.8345 | 3237.2199 | 6124.0828 | 0 | 9.9902 | 77.6909 | 15980.8182
2025-08-20 | 15 | 6868.1485 | 3245.1433 | 5941.8649 | 0 | 9.9902 | 77.6909 | 16142.8378
2025-08-20 | 16 | 7258.4901 | 3128.441 | 5529.109 | 0 | 9.9902 | 77.6909 | 16003.7211
2025-08-20 | 17 | 7863.2648 | 2975.8865 | 5434.9814 | 0 | 9.9902 | 77.6909 | 16361.8137
2025-08-20 | 18 | 7874.4941 | 2795.9781 | 5254.6373 | 0 | 9.9902 | 77.6909 | 16012.7905
2025-08-20 | 19 | 7388.7231 | 2608.5077 | 5013.1113 | 0 | 9.9902 | 77.6909 | 15098.0231
2025-08-20 | 20 | 6906.7725 | 2434.5203 | 4905.8598 | 0 | 9.9902 | 77.6909 | 14334.8336
2025-08-20 | 21 | 6071.9612 | 2182.3693 | 4726.3691 | 157.889 | 9.9902 | 77.6909 | 13226.2696
2025-08-20 | 22 | 5394.7842 | 2022.841 | 4579.1958 | 157.889 | 9.9902 | 77.6909 | 12242.391
2025-08-20 | 23 | 4640.9744 | 1882.4899 | 4441.7921 | 157.889 | 9.9902 | 77.6909 | 11210.8264
2025-08-20 | 24 | 3992.2467 | 1769.6916 | 4130.4231 | 157.889 | 9.9902 | 77.6909 | 10137.9314
2025-08-20 Total |  | 125568.6491 | 57165.2502 | 121162.1827 | 1657.835 | 239.7645 | 1864.5804 | 307658.2618
2025-08-21 | 1 | 3630.636 | 1733.868 | 4098.9216 | 157.889 | 9.9902 | 77.6909 | 9708.9956
2025-08-21 | 2 | 3321.8409 | 1684.2383 | 4097.0558 | 157.889 | 9.9902 | 77.6909 | 9348.7051
2025-08-21 | 3 | 3268.7033 | 1695.0907 | 4089.2579 | 157.889 | 9.9902 | 77.6909 | 9298.622
2025-08-21 | 4 | 3044.1138 | 1665.001 | 3966.2453 | 157.889 | 9.9902 | 77.6909 | 8920.9302
2025-08-21 | 5 | 3167.383 | 1702.8787 | 4198.7335 | 157.889 | 9.9902 | 77.6909 | 9314.5652
2025-08-21 | 6 | 3540.0459 | 1819.9778 | 4553.7417 | 157.889 | 9.9902 | 77.6909 | 10159.3354
2025-08-21 | 7 | 3923.5216 | 2013.5513 | 5024.5995 | 78.945 | 9.9902 | 77.6909 | 11128.2985
2025-08-21 | 8 | 4343.6168 | 2236.646 | 5455.1524 | 0 | 9.9902 | 77.6909 | 12123.0962
2025-08-21 | 9 | 4838.2731 | 2541.9775 | 5726.2818 | 0 | 9.9902 | 77.6909 | 13194.2134
2025-08-21 | 10 | 5294.5252 | 2823.1273 | 5908.0749 | 0 | 9.9902 | 77.6909 | 14113.4084
2025-08-21 | 11 | 5745.0313 | 3036.4303 | 5992.3277 | 0 | 9.9902 | 77.6909 | 14861.4704
2025-08-21 | 12 | 6096.6215 | 3129.1751 | 5922.5657 | 0 | 9.9902 | 77.6909 | 15236.0433
2025-08-21 | 13 | 6165.0003 | 3150.7726 | 6060.5856 | 0 | 9.9902 | 77.6909 | 15464.0396
2025-08-21 | 14 | 6128.3553 | 3133.0317 | 6076.858 | 0 | 9.9902 | 77.6909 | 15425.926
2025-08-21 | 15 | 6244.0159 | 3084.2211 | 5869.4887 | 0 | 9.9902 | 77.6909 | 15285.4068
2025-08-21 | 16 | 6654.9007 | 2973.4464 | 5460.8599 | 0 | 9.9902 | 77.6909 | 15176.8879
2025-08-21 | 17 | 7198.3208 | 2806.7025 | 5364.1248 | 0 | 9.9902 | 77.6909 | 15456.8291
2025-08-21 | 18 | 7298.7905 | 2648.8043 | 5191.3667 | 0 | 9.9902 | 77.6909 | 15226.6425
2025-08-21 | 19 | 6972.7309 | 2502.25 | 4967.6343 | 0 | 9.9902 | 77.6909 | 14530.2962
2025-08-21 | 20 | 6416.6379 | 2308.4101 | 4849.7495 | 0 | 9.9902 | 77.6909 | 13662.4785
2025-08-21 | 21 | 5856.0517 | 2127.9625 | 4704.8212 | 157.889 | 9.9902 | 77.6909 | 12934.4054
2025-08-21 | 22 | 5222.5598 | 1979.8554 | 4563.1499 | 157.889 | 9.9902 | 77.6909 | 12011.1352
2025-08-21 | 23 | 4379.8946 | 1816.9098 | 4416.3148 | 157.889 | 9.9902 | 77.6909 | 10858.6893
2025-08-21 | 24 | 3803.4943 | 1722.7074 | 4113.1876 | 157.889 | 9.9902 | 77.6909 | 9884.9593
2025-08-21 Total |  | 122555.065 | 56337.036 | 120671.0987 | 1657.835 | 239.7645 | 1864.5804 | 303325.3796
2025-08-22 | 1 | 3485.94 | 1698.243 | 4086.7951 | 157.889 | 9.9902 | 77.6909 | 9516.5481
2025-08-22 | 2 | 3205.0032 | 1657.4787 | 4092.8126 | 157.889 | 9.9902 | 77.6909 | 9200.8645
2025-08-22 | 3 | 3139.3664 | 1665.7392 | 4085.3101 | 157.889 | 9.9902 | 77.6909 | 9135.9857
2025-08-22 | 4 | 3017.9464 | 1662.0924 | 3973.8251 | 157.889 | 9.9902 | 77.6909 | 8899.434
2025-08-22 | 5 | 3201.4012 | 1716.4344 | 4215.9098 | 157.889 | 9.9902 | 77.6909 | 9379.3154
2025-08-22 | 6 | 3528.5502 | 1821.3779 | 4564.4768 | 157.889 | 9.9902 | 77.6909 | 10159.9749
2025-08-22 | 7 | 3896.6393 | 2009.7223 | 5030.0608 | 78.945 | 9.9902 | 77.6909 | 11103.0484
2025-08-22 | 8 | 4286.6899 | 2222.757 | 5450.732 | 0 | 9.9902 | 77.6909 | 12047.8599
2025-08-22 | 9 | 4778.8024 | 2526.4337 | 5718.8038 | 0 | 9.9902 | 77.6909 | 13111.7209
2025-08-22 | 10 | 5330.8951 | 2831.6109 | 5909.8206 | 0 | 9.9902 | 77.6909 | 14160.0077
2025-08-22 | 11 | 5593.804 | 2996.177 | 5971.3014 | 0 | 9.9902 | 77.6909 | 14648.9634
2025-08-22 | 12 | 5928.8524 | 3085.4454 | 5901.8021 | 0 | 9.9902 | 77.6909 | 15003.7809
2025-08-22 | 13 | 6216.3995 | 3164.0251 | 6066.5459 | 0 | 9.9902 | 77.6909 | 15534.6515
2025-08-22 | 14 | 6172.4117 | 3144.3909 | 6081.9669 | 0 | 9.9902 | 77.6909 | 15486.4506
2025-08-22 | 15 | 6475.3121 | 3143.857 | 5896.3105 | 0 | 9.9902 | 77.6909 | 15603.1606
2025-08-22 | 16 | 6803.2405 | 3011.0624 | 5476.317 | 0 | 9.9902 | 77.6909 | 15378.3009
2025-08-22 | 17 | 7099.6203 | 2778.9934 | 5346.427 | 0 | 9.9902 | 77.6909 | 15312.7217
2025-08-22 | 18 | 7168.8764 | 2613.3102 | 5170.7762 | 0 | 9.9902 | 77.6909 | 15040.6439
2025-08-22 | 19 | 6853.831 | 2469.5956 | 4948.3211 | 0 | 9.9902 | 77.6909 | 14359.4287
2025-08-22 | 20 | 6233.8259 | 2260.4337 | 4826.2236 | 0 | 9.9902 | 77.6909 | 13408.1643
2025-08-22 | 21 | 5755.1235 | 2100.6253 | 4689.4823 | 157.889 | 9.9902 | 77.6909 | 12790.8012
2025-08-22 | 22 | 5226.1898 | 1982.3687 | 4567.9329 | 157.889 | 9.9902 | 77.6909 | 12022.0615
2025-08-22 | 23 | 4557.1513 | 1865.2941 | 4444.2854 | 157.889 | 9.9902 | 77.6909 | 11112.3009
2025-08-22 | 24 | 3953.91 | 1765.6959 | 4142.2623 | 157.889 | 9.9902 | 77.6909 | 10107.4382
2025-08-22 Total |  | 121909.7825 | 56193.1641 | 120658.5014 | 1657.835 | 239.7645 | 1864.5804 | 302523.6279
2025-08-23 | 1 | 3799.5051 | 1448.0262 | 3490.0349 | 157.889 | 9.9902 | 77.6909 | 8983.1363
2025-08-23 | 2 | 3555.6808 | 1415.6214 | 3497.0119 | 157.889 | 9.9902 | 77.6909 | 8713.8842
2025-08-23 | 3 | 3412.2166 | 1403.6052 | 3479.9027 | 157.889 | 9.9902 | 77.6909 | 8541.2945
2025-08-23 | 4 | 3389.4833 | 1428.1897 | 3387.568 | 157.889 | 9.9902 | 77.6909 | 8450.8111
2025-08-23 | 5 | 3548.0086 | 1474.737 | 3622.9814 | 157.889 | 9.9902 | 77.6909 | 8891.2971
2025-08-23 | 6 | 3907.4436 | 1588.8462 | 3977.6188 | 157.889 | 9.9902 | 77.6909 | 9719.4786
2025-08-23 | 7 | 4257.9184 | 1772.3336 | 4440.2877 | 78.945 | 9.9902 | 77.6909 | 10637.1657
2025-08-23 | 8 | 4586.3672 | 1966.5409 | 4845.673 | 0 | 9.9902 | 77.6909 | 11486.2622
2025-08-23 | 9 | 4919.9649 | 2225.9821 | 5086.0573 | 0 | 9.9902 | 77.6909 | 12319.6854
2025-08-23 | 10 | 5315.344 | 2488.7028 | 5253.2306 | 0 | 9.9902 | 77.6909 | 13144.9585
2025-08-23 | 11 | 5851.3641 | 2725.1583 | 5350.4533 | 0 | 9.9902 | 77.6909 | 14014.6567
2025-08-23 | 12 | 6343.1674 | 2855.3166 | 5300.4403 | 0 | 9.9902 | 77.6909 | 14586.6054
2025-08-23 | 13 | 6498.5453 | 2899.8186 | 5449.8575 | 0 | 9.9902 | 77.6909 | 14935.9024
2025-08-23 | 14 | 6513.2994 | 2895.3301 | 5472.0903 | 0 | 9.9902 | 77.6909 | 14968.4008
2025-08-23 | 15 | 6702.3874 | 2865.4514 | 5273.2359 | 0 | 9.9902 | 77.6909 | 14928.7558
2025-08-23 | 16 | 6989.9308 | 2722.2443 | 4848.5592 | 0 | 9.9902 | 77.6909 | 14648.4152
2025-08-23 | 17 | 7513.9353 | 2548.8646 | 4745.0652 | 0 | 9.9902 | 77.6909 | 14895.5462
2025-08-23 | 18 | 7674.9757 | 2406.8464 | 4580.0581 | 0 | 9.9902 | 77.6909 | 14749.5612
2025-08-23 | 19 | 7249.7892 | 2234.7338 | 4344.8306 | 0 | 9.9902 | 77.6909 | 13917.0346
2025-08-23 | 20 | 6695.1538 | 2041.6903 | 4228.278 | 0 | 9.9902 | 77.6909 | 13052.8031
2025-08-23 | 21 | 5972.3123 | 1818.6718 | 4062.4986 | 157.889 | 9.9902 | 77.6909 | 12099.0528
2025-08-23 | 22 | 5331.1065 | 1668.7336 | 3920.369 | 157.889 | 9.9902 | 77.6909 | 11165.779
2025-08-23 | 23 | 4654.354 | 1549.8277 | 3796.2632 | 157.889 | 9.9902 | 77.6909 | 10246.0149
2025-08-23 | 24 | 4039.7135 | 1447.974 | 3494.8084 | 157.889 | 9.9902 | 77.6909 | 9228.0659
2025-08-23 Total |  | 128721.9672 | 49893.2466 | 105947.1739 | 1657.835 | 239.7645 | 1864.5804 | 288324.5676
2025-08-24 | 1 | 3683.6167 | 1413.3091 | 3463.2194 | 157.889 | 9.9902 | 77.6909 | 8805.7153
2025-08-24 | 2 | 3414.0929 | 1374.2781 | 3467.2161 | 157.889 | 9.9902 | 77.6909 | 8501.1572
2025-08-24 | 3 | 3262.1997 | 1359.5102 | 3447.5301 | 157.889 | 9.9902 | 77.6909 | 8314.81
2025-08-24 | 4 | 3264.0798 | 1389.8626 | 3356.4501 | 157.889 | 9.9902 | 77.6909 | 8255.9625
2025-08-24 | 5 | 3414.891 | 1434.5787 | 3591.4052 | 157.889 | 9.9902 | 77.6909 | 8686.445
2025-08-24 | 6 | 3710.4828 | 1530.7547 | 3934.568 | 157.889 | 9.9902 | 77.6909 | 9421.3755
2025-08-24 | 7 | 4079.6581 | 1719.9575 | 4401.8773 | 78.945 | 9.9902 | 77.6909 | 10368.119
2025-08-24 | 8 | 4436.309 | 1924.0126 | 4817.6575 | 0 | 9.9902 | 77.6909 | 11265.6602
2025-08-24 | 9 | 4873.7636 | 2211.8616 | 5074.5929 | 0 | 9.9902 | 77.6909 | 12247.8991
2025-08-24 | 10 | 5522.3982 | 2542.5089 | 5278.4044 | 0 | 9.9902 | 77.6909 | 13430.9925
2025-08-24 | 11 | 6059.1607 | 2778.8404 | 5374.8408 | 0 | 9.9902 | 77.6909 | 14300.5229
2025-08-24 | 12 | 6563.4495 | 2912.1127 | 5325.9849 | 0 | 9.9902 | 77.6909 | 14889.2281
2025-08-24 | 13 | 6784.912 | 2973.6535 | 5483.0654 | 0 | 9.9902 | 77.6909 | 15329.3119
2025-08-24 | 14 | 7005.2627 | 3022.1747 | 5529.1398 | 0 | 9.9902 | 77.6909 | 15644.2582
2025-08-24 | 15 | 7264.1067 | 3010.2815 | 5338.3745 | 0 | 9.9902 | 77.6909 | 15700.4437
2025-08-24 | 16 | 7610.3919 | 2882.2199 | 4920.5096 | 0 | 9.9902 | 77.6909 | 15500.8025
2025-08-24 | 17 | 7822.3302 | 2628.3791 | 4780.8276 | 0 | 9.9902 | 77.6909 | 15319.2179
2025-08-24 | 18 | 7815.9452 | 2443.6137 | 4597.5685 | 0 | 9.9902 | 77.6909 | 14944.8084
2025-08-24 | 19 | 7380.4733 | 2269.0595 | 4361.7299 | 0 | 9.9902 | 77.6909 | 14098.9438
2025-08-24 | 20 | 6836.8244 | 2079.9002 | 4249.3594 | 0 | 9.9902 | 77.6909 | 13253.7651
2025-08-24 | 21 | 6196.9394 | 1878.9016 | 4094.9446 | 157.889 | 9.9902 | 77.6909 | 12416.3557
2025-08-24 | 22 | 5470.5495 | 1707.3156 | 3943.8092 | 157.889 | 9.9902 | 77.6909 | 11367.2443
2025-08-24 | 23 | 4727.74 | 1570.3264 | 3809.1352 | 157.889 | 9.9902 | 77.6909 | 10352.7717
2025-08-24 | 24 | 4136.6542 | 1472.3376 | 3504.3051 | 157.889 | 9.9902 | 77.6909 | 9358.8669
2025-08-24 Total |  | 131336.2315 | 50529.7505 | 106146.5154 | 1657.835 | 239.7645 | 1864.5804 | 291774.6773
2025-08-25 | 1 | 3429.7694 | 1683.7078 | 4080.136 | 157.889 | 9.9902 | 77.6909 | 9439.1832
2025-08-25 | 2 | 3194.3466 | 1655.0991 | 4092.5946 | 157.889 | 9.9902 | 77.6909 | 9187.6103
2025-08-25 | 3 | 3056.4238 | 1643.1971 | 4072.493 | 157.889 | 9.9902 | 77.6909 | 9017.684
2025-08-25 | 4 | 2984.5053 | 1654.6795 | 3973.2914 | 157.889 | 9.9902 | 77.6909 | 8858.0462
2025-08-25 | 5 | 3110.7032 | 1693.6278 | 4206.9916 | 157.889 | 9.9902 | 77.6909 | 9256.8927
2025-08-25 | 6 | 3483.3937 | 1809.6824 | 4559.095 | 157.889 | 9.9902 | 77.6909 | 10097.7412
2025-08-25 | 7 | 3895.5254 | 2009.9083 | 5031.2402 | 78.945 | 9.9902 | 77.6909 | 11103.3
2025-08-25 | 8 | 4286.3048 | 2223.3412 | 5452.5775 | 0 | 9.9902 | 77.6909 | 12049.9046
2025-08-25 | 9 | 4810.7585 | 2534.0947 | 5720.9101 | 0 | 9.9902 | 77.6909 | 13153.4443
2025-08-25 | 10 | 5276.2235 | 2816.3054 | 5900.1365 | 0 | 9.9902 | 77.6909 | 14080.3465
2025-08-25 | 11 | 5655.4885 | 3011.871 | 5977.8729 | 0 | 9.9902 | 77.6909 | 14732.9135
2025-08-25 | 12 | 6002.2797 | 3104.3774 | 5910.3169 | 0 | 9.9902 | 77.6909 | 15104.6551
2025-08-25 | 13 | 6223.7422 | 3165.9183 | 6067.3974 | 0 | 9.9902 | 77.6909 | 15544.739
2025-08-25 | 14 | 6403.7079 | 3204.0268 | 6108.7887 | 0 | 9.9902 | 77.6909 | 15804.2044
2025-08-25 | 15 | 6581.7818 | 3171.3084 | 5908.657 | 0 | 9.9902 | 77.6909 | 15749.4282
2025-08-25 | 16 | 6994.1516 | 3060.2857 | 5498.4555 | 0 | 9.9902 | 77.6909 | 15640.5739
2025-08-25 | 17 | 7378.6442 | 2850.9351 | 5378.7834 | 0 | 9.9902 | 77.6909 | 15696.0438
2025-08-25 | 18 | 7249.6465 | 2634.1354 | 5180.1426 | 0 | 9.9902 | 77.6909 | 15151.6056
2025-08-25 | 19 | 6828.4889 | 2463.4296 | 4946.4001 | 0 | 9.9902 | 77.6909 | 14325.9997
2025-08-25 | 20 | 6501.4369 | 2330.6421 | 4860.6008 | 0 | 9.9902 | 77.6909 | 13780.3608
2025-08-25 | 21 | 5893.8516 | 2138.2869 | 4710.804 | 157.889 | 9.9902 | 77.6909 | 12988.5126
2025-08-25 | 22 | 5257.3895 | 1990.6759 | 4572.2779 | 157.889 | 9.9902 | 77.6909 | 12065.9134
2025-08-25 | 23 | 4491.7955 | 1848.6534 | 4437.2882 | 157.889 | 9.9902 | 77.6909 | 11023.3071
2025-08-25 | 24 | 3924.9379 | 1757.0166 | 4135.5584 | 157.889 | 9.9902 | 77.6909 | 10063.083
2025-08-25 Total |  | 122915.2971 | 56455.2061 | 120782.8099 | 1657.835 | 239.7645 | 1864.5804 | 303915.493
2025-08-26 | 1 | 3513.3994 | 1708.2148 | 4097.9764 | 157.889 | 9.9902 | 77.6909 | 9565.1606
2025-08-26 | 2 | 3292.3183 | 1682.41 | 4109.6263 | 157.889 | 9.9902 | 77.6909 | 9329.9247
2025-08-26 | 3 | 3205.7258 | 1686.3716 | 4102.7472 | 157.889 | 9.9902 | 77.6909 | 9240.4146
2025-08-26 | 4 | 3107.0628 | 1688.8026 | 3994.4827 | 157.889 | 9.9902 | 77.6909 | 9035.9182
2025-08-26 | 5 | 3248.3037 | 1731.9976 | 4230.9452 | 157.889 | 9.9902 | 77.6909 | 9456.8165
2025-08-26 | 6 | 3563.3385 | 1833.7651 | 4577.962 | 157.889 | 9.9902 | 77.6909 | 10220.6357
2025-08-26 | 7 | 3976.1714 | 2035.4336 | 5053.6782 | 78.945 | 9.9902 | 77.6909 | 11231.9092
2025-08-26 | 8 | 4411.736 | 2260.6239 | 5480.7905 | 0 | 9.9902 | 77.6909 | 12240.8315
2025-08-26 | 9 | 4840.3628 | 2546.8277 | 5738.447 | 0 | 9.9902 | 77.6909 | 13213.3185
2025-08-26 | 10 | 5160.4582 | 2790.9264 | 5899.0711 | 0 | 9.9902 | 77.6909 | 13938.1367
2025-08-26 | 11 | 5352.1535 | 2936.7107 | 5951.1305 | 0 | 9.9902 | 77.6909 | 14327.6758
2025-08-26 | 12 | 5585.1599 | 2998.828 | 5867.4717 | 0 | 9.9902 | 77.6909 | 14539.1407
2025-08-26 | 13 | 5772.1226 | 3051.053 | 6019.3884 | 0 | 9.9902 | 77.6909 | 14930.245
2025-08-26 | 14 | 5860.3316 | 3064.452 | 6047.2312 | 0 | 9.9902 | 77.6909 | 15059.6959
2025-08-26 | 15 | 6060.0763 | 3036.953 | 5848.5948 | 0 | 9.9902 | 77.6909 | 15033.3051
2025-08-26 | 16 | 6483.8315 | 2928.7081 | 5439.2774 | 0 | 9.9902 | 77.6909 | 14939.498
2025-08-26 | 17 | 7059.2352 | 2768.5808 | 5341.7438 | 0 | 9.9902 | 77.6909 | 15257.2408
2025-08-26 | 18 | 7127.7351 | 2603.5438 | 5168.3318 | 0 | 9.9902 | 77.6909 | 14987.2917
2025-08-26 | 19 | 6765.6768 | 2448.4439 | 4942.4605 | 0 | 9.9902 | 77.6909 | 14244.2622
2025-08-26 | 20 | 6278.5421 | 2274.8023 | 4839.2607 | 0 | 9.9902 | 77.6909 | 13480.2861
2025-08-26 | 21 | 5743.6003 | 2103.0698 | 4703.1223 | 157.889 | 9.9902 | 77.6909 | 12795.3624
2025-08-26 | 22 | 5116.7224 | 1956.4578 | 4561.6364 | 157.889 | 9.9902 | 77.6909 | 11880.3866
2025-08-26 | 23 | 4477.8112 | 1846.3097 | 4439.1561 | 157.889 | 9.9902 | 77.6909 | 11008.847
2025-08-26 | 24 | 3866.911 | 1742.7914 | 4130.865 | 157.889 | 9.9902 | 77.6909 | 9986.1375
2025-08-26 Total |  | 119868.7862 | 55726.0776 | 120585.3972 | 1657.835 | 239.7645 | 1864.5804 | 299942.4409
2025-08-27 | 1 | 3544.1727 | 1718.6729 | 4108.5242 | 157.889 | 9.9902 | 77.6909 | 9616.9398
2025-08-27 | 2 | 3254.3391 | 1678.8745 | 4122.5248 | 157.889 | 9.9902 | 77.6909 | 9301.3085
2025-08-27 | 3 | 3079.3314 | 1657.5686 | 4098.5589 | 157.889 | 9.9902 | 77.6909 | 9081.029
2025-08-27 | 4 | 3065.0271 | 1684.9048 | 4008.801 | 157.889 | 9.9902 | 77.6909 | 9004.303
2025-08-27 | 5 | 3169.9532 | 1717.5273 | 4237.7081 | 157.889 | 9.9902 | 77.6909 | 9370.7587
2025-08-27 | 6 | 3456.016 | 1810.6154 | 4578.021 | 157.889 | 9.9902 | 77.6909 | 10090.2225
2025-08-27 | 7 | 3834.3628 | 2002.4459 | 5047.1209 | 78.945 | 9.9902 | 77.6909 | 11050.5557
2025-08-27 | 8 | 4195.7713 | 2208.306 | 5465.0523 | 0 | 9.9902 | 77.6909 | 11956.8107
2025-08-27 | 9 | 4587.3407 | 2484.0614 | 5715.9396 | 0 | 9.9902 | 77.6909 | 12875.0228
2025-08-27 | 10 | 4846.5217 | 2711.2975 | 5866.3012 | 0 | 9.9902 | 77.6909 | 13511.8015
2025-08-27 | 11 | 5122.6724 | 2878.3314 | 5926.7003 | 0 | 9.9902 | 77.6909 | 14015.3851
2025-08-27 | 12 | 5488.5768 | 2974.9246 | 5859.0343 | 0 | 9.9902 | 77.6909 | 14410.2167
2025-08-27 | 13 | 5512.1567 | 2985.2869 | 5992.7316 | 0 | 9.9902 | 77.6909 | 14577.8562
2025-08-27 | 14 | 5664.9652 | 3015.9729 | 6029.8104 | 0 | 9.9902 | 77.6909 | 14798.4295
2025-08-27 | 15 | 6005.6931 | 3024.7189 | 5847.232 | 0 | 9.9902 | 77.6909 | 14965.325
2025-08-27 | 16 | 6351.2634 | 2895.7369 | 5427.2486 | 0 | 9.9902 | 77.6909 | 14761.9299
2025-08-27 | 17 | 6820.1975 | 2708.1581 | 5317.3685 | 0 | 9.9902 | 77.6909 | 14933.4051
2025-08-27 | 18 | 6764.6271 | 2510.2905 | 5127.2426 | 0 | 9.9902 | 77.6909 | 14489.8412
2025-08-27 | 19 | 6358.8975 | 2343.2471 | 4894.4168 | 0 | 9.9902 | 77.6909 | 13684.2424
2025-08-27 | 20 | 6075.8881 | 2222.341 | 4815.1788 | 0 | 9.9902 | 77.6909 | 13201.0889
2025-08-27 | 21 | 5657.7151 | 2079.9793 | 4690.5456 | 157.889 | 9.9902 | 77.6909 | 12673.81
2025-08-27 | 22 | 5095.4091 | 1951.6986 | 4561.2004 | 157.889 | 9.9902 | 77.6909 | 11853.8782
2025-08-27 | 23 | 4470.042 | 1846.5674 | 4444.5074 | 157.889 | 9.9902 | 77.6909 | 11006.6869
2025-08-27 | 24 | 3983.5695 | 1776.34 | 4153.9895 | 157.889 | 9.9902 | 77.6909 | 10159.4691
2025-08-27 Total |  | 116404.5096 | 54887.868 | 120335.7588 | 1657.835 | 239.7645 | 1864.5804 | 295390.3163
2025-08-28 | 1 | 3698.2874 | 1761.5635 | 4135.1198 | 157.889 | 9.9902 | 77.6909 | 9840.5407
2025-08-28 | 2 | 3355.0201 | 1701.5736 | 4125.1852 | 157.889 | 9.9902 | 77.6909 | 9427.349
2025-08-28 | 3 | 3208.627 | 1688.4867 | 4106.864 | 157.889 | 9.9902 | 77.6909 | 9249.5477
2025-08-28 | 4 | 3087.9082 | 1686.2826 | 3998.9499 | 157.889 | 9.9902 | 77.6909 | 9018.7108
2025-08-28 | 5 | 3241.2495 | 1733.1757 | 4238.415 | 157.889 | 9.9902 | 77.6909 | 9458.4103
2025-08-28 | 6 | 3565.4559 | 1837.5708 | 4587.2224 | 157.889 | 9.9902 | 77.6909 | 10235.8191
2025-08-28 | 7 | 3947.1304 | 2029.3654 | 5054.2363 | 78.945 | 9.9902 | 77.6909 | 11197.3582
2025-08-28 | 8 | 4308.5112 | 2236.27 | 5475.0725 | 0 | 9.9902 | 77.6909 | 12107.5348
2025-08-28 | 9 | 4534.8967 | 2468.3838 | 5703.8967 | 0 | 9.9902 | 77.6909 | 12794.8582
2025-08-28 | 10 | 4656.4221 | 2659.3391 | 5836.1142 | 0 | 9.9902 | 77.6909 | 13239.5565
2025-08-28 | 11 | 4994.9584 | 2843.5097 | 5906.6558 | 0 | 9.9902 | 77.6909 | 13832.8048
2025-08-28 | 12 | 5295.1632 | 2922.4798 | 5829.4809 | 0 | 9.9902 | 77.6909 | 14134.8049
2025-08-28 | 13 | 5494.9688 | 2978.279 | 5983.6138 | 0 | 9.9902 | 77.6909 | 14544.5426
2025-08-28 | 14 | 5589.0217 | 2994.3415 | 6015.3331 | 0 | 9.9902 | 77.6909 | 14686.3774
2025-08-28 | 15 | 5796.8378 | 2969.1339 | 5818.2143 | 0 | 9.9902 | 77.6909 | 14671.867
2025-08-28 | 16 | 6247.7501 | 2868.3116 | 5413.2093 | 0 | 9.9902 | 77.6909 | 14616.9521
2025-08-28 | 17 | 6650.957 | 2664.1542 | 5296.7251 | 0 | 9.9902 | 77.6909 | 14699.5174
2025-08-28 | 18 | 6849.4123 | 2533.0448 | 5139.5463 | 0 | 9.9902 | 77.6909 | 14609.6844
2025-08-28 | 19 | 6518.5813 | 2385.2076 | 4915.1152 | 0 | 9.9902 | 77.6909 | 13906.5851
2025-08-28 | 20 | 5922.0757 | 2181.9995 | 4795.452 | 0 | 9.9902 | 77.6909 | 12987.2083
2025-08-28 | 21 | 5578.8013 | 2058.8441 | 4679.2135 | 157.889 | 9.9902 | 77.6909 | 12562.429
2025-08-28 | 22 | 5017.2517 | 1929.9171 | 4547.6297 | 157.889 | 9.9902 | 77.6909 | 11740.3685
2025-08-28 | 23 | 4386.3707 | 1823.6271 | 4431.0242 | 157.889 | 9.9902 | 77.6909 | 10886.5921
2025-08-28 | 24 | 3767.7565 | 1718.2776 | 4122.2748 | 157.889 | 9.9902 | 77.6909 | 9853.879
2025-08-28 Total |  | 115713.4151 | 54673.1388 | 120154.5642 | 1657.835 | 239.7645 | 1864.5804 | 294303.298
2025-08-29 | 1 | 3352.9454 | 1667.4227 | 4080.9691 | 157.889 | 9.9902 | 77.6909 | 9346.9073
2025-08-29 | 2 | 3147.251 | 1646.8471 | 4097.8929 | 157.889 | 9.9902 | 77.6909 | 9137.561
2025-08-29 | 3 | 2988.0288 | 1629.6637 | 4075.903 | 157.889 | 9.9902 | 77.6909 | 8939.1655
2025-08-29 | 4 | 2937.3684 | 1647.9941 | 3982.9469 | 157.889 | 9.9902 | 77.6909 | 8813.8794
2025-08-29 | 5 | 3140.9949 | 1708.3258 | 4229.5518 | 157.889 | 9.9902 | 77.6909 | 9324.4425
2025-08-29 | 6 | 3480.2994 | 1814.8786 | 4575.3118 | 157.889 | 9.9902 | 77.6909 | 10116.0598
2025-08-29 | 7 | 3906.3603 | 2019.5371 | 5051.3987 | 78.945 | 9.9902 | 77.6909 | 11143.9221
2025-08-29 | 8 | 4270.7113 | 2225.9456 | 5469.0897 | 0 | 9.9902 | 77.6909 | 12053.4277
2025-08-29 | 9 | 4589.981 | 2482.0606 | 5708.8304 | 0 | 9.9902 | 77.6909 | 12868.5531
2025-08-29 | 10 | 4953.019 | 2737.7045 | 5875.7429 | 0 | 9.9902 | 77.6909 | 13654.1474
2025-08-29 | 11 | 5313.941 | 2928.0149 | 5949.8981 | 0 | 9.9902 | 77.6909 | 14279.535
2025-08-29 | 12 | 5632.8463 | 3012.7005 | 5877.3636 | 0 | 9.9902 | 77.6909 | 14610.5915
2025-08-29 | 13 | 5615.6975 | 3011.6677 | 6003.8661 | 0 | 9.9902 | 77.6909 | 14718.9123
2025-08-29 | 14 | 5537.2237 | 2982.1956 | 6012.6707 | 0 | 9.9902 | 77.6909 | 14619.771
2025-08-29 | 15 | 5782.496 | 2966.3299 | 5819.023 | 0 | 9.9902 | 77.6909 | 14655.53
2025-08-29 | 16 | 6390.122 | 2907.9642 | 5437.8616 | 0 | 9.9902 | 77.6909 | 14823.6288
2025-08-29 | 17 | 7039.7094 | 2766.1227 | 5346.6042 | 0 | 9.9902 | 77.6909 | 15240.1173
2025-08-29 | 18 | 7043.2522 | 2583.3387 | 5162.8969 | 0 | 9.9902 | 77.6909 | 14877.1689
2025-08-29 | 19 | 6528.4678 | 2388.7557 | 4919.0243 | 0 | 9.9902 | 77.6909 | 13923.9287
2025-08-29 | 20 | 6147.4453 | 2242.1053 | 4827.1117 | 0 | 9.9902 | 77.6909 | 13304.3434
2025-08-29 | 21 | 5695.8863 | 2090.2418 | 4696.1352 | 157.889 | 9.9902 | 77.6909 | 12727.8333
2025-08-29 | 22 | 5115.9798 | 1956.5818 | 4562.4227 | 157.889 | 9.9902 | 77.6909 | 11880.5543
2025-08-29 | 23 | 4432.2283 | 1836.7652 | 4439.977 | 157.889 | 9.9902 | 77.6909 | 10954.5406
2025-08-29 | 24 | 3917.8424 | 1759.7614 | 4147.3854 | 157.889 | 9.9902 | 77.6909 | 10070.5593
2025-08-29 Total |  | 116960.0975 | 55012.9251 | 120349.8778 | 1657.835 | 239.7645 | 1864.5804 | 296085.0803
2025-08-30 | 1 | 3821.8494 | 1455.7328 | 3498.0059 | 157.889 | 9.9902 | 77.6909 | 9021.1581
2025-08-30 | 2 | 3642.6109 | 1441.137 | 3515.6712 | 157.889 | 9.9902 | 77.6909 | 8844.9892
2025-08-30 | 3 | 3510.1883 | 1430.9161 | 3496.9344 | 157.889 | 9.9902 | 77.6909 | 8683.6089
2025-08-30 | 4 | 3489.6827 | 1455.1286 | 3402.2408 | 157.889 | 9.9902 | 77.6909 | 8592.6222
2025-08-30 | 5 | 3663.2372 | 1506.4448 | 3641.8688 | 157.889 | 9.9902 | 77.6909 | 9057.1208
2025-08-30 | 6 | 4006.928 | 1614.8646 | 3990.1731 | 157.889 | 9.9902 | 77.6909 | 9857.5358
2025-08-30 | 7 | 4347.4887 | 1795.8484 | 4451.8377 | 78.945 | 9.9902 | 77.6909 | 10761.8009
2025-08-30 | 8 | 4649.784 | 1986.6249 | 4863.3504 | 0 | 9.9902 | 77.6909 | 11587.4404
2025-08-30 | 9 | 4986.2691 | 2248.7035 | 5109.304 | 0 | 9.9902 | 77.6909 | 12431.9576
2025-08-30 | 10 | 5116.9523 | 2442.8086 | 5244.7646 | 0 | 9.9902 | 77.6909 | 12892.2065
2025-08-30 | 11 | 5344.2613 | 2597.7227 | 5300.8084 | 0 | 9.9902 | 77.6909 | 13330.4734
2025-08-30 | 12 | 5580.554 | 2661.3708 | 5219.4209 | 0 | 9.9902 | 77.6909 | 13549.0268
2025-08-30 | 13 | 5637.9601 | 2678.5618 | 5351.8064 | 0 | 9.9902 | 77.6909 | 13756.0094
2025-08-30 | 14 | 5599.8575 | 2660.0245 | 5366.7466 | 0 | 9.9902 | 77.6909 | 13714.3097
2025-08-30 | 15 | 5846.9587 | 2644.8933 | 5174.0379 | 0 | 9.9902 | 77.6909 | 13753.571
2025-08-30 | 16 | 6064.746 | 2483.7007 | 4741.2721 | 0 | 9.9902 | 77.6909 | 13377.3999
2025-08-30 | 17 | 6614.4502 | 2316.9472 | 4640.7584 | 0 | 9.9902 | 77.6909 | 13659.8368
2025-08-30 | 18 | 6587.5083 | 2126.7764 | 4454.8246 | 0 | 9.9902 | 77.6909 | 13256.7903
2025-08-30 | 19 | 6384.3912 | 2013.7609 | 4250.438 | 0 | 9.9902 | 77.6909 | 12736.2712
2025-08-30 | 20 | 5998.9548 | 1866.288 | 4158.8861 | 0 | 9.9902 | 77.6909 | 12111.81
2025-08-30 | 21 | 5752.9096 | 1770.5675 | 4060.4656 | 157.889 | 9.9902 | 77.6909 | 11829.5128
2025-08-30 | 22 | 5189.1876 | 1639.9237 | 3925.431 | 157.889 | 9.9902 | 77.6909 | 11000.1123
2025-08-30 | 23 | 4543.6486 | 1528.8029 | 3804.2177 | 157.889 | 9.9902 | 77.6909 | 10122.2393
2025-08-30 | 24 | 4022.236 | 1451.9328 | 3516.1911 | 157.889 | 9.9902 | 77.6909 | 9235.93
2025-08-30 Total |  | 120402.6146 | 47819.4826 | 105179.4558 | 1657.835 | 239.7645 | 1864.5804 | 277163.7329
2025-08-31 | 1 | 3632.3544 | 1408.8726 | 3481.5567 | 157.889 | 9.9902 | 77.6909 | 8768.3538
2025-08-31 | 2 | 3385.2163 | 1375.9814 | 3489.1672 | 157.889 | 9.9902 | 77.6909 | 8495.9349
2025-08-31 | 3 | 3312.9517 | 1383.2692 | 3482.9317 | 157.889 | 9.9902 | 77.6909 | 8424.7227
2025-08-31 | 4 | 3304.904 | 1411.6402 | 3392.3 | 157.889 | 9.9902 | 77.6909 | 8354.4141
2025-08-31 | 5 | 3454.2301 | 1456.6043 | 3628.8276 | 157.889 | 9.9902 | 77.6909 | 8785.2321
2025-08-31 | 6 | 3820.2929 | 1571.6862 | 3982.198 | 157.889 | 9.9902 | 77.6909 | 9619.7471
2025-08-31 | 7 | 4243.3973 | 1776.3186 | 4459.9777 | 78.945 | 9.9902 | 77.6909 | 10646.3196
2025-08-31 | 8 | 4511.9905 | 1955.5663 | 4859.7305 | 0 | 9.9902 | 77.6909 | 11414.9683
2025-08-31 | 9 | 4732.5045 | 2186.0611 | 5087.583 | 0 | 9.9902 | 77.6909 | 12093.8296
2025-08-31 | 10 | 4792.3592 | 2360.8001 | 5211.7766 | 0 | 9.9902 | 77.6909 | 12452.617
2025-08-31 | 11 | 5009.0392 | 2512.2902 | 5264.6977 | 0 | 9.9902 | 77.6909 | 12873.7081
2025-08-31 | 12 | 5285.7445 | 2585.3065 | 5185.0886 | 0 | 9.9902 | 77.6909 | 13143.8206
2025-08-31 | 13 | 5496.9355 | 2643.8835 | 5340.1056 | 0 | 9.9902 | 77.6909 | 13568.6056
2025-08-31 | 14 | 5573.7453 | 2655.027 | 5368.5168 | 0 | 9.9902 | 77.6909 | 13684.9701
2025-08-31 | 15 | 5838.447 | 2645.275 | 5180.1755 | 0 | 9.9902 | 77.6909 | 13751.5786
2025-08-31 | 16 | 6196.5026 | 2519.407 | 4761.3492 | 0 | 9.9902 | 77.6909 | 13564.9399
2025-08-31 | 17 | 6757.9496 | 2355.8915 | 4662.7788 | 0 | 9.9902 | 77.6909 | 13864.301
2025-08-31 | 18 | 6774.6791 | 2177.6642 | 4483.7995 | 0 | 9.9902 | 77.6909 | 13523.8238
2025-08-31 | 19 | 6446.7631 | 2031.4199 | 4262.0329 | 0 | 9.9902 | 77.6909 | 12827.8969
2025-08-31 | 20 | 6077.0433 | 1890.6807 | 4179.7189 | 0 | 9.9902 | 77.6909 | 12235.1238
2025-08-31 | 21 | 5690.0562 | 1757.1485 | 4060.8831 | 157.889 | 9.9902 | 77.6909 | 11753.6578
2025-08-31 | 22 | 5065.0208 | 1610.7486 | 3918.8839 | 157.889 | 9.9902 | 77.6909 | 10840.2234
2025-08-31 | 23 | 4405.4424 | 1499.3729 | 3805.3482 | 157.889 | 9.9902 | 77.6909 | 9955.7336
2025-08-31 | 24 | 3886.684 | 1419.9799 | 3508.76 | 157.889 | 9.9902 | 77.6909 | 9060.9939
2025-08-31 Total |  | 117694.2536 | 47190.8953 | 105058.1877 | 1657.835 | 239.7645 | 1864.5804 | 273705.5165
2025-09-01 | 1 | 3317.056 | 1668.7375 | 4106.0328 | 157.889 | 10.3232 | 80.2805 | 9340.3189
2025-09-01 | 2 | 3196.8755 | 1671.3143 | 4135.9264 | 157.889 | 10.3232 | 80.2805 | 9252.6089
2025-09-01 | 3 | 3136.0101 | 1680.8577 | 4129.1226 | 157.889 | 10.3232 | 80.2805 | 9194.4831
2025-09-01 | 4 | 3158.8046 | 1717.0756 | 4041.7766 | 157.889 | 10.3232 | 80.2805 | 9166.1495
2025-09-01 | 5 | 3335.6591 | 1769.4004 | 4282.2236 | 157.889 | 10.3232 | 80.2805 | 9635.7758
2025-09-01 | 6 | 3670.5359 | 1875.6528 | 4629.7965 | 157.889 | 10.3232 | 80.2805 | 10424.478
2025-09-01 | 7 | 4063.9119 | 2072.2522 | 5103.111 | 157.889 | 10.3232 | 80.2805 | 11487.7678
2025-09-01 | 8 | 4260.9892 | 2230.1689 | 5486.5736 | 0 | 10.3232 | 80.2805 | 12068.3355
2025-09-01 | 9 | 4423.9304 | 2443.2432 | 5700.6251 | 0 | 10.3232 | 80.2805 | 12658.4024
2025-09-01 | 10 | 4807.2091 | 2702.2656 | 5864.7958 | 0 | 10.3232 | 80.2805 | 13464.8743
2025-09-01 | 11 | 5093.26 | 2872.3253 | 5927.6515 | 0 | 10.3232 | 80.2805 | 13983.8406
2025-09-01 | 12 | 5285.1664 | 2923.1095 | 5837.1911 | 0 | 10.3232 | 80.2805 | 14136.0708
2025-09-01 | 13 | 5355.7454 | 2945.3795 | 5975.7569 | 0 | 10.3232 | 80.2805 | 14367.4854
2025-09-01 | 14 | 5461.1974 | 2963.6976 | 6006.9079 | 0 | 10.3232 | 80.2805 | 14522.4066
2025-09-01 | 15 | 5665.356 | 2937.0211 | 5807.9109 | 0 | 10.3232 | 80.2805 | 14500.8917
2025-09-01 | 16 | 6195.2234 | 2855.7674 | 5409.8808 | 0 | 10.3232 | 80.2805 | 14551.4753
2025-09-01 | 17 | 6656.8285 | 2665.7732 | 5297.6968 | 0 | 10.3232 | 80.2805 | 14710.9023
2025-09-01 | 18 | 6633.9292 | 2476.487 | 5111.7956 | 0 | 10.3232 | 80.2805 | 14312.8156
2025-09-01 | 19 | 6206.5012 | 2305.2687 | 4880.3795 | 0 | 10.3232 | 80.2805 | 13482.7532
2025-09-01 | 20 | 5695.4958 | 2125.7353 | 4775.1386 | 118.417 | 10.3232 | 80.2805 | 12805.3904
2025-09-01 | 21 | 5398.8354 | 2015.0717 | 4665.6142 | 157.889 | 10.3232 | 80.2805 | 12328.014
2025-09-01 | 22 | 4849.7712 | 1889.2588 | 4535.1874 | 157.889 | 10.3232 | 80.2805 | 11522.71
2025-09-01 | 23 | 4226.9478 | 1785.7824 | 4421.5519 | 157.889 | 10.3232 | 80.2805 | 10682.7749
2025-09-01 | 24 | 3736.7626 | 1716.1751 | 4134.9655 | 157.889 | 10.3232 | 80.2805 | 9836.396
2025-09-01 Total |  | 113832.0019 | 54307.8208 | 120267.6125 | 1855.196 | 247.7566 | 1926.7331 | 292437.121
2025-09-02 | 1 | 3472.0236 | 1707.3263 | 4120.2228 | 157.889 | 10.3232 | 80.2805 | 9548.0654
2025-09-02 | 2 | 3254.6139 | 1682.4681 | 4132.2985 | 157.889 | 10.3232 | 80.2805 | 9317.8732
2025-09-02 | 3 | 3222.3631 | 1700.2305 | 4131.1394 | 157.889 | 10.3232 | 80.2805 | 9302.2257
2025-09-02 | 4 | 3228.2858 | 1731.4675 | 4040.092 | 157.889 | 10.3232 | 80.2805 | 9248.338
2025-09-02 | 5 | 3372.8544 | 1774.6266 | 4274.4686 | 157.889 | 10.3232 | 80.2805 | 9670.4423
2025-09-02 | 6 | 3659.3022 | 1867.1305 | 4612.9359 | 157.889 | 10.3232 | 80.2805 | 10387.8614
2025-09-02 | 7 | 4078.364 | 2070.8783 | 5090.683 | 157.889 | 10.3232 | 80.2805 | 11488.4181
2025-09-02 | 8 | 4398.6449 | 2266.4498 | 5504.7176 | 0 | 10.3232 | 80.2805 | 12260.416
2025-09-02 | 9 | 4478.9733 | 2458.4866 | 5709.9161 | 0 | 10.3232 | 80.2805 | 12737.9798
2025-09-02 | 10 | 4566.7552 | 2639.4798 | 5834.7311 | 0 | 10.3232 | 80.2805 | 13131.5699
2025-09-02 | 11 | 4805.0783 | 2797.2337 | 5892.0522 | 0 | 10.3232 | 80.2805 | 13584.968
2025-09-02 | 12 | 5117.3973 | 2879.3798 | 5816.4275 | 0 | 10.3232 | 80.2805 | 13903.8084
2025-09-02 | 13 | 5263.6037 | 2921.2542 | 5964.0541 | 0 | 10.3232 | 80.2805 | 14239.5157
2025-09-02 | 14 | 5389.2689 | 2943.9953 | 5995.3681 | 0 | 10.3232 | 80.2805 | 14419.236
2025-09-02 | 15 | 5634.1838 | 2927.6694 | 5800.6611 | 0 | 10.3232 | 80.2805 | 14453.118
2025-09-02 | 16 | 6110.4382 | 2833.0131 | 5397.577 | 0 | 10.3232 | 80.2805 | 14431.6321
2025-09-02 | 17 | 6548.1725 | 2637.1272 | 5283.3519 | 0 | 10.3232 | 80.2805 | 14559.2554
2025-09-02 | 18 | 6389.0614 | 2412.8787 | 5082.0915 | 0 | 10.3232 | 80.2805 | 13974.6353
2025-09-02 | 19 | 6148.8732 | 2289.937 | 4872.3882 | 0 | 10.3232 | 80.2805 | 13401.8021
2025-09-02 | 20 | 5753.1376 | 2140.5448 | 4781.6775 | 118.417 | 10.3232 | 80.2805 | 12884.3806
2025-09-02 | 21 | 5440.6917 | 2025.7585 | 4670.1772 | 157.889 | 10.3232 | 80.2805 | 12385.1202
2025-09-02 | 22 | 4851.9299 | 1891.4978 | 4540.0905 | 157.889 | 10.3232 | 80.2805 | 11532.011
2025-09-02 | 23 | 4213.0049 | 1781.872 | 4419.0627 | 157.889 | 10.3232 | 80.2805 | 10662.4323
2025-09-02 | 24 | 3789.9629 | 1731.2064 | 4144.7698 | 157.889 | 10.3232 | 80.2805 | 9914.4319
2025-09-02 Total |  | 113186.9847 | 54111.9122 | 120110.954 | 1855.196 | 247.7566 | 1926.7331 | 291439.5366
2025-09-03 | 1 | 3473.4811 | 1708.1227 | 4121.555 | 157.889 | 10.3232 | 80.2805 | 9551.6515
2025-09-03 | 2 | 3228.5706 | 1674.8595 | 4126.8066 | 157.889 | 10.3232 | 80.2805 | 9278.7294
2025-09-03 | 3 | 3151.1771 | 1680.4042 | 4118.8132 | 157.889 | 10.3232 | 80.2805 | 9198.8873
2025-09-03 | 4 | 3195.2159 | 1723.9925 | 4039.1651 | 157.889 | 10.3232 | 80.2805 | 9206.8663
2025-09-03 | 5 | 3375.3568 | 1777.8481 | 4281.8834 | 157.889 | 10.3232 | 80.2805 | 9683.581
2025-09-03 | 6 | 3721.2477 | 1886.9404 | 4630.7335 | 157.889 | 10.3232 | 80.2805 | 10487.4143
2025-09-03 | 7 | 4130.0655 | 2086.6798 | 5103.5123 | 157.889 | 10.3232 | 80.2805 | 11568.7504
2025-09-03 | 8 | 4392.7872 | 2264.3086 | 5502.2935 | 0 | 10.3232 | 80.2805 | 12249.993
2025-09-03 | 9 | 4504.7281 | 2463.0239 | 5707.0866 | 0 | 10.3232 | 80.2805 | 12765.4424
2025-09-03 | 10 | 4857.9071 | 2714.0753 | 5867.1852 | 0 | 10.3232 | 80.2805 | 13529.7714
2025-09-03 | 11 | 5215.5566 | 2902.3326 | 5937.6168 | 0 | 10.3232 | 80.2805 | 14146.1097
2025-09-03 | 12 | 5546.5761 | 2990.1942 | 5866.6325 | 0 | 10.3232 | 80.2805 | 14494.0065
2025-09-03 | 13 | 5780.1665 | 3054.3888 | 6023.8108 | 0 | 10.3232 | 80.2805 | 14948.9698
2025-09-03 | 14 | 6044.9449 | 3114.2072 | 6074.6009 | 0 | 10.3232 | 80.2805 | 15324.3568
2025-09-03 | 15 | 6262.6751 | 3091.5032 | 5878.4863 | 0 | 10.3232 | 80.2805 | 15323.2684
2025-09-03 | 16 | 6618.8744 | 2965.9452 | 5461.6258 | 0 | 10.3232 | 80.2805 | 15137.0491
2025-09-03 | 17 | 6991.6241 | 2753.3567 | 5340.0103 | 0 | 10.3232 | 80.2805 | 15175.5948
2025-09-03 | 18 | 7118.8796 | 2602.9431 | 5171.9577 | 0 | 10.3232 | 80.2805 | 14984.3842
2025-09-03 | 19 | 6654.3943 | 2421.2763 | 4933.7725 | 0 | 10.3232 | 80.2805 | 14100.0468
2025-09-03 | 20 | 6038.7894 | 2213.4592 | 4812.7669 | 118.417 | 10.3232 | 80.2805 | 13274.0362
2025-09-03 | 21 | 5457.9899 | 2028.5887 | 4667.6757 | 157.889 | 10.3232 | 80.2805 | 12402.747
2025-09-03 | 22 | 4948.9257 | 1913.7725 | 4543.7776 | 157.889 | 10.3232 | 80.2805 | 11654.9686
2025-09-03 | 23 | 4351.0869 | 1816.002 | 4431.0038 | 157.889 | 10.3232 | 80.2805 | 10846.5855
2025-09-03 | 24 | 3744.9444 | 1714.2887 | 4124.8639 | 157.889 | 10.3232 | 80.2805 | 9832.5897
2025-09-03 Total |  | 118805.965 | 55562.5137 | 120767.636 | 1855.196 | 247.7566 | 1926.7331 | 299165.8004
2025-09-04 | 1 | 3379.3048 | 1677.0583 | 4091.8774 | 157.889 | 10.3232 | 80.2805 | 9396.7333
2025-09-04 | 2 | 3172.5104 | 1656.1464 | 4108.5283 | 157.889 | 10.3232 | 80.2805 | 9185.6778
2025-09-04 | 3 | 2990.8749 | 1633.8677 | 4085.8295 | 157.889 | 10.3232 | 80.2805 | 8959.0648
2025-09-04 | 4 | 3033.8274 | 1676.5976 | 4004.456 | 157.889 | 10.3232 | 80.2805 | 8963.3737
2025-09-04 | 5 | 3200.0529 | 1725.4983 | 4241.7802 | 157.889 | 10.3232 | 80.2805 | 9415.8241
2025-09-04 | 6 | 3547.7726 | 1835.3249 | 4591.5694 | 157.889 | 10.3232 | 80.2805 | 10223.1597
2025-09-04 | 7 | 3935.6623 | 2029.721 | 5062.0667 | 157.889 | 10.3232 | 80.2805 | 11275.9427
2025-09-04 | 8 | 4341.8697 | 2246.8163 | 5484.3207 | 0 | 10.3232 | 80.2805 | 12163.6104
2025-09-04 | 9 | 4596.1961 | 2484.6621 | 5712.3137 | 0 | 10.3232 | 80.2805 | 12883.7757
2025-09-04 | 10 | 4942.775 | 2733.6963 | 5870.7745 | 0 | 10.3232 | 80.2805 | 13637.8496
2025-09-04 | 11 | 5251.184 | 2910.9402 | 5940.1488 | 0 | 10.3232 | 80.2805 | 14192.8768
2025-09-04 | 12 | 5446.3767 | 2963.2553 | 5851.9597 | 0 | 10.3232 | 80.2805 | 14352.1954
2025-09-04 | 13 | 5628.2105 | 3013.7373 | 6002.1183 | 0 | 10.3232 | 80.2805 | 14734.6698
2025-09-04 | 14 | 5467.124 | 2963.2277 | 6002.0699 | 0 | 10.3232 | 80.2805 | 14523.0254
2025-09-04 | 15 | 5723.3967 | 2950.7241 | 5811.1518 | 0 | 10.3232 | 80.2805 | 14575.8763
2025-09-04 | 16 | 5904.0715 | 2781.1719 | 5377.4266 | 0 | 10.3232 | 80.2805 | 14153.2737
2025-09-04 | 17 | 6444.6041 | 2611.7908 | 5275.1223 | 0 | 10.3232 | 80.2805 | 14422.1209
2025-09-04 | 18 | 6491.0757 | 2441.0742 | 5099.1558 | 0 | 10.3232 | 80.2805 | 14121.9095
2025-09-04 | 19 | 6102.5477 | 2280.5166 | 4873.9954 | 0 | 10.3232 | 80.2805 | 13347.6634
2025-09-04 | 20 | 5762.2402 | 2145.7835 | 4790.7301 | 118.417 | 10.3232 | 80.2805 | 12907.7746
2025-09-04 | 21 | 5425.2499 | 2022.6184 | 4670.7129 | 157.889 | 10.3232 | 80.2805 | 12367.0739
2025-09-04 | 22 | 4895.5874 | 1903.9635 | 4548.4974 | 157.889 | 10.3232 | 80.2805 | 11596.5411
2025-09-04 | 23 | 4304.3626 | 1807.688 | 4435.909 | 157.889 | 10.3232 | 80.2805 | 10796.4523
2025-09-04 | 24 | 3832.5067 | 1743.8581 | 4154.3561 | 157.889 | 10.3232 | 80.2805 | 9979.2136
2025-09-04 Total |  | 113819.3839 | 54239.7384 | 120086.8705 | 1855.196 | 247.7566 | 1926.7331 | 292175.6785
2025-09-05 | 1 | 3481.8963 | 1711.3966 | 4125.5843 | 157.889 | 10.3232 | 80.2805 | 9567.3699
2025-09-05 | 2 | 3300.4577 | 1696.1284 | 4142.7037 | 157.889 | 10.3232 | 80.2805 | 9387.7826
2025-09-05 | 3 | 3144.508 | 1680.9981 | 4124.4375 | 157.889 | 10.3232 | 80.2805 | 9198.4364
2025-09-05 | 4 | 3122.1736 | 1704.4763 | 4028.8048 | 157.889 | 10.3232 | 80.2805 | 9103.9474
2025-09-05 | 5 | 3304.157 | 1758.5441 | 4271.0097 | 157.889 | 10.3232 | 80.2805 | 9582.2035
2025-09-05 | 6 | 3645.634 | 1866.8137 | 4620.2204 | 157.889 | 10.3232 | 80.2805 | 10381.1609
2025-09-05 | 7 | 4051.8667 | 2066.465 | 5094.2988 | 157.889 | 10.3232 | 80.2805 | 11461.1232
2025-09-05 | 8 | 4409.6314 | 2270.3341 | 5508.8996 | 0 | 10.3232 | 80.2805 | 12279.4688
2025-09-05 | 9 | 4610.7713 | 2492.6263 | 5725.6359 | 0 | 10.3232 | 80.2805 | 12919.6373
2025-09-05 | 10 | 4857.5358 | 2714.1374 | 5867.5784 | 0 | 10.3232 | 80.2805 | 13529.8553
2025-09-05 | 11 | 5213.7554 | 2900.5538 | 5933.7729 | 0 | 10.3232 | 80.2805 | 14138.6858
2025-09-05 | 12 | 5576.016 | 2995.1559 | 5862.7764 | 0 | 10.3232 | 80.2805 | 14524.552
2025-09-05 | 13 | 5714.8796 | 3035.1371 | 6009.5515 | 0 | 10.3232 | 80.2805 | 14850.1719
2025-09-05 | 14 | 5930.1014 | 3081.9152 | 6053.8679 | 0 | 10.3232 | 80.2805 | 15156.4883
2025-09-05 | 15 | 6203.6309 | 3073.8084 | 5864.8056 | 0 | 10.3232 | 80.2805 | 15232.8486
2025-09-05 | 16 | 6547.6747 | 2946.6412 | 5450.752 | 0 | 10.3232 | 80.2805 | 15035.6716
2025-09-05 | 17 | 7013.3086 | 2758.0538 | 5340.0531 | 0 | 10.3232 | 80.2805 | 15202.0193
2025-09-05 | 18 | 7183.1355 | 2619.2475 | 5178.682 | 0 | 10.3232 | 80.2805 | 15071.6687
2025-09-05 | 19 | 6652.5655 | 2420.5419 | 4932.8334 | 0 | 10.3232 | 80.2805 | 14096.5446
2025-09-05 | 20 | 6293.1724 | 2280.6776 | 4846.7733 | 118.417 | 10.3232 | 80.2805 | 13629.6441
2025-09-05 | 21 | 5725.2296 | 2098.859 | 4702.446 | 157.889 | 10.3232 | 80.2805 | 12775.0274
2025-09-05 | 22 | 5186.7669 | 1977.5146 | 4578.0468 | 157.889 | 10.3232 | 80.2805 | 11990.821
2025-09-05 | 23 | 4586.3568 | 1879.1336 | 4465.1202 | 157.889 | 10.3232 | 80.2805 | 11179.1034
2025-09-05 | 24 | 4083.2873 | 1807.5188 | 4180.6747 | 157.889 | 10.3232 | 80.2805 | 10319.9735
2025-09-05 Total |  | 119838.5125 | 55836.6783 | 120909.3286 | 1855.196 | 247.7566 | 1926.7331 | 300614.2052
2025-09-06 | 1 | 3931.5226 | 1487.8484 | 3521.3381 | 157.889 | 10.3232 | 80.2805 | 9189.2019
2025-09-06 | 2 | 3739.0286 | 1471.3072 | 3541.5375 | 157.889 | 10.3232 | 80.2805 | 9000.366
2025-09-06 | 3 | 3582.3915 | 1454.212 | 3518.248 | 157.889 | 10.3232 | 80.2805 | 8803.3442
2025-09-06 | 4 | 3553.0581 | 1476.7793 | 3424.2754 | 157.889 | 10.3232 | 80.2805 | 8702.6056
2025-09-06 | 5 | 3637.0698 | 1503.5362 | 3649.4486 | 157.889 | 10.3232 | 80.2805 | 9038.5473
2025-09-06 | 6 | 3963.49 | 1608.0814 | 3997.3495 | 157.889 | 10.3232 | 80.2805 | 9817.4137
2025-09-06 | 7 | 4346.9106 | 1803.7438 | 4474.017 | 157.889 | 10.3232 | 80.2805 | 10873.1641
2025-09-06 | 8 | 4668.3604 | 1997.0404 | 4881.0624 | 0 | 10.3232 | 80.2805 | 11637.067
2025-09-06 | 9 | 4869.4176 | 2222.466 | 5106.5132 | 0 | 10.3232 | 80.2805 | 12289.0005
2025-09-06 | 10 | 5124.9134 | 2449.2778 | 5257.9014 | 0 | 10.3232 | 80.2805 | 12922.6964
2025-09-06 | 11 | 5371.7069 | 2608.2166 | 5313.4421 | 0 | 10.3232 | 80.2805 | 13383.9694
2025-09-06 | 12 | 5461.9564 | 2631.2656 | 5206.9766 | 0 | 10.3232 | 80.2805 | 13390.8023
2025-09-06 | 13 | 5531.4491 | 2652.6771 | 5343.8171 | 0 | 10.3232 | 80.2805 | 13618.547
2025-09-06 | 14 | 5574.158 | 2653.3983 | 5363.7664 | 0 | 10.3232 | 80.2805 | 13681.9264
2025-09-06 | 15 | 5791.8882 | 2630.6943 | 5167.6518 | 0 | 10.3232 | 80.2805 | 13680.838
2025-09-06 | 16 | 6248.3144 | 2531.0308 | 4762.5592 | 0 | 10.3232 | 80.2805 | 13632.5082
2025-09-06 | 17 | 6790.6758 | 2362.3841 | 4661.194 | 0 | 10.3232 | 80.2805 | 13904.8576
2025-09-06 | 18 | 6662.7782 | 2145.9206 | 4462.8262 | 0 | 10.3232 | 80.2805 | 13362.1287
2025-09-06 | 19 | 6341.0636 | 2002.7999 | 4245.9952 | 0 | 10.3232 | 80.2805 | 12680.4625
2025-09-06 | 20 | 6074.1558 | 1888.0434 | 4174.1496 | 118.417 | 10.3232 | 80.2805 | 12345.3695
2025-09-06 | 21 | 5777.8667 | 1777.3178 | 4064.232 | 157.889 | 10.3232 | 80.2805 | 11867.9092
2025-09-06 | 22 | 5256.6469 | 1660.8923 | 3943.141 | 157.889 | 10.3232 | 80.2805 | 11109.173
2025-09-06 | 23 | 4568.5505 | 1537.642 | 3813.7939 | 157.889 | 10.3232 | 80.2805 | 10168.4791
2025-09-06 | 24 | 4077.664 | 1466.592 | 3523.6365 | 157.889 | 10.3232 | 80.2805 | 9316.3854
2025-09-06 Total |  | 120945.0372 | 48023.1674 | 105418.8729 | 1855.196 | 247.7566 | 1926.7331 | 278416.7632
2025-09-07 | 1 | 3692.5814 | 1423.7702 | 3486.796 | 157.889 | 10.3232 | 80.2805 | 8851.6403
2025-09-07 | 2 | 3479.1868 | 1400.8411 | 3501.8091 | 157.889 | 10.3232 | 80.2805 | 8630.3297
2025-09-07 | 3 | 3377.5926 | 1398.9894 | 3487.8105 | 157.889 | 10.3232 | 80.2805 | 8512.8852
2025-09-07 | 4 | 3357.4997 | 1421.5732 | 3388.3665 | 157.889 | 10.3232 | 80.2805 | 8415.9321
2025-09-07 | 5 | 3492.5254 | 1462.1667 | 3621.3456 | 157.889 | 10.3232 | 80.2805 | 8824.5305
2025-09-07 | 6 | 3818.6158 | 1565.2073 | 3965.2824 | 157.889 | 10.3232 | 80.2805 | 9597.5983
2025-09-07 | 7 | 4190.3624 | 1755.0205 | 4432.7445 | 157.889 | 10.3232 | 80.2805 | 10626.6202
2025-09-07 | 8 | 4528.6289 | 1955.3871 | 4849.3009 | 0 | 10.3232 | 80.2805 | 11423.9206
2025-09-07 | 9 | 4850.3734 | 2215.7681 | 5099.3612 | 0 | 10.3232 | 80.2805 | 12256.1064
2025-09-07 | 10 | 4967.4435 | 2407.4675 | 5236.2965 | 0 | 10.3232 | 80.2805 | 12701.8112
2025-09-07 | 11 | 5261.5797 | 2579.2964 | 5299.2175 | 0 | 10.3232 | 80.2805 | 13230.6972
2025-09-07 | 12 | 5492.7435 | 2641.2015 | 5216.072 | 0 | 10.3232 | 80.2805 | 13440.6207
2025-09-07 | 13 | 5611.7927 | 2675.6532 | 5359.3862 | 0 | 10.3232 | 80.2805 | 13737.4359
2025-09-07 | 14 | 5687.8187 | 2688.4875 | 5392.9409 | 0 | 10.3232 | 80.2805 | 13859.8507
2025-09-07 | 15 | 5761.2793 | 2628.0075 | 5178.497 | 0 | 10.3232 | 80.2805 | 13658.3875
2025-09-07 | 16 | 6230.2048 | 2530.9358 | 4773.109 | 0 | 10.3232 | 80.2805 | 13624.8533
2025-09-07 | 17 | 6516.3405 | 2294.8585 | 4638.2507 | 0 | 10.3232 | 80.2805 | 13540.0535
2025-09-07 | 18 | 6657.1539 | 2148.9396 | 4474.533 | 0 | 10.3232 | 80.2805 | 13371.2303
2025-09-07 | 19 | 6375.0542 | 2017.4001 | 4266.0763 | 0 | 10.3232 | 80.2805 | 12749.1344
2025-09-07 | 20 | 6107.0878 | 1900.7406 | 4189.6005 | 118.417 | 10.3232 | 80.2805 | 12406.4497
2025-09-07 | 21 | 5870.9981 | 1805.957 | 4087.8271 | 157.889 | 10.3232 | 80.2805 | 12013.2749
2025-09-07 | 22 | 5286.6915 | 1670.9523 | 3953.0227 | 157.889 | 10.3232 | 80.2805 | 11159.1591
2025-09-07 | 23 | 4640.3824 | 1560.9999 | 3835.5005 | 157.889 | 10.3232 | 80.2805 | 10285.3756
2025-09-07 | 24 | 4126.7528 | 1483.3499 | 3540.6702 | 157.889 | 10.3232 | 80.2805 | 9399.2657
2025-09-07 Total |  | 119380.6897 | 47632.9708 | 105273.8169 | 1855.196 | 247.7566 | 1926.7331 | 276317.1631
2025-09-08 | 1 | 3517.8398 | 1722.031 | 4133.5328 | 157.889 | 10.3232 | 80.2805 | 9621.8964
2025-09-08 | 2 | 3358.3743 | 1714.5314 | 4159.0163 | 157.889 | 10.3232 | 80.2805 | 9480.4148
2025-09-08 | 3 | 3272.2082 | 1716.3421 | 4145.9344 | 157.889 | 10.3232 | 80.2805 | 9382.9774
2025-09-08 | 4 | 3266.0168 | 1744.4031 | 4053.3368 | 157.889 | 10.3232 | 80.2805 | 9312.2494
2025-09-08 | 5 | 3436.6148 | 1795.6931 | 4294.6577 | 157.889 | 10.3232 | 80.2805 | 9775.4583
2025-09-08 | 6 | 3770.0203 | 1901.6713 | 4642.3508 | 157.889 | 10.3232 | 80.2805 | 10562.5352
2025-09-08 | 7 | 4214.7265 | 2114.1342 | 5128.8877 | 157.889 | 10.3232 | 80.2805 | 11706.2412
2025-09-08 | 8 | 4475.9218 | 2293.5776 | 5533.5987 | 0 | 10.3232 | 80.2805 | 12393.7018
2025-09-08 | 9 | 4581.1383 | 2494.9758 | 5749.8257 | 0 | 10.3232 | 80.2805 | 12916.5436
2025-09-08 | 10 | 4542.2649 | 2643.0502 | 5859.2264 | 0 | 10.3232 | 80.2805 | 13135.1452
2025-09-08 | 11 | 4642.9325 | 2764.5231 | 5898.4035 | 0 | 10.3232 | 80.2805 | 13396.4629
2025-09-08 | 12 | 4701.2672 | 2778.3444 | 5785.4745 | 0 | 10.3232 | 80.2805 | 13355.6899
2025-09-08 | 13 | 4689.6186 | 2778.9927 | 5913.3418 | 0 | 10.3232 | 80.2805 | 13472.5567
2025-09-08 | 14 | 4682.0007 | 2767.8421 | 5930.5085 | 0 | 10.3232 | 80.2805 | 13470.9551
2025-09-08 | 15 | 4906.6886 | 2747.6155 | 5737.0909 | 0 | 10.3232 | 80.2805 | 13481.9988
2025-09-08 | 16 | 5403.8988 | 2657.2582 | 5333.3836 | 0 | 10.3232 | 80.2805 | 13485.1443
2025-09-08 | 17 | 6042.7744 | 2515.126 | 5247.7178 | 0 | 10.3232 | 80.2805 | 13896.222
2025-09-08 | 18 | 6221.0164 | 2379.5935 | 5090.376 | 0 | 10.3232 | 80.2805 | 13781.5897
2025-09-08 | 19 | 6092.7567 | 2287.351 | 4898.7413 | 0 | 10.3232 | 80.2805 | 13369.4528
2025-09-08 | 20 | 5991.0743 | 2214.6693 | 4844.6016 | 118.417 | 10.3232 | 80.2805 | 13259.366
2025-09-08 | 21 | 5569.2437 | 2070.8388 | 4718.0903 | 157.889 | 10.3232 | 80.2805 | 12606.6656
2025-09-08 | 22 | 5062.6956 | 1958.722 | 4600.1546 | 157.889 | 10.3232 | 80.2805 | 11870.065
2025-09-08 | 23 | 4443.2275 | 1854.1654 | 4481.5285 | 157.889 | 10.3232 | 80.2805 | 11027.4141
2025-09-08 | 24 | 3926.2979 | 1775.5068 | 4185.8793 | 157.889 | 10.3232 | 80.2805 | 10136.1766
2025-09-08 Total |  | 110810.6188 | 53690.9587 | 120365.6596 | 1855.196 | 247.7566 | 1926.7331 | 288896.9228
2025-09-09 | 1 | 3616.7875 | 1754.3782 | 4163.9092 | 157.889 | 10.3232 | 80.2805 | 9783.5676
2025-09-09 | 2 | 3438.9927 | 1741.1012 | 4184.3591 | 157.889 | 10.3232 | 80.2805 | 9612.9457
2025-09-09 | 3 | 3364.9131 | 1747.1323 | 4175.7322 | 157.889 | 10.3232 | 80.2805 | 9536.2704
2025-09-09 | 4 | 3376.6935 | 1780.5105 | 4087.1089 | 157.889 | 10.3232 | 80.2805 | 9492.8057
2025-09-09 | 5 | 3563.0495 | 1836.9676 | 4333.3105 | 157.889 | 10.3232 | 80.2805 | 9981.8203
2025-09-09 | 6 | 3861.5701 | 1934.2142 | 4677.6852 | 157.889 | 10.3232 | 80.2805 | 10721.9623
2025-09-09 | 7 | 4269.9753 | 2135.5824 | 5155.2144 | 157.889 | 10.3232 | 80.2805 | 11809.2648
2025-09-09 | 8 | 4556.1965 | 2319.1649 | 5556.4298 | 0 | 10.3232 | 80.2805 | 12522.395
2025-09-09 | 9 | 4611.2242 | 2503.4691 | 5755.3502 | 0 | 10.3232 | 80.2805 | 12960.6472
2025-09-09 | 10 | 4660.5188 | 2672.1729 | 5869.159 | 0 | 10.3232 | 80.2805 | 13292.4546
2025-09-09 | 11 | 4717.2127 | 2779.1533 | 5894.5128 | 0 | 10.3232 | 80.2805 | 13481.4826
2025-09-09 | 12 | 4883.0896 | 2821.8067 | 5797.1081 | 0 | 10.3232 | 80.2805 | 13592.6081
2025-09-09 | 13 | 4864.8407 | 2820.4377 | 5923.3376 | 0 | 10.3232 | 80.2805 | 13699.2198
2025-09-09 | 14 | 4928.464 | 2827.0246 | 5947.0208 | 0 | 10.3232 | 80.2805 | 13793.1131
2025-09-09 | 15 | 5113.5232 | 2795.7391 | 5746.6814 | 0 | 10.3232 | 80.2805 | 13746.5474
2025-09-09 | 16 | 5532.1357 | 2686.2734 | 5337.0585 | 0 | 10.3232 | 80.2805 | 13646.0713
2025-09-09 | 17 | 5942.6716 | 2484.5315 | 5222.8782 | 0 | 10.3232 | 80.2805 | 13740.685
2025-09-09 | 18 | 6059.9854 | 2332.6588 | 5056.7261 | 0 | 10.3232 | 80.2805 | 13539.9741
2025-09-09 | 19 | 5767.2429 | 2198.2174 | 4846.5991 | 0 | 10.3232 | 80.2805 | 12902.6632
2025-09-09 | 20 | 5730.1049 | 2144.9115 | 4807.5051 | 118.417 | 10.3232 | 80.2805 | 12891.5422
2025-09-09 | 21 | 5480.4159 | 2047.1999 | 4705.754 | 157.889 | 10.3232 | 80.2805 | 12481.8626
2025-09-09 | 22 | 4948.9246 | 1927.8107 | 4582.5994 | 157.889 | 10.3232 | 80.2805 | 11707.8274
2025-09-09 | 23 | 4269.587 | 1808.8167 | 4459.7932 | 157.889 | 10.3232 | 80.2805 | 10786.6896
2025-09-09 | 24 | 3871.9285 | 1762.7504 | 4183.0641 | 157.889 | 10.3232 | 80.2805 | 10066.2357
2025-09-09 Total |  | 111430.0478 | 53862.0251 | 120468.8969 | 1855.196 | 247.7566 | 1926.7331 | 289790.6556
2025-09-10 | 1 | 3535.9622 | 1735.6419 | 4160.3525 | 157.889 | 10.3232 | 80.2805 | 9680.4493
2025-09-10 | 2 | 3392.296 | 1731.7427 | 4186.3594 | 157.889 | 10.3232 | 80.2805 | 9558.8909
2025-09-10 | 3 | 3340.5883 | 1744.4359 | 4182.7986 | 157.889 | 10.3232 | 80.2805 | 9516.3156
2025-09-10 | 4 | 3315.7102 | 1766.2592 | 4084.1083 | 157.889 | 10.3232 | 80.2805 | 9414.5704
2025-09-10 | 5 | 3471.6641 | 1812.1961 | 4319.369 | 157.889 | 10.3232 | 80.2805 | 9851.7219
2025-09-10 | 6 | 3872.9279 | 1938.0365 | 4681.4741 | 157.889 | 10.3232 | 80.2805 | 10740.9312
2025-09-10 | 7 | 4257.8749 | 2131.8841 | 5152.2118 | 157.889 | 10.3232 | 80.2805 | 11790.4636
2025-09-10 | 8 | 4468.0975 | 2295.9243 | 5544.7596 | 0 | 10.3232 | 80.2805 | 12399.3851
2025-09-10 | 9 | 4530.0553 | 2483.7503 | 5749.2818 | 0 | 10.3232 | 80.2805 | 12853.6911
2025-09-10 | 10 | 4584.8225 | 2655.1796 | 5867.3603 | 0 | 10.3232 | 80.2805 | 13197.9661
2025-09-10 | 11 | 4665.0158 | 2768.1138 | 5895.1484 | 0 | 10.3232 | 80.2805 | 13418.8818
2025-09-10 | 12 | 4716.0355 | 2778.9974 | 5778.463 | 0 | 10.3232 | 80.2805 | 13364.0997
2025-09-10 | 13 | 4836.2123 | 2812.7409 | 5919.1454 | 0 | 10.3232 | 80.2805 | 13658.7023
2025-09-10 | 14 | 4901.2793 | 2820.6464 | 5945.6132 | 0 | 10.3232 | 80.2805 | 13758.1427
2025-09-10 | 15 | 5112.0243 | 2796.5094 | 5749.7064 | 0 | 10.3232 | 80.2805 | 13748.8438
2025-09-10 | 16 | 5687.7355 | 2728.916 | 5362.0815 | 0 | 10.3232 | 80.2805 | 13869.3367
2025-09-10 | 17 | 6178.2851 | 2548.6456 | 5259.5062 | 0 | 10.3232 | 80.2805 | 14077.0407
2025-09-10 | 18 | 6281.3124 | 2391.88 | 5088.3533 | 0 | 10.3232 | 80.2805 | 13852.1494
2025-09-10 | 19 | 5964.768 | 2248.9357 | 4868.9231 | 0 | 10.3232 | 80.2805 | 13173.2305
2025-09-10 | 20 | 5856.7878 | 2176.7859 | 4820.0146 | 118.417 | 10.3232 | 80.2805 | 13062.6089
2025-09-10 | 21 | 5527.8 | 2058.5233 | 4708.777 | 157.889 | 10.3232 | 80.2805 | 12543.593
2025-09-10 | 22 | 4991.235 | 1935.3021 | 4578.0548 | 157.889 | 10.3232 | 80.2805 | 11753.0846
2025-09-10 | 23 | 4313.025 | 1815.5999 | 4452.6168 | 157.889 | 10.3232 | 80.2805 | 10829.7344
2025-09-10 | 24 | 3826.1536 | 1746.4789 | 4165.3968 | 157.889 | 10.3232 | 80.2805 | 9986.5222
2025-09-10 Total |  | 111627.6684 | 53923.1259 | 120519.8758 | 1855.196 | 247.7566 | 1926.7331 | 290100.3559
2025-09-11 | 1 | 3489.8988 | 1716.2991 | 4134.3639 | 157.889 | 10.3232 | 80.2805 | 9589.0546
2025-09-11 | 2 | 3355.4179 | 1714.5053 | 4160.7091 | 157.889 | 10.3232 | 80.2805 | 9479.125
2025-09-11 | 3 | 3236.1957 | 1708.3188 | 4145.2479 | 157.889 | 10.3232 | 80.2805 | 9338.255
2025-09-11 | 4 | 3113.3044 | 1704.3978 | 4033.8831 | 157.889 | 10.3232 | 80.2805 | 9100.078
2025-09-11 | 5 | 3251.6579 | 1744.9554 | 4264.7763 | 157.889 | 10.3232 | 80.2805 | 9509.8823
2025-09-11 | 6 | 3621.0207 | 1861.0459 | 4618.9655 | 157.889 | 10.3232 | 80.2805 | 10349.5249
2025-09-11 | 7 | 4009.2678 | 2055.9022 | 5090.5221 | 157.889 | 10.3232 | 80.2805 | 11404.1849
2025-09-11 | 8 | 4293.5775 | 2241.8837 | 5499.5129 | 0 | 10.3232 | 80.2805 | 12125.5779
2025-09-11 | 9 | 4410.6059 | 2443.9088 | 5710.4212 | 0 | 10.3232 | 80.2805 | 12655.5396
2025-09-11 | 10 | 4517.1573 | 2628.0063 | 5832.6145 | 0 | 10.3232 | 80.2805 | 13068.3819
2025-09-11 | 11 | 4769.836 | 2788.0419 | 5887.6745 | 0 | 10.3232 | 80.2805 | 13536.1562
2025-09-11 | 12 | 5070.0132 | 2868.0565 | 5813.4045 | 0 | 10.3232 | 80.2805 | 13842.0779
2025-09-11 | 13 | 5125.9343 | 2885.4955 | 5947.3625 | 0 | 10.3232 | 80.2805 | 14049.3961
2025-09-11 | 14 | 5303.3562 | 2921.9493 | 5985.6962 | 0 | 10.3232 | 80.2805 | 14301.6053
2025-09-11 | 15 | 5530.643 | 2901.2886 | 5789.5266 | 0 | 10.3232 | 80.2805 | 14312.0619
2025-09-11 | 16 | 5824.429 | 2759.6384 | 5365.4284 | 0 | 10.3232 | 80.2805 | 14040.0996
2025-09-11 | 17 | 6218.4782 | 2552.3312 | 5245.7012 | 0 | 10.3232 | 80.2805 | 14107.1144
2025-09-11 | 18 | 6144.9085 | 2350.1908 | 5054.5058 | 0 | 10.3232 | 80.2805 | 13640.2089
2025-09-11 | 19 | 5699.4674 | 2175.2219 | 4823.4726 | 0 | 10.3232 | 80.2805 | 12788.7657
2025-09-11 | 20 | 5507.8434 | 2079.0873 | 4758.1761 | 118.417 | 10.3232 | 80.2805 | 12554.1276
2025-09-11 | 21 | 5276.8687 | 1986.569 | 4659.613 | 157.889 | 10.3232 | 80.2805 | 12171.5435
2025-09-11 | 22 | 4789.7638 | 1880.0437 | 4545.5314 | 157.889 | 10.3232 | 80.2805 | 11463.8316
2025-09-11 | 23 | 4202.5678 | 1785.1749 | 4434.428 | 157.889 | 10.3232 | 80.2805 | 10670.6635
2025-09-11 | 24 | 3755.6965 | 1727.0508 | 4153.7368 | 157.889 | 10.3232 | 80.2805 | 9884.9769
2025-09-11 Total |  | 110517.9097 | 53479.3632 | 119955.2743 | 1855.196 | 247.7566 | 1926.7331 | 287982.2329
2025-09-12 | 1 | 3424.213 | 1698.1538 | 4123.4026 | 157.889 | 10.3232 | 80.2805 | 9494.2622
2025-09-12 | 2 | 3342.2175 | 1710.4708 | 4157.4335 | 157.889 | 10.3232 | 80.2805 | 9458.6146
2025-09-12 | 3 | 3149.1967 | 1685.4143 | 4133.8506 | 157.889 | 10.3232 | 80.2805 | 9216.9543
2025-09-12 | 4 | 3143.0053 | 1713.4753 | 4041.2531 | 157.889 | 10.3232 | 80.2805 | 9146.2263
2025-09-12 | 5 | 3342.9605 | 1772.8603 | 4287.4323 | 157.889 | 10.3232 | 80.2805 | 9651.7458
2025-09-12 | 6 | 3688.1226 | 1881.5543 | 4635.6163 | 157.889 | 10.3232 | 80.2805 | 10453.786
2025-09-12 | 7 | 4126.9712 | 2091.876 | 5119.7292 | 157.889 | 10.3232 | 80.2805 | 11587.069
2025-09-12 | 8 | 4329.4935 | 2253.5627 | 5510.3662 | 0 | 10.3232 | 80.2805 | 12184.0261
2025-09-12 | 9 | 4348.9076 | 2428.737 | 5705.3021 | 0 | 10.3232 | 80.2805 | 12573.5504
2025-09-12 | 10 | 4368.8451 | 2589.3458 | 5814.2526 | 0 | 10.3232 | 80.2805 | 12863.0472
2025-09-12 | 11 | 4547.3952 | 2729.0067 | 5857.2269 | 0 | 10.3232 | 80.2805 | 13224.2325
2025-09-12 | 12 | 4853.114 | 2809.1356 | 5779.9644 | 0 | 10.3232 | 80.2805 | 13532.8178
2025-09-12 | 13 | 4976.5772 | 2844.4099 | 5922.918 | 0 | 10.3232 | 80.2805 | 13834.5089
2025-09-12 | 14 | 5247.227 | 2905.8474 | 5974.6798 | 0 | 10.3232 | 80.2805 | 14218.3579
2025-09-12 | 15 | 5417.9582 | 2871.2357 | 5773.6967 | 0 | 10.3232 | 80.2805 | 14153.4943
2025-09-12 | 16 | 5885.3985 | 2774.412 | 5369.8814 | 0 | 10.3232 | 80.2805 | 14120.2957
2025-09-12 | 17 | 6427.7599 | 2605.7653 | 5268.5161 | 0 | 10.3232 | 80.2805 | 14392.6451
2025-09-12 | 18 | 6394.2178 | 2413.5773 | 5080.9446 | 0 | 10.3232 | 80.2805 | 13979.3434
2025-09-12 | 19 | 5855.9201 | 2213.5627 | 4836.0901 | 0 | 10.3232 | 80.2805 | 12996.1766
2025-09-12 | 20 | 5483.2852 | 2071.2307 | 4751.1116 | 118.417 | 10.3232 | 80.2805 | 12514.6482
2025-09-12 | 21 | 5198.3401 | 1964.8495 | 4646.4354 | 157.889 | 10.3232 | 80.2805 | 12058.1177
2025-09-12 | 22 | 4712.4455 | 1854.4825 | 4521.0075 | 157.889 | 10.3232 | 80.2805 | 11336.4282
2025-09-12 | 23 | 4153.4929 | 1767.8948 | 4415.9419 | 157.889 | 10.3232 | 80.2805 | 10585.8224
2025-09-12 | 24 | 3654.9062 | 1694.4915 | 4123.8738 | 157.889 | 10.3232 | 80.2805 | 9721.7643
2025-09-12 Total |  | 110071.9706 | 53345.3518 | 119850.9269 | 1855.196 | 247.7566 | 1926.7331 | 287297.935
2025-09-13 | 1 | 3592.3269 | 1398.9202 | 3477.9328 | 157.889 | 10.3232 | 80.2805 | 8717.6726
2025-09-13 | 2 | 3400.9604 | 1381.6707 | 3495.5003 | 157.889 | 10.3232 | 80.2805 | 8526.6242
2025-09-13 | 3 | 3303.0239 | 1381.2878 | 3483.3799 | 157.889 | 10.3232 | 80.2805 | 8416.1843
2025-09-13 | 4 | 3255.375 | 1397.5555 | 3382.9214 | 157.889 | 10.3232 | 80.2805 | 8284.3446
2025-09-13 | 5 | 3477.7021 | 1463.6026 | 3634.1667 | 157.889 | 10.3232 | 80.2805 | 8823.9641
2025-09-13 | 6 | 3878.5946 | 1589.505 | 3996.665 | 157.889 | 10.3232 | 80.2805 | 9713.2573
2025-09-13 | 7 | 4308.6429 | 1797.137 | 4478.5942 | 157.889 | 10.3232 | 80.2805 | 10832.8668
2025-09-13 | 8 | 4539.766 | 1967.565 | 4876.3283 | 0 | 10.3232 | 80.2805 | 11474.263
2025-09-13 | 9 | 4551.8925 | 2138.7572 | 5064.6031 | 0 | 10.3232 | 80.2805 | 11845.8565
2025-09-13 | 10 | 4763.0434 | 2351.1384 | 5202.5611 | 0 | 10.3232 | 80.2805 | 12407.3467
2025-09-13 | 11 | 5234.1478 | 2568.2802 | 5285.1314 | 0 | 10.3232 | 80.2805 | 13178.1631
2025-09-13 | 12 | 5518.5396 | 2644.1721 | 5208.8854 | 0 | 10.3232 | 80.2805 | 13462.2008
2025-09-13 | 13 | 5577.7331 | 2663.6643 | 5346.5671 | 0 | 10.3232 | 80.2805 | 13678.5682
2025-09-13 | 14 | 5735.3131 | 2695.633 | 5384.3446 | 0 | 10.3232 | 80.2805 | 13905.8944
2025-09-13 | 15 | 5939.1004 | 2669.0185 | 5185.7408 | 0 | 10.3232 | 80.2805 | 13884.4634
2025-09-13 | 16 | 6347.4414 | 2556.589 | 4774.0543 | 0 | 10.3232 | 80.2805 | 13768.6884
2025-09-13 | 17 | 6864.1032 | 2381.3161 | 4669.7089 | 0 | 10.3232 | 80.2805 | 14005.7319
2025-09-13 | 18 | 6834.2324 | 2190.0746 | 4482.5631 | 0 | 10.3232 | 80.2805 | 13597.4739
2025-09-13 | 19 | 6323.8619 | 1996.3142 | 4238.3299 | 0 | 10.3232 | 80.2805 | 12649.1097
2025-09-13 | 20 | 5981.767 | 1859.2801 | 4149.7683 | 118.417 | 10.3232 | 80.2805 | 12199.8361
2025-09-13 | 21 | 5599.5926 | 1725.464 | 4027.274 | 157.889 | 10.3232 | 80.2805 | 11600.8234
2025-09-13 | 22 | 4918.3316 | 1566.6178 | 3884.4253 | 157.889 | 10.3232 | 80.2805 | 10617.8675
2025-09-13 | 23 | 4308.3787 | 1465.6712 | 3770.1014 | 157.889 | 10.3232 | 80.2805 | 9792.6441
2025-09-13 | 24 | 3825.8937 | 1398.4174 | 3485.4257 | 157.889 | 10.3232 | 80.2805 | 8958.2295
2025-09-13 Total |  | 118079.7642 | 47247.6518 | 104984.9727 | 1855.196 | 247.7566 | 1926.7331 | 274342.0745
2025-09-14 | 1 | 3521.1823 | 1377.5272 | 3461.2495 | 157.889 | 10.3232 | 80.2805 | 8608.4517
2025-09-14 | 2 | 3356.6017 | 1367.7623 | 3483.5226 | 157.889 | 10.3232 | 80.2805 | 8456.3793
2025-09-14 | 3 | 3278.8645 | 1372.3247 | 3473.0175 | 157.889 | 10.3232 | 80.2805 | 8372.6994
2025-09-14 | 4 | 3224.258 | 1386.1149 | 3369.862 | 157.889 | 10.3232 | 80.2805 | 8228.7276
2025-09-14 | 5 | 3403.6701 | 1439.5723 | 3611.9141 | 157.889 | 10.3232 | 80.2805 | 8703.6492
2025-09-14 | 6 | 3806.7902 | 1565.1026 | 3972.0535 | 157.889 | 10.3232 | 80.2805 | 9592.4391
2025-09-14 | 7 | 4176.6391 | 1756.7926 | 4445.8386 | 157.889 | 10.3232 | 80.2805 | 10627.763
2025-09-14 | 8 | 4447.3634 | 1939.3239 | 4853.3994 | 0 | 10.3232 | 80.2805 | 11330.6904
2025-09-14 | 9 | 4603.2917 | 2152.0096 | 5070.5635 | 0 | 10.3232 | 80.2805 | 11916.4685
2025-09-14 | 10 | 4916.7869 | 2394.0911 | 5229.5498 | 0 | 10.3232 | 80.2805 | 12631.0315
2025-09-14 | 11 | 5248.7368 | 2575.7222 | 5297.0012 | 0 | 10.3232 | 80.2805 | 13212.0638
2025-09-14 | 12 | 5486.487 | 2640.1667 | 5216.9459 | 0 | 10.3232 | 80.2805 | 13434.2033
2025-09-14 | 13 | 5691.8065 | 2697.1247 | 5370.9912 | 0 | 10.3232 | 80.2805 | 13850.5262
2025-09-14 | 14 | 5599.3897 | 2663.7421 | 5377.3066 | 0 | 10.3232 | 80.2805 | 13731.0422
2025-09-14 | 15 | 5761.6919 | 2626.3788 | 5173.7466 | 0 | 10.3232 | 80.2805 | 13652.4211
2025-09-14 | 16 | 6124.4776 | 2503.3603 | 4759.9762 | 0 | 10.3232 | 80.2805 | 13478.4179
2025-09-14 | 17 | 6630.4966 | 2325.1856 | 4653.9604 | 0 | 10.3232 | 80.2805 | 13700.2464
2025-09-14 | 18 | 6695.3113 | 2159.7243 | 4481.575 | 0 | 10.3232 | 80.2805 | 13427.2144
2025-09-14 | 19 | 6416.5531 | 2027.6266 | 4269.5801 | 0 | 10.3232 | 80.2805 | 12804.3635
2025-09-14 | 20 | 6097.1048 | 1900.8481 | 4195.8583 | 118.417 | 10.3232 | 80.2805 | 12402.832
2025-09-14 | 21 | 5669.7602 | 1755.8589 | 4069.4346 | 157.889 | 10.3232 | 80.2805 | 11743.5464
2025-09-14 | 22 | 5239.266 | 1661.1956 | 3954.3569 | 157.889 | 10.3232 | 80.2805 | 11103.3112
2025-09-14 | 23 | 4639.5571 | 1564.2573 | 3845.0013 | 157.889 | 10.3232 | 80.2805 | 10297.3084
2025-09-14 | 24 | 4337.3404 | 1543.3249 | 3580.7938 | 157.889 | 10.3232 | 80.2805 | 9709.9518
2025-09-14 Total |  | 118373.4269 | 47395.1373 | 105217.4984 | 1855.196 | 247.7566 | 1926.7331 | 275015.7484
2025-09-15 | 1 | 3615.6874 | 1754.042 | 4163.6362 | 157.889 | 10.3232 | 80.2805 | 9781.8584
2025-09-15 | 2 | 3444.8917 | 1741.6757 | 4182.426 | 157.889 | 10.3232 | 80.2805 | 9617.4861
2025-09-15 | 3 | 3295.9548 | 1726.934 | 4161.0471 | 157.889 | 10.3232 | 80.2805 | 9432.4287
2025-09-15 | 4 | 3312.5204 | 1761.0727 | 4071.6702 | 157.889 | 10.3232 | 80.2805 | 9393.7561
2025-09-15 | 5 | 3464.0467 | 1806.7093 | 4308.7438 | 157.889 | 10.3232 | 80.2805 | 9827.9925
2025-09-15 | 6 | 3830.8382 | 1922.1894 | 4662.7802 | 157.889 | 10.3232 | 80.2805 | 10664.3005
2025-09-15 | 7 | 4200.7284 | 2112.3127 | 5132.2081 | 157.889 | 10.3232 | 80.2805 | 11693.7419
2025-09-15 | 8 | 4483.5944 | 2296.9755 | 5538.4142 | 0 | 10.3232 | 80.2805 | 12409.5879
2025-09-15 | 9 | 4656.0784 | 2512.6154 | 5753.8632 | 0 | 10.3232 | 80.2805 | 13013.1606
2025-09-15 | 10 | 4769.1886 | 2700.2968 | 5882.0515 | 0 | 10.3232 | 80.2805 | 13442.1406
2025-09-15 | 11 | 4975.2671 | 2847.3183 | 5928.945 | 0 | 10.3232 | 80.2805 | 13842.1341
2025-09-15 | 12 | 5148.0879 | 2892.9713 | 5835.6897 | 0 | 10.3232 | 80.2805 | 13967.3527
2025-09-15 | 13 | 5257.9794 | 2924.2732 | 5975.7609 | 0 | 10.3232 | 80.2805 | 14248.6173
2025-09-15 | 14 | 5336.6318 | 2935.6289 | 6003.6588 | 0 | 10.3232 | 80.2805 | 14366.5233
2025-09-15 | 15 | 5506.6618 | 2899.5746 | 5799.1047 | 0 | 10.3232 | 80.2805 | 14295.9449
2025-09-15 | 16 | 5897.7598 | 2782.226 | 5384.1101 | 0 | 10.3232 | 80.2805 | 14154.6997
2025-09-15 | 17 | 6425.807 | 2609.7309 | 5280.6487 | 0 | 10.3232 | 80.2805 | 14406.7904
2025-09-15 | 18 | 6506.7785 | 2448.3302 | 5109.8461 | 0 | 10.3232 | 80.2805 | 14155.5586
2025-09-15 | 19 | 6278.6217 | 2331.6979 | 4910.4075 | 0 | 10.3232 | 80.2805 | 13611.3308
2025-09-15 | 20 | 6118.8986 | 2245.3133 | 4853.0269 | 118.417 | 10.3232 | 80.2805 | 13426.2595
2025-09-15 | 21 | 5750.6258 | 2116.9743 | 4737.3791 | 157.889 | 10.3232 | 80.2805 | 12853.4719
2025-09-15 | 22 | 5191.9912 | 1989.6401 | 4608.4597 | 157.889 | 10.3232 | 80.2805 | 12038.5838
2025-09-15 | 23 | 4478.5251 | 1861.2683 | 4480.0965 | 157.889 | 10.3232 | 80.2805 | 11068.3826
2025-09-15 | 24 | 3979.5258 | 1789.4936 | 4192.7788 | 157.889 | 10.3232 | 80.2805 | 10210.2909
2025-09-15 Total |  | 115926.6907 | 55009.2646 | 120956.7529 | 1855.196 | 247.7566 | 1926.7331 | 295922.3938
2025-09-16 | 1 | 3632.9994 | 1756.3499 | 4159.6823 | 157.889 | 10.3232 | 80.2805 | 9797.5244
2025-09-16 | 2 | 3425.8061 | 1736.5445 | 4179.6311 | 157.889 | 10.3232 | 80.2805 | 9590.4745
2025-09-16 | 3 | 3335.9548 | 1737.9308 | 4167.5759 | 157.889 | 10.3232 | 80.2805 | 9489.9542
2025-09-16 | 4 | 3304.4627 | 1758.2591 | 4068.7002 | 157.889 | 10.3232 | 80.2805 | 9379.9147
2025-09-16 | 5 | 3469.5744 | 1807.3458 | 4307.2038 | 157.889 | 10.3232 | 80.2805 | 9832.6168
2025-09-16 | 6 | 3776.5516 | 1906.2997 | 4651.2506 | 157.889 | 10.3232 | 80.2805 | 10582.5946
2025-09-16 | 7 | 4135.7714 | 2094.5656 | 5121.9129 | 157.889 | 10.3232 | 80.2805 | 11600.7426
2025-09-16 | 8 | 4413.2062 | 2274.9363 | 5519.4922 | 0 | 10.3232 | 80.2805 | 12298.2384
2025-09-16 | 9 | 4547.1753 | 2479.3312 | 5726.8398 | 0 | 10.3232 | 80.2805 | 12843.95
2025-09-16 | 10 | 4703.6959 | 2674.8403 | 5850.7565 | 0 | 10.3232 | 80.2805 | 13319.8964
2025-09-16 | 11 | 5076.8147 | 2865.1933 | 5917.7475 | 0 | 10.3232 | 80.2805 | 13950.3592
2025-09-16 | 12 | 5480.5466 | 2971.0665 | 5853.1595 | 0 | 10.3232 | 80.2805 | 14395.3763
2025-09-16 | 13 | 5574.2538 | 2999.3522 | 5994.5527 | 0 | 10.3232 | 80.2805 | 14658.7625
2025-09-16 | 14 | 5832.0607 | 3057.2154 | 6044.0982 | 0 | 10.3232 | 80.2805 | 15023.9781
2025-09-16 | 15 | 5985.5489 | 3017.6848 | 5839.807 | 0 | 10.3232 | 80.2805 | 14933.6443
2025-09-16 | 16 | 6466.5747 | 2924.3112 | 5437.4216 | 0 | 10.3232 | 80.2805 | 14918.9113
2025-09-16 | 17 | 6861.3388 | 2717.9245 | 5319.813 | 0 | 10.3232 | 80.2805 | 14989.6801
2025-09-16 | 18 | 6874.0394 | 2538.2903 | 5139.3487 | 0 | 10.3232 | 80.2805 | 14642.2822
2025-09-16 | 19 | 6137.474 | 2287.6815 | 4872.9565 | 0 | 10.3232 | 80.2805 | 13388.7157
2025-09-16 | 20 | 5852.2232 | 2167.6697 | 4797.5298 | 118.417 | 10.3232 | 80.2805 | 13026.4434
2025-09-16 | 21 | 5582.321 | 2065.5352 | 4695.6157 | 157.889 | 10.3232 | 80.2805 | 12591.9647
2025-09-16 | 22 | 4981.8301 | 1927.5142 | 4562.1333 | 157.889 | 10.3232 | 80.2805 | 11719.9704
2025-09-16 | 23 | 4342.4373 | 1821.606 | 4451.6655 | 157.889 | 10.3232 | 80.2805 | 10864.2015
2025-09-16 | 24 | 3825.8513 | 1743.9298 | 4158.528 | 157.889 | 10.3232 | 80.2805 | 9976.8018
2025-09-16 Total |  | 117618.5124 | 55331.3779 | 120837.4222 | 1855.196 | 247.7566 | 1926.7331 | 297816.9982
2025-09-17 | 1 | 3477.0835 | 1711.6804 | 4129.2428 | 157.889 | 10.3232 | 80.2805 | 9566.4995
2025-09-17 | 2 | 3203.0906 | 1673.9157 | 4139.4098 | 157.889 | 10.3232 | 80.2805 | 9264.9088
2025-09-17 | 3 | 3121.3246 | 1677.0712 | 4127.4197 | 157.889 | 10.3232 | 80.2805 | 9174.3083
2025-09-17 | 4 | 3154.7619 | 1716.191 | 4041.744 | 157.889 | 10.3232 | 80.2805 | 9161.1897
2025-09-17 | 5 | 3290.159 | 1756.7225 | 4274.33 | 157.889 | 10.3232 | 80.2805 | 9569.7043
2025-09-17 | 6 | 3634.2211 | 1865.0804 | 4622.2411 | 157.889 | 10.3232 | 80.2805 | 10370.0353
2025-09-17 | 7 | 4063.1694 | 2072.3762 | 5103.8973 | 157.889 | 10.3232 | 80.2805 | 11487.9356
2025-09-17 | 8 | 4349.3492 | 2257.5254 | 5509.4699 | 0 | 10.3232 | 80.2805 | 12206.9483
2025-09-17 | 9 | 4482.232 | 2461.0619 | 5715.0922 | 0 | 10.3232 | 80.2805 | 12748.9899
2025-09-17 | 10 | 4763.8815 | 2691.3046 | 5860.353 | 0 | 10.3232 | 80.2805 | 13406.1428
2025-09-17 | 11 | 5200.8435 | 2899.5907 | 5938.8186 | 0 | 10.3232 | 80.2805 | 14129.8566
2025-09-17 | 12 | 5567.133 | 2995.5996 | 5869.3071 | 0 | 10.3232 | 80.2805 | 14522.6435
2025-09-17 | 13 | 5721.4108 | 3039.7654 | 6018.4513 | 0 | 10.3232 | 80.2805 | 14870.2313
2025-09-17 | 14 | 5911.2906 | 3080.3776 | 6060.8468 | 0 | 10.3232 | 80.2805 | 15143.1187
2025-09-17 | 15 | 6053.0359 | 3037.6089 | 5854.6122 | 0 | 10.3232 | 80.2805 | 15035.8607
2025-09-17 | 16 | 6417.6917 | 2913.7581 | 5437.4236 | 0 | 10.3232 | 80.2805 | 14859.4772
2025-09-17 | 17 | 6984.2814 | 2751.4635 | 5339.1588 | 0 | 10.3232 | 80.2805 | 15165.5074
2025-09-17 | 18 | 6961.0108 | 2562.2392 | 5153.6508 | 0 | 10.3232 | 80.2805 | 14767.5046
2025-09-17 | 19 | 6314.3733 | 2335.6055 | 4899.8679 | 0 | 10.3232 | 80.2805 | 13640.4503
2025-09-17 | 20 | 5979.9372 | 2202.4914 | 4817.5743 | 118.417 | 10.3232 | 80.2805 | 13209.0236
2025-09-17 | 21 | 5599.2479 | 2068.4273 | 4693.5074 | 157.889 | 10.3232 | 80.2805 | 12609.6754
2025-09-17 | 22 | 4985.1715 | 1926.9562 | 4558.595 | 157.889 | 10.3232 | 80.2805 | 11719.2155
2025-09-17 | 23 | 4309.1616 | 1807.9263 | 4433.7029 | 157.889 | 10.3232 | 80.2805 | 10799.2836
2025-09-17 | 24 | 3754.0745 | 1718.483 | 4131.0117 | 157.889 | 10.3232 | 80.2805 | 9852.0619
2025-09-17 Total |  | 117297.9365 | 55223.2223 | 120729.728 | 1855.196 | 247.7566 | 1926.7331 | 297280.5725
2025-09-18 | 1 | 3483.0514 | 1709.6438 | 4120.0476 | 157.889 | 10.3232 | 80.2805 | 9561.2357
2025-09-18 | 2 | 3271.1143 | 1687.5112 | 4136.3929 | 157.889 | 10.3232 | 80.2805 | 9343.5112
2025-09-18 | 3 | 3102.4045 | 1665.6733 | 4107.196 | 157.889 | 10.3232 | 80.2805 | 9123.7665
2025-09-18 | 4 | 3046.6565 | 1680.694 | 4008.1247 | 157.889 | 10.3232 | 80.2805 | 8983.968
2025-09-18 | 5 | 3174.3396 | 1719.3943 | 4240.2524 | 157.889 | 10.3232 | 80.2805 | 9382.479
2025-09-18 | 6 | 3484.6168 | 1819.3567 | 4585.1181 | 157.889 | 10.3232 | 80.2805 | 10137.5844
2025-09-18 | 7 | 3902.5648 | 2023.2905 | 5064.0446 | 157.889 | 10.3232 | 80.2805 | 11238.3927
2025-09-18 | 8 | 4190.9447 | 2209.1121 | 5470.1632 | 0 | 10.3232 | 80.2805 | 11960.8238
2025-09-18 | 9 | 4367.7874 | 2427.6635 | 5691.0612 | 0 | 10.3232 | 80.2805 | 12577.1158
2025-09-18 | 10 | 4810.9357 | 2701.1233 | 5859.4119 | 0 | 10.3232 | 80.2805 | 13462.0746
2025-09-18 | 11 | 4968.1174 | 2838.1139 | 5907.7598 | 0 | 10.3232 | 80.2805 | 13804.5949
2025-09-18 | 12 | 5356.4213 | 2940.3247 | 5842.2552 | 0 | 10.3232 | 80.2805 | 14229.6049
2025-09-18 | 13 | 5472.8716 | 2975.2105 | 5988.3214 | 0 | 10.3232 | 80.2805 | 14527.0073
2025-09-18 | 14 | 5570.912 | 2994.2466 | 6025.8829 | 0 | 10.3232 | 80.2805 | 14681.6452
2025-09-18 | 15 | 5824.957 | 2982.115 | 5837.3237 | 0 | 10.3232 | 80.2805 | 14734.9995
2025-09-18 | 16 | 6211.9848 | 2864.9263 | 5425.2013 | 0 | 10.3232 | 80.2805 | 14592.7161
2025-09-18 | 17 | 6599.42 | 2656.1241 | 5305.2888 | 0 | 10.3232 | 80.2805 | 14651.4366
2025-09-18 | 18 | 6506.7509 | 2449.3747 | 5112.751 | 0 | 10.3232 | 80.2805 | 14159.4803
2025-09-18 | 19 | 6071.2101 | 2277.4316 | 4884.1744 | 0 | 10.3232 | 80.2805 | 13323.4199
2025-09-18 | 20 | 5845.0725 | 2172.5034 | 4815.1664 | 118.417 | 10.3232 | 80.2805 | 13041.763
2025-09-18 | 21 | 5554.6685 | 2062.8746 | 4704.7681 | 157.889 | 10.3232 | 80.2805 | 12570.804
2025-09-18 | 22 | 4879.3065 | 1904.603 | 4559.9862 | 157.889 | 10.3232 | 80.2805 | 11592.3885
2025-09-18 | 23 | 4213.1969 | 1788.5989 | 4437.5508 | 157.889 | 10.3232 | 80.2805 | 10687.8394
2025-09-18 | 24 | 3784.7375 | 1733.119 | 4153.1787 | 157.889 | 10.3232 | 80.2805 | 9919.5279
2025-09-18 Total |  | 113694.0429 | 54283.029 | 120281.4215 | 1855.196 | 247.7566 | 1926.7331 | 292288.1791
2025-09-19 | 1 | 3406.2137 | 1693.881 | 4122.3332 | 157.889 | 10.3232 | 80.2805 | 9470.9206
2025-09-19 | 2 | 3244.8918 | 1686.6915 | 4149.7824 | 157.889 | 10.3232 | 80.2805 | 9329.8584
2025-09-19 | 3 | 3163.4833 | 1690.3072 | 4138.8515 | 157.889 | 10.3232 | 80.2805 | 9241.1347
2025-09-19 | 4 | 3176.0062 | 1723.5614 | 4049.442 | 157.889 | 10.3232 | 80.2805 | 9197.5023
2025-09-19 | 5 | 3378.1615 | 1783.6188 | 4296.1671 | 157.889 | 10.3232 | 80.2805 | 9706.4401
2025-09-19 | 6 | 3782.7253 | 1910.4678 | 4659.0911 | 157.889 | 10.3232 | 80.2805 | 10600.777
2025-09-19 | 7 | 4218.2738 | 2119.7808 | 5142.3851 | 157.889 | 10.3232 | 80.2805 | 11728.9325
2025-09-19 | 8 | 4446.0968 | 2289.2002 | 5539.3003 | 0 | 10.3232 | 80.2805 | 12365.2011
2025-09-19 | 9 | 4651.2104 | 2514.9881 | 5763.3313 | 0 | 10.3232 | 80.2805 | 13020.1336
2025-09-19 | 10 | 4733.4784 | 2694.8226 | 5888.2339 | 0 | 10.3232 | 80.2805 | 13407.1386
2025-09-19 | 11 | 4822.4444 | 2811.4908 | 5921.1105 | 0 | 10.3232 | 80.2805 | 13645.6495
2025-09-19 | 12 | 4998.5653 | 2858.1525 | 5828.6741 | 0 | 10.3232 | 80.2805 | 13775.9956
2025-09-19 | 13 | 5061.4854 | 2876.5023 | 5960.9719 | 0 | 10.3232 | 80.2805 | 13989.5633
2025-09-19 | 14 | 5143.1356 | 2886.3175 | 5982.8198 | 0 | 10.3232 | 80.2805 | 14102.8766
2025-09-19 | 15 | 5384.0078 | 2869.107 | 5788.0802 | 0 | 10.3232 | 80.2805 | 14131.7988
2025-09-19 | 16 | 5684.7929 | 2728.3676 | 5362.3218 | 0 | 10.3232 | 80.2805 | 13866.0861
2025-09-19 | 17 | 6261.6541 | 2569.0368 | 5266.1205 | 0 | 10.3232 | 80.2805 | 14187.4151
2025-09-19 | 18 | 6294.1691 | 2394.932 | 5089.1172 | 0 | 10.3232 | 80.2805 | 13868.822
2025-09-19 | 19 | 5977.1707 | 2255.1831 | 4878.7946 | 0 | 10.3232 | 80.2805 | 13201.7521
2025-09-19 | 20 | 5857.1177 | 2178.2906 | 4823.9786 | 118.417 | 10.3232 | 80.2805 | 13068.4076
2025-09-19 | 21 | 5683.0009 | 2102.2724 | 4737.098 | 157.889 | 10.3232 | 80.2805 | 12770.864
2025-09-19 | 22 | 5028.9108 | 1950.3266 | 4597.1093 | 157.889 | 10.3232 | 80.2805 | 11824.8394
2025-09-19 | 23 | 4438.7998 | 1853.865 | 4483.3414 | 157.889 | 10.3232 | 80.2805 | 11024.499
2025-09-19 | 24 | 3949.7146 | 1784.5939 | 4197.028 | 157.889 | 10.3232 | 80.2805 | 10179.8293
2025-09-19 Total |  | 112785.5103 | 54225.7574 | 120665.4837 | 1855.196 | 247.7566 | 1926.7331 | 291706.4372
2025-09-20 | 1 | 3874.6774 | 1484.8642 | 3547.0251 | 157.889 | 10.3232 | 80.2805 | 9155.0595
2025-09-20 | 2 | 3703.8541 | 1473.5423 | 3568.7197 | 157.889 | 10.3232 | 80.2805 | 8994.6089
2025-09-20 | 3 | 3641.1185 | 1483.918 | 3565.3341 | 157.889 | 10.3232 | 80.2805 | 8938.8633
2025-09-20 | 4 | 3594.2122 | 1500.0616 | 3464.0893 | 157.889 | 10.3232 | 80.2805 | 8806.8559
2025-09-20 | 5 | 3739.152 | 1543.1587 | 3698.0727 | 157.889 | 10.3232 | 80.2805 | 9228.8762
2025-09-20 | 6 | 4107.4149 | 1658.913 | 4051.989 | 157.889 | 10.3232 | 80.2805 | 10066.8096
2025-09-20 | 7 | 4524.249 | 1863.0328 | 4532.095 | 157.889 | 10.3232 | 80.2805 | 11167.8696
2025-09-20 | 8 | 4782.1718 | 2040.4232 | 4933.0822 | 0 | 10.3232 | 80.2805 | 11846.281
2025-09-20 | 9 | 4989.8567 | 2266.8216 | 5157.266 | 0 | 10.3232 | 80.2805 | 12504.548
2025-09-20 | 10 | 4987.0096 | 2422.397 | 5265.9008 | 0 | 10.3232 | 80.2805 | 12765.9111
2025-09-20 | 11 | 5195.6457 | 2570.5512 | 5314.3995 | 0 | 10.3232 | 80.2805 | 13171.2
2025-09-20 | 12 | 5357.4937 | 2611.7977 | 5215.5097 | 0 | 10.3232 | 80.2805 | 13275.4049
2025-09-20 | 13 | 5545.9829 | 2662.208 | 5361.4965 | 0 | 10.3232 | 80.2805 | 13660.2911
2025-09-20 | 14 | 5571.82 | 2657.9482 | 5377.7445 | 0 | 10.3232 | 80.2805 | 13698.1164
2025-09-20 | 15 | 5727.1507 | 2618.6297 | 5172.9399 | 0 | 10.3232 | 80.2805 | 13609.3241
2025-09-20 | 16 | 6177.7056 | 2517.3472 | 4766.8757 | 0 | 10.3232 | 80.2805 | 13552.5322
2025-09-20 | 17 | 6645.1545 | 2330.0165 | 4658.5682 | 0 | 10.3232 | 80.2805 | 13724.3429
2025-09-20 | 18 | 6644.9846 | 2147.8525 | 4478.7924 | 0 | 10.3232 | 80.2805 | 13362.2333
2025-09-20 | 19 | 6298.244 | 2000.5928 | 4265.4571 | 0 | 10.3232 | 80.2805 | 12654.8976
2025-09-20 | 20 | 6146.5924 | 1916.4995 | 4209.5941 | 118.417 | 10.3232 | 80.2805 | 12481.7067
2025-09-20 | 21 | 5837.4052 | 1804.2886 | 4103.2698 | 157.889 | 10.3232 | 80.2805 | 11993.4564
2025-09-20 | 22 | 5243.5834 | 1665.6737 | 3964.1632 | 157.889 | 10.3232 | 80.2805 | 11121.9131
2025-09-20 | 23 | 4566.0884 | 1546.8919 | 3840.8437 | 157.889 | 10.3232 | 80.2805 | 10202.3167
2025-09-20 | 24 | 4069.303 | 1475.2674 | 3552.6195 | 157.889 | 10.3232 | 80.2805 | 9345.6826
2025-09-20 Total |  | 120970.8703 | 48262.6974 | 106065.8476 | 1855.196 | 247.7566 | 1926.7331 | 279329.101
2025-09-21 | 1 | 3778.5207 | 1458.8099 | 3532.3849 | 157.889 | 10.3232 | 80.2805 | 9018.2082
2025-09-21 | 2 | 3634.4694 | 1455.4949 | 3560.2374 | 157.889 | 10.3232 | 80.2805 | 8898.6945
2025-09-21 | 3 | 3578.3616 | 1466.8433 | 3555.5848 | 157.889 | 10.3232 | 80.2805 | 8849.2824
2025-09-21 | 4 | 3601.8848 | 1503.4595 | 3468.9049 | 157.889 | 10.3232 | 80.2805 | 8822.7419
2025-09-21 | 5 | 3762.2389 | 1550.7412 | 3705.2573 | 157.889 | 10.3232 | 80.2805 | 9266.7302
2025-09-21 | 6 | 4114.0013 | 1661.4525 | 4055.0792 | 157.889 | 10.3232 | 80.2805 | 10079.0257
2025-09-21 | 7 | 4529.7492 | 1864.7138 | 4533.4598 | 157.889 | 10.3232 | 80.2805 | 11176.4155
2025-09-21 | 8 | 4719.0711 | 2022.3661 | 4920.8213 | 0 | 10.3232 | 80.2805 | 11752.8623
2025-09-21 | 9 | 4720.5686 | 2190.1343 | 5105.9733 | 0 | 10.3232 | 80.2805 | 12107.2799
2025-09-21 | 10 | 4801.8055 | 2367.0213 | 5223.3409 | 0 | 10.3232 | 80.2805 | 12482.7715
2025-09-21 | 11 | 5145.9385 | 2549.2173 | 5285.0804 | 0 | 10.3232 | 80.2805 | 13070.8399
2025-09-21 | 12 | 5490.2411 | 2637.98 | 5208.6572 | 0 | 10.3232 | 80.2805 | 13427.482
2025-09-21 | 13 | 5840.6003 | 2731.5454 | 5377.3407 | 0 | 10.3232 | 80.2805 | 14040.0902
2025-09-21 | 14 | 6052.1508 | 2777.3769 | 5421.2314 | 0 | 10.3232 | 80.2805 | 14341.3629
2025-09-21 | 15 | 6273.5661 | 2755.0973 | 5224.0902 | 0 | 10.3232 | 80.2805 | 14343.3573
2025-09-21 | 16 | 6668.3079 | 2639.7398 | 4812.4261 | 0 | 10.3232 | 80.2805 | 14211.0775
2025-09-21 | 17 | 7178.727 | 2462.9098 | 4707.5021 | 0 | 10.3232 | 80.2805 | 14439.7427
2025-09-21 | 18 | 7092.3007 | 2257.7174 | 4515.5428 | 0 | 10.3232 | 80.2805 | 13956.1646
2025-09-21 | 19 | 6315.3364 | 1997.2182 | 4245.9199 | 0 | 10.3232 | 80.2805 | 12649.0782
2025-09-21 | 20 | 6116.7409 | 1899.1284 | 4179.3787 | 118.417 | 10.3232 | 80.2805 | 12404.2688
2025-09-21 | 21 | 5662.2531 | 1746.1942 | 4047.1902 | 157.889 | 10.3232 | 80.2805 | 11704.1302
2025-09-21 | 22 | 5148.7749 | 1630.5555 | 3923.6526 | 157.889 | 10.3232 | 80.2805 | 10951.4758
2025-09-21 | 23 | 4468.7224 | 1510.6411 | 3798.7279 | 157.889 | 10.3232 | 80.2805 | 10026.5841
2025-09-21 | 24 | 3900.7372 | 1419.7125 | 3499.63 | 157.889 | 10.3232 | 80.2805 | 9068.5724
2025-09-21 Total |  | 122595.0683 | 48556.0707 | 105907.4139 | 1855.196 | 247.7566 | 1926.7331 | 281088.2386
2025-09-22 | 1 | 3276.0525 | 1653.7488 | 4089.0642 | 157.889 | 10.3232 | 80.2805 | 9267.3583
2025-09-22 | 2 | 3131.6023 | 1651.5403 | 4120.2147 | 157.889 | 10.3232 | 80.2805 | 9151.8501
2025-09-22 | 3 | 3062.2804 | 1659.3765 | 4113.7389 | 157.889 | 10.3232 | 80.2805 | 9083.8885
2025-09-22 | 4 | 3089.1037 | 1697.0013 | 4027.8779 | 157.889 | 10.3232 | 80.2805 | 9062.4756
2025-09-22 | 5 | 3294.5591 | 1758.0674 | 4275.4219 | 157.889 | 10.3232 | 80.2805 | 9576.541
2025-09-22 | 6 | 3695.8228 | 1883.9078 | 4637.527 | 157.889 | 10.3232 | 80.2805 | 10465.7504
2025-09-22 | 7 | 4084.07 | 2078.764 | 5109.0836 | 157.889 | 10.3232 | 80.2805 | 11520.4103
2025-09-22 | 8 | 4321.7933 | 2251.2092 | 5508.4555 | 0 | 10.3232 | 80.2805 | 12172.0617
2025-09-22 | 9 | 4456.4497 | 2457.5691 | 5720.8264 | 0 | 10.3232 | 80.2805 | 12725.449
2025-09-22 | 10 | 4533.9739 | 2635.0762 | 5842.1255 | 0 | 10.3232 | 80.2805 | 13101.7793
2025-09-22 | 11 | 4734.5109 | 2781.9834 | 5892.0114 | 0 | 10.3232 | 80.2805 | 13499.1094
2025-09-22 | 12 | 4951.7455 | 2839.4559 | 5804.9243 | 0 | 10.3232 | 80.2805 | 13686.7294
2025-09-22 | 13 | 5135.4081 | 2890.6723 | 5956.022 | 0 | 10.3232 | 80.2805 | 14072.7061
2025-09-22 | 14 | 5061.362 | 2861.5005 | 5963.0136 | 0 | 10.3232 | 80.2805 | 13976.4798
2025-09-22 | 15 | 5302.2066 | 2845.3345 | 5771.1789 | 0 | 10.3232 | 80.2805 | 14009.3237
2025-09-22 | 16 | 5670.5063 | 2723.4747 | 5357.3209 | 0 | 10.3232 | 80.2805 | 13841.9057
2025-09-22 | 17 | 6183.1255 | 2547.3172 | 5252.9429 | 0 | 10.3232 | 80.2805 | 14073.9893
2025-09-22 | 18 | 6176.7129 | 2363.5963 | 5072.5886 | 0 | 10.3232 | 80.2805 | 13703.5015
2025-09-22 | 19 | 5897.1845 | 2232.6671 | 4864.2847 | 0 | 10.3232 | 80.2805 | 13084.7401
2025-09-22 | 20 | 5861.504 | 2180.1576 | 4826.5229 | 118.417 | 10.3232 | 80.2805 | 13077.2052
2025-09-22 | 21 | 5612.9702 | 2080.6934 | 4719.2352 | 157.889 | 10.3232 | 80.2805 | 12661.3915
2025-09-22 | 22 | 5051.7505 | 1953.2711 | 4591.6154 | 157.889 | 10.3232 | 80.2805 | 11845.1297
2025-09-22 | 23 | 4470.8249 | 1858.9149 | 4478.1857 | 157.889 | 10.3232 | 80.2805 | 11056.4182
2025-09-22 | 24 | 4006.0231 | 1793.9069 | 4189.163 | 157.889 | 10.3232 | 80.2805 | 10237.5857
2025-09-22 Total |  | 111061.5427 | 53679.2064 | 120183.3451 | 1855.196 | 247.7566 | 1926.7331 | 288953.7798
2025-09-23 | 1 | 3657.2828 | 1760.613 | 4156.9731 | 157.889 | 10.3232 | 80.2805 | 9823.3617
2025-09-23 | 2 | 3387.3877 | 1721.644 | 4161.363 | 157.889 | 10.3232 | 80.2805 | 9518.8875
2025-09-23 | 3 | 3235.1232 | 1706.9381 | 4142.0701 | 157.889 | 10.3232 | 80.2805 | 9332.6242
2025-09-23 | 4 | 3239.616 | 1736.3342 | 4046.7857 | 157.889 | 10.3232 | 80.2805 | 9271.2287
2025-09-23 | 5 | 3409.1416 | 1786.2435 | 4284.9288 | 157.889 | 10.3232 | 80.2805 | 9728.8067
2025-09-23 | 6 | 3674.6475 | 1873.9263 | 4622.567 | 157.889 | 10.3232 | 80.2805 | 10419.6336
2025-09-23 | 7 | 4088.1953 | 2076.5153 | 5100.4017 | 157.889 | 10.3232 | 80.2805 | 11513.6051
2025-09-23 | 8 | 4407.3072 | 2274.3617 | 5521.4253 | 0 | 10.3232 | 80.2805 | 12293.698
2025-09-23 | 9 | 4618.5946 | 2504.3178 | 5753.2968 | 0 | 10.3232 | 80.2805 | 12966.813
2025-09-23 | 10 | 4781.605 | 2706.0219 | 5890.4706 | 0 | 10.3232 | 80.2805 | 13468.7013
2025-09-23 | 11 | 4849.6567 | 2816.8246 | 5919.6133 | 0 | 10.3232 | 80.2805 | 13676.6982
2025-09-23 | 12 | 5039.0193 | 2865.954 | 5826.0952 | 0 | 10.3232 | 80.2805 | 13821.6722
2025-09-23 | 13 | 5065.5832 | 2875.298 | 5955.1949 | 0 | 10.3232 | 80.2805 | 13986.6798
2025-09-23 | 14 | 5101.6919 | 2874.002 | 5973.5064 | 0 | 10.3232 | 80.2805 | 14039.804
2025-09-23 | 15 | 5234.6231 | 2829.0659 | 5766.5405 | 0 | 10.3232 | 80.2805 | 13920.8333
2025-09-23 | 16 | 5606.2367 | 2707.6926 | 5352.049 | 0 | 10.3232 | 80.2805 | 13756.582
2025-09-23 | 17 | 6132.0424 | 2536.0917 | 5252.399 | 0 | 10.3232 | 80.2805 | 14011.1369
2025-09-23 | 18 | 6206.0287 | 2373.258 | 5081.8042 | 0 | 10.3232 | 80.2805 | 13751.6946
2025-09-23 | 19 | 5868.8722 | 2226.9972 | 4865.509 | 0 | 10.3232 | 80.2805 | 13051.9821
2025-09-23 | 20 | 5803.8897 | 2164.3037 | 4817.0792 | 118.417 | 10.3232 | 80.2805 | 12994.2934
2025-09-23 | 21 | 5459.1578 | 2040.3519 | 4699.5084 | 157.889 | 10.3232 | 80.2805 | 12447.5109
2025-09-23 | 22 | 4940.1519 | 1924.0766 | 4577.5109 | 157.889 | 10.3232 | 80.2805 | 11690.2322
2025-09-23 | 23 | 4356.9711 | 1831.1369 | 4469.3449 | 157.889 | 10.3232 | 80.2805 | 10905.9456
2025-09-23 | 24 | 3885.5277 | 1765.6784 | 4183.0417 | 157.889 | 10.3232 | 80.2805 | 10082.7405
2025-09-23 Total |  | 112048.3535 | 53977.6473 | 120419.4787 | 1855.196 | 247.7566 | 1926.7331 | 290475.1653
2025-09-24 | 1 | 3572.346 | 1743.6033 | 4160.6458 | 157.889 | 10.3232 | 80.2805 | 9725.0878
2025-09-24 | 2 | 3371.4506 | 1723.2659 | 4175.3635 | 157.889 | 10.3232 | 80.2805 | 9518.5727
2025-09-24 | 3 | 3269.4851 | 1721.4762 | 4161.7581 | 157.889 | 10.3232 | 80.2805 | 9401.2122
2025-09-24 | 4 | 3281.2931 | 1753.81 | 4070.23 | 157.889 | 10.3232 | 80.2805 | 9353.8258
2025-09-24 | 5 | 3445.3185 | 1802.0383 | 4307.0082 | 157.889 | 10.3232 | 80.2805 | 9802.8578
2025-09-24 | 6 | 3853.2101 | 1928.8514 | 4667.8464 | 157.889 | 10.3232 | 80.2805 | 10698.4006
2025-09-24 | 7 | 4261.244 | 2130.2816 | 5145.7686 | 157.889 | 10.3232 | 80.2805 | 11785.787
2025-09-24 | 8 | 4585.1686 | 2327.8442 | 5563.1337 | 0 | 10.3232 | 80.2805 | 12566.7502
2025-09-24 | 9 | 4721.6676 | 2534.4162 | 5774.9913 | 0 | 10.3232 | 80.2805 | 13121.6789
2025-09-24 | 10 | 4671.1203 | 2676.6414 | 5875.1866 | 0 | 10.3232 | 80.2805 | 13313.5521
2025-09-24 | 11 | 4767.4153 | 2795.7251 | 5910.3671 | 0 | 10.3232 | 80.2805 | 13564.1113
2025-09-24 | 12 | 4862.4637 | 2819.0124 | 5801.6955 | 0 | 10.3232 | 80.2805 | 13573.7754
2025-09-24 | 13 | 4904.0568 | 2833.1253 | 5935.0098 | 0 | 10.3232 | 80.2805 | 13762.7956
2025-09-24 | 14 | 4911.5095 | 2825.1769 | 5952.034 | 0 | 10.3232 | 80.2805 | 13779.3241
2025-09-24 | 15 | 5057.2837 | 2783.815 | 5747.2843 | 0 | 10.3232 | 80.2805 | 13678.9868
2025-09-24 | 16 | 5532.7817 | 2689.805 | 5346.439 | 0 | 10.3232 | 80.2805 | 13659.6295
2025-09-24 | 17 | 5978.5875 | 2496.2104 | 5233.7315 | 0 | 10.3232 | 80.2805 | 13799.1332
2025-09-24 | 18 | 6072.3743 | 2339.4284 | 5068.05 | 0 | 10.3232 | 80.2805 | 13570.4565
2025-09-24 | 19 | 5888.6452 | 2234.0933 | 4873.3271 | 0 | 10.3232 | 80.2805 | 13086.6694
2025-09-24 | 20 | 5821.4764 | 2170.2052 | 4822.899 | 118.417 | 10.3232 | 80.2805 | 13023.6014
2025-09-24 | 21 | 5517.4733 | 2057.6484 | 4712.5231 | 157.889 | 10.3232 | 80.2805 | 12536.1375
2025-09-24 | 22 | 5046.1538 | 1955.2456 | 4600.4174 | 157.889 | 10.3232 | 80.2805 | 11850.3096
2025-09-24 | 23 | 4435.5135 | 1852.3342 | 4481.0701 | 157.889 | 10.3232 | 80.2805 | 11017.4106
2025-09-24 | 24 | 3955.6136 | 1785.1685 | 4195.0949 | 157.889 | 10.3232 | 80.2805 | 10184.3697
2025-09-24 Total |  | 111783.6522 | 53979.2224 | 120581.8751 | 1855.196 | 247.7566 | 1926.7331 | 290374.4355
2025-09-25 | 1 | 3592.8753 | 1750.0531 | 4166.2253 | 157.889 | 10.3232 | 80.2805 | 9757.6464
2025-09-25 | 2 | 3460.5945 | 1748.9317 | 4193.1163 | 157.889 | 10.3232 | 80.2805 | 9651.1352
2025-09-25 | 3 | 3332.9433 | 1739.9936 | 4175.0783 | 157.889 | 10.3232 | 80.2805 | 9496.5078
2025-09-25 | 4 | 3344.7098 | 1773.894 | 4087.9074 | 157.889 | 10.3232 | 80.2805 | 9455.004
2025-09-25 | 5 | 3530.3784 | 1828.3862 | 4329.0856 | 157.889 | 10.3232 | 80.2805 | 9936.343
2025-09-25 | 6 | 3823.7977 | 1922.8453 | 4668.7976 | 157.889 | 10.3232 | 80.2805 | 10663.9334
2025-09-25 | 7 | 4258.9749 | 2132.2203 | 5152.4847 | 157.889 | 10.3232 | 80.2805 | 11792.1728
2025-09-25 | 8 | 4605.6565 | 2335.8608 | 5573.0704 | 0 | 10.3232 | 80.2805 | 12605.1914
2025-09-25 | 9 | 4758.9997 | 2548.4583 | 5791.5341 | 0 | 10.3232 | 80.2805 | 13189.5958
2025-09-25 | 10 | 4802.4091 | 2716.0654 | 5905.8237 | 0 | 10.3232 | 80.2805 | 13514.9019
2025-09-25 | 11 | 4745.6894 | 2792.5946 | 5914.6816 | 0 | 10.3232 | 80.2805 | 13543.5693
2025-09-25 | 12 | 4796.6814 | 2804.5227 | 5800.901 | 0 | 10.3232 | 80.2805 | 13492.7089
2025-09-25 | 13 | 4809.3024 | 2809.9563 | 5927.5115 | 0 | 10.3232 | 80.2805 | 13637.3739
2025-09-25 | 14 | 4908.168 | 2825.735 | 5955.5723 | 0 | 10.3232 | 80.2805 | 13780.0791
2025-09-25 | 15 | 5027.1702 | 2776.3662 | 5744.6647 | 0 | 10.3232 | 80.2805 | 13638.8048
2025-09-25 | 16 | 5406.8828 | 2656.2399 | 5328.786 | 0 | 10.3232 | 80.2805 | 13482.5124
2025-09-25 | 17 | 5903.3452 | 2476.0218 | 5222.8252 | 0 | 10.3232 | 80.2805 | 13692.7959
2025-09-25 | 18 | 5886.2897 | 2289.399 | 5040.8005 | 0 | 10.3232 | 80.2805 | 13307.093
2025-09-25 | 19 | 5818.5455 | 2215.1254 | 4862.7264 | 0 | 10.3232 | 80.2805 | 12987.0011
2025-09-25 | 20 | 5791.0606 | 2160.2073 | 4813.4105 | 118.417 | 10.3232 | 80.2805 | 12973.6991
2025-09-25 | 21 | 5518.3123 | 2053.8688 | 4701.57 | 157.889 | 10.3232 | 80.2805 | 12522.2438
2025-09-25 | 22 | 5012.9057 | 1940.5215 | 4579.55 | 157.889 | 10.3232 | 80.2805 | 11781.47
2025-09-25 | 23 | 4445.9368 | 1849.5535 | 4467.1572 | 157.889 | 10.3232 | 80.2805 | 11011.1402
2025-09-25 | 24 | 3944.0638 | 1774.6193 | 4172.8178 | 157.889 | 10.3232 | 80.2805 | 10139.9937
2025-09-25 Total |  | 111525.6933 | 53921.44 | 120576.0979 | 1855.196 | 247.7566 | 1926.7331 | 290052.9169
2025-09-26 | 1 | 3528.4964 | 1724.4106 | 4133.7508 | 157.889 | 10.3232 | 80.2805 | 9635.1506
2025-09-26 | 2 | 3330.8873 | 1705.6041 | 4150.7398 | 157.889 | 10.3232 | 80.2805 | 9435.724
2025-09-26 | 3 | 3171.2938 | 1688.4828 | 4129.143 | 157.889 | 10.3232 | 80.2805 | 9237.4124
2025-09-26 | 4 | 3169.8876 | 1717.3043 | 4035.7918 | 157.889 | 10.3232 | 80.2805 | 9171.4765
2025-09-26 | 5 | 3301.242 | 1756.9512 | 4268.3452 | 157.889 | 10.3232 | 80.2805 | 9575.0312
2025-09-26 | 6 | 3639.7902 | 1864.1502 | 4616.3439 | 157.889 | 10.3232 | 80.2805 | 10368.7771
2025-09-26 | 7 | 4063.9809 | 2069.641 | 5095.849 | 157.889 | 10.3232 | 80.2805 | 11477.9636
2025-09-26 | 8 | 4449.9061 | 2284.9245 | 5525.202 | 0 | 10.3232 | 80.2805 | 12350.6364
2025-09-26 | 9 | 4637.7353 | 2507.3601 | 5750.282 | 0 | 10.3232 | 80.2805 | 12985.9812
2025-09-26 | 10 | 4682.2034 | 2676.8701 | 5869.2018 | 0 | 10.3232 | 80.2805 | 13318.879
2025-09-26 | 11 | 4790.6676 | 2797.0409 | 5900.1229 | 0 | 10.3232 | 80.2805 | 13578.4351
2025-09-26 | 12 | 4986.6166 | 2848.7097 | 5809.695 | 0 | 10.3232 | 80.2805 | 13735.6251
2025-09-26 | 13 | 5068.6223 | 2872.1908 | 5944.7877 | 0 | 10.3232 | 80.2805 | 13976.2045
2025-09-26 | 14 | 4913.0773 | 2821.7955 | 5941.7469 | 0 | 10.3232 | 80.2805 | 13767.2235
2025-09-26 | 15 | 5064.3516 | 2782.1147 | 5738.3621 | 0 | 10.3232 | 80.2805 | 13675.4322
2025-09-26 | 16 | 5524.8206 | 2683.3357 | 5333.3022 | 0 | 10.3232 | 80.2805 | 13632.0622
2025-09-26 | 17 | 5937.13 | 2484.4172 | 5225.8706 | 0 | 10.3232 | 80.2805 | 13738.0215
2025-09-26 | 18 | 5969.2599 | 2310.8966 | 5050.7128 | 0 | 10.3232 | 80.2805 | 13421.473
2025-09-26 | 19 | 5813.0316 | 2213.9667 | 4862.8139 | 0 | 10.3232 | 80.2805 | 12980.4159
2025-09-26 | 20 | 5766.791 | 2155.422 | 4814.6673 | 118.417 | 10.3232 | 80.2805 | 12945.901
2025-09-26 | 21 | 5485.9436 | 2047.8365 | 4704.214 | 157.889 | 10.3232 | 80.2805 | 12486.4869
2025-09-26 | 22 | 5005.4526 | 1942.8061 | 4590.3178 | 157.889 | 10.3232 | 80.2805 | 11787.0693
2025-09-26 | 23 | 4433.671 | 1852.122 | 4481.5835 | 157.889 | 10.3232 | 80.2805 | 11015.8692
2025-09-26 | 24 | 3989.7284 | 1795.0685 | 4202.1043 | 157.889 | 10.3232 | 80.2805 | 10235.394
2025-09-26 Total |  | 110724.5872 | 53603.422 | 120174.9503 | 1855.196 | 247.7566 | 1926.7331 | 288532.6453
2025-09-27 | 1 | 3901.1058 | 1491.8886 | 3550.6714 | 157.889 | 10.3232 | 80.2805 | 9192.1585
2025-09-27 | 2 | 3694.7102 | 1469.8703 | 3564.0243 | 157.889 | 10.3232 | 80.2805 | 8977.0975
2025-09-27 | 3 | 3572.9442 | 1462.0289 | 3545.5055 | 157.889 | 10.3232 | 80.2805 | 8828.9714
2025-09-27 | 4 | 3557.9387 | 1487.9225 | 3452.1767 | 157.889 | 10.3232 | 80.2805 | 8746.5307
2025-09-27 | 5 | 3731.1081 | 1539.8229 | 3693.6503 | 157.889 | 10.3232 | 80.2805 | 9213.074
2025-09-27 | 6 | 4077.7416 | 1648.7911 | 4041.7142 | 157.889 | 10.3232 | 80.2805 | 10016.7396
2025-09-27 | 7 | 4494.9332 | 1853.3711 | 4522.8794 | 157.889 | 10.3232 | 80.2805 | 11119.6765
2025-09-27 | 8 | 4800.1573 | 2045.2182 | 4935.6041 | 0 | 10.3232 | 80.2805 | 11871.5834
2025-09-27 | 9 | 4948.7843 | 2254.4441 | 5147.5595 | 0 | 10.3232 | 80.2805 | 12441.3916
2025-09-27 | 10 | 4995.5075 | 2422.5375 | 5261.2156 | 0 | 10.3232 | 80.2805 | 12769.8644
2025-09-27 | 11 | 5037.1584 | 2525.2713 | 5283.8072 | 0 | 10.3232 | 80.2805 | 12936.8406
2025-09-27 | 12 | 5173.6644 | 2560.3518 | 5182.9965 | 0 | 10.3232 | 80.2805 | 13007.6164
2025-09-27 | 13 | 5274.3568 | 2590.0706 | 5324.182 | 0 | 10.3232 | 80.2805 | 13279.2131
2025-09-27 | 14 | 5227.1103 | 2567.8612 | 5334.4268 | 0 | 10.3232 | 80.2805 | 13220.002
2025-09-27 | 15 | 5378.0409 | 2527.1979 | 5128.5303 | 0 | 10.3232 | 80.2805 | 13124.3728
2025-09-27 | 16 | 5512.1155 | 2344.6316 | 4686.6386 | 0 | 10.3232 | 80.2805 | 12633.9895
2025-09-27 | 17 | 6006.7492 | 2163.6791 | 4579.7387 | 0 | 10.3232 | 80.2805 | 12840.7707
2025-09-27 | 18 | 6173.592 | 2025.8911 | 4422.9652 | 0 | 10.3232 | 80.2805 | 12713.052
2025-09-27 | 19 | 6005.2633 | 1925.2629 | 4232.0638 | 0 | 10.3232 | 80.2805 | 12253.1937
2025-09-27 | 20 | 5934.8083 | 1859.8439 | 4179.3643 | 118.417 | 10.3232 | 80.2805 | 12183.0373
2025-09-27 | 21 | 5653.2184 | 1752.3825 | 4069.6974 | 157.889 | 10.3232 | 80.2805 | 11723.791
2025-09-27 | 22 | 5123.5973 | 1632.161 | 3943.1246 | 157.889 | 10.3232 | 80.2805 | 10947.3756
2025-09-27 | 23 | 4475.0881 | 1521.5362 | 3825.0566 | 157.889 | 10.3232 | 80.2805 | 10070.1736
2025-09-27 | 24 | 4012.0875 | 1458.3071 | 3539.8778 | 157.889 | 10.3232 | 80.2805 | 9258.7651
2025-09-27 Total |  | 116761.7812 | 47130.3431 | 105447.4707 | 1855.196 | 247.7566 | 1926.7331 | 273369.2809
2025-09-28 | 1 | 3739.6345 | 1447.627 | 3524.6767 | 157.889 | 10.3232 | 80.2805 | 8960.431
2025-09-28 | 2 | 3544.2668 | 1427.9262 | 3537.8545 | 157.889 | 10.3232 | 80.2805 | 8758.5403
2025-09-28 | 3 | 3456.2581 | 1429.5247 | 3525.2859 | 157.889 | 10.3232 | 80.2805 | 8659.5615
2025-09-28 | 4 | 3479.7814 | 1466.1409 | 3438.6059 | 157.889 | 10.3232 | 80.2805 | 8633.021
2025-09-28 | 5 | 3684.1367 | 1526.8708 | 3685.877 | 157.889 | 10.3232 | 80.2805 | 9145.3772
2025-09-28 | 6 | 4025.9988 | 1634.5562 | 4033.2421 | 157.889 | 10.3232 | 80.2805 | 9942.2898
2025-09-28 | 7 | 4451.6469 | 1840.8434 | 4514.0794 | 157.889 | 10.3232 | 80.2805 | 11055.0625
2025-09-28 | 8 | 4759.7723 | 2034.8056 | 4930.9209 | 0 | 10.3232 | 80.2805 | 11816.1026
2025-09-28 | 9 | 4792.7442 | 2214.4746 | 5130.1917 | 0 | 10.3232 | 80.2805 | 12228.0142
2025-09-28 | 10 | 4793.1559 | 2372.6254 | 5244.0025 | 0 | 10.3232 | 80.2805 | 12500.3875
2025-09-28 | 11 | 4804.3082 | 2468.4946 | 5265.82 | 0 | 10.3232 | 80.2805 | 12629.2265
2025-09-28 | 12 | 4955.472 | 2508.406 | 5169.6171 | 0 | 10.3232 | 80.2805 | 12724.0989
2025-09-28 | 13 | 4948.6637 | 2507.7259 | 5290.9211 | 0 | 10.3232 | 80.2805 | 12837.9144
2025-09-28 | 14 | 5066.9586 | 2529.6183 | 5324.2884 | 0 | 10.3232 | 80.2805 | 13011.469
2025-09-28 | 15 | 5257.903 | 2499.4296 | 5123.4682 | 0 | 10.3232 | 80.2805 | 12971.4046
2025-09-28 | 16 | 5570.431 | 2361.9282 | 4699.6532 | 0 | 10.3232 | 80.2805 | 12722.6161
2025-09-28 | 17 | 6120.1213 | 2195.6969 | 4600.5919 | 0 | 10.3232 | 80.2805 | 13007.0138
2025-09-28 | 18 | 6096.0669 | 2008.1634 | 4420.2274 | 0 | 10.3232 | 80.2805 | 12615.0613
2025-09-28 | 19 | 5894.7235 | 1897.9713 | 4222.5895 | 0 | 10.3232 | 80.2805 | 12105.8879
2025-09-28 | 20 | 5897.2693 | 1853.6353 | 4184.6077 | 118.417 | 10.3232 | 80.2805 | 12144.533
2025-09-28 | 21 | 5710.7361 | 1771.892 | 4089.3079 | 157.889 | 10.3232 | 80.2805 | 11820.4287
2025-09-28 | 22 | 5312.0877 | 1689.0675 | 3987.9558 | 157.889 | 10.3232 | 80.2805 | 11237.6037
2025-09-28 | 23 | 4802.2928 | 1616.6265 | 3892.6619 | 157.889 | 10.3232 | 80.2805 | 10560.0739
2025-09-28 | 24 | 4400.2066 | 1570.2598 | 3617.7457 | 157.889 | 10.3232 | 80.2805 | 9836.7049
2025-09-28 Total |  | 115564.6363 | 46874.31 | 105454.1923 | 1855.196 | 247.7566 | 1926.7331 | 271922.8244
2025-09-29 | 1 | 3739.9634 | 1793.0775 | 4197.3859 | 157.889 | 10.3232 | 80.2805 | 9978.9194
2025-09-29 | 2 | 3562.1824 | 1779.2782 | 4216.3834 | 157.889 | 10.3232 | 80.2805 | 9806.3367
2025-09-29 | 3 | 3434.1737 | 1769.8798 | 4197.2861 | 157.889 | 10.3232 | 80.2805 | 9649.8323
2025-09-29 | 4 | 3511.2548 | 1821.9875 | 4121.4697 | 157.889 | 10.3232 | 80.2805 | 9703.2048
2025-09-29 | 5 | 3684.0943 | 1872.3832 | 4358.9792 | 157.889 | 10.3232 | 80.2805 | 10163.9495
2025-09-29 | 6 | 4001.7143 | 1974.2389 | 4704.6964 | 157.889 | 10.3232 | 80.2805 | 10929.1423
2025-09-29 | 7 | 4388.8062 | 2170.8479 | 5181.7896 | 157.889 | 10.3232 | 80.2805 | 11989.9364
2025-09-29 | 8 | 4670.5032 | 2357.7857 | 5594.9848 | 0 | 10.3232 | 80.2805 | 12713.8775
2025-09-29 | 9 | 4706.7753 | 2538.4632 | 5795.0744 | 0 | 10.3232 | 80.2805 | 13130.9167
2025-09-29 | 10 | 4603.6874 | 2668.6665 | 5893.3936 | 0 | 10.3232 | 80.2805 | 13256.3513
2025-09-29 | 11 | 4527.497 | 2740.6488 | 5901.3022 | 0 | 10.3232 | 80.2805 | 13260.0518
2025-09-29 | 12 | 4664.7318 | 2776.1275 | 5801.1576 | 0 | 10.3232 | 80.2805 | 13332.6207
2025-09-29 | 13 | 4694.2383 | 2786.02 | 5930.0169 | 0 | 10.3232 | 80.2805 | 13500.8789
2025-09-29 | 14 | 4693.6195 | 2775.7802 | 5945.5235 | 0 | 10.3232 | 80.2805 | 13505.5269
2025-09-29 | 15 | 4836.8361 | 2733.2857 | 5739.1687 | 0 | 10.3232 | 80.2805 | 13399.8942
2025-09-29 | 16 | 5243.3207 | 2621.1662 | 5329.4479 | 0 | 10.3232 | 80.2805 | 13284.5386
2025-09-29 | 17 | 5772.0691 | 2450.1137 | 5229.5575 | 0 | 10.3232 | 80.2805 | 13542.3441
2025-09-29 | 18 | 5910.2698 | 2305.1511 | 5070.0442 | 0 | 10.3232 | 80.2805 | 13376.0688
2025-09-29 | 19 | 5815.7122 | 2224.4374 | 4890.1693 | 0 | 10.3232 | 80.2805 | 13020.9226
2025-09-29 | 20 | 5758.4437 | 2163.5751 | 4842.1978 | 118.417 | 10.3232 | 80.2805 | 12973.2373
2025-09-29 | 21 | 5520.1814 | 2067.0747 | 4736.9736 | 157.889 | 10.3232 | 80.2805 | 12572.7225
2025-09-29 | 22 | 5033.4753 | 1959.4428 | 4619.5941 | 157.889 | 10.3232 | 80.2805 | 11861.005
2025-09-29 | 23 | 4488.4795 | 1876.2433 | 4515.5653 | 157.889 | 10.3232 | 80.2805 | 11128.7809
2025-09-29 | 24 | 4017.4212 | 1810.2006 | 4227.4165 | 157.889 | 10.3232 | 80.2805 | 10303.531
2025-09-29 Total |  | 111279.4506 | 54035.8754 | 121039.5784 | 1855.196 | 247.7566 | 1926.7331 | 290384.5901
2025-09-30 | 1 | 3713.0673 | 1789.7706 | 4204.2995 | 157.889 | 10.3232 | 80.2805 | 9955.6302
2025-09-30 | 2 | 3501.1991 | 1765.0268 | 4213.3828 | 157.889 | 10.3232 | 80.2805 | 9728.1015
2025-09-30 | 3 | 3404.3901 | 1763.9357 | 4198.6305 | 157.889 | 10.3232 | 80.2805 | 9615.4491
2025-09-30 | 4 | 3419.1131 | 1797.8623 | 4109.7669 | 157.889 | 10.3232 | 80.2805 | 9575.235
2025-09-30 | 5 | 3597.0677 | 1850.5232 | 4350.4868 | 157.889 | 10.3232 | 80.2805 | 10046.5705
2025-09-30 | 6 | 3988.4312 | 1973.3378 | 4710.1353 | 157.889 | 10.3232 | 80.2805 | 10920.397
2025-09-30 | 7 | 4387.6786 | 2171.5561 | 5184.4215 | 157.889 | 10.3232 | 80.2805 | 11992.1489
2025-09-30 | 8 | 4724.4048 | 2374.2596 | 5608.36 | 0 | 10.3232 | 80.2805 | 12797.6282
2025-09-30 | 9 | 4754.0766 | 2552.92 | 5806.8119 | 0 | 10.3232 | 80.2805 | 13204.4122
2025-09-30 | 10 | 4667.503 | 2687.644 | 5907.7731 | 0 | 10.3232 | 80.2805 | 13353.5239
2025-09-30 | 11 | 4648.9407 | 2774.958 | 5923.673 | 0 | 10.3232 | 80.2805 | 13438.1754
2025-09-30 | 12 | 4631.6481 | 2769.1748 | 5801.6832 | 0 | 10.3232 | 80.2805 | 13293.1098
2025-09-30 | 13 | 4594.0251 | 2759.6033 | 5916.7965 | 0 | 10.3232 | 80.2805 | 13361.0287
2025-09-30 | 14 | 4558.1915 | 2739.1272 | 5925.0206 | 0 | 10.3232 | 80.2805 | 13312.9431
2025-09-30 | 15 | 4696.5816 | 2697.4388 | 5723.7768 | 0 | 10.3232 | 80.2805 | 13208.4009
2025-09-30 | 16 | 5055.7373 | 2571.907 | 5305.2234 | 0 | 10.3232 | 80.2805 | 13023.4715
2025-09-30 | 17 | 5573.1141 | 2397.5546 | 5202.9965 | 0 | 10.3232 | 80.2805 | 13264.2689
2025-09-30 | 18 | 5761.5863 | 2266.5526 | 5052.0754 | 0 | 10.3232 | 80.2805 | 13170.8181
2025-09-30 | 19 | 5732.7006 | 2204.5064 | 4884.6143 | 0 | 10.3232 | 80.2805 | 12912.425
2025-09-30 | 20 | 5782.9191 | 2174.5651 | 4857.9767 | 118.417 | 10.3232 | 80.2805 | 13024.4817
2025-09-30 | 21 | 5595.3135 | 2091.4412 | 4759.4992 | 157.889 | 10.3232 | 80.2805 | 12694.7466
2025-09-30 | 22 | 5096.1771 | 1978.6064 | 4635.153 | 157.889 | 10.3232 | 80.2805 | 11958.4292
2025-09-30 | 23 | 4581.9821 | 1904.8206 | 4538.7672 | 157.889 | 10.3232 | 80.2805 | 11274.0627
2025-09-30 | 24 | 4102.1236 | 1836.0882 | 4248.4347 | 157.889 | 10.3232 | 80.2805 | 10435.1393
2025-09-30 Total |  | 110567.9722 | 53893.1806 | 121069.7587 | 1855.196 | 247.7566 | 1926.7331 | 289560.5972
2025-10-01 | 1 | 3845.071 | 1830.115 | 4237.0551 | 157.889 | 10.0977 | 77.6909 | 10157.9188
2025-10-01 | 2 | 3633.2028 | 1805.3712 | 4246.1384 | 157.889 | 10.0977 | 77.6909 | 9930.39
2025-10-01 | 3 | 3563.8947 | 1812.6852 | 4238.2102 | 157.889 | 10.0977 | 77.6909 | 9860.4676
2025-10-01 | 4 | 3591.818 | 1850.6462 | 4152.6221 | 157.889 | 10.0977 | 77.6909 | 9840.7639
2025-10-01 | 5 | 3722.4713 | 1888.8504 | 4381.6046 | 157.889 | 10.0977 | 77.6909 | 10238.6039
2025-10-01 | 6 | 4088.534 | 2003.9323 | 4734.9749 | 157.889 | 10.0977 | 77.6909 | 11073.1189
2025-10-01 | 7 | 4463.5808 | 2194.7541 | 5203.2559 | 157.889 | 10.0977 | 77.6909 | 12107.2684
2025-10-01 | 8 | 4822.3076 | 2404.1817 | 5632.6538 | 78.945 | 10.0977 | 77.6909 | 13025.8766
2025-10-01 | 9 | 4835.4789 | 2577.799 | 5827.0112 | 0 | 10.0977 | 77.6909 | 13328.0777
2025-10-01 | 10 | 4798.1044 | 2725.1031 | 5933.3868 | 0 | 10.0977 | 77.6909 | 13544.383
2025-10-01 | 11 | 4719.0128 | 2794.9703 | 5937.1786 | 0 | 10.0977 | 77.6909 | 13538.9503
2025-10-01 | 12 | 4727.4611 | 2794.2467 | 5813.8117 | 0 | 10.0977 | 77.6909 | 13423.3081
2025-10-01 | 13 | 4601.7529 | 2760.9123 | 5915.8025 | 0 | 10.0977 | 77.6909 | 13366.2562
2025-10-01 | 14 | 4535.4346 | 2733.0494 | 5921.8001 | 0 | 10.0977 | 77.6909 | 13278.0726
2025-10-01 | 15 | 4548.7371 | 2655.0608 | 5694.8549 | 0 | 10.0977 | 77.6909 | 12986.4413
2025-10-01 | 16 | 4949.6665 | 2543.3491 | 5289.5789 | 0 | 10.0977 | 77.6909 | 12870.3831
2025-10-01 | 17 | 5473.286 | 2370.5537 | 5187.9305 | 0 | 10.0977 | 77.6909 | 13119.5588
2025-10-01 | 18 | 5688.9428 | 2245.9299 | 5038.4171 | 0 | 10.0977 | 77.6909 | 13061.0784
2025-10-01 | 19 | 5688.3695 | 2189.5536 | 4869.7317 | 118.417 | 10.0977 | 77.6909 | 12953.8603
2025-10-01 | 20 | 5752.2148 | 2161.4959 | 4840.1669 | 157.889 | 10.0977 | 77.6909 | 12999.5551
2025-10-01 | 21 | 5524.939 | 2068.8797 | 4739.1247 | 157.889 | 10.0977 | 77.6909 | 12578.6211
2025-10-01 | 22 | 4988.374 | 1945.6585 | 4608.4026 | 157.889 | 10.0977 | 77.6909 | 11788.1127
2025-10-01 | 23 | 4390.5767 | 1846.3212 | 4491.2716 | 157.889 | 10.0977 | 77.6909 | 10973.8471
2025-10-01 | 24 | 3970.1198 | 1795.7438 | 4215.6791 | 157.889 | 10.0977 | 77.6909 | 10227.2204
2025-10-01 Total |  | 110923.3512 | 53999.1631 | 121150.6638 | 2092.03 | 242.3457 | 1864.5804 | 290272.1344
2025-10-02 | 1 | 3640.4652 | 1767.5812 | 4186.284 | 157.889 | 10.0977 | 77.6909 | 9840.008
2025-10-02 | 2 | 3498.999 | 1764.3544 | 4212.8369 | 157.889 | 10.0977 | 77.6909 | 9721.8679
2025-10-02 | 3 | 3474.7921 | 1785.4527 | 4216.1002 | 157.889 | 10.0977 | 77.6909 | 9722.0226
2025-10-02 | 4 | 3463.1144 | 1811.3104 | 4120.6854 | 157.889 | 10.0977 | 77.6909 | 9640.7878
2025-10-02 | 5 | 3646.5691 | 1865.6524 | 4362.7701 | 157.889 | 10.0977 | 77.6909 | 10120.6692
2025-10-02 | 6 | 4012.6319 | 1980.7343 | 4716.1405 | 157.889 | 10.0977 | 77.6909 | 10955.1842
2025-10-02 | 7 | 4408.5792 | 2177.944 | 5189.6078 | 157.889 | 10.0977 | 77.6909 | 12021.8085
2025-10-02 | 8 | 4759.6058 | 2385.0181 | 5617.0949 | 78.945 | 10.0977 | 77.6909 | 12928.4523
2025-10-02 | 9 | 4837.679 | 2578.4714 | 5827.5571 | 0 | 10.0977 | 77.6909 | 13331.4961
2025-10-02 | 10 | 4748.8916 | 2713.0453 | 5929.4248 | 0 | 10.0977 | 77.6909 | 13479.1502
2025-10-02 | 11 | 4752.3023 | 2808.1278 | 5953.6887 | 0 | 10.0977 | 77.6909 | 13601.9074
2025-10-02 | 12 | 4732.4659 | 2800.6897 | 5828.6413 | 0 | 10.0977 | 77.6909 | 13449.5856
2025-10-02 | 13 | 4651.075 | 2782.8304 | 5946.9671 | 0 | 10.0977 | 77.6909 | 13468.6611
2025-10-02 | 14 | 4608.5861 | 2762.426 | 5959.363 | 0 | 10.0977 | 77.6909 | 13418.1637
2025-10-02 | 15 | 4686.8457 | 2702.1844 | 5742.713 | 0 | 10.0977 | 77.6909 | 13219.5317
2025-10-02 | 16 | 5090.7728 | 2588.9323 | 5331.3871 | 0 | 10.0977 | 77.6909 | 13098.8808
2025-10-02 | 17 | 5656.5923 | 2427.8061 | 5236.8134 | 0 | 10.0977 | 77.6909 | 13409.0004
2025-10-02 | 18 | 5804.3496 | 2284.8868 | 5077.2451 | 0 | 10.0977 | 77.6909 | 13254.2701
2025-10-02 | 19 | 5863.9756 | 2244.4526 | 4916.7037 | 118.417 | 10.0977 | 77.6909 | 13231.3376
2025-10-02 | 20 | 5886.7623 | 2203.4951 | 4875.9801 | 157.889 | 10.0977 | 77.6909 | 13211.9151
2025-10-02 | 21 | 5667.9569 | 2112.0639 | 4773.1576 | 157.889 | 10.0977 | 77.6909 | 12798.856
2025-10-02 | 22 | 5235.9225 | 2019.7375 | 4665.4621 | 157.889 | 10.0977 | 77.6909 | 12166.7997
2025-10-02 | 23 | 4612.8106 | 1913.1898 | 4543.5054 | 157.889 | 10.0977 | 77.6909 | 11315.1834
2025-10-02 | 24 | 4212.1543 | 1868.6641 | 4272.8262 | 157.889 | 10.0977 | 77.6909 | 10599.3222
2025-10-02 Total |  | 111953.8992 | 54349.0508 | 121502.9553 | 2092.03 | 242.3457 | 1864.5804 | 292004.8615
2025-10-03 | 1 | 3863.7715 | 1835.8305 | 4241.6955 | 157.889 | 10.0977 | 77.6909 | 10186.9751
2025-10-03 | 2 | 3753.1063 | 1842.0174 | 4275.8914 | 157.889 | 10.0977 | 77.6909 | 10116.6926
2025-10-03 | 3 | 3639.7968 | 1835.8832 | 4257.0447 | 157.889 | 10.0977 | 77.6909 | 9978.4023
2025-10-03 | 4 | 3612.7186 | 1857.034 | 4157.8084 | 157.889 | 10.0977 | 77.6909 | 9873.2387
2025-10-03 | 5 | 3763.1724 | 1901.2899 | 4391.7042 | 157.889 | 10.0977 | 77.6909 | 10301.8442
2025-10-03 | 6 | 4106.1345 | 2009.3116 | 4739.3424 | 157.889 | 10.0977 | 77.6909 | 11100.466
2025-10-03 | 7 | 4529.5827 | 2214.9263 | 5219.6337 | 157.889 | 10.0977 | 77.6909 | 12209.8203
2025-10-03 | 8 | 4846.5082 | 2411.5782 | 5638.659 | 78.945 | 10.0977 | 77.6909 | 13063.479
2025-10-03 | 9 | 4860.7797 | 2585.5317 | 5833.2893 | 0 | 10.0977 | 77.6909 | 13367.3893
2025-10-03 | 10 | 4805.0759 | 2727.0583 | 5934.6315 | 0 | 10.0977 | 77.6909 | 13554.5543
2025-10-03 | 11 | 4696.2421 | 2789.4147 | 5935.4104 | 0 | 10.0977 | 77.6909 | 13508.8558
2025-10-03 | 12 | 4839.362 | 2825.9903 | 5834.7851 | 0 | 10.0977 | 77.6909 | 13587.926
2025-10-03 | 13 | 4996.2663 | 2868.6776 | 5978.2724 | 0 | 10.0977 | 77.6909 | 13931.0049
2025-10-03 | 14 | 5067.6036 | 2877.0956 | 6002.414 | 0 | 10.0977 | 77.6909 | 14034.9018
2025-10-03 | 15 | 5261.8619 | 2847.3933 | 5800.9603 | 0 | 10.0977 | 77.6909 | 13998.0041
2025-10-03 | 16 | 5735.1875 | 2751.6664 | 5396.6642 | 0 | 10.0977 | 77.6909 | 13971.3067
2025-10-03 | 17 | 6204.1078 | 2564.6099 | 5288.2366 | 0 | 10.0977 | 77.6909 | 14144.7428
2025-10-03 | 18 | 6192.5525 | 2379.6681 | 5107.5767 | 0 | 10.0977 | 77.6909 | 13767.5859
2025-10-03 | 19 | 6006.9808 | 2274.1209 | 4913.3672 | 118.417 | 10.0977 | 77.6909 | 13400.6744
2025-10-03 | 20 | 5955.9136 | 2216.3823 | 4870.3314 | 157.889 | 10.0977 | 77.6909 | 13288.3049
2025-10-03 | 21 | 5705.4821 | 2118.7948 | 4769.3667 | 157.889 | 10.0977 | 77.6909 | 12839.3211
2025-10-03 | 22 | 5187.2188 | 2002.3955 | 4646.5828 | 157.889 | 10.0977 | 77.6909 | 12081.8746
2025-10-03 | 23 | 4617.6371 | 1912.3837 | 4538.3944 | 157.889 | 10.0977 | 77.6909 | 11314.0929
2025-10-03 | 24 | 4062.55 | 1822.9405 | 4235.7032 | 157.889 | 10.0977 | 77.6909 | 10366.8713
2025-10-03 Total |  | 116309.6128 | 55471.9944 | 122007.7655 | 2092.03 | 242.3457 | 1864.5804 | 297988.3289
2025-10-04 | 1 | 3977.2413 | 1520.2469 | 3583.6368 | 157.889 | 10.0977 | 77.6909 | 9326.8026
2025-10-04 | 2 | 3788.4738 | 1502.5634 | 3598.4523 | 157.889 | 10.0977 | 77.6909 | 9135.167
2025-10-04 | 3 | 3701.5651 | 1504.4981 | 3586.1567 | 157.889 | 10.0977 | 77.6909 | 9037.8974
2025-10-04 | 4 | 3711.888 | 1537.0798 | 3496.2012 | 157.889 | 10.0977 | 77.6909 | 8990.8466
2025-10-04 | 5 | 3921.7435 | 1599.4907 | 3744.837 | 157.889 | 10.0977 | 77.6909 | 9511.7488
2025-10-04 | 6 | 4218.5042 | 1693.3918 | 4081.0107 | 157.889 | 10.0977 | 77.6909 | 10238.5843
2025-10-04 | 7 | 4654.0527 | 1902.7048 | 4564.3047 | 157.889 | 10.0977 | 77.6909 | 11366.7398
2025-10-04 | 8 | 4928.0771 | 2086.2447 | 4972.6843 | 78.945 | 10.0977 | 77.6909 | 12153.7397
2025-10-04 | 9 | 4926.9481 | 2255.4914 | 5163.4932 | 0 | 10.0977 | 77.6909 | 12433.7212
2025-10-04 | 10 | 5103.6129 | 2458.0346 | 5294.8349 | 0 | 10.0977 | 77.6909 | 12944.271
2025-10-04 | 11 | 5232.2628 | 2583.6728 | 5328.8237 | 0 | 10.0977 | 77.6909 | 13232.5479
2025-10-04 | 12 | 5369.5665 | 2616.5404 | 5221.4171 | 0 | 10.0977 | 77.6909 | 13295.3126
2025-10-04 | 13 | 5502.9713 | 2653.2739 | 5362.4702 | 0 | 10.0977 | 77.6909 | 13606.504
2025-10-04 | 14 | 5549.6815 | 2656.4464 | 5386.8093 | 0 | 10.0977 | 77.6909 | 13680.7258
2025-10-04 | 15 | 5600.0414 | 2588.9062 | 5166.6332 | 0 | 10.0977 | 77.6909 | 13443.3694
2025-10-04 | 16 | 5970.8848 | 2468.7013 | 4755.8328 | 0 | 10.0977 | 77.6909 | 13283.2076
2025-10-04 | 17 | 6370.4204 | 2263.5974 | 4638.9229 | 0 | 10.0977 | 77.6909 | 13360.7292
2025-10-04 | 18 | 6415.0081 | 2094.2353 | 4467.8269 | 0 | 10.0977 | 77.6909 | 13064.8589
2025-10-04 | 19 | 6336.5796 | 2018.6266 | 4292.4396 | 118.417 | 10.0977 | 77.6909 | 12853.8515
2025-10-04 | 20 | 6265.7257 | 1954.3141 | 4243.0382 | 157.889 | 10.0977 | 77.6909 | 12708.7556
2025-10-04 | 21 | 5901.1381 | 1826.3995 | 4126.3637 | 157.889 | 10.0977 | 77.6909 | 12099.5789
2025-10-04 | 22 | 5356.8315 | 1702.3916 | 3998.088 | 157.889 | 10.0977 | 77.6909 | 11302.9887
2025-10-04 | 23 | 4772.5506 | 1609.1157 | 3889.6491 | 157.889 | 10.0977 | 77.6909 | 10516.9929
2025-10-04 | 24 | 4277.9928 | 1537.1191 | 3599.066 | 157.889 | 10.0977 | 77.6909 | 9659.8555
2025-10-04 Total |  | 121853.7616 | 48633.0864 | 106562.9926 | 2092.03 | 242.3457 | 1864.5804 | 281248.7968
2025-10-05 | 1 | 4042.9271 | 1538.3922 | 3594.5981 | 157.889 | 10.0977 | 77.6909 | 9421.595
2025-10-05 | 2 | 3854.517 | 1521.1689 | 3610.4729 | 157.889 | 10.0977 | 77.6909 | 9231.8364
2025-10-05 | 3 | 3760.9668 | 1522.653 | 3600.8967 | 157.889 | 10.0977 | 77.6909 | 9130.1941
2025-10-05 | 4 | 3804.2906 | 1565.3209 | 3519.1301 | 157.889 | 10.0977 | 77.6909 | 9134.4192
2025-10-05 | 5 | 3965.7447 | 1612.9388 | 3755.7556 | 157.889 | 10.0977 | 77.6909 | 9580.1167
2025-10-05 | 6 | 4350.508 | 1733.7362 | 4113.7663 | 157.889 | 10.0977 | 77.6909 | 10443.688
2025-10-05 | 7 | 4795.9567 | 1946.075 | 4599.5169 | 157.889 | 10.0977 | 77.6909 | 11587.2263
2025-10-05 | 8 | 5053.4806 | 2124.5719 | 5003.8021 | 78.945 | 10.0977 | 77.6909 | 12348.5883
2025-10-05 | 9 | 5111.1211 | 2307.9197 | 5198.5181 | 0 | 10.0977 | 77.6909 | 12705.3475
2025-10-05 | 10 | 5164.4446 | 2478.0304 | 5313.8119 | 0 | 10.0977 | 77.6909 | 13044.0755
2025-10-05 | 11 | 5156.9515 | 2566.0953 | 5325.1794 | 0 | 10.0977 | 77.6909 | 13136.0148
2025-10-05 | 12 | 5209.085 | 2576.7928 | 5207.3146 | 0 | 10.0977 | 77.6909 | 13080.981
2025-10-05 | 13 | 5312.72 | 2607.06 | 5348.2597 | 0 | 10.0977 | 77.6909 | 13355.8283
2025-10-05 | 14 | 5370.0868 | 2612.612 | 5372.8168 | 0 | 10.0977 | 77.6909 | 13443.3042
2025-10-05 | 15 | 5528.3601 | 2573.8419 | 5167.7719 | 0 | 10.0977 | 77.6909 | 13357.7625
2025-10-05 | 16 | 5887.117 | 2449.4166 | 4752.5165 | 0 | 10.0977 | 77.6909 | 13176.8386
2025-10-05 | 17 | 6289.5813 | 2245.3833 | 4636.8186 | 0 | 10.0977 | 77.6909 | 13259.5718
2025-10-05 | 18 | 6352.127 | 2081.8607 | 4471.1493 | 0 | 10.0977 | 77.6909 | 12992.9256
2025-10-05 | 19 | 6329.8553 | 2021.3095 | 4303.8735 | 118.417 | 10.0977 | 77.6909 | 12861.2439
2025-10-05 | 20 | 6270.373 | 1960.297 | 4256.8085 | 157.889 | 10.0977 | 77.6909 | 12733.1561
2025-10-05 | 21 | 6062.9116 | 1873.2103 | 4159.2273 | 157.889 | 10.0977 | 77.6909 | 12341.0268
2025-10-05 | 22 | 5504.6621 | 1745.2919 | 4028.4623 | 157.889 | 10.0977 | 77.6909 | 11524.0939
2025-10-05 | 23 | 4909.4085 | 1647.6095 | 3914.389 | 157.889 | 10.0977 | 77.6909 | 10717.0845
2025-10-05 | 24 | 4447.1229 | 1585.3008 | 3631.3287 | 157.889 | 10.0977 | 77.6909 | 9909.43
2025-10-05 Total |  | 122534.3193 | 48896.8886 | 106886.1849 | 2092.03 | 242.3457 | 1864.5804 | 282516.3489
2025-10-06 | 1 | 3833.4523 | 1822.177 | 4222.0401 | 157.889 | 10.0977 | 77.6909 | 10123.347
2025-10-06 | 2 | 3638.4283 | 1803.4586 | 4237.7295 | 157.889 | 10.0977 | 77.6909 | 9925.294
2025-10-06 | 3 | 3536.8479 | 1801.0847 | 4222.2785 | 157.889 | 10.0977 | 77.6909 | 9805.8887
2025-10-06 | 4 | 3550.8284 | 1835.1353 | 4134.2012 | 157.889 | 10.0977 | 77.6909 | 9765.8424
2025-10-06 | 5 | 3657.2533 | 1866.9875 | 4360.0833 | 157.889 | 10.0977 | 77.6909 | 10130.0017
2025-10-06 | 6 | 4061.1022 | 1992.9161 | 4720.8888 | 157.889 | 10.0977 | 77.6909 | 11020.5847
2025-10-06 | 7 | 4433.5362 | 2184.6942 | 5193.3742 | 157.889 | 10.0977 | 77.6909 | 12057.2823
2025-10-06 | 8 | 4733.9751 | 2375.7808 | 5606.8526 | 78.945 | 10.0977 | 77.6909 | 12883.3421
2025-10-06 | 9 | 4756.7169 | 2550.9192 | 5799.7026 | 0 | 10.0977 | 77.6909 | 13195.1274
2025-10-06 | 10 | 4709.4559 | 2694.6753 | 5902.1692 | 0 | 10.0977 | 77.6909 | 13394.089
2025-10-06 | 11 | 4700.4778 | 2782.9881 | 5915.1093 | 0 | 10.0977 | 77.6909 | 13486.3638
2025-10-06 | 12 | 4794.7837 | 2806.3994 | 5807.224 | 0 | 10.0977 | 77.6909 | 13496.1957
2025-10-06 | 13 | 4847.1023 | 2820.2808 | 5933.4942 | 0 | 10.0977 | 77.6909 | 13688.6659
2025-10-06 | 14 | 4814.5551 | 2801.3355 | 5943.9896 | 0 | 10.0977 | 77.6909 | 13647.6688
2025-10-06 | 15 | 4935.7297 | 2753.6837 | 5736.5328 | 0 | 10.0977 | 77.6909 | 13513.7347
2025-10-06 | 16 | 5410.884 | 2658.6911 | 5333.1758 | 0 | 10.0977 | 77.6909 | 13490.5396
2025-10-06 | 17 | 5850.0621 | 2464.1238 | 5221.7353 | 0 | 10.0977 | 77.6909 | 13623.7098
2025-10-06 | 18 | 5806.1795 | 2271.5831 | 5039.3623 | 0 | 10.0977 | 77.6909 | 13204.9135
2025-10-06 | 19 | 5694.3926 | 2185.4281 | 4854.7269 | 118.417 | 10.0977 | 77.6909 | 12940.7532
2025-10-06 | 20 | 5651.8234 | 2127.83 | 4807.0059 | 157.889 | 10.0977 | 77.6909 | 12832.3369
2025-10-06 | 21 | 5403.2896 | 2028.3658 | 4699.7182 | 157.889 | 10.0977 | 77.6909 | 12377.0512
2025-10-06 | 22 | 4900.4681 | 1915.1067 | 4576.3987 | 157.889 | 10.0977 | 77.6909 | 11637.651
2025-10-06 | 23 | 4311.8146 | 1819.4415 | 4463.9631 | 157.889 | 10.0977 | 77.6909 | 10840.8968
2025-10-06 | 24 | 3813.9568 | 1746.4363 | 4172.5611 | 157.889 | 10.0977 | 77.6909 | 9978.6317
2025-10-06 Total |  | 111847.1156 | 54109.5226 | 120904.3175 | 2092.03 | 242.3457 | 1864.5804 | 291059.9119
2025-10-07 | 1 | 3498.5611 | 1724.211 | 4151.0717 | 157.889 | 10.0977 | 77.6909 | 9619.5214
2025-10-07 | 2 | 3316.3938 | 1708.5447 | 4167.525 | 157.889 | 10.0977 | 77.6909 | 9438.1411
2025-10-07 | 3 | 3293.287 | 1729.9792 | 4171.0612 | 157.889 | 10.0977 | 77.6909 | 9440.0049
2025-10-07 | 4 | 3246.4082 | 1745.0784 | 4066.9116 | 157.889 | 10.0977 | 77.6909 | 9304.0758
2025-10-07 | 5 | 3379.2615 | 1783.955 | 4296.44 | 157.889 | 10.0977 | 77.6909 | 9705.3341
2025-10-07 | 6 | 3747.5243 | 1899.7093 | 4650.3563 | 157.889 | 10.0977 | 77.6909 | 10543.2675
2025-10-07 | 7 | 4158.8721 | 2101.6259 | 5127.6451 | 157.889 | 10.0977 | 77.6909 | 11633.8206
2025-10-07 | 8 | 4513.1987 | 2309.7086 | 5555.9511 | 78.945 | 10.0977 | 77.6909 | 12545.592
2025-10-07 | 9 | 4683.716 | 2529.8363 | 5784.985 | 0 | 10.0977 | 77.6909 | 13086.3259
2025-10-07 | 10 | 4628.9881 | 2676.3992 | 5899.6718 | 0 | 10.0977 | 77.6909 | 13292.8477
2025-10-07 | 11 | 4540.6561 | 2746.2499 | 5908.935 | 0 | 10.0977 | 77.6909 | 13283.6295
2025-10-07 | 12 | 4551.2493 | 2748.2876 | 5791.9237 | 0 | 10.0977 | 77.6909 | 13179.2491
2025-10-07 | 13 | 4477.6276 | 2730.1705 | 5904.8982 | 0 | 10.0977 | 77.6909 | 13200.4848
2025-10-07 | 14 | 4578.968 | 2750.2151 | 5943.2786 | 0 | 10.0977 | 77.6909 | 13360.2503
2025-10-07 | 15 | 4720.342 | 2707.5085 | 5737.4371 | 0 | 10.0977 | 77.6909 | 13253.0762
2025-10-07 | 16 | 5109.171 | 2592.0986 | 5329.1586 | 0 | 10.0977 | 77.6909 | 13118.2168
2025-10-07 | 17 | 5617.3211 | 2417.2074 | 5230.9508 | 0 | 10.0977 | 77.6909 | 13353.2679
2025-10-07 | 18 | 5828.9216 | 2292.2213 | 5082.8571 | 0 | 10.0977 | 77.6909 | 13291.7886
2025-10-07 | 19 | 5807.489 | 2227.8905 | 4904.6282 | 118.417 | 10.0977 | 77.6909 | 13146.2132
2025-10-07 | 20 | 5808.2612 | 2180.7311 | 4859.8976 | 157.889 | 10.0977 | 77.6909 | 13094.5676
2025-10-07 | 21 | 5684.8149 | 2117.5672 | 4778.3113 | 157.889 | 10.0977 | 77.6909 | 12826.3709
2025-10-07 | 22 | 5203.279 | 2010.1117 | 4658.3324 | 157.889 | 10.0977 | 77.6909 | 12117.4007
2025-10-07 | 23 | 4607.6679 | 1911.969 | 4543.1998 | 157.889 | 10.0977 | 77.6909 | 11308.5143
2025-10-07 | 24 | 4165.2104 | 1854.6676 | 4262.148 | 157.889 | 10.0977 | 77.6909 | 10527.7037
2025-10-07 Total |  | 109167.1899 | 53495.9434 | 120807.5752 | 2092.03 | 242.3457 | 1864.5804 | 287669.6647
2025-10-08 | 1 | 3834.4558 | 1826.1688 | 4232.48 | 157.889 | 10.0977 | 77.6909 | 10138.7821
2025-10-08 | 2 | 3723.8043 | 1831.8334 | 4265.2234 | 157.889 | 10.0977 | 77.6909 | 10066.5387
2025-10-08 | 3 | 3701.8802 | 1850.4707 | 4260.3182 | 157.889 | 10.0977 | 77.6909 | 10058.3467
2025-10-08 | 4 | 3670.3467 | 1872.3657 | 4165.7997 | 157.889 | 10.0977 | 77.6909 | 9954.1897
2025-10-08 | 5 | 3895.9877 | 1938.8992 | 4416.4115 | 157.889 | 10.0977 | 77.6909 | 10496.9759
2025-10-08 | 6 | 4212.8651 | 2040.8788 | 4762.915 | 157.889 | 10.0977 | 77.6909 | 11262.3365
2025-10-08 | 7 | 4656.5541 | 2249.8721 | 5240.4645 | 157.889 | 10.0977 | 77.6909 | 12392.5683
2025-10-08 | 8 | 5018.966 | 2459.724 | 5668.8357 | 78.945 | 10.0977 | 77.6909 | 13314.2593
2025-10-08 | 9 | 5067.366 | 2643.0554 | 5869.0231 | 0 | 10.0977 | 77.6909 | 13667.2331
2025-10-08 | 10 | 4971.9783 | 2775.6121 | 5969.253 | 0 | 10.0977 | 77.6909 | 13804.632
2025-10-08 | 11 | 4867.8332 | 2842.3847 | 5979.4451 | 0 | 10.0977 | 77.6909 | 13777.4515
2025-10-08 | 12 | 4868.856 | 2842.9012 | 5863.9412 | 0 | 10.0977 | 77.6909 | 13663.487
2025-10-08 | 13 | 4839.9505 | 2839.1527 | 5989.9527 | 0 | 10.0977 | 77.6909 | 13756.8445
2025-10-08 | 14 | 4798.9191 | 2819.5447 | 6003.6809 | 0 | 10.0977 | 77.6909 | 13709.9333
2025-10-08 | 15 | 4869.4923 | 2756.4275 | 5783.6677 | 0 | 10.0977 | 77.6909 | 13497.3761
2025-10-08 | 16 | 5224.564 | 2631.5778 | 5369.439 | 0 | 10.0977 | 77.6909 | 13313.3693
2025-10-08 | 17 | 5790.026 | 2469.9913 | 5273.806 | 0 | 10.0977 | 77.6909 | 13621.612
2025-10-08 | 18 | 5971.5268 | 2337.0342 | 5121.6403 | 0 | 10.0977 | 77.6909 | 13517.9899
2025-10-08 | 19 | 5984.1538 | 2284.6923 | 4956.2304 | 118.417 | 10.0977 | 77.6909 | 13431.2821
2025-10-08 | 20 | 6086.5278 | 2267.3572 | 4933.3146 | 157.889 | 10.0977 | 77.6909 | 13532.8772
2025-10-08 | 21 | 5881.3216 | 2178.854 | 4830.4697 | 157.889 | 10.0977 | 77.6909 | 13136.3229
2025-10-08 | 22 | 5387.6854 | 2067.7003 | 4707.4882 | 157.889 | 10.0977 | 77.6909 | 12408.5515
2025-10-08 | 23 | 4831.6892 | 1981.1387 | 4600.7299 | 157.889 | 10.0977 | 77.6909 | 11659.2354
2025-10-08 | 24 | 4413.4325 | 1931.2337 | 4325.6833 | 157.889 | 10.0977 | 77.6909 | 10916.0271
2025-10-08 Total |  | 116570.1823 | 55738.8704 | 122590.2131 | 2092.03 | 242.3457 | 1864.5804 | 299098.222
2025-10-09 | 1 | 4062.8772 | 1896.6833 | 4291.1019 | 157.889 | 10.0977 | 77.6909 | 10496.3399
2025-10-09 | 2 | 3906.0106 | 1888.7496 | 4313.8333 | 157.889 | 10.0977 | 77.6909 | 10354.2711
2025-10-09 | 3 | 3819.1019 | 1890.6843 | 4301.5377 | 157.889 | 10.0977 | 77.6909 | 10257.0015
2025-10-09 | 4 | 3786.5236 | 1910.1541 | 4200.9366 | 157.889 | 10.0977 | 77.6909 | 10143.2919
2025-10-09 | 5 | 3957.878 | 1960.7979 | 4440.0187 | 157.889 | 10.0977 | 77.6909 | 10604.3722
2025-10-09 | 6 | 4308.5403 | 2071.1729 | 4789.5676 | 157.889 | 10.0977 | 77.6909 | 11414.9584
2025-10-09 | 7 | 4728.6883 | 2275.7791 | 5269.0401 | 157.889 | 10.0977 | 77.6909 | 12519.1851
2025-10-09 | 8 | 5056.6142 | 2475.793 | 5690.795 | 78.945 | 10.0977 | 77.6909 | 13389.9358
2025-10-09 | 9 | 5080.7859 | 2652.7723 | 5887.882 | 0 | 10.0977 | 77.6909 | 13709.2288
2025-10-09 | 10 | 4969.6955 | 2778.073 | 5977.4215 | 0 | 10.0977 | 77.6909 | 13812.9787
2025-10-09 | 11 | 4897.1903 | 2850.4797 | 5984.3034 | 0 | 10.0977 | 77.6909 | 13819.762
2025-10-09 | 12 | 4894.9544 | 2848.4209 | 5863.6234 | 0 | 10.0977 | 77.6909 | 13694.7874
2025-10-09 | 13 | 4766.991 | 2816.503 | 5970.8779 | 0 | 10.0977 | 77.6909 | 13642.1604
2025-10-09 | 14 | 4759.7444 | 2805.2905 | 5987.6514 | 0 | 10.0977 | 77.6909 | 13640.4749
2025-10-09 | 15 | 4897.4195 | 2762.6816 | 5784.289 | 0 | 10.0977 | 77.6909 | 13532.1788
2025-10-09 | 16 | 5291.79 | 2647.3861 | 5373.0181 | 0 | 10.0977 | 77.6909 | 13399.9828
2025-10-09 | 17 | 5846.238 | 2482.9599 | 5276.1079 | 0 | 10.0977 | 77.6909 | 13693.0943
2025-10-09 | 18 | 6067.7663 | 2359.9551 | 5127.5661 | 0 | 10.0977 | 77.6909 | 13643.0761
2025-10-09 | 19 | 6105.7905 | 2311.6903 | 4958.2675 | 118.417 | 10.0977 | 77.6909 | 13581.954
2025-10-09 | 20 | 6180.9936 | 2287.4549 | 4932.4917 | 157.889 | 10.0977 | 77.6909 | 13646.6177
2025-10-09 | 21 | 6022.7176 | 2213.4704 | 4841.7773 | 157.889 | 10.0977 | 77.6909 | 13323.6428
2025-10-09 | 22 | 5533.124 | 2103.2012 | 4718.8285 | 157.889 | 10.0977 | 77.6909 | 12600.8313
2025-10-09 | 23 | 4937.4991 | 2005.5808 | 4605.1483 | 157.889 | 10.0977 | 77.6909 | 11793.9058
2025-10-09 | 24 | 4472.2571 | 1943.246 | 4323.7807 | 157.889 | 10.0977 | 77.6909 | 10984.9614
2025-10-09 Total |  | 118351.1914 | 56238.9801 | 122909.8656 | 2092.03 | 242.3457 | 1864.5804 | 301698.9932
2025-10-10 | 1 | 4032.1867 | 1883.0917 | 4271.8397 | 157.889 | 10.0977 | 77.6909 | 10432.7957
2025-10-10 | 2 | 3822.1197 | 1860.1268 | 4284.7668 | 157.889 | 10.0977 | 77.6909 | 10212.6909
2025-10-10 | 3 | 3680.5532 | 1846.2338 | 4261.3347 | 157.889 | 10.0977 | 77.6909 | 10033.7992
2025-10-10 | 4 | 3669.9754 | 1872.4277 | 4166.1929 | 157.889 | 10.0977 | 77.6909 | 9954.2736
2025-10-10 | 5 | 3844.2724 | 1923.6198 | 4405.0346 | 157.889 | 10.0977 | 77.6909 | 10418.6045
2025-10-10 | 6 | 4164.835 | 2026.0239 | 4750.5114 | 157.889 | 10.0977 | 77.6909 | 11187.0479
2025-10-10 | 7 | 4593.4258 | 2232.8594 | 5231.1084 | 157.889 | 10.0977 | 77.6909 | 12303.0712
2025-10-10 | 8 | 4928.6807 | 2435.2887 | 5655.1671 | 78.945 | 10.0977 | 77.6909 | 13185.8702
2025-10-10 | 9 | 5009.3528 | 2628.308 | 5862.8773 | 0 | 10.0977 | 77.6909 | 13588.3267
2025-10-10 | 10 | 5022.6349 | 2788.9885 | 5975.9997 | 0 | 10.0977 | 77.6909 | 13875.4117
2025-10-10 | 11 | 5015.4718 | 2878.558 | 5991.3313 | 0 | 10.0977 | 77.6909 | 13973.1497
2025-10-10 | 12 | 5006.2645 | 2874.544 | 5869.4066 | 0 | 10.0977 | 77.6909 | 13838.0037
2025-10-10 | 13 | 4833.9009 | 2830.2845 | 5969.0405 | 0 | 10.0977 | 77.6909 | 13721.0144
2025-10-10 | 14 | 4719.8548 | 2790.1158 | 5969.5035 | 0 | 10.0977 | 77.6909 | 13567.2626
2025-10-10 | 15 | 4803.6697 | 2729.4663 | 5748.4086 | 0 | 10.0977 | 77.6909 | 13369.3332
2025-10-10 | 16 | 5021.0995 | 2567.8135 | 5314.5836 | 0 | 10.0977 | 77.6909 | 12991.2852
2025-10-10 | 17 | 5549.8617 | 2396.2388 | 5213.2407 | 0 | 10.0977 | 77.6909 | 13247.1299
2025-10-10 | 18 | 5620.08 | 2236.1141 | 5052.387 | 0 | 10.0977 | 77.6909 | 12996.3697
2025-10-10 | 19 | 5836.7496 | 2239.6411 | 4919.6534 | 118.417 | 10.0977 | 77.6909 | 13202.2496
2025-10-10 | 20 | 5990.825 | 2238.1076 | 4909.5668 | 157.889 | 10.0977 | 77.6909 | 13384.1769
2025-10-10 | 21 | 5840.6205 | 2166.4145 | 4820.37 | 157.889 | 10.0977 | 77.6909 | 13073.0825
2025-10-10 | 22 | 5368.9849 | 2061.9848 | 4702.8479 | 157.889 | 10.0977 | 77.6909 | 12379.4952
2025-10-10 | 23 | 4798.6883 | 1971.0526 | 4592.541 | 157.889 | 10.0977 | 77.6909 | 11607.9595
2025-10-10 | 24 | 4346.3306 | 1910.7253 | 4309.0325 | 157.889 | 10.0977 | 77.6909 | 10811.766
2025-10-10 Total |  | 115520.4384 | 55388.0294 | 122246.746 | 2092.03 | 242.3457 | 1864.5804 | 297354.1699
2025-10-11 | 1 | 4263.2494 | 1607.6597 | 3654.6073 | 157.889 | 10.0977 | 77.6909 | 9771.194
2025-10-11 | 2 | 4114.0831 | 1602.0795 | 3679.2494 | 157.889 | 10.0977 | 77.6909 | 9641.0896
2025-10-11 | 3 | 4042.5748 | 1608.7211 | 3670.7753 | 157.889 | 10.0977 | 77.6909 | 9567.7488
2025-10-11 | 4 | 4035.2972 | 1635.9236 | 3576.4524 | 157.889 | 10.0977 | 77.6909 | 9493.3507
2025-10-11 | 5 | 4248.4528 | 1699.343 | 3825.9071 | 157.889 | 10.0977 | 77.6909 | 10019.3805
2025-10-11 | 6 | 4631.016 | 1819.468 | 4183.3719 | 157.889 | 10.0977 | 77.6909 | 10879.5335
2025-10-11 | 7 | 5050.064 | 2023.738 | 4662.5714 | 157.889 | 10.0977 | 77.6909 | 11982.051
2025-10-11 | 8 | 5372.4897 | 2222.0708 | 5082.9615 | 78.945 | 10.0977 | 77.6909 | 12844.2556
2025-10-11 | 9 | 5394.4614 | 2398.3778 | 5279.5026 | 0 | 10.0977 | 77.6909 | 13160.1303
2025-10-11 | 10 | 5219.8715 | 2506.7278 | 5360.0791 | 0 | 10.0977 | 77.6909 | 13174.467
2025-10-11 | 11 | 5049.0095 | 2552.4077 | 5351.7749 | 0 | 10.0977 | 77.6909 | 13040.9807
2025-10-11 | 12 | 4924.546 | 2517.7305 | 5213.8676 | 0 | 10.0977 | 77.6909 | 12743.9327
2025-10-11 | 13 | 4776.8095 | 2478.7164 | 5313.3039 | 0 | 10.0977 | 77.6909 | 12656.6185
2025-10-11 | 14 | 4722.6605 | 2451.9407 | 5315.0421 | 0 | 10.0977 | 77.6909 | 12577.4319
2025-10-11 | 15 | 4853.7768 | 2405.748 | 5105.6847 | 0 | 10.0977 | 77.6909 | 12452.998
2025-10-11 | 16 | 5211.8324 | 2279.88 | 4686.8584 | 0 | 10.0977 | 77.6909 | 12266.3594
2025-10-11 | 17 | 5779.852 | 2119.4262 | 4592.8306 | 0 | 10.0977 | 77.6909 | 12579.8974
2025-10-11 | 18 | 6010.1116 | 2001.7222 | 4453.7345 | 0 | 10.0977 | 77.6909 | 12553.3569
2025-10-11 | 19 | 6135.7672 | 1980.4157 | 4306.6662 | 118.417 | 10.0977 | 77.6909 | 12629.0546
2025-10-11 | 20 | 6160.4239 | 1938.6259 | 4262.5244 | 157.889 | 10.0977 | 77.6909 | 12607.2518
2025-10-11 | 21 | 5973.8908 | 1856.8826 | 4167.2247 | 157.889 | 10.0977 | 77.6909 | 12243.6756
2025-10-11 | 22 | 5507.7554 | 1754.1339 | 4051.0673 | 157.889 | 10.0977 | 77.6909 | 11558.6342
2025-10-11 | 23 | 4944.0589 | 1665.219 | 3942.3982 | 157.889 | 10.0977 | 77.6909 | 10797.3537
2025-10-11 | 24 | 4457.6002 | 1594.4694 | 3650.4279 | 157.889 | 10.0977 | 77.6909 | 9948.1751
2025-10-11 Total |  | 120879.6546 | 48721.4272 | 107388.8836 | 2092.03 | 242.3457 | 1864.5804 | 281188.9216
2025-10-12 | 1 | 4112.5451 | 1561.5999 | 3617.2113 | 157.889 | 10.0977 | 77.6909 | 9537.0339
2025-10-12 | 2 | 3987.5795 | 1563.4161 | 3647.8587 | 157.889 | 10.0977 | 77.6909 | 9444.5318
2025-10-12 | 3 | 3931.4717 | 1574.7645 | 3643.206 | 157.889 | 10.0977 | 77.6909 | 9395.1198
2025-10-12 | 4 | 3946.1946 | 1608.6911 | 3554.3424 | 157.889 | 10.0977 | 77.6909 | 9354.9057
2025-10-12 | 5 | 4169.2505 | 1675.1364 | 3806.2538 | 157.889 | 10.0977 | 77.6909 | 9896.3183
2025-10-12 | 6 | 4560.614 | 1797.951 | 4165.9023 | 157.889 | 10.0977 | 77.6909 | 10770.1448
2025-10-12 | 7 | 4960.9614 | 1996.5055 | 4640.4614 | 157.889 | 10.0977 | 77.6909 | 11843.606
2025-10-12 | 8 | 5329.5885 | 2208.9589 | 5072.3159 | 78.945 | 10.0977 | 77.6909 | 12777.5969
2025-10-12 | 9 | 5303.1588 | 2370.4729 | 5256.8466 | 0 | 10.0977 | 77.6909 | 13018.2669
2025-10-12 | 10 | 5141.7693 | 2482.8574 | 5340.6987 | 0 | 10.0977 | 77.6909 | 13053.114
2025-10-12 | 11 | 4998.0781 | 2535.4377 | 5335.2545 | 0 | 10.0977 | 77.6909 | 12956.559
2025-10-12 | 12 | 4903.7419 | 2507.687 | 5198.5145 | 0 | 10.0977 | 77.6909 | 12697.732
2025-10-12 | 13 | 4817.621 | 2486.9781 | 5311.7843 | 0 | 10.0977 | 77.6909 | 12704.1721
2025-10-12 | 14 | 4851.5021 | 2486.0542 | 5332.4548 | 0 | 10.0977 | 77.6909 | 12757.7996
2025-10-12 | 15 | 4994.0037 | 2442.6393 | 5123.9814 | 0 | 10.0977 | 77.6909 | 12648.413
2025-10-12 | 16 | 5402.6884 | 2331.1921 | 4714.8066 | 0 | 10.0977 | 77.6909 | 12536.4758
2025-10-12 | 17 | 5876.7375 | 2145.8787 | 4608.1369 | 0 | 10.0977 | 77.6909 | 12718.5417
2025-10-12 | 18 | 6043.8965 | 2010.1176 | 4456.7799 | 0 | 10.0977 | 77.6909 | 12598.5826
2025-10-12 | 19 | 6109.7377 | 1972.2848 | 4299.7219 | 118.417 | 10.0977 | 77.6909 | 12587.95
2025-10-12 | 20 | 6184.2809 | 1945.0399 | 4266.0179 | 157.889 | 10.0977 | 77.6909 | 12641.0164
2025-10-12 | 21 | 5958.4903 | 1852.1757 | 4163.4032 | 157.889 | 10.0977 | 77.6909 | 12219.7468
2025-10-12 | 22 | 5494.555 | 1750.0995 | 4047.7918 | 157.889 | 10.0977 | 77.6909 | 11538.1238
2025-10-12 | 23 | 4913.2581 | 1655.8053 | 3934.7552 | 157.889 | 10.0977 | 77.6909 | 10749.4962
2025-10-12 | 24 | 4427.8994 | 1585.3919 | 3643.0579 | 157.889 | 10.0977 | 77.6909 | 9902.0268
2025-10-12 Total |  | 120419.624 | 48547.1355 | 107181.558 | 2092.03 | 242.3457 | 1864.5804 | 280347.2737
2025-10-13 | 1 | 3872.5718 | 1838.5201 | 4243.8792 | 157.889 | 10.0977 | 77.6909 | 10200.6487
2025-10-13 | 2 | 3764.1066 | 1845.3794 | 4278.621 | 157.889 | 10.0977 | 77.6909 | 10133.7846
2025-10-13 | 3 | 3638.6968 | 1835.547 | 4256.7717 | 157.889 | 10.0977 | 77.6909 | 9976.6931
2025-10-13 | 4 | 3625.919 | 1861.0685 | 4161.084 | 157.889 | 10.0977 | 77.6909 | 9893.7491
2025-10-13 | 5 | 3768.6726 | 1902.9709 | 4393.069 | 157.889 | 10.0977 | 77.6909 | 10310.3902
2025-10-13 | 6 | 4118.2349 | 2013.0098 | 4742.345 | 157.889 | 10.0977 | 77.6909 | 11119.2672
2025-10-13 | 7 | 4558.1835 | 2223.6676 | 5226.7308 | 157.889 | 10.0977 | 77.6909 | 12254.2594
2025-10-13 | 8 | 4893.8096 | 2426.0349 | 5650.3964 | 78.945 | 10.0977 | 77.6909 | 13136.9745
2025-10-13 | 9 | 4955.3824 | 2614.4452 | 5856.7642 | 0 | 10.0977 | 77.6909 | 13514.3803
2025-10-13 | 10 | 4861.0948 | 2747.338 | 5957.267 | 0 | 10.0977 | 77.6909 | 13653.4884
2025-10-13 | 11 | 4788.1355 | 2822.9401 | 5973.2565 | 0 | 10.0977 | 77.6909 | 13672.1207
2025-10-13 | 12 | 4677.615 | 2792.1732 | 5837.8385 | 0 | 10.0977 | 77.6909 | 13395.4153
2025-10-13 | 13 | 4600.2805 | 2774.6762 | 5954.7445 | 0 | 10.0977 | 77.6909 | 13417.4898
2025-10-13 | 14 | 4503.1199 | 2738.9664 | 5957.4563 | 0 | 10.0977 | 77.6909 | 13287.3312
2025-10-13 | 15 | 4611.4379 | 2688.2625 | 5749.2356 | 0 | 10.0977 | 77.6909 | 13136.7245
2025-10-13 | 16 | 5029.2803 | 2579.9652 | 5343.3037 | 0 | 10.0977 | 77.6909 | 13040.3378
2025-10-13 | 17 | 5578.2005 | 2414.9024 | 5247.9335 | 0 | 10.0977 | 77.6909 | 13328.825
2025-10-13 | 18 | 5878.615 | 2314.0774 | 5113.6286 | 0 | 10.0977 | 77.6909 | 13394.1096
2025-10-13 | 19 | 6007.6395 | 2291.1684 | 4960.1171 | 118.417 | 10.0977 | 77.6909 | 13465.1306
2025-10-13 | 20 | 5988.2675 | 2236.9749 | 4907.9616 | 157.889 | 10.0977 | 77.6909 | 13378.8816
2025-10-13 | 21 | 5804.3194 | 2155.3198 | 4811.3622 | 157.889 | 10.0977 | 77.6909 | 13016.679
2025-10-13 | 22 | 5305.1831 | 2042.485 | 4687.016 | 157.889 | 10.0977 | 77.6909 | 12280.3617
2025-10-13 | 23 | 4668.8846 | 1931.3807 | 4560.3313 | 157.889 | 10.0977 | 77.6909 | 11406.2742
2025-10-13 | 24 | 4238.5275 | 1877.7774 | 4282.2821 | 157.889 | 10.0977 | 77.6909 | 10644.2646
2025-10-13 Total |  | 113736.178 | 54969.0509 | 122153.3959 | 2092.03 | 242.3457 | 1864.5804 | 295057.581
2025-10-14 | 1 | 3914.373 | 1851.2958 | 4254.2518 | 157.889 | 10.0977 | 77.6909 | 10265.5982
2025-10-14 | 2 | 3746.5061 | 1840.0001 | 4274.2536 | 157.889 | 10.0977 | 77.6909 | 10106.4374
2025-10-14 | 3 | 3678.2979 | 1847.6503 | 4266.5984 | 157.889 | 10.0977 | 77.6909 | 10038.2242
2025-10-14 | 4 | 3682.0206 | 1878.2148 | 4175.0051 | 157.889 | 10.0977 | 77.6909 | 9980.9181
2025-10-14 | 5 | 3831.3744 | 1922.1345 | 4408.628 | 157.889 | 10.0977 | 77.6909 | 10407.8145
2025-10-14 | 6 | 4160.0361 | 2025.7855 | 4752.7176 | 157.889 | 10.0977 | 77.6909 | 11184.2167
2025-10-14 | 7 | 4652.7862 | 2252.5811 | 5250.2056 | 157.889 | 10.0977 | 77.6909 | 12401.2505
2025-10-14 | 8 | 4974.1119 | 2450.5777 | 5670.3227 | 78.945 | 10.0977 | 77.6909 | 13261.7459
2025-10-14 | 9 | 5021.3842 | 2634.6174 | 5873.1419 | 0 | 10.0977 | 77.6909 | 13616.9321
2025-10-14 | 10 | 4889.6956 | 2756.0793 | 5964.3641 | 0 | 10.0977 | 77.6909 | 13697.9276
2025-10-14 | 11 | 4776.0352 | 2819.2418 | 5970.2539 | 0 | 10.0977 | 77.6909 | 13653.3195
2025-10-14 | 12 | 4654.8718 | 2785.5732 | 5833.1656 | 0 | 10.0977 | 77.6909 | 13361.3991
2025-10-14 | 13 | 4480.3219 | 2740.119 | 5930.8011 | 0 | 10.0977 | 77.6909 | 13239.0306
2025-10-14 | 14 | 4391.2604 | 2705.6561 | 5932.1257 | 0 | 10.0977 | 77.6909 | 13116.8308
2025-10-14 | 15 | 4499.6059 | 2653.9077 | 5721.0002 | 0 | 10.0977 | 77.6909 | 12962.3024
2025-10-14 | 16 | 4923.3612 | 2545.6628 | 5311.6828 | 0 | 10.0977 | 77.6909 | 12868.4954
2025-10-14 | 17 | 5501.2949 | 2387.7126 | 5218.6592 | 0 | 10.0977 | 77.6909 | 13195.4553
2025-10-14 | 18 | 5812.6131 | 2293.9052 | 5097.2508 | 0 | 10.0977 | 77.6909 | 13291.5577
2025-10-14 | 19 | 5950.0942 | 2272.7033 | 4943.4114 | 118.417 | 10.0977 | 77.6909 | 13372.4145
2025-10-14 | 20 | 5989.725 | 2237.7714 | 4909.2938 | 157.889 | 10.0977 | 77.6909 | 13382.4677
2025-10-14 | 21 | 5835.1203 | 2164.7335 | 4819.0052 | 157.889 | 10.0977 | 77.6909 | 13064.5366
2025-10-14 | 22 | 5352.4844 | 2056.9418 | 4698.7534 | 157.889 | 10.0977 | 77.6909 | 12353.8572
2025-10-14 | 23 | 4723.8862 | 1948.1908 | 4573.9795 | 157.889 | 10.0977 | 77.6909 | 11491.734
2025-10-14 | 24 | 4283.6288 | 1891.5618 | 4293.4736 | 157.889 | 10.0977 | 77.6909 | 10714.3418
2025-10-14 Total |  | 113724.8892 | 54962.6176 | 122142.345 | 2092.03 | 242.3457 | 1864.5804 | 295028.8079
2025-10-15 | 1 | 4021.076 | 1883.9075 | 4280.7293 | 157.889 | 10.0977 | 77.6909 | 10431.3904
2025-10-15 | 2 | 3815.808 | 1861.1809 | 4291.4503 | 157.889 | 10.0977 | 77.6909 | 10214.1169
2025-10-15 | 3 | 3710.1988 | 1857.4002 | 4274.5143 | 157.889 | 10.0977 | 77.6909 | 10087.7909
2025-10-15 | 4 | 3767.8231 | 1904.4387 | 4196.2962 | 157.889 | 10.0977 | 77.6909 | 10114.2356
2025-10-15 | 5 | 3864.3753 | 1932.2206 | 4416.8169 | 157.889 | 10.0977 | 77.6909 | 10459.0904
2025-10-15 | 6 | 4193.037 | 2035.8716 | 4760.9065 | 157.889 | 10.0977 | 77.6909 | 11235.4927
2025-10-15 | 7 | 4605.4848 | 2238.1244 | 5238.4682 | 157.889 | 10.0977 | 77.6909 | 12327.755
2025-10-15 | 8 | 4963.1116 | 2447.2157 | 5667.5931 | 78.945 | 10.0977 | 77.6909 | 13244.6539
2025-10-15 | 9 | 5016.9841 | 2633.2726 | 5872.0501 | 0 | 10.0977 | 77.6909 | 13610.0954
2025-10-15 | 10 | 4881.9954 | 2753.7259 | 5962.4533 | 0 | 10.0977 | 77.6909 | 13685.9632
2025-10-15 | 11 | 4706.7332 | 2798.061 | 5953.0572 | 0 | 10.0977 | 77.6909 | 13545.6401
2025-10-15 | 12 | 4617.5259 | 2772.0534 | 5818.0752 | 0 | 10.0977 | 77.6909 | 13295.443
2025-10-15 | 13 | 4541.649 | 2755.3528 | 5936.3133 | 0 | 10.0977 | 77.6909 | 13321.1037
2025-10-15 | 14 | 4499.8612 | 2736.3911 | 5952.2802 | 0 | 10.0977 | 77.6909 | 13276.3211
2025-10-15 | 15 | 4589.0522 | 2682.1226 | 5745.6219 | 0 | 10.0977 | 77.6909 | 13104.5853
2025-10-15 | 16 | 5110.4217 | 2600.7284 | 5352.2769 | 0 | 10.0977 | 77.6909 | 13151.2156
2025-10-15 | 17 | 5714.4124 | 2449.8647 | 5263.2928 | 0 | 10.0977 | 77.6909 | 13515.3585
2025-10-15 | 18 | 5935.9821 | 2325.2932 | 5110.3938 | 0 | 10.0977 | 77.6909 | 13459.4577
2025-10-15 | 19 | 5897.6364 | 2257.548 | 4932.8208 | 118.417 | 10.0977 | 77.6909 | 13294.2108
2025-10-15 | 20 | 5931.4233 | 2219.9526 | 4894.8268 | 157.889 | 10.0977 | 77.6909 | 13291.8803
2025-10-15 | 21 | 5827.4201 | 2162.38 | 4817.0945 | 157.889 | 10.0977 | 77.6909 | 13052.5722
2025-10-15 | 22 | 5360.1846 | 2059.2952 | 4700.6642 | 157.889 | 10.0977 | 77.6909 | 12365.8216
2025-10-15 | 23 | 4797.5883 | 1970.7164 | 4592.268 | 157.889 | 10.0977 | 77.6909 | 11606.2503
2025-10-15 | 24 | 4285.8288 | 1892.2342 | 4294.0196 | 157.889 | 10.0977 | 77.6909 | 10717.7601
2025-10-15 Total |  | 114655.6133 | 55229.3518 | 122324.2833 | 2092.03 | 242.3457 | 1864.5804 | 296408.2045
2025-10-16 | 1 | 3949.574 | 1862.0543 | 4262.9867 | 157.889 | 10.0977 | 77.6909 | 10320.2926
2025-10-16 | 2 | 3725.6055 | 1833.6123 | 4269.0673 | 157.889 | 10.0977 | 77.6909 | 10073.9627
2025-10-16 | 3 | 3632.0966 | 1833.5298 | 4255.1339 | 157.889 | 10.0977 | 77.6909 | 9966.4379
2025-10-16 | 4 | 3675.4204 | 1876.1976 | 4173.3673 | 157.889 | 10.0977 | 77.6909 | 9970.663
2025-10-16 | 5 | 3835.7745 | 1923.4793 | 4409.7198 | 157.889 | 10.0977 | 77.6909 | 10414.6512
2025-10-16 | 6 | 4206.2374 | 2039.906 | 4764.182 | 157.889 | 10.0977 | 77.6909 | 11256.003
2025-10-16 | 7 | 4603.2848 | 2237.452 | 5237.9223 | 157.889 | 10.0977 | 77.6909 | 12324.3366
2025-10-16 | 8 | 4927.9244 | 2435.935 | 5657.4058 | 78.945 | 10.0977 | 77.6909 | 13187.9988
2025-10-16 | 9 | 5012.5978 | 2631.4055 | 5869.5058 | 0 | 10.0977 | 77.6909 | 13601.2977
2025-10-16 | 10 | 4978.4544 | 2782.3293 | 5983.9624 | 0 | 10.0977 | 77.6909 | 13832.5348
2025-10-16 | 11 | 4898.1387 | 2856.5604 | 6000.5529 | 0 | 10.0977 | 77.6909 | 13843.0405
2025-10-16 | 12 | 4835.2769 | 2840.7105 | 5877.9315 | 0 | 10.0977 | 77.6909 | 13641.7076
2025-10-16 | 13 | 4690.7578 | 2805.8385 | 5986.9012 | 0 | 10.0977 | 77.6909 | 13571.286
2025-10-16 | 14 | 4564.6114 | 2761.9716 | 5984.3615 | 0 | 10.0977 | 77.6909 | 13398.733
2025-10-16 | 15 | 4656.0576 | 2706.2866 | 5772.4395 | 0 | 10.0977 | 77.6909 | 13222.5723
2025-10-16 | 16 | 5004.2267 | 2576.8706 | 5349.7041 | 0 | 10.0977 | 77.6909 | 13018.59
2025-10-16 | 17 | 5627.6468 | 2432.1205 | 5266.0265 | 0 | 10.0977 | 77.6909 | 13413.5823
2025-10-16 | 18 | 5946.0468 | 2336.0905 | 5134.2434 | 0 | 10.0977 | 77.6909 | 13504.1693
2025-10-16 | 19 | 6080.9566 | 2314.2782 | 4980.2512 | 118.417 | 10.0977 | 77.6909 | 13581.6916
2025-10-16 | 20 | 6138.2292 | 2283.1588 | 4946.1439 | 157.889 | 10.0977 | 77.6909 | 13613.2095
2025-10-16 | 21 | 5979.2244 | 2208.7761 | 4854.7634 | 157.889 | 10.0977 | 77.6909 | 13288.4415
2025-10-16 | 22 | 5519.6892 | 2108.0447 | 4740.2438 | 157.889 | 10.0977 | 77.6909 | 12613.6553
2025-10-16 | 23 | 4971.3932 | 2023.8365 | 4635.3962 | 157.889 | 10.0977 | 77.6909 | 11876.3036
2025-10-16 | 24 | 4490.4347 | 1954.768 | 4344.7907 | 157.889 | 10.0977 | 77.6909 | 11035.6709
2025-10-16 Total |  | 115949.6596 | 55665.2125 | 122757.0032 | 2092.03 | 242.3457 | 1864.5804 | 298570.8314
2025-10-17 | 1 | 4206.9813 | 1940.7259 | 4326.8601 | 157.889 | 10.0977 | 77.6909 | 10720.2449
2025-10-17 | 2 | 4023.714 | 1924.7233 | 4343.0404 | 157.889 | 10.0977 | 77.6909 | 10537.1553
2025-10-17 | 3 | 3972.0063 | 1937.4166 | 4339.4796 | 157.889 | 10.0977 | 77.6909 | 10494.58
2025-10-17 | 4 | 3975.729 | 1967.9811 | 4247.8863 | 157.889 | 10.0977 | 77.6909 | 10437.274
2025-10-17 | 5 | 4156.9837 | 2021.6507 | 4489.4251 | 157.889 | 10.0977 | 77.6909 | 10913.737
2025-10-17 | 6 | 4517.5462 | 2135.0516 | 4841.4306 | 157.889 | 10.0977 | 77.6909 | 11739.706
2025-10-17 | 7 | 4918.9937 | 2333.9423 | 5316.2627 | 157.889 | 10.0977 | 77.6909 | 12814.8763
2025-10-17 | 8 | 5293.121 | 2548.0767 | 5749.4821 | 78.945 | 10.0977 | 77.6909 | 13757.4133
2025-10-17 | 9 | 5311.7925 | 2723.375 | 5945.2043 | 0 | 10.0977 | 77.6909 | 14068.1604
2025-10-17 | 10 | 5198.8044 | 2850.5524 | 6041.0668 | 0 | 10.0977 | 77.6909 | 14178.2122
2025-10-17 | 11 | 5035.6426 | 2898.5858 | 6034.6733 | 0 | 10.0977 | 77.6909 | 14056.6902
2025-10-17 | 12 | 4925.4795 | 2868.2792 | 5900.3145 | 0 | 10.0977 | 77.6909 | 13781.8618
2025-10-17 | 13 | 4739.1592 | 2820.6314 | 5998.9115 | 0 | 10.0977 | 77.6909 | 13646.4907
2025-10-17 | 14 | 4638.3135 | 2784.4972 | 6002.6501 | 0 | 10.0977 | 77.6909 | 13513.2493
2025-10-17 | 15 | 4711.4028 | 2724.0792 | 5788.5993 | 0 | 10.0977 | 77.6909 | 13311.87
2025-10-17 | 16 | 5054.0718 | 2592.9822 | 5364.4991 | 0 | 10.0977 | 77.6909 | 13099.3417
2025-10-17 | 17 | 5679.6919 | 2448.9045 | 5281.3674 | 0 | 10.0977 | 77.6909 | 13497.7524
2025-10-17 | 18 | 6004.3484 | 2353.9092 | 5148.7105 | 0 | 10.0977 | 77.6909 | 13594.7568
2025-10-17 | 19 | 6134.8581 | 2330.7522 | 4993.6264 | 118.417 | 10.0977 | 77.6909 | 13665.4423
2025-10-17 | 20 | 6195.4309 | 2300.6414 | 4960.3379 | 157.889 | 10.0977 | 77.6909 | 13702.0877
2025-10-17 | 21 | 5993.5248 | 2213.1467 | 4858.3119 | 157.889 | 10.0977 | 77.6909 | 13310.6611
2025-10-17 | 22 | 5520.7892 | 2108.3809 | 4740.5168 | 157.889 | 10.0977 | 77.6909 | 12615.3645
2025-10-17 | 23 | 4949.3926 | 2017.1125 | 4629.9369 | 157.889 | 10.0977 | 77.6909 | 11842.1196
2025-10-17 | 24 | 4487.1346 | 1953.7594 | 4343.9718 | 157.889 | 10.0977 | 77.6909 | 11030.5434
2025-10-17 Total |  | 119644.912 | 56799.1571 | 123686.5654 | 2092.03 | 242.3457 | 1864.5804 | 304329.5907
2025-10-18 | 1 | 4459.055 | 1667.5039 | 3703.1947 | 157.889 | 10.0977 | 77.6909 | 10075.4313
2025-10-18 | 2 | 4292.2881 | 1656.5444 | 3723.4695 | 157.889 | 10.0977 | 77.6909 | 9917.9797
2025-10-18 | 3 | 4181.1788 | 1651.0827 | 3705.1687 | 157.889 | 10.0977 | 77.6909 | 9783.1077
2025-10-18 | 4 | 4171.7011 | 1677.6128 | 3610.2998 | 157.889 | 10.0977 | 77.6909 | 9705.2913
2025-10-18 | 5 | 4303.4543 | 1716.1532 | 3839.5553 | 157.889 | 10.0977 | 77.6909 | 10104.8404
2025-10-18 | 6 | 4667.317 | 1830.5627 | 4192.3797 | 157.889 | 10.0977 | 77.6909 | 10935.937
2025-10-18 | 7 | 5113.8658 | 2043.2378 | 4678.4033 | 157.889 | 10.0977 | 77.6909 | 12081.1845
2025-10-18 | 8 | 5475.8927 | 2253.6739 | 5108.62 | 78.945 | 10.0977 | 77.6909 | 13004.9202
2025-10-18 | 9 | 5517.6649 | 2436.0325 | 5310.0745 | 0 | 10.0977 | 77.6909 | 13351.5605
2025-10-18 | 10 | 5367.2757 | 2551.779 | 5396.6562 | 0 | 10.0977 | 77.6909 | 13403.4995
2025-10-18 | 11 | 5236.3999 | 2608.9781 | 5396.3331 | 0 | 10.0977 | 77.6909 | 13329.4996
2025-10-18 | 12 | 5259.9049 | 2611.9788 | 5274.2761 | 0 | 10.0977 | 77.6909 | 13233.9484
2025-10-18 | 13 | 5088.3115 | 2566.5508 | 5370.2189 | 0 | 10.0977 | 77.6909 | 13112.8697
2025-10-18 | 14 | 4992.9935 | 2531.0531 | 5372.4174 | 0 | 10.0977 | 77.6909 | 12984.2525
2025-10-18 | 15 | 5087.7535 | 2475.8546 | 5159.8618 | 0 | 10.0977 | 77.6909 | 12811.2585
2025-10-18 | 16 | 5477.3526 | 2359.2762 | 4747.8922 | 0 | 10.0977 | 77.6909 | 12672.3097
2025-10-18 | 17 | 6036.5582 | 2196.655 | 4653.1331 | 0 | 10.0977 | 77.6909 | 12974.1349
2025-10-18 | 18 | 6280.8435 | 2079.7281 | 4507.8118 | 0 | 10.0977 | 77.6909 | 12956.172
2025-10-18 | 19 | 6395.8975 | 2053.9531 | 4354.7159 | 118.417 | 10.0977 | 77.6909 | 13010.7721
2025-10-18 | 20 | 6355.1847 | 1996.045 | 4305.0293 | 157.889 | 10.0977 | 77.6909 | 12901.9365
2025-10-18 | 21 | 6174.5367 | 1915.3984 | 4209.2488 | 157.889 | 10.0977 | 77.6909 | 12544.8615
2025-10-18 | 22 | 5645.6581 | 1795.0529 | 4081.8898 | 157.889 | 10.0977 | 77.6909 | 11768.2783
2025-10-18 | 23 | 5045.2618 | 1696.1497 | 3967.5108 | 157.889 | 10.0977 | 77.6909 | 10954.5999
2025-10-18 | 24 | 4587.4039 | 1634.1413 | 3682.6376 | 157.889 | 10.0977 | 77.6909 | 10149.8605
2025-10-18 Total |  | 125213.7536 | 50004.998 | 108350.7984 | 2092.03 | 242.3457 | 1864.5804 | 287768.5061
2025-10-19 | 1 | 4290.7502 | 1616.0648 | 3661.4314 | 157.889 | 10.0977 | 77.6909 | 9813.924
2025-10-19 | 2 | 4114.0831 | 1602.0795 | 3679.2494 | 157.889 | 10.0977 | 77.6909 | 9641.0896
2025-10-19 | 3 | 4041.4748 | 1608.3849 | 3670.5023 | 157.889 | 10.0977 | 77.6909 | 9566.0396
2025-10-19 | 4 | 4155.2006 | 1672.5697 | 3606.2054 | 157.889 | 10.0977 | 77.6909 | 9679.6533
2025-10-19 | 5 | 4318.8548 | 1720.8601 | 3843.3768 | 157.889 | 10.0977 | 77.6909 | 10128.7692
2025-10-19 | 6 | 4664.0169 | 1829.5541 | 4191.5608 | 157.889 | 10.0977 | 77.6909 | 10930.8094
2025-10-19 | 7 | 5079.7648 | 2032.8155 | 4669.9414 | 157.889 | 10.0977 | 77.6909 | 12028.1993
2025-10-19 | 8 | 5441.7917 | 2243.2516 | 5100.1582 | 78.945 | 10.0977 | 77.6909 | 12951.9351
2025-10-19 | 9 | 5500.0644 | 2430.6533 | 5305.7071 | 0 | 10.0977 | 77.6909 | 13324.2133
2025-10-19 | 10 | 5295.7736 | 2529.9258 | 5378.9136 | 0 | 10.0977 | 77.6909 | 13292.4017
2025-10-19 | 11 | 5079.8103 | 2561.8214 | 5359.4179 | 0 | 10.0977 | 77.6909 | 13088.8382
2025-10-19 | 12 | 5042.3734 | 2549.0042 | 5230.0031 | 0 | 10.0977 | 77.6909 | 12909.1693
2025-10-19 | 13 | 4948.5937 | 2524.3752 | 5337.0049 | 0 | 10.0977 | 77.6909 | 12897.7624
2025-10-19 | 14 | 4921.9454 | 2506.0045 | 5345.5672 | 0 | 10.0977 | 77.6909 | 12861.3057
2025-10-19 | 15 | 5058.9469 | 2460.9086 | 5135.7291 | 0 | 10.0977 | 77.6909 | 12743.3731
2025-10-19 | 16 | 5380.605 | 2327.6014 | 4718.0618 | 0 | 10.0977 | 77.6909 | 12514.0569
2025-10-19 | 17 | 5965.1113 | 2172.7129 | 4629.5808 | 0 | 10.0977 | 77.6909 | 12855.1937
2025-10-19 | 18 | 6231.7409 | 2063.4925 | 4492.2305 | 0 | 10.0977 | 77.6909 | 12875.2525
2025-10-19 | 19 | 6366.238 | 2043.3089 | 4342.9887 | 118.417 | 10.0977 | 77.6909 | 12958.7412
2025-10-19 | 20 | 6367.3126 | 1998.6987 | 4305.1271 | 157.889 | 10.0977 | 77.6909 | 12916.816
2025-10-19 | 21 | 6163.2341 | 1909.4872 | 4199.6503 | 157.889 | 10.0977 | 77.6909 | 12518.0492
2025-10-19 | 22 | 5652.3686 | 1792.8923 | 4071.9083 | 157.889 | 10.0977 | 77.6909 | 11762.8468
2025-10-19 | 23 | 5071.7867 | 1699.5185 | 3960.9903 | 157.889 | 10.0977 | 77.6909 | 10977.9731
2025-10-19 | 24 | 4584.9429 | 1629.3531 | 3670.8656 | 157.889 | 10.0977 | 77.6909 | 10130.8392
2025-10-19 Total |  | 123736.785 | 49525.3388 | 107906.1719 | 2092.03 | 242.3457 | 1864.5804 | 285367.2518
2025-10-20 | 1 | 4027.4015 | 1882.3312 | 4272.5934 | 157.889 | 10.0977 | 77.6909 | 10428.0036
2025-10-20 | 2 | 3724.5192 | 1832.7538 | 4267.342 | 157.889 | 10.0977 | 77.6909 | 10070.2926
2025-10-20 | 3 | 3648.5971 | 1838.5728 | 4259.2284 | 157.889 | 10.0977 | 77.6909 | 9992.0758
2025-10-20 | 4 | 3660.02 | 1871.4908 | 4169.5458 | 157.889 | 10.0977 | 77.6909 | 9946.7342
2025-10-20 | 5 | 3842.3747 | 1925.4966 | 4411.3576 | 157.889 | 10.0977 | 77.6909 | 10424.9064
2025-10-20 | 6 | 4207.3374 | 2040.2422 | 4764.455 | 157.889 | 10.0977 | 77.6909 | 11257.7122
2025-10-20 | 7 | 4594.4845 | 2234.7623 | 5235.7386 | 157.889 | 10.0977 | 77.6909 | 12310.663
2025-10-20 | 8 | 4954.3113 | 2444.5261 | 5665.4094 | 78.945 | 10.0977 | 77.6909 | 13230.9804
2025-10-20 | 9 | 5021.3842 | 2634.6174 | 5873.1419 | 0 | 10.0977 | 77.6909 | 13616.9321
2025-10-20 | 10 | 4928.1967 | 2767.8464 | 5973.9178 | 0 | 10.0977 | 77.6909 | 13757.7495
2025-10-20 | 11 | 4780.4353 | 2820.5867 | 5971.3458 | 0 | 10.0977 | 77.6909 | 13660.1563
2025-10-20 | 12 | 4647.1716 | 2783.2197 | 5831.2548 | 0 | 10.0977 | 77.6909 | 13349.4347
2025-10-20 | 13 | 4527.6509 | 2753.5313 | 5939.6337 | 0 | 10.0977 | 77.6909 | 13308.6044
2025-10-20 | 14 | 4496.9048 | 2736.3649 | 5953.973 | 0 | 10.0977 | 77.6909 | 13275.0313
2025-10-20 | 15 | 4593.4937 | 2681.9008 | 5742.3565 | 0 | 10.0977 | 77.6909 | 13105.5395
2025-10-20 | 16 | 5056.8776 | 2584.7147 | 5339.961 | 0 | 10.0977 | 77.6909 | 13069.3419
2025-10-20 | 17 | 5573.8693 | 2410.9465 | 5239.5796 | 0 | 10.0977 | 77.6909 | 13312.184
2025-10-20 | 18 | 5804.1565 | 2292.198 | 5097.5788 | 0 | 10.0977 | 77.6909 | 13281.7219
2025-10-20 | 19 | 5929.1522 | 2267.8822 | 4942.5823 | 118.417 | 10.0977 | 77.6909 | 13345.8223
2025-10-20 | 20 | 6011.7256 | 2244.4954 | 4914.7531 | 157.889 | 10.0977 | 77.6909 | 13416.6517
2025-10-20 | 21 | 5835.1203 | 2164.7335 | 4819.0052 | 157.889 | 10.0977 | 77.6909 | 13064.5366
2025-10-20 | 22 | 5337.084 | 2052.2349 | 4694.9319 | 157.889 | 10.0977 | 77.6909 | 12329.9284
2025-10-20 | 23 | 4790.9881 | 1968.6992 | 4590.6302 | 157.889 | 10.0977 | 77.6909 | 11595.9951
2025-10-20 | 24 | 4328.7301 | 1905.3461 | 4304.6651 | 157.889 | 10.0977 | 77.6909 | 10784.4189
2025-10-20 Total |  | 114321.9866 | 55139.4934 | 122274.9807 | 2092.03 | 242.3457 | 1864.5804 | 295935.4169
2025-10-21 | 1 | 4033.1764 | 1887.6058 | 4283.7319 | 157.889 | 10.0977 | 77.6909 | 10450.1916
2025-10-21 | 2 | 3829.0084 | 1865.2154 | 4294.7259 | 157.889 | 10.0977 | 77.6909 | 10234.6273
2025-10-21 | 3 | 3713.4989 | 1858.4088 | 4275.3332 | 157.889 | 10.0977 | 77.6909 | 10092.9185
2025-10-21 | 4 | 3698.5211 | 1883.2579 | 4179.0995 | 157.889 | 10.0977 | 77.6909 | 10006.5561
2025-10-21 | 5 | 3873.1756 | 1934.9102 | 4419.0006 | 157.889 | 10.0977 | 77.6909 | 10472.764
2025-10-21 | 6 | 4226.0379 | 2045.9577 | 4769.0954 | 157.889 | 10.0977 | 77.6909 | 11286.7686
2025-10-21 | 7 | 4681.387 | 2261.3224 | 5257.3027 | 157.889 | 10.0977 | 77.6909 | 12445.6896
2025-10-21 | 8 | 5042.3138 | 2471.4223 | 5687.2464 | 78.945 | 10.0977 | 77.6909 | 13367.7162
2025-10-21 | 9 | 5113.7869 | 2662.8584 | 5896.0709 | 0 | 10.0977 | 77.6909 | 13760.5048
2025-10-21 | 10 | 5005.1989 | 2791.3807 | 5993.0252 | 0 | 10.0977 | 77.6909 | 13877.3933
2025-10-21 | 11 | 4903.6664 | 2857.197 | 5999.0129 | 0 | 10.0977 | 77.6909 | 13847.6648
2025-10-21 | 12 | 4881.2587 | 2849.1485 | 5873.8127 | 0 | 10.0977 | 77.6909 | 13692.0085
2025-10-21 | 13 | 4762.2058 | 2815.7424 | 5971.6316 | 0 | 10.0977 | 77.6909 | 13637.3684
2025-10-21 | 14 | 4757.1455 | 2805.7245 | 5990.4035 | 0 | 10.0977 | 77.6909 | 13641.0621
2025-10-21 | 15 | 4903.2909 | 2764.3006 | 5785.2607 | 0 | 10.0977 | 77.6909 | 13540.6409
2025-10-21 | 16 | 5268.648 | 2641.8925 | 5371.6431 | 0 | 10.0977 | 77.6909 | 13369.9722
2025-10-21 | 17 | 5809.8818 | 2473.9541 | 5272.9097 | 0 | 10.0977 | 77.6909 | 13644.5341
2025-10-21 | 18 | 5950.9837 | 2331.1065 | 5117.5133 | 0 | 10.0977 | 77.6909 | 13487.3921
2025-10-21 | 19 | 5959.2795 | 2274.8087 | 4943.7495 | 118.417 | 10.0977 | 77.6909 | 13384.0433
2025-10-21 | 20 | 5971.4233 | 2230.9494 | 4901.3555 | 157.889 | 10.0977 | 77.6909 | 13349.4058
2025-10-21 | 21 | 5761.4182 | 2142.2078 | 4800.7167 | 157.889 | 10.0977 | 77.6909 | 12950.0203
2025-10-21 | 22 | 5271.0821 | 2032.0627 | 4678.5541 | 157.889 | 10.0977 | 77.6909 | 12227.3765
2025-10-21 | 23 | 4694.1853 | 1939.1133 | 4566.6095 | 157.889 | 10.0977 | 77.6909 | 11445.5857
2025-10-21 | 24 | 4234.1274 | 1876.4326 | 4281.1903 | 157.889 | 10.0977 | 77.6909 | 10637.4278
2025-10-21 Total |  | 116344.7013 | 55696.9806 | 122608.9944 | 2092.03 | 242.3457 | 1864.5804 | 298849.6325
2025-10-22 | 1 | 3908.8728 | 1849.6148 | 4252.887 | 157.889 | 10.0977 | 77.6909 | 10257.0522
2025-10-22 | 2 | 3792.7074 | 1854.1207 | 4285.7181 | 157.889 | 10.0977 | 77.6909 | 10178.2237
2025-10-22 | 3 | 3753.1001 | 1870.5121 | 4285.1599 | 157.889 | 10.0977 | 77.6909 | 10154.4496
2025-10-22 | 4 | 3752.4226 | 1899.7318 | 4192.4748 | 157.889 | 10.0977 | 77.6909 | 10090.3068
2025-10-22 | 5 | 3924.877 | 1950.7118 | 4431.8298 | 157.889 | 10.0977 | 77.6909 | 10553.0963
2025-10-22 | 6 | 4299.74 | 2068.4833 | 4787.3839 | 157.889 | 10.0977 | 77.6909 | 11401.2848
2025-10-22 | 7 | 4720.9881 | 2273.4257 | 5267.1293 | 157.889 | 10.0977 | 77.6909 | 12507.2207
2025-10-22 | 8 | 5097.3154 | 2488.2325 | 5700.8946 | 78.945 | 10.0977 | 77.6909 | 13453.1761
2025-10-22 | 9 | 5192.9891 | 2687.0651 | 5915.7242 | 0 | 10.0977 | 77.6909 | 13883.567
2025-10-22 | 10 | 5125.1023 | 2828.0268 | 6022.7782 | 0 | 10.0977 | 77.6909 | 14063.6959
2025-10-22 | 11 | 5007.0418 | 2889.8445 | 6027.5762 | 0 | 10.0977 | 77.6909 | 14012.2511
2025-10-22 | 12 | 4938.7212 | 2870.7469 | 5899.2329 | 0 | 10.0977 | 77.6909 | 13796.4896
2025-10-22 | 13 | 4983.6282 | 2885.3462 | 6031.9137 | 0 | 10.0977 | 77.6909 | 13988.6766
2025-10-22 | 14 | 5056.0241 | 2895.6671 | 6060.6854 | 0 | 10.0977 | 77.6909 | 14100.1653
2025-10-22 | 15 | 5263.8265 | 2870.9817 | 5865.019 | 0 | 10.0977 | 77.6909 | 14087.6157
2025-10-22 | 16 | 5608.668 | 2741.6015 | 5444.3695 | 0 | 10.0977 | 77.6909 | 13882.4276
2025-10-22 | 17 | 5995.3606 | 2532.9233 | 5325.2433 | 0 | 10.0977 | 77.6909 | 13941.3158
2025-10-22 | 18 | 6112.6331 | 2382.6173 | 5163.4485 | 0 | 10.0977 | 77.6909 | 13746.4875
2025-10-22 | 19 | 6132.658 | 2330.0798 | 4993.0805 | 118.417 | 10.0977 | 77.6909 | 13662.0239
2025-10-22 | 20 | 6167.9301 | 2292.2363 | 4953.5139 | 157.889 | 10.0977 | 77.6909 | 13659.3578
2025-10-22 | 21 | 5959.4238 | 2202.7244 | 4849.8501 | 157.889 | 10.0977 | 77.6909 | 13257.6759
2025-10-22 | 22 | 5438.2869 | 2083.1656 | 4720.0445 | 157.889 | 10.0977 | 77.6909 | 12487.1746
2025-10-22 | 23 | 4867.9903 | 1992.2334 | 4609.7377 | 157.889 | 10.0977 | 77.6909 | 11715.639
2025-10-22 | 24 | 4390.3318 | 1924.1735 | 4319.9511 | 157.889 | 10.0977 | 77.6909 | 10880.1339
2025-10-22 Total |  | 119490.6393 | 56664.2663 | 123405.6459 | 2092.03 | 242.3457 | 1864.5804 | 303759.5076
2025-10-23 | 1 | 4044.1767 | 1890.9678 | 4286.4615 | 157.889 | 10.0977 | 77.6909 | 10467.2836
2025-10-23 | 2 | 3903.8106 | 1888.0772 | 4313.2874 | 157.889 | 10.0977 | 77.6909 | 10350.8527
2025-10-23 | 3 | 3756.4002 | 1871.5207 | 4285.9788 | 157.889 | 10.0977 | 77.6909 | 10159.5772
2025-10-23 | 4 | 3771.1232 | 1905.4473 | 4197.1151 | 157.889 | 10.0977 | 77.6909 | 10119.3632
2025-10-23 | 5 | 3913.8767 | 1947.3498 | 4429.1002 | 157.889 | 10.0977 | 77.6909 | 10536.0043
2025-10-23 | 6 | 4360.2418 | 2086.9745 | 4802.3969 | 157.889 | 10.0977 | 77.6909 | 11495.2907
2025-10-23 | 7 | 4802.3904 | 2298.3047 | 5287.3286 | 157.889 | 10.0977 | 77.6909 | 12633.7014
2025-10-23 | 8 | 5168.8174 | 2510.0857 | 5718.6372 | 78.945 | 10.0977 | 77.6909 | 13564.2739
2025-10-23 | 9 | 5186.3889 | 2685.0479 | 5914.0864 | 0 | 10.0977 | 77.6909 | 13873.3118
2025-10-23 | 10 | 5010.699 | 2793.0617 | 5994.39 | 0 | 10.0977 | 77.6909 | 13885.9393
2025-10-23 | 11 | 4876.138 | 2849.8363 | 5995.0936 | 0 | 10.0977 | 77.6909 | 13808.8565
2025-10-23 | 12 | 4880.915 | 2848.1661 | 5871.301 | 0 | 10.0977 | 77.6909 | 13688.1707
2025-10-23 | 13 | 4936.9188 | 2862.4718 | 5996.5446 | 0 | 10.0977 | 77.6909 | 13883.7238
2025-10-23 | 14 | 4893.7287 | 2840.6248 | 6005.3696 | 0 | 10.0977 | 77.6909 | 13827.5117
2025-10-23 | 15 | 5027.7737 | 2795.5026 | 5797.2243 | 0 | 10.0977 | 77.6909 | 13708.2893
2025-10-23 | 16 | 5396.0872 | 2673.1207 | 5381.9139 | 0 | 10.0977 | 77.6909 | 13538.9104
2025-10-23 | 17 | 5830.0812 | 2478.8993 | 5274.5251 | 0 | 10.0977 | 77.6909 | 13671.2941
2025-10-23 | 18 | 6019.9833 | 2349.7382 | 5127.8411 | 0 | 10.0977 | 77.6909 | 13585.3512
2025-10-23 | 19 | 6075.9932 | 2306.2685 | 4961.0644 | 118.417 | 10.0977 | 77.6909 | 13549.5316
2025-10-23 | 20 | 6126.6243 | 2274.6985 | 4929.6765 | 157.889 | 10.0977 | 77.6909 | 13576.6768
2025-10-23 | 21 | 5885.0619 | 2177.1895 | 4823.6334 | 157.889 | 10.0977 | 77.6909 | 13131.5624
2025-10-23 | 22 | 5477.2833 | 2090.1707 | 4716.1335 | 157.889 | 10.0977 | 77.6909 | 12529.2651
2025-10-23 | 23 | 4866.2856 | 1986.799 | 4595.7269 | 157.889 | 10.0977 | 77.6909 | 11694.4891
2025-10-23 | 24 | 4353.7147 | 1911.0519 | 4305.5268 | 157.889 | 10.0977 | 77.6909 | 10815.9709
2025-10-23 Total |  | 118564.5137 | 56321.375 | 123010.3567 | 2092.03 | 242.3457 | 1864.5804 | 302095.2016
2025-10-24 | 1 | 4046.7894 | 1890.0115 | 4282.2571 | 157.889 | 10.0977 | 77.6909 | 10464.7356
2025-10-24 | 2 | 3857.9943 | 1873.3724 | 4299.9774 | 157.889 | 10.0977 | 77.6909 | 10277.0217
2025-10-24 | 3 | 3734.3995 | 1864.7967 | 4280.5195 | 157.889 | 10.0977 | 77.6909 | 10125.3933
2025-10-24 | 4 | 3781.0234 | 1908.4731 | 4199.5718 | 157.889 | 10.0977 | 77.6909 | 10134.746
2025-10-24 | 5 | 4022.7798 | 1980.6339 | 4456.1236 | 157.889 | 10.0977 | 77.6909 | 10705.2149
2025-10-24 | 6 | 4365.7419 | 2088.6555 | 4803.7617 | 157.889 | 10.0977 | 77.6909 | 11503.8367
2025-10-24 | 7 | 4788.09 | 2293.9341 | 5283.7801 | 157.889 | 10.0977 | 77.6909 | 12611.4818
2025-10-24 | 8 | 5166.6174 | 2509.4133 | 5718.0913 | 78.945 | 10.0977 | 77.6909 | 13560.8555
2025-10-24 | 9 | 5249.0907 | 2704.2114 | 5929.6454 | 0 | 10.0977 | 77.6909 | 13970.7361
2025-10-24 | 10 | 5205.4046 | 2852.5697 | 6042.7045 | 0 | 10.0977 | 77.6909 | 14188.4673
2025-10-24 | 11 | 5078.5438 | 2911.6977 | 6045.3188 | 0 | 10.0977 | 77.6909 | 14123.3489
2025-10-24 | 12 | 4961.7805 | 2879.3739 | 5909.3223 | 0 | 10.0977 | 77.6909 | 13838.2653
2025-10-24 | 13 | 4812.5314 | 2841.6523 | 6013.236 | 0 | 10.0977 | 77.6909 | 13755.2083
2025-10-24 | 14 | 4774.4702 | 2821.5483 | 6023.819 | 0 | 10.0977 | 77.6909 | 13707.6261
2025-10-24 | 15 | 4916.5454 | 2780.2843 | 5821.5485 | 0 | 10.0977 | 77.6909 | 13606.1668
2025-10-24 | 16 | 5284.8588 | 2657.9024 | 5406.2381 | 0 | 10.0977 | 77.6909 | 13436.7879
2025-10-24 | 17 | 5841.8643 | 2494.6087 | 5310.933 | 0 | 10.0977 | 77.6909 | 13735.1947
2025-10-24 | 18 | 6128.652 | 2391.9002 | 5179.5553 | 0 | 10.0977 | 77.6909 | 13787.8961
2025-10-24 | 19 | 6271.262 | 2372.4414 | 5027.4739 | 118.417 | 10.0977 | 77.6909 | 13877.3828
2025-10-24 | 20 | 6293.3336 | 2330.5634 | 4984.6317 | 157.889 | 10.0977 | 77.6909 | 13854.2064
2025-10-24 | 21 | 6112.3282 | 2249.4567 | 4887.792 | 157.889 | 10.0977 | 77.6909 | 13495.2544
2025-10-24 | 22 | 5659.3932 | 2150.7425 | 4774.9102 | 157.889 | 10.0977 | 77.6909 | 12830.7234
2025-10-24 | 23 | 5079.1963 | 2056.7845 | 4662.1466 | 157.889 | 10.0977 | 77.6909 | 12043.805
2025-10-24 | 24 | 4636.7388 | 1999.483 | 4381.0949 | 157.889 | 10.0977 | 77.6909 | 11262.9943
2025-10-24 Total |  | 120069.4297 | 56904.5109 | 123724.4525 | 2092.03 | 242.3457 | 1864.5804 | 304897.3492
2025-10-25 | 1 | 4583.3586 | 1705.4949 | 3734.0396 | 157.889 | 10.0977 | 77.6909 | 10268.5706
2025-10-25 | 2 | 4393.491 | 1687.4751 | 3748.5821 | 157.889 | 10.0977 | 77.6909 | 10075.2259
2025-10-25 | 3 | 4287.8818 | 1683.6944 | 3731.6461 | 157.889 | 10.0977 | 77.6909 | 9948.8999
2025-10-25 | 4 | 4312.5051 | 1720.6468 | 3645.2391 | 157.889 | 10.0977 | 77.6909 | 9924.0686
2025-10-25 | 5 | 4489.3596 | 1772.9716 | 3885.6861 | 157.889 | 10.0977 | 77.6909 | 10393.6949
2025-10-25 | 6 | 4812.5212 | 1874.9415 | 4228.4109 | 157.889 | 10.0977 | 77.6909 | 11161.5511
2025-10-25 | 7 | 5255.7698 | 2086.608 | 4713.6156 | 157.889 | 10.0977 | 77.6909 | 12301.671
2025-10-25 | 8 | 5571.5954 | 2282.9236 | 5132.3679 | 78.945 | 10.0977 | 77.6909 | 13153.6204
2025-10-25 | 9 | 5660.669 | 2479.7389 | 5345.5597 | 0 | 10.0977 | 77.6909 | 13573.7562
2025-10-25 | 10 | 5596.0822 | 2621.7093 | 5453.4326 | 0 | 10.0977 | 77.6909 | 13759.0127
2025-10-25 | 11 | 5476.9217 | 2683.1908 | 5457.9576 | 0 | 10.0977 | 77.6909 | 13705.8587
2025-10-25 | 12 | 5388.7592 | 2659.6082 | 5329.0582 | 0 | 10.0977 | 77.6909 | 13465.2142
2025-10-25 | 13 | 5213.8105 | 2615.2605 | 5429.9917 | 0 | 10.0977 | 77.6909 | 13346.8512
2025-10-25 | 14 | 5188.5784 | 2599.2529 | 5444.2434 | 0 | 10.0977 | 77.6909 | 13319.8633
2025-10-25 | 15 | 5224.6242 | 2527.8643 | 5221.9711 | 0 | 10.0977 | 77.6909 | 13062.2481
2025-10-25 | 16 | 5638.4515 | 2417.638 | 4813.1019 | 0 | 10.0977 | 77.6909 | 12956.98
2025-10-25 | 17 | 6227.7568 | 2262.9878 | 4722.4148 | 0 | 10.0977 | 77.6909 | 13300.948
2025-10-25 | 18 | 6480.8285 | 2149.2727 | 4580.7297 | 0 | 10.0977 | 77.6909 | 13298.6195
2025-10-25 | 19 | 6588.2375 | 2119.0554 | 4419.9134 | 118.417 | 10.0977 | 77.6909 | 13333.4119
2025-10-25 | 20 | 6620.2095 | 2080.2033 | 4379.5279 | 157.889 | 10.0977 | 77.6909 | 13325.6182
2025-10-25 | 21 | 6429.3037 | 1996.0707 | 4280.2315 | 157.889 | 10.0977 | 77.6909 | 12951.2835
2025-10-25 | 22 | 5922.4672 | 1880.8825 | 4153.9745 | 157.889 | 10.0977 | 77.6909 | 12203.0018
2025-10-25 | 23 | 5323.5698 | 1781.2091 | 4036.5705 | 157.889 | 10.0977 | 77.6909 | 11387.027
2025-10-25 | 24 | 4827.2108 | 1707.4336 | 3742.1436 | 157.889 | 10.0977 | 77.6909 | 10522.4656
2025-10-25 Total |  | 129513.9628 | 51396.134 | 109630.4091 | 2092.03 | 242.3457 | 1864.5804 | 294739.4621
2025-10-26 | 1 | 4485.4558 | 1675.5728 | 3709.7459 | 157.889 | 10.0977 | 77.6909 | 10116.452
2025-10-26 | 2 | 4292.2881 | 1656.5444 | 3723.4695 | 157.889 | 10.0977 | 77.6909 | 9917.9797
2025-10-26 | 3 | 4231.7802 | 1666.548 | 3717.725 | 157.889 | 10.0977 | 77.6909 | 9861.7308
2025-10-26 | 4 | 4213.5023 | 1690.3885 | 3620.6725 | 157.889 | 10.0977 | 77.6909 | 9770.2408
2025-10-26 | 5 | 4401.3571 | 1746.0753 | 3863.849 | 157.889 | 10.0977 | 77.6909 | 10256.959
2025-10-26 | 6 | 4770.72 | 1862.1658 | 4218.0383 | 157.889 | 10.0977 | 77.6909 | 11096.6016
2025-10-26 | 7 | 5191.968 | 2067.1082 | 4697.7837 | 157.889 | 10.0977 | 77.6909 | 12202.5375
2025-10-26 | 8 | 5584.7958 | 2286.958 | 5135.6434 | 78.945 | 10.0977 | 77.6909 | 13174.1308
2025-10-26 | 9 | 5657.3689 | 2478.7303 | 5344.7408 | 0 | 10.0977 | 77.6909 | 13568.6286
2025-10-26 | 10 | 5682.7099 | 2644.6758 | 5465.223 | 0 | 10.0977 | 77.6909 | 13880.3973
2025-10-26 | 11 | 5610.122 | 2720.2158 | 5480.8193 | 0 | 10.0977 | 77.6909 | 13898.9457
2025-10-26 | 12 | 5586.5591 | 2713.9201 | 5361.1558 | 0 | 10.0977 | 77.6909 | 13749.4235
2025-10-26 | 13 | 5483.1951 | 2688.2922 | 5471.1175 | 0 | 10.0977 | 77.6909 | 13730.3934
2025-10-26 | 14 | 5358.5062 | 2645.2217 | 5469.9101 | 0 | 10.0977 | 77.6909 | 13561.4266
2025-10-26 | 15 | 5407.3673 | 2578.4518 | 5252.7589 | 0 | 10.0977 | 77.6909 | 13326.3666
2025-10-26 | 16 | 5844.2815 | 2475.8079 | 4851.0743 | 0 | 10.0977 | 77.6909 | 13258.9524
2025-10-26 | 17 | 6323.102 | 2291.7773 | 4745.1033 | 0 | 10.0977 | 77.6909 | 13447.7712
2025-10-26 | 18 | 6575.0737 | 2177.726 | 4603.1452 | 0 | 10.0977 | 77.6909 | 13443.7336
2025-10-26 | 19 | 6636.6389 | 2133.8483 | 4431.9238 | 118.417 | 10.0977 | 77.6909 | 13408.6166
2025-10-26 | 20 | 6642.2101 | 2086.9274 | 4384.9871 | 157.889 | 10.0977 | 77.6909 | 13359.8022
2025-10-26 | 21 | 6478.8052 | 2011.1998 | 4292.5148 | 157.889 | 10.0977 | 77.6909 | 13028.1974
2025-10-26 | 22 | 5971.9686 | 1896.0117 | 4166.2578 | 157.889 | 10.0977 | 77.6909 | 12279.9157
2025-10-26 | 23 | 5378.5713 | 1798.0192 | 4050.2187 | 157.889 | 10.0977 | 77.6909 | 11472.4869
2025-10-26 | 24 | 4939.414 | 1741.7264 | 3769.9858 | 157.889 | 10.0977 | 77.6909 | 10696.8038
2025-10-26 Total |  | 130747.761 | 51733.9127 | 109827.8637 | 2092.03 | 242.3457 | 1864.5804 | 296508.4935
2025-10-27 | 1 | 4381.8863 | 1994.1822 | 4370.2612 | 157.889 | 10.0977 | 77.6909 | 10992.0073
2025-10-27 | 2 | 4214.0194 | 1982.8865 | 4390.263 | 157.889 | 10.0977 | 77.6909 | 10832.8465
2025-10-27 | 3 | 4111.7103 | 1980.1144 | 4374.1459 | 157.889 | 10.0977 | 77.6909 | 10711.6481
2025-10-27 | 4 | 4114.3329 | 2010.3427 | 4282.2797 | 157.889 | 10.0977 | 77.6909 | 10652.6329
2025-10-27 | 5 | 4291.1875 | 2062.6675 | 4522.7266 | 157.889 | 10.0977 | 77.6909 | 11122.2592
2025-10-27 | 6 | 4663.8504 | 2179.7666 | 4877.7347 | 157.889 | 10.0977 | 77.6909 | 11967.0293
2025-10-27 | 7 | 5049.8975 | 2373.9505 | 5348.7454 | 157.889 | 10.0977 | 77.6909 | 13018.2709
2025-10-27 | 8 | 5439.4251 | 2592.7917 | 5785.7862 | 78.945 | 10.0977 | 77.6909 | 13984.7366
2025-10-27 | 9 | 5547.1992 | 2795.3225 | 6003.6184 | 0 | 10.0977 | 77.6909 | 14433.9287
2025-10-27 | 10 | 5487.0126 | 2938.6377 | 6112.5831 | 0 | 10.0977 | 77.6909 | 14626.022
2025-10-27 | 11 | 5389.8527 | 3006.8432 | 6122.5674 | 0 | 10.0977 | 77.6909 | 14607.0519
2025-10-27 | 12 | 5280.7896 | 2976.8728 | 5988.4817 | 0 | 10.0977 | 77.6909 | 14333.9327
2025-10-27 | 13 | 5123.0701 | 2937.9663 | 6094.1757 | 0 | 10.0977 | 77.6909 | 14243.0008
2025-10-27 | 14 | 5007.924 | 2897.4614 | 6094.3657 | 0 | 10.0977 | 77.6909 | 14087.5398
2025-10-27 | 15 | 5074.4545 | 2833.4596 | 5874.32 | 0 | 10.0977 | 77.6909 | 13870.0227
2025-10-27 | 16 | 5508.8526 | 2728.1165 | 5466.673 | 0 | 10.0977 | 77.6909 | 13791.4306
2025-10-27 | 17 | 6138.8728 | 2585.3836 | 5384.6331 | 0 | 10.0977 | 77.6909 | 14196.6781
2025-10-27 | 18 | 6434.5297 | 2482.7536 | 5248.1771 | 0 | 10.0977 | 77.6909 | 14253.2489
2025-10-27 | 19 | 6492.0522 | 2437.9913 | 5076.923 | 118.417 | 10.0977 | 77.6909 | 14213.1721
2025-10-27 | 20 | 6504.196 | 2394.132 | 5034.529 | 157.889 | 10.0977 | 77.6909 | 14178.5345
2025-10-27 | 21 | 6311.4477 | 2309.7872 | 4935.7459 | 157.889 | 10.0977 | 77.6909 | 13802.6584
2025-10-27 | 22 | 5804.5973 | 2195.1213 | 4810.9413 | 157.889 | 10.0977 | 77.6909 | 13056.3375
2025-10-27 | 23 | 5199.0997 | 2093.4306 | 4691.8996 | 157.889 | 10.0977 | 77.6909 | 12230.1075
2025-10-27 | 24 | 4715.9411 | 2023.6896 | 4400.7482 | 157.889 | 10.0977 | 77.6909 | 11386.0565
2025-10-27 Total |  | 126286.2011 | 58813.6714 | 125292.3251 | 2092.03 | 242.3457 | 1864.5804 | 314591.1537
2025-10-28 | 1 | 4404.987 | 2001.2425 | 4375.9935 | 157.889 | 10.0977 | 77.6909 | 11027.9005
2025-10-28 | 2 | 4225.0197 | 1986.2485 | 4392.9927 | 157.889 | 10.0977 | 77.6909 | 10849.9385
2025-10-28 | 3 | 4113.9103 | 1980.7868 | 4374.6918 | 157.889 | 10.0977 | 77.6909 | 10715.0665
2025-10-28 | 4 | 4115.8042 | 2010.6169 | 4282.1595 | 157.889 | 10.0977 | 77.6909 | 10654.2582
2025-10-28 | 5 | 4266.9868 | 2055.271 | 4516.7214 | 157.889 | 10.0977 | 77.6909 | 11084.6568
2025-10-28 | 6 | 4624.2493 | 2167.6633 | 4867.9081 | 157.889 | 10.0977 | 77.6909 | 11905.4982
2025-10-28 | 7 | 5034.497 | 2369.2436 | 5344.9239 | 157.889 | 10.0977 | 77.6909 | 12994.3421
2025-10-28 | 8 | 5446.0253 | 2594.8089 | 5787.424 | 78.945 | 10.0977 | 77.6909 | 13994.9918
2025-10-28 | 9 | 5549.3993 | 2795.9949 | 6004.1643 | 0 | 10.0977 | 77.6909 | 14437.3471
2025-10-28 | 10 | 5450.7116 | 2927.543 | 6103.5754 | 0 | 10.0977 | 77.6909 | 14569.6185
2025-10-28 | 11 | 5321.6507 | 2985.9986 | 6105.6437 | 0 | 10.0977 | 77.6909 | 14501.0817
2025-10-28 | 12 | 5215.8878 | 2957.0368 | 5972.3768 | 0 | 10.0977 | 77.6909 | 14233.09
2025-10-28 | 13 | 5025.1674 | 2908.0442 | 6069.882 | 0 | 10.0977 | 77.6909 | 14090.8822
2025-10-28 | 14 | 4893.5345 | 2861.9741 | 6064.5251 | 0 | 10.0977 | 77.6909 | 13907.8224
2025-10-28 | 15 | 4951.2096 | 2797.3715 | 5848.1053 | 0 | 10.0977 | 77.6909 | 13684.4751
2025-10-28 | 16 | 5333.4798 | 2678.3778 | 5433.8318 | 0 | 10.0977 | 77.6909 | 13533.478
2025-10-28 | 17 | 5972.3003 | 2538.3345 | 5353.9757 | 0 | 10.0977 | 77.6909 | 13952.399
2025-10-28 | 18 | 6370.6589 | 2465.8649 | 5239.6073 | 0 | 10.0977 | 77.6909 | 14163.9196
2025-10-28 | 19 | 6492.3683 | 2440.0182 | 5082.3395 | 118.417 | 10.0977 | 77.6909 | 14220.9316
2025-10-28 | 20 | 6519.9401 | 2399.8213 | 5040.8621 | 157.889 | 10.0977 | 77.6909 | 14206.3011
2025-10-28 | 21 | 6299.3335 | 2306.6112 | 4934.1957 | 157.889 | 10.0977 | 77.6909 | 13785.8181
2025-10-28 | 22 | 5854.0987 | 2210.2504 | 4823.2247 | 157.889 | 10.0977 | 77.6909 | 13133.2514
2025-10-28 | 23 | 5282.7021 | 2118.9821 | 4712.6448 | 157.889 | 10.0977 | 77.6909 | 12360.0066
2025-10-28 | 24 | 4800.6435 | 2049.5773 | 4421.7664 | 157.889 | 10.0977 | 77.6909 | 11517.6647
2025-10-28 Total |  | 125564.5657 | 58607.6824 | 125153.5354 | 2092.03 | 242.3457 | 1864.5804 | 313524.7396
2025-10-29 | 1 | 4487.4893 | 2026.4577 | 4396.4657 | 157.889 | 10.0977 | 77.6909 | 11156.0903
2025-10-29 | 2 | 4339.423 | 2021.2137 | 4421.3808 | 157.889 | 10.0977 | 77.6909 | 11027.6951
2025-10-29 | 3 | 4245.9141 | 2021.1312 | 4407.4474 | 157.889 | 10.0977 | 77.6909 | 10920.1703
2025-10-29 | 4 | 4232.0363 | 2046.3164 | 4311.4867 | 157.889 | 10.0977 | 77.6909 | 10835.5171
2025-10-29 | 5 | 4391.2903 | 2093.262 | 4547.5663 | 157.889 | 10.0977 | 77.6909 | 11277.7962
2025-10-29 | 6 | 4712.2518 | 2194.5595 | 4889.7451 | 157.889 | 10.0977 | 77.6909 | 12042.234
2025-10-29 | 7 | 5126.8997 | 2397.4847 | 5367.8528 | 157.889 | 10.0977 | 77.6909 | 13137.9147
2025-10-29 | 8 | 5510.9272 | 2614.6449 | 5803.5288 | 78.945 | 10.0977 | 77.6909 | 14095.8345
2025-10-29 | 9 | 5596.7006 | 2810.4517 | 6015.9018 | 0 | 10.0977 | 77.6909 | 14510.8426
2025-10-29 | 10 | 5499.1129 | 2942.3359 | 6115.5857 | 0 | 10.0977 | 77.6909 | 14644.8232
2025-10-29 | 11 | 5353.5516 | 2995.7485 | 6113.5597 | 0 | 10.0977 | 77.6909 | 14550.6484
2025-10-29 | 12 | 5237.8884 | 2963.7609 | 5977.8361 | 0 | 10.0977 | 77.6909 | 14267.274
2025-10-29 | 13 | 5035.0676 | 2911.0701 | 6072.3387 | 0 | 10.0977 | 77.6909 | 14106.265
2025-10-29 | 14 | 4889.1206 | 2861.1515 | 6064.8857 | 0 | 10.0977 | 77.6909 | 13902.9464
2025-10-29 | 15 | 4918.2087 | 2787.2854 | 5839.9164 | 0 | 10.0977 | 77.6909 | 13633.1991
2025-10-29 | 16 | 5307.079 | 2670.3089 | 5427.2807 | 0 | 10.0977 | 77.6909 | 13492.4572
2025-10-29 | 17 | 5908.4985 | 2518.8347 | 5338.1438 | 0 | 10.0977 | 77.6909 | 13853.2656
2025-10-29 | 18 | 6262.8558 | 2432.917 | 5212.8569 | 0 | 10.0977 | 77.6909 | 13996.4183
2025-10-29 | 19 | 6357.0644 | 2398.6652 | 5048.765 | 118.417 | 10.0977 | 77.6909 | 14010.7002
2025-10-29 | 20 | 6332.9348 | 2342.6668 | 4994.4584 | 157.889 | 10.0977 | 77.6909 | 13915.7375
2025-10-29 | 21 | 6124.4285 | 2253.1549 | 4890.7945 | 157.889 | 10.0977 | 77.6909 | 13514.0556
2025-10-29 | 22 | 5603.2916 | 2133.5961 | 4760.989 | 157.889 | 10.0977 | 77.6909 | 12743.5543
2025-10-29 | 23 | 5010.9943 | 2035.9399 | 4645.2229 | 157.889 | 10.0977 | 77.6909 | 11937.8347
2025-10-29 | 24 | 4553.1364 | 1973.9315 | 4360.3496 | 157.889 | 10.0977 | 77.6909 | 11133.0952
2025-10-29 Total |  | 125036.1656 | 58446.8891 | 125024.3585 | 2092.03 | 242.3457 | 1864.5804 | 312706.3694
2025-10-30 | 1 | 4248.7825 | 1953.5016 | 4337.2327 | 157.889 | 10.0977 | 77.6909 | 10785.1944
2025-10-30 | 2 | 4050.1147 | 1932.7922 | 4349.5915 | 157.889 | 10.0977 | 77.6909 | 10578.176
2025-10-30 | 3 | 4001.7071 | 1946.494 | 4346.8496 | 157.889 | 10.0977 | 77.6909 | 10540.7284
2025-10-30 | 4 | 4020.8303 | 1981.7654 | 4259.0778 | 157.889 | 10.0977 | 77.6909 | 10507.3511
2025-10-30 | 5 | 4176.7842 | 2027.7023 | 4494.3384 | 157.889 | 10.0977 | 77.6909 | 10944.5026
2025-10-30 | 6 | 4549.4472 | 2144.8014 | 4849.3466 | 157.889 | 10.0977 | 77.6909 | 11789.2728
2025-10-30 | 7 | 5003.6962 | 2359.8299 | 5337.2809 | 157.889 | 10.0977 | 77.6909 | 12946.4846
2025-10-30 | 8 | 5411.9244 | 2584.3866 | 5778.9621 | 78.945 | 10.0977 | 77.6909 | 13942.0067
2025-10-30 | 9 | 5550.4993 | 2796.3311 | 6004.4373 | 0 | 10.0977 | 77.6909 | 14439.0563
2025-10-30 | 10 | 5468.3121 | 2932.9222 | 6107.9428 | 0 | 10.0977 | 77.6909 | 14596.9656
2025-10-30 | 11 | 5359.0518 | 2997.4296 | 6114.9245 | 0 | 10.0977 | 77.6909 | 14559.1944
2025-10-30 | 12 | 5329.2324 | 2990.0991 | 5996.1348 | 0 | 10.0977 | 77.6909 | 14403.2549
2025-10-30 | 13 | 5256.6693 | 2973.8849 | 6113.7395 | 0 | 10.0977 | 77.6909 | 14432.0823
2025-10-30 | 14 | 5120.6502 | 2925.9477 | 6105.8384 | 0 | 10.0977 | 77.6909 | 14240.2248
2025-10-30 | 15 | 5187.1669 | 2862.4681 | 5887.245 | 0 | 10.0977 | 77.6909 | 14024.6686
2025-10-30 | 16 | 5531.2934 | 2732.1674 | 5464.477 | 0 | 10.0977 | 77.6909 | 13815.7265
2025-10-30 | 17 | 6095.2566 | 2571.3513 | 5371.869 | 0 | 10.0977 | 77.6909 | 14126.2655
2025-10-30 | 18 | 6418.7993 | 2476.542 | 5240.3915 | 0 | 10.0977 | 77.6909 | 14223.5215
2025-10-30 | 19 | 6467.8928 | 2429.0282 | 5066.5606 | 118.417 | 10.0977 | 77.6909 | 14169.6872
2025-10-30 | 20 | 6454.3647 | 2377.4982 | 5018.2816 | 157.889 | 10.0977 | 77.6909 | 14095.822
2025-10-30 | 21 | 6276.288 | 2297.462 | 4922.6539 | 157.889 | 10.0977 | 77.6909 | 13742.0815
2025-10-30 | 22 | 5756.2235 | 2179.2839 | 4796.0261 | 157.889 | 10.0977 | 77.6909 | 12977.2111
2025-10-30 | 23 | 5149.6259 | 2077.257 | 4676.7115 | 157.889 | 10.0977 | 77.6909 | 12149.2719
2025-10-30 | 24 | 4652.1944 | 2002.1009 | 4379.1067 | 157.889 | 10.0977 | 77.6909 | 11279.0797
2025-10-30 Total |  | 125536.8072 | 58553.0471 | 125019.0197 | 2092.03 | 242.3457 | 1864.5804 | 313307.8301
2025-10-31 | 1 | 4343.4404 | 1980.3262 | 4354.8979 | 157.889 | 10.0977 | 77.6909 | 10924.342
2025-10-31 | 2 | 4157.2442 | 1963.253 | 4369.8662 | 157.889 | 10.0977 | 77.6909 | 10736.041
2025-10-31 | 3 | 4038.7783 | 1956.4203 | 4352.1663 | 157.889 | 10.0977 | 77.6909 | 10593.0424
2025-10-31 | 4 | 4022.3154 | 1981.5174 | 4257.5052 | 157.889 | 10.0977 | 77.6909 | 10507.0156
2025-10-31 | 5 | 4167.984 | 2025.0127 | 4492.1547 | 157.889 | 10.0977 | 77.6909 | 10930.829
2025-10-31 | 6 | 4498.8457 | 2129.3361 | 4836.7903 | 157.889 | 10.0977 | 77.6909 | 11710.6497
2025-10-31 | 7 | 4928.894 | 2336.9681 | 5318.7194 | 157.889 | 10.0977 | 77.6909 | 12830.2591
2025-10-31 | 8 | 5337.1222 | 2561.5248 | 5760.4006 | 78.945 | 10.0977 | 77.6909 | 13825.7812
2025-10-31 | 9 | 5423.9957 | 2757.6677 | 5973.0465 | 0 | 10.0977 | 77.6909 | 14242.4986
2025-10-31 | 10 | 5388.0236 | 2907.8572 | 6086.564 | 0 | 10.0977 | 77.6909 | 14470.2333
2025-10-31 | 11 | 5376.0063 | 2999.2772 | 6109.9113 | 0 | 10.0977 | 77.6909 | 14572.9834
2025-10-31 | 12 | 5346.5581 | 2991.8847 | 5990.7286 | 0 | 10.0977 | 77.6909 | 14416.96
2025-10-31 | 13 | 5275.4526 | 2976.4669 | 6109.6654 | 0 | 10.0977 | 77.6909 | 14449.3736
2025-10-31 | 14 | 5223.0496 | 2953.559 | 6121.0571 | 0 | 10.0977 | 77.6909 | 14385.4543
2025-10-31 | 15 | 5235.2108 | 2876.8008 | 5898.1962 | 0 | 10.0977 | 77.6909 | 14097.9963
2025-10-31 | 16 | 5635.7964 | 2764.1067 | 5490.4086 | 0 | 10.0977 | 77.6909 | 13978.1003
2025-10-31 | 17 | 6239.7734 | 2613.7652 | 5402.8769 | 0 | 10.0977 | 77.6909 | 14344.204
2025-10-31 | 18 | 6528.4863 | 2508.1355 | 5262.2714 | 0 | 10.0977 | 77.6909 | 14386.6818
2025-10-31 | 19 | 6593.0079 | 2464.284 | 5089.3571 | 118.417 | 10.0977 | 77.6909 | 14352.8546
2025-10-31 | 20 | 6532.1783 | 2398.2973 | 5029.3407 | 157.889 | 10.0977 | 77.6909 | 14205.4939
2025-10-31 | 21 | 6255.3323 | 2293.1631 | 4923.2772 | 157.889 | 10.0977 | 77.6909 | 13717.4501
2025-10-31 | 22 | 5736.3954 | 2174.2767 | 4794.0176 | 157.889 | 10.0977 | 77.6909 | 12950.3672
2025-10-31 | 23 | 5125.3976 | 2070.905 | 4673.6111 | 157.889 | 10.0977 | 77.6909 | 12115.5913
2025-10-31 | 24 | 4642.239 | 2001.164 | 4382.4597 | 157.889 | 10.0977 | 77.6909 | 11271.5403
2025-10-31 Total |  | 126051.5274 | 58685.9695 | 125079.2898 | 2092.03 | 242.3457 | 1864.5804 | 314015.7429
2025-11-01 | 1 | 4606.4592 | 1712.5551 | 3739.7718 | 157.889 | 10.4274 | 80.2805 | 10307.3831
2025-11-01 | 2 | 4418.7917 | 1695.2078 | 3754.8603 | 157.889 | 10.4274 | 80.2805 | 10117.4567
2025-11-01 | 3 | 4280.1816 | 1681.341 | 3729.7354 | 157.889 | 10.4274 | 80.2805 | 9939.8548
2025-11-01 | 4 | 4288.3044 | 1713.2503 | 3639.234 | 157.889 | 10.4274 | 80.2805 | 9889.3856
2025-11-01 | 5 | 4479.4593 | 1769.9457 | 3883.2294 | 157.889 | 10.4274 | 80.2805 | 10381.2314
2025-11-01 | 6 | 4816.9213 | 1876.2863 | 4229.5027 | 157.889 | 10.4274 | 80.2805 | 11171.3073
2025-11-01 | 7 | 5239.2694 | 2081.5649 | 4709.5211 | 157.889 | 10.4274 | 80.2805 | 12278.9524
2025-11-01 | 8 | 5637.5973 | 2303.0958 | 5148.7457 | 39.472 | 10.4274 | 80.2805 | 13219.6187
2025-11-01 | 9 | 5794.8728 | 2520.7557 | 5378.8612 | 0 | 10.4274 | 80.2805 | 13785.1977
2025-11-01 | 10 | 5778.6874 | 2677.519 | 5498.7445 | 0 | 10.4274 | 80.2805 | 14045.6589
2025-11-01 | 11 | 5701.328 | 2751.7763 | 5513.6421 | 0 | 10.4274 | 80.2805 | 14057.4544
2025-11-01 | 12 | 5585.6648 | 2719.7886 | 5377.9186 | 0 | 10.4274 | 80.2805 | 13774.0799
2025-11-01 | 13 | 5432.3455 | 2682.2269 | 5484.7045 | 0 | 10.4274 | 80.2805 | 13689.9848
2025-11-01 | 14 | 5352.4003 | 2652.4806 | 5493.6293 | 0 | 10.4274 | 80.2805 | 13589.2181
2025-11-01 | 15 | 5405.6891 | 2586.011 | 5274.6652 | 0 | 10.4274 | 80.2805 | 13357.0732
2025-11-01 | 16 | 5816.5601 | 2475.7585 | 4867.4888 | 0 | 10.4274 | 80.2805 | 13250.5153
2025-11-01 | 17 | 6414.6794 | 2323.2757 | 4777.533 | 39.472 | 10.4274 | 80.2805 | 13645.668
2025-11-01 | 18 | 6751.4362 | 2231.9787 | 4647.8786 | 157.889 | 10.4274 | 80.2805 | 13879.8905
2025-11-01 | 19 | 6854.4451 | 2200.4166 | 4485.9705 | 157.889 | 10.4274 | 80.2805 | 13789.4291
2025-11-01 | 20 | 6872.1166 | 2157.1938 | 4442.0365 | 157.889 | 10.4274 | 80.2805 | 13719.9439
2025-11-01 | 21 | 6663.6104 | 2067.682 | 4338.3726 | 157.889 | 10.4274 | 80.2805 | 13318.262
2025-11-01 | 22 | 6223.8758 | 1973.0022 | 4228.7664 | 157.889 | 10.4274 | 80.2805 | 12674.2413
2025-11-01 | 23 | 5605.1778 | 1867.2771 | 4106.4491 | 157.889 | 10.4274 | 80.2805 | 11827.501
2025-11-01 | 24 | 5142.9198 | 1803.924 | 3820.4841 | 157.889 | 10.4274 | 80.2805 | 11015.9247
2025-11-01 Total |  | 133162.7933 | 52524.3137 | 110571.7454 | 2289.39 | 250.2572 | 1926.7331 | 300725.2327
2025-11-02 | 1 | 4813.2651 | 1775.7614 | 3791.0889 | 157.889 | 10.4274 | 80.2805 | 10628.7123
2025-11-02 | 2 | 4642.0981 | 1763.4571 | 3810.2718 | 157.889 | 10.4274 | 80.2805 | 10464.4239
2025-11-02 | 3 | 4550.7893 | 1764.0469 | 3796.8843 | 157.889 | 10.4274 | 80.2805 | 10360.3175
2025-11-02 | 4 | 4530.3113 | 1787.215 | 3699.2859 | 157.889 | 10.4274 | 80.2805 | 10265.4091
2025-11-02 | 5 | 4700.5656 | 1837.5226 | 3938.095 | 157.889 | 10.4274 | 80.2805 | 10724.7802
2025-11-02 | 6 | 5053.428 | 1948.57 | 4288.1898 | 157.889 | 10.4274 | 80.2805 | 11538.7848
2025-11-02 | 7 | 5436.175 | 2141.7453 | 4758.3816 | 157.889 | 10.4274 | 80.2805 | 12584.8988
2025-11-02 | 8 | 5825.7026 | 2360.5865 | 5195.4224 | 39.472 | 10.4274 | 80.2805 | 13511.8915
2025-11-02 | 9 | 5943.377 | 2566.1432 | 5415.7113 | 0 | 10.4274 | 80.2805 | 14015.9394
2025-11-02 | 10 | 5855.6896 | 2701.0533 | 5517.8519 | 0 | 10.4274 | 80.2805 | 14165.3027
2025-11-02 | 11 | 5751.9295 | 2767.2416 | 5526.1984 | 0 | 10.4274 | 80.2805 | 14136.0775
2025-11-02 | 12 | 5667.0671 | 2744.6676 | 5398.1179 | 0 | 10.4274 | 80.2805 | 13900.5606
2025-11-02 | 13 | 5487.347 | 2699.0371 | 5498.3527 | 0 | 10.4274 | 80.2805 | 13775.4447
2025-11-02 | 14 | 5333.6998 | 2646.7651 | 5488.9889 | 0 | 10.4274 | 80.2805 | 13560.1618
2025-11-02 | 15 | 5399.0889 | 2583.9938 | 5273.0274 | 0 | 10.4274 | 80.2805 | 13346.818
2025-11-02 | 16 | 5775.8589 | 2463.319 | 4857.3891 | 0 | 10.4274 | 80.2805 | 13187.2749
2025-11-02 | 17 | 6378.3783 | 2312.181 | 4768.5252 | 39.472 | 10.4274 | 80.2805 | 13589.2645
2025-11-02 | 18 | 6741.536 | 2228.9529 | 4645.422 | 157.889 | 10.4274 | 80.2805 | 13864.5077
2025-11-02 | 19 | 6855.5451 | 2200.7528 | 4486.2434 | 157.889 | 10.4274 | 80.2805 | 13791.1383
2025-11-02 | 20 | 6814.915 | 2139.7113 | 4427.8424 | 157.889 | 10.4274 | 80.2805 | 13631.0656
2025-11-02 | 21 | 6624.0093 | 2055.5787 | 4328.546 | 157.889 | 10.4274 | 80.2805 | 13256.7309
2025-11-02 | 22 | 6136.9733 | 1946.4422 | 4207.2023 | 157.889 | 10.4274 | 80.2805 | 12539.2147
2025-11-02 | 23 | 5518.2753 | 1840.7171 | 4084.885 | 157.889 | 10.4274 | 80.2805 | 11692.4743
2025-11-02 | 24 | 5002.1157 | 1760.89 | 3785.5448 | 157.889 | 10.4274 | 80.2805 | 10797.1474
2025-11-02 Total |  | 134838.141 | 53036.3512 | 110987.4685 | 2289.39 | 250.2572 | 1926.7331 | 303328.341
2025-11-03 | 1 | 4433.5878 | 2009.9837 | 4383.0905 | 157.889 | 10.4274 | 80.2805 | 11075.259
2025-11-03 | 2 | 4263.5208 | 1998.0156 | 4402.5464 | 157.889 | 10.4274 | 80.2805 | 10912.6798
2025-11-03 | 3 | 4189.8125 | 2003.9848 | 4393.5263 | 157.889 | 10.4274 | 80.2805 | 10835.9205
2025-11-03 | 4 | 4202.3354 | 2037.239 | 4304.1167 | 157.889 | 10.4274 | 80.2805 | 10792.2881
2025-11-03 | 5 | 4362.6895 | 2084.5207 | 4540.4692 | 157.889 | 10.4274 | 80.2805 | 11236.2764
2025-11-03 | 6 | 4694.6513 | 2189.1803 | 4885.3777 | 157.889 | 10.4274 | 80.2805 | 12017.8062
2025-11-03 | 7 | 5083.9984 | 2384.3728 | 5357.2072 | 157.889 | 10.4274 | 80.2805 | 13074.1754
2025-11-03 | 8 | 5462.5258 | 2599.852 | 5791.5184 | 39.472 | 10.4274 | 80.2805 | 13984.0761
2025-11-03 | 9 | 5586.8003 | 2807.4258 | 6013.4451 | 0 | 10.4274 | 80.2805 | 14498.3792
2025-11-03 | 10 | 5539.8141 | 2954.7754 | 6125.6854 | 0 | 10.4274 | 80.2805 | 14710.9828
2025-11-03 | 11 | 5427.2537 | 3018.2742 | 6131.8482 | 0 | 10.4274 | 80.2805 | 14668.084
2025-11-03 | 12 | 5368.7921 | 3003.7691 | 6010.3187 | 0 | 10.4274 | 80.2805 | 14473.5879
2025-11-03 | 13 | 5182.4718 | 2956.1213 | 6108.9158 | 0 | 10.4274 | 80.2805 | 14338.2168
2025-11-03 | 14 | 5046.4251 | 2909.2286 | 6103.9194 | 0 | 10.4274 | 80.2805 | 14150.281
2025-11-03 | 15 | 5121.7145 | 2849.483 | 5890.4146 | 0 | 10.4274 | 80.2805 | 13952.3201
2025-11-03 | 16 | 5522.6852 | 2736.2047 | 5480.7815 | 0 | 10.4274 | 80.2805 | 13830.3793
2025-11-03 | 17 | 6178.0061 | 2601.2045 | 5405.0198 | 39.472 | 10.4274 | 80.2805 | 14314.4104
2025-11-03 | 18 | 6514.763 | 2509.9075 | 5275.3654 | 157.889 | 10.4274 | 80.2805 | 14548.6329
2025-11-03 | 19 | 6569.3705 | 2463.5524 | 5101.4469 | 157.889 | 10.4274 | 80.2805 | 14382.9667
2025-11-03 | 20 | 6592.5422 | 2422.0107 | 5058.8777 | 157.889 | 10.4274 | 80.2805 | 14322.0275
2025-11-03 | 21 | 6396.1363 | 2336.1971 | 4958.2165 | 157.889 | 10.4274 | 80.2805 | 13939.1468
2025-11-03 | 22 | 5925.6007 | 2232.1036 | 4840.9673 | 157.889 | 10.4274 | 80.2805 | 13247.2686
2025-11-03 | 23 | 5365.2044 | 2144.1973 | 4733.1171 | 157.889 | 10.4274 | 80.2805 | 12491.1157
2025-11-03 | 24 | 4890.8461 | 2077.1459 | 4444.1494 | 157.889 | 10.4274 | 80.2805 | 11660.7383
2025-11-03 Total |  | 127921.5478 | 59328.7501 | 125740.3413 | 2289.39 | 250.2572 | 1926.7331 | 317457.0195
2025-11-04 | 1 | 4583.192 | 2055.7074 | 4420.2135 | 157.889 | 10.4274 | 80.2805 | 11307.7099
2025-11-04 | 2 | 4403.2248 | 2040.7135 | 4437.2127 | 157.889 | 10.4274 | 80.2805 | 11129.7479
2025-11-04 | 3 | 4276.715 | 2030.5448 | 4415.0904 | 157.889 | 10.4274 | 80.2805 | 10970.9472
2025-11-04 | 4 | 4304.6384 | 2068.5059 | 4329.5023 | 157.889 | 10.4274 | 80.2805 | 10951.2435
2025-11-04 | 5 | 4475.9927 | 2119.1496 | 4568.5845 | 157.889 | 10.4274 | 80.2805 | 11412.3237
2025-11-04 | 6 | 4827.7551 | 2229.8609 | 4918.4063 | 157.889 | 10.4274 | 80.2805 | 12224.6192
2025-11-04 | 7 | 5295.2045 | 2448.9238 | 5409.6162 | 157.889 | 10.4274 | 80.2805 | 13402.3413
2025-11-04 | 8 | 5729.8334 | 2681.5494 | 5857.8485 | 39.472 | 10.4274 | 80.2805 | 14399.4112
2025-11-04 | 9 | 5806.8066 | 2874.6665 | 6068.0377 | 0 | 10.4274 | 80.2805 | 14840.2187
2025-11-04 | 10 | 5682.8182 | 2998.4818 | 6161.1706 | 0 | 10.4274 | 80.2805 | 14933.1786
2025-11-04 | 11 | 5550.4572 | 3055.9289 | 6162.4201 | 0 | 10.4274 | 80.2805 | 14859.5142
2025-11-04 | 12 | 5389.6927 | 3010.1569 | 6015.505 | 0 | 10.4274 | 80.2805 | 14506.0626
2025-11-04 | 13 | 5260.2717 | 2977.4426 | 6121.4273 | 0 | 10.4274 | 80.2805 | 14449.8495
2025-11-04 | 14 | 5126.0952 | 2929.7176 | 6113.0128 | 0 | 10.4274 | 80.2805 | 14259.5335
2025-11-04 | 15 | 5177.5414 | 2863.0358 | 5894.562 | 0 | 10.4274 | 80.2805 | 14025.8472
2025-11-04 | 16 | 5536.7246 | 2736.4596 | 5473.1039 | 0 | 10.4274 | 80.2805 | 13836.996
2025-11-04 | 17 | 6120.1171 | 2581.7571 | 5385.8024 | 39.472 | 10.4274 | 80.2805 | 14217.8565
2025-11-04 | 18 | 6426.7605 | 2483.0113 | 5253.5284 | 157.889 | 10.4274 | 80.2805 | 14411.8971
2025-11-04 | 19 | 6566.0704 | 2462.5438 | 5100.628 | 157.889 | 10.4274 | 80.2805 | 14377.8392
2025-11-04 | 20 | 6627.7432 | 2432.7692 | 5067.6125 | 157.889 | 10.4274 | 80.2805 | 14376.7218
2025-11-04 | 21 | 6431.3373 | 2346.9556 | 4966.9513 | 157.889 | 10.4274 | 80.2805 | 13993.8411
2025-11-04 | 22 | 5874.9993 | 2216.6383 | 4828.411 | 157.889 | 10.4274 | 80.2805 | 13168.6455
2025-11-04 | 23 | 5278.302 | 2117.6372 | 4711.553 | 157.889 | 10.4274 | 80.2805 | 12356.0891
2025-11-04 | 24 | 4807.2437 | 2051.5945 | 4423.4042 | 157.889 | 10.4274 | 80.2805 | 11530.8393
2025-11-04 Total |  | 129559.5369 | 59813.7519 | 126103.6046 | 2289.39 | 250.2572 | 1926.7331 | 319943.2737
2025-11-05 | 1 | 4426.9876 | 2007.9665 | 4381.4527 | 157.889 | 10.4274 | 80.2805 | 11065.0038
2025-11-05 | 2 | 4185.4186 | 1974.1452 | 4383.166 | 157.889 | 10.4274 | 80.2805 | 10791.3267
2025-11-05 | 3 | 4086.4096 | 1972.3817 | 4367.8678 | 157.889 | 10.4274 | 80.2805 | 10675.2559
2025-11-05 | 4 | 4046.131 | 1989.4981 | 4265.356 | 157.889 | 10.4274 | 80.2805 | 10549.582
2025-11-05 | 5 | 4175.6842 | 2027.3661 | 4494.0655 | 157.889 | 10.4274 | 80.2805 | 10945.7127
2025-11-05 | 6 | 4509.846 | 2132.6981 | 4839.5199 | 157.889 | 10.4274 | 80.2805 | 11730.661
2025-11-05 | 7 | 4912.3936 | 2331.9251 | 5314.6249 | 157.889 | 10.4274 | 80.2805 | 12807.5405
2025-11-05 | 8 | 5234.8193 | 2530.2579 | 5735.015 | 39.472 | 10.4274 | 80.2805 | 13630.2721
2025-11-05 | 9 | 5293.092 | 2717.6596 | 5940.5639 | 0 | 10.4274 | 80.2805 | 14042.0234
2025-11-05 | 10 | 5221.905 | 2857.6127 | 6046.799 | 0 | 10.4274 | 80.2805 | 14217.0247
2025-11-05 | 11 | 5166.5877 | 2937.0273 | 6062.7987 | 0 | 10.4274 | 80.2805 | 14257.1216
2025-11-05 | 12 | 5157.3941 | 2932.4911 | 5939.4217 | 0 | 10.4274 | 80.2805 | 14120.0148
2025-11-05 | 13 | 4955.632 | 2881.7032 | 6038.5544 | 0 | 10.4274 | 80.2805 | 13966.5975
2025-11-05 | 14 | 4939.5852 | 2867.801 | 6053.1443 | 0 | 10.4274 | 80.2805 | 13951.2384
2025-11-05 | 15 | 5045.0157 | 2814.4598 | 5839.3543 | 0 | 10.4274 | 80.2805 | 13789.5377
2025-11-05 | 16 | 5427.2721 | 2695.9883 | 5426.5331 | 0 | 10.4274 | 80.2805 | 13640.5014
2025-11-05 | 17 | 6049.9495 | 2551.3622 | 5343.6418 | 39.472 | 10.4274 | 80.2805 | 14075.1335
2025-11-05 | 18 | 6313.6917 | 2439.5045 | 5200.7223 | 157.889 | 10.4274 | 80.2805 | 14202.5154
2025-11-05 | 19 | 6315.8 | 2379.5608 | 5020.5704 | 157.889 | 10.4274 | 80.2805 | 13964.528
2025-11-05 | 20 | 6305.9432 | 2328.9774 | 4972.7171 | 157.889 | 10.4274 | 80.2805 | 13856.2346
2025-11-05 | 21 | 6103.6659 | 2241.5448 | 4871.0842 | 157.889 | 10.4274 | 80.2805 | 13464.8917
2025-11-05 | 22 | 5611.8998 | 2129.5588 | 4744.6846 | 157.889 | 10.4274 | 80.2805 | 12734.7401
2025-11-05 | 23 | 4977.0589 | 2019.2508 | 4619.3322 | 157.889 | 10.4274 | 80.2805 | 11864.2388
2025-11-05 | 24 | 4508.5719 | 1953.8185 | 4331.3361 | 157.889 | 10.4274 | 80.2805 | 11042.3234
2025-11-05 Total |  | 122970.7544 | 57714.5594 | 124232.3256 | 2289.39 | 250.2572 | 1926.7331 | 309384.0196
2025-11-06 | 1 | 4147.7451 | 1916.3042 | 4294.6912 | 157.889 | 10.4274 | 80.2805 | 10607.3374
2025-11-06 | 2 | 3946.4922 | 1895.5066 | 4308.3496 | 157.889 | 10.4274 | 80.2805 | 10398.9454
2025-11-06 | 3 | 3879.0266 | 1903.0328 | 4299.9081 | 157.889 | 10.4274 | 80.2805 | 10330.5644
2025-11-06 | 4 | 3847.5345 | 1923.361 | 4201.0324 | 157.889 | 10.4274 | 80.2805 | 10220.5248
2025-11-06 | 5 | 3897.3763 | 1942.3067 | 4425.0058 | 157.889 | 10.4274 | 80.2805 | 10513.2857
2025-11-06 | 6 | 4303.0677 | 2068.4475 | 4785.298 | 157.889 | 10.4274 | 80.2805 | 11405.4101
2025-11-06 | 7 | 4754.7592 | 2282.3433 | 5271.6271 | 157.889 | 10.4274 | 80.2805 | 12557.3266
2025-11-06 | 8 | 5134.3728 | 2498.681 | 5707.6637 | 39.472 | 10.4274 | 80.2805 | 13470.8973
2025-11-06 | 9 | 5290.5482 | 2716.0047 | 5937.5063 | 0 | 10.4274 | 80.2805 | 14034.7672
2025-11-06 | 10 | 5254.5761 | 2866.1941 | 6051.0238 | 0 | 10.4274 | 80.2805 | 14262.5019
2025-11-06 | 11 | 5209.9015 | 2948.5105 | 6068.6939 | 0 | 10.4274 | 80.2805 | 14317.8139
2025-11-06 | 12 | 5191.11 | 2943.4976 | 5949.7291 | 0 | 10.4274 | 80.2805 | 14175.0446
2025-11-06 | 13 | 5103.0914 | 2924.6655 | 6069.3219 | 0 | 10.4274 | 80.2805 | 14187.7866
2025-11-06 | 14 | 4943.8888 | 2872.8014 | 6064.4029 | 0 | 10.4274 | 80.2805 | 13971.8011
2025-11-06 | 15 | 4977.7069 | 2801.7848 | 5844.4896 | 0 | 10.4274 | 80.2805 | 13714.6893
2025-11-06 | 16 | 5319.592 | 2672.3785 | 5425.5329 | 0 | 10.4274 | 80.2805 | 13508.2113
2025-11-06 | 17 | 5896.3981 | 2515.1365 | 5335.1412 | 39.472 | 10.4274 | 80.2805 | 13876.8557
2025-11-06 | 18 | 6223.2547 | 2420.8137 | 5203.0302 | 157.889 | 10.4274 | 80.2805 | 14095.6955
2025-11-06 | 19 | 6324.0635 | 2388.5791 | 5040.5761 | 157.889 | 10.4274 | 80.2805 | 14001.8156
2025-11-06 | 20 | 6393.4365 | 2361.1579 | 5009.4713 | 157.889 | 10.4274 | 80.2805 | 14012.6627
2025-11-06 | 21 | 6209.131 | 2279.0426 | 4911.8127 | 157.889 | 10.4274 | 80.2805 | 13648.5832
2025-11-06 | 22 | 5692.3941 | 2160.8286 | 4783.0991 | 157.889 | 10.4274 | 80.2805 | 12884.9187
2025-11-06 | 23 | 5085.7965 | 2058.8017 | 4663.7844 | 157.889 | 10.4274 | 80.2805 | 12056.9795
2025-11-06 | 24 | 4586.1374 | 1984.0176 | 4368.5385 | 157.889 | 10.4274 | 80.2805 | 11187.2905
2025-11-06 Total |  | 121611.401 | 57344.1979 | 124019.7297 | 2289.39 | 250.2572 | 1926.7331 | 307441.7089
2025-11-07 | 1 | 4266.383 | 1958.8809 | 4341.6001 | 157.889 | 10.4274 | 80.2805 | 10815.4609
2025-11-07 | 2 | 4063.3151 | 1936.8267 | 4352.8671 | 157.889 | 10.4274 | 80.2805 | 10601.6057
2025-11-07 | 3 | 4018.2076 | 1951.5371 | 4350.944 | 157.889 | 10.4274 | 80.2805 | 10569.2857
2025-11-07 | 4 | 4041.7309 | 1988.1533 | 4264.2641 | 157.889 | 10.4274 | 80.2805 | 10542.7452
2025-11-07 | 5 | 4222.9855 | 2041.8229 | 4505.8029 | 157.889 | 10.4274 | 80.2805 | 11019.2082
2025-11-07 | 6 | 4563.7476 | 2149.1721 | 4852.8951 | 157.889 | 10.4274 | 80.2805 | 11814.4117
2025-11-07 | 7 | 5035.5971 | 2369.5798 | 5345.1968 | 157.889 | 10.4274 | 80.2805 | 12998.9707
2025-11-07 | 8 | 5427.3248 | 2589.0935 | 5782.7836 | 39.472 | 10.4274 | 80.2805 | 13929.3818
2025-11-07 | 9 | 5507.5981 | 2783.2192 | 5993.7917 | 0 | 10.4274 | 80.2805 | 14375.3169
2025-11-07 | 10 | 5416.6106 | 2917.1207 | 6095.1135 | 0 | 10.4274 | 80.2805 | 14519.5527
2025-11-07 | 11 | 5275.4494 | 2971.8781 | 6094.1793 | 0 | 10.4274 | 80.2805 | 14432.2147
2025-11-07 | 12 | 5161.9862 | 2940.5629 | 5959.0016 | 0 | 10.4274 | 80.2805 | 14152.2587
2025-11-07 | 13 | 5024.4524 | 2907.1238 | 6067.7635 | 0 | 10.4274 | 80.2805 | 14090.0476
2025-11-07 | 14 | 4984.1911 | 2886.3474 | 6077.8005 | 0 | 10.4274 | 80.2805 | 14039.047
2025-11-07 | 15 | 5067.552 | 2828.8933 | 5865.8133 | 0 | 10.4274 | 80.2805 | 13852.9665
2025-11-07 | 16 | 5461.5375 | 2714.182 | 5456.3879 | 0 | 10.4274 | 80.2805 | 13722.8153
2025-11-07 | 17 | 6057.0303 | 2563.1777 | 5372.089 | 39.472 | 10.4274 | 80.2805 | 14122.4769
2025-11-07 | 18 | 6416.8602 | 2479.9854 | 5251.0717 | 157.889 | 10.4274 | 80.2805 | 14396.5143
2025-11-07 | 19 | 6483.568 | 2437.3286 | 5080.1558 | 157.889 | 10.4274 | 80.2805 | 14249.6493
2025-11-07 | 20 | 6522.1402 | 2400.4937 | 5041.408 | 157.889 | 10.4274 | 80.2805 | 14212.6388
2025-11-07 | 21 | 6324.6343 | 2314.3439 | 4940.4739 | 157.889 | 10.4274 | 80.2805 | 13828.0489
2025-11-07 | 22 | 5825.4979 | 2201.5092 | 4816.1276 | 157.889 | 10.4274 | 80.2805 | 13091.7316
2025-11-07 | 23 | 5195.7996 | 2092.422 | 4691.0807 | 157.889 | 10.4274 | 80.2805 | 12227.8993
2025-11-07 | 24 | 4713.741 | 2023.0172 | 4400.2023 | 157.889 | 10.4274 | 80.2805 | 11385.5575
2025-11-07 Total |  | 125077.9403 | 58446.6711 | 124998.8141 | 2289.39 | 250.2572 | 1926.7331 | 312989.8058
2025-11-08 | 1 | 4655.9606 | 1727.6843 | 3752.0552 | 157.889 | 10.4274 | 80.2805 | 10384.297
2025-11-08 | 2 | 4468.2931 | 1710.3369 | 3767.1436 | 157.889 | 10.4274 | 80.2805 | 10194.3707
2025-11-08 | 3 | 4403.3851 | 1718.9957 | 3760.3073 | 157.889 | 10.4274 | 80.2805 | 10131.285
2025-11-08 | 4 | 4402.7077 | 1748.2155 | 3667.6221 | 157.889 | 10.4274 | 80.2805 | 10067.1422
2025-11-08 | 5 | 4613.6632 | 1810.9625 | 3916.5309 | 157.889 | 10.4274 | 80.2805 | 10589.7536
2025-11-08 | 6 | 5002.8266 | 1933.1047 | 4275.6335 | 157.889 | 10.4274 | 80.2805 | 11460.1617
2025-11-08 | 7 | 5462.5757 | 2149.8142 | 4764.9327 | 157.889 | 10.4274 | 80.2805 | 12625.9195
2025-11-08 | 8 | 5888.4044 | 2379.7501 | 5210.9813 | 39.472 | 10.4274 | 80.2805 | 13609.3158
2025-11-08 | 9 | 5997.2785 | 2582.6171 | 5429.0865 | 0 | 10.4274 | 80.2805 | 14099.6901
2025-11-08 | 10 | 5895.2907 | 2713.1566 | 5527.6786 | 0 | 10.4274 | 80.2805 | 14226.8338
2025-11-08 | 11 | 5722.2286 | 2758.1641 | 5518.8284 | 0 | 10.4274 | 80.2805 | 14089.9291
2025-11-08 | 12 | 5560.3641 | 2712.0559 | 5371.6404 | 0 | 10.4274 | 80.2805 | 13734.7684
2025-11-08 | 13 | 5432.7443 | 2681.1205 | 5481.4065 | 0 | 10.4274 | 80.2805 | 13685.9792
2025-11-08 | 14 | 5368.2686 | 2653.4698 | 5486.8908 | 0 | 10.4274 | 80.2805 | 13599.3371
2025-11-08 | 15 | 5536.7445 | 2620.2747 | 5291.1714 | 0 | 10.4274 | 80.2805 | 13538.8985
2025-11-08 | 16 | 5896.2715 | 2494.6809 | 4872.2249 | 0 | 10.4274 | 80.2805 | 13353.8852
2025-11-08 | 17 | 6478.1651 | 2340.7486 | 4787.9484 | 39.472 | 10.4274 | 80.2805 | 13737.042
2025-11-08 | 18 | 6781.1371 | 2241.0562 | 4655.2486 | 157.889 | 10.4274 | 80.2805 | 13926.0389
2025-11-08 | 19 | 6925.9471 | 2222.2698 | 4503.7131 | 157.889 | 10.4274 | 80.2805 | 13900.5269
2025-11-08 | 20 | 6943.6187 | 2179.047 | 4459.7791 | 157.889 | 10.4274 | 80.2805 | 13831.0417
2025-11-08 | 21 | 6827.5151 | 2117.7763 | 4379.0442 | 157.889 | 10.4274 | 80.2805 | 13572.9325
2025-11-08 | 22 | 6322.8786 | 2003.2605 | 4253.3331 | 157.889 | 10.4274 | 80.2805 | 12828.0691
2025-11-08 | 23 | 5731.6814 | 1905.9405 | 4137.8399 | 157.889 | 10.4274 | 80.2805 | 12024.0587
2025-11-08 | 24 | 5283.7238 | 1846.958 | 3855.4234 | 157.889 | 10.4274 | 80.2805 | 11234.702
2025-11-08 Total |  | 135601.6741 | 53251.4603 | 111126.464 | 2289.39 | 250.2572 | 1926.7331 | 304445.9787
2025-11-09 | 1 | 5006.8706 | 1834.9331 | 3839.1305 | 157.889 | 10.4274 | 80.2805 | 10929.5311
2025-11-09 | 2 | 4811.5029 | 1815.2324 | 3852.3082 | 157.889 | 10.4274 | 80.2805 | 10727.6404
2025-11-09 | 3 | 4710.2938 | 1812.7964 | 3836.464 | 157.889 | 10.4274 | 80.2805 | 10608.1512
2025-11-09 | 4 | 4712.9165 | 1843.0248 | 3744.5978 | 157.889 | 10.4274 | 80.2805 | 10549.136
2025-11-09 | 5 | 4918.3719 | 1904.0908 | 3992.1418 | 157.889 | 10.4274 | 80.2805 | 11063.2014
2025-11-09 | 6 | 5255.8338 | 2010.4314 | 4338.4151 | 157.889 | 10.4274 | 80.2805 | 11853.2772
2025-11-09 | 7 | 5662.7814 | 2211.0032 | 4814.612 | 157.889 | 10.4274 | 80.2805 | 12936.9935
2025-11-09 | 8 | 6018.2081 | 2419.4221 | 5243.191 | 39.472 | 10.4274 | 80.2805 | 13811.0011
2025-11-09 | 9 | 6134.7825 | 2624.6425 | 5463.2069 | 0 | 10.4274 | 80.2805 | 14313.3398
2025-11-09 | 10 | 6056.9953 | 2762.5784 | 5567.8042 | 0 | 10.4274 | 80.2805 | 14478.0859
2025-11-09 | 11 | 5920.2343 | 2818.6807 | 5567.9618 | 0 | 10.4274 | 80.2805 | 14397.5847
2025-11-09 | 12 | 5805.6849 | 2786.507 | 5431.0588 | 0 | 10.4274 | 80.2805 | 14113.9587
2025-11-09 | 13 | 5722.8641 | 2766.8068 | 5545.1476 | 0 | 10.4274 | 80.2805 | 14125.5263
2025-11-09 | 14 | 5637.79 | 2735.3174 | 5552.3144 | 0 | 10.4274 | 80.2805 | 14016.1297
2025-11-09 | 15 | 5792.7219 | 2697.1053 | 5350.8078 | 0 | 10.4274 | 80.2805 | 13931.3429
2025-11-09 | 16 | 6124.3493 | 2564.2129 | 4928.3352 | 0 | 10.4274 | 80.2805 | 13707.6053
2025-11-09 | 17 | 6659.6978 | 2395.1777 | 4830.0825 | 39.472 | 10.4274 | 80.2805 | 14015.138
2025-11-09 | 18 | 6919.741 | 2283.4178 | 4689.642 | 157.889 | 10.4274 | 80.2805 | 14141.3978
2025-11-09 | 19 | 6922.647 | 2221.2612 | 4502.8942 | 157.889 | 10.4274 | 80.2805 | 13895.3993
2025-11-09 | 20 | 6945.8187 | 2179.7195 | 4460.325 | 157.889 | 10.4274 | 80.2805 | 13834.4601
2025-11-09 | 21 | 6798.9143 | 2109.035 | 4371.9471 | 157.889 | 10.4274 | 80.2805 | 13528.4933
2025-11-09 | 22 | 6273.3772 | 1988.1314 | 4241.0498 | 157.889 | 10.4274 | 80.2805 | 12751.1552
2025-11-09 | 23 | 5692.0803 | 1893.8372 | 4128.0132 | 157.889 | 10.4274 | 80.2805 | 11962.5276
2025-11-09 | 24 | 5254.0229 | 1837.8805 | 3848.0533 | 157.889 | 10.4274 | 80.2805 | 11188.5537
2025-11-09 Total |  | 139758.5006 | 54515.2453 | 112139.5041 | 2289.39 | 250.2572 | 1926.7331 | 310879.6303
2025-11-10 | 1 | 4631.5934 | 2070.5003 | 4432.2239 | 157.889 | 10.4274 | 80.2805 | 11382.9146
2025-11-10 | 2 | 4428.5255 | 2048.4461 | 4443.4909 | 157.889 | 10.4274 | 80.2805 | 11169.0594
2025-11-10 | 3 | 4298.7156 | 2037.2689 | 4420.5497 | 157.889 | 10.4274 | 80.2805 | 11005.1311
2025-11-10 | 4 | 4305.7384 | 2068.8421 | 4329.7753 | 157.889 | 10.4274 | 80.2805 | 10952.9527
2025-11-10 | 5 | 4478.1928 | 2119.822 | 4569.1304 | 157.889 | 10.4274 | 80.2805 | 11415.7421
2025-11-10 | 6 | 4833.2552 | 2231.5419 | 4919.7711 | 157.889 | 10.4274 | 80.2805 | 12233.1651
2025-11-10 | 7 | 5269.9037 | 2441.1911 | 5403.338 | 157.889 | 10.4274 | 80.2805 | 13363.0298
2025-11-10 | 8 | 5653.9312 | 2658.3513 | 5839.014 | 39.472 | 10.4274 | 80.2805 | 14281.4765
2025-11-10 | 9 | 5789.2061 | 2869.2872 | 6063.6703 | 0 | 10.4274 | 80.2805 | 14812.8716
2025-11-10 | 10 | 5696.0185 | 3002.5163 | 6164.4462 | 0 | 10.4274 | 80.2805 | 14953.6889
2025-11-10 | 11 | 5584.5582 | 3066.3512 | 6170.882 | 0 | 10.4274 | 80.2805 | 14912.4993
2025-11-10 | 12 | 5503.45 | 3041.5905 | 6034.5127 | 0 | 10.4274 | 80.2805 | 14670.2611
2025-11-10 | 13 | 5418.7866 | 3021.678 | 6149.1147 | 0 | 10.4274 | 80.2805 | 14680.2873
2025-11-10 | 14 | 5366.7687 | 2998.1858 | 6158.6609 | 0 | 10.4274 | 80.2805 | 14614.3233
2025-11-10 | 15 | 5398.4005 | 2925.9746 | 5936.7492 | 0 | 10.4274 | 80.2805 | 14351.8322
2025-11-10 | 16 | 5746.5145 | 2798.6475 | 5519.8234 | 0 | 10.4274 | 80.2805 | 14155.6933
2025-11-10 | 17 | 6327.3357 | 2643.3346 | 5432.3691 | 39.472 | 10.4274 | 80.2805 | 14533.2193
2025-11-10 | 18 | 6616.7498 | 2539.1475 | 5295.3346 | 157.889 | 10.4274 | 80.2805 | 14699.8288
2025-11-10 | 19 | 6599.0713 | 2472.6299 | 5108.8169 | 157.889 | 10.4274 | 80.2805 | 14429.1151
2025-11-10 | 20 | 6618.9429 | 2430.0796 | 5065.4288 | 157.889 | 10.4274 | 80.2805 | 14363.0483
2025-11-10 | 21 | 6468.7384 | 2358.3865 | 4976.2321 | 157.889 | 10.4274 | 80.2805 | 14051.9539
2025-11-10 | 22 | 5957.5017 | 2241.8535 | 4848.8832 | 157.889 | 10.4274 | 80.2805 | 13296.8353
2025-11-10 | 23 | 5379.5048 | 2148.5679 | 4736.6656 | 157.889 | 10.4274 | 80.2805 | 12513.3353
2025-11-10 | 24 | 4909.5466 | 2082.8614 | 4448.7898 | 157.889 | 10.4274 | 80.2805 | 11689.7947
2025-11-10 Total |  | 131280.9502 | 60317.056 | 126467.6726 | 2289.39 | 250.2572 | 1926.7331 | 322532.059
2025-11-11 | 1 | 4588.6922 | 2057.3884 | 4421.5783 | 157.889 | 10.4274 | 80.2805 | 11316.2559
2025-11-11 | 2 | 4386.7243 | 2035.6704 | 4433.1183 | 157.889 | 10.4274 | 80.2805 | 11104.1099
2025-11-11 | 3 | 4297.6156 | 2036.9327 | 4420.2767 | 157.889 | 10.4274 | 80.2805 | 11003.4219
2025-11-11 | 4 | 4306.8384 | 2069.1783 | 4330.0483 | 157.889 | 10.4274 | 80.2805 | 10954.6619
2025-11-11 | 5 | 4479.2928 | 2120.1582 | 4569.4033 | 157.889 | 10.4274 | 80.2805 | 11417.4513
2025-11-11 | 6 | 4872.8564 | 2243.6452 | 4929.5978 | 157.889 | 10.4274 | 80.2805 | 12294.6963
2025-11-11 | 7 | 5290.8043 | 2447.579 | 5408.5243 | 157.889 | 10.4274 | 80.2805 | 13395.5046
2025-11-11 | 8 | 5703.4327 | 2673.4805 | 5851.2974 | 39.472 | 10.4274 | 80.2805 | 14358.3904
2025-11-11 | 9 | 5835.4074 | 2883.4078 | 6075.1348 | 0 | 10.4274 | 80.2805 | 14884.6579
2025-11-11 | 10 | 5796.1214 | 3033.1108 | 6189.2858 | 0 | 10.4274 | 80.2805 | 15109.2259
2025-11-11 | 11 | 5724.2622 | 3109.049 | 6205.5483 | 0 | 10.4274 | 80.2805 | 15129.5674
2025-11-11 | 12 | 5632.7997 | 3084.4578 | 6075.8299 | 0 | 10.4274 | 80.2805 | 14883.7953
2025-11-11 | 13 | 5468.48 | 3043.5341 | 6179.8862 | 0 | 10.4274 | 80.2805 | 14782.6083
2025-11-11 | 14 | 5336.1046 | 2997.588 | 6175.3156 | 0 | 10.4274 | 80.2805 | 14599.7162
2025-11-11 | 15 | 5425.3645 | 2940.7084 | 5961.3953 | 0 | 10.4274 | 80.2805 | 14418.1762
2025-11-11 | 16 | 5838.8068 | 2831.0664 | 5554.3716 | 0 | 10.4274 | 80.2805 | 14314.9527
2025-11-11 | 17 | 6428.8133 | 2677.8589 | 5467.2554 | 39.472 | 10.4274 | 80.2805 | 14704.1075
2025-11-11 | 18 | 6739.1694 | 2578.493 | 5331.05 | 157.889 | 10.4274 | 80.2805 | 14897.3093
2025-11-11 | 19 | 6792.6768 | 2531.8017 | 5156.8585 | 157.889 | 10.4274 | 80.2805 | 14729.9339
2025-11-11 | 20 | 6829.0489 | 2494.2944 | 5117.5648 | 157.889 | 10.4274 | 80.2805 | 14689.505
2025-11-11 | 21 | 6629.3429 | 2407.4722 | 5016.0847 | 157.889 | 10.4274 | 80.2805 | 14301.4967
2025-11-11 | 22 | 6159.9074 | 2303.7149 | 4899.1085 | 157.889 | 10.4274 | 80.2805 | 13611.3277
2025-11-11 | 23 | 5568.7102 | 2206.3949 | 4783.6153 | 157.889 | 10.4274 | 80.2805 | 12807.3173
2025-11-11 | 24 | 5094.3519 | 2139.3435 | 4494.6476 | 157.889 | 10.4274 | 80.2805 | 11976.9399
2025-11-11 Total |  | 133225.6242 | 60946.3285 | 127046.7966 | 2289.39 | 250.2572 | 1926.7331 | 325685.1295
2025-11-12 | 1 | 4784.4978 | 2117.2326 | 4470.1658 | 157.889 | 10.4274 | 80.2805 | 11620.4931
2025-11-12 | 2 | 4575.9297 | 2093.4974 | 4480.068 | 157.889 | 10.4274 | 80.2805 | 11398.0919
2025-11-12 | 3 | 4468.1204 | 2089.0442 | 4462.586 | 157.889 | 10.4274 | 80.2805 | 11268.3476
2025-11-12 | 4 | 4447.6424 | 2112.2123 | 4364.9876 | 157.889 | 10.4274 | 80.2805 | 11173.4392
2025-11-12 | 5 | 4621.1969 | 2163.5284 | 4604.6156 | 157.889 | 10.4274 | 80.2805 | 11637.9378
2025-11-12 | 6 | 4969.6591 | 2273.2311 | 4953.6185 | 157.889 | 10.4274 | 80.2805 | 12445.1057
2025-11-12 | 7 | 5408.5077 | 2483.5527 | 5437.7314 | 157.889 | 10.4274 | 80.2805 | 13578.3887
2025-11-12 | 8 | 5787.035 | 2699.0319 | 5872.0426 | 39.472 | 10.4274 | 80.2805 | 14488.2895
2025-11-12 | 9 | 5927.8101 | 2911.6488 | 6098.0637 | 0 | 10.4274 | 80.2805 | 15028.2305
2025-11-12 | 10 | 5879.7238 | 3058.6622 | 6210.031 | 0 | 10.4274 | 80.2805 | 15239.125
2025-11-12 | 11 | 5801.2644 | 3132.5832 | 6224.6557 | 0 | 10.4274 | 80.2805 | 15249.2113
2025-11-12 | 12 | 5727.4023 | 3113.3713 | 6099.3048 | 0 | 10.4274 | 80.2805 | 15030.7864
2025-11-12 | 13 | 5569.6829 | 3074.4648 | 6204.9988 | 0 | 10.4274 | 80.2805 | 14939.8545
2025-11-12 | 14 | 5466.6371 | 3037.6582 | 6208.1914 | 0 | 10.4274 | 80.2805 | 14803.1946
2025-11-12 | 15 | 5513.3257 | 2969.1714 | 5987.5896 | 0 | 10.4274 | 80.2805 | 14560.7945
2025-11-12 | 16 | 5927.4967 | 2859.9275 | 5581.232 | 0 | 10.4274 | 80.2805 | 14459.3641
2025-11-12 | 17 | 6579.5176 | 2723.9187 | 5504.6514 | 39.472 | 10.4274 | 80.2805 | 14938.2676
2025-11-12 | 18 | 6896.4739 | 2626.5701 | 5370.0837 | 157.889 | 10.4274 | 80.2805 | 15141.7246
2025-11-12 | 19 | 7002.7828 | 2596.0165 | 5208.9945 | 157.889 | 10.4274 | 80.2805 | 15056.3907
2025-11-12 | 20 | 7014.9542 | 2551.1128 | 5163.6956 | 157.889 | 10.4274 | 80.2805 | 14978.3595
2025-11-12 | 21 | 6826.2485 | 2467.6526 | 5064.9451 | 157.889 | 10.4274 | 80.2805 | 14607.4432
2025-11-12 | 22 | 6309.5117 | 2349.4386 | 4936.2315 | 157.889 | 10.4274 | 80.2805 | 13843.7787
2025-11-12 | 23 | 5735.915 | 2257.4978 | 4825.1057 | 157.889 | 10.4274 | 80.2805 | 13067.1154
2025-11-12 | 24 | 5245.0562 | 2185.4034 | 4532.0436 | 157.889 | 10.4274 | 80.2805 | 12211.1
2025-11-12 Total |  | 136486.3918 | 61946.4284 | 127865.6335 | 2289.39 | 250.2572 | 1926.7331 | 330764.834
2025-11-13 | 1 | 4927.5019 | 2160.939 | 4505.651 | 157.889 | 10.4274 | 80.2805 | 11842.6888
2025-11-13 | 2 | 4766.2351 | 2151.6605 | 4527.2906 | 157.889 | 10.4274 | 80.2805 | 11693.7832
2025-11-13 | 3 | 4667.2261 | 2149.897 | 4511.9924 | 157.889 | 10.4274 | 80.2805 | 11577.7124
2025-11-13 | 4 | 4673.1489 | 2181.1339 | 4420.945 | 157.889 | 10.4274 | 80.2805 | 11523.8247
2025-11-13 | 5 | 4837.9031 | 2229.7605 | 4658.3894 | 157.889 | 10.4274 | 80.2805 | 11974.6498
2025-11-13 | 6 | 5173.1649 | 2335.4287 | 5004.1168 | 157.889 | 10.4274 | 80.2805 | 12761.3073
2025-11-13 | 7 | 5609.8134 | 2545.0779 | 5487.6837 | 157.889 | 10.4274 | 80.2805 | 13891.1719
2025-11-13 | 8 | 5989.4408 | 2760.8933 | 5922.2678 | 39.472 | 10.4274 | 80.2805 | 14802.7819
2025-11-13 | 9 | 6118.1155 | 2969.812 | 6145.2864 | 0 | 10.4274 | 80.2805 | 15323.9217
2025-11-13 | 10 | 6079.9295 | 3119.8512 | 6259.7104 | 0 | 10.4274 | 80.2805 | 15550.199
2025-11-13 | 11 | 6003.6702 | 3194.4446 | 6274.881 | 0 | 10.4274 | 80.2805 | 15563.7037
2025-11-13 | 12 | 5935.3083 | 3176.9137 | 6150.8948 | 0 | 10.4274 | 80.2805 | 15353.8248
2025-11-13 | 13 | 5770.9886 | 3135.99 | 6254.9511 | 0 | 10.4274 | 80.2805 | 15252.6377
2025-11-13 | 14 | 5667.9428 | 3099.1834 | 6258.1437 | 0 | 10.4274 | 80.2805 | 15115.9778
2025-11-13 | 15 | 5733.3319 | 3036.412 | 6042.1822 | 0 | 10.4274 | 80.2805 | 14902.6341
2025-11-13 | 16 | 6139.8028 | 2924.8148 | 5633.9139 | 0 | 10.4274 | 80.2805 | 14789.2393
2025-11-13 | 17 | 6762.1228 | 2779.7284 | 5549.9633 | 39.472 | 10.4274 | 80.2805 | 15221.9944
2025-11-13 | 18 | 7095.5795 | 2687.4228 | 5419.4901 | 157.889 | 10.4274 | 80.2805 | 15451.0894
2025-11-13 | 19 | 7175.4877 | 2648.8004 | 5251.8497 | 157.889 | 10.4274 | 80.2805 | 15324.7348
2025-11-13 | 20 | 7171.1586 | 2598.8536 | 5202.4564 | 157.889 | 10.4274 | 80.2805 | 15221.0656
2025-11-13 | 21 | 6994.5533 | 2519.0917 | 5106.7085 | 157.889 | 10.4274 | 80.2805 | 14868.9504
2025-11-13 | 22 | 6477.8165 | 2400.8777 | 4977.9949 | 157.889 | 10.4274 | 80.2805 | 14105.2859
2025-11-13 | 23 | 5855.8184 | 2294.1439 | 4854.8587 | 157.889 | 10.4274 | 80.2805 | 13253.418
2025-11-13 | 24 | 5367.1596 | 2222.7219 | 4562.3425 | 157.889 | 10.4274 | 80.2805 | 12400.821
2025-11-13 Total |  | 140993.2202 | 63323.853 | 128983.9641 | 2289.39 | 250.2572 | 1926.7331 | 337767.4176
2025-11-14 | 1 | 5024.3046 | 2190.5249 | 4529.6718 | 157.889 | 10.4274 | 80.2805 | 11993.0982
2025-11-14 | 2 | 4817.9366 | 2167.4621 | 4540.1199 | 157.889 | 10.4274 | 80.2805 | 11774.1155
2025-11-14 | 3 | 4684.8266 | 2155.2762 | 4516.3598 | 157.889 | 10.4274 | 80.2805 | 11605.0596
2025-11-14 | 4 | 4677.549 | 2182.4788 | 4422.0369 | 157.889 | 10.4274 | 80.2805 | 11530.6615
2025-11-14 | 5 | 4853.3035 | 2234.4673 | 4662.2109 | 157.889 | 10.4274 | 80.2805 | 11998.5786
2025-11-14 | 6 | 5205.0658 | 2345.1786 | 5012.0327 | 157.889 | 10.4274 | 80.2805 | 12810.874
2025-11-14 | 7 | 5619.7137 | 2548.1037 | 5490.1403 | 157.889 | 10.4274 | 80.2805 | 13906.5547
2025-11-14 | 8 | 5990.5408 | 2761.2295 | 5922.5408 | 39.472 | 10.4274 | 80.2805 | 14804.4911
2025-11-14 | 9 | 6153.3165 | 2980.5705 | 6154.0212 | 0 | 10.4274 | 80.2805 | 15378.6161
2025-11-14 | 10 | 6111.8304 | 3129.6011 | 6267.6263 | 0 | 10.4274 | 80.2805 | 15599.7657
2025-11-14 | 11 | 6026.7708 | 3201.5049 | 6280.6132 | 0 | 10.4274 | 80.2805 | 15599.5968
2025-11-14 | 12 | 5916.6077 | 3171.1983 | 6146.2545 | 0 | 10.4274 | 80.2805 | 15324.7684
2025-11-14 | 13 | 5748.988 | 3129.266 | 6249.4918 | 0 | 10.4274 | 80.2805 | 15218.4537
2025-11-14 | 14 | 5611.8412 | 3082.037 | 6244.2226 | 0 | 10.4274 | 80.2805 | 15028.8087
2025-11-14 | 15 | 5671.7302 | 3017.5847 | 6026.8963 | 0 | 10.4274 | 80.2805 | 14806.919
2025-11-14 | 16 | 6066.1007 | 2902.2891 | 5615.6253 | 0 | 10.4274 | 80.2805 | 14674.7231
2025-11-14 | 17 | 6710.4213 | 2763.9269 | 5537.134 | 39.472 | 10.4274 | 80.2805 | 15141.6621
2025-11-14 | 18 | 7010.8771 | 2661.5352 | 5398.4719 | 157.889 | 10.4274 | 80.2805 | 15319.4811
2025-11-14 | 19 | 7061.0845 | 2613.8353 | 5223.4615 | 157.889 | 10.4274 | 80.2805 | 15146.9782
2025-11-14 | 20 | 7110.6569 | 2580.3624 | 5187.4434 | 157.889 | 10.4274 | 80.2805 | 15127.0597
2025-11-14 | 21 | 6942.8519 | 2503.2901 | 5093.8792 | 157.889 | 10.4274 | 80.2805 | 14788.6181
2025-11-14 | 22 | 6440.4154 | 2389.4468 | 4968.7141 | 157.889 | 10.4274 | 80.2805 | 14047.1732
2025-11-14 | 23 | 5893.2195 | 2305.5748 | 4864.1395 | 157.889 | 10.4274 | 80.2805 | 13311.5307
2025-11-14 | 24 | 5411.1609 | 2236.1701 | 4573.261 | 157.889 | 10.4274 | 80.2805 | 12469.1889
2025-11-14 Total |  | 140761.1136 | 63252.9141 | 128926.3689 | 2289.39 | 250.2572 | 1926.7331 | 337406.7768
2025-11-15 | 1 | 5418.2823 | 1960.6731 | 3941.2187 | 157.889 | 10.4274 | 80.2805 | 11568.7711
2025-11-15 | 2 | 5215.2144 | 1938.6189 | 3952.4857 | 157.889 | 10.4274 | 80.2805 | 11354.916
2025-11-15 | 3 | 5149.2063 | 1946.9415 | 3945.3764 | 157.889 | 10.4274 | 80.2805 | 11290.1211
2025-11-15 | 4 | 5091.3273 | 1958.6787 | 3838.4972 | 157.889 | 10.4274 | 80.2805 | 11137.1
2025-11-15 | 5 | 5269.2818 | 2011.3396 | 4079.2171 | 157.889 | 10.4274 | 80.2805 | 11608.4355
2025-11-15 | 6 | 5570.4428 | 2106.5855 | 4416.4826 | 157.889 | 10.4274 | 80.2805 | 12342.1078
2025-11-15 | 7 | 5974.0903 | 2306.1487 | 4891.8606 | 157.889 | 10.4274 | 80.2805 | 13420.6965
2025-11-15 | 8 | 6375.7183 | 2528.6881 | 5331.904 | 39.472 | 10.4274 | 80.2805 | 14366.4904
2025-11-15 | 9 | 6468.092 | 2726.5121 | 5545.9148 | 0 | 10.4274 | 80.2805 | 14831.2268
2025-11-15 | 10 | 6392.5049 | 2865.1204 | 5651.058 | 0 | 10.4274 | 80.2805 | 14999.3913
2025-11-15 | 11 | 6242.5435 | 2917.1882 | 5647.9401 | 0 | 10.4274 | 80.2805 | 14898.3797
2025-11-15 | 12 | 6122.4801 | 2883.8558 | 5511.1247 | 0 | 10.4274 | 80.2805 | 14608.1685
2025-11-15 | 13 | 5916.3592 | 2830.1563 | 5604.8083 | 0 | 10.4274 | 80.2805 | 14442.0319
2025-11-15 | 14 | 5799.013 | 2788.9791 | 5604.4524 | 0 | 10.4274 | 80.2805 | 14283.1525
2025-11-15 | 15 | 5901.8032 | 2737.6386 | 5397.7717 | 0 | 10.4274 | 80.2805 | 14127.9215
2025-11-15 | 16 | 6265.3729 | 2612.9294 | 4978.8578 | 0 | 10.4274 | 80.2805 | 13947.868
2025-11-15 | 17 | 6873.3924 | 2463.4725 | 4891.3587 | 39.472 | 10.4274 | 80.2805 | 14358.4035
2025-11-15 | 18 | 7180.4485 | 2363.098 | 4754.3343 | 157.889 | 10.4274 | 80.2805 | 14546.4777
2025-11-15 | 19 | 7177.8543 | 2299.2603 | 4566.2217 | 157.889 | 10.4274 | 80.2805 | 14291.9333
2025-11-15 | 20 | 7218.6265 | 2263.0979 | 4528.0199 | 157.889 | 10.4274 | 80.2805 | 14258.3412
2025-11-15 | 21 | 7018.9205 | 2176.2756 | 4426.5398 | 157.889 | 10.4274 | 80.2805 | 13870.3329
2025-11-15 | 22 | 6496.6835 | 2056.3806 | 4296.4613 | 157.889 | 10.4274 | 80.2805 | 13098.1224
2025-11-15 | 23 | 5914.2866 | 1961.7502 | 4183.1518 | 157.889 | 10.4274 | 80.2805 | 12307.7856
2025-11-15 | 24 | 5426.7278 | 1890.6644 | 3890.9086 | 157.889 | 10.4274 | 80.2805 | 11456.8978
2025-11-15 Total |  | 146478.6726 | 56594.0537 | 113875.9661 | 2289.39 | 250.2572 | 1926.7331 | 321415.0727
2025-11-16 | 1 | 5088.2729 | 1859.8122 | 3859.3297 | 157.889 | 10.4274 | 80.2805 | 11056.0118
2025-11-16 | 2 | 4916.0059 | 1847.1717 | 3878.2397 | 157.889 | 10.4274 | 80.2805 | 10890.0142
2025-11-16 | 3 | 4831.2973 | 1849.7788 | 3866.49 | 157.889 | 10.4274 | 80.2805 | 10796.163
2025-11-16 | 4 | 4808.6192 | 1872.2744 | 3768.3456 | 157.889 | 10.4274 | 80.2805 | 10697.8362
2025-11-16 | 5 | 4941.4725 | 1911.1511 | 3997.874 | 157.889 | 10.4274 | 80.2805 | 11099.0945
2025-11-16 | 6 | 5286.6347 | 2019.8451 | 4346.0581 | 157.889 | 10.4274 | 80.2805 | 11901.1348
2025-11-16 | 7 | 5700.1825 | 2222.4341 | 4823.8927 | 157.889 | 10.4274 | 80.2805 | 12995.1063
2025-11-16 | 8 | 6085.31 | 2439.9305 | 5259.8417 | 39.472 | 10.4274 | 80.2805 | 13915.2622
2025-11-16 | 9 | 6266.7862 | 2664.9869 | 5495.9625 | 0 | 10.4274 | 80.2805 | 14518.4435
2025-11-16 | 10 | 6237.4005 | 2817.7158 | 5612.5702 | 0 | 10.4274 | 80.2805 | 14758.3944
2025-11-16 | 11 | 6150.1408 | 2888.9472 | 5625.0112 | 0 | 10.4274 | 80.2805 | 14754.8071
2025-11-16 | 12 | 6052.0781 | 2862.3388 | 5493.655 | 0 | 10.4274 | 80.2805 | 14498.7798
2025-11-16 | 13 | 5894.3586 | 2823.4323 | 5599.3491 | 0 | 10.4274 | 80.2805 | 14407.8479
2025-11-16 | 14 | 5775.9124 | 2781.9188 | 5598.7202 | 0 | 10.4274 | 80.2805 | 14247.2593
2025-11-16 | 15 | 5809.4006 | 2709.3976 | 5374.8428 | 0 | 10.4274 | 80.2805 | 13984.3488
2025-11-16 | 16 | 6233.4719 | 2603.1795 | 4970.9418 | 0 | 10.4274 | 80.2805 | 13898.3012
2025-11-16 | 17 | 6899.7932 | 2471.5413 | 4897.9098 | 39.472 | 10.4274 | 80.2805 | 14399.4243
2025-11-16 | 18 | 7237.6501 | 2380.5806 | 4768.5284 | 157.889 | 10.4274 | 80.2805 | 14635.356
2025-11-16 | 19 | 7360.4595 | 2355.0701 | 4611.5336 | 157.889 | 10.4274 | 80.2805 | 14575.6601
2025-11-16 | 20 | 7374.831 | 2310.8387 | 4566.7807 | 157.889 | 10.4274 | 80.2805 | 14501.0473
2025-11-16 | 21 | 7182.8252 | 2226.3699 | 4467.2113 | 157.889 | 10.4274 | 80.2805 | 14125.0034
2025-11-16 | 22 | 6700.1893 | 2118.5782 | 4346.9595 | 157.889 | 10.4274 | 80.2805 | 13414.324
2025-11-16 | 23 | 6116.6924 | 2023.6116 | 4233.3771 | 157.889 | 10.4274 | 80.2805 | 12622.278
2025-11-16 | 24 | 5609.333 | 1946.4741 | 3936.2205 | 157.889 | 10.4274 | 80.2805 | 11740.6246
2025-11-16 Total |  | 144559.1179 | 56007.3791 | 113399.6452 | 2289.39 | 250.2572 | 1926.7331 | 318432.5225
2025-11-17 | 1 | 4983.6034 | 2178.0854 | 4519.5722 | 157.889 | 10.4274 | 80.2805 | 11929.8579
2025-11-17 | 2 | 4825.6368 | 2169.8155 | 4542.0306 | 157.889 | 10.4274 | 80.2805 | 11786.0799
2025-11-17 | 3 | 4683.7266 | 2154.94 | 4516.0868 | 157.889 | 10.4274 | 80.2805 | 11603.3504
2025-11-17 | 4 | 4664.3486 | 2178.4443 | 4418.7613 | 157.889 | 10.4274 | 80.2805 | 11510.1512
2025-11-17 | 5 | 4789.5017 | 2214.9675 | 4646.379 | 157.889 | 10.4274 | 80.2805 | 11899.4451
2025-11-17 | 6 | 5109.3631 | 2315.9289 | 4988.2849 | 157.889 | 10.4274 | 80.2805 | 12662.1738
2025-11-17 | 7 | 5564.7121 | 2531.2936 | 5476.4922 | 157.889 | 10.4274 | 80.2805 | 13821.0948
2025-11-17 | 8 | 5936.6393 | 2744.7556 | 5909.1656 | 39.472 | 10.4274 | 80.2805 | 14720.7404
2025-11-17 | 9 | 6085.1145 | 2959.7259 | 6137.0975 | 0 | 10.4274 | 80.2805 | 15272.6458
2025-11-17 | 10 | 6045.8285 | 3109.4289 | 6251.2485 | 0 | 10.4274 | 80.2805 | 15497.2138
2025-11-17 | 11 | 5947.5686 | 3177.2983 | 6260.9598 | 0 | 10.4274 | 80.2805 | 15476.5346
2025-11-17 | 12 | 5858.3061 | 3153.3795 | 6131.7874 | 0 | 10.4274 | 80.2805 | 15234.1809
2025-11-17 | 13 | 5703.8867 | 3115.4816 | 6238.3004 | 0 | 10.4274 | 80.2805 | 15148.3766
2025-11-17 | 14 | 5656.9425 | 3095.8213 | 6255.4141 | 0 | 10.4274 | 80.2805 | 15098.8858
2025-11-17 | 15 | 5771.833 | 3048.1791 | 6051.7359 | 0 | 10.4274 | 80.2805 | 14962.456
2025-11-17 | 16 | 6155.2032 | 2929.5216 | 5637.7354 | 0 | 10.4274 | 80.2805 | 14813.1681
2025-11-17 | 17 | 6795.1237 | 2789.8145 | 5558.1522 | 39.472 | 10.4274 | 80.2805 | 15273.2704
2025-11-17 | 18 | 7107.6799 | 2691.1211 | 5422.4927 | 157.889 | 10.4274 | 80.2805 | 15469.8905
2025-11-17 | 19 | 7182.0879 | 2650.8176 | 5253.4875 | 157.889 | 10.4274 | 80.2805 | 15334.99
2025-11-17 | 20 | 7287.762 | 2634.4912 | 5231.3905 | 157.889 | 10.4274 | 80.2805 | 15402.2406
2025-11-17 | 21 | 7162.8581 | 2570.5307 | 5148.4719 | 157.889 | 10.4274 | 80.2805 | 15130.4577
2025-11-17 | 22 | 6650.5214 | 2453.6616 | 5020.8501 | 157.889 | 10.4274 | 80.2805 | 14373.63
2025-11-17 | 23 | 6062.6243 | 2357.3501 | 4906.1758 | 157.889 | 10.4274 | 80.2805 | 13574.7472
2025-11-17 | 24 | 5586.0659 | 2289.6264 | 4616.6622 | 157.889 | 10.4274 | 80.2805 | 12740.9514
2025-11-17 Total |  | 141616.9379 | 63514.4802 | 129138.7343 | 2289.39 | 250.2572 | 1926.7331 | 338736.5328
2025-11-18 | 1 | 5266.3115 | 2264.4896 | 4589.7237 | 157.889 | 10.4274 | 80.2805 | 12369.1217
2025-11-18 | 2 | 5069.8438 | 2244.4526 | 4602.6285 | 157.889 | 10.4274 | 80.2805 | 12165.5218
2025-11-18 | 3 | 4909.233 | 2223.8617 | 4572.0443 | 157.889 | 10.4274 | 80.2805 | 11953.7359
2025-11-18 | 4 | 4867.8544 | 2240.6419 | 4469.2595 | 157.889 | 10.4274 | 80.2805 | 11826.3528
2025-11-18 | 5 | 5032.6086 | 2289.2684 | 4706.7039 | 157.889 | 10.4274 | 80.2805 | 12277.1778
2025-11-18 | 6 | 5345.8698 | 2388.2126 | 5046.972 | 157.889 | 10.4274 | 80.2805 | 13029.6513
2025-11-18 | 7 | 5745.1173 | 2586.4309 | 5521.2582 | 157.889 | 10.4274 | 80.2805 | 14101.4033
2025-11-18 | 8 | 6087.3436 | 2790.8154 | 5946.5616 | 39.472 | 10.4274 | 80.2805 | 14954.9005
2025-11-18 | 9 | 6301.8207 | 3025.9579 | 6190.8712 | 0 | 10.4274 | 80.2805 | 15609.3578
2025-11-18 | 10 | 6230.6338 | 3165.9111 | 6297.1063 | 0 | 10.4274 | 80.2805 | 15784.3591
2025-11-18 | 11 | 6129.0737 | 3232.7718 | 6305.9988 | 0 | 10.4274 | 80.2805 | 15758.5522
2025-11-18 | 12 | 6026.6109 | 3204.8186 | 6173.5508 | 0 | 10.4274 | 80.2805 | 15495.6882
2025-11-18 | 13 | 5850.1909 | 3160.1967 | 6274.6045 | 0 | 10.4274 | 80.2805 | 15375.6999
2025-11-18 | 14 | 5709.744 | 3111.9591 | 6268.5163 | 0 | 10.4274 | 80.2805 | 15180.9273
2025-11-18 | 15 | 5777.3332 | 3049.8602 | 6053.1007 | 0 | 10.4274 | 80.2805 | 14971.002
2025-11-18 | 16 | 6165.1035 | 2932.5474 | 5640.192 | 0 | 10.4274 | 80.2805 | 14828.5509
2025-11-18 | 17 | 6785.2234 | 2786.7887 | 5555.6955 | 39.472 | 10.4274 | 80.2805 | 15257.8876
2025-11-18 | 18 | 7085.6793 | 2684.397 | 5417.0334 | 157.889 | 10.4274 | 80.2805 | 15435.7066
2025-11-18 | 19 | 7138.0867 | 2637.3695 | 5242.5689 | 157.889 | 10.4274 | 80.2805 | 15266.622
2025-11-18 | 20 | 7160.1583 | 2595.4916 | 5199.7268 | 157.889 | 10.4274 | 80.2805 | 15203.9736
2025-11-18 | 21 | 6980.2529 | 2514.721 | 5103.16 | 157.889 | 10.4274 | 80.2805 | 14846.7309
2025-11-18 | 22 | 6469.0162 | 2398.188 | 4975.8112 | 157.889 | 10.4274 | 80.2805 | 14091.6123
2025-11-18 | 23 | 5863.5186 | 2296.4974 | 4856.7694 | 157.889 | 10.4274 | 80.2805 | 13265.3824
2025-11-18 | 24 | 5366.0596 | 2222.3857 | 4562.0695 | 157.889 | 10.4274 | 80.2805 | 12399.1118
2025-11-18 Total |  | 143362.6877 | 64048.0347 | 129571.9271 | 2289.39 | 250.2572 | 1926.7331 | 341449.0298
2025-11-19 | 1 | 5018.8045 | 2188.8439 | 4528.307 | 157.889 | 10.4274 | 80.2805 | 11984.5522
2025-11-19 | 2 | 4793.7359 | 2160.0656 | 4534.1147 | 157.889 | 10.4274 | 80.2805 | 11736.5131
2025-11-19 | 3 | 4704.6272 | 2161.3279 | 4521.2731 | 157.889 | 10.4274 | 80.2805 | 11635.8251
2025-11-19 | 4 | 4652.2483 | 2174.7461 | 4415.7587 | 157.889 | 10.4274 | 80.2805 | 11491.35
2025-11-19 | 5 | 4804.9021 | 2219.6744 | 4650.2005 | 157.889 | 10.4274 | 80.2805 | 11923.3739
2025-11-19 | 6 | 5137.9639 | 2324.6702 | 4995.3819 | 157.889 | 10.4274 | 80.2805 | 12706.613
2025-11-19 | 7 | 5577.9125 | 2535.328 | 5479.7677 | 157.889 | 10.4274 | 80.2805 | 13841.6052
2025-11-19 | 8 | 5992.7409 | 2761.9019 | 5923.0867 | 39.472 | 10.4274 | 80.2805 | 14807.9095
2025-11-19 | 9 | 6161.0167 | 2982.9239 | 6155.9319 | 0 | 10.4274 | 80.2805 | 15390.5805
2025-11-19 | 10 | 6112.9304 | 3129.9373 | 6267.8993 | 0 | 10.4274 | 80.2805 | 15601.4749
2025-11-19 | 11 | 5980.5695 | 3187.3844 | 6269.1487 | 0 | 10.4274 | 80.2805 | 15527.8105
2025-11-19 | 12 | 5883.6068 | 3161.1122 | 6138.0656 | 0 | 10.4274 | 80.2805 | 15273.4925
2025-11-19 | 13 | 5750.088 | 3129.6022 | 6249.7648 | 0 | 10.4274 | 80.2805 | 15220.1629
2025-11-19 | 14 | 5604.141 | 3079.6836 | 6242.3118 | 0 | 10.4274 | 80.2805 | 15016.8443
2025-11-19 | 15 | 5638.7292 | 3007.4986 | 6018.7074 | 0 | 10.4274 | 80.2805 | 14755.6431
2025-11-19 | 16 | 6020.9994 | 2888.5048 | 5604.4338 | 0 | 10.4274 | 80.2805 | 14604.646
2025-11-19 | 17 | 6655.4197 | 2747.1167 | 5523.4859 | 39.472 | 10.4274 | 80.2805 | 15056.2022
2025-11-19 | 18 | 6976.7762 | 2651.1129 | 5390.01 | 157.889 | 10.4274 | 80.2805 | 15266.496
2025-11-19 | 19 | 7055.5843 | 2612.1543 | 5222.0967 | 157.889 | 10.4274 | 80.2805 | 15138.4322
2025-11-19 | 20 | 7051.2552 | 2562.2075 | 5172.7034 | 157.889 | 10.4274 | 80.2805 | 15034.763
2025-11-19 | 21 | 6836.1488 | 2470.6784 | 5067.4018 | 157.889 | 10.4274 | 80.2805 | 14622.8259
2025-11-19 | 22 | 6354.613 | 2363.2229 | 4947.423 | 157.889 | 10.4274 | 80.2805 | 13913.8558
2025-11-19 | 23 | 5766.7159 | 2266.9115 | 4832.7487 | 157.889 | 10.4274 | 80.2805 | 13114.973
2025-11-19 | 24 | 5292.3575 | 2199.8601 | 4543.781 | 157.889 | 10.4274 | 80.2805 | 12284.5955
2025-11-19 Total |  | 139823.8869 | 62966.469 | 128693.8042 | 2289.39 | 250.2572 | 1926.7331 | 335950.5403
2025-11-20 | 1 | 5007.8041 | 2185.4818 | 4525.5773 | 157.889 | 10.4274 | 80.2805 | 11967.4602
2025-11-20 | 2 | 4798.136 | 2161.4104 | 4535.2065 | 157.889 | 10.4274 | 80.2805 | 11743.3499
2025-11-20 | 3 | 4711.2274 | 2163.3451 | 4522.9109 | 157.889 | 10.4274 | 80.2805 | 11646.0803
2025-11-20 | 4 | 4719.3502 | 2195.2545 | 4432.4095 | 157.889 | 10.4274 | 80.2805 | 11595.6111
2025-11-20 | 5 | 4884.1044 | 2243.881 | 4669.8538 | 157.889 | 10.4274 | 80.2805 | 12046.4361
2025-11-20 | 6 | 5241.3669 | 2356.2733 | 5021.0405 | 157.889 | 10.4274 | 80.2805 | 12867.2775
2025-11-20 | 7 | 5652.7146 | 2558.1898 | 5498.3292 | 157.889 | 10.4274 | 80.2805 | 13957.8307
2025-11-20 | 8 | 6078.5433 | 2788.1258 | 5944.3779 | 39.472 | 10.4274 | 80.2805 | 14941.2269
2025-11-20 | 9 | 6240.219 | 3007.1305 | 6175.5853 | 0 | 10.4274 | 80.2805 | 15513.6427
2025-11-20 | 10 | 6199.8329 | 3156.4974 | 6289.4634 | 0 | 10.4274 | 80.2805 | 15736.5015
2025-11-20 | 11 | 6147.7743 | 3238.4873 | 6310.6392 | 0 | 10.4274 | 80.2805 | 15787.6086
2025-11-20 | 12 | 6109.1132 | 3230.0338 | 6194.023 | 0 | 10.4274 | 80.2805 | 15623.878
2025-11-20 | 13 | 5981.0946 | 3200.2048 | 6307.0871 | 0 | 10.4274 | 80.2805 | 15579.0945
2025-11-20 | 14 | 5886.849 | 3166.0878 | 6312.4634 | 0 | 10.4274 | 80.2805 | 15456.1082
2025-11-20 | 15 | 5944.5379 | 3100.9631 | 6094.5912 | 0 | 10.4274 | 80.2805 | 15230.8001
2025-11-20 | 16 | 6329.0082 | 2982.6417 | 5680.8636 | 0 | 10.4274 | 80.2805 | 15083.2214
2025-11-20 | 17 | 6939.2278 | 2833.8572 | 5593.9104 | 39.472 | 10.4274 | 80.2805 | 15497.1753
2025-11-20 | 18 | 7214.3829 | 2723.7328 | 5448.9701 | 157.889 | 10.4274 | 80.2805 | 15635.6827
2025-11-20 | 19 | 7294.2911 | 2685.1104 | 5281.3297 | 157.889 | 10.4274 | 80.2805 | 15509.3281
2025-11-20 | 20 | 7285.5619 | 2633.8187 | 5230.8446 | 157.889 | 10.4274 | 80.2805 | 15398.8222
2025-11-20 | 21 | 7089.156 | 2548.0051 | 5130.1834 | 157.889 | 10.4274 | 80.2805 | 15015.9415
2025-11-20 | 22 | 6626.3207 | 2446.2651 | 5014.8449 | 157.889 | 10.4274 | 80.2805 | 14336.0276
2025-11-20 | 23 | 6001.0225 | 2338.5228 | 4890.8899 | 157.889 | 10.4274 | 80.2805 | 13479.0321
2025-11-20 | 24 | 5511.2637 | 2266.7645 | 4598.1007 | 157.889 | 10.4274 | 80.2805 | 12624.7259
2025-11-20 Total |  | 143892.9028 | 64210.0847 | 129703.4954 | 2289.39 | 250.2572 | 1926.7331 | 342272.8631
2025-11-21 | 1 | 5160.7085 | 2232.2141 | 4563.5192 | 157.889 | 10.4274 | 80.2805 | 12205.0387
2025-11-21 | 2 | 4947.7403 | 2207.134 | 4572.3296 | 157.889 | 10.4274 | 80.2805 | 11975.8008
2025-11-21 | 3 | 4820.1305 | 2196.6292 | 4549.9343 | 157.889 | 10.4274 | 80.2805 | 11815.2909
2025-11-21 | 4 | 4802.9525 | 2220.8059 | 4453.1547 | 157.889 | 10.4274 | 80.2805 | 11725.5101
2025-11-21 | 5 | 4958.9065 | 2266.7428 | 4688.4153 | 157.889 | 10.4274 | 80.2805 | 12162.6616
2025-11-21 | 6 | 5285.3681 | 2369.7214 | 5031.959 | 157.889 | 10.4274 | 80.2805 | 12935.6455
2025-11-21 | 7 | 5664.815 | 2561.8881 | 5501.3318 | 157.889 | 10.4274 | 80.2805 | 13976.6318
2025-11-21 | 8 | 6018.0416 | 2769.6346 | 5929.3649 | 39.472 | 10.4274 | 80.2805 | 14847.221
2025-11-21 | 9 | 6166.5169 | 2984.6049 | 6157.2967 | 0 | 10.4274 | 80.2805 | 15399.1264
2025-11-21 | 10 | 6090.9298 | 3123.2132 | 6262.44 | 0 | 10.4274 | 80.2805 | 15567.291
2025-11-21 | 11 | 6030.0709 | 3202.5135 | 6281.4321 | 0 | 10.4274 | 80.2805 | 15604.7244
2025-11-21 | 12 | 5987.0097 | 3192.7153 | 6163.7241 | 0 | 10.4274 | 80.2805 | 15434.1571
2025-11-21 | 13 | 5810.5897 | 3148.0933 | 6264.7778 | 0 | 10.4274 | 80.2805 | 15314.1688
2025-11-21 | 14 | 5730.6446 | 3118.347 | 6273.7026 | 0 | 10.4274 | 80.2805 | 15213.4021
2025-11-21 | 15 | 5764.1328 | 3045.8257 | 6049.8252 | 0 | 10.4274 | 80.2805 | 14950.4916
2025-11-21 | 16 | 6128.8025 | 2921.4527 | 5631.1843 | 0 | 10.4274 | 80.2805 | 14772.1474
2025-11-21 | 17 | 6743.4222 | 2774.013 | 5545.3229 | 39.472 | 10.4274 | 80.2805 | 15192.9381
2025-11-21 | 18 | 7030.6777 | 2667.5868 | 5403.3852 | 157.889 | 10.4274 | 80.2805 | 15350.2467
2025-11-21 | 19 | 7064.3846 | 2614.8439 | 5224.2804 | 157.889 | 10.4274 | 80.2805 | 15152.1058
2025-11-21 | 20 | 7078.756 | 2570.6125 | 5179.5275 | 157.889 | 10.4274 | 80.2805 | 15077.493
2025-11-21 | 21 | 6903.2507 | 2491.1868 | 5084.0526 | 157.889 | 10.4274 | 80.2805 | 14727.087
2025-11-21 | 22 | 6403.0143 | 2378.0158 | 4959.4334 | 157.889 | 10.4274 | 80.2805 | 13989.0605
2025-11-21 | 23 | 5793.1166 | 2274.9804 | 4839.2998 | 157.889 | 10.4274 | 80.2805 | 13155.9937
2025-11-21 | 24 | 5315.4582 | 2206.9204 | 4549.5132 | 157.889 | 10.4274 | 80.2805 | 12320.4887
2025-11-21 Total |  | 141699.4403 | 63539.6955 | 129159.2066 | 2289.39 | 250.2572 | 1926.7331 | 338864.7226
2025-11-22 | 1 | 5266.478 | 1914.2771 | 3903.5498 | 157.889 | 10.4274 | 80.2805 | 11332.9018
2025-11-22 | 2 | 5076.6105 | 1896.2573 | 3918.0923 | 157.889 | 10.4274 | 80.2805 | 11139.5571
2025-11-22 | 3 | 4980.9016 | 1895.5024 | 3903.613 | 157.889 | 10.4274 | 80.2805 | 11028.6139
2025-11-22 | 4 | 4895.5217 | 1898.8345 | 3789.9097 | 157.889 | 10.4274 | 80.2805 | 10832.8628
2025-11-22 | 5 | 5058.0758 | 1946.7886 | 4026.8081 | 157.889 | 10.4274 | 80.2805 | 11280.2695
2025-11-22 | 6 | 5393.3377 | 2052.4568 | 4372.5355 | 157.889 | 10.4274 | 80.2805 | 12066.9269
2025-11-22 | 7 | 5853.0869 | 2269.1663 | 4861.8346 | 157.889 | 10.4274 | 80.2805 | 13232.6848
2025-11-22 | 8 | 6239.3144 | 2486.9989 | 5298.0566 | 39.472 | 10.4274 | 80.2805 | 14154.5499
2025-11-22 | 9 | 6463.6918 | 2725.1673 | 5544.8229 | 0 | 10.4274 | 80.2805 | 14824.39
2025-11-22 | 10 | 6446.4064 | 2881.5944 | 5664.4332 | 0 | 10.4274 | 80.2805 | 15083.142
2025-11-22 | 11 | 6420.7485 | 2971.6532 | 5692.1601 | 0 | 10.4274 | 80.2805 | 15175.2698
2025-11-22 | 12 | 6372.1872 | 2960.1739 | 5573.0873 | 0 | 10.4274 | 80.2805 | 14996.1564
2025-11-22 | 13 | 6266.1692 | 2937.069 | 5691.6107 | 0 | 10.4274 | 80.2805 | 14985.5568
2025-11-22 | 14 | 6171.9237 | 2902.952 | 5696.987 | 0 | 10.4274 | 80.2805 | 14862.5705
2025-11-22 | 15 | 6237.3128 | 2840.1806 | 5481.0255 | 0 | 10.4274 | 80.2805 | 14649.2268
2025-11-22 | 16 | 6643.7836 | 2728.5833 | 5072.7572 | 0 | 10.4274 | 80.2805 | 14535.832
2025-11-22 | 17 | 7267.2037 | 2583.8332 | 4989.0795 | 39.472 | 10.4274 | 80.2805 | 14970.2963
2025-11-22 | 18 | 7577.5598 | 2484.4673 | 4852.8741 | 157.889 | 10.4274 | 80.2805 | 15163.4981
2025-11-22 | 19 | 7632.1673 | 2438.1122 | 4678.9555 | 157.889 | 10.4274 | 80.2805 | 14997.832
2025-11-22 | 20 | 7660.8391 | 2398.2515 | 4637.7511 | 157.889 | 10.4274 | 80.2805 | 14945.4387
2025-11-22 | 21 | 7427.0322 | 2301.007 | 4527.8092 | 157.889 | 10.4274 | 80.2805 | 14504.4453
2025-11-22 | 22 | 6938.8961 | 2191.5343 | 4406.1926 | 157.889 | 10.4274 | 80.2805 | 13785.2199
2025-11-22 | 23 | 6332.2985 | 2089.5074 | 4286.8779 | 157.889 | 10.4274 | 80.2805 | 12957.2807
2025-11-22 | 24 | 5909.6416 | 2038.2576 | 4010.7395 | 157.889 | 10.4274 | 80.2805 | 12207.2356
2025-11-22 Total |  | 150531.1881 | 57832.6264 | 114881.5629 | 2289.39 | 250.2572 | 1926.7331 | 327711.7576
2025-11-23 | 1 | 5574.4868 | 2008.414 | 3979.9795 | 157.889 | 10.4274 | 80.2805 | 11811.4772
2025-11-23 | 2 | 5412.12 | 1998.7993 | 4001.3461 | 157.889 | 10.4274 | 80.2805 | 11660.8624
2025-11-23 | 3 | 5295.5105 | 1991.6565 | 3981.6805 | 157.889 | 10.4274 | 80.2805 | 11517.4445
2025-11-23 | 4 | 5328.934 | 2031.2986 | 3897.4572 | 157.889 | 10.4274 | 80.2805 | 11506.2868
2025-11-23 | 5 | 5461.7873 | 2070.1752 | 4126.9856 | 157.889 | 10.4274 | 80.2805 | 11907.5451
2025-11-23 | 6 | 5809.1496 | 2179.5416 | 4475.7156 | 157.889 | 10.4274 | 80.2805 | 12713.0037
2025-11-23 | 7 | 6162.1957 | 2363.6394 | 4938.5373 | 157.889 | 10.4274 | 80.2805 | 13712.9694
2025-11-23 | 8 | 6537.4229 | 2578.11 | 5372.0296 | 39.472 | 10.4274 | 80.2805 | 14617.7425
2025-11-23 | 9 | 6710.0989 | 2800.4768 | 5605.9667 | 0 | 10.4274 | 80.2805 | 15207.2503
2025-11-23 | 10 | 6662.0126 | 2947.4902 | 5717.934 | 0 | 10.4274 | 80.2805 | 15418.1447
2025-11-23 | 11 | 6551.6523 | 3011.6613 | 5724.6428 | 0 | 10.4274 | 80.2805 | 15378.6643
2025-11-23 | 12 | 6454.6896 | 2985.3891 | 5593.5596 | 0 | 10.4274 | 80.2805 | 15124.3462
2025-11-23 | 13 | 6258.469 | 2934.7156 | 5689.6999 | 0 | 10.4274 | 80.2805 | 14973.5924
2025-11-23 | 14 | 6133.4226 | 2891.1848 | 5687.4333 | 0 | 10.4274 | 80.2805 | 14802.7486
2025-11-23 | 15 | 6203.2118 | 2829.7583 | 5472.5636 | 0 | 10.4274 | 80.2805 | 14596.2417
2025-11-23 | 16 | 6573.3816 | 2707.0663 | 5055.2875 | 0 | 10.4274 | 80.2805 | 14426.4434
2025-11-23 | 17 | 7161.6007 | 2551.5577 | 4962.8751 | 39.472 | 10.4274 | 80.2805 | 14806.2134
2025-11-23 | 18 | 7442.2559 | 2443.1143 | 4819.2996 | 157.889 | 10.4274 | 80.2805 | 14953.2668
2025-11-23 | 19 | 7492.4633 | 2395.4144 | 4644.2892 | 157.889 | 10.4274 | 80.2805 | 14780.7638
2025-11-23 | 20 | 7507.9348 | 2351.5193 | 4599.8092 | 157.889 | 10.4274 | 80.2805 | 14707.8602
2025-11-23 | 21 | 7287.3282 | 2258.3092 | 4493.1428 | 157.889 | 10.4274 | 80.2805 | 14287.3772
2025-11-23 | 22 | 6780.4916 | 2143.121 | 4366.8858 | 157.889 | 10.4274 | 80.2805 | 13539.0954
2025-11-23 | 23 | 6195.8946 | 2047.8182 | 4253.0304 | 157.889 | 10.4274 | 80.2805 | 12745.3402
2025-11-23 | 24 | 5700.6356 | 1974.379 | 3958.8764 | 157.889 | 10.4274 | 80.2805 | 11882.488
2025-11-23 Total |  | 152697.1498 | 58494.6105 | 115419.0276 | 2289.39 | 250.2572 | 1926.7331 | 331077.1682
2025-11-24 | 1 | 5115.6072 | 2218.4297 | 4552.3277 | 157.889 | 10.4274 | 80.2805 | 12134.9616
2025-11-24 | 2 | 4958.7406 | 2210.4961 | 4575.0592 | 157.889 | 10.4274 | 80.2805 | 11992.8928
2025-11-24 | 3 | 4857.5315 | 2208.0601 | 4559.215 | 157.889 | 10.4274 | 80.2805 | 11873.4036
2025-11-24 | 4 | 4849.1539 | 2234.9265 | 4464.6192 | 157.889 | 10.4274 | 80.2805 | 11797.2964
2025-11-24 | 5 | 5040.3088 | 2291.6219 | 4708.6146 | 157.889 | 10.4274 | 80.2805 | 12289.1422
2025-11-24 | 6 | 5422.872 | 2411.7468 | 5066.0794 | 157.889 | 10.4274 | 80.2805 | 13149.2952
2025-11-24 | 7 | 5848.5202 | 2618.034 | 5546.9167 | 157.889 | 10.4274 | 80.2805 | 14262.0679
2025-11-24 | 8 | 6202.8469 | 2826.1167 | 5975.2227 | 39.472 | 10.4274 | 80.2805 | 15134.3663
2025-11-24 | 9 | 6375.5228 | 3048.4835 | 6209.1598 | 0 | 10.4274 | 80.2805 | 15723.874
2025-11-24 | 10 | 6302.1358 | 3187.7643 | 6314.8489 | 0 | 10.4274 | 80.2805 | 15895.4569
2025-11-24 | 11 | 6196.1756 | 3253.2802 | 6322.6495 | 0 | 10.4274 | 80.2805 | 15862.8133
2025-11-24 | 12 | 6093.7128 | 3225.327 | 6190.2015 | 0 | 10.4274 | 80.2805 | 15599.9492
2025-11-24 | 13 | 5888.692 | 3171.9638 | 6284.1582 | 0 | 10.4274 | 80.2805 | 15435.5218
2025-11-24 | 14 | 5755.9453 | 3126.0796 | 6279.9808 | 0 | 10.4274 | 80.2805 | 15252.7137
2025-11-24 | 15 | 5816.9343 | 3061.9635 | 6062.9274 | 0 | 10.4274 | 80.2805 | 15032.5331
2025-11-24 | 16 | 6193.7043 | 2941.2887 | 5647.2891 | 0 | 10.4274 | 80.2805 | 14872.99
2025-11-24 | 17 | 6828.1247 | 2799.9006 | 5566.3411 | 39.472 | 10.4274 | 80.2805 | 15324.5463
2025-11-24 | 18 | 7136.2807 | 2699.8624 | 5429.5897 | 157.889 | 10.4274 | 80.2805 | 15514.3297
2025-11-24 | 19 | 7213.9888 | 2660.5675 | 5261.4034 | 157.889 | 10.4274 | 80.2805 | 15384.5567
2025-11-24 | 20 | 7197.5594 | 2606.9225 | 5209.0075 | 157.889 | 10.4274 | 80.2805 | 15262.0863
2025-11-24 | 21 | 6982.453 | 2515.3934 | 5103.7059 | 157.889 | 10.4274 | 80.2805 | 14850.1493
2025-11-24 | 22 | 6456.9159 | 2394.4898 | 4972.8086 | 157.889 | 10.4274 | 80.2805 | 14072.8112
2025-11-24 | 23 | 5827.2176 | 2285.4027 | 4847.7617 | 157.889 | 10.4274 | 80.2805 | 13208.9788
2025-11-24 | 24 | 5348.4591 | 2217.0065 | 4557.7021 | 157.889 | 10.4274 | 80.2805 | 12371.7646
2025-11-24 Total |  | 143909.4033 | 64215.1277 | 129707.5898 | 2289.39 | 250.2572 | 1926.7331 | 342298.5011
2025-11-25 | 1 | 4999.0039 | 2182.7922 | 4523.3936 | 157.889 | 10.4274 | 80.2805 | 11953.7867
2025-11-25 | 2 | 4784.9357 | 2157.376 | 4531.931 | 157.889 | 10.4274 | 80.2805 | 11722.8395
2025-11-25 | 3 | 4652.9257 | 2145.5263 | 4508.4438 | 157.889 | 10.4274 | 80.2805 | 11555.4928
2025-11-25 | 4 | 4619.2473 | 2164.66 | 4407.5698 | 157.889 | 10.4274 | 80.2805 | 11440.0741
2025-11-25 | 5 | 4742.2003 | 2200.5108 | 4634.6416 | 157.889 | 10.4274 | 80.2805 | 11825.9496
2025-11-25 | 6 | 5079.6623 | 2306.8514 | 4980.9149 | 157.889 | 10.4274 | 80.2805 | 12616.0255
2025-11-25 | 7 | 5499.8103 | 2511.4576 | 5460.3874 | 157.889 | 10.4274 | 80.2805 | 13720.2522
2025-11-25 | 8 | 5868.4374 | 2723.911 | 5892.2419 | 39.472 | 10.4274 | 80.2805 | 14614.7701
2025-11-25 | 9 | 6025.7128 | 2941.5709 | 6122.3574 | 0 | 10.4274 | 80.2805 | 15180.3491
2025-11-25 | 10 | 5949.0258 | 3079.843 | 6227.2277 | 0 | 10.4274 | 80.2805 | 15346.8044
2025-11-25 | 11 | 5861.7661 | 3151.0744 | 6239.6687 | 0 | 10.4274 | 80.2805 | 15343.2172
2025-11-25 | 12 | 5787.9041 | 3131.8625 | 6114.3178 | 0 | 10.4274 | 80.2805 | 15124.7922
2025-11-25 | 13 | 5646.6851 | 3097.9991 | 6224.1063 | 0 | 10.4274 | 80.2805 | 15059.4983
2025-11-25 | 14 | 5543.6393 | 3061.1924 | 6227.2989 | 0 | 10.4274 | 80.2805 | 14922.8385
2025-11-25 | 15 | 5605.7283 | 2997.4125 | 6010.5185 | 0 | 10.4274 | 80.2805 | 14704.3671
2025-11-25 | 16 | 5993.4986 | 2880.0997 | 5597.6098 | 0 | 10.4274 | 80.2805 | 14561.916
2025-11-25 | 17 | 6594.918 | 2728.6256 | 5508.4729 | 39.472 | 10.4274 | 80.2805 | 14962.1964
2025-11-25 | 18 | 6886.5736 | 2623.5442 | 5367.627 | 157.889 | 10.4274 | 80.2805 | 15126.3418
2025-11-25 | 19 | 6951.0813 | 2580.215 | 5196.1652 | 157.889 | 10.4274 | 80.2805 | 14976.0584
2025-11-25 | 20 | 6951.1524 | 2531.613 | 5147.8637 | 157.889 | 10.4274 | 80.2805 | 14879.226
2025-11-25 | 21 | 6744.8462 | 2442.7735 | 5044.7458 | 157.889 | 10.4274 | 80.2805 | 14480.9625
2025-11-25 | 22 | 6221.5092 | 2322.5423 | 4914.3944 | 157.889 | 10.4274 | 80.2805 | 13707.0428
2025-11-25 | 23 | 5600.6111 | 2216.1448 | 4791.5312 | 157.889 | 10.4274 | 80.2805 | 12856.8841
2025-11-25 | 24 | 5094.3519 | 2139.3435 | 4494.6476 | 157.889 | 10.4274 | 80.2805 | 11976.9399
2025-11-25 Total |  | 137705.2265 | 62318.9416 | 128168.0768 | 2289.39 | 250.2572 | 1926.7331 | 332658.6252
2025-11-26 | 1 | 4741.5966 | 2104.1206 | 4459.5202 | 157.889 | 10.4274 | 80.2805 | 11553.8344
2025-11-26 | 2 | 4537.4286 | 2081.7302 | 4470.5142 | 157.889 | 10.4274 | 80.2805 | 11338.27
2025-11-26 | 3 | 4442.8197 | 2081.3115 | 4456.3079 | 157.889 | 10.4274 | 80.2805 | 11229.036
2025-11-26 | 4 | 4433.342 | 2107.8416 | 4361.439 | 157.889 | 10.4274 | 80.2805 | 11151.2196
2025-11-26 | 5 | 4589.296 | 2153.7785 | 4596.6997 | 157.889 | 10.4274 | 80.2805 | 11588.3711
2025-11-26 | 6 | 4912.4575 | 2255.7485 | 4939.4245 | 157.889 | 10.4274 | 80.2805 | 12356.2274
2025-11-26 | 7 | 5312.805 | 2454.303 | 5413.9836 | 157.889 | 10.4274 | 80.2805 | 13429.6885
2025-11-26 | 8 | 5723.2332 | 2679.5321 | 5856.2107 | 39.472 | 10.4274 | 80.2805 | 14389.156
2025-11-26 | 9 | 5927.8101 | 2911.6488 | 6098.0637 | 0 | 10.4274 | 80.2805 | 15028.2305
2025-11-26 | 10 | 5923.725 | 3072.1104 | 6220.9496 | 0 | 10.4274 | 80.2805 | 15307.4929
2025-11-26 | 11 | 5856.266 | 3149.3934 | 6238.3039 | 0 | 10.4274 | 80.2805 | 15334.6712
2025-11-26 | 12 | 5798.9044 | 3135.2245 | 6117.0474 | 0 | 10.4274 | 80.2805 | 15141.8842
2025-11-26 | 13 | 5635.6847 | 3094.637 | 6221.3766 | 0 | 10.4274 | 80.2805 | 15042.4063
2025-11-26 | 14 | 5548.0394 | 3062.5372 | 6228.3907 | 0 | 10.4274 | 80.2805 | 14929.6753
2025-11-26 | 15 | 5622.2288 | 3002.4555 | 6014.6129 | 0 | 10.4274 | 80.2805 | 14730.0051
2025-11-26 | 16 | 5989.0985 | 2878.7549 | 5596.5179 | 0 | 10.4274 | 80.2805 | 14555.0792
2025-11-26 | 17 | 6587.2178 | 2726.2721 | 5506.5621 | 39.472 | 10.4274 | 80.2805 | 14950.232
2025-11-26 | 18 | 6867.873 | 2617.8288 | 5362.9867 | 157.889 | 10.4274 | 80.2805 | 15097.2854
2025-11-26 | 19 | 6951.0813 | 2580.215 | 5196.1652 | 157.889 | 10.4274 | 80.2805 | 14976.0584
2025-11-26 | 20 | 6947.8523 | 2530.6044 | 5147.0448 | 157.889 | 10.4274 | 80.2805 | 14874.0984
2025-11-26 | 21 | 6719.5455 | 2435.0409 | 5038.4677 | 157.889 | 10.4274 | 80.2805 | 14441.651
2025-11-26 | 22 | 6183.0081 | 2310.7752 | 4904.8407 | 157.889 | 10.4274 | 80.2805 | 13647.2209
2025-11-26 | 23 | 5607.2113 | 2218.162 | 4793.169 | 157.889 | 10.4274 | 80.2805 | 12867.1393
2025-11-26 | 24 | 5126.2528 | 2149.0934 | 4502.5635 | 157.889 | 10.4274 | 80.2805 | 12026.5066
2025-11-26 Total |  | 135984.7775 | 61793.1197 | 127741.1622 | 2289.39 | 250.2572 | 1926.7331 | 329985.4397
2025-11-27 | 1 | 4796.5981 | 2120.9308 | 4473.1684 | 157.889 | 10.4274 | 80.2805 | 11639.2942
2025-11-27 | 2 | 4584.73 | 2096.187 | 4482.2517 | 157.889 | 10.4274 | 80.2805 | 11411.7655
2025-11-27 | 3 | 4492.3211 | 2096.4407 | 4468.5912 | 157.889 | 10.4274 | 80.2805 | 11305.9499
2025-11-27 | 4 | 4459.7428 | 2115.9105 | 4367.9902 | 157.889 | 10.4274 | 80.2805 | 11192.2404
2025-11-27 | 5 | 4628.8971 | 2165.8819 | 4606.5263 | 157.889 | 10.4274 | 80.2805 | 11649.9022
2025-11-27 | 6 | 4993.8598 | 2280.6275 | 4959.6237 | 157.889 | 10.4274 | 80.2805 | 12482.708
2025-11-27 | 7 | 5412.9078 | 2484.8975 | 5438.8232 | 157.889 | 10.4274 | 80.2805 | 13585.2255
2025-11-27 | 8 | 5840.9366 | 2715.5059 | 5885.4178 | 39.472 | 10.4274 | 80.2805 | 14572.0402
2025-11-27 | 9 | 6058.7138 | 2951.657 | 6130.5463 | 0 | 10.4274 | 80.2805 | 15231.6251
2025-11-27 | 10 | 6043.6284 | 3108.7565 | 6250.7026 | 0 | 10.4274 | 80.2805 | 15493.7955
2025-11-27 | 11 | 6008.0703 | 3195.7895 | 6275.9728 | 0 | 10.4274 | 80.2805 | 15570.5405
2025-11-27 | 12 | 5940.8084 | 3178.5947 | 6152.2597 | 0 | 10.4274 | 80.2805 | 15362.3707
2025-11-27 | 13 | 5796.2893 | 3143.7227 | 6261.2293 | 0 | 10.4274 | 80.2805 | 15291.9492
2025-11-27 | 14 | 5673.443 | 3100.8644 | 6259.5085 | 0 | 10.4274 | 80.2805 | 15124.5238
2025-11-27 | 15 | 5755.3326 | 3043.1361 | 6047.6415 | 0 | 10.4274 | 80.2805 | 14936.8181
2025-11-27 | 16 | 6201.4045 | 2943.6421 | 5649.1998 | 0 | 10.4274 | 80.2805 | 14884.9544
2025-11-27 | 17 | 6811.6242 | 2794.8576 | 5562.2466 | 39.472 | 10.4274 | 80.2805 | 15298.9083
2025-11-27 | 18 | 7075.779 | 2681.3712 | 5414.5767 | 157.889 | 10.4274 | 80.2805 | 15420.3238
2025-11-27 | 19 | 7123.7863 | 2632.9989 | 5239.0204 | 157.889 | 10.4274 | 80.2805 | 15244.4025
2025-11-27 | 20 | 7137.0577 | 2588.4313 | 5193.9945 | 157.889 | 10.4274 | 80.2805 | 15168.0804
2025-11-27 | 21 | 6940.6518 | 2502.6177 | 5093.3333 | 157.889 | 10.4274 | 80.2805 | 14785.1997
2025-11-27 | 22 | 6459.1159 | 2395.1622 | 4973.3545 | 157.889 | 10.4274 | 80.2805 | 14076.2296
2025-11-27 | 23 | 5843.7181 | 2290.4457 | 4851.8561 | 157.889 | 10.4274 | 80.2805 | 13234.6168
2025-11-27 | 24 | 5371.5598 | 2224.0667 | 4563.4343 | 157.889 | 10.4274 | 80.2805 | 12407.6578
2025-11-27 Total |  | 139450.9762 | 62852.4961 | 128601.2696 | 2289.39 | 250.2572 | 1926.7331 | 335371.1222
2025-11-28 | 1 | 5094.7066 | 2212.0419 | 4547.1414 | 157.889 | 10.4274 | 80.2805 | 12102.4869
2025-11-28 | 2 | 4912.5393 | 2196.3755 | 4563.5947 | 157.889 | 10.4274 | 80.2805 | 11921.1065
2025-11-28 | 3 | 4797.0298 | 2189.569 | 4544.202 | 157.889 | 10.4274 | 80.2805 | 11779.3977
2025-11-28 | 4 | 4771.0516 | 2211.056 | 4445.2388 | 157.889 | 10.4274 | 80.2805 | 11675.9434
2025-11-28 | 5 | 4919.3054 | 2254.6395 | 4678.5887 | 157.889 | 10.4274 | 80.2805 | 12101.1305
2025-11-28 | 6 | 5266.6676 | 2364.0059 | 5027.3186 | 157.889 | 10.4274 | 80.2805 | 12906.5891
2025-11-28 | 7 | 5667.0151 | 2562.5605 | 5501.8778 | 157.889 | 10.4274 | 80.2805 | 13980.0502
2025-11-28 | 8 | 6087.3436 | 2790.8154 | 5946.5616 | 39.472 | 10.4274 | 80.2805 | 14954.9005
2025-11-28 | 9 | 6300.7207 | 3025.6217 | 6190.5983 | 0 | 10.4274 | 80.2805 | 15607.6486
2025-11-28 | 10 | 6287.8354 | 3183.3936 | 6311.3004 | 0 | 10.4274 | 80.2805 | 15873.2374
2025-11-28 | 11 | 6234.6767 | 3265.0473 | 6332.2033 | 0 | 10.4274 | 80.2805 | 15922.6352
2025-11-28 | 12 | 6156.4146 | 3244.4906 | 6205.7605 | 0 | 10.4274 | 80.2805 | 15697.3735
2025-11-28 | 13 | 6005.2953 | 3207.6013 | 6313.0923 | 0 | 10.4274 | 80.2805 | 15616.6968
2025-11-28 | 14 | 5889.0491 | 3166.7602 | 6313.0093 | 0 | 10.4274 | 80.2805 | 15459.5266
2025-11-28 | 15 | 5986.3391 | 3113.7388 | 6104.9638 | 0 | 10.4274 | 80.2805 | 15295.7496
2025-11-28 | 16 | 6385.1098 | 2999.7881 | 5694.7847 | 0 | 10.4274 | 80.2805 | 15170.3905
2025-11-28 | 17 | 6979.929 | 2846.2967 | 5604.01 | 39.472 | 10.4274 | 80.2805 | 15560.4156
2025-11-28 | 18 | 7252.884 | 2735.4999 | 5458.5238 | 157.889 | 10.4274 | 80.2805 | 15695.5047
2025-11-28 | 19 | 7293.1911 | 2684.7742 | 5281.0568 | 157.889 | 10.4274 | 80.2805 | 15507.6189
2025-11-28 | 20 | 7178.8589 | 2601.207 | 5204.3671 | 157.889 | 10.4274 | 80.2805 | 15233.03
2025-11-28 | 21 | 6924.1513 | 2497.5746 | 5089.2389 | 157.889 | 10.4274 | 80.2805 | 14759.5618
2025-11-28 | 22 | 6386.5139 | 2372.9728 | 4955.3389 | 157.889 | 10.4274 | 80.2805 | 13963.4225
2025-11-28 | 23 | 5795.3167 | 2275.6528 | 4839.8457 | 157.889 | 10.4274 | 80.2805 | 13159.4121
2025-11-28 | 24 | 5303.3578 | 2203.2221 | 4546.5106 | 157.889 | 10.4274 | 80.2805 | 12301.6875
2025-11-28 Total |  | 143875.3023 | 64204.7054 | 129699.128 | 2289.39 | 250.2572 | 1926.7331 | 342245.516
2025-11-29 | 1 | 5247.7775 | 1908.5616 | 3898.9094 | 157.889 | 10.4274 | 80.2805 | 11303.8455
2025-11-29 | 2 | 5092.0109 | 1900.9642 | 3921.9138 | 157.889 | 10.4274 | 80.2805 | 11163.4858
2025-11-29 | 3 | 5006.2023 | 1903.2351 | 3909.8911 | 157.889 | 10.4274 | 80.2805 | 11067.9254
2025-11-29 | 4 | 4993.4245 | 1928.7566 | 3814.2034 | 157.889 | 10.4274 | 80.2805 | 10984.9814
2025-11-29 | 5 | 5139.4782 | 1971.6677 | 4047.0074 | 157.889 | 10.4274 | 80.2805 | 11406.7501
2025-11-29 | 6 | 5523.1414 | 2092.1288 | 4404.7452 | 157.889 | 10.4274 | 80.2805 | 12268.6123
2025-11-29 | 7 | 5952.0897 | 2299.4246 | 4886.4013 | 157.889 | 10.4274 | 80.2805 | 13386.5126
2025-11-29 | 8 | 6322.9168 | 2512.5504 | 5318.8018 | 39.472 | 10.4274 | 80.2805 | 14284.4489
2025-11-29 | 9 | 6499.9929 | 2736.262 | 5553.8307 | 0 | 10.4274 | 80.2805 | 14880.7935
2025-11-29 | 10 | 6484.9075 | 2893.3615 | 5673.9869 | 0 | 10.4274 | 80.2805 | 15142.9639
2025-11-29 | 11 | 6442.7492 | 2978.3772 | 5697.6194 | 0 | 10.4274 | 80.2805 | 15209.4537
2025-11-29 | 12 | 6366.6871 | 2958.4929 | 5571.7225 | 0 | 10.4274 | 80.2805 | 14987.6104
2025-11-29 | 13 | 6204.5675 | 2918.2416 | 5676.3247 | 0 | 10.4274 | 80.2805 | 14889.8417
2025-11-29 | 14 | 6077.321 | 2874.0385 | 5673.5121 | 0 | 10.4274 | 80.2805 | 14715.5795
2025-11-29 | 15 | 6143.8101 | 2811.6033 | 5457.8236 | 0 | 10.4274 | 80.2805 | 14503.945
2025-11-29 | 16 | 6541.4807 | 2697.3164 | 5047.3716 | 0 | 10.4274 | 80.2805 | 14376.8766
2025-11-29 | 17 | 7193.5016 | 2561.3076 | 4970.791 | 39.472 | 10.4274 | 80.2805 | 14855.7801
2025-11-29 | 18 | 7522.5582 | 2467.6572 | 4839.2259 | 157.889 | 10.4274 | 80.2805 | 15078.0382
2025-11-29 | 19 | 7574.9656 | 2420.6297 | 4664.7614 | 157.889 | 10.4274 | 80.2805 | 14908.9537
2025-11-29 | 20 | 7589.3371 | 2376.3983 | 4620.0085 | 157.889 | 10.4274 | 80.2805 | 14834.3409
2025-11-29 | 21 | 7362.1303 | 2281.171 | 4511.7043 | 157.889 | 10.4274 | 80.2805 | 14403.6026
2025-11-29 | 22 | 6871.7942 | 2171.0259 | 4389.5418 | 157.889 | 10.4274 | 80.2805 | 13680.9589
2025-11-29 | 23 | 6243.196 | 2062.275 | 4264.7679 | 157.889 | 10.4274 | 80.2805 | 12818.8357
2025-11-29 | 24 | 5754.5372 | 1990.853 | 3972.2516 | 157.889 | 10.4274 | 80.2805 | 11966.2387
2025-11-29 Total |  | 150150.5772 | 57716.3001 | 114787.1176 | 2289.39 | 250.2572 | 1926.7331 | 327120.3752
2025-11-30 | 1 | 5413.8822 | 1959.3283 | 3940.1269 | 157.889 | 10.4274 | 80.2805 | 11561.9343
2025-11-30 | 2 | 5217.4145 | 1939.2913 | 3953.0316 | 157.889 | 10.4274 | 80.2805 | 11358.3344
2025-11-30 | 3 | 5092.0047 | 1929.4589 | 3931.1823 | 157.889 | 10.4274 | 80.2805 | 11201.2429
2025-11-30 | 4 | 5068.2266 | 1951.6184 | 3832.7649 | 157.889 | 10.4274 | 80.2805 | 11101.2069
2025-11-30 | 5 | 5227.4807 | 1998.5639 | 4068.8445 | 157.889 | 10.4274 | 80.2805 | 11543.486
2025-11-30 | 6 | 5563.8426 | 2104.5683 | 4414.8448 | 157.889 | 10.4274 | 80.2805 | 12331.8526
2025-11-30 | 7 | 5988.3907 | 2310.5193 | 4895.4091 | 157.889 | 10.4274 | 80.2805 | 13442.9161
2025-11-30 | 8 | 6350.4176 | 2520.9555 | 5325.6259 | 39.472 | 10.4274 | 80.2805 | 14327.1789
2025-11-30 | 9 | 6548.3942 | 2751.0549 | 5565.8411 | 0 | 10.4274 | 80.2805 | 14955.9982
2025-11-30 | 10 | 6514.6084 | 2902.439 | 5681.3569 | 0 | 10.4274 | 80.2805 | 15189.1122
2025-11-30 | 11 | 6433.9489 | 2975.6876 | 5695.4357 | 0 | 10.4274 | 80.2805 | 15195.7801
2025-11-30 | 12 | 6358.9868 | 2956.1395 | 5569.8118 | 0 | 10.4274 | 80.2805 | 14975.646
2025-11-30 | 13 | 6183.6669 | 2911.8537 | 5671.1384 | 0 | 10.4274 | 80.2805 | 14857.367
2025-11-30 | 14 | 6046.5201 | 2864.6248 | 5665.8692 | 0 | 10.4274 | 80.2805 | 14667.722
2025-11-30 | 15 | 6083.3084 | 2793.1122 | 5442.8106 | 0 | 10.4274 | 80.2805 | 14409.9391
2025-11-30 | 16 | 6475.4788 | 2677.1442 | 5030.9938 | 0 | 10.4274 | 80.2805 | 14274.3248
2025-11-30 | 17 | 7057.0977 | 2519.6184 | 4936.9435 | 39.472 | 10.4274 | 80.2805 | 14643.8396
2025-11-30 | 18 | 7354.2534 | 2416.2181 | 4797.4625 | 157.889 | 10.4274 | 80.2805 | 14816.531
2025-11-30 | 19 | 7371.4598 | 2358.4321 | 4614.2632 | 157.889 | 10.4274 | 80.2805 | 14592.7521
2025-11-30 | 20 | 7348.4302 | 2302.7698 | 4560.2296 | 157.889 | 10.4274 | 80.2805 | 14460.0265
2025-11-30 | 21 | 7094.8227 | 2199.4737 | 4445.3743 | 157.889 | 10.4274 | 80.2805 | 13988.2675
2025-11-30 | 22 | 6576.9858 | 2080.9235 | 4316.3876 | 157.889 | 10.4274 | 80.2805 | 13222.8938
2025-11-30 | 23 | 5958.2878 | 1975.1983 | 4194.0704 | 157.889 | 10.4274 | 80.2805 | 12376.1535
2025-11-30 | 24 | 5468.529 | 1903.4401 | 3901.2812 | 157.889 | 10.4274 | 80.2805 | 11521.8473
2025-11-30 Total |  | 148796.4387 | 57302.4339 | 114451.0998 | 2289.39 | 250.2572 | 1926.7331 | 325016.3526
2025-12-01 | 1 | 4839.4993 | 2134.0427 | 4483.814 | 157.889 | 10.091 | 77.6909 | 11703.0269
2025-12-01 | 2 | 4659.5321 | 2119.0488 | 4500.8132 | 157.889 | 10.091 | 77.6909 | 11525.0649
2025-12-01 | 3 | 4569.3233 | 2119.9749 | 4487.6986 | 157.889 | 10.091 | 77.6909 | 11422.6677
2025-12-01 | 4 | 4533.4449 | 2138.4361 | 4386.2787 | 157.889 | 10.091 | 77.6909 | 11303.8306
2025-12-01 | 5 | 4723.4998 | 2194.7953 | 4630.0012 | 157.889 | 10.091 | 77.6909 | 11793.9672
2025-12-01 | 6 | 5092.8626 | 2310.8858 | 4984.1904 | 157.889 | 10.091 | 77.6909 | 12633.6098
2025-12-01 | 7 | 5546.0116 | 2525.5781 | 5471.8518 | 157.889 | 10.091 | 77.6909 | 13789.1124
2025-12-01 | 8 | 5953.1398 | 2749.7986 | 5913.26 | 118.417 | 10.091 | 77.6909 | 14822.3973
2025-12-01 | 9 | 6167.6169 | 2984.9411 | 6157.5697 | 0 | 10.091 | 77.6909 | 15397.9096
2025-12-01 | 10 | 6160.2318 | 3144.394 | 6279.6367 | 0 | 10.091 | 77.6909 | 15672.0444
2025-12-01 | 11 | 6103.773 | 3225.0391 | 6299.7206 | 0 | 10.091 | 77.6909 | 15716.3146
2025-12-01 | 12 | 6051.9116 | 3212.5513 | 6179.8289 | 0 | 10.091 | 77.6909 | 15532.0737
2025-12-01 | 13 | 5906.2925 | 3177.343 | 6288.5256 | 0 | 10.091 | 77.6909 | 15459.9429
2025-12-01 | 14 | 5825.2473 | 3147.2604 | 6297.1775 | 0 | 10.091 | 77.6909 | 15357.4671
2025-12-01 | 15 | 5910.437 | 3090.5408 | 6086.1293 | 0 | 10.091 | 77.6909 | 15174.8889
2025-12-01 | 16 | 6331.2082 | 2983.3141 | 5681.4095 | 0 | 10.091 | 77.6909 | 15083.7137
2025-12-01 | 17 | 6953.5282 | 2838.2278 | 5597.4589 | 78.945 | 10.091 | 77.6909 | 15555.9418
2025-12-01 | 18 | 7263.8843 | 2738.8619 | 5461.2535 | 157.889 | 10.091 | 77.6909 | 15709.6706
2025-12-01 | 19 | 7354.7928 | 2703.6015 | 5296.3427 | 157.889 | 10.091 | 77.6909 | 15600.408
2025-12-01 | 20 | 7332.8633 | 2648.2755 | 5242.582 | 157.889 | 10.091 | 77.6909 | 15469.3916
2025-12-01 | 21 | 7113.3567 | 2555.4016 | 5136.1886 | 157.889 | 10.091 | 77.6909 | 15050.6177
2025-12-01 | 22 | 6572.4192 | 2429.7911 | 5001.4697 | 157.889 | 10.091 | 77.6909 | 14249.3509
2025-12-01 | 23 | 5958.1213 | 2325.4108 | 4880.2443 | 157.889 | 10.091 | 77.6909 | 13409.4473
2025-12-01 | 24 | 5457.3622 | 2250.2906 | 4584.7255 | 157.889 | 10.091 | 77.6909 | 12538.0491
2025-12-01 Total |  | 142380.3597 | 63747.8053 | 129328.1709 | 2407.808 | 242.1844 | 1864.5804 | 339970.9086
2025-12-02 | 1 | 5091.4065 | 2211.0333 | 4546.3226 | 157.889 | 10.091 | 77.6909 | 12094.4332
2025-12-02 | 2 | 4869.6381 | 2183.2636 | 4552.9492 | 157.889 | 10.091 | 77.6909 | 11851.5217
2025-12-02 | 3 | 4745.3283 | 2173.7674 | 4531.3728 | 157.889 | 10.091 | 77.6909 | 11696.1394
2025-12-02 | 4 | 4760.0513 | 2207.694 | 4442.5091 | 157.889 | 10.091 | 77.6909 | 11655.9253
2025-12-02 | 5 | 4899.5048 | 2248.5879 | 4673.6753 | 157.889 | 10.091 | 77.6909 | 12067.4388
2025-12-02 | 6 | 5236.9667 | 2354.9285 | 5019.9486 | 157.889 | 10.091 | 77.6909 | 12857.5147
2025-12-02 | 7 | 5639.5143 | 2554.1554 | 5495.0537 | 157.889 | 10.091 | 77.6909 | 13934.3942
2025-12-02 | 8 | 6044.4424 | 2777.7035 | 5935.916 | 118.417 | 10.091 | 77.6909 | 14964.2607
2025-12-02 | 9 | 6223.7185 | 3002.0875 | 6171.4908 | 0 | 10.091 | 77.6909 | 15485.0787
2025-12-02 | 10 | 6243.8342 | 3169.9455 | 6300.3819 | 0 | 10.091 | 77.6909 | 15801.9434
2025-12-02 | 11 | 6147.7743 | 3238.4873 | 6310.6392 | 0 | 10.091 | 77.6909 | 15784.6825
2025-12-02 | 12 | 6054.1117 | 3213.2237 | 6180.3749 | 0 | 10.091 | 77.6909 | 15535.4921
2025-12-02 | 13 | 5898.5922 | 3174.9896 | 6286.6149 | 0 | 10.091 | 77.6909 | 15447.9786
2025-12-02 | 14 | 5787.8462 | 3135.8295 | 6287.8967 | 0 | 10.091 | 77.6909 | 15299.3543
2025-12-02 | 15 | 5846.6352 | 3071.041 | 6070.2974 | 0 | 10.091 | 77.6909 | 15075.7554
2025-12-02 | 16 | 6226.7052 | 2951.3748 | 5655.478 | 0 | 10.091 | 77.6909 | 14921.3399
2025-12-02 | 17 | 6874.326 | 2814.0212 | 5577.8056 | 78.945 | 10.091 | 77.6909 | 15432.8796
2025-12-02 | 18 | 7184.6821 | 2714.6553 | 5441.6001 | 157.889 | 10.091 | 77.6909 | 15586.6083
2025-12-02 | 19 | 7200.7885 | 2656.5331 | 5258.1278 | 157.889 | 10.091 | 77.6909 | 15361.1203
2025-12-02 | 20 | 7187.6591 | 2603.8967 | 5206.5508 | 157.889 | 10.091 | 77.6909 | 15243.7775
2025-12-02 | 21 | 6981.353 | 2515.0572 | 5103.433 | 157.889 | 10.091 | 77.6909 | 14845.514
2025-12-02 | 22 | 6502.0172 | 2408.2741 | 4984.0001 | 157.889 | 10.091 | 77.6909 | 14139.9622
2025-12-02 | 23 | 5940.5208 | 2320.0316 | 4875.8769 | 157.889 | 10.091 | 77.6909 | 13382.1002
2025-12-02 | 24 | 5455.1621 | 2249.6182 | 4584.1796 | 157.889 | 10.091 | 77.6909 | 12534.6307
2025-12-02 Total |  | 143042.5786 | 63950.1996 | 129492.4948 | 2407.808 | 242.1844 | 1864.5804 | 340999.8457
2025-12-03 | 1 | 5135.4078 | 2224.4814 | 4557.2411 | 157.889 | 10.091 | 77.6909 | 12162.8011
2025-12-03 | 2 | 4945.5402 | 2206.4616 | 4571.7836 | 157.889 | 10.091 | 77.6909 | 11969.4564
2025-12-03 | 3 | 4811.3302 | 2193.9396 | 4547.7506 | 157.889 | 10.091 | 77.6909 | 11798.6913
2025-12-03 | 4 | 4783.152 | 2214.7543 | 4448.2414 | 157.889 | 10.091 | 77.6909 | 11691.8185
2025-12-03 | 5 | 4879.7042 | 2242.5362 | 4668.762 | 157.889 | 10.091 | 77.6909 | 12036.6733
2025-12-03 | 6 | 5230.3666 | 2352.9112 | 5018.3108 | 157.889 | 10.091 | 77.6909 | 12847.2595
2025-12-03 | 7 | 5637.3142 | 2553.483 | 5494.5078 | 157.889 | 10.091 | 77.6909 | 13930.9758
2025-12-03 | 8 | 6019.1416 | 2769.9708 | 5929.6378 | 118.417 | 10.091 | 77.6909 | 14924.9492
2025-12-03 | 9 | 6218.2183 | 3000.4065 | 6170.126 | 0 | 10.091 | 77.6909 | 15476.5327
2025-12-03 | 10 | 6216.3334 | 3161.5404 | 6293.5578 | 0 | 10.091 | 77.6909 | 15759.2135
2025-12-03 | 11 | 6173.075 | 3246.2199 | 6316.9173 | 0 | 10.091 | 77.6909 | 15823.9941
2025-12-03 | 12 | 6108.0132 | 3229.6976 | 6193.7501 | 0 | 10.091 | 77.6909 | 15619.2428
2025-12-03 | 13 | 5948.0936 | 3190.1187 | 6298.8982 | 0 | 10.091 | 77.6909 | 15524.8925
2025-12-03 | 14 | 5837.3476 | 3150.9587 | 6300.1801 | 0 | 10.091 | 77.6909 | 15376.2682
2025-12-03 | 15 | 5903.8368 | 3088.5235 | 6084.4915 | 0 | 10.091 | 77.6909 | 15164.6337
2025-12-03 | 16 | 6287.207 | 2969.866 | 5670.491 | 0 | 10.091 | 77.6909 | 15015.3458
2025-12-03 | 17 | 6897.4266 | 2821.0814 | 5583.5378 | 78.945 | 10.091 | 77.6909 | 15468.7727
2025-12-03 | 18 | 7180.2819 | 2713.3105 | 5440.5082 | 157.889 | 10.091 | 77.6909 | 15579.7715
2025-12-03 | 19 | 7244.7897 | 2669.9812 | 5269.0464 | 157.889 | 10.091 | 77.6909 | 15429.4882
2025-12-03 | 20 | 7222.8601 | 2614.6552 | 5215.2857 | 157.889 | 10.091 | 77.6909 | 15298.4718
2025-12-03 | 21 | 7047.3548 | 2535.2294 | 5119.8108 | 157.889 | 10.091 | 77.6909 | 14948.0659
2025-12-03 | 22 | 6559.2188 | 2425.7567 | 4998.1941 | 157.889 | 10.091 | 77.6909 | 14228.8405
2025-12-03 | 23 | 5957.0213 | 2325.0746 | 4879.9713 | 157.889 | 10.091 | 77.6909 | 13407.7381
2025-12-03 | 24 | 5489.2631 | 2260.0405 | 4592.6414 | 157.889 | 10.091 | 77.6909 | 12587.6159
2025-12-03 Total |  | 143732.2982 | 64160.999 | 129663.6428 | 2407.808 | 242.1844 | 1864.5804 | 342071.5128
2025-12-04 | 1 | 5169.5087 | 2234.9037 | 4565.703 | 157.889 | 10.091 | 77.6909 | 12215.7863
2025-12-04 | 2 | 4985.1414 | 2218.565 | 4581.6103 | 157.889 | 10.091 | 77.6909 | 12030.9875
2025-12-04 | 3 | 4911.4331 | 2224.5341 | 4572.5902 | 157.889 | 10.091 | 77.6909 | 11954.2283
2025-12-04 | 4 | 4904.1554 | 2251.7366 | 4478.2673 | 157.889 | 10.091 | 77.6909 | 11879.8302
2025-12-04 | 5 | 5049.1091 | 2294.3115 | 4710.7983 | 157.889 | 10.091 | 77.6909 | 12299.8898
2025-12-04 | 6 | 5434.9724 | 2415.445 | 5069.082 | 157.889 | 10.091 | 77.6909 | 13165.1703
2025-12-04 | 7 | 5845.2201 | 2617.0254 | 5546.0978 | 157.889 | 10.091 | 77.6909 | 14254.0142
2025-12-04 | 8 | 6244.6481 | 2838.8925 | 5985.5953 | 118.417 | 10.091 | 77.6909 | 15275.3347
2025-12-04 | 9 | 6415.1239 | 3060.5868 | 6218.9864 | 0 | 10.091 | 77.6909 | 15782.4791
2025-12-04 | 10 | 6436.3396 | 3228.7811 | 6348.1505 | 0 | 10.091 | 77.6909 | 16101.053
2025-12-04 | 11 | 6408.4817 | 3318.1674 | 6375.3315 | 0 | 10.091 | 77.6909 | 16189.7624
2025-12-04 | 12 | 6352.2201 | 3304.3347 | 6254.3479 | 0 | 10.091 | 77.6909 | 15998.6847
2025-12-04 | 13 | 6214.3012 | 3271.4799 | 6364.9553 | 0 | 10.091 | 77.6909 | 15938.5183
2025-12-04 | 14 | 6084.8547 | 3226.6044 | 6361.5968 | 0 | 10.091 | 77.6909 | 15760.8377
2025-12-04 | 15 | 6160.1441 | 3166.8589 | 6148.092 | 0 | 10.091 | 77.6909 | 15562.8768
2025-12-04 | 16 | 6576.5152 | 3058.2874 | 5742.2803 | 0 | 10.091 | 77.6909 | 15464.8648
2025-12-04 | 17 | 7191.135 | 2910.8477 | 5656.419 | 78.945 | 10.091 | 77.6909 | 15925.1285
2025-12-04 | 18 | 7515.7915 | 2815.8525 | 5523.7621 | 157.889 | 10.091 | 77.6909 | 16101.0769
2025-12-04 | 19 | 7538.4981 | 2759.7475 | 5341.9276 | 157.889 | 10.091 | 77.6909 | 15885.844
2025-12-04 | 20 | 7551.7695 | 2715.1799 | 5296.9017 | 157.889 | 10.091 | 77.6909 | 15809.522
2025-12-04 | 21 | 7327.8628 | 2620.9612 | 5189.4164 | 157.889 | 10.091 | 77.6909 | 15383.9113
2025-12-04 | 22 | 6799.0256 | 2499.049 | 5057.7001 | 157.889 | 10.091 | 77.6909 | 14601.4456
2025-12-04 | 23 | 6166.0272 | 2388.9532 | 4931.8344 | 157.889 | 10.091 | 77.6909 | 13732.4857
2025-12-04 | 24 | 5659.768 | 2312.152 | 4634.9507 | 157.889 | 10.091 | 77.6909 | 12852.5415
2025-12-04 Total |  | 148942.0466 | 65753.2575 | 130956.3969 | 2407.808 | 242.1844 | 1864.5804 | 350166.2738
2025-12-05 | 1 | 5294.9123 | 2273.2309 | 4596.8208 | 157.889 | 10.091 | 77.6909 | 12410.6348
2025-12-05 | 2 | 5094.0445 | 2251.8491 | 4608.6337 | 157.889 | 10.091 | 77.6909 | 12200.1981
2025-12-05 | 3 | 4996.1355 | 2250.4218 | 4593.6084 | 157.889 | 10.091 | 77.6909 | 12085.8365
2025-12-05 | 4 | 4947.0567 | 2264.8485 | 4488.9129 | 157.889 | 10.091 | 77.6909 | 11946.489
2025-12-05 | 5 | 5083.21 | 2304.7338 | 4719.2602 | 157.889 | 10.091 | 77.6909 | 12352.8749
2025-12-05 | 6 | 5389.8711 | 2401.6607 | 5057.8905 | 157.889 | 10.091 | 77.6909 | 13095.0932
2025-12-05 | 7 | 5813.3192 | 2607.2755 | 5538.1819 | 157.889 | 10.091 | 77.6909 | 14204.4475
2025-12-05 | 8 | 6192.9466 | 2823.0909 | 5972.766 | 118.417 | 10.091 | 77.6909 | 15195.0024
2025-12-05 | 9 | 6386.5231 | 3051.8456 | 6211.8894 | 0 | 10.091 | 77.6909 | 15738.04
2025-12-05 | 10 | 6397.8385 | 3217.0139 | 6338.5968 | 0 | 10.091 | 77.6909 | 16041.2311
2025-12-05 | 11 | 6346.8799 | 3299.34 | 6360.0455 | 0 | 10.091 | 77.6909 | 16094.0474
2025-12-05 | 12 | 6278.518 | 3281.8091 | 6236.0594 | 0 | 10.091 | 77.6909 | 15884.1684
2025-12-05 | 13 | 6146.0993 | 3250.6353 | 6348.0316 | 0 | 10.091 | 77.6909 | 15832.5481
2025-12-05 | 14 | 6036.4533 | 3211.8115 | 6349.5864 | 0 | 10.091 | 77.6909 | 15685.633
2025-12-05 | 15 | 6135.9434 | 3159.4624 | 6142.0868 | 0 | 10.091 | 77.6909 | 15525.2745
2025-12-05 | 16 | 6539.1141 | 3046.8565 | 5732.9996 | 0 | 10.091 | 77.6909 | 15406.7521
2025-12-05 | 17 | 7124.0331 | 2890.3393 | 5639.7682 | 78.945 | 10.091 | 77.6909 | 15820.8675
2025-12-05 | 18 | 7370.5874 | 2771.4736 | 5487.7309 | 157.889 | 10.091 | 77.6909 | 15875.4628
2025-12-05 | 19 | 7393.2939 | 2715.3686 | 5305.8964 | 157.889 | 10.091 | 77.6909 | 15660.2299
2025-12-05 | 20 | 7376.8645 | 2661.7236 | 5253.5005 | 157.889 | 10.091 | 77.6909 | 15537.7595
2025-12-05 | 21 | 7174.9585 | 2574.229 | 5151.4745 | 157.889 | 10.091 | 77.6909 | 15146.3328
2025-12-05 | 22 | 6661.5217 | 2457.0236 | 5023.5797 | 157.889 | 10.091 | 77.6909 | 14387.7959
2025-12-05 | 23 | 6091.2251 | 2366.0914 | 4913.2728 | 157.889 | 10.091 | 77.6909 | 13616.2603
2025-12-05 | 24 | 5584.9658 | 2289.2902 | 4616.3892 | 157.889 | 10.091 | 77.6909 | 12736.3161
2025-12-05 Total |  | 147856.3157 | 65421.4249 | 130686.9822 | 2407.808 | 242.1844 | 1864.5804 | 348479.2955
2025-12-06 | 1 | 5515.0851 | 1990.259 | 3965.2395 | 157.889 | 10.091 | 77.6909 | 11716.2545
2025-12-06 | 2 | 5336.2179 | 1975.6013 | 3982.5117 | 157.889 | 10.091 | 77.6909 | 11540.0017
2025-12-06 | 3 | 5240.5089 | 1974.8464 | 3968.0323 | 157.889 | 10.091 | 77.6909 | 11429.0585
2025-12-06 | 4 | 5177.1297 | 1984.9025 | 3859.7883 | 157.889 | 10.091 | 77.6909 | 11267.4914
2025-12-06 | 5 | 5334.1837 | 2031.1756 | 4095.3219 | 157.889 | 10.091 | 77.6909 | 11706.3521
2025-12-06 | 6 | 5682.6459 | 2140.8783 | 4444.3248 | 157.889 | 10.091 | 77.6909 | 12513.5199
2025-12-06 | 7 | 6090.6936 | 2341.7862 | 4920.7947 | 157.889 | 10.091 | 77.6909 | 13598.9454
2025-12-06 | 8 | 6491.2216 | 2563.9895 | 5360.5652 | 118.417 | 10.091 | 77.6909 | 14621.9751
2025-12-06 | 9 | 6724.3993 | 2804.8475 | 5609.5152 | 0 | 10.091 | 77.6909 | 15226.5438
2025-12-06 | 10 | 6713.714 | 2963.2918 | 5730.7633 | 0 | 10.091 | 77.6909 | 15495.551
2025-12-06 | 11 | 6648.455 | 3041.2472 | 5748.6635 | 0 | 10.091 | 77.6909 | 15526.1477
2025-12-06 | 12 | 6555.8925 | 3016.3198 | 5618.6722 | 0 | 10.091 | 77.6909 | 15278.6664
2025-12-06 | 13 | 6387.1727 | 2974.0513 | 5721.6366 | 0 | 10.091 | 77.6909 | 15170.6425
2025-12-06 | 14 | 6270.9265 | 2933.2102 | 5721.5537 | 0 | 10.091 | 77.6909 | 15013.4723
2025-12-06 | 15 | 6356.1162 | 2876.4906 | 5510.5055 | 0 | 10.091 | 77.6909 | 14830.8941
2025-12-06 | 16 | 6768.0872 | 2766.5743 | 5103.602 | 0 | 10.091 | 77.6909 | 14726.0453
2025-12-06 | 17 | 7379.4069 | 2618.126 | 5016.9218 | 78.945 | 10.091 | 77.6909 | 15181.1815
2025-12-06 | 18 | 7661.1622 | 2510.0188 | 4873.6193 | 157.889 | 10.091 | 77.6909 | 15290.4711
2025-12-06 | 19 | 7736.6702 | 2470.0516 | 4704.887 | 157.889 | 10.091 | 77.6909 | 15157.2797
2025-12-06 | 20 | 7753.2417 | 2426.4926 | 4660.6801 | 157.889 | 10.091 | 77.6909 | 15086.0853
2025-12-06 | 21 | 7560.136 | 2341.6876 | 4560.8377 | 157.889 | 10.091 | 77.6909 | 14708.3322
2025-12-06 | 22 | 7064.2997 | 2229.8615 | 4437.3104 | 157.889 | 10.091 | 77.6909 | 13977.1424
2025-12-06 | 23 | 6452.2019 | 2126.1536 | 4316.6309 | 157.889 | 10.091 | 77.6909 | 13140.6572
2025-12-06 | 24 | 5996.5441 | 2064.8177 | 4032.3036 | 157.889 | 10.091 | 77.6909 | 12339.3362
2025-12-06 Total |  | 154896.1124 | 59166.6807 | 115964.6813 | 2407.808 | 242.1844 | 1864.5804 | 334542.0472
2025-12-07 | 1 | 5685.59 | 2042.3705 | 4007.5488 | 157.889 | 10.091 | 77.6909 | 11981.1801
2025-12-07 | 2 | 5524.3232 | 2033.092 | 4029.1884 | 157.889 | 10.091 | 77.6909 | 11832.2745
2025-12-07 | 3 | 5450.6149 | 2039.0612 | 4020.1683 | 157.889 | 10.091 | 77.6909 | 11755.5153
2025-12-07 | 4 | 5446.6374 | 2067.2723 | 3926.6643 | 157.889 | 10.091 | 77.6909 | 11686.2449
2025-12-07 | 5 | 5609.1915 | 2115.2264 | 4163.5627 | 157.889 | 10.091 | 77.6909 | 12133.6516
2025-12-07 | 6 | 5944.4534 | 2220.8946 | 4509.2901 | 157.889 | 10.091 | 77.6909 | 12920.309
2025-12-07 | 7 | 6377.8018 | 2429.5353 | 4992.0381 | 157.889 | 10.091 | 77.6909 | 14045.0461
2025-12-07 | 8 | 6783.8299 | 2653.4195 | 5433.1734 | 118.417 | 10.091 | 77.6909 | 15076.6218
2025-12-07 | 9 | 7014.8075 | 2893.6051 | 5681.5775 | 0 | 10.091 | 77.6909 | 15677.772
2025-12-07 | 10 | 7008.5224 | 3053.3942 | 5803.9175 | 0 | 10.091 | 77.6909 | 15953.616
2025-12-07 | 11 | 6950.9636 | 3133.7031 | 5823.7284 | 0 | 10.091 | 77.6909 | 15996.1771
2025-12-07 | 12 | 6911.2026 | 3124.9135 | 5706.8394 | 0 | 10.091 | 77.6909 | 15830.7373
2025-12-07 | 13 | 6731.4825 | 3079.2829 | 5807.0742 | 0 | 10.091 | 77.6909 | 15705.6214
2025-12-07 | 14 | 6640.537 | 3046.1745 | 5813.2693 | 0 | 10.091 | 77.6909 | 15587.7628
2025-12-07 | 15 | 6723.5266 | 2988.7824 | 5601.6753 | 0 | 10.091 | 77.6909 | 15401.7662
2025-12-07 | 16 | 7122.2973 | 2874.8317 | 5191.4962 | 0 | 10.091 | 77.6909 | 15276.407
2025-12-07 | 17 | 7709.4163 | 2718.9869 | 5098.8108 | 78.945 | 10.091 | 77.6909 | 15693.9408
2025-12-07 | 18 | 7984.5714 | 2608.8625 | 4953.8705 | 157.889 | 10.091 | 77.6909 | 15792.9753
2025-12-07 | 19 | 8041.3789 | 2563.1798 | 4780.4979 | 157.889 | 10.091 | 77.6909 | 15630.7275
2025-12-07 | 20 | 8060.1505 | 2520.2933 | 4736.8368 | 157.889 | 10.091 | 77.6909 | 15562.9515
2025-12-07 | 21 | 7861.5445 | 2433.8073 | 4635.6297 | 157.889 | 10.091 | 77.6909 | 15176.6524
2025-12-07 | 22 | 7369.0084 | 2322.9898 | 4512.9212 | 157.889 | 10.091 | 77.6909 | 14450.5902
2025-12-07 | 23 | 6738.2101 | 2213.5664 | 4387.6013 | 157.889 | 10.091 | 77.6909 | 13585.0487
2025-12-07 | 24 | 6235.2509 | 2137.7738 | 4091.5366 | 157.889 | 10.091 | 77.6909 | 12710.2321
2025-12-07 Total |  | 161925.3127 | 61315.0193 | 117708.9167 | 2407.808 | 242.1844 | 1864.5804 | 345463.8215
2025-12-08 | 1 | 5598.521 | 2366.023 | 4672.1586 | 157.889 | 10.091 | 77.6909 | 12882.3734
2025-12-08 | 2 | 5403.1533 | 2346.3222 | 4685.3364 | 157.889 | 10.091 | 77.6909 | 12680.4827
2025-12-08 | 3 | 5299.7441 | 2343.2138 | 4668.9463 | 157.889 | 10.091 | 77.6909 | 12557.5751
2025-12-08 | 4 | 5302.3668 | 2373.4422 | 4577.08 | 157.889 | 10.091 | 77.6909 | 12498.5599
2025-12-08 | 5 | 5468.221 | 2422.4049 | 4814.7973 | 157.889 | 10.091 | 77.6909 | 12951.0941
2025-12-08 | 6 | 5792.4826 | 2524.7111 | 5157.7951 | 157.889 | 10.091 | 77.6909 | 13720.6596
2025-12-08 | 7 | 6204.9304 | 2726.9638 | 5635.3568 | 157.889 | 10.091 | 77.6909 | 14812.9219
2025-12-08 | 8 | 6595.5581 | 2946.1413 | 6072.6706 | 118.417 | 10.091 | 77.6909 | 15820.5688
2025-12-08 | 9 | 6802.335 | 3178.9304 | 6315.0695 | 0 | 10.091 | 77.6909 | 16384.1167
2025-12-08 | 10 | 6753.1487 | 3325.6076 | 6426.7639 | 0 | 10.091 | 77.6909 | 16593.302
2025-12-08 | 11 | 6663.689 | 3396.1666 | 6438.6589 | 0 | 10.091 | 77.6909 | 16586.2963
2025-12-08 | 12 | 6587.6269 | 3376.2822 | 6312.7621 | 0 | 10.091 | 77.6909 | 16364.453
2025-12-08 | 13 | 6420.0071 | 3334.3499 | 6415.9995 | 0 | 10.091 | 77.6909 | 16258.1383
2025-12-08 | 14 | 6334.5618 | 3302.9225 | 6423.5595 | 0 | 10.091 | 77.6909 | 16148.8257
2025-12-08 | 15 | 6413.1513 | 3244.1856 | 6210.8735 | 0 | 10.091 | 77.6909 | 15955.9923
2025-12-08 | 16 | 6781.121 | 3120.8212 | 5793.0515 | 0 | 10.091 | 77.6909 | 15782.7756
2025-12-08 | 17 | 7392.4407 | 2972.3729 | 5706.3713 | 78.945 | 10.091 | 77.6909 | 16237.9117
2025-12-08 | 18 | 7670.8959 | 2863.2571 | 5562.2499 | 157.889 | 10.091 | 77.6909 | 16342.0738
2025-12-08 | 19 | 7699.1027 | 2808.8331 | 5381.7802 | 157.889 | 10.091 | 77.6909 | 16135.3869
2025-12-08 | 20 | 7714.5741 | 2764.938 | 5337.3003 | 157.889 | 10.091 | 77.6909 | 16062.4833
2025-12-08 | 21 | 7470.8669 | 2664.6676 | 5224.9016 | 157.889 | 10.091 | 77.6909 | 15606.107
2025-12-08 | 22 | 6964.0303 | 2549.4795 | 5098.6446 | 157.889 | 10.091 | 77.6909 | 14857.8253
2025-12-08 | 23 | 6377.2333 | 2453.5043 | 4984.2433 | 157.889 | 10.091 | 77.6909 | 14060.6517
2025-12-08 | 24 | 5886.3744 | 2381.4098 | 4691.1812 | 157.889 | 10.091 | 77.6909 | 13204.6363
2025-12-08 Total |  | 155596.1362 | 67786.9507 | 132607.5519 | 2407.808 | 242.1844 | 1864.5804 | 360505.2116
2025-12-09 | 1 | 5558.9198 | 2353.9196 | 4662.332 | 157.889 | 10.091 | 77.6909 | 12820.8423
2025-12-09 | 2 | 5356.952 | 2332.2016 | 4673.8719 | 157.889 | 10.091 | 77.6909 | 12608.6964
2025-12-09 | 3 | 5234.8423 | 2323.3778 | 4652.8414 | 157.889 | 10.091 | 77.6909 | 12456.7324
2025-12-09 | 4 | 5219.8644 | 2348.2269 | 4556.6078 | 157.889 | 10.091 | 77.6909 | 12370.37
2025-12-09 | 5 | 5376.9184 | 2394.5 | 4792.1414 | 157.889 | 10.091 | 77.6909 | 12809.2307
2025-12-09 | 6 | 5682.4794 | 2491.0908 | 5130.4988 | 157.889 | 10.091 | 77.6909 | 13549.7398
2025-12-09 | 7 | 6056.4261 | 2681.5764 | 5598.5068 | 157.889 | 10.091 | 77.6909 | 14582.1802
2025-12-09 | 8 | 6421.7531 | 2893.0212 | 6029.5424 | 118.417 | 10.091 | 77.6909 | 15550.5156
2025-12-09 | 9 | 6616.4297 | 3122.112 | 6268.9387 | 0 | 10.091 | 77.6909 | 16095.2623
2025-12-09 | 10 | 6602.4444 | 3279.5477 | 6389.3679 | 0 | 10.091 | 77.6909 | 16359.1419
2025-12-09 | 11 | 6555.8859 | 3363.2187 | 6411.9085 | 0 | 10.091 | 77.6909 | 16418.7949
2025-12-09 | 12 | 6500.7244 | 3349.7222 | 6291.198 | 0 | 10.091 | 77.6909 | 16229.4264
2025-12-09 | 13 | 6358.4053 | 3315.5225 | 6400.7135 | 0 | 10.091 | 77.6909 | 16162.4233
2025-12-09 | 14 | 6260.8597 | 3280.3969 | 6405.2709 | 0 | 10.091 | 77.6909 | 16034.3094
2025-12-09 | 15 | 6325.1488 | 3217.2894 | 6189.0365 | 0 | 10.091 | 77.6909 | 15819.2565
2025-12-09 | 16 | 6698.6187 | 3095.606 | 5772.5792 | 0 | 10.091 | 77.6909 | 15654.5858
2025-12-09 | 17 | 7269.2372 | 2934.7181 | 5675.7994 | 78.945 | 10.091 | 77.6909 | 16046.4816
2025-12-09 | 18 | 7532.292 | 2820.8955 | 5527.8565 | 157.889 | 10.091 | 77.6909 | 16126.7149
2025-12-09 | 19 | 7567.0989 | 2768.4888 | 5349.0246 | 157.889 | 10.091 | 77.6909 | 15930.2831
2025-12-09 | 20 | 7549.5694 | 2714.5075 | 5296.3558 | 157.889 | 10.091 | 77.6909 | 15806.1036
2025-12-09 | 21 | 7313.5624 | 2616.5906 | 5185.8679 | 157.889 | 10.091 | 77.6909 | 15361.6918
2025-12-09 | 22 | 6790.2254 | 2496.3594 | 5055.5164 | 157.889 | 10.091 | 77.6909 | 14587.7721
2025-12-09 | 23 | 6138.5265 | 2380.5482 | 4925.0103 | 157.889 | 10.091 | 77.6909 | 13689.7558
2025-12-09 | 24 | 5590.466 | 2290.9712 | 4617.754 | 157.889 | 10.091 | 77.6909 | 12744.8621
2025-12-09 Total |  | 152577.6502 | 66864.4091 | 131858.5406 | 2407.808 | 242.1844 | 1864.5804 | 355815.1727
2025-12-10 | 1 | 5226.7104 | 2252.3863 | 4579.897 | 157.889 | 10.091 | 77.6909 | 12304.6645
2025-12-10 | 2 | 5054.4433 | 2239.7458 | 4598.807 | 157.889 | 10.091 | 77.6909 | 12138.667
2025-12-10 | 3 | 4969.7347 | 2242.3529 | 4587.0573 | 157.889 | 10.091 | 77.6909 | 12044.8157
2025-12-10 | 4 | 4944.8566 | 2264.1761 | 4488.367 | 157.889 | 10.091 | 77.6909 | 11943.0706
2025-12-10 | 5 | 5061.2094 | 2298.0097 | 4713.8009 | 157.889 | 10.091 | 77.6909 | 12318.6909
2025-12-10 | 6 | 5439.3725 | 2416.7899 | 5070.1739 | 157.889 | 10.091 | 77.6909 | 13172.0071
2025-12-10 | 7 | 5859.5205 | 2621.396 | 5549.6463 | 157.889 | 10.091 | 77.6909 | 14276.2338
2025-12-10 | 8 | 6269.9488 | 2846.6251 | 5991.8735 | 118.417 | 10.091 | 77.6909 | 15314.6463
2025-12-10 | 9 | 6500.9264 | 3086.8107 | 6240.2776 | 0 | 10.091 | 77.6909 | 15915.7965
2025-12-10 | 10 | 6534.2424 | 3258.7031 | 6372.4442 | 0 | 10.091 | 77.6909 | 16253.1716
2025-12-10 | 11 | 6490.984 | 3343.3827 | 6395.8037 | 0 | 10.091 | 77.6909 | 16317.9523
2025-12-10 | 12 | 6429.2223 | 3327.869 | 6273.4554 | 0 | 10.091 | 77.6909 | 16118.3285
2025-12-10 | 13 | 6328.7045 | 3306.4451 | 6393.3435 | 0 | 10.091 | 77.6909 | 16116.2749
2025-12-10 | 14 | 6239.9591 | 3274.0091 | 6400.0846 | 0 | 10.091 | 77.6909 | 16001.8346
2025-12-10 | 15 | 6308.6483 | 3212.2463 | 6184.942 | 0 | 10.091 | 77.6909 | 15793.6185
2025-12-10 | 16 | 6709.619 | 3098.968 | 5775.3089 | 0 | 10.091 | 77.6909 | 15671.6778
2025-12-10 | 17 | 7318.7386 | 2949.8473 | 5688.0827 | 78.945 | 10.091 | 77.6909 | 16123.3955
2025-12-10 | 18 | 7575.1932 | 2834.0074 | 5538.5021 | 157.889 | 10.091 | 77.6909 | 16193.3736
2025-12-10 | 19 | 7625.4006 | 2786.3075 | 5363.4917 | 157.889 | 10.091 | 77.6909 | 16020.8706
2025-12-10 | 20 | 7624.3716 | 2737.3693 | 5314.9173 | 157.889 | 10.091 | 77.6909 | 15922.329
2025-12-10 | 21 | 7425.7656 | 2650.8833 | 5213.7101 | 157.889 | 10.091 | 77.6909 | 15536.0299
2025-12-10 | 22 | 6921.1291 | 2536.3676 | 5087.9991 | 157.889 | 10.091 | 77.6909 | 14791.1666
2025-12-10 | 23 | 6335.4321 | 2440.7285 | 4973.8707 | 157.889 | 10.091 | 77.6909 | 13995.7022
2025-12-10 | 24 | 5875.3741 | 2378.0478 | 4688.4515 | 157.889 | 10.091 | 77.6909 | 13187.5443
2025-12-10 Total |  | 151069.5072 | 66403.4745 | 131484.3079 | 2407.808 | 242.1844 | 1864.5804 | 353471.8625
2025-12-11 | 1 | 5539.1193 | 2347.868 | 4657.4186 | 157.889 | 10.091 | 77.6909 | 12790.0767
2025-12-11 | 2 | 5316.2508 | 2319.7621 | 4663.7723 | 157.889 | 10.091 | 77.6909 | 12545.456
2025-12-11 | 3 | 5193.0411 | 2310.6021 | 4642.4688 | 157.889 | 10.091 | 77.6909 | 12391.7829
2025-12-11 | 4 | 5213.2642 | 2346.2097 | 4554.97 | 157.889 | 10.091 | 77.6909 | 12360.1148
2025-12-11 | 5 | 5372.5183 | 2393.1552 | 4791.0495 | 157.889 | 10.091 | 77.6909 | 12802.3939
2025-12-11 | 6 | 5731.9808 | 2506.2199 | 5142.7821 | 157.889 | 10.091 | 77.6909 | 13626.6537
2025-12-11 | 7 | 6133.4283 | 2705.1106 | 5617.6142 | 157.889 | 10.091 | 77.6909 | 14701.8241
2025-12-11 | 8 | 6548.2567 | 2931.6845 | 6060.9332 | 118.417 | 10.091 | 77.6909 | 15747.0733
2025-12-11 | 9 | 6760.5338 | 3166.1547 | 6304.6969 | 0 | 10.091 | 77.6909 | 16319.1672
2025-12-11 | 10 | 6728.948 | 3318.2111 | 6420.7587 | 0 | 10.091 | 77.6909 | 16555.6997
2025-12-11 | 11 | 6631.788 | 3386.4167 | 6430.743 | 0 | 10.091 | 77.6909 | 16536.7296
2025-12-11 | 12 | 6566.7263 | 3369.8944 | 6307.5758 | 0 | 10.091 | 77.6909 | 16331.9783
2025-12-11 | 13 | 6413.4069 | 3332.3327 | 6414.3617 | 0 | 10.091 | 77.6909 | 16247.8832
2025-12-11 | 14 | 6311.4611 | 3295.8623 | 6417.8272 | 0 | 10.091 | 77.6909 | 16112.9325
2025-12-11 | 15 | 6370.2501 | 3231.0737 | 6200.228 | 0 | 10.091 | 77.6909 | 15889.3336
2025-12-11 | 16 | 6748.1201 | 3110.7351 | 5784.8626 | 0 | 10.091 | 77.6909 | 15731.4997
2025-12-11 | 17 | 7333.039 | 2954.2179 | 5691.6313 | 78.945 | 10.091 | 77.6909 | 16145.6151
2025-12-11 | 18 | 7502.5911 | 2811.818 | 5520.4865 | 157.889 | 10.091 | 77.6909 | 16080.5665
2025-12-11 | 19 | 7559.3987 | 2766.1353 | 5347.1139 | 157.889 | 10.091 | 77.6909 | 15918.3188
2025-12-11 | 20 | 7548.4694 | 2714.1713 | 5296.0828 | 157.889 | 10.091 | 77.6909 | 15804.3944
2025-12-11 | 21 | 7363.0638 | 2631.7197 | 5198.1512 | 157.889 | 10.091 | 77.6909 | 15438.6057
2025-12-11 | 22 | 6844.1269 | 2512.8333 | 5068.8916 | 157.889 | 10.091 | 77.6909 | 14671.5228
2025-12-11 | 23 | 6251.8297 | 2415.1771 | 4953.1255 | 157.889 | 10.091 | 77.6909 | 13865.8031
2025-12-11 | 24 | 5786.2716 | 2350.8154 | 4666.3415 | 157.889 | 10.091 | 77.6909 | 13049.0993
2025-12-11 Total |  | 153767.8841 | 67228.181 | 132153.8869 | 2407.808 | 242.1844 | 1864.5804 | 357664.5248
2025-12-12 | 1 | 5447.8167 | 2319.9631 | 4634.7627 | 157.889 | 10.091 | 77.6909 | 12648.2133
2025-12-12 | 2 | 5261.2492 | 2302.952 | 4650.1241 | 157.889 | 10.091 | 77.6909 | 12459.9961
2025-12-12 | 3 | 5149.0398 | 2297.154 | 4631.5503 | 157.889 | 10.091 | 77.6909 | 12323.415
2025-12-12 | 4 | 5107.6612 | 2313.9342 | 4528.7655 | 157.889 | 10.091 | 77.6909 | 12196.0318
2025-12-12 | 5 | 5273.5155 | 2362.8969 | 4766.4828 | 157.889 | 10.091 | 77.6909 | 12648.5661
2025-12-12 | 6 | 5584.5766 | 2461.1687 | 5106.205 | 157.889 | 10.091 | 77.6909 | 13397.6212
2025-12-12 | 7 | 5992.6243 | 2662.0766 | 5582.6749 | 157.889 | 10.091 | 77.6909 | 14483.0467
2025-12-12 | 8 | 6383.252 | 2881.2541 | 6019.9887 | 118.417 | 10.091 | 77.6909 | 15490.6936
2025-12-12 | 9 | 6608.7295 | 3119.7586 | 6267.028 | 0 | 10.091 | 77.6909 | 16083.2979
2025-12-12 | 10 | 6581.5438 | 3273.1599 | 6384.1816 | 0 | 10.091 | 77.6909 | 16326.6671
2025-12-12 | 11 | 6503.0844 | 3347.0809 | 6398.8063 | 0 | 10.091 | 77.6909 | 16336.7534
2025-12-12 | 12 | 6431.4224 | 3328.5414 | 6274.0013 | 0 | 10.091 | 77.6909 | 16121.7469
2025-12-12 | 13 | 6278.103 | 3290.9797 | 6380.7872 | 0 | 10.091 | 77.6909 | 16037.6518
2025-12-12 | 14 | 6199.2579 | 3261.5695 | 6389.985 | 0 | 10.091 | 77.6909 | 15938.5943
2025-12-12 | 15 | 6261.347 | 3197.7896 | 6173.2046 | 0 | 10.091 | 77.6909 | 15720.123
2025-12-12 | 16 | 6651.3173 | 3081.1492 | 5760.8418 | 0 | 10.091 | 77.6909 | 15581.0903
2025-12-12 | 17 | 7268.1372 | 2934.3819 | 5675.5264 | 78.945 | 10.091 | 77.6909 | 16044.7724
2025-12-12 | 18 | 7550.9925 | 2826.611 | 5532.4969 | 157.889 | 10.091 | 77.6909 | 16155.7712
2025-12-12 | 19 | 7638.6009 | 2790.342 | 5366.7672 | 157.889 | 10.091 | 77.6909 | 16041.381
2025-12-12 | 20 | 7647.4722 | 2744.4296 | 5320.6495 | 157.889 | 10.091 | 77.6909 | 15958.2222
2025-12-12 | 21 | 7449.9663 | 2658.2798 | 5219.7153 | 157.889 | 10.091 | 77.6909 | 15573.6323
2025-12-12 | 22 | 6938.7296 | 2541.7468 | 5092.3665 | 157.889 | 10.091 | 77.6909 | 14818.5138
2025-12-12 | 23 | 6349.7325 | 2445.0992 | 4977.4192 | 157.889 | 10.091 | 77.6909 | 14017.9218
2025-12-12 | 24 | 5853.3735 | 2371.3237 | 4682.9923 | 157.889 | 10.091 | 77.6909 | 13153.3604
2025-12-12 Total |  | 152411.5455 | 66813.6424 | 131817.3232 | 2407.808 | 242.1844 | 1864.5804 | 355557.0838
2025-12-13 | 1 | 5842.8944 | 2090.4476 | 4046.5826 | 157.889 | 10.091 | 77.6909 | 12225.5954
2025-12-13 | 2 | 5626.6261 | 2064.3589 | 4054.574 | 157.889 | 10.091 | 77.6909 | 11991.2299
2025-12-13 | 3 | 5533.1173 | 2064.2764 | 4040.6406 | 157.889 | 10.091 | 77.6909 | 11883.7051
2025-12-13 | 4 | 5453.2376 | 2069.2895 | 3928.3021 | 157.889 | 10.091 | 77.6909 | 11696.5001
2025-12-13 | 5 | 5576.1906 | 2105.1403 | 4155.3738 | 157.889 | 10.091 | 77.6909 | 12082.3756
2025-12-13 | 6 | 5942.2533 | 2220.2222 | 4508.7442 | 157.889 | 10.091 | 77.6909 | 12916.8906
2025-12-13 | 7 | 6372.3017 | 2427.8542 | 4990.6733 | 157.889 | 10.091 | 77.6909 | 14036.5001
2025-12-13 | 8 | 6778.3298 | 2651.7385 | 5431.8086 | 118.417 | 10.091 | 77.6909 | 15068.0758
2025-12-13 | 9 | 7018.1076 | 2894.6137 | 5682.3964 | 0 | 10.091 | 77.6909 | 15682.8996
2025-12-13 | 10 | 6992.022 | 3048.3512 | 5799.823 | 0 | 10.091 | 77.6909 | 15927.978
2025-12-13 | 11 | 6895.9621 | 3116.893 | 5810.0803 | 0 | 10.091 | 77.6909 | 15910.7172
2025-12-13 | 12 | 6761.5983 | 3079.1898 | 5669.7163 | 0 | 10.091 | 77.6909 | 15598.2864
2025-12-13 | 13 | 6579.6781 | 3032.8869 | 5769.4052 | 0 | 10.091 | 77.6909 | 15469.7521
2025-12-13 | 14 | 6475.5323 | 2995.744 | 5772.3248 | 0 | 10.091 | 77.6909 | 15331.3831
2025-12-13 | 15 | 6507.9205 | 2922.8866 | 5548.1744 | 0 | 10.091 | 77.6909 | 15066.7634
2025-12-13 | 16 | 6887.9906 | 2803.2204 | 5133.355 | 0 | 10.091 | 77.6909 | 14912.3479
2025-12-13 | 17 | 7546.6116 | 2669.2288 | 5058.4122 | 78.945 | 10.091 | 77.6909 | 15440.9795
2025-12-13 | 18 | 7887.7686 | 2579.2767 | 4929.8497 | 157.889 | 10.091 | 77.6909 | 15642.5659
2025-12-13 | 19 | 7913.7753 | 2524.1803 | 4748.8341 | 157.889 | 10.091 | 77.6909 | 15432.4606
2025-12-13 | 20 | 7885.2455 | 2466.837 | 4693.4357 | 157.889 | 10.091 | 77.6909 | 15291.189
2025-12-13 | 21 | 7693.2397 | 2382.3682 | 4593.8663 | 157.889 | 10.091 | 77.6909 | 14915.1451
2025-12-13 | 22 | 7197.4035 | 2270.5421 | 4470.3389 | 157.889 | 10.091 | 77.6909 | 14183.9554
2025-12-13 | 23 | 6632.607 | 2181.2909 | 4361.3969 | 157.889 | 10.091 | 77.6909 | 13420.9657
2025-12-13 | 24 | 6145.0483 | 2110.2051 | 4069.1536 | 157.889 | 10.091 | 77.6909 | 12570.0779
2025-12-13 Total |  | 160145.462 | 60771.0425 | 117267.2621 | 2407.808 | 242.1844 | 1864.5804 | 342698.3394
2025-12-14 | 1 | 5830.7941 | 2086.7493 | 4043.58 | 157.889 | 10.091 | 77.6909 | 12206.7943
2025-12-14 | 2 | 5655.227 | 2073.1002 | 4061.671 | 157.889 | 10.091 | 77.6909 | 12035.6691
2025-12-14 | 3 | 5577.1185 | 2077.7246 | 4051.5591 | 157.889 | 10.091 | 77.6909 | 11952.0731
2025-12-14 | 4 | 5601.7418 | 2114.677 | 3965.1521 | 157.889 | 10.091 | 77.6909 | 11927.2418
2025-12-14 | 5 | 5766.496 | 2163.3035 | 4202.5965 | 157.889 | 10.091 | 77.6909 | 12378.0668
2025-12-14 | 6 | 6128.1586 | 2277.0406 | 4554.875 | 157.889 | 10.091 | 77.6909 | 13205.7451
2025-12-14 | 7 | 6575.8075 | 2490.0518 | 5041.1715 | 157.889 | 10.091 | 77.6909 | 14352.7017
2025-12-14 | 8 | 6984.0356 | 2714.6085 | 5482.8527 | 118.417 | 10.091 | 77.6909 | 15387.6958
2025-12-14 | 9 | 7161.1117 | 2938.3201 | 5717.8816 | 0 | 10.091 | 77.6909 | 15905.0953
2025-12-14 | 10 | 7157.0267 | 3098.7817 | 5840.7675 | 0 | 10.091 | 77.6909 | 16184.3577
2025-12-14 | 11 | 7037.8661 | 3160.2632 | 5845.2925 | 0 | 10.091 | 77.6909 | 16131.2037
2025-12-14 | 12 | 6934.3032 | 3131.9737 | 5712.5716 | 0 | 10.091 | 77.6909 | 15866.6304
2025-12-14 | 13 | 6740.2827 | 3081.9726 | 5809.2579 | 0 | 10.091 | 77.6909 | 15719.295
2025-12-14 | 14 | 6606.436 | 3035.7522 | 5804.8075 | 0 | 10.091 | 77.6909 | 15534.7776
2025-12-14 | 15 | 6653.1246 | 2967.2654 | 5584.2056 | 0 | 10.091 | 77.6909 | 15292.3775
2025-12-14 | 16 | 7038.6949 | 2849.2803 | 5170.751 | 0 | 10.091 | 77.6909 | 15146.508
2025-12-14 | 17 | 7683.0155 | 2710.918 | 5092.2597 | 78.945 | 10.091 | 77.6909 | 15652.9201
2025-12-14 | 18 | 7966.9709 | 2603.4833 | 4949.5031 | 157.889 | 10.091 | 77.6909 | 15765.6281
2025-12-14 | 19 | 8022.6784 | 2557.4644 | 4775.8575 | 157.889 | 10.091 | 77.6909 | 15601.6711
2025-12-14 | 20 | 8033.7497 | 2512.2244 | 4730.2857 | 157.889 | 10.091 | 77.6909 | 15521.9307
2025-12-14 | 21 | 7810.9431 | 2418.3419 | 4623.0734 | 157.889 | 10.091 | 77.6909 | 15098.0293
2025-12-14 | 22 | 7319.507 | 2307.8606 | 4500.6379 | 157.889 | 10.091 | 77.6909 | 14373.6763
2025-12-14 | 23 | 6731.6099 | 2211.5492 | 4385.9636 | 157.889 | 10.091 | 77.6909 | 13574.7935
2025-12-14 | 24 | 6239.651 | 2139.1186 | 4092.6285 | 157.889 | 10.091 | 77.6909 | 12717.0689
2025-12-14 Total |  | 163256.3506 | 61721.8252 | 118039.2023 | 2407.808 | 242.1844 | 1864.5804 | 347531.9509
2025-12-15 | 1 | 5656.8226 | 2383.8417 | 4686.6257 | 157.889 | 10.091 | 77.6909 | 12972.9609
2025-12-15 | 2 | 5449.3546 | 2360.4427 | 4696.8008 | 157.889 | 10.091 | 77.6909 | 12752.269
2025-12-15 | 3 | 5325.0448 | 2350.9465 | 4675.2244 | 157.889 | 10.091 | 77.6909 | 12596.8867
2025-12-15 | 4 | 5286.9663 | 2368.7353 | 4573.2586 | 157.889 | 10.091 | 77.6909 | 12474.6311
2025-12-15 | 5 | 5425.3198 | 2409.293 | 4804.1518 | 157.889 | 10.091 | 77.6909 | 12884.4354
2025-12-15 | 6 | 5778.1822 | 2520.3404 | 5154.2466 | 157.889 | 10.091 | 77.6909 | 13698.44
2025-12-15 | 7 | 6200.5303 | 2725.619 | 5634.265 | 157.889 | 10.091 | 77.6909 | 14806.0851
2025-12-15 | 8 | 6617.5587 | 2952.8654 | 6078.1299 | 118.417 | 10.091 | 77.6909 | 15854.7528
2025-12-15 | 9 | 6844.1362 | 3191.7061 | 6325.4421 | 0 | 10.091 | 77.6909 | 16449.0663
2025-12-15 | 10 | 6843.3512 | 3353.1762 | 6449.1469 | 0 | 10.091 | 77.6909 | 16733.4562
2025-12-15 | 11 | 6765.9919 | 3427.4335 | 6464.0445 | 0 | 10.091 | 77.6909 | 16745.2517
2025-12-15 | 12 | 6702.0301 | 3411.2474 | 6341.1503 | 0 | 10.091 | 77.6909 | 16542.2096
2025-12-15 | 13 | 6526.7101 | 3366.9616 | 6442.4769 | 0 | 10.091 | 77.6909 | 16423.9305
2025-12-15 | 14 | 6407.1639 | 3325.1119 | 6441.575 | 0 | 10.091 | 77.6909 | 16261.6327
2025-12-15 | 15 | 6475.8531 | 3263.3492 | 6226.4324 | 0 | 10.091 | 77.6909 | 16053.4166
2025-12-15 | 16 | 6886.724 | 3153.0967 | 5819.256 | 0 | 10.091 | 77.6909 | 15946.8586
2025-12-15 | 17 | 7500.2438 | 3005.3208 | 5733.1217 | 78.945 | 10.091 | 77.6909 | 16405.4131
2025-12-15 | 18 | 7781.9991 | 2897.2136 | 5589.8192 | 157.889 | 10.091 | 77.6909 | 16514.7028
2025-12-15 | 19 | 7827.8063 | 2848.1689 | 5413.7169 | 157.889 | 10.091 | 77.6909 | 16335.363
2025-12-15 | 20 | 7830.0774 | 2800.2393 | 5365.9614 | 157.889 | 10.091 | 77.6909 | 16241.949
2025-12-15 | 21 | 7627.0714 | 2712.4085 | 5263.6624 | 157.889 | 10.091 | 77.6909 | 15848.8131
2025-12-15 | 22 | 7102.6343 | 2591.8411 | 5133.038 | 157.889 | 10.091 | 77.6909 | 15073.1843
2025-12-15 | 23 | 6486.1364 | 2486.7884 | 5011.2667 | 157.889 | 10.091 | 77.6909 | 14229.8623
2025-12-15 | 24 | 6000.7777 | 2416.375 | 4719.5693 | 157.889 | 10.091 | 77.6909 | 13382.3929
2025-12-15 Total |  | 157348.4861 | 68322.5225 | 133042.3825 | 2407.808 | 242.1844 | 1864.5804 | 363227.9638
2025-12-16 | 1 | 5659.0227 | 2384.5141 | 4687.1716 | 157.889 | 10.091 | 77.6909 | 12976.3793
2025-12-16 | 2 | 5463.655 | 2364.8134 | 4700.3493 | 157.889 | 10.091 | 77.6909 | 12774.4886
2025-12-16 | 3 | 5375.6463 | 2366.4119 | 4687.7807 | 157.889 | 10.091 | 77.6909 | 12675.5098
2025-12-16 | 4 | 5372.7688 | 2394.9592 | 4594.5497 | 157.889 | 10.091 | 77.6909 | 12607.9485
2025-12-16 | 5 | 5549.6233 | 2447.284 | 4834.9966 | 157.889 | 10.091 | 77.6909 | 13077.5748
2025-12-16 | 6 | 5872.7849 | 2549.2539 | 5177.7214 | 157.889 | 10.091 | 77.6909 | 13845.4311
2025-12-16 | 7 | 6312.7335 | 2759.9118 | 5662.1072 | 157.889 | 10.091 | 77.6909 | 14980.4233
2025-12-16 | 8 | 6685.7606 | 2973.7099 | 6095.0536 | 118.417 | 10.091 | 77.6909 | 15960.7231
2025-12-16 | 9 | 6923.3384 | 3215.9127 | 6345.0955 | 0 | 10.091 | 77.6909 | 16572.1285
2025-12-16 | 10 | 6880.7523 | 3364.6072 | 6458.4276 | 0 | 10.091 | 77.6909 | 16791.569
2025-12-16 | 11 | 6748.3914 | 3422.0542 | 6459.6771 | 0 | 10.091 | 77.6909 | 16717.9046
2025-12-16 | 12 | 6586.5268 | 3375.946 | 6312.4891 | 0 | 10.091 | 77.6909 | 16362.7438
2025-12-16 | 13 | 6358.4053 | 3315.5225 | 6400.7135 | 0 | 10.091 | 77.6909 | 16162.4233
2025-12-16 | 14 | 6230.0588 | 3270.9832 | 6397.628 | 0 | 10.091 | 77.6909 | 15986.4519
2025-12-16 | 15 | 6319.6486 | 3215.6083 | 6187.6716 | 0 | 10.091 | 77.6909 | 15810.7105
2025-12-16 | 16 | 6717.3192 | 3101.3214 | 5777.2196 | 0 | 10.091 | 77.6909 | 15683.6421
2025-12-16 | 17 | 7314.3385 | 2948.5025 | 5686.9909 | 78.945 | 10.091 | 77.6909 | 16116.5587
2025-12-16 | 18 | 7594.9938 | 2840.0591 | 5543.4154 | 157.889 | 10.091 | 77.6909 | 16224.1391
2025-12-16 | 19 | 7576.9992 | 2771.5146 | 5351.4813 | 157.889 | 10.091 | 77.6909 | 15945.6659
2025-12-16 | 20 | 7550.6695 | 2714.8437 | 5296.6287 | 157.889 | 10.091 | 77.6909 | 15807.8128
2025-12-16 | 21 | 7325.6628 | 2620.2888 | 5188.8705 | 157.889 | 10.091 | 77.6909 | 15380.4929
2025-12-16 | 22 | 6813.326 | 2503.4196 | 5061.2487 | 157.889 | 10.091 | 77.6909 | 14623.6652
2025-12-16 | 23 | 6223.2289 | 2406.4358 | 4946.0284 | 157.889 | 10.091 | 77.6909 | 13821.364
2025-12-16 | 24 | 5731.27 | 2334.0052 | 4652.6933 | 157.889 | 10.091 | 77.6909 | 12963.6394
2025-12-16 Total |  | 155186.9245 | 67661.8832 | 132506.0096 | 2407.808 | 242.1844 | 1864.5804 | 359869.39
2025-12-17 | 1 | 5403.8154 | 2306.515 | 4623.8441 | 157.889 | 10.091 | 77.6909 | 12579.8454
2025-12-17 | 2 | 5215.0479 | 2288.8314 | 4638.6596 | 157.889 | 10.091 | 77.6909 | 12388.2098
2025-12-17 | 3 | 5089.6381 | 2278.999 | 4616.8103 | 157.889 | 10.091 | 77.6909 | 12231.1183
2025-12-17 | 4 | 5060.3599 | 2299.4775 | 4517.0281 | 157.889 | 10.091 | 77.6909 | 12122.5363
2025-12-17 | 5 | 5172.3126 | 2331.9662 | 4741.3702 | 157.889 | 10.091 | 77.6909 | 12491.3199
2025-12-17 | 6 | 5485.5738 | 2430.9104 | 5081.6383 | 157.889 | 10.091 | 77.6909 | 13243.7934
2025-12-17 | 7 | 5869.4208 | 2624.4219 | 5552.103 | 157.889 | 10.091 | 77.6909 | 14291.6166
2025-12-17 | 8 | 6257.8484 | 2842.9269 | 5988.8709 | 118.417 | 10.091 | 77.6909 | 15295.8451
2025-12-17 | 9 | 6470.1255 | 3077.397 | 6232.6346 | 0 | 10.091 | 77.6909 | 15867.939
2025-12-17 | 10 | 6480.3409 | 3242.2292 | 6359.069 | 0 | 10.091 | 77.6909 | 16169.4209
2025-12-17 | 11 | 6409.5817 | 3318.5036 | 6375.6044 | 0 | 10.091 | 77.6909 | 16191.4716
2025-12-17 | 12 | 6334.6196 | 3298.9555 | 6249.9805 | 0 | 10.091 | 77.6909 | 15971.3375
2025-12-17 | 13 | 6168.0999 | 3257.3594 | 6353.4909 | 0 | 10.091 | 77.6909 | 15866.732
2025-12-17 | 14 | 6079.3545 | 3224.9234 | 6360.232 | 0 | 10.091 | 77.6909 | 15752.2918
2025-12-17 | 15 | 6150.2438 | 3163.8331 | 6145.6353 | 0 | 10.091 | 77.6909 | 15547.494
2025-12-17 | 16 | 6550.1145 | 3050.2186 | 5735.7292 | 0 | 10.091 | 77.6909 | 15423.8441
2025-12-17 | 17 | 7165.8343 | 2903.115 | 5650.1408 | 78.945 | 10.091 | 77.6909 | 15885.817
2025-12-17 | 18 | 7449.7896 | 2795.6803 | 5507.3843 | 157.889 | 10.091 | 77.6909 | 15998.525
2025-12-17 | 19 | 7523.0976 | 2755.0406 | 5338.1061 | 157.889 | 10.091 | 77.6909 | 15861.9152
2025-12-17 | 20 | 7539.6691 | 2711.4817 | 5293.8991 | 157.889 | 10.091 | 77.6909 | 15790.7208
2025-12-17 | 21 | 7354.2636 | 2629.0301 | 5195.9675 | 157.889 | 10.091 | 77.6909 | 15424.9321
2025-12-17 | 22 | 6849.6271 | 2514.5143 | 5070.2565 | 157.889 | 10.091 | 77.6909 | 14680.0687
2025-12-17 | 23 | 6256.2298 | 2416.5219 | 4954.2173 | 157.889 | 10.091 | 77.6909 | 13872.6399
2025-12-17 | 24 | 5757.6708 | 2342.0741 | 4659.2445 | 157.889 | 10.091 | 77.6909 | 13004.6602
2025-12-17 Total |  | 150092.6794 | 66104.926 | 131241.9165 | 2407.808 | 242.1844 | 1864.5804 | 351954.0948
2025-12-18 | 1 | 5378.5147 | 2298.7823 | 4617.566 | 157.889 | 10.091 | 77.6909 | 12540.5338
2025-12-18 | 2 | 5208.4477 | 2286.8142 | 4637.0219 | 157.889 | 10.091 | 77.6909 | 12377.9547
2025-12-18 | 3 | 5136.9395 | 2293.4558 | 4628.5477 | 157.889 | 10.091 | 77.6909 | 12304.6138
2025-12-18 | 4 | 5136.262 | 2322.6755 | 4535.8626 | 157.889 | 10.091 | 77.6909 | 12240.471
2025-12-18 | 5 | 5291.116 | 2368.2762 | 4770.8503 | 157.889 | 10.091 | 77.6909 | 12675.9133
2025-12-18 | 6 | 5607.6773 | 2468.2289 | 5111.9373 | 157.889 | 10.091 | 77.6909 | 13433.5144
2025-12-18 | 7 | 6016.825 | 2669.4731 | 5588.6801 | 157.889 | 10.091 | 77.6909 | 14520.6491
2025-12-18 | 8 | 6416.253 | 2891.3402 | 6028.1776 | 118.417 | 10.091 | 77.6909 | 15541.9696
2025-12-18 | 9 | 6640.6304 | 3129.5085 | 6274.9439 | 0 | 10.091 | 77.6909 | 16132.8647
2025-12-18 | 10 | 6594.7441 | 3277.1943 | 6387.4572 | 0 | 10.091 | 77.6909 | 16347.1775
2025-12-18 | 11 | 6528.3851 | 3354.8136 | 6405.0845 | 0 | 10.091 | 77.6909 | 16376.065
2025-12-18 | 12 | 6482.0238 | 3344.0067 | 6286.5576 | 0 | 10.091 | 77.6909 | 16200.37
2025-12-18 | 13 | 6339.7048 | 3309.8071 | 6396.0731 | 0 | 10.091 | 77.6909 | 16133.3669
2025-12-18 | 14 | 6321.3614 | 3298.8881 | 6420.2839 | 0 | 10.091 | 77.6909 | 16128.3153
2025-12-18 | 15 | 6421.9515 | 3246.8752 | 6213.0572 | 0 | 10.091 | 77.6909 | 15969.6659
2025-12-18 | 16 | 6829.5224 | 3135.6142 | 5805.0619 | 0 | 10.091 | 77.6909 | 15857.9803
2025-12-18 | 17 | 7451.8424 | 2990.5279 | 5721.1113 | 78.945 | 10.091 | 77.6909 | 16330.2084
2025-12-18 | 18 | 7742.398 | 2885.1103 | 5579.9925 | 157.889 | 10.091 | 77.6909 | 16453.1716
2025-12-18 | 19 | 7792.6053 | 2837.4104 | 5404.9821 | 157.889 | 10.091 | 77.6909 | 16280.6687
2025-12-18 | 20 | 7753.0752 | 2776.7051 | 5346.854 | 157.889 | 10.091 | 77.6909 | 16122.3052
2025-12-18 | 21 | 7572.0698 | 2695.5983 | 5250.0142 | 157.889 | 10.091 | 77.6909 | 15763.3532
2025-12-18 | 22 | 7109.2345 | 2593.8583 | 5134.6758 | 157.889 | 10.091 | 77.6909 | 15083.4394
2025-12-18 | 23 | 6513.6372 | 2495.1935 | 5018.0908 | 157.889 | 10.091 | 77.6909 | 14272.5922
2025-12-18 | 24 | 6066.7796 | 2436.5472 | 4735.9471 | 157.889 | 10.091 | 77.6909 | 13484.9448
2025-12-18 Total |  | 154352.0007 | 67406.7049 | 132298.8304 | 2407.808 | 242.1844 | 1864.5804 | 358572.1089
2025-12-19 | 1 | 5739.325 | 2409.057 | 4707.0979 | 157.889 | 10.091 | 77.6909 | 13101.1507
2025-12-19 | 2 | 5598.9588 | 2406.1664 | 4733.9238 | 157.889 | 10.091 | 77.6909 | 12984.7199
2025-12-19 | 3 | 5484.5494 | 2399.696 | 4714.8041 | 157.889 | 10.091 | 77.6909 | 12844.7203
2025-12-19 | 4 | 5502.5725 | 2434.6312 | 4626.7594 | 157.889 | 10.091 | 77.6909 | 12809.6339
2025-12-19 | 5 | 5636.5258 | 2473.844 | 4856.5607 | 157.889 | 10.091 | 77.6909 | 13212.6014
2025-12-19 | 6 | 5992.6883 | 2585.9001 | 5207.4744 | 157.889 | 10.091 | 77.6909 | 14031.7336
2025-12-19 | 7 | 6407.3361 | 2788.8252 | 5685.5821 | 157.889 | 10.091 | 77.6909 | 15127.4143
2025-12-19 | 8 | 6774.8632 | 3000.9424 | 6117.1636 | 118.417 | 10.091 | 77.6909 | 16099.1681
2025-12-19 | 9 | 6975.0399 | 3231.7143 | 6357.9248 | 0 | 10.091 | 77.6909 | 16652.4608
2025-12-19 | 10 | 6946.7542 | 3384.7793 | 6474.8054 | 0 | 10.091 | 77.6909 | 16894.1208
2025-12-19 | 11 | 6858.3945 | 3455.6745 | 6486.9734 | 0 | 10.091 | 77.6909 | 16888.8244
2025-12-19 | 12 | 6770.2321 | 3432.092 | 6358.074 | 0 | 10.091 | 77.6909 | 16648.1799
2025-12-19 | 13 | 6604.8124 | 3390.8321 | 6461.8573 | 0 | 10.091 | 77.6909 | 16545.2836
2025-12-19 | 14 | 6509.4668 | 3356.3788 | 6466.9606 | 0 | 10.091 | 77.6909 | 16420.5881
2025-12-19 | 15 | 6555.0553 | 3287.5558 | 6246.0858 | 0 | 10.091 | 77.6909 | 16176.4788
2025-12-19 | 16 | 6945.0257 | 3170.9155 | 5833.723 | 0 | 10.091 | 77.6909 | 16037.4461
2025-12-19 | 17 | 7565.1456 | 3025.1568 | 5749.2265 | 78.945 | 10.091 | 77.6909 | 16506.2558
2025-12-19 | 18 | 7844.7009 | 2916.3772 | 5605.3781 | 157.889 | 10.091 | 77.6909 | 16612.127
2025-12-19 | 19 | 7900.4084 | 2870.3583 | 5431.7325 | 157.889 | 10.091 | 77.6909 | 16448.1701
2025-12-19 | 20 | 7949.9808 | 2836.8855 | 5395.7144 | 157.889 | 10.091 | 77.6909 | 16428.2516
2025-12-19 | 21 | 7805.2764 | 2766.8734 | 5307.8825 | 157.889 | 10.091 | 77.6909 | 16125.7032
2025-12-19 | 22 | 7287.4395 | 2648.3232 | 5178.8959 | 157.889 | 10.091 | 77.6909 | 15360.3295
2025-12-19 | 23 | 6692.9423 | 2549.9946 | 5062.5838 | 157.889 | 10.091 | 77.6909 | 14551.1915
2025-12-19 | 24 | 6202.0834 | 2477.9002 | 4769.5216 | 157.889 | 10.091 | 77.6909 | 13695.1761
2025-12-19 Total |  | 160549.5773 | 69300.8738 | 133836.7057 | 2407.808 | 242.1844 | 1864.5804 | 368201.7296
2025-12-20 | 1 | 6179.504 | 2193.3258 | 4130.1093 | 157.889 | 10.091 | 77.6909 | 12748.61
2025-12-20 | 2 | 6012.7371 | 2182.3663 | 4150.3841 | 157.889 | 10.091 | 77.6909 | 12591.1584
2025-12-20 | 3 | 5898.3277 | 2175.8959 | 4131.2644 | 157.889 | 10.091 | 77.6909 | 12451.1588
2025-12-20 | 4 | 5821.7481 | 2181.9176 | 4019.7448 | 157.889 | 10.091 | 77.6909 | 12269.0813
2025-12-20 | 5 | 6000.8027 | 2234.9148 | 4260.7377 | 157.889 | 10.091 | 77.6909 | 12742.126
2025-12-20 | 6 | 6292.0633 | 2327.1349 | 4595.5465 | 157.889 | 10.091 | 77.6909 | 13460.4155
2025-12-20 | 7 | 6670.4101 | 2518.9653 | 5064.6464 | 157.889 | 10.091 | 77.6909 | 14499.6927
2025-12-20 | 8 | 7068.7381 | 2740.4962 | 5503.8709 | 118.417 | 10.091 | 77.6909 | 15519.304
2025-12-20 | 9 | 7273.3149 | 2972.6129 | 5745.7239 | 0 | 10.091 | 77.6909 | 16079.4335
2025-12-20 | 10 | 7257.1295 | 3129.3762 | 5865.6072 | 0 | 10.091 | 77.6909 | 16339.8947
2025-12-20 | 11 | 7134.6689 | 3189.8491 | 5869.3133 | 0 | 10.091 | 77.6909 | 16281.6131
2025-12-20 | 12 | 7026.7059 | 3160.2148 | 5735.5005 | 0 | 10.091 | 77.6909 | 16010.2031
2025-12-20 | 13 | 6819.485 | 3106.1792 | 5828.9112 | 0 | 10.091 | 77.6909 | 15842.3573
2025-12-20 | 14 | 6681.2382 | 3058.614 | 5823.369 | 0 | 10.091 | 77.6909 | 15651.0031
2025-12-20 | 15 | 6730.1268 | 2990.7997 | 5603.313 | 0 | 10.091 | 77.6909 | 15412.0214
2025-12-20 | 16 | 7113.497 | 2872.1421 | 5189.3125 | 0 | 10.091 | 77.6909 | 15262.7335
2025-12-20 | 17 | 7689.6157 | 2712.9353 | 5093.8974 | 78.945 | 10.091 | 77.6909 | 15663.1753
2025-12-20 | 18 | 7939.4701 | 2595.0782 | 4942.679 | 157.889 | 10.091 | 77.6909 | 15722.8982
2025-12-20 | 19 | 7937.976 | 2531.5767 | 4754.8393 | 157.889 | 10.091 | 77.6909 | 15470.0629
2025-12-20 | 20 | 7896.2458 | 2470.199 | 4696.1653 | 157.889 | 10.091 | 77.6909 | 15308.281
2025-12-20 | 21 | 7664.6389 | 2373.6269 | 4586.7692 | 157.889 | 10.091 | 77.6909 | 14870.706
2025-12-20 | 22 | 7109.401 | 2243.6458 | 4448.5019 | 157.889 | 10.091 | 77.6909 | 14047.2195
2025-12-20 | 23 | 6506.1034 | 2142.6275 | 4330.0061 | 157.889 | 10.091 | 77.6909 | 13224.4079
2025-12-20 | 24 | 5998.7441 | 2065.4901 | 4032.8495 | 157.889 | 10.091 | 77.6909 | 12342.7546
2025-12-20 Total |  | 164722.6924 | 62169.9841 | 118403.0624 | 2407.808 | 242.1844 | 1864.5804 | 349810.3117
2025-12-21 | 1 | 5655.8891 | 2033.293 | 4000.1788 | 157.889 | 10.091 | 77.6909 | 11935.0318
2025-12-21 | 2 | 5459.4214 | 2013.256 | 4013.0836 | 157.889 | 10.091 | 77.6909 | 11731.4319
2025-12-21 | 3 | 5353.8122 | 2009.4753 | 3996.1475 | 157.889 | 10.091 | 77.6909 | 11605.1059
2025-12-21 | 4 | 5332.2341 | 2032.3072 | 3898.2761 | 157.889 | 10.091 | 77.6909 | 11508.4883
2025-12-21 | 5 | 5493.6882 | 2079.9251 | 4134.9016 | 157.889 | 10.091 | 77.6909 | 11954.1858
2025-12-21 | 6 | 5863.0511 | 2196.0156 | 4489.0908 | 157.889 | 10.091 | 77.6909 | 12793.8284
2025-12-21 | 7 | 6296.3995 | 2404.6562 | 4971.8389 | 157.889 | 10.091 | 77.6909 | 13918.5654
2025-12-21 | 8 | 6712.3279 | 2631.5663 | 5415.4308 | 118.417 | 10.091 | 77.6909 | 14965.5239
2025-12-21 | 9 | 6947.7056 | 2873.0967 | 5664.9268 | 0 | 10.091 | 77.6909 | 15573.511
2025-12-21 | 10 | 6964.5212 | 3039.9461 | 5792.9989 | 0 | 10.091 | 77.6909 | 15885.2481
2025-12-21 | 11 | 6902.5623 | 3118.9102 | 5811.7181 | 0 | 10.091 | 77.6909 | 15920.9724
2025-12-21 | 12 | 6844.1007 | 3104.4051 | 5690.1886 | 0 | 10.091 | 77.6909 | 15726.4762
2025-12-21 | 13 | 6673.1808 | 3061.4642 | 5792.6071 | 0 | 10.091 | 77.6909 | 15615.0339
2025-12-21 | 14 | 6578.9353 | 3027.3471 | 5797.9834 | 0 | 10.091 | 77.6909 | 15492.0477
2025-12-21 | 15 | 6685.0255 | 2977.0153 | 5592.1215 | 0 | 10.091 | 77.6909 | 15341.9443
2025-12-21 | 16 | 7067.2957 | 2858.0216 | 5177.848 | 0 | 10.091 | 77.6909 | 15190.9472
2025-12-21 | 17 | 7705.0161 | 2717.6421 | 5097.7189 | 78.945 | 10.091 | 77.6909 | 15687.104
2025-12-21 | 18 | 7979.0712 | 2607.1815 | 4952.5057 | 157.889 | 10.091 | 77.6909 | 15784.4293
2025-12-21 | 19 | 8045.779 | 2564.5247 | 4781.5897 | 157.889 | 10.091 | 77.6909 | 15637.5643
2025-12-21 | 20 | 8093.1514 | 2530.3794 | 4745.0257 | 157.889 | 10.091 | 77.6909 | 15614.2274
2025-12-21 | 21 | 7890.1454 | 2442.5486 | 4642.7267 | 157.889 | 10.091 | 77.6909 | 15221.0915
2025-12-21 | 22 | 7384.4088 | 2327.6966 | 4516.7427 | 157.889 | 10.091 | 77.6909 | 14474.519
2025-12-21 | 23 | 6809.7121 | 2235.4196 | 4405.344 | 157.889 | 10.091 | 77.6909 | 13696.1466
2025-12-21 | 24 | 6344.154 | 2171.0579 | 4118.56 | 157.889 | 10.091 | 77.6909 | 12879.4427
2025-12-21 Total |  | 161081.5886 | 61057.1515 | 117499.5539 | 2407.808 | 242.1844 | 1864.5804 | 344152.8668
2025-12-22 | 1 | 5745.9252 | 2411.0742 | 4708.7357 | 157.889 | 10.091 | 77.6909 | 13111.4059
2025-12-22 | 2 | 5573.6581 | 2398.4337 | 4727.6457 | 157.889 | 10.091 | 77.6909 | 12945.4083
2025-12-22 | 3 | 5482.3493 | 2399.0236 | 4714.2582 | 157.889 | 10.091 | 77.6909 | 12841.3019
2025-12-22 | 4 | 5475.0717 | 2426.2261 | 4619.9353 | 157.889 | 10.091 | 77.6909 | 12766.9039
2025-12-22 | 5 | 5635.4258 | 2473.5078 | 4856.2878 | 157.889 | 10.091 | 77.6909 | 13210.8922
2025-12-22 | 6 | 5969.5876 | 2578.8398 | 5201.7422 | 157.889 | 10.091 | 77.6909 | 13995.8405
2025-12-22 | 7 | 6352.3346 | 2772.0151 | 5671.9339 | 157.889 | 10.091 | 77.6909 | 15041.9544
2025-12-22 | 8 | 6724.2617 | 2985.4771 | 6104.6073 | 118.417 | 10.091 | 77.6909 | 16020.545
2025-12-22 | 9 | 6925.5385 | 3216.5851 | 6345.6414 | 0 | 10.091 | 77.6909 | 16575.5469
2025-12-22 | 10 | 6888.4525 | 3366.9606 | 6460.3384 | 0 | 10.091 | 77.6909 | 16803.5333
2025-12-22 | 11 | 6811.0932 | 3441.2178 | 6475.236 | 0 | 10.091 | 77.6909 | 16815.3288
2025-12-22 | 12 | 6688.8297 | 3407.2129 | 6337.8747 | 0 | 10.091 | 77.6909 | 16521.6992
2025-12-22 | 13 | 6471.7086 | 3350.1515 | 6428.8287 | 0 | 10.091 | 77.6909 | 16338.4706
2025-12-22 | 14 | 6374.1629 | 3315.0258 | 6433.3861 | 0 | 10.091 | 77.6909 | 16210.3568
2025-12-22 | 15 | 6443.9522 | 3253.5993 | 6218.5165 | 0 | 10.091 | 77.6909 | 16003.8498
2025-12-22 | 16 | 6851.523 | 3142.3382 | 5810.5211 | 0 | 10.091 | 77.6909 | 15892.1643
2025-12-22 | 17 | 7457.3426 | 2992.2089 | 5722.4761 | 78.945 | 10.091 | 77.6909 | 16338.7544
2025-12-22 | 18 | 7748.9982 | 2887.1275 | 5581.6303 | 157.889 | 10.091 | 77.6909 | 16463.4268
2025-12-22 | 19 | 7804.7057 | 2841.1087 | 5407.9847 | 157.889 | 10.091 | 77.6909 | 16299.4699
2025-12-22 | 20 | 7800.3766 | 2791.1619 | 5358.5914 | 157.889 | 10.091 | 77.6909 | 16195.8007
2025-12-22 | 21 | 7603.9707 | 2705.3482 | 5257.9302 | 157.889 | 10.091 | 77.6909 | 15812.92
2025-12-22 | 22 | 7124.6349 | 2598.5652 | 5138.4973 | 157.889 | 10.091 | 77.6909 | 15107.3682
2025-12-22 | 23 | 6537.8378 | 2502.5899 | 5024.0959 | 157.889 | 10.091 | 77.6909 | 14310.1946
2025-12-22 | 24 | 6040.3788 | 2428.4783 | 4729.396 | 157.889 | 10.091 | 77.6909 | 13443.924
2025-12-22 Total |  | 158532.1198 | 68684.2771 | 133336.091 | 2407.808 | 242.1844 | 1864.5804 | 365067.0607
2025-12-23 | 1 | 5709.6241 | 2399.9795 | 4699.7279 | 157.889 | 10.091 | 77.6909 | 13055.0024
2025-12-23 | 2 | 5539.5572 | 2388.0114 | 4719.1838 | 157.889 | 10.091 | 77.6909 | 12892.4232
2025-12-23 | 3 | 5409.7473 | 2376.8342 | 4696.2426 | 157.889 | 10.091 | 77.6909 | 12728.4949
2025-12-23 | 4 | 5373.8688 | 2395.2954 | 4594.8227 | 157.889 | 10.091 | 77.6909 | 12609.6577
2025-12-23 | 5 | 5532.0228 | 2441.9047 | 4830.6292 | 157.889 | 10.091 | 77.6909 | 13050.2276
2025-12-23 | 6 | 5866.1847 | 2547.2367 | 5176.0836 | 157.889 | 10.091 | 77.6909 | 13835.1759
2025-12-23 | 7 | 6276.4324 | 2748.8171 | 5653.0994 | 157.889 | 10.091 | 77.6909 | 14924.0198
2025-12-23 | 8 | 6630.7591 | 2956.8998 | 6081.4054 | 118.417 | 10.091 | 77.6909 | 15875.2632
2025-12-23 | 9 | 6826.5357 | 3186.3269 | 6321.0747 | 0 | 10.091 | 77.6909 | 16421.7191
2025-12-23 | 10 | 6816.9505 | 3345.1074 | 6442.5958 | 0 | 10.091 | 77.6909 | 16692.4355
2025-12-23 | 11 | 6760.4917 | 3425.7525 | 6462.6797 | 0 | 10.091 | 77.6909 | 16736.7057
2025-12-23 | 12 | 6683.3296 | 3405.5319 | 6336.5099 | 0 | 10.091 | 77.6909 | 16513.1532
2025-12-23 | 13 | 6510.2097 | 3361.9186 | 6438.3825 | 0 | 10.091 | 77.6909 | 16398.2926
2025-12-23 | 14 | 6404.9638 | 3324.4395 | 6441.0291 | 0 | 10.091 | 77.6909 | 16258.2143
2025-12-23 | 15 | 6452.7524 | 3256.2889 | 6220.7002 | 0 | 10.091 | 77.6909 | 16017.5234
2025-12-23 | 16 | 6874.6237 | 3149.3985 | 5816.2534 | 0 | 10.091 | 77.6909 | 15928.0574
2025-12-23 | 17 | 7495.8437 | 3003.976 | 5732.0298 | 78.945 | 10.091 | 77.6909 | 16398.5763
2025-12-23 | 18 | 7754.4983 | 2888.8086 | 5582.9951 | 157.889 | 10.091 | 77.6909 | 16471.9728
2025-12-23 | 19 | 7808.0058 | 2842.1173 | 5408.8036 | 157.889 | 10.091 | 77.6909 | 16304.5975
2025-12-23 | 20 | 7809.1768 | 2793.8515 | 5360.7751 | 157.889 | 10.091 | 77.6909 | 16209.4743
2025-12-23 | 21 | 7583.0701 | 2698.9604 | 5252.7439 | 157.889 | 10.091 | 77.6909 | 15780.4452
2025-12-23 | 22 | 7053.1329 | 2576.7119 | 5120.7547 | 157.889 | 10.091 | 77.6909 | 14996.2703
2025-12-23 | 23 | 6464.1357 | 2480.0643 | 5005.8074 | 157.889 | 10.091 | 77.6909 | 14195.6783
2025-12-23 | 24 | 5922.6755 | 2392.5046 | 4700.189 | 157.889 | 10.091 | 77.6909 | 13261.0398
2025-12-23 Total |  | 157558.5921 | 68386.7373 | 133094.5184 | 2407.808 | 242.1844 | 1864.5804 | 363554.4206
2025-12-24 | 1 | 5582.0205 | 2360.9799 | 4668.0642 | 157.889 | 10.091 | 77.6909 | 12856.7355
2025-12-24 | 2 | 5375.6525 | 2337.9171 | 4678.5123 | 157.889 | 10.091 | 77.6909 | 12637.7527
2025-12-24 | 3 | 5239.2424 | 2324.7227 | 4653.9333 | 157.889 | 10.091 | 77.6909 | 12463.5692
2025-12-24 | 4 | 5230.8647 | 2351.589 | 4559.3374 | 157.889 | 10.091 | 77.6909 | 12387.462
2025-12-24 | 5 | 5417.6196 | 2406.9396 | 4802.241 | 157.889 | 10.091 | 77.6909 | 12872.471
2025-12-24 | 6 | 5715.4804 | 2501.1769 | 5138.6877 | 157.889 | 10.091 | 77.6909 | 13601.0158
2025-12-24 | 7 | 6134.5284 | 2705.4468 | 5617.8872 | 157.889 | 10.091 | 77.6909 | 14703.5333
2025-12-24 | 8 | 6499.8553 | 2916.8916 | 6048.9228 | 118.417 | 10.091 | 77.6909 | 15671.8686
2025-12-24 | 9 | 6723.1327 | 3154.7238 | 6295.4162 | 0 | 10.091 | 77.6909 | 16261.0545
2025-12-24 | 10 | 6716.8476 | 3314.5129 | 6417.7561 | 0 | 10.091 | 77.6909 | 16536.8985
2025-12-24 | 11 | 6663.689 | 3396.1666 | 6438.6589 | 0 | 10.091 | 77.6909 | 16586.2963
2025-12-24 | 12 | 6553.5259 | 3365.8599 | 6304.3002 | 0 | 10.091 | 77.6909 | 16311.4679
2025-12-24 | 13 | 6383.7061 | 3323.2552 | 6406.9917 | 0 | 10.091 | 77.6909 | 16201.7348
2025-12-24 | 14 | 6256.4596 | 3279.0521 | 6404.1791 | 0 | 10.091 | 77.6909 | 16027.4726
2025-12-24 | 15 | 6313.0484 | 3213.5911 | 6186.0339 | 0 | 10.091 | 77.6909 | 15800.4553
2025-12-24 | 16 | 6716.2192 | 3100.9852 | 5776.9467 | 0 | 10.091 | 77.6909 | 15681.9329
2025-12-24 | 17 | 7305.5383 | 2945.8128 | 5684.8072 | 78.945 | 10.091 | 77.6909 | 16102.8851
2025-12-24 | 18 | 7561.9928 | 2829.973 | 5535.2265 | 157.889 | 10.091 | 77.6909 | 16172.8632
2025-12-24 | 19 | 7603.3999 | 2779.5835 | 5358.0324 | 157.889 | 10.091 | 77.6909 | 15986.6867
2025-12-24 | 20 | 7601.2709 | 2730.3091 | 5309.185 | 157.889 | 10.091 | 77.6909 | 15886.4359
2025-12-24 | 21 | 7355.3636 | 2629.3663 | 5196.2405 | 157.889 | 10.091 | 77.6909 | 15426.6413
2025-12-24 | 22 | 6839.7268 | 2511.4885 | 5067.7998 | 157.889 | 10.091 | 77.6909 | 14664.686
2025-12-24 | 23 | 6227.629 | 2407.7806 | 4947.1203 | 157.889 | 10.091 | 77.6909 | 13828.2008
2025-12-24 | 24 | 5735.6701 | 2335.35 | 4653.7852 | 157.889 | 10.091 | 77.6909 | 12970.4762
2025-12-24 Total |  | 153752.4837 | 67223.4742 | 132150.0654 | 2407.808 | 242.1844 | 1864.5804 | 357640.596
2025-12-25 | 1 | 5397.2152 | 2304.4978 | 4622.2064 | 157.889 | 10.091 | 77.6909 | 12569.5902
2025-12-25 | 2 | 5205.1476 | 2285.8056 | 4636.203 | 157.889 | 10.091 | 77.6909 | 12372.8271
2025-12-25 | 3 | 5110.5387 | 2285.3869 | 4621.9966 | 157.889 | 10.091 | 77.6909 | 12263.5931
2025-12-25 | 4 | 5106.5612 | 2313.598 | 4528.4926 | 157.889 | 10.091 | 77.6909 | 12194.3226
2025-12-25 | 5 | 5269.1153 | 2361.5521 | 4765.391 | 157.889 | 10.091 | 77.6909 | 12641.7293
2025-12-25 | 6 | 5610.9774 | 2469.2376 | 5112.7561 | 157.889 | 10.091 | 77.6909 | 13438.642
2025-12-25 | 7 | 6024.5252 | 2671.8265 | 5590.5908 | 157.889 | 10.091 | 77.6909 | 14532.6135
2025-12-25 | 8 | 6448.1539 | 2901.0901 | 6036.0935 | 118.417 | 10.091 | 77.6909 | 15591.5363
2025-12-25 | 9 | 6667.0311 | 3137.5774 | 6281.495 | 0 | 10.091 | 77.6909 | 16173.8854
2025-12-25 | 10 | 6686.0467 | 3305.0992 | 6410.1131 | 0 | 10.091 | 77.6909 | 16489.0409
2025-12-25 | 11 | 6664.789 | 3396.5028 | 6438.9319 | 0 | 10.091 | 77.6909 | 16588.0055
2025-12-25 | 12 | 6626.1279 | 3388.0493 | 6322.3158 | 0 | 10.091 | 77.6909 | 16424.2749
2025-12-25 | 13 | 6484.9089 | 3354.1859 | 6432.1043 | 0 | 10.091 | 77.6909 | 16358.981
2025-12-25 | 14 | 6397.2636 | 3322.0861 | 6439.1184 | 0 | 10.091 | 77.6909 | 16246.2499
2025-12-25 | 15 | 6479.1532 | 3264.3578 | 6227.2513 | 0 | 10.091 | 77.6909 | 16058.5442
2025-12-25 | 16 | 6895.5243 | 3155.7864 | 5821.4397 | 0 | 10.091 | 77.6909 | 15960.5322
2025-12-25 | 17 | 7480.4432 | 2999.2691 | 5728.2083 | 78.945 | 10.091 | 77.6909 | 16374.6476
2025-12-25 | 18 | 7758.8984 | 2890.1534 | 5584.0869 | 157.889 | 10.091 | 77.6909 | 16478.8096
2025-12-25 | 19 | 7822.3062 | 2846.4879 | 5412.3521 | 157.889 | 10.091 | 77.6909 | 16326.817
2025-12-25 | 20 | 7822.3772 | 2797.8859 | 5364.0507 | 157.889 | 10.091 | 77.6909 | 16229.9847
2025-12-25 | 21 | 7606.1708 | 2706.0206 | 5258.4761 | 157.889 | 10.091 | 77.6909 | 15816.3384
2025-12-25 | 22 | 7104.8343 | 2592.5135 | 5133.5839 | 157.889 | 10.091 | 77.6909 | 15076.6026
2025-12-25 | 23 | 6515.8372 | 2495.8659 | 5018.6367 | 157.889 | 10.091 | 77.6909 | 14276.0106
2025-12-25 | 24 | 6044.7789 | 2429.8231 | 4730.4879 | 157.889 | 10.091 | 77.6909 | 13450.7608
2025-12-25 Total |  | 155228.7257 | 67674.6589 | 132516.3822 | 2407.808 | 242.1844 | 1864.5804 | 359934.3395
2025-12-26 | 1 | 5712.9242 | 2400.9881 | 4700.5468 | 157.889 | 10.091 | 77.6909 | 13060.13
2025-12-26 | 2 | 5518.6566 | 2381.6235 | 4713.9975 | 157.889 | 10.091 | 77.6909 | 12859.9484
2025-12-26 | 3 | 5410.8473 | 2377.1704 | 4696.5156 | 157.889 | 10.091 | 77.6909 | 12730.2041
2025-12-26 | 4 | 5399.1695 | 2403.0281 | 4601.1008 | 157.889 | 10.091 | 77.6909 | 12648.9693
2025-12-26 | 5 | 5585.9244 | 2458.3787 | 4844.0044 | 157.889 | 10.091 | 77.6909 | 13133.9783
2025-12-26 | 6 | 5942.0868 | 2570.4347 | 5194.9181 | 157.889 | 10.091 | 77.6909 | 13953.1105
2025-12-26 | 7 | 6369.9351 | 2777.3943 | 5676.3013 | 157.889 | 10.091 | 77.6909 | 15069.3016
2025-12-26 | 8 | 6792.4637 | 3006.3217 | 6121.531 | 118.417 | 10.091 | 77.6909 | 16126.5152
2025-12-26 | 9 | 7023.4413 | 3246.5072 | 6369.9352 | 0 | 10.091 | 77.6909 | 16727.6655
2025-12-26 | 10 | 7047.9571 | 3415.71 | 6499.9181 | 0 | 10.091 | 77.6909 | 17051.367
2025-12-26 | 11 | 6969.4977 | 3489.6311 | 6514.5427 | 0 | 10.091 | 77.6909 | 17061.4533
2025-12-26 | 12 | 6903.3358 | 3472.7726 | 6391.1025 | 0 | 10.091 | 77.6909 | 16854.9928
2025-12-26 | 13 | 6724.7158 | 3427.4782 | 6491.6103 | 0 | 10.091 | 77.6909 | 16731.5861
2025-12-26 | 14 | 6588.669 | 3380.5855 | 6486.614 | 0 | 10.091 | 77.6909 | 16543.6504
2025-12-26 | 15 | 6660.6583 | 3319.8313 | 6272.2903 | 0 | 10.091 | 77.6909 | 16340.5618
2025-12-26 | 16 | 7038.5284 | 3199.4928 | 5856.9249 | 0 | 10.091 | 77.6909 | 16182.7279
2025-12-26 | 17 | 7622.3473 | 3042.6394 | 5763.4206 | 78.945 | 10.091 | 77.6909 | 16595.1341
2025-12-26 | 18 | 7870.0016 | 2924.1099 | 5611.6562 | 157.889 | 10.091 | 77.6909 | 16651.4386
2025-12-26 | 19 | 7890.5081 | 2867.3325 | 5429.2758 | 157.889 | 10.091 | 77.6909 | 16432.7873
2025-12-26 | 20 | 7853.1781 | 2807.2996 | 5371.6936 | 157.889 | 10.091 | 77.6909 | 16277.8422
2025-12-26 | 21 | 7631.4715 | 2713.7533 | 5264.7543 | 157.889 | 10.091 | 77.6909 | 15855.6499
2025-12-26 | 22 | 7145.5355 | 2604.953 | 5143.6836 | 157.889 | 10.091 | 77.6909 | 15139.843
2025-12-26 | 23 | 6538.9379 | 2502.9261 | 5024.3689 | 157.889 | 10.091 | 77.6909 | 14311.9038
2025-12-26 | 24 | 6023.8783 | 2423.4352 | 4725.3016 | 157.889 | 10.091 | 77.6909 | 13418.286
2025-12-26 Total |  | 160264.6692 | 69213.7972 | 133766.0082 | 2407.808 | 242.1844 | 1864.5804 | 367759.0473
2025-12-27 | 1 | 5981.4984 | 2132.8092 | 4080.9759 | 157.889 | 10.091 | 77.6909 | 12440.9544
2025-12-27 | 2 | 5799.3311 | 2117.1428 | 4097.4292 | 157.889 | 10.091 | 77.6909 | 12259.574
2025-12-27 | 3 | 5709.1223 | 2118.0689 | 4084.3147 | 157.889 | 10.091 | 77.6909 | 12157.1768
2025-12-27 | 4 | 5694.1444 | 2142.918 | 3988.081 | 157.889 | 10.091 | 77.6909 | 12070.8144
2025-12-27 | 5 | 5855.5986 | 2190.536 | 4224.7065 | 157.889 | 10.091 | 77.6909 | 12516.5119
2025-12-27 | 6 | 6235.9617 | 2309.9885 | 4581.6254 | 157.889 | 10.091 | 77.6909 | 13373.2464
2025-12-27 | 7 | 6633.0091 | 2507.5344 | 5055.3656 | 157.889 | 10.091 | 77.6909 | 14441.58
2025-12-27 | 8 | 7030.237 | 2728.7291 | 5494.3172 | 118.417 | 10.091 | 77.6909 | 15459.4821
2025-12-27 | 9 | 7246.9141 | 2964.544 | 5739.1728 | 0 | 10.091 | 77.6909 | 16038.4128
2025-12-27 | 10 | 7279.1302 | 3136.1002 | 5871.0664 | 0 | 10.091 | 77.6909 | 16374.0787
2025-12-27 | 11 | 7191.8705 | 3207.3316 | 5883.5074 | 0 | 10.091 | 77.6909 | 16370.4914
2025-12-27 | 12 | 7116.9084 | 3187.7835 | 5757.8835 | 0 | 10.091 | 77.6909 | 16150.3573
2025-12-27 | 13 | 6951.4887 | 3146.5236 | 5861.6668 | 0 | 10.091 | 77.6909 | 16047.461
2025-12-27 | 14 | 6839.6427 | 3107.0273 | 5862.6757 | 0 | 10.091 | 77.6909 | 15897.1276
2025-12-27 | 15 | 6875.331 | 3035.1785 | 5639.3442 | 0 | 10.091 | 77.6909 | 15637.6355
2025-12-27 | 16 | 7238.9006 | 2910.4693 | 5220.4303 | 0 | 10.091 | 77.6909 | 15457.582
2025-12-27 | 17 | 7817.2193 | 2751.9348 | 5125.5612 | 78.945 | 10.091 | 77.6909 | 15861.4422
2025-12-27 | 18 | 8067.0737 | 2634.0778 | 4974.3427 | 157.889 | 10.091 | 77.6909 | 15921.1651
2025-12-27 | 19 | 8119.4811 | 2587.0503 | 4799.8783 | 157.889 | 10.091 | 77.6909 | 15752.0806
2025-12-27 | 20 | 8103.0517 | 2533.4052 | 4747.4824 | 157.889 | 10.091 | 77.6909 | 15629.6102
2025-12-27 | 21 | 7875.8449 | 2438.1779 | 4639.1782 | 157.889 | 10.091 | 77.6909 | 15198.8719
2025-12-27 | 22 | 7361.3082 | 2320.6363 | 4511.0105 | 157.889 | 10.091 | 77.6909 | 14438.6258
2025-12-27 | 23 | 6762.4107 | 2220.9629 | 4393.6065 | 157.889 | 10.091 | 77.6909 | 13622.651
2025-12-27 | 24 | 6247.3512 | 2141.472 | 4094.5392 | 157.889 | 10.091 | 77.6909 | 12729.0333
2025-12-27 Total |  | 166032.8297 | 62570.4021 | 118728.1617 | 2407.808 | 242.1844 | 1864.5804 | 351845.9663
2025-12-28 | 1 | 5900.0961 | 2107.9301 | 4060.7767 | 157.889 | 10.091 | 77.6909 | 12314.4737
2025-12-28 | 2 | 5693.7281 | 2084.8673 | 4071.2247 | 157.889 | 10.091 | 77.6909 | 12095.491
2025-12-28 | 3 | 5598.0191 | 2084.1124 | 4056.7454 | 157.889 | 10.091 | 77.6909 | 11984.5478
2025-12-28 | 4 | 5578.6412 | 2107.6167 | 3959.4199 | 157.889 | 10.091 | 77.6909 | 11891.3486
2025-12-28 | 5 | 5741.1953 | 2155.5708 | 4196.3183 | 157.889 | 10.091 | 77.6909 | 12338.7553
2025-12-28 | 6 | 6080.8573 | 2262.5838 | 4543.1376 | 157.889 | 10.091 | 77.6909 | 13132.2495
2025-12-28 | 7 | 6449.3038 | 2451.3885 | 5009.7808 | 157.889 | 10.091 | 77.6909 | 14156.1439
2025-12-28 | 8 | 6854.2319 | 2674.9365 | 5450.6431 | 118.417 | 10.091 | 77.6909 | 15186.0104
2025-12-28 | 9 | 7056.6087 | 2906.3808 | 5691.9501 | 0 | 10.091 | 77.6909 | 15742.7215
2025-12-28 | 10 | 7031.6231 | 3060.4545 | 5809.6497 | 0 | 10.091 | 77.6909 | 15989.5092
2025-12-28 | 11 | 6947.6636 | 3132.6945 | 5822.9096 | 0 | 10.091 | 77.6909 | 15991.0495
2025-12-28 | 12 | 6857.301 | 3108.4395 | 5693.4642 | 0 | 10.091 | 77.6909 | 15746.9866
2025-12-28 | 13 | 6666.5806 | 3059.4469 | 5790.9693 | 0 | 10.091 | 77.6909 | 15604.7787
2025-12-28 | 14 | 6552.5345 | 3019.2783 | 5791.4323 | 0 | 10.091 | 77.6909 | 15451.0269
2025-12-28 | 15 | 6610.2234 | 2954.1535 | 5573.56 | 0 | 10.091 | 77.6909 | 15225.7188
2025-12-28 | 16 | 6997.9937 | 2836.8408 | 5160.6513 | 0 | 10.091 | 77.6909 | 15083.2677
2025-12-28 | 17 | 7591.7129 | 2683.0132 | 5069.6037 | 78.945 | 10.091 | 77.6909 | 15511.0567
2025-12-28 | 18 | 7838.2672 | 2564.1475 | 4917.5664 | 157.889 | 10.091 | 77.6909 | 15565.6519
2025-12-28 | 19 | 7832.373 | 2499.3012 | 4728.6349 | 157.889 | 10.091 | 77.6909 | 15305.9799
2025-12-28 | 20 | 7828.0439 | 2449.3544 | 4679.2416 | 157.889 | 10.091 | 77.6909 | 15202.3107
2025-12-28 | 21 | 7598.6371 | 2353.4547 | 4570.3914 | 157.889 | 10.091 | 77.6909 | 14768.1541
2025-12-28 | 22 | 7068.6998 | 2231.2063 | 4438.4022 | 157.889 | 10.091 | 77.6909 | 13983.9792
2025-12-28 | 23 | 6435.7014 | 2121.1105 | 4312.5364 | 157.889 | 10.091 | 77.6909 | 13115.0193
2025-12-28 | 24 | 5914.0417 | 2039.6024 | 4011.8313 | 157.889 | 10.091 | 77.6909 | 12211.1463
2025-12-28 Total |  | 160724.0785 | 60947.8854 | 117410.8408 | 2407.808 | 242.1844 | 1864.5804 | 343597.3775
2025-12-29 | 1 | 5309.2127 | 2277.6015 | 4600.3693 | 157.889 | 10.091 | 77.6909 | 12432.8544
2025-12-29 | 2 | 5107.2448 | 2255.8835 | 4611.9092 | 157.889 | 10.091 | 77.6909 | 12220.7085
2025-12-29 | 3 | 4974.1349 | 2243.6977 | 4588.1491 | 157.889 | 10.091 | 77.6909 | 12051.6525
2025-12-29 | 4 | 4972.3574 | 2272.5812 | 4495.191 | 157.889 | 10.091 | 77.6909 | 11985.8005
2025-12-29 | 5 | 5118.411 | 2315.4923 | 4727.995 | 157.889 | 10.091 | 77.6909 | 12407.5692
2025-12-29 | 6 | 5502.0743 | 2435.9534 | 5085.7328 | 157.889 | 10.091 | 77.6909 | 13269.4314
2025-12-29 | 7 | 5909.0219 | 2636.5252 | 5561.9297 | 157.889 | 10.091 | 77.6909 | 14353.1477
2025-12-29 | 8 | 6313.95 | 2860.0733 | 6002.792 | 118.417 | 10.091 | 77.6909 | 15383.0142
2025-12-29 | 9 | 6562.5281 | 3105.6381 | 6255.5635 | 0 | 10.091 | 77.6909 | 16011.5116
2025-12-29 | 10 | 6574.9436 | 3271.1427 | 6382.5438 | 0 | 10.091 | 77.6909 | 16316.412
2025-12-29 | 11 | 6487.6839 | 3342.3741 | 6394.9848 | 0 | 10.091 | 77.6909 | 16312.8247
2025-12-29 | 12 | 6394.0213 | 3317.1105 | 6264.7205 | 0 | 10.091 | 77.6909 | 16063.6342
2025-12-29 | 13 | 6236.3019 | 3278.204 | 6370.4146 | 0 | 10.091 | 77.6909 | 15972.7023
2025-12-29 | 14 | 6132.156 | 3241.0611 | 6373.3342 | 0 | 10.091 | 77.6909 | 15834.3333
2025-12-29 | 15 | 6199.7452 | 3178.9622 | 6157.9186 | 0 | 10.091 | 77.6909 | 15624.4079
2025-12-29 | 16 | 6590.8156 | 3062.6581 | 5745.8288 | 0 | 10.091 | 77.6909 | 15487.0844
2025-12-29 | 17 | 7187.8349 | 2909.8391 | 5655.6001 | 78.945 | 10.091 | 77.6909 | 15920.0009
2025-12-29 | 18 | 7446.4895 | 2794.6717 | 5506.5654 | 157.889 | 10.091 | 77.6909 | 15993.3974
2025-12-29 | 19 | 7493.3968 | 2745.9631 | 5330.7361 | 157.889 | 10.091 | 77.6909 | 15815.7669
2025-12-29 | 20 | 7484.6676 | 2694.6715 | 5280.2509 | 157.889 | 10.091 | 77.6909 | 15705.2609
2025-12-29 | 21 | 7305.8622 | 2614.2372 | 5183.9571 | 157.889 | 10.091 | 77.6909 | 15349.7274
2025-12-29 | 22 | 6825.4264 | 2507.1179 | 5064.2513 | 157.889 | 10.091 | 77.6909 | 14642.4664
2025-12-29 | 23 | 6250.7297 | 2414.8409 | 4952.8525 | 157.889 | 10.091 | 77.6909 | 13864.0939
2025-12-29 | 24 | 5758.7708 | 2342.4103 | 4659.5174 | 157.889 | 10.091 | 77.6909 | 13006.3694
2025-12-29 Total |  | 150137.7807 | 66118.7104 | 131253.108 | 2407.808 | 242.1844 | 1864.5804 | 352024.1719
2025-12-30 | 1 | 5442.3165 | 2318.2821 | 4633.3978 | 157.889 | 10.091 | 77.6909 | 12639.6673
2025-12-30 | 2 | 5234.8485 | 2294.8831 | 4643.573 | 157.889 | 10.091 | 77.6909 | 12418.9754
2025-12-30 | 3 | 5102.8385 | 2283.0335 | 4620.0858 | 157.889 | 10.091 | 77.6909 | 12251.6287
2025-12-30 | 4 | 5102.1611 | 2312.2532 | 4527.4007 | 157.889 | 10.091 | 77.6909 | 12187.4859
2025-12-30 | 5 | 5225.1141 | 2348.104 | 4754.4725 | 157.889 | 10.091 | 77.6909 | 12573.3614
2025-12-30 | 6 | 5568.0762 | 2456.1256 | 5102.1106 | 157.889 | 10.091 | 77.6909 | 13371.9833
2025-12-30 | 7 | 5978.3239 | 2657.706 | 5579.1264 | 157.889 | 10.091 | 77.6909 | 14460.8272
2025-12-30 | 8 | 6385.4521 | 2881.9265 | 6020.5346 | 118.417 | 10.091 | 77.6909 | 15494.112
2025-12-30 | 9 | 6595.5291 | 3115.7242 | 6263.7524 | 0 | 10.091 | 77.6909 | 16062.7876
2025-12-30 | 10 | 6615.6447 | 3283.5822 | 6392.6435 | 0 | 10.091 | 77.6909 | 16379.6523
2025-12-30 | 11 | 6610.8874 | 3380.0288 | 6425.5567 | 0 | 10.091 | 77.6909 | 16504.2548
2025-12-30 | 12 | 6583.2267 | 3374.9374 | 6311.6702 | 0 | 10.091 | 77.6909 | 16357.6162
2025-12-30 | 13 | 6439.8077 | 3340.4016 | 6420.9128 | 0 | 10.091 | 77.6909 | 16288.9039
2025-12-30 | 14 | 6330.1617 | 3301.5777 | 6422.4676 | 0 | 10.091 | 77.6909 | 16141.9889
2025-12-30 | 15 | 6399.9509 | 3240.1512 | 6207.598 | 0 | 10.091 | 77.6909 | 15935.4819
2025-12-30 | 16 | 6817.4221 | 3131.9159 | 5802.0593 | 0 | 10.091 | 77.6909 | 15839.1792
2025-12-30 | 17 | 7390.2407 | 2971.7005 | 5705.8253 | 78.945 | 10.091 | 77.6909 | 16234.4934
2025-12-30 | 18 | 7638.995 | 2853.5072 | 5554.3339 | 157.889 | 10.091 | 77.6909 | 16292.507
2025-12-30 | 19 | 7657.3015 | 2796.0574 | 5371.4076 | 157.889 | 10.091 | 77.6909 | 16070.4374
2025-12-30 | 20 | 7636.4719 | 2741.0676 | 5317.9199 | 157.889 | 10.091 | 77.6909 | 15941.1302
2025-12-30 | 21 | 7432.3658 | 2652.9005 | 5215.3479 | 157.889 | 10.091 | 77.6909 | 15546.2851
2025-12-30 | 22 | 6904.6286 | 2531.3245 | 5083.9046 | 157.889 | 10.091 | 77.6909 | 14765.5286
2025-12-30 | 23 | 6293.6309 | 2427.9528 | 4963.4981 | 157.889 | 10.091 | 77.6909 | 13930.7527
2025-12-30 | 24 | 5831.3729 | 2364.5997 | 4677.533 | 157.889 | 10.091 | 77.6909 | 13119.1764
2025-12-30 Total |  | 153216.7684 | 67059.7432 | 132017.1323 | 2407.808 | 242.1844 | 1864.5804 | 356808.2167
2025-12-31 | 1 | 5506.1183 | 2337.7819 | 4649.2297 | 157.889 | 10.091 | 77.6909 | 12738.8008
2025-12-31 | 2 | 5307.4505 | 2317.0725 | 4661.5885 | 157.889 | 10.091 | 77.6909 | 12531.7825
2025-12-31 | 3 | 5232.6422 | 2322.7054 | 4652.2955 | 157.889 | 10.091 | 77.6909 | 12453.314
2025-12-31 | 4 | 5174.7631 | 2334.4426 | 4545.4163 | 157.889 | 10.091 | 77.6909 | 12300.2929
2025-12-31 | 5 | 5332.9172 | 2381.0519 | 4781.2229 | 157.889 | 10.091 | 77.6909 | 12740.8628
2025-12-31 | 6 | 5661.5788 | 2484.7029 | 5125.3125 | 157.889 | 10.091 | 77.6909 | 13517.2651
2025-12-31 | 7 | 6067.4265 | 2684.9384 | 5601.2364 | 157.889 | 10.091 | 77.6909 | 14599.2722
2025-12-31 | 8 | 6461.3542 | 2905.1245 | 6039.3691 | 118.417 | 10.091 | 77.6909 | 15612.0467
2025-12-31 | 9 | 6672.5313 | 3139.2584 | 6282.8599 | 0 | 10.091 | 77.6909 | 16182.4314
2025-12-31 | 10 | 6669.5463 | 3300.0561 | 6406.0187 | 0 | 10.091 | 77.6909 | 16463.403
2025-12-31 | 11 | 6597.6871 | 3375.9944 | 6422.2811 | 0 | 10.091 | 77.6909 | 16483.7445
2025-12-31 | 12 | 6534.8253 | 3360.1445 | 6299.6598 | 0 | 10.091 | 77.6909 | 16282.4115
2025-12-31 | 13 | 6371.6057 | 3319.557 | 6403.9891 | 0 | 10.091 | 77.6909 | 16182.9336
2025-12-31 | 14 | 6272.96 | 3284.0952 | 6408.2735 | 0 | 10.091 | 77.6909 | 16053.1106
2025-12-31 | 15 | 6363.6499 | 3229.0565 | 6198.5902 | 0 | 10.091 | 77.6909 | 15879.0784
2025-12-31 | 16 | 6738.2198 | 3107.7093 | 5782.4059 | 0 | 10.091 | 77.6909 | 15716.1169
2025-12-31 | 17 | 7326.4388 | 2952.2007 | 5689.9935 | 78.945 | 10.091 | 77.6909 | 16135.3599
2025-12-31 | 18 | 7578.4933 | 2835.016 | 5539.321 | 157.889 | 10.091 | 77.6909 | 16198.5012
2025-12-31 | 19 | 7602.2999 | 2779.2473 | 5357.7594 | 157.889 | 10.091 | 77.6909 | 15984.9775
2025-12-31 | 20 | 7594.6707 | 2728.2919 | 5307.5473 | 157.889 | 10.091 | 77.6909 | 15876.1807
2025-12-31 | 21 | 7366.3639 | 2632.7283 | 5198.9701 | 157.889 | 10.091 | 77.6909 | 15443.7333
2025-12-31 | 22 | 6868.3276 | 2520.2298 | 5074.8968 | 157.889 | 10.091 | 77.6909 | 14709.1251
2025-12-31 | 23 | 6260.6299 | 2417.8667 | 4955.3092 | 157.889 | 10.091 | 77.6909 | 13879.4767
2025-12-31 | 24 | 5752.1706 | 2340.3931 | 4657.8796 | 157.889 | 10.091 | 77.6909 | 12996.1142
2025-12-31 Total |  | 153314.6712 | 67089.6653 | 132041.426 | 2407.808 | 242.1844 | 1864.5804 | 356960.3353
NCP
| January | 8416.4896 | 3652.0172 | 6646.384 | 157.889 | 9.9902 | 80.2728 | 17934.0851
| February | 8177.6873 | 3587.8024 | 6599.8226 | 157.889 | 11.0606 | 88.5004 | 17688.7125 | COST ALLOCATION STUDY INPUTS
| March | 7976.5481 | 3416.0026 | 6461.7032 | 157.889 | 9.9902 | 79.9358 | 16814.2235
| April | 7041.5215 | 3152.7554 | 6243.0596 | 157.889 | 10.3232 | 82.6004 | 15448.1536 | Customer Classes | RES | GS<50 | GS50-4999 | STRLIGHT | SENT | USL
| May | 7339.8491 | 3105.6287 | 6083.405 | 157.889 | 9.9902 | 75.5917 | 15473.5835
| June | 8139.1762 | 3327.1306 | 6169.9998 | 157.889 | 10.3232 | 78.1115 | 16556.6086 | CO-INCIDENT PEAK (kW)
| July | 9257.3353 | 3494.6335 | 6239.4915 | 157.889 | 9.9902 | 75.5917 | 17431.9288
| August | 8427.6061 | 3417.9588 | 6205.0064 | 157.889 | 9.9902 | 77.6909 | 16944.0833 | 1 CP - Total Sytem CP | 7614.4732 | 3588.8547 | 6640.4942 | 0 | 80.2728 | 9.9902
| September | 7183.1355 | 3114.2072 | 6074.6009 | 157.889 | 10.3232 | 80.2805 | 15324.3568
| October | 6642.2101 | 3006.8432 | 6122.5674 | 157.889 | 10.0977 | 77.6909 | 14644.8232 | 4 CP - Total System CP | 29842.5581 | 14104.7195 | 25805.7145 | 0 | 322.0558 | 41.132
| November | 7660.8391 | 3265.0473 | 6332.2033 | 157.889 | 10.4274 | 80.2805 | 15922.6352
| December | 8119.4811 | 3489.6311 | 6514.5427 | 157.889 | 10.091 | 77.6909 | 17061.4533 | 12 CP - Total Sytem CP | 82963.9408 | 39136.3096 | 74067.5619 | 0 | 954.238 | 122.5972
CP
| January | 7614.4732 | 3588.8547 | 6640.4942 | 0 | 9.9902 | 80.2728 | 17934.0851 | NON CO_INCIDENT PEAK (kW)
| February | 7450.5685 | 3538.7604 | 6599.8226 | 0 | 11.0606 | 88.5004 | 17688.7125
| March | 6893.9527 | 3368.6416 | 6461.7032 | 0 | 9.9902 | 79.9358 | 16814.2235 | 1 NCP - Classification NCP from LDP | 9257.3353 | 3652.0172 | 6646.384 | 157.889 | 88.5004 | 11.0606
| April | 6012.8276 | 3099.3428 | 6243.0596 | 0 | 10.3232 | 82.6004 | 15448.1536
| May | 7201.5243 | 2811.3667 | 5375.1105 | 0 | 9.9902 | 75.5917 | 15473.5835 | 4 NCP - Classification NCP from LDP | 34279.1183 | 14224.0842 | 26222.4526 | 631.556 | 331.6619 | 42.1343
| June | 8000.9066 | 3012.6896 | 5454.5777 | 0 | 10.3232 | 78.1115 | 16556.6086
| July | 7808.0187 | 3487.4733 | 6050.8549 | 0 | 9.9902 | 75.5917 | 17431.9288 | 12 NCP - Classification NCP from LDP | 94381.879 | 40029.6581 | 75692.7865 | 1894.668 | 954.238 | 122.5972
| August | 7233.437 | 3417.9588 | 6205.0064 | 0 | 9.9902 | 77.6909 | 16944.0833
| September | 6044.9449 | 3114.2072 | 6074.6009 | 0 | 10.3232 | 80.2805 | 15324.3568
| October | 5499.1129 | 2942.3359 | 6115.5857 | 0 | 10.0977 | 77.6909 | 14644.8232
| November | 6234.6767 | 3265.0473 | 6332.2033 | 0 | 10.4274 | 80.2805 | 15922.6352
| December | 6969.4977 | 3489.6311 | 6514.5427 | 0 | 10.091 | 77.6909 | 17061.4533
CP
| 1 | 7614.4732 | 3588.8547 | 6640.4942 | 0 | 9.9902 | 80.2728 | 17934.0851
| 2 | 7450.5685 | 3538.7604 | 6599.8226 | 0 | 11.0606 | 88.5004 | 17688.7125
| 3 | 7808.0187 | 3487.4733 | 6050.8549 | 0 | 9.9902 | 75.5917 | 17431.9288
| 4 | 6969.4977 | 3489.6311 | 6514.5427 | 0 | 10.091 | 77.6909 | 17061.4533
NCP
| 1 | 9257.3353 | 3652.0172 | 6646.384 | 157.889 | 11.0606 | 88.5004 | 17934.0851
| 2 | 8427.6061 | 3587.8024 | 6599.8226 | 157.889 | 10.4274 | 82.6004 | 17688.7125
| 3 | 8416.4896 | 3494.6335 | 6514.5427 | 157.889 | 10.3232 | 80.2805 | 17431.9288
| 4 | 8177.6873 | 3489.6311 | 6461.7032 | 157.889 | 10.3232 | 80.2805 | 17061.4533
Grand Total |  | 49559406.2872 | 21523177.2146 | 44571903.7796 | 701066.709 | 89750.8997 | 698432.6776 | 117120365.0133

## TEST_YR DEMAND ALLOC
Sheet I8 Demand Data Worksheet
|  | TOTAL KW | 0 | 0 | 121843.8868 | 1620.8253 | 152.395 | 0
|  | Transformer Allow | 0 | 0 | 55855.4851 | 0 | 0 | 0
Customer Classes |  | Total | Residential | GS <50 | GS 50 to 4,999 kW | Street Light | Sentinel | Unmetered Scattered Load | Embedded Distributor | Back-up/Standby Power | Rate Class 1 | Rate class 2 | Rate class 3 | Rate class 4 | Rate class 5 | Rate class 6 | Rate class 7 | Rate class 8 | Rate class 9
|  | CP Sanity Check | Pass | Pass | Pass | Pass | Pass | Pass | Pass | Pass | Pass | Pass | Pass | Pass | Pass | Pass | Pass | Pass | Pass
CO-INCIDENT PEAK
1 CP
Transformation CP | TCP1 | 17934.0851 | 7614.4732 | 3588.8547 | 6640.4942 | 0 | 80.2728 | 9.9902
Bulk Delivery CP | BCP1 | 17934.0851 | 7614.4732 | 3588.8547 | 6640.4942 | 0 | 80.2728 | 9.9902
Total Sytem CP | DCP1 | 17934.0851 | 7614.4732 | 3588.8547 | 6640.4942 | 0 | 80.2728 | 9.9902
4 CP
Transformation CP | TCP4 | 70116.1798 | 29842.5581 | 14104.7195 | 25805.7145 | 0 | 322.0558 | 41.132
Bulk Delivery CP | BCP4 | 70116.1798 | 29842.5581 | 14104.7195 | 25805.7145 | 0 | 322.0558 | 41.132
Total Sytem CP | DCP4 | 70116.1798 | 29842.5581 | 14104.7195 | 25805.7145 | 0 | 322.0558 | 41.132
12 CP
Transformation CP | TCP12 | 197244.6474 | 82963.9408 | 39136.3096 | 74067.5619 | 0 | 954.238 | 122.5972
Bulk Delivery CP | BCP12 | 197244.6474 | 82963.9408 | 39136.3096 | 74067.5619 | 0 | 954.238 | 122.5972
Total Sytem CP | DCP12 | 197244.6474 | 82963.9408 | 39136.3096 | 74067.5619 | 0 | 954.238 | 122.5972
NON CO_INCIDENT PEAK
|  | NCP Sanity Check | Pass | Pass | Pass | Pass | Pass | Pass | Pass | Pass | Pass | Pass | Pass | Pass | Pass | Pass | Pass | Pass | Pass
1 NCP
Classification NCP from Load Data Provider | DNCP1 | 19813.1865 | 9257.3353 | 3652.0172 | 6646.384 | 157.889 | 88.5004 | 11.0606
Primary NCP | PNCP1 | 19813.1865 | 9257.3353 | 3652.0172 | 6646.384 | 157.889 | 88.5004 | 11.0606
Line Transformer NCP | LTNCP1 | 17724.0569 | 9257.3353 | 3652.0172 | 4557.2545 | 157.889 | 88.5004 | 11.0606
Secondary NCP | SNCP1 | 17724.0569 | 9257.3353 | 3652.0172 | 4557.2545 | 157.889 | 88.5004 | 11.0606
4 NCP
Classification NCP from Load Data Provider | DNCP4 | 75731.0073 | 34279.1183 | 14224.0842 | 26222.4526 | 631.556 | 331.6619 | 42.1343
Primary NCP | PNCP4 | 75731.0073 | 34279.1183 | 14224.0842 | 26222.4526 | 631.556 | 331.6619 | 42.1343
Line Transformer NCP | LTNCP4 | 67488.6157 | 34279.1183 | 14224.0842 | 17980.061 | 631.556 | 331.6619 | 42.1343
Secondary NCP | SNCP4 | 67488.6157 | 34279.1183 | 14224.0842 | 17980.061 | 631.556 | 331.6619 | 42.1343
12 NCP
Classification NCP from Load Data Provider | DNCP12 | 213075.8268 | 94381.879 | 40029.6581 | 75692.7865 | 1894.668 | 954.238 | 122.5972 | 0 | 0 | 0 | 0 | 0 | 0 | 0 | 0 | 0 | 0 | 0
Primary NCP | PNCP12 | 213075.8268 | 94381.879 | 40029.6581 | 75692.7865 | 1894.668 | 954.238 | 122.5972
Line Transformer NCP | LTNCP12 | 189283.6363 | 94381.879 | 40029.6581 | 51900.596 | 1894.668 | 954.238 | 122.5972
Secondary NCP | SNCP12 | 189283.6363 | 94381.879 | 40029.6581 | 51900.596 | 1894.668 | 954.238 | 122.5972
|  | Residential | GS < 50 kW | GS 50-4,999 kW | Street Lighting | Sentinel | USL
1CP_2027 |  | 7614.4732 | 3588.8547 | 6640.4942 | 0 | 80.2728 | 9.9902
4CP_2027 |  | 29842.5581 | 14104.7195 | 25805.7145 | 0 | 322.0558 | 41.132
12CP_2027 |  | 82963.9408 | 39136.3096 | 74067.5619 | 0 | 954.238 | 122.5972
1NCP_2027 |  | 9257.3353 | 3652.0172 | 6646.384 | 157.889 | 88.5004 | 11.0606
4NCP_2027 |  | 34279.1183 | 14224.0842 | 26222.4526 | 631.556 | 331.6619 | 42.1343
12NCP_2027 |  | 94381.879 | 40029.6581 | 75692.7865 | 1894.668 | 954.238 | 122.5972
Sanity Check CP
Class | CP | 1CP vs. OEB Threshold | 4CP vs. OEB Threshold | 12CP vs. OEB Threshold | 1NCP vs. OEB Threshold | OEB-Adjusted Recommended NCP Values
Residential | OK | -615.3347 | -8409.7376 | 29842.5581 | 82963.9408 | 1CP=7614, 4CP=29843, 12CP=82964
GS < 50 kW | OK | -250.6993 | -3929.9469 | 14104.7195 | 39136.3096 | 1CP=3589, 4CP=14105, 12CP=39136
GS 50-4,999 kW | OK | -756.2622 | -5618.3681 | 25805.7145 | 74067.5619 | 1CP=6640, 4CP=25806, 12CP=74068
Street Lighting | OK | 0 | 0 | 0 | 0 | 1CP=0, 4CP=0, 12CP=0
Sentinel | OK | 0.96454 | -9.0358 | 321.0913 | 954.238 | 1CP=80, 4CP=321, 12CP=954
USL | OK | 1.1712 | 2.715 | 39.9607 | 119.8822 | 1CP=10, 4CP=40, 12CP=120
Sanity Check NCP
Class | NCP | 1NCP vs. OEB Threshold | 4NCP vs. OEB Threshold | 12NCP vs. OEB Threshold | 1NCP vs. OEB Threshold | OEB-Adjusted Recommended NCP Values
Residential | OK | -2750.2228 | -16706.1442 | 34279.1183 | 94381.879 | 1NCP=9257, 4NCP=34279, 12NCP=94382
GS < 50 kW | OK | -383.9847 | -3794.5486 | 14224.0842 | 40029.6581 | 1NCP=3652, 4NCP=14224, 12NCP=40030
GS 50-4,999 kW | OK | -363.0835 | -4063.8217 | 26222.4526 | 75692.7865 | 1NCP=6646, 4NCP=26222, 12NCP=75693
Street Lighting | OK | 0 | 0 | 631.556 | 1894.668 | 1NCP=158, 4NCP=632, 12NCP=1895
Sentinel | OK | -22.3397 | -107.7668 | 331.6619 | 954.238 | 1NCP=89, 4NCP=332, 12NCP=954
USL | OK | -2.1079 | -10.1296 | 42.1343 | 122.5972 | 1NCP=11, 4NCP=42, 12NCP=123
2027 Cost Allocation Model
Ontario Energy Board

## Profile Comparison
Residential
2004 |  | 1CP_2004_Final | 4CP_2004_Final | 12CP_2004_Final | 1NCP_2004_Final | 4NCP_2004_Final | 12NCP_2004_Final | Year | 1CP | 4CP | 12CP | 1NCP | 4NCP | 12NCP | LF
Residential |  | 10674.276 | 40149.445 | 95978.2435 | 12455.3106 | 48389.7605 | 115246.0063 | 2004 | 10674.276 | 40149.445 | 95978.2435 | 12455.3106 | 48389.7605 | 115246.0063 | 48632258
GS < 50 kW |  | 3766.5974 | 15241.6467 | 42240.6817 | 5612.1403 | 21147.943 | 55319.6796 | 2012 | 9474 | 35927 | 88121 | 11598 | 45059 | 107314 | 44584446
GS 50-4,999 kW |  | 11030.7852 | 38238.7674 | 109224.5139 | 12782.0334 | 48235.9297 | 130383.1565 | 2016 | 9454 | 34917 | 82746 | 10773 | 41854 | 99680 | 41307918
Street Lighting |  | 329.4358 | 1071.7307 | 1456.1698 | 330.0888 | 1318.8075 | 3955.922 | 2022 | 9452 | 35944 | 84504 | 10771 | 41846 | 99661 | 43536196
Sentinel |  | 21.427 | 69.5161 | 94.837 | 21.427 | 85.6604 | 256.6852 | 2027 | 7614.4732 | 29842.5581 | 82963.9408 | 9257.3353 | 34279.1183 | 94381.879 | 50042036.1187
USL |  | 22.6193 | 103.6534 | 309.2021 | 29.1254 | 113.3135 | 309.2021
GS<50 kW
2012 | SF_2012 | 1CP_2012 | 4CP_2012 | 12CP_2012 | 1NCP_2012 | 4NCP_2012 | 12NCP_2012 | Year | 1CP | 4CP | 12CP | 1NCP | 4NCP | 12NCP | LF
Residential | 0.91677 | 9474 | 35927 | 88121 | 11598 | 45059 | 107314 | 2004 | 3766.5974 | 15241.6467 | 42240.6817 | 5612.1403 | 21147.943 | 55319.6796 | 25399719
GS < 50 kW | 0.77979 | 2163 | 11117 | 32015 | 3862 | 14598 | 40893 | 2012 | 2163 | 11117 | 32015 | 3862 | 14598 | 40893 | 19806495
GS 50-4,999 kW | 0.63218 | 8735 | 26063 | 71701 | 9078 | 34161 | 86709 | 2016 | 3554 | 13567 | 36149 | 4954 | 18644 | 47323 | 20781605
Street Lighting | 1.0071 | 332 | 1078 | 1742 | 332 | 1327 | 3982 | 2022 | 2847 | 10134 | 28240 | 3968 | 14933 | 37903 | 17290656
Sentinel | 1.1261 | 25 | 81 | 131 | 25 | 100 | 299 | 2027 | 3588.8547 | 14104.7195 | 39136.3096 | 3652.0172 | 14224.0842 | 40029.6581 | 22686576.8935
USL | 1.9275 | 43 | 197 | 587 | 55 | 214 | 587
GS50-4999 kW
2016 | SF_2016 | 1CP_2016 | 4CP_2016 | 12CP_2016 | 1NCP_2016 | 4NCP_2016 | 12NCP_2016 | Year | 1CP | 4CP | 12CP | 1NCP | 4NCP | 12NCP | LF
Residential | 0.84939 | 9454 | 34917 | 82746 | 10773 | 41854 | 99680 | 2004 | 11030.7852 | 38238.7674 | 109224.5139 | 12782.0334 | 48235.9297 | 130383.1565 | 60372863
GS < 50 kW | 0.81818 | 3554 | 13567 | 36149 | 4954 | 18644 | 47323 | 2012 | 8735 | 26063 | 71701 | 9078 | 34161 | 86709 | 38166401
GS 50-4,999 kW | 0.65975 | 6063 | 23236 | 67917 | 7545 | 28522 | 79896 | 2016 | 6063 | 23236 | 67917 | 7545 | 28522 | 79896 | 39831072
Street Lighting | 0.51051 | 168 | 547 | 673 | 169 | 673 | 2020 | 2022 | 5585 | 21193 | 61642 | 6950 | 26271 | 73592 | 33433327
Sentinel | 1.122 | 24 | 79 | 97 | 24 | 97 | 291 | 2027 | 6640.4942 | 25805.7145 | 74067.5619 | 6646.384 | 26222.4526 | 75692.7865 | 44638220.4856
USL | 2.5659 | 57 | 263 | 784 | 74 | 288 | 784
Streetlight
2022 | SF_2022 | 1CP_2022 | 4CP_2022 | 12CP_2022 | 1NCP_2022 | 4NCP_2022 | 12NCP_2022 | Year | 1CP | 4CP | 12CP | 1NCP | 4NCP | 12NCP | LF
Residential | 0.89521 | 9452 | 35944 | 84504 | 10771 | 41846 | 99661 | 2004 | 329.4358 | 1071.7307 | 1456.1698 | 330.0888 | 1318.8075 | 3955.922 | 1431602
GS < 50 kW | 0.68074 | 2847 | 10134 | 28240 | 3968 | 14933 | 37903 | 2012 | 332 | 1078 | 1742 | 332 | 1327 | 3982 | 1441722
GS 50-4,999 kW | 0.55378 | 5585 | 21193 | 61642 | 6950 | 26271 | 73592 | 2016 | 168 | 547 | 673 | 169 | 673 | 2020 | 730852
Street Lighting | 0.44909 | 148 | 482 | 593 | 148 | 593 | 1777 | 2022 | 148 | 482 | 593 | 148 | 593 | 1777 | 642914
Sentinel | 0.96671 | 20 | 64 | 79 | 20 | 79 | 237 | 2027 | 0 | 0 | 0 | 157.889 | 631.556 | 1894.668 | 647807.3304
USL | 2.3998 | 56 | 255 | 762 | 72 | 280 | 762
Sentinel
2027 |  | 1CP_2027 | 4CP_2027 | 12CP_2027 | 1NCP_2027 | 4NCP_2027 | 12NCP_2027 | Year | 1CP | 4CP | 12CP | 1NCP | 4NCP | 12NCP | LF
Residential |  | 7614.4732 | 29842.5581 | 82963.9408 | 9257.3353 | 34279.1183 | 94381.879 | 2004 | 21.427 | 69.5161 | 94.837 | 21.427 | 85.6604 | 256.6852 | 96156
GS < 50 kW |  | 3588.8547 | 14104.7195 | 39136.3096 | 3652.0172 | 14224.0842 | 40029.6581 | 2012 | 25 | 81 | 131 | 25 | 100 | 299 | 108277
GS 50-4,999 kW |  | 6640.4942 | 25805.7145 | 74067.5619 | 6646.384 | 26222.4526 | 75692.7865 | 2016 | 24 | 79 | 97 | 24 | 97 | 291 | 107884
Street Lighting |  | 0 | 0 | 0 | 157.889 | 631.556 | 1894.668 | 2022 | 20 | 64 | 79 | 20 | 79 | 237 | 92955
Sentinel |  | 80.2728 | 322.0558 | 954.238 | 88.5004 | 331.6619 | 954.238 | 2027 | 80.2728 | 322.0558 | 954.238 | 88.5004 | 331.6619 | 954.238 | 137576.679
USL |  | 9.9902 | 41.132 | 122.5972 | 11.0606 | 42.1343 | 122.5972
USL
[8 empty] | Year | 1CP | 4CP | 12CP | 1NCP | 4NCP | 12NCP | LF
[8 empty] | 2004 | 22.6193 | 103.6534 | 309.2021 | 29.1254 | 113.3135 | 309.2021 | 223066
[8 empty] | 2012 | 43 | 197 | 587 | 55 | 214 | 587 | 429961
[8 empty] | 2016 | 57 | 263 | 784 | 74 | 288 | 784 | 572371
[8 empty] | 2022 | 56 | 255 | 762 | 72 | 280 | 762 | 535316
[8 empty] | 2027 | 9.9902 | 41.132 | 122.5972 | 11.0606 | 42.1343 | 122.5972 | 638256.9192