2025-01-02 | 14026.234 | 18.6 | 0 | 0 | 0 | 0 | 0 | 0 | 0 | 0 | 0 | 0 | 0 | 1 | 0 | 0 | 0 | 0 | 0 | 0 | 0 | 0 | 0 | 0 | 0 | 0 | 0 | 0 | 17870.7356
2025-01-02 | 13754.493 | 18.9 | 0 | 0 | 0 | 0 | 0 | 0 | 0 | 0 | 0 | 0 | 0 | 0 | 1 | 0 | 0 | 0 | 0 | 0 | 0 | 0 | 0 | 0 | 0 | 0 | 0 | 0 | 17947.5167
2025-01-02 | 14195.097 | 19.7 | 0 | 0 | 0 | 0 | 0 | 0 | 0 | 0 | 0 | 0 | 0 | 0 | 0 | 1 | 0 | 0 | 0 | 0 | 0 | 0 | 0 | 0 | 0 | 0 | 0 | 0 | 17920.6985
2025-01-02 | 13926.733 | 19.4 | 0 | 0 | 0 | 0 | 0 | 0 | 0 | 0 | 0 | 0 | 0 | 0 | 0 | 0 | 1 | 0 | 0 | 0 | 0 | 0 | 0 | 0 | 0 | 0 | 0 | 0 | 17917.5976
2025-01-02 | 13945.347 | 18.8 | 0 | 0 | 0 | 0 | 0 | 0 | 0 | 0 | 0 | 0 | 0 | 0 | 0 | 0 | 0 | 1 | 0 | 0 | 0 | 0 | 0 | 0 | 0 | 0 | 0 | 0 | 17786.4735
2025-01-02 | 13729.017 | 18.6 | 0 | 0 | 0 | 0 | 0 | 0 | 0 | 0 | 0 | 0 | 0 | 0 | 0 | 0 | 0 | 0 | 1 | 0 | 0 | 0 | 0 | 0 | 0 | 0 | 0 | 0 | 17417.3997
2025-01-02 | 13583.529 | 19.3 | 0 | 0 | 0 | 0 | 0 | 0 | 0 | 0 | 0 | 0 | 0 | 0 | 0 | 0 | 0 | 0 | 0 | 1 | 0 | 0 | 0 | 0 | 0 | 0 | 0 | 0 | 17162.0594
2025-01-02 | 13585.462 | 20.1 | 0 | 0 | 0 | 0 | 0 | 0 | 0 | 0 | 0 | 0 | 0 | 0 | 0 | 0 | 0 | 0 | 0 | 0 | 1 | 0 | 0 | 0 | 0 | 0 | 0 | 0 | 16936.0657
2025-01-02 | 13424.075 | 21 | 0 | 0 | 0 | 0 | 0 | 0 | 0 | 0 | 0 | 0 | 0 | 0 | 0 | 0 | 0 | 0 | 0 | 0 | 0 | 1 | 0 | 0 | 0 | 0 | 0 | 0 | 16720.5832
2025-01-02 | 12799.907 | 21.2 | 0 | 0 | 0 | 0 | 0 | 0 | 0 | 0 | 0 | 0 | 0 | 0 | 0 | 0 | 0 | 0 | 0 | 0 | 0 | 0 | 1 | 0 | 0 | 0 | 0 | 0 | 16601.1023
2025-01-02 | 12733.066 | 21.2 | 0 | 0 | 0 | 0 | 0 | 0 | 0 | 0 | 0 | 0 | 0 | 0 | 0 | 0 | 0 | 0 | 0 | 0 | 0 | 0 | 0 | 1 | 0 | 0 | 0 | 0 | 16353.8196
2025-01-02 | 12291.672 | 21.1 | 0 | 0 | 0 | 0 | 0 | 0 | 0 | 0 | 0 | 0 | 0 | 0 | 0 | 0 | 0 | 0 | 0 | 0 | 0 | 0 | 0 | 0 | 1 | 0 | 0 | 0 | 16041.5242
2025-01-02 | 11992.962 | 21.1 | 0 | 0 | 0 | 0 | 0 | 0 | 0 | 0 | 0 | 0 | 0 | 0 | 0 | 0 | 0 | 0 | 0 | 0 | 0 | 0 | 0 | 0 | 0 | 1 | 0 | 0 | 15496.6441
2025-01-02 | 11682.364 | 20.9 | 0 | 0 | 0 | 0 | 0 | 0 | 0 | 0 | 0 | 0 | 0 | 0 | 0 | 0 | 0 | 0 | 0 | 0 | 0 | 0 | 0 | 0 | 0 | 0 | 1 | 0 | 14915.6788
2025-01-02 | 11216.461 | 20.7 | 0 | 0 | 0 | 0 | 0 | 0 | 0 | 0 | 0 | 0 | 0 | 0 | 0 | 0 | 0 | 0 | 0 | 0 | 0 | 0 | 0 | 0 | 0 | 0 | 0 | 1 | 14477.5593
2025-01-03 | 11028.618 | 21.4 | 0 | 0 | 1 | 0 | 0 | 0 | 0 | 0 | 0 | 0 | 0 | 0 | 0 | 0 | 0 | 0 | 0 | 0 | 0 | 0 | 0 | 0 | 0 | 0 | 0 | 0 | 14080.708
2025-01-03 | 10381.477 | 21 | 0 | 0 | 0 | 1 | 0 | 0 | 0 | 0 | 0 | 0 | 0 | 0 | 0 | 0 | 0 | 0 | 0 | 0 | 0 | 0 | 0 | 0 | 0 | 0 | 0 | 0 | 13767.5071
2025-01-03 | 10388.144 | 20.8 | 0 | 0 | 0 | 0 | 1 | 0 | 0 | 0 | 0 | 0 | 0 | 0 | 0 | 0 | 0 | 0 | 0 | 0 | 0 | 0 | 0 | 0 | 0 | 0 | 0 | 0 | 13731.1654
2025-01-03 | 10338.025 | 20.8 | 0 | 0 | 0 | 0 | 0 | 1 | 0 | 0 | 0 | 0 | 0 | 0 | 0 | 0 | 0 | 0 | 0 | 0 | 0 | 0 | 0 | 0 | 0 | 0 | 0 | 0 | 13930.2457
2025-01-03 | 10674.868 | 21 | 0 | 0 | 0 | 0 | 0 | 0 | 1 | 0 | 0 | 0 | 0 | 0 | 0 | 0 | 0 | 0 | 0 | 0 | 0 | 0 | 0 | 0 | 0 | 0 | 0 | 0 | 14377.8477
2025-01-03 | 11252.921 | 21.1 | 0 | 0 | 0 | 0 | 0 | 0 | 0 | 1 | 0 | 0 | 0 | 0 | 0 | 0 | 0 | 0 | 0 | 0 | 0 | 0 | 0 | 0 | 0 | 0 | 0 | 0 | 15349.5171
2025-01-03 | 12736.412 | 21.8 | 0 | 0 | 0 | 0 | 0 | 0 | 0 | 0 | 1 | 0 | 0 | 0 | 0 | 0 | 0 | 0 | 0 | 0 | 0 | 0 | 0 | 0 | 0 | 0 | 0 | 0 | 16554.3082
2025-01-03 | 13863.949 | 21.5 | 0 | 0 | 0 | 0 | 0 | 0 | 0 | 0 | 0 | 1 | 0 | 0 | 0 | 0 | 0 | 0 | 0 | 0 | 0 | 0 | 0 | 0 | 0 | 0 | 0 | 0 | 17418.3054
2025-01-03 | 14186.85 | 21.4 | 0 | 0 | 0 | 0 | 0 | 0 | 0 | 0 | 0 | 0 | 1 | 0 | 0 | 0 | 0 | 0 | 0 | 0 | 0 | 0 | 0 | 0 | 0 | 0 | 0 | 0 | 17808.9736
2025-01-03 | 14026.155 | 21.1 | 0 | 0 | 0 | 0 | 0 | 0 | 0 | 0 | 0 | 0 | 0 | 1 | 0 | 0 | 0 | 0 | 0 | 0 | 0 | 0 | 0 | 0 | 0 | 0 | 0 | 0 | 17966.8519
2025-01-03 | 13869.231 | 20.2 | 0 | 0 | 0 | 0 | 0 | 0 | 0 | 0 | 0 | 0 | 0 | 0 | 1 | 0 | 0 | 0 | 0 | 0 | 0 | 0 | 0 | 0 | 0 | 0 | 0 | 0 | 17997.4972
2025-01-03 | 14018.01 | 19.2 | 0 | 0 | 0 | 0 | 0 | 0 | 0 | 0 | 0 | 0 | 0 | 0 | 0 | 1 | 0 | 0 | 0 | 0 | 0 | 0 | 0 | 0 | 0 | 0 | 0 | 0 | 17901.4752
2025-01-03 | 14042.832 | 18.5 | 0 | 0 | 0 | 0 | 0 | 0 | 0 | 0 | 0 | 0 | 0 | 0 | 0 | 0 | 1 | 0 | 0 | 0 | 0 | 0 | 0 | 0 | 0 | 0 | 0 | 0 | 17882.9958
2025-01-03 | 13697.28 | 19.4 | 0 | 0 | 0 | 0 | 0 | 0 | 0 | 0 | 0 | 0 | 0 | 0 | 0 | 0 | 0 | 1 | 0 | 0 | 0 | 0 | 0 | 0 | 0 | 0 | 0 | 0 | 17809.5414
2025-01-03 | 13172.729 | 19 | 0 | 0 | 0 | 0 | 0 | 0 | 0 | 0 | 0 | 0 | 0 | 0 | 0 | 0 | 0 | 0 | 1 | 0 | 0 | 0 | 0 | 0 | 0 | 0 | 0 | 0 | 17432.7783
2025-01-03 | 13107.446 | 20.2 | 0 | 0 | 0 | 0 | 0 | 0 | 0 | 0 | 0 | 0 | 0 | 0 | 0 | 0 | 0 | 0 | 0 | 1 | 0 | 0 | 0 | 0 | 0 | 0 | 0 | 0 | 17196.6613
2025-01-03 | 13625.14 | 21 | 0 | 0 | 0 | 0 | 0 | 0 | 0 | 0 | 0 | 0 | 0 | 0 | 0 | 0 | 0 | 0 | 0 | 0 | 1 | 0 | 0 | 0 | 0 | 0 | 0 | 0 | 16970.6676
2025-01-03 | 13476.211 | 21.6 | 0 | 0 | 0 | 0 | 0 | 0 | 0 | 0 | 0 | 0 | 0 | 0 | 0 | 0 | 0 | 0 | 0 | 0 | 0 | 1 | 0 | 0 | 0 | 0 | 0 | 0 | 16743.6511
2025-01-03 | 12928.391 | 21.6 | 0 | 0 | 0 | 0 | 0 | 0 | 0 | 0 | 0 | 0 | 0 | 0 | 0 | 0 | 0 | 0 | 0 | 0 | 0 | 0 | 1 | 0 | 0 | 0 | 0 | 0 | 16616.4809
2025-01-03 | 12707.504 | 22.1 | 0 | 0 | 0 | 0 | 0 | 0 | 0 | 0 | 0 | 0 | 0 | 0 | 0 | 0 | 0 | 0 | 0 | 0 | 0 | 0 | 0 | 1 | 0 | 0 | 0 | 0 | 16388.4215
2025-01-03 | 12321.171 | 22.2 | 0 | 0 | 0 | 0 | 0 | 0 | 0 | 0 | 0 | 0 | 0 | 0 | 0 | 0 | 0 | 0 | 0 | 0 | 0 | 0 | 0 | 0 | 1 | 0 | 0 | 0 | 16083.8154
2025-01-03 | 11922.033 | 22.2 | 0 | 0 | 0 | 0 | 0 | 0 | 0 | 0 | 0 | 0 | 0 | 0 | 0 | 0 | 0 | 0 | 0 | 0 | 0 | 0 | 0 | 0 | 0 | 1 | 0 | 0 | 15538.9353
2025-01-03 | 11151.759 | 22.3 | 0 | 0 | 0 | 0 | 0 | 0 | 0 | 0 | 0 | 0 | 0 | 0 | 0 | 0 | 0 | 0 | 0 | 0 | 0 | 0 | 0 | 0 | 0 | 0 | 1 | 0 | 14969.5039
2025-01-03 | 10269.903 | 22.2 | 0 | 0 | 0 | 0 | 0 | 0 | 0 | 0 | 0 | 0 | 0 | 0 | 0 | 0 | 0 | 0 | 0 | 0 | 0 | 0 | 0 | 0 | 0 | 0 | 0 | 1 | 14535.2291
2025-01-04 | 9102.806 | 22.8 | 0 | 1 | 1 | 0 | 0 | 0 | 0 | 0 | 0 | 0 | 0 | 0 | 0 | 0 | 0 | 0 | 0 | 0 | 0 | 0 | 0 | 0 | 0 | 0 | 0 | 0 | 8458.6101
2025-01-04 | 9010.222 | 23.1 | 0 | 1 | 0 | 1 | 0 | 0 | 0 | 0 | 0 | 0 | 0 | 0 | 0 | 0 | 0 | 0 | 0 | 0 | 0 | 0 | 0 | 0 | 0 | 0 | 0 | 0 | 8172.3218
2025-01-04 | 8938.587 | 23.3 | 0 | 1 | 0 | 0 | 1 | 0 | 0 | 0 | 0 | 0 | 0 | 0 | 0 | 0 | 0 | 0 | 0 | 0 | 0 | 0 | 0 | 0 | 0 | 0 | 0 | 0 | 8151.3587
2025-01-04 | 8898.659 | 23.6 | 0 | 1 | 0 | 0 | 0 | 1 | 0 | 0 | 0 | 0 | 0 | 0 | 0 | 0 | 0 | 0 | 0 | 0 | 0 | 0 | 0 | 0 | 0 | 0 | 0 | 0 | 8361.973
2025-01-04 | 9032.895 | 24.1 | 0 | 1 | 0 | 0 | 0 | 0 | 1 | 0 | 0 | 0 | 0 | 0 | 0 | 0 | 0 | 0 | 0 | 0 | 0 | 0 | 0 | 0 | 0 | 0 | 0 | 0 | 8821.109
2025-01-04 | 9435.223 | 24.5 | 0 | 1 | 0 | 0 | 0 | 0 | 0 | 1 | 0 | 0 | 0 | 0 | 0 | 0 | 0 | 0 | 0 | 0 | 0 | 0 | 0 | 0 | 0 | 0 | 0 | 0 | 9804.3123
2025-01-04 | 10247.18 | 24.3 | 0 | 1 | 0 | 0 | 0 | 0 | 0 | 0 | 1 | 0 | 0 | 0 | 0 | 0 | 0 | 0 | 0 | 0 | 0 | 0 | 0 | 0 | 0 | 0 | 0 | 0 | 10974.5016
2025-01-04 | 10526.503 | 23.6 | 0 | 1 | 0 | 0 | 0 | 0 | 0 | 0 | 0 | 1 | 0 | 0 | 0 | 0 | 0 | 0 | 0 | 0 | 0 | 0 | 0 | 0 | 0 | 0 | 0 | 0 | 11823.1201
2025-01-04 | 10709.44 | 24 | 0 | 1 | 0 | 0 | 0 | 0 | 0 | 0 | 0 | 0 | 1 | 0 | 0 | 0 | 0 | 0 | 0 | 0 | 0 | 0 | 0 | 0 | 0 | 0 | 0 | 0 | 12233.0116
2025-01-04 | 10396.944 | 23.3 | 0 | 1 | 0 | 0 | 0 | 0 | 0 | 0 | 0 | 0 | 0 | 1 | 0 | 0 | 0 | 0 | 0 | 0 | 0 | 0 | 0 | 0 | 0 | 0 | 0 | 0 | 12375.5113
2025-01-04 | 10368.581 | 22 | 0 | 1 | 0 | 0 | 0 | 0 | 0 | 0 | 0 | 0 | 0 | 0 | 1 | 0 | 0 | 0 | 0 | 0 | 0 | 0 | 0 | 0 | 0 | 0 | 0 | 0 | 12390.778
2025-01-04 | 10946.646 | 21 | 0 | 1 | 0 | 0 | 0 | 0 | 0 | 0 | 0 | 0 | 0 | 0 | 0 | 1 | 0 | 0 | 0 | 0 | 0 | 0 | 0 | 0 | 0 | 0 | 0 | 0 | 12294.756
2025-01-04 | 10872.262 | 20.6 | 0 | 1 | 0 | 0 | 0 | 0 | 0 | 0 | 0 | 0 | 0 | 0 | 0 | 0 | 1 | 0 | 0 | 0 | 0 | 0 | 0 | 0 | 0 | 0 | 0 | 0 | 12287.8105
2025-01-04 | 10997.176 | 20.2 | 0 | 1 | 0 | 0 | 0 | 0 | 0 | 0 | 0 | 0 | 0 | 0 | 0 | 0 | 0 | 1 | 0 | 0 | 0 | 0 | 0 | 0 | 0 | 0 | 0 | 0 | 12164.3756
2025-01-04 | 11114.485 | 21 | 0 | 1 | 0 | 0 | 0 | 0 | 0 | 0 | 0 | 0 | 0 | 0 | 0 | 0 | 0 | 0 | 1 | 0 | 0 | 0 | 0 | 0 | 0 | 0 | 0 | 0 | 11833.7484
2025-01-04 | 11091.735 | 21 | 0 | 1 | 0 | 0 | 0 | 0 | 0 | 0 | 0 | 0 | 0 | 0 | 0 | 0 | 0 | 0 | 0 | 1 | 0 | 0 | 0 | 0 | 0 | 0 | 0 | 0 | 11551.4955
2025-01-04 | 11388.996 | 21.4 | 0 | 1 | 0 | 0 | 0 | 0 | 0 | 0 | 0 | 0 | 0 | 0 | 0 | 0 | 0 | 0 | 0 | 0 | 1 | 0 | 0 | 0 | 0 | 0 | 0 | 0 | 11310.1232
2025-01-04 | 10964.981 | 22.6 | 0 | 1 | 0 | 0 | 0 | 0 | 0 | 0 | 0 | 0 | 0 | 0 | 0 | 0 | 0 | 0 | 0 | 0 | 0 | 1 | 0 | 0 | 0 | 0 | 0 | 0 | 11106.1746
2025-01-04 | 10647.804 | 23.2 | 0 | 1 | 0 | 0 | 0 | 0 | 0 | 0 | 0 | 0 | 0 | 0 | 0 | 0 | 0 | 0 | 0 | 0 | 0 | 0 | 1 | 0 | 0 | 0 | 0 | 0 | 11002.0723
2025-01-04 | 10239.684 | 22.8 | 0 | 1 | 0 | 0 | 0 | 0 | 0 | 0 | 0 | 0 | 0 | 0 | 0 | 0 | 0 | 0 | 0 | 0 | 0 | 0 | 0 | 1 | 0 | 0 | 0 | 0 | 10739.4111
2025-01-04 | 9767.311 | 22.7 | 0 | 1 | 0 | 0 | 0 | 0 | 0 | 0 | 0 | 0 | 0 | 0 | 0 | 0 | 0 | 0 | 0 | 0 | 0 | 0 | 0 | 0 | 1 | 0 | 0 | 0 | 10427.1157
2025-01-04 | 9783 | 22.8 | 0 | 1 | 0 | 0 | 0 | 0 | 0 | 0 | 0 | 0 | 0 | 0 | 0 | 0 | 0 | 0 | 0 | 0 | 0 | 0 | 0 | 0 | 0 | 1 | 0 | 0 | 9886.0802
2025-01-04 | 9349.338 | 23.2 | 0 | 1 | 0 | 0 | 0 | 0 | 0 | 0 | 0 | 0 | 0 | 0 | 0 | 0 | 0 | 0 | 0 | 0 | 0 | 0 | 0 | 0 | 0 | 0 | 1 | 0 | 9328.1828
2025-01-04 | 9222.458 | 23.3 | 0 | 1 | 0 | 0 | 0 | 0 | 0 | 0 | 0 | 0 | 0 | 0 | 0 | 0 | 0 | 0 | 0 | 0 | 0 | 0 | 0 | 0 | 0 | 0 | 0 | 1 | 8901.5973
2025-01-05 | 8839.75 | 23.4 | 0 | 1 | 1 | 0 | 0 | 0 | 0 | 0 | 0 | 0 | 0 | 0 | 0 | 0 | 0 | 0 | 0 | 0 | 0 | 0 | 0 | 0 | 0 | 0 | 0 | 0 | 8481.678
2025-01-05 | 8886.28 | 23.5 | 0 | 1 | 0 | 1 | 0 | 0 | 0 | 0 | 0 | 0 | 0 | 0 | 0 | 0 | 0 | 0 | 0 | 0 | 0 | 0 | 0 | 0 | 0 | 0 | 0 | 0 | 8187.7005
2025-01-05 | 8662.796 | 23.7 | 0 | 1 | 0 | 0 | 1 | 0 | 0 | 0 | 0 | 0 | 0 | 0 | 0 | 0 | 0 | 0 | 0 | 0 | 0 | 0 | 0 | 0 | 0 | 0 | 0 | 0 | 8166.7373
2025-01-05 | 8667.561 | 23.7 | 0 | 1 | 0 | 0 | 0 | 1 | 0 | 0 | 0 | 0 | 0 | 0 | 0 | 0 | 0 | 0 | 0 | 0 | 0 | 0 | 0 | 0 | 0 | 0 | 0 | 0 | 8365.8177
2025-01-05 | 8762.897 | 23.6 | 0 | 1 | 0 | 0 | 0 | 0 | 1 | 0 | 0 | 0 | 0 | 0 | 0 | 0 | 0 | 0 | 0 | 0 | 0 | 0 | 0 | 0 | 0 | 0 | 0 | 0 | 8801.8857
2025-01-05 | 9184.448 | 23.6 | 0 | 1 | 0 | 0 | 0 | 0 | 0 | 1 | 0 | 0 | 0 | 0 | 0 | 0 | 0 | 0 | 0 | 0 | 0 | 0 | 0 | 0 | 0 | 0 | 0 | 0 | 9769.7104
2025-01-05 | 9991.146 | 23.7 | 0 | 1 | 0 | 0 | 0 | 0 | 0 | 0 | 1 | 0 | 0 | 0 | 0 | 0 | 0 | 0 | 0 | 0 | 0 | 0 | 0 | 0 | 0 | 0 | 0 | 0 | 10951.4337
2025-01-05 | 10365.561 | 24.4 | 0 | 1 | 0 | 0 | 0 | 0 | 0 | 0 | 0 | 1 | 0 | 0 | 0 | 0 | 0 | 0 | 0 | 0 | 0 | 0 | 0 | 0 | 0 | 0 | 0 | 0 | 11853.8773
2025-01-05 | 10826.646 | 24 | 0 | 1 | 0 | 0 | 0 | 0 | 0 | 0 | 0 | 0 | 1 | 0 | 0 | 0 | 0 | 0 | 0 | 0 | 0 | 0 | 0 | 0 | 0 | 0 | 0 | 0 | 12233.0116
2025-01-05 | 10980.715 | 22.7 | 0 | 1 | 0 | 0 | 0 | 0 | 0 | 0 | 0 | 0 | 0 | 1 | 0 | 0 | 0 | 0 | 0 | 0 | 0 | 0 | 0 | 0 | 0 | 0 | 0 | 0 | 12352.4434
2025-01-05 | 11291.25 | 21.5 | 0 | 1 | 0 | 0 | 0 | 0 | 0 | 0 | 0 | 0 | 0 | 0 | 1 | 0 | 0 | 0 | 0 | 0 | 0 | 0 | 0 | 0 | 0 | 0 | 0 | 0 | 12371.5547
2025-01-05 | 11308.029 | 20.9 | 0 | 1 | 0 | 0 | 0 | 0 | 0 | 0 | 0 | 0 | 0 | 0 | 0 | 1 | 0 | 0 | 0 | 0 | 0 | 0 | 0 | 0 | 0 | 0 | 0 | 0 | 12290.9113
2025-01-05 | 11181.457 | 19.9 | 0 | 1 | 0 | 0 | 0 | 0 | 0 | 0 | 0 | 0 | 0 | 0 | 0 | 0 | 1 | 0 | 0 | 0 | 0 | 0 | 0 | 0 | 0 | 0 | 0 | 0 | 12260.8979
2025-01-05 | 10664.353 | 19 | 0 | 1 | 0 | 0 | 0 | 0 | 0 | 0 | 0 | 0 | 0 | 0 | 0 | 0 | 0 | 1 | 0 | 0 | 0 | 0 | 0 | 0 | 0 | 0 | 0 | 0 | 12118.2398
2025-01-05 | 10777.384 | 19.2 | 0 | 1 | 0 | 0 | 0 | 0 | 0 | 0 | 0 | 0 | 0 | 0 | 0 | 0 | 0 | 0 | 1 | 0 | 0 | 0 | 0 | 0 | 0 | 0 | 0 | 0 | 11764.5447
2025-01-05 | 11051.214 | 19.5 | 0 | 1 | 0 | 0 | 0 | 0 | 0 | 0 | 0 | 0 | 0 | 0 | 0 | 0 | 0 | 0 | 0 | 1 | 0 | 0 | 0 | 0 | 0 | 0 | 0 | 0 | 11493.8257
2025-01-05 | 11165.122 | 21.1 | 0 | 1 | 0 | 0 | 0 | 0 | 0 | 0 | 0 | 0 | 0 | 0 | 0 | 0 | 0 | 0 | 0 | 0 | 1 | 0 | 0 | 0 | 0 | 0 | 0 | 0 | 11298.5893
2025-01-05 | 11210.771 | 21.2 | 0 | 1 | 0 | 0 | 0 | 0 | 0 | 0 | 0 | 0 | 0 | 0 | 0 | 0 | 0 | 0 | 0 | 0 | 0 | 1 | 0 | 0 | 0 | 0 | 0 | 0 | 11052.3495
2025-01-05 | 11445.214 | 21.5 | 0 | 1 | 0 | 0 | 0 | 0 | 0 | 0 | 0 | 0 | 0 | 0 | 0 | 0 | 0 | 0 | 0 | 0 | 0 | 0 | 1 | 0 | 0 | 0 | 0 | 0 | 10936.7132
2025-01-05 | 11671.3 | 21.2 | 0 | 1 | 0 | 0 | 0 | 0 | 0 | 0 | 0 | 0 | 0 | 0 | 0 | 0 | 0 | 0 | 0 | 0 | 0 | 0 | 0 | 1 | 0 | 0 | 0 | 0 | 10677.8966
2025-01-05 | 10840.961 | 21.4 | 0 | 1 | 0 | 0 | 0 | 0 | 0 | 0 | 0 | 0 | 0 | 0 | 0 | 0 | 0 | 0 | 0 | 0 | 0 | 0 | 0 | 0 | 1 | 0 | 0 | 0 | 10377.1352
2025-01-05 | 10770.232 | 21.3 | 0 | 1 | 0 | 0 | 0 | 0 | 0 | 0 | 0 | 0 | 0 | 0 | 0 | 0 | 0 | 0 | 0 | 0 | 0 | 0 | 0 | 0 | 0 | 1 | 0 | 0 | 9828.4104
2025-01-05 | 11501.034 | 21.7 | 0 | 1 | 0 | 0 | 0 | 0 | 0 | 0 | 0 | 0 | 0 | 0 | 0 | 0 | 0 | 0 | 0 | 0 | 0 | 0 | 0 | 0 | 0 | 0 | 1 | 0 | 9270.513
2025-01-05 | 11556.909 | 22.1 | 0 | 1 | 0 | 0 | 0 | 0 | 0 | 0 | 0 | 0 | 0 | 0 | 0 | 0 | 0 | 0 | 0 | 0 | 0 | 0 | 0 | 0 | 0 | 0 | 0 | 1 | 8855.4615
2025-01-06 | 11971.143 | 22 | 0 | 0 | 1 | 0 | 0 | 0 | 0 | 0 | 0 | 0 | 0 | 0 | 0 | 0 | 0 | 0 | 0 | 0 | 0 | 0 | 0 | 0 | 0 | 0 | 0 | 0 | 14103.7759
2025-01-06 | 12502.409 | 21.6 | 0 | 0 | 0 | 1 | 0 | 0 | 0 | 0 | 0 | 0 | 0 | 0 | 0 | 0 | 0 | 0 | 0 | 0 | 0 | 0 | 0 | 0 | 0 | 0 | 0 | 0 | 13790.575
2025-01-06 | 12756.783 | 22.2 | 0 | 0 | 0 | 0 | 1 | 0 | 0 | 0 | 0 | 0 | 0 | 0 | 0 | 0 | 0 | 0 | 0 | 0 | 0 | 0 | 0 | 0 | 0 | 0 | 0 | 0 | 13784.9905
2025-01-06 | 12924.299 | 22.9 | 0 | 0 | 0 | 0 | 0 | 1 | 0 | 0 | 0 | 0 | 0 | 0 | 0 | 0 | 0 | 0 | 0 | 0 | 0 | 0 | 0 | 0 | 0 | 0 | 0 | 0 | 14010.9834
2025-01-06 | 13356.614 | 24.3 | 0 | 0 | 0 | 0 | 0 | 0 | 1 | 0 | 0 | 0 | 0 | 0 | 0 | 0 | 0 | 0 | 0 | 0 | 0 | 0 | 0 | 0 | 0 | 0 | 0 | 0 | 14504.7213
2025-01-06 | 14075.405 | 24.8 | 0 | 0 | 0 | 0 | 0 | 0 | 0 | 1 | 0 | 0 | 0 | 0 | 0 | 0 | 0 | 0 | 0 | 0 | 0 | 0 | 0 | 0 | 0 | 0 | 0 | 0 | 15491.7692
2025-01-06 | 15350.551 | 25 | 0 | 0 | 0 | 0 | 0 | 0 | 0 | 0 | 1 | 0 | 0 | 0 | 0 | 0 | 0 | 0 | 0 | 0 | 0 | 0 | 0 | 0 | 0 | 0 | 0 | 0 | 16677.3371
2025-01-06 | 16512.416 | 25.5 | 0 | 0 | 0 | 0 | 0 | 0 | 0 | 0 | 0 | 1 | 0 | 0 | 0 | 0 | 0 | 0 | 0 | 0 | 0 | 0 | 0 | 0 | 0 | 0 | 0 | 0 | 17572.0915
2025-01-06 | 17890.985 | 26.4 | 0 | 0 | 0 | 0 | 0 | 0 | 0 | 0 | 0 | 0 | 1 | 0 | 0 | 0 | 0 | 0 | 0 | 0 | 0 | 0 | 0 | 0 | 0 | 0 | 0 | 0 | 18001.2062
2025-01-06 | 18349.96 | 27 | 0 | 0 | 0 | 0 | 0 | 0 | 0 | 0 | 0 | 0 | 0 | 1 | 0 | 0 | 0 | 0 | 0 | 0 | 0 | 0 | 0 | 0 | 0 | 0 | 0 | 0 | 18193.6864
2025-01-06 | 18550.229 | 26.9 | 0 | 0 | 0 | 0 | 0 | 0 | 0 | 0 | 0 | 0 | 0 | 0 | 1 | 0 | 0 | 0 | 0 | 0 | 0 | 0 | 0 | 0 | 0 | 0 | 0 | 0 | 18255.0889
2025-01-06 | 19060.634 | 27.1 | 0 | 0 | 0 | 0 | 0 | 0 | 0 | 0 | 0 | 0 | 0 | 0 | 0 | 1 | 0 | 0 | 0 | 0 | 0 | 0 | 0 | 0 | 0 | 0 | 0 | 0 | 18205.2027
2025-01-06 | 18786.75 | 27.1 | 0 | 0 | 0 | 0 | 0 | 0 | 0 | 0 | 0 | 0 | 0 | 0 | 0 | 0 | 1 | 0 | 0 | 0 | 0 | 0 | 0 | 0 | 0 | 0 | 0 | 0 | 18213.6359
2025-01-06 | 18755.056 | 26.4 | 0 | 0 | 0 | 0 | 0 | 0 | 0 | 0 | 0 | 0 | 0 | 0 | 0 | 0 | 0 | 1 | 0 | 0 | 0 | 0 | 0 | 0 | 0 | 0 | 0 | 0 | 18078.667
2025-01-06 | 17874.16 | 26.6 | 0 | 0 | 0 | 0 | 0 | 0 | 0 | 0 | 0 | 0 | 0 | 0 | 0 | 0 | 0 | 0 | 1 | 0 | 0 | 0 | 0 | 0 | 0 | 0 | 0 | 0 | 17724.9719
2025-01-06 | 17595.763 | 26.4 | 0 | 0 | 0 | 0 | 0 | 0 | 0 | 0 | 0 | 0 | 0 | 0 | 0 | 0 | 0 | 0 | 0 | 1 | 0 | 0 | 0 | 0 | 0 | 0 | 0 | 0 | 17435.0297
2025-01-06 | 18121.468 | 26.9 | 0 | 0 | 0 | 0 | 0 | 0 | 0 | 0 | 0 | 0 | 0 | 0 | 0 | 0 | 0 | 0 | 0 | 0 | 1 | 0 | 0 | 0 | 0 | 0 | 0 | 0 | 17197.5021
2025-01-06 | 18522.744 | 27.7 | 0 | 0 | 0 | 0 | 0 | 0 | 0 | 0 | 0 | 0 | 0 | 0 | 0 | 0 | 0 | 0 | 0 | 0 | 0 | 1 | 0 | 0 | 0 | 0 | 0 | 0 | 16978.1749
2025-01-06 | 18265.576 | 27.7 | 0 | 0 | 0 | 0 | 0 | 0 | 0 | 0 | 0 | 0 | 0 | 0 | 0 | 0 | 0 | 0 | 0 | 0 | 0 | 0 | 1 | 0 | 0 | 0 | 0 | 0 | 16851.0047
2025-01-06 | 17959.169 | 27.4 | 0 | 0 | 0 | 0 | 0 | 0 | 0 | 0 | 0 | 0 | 0 | 0 | 0 | 0 | 0 | 0 | 0 | 0 | 0 | 0 | 0 | 1 | 0 | 0 | 0 | 0 | 16592.1881
2025-01-06 | 17262.775 | 27 | 0 | 0 | 0 | 0 | 0 | 0 | 0 | 0 | 0 | 0 | 0 | 0 | 0 | 0 | 0 | 0 | 0 | 0 | 0 | 0 | 0 | 0 | 1 | 0 | 0 | 0 | 16268.3587
2025-01-06 | 17073.057 | 26.5 | 0 | 0 | 0 | 0 | 0 | 0 | 0 | 0 | 0 | 0 | 0 | 0 | 0 | 0 | 0 | 0 | 0 | 0 | 0 | 0 | 0 | 0 | 0 | 1 | 0 | 0 | 15704.2553
2025-01-06 | 16262.198 | 26.4 | 0 | 0 | 0 | 0 | 0 | 0 | 0 | 0 | 0 | 0 | 0 | 0 | 0 | 0 | 0 | 0 | 0 | 0 | 0 | 0 | 0 | 0 | 0 | 0 | 1 | 0 | 15127.1347
2025-01-06 | 15990.363 | 26.3 | 0 | 0 | 0 | 0 | 0 | 0 | 0 | 0 | 0 | 0 | 0 | 0 | 0 | 0 | 0 | 0 | 0 | 0 | 0 | 0 | 0 | 0 | 0 | 0 | 0 | 1 | 14692.8599
2025-01-07 | 15510.809 | 26.7 | 0 | 0 | 1 | 0 | 0 | 0 | 0 | 0 | 0 | 0 | 0 | 0 | 0 | 0 | 0 | 0 | 0 | 0 | 0 | 0 | 0 | 0 | 0 | 0 | 0 | 0 | 14284.4745
2025-01-07 | 14818.449 | 26.6 | 0 | 0 | 0 | 1 | 0 | 0 | 0 | 0 | 0 | 0 | 0 | 0 | 0 | 0 | 0 | 0 | 0 | 0 | 0 | 0 | 0 | 0 | 0 | 0 | 0 | 0 | 13982.8076
2025-01-07 | 14566.295 | 26.6 | 0 | 0 | 0 | 0 | 1 | 0 | 0 | 0 | 0 | 0 | 0 | 0 | 0 | 0 | 0 | 0 | 0 | 0 | 0 | 0 | 0 | 0 | 0 | 0 | 0 | 0 | 13954.1552
2025-01-07 | 14348.922 | 26.1 | 0 | 0 | 0 | 0 | 0 | 1 | 0 | 0 | 0 | 0 | 0 | 0 | 0 | 0 | 0 | 0 | 0 | 0 | 0 | 0 | 0 | 0 | 0 | 0 | 0 | 0 | 14134.0123
2025-01-07 | 14331.044 | 25.9 | 0 | 0 | 0 | 0 | 0 | 0 | 1 | 0 | 0 | 0 | 0 | 0 | 0 | 0 | 0 | 0 | 0 | 0 | 0 | 0 | 0 | 0 | 0 | 0 | 0 | 0 | 14566.2357
2025-01-07 | 15138.578 | 26.3 | 0 | 0 | 0 | 0 | 0 | 0 | 0 | 1 | 0 | 0 | 0 | 0 | 0 | 0 | 0 | 0 | 0 | 0 | 0 | 0 | 0 | 0 | 0 | 0 | 0 | 0 | 15549.439
2025-01-07 | 17004.292 | 26.1 | 0 | 0 | 0 | 0 | 0 | 0 | 0 | 0 | 1 | 0 | 0 | 0 | 0 | 0 | 0 | 0 | 0 | 0 | 0 | 0 | 0 | 0 | 0 | 0 | 0 | 0 | 16719.6283
2025-01-07 | 18542.169 | 25.7 | 0 | 0 | 0 | 0 | 0 | 0 | 0 | 0 | 0 | 1 | 0 | 0 | 0 | 0 | 0 | 0 | 0 | 0 | 0 | 0 | 0 | 0 | 0 | 0 | 0 | 0 | 17579.7808
2025-01-07 | 19526.69 | 25.9 | 0 | 0 | 0 | 0 | 0 | 0 | 0 | 0 | 0 | 0 | 1 | 0 | 0 | 0 | 0 | 0 | 0 | 0 | 0 | 0 | 0 | 0 | 0 | 0 | 0 | 0 | 17981.983
2025-01-07 | 19260.717 | 26.2 | 0 | 0 | 0 | 0 | 0 | 0 | 0 | 0 | 0 | 0 | 0 | 1 | 0 | 0 | 0 | 0 | 0 | 0 | 0 | 0 | 0 | 0 | 0 | 0 | 0 | 0 | 18162.9292
2025-01-07 | 19510.686 | 25.9 | 0 | 0 | 0 | 0 | 0 | 0 | 0 | 0 | 0 | 0 | 0 | 0 | 1 | 0 | 0 | 0 | 0 | 0 | 0 | 0 | 0 | 0 | 0 | 0 | 0 | 0 | 18216.6424
2025-01-07 | 19439.093 | 25.6 | 0 | 0 | 0 | 0 | 0 | 0 | 0 | 0 | 0 | 0 | 0 | 0 | 0 | 1 | 0 | 0 | 0 | 0 | 0 | 0 | 0 | 0 | 0 | 0 | 0 | 0 | 18147.533
2025-01-07 | 19004.621 | 24.6 | 0 | 0 | 0 | 0 | 0 | 0 | 0 | 0 | 0 | 0 | 0 | 0 | 0 | 0 | 1 | 0 | 0 | 0 | 0 | 0 | 0 | 0 | 0 | 0 | 0 | 0 | 18117.5196
2025-01-07 | 18943.786 | 24.2 | 0 | 0 | 0 | 0 | 0 | 0 | 0 | 0 | 0 | 0 | 0 | 0 | 0 | 0 | 0 | 1 | 0 | 0 | 0 | 0 | 0 | 0 | 0 | 0 | 0 | 0 | 17994.0847
2025-01-07 | 19077.319 | 22.4 | 0 | 0 | 0 | 0 | 0 | 0 | 0 | 0 | 0 | 0 | 0 | 0 | 0 | 0 | 0 | 0 | 1 | 0 | 0 | 0 | 0 | 0 | 0 | 0 | 0 | 0 | 17563.4965
2025-01-07 | 19122 | 22.9 | 0 | 0 | 0 | 0 | 0 | 0 | 0 | 0 | 0 | 0 | 0 | 0 | 0 | 0 | 0 | 0 | 0 | 1 | 0 | 0 | 0 | 0 | 0 | 0 | 0 | 0 | 17300.4669
2025-01-07 | 19174.572 | 23.6 | 0 | 0 | 0 | 0 | 0 | 0 | 0 | 0 | 0 | 0 | 0 | 0 | 0 | 0 | 0 | 0 | 0 | 0 | 1 | 0 | 0 | 0 | 0 | 0 | 0 | 0 | 17070.6285
2025-01-07 | 18749.902 | 24.2 | 0 | 0 | 0 | 0 | 0 | 0 | 0 | 0 | 0 | 0 | 0 | 0 | 0 | 0 | 0 | 0 | 0 | 0 | 0 | 1 | 0 | 0 | 0 | 0 | 0 | 0 | 16843.612
2025-01-07 | 18114.679 | 24.8 | 0 | 0 | 0 | 0 | 0 | 0 | 0 | 0 | 0 | 0 | 0 | 0 | 0 | 0 | 0 | 0 | 0 | 0 | 0 | 0 | 1 | 0 | 0 | 0 | 0 | 0 | 16739.5097
2025-01-07 | 17708.678 | 25.1 | 0 | 0 | 0 | 0 | 0 | 0 | 0 | 0 | 0 | 0 | 0 | 0 | 0 | 0 | 0 | 0 | 0 | 0 | 0 | 0 | 0 | 1 | 0 | 0 | 0 | 0 | 16503.7611
2025-01-07 | 17104.038 | 25.3 | 0 | 0 | 0 | 0 | 0 | 0 | 0 | 0 | 0 | 0 | 0 | 0 | 0 | 0 | 0 | 0 | 0 | 0 | 0 | 0 | 0 | 0 | 1 | 0 | 0 | 0 | 16202.9996
2025-01-07 | 16860.755 | 25.4 | 0 | 0 | 0 | 0 | 0 | 0 | 0 | 0 | 0 | 0 | 0 | 0 | 0 | 0 | 0 | 0 | 0 | 0 | 0 | 0 | 0 | 0 | 0 | 1 | 0 | 0 | 15661.9641
2025-01-07 | 16398.585 | 24.6 | 0 | 0 | 0 | 0 | 0 | 0 | 0 | 0 | 0 | 0 | 0 | 0 | 0 | 0 | 0 | 0 | 0 | 0 | 0 | 0 | 0 | 0 | 0 | 0 | 1 | 0 | 15057.9309
2025-01-07 | 16125.087 | 24.8 | 0 | 0 | 0 | 0 | 0 | 0 | 0 | 0 | 0 | 0 | 0 | 0 | 0 | 0 | 0 | 0 | 0 | 0 | 0 | 0 | 0 | 0 | 0 | 0 | 0 | 1 | 14635.1901
2025-01-08 | 15762.484 | 24.8 | 0 | 0 | 1 | 0 | 0 | 0 | 0 | 0 | 0 | 0 | 0 | 0 | 0 | 0 | 0 | 0 | 0 | 0 | 0 | 0 | 0 | 0 | 0 | 0 | 0 | 0 | 14211.4261
2025-01-08 | 15224.848 | 25.3 | 0 | 0 | 0 | 1 | 0 | 0 | 0 | 0 | 0 | 0 | 0 | 0 | 0 | 0 | 0 | 0 | 0 | 0 | 0 | 0 | 0 | 0 | 0 | 0 | 0 | 0 | 13932.8272
2025-01-08 | 15015.896 | 26.7 | 0 | 0 | 0 | 0 | 1 | 0 | 0 | 0 | 0 | 0 | 0 | 0 | 0 | 0 | 0 | 0 | 0 | 0 | 0 | 0 | 0 | 0 | 0 | 0 | 0 | 0 | 13957.9999
2025-01-08 | 14828.448 | 27.1 | 0 | 0 | 0 | 0 | 0 | 1 | 0 | 0 | 0 | 0 | 0 | 0 | 0 | 0 | 0 | 0 | 0 | 0 | 0 | 0 | 0 | 0 | 0 | 0 | 0 | 0 | 14172.4588
2025-01-08 | 15114.817 | 27.1 | 0 | 0 | 0 | 0 | 0 | 0 | 1 | 0 | 0 | 0 | 0 | 0 | 0 | 0 | 0 | 0 | 0 | 0 | 0 | 0 | 0 | 0 | 0 | 0 | 0 | 0 | 14612.3715
2025-01-08 | 15789.591 | 27.3 | 0 | 0 | 0 | 0 | 0 | 0 | 0 | 1 | 0 | 0 | 0 | 0 | 0 | 0 | 0 | 0 | 0 | 0 | 0 | 0 | 0 | 0 | 0 | 0 | 0 | 0 | 15587.8855
2025-01-08 | 17649.092 | 30 | 0 | 0 | 0 | 0 | 0 | 0 | 0 | 0 | 1 | 0 | 0 | 0 | 0 | 0 | 0 | 0 | 0 | 0 | 0 | 0 | 0 | 0 | 0 | 0 | 0 | 0 | 16869.5697
2025-01-08 | 18868.764 | 30.9 | 0 | 0 | 0 | 0 | 0 | 0 | 0 | 0 | 0 | 1 | 0 | 0 | 0 | 0 | 0 | 0 | 0 | 0 | 0 | 0 | 0 | 0 | 0 | 0 | 0 | 0 | 17779.7027
2025-01-08 | 19994.67 | 30.6 | 0 | 0 | 0 | 0 | 0 | 0 | 0 | 0 | 0 | 0 | 1 | 0 | 0 | 0 | 0 | 0 | 0 | 0 | 0 | 0 | 0 | 0 | 0 | 0 | 0 | 0 | 18162.6816
2025-01-08 | 19887.153 | 30.2 | 0 | 0 | 0 | 0 | 0 | 0 | 0 | 0 | 0 | 0 | 0 | 1 | 0 | 0 | 0 | 0 | 0 | 0 | 0 | 0 | 0 | 0 | 0 | 0 | 0 | 0 | 18316.7153
2025-01-08 | 19744.181 | 28.9 | 0 | 0 | 0 | 0 | 0 | 0 | 0 | 0 | 0 | 0 | 0 | 0 | 1 | 0 | 0 | 0 | 0 | 0 | 0 | 0 | 0 | 0 | 0 | 0 | 0 | 0 | 18331.9819
2025-01-08 | 19683.437 | 27.9 | 0 | 0 | 0 | 0 | 0 | 0 | 0 | 0 | 0 | 0 | 0 | 0 | 0 | 1 | 0 | 0 | 0 | 0 | 0 | 0 | 0 | 0 | 0 | 0 | 0 | 0 | 18235.96
2025-01-08 | 19502.929 | 26.2 | 0 | 0 | 0 | 0 | 0 | 0 | 0 | 0 | 0 | 0 | 0 | 0 | 0 | 0 | 1 | 0 | 0 | 0 | 0 | 0 | 0 | 0 | 0 | 0 | 0 | 0 | 18179.034
2025-01-08 | 19488.064 | 25.8 | 0 | 0 | 0 | 0 | 0 | 0 | 0 | 0 | 0 | 0 | 0 | 0 | 0 | 0 | 0 | 1 | 0 | 0 | 0 | 0 | 0 | 0 | 0 | 0 | 0 | 0 | 18055.5991
2025-01-08 | 18949.482 | 24.6 | 0 | 0 | 0 | 0 | 0 | 0 | 0 | 0 | 0 | 0 | 0 | 0 | 0 | 0 | 0 | 0 | 1 | 0 | 0 | 0 | 0 | 0 | 0 | 0 | 0 | 0 | 17648.0789
2025-01-08 | 18987.728 | 25.3 | 0 | 0 | 0 | 0 | 0 | 0 | 0 | 0 | 0 | 0 | 0 | 0 | 0 | 0 | 0 | 0 | 0 | 1 | 0 | 0 | 0 | 0 | 0 | 0 | 0 | 0 | 17392.7385
2025-01-08 | 19247.035 | 25.8 | 0 | 0 | 0 | 0 | 0 | 0 | 0 | 0 | 0 | 0 | 0 | 0 | 0 | 0 | 0 | 0 | 0 | 0 | 1 | 0 | 0 | 0 | 0 | 0 | 0 | 0 | 17155.2109
2025-01-08 | 18830.596 | 26.1 | 0 | 0 | 0 | 0 | 0 | 0 | 0 | 0 | 0 | 0 | 0 | 0 | 0 | 0 | 0 | 0 | 0 | 0 | 0 | 1 | 0 | 0 | 0 | 0 | 0 | 0 | 16916.6604
2025-01-08 | 18568.544 | 26.3 | 0 | 0 | 0 | 0 | 0 | 0 | 0 | 0 | 0 | 0 | 0 | 0 | 0 | 0 | 0 | 0 | 0 | 0 | 0 | 0 | 1 | 0 | 0 | 0 | 0 | 0 | 16797.1795
2025-01-08 | 18389.953 | 26.5 | 0 | 0 | 0 | 0 | 0 | 0 | 0 | 0 | 0 | 0 | 0 | 0 | 0 | 0 | 0 | 0 | 0 | 0 | 0 | 0 | 0 | 1 | 0 | 0 | 0 | 0 | 16557.5862
2025-01-08 | 17453.016 | 26.4 | 0 | 0 | 0 | 0 | 0 | 0 | 0 | 0 | 0 | 0 | 0 | 0 | 0 | 0 | 0 | 0 | 0 | 0 | 0 | 0 | 0 | 0 | 1 | 0 | 0 | 0 | 16245.2908
2025-01-08 | 17175.603 | 26.8 | 0 | 0 | 0 | 0 | 0 | 0 | 0 | 0 | 0 | 0 | 0 | 0 | 0 | 0 | 0 | 0 | 0 | 0 | 0 | 0 | 0 | 0 | 0 | 1 | 0 | 0 | 15715.7893
2025-01-08 | 16667.532 | 27.5 | 0 | 0 | 0 | 0 | 0 | 0 | 0 | 0 | 0 | 0 | 0 | 0 | 0 | 0 | 0 | 0 | 0 | 0 | 0 | 0 | 0 | 0 | 0 | 0 | 1 | 0 | 15169.4258
2025-01-08 | 16450.433 | 28.1 | 0 | 0 | 0 | 0 | 0 | 0 | 0 | 0 | 0 | 0 | 0 | 0 | 0 | 0 | 0 | 0 | 0 | 0 | 0 | 0 | 0 | 0 | 0 | 0 | 0 | 1 | 14762.0636
2025-01-09 | 15910.918 | 28.2 | 0 | 0 | 1 | 0 | 0 | 0 | 0 | 0 | 0 | 0 | 0 | 0 | 0 | 0 | 0 | 0 | 0 | 0 | 0 | 0 | 0 | 0 | 0 | 0 | 0 | 0 | 14342.1443
2025-01-09 | 15196.62 | 28.5 | 0 | 0 | 0 | 1 | 0 | 0 | 0 | 0 | 0 | 0 | 0 | 0 | 0 | 0 | 0 | 0 | 0 | 0 | 0 | 0 | 0 | 0 | 0 | 0 | 0 | 0 | 14055.856
2025-01-09 | 14888.165 | 28.4 | 0 | 0 | 0 | 0 | 1 | 0 | 0 | 0 | 0 | 0 | 0 | 0 | 0 | 0 | 0 | 0 | 0 | 0 | 0 | 0 | 0 | 0 | 0 | 0 | 0 | 0 | 14023.359
2025-01-09 | 14854.881 | 29.5 | 0 | 0 | 0 | 0 | 0 | 1 | 0 | 0 | 0 | 0 | 0 | 0 | 0 | 0 | 0 | 0 | 0 | 0 | 0 | 0 | 0 | 0 | 0 | 0 | 0 | 0 | 14264.7305
2025-01-09 | 15121.929 | 30 | 0 | 0 | 0 | 0 | 0 | 0 | 1 | 0 | 0 | 0 | 0 | 0 | 0 | 0 | 0 | 0 | 0 | 0 | 0 | 0 | 0 | 0 | 0 | 0 | 0 | 0 | 14723.8664
2025-01-09 | 15686.777 | 30.4 | 0 | 0 | 0 | 0 | 0 | 0 | 0 | 1 | 0 | 0 | 0 | 0 | 0 | 0 | 0 | 0 | 0 | 0 | 0 | 0 | 0 | 0 | 0 | 0 | 0 | 0 | 15707.0698
2025-01-09 | 17772.658 | 29.9 | 0 | 0 | 0 | 0 | 0 | 0 | 0 | 0 | 1 | 0 | 0 | 0 | 0 | 0 | 0 | 0 | 0 | 0 | 0 | 0 | 0 | 0 | 0 | 0 | 0 | 0 | 16865.7251
2025-01-09 | 19301.654 | 30.6 | 0 | 0 | 0 | 0 | 0 | 0 | 0 | 0 | 0 | 1 | 0 | 0 | 0 | 0 | 0 | 0 | 0 | 0 | 0 | 0 | 0 | 0 | 0 | 0 | 0 | 0 | 17768.1687
2025-01-09 | 19942.063 | 30.7 | 0 | 0 | 0 | 0 | 0 | 0 | 0 | 0 | 0 | 0 | 1 | 0 | 0 | 0 | 0 | 0 | 0 | 0 | 0 | 0 | 0 | 0 | 0 | 0 | 0 | 0 | 18166.5263
2025-01-09 | 19816.878 | 29.4 | 0 | 0 | 0 | 0 | 0 | 0 | 0 | 0 | 0 | 0 | 0 | 1 | 0 | 0 | 0 | 0 | 0 | 0 | 0 | 0 | 0 | 0 | 0 | 0 | 0 | 0 | 18285.958
2025-01-09 | 19895.426 | 27.7 | 0 | 0 | 0 | 0 | 0 | 0 | 0 | 0 | 0 | 0 | 0 | 0 | 1 | 0 | 0 | 0 | 0 | 0 | 0 | 0 | 0 | 0 | 0 | 0 | 0 | 0 | 18285.8461
2025-01-09 | 19688.927 | 25.8 | 0 | 0 | 0 | 0 | 0 | 0 | 0 | 0 | 0 | 0 | 0 | 0 | 0 | 1 | 0 | 0 | 0 | 0 | 0 | 0 | 0 | 0 | 0 | 0 | 0 | 0 | 18155.2223
2025-01-09 | 19653.423 | 24.2 | 0 | 0 | 0 | 0 | 0 | 0 | 0 | 0 | 0 | 0 | 0 | 0 | 0 | 0 | 1 | 0 | 0 | 0 | 0 | 0 | 0 | 0 | 0 | 0 | 0 | 0 | 18102.141
2025-01-09 | 19121.447 | 23.4 | 0 | 0 | 0 | 0 | 0 | 0 | 0 | 0 | 0 | 0 | 0 | 0 | 0 | 0 | 0 | 1 | 0 | 0 | 0 | 0 | 0 | 0 | 0 | 0 | 0 | 0 | 17963.3275
2025-01-09 | 19387.379 | 22.3 | 0 | 0 | 0 | 0 | 0 | 0 | 0 | 0 | 0 | 0 | 0 | 0 | 0 | 0 | 0 | 0 | 1 | 0 | 0 | 0 | 0 | 0 | 0 | 0 | 0 | 0 | 17559.6519
2025-01-09 | 19064.145 | 22.8 | 0 | 0 | 0 | 0 | 0 | 0 | 0 | 0 | 0 | 0 | 0 | 0 | 0 | 0 | 0 | 0 | 0 | 1 | 0 | 0 | 0 | 0 | 0 | 0 | 0 | 0 | 17296.6222
2025-01-09 | 18911.305 | 23.6 | 0 | 0 | 0 | 0 | 0 | 0 | 0 | 0 | 0 | 0 | 0 | 0 | 0 | 0 | 0 | 0 | 0 | 0 | 1 | 0 | 0 | 0 | 0 | 0 | 0 | 0 | 17070.6285
2025-01-09 | 18838.685 | 24.6 | 0 | 0 | 0 | 0 | 0 | 0 | 0 | 0 | 0 | 0 | 0 | 0 | 0 | 0 | 0 | 0 | 0 | 0 | 0 | 1 | 0 | 0 | 0 | 0 | 0 | 0 | 16858.9907
2025-01-09 | 18586.295 | 25.3 | 0 | 0 | 0 | 0 | 0 | 0 | 0 | 0 | 0 | 0 | 0 | 0 | 0 | 0 | 0 | 0 | 0 | 0 | 0 | 0 | 1 | 0 | 0 | 0 | 0 | 0 | 16758.733
2025-01-09 | 18128.91 | 25.8 | 0 | 0 | 0 | 0 | 0 | 0 | 0 | 0 | 0 | 0 | 0 | 0 | 0 | 0 | 0 | 0 | 0 | 0 | 0 | 0 | 0 | 1 | 0 | 0 | 0 | 0 | 16530.6736
2025-01-09 | 17779.422 | 27.4 | 0 | 0 | 0 | 0 | 0 | 0 | 0 | 0 | 0 | 0 | 0 | 0 | 0 | 0 | 0 | 0 | 0 | 0 | 0 | 0 | 0 | 0 | 1 | 0 | 0 | 0 | 16283.7373
2025-01-09 | 17652.788 | 27.4 | 0 | 0 | 0 | 0 | 0 | 0 | 0 | 0 | 0 | 0 | 0 | 0 | 0 | 0 | 0 | 0 | 0 | 0 | 0 | 0 | 0 | 0 | 0 | 1 | 0 | 0 | 15738.8572
2025-01-09 | 16738.429 | 28.4 | 0 | 0 | 0 | 0 | 0 | 0 | 0 | 0 | 0 | 0 | 0 | 0 | 0 | 0 | 0 | 0 | 0 | 0 | 0 | 0 | 0 | 0 | 0 | 0 | 1 | 0 | 15204.0277
2025-01-09 | 16587.375 | 27.7 | 0 | 0 | 0 | 0 | 0 | 0 | 0 | 0 | 0 | 0 | 0 | 0 | 0 | 0 | 0 | 0 | 0 | 0 | 0 | 0 | 0 | 0 | 0 | 0 | 0 | 1 | 14746.685
2025-01-10 | 15854.695 | 26.8 | 0 | 0 | 1 | 0 | 0 | 0 | 0 | 0 | 0 | 0 | 0 | 0 | 0 | 0 | 0 | 0 | 0 | 0 | 0 | 0 | 0 | 0 | 0 | 0 | 0 | 0 | 14288.3192
2025-01-10 | 15246.875 | 27.9 | 0 | 0 | 0 | 1 | 0 | 0 | 0 | 0 | 0 | 0 | 0 | 0 | 0 | 0 | 0 | 0 | 0 | 0 | 0 | 0 | 0 | 0 | 0 | 0 | 0 | 0 | 14032.7881
2025-01-10 | 15154.32 | 28.4 | 0 | 0 | 0 | 0 | 1 | 0 | 0 | 0 | 0 | 0 | 0 | 0 | 0 | 0 | 0 | 0 | 0 | 0 | 0 | 0 | 0 | 0 | 0 | 0 | 0 | 0 | 14023.359
2025-01-10 | 14811.819 | 29.2 | 0 | 0 | 0 | 0 | 0 | 1 | 0 | 0 | 0 | 0 | 0 | 0 | 0 | 0 | 0 | 0 | 0 | 0 | 0 | 0 | 0 | 0 | 0 | 0 | 0 | 0 | 14253.1965
2025-01-10 | 15047.95 | 29.3 | 0 | 0 | 0 | 0 | 0 | 0 | 1 | 0 | 0 | 0 | 0 | 0 | 0 | 0 | 0 | 0 | 0 | 0 | 0 | 0 | 0 | 0 | 0 | 0 | 0 | 0 | 14696.9539
2025-01-10 | 16012.625 | 29.2 | 0 | 0 | 0 | 0 | 0 | 0 | 0 | 1 | 0 | 0 | 0 | 0 | 0 | 0 | 0 | 0 | 0 | 0 | 0 | 0 | 0 | 0 | 0 | 0 | 0 | 0 | 15660.9339
2025-01-10 | 17880.312 | 29.2 | 0 | 0 | 0 | 0 | 0 | 0 | 0 | 0 | 1 | 0 | 0 | 0 | 0 | 0 | 0 | 0 | 0 | 0 | 0 | 0 | 0 | 0 | 0 | 0 | 0 | 0 | 16838.8125
2025-01-10 | 18843.33 | 28.7 | 0 | 0 | 0 | 0 | 0 | 0 | 0 | 0 | 0 | 1 | 0 | 0 | 0 | 0 | 0 | 0 | 0 | 0 | 0 | 0 | 0 | 0 | 0 | 0 | 0 | 0 | 17695.1203
2025-01-10 | 19699.878 | 28.6 | 0 | 0 | 0 | 0 | 0 | 0 | 0 | 0 | 0 | 0 | 1 | 0 | 0 | 0 | 0 | 0 | 0 | 0 | 0 | 0 | 0 | 0 | 0 | 0 | 0 | 0 | 18085.7886
2025-01-10 | 19612.551 | 26.8 | 0 | 0 | 0 | 0 | 0 | 0 | 0 | 0 | 0 | 0 | 0 | 1 | 0 | 0 | 0 | 0 | 0 | 0 | 0 | 0 | 0 | 0 | 0 | 0 | 0 | 0 | 18185.9971
2025-01-10 | 19324.801 | 25.4 | 0 | 0 | 0 | 0 | 0 | 0 | 0 | 0 | 0 | 0 | 0 | 0 | 1 | 0 | 0 | 0 | 0 | 0 | 0 | 0 | 0 | 0 | 0 | 0 | 0 | 0 | 18197.4191
2025-01-10 | 18621.899 | 23 | 0 | 0 | 0 | 0 | 0 | 0 | 0 | 0 | 0 | 0 | 0 | 0 | 0 | 1 | 0 | 0 | 0 | 0 | 0 | 0 | 0 | 0 | 0 | 0 | 0 | 0 | 18047.572
2025-01-10 | 18471.935 | 22.4 | 0 | 0 | 0 | 0 | 0 | 0 | 0 | 0 | 0 | 0 | 0 | 0 | 0 | 0 | 1 | 0 | 0 | 0 | 0 | 0 | 0 | 0 | 0 | 0 | 0 | 0 | 18032.9372
2025-01-10 | 18956.767 | 21.1 | 0 | 0 | 0 | 0 | 0 | 0 | 0 | 0 | 0 | 0 | 0 | 0 | 0 | 0 | 0 | 1 | 0 | 0 | 0 | 0 | 0 | 0 | 0 | 0 | 0 | 0 | 17874.9005
2025-01-10 | 18526.34 | 21.1 | 0 | 0 | 0 | 0 | 0 | 0 | 0 | 0 | 0 | 0 | 0 | 0 | 0 | 0 | 0 | 0 | 1 | 0 | 0 | 0 | 0 | 0 | 0 | 0 | 0 | 0 | 17513.516
2025-01-10 | 17952.313 | 21 | 0 | 0 | 0 | 0 | 0 | 0 | 0 | 0 | 0 | 0 | 0 | 0 | 0 | 0 | 0 | 0 | 0 | 1 | 0 | 0 | 0 | 0 | 0 | 0 | 0 | 0 | 17227.4185
2025-01-10 | 17813.362 | 21.1 | 0 | 0 | 0 | 0 | 0 | 0 | 0 | 0 | 0 | 0 | 0 | 0 | 0 | 0 | 0 | 0 | 0 | 0 | 1 | 0 | 0 | 0 | 0 | 0 | 0 | 0 | 16974.5122
2025-01-10 | 17303.14 | 20.9 | 0 | 0 | 0 | 0 | 0 | 0 | 0 | 0 | 0 | 0 | 0 | 0 | 0 | 0 | 0 | 0 | 0 | 0 | 0 | 1 | 0 | 0 | 0 | 0 | 0 | 0 | 16716.7385
2025-01-10 | 17020.407 | 21.1 | 0 | 0 | 0 | 0 | 0 | 0 | 0 | 0 | 0 | 0 | 0 | 0 | 0 | 0 | 0 | 0 | 0 | 0 | 0 | 0 | 1 | 0 | 0 | 0 | 0 | 0 | 16597.2576
2025-01-10 | 16508.874 | 21.2 | 0 | 0 | 0 | 0 | 0 | 0 | 0 | 0 | 0 | 0 | 0 | 0 | 0 | 0 | 0 | 0 | 0 | 0 | 0 | 0 | 0 | 1 | 0 | 0 | 0 | 0 | 16353.8196
2025-01-10 | 15790.51 | 22.5 | 0 | 0 | 0 | 0 | 0 | 0 | 0 | 0 | 0 | 0 | 0 | 0 | 0 | 0 | 0 | 0 | 0 | 0 | 0 | 0 | 0 | 0 | 1 | 0 | 0 | 0 | 16095.3493
2025-01-10 | 15053.88 | 22.8 | 0 | 0 | 0 | 0 | 0 | 0 | 0 | 0 | 0 | 0 | 0 | 0 | 0 | 0 | 0 | 0 | 0 | 0 | 0 | 0 | 0 | 0 | 0 | 1 | 0 | 0 | 15562.0032
2025-01-10 | 12825.946 | 23.1 | 0 | 0 | 0 | 0 | 0 | 0 | 0 | 0 | 0 | 0 | 0 | 0 | 0 | 0 | 0 | 0 | 0 | 0 | 0 | 0 | 0 | 0 | 0 | 0 | 1 | 0 | 15000.2611
2025-01-10 | 11274.984 | 23.2 | 0 | 0 | 0 | 0 | 0 | 0 | 0 | 0 | 0 | 0 | 0 | 0 | 0 | 0 | 0 | 0 | 0 | 0 | 0 | 0 | 0 | 0 | 0 | 0 | 0 | 1 | 14573.6756
2025-01-11 | 10257.385 | 23.3 | 0 | 1 | 1 | 0 | 0 | 0 | 0 | 0 | 0 | 0 | 0 | 0 | 0 | 0 | 0 | 0 | 0 | 0 | 0 | 0 | 0 | 0 | 0 | 0 | 0 | 0 | 8477.8334
2025-01-11 | 9865.328 | 23.3 | 0 | 1 | 0 | 1 | 0 | 0 | 0 | 0 | 0 | 0 | 0 | 0 | 0 | 0 | 0 | 0 | 0 | 0 | 0 | 0 | 0 | 0 | 0 | 0 | 0 | 0 | 8180.0112
2025-01-11 | 9951.301 | 23.1 | 0 | 1 | 0 | 0 | 1 | 0 | 0 | 0 | 0 | 0 | 0 | 0 | 0 | 0 | 0 | 0 | 0 | 0 | 0 | 0 | 0 | 0 | 0 | 0 | 0 | 0 | 8143.6694
2025-01-11 | 10136.341 | 23 | 0 | 1 | 0 | 0 | 0 | 1 | 0 | 0 | 0 | 0 | 0 | 0 | 0 | 0 | 0 | 0 | 0 | 0 | 0 | 0 | 0 | 0 | 0 | 0 | 0 | 0 | 8338.9051
2025-01-11 | 9947.293 | 23.5 | 0 | 1 | 0 | 0 | 0 | 0 | 1 | 0 | 0 | 0 | 0 | 0 | 0 | 0 | 0 | 0 | 0 | 0 | 0 | 0 | 0 | 0 | 0 | 0 | 0 | 0 | 8798.0411
2025-01-11 | 10204.167 | 23.3 | 0 | 1 | 0 | 0 | 0 | 0 | 0 | 1 | 0 | 0 | 0 | 0 | 0 | 0 | 0 | 0 | 0 | 0 | 0 | 0 | 0 | 0 | 0 | 0 | 0 | 0 | 9758.1765
2025-01-11 | 10754.207 | 23.1 | 0 | 1 | 0 | 0 | 0 | 0 | 0 | 0 | 1 | 0 | 0 | 0 | 0 | 0 | 0 | 0 | 0 | 0 | 0 | 0 | 0 | 0 | 0 | 0 | 0 | 0 | 10928.3657
2025-01-11 | 11419.703 | 23 | 0 | 1 | 0 | 0 | 0 | 0 | 0 | 0 | 0 | 1 | 0 | 0 | 0 | 0 | 0 | 0 | 0 | 0 | 0 | 0 | 0 | 0 | 0 | 0 | 0 | 0 | 11800.0522
2025-01-11 | 11850.533 | 23.3 | 0 | 1 | 0 | 0 | 0 | 0 | 0 | 0 | 0 | 0 | 1 | 0 | 0 | 0 | 0 | 0 | 0 | 0 | 0 | 0 | 0 | 0 | 0 | 0 | 0 | 0 | 12206.099
2025-01-11 | 11656.641 | 23.8 | 0 | 1 | 0 | 0 | 0 | 0 | 0 | 0 | 0 | 0 | 0 | 1 | 0 | 0 | 0 | 0 | 0 | 0 | 0 | 0 | 0 | 0 | 0 | 0 | 0 | 0 | 12394.7345
2025-01-11 | 11730.771 | 22.5 | 0 | 1 | 0 | 0 | 0 | 0 | 0 | 0 | 0 | 0 | 0 | 0 | 1 | 0 | 0 | 0 | 0 | 0 | 0 | 0 | 0 | 0 | 0 | 0 | 0 | 0 | 12410.0012
2025-01-11 | 11802.637 | 21.6 | 0 | 1 | 0 | 0 | 0 | 0 | 0 | 0 | 0 | 0 | 0 | 0 | 0 | 1 | 0 | 0 | 0 | 0 | 0 | 0 | 0 | 0 | 0 | 0 | 0 | 0 | 12317.8239
2025-01-11 | 11749.191 | 20.1 | 0 | 1 | 0 | 0 | 0 | 0 | 0 | 0 | 0 | 0 | 0 | 0 | 0 | 0 | 1 | 0 | 0 | 0 | 0 | 0 | 0 | 0 | 0 | 0 | 0 | 0 | 12268.5872
2025-01-11 | 11514.395 | 19.3 | 0 | 1 | 0 | 0 | 0 | 0 | 0 | 0 | 0 | 0 | 0 | 0 | 0 | 0 | 0 | 1 | 0 | 0 | 0 | 0 | 0 | 0 | 0 | 0 | 0 | 0 | 12129.7738
2025-01-11 | 11525.304 | 18.5 | 0 | 1 | 0 | 0 | 0 | 0 | 0 | 0 | 0 | 0 | 0 | 0 | 0 | 0 | 0 | 0 | 1 | 0 | 0 | 0 | 0 | 0 | 0 | 0 | 0 | 0 | 11737.6321
2025-01-11 | 11147.503 | 18.2 | 0 | 1 | 0 | 0 | 0 | 0 | 0 | 0 | 0 | 0 | 0 | 0 | 0 | 0 | 0 | 0 | 0 | 1 | 0 | 0 | 0 | 0 | 0 | 0 | 0 | 0 | 11443.8453
2025-01-11 | 11528.762 | 18 | 0 | 1 | 0 | 0 | 0 | 0 | 0 | 0 | 0 | 0 | 0 | 0 | 0 | 0 | 0 | 0 | 0 | 0 | 1 | 0 | 0 | 0 | 0 | 0 | 0 | 0 | 11179.405
2025-01-11 | 11132.634 | 18.8 | 0 | 1 | 0 | 0 | 0 | 0 | 0 | 0 | 0 | 0 | 0 | 0 | 0 | 0 | 0 | 0 | 0 | 0 | 0 | 1 | 0 | 0 | 0 | 0 | 0 | 0 | 10960.0779
2025-01-11 | 10894.475 | 19.3 | 0 | 1 | 0 | 0 | 0 | 0 | 0 | 0 | 0 | 0 | 0 | 0 | 0 | 0 | 0 | 0 | 0 | 0 | 0 | 0 | 1 | 0 | 0 | 0 | 0 | 0 | 10852.1309
2025-01-11 | 10555.911 | 19.6 | 0 | 1 | 0 | 0 | 0 | 0 | 0 | 0 | 0 | 0 | 0 | 0 | 0 | 0 | 0 | 0 | 0 | 0 | 0 | 0 | 0 | 1 | 0 | 0 | 0 | 0 | 10616.3822
2025-01-11 | 10307.312 | 19.7 | 0 | 1 | 0 | 0 | 0 | 0 | 0 | 0 | 0 | 0 | 0 | 0 | 0 | 0 | 0 | 0 | 0 | 0 | 0 | 0 | 0 | 0 | 1 | 0 | 0 | 0 | 10311.7761
2025-01-11 | 9957.927 | 19.6 | 0 | 1 | 0 | 0 | 0 | 0 | 0 | 0 | 0 | 0 | 0 | 0 | 0 | 0 | 0 | 0 | 0 | 0 | 0 | 0 | 0 | 0 | 0 | 1 | 0 | 0 | 9763.0513
2025-01-11 | 9702.146 | 19.4 | 0 | 1 | 0 | 0 | 0 | 0 | 0 | 0 | 0 | 0 | 0 | 0 | 0 | 0 | 0 | 0 | 0 | 0 | 0 | 0 | 0 | 0 | 0 | 0 | 1 | 0 | 9182.086
2025-01-11 | 9419.208 | 19.2 | 0 | 1 | 0 | 0 | 0 | 0 | 0 | 0 | 0 | 0 | 0 | 0 | 0 | 0 | 0 | 0 | 0 | 0 | 0 | 0 | 0 | 0 | 0 | 0 | 0 | 1 | 8743.9666
2025-01-12 | 9202.093 | 19.5 | 0 | 1 | 1 | 0 | 0 | 0 | 0 | 0 | 0 | 0 | 0 | 0 | 0 | 0 | 0 | 0 | 0 | 0 | 0 | 0 | 0 | 0 | 0 | 0 | 0 | 0 | 8331.7366
2025-01-12 | 9058.417 | 21.7 | 0 | 1 | 0 | 1 | 0 | 0 | 0 | 0 | 0 | 0 | 0 | 0 | 0 | 0 | 0 | 0 | 0 | 0 | 0 | 0 | 0 | 0 | 0 | 0 | 0 | 0 | 8118.4967
2025-01-12 | 9368.617 | 20.1 | 0 | 1 | 0 | 0 | 1 | 0 | 0 | 0 | 0 | 0 | 0 | 0 | 0 | 0 | 0 | 0 | 0 | 0 | 0 | 0 | 0 | 0 | 0 | 0 | 0 | 0 | 8028.3298
2025-01-12 | 9309.442 | 21.5 | 0 | 1 | 0 | 0 | 0 | 1 | 0 | 0 | 0 | 0 | 0 | 0 | 0 | 0 | 0 | 0 | 0 | 0 | 0 | 0 | 0 | 0 | 0 | 0 | 0 | 0 | 8281.2353
2025-01-12 | 9500.645 | 20.7 | 0 | 1 | 0 | 0 | 0 | 0 | 1 | 0 | 0 | 0 | 0 | 0 | 0 | 0 | 0 | 0 | 0 | 0 | 0 | 0 | 0 | 0 | 0 | 0 | 0 | 0 | 8690.3908
2025-01-12 | 9535.134 | 20.8 | 0 | 1 | 0 | 0 | 0 | 0 | 0 | 1 | 0 | 0 | 0 | 0 | 0 | 0 | 0 | 0 | 0 | 0 | 0 | 0 | 0 | 0 | 0 | 0 | 0 | 0 | 9662.0602
2025-01-12 | 10373.191 | 20.8 | 0 | 1 | 0 | 0 | 0 | 0 | 0 | 0 | 1 | 0 | 0 | 0 | 0 | 0 | 0 | 0 | 0 | 0 | 0 | 0 | 0 | 0 | 0 | 0 | 0 | 0 | 10839.9387
2025-01-12 | 10824.979 | 20.2 | 0 | 1 | 0 | 0 | 0 | 0 | 0 | 0 | 0 | 1 | 0 | 0 | 0 | 0 | 0 | 0 | 0 | 0 | 0 | 0 | 0 | 0 | 0 | 0 | 0 | 0 | 11692.4019
2025-01-12 | 11196.387 | 20.3 | 0 | 1 | 0 | 0 | 0 | 0 | 0 | 0 | 0 | 0 | 1 | 0 | 0 | 0 | 0 | 0 | 0 | 0 | 0 | 0 | 0 | 0 | 0 | 0 | 0 | 0 | 12090.7595
2025-01-12 | 11762.928 | 19.6 | 0 | 1 | 0 | 0 | 0 | 0 | 0 | 0 | 0 | 0 | 0 | 1 | 0 | 0 | 0 | 0 | 0 | 0 | 0 | 0 | 0 | 0 | 0 | 0 | 0 | 0 | 12233.2591
2025-01-12 | 11909.821 | 19 | 0 | 1 | 0 | 0 | 0 | 0 | 0 | 0 | 0 | 0 | 0 | 0 | 1 | 0 | 0 | 0 | 0 | 0 | 0 | 0 | 0 | 0 | 0 | 0 | 0 | 0 | 12275.4384
2025-01-12 | 11619.548 | 17.4 | 0 | 1 | 0 | 0 | 0 | 0 | 0 | 0 | 0 | 0 | 0 | 0 | 0 | 1 | 0 | 0 | 0 | 0 | 0 | 0 | 0 | 0 | 0 | 0 | 0 | 0 | 12156.3485
2025-01-12 | 11317.711 | 16.6 | 0 | 1 | 0 | 0 | 0 | 0 | 0 | 0 | 0 | 0 | 0 | 0 | 0 | 0 | 1 | 0 | 0 | 0 | 0 | 0 | 0 | 0 | 0 | 0 | 0 | 0 | 12134.0244
2025-01-12 | 11459.464 | 17.2 | 0 | 1 | 0 | 0 | 0 | 0 | 0 | 0 | 0 | 0 | 0 | 0 | 0 | 0 | 0 | 1 | 0 | 0 | 0 | 0 | 0 | 0 | 0 | 0 | 0 | 0 | 12049.0361
2025-01-12 | 11333.673 | 16.9 | 0 | 1 | 0 | 0 | 0 | 0 | 0 | 0 | 0 | 0 | 0 | 0 | 0 | 0 | 0 | 0 | 1 | 0 | 0 | 0 | 0 | 0 | 0 | 0 | 0 | 0 | 11676.1177
2025-01-12 | 11233.463 | 17.2 | 0 | 1 | 0 | 0 | 0 | 0 | 0 | 0 | 0 | 0 | 0 | 0 | 0 | 0 | 0 | 0 | 0 | 1 | 0 | 0 | 0 | 0 | 0 | 0 | 0 | 0 | 11405.3987
2025-01-12 | 11454.835 | 17.5 | 0 | 1 | 0 | 0 | 0 | 0 | 0 | 0 | 0 | 0 | 0 | 0 | 0 | 0 | 0 | 0 | 0 | 0 | 1 | 0 | 0 | 0 | 0 | 0 | 0 | 0 | 11160.1818
2025-01-12 | 11268.694 | 18 | 0 | 1 | 0 | 0 | 0 | 0 | 0 | 0 | 0 | 0 | 0 | 0 | 0 | 0 | 0 | 0 | 0 | 0 | 0 | 1 | 0 | 0 | 0 | 0 | 0 | 0 | 10929.3206
2025-01-12 | 10731.133 | 18.3 | 0 | 1 | 0 | 0 | 0 | 0 | 0 | 0 | 0 | 0 | 0 | 0 | 0 | 0 | 0 | 0 | 0 | 0 | 0 | 0 | 1 | 0 | 0 | 0 | 0 | 0 | 10813.6844
2025-01-12 | 11775.917 | 18.3 | 0 | 1 | 0 | 0 | 0 | 0 | 0 | 0 | 0 | 0 | 0 | 0 | 0 | 0 | 0 | 0 | 0 | 0 | 0 | 0 | 0 | 1 | 0 | 0 | 0 | 0 | 10566.4017
2025-01-12 | 11289.335 | 17.9 | 0 | 1 | 0 | 0 | 0 | 0 | 0 | 0 | 0 | 0 | 0 | 0 | 0 | 0 | 0 | 0 | 0 | 0 | 0 | 0 | 0 | 0 | 1 | 0 | 0 | 0 | 10242.5724
2025-01-12 | 11888.706 | 17.9 | 0 | 1 | 0 | 0 | 0 | 0 | 0 | 0 | 0 | 0 | 0 | 0 | 0 | 0 | 0 | 0 | 0 | 0 | 0 | 0 | 0 | 0 | 0 | 1 | 0 | 0 | 9697.6922
2025-01-12 | 11860.506 | 19 | 0 | 1 | 0 | 0 | 0 | 0 | 0 | 0 | 0 | 0 | 0 | 0 | 0 | 0 | 0 | 0 | 0 | 0 | 0 | 0 | 0 | 0 | 0 | 0 | 1 | 0 | 9166.7074
2025-01-12 | 12180.165 | 18.7 | 0 | 1 | 0 | 0 | 0 | 0 | 0 | 0 | 0 | 0 | 0 | 0 | 0 | 0 | 0 | 0 | 0 | 0 | 0 | 0 | 0 | 0 | 0 | 0 | 0 | 1 | 8724.7433
2025-01-13 | 12962.202 | 18.4 | 0 | 0 | 1 | 0 | 0 | 0 | 0 | 0 | 0 | 0 | 0 | 0 | 0 | 0 | 0 | 0 | 0 | 0 | 0 | 0 | 0 | 0 | 0 | 0 | 0 | 0 | 13965.3684
2025-01-13 | 13544.524 | 18.3 | 0 | 0 | 0 | 1 | 0 | 0 | 0 | 0 | 0 | 0 | 0 | 0 | 0 | 0 | 0 | 0 | 0 | 0 | 0 | 0 | 0 | 0 | 0 | 0 | 0 | 0 | 13663.7015
2025-01-13 | 13528.403 | 17.9 | 0 | 0 | 0 | 0 | 1 | 0 | 0 | 0 | 0 | 0 | 0 | 0 | 0 | 0 | 0 | 0 | 0 | 0 | 0 | 0 | 0 | 0 | 0 | 0 | 0 | 0 | 13619.6705
2025-01-13 | 13653.469 | 17.4 | 0 | 0 | 0 | 0 | 0 | 1 | 0 | 0 | 0 | 0 | 0 | 0 | 0 | 0 | 0 | 0 | 0 | 0 | 0 | 0 | 0 | 0 | 0 | 0 | 0 | 0 | 13799.5276
2025-01-13 | 13957.496 | 17.3 | 0 | 0 | 0 | 0 | 0 | 0 | 1 | 0 | 0 | 0 | 0 | 0 | 0 | 0 | 0 | 0 | 0 | 0 | 0 | 0 | 0 | 0 | 0 | 0 | 0 | 0 | 14235.5956
2025-01-13 | 14778.702 | 16.9 | 0 | 0 | 0 | 0 | 0 | 0 | 0 | 1 | 0 | 0 | 0 | 0 | 0 | 0 | 0 | 0 | 0 | 0 | 0 | 0 | 0 | 0 | 0 | 0 | 0 | 0 | 15188.0417
2025-01-13 | 16057.779 | 16.9 | 0 | 0 | 0 | 0 | 0 | 0 | 0 | 0 | 1 | 0 | 0 | 0 | 0 | 0 | 0 | 0 | 0 | 0 | 0 | 0 | 0 | 0 | 0 | 0 | 0 | 0 | 16365.9203
2025-01-13 | 17806.222 | 17.7 | 0 | 0 | 0 | 0 | 0 | 0 | 0 | 0 | 0 | 1 | 0 | 0 | 0 | 0 | 0 | 0 | 0 | 0 | 0 | 0 | 0 | 0 | 0 | 0 | 0 | 0 | 17272.2086
2025-01-13 | 18255.848 | 18.9 | 0 | 0 | 0 | 0 | 0 | 0 | 0 | 0 | 0 | 0 | 1 | 0 | 0 | 0 | 0 | 0 | 0 | 0 | 0 | 0 | 0 | 0 | 0 | 0 | 0 | 0 | 17712.8573
2025-01-13 | 18793.507 | 18.9 | 0 | 0 | 0 | 0 | 0 | 0 | 0 | 0 | 0 | 0 | 0 | 1 | 0 | 0 | 0 | 0 | 0 | 0 | 0 | 0 | 0 | 0 | 0 | 0 | 0 | 0 | 17882.2696
2025-01-13 | 19247.301 | 18.9 | 0 | 0 | 0 | 0 | 0 | 0 | 0 | 0 | 0 | 0 | 0 | 0 | 1 | 0 | 0 | 0 | 0 | 0 | 0 | 0 | 0 | 0 | 0 | 0 | 0 | 0 | 17947.5167
2025-01-13 | 19530.634 | 19.1 | 0 | 0 | 0 | 0 | 0 | 0 | 0 | 0 | 0 | 0 | 0 | 0 | 0 | 1 | 0 | 0 | 0 | 0 | 0 | 0 | 0 | 0 | 0 | 0 | 0 | 0 | 17897.6306
2025-01-13 | 19346.934 | 19.9 | 0 | 0 | 0 | 0 | 0 | 0 | 0 | 0 | 0 | 0 | 0 | 0 | 0 | 0 | 1 | 0 | 0 | 0 | 0 | 0 | 0 | 0 | 0 | 0 | 0 | 0 | 17936.8209
2025-01-13 | 19720.311 | 19.9 | 0 | 0 | 0 | 0 | 0 | 0 | 0 | 0 | 0 | 0 | 0 | 0 | 0 | 0 | 0 | 1 | 0 | 0 | 0 | 0 | 0 | 0 | 0 | 0 | 0 | 0 | 17828.7646
2025-01-13 | 19476.769 | 20 | 0 | 0 | 0 | 0 | 0 | 0 | 0 | 0 | 0 | 0 | 0 | 0 | 0 | 0 | 0 | 0 | 1 | 0 | 0 | 0 | 0 | 0 | 0 | 0 | 0 | 0 | 17471.2249
2025-01-13 | 18565.173 | 20.1 | 0 | 0 | 0 | 0 | 0 | 0 | 0 | 0 | 0 | 0 | 0 | 0 | 0 | 0 | 0 | 0 | 0 | 1 | 0 | 0 | 0 | 0 | 0 | 0 | 0 | 0 | 17192.8166
2025-01-13 | 18585.66 | 20.4 | 0 | 0 | 0 | 0 | 0 | 0 | 0 | 0 | 0 | 0 | 0 | 0 | 0 | 0 | 0 | 0 | 0 | 0 | 1 | 0 | 0 | 0 | 0 | 0 | 0 | 0 | 16947.5997
2025-01-13 | 18403.512 | 21.1 | 0 | 0 | 0 | 0 | 0 | 0 | 0 | 0 | 0 | 0 | 0 | 0 | 0 | 0 | 0 | 0 | 0 | 0 | 0 | 1 | 0 | 0 | 0 | 0 | 0 | 0 | 16724.4278
2025-01-13 | 18020.785 | 21.5 | 0 | 0 | 0 | 0 | 0 | 0 | 0 | 0 | 0 | 0 | 0 | 0 | 0 | 0 | 0 | 0 | 0 | 0 | 0 | 0 | 1 | 0 | 0 | 0 | 0 | 0 | 16612.6362
2025-01-13 | 17641.563 | 22.1 | 0 | 0 | 0 | 0 | 0 | 0 | 0 | 0 | 0 | 0 | 0 | 0 | 0 | 0 | 0 | 0 | 0 | 0 | 0 | 0 | 0 | 1 | 0 | 0 | 0 | 0 | 16388.4215
2025-01-13 | 17001.569 | 22.3 | 0 | 0 | 0 | 0 | 0 | 0 | 0 | 0 | 0 | 0 | 0 | 0 | 0 | 0 | 0 | 0 | 0 | 0 | 0 | 0 | 0 | 0 | 1 | 0 | 0 | 0 | 16087.66
2025-01-13 | 16735.258 | 22.7 | 0 | 0 | 0 | 0 | 0 | 0 | 0 | 0 | 0 | 0 | 0 | 0 | 0 | 0 | 0 | 0 | 0 | 0 | 0 | 0 | 0 | 0 | 0 | 1 | 0 | 0 | 15558.1585
2025-01-13 | 16157.989 | 23.7 | 0 | 0 | 0 | 0 | 0 | 0 | 0 | 0 | 0 | 0 | 0 | 0 | 0 | 0 | 0 | 0 | 0 | 0 | 0 | 0 | 0 | 0 | 0 | 0 | 1 | 0 | 15023.3291
2025-01-13 | 16086.044 | 24.4 | 0 | 0 | 0 | 0 | 0 | 0 | 0 | 0 | 0 | 0 | 0 | 0 | 0 | 0 | 0 | 0 | 0 | 0 | 0 | 0 | 0 | 0 | 0 | 0 | 0 | 1 | 14619.8115
2025-01-14 | 15986.386 | 25.5 | 0 | 0 | 1 | 0 | 0 | 0 | 0 | 0 | 0 | 0 | 0 | 0 | 0 | 0 | 0 | 0 | 0 | 0 | 0 | 0 | 0 | 0 | 0 | 0 | 0 | 0 | 14238.3387
2025-01-14 | 15168.677 | 26.2 | 0 | 0 | 0 | 1 | 0 | 0 | 0 | 0 | 0 | 0 | 0 | 0 | 0 | 0 | 0 | 0 | 0 | 0 | 0 | 0 | 0 | 0 | 0 | 0 | 0 | 0 | 13967.429
2025-01-14 | 14950.3 | 25.9 | 0 | 0 | 0 | 0 | 1 | 0 | 0 | 0 | 0 | 0 | 0 | 0 | 0 | 0 | 0 | 0 | 0 | 0 | 0 | 0 | 0 | 0 | 0 | 0 | 0 | 0 | 13927.2426
2025-01-14 | 14942.485 | 25.8 | 0 | 0 | 0 | 0 | 0 | 1 | 0 | 0 | 0 | 0 | 0 | 0 | 0 | 0 | 0 | 0 | 0 | 0 | 0 | 0 | 0 | 0 | 0 | 0 | 0 | 0 | 14122.4783
2025-01-14 | 15300.091 | 25.7 | 0 | 0 | 0 | 0 | 0 | 0 | 1 | 0 | 0 | 0 | 0 | 0 | 0 | 0 | 0 | 0 | 0 | 0 | 0 | 0 | 0 | 0 | 0 | 0 | 0 | 0 | 14558.5464
2025-01-14 | 15963.546 | 25.8 | 0 | 0 | 0 | 0 | 0 | 0 | 0 | 1 | 0 | 0 | 0 | 0 | 0 | 0 | 0 | 0 | 0 | 0 | 0 | 0 | 0 | 0 | 0 | 0 | 0 | 0 | 15530.2158
2025-01-14 | 17270.203 | 25.6 | 0 | 0 | 0 | 0 | 0 | 0 | 0 | 0 | 1 | 0 | 0 | 0 | 0 | 0 | 0 | 0 | 0 | 0 | 0 | 0 | 0 | 0 | 0 | 0 | 0 | 0 | 16700.405
2025-01-14 | 18769.384 | 25.8 | 0 | 0 | 0 | 0 | 0 | 0 | 0 | 0 | 0 | 1 | 0 | 0 | 0 | 0 | 0 | 0 | 0 | 0 | 0 | 0 | 0 | 0 | 0 | 0 | 0 | 0 | 17583.6254
2025-01-14 | 20123.113 | 25.8 | 0 | 0 | 0 | 0 | 0 | 0 | 0 | 0 | 0 | 0 | 1 | 0 | 0 | 0 | 0 | 0 | 0 | 0 | 0 | 0 | 0 | 0 | 0 | 0 | 0 | 0 | 17978.1383
2025-01-14 | 20369.07 | 25.8 | 0 | 0 | 0 | 0 | 0 | 0 | 0 | 0 | 0 | 0 | 0 | 1 | 0 | 0 | 0 | 0 | 0 | 0 | 0 | 0 | 0 | 0 | 0 | 0 | 0 | 0 | 18147.5506
2025-01-14 | 20275.497 | 25.5 | 0 | 0 | 0 | 0 | 0 | 0 | 0 | 0 | 0 | 0 | 0 | 0 | 1 | 0 | 0 | 0 | 0 | 0 | 0 | 0 | 0 | 0 | 0 | 0 | 0 | 0 | 18201.2638
2025-01-14 | 19734.781 | 24.8 | 0 | 0 | 0 | 0 | 0 | 0 | 0 | 0 | 0 | 0 | 0 | 0 | 0 | 1 | 0 | 0 | 0 | 0 | 0 | 0 | 0 | 0 | 0 | 0 | 0 | 0 | 18116.7757
2025-01-14 | 19474.974 | 24.7 | 0 | 0 | 0 | 0 | 0 | 0 | 0 | 0 | 0 | 0 | 0 | 0 | 0 | 0 | 1 | 0 | 0 | 0 | 0 | 0 | 0 | 0 | 0 | 0 | 0 | 0 | 18121.3642
2025-01-14 | 19977.151 | 24.2 | 0 | 0 | 0 | 0 | 0 | 0 | 0 | 0 | 0 | 0 | 0 | 0 | 0 | 0 | 0 | 1 | 0 | 0 | 0 | 0 | 0 | 0 | 0 | 0 | 0 | 0 | 17994.0847
2025-01-14 | 19751.366 | 24.4 | 0 | 0 | 0 | 0 | 0 | 0 | 0 | 0 | 0 | 0 | 0 | 0 | 0 | 0 | 0 | 0 | 1 | 0 | 0 | 0 | 0 | 0 | 0 | 0 | 0 | 0 | 17640.3896
2025-01-14 | 19278.766 | 24.8 | 0 | 0 | 0 | 0 | 0 | 0 | 0 | 0 | 0 | 0 | 0 | 0 | 0 | 0 | 0 | 0 | 0 | 1 | 0 | 0 | 0 | 0 | 0 | 0 | 0 | 0 | 17373.5153
2025-01-14 | 19472.353 | 25.3 | 0 | 0 | 0 | 0 | 0 | 0 | 0 | 0 | 0 | 0 | 0 | 0 | 0 | 0 | 0 | 0 | 0 | 0 | 1 | 0 | 0 | 0 | 0 | 0 | 0 | 0 | 17135.9876
2025-01-14 | 19431.792 | 26.1 | 0 | 0 | 0 | 0 | 0 | 0 | 0 | 0 | 0 | 0 | 0 | 0 | 0 | 0 | 0 | 0 | 0 | 0 | 0 | 1 | 0 | 0 | 0 | 0 | 0 | 0 | 16916.6604
2025-01-14 | 19119.149 | 26.8 | 0 | 0 | 0 | 0 | 0 | 0 | 0 | 0 | 0 | 0 | 0 | 0 | 0 | 0 | 0 | 0 | 0 | 0 | 0 | 0 | 1 | 0 | 0 | 0 | 0 | 0 | 16816.4028
2025-01-14 | 18586.399 | 27.2 | 0 | 0 | 0 | 0 | 0 | 0 | 0 | 0 | 0 | 0 | 0 | 0 | 0 | 0 | 0 | 0 | 0 | 0 | 0 | 0 | 0 | 1 | 0 | 0 | 0 | 0 | 16584.4988
2025-01-14 | 18250.484 | 26.5 | 0 | 0 | 0 | 0 | 0 | 0 | 0 | 0 | 0 | 0 | 0 | 0 | 0 | 0 | 0 | 0 | 0 | 0 | 0 | 0 | 0 | 0 | 1 | 0 | 0 | 0 | 16249.1354
2025-01-14 | 17733.505 | 26.5 | 0 | 0 | 0 | 0 | 0 | 0 | 0 | 0 | 0 | 0 | 0 | 0 | 0 | 0 | 0 | 0 | 0 | 0 | 0 | 0 | 0 | 0 | 0 | 1 | 0 | 0 | 15704.2553
2025-01-14 | 17102.947 | 26.5 | 0 | 0 | 0 | 0 | 0 | 0 | 0 | 0 | 0 | 0 | 0 | 0 | 0 | 0 | 0 | 0 | 0 | 0 | 0 | 0 | 0 | 0 | 0 | 0 | 1 | 0 | 15130.9793
2025-01-14 | 16740.984 | 26 | 0 | 0 | 0 | 0 | 0 | 0 | 0 | 0 | 0 | 0 | 0 | 0 | 0 | 0 | 0 | 0 | 0 | 0 | 0 | 0 | 0 | 0 | 0 | 0 | 0 | 1 | 14681.3259
2025-01-15 | 16293.471 | 25.9 | 0 | 0 | 1 | 0 | 0 | 0 | 0 | 0 | 0 | 0 | 0 | 0 | 0 | 0 | 0 | 0 | 0 | 0 | 0 | 0 | 0 | 0 | 0 | 0 | 0 | 0 | 14253.7173
2025-01-15 | 15698.338 | 26.1 | 0 | 0 | 0 | 1 | 0 | 0 | 0 | 0 | 0 | 0 | 0 | 0 | 0 | 0 | 0 | 0 | 0 | 0 | 0 | 0 | 0 | 0 | 0 | 0 | 0 | 0 | 13963.5844
2025-01-15 | 15305.492 | 26.2 | 0 | 0 | 0 | 0 | 1 | 0 | 0 | 0 | 0 | 0 | 0 | 0 | 0 | 0 | 0 | 0 | 0 | 0 | 0 | 0 | 0 | 0 | 0 | 0 | 0 | 0 | 13938.7766
2025-01-15 | 15032.692 | 26.9 | 0 | 0 | 0 | 0 | 0 | 1 | 0 | 0 | 0 | 0 | 0 | 0 | 0 | 0 | 0 | 0 | 0 | 0 | 0 | 0 | 0 | 0 | 0 | 0 | 0 | 0 | 14164.7695
2025-01-15 | 15301.854 | 28 | 0 | 0 | 0 | 0 | 0 | 0 | 1 | 0 | 0 | 0 | 0 | 0 | 0 | 0 | 0 | 0 | 0 | 0 | 0 | 0 | 0 | 0 | 0 | 0 | 0 | 0 | 14646.9734
2025-01-15 | 16139.139 | 28.2 | 0 | 0 | 0 | 0 | 0 | 0 | 0 | 1 | 0 | 0 | 0 | 0 | 0 | 0 | 0 | 0 | 0 | 0 | 0 | 0 | 0 | 0 | 0 | 0 | 0 | 0 | 15622.4874
2025-01-15 | 18073.539 | 28.6 | 0 | 0 | 0 | 0 | 0 | 0 | 0 | 0 | 1 | 0 | 0 | 0 | 0 | 0 | 0 | 0 | 0 | 0 | 0 | 0 | 0 | 0 | 0 | 0 | 0 | 0 | 16815.7446
2025-01-15 | 19625.151 | 27.5 | 0 | 0 | 0 | 0 | 0 | 0 | 0 | 0 | 0 | 1 | 0 | 0 | 0 | 0 | 0 | 0 | 0 | 0 | 0 | 0 | 0 | 0 | 0 | 0 | 0 | 0 | 17648.9845
2025-01-15 | 21028.788 | 27.8 | 0 | 0 | 0 | 0 | 0 | 0 | 0 | 0 | 0 | 0 | 1 | 0 | 0 | 0 | 0 | 0 | 0 | 0 | 0 | 0 | 0 | 0 | 0 | 0 | 0 | 0 | 18055.0314
2025-01-15 | 20827.027 | 25.9 | 0 | 0 | 0 | 0 | 0 | 0 | 0 | 0 | 0 | 0 | 0 | 1 | 0 | 0 | 0 | 0 | 0 | 0 | 0 | 0 | 0 | 0 | 0 | 0 | 0 | 0 | 18151.3952
2025-01-15 | 20868.801 | 24.2 | 0 | 0 | 0 | 0 | 0 | 0 | 0 | 0 | 0 | 0 | 0 | 0 | 1 | 0 | 0 | 0 | 0 | 0 | 0 | 0 | 0 | 0 | 0 | 0 | 0 | 0 | 18151.2833
2025-01-15 | 20465.702 | 23.3 | 0 | 0 | 0 | 0 | 0 | 0 | 0 | 0 | 0 | 0 | 0 | 0 | 0 | 1 | 0 | 0 | 0 | 0 | 0 | 0 | 0 | 0 | 0 | 0 | 0 | 0 | 18059.106
2025-01-15 | 20744.098 | 22.8 | 0 | 0 | 0 | 0 | 0 | 0 | 0 | 0 | 0 | 0 | 0 | 0 | 0 | 0 | 1 | 0 | 0 | 0 | 0 | 0 | 0 | 0 | 0 | 0 | 0 | 0 | 18048.3158
2025-01-15 | 20521.676 | 22 | 0 | 0 | 0 | 0 | 0 | 0 | 0 | 0 | 0 | 0 | 0 | 0 | 0 | 0 | 0 | 1 | 0 | 0 | 0 | 0 | 0 | 0 | 0 | 0 | 0 | 0 | 17909.5023
2025-01-15 | 20226.836 | 21.8 | 0 | 0 | 0 | 0 | 0 | 0 | 0 | 0 | 0 | 0 | 0 | 0 | 0 | 0 | 0 | 0 | 1 | 0 | 0 | 0 | 0 | 0 | 0 | 0 | 0 | 0 | 17540.4286
2025-01-15 | 19660.748 | 22.4 | 0 | 0 | 0 | 0 | 0 | 0 | 0 | 0 | 0 | 0 | 0 | 0 | 0 | 0 | 0 | 0 | 0 | 1 | 0 | 0 | 0 | 0 | 0 | 0 | 0 | 0 | 17281.2436
2025-01-15 | 19265.023 | 22.4 | 0 | 0 | 0 | 0 | 0 | 0 | 0 | 0 | 0 | 0 | 0 | 0 | 0 | 0 | 0 | 0 | 0 | 0 | 1 | 0 | 0 | 0 | 0 | 0 | 0 | 0 | 17024.4927
2025-01-15 | 19331.74 | 23.2 | 0 | 0 | 0 | 0 | 0 | 0 | 0 | 0 | 0 | 0 | 0 | 0 | 0 | 0 | 0 | 0 | 0 | 0 | 0 | 1 | 0 | 0 | 0 | 0 | 0 | 0 | 16805.1655
2025-01-15 | 18970.375 | 23.5 | 0 | 0 | 0 | 0 | 0 | 0 | 0 | 0 | 0 | 0 | 0 | 0 | 0 | 0 | 0 | 0 | 0 | 0 | 0 | 0 | 1 | 0 | 0 | 0 | 0 | 0 | 16689.5293
2025-01-15 | 19003.465 | 24 | 0 | 0 | 0 | 0 | 0 | 0 | 0 | 0 | 0 | 0 | 0 | 0 | 0 | 0 | 0 | 0 | 0 | 0 | 0 | 0 | 0 | 1 | 0 | 0 | 0 | 0 | 16461.4699
2025-01-15 | 18654.087 | 24.5 | 0 | 0 | 0 | 0 | 0 | 0 | 0 | 0 | 0 | 0 | 0 | 0 | 0 | 0 | 0 | 0 | 0 | 0 | 0 | 0 | 0 | 0 | 1 | 0 | 0 | 0 | 16172.2424
2025-01-15 | 18442.252 | 24.6 | 0 | 0 | 0 | 0 | 0 | 0 | 0 | 0 | 0 | 0 | 0 | 0 | 0 | 0 | 0 | 0 | 0 | 0 | 0 | 0 | 0 | 0 | 0 | 1 | 0 | 0 | 15631.2069
2025-01-15 | 17593.179 | 24.9 | 0 | 0 | 0 | 0 | 0 | 0 | 0 | 0 | 0 | 0 | 0 | 0 | 0 | 0 | 0 | 0 | 0 | 0 | 0 | 0 | 0 | 0 | 0 | 0 | 1 | 0 | 15069.4649
2025-01-15 | 17026.015 | 24.8 | 0 | 0 | 0 | 0 | 0 | 0 | 0 | 0 | 0 | 0 | 0 | 0 | 0 | 0 | 0 | 0 | 0 | 0 | 0 | 0 | 0 | 0 | 0 | 0 | 0 | 1 | 14635.1901
2025-01-16 | 16879.716 | 25.3 | 0 | 0 | 1 | 0 | 0 | 0 | 0 | 0 | 0 | 0 | 0 | 0 | 0 | 0 | 0 | 0 | 0 | 0 | 0 | 0 | 0 | 0 | 0 | 0 | 0 | 0 | 14230.6494
2025-01-16 | 15991.322 | 25.7 | 0 | 0 | 0 | 1 | 0 | 0 | 0 | 0 | 0 | 0 | 0 | 0 | 0 | 0 | 0 | 0 | 0 | 0 | 0 | 0 | 0 | 0 | 0 | 0 | 0 | 0 | 13948.2058
2025-01-16 | 15448.825 | 25.7 | 0 | 0 | 0 | 0 | 1 | 0 | 0 | 0 | 0 | 0 | 0 | 0 | 0 | 0 | 0 | 0 | 0 | 0 | 0 | 0 | 0 | 0 | 0 | 0 | 0 | 0 | 13919.5533
2025-01-16 | 15514.986 | 25.5 | 0 | 0 | 0 | 0 | 0 | 1 | 0 | 0 | 0 | 0 | 0 | 0 | 0 | 0 | 0 | 0 | 0 | 0 | 0 | 0 | 0 | 0 | 0 | 0 | 0 | 0 | 14110.9444
2025-01-16 | 15549.045 | 24.4 | 0 | 0 | 0 | 0 | 0 | 0 | 1 | 0 | 0 | 0 | 0 | 0 | 0 | 0 | 0 | 0 | 0 | 0 | 0 | 0 | 0 | 0 | 0 | 0 | 0 | 0 | 14508.5659
2025-01-16 | 16103.939 | 24.6 | 0 | 0 | 0 | 0 | 0 | 0 | 0 | 1 | 0 | 0 | 0 | 0 | 0 | 0 | 0 | 0 | 0 | 0 | 0 | 0 | 0 | 0 | 0 | 0 | 0 | 0 | 15484.0799
2025-01-16 | 17412.089 | 24 | 0 | 0 | 0 | 0 | 0 | 0 | 0 | 0 | 1 | 0 | 0 | 0 | 0 | 0 | 0 | 0 | 0 | 0 | 0 | 0 | 0 | 0 | 0 | 0 | 0 | 0 | 16638.8906
2025-01-16 | 18638.142 | 23 | 0 | 0 | 0 | 0 | 0 | 0 | 0 | 0 | 0 | 1 | 0 | 0 | 0 | 0 | 0 | 0 | 0 | 0 | 0 | 0 | 0 | 0 | 0 | 0 | 0 | 0 | 17475.9752
2025-01-16 | 19502.353 | 23.6 | 0 | 0 | 0 | 0 | 0 | 0 | 0 | 0 | 0 | 0 | 1 | 0 | 0 | 0 | 0 | 0 | 0 | 0 | 0 | 0 | 0 | 0 | 0 | 0 | 0 | 0 | 17893.556
2025-01-16 | 19527.498 | 23.9 | 0 | 0 | 0 | 0 | 0 | 0 | 0 | 0 | 0 | 0 | 0 | 1 | 0 | 0 | 0 | 0 | 0 | 0 | 0 | 0 | 0 | 0 | 0 | 0 | 0 | 0 | 18074.5022
2025-01-16 | 20501.851 | 24.2 | 0 | 0 | 0 | 0 | 0 | 0 | 0 | 0 | 0 | 0 | 0 | 0 | 1 | 0 | 0 | 0 | 0 | 0 | 0 | 0 | 0 | 0 | 0 | 0 | 0 | 0 | 18151.2833
2025-01-16 | 20769.904 | 22.9 | 0 | 0 | 0 | 0 | 0 | 0 | 0 | 0 | 0 | 0 | 0 | 0 | 0 | 1 | 0 | 0 | 0 | 0 | 0 | 0 | 0 | 0 | 0 | 0 | 0 | 0 | 18043.7274
2025-01-16 | 20349.05 | 23 | 0 | 0 | 0 | 0 | 0 | 0 | 0 | 0 | 0 | 0 | 0 | 0 | 0 | 0 | 1 | 0 | 0 | 0 | 0 | 0 | 0 | 0 | 0 | 0 | 0 | 0 | 18056.0051
2025-01-16 | 20611.239 | 23.5 | 0 | 0 | 0 | 0 | 0 | 0 | 0 | 0 | 0 | 0 | 0 | 0 | 0 | 0 | 0 | 1 | 0 | 0 | 0 | 0 | 0 | 0 | 0 | 0 | 0 | 0 | 17967.1721
2025-01-16 | 20683.687 | 23.3 | 0 | 0 | 0 | 0 | 0 | 0 | 0 | 0 | 0 | 0 | 0 | 0 | 0 | 0 | 0 | 0 | 1 | 0 | 0 | 0 | 0 | 0 | 0 | 0 | 0 | 0 | 17598.0984
2025-01-16 | 20171.742 | 23.3 | 0 | 0 | 0 | 0 | 0 | 0 | 0 | 0 | 0 | 0 | 0 | 0 | 0 | 0 | 0 | 0 | 0 | 1 | 0 | 0 | 0 | 0 | 0 | 0 | 0 | 0 | 17315.8455
2025-01-16 | 20739.773 | 23.1 | 0 | 0 | 0 | 0 | 0 | 0 | 0 | 0 | 0 | 0 | 0 | 0 | 0 | 0 | 0 | 0 | 0 | 0 | 1 | 0 | 0 | 0 | 0 | 0 | 0 | 0 | 17051.4053
2025-01-16 | 20379.52 | 23.2 | 0 | 0 | 0 | 0 | 0 | 0 | 0 | 0 | 0 | 0 | 0 | 0 | 0 | 0 | 0 | 0 | 0 | 0 | 0 | 1 | 0 | 0 | 0 | 0 | 0 | 0 | 16805.1655
2025-01-16 | 19836.12 | 23 | 0 | 0 | 0 | 0 | 0 | 0 | 0 | 0 | 0 | 0 | 0 | 0 | 0 | 0 | 0 | 0 | 0 | 0 | 0 | 0 | 1 | 0 | 0 | 0 | 0 | 0 | 16670.306
2025-01-16 | 18801.95 | 22.6 | 0 | 0 | 0 | 0 | 0 | 0 | 0 | 0 | 0 | 0 | 0 | 0 | 0 | 0 | 0 | 0 | 0 | 0 | 0 | 0 | 0 | 1 | 0 | 0 | 0 | 0 | 16407.6447
2025-01-16 | 18514.862 | 22.4 | 0 | 0 | 0 | 0 | 0 | 0 | 0 | 0 | 0 | 0 | 0 | 0 | 0 | 0 | 0 | 0 | 0 | 0 | 0 | 0 | 0 | 0 | 1 | 0 | 0 | 0 | 16091.5047
2025-01-16 | 17944.919 | 21.5 | 0 | 0 | 0 | 0 | 0 | 0 | 0 | 0 | 0 | 0 | 0 | 0 | 0 | 0 | 0 | 0 | 0 | 0 | 0 | 0 | 0 | 0 | 0 | 1 | 0 | 0 | 15512.0227
2025-01-16 | 17252.445 | 21.3 | 0 | 0 | 0 | 0 | 0 | 0 | 0 | 0 | 0 | 0 | 0 | 0 | 0 | 0 | 0 | 0 | 0 | 0 | 0 | 0 | 0 | 0 | 0 | 0 | 1 | 0 | 14931.0574
2025-01-16 | 16936.23 | 20.5 | 0 | 0 | 0 | 0 | 0 | 0 | 0 | 0 | 0 | 0 | 0 | 0 | 0 | 0 | 0 | 0 | 0 | 0 | 0 | 0 | 0 | 0 | 0 | 0 | 0 | 1 | 14469.87
2025-01-17 | 16371.383 | 20.2 | 0 | 0 | 1 | 0 | 0 | 0 | 0 | 0 | 0 | 0 | 0 | 0 | 0 | 0 | 0 | 0 | 0 | 0 | 0 | 0 | 0 | 0 | 0 | 0 | 0 | 0 | 14034.5721
2025-01-17 | 15393.494 | 19.7 | 0 | 0 | 0 | 1 | 0 | 0 | 0 | 0 | 0 | 0 | 0 | 0 | 0 | 0 | 0 | 0 | 0 | 0 | 0 | 0 | 0 | 0 | 0 | 0 | 0 | 0 | 13717.5266
2025-01-17 | 15473.993 | 19.8 | 0 | 0 | 0 | 0 | 1 | 0 | 0 | 0 | 0 | 0 | 0 | 0 | 0 | 0 | 0 | 0 | 0 | 0 | 0 | 0 | 0 | 0 | 0 | 0 | 0 | 0 | 13692.7189
2025-01-17 | 15366.454 | 19.6 | 0 | 0 | 0 | 0 | 0 | 1 | 0 | 0 | 0 | 0 | 0 | 0 | 0 | 0 | 0 | 0 | 0 | 0 | 0 | 0 | 0 | 0 | 0 | 0 | 0 | 0 | 13884.1099
2025-01-17 | 15278.671 | 19.9 | 0 | 0 | 0 | 0 | 0 | 0 | 1 | 0 | 0 | 0 | 0 | 0 | 0 | 0 | 0 | 0 | 0 | 0 | 0 | 0 | 0 | 0 | 0 | 0 | 0 | 0 | 14335.5566
2025-01-17 | 15923.073 | 19.5 | 0 | 0 | 0 | 0 | 0 | 0 | 0 | 1 | 0 | 0 | 0 | 0 | 0 | 0 | 0 | 0 | 0 | 0 | 0 | 0 | 0 | 0 | 0 | 0 | 0 | 0 | 15288.0027
2025-01-17 | 17360.948 | 19.6 | 0 | 0 | 0 | 0 | 0 | 0 | 0 | 0 | 1 | 0 | 0 | 0 | 0 | 0 | 0 | 0 | 0 | 0 | 0 | 0 | 0 | 0 | 0 | 0 | 0 | 0 | 16469.7259
2025-01-17 | 18553.993 | 19.8 | 0 | 0 | 0 | 0 | 0 | 0 | 0 | 0 | 0 | 1 | 0 | 0 | 0 | 0 | 0 | 0 | 0 | 0 | 0 | 0 | 0 | 0 | 0 | 0 | 0 | 0 | 17352.9463
2025-01-17 | 19311.84 | 19.9 | 0 | 0 | 0 | 0 | 0 | 0 | 0 | 0 | 0 | 0 | 1 | 0 | 0 | 0 | 0 | 0 | 0 | 0 | 0 | 0 | 0 | 0 | 0 | 0 | 0 | 0 | 17751.3038
2025-01-17 | 19298.346 | 19.8 | 0 | 0 | 0 | 0 | 0 | 0 | 0 | 0 | 0 | 0 | 0 | 1 | 0 | 0 | 0 | 0 | 0 | 0 | 0 | 0 | 0 | 0 | 0 | 0 | 0 | 0 | 17916.8714
2025-01-17 | 19197.446 | 19.7 | 0 | 0 | 0 | 0 | 0 | 0 | 0 | 0 | 0 | 0 | 0 | 0 | 1 | 0 | 0 | 0 | 0 | 0 | 0 | 0 | 0 | 0 | 0 | 0 | 0 | 0 | 17978.2739
2025-01-17 | 18959.524 | 18.7 | 0 | 0 | 0 | 0 | 0 | 0 | 0 | 0 | 0 | 0 | 0 | 0 | 0 | 1 | 0 | 0 | 0 | 0 | 0 | 0 | 0 | 0 | 0 | 0 | 0 | 0 | 17882.252
2025-01-17 | 18943.169 | 17.6 | 0 | 0 | 0 | 0 | 0 | 0 | 0 | 0 | 0 | 0 | 0 | 0 | 0 | 0 | 1 | 0 | 0 | 0 | 0 | 0 | 0 | 0 | 0 | 0 | 0 | 0 | 17848.3939
2025-01-17 | 18258.23 | 16.6 | 0 | 0 | 0 | 0 | 0 | 0 | 0 | 0 | 0 | 0 | 0 | 0 | 0 | 0 | 0 | 1 | 0 | 0 | 0 | 0 | 0 | 0 | 0 | 0 | 0 | 0 | 17701.8911
2025-01-17 | 17694.885 | 16.1 | 0 | 0 | 0 | 0 | 0 | 0 | 0 | 0 | 0 | 0 | 0 | 0 | 0 | 0 | 0 | 0 | 1 | 0 | 0 | 0 | 0 | 0 | 0 | 0 | 0 | 0 | 17321.2834
2025-01-17 | 16658.208 | 16 | 0 | 0 | 0 | 0 | 0 | 0 | 0 | 0 | 0 | 0 | 0 | 0 | 0 | 0 | 0 | 0 | 0 | 1 | 0 | 0 | 0 | 0 | 0 | 0 | 0 | 0 | 17035.1859
2025-01-17 | 16435.97 | 16 | 0 | 0 | 0 | 0 | 0 | 0 | 0 | 0 | 0 | 0 | 0 | 0 | 0 | 0 | 0 | 0 | 0 | 0 | 1 | 0 | 0 | 0 | 0 | 0 | 0 | 0 | 16778.435
2025-01-17 | 16285.698 | 16 | 0 | 0 | 0 | 0 | 0 | 0 | 0 | 0 | 0 | 0 | 0 | 0 | 0 | 0 | 0 | 0 | 0 | 0 | 0 | 1 | 0 | 0 | 0 | 0 | 0 | 0 | 16528.3506
2025-01-17 | 15969.424 | 16.2 | 0 | 0 | 0 | 0 | 0 | 0 | 0 | 0 | 0 | 0 | 0 | 0 | 0 | 0 | 0 | 0 | 0 | 0 | 0 | 0 | 1 | 0 | 0 | 0 | 0 | 0 | 16408.8697
2025-01-17 | 15074.505 | 16.1 | 0 | 0 | 0 | 0 | 0 | 0 | 0 | 0 | 0 | 0 | 0 | 0 | 0 | 0 | 0 | 0 | 0 | 0 | 0 | 0 | 0 | 1 | 0 | 0 | 0 | 0 | 16157.7424
2025-01-17 | 14807.87 | 16 | 0 | 0 | 0 | 0 | 0 | 0 | 0 | 0 | 0 | 0 | 0 | 0 | 0 | 0 | 0 | 0 | 0 | 0 | 0 | 0 | 0 | 0 | 1 | 0 | 0 | 0 | 15845.4469
2025-01-17 | 13957.111 | 15.8 | 0 | 0 | 0 | 0 | 0 | 0 | 0 | 0 | 0 | 0 | 0 | 0 | 0 | 0 | 0 | 0 | 0 | 0 | 0 | 0 | 0 | 0 | 0 | 1 | 0 | 0 | 15292.8775
2025-01-17 | 11854.096 | 15.7 | 0 | 0 | 0 | 0 | 0 | 0 | 0 | 0 | 0 | 0 | 0 | 0 | 0 | 0 | 0 | 0 | 0 | 0 | 0 | 0 | 0 | 0 | 0 | 0 | 1 | 0 | 14715.7569
2025-01-17 | 10327.419 | 15.6 | 0 | 0 | 0 | 0 | 0 | 0 | 0 | 0 | 0 | 0 | 0 | 0 | 0 | 0 | 0 | 0 | 0 | 0 | 0 | 0 | 0 | 0 | 0 | 0 | 0 | 1 | 14281.4821
2025-01-18 | 9318.625 | 15.7 | 0 | 1 | 1 | 0 | 0 | 0 | 0 | 0 | 0 | 0 | 0 | 0 | 0 | 0 | 0 | 0 | 0 | 0 | 0 | 0 | 0 | 0 | 0 | 0 | 0 | 0 | 8185.6398
2025-01-18 | 9148.124 | 16 | 0 | 1 | 0 | 1 | 0 | 0 | 0 | 0 | 0 | 0 | 0 | 0 | 0 | 0 | 0 | 0 | 0 | 0 | 0 | 0 | 0 | 0 | 0 | 0 | 0 | 0 | 7899.3515
2025-01-18 | 9020.095 | 15.6 | 0 | 1 | 0 | 0 | 1 | 0 | 0 | 0 | 0 | 0 | 0 | 0 | 0 | 0 | 0 | 0 | 0 | 0 | 0 | 0 | 0 | 0 | 0 | 0 | 0 | 0 | 7855.3205
2025-01-18 | 9023.999 | 15.6 | 0 | 1 | 0 | 0 | 0 | 1 | 0 | 0 | 0 | 0 | 0 | 0 | 0 | 0 | 0 | 0 | 0 | 0 | 0 | 0 | 0 | 0 | 0 | 0 | 0 | 0 | 8054.4008
2025-01-18 | 9023.876 | 15.3 | 0 | 1 | 0 | 0 | 0 | 0 | 1 | 0 | 0 | 0 | 0 | 0 | 0 | 0 | 0 | 0 | 0 | 0 | 0 | 0 | 0 | 0 | 0 | 0 | 0 | 0 | 8482.7796
2025-01-18 | 9188.764 | 14.5 | 0 | 1 | 0 | 0 | 0 | 0 | 0 | 1 | 0 | 0 | 0 | 0 | 0 | 0 | 0 | 0 | 0 | 0 | 0 | 0 | 0 | 0 | 0 | 0 | 0 | 0 | 9419.8471
2025-01-18 | 9844.142 | 14.1 | 0 | 1 | 0 | 0 | 0 | 0 | 0 | 0 | 1 | 0 | 0 | 0 | 0 | 0 | 0 | 0 | 0 | 0 | 0 | 0 | 0 | 0 | 0 | 0 | 0 | 0 | 10582.347
2025-01-18 | 10425.79 | 14.7 | 0 | 1 | 0 | 0 | 0 | 0 | 0 | 0 | 0 | 1 | 0 | 0 | 0 | 0 | 0 | 0 | 0 | 0 | 0 | 0 | 0 | 0 | 0 | 0 | 0 | 0 | 11480.9461
2025-01-18 | 11063.099 | 15.5 | 0 | 1 | 0 | 0 | 0 | 0 | 0 | 0 | 0 | 0 | 1 | 0 | 0 | 0 | 0 | 0 | 0 | 0 | 0 | 0 | 0 | 0 | 0 | 0 | 0 | 0 | 11906.2162
2025-01-18 | 11373.118 | 15.6 | 0 | 1 | 0 | 0 | 0 | 0 | 0 | 0 | 0 | 0 | 0 | 1 | 0 | 0 | 0 | 0 | 0 | 0 | 0 | 0 | 0 | 0 | 0 | 0 | 0 | 0 | 12079.4731
2025-01-18 | 11471.36 | 15.6 | 0 | 1 | 0 | 0 | 0 | 0 | 0 | 0 | 0 | 0 | 0 | 0 | 1 | 0 | 0 | 0 | 0 | 0 | 0 | 0 | 0 | 0 | 0 | 0 | 0 | 0 | 12144.7202
2025-01-18 | 11701.605 | 15.4 | 0 | 1 | 0 | 0 | 0 | 0 | 0 | 0 | 0 | 0 | 0 | 0 | 0 | 1 | 0 | 0 | 0 | 0 | 0 | 0 | 0 | 0 | 0 | 0 | 0 | 0 | 12079.4555
2025-01-18 | 11419.923 | 15.5 | 0 | 1 | 0 | 0 | 0 | 0 | 0 | 0 | 0 | 0 | 0 | 0 | 0 | 0 | 1 | 0 | 0 | 0 | 0 | 0 | 0 | 0 | 0 | 0 | 0 | 0 | 12091.7332
2025-01-18 | 11515.566 | 16.6 | 0 | 1 | 0 | 0 | 0 | 0 | 0 | 0 | 0 | 0 | 0 | 0 | 0 | 0 | 0 | 1 | 0 | 0 | 0 | 0 | 0 | 0 | 0 | 0 | 0 | 0 | 12025.9681
2025-01-18 | 11619.775 | 17.8 | 0 | 1 | 0 | 0 | 0 | 0 | 0 | 0 | 0 | 0 | 0 | 0 | 0 | 0 | 0 | 0 | 1 | 0 | 0 | 0 | 0 | 0 | 0 | 0 | 0 | 0 | 11710.7195
2025-01-18 | 11629.544 | 19.1 | 0 | 1 | 0 | 0 | 0 | 0 | 0 | 0 | 0 | 0 | 0 | 0 | 0 | 0 | 0 | 0 | 0 | 1 | 0 | 0 | 0 | 0 | 0 | 0 | 0 | 0 | 11478.4471
2025-01-18 | 11559.626 | 19.4 | 0 | 1 | 0 | 0 | 0 | 0 | 0 | 0 | 0 | 0 | 0 | 0 | 0 | 0 | 0 | 0 | 0 | 0 | 1 | 0 | 0 | 0 | 0 | 0 | 0 | 0 | 11233.2302
2025-01-18 | 11402.954 | 20.3 | 0 | 1 | 0 | 0 | 0 | 0 | 0 | 0 | 0 | 0 | 0 | 0 | 0 | 0 | 0 | 0 | 0 | 0 | 0 | 1 | 0 | 0 | 0 | 0 | 0 | 0 | 11017.7476
2025-01-18 | 11063.383 | 21.6 | 0 | 1 | 0 | 0 | 0 | 0 | 0 | 0 | 0 | 0 | 0 | 0 | 0 | 0 | 0 | 0 | 0 | 0 | 0 | 0 | 1 | 0 | 0 | 0 | 0 | 0 | 10940.5579
2025-01-18 | 10522.438 | 22.6 | 0 | 1 | 0 | 0 | 0 | 0 | 0 | 0 | 0 | 0 | 0 | 0 | 0 | 0 | 0 | 0 | 0 | 0 | 0 | 0 | 0 | 1 | 0 | 0 | 0 | 0 | 10731.7218
2025-01-18 | 10396.589 | 23.1 | 0 | 1 | 0 | 0 | 0 | 0 | 0 | 0 | 0 | 0 | 0 | 0 | 0 | 0 | 0 | 0 | 0 | 0 | 0 | 0 | 0 | 0 | 1 | 0 | 0 | 0 | 10442.4943
2025-01-18 | 10286.486 | 23 | 0 | 1 | 0 | 0 | 0 | 0 | 0 | 0 | 0 | 0 | 0 | 0 | 0 | 0 | 0 | 0 | 0 | 0 | 0 | 0 | 0 | 0 | 0 | 1 | 0 | 0 | 9893.7695
2025-01-18 | 10043.731 | 23.5 | 0 | 1 | 0 | 0 | 0 | 0 | 0 | 0 | 0 | 0 | 0 | 0 | 0 | 0 | 0 | 0 | 0 | 0 | 0 | 0 | 0 | 0 | 0 | 0 | 1 | 0 | 9339.7168
2025-01-18 | 9779.661 | 23.9 | 0 | 1 | 0 | 0 | 0 | 0 | 0 | 0 | 0 | 0 | 0 | 0 | 0 | 0 | 0 | 0 | 0 | 0 | 0 | 0 | 0 | 0 | 0 | 0 | 0 | 1 | 8924.6652
2025-01-19 | 9736.437 | 24 | 0 | 1 | 1 | 0 | 0 | 0 | 0 | 0 | 0 | 0 | 0 | 0 | 0 | 0 | 0 | 0 | 0 | 0 | 0 | 0 | 0 | 0 | 0 | 0 | 0 | 0 | 8504.7459
2025-01-19 | 9586.72 | 24.5 | 0 | 1 | 0 | 1 | 0 | 0 | 0 | 0 | 0 | 0 | 0 | 0 | 0 | 0 | 0 | 0 | 0 | 0 | 0 | 0 | 0 | 0 | 0 | 0 | 0 | 0 | 8226.147
2025-01-19 | 9637.559 | 25.9 | 0 | 1 | 0 | 0 | 1 | 0 | 0 | 0 | 0 | 0 | 0 | 0 | 0 | 0 | 0 | 0 | 0 | 0 | 0 | 0 | 0 | 0 | 0 | 0 | 0 | 0 | 8251.3197
2025-01-19 | 9674.997 | 26.1 | 0 | 1 | 0 | 0 | 0 | 1 | 0 | 0 | 0 | 0 | 0 | 0 | 0 | 0 | 0 | 0 | 0 | 0 | 0 | 0 | 0 | 0 | 0 | 0 | 0 | 0 | 8458.0893
2025-01-19 | 9864.803 | 26.4 | 0 | 1 | 0 | 0 | 0 | 0 | 1 | 0 | 0 | 0 | 0 | 0 | 0 | 0 | 0 | 0 | 0 | 0 | 0 | 0 | 0 | 0 | 0 | 0 | 0 | 0 | 8909.536
2025-01-19 | 9844.016 | 25.6 | 0 | 1 | 0 | 0 | 0 | 0 | 0 | 1 | 0 | 0 | 0 | 0 | 0 | 0 | 0 | 0 | 0 | 0 | 0 | 0 | 0 | 0 | 0 | 0 | 0 | 0 | 9846.6035
2025-01-19 | 10199.486 | 25.8 | 0 | 1 | 0 | 0 | 0 | 0 | 0 | 0 | 1 | 0 | 0 | 0 | 0 | 0 | 0 | 0 | 0 | 0 | 0 | 0 | 0 | 0 | 0 | 0 | 0 | 0 | 11032.1714
2025-01-19 | 10897.493 | 26.2 | 0 | 1 | 0 | 0 | 0 | 0 | 0 | 0 | 0 | 1 | 0 | 0 | 0 | 0 | 0 | 0 | 0 | 0 | 0 | 0 | 0 | 0 | 0 | 0 | 0 | 0 | 11923.0811
2025-01-19 | 11261.091 | 26.4 | 0 | 1 | 0 | 0 | 0 | 0 | 0 | 0 | 0 | 0 | 1 | 0 | 0 | 0 | 0 | 0 | 0 | 0 | 0 | 0 | 0 | 0 | 0 | 0 | 0 | 0 | 12325.2833
2025-01-19 | 11284.581 | 26.3 | 0 | 1 | 0 | 0 | 0 | 0 | 0 | 0 | 0 | 0 | 0 | 1 | 0 | 0 | 0 | 0 | 0 | 0 | 0 | 0 | 0 | 0 | 0 | 0 | 0 | 0 | 12490.8508
2025-01-19 | 11382.403 | 26.2 | 0 | 1 | 0 | 0 | 0 | 0 | 0 | 0 | 0 | 0 | 0 | 0 | 1 | 0 | 0 | 0 | 0 | 0 | 0 | 0 | 0 | 0 | 0 | 0 | 0 | 0 | 12552.2534
2025-01-19 | 11741.43 | 25.8 | 0 | 1 | 0 | 0 | 0 | 0 | 0 | 0 | 0 | 0 | 0 | 0 | 0 | 1 | 0 | 0 | 0 | 0 | 0 | 0 | 0 | 0 | 0 | 0 | 0 | 0 | 12479.2993
2025-01-19 | 11439.733 | 25.3 | 0 | 1 | 0 | 0 | 0 | 0 | 0 | 0 | 0 | 0 | 0 | 0 | 0 | 0 | 1 | 0 | 0 | 0 | 0 | 0 | 0 | 0 | 0 | 0 | 0 | 0 | 12468.5092
2025-01-19 | 11336.877 | 24.8 | 0 | 1 | 0 | 0 | 0 | 0 | 0 | 0 | 0 | 0 | 0 | 0 | 0 | 0 | 0 | 1 | 0 | 0 | 0 | 0 | 0 | 0 | 0 | 0 | 0 | 0 | 12341.2296
2025-01-19 | 11508.29 | 24.3 | 0 | 1 | 0 | 0 | 0 | 0 | 0 | 0 | 0 | 0 | 0 | 0 | 0 | 0 | 0 | 0 | 1 | 0 | 0 | 0 | 0 | 0 | 0 | 0 | 0 | 0 | 11960.6219
2025-01-19 | 11553.956 | 24 | 0 | 1 | 0 | 0 | 0 | 0 | 0 | 0 | 0 | 0 | 0 | 0 | 0 | 0 | 0 | 0 | 0 | 1 | 0 | 0 | 0 | 0 | 0 | 0 | 0 | 0 | 11666.8351
2025-01-19 | 12040.247 | 24.1 | 0 | 1 | 0 | 0 | 0 | 0 | 0 | 0 | 0 | 0 | 0 | 0 | 0 | 0 | 0 | 0 | 0 | 0 | 1 | 0 | 0 | 0 | 0 | 0 | 0 | 0 | 11413.9288
2025-01-19 | 11859.29 | 24.6 | 0 | 1 | 0 | 0 | 0 | 0 | 0 | 0 | 0 | 0 | 0 | 0 | 0 | 0 | 0 | 0 | 0 | 0 | 0 | 1 | 0 | 0 | 0 | 0 | 0 | 0 | 11183.0677
2025-01-19 | 11749.555 | 25 | 0 | 1 | 0 | 0 | 0 | 0 | 0 | 0 | 0 | 0 | 0 | 0 | 0 | 0 | 0 | 0 | 0 | 0 | 0 | 0 | 1 | 0 | 0 | 0 | 0 | 0 | 11071.2761
2025-01-19 | 12101.451 | 24.9 | 0 | 1 | 0 | 0 | 0 | 0 | 0 | 0 | 0 | 0 | 0 | 0 | 0 | 0 | 0 | 0 | 0 | 0 | 0 | 0 | 0 | 1 | 0 | 0 | 0 | 0 | 10820.1488
2025-01-19 | 12424.681 | 24.8 | 0 | 1 | 0 | 0 | 0 | 0 | 0 | 0 | 0 | 0 | 0 | 0 | 0 | 0 | 0 | 0 | 0 | 0 | 0 | 0 | 0 | 0 | 1 | 0 | 0 | 0 | 10507.8534
2025-01-19 | 11967.337 | 25.2 | 0 | 1 | 0 | 0 | 0 | 0 | 0 | 0 | 0 | 0 | 0 | 0 | 0 | 0 | 0 | 0 | 0 | 0 | 0 | 0 | 0 | 0 | 0 | 1 | 0 | 0 | 9978.3518
2025-01-19 | 12080.813 | 26.4 | 0 | 1 | 0 | 0 | 0 | 0 | 0 | 0 | 0 | 0 | 0 | 0 | 0 | 0 | 0 | 0 | 0 | 0 | 0 | 0 | 0 | 0 | 0 | 0 | 1 | 0 | 9451.2117
2025-01-19 | 12834.636 | 27.2 | 0 | 1 | 0 | 0 | 0 | 0 | 0 | 0 | 0 | 0 | 0 | 0 | 0 | 0 | 0 | 0 | 0 | 0 | 0 | 0 | 0 | 0 | 0 | 0 | 0 | 1 | 9051.5388
2025-01-20 | 14022.869 | 28.2 | 0 | 0 | 1 | 0 | 0 | 0 | 0 | 0 | 0 | 0 | 0 | 0 | 0 | 0 | 0 | 0 | 0 | 0 | 0 | 0 | 0 | 0 | 0 | 0 | 0 | 0 | 14342.1443
2025-01-20 | 14248.165 | 29.1 | 0 | 0 | 0 | 1 | 0 | 0 | 0 | 0 | 0 | 0 | 0 | 0 | 0 | 0 | 0 | 0 | 0 | 0 | 0 | 0 | 0 | 0 | 0 | 0 | 0 | 0 | 14078.924
2025-01-20 | 14512.282 | 29.7 | 0 | 0 | 0 | 0 | 1 | 0 | 0 | 0 | 0 | 0 | 0 | 0 | 0 | 0 | 0 | 0 | 0 | 0 | 0 | 0 | 0 | 0 | 0 | 0 | 0 | 0 | 14073.3394
2025-01-20 | 14190.155 | 30.6 | 0 | 0 | 0 | 0 | 0 | 1 | 0 | 0 | 0 | 0 | 0 | 0 | 0 | 0 | 0 | 0 | 0 | 0 | 0 | 0 | 0 | 0 | 0 | 0 | 0 | 0 | 14307.0216
2025-01-20 | 14606.662 | 30.6 | 0 | 0 | 0 | 0 | 0 | 0 | 1 | 0 | 0 | 0 | 0 | 0 | 0 | 0 | 0 | 0 | 0 | 0 | 0 | 0 | 0 | 0 | 0 | 0 | 0 | 0 | 14746.9344
2025-01-20 | 15562.616 | 31 | 0 | 0 | 0 | 0 | 0 | 0 | 0 | 1 | 0 | 0 | 0 | 0 | 0 | 0 | 0 | 0 | 0 | 0 | 0 | 0 | 0 | 0 | 0 | 0 | 0 | 0 | 15730.1377
2025-01-20 | 16878.828 | 31.3 | 0 | 0 | 0 | 0 | 0 | 0 | 0 | 0 | 1 | 0 | 0 | 0 | 0 | 0 | 0 | 0 | 0 | 0 | 0 | 0 | 0 | 0 | 0 | 0 | 0 | 0 | 16919.5502
2025-01-20 | 18684.104 | 31.6 | 0 | 0 | 0 | 0 | 0 | 0 | 0 | 0 | 0 | 1 | 0 | 0 | 0 | 0 | 0 | 0 | 0 | 0 | 0 | 0 | 0 | 0 | 0 | 0 | 0 | 0 | 17806.6153
2025-01-20 | 20290.567 | 31.5 | 0 | 0 | 0 | 0 | 0 | 0 | 0 | 0 | 0 | 0 | 1 | 0 | 0 | 0 | 0 | 0 | 0 | 0 | 0 | 0 | 0 | 0 | 0 | 0 | 0 | 0 | 18197.2835
2025-01-20 | 20812.664 | 30.8 | 0 | 0 | 0 | 0 | 0 | 0 | 0 | 0 | 0 | 0 | 0 | 1 | 0 | 0 | 0 | 0 | 0 | 0 | 0 | 0 | 0 | 0 | 0 | 0 | 0 | 0 | 18339.7832
2025-01-20 | 20721.946 | 30 | 0 | 0 | 0 | 0 | 0 | 0 | 0 | 0 | 0 | 0 | 0 | 0 | 1 | 0 | 0 | 0 | 0 | 0 | 0 | 0 | 0 | 0 | 0 | 0 | 0 | 0 | 18374.2731
2025-01-20 | 20547.795 | 28.7 | 0 | 0 | 0 | 0 | 0 | 0 | 0 | 0 | 0 | 0 | 0 | 0 | 0 | 1 | 0 | 0 | 0 | 0 | 0 | 0 | 0 | 0 | 0 | 0 | 0 | 0 | 18266.7172
2025-01-20 | 20325.161 | 28.2 | 0 | 0 | 0 | 0 | 0 | 0 | 0 | 0 | 0 | 0 | 0 | 0 | 0 | 0 | 1 | 0 | 0 | 0 | 0 | 0 | 0 | 0 | 0 | 0 | 0 | 0 | 18255.927
2025-01-20 | 20710.709 | 28.1 | 0 | 0 | 0 | 0 | 0 | 0 | 0 | 0 | 0 | 0 | 0 | 0 | 0 | 0 | 0 | 1 | 0 | 0 | 0 | 0 | 0 | 0 | 0 | 0 | 0 | 0 | 18144.0261
2025-01-20 | 20525.126 | 28.1 | 0 | 0 | 0 | 0 | 0 | 0 | 0 | 0 | 0 | 0 | 0 | 0 | 0 | 0 | 0 | 0 | 1 | 0 | 0 | 0 | 0 | 0 | 0 | 0 | 0 | 0 | 17782.6417
2025-01-20 | 20012.609 | 29.4 | 0 | 0 | 0 | 0 | 0 | 0 | 0 | 0 | 0 | 0 | 0 | 0 | 0 | 0 | 0 | 0 | 0 | 1 | 0 | 0 | 0 | 0 | 0 | 0 | 0 | 0 | 17550.3693
2025-01-20 | 19723.669 | 29.8 | 0 | 0 | 0 | 0 | 0 | 0 | 0 | 0 | 0 | 0 | 0 | 0 | 0 | 0 | 0 | 0 | 0 | 0 | 1 | 0 | 0 | 0 | 0 | 0 | 0 | 0 | 17308.997
2025-01-20 | 19360.368 | 30.8 | 0 | 0 | 0 | 0 | 0 | 0 | 0 | 0 | 0 | 0 | 0 | 0 | 0 | 0 | 0 | 0 | 0 | 0 | 0 | 1 | 0 | 0 | 0 | 0 | 0 | 0 | 17097.3591
2025-01-20 | 19483.934 | 31.2 | 0 | 0 | 0 | 0 | 0 | 0 | 0 | 0 | 0 | 0 | 0 | 0 | 0 | 0 | 0 | 0 | 0 | 0 | 0 | 0 | 1 | 0 | 0 | 0 | 0 | 0 | 16985.5675
2025-01-20 | 19317.13 | 31.5 | 0 | 0 | 0 | 0 | 0 | 0 | 0 | 0 | 0 | 0 | 0 | 0 | 0 | 0 | 0 | 0 | 0 | 0 | 0 | 0 | 0 | 1 | 0 | 0 | 0 | 0 | 16749.8188
2025-01-20 | 18945.371 | 31.6 | 0 | 0 | 0 | 0 | 0 | 0 | 0 | 0 | 0 | 0 | 0 | 0 | 0 | 0 | 0 | 0 | 0 | 0 | 0 | 0 | 0 | 0 | 1 | 0 | 0 | 0 | 16445.2127
2025-01-20 | 18383.959 | 31.8 | 0 | 0 | 0 | 0 | 0 | 0 | 0 | 0 | 0 | 0 | 0 | 0 | 0 | 0 | 0 | 0 | 0 | 0 | 0 | 0 | 0 | 0 | 0 | 1 | 0 | 0 | 15908.0219
2025-01-20 | 17651.302 | 31.9 | 0 | 0 | 0 | 0 | 0 | 0 | 0 | 0 | 0 | 0 | 0 | 0 | 0 | 0 | 0 | 0 | 0 | 0 | 0 | 0 | 0 | 0 | 0 | 0 | 1 | 0 | 15338.5905
2025-01-20 | 17409.619 | 31.7 | 0 | 0 | 0 | 0 | 0 | 0 | 0 | 0 | 0 | 0 | 0 | 0 | 0 | 0 | 0 | 0 | 0 | 0 | 0 | 0 | 0 | 0 | 0 | 0 | 0 | 1 | 14900.4711
2025-01-21 | 16817.369 | 32 | 0 | 0 | 1 | 0 | 0 | 0 | 0 | 0 | 0 | 0 | 0 | 0 | 0 | 0 | 0 | 0 | 0 | 0 | 0 | 0 | 0 | 0 | 0 | 0 | 0 | 0 | 14488.2411
2025-01-21 | 16619.295 | 31.9 | 0 | 0 | 0 | 1 | 0 | 0 | 0 | 0 | 0 | 0 | 0 | 0 | 0 | 0 | 0 | 0 | 0 | 0 | 0 | 0 | 0 | 0 | 0 | 0 | 0 | 0 | 14186.5742
2025-01-21 | 16426.173 | 32.2 | 0 | 0 | 0 | 0 | 1 | 0 | 0 | 0 | 0 | 0 | 0 | 0 | 0 | 0 | 0 | 0 | 0 | 0 | 0 | 0 | 0 | 0 | 0 | 0 | 0 | 0 | 14169.4557
2025-01-21 | 16499.311 | 32.6 | 0 | 0 | 0 | 0 | 0 | 1 | 0 | 0 | 0 | 0 | 0 | 0 | 0 | 0 | 0 | 0 | 0 | 0 | 0 | 0 | 0 | 0 | 0 | 0 | 0 | 0 | 14383.9147
2025-01-21 | 16567.032 | 32.9 | 0 | 0 | 0 | 0 | 0 | 0 | 1 | 0 | 0 | 0 | 0 | 0 | 0 | 0 | 0 | 0 | 0 | 0 | 0 | 0 | 0 | 0 | 0 | 0 | 0 | 0 | 14835.3614
2025-01-21 | 16953.66 | 33.2 | 0 | 0 | 0 | 0 | 0 | 0 | 0 | 1 | 0 | 0 | 0 | 0 | 0 | 0 | 0 | 0 | 0 | 0 | 0 | 0 | 0 | 0 | 0 | 0 | 0 | 0 | 15814.72
2025-01-21 | 18606.055 | 33.6 | 0 | 0 | 0 | 0 | 0 | 0 | 0 | 0 | 1 | 0 | 0 | 0 | 0 | 0 | 0 | 0 | 0 | 0 | 0 | 0 | 0 | 0 | 0 | 0 | 0 | 0 | 17007.9772
2025-01-21 | 20232.122 | 33.8 | 0 | 0 | 0 | 0 | 0 | 0 | 0 | 0 | 0 | 1 | 0 | 0 | 0 | 0 | 0 | 0 | 0 | 0 | 0 | 0 | 0 | 0 | 0 | 0 | 0 | 0 | 17891.1976
2025-01-21 | 21083.049 | 33.8 | 0 | 0 | 0 | 0 | 0 | 0 | 0 | 0 | 0 | 0 | 1 | 0 | 0 | 0 | 0 | 0 | 0 | 0 | 0 | 0 | 0 | 0 | 0 | 0 | 0 | 0 | 18285.7105
2025-01-21 | 20610.457 | 32.5 | 0 | 0 | 0 | 0 | 0 | 0 | 0 | 0 | 0 | 0 | 0 | 1 | 0 | 0 | 0 | 0 | 0 | 0 | 0 | 0 | 0 | 0 | 0 | 0 | 0 | 0 | 18405.1423
2025-01-21 | 21225.879 | 31.2 | 0 | 0 | 0 | 0 | 0 | 0 | 0 | 0 | 0 | 0 | 0 | 0 | 1 | 0 | 0 | 0 | 0 | 0 | 0 | 0 | 0 | 0 | 0 | 0 | 0 | 0 | 18420.4089
2025-01-21 | 20781.332 | 29.7 | 0 | 0 | 0 | 0 | 0 | 0 | 0 | 0 | 0 | 0 | 0 | 0 | 0 | 1 | 0 | 0 | 0 | 0 | 0 | 0 | 0 | 0 | 0 | 0 | 0 | 0 | 18305.1637
2025-01-21 | 20206.466 | 29.1 | 0 | 0 | 0 | 0 | 0 | 0 | 0 | 0 | 0 | 0 | 0 | 0 | 0 | 0 | 1 | 0 | 0 | 0 | 0 | 0 | 0 | 0 | 0 | 0 | 0 | 0 | 18290.5289
2025-01-21 | 20246.092 | 29.6 | 0 | 0 | 0 | 0 | 0 | 0 | 0 | 0 | 0 | 0 | 0 | 0 | 0 | 0 | 0 | 1 | 0 | 0 | 0 | 0 | 0 | 0 | 0 | 0 | 0 | 0 | 18201.6959
2025-01-21 | 20509.425 | 29.1 | 0 | 0 | 0 | 0 | 0 | 0 | 0 | 0 | 0 | 0 | 0 | 0 | 0 | 0 | 0 | 0 | 1 | 0 | 0 | 0 | 0 | 0 | 0 | 0 | 0 | 0 | 17821.0882
2025-01-21 | 19924.617 | 29.5 | 0 | 0 | 0 | 0 | 0 | 0 | 0 | 0 | 0 | 0 | 0 | 0 | 0 | 0 | 0 | 0 | 0 | 1 | 0 | 0 | 0 | 0 | 0 | 0 | 0 | 0 | 17554.2139
2025-01-21 | 19812.689 | 30 | 0 | 0 | 0 | 0 | 0 | 0 | 0 | 0 | 0 | 0 | 0 | 0 | 0 | 0 | 0 | 0 | 0 | 0 | 1 | 0 | 0 | 0 | 0 | 0 | 0 | 0 | 17316.6863
2025-01-21 | 19745.24 | 30.9 | 0 | 0 | 0 | 0 | 0 | 0 | 0 | 0 | 0 | 0 | 0 | 0 | 0 | 0 | 0 | 0 | 0 | 0 | 0 | 1 | 0 | 0 | 0 | 0 | 0 | 0 | 17101.2037
2025-01-21 | 19121.406 | 31.8 | 0 | 0 | 0 | 0 | 0 | 0 | 0 | 0 | 0 | 0 | 0 | 0 | 0 | 0 | 0 | 0 | 0 | 0 | 0 | 0 | 1 | 0 | 0 | 0 | 0 | 0 | 17008.6354
2025-01-21 | 18550.929 | 32.4 | 0 | 0 | 0 | 0 | 0 | 0 | 0 | 0 | 0 | 0 | 0 | 0 | 0 | 0 | 0 | 0 | 0 | 0 | 0 | 0 | 0 | 1 | 0 | 0 | 0 | 0 | 16784.4207
2025-01-21 | 18318.335 | 33 | 0 | 0 | 0 | 0 | 0 | 0 | 0 | 0 | 0 | 0 | 0 | 0 | 0 | 0 | 0 | 0 | 0 | 0 | 0 | 0 | 0 | 0 | 1 | 0 | 0 | 0 | 16499.0378
2025-01-21 | 17902.855 | 33.7 | 0 | 0 | 0 | 0 | 0 | 0 | 0 | 0 | 0 | 0 | 0 | 0 | 0 | 0 | 0 | 0 | 0 | 0 | 0 | 0 | 0 | 0 | 0 | 1 | 0 | 0 | 15981.0703
2025-01-21 | 17546.032 | 34.1 | 0 | 0 | 0 | 0 | 0 | 0 | 0 | 0 | 0 | 0 | 0 | 0 | 0 | 0 | 0 | 0 | 0 | 0 | 0 | 0 | 0 | 0 | 0 | 0 | 1 | 0 | 15423.1729
2025-01-21 | 17123.842 | 34.3 | 0 | 0 | 0 | 0 | 0 | 0 | 0 | 0 | 0 | 0 | 0 | 0 | 0 | 0 | 0 | 0 | 0 | 0 | 0 | 0 | 0 | 0 | 0 | 0 | 0 | 1 | 15000.432
2025-01-22 | 16636.154 | 34.5 | 0 | 0 | 1 | 0 | 0 | 0 | 0 | 0 | 0 | 0 | 0 | 0 | 0 | 0 | 0 | 0 | 0 | 0 | 0 | 0 | 0 | 0 | 0 | 0 | 0 | 0 | 14584.3574
2025-01-22 | 16171.654 | 35.1 | 0 | 0 | 0 | 1 | 0 | 0 | 0 | 0 | 0 | 0 | 0 | 0 | 0 | 0 | 0 | 0 | 0 | 0 | 0 | 0 | 0 | 0 | 0 | 0 | 0 | 0 | 14309.6031
2025-01-22 | 15917.026 | 35.3 | 0 | 0 | 0 | 0 | 1 | 0 | 0 | 0 | 0 | 0 | 0 | 0 | 0 | 0 | 0 | 0 | 0 | 0 | 0 | 0 | 0 | 0 | 0 | 0 | 0 | 0 | 14288.64
2025-01-22 | 16097.499 | 35.4 | 0 | 0 | 0 | 0 | 0 | 1 | 0 | 0 | 0 | 0 | 0 | 0 | 0 | 0 | 0 | 0 | 0 | 0 | 0 | 0 | 0 | 0 | 0 | 0 | 0 | 0 | 14491.565
2025-01-22 | 16549.539 | 35.6 | 0 | 0 | 0 | 0 | 0 | 0 | 1 | 0 | 0 | 0 | 0 | 0 | 0 | 0 | 0 | 0 | 0 | 0 | 0 | 0 | 0 | 0 | 0 | 0 | 0 | 0 | 14939.167
2025-01-22 | 17347.912 | 36 | 0 | 0 | 0 | 0 | 0 | 0 | 0 | 1 | 0 | 0 | 0 | 0 | 0 | 0 | 0 | 0 | 0 | 0 | 0 | 0 | 0 | 0 | 0 | 0 | 0 | 0 | 15922.3703
2025-01-22 | 18956.625 | 36.2 | 0 | 0 | 0 | 0 | 0 | 0 | 0 | 0 | 1 | 0 | 0 | 0 | 0 | 0 | 0 | 0 | 0 | 0 | 0 | 0 | 0 | 0 | 0 | 0 | 0 | 0 | 17107.9382
2025-01-22 | 20469.514 | 36.2 | 0 | 0 | 0 | 0 | 0 | 0 | 0 | 0 | 0 | 1 | 0 | 0 | 0 | 0 | 0 | 0 | 0 | 0 | 0 | 0 | 0 | 0 | 0 | 0 | 0 | 0 | 17983.4693
2025-01-22 | 21209.206 | 36 | 0 | 0 | 0 | 0 | 0 | 0 | 0 | 0 | 0 | 0 | 1 | 0 | 0 | 0 | 0 | 0 | 0 | 0 | 0 | 0 | 0 | 0 | 0 | 0 | 0 | 0 | 18370.2928
2025-01-22 | 21221.254 | 34.5 | 0 | 0 | 0 | 0 | 0 | 0 | 0 | 0 | 0 | 0 | 0 | 1 | 0 | 0 | 0 | 0 | 0 | 0 | 0 | 0 | 0 | 0 | 0 | 0 | 0 | 0 | 18482.0353
2025-01-22 | 21298.038 | 32.6 | 0 | 0 | 0 | 0 | 0 | 0 | 0 | 0 | 0 | 0 | 0 | 0 | 1 | 0 | 0 | 0 | 0 | 0 | 0 | 0 | 0 | 0 | 0 | 0 | 0 | 0 | 18474.2341
2025-01-22 | 21679.381 | 31.1 | 0 | 0 | 0 | 0 | 0 | 0 | 0 | 0 | 0 | 0 | 0 | 0 | 0 | 1 | 0 | 0 | 0 | 0 | 0 | 0 | 0 | 0 | 0 | 0 | 0 | 0 | 18358.9888
2025-01-22 | 21069.846 | 30.6 | 0 | 0 | 0 | 0 | 0 | 0 | 0 | 0 | 0 | 0 | 0 | 0 | 0 | 0 | 1 | 0 | 0 | 0 | 0 | 0 | 0 | 0 | 0 | 0 | 0 | 0 | 18348.1987
2025-01-22 | 21280.417 | 30.2 | 0 | 0 | 0 | 0 | 0 | 0 | 0 | 0 | 0 | 0 | 0 | 0 | 0 | 0 | 0 | 1 | 0 | 0 | 0 | 0 | 0 | 0 | 0 | 0 | 0 | 0 | 18224.7638
2025-01-22 | 20740.471 | 30.2 | 0 | 0 | 0 | 0 | 0 | 0 | 0 | 0 | 0 | 0 | 0 | 0 | 0 | 0 | 0 | 0 | 1 | 0 | 0 | 0 | 0 | 0 | 0 | 0 | 0 | 0 | 17863.3794
2025-01-22 | 20566.827 | 30 | 0 | 0 | 0 | 0 | 0 | 0 | 0 | 0 | 0 | 0 | 0 | 0 | 0 | 0 | 0 | 0 | 0 | 1 | 0 | 0 | 0 | 0 | 0 | 0 | 0 | 0 | 17573.4372
2025-01-22 | 20210.557 | 30.2 | 0 | 0 | 0 | 0 | 0 | 0 | 0 | 0 | 0 | 0 | 0 | 0 | 0 | 0 | 0 | 0 | 0 | 0 | 1 | 0 | 0 | 0 | 0 | 0 | 0 | 0 | 17324.3756
2025-01-22 | 19913.503 | 29.9 | 0 | 0 | 0 | 0 | 0 | 0 | 0 | 0 | 0 | 0 | 0 | 0 | 0 | 0 | 0 | 0 | 0 | 0 | 0 | 1 | 0 | 0 | 0 | 0 | 0 | 0 | 17062.7572
2025-01-22 | 19107.407 | 29.7 | 0 | 0 | 0 | 0 | 0 | 0 | 0 | 0 | 0 | 0 | 0 | 0 | 0 | 0 | 0 | 0 | 0 | 0 | 0 | 0 | 1 | 0 | 0 | 0 | 0 | 0 | 16927.8977
2025-01-22 | 18615.419 | 28.9 | 0 | 0 | 0 | 0 | 0 | 0 | 0 | 0 | 0 | 0 | 0 | 0 | 0 | 0 | 0 | 0 | 0 | 0 | 0 | 0 | 0 | 1 | 0 | 0 | 0 | 0 | 16649.8578
2025-01-22 | 18313.694 | 28.6 | 0 | 0 | 0 | 0 | 0 | 0 | 0 | 0 | 0 | 0 | 0 | 0 | 0 | 0 | 0 | 0 | 0 | 0 | 0 | 0 | 0 | 0 | 1 | 0 | 0 | 0 | 16329.8731
2025-01-22 | 18011.934 | 28.5 | 0 | 0 | 0 | 0 | 0 | 0 | 0 | 0 | 0 | 0 | 0 | 0 | 0 | 0 | 0 | 0 | 0 | 0 | 0 | 0 | 0 | 0 | 0 | 1 | 0 | 0 | 15781.1483
2025-01-22 | 17544.195 | 28.5 | 0 | 0 | 0 | 0 | 0 | 0 | 0 | 0 | 0 | 0 | 0 | 0 | 0 | 0 | 0 | 0 | 0 | 0 | 0 | 0 | 0 | 0 | 0 | 0 | 1 | 0 | 15207.8724
2025-01-22 | 16976.671 | 28.5 | 0 | 0 | 0 | 0 | 0 | 0 | 0 | 0 | 0 | 0 | 0 | 0 | 0 | 0 | 0 | 0 | 0 | 0 | 0 | 0 | 0 | 0 | 0 | 0 | 0 | 1 | 14777.4422
2025-01-23 | 16445.925 | 27.6 | 0 | 0 | 1 | 0 | 0 | 0 | 0 | 0 | 0 | 0 | 0 | 0 | 0 | 0 | 0 | 0 | 0 | 0 | 0 | 0 | 0 | 0 | 0 | 0 | 0 | 0 | 14319.0764
2025-01-23 | 15869.061 | 27.4 | 0 | 0 | 0 | 1 | 0 | 0 | 0 | 0 | 0 | 0 | 0 | 0 | 0 | 0 | 0 | 0 | 0 | 0 | 0 | 0 | 0 | 0 | 0 | 0 | 0 | 0 | 14013.5649
2025-01-23 | 15253.073 | 27 | 0 | 0 | 0 | 0 | 1 | 0 | 0 | 0 | 0 | 0 | 0 | 0 | 0 | 0 | 0 | 0 | 0 | 0 | 0 | 0 | 0 | 0 | 0 | 0 | 0 | 0 | 13969.5338
2025-01-23 | 15194.45 | 26.6 | 0 | 0 | 0 | 0 | 0 | 1 | 0 | 0 | 0 | 0 | 0 | 0 | 0 | 0 | 0 | 0 | 0 | 0 | 0 | 0 | 0 | 0 | 0 | 0 | 0 | 0 | 14153.2356
2025-01-23 | 15537.008 | 26.9 | 0 | 0 | 0 | 0 | 0 | 0 | 1 | 0 | 0 | 0 | 0 | 0 | 0 | 0 | 0 | 0 | 0 | 0 | 0 | 0 | 0 | 0 | 0 | 0 | 0 | 0 | 14604.6822
2025-01-23 | 15984.039 | 27.3 | 0 | 0 | 0 | 0 | 0 | 0 | 0 | 1 | 0 | 0 | 0 | 0 | 0 | 0 | 0 | 0 | 0 | 0 | 0 | 0 | 0 | 0 | 0 | 0 | 0 | 0 | 15587.8855
2025-01-23 | 17204.847 | 27.1 | 0 | 0 | 0 | 0 | 0 | 0 | 0 | 0 | 1 | 0 | 0 | 0 | 0 | 0 | 0 | 0 | 0 | 0 | 0 | 0 | 0 | 0 | 0 | 0 | 0 | 0 | 16758.0748
2025-01-23 | 18614.218 | 26.7 | 0 | 0 | 0 | 0 | 0 | 0 | 0 | 0 | 0 | 1 | 0 | 0 | 0 | 0 | 0 | 0 | 0 | 0 | 0 | 0 | 0 | 0 | 0 | 0 | 0 | 0 | 17618.2273
2025-01-23 | 19869.411 | 26.3 | 0 | 0 | 0 | 0 | 0 | 0 | 0 | 0 | 0 | 0 | 1 | 0 | 0 | 0 | 0 | 0 | 0 | 0 | 0 | 0 | 0 | 0 | 0 | 0 | 0 | 0 | 17997.3616
2025-01-23 | 20317.618 | 25.2 | 0 | 0 | 0 | 0 | 0 | 0 | 0 | 0 | 0 | 0 | 0 | 1 | 0 | 0 | 0 | 0 | 0 | 0 | 0 | 0 | 0 | 0 | 0 | 0 | 0 | 0 | 18124.4826
2025-01-23 | 20258.464 | 24.2 | 0 | 0 | 0 | 0 | 0 | 0 | 0 | 0 | 0 | 0 | 0 | 0 | 1 | 0 | 0 | 0 | 0 | 0 | 0 | 0 | 0 | 0 | 0 | 0 | 0 | 0 | 18151.2833
2025-01-23 | 20128.731 | 23.7 | 0 | 0 | 0 | 0 | 0 | 0 | 0 | 0 | 0 | 0 | 0 | 0 | 0 | 1 | 0 | 0 | 0 | 0 | 0 | 0 | 0 | 0 | 0 | 0 | 0 | 0 | 18074.4846
2025-01-23 | 19937.617 | 23 | 0 | 0 | 0 | 0 | 0 | 0 | 0 | 0 | 0 | 0 | 0 | 0 | 0 | 0 | 1 | 0 | 0 | 0 | 0 | 0 | 0 | 0 | 0 | 0 | 0 | 0 | 18056.0051
2025-01-23 | 19765.562 | 22.4 | 0 | 0 | 0 | 0 | 0 | 0 | 0 | 0 | 0 | 0 | 0 | 0 | 0 | 0 | 0 | 1 | 0 | 0 | 0 | 0 | 0 | 0 | 0 | 0 | 0 | 0 | 17924.881
2025-01-23 | 19487.687 | 22.1 | 0 | 0 | 0 | 0 | 0 | 0 | 0 | 0 | 0 | 0 | 0 | 0 | 0 | 0 | 0 | 0 | 1 | 0 | 0 | 0 | 0 | 0 | 0 | 0 | 0 | 0 | 17551.9626
2025-01-23 | 19171.221 | 22 | 0 | 0 | 0 | 0 | 0 | 0 | 0 | 0 | 0 | 0 | 0 | 0 | 0 | 0 | 0 | 0 | 0 | 1 | 0 | 0 | 0 | 0 | 0 | 0 | 0 | 0 | 17265.865
2025-01-23 | 19366.685 | 22.3 | 0 | 0 | 0 | 0 | 0 | 0 | 0 | 0 | 0 | 0 | 0 | 0 | 0 | 0 | 0 | 0 | 0 | 0 | 1 | 0 | 0 | 0 | 0 | 0 | 0 | 0 | 17020.6481
2025-01-23 | 19125.097 | 22.9 | 0 | 0 | 0 | 0 | 0 | 0 | 0 | 0 | 0 | 0 | 0 | 0 | 0 | 0 | 0 | 0 | 0 | 0 | 0 | 1 | 0 | 0 | 0 | 0 | 0 | 0 | 16793.6316
2025-01-23 | 18791.403 | 23.7 | 0 | 0 | 0 | 0 | 0 | 0 | 0 | 0 | 0 | 0 | 0 | 0 | 0 | 0 | 0 | 0 | 0 | 0 | 0 | 0 | 1 | 0 | 0 | 0 | 0 | 0 | 16697.2186
2025-01-23 | 18264.479 | 23.8 | 0 | 0 | 0 | 0 | 0 | 0 | 0 | 0 | 0 | 0 | 0 | 0 | 0 | 0 | 0 | 0 | 0 | 0 | 0 | 0 | 0 | 1 | 0 | 0 | 0 | 0 | 16453.7806
2025-01-23 | 17305.735 | 24 | 0 | 0 | 0 | 0 | 0 | 0 | 0 | 0 | 0 | 0 | 0 | 0 | 0 | 0 | 0 | 0 | 0 | 0 | 0 | 0 | 0 | 0 | 1 | 0 | 0 | 0 | 16153.0191
2025-01-23 | 17004.629 | 24.1 | 0 | 0 | 0 | 0 | 0 | 0 | 0 | 0 | 0 | 0 | 0 | 0 | 0 | 0 | 0 | 0 | 0 | 0 | 0 | 0 | 0 | 0 | 0 | 1 | 0 | 0 | 15611.9836
2025-01-23 | 16036.47 | 23.9 | 0 | 0 | 0 | 0 | 0 | 0 | 0 | 0 | 0 | 0 | 0 | 0 | 0 | 0 | 0 | 0 | 0 | 0 | 0 | 0 | 0 | 0 | 0 | 0 | 1 | 0 | 15031.0184
2025-01-23 | 16294.768 | 24.6 | 0 | 0 | 0 | 0 | 0 | 0 | 0 | 0 | 0 | 0 | 0 | 0 | 0 | 0 | 0 | 0 | 0 | 0 | 0 | 0 | 0 | 0 | 0 | 0 | 0 | 1 | 14627.5008
2025-01-24 | 16041.699 | 25.2 | 0 | 0 | 1 | 0 | 0 | 0 | 0 | 0 | 0 | 0 | 0 | 0 | 0 | 0 | 0 | 0 | 0 | 0 | 0 | 0 | 0 | 0 | 0 | 0 | 0 | 0 | 14226.8047
2025-01-24 | 15175.14 | 26 | 0 | 0 | 0 | 1 | 0 | 0 | 0 | 0 | 0 | 0 | 0 | 0 | 0 | 0 | 0 | 0 | 0 | 0 | 0 | 0 | 0 | 0 | 0 | 0 | 0 | 0 | 13959.7397
2025-01-24 | 15057.919 | 26 | 0 | 0 | 0 | 0 | 1 | 0 | 0 | 0 | 0 | 0 | 0 | 0 | 0 | 0 | 0 | 0 | 0 | 0 | 0 | 0 | 0 | 0 | 0 | 0 | 0 | 0 | 13931.0873
2025-01-24 | 14982.533 | 26 | 0 | 0 | 0 | 0 | 0 | 1 | 0 | 0 | 0 | 0 | 0 | 0 | 0 | 0 | 0 | 0 | 0 | 0 | 0 | 0 | 0 | 0 | 0 | 0 | 0 | 0 | 14130.1676
2025-01-24 | 15169.101 | 26.9 | 0 | 0 | 0 | 0 | 0 | 0 | 1 | 0 | 0 | 0 | 0 | 0 | 0 | 0 | 0 | 0 | 0 | 0 | 0 | 0 | 0 | 0 | 0 | 0 | 0 | 0 | 14604.6822
2025-01-24 | 15973.074 | 26.5 | 0 | 0 | 0 | 0 | 0 | 0 | 0 | 1 | 0 | 0 | 0 | 0 | 0 | 0 | 0 | 0 | 0 | 0 | 0 | 0 | 0 | 0 | 0 | 0 | 0 | 0 | 15557.1283
2025-01-24 | 17254.173 | 27 | 0 | 0 | 0 | 0 | 0 | 0 | 0 | 0 | 1 | 0 | 0 | 0 | 0 | 0 | 0 | 0 | 0 | 0 | 0 | 0 | 0 | 0 | 0 | 0 | 0 | 0 | 16754.2302
2025-01-24 | 18718.083 | 27.1 | 0 | 0 | 0 | 0 | 0 | 0 | 0 | 0 | 0 | 1 | 0 | 0 | 0 | 0 | 0 | 0 | 0 | 0 | 0 | 0 | 0 | 0 | 0 | 0 | 0 | 0 | 17633.6059
2025-01-24 | 19355.289 | 27.6 | 0 | 0 | 0 | 0 | 0 | 0 | 0 | 0 | 0 | 0 | 1 | 0 | 0 | 0 | 0 | 0 | 0 | 0 | 0 | 0 | 0 | 0 | 0 | 0 | 0 | 0 | 18047.3421
2025-01-24 | 19334.272 | 25.9 | 0 | 0 | 0 | 0 | 0 | 0 | 0 | 0 | 0 | 0 | 0 | 1 | 0 | 0 | 0 | 0 | 0 | 0 | 0 | 0 | 0 | 0 | 0 | 0 | 0 | 0 | 18151.3952
2025-01-24 | 19554.34 | 25.8 | 0 | 0 | 0 | 0 | 0 | 0 | 0 | 0 | 0 | 0 | 0 | 0 | 1 | 0 | 0 | 0 | 0 | 0 | 0 | 0 | 0 | 0 | 0 | 0 | 0 | 0 | 18212.7977
2025-01-24 | 19632.585 | 24.3 | 0 | 0 | 0 | 0 | 0 | 0 | 0 | 0 | 0 | 0 | 0 | 0 | 0 | 1 | 0 | 0 | 0 | 0 | 0 | 0 | 0 | 0 | 0 | 0 | 0 | 0 | 18097.5525
2025-01-24 | 19142.648 | 23.8 | 0 | 0 | 0 | 0 | 0 | 0 | 0 | 0 | 0 | 0 | 0 | 0 | 0 | 0 | 1 | 0 | 0 | 0 | 0 | 0 | 0 | 0 | 0 | 0 | 0 | 0 | 18086.7623
2025-01-24 | 18583.928 | 23.1 | 0 | 0 | 0 | 0 | 0 | 0 | 0 | 0 | 0 | 0 | 0 | 0 | 0 | 0 | 0 | 1 | 0 | 0 | 0 | 0 | 0 | 0 | 0 | 0 | 0 | 0 | 17951.7935
2025-01-24 | 18294.039 | 22.8 | 0 | 0 | 0 | 0 | 0 | 0 | 0 | 0 | 0 | 0 | 0 | 0 | 0 | 0 | 0 | 0 | 1 | 0 | 0 | 0 | 0 | 0 | 0 | 0 | 0 | 0 | 17578.8751
2025-01-24 | 17616.716 | 23.2 | 0 | 0 | 0 | 0 | 0 | 0 | 0 | 0 | 0 | 0 | 0 | 0 | 0 | 0 | 0 | 0 | 0 | 1 | 0 | 0 | 0 | 0 | 0 | 0 | 0 | 0 | 17312.0008
2025-01-24 | 17450.868 | 23.7 | 0 | 0 | 0 | 0 | 0 | 0 | 0 | 0 | 0 | 0 | 0 | 0 | 0 | 0 | 0 | 0 | 0 | 0 | 1 | 0 | 0 | 0 | 0 | 0 | 0 | 0 | 17074.4732
2025-01-24 | 17328.54 | 24.7 | 0 | 0 | 0 | 0 | 0 | 0 | 0 | 0 | 0 | 0 | 0 | 0 | 0 | 0 | 0 | 0 | 0 | 0 | 0 | 1 | 0 | 0 | 0 | 0 | 0 | 0 | 16862.8353
2025-01-24 | 16638.36 | 25 | 0 | 0 | 0 | 0 | 0 | 0 | 0 | 0 | 0 | 0 | 0 | 0 | 0 | 0 | 0 | 0 | 0 | 0 | 0 | 0 | 1 | 0 | 0 | 0 | 0 | 0 | 16747.199
2025-01-24 | 16438.823 | 25.2 | 0 | 0 | 0 | 0 | 0 | 0 | 0 | 0 | 0 | 0 | 0 | 0 | 0 | 0 | 0 | 0 | 0 | 0 | 0 | 0 | 0 | 1 | 0 | 0 | 0 | 0 | 16507.6057
2025-01-24 | 16070.576 | 25.6 | 0 | 0 | 0 | 0 | 0 | 0 | 0 | 0 | 0 | 0 | 0 | 0 | 0 | 0 | 0 | 0 | 0 | 0 | 0 | 0 | 0 | 0 | 1 | 0 | 0 | 0 | 16214.5336
2025-01-24 | 15105.25 | 25.7 | 0 | 0 | 0 | 0 | 0 | 0 | 0 | 0 | 0 | 0 | 0 | 0 | 0 | 0 | 0 | 0 | 0 | 0 | 0 | 0 | 0 | 0 | 0 | 1 | 0 | 0 | 15673.4981
2025-01-24 | 13159.959 | 26 | 0 | 0 | 0 | 0 | 0 | 0 | 0 | 0 | 0 | 0 | 0 | 0 | 0 | 0 | 0 | 0 | 0 | 0 | 0 | 0 | 0 | 0 | 0 | 0 | 1 | 0 | 15111.7561
2025-01-24 | 11338.337 | 25.7 | 0 | 0 | 0 | 0 | 0 | 0 | 0 | 0 | 0 | 0 | 0 | 0 | 0 | 0 | 0 | 0 | 0 | 0 | 0 | 0 | 0 | 0 | 0 | 0 | 0 | 1 | 14669.7919
2025-01-25 | 10237.817 | 25.9 | 0 | 1 | 1 | 0 | 0 | 0 | 0 | 0 | 0 | 0 | 0 | 0 | 0 | 0 | 0 | 0 | 0 | 0 | 0 | 0 | 0 | 0 | 0 | 0 | 0 | 0 | 8577.7943
2025-01-25 | 10296.651 | 26.3 | 0 | 1 | 0 | 1 | 0 | 0 | 0 | 0 | 0 | 0 | 0 | 0 | 0 | 0 | 0 | 0 | 0 | 0 | 0 | 0 | 0 | 0 | 0 | 0 | 0 | 0 | 8295.3507
2025-01-25 | 10294.531 | 26.6 | 0 | 1 | 0 | 0 | 1 | 0 | 0 | 0 | 0 | 0 | 0 | 0 | 0 | 0 | 0 | 0 | 0 | 0 | 0 | 0 | 0 | 0 | 0 | 0 | 0 | 0 | 8278.2322
2025-01-25 | 10244.112 | 26.1 | 0 | 1 | 0 | 0 | 0 | 1 | 0 | 0 | 0 | 0 | 0 | 0 | 0 | 0 | 0 | 0 | 0 | 0 | 0 | 0 | 0 | 0 | 0 | 0 | 0 | 0 | 8458.0893
2025-01-25 | 10172.242 | 26.8 | 0 | 1 | 0 | 0 | 0 | 0 | 1 | 0 | 0 | 0 | 0 | 0 | 0 | 0 | 0 | 0 | 0 | 0 | 0 | 0 | 0 | 0 | 0 | 0 | 0 | 0 | 8924.9146
2025-01-25 | 10345.188 | 26.9 | 0 | 1 | 0 | 0 | 0 | 0 | 0 | 1 | 0 | 0 | 0 | 0 | 0 | 0 | 0 | 0 | 0 | 0 | 0 | 0 | 0 | 0 | 0 | 0 | 0 | 0 | 9896.584
2025-01-25 | 11133.683 | 26.7 | 0 | 1 | 0 | 0 | 0 | 0 | 0 | 0 | 1 | 0 | 0 | 0 | 0 | 0 | 0 | 0 | 0 | 0 | 0 | 0 | 0 | 0 | 0 | 0 | 0 | 0 | 11066.7732
2025-01-25 | 11711.223 | 26.3 | 0 | 1 | 0 | 0 | 0 | 0 | 0 | 0 | 0 | 1 | 0 | 0 | 0 | 0 | 0 | 0 | 0 | 0 | 0 | 0 | 0 | 0 | 0 | 0 | 0 | 0 | 11926.9257
2025-01-25 | 12173.158 | 26 | 0 | 1 | 0 | 0 | 0 | 0 | 0 | 0 | 0 | 0 | 1 | 0 | 0 | 0 | 0 | 0 | 0 | 0 | 0 | 0 | 0 | 0 | 0 | 0 | 0 | 0 | 12309.9047
2025-01-25 | 12313.106 | 25.3 | 0 | 1 | 0 | 0 | 0 | 0 | 0 | 0 | 0 | 0 | 0 | 1 | 0 | 0 | 0 | 0 | 0 | 0 | 0 | 0 | 0 | 0 | 0 | 0 | 0 | 0 | 12452.4043
2025-01-25 | 12529.753 | 24.8 | 0 | 1 | 0 | 0 | 0 | 0 | 0 | 0 | 0 | 0 | 0 | 0 | 1 | 0 | 0 | 0 | 0 | 0 | 0 | 0 | 0 | 0 | 0 | 0 | 0 | 0 | 12498.4282
2025-01-25 | 12490.967 | 23.8 | 0 | 1 | 0 | 0 | 0 | 0 | 0 | 0 | 0 | 0 | 0 | 0 | 0 | 1 | 0 | 0 | 0 | 0 | 0 | 0 | 0 | 0 | 0 | 0 | 0 | 0 | 12402.4063
2025-01-25 | 12209.062 | 22.4 | 0 | 1 | 0 | 0 | 0 | 0 | 0 | 0 | 0 | 0 | 0 | 0 | 0 | 0 | 1 | 0 | 0 | 0 | 0 | 0 | 0 | 0 | 0 | 0 | 0 | 0 | 12357.0142
2025-01-25 | 12595.725 | 21.1 | 0 | 1 | 0 | 0 | 0 | 0 | 0 | 0 | 0 | 0 | 0 | 0 | 0 | 0 | 0 | 1 | 0 | 0 | 0 | 0 | 0 | 0 | 0 | 0 | 0 | 0 | 12198.9775
2025-01-25 | 12220.455 | 20.9 | 0 | 1 | 0 | 0 | 0 | 0 | 0 | 0 | 0 | 0 | 0 | 0 | 0 | 0 | 0 | 0 | 1 | 0 | 0 | 0 | 0 | 0 | 0 | 0 | 0 | 0 | 11829.9038
2025-01-25 | 11939.105 | 20.3 | 0 | 1 | 0 | 0 | 0 | 0 | 0 | 0 | 0 | 0 | 0 | 0 | 0 | 0 | 0 | 0 | 0 | 1 | 0 | 0 | 0 | 0 | 0 | 0 | 0 | 0 | 11524.583
2025-01-25 | 12218.369 | 20 | 0 | 1 | 0 | 0 | 0 | 0 | 0 | 0 | 0 | 0 | 0 | 0 | 0 | 0 | 0 | 0 | 0 | 0 | 1 | 0 | 0 | 0 | 0 | 0 | 0 | 0 | 11256.2981
2025-01-25 | 11832.919 | 20.2 | 0 | 1 | 0 | 0 | 0 | 0 | 0 | 0 | 0 | 0 | 0 | 0 | 0 | 0 | 0 | 0 | 0 | 0 | 0 | 1 | 0 | 0 | 0 | 0 | 0 | 0 | 11013.903
2025-01-25 | 11512.511 | 20.5 | 0 | 1 | 0 | 0 | 0 | 0 | 0 | 0 | 0 | 0 | 0 | 0 | 0 | 0 | 0 | 0 | 0 | 0 | 0 | 0 | 1 | 0 | 0 | 0 | 0 | 0 | 10898.2667
2025-01-25 | 11228.51 | 21.3 | 0 | 1 | 0 | 0 | 0 | 0 | 0 | 0 | 0 | 0 | 0 | 0 | 0 | 0 | 0 | 0 | 0 | 0 | 0 | 0 | 0 | 1 | 0 | 0 | 0 | 0 | 10681.7413
2025-01-25 | 10924.811 | 22 | 0 | 1 | 0 | 0 | 0 | 0 | 0 | 0 | 0 | 0 | 0 | 0 | 0 | 0 | 0 | 0 | 0 | 0 | 0 | 0 | 0 | 0 | 1 | 0 | 0 | 0 | 10400.2031
2025-01-25 | 10543.393 | 21.5 | 0 | 1 | 0 | 0 | 0 | 0 | 0 | 0 | 0 | 0 | 0 | 0 | 0 | 0 | 0 | 0 | 0 | 0 | 0 | 0 | 0 | 0 | 0 | 1 | 0 | 0 | 9836.0997
2025-01-25 | 10127.993 | 19.8 | 0 | 1 | 0 | 0 | 0 | 0 | 0 | 0 | 0 | 0 | 0 | 0 | 0 | 0 | 0 | 0 | 0 | 0 | 0 | 0 | 0 | 0 | 0 | 0 | 1 | 0 | 9197.4646
2025-01-25 | 9849.216 | 19 | 0 | 1 | 0 | 0 | 0 | 0 | 0 | 0 | 0 | 0 | 0 | 0 | 0 | 0 | 0 | 0 | 0 | 0 | 0 | 0 | 0 | 0 | 0 | 0 | 0 | 1 | 8736.2773
2025-01-26 | 9559.906 | 19.4 | 0 | 1 | 1 | 0 | 0 | 0 | 0 | 0 | 0 | 0 | 0 | 0 | 0 | 0 | 0 | 0 | 0 | 0 | 0 | 0 | 0 | 0 | 0 | 0 | 0 | 0 | 8327.8919
2025-01-26 | 9410.983 | 19.5 | 0 | 1 | 0 | 1 | 0 | 0 | 0 | 0 | 0 | 0 | 0 | 0 | 0 | 0 | 0 | 0 | 0 | 0 | 0 | 0 | 0 | 0 | 0 | 0 | 0 | 0 | 8033.9144
2025-01-26 | 9469.381 | 19.3 | 0 | 1 | 0 | 0 | 1 | 0 | 0 | 0 | 0 | 0 | 0 | 0 | 0 | 0 | 0 | 0 | 0 | 0 | 0 | 0 | 0 | 0 | 0 | 0 | 0 | 0 | 7997.5726
2025-01-26 | 9481.184 | 19.4 | 0 | 1 | 0 | 0 | 0 | 1 | 0 | 0 | 0 | 0 | 0 | 0 | 0 | 0 | 0 | 0 | 0 | 0 | 0 | 0 | 0 | 0 | 0 | 0 | 0 | 0 | 8200.4976
2025-01-26 | 9382.65 | 19.5 | 0 | 1 | 0 | 0 | 0 | 0 | 1 | 0 | 0 | 0 | 0 | 0 | 0 | 0 | 0 | 0 | 0 | 0 | 0 | 0 | 0 | 0 | 0 | 0 | 0 | 0 | 8644.255
2025-01-26 | 9771.943 | 19.6 | 0 | 1 | 0 | 0 | 0 | 0 | 0 | 1 | 0 | 0 | 0 | 0 | 0 | 0 | 0 | 0 | 0 | 0 | 0 | 0 | 0 | 0 | 0 | 0 | 0 | 0 | 9615.9243
2025-01-26 | 10546.427 | 20.3 | 0 | 1 | 0 | 0 | 0 | 0 | 0 | 0 | 1 | 0 | 0 | 0 | 0 | 0 | 0 | 0 | 0 | 0 | 0 | 0 | 0 | 0 | 0 | 0 | 0 | 0 | 10820.7155
2025-01-26 | 11107.675 | 20.6 | 0 | 1 | 0 | 0 | 0 | 0 | 0 | 0 | 0 | 1 | 0 | 0 | 0 | 0 | 0 | 0 | 0 | 0 | 0 | 0 | 0 | 0 | 0 | 0 | 0 | 0 | 11707.7805
2025-01-26 | 11202.044 | 20.5 | 0 | 1 | 0 | 0 | 0 | 0 | 0 | 0 | 0 | 0 | 1 | 0 | 0 | 0 | 0 | 0 | 0 | 0 | 0 | 0 | 0 | 0 | 0 | 0 | 0 | 0 | 12098.4488
2025-01-26 | 11195.988 | 19.7 | 0 | 1 | 0 | 0 | 0 | 0 | 0 | 0 | 0 | 0 | 0 | 1 | 0 | 0 | 0 | 0 | 0 | 0 | 0 | 0 | 0 | 0 | 0 | 0 | 0 | 0 | 12237.1038
2025-01-26 | 11305.13 | 19.3 | 0 | 1 | 0 | 0 | 0 | 0 | 0 | 0 | 0 | 0 | 0 | 0 | 1 | 0 | 0 | 0 | 0 | 0 | 0 | 0 | 0 | 0 | 0 | 0 | 0 | 0 | 12286.9724
2025-01-26 | 11325.992 | 17.8 | 0 | 1 | 0 | 0 | 0 | 0 | 0 | 0 | 0 | 0 | 0 | 0 | 0 | 1 | 0 | 0 | 0 | 0 | 0 | 0 | 0 | 0 | 0 | 0 | 0 | 0 | 12171.7271
2025-01-26 | 11518.765 | 18.4 | 0 | 1 | 0 | 0 | 0 | 0 | 0 | 0 | 0 | 0 | 0 | 0 | 0 | 0 | 1 | 0 | 0 | 0 | 0 | 0 | 0 | 0 | 0 | 0 | 0 | 0 | 12203.2282
2025-01-26 | 11376.675 | 18.6 | 0 | 1 | 0 | 0 | 0 | 0 | 0 | 0 | 0 | 0 | 0 | 0 | 0 | 0 | 0 | 1 | 0 | 0 | 0 | 0 | 0 | 0 | 0 | 0 | 0 | 0 | 12102.8612
2025-01-26 | 11359.761 | 18.9 | 0 | 1 | 0 | 0 | 0 | 0 | 0 | 0 | 0 | 0 | 0 | 0 | 0 | 0 | 0 | 0 | 1 | 0 | 0 | 0 | 0 | 0 | 0 | 0 | 0 | 0 | 11753.0107
2025-01-26 | 11270.877 | 19.6 | 0 | 1 | 0 | 0 | 0 | 0 | 0 | 0 | 0 | 0 | 0 | 0 | 0 | 0 | 0 | 0 | 0 | 1 | 0 | 0 | 0 | 0 | 0 | 0 | 0 | 0 | 11497.6704
2025-01-26 | 11379.465 | 19.5 | 0 | 1 | 0 | 0 | 0 | 0 | 0 | 0 | 0 | 0 | 0 | 0 | 0 | 0 | 0 | 0 | 0 | 0 | 1 | 0 | 0 | 0 | 0 | 0 | 0 | 0 | 11237.0748
2025-01-26 | 11218.538 | 20.5 | 0 | 1 | 0 | 0 | 0 | 0 | 0 | 0 | 0 | 0 | 0 | 0 | 0 | 0 | 0 | 0 | 0 | 0 | 0 | 1 | 0 | 0 | 0 | 0 | 0 | 0 | 11025.4369
2025-01-26 | 11498.141 | 20.7 | 0 | 1 | 0 | 0 | 0 | 0 | 0 | 0 | 0 | 0 | 0 | 0 | 0 | 0 | 0 | 0 | 0 | 0 | 0 | 0 | 1 | 0 | 0 | 0 | 0 | 0 | 10905.956
2025-01-26 | 12643.766 | 20.9 | 0 | 1 | 0 | 0 | 0 | 0 | 0 | 0 | 0 | 0 | 0 | 0 | 0 | 0 | 0 | 0 | 0 | 0 | 0 | 0 | 0 | 1 | 0 | 0 | 0 | 0 | 10666.3627
2025-01-26 | 11636.98 | 20.8 | 0 | 1 | 0 | 0 | 0 | 0 | 0 | 0 | 0 | 0 | 0 | 0 | 0 | 0 | 0 | 0 | 0 | 0 | 0 | 0 | 0 | 0 | 1 | 0 | 0 | 0 | 10354.0673
2025-01-26 | 11593.411 | 21.3 | 0 | 1 | 0 | 0 | 0 | 0 | 0 | 0 | 0 | 0 | 0 | 0 | 0 | 0 | 0 | 0 | 0 | 0 | 0 | 0 | 0 | 0 | 0 | 1 | 0 | 0 | 9828.4104
2025-01-26 | 11875.748 | 22 | 0 | 1 | 0 | 0 | 0 | 0 | 0 | 0 | 0 | 0 | 0 | 0 | 0 | 0 | 0 | 0 | 0 | 0 | 0 | 0 | 0 | 0 | 0 | 0 | 1 | 0 | 9282.047
2025-01-26 | 12430.481 | 22.7 | 0 | 1 | 0 | 0 | 0 | 0 | 0 | 0 | 0 | 0 | 0 | 0 | 0 | 0 | 0 | 0 | 0 | 0 | 0 | 0 | 0 | 0 | 0 | 0 | 0 | 1 | 8878.5294
2025-01-27 | 12795.531 | 23.8 | 0 | 0 | 1 | 0 | 0 | 0 | 0 | 0 | 0 | 0 | 0 | 0 | 0 | 0 | 0 | 0 | 0 | 0 | 0 | 0 | 0 | 0 | 0 | 0 | 0 | 0 | 14172.9796
2025-01-27 | 12754.082 | 24.2 | 0 | 0 | 0 | 1 | 0 | 0 | 0 | 0 | 0 | 0 | 0 | 0 | 0 | 0 | 0 | 0 | 0 | 0 | 0 | 0 | 0 | 0 | 0 | 0 | 0 | 0 | 13890.536
2025-01-27 | 13103.779 | 24.1 | 0 | 0 | 0 | 0 | 1 | 0 | 0 | 0 | 0 | 0 | 0 | 0 | 0 | 0 | 0 | 0 | 0 | 0 | 0 | 0 | 0 | 0 | 0 | 0 | 0 | 0 | 13858.0389
2025-01-27 | 13423.698 | 23.3 | 0 | 0 | 0 | 0 | 0 | 1 | 0 | 0 | 0 | 0 | 0 | 0 | 0 | 0 | 0 | 0 | 0 | 0 | 0 | 0 | 0 | 0 | 0 | 0 | 0 | 0 | 14026.362
2025-01-27 | 14385.828 | 23.8 | 0 | 0 | 0 | 0 | 0 | 0 | 1 | 0 | 0 | 0 | 0 | 0 | 0 | 0 | 0 | 0 | 0 | 0 | 0 | 0 | 0 | 0 | 0 | 0 | 0 | 0 | 14485.498
2025-01-27 | 15014.164 | 23 | 0 | 0 | 0 | 0 | 0 | 0 | 0 | 1 | 0 | 0 | 0 | 0 | 0 | 0 | 0 | 0 | 0 | 0 | 0 | 0 | 0 | 0 | 0 | 0 | 0 | 0 | 15422.5655
2025-01-27 | 16038.871 | 22.7 | 0 | 0 | 0 | 0 | 0 | 0 | 0 | 0 | 1 | 0 | 0 | 0 | 0 | 0 | 0 | 0 | 0 | 0 | 0 | 0 | 0 | 0 | 0 | 0 | 0 | 0 | 16588.9101
2025-01-27 | 17997.746 | 23 | 0 | 0 | 0 | 0 | 0 | 0 | 0 | 0 | 0 | 1 | 0 | 0 | 0 | 0 | 0 | 0 | 0 | 0 | 0 | 0 | 0 | 0 | 0 | 0 | 0 | 0 | 17475.9752
2025-01-27 | 19295.224 | 22.5 | 0 | 0 | 0 | 0 | 0 | 0 | 0 | 0 | 0 | 0 | 1 | 0 | 0 | 0 | 0 | 0 | 0 | 0 | 0 | 0 | 0 | 0 | 0 | 0 | 0 | 0 | 17851.2648
2025-01-27 | 19274.6 | 21 | 0 | 0 | 0 | 0 | 0 | 0 | 0 | 0 | 0 | 0 | 0 | 1 | 0 | 0 | 0 | 0 | 0 | 0 | 0 | 0 | 0 | 0 | 0 | 0 | 0 | 0 | 17963.0072
2025-01-27 | 19311.704 | 19.4 | 0 | 0 | 0 | 0 | 0 | 0 | 0 | 0 | 0 | 0 | 0 | 0 | 1 | 0 | 0 | 0 | 0 | 0 | 0 | 0 | 0 | 0 | 0 | 0 | 0 | 0 | 17966.74
2025-01-27 | 19521.282 | 18.1 | 0 | 0 | 0 | 0 | 0 | 0 | 0 | 0 | 0 | 0 | 0 | 0 | 0 | 1 | 0 | 0 | 0 | 0 | 0 | 0 | 0 | 0 | 0 | 0 | 0 | 0 | 17859.1841
2025-01-27 | 19631.671 | 17.2 | 0 | 0 | 0 | 0 | 0 | 0 | 0 | 0 | 0 | 0 | 0 | 0 | 0 | 0 | 1 | 0 | 0 | 0 | 0 | 0 | 0 | 0 | 0 | 0 | 0 | 0 | 17833.0153
2025-01-27 | 19957.798 | 17 | 0 | 0 | 0 | 0 | 0 | 0 | 0 | 0 | 0 | 0 | 0 | 0 | 0 | 0 | 0 | 1 | 0 | 0 | 0 | 0 | 0 | 0 | 0 | 0 | 0 | 0 | 17717.2697
2025-01-27 | 19818.456 | 16.8 | 0 | 0 | 0 | 0 | 0 | 0 | 0 | 0 | 0 | 0 | 0 | 0 | 0 | 0 | 0 | 0 | 1 | 0 | 0 | 0 | 0 | 0 | 0 | 0 | 0 | 0 | 17348.196
2025-01-27 | 19585.497 | 17.3 | 0 | 0 | 0 | 0 | 0 | 0 | 0 | 0 | 0 | 0 | 0 | 0 | 0 | 0 | 0 | 0 | 0 | 1 | 0 | 0 | 0 | 0 | 0 | 0 | 0 | 0 | 17085.1664
2025-01-27 | 19580.507 | 18.6 | 0 | 0 | 0 | 0 | 0 | 0 | 0 | 0 | 0 | 0 | 0 | 0 | 0 | 0 | 0 | 0 | 0 | 0 | 1 | 0 | 0 | 0 | 0 | 0 | 0 | 0 | 16878.3959
2025-01-27 | 18688.017 | 19.2 | 0 | 0 | 0 | 0 | 0 | 0 | 0 | 0 | 0 | 0 | 0 | 0 | 0 | 0 | 0 | 0 | 0 | 0 | 0 | 1 | 0 | 0 | 0 | 0 | 0 | 0 | 16651.3794
2025-01-27 | 18388.277 | 19.1 | 0 | 0 | 0 | 0 | 0 | 0 | 0 | 0 | 0 | 0 | 0 | 0 | 0 | 0 | 0 | 0 | 0 | 0 | 0 | 0 | 1 | 0 | 0 | 0 | 0 | 0 | 16520.3646
2025-01-27 | 17935.115 | 18.5 | 0 | 0 | 0 | 0 | 0 | 0 | 0 | 0 | 0 | 0 | 0 | 0 | 0 | 0 | 0 | 0 | 0 | 0 | 0 | 0 | 0 | 1 | 0 | 0 | 0 | 0 | 16250.014
2025-01-27 | 17633.574 | 18.3 | 0 | 0 | 0 | 0 | 0 | 0 | 0 | 0 | 0 | 0 | 0 | 0 | 0 | 0 | 0 | 0 | 0 | 0 | 0 | 0 | 0 | 0 | 1 | 0 | 0 | 0 | 15933.8739
2025-01-27 | 17083.463 | 19.6 | 0 | 0 | 0 | 0 | 0 | 0 | 0 | 0 | 0 | 0 | 0 | 0 | 0 | 0 | 0 | 0 | 0 | 0 | 0 | 0 | 0 | 0 | 0 | 1 | 0 | 0 | 15438.9743
2025-01-27 | 16777.919 | 19.3 | 0 | 0 | 0 | 0 | 0 | 0 | 0 | 0 | 0 | 0 | 0 | 0 | 0 | 0 | 0 | 0 | 0 | 0 | 0 | 0 | 0 | 0 | 0 | 0 | 1 | 0 | 14854.1644
2025-01-27 | 15663.566 | 19.3 | 0 | 0 | 0 | 0 | 0 | 0 | 0 | 0 | 0 | 0 | 0 | 0 | 0 | 0 | 0 | 0 | 0 | 0 | 0 | 0 | 0 | 0 | 0 | 0 | 0 | 1 | 14423.7342
2025-01-28 | 15307.525 | 19 | 0 | 0 | 1 | 0 | 0 | 0 | 0 | 0 | 0 | 0 | 0 | 0 | 0 | 0 | 0 | 0 | 0 | 0 | 0 | 0 | 0 | 0 | 0 | 0 | 0 | 0 | 13988.4363
2025-01-28 | 14911.378 | 19.1 | 0 | 0 | 0 | 1 | 0 | 0 | 0 | 0 | 0 | 0 | 0 | 0 | 0 | 0 | 0 | 0 | 0 | 0 | 0 | 0 | 0 | 0 | 0 | 0 | 0 | 0 | 13694.4587
2025-01-28 | 14741.406 | 20 | 0 | 0 | 0 | 0 | 1 | 0 | 0 | 0 | 0 | 0 | 0 | 0 | 0 | 0 | 0 | 0 | 0 | 0 | 0 | 0 | 0 | 0 | 0 | 0 | 0 | 0 | 13700.4082
2025-01-28 | 14516.912 | 22.7 | 0 | 0 | 0 | 0 | 0 | 1 | 0 | 0 | 0 | 0 | 0 | 0 | 0 | 0 | 0 | 0 | 0 | 0 | 0 | 0 | 0 | 0 | 0 | 0 | 0 | 0 | 14003.2941
2025-01-28 | 14940.498 | 24 | 0 | 0 | 0 | 0 | 0 | 0 | 1 | 0 | 0 | 0 | 0 | 0 | 0 | 0 | 0 | 0 | 0 | 0 | 0 | 0 | 0 | 0 | 0 | 0 | 0 | 0 | 14493.1873
2025-01-28 | 15255.805 | 25.3 | 0 | 0 | 0 | 0 | 0 | 0 | 0 | 1 | 0 | 0 | 0 | 0 | 0 | 0 | 0 | 0 | 0 | 0 | 0 | 0 | 0 | 0 | 0 | 0 | 0 | 0 | 15510.9925
2025-01-28 | 17304.546 | 26.5 | 0 | 0 | 0 | 0 | 0 | 0 | 0 | 0 | 1 | 0 | 0 | 0 | 0 | 0 | 0 | 0 | 0 | 0 | 0 | 0 | 0 | 0 | 0 | 0 | 0 | 0 | 16735.0069
2025-01-28 | 18947.758 | 28.7 | 0 | 0 | 0 | 0 | 0 | 0 | 0 | 0 | 0 | 1 | 0 | 0 | 0 | 0 | 0 | 0 | 0 | 0 | 0 | 0 | 0 | 0 | 0 | 0 | 0 | 0 | 17695.1203
2025-01-28 | 19785.39 | 29.7 | 0 | 0 | 0 | 0 | 0 | 0 | 0 | 0 | 0 | 0 | 1 | 0 | 0 | 0 | 0 | 0 | 0 | 0 | 0 | 0 | 0 | 0 | 0 | 0 | 0 | 0 | 18128.0798
2025-01-28 | 19195.937 | 28.5 | 0 | 0 | 0 | 0 | 0 | 0 | 0 | 0 | 0 | 0 | 0 | 1 | 0 | 0 | 0 | 0 | 0 | 0 | 0 | 0 | 0 | 0 | 0 | 0 | 0 | 0 | 18251.3562
2025-01-28 | 19356.591 | 26.4 | 0 | 0 | 0 | 0 | 0 | 0 | 0 | 0 | 0 | 0 | 0 | 0 | 1 | 0 | 0 | 0 | 0 | 0 | 0 | 0 | 0 | 0 | 0 | 0 | 0 | 0 | 18235.8656
2025-01-28 | 19755.899 | 25.8 | 0 | 0 | 0 | 0 | 0 | 0 | 0 | 0 | 0 | 0 | 0 | 0 | 0 | 1 | 0 | 0 | 0 | 0 | 0 | 0 | 0 | 0 | 0 | 0 | 0 | 0 | 18155.2223
2025-01-28 | 19276.879 | 25.5 | 0 | 0 | 0 | 0 | 0 | 0 | 0 | 0 | 0 | 0 | 0 | 0 | 0 | 0 | 1 | 0 | 0 | 0 | 0 | 0 | 0 | 0 | 0 | 0 | 0 | 0 | 18152.1214
2025-01-28 | 19212.958 | 25 | 0 | 0 | 0 | 0 | 0 | 0 | 0 | 0 | 0 | 0 | 0 | 0 | 0 | 0 | 0 | 1 | 0 | 0 | 0 | 0 | 0 | 0 | 0 | 0 | 0 | 0 | 18024.8419
2025-01-28 | 19419.582 | 24 | 0 | 0 | 0 | 0 | 0 | 0 | 0 | 0 | 0 | 0 | 0 | 0 | 0 | 0 | 0 | 0 | 1 | 0 | 0 | 0 | 0 | 0 | 0 | 0 | 0 | 0 | 17625.011
2025-01-28 | 19236.212 | 23.2 | 0 | 0 | 0 | 0 | 0 | 0 | 0 | 0 | 0 | 0 | 0 | 0 | 0 | 0 | 0 | 0 | 0 | 1 | 0 | 0 | 0 | 0 | 0 | 0 | 0 | 0 | 17312.0008
2025-01-28 | 19376.41 | 23.2 | 0 | 0 | 0 | 0 | 0 | 0 | 0 | 0 | 0 | 0 | 0 | 0 | 0 | 0 | 0 | 0 | 0 | 0 | 1 | 0 | 0 | 0 | 0 | 0 | 0 | 0 | 17055.2499
2025-01-28 | 19495.069 | 23.4 | 0 | 0 | 0 | 0 | 0 | 0 | 0 | 0 | 0 | 0 | 0 | 0 | 0 | 0 | 0 | 0 | 0 | 0 | 0 | 1 | 0 | 0 | 0 | 0 | 0 | 0 | 16812.8548
2025-01-28 | 18524.363 | 23.9 | 0 | 0 | 0 | 0 | 0 | 0 | 0 | 0 | 0 | 0 | 0 | 0 | 0 | 0 | 0 | 0 | 0 | 0 | 0 | 0 | 1 | 0 | 0 | 0 | 0 | 0 | 16704.9079
2025-01-28 | 18050.001 | 22.8 | 0 | 0 | 0 | 0 | 0 | 0 | 0 | 0 | 0 | 0 | 0 | 0 | 0 | 0 | 0 | 0 | 0 | 0 | 0 | 0 | 0 | 1 | 0 | 0 | 0 | 0 | 16415.3341
2025-01-28 | 17639.98 | 22 | 0 | 0 | 0 | 0 | 0 | 0 | 0 | 0 | 0 | 0 | 0 | 0 | 0 | 0 | 0 | 0 | 0 | 0 | 0 | 0 | 0 | 0 | 1 | 0 | 0 | 0 | 16076.1261
2025-01-28 | 17239.494 | 21.3 | 0 | 0 | 0 | 0 | 0 | 0 | 0 | 0 | 0 | 0 | 0 | 0 | 0 | 0 | 0 | 0 | 0 | 0 | 0 | 0 | 0 | 0 | 0 | 1 | 0 | 0 | 15504.3334
2025-01-28 | 16463.975 | 20.5 | 0 | 0 | 0 | 0 | 0 | 0 | 0 | 0 | 0 | 0 | 0 | 0 | 0 | 0 | 0 | 0 | 0 | 0 | 0 | 0 | 0 | 0 | 0 | 0 | 1 | 0 | 14900.3002
2025-01-28 | 15543.393 | 19.2 | 0 | 0 | 0 | 0 | 0 | 0 | 0 | 0 | 0 | 0 | 0 | 0 | 0 | 0 | 0 | 0 | 0 | 0 | 0 | 0 | 0 | 0 | 0 | 0 | 0 | 1 | 14419.8896
2025-01-29 | 14815.12 | 15.8 | 0 | 0 | 1 | 0 | 0 | 0 | 0 | 0 | 0 | 0 | 0 | 0 | 0 | 0 | 0 | 0 | 0 | 0 | 0 | 0 | 0 | 0 | 0 | 0 | 0 | 0 | 13865.4074
2025-01-29 | 13915.184 | 15.9 | 0 | 0 | 0 | 1 | 0 | 0 | 0 | 0 | 0 | 0 | 0 | 0 | 0 | 0 | 0 | 0 | 0 | 0 | 0 | 0 | 0 | 0 | 0 | 0 | 0 | 0 | 13571.4299
2025-01-29 | 13383.935 | 15.9 | 0 | 0 | 0 | 0 | 1 | 0 | 0 | 0 | 0 | 0 | 0 | 0 | 0 | 0 | 0 | 0 | 0 | 0 | 0 | 0 | 0 | 0 | 0 | 0 | 0 | 0 | 13542.7774
2025-01-29 | 13321.862 | 16.3 | 0 | 0 | 0 | 0 | 0 | 1 | 0 | 0 | 0 | 0 | 0 | 0 | 0 | 0 | 0 | 0 | 0 | 0 | 0 | 0 | 0 | 0 | 0 | 0 | 0 | 0 | 13757.2364
2025-01-29 | 14270.035 | 16.6 | 0 | 0 | 0 | 0 | 0 | 0 | 1 | 0 | 0 | 0 | 0 | 0 | 0 | 0 | 0 | 0 | 0 | 0 | 0 | 0 | 0 | 0 | 0 | 0 | 0 | 0 | 14208.683
2025-01-29 | 14833.826 | 16.5 | 0 | 0 | 0 | 0 | 0 | 0 | 0 | 1 | 0 | 0 | 0 | 0 | 0 | 0 | 0 | 0 | 0 | 0 | 0 | 0 | 0 | 0 | 0 | 0 | 0 | 0 | 15172.6631
2025-01-29 | 15950.075 | 17.4 | 0 | 0 | 0 | 0 | 0 | 0 | 0 | 0 | 1 | 0 | 0 | 0 | 0 | 0 | 0 | 0 | 0 | 0 | 0 | 0 | 0 | 0 | 0 | 0 | 0 | 0 | 16385.1435
2025-01-29 | 17677.622 | 17.8 | 0 | 0 | 0 | 0 | 0 | 0 | 0 | 0 | 0 | 1 | 0 | 0 | 0 | 0 | 0 | 0 | 0 | 0 | 0 | 0 | 0 | 0 | 0 | 0 | 0 | 0 | 17276.0533
2025-01-29 | 18459.363 | 18.1 | 0 | 0 | 0 | 0 | 0 | 0 | 0 | 0 | 0 | 0 | 1 | 0 | 0 | 0 | 0 | 0 | 0 | 0 | 0 | 0 | 0 | 0 | 0 | 0 | 0 | 0 | 17682.1001
2025-01-29 | 18439.664 | 18.8 | 0 | 0 | 0 | 0 | 0 | 0 | 0 | 0 | 0 | 0 | 0 | 1 | 0 | 0 | 0 | 0 | 0 | 0 | 0 | 0 | 0 | 0 | 0 | 0 | 0 | 0 | 17878.4249
2025-01-29 | 18152.548 | 19.9 | 0 | 0 | 0 | 0 | 0 | 0 | 0 | 0 | 0 | 0 | 0 | 0 | 1 | 0 | 0 | 0 | 0 | 0 | 0 | 0 | 0 | 0 | 0 | 0 | 0 | 0 | 17985.9632
2025-01-29 | 18376.255 | 19.8 | 0 | 0 | 0 | 0 | 0 | 0 | 0 | 0 | 0 | 0 | 0 | 0 | 0 | 1 | 0 | 0 | 0 | 0 | 0 | 0 | 0 | 0 | 0 | 0 | 0 | 0 | 17924.5431
2025-01-29 | 18169.139 | 20.1 | 0 | 0 | 0 | 0 | 0 | 0 | 0 | 0 | 0 | 0 | 0 | 0 | 0 | 0 | 1 | 0 | 0 | 0 | 0 | 0 | 0 | 0 | 0 | 0 | 0 | 0 | 17944.5102
2025-01-29 | 18514.519 | 21.7 | 0 | 0 | 0 | 0 | 0 | 0 | 0 | 0 | 0 | 0 | 0 | 0 | 0 | 0 | 0 | 1 | 0 | 0 | 0 | 0 | 0 | 0 | 0 | 0 | 0 | 0 | 17897.9684
2025-01-29 | 18796.8 | 22 | 0 | 0 | 0 | 0 | 0 | 0 | 0 | 0 | 0 | 0 | 0 | 0 | 0 | 0 | 0 | 0 | 1 | 0 | 0 | 0 | 0 | 0 | 0 | 0 | 0 | 0 | 17548.1179
2025-01-29 | 18110.726 | 23.1 | 0 | 0 | 0 | 0 | 0 | 0 | 0 | 0 | 0 | 0 | 0 | 0 | 0 | 0 | 0 | 0 | 0 | 1 | 0 | 0 | 0 | 0 | 0 | 0 | 0 | 0 | 17308.1562
2025-01-29 | 17974.811 | 23.4 | 0 | 0 | 0 | 0 | 0 | 0 | 0 | 0 | 0 | 0 | 0 | 0 | 0 | 0 | 0 | 0 | 0 | 0 | 1 | 0 | 0 | 0 | 0 | 0 | 0 | 0 | 17062.9392
2025-01-29 | 17800.244 | 23.9 | 0 | 0 | 0 | 0 | 0 | 0 | 0 | 0 | 0 | 0 | 0 | 0 | 0 | 0 | 0 | 0 | 0 | 0 | 0 | 1 | 0 | 0 | 0 | 0 | 0 | 0 | 16832.0781
2025-01-29 | 17475.999 | 25.2 | 0 | 0 | 0 | 0 | 0 | 0 | 0 | 0 | 0 | 0 | 0 | 0 | 0 | 0 | 0 | 0 | 0 | 0 | 0 | 0 | 1 | 0 | 0 | 0 | 0 | 0 | 16754.8883
2025-01-29 | 17183.361 | 26.1 | 0 | 0 | 0 | 0 | 0 | 0 | 0 | 0 | 0 | 0 | 0 | 0 | 0 | 0 | 0 | 0 | 0 | 0 | 0 | 0 | 0 | 1 | 0 | 0 | 0 | 0 | 16542.2076
2025-01-29 | 16874.495 | 26.5 | 0 | 0 | 0 | 0 | 0 | 0 | 0 | 0 | 0 | 0 | 0 | 0 | 0 | 0 | 0 | 0 | 0 | 0 | 0 | 0 | 0 | 0 | 1 | 0 | 0 | 0 | 16249.1354
2025-01-29 | 16414.894 | 26.8 | 0 | 0 | 0 | 0 | 0 | 0 | 0 | 0 | 0 | 0 | 0 | 0 | 0 | 0 | 0 | 0 | 0 | 0 | 0 | 0 | 0 | 0 | 0 | 1 | 0 | 0 | 15715.7893
2025-01-29 | 16411.116 | 26.5 | 0 | 0 | 0 | 0 | 0 | 0 | 0 | 0 | 0 | 0 | 0 | 0 | 0 | 0 | 0 | 0 | 0 | 0 | 0 | 0 | 0 | 0 | 0 | 0 | 1 | 0 | 15130.9793
2025-01-29 | 16010.509 | 26.2 | 0 | 0 | 0 | 0 | 0 | 0 | 0 | 0 | 0 | 0 | 0 | 0 | 0 | 0 | 0 | 0 | 0 | 0 | 0 | 0 | 0 | 0 | 0 | 0 | 0 | 1 | 14689.0152
2025-01-30 | 15405.584 | 25.9 | 0 | 0 | 1 | 0 | 0 | 0 | 0 | 0 | 0 | 0 | 0 | 0 | 0 | 0 | 0 | 0 | 0 | 0 | 0 | 0 | 0 | 0 | 0 | 0 | 0 | 0 | 14253.7173
2025-01-30 | 15018.467 | 25.8 | 0 | 0 | 0 | 1 | 0 | 0 | 0 | 0 | 0 | 0 | 0 | 0 | 0 | 0 | 0 | 0 | 0 | 0 | 0 | 0 | 0 | 0 | 0 | 0 | 0 | 0 | 13952.0504
2025-01-30 | 14755.149 | 26.4 | 0 | 0 | 0 | 0 | 1 | 0 | 0 | 0 | 0 | 0 | 0 | 0 | 0 | 0 | 0 | 0 | 0 | 0 | 0 | 0 | 0 | 0 | 0 | 0 | 0 | 0 | 13946.4659
2025-01-30 | 14825.083 | 27.1 | 0 | 0 | 0 | 0 | 0 | 1 | 0 | 0 | 0 | 0 | 0 | 0 | 0 | 0 | 0 | 0 | 0 | 0 | 0 | 0 | 0 | 0 | 0 | 0 | 0 | 0 | 14172.4588
2025-01-30 | 14948.853 | 26.9 | 0 | 0 | 0 | 0 | 0 | 0 | 1 | 0 | 0 | 0 | 0 | 0 | 0 | 0 | 0 | 0 | 0 | 0 | 0 | 0 | 0 | 0 | 0 | 0 | 0 | 0 | 14604.6822
2025-01-30 | 15729.606 | 26.3 | 0 | 0 | 0 | 0 | 0 | 0 | 0 | 1 | 0 | 0 | 0 | 0 | 0 | 0 | 0 | 0 | 0 | 0 | 0 | 0 | 0 | 0 | 0 | 0 | 0 | 0 | 15549.439
2025-01-30 | 16962.196 | 25.5 | 0 | 0 | 0 | 0 | 0 | 0 | 0 | 0 | 1 | 0 | 0 | 0 | 0 | 0 | 0 | 0 | 0 | 0 | 0 | 0 | 0 | 0 | 0 | 0 | 0 | 0 | 16696.5604
2025-01-30 | 18513.474 | 25.5 | 0 | 0 | 0 | 0 | 0 | 0 | 0 | 0 | 0 | 1 | 0 | 0 | 0 | 0 | 0 | 0 | 0 | 0 | 0 | 0 | 0 | 0 | 0 | 0 | 0 | 0 | 17572.0915
2025-01-30 | 19821.216 | 25 | 0 | 0 | 0 | 0 | 0 | 0 | 0 | 0 | 0 | 0 | 1 | 0 | 0 | 0 | 0 | 0 | 0 | 0 | 0 | 0 | 0 | 0 | 0 | 0 | 0 | 0 | 17947.3811
2025-01-30 | 19763.959 | 24.4 | 0 | 0 | 0 | 0 | 0 | 0 | 0 | 0 | 0 | 0 | 0 | 1 | 0 | 0 | 0 | 0 | 0 | 0 | 0 | 0 | 0 | 0 | 0 | 0 | 0 | 0 | 18093.7254
2025-01-30 | 20000.166 | 22.9 | 0 | 0 | 0 | 0 | 0 | 0 | 0 | 0 | 0 | 0 | 0 | 0 | 1 | 0 | 0 | 0 | 0 | 0 | 0 | 0 | 0 | 0 | 0 | 0 | 0 | 0 | 18101.3028
2025-01-30 | 19844.621 | 22 | 0 | 0 | 0 | 0 | 0 | 0 | 0 | 0 | 0 | 0 | 0 | 0 | 0 | 1 | 0 | 0 | 0 | 0 | 0 | 0 | 0 | 0 | 0 | 0 | 0 | 0 | 18009.1255
2025-01-30 | 19682.775 | 21 | 0 | 0 | 0 | 0 | 0 | 0 | 0 | 0 | 0 | 0 | 0 | 0 | 0 | 0 | 1 | 0 | 0 | 0 | 0 | 0 | 0 | 0 | 0 | 0 | 0 | 0 | 17979.1121
2025-01-30 | 19253.54 | 20.4 | 0 | 0 | 0 | 0 | 0 | 0 | 0 | 0 | 0 | 0 | 0 | 0 | 0 | 0 | 0 | 1 | 0 | 0 | 0 | 0 | 0 | 0 | 0 | 0 | 0 | 0 | 17847.9879
2025-01-30 | 18980.649 | 19.7 | 0 | 0 | 0 | 0 | 0 | 0 | 0 | 0 | 0 | 0 | 0 | 0 | 0 | 0 | 0 | 0 | 1 | 0 | 0 | 0 | 0 | 0 | 0 | 0 | 0 | 0 | 17459.6909
2025-01-30 | 18538.095 | 19.4 | 0 | 0 | 0 | 0 | 0 | 0 | 0 | 0 | 0 | 0 | 0 | 0 | 0 | 0 | 0 | 0 | 0 | 1 | 0 | 0 | 0 | 0 | 0 | 0 | 0 | 0 | 17165.9041
2025-01-30 | 18335.841 | 19.1 | 0 | 0 | 0 | 0 | 0 | 0 | 0 | 0 | 0 | 0 | 0 | 0 | 0 | 0 | 0 | 0 | 0 | 0 | 1 | 0 | 0 | 0 | 0 | 0 | 0 | 0 | 16897.6192
2025-01-30 | 18096.43 | 19 | 0 | 0 | 0 | 0 | 0 | 0 | 0 | 0 | 0 | 0 | 0 | 0 | 0 | 0 | 0 | 0 | 0 | 0 | 0 | 1 | 0 | 0 | 0 | 0 | 0 | 0 | 16643.6901
2025-01-30 | 17751.097 | 19.4 | 0 | 0 | 0 | 0 | 0 | 0 | 0 | 0 | 0 | 0 | 0 | 0 | 0 | 0 | 0 | 0 | 0 | 0 | 0 | 0 | 1 | 0 | 0 | 0 | 0 | 0 | 16531.8985
2025-01-30 | 17611.309 | 19.2 | 0 | 0 | 0 | 0 | 0 | 0 | 0 | 0 | 0 | 0 | 0 | 0 | 0 | 0 | 0 | 0 | 0 | 0 | 0 | 0 | 0 | 1 | 0 | 0 | 0 | 0 | 16276.9266
2025-01-30 | 16944.413 | 19.2 | 0 | 0 | 0 | 0 | 0 | 0 | 0 | 0 | 0 | 0 | 0 | 0 | 0 | 0 | 0 | 0 | 0 | 0 | 0 | 0 | 0 | 0 | 1 | 0 | 0 | 0 | 15968.4758
2025-01-30 | 16224.888 | 18.7 | 0 | 0 | 0 | 0 | 0 | 0 | 0 | 0 | 0 | 0 | 0 | 0 | 0 | 0 | 0 | 0 | 0 | 0 | 0 | 0 | 0 | 0 | 0 | 1 | 0 | 0 | 15404.3724
2025-01-30 | 15179.716 | 18.6 | 0 | 0 | 0 | 0 | 0 | 0 | 0 | 0 | 0 | 0 | 0 | 0 | 0 | 0 | 0 | 0 | 0 | 0 | 0 | 0 | 0 | 0 | 0 | 0 | 1 | 0 | 14827.2518
2025-01-30 | 14493.229 | 18.7 | 0 | 0 | 0 | 0 | 0 | 0 | 0 | 0 | 0 | 0 | 0 | 0 | 0 | 0 | 0 | 0 | 0 | 0 | 0 | 0 | 0 | 0 | 0 | 0 | 0 | 1 | 14400.6663
2025-01-31 | 14099.409 | 20.2 | 0 | 0 | 1 | 0 | 0 | 0 | 0 | 0 | 0 | 0 | 0 | 0 | 0 | 0 | 0 | 0 | 0 | 0 | 0 | 0 | 0 | 0 | 0 | 0 | 0 | 0 | 14034.5721
2025-01-31 | 13940.656 | 20.2 | 0 | 0 | 0 | 1 | 0 | 0 | 0 | 0 | 0 | 0 | 0 | 0 | 0 | 0 | 0 | 0 | 0 | 0 | 0 | 0 | 0 | 0 | 0 | 0 | 0 | 0 | 13736.7499
2025-01-31 | 13642.967 | 21 | 0 | 0 | 0 | 0 | 1 | 0 | 0 | 0 | 0 | 0 | 0 | 0 | 0 | 0 | 0 | 0 | 0 | 0 | 0 | 0 | 0 | 0 | 0 | 0 | 0 | 0 | 13738.8547
2025-01-31 | 13740.661 | 19.5 | 0 | 0 | 0 | 0 | 0 | 1 | 0 | 0 | 0 | 0 | 0 | 0 | 0 | 0 | 0 | 0 | 0 | 0 | 0 | 0 | 0 | 0 | 0 | 0 | 0 | 0 | 13880.2652
2025-01-31 | 14164.348 | 19.4 | 0 | 0 | 0 | 0 | 0 | 0 | 1 | 0 | 0 | 0 | 0 | 0 | 0 | 0 | 0 | 0 | 0 | 0 | 0 | 0 | 0 | 0 | 0 | 0 | 0 | 0 | 14316.3333
2025-01-31 | 14755.705 | 19.4 | 0 | 0 | 0 | 0 | 0 | 0 | 0 | 1 | 0 | 0 | 0 | 0 | 0 | 0 | 0 | 0 | 0 | 0 | 0 | 0 | 0 | 0 | 0 | 0 | 0 | 0 | 15284.158
2025-01-31 | 16074.348 | 19.5 | 0 | 0 | 0 | 0 | 0 | 0 | 0 | 0 | 1 | 0 | 0 | 0 | 0 | 0 | 0 | 0 | 0 | 0 | 0 | 0 | 0 | 0 | 0 | 0 | 0 | 0 | 16465.8812
2025-01-31 | 17355.487 | 18.7 | 0 | 0 | 0 | 0 | 0 | 0 | 0 | 0 | 0 | 1 | 0 | 0 | 0 | 0 | 0 | 0 | 0 | 0 | 0 | 0 | 0 | 0 | 0 | 0 | 0 | 0 | 17310.6551
2025-01-31 | 17876.177 | 18.7 | 0 | 0 | 0 | 0 | 0 | 0 | 0 | 0 | 0 | 0 | 1 | 0 | 0 | 0 | 0 | 0 | 0 | 0 | 0 | 0 | 0 | 0 | 0 | 0 | 0 | 0 | 17705.168
2025-01-31 | 17551.332 | 18.4 | 0 | 0 | 0 | 0 | 0 | 0 | 0 | 0 | 0 | 0 | 0 | 1 | 0 | 0 | 0 | 0 | 0 | 0 | 0 | 0 | 0 | 0 | 0 | 0 | 0 | 0 | 17863.0463
2025-01-31 | 17796.237 | 17.8 | 0 | 0 | 0 | 0 | 0 | 0 | 0 | 0 | 0 | 0 | 0 | 0 | 1 | 0 | 0 | 0 | 0 | 0 | 0 | 0 | 0 | 0 | 0 | 0 | 0 | 0 | 17905.2255
2025-01-31 | 17870.51 | 17.3 | 0 | 0 | 0 | 0 | 0 | 0 | 0 | 0 | 0 | 0 | 0 | 0 | 0 | 1 | 0 | 0 | 0 | 0 | 0 | 0 | 0 | 0 | 0 | 0 | 0 | 0 | 17828.4268
2025-01-31 | 17892.962 | 16.8 | 0 | 0 | 0 | 0 | 0 | 0 | 0 | 0 | 0 | 0 | 0 | 0 | 0 | 0 | 1 | 0 | 0 | 0 | 0 | 0 | 0 | 0 | 0 | 0 | 0 | 0 | 17817.6367
2025-01-31 | 17331.742 | 16.7 | 0 | 0 | 0 | 0 | 0 | 0 | 0 | 0 | 0 | 0 | 0 | 0 | 0 | 0 | 0 | 1 | 0 | 0 | 0 | 0 | 0 | 0 | 0 | 0 | 0 | 0 | 17705.7358
2025-01-31 | 16350.621 | 16.7 | 0 | 0 | 0 | 0 | 0 | 0 | 0 | 0 | 0 | 0 | 0 | 0 | 0 | 0 | 0 | 0 | 1 | 0 | 0 | 0 | 0 | 0 | 0 | 0 | 0 | 0 | 17344.3513
2025-01-31 | 15796.211 | 16.9 | 0 | 0 | 0 | 0 | 0 | 0 | 0 | 0 | 0 | 0 | 0 | 0 | 0 | 0 | 0 | 0 | 0 | 1 | 0 | 0 | 0 | 0 | 0 | 0 | 0 | 0 | 17069.7878
2025-01-31 | 15872.41 | 17.5 | 0 | 0 | 0 | 0 | 0 | 0 | 0 | 0 | 0 | 0 | 0 | 0 | 0 | 0 | 0 | 0 | 0 | 0 | 1 | 0 | 0 | 0 | 0 | 0 | 0 | 0 | 16836.1048
2025-01-31 | 15733.165 | 18.2 | 0 | 0 | 0 | 0 | 0 | 0 | 0 | 0 | 0 | 0 | 0 | 0 | 0 | 0 | 0 | 0 | 0 | 0 | 0 | 1 | 0 | 0 | 0 | 0 | 0 | 0 | 16612.9329
2025-01-31 | 15239.307 | 18.3 | 0 | 0 | 0 | 0 | 0 | 0 | 0 | 0 | 0 | 0 | 0 | 0 | 0 | 0 | 0 | 0 | 0 | 0 | 0 | 0 | 1 | 0 | 0 | 0 | 0 | 0 | 16489.6073
2025-01-31 | 14741.284 | 18.3 | 0 | 0 | 0 | 0 | 0 | 0 | 0 | 0 | 0 | 0 | 0 | 0 | 0 | 0 | 0 | 0 | 0 | 0 | 0 | 0 | 0 | 1 | 0 | 0 | 0 | 0 | 16242.3247
2025-01-31 | 14181.899 | 18.1 | 0 | 0 | 0 | 0 | 0 | 0 | 0 | 0 | 0 | 0 | 0 | 0 | 0 | 0 | 0 | 0 | 0 | 0 | 0 | 0 | 0 | 0 | 1 | 0 | 0 | 0 | 15926.1846
2025-01-31 | 13705.911 | 18.6 | 0 | 0 | 0 | 0 | 0 | 0 | 0 | 0 | 0 | 0 | 0 | 0 | 0 | 0 | 0 | 0 | 0 | 0 | 0 | 0 | 0 | 0 | 0 | 1 | 0 | 0 | 15400.5278
2025-01-31 | 12130.158 | 20.2 | 0 | 0 | 0 | 0 | 0 | 0 | 0 | 0 | 0 | 0 | 0 | 0 | 0 | 0 | 0 | 0 | 0 | 0 | 0 | 0 | 0 | 0 | 0 | 0 | 1 | 0 | 14888.7662
2025-01-31 | 10936.57 | 22.4 | 0 | 0 | 0 | 0 | 0 | 0 | 0 | 0 | 0 | 0 | 0 | 0 | 0 | 0 | 0 | 0 | 0 | 0 | 0 | 0 | 0 | 0 | 0 | 0 | 0 | 1 | 14542.9184
2025-02-01 | 10061.84 | 26.1 | 0 | 1 | 1 | 0 | 0 | 0 | 0 | 0 | 0 | 0 | 0 | 0 | 0 | 0 | 0 | 0 | 0 | 0 | 0 | 0 | 0 | 0 | 0 | 0 | 0 | 0 | 8585.4836
2025-02-01 | 9769.449 | 28.3 | 0 | 1 | 0 | 1 | 0 | 0 | 0 | 0 | 0 | 0 | 0 | 0 | 0 | 0 | 0 | 0 | 0 | 0 | 0 | 0 | 0 | 0 | 0 | 0 | 0 | 0 | 8372.2438
2025-02-01 | 9706.822 | 29.8 | 0 | 1 | 0 | 0 | 1 | 0 | 0 | 0 | 0 | 0 | 0 | 0 | 0 | 0 | 0 | 0 | 0 | 0 | 0 | 0 | 0 | 0 | 0 | 0 | 0 | 0 | 8401.2611
2025-02-01 | 9620.429 | 30.2 | 0 | 1 | 0 | 0 | 0 | 1 | 0 | 0 | 0 | 0 | 0 | 0 | 0 | 0 | 0 | 0 | 0 | 0 | 0 | 0 | 0 | 0 | 0 | 0 | 0 | 0 | 8615.7201
2025-02-01 | 9895.469 | 30.7 | 0 | 1 | 0 | 0 | 0 | 0 | 1 | 0 | 0 | 0 | 0 | 0 | 0 | 0 | 0 | 0 | 0 | 0 | 0 | 0 | 0 | 0 | 0 | 0 | 0 | 0 | 9074.856
2025-02-01 | 10153.15 | 30.8 | 0 | 1 | 0 | 0 | 0 | 0 | 0 | 1 | 0 | 0 | 0 | 0 | 0 | 0 | 0 | 0 | 0 | 0 | 0 | 0 | 0 | 0 | 0 | 0 | 0 | 0 | 10046.5254
2025-02-01 | 10999.097 | 31.5 | 0 | 1 | 0 | 0 | 0 | 0 | 0 | 0 | 1 | 0 | 0 | 0 | 0 | 0 | 0 | 0 | 0 | 0 | 0 | 0 | 0 | 0 | 0 | 0 | 0 | 0 | 11251.3165
2025-02-01 | 11309.803 | 31.5 | 0 | 1 | 0 | 0 | 0 | 0 | 0 | 0 | 0 | 1 | 0 | 0 | 0 | 0 | 0 | 0 | 0 | 0 | 0 | 0 | 0 | 0 | 0 | 0 | 0 | 0 | 12126.8476
2025-02-01 | 11604.648 | 31.8 | 0 | 1 | 0 | 0 | 0 | 0 | 0 | 0 | 0 | 0 | 1 | 0 | 0 | 0 | 0 | 0 | 0 | 0 | 0 | 0 | 0 | 0 | 0 | 0 | 0 | 0 | 12532.8945
2025-02-01 | 11553.118 | 31.5 | 0 | 1 | 0 | 0 | 0 | 0 | 0 | 0 | 0 | 0 | 0 | 1 | 0 | 0 | 0 | 0 | 0 | 0 | 0 | 0 | 0 | 0 | 0 | 0 | 0 | 0 | 12690.7728
2025-02-01 | 11818.352 | 30.6 | 0 | 1 | 0 | 0 | 0 | 0 | 0 | 0 | 0 | 0 | 0 | 0 | 1 | 0 | 0 | 0 | 0 | 0 | 0 | 0 | 0 | 0 | 0 | 0 | 0 | 0 | 12721.4181
2025-02-01 | 11955.464 | 29.9 | 0 | 1 | 0 | 0 | 0 | 0 | 0 | 0 | 0 | 0 | 0 | 0 | 0 | 1 | 0 | 0 | 0 | 0 | 0 | 0 | 0 | 0 | 0 | 0 | 0 | 0 | 12636.93
2025-02-01 | 11544.662 | 28.9 | 0 | 1 | 0 | 0 | 0 | 0 | 0 | 0 | 0 | 0 | 0 | 0 | 0 | 0 | 1 | 0 | 0 | 0 | 0 | 0 | 0 | 0 | 0 | 0 | 0 | 0 | 12606.9166
2025-02-01 | 11366.608 | 27.9 | 0 | 1 | 0 | 0 | 0 | 0 | 0 | 0 | 0 | 0 | 0 | 0 | 0 | 0 | 0 | 1 | 0 | 0 | 0 | 0 | 0 | 0 | 0 | 0 | 0 | 0 | 12460.4138
2025-02-01 | 11547.505 | 27.3 | 0 | 1 | 0 | 0 | 0 | 0 | 0 | 0 | 0 | 0 | 0 | 0 | 0 | 0 | 0 | 0 | 1 | 0 | 0 | 0 | 0 | 0 | 0 | 0 | 0 | 0 | 12075.9615
2025-02-01 | 11040.362 | 26.7 | 0 | 1 | 0 | 0 | 0 | 0 | 0 | 0 | 0 | 0 | 0 | 0 | 0 | 0 | 0 | 0 | 0 | 1 | 0 | 0 | 0 | 0 | 0 | 0 | 0 | 0 | 11770.6407
2025-02-01 | 11298.565 | 27 | 0 | 1 | 0 | 0 | 0 | 0 | 0 | 0 | 0 | 0 | 0 | 0 | 0 | 0 | 0 | 0 | 0 | 0 | 1 | 0 | 0 | 0 | 0 | 0 | 0 | 0 | 11525.4237
2025-02-01 | 11559.165 | 27.5 | 0 | 1 | 0 | 0 | 0 | 0 | 0 | 0 | 0 | 0 | 0 | 0 | 0 | 0 | 0 | 0 | 0 | 0 | 0 | 1 | 0 | 0 | 0 | 0 | 0 | 0 | 11294.5626
2025-02-01 | 11538.758 | 28.5 | 0 | 1 | 0 | 0 | 0 | 0 | 0 | 0 | 0 | 0 | 0 | 0 | 0 | 0 | 0 | 0 | 0 | 0 | 0 | 0 | 1 | 0 | 0 | 0 | 0 | 0 | 11205.8389
2025-02-01 | 11087.055 | 29.3 | 0 | 1 | 0 | 0 | 0 | 0 | 0 | 0 | 0 | 0 | 0 | 0 | 0 | 0 | 0 | 0 | 0 | 0 | 0 | 0 | 0 | 1 | 0 | 0 | 0 | 0 | 10989.3135
2025-02-01 | 10995.549 | 30 | 0 | 1 | 0 | 0 | 0 | 0 | 0 | 0 | 0 | 0 | 0 | 0 | 0 | 0 | 0 | 0 | 0 | 0 | 0 | 0 | 0 | 0 | 1 | 0 | 0 | 0 | 10707.7753
2025-02-01 | 10905.801 | 30.5 | 0 | 1 | 0 | 0 | 0 | 0 | 0 | 0 | 0 | 0 | 0 | 0 | 0 | 0 | 0 | 0 | 0 | 0 | 0 | 0 | 0 | 0 | 0 | 1 | 0 | 0 | 10182.1184
2025-02-01 | 10726.111 | 30.6 | 0 | 1 | 0 | 0 | 0 | 0 | 0 | 0 | 0 | 0 | 0 | 0 | 0 | 0 | 0 | 0 | 0 | 0 | 0 | 0 | 0 | 0 | 0 | 0 | 1 | 0 | 9612.6871
2025-02-01 | 10347.055 | 30.9 | 0 | 1 | 0 | 0 | 0 | 0 | 0 | 0 | 0 | 0 | 0 | 0 | 0 | 0 | 0 | 0 | 0 | 0 | 0 | 0 | 0 | 0 | 0 | 0 | 0 | 1 | 9193.7909
2025-02-02 | 9805.728 | 31 | 0 | 1 | 1 | 0 | 0 | 0 | 0 | 0 | 0 | 0 | 0 | 0 | 0 | 0 | 0 | 0 | 0 | 0 | 0 | 0 | 0 | 0 | 0 | 0 | 0 | 0 | 8773.8716
2025-02-02 | 9787.875 | 29.8 | 0 | 1 | 0 | 1 | 0 | 0 | 0 | 0 | 0 | 0 | 0 | 0 | 0 | 0 | 0 | 0 | 0 | 0 | 0 | 0 | 0 | 0 | 0 | 0 | 0 | 0 | 8429.9135
2025-02-02 | 9621.229 | 29.4 | 0 | 1 | 0 | 0 | 1 | 0 | 0 | 0 | 0 | 0 | 0 | 0 | 0 | 0 | 0 | 0 | 0 | 0 | 0 | 0 | 0 | 0 | 0 | 0 | 0 | 0 | 8385.8825
2025-02-02 | 9640.599 | 27.8 | 0 | 1 | 0 | 0 | 0 | 1 | 0 | 0 | 0 | 0 | 0 | 0 | 0 | 0 | 0 | 0 | 0 | 0 | 0 | 0 | 0 | 0 | 0 | 0 | 0 | 0 | 8523.4484
2025-02-02 | 9804.039 | 27.1 | 0 | 1 | 0 | 0 | 0 | 0 | 1 | 0 | 0 | 0 | 0 | 0 | 0 | 0 | 0 | 0 | 0 | 0 | 0 | 0 | 0 | 0 | 0 | 0 | 0 | 0 | 8936.4486
2025-02-02 | 10252.153 | 25.1 | 0 | 1 | 0 | 0 | 0 | 0 | 0 | 1 | 0 | 0 | 0 | 0 | 0 | 0 | 0 | 0 | 0 | 0 | 0 | 0 | 0 | 0 | 0 | 0 | 0 | 0 | 9827.3802
2025-02-02 | 11177.288 | 25.1 | 0 | 1 | 0 | 0 | 0 | 0 | 0 | 0 | 1 | 0 | 0 | 0 | 0 | 0 | 0 | 0 | 0 | 0 | 0 | 0 | 0 | 0 | 0 | 0 | 0 | 0 | 11005.2588
2025-02-02 | 11361.879 | 24.9 | 0 | 1 | 0 | 0 | 0 | 0 | 0 | 0 | 0 | 1 | 0 | 0 | 0 | 0 | 0 | 0 | 0 | 0 | 0 | 0 | 0 | 0 | 0 | 0 | 0 | 0 | 11873.1006
2025-02-02 | 11482.886 | 24.6 | 0 | 1 | 0 | 0 | 0 | 0 | 0 | 0 | 0 | 0 | 1 | 0 | 0 | 0 | 0 | 0 | 0 | 0 | 0 | 0 | 0 | 0 | 0 | 0 | 0 | 0 | 12256.0795
2025-02-02 | 11621.047 | 23.8 | 0 | 1 | 0 | 0 | 0 | 0 | 0 | 0 | 0 | 0 | 0 | 1 | 0 | 0 | 0 | 0 | 0 | 0 | 0 | 0 | 0 | 0 | 0 | 0 | 0 | 0 | 12394.7345
2025-02-02 | 11909.964 | 23.8 | 0 | 1 | 0 | 0 | 0 | 0 | 0 | 0 | 0 | 0 | 0 | 0 | 1 | 0 | 0 | 0 | 0 | 0 | 0 | 0 | 0 | 0 | 0 | 0 | 0 | 0 | 12459.9817
2025-02-02 | 11947.928 | 23.5 | 0 | 1 | 0 | 0 | 0 | 0 | 0 | 0 | 0 | 0 | 0 | 0 | 0 | 1 | 0 | 0 | 0 | 0 | 0 | 0 | 0 | 0 | 0 | 0 | 0 | 0 | 12390.8723
2025-02-02 | 11990.922 | 22.8 | 0 | 1 | 0 | 0 | 0 | 0 | 0 | 0 | 0 | 0 | 0 | 0 | 0 | 0 | 1 | 0 | 0 | 0 | 0 | 0 | 0 | 0 | 0 | 0 | 0 | 0 | 12372.3928
2025-02-02 | 11858.486 | 22.8 | 0 | 1 | 0 | 0 | 0 | 0 | 0 | 0 | 0 | 0 | 0 | 0 | 0 | 0 | 0 | 1 | 0 | 0 | 0 | 0 | 0 | 0 | 0 | 0 | 0 | 0 | 12264.3366
2025-02-02 | 11684.983 | 22.7 | 0 | 1 | 0 | 0 | 0 | 0 | 0 | 0 | 0 | 0 | 0 | 0 | 0 | 0 | 0 | 0 | 1 | 0 | 0 | 0 | 0 | 0 | 0 | 0 | 0 | 0 | 11899.1075
2025-02-02 | 11827.713 | 23.2 | 0 | 1 | 0 | 0 | 0 | 0 | 0 | 0 | 0 | 0 | 0 | 0 | 0 | 0 | 0 | 0 | 0 | 1 | 0 | 0 | 0 | 0 | 0 | 0 | 0 | 0 | 11636.0779
2025-02-02 | 11798.075 | 23.1 | 0 | 1 | 0 | 0 | 0 | 0 | 0 | 0 | 0 | 0 | 0 | 0 | 0 | 0 | 0 | 0 | 0 | 0 | 1 | 0 | 0 | 0 | 0 | 0 | 0 | 0 | 11375.4823
2025-02-02 | 11915.496 | 22.8 | 0 | 1 | 0 | 0 | 0 | 0 | 0 | 0 | 0 | 0 | 0 | 0 | 0 | 0 | 0 | 0 | 0 | 0 | 0 | 1 | 0 | 0 | 0 | 0 | 0 | 0 | 11113.8639
2025-02-02 | 11648.917 | 22.6 | 0 | 1 | 0 | 0 | 0 | 0 | 0 | 0 | 0 | 0 | 0 | 0 | 0 | 0 | 0 | 0 | 0 | 0 | 0 | 0 | 1 | 0 | 0 | 0 | 0 | 0 | 10979.0044
2025-02-02 | 11715.979 | 22.4 | 0 | 1 | 0 | 0 | 0 | 0 | 0 | 0 | 0 | 0 | 0 | 0 | 0 | 0 | 0 | 0 | 0 | 0 | 0 | 0 | 0 | 1 | 0 | 0 | 0 | 0 | 10724.0325
2025-02-02 | 11425.677 | 21.9 | 0 | 1 | 0 | 0 | 0 | 0 | 0 | 0 | 0 | 0 | 0 | 0 | 0 | 0 | 0 | 0 | 0 | 0 | 0 | 0 | 0 | 0 | 1 | 0 | 0 | 0 | 10396.3584
2025-02-02 | 11411.047 | 21.9 | 0 | 1 | 0 | 0 | 0 | 0 | 0 | 0 | 0 | 0 | 0 | 0 | 0 | 0 | 0 | 0 | 0 | 0 | 0 | 0 | 0 | 0 | 0 | 1 | 0 | 0 | 9851.4783
2025-02-02 | 11803.496 | 21.9 | 0 | 1 | 0 | 0 | 0 | 0 | 0 | 0 | 0 | 0 | 0 | 0 | 0 | 0 | 0 | 0 | 0 | 0 | 0 | 0 | 0 | 0 | 0 | 0 | 1 | 0 | 9278.2023
2025-02-02 | 12167.483 | 21.9 | 0 | 1 | 0 | 0 | 0 | 0 | 0 | 0 | 0 | 0 | 0 | 0 | 0 | 0 | 0 | 0 | 0 | 0 | 0 | 0 | 0 | 0 | 0 | 0 | 0 | 1 | 8847.7722
2025-02-03 | 12502.4 | 22 | 0 | 0 | 1 | 0 | 0 | 0 | 0 | 0 | 0 | 0 | 0 | 0 | 0 | 0 | 0 | 0 | 0 | 0 | 0 | 0 | 0 | 0 | 0 | 0 | 0 | 0 | 14103.7759
2025-02-03 | 12382.497 | 22 | 0 | 0 | 0 | 1 | 0 | 0 | 0 | 0 | 0 | 0 | 0 | 0 | 0 | 0 | 0 | 0 | 0 | 0 | 0 | 0 | 0 | 0 | 0 | 0 | 0 | 0 | 13805.9536
2025-02-03 | 12476.378 | 22.1 | 0 | 0 | 0 | 0 | 1 | 0 | 0 | 0 | 0 | 0 | 0 | 0 | 0 | 0 | 0 | 0 | 0 | 0 | 0 | 0 | 0 | 0 | 0 | 0 | 0 | 0 | 13781.1459
2025-02-03 | 12560.431 | 22.1 | 0 | 0 | 0 | 0 | 0 | 1 | 0 | 0 | 0 | 0 | 0 | 0 | 0 | 0 | 0 | 0 | 0 | 0 | 0 | 0 | 0 | 0 | 0 | 0 | 0 | 0 | 13980.2262
2025-02-03 | 12983.48 | 22.2 | 0 | 0 | 0 | 0 | 0 | 0 | 1 | 0 | 0 | 0 | 0 | 0 | 0 | 0 | 0 | 0 | 0 | 0 | 0 | 0 | 0 | 0 | 0 | 0 | 0 | 0 | 14423.9836
2025-02-03 | 13644.296 | 21.4 | 0 | 0 | 0 | 0 | 0 | 0 | 0 | 1 | 0 | 0 | 0 | 0 | 0 | 0 | 0 | 0 | 0 | 0 | 0 | 0 | 0 | 0 | 0 | 0 | 0 | 0 | 15361.0511
2025-02-03 | 15313.111 | 21 | 0 | 0 | 0 | 0 | 0 | 0 | 0 | 0 | 1 | 0 | 0 | 0 | 0 | 0 | 0 | 0 | 0 | 0 | 0 | 0 | 0 | 0 | 0 | 0 | 0 | 0 | 16523.551
2025-02-03 | 17120.169 | 20.5 | 0 | 0 | 0 | 0 | 0 | 0 | 0 | 0 | 0 | 1 | 0 | 0 | 0 | 0 | 0 | 0 | 0 | 0 | 0 | 0 | 0 | 0 | 0 | 0 | 0 | 0 | 17379.8589
2025-02-03 | 18177.3 | 20 | 0 | 0 | 0 | 0 | 0 | 0 | 0 | 0 | 0 | 0 | 1 | 0 | 0 | 0 | 0 | 0 | 0 | 0 | 0 | 0 | 0 | 0 | 0 | 0 | 0 | 0 | 17755.1485
2025-02-03 | 18719.456 | 18.9 | 0 | 0 | 0 | 0 | 0 | 0 | 0 | 0 | 0 | 0 | 0 | 1 | 0 | 0 | 0 | 0 | 0 | 0 | 0 | 0 | 0 | 0 | 0 | 0 | 0 | 0 | 17882.2696
2025-02-03 | 19005.388 | 17.6 | 0 | 0 | 0 | 0 | 0 | 0 | 0 | 0 | 0 | 0 | 0 | 0 | 1 | 0 | 0 | 0 | 0 | 0 | 0 | 0 | 0 | 0 | 0 | 0 | 0 | 0 | 17897.5362
2025-02-03 | 19242.872 | 16.8 | 0 | 0 | 0 | 0 | 0 | 0 | 0 | 0 | 0 | 0 | 0 | 0 | 0 | 1 | 0 | 0 | 0 | 0 | 0 | 0 | 0 | 0 | 0 | 0 | 0 | 0 | 17809.2036
2025-02-03 | 18789.673 | 16.9 | 0 | 0 | 0 | 0 | 0 | 0 | 0 | 0 | 0 | 0 | 0 | 0 | 0 | 0 | 1 | 0 | 0 | 0 | 0 | 0 | 0 | 0 | 0 | 0 | 0 | 0 | 17821.4813
2025-02-03 | 18776.054 | 16.7 | 0 | 0 | 0 | 0 | 0 | 0 | 0 | 0 | 0 | 0 | 0 | 0 | 0 | 0 | 0 | 1 | 0 | 0 | 0 | 0 | 0 | 0 | 0 | 0 | 0 | 0 | 17705.7358
2025-02-03 | 18475.997 | 16.6 | 0 | 0 | 0 | 0 | 0 | 0 | 0 | 0 | 0 | 0 | 0 | 0 | 0 | 0 | 0 | 0 | 1 | 0 | 0 | 0 | 0 | 0 | 0 | 0 | 0 | 0 | 17340.5067
2025-02-03 | 18451.15 | 16.6 | 0 | 0 | 0 | 0 | 0 | 0 | 0 | 0 | 0 | 0 | 0 | 0 | 0 | 0 | 0 | 0 | 0 | 1 | 0 | 0 | 0 | 0 | 0 | 0 | 0 | 0 | 17058.2538
2025-02-03 | 17933.723 | 17 | 0 | 0 | 0 | 0 | 0 | 0 | 0 | 0 | 0 | 0 | 0 | 0 | 0 | 0 | 0 | 0 | 0 | 0 | 1 | 0 | 0 | 0 | 0 | 0 | 0 | 0 | 16816.8815
2025-02-03 | 17604.175 | 17.2 | 0 | 0 | 0 | 0 | 0 | 0 | 0 | 0 | 0 | 0 | 0 | 0 | 0 | 0 | 0 | 0 | 0 | 0 | 0 | 1 | 0 | 0 | 0 | 0 | 0 | 0 | 16574.4864
2025-02-03 | 17306.745 | 17.4 | 0 | 0 | 0 | 0 | 0 | 0 | 0 | 0 | 0 | 0 | 0 | 0 | 0 | 0 | 0 | 0 | 0 | 0 | 0 | 0 | 1 | 0 | 0 | 0 | 0 | 0 | 16455.0055
2025-02-03 | 17015.894 | 17.5 | 0 | 0 | 0 | 0 | 0 | 0 | 0 | 0 | 0 | 0 | 0 | 0 | 0 | 0 | 0 | 0 | 0 | 0 | 0 | 0 | 0 | 1 | 0 | 0 | 0 | 0 | 16211.5675
2025-02-03 | 16625.629 | 17.7 | 0 | 0 | 0 | 0 | 0 | 0 | 0 | 0 | 0 | 0 | 0 | 0 | 0 | 0 | 0 | 0 | 0 | 0 | 0 | 0 | 0 | 0 | 1 | 0 | 0 | 0 | 15910.806
2025-02-03 | 16154.79 | 17.6 | 0 | 0 | 0 | 0 | 0 | 0 | 0 | 0 | 0 | 0 | 0 | 0 | 0 | 0 | 0 | 0 | 0 | 0 | 0 | 0 | 0 | 0 | 0 | 1 | 0 | 0 | 15362.0813
2025-02-03 | 15596.644 | 17.8 | 0 | 0 | 0 | 0 | 0 | 0 | 0 | 0 | 0 | 0 | 0 | 0 | 0 | 0 | 0 | 0 | 0 | 0 | 0 | 0 | 0 | 0 | 0 | 0 | 1 | 0 | 14796.4946
2025-02-03 | 15166.006 | 17.8 | 0 | 0 | 0 | 0 | 0 | 0 | 0 | 0 | 0 | 0 | 0 | 0 | 0 | 0 | 0 | 0 | 0 | 0 | 0 | 0 | 0 | 0 | 0 | 0 | 0 | 1 | 14366.0644
2025-02-04 | 14797.427 | 18.2 | 0 | 0 | 1 | 0 | 0 | 0 | 0 | 0 | 0 | 0 | 0 | 0 | 0 | 0 | 0 | 0 | 0 | 0 | 0 | 0 | 0 | 0 | 0 | 0 | 0 | 0 | 13957.6791
2025-02-04 | 13846.494 | 19.2 | 0 | 0 | 0 | 1 | 0 | 0 | 0 | 0 | 0 | 0 | 0 | 0 | 0 | 0 | 0 | 0 | 0 | 0 | 0 | 0 | 0 | 0 | 0 | 0 | 0 | 0 | 13698.3034
2025-02-04 | 13602.263 | 20 | 0 | 0 | 0 | 0 | 1 | 0 | 0 | 0 | 0 | 0 | 0 | 0 | 0 | 0 | 0 | 0 | 0 | 0 | 0 | 0 | 0 | 0 | 0 | 0 | 0 | 0 | 13700.4082
2025-02-04 | 13506.668 | 20.5 | 0 | 0 | 0 | 0 | 0 | 1 | 0 | 0 | 0 | 0 | 0 | 0 | 0 | 0 | 0 | 0 | 0 | 0 | 0 | 0 | 0 | 0 | 0 | 0 | 0 | 0 | 13918.7118
2025-02-04 | 13791.707 | 21.1 | 0 | 0 | 0 | 0 | 0 | 0 | 1 | 0 | 0 | 0 | 0 | 0 | 0 | 0 | 0 | 0 | 0 | 0 | 0 | 0 | 0 | 0 | 0 | 0 | 0 | 0 | 14381.6924
2025-02-04 | 14806.702 | 21.6 | 0 | 0 | 0 | 0 | 0 | 0 | 0 | 1 | 0 | 0 | 0 | 0 | 0 | 0 | 0 | 0 | 0 | 0 | 0 | 0 | 0 | 0 | 0 | 0 | 0 | 0 | 15368.7404
2025-02-04 | 16628.224 | 21.9 | 0 | 0 | 0 | 0 | 0 | 0 | 0 | 0 | 1 | 0 | 0 | 0 | 0 | 0 | 0 | 0 | 0 | 0 | 0 | 0 | 0 | 0 | 0 | 0 | 0 | 0 | 16558.1529
2025-02-04 | 18441.87 | 21.5 | 0 | 0 | 0 | 0 | 0 | 0 | 0 | 0 | 0 | 1 | 0 | 0 | 0 | 0 | 0 | 0 | 0 | 0 | 0 | 0 | 0 | 0 | 0 | 0 | 0 | 0 | 17418.3054
2025-02-04 | 19793.143 | 21.7 | 0 | 0 | 0 | 0 | 0 | 0 | 0 | 0 | 0 | 0 | 1 | 0 | 0 | 0 | 0 | 0 | 0 | 0 | 0 | 0 | 0 | 0 | 0 | 0 | 0 | 0 | 17820.5076
2025-02-04 | 20160.447 | 21 | 0 | 0 | 0 | 0 | 0 | 0 | 0 | 0 | 0 | 0 | 0 | 1 | 0 | 0 | 0 | 0 | 0 | 0 | 0 | 0 | 0 | 0 | 0 | 0 | 0 | 0 | 17963.0072
2025-02-04 | 20192.561 | 19.9 | 0 | 0 | 0 | 0 | 0 | 0 | 0 | 0 | 0 | 0 | 0 | 0 | 1 | 0 | 0 | 0 | 0 | 0 | 0 | 0 | 0 | 0 | 0 | 0 | 0 | 0 | 17985.9632
2025-02-04 | 20309.393 | 19.4 | 0 | 0 | 0 | 0 | 0 | 0 | 0 | 0 | 0 | 0 | 0 | 0 | 0 | 1 | 0 | 0 | 0 | 0 | 0 | 0 | 0 | 0 | 0 | 0 | 0 | 0 | 17909.1645
2025-02-04 | 19571.729 | 21.9 | 0 | 0 | 0 | 0 | 0 | 0 | 0 | 0 | 0 | 0 | 0 | 0 | 0 | 0 | 1 | 0 | 0 | 0 | 0 | 0 | 0 | 0 | 0 | 0 | 0 | 0 | 18013.714
2025-02-04 | 19735.501 | 22.4 | 0 | 0 | 0 | 0 | 0 | 0 | 0 | 0 | 0 | 0 | 0 | 0 | 0 | 0 | 0 | 1 | 0 | 0 | 0 | 0 | 0 | 0 | 0 | 0 | 0 | 0 | 17924.881
2025-02-04 | 19549.394 | 22.6 | 0 | 0 | 0 | 0 | 0 | 0 | 0 | 0 | 0 | 0 | 0 | 0 | 0 | 0 | 0 | 0 | 1 | 0 | 0 | 0 | 0 | 0 | 0 | 0 | 0 | 0 | 17571.1858
2025-02-04 | 18737.915 | 23.3 | 0 | 0 | 0 | 0 | 0 | 0 | 0 | 0 | 0 | 0 | 0 | 0 | 0 | 0 | 0 | 0 | 0 | 1 | 0 | 0 | 0 | 0 | 0 | 0 | 0 | 0 | 17315.8455
2025-02-04 | 18655.206 | 23.8 | 0 | 0 | 0 | 0 | 0 | 0 | 0 | 0 | 0 | 0 | 0 | 0 | 0 | 0 | 0 | 0 | 0 | 0 | 1 | 0 | 0 | 0 | 0 | 0 | 0 | 0 | 17078.3178
2025-02-04 | 18921.072 | 24.9 | 0 | 0 | 0 | 0 | 0 | 0 | 0 | 0 | 0 | 0 | 0 | 0 | 0 | 0 | 0 | 0 | 0 | 0 | 0 | 1 | 0 | 0 | 0 | 0 | 0 | 0 | 16870.5246
2025-02-04 | 18606.938 | 25.7 | 0 | 0 | 0 | 0 | 0 | 0 | 0 | 0 | 0 | 0 | 0 | 0 | 0 | 0 | 0 | 0 | 0 | 0 | 0 | 0 | 1 | 0 | 0 | 0 | 0 | 0 | 16774.1116
2025-02-04 | 18439.954 | 26.1 | 0 | 0 | 0 | 0 | 0 | 0 | 0 | 0 | 0 | 0 | 0 | 0 | 0 | 0 | 0 | 0 | 0 | 0 | 0 | 0 | 0 | 1 | 0 | 0 | 0 | 0 | 16542.2076
2025-02-04 | 18032.114 | 26.5 | 0 | 0 | 0 | 0 | 0 | 0 | 0 | 0 | 0 | 0 | 0 | 0 | 0 | 0 | 0 | 0 | 0 | 0 | 0 | 0 | 0 | 0 | 1 | 0 | 0 | 0 | 16249.1354
2025-02-04 | 17393.961 | 26.7 | 0 | 0 | 0 | 0 | 0 | 0 | 0 | 0 | 0 | 0 | 0 | 0 | 0 | 0 | 0 | 0 | 0 | 0 | 0 | 0 | 0 | 0 | 0 | 1 | 0 | 0 | 15711.9446
2025-02-04 | 16967.625 | 26.8 | 0 | 0 | 0 | 0 | 0 | 0 | 0 | 0 | 0 | 0 | 0 | 0 | 0 | 0 | 0 | 0 | 0 | 0 | 0 | 0 | 0 | 0 | 0 | 0 | 1 | 0 | 15142.5133
2025-02-04 | 17085.815 | 26.9 | 0 | 0 | 0 | 0 | 0 | 0 | 0 | 0 | 0 | 0 | 0 | 0 | 0 | 0 | 0 | 0 | 0 | 0 | 0 | 0 | 0 | 0 | 0 | 0 | 0 | 1 | 14715.9278
2025-02-05 | 16336.016 | 27.5 | 0 | 0 | 1 | 0 | 0 | 0 | 0 | 0 | 0 | 0 | 0 | 0 | 0 | 0 | 0 | 0 | 0 | 0 | 0 | 0 | 0 | 0 | 0 | 0 | 0 | 0 | 14315.2317
2025-02-05 | 15773.545 | 27.7 | 0 | 0 | 0 | 1 | 0 | 0 | 0 | 0 | 0 | 0 | 0 | 0 | 0 | 0 | 0 | 0 | 0 | 0 | 0 | 0 | 0 | 0 | 0 | 0 | 0 | 0 | 14025.0988
2025-02-05 | 15361.861 | 28 | 0 | 0 | 0 | 0 | 1 | 0 | 0 | 0 | 0 | 0 | 0 | 0 | 0 | 0 | 0 | 0 | 0 | 0 | 0 | 0 | 0 | 0 | 0 | 0 | 0 | 0 | 14007.9803
2025-02-05 | 14639.035 | 27.5 | 0 | 0 | 0 | 0 | 0 | 1 | 0 | 0 | 0 | 0 | 0 | 0 | 0 | 0 | 0 | 0 | 0 | 0 | 0 | 0 | 0 | 0 | 0 | 0 | 0 | 0 | 14187.8374
2025-02-05 | 15088.454 | 26.8 | 0 | 0 | 0 | 0 | 0 | 0 | 1 | 0 | 0 | 0 | 0 | 0 | 0 | 0 | 0 | 0 | 0 | 0 | 0 | 0 | 0 | 0 | 0 | 0 | 0 | 0 | 14600.8376
2025-02-05 | 15821.974 | 26.9 | 0 | 0 | 0 | 0 | 0 | 0 | 0 | 1 | 0 | 0 | 0 | 0 | 0 | 0 | 0 | 0 | 0 | 0 | 0 | 0 | 0 | 0 | 0 | 0 | 0 | 0 | 15572.5069
2025-02-05 | 17501.368 | 26.9 | 0 | 0 | 0 | 0 | 0 | 0 | 0 | 0 | 1 | 0 | 0 | 0 | 0 | 0 | 0 | 0 | 0 | 0 | 0 | 0 | 0 | 0 | 0 | 0 | 0 | 0 | 16750.3855
2025-02-05 | 19221.968 | 26.6 | 0 | 0 | 0 | 0 | 0 | 0 | 0 | 0 | 0 | 1 | 0 | 0 | 0 | 0 | 0 | 0 | 0 | 0 | 0 | 0 | 0 | 0 | 0 | 0 | 0 | 0 | 17614.3826
2025-02-05 | 19837.803 | 26 | 0 | 0 | 0 | 0 | 0 | 0 | 0 | 0 | 0 | 0 | 1 | 0 | 0 | 0 | 0 | 0 | 0 | 0 | 0 | 0 | 0 | 0 | 0 | 0 | 0 | 0 | 17985.8276
2025-02-05 | 20152.9 | 26.4 | 0 | 0 | 0 | 0 | 0 | 0 | 0 | 0 | 0 | 0 | 0 | 1 | 0 | 0 | 0 | 0 | 0 | 0 | 0 | 0 | 0 | 0 | 0 | 0 | 0 | 0 | 18170.6185
2025-02-05 | 20059.092 | 26.6 | 0 | 0 | 0 | 0 | 0 | 0 | 0 | 0 | 0 | 0 | 0 | 0 | 1 | 0 | 0 | 0 | 0 | 0 | 0 | 0 | 0 | 0 | 0 | 0 | 0 | 0 | 18243.5549
2025-02-05 | 20021.737 | 25.9 | 0 | 0 | 0 | 0 | 0 | 0 | 0 | 0 | 0 | 0 | 0 | 0 | 0 | 1 | 0 | 0 | 0 | 0 | 0 | 0 | 0 | 0 | 0 | 0 | 0 | 0 | 18159.0669
2025-02-05 | 19763.09 | 24.8 | 0 | 0 | 0 | 0 | 0 | 0 | 0 | 0 | 0 | 0 | 0 | 0 | 0 | 0 | 1 | 0 | 0 | 0 | 0 | 0 | 0 | 0 | 0 | 0 | 0 | 0 | 18125.2089
2025-02-05 | 20558.597 | 24.2 | 0 | 0 | 0 | 0 | 0 | 0 | 0 | 0 | 0 | 0 | 0 | 0 | 0 | 0 | 0 | 1 | 0 | 0 | 0 | 0 | 0 | 0 | 0 | 0 | 0 | 0 | 17994.0847
2025-02-05 | 20190.219 | 23.2 | 0 | 0 | 0 | 0 | 0 | 0 | 0 | 0 | 0 | 0 | 0 | 0 | 0 | 0 | 0 | 0 | 1 | 0 | 0 | 0 | 0 | 0 | 0 | 0 | 0 | 0 | 17594.2537
2025-02-05 | 19439.073 | 23.3 | 0 | 0 | 0 | 0 | 0 | 0 | 0 | 0 | 0 | 0 | 0 | 0 | 0 | 0 | 0 | 0 | 0 | 1 | 0 | 0 | 0 | 0 | 0 | 0 | 0 | 0 | 17315.8455
2025-02-05 | 19016.604 | 23.5 | 0 | 0 | 0 | 0 | 0 | 0 | 0 | 0 | 0 | 0 | 0 | 0 | 0 | 0 | 0 | 0 | 0 | 0 | 1 | 0 | 0 | 0 | 0 | 0 | 0 | 0 | 17066.7839
2025-02-05 | 18054.401 | 23.7 | 0 | 0 | 0 | 0 | 0 | 0 | 0 | 0 | 0 | 0 | 0 | 0 | 0 | 0 | 0 | 0 | 0 | 0 | 0 | 1 | 0 | 0 | 0 | 0 | 0 | 0 | 16824.3888
2025-02-05 | 17779.523 | 24 | 0 | 0 | 0 | 0 | 0 | 0 | 0 | 0 | 0 | 0 | 0 | 0 | 0 | 0 | 0 | 0 | 0 | 0 | 0 | 0 | 1 | 0 | 0 | 0 | 0 | 0 | 16708.7525
2025-02-05 | 17669.428 | 24 | 0 | 0 | 0 | 0 | 0 | 0 | 0 | 0 | 0 | 0 | 0 | 0 | 0 | 0 | 0 | 0 | 0 | 0 | 0 | 0 | 0 | 1 | 0 | 0 | 0 | 0 | 16461.4699
2025-02-05 | 18071.79 | 24.3 | 0 | 0 | 0 | 0 | 0 | 0 | 0 | 0 | 0 | 0 | 0 | 0 | 0 | 0 | 0 | 0 | 0 | 0 | 0 | 0 | 0 | 0 | 1 | 0 | 0 | 0 | 16164.5531
2025-02-05 | 18131.934 | 24.3 | 0 | 0 | 0 | 0 | 0 | 0 | 0 | 0 | 0 | 0 | 0 | 0 | 0 | 0 | 0 | 0 | 0 | 0 | 0 | 0 | 0 | 0 | 0 | 1 | 0 | 0 | 15619.673
2025-02-05 | 17676.449 | 24 | 0 | 0 | 0 | 0 | 0 | 0 | 0 | 0 | 0 | 0 | 0 | 0 | 0 | 0 | 0 | 0 | 0 | 0 | 0 | 0 | 0 | 0 | 0 | 0 | 1 | 0 | 15034.863
2025-02-05 | 16957.335 | 23.3 | 0 | 0 | 0 | 0 | 0 | 0 | 0 | 0 | 0 | 0 | 0 | 0 | 0 | 0 | 0 | 0 | 0 | 0 | 0 | 0 | 0 | 0 | 0 | 0 | 0 | 1 | 14577.5203
2025-02-06 | 16595.026 | 23 | 0 | 0 | 1 | 0 | 0 | 0 | 0 | 0 | 0 | 0 | 0 | 0 | 0 | 0 | 0 | 0 | 0 | 0 | 0 | 0 | 0 | 0 | 0 | 0 | 0 | 0 | 14142.2224
2025-02-06 | 16018.478 | 22.6 | 0 | 0 | 0 | 1 | 0 | 0 | 0 | 0 | 0 | 0 | 0 | 0 | 0 | 0 | 0 | 0 | 0 | 0 | 0 | 0 | 0 | 0 | 0 | 0 | 0 | 0 | 13829.0216
2025-02-06 | 15546.175 | 22.1 | 0 | 0 | 0 | 0 | 1 | 0 | 0 | 0 | 0 | 0 | 0 | 0 | 0 | 0 | 0 | 0 | 0 | 0 | 0 | 0 | 0 | 0 | 0 | 0 | 0 | 0 | 13781.1459
2025-02-06 | 15525.917 | 21.7 | 0 | 0 | 0 | 0 | 0 | 1 | 0 | 0 | 0 | 0 | 0 | 0 | 0 | 0 | 0 | 0 | 0 | 0 | 0 | 0 | 0 | 0 | 0 | 0 | 0 | 0 | 13964.8476
2025-02-06 | 15531.037 | 21.1 | 0 | 0 | 0 | 0 | 0 | 0 | 1 | 0 | 0 | 0 | 0 | 0 | 0 | 0 | 0 | 0 | 0 | 0 | 0 | 0 | 0 | 0 | 0 | 0 | 0 | 0 | 14381.6924
2025-02-06 | 16581.252 | 20.7 | 0 | 0 | 0 | 0 | 0 | 0 | 0 | 1 | 0 | 0 | 0 | 0 | 0 | 0 | 0 | 0 | 0 | 0 | 0 | 0 | 0 | 0 | 0 | 0 | 0 | 0 | 15334.1385
2025-02-06 | 17895.31 | 21.9 | 0 | 0 | 0 | 0 | 0 | 0 | 0 | 0 | 1 | 0 | 0 | 0 | 0 | 0 | 0 | 0 | 0 | 0 | 0 | 0 | 0 | 0 | 0 | 0 | 0 | 0 | 16558.1529
2025-02-06 | 18931.756 | 22.4 | 0 | 0 | 0 | 0 | 0 | 0 | 0 | 0 | 0 | 1 | 0 | 0 | 0 | 0 | 0 | 0 | 0 | 0 | 0 | 0 | 0 | 0 | 0 | 0 | 0 | 0 | 17452.9073
2025-02-06 | 20060.719 | 22.1 | 0 | 0 | 0 | 0 | 0 | 0 | 0 | 0 | 0 | 0 | 1 | 0 | 0 | 0 | 0 | 0 | 0 | 0 | 0 | 0 | 0 | 0 | 0 | 0 | 0 | 0 | 17835.8862
2025-02-06 | 20062.064 | 21.7 | 0 | 0 | 0 | 0 | 0 | 0 | 0 | 0 | 0 | 0 | 0 | 1 | 0 | 0 | 0 | 0 | 0 | 0 | 0 | 0 | 0 | 0 | 0 | 0 | 0 | 0 | 17989.9198
2025-02-06 | 20063.375 | 21.3 | 0 | 0 | 0 | 0 | 0 | 0 | 0 | 0 | 0 | 0 | 0 | 0 | 1 | 0 | 0 | 0 | 0 | 0 | 0 | 0 | 0 | 0 | 0 | 0 | 0 | 0 | 18039.7884
2025-02-06 | 19864.308 | 21 | 0 | 0 | 0 | 0 | 0 | 0 | 0 | 0 | 0 | 0 | 0 | 0 | 0 | 1 | 0 | 0 | 0 | 0 | 0 | 0 | 0 | 0 | 0 | 0 | 0 | 0 | 17970.679
2025-02-06 | 19989.416 | 20.2 | 0 | 0 | 0 | 0 | 0 | 0 | 0 | 0 | 0 | 0 | 0 | 0 | 0 | 0 | 1 | 0 | 0 | 0 | 0 | 0 | 0 | 0 | 0 | 0 | 0 | 0 | 17948.3549
2025-02-06 | 20159.415 | 19 | 0 | 0 | 0 | 0 | 0 | 0 | 0 | 0 | 0 | 0 | 0 | 0 | 0 | 0 | 0 | 1 | 0 | 0 | 0 | 0 | 0 | 0 | 0 | 0 | 0 | 0 | 17794.1628
2025-02-06 | 19645.805 | 18.5 | 0 | 0 | 0 | 0 | 0 | 0 | 0 | 0 | 0 | 0 | 0 | 0 | 0 | 0 | 0 | 0 | 1 | 0 | 0 | 0 | 0 | 0 | 0 | 0 | 0 | 0 | 17413.5551
2025-02-06 | 19480.152 | 18.5 | 0 | 0 | 0 | 0 | 0 | 0 | 0 | 0 | 0 | 0 | 0 | 0 | 0 | 0 | 0 | 0 | 0 | 1 | 0 | 0 | 0 | 0 | 0 | 0 | 0 | 0 | 17131.3022
2025-02-06 | 19196.431 | 18.6 | 0 | 0 | 0 | 0 | 0 | 0 | 0 | 0 | 0 | 0 | 0 | 0 | 0 | 0 | 0 | 0 | 0 | 0 | 1 | 0 | 0 | 0 | 0 | 0 | 0 | 0 | 16878.3959
2025-02-06 | 18533.898 | 18.1 | 0 | 0 | 0 | 0 | 0 | 0 | 0 | 0 | 0 | 0 | 0 | 0 | 0 | 0 | 0 | 0 | 0 | 0 | 0 | 1 | 0 | 0 | 0 | 0 | 0 | 0 | 16609.0883
2025-02-06 | 17793.643 | 17.8 | 0 | 0 | 0 | 0 | 0 | 0 | 0 | 0 | 0 | 0 | 0 | 0 | 0 | 0 | 0 | 0 | 0 | 0 | 0 | 0 | 1 | 0 | 0 | 0 | 0 | 0 | 16470.3841
2025-02-06 | 17129.98 | 17.5 | 0 | 0 | 0 | 0 | 0 | 0 | 0 | 0 | 0 | 0 | 0 | 0 | 0 | 0 | 0 | 0 | 0 | 0 | 0 | 0 | 0 | 1 | 0 | 0 | 0 | 0 | 16211.5675
2025-02-06 | 16762.719 | 17.7 | 0 | 0 | 0 | 0 | 0 | 0 | 0 | 0 | 0 | 0 | 0 | 0 | 0 | 0 | 0 | 0 | 0 | 0 | 0 | 0 | 0 | 0 | 1 | 0 | 0 | 0 | 15910.806
2025-02-06 | 17013.991 | 18.1 | 0 | 0 | 0 | 0 | 0 | 0 | 0 | 0 | 0 | 0 | 0 | 0 | 0 | 0 | 0 | 0 | 0 | 0 | 0 | 0 | 0 | 0 | 0 | 1 | 0 | 0 | 15381.3045
2025-02-06 | 16193.81 | 18.3 | 0 | 0 | 0 | 0 | 0 | 0 | 0 | 0 | 0 | 0 | 0 | 0 | 0 | 0 | 0 | 0 | 0 | 0 | 0 | 0 | 0 | 0 | 0 | 0 | 1 | 0 | 14815.7178
2025-02-06 | 15829.388 | 17.9 | 0 | 0 | 0 | 0 | 0 | 0 | 0 | 0 | 0 | 0 | 0 | 0 | 0 | 0 | 0 | 0 | 0 | 0 | 0 | 0 | 0 | 0 | 0 | 0 | 0 | 1 | 14369.9091
2025-02-07 | 15090.347 | 19.5 | 0 | 0 | 1 | 0 | 0 | 0 | 0 | 0 | 0 | 0 | 0 | 0 | 0 | 0 | 0 | 0 | 0 | 0 | 0 | 0 | 0 | 0 | 0 | 0 | 0 | 0 | 14007.6596
2025-02-07 | 14469.194 | 20.2 | 0 | 0 | 0 | 1 | 0 | 0 | 0 | 0 | 0 | 0 | 0 | 0 | 0 | 0 | 0 | 0 | 0 | 0 | 0 | 0 | 0 | 0 | 0 | 0 | 0 | 0 | 13736.7499
2025-02-07 | 14558.332 | 22 | 0 | 0 | 0 | 0 | 1 | 0 | 0 | 0 | 0 | 0 | 0 | 0 | 0 | 0 | 0 | 0 | 0 | 0 | 0 | 0 | 0 | 0 | 0 | 0 | 0 | 0 | 13777.3012
2025-02-07 | 14476.829 | 23.2 | 0 | 0 | 0 | 0 | 0 | 1 | 0 | 0 | 0 | 0 | 0 | 0 | 0 | 0 | 0 | 0 | 0 | 0 | 0 | 0 | 0 | 0 | 0 | 0 | 0 | 0 | 14022.5174
2025-02-07 | 14779.698 | 24.3 | 0 | 0 | 0 | 0 | 0 | 0 | 1 | 0 | 0 | 0 | 0 | 0 | 0 | 0 | 0 | 0 | 0 | 0 | 0 | 0 | 0 | 0 | 0 | 0 | 0 | 0 | 14504.7213
2025-02-07 | 15506.427 | 24.9 | 0 | 0 | 0 | 0 | 0 | 0 | 0 | 1 | 0 | 0 | 0 | 0 | 0 | 0 | 0 | 0 | 0 | 0 | 0 | 0 | 0 | 0 | 0 | 0 | 0 | 0 | 15495.6139
2025-02-07 | 17221.813 | 25.5 | 0 | 0 | 0 | 0 | 0 | 0 | 0 | 0 | 1 | 0 | 0 | 0 | 0 | 0 | 0 | 0 | 0 | 0 | 0 | 0 | 0 | 0 | 0 | 0 | 0 | 0 | 16696.5604
2025-02-07 | 18378.694 | 25.9 | 0 | 0 | 0 | 0 | 0 | 0 | 0 | 0 | 0 | 1 | 0 | 0 | 0 | 0 | 0 | 0 | 0 | 0 | 0 | 0 | 0 | 0 | 0 | 0 | 0 | 0 | 17587.4701
2025-02-07 | 19274.966 | 26.1 | 0 | 0 | 0 | 0 | 0 | 0 | 0 | 0 | 0 | 0 | 1 | 0 | 0 | 0 | 0 | 0 | 0 | 0 | 0 | 0 | 0 | 0 | 0 | 0 | 0 | 0 | 17989.6723
2025-02-07 | 19569.036 | 25.4 | 0 | 0 | 0 | 0 | 0 | 0 | 0 | 0 | 0 | 0 | 0 | 1 | 0 | 0 | 0 | 0 | 0 | 0 | 0 | 0 | 0 | 0 | 0 | 0 | 0 | 0 | 18132.1719
2025-02-07 | 19813.142 | 24.5 | 0 | 0 | 0 | 0 | 0 | 0 | 0 | 0 | 0 | 0 | 0 | 0 | 1 | 0 | 0 | 0 | 0 | 0 | 0 | 0 | 0 | 0 | 0 | 0 | 0 | 0 | 18162.8172
2025-02-07 | 19706.943 | 23.5 | 0 | 0 | 0 | 0 | 0 | 0 | 0 | 0 | 0 | 0 | 0 | 0 | 0 | 1 | 0 | 0 | 0 | 0 | 0 | 0 | 0 | 0 | 0 | 0 | 0 | 0 | 18066.7953
2025-02-07 | 19207.587 | 22.9 | 0 | 0 | 0 | 0 | 0 | 0 | 0 | 0 | 0 | 0 | 0 | 0 | 0 | 0 | 1 | 0 | 0 | 0 | 0 | 0 | 0 | 0 | 0 | 0 | 0 | 0 | 18052.1605
2025-02-07 | 19299.799 | 22.3 | 0 | 0 | 0 | 0 | 0 | 0 | 0 | 0 | 0 | 0 | 0 | 0 | 0 | 0 | 0 | 1 | 0 | 0 | 0 | 0 | 0 | 0 | 0 | 0 | 0 | 0 | 17921.0363
2025-02-07 | 18612.297 | 21.3 | 0 | 0 | 0 | 0 | 0 | 0 | 0 | 0 | 0 | 0 | 0 | 0 | 0 | 0 | 0 | 0 | 1 | 0 | 0 | 0 | 0 | 0 | 0 | 0 | 0 | 0 | 17521.2053
2025-02-07 | 17709.906 | 22.2 | 0 | 0 | 0 | 0 | 0 | 0 | 0 | 0 | 0 | 0 | 0 | 0 | 0 | 0 | 0 | 0 | 0 | 1 | 0 | 0 | 0 | 0 | 0 | 0 | 0 | 0 | 17273.5543
2025-02-07 | 17917.125 | 22.9 | 0 | 0 | 0 | 0 | 0 | 0 | 0 | 0 | 0 | 0 | 0 | 0 | 0 | 0 | 0 | 0 | 0 | 0 | 1 | 0 | 0 | 0 | 0 | 0 | 0 | 0 | 17043.716
2025-02-07 | 17047.351 | 23.5 | 0 | 0 | 0 | 0 | 0 | 0 | 0 | 0 | 0 | 0 | 0 | 0 | 0 | 0 | 0 | 0 | 0 | 0 | 0 | 1 | 0 | 0 | 0 | 0 | 0 | 0 | 16816.6995
2025-02-07 | 16979.769 | 24.8 | 0 | 0 | 0 | 0 | 0 | 0 | 0 | 0 | 0 | 0 | 0 | 0 | 0 | 0 | 0 | 0 | 0 | 0 | 0 | 0 | 1 | 0 | 0 | 0 | 0 | 0 | 16739.5097
2025-02-07 | 16036.644 | 25 | 0 | 0 | 0 | 0 | 0 | 0 | 0 | 0 | 0 | 0 | 0 | 0 | 0 | 0 | 0 | 0 | 0 | 0 | 0 | 0 | 0 | 1 | 0 | 0 | 0 | 0 | 16499.9164
2025-02-07 | 15918.516 | 24.7 | 0 | 0 | 0 | 0 | 0 | 0 | 0 | 0 | 0 | 0 | 0 | 0 | 0 | 0 | 0 | 0 | 0 | 0 | 0 | 0 | 0 | 0 | 1 | 0 | 0 | 0 | 16179.9317
2025-02-07 | 14988.963 | 24.9 | 0 | 0 | 0 | 0 | 0 | 0 | 0 | 0 | 0 | 0 | 0 | 0 | 0 | 0 | 0 | 0 | 0 | 0 | 0 | 0 | 0 | 0 | 0 | 1 | 0 | 0 | 15642.7409
2025-02-07 | 12176.7 | 24.8 | 0 | 0 | 0 | 0 | 0 | 0 | 0 | 0 | 0 | 0 | 0 | 0 | 0 | 0 | 0 | 0 | 0 | 0 | 0 | 0 | 0 | 0 | 0 | 0 | 1 | 0 | 15065.6202
2025-02-07 | 10541.664 | 24.5 | 0 | 0 | 0 | 0 | 0 | 0 | 0 | 0 | 0 | 0 | 0 | 0 | 0 | 0 | 0 | 0 | 0 | 0 | 0 | 0 | 0 | 0 | 0 | 0 | 0 | 1 | 14623.6561
2025-02-08 | 9667.097 | 24.5 | 0 | 1 | 1 | 0 | 0 | 0 | 0 | 0 | 0 | 0 | 0 | 0 | 0 | 0 | 0 | 0 | 0 | 0 | 0 | 0 | 0 | 0 | 0 | 0 | 0 | 0 | 8523.9692
2025-02-08 | 9448.567 | 24.8 | 0 | 1 | 0 | 1 | 0 | 0 | 0 | 0 | 0 | 0 | 0 | 0 | 0 | 0 | 0 | 0 | 0 | 0 | 0 | 0 | 0 | 0 | 0 | 0 | 0 | 0 | 8237.6809
2025-02-08 | 9346.839 | 24.7 | 0 | 1 | 0 | 0 | 1 | 0 | 0 | 0 | 0 | 0 | 0 | 0 | 0 | 0 | 0 | 0 | 0 | 0 | 0 | 0 | 0 | 0 | 0 | 0 | 0 | 0 | 8205.1838
2025-02-08 | 9185.813 | 25 | 0 | 1 | 0 | 0 | 0 | 1 | 0 | 0 | 0 | 0 | 0 | 0 | 0 | 0 | 0 | 0 | 0 | 0 | 0 | 0 | 0 | 0 | 0 | 0 | 0 | 0 | 8415.7981
2025-02-08 | 9342.722 | 24.9 | 0 | 1 | 0 | 0 | 0 | 0 | 1 | 0 | 0 | 0 | 0 | 0 | 0 | 0 | 0 | 0 | 0 | 0 | 0 | 0 | 0 | 0 | 0 | 0 | 0 | 0 | 8851.8662
2025-02-08 | 9888.115 | 25 | 0 | 1 | 0 | 0 | 0 | 0 | 0 | 1 | 0 | 0 | 0 | 0 | 0 | 0 | 0 | 0 | 0 | 0 | 0 | 0 | 0 | 0 | 0 | 0 | 0 | 0 | 9823.5356
2025-02-08 | 10578.983 | 26.2 | 0 | 1 | 0 | 0 | 0 | 0 | 0 | 0 | 1 | 0 | 0 | 0 | 0 | 0 | 0 | 0 | 0 | 0 | 0 | 0 | 0 | 0 | 0 | 0 | 0 | 0 | 11047.55
2025-02-08 | 10990.761 | 25.4 | 0 | 1 | 0 | 0 | 0 | 0 | 0 | 0 | 0 | 1 | 0 | 0 | 0 | 0 | 0 | 0 | 0 | 0 | 0 | 0 | 0 | 0 | 0 | 0 | 0 | 0 | 11892.3238
2025-02-08 | 11241.951 | 25.7 | 0 | 1 | 0 | 0 | 0 | 0 | 0 | 0 | 0 | 0 | 1 | 0 | 0 | 0 | 0 | 0 | 0 | 0 | 0 | 0 | 0 | 0 | 0 | 0 | 0 | 0 | 12298.3707
2025-02-08 | 11209.073 | 24.4 | 0 | 1 | 0 | 0 | 0 | 0 | 0 | 0 | 0 | 0 | 0 | 1 | 0 | 0 | 0 | 0 | 0 | 0 | 0 | 0 | 0 | 0 | 0 | 0 | 0 | 0 | 12417.8024
2025-02-08 | 11162.84 | 23.1 | 0 | 1 | 0 | 0 | 0 | 0 | 0 | 0 | 0 | 0 | 0 | 0 | 1 | 0 | 0 | 0 | 0 | 0 | 0 | 0 | 0 | 0 | 0 | 0 | 0 | 0 | 12433.0691
2025-02-08 | 11310.108 | 21.5 | 0 | 1 | 0 | 0 | 0 | 0 | 0 | 0 | 0 | 0 | 0 | 0 | 0 | 1 | 0 | 0 | 0 | 0 | 0 | 0 | 0 | 0 | 0 | 0 | 0 | 0 | 12313.9793
2025-02-08 | 11312.416 | 20.9 | 0 | 1 | 0 | 0 | 0 | 0 | 0 | 0 | 0 | 0 | 0 | 0 | 0 | 0 | 1 | 0 | 0 | 0 | 0 | 0 | 0 | 0 | 0 | 0 | 0 | 0 | 12299.3445
2025-02-08 | 11387.243 | 20.8 | 0 | 1 | 0 | 0 | 0 | 0 | 0 | 0 | 0 | 0 | 0 | 0 | 0 | 0 | 0 | 1 | 0 | 0 | 0 | 0 | 0 | 0 | 0 | 0 | 0 | 0 | 12187.4435
2025-02-08 | 11212.15 | 20.6 | 0 | 1 | 0 | 0 | 0 | 0 | 0 | 0 | 0 | 0 | 0 | 0 | 0 | 0 | 0 | 0 | 1 | 0 | 0 | 0 | 0 | 0 | 0 | 0 | 0 | 0 | 11818.3698
2025-02-08 | 11312.144 | 20.5 | 0 | 1 | 0 | 0 | 0 | 0 | 0 | 0 | 0 | 0 | 0 | 0 | 0 | 0 | 0 | 0 | 0 | 1 | 0 | 0 | 0 | 0 | 0 | 0 | 0 | 0 | 11532.2723
2025-02-08 | 11556.099 | 20.4 | 0 | 1 | 0 | 0 | 0 | 0 | 0 | 0 | 0 | 0 | 0 | 0 | 0 | 0 | 0 | 0 | 0 | 0 | 1 | 0 | 0 | 0 | 0 | 0 | 0 | 0 | 11271.6767
2025-02-08 | 11491.854 | 20.5 | 0 | 1 | 0 | 0 | 0 | 0 | 0 | 0 | 0 | 0 | 0 | 0 | 0 | 0 | 0 | 0 | 0 | 0 | 0 | 1 | 0 | 0 | 0 | 0 | 0 | 0 | 11025.4369
2025-02-08 | 11058.066 | 20.4 | 0 | 1 | 0 | 0 | 0 | 0 | 0 | 0 | 0 | 0 | 0 | 0 | 0 | 0 | 0 | 0 | 0 | 0 | 0 | 0 | 1 | 0 | 0 | 0 | 0 | 0 | 10894.4221
2025-02-08 | 10854.135 | 21.4 | 0 | 1 | 0 | 0 | 0 | 0 | 0 | 0 | 0 | 0 | 0 | 0 | 0 | 0 | 0 | 0 | 0 | 0 | 0 | 0 | 0 | 1 | 0 | 0 | 0 | 0 | 10685.5859
2025-02-08 | 10527.249 | 21.2 | 0 | 1 | 0 | 0 | 0 | 0 | 0 | 0 | 0 | 0 | 0 | 0 | 0 | 0 | 0 | 0 | 0 | 0 | 0 | 0 | 0 | 0 | 1 | 0 | 0 | 0 | 10369.4459
2025-02-08 | 10125.591 | 21 | 0 | 1 | 0 | 0 | 0 | 0 | 0 | 0 | 0 | 0 | 0 | 0 | 0 | 0 | 0 | 0 | 0 | 0 | 0 | 0 | 0 | 0 | 0 | 1 | 0 | 0 | 9816.8765
2025-02-08 | 9893.838 | 21.6 | 0 | 1 | 0 | 0 | 0 | 0 | 0 | 0 | 0 | 0 | 0 | 0 | 0 | 0 | 0 | 0 | 0 | 0 | 0 | 0 | 0 | 0 | 0 | 0 | 1 | 0 | 9266.6684
2025-02-08 | 9536.343 | 21.9 | 0 | 1 | 0 | 0 | 0 | 0 | 0 | 0 | 0 | 0 | 0 | 0 | 0 | 0 | 0 | 0 | 0 | 0 | 0 | 0 | 0 | 0 | 0 | 0 | 0 | 1 | 8847.7722
2025-02-09 | 9553.608 | 22.1 | 0 | 1 | 1 | 0 | 0 | 0 | 0 | 0 | 0 | 0 | 0 | 0 | 0 | 0 | 0 | 0 | 0 | 0 | 0 | 0 | 0 | 0 | 0 | 0 | 0 | 0 | 8431.6975
2025-02-09 | 9366.689 | 22.2 | 0 | 1 | 0 | 1 | 0 | 0 | 0 | 0 | 0 | 0 | 0 | 0 | 0 | 0 | 0 | 0 | 0 | 0 | 0 | 0 | 0 | 0 | 0 | 0 | 0 | 0 | 8137.72
2025-02-09 | 9083.881 | 22.4 | 0 | 1 | 0 | 0 | 1 | 0 | 0 | 0 | 0 | 0 | 0 | 0 | 0 | 0 | 0 | 0 | 0 | 0 | 0 | 0 | 0 | 0 | 0 | 0 | 0 | 0 | 8116.7568
2025-02-09 | 9064.765 | 22.9 | 0 | 1 | 0 | 0 | 0 | 1 | 0 | 0 | 0 | 0 | 0 | 0 | 0 | 0 | 0 | 0 | 0 | 0 | 0 | 0 | 0 | 0 | 0 | 0 | 0 | 0 | 8335.0605
2025-02-09 | 9157.833 | 23.3 | 0 | 1 | 0 | 0 | 0 | 0 | 1 | 0 | 0 | 0 | 0 | 0 | 0 | 0 | 0 | 0 | 0 | 0 | 0 | 0 | 0 | 0 | 0 | 0 | 0 | 0 | 8790.3518
2025-02-09 | 9579.23 | 23.4 | 0 | 1 | 0 | 0 | 0 | 0 | 0 | 1 | 0 | 0 | 0 | 0 | 0 | 0 | 0 | 0 | 0 | 0 | 0 | 0 | 0 | 0 | 0 | 0 | 0 | 0 | 9762.0211
2025-02-09 | 10291.805 | 23.4 | 0 | 1 | 0 | 0 | 0 | 0 | 0 | 0 | 1 | 0 | 0 | 0 | 0 | 0 | 0 | 0 | 0 | 0 | 0 | 0 | 0 | 0 | 0 | 0 | 0 | 0 | 10939.8997
2025-02-09 | 10343.673 | 23.3 | 0 | 1 | 0 | 0 | 0 | 0 | 0 | 0 | 0 | 1 | 0 | 0 | 0 | 0 | 0 | 0 | 0 | 0 | 0 | 0 | 0 | 0 | 0 | 0 | 0 | 0 | 11811.5862
2025-02-09 | 10765.162 | 23.1 | 0 | 1 | 0 | 0 | 0 | 0 | 0 | 0 | 0 | 0 | 1 | 0 | 0 | 0 | 0 | 0 | 0 | 0 | 0 | 0 | 0 | 0 | 0 | 0 | 0 | 0 | 12198.4097
2025-02-09 | 11169.688 | 22.8 | 0 | 1 | 0 | 0 | 0 | 0 | 0 | 0 | 0 | 0 | 0 | 1 | 0 | 0 | 0 | 0 | 0 | 0 | 0 | 0 | 0 | 0 | 0 | 0 | 0 | 0 | 12356.288
2025-02-09 | 11021.034 | 21.9 | 0 | 1 | 0 | 0 | 0 | 0 | 0 | 0 | 0 | 0 | 0 | 0 | 1 | 0 | 0 | 0 | 0 | 0 | 0 | 0 | 0 | 0 | 0 | 0 | 0 | 0 | 12386.9333
2025-02-09 | 11163.18 | 19.7 | 0 | 1 | 0 | 0 | 0 | 0 | 0 | 0 | 0 | 0 | 0 | 0 | 0 | 1 | 0 | 0 | 0 | 0 | 0 | 0 | 0 | 0 | 0 | 0 | 0 | 0 | 12244.7755
2025-02-09 | 11233.53 | 18.7 | 0 | 1 | 0 | 0 | 0 | 0 | 0 | 0 | 0 | 0 | 0 | 0 | 0 | 0 | 1 | 0 | 0 | 0 | 0 | 0 | 0 | 0 | 0 | 0 | 0 | 0 | 12214.7621
2025-02-09 | 11419.283 | 18.7 | 0 | 1 | 0 | 0 | 0 | 0 | 0 | 0 | 0 | 0 | 0 | 0 | 0 | 0 | 0 | 1 | 0 | 0 | 0 | 0 | 0 | 0 | 0 | 0 | 0 | 0 | 12106.7058
2025-02-09 | 11197.678 | 19 | 0 | 1 | 0 | 0 | 0 | 0 | 0 | 0 | 0 | 0 | 0 | 0 | 0 | 0 | 0 | 0 | 1 | 0 | 0 | 0 | 0 | 0 | 0 | 0 | 0 | 0 | 11756.8554
2025-02-09 | 11285.811 | 19.6 | 0 | 1 | 0 | 0 | 0 | 0 | 0 | 0 | 0 | 0 | 0 | 0 | 0 | 0 | 0 | 0 | 0 | 1 | 0 | 0 | 0 | 0 | 0 | 0 | 0 | 0 | 11497.6704
2025-02-09 | 11656.428 | 20.1 | 0 | 1 | 0 | 0 | 0 | 0 | 0 | 0 | 0 | 0 | 0 | 0 | 0 | 0 | 0 | 0 | 0 | 0 | 1 | 0 | 0 | 0 | 0 | 0 | 0 | 0 | 11260.1427
2025-02-09 | 11578.059 | 20.6 | 0 | 1 | 0 | 0 | 0 | 0 | 0 | 0 | 0 | 0 | 0 | 0 | 0 | 0 | 0 | 0 | 0 | 0 | 0 | 1 | 0 | 0 | 0 | 0 | 0 | 0 | 11029.2816
2025-02-09 | 11192.474 | 21.5 | 0 | 1 | 0 | 0 | 0 | 0 | 0 | 0 | 0 | 0 | 0 | 0 | 0 | 0 | 0 | 0 | 0 | 0 | 0 | 0 | 1 | 0 | 0 | 0 | 0 | 0 | 10936.7132
2025-02-09 | 12220.779 | 21.7 | 0 | 1 | 0 | 0 | 0 | 0 | 0 | 0 | 0 | 0 | 0 | 0 | 0 | 0 | 0 | 0 | 0 | 0 | 0 | 0 | 0 | 1 | 0 | 0 | 0 | 0 | 10697.1199
2025-02-09 | 11945.4 | 22.5 | 0 | 1 | 0 | 0 | 0 | 0 | 0 | 0 | 0 | 0 | 0 | 0 | 0 | 0 | 0 | 0 | 0 | 0 | 0 | 0 | 0 | 0 | 1 | 0 | 0 | 0 | 10419.4264
2025-02-09 | 11699.876 | 23.3 | 0 | 1 | 0 | 0 | 0 | 0 | 0 | 0 | 0 | 0 | 0 | 0 | 0 | 0 | 0 | 0 | 0 | 0 | 0 | 0 | 0 | 0 | 0 | 1 | 0 | 0 | 9905.3035
2025-02-09 | 11769.551 | 23.8 | 0 | 1 | 0 | 0 | 0 | 0 | 0 | 0 | 0 | 0 | 0 | 0 | 0 | 0 | 0 | 0 | 0 | 0 | 0 | 0 | 0 | 0 | 0 | 0 | 1 | 0 | 9351.2507
2025-02-09 | 11992.842 | 23.8 | 0 | 1 | 0 | 0 | 0 | 0 | 0 | 0 | 0 | 0 | 0 | 0 | 0 | 0 | 0 | 0 | 0 | 0 | 0 | 0 | 0 | 0 | 0 | 0 | 0 | 1 | 8920.8206
2025-02-10 | 12809.558 | 24 | 0 | 0 | 1 | 0 | 0 | 0 | 0 | 0 | 0 | 0 | 0 | 0 | 0 | 0 | 0 | 0 | 0 | 0 | 0 | 0 | 0 | 0 | 0 | 0 | 0 | 0 | 14180.6689
2025-02-10 | 13268.237 | 24.3 | 0 | 0 | 0 | 1 | 0 | 0 | 0 | 0 | 0 | 0 | 0 | 0 | 0 | 0 | 0 | 0 | 0 | 0 | 0 | 0 | 0 | 0 | 0 | 0 | 0 | 0 | 13894.3806
2025-02-10 | 13247.74 | 24.2 | 0 | 0 | 0 | 0 | 1 | 0 | 0 | 0 | 0 | 0 | 0 | 0 | 0 | 0 | 0 | 0 | 0 | 0 | 0 | 0 | 0 | 0 | 0 | 0 | 0 | 0 | 13861.8836
2025-02-10 | 13256.068 | 24.2 | 0 | 0 | 0 | 0 | 0 | 1 | 0 | 0 | 0 | 0 | 0 | 0 | 0 | 0 | 0 | 0 | 0 | 0 | 0 | 0 | 0 | 0 | 0 | 0 | 0 | 0 | 14060.9639
2025-02-10 | 13907.19 | 24.2 | 0 | 0 | 0 | 0 | 0 | 0 | 1 | 0 | 0 | 0 | 0 | 0 | 0 | 0 | 0 | 0 | 0 | 0 | 0 | 0 | 0 | 0 | 0 | 0 | 0 | 0 | 14500.8766
2025-02-10 | 15072.9 | 24.1 | 0 | 0 | 0 | 0 | 0 | 0 | 0 | 1 | 0 | 0 | 0 | 0 | 0 | 0 | 0 | 0 | 0 | 0 | 0 | 0 | 0 | 0 | 0 | 0 | 0 | 0 | 15464.8567
2025-02-10 | 16444.75 | 24.1 | 0 | 0 | 0 | 0 | 0 | 0 | 0 | 0 | 1 | 0 | 0 | 0 | 0 | 0 | 0 | 0 | 0 | 0 | 0 | 0 | 0 | 0 | 0 | 0 | 0 | 0 | 16642.7352
2025-02-10 | 18195.811 | 24 | 0 | 0 | 0 | 0 | 0 | 0 | 0 | 0 | 0 | 1 | 0 | 0 | 0 | 0 | 0 | 0 | 0 | 0 | 0 | 0 | 0 | 0 | 0 | 0 | 0 | 0 | 17514.4217
2025-02-10 | 19515.22 | 24.2 | 0 | 0 | 0 | 0 | 0 | 0 | 0 | 0 | 0 | 0 | 1 | 0 | 0 | 0 | 0 | 0 | 0 | 0 | 0 | 0 | 0 | 0 | 0 | 0 | 0 | 0 | 17916.6239
2025-02-10 | 19730.632 | 23.7 | 0 | 0 | 0 | 0 | 0 | 0 | 0 | 0 | 0 | 0 | 0 | 1 | 0 | 0 | 0 | 0 | 0 | 0 | 0 | 0 | 0 | 0 | 0 | 0 | 0 | 0 | 18066.8129
2025-02-10 | 19815.316 | 23.2 | 0 | 0 | 0 | 0 | 0 | 0 | 0 | 0 | 0 | 0 | 0 | 0 | 1 | 0 | 0 | 0 | 0 | 0 | 0 | 0 | 0 | 0 | 0 | 0 | 0 | 0 | 18112.8368
2025-02-10 | 19703.063 | 22.6 | 0 | 0 | 0 | 0 | 0 | 0 | 0 | 0 | 0 | 0 | 0 | 0 | 0 | 1 | 0 | 0 | 0 | 0 | 0 | 0 | 0 | 0 | 0 | 0 | 0 | 0 | 18032.1934
2025-02-10 | 19448.17 | 22.1 | 0 | 0 | 0 | 0 | 0 | 0 | 0 | 0 | 0 | 0 | 0 | 0 | 0 | 0 | 1 | 0 | 0 | 0 | 0 | 0 | 0 | 0 | 0 | 0 | 0 | 0 | 18021.4033
2025-02-10 | 19812.161 | 21.4 | 0 | 0 | 0 | 0 | 0 | 0 | 0 | 0 | 0 | 0 | 0 | 0 | 0 | 0 | 0 | 1 | 0 | 0 | 0 | 0 | 0 | 0 | 0 | 0 | 0 | 0 | 17886.4344
2025-02-10 | 19505.201 | 21.7 | 0 | 0 | 0 | 0 | 0 | 0 | 0 | 0 | 0 | 0 | 0 | 0 | 0 | 0 | 0 | 0 | 1 | 0 | 0 | 0 | 0 | 0 | 0 | 0 | 0 | 0 | 17536.584
2025-02-10 | 19035.209 | 22.8 | 0 | 0 | 0 | 0 | 0 | 0 | 0 | 0 | 0 | 0 | 0 | 0 | 0 | 0 | 0 | 0 | 0 | 1 | 0 | 0 | 0 | 0 | 0 | 0 | 0 | 0 | 17296.6222
2025-02-10 | 19089.654 | 23 | 0 | 0 | 0 | 0 | 0 | 0 | 0 | 0 | 0 | 0 | 0 | 0 | 0 | 0 | 0 | 0 | 0 | 0 | 1 | 0 | 0 | 0 | 0 | 0 | 0 | 0 | 17047.5606
2025-02-10 | 19114.993 | 23 | 0 | 0 | 0 | 0 | 0 | 0 | 0 | 0 | 0 | 0 | 0 | 0 | 0 | 0 | 0 | 0 | 0 | 0 | 0 | 1 | 0 | 0 | 0 | 0 | 0 | 0 | 16797.4762
2025-02-10 | 19099.932 | 23.7 | 0 | 0 | 0 | 0 | 0 | 0 | 0 | 0 | 0 | 0 | 0 | 0 | 0 | 0 | 0 | 0 | 0 | 0 | 0 | 0 | 1 | 0 | 0 | 0 | 0 | 0 | 16697.2186
2025-02-10 | 18641.085 | 23.7 | 0 | 0 | 0 | 0 | 0 | 0 | 0 | 0 | 0 | 0 | 0 | 0 | 0 | 0 | 0 | 0 | 0 | 0 | 0 | 0 | 0 | 1 | 0 | 0 | 0 | 0 | 16449.9359
2025-02-10 | 17954.926 | 24.5 | 0 | 0 | 0 | 0 | 0 | 0 | 0 | 0 | 0 | 0 | 0 | 0 | 0 | 0 | 0 | 0 | 0 | 0 | 0 | 0 | 0 | 0 | 1 | 0 | 0 | 0 | 16172.2424
2025-02-10 | 17701.338 | 26 | 0 | 0 | 0 | 0 | 0 | 0 | 0 | 0 | 0 | 0 | 0 | 0 | 0 | 0 | 0 | 0 | 0 | 0 | 0 | 0 | 0 | 0 | 0 | 1 | 0 | 0 | 15685.032
2025-02-10 | 17275.89 | 26.1 | 0 | 0 | 0 | 0 | 0 | 0 | 0 | 0 | 0 | 0 | 0 | 0 | 0 | 0 | 0 | 0 | 0 | 0 | 0 | 0 | 0 | 0 | 0 | 0 | 1 | 0 | 15115.6007
2025-02-10 | 16338.455 | 27 | 0 | 0 | 0 | 0 | 0 | 0 | 0 | 0 | 0 | 0 | 0 | 0 | 0 | 0 | 0 | 0 | 0 | 0 | 0 | 0 | 0 | 0 | 0 | 0 | 0 | 1 | 14719.7724
2025-02-11 | 15924.702 | 28.5 | 0 | 0 | 1 | 0 | 0 | 0 | 0 | 0 | 0 | 0 | 0 | 0 | 0 | 0 | 0 | 0 | 0 | 0 | 0 | 0 | 0 | 0 | 0 | 0 | 0 | 0 | 14353.6783
2025-02-11 | 15542.184 | 27.9 | 0 | 0 | 0 | 1 | 0 | 0 | 0 | 0 | 0 | 0 | 0 | 0 | 0 | 0 | 0 | 0 | 0 | 0 | 0 | 0 | 0 | 0 | 0 | 0 | 0 | 0 | 14032.7881
2025-02-11 | 15161.905 | 28.8 | 0 | 0 | 0 | 0 | 1 | 0 | 0 | 0 | 0 | 0 | 0 | 0 | 0 | 0 | 0 | 0 | 0 | 0 | 0 | 0 | 0 | 0 | 0 | 0 | 0 | 0 | 14038.7376
2025-02-11 | 14864.704 | 29 | 0 | 0 | 0 | 0 | 0 | 1 | 0 | 0 | 0 | 0 | 0 | 0 | 0 | 0 | 0 | 0 | 0 | 0 | 0 | 0 | 0 | 0 | 0 | 0 | 0 | 0 | 14245.5072
2025-02-11 | 15012.164 | 30.2 | 0 | 0 | 0 | 0 | 0 | 0 | 1 | 0 | 0 | 0 | 0 | 0 | 0 | 0 | 0 | 0 | 0 | 0 | 0 | 0 | 0 | 0 | 0 | 0 | 0 | 0 | 14731.5557
2025-02-11 | 15694.641 | 29.1 | 0 | 0 | 0 | 0 | 0 | 0 | 0 | 1 | 0 | 0 | 0 | 0 | 0 | 0 | 0 | 0 | 0 | 0 | 0 | 0 | 0 | 0 | 0 | 0 | 0 | 0 | 15657.0893
2025-02-11 | 17568.256 | 29.4 | 0 | 0 | 0 | 0 | 0 | 0 | 0 | 0 | 1 | 0 | 0 | 0 | 0 | 0 | 0 | 0 | 0 | 0 | 0 | 0 | 0 | 0 | 0 | 0 | 0 | 0 | 16846.5018
2025-02-11 | 19219.461 | 27.9 | 0 | 0 | 0 | 0 | 0 | 0 | 0 | 0 | 0 | 1 | 0 | 0 | 0 | 0 | 0 | 0 | 0 | 0 | 0 | 0 | 0 | 0 | 0 | 0 | 0 | 0 | 17664.3631
2025-02-11 | 20331.866 | 28.1 | 0 | 0 | 0 | 0 | 0 | 0 | 0 | 0 | 0 | 0 | 1 | 0 | 0 | 0 | 0 | 0 | 0 | 0 | 0 | 0 | 0 | 0 | 0 | 0 | 0 | 0 | 18066.5653
2025-02-11 | 20219.779 | 26.2 | 0 | 0 | 0 | 0 | 0 | 0 | 0 | 0 | 0 | 0 | 0 | 1 | 0 | 0 | 0 | 0 | 0 | 0 | 0 | 0 | 0 | 0 | 0 | 0 | 0 | 0 | 18162.9292
2025-02-11 | 20437.801 | 24.9 | 0 | 0 | 0 | 0 | 0 | 0 | 0 | 0 | 0 | 0 | 0 | 0 | 1 | 0 | 0 | 0 | 0 | 0 | 0 | 0 | 0 | 0 | 0 | 0 | 0 | 0 | 18178.1959
2025-02-11 | 19984.702 | 23.1 | 0 | 0 | 0 | 0 | 0 | 0 | 0 | 0 | 0 | 0 | 0 | 0 | 0 | 1 | 0 | 0 | 0 | 0 | 0 | 0 | 0 | 0 | 0 | 0 | 0 | 0 | 18051.4167
2025-02-11 | 19336.219 | 21.7 | 0 | 0 | 0 | 0 | 0 | 0 | 0 | 0 | 0 | 0 | 0 | 0 | 0 | 0 | 1 | 0 | 0 | 0 | 0 | 0 | 0 | 0 | 0 | 0 | 0 | 0 | 18006.0246
2025-02-11 | 19935.444 | 20.7 | 0 | 0 | 0 | 0 | 0 | 0 | 0 | 0 | 0 | 0 | 0 | 0 | 0 | 0 | 0 | 1 | 0 | 0 | 0 | 0 | 0 | 0 | 0 | 0 | 0 | 0 | 17859.5219
2025-02-11 | 19107.024 | 20.5 | 0 | 0 | 0 | 0 | 0 | 0 | 0 | 0 | 0 | 0 | 0 | 0 | 0 | 0 | 0 | 0 | 1 | 0 | 0 | 0 | 0 | 0 | 0 | 0 | 0 | 0 | 17490.4481
2025-02-11 | 19200.245 | 21 | 0 | 0 | 0 | 0 | 0 | 0 | 0 | 0 | 0 | 0 | 0 | 0 | 0 | 0 | 0 | 0 | 0 | 1 | 0 | 0 | 0 | 0 | 0 | 0 | 0 | 0 | 17227.4185
2025-02-11 | 19009.589 | 21.5 | 0 | 0 | 0 | 0 | 0 | 0 | 0 | 0 | 0 | 0 | 0 | 0 | 0 | 0 | 0 | 0 | 0 | 0 | 1 | 0 | 0 | 0 | 0 | 0 | 0 | 0 | 16989.8908
2025-02-11 | 18983.302 | 22.5 | 0 | 0 | 0 | 0 | 0 | 0 | 0 | 0 | 0 | 0 | 0 | 0 | 0 | 0 | 0 | 0 | 0 | 0 | 0 | 1 | 0 | 0 | 0 | 0 | 0 | 0 | 16778.253
2025-02-11 | 18565.346 | 24.2 | 0 | 0 | 0 | 0 | 0 | 0 | 0 | 0 | 0 | 0 | 0 | 0 | 0 | 0 | 0 | 0 | 0 | 0 | 0 | 0 | 1 | 0 | 0 | 0 | 0 | 0 | 16716.4418
2025-02-11 | 18350.093 | 25.3 | 0 | 0 | 0 | 0 | 0 | 0 | 0 | 0 | 0 | 0 | 0 | 0 | 0 | 0 | 0 | 0 | 0 | 0 | 0 | 0 | 0 | 1 | 0 | 0 | 0 | 0 | 16511.4504
2025-02-11 | 18122.018 | 26 | 0 | 0 | 0 | 0 | 0 | 0 | 0 | 0 | 0 | 0 | 0 | 0 | 0 | 0 | 0 | 0 | 0 | 0 | 0 | 0 | 0 | 0 | 1 | 0 | 0 | 0 | 16229.9122
2025-02-11 | 17604.952 | 26 | 0 | 0 | 0 | 0 | 0 | 0 | 0 | 0 | 0 | 0 | 0 | 0 | 0 | 0 | 0 | 0 | 0 | 0 | 0 | 0 | 0 | 0 | 0 | 1 | 0 | 0 | 15685.032
2025-02-11 | 17416.964 | 26.5 | 0 | 0 | 0 | 0 | 0 | 0 | 0 | 0 | 0 | 0 | 0 | 0 | 0 | 0 | 0 | 0 | 0 | 0 | 0 | 0 | 0 | 0 | 0 | 0 | 1 | 0 | 15130.9793
2025-02-11 | 16839.636 | 26.4 | 0 | 0 | 0 | 0 | 0 | 0 | 0 | 0 | 0 | 0 | 0 | 0 | 0 | 0 | 0 | 0 | 0 | 0 | 0 | 0 | 0 | 0 | 0 | 0 | 0 | 1 | 14696.7045
2025-02-12 | 16237.243 | 26.4 | 0 | 0 | 1 | 0 | 0 | 0 | 0 | 0 | 0 | 0 | 0 | 0 | 0 | 0 | 0 | 0 | 0 | 0 | 0 | 0 | 0 | 0 | 0 | 0 | 0 | 0 | 14272.9406
2025-02-12 | 15449.552 | 26.2 | 0 | 0 | 0 | 1 | 0 | 0 | 0 | 0 | 0 | 0 | 0 | 0 | 0 | 0 | 0 | 0 | 0 | 0 | 0 | 0 | 0 | 0 | 0 | 0 | 0 | 0 | 13967.429
2025-02-12 | 14809.624 | 26.2 | 0 | 0 | 0 | 0 | 1 | 0 | 0 | 0 | 0 | 0 | 0 | 0 | 0 | 0 | 0 | 0 | 0 | 0 | 0 | 0 | 0 | 0 | 0 | 0 | 0 | 0 | 13938.7766
2025-02-12 | 14559.685 | 26.5 | 0 | 0 | 0 | 0 | 0 | 1 | 0 | 0 | 0 | 0 | 0 | 0 | 0 | 0 | 0 | 0 | 0 | 0 | 0 | 0 | 0 | 0 | 0 | 0 | 0 | 0 | 14149.3909
2025-02-12 | 14828.139 | 26.6 | 0 | 0 | 0 | 0 | 0 | 0 | 1 | 0 | 0 | 0 | 0 | 0 | 0 | 0 | 0 | 0 | 0 | 0 | 0 | 0 | 0 | 0 | 0 | 0 | 0 | 0 | 14593.1483
2025-02-12 | 15753.442 | 26.4 | 0 | 0 | 0 | 0 | 0 | 0 | 0 | 1 | 0 | 0 | 0 | 0 | 0 | 0 | 0 | 0 | 0 | 0 | 0 | 0 | 0 | 0 | 0 | 0 | 0 | 0 | 15553.2837
2025-02-12 | 17513.209 | 26.7 | 0 | 0 | 0 | 0 | 0 | 0 | 0 | 0 | 1 | 0 | 0 | 0 | 0 | 0 | 0 | 0 | 0 | 0 | 0 | 0 | 0 | 0 | 0 | 0 | 0 | 0 | 16742.6962
2025-02-12 | 19068.819 | 26.9 | 0 | 0 | 0 | 0 | 0 | 0 | 0 | 0 | 0 | 1 | 0 | 0 | 0 | 0 | 0 | 0 | 0 | 0 | 0 | 0 | 0 | 0 | 0 | 0 | 0 | 0 | 17625.9166
2025-02-12 | 20243.114 | 26.9 | 0 | 0 | 0 | 0 | 0 | 0 | 0 | 0 | 0 | 0 | 1 | 0 | 0 | 0 | 0 | 0 | 0 | 0 | 0 | 0 | 0 | 0 | 0 | 0 | 0 | 0 | 18020.4295
2025-02-12 | 19829.474 | 26.6 | 0 | 0 | 0 | 0 | 0 | 0 | 0 | 0 | 0 | 0 | 0 | 1 | 0 | 0 | 0 | 0 | 0 | 0 | 0 | 0 | 0 | 0 | 0 | 0 | 0 | 0 | 18178.3078
2025-02-12 | 19633.868 | 24.5 | 0 | 0 | 0 | 0 | 0 | 0 | 0 | 0 | 0 | 0 | 0 | 0 | 1 | 0 | 0 | 0 | 0 | 0 | 0 | 0 | 0 | 0 | 0 | 0 | 0 | 0 | 18162.8172
2025-02-12 | 19841.228 | 24.5 | 0 | 0 | 0 | 0 | 0 | 0 | 0 | 0 | 0 | 0 | 0 | 0 | 0 | 1 | 0 | 0 | 0 | 0 | 0 | 0 | 0 | 0 | 0 | 0 | 0 | 0 | 18105.2418
2025-02-12 | 19530.101 | 24.5 | 0 | 0 | 0 | 0 | 0 | 0 | 0 | 0 | 0 | 0 | 0 | 0 | 0 | 0 | 1 | 0 | 0 | 0 | 0 | 0 | 0 | 0 | 0 | 0 | 0 | 0 | 18113.6749
2025-02-12 | 19841.978 | 24 | 0 | 0 | 0 | 0 | 0 | 0 | 0 | 0 | 0 | 0 | 0 | 0 | 0 | 0 | 0 | 1 | 0 | 0 | 0 | 0 | 0 | 0 | 0 | 0 | 0 | 0 | 17986.3954
2025-02-12 | 19689.636 | 24.1 | 0 | 0 | 0 | 0 | 0 | 0 | 0 | 0 | 0 | 0 | 0 | 0 | 0 | 0 | 0 | 0 | 1 | 0 | 0 | 0 | 0 | 0 | 0 | 0 | 0 | 0 | 17628.8556
2025-02-12 | 18285.112 | 24 | 0 | 0 | 0 | 0 | 0 | 0 | 0 | 0 | 0 | 0 | 0 | 0 | 0 | 0 | 0 | 0 | 0 | 1 | 0 | 0 | 0 | 0 | 0 | 0 | 0 | 0 | 17342.7581
2025-02-12 | 17805.882 | 24.8 | 0 | 0 | 0 | 0 | 0 | 0 | 0 | 0 | 0 | 0 | 0 | 0 | 0 | 0 | 0 | 0 | 0 | 0 | 1 | 0 | 0 | 0 | 0 | 0 | 0 | 0 | 17116.7644
2025-02-12 | 17267.828 | 25 | 0 | 0 | 0 | 0 | 0 | 0 | 0 | 0 | 0 | 0 | 0 | 0 | 0 | 0 | 0 | 0 | 0 | 0 | 0 | 1 | 0 | 0 | 0 | 0 | 0 | 0 | 16874.3693
2025-02-12 | 17455.755 | 25.1 | 0 | 0 | 0 | 0 | 0 | 0 | 0 | 0 | 0 | 0 | 0 | 0 | 0 | 0 | 0 | 0 | 0 | 0 | 0 | 0 | 1 | 0 | 0 | 0 | 0 | 0 | 16751.0437
2025-02-12 | 17417.071 | 24.8 | 0 | 0 | 0 | 0 | 0 | 0 | 0 | 0 | 0 | 0 | 0 | 0 | 0 | 0 | 0 | 0 | 0 | 0 | 0 | 0 | 0 | 1 | 0 | 0 | 0 | 0 | 16492.2271
2025-02-12 | 16751.097 | 23 | 0 | 0 | 0 | 0 | 0 | 0 | 0 | 0 | 0 | 0 | 0 | 0 | 0 | 0 | 0 | 0 | 0 | 0 | 0 | 0 | 0 | 0 | 1 | 0 | 0 | 0 | 16114.5726
2025-02-12 | 16325.729 | 22.8 | 0 | 0 | 0 | 0 | 0 | 0 | 0 | 0 | 0 | 0 | 0 | 0 | 0 | 0 | 0 | 0 | 0 | 0 | 0 | 0 | 0 | 0 | 0 | 1 | 0 | 0 | 15562.0032
2025-02-12 | 15618.015 | 22.9 | 0 | 0 | 0 | 0 | 0 | 0 | 0 | 0 | 0 | 0 | 0 | 0 | 0 | 0 | 0 | 0 | 0 | 0 | 0 | 0 | 0 | 0 | 0 | 0 | 1 | 0 | 14992.5718
2025-02-12 | 15234.733 | 24.9 | 0 | 0 | 0 | 0 | 0 | 0 | 0 | 0 | 0 | 0 | 0 | 0 | 0 | 0 | 0 | 0 | 0 | 0 | 0 | 0 | 0 | 0 | 0 | 0 | 0 | 1 | 14639.0347
2025-02-13 | 14985.22 | 25 | 0 | 0 | 1 | 0 | 0 | 0 | 0 | 0 | 0 | 0 | 0 | 0 | 0 | 0 | 0 | 0 | 0 | 0 | 0 | 0 | 0 | 0 | 0 | 0 | 0 | 0 | 14219.1154
2025-02-13 | 14415.819 | 25.3 | 0 | 0 | 0 | 1 | 0 | 0 | 0 | 0 | 0 | 0 | 0 | 0 | 0 | 0 | 0 | 0 | 0 | 0 | 0 | 0 | 0 | 0 | 0 | 0 | 0 | 0 | 13932.8272
2025-02-13 | 13932.365 | 24.6 | 0 | 0 | 0 | 0 | 1 | 0 | 0 | 0 | 0 | 0 | 0 | 0 | 0 | 0 | 0 | 0 | 0 | 0 | 0 | 0 | 0 | 0 | 0 | 0 | 0 | 0 | 13877.2622
2025-02-13 | 13828.71 | 25.8 | 0 | 0 | 0 | 0 | 0 | 1 | 0 | 0 | 0 | 0 | 0 | 0 | 0 | 0 | 0 | 0 | 0 | 0 | 0 | 0 | 0 | 0 | 0 | 0 | 0 | 0 | 14122.4783
2025-02-13 | 14330.201 | 25.8 | 0 | 0 | 0 | 0 | 0 | 0 | 1 | 0 | 0 | 0 | 0 | 0 | 0 | 0 | 0 | 0 | 0 | 0 | 0 | 0 | 0 | 0 | 0 | 0 | 0 | 0 | 14562.391
2025-02-13 | 14718.156 | 25.6 | 0 | 0 | 0 | 0 | 0 | 0 | 0 | 1 | 0 | 0 | 0 | 0 | 0 | 0 | 0 | 0 | 0 | 0 | 0 | 0 | 0 | 0 | 0 | 0 | 0 | 0 | 15522.5265
2025-02-13 | 16252.893 | 25.6 | 0 | 0 | 0 | 0 | 0 | 0 | 0 | 0 | 1 | 0 | 0 | 0 | 0 | 0 | 0 | 0 | 0 | 0 | 0 | 0 | 0 | 0 | 0 | 0 | 0 | 0 | 16700.405
2025-02-13 | 16951.426 | 25.5 | 0 | 0 | 0 | 0 | 0 | 0 | 0 | 0 | 0 | 1 | 0 | 0 | 0 | 0 | 0 | 0 | 0 | 0 | 0 | 0 | 0 | 0 | 0 | 0 | 0 | 0 | 17572.0915
2025-02-13 | 17534.214 | 25.8 | 0 | 0 | 0 | 0 | 0 | 0 | 0 | 0 | 0 | 0 | 1 | 0 | 0 | 0 | 0 | 0 | 0 | 0 | 0 | 0 | 0 | 0 | 0 | 0 | 0 | 0 | 17978.1383
2025-02-13 | 18066.355 | 25.4 | 0 | 0 | 0 | 0 | 0 | 0 | 0 | 0 | 0 | 0 | 0 | 1 | 0 | 0 | 0 | 0 | 0 | 0 | 0 | 0 | 0 | 0 | 0 | 0 | 0 | 0 | 18132.1719
2025-02-13 | 18072.369 | 24.4 | 0 | 0 | 0 | 0 | 0 | 0 | 0 | 0 | 0 | 0 | 0 | 0 | 1 | 0 | 0 | 0 | 0 | 0 | 0 | 0 | 0 | 0 | 0 | 0 | 0 | 0 | 18158.9726
2025-02-13 | 18321.352 | 22.9 | 0 | 0 | 0 | 0 | 0 | 0 | 0 | 0 | 0 | 0 | 0 | 0 | 0 | 1 | 0 | 0 | 0 | 0 | 0 | 0 | 0 | 0 | 0 | 0 | 0 | 0 | 18043.7274
2025-02-13 | 18188.643 | 22.1 | 0 | 0 | 0 | 0 | 0 | 0 | 0 | 0 | 0 | 0 | 0 | 0 | 0 | 0 | 1 | 0 | 0 | 0 | 0 | 0 | 0 | 0 | 0 | 0 | 0 | 0 | 18021.4033
2025-02-13 | 18585.603 | 22 | 0 | 0 | 0 | 0 | 0 | 0 | 0 | 0 | 0 | 0 | 0 | 0 | 0 | 0 | 0 | 1 | 0 | 0 | 0 | 0 | 0 | 0 | 0 | 0 | 0 | 0 | 17909.5023
2025-02-13 | 18946.677 | 21.5 | 0 | 0 | 0 | 0 | 0 | 0 | 0 | 0 | 0 | 0 | 0 | 0 | 0 | 0 | 0 | 0 | 1 | 0 | 0 | 0 | 0 | 0 | 0 | 0 | 0 | 0 | 17528.8946
2025-02-13 | 18328.82 | 20.9 | 0 | 0 | 0 | 0 | 0 | 0 | 0 | 0 | 0 | 0 | 0 | 0 | 0 | 0 | 0 | 0 | 0 | 1 | 0 | 0 | 0 | 0 | 0 | 0 | 0 | 0 | 17223.5738
2025-02-13 | 18230.832 | 20.8 | 0 | 0 | 0 | 0 | 0 | 0 | 0 | 0 | 0 | 0 | 0 | 0 | 0 | 0 | 0 | 0 | 0 | 0 | 1 | 0 | 0 | 0 | 0 | 0 | 0 | 0 | 16962.9783
2025-02-13 | 18188.176 | 21.7 | 0 | 0 | 0 | 0 | 0 | 0 | 0 | 0 | 0 | 0 | 0 | 0 | 0 | 0 | 0 | 0 | 0 | 0 | 0 | 1 | 0 | 0 | 0 | 0 | 0 | 0 | 16747.4957
2025-02-13 | 18090.303 | 22.8 | 0 | 0 | 0 | 0 | 0 | 0 | 0 | 0 | 0 | 0 | 0 | 0 | 0 | 0 | 0 | 0 | 0 | 0 | 0 | 0 | 1 | 0 | 0 | 0 | 0 | 0 | 16662.6167
2025-02-13 | 17856.478 | 23.3 | 0 | 0 | 0 | 0 | 0 | 0 | 0 | 0 | 0 | 0 | 0 | 0 | 0 | 0 | 0 | 0 | 0 | 0 | 0 | 0 | 0 | 1 | 0 | 0 | 0 | 0 | 16434.5573
2025-02-13 | 17560.914 | 24.1 | 0 | 0 | 0 | 0 | 0 | 0 | 0 | 0 | 0 | 0 | 0 | 0 | 0 | 0 | 0 | 0 | 0 | 0 | 0 | 0 | 0 | 0 | 1 | 0 | 0 | 0 | 16156.8638
2025-02-13 | 17185.246 | 24.6 | 0 | 0 | 0 | 0 | 0 | 0 | 0 | 0 | 0 | 0 | 0 | 0 | 0 | 0 | 0 | 0 | 0 | 0 | 0 | 0 | 0 | 0 | 0 | 1 | 0 | 0 | 15631.2069
2025-02-13 | 17030.938 | 26.3 | 0 | 0 | 0 | 0 | 0 | 0 | 0 | 0 | 0 | 0 | 0 | 0 | 0 | 0 | 0 | 0 | 0 | 0 | 0 | 0 | 0 | 0 | 0 | 0 | 1 | 0 | 15123.29
2025-02-13 | 16485.383 | 26.7 | 0 | 0 | 0 | 0 | 0 | 0 | 0 | 0 | 0 | 0 | 0 | 0 | 0 | 0 | 0 | 0 | 0 | 0 | 0 | 0 | 0 | 0 | 0 | 0 | 0 | 1 | 14708.2385
2025-02-14 | 16040.997 | 26.2 | 0 | 0 | 1 | 0 | 0 | 0 | 0 | 0 | 0 | 0 | 0 | 0 | 0 | 0 | 0 | 0 | 0 | 0 | 0 | 0 | 0 | 0 | 0 | 0 | 0 | 0 | 14265.2513
2025-02-14 | 15719.703 | 24.4 | 0 | 0 | 0 | 1 | 0 | 0 | 0 | 0 | 0 | 0 | 0 | 0 | 0 | 0 | 0 | 0 | 0 | 0 | 0 | 0 | 0 | 0 | 0 | 0 | 0 | 0 | 13898.2253
2025-02-14 | 14855.994 | 24.8 | 0 | 0 | 0 | 0 | 1 | 0 | 0 | 0 | 0 | 0 | 0 | 0 | 0 | 0 | 0 | 0 | 0 | 0 | 0 | 0 | 0 | 0 | 0 | 0 | 0 | 0 | 13884.9515
2025-02-14 | 14889.701 | 25.1 | 0 | 0 | 0 | 0 | 0 | 1 | 0 | 0 | 0 | 0 | 0 | 0 | 0 | 0 | 0 | 0 | 0 | 0 | 0 | 0 | 0 | 0 | 0 | 0 | 0 | 0 | 14095.5658
2025-02-14 | 14989.826 | 25.6 | 0 | 0 | 0 | 0 | 0 | 0 | 1 | 0 | 0 | 0 | 0 | 0 | 0 | 0 | 0 | 0 | 0 | 0 | 0 | 0 | 0 | 0 | 0 | 0 | 0 | 0 | 14554.7017
2025-02-14 | 16178.409 | 25.3 | 0 | 0 | 0 | 0 | 0 | 0 | 0 | 1 | 0 | 0 | 0 | 0 | 0 | 0 | 0 | 0 | 0 | 0 | 0 | 0 | 0 | 0 | 0 | 0 | 0 | 0 | 15510.9925
2025-02-14 | 17458.019 | 25.4 | 0 | 0 | 0 | 0 | 0 | 0 | 0 | 0 | 1 | 0 | 0 | 0 | 0 | 0 | 0 | 0 | 0 | 0 | 0 | 0 | 0 | 0 | 0 | 0 | 0 | 0 | 16692.7157
2025-02-14 | 18410.682 | 25.9 | 0 | 0 | 0 | 0 | 0 | 0 | 0 | 0 | 0 | 1 | 0 | 0 | 0 | 0 | 0 | 0 | 0 | 0 | 0 | 0 | 0 | 0 | 0 | 0 | 0 | 0 | 17587.4701
2025-02-14 | 19244.066 | 26.3 | 0 | 0 | 0 | 0 | 0 | 0 | 0 | 0 | 0 | 0 | 1 | 0 | 0 | 0 | 0 | 0 | 0 | 0 | 0 | 0 | 0 | 0 | 0 | 0 | 0 | 0 | 17997.3616
2025-02-14 | 19159.58 | 26.2 | 0 | 0 | 0 | 0 | 0 | 0 | 0 | 0 | 0 | 0 | 0 | 1 | 0 | 0 | 0 | 0 | 0 | 0 | 0 | 0 | 0 | 0 | 0 | 0 | 0 | 0 | 18162.9292
2025-02-14 | 19259.3 | 24.6 | 0 | 0 | 0 | 0 | 0 | 0 | 0 | 0 | 0 | 0 | 0 | 0 | 1 | 0 | 0 | 0 | 0 | 0 | 0 | 0 | 0 | 0 | 0 | 0 | 0 | 0 | 18166.6619
2025-02-14 | 19117.257 | 23.9 | 0 | 0 | 0 | 0 | 0 | 0 | 0 | 0 | 0 | 0 | 0 | 0 | 0 | 1 | 0 | 0 | 0 | 0 | 0 | 0 | 0 | 0 | 0 | 0 | 0 | 0 | 18082.1739
2025-02-14 | 18864.978 | 23.3 | 0 | 0 | 0 | 0 | 0 | 0 | 0 | 0 | 0 | 0 | 0 | 0 | 0 | 0 | 1 | 0 | 0 | 0 | 0 | 0 | 0 | 0 | 0 | 0 | 0 | 0 | 18067.5391
2025-02-14 | 18508.644 | 23 | 0 | 0 | 0 | 0 | 0 | 0 | 0 | 0 | 0 | 0 | 0 | 0 | 0 | 0 | 0 | 1 | 0 | 0 | 0 | 0 | 0 | 0 | 0 | 0 | 0 | 0 | 17947.9489
2025-02-14 | 17653.227 | 22.9 | 0 | 0 | 0 | 0 | 0 | 0 | 0 | 0 | 0 | 0 | 0 | 0 | 0 | 0 | 0 | 0 | 1 | 0 | 0 | 0 | 0 | 0 | 0 | 0 | 0 | 0 | 17582.7198
2025-02-14 | 16701.816 | 23.2 | 0 | 0 | 0 | 0 | 0 | 0 | 0 | 0 | 0 | 0 | 0 | 0 | 0 | 0 | 0 | 0 | 0 | 1 | 0 | 0 | 0 | 0 | 0 | 0 | 0 | 0 | 17312.0008
2025-02-14 | 16793.216 | 23.7 | 0 | 0 | 0 | 0 | 0 | 0 | 0 | 0 | 0 | 0 | 0 | 0 | 0 | 0 | 0 | 0 | 0 | 0 | 1 | 0 | 0 | 0 | 0 | 0 | 0 | 0 | 17074.4732
2025-02-14 | 16788.184 | 24.7 | 0 | 0 | 0 | 0 | 0 | 0 | 0 | 0 | 0 | 0 | 0 | 0 | 0 | 0 | 0 | 0 | 0 | 0 | 0 | 1 | 0 | 0 | 0 | 0 | 0 | 0 | 16862.8353
2025-02-14 | 16424.193 | 25.5 | 0 | 0 | 0 | 0 | 0 | 0 | 0 | 0 | 0 | 0 | 0 | 0 | 0 | 0 | 0 | 0 | 0 | 0 | 0 | 0 | 1 | 0 | 0 | 0 | 0 | 0 | 16766.4223
2025-02-14 | 16029.552 | 25.3 | 0 | 0 | 0 | 0 | 0 | 0 | 0 | 0 | 0 | 0 | 0 | 0 | 0 | 0 | 0 | 0 | 0 | 0 | 0 | 0 | 0 | 1 | 0 | 0 | 0 | 0 | 16511.4504
2025-02-14 | 15909.157 | 24.9 | 0 | 0 | 0 | 0 | 0 | 0 | 0 | 0 | 0 | 0 | 0 | 0 | 0 | 0 | 0 | 0 | 0 | 0 | 0 | 0 | 0 | 0 | 1 | 0 | 0 | 0 | 16187.621
2025-02-14 | 14886.734 | 24.9 | 0 | 0 | 0 | 0 | 0 | 0 | 0 | 0 | 0 | 0 | 0 | 0 | 0 | 0 | 0 | 0 | 0 | 0 | 0 | 0 | 0 | 0 | 0 | 1 | 0 | 0 | 15642.7409
2025-02-14 | 12663.658 | 25.1 | 0 | 0 | 0 | 0 | 0 | 0 | 0 | 0 | 0 | 0 | 0 | 0 | 0 | 0 | 0 | 0 | 0 | 0 | 0 | 0 | 0 | 0 | 0 | 0 | 1 | 0 | 15077.1542
2025-02-14 | 10508.516 | 25.5 | 0 | 0 | 0 | 0 | 0 | 0 | 0 | 0 | 0 | 0 | 0 | 0 | 0 | 0 | 0 | 0 | 0 | 0 | 0 | 0 | 0 | 0 | 0 | 0 | 0 | 1 | 14662.1026
2025-02-15 | 9373.355 | 24.7 | 0 | 1 | 1 | 0 | 0 | 0 | 0 | 0 | 0 | 0 | 0 | 0 | 0 | 0 | 0 | 0 | 0 | 0 | 0 | 0 | 0 | 0 | 0 | 0 | 0 | 0 | 8531.6585
2025-02-15 | 9330.97 | 24.7 | 0 | 1 | 0 | 1 | 0 | 0 | 0 | 0 | 0 | 0 | 0 | 0 | 0 | 0 | 0 | 0 | 0 | 0 | 0 | 0 | 0 | 0 | 0 | 0 | 0 | 0 | 8233.8363
2025-02-15 | 9251.951 | 24.5 | 0 | 1 | 0 | 0 | 1 | 0 | 0 | 0 | 0 | 0 | 0 | 0 | 0 | 0 | 0 | 0 | 0 | 0 | 0 | 0 | 0 | 0 | 0 | 0 | 0 | 0 | 8197.4945
2025-02-15 | 9088.038 | 24.6 | 0 | 1 | 0 | 0 | 0 | 1 | 0 | 0 | 0 | 0 | 0 | 0 | 0 | 0 | 0 | 0 | 0 | 0 | 0 | 0 | 0 | 0 | 0 | 0 | 0 | 0 | 8400.4195
2025-02-15 | 9075.596 | 24.1 | 0 | 1 | 0 | 0 | 0 | 0 | 1 | 0 | 0 | 0 | 0 | 0 | 0 | 0 | 0 | 0 | 0 | 0 | 0 | 0 | 0 | 0 | 0 | 0 | 0 | 0 | 8821.109
2025-02-15 | 9654.866 | 23.6 | 0 | 1 | 0 | 0 | 0 | 0 | 0 | 1 | 0 | 0 | 0 | 0 | 0 | 0 | 0 | 0 | 0 | 0 | 0 | 0 | 0 | 0 | 0 | 0 | 0 | 0 | 9769.7104
2025-02-15 | 10189.937 | 23.5 | 0 | 1 | 0 | 0 | 0 | 0 | 0 | 0 | 1 | 0 | 0 | 0 | 0 | 0 | 0 | 0 | 0 | 0 | 0 | 0 | 0 | 0 | 0 | 0 | 0 | 0 | 10943.7444
2025-02-15 | 10581.375 | 23.3 | 0 | 1 | 0 | 0 | 0 | 0 | 0 | 0 | 0 | 1 | 0 | 0 | 0 | 0 | 0 | 0 | 0 | 0 | 0 | 0 | 0 | 0 | 0 | 0 | 0 | 0 | 11811.5862
2025-02-15 | 10763.854 | 22.9 | 0 | 1 | 0 | 0 | 0 | 0 | 0 | 0 | 0 | 0 | 1 | 0 | 0 | 0 | 0 | 0 | 0 | 0 | 0 | 0 | 0 | 0 | 0 | 0 | 0 | 0 | 12190.7204
2025-02-15 | 10866.673 | 21.9 | 0 | 1 | 0 | 0 | 0 | 0 | 0 | 0 | 0 | 0 | 0 | 1 | 0 | 0 | 0 | 0 | 0 | 0 | 0 | 0 | 0 | 0 | 0 | 0 | 0 | 0 | 12321.6861
2025-02-15 | 11132.836 | 20.5 | 0 | 1 | 0 | 0 | 0 | 0 | 0 | 0 | 0 | 0 | 0 | 0 | 1 | 0 | 0 | 0 | 0 | 0 | 0 | 0 | 0 | 0 | 0 | 0 | 0 | 0 | 12333.1082
2025-02-15 | 11259.196 | 20.7 | 0 | 1 | 0 | 0 | 0 | 0 | 0 | 0 | 0 | 0 | 0 | 0 | 0 | 1 | 0 | 0 | 0 | 0 | 0 | 0 | 0 | 0 | 0 | 0 | 0 | 0 | 12283.222
2025-02-15 | 11235.119 | 21.6 | 0 | 1 | 0 | 0 | 0 | 0 | 0 | 0 | 0 | 0 | 0 | 0 | 0 | 0 | 1 | 0 | 0 | 0 | 0 | 0 | 0 | 0 | 0 | 0 | 0 | 0 | 12326.257
2025-02-15 | 11436.591 | 21.5 | 0 | 1 | 0 | 0 | 0 | 0 | 0 | 0 | 0 | 0 | 0 | 0 | 0 | 0 | 0 | 1 | 0 | 0 | 0 | 0 | 0 | 0 | 0 | 0 | 0 | 0 | 12214.3561
2025-02-15 | 11168.552 | 21.1 | 0 | 1 | 0 | 0 | 0 | 0 | 0 | 0 | 0 | 0 | 0 | 0 | 0 | 0 | 0 | 0 | 1 | 0 | 0 | 0 | 0 | 0 | 0 | 0 | 0 | 0 | 11837.5931
2025-02-15 | 11172.353 | 20.9 | 0 | 1 | 0 | 0 | 0 | 0 | 0 | 0 | 0 | 0 | 0 | 0 | 0 | 0 | 0 | 0 | 0 | 1 | 0 | 0 | 0 | 0 | 0 | 0 | 0 | 0 | 11547.6509
2025-02-15 | 11096.882 | 20.5 | 0 | 1 | 0 | 0 | 0 | 0 | 0 | 0 | 0 | 0 | 0 | 0 | 0 | 0 | 0 | 0 | 0 | 0 | 1 | 0 | 0 | 0 | 0 | 0 | 0 | 0 | 11275.5214
2025-02-15 | 11051.572 | 20.2 | 0 | 1 | 0 | 0 | 0 | 0 | 0 | 0 | 0 | 0 | 0 | 0 | 0 | 0 | 0 | 0 | 0 | 0 | 0 | 1 | 0 | 0 | 0 | 0 | 0 | 0 | 11013.903
2025-02-15 | 10927.218 | 20.2 | 0 | 1 | 0 | 0 | 0 | 0 | 0 | 0 | 0 | 0 | 0 | 0 | 0 | 0 | 0 | 0 | 0 | 0 | 0 | 0 | 1 | 0 | 0 | 0 | 0 | 0 | 10886.7328
2025-02-15 | 10770.889 | 21 | 0 | 1 | 0 | 0 | 0 | 0 | 0 | 0 | 0 | 0 | 0 | 0 | 0 | 0 | 0 | 0 | 0 | 0 | 0 | 0 | 0 | 1 | 0 | 0 | 0 | 0 | 10670.2073
2025-02-15 | 10490.086 | 20.9 | 0 | 1 | 0 | 0 | 0 | 0 | 0 | 0 | 0 | 0 | 0 | 0 | 0 | 0 | 0 | 0 | 0 | 0 | 0 | 0 | 0 | 0 | 1 | 0 | 0 | 0 | 10357.9119
2025-02-15 | 10105.222 | 21.2 | 0 | 1 | 0 | 0 | 0 | 0 | 0 | 0 | 0 | 0 | 0 | 0 | 0 | 0 | 0 | 0 | 0 | 0 | 0 | 0 | 0 | 0 | 0 | 1 | 0 | 0 | 9824.5658
2025-02-15 | 9822.954 | 21.5 | 0 | 1 | 0 | 0 | 0 | 0 | 0 | 0 | 0 | 0 | 0 | 0 | 0 | 0 | 0 | 0 | 0 | 0 | 0 | 0 | 0 | 0 | 0 | 0 | 1 | 0 | 9262.8237
2025-02-15 | 9464.59 | 21.8 | 0 | 1 | 0 | 0 | 0 | 0 | 0 | 0 | 0 | 0 | 0 | 0 | 0 | 0 | 0 | 0 | 0 | 0 | 0 | 0 | 0 | 0 | 0 | 0 | 0 | 1 | 8843.9275
2025-02-16 | 9071.311 | 22.2 | 0 | 1 | 1 | 0 | 0 | 0 | 0 | 0 | 0 | 0 | 0 | 0 | 0 | 0 | 0 | 0 | 0 | 0 | 0 | 0 | 0 | 0 | 0 | 0 | 0 | 0 | 8435.5422
2025-02-16 | 9128.548 | 22.9 | 0 | 1 | 0 | 1 | 0 | 0 | 0 | 0 | 0 | 0 | 0 | 0 | 0 | 0 | 0 | 0 | 0 | 0 | 0 | 0 | 0 | 0 | 0 | 0 | 0 | 0 | 8164.6325
2025-02-16 | 8947.956 | 23.1 | 0 | 1 | 0 | 0 | 1 | 0 | 0 | 0 | 0 | 0 | 0 | 0 | 0 | 0 | 0 | 0 | 0 | 0 | 0 | 0 | 0 | 0 | 0 | 0 | 0 | 0 | 8143.6694
2025-02-16 | 9170.465 | 23.2 | 0 | 1 | 0 | 0 | 0 | 1 | 0 | 0 | 0 | 0 | 0 | 0 | 0 | 0 | 0 | 0 | 0 | 0 | 0 | 0 | 0 | 0 | 0 | 0 | 0 | 0 | 8346.5944
2025-02-16 | 9249.51 | 23.8 | 0 | 1 | 0 | 0 | 0 | 0 | 1 | 0 | 0 | 0 | 0 | 0 | 0 | 0 | 0 | 0 | 0 | 0 | 0 | 0 | 0 | 0 | 0 | 0 | 0 | 0 | 8809.575
2025-02-16 | 9253.91 | 24.1 | 0 | 1 | 0 | 0 | 0 | 0 | 0 | 1 | 0 | 0 | 0 | 0 | 0 | 0 | 0 | 0 | 0 | 0 | 0 | 0 | 0 | 0 | 0 | 0 | 0 | 0 | 9788.9337
2025-02-16 | 9712.862 | 24.3 | 0 | 1 | 0 | 0 | 0 | 0 | 0 | 0 | 1 | 0 | 0 | 0 | 0 | 0 | 0 | 0 | 0 | 0 | 0 | 0 | 0 | 0 | 0 | 0 | 0 | 0 | 10974.5016
2025-02-16 | 9981.13 | 24.5 | 0 | 1 | 0 | 0 | 0 | 0 | 0 | 0 | 0 | 1 | 0 | 0 | 0 | 0 | 0 | 0 | 0 | 0 | 0 | 0 | 0 | 0 | 0 | 0 | 0 | 0 | 11857.722
2025-02-16 | 10306.748 | 24.7 | 0 | 1 | 0 | 0 | 0 | 0 | 0 | 0 | 0 | 0 | 1 | 0 | 0 | 0 | 0 | 0 | 0 | 0 | 0 | 0 | 0 | 0 | 0 | 0 | 0 | 0 | 12259.9242
2025-02-16 | 10263.593 | 24.9 | 0 | 1 | 0 | 0 | 0 | 0 | 0 | 0 | 0 | 0 | 0 | 1 | 0 | 0 | 0 | 0 | 0 | 0 | 0 | 0 | 0 | 0 | 0 | 0 | 0 | 0 | 12437.0257
2025-02-16 | 10604.022 | 25.7 | 0 | 1 | 0 | 0 | 0 | 0 | 0 | 0 | 0 | 0 | 0 | 0 | 1 | 0 | 0 | 0 | 0 | 0 | 0 | 0 | 0 | 0 | 0 | 0 | 0 | 0 | 12533.0301
2025-02-16 | 10707.936 | 25.5 | 0 | 1 | 0 | 0 | 0 | 0 | 0 | 0 | 0 | 0 | 0 | 0 | 0 | 1 | 0 | 0 | 0 | 0 | 0 | 0 | 0 | 0 | 0 | 0 | 0 | 0 | 12467.7653
2025-02-16 | 10378.879 | 25.3 | 0 | 1 | 0 | 0 | 0 | 0 | 0 | 0 | 0 | 0 | 0 | 0 | 0 | 0 | 1 | 0 | 0 | 0 | 0 | 0 | 0 | 0 | 0 | 0 | 0 | 0 | 12468.5092
2025-02-16 | 10289.592 | 25.5 | 0 | 1 | 0 | 0 | 0 | 0 | 0 | 0 | 0 | 0 | 0 | 0 | 0 | 0 | 0 | 1 | 0 | 0 | 0 | 0 | 0 | 0 | 0 | 0 | 0 | 0 | 12368.1422
2025-02-16 | 10128.091 | 25.6 | 0 | 1 | 0 | 0 | 0 | 0 | 0 | 0 | 0 | 0 | 0 | 0 | 0 | 0 | 0 | 0 | 1 | 0 | 0 | 0 | 0 | 0 | 0 | 0 | 0 | 0 | 12010.6024
2025-02-16 | 9924.055 | 25.3 | 0 | 1 | 0 | 0 | 0 | 0 | 0 | 0 | 0 | 0 | 0 | 0 | 0 | 0 | 0 | 0 | 0 | 1 | 0 | 0 | 0 | 0 | 0 | 0 | 0 | 0 | 11716.8156
2025-02-16 | 9940.469 | 25.2 | 0 | 1 | 0 | 0 | 0 | 0 | 0 | 0 | 0 | 0 | 0 | 0 | 0 | 0 | 0 | 0 | 0 | 0 | 1 | 0 | 0 | 0 | 0 | 0 | 0 | 0 | 11456.22
2025-02-16 | 10032.843 | 25.4 | 0 | 1 | 0 | 0 | 0 | 0 | 0 | 0 | 0 | 0 | 0 | 0 | 0 | 0 | 0 | 0 | 0 | 0 | 0 | 1 | 0 | 0 | 0 | 0 | 0 | 0 | 11213.8249
2025-02-16 | 9958.515 | 24.8 | 0 | 1 | 0 | 0 | 0 | 0 | 0 | 0 | 0 | 0 | 0 | 0 | 0 | 0 | 0 | 0 | 0 | 0 | 0 | 0 | 1 | 0 | 0 | 0 | 0 | 0 | 11063.5868
2025-02-16 | 9741.947 | 24.5 | 0 | 1 | 0 | 0 | 0 | 0 | 0 | 0 | 0 | 0 | 0 | 0 | 0 | 0 | 0 | 0 | 0 | 0 | 0 | 0 | 0 | 1 | 0 | 0 | 0 | 0 | 10804.7702
2025-02-16 | 9565.259 | 24.6 | 0 | 1 | 0 | 0 | 0 | 0 | 0 | 0 | 0 | 0 | 0 | 0 | 0 | 0 | 0 | 0 | 0 | 0 | 0 | 0 | 0 | 0 | 1 | 0 | 0 | 0 | 10500.1641
2025-02-16 | 9459.757 | 24.9 | 0 | 1 | 0 | 0 | 0 | 0 | 0 | 0 | 0 | 0 | 0 | 0 | 0 | 0 | 0 | 0 | 0 | 0 | 0 | 0 | 0 | 0 | 0 | 1 | 0 | 0 | 9966.8179
2025-02-16 | 8910.892 | 25.5 | 0 | 1 | 0 | 0 | 0 | 0 | 0 | 0 | 0 | 0 | 0 | 0 | 0 | 0 | 0 | 0 | 0 | 0 | 0 | 0 | 0 | 0 | 0 | 0 | 1 | 0 | 9416.6098
2025-02-16 | 8749.666 | 26.3 | 0 | 1 | 0 | 0 | 0 | 0 | 0 | 0 | 0 | 0 | 0 | 0 | 0 | 0 | 0 | 0 | 0 | 0 | 0 | 0 | 0 | 0 | 0 | 0 | 0 | 1 | 9016.9369
2025-02-17 | 8750.824 | 26.8 | 0 | 0 | 1 | 0 | 0 | 0 | 0 | 0 | 0 | 0 | 0 | 0 | 0 | 0 | 0 | 0 | 0 | 0 | 0 | 0 | 0 | 0 | 0 | 0 | 0 | 0 | 14288.3192
2025-02-17 | 8934.235 | 27.6 | 0 | 0 | 0 | 1 | 0 | 0 | 0 | 0 | 0 | 0 | 0 | 0 | 0 | 0 | 0 | 0 | 0 | 0 | 0 | 0 | 0 | 0 | 0 | 0 | 0 | 0 | 14021.2542
2025-02-17 | 8873.3 | 27.7 | 0 | 0 | 0 | 0 | 1 | 0 | 0 | 0 | 0 | 0 | 0 | 0 | 0 | 0 | 0 | 0 | 0 | 0 | 0 | 0 | 0 | 0 | 0 | 0 | 0 | 0 | 13996.4464
2025-02-17 | 8910.12 | 27.6 | 0 | 0 | 0 | 0 | 0 | 1 | 0 | 0 | 0 | 0 | 0 | 0 | 0 | 0 | 0 | 0 | 0 | 0 | 0 | 0 | 0 | 0 | 0 | 0 | 0 | 0 | 14191.6821
2025-02-17 | 9216.484 | 27.8 | 0 | 0 | 0 | 0 | 0 | 0 | 1 | 0 | 0 | 0 | 0 | 0 | 0 | 0 | 0 | 0 | 0 | 0 | 0 | 0 | 0 | 0 | 0 | 0 | 0 | 0 | 14639.2841
2025-02-17 | 9512.676 | 28.7 | 0 | 0 | 0 | 0 | 0 | 0 | 0 | 1 | 0 | 0 | 0 | 0 | 0 | 0 | 0 | 0 | 0 | 0 | 0 | 0 | 0 | 0 | 0 | 0 | 0 | 0 | 15641.7107
2025-02-17 | 9886.557 | 30.2 | 0 | 0 | 0 | 0 | 0 | 0 | 0 | 0 | 1 | 0 | 0 | 0 | 0 | 0 | 0 | 0 | 0 | 0 | 0 | 0 | 0 | 0 | 0 | 0 | 0 | 0 | 16877.259
2025-02-17 | 10174.239 | 30.6 | 0 | 0 | 0 | 0 | 0 | 0 | 0 | 0 | 0 | 1 | 0 | 0 | 0 | 0 | 0 | 0 | 0 | 0 | 0 | 0 | 0 | 0 | 0 | 0 | 0 | 0 | 17768.1687
2025-02-17 | 10468.062 | 28.7 | 0 | 0 | 0 | 0 | 0 | 0 | 0 | 0 | 0 | 0 | 1 | 0 | 0 | 0 | 0 | 0 | 0 | 0 | 0 | 0 | 0 | 0 | 0 | 0 | 0 | 0 | 18089.6332
2025-02-17 | 10706.262 | 27.7 | 0 | 0 | 0 | 0 | 0 | 0 | 0 | 0 | 0 | 0 | 0 | 1 | 0 | 0 | 0 | 0 | 0 | 0 | 0 | 0 | 0 | 0 | 0 | 0 | 0 | 0 | 18220.5989
2025-02-17 | 10769.117 | 25.4 | 0 | 0 | 0 | 0 | 0 | 0 | 0 | 0 | 0 | 0 | 0 | 0 | 1 | 0 | 0 | 0 | 0 | 0 | 0 | 0 | 0 | 0 | 0 | 0 | 0 | 0 | 18197.4191
2025-02-17 | 10595.644 | 25.5 | 0 | 0 | 0 | 0 | 0 | 0 | 0 | 0 | 0 | 0 | 0 | 0 | 0 | 1 | 0 | 0 | 0 | 0 | 0 | 0 | 0 | 0 | 0 | 0 | 0 | 0 | 18143.6883
2025-02-17 | 10635.435 | 25.9 | 0 | 0 | 0 | 0 | 0 | 0 | 0 | 0 | 0 | 0 | 0 | 0 | 0 | 0 | 1 | 0 | 0 | 0 | 0 | 0 | 0 | 0 | 0 | 0 | 0 | 0 | 18167.5
2025-02-17 | 10688.716 | 26.3 | 0 | 0 | 0 | 0 | 0 | 0 | 0 | 0 | 0 | 0 | 0 | 0 | 0 | 0 | 0 | 1 | 0 | 0 | 0 | 0 | 0 | 0 | 0 | 0 | 0 | 0 | 18074.8224
2025-02-17 | 10823.313 | 26.6 | 0 | 0 | 0 | 0 | 0 | 0 | 0 | 0 | 0 | 0 | 0 | 0 | 0 | 0 | 0 | 0 | 1 | 0 | 0 | 0 | 0 | 0 | 0 | 0 | 0 | 0 | 17724.9719
2025-02-17 | 10902.586 | 26.5 | 0 | 0 | 0 | 0 | 0 | 0 | 0 | 0 | 0 | 0 | 0 | 0 | 0 | 0 | 0 | 0 | 0 | 1 | 0 | 0 | 0 | 0 | 0 | 0 | 0 | 0 | 17438.8744
2025-02-17 | 10995.563 | 26.8 | 0 | 0 | 0 | 0 | 0 | 0 | 0 | 0 | 0 | 0 | 0 | 0 | 0 | 0 | 0 | 0 | 0 | 0 | 1 | 0 | 0 | 0 | 0 | 0 | 0 | 0 | 17193.6574
2025-02-17 | 11307.296 | 27.5 | 0 | 0 | 0 | 0 | 0 | 0 | 0 | 0 | 0 | 0 | 0 | 0 | 0 | 0 | 0 | 0 | 0 | 0 | 0 | 1 | 0 | 0 | 0 | 0 | 0 | 0 | 16970.4856
2025-02-17 | 11421.317 | 28.4 | 0 | 0 | 0 | 0 | 0 | 0 | 0 | 0 | 0 | 0 | 0 | 0 | 0 | 0 | 0 | 0 | 0 | 0 | 0 | 0 | 1 | 0 | 0 | 0 | 0 | 0 | 16877.9172
2025-02-17 | 12709.571 | 29.2 | 0 | 0 | 0 | 0 | 0 | 0 | 0 | 0 | 0 | 0 | 0 | 0 | 0 | 0 | 0 | 0 | 0 | 0 | 0 | 0 | 0 | 1 | 0 | 0 | 0 | 0 | 16661.3918
2025-02-17 | 12196.018 | 29.3 | 0 | 0 | 0 | 0 | 0 | 0 | 0 | 0 | 0 | 0 | 0 | 0 | 0 | 0 | 0 | 0 | 0 | 0 | 0 | 0 | 0 | 0 | 1 | 0 | 0 | 0 | 16356.7857
2025-02-17 | 11845.126 | 29.6 | 0 | 0 | 0 | 0 | 0 | 0 | 0 | 0 | 0 | 0 | 0 | 0 | 0 | 0 | 0 | 0 | 0 | 0 | 0 | 0 | 0 | 0 | 0 | 1 | 0 | 0 | 15823.4395
2025-02-17 | 12247.896 | 30 | 0 | 0 | 0 | 0 | 0 | 0 | 0 | 0 | 0 | 0 | 0 | 0 | 0 | 0 | 0 | 0 | 0 | 0 | 0 | 0 | 0 | 0 | 0 | 0 | 1 | 0 | 15265.5421
2025-02-17 | 12522.927 | 30 | 0 | 0 | 0 | 0 | 0 | 0 | 0 | 0 | 0 | 0 | 0 | 0 | 0 | 0 | 0 | 0 | 0 | 0 | 0 | 0 | 0 | 0 | 0 | 0 | 0 | 1 | 14835.112
2025-02-18 | 12981.428 | 30.4 | 0 | 0 | 1 | 0 | 0 | 0 | 0 | 0 | 0 | 0 | 0 | 0 | 0 | 0 | 0 | 0 | 0 | 0 | 0 | 0 | 0 | 0 | 0 | 0 | 0 | 0 | 14426.7267
2025-02-18 | 13083.831 | 30.8 | 0 | 0 | 0 | 1 | 0 | 0 | 0 | 0 | 0 | 0 | 0 | 0 | 0 | 0 | 0 | 0 | 0 | 0 | 0 | 0 | 0 | 0 | 0 | 0 | 0 | 0 | 14144.283
2025-02-18 | 13083.093 | 31.2 | 0 | 0 | 0 | 0 | 1 | 0 | 0 | 0 | 0 | 0 | 0 | 0 | 0 | 0 | 0 | 0 | 0 | 0 | 0 | 0 | 0 | 0 | 0 | 0 | 0 | 0 | 14131.0092
2025-02-18 | 13569.871 | 31.9 | 0 | 0 | 0 | 0 | 0 | 1 | 0 | 0 | 0 | 0 | 0 | 0 | 0 | 0 | 0 | 0 | 0 | 0 | 0 | 0 | 0 | 0 | 0 | 0 | 0 | 0 | 14357.0021
2025-02-18 | 13879.667 | 31.7 | 0 | 0 | 0 | 0 | 0 | 0 | 1 | 0 | 0 | 0 | 0 | 0 | 0 | 0 | 0 | 0 | 0 | 0 | 0 | 0 | 0 | 0 | 0 | 0 | 0 | 0 | 14789.2255
2025-02-18 | 14894.733 | 31.9 | 0 | 0 | 0 | 0 | 0 | 0 | 0 | 1 | 0 | 0 | 0 | 0 | 0 | 0 | 0 | 0 | 0 | 0 | 0 | 0 | 0 | 0 | 0 | 0 | 0 | 0 | 15764.7395
2025-02-18 | 16578.939 | 31.4 | 0 | 0 | 0 | 0 | 0 | 0 | 0 | 0 | 1 | 0 | 0 | 0 | 0 | 0 | 0 | 0 | 0 | 0 | 0 | 0 | 0 | 0 | 0 | 0 | 0 | 0 | 16923.3949
2025-02-18 | 18114.383 | 31.4 | 0 | 0 | 0 | 0 | 0 | 0 | 0 | 0 | 0 | 1 | 0 | 0 | 0 | 0 | 0 | 0 | 0 | 0 | 0 | 0 | 0 | 0 | 0 | 0 | 0 | 0 | 17798.926
2025-02-18 | 18857.982 | 30.9 | 0 | 0 | 0 | 0 | 0 | 0 | 0 | 0 | 0 | 0 | 1 | 0 | 0 | 0 | 0 | 0 | 0 | 0 | 0 | 0 | 0 | 0 | 0 | 0 | 0 | 0 | 18174.2156
2025-02-18 | 19361.581 | 29.2 | 0 | 0 | 0 | 0 | 0 | 0 | 0 | 0 | 0 | 0 | 0 | 1 | 0 | 0 | 0 | 0 | 0 | 0 | 0 | 0 | 0 | 0 | 0 | 0 | 0 | 0 | 18278.2687
2025-02-18 | 19722.735 | 27.5 | 0 | 0 | 0 | 0 | 0 | 0 | 0 | 0 | 0 | 0 | 0 | 0 | 1 | 0 | 0 | 0 | 0 | 0 | 0 | 0 | 0 | 0 | 0 | 0 | 0 | 0 | 18278.1568
2025-02-18 | 19829.854 | 26.3 | 0 | 0 | 0 | 0 | 0 | 0 | 0 | 0 | 0 | 0 | 0 | 0 | 0 | 1 | 0 | 0 | 0 | 0 | 0 | 0 | 0 | 0 | 0 | 0 | 0 | 0 | 18174.4455
2025-02-18 | 19492.021 | 26 | 0 | 0 | 0 | 0 | 0 | 0 | 0 | 0 | 0 | 0 | 0 | 0 | 0 | 0 | 1 | 0 | 0 | 0 | 0 | 0 | 0 | 0 | 0 | 0 | 0 | 0 | 18171.3447
2025-02-18 | 19488.466 | 25 | 0 | 0 | 0 | 0 | 0 | 0 | 0 | 0 | 0 | 0 | 0 | 0 | 0 | 0 | 0 | 1 | 0 | 0 | 0 | 0 | 0 | 0 | 0 | 0 | 0 | 0 | 18024.8419
2025-02-18 | 19241.285 | 25.4 | 0 | 0 | 0 | 0 | 0 | 0 | 0 | 0 | 0 | 0 | 0 | 0 | 0 | 0 | 0 | 0 | 1 | 0 | 0 | 0 | 0 | 0 | 0 | 0 | 0 | 0 | 17678.8361
2025-02-18 | 18866.797 | 26 | 0 | 0 | 0 | 0 | 0 | 0 | 0 | 0 | 0 | 0 | 0 | 0 | 0 | 0 | 0 | 0 | 0 | 1 | 0 | 0 | 0 | 0 | 0 | 0 | 0 | 0 | 17419.6511
2025-02-18 | 19066.625 | 26.1 | 0 | 0 | 0 | 0 | 0 | 0 | 0 | 0 | 0 | 0 | 0 | 0 | 0 | 0 | 0 | 0 | 0 | 0 | 1 | 0 | 0 | 0 | 0 | 0 | 0 | 0 | 17166.7449
2025-02-18 | 18725.355 | 26.8 | 0 | 0 | 0 | 0 | 0 | 0 | 0 | 0 | 0 | 0 | 0 | 0 | 0 | 0 | 0 | 0 | 0 | 0 | 0 | 1 | 0 | 0 | 0 | 0 | 0 | 0 | 16943.573
2025-02-18 | 18381.445 | 27.9 | 0 | 0 | 0 | 0 | 0 | 0 | 0 | 0 | 0 | 0 | 0 | 0 | 0 | 0 | 0 | 0 | 0 | 0 | 0 | 0 | 1 | 0 | 0 | 0 | 0 | 0 | 16858.694
2025-02-18 | 18238.221 | 28.5 | 0 | 0 | 0 | 0 | 0 | 0 | 0 | 0 | 0 | 0 | 0 | 0 | 0 | 0 | 0 | 0 | 0 | 0 | 0 | 0 | 0 | 1 | 0 | 0 | 0 | 0 | 16634.4792
2025-02-18 | 17692.439 | 28.5 | 0 | 0 | 0 | 0 | 0 | 0 | 0 | 0 | 0 | 0 | 0 | 0 | 0 | 0 | 0 | 0 | 0 | 0 | 0 | 0 | 0 | 0 | 1 | 0 | 0 | 0 | 16326.0285
2025-02-18 | 17333.294 | 28.3 | 0 | 0 | 0 | 0 | 0 | 0 | 0 | 0 | 0 | 0 | 0 | 0 | 0 | 0 | 0 | 0 | 0 | 0 | 0 | 0 | 0 | 0 | 0 | 1 | 0 | 0 | 15773.459
2025-02-18 | 17110.967 | 28.8 | 0 | 0 | 0 | 0 | 0 | 0 | 0 | 0 | 0 | 0 | 0 | 0 | 0 | 0 | 0 | 0 | 0 | 0 | 0 | 0 | 0 | 0 | 0 | 0 | 1 | 0 | 15219.4063
2025-02-18 | 16934.887 | 28 | 0 | 0 | 0 | 0 | 0 | 0 | 0 | 0 | 0 | 0 | 0 | 0 | 0 | 0 | 0 | 0 | 0 | 0 | 0 | 0 | 0 | 0 | 0 | 0 | 0 | 1 | 14758.2189
2025-02-19 | 16275.281 | 27.1 | 0 | 0 | 1 | 0 | 0 | 0 | 0 | 0 | 0 | 0 | 0 | 0 | 0 | 0 | 0 | 0 | 0 | 0 | 0 | 0 | 0 | 0 | 0 | 0 | 0 | 0 | 14299.8531
2025-02-19 | 15403.792 | 26.9 | 0 | 0 | 0 | 1 | 0 | 0 | 0 | 0 | 0 | 0 | 0 | 0 | 0 | 0 | 0 | 0 | 0 | 0 | 0 | 0 | 0 | 0 | 0 | 0 | 0 | 0 | 13994.3416
2025-02-19 | 15049.195 | 26.6 | 0 | 0 | 0 | 0 | 1 | 0 | 0 | 0 | 0 | 0 | 0 | 0 | 0 | 0 | 0 | 0 | 0 | 0 | 0 | 0 | 0 | 0 | 0 | 0 | 0 | 0 | 13954.1552
2025-02-19 | 14884.602 | 27 | 0 | 0 | 0 | 0 | 0 | 1 | 0 | 0 | 0 | 0 | 0 | 0 | 0 | 0 | 0 | 0 | 0 | 0 | 0 | 0 | 0 | 0 | 0 | 0 | 0 | 0 | 14168.6142
2025-02-19 | 15302.501 | 29 | 0 | 0 | 0 | 0 | 0 | 0 | 1 | 0 | 0 | 0 | 0 | 0 | 0 | 0 | 0 | 0 | 0 | 0 | 0 | 0 | 0 | 0 | 0 | 0 | 0 | 0 | 14685.4199
2025-02-19 | 16109.17 | 29.4 | 0 | 0 | 0 | 0 | 0 | 0 | 0 | 1 | 0 | 0 | 0 | 0 | 0 | 0 | 0 | 0 | 0 | 0 | 0 | 0 | 0 | 0 | 0 | 0 | 0 | 0 | 15668.6232
2025-02-19 | 18202.693 | 29.3 | 0 | 0 | 0 | 0 | 0 | 0 | 0 | 0 | 1 | 0 | 0 | 0 | 0 | 0 | 0 | 0 | 0 | 0 | 0 | 0 | 0 | 0 | 0 | 0 | 0 | 0 | 16842.6572
2025-02-19 | 19508.238 | 29.5 | 0 | 0 | 0 | 0 | 0 | 0 | 0 | 0 | 0 | 1 | 0 | 0 | 0 | 0 | 0 | 0 | 0 | 0 | 0 | 0 | 0 | 0 | 0 | 0 | 0 | 0 | 17725.8776
2025-02-19 | 20403.534 | 30.1 | 0 | 0 | 0 | 0 | 0 | 0 | 0 | 0 | 0 | 0 | 1 | 0 | 0 | 0 | 0 | 0 | 0 | 0 | 0 | 0 | 0 | 0 | 0 | 0 | 0 | 0 | 18143.4584
2025-02-19 | 20416.291 | 29.4 | 0 | 0 | 0 | 0 | 0 | 0 | 0 | 0 | 0 | 0 | 0 | 1 | 0 | 0 | 0 | 0 | 0 | 0 | 0 | 0 | 0 | 0 | 0 | 0 | 0 | 0 | 18285.958
2025-02-19 | 20628.97 | 28.5 | 0 | 0 | 0 | 0 | 0 | 0 | 0 | 0 | 0 | 0 | 0 | 0 | 1 | 0 | 0 | 0 | 0 | 0 | 0 | 0 | 0 | 0 | 0 | 0 | 0 | 0 | 18316.6033
2025-02-19 | 20396.214 | 27.6 | 0 | 0 | 0 | 0 | 0 | 0 | 0 | 0 | 0 | 0 | 0 | 0 | 0 | 1 | 0 | 0 | 0 | 0 | 0 | 0 | 0 | 0 | 0 | 0 | 0 | 0 | 18224.426
2025-02-19 | 19984.817 | 26.8 | 0 | 0 | 0 | 0 | 0 | 0 | 0 | 0 | 0 | 0 | 0 | 0 | 0 | 0 | 1 | 0 | 0 | 0 | 0 | 0 | 0 | 0 | 0 | 0 | 0 | 0 | 18202.1019
2025-02-19 | 20746.373 | 25.9 | 0 | 0 | 0 | 0 | 0 | 0 | 0 | 0 | 0 | 0 | 0 | 0 | 0 | 0 | 0 | 1 | 0 | 0 | 0 | 0 | 0 | 0 | 0 | 0 | 0 | 0 | 18059.4438
2025-02-19 | 20124.777 | 25.2 | 0 | 0 | 0 | 0 | 0 | 0 | 0 | 0 | 0 | 0 | 0 | 0 | 0 | 0 | 0 | 0 | 1 | 0 | 0 | 0 | 0 | 0 | 0 | 0 | 0 | 0 | 17671.1468
2025-02-19 | 19491.049 | 24.7 | 0 | 0 | 0 | 0 | 0 | 0 | 0 | 0 | 0 | 0 | 0 | 0 | 0 | 0 | 0 | 0 | 0 | 1 | 0 | 0 | 0 | 0 | 0 | 0 | 0 | 0 | 17369.6706
2025-02-19 | 18794.193 | 24.7 | 0 | 0 | 0 | 0 | 0 | 0 | 0 | 0 | 0 | 0 | 0 | 0 | 0 | 0 | 0 | 0 | 0 | 0 | 1 | 0 | 0 | 0 | 0 | 0 | 0 | 0 | 17112.9197
2025-02-19 | 18675.997 | 25.4 | 0 | 0 | 0 | 0 | 0 | 0 | 0 | 0 | 0 | 0 | 0 | 0 | 0 | 0 | 0 | 0 | 0 | 0 | 0 | 1 | 0 | 0 | 0 | 0 | 0 | 0 | 16889.7479
2025-02-19 | 18943.008 | 25.6 | 0 | 0 | 0 | 0 | 0 | 0 | 0 | 0 | 0 | 0 | 0 | 0 | 0 | 0 | 0 | 0 | 0 | 0 | 0 | 0 | 1 | 0 | 0 | 0 | 0 | 0 | 16770.267
2025-02-19 | 18392.233 | 26.3 | 0 | 0 | 0 | 0 | 0 | 0 | 0 | 0 | 0 | 0 | 0 | 0 | 0 | 0 | 0 | 0 | 0 | 0 | 0 | 0 | 0 | 1 | 0 | 0 | 0 | 0 | 16549.8969
2025-02-19 | 18338.425 | 27.3 | 0 | 0 | 0 | 0 | 0 | 0 | 0 | 0 | 0 | 0 | 0 | 0 | 0 | 0 | 0 | 0 | 0 | 0 | 0 | 0 | 0 | 0 | 1 | 0 | 0 | 0 | 16279.8926
2025-02-19 | 18011.165 | 27.6 | 0 | 0 | 0 | 0 | 0 | 0 | 0 | 0 | 0 | 0 | 0 | 0 | 0 | 0 | 0 | 0 | 0 | 0 | 0 | 0 | 0 | 0 | 0 | 1 | 0 | 0 | 15746.5465
2025-02-19 | 17294.359 | 27.6 | 0 | 0 | 0 | 0 | 0 | 0 | 0 | 0 | 0 | 0 | 0 | 0 | 0 | 0 | 0 | 0 | 0 | 0 | 0 | 0 | 0 | 0 | 0 | 0 | 1 | 0 | 15173.2705
2025-02-19 | 16875.31 | 27.9 | 0 | 0 | 0 | 0 | 0 | 0 | 0 | 0 | 0 | 0 | 0 | 0 | 0 | 0 | 0 | 0 | 0 | 0 | 0 | 0 | 0 | 0 | 0 | 0 | 0 | 1 | 14754.3743
2025-02-20 | 16219.686 | 27.8 | 0 | 0 | 1 | 0 | 0 | 0 | 0 | 0 | 0 | 0 | 0 | 0 | 0 | 0 | 0 | 0 | 0 | 0 | 0 | 0 | 0 | 0 | 0 | 0 | 0 | 0 | 14326.7657
2025-02-20 | 15661.603 | 27.6 | 0 | 0 | 0 | 1 | 0 | 0 | 0 | 0 | 0 | 0 | 0 | 0 | 0 | 0 | 0 | 0 | 0 | 0 | 0 | 0 | 0 | 0 | 0 | 0 | 0 | 0 | 14021.2542
2025-02-20 | 15068.243 | 27.8 | 0 | 0 | 0 | 0 | 1 | 0 | 0 | 0 | 0 | 0 | 0 | 0 | 0 | 0 | 0 | 0 | 0 | 0 | 0 | 0 | 0 | 0 | 0 | 0 | 0 | 0 | 14000.291
2025-02-20 | 14985.839 | 28.7 | 0 | 0 | 0 | 0 | 0 | 1 | 0 | 0 | 0 | 0 | 0 | 0 | 0 | 0 | 0 | 0 | 0 | 0 | 0 | 0 | 0 | 0 | 0 | 0 | 0 | 0 | 14233.9733
2025-02-20 | 15616.086 | 28.9 | 0 | 0 | 0 | 0 | 0 | 0 | 1 | 0 | 0 | 0 | 0 | 0 | 0 | 0 | 0 | 0 | 0 | 0 | 0 | 0 | 0 | 0 | 0 | 0 | 0 | 0 | 14681.5753
2025-02-20 | 16522.884 | 29 | 0 | 0 | 0 | 0 | 0 | 0 | 0 | 1 | 0 | 0 | 0 | 0 | 0 | 0 | 0 | 0 | 0 | 0 | 0 | 0 | 0 | 0 | 0 | 0 | 0 | 0 | 15653.2446
2025-02-20 | 18046.679 | 29.1 | 0 | 0 | 0 | 0 | 0 | 0 | 0 | 0 | 1 | 0 | 0 | 0 | 0 | 0 | 0 | 0 | 0 | 0 | 0 | 0 | 0 | 0 | 0 | 0 | 0 | 0 | 16834.9679
2025-02-20 | 19555.264 | 29.4 | 0 | 0 | 0 | 0 | 0 | 0 | 0 | 0 | 0 | 1 | 0 | 0 | 0 | 0 | 0 | 0 | 0 | 0 | 0 | 0 | 0 | 0 | 0 | 0 | 0 | 0 | 17722.0329
2025-02-20 | 20161.504 | 29.4 | 0 | 0 | 0 | 0 | 0 | 0 | 0 | 0 | 0 | 0 | 1 | 0 | 0 | 0 | 0 | 0 | 0 | 0 | 0 | 0 | 0 | 0 | 0 | 0 | 0 | 0 | 18116.5458
2025-02-20 | 20313.627 | 29.5 | 0 | 0 | 0 | 0 | 0 | 0 | 0 | 0 | 0 | 0 | 0 | 1 | 0 | 0 | 0 | 0 | 0 | 0 | 0 | 0 | 0 | 0 | 0 | 0 | 0 | 0 | 18289.8027
2025-02-20 | 20705.735 | 29.3 | 0 | 0 | 0 | 0 | 0 | 0 | 0 | 0 | 0 | 0 | 0 | 0 | 1 | 0 | 0 | 0 | 0 | 0 | 0 | 0 | 0 | 0 | 0 | 0 | 0 | 0 | 18347.3605
2025-02-20 | 20317.101 | 28.9 | 0 | 0 | 0 | 0 | 0 | 0 | 0 | 0 | 0 | 0 | 0 | 0 | 0 | 1 | 0 | 0 | 0 | 0 | 0 | 0 | 0 | 0 | 0 | 0 | 0 | 0 | 18274.4065
2025-02-20 | 19894.584 | 28.2 | 0 | 0 | 0 | 0 | 0 | 0 | 0 | 0 | 0 | 0 | 0 | 0 | 0 | 0 | 1 | 0 | 0 | 0 | 0 | 0 | 0 | 0 | 0 | 0 | 0 | 0 | 18255.927
2025-02-20 | 20210.137 | 27 | 0 | 0 | 0 | 0 | 0 | 0 | 0 | 0 | 0 | 0 | 0 | 0 | 0 | 0 | 0 | 1 | 0 | 0 | 0 | 0 | 0 | 0 | 0 | 0 | 0 | 0 | 18101.735
2025-02-20 | 20167.735 | 26 | 0 | 0 | 0 | 0 | 0 | 0 | 0 | 0 | 0 | 0 | 0 | 0 | 0 | 0 | 0 | 0 | 1 | 0 | 0 | 0 | 0 | 0 | 0 | 0 | 0 | 0 | 17701.904
2025-02-20 | 19733.629 | 25.9 | 0 | 0 | 0 | 0 | 0 | 0 | 0 | 0 | 0 | 0 | 0 | 0 | 0 | 0 | 0 | 0 | 0 | 1 | 0 | 0 | 0 | 0 | 0 | 0 | 0 | 0 | 17415.8065
2025-02-20 | 19443.73 | 26.1 | 0 | 0 | 0 | 0 | 0 | 0 | 0 | 0 | 0 | 0 | 0 | 0 | 0 | 0 | 0 | 0 | 0 | 0 | 1 | 0 | 0 | 0 | 0 | 0 | 0 | 0 | 17166.7449
2025-02-20 | 18923.843 | 26.2 | 0 | 0 | 0 | 0 | 0 | 0 | 0 | 0 | 0 | 0 | 0 | 0 | 0 | 0 | 0 | 0 | 0 | 0 | 0 | 1 | 0 | 0 | 0 | 0 | 0 | 0 | 16920.5051
2025-02-20 | 18625.184 | 26.9 | 0 | 0 | 0 | 0 | 0 | 0 | 0 | 0 | 0 | 0 | 0 | 0 | 0 | 0 | 0 | 0 | 0 | 0 | 0 | 0 | 1 | 0 | 0 | 0 | 0 | 0 | 16820.2474
2025-02-20 | 18313.948 | 27.4 | 0 | 0 | 0 | 0 | 0 | 0 | 0 | 0 | 0 | 0 | 0 | 0 | 0 | 0 | 0 | 0 | 0 | 0 | 0 | 0 | 0 | 1 | 0 | 0 | 0 | 0 | 16592.1881
2025-02-20 | 17660.87 | 27.8 | 0 | 0 | 0 | 0 | 0 | 0 | 0 | 0 | 0 | 0 | 0 | 0 | 0 | 0 | 0 | 0 | 0 | 0 | 0 | 0 | 0 | 0 | 1 | 0 | 0 | 0 | 16299.1159
2025-02-20 | 17577.476 | 27.8 | 0 | 0 | 0 | 0 | 0 | 0 | 0 | 0 | 0 | 0 | 0 | 0 | 0 | 0 | 0 | 0 | 0 | 0 | 0 | 0 | 0 | 0 | 0 | 1 | 0 | 0 | 15754.2358
2025-02-20 | 16640.863 | 27.8 | 0 | 0 | 0 | 0 | 0 | 0 | 0 | 0 | 0 | 0 | 0 | 0 | 0 | 0 | 0 | 0 | 0 | 0 | 0 | 0 | 0 | 0 | 0 | 0 | 1 | 0 | 15180.9598
2025-02-20 | 16268.502 | 27.8 | 0 | 0 | 0 | 0 | 0 | 0 | 0 | 0 | 0 | 0 | 0 | 0 | 0 | 0 | 0 | 0 | 0 | 0 | 0 | 0 | 0 | 0 | 0 | 0 | 0 | 1 | 14750.5296
2025-02-21 | 15719.246 | 28 | 0 | 0 | 1 | 0 | 0 | 0 | 0 | 0 | 0 | 0 | 0 | 0 | 0 | 0 | 0 | 0 | 0 | 0 | 0 | 0 | 0 | 0 | 0 | 0 | 0 | 0 | 14334.455
2025-02-21 | 15023.667 | 28.3 | 0 | 0 | 0 | 1 | 0 | 0 | 0 | 0 | 0 | 0 | 0 | 0 | 0 | 0 | 0 | 0 | 0 | 0 | 0 | 0 | 0 | 0 | 0 | 0 | 0 | 0 | 14048.1667
2025-02-21 | 14759.829 | 28.7 | 0 | 0 | 0 | 0 | 1 | 0 | 0 | 0 | 0 | 0 | 0 | 0 | 0 | 0 | 0 | 0 | 0 | 0 | 0 | 0 | 0 | 0 | 0 | 0 | 0 | 0 | 14034.8929
2025-02-21 | 14879.361 | 30.2 | 0 | 0 | 0 | 0 | 0 | 1 | 0 | 0 | 0 | 0 | 0 | 0 | 0 | 0 | 0 | 0 | 0 | 0 | 0 | 0 | 0 | 0 | 0 | 0 | 0 | 0 | 14291.643
2025-02-21 | 15065.228 | 29.4 | 0 | 0 | 0 | 0 | 0 | 0 | 1 | 0 | 0 | 0 | 0 | 0 | 0 | 0 | 0 | 0 | 0 | 0 | 0 | 0 | 0 | 0 | 0 | 0 | 0 | 0 | 14700.7985
2025-02-21 | 15746.572 | 29.1 | 0 | 0 | 0 | 0 | 0 | 0 | 0 | 1 | 0 | 0 | 0 | 0 | 0 | 0 | 0 | 0 | 0 | 0 | 0 | 0 | 0 | 0 | 0 | 0 | 0 | 0 | 15657.0893
2025-02-21 | 17087.304 | 29.7 | 0 | 0 | 0 | 0 | 0 | 0 | 0 | 0 | 1 | 0 | 0 | 0 | 0 | 0 | 0 | 0 | 0 | 0 | 0 | 0 | 0 | 0 | 0 | 0 | 0 | 0 | 16858.0358
2025-02-21 | 18562.918 | 29.7 | 0 | 0 | 0 | 0 | 0 | 0 | 0 | 0 | 0 | 1 | 0 | 0 | 0 | 0 | 0 | 0 | 0 | 0 | 0 | 0 | 0 | 0 | 0 | 0 | 0 | 0 | 17733.5669
2025-02-21 | 19612.09 | 30.2 | 0 | 0 | 0 | 0 | 0 | 0 | 0 | 0 | 0 | 0 | 1 | 0 | 0 | 0 | 0 | 0 | 0 | 0 | 0 | 0 | 0 | 0 | 0 | 0 | 0 | 0 | 18147.303
2025-02-21 | 19678.444 | 29.5 | 0 | 0 | 0 | 0 | 0 | 0 | 0 | 0 | 0 | 0 | 0 | 1 | 0 | 0 | 0 | 0 | 0 | 0 | 0 | 0 | 0 | 0 | 0 | 0 | 0 | 0 | 18289.8027
2025-02-21 | 20060.335 | 28.1 | 0 | 0 | 0 | 0 | 0 | 0 | 0 | 0 | 0 | 0 | 0 | 0 | 1 | 0 | 0 | 0 | 0 | 0 | 0 | 0 | 0 | 0 | 0 | 0 | 0 | 0 | 18301.2247
2025-02-21 | 20024.671 | 26.3 | 0 | 0 | 0 | 0 | 0 | 0 | 0 | 0 | 0 | 0 | 0 | 0 | 0 | 1 | 0 | 0 | 0 | 0 | 0 | 0 | 0 | 0 | 0 | 0 | 0 | 0 | 18174.4455
2025-02-21 | 19737.428 | 25 | 0 | 0 | 0 | 0 | 0 | 0 | 0 | 0 | 0 | 0 | 0 | 0 | 0 | 0 | 1 | 0 | 0 | 0 | 0 | 0 | 0 | 0 | 0 | 0 | 0 | 0 | 18132.8982
2025-02-21 | 19456.826 | 24.4 | 0 | 0 | 0 | 0 | 0 | 0 | 0 | 0 | 0 | 0 | 0 | 0 | 0 | 0 | 0 | 1 | 0 | 0 | 0 | 0 | 0 | 0 | 0 | 0 | 0 | 0 | 18001.774
2025-02-21 | 18997.984 | 24.6 | 0 | 0 | 0 | 0 | 0 | 0 | 0 | 0 | 0 | 0 | 0 | 0 | 0 | 0 | 0 | 0 | 1 | 0 | 0 | 0 | 0 | 0 | 0 | 0 | 0 | 0 | 17648.0789
2025-02-21 | 17848.902 | 23.8 | 0 | 0 | 0 | 0 | 0 | 0 | 0 | 0 | 0 | 0 | 0 | 0 | 0 | 0 | 0 | 0 | 0 | 1 | 0 | 0 | 0 | 0 | 0 | 0 | 0 | 0 | 17335.0688
2025-02-21 | 18260.848 | 24 | 0 | 0 | 0 | 0 | 0 | 0 | 0 | 0 | 0 | 0 | 0 | 0 | 0 | 0 | 0 | 0 | 0 | 0 | 1 | 0 | 0 | 0 | 0 | 0 | 0 | 0 | 17086.0072
2025-02-21 | 18241.149 | 24.6 | 0 | 0 | 0 | 0 | 0 | 0 | 0 | 0 | 0 | 0 | 0 | 0 | 0 | 0 | 0 | 0 | 0 | 0 | 0 | 1 | 0 | 0 | 0 | 0 | 0 | 0 | 16858.9907
2025-02-21 | 17674.043 | 25.4 | 0 | 0 | 0 | 0 | 0 | 0 | 0 | 0 | 0 | 0 | 0 | 0 | 0 | 0 | 0 | 0 | 0 | 0 | 0 | 0 | 1 | 0 | 0 | 0 | 0 | 0 | 16762.5777
2025-02-21 | 17028.976 | 26.5 | 0 | 0 | 0 | 0 | 0 | 0 | 0 | 0 | 0 | 0 | 0 | 0 | 0 | 0 | 0 | 0 | 0 | 0 | 0 | 0 | 0 | 1 | 0 | 0 | 0 | 0 | 16557.5862
2025-02-21 | 16803.789 | 26.5 | 0 | 0 | 0 | 0 | 0 | 0 | 0 | 0 | 0 | 0 | 0 | 0 | 0 | 0 | 0 | 0 | 0 | 0 | 0 | 0 | 0 | 0 | 1 | 0 | 0 | 0 | 16249.1354
2025-02-21 | 15960.434 | 26.9 | 0 | 0 | 0 | 0 | 0 | 0 | 0 | 0 | 0 | 0 | 0 | 0 | 0 | 0 | 0 | 0 | 0 | 0 | 0 | 0 | 0 | 0 | 0 | 1 | 0 | 0 | 15719.6339
2025-02-21 | 13392.373 | 26.6 | 0 | 0 | 0 | 0 | 0 | 0 | 0 | 0 | 0 | 0 | 0 | 0 | 0 | 0 | 0 | 0 | 0 | 0 | 0 | 0 | 0 | 0 | 0 | 0 | 1 | 0 | 15134.824
2025-02-21 | 11414.621 | 25.6 | 0 | 0 | 0 | 0 | 0 | 0 | 0 | 0 | 0 | 0 | 0 | 0 | 0 | 0 | 0 | 0 | 0 | 0 | 0 | 0 | 0 | 0 | 0 | 0 | 0 | 1 | 14665.9473
2025-02-22 | 10454.374 | 25.6 | 0 | 1 | 1 | 0 | 0 | 0 | 0 | 0 | 0 | 0 | 0 | 0 | 0 | 0 | 0 | 0 | 0 | 0 | 0 | 0 | 0 | 0 | 0 | 0 | 0 | 0 | 8566.2604
2025-02-22 | 9871.607 | 25.7 | 0 | 1 | 0 | 1 | 0 | 0 | 0 | 0 | 0 | 0 | 0 | 0 | 0 | 0 | 0 | 0 | 0 | 0 | 0 | 0 | 0 | 0 | 0 | 0 | 0 | 0 | 8272.2828
2025-02-22 | 9755.207 | 25.7 | 0 | 1 | 0 | 0 | 1 | 0 | 0 | 0 | 0 | 0 | 0 | 0 | 0 | 0 | 0 | 0 | 0 | 0 | 0 | 0 | 0 | 0 | 0 | 0 | 0 | 0 | 8243.6304
2025-02-22 | 9795.098 | 25.5 | 0 | 1 | 0 | 0 | 0 | 1 | 0 | 0 | 0 | 0 | 0 | 0 | 0 | 0 | 0 | 0 | 0 | 0 | 0 | 0 | 0 | 0 | 0 | 0 | 0 | 0 | 8435.0214
2025-02-22 | 9985.739 | 26.1 | 0 | 1 | 0 | 0 | 0 | 0 | 1 | 0 | 0 | 0 | 0 | 0 | 0 | 0 | 0 | 0 | 0 | 0 | 0 | 0 | 0 | 0 | 0 | 0 | 0 | 0 | 8898.002
2025-02-22 | 10206.707 | 26.2 | 0 | 1 | 0 | 0 | 0 | 0 | 0 | 1 | 0 | 0 | 0 | 0 | 0 | 0 | 0 | 0 | 0 | 0 | 0 | 0 | 0 | 0 | 0 | 0 | 0 | 0 | 9869.6714
2025-02-22 | 10864.714 | 25.7 | 0 | 1 | 0 | 0 | 0 | 0 | 0 | 0 | 1 | 0 | 0 | 0 | 0 | 0 | 0 | 0 | 0 | 0 | 0 | 0 | 0 | 0 | 0 | 0 | 0 | 0 | 11028.3267
2025-02-22 | 11082.194 | 25.9 | 0 | 1 | 0 | 0 | 0 | 0 | 0 | 0 | 0 | 1 | 0 | 0 | 0 | 0 | 0 | 0 | 0 | 0 | 0 | 0 | 0 | 0 | 0 | 0 | 0 | 0 | 11911.5471
2025-02-22 | 11234.557 | 25.5 | 0 | 1 | 0 | 0 | 0 | 0 | 0 | 0 | 0 | 0 | 1 | 0 | 0 | 0 | 0 | 0 | 0 | 0 | 0 | 0 | 0 | 0 | 0 | 0 | 0 | 0 | 12290.6814
2025-02-22 | 11489.197 | 24.6 | 0 | 1 | 0 | 0 | 0 | 0 | 0 | 0 | 0 | 0 | 0 | 1 | 0 | 0 | 0 | 0 | 0 | 0 | 0 | 0 | 0 | 0 | 0 | 0 | 0 | 0 | 12425.4918
2025-02-22 | 11654.517 | 22.2 | 0 | 1 | 0 | 0 | 0 | 0 | 0 | 0 | 0 | 0 | 0 | 0 | 1 | 0 | 0 | 0 | 0 | 0 | 0 | 0 | 0 | 0 | 0 | 0 | 0 | 0 | 12398.4673
2025-02-22 | 12029.074 | 21.4 | 0 | 1 | 0 | 0 | 0 | 0 | 0 | 0 | 0 | 0 | 0 | 0 | 0 | 1 | 0 | 0 | 0 | 0 | 0 | 0 | 0 | 0 | 0 | 0 | 0 | 0 | 12310.1346
2025-02-22 | 11676.299 | 20.2 | 0 | 1 | 0 | 0 | 0 | 0 | 0 | 0 | 0 | 0 | 0 | 0 | 0 | 0 | 1 | 0 | 0 | 0 | 0 | 0 | 0 | 0 | 0 | 0 | 0 | 0 | 12272.4319
2025-02-22 | 11552.629 | 19.7 | 0 | 1 | 0 | 0 | 0 | 0 | 0 | 0 | 0 | 0 | 0 | 0 | 0 | 0 | 0 | 1 | 0 | 0 | 0 | 0 | 0 | 0 | 0 | 0 | 0 | 0 | 12145.1524
2025-02-22 | 11267.724 | 20 | 0 | 1 | 0 | 0 | 0 | 0 | 0 | 0 | 0 | 0 | 0 | 0 | 0 | 0 | 0 | 0 | 1 | 0 | 0 | 0 | 0 | 0 | 0 | 0 | 0 | 0 | 11795.3019
2025-02-22 | 11345.484 | 19.9 | 0 | 1 | 0 | 0 | 0 | 0 | 0 | 0 | 0 | 0 | 0 | 0 | 0 | 0 | 0 | 0 | 0 | 1 | 0 | 0 | 0 | 0 | 0 | 0 | 0 | 0 | 11509.2043
2025-02-22 | 11570.155 | 20.2 | 0 | 1 | 0 | 0 | 0 | 0 | 0 | 0 | 0 | 0 | 0 | 0 | 0 | 0 | 0 | 0 | 0 | 0 | 1 | 0 | 0 | 0 | 0 | 0 | 0 | 0 | 11263.9874
2025-02-22 | 11671.439 | 20.6 | 0 | 1 | 0 | 0 | 0 | 0 | 0 | 0 | 0 | 0 | 0 | 0 | 0 | 0 | 0 | 0 | 0 | 0 | 0 | 1 | 0 | 0 | 0 | 0 | 0 | 0 | 11029.2816
2025-02-22 | 11476.904 | 21 | 0 | 1 | 0 | 0 | 0 | 0 | 0 | 0 | 0 | 0 | 0 | 0 | 0 | 0 | 0 | 0 | 0 | 0 | 0 | 0 | 1 | 0 | 0 | 0 | 0 | 0 | 10917.49
2025-02-22 | 11062.565 | 21.4 | 0 | 1 | 0 | 0 | 0 | 0 | 0 | 0 | 0 | 0 | 0 | 0 | 0 | 0 | 0 | 0 | 0 | 0 | 0 | 0 | 0 | 1 | 0 | 0 | 0 | 0 | 10685.5859
2025-02-22 | 10809.487 | 21.3 | 0 | 1 | 0 | 0 | 0 | 0 | 0 | 0 | 0 | 0 | 0 | 0 | 0 | 0 | 0 | 0 | 0 | 0 | 0 | 0 | 0 | 0 | 1 | 0 | 0 | 0 | 10373.2905
2025-02-22 | 10122.715 | 21.2 | 0 | 1 | 0 | 0 | 0 | 0 | 0 | 0 | 0 | 0 | 0 | 0 | 0 | 0 | 0 | 0 | 0 | 0 | 0 | 0 | 0 | 0 | 0 | 1 | 0 | 0 | 9824.5658
2025-02-22 | 9862.669 | 21.2 | 0 | 1 | 0 | 0 | 0 | 0 | 0 | 0 | 0 | 0 | 0 | 0 | 0 | 0 | 0 | 0 | 0 | 0 | 0 | 0 | 0 | 0 | 0 | 0 | 1 | 0 | 9251.2898
2025-02-22 | 9455.396 | 21.3 | 0 | 1 | 0 | 0 | 0 | 0 | 0 | 0 | 0 | 0 | 0 | 0 | 0 | 0 | 0 | 0 | 0 | 0 | 0 | 0 | 0 | 0 | 0 | 0 | 0 | 1 | 8824.7043
2025-02-23 | 9212.86 | 21.2 | 0 | 1 | 1 | 0 | 0 | 0 | 0 | 0 | 0 | 0 | 0 | 0 | 0 | 0 | 0 | 0 | 0 | 0 | 0 | 0 | 0 | 0 | 0 | 0 | 0 | 0 | 8397.0957
2025-02-23 | 9130.016 | 20.9 | 0 | 1 | 0 | 1 | 0 | 0 | 0 | 0 | 0 | 0 | 0 | 0 | 0 | 0 | 0 | 0 | 0 | 0 | 0 | 0 | 0 | 0 | 0 | 0 | 0 | 0 | 8087.7395
2025-02-23 | 9038.049 | 21 | 0 | 1 | 0 | 0 | 1 | 0 | 0 | 0 | 0 | 0 | 0 | 0 | 0 | 0 | 0 | 0 | 0 | 0 | 0 | 0 | 0 | 0 | 0 | 0 | 0 | 0 | 8062.9317
2025-02-23 | 9158.072 | 20.9 | 0 | 1 | 0 | 0 | 0 | 1 | 0 | 0 | 0 | 0 | 0 | 0 | 0 | 0 | 0 | 0 | 0 | 0 | 0 | 0 | 0 | 0 | 0 | 0 | 0 | 0 | 8258.1674
2025-02-23 | 9167.37 | 20.9 | 0 | 1 | 0 | 0 | 0 | 0 | 1 | 0 | 0 | 0 | 0 | 0 | 0 | 0 | 0 | 0 | 0 | 0 | 0 | 0 | 0 | 0 | 0 | 0 | 0 | 0 | 8698.0801
2025-02-23 | 9549.77 | 21 | 0 | 1 | 0 | 0 | 0 | 0 | 0 | 1 | 0 | 0 | 0 | 0 | 0 | 0 | 0 | 0 | 0 | 0 | 0 | 0 | 0 | 0 | 0 | 0 | 0 | 0 | 9669.7495
2025-02-23 | 10253.047 | 21.1 | 0 | 1 | 0 | 0 | 0 | 0 | 0 | 0 | 1 | 0 | 0 | 0 | 0 | 0 | 0 | 0 | 0 | 0 | 0 | 0 | 0 | 0 | 0 | 0 | 0 | 0 | 10851.4727
2025-02-23 | 10554.897 | 21.1 | 0 | 1 | 0 | 0 | 0 | 0 | 0 | 0 | 0 | 1 | 0 | 0 | 0 | 0 | 0 | 0 | 0 | 0 | 0 | 0 | 0 | 0 | 0 | 0 | 0 | 0 | 11727.0038
2025-02-23 | 10943.811 | 20.9 | 0 | 1 | 0 | 0 | 0 | 0 | 0 | 0 | 0 | 0 | 1 | 0 | 0 | 0 | 0 | 0 | 0 | 0 | 0 | 0 | 0 | 0 | 0 | 0 | 0 | 0 | 12113.8274
2025-02-23 | 11092.382 | 20.4 | 0 | 1 | 0 | 0 | 0 | 0 | 0 | 0 | 0 | 0 | 0 | 1 | 0 | 0 | 0 | 0 | 0 | 0 | 0 | 0 | 0 | 0 | 0 | 0 | 0 | 0 | 12264.0164
2025-02-23 | 11181.551 | 19.4 | 0 | 1 | 0 | 0 | 0 | 0 | 0 | 0 | 0 | 0 | 0 | 0 | 1 | 0 | 0 | 0 | 0 | 0 | 0 | 0 | 0 | 0 | 0 | 0 | 0 | 0 | 12290.817
2025-02-23 | 11205.821 | 18.7 | 0 | 1 | 0 | 0 | 0 | 0 | 0 | 0 | 0 | 0 | 0 | 0 | 0 | 1 | 0 | 0 | 0 | 0 | 0 | 0 | 0 | 0 | 0 | 0 | 0 | 0 | 12206.329
2025-02-23 | 11138.076 | 17.9 | 0 | 1 | 0 | 0 | 0 | 0 | 0 | 0 | 0 | 0 | 0 | 0 | 0 | 0 | 1 | 0 | 0 | 0 | 0 | 0 | 0 | 0 | 0 | 0 | 0 | 0 | 12184.0049
2025-02-23 | 11149.654 | 17.7 | 0 | 1 | 0 | 0 | 0 | 0 | 0 | 0 | 0 | 0 | 0 | 0 | 0 | 0 | 0 | 1 | 0 | 0 | 0 | 0 | 0 | 0 | 0 | 0 | 0 | 0 | 12068.2593
2025-02-23 | 11486.994 | 17.4 | 0 | 1 | 0 | 0 | 0 | 0 | 0 | 0 | 0 | 0 | 0 | 0 | 0 | 0 | 0 | 0 | 1 | 0 | 0 | 0 | 0 | 0 | 0 | 0 | 0 | 0 | 11695.3409
2025-02-23 | 11452.673 | 17.2 | 0 | 1 | 0 | 0 | 0 | 0 | 0 | 0 | 0 | 0 | 0 | 0 | 0 | 0 | 0 | 0 | 0 | 1 | 0 | 0 | 0 | 0 | 0 | 0 | 0 | 0 | 11405.3987
2025-02-23 | 11420.81 | 17.2 | 0 | 1 | 0 | 0 | 0 | 0 | 0 | 0 | 0 | 0 | 0 | 0 | 0 | 0 | 0 | 0 | 0 | 0 | 1 | 0 | 0 | 0 | 0 | 0 | 0 | 0 | 11148.6478
2025-02-23 | 11186.729 | 17.3 | 0 | 1 | 0 | 0 | 0 | 0 | 0 | 0 | 0 | 0 | 0 | 0 | 0 | 0 | 0 | 0 | 0 | 0 | 0 | 1 | 0 | 0 | 0 | 0 | 0 | 0 | 10902.4081
2025-02-23 | 11393.154 | 17.7 | 0 | 1 | 0 | 0 | 0 | 0 | 0 | 0 | 0 | 0 | 0 | 0 | 0 | 0 | 0 | 0 | 0 | 0 | 0 | 0 | 1 | 0 | 0 | 0 | 0 | 0 | 10790.6165
2025-02-23 | 12510.102 | 18.4 | 0 | 1 | 0 | 0 | 0 | 0 | 0 | 0 | 0 | 0 | 0 | 0 | 0 | 0 | 0 | 0 | 0 | 0 | 0 | 0 | 0 | 1 | 0 | 0 | 0 | 0 | 10570.2464
2025-02-23 | 11368.323 | 19.5 | 0 | 1 | 0 | 0 | 0 | 0 | 0 | 0 | 0 | 0 | 0 | 0 | 0 | 0 | 0 | 0 | 0 | 0 | 0 | 0 | 0 | 0 | 1 | 0 | 0 | 0 | 10304.0868
2025-02-23 | 11493.456 | 19.2 | 0 | 1 | 0 | 0 | 0 | 0 | 0 | 0 | 0 | 0 | 0 | 0 | 0 | 0 | 0 | 0 | 0 | 0 | 0 | 0 | 0 | 0 | 0 | 1 | 0 | 0 | 9747.6727
2025-02-23 | 11547.809 | 19.4 | 0 | 1 | 0 | 0 | 0 | 0 | 0 | 0 | 0 | 0 | 0 | 0 | 0 | 0 | 0 | 0 | 0 | 0 | 0 | 0 | 0 | 0 | 0 | 0 | 1 | 0 | 9182.086
2025-02-23 | 11870.297 | 19.3 | 0 | 1 | 0 | 0 | 0 | 0 | 0 | 0 | 0 | 0 | 0 | 0 | 0 | 0 | 0 | 0 | 0 | 0 | 0 | 0 | 0 | 0 | 0 | 0 | 0 | 1 | 8747.8112
2025-02-24 | 12103.786 | 19.3 | 0 | 0 | 1 | 0 | 0 | 0 | 0 | 0 | 0 | 0 | 0 | 0 | 0 | 0 | 0 | 0 | 0 | 0 | 0 | 0 | 0 | 0 | 0 | 0 | 0 | 0 | 13999.9703
2025-02-24 | 12186.029 | 19 | 0 | 0 | 0 | 1 | 0 | 0 | 0 | 0 | 0 | 0 | 0 | 0 | 0 | 0 | 0 | 0 | 0 | 0 | 0 | 0 | 0 | 0 | 0 | 0 | 0 | 0 | 13690.6141
2025-02-24 | 12343.485 | 18.9 | 0 | 0 | 0 | 0 | 1 | 0 | 0 | 0 | 0 | 0 | 0 | 0 | 0 | 0 | 0 | 0 | 0 | 0 | 0 | 0 | 0 | 0 | 0 | 0 | 0 | 0 | 13658.117
2025-02-24 | 12540.677 | 19.3 | 0 | 0 | 0 | 0 | 0 | 1 | 0 | 0 | 0 | 0 | 0 | 0 | 0 | 0 | 0 | 0 | 0 | 0 | 0 | 0 | 0 | 0 | 0 | 0 | 0 | 0 | 13872.5759
2025-02-24 | 12825.69 | 19.2 | 0 | 0 | 0 | 0 | 0 | 0 | 1 | 0 | 0 | 0 | 0 | 0 | 0 | 0 | 0 | 0 | 0 | 0 | 0 | 0 | 0 | 0 | 0 | 0 | 0 | 0 | 14308.644
2025-02-24 | 13840.823 | 19.5 | 0 | 0 | 0 | 0 | 0 | 0 | 0 | 1 | 0 | 0 | 0 | 0 | 0 | 0 | 0 | 0 | 0 | 0 | 0 | 0 | 0 | 0 | 0 | 0 | 0 | 0 | 15288.0027
2025-02-24 | 15657.942 | 18.8 | 0 | 0 | 0 | 0 | 0 | 0 | 0 | 0 | 1 | 0 | 0 | 0 | 0 | 0 | 0 | 0 | 0 | 0 | 0 | 0 | 0 | 0 | 0 | 0 | 0 | 0 | 16438.9687
2025-02-24 | 17177.958 | 18.3 | 0 | 0 | 0 | 0 | 0 | 0 | 0 | 0 | 0 | 1 | 0 | 0 | 0 | 0 | 0 | 0 | 0 | 0 | 0 | 0 | 0 | 0 | 0 | 0 | 0 | 0 | 17295.2765
2025-02-24 | 18389.651 | 17.4 | 0 | 0 | 0 | 0 | 0 | 0 | 0 | 0 | 0 | 0 | 1 | 0 | 0 | 0 | 0 | 0 | 0 | 0 | 0 | 0 | 0 | 0 | 0 | 0 | 0 | 0 | 17655.1875
2025-02-24 | 18448.337 | 16.5 | 0 | 0 | 0 | 0 | 0 | 0 | 0 | 0 | 0 | 0 | 0 | 1 | 0 | 0 | 0 | 0 | 0 | 0 | 0 | 0 | 0 | 0 | 0 | 0 | 0 | 0 | 17789.9979
2025-02-24 | 18759.279 | 15.2 | 0 | 0 | 0 | 0 | 0 | 0 | 0 | 0 | 0 | 0 | 0 | 0 | 1 | 0 | 0 | 0 | 0 | 0 | 0 | 0 | 0 | 0 | 0 | 0 | 0 | 0 | 17805.2646
2025-02-24 | 18621.801 | 14.5 | 0 | 0 | 0 | 0 | 0 | 0 | 0 | 0 | 0 | 0 | 0 | 0 | 0 | 1 | 0 | 0 | 0 | 0 | 0 | 0 | 0 | 0 | 0 | 0 | 0 | 0 | 17720.7766
2025-02-24 | 18109.607 | 13.2 | 0 | 0 | 0 | 0 | 0 | 0 | 0 | 0 | 0 | 0 | 0 | 0 | 0 | 0 | 1 | 0 | 0 | 0 | 0 | 0 | 0 | 0 | 0 | 0 | 0 | 0 | 17679.2292
2025-02-24 | 18355.658 | 11.8 | 0 | 0 | 0 | 0 | 0 | 0 | 0 | 0 | 0 | 0 | 0 | 0 | 0 | 0 | 0 | 1 | 0 | 0 | 0 | 0 | 0 | 0 | 0 | 0 | 0 | 0 | 17517.3478
2025-02-24 | 18275.541 | 11 | 0 | 0 | 0 | 0 | 0 | 0 | 0 | 0 | 0 | 0 | 0 | 0 | 0 | 0 | 0 | 0 | 1 | 0 | 0 | 0 | 0 | 0 | 0 | 0 | 0 | 0 | 17125.2062
2025-02-24 | 17666.815 | 10.9 | 0 | 0 | 0 | 0 | 0 | 0 | 0 | 0 | 0 | 0 | 0 | 0 | 0 | 0 | 0 | 0 | 0 | 1 | 0 | 0 | 0 | 0 | 0 | 0 | 0 | 0 | 16839.1086
2025-02-24 | 16980.957 | 11.9 | 0 | 0 | 0 | 0 | 0 | 0 | 0 | 0 | 0 | 0 | 0 | 0 | 0 | 0 | 0 | 0 | 0 | 0 | 1 | 0 | 0 | 0 | 0 | 0 | 0 | 0 | 16620.8042
2025-02-24 | 16627.511 | 12.2 | 0 | 0 | 0 | 0 | 0 | 0 | 0 | 0 | 0 | 0 | 0 | 0 | 0 | 0 | 0 | 0 | 0 | 0 | 0 | 1 | 0 | 0 | 0 | 0 | 0 | 0 | 16382.2538
2025-02-24 | 16658.386 | 13.1 | 0 | 0 | 0 | 0 | 0 | 0 | 0 | 0 | 0 | 0 | 0 | 0 | 0 | 0 | 0 | 0 | 0 | 0 | 0 | 0 | 1 | 0 | 0 | 0 | 0 | 0 | 16289.6854
2025-02-24 | 16516.434 | 13.1 | 0 | 0 | 0 | 0 | 0 | 0 | 0 | 0 | 0 | 0 | 0 | 0 | 0 | 0 | 0 | 0 | 0 | 0 | 0 | 0 | 0 | 1 | 0 | 0 | 0 | 0 | 16042.4028
2025-02-24 | 16087.555 | 13.4 | 0 | 0 | 0 | 0 | 0 | 0 | 0 | 0 | 0 | 0 | 0 | 0 | 0 | 0 | 0 | 0 | 0 | 0 | 0 | 0 | 0 | 0 | 1 | 0 | 0 | 0 | 15745.486
2025-02-24 | 16303.672 | 13.8 | 0 | 0 | 0 | 0 | 0 | 0 | 0 | 0 | 0 | 0 | 0 | 0 | 0 | 0 | 0 | 0 | 0 | 0 | 0 | 0 | 0 | 0 | 0 | 1 | 0 | 0 | 15215.9845
2025-02-24 | 15463.186 | 13.6 | 0 | 0 | 0 | 0 | 0 | 0 | 0 | 0 | 0 | 0 | 0 | 0 | 0 | 0 | 0 | 0 | 0 | 0 | 0 | 0 | 0 | 0 | 0 | 0 | 1 | 0 | 14635.0192
2025-02-24 | 15255.866 | 13.7 | 0 | 0 | 0 | 0 | 0 | 0 | 0 | 0 | 0 | 0 | 0 | 0 | 0 | 0 | 0 | 0 | 0 | 0 | 0 | 0 | 0 | 0 | 0 | 0 | 0 | 1 | 14208.4337
2025-02-25 | 14830.076 | 15 | 0 | 0 | 1 | 0 | 0 | 0 | 0 | 0 | 0 | 0 | 0 | 0 | 0 | 0 | 0 | 0 | 0 | 0 | 0 | 0 | 0 | 0 | 0 | 0 | 0 | 0 | 13834.6502
2025-02-25 | 14100.848 | 15 | 0 | 0 | 0 | 1 | 0 | 0 | 0 | 0 | 0 | 0 | 0 | 0 | 0 | 0 | 0 | 0 | 0 | 0 | 0 | 0 | 0 | 0 | 0 | 0 | 0 | 0 | 13536.828
2025-02-25 | 14008.993 | 15 | 0 | 0 | 0 | 0 | 1 | 0 | 0 | 0 | 0 | 0 | 0 | 0 | 0 | 0 | 0 | 0 | 0 | 0 | 0 | 0 | 0 | 0 | 0 | 0 | 0 | 0 | 13508.1756
2025-02-25 | 13894.754 | 14.6 | 0 | 0 | 0 | 0 | 0 | 1 | 0 | 0 | 0 | 0 | 0 | 0 | 0 | 0 | 0 | 0 | 0 | 0 | 0 | 0 | 0 | 0 | 0 | 0 | 0 | 0 | 13691.8773
2025-02-25 | 14067.859 | 13.9 | 0 | 0 | 0 | 0 | 0 | 0 | 1 | 0 | 0 | 0 | 0 | 0 | 0 | 0 | 0 | 0 | 0 | 0 | 0 | 0 | 0 | 0 | 0 | 0 | 0 | 0 | 14104.8774
2025-02-25 | 15080.162 | 14.7 | 0 | 0 | 0 | 0 | 0 | 0 | 0 | 1 | 0 | 0 | 0 | 0 | 0 | 0 | 0 | 0 | 0 | 0 | 0 | 0 | 0 | 0 | 0 | 0 | 0 | 0 | 15103.4594
2025-02-25 | 16815.949 | 14.5 | 0 | 0 | 0 | 0 | 0 | 0 | 0 | 0 | 1 | 0 | 0 | 0 | 0 | 0 | 0 | 0 | 0 | 0 | 0 | 0 | 0 | 0 | 0 | 0 | 0 | 0 | 16273.6486
2025-02-25 | 18259.114 | 14.7 | 0 | 0 | 0 | 0 | 0 | 0 | 0 | 0 | 0 | 1 | 0 | 0 | 0 | 0 | 0 | 0 | 0 | 0 | 0 | 0 | 0 | 0 | 0 | 0 | 0 | 0 | 17156.869
2025-02-25 | 18786.684 | 14.9 | 0 | 0 | 0 | 0 | 0 | 0 | 0 | 0 | 0 | 0 | 1 | 0 | 0 | 0 | 0 | 0 | 0 | 0 | 0 | 0 | 0 | 0 | 0 | 0 | 0 | 0 | 17559.0712
2025-02-25 | 19086.034 | 15.2 | 0 | 0 | 0 | 0 | 0 | 0 | 0 | 0 | 0 | 0 | 0 | 1 | 0 | 0 | 0 | 0 | 0 | 0 | 0 | 0 | 0 | 0 | 0 | 0 | 0 | 0 | 17740.0174
2025-02-25 | 18915.526 | 14 | 0 | 0 | 0 | 0 | 0 | 0 | 0 | 0 | 0 | 0 | 0 | 0 | 1 | 0 | 0 | 0 | 0 | 0 | 0 | 0 | 0 | 0 | 0 | 0 | 0 | 0 | 17759.1288
2025-02-25 | 18901.284 | 12.5 | 0 | 0 | 0 | 0 | 0 | 0 | 0 | 0 | 0 | 0 | 0 | 0 | 0 | 1 | 0 | 0 | 0 | 0 | 0 | 0 | 0 | 0 | 0 | 0 | 0 | 0 | 17643.8835
2025-02-25 | 18786.889 | 11.6 | 0 | 0 | 0 | 0 | 0 | 0 | 0 | 0 | 0 | 0 | 0 | 0 | 0 | 0 | 1 | 0 | 0 | 0 | 0 | 0 | 0 | 0 | 0 | 0 | 0 | 0 | 17617.7148
2025-02-25 | 18757.498 | 11.8 | 0 | 0 | 0 | 0 | 0 | 0 | 0 | 0 | 0 | 0 | 0 | 0 | 0 | 0 | 0 | 1 | 0 | 0 | 0 | 0 | 0 | 0 | 0 | 0 | 0 | 0 | 17517.3478
2025-02-25 | 18733.732 | 12 | 0 | 0 | 0 | 0 | 0 | 0 | 0 | 0 | 0 | 0 | 0 | 0 | 0 | 0 | 0 | 0 | 1 | 0 | 0 | 0 | 0 | 0 | 0 | 0 | 0 | 0 | 17163.6527
2025-02-25 | 18700.374 | 12 | 0 | 0 | 0 | 0 | 0 | 0 | 0 | 0 | 0 | 0 | 0 | 0 | 0 | 0 | 0 | 0 | 0 | 1 | 0 | 0 | 0 | 0 | 0 | 0 | 0 | 0 | 16881.3998
2025-02-25 | 18229.293 | 12.2 | 0 | 0 | 0 | 0 | 0 | 0 | 0 | 0 | 0 | 0 | 0 | 0 | 0 | 0 | 0 | 0 | 0 | 0 | 1 | 0 | 0 | 0 | 0 | 0 | 0 | 0 | 16632.3382
2025-02-25 | 17841.969 | 12.9 | 0 | 0 | 0 | 0 | 0 | 0 | 0 | 0 | 0 | 0 | 0 | 0 | 0 | 0 | 0 | 0 | 0 | 0 | 0 | 1 | 0 | 0 | 0 | 0 | 0 | 0 | 16409.1663
2025-02-25 | 17906.886 | 13.7 | 0 | 0 | 0 | 0 | 0 | 0 | 0 | 0 | 0 | 0 | 0 | 0 | 0 | 0 | 0 | 0 | 0 | 0 | 0 | 0 | 1 | 0 | 0 | 0 | 0 | 0 | 16312.7533
2025-02-25 | 17625.931 | 14.3 | 0 | 0 | 0 | 0 | 0 | 0 | 0 | 0 | 0 | 0 | 0 | 0 | 0 | 0 | 0 | 0 | 0 | 0 | 0 | 0 | 0 | 1 | 0 | 0 | 0 | 0 | 16088.5386
2025-02-25 | 16993.519 | 14.3 | 0 | 0 | 0 | 0 | 0 | 0 | 0 | 0 | 0 | 0 | 0 | 0 | 0 | 0 | 0 | 0 | 0 | 0 | 0 | 0 | 0 | 0 | 1 | 0 | 0 | 0 | 15780.0879
2025-02-25 | 16771.113 | 14.5 | 0 | 0 | 0 | 0 | 0 | 0 | 0 | 0 | 0 | 0 | 0 | 0 | 0 | 0 | 0 | 0 | 0 | 0 | 0 | 0 | 0 | 0 | 0 | 1 | 0 | 0 | 15242.897
2025-02-25 | 16024.232 | 14.4 | 0 | 0 | 0 | 0 | 0 | 0 | 0 | 0 | 0 | 0 | 0 | 0 | 0 | 0 | 0 | 0 | 0 | 0 | 0 | 0 | 0 | 0 | 0 | 0 | 1 | 0 | 14665.7764
2025-02-25 | 15841.681 | 15.1 | 0 | 0 | 0 | 0 | 0 | 0 | 0 | 0 | 0 | 0 | 0 | 0 | 0 | 0 | 0 | 0 | 0 | 0 | 0 | 0 | 0 | 0 | 0 | 0 | 0 | 1 | 14262.2588
2025-02-26 | 15389.544 | 15 | 0 | 0 | 1 | 0 | 0 | 0 | 0 | 0 | 0 | 0 | 0 | 0 | 0 | 0 | 0 | 0 | 0 | 0 | 0 | 0 | 0 | 0 | 0 | 0 | 0 | 0 | 13834.6502
2025-02-26 | 14805.321 | 15.8 | 0 | 0 | 0 | 1 | 0 | 0 | 0 | 0 | 0 | 0 | 0 | 0 | 0 | 0 | 0 | 0 | 0 | 0 | 0 | 0 | 0 | 0 | 0 | 0 | 0 | 0 | 13567.5852
2025-02-26 | 14247.303 | 17.4 | 0 | 0 | 0 | 0 | 1 | 0 | 0 | 0 | 0 | 0 | 0 | 0 | 0 | 0 | 0 | 0 | 0 | 0 | 0 | 0 | 0 | 0 | 0 | 0 | 0 | 0 | 13600.4472
2025-02-26 | 14070.496 | 18.3 | 0 | 0 | 0 | 0 | 0 | 1 | 0 | 0 | 0 | 0 | 0 | 0 | 0 | 0 | 0 | 0 | 0 | 0 | 0 | 0 | 0 | 0 | 0 | 0 | 0 | 0 | 13834.1294
2025-02-26 | 14180.974 | 19.2 | 0 | 0 | 0 | 0 | 0 | 0 | 1 | 0 | 0 | 0 | 0 | 0 | 0 | 0 | 0 | 0 | 0 | 0 | 0 | 0 | 0 | 0 | 0 | 0 | 0 | 0 | 14308.644
2025-02-26 | 15483.249 | 20.2 | 0 | 0 | 0 | 0 | 0 | 0 | 0 | 1 | 0 | 0 | 0 | 0 | 0 | 0 | 0 | 0 | 0 | 0 | 0 | 0 | 0 | 0 | 0 | 0 | 0 | 0 | 15314.9152
2025-02-26 | 16943.266 | 18.8 | 0 | 0 | 0 | 0 | 0 | 0 | 0 | 0 | 1 | 0 | 0 | 0 | 0 | 0 | 0 | 0 | 0 | 0 | 0 | 0 | 0 | 0 | 0 | 0 | 0 | 0 | 16438.9687
2025-02-26 | 18175.194 | 19.6 | 0 | 0 | 0 | 0 | 0 | 0 | 0 | 0 | 0 | 1 | 0 | 0 | 0 | 0 | 0 | 0 | 0 | 0 | 0 | 0 | 0 | 0 | 0 | 0 | 0 | 0 | 17345.257
2025-02-26 | 18937.545 | 18.6 | 0 | 0 | 0 | 0 | 0 | 0 | 0 | 0 | 0 | 0 | 1 | 0 | 0 | 0 | 0 | 0 | 0 | 0 | 0 | 0 | 0 | 0 | 0 | 0 | 0 | 0 | 17701.3234
2025-02-26 | 18530.316 | 15.8 | 0 | 0 | 0 | 0 | 0 | 0 | 0 | 0 | 0 | 0 | 0 | 1 | 0 | 0 | 0 | 0 | 0 | 0 | 0 | 0 | 0 | 0 | 0 | 0 | 0 | 0 | 17763.0853
2025-02-26 | 18561.602 | 13.9 | 0 | 0 | 0 | 0 | 0 | 0 | 0 | 0 | 0 | 0 | 0 | 0 | 1 | 0 | 0 | 0 | 0 | 0 | 0 | 0 | 0 | 0 | 0 | 0 | 0 | 0 | 17755.2841
2025-02-26 | 18602.014 | 13.4 | 0 | 0 | 0 | 0 | 0 | 0 | 0 | 0 | 0 | 0 | 0 | 0 | 0 | 1 | 0 | 0 | 0 | 0 | 0 | 0 | 0 | 0 | 0 | 0 | 0 | 0 | 17678.4854
2025-02-26 | 18897.333 | 13 | 0 | 0 | 0 | 0 | 0 | 0 | 0 | 0 | 0 | 0 | 0 | 0 | 0 | 0 | 1 | 0 | 0 | 0 | 0 | 0 | 0 | 0 | 0 | 0 | 0 | 0 | 17671.5399
2025-02-26 | 19350.524 | 13.4 | 0 | 0 | 0 | 0 | 0 | 0 | 0 | 0 | 0 | 0 | 0 | 0 | 0 | 0 | 0 | 1 | 0 | 0 | 0 | 0 | 0 | 0 | 0 | 0 | 0 | 0 | 17578.8623
2025-02-26 | 19232.041 | 12.9 | 0 | 0 | 0 | 0 | 0 | 0 | 0 | 0 | 0 | 0 | 0 | 0 | 0 | 0 | 0 | 0 | 1 | 0 | 0 | 0 | 0 | 0 | 0 | 0 | 0 | 0 | 17198.2546
2025-02-26 | 18520.218 | 12.6 | 0 | 0 | 0 | 0 | 0 | 0 | 0 | 0 | 0 | 0 | 0 | 0 | 0 | 0 | 0 | 0 | 0 | 1 | 0 | 0 | 0 | 0 | 0 | 0 | 0 | 0 | 16904.4677
2025-02-26 | 18684.255 | 12.5 | 0 | 0 | 0 | 0 | 0 | 0 | 0 | 0 | 0 | 0 | 0 | 0 | 0 | 0 | 0 | 0 | 0 | 0 | 1 | 0 | 0 | 0 | 0 | 0 | 0 | 0 | 16643.8721
2025-02-26 | 18035.854 | 12.8 | 0 | 0 | 0 | 0 | 0 | 0 | 0 | 0 | 0 | 0 | 0 | 0 | 0 | 0 | 0 | 0 | 0 | 0 | 0 | 1 | 0 | 0 | 0 | 0 | 0 | 0 | 16405.3217
2025-02-26 | 17583.555 | 13.8 | 0 | 0 | 0 | 0 | 0 | 0 | 0 | 0 | 0 | 0 | 0 | 0 | 0 | 0 | 0 | 0 | 0 | 0 | 0 | 0 | 1 | 0 | 0 | 0 | 0 | 0 | 16316.598
2025-02-26 | 17236.565 | 14.6 | 0 | 0 | 0 | 0 | 0 | 0 | 0 | 0 | 0 | 0 | 0 | 0 | 0 | 0 | 0 | 0 | 0 | 0 | 0 | 0 | 0 | 1 | 0 | 0 | 0 | 0 | 16100.0726
2025-02-26 | 16967.732 | 15 | 0 | 0 | 0 | 0 | 0 | 0 | 0 | 0 | 0 | 0 | 0 | 0 | 0 | 0 | 0 | 0 | 0 | 0 | 0 | 0 | 0 | 0 | 1 | 0 | 0 | 0 | 15807.0004
2025-02-26 | 16714.067 | 15.1 | 0 | 0 | 0 | 0 | 0 | 0 | 0 | 0 | 0 | 0 | 0 | 0 | 0 | 0 | 0 | 0 | 0 | 0 | 0 | 0 | 0 | 0 | 0 | 1 | 0 | 0 | 15265.9649
2025-02-26 | 16098.038 | 15.2 | 0 | 0 | 0 | 0 | 0 | 0 | 0 | 0 | 0 | 0 | 0 | 0 | 0 | 0 | 0 | 0 | 0 | 0 | 0 | 0 | 0 | 0 | 0 | 0 | 1 | 0 | 14696.5336
2025-02-26 | 15318.032 | 15.3 | 0 | 0 | 0 | 0 | 0 | 0 | 0 | 0 | 0 | 0 | 0 | 0 | 0 | 0 | 0 | 0 | 0 | 0 | 0 | 0 | 0 | 0 | 0 | 0 | 0 | 1 | 14269.9481
2025-02-27 | 14599.592 | 15.7 | 0 | 0 | 1 | 0 | 0 | 0 | 0 | 0 | 0 | 0 | 0 | 0 | 0 | 0 | 0 | 0 | 0 | 0 | 0 | 0 | 0 | 0 | 0 | 0 | 0 | 0 | 13861.5628
2025-02-27 | 13808.505 | 16.1 | 0 | 0 | 0 | 1 | 0 | 0 | 0 | 0 | 0 | 0 | 0 | 0 | 0 | 0 | 0 | 0 | 0 | 0 | 0 | 0 | 0 | 0 | 0 | 0 | 0 | 0 | 13579.1192
2025-02-27 | 13425.367 | 16.2 | 0 | 0 | 0 | 0 | 1 | 0 | 0 | 0 | 0 | 0 | 0 | 0 | 0 | 0 | 0 | 0 | 0 | 0 | 0 | 0 | 0 | 0 | 0 | 0 | 0 | 0 | 13554.3114
2025-02-27 | 13500.411 | 16.2 | 0 | 0 | 0 | 0 | 0 | 1 | 0 | 0 | 0 | 0 | 0 | 0 | 0 | 0 | 0 | 0 | 0 | 0 | 0 | 0 | 0 | 0 | 0 | 0 | 0 | 0 | 13753.3917
2025-02-27 | 13998.882 | 16.1 | 0 | 0 | 0 | 0 | 0 | 0 | 1 | 0 | 0 | 0 | 0 | 0 | 0 | 0 | 0 | 0 | 0 | 0 | 0 | 0 | 0 | 0 | 0 | 0 | 0 | 0 | 14189.4598
2025-02-27 | 14674.5 | 16.6 | 0 | 0 | 0 | 0 | 0 | 0 | 0 | 1 | 0 | 0 | 0 | 0 | 0 | 0 | 0 | 0 | 0 | 0 | 0 | 0 | 0 | 0 | 0 | 0 | 0 | 0 | 15176.5078
2025-02-27 | 16273.94 | 17.5 | 0 | 0 | 0 | 0 | 0 | 0 | 0 | 0 | 1 | 0 | 0 | 0 | 0 | 0 | 0 | 0 | 0 | 0 | 0 | 0 | 0 | 0 | 0 | 0 | 0 | 0 | 16388.9882
2025-02-27 | 17796.548 | 17.8 | 0 | 0 | 0 | 0 | 0 | 0 | 0 | 0 | 0 | 1 | 0 | 0 | 0 | 0 | 0 | 0 | 0 | 0 | 0 | 0 | 0 | 0 | 0 | 0 | 0 | 0 | 17276.0533
2025-02-27 | 19128.695 | 18 | 0 | 0 | 0 | 0 | 0 | 0 | 0 | 0 | 0 | 0 | 1 | 0 | 0 | 0 | 0 | 0 | 0 | 0 | 0 | 0 | 0 | 0 | 0 | 0 | 0 | 0 | 17678.2555
2025-02-27 | 19147.752 | 17.5 | 0 | 0 | 0 | 0 | 0 | 0 | 0 | 0 | 0 | 0 | 0 | 1 | 0 | 0 | 0 | 0 | 0 | 0 | 0 | 0 | 0 | 0 | 0 | 0 | 0 | 0 | 17828.4444
2025-02-27 | 19234.355 | 17.3 | 0 | 0 | 0 | 0 | 0 | 0 | 0 | 0 | 0 | 0 | 0 | 0 | 1 | 0 | 0 | 0 | 0 | 0 | 0 | 0 | 0 | 0 | 0 | 0 | 0 | 0 | 17886.0023
2025-02-27 | 18761.8 | 16.8 | 0 | 0 | 0 | 0 | 0 | 0 | 0 | 0 | 0 | 0 | 0 | 0 | 0 | 1 | 0 | 0 | 0 | 0 | 0 | 0 | 0 | 0 | 0 | 0 | 0 | 0 | 17809.2036
2025-02-27 | 18019.204 | 16.1 | 0 | 0 | 0 | 0 | 0 | 0 | 0 | 0 | 0 | 0 | 0 | 0 | 0 | 0 | 1 | 0 | 0 | 0 | 0 | 0 | 0 | 0 | 0 | 0 | 0 | 0 | 17790.7241
2025-02-27 | 17680.753 | 15 | 0 | 0 | 0 | 0 | 0 | 0 | 0 | 0 | 0 | 0 | 0 | 0 | 0 | 0 | 0 | 1 | 0 | 0 | 0 | 0 | 0 | 0 | 0 | 0 | 0 | 0 | 17640.3767
2025-02-27 | 17488.005 | 13.3 | 0 | 0 | 0 | 0 | 0 | 0 | 0 | 0 | 0 | 0 | 0 | 0 | 0 | 0 | 0 | 0 | 1 | 0 | 0 | 0 | 0 | 0 | 0 | 0 | 0 | 0 | 17213.6332
2025-02-27 | 17244.354 | 14 | 0 | 0 | 0 | 0 | 0 | 0 | 0 | 0 | 0 | 0 | 0 | 0 | 0 | 0 | 0 | 0 | 0 | 1 | 0 | 0 | 0 | 0 | 0 | 0 | 0 | 0 | 16958.2928
2025-02-27 | 16669.977 | 14.9 | 0 | 0 | 0 | 0 | 0 | 0 | 0 | 0 | 0 | 0 | 0 | 0 | 0 | 0 | 0 | 0 | 0 | 0 | 1 | 0 | 0 | 0 | 0 | 0 | 0 | 0 | 16736.1438
2025-02-27 | 16619.292 | 15.1 | 0 | 0 | 0 | 0 | 0 | 0 | 0 | 0 | 0 | 0 | 0 | 0 | 0 | 0 | 0 | 0 | 0 | 0 | 0 | 1 | 0 | 0 | 0 | 0 | 0 | 0 | 16493.7487
2025-02-27 | 16856.15 | 15.5 | 0 | 0 | 0 | 0 | 0 | 0 | 0 | 0 | 0 | 0 | 0 | 0 | 0 | 0 | 0 | 0 | 0 | 0 | 0 | 0 | 1 | 0 | 0 | 0 | 0 | 0 | 16381.9571
2025-02-27 | 16404.021 | 15.5 | 0 | 0 | 0 | 0 | 0 | 0 | 0 | 0 | 0 | 0 | 0 | 0 | 0 | 0 | 0 | 0 | 0 | 0 | 0 | 0 | 0 | 1 | 0 | 0 | 0 | 0 | 16134.6744
2025-02-27 | 16128.75 | 15.8 | 0 | 0 | 0 | 0 | 0 | 0 | 0 | 0 | 0 | 0 | 0 | 0 | 0 | 0 | 0 | 0 | 0 | 0 | 0 | 0 | 0 | 0 | 1 | 0 | 0 | 0 | 15837.7576
2025-02-27 | 16063.281 | 16.4 | 0 | 0 | 0 | 0 | 0 | 0 | 0 | 0 | 0 | 0 | 0 | 0 | 0 | 0 | 0 | 0 | 0 | 0 | 0 | 0 | 0 | 0 | 0 | 1 | 0 | 0 | 15315.9454
2025-02-27 | 15587.189 | 16 | 0 | 0 | 0 | 0 | 0 | 0 | 0 | 0 | 0 | 0 | 0 | 0 | 0 | 0 | 0 | 0 | 0 | 0 | 0 | 0 | 0 | 0 | 0 | 0 | 1 | 0 | 14727.2908
2025-02-27 | 14912.964 | 16.4 | 0 | 0 | 0 | 0 | 0 | 0 | 0 | 0 | 0 | 0 | 0 | 0 | 0 | 0 | 0 | 0 | 0 | 0 | 0 | 0 | 0 | 0 | 0 | 0 | 0 | 1 | 14312.2393
2025-02-28 | 14458.532 | 17.7 | 0 | 0 | 1 | 0 | 0 | 0 | 0 | 0 | 0 | 0 | 0 | 0 | 0 | 0 | 0 | 0 | 0 | 0 | 0 | 0 | 0 | 0 | 0 | 0 | 0 | 0 | 13938.4558
2025-02-28 | 13910.132 | 18.6 | 0 | 0 | 0 | 1 | 0 | 0 | 0 | 0 | 0 | 0 | 0 | 0 | 0 | 0 | 0 | 0 | 0 | 0 | 0 | 0 | 0 | 0 | 0 | 0 | 0 | 0 | 13675.2355
2025-02-28 | 13357.449 | 19 | 0 | 0 | 0 | 0 | 1 | 0 | 0 | 0 | 0 | 0 | 0 | 0 | 0 | 0 | 0 | 0 | 0 | 0 | 0 | 0 | 0 | 0 | 0 | 0 | 0 | 0 | 13661.9616
2025-02-28 | 13404.8 | 19.6 | 0 | 0 | 0 | 0 | 0 | 1 | 0 | 0 | 0 | 0 | 0 | 0 | 0 | 0 | 0 | 0 | 0 | 0 | 0 | 0 | 0 | 0 | 0 | 0 | 0 | 0 | 13884.1099
2025-02-28 | 13843.946 | 20.5 | 0 | 0 | 0 | 0 | 0 | 0 | 1 | 0 | 0 | 0 | 0 | 0 | 0 | 0 | 0 | 0 | 0 | 0 | 0 | 0 | 0 | 0 | 0 | 0 | 0 | 0 | 14358.6245
2025-02-28 | 14572.803 | 21.9 | 0 | 0 | 0 | 0 | 0 | 0 | 0 | 1 | 0 | 0 | 0 | 0 | 0 | 0 | 0 | 0 | 0 | 0 | 0 | 0 | 0 | 0 | 0 | 0 | 0 | 0 | 15380.2743
2025-02-28 | 15998.668 | 22.2 | 0 | 0 | 0 | 0 | 0 | 0 | 0 | 0 | 1 | 0 | 0 | 0 | 0 | 0 | 0 | 0 | 0 | 0 | 0 | 0 | 0 | 0 | 0 | 0 | 0 | 0 | 16569.6868
2025-02-28 | 17156.443 | 22.3 | 0 | 0 | 0 | 0 | 0 | 0 | 0 | 0 | 0 | 1 | 0 | 0 | 0 | 0 | 0 | 0 | 0 | 0 | 0 | 0 | 0 | 0 | 0 | 0 | 0 | 0 | 17449.0626
2025-02-28 | 18042.33 | 21.6 | 0 | 0 | 0 | 0 | 0 | 0 | 0 | 0 | 0 | 0 | 1 | 0 | 0 | 0 | 0 | 0 | 0 | 0 | 0 | 0 | 0 | 0 | 0 | 0 | 0 | 0 | 17816.6629
2025-02-28 | 18271.596 | 21.2 | 0 | 0 | 0 | 0 | 0 | 0 | 0 | 0 | 0 | 0 | 0 | 1 | 0 | 0 | 0 | 0 | 0 | 0 | 0 | 0 | 0 | 0 | 0 | 0 | 0 | 0 | 17970.6966
2025-02-28 | 18697.273 | 20.4 | 0 | 0 | 0 | 0 | 0 | 0 | 0 | 0 | 0 | 0 | 0 | 0 | 1 | 0 | 0 | 0 | 0 | 0 | 0 | 0 | 0 | 0 | 0 | 0 | 0 | 0 | 18005.1865
2025-02-28 | 18096.855 | 19.2 | 0 | 0 | 0 | 0 | 0 | 0 | 0 | 0 | 0 | 0 | 0 | 0 | 0 | 1 | 0 | 0 | 0 | 0 | 0 | 0 | 0 | 0 | 0 | 0 | 0 | 0 | 17901.4752
2025-02-28 | 17698.545 | 17.4 | 0 | 0 | 0 | 0 | 0 | 0 | 0 | 0 | 0 | 0 | 0 | 0 | 0 | 0 | 1 | 0 | 0 | 0 | 0 | 0 | 0 | 0 | 0 | 0 | 0 | 0 | 17840.7046
2025-02-28 | 17748.178 | 16.7 | 0 | 0 | 0 | 0 | 0 | 0 | 0 | 0 | 0 | 0 | 0 | 0 | 0 | 0 | 0 | 1 | 0 | 0 | 0 | 0 | 0 | 0 | 0 | 0 | 0 | 0 | 17705.7358
2025-02-28 | 17410.289 | 16.5 | 0 | 0 | 0 | 0 | 0 | 0 | 0 | 0 | 0 | 0 | 0 | 0 | 0 | 0 | 0 | 0 | 1 | 0 | 0 | 0 | 0 | 0 | 0 | 0 | 0 | 0 | 17336.662
2025-02-28 | 16792.017 | 17.4 | 0 | 0 | 0 | 0 | 0 | 0 | 0 | 0 | 0 | 0 | 0 | 0 | 0 | 0 | 0 | 0 | 0 | 1 | 0 | 0 | 0 | 0 | 0 | 0 | 0 | 0 | 17089.011
2025-02-28 | 16951.315 | 16.5 | 0 | 0 | 0 | 0 | 0 | 0 | 0 | 0 | 0 | 0 | 0 | 0 | 0 | 0 | 0 | 0 | 0 | 0 | 1 | 0 | 0 | 0 | 0 | 0 | 0 | 0 | 16797.6582
2025-02-28 | 16603.677 | 16 | 0 | 0 | 0 | 0 | 0 | 0 | 0 | 0 | 0 | 0 | 0 | 0 | 0 | 0 | 0 | 0 | 0 | 0 | 0 | 1 | 0 | 0 | 0 | 0 | 0 | 0 | 16528.3506
2025-02-28 | 15871.242 | 16.1 | 0 | 0 | 0 | 0 | 0 | 0 | 0 | 0 | 0 | 0 | 0 | 0 | 0 | 0 | 0 | 0 | 0 | 0 | 0 | 0 | 1 | 0 | 0 | 0 | 0 | 0 | 16405.025
2025-02-28 | 15670.505 | 15.6 | 0 | 0 | 0 | 0 | 0 | 0 | 0 | 0 | 0 | 0 | 0 | 0 | 0 | 0 | 0 | 0 | 0 | 0 | 0 | 0 | 0 | 1 | 0 | 0 | 0 | 0 | 16138.5191
2025-02-28 | 15101.414 | 15.3 | 0 | 0 | 0 | 0 | 0 | 0 | 0 | 0 | 0 | 0 | 0 | 0 | 0 | 0 | 0 | 0 | 0 | 0 | 0 | 0 | 0 | 0 | 1 | 0 | 0 | 0 | 15818.5344
2025-02-28 | 14358.143 | 15.5 | 0 | 0 | 0 | 0 | 0 | 0 | 0 | 0 | 0 | 0 | 0 | 0 | 0 | 0 | 0 | 0 | 0 | 0 | 0 | 0 | 0 | 0 | 0 | 1 | 0 | 0 | 15281.3436
2025-02-28 | 12085.621 | 15.5 | 0 | 0 | 0 | 0 | 0 | 0 | 0 | 0 | 0 | 0 | 0 | 0 | 0 | 0 | 0 | 0 | 0 | 0 | 0 | 0 | 0 | 0 | 0 | 0 | 1 | 0 | 14708.0676
2025-02-28 | 10755.394 | 13.7 | 0 | 0 | 0 | 0 | 0 | 0 | 0 | 0 | 0 | 0 | 0 | 0 | 0 | 0 | 0 | 0 | 0 | 0 | 0 | 0 | 0 | 0 | 0 | 0 | 0 | 1 | 14208.4337
2025-03-01 | 9560.867 | 14.2 | 0 | 1 | 1 | 0 | 0 | 0 | 0 | 0 | 0 | 0 | 0 | 0 | 0 | 0 | 0 | 0 | 0 | 0 | 0 | 0 | 0 | 0 | 0 | 0 | 0 | 0 | 8127.97
2025-03-01 | 9468.361 | 14.4 | 0 | 1 | 0 | 1 | 0 | 0 | 0 | 0 | 0 | 0 | 0 | 0 | 0 | 0 | 0 | 0 | 0 | 0 | 0 | 0 | 0 | 0 | 0 | 0 | 0 | 0 | 7837.8371
2025-03-01 | 9494.72 | 15 | 0 | 1 | 0 | 0 | 1 | 0 | 0 | 0 | 0 | 0 | 0 | 0 | 0 | 0 | 0 | 0 | 0 | 0 | 0 | 0 | 0 | 0 | 0 | 0 | 0 | 0 | 7832.2526
2025-03-01 | 9347 | 16.9 | 0 | 1 | 0 | 0 | 0 | 1 | 0 | 0 | 0 | 0 | 0 | 0 | 0 | 0 | 0 | 0 | 0 | 0 | 0 | 0 | 0 | 0 | 0 | 0 | 0 | 0 | 8104.3813
2025-03-01 | 9400.989 | 19.9 | 0 | 1 | 0 | 0 | 0 | 0 | 1 | 0 | 0 | 0 | 0 | 0 | 0 | 0 | 0 | 0 | 0 | 0 | 0 | 0 | 0 | 0 | 0 | 0 | 0 | 0 | 8659.6336
2025-03-01 | 10191.315 | 22.3 | 0 | 1 | 0 | 0 | 0 | 0 | 0 | 1 | 0 | 0 | 0 | 0 | 0 | 0 | 0 | 0 | 0 | 0 | 0 | 0 | 0 | 0 | 0 | 0 | 0 | 0 | 9719.73
2025-03-01 | 10955.759 | 23.8 | 0 | 1 | 0 | 0 | 0 | 0 | 0 | 0 | 1 | 0 | 0 | 0 | 0 | 0 | 0 | 0 | 0 | 0 | 0 | 0 | 0 | 0 | 0 | 0 | 0 | 0 | 10955.2783
2025-03-01 | 11342.363 | 25.2 | 0 | 1 | 0 | 0 | 0 | 0 | 0 | 0 | 0 | 1 | 0 | 0 | 0 | 0 | 0 | 0 | 0 | 0 | 0 | 0 | 0 | 0 | 0 | 0 | 0 | 0 | 11884.6345
2025-03-01 | 11539.095 | 25.8 | 0 | 1 | 0 | 0 | 0 | 0 | 0 | 0 | 0 | 0 | 1 | 0 | 0 | 0 | 0 | 0 | 0 | 0 | 0 | 0 | 0 | 0 | 0 | 0 | 0 | 0 | 12302.2154
2025-03-01 | 11790.87 | 25.8 | 0 | 1 | 0 | 0 | 0 | 0 | 0 | 0 | 0 | 0 | 0 | 1 | 0 | 0 | 0 | 0 | 0 | 0 | 0 | 0 | 0 | 0 | 0 | 0 | 0 | 0 | 12471.6276
2025-03-01 | 11779.637 | 25.9 | 0 | 1 | 0 | 0 | 0 | 0 | 0 | 0 | 0 | 0 | 0 | 0 | 1 | 0 | 0 | 0 | 0 | 0 | 0 | 0 | 0 | 0 | 0 | 0 | 0 | 0 | 12540.7194
2025-03-01 | 11640.386 | 26 | 0 | 1 | 0 | 0 | 0 | 0 | 0 | 0 | 0 | 0 | 0 | 0 | 0 | 1 | 0 | 0 | 0 | 0 | 0 | 0 | 0 | 0 | 0 | 0 | 0 | 0 | 12486.9886
2025-03-01 | 11733.114 | 25.4 | 0 | 1 | 0 | 0 | 0 | 0 | 0 | 0 | 0 | 0 | 0 | 0 | 0 | 0 | 1 | 0 | 0 | 0 | 0 | 0 | 0 | 0 | 0 | 0 | 0 | 0 | 12472.3538
2025-03-01 | 11576.825 | 25.5 | 0 | 1 | 0 | 0 | 0 | 0 | 0 | 0 | 0 | 0 | 0 | 0 | 0 | 0 | 0 | 1 | 0 | 0 | 0 | 0 | 0 | 0 | 0 | 0 | 0 | 0 | 12368.1422
2025-03-01 | 11524.581 | 25.3 | 0 | 1 | 0 | 0 | 0 | 0 | 0 | 0 | 0 | 0 | 0 | 0 | 0 | 0 | 0 | 0 | 1 | 0 | 0 | 0 | 0 | 0 | 0 | 0 | 0 | 0 | 11999.0685
2025-03-01 | 11223.157 | 25.3 | 0 | 1 | 0 | 0 | 0 | 0 | 0 | 0 | 0 | 0 | 0 | 0 | 0 | 0 | 0 | 0 | 0 | 1 | 0 | 0 | 0 | 0 | 0 | 0 | 0 | 0 | 11716.8156
2025-03-01 | 11186.852 | 26 | 0 | 1 | 0 | 0 | 0 | 0 | 0 | 0 | 0 | 0 | 0 | 0 | 0 | 0 | 0 | 0 | 0 | 0 | 1 | 0 | 0 | 0 | 0 | 0 | 0 | 0 | 11486.9772
2025-03-01 | 11704.752 | 26.3 | 0 | 1 | 0 | 0 | 0 | 0 | 0 | 0 | 0 | 0 | 0 | 0 | 0 | 0 | 0 | 0 | 0 | 0 | 0 | 1 | 0 | 0 | 0 | 0 | 0 | 0 | 11248.4268
2025-03-01 | 11749.146 | 27.2 | 0 | 1 | 0 | 0 | 0 | 0 | 0 | 0 | 0 | 0 | 0 | 0 | 0 | 0 | 0 | 0 | 0 | 0 | 0 | 0 | 1 | 0 | 0 | 0 | 0 | 0 | 11155.8584
2025-03-01 | 11233.712 | 27.8 | 0 | 1 | 0 | 0 | 0 | 0 | 0 | 0 | 0 | 0 | 0 | 0 | 0 | 0 | 0 | 0 | 0 | 0 | 0 | 0 | 0 | 1 | 0 | 0 | 0 | 0 | 10931.6437
2025-03-01 | 11111.037 | 28.5 | 0 | 1 | 0 | 0 | 0 | 0 | 0 | 0 | 0 | 0 | 0 | 0 | 0 | 0 | 0 | 0 | 0 | 0 | 0 | 0 | 0 | 0 | 1 | 0 | 0 | 0 | 10650.1055
2025-03-01 | 10919.942 | 28.7 | 0 | 1 | 0 | 0 | 0 | 0 | 0 | 0 | 0 | 0 | 0 | 0 | 0 | 0 | 0 | 0 | 0 | 0 | 0 | 0 | 0 | 0 | 0 | 1 | 0 | 0 | 10112.9147
2025-03-01 | 10658.34 | 29 | 0 | 1 | 0 | 0 | 0 | 0 | 0 | 0 | 0 | 0 | 0 | 0 | 0 | 0 | 0 | 0 | 0 | 0 | 0 | 0 | 0 | 0 | 0 | 0 | 1 | 0 | 9551.1726
2025-03-01 | 10419.089 | 29.1 | 0 | 1 | 0 | 0 | 0 | 0 | 0 | 0 | 0 | 0 | 0 | 0 | 0 | 0 | 0 | 0 | 0 | 0 | 0 | 0 | 0 | 0 | 0 | 0 | 0 | 1 | 9124.5872
2025-03-02 | 10041.368 | 29.1 | 0 | 1 | 1 | 0 | 0 | 0 | 0 | 0 | 0 | 0 | 0 | 0 | 0 | 0 | 0 | 0 | 0 | 0 | 0 | 0 | 0 | 0 | 0 | 0 | 0 | 0 | 8700.8232
2025-03-02 | 9884.468 | 30.6 | 0 | 1 | 0 | 1 | 0 | 0 | 0 | 0 | 0 | 0 | 0 | 0 | 0 | 0 | 0 | 0 | 0 | 0 | 0 | 0 | 0 | 0 | 0 | 0 | 0 | 0 | 8460.6708
2025-03-02 | 9991.418 | 32.1 | 0 | 1 | 0 | 0 | 1 | 0 | 0 | 0 | 0 | 0 | 0 | 0 | 0 | 0 | 0 | 0 | 0 | 0 | 0 | 0 | 0 | 0 | 0 | 0 | 0 | 0 | 8489.6881
2025-03-02 | 10196.513 | 32.9 | 0 | 1 | 0 | 0 | 0 | 1 | 0 | 0 | 0 | 0 | 0 | 0 | 0 | 0 | 0 | 0 | 0 | 0 | 0 | 0 | 0 | 0 | 0 | 0 | 0 | 0 | 8719.5257
2025-03-02 | 10425.481 | 33.5 | 0 | 1 | 0 | 0 | 0 | 0 | 1 | 0 | 0 | 0 | 0 | 0 | 0 | 0 | 0 | 0 | 0 | 0 | 0 | 0 | 0 | 0 | 0 | 0 | 0 | 0 | 9182.5063
2025-03-02 | 10685.307 | 33.8 | 0 | 1 | 0 | 0 | 0 | 0 | 0 | 1 | 0 | 0 | 0 | 0 | 0 | 0 | 0 | 0 | 0 | 0 | 0 | 0 | 0 | 0 | 0 | 0 | 0 | 0 | 10161.865
2025-03-02 | 11101.65 | 33.5 | 0 | 1 | 0 | 0 | 0 | 0 | 0 | 0 | 1 | 0 | 0 | 0 | 0 | 0 | 0 | 0 | 0 | 0 | 0 | 0 | 0 | 0 | 0 | 0 | 0 | 0 | 11328.2096
2025-03-02 | 11289.074 | 33.3 | 0 | 1 | 0 | 0 | 0 | 0 | 0 | 0 | 0 | 1 | 0 | 0 | 0 | 0 | 0 | 0 | 0 | 0 | 0 | 0 | 0 | 0 | 0 | 0 | 0 | 0 | 12196.0514
2025-03-02 | 11262.994 | 32.7 | 0 | 1 | 0 | 0 | 0 | 0 | 0 | 0 | 0 | 0 | 1 | 0 | 0 | 0 | 0 | 0 | 0 | 0 | 0 | 0 | 0 | 0 | 0 | 0 | 0 | 0 | 12567.4964
2025-03-02 | 11428.795 | 31.6 | 0 | 1 | 0 | 0 | 0 | 0 | 0 | 0 | 0 | 0 | 0 | 1 | 0 | 0 | 0 | 0 | 0 | 0 | 0 | 0 | 0 | 0 | 0 | 0 | 0 | 0 | 12694.6174
2025-03-02 | 11341.95 | 30.2 | 0 | 1 | 0 | 0 | 0 | 0 | 0 | 0 | 0 | 0 | 0 | 0 | 1 | 0 | 0 | 0 | 0 | 0 | 0 | 0 | 0 | 0 | 0 | 0 | 0 | 0 | 12706.0394
2025-03-02 | 11376.362 | 28.6 | 0 | 1 | 0 | 0 | 0 | 0 | 0 | 0 | 0 | 0 | 0 | 0 | 0 | 1 | 0 | 0 | 0 | 0 | 0 | 0 | 0 | 0 | 0 | 0 | 0 | 0 | 12586.9496
2025-03-02 | 11290.058 | 26.6 | 0 | 1 | 0 | 0 | 0 | 0 | 0 | 0 | 0 | 0 | 0 | 0 | 0 | 0 | 1 | 0 | 0 | 0 | 0 | 0 | 0 | 0 | 0 | 0 | 0 | 0 | 12518.4896
2025-03-02 | 11716 | 25.5 | 0 | 1 | 0 | 0 | 0 | 0 | 0 | 0 | 0 | 0 | 0 | 0 | 0 | 0 | 0 | 1 | 0 | 0 | 0 | 0 | 0 | 0 | 0 | 0 | 0 | 0 | 12368.1422
2025-03-02 | 11321.317 | 24.1 | 0 | 1 | 0 | 0 | 0 | 0 | 0 | 0 | 0 | 0 | 0 | 0 | 0 | 0 | 0 | 0 | 1 | 0 | 0 | 0 | 0 | 0 | 0 | 0 | 0 | 0 | 11952.9326
2025-03-02 | 11489.792 | 23.6 | 0 | 1 | 0 | 0 | 0 | 0 | 0 | 0 | 0 | 0 | 0 | 0 | 0 | 0 | 0 | 0 | 0 | 1 | 0 | 0 | 0 | 0 | 0 | 0 | 0 | 0 | 11651.4565
2025-03-02 | 11937.219 | 23.3 | 0 | 1 | 0 | 0 | 0 | 0 | 0 | 0 | 0 | 0 | 0 | 0 | 0 | 0 | 0 | 0 | 0 | 0 | 1 | 0 | 0 | 0 | 0 | 0 | 0 | 0 | 11383.1716
2025-03-02 | 11589.953 | 23.2 | 0 | 1 | 0 | 0 | 0 | 0 | 0 | 0 | 0 | 0 | 0 | 0 | 0 | 0 | 0 | 0 | 0 | 0 | 0 | 1 | 0 | 0 | 0 | 0 | 0 | 0 | 11129.2425
2025-03-02 | 11851.116 | 23.4 | 0 | 1 | 0 | 0 | 0 | 0 | 0 | 0 | 0 | 0 | 0 | 0 | 0 | 0 | 0 | 0 | 0 | 0 | 0 | 0 | 1 | 0 | 0 | 0 | 0 | 0 | 11009.7616
2025-03-02 | 12533.431 | 23.6 | 0 | 1 | 0 | 0 | 0 | 0 | 0 | 0 | 0 | 0 | 0 | 0 | 0 | 0 | 0 | 0 | 0 | 0 | 0 | 0 | 0 | 1 | 0 | 0 | 0 | 0 | 10770.1683
2025-03-02 | 12333.422 | 23.9 | 0 | 1 | 0 | 0 | 0 | 0 | 0 | 0 | 0 | 0 | 0 | 0 | 0 | 0 | 0 | 0 | 0 | 0 | 0 | 0 | 0 | 0 | 1 | 0 | 0 | 0 | 10473.2515
2025-03-02 | 11894.08 | 23.9 | 0 | 1 | 0 | 0 | 0 | 0 | 0 | 0 | 0 | 0 | 0 | 0 | 0 | 0 | 0 | 0 | 0 | 0 | 0 | 0 | 0 | 0 | 0 | 1 | 0 | 0 | 9928.3714
2025-03-02 | 12279.308 | 23.9 | 0 | 1 | 0 | 0 | 0 | 0 | 0 | 0 | 0 | 0 | 0 | 0 | 0 | 0 | 0 | 0 | 0 | 0 | 0 | 0 | 0 | 0 | 0 | 0 | 1 | 0 | 9355.0954
2025-03-02 | 12362.06 | 24.4 | 0 | 1 | 0 | 0 | 0 | 0 | 0 | 0 | 0 | 0 | 0 | 0 | 0 | 0 | 0 | 0 | 0 | 0 | 0 | 0 | 0 | 0 | 0 | 0 | 0 | 1 | 8943.8885
2025-03-03 | 13070.257 | 26.1 | 0 | 0 | 1 | 0 | 0 | 0 | 0 | 0 | 0 | 0 | 0 | 0 | 0 | 0 | 0 | 0 | 0 | 0 | 0 | 0 | 0 | 0 | 0 | 0 | 0 | 0 | 14261.4066
2025-03-03 | 13079.58 | 26 | 0 | 0 | 0 | 1 | 0 | 0 | 0 | 0 | 0 | 0 | 0 | 0 | 0 | 0 | 0 | 0 | 0 | 0 | 0 | 0 | 0 | 0 | 0 | 0 | 0 | 0 | 13959.7397
2025-03-03 | 13157.814 | 25.3 | 0 | 0 | 0 | 0 | 1 | 0 | 0 | 0 | 0 | 0 | 0 | 0 | 0 | 0 | 0 | 0 | 0 | 0 | 0 | 0 | 0 | 0 | 0 | 0 | 0 | 0 | 13904.1747
2025-03-03 | 13379.237 | 25.3 | 0 | 0 | 0 | 0 | 0 | 1 | 0 | 0 | 0 | 0 | 0 | 0 | 0 | 0 | 0 | 0 | 0 | 0 | 0 | 0 | 0 | 0 | 0 | 0 | 0 | 0 | 14103.2551
2025-03-03 | 14126.401 | 25 | 0 | 0 | 0 | 0 | 0 | 0 | 1 | 0 | 0 | 0 | 0 | 0 | 0 | 0 | 0 | 0 | 0 | 0 | 0 | 0 | 0 | 0 | 0 | 0 | 0 | 0 | 14531.6338
2025-03-03 | 14810.277 | 25 | 0 | 0 | 0 | 0 | 0 | 0 | 0 | 1 | 0 | 0 | 0 | 0 | 0 | 0 | 0 | 0 | 0 | 0 | 0 | 0 | 0 | 0 | 0 | 0 | 0 | 0 | 15499.4585
2025-03-03 | 16032.314 | 24.3 | 0 | 0 | 0 | 0 | 0 | 0 | 0 | 0 | 1 | 0 | 0 | 0 | 0 | 0 | 0 | 0 | 0 | 0 | 0 | 0 | 0 | 0 | 0 | 0 | 0 | 0 | 16650.4245
2025-03-03 | 17407.083 | 24.2 | 0 | 0 | 0 | 0 | 0 | 0 | 0 | 0 | 0 | 1 | 0 | 0 | 0 | 0 | 0 | 0 | 0 | 0 | 0 | 0 | 0 | 0 | 0 | 0 | 0 | 0 | 17522.111
2025-03-03 | 18337.599 | 23.6 | 0 | 0 | 0 | 0 | 0 | 0 | 0 | 0 | 0 | 0 | 1 | 0 | 0 | 0 | 0 | 0 | 0 | 0 | 0 | 0 | 0 | 0 | 0 | 0 | 0 | 0 | 17893.556
2025-03-03 | 18479.508 | 22.1 | 0 | 0 | 0 | 0 | 0 | 0 | 0 | 0 | 0 | 0 | 0 | 1 | 0 | 0 | 0 | 0 | 0 | 0 | 0 | 0 | 0 | 0 | 0 | 0 | 0 | 0 | 18005.2984
2025-03-03 | 18977.705 | 20.7 | 0 | 0 | 0 | 0 | 0 | 0 | 0 | 0 | 0 | 0 | 0 | 0 | 1 | 0 | 0 | 0 | 0 | 0 | 0 | 0 | 0 | 0 | 0 | 0 | 0 | 0 | 18016.7205
2025-03-03 | 19647.31 | 19.2 | 0 | 0 | 0 | 0 | 0 | 0 | 0 | 0 | 0 | 0 | 0 | 0 | 0 | 1 | 0 | 0 | 0 | 0 | 0 | 0 | 0 | 0 | 0 | 0 | 0 | 0 | 17901.4752
2025-03-03 | 18700.237 | 18 | 0 | 0 | 0 | 0 | 0 | 0 | 0 | 0 | 0 | 0 | 0 | 0 | 0 | 0 | 1 | 0 | 0 | 0 | 0 | 0 | 0 | 0 | 0 | 0 | 0 | 0 | 17863.7725
2025-03-03 | 18930.102 | 17.3 | 0 | 0 | 0 | 0 | 0 | 0 | 0 | 0 | 0 | 0 | 0 | 0 | 0 | 0 | 0 | 1 | 0 | 0 | 0 | 0 | 0 | 0 | 0 | 0 | 0 | 0 | 17728.8037
2025-03-03 | 18752.866 | 16.7 | 0 | 0 | 0 | 0 | 0 | 0 | 0 | 0 | 0 | 0 | 0 | 0 | 0 | 0 | 0 | 0 | 1 | 0 | 0 | 0 | 0 | 0 | 0 | 0 | 0 | 0 | 17344.3513
2025-03-03 | 18240.3 | 16.4 | 0 | 0 | 0 | 0 | 0 | 0 | 0 | 0 | 0 | 0 | 0 | 0 | 0 | 0 | 0 | 0 | 0 | 1 | 0 | 0 | 0 | 0 | 0 | 0 | 0 | 0 | 17050.5645
2025-03-03 | 18016.99 | 15.4 | 0 | 0 | 0 | 0 | 0 | 0 | 0 | 0 | 0 | 0 | 0 | 0 | 0 | 0 | 0 | 0 | 0 | 0 | 1 | 0 | 0 | 0 | 0 | 0 | 0 | 0 | 16755.3671
2025-03-03 | 17723.94 | 15.9 | 0 | 0 | 0 | 0 | 0 | 0 | 0 | 0 | 0 | 0 | 0 | 0 | 0 | 0 | 0 | 0 | 0 | 0 | 0 | 1 | 0 | 0 | 0 | 0 | 0 | 0 | 16524.5059
2025-03-03 | 17948.77 | 16.8 | 0 | 0 | 0 | 0 | 0 | 0 | 0 | 0 | 0 | 0 | 0 | 0 | 0 | 0 | 0 | 0 | 0 | 0 | 0 | 0 | 1 | 0 | 0 | 0 | 0 | 0 | 16431.9376
2025-03-03 | 17850.563 | 17.4 | 0 | 0 | 0 | 0 | 0 | 0 | 0 | 0 | 0 | 0 | 0 | 0 | 0 | 0 | 0 | 0 | 0 | 0 | 0 | 0 | 0 | 1 | 0 | 0 | 0 | 0 | 16207.7228
2025-03-03 | 17431.442 | 17.2 | 0 | 0 | 0 | 0 | 0 | 0 | 0 | 0 | 0 | 0 | 0 | 0 | 0 | 0 | 0 | 0 | 0 | 0 | 0 | 0 | 0 | 0 | 1 | 0 | 0 | 0 | 15891.5828
2025-03-03 | 16805.717 | 16.8 | 0 | 0 | 0 | 0 | 0 | 0 | 0 | 0 | 0 | 0 | 0 | 0 | 0 | 0 | 0 | 0 | 0 | 0 | 0 | 0 | 0 | 0 | 0 | 1 | 0 | 0 | 15331.324
2025-03-03 | 16312.673 | 17.4 | 0 | 0 | 0 | 0 | 0 | 0 | 0 | 0 | 0 | 0 | 0 | 0 | 0 | 0 | 0 | 0 | 0 | 0 | 0 | 0 | 0 | 0 | 0 | 0 | 1 | 0 | 14781.116
2025-03-03 | 15769.566 | 17.8 | 0 | 0 | 0 | 0 | 0 | 0 | 0 | 0 | 0 | 0 | 0 | 0 | 0 | 0 | 0 | 0 | 0 | 0 | 0 | 0 | 0 | 0 | 0 | 0 | 0 | 1 | 14366.0644
2025-03-04 | 15477.297 | 18.6 | 0 | 0 | 1 | 0 | 0 | 0 | 0 | 0 | 0 | 0 | 0 | 0 | 0 | 0 | 0 | 0 | 0 | 0 | 0 | 0 | 0 | 0 | 0 | 0 | 0 | 0 | 13973.0577
2025-03-04 | 14962.218 | 18.4 | 0 | 0 | 0 | 1 | 0 | 0 | 0 | 0 | 0 | 0 | 0 | 0 | 0 | 0 | 0 | 0 | 0 | 0 | 0 | 0 | 0 | 0 | 0 | 0 | 0 | 0 | 13667.5462
2025-03-04 | 14656.297 | 17.8 | 0 | 0 | 0 | 0 | 1 | 0 | 0 | 0 | 0 | 0 | 0 | 0 | 0 | 0 | 0 | 0 | 0 | 0 | 0 | 0 | 0 | 0 | 0 | 0 | 0 | 0 | 13615.8258
2025-03-04 | 14224.251 | 17.5 | 0 | 0 | 0 | 0 | 0 | 1 | 0 | 0 | 0 | 0 | 0 | 0 | 0 | 0 | 0 | 0 | 0 | 0 | 0 | 0 | 0 | 0 | 0 | 0 | 0 | 0 | 13803.3722
2025-03-04 | 14807.631 | 17.1 | 0 | 0 | 0 | 0 | 0 | 0 | 1 | 0 | 0 | 0 | 0 | 0 | 0 | 0 | 0 | 0 | 0 | 0 | 0 | 0 | 0 | 0 | 0 | 0 | 0 | 0 | 14227.9063
2025-03-04 | 15135.446 | 17.1 | 0 | 0 | 0 | 0 | 0 | 0 | 0 | 1 | 0 | 0 | 0 | 0 | 0 | 0 | 0 | 0 | 0 | 0 | 0 | 0 | 0 | 0 | 0 | 0 | 0 | 0 | 15195.731
2025-03-04 | 16824.072 | 16.7 | 0 | 0 | 0 | 0 | 0 | 0 | 0 | 0 | 1 | 0 | 0 | 0 | 0 | 0 | 0 | 0 | 0 | 0 | 0 | 0 | 0 | 0 | 0 | 0 | 0 | 0 | 16358.231
2025-03-04 | 18544.769 | 16.4 | 0 | 0 | 0 | 0 | 0 | 0 | 0 | 0 | 0 | 1 | 0 | 0 | 0 | 0 | 0 | 0 | 0 | 0 | 0 | 0 | 0 | 0 | 0 | 0 | 0 | 0 | 17222.2281
2025-03-04 | 19613.947 | 16 | 0 | 0 | 0 | 0 | 0 | 0 | 0 | 0 | 0 | 0 | 1 | 0 | 0 | 0 | 0 | 0 | 0 | 0 | 0 | 0 | 0 | 0 | 0 | 0 | 0 | 0 | 17601.3624
2025-03-04 | 19515.486 | 15.5 | 0 | 0 | 0 | 0 | 0 | 0 | 0 | 0 | 0 | 0 | 0 | 1 | 0 | 0 | 0 | 0 | 0 | 0 | 0 | 0 | 0 | 0 | 0 | 0 | 0 | 0 | 17751.5514
2025-03-04 | 19436.677 | 14.2 | 0 | 0 | 0 | 0 | 0 | 0 | 0 | 0 | 0 | 0 | 0 | 0 | 1 | 0 | 0 | 0 | 0 | 0 | 0 | 0 | 0 | 0 | 0 | 0 | 0 | 0 | 17766.8181
2025-03-04 | 19329.802 | 14.7 | 0 | 0 | 0 | 0 | 0 | 0 | 0 | 0 | 0 | 0 | 0 | 0 | 0 | 1 | 0 | 0 | 0 | 0 | 0 | 0 | 0 | 0 | 0 | 0 | 0 | 0 | 17728.4659
2025-03-04 | 19185.861 | 14.3 | 0 | 0 | 0 | 0 | 0 | 0 | 0 | 0 | 0 | 0 | 0 | 0 | 0 | 0 | 1 | 0 | 0 | 0 | 0 | 0 | 0 | 0 | 0 | 0 | 0 | 0 | 17721.5204
2025-03-04 | 19105.815 | 14 | 0 | 0 | 0 | 0 | 0 | 0 | 0 | 0 | 0 | 0 | 0 | 0 | 0 | 0 | 0 | 1 | 0 | 0 | 0 | 0 | 0 | 0 | 0 | 0 | 0 | 0 | 17601.9302
2025-03-04 | 18695.572 | 13.4 | 0 | 0 | 0 | 0 | 0 | 0 | 0 | 0 | 0 | 0 | 0 | 0 | 0 | 0 | 0 | 0 | 1 | 0 | 0 | 0 | 0 | 0 | 0 | 0 | 0 | 0 | 17217.4778
2025-03-04 | 18464.212 | 11.8 | 0 | 0 | 0 | 0 | 0 | 0 | 0 | 0 | 0 | 0 | 0 | 0 | 0 | 0 | 0 | 0 | 0 | 1 | 0 | 0 | 0 | 0 | 0 | 0 | 0 | 0 | 16873.7105
2025-03-04 | 18530.157 | 11.1 | 0 | 0 | 0 | 0 | 0 | 0 | 0 | 0 | 0 | 0 | 0 | 0 | 0 | 0 | 0 | 0 | 0 | 0 | 1 | 0 | 0 | 0 | 0 | 0 | 0 | 0 | 16590.047
2025-03-04 | 17847.311 | 11.7 | 0 | 0 | 0 | 0 | 0 | 0 | 0 | 0 | 0 | 0 | 0 | 0 | 0 | 0 | 0 | 0 | 0 | 0 | 0 | 1 | 0 | 0 | 0 | 0 | 0 | 0 | 16363.0305
2025-03-04 | 17722.003 | 11.5 | 0 | 0 | 0 | 0 | 0 | 0 | 0 | 0 | 0 | 0 | 0 | 0 | 0 | 0 | 0 | 0 | 0 | 0 | 0 | 0 | 1 | 0 | 0 | 0 | 0 | 0 | 16228.171
2025-03-04 | 17290.856 | 13 | 0 | 0 | 0 | 0 | 0 | 0 | 0 | 0 | 0 | 0 | 0 | 0 | 0 | 0 | 0 | 0 | 0 | 0 | 0 | 0 | 0 | 1 | 0 | 0 | 0 | 0 | 16038.5581
2025-03-04 | 16799.889 | 12.7 | 0 | 0 | 0 | 0 | 0 | 0 | 0 | 0 | 0 | 0 | 0 | 0 | 0 | 0 | 0 | 0 | 0 | 0 | 0 | 0 | 0 | 0 | 1 | 0 | 0 | 0 | 15718.5734
2025-03-04 | 16233.787 | 13 | 0 | 0 | 0 | 0 | 0 | 0 | 0 | 0 | 0 | 0 | 0 | 0 | 0 | 0 | 0 | 0 | 0 | 0 | 0 | 0 | 0 | 0 | 0 | 1 | 0 | 0 | 15185.2273
2025-03-04 | 15805.667 | 14.6 | 0 | 0 | 0 | 0 | 0 | 0 | 0 | 0 | 0 | 0 | 0 | 0 | 0 | 0 | 0 | 0 | 0 | 0 | 0 | 0 | 0 | 0 | 0 | 0 | 1 | 0 | 14673.4657
2025-03-04 | 15223.792 | 14.5 | 0 | 0 | 0 | 0 | 0 | 0 | 0 | 0 | 0 | 0 | 0 | 0 | 0 | 0 | 0 | 0 | 0 | 0 | 0 | 0 | 0 | 0 | 0 | 0 | 0 | 1 | 14239.1909
2025-03-05 | 14620.794 | 14.6 | 0 | 0 | 1 | 0 | 0 | 0 | 0 | 0 | 0 | 0 | 0 | 0 | 0 | 0 | 0 | 0 | 0 | 0 | 0 | 0 | 0 | 0 | 0 | 0 | 0 | 0 | 13819.2716
2025-03-05 | 13823.136 | 14.6 | 0 | 0 | 0 | 1 | 0 | 0 | 0 | 0 | 0 | 0 | 0 | 0 | 0 | 0 | 0 | 0 | 0 | 0 | 0 | 0 | 0 | 0 | 0 | 0 | 0 | 0 | 13521.4494
2025-03-05 | 13765.552 | 15.1 | 0 | 0 | 0 | 0 | 1 | 0 | 0 | 0 | 0 | 0 | 0 | 0 | 0 | 0 | 0 | 0 | 0 | 0 | 0 | 0 | 0 | 0 | 0 | 0 | 0 | 0 | 13512.0202
2025-03-05 | 13755.582 | 15.8 | 0 | 0 | 0 | 0 | 0 | 1 | 0 | 0 | 0 | 0 | 0 | 0 | 0 | 0 | 0 | 0 | 0 | 0 | 0 | 0 | 0 | 0 | 0 | 0 | 0 | 0 | 13738.0131
2025-03-05 | 14126.909 | 14.9 | 0 | 0 | 0 | 0 | 0 | 0 | 1 | 0 | 0 | 0 | 0 | 0 | 0 | 0 | 0 | 0 | 0 | 0 | 0 | 0 | 0 | 0 | 0 | 0 | 0 | 0 | 14143.324
2025-03-05 | 14718.658 | 15.1 | 0 | 0 | 0 | 0 | 0 | 0 | 0 | 1 | 0 | 0 | 0 | 0 | 0 | 0 | 0 | 0 | 0 | 0 | 0 | 0 | 0 | 0 | 0 | 0 | 0 | 0 | 15118.838
2025-03-05 | 16837.653 | 15.2 | 0 | 0 | 0 | 0 | 0 | 0 | 0 | 0 | 1 | 0 | 0 | 0 | 0 | 0 | 0 | 0 | 0 | 0 | 0 | 0 | 0 | 0 | 0 | 0 | 0 | 0 | 16300.5612
2025-03-05 | 17941.747 | 15 | 0 | 0 | 0 | 0 | 0 | 0 | 0 | 0 | 0 | 1 | 0 | 0 | 0 | 0 | 0 | 0 | 0 | 0 | 0 | 0 | 0 | 0 | 0 | 0 | 0 | 0 | 17168.403
2025-03-05 | 19116.827 | 14.5 | 0 | 0 | 0 | 0 | 0 | 0 | 0 | 0 | 0 | 0 | 1 | 0 | 0 | 0 | 0 | 0 | 0 | 0 | 0 | 0 | 0 | 0 | 0 | 0 | 0 | 0 | 17543.6926
2025-03-05 | 19288.688 | 13.5 | 0 | 0 | 0 | 0 | 0 | 0 | 0 | 0 | 0 | 0 | 0 | 1 | 0 | 0 | 0 | 0 | 0 | 0 | 0 | 0 | 0 | 0 | 0 | 0 | 0 | 0 | 17674.6583
2025-03-05 | 19531.489 | 13.3 | 0 | 0 | 0 | 0 | 0 | 0 | 0 | 0 | 0 | 0 | 0 | 0 | 1 | 0 | 0 | 0 | 0 | 0 | 0 | 0 | 0 | 0 | 0 | 0 | 0 | 0 | 17732.2162
2025-03-05 | 19791.821 | 12.5 | 0 | 0 | 0 | 0 | 0 | 0 | 0 | 0 | 0 | 0 | 0 | 0 | 0 | 1 | 0 | 0 | 0 | 0 | 0 | 0 | 0 | 0 | 0 | 0 | 0 | 0 | 17643.8835
2025-03-05 | 19795.018 | 12.2 | 0 | 0 | 0 | 0 | 0 | 0 | 0 | 0 | 0 | 0 | 0 | 0 | 0 | 0 | 1 | 0 | 0 | 0 | 0 | 0 | 0 | 0 | 0 | 0 | 0 | 0 | 17640.7827
2025-03-05 | 19666.377 | 12.1 | 0 | 0 | 0 | 0 | 0 | 0 | 0 | 0 | 0 | 0 | 0 | 0 | 0 | 0 | 0 | 1 | 0 | 0 | 0 | 0 | 0 | 0 | 0 | 0 | 0 | 0 | 17528.8818
2025-03-05 | 19556.561 | 12 | 0 | 0 | 0 | 0 | 0 | 0 | 0 | 0 | 0 | 0 | 0 | 0 | 0 | 0 | 0 | 0 | 1 | 0 | 0 | 0 | 0 | 0 | 0 | 0 | 0 | 0 | 17163.6527
2025-03-05 | 18635.32 | 11.6 | 0 | 0 | 0 | 0 | 0 | 0 | 0 | 0 | 0 | 0 | 0 | 0 | 0 | 0 | 0 | 0 | 0 | 1 | 0 | 0 | 0 | 0 | 0 | 0 | 0 | 0 | 16866.0212
2025-03-05 | 18410.69 | 11 | 0 | 0 | 0 | 0 | 0 | 0 | 0 | 0 | 0 | 0 | 0 | 0 | 0 | 0 | 0 | 0 | 0 | 0 | 1 | 0 | 0 | 0 | 0 | 0 | 0 | 0 | 16586.2024
2025-03-05 | 17689.294 | 11.4 | 0 | 0 | 0 | 0 | 0 | 0 | 0 | 0 | 0 | 0 | 0 | 0 | 0 | 0 | 0 | 0 | 0 | 0 | 0 | 1 | 0 | 0 | 0 | 0 | 0 | 0 | 16351.4966
2025-03-05 | 17950.946 | 11.2 | 0 | 0 | 0 | 0 | 0 | 0 | 0 | 0 | 0 | 0 | 0 | 0 | 0 | 0 | 0 | 0 | 0 | 0 | 0 | 0 | 1 | 0 | 0 | 0 | 0 | 0 | 16216.637
2025-03-05 | 17456.626 | 12.7 | 0 | 0 | 0 | 0 | 0 | 0 | 0 | 0 | 0 | 0 | 0 | 0 | 0 | 0 | 0 | 0 | 0 | 0 | 0 | 0 | 0 | 1 | 0 | 0 | 0 | 0 | 16027.0242
2025-03-05 | 17099.464 | 13.2 | 0 | 0 | 0 | 0 | 0 | 0 | 0 | 0 | 0 | 0 | 0 | 0 | 0 | 0 | 0 | 0 | 0 | 0 | 0 | 0 | 0 | 0 | 1 | 0 | 0 | 0 | 15737.7967
2025-03-05 | 16768.692 | 13 | 0 | 0 | 0 | 0 | 0 | 0 | 0 | 0 | 0 | 0 | 0 | 0 | 0 | 0 | 0 | 0 | 0 | 0 | 0 | 0 | 0 | 0 | 0 | 1 | 0 | 0 | 15185.2273
2025-03-05 | 16118.23 | 12.3 | 0 | 0 | 0 | 0 | 0 | 0 | 0 | 0 | 0 | 0 | 0 | 0 | 0 | 0 | 0 | 0 | 0 | 0 | 0 | 0 | 0 | 0 | 0 | 0 | 1 | 0 | 14585.0387
2025-03-05 | 15717.879 | 14.7 | 0 | 0 | 0 | 0 | 0 | 0 | 0 | 0 | 0 | 0 | 0 | 0 | 0 | 0 | 0 | 0 | 0 | 0 | 0 | 0 | 0 | 0 | 0 | 0 | 0 | 1 | 14246.8802
2025-03-06 | 15134.673 | 15 | 0 | 0 | 1 | 0 | 0 | 0 | 0 | 0 | 0 | 0 | 0 | 0 | 0 | 0 | 0 | 0 | 0 | 0 | 0 | 0 | 0 | 0 | 0 | 0 | 0 | 0 | 13834.6502
2025-03-06 | 14216.344 | 15.1 | 0 | 0 | 0 | 1 | 0 | 0 | 0 | 0 | 0 | 0 | 0 | 0 | 0 | 0 | 0 | 0 | 0 | 0 | 0 | 0 | 0 | 0 | 0 | 0 | 0 | 0 | 13540.6726
2025-03-06 | 13848.869 | 15.6 | 0 | 0 | 0 | 0 | 1 | 0 | 0 | 0 | 0 | 0 | 0 | 0 | 0 | 0 | 0 | 0 | 0 | 0 | 0 | 0 | 0 | 0 | 0 | 0 | 0 | 0 | 13531.2435
2025-03-06 | 13765.795 | 15.9 | 0 | 0 | 0 | 0 | 0 | 1 | 0 | 0 | 0 | 0 | 0 | 0 | 0 | 0 | 0 | 0 | 0 | 0 | 0 | 0 | 0 | 0 | 0 | 0 | 0 | 0 | 13741.8578
2025-03-06 | 14001.83 | 15.9 | 0 | 0 | 0 | 0 | 0 | 0 | 1 | 0 | 0 | 0 | 0 | 0 | 0 | 0 | 0 | 0 | 0 | 0 | 0 | 0 | 0 | 0 | 0 | 0 | 0 | 0 | 14181.7705
2025-03-06 | 14870.764 | 15.9 | 0 | 0 | 0 | 0 | 0 | 0 | 0 | 1 | 0 | 0 | 0 | 0 | 0 | 0 | 0 | 0 | 0 | 0 | 0 | 0 | 0 | 0 | 0 | 0 | 0 | 0 | 15149.5952
2025-03-06 | 16272.018 | 17 | 0 | 0 | 0 | 0 | 0 | 0 | 0 | 0 | 1 | 0 | 0 | 0 | 0 | 0 | 0 | 0 | 0 | 0 | 0 | 0 | 0 | 0 | 0 | 0 | 0 | 0 | 16369.7649
2025-03-06 | 17735.561 | 17.8 | 0 | 0 | 0 | 0 | 0 | 0 | 0 | 0 | 0 | 1 | 0 | 0 | 0 | 0 | 0 | 0 | 0 | 0 | 0 | 0 | 0 | 0 | 0 | 0 | 0 | 0 | 17276.0533
2025-03-06 | 18677.522 | 18.5 | 0 | 0 | 0 | 0 | 0 | 0 | 0 | 0 | 0 | 0 | 1 | 0 | 0 | 0 | 0 | 0 | 0 | 0 | 0 | 0 | 0 | 0 | 0 | 0 | 0 | 0 | 17697.4787
2025-03-06 | 18732.016 | 19.4 | 0 | 0 | 0 | 0 | 0 | 0 | 0 | 0 | 0 | 0 | 0 | 1 | 0 | 0 | 0 | 0 | 0 | 0 | 0 | 0 | 0 | 0 | 0 | 0 | 0 | 0 | 17901.4928
2025-03-06 | 19038.188 | 20.2 | 0 | 0 | 0 | 0 | 0 | 0 | 0 | 0 | 0 | 0 | 0 | 0 | 1 | 0 | 0 | 0 | 0 | 0 | 0 | 0 | 0 | 0 | 0 | 0 | 0 | 0 | 17997.4972
2025-03-06 | 19342.297 | 20.9 | 0 | 0 | 0 | 0 | 0 | 0 | 0 | 0 | 0 | 0 | 0 | 0 | 0 | 1 | 0 | 0 | 0 | 0 | 0 | 0 | 0 | 0 | 0 | 0 | 0 | 0 | 17966.8343
2025-03-06 | 19143.342 | 21.1 | 0 | 0 | 0 | 0 | 0 | 0 | 0 | 0 | 0 | 0 | 0 | 0 | 0 | 0 | 1 | 0 | 0 | 0 | 0 | 0 | 0 | 0 | 0 | 0 | 0 | 0 | 17982.9567
2025-03-06 | 19693.509 | 21 | 0 | 0 | 0 | 0 | 0 | 0 | 0 | 0 | 0 | 0 | 0 | 0 | 0 | 0 | 0 | 1 | 0 | 0 | 0 | 0 | 0 | 0 | 0 | 0 | 0 | 0 | 17871.0558
2025-03-06 | 19548.696 | 19.9 | 0 | 0 | 0 | 0 | 0 | 0 | 0 | 0 | 0 | 0 | 0 | 0 | 0 | 0 | 0 | 0 | 1 | 0 | 0 | 0 | 0 | 0 | 0 | 0 | 0 | 0 | 17467.3802
2025-03-06 | 18716.397 | 20.1 | 0 | 0 | 0 | 0 | 0 | 0 | 0 | 0 | 0 | 0 | 0 | 0 | 0 | 0 | 0 | 0 | 0 | 1 | 0 | 0 | 0 | 0 | 0 | 0 | 0 | 0 | 17192.8166
2025-03-06 | 18659.312 | 19.7 | 0 | 0 | 0 | 0 | 0 | 0 | 0 | 0 | 0 | 0 | 0 | 0 | 0 | 0 | 0 | 0 | 0 | 0 | 1 | 0 | 0 | 0 | 0 | 0 | 0 | 0 | 16920.6871
2025-03-06 | 18099.642 | 19.7 | 0 | 0 | 0 | 0 | 0 | 0 | 0 | 0 | 0 | 0 | 0 | 0 | 0 | 0 | 0 | 0 | 0 | 0 | 0 | 1 | 0 | 0 | 0 | 0 | 0 | 0 | 16670.6027
2025-03-06 | 18432.166 | 19.6 | 0 | 0 | 0 | 0 | 0 | 0 | 0 | 0 | 0 | 0 | 0 | 0 | 0 | 0 | 0 | 0 | 0 | 0 | 0 | 0 | 1 | 0 | 0 | 0 | 0 | 0 | 16539.5878
2025-03-06 | 18168.409 | 20 | 0 | 0 | 0 | 0 | 0 | 0 | 0 | 0 | 0 | 0 | 0 | 0 | 0 | 0 | 0 | 0 | 0 | 0 | 0 | 0 | 0 | 1 | 0 | 0 | 0 | 0 | 16307.6838
2025-03-06 | 17159.321 | 19.8 | 0 | 0 | 0 | 0 | 0 | 0 | 0 | 0 | 0 | 0 | 0 | 0 | 0 | 0 | 0 | 0 | 0 | 0 | 0 | 0 | 0 | 0 | 1 | 0 | 0 | 0 | 15991.5437
2025-03-06 | 16533.913 | 19.6 | 0 | 0 | 0 | 0 | 0 | 0 | 0 | 0 | 0 | 0 | 0 | 0 | 0 | 0 | 0 | 0 | 0 | 0 | 0 | 0 | 0 | 0 | 0 | 1 | 0 | 0 | 15438.9743
2025-03-06 | 15989.775 | 19.9 | 0 | 0 | 0 | 0 | 0 | 0 | 0 | 0 | 0 | 0 | 0 | 0 | 0 | 0 | 0 | 0 | 0 | 0 | 0 | 0 | 0 | 0 | 0 | 0 | 1 | 0 | 14877.2323
2025-03-06 | 15509.28 | 20.1 | 0 | 0 | 0 | 0 | 0 | 0 | 0 | 0 | 0 | 0 | 0 | 0 | 0 | 0 | 0 | 0 | 0 | 0 | 0 | 0 | 0 | 0 | 0 | 0 | 0 | 1 | 14454.4914
2025-03-07 | 15083.928 | 20 | 0 | 0 | 1 | 0 | 0 | 0 | 0 | 0 | 0 | 0 | 0 | 0 | 0 | 0 | 0 | 0 | 0 | 0 | 0 | 0 | 0 | 0 | 0 | 0 | 0 | 0 | 14026.8828
2025-03-07 | 14055.264 | 20.5 | 0 | 0 | 0 | 1 | 0 | 0 | 0 | 0 | 0 | 0 | 0 | 0 | 0 | 0 | 0 | 0 | 0 | 0 | 0 | 0 | 0 | 0 | 0 | 0 | 0 | 0 | 13748.2839
2025-03-07 | 14096.706 | 20.3 | 0 | 0 | 0 | 0 | 1 | 0 | 0 | 0 | 0 | 0 | 0 | 0 | 0 | 0 | 0 | 0 | 0 | 0 | 0 | 0 | 0 | 0 | 0 | 0 | 0 | 0 | 13711.9421
2025-03-07 | 13956.426 | 20.2 | 0 | 0 | 0 | 0 | 0 | 1 | 0 | 0 | 0 | 0 | 0 | 0 | 0 | 0 | 0 | 0 | 0 | 0 | 0 | 0 | 0 | 0 | 0 | 0 | 0 | 0 | 13907.1778
2025-03-07 | 14427.232 | 20.4 | 0 | 0 | 0 | 0 | 0 | 0 | 1 | 0 | 0 | 0 | 0 | 0 | 0 | 0 | 0 | 0 | 0 | 0 | 0 | 0 | 0 | 0 | 0 | 0 | 0 | 0 | 14354.7798
2025-03-07 | 15272.903 | 19.8 | 0 | 0 | 0 | 0 | 0 | 0 | 0 | 1 | 0 | 0 | 0 | 0 | 0 | 0 | 0 | 0 | 0 | 0 | 0 | 0 | 0 | 0 | 0 | 0 | 0 | 0 | 15299.5366
2025-03-07 | 16466.07 | 19.6 | 0 | 0 | 0 | 0 | 0 | 0 | 0 | 0 | 1 | 0 | 0 | 0 | 0 | 0 | 0 | 0 | 0 | 0 | 0 | 0 | 0 | 0 | 0 | 0 | 0 | 0 | 16469.7259
2025-03-07 | 17513.225 | 19.9 | 0 | 0 | 0 | 0 | 0 | 0 | 0 | 0 | 0 | 1 | 0 | 0 | 0 | 0 | 0 | 0 | 0 | 0 | 0 | 0 | 0 | 0 | 0 | 0 | 0 | 0 | 17356.7909
2025-03-07 | 18459.277 | 19.2 | 0 | 0 | 0 | 0 | 0 | 0 | 0 | 0 | 0 | 0 | 1 | 0 | 0 | 0 | 0 | 0 | 0 | 0 | 0 | 0 | 0 | 0 | 0 | 0 | 0 | 0 | 17724.3913
2025-03-07 | 18662.617 | 18.2 | 0 | 0 | 0 | 0 | 0 | 0 | 0 | 0 | 0 | 0 | 0 | 1 | 0 | 0 | 0 | 0 | 0 | 0 | 0 | 0 | 0 | 0 | 0 | 0 | 0 | 0 | 17855.357
2025-03-07 | 18869.637 | 18.4 | 0 | 0 | 0 | 0 | 0 | 0 | 0 | 0 | 0 | 0 | 0 | 0 | 1 | 0 | 0 | 0 | 0 | 0 | 0 | 0 | 0 | 0 | 0 | 0 | 0 | 0 | 17928.2935
2025-03-07 | 18411.338 | 17.6 | 0 | 0 | 0 | 0 | 0 | 0 | 0 | 0 | 0 | 0 | 0 | 0 | 0 | 1 | 0 | 0 | 0 | 0 | 0 | 0 | 0 | 0 | 0 | 0 | 0 | 0 | 17839.9608
2025-03-07 | 17802.246 | 17 | 0 | 0 | 0 | 0 | 0 | 0 | 0 | 0 | 0 | 0 | 0 | 0 | 0 | 0 | 1 | 0 | 0 | 0 | 0 | 0 | 0 | 0 | 0 | 0 | 0 | 0 | 17825.326
2025-03-07 | 17830.67 | 16.8 | 0 | 0 | 0 | 0 | 0 | 0 | 0 | 0 | 0 | 0 | 0 | 0 | 0 | 0 | 0 | 1 | 0 | 0 | 0 | 0 | 0 | 0 | 0 | 0 | 0 | 0 | 17709.5804
2025-03-07 | 17174.84 | 15.7 | 0 | 0 | 0 | 0 | 0 | 0 | 0 | 0 | 0 | 0 | 0 | 0 | 0 | 0 | 0 | 0 | 1 | 0 | 0 | 0 | 0 | 0 | 0 | 0 | 0 | 0 | 17305.9048
2025-03-07 | 16869.763 | 16 | 0 | 0 | 0 | 0 | 0 | 0 | 0 | 0 | 0 | 0 | 0 | 0 | 0 | 0 | 0 | 0 | 0 | 1 | 0 | 0 | 0 | 0 | 0 | 0 | 0 | 0 | 17035.1859
2025-03-07 | 16645.221 | 16.2 | 0 | 0 | 0 | 0 | 0 | 0 | 0 | 0 | 0 | 0 | 0 | 0 | 0 | 0 | 0 | 0 | 0 | 0 | 1 | 0 | 0 | 0 | 0 | 0 | 0 | 0 | 16786.1243
2025-03-07 | 16451.942 | 17.1 | 0 | 0 | 0 | 0 | 0 | 0 | 0 | 0 | 0 | 0 | 0 | 0 | 0 | 0 | 0 | 0 | 0 | 0 | 0 | 1 | 0 | 0 | 0 | 0 | 0 | 0 | 16570.6417
2025-03-07 | 16443.807 | 18.1 | 0 | 0 | 0 | 0 | 0 | 0 | 0 | 0 | 0 | 0 | 0 | 0 | 0 | 0 | 0 | 0 | 0 | 0 | 0 | 0 | 1 | 0 | 0 | 0 | 0 | 0 | 16481.918
2025-03-07 | 16161.424 | 19 | 0 | 0 | 0 | 0 | 0 | 0 | 0 | 0 | 0 | 0 | 0 | 0 | 0 | 0 | 0 | 0 | 0 | 0 | 0 | 0 | 0 | 1 | 0 | 0 | 0 | 0 | 16269.2373
2025-03-07 | 15667.564 | 18.7 | 0 | 0 | 0 | 0 | 0 | 0 | 0 | 0 | 0 | 0 | 0 | 0 | 0 | 0 | 0 | 0 | 0 | 0 | 0 | 0 | 0 | 0 | 1 | 0 | 0 | 0 | 15949.2525
2025-03-07 | 14923.368 | 18.6 | 0 | 0 | 0 | 0 | 0 | 0 | 0 | 0 | 0 | 0 | 0 | 0 | 0 | 0 | 0 | 0 | 0 | 0 | 0 | 0 | 0 | 0 | 0 | 1 | 0 | 0 | 15400.5278
2025-03-07 | 12660.07 | 18.4 | 0 | 0 | 0 | 0 | 0 | 0 | 0 | 0 | 0 | 0 | 0 | 0 | 0 | 0 | 0 | 0 | 0 | 0 | 0 | 0 | 0 | 0 | 0 | 0 | 1 | 0 | 14819.5625
2025-03-07 | 10968.786 | 18.2 | 0 | 0 | 0 | 0 | 0 | 0 | 0 | 0 | 0 | 0 | 0 | 0 | 0 | 0 | 0 | 0 | 0 | 0 | 0 | 0 | 0 | 0 | 0 | 0 | 0 | 1 | 14381.443
2025-03-08 | 10025.901 | 18.1 | 0 | 1 | 1 | 0 | 0 | 0 | 0 | 0 | 0 | 0 | 0 | 0 | 0 | 0 | 0 | 0 | 0 | 0 | 0 | 0 | 0 | 0 | 0 | 0 | 0 | 0 | 8277.9115
2025-03-08 | 9811.919 | 18.1 | 0 | 1 | 0 | 1 | 0 | 0 | 0 | 0 | 0 | 0 | 0 | 0 | 0 | 0 | 0 | 0 | 0 | 0 | 0 | 0 | 0 | 0 | 0 | 0 | 0 | 0 | 7980.0892
2025-03-08 | 9645.505 | 20.3 | 0 | 1 | 0 | 0 | 1 | 0 | 0 | 0 | 0 | 0 | 0 | 0 | 0 | 0 | 0 | 0 | 0 | 0 | 0 | 0 | 0 | 0 | 0 | 0 | 0 | 0 | 8036.0192
2025-03-08 | 9738.538 | 21.3 | 0 | 1 | 0 | 0 | 0 | 1 | 0 | 0 | 0 | 0 | 0 | 0 | 0 | 0 | 0 | 0 | 0 | 0 | 0 | 0 | 0 | 0 | 0 | 0 | 0 | 0 | 8273.546
2025-03-08 | 9876.452 | 22.4 | 0 | 1 | 0 | 0 | 0 | 0 | 1 | 0 | 0 | 0 | 0 | 0 | 0 | 0 | 0 | 0 | 0 | 0 | 0 | 0 | 0 | 0 | 0 | 0 | 0 | 0 | 8755.7499
2025-03-08 | 10469.9 | 22.7 | 0 | 1 | 0 | 0 | 0 | 0 | 0 | 1 | 0 | 0 | 0 | 0 | 0 | 0 | 0 | 0 | 0 | 0 | 0 | 0 | 0 | 0 | 0 | 0 | 0 | 0 | 9735.1086
2025-03-08 | 11213.842 | 23 | 0 | 1 | 0 | 0 | 0 | 0 | 0 | 0 | 1 | 0 | 0 | 0 | 0 | 0 | 0 | 0 | 0 | 0 | 0 | 0 | 0 | 0 | 0 | 0 | 0 | 0 | 10924.5211
2025-03-08 | 11145.554 | 23.6 | 0 | 1 | 0 | 0 | 0 | 0 | 0 | 0 | 0 | 1 | 0 | 0 | 0 | 0 | 0 | 0 | 0 | 0 | 0 | 0 | 0 | 0 | 0 | 0 | 0 | 0 | 11823.1201
2025-03-08 | 11301.649 | 23.5 | 0 | 1 | 0 | 0 | 0 | 0 | 0 | 0 | 0 | 0 | 1 | 0 | 0 | 0 | 0 | 0 | 0 | 0 | 0 | 0 | 0 | 0 | 0 | 0 | 0 | 0 | 12213.7884
2025-03-08 | 11283.567 | 22.3 | 0 | 1 | 0 | 0 | 0 | 0 | 0 | 0 | 0 | 0 | 0 | 1 | 0 | 0 | 0 | 0 | 0 | 0 | 0 | 0 | 0 | 0 | 0 | 0 | 0 | 0 | 12337.0648
2025-03-08 | 11490.565 | 20.9 | 0 | 1 | 0 | 0 | 0 | 0 | 0 | 0 | 0 | 0 | 0 | 0 | 1 | 0 | 0 | 0 | 0 | 0 | 0 | 0 | 0 | 0 | 0 | 0 | 0 | 0 | 12348.4868
2025-03-08 | 11477.245 | 19.7 | 0 | 1 | 0 | 0 | 0 | 0 | 0 | 0 | 0 | 0 | 0 | 0 | 0 | 1 | 0 | 0 | 0 | 0 | 0 | 0 | 0 | 0 | 0 | 0 | 0 | 0 | 12244.7755
2025-03-08 | 11360.641 | 18.5 | 0 | 1 | 0 | 0 | 0 | 0 | 0 | 0 | 0 | 0 | 0 | 0 | 0 | 0 | 1 | 0 | 0 | 0 | 0 | 0 | 0 | 0 | 0 | 0 | 0 | 0 | 12207.0728
2025-03-08 | 11315.141 | 16.9 | 0 | 1 | 0 | 0 | 0 | 0 | 0 | 0 | 0 | 0 | 0 | 0 | 0 | 0 | 0 | 1 | 0 | 0 | 0 | 0 | 0 | 0 | 0 | 0 | 0 | 0 | 12037.5021
2025-03-08 | 11166.397 | 17.1 | 0 | 1 | 0 | 0 | 0 | 0 | 0 | 0 | 0 | 0 | 0 | 0 | 0 | 0 | 0 | 0 | 1 | 0 | 0 | 0 | 0 | 0 | 0 | 0 | 0 | 0 | 11683.807
2025-03-08 | 10675.192 | 17.4 | 0 | 1 | 0 | 0 | 0 | 0 | 0 | 0 | 0 | 0 | 0 | 0 | 0 | 0 | 0 | 0 | 0 | 1 | 0 | 0 | 0 | 0 | 0 | 0 | 0 | 0 | 11413.088
2025-03-08 | 10904.687 | 17.9 | 0 | 1 | 0 | 0 | 0 | 0 | 0 | 0 | 0 | 0 | 0 | 0 | 0 | 0 | 0 | 0 | 0 | 0 | 1 | 0 | 0 | 0 | 0 | 0 | 0 | 0 | 11175.5604
2025-03-08 | 11089.568 | 18.5 | 0 | 1 | 0 | 0 | 0 | 0 | 0 | 0 | 0 | 0 | 0 | 0 | 0 | 0 | 0 | 0 | 0 | 0 | 0 | 1 | 0 | 0 | 0 | 0 | 0 | 0 | 10948.5439
2025-03-08 | 11058.309 | 19.8 | 0 | 1 | 0 | 0 | 0 | 0 | 0 | 0 | 0 | 0 | 0 | 0 | 0 | 0 | 0 | 0 | 0 | 0 | 0 | 0 | 1 | 0 | 0 | 0 | 0 | 0 | 10871.3542
2025-03-08 | 10776.074 | 20.9 | 0 | 1 | 0 | 0 | 0 | 0 | 0 | 0 | 0 | 0 | 0 | 0 | 0 | 0 | 0 | 0 | 0 | 0 | 0 | 0 | 0 | 1 | 0 | 0 | 0 | 0 | 10666.3627
2025-03-08 | 10762.637 | 21.7 | 0 | 1 | 0 | 0 | 0 | 0 | 0 | 0 | 0 | 0 | 0 | 0 | 0 | 0 | 0 | 0 | 0 | 0 | 0 | 0 | 0 | 0 | 1 | 0 | 0 | 0 | 10388.6691
2025-03-08 | 10021.608 | 22.6 | 0 | 1 | 0 | 0 | 0 | 0 | 0 | 0 | 0 | 0 | 0 | 0 | 0 | 0 | 0 | 0 | 0 | 0 | 0 | 0 | 0 | 0 | 0 | 1 | 0 | 0 | 9878.3909
2025-03-08 | 9846.172 | 21.5 | 0 | 1 | 0 | 0 | 0 | 0 | 0 | 0 | 0 | 0 | 0 | 0 | 0 | 0 | 0 | 0 | 0 | 0 | 0 | 0 | 0 | 0 | 0 | 0 | 1 | 0 | 9262.8237
2025-03-08 | 9840.066 | 21.3 | 0 | 1 | 0 | 0 | 0 | 0 | 0 | 0 | 0 | 0 | 0 | 0 | 0 | 0 | 0 | 0 | 0 | 0 | 0 | 0 | 0 | 0 | 0 | 0 | 0 | 1 | 8824.7043
2025-03-09 | 9452.729 | 21.1 | 0 | 1 | 1 | 0 | 0 | 0 | 0 | 0 | 0 | 0 | 0 | 0 | 0 | 0 | 0 | 0 | 0 | 0 | 0 | 0 | 0 | 0 | 0 | 0 | 0 | 0 | 8393.251
2025-03-09 | 9282.263 | 21.4 | 0 | 1 | 0 | 1 | 0 | 0 | 0 | 0 | 0 | 0 | 0 | 0 | 0 | 0 | 0 | 0 | 0 | 0 | 0 | 0 | 0 | 0 | 0 | 0 | 0 | 0 | 8106.9628
2025-03-09 | 9288.659 | 21.1 | 0 | 1 | 0 | 0 | 1 | 0 | 0 | 0 | 0 | 0 | 0 | 0 | 0 | 0 | 0 | 0 | 0 | 0 | 0 | 0 | 0 | 0 | 0 | 0 | 0 | 0 | 8066.7764
2025-03-09 | 9308.059 | 20.8 | 0 | 1 | 0 | 0 | 0 | 1 | 0 | 0 | 0 | 0 | 0 | 0 | 0 | 0 | 0 | 0 | 0 | 0 | 0 | 0 | 0 | 0 | 0 | 0 | 0 | 0 | 8254.3228
2025-03-09 | 9601.535 | 20.7 | 0 | 1 | 0 | 0 | 0 | 0 | 1 | 0 | 0 | 0 | 0 | 0 | 0 | 0 | 0 | 0 | 0 | 0 | 0 | 0 | 0 | 0 | 0 | 0 | 0 | 0 | 8690.3908
2025-03-09 | 10213.263 | 20.8 | 0 | 1 | 0 | 0 | 0 | 0 | 0 | 1 | 0 | 0 | 0 | 0 | 0 | 0 | 0 | 0 | 0 | 0 | 0 | 0 | 0 | 0 | 0 | 0 | 0 | 0 | 9662.0602
2025-03-09 | 10421.84 | 21.5 | 0 | 1 | 0 | 0 | 0 | 0 | 0 | 0 | 1 | 0 | 0 | 0 | 0 | 0 | 0 | 0 | 0 | 0 | 0 | 0 | 0 | 0 | 0 | 0 | 0 | 0 | 10866.8513
2025-03-09 | 10484.419 | 20.4 | 0 | 1 | 0 | 0 | 0 | 0 | 0 | 0 | 0 | 1 | 0 | 0 | 0 | 0 | 0 | 0 | 0 | 0 | 0 | 0 | 0 | 0 | 0 | 0 | 0 | 0 | 11700.0912
2025-03-09 | 10528.249 | 18.7 | 0 | 1 | 0 | 0 | 0 | 0 | 0 | 0 | 0 | 0 | 1 | 0 | 0 | 0 | 0 | 0 | 0 | 0 | 0 | 0 | 0 | 0 | 0 | 0 | 0 | 0 | 12029.245
2025-03-09 | 10585.022 | 16.4 | 0 | 1 | 0 | 0 | 0 | 0 | 0 | 0 | 0 | 0 | 0 | 1 | 0 | 0 | 0 | 0 | 0 | 0 | 0 | 0 | 0 | 0 | 0 | 0 | 0 | 0 | 12110.2303
2025-03-09 | 10769.153 | 14.8 | 0 | 1 | 0 | 0 | 0 | 0 | 0 | 0 | 0 | 0 | 0 | 0 | 1 | 0 | 0 | 0 | 0 | 0 | 0 | 0 | 0 | 0 | 0 | 0 | 0 | 0 | 12113.963
2025-03-09 | 10885.993 | 13.7 | 0 | 1 | 0 | 0 | 0 | 0 | 0 | 0 | 0 | 0 | 0 | 0 | 0 | 1 | 0 | 0 | 0 | 0 | 0 | 0 | 0 | 0 | 0 | 0 | 0 | 0 | 12014.0964
2025-03-09 | 10713.151 | 12.4 | 0 | 1 | 0 | 0 | 0 | 0 | 0 | 0 | 0 | 0 | 0 | 0 | 0 | 0 | 1 | 0 | 0 | 0 | 0 | 0 | 0 | 0 | 0 | 0 | 0 | 0 | 11972.549
2025-03-09 | 10638.34 | 11.2 | 0 | 1 | 0 | 0 | 0 | 0 | 0 | 0 | 0 | 0 | 0 | 0 | 0 | 0 | 0 | 1 | 0 | 0 | 0 | 0 | 0 | 0 | 0 | 0 | 0 | 0 | 11818.3569
2025-03-09 | 10778.018 | 12 | 0 | 1 | 0 | 0 | 0 | 0 | 0 | 0 | 0 | 0 | 0 | 0 | 0 | 0 | 0 | 0 | 1 | 0 | 0 | 0 | 0 | 0 | 0 | 0 | 0 | 0 | 11487.7297
2025-03-09 | 11165.523 | 10.8 | 0 | 1 | 0 | 0 | 0 | 0 | 0 | 0 | 0 | 0 | 0 | 0 | 0 | 0 | 0 | 0 | 0 | 1 | 0 | 0 | 0 | 0 | 0 | 0 | 0 | 0 | 11159.341
2025-03-09 | 11200.603 | 10.8 | 0 | 1 | 0 | 0 | 0 | 0 | 0 | 0 | 0 | 0 | 0 | 0 | 0 | 0 | 0 | 0 | 0 | 0 | 1 | 0 | 0 | 0 | 0 | 0 | 0 | 0 | 10902.5901
2025-03-09 | 10794.529 | 10.6 | 0 | 1 | 0 | 0 | 0 | 0 | 0 | 0 | 0 | 0 | 0 | 0 | 0 | 0 | 0 | 0 | 0 | 0 | 0 | 1 | 0 | 0 | 0 | 0 | 0 | 0 | 10644.8164
2025-03-09 | 11748.799 | 11.7 | 0 | 1 | 0 | 0 | 0 | 0 | 0 | 0 | 0 | 0 | 0 | 0 | 0 | 0 | 0 | 0 | 0 | 0 | 0 | 0 | 1 | 0 | 0 | 0 | 0 | 0 | 10559.9373
2025-03-09 | 11552.31 | 12.5 | 0 | 1 | 0 | 0 | 0 | 0 | 0 | 0 | 0 | 0 | 0 | 0 | 0 | 0 | 0 | 0 | 0 | 0 | 0 | 0 | 0 | 1 | 0 | 0 | 0 | 0 | 10343.4119
2025-03-09 | 10786.665 | 13 | 0 | 1 | 0 | 0 | 0 | 0 | 0 | 0 | 0 | 0 | 0 | 0 | 0 | 0 | 0 | 0 | 0 | 0 | 0 | 0 | 0 | 0 | 1 | 0 | 0 | 0 | 10054.1844
2025-03-09 | 11435.538 | 12.9 | 0 | 1 | 0 | 0 | 0 | 0 | 0 | 0 | 0 | 0 | 0 | 0 | 0 | 0 | 0 | 0 | 0 | 0 | 0 | 0 | 0 | 0 | 0 | 1 | 0 | 0 | 9505.4596
2025-03-09 | 11702.147 | 13.4 | 0 | 1 | 0 | 0 | 0 | 0 | 0 | 0 | 0 | 0 | 0 | 0 | 0 | 0 | 0 | 0 | 0 | 0 | 0 | 0 | 0 | 0 | 0 | 0 | 1 | 0 | 8951.4069
2025-03-09 | 12843.17 | 13.4 | 0 | 1 | 0 | 0 | 0 | 0 | 0 | 0 | 0 | 0 | 0 | 0 | 0 | 0 | 0 | 0 | 0 | 0 | 0 | 0 | 0 | 0 | 0 | 0 | 0 | 1 | 8520.9768
2025-03-10 | 12994.063 | 14.5 | 0 | 0 | 1 | 0 | 0 | 0 | 0 | 0 | 0 | 0 | 0 | 0 | 0 | 0 | 0 | 0 | 0 | 0 | 0 | 0 | 0 | 0 | 0 | 0 | 0 | 0 | 13815.4269
2025-03-10 | 13100.973 | 12.2 | 0 | 0 | 0 | 1 | 0 | 0 | 0 | 0 | 0 | 0 | 0 | 0 | 0 | 0 | 0 | 0 | 0 | 0 | 0 | 0 | 0 | 0 | 0 | 0 | 0 | 0 | 13429.1777
2025-03-10 | 13285.352 | 13.7 | 0 | 0 | 0 | 0 | 1 | 0 | 0 | 0 | 0 | 0 | 0 | 0 | 0 | 0 | 0 | 0 | 0 | 0 | 0 | 0 | 0 | 0 | 0 | 0 | 0 | 0 | 13458.1951
2025-03-10 | 13860.231 | 15.7 | 0 | 0 | 0 | 0 | 0 | 1 | 0 | 0 | 0 | 0 | 0 | 0 | 0 | 0 | 0 | 0 | 0 | 0 | 0 | 0 | 0 | 0 | 0 | 0 | 0 | 0 | 13734.1685
2025-03-10 | 14285.966 | 15.5 | 0 | 0 | 0 | 0 | 0 | 0 | 1 | 0 | 0 | 0 | 0 | 0 | 0 | 0 | 0 | 0 | 0 | 0 | 0 | 0 | 0 | 0 | 0 | 0 | 0 | 0 | 14166.3919
2025-03-10 | 15605.785 | 17.5 | 0 | 0 | 0 | 0 | 0 | 0 | 0 | 1 | 0 | 0 | 0 | 0 | 0 | 0 | 0 | 0 | 0 | 0 | 0 | 0 | 0 | 0 | 0 | 0 | 0 | 0 | 15211.1096
2025-03-10 | 17349.828 | 17.1 | 0 | 0 | 0 | 0 | 0 | 0 | 0 | 0 | 1 | 0 | 0 | 0 | 0 | 0 | 0 | 0 | 0 | 0 | 0 | 0 | 0 | 0 | 0 | 0 | 0 | 0 | 16373.6096
2025-03-10 | 18155.37 | 16.8 | 0 | 0 | 0 | 0 | 0 | 0 | 0 | 0 | 0 | 1 | 0 | 0 | 0 | 0 | 0 | 0 | 0 | 0 | 0 | 0 | 0 | 0 | 0 | 0 | 0 | 0 | 17237.6067
2025-03-10 | 18202.273 | 14 | 0 | 0 | 0 | 0 | 0 | 0 | 0 | 0 | 0 | 0 | 1 | 0 | 0 | 0 | 0 | 0 | 0 | 0 | 0 | 0 | 0 | 0 | 0 | 0 | 0 | 0 | 17524.4694
2025-03-10 | 18104.939 | 11.7 | 0 | 0 | 0 | 0 | 0 | 0 | 0 | 0 | 0 | 0 | 0 | 1 | 0 | 0 | 0 | 0 | 0 | 0 | 0 | 0 | 0 | 0 | 0 | 0 | 0 | 0 | 17605.4546
2025-03-10 | 18148.539 | 9.2 | 0 | 0 | 0 | 0 | 0 | 0 | 0 | 0 | 0 | 0 | 0 | 0 | 1 | 0 | 0 | 0 | 0 | 0 | 0 | 0 | 0 | 0 | 0 | 0 | 0 | 0 | 17574.5855
2025-03-10 | 18109.495 | 9.5 | 0 | 0 | 0 | 0 | 0 | 0 | 0 | 0 | 0 | 0 | 0 | 0 | 0 | 1 | 0 | 0 | 0 | 0 | 0 | 0 | 0 | 0 | 0 | 0 | 0 | 0 | 17528.544
2025-03-10 | 18225.569 | 9 | 0 | 0 | 0 | 0 | 0 | 0 | 0 | 0 | 0 | 0 | 0 | 0 | 0 | 0 | 1 | 0 | 0 | 0 | 0 | 0 | 0 | 0 | 0 | 0 | 0 | 0 | 17517.7538
2025-03-10 | 17495.326 | 8.3 | 0 | 0 | 0 | 0 | 0 | 0 | 0 | 0 | 0 | 0 | 0 | 0 | 0 | 0 | 0 | 1 | 0 | 0 | 0 | 0 | 0 | 0 | 0 | 0 | 0 | 0 | 17382.785
2025-03-10 | 17608.787 | 7.3 | 0 | 0 | 0 | 0 | 0 | 0 | 0 | 0 | 0 | 0 | 0 | 0 | 0 | 0 | 0 | 0 | 1 | 0 | 0 | 0 | 0 | 0 | 0 | 0 | 0 | 0 | 16982.954
2025-03-10 | 17454.251 | 7.6 | 0 | 0 | 0 | 0 | 0 | 0 | 0 | 0 | 0 | 0 | 0 | 0 | 0 | 0 | 0 | 0 | 0 | 1 | 0 | 0 | 0 | 0 | 0 | 0 | 0 | 0 | 16712.2351
2025-03-10 | 17231.957 | 8.7 | 0 | 0 | 0 | 0 | 0 | 0 | 0 | 0 | 0 | 0 | 0 | 0 | 0 | 0 | 0 | 0 | 0 | 0 | 1 | 0 | 0 | 0 | 0 | 0 | 0 | 0 | 16497.7754
2025-03-10 | 17007.701 | 10.4 | 0 | 0 | 0 | 0 | 0 | 0 | 0 | 0 | 0 | 0 | 0 | 0 | 0 | 0 | 0 | 0 | 0 | 0 | 0 | 1 | 0 | 0 | 0 | 0 | 0 | 0 | 16313.05
2025-03-10 | 17099.456 | 12.1 | 0 | 0 | 0 | 0 | 0 | 0 | 0 | 0 | 0 | 0 | 0 | 0 | 0 | 0 | 0 | 0 | 0 | 0 | 0 | 0 | 1 | 0 | 0 | 0 | 0 | 0 | 16251.2389
2025-03-10 | 16752.175 | 12.4 | 0 | 0 | 0 | 0 | 0 | 0 | 0 | 0 | 0 | 0 | 0 | 0 | 0 | 0 | 0 | 0 | 0 | 0 | 0 | 0 | 0 | 1 | 0 | 0 | 0 | 0 | 16015.4902
2025-03-10 | 16573.057 | 13.2 | 0 | 0 | 0 | 0 | 0 | 0 | 0 | 0 | 0 | 0 | 0 | 0 | 0 | 0 | 0 | 0 | 0 | 0 | 0 | 0 | 0 | 0 | 1 | 0 | 0 | 0 | 15737.7967
2025-03-10 | 15997.885 | 13.4 | 0 | 0 | 0 | 0 | 0 | 0 | 0 | 0 | 0 | 0 | 0 | 0 | 0 | 0 | 0 | 0 | 0 | 0 | 0 | 0 | 0 | 0 | 0 | 1 | 0 | 0 | 15200.6059
2025-03-10 | 15559.643 | 13.8 | 0 | 0 | 0 | 0 | 0 | 0 | 0 | 0 | 0 | 0 | 0 | 0 | 0 | 0 | 0 | 0 | 0 | 0 | 0 | 0 | 0 | 0 | 0 | 0 | 1 | 0 | 14642.7085
2025-03-10 | 14930.92 | 14.5 | 0 | 0 | 0 | 0 | 0 | 0 | 0 | 0 | 0 | 0 | 0 | 0 | 0 | 0 | 0 | 0 | 0 | 0 | 0 | 0 | 0 | 0 | 0 | 0 | 0 | 1 | 14239.1909
2025-03-11 | 14028.643 | 14.8 | 0 | 0 | 1 | 0 | 0 | 0 | 0 | 0 | 0 | 0 | 0 | 0 | 0 | 0 | 0 | 0 | 0 | 0 | 0 | 0 | 0 | 0 | 0 | 0 | 0 | 0 | 13826.9609
2025-03-11 | 14122.879 | 13.5 | 0 | 0 | 0 | 1 | 0 | 0 | 0 | 0 | 0 | 0 | 0 | 0 | 0 | 0 | 0 | 0 | 0 | 0 | 0 | 0 | 0 | 0 | 0 | 0 | 0 | 0 | 13479.1582
2025-03-11 | 14180.327 | 12.2 | 0 | 0 | 0 | 0 | 1 | 0 | 0 | 0 | 0 | 0 | 0 | 0 | 0 | 0 | 0 | 0 | 0 | 0 | 0 | 0 | 0 | 0 | 0 | 0 | 0 | 0 | 13400.5253
2025-03-11 | 14816.265 | 13 | 0 | 0 | 0 | 0 | 0 | 1 | 0 | 0 | 0 | 0 | 0 | 0 | 0 | 0 | 0 | 0 | 0 | 0 | 0 | 0 | 0 | 0 | 0 | 0 | 0 | 0 | 13630.3629
2025-03-11 | 14723.405 | 11.8 | 0 | 0 | 0 | 0 | 0 | 0 | 1 | 0 | 0 | 0 | 0 | 0 | 0 | 0 | 0 | 0 | 0 | 0 | 0 | 0 | 0 | 0 | 0 | 0 | 0 | 0 | 14024.1397
2025-03-11 | 16303.989 | 10.8 | 0 | 0 | 0 | 0 | 0 | 0 | 0 | 1 | 0 | 0 | 0 | 0 | 0 | 0 | 0 | 0 | 0 | 0 | 0 | 0 | 0 | 0 | 0 | 0 | 0 | 0 | 14953.5179
2025-03-11 | 17296.378 | 10.6 | 0 | 0 | 0 | 0 | 0 | 0 | 0 | 0 | 1 | 0 | 0 | 0 | 0 | 0 | 0 | 0 | 0 | 0 | 0 | 0 | 0 | 0 | 0 | 0 | 0 | 0 | 16123.7072
2025-03-11 | 18216.719 | 10.7 | 0 | 0 | 0 | 0 | 0 | 0 | 0 | 0 | 0 | 1 | 0 | 0 | 0 | 0 | 0 | 0 | 0 | 0 | 0 | 0 | 0 | 0 | 0 | 0 | 0 | 0 | 17003.0829
2025-03-11 | 17977.633 | 9.6 | 0 | 0 | 0 | 0 | 0 | 0 | 0 | 0 | 0 | 0 | 1 | 0 | 0 | 0 | 0 | 0 | 0 | 0 | 0 | 0 | 0 | 0 | 0 | 0 | 0 | 0 | 17355.3047
2025-03-11 | 18089.954 | 7.6 | 0 | 0 | 0 | 0 | 0 | 0 | 0 | 0 | 0 | 0 | 0 | 1 | 0 | 0 | 0 | 0 | 0 | 0 | 0 | 0 | 0 | 0 | 0 | 0 | 0 | 0 | 17447.8239
2025-03-11 | 18415.611 | 6.2 | 0 | 0 | 0 | 0 | 0 | 0 | 0 | 0 | 0 | 0 | 0 | 0 | 1 | 0 | 0 | 0 | 0 | 0 | 0 | 0 | 0 | 0 | 0 | 0 | 0 | 0 | 17459.2459
2025-03-11 | 18309.703 | 6.3 | 0 | 0 | 0 | 0 | 0 | 0 | 0 | 0 | 0 | 0 | 0 | 0 | 0 | 1 | 0 | 0 | 0 | 0 | 0 | 0 | 0 | 0 | 0 | 0 | 0 | 0 | 17405.5151
2025-03-11 | 18627.526 | 6.7 | 0 | 0 | 0 | 0 | 0 | 0 | 0 | 0 | 0 | 0 | 0 | 0 | 0 | 0 | 1 | 0 | 0 | 0 | 0 | 0 | 0 | 0 | 0 | 0 | 0 | 0 | 17429.3268
2025-03-11 | 18231.832 | 7.8 | 0 | 0 | 0 | 0 | 0 | 0 | 0 | 0 | 0 | 0 | 0 | 0 | 0 | 0 | 0 | 1 | 0 | 0 | 0 | 0 | 0 | 0 | 0 | 0 | 0 | 0 | 17363.5617
2025-03-11 | 17659.166 | 8.5 | 0 | 0 | 0 | 0 | 0 | 0 | 0 | 0 | 0 | 0 | 0 | 0 | 0 | 0 | 0 | 0 | 1 | 0 | 0 | 0 | 0 | 0 | 0 | 0 | 0 | 0 | 17029.0899
2025-03-11 | 17777.892 | 10 | 0 | 0 | 0 | 0 | 0 | 0 | 0 | 0 | 0 | 0 | 0 | 0 | 0 | 0 | 0 | 0 | 0 | 1 | 0 | 0 | 0 | 0 | 0 | 0 | 0 | 0 | 16804.5067
2025-03-11 | 17207.017 | 11.3 | 0 | 0 | 0 | 0 | 0 | 0 | 0 | 0 | 0 | 0 | 0 | 0 | 0 | 0 | 0 | 0 | 0 | 0 | 1 | 0 | 0 | 0 | 0 | 0 | 0 | 0 | 16597.7363
2025-03-11 | 16870.454 | 13.1 | 0 | 0 | 0 | 0 | 0 | 0 | 0 | 0 | 0 | 0 | 0 | 0 | 0 | 0 | 0 | 0 | 0 | 0 | 0 | 1 | 0 | 0 | 0 | 0 | 0 | 0 | 16416.8556
2025-03-11 | 17097.841 | 14.9 | 0 | 0 | 0 | 0 | 0 | 0 | 0 | 0 | 0 | 0 | 0 | 0 | 0 | 0 | 0 | 0 | 0 | 0 | 0 | 0 | 1 | 0 | 0 | 0 | 0 | 0 | 16358.8892
2025-03-11 | 17039.432 | 17 | 0 | 0 | 0 | 0 | 0 | 0 | 0 | 0 | 0 | 0 | 0 | 0 | 0 | 0 | 0 | 0 | 0 | 0 | 0 | 0 | 0 | 1 | 0 | 0 | 0 | 0 | 16192.3442
2025-03-11 | 16902.906 | 18 | 0 | 0 | 0 | 0 | 0 | 0 | 0 | 0 | 0 | 0 | 0 | 0 | 0 | 0 | 0 | 0 | 0 | 0 | 0 | 0 | 0 | 0 | 1 | 0 | 0 | 0 | 15922.34
2025-03-11 | 16147.644 | 19 | 0 | 0 | 0 | 0 | 0 | 0 | 0 | 0 | 0 | 0 | 0 | 0 | 0 | 0 | 0 | 0 | 0 | 0 | 0 | 0 | 0 | 0 | 0 | 1 | 0 | 0 | 15415.9064
2025-03-11 | 15940.519 | 19.3 | 0 | 0 | 0 | 0 | 0 | 0 | 0 | 0 | 0 | 0 | 0 | 0 | 0 | 0 | 0 | 0 | 0 | 0 | 0 | 0 | 0 | 0 | 0 | 0 | 1 | 0 | 14854.1644
2025-03-11 | 15623.757 | 19.8 | 0 | 0 | 0 | 0 | 0 | 0 | 0 | 0 | 0 | 0 | 0 | 0 | 0 | 0 | 0 | 0 | 0 | 0 | 0 | 0 | 0 | 0 | 0 | 0 | 0 | 1 | 14442.9575
2025-03-12 | 14990.989 | 20.1 | 0 | 0 | 1 | 0 | 0 | 0 | 0 | 0 | 0 | 0 | 0 | 0 | 0 | 0 | 0 | 0 | 0 | 0 | 0 | 0 | 0 | 0 | 0 | 0 | 0 | 0 | 14030.7275
2025-03-12 | 14488.675 | 20.9 | 0 | 0 | 0 | 1 | 0 | 0 | 0 | 0 | 0 | 0 | 0 | 0 | 0 | 0 | 0 | 0 | 0 | 0 | 0 | 0 | 0 | 0 | 0 | 0 | 0 | 0 | 13763.6625
2025-03-12 | 14480.667 | 20.7 | 0 | 0 | 0 | 0 | 1 | 0 | 0 | 0 | 0 | 0 | 0 | 0 | 0 | 0 | 0 | 0 | 0 | 0 | 0 | 0 | 0 | 0 | 0 | 0 | 0 | 0 | 13727.3207
2025-03-12 | 15019.018 | 21 | 0 | 0 | 0 | 0 | 0 | 1 | 0 | 0 | 0 | 0 | 0 | 0 | 0 | 0 | 0 | 0 | 0 | 0 | 0 | 0 | 0 | 0 | 0 | 0 | 0 | 0 | 13937.935
2025-03-12 | 15927.443 | 21.2 | 0 | 0 | 0 | 0 | 0 | 0 | 1 | 0 | 0 | 0 | 0 | 0 | 0 | 0 | 0 | 0 | 0 | 0 | 0 | 0 | 0 | 0 | 0 | 0 | 0 | 0 | 14385.537
2025-03-12 | 17057.159 | 21.2 | 0 | 0 | 0 | 0 | 0 | 0 | 0 | 1 | 0 | 0 | 0 | 0 | 0 | 0 | 0 | 0 | 0 | 0 | 0 | 0 | 0 | 0 | 0 | 0 | 0 | 0 | 15353.3618
2025-03-12 | 18397.871 | 21.3 | 0 | 0 | 0 | 0 | 0 | 0 | 0 | 0 | 1 | 0 | 0 | 0 | 0 | 0 | 0 | 0 | 0 | 0 | 0 | 0 | 0 | 0 | 0 | 0 | 0 | 0 | 16535.085
2025-03-12 | 19316.2 | 21.6 | 0 | 0 | 0 | 0 | 0 | 0 | 0 | 0 | 0 | 1 | 0 | 0 | 0 | 0 | 0 | 0 | 0 | 0 | 0 | 0 | 0 | 0 | 0 | 0 | 0 | 0 | 17422.15
2025-03-12 | 19032.276 | 20.1 | 0 | 0 | 0 | 0 | 0 | 0 | 0 | 0 | 0 | 0 | 1 | 0 | 0 | 0 | 0 | 0 | 0 | 0 | 0 | 0 | 0 | 0 | 0 | 0 | 0 | 0 | 17758.9931
2025-03-12 | 19050.277 | 18.5 | 0 | 0 | 0 | 0 | 0 | 0 | 0 | 0 | 0 | 0 | 0 | 1 | 0 | 0 | 0 | 0 | 0 | 0 | 0 | 0 | 0 | 0 | 0 | 0 | 0 | 0 | 17866.8909
2025-03-12 | 19161.778 | 17.6 | 0 | 0 | 0 | 0 | 0 | 0 | 0 | 0 | 0 | 0 | 0 | 0 | 1 | 0 | 0 | 0 | 0 | 0 | 0 | 0 | 0 | 0 | 0 | 0 | 0 | 0 | 17897.5362
2025-03-12 | 19493.688 | 17.2 | 0 | 0 | 0 | 0 | 0 | 0 | 0 | 0 | 0 | 0 | 0 | 0 | 0 | 1 | 0 | 0 | 0 | 0 | 0 | 0 | 0 | 0 | 0 | 0 | 0 | 0 | 17824.5822
2025-03-12 | 19803.476 | 17.5 | 0 | 0 | 0 | 0 | 0 | 0 | 0 | 0 | 0 | 0 | 0 | 0 | 0 | 0 | 1 | 0 | 0 | 0 | 0 | 0 | 0 | 0 | 0 | 0 | 0 | 0 | 17844.5493
2025-03-12 | 19507.595 | 17.3 | 0 | 0 | 0 | 0 | 0 | 0 | 0 | 0 | 0 | 0 | 0 | 0 | 0 | 0 | 0 | 1 | 0 | 0 | 0 | 0 | 0 | 0 | 0 | 0 | 0 | 0 | 17728.8037
2025-03-12 | 18428.212 | 17.6 | 0 | 0 | 0 | 0 | 0 | 0 | 0 | 0 | 0 | 0 | 0 | 0 | 0 | 0 | 0 | 0 | 1 | 0 | 0 | 0 | 0 | 0 | 0 | 0 | 0 | 0 | 17378.9532
2025-03-12 | 18401.644 | 17.4 | 0 | 0 | 0 | 0 | 0 | 0 | 0 | 0 | 0 | 0 | 0 | 0 | 0 | 0 | 0 | 0 | 0 | 1 | 0 | 0 | 0 | 0 | 0 | 0 | 0 | 0 | 17089.011
2025-03-12 | 18279.438 | 18 | 0 | 0 | 0 | 0 | 0 | 0 | 0 | 0 | 0 | 0 | 0 | 0 | 0 | 0 | 0 | 0 | 0 | 0 | 1 | 0 | 0 | 0 | 0 | 0 | 0 | 0 | 16855.328
2025-03-12 | 18104.551 | 18.2 | 0 | 0 | 0 | 0 | 0 | 0 | 0 | 0 | 0 | 0 | 0 | 0 | 0 | 0 | 0 | 0 | 0 | 0 | 0 | 1 | 0 | 0 | 0 | 0 | 0 | 0 | 16612.9329
2025-03-12 | 17625.407 | 18.7 | 0 | 0 | 0 | 0 | 0 | 0 | 0 | 0 | 0 | 0 | 0 | 0 | 0 | 0 | 0 | 0 | 0 | 0 | 0 | 0 | 1 | 0 | 0 | 0 | 0 | 0 | 16504.986
2025-03-12 | 17744.246 | 18.9 | 0 | 0 | 0 | 0 | 0 | 0 | 0 | 0 | 0 | 0 | 0 | 0 | 0 | 0 | 0 | 0 | 0 | 0 | 0 | 0 | 0 | 1 | 0 | 0 | 0 | 0 | 16265.3926
2025-03-12 | 17751.223 | 19.3 | 0 | 0 | 0 | 0 | 0 | 0 | 0 | 0 | 0 | 0 | 0 | 0 | 0 | 0 | 0 | 0 | 0 | 0 | 0 | 0 | 0 | 0 | 1 | 0 | 0 | 0 | 15972.3205
2025-03-12 | 16789.788 | 19.4 | 0 | 0 | 0 | 0 | 0 | 0 | 0 | 0 | 0 | 0 | 0 | 0 | 0 | 0 | 0 | 0 | 0 | 0 | 0 | 0 | 0 | 0 | 0 | 1 | 0 | 0 | 15431.285
2025-03-12 | 16442.867 | 19.3 | 0 | 0 | 0 | 0 | 0 | 0 | 0 | 0 | 0 | 0 | 0 | 0 | 0 | 0 | 0 | 0 | 0 | 0 | 0 | 0 | 0 | 0 | 0 | 0 | 1 | 0 | 14854.1644
2025-03-12 | 15706.195 | 18.9 | 0 | 0 | 0 | 0 | 0 | 0 | 0 | 0 | 0 | 0 | 0 | 0 | 0 | 0 | 0 | 0 | 0 | 0 | 0 | 0 | 0 | 0 | 0 | 0 | 0 | 1 | 14408.3556
2025-03-13 | 14806.139 | 20.7 | 0 | 0 | 1 | 0 | 0 | 0 | 0 | 0 | 0 | 0 | 0 | 0 | 0 | 0 | 0 | 0 | 0 | 0 | 0 | 0 | 0 | 0 | 0 | 0 | 0 | 0 | 14053.7954
2025-03-13 | 14047.782 | 21.5 | 0 | 0 | 0 | 1 | 0 | 0 | 0 | 0 | 0 | 0 | 0 | 0 | 0 | 0 | 0 | 0 | 0 | 0 | 0 | 0 | 0 | 0 | 0 | 0 | 0 | 0 | 13786.7304
2025-03-13 | 14162.694 | 21.8 | 0 | 0 | 0 | 0 | 1 | 0 | 0 | 0 | 0 | 0 | 0 | 0 | 0 | 0 | 0 | 0 | 0 | 0 | 0 | 0 | 0 | 0 | 0 | 0 | 0 | 0 | 13769.6119
2025-03-13 | 14459.294 | 22.2 | 0 | 0 | 0 | 0 | 0 | 1 | 0 | 0 | 0 | 0 | 0 | 0 | 0 | 0 | 0 | 0 | 0 | 0 | 0 | 0 | 0 | 0 | 0 | 0 | 0 | 0 | 13984.0709
2025-03-13 | 14928.984 | 21.9 | 0 | 0 | 0 | 0 | 0 | 0 | 1 | 0 | 0 | 0 | 0 | 0 | 0 | 0 | 0 | 0 | 0 | 0 | 0 | 0 | 0 | 0 | 0 | 0 | 0 | 0 | 14412.4496
2025-03-13 | 16506.14 | 22 | 0 | 0 | 0 | 0 | 0 | 0 | 0 | 1 | 0 | 0 | 0 | 0 | 0 | 0 | 0 | 0 | 0 | 0 | 0 | 0 | 0 | 0 | 0 | 0 | 0 | 0 | 15384.119
2025-03-13 | 18093.066 | 21.6 | 0 | 0 | 0 | 0 | 0 | 0 | 0 | 0 | 1 | 0 | 0 | 0 | 0 | 0 | 0 | 0 | 0 | 0 | 0 | 0 | 0 | 0 | 0 | 0 | 0 | 0 | 16546.6189
2025-03-13 | 18692.311 | 21.4 | 0 | 0 | 0 | 0 | 0 | 0 | 0 | 0 | 0 | 1 | 0 | 0 | 0 | 0 | 0 | 0 | 0 | 0 | 0 | 0 | 0 | 0 | 0 | 0 | 0 | 0 | 17414.4607
2025-03-13 | 18179.971 | 20.3 | 0 | 0 | 0 | 0 | 0 | 0 | 0 | 0 | 0 | 0 | 1 | 0 | 0 | 0 | 0 | 0 | 0 | 0 | 0 | 0 | 0 | 0 | 0 | 0 | 0 | 0 | 17766.6825
2025-03-13 | 18378.74 | 18.8 | 0 | 0 | 0 | 0 | 0 | 0 | 0 | 0 | 0 | 0 | 0 | 1 | 0 | 0 | 0 | 0 | 0 | 0 | 0 | 0 | 0 | 0 | 0 | 0 | 0 | 0 | 17878.4249
2025-03-13 | 18449.329 | 17.2 | 0 | 0 | 0 | 0 | 0 | 0 | 0 | 0 | 0 | 0 | 0 | 0 | 1 | 0 | 0 | 0 | 0 | 0 | 0 | 0 | 0 | 0 | 0 | 0 | 0 | 0 | 17882.1576
2025-03-13 | 18467.977 | 14.2 | 0 | 0 | 0 | 0 | 0 | 0 | 0 | 0 | 0 | 0 | 0 | 0 | 0 | 1 | 0 | 0 | 0 | 0 | 0 | 0 | 0 | 0 | 0 | 0 | 0 | 0 | 17709.2426
2025-03-13 | 18358.255 | 12.9 | 0 | 0 | 0 | 0 | 0 | 0 | 0 | 0 | 0 | 0 | 0 | 0 | 0 | 0 | 1 | 0 | 0 | 0 | 0 | 0 | 0 | 0 | 0 | 0 | 0 | 0 | 17667.6953
2025-03-13 | 17941.438 | 12.7 | 0 | 0 | 0 | 0 | 0 | 0 | 0 | 0 | 0 | 0 | 0 | 0 | 0 | 0 | 0 | 1 | 0 | 0 | 0 | 0 | 0 | 0 | 0 | 0 | 0 | 0 | 17551.9497
2025-03-13 | 16932.416 | 11.2 | 0 | 0 | 0 | 0 | 0 | 0 | 0 | 0 | 0 | 0 | 0 | 0 | 0 | 0 | 0 | 0 | 1 | 0 | 0 | 0 | 0 | 0 | 0 | 0 | 0 | 0 | 17132.8955
2025-03-13 | 17039.663 | 11.3 | 0 | 0 | 0 | 0 | 0 | 0 | 0 | 0 | 0 | 0 | 0 | 0 | 0 | 0 | 0 | 0 | 0 | 1 | 0 | 0 | 0 | 0 | 0 | 0 | 0 | 0 | 16854.4872
2025-03-13 | 16564.068 | 12.1 | 0 | 0 | 0 | 0 | 0 | 0 | 0 | 0 | 0 | 0 | 0 | 0 | 0 | 0 | 0 | 0 | 0 | 0 | 1 | 0 | 0 | 0 | 0 | 0 | 0 | 0 | 16628.4935
2025-03-13 | 16733.018 | 13.7 | 0 | 0 | 0 | 0 | 0 | 0 | 0 | 0 | 0 | 0 | 0 | 0 | 0 | 0 | 0 | 0 | 0 | 0 | 0 | 1 | 0 | 0 | 0 | 0 | 0 | 0 | 16439.9236
2025-03-13 | 16571.147 | 14.9 | 0 | 0 | 0 | 0 | 0 | 0 | 0 | 0 | 0 | 0 | 0 | 0 | 0 | 0 | 0 | 0 | 0 | 0 | 0 | 0 | 1 | 0 | 0 | 0 | 0 | 0 | 16358.8892
2025-03-13 | 15935.198 | 15.9 | 0 | 0 | 0 | 0 | 0 | 0 | 0 | 0 | 0 | 0 | 0 | 0 | 0 | 0 | 0 | 0 | 0 | 0 | 0 | 0 | 0 | 1 | 0 | 0 | 0 | 0 | 16150.0531
2025-03-13 | 15681.109 | 15.4 | 0 | 0 | 0 | 0 | 0 | 0 | 0 | 0 | 0 | 0 | 0 | 0 | 0 | 0 | 0 | 0 | 0 | 0 | 0 | 0 | 0 | 0 | 1 | 0 | 0 | 0 | 15822.379
2025-03-13 | 15492.558 | 15 | 0 | 0 | 0 | 0 | 0 | 0 | 0 | 0 | 0 | 0 | 0 | 0 | 0 | 0 | 0 | 0 | 0 | 0 | 0 | 0 | 0 | 0 | 0 | 1 | 0 | 0 | 15262.1203
2025-03-13 | 14917.242 | 15.3 | 0 | 0 | 0 | 0 | 0 | 0 | 0 | 0 | 0 | 0 | 0 | 0 | 0 | 0 | 0 | 0 | 0 | 0 | 0 | 0 | 0 | 0 | 0 | 0 | 1 | 0 | 14700.3783
2025-03-13 | 14557.919 | 16.7 | 0 | 0 | 0 | 0 | 0 | 0 | 0 | 0 | 0 | 0 | 0 | 0 | 0 | 0 | 0 | 0 | 0 | 0 | 0 | 0 | 0 | 0 | 0 | 0 | 0 | 1 | 14323.7732
2025-03-14 | 13821.633 | 15.8 | 0 | 0 | 1 | 0 | 0 | 0 | 0 | 0 | 0 | 0 | 0 | 0 | 0 | 0 | 0 | 0 | 0 | 0 | 0 | 0 | 0 | 0 | 0 | 0 | 0 | 0 | 13865.4074
2025-03-14 | 13599.471 | 18 | 0 | 0 | 0 | 1 | 0 | 0 | 0 | 0 | 0 | 0 | 0 | 0 | 0 | 0 | 0 | 0 | 0 | 0 | 0 | 0 | 0 | 0 | 0 | 0 | 0 | 0 | 13652.1676
2025-03-14 | 13653.111 | 17.9 | 0 | 0 | 0 | 0 | 1 | 0 | 0 | 0 | 0 | 0 | 0 | 0 | 0 | 0 | 0 | 0 | 0 | 0 | 0 | 0 | 0 | 0 | 0 | 0 | 0 | 0 | 13619.6705
2025-03-14 | 14096.53 | 18.7 | 0 | 0 | 0 | 0 | 0 | 1 | 0 | 0 | 0 | 0 | 0 | 0 | 0 | 0 | 0 | 0 | 0 | 0 | 0 | 0 | 0 | 0 | 0 | 0 | 0 | 0 | 13849.508
2025-03-14 | 14567.646 | 19.5 | 0 | 0 | 0 | 0 | 0 | 0 | 1 | 0 | 0 | 0 | 0 | 0 | 0 | 0 | 0 | 0 | 0 | 0 | 0 | 0 | 0 | 0 | 0 | 0 | 0 | 0 | 14320.178
2025-03-14 | 16415.961 | 19.5 | 0 | 0 | 0 | 0 | 0 | 0 | 0 | 1 | 0 | 0 | 0 | 0 | 0 | 0 | 0 | 0 | 0 | 0 | 0 | 0 | 0 | 0 | 0 | 0 | 0 | 0 | 15288.0027
2025-03-14 | 17282.023 | 19.7 | 0 | 0 | 0 | 0 | 0 | 0 | 0 | 0 | 1 | 0 | 0 | 0 | 0 | 0 | 0 | 0 | 0 | 0 | 0 | 0 | 0 | 0 | 0 | 0 | 0 | 0 | 16473.5705
2025-03-14 | 18193.448 | 18.5 | 0 | 0 | 0 | 0 | 0 | 0 | 0 | 0 | 0 | 1 | 0 | 0 | 0 | 0 | 0 | 0 | 0 | 0 | 0 | 0 | 0 | 0 | 0 | 0 | 0 | 0 | 17302.9658
2025-03-14 | 17989.095 | 15 | 0 | 0 | 0 | 0 | 0 | 0 | 0 | 0 | 0 | 0 | 1 | 0 | 0 | 0 | 0 | 0 | 0 | 0 | 0 | 0 | 0 | 0 | 0 | 0 | 0 | 0 | 17562.9159
2025-03-14 | 17953.928 | 12.6 | 0 | 0 | 0 | 0 | 0 | 0 | 0 | 0 | 0 | 0 | 0 | 1 | 0 | 0 | 0 | 0 | 0 | 0 | 0 | 0 | 0 | 0 | 0 | 0 | 0 | 0 | 17640.0565
2025-03-14 | 17744.579 | 10.4 | 0 | 0 | 0 | 0 | 0 | 0 | 0 | 0 | 0 | 0 | 0 | 0 | 1 | 0 | 0 | 0 | 0 | 0 | 0 | 0 | 0 | 0 | 0 | 0 | 0 | 0 | 17620.7213
2025-03-14 | 17158.365 | 8.6 | 0 | 0 | 0 | 0 | 0 | 0 | 0 | 0 | 0 | 0 | 0 | 0 | 0 | 1 | 0 | 0 | 0 | 0 | 0 | 0 | 0 | 0 | 0 | 0 | 0 | 0 | 17493.9421
2025-03-14 | 16921.536 | 6.8 | 0 | 0 | 0 | 0 | 0 | 0 | 0 | 0 | 0 | 0 | 0 | 0 | 0 | 0 | 1 | 0 | 0 | 0 | 0 | 0 | 0 | 0 | 0 | 0 | 0 | 0 | 17433.1715
2025-03-14 | 16794.22 | 5.6 | 0 | 0 | 0 | 0 | 0 | 0 | 0 | 0 | 0 | 0 | 0 | 0 | 0 | 0 | 0 | 1 | 0 | 0 | 0 | 0 | 0 | 0 | 0 | 0 | 0 | 0 | 17278.9794
2025-03-14 | 15935.173 | 5.4 | 0 | 0 | 0 | 0 | 0 | 0 | 0 | 0 | 0 | 0 | 0 | 0 | 0 | 0 | 0 | 0 | 1 | 0 | 0 | 0 | 0 | 0 | 0 | 0 | 0 | 0 | 16909.9056
2025-03-14 | 15797.336 | 6.6 | 0 | 0 | 0 | 0 | 0 | 0 | 0 | 0 | 0 | 0 | 0 | 0 | 0 | 0 | 0 | 0 | 0 | 1 | 0 | 0 | 0 | 0 | 0 | 0 | 0 | 0 | 16673.7886
2025-03-14 | 15315.757 | 6.7 | 0 | 0 | 0 | 0 | 0 | 0 | 0 | 0 | 0 | 0 | 0 | 0 | 0 | 0 | 0 | 0 | 0 | 0 | 1 | 0 | 0 | 0 | 0 | 0 | 0 | 0 | 16420.8823
2025-03-14 | 14416.491 | 8.2 | 0 | 0 | 0 | 0 | 0 | 0 | 0 | 0 | 0 | 0 | 0 | 0 | 0 | 0 | 0 | 0 | 0 | 0 | 0 | 1 | 0 | 0 | 0 | 0 | 0 | 0 | 16228.4677
2025-03-14 | 14481.784 | 9 | 0 | 0 | 0 | 0 | 0 | 0 | 0 | 0 | 0 | 0 | 0 | 0 | 0 | 0 | 0 | 0 | 0 | 0 | 0 | 0 | 1 | 0 | 0 | 0 | 0 | 0 | 16132.0547
2025-03-14 | 14227.377 | 9.9 | 0 | 0 | 0 | 0 | 0 | 0 | 0 | 0 | 0 | 0 | 0 | 0 | 0 | 0 | 0 | 0 | 0 | 0 | 0 | 0 | 0 | 1 | 0 | 0 | 0 | 0 | 15919.3739
2025-03-14 | 13405.045 | 9 | 0 | 0 | 0 | 0 | 0 | 0 | 0 | 0 | 0 | 0 | 0 | 0 | 0 | 0 | 0 | 0 | 0 | 0 | 0 | 0 | 0 | 0 | 1 | 0 | 0 | 0 | 15576.3213
2025-03-14 | 11671.356 | 8.6 | 0 | 0 | 0 | 0 | 0 | 0 | 0 | 0 | 0 | 0 | 0 | 0 | 0 | 0 | 0 | 0 | 0 | 0 | 0 | 0 | 0 | 0 | 0 | 1 | 0 | 0 | 15016.0626
2025-03-14 | 9887.636 | 9.2 | 0 | 0 | 0 | 0 | 0 | 0 | 0 | 0 | 0 | 0 | 0 | 0 | 0 | 0 | 0 | 0 | 0 | 0 | 0 | 0 | 0 | 0 | 0 | 0 | 1 | 0 | 14465.8545
2025-03-14 | 9196.33 | 10.8 | 0 | 0 | 0 | 0 | 0 | 0 | 0 | 0 | 0 | 0 | 0 | 0 | 0 | 0 | 0 | 0 | 0 | 0 | 0 | 0 | 0 | 0 | 0 | 0 | 0 | 1 | 14096.9388
2025-03-15 | 8979.277 | 12.5 | 0 | 1 | 1 | 0 | 0 | 0 | 0 | 0 | 0 | 0 | 0 | 0 | 0 | 0 | 0 | 0 | 0 | 0 | 0 | 0 | 0 | 0 | 0 | 0 | 0 | 0 | 8062.6109
2025-03-15 | 8616.402 | 12.5 | 0 | 1 | 0 | 1 | 0 | 0 | 0 | 0 | 0 | 0 | 0 | 0 | 0 | 0 | 0 | 0 | 0 | 0 | 0 | 0 | 0 | 0 | 0 | 0 | 0 | 0 | 7764.7887
2025-03-15 | 8602.458 | 12 | 0 | 1 | 0 | 0 | 1 | 0 | 0 | 0 | 0 | 0 | 0 | 0 | 0 | 0 | 0 | 0 | 0 | 0 | 0 | 0 | 0 | 0 | 0 | 0 | 0 | 0 | 7716.913
2025-03-15 | 8771.46 | 14.8 | 0 | 1 | 0 | 0 | 0 | 1 | 0 | 0 | 0 | 0 | 0 | 0 | 0 | 0 | 0 | 0 | 0 | 0 | 0 | 0 | 0 | 0 | 0 | 0 | 0 | 0 | 8023.6436
2025-03-15 | 9321.765 | 13.3 | 0 | 1 | 0 | 0 | 0 | 0 | 1 | 0 | 0 | 0 | 0 | 0 | 0 | 0 | 0 | 0 | 0 | 0 | 0 | 0 | 0 | 0 | 0 | 0 | 0 | 0 | 8405.8865
2025-03-15 | 10001.854 | 12.5 | 0 | 1 | 0 | 0 | 0 | 0 | 0 | 1 | 0 | 0 | 0 | 0 | 0 | 0 | 0 | 0 | 0 | 0 | 0 | 0 | 0 | 0 | 0 | 0 | 0 | 0 | 9342.954
2025-03-15 | 10226.324 | 11.3 | 0 | 1 | 0 | 0 | 0 | 0 | 0 | 0 | 1 | 0 | 0 | 0 | 0 | 0 | 0 | 0 | 0 | 0 | 0 | 0 | 0 | 0 | 0 | 0 | 0 | 0 | 10474.6968
2025-03-15 | 10475.92 | 9.6 | 0 | 1 | 0 | 0 | 0 | 0 | 0 | 0 | 0 | 1 | 0 | 0 | 0 | 0 | 0 | 0 | 0 | 0 | 0 | 0 | 0 | 0 | 0 | 0 | 0 | 0 | 11284.8688
2025-03-15 | 10333.878 | 8.8 | 0 | 1 | 0 | 0 | 0 | 0 | 0 | 0 | 0 | 0 | 1 | 0 | 0 | 0 | 0 | 0 | 0 | 0 | 0 | 0 | 0 | 0 | 0 | 0 | 0 | 0 | 11648.6245
2025-03-15 | 10422.236 | 8.8 | 0 | 1 | 0 | 0 | 0 | 0 | 0 | 0 | 0 | 0 | 0 | 1 | 0 | 0 | 0 | 0 | 0 | 0 | 0 | 0 | 0 | 0 | 0 | 0 | 0 | 0 | 11818.0367
2025-03-15 | 10813.604 | 10.1 | 0 | 1 | 0 | 0 | 0 | 0 | 0 | 0 | 0 | 0 | 0 | 0 | 1 | 0 | 0 | 0 | 0 | 0 | 0 | 0 | 0 | 0 | 0 | 0 | 0 | 0 | 11933.2644
2025-03-15 | 10685.276 | 9.9 | 0 | 1 | 0 | 0 | 0 | 0 | 0 | 0 | 0 | 0 | 0 | 0 | 0 | 1 | 0 | 0 | 0 | 0 | 0 | 0 | 0 | 0 | 0 | 0 | 0 | 0 | 11867.9996
2025-03-15 | 10761.467 | 9.4 | 0 | 1 | 0 | 0 | 0 | 0 | 0 | 0 | 0 | 0 | 0 | 0 | 0 | 0 | 1 | 0 | 0 | 0 | 0 | 0 | 0 | 0 | 0 | 0 | 0 | 0 | 11857.2095
2025-03-15 | 10589.775 | 7.6 | 0 | 1 | 0 | 0 | 0 | 0 | 0 | 0 | 0 | 0 | 0 | 0 | 0 | 0 | 0 | 1 | 0 | 0 | 0 | 0 | 0 | 0 | 0 | 0 | 0 | 0 | 11679.9495
2025-03-15 | 10168.483 | 5.3 | 0 | 1 | 0 | 0 | 0 | 0 | 0 | 0 | 0 | 0 | 0 | 0 | 0 | 0 | 0 | 0 | 1 | 0 | 0 | 0 | 0 | 0 | 0 | 0 | 0 | 0 | 11230.138
2025-03-15 | 10211.927 | 3.9 | 0 | 1 | 0 | 0 | 0 | 0 | 0 | 0 | 0 | 0 | 0 | 0 | 0 | 0 | 0 | 0 | 0 | 1 | 0 | 0 | 0 | 0 | 0 | 0 | 0 | 0 | 10894.06
2025-03-15 | 10016.624 | 4.3 | 0 | 1 | 0 | 0 | 0 | 0 | 0 | 0 | 0 | 0 | 0 | 0 | 0 | 0 | 0 | 0 | 0 | 0 | 1 | 0 | 0 | 0 | 0 | 0 | 0 | 0 | 10652.6877
2025-03-15 | 10114.296 | 4.6 | 0 | 1 | 0 | 0 | 0 | 0 | 0 | 0 | 0 | 0 | 0 | 0 | 0 | 0 | 0 | 0 | 0 | 0 | 0 | 1 | 0 | 0 | 0 | 0 | 0 | 0 | 10414.1372
2025-03-15 | 10110.562 | 6.6 | 0 | 1 | 0 | 0 | 0 | 0 | 0 | 0 | 0 | 0 | 0 | 0 | 0 | 0 | 0 | 0 | 0 | 0 | 0 | 0 | 1 | 0 | 0 | 0 | 0 | 0 | 10363.8601
2025-03-15 | 9880.096 | 7 | 0 | 1 | 0 | 0 | 0 | 0 | 0 | 0 | 0 | 0 | 0 | 0 | 0 | 0 | 0 | 0 | 0 | 0 | 0 | 0 | 0 | 1 | 0 | 0 | 0 | 0 | 10131.956
2025-03-15 | 9534.268 | 6.8 | 0 | 1 | 0 | 0 | 0 | 0 | 0 | 0 | 0 | 0 | 0 | 0 | 0 | 0 | 0 | 0 | 0 | 0 | 0 | 0 | 0 | 0 | 1 | 0 | 0 | 0 | 9815.816
2025-03-15 | 9184.676 | 7.2 | 0 | 1 | 0 | 0 | 0 | 0 | 0 | 0 | 0 | 0 | 0 | 0 | 0 | 0 | 0 | 0 | 0 | 0 | 0 | 0 | 0 | 0 | 0 | 1 | 0 | 0 | 9286.3145
2025-03-15 | 8637.768 | 6.9 | 0 | 1 | 0 | 0 | 0 | 0 | 0 | 0 | 0 | 0 | 0 | 0 | 0 | 0 | 0 | 0 | 0 | 0 | 0 | 0 | 0 | 0 | 0 | 0 | 1 | 0 | 8701.5045
2025-03-15 | 8469.582 | 6.2 | 0 | 1 | 0 | 0 | 0 | 0 | 0 | 0 | 0 | 0 | 0 | 0 | 0 | 0 | 0 | 0 | 0 | 0 | 0 | 0 | 0 | 0 | 0 | 0 | 0 | 1 | 8244.1618
2025-03-16 | 8271.548 | 5.9 | 0 | 1 | 1 | 0 | 0 | 0 | 0 | 0 | 0 | 0 | 0 | 0 | 0 | 0 | 0 | 0 | 0 | 0 | 0 | 0 | 0 | 0 | 0 | 0 | 0 | 0 | 7808.8639
2025-03-16 | 8256.604 | 7.3 | 0 | 1 | 0 | 1 | 0 | 0 | 0 | 0 | 0 | 0 | 0 | 0 | 0 | 0 | 0 | 0 | 0 | 0 | 0 | 0 | 0 | 0 | 0 | 0 | 0 | 0 | 7564.8668
2025-03-16 | 8244.659 | 7.6 | 0 | 1 | 0 | 0 | 1 | 0 | 0 | 0 | 0 | 0 | 0 | 0 | 0 | 0 | 0 | 0 | 0 | 0 | 0 | 0 | 0 | 0 | 0 | 0 | 0 | 0 | 7547.7483
2025-03-16 | 8363.654 | 8 | 0 | 1 | 0 | 0 | 0 | 1 | 0 | 0 | 0 | 0 | 0 | 0 | 0 | 0 | 0 | 0 | 0 | 0 | 0 | 0 | 0 | 0 | 0 | 0 | 0 | 0 | 7762.2073
2025-03-16 | 8697.752 | 8.3 | 0 | 1 | 0 | 0 | 0 | 0 | 1 | 0 | 0 | 0 | 0 | 0 | 0 | 0 | 0 | 0 | 0 | 0 | 0 | 0 | 0 | 0 | 0 | 0 | 0 | 0 | 8213.6539
2025-03-16 | 9439.441 | 8.7 | 0 | 1 | 0 | 0 | 0 | 0 | 0 | 1 | 0 | 0 | 0 | 0 | 0 | 0 | 0 | 0 | 0 | 0 | 0 | 0 | 0 | 0 | 0 | 0 | 0 | 0 | 9196.8573
2025-03-16 | 9692.707 | 8.2 | 0 | 1 | 0 | 0 | 0 | 0 | 0 | 0 | 1 | 0 | 0 | 0 | 0 | 0 | 0 | 0 | 0 | 0 | 0 | 0 | 0 | 0 | 0 | 0 | 0 | 0 | 10355.5126
2025-03-16 | 9660.862 | 6.8 | 0 | 1 | 0 | 0 | 0 | 0 | 0 | 0 | 0 | 1 | 0 | 0 | 0 | 0 | 0 | 0 | 0 | 0 | 0 | 0 | 0 | 0 | 0 | 0 | 0 | 0 | 11177.2185
2025-03-16 | 9976.919 | 6.9 | 0 | 1 | 0 | 0 | 0 | 0 | 0 | 0 | 0 | 0 | 1 | 0 | 0 | 0 | 0 | 0 | 0 | 0 | 0 | 0 | 0 | 0 | 0 | 0 | 0 | 0 | 11575.5761
2025-03-16 | 10279.908 | 5.7 | 0 | 1 | 0 | 0 | 0 | 0 | 0 | 0 | 0 | 0 | 0 | 1 | 0 | 0 | 0 | 0 | 0 | 0 | 0 | 0 | 0 | 0 | 0 | 0 | 0 | 0 | 11698.8525
2025-03-16 | 10386.282 | 4.4 | 0 | 1 | 0 | 0 | 0 | 0 | 0 | 0 | 0 | 0 | 0 | 0 | 1 | 0 | 0 | 0 | 0 | 0 | 0 | 0 | 0 | 0 | 0 | 0 | 0 | 0 | 11714.1192
2025-03-16 | 10571.342 | 2 | 0 | 1 | 0 | 0 | 0 | 0 | 0 | 0 | 0 | 0 | 0 | 0 | 0 | 1 | 0 | 0 | 0 | 0 | 0 | 0 | 0 | 0 | 0 | 0 | 0 | 0 | 11564.2721
2025-03-16 | 10206.92 | 3.6 | 0 | 1 | 0 | 0 | 0 | 0 | 0 | 0 | 0 | 0 | 0 | 0 | 0 | 0 | 1 | 0 | 0 | 0 | 0 | 0 | 0 | 0 | 0 | 0 | 0 | 0 | 11634.2196
2025-03-16 | 10377.874 | 2.5 | 0 | 1 | 0 | 0 | 0 | 0 | 0 | 0 | 0 | 0 | 0 | 0 | 0 | 0 | 0 | 1 | 0 | 0 | 0 | 0 | 0 | 0 | 0 | 0 | 0 | 0 | 11483.8722
2025-03-16 | 10511.254 | 1.4 | 0 | 1 | 0 | 0 | 0 | 0 | 0 | 0 | 0 | 0 | 0 | 0 | 0 | 0 | 0 | 0 | 1 | 0 | 0 | 0 | 0 | 0 | 0 | 0 | 0 | 0 | 11080.1966
2025-03-16 | 10753.155 | 2.8 | 0 | 1 | 0 | 0 | 0 | 0 | 0 | 0 | 0 | 0 | 0 | 0 | 0 | 0 | 0 | 0 | 0 | 1 | 0 | 0 | 0 | 0 | 0 | 0 | 0 | 0 | 10851.7688
2025-03-16 | 10652.502 | 6.5 | 0 | 1 | 0 | 0 | 0 | 0 | 0 | 0 | 0 | 0 | 0 | 0 | 0 | 0 | 0 | 0 | 0 | 0 | 1 | 0 | 0 | 0 | 0 | 0 | 0 | 0 | 10737.27
2025-03-16 | 10418.644 | 8.4 | 0 | 1 | 0 | 0 | 0 | 0 | 0 | 0 | 0 | 0 | 0 | 0 | 0 | 0 | 0 | 0 | 0 | 0 | 0 | 1 | 0 | 0 | 0 | 0 | 0 | 0 | 10560.234
2025-03-16 | 11936.433 | 10.6 | 0 | 1 | 0 | 0 | 0 | 0 | 0 | 0 | 0 | 0 | 0 | 0 | 0 | 0 | 0 | 0 | 0 | 0 | 0 | 0 | 1 | 0 | 0 | 0 | 0 | 0 | 10517.6462
2025-03-16 | 11465.84 | 11.5 | 0 | 1 | 0 | 0 | 0 | 0 | 0 | 0 | 0 | 0 | 0 | 0 | 0 | 0 | 0 | 0 | 0 | 0 | 0 | 0 | 0 | 1 | 0 | 0 | 0 | 0 | 10304.9654
2025-03-16 | 11064.595 | 12.9 | 0 | 1 | 0 | 0 | 0 | 0 | 0 | 0 | 0 | 0 | 0 | 0 | 0 | 0 | 0 | 0 | 0 | 0 | 0 | 0 | 0 | 0 | 1 | 0 | 0 | 0 | 10050.3397
2025-03-16 | 11347.366 | 13.5 | 0 | 1 | 0 | 0 | 0 | 0 | 0 | 0 | 0 | 0 | 0 | 0 | 0 | 0 | 0 | 0 | 0 | 0 | 0 | 0 | 0 | 0 | 0 | 1 | 0 | 0 | 9528.5275
2025-03-16 | 11659.126 | 15 | 0 | 1 | 0 | 0 | 0 | 0 | 0 | 0 | 0 | 0 | 0 | 0 | 0 | 0 | 0 | 0 | 0 | 0 | 0 | 0 | 0 | 0 | 0 | 0 | 1 | 0 | 9012.9213
2025-03-16 | 12562.166 | 15.8 | 0 | 1 | 0 | 0 | 0 | 0 | 0 | 0 | 0 | 0 | 0 | 0 | 0 | 0 | 0 | 0 | 0 | 0 | 0 | 0 | 0 | 0 | 0 | 0 | 0 | 1 | 8613.2484
2025-03-17 | 12504.933 | 17 | 0 | 0 | 1 | 0 | 0 | 0 | 0 | 0 | 0 | 0 | 0 | 0 | 0 | 0 | 0 | 0 | 0 | 0 | 0 | 0 | 0 | 0 | 0 | 0 | 0 | 0 | 13911.5433
2025-03-17 | 12497.112 | 17.6 | 0 | 0 | 0 | 1 | 0 | 0 | 0 | 0 | 0 | 0 | 0 | 0 | 0 | 0 | 0 | 0 | 0 | 0 | 0 | 0 | 0 | 0 | 0 | 0 | 0 | 0 | 13636.7889
2025-03-17 | 12900.226 | 18 | 0 | 0 | 0 | 0 | 1 | 0 | 0 | 0 | 0 | 0 | 0 | 0 | 0 | 0 | 0 | 0 | 0 | 0 | 0 | 0 | 0 | 0 | 0 | 0 | 0 | 0 | 13623.5151
2025-03-17 | 13619.279 | 18.2 | 0 | 0 | 0 | 0 | 0 | 1 | 0 | 0 | 0 | 0 | 0 | 0 | 0 | 0 | 0 | 0 | 0 | 0 | 0 | 0 | 0 | 0 | 0 | 0 | 0 | 0 | 13830.2848
2025-03-17 | 14510.387 | 18.3 | 0 | 0 | 0 | 0 | 0 | 0 | 1 | 0 | 0 | 0 | 0 | 0 | 0 | 0 | 0 | 0 | 0 | 0 | 0 | 0 | 0 | 0 | 0 | 0 | 0 | 0 | 14274.0421
2025-03-17 | 15989.768 | 19.6 | 0 | 0 | 0 | 0 | 0 | 0 | 0 | 1 | 0 | 0 | 0 | 0 | 0 | 0 | 0 | 0 | 0 | 0 | 0 | 0 | 0 | 0 | 0 | 0 | 0 | 0 | 15291.8473
2025-03-17 | 17682.782 | 19.9 | 0 | 0 | 0 | 0 | 0 | 0 | 0 | 0 | 1 | 0 | 0 | 0 | 0 | 0 | 0 | 0 | 0 | 0 | 0 | 0 | 0 | 0 | 0 | 0 | 0 | 0 | 16481.2598
2025-03-17 | 19033.609 | 20.3 | 0 | 0 | 0 | 0 | 0 | 0 | 0 | 0 | 0 | 1 | 0 | 0 | 0 | 0 | 0 | 0 | 0 | 0 | 0 | 0 | 0 | 0 | 0 | 0 | 0 | 0 | 17372.1696
2025-03-17 | 19081.622 | 20.3 | 0 | 0 | 0 | 0 | 0 | 0 | 0 | 0 | 0 | 0 | 1 | 0 | 0 | 0 | 0 | 0 | 0 | 0 | 0 | 0 | 0 | 0 | 0 | 0 | 0 | 0 | 17766.6825
2025-03-17 | 19205.7 | 19.7 | 0 | 0 | 0 | 0 | 0 | 0 | 0 | 0 | 0 | 0 | 0 | 1 | 0 | 0 | 0 | 0 | 0 | 0 | 0 | 0 | 0 | 0 | 0 | 0 | 0 | 0 | 17913.0268
2025-03-17 | 19364.589 | 18.6 | 0 | 0 | 0 | 0 | 0 | 0 | 0 | 0 | 0 | 0 | 0 | 0 | 1 | 0 | 0 | 0 | 0 | 0 | 0 | 0 | 0 | 0 | 0 | 0 | 0 | 0 | 17935.9828
2025-03-17 | 18755.211 | 17.4 | 0 | 0 | 0 | 0 | 0 | 0 | 0 | 0 | 0 | 0 | 0 | 0 | 0 | 1 | 0 | 0 | 0 | 0 | 0 | 0 | 0 | 0 | 0 | 0 | 0 | 0 | 17832.2715
2025-03-17 | 18755.075 | 16 | 0 | 0 | 0 | 0 | 0 | 0 | 0 | 0 | 0 | 0 | 0 | 0 | 0 | 0 | 1 | 0 | 0 | 0 | 0 | 0 | 0 | 0 | 0 | 0 | 0 | 0 | 17786.8795
2025-03-17 | 18251.936 | 14.8 | 0 | 0 | 0 | 0 | 0 | 0 | 0 | 0 | 0 | 0 | 0 | 0 | 0 | 0 | 0 | 1 | 0 | 0 | 0 | 0 | 0 | 0 | 0 | 0 | 0 | 0 | 17632.6874
2025-03-17 | 18263.181 | 13.8 | 0 | 0 | 0 | 0 | 0 | 0 | 0 | 0 | 0 | 0 | 0 | 0 | 0 | 0 | 0 | 0 | 1 | 0 | 0 | 0 | 0 | 0 | 0 | 0 | 0 | 0 | 17232.8564
2025-03-17 | 18076.862 | 13 | 0 | 0 | 0 | 0 | 0 | 0 | 0 | 0 | 0 | 0 | 0 | 0 | 0 | 0 | 0 | 0 | 0 | 1 | 0 | 0 | 0 | 0 | 0 | 0 | 0 | 0 | 16919.8463
2025-03-17 | 17690.606 | 12.9 | 0 | 0 | 0 | 0 | 0 | 0 | 0 | 0 | 0 | 0 | 0 | 0 | 0 | 0 | 0 | 0 | 0 | 0 | 1 | 0 | 0 | 0 | 0 | 0 | 0 | 0 | 16659.2508
2025-03-17 | 17461.423 | 12.8 | 0 | 0 | 0 | 0 | 0 | 0 | 0 | 0 | 0 | 0 | 0 | 0 | 0 | 0 | 0 | 0 | 0 | 0 | 0 | 1 | 0 | 0 | 0 | 0 | 0 | 0 | 16405.3217
2025-03-17 | 17214.463 | 13.7 | 0 | 0 | 0 | 0 | 0 | 0 | 0 | 0 | 0 | 0 | 0 | 0 | 0 | 0 | 0 | 0 | 0 | 0 | 0 | 0 | 1 | 0 | 0 | 0 | 0 | 0 | 16312.7533
2025-03-17 | 16824.479 | 15.4 | 0 | 0 | 0 | 0 | 0 | 0 | 0 | 0 | 0 | 0 | 0 | 0 | 0 | 0 | 0 | 0 | 0 | 0 | 0 | 0 | 0 | 1 | 0 | 0 | 0 | 0 | 16130.8298
2025-03-17 | 16519.003 | 16 | 0 | 0 | 0 | 0 | 0 | 0 | 0 | 0 | 0 | 0 | 0 | 0 | 0 | 0 | 0 | 0 | 0 | 0 | 0 | 0 | 0 | 0 | 1 | 0 | 0 | 0 | 15845.4469
2025-03-17 | 15811.181 | 16.3 | 0 | 0 | 0 | 0 | 0 | 0 | 0 | 0 | 0 | 0 | 0 | 0 | 0 | 0 | 0 | 0 | 0 | 0 | 0 | 0 | 0 | 0 | 0 | 1 | 0 | 0 | 15312.1008
2025-03-17 | 15581.908 | 17 | 0 | 0 | 0 | 0 | 0 | 0 | 0 | 0 | 0 | 0 | 0 | 0 | 0 | 0 | 0 | 0 | 0 | 0 | 0 | 0 | 0 | 0 | 0 | 0 | 1 | 0 | 14765.7374
2025-03-17 | 15418.571 | 17.1 | 0 | 0 | 0 | 0 | 0 | 0 | 0 | 0 | 0 | 0 | 0 | 0 | 0 | 0 | 0 | 0 | 0 | 0 | 0 | 0 | 0 | 0 | 0 | 0 | 0 | 1 | 14339.1519
2025-03-18 | 14439.168 | 17.3 | 0 | 0 | 1 | 0 | 0 | 0 | 0 | 0 | 0 | 0 | 0 | 0 | 0 | 0 | 0 | 0 | 0 | 0 | 0 | 0 | 0 | 0 | 0 | 0 | 0 | 0 | 13923.0772
2025-03-18 | 14179.248 | 16.9 | 0 | 0 | 0 | 1 | 0 | 0 | 0 | 0 | 0 | 0 | 0 | 0 | 0 | 0 | 0 | 0 | 0 | 0 | 0 | 0 | 0 | 0 | 0 | 0 | 0 | 0 | 13609.8764
2025-03-18 | 14286.788 | 17 | 0 | 0 | 0 | 0 | 1 | 0 | 0 | 0 | 0 | 0 | 0 | 0 | 0 | 0 | 0 | 0 | 0 | 0 | 0 | 0 | 0 | 0 | 0 | 0 | 0 | 0 | 13585.0686
2025-03-18 | 14713.064 | 18.1 | 0 | 0 | 0 | 0 | 0 | 1 | 0 | 0 | 0 | 0 | 0 | 0 | 0 | 0 | 0 | 0 | 0 | 0 | 0 | 0 | 0 | 0 | 0 | 0 | 0 | 0 | 13826.4401
2025-03-18 | 15498.759 | 18.1 | 0 | 0 | 0 | 0 | 0 | 0 | 1 | 0 | 0 | 0 | 0 | 0 | 0 | 0 | 0 | 0 | 0 | 0 | 0 | 0 | 0 | 0 | 0 | 0 | 0 | 0 | 14266.3528
2025-03-18 | 17070.702 | 18 | 0 | 0 | 0 | 0 | 0 | 0 | 0 | 1 | 0 | 0 | 0 | 0 | 0 | 0 | 0 | 0 | 0 | 0 | 0 | 0 | 0 | 0 | 0 | 0 | 0 | 0 | 15230.3329
2025-03-18 | 18509.907 | 17.7 | 0 | 0 | 0 | 0 | 0 | 0 | 0 | 0 | 1 | 0 | 0 | 0 | 0 | 0 | 0 | 0 | 0 | 0 | 0 | 0 | 0 | 0 | 0 | 0 | 0 | 0 | 16396.6775
2025-03-18 | 18850.726 | 17.8 | 0 | 0 | 0 | 0 | 0 | 0 | 0 | 0 | 0 | 1 | 0 | 0 | 0 | 0 | 0 | 0 | 0 | 0 | 0 | 0 | 0 | 0 | 0 | 0 | 0 | 0 | 17276.0533
2025-03-18 | 18847.869 | 15.9 | 0 | 0 | 0 | 0 | 0 | 0 | 0 | 0 | 0 | 0 | 1 | 0 | 0 | 0 | 0 | 0 | 0 | 0 | 0 | 0 | 0 | 0 | 0 | 0 | 0 | 0 | 17597.5178
2025-03-18 | 18898.373 | 14.2 | 0 | 0 | 0 | 0 | 0 | 0 | 0 | 0 | 0 | 0 | 0 | 1 | 0 | 0 | 0 | 0 | 0 | 0 | 0 | 0 | 0 | 0 | 0 | 0 | 0 | 0 | 17701.5709
2025-03-18 | 18506.619 | 12.6 | 0 | 0 | 0 | 0 | 0 | 0 | 0 | 0 | 0 | 0 | 0 | 0 | 1 | 0 | 0 | 0 | 0 | 0 | 0 | 0 | 0 | 0 | 0 | 0 | 0 | 0 | 17705.3036
2025-03-18 | 18112.358 | 10.5 | 0 | 0 | 0 | 0 | 0 | 0 | 0 | 0 | 0 | 0 | 0 | 0 | 0 | 1 | 0 | 0 | 0 | 0 | 0 | 0 | 0 | 0 | 0 | 0 | 0 | 0 | 17566.9905
2025-03-18 | 18249.548 | 7.7 | 0 | 0 | 0 | 0 | 0 | 0 | 0 | 0 | 0 | 0 | 0 | 0 | 0 | 0 | 1 | 0 | 0 | 0 | 0 | 0 | 0 | 0 | 0 | 0 | 0 | 0 | 17467.7733
2025-03-18 | 18067.748 | 4.7 | 0 | 0 | 0 | 0 | 0 | 0 | 0 | 0 | 0 | 0 | 0 | 0 | 0 | 0 | 0 | 1 | 0 | 0 | 0 | 0 | 0 | 0 | 0 | 0 | 0 | 0 | 17244.3775
2025-03-18 | 17268.398 | 3.4 | 0 | 0 | 0 | 0 | 0 | 0 | 0 | 0 | 0 | 0 | 0 | 0 | 0 | 0 | 0 | 0 | 1 | 0 | 0 | 0 | 0 | 0 | 0 | 0 | 0 | 0 | 16833.0126
2025-03-18 | 17042.424 | 2.9 | 0 | 0 | 0 | 0 | 0 | 0 | 0 | 0 | 0 | 0 | 0 | 0 | 0 | 0 | 0 | 0 | 0 | 1 | 0 | 0 | 0 | 0 | 0 | 0 | 0 | 0 | 16531.5364
2025-03-18 | 16487.004 | 2.5 | 0 | 0 | 0 | 0 | 0 | 0 | 0 | 0 | 0 | 0 | 0 | 0 | 0 | 0 | 0 | 0 | 0 | 0 | 1 | 0 | 0 | 0 | 0 | 0 | 0 | 0 | 16259.4069
2025-03-18 | 16323.121 | 4.3 | 0 | 0 | 0 | 0 | 0 | 0 | 0 | 0 | 0 | 0 | 0 | 0 | 0 | 0 | 0 | 0 | 0 | 0 | 0 | 1 | 0 | 0 | 0 | 0 | 0 | 0 | 16078.5263
2025-03-18 | 16140.086 | 7.8 | 0 | 0 | 0 | 0 | 0 | 0 | 0 | 0 | 0 | 0 | 0 | 0 | 0 | 0 | 0 | 0 | 0 | 0 | 0 | 0 | 1 | 0 | 0 | 0 | 0 | 0 | 16085.9189
2025-03-18 | 15867.303 | 9.2 | 0 | 0 | 0 | 0 | 0 | 0 | 0 | 0 | 0 | 0 | 0 | 0 | 0 | 0 | 0 | 0 | 0 | 0 | 0 | 0 | 0 | 1 | 0 | 0 | 0 | 0 | 15892.4614
2025-03-18 | 15450.185 | 9.1 | 0 | 0 | 0 | 0 | 0 | 0 | 0 | 0 | 0 | 0 | 0 | 0 | 0 | 0 | 0 | 0 | 0 | 0 | 0 | 0 | 0 | 0 | 1 | 0 | 0 | 0 | 15580.1659
2025-03-18 | 14946.664 | 10.2 | 0 | 0 | 0 | 0 | 0 | 0 | 0 | 0 | 0 | 0 | 0 | 0 | 0 | 0 | 0 | 0 | 0 | 0 | 0 | 0 | 0 | 0 | 0 | 1 | 0 | 0 | 15077.577
2025-03-18 | 14341.716 | 11.1 | 0 | 0 | 0 | 0 | 0 | 0 | 0 | 0 | 0 | 0 | 0 | 0 | 0 | 0 | 0 | 0 | 0 | 0 | 0 | 0 | 0 | 0 | 0 | 0 | 1 | 0 | 14538.9029
2025-03-18 | 14133.006 | 11.7 | 0 | 0 | 0 | 0 | 0 | 0 | 0 | 0 | 0 | 0 | 0 | 0 | 0 | 0 | 0 | 0 | 0 | 0 | 0 | 0 | 0 | 0 | 0 | 0 | 0 | 1 | 14131.5406
2025-03-19 | 13362.391 | 11.8 | 0 | 0 | 1 | 0 | 0 | 0 | 0 | 0 | 0 | 0 | 0 | 0 | 0 | 0 | 0 | 0 | 0 | 0 | 0 | 0 | 0 | 0 | 0 | 0 | 0 | 0 | 13711.6213
2025-03-19 | 13310.811 | 12.2 | 0 | 0 | 0 | 1 | 0 | 0 | 0 | 0 | 0 | 0 | 0 | 0 | 0 | 0 | 0 | 0 | 0 | 0 | 0 | 0 | 0 | 0 | 0 | 0 | 0 | 0 | 13429.1777
2025-03-19 | 13477.827 | 13.2 | 0 | 0 | 0 | 0 | 1 | 0 | 0 | 0 | 0 | 0 | 0 | 0 | 0 | 0 | 0 | 0 | 0 | 0 | 0 | 0 | 0 | 0 | 0 | 0 | 0 | 0 | 13438.9718
2025-03-19 | 13848.039 | 13.9 | 0 | 0 | 0 | 0 | 0 | 1 | 0 | 0 | 0 | 0 | 0 | 0 | 0 | 0 | 0 | 0 | 0 | 0 | 0 | 0 | 0 | 0 | 0 | 0 | 0 | 0 | 13664.9647
2025-03-19 | 14426.211 | 14 | 0 | 0 | 0 | 0 | 0 | 0 | 1 | 0 | 0 | 0 | 0 | 0 | 0 | 0 | 0 | 0 | 0 | 0 | 0 | 0 | 0 | 0 | 0 | 0 | 0 | 0 | 14108.7221
2025-03-19 | 16164.083 | 13.3 | 0 | 0 | 0 | 0 | 0 | 0 | 0 | 1 | 0 | 0 | 0 | 0 | 0 | 0 | 0 | 0 | 0 | 0 | 0 | 0 | 0 | 0 | 0 | 0 | 0 | 0 | 15049.6342
2025-03-19 | 17847.767 | 12.9 | 0 | 0 | 0 | 0 | 0 | 0 | 0 | 0 | 1 | 0 | 0 | 0 | 0 | 0 | 0 | 0 | 0 | 0 | 0 | 0 | 0 | 0 | 0 | 0 | 0 | 0 | 16212.1342
2025-03-19 | 18555.123 | 12.5 | 0 | 0 | 0 | 0 | 0 | 0 | 0 | 0 | 0 | 1 | 0 | 0 | 0 | 0 | 0 | 0 | 0 | 0 | 0 | 0 | 0 | 0 | 0 | 0 | 0 | 0 | 17072.2867
2025-03-19 | 18729.736 | 9.7 | 0 | 0 | 0 | 0 | 0 | 0 | 0 | 0 | 0 | 0 | 1 | 0 | 0 | 0 | 0 | 0 | 0 | 0 | 0 | 0 | 0 | 0 | 0 | 0 | 0 | 0 | 17359.1493
2025-03-19 | 18662.819 | 6.6 | 0 | 0 | 0 | 0 | 0 | 0 | 0 | 0 | 0 | 0 | 0 | 1 | 0 | 0 | 0 | 0 | 0 | 0 | 0 | 0 | 0 | 0 | 0 | 0 | 0 | 0 | 17409.3773
2025-03-19 | 18194.84 | 4.8 | 0 | 0 | 0 | 0 | 0 | 0 | 0 | 0 | 0 | 0 | 0 | 0 | 1 | 0 | 0 | 0 | 0 | 0 | 0 | 0 | 0 | 0 | 0 | 0 | 0 | 0 | 17405.4208
2025-03-19 | 17695.372 | 2.2 | 0 | 0 | 0 | 0 | 0 | 0 | 0 | 0 | 0 | 0 | 0 | 0 | 0 | 1 | 0 | 0 | 0 | 0 | 0 | 0 | 0 | 0 | 0 | 0 | 0 | 0 | 17247.8843
2025-03-19 | 17794.328 | 0.9 | 0 | 0 | 0 | 0 | 0 | 0 | 0 | 0 | 0 | 0 | 0 | 0 | 0 | 0 | 1 | 0 | 0 | 0 | 0 | 0 | 0 | 0 | 0 | 0 | 0 | 0 | 17206.337
2025-03-19 | 17400.037 | 1.2 | 0 | 0 | 0 | 0 | 0 | 0 | 0 | 0 | 0 | 0 | 0 | 0 | 0 | 0 | 0 | 1 | 0 | 0 | 0 | 0 | 0 | 0 | 0 | 0 | 0 | 0 | 17109.8147
2025-03-19 | 16879.136 | 0 | 0.1 | 0 | 0 | 0 | 0 | 0 | 0 | 0 | 0 | 0 | 0 | 0 | 0 | 0 | 0 | 0 | 1 | 0 | 0 | 0 | 0 | 0 | 0 | 0 | 0 | 0 | 16720.4952
2025-03-19 | 17252.617 | 0 | 1.6 | 0 | 0 | 0 | 0 | 0 | 0 | 0 | 0 | 0 | 0 | 0 | 0 | 0 | 0 | 0 | 0 | 1 | 0 | 0 | 0 | 0 | 0 | 0 | 0 | 0 | 16711.2537
2025-03-19 | 16847.366 | 0 | 3.1 | 0 | 0 | 0 | 0 | 0 | 0 | 0 | 0 | 0 | 0 | 0 | 0 | 0 | 0 | 0 | 0 | 0 | 1 | 0 | 0 | 0 | 0 | 0 | 0 | 0 | 16727.5141
2025-03-19 | 16446.323 | 0 | 0.9 | 0 | 0 | 0 | 0 | 0 | 0 | 0 | 0 | 0 | 0 | 0 | 0 | 0 | 0 | 0 | 0 | 0 | 0 | 1 | 0 | 0 | 0 | 0 | 0 | 0 | 16077.013
2025-03-19 | 16150.89 | 2.8 | 0 | 0 | 0 | 0 | 0 | 0 | 0 | 0 | 0 | 0 | 0 | 0 | 0 | 0 | 0 | 0 | 0 | 0 | 0 | 0 | 1 | 0 | 0 | 0 | 0 | 0 | 15893.6863
2025-03-19 | 15577.767 | 6.3 | 0 | 0 | 0 | 0 | 0 | 0 | 0 | 0 | 0 | 0 | 0 | 0 | 0 | 0 | 0 | 0 | 0 | 0 | 0 | 0 | 0 | 1 | 0 | 0 | 0 | 0 | 15780.9664
2025-03-19 | 15418.507 | 6 | 0 | 0 | 0 | 0 | 0 | 0 | 0 | 0 | 0 | 0 | 0 | 0 | 0 | 0 | 0 | 0 | 0 | 0 | 0 | 0 | 0 | 0 | 1 | 0 | 0 | 0 | 15460.9817
2025-03-19 | 14411.752 | 5.9 | 0 | 0 | 0 | 0 | 0 | 0 | 0 | 0 | 0 | 0 | 0 | 0 | 0 | 0 | 0 | 0 | 0 | 0 | 0 | 0 | 0 | 0 | 0 | 1 | 0 | 0 | 14912.2569
2025-03-19 | 13960.416 | 5.5 | 0 | 0 | 0 | 0 | 0 | 0 | 0 | 0 | 0 | 0 | 0 | 0 | 0 | 0 | 0 | 0 | 0 | 0 | 0 | 0 | 0 | 0 | 0 | 0 | 1 | 0 | 14323.6024
2025-03-19 | 13958.103 | 7 | 0 | 0 | 0 | 0 | 0 | 0 | 0 | 0 | 0 | 0 | 0 | 0 | 0 | 0 | 0 | 0 | 0 | 0 | 0 | 0 | 0 | 0 | 0 | 0 | 0 | 1 | 13950.842
2025-03-20 | 12902.459 | 7.9 | 0 | 0 | 1 | 0 | 0 | 0 | 0 | 0 | 0 | 0 | 0 | 0 | 0 | 0 | 0 | 0 | 0 | 0 | 0 | 0 | 0 | 0 | 0 | 0 | 0 | 0 | 13561.6799
2025-03-20 | 12244.23 | 7 | 0 | 0 | 0 | 1 | 0 | 0 | 0 | 0 | 0 | 0 | 0 | 0 | 0 | 0 | 0 | 0 | 0 | 0 | 0 | 0 | 0 | 0 | 0 | 0 | 0 | 0 | 13229.2558
2025-03-20 | 12284.51 | 6.2 | 0 | 0 | 0 | 0 | 1 | 0 | 0 | 0 | 0 | 0 | 0 | 0 | 0 | 0 | 0 | 0 | 0 | 0 | 0 | 0 | 0 | 0 | 0 | 0 | 0 | 0 | 13169.8462
2025-03-20 | 12368.859 | 6.5 | 0 | 0 | 0 | 0 | 0 | 1 | 0 | 0 | 0 | 0 | 0 | 0 | 0 | 0 | 0 | 0 | 0 | 0 | 0 | 0 | 0 | 0 | 0 | 0 | 0 | 0 | 13380.4605
2025-03-20 | 13230.106 | 5.5 | 0 | 0 | 0 | 0 | 0 | 0 | 1 | 0 | 0 | 0 | 0 | 0 | 0 | 0 | 0 | 0 | 0 | 0 | 0 | 0 | 0 | 0 | 0 | 0 | 0 | 0 | 13781.9266
2025-03-20 | 15042.918 | 4.3 | 0 | 0 | 0 | 0 | 0 | 0 | 0 | 1 | 0 | 0 | 0 | 0 | 0 | 0 | 0 | 0 | 0 | 0 | 0 | 0 | 0 | 0 | 0 | 0 | 0 | 0 | 14703.6155
2025-03-20 | 16469.666 | 5.6 | 0 | 0 | 0 | 0 | 0 | 0 | 0 | 0 | 1 | 0 | 0 | 0 | 0 | 0 | 0 | 0 | 0 | 0 | 0 | 0 | 0 | 0 | 0 | 0 | 0 | 0 | 15931.4746
2025-03-20 | 17111.877 | 5.8 | 0 | 0 | 0 | 0 | 0 | 0 | 0 | 0 | 0 | 1 | 0 | 0 | 0 | 0 | 0 | 0 | 0 | 0 | 0 | 0 | 0 | 0 | 0 | 0 | 0 | 0 | 16814.695
2025-03-20 | 17797.014 | 6.8 | 0 | 0 | 0 | 0 | 0 | 0 | 0 | 0 | 0 | 0 | 1 | 0 | 0 | 0 | 0 | 0 | 0 | 0 | 0 | 0 | 0 | 0 | 0 | 0 | 0 | 0 | 17247.6544
2025-03-20 | 18238.32 | 7 | 0 | 0 | 0 | 0 | 0 | 0 | 0 | 0 | 0 | 0 | 0 | 1 | 0 | 0 | 0 | 0 | 0 | 0 | 0 | 0 | 0 | 0 | 0 | 0 | 0 | 0 | 17424.7559
2025-03-20 | 18523.619 | 7.2 | 0 | 0 | 0 | 0 | 0 | 0 | 0 | 0 | 0 | 0 | 0 | 0 | 1 | 0 | 0 | 0 | 0 | 0 | 0 | 0 | 0 | 0 | 0 | 0 | 0 | 0 | 17497.6924
2025-03-20 | 18273.998 | 9.4 | 0 | 0 | 0 | 0 | 0 | 0 | 0 | 0 | 0 | 0 | 0 | 0 | 0 | 1 | 0 | 0 | 0 | 0 | 0 | 0 | 0 | 0 | 0 | 0 | 0 | 0 | 17524.6993
2025-03-20 | 18442.055 | 8.1 | 0 | 0 | 0 | 0 | 0 | 0 | 0 | 0 | 0 | 0 | 0 | 0 | 0 | 0 | 1 | 0 | 0 | 0 | 0 | 0 | 0 | 0 | 0 | 0 | 0 | 0 | 17483.1519
2025-03-20 | 18229.413 | 8.3 | 0 | 0 | 0 | 0 | 0 | 0 | 0 | 0 | 0 | 0 | 0 | 0 | 0 | 0 | 0 | 1 | 0 | 0 | 0 | 0 | 0 | 0 | 0 | 0 | 0 | 0 | 17382.785
2025-03-20 | 17441.009 | 7.1 | 0 | 0 | 0 | 0 | 0 | 0 | 0 | 0 | 0 | 0 | 0 | 0 | 0 | 0 | 0 | 0 | 1 | 0 | 0 | 0 | 0 | 0 | 0 | 0 | 0 | 0 | 16975.2647
2025-03-20 | 16815.475 | 9.5 | 0 | 0 | 0 | 0 | 0 | 0 | 0 | 0 | 0 | 0 | 0 | 0 | 0 | 0 | 0 | 0 | 0 | 1 | 0 | 0 | 0 | 0 | 0 | 0 | 0 | 0 | 16785.2835
2025-03-20 | 16756.977 | 10.2 | 0 | 0 | 0 | 0 | 0 | 0 | 0 | 0 | 0 | 0 | 0 | 0 | 0 | 0 | 0 | 0 | 0 | 0 | 1 | 0 | 0 | 0 | 0 | 0 | 0 | 0 | 16555.4451
2025-03-20 | 16787.542 | 12.1 | 0 | 0 | 0 | 0 | 0 | 0 | 0 | 0 | 0 | 0 | 0 | 0 | 0 | 0 | 0 | 0 | 0 | 0 | 0 | 1 | 0 | 0 | 0 | 0 | 0 | 0 | 16378.4091
2025-03-20 | 16179.073 | 15.4 | 0 | 0 | 0 | 0 | 0 | 0 | 0 | 0 | 0 | 0 | 0 | 0 | 0 | 0 | 0 | 0 | 0 | 0 | 0 | 0 | 1 | 0 | 0 | 0 | 0 | 0 | 16378.1124
2025-03-20 | 15829.364 | 16.5 | 0 | 0 | 0 | 0 | 0 | 0 | 0 | 0 | 0 | 0 | 0 | 0 | 0 | 0 | 0 | 0 | 0 | 0 | 0 | 0 | 0 | 1 | 0 | 0 | 0 | 0 | 16173.121
2025-03-20 | 15522.526 | 17 | 0 | 0 | 0 | 0 | 0 | 0 | 0 | 0 | 0 | 0 | 0 | 0 | 0 | 0 | 0 | 0 | 0 | 0 | 0 | 0 | 0 | 0 | 1 | 0 | 0 | 0 | 15883.8935
2025-03-20 | 14768.204 | 17.1 | 0 | 0 | 0 | 0 | 0 | 0 | 0 | 0 | 0 | 0 | 0 | 0 | 0 | 0 | 0 | 0 | 0 | 0 | 0 | 0 | 0 | 0 | 0 | 1 | 0 | 0 | 15342.858
2025-03-20 | 14137.511 | 17 | 0 | 0 | 0 | 0 | 0 | 0 | 0 | 0 | 0 | 0 | 0 | 0 | 0 | 0 | 0 | 0 | 0 | 0 | 0 | 0 | 0 | 0 | 0 | 0 | 1 | 0 | 14765.7374
2025-03-20 | 13731.996 | 17.1 | 0 | 0 | 0 | 0 | 0 | 0 | 0 | 0 | 0 | 0 | 0 | 0 | 0 | 0 | 0 | 0 | 0 | 0 | 0 | 0 | 0 | 0 | 0 | 0 | 0 | 1 | 14339.1519
2025-03-21 | 13339.328 | 17.4 | 0 | 0 | 1 | 0 | 0 | 0 | 0 | 0 | 0 | 0 | 0 | 0 | 0 | 0 | 0 | 0 | 0 | 0 | 0 | 0 | 0 | 0 | 0 | 0 | 0 | 0 | 13926.9219
2025-03-21 | 12855.38 | 18.3 | 0 | 0 | 0 | 1 | 0 | 0 | 0 | 0 | 0 | 0 | 0 | 0 | 0 | 0 | 0 | 0 | 0 | 0 | 0 | 0 | 0 | 0 | 0 | 0 | 0 | 0 | 13663.7015
2025-03-21 | 12799.261 | 18.5 | 0 | 0 | 0 | 0 | 1 | 0 | 0 | 0 | 0 | 0 | 0 | 0 | 0 | 0 | 0 | 0 | 0 | 0 | 0 | 0 | 0 | 0 | 0 | 0 | 0 | 0 | 13642.7384
2025-03-21 | 12837.445 | 18.8 | 0 | 0 | 0 | 0 | 0 | 1 | 0 | 0 | 0 | 0 | 0 | 0 | 0 | 0 | 0 | 0 | 0 | 0 | 0 | 0 | 0 | 0 | 0 | 0 | 0 | 0 | 13853.3527
2025-03-21 | 13951.172 | 18.6 | 0 | 0 | 0 | 0 | 0 | 0 | 1 | 0 | 0 | 0 | 0 | 0 | 0 | 0 | 0 | 0 | 0 | 0 | 0 | 0 | 0 | 0 | 0 | 0 | 0 | 0 | 14285.5761
2025-03-21 | 15159.004 | 20.6 | 0 | 0 | 0 | 0 | 0 | 0 | 0 | 1 | 0 | 0 | 0 | 0 | 0 | 0 | 0 | 0 | 0 | 0 | 0 | 0 | 0 | 0 | 0 | 0 | 0 | 0 | 15330.2938
2025-03-21 | 16719.466 | 20.6 | 0 | 0 | 0 | 0 | 0 | 0 | 0 | 0 | 1 | 0 | 0 | 0 | 0 | 0 | 0 | 0 | 0 | 0 | 0 | 0 | 0 | 0 | 0 | 0 | 0 | 0 | 16508.1724
2025-03-21 | 17710.127 | 19.8 | 0 | 0 | 0 | 0 | 0 | 0 | 0 | 0 | 0 | 1 | 0 | 0 | 0 | 0 | 0 | 0 | 0 | 0 | 0 | 0 | 0 | 0 | 0 | 0 | 0 | 0 | 17352.9463
2025-03-21 | 17270.864 | 17.6 | 0 | 0 | 0 | 0 | 0 | 0 | 0 | 0 | 0 | 0 | 1 | 0 | 0 | 0 | 0 | 0 | 0 | 0 | 0 | 0 | 0 | 0 | 0 | 0 | 0 | 0 | 17662.8768
2025-03-21 | 17588.245 | 16.4 | 0 | 0 | 0 | 0 | 0 | 0 | 0 | 0 | 0 | 0 | 0 | 1 | 0 | 0 | 0 | 0 | 0 | 0 | 0 | 0 | 0 | 0 | 0 | 0 | 0 | 0 | 17786.1532
2025-03-21 | 17094.564 | 14.8 | 0 | 0 | 0 | 0 | 0 | 0 | 0 | 0 | 0 | 0 | 0 | 0 | 1 | 0 | 0 | 0 | 0 | 0 | 0 | 0 | 0 | 0 | 0 | 0 | 0 | 0 | 17789.886
2025-03-21 | 16998.995 | 13.5 | 0 | 0 | 0 | 0 | 0 | 0 | 0 | 0 | 0 | 0 | 0 | 0 | 0 | 1 | 0 | 0 | 0 | 0 | 0 | 0 | 0 | 0 | 0 | 0 | 0 | 0 | 17682.33
2025-03-21 | 17131.019 | 12.5 | 0 | 0 | 0 | 0 | 0 | 0 | 0 | 0 | 0 | 0 | 0 | 0 | 0 | 0 | 1 | 0 | 0 | 0 | 0 | 0 | 0 | 0 | 0 | 0 | 0 | 0 | 17652.3166
2025-03-21 | 16396.204 | 11.2 | 0 | 0 | 0 | 0 | 0 | 0 | 0 | 0 | 0 | 0 | 0 | 0 | 0 | 0 | 0 | 1 | 0 | 0 | 0 | 0 | 0 | 0 | 0 | 0 | 0 | 0 | 17494.2799
2025-03-21 | 15483.526 | 10.5 | 0 | 0 | 0 | 0 | 0 | 0 | 0 | 0 | 0 | 0 | 0 | 0 | 0 | 0 | 0 | 0 | 1 | 0 | 0 | 0 | 0 | 0 | 0 | 0 | 0 | 0 | 17105.9829
2025-03-21 | 14923.177 | 10 | 0 | 0 | 0 | 0 | 0 | 0 | 0 | 0 | 0 | 0 | 0 | 0 | 0 | 0 | 0 | 0 | 0 | 1 | 0 | 0 | 0 | 0 | 0 | 0 | 0 | 0 | 16804.5067
2025-03-21 | 14297.269 | 10 | 0 | 0 | 0 | 0 | 0 | 0 | 0 | 0 | 0 | 0 | 0 | 0 | 0 | 0 | 0 | 0 | 0 | 0 | 1 | 0 | 0 | 0 | 0 | 0 | 0 | 0 | 16547.7558
2025-03-21 | 14425.085 | 10.8 | 0 | 0 | 0 | 0 | 0 | 0 | 0 | 0 | 0 | 0 | 0 | 0 | 0 | 0 | 0 | 0 | 0 | 0 | 0 | 1 | 0 | 0 | 0 | 0 | 0 | 0 | 16328.4286
2025-03-21 | 14506.756 | 12.2 | 0 | 0 | 0 | 0 | 0 | 0 | 0 | 0 | 0 | 0 | 0 | 0 | 0 | 0 | 0 | 0 | 0 | 0 | 0 | 0 | 1 | 0 | 0 | 0 | 0 | 0 | 16255.0836
2025-03-21 | 14361.292 | 13.1 | 0 | 0 | 0 | 0 | 0 | 0 | 0 | 0 | 0 | 0 | 0 | 0 | 0 | 0 | 0 | 0 | 0 | 0 | 0 | 0 | 0 | 1 | 0 | 0 | 0 | 0 | 16042.4028
2025-03-21 | 14024.839 | 12.6 | 0 | 0 | 0 | 0 | 0 | 0 | 0 | 0 | 0 | 0 | 0 | 0 | 0 | 0 | 0 | 0 | 0 | 0 | 0 | 0 | 0 | 0 | 1 | 0 | 0 | 0 | 15714.7288
2025-03-21 | 11538.813 | 12.6 | 0 | 0 | 0 | 0 | 0 | 0 | 0 | 0 | 0 | 0 | 0 | 0 | 0 | 0 | 0 | 0 | 0 | 0 | 0 | 0 | 0 | 0 | 0 | 1 | 0 | 0 | 15169.8486
2025-03-21 | 10326.597 | 12.6 | 0 | 0 | 0 | 0 | 0 | 0 | 0 | 0 | 0 | 0 | 0 | 0 | 0 | 0 | 0 | 0 | 0 | 0 | 0 | 0 | 0 | 0 | 0 | 0 | 1 | 0 | 14596.5727
2025-03-21 | 9463.819 | 12.5 | 0 | 0 | 0 | 0 | 0 | 0 | 0 | 0 | 0 | 0 | 0 | 0 | 0 | 0 | 0 | 0 | 0 | 0 | 0 | 0 | 0 | 0 | 0 | 0 | 0 | 1 | 14162.2979
2025-03-22 | 9149.483 | 11.8 | 0 | 1 | 1 | 0 | 0 | 0 | 0 | 0 | 0 | 0 | 0 | 0 | 0 | 0 | 0 | 0 | 0 | 0 | 0 | 0 | 0 | 0 | 0 | 0 | 0 | 0 | 8035.6984
2025-03-22 | 9242.7 | 12 | 0 | 1 | 0 | 1 | 0 | 0 | 0 | 0 | 0 | 0 | 0 | 0 | 0 | 0 | 0 | 0 | 0 | 0 | 0 | 0 | 0 | 0 | 0 | 0 | 0 | 0 | 7745.5655
2025-03-22 | 9453.577 | 12.4 | 0 | 1 | 0 | 0 | 1 | 0 | 0 | 0 | 0 | 0 | 0 | 0 | 0 | 0 | 0 | 0 | 0 | 0 | 0 | 0 | 0 | 0 | 0 | 0 | 0 | 0 | 7732.2916
2025-03-22 | 9415.483 | 12.2 | 0 | 1 | 0 | 0 | 0 | 1 | 0 | 0 | 0 | 0 | 0 | 0 | 0 | 0 | 0 | 0 | 0 | 0 | 0 | 0 | 0 | 0 | 0 | 0 | 0 | 0 | 7923.6827
2025-03-22 | 9405.607 | 12.4 | 0 | 1 | 0 | 0 | 0 | 0 | 1 | 0 | 0 | 0 | 0 | 0 | 0 | 0 | 0 | 0 | 0 | 0 | 0 | 0 | 0 | 0 | 0 | 0 | 0 | 0 | 8371.2847
2025-03-22 | 10194.028 | 11.7 | 0 | 1 | 0 | 0 | 0 | 0 | 0 | 1 | 0 | 0 | 0 | 0 | 0 | 0 | 0 | 0 | 0 | 0 | 0 | 0 | 0 | 0 | 0 | 0 | 0 | 0 | 9312.1968
2025-03-22 | 10546.371 | 11.6 | 0 | 1 | 0 | 0 | 0 | 0 | 0 | 0 | 1 | 0 | 0 | 0 | 0 | 0 | 0 | 0 | 0 | 0 | 0 | 0 | 0 | 0 | 0 | 0 | 0 | 0 | 10486.2307
2025-03-22 | 10817.612 | 11.6 | 0 | 1 | 0 | 0 | 0 | 0 | 0 | 0 | 0 | 1 | 0 | 0 | 0 | 0 | 0 | 0 | 0 | 0 | 0 | 0 | 0 | 0 | 0 | 0 | 0 | 0 | 11361.7618
2025-03-22 | 10914.484 | 11.7 | 0 | 1 | 0 | 0 | 0 | 0 | 0 | 0 | 0 | 0 | 1 | 0 | 0 | 0 | 0 | 0 | 0 | 0 | 0 | 0 | 0 | 0 | 0 | 0 | 0 | 0 | 11760.1194
2025-03-22 | 11210.996 | 13.7 | 0 | 1 | 0 | 0 | 0 | 0 | 0 | 0 | 0 | 0 | 0 | 1 | 0 | 0 | 0 | 0 | 0 | 0 | 0 | 0 | 0 | 0 | 0 | 0 | 0 | 0 | 12006.4247
2025-03-22 | 11469.334 | 15.8 | 0 | 1 | 0 | 0 | 0 | 0 | 0 | 0 | 0 | 0 | 0 | 0 | 1 | 0 | 0 | 0 | 0 | 0 | 0 | 0 | 0 | 0 | 0 | 0 | 0 | 0 | 12152.4095
2025-03-22 | 11018.339 | 14.6 | 0 | 1 | 0 | 0 | 0 | 0 | 0 | 0 | 0 | 0 | 0 | 0 | 0 | 1 | 0 | 0 | 0 | 0 | 0 | 0 | 0 | 0 | 0 | 0 | 0 | 0 | 12048.6983
2025-03-22 | 11387.248 | 16 | 0 | 1 | 0 | 0 | 0 | 0 | 0 | 0 | 0 | 0 | 0 | 0 | 0 | 0 | 1 | 0 | 0 | 0 | 0 | 0 | 0 | 0 | 0 | 0 | 0 | 0 | 12110.9565
2025-03-22 | 10904.717 | 17.7 | 0 | 1 | 0 | 0 | 0 | 0 | 0 | 0 | 0 | 0 | 0 | 0 | 0 | 0 | 0 | 1 | 0 | 0 | 0 | 0 | 0 | 0 | 0 | 0 | 0 | 0 | 12068.2593
2025-03-22 | 10825.223 | 17.6 | 0 | 1 | 0 | 0 | 0 | 0 | 0 | 0 | 0 | 0 | 0 | 0 | 0 | 0 | 0 | 0 | 1 | 0 | 0 | 0 | 0 | 0 | 0 | 0 | 0 | 0 | 11703.0302
2025-03-22 | 11055.564 | 17.9 | 0 | 1 | 0 | 0 | 0 | 0 | 0 | 0 | 0 | 0 | 0 | 0 | 0 | 0 | 0 | 0 | 0 | 1 | 0 | 0 | 0 | 0 | 0 | 0 | 0 | 0 | 11432.3113
2025-03-22 | 11241.976 | 18.8 | 0 | 1 | 0 | 0 | 0 | 0 | 0 | 0 | 0 | 0 | 0 | 0 | 0 | 0 | 0 | 0 | 0 | 0 | 1 | 0 | 0 | 0 | 0 | 0 | 0 | 0 | 11210.1623
2025-03-22 | 11083.601 | 19.2 | 0 | 1 | 0 | 0 | 0 | 0 | 0 | 0 | 0 | 0 | 0 | 0 | 0 | 0 | 0 | 0 | 0 | 0 | 0 | 1 | 0 | 0 | 0 | 0 | 0 | 0 | 10975.4565
2025-03-22 | 11000.012 | 20.7 | 0 | 1 | 0 | 0 | 0 | 0 | 0 | 0 | 0 | 0 | 0 | 0 | 0 | 0 | 0 | 0 | 0 | 0 | 0 | 0 | 1 | 0 | 0 | 0 | 0 | 0 | 10905.956
2025-03-22 | 10848.185 | 22 | 0 | 1 | 0 | 0 | 0 | 0 | 0 | 0 | 0 | 0 | 0 | 0 | 0 | 0 | 0 | 0 | 0 | 0 | 0 | 0 | 0 | 1 | 0 | 0 | 0 | 0 | 10708.6539
2025-03-22 | 10512.453 | 22.2 | 0 | 1 | 0 | 0 | 0 | 0 | 0 | 0 | 0 | 0 | 0 | 0 | 0 | 0 | 0 | 0 | 0 | 0 | 0 | 0 | 0 | 0 | 1 | 0 | 0 | 0 | 10407.8924
2025-03-22 | 10127.556 | 22.5 | 0 | 1 | 0 | 0 | 0 | 0 | 0 | 0 | 0 | 0 | 0 | 0 | 0 | 0 | 0 | 0 | 0 | 0 | 0 | 0 | 0 | 0 | 0 | 1 | 0 | 0 | 9874.5462
2025-03-22 | 9644.794 | 22.7 | 0 | 1 | 0 | 0 | 0 | 0 | 0 | 0 | 0 | 0 | 0 | 0 | 0 | 0 | 0 | 0 | 0 | 0 | 0 | 0 | 0 | 0 | 0 | 0 | 1 | 0 | 9308.9596
2025-03-22 | 9455.39 | 23.1 | 0 | 1 | 0 | 0 | 0 | 0 | 0 | 0 | 0 | 0 | 0 | 0 | 0 | 0 | 0 | 0 | 0 | 0 | 0 | 0 | 0 | 0 | 0 | 0 | 0 | 1 | 8893.908
2025-03-23 | 9375.859 | 23.2 | 0 | 1 | 1 | 0 | 0 | 0 | 0 | 0 | 0 | 0 | 0 | 0 | 0 | 0 | 0 | 0 | 0 | 0 | 0 | 0 | 0 | 0 | 0 | 0 | 0 | 0 | 8473.9887
2025-03-23 | 9259.536 | 23.1 | 0 | 1 | 0 | 1 | 0 | 0 | 0 | 0 | 0 | 0 | 0 | 0 | 0 | 0 | 0 | 0 | 0 | 0 | 0 | 0 | 0 | 0 | 0 | 0 | 0 | 0 | 8172.3218
2025-03-23 | 9028.582 | 23.7 | 0 | 1 | 0 | 0 | 1 | 0 | 0 | 0 | 0 | 0 | 0 | 0 | 0 | 0 | 0 | 0 | 0 | 0 | 0 | 0 | 0 | 0 | 0 | 0 | 0 | 0 | 8166.7373
2025-03-23 | 9160.398 | 24.8 | 0 | 1 | 0 | 0 | 0 | 1 | 0 | 0 | 0 | 0 | 0 | 0 | 0 | 0 | 0 | 0 | 0 | 0 | 0 | 0 | 0 | 0 | 0 | 0 | 0 | 0 | 8408.1088
2025-03-23 | 9557.791 | 25.2 | 0 | 1 | 0 | 0 | 0 | 0 | 1 | 0 | 0 | 0 | 0 | 0 | 0 | 0 | 0 | 0 | 0 | 0 | 0 | 0 | 0 | 0 | 0 | 0 | 0 | 0 | 8863.4002
2025-03-23 | 10367.81 | 24.3 | 0 | 1 | 0 | 0 | 0 | 0 | 0 | 1 | 0 | 0 | 0 | 0 | 0 | 0 | 0 | 0 | 0 | 0 | 0 | 0 | 0 | 0 | 0 | 0 | 0 | 0 | 9796.623
2025-03-23 | 10604.782 | 25 | 0 | 1 | 0 | 0 | 0 | 0 | 0 | 0 | 1 | 0 | 0 | 0 | 0 | 0 | 0 | 0 | 0 | 0 | 0 | 0 | 0 | 0 | 0 | 0 | 0 | 0 | 11001.4141
2025-03-23 | 10957.521 | 24.2 | 0 | 1 | 0 | 0 | 0 | 0 | 0 | 0 | 0 | 1 | 0 | 0 | 0 | 0 | 0 | 0 | 0 | 0 | 0 | 0 | 0 | 0 | 0 | 0 | 0 | 0 | 11846.188
2025-03-23 | 10665.322 | 22.3 | 0 | 1 | 0 | 0 | 0 | 0 | 0 | 0 | 0 | 0 | 1 | 0 | 0 | 0 | 0 | 0 | 0 | 0 | 0 | 0 | 0 | 0 | 0 | 0 | 0 | 0 | 12167.6525
2025-03-23 | 10881.222 | 21.2 | 0 | 1 | 0 | 0 | 0 | 0 | 0 | 0 | 0 | 0 | 0 | 1 | 0 | 0 | 0 | 0 | 0 | 0 | 0 | 0 | 0 | 0 | 0 | 0 | 0 | 0 | 12294.7736
2025-03-23 | 10731.682 | 20.2 | 0 | 1 | 0 | 0 | 0 | 0 | 0 | 0 | 0 | 0 | 0 | 0 | 1 | 0 | 0 | 0 | 0 | 0 | 0 | 0 | 0 | 0 | 0 | 0 | 0 | 0 | 12321.5742
2025-03-23 | 10588.705 | 19.8 | 0 | 1 | 0 | 0 | 0 | 0 | 0 | 0 | 0 | 0 | 0 | 0 | 0 | 1 | 0 | 0 | 0 | 0 | 0 | 0 | 0 | 0 | 0 | 0 | 0 | 0 | 12248.6202
2025-03-23 | 10786.956 | 19.6 | 0 | 1 | 0 | 0 | 0 | 0 | 0 | 0 | 0 | 0 | 0 | 0 | 0 | 0 | 1 | 0 | 0 | 0 | 0 | 0 | 0 | 0 | 0 | 0 | 0 | 0 | 12249.364
2025-03-23 | 10777.341 | 18.9 | 0 | 1 | 0 | 0 | 0 | 0 | 0 | 0 | 0 | 0 | 0 | 0 | 0 | 0 | 0 | 1 | 0 | 0 | 0 | 0 | 0 | 0 | 0 | 0 | 0 | 0 | 12114.3952
2025-03-23 | 10680.727 | 18.7 | 0 | 1 | 0 | 0 | 0 | 0 | 0 | 0 | 0 | 0 | 0 | 0 | 0 | 0 | 0 | 0 | 1 | 0 | 0 | 0 | 0 | 0 | 0 | 0 | 0 | 0 | 11745.3214
2025-03-23 | 10532.773 | 18.6 | 0 | 1 | 0 | 0 | 0 | 0 | 0 | 0 | 0 | 0 | 0 | 0 | 0 | 0 | 0 | 0 | 0 | 1 | 0 | 0 | 0 | 0 | 0 | 0 | 0 | 0 | 11459.2239
2025-03-23 | 10488.294 | 19.5 | 0 | 1 | 0 | 0 | 0 | 0 | 0 | 0 | 0 | 0 | 0 | 0 | 0 | 0 | 0 | 0 | 0 | 0 | 1 | 0 | 0 | 0 | 0 | 0 | 0 | 0 | 11237.0748
2025-03-23 | 10992.164 | 19.7 | 0 | 1 | 0 | 0 | 0 | 0 | 0 | 0 | 0 | 0 | 0 | 0 | 0 | 0 | 0 | 0 | 0 | 0 | 0 | 1 | 0 | 0 | 0 | 0 | 0 | 0 | 10994.6797
2025-03-23 | 12050.605 | 19.6 | 0 | 1 | 0 | 0 | 0 | 0 | 0 | 0 | 0 | 0 | 0 | 0 | 0 | 0 | 0 | 0 | 0 | 0 | 0 | 0 | 1 | 0 | 0 | 0 | 0 | 0 | 10863.6649
2025-03-23 | 11545.716 | 19.8 | 0 | 1 | 0 | 0 | 0 | 0 | 0 | 0 | 0 | 0 | 0 | 0 | 0 | 0 | 0 | 0 | 0 | 0 | 0 | 0 | 0 | 1 | 0 | 0 | 0 | 0 | 10624.0715
2025-03-23 | 11400.165 | 19.5 | 0 | 1 | 0 | 0 | 0 | 0 | 0 | 0 | 0 | 0 | 0 | 0 | 0 | 0 | 0 | 0 | 0 | 0 | 0 | 0 | 0 | 0 | 1 | 0 | 0 | 0 | 10304.0868
2025-03-23 | 12052.136 | 19.2 | 0 | 1 | 0 | 0 | 0 | 0 | 0 | 0 | 0 | 0 | 0 | 0 | 0 | 0 | 0 | 0 | 0 | 0 | 0 | 0 | 0 | 0 | 0 | 1 | 0 | 0 | 9747.6727
2025-03-23 | 12264 | 18.8 | 0 | 1 | 0 | 0 | 0 | 0 | 0 | 0 | 0 | 0 | 0 | 0 | 0 | 0 | 0 | 0 | 0 | 0 | 0 | 0 | 0 | 0 | 0 | 0 | 1 | 0 | 9159.0181
2025-03-23 | 12811.08 | 18.1 | 0 | 1 | 0 | 0 | 0 | 0 | 0 | 0 | 0 | 0 | 0 | 0 | 0 | 0 | 0 | 0 | 0 | 0 | 0 | 0 | 0 | 0 | 0 | 0 | 0 | 1 | 8701.6754
2025-03-24 | 13181.994 | 18.9 | 0 | 0 | 1 | 0 | 0 | 0 | 0 | 0 | 0 | 0 | 0 | 0 | 0 | 0 | 0 | 0 | 0 | 0 | 0 | 0 | 0 | 0 | 0 | 0 | 0 | 0 | 13984.5916
2025-03-24 | 13591.947 | 18.1 | 0 | 0 | 0 | 1 | 0 | 0 | 0 | 0 | 0 | 0 | 0 | 0 | 0 | 0 | 0 | 0 | 0 | 0 | 0 | 0 | 0 | 0 | 0 | 0 | 0 | 0 | 13656.0122
2025-03-24 | 13376.754 | 17.7 | 0 | 0 | 0 | 0 | 1 | 0 | 0 | 0 | 0 | 0 | 0 | 0 | 0 | 0 | 0 | 0 | 0 | 0 | 0 | 0 | 0 | 0 | 0 | 0 | 0 | 0 | 13611.9812
2025-03-24 | 13437.107 | 17.2 | 0 | 0 | 0 | 0 | 0 | 1 | 0 | 0 | 0 | 0 | 0 | 0 | 0 | 0 | 0 | 0 | 0 | 0 | 0 | 0 | 0 | 0 | 0 | 0 | 0 | 0 | 13791.8382
2025-03-24 | 14403.922 | 16.8 | 0 | 0 | 0 | 0 | 0 | 0 | 1 | 0 | 0 | 0 | 0 | 0 | 0 | 0 | 0 | 0 | 0 | 0 | 0 | 0 | 0 | 0 | 0 | 0 | 0 | 0 | 14216.3723
2025-03-24 | 16001.191 | 16.3 | 0 | 0 | 0 | 0 | 0 | 0 | 0 | 1 | 0 | 0 | 0 | 0 | 0 | 0 | 0 | 0 | 0 | 0 | 0 | 0 | 0 | 0 | 0 | 0 | 0 | 0 | 15164.9738
2025-03-24 | 17244.342 | 15.4 | 0 | 0 | 0 | 0 | 0 | 0 | 0 | 0 | 1 | 0 | 0 | 0 | 0 | 0 | 0 | 0 | 0 | 0 | 0 | 0 | 0 | 0 | 0 | 0 | 0 | 0 | 16308.2505
2025-03-24 | 17880.043 | 14.5 | 0 | 0 | 0 | 0 | 0 | 0 | 0 | 0 | 0 | 1 | 0 | 0 | 0 | 0 | 0 | 0 | 0 | 0 | 0 | 0 | 0 | 0 | 0 | 0 | 0 | 0 | 17149.1797
2025-03-24 | 18208.589 | 13.7 | 0 | 0 | 0 | 0 | 0 | 0 | 0 | 0 | 0 | 0 | 1 | 0 | 0 | 0 | 0 | 0 | 0 | 0 | 0 | 0 | 0 | 0 | 0 | 0 | 0 | 0 | 17512.9354
2025-03-24 | 18556.433 | 13.1 | 0 | 0 | 0 | 0 | 0 | 0 | 0 | 0 | 0 | 0 | 0 | 1 | 0 | 0 | 0 | 0 | 0 | 0 | 0 | 0 | 0 | 0 | 0 | 0 | 0 | 0 | 17659.2797
2025-03-24 | 18225.207 | 13.1 | 0 | 0 | 0 | 0 | 0 | 0 | 0 | 0 | 0 | 0 | 0 | 0 | 1 | 0 | 0 | 0 | 0 | 0 | 0 | 0 | 0 | 0 | 0 | 0 | 0 | 0 | 17724.5269
2025-03-24 | 18001.317 | 12.1 | 0 | 0 | 0 | 0 | 0 | 0 | 0 | 0 | 0 | 0 | 0 | 0 | 0 | 1 | 0 | 0 | 0 | 0 | 0 | 0 | 0 | 0 | 0 | 0 | 0 | 0 | 17628.5049
2025-03-24 | 18240.911 | 14.2 | 0 | 0 | 0 | 0 | 0 | 0 | 0 | 0 | 0 | 0 | 0 | 0 | 0 | 0 | 1 | 0 | 0 | 0 | 0 | 0 | 0 | 0 | 0 | 0 | 0 | 0 | 17717.6757
2025-03-24 | 18208.101 | 13.8 | 0 | 0 | 0 | 0 | 0 | 0 | 0 | 0 | 0 | 0 | 0 | 0 | 0 | 0 | 0 | 1 | 0 | 0 | 0 | 0 | 0 | 0 | 0 | 0 | 0 | 0 | 17594.2409
2025-03-24 | 17292.254 | 15.4 | 0 | 0 | 0 | 0 | 0 | 0 | 0 | 0 | 0 | 0 | 0 | 0 | 0 | 0 | 0 | 0 | 1 | 0 | 0 | 0 | 0 | 0 | 0 | 0 | 0 | 0 | 17294.3709
2025-03-24 | 17791.478 | 13.3 | 0 | 0 | 0 | 0 | 0 | 0 | 0 | 0 | 0 | 0 | 0 | 0 | 0 | 0 | 0 | 0 | 0 | 1 | 0 | 0 | 0 | 0 | 0 | 0 | 0 | 0 | 16931.3803
2025-03-24 | 17371.912 | 13.9 | 0 | 0 | 0 | 0 | 0 | 0 | 0 | 0 | 0 | 0 | 0 | 0 | 0 | 0 | 0 | 0 | 0 | 0 | 1 | 0 | 0 | 0 | 0 | 0 | 0 | 0 | 16697.6973
2025-03-24 | 16788.145 | 14.5 | 0 | 0 | 0 | 0 | 0 | 0 | 0 | 0 | 0 | 0 | 0 | 0 | 0 | 0 | 0 | 0 | 0 | 0 | 0 | 1 | 0 | 0 | 0 | 0 | 0 | 0 | 16470.6808
2025-03-24 | 16180.986 | 15.4 | 0 | 0 | 0 | 0 | 0 | 0 | 0 | 0 | 0 | 0 | 0 | 0 | 0 | 0 | 0 | 0 | 0 | 0 | 0 | 0 | 1 | 0 | 0 | 0 | 0 | 0 | 16378.1124
2025-03-24 | 15713.958 | 16 | 0 | 0 | 0 | 0 | 0 | 0 | 0 | 0 | 0 | 0 | 0 | 0 | 0 | 0 | 0 | 0 | 0 | 0 | 0 | 0 | 0 | 1 | 0 | 0 | 0 | 0 | 16153.8977
2025-03-24 | 15505.81 | 16.1 | 0 | 0 | 0 | 0 | 0 | 0 | 0 | 0 | 0 | 0 | 0 | 0 | 0 | 0 | 0 | 0 | 0 | 0 | 0 | 0 | 0 | 0 | 1 | 0 | 0 | 0 | 15849.2916
2025-03-24 | 15003.919 | 16.6 | 0 | 0 | 0 | 0 | 0 | 0 | 0 | 0 | 0 | 0 | 0 | 0 | 0 | 0 | 0 | 0 | 0 | 0 | 0 | 0 | 0 | 0 | 0 | 1 | 0 | 0 | 15323.6347
2025-03-24 | 14660.838 | 16.6 | 0 | 0 | 0 | 0 | 0 | 0 | 0 | 0 | 0 | 0 | 0 | 0 | 0 | 0 | 0 | 0 | 0 | 0 | 0 | 0 | 0 | 0 | 0 | 0 | 1 | 0 | 14750.3587
2025-03-24 | 14231.371 | 16.5 | 0 | 0 | 0 | 0 | 0 | 0 | 0 | 0 | 0 | 0 | 0 | 0 | 0 | 0 | 0 | 0 | 0 | 0 | 0 | 0 | 0 | 0 | 0 | 0 | 0 | 1 | 14316.0839
2025-03-25 | 13423.181 | 16.6 | 0 | 0 | 1 | 0 | 0 | 0 | 0 | 0 | 0 | 0 | 0 | 0 | 0 | 0 | 0 | 0 | 0 | 0 | 0 | 0 | 0 | 0 | 0 | 0 | 0 | 0 | 13896.1646
2025-03-25 | 12824.519 | 16.5 | 0 | 0 | 0 | 1 | 0 | 0 | 0 | 0 | 0 | 0 | 0 | 0 | 0 | 0 | 0 | 0 | 0 | 0 | 0 | 0 | 0 | 0 | 0 | 0 | 0 | 0 | 13594.4978
2025-03-25 | 12883.394 | 16.9 | 0 | 0 | 0 | 0 | 1 | 0 | 0 | 0 | 0 | 0 | 0 | 0 | 0 | 0 | 0 | 0 | 0 | 0 | 0 | 0 | 0 | 0 | 0 | 0 | 0 | 0 | 13581.2239
2025-03-25 | 13286.37 | 17.4 | 0 | 0 | 0 | 0 | 0 | 1 | 0 | 0 | 0 | 0 | 0 | 0 | 0 | 0 | 0 | 0 | 0 | 0 | 0 | 0 | 0 | 0 | 0 | 0 | 0 | 0 | 13799.5276
2025-03-25 | 13934.022 | 17.1 | 0 | 0 | 0 | 0 | 0 | 0 | 1 | 0 | 0 | 0 | 0 | 0 | 0 | 0 | 0 | 0 | 0 | 0 | 0 | 0 | 0 | 0 | 0 | 0 | 0 | 0 | 14227.9063
2025-03-25 | 15666.709 | 17.3 | 0 | 0 | 0 | 0 | 0 | 0 | 0 | 1 | 0 | 0 | 0 | 0 | 0 | 0 | 0 | 0 | 0 | 0 | 0 | 0 | 0 | 0 | 0 | 0 | 0 | 0 | 15203.4203
2025-03-25 | 17147.233 | 17.3 | 0 | 0 | 0 | 0 | 0 | 0 | 0 | 0 | 1 | 0 | 0 | 0 | 0 | 0 | 0 | 0 | 0 | 0 | 0 | 0 | 0 | 0 | 0 | 0 | 0 | 0 | 16381.2989
2025-03-25 | 18277.601 | 17.1 | 0 | 0 | 0 | 0 | 0 | 0 | 0 | 0 | 0 | 1 | 0 | 0 | 0 | 0 | 0 | 0 | 0 | 0 | 0 | 0 | 0 | 0 | 0 | 0 | 0 | 0 | 17249.1407
2025-03-25 | 18282.346 | 16.7 | 0 | 0 | 0 | 0 | 0 | 0 | 0 | 0 | 0 | 0 | 1 | 0 | 0 | 0 | 0 | 0 | 0 | 0 | 0 | 0 | 0 | 0 | 0 | 0 | 0 | 0 | 17628.275
2025-03-25 | 17953.378 | 16.1 | 0 | 0 | 0 | 0 | 0 | 0 | 0 | 0 | 0 | 0 | 0 | 1 | 0 | 0 | 0 | 0 | 0 | 0 | 0 | 0 | 0 | 0 | 0 | 0 | 0 | 0 | 17774.6193
2025-03-25 | 18444.849 | 14.3 | 0 | 0 | 0 | 0 | 0 | 0 | 0 | 0 | 0 | 0 | 0 | 0 | 1 | 0 | 0 | 0 | 0 | 0 | 0 | 0 | 0 | 0 | 0 | 0 | 0 | 0 | 17770.6627
2025-03-25 | 17409.718 | 13.7 | 0 | 0 | 0 | 0 | 0 | 0 | 0 | 0 | 0 | 0 | 0 | 0 | 0 | 1 | 0 | 0 | 0 | 0 | 0 | 0 | 0 | 0 | 0 | 0 | 0 | 0 | 17690.0194
2025-03-25 | 18115.332 | 14.8 | 0 | 0 | 0 | 0 | 0 | 0 | 0 | 0 | 0 | 0 | 0 | 0 | 0 | 0 | 1 | 0 | 0 | 0 | 0 | 0 | 0 | 0 | 0 | 0 | 0 | 0 | 17740.7436
2025-03-25 | 18179.185 | 14.7 | 0 | 0 | 0 | 0 | 0 | 0 | 0 | 0 | 0 | 0 | 0 | 0 | 0 | 0 | 0 | 1 | 0 | 0 | 0 | 0 | 0 | 0 | 0 | 0 | 0 | 0 | 17628.8427
2025-03-25 | 17663.01 | 14.2 | 0 | 0 | 0 | 0 | 0 | 0 | 0 | 0 | 0 | 0 | 0 | 0 | 0 | 0 | 0 | 0 | 1 | 0 | 0 | 0 | 0 | 0 | 0 | 0 | 0 | 0 | 17248.235
2025-03-25 | 17146.372 | 14.3 | 0 | 0 | 0 | 0 | 0 | 0 | 0 | 0 | 0 | 0 | 0 | 0 | 0 | 0 | 0 | 0 | 0 | 1 | 0 | 0 | 0 | 0 | 0 | 0 | 0 | 0 | 16969.8268
2025-03-25 | 16469.441 | 14.8 | 0 | 0 | 0 | 0 | 0 | 0 | 0 | 0 | 0 | 0 | 0 | 0 | 0 | 0 | 0 | 0 | 0 | 0 | 1 | 0 | 0 | 0 | 0 | 0 | 0 | 0 | 16732.2992
2025-03-25 | 16215.417 | 15.1 | 0 | 0 | 0 | 0 | 0 | 0 | 0 | 0 | 0 | 0 | 0 | 0 | 0 | 0 | 0 | 0 | 0 | 0 | 0 | 1 | 0 | 0 | 0 | 0 | 0 | 0 | 16493.7487
2025-03-25 | 16462.154 | 16.2 | 0 | 0 | 0 | 0 | 0 | 0 | 0 | 0 | 0 | 0 | 0 | 0 | 0 | 0 | 0 | 0 | 0 | 0 | 0 | 0 | 1 | 0 | 0 | 0 | 0 | 0 | 16408.8697
2025-03-25 | 15924.482 | 17.1 | 0 | 0 | 0 | 0 | 0 | 0 | 0 | 0 | 0 | 0 | 0 | 0 | 0 | 0 | 0 | 0 | 0 | 0 | 0 | 0 | 0 | 1 | 0 | 0 | 0 | 0 | 16196.1889
2025-03-25 | 15330.754 | 17.2 | 0 | 0 | 0 | 0 | 0 | 0 | 0 | 0 | 0 | 0 | 0 | 0 | 0 | 0 | 0 | 0 | 0 | 0 | 0 | 0 | 0 | 0 | 1 | 0 | 0 | 0 | 15891.5828
2025-03-25 | 14981.799 | 17.2 | 0 | 0 | 0 | 0 | 0 | 0 | 0 | 0 | 0 | 0 | 0 | 0 | 0 | 0 | 0 | 0 | 0 | 0 | 0 | 0 | 0 | 0 | 0 | 1 | 0 | 0 | 15346.7026
2025-03-25 | 14569.448 | 17.6 | 0 | 0 | 0 | 0 | 0 | 0 | 0 | 0 | 0 | 0 | 0 | 0 | 0 | 0 | 0 | 0 | 0 | 0 | 0 | 0 | 0 | 0 | 0 | 0 | 1 | 0 | 14788.8053
2025-03-25 | 14344.047 | 17.7 | 0 | 0 | 0 | 0 | 0 | 0 | 0 | 0 | 0 | 0 | 0 | 0 | 0 | 0 | 0 | 0 | 0 | 0 | 0 | 0 | 0 | 0 | 0 | 0 | 0 | 1 | 14362.2198
2025-03-26 | 13540.206 | 17.9 | 0 | 0 | 1 | 0 | 0 | 0 | 0 | 0 | 0 | 0 | 0 | 0 | 0 | 0 | 0 | 0 | 0 | 0 | 0 | 0 | 0 | 0 | 0 | 0 | 0 | 0 | 13946.1451
2025-03-26 | 13110.66 | 18.6 | 0 | 0 | 0 | 1 | 0 | 0 | 0 | 0 | 0 | 0 | 0 | 0 | 0 | 0 | 0 | 0 | 0 | 0 | 0 | 0 | 0 | 0 | 0 | 0 | 0 | 0 | 13675.2355
2025-03-26 | 13217.154 | 19.3 | 0 | 0 | 0 | 0 | 1 | 0 | 0 | 0 | 0 | 0 | 0 | 0 | 0 | 0 | 0 | 0 | 0 | 0 | 0 | 0 | 0 | 0 | 0 | 0 | 0 | 0 | 13673.4956
2025-03-26 | 13515.795 | 20.3 | 0 | 0 | 0 | 0 | 0 | 1 | 0 | 0 | 0 | 0 | 0 | 0 | 0 | 0 | 0 | 0 | 0 | 0 | 0 | 0 | 0 | 0 | 0 | 0 | 0 | 0 | 13911.0225
2025-03-26 | 14532.003 | 20.8 | 0 | 0 | 0 | 0 | 0 | 0 | 1 | 0 | 0 | 0 | 0 | 0 | 0 | 0 | 0 | 0 | 0 | 0 | 0 | 0 | 0 | 0 | 0 | 0 | 0 | 0 | 14370.1584
2025-03-26 | 15530.389 | 20.8 | 0 | 0 | 0 | 0 | 0 | 0 | 0 | 1 | 0 | 0 | 0 | 0 | 0 | 0 | 0 | 0 | 0 | 0 | 0 | 0 | 0 | 0 | 0 | 0 | 0 | 0 | 15337.9831
2025-03-26 | 17664.679 | 20.1 | 0 | 0 | 0 | 0 | 0 | 0 | 0 | 0 | 1 | 0 | 0 | 0 | 0 | 0 | 0 | 0 | 0 | 0 | 0 | 0 | 0 | 0 | 0 | 0 | 0 | 0 | 16488.9492
2025-03-26 | 18539.847 | 20.1 | 0 | 0 | 0 | 0 | 0 | 0 | 0 | 0 | 0 | 1 | 0 | 0 | 0 | 0 | 0 | 0 | 0 | 0 | 0 | 0 | 0 | 0 | 0 | 0 | 0 | 0 | 17364.4803
2025-03-26 | 18463.295 | 19 | 0 | 0 | 0 | 0 | 0 | 0 | 0 | 0 | 0 | 0 | 1 | 0 | 0 | 0 | 0 | 0 | 0 | 0 | 0 | 0 | 0 | 0 | 0 | 0 | 0 | 0 | 17716.702
2025-03-26 | 18085.152 | 19.1 | 0 | 0 | 0 | 0 | 0 | 0 | 0 | 0 | 0 | 0 | 0 | 1 | 0 | 0 | 0 | 0 | 0 | 0 | 0 | 0 | 0 | 0 | 0 | 0 | 0 | 0 | 17889.9589
2025-03-26 | 18054.934 | 18.9 | 0 | 0 | 0 | 0 | 0 | 0 | 0 | 0 | 0 | 0 | 0 | 0 | 1 | 0 | 0 | 0 | 0 | 0 | 0 | 0 | 0 | 0 | 0 | 0 | 0 | 0 | 17947.5167
2025-03-26 | 17994.782 | 16.6 | 0 | 0 | 0 | 0 | 0 | 0 | 0 | 0 | 0 | 0 | 0 | 0 | 0 | 1 | 0 | 0 | 0 | 0 | 0 | 0 | 0 | 0 | 0 | 0 | 0 | 0 | 17801.5143
2025-03-26 | 18104.17 | 15.2 | 0 | 0 | 0 | 0 | 0 | 0 | 0 | 0 | 0 | 0 | 0 | 0 | 0 | 0 | 1 | 0 | 0 | 0 | 0 | 0 | 0 | 0 | 0 | 0 | 0 | 0 | 17756.1223
2025-03-26 | 17431.496 | 16.1 | 0 | 0 | 0 | 0 | 0 | 0 | 0 | 0 | 0 | 0 | 0 | 0 | 0 | 0 | 0 | 1 | 0 | 0 | 0 | 0 | 0 | 0 | 0 | 0 | 0 | 0 | 17682.6679
2025-03-26 | 16797.297 | 15.5 | 0 | 0 | 0 | 0 | 0 | 0 | 0 | 0 | 0 | 0 | 0 | 0 | 0 | 0 | 0 | 0 | 1 | 0 | 0 | 0 | 0 | 0 | 0 | 0 | 0 | 0 | 17298.2155
2025-03-26 | 16575.591 | 14.5 | 0 | 0 | 0 | 0 | 0 | 0 | 0 | 0 | 0 | 0 | 0 | 0 | 0 | 0 | 0 | 0 | 0 | 1 | 0 | 0 | 0 | 0 | 0 | 0 | 0 | 0 | 16977.5161
2025-03-26 | 15789.176 | 14.8 | 0 | 0 | 0 | 0 | 0 | 0 | 0 | 0 | 0 | 0 | 0 | 0 | 0 | 0 | 0 | 0 | 0 | 0 | 1 | 0 | 0 | 0 | 0 | 0 | 0 | 0 | 16732.2992
2025-03-26 | 15792.325 | 15.6 | 0 | 0 | 0 | 0 | 0 | 0 | 0 | 0 | 0 | 0 | 0 | 0 | 0 | 0 | 0 | 0 | 0 | 0 | 0 | 1 | 0 | 0 | 0 | 0 | 0 | 0 | 16512.972
2025-03-26 | 15949.074 | 16.5 | 0 | 0 | 0 | 0 | 0 | 0 | 0 | 0 | 0 | 0 | 0 | 0 | 0 | 0 | 0 | 0 | 0 | 0 | 0 | 0 | 1 | 0 | 0 | 0 | 0 | 0 | 16420.4036
2025-03-26 | 15878.207 | 18.2 | 0 | 0 | 0 | 0 | 0 | 0 | 0 | 0 | 0 | 0 | 0 | 0 | 0 | 0 | 0 | 0 | 0 | 0 | 0 | 0 | 0 | 1 | 0 | 0 | 0 | 0 | 16238.4801
2025-03-26 | 15474.511 | 18.6 | 0 | 0 | 0 | 0 | 0 | 0 | 0 | 0 | 0 | 0 | 0 | 0 | 0 | 0 | 0 | 0 | 0 | 0 | 0 | 0 | 0 | 0 | 1 | 0 | 0 | 0 | 15945.4079
2025-03-26 | 14928.532 | 19.5 | 0 | 0 | 0 | 0 | 0 | 0 | 0 | 0 | 0 | 0 | 0 | 0 | 0 | 0 | 0 | 0 | 0 | 0 | 0 | 0 | 0 | 0 | 0 | 1 | 0 | 0 | 15435.1296
2025-03-26 | 14541.961 | 20.5 | 0 | 0 | 0 | 0 | 0 | 0 | 0 | 0 | 0 | 0 | 0 | 0 | 0 | 0 | 0 | 0 | 0 | 0 | 0 | 0 | 0 | 0 | 0 | 0 | 1 | 0 | 14900.3002
2025-03-26 | 14053.32 | 21.2 | 0 | 0 | 0 | 0 | 0 | 0 | 0 | 0 | 0 | 0 | 0 | 0 | 0 | 0 | 0 | 0 | 0 | 0 | 0 | 0 | 0 | 0 | 0 | 0 | 0 | 1 | 14496.7826
2025-03-27 | 13275.25 | 21.3 | 0 | 0 | 1 | 0 | 0 | 0 | 0 | 0 | 0 | 0 | 0 | 0 | 0 | 0 | 0 | 0 | 0 | 0 | 0 | 0 | 0 | 0 | 0 | 0 | 0 | 0 | 14076.8633
2025-03-27 | 13105.301 | 21.4 | 0 | 0 | 0 | 1 | 0 | 0 | 0 | 0 | 0 | 0 | 0 | 0 | 0 | 0 | 0 | 0 | 0 | 0 | 0 | 0 | 0 | 0 | 0 | 0 | 0 | 0 | 13782.8857
2025-03-27 | 13175.896 | 23.5 | 0 | 0 | 0 | 0 | 1 | 0 | 0 | 0 | 0 | 0 | 0 | 0 | 0 | 0 | 0 | 0 | 0 | 0 | 0 | 0 | 0 | 0 | 0 | 0 | 0 | 0 | 13834.971
2025-03-27 | 13520.89 | 22.3 | 0 | 0 | 0 | 0 | 0 | 1 | 0 | 0 | 0 | 0 | 0 | 0 | 0 | 0 | 0 | 0 | 0 | 0 | 0 | 0 | 0 | 0 | 0 | 0 | 0 | 0 | 13987.9155
2025-03-27 | 14179.598 | 23.9 | 0 | 0 | 0 | 0 | 0 | 0 | 1 | 0 | 0 | 0 | 0 | 0 | 0 | 0 | 0 | 0 | 0 | 0 | 0 | 0 | 0 | 0 | 0 | 0 | 0 | 0 | 14489.3427
2025-03-27 | 15893.03 | 23.7 | 0 | 0 | 0 | 0 | 0 | 0 | 0 | 1 | 0 | 0 | 0 | 0 | 0 | 0 | 0 | 0 | 0 | 0 | 0 | 0 | 0 | 0 | 0 | 0 | 0 | 0 | 15449.4781
2025-03-27 | 17196.08 | 22.7 | 0 | 0 | 0 | 0 | 0 | 0 | 0 | 0 | 1 | 0 | 0 | 0 | 0 | 0 | 0 | 0 | 0 | 0 | 0 | 0 | 0 | 0 | 0 | 0 | 0 | 0 | 16588.9101
2025-03-27 | 17662.682 | 20.7 | 0 | 0 | 0 | 0 | 0 | 0 | 0 | 0 | 0 | 1 | 0 | 0 | 0 | 0 | 0 | 0 | 0 | 0 | 0 | 0 | 0 | 0 | 0 | 0 | 0 | 0 | 17387.5482
2025-03-27 | 17177.17 | 17.7 | 0 | 0 | 0 | 0 | 0 | 0 | 0 | 0 | 0 | 0 | 1 | 0 | 0 | 0 | 0 | 0 | 0 | 0 | 0 | 0 | 0 | 0 | 0 | 0 | 0 | 0 | 17666.7215
2025-03-27 | 17787.04 | 15.9 | 0 | 0 | 0 | 0 | 0 | 0 | 0 | 0 | 0 | 0 | 0 | 1 | 0 | 0 | 0 | 0 | 0 | 0 | 0 | 0 | 0 | 0 | 0 | 0 | 0 | 0 | 17766.93
2025-03-27 | 17117.536 | 14 | 0 | 0 | 0 | 0 | 0 | 0 | 0 | 0 | 0 | 0 | 0 | 0 | 1 | 0 | 0 | 0 | 0 | 0 | 0 | 0 | 0 | 0 | 0 | 0 | 0 | 0 | 17759.1288
2025-03-27 | 17126.628 | 11.1 | 0 | 0 | 0 | 0 | 0 | 0 | 0 | 0 | 0 | 0 | 0 | 0 | 0 | 1 | 0 | 0 | 0 | 0 | 0 | 0 | 0 | 0 | 0 | 0 | 0 | 0 | 17590.0584
2025-03-27 | 17197.31 | 9.3 | 0 | 0 | 0 | 0 | 0 | 0 | 0 | 0 | 0 | 0 | 0 | 0 | 0 | 0 | 1 | 0 | 0 | 0 | 0 | 0 | 0 | 0 | 0 | 0 | 0 | 0 | 17529.2878
2025-03-27 | 17172.075 | 8.3 | 0 | 0 | 0 | 0 | 0 | 0 | 0 | 0 | 0 | 0 | 0 | 0 | 0 | 0 | 0 | 1 | 0 | 0 | 0 | 0 | 0 | 0 | 0 | 0 | 0 | 0 | 17382.785
2025-03-27 | 16876.726 | 5.9 | 0 | 0 | 0 | 0 | 0 | 0 | 0 | 0 | 0 | 0 | 0 | 0 | 0 | 0 | 0 | 0 | 1 | 0 | 0 | 0 | 0 | 0 | 0 | 0 | 0 | 0 | 16929.1289
2025-03-27 | 16657.409 | 6.7 | 0 | 0 | 0 | 0 | 0 | 0 | 0 | 0 | 0 | 0 | 0 | 0 | 0 | 0 | 0 | 0 | 0 | 1 | 0 | 0 | 0 | 0 | 0 | 0 | 0 | 0 | 16677.6332
2025-03-27 | 16618.276 | 6.5 | 0 | 0 | 0 | 0 | 0 | 0 | 0 | 0 | 0 | 0 | 0 | 0 | 0 | 0 | 0 | 0 | 0 | 0 | 1 | 0 | 0 | 0 | 0 | 0 | 0 | 0 | 16413.193
2025-03-27 | 15960.698 | 6.9 | 0 | 0 | 0 | 0 | 0 | 0 | 0 | 0 | 0 | 0 | 0 | 0 | 0 | 0 | 0 | 0 | 0 | 0 | 0 | 1 | 0 | 0 | 0 | 0 | 0 | 0 | 16178.4872
2025-03-27 | 15762.115 | 8.2 | 0 | 0 | 0 | 0 | 0 | 0 | 0 | 0 | 0 | 0 | 0 | 0 | 0 | 0 | 0 | 0 | 0 | 0 | 0 | 0 | 1 | 0 | 0 | 0 | 0 | 0 | 16101.2975
2025-03-27 | 15550.619 | 10.6 | 0 | 0 | 0 | 0 | 0 | 0 | 0 | 0 | 0 | 0 | 0 | 0 | 0 | 0 | 0 | 0 | 0 | 0 | 0 | 0 | 0 | 1 | 0 | 0 | 0 | 0 | 15946.2865
2025-03-27 | 15073.78 | 12.2 | 0 | 0 | 0 | 0 | 0 | 0 | 0 | 0 | 0 | 0 | 0 | 0 | 0 | 0 | 0 | 0 | 0 | 0 | 0 | 0 | 0 | 0 | 1 | 0 | 0 | 0 | 15699.3502
2025-03-27 | 14582.7 | 11 | 0 | 0 | 0 | 0 | 0 | 0 | 0 | 0 | 0 | 0 | 0 | 0 | 0 | 0 | 0 | 0 | 0 | 0 | 0 | 0 | 0 | 0 | 0 | 1 | 0 | 0 | 15108.3342
2025-03-27 | 13756.054 | 11.5 | 0 | 0 | 0 | 0 | 0 | 0 | 0 | 0 | 0 | 0 | 0 | 0 | 0 | 0 | 0 | 0 | 0 | 0 | 0 | 0 | 0 | 0 | 0 | 0 | 1 | 0 | 14554.2815
2025-03-27 | 13040.149 | 13.3 | 0 | 0 | 0 | 0 | 0 | 0 | 0 | 0 | 0 | 0 | 0 | 0 | 0 | 0 | 0 | 0 | 0 | 0 | 0 | 0 | 0 | 0 | 0 | 0 | 0 | 1 | 14193.0551
2025-03-28 | 12460.96 | 15 | 0 | 0 | 1 | 0 | 0 | 0 | 0 | 0 | 0 | 0 | 0 | 0 | 0 | 0 | 0 | 0 | 0 | 0 | 0 | 0 | 0 | 0 | 0 | 0 | 0 | 0 | 13834.6502
2025-03-28 | 12358.37 | 16 | 0 | 0 | 0 | 1 | 0 | 0 | 0 | 0 | 0 | 0 | 0 | 0 | 0 | 0 | 0 | 0 | 0 | 0 | 0 | 0 | 0 | 0 | 0 | 0 | 0 | 0 | 13575.2745
2025-03-28 | 12492.907 | 16 | 0 | 0 | 0 | 0 | 1 | 0 | 0 | 0 | 0 | 0 | 0 | 0 | 0 | 0 | 0 | 0 | 0 | 0 | 0 | 0 | 0 | 0 | 0 | 0 | 0 | 0 | 13546.6221
2025-03-28 | 12953.01 | 16.7 | 0 | 0 | 0 | 0 | 0 | 1 | 0 | 0 | 0 | 0 | 0 | 0 | 0 | 0 | 0 | 0 | 0 | 0 | 0 | 0 | 0 | 0 | 0 | 0 | 0 | 0 | 13772.615
2025-03-28 | 13639.998 | 17 | 0 | 0 | 0 | 0 | 0 | 0 | 1 | 0 | 0 | 0 | 0 | 0 | 0 | 0 | 0 | 0 | 0 | 0 | 0 | 0 | 0 | 0 | 0 | 0 | 0 | 0 | 14224.0617
2025-03-28 | 14801.086 | 17.2 | 0 | 0 | 0 | 0 | 0 | 0 | 0 | 1 | 0 | 0 | 0 | 0 | 0 | 0 | 0 | 0 | 0 | 0 | 0 | 0 | 0 | 0 | 0 | 0 | 0 | 0 | 15199.5757
2025-03-28 | 16638.703 | 16.9 | 0 | 0 | 0 | 0 | 0 | 0 | 0 | 0 | 1 | 0 | 0 | 0 | 0 | 0 | 0 | 0 | 0 | 0 | 0 | 0 | 0 | 0 | 0 | 0 | 0 | 0 | 16365.9203
2025-03-28 | 17816.059 | 16.2 | 0 | 0 | 0 | 0 | 0 | 0 | 0 | 0 | 0 | 1 | 0 | 0 | 0 | 0 | 0 | 0 | 0 | 0 | 0 | 0 | 0 | 0 | 0 | 0 | 0 | 0 | 17214.5388
2025-03-28 | 17476.509 | 15.9 | 0 | 0 | 0 | 0 | 0 | 0 | 0 | 0 | 0 | 0 | 1 | 0 | 0 | 0 | 0 | 0 | 0 | 0 | 0 | 0 | 0 | 0 | 0 | 0 | 0 | 0 | 17597.5178
2025-03-28 | 17693.474 | 15.1 | 0 | 0 | 0 | 0 | 0 | 0 | 0 | 0 | 0 | 0 | 0 | 1 | 0 | 0 | 0 | 0 | 0 | 0 | 0 | 0 | 0 | 0 | 0 | 0 | 0 | 0 | 17736.1728
2025-03-28 | 17392.868 | 15.1 | 0 | 0 | 0 | 0 | 0 | 0 | 0 | 0 | 0 | 0 | 0 | 0 | 1 | 0 | 0 | 0 | 0 | 0 | 0 | 0 | 0 | 0 | 0 | 0 | 0 | 0 | 17801.4199
2025-03-28 | 17360.347 | 14.4 | 0 | 0 | 0 | 0 | 0 | 0 | 0 | 0 | 0 | 0 | 0 | 0 | 0 | 1 | 0 | 0 | 0 | 0 | 0 | 0 | 0 | 0 | 0 | 0 | 0 | 0 | 17716.9319
2025-03-28 | 17374.723 | 14.1 | 0 | 0 | 0 | 0 | 0 | 0 | 0 | 0 | 0 | 0 | 0 | 0 | 0 | 0 | 1 | 0 | 0 | 0 | 0 | 0 | 0 | 0 | 0 | 0 | 0 | 0 | 17713.8311
2025-03-28 | 17138.696 | 14.5 | 0 | 0 | 0 | 0 | 0 | 0 | 0 | 0 | 0 | 0 | 0 | 0 | 0 | 0 | 0 | 1 | 0 | 0 | 0 | 0 | 0 | 0 | 0 | 0 | 0 | 0 | 17621.1534
2025-03-28 | 16067.114 | 15.1 | 0 | 0 | 0 | 0 | 0 | 0 | 0 | 0 | 0 | 0 | 0 | 0 | 0 | 0 | 0 | 0 | 1 | 0 | 0 | 0 | 0 | 0 | 0 | 0 | 0 | 0 | 17282.8369
2025-03-28 | 15580.444 | 15.1 | 0 | 0 | 0 | 0 | 0 | 0 | 0 | 0 | 0 | 0 | 0 | 0 | 0 | 0 | 0 | 0 | 0 | 1 | 0 | 0 | 0 | 0 | 0 | 0 | 0 | 0 | 17000.584
2025-03-28 | 15283.159 | 15.6 | 0 | 0 | 0 | 0 | 0 | 0 | 0 | 0 | 0 | 0 | 0 | 0 | 0 | 0 | 0 | 0 | 0 | 0 | 1 | 0 | 0 | 0 | 0 | 0 | 0 | 0 | 16763.0564
2025-03-28 | 15203.736 | 16.3 | 0 | 0 | 0 | 0 | 0 | 0 | 0 | 0 | 0 | 0 | 0 | 0 | 0 | 0 | 0 | 0 | 0 | 0 | 0 | 1 | 0 | 0 | 0 | 0 | 0 | 0 | 16539.8845
2025-03-28 | 14675.037 | 16.3 | 0 | 0 | 0 | 0 | 0 | 0 | 0 | 0 | 0 | 0 | 0 | 0 | 0 | 0 | 0 | 0 | 0 | 0 | 0 | 0 | 1 | 0 | 0 | 0 | 0 | 0 | 16412.7143
2025-03-28 | 14493.685 | 16.5 | 0 | 0 | 0 | 0 | 0 | 0 | 0 | 0 | 0 | 0 | 0 | 0 | 0 | 0 | 0 | 0 | 0 | 0 | 0 | 0 | 0 | 1 | 0 | 0 | 0 | 0 | 16173.121
2025-03-28 | 13601.244 | 16.6 | 0 | 0 | 0 | 0 | 0 | 0 | 0 | 0 | 0 | 0 | 0 | 0 | 0 | 0 | 0 | 0 | 0 | 0 | 0 | 0 | 0 | 0 | 1 | 0 | 0 | 0 | 15868.5149
2025-03-28 | 11807.853 | 16.6 | 0 | 0 | 0 | 0 | 0 | 0 | 0 | 0 | 0 | 0 | 0 | 0 | 0 | 0 | 0 | 0 | 0 | 0 | 0 | 0 | 0 | 0 | 0 | 1 | 0 | 0 | 15323.6347
2025-03-28 | 10308.217 | 16.7 | 0 | 0 | 0 | 0 | 0 | 0 | 0 | 0 | 0 | 0 | 0 | 0 | 0 | 0 | 0 | 0 | 0 | 0 | 0 | 0 | 0 | 0 | 0 | 0 | 1 | 0 | 14754.2034
2025-03-28 | 9717.514 | 16.8 | 0 | 0 | 0 | 0 | 0 | 0 | 0 | 0 | 0 | 0 | 0 | 0 | 0 | 0 | 0 | 0 | 0 | 0 | 0 | 0 | 0 | 0 | 0 | 0 | 0 | 1 | 14327.6179
2025-03-29 | 9288.537 | 16.9 | 0 | 1 | 1 | 0 | 0 | 0 | 0 | 0 | 0 | 0 | 0 | 0 | 0 | 0 | 0 | 0 | 0 | 0 | 0 | 0 | 0 | 0 | 0 | 0 | 0 | 0 | 8231.7756
2025-03-29 | 9177.407 | 17.1 | 0 | 1 | 0 | 1 | 0 | 0 | 0 | 0 | 0 | 0 | 0 | 0 | 0 | 0 | 0 | 0 | 0 | 0 | 0 | 0 | 0 | 0 | 0 | 0 | 0 | 0 | 7941.6427
2025-03-29 | 9160.349 | 16.9 | 0 | 1 | 0 | 0 | 1 | 0 | 0 | 0 | 0 | 0 | 0 | 0 | 0 | 0 | 0 | 0 | 0 | 0 | 0 | 0 | 0 | 0 | 0 | 0 | 0 | 0 | 7905.301
2025-03-29 | 9422.584 | 16.8 | 0 | 1 | 0 | 0 | 0 | 1 | 0 | 0 | 0 | 0 | 0 | 0 | 0 | 0 | 0 | 0 | 0 | 0 | 0 | 0 | 0 | 0 | 0 | 0 | 0 | 0 | 8100.5367
2025-03-29 | 9716.179 | 17.1 | 0 | 1 | 0 | 0 | 0 | 0 | 1 | 0 | 0 | 0 | 0 | 0 | 0 | 0 | 0 | 0 | 0 | 0 | 0 | 0 | 0 | 0 | 0 | 0 | 0 | 0 | 8551.9833
2025-03-29 | 9937.691 | 17.2 | 0 | 1 | 0 | 0 | 0 | 0 | 0 | 1 | 0 | 0 | 0 | 0 | 0 | 0 | 0 | 0 | 0 | 0 | 0 | 0 | 0 | 0 | 0 | 0 | 0 | 0 | 9523.6527
2025-03-29 | 10606.934 | 17.2 | 0 | 1 | 0 | 0 | 0 | 0 | 0 | 0 | 1 | 0 | 0 | 0 | 0 | 0 | 0 | 0 | 0 | 0 | 0 | 0 | 0 | 0 | 0 | 0 | 0 | 0 | 10701.5313
2025-03-29 | 10744.984 | 16.9 | 0 | 1 | 0 | 0 | 0 | 0 | 0 | 0 | 0 | 1 | 0 | 0 | 0 | 0 | 0 | 0 | 0 | 0 | 0 | 0 | 0 | 0 | 0 | 0 | 0 | 0 | 11565.5284
2025-03-29 | 10934.228 | 16.5 | 0 | 1 | 0 | 0 | 0 | 0 | 0 | 0 | 0 | 0 | 1 | 0 | 0 | 0 | 0 | 0 | 0 | 0 | 0 | 0 | 0 | 0 | 0 | 0 | 0 | 0 | 11944.6627
2025-03-29 | 11134.514 | 16.3 | 0 | 1 | 0 | 0 | 0 | 0 | 0 | 0 | 0 | 0 | 0 | 1 | 0 | 0 | 0 | 0 | 0 | 0 | 0 | 0 | 0 | 0 | 0 | 0 | 0 | 0 | 12106.3856
2025-03-29 | 11021.586 | 16.4 | 0 | 1 | 0 | 0 | 0 | 0 | 0 | 0 | 0 | 0 | 0 | 0 | 1 | 0 | 0 | 0 | 0 | 0 | 0 | 0 | 0 | 0 | 0 | 0 | 0 | 0 | 12175.4774
2025-03-29 | 11218.267 | 16.5 | 0 | 1 | 0 | 0 | 0 | 0 | 0 | 0 | 0 | 0 | 0 | 0 | 0 | 1 | 0 | 0 | 0 | 0 | 0 | 0 | 0 | 0 | 0 | 0 | 0 | 0 | 12121.7466
2025-03-29 | 11208.266 | 16.5 | 0 | 1 | 0 | 0 | 0 | 0 | 0 | 0 | 0 | 0 | 0 | 0 | 0 | 0 | 1 | 0 | 0 | 0 | 0 | 0 | 0 | 0 | 0 | 0 | 0 | 0 | 12130.1798
2025-03-29 | 11194.023 | 16.7 | 0 | 1 | 0 | 0 | 0 | 0 | 0 | 0 | 0 | 0 | 0 | 0 | 0 | 0 | 0 | 1 | 0 | 0 | 0 | 0 | 0 | 0 | 0 | 0 | 0 | 0 | 12029.8128
2025-03-29 | 10995.335 | 17.1 | 0 | 1 | 0 | 0 | 0 | 0 | 0 | 0 | 0 | 0 | 0 | 0 | 0 | 0 | 0 | 0 | 1 | 0 | 0 | 0 | 0 | 0 | 0 | 0 | 0 | 0 | 11683.807
2025-03-29 | 11236.959 | 17.7 | 0 | 1 | 0 | 0 | 0 | 0 | 0 | 0 | 0 | 0 | 0 | 0 | 0 | 0 | 0 | 0 | 0 | 1 | 0 | 0 | 0 | 0 | 0 | 0 | 0 | 0 | 11424.622
2025-03-29 | 10617.523 | 18.2 | 0 | 1 | 0 | 0 | 0 | 0 | 0 | 0 | 0 | 0 | 0 | 0 | 0 | 0 | 0 | 0 | 0 | 0 | 1 | 0 | 0 | 0 | 0 | 0 | 0 | 0 | 11187.0944
2025-03-29 | 10005.768 | 18.2 | 0 | 1 | 0 | 0 | 0 | 0 | 0 | 0 | 0 | 0 | 0 | 0 | 0 | 0 | 0 | 0 | 0 | 0 | 0 | 1 | 0 | 0 | 0 | 0 | 0 | 0 | 10937.0099
2025-03-29 | 10022.657 | 18.1 | 0 | 1 | 0 | 0 | 0 | 0 | 0 | 0 | 0 | 0 | 0 | 0 | 0 | 0 | 0 | 0 | 0 | 0 | 0 | 0 | 1 | 0 | 0 | 0 | 0 | 0 | 10805.9951
2025-03-29 | 10130.694 | 18.3 | 0 | 1 | 0 | 0 | 0 | 0 | 0 | 0 | 0 | 0 | 0 | 0 | 0 | 0 | 0 | 0 | 0 | 0 | 0 | 0 | 0 | 1 | 0 | 0 | 0 | 0 | 10566.4017
2025-03-29 | 9933.176 | 18.3 | 0 | 1 | 0 | 0 | 0 | 0 | 0 | 0 | 0 | 0 | 0 | 0 | 0 | 0 | 0 | 0 | 0 | 0 | 0 | 0 | 0 | 0 | 1 | 0 | 0 | 0 | 10257.951
2025-03-29 | 9660.156 | 18.3 | 0 | 1 | 0 | 0 | 0 | 0 | 0 | 0 | 0 | 0 | 0 | 0 | 0 | 0 | 0 | 0 | 0 | 0 | 0 | 0 | 0 | 0 | 0 | 1 | 0 | 0 | 9713.0708
2025-03-29 | 9186.744 | 18.2 | 0 | 1 | 0 | 0 | 0 | 0 | 0 | 0 | 0 | 0 | 0 | 0 | 0 | 0 | 0 | 0 | 0 | 0 | 0 | 0 | 0 | 0 | 0 | 0 | 1 | 0 | 9135.9502
2025-03-29 | 9129.085 | 18.3 | 0 | 1 | 0 | 0 | 0 | 0 | 0 | 0 | 0 | 0 | 0 | 0 | 0 | 0 | 0 | 0 | 0 | 0 | 0 | 0 | 0 | 0 | 0 | 0 | 0 | 1 | 8709.3647
2025-03-30 | 6194.675 | 18.3 | 0 | 1 | 1 | 0 | 0 | 0 | 0 | 0 | 0 | 0 | 0 | 0 | 0 | 0 | 0 | 0 | 0 | 0 | 0 | 0 | 0 | 0 | 0 | 0 | 0 | 0 | 8285.6008
2025-03-30 | 4367.205 | 18.3 | 0 | 1 | 0 | 1 | 0 | 0 | 0 | 0 | 0 | 0 | 0 | 0 | 0 | 0 | 0 | 0 | 0 | 0 | 0 | 0 | 0 | 0 | 0 | 0 | 0 | 0 | 7987.7785
2025-03-30 | 4254.623 | 18.2 | 0 | 1 | 0 | 0 | 1 | 0 | 0 | 0 | 0 | 0 | 0 | 0 | 0 | 0 | 0 | 0 | 0 | 0 | 0 | 0 | 0 | 0 | 0 | 0 | 0 | 0 | 7955.2815
2025-03-30 | 6545.872 | 18.2 | 0 | 1 | 0 | 0 | 0 | 1 | 0 | 0 | 0 | 0 | 0 | 0 | 0 | 0 | 0 | 0 | 0 | 0 | 0 | 0 | 0 | 0 | 0 | 0 | 0 | 0 | 8154.3618
2025-03-30 | 8504.452 | 18 | 0 | 1 | 0 | 0 | 0 | 0 | 1 | 0 | 0 | 0 | 0 | 0 | 0 | 0 | 0 | 0 | 0 | 0 | 0 | 0 | 0 | 0 | 0 | 0 | 0 | 0 | 8586.5852
2025-03-30 | 8704.96 | 17.9 | 0 | 1 | 0 | 0 | 0 | 0 | 0 | 1 | 0 | 0 | 0 | 0 | 0 | 0 | 0 | 0 | 0 | 0 | 0 | 0 | 0 | 0 | 0 | 0 | 0 | 0 | 9550.5653
2025-03-30 | 8621.663 | 17.8 | 0 | 1 | 0 | 0 | 0 | 0 | 0 | 0 | 1 | 0 | 0 | 0 | 0 | 0 | 0 | 0 | 0 | 0 | 0 | 0 | 0 | 0 | 0 | 0 | 0 | 0 | 10724.5992
2025-03-30 | 9231.898 | 17.6 | 0 | 1 | 0 | 0 | 0 | 0 | 0 | 0 | 0 | 1 | 0 | 0 | 0 | 0 | 0 | 0 | 0 | 0 | 0 | 0 | 0 | 0 | 0 | 0 | 0 | 0 | 11592.441
2025-03-30 | 9686.497 | 17.4 | 0 | 1 | 0 | 0 | 0 | 0 | 0 | 0 | 0 | 0 | 1 | 0 | 0 | 0 | 0 | 0 | 0 | 0 | 0 | 0 | 0 | 0 | 0 | 0 | 0 | 0 | 11979.2646
2025-03-30 | 9438.518 | 16.6 | 0 | 1 | 0 | 0 | 0 | 0 | 0 | 0 | 0 | 0 | 0 | 1 | 0 | 0 | 0 | 0 | 0 | 0 | 0 | 0 | 0 | 0 | 0 | 0 | 0 | 0 | 12117.9196
2025-03-30 | 8728.605 | 16 | 0 | 1 | 0 | 0 | 0 | 0 | 0 | 0 | 0 | 0 | 0 | 0 | 1 | 0 | 0 | 0 | 0 | 0 | 0 | 0 | 0 | 0 | 0 | 0 | 0 | 0 | 12160.0988
2025-03-30 | 8514.533 | 15.5 | 0 | 1 | 0 | 0 | 0 | 0 | 0 | 0 | 0 | 0 | 0 | 0 | 0 | 1 | 0 | 0 | 0 | 0 | 0 | 0 | 0 | 0 | 0 | 0 | 0 | 0 | 12083.3001
2025-03-30 | 8838.701 | 15.2 | 0 | 1 | 0 | 0 | 0 | 0 | 0 | 0 | 0 | 0 | 0 | 0 | 0 | 0 | 1 | 0 | 0 | 0 | 0 | 0 | 0 | 0 | 0 | 0 | 0 | 0 | 12080.1993
2025-03-30 | 9404.856 | 14.9 | 0 | 1 | 0 | 0 | 0 | 0 | 0 | 0 | 0 | 0 | 0 | 0 | 0 | 0 | 0 | 1 | 0 | 0 | 0 | 0 | 0 | 0 | 0 | 0 | 0 | 0 | 11960.6091
2025-03-30 | 9796.88 | 14.5 | 0 | 1 | 0 | 0 | 0 | 0 | 0 | 0 | 0 | 0 | 0 | 0 | 0 | 0 | 0 | 0 | 1 | 0 | 0 | 0 | 0 | 0 | 0 | 0 | 0 | 0 | 11583.846
2025-03-30 | 9987.926 | 14.3 | 0 | 1 | 0 | 0 | 0 | 0 | 0 | 0 | 0 | 0 | 0 | 0 | 0 | 0 | 0 | 0 | 0 | 1 | 0 | 0 | 0 | 0 | 0 | 0 | 0 | 0 | 11293.9038
2025-03-30 | 9470.614 | 14.3 | 0 | 1 | 0 | 0 | 0 | 0 | 0 | 0 | 0 | 0 | 0 | 0 | 0 | 0 | 0 | 0 | 0 | 0 | 1 | 0 | 0 | 0 | 0 | 0 | 0 | 0 | 11037.1529
2025-03-30 | 9709.3 | 14.5 | 0 | 1 | 0 | 0 | 0 | 0 | 0 | 0 | 0 | 0 | 0 | 0 | 0 | 0 | 0 | 0 | 0 | 0 | 0 | 1 | 0 | 0 | 0 | 0 | 0 | 0 | 10794.7578
2025-03-30 | 10921.79 | 14.7 | 0 | 1 | 0 | 0 | 0 | 0 | 0 | 0 | 0 | 0 | 0 | 0 | 0 | 0 | 0 | 0 | 0 | 0 | 0 | 0 | 1 | 0 | 0 | 0 | 0 | 0 | 10675.2769
2025-03-30 | 10385.599 | 14.8 | 0 | 1 | 0 | 0 | 0 | 0 | 0 | 0 | 0 | 0 | 0 | 0 | 0 | 0 | 0 | 0 | 0 | 0 | 0 | 0 | 0 | 1 | 0 | 0 | 0 | 0 | 10431.8389
2025-03-30 | 10181.922 | 14.9 | 0 | 1 | 0 | 0 | 0 | 0 | 0 | 0 | 0 | 0 | 0 | 0 | 0 | 0 | 0 | 0 | 0 | 0 | 0 | 0 | 0 | 0 | 1 | 0 | 0 | 0 | 10127.2328
2025-03-30 | 10406.517 | 14.8 | 0 | 1 | 0 | 0 | 0 | 0 | 0 | 0 | 0 | 0 | 0 | 0 | 0 | 0 | 0 | 0 | 0 | 0 | 0 | 0 | 0 | 0 | 0 | 1 | 0 | 0 | 9578.508
2025-03-30 | 10559.249 | 14.2 | 0 | 1 | 0 | 0 | 0 | 0 | 0 | 0 | 0 | 0 | 0 | 0 | 0 | 0 | 0 | 0 | 0 | 0 | 0 | 0 | 0 | 0 | 0 | 0 | 1 | 0 | 8982.1641
2025-03-30 | 11059.84 | 14.5 | 0 | 1 | 0 | 0 | 0 | 0 | 0 | 0 | 0 | 0 | 0 | 0 | 0 | 0 | 0 | 0 | 0 | 0 | 0 | 0 | 0 | 0 | 0 | 0 | 0 | 1 | 8563.2679
2025-03-31 | 11158.389 | 14 | 0 | 0 | 1 | 0 | 0 | 0 | 0 | 0 | 0 | 0 | 0 | 0 | 0 | 0 | 0 | 0 | 0 | 0 | 0 | 0 | 0 | 0 | 0 | 0 | 0 | 0 | 13796.2037
2025-03-31 | 11501.942 | 13.8 | 0 | 0 | 0 | 1 | 0 | 0 | 0 | 0 | 0 | 0 | 0 | 0 | 0 | 0 | 0 | 0 | 0 | 0 | 0 | 0 | 0 | 0 | 0 | 0 | 0 | 0 | 13490.6922
2025-03-31 | 11458.051 | 13.5 | 0 | 0 | 0 | 0 | 1 | 0 | 0 | 0 | 0 | 0 | 0 | 0 | 0 | 0 | 0 | 0 | 0 | 0 | 0 | 0 | 0 | 0 | 0 | 0 | 0 | 0 | 13450.5058
2025-03-31 | 11837.778 | 13 | 0 | 0 | 0 | 0 | 0 | 1 | 0 | 0 | 0 | 0 | 0 | 0 | 0 | 0 | 0 | 0 | 0 | 0 | 0 | 0 | 0 | 0 | 0 | 0 | 0 | 0 | 13630.3629
2025-03-31 | 12752.525 | 12 | 0 | 0 | 0 | 0 | 0 | 0 | 1 | 0 | 0 | 0 | 0 | 0 | 0 | 0 | 0 | 0 | 0 | 0 | 0 | 0 | 0 | 0 | 0 | 0 | 0 | 0 | 14031.829
2025-03-31 | 14141.219 | 7.4 | 0 | 0 | 0 | 0 | 0 | 0 | 0 | 1 | 0 | 0 | 0 | 0 | 0 | 0 | 0 | 0 | 0 | 0 | 0 | 0 | 0 | 0 | 0 | 0 | 0 | 0 | 14822.7997
2025-03-31 | 15846.187 | 7.7 | 0 | 0 | 0 | 0 | 0 | 0 | 0 | 0 | 1 | 0 | 0 | 0 | 0 | 0 | 0 | 0 | 0 | 0 | 0 | 0 | 0 | 0 | 0 | 0 | 0 | 0 | 16012.2123
2025-03-31 | 17178.067 | 6.1 | 0 | 0 | 0 | 0 | 0 | 0 | 0 | 0 | 0 | 1 | 0 | 0 | 0 | 0 | 0 | 0 | 0 | 0 | 0 | 0 | 0 | 0 | 0 | 0 | 0 | 0 | 16826.2289
2025-03-31 | 17677.688 | 8.8 | 0 | 0 | 0 | 0 | 0 | 0 | 0 | 0 | 0 | 0 | 1 | 0 | 0 | 0 | 0 | 0 | 0 | 0 | 0 | 0 | 0 | 0 | 0 | 0 | 0 | 0 | 17324.5474
2025-03-31 | 17748.088 | 8.6 | 0 | 0 | 0 | 0 | 0 | 0 | 0 | 0 | 0 | 0 | 0 | 1 | 0 | 0 | 0 | 0 | 0 | 0 | 0 | 0 | 0 | 0 | 0 | 0 | 0 | 0 | 17486.2704
2025-03-31 | 17465.531 | 9.7 | 0 | 0 | 0 | 0 | 0 | 0 | 0 | 0 | 0 | 0 | 0 | 0 | 1 | 0 | 0 | 0 | 0 | 0 | 0 | 0 | 0 | 0 | 0 | 0 | 0 | 0 | 17593.8087
2025-03-31 | 17580.67 | 10.7 | 0 | 0 | 0 | 0 | 0 | 0 | 0 | 0 | 0 | 0 | 0 | 0 | 0 | 1 | 0 | 0 | 0 | 0 | 0 | 0 | 0 | 0 | 0 | 0 | 0 | 0 | 17574.6798
2025-03-31 | 17990.33 | 11.6 | 0 | 0 | 0 | 0 | 0 | 0 | 0 | 0 | 0 | 0 | 0 | 0 | 0 | 0 | 1 | 0 | 0 | 0 | 0 | 0 | 0 | 0 | 0 | 0 | 0 | 0 | 17617.7148
2025-03-31 | 17885.719 | 11.5 | 0 | 0 | 0 | 0 | 0 | 0 | 0 | 0 | 0 | 0 | 0 | 0 | 0 | 0 | 0 | 1 | 0 | 0 | 0 | 0 | 0 | 0 | 0 | 0 | 0 | 0 | 17505.8139
2025-03-31 | 17510.651 | 11.5 | 0 | 0 | 0 | 0 | 0 | 0 | 0 | 0 | 0 | 0 | 0 | 0 | 0 | 0 | 0 | 0 | 1 | 0 | 0 | 0 | 0 | 0 | 0 | 0 | 0 | 0 | 17144.4294
2025-03-31 | 16932.51 | 14.2 | 0 | 0 | 0 | 0 | 0 | 0 | 0 | 0 | 0 | 0 | 0 | 0 | 0 | 0 | 0 | 0 | 0 | 1 | 0 | 0 | 0 | 0 | 0 | 0 | 0 | 0 | 16965.9821
2025-03-31 | 16357.014 | 15.4 | 0 | 0 | 0 | 0 | 0 | 0 | 0 | 0 | 0 | 0 | 0 | 0 | 0 | 0 | 0 | 0 | 0 | 0 | 1 | 0 | 0 | 0 | 0 | 0 | 0 | 0 | 16755.3671
2025-03-31 | 15847.385 | 16.2 | 0 | 0 | 0 | 0 | 0 | 0 | 0 | 0 | 0 | 0 | 0 | 0 | 0 | 0 | 0 | 0 | 0 | 0 | 0 | 1 | 0 | 0 | 0 | 0 | 0 | 0 | 16536.0399
2025-03-31 | 16267.553 | 16.4 | 0 | 0 | 0 | 0 | 0 | 0 | 0 | 0 | 0 | 0 | 0 | 0 | 0 | 0 | 0 | 0 | 0 | 0 | 0 | 0 | 1 | 0 | 0 | 0 | 0 | 0 | 16416.559
2025-03-31 | 15948.695 | 17 | 0 | 0 | 0 | 0 | 0 | 0 | 0 | 0 | 0 | 0 | 0 | 0 | 0 | 0 | 0 | 0 | 0 | 0 | 0 | 0 | 0 | 1 | 0 | 0 | 0 | 0 | 16192.3442
2025-03-31 | 15312.426 | 17.3 | 0 | 0 | 0 | 0 | 0 | 0 | 0 | 0 | 0 | 0 | 0 | 0 | 0 | 0 | 0 | 0 | 0 | 0 | 0 | 0 | 0 | 0 | 1 | 0 | 0 | 0 | 15895.4274
2025-03-31 | 14701.58 | 17.4 | 0 | 0 | 0 | 0 | 0 | 0 | 0 | 0 | 0 | 0 | 0 | 0 | 0 | 0 | 0 | 0 | 0 | 0 | 0 | 0 | 0 | 0 | 0 | 1 | 0 | 0 | 15354.3919
2025-03-31 | 14248.843 | 17.2 | 0 | 0 | 0 | 0 | 0 | 0 | 0 | 0 | 0 | 0 | 0 | 0 | 0 | 0 | 0 | 0 | 0 | 0 | 0 | 0 | 0 | 0 | 0 | 0 | 1 | 0 | 14773.4267
2025-03-31 | 13948.946 | 17.1 | 0 | 0 | 0 | 0 | 0 | 0 | 0 | 0 | 0 | 0 | 0 | 0 | 0 | 0 | 0 | 0 | 0 | 0 | 0 | 0 | 0 | 0 | 0 | 0 | 0 | 1 | 14339.1519
2025-04-01 | 12924.245 | 16.6 | 0 | 0 | 1 | 0 | 0 | 0 | 0 | 0 | 0 | 0 | 0 | 0 | 0 | 0 | 0 | 0 | 0 | 0 | 0 | 0 | 0 | 0 | 0 | 0 | 0 | 0 | 13896.1646
2025-04-01 | 12493.824 | 16.4 | 0 | 0 | 0 | 1 | 0 | 0 | 0 | 0 | 0 | 0 | 0 | 0 | 0 | 0 | 0 | 0 | 0 | 0 | 0 | 0 | 0 | 0 | 0 | 0 | 0 | 0 | 13590.6531
2025-04-01 | 12771.785 | 17.3 | 0 | 0 | 0 | 0 | 1 | 0 | 0 | 0 | 0 | 0 | 0 | 0 | 0 | 0 | 0 | 0 | 0 | 0 | 0 | 0 | 0 | 0 | 0 | 0 | 0 | 0 | 13596.6026
2025-04-01 | 13203.598 | 17.5 | 0 | 0 | 0 | 0 | 0 | 1 | 0 | 0 | 0 | 0 | 0 | 0 | 0 | 0 | 0 | 0 | 0 | 0 | 0 | 0 | 0 | 0 | 0 | 0 | 0 | 0 | 13803.3722
2025-04-01 | 13464.724 | 17.9 | 0 | 0 | 0 | 0 | 0 | 0 | 1 | 0 | 0 | 0 | 0 | 0 | 0 | 0 | 0 | 0 | 0 | 0 | 0 | 0 | 0 | 0 | 0 | 0 | 0 | 0 | 14258.6635
2025-04-01 | 15475.91 | 18.9 | 0 | 0 | 0 | 0 | 0 | 0 | 0 | 1 | 0 | 0 | 0 | 0 | 0 | 0 | 0 | 0 | 0 | 0 | 0 | 0 | 0 | 0 | 0 | 0 | 0 | 0 | 15264.9348
2025-04-01 | 17274.983 | 19.3 | 0 | 0 | 0 | 0 | 0 | 0 | 0 | 0 | 1 | 0 | 0 | 0 | 0 | 0 | 0 | 0 | 0 | 0 | 0 | 0 | 0 | 0 | 0 | 0 | 0 | 0 | 16458.1919
2025-04-01 | 17837.573 | 18.8 | 0 | 0 | 0 | 0 | 0 | 0 | 0 | 0 | 0 | 1 | 0 | 0 | 0 | 0 | 0 | 0 | 0 | 0 | 0 | 0 | 0 | 0 | 0 | 0 | 0 | 0 | 17314.4998
2025-04-01 | 18008.137 | 18.4 | 0 | 0 | 0 | 0 | 0 | 0 | 0 | 0 | 0 | 0 | 1 | 0 | 0 | 0 | 0 | 0 | 0 | 0 | 0 | 0 | 0 | 0 | 0 | 0 | 0 | 0 | 17693.6341
2025-04-01 | 18715.519 | 17.9 | 0 | 0 | 0 | 0 | 0 | 0 | 0 | 0 | 0 | 0 | 0 | 1 | 0 | 0 | 0 | 0 | 0 | 0 | 0 | 0 | 0 | 0 | 0 | 0 | 0 | 0 | 17843.823
2025-04-01 | 18958.524 | 17 | 0 | 0 | 0 | 0 | 0 | 0 | 0 | 0 | 0 | 0 | 0 | 0 | 1 | 0 | 0 | 0 | 0 | 0 | 0 | 0 | 0 | 0 | 0 | 0 | 0 | 0 | 17874.4683
2025-04-01 | 18068.219 | 17 | 0 | 0 | 0 | 0 | 0 | 0 | 0 | 0 | 0 | 0 | 0 | 0 | 0 | 1 | 0 | 0 | 0 | 0 | 0 | 0 | 0 | 0 | 0 | 0 | 0 | 0 | 17816.8929
2025-04-01 | 18716.597 | 15.8 | 0 | 0 | 0 | 0 | 0 | 0 | 0 | 0 | 0 | 0 | 0 | 0 | 0 | 0 | 1 | 0 | 0 | 0 | 0 | 0 | 0 | 0 | 0 | 0 | 0 | 0 | 17779.1902
2025-04-01 | 18727.354 | 15.5 | 0 | 0 | 0 | 0 | 0 | 0 | 0 | 0 | 0 | 0 | 0 | 0 | 0 | 0 | 0 | 1 | 0 | 0 | 0 | 0 | 0 | 0 | 0 | 0 | 0 | 0 | 17659.5999
2025-04-01 | 18033.133 | 14.8 | 0 | 0 | 0 | 0 | 0 | 0 | 0 | 0 | 0 | 0 | 0 | 0 | 0 | 0 | 0 | 0 | 1 | 0 | 0 | 0 | 0 | 0 | 0 | 0 | 0 | 0 | 17271.303
2025-04-01 | 17781.008 | 15.1 | 0 | 0 | 0 | 0 | 0 | 0 | 0 | 0 | 0 | 0 | 0 | 0 | 0 | 0 | 0 | 0 | 0 | 1 | 0 | 0 | 0 | 0 | 0 | 0 | 0 | 0 | 17000.584
2025-04-01 | 17226.287 | 15.1 | 0 | 0 | 0 | 0 | 0 | 0 | 0 | 0 | 0 | 0 | 0 | 0 | 0 | 0 | 0 | 0 | 0 | 0 | 1 | 0 | 0 | 0 | 0 | 0 | 0 | 0 | 16743.8331
2025-04-01 | 17117.609 | 15.4 | 0 | 0 | 0 | 0 | 0 | 0 | 0 | 0 | 0 | 0 | 0 | 0 | 0 | 0 | 0 | 0 | 0 | 0 | 0 | 1 | 0 | 0 | 0 | 0 | 0 | 0 | 16505.2826
2025-04-01 | 16911.519 | 16.4 | 0 | 0 | 0 | 0 | 0 | 0 | 0 | 0 | 0 | 0 | 0 | 0 | 0 | 0 | 0 | 0 | 0 | 0 | 0 | 0 | 1 | 0 | 0 | 0 | 0 | 0 | 16416.559
2025-04-01 | 16830.69 | 17.8 | 0 | 0 | 0 | 0 | 0 | 0 | 0 | 0 | 0 | 0 | 0 | 0 | 0 | 0 | 0 | 0 | 0 | 0 | 0 | 0 | 0 | 1 | 0 | 0 | 0 | 0 | 16223.1014
2025-04-01 | 16236.95 | 18.1 | 0 | 0 | 0 | 0 | 0 | 0 | 0 | 0 | 0 | 0 | 0 | 0 | 0 | 0 | 0 | 0 | 0 | 0 | 0 | 0 | 0 | 0 | 1 | 0 | 0 | 0 | 15926.1846
2025-04-01 | 15559.764 | 18.1 | 0 | 0 | 0 | 0 | 0 | 0 | 0 | 0 | 0 | 0 | 0 | 0 | 0 | 0 | 0 | 0 | 0 | 0 | 0 | 0 | 0 | 0 | 0 | 1 | 0 | 0 | 15381.3045
2025-04-01 | 15030.202 | 19 | 0 | 0 | 0 | 0 | 0 | 0 | 0 | 0 | 0 | 0 | 0 | 0 | 0 | 0 | 0 | 0 | 0 | 0 | 0 | 0 | 0 | 0 | 0 | 0 | 1 | 0 | 14842.6304
2025-04-01 | 14593.114 | 19 | 0 | 0 | 0 | 0 | 0 | 0 | 0 | 0 | 0 | 0 | 0 | 0 | 0 | 0 | 0 | 0 | 0 | 0 | 0 | 0 | 0 | 0 | 0 | 0 | 0 | 1 | 14412.2003
2025-04-02 | 13881.314 | 18.3 | 0 | 0 | 1 | 0 | 0 | 0 | 0 | 0 | 0 | 0 | 0 | 0 | 0 | 0 | 0 | 0 | 0 | 0 | 0 | 0 | 0 | 0 | 0 | 0 | 0 | 0 | 13961.5237
2025-04-02 | 13651.963 | 18.1 | 0 | 0 | 0 | 1 | 0 | 0 | 0 | 0 | 0 | 0 | 0 | 0 | 0 | 0 | 0 | 0 | 0 | 0 | 0 | 0 | 0 | 0 | 0 | 0 | 0 | 0 | 13656.0122
2025-04-02 | 13822.083 | 18.1 | 0 | 0 | 0 | 0 | 1 | 0 | 0 | 0 | 0 | 0 | 0 | 0 | 0 | 0 | 0 | 0 | 0 | 0 | 0 | 0 | 0 | 0 | 0 | 0 | 0 | 0 | 13627.3598
2025-04-02 | 13992.02 | 18.4 | 0 | 0 | 0 | 0 | 0 | 1 | 0 | 0 | 0 | 0 | 0 | 0 | 0 | 0 | 0 | 0 | 0 | 0 | 0 | 0 | 0 | 0 | 0 | 0 | 0 | 0 | 13837.9741
2025-04-02 | 14651.69 | 18.8 | 0 | 0 | 0 | 0 | 0 | 0 | 1 | 0 | 0 | 0 | 0 | 0 | 0 | 0 | 0 | 0 | 0 | 0 | 0 | 0 | 0 | 0 | 0 | 0 | 0 | 0 | 14293.2654
2025-04-02 | 16928.799 | 18.8 | 0 | 0 | 0 | 0 | 0 | 0 | 0 | 1 | 0 | 0 | 0 | 0 | 0 | 0 | 0 | 0 | 0 | 0 | 0 | 0 | 0 | 0 | 0 | 0 | 0 | 0 | 15261.0901
2025-04-02 | 18528.376 | 18.8 | 0 | 0 | 0 | 0 | 0 | 0 | 0 | 0 | 1 | 0 | 0 | 0 | 0 | 0 | 0 | 0 | 0 | 0 | 0 | 0 | 0 | 0 | 0 | 0 | 0 | 0 | 16438.9687
2025-04-02 | 19668.003 | 18.8 | 0 | 0 | 0 | 0 | 0 | 0 | 0 | 0 | 0 | 1 | 0 | 0 | 0 | 0 | 0 | 0 | 0 | 0 | 0 | 0 | 0 | 0 | 0 | 0 | 0 | 0 | 17314.4998
2025-04-02 | 19595.824 | 18.3 | 0 | 0 | 0 | 0 | 0 | 0 | 0 | 0 | 0 | 0 | 1 | 0 | 0 | 0 | 0 | 0 | 0 | 0 | 0 | 0 | 0 | 0 | 0 | 0 | 0 | 0 | 17689.7894
2025-04-02 | 19902.119 | 17.7 | 0 | 0 | 0 | 0 | 0 | 0 | 0 | 0 | 0 | 0 | 0 | 1 | 0 | 0 | 0 | 0 | 0 | 0 | 0 | 0 | 0 | 0 | 0 | 0 | 0 | 0 | 17836.1337
2025-04-02 | 20141.198 | 18 | 0 | 0 | 0 | 0 | 0 | 0 | 0 | 0 | 0 | 0 | 0 | 0 | 1 | 0 | 0 | 0 | 0 | 0 | 0 | 0 | 0 | 0 | 0 | 0 | 0 | 0 | 17912.9148
2025-04-02 | 19680.508 | 17.9 | 0 | 0 | 0 | 0 | 0 | 0 | 0 | 0 | 0 | 0 | 0 | 0 | 0 | 1 | 0 | 0 | 0 | 0 | 0 | 0 | 0 | 0 | 0 | 0 | 0 | 0 | 17851.4947
2025-04-02 | 20139.872 | 18.9 | 0 | 0 | 0 | 0 | 0 | 0 | 0 | 0 | 0 | 0 | 0 | 0 | 0 | 0 | 1 | 0 | 0 | 0 | 0 | 0 | 0 | 0 | 0 | 0 | 0 | 0 | 17898.3744
2025-04-02 | 19679.998 | 19.7 | 0 | 0 | 0 | 0 | 0 | 0 | 0 | 0 | 0 | 0 | 0 | 0 | 0 | 0 | 0 | 1 | 0 | 0 | 0 | 0 | 0 | 0 | 0 | 0 | 0 | 0 | 17821.0753
2025-04-02 | 19336.438 | 18.9 | 0 | 0 | 0 | 0 | 0 | 0 | 0 | 0 | 0 | 0 | 0 | 0 | 0 | 0 | 0 | 0 | 1 | 0 | 0 | 0 | 0 | 0 | 0 | 0 | 0 | 0 | 17428.9337
2025-04-02 | 19114.971 | 18.2 | 0 | 0 | 0 | 0 | 0 | 0 | 0 | 0 | 0 | 0 | 0 | 0 | 0 | 0 | 0 | 0 | 0 | 1 | 0 | 0 | 0 | 0 | 0 | 0 | 0 | 0 | 17119.7682
2025-04-02 | 18668.687 | 18 | 0 | 0 | 0 | 0 | 0 | 0 | 0 | 0 | 0 | 0 | 0 | 0 | 0 | 0 | 0 | 0 | 0 | 0 | 1 | 0 | 0 | 0 | 0 | 0 | 0 | 0 | 16855.328
2025-04-02 | 18238.265 | 17.7 | 0 | 0 | 0 | 0 | 0 | 0 | 0 | 0 | 0 | 0 | 0 | 0 | 0 | 0 | 0 | 0 | 0 | 0 | 0 | 1 | 0 | 0 | 0 | 0 | 0 | 0 | 16593.7096
2025-04-02 | 17282.385 | 17.4 | 0 | 0 | 0 | 0 | 0 | 0 | 0 | 0 | 0 | 0 | 0 | 0 | 0 | 0 | 0 | 0 | 0 | 0 | 0 | 0 | 1 | 0 | 0 | 0 | 0 | 0 | 16455.0055
2025-04-02 | 17005.346 | 16.8 | 0 | 0 | 0 | 0 | 0 | 0 | 0 | 0 | 0 | 0 | 0 | 0 | 0 | 0 | 0 | 0 | 0 | 0 | 0 | 0 | 0 | 1 | 0 | 0 | 0 | 0 | 16184.6549
2025-04-02 | 16602.271 | 16.2 | 0 | 0 | 0 | 0 | 0 | 0 | 0 | 0 | 0 | 0 | 0 | 0 | 0 | 0 | 0 | 0 | 0 | 0 | 0 | 0 | 0 | 0 | 1 | 0 | 0 | 0 | 15853.1362
2025-04-02 | 15902.319 | 16.1 | 0 | 0 | 0 | 0 | 0 | 0 | 0 | 0 | 0 | 0 | 0 | 0 | 0 | 0 | 0 | 0 | 0 | 0 | 0 | 0 | 0 | 0 | 0 | 1 | 0 | 0 | 15304.4115
2025-04-02 | 15147.906 | 15.2 | 0 | 0 | 0 | 0 | 0 | 0 | 0 | 0 | 0 | 0 | 0 | 0 | 0 | 0 | 0 | 0 | 0 | 0 | 0 | 0 | 0 | 0 | 0 | 0 | 1 | 0 | 14696.5336
2025-04-02 | 14621.266 | 14.7 | 0 | 0 | 0 | 0 | 0 | 0 | 0 | 0 | 0 | 0 | 0 | 0 | 0 | 0 | 0 | 0 | 0 | 0 | 0 | 0 | 0 | 0 | 0 | 0 | 0 | 1 | 14246.8802
2025-04-03 | 13872.674 | 13.7 | 0 | 0 | 1 | 0 | 0 | 0 | 0 | 0 | 0 | 0 | 0 | 0 | 0 | 0 | 0 | 0 | 0 | 0 | 0 | 0 | 0 | 0 | 0 | 0 | 0 | 0 | 13784.6697
2025-04-03 | 13169.265 | 14.1 | 0 | 0 | 0 | 1 | 0 | 0 | 0 | 0 | 0 | 0 | 0 | 0 | 0 | 0 | 0 | 0 | 0 | 0 | 0 | 0 | 0 | 0 | 0 | 0 | 0 | 0 | 13502.2261
2025-04-03 | 13347.217 | 13.5 | 0 | 0 | 0 | 0 | 1 | 0 | 0 | 0 | 0 | 0 | 0 | 0 | 0 | 0 | 0 | 0 | 0 | 0 | 0 | 0 | 0 | 0 | 0 | 0 | 0 | 0 | 13450.5058
2025-04-03 | 13791.616 | 12.6 | 0 | 0 | 0 | 0 | 0 | 1 | 0 | 0 | 0 | 0 | 0 | 0 | 0 | 0 | 0 | 0 | 0 | 0 | 0 | 0 | 0 | 0 | 0 | 0 | 0 | 0 | 13614.9842
2025-04-03 | 14497.468 | 12.8 | 0 | 0 | 0 | 0 | 0 | 0 | 1 | 0 | 0 | 0 | 0 | 0 | 0 | 0 | 0 | 0 | 0 | 0 | 0 | 0 | 0 | 0 | 0 | 0 | 0 | 0 | 14062.5863
2025-04-03 | 16307.616 | 13.6 | 0 | 0 | 0 | 0 | 0 | 0 | 0 | 1 | 0 | 0 | 0 | 0 | 0 | 0 | 0 | 0 | 0 | 0 | 0 | 0 | 0 | 0 | 0 | 0 | 0 | 0 | 15061.1682
2025-04-03 | 18205.493 | 11.9 | 0 | 0 | 0 | 0 | 0 | 0 | 0 | 0 | 1 | 0 | 0 | 0 | 0 | 0 | 0 | 0 | 0 | 0 | 0 | 0 | 0 | 0 | 0 | 0 | 0 | 0 | 16173.6877
2025-04-03 | 19335.467 | 7 | 0 | 0 | 0 | 0 | 0 | 0 | 0 | 0 | 0 | 1 | 0 | 0 | 0 | 0 | 0 | 0 | 0 | 0 | 0 | 0 | 0 | 0 | 0 | 0 | 0 | 0 | 16860.8308
2025-04-03 | 19529.891 | 4.3 | 0 | 0 | 0 | 0 | 0 | 0 | 0 | 0 | 0 | 0 | 1 | 0 | 0 | 0 | 0 | 0 | 0 | 0 | 0 | 0 | 0 | 0 | 0 | 0 | 0 | 0 | 17151.5381
2025-04-03 | 19548.59 | 2.4 | 0 | 0 | 0 | 0 | 0 | 0 | 0 | 0 | 0 | 0 | 0 | 1 | 0 | 0 | 0 | 0 | 0 | 0 | 0 | 0 | 0 | 0 | 0 | 0 | 0 | 0 | 17247.9019
2025-04-03 | 19048.338 | 0.7 | 0 | 0 | 0 | 0 | 0 | 0 | 0 | 0 | 0 | 0 | 0 | 0 | 1 | 0 | 0 | 0 | 0 | 0 | 0 | 0 | 0 | 0 | 0 | 0 | 0 | 0 | 17247.79
2025-04-03 | 18610.952 | 0 | 1 | 0 | 0 | 0 | 0 | 0 | 0 | 0 | 0 | 0 | 0 | 0 | 0 | 1 | 0 | 0 | 0 | 0 | 0 | 0 | 0 | 0 | 0 | 0 | 0 | 0 | 17345.3096
2025-04-03 | 19108.059 | 0 | 0.9 | 0 | 0 | 0 | 0 | 0 | 0 | 0 | 0 | 0 | 0 | 0 | 0 | 0 | 1 | 0 | 0 | 0 | 0 | 0 | 0 | 0 | 0 | 0 | 0 | 0 | 17335.5419
2025-04-03 | 18696.861 | 0 | 1.5 | 0 | 0 | 0 | 0 | 0 | 0 | 0 | 0 | 0 | 0 | 0 | 0 | 0 | 0 | 1 | 0 | 0 | 0 | 0 | 0 | 0 | 0 | 0 | 0 | 0 | 17336.6902
2025-04-03 | 17822.428 | 0 | 1.8 | 0 | 0 | 0 | 0 | 0 | 0 | 0 | 0 | 0 | 0 | 0 | 0 | 0 | 0 | 0 | 1 | 0 | 0 | 0 | 0 | 0 | 0 | 0 | 0 | 0 | 17029.9081
2025-04-03 | 17181.483 | 0 | 0.2 | 0 | 0 | 0 | 0 | 0 | 0 | 0 | 0 | 0 | 0 | 0 | 0 | 0 | 0 | 0 | 0 | 1 | 0 | 0 | 0 | 0 | 0 | 0 | 0 | 0 | 16456.443
2025-04-03 | 16707.88 | 0.7 | 0 | 0 | 0 | 0 | 0 | 0 | 0 | 0 | 0 | 0 | 0 | 0 | 0 | 0 | 0 | 0 | 0 | 0 | 1 | 0 | 0 | 0 | 0 | 0 | 0 | 0 | 16190.2032
2025-04-03 | 16876.255 | 2.6 | 0 | 0 | 0 | 0 | 0 | 0 | 0 | 0 | 0 | 0 | 0 | 0 | 0 | 0 | 0 | 0 | 0 | 0 | 0 | 1 | 0 | 0 | 0 | 0 | 0 | 0 | 16013.1672
2025-04-03 | 16382.508 | 4.2 | 0 | 0 | 0 | 0 | 0 | 0 | 0 | 0 | 0 | 0 | 0 | 0 | 0 | 0 | 0 | 0 | 0 | 0 | 0 | 0 | 1 | 0 | 0 | 0 | 0 | 0 | 15947.5114
2025-04-03 | 15733.445 | 6.8 | 0 | 0 | 0 | 0 | 0 | 0 | 0 | 0 | 0 | 0 | 0 | 0 | 0 | 0 | 0 | 0 | 0 | 0 | 0 | 0 | 0 | 1 | 0 | 0 | 0 | 0 | 15800.1897
2025-04-03 | 15657.389 | 8.8 | 0 | 0 | 0 | 0 | 0 | 0 | 0 | 0 | 0 | 0 | 0 | 0 | 0 | 0 | 0 | 0 | 0 | 0 | 0 | 0 | 0 | 0 | 1 | 0 | 0 | 0 | 15568.632
2025-04-03 | 15063.793 | 10.3 | 0 | 0 | 0 | 0 | 0 | 0 | 0 | 0 | 0 | 0 | 0 | 0 | 0 | 0 | 0 | 0 | 0 | 0 | 0 | 0 | 0 | 0 | 0 | 1 | 0 | 0 | 15081.4216
2025-04-03 | 14419.586 | 11.7 | 0 | 0 | 0 | 0 | 0 | 0 | 0 | 0 | 0 | 0 | 0 | 0 | 0 | 0 | 0 | 0 | 0 | 0 | 0 | 0 | 0 | 0 | 0 | 0 | 1 | 0 | 14561.9708
2025-04-03 | 13844.326 | 11.8 | 0 | 0 | 0 | 0 | 0 | 0 | 0 | 0 | 0 | 0 | 0 | 0 | 0 | 0 | 0 | 0 | 0 | 0 | 0 | 0 | 0 | 0 | 0 | 0 | 0 | 1 | 14135.3853
2025-04-04 | 12843.43 | 13.4 | 0 | 0 | 1 | 0 | 0 | 0 | 0 | 0 | 0 | 0 | 0 | 0 | 0 | 0 | 0 | 0 | 0 | 0 | 0 | 0 | 0 | 0 | 0 | 0 | 0 | 0 | 13773.1358
2025-04-04 | 12485.742 | 12.3 | 0 | 0 | 0 | 1 | 0 | 0 | 0 | 0 | 0 | 0 | 0 | 0 | 0 | 0 | 0 | 0 | 0 | 0 | 0 | 0 | 0 | 0 | 0 | 0 | 0 | 0 | 13433.0224
2025-04-04 | 12499.633 | 13.3 | 0 | 0 | 0 | 0 | 1 | 0 | 0 | 0 | 0 | 0 | 0 | 0 | 0 | 0 | 0 | 0 | 0 | 0 | 0 | 0 | 0 | 0 | 0 | 0 | 0 | 0 | 13442.8165
2025-04-04 | 12787.809 | 15.1 | 0 | 0 | 0 | 0 | 0 | 1 | 0 | 0 | 0 | 0 | 0 | 0 | 0 | 0 | 0 | 0 | 0 | 0 | 0 | 0 | 0 | 0 | 0 | 0 | 0 | 0 | 13711.1006
2025-04-04 | 13664.33 | 15.6 | 0 | 0 | 0 | 0 | 0 | 0 | 1 | 0 | 0 | 0 | 0 | 0 | 0 | 0 | 0 | 0 | 0 | 0 | 0 | 0 | 0 | 0 | 0 | 0 | 0 | 0 | 14170.2365
2025-04-04 | 15216.727 | 15.3 | 0 | 0 | 0 | 0 | 0 | 0 | 0 | 1 | 0 | 0 | 0 | 0 | 0 | 0 | 0 | 0 | 0 | 0 | 0 | 0 | 0 | 0 | 0 | 0 | 0 | 0 | 15126.5273
2025-04-04 | 16613.245 | 15.9 | 0 | 0 | 0 | 0 | 0 | 0 | 0 | 0 | 1 | 0 | 0 | 0 | 0 | 0 | 0 | 0 | 0 | 0 | 0 | 0 | 0 | 0 | 0 | 0 | 0 | 0 | 16327.4738
2025-04-04 | 17419.972 | 15.1 | 0 | 0 | 0 | 0 | 0 | 0 | 0 | 0 | 0 | 1 | 0 | 0 | 0 | 0 | 0 | 0 | 0 | 0 | 0 | 0 | 0 | 0 | 0 | 0 | 0 | 0 | 17172.2476
2025-04-04 | 17433.649 | 14.2 | 0 | 0 | 0 | 0 | 0 | 0 | 0 | 0 | 0 | 0 | 1 | 0 | 0 | 0 | 0 | 0 | 0 | 0 | 0 | 0 | 0 | 0 | 0 | 0 | 0 | 0 | 17532.1587
2025-04-04 | 17369.093 | 13 | 0 | 0 | 0 | 0 | 0 | 0 | 0 | 0 | 0 | 0 | 0 | 1 | 0 | 0 | 0 | 0 | 0 | 0 | 0 | 0 | 0 | 0 | 0 | 0 | 0 | 0 | 17655.4351
2025-04-04 | 17162.811 | 12.3 | 0 | 0 | 0 | 0 | 0 | 0 | 0 | 0 | 0 | 0 | 0 | 0 | 1 | 0 | 0 | 0 | 0 | 0 | 0 | 0 | 0 | 0 | 0 | 0 | 0 | 0 | 17693.7697
2025-04-04 | 17183.493 | 10.9 | 0 | 0 | 0 | 0 | 0 | 0 | 0 | 0 | 0 | 0 | 0 | 0 | 0 | 1 | 0 | 0 | 0 | 0 | 0 | 0 | 0 | 0 | 0 | 0 | 0 | 0 | 17582.3691
2025-04-04 | 17151.909 | 9.8 | 0 | 0 | 0 | 0 | 0 | 0 | 0 | 0 | 0 | 0 | 0 | 0 | 0 | 0 | 1 | 0 | 0 | 0 | 0 | 0 | 0 | 0 | 0 | 0 | 0 | 0 | 17548.511
2025-04-04 | 16874.598 | 8.5 | 0 | 0 | 0 | 0 | 0 | 0 | 0 | 0 | 0 | 0 | 0 | 0 | 0 | 0 | 0 | 1 | 0 | 0 | 0 | 0 | 0 | 0 | 0 | 0 | 0 | 0 | 17390.4743
2025-04-04 | 15847.168 | 7 | 0 | 0 | 0 | 0 | 0 | 0 | 0 | 0 | 0 | 0 | 0 | 0 | 0 | 0 | 0 | 0 | 1 | 0 | 0 | 0 | 0 | 0 | 0 | 0 | 0 | 0 | 16971.4201
2025-04-04 | 15489.116 | 9.5 | 0 | 0 | 0 | 0 | 0 | 0 | 0 | 0 | 0 | 0 | 0 | 0 | 0 | 0 | 0 | 0 | 0 | 1 | 0 | 0 | 0 | 0 | 0 | 0 | 0 | 0 | 16785.2835
2025-04-04 | 15182.532 | 10.8 | 0 | 0 | 0 | 0 | 0 | 0 | 0 | 0 | 0 | 0 | 0 | 0 | 0 | 0 | 0 | 0 | 0 | 0 | 1 | 0 | 0 | 0 | 0 | 0 | 0 | 0 | 16578.5131
2025-04-04 | 14947.8 | 11.4 | 0 | 0 | 0 | 0 | 0 | 0 | 0 | 0 | 0 | 0 | 0 | 0 | 0 | 0 | 0 | 0 | 0 | 0 | 0 | 1 | 0 | 0 | 0 | 0 | 0 | 0 | 16351.4966
2025-04-04 | 14718.453 | 11.7 | 0 | 0 | 0 | 0 | 0 | 0 | 0 | 0 | 0 | 0 | 0 | 0 | 0 | 0 | 0 | 0 | 0 | 0 | 0 | 0 | 1 | 0 | 0 | 0 | 0 | 0 | 16235.8603
2025-04-04 | 13933.209 | 11.8 | 0 | 0 | 0 | 0 | 0 | 0 | 0 | 0 | 0 | 0 | 0 | 0 | 0 | 0 | 0 | 0 | 0 | 0 | 0 | 0 | 0 | 1 | 0 | 0 | 0 | 0 | 15992.4223
2025-04-04 | 13283.525 | 11.7 | 0 | 0 | 0 | 0 | 0 | 0 | 0 | 0 | 0 | 0 | 0 | 0 | 0 | 0 | 0 | 0 | 0 | 0 | 0 | 0 | 0 | 0 | 1 | 0 | 0 | 0 | 15680.1269
2025-04-04 | 11130.691 | 11.5 | 0 | 0 | 0 | 0 | 0 | 0 | 0 | 0 | 0 | 0 | 0 | 0 | 0 | 0 | 0 | 0 | 0 | 0 | 0 | 0 | 0 | 0 | 0 | 1 | 0 | 0 | 15127.5575
2025-04-04 | 9498.595 | 11.6 | 0 | 0 | 0 | 0 | 0 | 0 | 0 | 0 | 0 | 0 | 0 | 0 | 0 | 0 | 0 | 0 | 0 | 0 | 0 | 0 | 0 | 0 | 0 | 0 | 1 | 0 | 14558.1261
2025-04-04 | 8942.216 | 11.4 | 0 | 0 | 0 | 0 | 0 | 0 | 0 | 0 | 0 | 0 | 0 | 0 | 0 | 0 | 0 | 0 | 0 | 0 | 0 | 0 | 0 | 0 | 0 | 0 | 0 | 1 | 14120.0067
2025-04-05 | 8543.427 | 11.5 | 0 | 1 | 1 | 0 | 0 | 0 | 0 | 0 | 0 | 0 | 0 | 0 | 0 | 0 | 0 | 0 | 0 | 0 | 0 | 0 | 0 | 0 | 0 | 0 | 0 | 0 | 8024.1644
2025-04-05 | 8395.974 | 11.4 | 0 | 1 | 0 | 1 | 0 | 0 | 0 | 0 | 0 | 0 | 0 | 0 | 0 | 0 | 0 | 0 | 0 | 0 | 0 | 0 | 0 | 0 | 0 | 0 | 0 | 0 | 7722.4975
2025-04-05 | 8504.477 | 11.7 | 0 | 1 | 0 | 0 | 1 | 0 | 0 | 0 | 0 | 0 | 0 | 0 | 0 | 0 | 0 | 0 | 0 | 0 | 0 | 0 | 0 | 0 | 0 | 0 | 0 | 0 | 7705.3791
2025-04-05 | 8654.705 | 12.6 | 0 | 1 | 0 | 0 | 0 | 1 | 0 | 0 | 0 | 0 | 0 | 0 | 0 | 0 | 0 | 0 | 0 | 0 | 0 | 0 | 0 | 0 | 0 | 0 | 0 | 0 | 7939.0613
2025-04-05 | 8554.004 | 13 | 0 | 1 | 0 | 0 | 0 | 0 | 1 | 0 | 0 | 0 | 0 | 0 | 0 | 0 | 0 | 0 | 0 | 0 | 0 | 0 | 0 | 0 | 0 | 0 | 0 | 0 | 8394.3526
2025-04-05 | 9391.872 | 13.2 | 0 | 1 | 0 | 0 | 0 | 0 | 0 | 1 | 0 | 0 | 0 | 0 | 0 | 0 | 0 | 0 | 0 | 0 | 0 | 0 | 0 | 0 | 0 | 0 | 0 | 0 | 9369.8666
2025-04-05 | 9932.036 | 14.3 | 0 | 1 | 0 | 0 | 0 | 0 | 0 | 0 | 1 | 0 | 0 | 0 | 0 | 0 | 0 | 0 | 0 | 0 | 0 | 0 | 0 | 0 | 0 | 0 | 0 | 0 | 10590.0364
2025-04-05 | 9920.374 | 14.7 | 0 | 1 | 0 | 0 | 0 | 0 | 0 | 0 | 0 | 1 | 0 | 0 | 0 | 0 | 0 | 0 | 0 | 0 | 0 | 0 | 0 | 0 | 0 | 0 | 0 | 0 | 11480.9461
2025-04-05 | 10513.923 | 14.2 | 0 | 1 | 0 | 0 | 0 | 0 | 0 | 0 | 0 | 0 | 1 | 0 | 0 | 0 | 0 | 0 | 0 | 0 | 0 | 0 | 0 | 0 | 0 | 0 | 0 | 0 | 11856.2357
2025-04-05 | 10733.889 | 13.2 | 0 | 1 | 0 | 0 | 0 | 0 | 0 | 0 | 0 | 0 | 0 | 1 | 0 | 0 | 0 | 0 | 0 | 0 | 0 | 0 | 0 | 0 | 0 | 0 | 0 | 0 | 11987.2014
2025-04-05 | 11100.792 | 12.3 | 0 | 1 | 0 | 0 | 0 | 0 | 0 | 0 | 0 | 0 | 0 | 0 | 1 | 0 | 0 | 0 | 0 | 0 | 0 | 0 | 0 | 0 | 0 | 0 | 0 | 0 | 12017.8467
2025-04-05 | 10893.497 | 12 | 0 | 1 | 0 | 0 | 0 | 0 | 0 | 0 | 0 | 0 | 0 | 0 | 0 | 1 | 0 | 0 | 0 | 0 | 0 | 0 | 0 | 0 | 0 | 0 | 0 | 0 | 11948.7373
2025-04-05 | 10456.477 | 12 | 0 | 1 | 0 | 0 | 0 | 0 | 0 | 0 | 0 | 0 | 0 | 0 | 0 | 0 | 1 | 0 | 0 | 0 | 0 | 0 | 0 | 0 | 0 | 0 | 0 | 0 | 11957.1704
2025-04-05 | 10392.741 | 11.3 | 0 | 1 | 0 | 0 | 0 | 0 | 0 | 0 | 0 | 0 | 0 | 0 | 0 | 0 | 0 | 1 | 0 | 0 | 0 | 0 | 0 | 0 | 0 | 0 | 0 | 0 | 11822.2016
2025-04-05 | 10414.262 | 10.7 | 0 | 1 | 0 | 0 | 0 | 0 | 0 | 0 | 0 | 0 | 0 | 0 | 0 | 0 | 0 | 0 | 1 | 0 | 0 | 0 | 0 | 0 | 0 | 0 | 0 | 0 | 11437.7492
2025-04-05 | 10584.427 | 9 | 0 | 1 | 0 | 0 | 0 | 0 | 0 | 0 | 0 | 0 | 0 | 0 | 0 | 0 | 0 | 0 | 0 | 1 | 0 | 0 | 0 | 0 | 0 | 0 | 0 | 0 | 11090.1373
2025-04-05 | 10097.361 | 7.4 | 0 | 1 | 0 | 0 | 0 | 0 | 0 | 0 | 0 | 0 | 0 | 0 | 0 | 0 | 0 | 0 | 0 | 0 | 1 | 0 | 0 | 0 | 0 | 0 | 0 | 0 | 10771.8719
2025-04-05 | 9801.134 | 7.9 | 0 | 1 | 0 | 0 | 0 | 0 | 0 | 0 | 0 | 0 | 0 | 0 | 0 | 0 | 0 | 0 | 0 | 0 | 0 | 1 | 0 | 0 | 0 | 0 | 0 | 0 | 10541.0108
2025-04-05 | 9542.437 | 9.2 | 0 | 1 | 0 | 0 | 0 | 0 | 0 | 0 | 0 | 0 | 0 | 0 | 0 | 0 | 0 | 0 | 0 | 0 | 0 | 0 | 1 | 0 | 0 | 0 | 0 | 0 | 10463.821
2025-04-05 | 9416.383 | 10.2 | 0 | 1 | 0 | 0 | 0 | 0 | 0 | 0 | 0 | 0 | 0 | 0 | 0 | 0 | 0 | 0 | 0 | 0 | 0 | 0 | 0 | 1 | 0 | 0 | 0 | 0 | 10254.9849
2025-04-05 | 9282.467 | 11 | 0 | 1 | 0 | 0 | 0 | 0 | 0 | 0 | 0 | 0 | 0 | 0 | 0 | 0 | 0 | 0 | 0 | 0 | 0 | 0 | 0 | 0 | 1 | 0 | 0 | 0 | 9977.2914
2025-04-05 | 9395.131 | 11.9 | 0 | 1 | 0 | 0 | 0 | 0 | 0 | 0 | 0 | 0 | 0 | 0 | 0 | 0 | 0 | 0 | 0 | 0 | 0 | 0 | 0 | 0 | 0 | 1 | 0 | 0 | 9467.0131
2025-04-05 | 8955.573 | 12.1 | 0 | 1 | 0 | 0 | 0 | 0 | 0 | 0 | 0 | 0 | 0 | 0 | 0 | 0 | 0 | 0 | 0 | 0 | 0 | 0 | 0 | 0 | 0 | 0 | 1 | 0 | 8901.4264
2025-04-05 | 8607.006 | 12.4 | 0 | 1 | 0 | 0 | 0 | 0 | 0 | 0 | 0 | 0 | 0 | 0 | 0 | 0 | 0 | 0 | 0 | 0 | 0 | 0 | 0 | 0 | 0 | 0 | 0 | 1 | 8482.5302
2025-04-06 | 8415.829 | 12.9 | 0 | 1 | 1 | 0 | 0 | 0 | 0 | 0 | 0 | 0 | 0 | 0 | 0 | 0 | 0 | 0 | 0 | 0 | 0 | 0 | 0 | 0 | 0 | 0 | 0 | 0 | 8077.9895
2025-04-06 | 8361.521 | 14 | 0 | 1 | 0 | 1 | 0 | 0 | 0 | 0 | 0 | 0 | 0 | 0 | 0 | 0 | 0 | 0 | 0 | 0 | 0 | 0 | 0 | 0 | 0 | 0 | 0 | 0 | 7822.4585
2025-04-06 | 8485.437 | 14.8 | 0 | 1 | 0 | 0 | 1 | 0 | 0 | 0 | 0 | 0 | 0 | 0 | 0 | 0 | 0 | 0 | 0 | 0 | 0 | 0 | 0 | 0 | 0 | 0 | 0 | 0 | 7824.5633
2025-04-06 | 8672.064 | 15.5 | 0 | 1 | 0 | 0 | 0 | 1 | 0 | 0 | 0 | 0 | 0 | 0 | 0 | 0 | 0 | 0 | 0 | 0 | 0 | 0 | 0 | 0 | 0 | 0 | 0 | 0 | 8050.5562
2025-04-06 | 8712.82 | 15.4 | 0 | 1 | 0 | 0 | 0 | 0 | 1 | 0 | 0 | 0 | 0 | 0 | 0 | 0 | 0 | 0 | 0 | 0 | 0 | 0 | 0 | 0 | 0 | 0 | 0 | 0 | 8486.6242
2025-04-06 | 9253.322 | 16 | 0 | 1 | 0 | 0 | 0 | 0 | 0 | 1 | 0 | 0 | 0 | 0 | 0 | 0 | 0 | 0 | 0 | 0 | 0 | 0 | 0 | 0 | 0 | 0 | 0 | 0 | 9477.5169
2025-04-06 | 9771.713 | 16.6 | 0 | 1 | 0 | 0 | 0 | 0 | 0 | 0 | 1 | 0 | 0 | 0 | 0 | 0 | 0 | 0 | 0 | 0 | 0 | 0 | 0 | 0 | 0 | 0 | 0 | 0 | 10678.4634
2025-04-06 | 9720.312 | 17.1 | 0 | 1 | 0 | 0 | 0 | 0 | 0 | 0 | 0 | 1 | 0 | 0 | 0 | 0 | 0 | 0 | 0 | 0 | 0 | 0 | 0 | 0 | 0 | 0 | 0 | 0 | 11573.2177
2025-04-06 | 10009.416 | 16.9 | 0 | 1 | 0 | 0 | 0 | 0 | 0 | 0 | 0 | 0 | 1 | 0 | 0 | 0 | 0 | 0 | 0 | 0 | 0 | 0 | 0 | 0 | 0 | 0 | 0 | 0 | 11960.0413
2025-04-06 | 10021.253 | 15.6 | 0 | 1 | 0 | 0 | 0 | 0 | 0 | 0 | 0 | 0 | 0 | 1 | 0 | 0 | 0 | 0 | 0 | 0 | 0 | 0 | 0 | 0 | 0 | 0 | 0 | 0 | 12079.4731
2025-04-06 | 10146.532 | 15.2 | 0 | 1 | 0 | 0 | 0 | 0 | 0 | 0 | 0 | 0 | 0 | 0 | 1 | 0 | 0 | 0 | 0 | 0 | 0 | 0 | 0 | 0 | 0 | 0 | 0 | 0 | 12129.3416
2025-04-06 | 10030.115 | 13.3 | 0 | 1 | 0 | 0 | 0 | 0 | 0 | 0 | 0 | 0 | 0 | 0 | 0 | 1 | 0 | 0 | 0 | 0 | 0 | 0 | 0 | 0 | 0 | 0 | 0 | 0 | 11998.7178
2025-04-06 | 9916.219 | 12.7 | 0 | 1 | 0 | 0 | 0 | 0 | 0 | 0 | 0 | 0 | 0 | 0 | 0 | 0 | 1 | 0 | 0 | 0 | 0 | 0 | 0 | 0 | 0 | 0 | 0 | 0 | 11984.083
2025-04-06 | 10212.765 | 12 | 0 | 1 | 0 | 0 | 0 | 0 | 0 | 0 | 0 | 0 | 0 | 0 | 0 | 0 | 0 | 1 | 0 | 0 | 0 | 0 | 0 | 0 | 0 | 0 | 0 | 0 | 11849.1141
2025-04-06 | 10161.051 | 12 | 0 | 1 | 0 | 0 | 0 | 0 | 0 | 0 | 0 | 0 | 0 | 0 | 0 | 0 | 0 | 0 | 1 | 0 | 0 | 0 | 0 | 0 | 0 | 0 | 0 | 0 | 11487.7297
2025-04-06 | 9859.881 | 12 | 0 | 1 | 0 | 0 | 0 | 0 | 0 | 0 | 0 | 0 | 0 | 0 | 0 | 0 | 0 | 0 | 0 | 1 | 0 | 0 | 0 | 0 | 0 | 0 | 0 | 0 | 11205.4768
2025-04-06 | 9926.369 | 12.2 | 0 | 1 | 0 | 0 | 0 | 0 | 0 | 0 | 0 | 0 | 0 | 0 | 0 | 0 | 0 | 0 | 0 | 0 | 1 | 0 | 0 | 0 | 0 | 0 | 0 | 0 | 10956.4152
2025-04-06 | 9935.42 | 13.2 | 0 | 1 | 0 | 0 | 0 | 0 | 0 | 0 | 0 | 0 | 0 | 0 | 0 | 0 | 0 | 0 | 0 | 0 | 0 | 1 | 0 | 0 | 0 | 0 | 0 | 0 | 10744.7773
2025-04-06 | 11161.353 | 13.9 | 0 | 1 | 0 | 0 | 0 | 0 | 0 | 0 | 0 | 0 | 0 | 0 | 0 | 0 | 0 | 0 | 0 | 0 | 0 | 0 | 1 | 0 | 0 | 0 | 0 | 0 | 10644.5197
2025-04-06 | 10575.165 | 14.7 | 0 | 1 | 0 | 0 | 0 | 0 | 0 | 0 | 0 | 0 | 0 | 0 | 0 | 0 | 0 | 0 | 0 | 0 | 0 | 0 | 0 | 1 | 0 | 0 | 0 | 0 | 10427.9943
2025-04-06 | 10835.102 | 15.4 | 0 | 1 | 0 | 0 | 0 | 0 | 0 | 0 | 0 | 0 | 0 | 0 | 0 | 0 | 0 | 0 | 0 | 0 | 0 | 0 | 0 | 0 | 1 | 0 | 0 | 0 | 10146.4561
2025-04-06 | 11005.346 | 16.8 | 0 | 1 | 0 | 0 | 0 | 0 | 0 | 0 | 0 | 0 | 0 | 0 | 0 | 0 | 0 | 0 | 0 | 0 | 0 | 0 | 0 | 0 | 0 | 1 | 0 | 0 | 9655.4011
2025-04-06 | 11423.838 | 16.6 | 0 | 1 | 0 | 0 | 0 | 0 | 0 | 0 | 0 | 0 | 0 | 0 | 0 | 0 | 0 | 0 | 0 | 0 | 0 | 0 | 0 | 0 | 0 | 0 | 1 | 0 | 9074.4358
2025-04-06 | 12198.532 | 16.6 | 0 | 1 | 0 | 0 | 0 | 0 | 0 | 0 | 0 | 0 | 0 | 0 | 0 | 0 | 0 | 0 | 0 | 0 | 0 | 0 | 0 | 0 | 0 | 0 | 0 | 1 | 8644.0056
2025-04-07 | 12045.705 | 16.5 | 0 | 0 | 1 | 0 | 0 | 0 | 0 | 0 | 0 | 0 | 0 | 0 | 0 | 0 | 0 | 0 | 0 | 0 | 0 | 0 | 0 | 0 | 0 | 0 | 0 | 0 | 13892.32
2025-04-07 | 12394.856 | 16.9 | 0 | 0 | 0 | 1 | 0 | 0 | 0 | 0 | 0 | 0 | 0 | 0 | 0 | 0 | 0 | 0 | 0 | 0 | 0 | 0 | 0 | 0 | 0 | 0 | 0 | 0 | 13609.8764
2025-04-07 | 12810.39 | 17.2 | 0 | 0 | 0 | 0 | 1 | 0 | 0 | 0 | 0 | 0 | 0 | 0 | 0 | 0 | 0 | 0 | 0 | 0 | 0 | 0 | 0 | 0 | 0 | 0 | 0 | 0 | 13592.7579
2025-04-07 | 13244.712 | 17.6 | 0 | 0 | 0 | 0 | 0 | 1 | 0 | 0 | 0 | 0 | 0 | 0 | 0 | 0 | 0 | 0 | 0 | 0 | 0 | 0 | 0 | 0 | 0 | 0 | 0 | 0 | 13807.2169
2025-04-07 | 14367.089 | 17.8 | 0 | 0 | 0 | 0 | 0 | 0 | 1 | 0 | 0 | 0 | 0 | 0 | 0 | 0 | 0 | 0 | 0 | 0 | 0 | 0 | 0 | 0 | 0 | 0 | 0 | 0 | 14254.8189
2025-04-07 | 15544.307 | 18.3 | 0 | 0 | 0 | 0 | 0 | 0 | 0 | 1 | 0 | 0 | 0 | 0 | 0 | 0 | 0 | 0 | 0 | 0 | 0 | 0 | 0 | 0 | 0 | 0 | 0 | 0 | 15241.8668
2025-04-07 | 17309.849 | 17.7 | 0 | 0 | 0 | 0 | 0 | 0 | 0 | 0 | 1 | 0 | 0 | 0 | 0 | 0 | 0 | 0 | 0 | 0 | 0 | 0 | 0 | 0 | 0 | 0 | 0 | 0 | 16396.6775
2025-04-07 | 17927.934 | 16.6 | 0 | 0 | 0 | 0 | 0 | 0 | 0 | 0 | 0 | 1 | 0 | 0 | 0 | 0 | 0 | 0 | 0 | 0 | 0 | 0 | 0 | 0 | 0 | 0 | 0 | 0 | 17229.9174
2025-04-07 | 18093.571 | 15.2 | 0 | 0 | 0 | 0 | 0 | 0 | 0 | 0 | 0 | 0 | 1 | 0 | 0 | 0 | 0 | 0 | 0 | 0 | 0 | 0 | 0 | 0 | 0 | 0 | 0 | 0 | 17570.6052
2025-04-07 | 18272 | 13.9 | 0 | 0 | 0 | 0 | 0 | 0 | 0 | 0 | 0 | 0 | 0 | 1 | 0 | 0 | 0 | 0 | 0 | 0 | 0 | 0 | 0 | 0 | 0 | 0 | 0 | 0 | 17690.0369
2025-04-07 | 18069.65 | 13.4 | 0 | 0 | 0 | 0 | 0 | 0 | 0 | 0 | 0 | 0 | 0 | 0 | 1 | 0 | 0 | 0 | 0 | 0 | 0 | 0 | 0 | 0 | 0 | 0 | 0 | 0 | 17736.0608
2025-04-07 | 18230.674 | 12.6 | 0 | 0 | 0 | 0 | 0 | 0 | 0 | 0 | 0 | 0 | 0 | 0 | 0 | 1 | 0 | 0 | 0 | 0 | 0 | 0 | 0 | 0 | 0 | 0 | 0 | 0 | 17647.7282
2025-04-07 | 18473.145 | 12 | 0 | 0 | 0 | 0 | 0 | 0 | 0 | 0 | 0 | 0 | 0 | 0 | 0 | 0 | 1 | 0 | 0 | 0 | 0 | 0 | 0 | 0 | 0 | 0 | 0 | 0 | 17633.0934
2025-04-07 | 18482.645 | 11.8 | 0 | 0 | 0 | 0 | 0 | 0 | 0 | 0 | 0 | 0 | 0 | 0 | 0 | 0 | 0 | 1 | 0 | 0 | 0 | 0 | 0 | 0 | 0 | 0 | 0 | 0 | 17517.3478
2025-04-07 | 17674.344 | 11.9 | 0 | 0 | 0 | 0 | 0 | 0 | 0 | 0 | 0 | 0 | 0 | 0 | 0 | 0 | 0 | 0 | 1 | 0 | 0 | 0 | 0 | 0 | 0 | 0 | 0 | 0 | 17159.808
2025-04-07 | 17495.905 | 12.8 | 0 | 0 | 0 | 0 | 0 | 0 | 0 | 0 | 0 | 0 | 0 | 0 | 0 | 0 | 0 | 0 | 0 | 1 | 0 | 0 | 0 | 0 | 0 | 0 | 0 | 0 | 16912.157
2025-04-07 | 17212.533 | 12.5 | 0 | 0 | 0 | 0 | 0 | 0 | 0 | 0 | 0 | 0 | 0 | 0 | 0 | 0 | 0 | 0 | 0 | 0 | 1 | 0 | 0 | 0 | 0 | 0 | 0 | 0 | 16643.8721
2025-04-07 | 17198.118 | 11.8 | 0 | 0 | 0 | 0 | 0 | 0 | 0 | 0 | 0 | 0 | 0 | 0 | 0 | 0 | 0 | 0 | 0 | 0 | 0 | 1 | 0 | 0 | 0 | 0 | 0 | 0 | 16366.8752
2025-04-07 | 16952.968 | 15.1 | 0 | 0 | 0 | 0 | 0 | 0 | 0 | 0 | 0 | 0 | 0 | 0 | 0 | 0 | 0 | 0 | 0 | 0 | 0 | 0 | 1 | 0 | 0 | 0 | 0 | 0 | 16366.5785
2025-04-07 | 16648.738 | 18.8 | 0 | 0 | 0 | 0 | 0 | 0 | 0 | 0 | 0 | 0 | 0 | 0 | 0 | 0 | 0 | 0 | 0 | 0 | 0 | 0 | 0 | 1 | 0 | 0 | 0 | 0 | 16261.548
2025-04-07 | 16147.114 | 19.8 | 0 | 0 | 0 | 0 | 0 | 0 | 0 | 0 | 0 | 0 | 0 | 0 | 0 | 0 | 0 | 0 | 0 | 0 | 0 | 0 | 0 | 0 | 1 | 0 | 0 | 0 | 15991.5437
2025-04-07 | 15745.44 | 20.6 | 0 | 0 | 0 | 0 | 0 | 0 | 0 | 0 | 0 | 0 | 0 | 0 | 0 | 0 | 0 | 0 | 0 | 0 | 0 | 0 | 0 | 0 | 0 | 1 | 0 | 0 | 15477.4208
2025-04-07 | 15320.651 | 21 | 0 | 0 | 0 | 0 | 0 | 0 | 0 | 0 | 0 | 0 | 0 | 0 | 0 | 0 | 0 | 0 | 0 | 0 | 0 | 0 | 0 | 0 | 0 | 0 | 1 | 0 | 14919.5234
2025-04-07 | 14564.724 | 21.7 | 0 | 0 | 0 | 0 | 0 | 0 | 0 | 0 | 0 | 0 | 0 | 0 | 0 | 0 | 0 | 0 | 0 | 0 | 0 | 0 | 0 | 0 | 0 | 0 | 0 | 1 | 14516.0059
2025-04-08 | 13903.949 | 21.9 | 0 | 0 | 1 | 0 | 0 | 0 | 0 | 0 | 0 | 0 | 0 | 0 | 0 | 0 | 0 | 0 | 0 | 0 | 0 | 0 | 0 | 0 | 0 | 0 | 0 | 0 | 14099.9312
2025-04-08 | 13471.497 | 22 | 0 | 0 | 0 | 1 | 0 | 0 | 0 | 0 | 0 | 0 | 0 | 0 | 0 | 0 | 0 | 0 | 0 | 0 | 0 | 0 | 0 | 0 | 0 | 0 | 0 | 0 | 13805.9536
2025-04-08 | 13814.654 | 22.2 | 0 | 0 | 0 | 0 | 1 | 0 | 0 | 0 | 0 | 0 | 0 | 0 | 0 | 0 | 0 | 0 | 0 | 0 | 0 | 0 | 0 | 0 | 0 | 0 | 0 | 0 | 13784.9905
2025-04-08 | 14235.512 | 22.7 | 0 | 0 | 0 | 0 | 0 | 1 | 0 | 0 | 0 | 0 | 0 | 0 | 0 | 0 | 0 | 0 | 0 | 0 | 0 | 0 | 0 | 0 | 0 | 0 | 0 | 0 | 14003.2941
2025-04-08 | 14927.459 | 23 | 0 | 0 | 0 | 0 | 0 | 0 | 1 | 0 | 0 | 0 | 0 | 0 | 0 | 0 | 0 | 0 | 0 | 0 | 0 | 0 | 0 | 0 | 0 | 0 | 0 | 0 | 14454.7408
2025-04-08 | 17196.591 | 23.1 | 0 | 0 | 0 | 0 | 0 | 0 | 0 | 1 | 0 | 0 | 0 | 0 | 0 | 0 | 0 | 0 | 0 | 0 | 0 | 0 | 0 | 0 | 0 | 0 | 0 | 0 | 15426.4101
2025-04-08 | 19048.353 | 23.4 | 0 | 0 | 0 | 0 | 0 | 0 | 0 | 0 | 1 | 0 | 0 | 0 | 0 | 0 | 0 | 0 | 0 | 0 | 0 | 0 | 0 | 0 | 0 | 0 | 0 | 0 | 16615.8227
2025-04-08 | 20333.325 | 23.2 | 0 | 0 | 0 | 0 | 0 | 0 | 0 | 0 | 0 | 1 | 0 | 0 | 0 | 0 | 0 | 0 | 0 | 0 | 0 | 0 | 0 | 0 | 0 | 0 | 0 | 0 | 17483.6645
2025-04-08 | 19832.261 | 23 | 0 | 0 | 0 | 0 | 0 | 0 | 0 | 0 | 0 | 0 | 1 | 0 | 0 | 0 | 0 | 0 | 0 | 0 | 0 | 0 | 0 | 0 | 0 | 0 | 0 | 0 | 17870.4881
2025-04-08 | 19936.921 | 22.1 | 0 | 0 | 0 | 0 | 0 | 0 | 0 | 0 | 0 | 0 | 0 | 1 | 0 | 0 | 0 | 0 | 0 | 0 | 0 | 0 | 0 | 0 | 0 | 0 | 0 | 0 | 18005.2984
2025-04-08 | 19824.52 | 20.5 | 0 | 0 | 0 | 0 | 0 | 0 | 0 | 0 | 0 | 0 | 0 | 0 | 1 | 0 | 0 | 0 | 0 | 0 | 0 | 0 | 0 | 0 | 0 | 0 | 0 | 0 | 18009.0312
2025-04-08 | 19490.151 | 19.8 | 0 | 0 | 0 | 0 | 0 | 0 | 0 | 0 | 0 | 0 | 0 | 0 | 0 | 1 | 0 | 0 | 0 | 0 | 0 | 0 | 0 | 0 | 0 | 0 | 0 | 0 | 17924.5431
2025-04-08 | 19656.518 | 18.8 | 0 | 0 | 0 | 0 | 0 | 0 | 0 | 0 | 0 | 0 | 0 | 0 | 0 | 0 | 1 | 0 | 0 | 0 | 0 | 0 | 0 | 0 | 0 | 0 | 0 | 0 | 17894.5297
2025-04-08 | 18689.67 | 18.2 | 0 | 0 | 0 | 0 | 0 | 0 | 0 | 0 | 0 | 0 | 0 | 0 | 0 | 0 | 0 | 1 | 0 | 0 | 0 | 0 | 0 | 0 | 0 | 0 | 0 | 0 | 17763.4056
2025-04-08 | 17907.931 | 17.6 | 0 | 0 | 0 | 0 | 0 | 0 | 0 | 0 | 0 | 0 | 0 | 0 | 0 | 0 | 0 | 0 | 1 | 0 | 0 | 0 | 0 | 0 | 0 | 0 | 0 | 0 | 17378.9532
2025-04-08 | 17748.573 | 17.4 | 0 | 0 | 0 | 0 | 0 | 0 | 0 | 0 | 0 | 0 | 0 | 0 | 0 | 0 | 0 | 0 | 0 | 1 | 0 | 0 | 0 | 0 | 0 | 0 | 0 | 0 | 17089.011
2025-04-08 | 16942.447 | 16.9 | 0 | 0 | 0 | 0 | 0 | 0 | 0 | 0 | 0 | 0 | 0 | 0 | 0 | 0 | 0 | 0 | 0 | 0 | 1 | 0 | 0 | 0 | 0 | 0 | 0 | 0 | 16813.0368
2025-04-08 | 17433.061 | 18 | 0 | 0 | 0 | 0 | 0 | 0 | 0 | 0 | 0 | 0 | 0 | 0 | 0 | 0 | 0 | 0 | 0 | 0 | 0 | 1 | 0 | 0 | 0 | 0 | 0 | 0 | 16605.2436
2025-04-08 | 17001.855 | 19.4 | 0 | 0 | 0 | 0 | 0 | 0 | 0 | 0 | 0 | 0 | 0 | 0 | 0 | 0 | 0 | 0 | 0 | 0 | 0 | 0 | 1 | 0 | 0 | 0 | 0 | 0 | 16531.8985
2025-04-08 | 16612.925 | 20.3 | 0 | 0 | 0 | 0 | 0 | 0 | 0 | 0 | 0 | 0 | 0 | 0 | 0 | 0 | 0 | 0 | 0 | 0 | 0 | 0 | 0 | 1 | 0 | 0 | 0 | 0 | 16319.2177
2025-04-08 | 16337.816 | 20.5 | 0 | 0 | 0 | 0 | 0 | 0 | 0 | 0 | 0 | 0 | 0 | 0 | 0 | 0 | 0 | 0 | 0 | 0 | 0 | 0 | 0 | 0 | 1 | 0 | 0 | 0 | 16018.4563
2025-04-08 | 15384.332 | 20.9 | 0 | 0 | 0 | 0 | 0 | 0 | 0 | 0 | 0 | 0 | 0 | 0 | 0 | 0 | 0 | 0 | 0 | 0 | 0 | 0 | 0 | 0 | 0 | 1 | 0 | 0 | 15488.9548
2025-04-08 | 14910.465 | 21.4 | 0 | 0 | 0 | 0 | 0 | 0 | 0 | 0 | 0 | 0 | 0 | 0 | 0 | 0 | 0 | 0 | 0 | 0 | 0 | 0 | 0 | 0 | 0 | 0 | 1 | 0 | 14934.9021
2025-04-08 | 14719.288 | 22.8 | 0 | 0 | 0 | 0 | 0 | 0 | 0 | 0 | 0 | 0 | 0 | 0 | 0 | 0 | 0 | 0 | 0 | 0 | 0 | 0 | 0 | 0 | 0 | 0 | 0 | 1 | 14558.297
2025-04-09 | 14182.416 | 23.1 | 0 | 0 | 1 | 0 | 0 | 0 | 0 | 0 | 0 | 0 | 0 | 0 | 0 | 0 | 0 | 0 | 0 | 0 | 0 | 0 | 0 | 0 | 0 | 0 | 0 | 0 | 14146.067
2025-04-09 | 13713.216 | 23.9 | 0 | 0 | 0 | 1 | 0 | 0 | 0 | 0 | 0 | 0 | 0 | 0 | 0 | 0 | 0 | 0 | 0 | 0 | 0 | 0 | 0 | 0 | 0 | 0 | 0 | 0 | 13879.002
2025-04-09 | 13906.241 | 23.7 | 0 | 0 | 0 | 0 | 1 | 0 | 0 | 0 | 0 | 0 | 0 | 0 | 0 | 0 | 0 | 0 | 0 | 0 | 0 | 0 | 0 | 0 | 0 | 0 | 0 | 0 | 13842.6603
2025-04-09 | 14225.593 | 24 | 0 | 0 | 0 | 0 | 0 | 1 | 0 | 0 | 0 | 0 | 0 | 0 | 0 | 0 | 0 | 0 | 0 | 0 | 0 | 0 | 0 | 0 | 0 | 0 | 0 | 0 | 14053.2746
2025-04-09 | 14797.554 | 25.2 | 0 | 0 | 0 | 0 | 0 | 0 | 1 | 0 | 0 | 0 | 0 | 0 | 0 | 0 | 0 | 0 | 0 | 0 | 0 | 0 | 0 | 0 | 0 | 0 | 0 | 0 | 14539.3231
2025-04-09 | 16803.886 | 24.3 | 0 | 0 | 0 | 0 | 0 | 0 | 0 | 1 | 0 | 0 | 0 | 0 | 0 | 0 | 0 | 0 | 0 | 0 | 0 | 0 | 0 | 0 | 0 | 0 | 0 | 0 | 15472.546
2025-04-09 | 18096.212 | 23.5 | 0 | 0 | 0 | 0 | 0 | 0 | 0 | 0 | 1 | 0 | 0 | 0 | 0 | 0 | 0 | 0 | 0 | 0 | 0 | 0 | 0 | 0 | 0 | 0 | 0 | 0 | 16619.6673
2025-04-09 | 18202.25 | 20.9 | 0 | 0 | 0 | 0 | 0 | 0 | 0 | 0 | 0 | 1 | 0 | 0 | 0 | 0 | 0 | 0 | 0 | 0 | 0 | 0 | 0 | 0 | 0 | 0 | 0 | 0 | 17395.2375
2025-04-09 | 18133.18 | 18.9 | 0 | 0 | 0 | 0 | 0 | 0 | 0 | 0 | 0 | 0 | 1 | 0 | 0 | 0 | 0 | 0 | 0 | 0 | 0 | 0 | 0 | 0 | 0 | 0 | 0 | 0 | 17712.8573
2025-04-09 | 19126.114 | 17.6 | 0 | 0 | 0 | 0 | 0 | 0 | 0 | 0 | 0 | 0 | 0 | 1 | 0 | 0 | 0 | 0 | 0 | 0 | 0 | 0 | 0 | 0 | 0 | 0 | 0 | 0 | 17832.2891
2025-04-09 | 19623.717 | 16.9 | 0 | 0 | 0 | 0 | 0 | 0 | 0 | 0 | 0 | 0 | 0 | 0 | 1 | 0 | 0 | 0 | 0 | 0 | 0 | 0 | 0 | 0 | 0 | 0 | 0 | 0 | 17870.6237
2025-04-09 | 19342.703 | 15.7 | 0 | 0 | 0 | 0 | 0 | 0 | 0 | 0 | 0 | 0 | 0 | 0 | 0 | 1 | 0 | 0 | 0 | 0 | 0 | 0 | 0 | 0 | 0 | 0 | 0 | 0 | 17766.9124
2025-04-09 | 19721.353 | 13.8 | 0 | 0 | 0 | 0 | 0 | 0 | 0 | 0 | 0 | 0 | 0 | 0 | 0 | 0 | 1 | 0 | 0 | 0 | 0 | 0 | 0 | 0 | 0 | 0 | 0 | 0 | 17702.2971
2025-04-09 | 19269.616 | 15 | 0 | 0 | 0 | 0 | 0 | 0 | 0 | 0 | 0 | 0 | 0 | 0 | 0 | 0 | 0 | 1 | 0 | 0 | 0 | 0 | 0 | 0 | 0 | 0 | 0 | 0 | 17640.3767
2025-04-09 | 19269.233 | 12.8 | 0 | 0 | 0 | 0 | 0 | 0 | 0 | 0 | 0 | 0 | 0 | 0 | 0 | 0 | 0 | 0 | 1 | 0 | 0 | 0 | 0 | 0 | 0 | 0 | 0 | 0 | 17194.4099
2025-04-09 | 18119.297 | 14.3 | 0 | 0 | 0 | 0 | 0 | 0 | 0 | 0 | 0 | 0 | 0 | 0 | 0 | 0 | 0 | 0 | 0 | 1 | 0 | 0 | 0 | 0 | 0 | 0 | 0 | 0 | 16969.8268
2025-04-09 | 17094.425 | 14.6 | 0 | 0 | 0 | 0 | 0 | 0 | 0 | 0 | 0 | 0 | 0 | 0 | 0 | 0 | 0 | 0 | 0 | 0 | 1 | 0 | 0 | 0 | 0 | 0 | 0 | 0 | 16724.6098
2025-04-09 | 17179.397 | 14 | 0 | 0 | 0 | 0 | 0 | 0 | 0 | 0 | 0 | 0 | 0 | 0 | 0 | 0 | 0 | 0 | 0 | 0 | 0 | 1 | 0 | 0 | 0 | 0 | 0 | 0 | 16451.4575
2025-04-09 | 16892.839 | 13.6 | 0 | 0 | 0 | 0 | 0 | 0 | 0 | 0 | 0 | 0 | 0 | 0 | 0 | 0 | 0 | 0 | 0 | 0 | 0 | 0 | 1 | 0 | 0 | 0 | 0 | 0 | 16308.9087
2025-04-09 | 16386.021 | 14 | 0 | 0 | 0 | 0 | 0 | 0 | 0 | 0 | 0 | 0 | 0 | 0 | 0 | 0 | 0 | 0 | 0 | 0 | 0 | 0 | 0 | 1 | 0 | 0 | 0 | 0 | 16077.0047
2025-04-09 | 16594.147 | 14.8 | 0 | 0 | 0 | 0 | 0 | 0 | 0 | 0 | 0 | 0 | 0 | 0 | 0 | 0 | 0 | 0 | 0 | 0 | 0 | 0 | 0 | 0 | 1 | 0 | 0 | 0 | 15799.3111
2025-04-09 | 16802.222 | 15.8 | 0 | 0 | 0 | 0 | 0 | 0 | 0 | 0 | 0 | 0 | 0 | 0 | 0 | 0 | 0 | 0 | 0 | 0 | 0 | 0 | 0 | 0 | 0 | 1 | 0 | 0 | 15292.8775
2025-04-09 | 16033.543 | 15.5 | 0 | 0 | 0 | 0 | 0 | 0 | 0 | 0 | 0 | 0 | 0 | 0 | 0 | 0 | 0 | 0 | 0 | 0 | 0 | 0 | 0 | 0 | 0 | 0 | 1 | 0 | 14708.0676
2025-04-09 | 15355.248 | 16.1 | 0 | 0 | 0 | 0 | 0 | 0 | 0 | 0 | 0 | 0 | 0 | 0 | 0 | 0 | 0 | 0 | 0 | 0 | 0 | 0 | 0 | 0 | 0 | 0 | 0 | 1 | 14300.7053
2025-04-10 | 14392.341 | 17.7 | 0 | 0 | 1 | 0 | 0 | 0 | 0 | 0 | 0 | 0 | 0 | 0 | 0 | 0 | 0 | 0 | 0 | 0 | 0 | 0 | 0 | 0 | 0 | 0 | 0 | 0 | 13938.4558
2025-04-10 | 14060.227 | 17.7 | 0 | 0 | 0 | 1 | 0 | 0 | 0 | 0 | 0 | 0 | 0 | 0 | 0 | 0 | 0 | 0 | 0 | 0 | 0 | 0 | 0 | 0 | 0 | 0 | 0 | 0 | 13640.6336
2025-04-10 | 13539.554 | 18.3 | 0 | 0 | 0 | 0 | 1 | 0 | 0 | 0 | 0 | 0 | 0 | 0 | 0 | 0 | 0 | 0 | 0 | 0 | 0 | 0 | 0 | 0 | 0 | 0 | 0 | 0 | 13635.0491
2025-04-10 | 14280.963 | 18.5 | 0 | 0 | 0 | 0 | 0 | 1 | 0 | 0 | 0 | 0 | 0 | 0 | 0 | 0 | 0 | 0 | 0 | 0 | 0 | 0 | 0 | 0 | 0 | 0 | 0 | 0 | 13841.8187
2025-04-10 | 15230.568 | 17.7 | 0 | 0 | 0 | 0 | 0 | 0 | 1 | 0 | 0 | 0 | 0 | 0 | 0 | 0 | 0 | 0 | 0 | 0 | 0 | 0 | 0 | 0 | 0 | 0 | 0 | 0 | 14250.9742
2025-04-10 | 16902.556 | 17.6 | 0 | 0 | 0 | 0 | 0 | 0 | 0 | 1 | 0 | 0 | 0 | 0 | 0 | 0 | 0 | 0 | 0 | 0 | 0 | 0 | 0 | 0 | 0 | 0 | 0 | 0 | 15214.9543
2025-04-10 | 18306.932 | 17.4 | 0 | 0 | 0 | 0 | 0 | 0 | 0 | 0 | 1 | 0 | 0 | 0 | 0 | 0 | 0 | 0 | 0 | 0 | 0 | 0 | 0 | 0 | 0 | 0 | 0 | 0 | 16385.1435
2025-04-10 | 19164.854 | 16.8 | 0 | 0 | 0 | 0 | 0 | 0 | 0 | 0 | 0 | 1 | 0 | 0 | 0 | 0 | 0 | 0 | 0 | 0 | 0 | 0 | 0 | 0 | 0 | 0 | 0 | 0 | 17237.6067
2025-04-10 | 19621.249 | 15 | 0 | 0 | 0 | 0 | 0 | 0 | 0 | 0 | 0 | 0 | 1 | 0 | 0 | 0 | 0 | 0 | 0 | 0 | 0 | 0 | 0 | 0 | 0 | 0 | 0 | 0 | 17562.9159
2025-04-10 | 19293.036 | 14.1 | 0 | 0 | 0 | 0 | 0 | 0 | 0 | 0 | 0 | 0 | 0 | 1 | 0 | 0 | 0 | 0 | 0 | 0 | 0 | 0 | 0 | 0 | 0 | 0 | 0 | 0 | 17697.7262
2025-04-10 | 19070.223 | 13.5 | 0 | 0 | 0 | 0 | 0 | 0 | 0 | 0 | 0 | 0 | 0 | 0 | 1 | 0 | 0 | 0 | 0 | 0 | 0 | 0 | 0 | 0 | 0 | 0 | 0 | 0 | 17739.9055
2025-04-10 | 19050.311 | 14.4 | 0 | 0 | 0 | 0 | 0 | 0 | 0 | 0 | 0 | 0 | 0 | 0 | 0 | 1 | 0 | 0 | 0 | 0 | 0 | 0 | 0 | 0 | 0 | 0 | 0 | 0 | 17716.9319
2025-04-10 | 19103.122 | 14.1 | 0 | 0 | 0 | 0 | 0 | 0 | 0 | 0 | 0 | 0 | 0 | 0 | 0 | 0 | 1 | 0 | 0 | 0 | 0 | 0 | 0 | 0 | 0 | 0 | 0 | 0 | 17713.8311
2025-04-10 | 18840.59 | 14.3 | 0 | 0 | 0 | 0 | 0 | 0 | 0 | 0 | 0 | 0 | 0 | 0 | 0 | 0 | 0 | 1 | 0 | 0 | 0 | 0 | 0 | 0 | 0 | 0 | 0 | 0 | 17613.4641
2025-04-10 | 18456.173 | 14.8 | 0 | 0 | 0 | 0 | 0 | 0 | 0 | 0 | 0 | 0 | 0 | 0 | 0 | 0 | 0 | 0 | 1 | 0 | 0 | 0 | 0 | 0 | 0 | 0 | 0 | 0 | 17271.303
2025-04-10 | 18480.841 | 16.5 | 0 | 0 | 0 | 0 | 0 | 0 | 0 | 0 | 0 | 0 | 0 | 0 | 0 | 0 | 0 | 0 | 0 | 1 | 0 | 0 | 0 | 0 | 0 | 0 | 0 | 0 | 17054.4091
2025-04-10 | 18022.333 | 16.4 | 0 | 0 | 0 | 0 | 0 | 0 | 0 | 0 | 0 | 0 | 0 | 0 | 0 | 0 | 0 | 0 | 0 | 0 | 1 | 0 | 0 | 0 | 0 | 0 | 0 | 0 | 16793.8136
2025-04-10 | 17708.271 | 16.9 | 0 | 0 | 0 | 0 | 0 | 0 | 0 | 0 | 0 | 0 | 0 | 0 | 0 | 0 | 0 | 0 | 0 | 0 | 0 | 1 | 0 | 0 | 0 | 0 | 0 | 0 | 16562.9524
2025-04-10 | 17424.194 | 17.2 | 0 | 0 | 0 | 0 | 0 | 0 | 0 | 0 | 0 | 0 | 0 | 0 | 0 | 0 | 0 | 0 | 0 | 0 | 0 | 0 | 1 | 0 | 0 | 0 | 0 | 0 | 16447.3162
2025-04-10 | 17174.188 | 17.1 | 0 | 0 | 0 | 0 | 0 | 0 | 0 | 0 | 0 | 0 | 0 | 0 | 0 | 0 | 0 | 0 | 0 | 0 | 0 | 0 | 0 | 1 | 0 | 0 | 0 | 0 | 16196.1889
2025-04-10 | 16831.703 | 16.8 | 0 | 0 | 0 | 0 | 0 | 0 | 0 | 0 | 0 | 0 | 0 | 0 | 0 | 0 | 0 | 0 | 0 | 0 | 0 | 0 | 0 | 0 | 1 | 0 | 0 | 0 | 15876.2042
2025-04-10 | 16105.303 | 16.6 | 0 | 0 | 0 | 0 | 0 | 0 | 0 | 0 | 0 | 0 | 0 | 0 | 0 | 0 | 0 | 0 | 0 | 0 | 0 | 0 | 0 | 0 | 0 | 1 | 0 | 0 | 15323.6347
2025-04-10 | 15735.419 | 16.5 | 0 | 0 | 0 | 0 | 0 | 0 | 0 | 0 | 0 | 0 | 0 | 0 | 0 | 0 | 0 | 0 | 0 | 0 | 0 | 0 | 0 | 0 | 0 | 0 | 1 | 0 | 14746.5141
2025-04-10 | 14919.754 | 16.4 | 0 | 0 | 0 | 0 | 0 | 0 | 0 | 0 | 0 | 0 | 0 | 0 | 0 | 0 | 0 | 0 | 0 | 0 | 0 | 0 | 0 | 0 | 0 | 0 | 0 | 1 | 14312.2393
2025-04-11 | 13835.02 | 16.4 | 0 | 0 | 1 | 0 | 0 | 0 | 0 | 0 | 0 | 0 | 0 | 0 | 0 | 0 | 0 | 0 | 0 | 0 | 0 | 0 | 0 | 0 | 0 | 0 | 0 | 0 | 13888.4753
2025-04-11 | 13306.107 | 16.5 | 0 | 0 | 0 | 1 | 0 | 0 | 0 | 0 | 0 | 0 | 0 | 0 | 0 | 0 | 0 | 0 | 0 | 0 | 0 | 0 | 0 | 0 | 0 | 0 | 0 | 0 | 13594.4978
2025-04-11 | 13427.091 | 16.8 | 0 | 0 | 0 | 0 | 1 | 0 | 0 | 0 | 0 | 0 | 0 | 0 | 0 | 0 | 0 | 0 | 0 | 0 | 0 | 0 | 0 | 0 | 0 | 0 | 0 | 0 | 13577.3793
2025-04-11 | 13753.816 | 16.9 | 0 | 0 | 0 | 0 | 0 | 1 | 0 | 0 | 0 | 0 | 0 | 0 | 0 | 0 | 0 | 0 | 0 | 0 | 0 | 0 | 0 | 0 | 0 | 0 | 0 | 0 | 13780.3043
2025-04-11 | 14134.764 | 16.9 | 0 | 0 | 0 | 0 | 0 | 0 | 1 | 0 | 0 | 0 | 0 | 0 | 0 | 0 | 0 | 0 | 0 | 0 | 0 | 0 | 0 | 0 | 0 | 0 | 0 | 0 | 14220.217
2025-04-11 | 15429.733 | 16.8 | 0 | 0 | 0 | 0 | 0 | 0 | 0 | 1 | 0 | 0 | 0 | 0 | 0 | 0 | 0 | 0 | 0 | 0 | 0 | 0 | 0 | 0 | 0 | 0 | 0 | 0 | 15184.1971
2025-04-11 | 17092.594 | 16.8 | 0 | 0 | 0 | 0 | 0 | 0 | 0 | 0 | 1 | 0 | 0 | 0 | 0 | 0 | 0 | 0 | 0 | 0 | 0 | 0 | 0 | 0 | 0 | 0 | 0 | 0 | 16362.0756
2025-04-11 | 17698.72 | 16.6 | 0 | 0 | 0 | 0 | 0 | 0 | 0 | 0 | 0 | 1 | 0 | 0 | 0 | 0 | 0 | 0 | 0 | 0 | 0 | 0 | 0 | 0 | 0 | 0 | 0 | 0 | 17229.9174
2025-04-11 | 17521.103 | 16.1 | 0 | 0 | 0 | 0 | 0 | 0 | 0 | 0 | 0 | 0 | 1 | 0 | 0 | 0 | 0 | 0 | 0 | 0 | 0 | 0 | 0 | 0 | 0 | 0 | 0 | 0 | 17605.2071
2025-04-11 | 17831.055 | 15.8 | 0 | 0 | 0 | 0 | 0 | 0 | 0 | 0 | 0 | 0 | 0 | 1 | 0 | 0 | 0 | 0 | 0 | 0 | 0 | 0 | 0 | 0 | 0 | 0 | 0 | 0 | 17763.0853
2025-04-11 | 17730.758 | 14.8 | 0 | 0 | 0 | 0 | 0 | 0 | 0 | 0 | 0 | 0 | 0 | 0 | 1 | 0 | 0 | 0 | 0 | 0 | 0 | 0 | 0 | 0 | 0 | 0 | 0 | 0 | 17789.886
2025-04-11 | 17539.687 | 14.3 | 0 | 0 | 0 | 0 | 0 | 0 | 0 | 0 | 0 | 0 | 0 | 0 | 0 | 1 | 0 | 0 | 0 | 0 | 0 | 0 | 0 | 0 | 0 | 0 | 0 | 0 | 17713.0873
2025-04-11 | 17012.906 | 14 | 0 | 0 | 0 | 0 | 0 | 0 | 0 | 0 | 0 | 0 | 0 | 0 | 0 | 0 | 1 | 0 | 0 | 0 | 0 | 0 | 0 | 0 | 0 | 0 | 0 | 0 | 17709.9864
2025-04-11 | 16378.302 | 13.6 | 0 | 0 | 0 | 0 | 0 | 0 | 0 | 0 | 0 | 0 | 0 | 0 | 0 | 0 | 0 | 1 | 0 | 0 | 0 | 0 | 0 | 0 | 0 | 0 | 0 | 0 | 17586.5516
2025-04-11 | 15578.822 | 13.7 | 0 | 0 | 0 | 0 | 0 | 0 | 0 | 0 | 0 | 0 | 0 | 0 | 0 | 0 | 0 | 0 | 1 | 0 | 0 | 0 | 0 | 0 | 0 | 0 | 0 | 0 | 17229.0118
2025-04-11 | 15301.16 | 13.8 | 0 | 0 | 0 | 0 | 0 | 0 | 0 | 0 | 0 | 0 | 0 | 0 | 0 | 0 | 0 | 0 | 0 | 1 | 0 | 0 | 0 | 0 | 0 | 0 | 0 | 0 | 16950.6035
2025-04-11 | 15001.779 | 13.6 | 0 | 0 | 0 | 0 | 0 | 0 | 0 | 0 | 0 | 0 | 0 | 0 | 0 | 0 | 0 | 0 | 0 | 0 | 1 | 0 | 0 | 0 | 0 | 0 | 0 | 0 | 16686.1633
2025-04-11 | 14599.75 | 13.7 | 0 | 0 | 0 | 0 | 0 | 0 | 0 | 0 | 0 | 0 | 0 | 0 | 0 | 0 | 0 | 0 | 0 | 0 | 0 | 1 | 0 | 0 | 0 | 0 | 0 | 0 | 16439.9236
2025-04-11 | 14094.64 | 14 | 0 | 0 | 0 | 0 | 0 | 0 | 0 | 0 | 0 | 0 | 0 | 0 | 0 | 0 | 0 | 0 | 0 | 0 | 0 | 0 | 1 | 0 | 0 | 0 | 0 | 0 | 16324.2873
2025-04-11 | 13837.992 | 14.3 | 0 | 0 | 0 | 0 | 0 | 0 | 0 | 0 | 0 | 0 | 0 | 0 | 0 | 0 | 0 | 0 | 0 | 0 | 0 | 0 | 0 | 1 | 0 | 0 | 0 | 0 | 16088.5386
2025-04-11 | 13267.249 | 14.1 | 0 | 0 | 0 | 0 | 0 | 0 | 0 | 0 | 0 | 0 | 0 | 0 | 0 | 0 | 0 | 0 | 0 | 0 | 0 | 0 | 0 | 0 | 1 | 0 | 0 | 0 | 15772.3985
2025-04-11 | 11167.568 | 14.1 | 0 | 0 | 0 | 0 | 0 | 0 | 0 | 0 | 0 | 0 | 0 | 0 | 0 | 0 | 0 | 0 | 0 | 0 | 0 | 0 | 0 | 0 | 0 | 1 | 0 | 0 | 15227.5184
2025-04-11 | 9778.964 | 14 | 0 | 0 | 0 | 0 | 0 | 0 | 0 | 0 | 0 | 0 | 0 | 0 | 0 | 0 | 0 | 0 | 0 | 0 | 0 | 0 | 0 | 0 | 0 | 0 | 1 | 0 | 14650.3978
2025-04-11 | 8698.287 | 14 | 0 | 0 | 0 | 0 | 0 | 0 | 0 | 0 | 0 | 0 | 0 | 0 | 0 | 0 | 0 | 0 | 0 | 0 | 0 | 0 | 0 | 0 | 0 | 0 | 0 | 1 | 14219.9676
2025-04-12 | 8550.452 | 14.4 | 0 | 1 | 1 | 0 | 0 | 0 | 0 | 0 | 0 | 0 | 0 | 0 | 0 | 0 | 0 | 0 | 0 | 0 | 0 | 0 | 0 | 0 | 0 | 0 | 0 | 0 | 8135.6593
2025-04-12 | 8736.705 | 14.6 | 0 | 1 | 0 | 1 | 0 | 0 | 0 | 0 | 0 | 0 | 0 | 0 | 0 | 0 | 0 | 0 | 0 | 0 | 0 | 0 | 0 | 0 | 0 | 0 | 0 | 0 | 7845.5264
2025-04-12 | 8605.271 | 14.7 | 0 | 1 | 0 | 0 | 1 | 0 | 0 | 0 | 0 | 0 | 0 | 0 | 0 | 0 | 0 | 0 | 0 | 0 | 0 | 0 | 0 | 0 | 0 | 0 | 0 | 0 | 7820.7186
2025-04-12 | 8579.214 | 14.9 | 0 | 1 | 0 | 0 | 0 | 1 | 0 | 0 | 0 | 0 | 0 | 0 | 0 | 0 | 0 | 0 | 0 | 0 | 0 | 0 | 0 | 0 | 0 | 0 | 0 | 0 | 8027.4883
2025-04-12 | 8953.087 | 15.2 | 0 | 1 | 0 | 0 | 0 | 0 | 1 | 0 | 0 | 0 | 0 | 0 | 0 | 0 | 0 | 0 | 0 | 0 | 0 | 0 | 0 | 0 | 0 | 0 | 0 | 0 | 8478.9349
2025-04-12 | 9589.998 | 15.2 | 0 | 1 | 0 | 0 | 0 | 0 | 0 | 1 | 0 | 0 | 0 | 0 | 0 | 0 | 0 | 0 | 0 | 0 | 0 | 0 | 0 | 0 | 0 | 0 | 0 | 0 | 9446.7596
2025-04-12 | 10007.431 | 15 | 0 | 1 | 0 | 0 | 0 | 0 | 0 | 0 | 1 | 0 | 0 | 0 | 0 | 0 | 0 | 0 | 0 | 0 | 0 | 0 | 0 | 0 | 0 | 0 | 0 | 0 | 10616.9489
2025-04-12 | 10637.057 | 14.5 | 0 | 1 | 0 | 0 | 0 | 0 | 0 | 0 | 0 | 1 | 0 | 0 | 0 | 0 | 0 | 0 | 0 | 0 | 0 | 0 | 0 | 0 | 0 | 0 | 0 | 0 | 11473.2568
2025-04-12 | 10743.394 | 13.8 | 0 | 1 | 0 | 0 | 0 | 0 | 0 | 0 | 0 | 0 | 1 | 0 | 0 | 0 | 0 | 0 | 0 | 0 | 0 | 0 | 0 | 0 | 0 | 0 | 0 | 0 | 11840.8571
2025-04-12 | 10932.195 | 12 | 0 | 1 | 0 | 0 | 0 | 0 | 0 | 0 | 0 | 0 | 0 | 1 | 0 | 0 | 0 | 0 | 0 | 0 | 0 | 0 | 0 | 0 | 0 | 0 | 0 | 0 | 11941.0656
2025-04-12 | 10847.319 | 9.7 | 0 | 1 | 0 | 0 | 0 | 0 | 0 | 0 | 0 | 0 | 0 | 0 | 1 | 0 | 0 | 0 | 0 | 0 | 0 | 0 | 0 | 0 | 0 | 0 | 0 | 0 | 11917.8857
2025-04-12 | 10486.178 | 10.1 | 0 | 1 | 0 | 0 | 0 | 0 | 0 | 0 | 0 | 0 | 0 | 0 | 0 | 1 | 0 | 0 | 0 | 0 | 0 | 0 | 0 | 0 | 0 | 0 | 0 | 0 | 11875.6889
2025-04-12 | 10350.36 | 9.4 | 0 | 1 | 0 | 0 | 0 | 0 | 0 | 0 | 0 | 0 | 0 | 0 | 0 | 0 | 1 | 0 | 0 | 0 | 0 | 0 | 0 | 0 | 0 | 0 | 0 | 0 | 11857.2095
2025-04-12 | 10163.772 | 8.3 | 0 | 1 | 0 | 0 | 0 | 0 | 0 | 0 | 0 | 0 | 0 | 0 | 0 | 0 | 0 | 1 | 0 | 0 | 0 | 0 | 0 | 0 | 0 | 0 | 0 | 0 | 11706.862
2025-04-12 | 10102.796 | 8.9 | 0 | 1 | 0 | 0 | 0 | 0 | 0 | 0 | 0 | 0 | 0 | 0 | 0 | 0 | 0 | 0 | 1 | 0 | 0 | 0 | 0 | 0 | 0 | 0 | 0 | 0 | 11368.5455
2025-04-12 | 10048.886 | 9.2 | 0 | 1 | 0 | 0 | 0 | 0 | 0 | 0 | 0 | 0 | 0 | 0 | 0 | 0 | 0 | 0 | 0 | 1 | 0 | 0 | 0 | 0 | 0 | 0 | 0 | 0 | 11097.8266
2025-04-12 | 9940.392 | 8.8 | 0 | 1 | 0 | 0 | 0 | 0 | 0 | 0 | 0 | 0 | 0 | 0 | 0 | 0 | 0 | 0 | 0 | 0 | 1 | 0 | 0 | 0 | 0 | 0 | 0 | 0 | 10825.697
2025-04-12 | 9503.954 | 7.9 | 0 | 1 | 0 | 0 | 0 | 0 | 0 | 0 | 0 | 0 | 0 | 0 | 0 | 0 | 0 | 0 | 0 | 0 | 0 | 1 | 0 | 0 | 0 | 0 | 0 | 0 | 10541.0108
2025-04-12 | 9455.397 | 10.4 | 0 | 1 | 0 | 0 | 0 | 0 | 0 | 0 | 0 | 0 | 0 | 0 | 0 | 0 | 0 | 0 | 0 | 0 | 0 | 0 | 1 | 0 | 0 | 0 | 0 | 0 | 10509.9568
2025-04-12 | 9114.448 | 11.7 | 0 | 1 | 0 | 0 | 0 | 0 | 0 | 0 | 0 | 0 | 0 | 0 | 0 | 0 | 0 | 0 | 0 | 0 | 0 | 0 | 0 | 1 | 0 | 0 | 0 | 0 | 10312.6547
2025-04-12 | 8875.782 | 12.7 | 0 | 1 | 0 | 0 | 0 | 0 | 0 | 0 | 0 | 0 | 0 | 0 | 0 | 0 | 0 | 0 | 0 | 0 | 0 | 0 | 0 | 0 | 1 | 0 | 0 | 0 | 10042.6504
2025-04-12 | 8649.496 | 13 | 0 | 1 | 0 | 0 | 0 | 0 | 0 | 0 | 0 | 0 | 0 | 0 | 0 | 0 | 0 | 0 | 0 | 0 | 0 | 0 | 0 | 0 | 0 | 1 | 0 | 0 | 9509.3043
2025-04-12 | 8361.468 | 13.3 | 0 | 1 | 0 | 0 | 0 | 0 | 0 | 0 | 0 | 0 | 0 | 0 | 0 | 0 | 0 | 0 | 0 | 0 | 0 | 0 | 0 | 0 | 0 | 0 | 1 | 0 | 8947.5623
2025-04-12 | 8014.677 | 13.2 | 0 | 1 | 0 | 0 | 0 | 0 | 0 | 0 | 0 | 0 | 0 | 0 | 0 | 0 | 0 | 0 | 0 | 0 | 0 | 0 | 0 | 0 | 0 | 0 | 0 | 1 | 8513.2874
2025-04-13 | 8026.997 | 15.8 | 0 | 1 | 1 | 0 | 0 | 0 | 0 | 0 | 0 | 0 | 0 | 0 | 0 | 0 | 0 | 0 | 0 | 0 | 0 | 0 | 0 | 0 | 0 | 0 | 0 | 0 | 8189.4845
2025-04-13 | 8028.607 | 14.1 | 0 | 1 | 0 | 1 | 0 | 0 | 0 | 0 | 0 | 0 | 0 | 0 | 0 | 0 | 0 | 0 | 0 | 0 | 0 | 0 | 0 | 0 | 0 | 0 | 0 | 0 | 7826.3031
2025-04-13 | 8244.523 | 16 | 0 | 1 | 0 | 0 | 1 | 0 | 0 | 0 | 0 | 0 | 0 | 0 | 0 | 0 | 0 | 0 | 0 | 0 | 0 | 0 | 0 | 0 | 0 | 0 | 0 | 0 | 7870.6991
2025-04-13 | 8245.558 | 17.1 | 0 | 1 | 0 | 0 | 0 | 1 | 0 | 0 | 0 | 0 | 0 | 0 | 0 | 0 | 0 | 0 | 0 | 0 | 0 | 0 | 0 | 0 | 0 | 0 | 0 | 0 | 8112.0706
2025-04-13 | 8527.97 | 17.3 | 0 | 1 | 0 | 0 | 0 | 0 | 1 | 0 | 0 | 0 | 0 | 0 | 0 | 0 | 0 | 0 | 0 | 0 | 0 | 0 | 0 | 0 | 0 | 0 | 0 | 0 | 8559.6726
2025-04-13 | 8916.652 | 19.4 | 0 | 1 | 0 | 0 | 0 | 0 | 0 | 1 | 0 | 0 | 0 | 0 | 0 | 0 | 0 | 0 | 0 | 0 | 0 | 0 | 0 | 0 | 0 | 0 | 0 | 0 | 9608.235
2025-04-13 | 9242.805 | 16 | 0 | 1 | 0 | 0 | 0 | 0 | 0 | 0 | 1 | 0 | 0 | 0 | 0 | 0 | 0 | 0 | 0 | 0 | 0 | 0 | 0 | 0 | 0 | 0 | 0 | 0 | 10655.3954
2025-04-13 | 9660.203 | 14.2 | 0 | 1 | 0 | 0 | 0 | 0 | 0 | 0 | 0 | 1 | 0 | 0 | 0 | 0 | 0 | 0 | 0 | 0 | 0 | 0 | 0 | 0 | 0 | 0 | 0 | 0 | 11461.7228
2025-04-13 | 9624.748 | 11.1 | 0 | 1 | 0 | 0 | 0 | 0 | 0 | 0 | 0 | 0 | 1 | 0 | 0 | 0 | 0 | 0 | 0 | 0 | 0 | 0 | 0 | 0 | 0 | 0 | 0 | 0 | 11737.0515
2025-04-13 | 9723.718 | 7.5 | 0 | 1 | 0 | 0 | 0 | 0 | 0 | 0 | 0 | 0 | 0 | 1 | 0 | 0 | 0 | 0 | 0 | 0 | 0 | 0 | 0 | 0 | 0 | 0 | 0 | 0 | 11768.0562
2025-04-13 | 9368.863 | 5.2 | 0 | 1 | 0 | 0 | 0 | 0 | 0 | 0 | 0 | 0 | 0 | 0 | 1 | 0 | 0 | 0 | 0 | 0 | 0 | 0 | 0 | 0 | 0 | 0 | 0 | 0 | 11744.8764
2025-04-13 | 9594.655 | 5.7 | 0 | 1 | 0 | 0 | 0 | 0 | 0 | 0 | 0 | 0 | 0 | 0 | 0 | 1 | 0 | 0 | 0 | 0 | 0 | 0 | 0 | 0 | 0 | 0 | 0 | 0 | 11706.5242
2025-04-13 | 9505.34 | 4.6 | 0 | 1 | 0 | 0 | 0 | 0 | 0 | 0 | 0 | 0 | 0 | 0 | 0 | 0 | 1 | 0 | 0 | 0 | 0 | 0 | 0 | 0 | 0 | 0 | 0 | 0 | 11672.6661
2025-04-13 | 9645.641 | 3.9 | 0 | 1 | 0 | 0 | 0 | 0 | 0 | 0 | 0 | 0 | 0 | 0 | 0 | 0 | 0 | 1 | 0 | 0 | 0 | 0 | 0 | 0 | 0 | 0 | 0 | 0 | 11537.6973
2025-04-13 | 9713.18 | 4.4 | 0 | 1 | 0 | 0 | 0 | 0 | 0 | 0 | 0 | 0 | 0 | 0 | 0 | 0 | 0 | 0 | 1 | 0 | 0 | 0 | 0 | 0 | 0 | 0 | 0 | 0 | 11195.5361
2025-04-13 | 9685.664 | 5 | 0 | 1 | 0 | 0 | 0 | 0 | 0 | 0 | 0 | 0 | 0 | 0 | 0 | 0 | 0 | 0 | 0 | 1 | 0 | 0 | 0 | 0 | 0 | 0 | 0 | 0 | 10936.3512
2025-04-13 | 9420.852 | 4.4 | 0 | 1 | 0 | 0 | 0 | 0 | 0 | 0 | 0 | 0 | 0 | 0 | 0 | 0 | 0 | 0 | 0 | 0 | 1 | 0 | 0 | 0 | 0 | 0 | 0 | 0 | 10656.5323
2025-04-13 | 9005.18 | 5.2 | 0 | 1 | 0 | 0 | 0 | 0 | 0 | 0 | 0 | 0 | 0 | 0 | 0 | 0 | 0 | 0 | 0 | 0 | 0 | 1 | 0 | 0 | 0 | 0 | 0 | 0 | 10437.2051
2025-04-13 | 10246.035 | 6.1 | 0 | 1 | 0 | 0 | 0 | 0 | 0 | 0 | 0 | 0 | 0 | 0 | 0 | 0 | 0 | 0 | 0 | 0 | 0 | 0 | 1 | 0 | 0 | 0 | 0 | 0 | 10344.6368
2025-04-13 | 10153.971 | 7.7 | 0 | 1 | 0 | 0 | 0 | 0 | 0 | 0 | 0 | 0 | 0 | 0 | 0 | 0 | 0 | 0 | 0 | 0 | 0 | 0 | 0 | 1 | 0 | 0 | 0 | 0 | 10158.8686
2025-04-13 | 10394.808 | 8.3 | 0 | 1 | 0 | 0 | 0 | 0 | 0 | 0 | 0 | 0 | 0 | 0 | 0 | 0 | 0 | 0 | 0 | 0 | 0 | 0 | 0 | 0 | 1 | 0 | 0 | 0 | 9873.4857
2025-04-13 | 10650.502 | 10 | 0 | 1 | 0 | 0 | 0 | 0 | 0 | 0 | 0 | 0 | 0 | 0 | 0 | 0 | 0 | 0 | 0 | 0 | 0 | 0 | 0 | 0 | 0 | 1 | 0 | 0 | 9393.9647
2025-04-13 | 10479.288 | 10.9 | 0 | 1 | 0 | 0 | 0 | 0 | 0 | 0 | 0 | 0 | 0 | 0 | 0 | 0 | 0 | 0 | 0 | 0 | 0 | 0 | 0 | 0 | 0 | 0 | 1 | 0 | 8855.2906
2025-04-13 | 11301.431 | 10.7 | 0 | 1 | 0 | 0 | 0 | 0 | 0 | 0 | 0 | 0 | 0 | 0 | 0 | 0 | 0 | 0 | 0 | 0 | 0 | 0 | 0 | 0 | 0 | 0 | 0 | 1 | 8417.1711
2025-04-14 | 11202.584 | 10.7 | 0 | 0 | 1 | 0 | 0 | 0 | 0 | 0 | 0 | 0 | 0 | 0 | 0 | 0 | 0 | 0 | 0 | 0 | 0 | 0 | 0 | 0 | 0 | 0 | 0 | 0 | 13669.3302
2025-04-14 | 11343.151 | 11.1 | 0 | 0 | 0 | 1 | 0 | 0 | 0 | 0 | 0 | 0 | 0 | 0 | 0 | 0 | 0 | 0 | 0 | 0 | 0 | 0 | 0 | 0 | 0 | 0 | 0 | 0 | 13386.8866
2025-04-14 | 11612.8 | 10.7 | 0 | 0 | 0 | 0 | 1 | 0 | 0 | 0 | 0 | 0 | 0 | 0 | 0 | 0 | 0 | 0 | 0 | 0 | 0 | 0 | 0 | 0 | 0 | 0 | 0 | 0 | 13342.8555
2025-04-14 | 12001.882 | 10.9 | 0 | 0 | 0 | 0 | 0 | 1 | 0 | 0 | 0 | 0 | 0 | 0 | 0 | 0 | 0 | 0 | 0 | 0 | 0 | 0 | 0 | 0 | 0 | 0 | 0 | 0 | 13549.6252
2025-04-14 | 12818.364 | 10.7 | 0 | 0 | 0 | 0 | 0 | 0 | 1 | 0 | 0 | 0 | 0 | 0 | 0 | 0 | 0 | 0 | 0 | 0 | 0 | 0 | 0 | 0 | 0 | 0 | 0 | 0 | 13981.8486
2025-04-14 | 14134.97 | 11.3 | 0 | 0 | 0 | 0 | 0 | 0 | 0 | 1 | 0 | 0 | 0 | 0 | 0 | 0 | 0 | 0 | 0 | 0 | 0 | 0 | 0 | 0 | 0 | 0 | 0 | 0 | 14972.7412
2025-04-14 | 16265.078 | 12.4 | 0 | 0 | 0 | 0 | 0 | 0 | 0 | 0 | 1 | 0 | 0 | 0 | 0 | 0 | 0 | 0 | 0 | 0 | 0 | 0 | 0 | 0 | 0 | 0 | 0 | 0 | 16192.9109
2025-04-14 | 17502.918 | 12 | 0 | 0 | 0 | 0 | 0 | 0 | 0 | 0 | 0 | 1 | 0 | 0 | 0 | 0 | 0 | 0 | 0 | 0 | 0 | 0 | 0 | 0 | 0 | 0 | 0 | 0 | 17053.0634
2025-04-14 | 17887.478 | 11.2 | 0 | 0 | 0 | 0 | 0 | 0 | 0 | 0 | 0 | 0 | 1 | 0 | 0 | 0 | 0 | 0 | 0 | 0 | 0 | 0 | 0 | 0 | 0 | 0 | 0 | 0 | 17416.8191
2025-04-14 | 18381.989 | 8.9 | 0 | 0 | 0 | 0 | 0 | 0 | 0 | 0 | 0 | 0 | 0 | 1 | 0 | 0 | 0 | 0 | 0 | 0 | 0 | 0 | 0 | 0 | 0 | 0 | 0 | 0 | 17497.8043
2025-04-14 | 18302.112 | 6.9 | 0 | 0 | 0 | 0 | 0 | 0 | 0 | 0 | 0 | 0 | 0 | 0 | 1 | 0 | 0 | 0 | 0 | 0 | 0 | 0 | 0 | 0 | 0 | 0 | 0 | 0 | 17486.1585
2025-04-14 | 18165.251 | 6.6 | 0 | 0 | 0 | 0 | 0 | 0 | 0 | 0 | 0 | 0 | 0 | 0 | 0 | 1 | 0 | 0 | 0 | 0 | 0 | 0 | 0 | 0 | 0 | 0 | 0 | 0 | 17417.049
2025-04-14 | 17942.839 | 5.1 | 0 | 0 | 0 | 0 | 0 | 0 | 0 | 0 | 0 | 0 | 0 | 0 | 0 | 0 | 1 | 0 | 0 | 0 | 0 | 0 | 0 | 0 | 0 | 0 | 0 | 0 | 17367.8124
2025-04-14 | 17967.964 | 5.2 | 0 | 0 | 0 | 0 | 0 | 0 | 0 | 0 | 0 | 0 | 0 | 0 | 0 | 0 | 0 | 1 | 0 | 0 | 0 | 0 | 0 | 0 | 0 | 0 | 0 | 0 | 17263.6008
2025-04-14 | 17165.988 | 3.8 | 0 | 0 | 0 | 0 | 0 | 0 | 0 | 0 | 0 | 0 | 0 | 0 | 0 | 0 | 0 | 0 | 1 | 0 | 0 | 0 | 0 | 0 | 0 | 0 | 0 | 0 | 16848.3912
2025-04-14 | 16738.743 | 4.2 | 0 | 0 | 0 | 0 | 0 | 0 | 0 | 0 | 0 | 0 | 0 | 0 | 0 | 0 | 0 | 0 | 0 | 1 | 0 | 0 | 0 | 0 | 0 | 0 | 0 | 0 | 16581.5169
2025-04-14 | 16444.334 | 5.2 | 0 | 0 | 0 | 0 | 0 | 0 | 0 | 0 | 0 | 0 | 0 | 0 | 0 | 0 | 0 | 0 | 0 | 0 | 1 | 0 | 0 | 0 | 0 | 0 | 0 | 0 | 16363.2125
2025-04-14 | 16000.381 | 3.4 | 0 | 0 | 0 | 0 | 0 | 0 | 0 | 0 | 0 | 0 | 0 | 0 | 0 | 0 | 0 | 0 | 0 | 0 | 0 | 1 | 0 | 0 | 0 | 0 | 0 | 0 | 16043.9244
2025-04-14 | 15918.135 | 3.6 | 0 | 0 | 0 | 0 | 0 | 0 | 0 | 0 | 0 | 0 | 0 | 0 | 0 | 0 | 0 | 0 | 0 | 0 | 0 | 0 | 1 | 0 | 0 | 0 | 0 | 0 | 15924.4435
2025-04-14 | 15515.577 | 5.5 | 0 | 0 | 0 | 0 | 0 | 0 | 0 | 0 | 0 | 0 | 0 | 0 | 0 | 0 | 0 | 0 | 0 | 0 | 0 | 0 | 0 | 1 | 0 | 0 | 0 | 0 | 15750.2092
2025-04-14 | 15118.04 | 5.2 | 0 | 0 | 0 | 0 | 0 | 0 | 0 | 0 | 0 | 0 | 0 | 0 | 0 | 0 | 0 | 0 | 0 | 0 | 0 | 0 | 0 | 0 | 1 | 0 | 0 | 0 | 15430.2245
2025-04-14 | 14848.986 | 3.4 | 0 | 0 | 0 | 0 | 0 | 0 | 0 | 0 | 0 | 0 | 0 | 0 | 0 | 0 | 0 | 0 | 0 | 0 | 0 | 0 | 0 | 0 | 0 | 1 | 0 | 0 | 14816.1406
2025-04-14 | 14366.102 | 4.2 | 0 | 0 | 0 | 0 | 0 | 0 | 0 | 0 | 0 | 0 | 0 | 0 | 0 | 0 | 0 | 0 | 0 | 0 | 0 | 0 | 0 | 0 | 0 | 0 | 1 | 0 | 14273.6219
2025-04-14 | 13912.286 | 6.2 | 0 | 0 | 0 | 0 | 0 | 0 | 0 | 0 | 0 | 0 | 0 | 0 | 0 | 0 | 0 | 0 | 0 | 0 | 0 | 0 | 0 | 0 | 0 | 0 | 0 | 1 | 13920.0848
2025-04-15 | 13270.833 | 9.6 | 0 | 0 | 1 | 0 | 0 | 0 | 0 | 0 | 0 | 0 | 0 | 0 | 0 | 0 | 0 | 0 | 0 | 0 | 0 | 0 | 0 | 0 | 0 | 0 | 0 | 0 | 13627.039
2025-04-15 | 12708.436 | 10.3 | 0 | 0 | 0 | 1 | 0 | 0 | 0 | 0 | 0 | 0 | 0 | 0 | 0 | 0 | 0 | 0 | 0 | 0 | 0 | 0 | 0 | 0 | 0 | 0 | 0 | 0 | 13356.1293
2025-04-15 | 12621.56 | 10.3 | 0 | 0 | 0 | 0 | 1 | 0 | 0 | 0 | 0 | 0 | 0 | 0 | 0 | 0 | 0 | 0 | 0 | 0 | 0 | 0 | 0 | 0 | 0 | 0 | 0 | 0 | 13327.4769
2025-04-15 | 12812.62 | 9.6 | 0 | 0 | 0 | 0 | 0 | 1 | 0 | 0 | 0 | 0 | 0 | 0 | 0 | 0 | 0 | 0 | 0 | 0 | 0 | 0 | 0 | 0 | 0 | 0 | 0 | 0 | 13499.6447
2025-04-15 | 13813.378 | 9.1 | 0 | 0 | 0 | 0 | 0 | 0 | 1 | 0 | 0 | 0 | 0 | 0 | 0 | 0 | 0 | 0 | 0 | 0 | 0 | 0 | 0 | 0 | 0 | 0 | 0 | 0 | 13920.3341
2025-04-15 | 15557.788 | 8.8 | 0 | 0 | 0 | 0 | 0 | 0 | 0 | 1 | 0 | 0 | 0 | 0 | 0 | 0 | 0 | 0 | 0 | 0 | 0 | 0 | 0 | 0 | 0 | 0 | 0 | 0 | 14876.6249
2025-04-15 | 17232.916 | 9.7 | 0 | 0 | 0 | 0 | 0 | 0 | 0 | 0 | 1 | 0 | 0 | 0 | 0 | 0 | 0 | 0 | 0 | 0 | 0 | 0 | 0 | 0 | 0 | 0 | 0 | 0 | 16089.1053
2025-04-15 | 18294.691 | 9.8 | 0 | 0 | 0 | 0 | 0 | 0 | 0 | 0 | 0 | 1 | 0 | 0 | 0 | 0 | 0 | 0 | 0 | 0 | 0 | 0 | 0 | 0 | 0 | 0 | 0 | 0 | 16968.4811
2025-04-15 | 18443.738 | 9.3 | 0 | 0 | 0 | 0 | 0 | 0 | 0 | 0 | 0 | 0 | 1 | 0 | 0 | 0 | 0 | 0 | 0 | 0 | 0 | 0 | 0 | 0 | 0 | 0 | 0 | 0 | 17343.7707
2025-04-15 | 18717.661 | 8.7 | 0 | 0 | 0 | 0 | 0 | 0 | 0 | 0 | 0 | 0 | 0 | 1 | 0 | 0 | 0 | 0 | 0 | 0 | 0 | 0 | 0 | 0 | 0 | 0 | 0 | 0 | 17490.115
2025-04-15 | 18243.977 | 9.2 | 0 | 0 | 0 | 0 | 0 | 0 | 0 | 0 | 0 | 0 | 0 | 0 | 1 | 0 | 0 | 0 | 0 | 0 | 0 | 0 | 0 | 0 | 0 | 0 | 0 | 0 | 17574.5855
2025-04-15 | 18262.042 | 9.4 | 0 | 0 | 0 | 0 | 0 | 0 | 0 | 0 | 0 | 0 | 0 | 0 | 0 | 1 | 0 | 0 | 0 | 0 | 0 | 0 | 0 | 0 | 0 | 0 | 0 | 0 | 17524.6993
2025-04-15 | 18678.397 | 9.6 | 0 | 0 | 0 | 0 | 0 | 0 | 0 | 0 | 0 | 0 | 0 | 0 | 0 | 0 | 1 | 0 | 0 | 0 | 0 | 0 | 0 | 0 | 0 | 0 | 0 | 0 | 17540.8217
2025-04-15 | 18273.004 | 8.4 | 0 | 0 | 0 | 0 | 0 | 0 | 0 | 0 | 0 | 0 | 0 | 0 | 0 | 0 | 0 | 1 | 0 | 0 | 0 | 0 | 0 | 0 | 0 | 0 | 0 | 0 | 17386.6296
2025-04-15 | 17858.283 | 12 | 0 | 0 | 0 | 0 | 0 | 0 | 0 | 0 | 0 | 0 | 0 | 0 | 0 | 0 | 0 | 0 | 1 | 0 | 0 | 0 | 0 | 0 | 0 | 0 | 0 | 0 | 17163.6527
2025-04-15 | 17626.132 | 11.9 | 0 | 0 | 0 | 0 | 0 | 0 | 0 | 0 | 0 | 0 | 0 | 0 | 0 | 0 | 0 | 0 | 0 | 1 | 0 | 0 | 0 | 0 | 0 | 0 | 0 | 0 | 16877.5551
2025-04-15 | 17324.036 | 13.3 | 0 | 0 | 0 | 0 | 0 | 0 | 0 | 0 | 0 | 0 | 0 | 0 | 0 | 0 | 0 | 0 | 0 | 0 | 1 | 0 | 0 | 0 | 0 | 0 | 0 | 0 | 16674.6294
2025-04-15 | 17125.458 | 14 | 0 | 0 | 0 | 0 | 0 | 0 | 0 | 0 | 0 | 0 | 0 | 0 | 0 | 0 | 0 | 0 | 0 | 0 | 0 | 1 | 0 | 0 | 0 | 0 | 0 | 0 | 16451.4575
2025-04-15 | 16876.881 | 14.9 | 0 | 0 | 0 | 0 | 0 | 0 | 0 | 0 | 0 | 0 | 0 | 0 | 0 | 0 | 0 | 0 | 0 | 0 | 0 | 0 | 1 | 0 | 0 | 0 | 0 | 0 | 16358.8892
2025-04-15 | 16724.589 | 14.9 | 0 | 0 | 0 | 0 | 0 | 0 | 0 | 0 | 0 | 0 | 0 | 0 | 0 | 0 | 0 | 0 | 0 | 0 | 0 | 0 | 0 | 1 | 0 | 0 | 0 | 0 | 16111.6065
2025-04-15 | 16318.466 | 15 | 0 | 0 | 0 | 0 | 0 | 0 | 0 | 0 | 0 | 0 | 0 | 0 | 0 | 0 | 0 | 0 | 0 | 0 | 0 | 0 | 0 | 0 | 1 | 0 | 0 | 0 | 15807.0004
2025-04-15 | 15893.327 | 15.5 | 0 | 0 | 0 | 0 | 0 | 0 | 0 | 0 | 0 | 0 | 0 | 0 | 0 | 0 | 0 | 0 | 0 | 0 | 0 | 0 | 0 | 0 | 0 | 1 | 0 | 0 | 15281.3436
2025-04-15 | 15147.339 | 15.9 | 0 | 0 | 0 | 0 | 0 | 0 | 0 | 0 | 0 | 0 | 0 | 0 | 0 | 0 | 0 | 0 | 0 | 0 | 0 | 0 | 0 | 0 | 0 | 0 | 1 | 0 | 14723.4462
2025-04-15 | 14654.519 | 15.9 | 0 | 0 | 0 | 0 | 0 | 0 | 0 | 0 | 0 | 0 | 0 | 0 | 0 | 0 | 0 | 0 | 0 | 0 | 0 | 0 | 0 | 0 | 0 | 0 | 0 | 1 | 14293.016
2025-04-16 | 13917.28 | 15.8 | 0 | 0 | 1 | 0 | 0 | 0 | 0 | 0 | 0 | 0 | 0 | 0 | 0 | 0 | 0 | 0 | 0 | 0 | 0 | 0 | 0 | 0 | 0 | 0 | 0 | 0 | 13865.4074
2025-04-16 | 13378.338 | 15.6 | 0 | 0 | 0 | 1 | 0 | 0 | 0 | 0 | 0 | 0 | 0 | 0 | 0 | 0 | 0 | 0 | 0 | 0 | 0 | 0 | 0 | 0 | 0 | 0 | 0 | 0 | 13559.8959
2025-04-16 | 13216.724 | 15.7 | 0 | 0 | 0 | 0 | 1 | 0 | 0 | 0 | 0 | 0 | 0 | 0 | 0 | 0 | 0 | 0 | 0 | 0 | 0 | 0 | 0 | 0 | 0 | 0 | 0 | 0 | 13535.0881
2025-04-16 | 13834.654 | 15.6 | 0 | 0 | 0 | 0 | 0 | 1 | 0 | 0 | 0 | 0 | 0 | 0 | 0 | 0 | 0 | 0 | 0 | 0 | 0 | 0 | 0 | 0 | 0 | 0 | 0 | 0 | 13730.3238
2025-04-16 | 14394.402 | 15.7 | 0 | 0 | 0 | 0 | 0 | 0 | 1 | 0 | 0 | 0 | 0 | 0 | 0 | 0 | 0 | 0 | 0 | 0 | 0 | 0 | 0 | 0 | 0 | 0 | 0 | 0 | 14174.0812
2025-04-16 | 15904.571 | 15.6 | 0 | 0 | 0 | 0 | 0 | 0 | 0 | 1 | 0 | 0 | 0 | 0 | 0 | 0 | 0 | 0 | 0 | 0 | 0 | 0 | 0 | 0 | 0 | 0 | 0 | 0 | 15138.0612
2025-04-16 | 17385.587 | 16.2 | 0 | 0 | 0 | 0 | 0 | 0 | 0 | 0 | 1 | 0 | 0 | 0 | 0 | 0 | 0 | 0 | 0 | 0 | 0 | 0 | 0 | 0 | 0 | 0 | 0 | 0 | 16339.0077
2025-04-16 | 18301.992 | 16.2 | 0 | 0 | 0 | 0 | 0 | 0 | 0 | 0 | 0 | 1 | 0 | 0 | 0 | 0 | 0 | 0 | 0 | 0 | 0 | 0 | 0 | 0 | 0 | 0 | 0 | 0 | 17214.5388
2025-04-16 | 18352.455 | 15.8 | 0 | 0 | 0 | 0 | 0 | 0 | 0 | 0 | 0 | 0 | 1 | 0 | 0 | 0 | 0 | 0 | 0 | 0 | 0 | 0 | 0 | 0 | 0 | 0 | 0 | 0 | 17593.6731
2025-04-16 | 18452.672 | 15.8 | 0 | 0 | 0 | 0 | 0 | 0 | 0 | 0 | 0 | 0 | 0 | 1 | 0 | 0 | 0 | 0 | 0 | 0 | 0 | 0 | 0 | 0 | 0 | 0 | 0 | 0 | 17763.0853
2025-04-16 | 18044.81 | 14.3 | 0 | 0 | 0 | 0 | 0 | 0 | 0 | 0 | 0 | 0 | 0 | 0 | 1 | 0 | 0 | 0 | 0 | 0 | 0 | 0 | 0 | 0 | 0 | 0 | 0 | 0 | 17770.6627
2025-04-16 | 17810.115 | 14.4 | 0 | 0 | 0 | 0 | 0 | 0 | 0 | 0 | 0 | 0 | 0 | 0 | 0 | 1 | 0 | 0 | 0 | 0 | 0 | 0 | 0 | 0 | 0 | 0 | 0 | 0 | 17716.9319
2025-04-16 | 18373.296 | 14.2 | 0 | 0 | 0 | 0 | 0 | 0 | 0 | 0 | 0 | 0 | 0 | 0 | 0 | 0 | 1 | 0 | 0 | 0 | 0 | 0 | 0 | 0 | 0 | 0 | 0 | 0 | 17717.6757
2025-04-16 | 18778.897 | 13.7 | 0 | 0 | 0 | 0 | 0 | 0 | 0 | 0 | 0 | 0 | 0 | 0 | 0 | 0 | 0 | 1 | 0 | 0 | 0 | 0 | 0 | 0 | 0 | 0 | 0 | 0 | 17590.3962
2025-04-16 | 18012.211 | 12.8 | 0 | 0 | 0 | 0 | 0 | 0 | 0 | 0 | 0 | 0 | 0 | 0 | 0 | 0 | 0 | 0 | 1 | 0 | 0 | 0 | 0 | 0 | 0 | 0 | 0 | 0 | 17194.4099
2025-04-16 | 18051.077 | 12.7 | 0 | 0 | 0 | 0 | 0 | 0 | 0 | 0 | 0 | 0 | 0 | 0 | 0 | 0 | 0 | 0 | 0 | 1 | 0 | 0 | 0 | 0 | 0 | 0 | 0 | 0 | 16908.3124
2025-04-16 | 17472.489 | 12.2 | 0 | 0 | 0 | 0 | 0 | 0 | 0 | 0 | 0 | 0 | 0 | 0 | 0 | 0 | 0 | 0 | 0 | 0 | 1 | 0 | 0 | 0 | 0 | 0 | 0 | 0 | 16632.3382
2025-04-16 | 16784.023 | 12.9 | 0 | 0 | 0 | 0 | 0 | 0 | 0 | 0 | 0 | 0 | 0 | 0 | 0 | 0 | 0 | 0 | 0 | 0 | 0 | 1 | 0 | 0 | 0 | 0 | 0 | 0 | 16409.1663
2025-04-16 | 16902.914 | 13 | 0 | 0 | 0 | 0 | 0 | 0 | 0 | 0 | 0 | 0 | 0 | 0 | 0 | 0 | 0 | 0 | 0 | 0 | 0 | 0 | 1 | 0 | 0 | 0 | 0 | 0 | 16285.8408
2025-04-16 | 16794.755 | 13.3 | 0 | 0 | 0 | 0 | 0 | 0 | 0 | 0 | 0 | 0 | 0 | 0 | 0 | 0 | 0 | 0 | 0 | 0 | 0 | 0 | 0 | 1 | 0 | 0 | 0 | 0 | 16050.0921
2025-04-16 | 16536.95 | 14.5 | 0 | 0 | 0 | 0 | 0 | 0 | 0 | 0 | 0 | 0 | 0 | 0 | 0 | 0 | 0 | 0 | 0 | 0 | 0 | 0 | 0 | 0 | 1 | 0 | 0 | 0 | 15787.7772
2025-04-16 | 15881.835 | 15.2 | 0 | 0 | 0 | 0 | 0 | 0 | 0 | 0 | 0 | 0 | 0 | 0 | 0 | 0 | 0 | 0 | 0 | 0 | 0 | 0 | 0 | 0 | 0 | 1 | 0 | 0 | 15269.8096
2025-04-16 | 15094.516 | 15.6 | 0 | 0 | 0 | 0 | 0 | 0 | 0 | 0 | 0 | 0 | 0 | 0 | 0 | 0 | 0 | 0 | 0 | 0 | 0 | 0 | 0 | 0 | 0 | 0 | 1 | 0 | 14711.9122
2025-04-16 | 14351.081 | 16 | 0 | 0 | 0 | 0 | 0 | 0 | 0 | 0 | 0 | 0 | 0 | 0 | 0 | 0 | 0 | 0 | 0 | 0 | 0 | 0 | 0 | 0 | 0 | 0 | 0 | 1 | 14296.8607
2025-04-17 | 13231.191 | 17.3 | 0 | 0 | 1 | 0 | 0 | 0 | 0 | 0 | 0 | 0 | 0 | 0 | 0 | 0 | 0 | 0 | 0 | 0 | 0 | 0 | 0 | 0 | 0 | 0 | 0 | 0 | 13923.0772
2025-04-17 | 12794.423 | 17.4 | 0 | 0 | 0 | 1 | 0 | 0 | 0 | 0 | 0 | 0 | 0 | 0 | 0 | 0 | 0 | 0 | 0 | 0 | 0 | 0 | 0 | 0 | 0 | 0 | 0 | 0 | 13629.0996
2025-04-17 | 13092.406 | 18.2 | 0 | 0 | 0 | 0 | 1 | 0 | 0 | 0 | 0 | 0 | 0 | 0 | 0 | 0 | 0 | 0 | 0 | 0 | 0 | 0 | 0 | 0 | 0 | 0 | 0 | 0 | 13631.2044
2025-04-17 | 13490.626 | 19.8 | 0 | 0 | 0 | 0 | 0 | 1 | 0 | 0 | 0 | 0 | 0 | 0 | 0 | 0 | 0 | 0 | 0 | 0 | 0 | 0 | 0 | 0 | 0 | 0 | 0 | 0 | 13891.7992
2025-04-17 | 13754.983 | 21.4 | 0 | 0 | 0 | 0 | 0 | 0 | 1 | 0 | 0 | 0 | 0 | 0 | 0 | 0 | 0 | 0 | 0 | 0 | 0 | 0 | 0 | 0 | 0 | 0 | 0 | 0 | 14393.2264
2025-04-17 | 14868.021 | 19.1 | 0 | 0 | 0 | 0 | 0 | 0 | 0 | 1 | 0 | 0 | 0 | 0 | 0 | 0 | 0 | 0 | 0 | 0 | 0 | 0 | 0 | 0 | 0 | 0 | 0 | 0 | 15272.6241
2025-04-17 | 16202.812 | 19.1 | 0 | 0 | 0 | 0 | 0 | 0 | 0 | 0 | 1 | 0 | 0 | 0 | 0 | 0 | 0 | 0 | 0 | 0 | 0 | 0 | 0 | 0 | 0 | 0 | 0 | 0 | 16450.5026
2025-04-17 | 16316.743 | 16.4 | 0 | 0 | 0 | 0 | 0 | 0 | 0 | 0 | 0 | 1 | 0 | 0 | 0 | 0 | 0 | 0 | 0 | 0 | 0 | 0 | 0 | 0 | 0 | 0 | 0 | 0 | 17222.2281
2025-04-17 | 16809.733 | 13.8 | 0 | 0 | 0 | 0 | 0 | 0 | 0 | 0 | 0 | 0 | 1 | 0 | 0 | 0 | 0 | 0 | 0 | 0 | 0 | 0 | 0 | 0 | 0 | 0 | 0 | 0 | 17516.7801
2025-04-17 | 17111.044 | 12.3 | 0 | 0 | 0 | 0 | 0 | 0 | 0 | 0 | 0 | 0 | 0 | 1 | 0 | 0 | 0 | 0 | 0 | 0 | 0 | 0 | 0 | 0 | 0 | 0 | 0 | 0 | 17628.5225
2025-04-17 | 16952.994 | 10.6 | 0 | 0 | 0 | 0 | 0 | 0 | 0 | 0 | 0 | 0 | 0 | 0 | 1 | 0 | 0 | 0 | 0 | 0 | 0 | 0 | 0 | 0 | 0 | 0 | 0 | 0 | 17628.4106
2025-04-17 | 16620.26 | 8.6 | 0 | 0 | 0 | 0 | 0 | 0 | 0 | 0 | 0 | 0 | 0 | 0 | 0 | 1 | 0 | 0 | 0 | 0 | 0 | 0 | 0 | 0 | 0 | 0 | 0 | 0 | 17493.9421
2025-04-17 | 15943.958 | 7.6 | 0 | 0 | 0 | 0 | 0 | 0 | 0 | 0 | 0 | 0 | 0 | 0 | 0 | 0 | 1 | 0 | 0 | 0 | 0 | 0 | 0 | 0 | 0 | 0 | 0 | 0 | 17463.9287
2025-04-17 | 15566.112 | 7.6 | 0 | 0 | 0 | 0 | 0 | 0 | 0 | 0 | 0 | 0 | 0 | 0 | 0 | 0 | 0 | 1 | 0 | 0 | 0 | 0 | 0 | 0 | 0 | 0 | 0 | 0 | 17355.8724
2025-04-17 | 14732.842 | 6.6 | 0 | 0 | 0 | 0 | 0 | 0 | 0 | 0 | 0 | 0 | 0 | 0 | 0 | 0 | 0 | 0 | 1 | 0 | 0 | 0 | 0 | 0 | 0 | 0 | 0 | 0 | 16956.0415
2025-04-17 | 14411.174 | 6.4 | 0 | 0 | 0 | 0 | 0 | 0 | 0 | 0 | 0 | 0 | 0 | 0 | 0 | 0 | 0 | 0 | 0 | 1 | 0 | 0 | 0 | 0 | 0 | 0 | 0 | 0 | 16666.0993
2025-04-17 | 13648.104 | 6.6 | 0 | 0 | 0 | 0 | 0 | 0 | 0 | 0 | 0 | 0 | 0 | 0 | 0 | 0 | 0 | 0 | 0 | 0 | 1 | 0 | 0 | 0 | 0 | 0 | 0 | 0 | 16417.0377
2025-04-17 | 13049.395 | 7 | 0 | 0 | 0 | 0 | 0 | 0 | 0 | 0 | 0 | 0 | 0 | 0 | 0 | 0 | 0 | 0 | 0 | 0 | 0 | 1 | 0 | 0 | 0 | 0 | 0 | 0 | 16182.3319
2025-04-17 | 12932.701 | 7.6 | 0 | 0 | 0 | 0 | 0 | 0 | 0 | 0 | 0 | 0 | 0 | 0 | 0 | 0 | 0 | 0 | 0 | 0 | 0 | 0 | 1 | 0 | 0 | 0 | 0 | 0 | 16078.2296
2025-04-17 | 12802.835 | 8.4 | 0 | 0 | 0 | 0 | 0 | 0 | 0 | 0 | 0 | 0 | 0 | 0 | 0 | 0 | 0 | 0 | 0 | 0 | 0 | 0 | 0 | 1 | 0 | 0 | 0 | 0 | 15861.7041
2025-04-17 | 12258.405 | 9.2 | 0 | 0 | 0 | 0 | 0 | 0 | 0 | 0 | 0 | 0 | 0 | 0 | 0 | 0 | 0 | 0 | 0 | 0 | 0 | 0 | 0 | 0 | 1 | 0 | 0 | 0 | 15584.0106
2025-04-17 | 10932.359 | 10 | 0 | 0 | 0 | 0 | 0 | 0 | 0 | 0 | 0 | 0 | 0 | 0 | 0 | 0 | 0 | 0 | 0 | 0 | 0 | 0 | 0 | 0 | 0 | 1 | 0 | 0 | 15069.8877
2025-04-17 | 9172.493 | 10.4 | 0 | 0 | 0 | 0 | 0 | 0 | 0 | 0 | 0 | 0 | 0 | 0 | 0 | 0 | 0 | 0 | 0 | 0 | 0 | 0 | 0 | 0 | 0 | 0 | 1 | 0 | 14511.9903
2025-04-17 | 8102.011 | 11 | 0 | 0 | 0 | 0 | 0 | 0 | 0 | 0 | 0 | 0 | 0 | 0 | 0 | 0 | 0 | 0 | 0 | 0 | 0 | 0 | 0 | 0 | 0 | 0 | 0 | 1 | 14104.6281
2025-04-18 | 7948.276 | 11.6 | 0 | 0 | 1 | 0 | 0 | 0 | 0 | 0 | 0 | 0 | 0 | 0 | 0 | 0 | 0 | 0 | 0 | 0 | 0 | 0 | 0 | 0 | 0 | 0 | 0 | 0 | 13703.932
2025-04-18 | 7842.768 | 12.5 | 0 | 0 | 0 | 1 | 0 | 0 | 0 | 0 | 0 | 0 | 0 | 0 | 0 | 0 | 0 | 0 | 0 | 0 | 0 | 0 | 0 | 0 | 0 | 0 | 0 | 0 | 13440.7117
2025-04-18 | 8005.018 | 12.5 | 0 | 0 | 0 | 0 | 1 | 0 | 0 | 0 | 0 | 0 | 0 | 0 | 0 | 0 | 0 | 0 | 0 | 0 | 0 | 0 | 0 | 0 | 0 | 0 | 0 | 0 | 13412.0593
2025-04-18 | 8018.055 | 11.6 | 0 | 0 | 0 | 0 | 0 | 1 | 0 | 0 | 0 | 0 | 0 | 0 | 0 | 0 | 0 | 0 | 0 | 0 | 0 | 0 | 0 | 0 | 0 | 0 | 0 | 0 | 13576.5377
2025-04-18 | 8346.415 | 11 | 0 | 0 | 0 | 0 | 0 | 0 | 1 | 0 | 0 | 0 | 0 | 0 | 0 | 0 | 0 | 0 | 0 | 0 | 0 | 0 | 0 | 0 | 0 | 0 | 0 | 0 | 13993.3825
2025-04-18 | 8682.612 | 11.1 | 0 | 0 | 0 | 0 | 0 | 0 | 0 | 1 | 0 | 0 | 0 | 0 | 0 | 0 | 0 | 0 | 0 | 0 | 0 | 0 | 0 | 0 | 0 | 0 | 0 | 0 | 14965.0519
2025-04-18 | 8661.367 | 10.9 | 0 | 0 | 0 | 0 | 0 | 0 | 0 | 0 | 1 | 0 | 0 | 0 | 0 | 0 | 0 | 0 | 0 | 0 | 0 | 0 | 0 | 0 | 0 | 0 | 0 | 0 | 16135.2411
2025-04-18 | 9035.232 | 10 | 0 | 0 | 0 | 0 | 0 | 0 | 0 | 0 | 0 | 1 | 0 | 0 | 0 | 0 | 0 | 0 | 0 | 0 | 0 | 0 | 0 | 0 | 0 | 0 | 0 | 0 | 16976.1704
2025-04-18 | 8988.995 | 8.7 | 0 | 0 | 0 | 0 | 0 | 0 | 0 | 0 | 0 | 0 | 1 | 0 | 0 | 0 | 0 | 0 | 0 | 0 | 0 | 0 | 0 | 0 | 0 | 0 | 0 | 0 | 17320.7028
2025-04-18 | 8855.709 | 7.4 | 0 | 0 | 0 | 0 | 0 | 0 | 0 | 0 | 0 | 0 | 0 | 1 | 0 | 0 | 0 | 0 | 0 | 0 | 0 | 0 | 0 | 0 | 0 | 0 | 0 | 0 | 17440.1345
2025-04-18 | 9293.415 | 7.2 | 0 | 0 | 0 | 0 | 0 | 0 | 0 | 0 | 0 | 0 | 0 | 0 | 1 | 0 | 0 | 0 | 0 | 0 | 0 | 0 | 0 | 0 | 0 | 0 | 0 | 0 | 17497.6924
2025-04-18 | 9333.841 | 8.2 | 0 | 0 | 0 | 0 | 0 | 0 | 0 | 0 | 0 | 0 | 0 | 0 | 0 | 1 | 0 | 0 | 0 | 0 | 0 | 0 | 0 | 0 | 0 | 0 | 0 | 0 | 17478.5635
2025-04-18 | 9459.586 | 6.6 | 0 | 0 | 0 | 0 | 0 | 0 | 0 | 0 | 0 | 0 | 0 | 0 | 0 | 0 | 1 | 0 | 0 | 0 | 0 | 0 | 0 | 0 | 0 | 0 | 0 | 0 | 17425.4822
2025-04-18 | 9602.715 | 5.6 | 0 | 0 | 0 | 0 | 0 | 0 | 0 | 0 | 0 | 0 | 0 | 0 | 0 | 0 | 0 | 1 | 0 | 0 | 0 | 0 | 0 | 0 | 0 | 0 | 0 | 0 | 17278.9794
2025-04-18 | 9236.351 | 3.7 | 0 | 0 | 0 | 0 | 0 | 0 | 0 | 0 | 0 | 0 | 0 | 0 | 0 | 0 | 0 | 0 | 1 | 0 | 0 | 0 | 0 | 0 | 0 | 0 | 0 | 0 | 16844.5466
2025-04-18 | 9084.799 | 7.5 | 0 | 0 | 0 | 0 | 0 | 0 | 0 | 0 | 0 | 0 | 0 | 0 | 0 | 0 | 0 | 0 | 0 | 1 | 0 | 0 | 0 | 0 | 0 | 0 | 0 | 0 | 16708.3904
2025-04-18 | 9052.899 | 1.3 | 0 | 0 | 0 | 0 | 0 | 0 | 0 | 0 | 0 | 0 | 0 | 0 | 0 | 0 | 0 | 0 | 0 | 0 | 1 | 0 | 0 | 0 | 0 | 0 | 0 | 0 | 16213.2711
2025-04-18 | 8910.629 | 0 | 2.2 | 0 | 0 | 0 | 0 | 0 | 0 | 0 | 0 | 0 | 0 | 0 | 0 | 0 | 0 | 0 | 0 | 0 | 0 | 1 | 0 | 0 | 0 | 0 | 0 | 0 | 16313.6229
2025-04-18 | 8780.127 | 0 | 1.8 | 0 | 0 | 0 | 0 | 0 | 0 | 0 | 0 | 0 | 0 | 0 | 0 | 0 | 0 | 0 | 0 | 0 | 0 | 0 | 1 | 0 | 0 | 0 | 0 | 0 | 16113.6496
2025-04-18 | 8355.439 | 0 | 1.9 | 0 | 0 | 0 | 0 | 0 | 0 | 0 | 0 | 0 | 0 | 0 | 0 | 0 | 0 | 0 | 0 | 0 | 0 | 0 | 0 | 1 | 0 | 0 | 0 | 0 | 15884.5678
2025-04-18 | 7982.173 | 0.4 | 0 | 0 | 0 | 0 | 0 | 0 | 0 | 0 | 0 | 0 | 0 | 0 | 0 | 0 | 0 | 0 | 0 | 0 | 0 | 0 | 0 | 0 | 1 | 0 | 0 | 0 | 15245.6812
2025-04-18 | 7790.613 | 5.6 | 0 | 0 | 0 | 0 | 0 | 0 | 0 | 0 | 0 | 0 | 0 | 0 | 0 | 0 | 0 | 0 | 0 | 0 | 0 | 0 | 0 | 0 | 0 | 1 | 0 | 0 | 14900.723
2025-04-18 | 7670.309 | 6.3 | 0 | 0 | 0 | 0 | 0 | 0 | 0 | 0 | 0 | 0 | 0 | 0 | 0 | 0 | 0 | 0 | 0 | 0 | 0 | 0 | 0 | 0 | 0 | 0 | 1 | 0 | 14354.3596
2025-04-18 | 7472.007 | 6.8 | 0 | 0 | 0 | 0 | 0 | 0 | 0 | 0 | 0 | 0 | 0 | 0 | 0 | 0 | 0 | 0 | 0 | 0 | 0 | 0 | 0 | 0 | 0 | 0 | 0 | 1 | 13943.1527
2025-04-19 | 7350.474 | 5.9 | 0 | 1 | 1 | 0 | 0 | 0 | 0 | 0 | 0 | 0 | 0 | 0 | 0 | 0 | 0 | 0 | 0 | 0 | 0 | 0 | 0 | 0 | 0 | 0 | 0 | 0 | 7808.8639
2025-04-19 | 7348.297 | 5.2 | 0 | 1 | 0 | 1 | 0 | 0 | 0 | 0 | 0 | 0 | 0 | 0 | 0 | 0 | 0 | 0 | 0 | 0 | 0 | 0 | 0 | 0 | 0 | 0 | 0 | 0 | 7484.1291
2025-04-19 | 7480.438 | 0 | 0.3 | 1 | 0 | 0 | 1 | 0 | 0 | 0 | 0 | 0 | 0 | 0 | 0 | 0 | 0 | 0 | 0 | 0 | 0 | 0 | 0 | 0 | 0 | 0 | 0 | 0 | 7310.157
2025-04-19 | 7520.794 | 0 | 0.4 | 1 | 0 | 0 | 0 | 1 | 0 | 0 | 0 | 0 | 0 | 0 | 0 | 0 | 0 | 0 | 0 | 0 | 0 | 0 | 0 | 0 | 0 | 0 | 0 | 0 | 7527.4381
2025-04-19 | 7797.799 | 0 | 0 | 1 | 0 | 0 | 0 | 0 | 1 | 0 | 0 | 0 | 0 | 0 | 0 | 0 | 0 | 0 | 0 | 0 | 0 | 0 | 0 | 0 | 0 | 0 | 0 | 0 | 7894.5478
2025-04-19 | 8540.687 | 0.2 | 0 | 1 | 0 | 0 | 0 | 0 | 0 | 1 | 0 | 0 | 0 | 0 | 0 | 0 | 0 | 0 | 0 | 0 | 0 | 0 | 0 | 0 | 0 | 0 | 0 | 0 | 8870.0618
2025-04-19 | 9023.392 | 0.1 | 0 | 1 | 0 | 0 | 0 | 0 | 0 | 0 | 1 | 0 | 0 | 0 | 0 | 0 | 0 | 0 | 0 | 0 | 0 | 0 | 0 | 0 | 0 | 0 | 0 | 0 | 10044.0957
2025-04-19 | 9323.03 | 0 | 1 | 1 | 0 | 0 | 0 | 0 | 0 | 0 | 0 | 1 | 0 | 0 | 0 | 0 | 0 | 0 | 0 | 0 | 0 | 0 | 0 | 0 | 0 | 0 | 0 | 0 | 11097.7898
2025-04-19 | 9569.474 | 0 | 2.5 | 1 | 0 | 0 | 0 | 0 | 0 | 0 | 0 | 0 | 1 | 0 | 0 | 0 | 0 | 0 | 0 | 0 | 0 | 0 | 0 | 0 | 0 | 0 | 0 | 0 | 11765.314
2025-04-19 | 9757.3 | 0 | 3.9 | 1 | 0 | 0 | 0 | 0 | 0 | 0 | 0 | 0 | 0 | 1 | 0 | 0 | 0 | 0 | 0 | 0 | 0 | 0 | 0 | 0 | 0 | 0 | 0 | 0 | 12189.5369
2025-04-19 | 9803.219 | 0 | 2.9 | 1 | 0 | 0 | 0 | 0 | 0 | 0 | 0 | 0 | 0 | 0 | 1 | 0 | 0 | 0 | 0 | 0 | 0 | 0 | 0 | 0 | 0 | 0 | 0 | 0 | 12072.7765
2025-04-19 | 10204.389 | 0 | 2.3 | 1 | 0 | 0 | 0 | 0 | 0 | 0 | 0 | 0 | 0 | 0 | 0 | 1 | 0 | 0 | 0 | 0 | 0 | 0 | 0 | 0 | 0 | 0 | 0 | 0 | 11905.9965
2025-04-19 | 10215.721 | 0.3 | 0 | 1 | 0 | 0 | 0 | 0 | 0 | 0 | 0 | 0 | 0 | 0 | 0 | 0 | 1 | 0 | 0 | 0 | 0 | 0 | 0 | 0 | 0 | 0 | 0 | 0 | 11507.3461
2025-04-19 | 10210.841 | 0.4 | 0 | 1 | 0 | 0 | 0 | 0 | 0 | 0 | 0 | 0 | 0 | 0 | 0 | 0 | 0 | 1 | 0 | 0 | 0 | 0 | 0 | 0 | 0 | 0 | 0 | 0 | 11403.1345
2025-04-19 | 10234.572 | 1.5 | 0 | 1 | 0 | 0 | 0 | 0 | 0 | 0 | 0 | 0 | 0 | 0 | 0 | 0 | 0 | 0 | 1 | 0 | 0 | 0 | 0 | 0 | 0 | 0 | 0 | 0 | 11084.0412
2025-04-19 | 9915.66 | 3.6 | 0 | 1 | 0 | 0 | 0 | 0 | 0 | 0 | 0 | 0 | 0 | 0 | 0 | 0 | 0 | 0 | 0 | 1 | 0 | 0 | 0 | 0 | 0 | 0 | 0 | 0 | 10882.526
2025-04-19 | 9644.924 | 4.7 | 0 | 1 | 0 | 0 | 0 | 0 | 0 | 0 | 0 | 0 | 0 | 0 | 0 | 0 | 0 | 0 | 0 | 0 | 1 | 0 | 0 | 0 | 0 | 0 | 0 | 0 | 10668.0663
2025-04-19 | 9660.016 | 6.3 | 0 | 1 | 0 | 0 | 0 | 0 | 0 | 0 | 0 | 0 | 0 | 0 | 0 | 0 | 0 | 0 | 0 | 0 | 0 | 1 | 0 | 0 | 0 | 0 | 0 | 0 | 10479.4963
2025-04-19 | 9204.618 | 8.2 | 0 | 1 | 0 | 0 | 0 | 0 | 0 | 0 | 0 | 0 | 0 | 0 | 0 | 0 | 0 | 0 | 0 | 0 | 0 | 0 | 1 | 0 | 0 | 0 | 0 | 0 | 10425.3745
2025-04-19 | 9249.48 | 9.4 | 0 | 1 | 0 | 0 | 0 | 0 | 0 | 0 | 0 | 0 | 0 | 0 | 0 | 0 | 0 | 0 | 0 | 0 | 0 | 0 | 0 | 1 | 0 | 0 | 0 | 0 | 10224.2277
2025-04-19 | 9042.532 | 9.2 | 0 | 1 | 0 | 0 | 0 | 0 | 0 | 0 | 0 | 0 | 0 | 0 | 0 | 0 | 0 | 0 | 0 | 0 | 0 | 0 | 0 | 0 | 1 | 0 | 0 | 0 | 9908.0876
2025-04-19 | 8722.429 | 10.2 | 0 | 1 | 0 | 0 | 0 | 0 | 0 | 0 | 0 | 0 | 0 | 0 | 0 | 0 | 0 | 0 | 0 | 0 | 0 | 0 | 0 | 0 | 0 | 1 | 0 | 0 | 9401.654
2025-04-19 | 8576.499 | 11.5 | 0 | 1 | 0 | 0 | 0 | 0 | 0 | 0 | 0 | 0 | 0 | 0 | 0 | 0 | 0 | 0 | 0 | 0 | 0 | 0 | 0 | 0 | 0 | 0 | 1 | 0 | 8878.3585
2025-04-19 | 8164.223 | 12.4 | 0 | 1 | 0 | 0 | 0 | 0 | 0 | 0 | 0 | 0 | 0 | 0 | 0 | 0 | 0 | 0 | 0 | 0 | 0 | 0 | 0 | 0 | 0 | 0 | 0 | 1 | 8482.5302
2025-04-20 | 8026.882 | 12.8 | 0 | 1 | 1 | 0 | 0 | 0 | 0 | 0 | 0 | 0 | 0 | 0 | 0 | 0 | 0 | 0 | 0 | 0 | 0 | 0 | 0 | 0 | 0 | 0 | 0 | 0 | 8074.1449
2025-04-20 | 7956.22 | 13.6 | 0 | 1 | 0 | 1 | 0 | 0 | 0 | 0 | 0 | 0 | 0 | 0 | 0 | 0 | 0 | 0 | 0 | 0 | 0 | 0 | 0 | 0 | 0 | 0 | 0 | 0 | 7807.0799
2025-04-20 | 7881.59 | 14.1 | 0 | 1 | 0 | 0 | 1 | 0 | 0 | 0 | 0 | 0 | 0 | 0 | 0 | 0 | 0 | 0 | 0 | 0 | 0 | 0 | 0 | 0 | 0 | 0 | 0 | 0 | 7797.6507
2025-04-20 | 8105.21 | 14.6 | 0 | 1 | 0 | 0 | 0 | 1 | 0 | 0 | 0 | 0 | 0 | 0 | 0 | 0 | 0 | 0 | 0 | 0 | 0 | 0 | 0 | 0 | 0 | 0 | 0 | 0 | 8015.9543
2025-04-20 | 8409.256 | 14.5 | 0 | 1 | 0 | 0 | 0 | 0 | 1 | 0 | 0 | 0 | 0 | 0 | 0 | 0 | 0 | 0 | 0 | 0 | 0 | 0 | 0 | 0 | 0 | 0 | 0 | 0 | 8452.0224
2025-04-20 | 8804.27 | 15.3 | 0 | 1 | 0 | 0 | 0 | 0 | 0 | 1 | 0 | 0 | 0 | 0 | 0 | 0 | 0 | 0 | 0 | 0 | 0 | 0 | 0 | 0 | 0 | 0 | 0 | 0 | 9450.6043
2025-04-20 | 9014.873 | 15.4 | 0 | 1 | 0 | 0 | 0 | 0 | 0 | 0 | 1 | 0 | 0 | 0 | 0 | 0 | 0 | 0 | 0 | 0 | 0 | 0 | 0 | 0 | 0 | 0 | 0 | 0 | 10632.3275
2025-04-20 | 9201.494 | 15.1 | 0 | 1 | 0 | 0 | 0 | 0 | 0 | 0 | 0 | 1 | 0 | 0 | 0 | 0 | 0 | 0 | 0 | 0 | 0 | 0 | 0 | 0 | 0 | 0 | 0 | 0 | 11496.3247
2025-04-20 | 9184.278 | 13.9 | 0 | 1 | 0 | 0 | 0 | 0 | 0 | 0 | 0 | 0 | 1 | 0 | 0 | 0 | 0 | 0 | 0 | 0 | 0 | 0 | 0 | 0 | 0 | 0 | 0 | 0 | 11844.7017
2025-04-20 | 9281.947 | 12.6 | 0 | 1 | 0 | 0 | 0 | 0 | 0 | 0 | 0 | 0 | 0 | 1 | 0 | 0 | 0 | 0 | 0 | 0 | 0 | 0 | 0 | 0 | 0 | 0 | 0 | 0 | 11964.1335
2025-04-20 | 9632.881 | 11.4 | 0 | 1 | 0 | 0 | 0 | 0 | 0 | 0 | 0 | 0 | 0 | 0 | 1 | 0 | 0 | 0 | 0 | 0 | 0 | 0 | 0 | 0 | 0 | 0 | 0 | 0 | 11983.2448
2025-04-20 | 9447.643 | 10.6 | 0 | 1 | 0 | 0 | 0 | 0 | 0 | 0 | 0 | 0 | 0 | 0 | 0 | 1 | 0 | 0 | 0 | 0 | 0 | 0 | 0 | 0 | 0 | 0 | 0 | 0 | 11894.9122
2025-04-20 | 9531.673 | 9.2 | 0 | 1 | 0 | 0 | 0 | 0 | 0 | 0 | 0 | 0 | 0 | 0 | 0 | 0 | 1 | 0 | 0 | 0 | 0 | 0 | 0 | 0 | 0 | 0 | 0 | 0 | 11849.5201
2025-04-20 | 9369.705 | 8.9 | 0 | 1 | 0 | 0 | 0 | 0 | 0 | 0 | 0 | 0 | 0 | 0 | 0 | 0 | 0 | 1 | 0 | 0 | 0 | 0 | 0 | 0 | 0 | 0 | 0 | 0 | 11729.9299
2025-04-20 | 9543.263 | 9.4 | 0 | 1 | 0 | 0 | 0 | 0 | 0 | 0 | 0 | 0 | 0 | 0 | 0 | 0 | 0 | 0 | 1 | 0 | 0 | 0 | 0 | 0 | 0 | 0 | 0 | 0 | 11387.7688
2025-04-20 | 9691.989 | 8.8 | 0 | 1 | 0 | 0 | 0 | 0 | 0 | 0 | 0 | 0 | 0 | 0 | 0 | 0 | 0 | 0 | 0 | 1 | 0 | 0 | 0 | 0 | 0 | 0 | 0 | 0 | 11082.4479
2025-04-20 | 9335.647 | 9.6 | 0 | 1 | 0 | 0 | 0 | 0 | 0 | 0 | 0 | 0 | 0 | 0 | 0 | 0 | 0 | 0 | 0 | 0 | 1 | 0 | 0 | 0 | 0 | 0 | 0 | 0 | 10856.4543
2025-04-20 | 9104.471 | 9.9 | 0 | 1 | 0 | 0 | 0 | 0 | 0 | 0 | 0 | 0 | 0 | 0 | 0 | 0 | 0 | 0 | 0 | 0 | 0 | 1 | 0 | 0 | 0 | 0 | 0 | 0 | 10617.9038
2025-04-20 | 9738.925 | 10.2 | 0 | 1 | 0 | 0 | 0 | 0 | 0 | 0 | 0 | 0 | 0 | 0 | 0 | 0 | 0 | 0 | 0 | 0 | 0 | 0 | 1 | 0 | 0 | 0 | 0 | 0 | 10502.2675
2025-04-20 | 9965.627 | 11.1 | 0 | 1 | 0 | 0 | 0 | 0 | 0 | 0 | 0 | 0 | 0 | 0 | 0 | 0 | 0 | 0 | 0 | 0 | 0 | 0 | 0 | 1 | 0 | 0 | 0 | 0 | 10289.5868
2025-04-20 | 10129.174 | 12.4 | 0 | 1 | 0 | 0 | 0 | 0 | 0 | 0 | 0 | 0 | 0 | 0 | 0 | 0 | 0 | 0 | 0 | 0 | 0 | 0 | 0 | 0 | 1 | 0 | 0 | 0 | 10031.1165
2025-04-20 | 10783.777 | 12.2 | 0 | 1 | 0 | 0 | 0 | 0 | 0 | 0 | 0 | 0 | 0 | 0 | 0 | 0 | 0 | 0 | 0 | 0 | 0 | 0 | 0 | 0 | 0 | 1 | 0 | 0 | 9478.5471
2025-04-20 | 10697.48 | 11.4 | 0 | 1 | 0 | 0 | 0 | 0 | 0 | 0 | 0 | 0 | 0 | 0 | 0 | 0 | 0 | 0 | 0 | 0 | 0 | 0 | 0 | 0 | 0 | 0 | 1 | 0 | 8874.5139
2025-04-20 | 11186.706 | 11.9 | 0 | 1 | 0 | 0 | 0 | 0 | 0 | 0 | 0 | 0 | 0 | 0 | 0 | 0 | 0 | 0 | 0 | 0 | 0 | 0 | 0 | 0 | 0 | 0 | 0 | 1 | 8463.307
2025-04-21 | 11315.029 | 11.8 | 0 | 0 | 1 | 0 | 0 | 0 | 0 | 0 | 0 | 0 | 0 | 0 | 0 | 0 | 0 | 0 | 0 | 0 | 0 | 0 | 0 | 0 | 0 | 0 | 0 | 0 | 13711.6213
2025-04-21 | 11316.846 | 11.6 | 0 | 0 | 0 | 1 | 0 | 0 | 0 | 0 | 0 | 0 | 0 | 0 | 0 | 0 | 0 | 0 | 0 | 0 | 0 | 0 | 0 | 0 | 0 | 0 | 0 | 0 | 13406.1098
2025-04-21 | 11317.663 | 10.8 | 0 | 0 | 0 | 0 | 1 | 0 | 0 | 0 | 0 | 0 | 0 | 0 | 0 | 0 | 0 | 0 | 0 | 0 | 0 | 0 | 0 | 0 | 0 | 0 | 0 | 0 | 13346.7002
2025-04-21 | 11820.537 | 11.1 | 0 | 0 | 0 | 0 | 0 | 1 | 0 | 0 | 0 | 0 | 0 | 0 | 0 | 0 | 0 | 0 | 0 | 0 | 0 | 0 | 0 | 0 | 0 | 0 | 0 | 0 | 13557.3145
2025-04-21 | 12839.424 | 11.9 | 0 | 0 | 0 | 0 | 0 | 0 | 1 | 0 | 0 | 0 | 0 | 0 | 0 | 0 | 0 | 0 | 0 | 0 | 0 | 0 | 0 | 0 | 0 | 0 | 0 | 0 | 14027.9844
2025-04-21 | 13691.131 | 12.1 | 0 | 0 | 0 | 0 | 0 | 0 | 0 | 1 | 0 | 0 | 0 | 0 | 0 | 0 | 0 | 0 | 0 | 0 | 0 | 0 | 0 | 0 | 0 | 0 | 0 | 0 | 15003.4984
2025-04-21 | 15012.499 | 12.1 | 0 | 0 | 0 | 0 | 0 | 0 | 0 | 0 | 1 | 0 | 0 | 0 | 0 | 0 | 0 | 0 | 0 | 0 | 0 | 0 | 0 | 0 | 0 | 0 | 0 | 0 | 16181.377
2025-04-21 | 15775.443 | 11.6 | 0 | 0 | 0 | 0 | 0 | 0 | 0 | 0 | 0 | 1 | 0 | 0 | 0 | 0 | 0 | 0 | 0 | 0 | 0 | 0 | 0 | 0 | 0 | 0 | 0 | 0 | 17037.6848
2025-04-21 | 15730.706 | 12.7 | 0 | 0 | 0 | 0 | 0 | 0 | 0 | 0 | 0 | 0 | 1 | 0 | 0 | 0 | 0 | 0 | 0 | 0 | 0 | 0 | 0 | 0 | 0 | 0 | 0 | 0 | 17474.4889
2025-04-21 | 16152.084 | 11.6 | 0 | 0 | 0 | 0 | 0 | 0 | 0 | 0 | 0 | 0 | 0 | 1 | 0 | 0 | 0 | 0 | 0 | 0 | 0 | 0 | 0 | 0 | 0 | 0 | 0 | 0 | 17601.6099
2025-04-21 | 16769.671 | 10.4 | 0 | 0 | 0 | 0 | 0 | 0 | 0 | 0 | 0 | 0 | 0 | 0 | 1 | 0 | 0 | 0 | 0 | 0 | 0 | 0 | 0 | 0 | 0 | 0 | 0 | 0 | 17620.7213
2025-04-21 | 16831.723 | 10 | 0 | 0 | 0 | 0 | 0 | 0 | 0 | 0 | 0 | 0 | 0 | 0 | 0 | 1 | 0 | 0 | 0 | 0 | 0 | 0 | 0 | 0 | 0 | 0 | 0 | 0 | 17547.7672
2025-04-21 | 16918.715 | 9.8 | 0 | 0 | 0 | 0 | 0 | 0 | 0 | 0 | 0 | 0 | 0 | 0 | 0 | 0 | 1 | 0 | 0 | 0 | 0 | 0 | 0 | 0 | 0 | 0 | 0 | 0 | 17548.511
2025-04-21 | 16862.86 | 10 | 0 | 0 | 0 | 0 | 0 | 0 | 0 | 0 | 0 | 0 | 0 | 0 | 0 | 0 | 0 | 1 | 0 | 0 | 0 | 0 | 0 | 0 | 0 | 0 | 0 | 0 | 17448.1441
2025-04-21 | 16429.873 | 9.8 | 0 | 0 | 0 | 0 | 0 | 0 | 0 | 0 | 0 | 0 | 0 | 0 | 0 | 0 | 0 | 0 | 1 | 0 | 0 | 0 | 0 | 0 | 0 | 0 | 0 | 0 | 17079.0703
2025-04-21 | 16608.221 | 8.8 | 0 | 0 | 0 | 0 | 0 | 0 | 0 | 0 | 0 | 0 | 0 | 0 | 0 | 0 | 0 | 0 | 0 | 1 | 0 | 0 | 0 | 0 | 0 | 0 | 0 | 0 | 16758.3709
2025-04-21 | 16095.962 | 8.5 | 0 | 0 | 0 | 0 | 0 | 0 | 0 | 0 | 0 | 0 | 0 | 0 | 0 | 0 | 0 | 0 | 0 | 0 | 1 | 0 | 0 | 0 | 0 | 0 | 0 | 0 | 16490.0861
2025-04-21 | 15699.066 | 6.5 | 0 | 0 | 0 | 0 | 0 | 0 | 0 | 0 | 0 | 0 | 0 | 0 | 0 | 0 | 0 | 0 | 0 | 0 | 0 | 1 | 0 | 0 | 0 | 0 | 0 | 0 | 16163.1086
2025-04-21 | 15502.726 | 5.5 | 0 | 0 | 0 | 0 | 0 | 0 | 0 | 0 | 0 | 0 | 0 | 0 | 0 | 0 | 0 | 0 | 0 | 0 | 0 | 0 | 1 | 0 | 0 | 0 | 0 | 0 | 15997.4919
2025-04-21 | 15267.386 | 8.6 | 0 | 0 | 0 | 0 | 0 | 0 | 0 | 0 | 0 | 0 | 0 | 0 | 0 | 0 | 0 | 0 | 0 | 0 | 0 | 0 | 0 | 1 | 0 | 0 | 0 | 0 | 15869.3934
2025-04-21 | 14971.932 | 9.8 | 0 | 0 | 0 | 0 | 0 | 0 | 0 | 0 | 0 | 0 | 0 | 0 | 0 | 0 | 0 | 0 | 0 | 0 | 0 | 0 | 0 | 0 | 1 | 0 | 0 | 0 | 15607.0785
2025-04-21 | 14683.505 | 8.8 | 0 | 0 | 0 | 0 | 0 | 0 | 0 | 0 | 0 | 0 | 0 | 0 | 0 | 0 | 0 | 0 | 0 | 0 | 0 | 0 | 0 | 0 | 0 | 1 | 0 | 0 | 15023.7519
2025-04-21 | 13831.858 | 6.9 | 0 | 0 | 0 | 0 | 0 | 0 | 0 | 0 | 0 | 0 | 0 | 0 | 0 | 0 | 0 | 0 | 0 | 0 | 0 | 0 | 0 | 0 | 0 | 0 | 1 | 0 | 14377.4275
2025-04-21 | 13088.797 | 8.4 | 0 | 0 | 0 | 0 | 0 | 0 | 0 | 0 | 0 | 0 | 0 | 0 | 0 | 0 | 0 | 0 | 0 | 0 | 0 | 0 | 0 | 0 | 0 | 0 | 0 | 1 | 14004.6671
2025-04-22 | 12156.32 | 7.8 | 0 | 0 | 1 | 0 | 0 | 0 | 0 | 0 | 0 | 0 | 0 | 0 | 0 | 0 | 0 | 0 | 0 | 0 | 0 | 0 | 0 | 0 | 0 | 0 | 0 | 0 | 13557.8353
2025-04-22 | 11791.815 | 8 | 0 | 0 | 0 | 1 | 0 | 0 | 0 | 0 | 0 | 0 | 0 | 0 | 0 | 0 | 0 | 0 | 0 | 0 | 0 | 0 | 0 | 0 | 0 | 0 | 0 | 0 | 13267.7023
2025-04-22 | 12067.052 | 8.8 | 0 | 0 | 0 | 0 | 1 | 0 | 0 | 0 | 0 | 0 | 0 | 0 | 0 | 0 | 0 | 0 | 0 | 0 | 0 | 0 | 0 | 0 | 0 | 0 | 0 | 0 | 13269.8071
2025-04-22 | 12728.919 | 9.6 | 0 | 0 | 0 | 0 | 0 | 1 | 0 | 0 | 0 | 0 | 0 | 0 | 0 | 0 | 0 | 0 | 0 | 0 | 0 | 0 | 0 | 0 | 0 | 0 | 0 | 0 | 13499.6447
2025-04-22 | 13358.858 | 10 | 0 | 0 | 0 | 0 | 0 | 0 | 1 | 0 | 0 | 0 | 0 | 0 | 0 | 0 | 0 | 0 | 0 | 0 | 0 | 0 | 0 | 0 | 0 | 0 | 0 | 0 | 13954.936
2025-04-22 | 14657.994 | 10.1 | 0 | 0 | 0 | 0 | 0 | 0 | 0 | 1 | 0 | 0 | 0 | 0 | 0 | 0 | 0 | 0 | 0 | 0 | 0 | 0 | 0 | 0 | 0 | 0 | 0 | 0 | 14926.6054
2025-04-22 | 16426.105 | 10 | 0 | 0 | 0 | 0 | 0 | 0 | 0 | 0 | 1 | 0 | 0 | 0 | 0 | 0 | 0 | 0 | 0 | 0 | 0 | 0 | 0 | 0 | 0 | 0 | 0 | 0 | 16100.6393
2025-04-22 | 17515.067 | 9.7 | 0 | 0 | 0 | 0 | 0 | 0 | 0 | 0 | 0 | 1 | 0 | 0 | 0 | 0 | 0 | 0 | 0 | 0 | 0 | 0 | 0 | 0 | 0 | 0 | 0 | 0 | 16964.6364
2025-04-22 | 17651.077 | 9.1 | 0 | 0 | 0 | 0 | 0 | 0 | 0 | 0 | 0 | 0 | 1 | 0 | 0 | 0 | 0 | 0 | 0 | 0 | 0 | 0 | 0 | 0 | 0 | 0 | 0 | 0 | 17336.0814
2025-04-22 | 17468.166 | 8 | 0 | 0 | 0 | 0 | 0 | 0 | 0 | 0 | 0 | 0 | 0 | 1 | 0 | 0 | 0 | 0 | 0 | 0 | 0 | 0 | 0 | 0 | 0 | 0 | 0 | 0 | 17463.2025
2025-04-22 | 17220.037 | 7.3 | 0 | 0 | 0 | 0 | 0 | 0 | 0 | 0 | 0 | 0 | 0 | 0 | 1 | 0 | 0 | 0 | 0 | 0 | 0 | 0 | 0 | 0 | 0 | 0 | 0 | 0 | 17501.5371
2025-04-22 | 17278.541 | 5.9 | 0 | 0 | 0 | 0 | 0 | 0 | 0 | 0 | 0 | 0 | 0 | 0 | 0 | 1 | 0 | 0 | 0 | 0 | 0 | 0 | 0 | 0 | 0 | 0 | 0 | 0 | 17390.1365
2025-04-22 | 17131.832 | 5.1 | 0 | 0 | 0 | 0 | 0 | 0 | 0 | 0 | 0 | 0 | 0 | 0 | 0 | 0 | 1 | 0 | 0 | 0 | 0 | 0 | 0 | 0 | 0 | 0 | 0 | 0 | 17367.8124
2025-04-22 | 16440.667 | 4.6 | 0 | 0 | 0 | 0 | 0 | 0 | 0 | 0 | 0 | 0 | 0 | 0 | 0 | 0 | 0 | 1 | 0 | 0 | 0 | 0 | 0 | 0 | 0 | 0 | 0 | 0 | 17240.5329
2025-04-22 | 16157.988 | 4.1 | 0 | 0 | 0 | 0 | 0 | 0 | 0 | 0 | 0 | 0 | 0 | 0 | 0 | 0 | 0 | 0 | 1 | 0 | 0 | 0 | 0 | 0 | 0 | 0 | 0 | 0 | 16859.9252
2025-04-22 | 16465.668 | 3.6 | 0 | 0 | 0 | 0 | 0 | 0 | 0 | 0 | 0 | 0 | 0 | 0 | 0 | 0 | 0 | 0 | 0 | 1 | 0 | 0 | 0 | 0 | 0 | 0 | 0 | 0 | 16558.449
2025-04-22 | 16014.882 | 4 | 0 | 0 | 0 | 0 | 0 | 0 | 0 | 0 | 0 | 0 | 0 | 0 | 0 | 0 | 0 | 0 | 0 | 0 | 1 | 0 | 0 | 0 | 0 | 0 | 0 | 0 | 16317.0767
2025-04-22 | 15910.701 | 3.9 | 0 | 0 | 0 | 0 | 0 | 0 | 0 | 0 | 0 | 0 | 0 | 0 | 0 | 0 | 0 | 0 | 0 | 0 | 0 | 1 | 0 | 0 | 0 | 0 | 0 | 0 | 16063.1476
2025-04-22 | 15629.181 | 4.9 | 0 | 0 | 0 | 0 | 0 | 0 | 0 | 0 | 0 | 0 | 0 | 0 | 0 | 0 | 0 | 0 | 0 | 0 | 0 | 0 | 1 | 0 | 0 | 0 | 0 | 0 | 15974.424
2025-04-22 | 15037.133 | 5.6 | 0 | 0 | 0 | 0 | 0 | 0 | 0 | 0 | 0 | 0 | 0 | 0 | 0 | 0 | 0 | 0 | 0 | 0 | 0 | 0 | 0 | 1 | 0 | 0 | 0 | 0 | 15754.0539
2025-04-22 | 15141.16 | 7 | 0 | 0 | 0 | 0 | 0 | 0 | 0 | 0 | 0 | 0 | 0 | 0 | 0 | 0 | 0 | 0 | 0 | 0 | 0 | 0 | 0 | 0 | 1 | 0 | 0 | 0 | 15499.4282
2025-04-22 | 14284.101 | 7.3 | 0 | 0 | 0 | 0 | 0 | 0 | 0 | 0 | 0 | 0 | 0 | 0 | 0 | 0 | 0 | 0 | 0 | 0 | 0 | 0 | 0 | 0 | 0 | 1 | 0 | 0 | 14966.0821
2025-04-22 | 13580.418 | 10.3 | 0 | 0 | 0 | 0 | 0 | 0 | 0 | 0 | 0 | 0 | 0 | 0 | 0 | 0 | 0 | 0 | 0 | 0 | 0 | 0 | 0 | 0 | 0 | 0 | 1 | 0 | 14508.1457
2025-04-22 | 13361.119 | 11 | 0 | 0 | 0 | 0 | 0 | 0 | 0 | 0 | 0 | 0 | 0 | 0 | 0 | 0 | 0 | 0 | 0 | 0 | 0 | 0 | 0 | 0 | 0 | 0 | 0 | 1 | 14104.6281
2025-04-23 | 12587.717 | 11.8 | 0 | 0 | 1 | 0 | 0 | 0 | 0 | 0 | 0 | 0 | 0 | 0 | 0 | 0 | 0 | 0 | 0 | 0 | 0 | 0 | 0 | 0 | 0 | 0 | 0 | 0 | 13711.6213
2025-04-23 | 12453.24 | 12.2 | 0 | 0 | 0 | 1 | 0 | 0 | 0 | 0 | 0 | 0 | 0 | 0 | 0 | 0 | 0 | 0 | 0 | 0 | 0 | 0 | 0 | 0 | 0 | 0 | 0 | 0 | 13429.1777
2025-04-23 | 12309.243 | 12.1 | 0 | 0 | 0 | 0 | 1 | 0 | 0 | 0 | 0 | 0 | 0 | 0 | 0 | 0 | 0 | 0 | 0 | 0 | 0 | 0 | 0 | 0 | 0 | 0 | 0 | 0 | 13396.6806
2025-04-23 | 13160.713 | 12.2 | 0 | 0 | 0 | 0 | 0 | 1 | 0 | 0 | 0 | 0 | 0 | 0 | 0 | 0 | 0 | 0 | 0 | 0 | 0 | 0 | 0 | 0 | 0 | 0 | 0 | 0 | 13599.6056
2025-04-23 | 13944.491 | 11.8 | 0 | 0 | 0 | 0 | 0 | 0 | 1 | 0 | 0 | 0 | 0 | 0 | 0 | 0 | 0 | 0 | 0 | 0 | 0 | 0 | 0 | 0 | 0 | 0 | 0 | 0 | 14024.1397
2025-04-23 | 15563.358 | 12.1 | 0 | 0 | 0 | 0 | 0 | 0 | 0 | 1 | 0 | 0 | 0 | 0 | 0 | 0 | 0 | 0 | 0 | 0 | 0 | 0 | 0 | 0 | 0 | 0 | 0 | 0 | 15003.4984
2025-04-23 | 17036.394 | 12 | 0 | 0 | 0 | 0 | 0 | 0 | 0 | 0 | 1 | 0 | 0 | 0 | 0 | 0 | 0 | 0 | 0 | 0 | 0 | 0 | 0 | 0 | 0 | 0 | 0 | 0 | 16177.5323
2025-04-23 | 18133.473 | 10.7 | 0 | 0 | 0 | 0 | 0 | 0 | 0 | 0 | 0 | 1 | 0 | 0 | 0 | 0 | 0 | 0 | 0 | 0 | 0 | 0 | 0 | 0 | 0 | 0 | 0 | 0 | 17003.0829
2025-04-23 | 17809.85 | 9.1 | 0 | 0 | 0 | 0 | 0 | 0 | 0 | 0 | 0 | 0 | 1 | 0 | 0 | 0 | 0 | 0 | 0 | 0 | 0 | 0 | 0 | 0 | 0 | 0 | 0 | 0 | 17336.0814
2025-04-23 | 17583.975 | 4.6 | 0 | 0 | 0 | 0 | 0 | 0 | 0 | 0 | 0 | 0 | 0 | 1 | 0 | 0 | 0 | 0 | 0 | 0 | 0 | 0 | 0 | 0 | 0 | 0 | 0 | 0 | 17332.4843
2025-04-23 | 18031.316 | 6.1 | 0 | 0 | 0 | 0 | 0 | 0 | 0 | 0 | 0 | 0 | 0 | 0 | 1 | 0 | 0 | 0 | 0 | 0 | 0 | 0 | 0 | 0 | 0 | 0 | 0 | 0 | 17455.4012
2025-04-23 | 17998.073 | 5.5 | 0 | 0 | 0 | 0 | 0 | 0 | 0 | 0 | 0 | 0 | 0 | 0 | 0 | 1 | 0 | 0 | 0 | 0 | 0 | 0 | 0 | 0 | 0 | 0 | 0 | 0 | 17374.7579
2025-04-23 | 17955.973 | 4.7 | 0 | 0 | 0 | 0 | 0 | 0 | 0 | 0 | 0 | 0 | 0 | 0 | 0 | 0 | 1 | 0 | 0 | 0 | 0 | 0 | 0 | 0 | 0 | 0 | 0 | 0 | 17352.4338
2025-04-23 | 17540.867 | 4.5 | 0 | 0 | 0 | 0 | 0 | 0 | 0 | 0 | 0 | 0 | 0 | 0 | 0 | 0 | 0 | 1 | 0 | 0 | 0 | 0 | 0 | 0 | 0 | 0 | 0 | 0 | 17236.6882
2025-04-23 | 16802.102 | 4.2 | 0 | 0 | 0 | 0 | 0 | 0 | 0 | 0 | 0 | 0 | 0 | 0 | 0 | 0 | 0 | 0 | 1 | 0 | 0 | 0 | 0 | 0 | 0 | 0 | 0 | 0 | 16863.7698
2025-04-23 | 17124.098 | 3.4 | 0 | 0 | 0 | 0 | 0 | 0 | 0 | 0 | 0 | 0 | 0 | 0 | 0 | 0 | 0 | 0 | 0 | 1 | 0 | 0 | 0 | 0 | 0 | 0 | 0 | 0 | 16550.7597
2025-04-23 | 16588.426 | 3.2 | 0 | 0 | 0 | 0 | 0 | 0 | 0 | 0 | 0 | 0 | 0 | 0 | 0 | 0 | 0 | 0 | 0 | 0 | 1 | 0 | 0 | 0 | 0 | 0 | 0 | 0 | 16286.3195
2025-04-23 | 16205.164 | 3.8 | 0 | 0 | 0 | 0 | 0 | 0 | 0 | 0 | 0 | 0 | 0 | 0 | 0 | 0 | 0 | 0 | 0 | 0 | 0 | 1 | 0 | 0 | 0 | 0 | 0 | 0 | 16059.303
2025-04-23 | 16021.186 | 6.2 | 0 | 0 | 0 | 0 | 0 | 0 | 0 | 0 | 0 | 0 | 0 | 0 | 0 | 0 | 0 | 0 | 0 | 0 | 0 | 0 | 1 | 0 | 0 | 0 | 0 | 0 | 16024.4044
2025-04-23 | 15965.025 | 9.1 | 0 | 0 | 0 | 0 | 0 | 0 | 0 | 0 | 0 | 0 | 0 | 0 | 0 | 0 | 0 | 0 | 0 | 0 | 0 | 0 | 0 | 1 | 0 | 0 | 0 | 0 | 15888.6167
2025-04-23 | 15437.046 | 9.5 | 0 | 0 | 0 | 0 | 0 | 0 | 0 | 0 | 0 | 0 | 0 | 0 | 0 | 0 | 0 | 0 | 0 | 0 | 0 | 0 | 0 | 0 | 1 | 0 | 0 | 0 | 15595.5445
2025-04-23 | 14889.694 | 9.1 | 0 | 0 | 0 | 0 | 0 | 0 | 0 | 0 | 0 | 0 | 0 | 0 | 0 | 0 | 0 | 0 | 0 | 0 | 0 | 0 | 0 | 0 | 0 | 1 | 0 | 0 | 15035.2858
2025-04-23 | 14252.025 | 8.5 | 0 | 0 | 0 | 0 | 0 | 0 | 0 | 0 | 0 | 0 | 0 | 0 | 0 | 0 | 0 | 0 | 0 | 0 | 0 | 0 | 0 | 0 | 0 | 0 | 1 | 0 | 14438.9419
2025-04-23 | 13669.016 | 7.9 | 0 | 0 | 0 | 0 | 0 | 0 | 0 | 0 | 0 | 0 | 0 | 0 | 0 | 0 | 0 | 0 | 0 | 0 | 0 | 0 | 0 | 0 | 0 | 0 | 0 | 1 | 13985.4439
2025-04-24 | 12839.142 | 7.7 | 0 | 0 | 1 | 0 | 0 | 0 | 0 | 0 | 0 | 0 | 0 | 0 | 0 | 0 | 0 | 0 | 0 | 0 | 0 | 0 | 0 | 0 | 0 | 0 | 0 | 0 | 13553.9906
2025-04-24 | 12677.634 | 7.9 | 0 | 0 | 0 | 1 | 0 | 0 | 0 | 0 | 0 | 0 | 0 | 0 | 0 | 0 | 0 | 0 | 0 | 0 | 0 | 0 | 0 | 0 | 0 | 0 | 0 | 0 | 13263.8577
2025-04-24 | 12701.243 | 8.2 | 0 | 0 | 0 | 0 | 1 | 0 | 0 | 0 | 0 | 0 | 0 | 0 | 0 | 0 | 0 | 0 | 0 | 0 | 0 | 0 | 0 | 0 | 0 | 0 | 0 | 0 | 13246.7392
2025-04-24 | 13134.432 | 9.1 | 0 | 0 | 0 | 0 | 0 | 1 | 0 | 0 | 0 | 0 | 0 | 0 | 0 | 0 | 0 | 0 | 0 | 0 | 0 | 0 | 0 | 0 | 0 | 0 | 0 | 0 | 13480.4214
2025-04-24 | 14024.49 | 11.2 | 0 | 0 | 0 | 0 | 0 | 0 | 1 | 0 | 0 | 0 | 0 | 0 | 0 | 0 | 0 | 0 | 0 | 0 | 0 | 0 | 0 | 0 | 0 | 0 | 0 | 0 | 14001.0718
2025-04-24 | 15481.016 | 9.3 | 0 | 0 | 0 | 0 | 0 | 0 | 0 | 1 | 0 | 0 | 0 | 0 | 0 | 0 | 0 | 0 | 0 | 0 | 0 | 0 | 0 | 0 | 0 | 0 | 0 | 0 | 14895.8481
2025-04-24 | 16814.602 | 8.2 | 0 | 0 | 0 | 0 | 0 | 0 | 0 | 0 | 1 | 0 | 0 | 0 | 0 | 0 | 0 | 0 | 0 | 0 | 0 | 0 | 0 | 0 | 0 | 0 | 0 | 0 | 16031.4355
2025-04-24 | 17398.55 | 7.5 | 0 | 0 | 0 | 0 | 0 | 0 | 0 | 0 | 0 | 1 | 0 | 0 | 0 | 0 | 0 | 0 | 0 | 0 | 0 | 0 | 0 | 0 | 0 | 0 | 0 | 0 | 16880.0541
2025-04-24 | 17600.82 | 6.7 | 0 | 0 | 0 | 0 | 0 | 0 | 0 | 0 | 0 | 0 | 1 | 0 | 0 | 0 | 0 | 0 | 0 | 0 | 0 | 0 | 0 | 0 | 0 | 0 | 0 | 0 | 17243.8098
2025-04-24 | 18325.445 | 5.9 | 0 | 0 | 0 | 0 | 0 | 0 | 0 | 0 | 0 | 0 | 0 | 1 | 0 | 0 | 0 | 0 | 0 | 0 | 0 | 0 | 0 | 0 | 0 | 0 | 0 | 0 | 17382.4648
2025-04-24 | 18011.2 | 2.7 | 0 | 0 | 0 | 0 | 0 | 0 | 0 | 0 | 0 | 0 | 0 | 0 | 1 | 0 | 0 | 0 | 0 | 0 | 0 | 0 | 0 | 0 | 0 | 0 | 0 | 0 | 17324.6831
2025-04-24 | 17998.867 | 0 | 0.7 | 0 | 0 | 0 | 0 | 0 | 0 | 0 | 0 | 0 | 0 | 0 | 0 | 1 | 0 | 0 | 0 | 0 | 0 | 0 | 0 | 0 | 0 | 0 | 0 | 0 | 17290.7073
2025-04-24 | 17941.193 | 1.9 | 0 | 0 | 0 | 0 | 0 | 0 | 0 | 0 | 0 | 0 | 0 | 0 | 0 | 0 | 1 | 0 | 0 | 0 | 0 | 0 | 0 | 0 | 0 | 0 | 0 | 0 | 17244.7835
2025-04-24 | 17567.687 | 0 | 1.9 | 0 | 0 | 0 | 0 | 0 | 0 | 0 | 0 | 0 | 0 | 0 | 0 | 0 | 0 | 1 | 0 | 0 | 0 | 0 | 0 | 0 | 0 | 0 | 0 | 0 | 17409.4933
2025-04-24 | 16778.563 | 0 | 3.8 | 0 | 0 | 0 | 0 | 0 | 0 | 0 | 0 | 0 | 0 | 0 | 0 | 0 | 0 | 0 | 1 | 0 | 0 | 0 | 0 | 0 | 0 | 0 | 0 | 0 | 17393.9232
2025-04-24 | 17091.353 | 0 | 3.7 | 0 | 0 | 0 | 0 | 0 | 0 | 0 | 0 | 0 | 0 | 0 | 0 | 0 | 0 | 0 | 0 | 1 | 0 | 0 | 0 | 0 | 0 | 0 | 0 | 0 | 17093.4696
2025-04-24 | 16668.226 | 0 | 0.3 | 0 | 0 | 0 | 0 | 0 | 0 | 0 | 0 | 0 | 0 | 0 | 0 | 0 | 0 | 0 | 0 | 0 | 1 | 0 | 0 | 0 | 0 | 0 | 0 | 0 | 16217.8929
2025-04-24 | 16329.553 | 0 | 2.4 | 0 | 0 | 0 | 0 | 0 | 0 | 0 | 0 | 0 | 0 | 0 | 0 | 0 | 0 | 0 | 0 | 0 | 0 | 1 | 0 | 0 | 0 | 0 | 0 | 0 | 16350.0244
2025-04-24 | 16117.42 | 0.1 | 0 | 0 | 0 | 0 | 0 | 0 | 0 | 0 | 0 | 0 | 0 | 0 | 0 | 0 | 0 | 0 | 0 | 0 | 0 | 0 | 1 | 0 | 0 | 0 | 0 | 0 | 15789.8806
2025-04-24 | 15790.566 | 1.4 | 0 | 0 | 0 | 0 | 0 | 0 | 0 | 0 | 0 | 0 | 0 | 0 | 0 | 0 | 0 | 0 | 0 | 0 | 0 | 0 | 0 | 1 | 0 | 0 | 0 | 0 | 15592.5785
2025-04-24 | 15322.644 | 0.6 | 0 | 0 | 0 | 0 | 0 | 0 | 0 | 0 | 0 | 0 | 0 | 0 | 0 | 0 | 0 | 0 | 0 | 0 | 0 | 0 | 0 | 0 | 1 | 0 | 0 | 0 | 15253.3705
2025-04-24 | 14223.69 | 2.6 | 0 | 0 | 0 | 0 | 0 | 0 | 0 | 0 | 0 | 0 | 0 | 0 | 0 | 0 | 0 | 0 | 0 | 0 | 0 | 0 | 0 | 0 | 0 | 1 | 0 | 0 | 14785.3834
2025-04-24 | 14017.813 | 3.1 | 0 | 0 | 0 | 0 | 0 | 0 | 0 | 0 | 0 | 0 | 0 | 0 | 0 | 0 | 0 | 0 | 0 | 0 | 0 | 0 | 0 | 0 | 0 | 0 | 1 | 0 | 14231.3307
2025-04-24 | 13449.982 | 4.7 | 0 | 0 | 0 | 0 | 0 | 0 | 0 | 0 | 0 | 0 | 0 | 0 | 0 | 0 | 0 | 0 | 0 | 0 | 0 | 0 | 0 | 0 | 0 | 0 | 0 | 1 | 13862.415
2025-04-25 | 12406.921 | 6.2 | 0 | 0 | 1 | 0 | 0 | 0 | 0 | 0 | 0 | 0 | 0 | 0 | 0 | 0 | 0 | 0 | 0 | 0 | 0 | 0 | 0 | 0 | 0 | 0 | 0 | 0 | 13496.3208
2025-04-25 | 12146.487 | 7.3 | 0 | 0 | 0 | 1 | 0 | 0 | 0 | 0 | 0 | 0 | 0 | 0 | 0 | 0 | 0 | 0 | 0 | 0 | 0 | 0 | 0 | 0 | 0 | 0 | 0 | 0 | 13240.7898
2025-04-25 | 12245.865 | 6.7 | 0 | 0 | 0 | 0 | 1 | 0 | 0 | 0 | 0 | 0 | 0 | 0 | 0 | 0 | 0 | 0 | 0 | 0 | 0 | 0 | 0 | 0 | 0 | 0 | 0 | 0 | 13189.0694
2025-04-25 | 12492.984 | 6.4 | 0 | 0 | 0 | 0 | 0 | 1 | 0 | 0 | 0 | 0 | 0 | 0 | 0 | 0 | 0 | 0 | 0 | 0 | 0 | 0 | 0 | 0 | 0 | 0 | 0 | 0 | 13376.6158
2025-04-25 | 13087.841 | 7.5 | 0 | 0 | 0 | 0 | 0 | 0 | 1 | 0 | 0 | 0 | 0 | 0 | 0 | 0 | 0 | 0 | 0 | 0 | 0 | 0 | 0 | 0 | 0 | 0 | 0 | 0 | 13858.8197
2025-04-25 | 14464.463 | 6.9 | 0 | 0 | 0 | 0 | 0 | 0 | 0 | 1 | 0 | 0 | 0 | 0 | 0 | 0 | 0 | 0 | 0 | 0 | 0 | 0 | 0 | 0 | 0 | 0 | 0 | 0 | 14803.5765
2025-04-25 | 16015.849 | 6.4 | 0 | 0 | 0 | 0 | 0 | 0 | 0 | 0 | 1 | 0 | 0 | 0 | 0 | 0 | 0 | 0 | 0 | 0 | 0 | 0 | 0 | 0 | 0 | 0 | 0 | 0 | 15962.2318
2025-04-25 | 16647.988 | 4.4 | 0 | 0 | 0 | 0 | 0 | 0 | 0 | 0 | 0 | 1 | 0 | 0 | 0 | 0 | 0 | 0 | 0 | 0 | 0 | 0 | 0 | 0 | 0 | 0 | 0 | 0 | 16760.8699
2025-04-25 | 16867.476 | 3.8 | 0 | 0 | 0 | 0 | 0 | 0 | 0 | 0 | 0 | 0 | 1 | 0 | 0 | 0 | 0 | 0 | 0 | 0 | 0 | 0 | 0 | 0 | 0 | 0 | 0 | 0 | 17132.3148
2025-04-25 | 16815.536 | 3.6 | 0 | 0 | 0 | 0 | 0 | 0 | 0 | 0 | 0 | 0 | 0 | 1 | 0 | 0 | 0 | 0 | 0 | 0 | 0 | 0 | 0 | 0 | 0 | 0 | 0 | 0 | 17294.0378
2025-04-25 | 16749.182 | 3.5 | 0 | 0 | 0 | 0 | 0 | 0 | 0 | 0 | 0 | 0 | 0 | 0 | 1 | 0 | 0 | 0 | 0 | 0 | 0 | 0 | 0 | 0 | 0 | 0 | 0 | 0 | 17355.4403
2025-04-25 | 16550.986 | 3.8 | 0 | 0 | 0 | 0 | 0 | 0 | 0 | 0 | 0 | 0 | 0 | 0 | 0 | 1 | 0 | 0 | 0 | 0 | 0 | 0 | 0 | 0 | 0 | 0 | 0 | 0 | 17309.3988
2025-04-25 | 16676.071 | 3.4 | 0 | 0 | 0 | 0 | 0 | 0 | 0 | 0 | 0 | 0 | 0 | 0 | 0 | 0 | 1 | 0 | 0 | 0 | 0 | 0 | 0 | 0 | 0 | 0 | 0 | 0 | 17302.4533
2025-04-25 | 16179.041 | 3.2 | 0 | 0 | 0 | 0 | 0 | 0 | 0 | 0 | 0 | 0 | 0 | 0 | 0 | 0 | 0 | 1 | 0 | 0 | 0 | 0 | 0 | 0 | 0 | 0 | 0 | 0 | 17186.7077
2025-04-25 | 15097.963 | 2.8 | 0 | 0 | 0 | 0 | 0 | 0 | 0 | 0 | 0 | 0 | 0 | 0 | 0 | 0 | 0 | 0 | 1 | 0 | 0 | 0 | 0 | 0 | 0 | 0 | 0 | 0 | 16809.9447
2025-04-25 | 14777.156 | 1.2 | 0 | 0 | 0 | 0 | 0 | 0 | 0 | 0 | 0 | 0 | 0 | 0 | 0 | 0 | 0 | 0 | 0 | 1 | 0 | 0 | 0 | 0 | 0 | 0 | 0 | 0 | 16466.1774
2025-04-25 | 14468.433 | 0 | 0 | 0 | 0 | 0 | 0 | 0 | 0 | 0 | 0 | 0 | 0 | 0 | 0 | 0 | 0 | 0 | 0 | 0 | 1 | 0 | 0 | 0 | 0 | 0 | 0 | 0 | 16163.2906
2025-04-25 | 13962.631 | 1.2 | 0 | 0 | 0 | 0 | 0 | 0 | 0 | 0 | 0 | 0 | 0 | 0 | 0 | 0 | 0 | 0 | 0 | 0 | 0 | 1 | 0 | 0 | 0 | 0 | 0 | 0 | 15959.342
2025-04-25 | 13422.756 | 3.7 | 0 | 0 | 0 | 0 | 0 | 0 | 0 | 0 | 0 | 0 | 0 | 0 | 0 | 0 | 0 | 0 | 0 | 0 | 0 | 0 | 1 | 0 | 0 | 0 | 0 | 0 | 15928.2881
2025-04-25 | 13041.949 | 3.9 | 0 | 0 | 0 | 0 | 0 | 0 | 0 | 0 | 0 | 0 | 0 | 0 | 0 | 0 | 0 | 0 | 0 | 0 | 0 | 0 | 0 | 1 | 0 | 0 | 0 | 0 | 15688.6948
2025-04-25 | 12462.473 | 2.7 | 0 | 0 | 0 | 0 | 0 | 0 | 0 | 0 | 0 | 0 | 0 | 0 | 0 | 0 | 0 | 0 | 0 | 0 | 0 | 0 | 0 | 0 | 1 | 0 | 0 | 0 | 15334.1082
2025-04-25 | 11259.102 | 3.9 | 0 | 0 | 0 | 0 | 0 | 0 | 0 | 0 | 0 | 0 | 0 | 0 | 0 | 0 | 0 | 0 | 0 | 0 | 0 | 0 | 0 | 0 | 0 | 1 | 0 | 0 | 14835.3639
2025-04-25 | 9386.031 | 3.3 | 0 | 0 | 0 | 0 | 0 | 0 | 0 | 0 | 0 | 0 | 0 | 0 | 0 | 0 | 0 | 0 | 0 | 0 | 0 | 0 | 0 | 0 | 0 | 0 | 1 | 0 | 14239.02
2025-04-25 | 8142.746 | 4 | 0 | 0 | 0 | 0 | 0 | 0 | 0 | 0 | 0 | 0 | 0 | 0 | 0 | 0 | 0 | 0 | 0 | 0 | 0 | 0 | 0 | 0 | 0 | 0 | 0 | 1 | 13835.5024
2025-04-26 | 7888.743 | 4.5 | 0 | 1 | 1 | 0 | 0 | 0 | 0 | 0 | 0 | 0 | 0 | 0 | 0 | 0 | 0 | 0 | 0 | 0 | 0 | 0 | 0 | 0 | 0 | 0 | 0 | 0 | 7755.0388
2025-04-26 | 7906.775 | 4.4 | 0 | 1 | 0 | 1 | 0 | 0 | 0 | 0 | 0 | 0 | 0 | 0 | 0 | 0 | 0 | 0 | 0 | 0 | 0 | 0 | 0 | 0 | 0 | 0 | 0 | 0 | 7453.3719
2025-04-26 | 7991.739 | 4.8 | 0 | 1 | 0 | 0 | 1 | 0 | 0 | 0 | 0 | 0 | 0 | 0 | 0 | 0 | 0 | 0 | 0 | 0 | 0 | 0 | 0 | 0 | 0 | 0 | 0 | 0 | 7440.0981
2025-04-26 | 8065.411 | 5.6 | 0 | 1 | 0 | 0 | 0 | 1 | 0 | 0 | 0 | 0 | 0 | 0 | 0 | 0 | 0 | 0 | 0 | 0 | 0 | 0 | 0 | 0 | 0 | 0 | 0 | 0 | 7669.9356
2025-04-26 | 8291.815 | 5.8 | 0 | 1 | 0 | 0 | 0 | 0 | 1 | 0 | 0 | 0 | 0 | 0 | 0 | 0 | 0 | 0 | 0 | 0 | 0 | 0 | 0 | 0 | 0 | 0 | 0 | 0 | 8117.5376
2025-04-26 | 8759.903 | 5.8 | 0 | 1 | 0 | 0 | 0 | 0 | 0 | 1 | 0 | 0 | 0 | 0 | 0 | 0 | 0 | 0 | 0 | 0 | 0 | 0 | 0 | 0 | 0 | 0 | 0 | 0 | 9085.3623
2025-04-26 | 9123.335 | 4.7 | 0 | 1 | 0 | 0 | 0 | 0 | 0 | 0 | 1 | 0 | 0 | 0 | 0 | 0 | 0 | 0 | 0 | 0 | 0 | 0 | 0 | 0 | 0 | 0 | 0 | 0 | 10220.9497
2025-04-26 | 9393.692 | 7.2 | 0 | 1 | 0 | 0 | 0 | 0 | 0 | 0 | 0 | 1 | 0 | 0 | 0 | 0 | 0 | 0 | 0 | 0 | 0 | 0 | 0 | 0 | 0 | 0 | 0 | 0 | 11192.5971
2025-04-26 | 9673.148 | 8.6 | 0 | 1 | 0 | 0 | 0 | 0 | 0 | 0 | 0 | 0 | 1 | 0 | 0 | 0 | 0 | 0 | 0 | 0 | 0 | 0 | 0 | 0 | 0 | 0 | 0 | 0 | 11640.9352
2025-04-26 | 9705.767 | 8.1 | 0 | 1 | 0 | 0 | 0 | 0 | 0 | 0 | 0 | 0 | 0 | 1 | 0 | 0 | 0 | 0 | 0 | 0 | 0 | 0 | 0 | 0 | 0 | 0 | 0 | 0 | 11791.1241
2025-04-26 | 9990.678 | 8.5 | 0 | 1 | 0 | 0 | 0 | 0 | 0 | 0 | 0 | 0 | 0 | 0 | 1 | 0 | 0 | 0 | 0 | 0 | 0 | 0 | 0 | 0 | 0 | 0 | 0 | 0 | 11871.7499
2025-04-26 | 9891.997 | 6.5 | 0 | 1 | 0 | 0 | 0 | 0 | 0 | 0 | 0 | 0 | 0 | 0 | 0 | 1 | 0 | 0 | 0 | 0 | 0 | 0 | 0 | 0 | 0 | 0 | 0 | 0 | 11737.2814
2025-04-26 | 9620.806 | 8 | 0 | 1 | 0 | 0 | 0 | 0 | 0 | 0 | 0 | 0 | 0 | 0 | 0 | 0 | 1 | 0 | 0 | 0 | 0 | 0 | 0 | 0 | 0 | 0 | 0 | 0 | 11803.3843
2025-04-26 | 9519.584 | 6.8 | 0 | 1 | 0 | 0 | 0 | 0 | 0 | 0 | 0 | 0 | 0 | 0 | 0 | 0 | 0 | 1 | 0 | 0 | 0 | 0 | 0 | 0 | 0 | 0 | 0 | 0 | 11649.1922
2025-04-26 | 9569.319 | 8.3 | 0 | 1 | 0 | 0 | 0 | 0 | 0 | 0 | 0 | 0 | 0 | 0 | 0 | 0 | 0 | 0 | 1 | 0 | 0 | 0 | 0 | 0 | 0 | 0 | 0 | 0 | 11345.4776
2025-04-26 | 9555.855 | 9 | 0 | 1 | 0 | 0 | 0 | 0 | 0 | 0 | 0 | 0 | 0 | 0 | 0 | 0 | 0 | 0 | 0 | 1 | 0 | 0 | 0 | 0 | 0 | 0 | 0 | 0 | 11090.1373
2025-04-26 | 9333.97 | 10.2 | 0 | 1 | 0 | 0 | 0 | 0 | 0 | 0 | 0 | 0 | 0 | 0 | 0 | 0 | 0 | 0 | 0 | 0 | 1 | 0 | 0 | 0 | 0 | 0 | 0 | 0 | 10879.5222
2025-04-26 | 9118.403 | 10.4 | 0 | 1 | 0 | 0 | 0 | 0 | 0 | 0 | 0 | 0 | 0 | 0 | 0 | 0 | 0 | 0 | 0 | 0 | 0 | 1 | 0 | 0 | 0 | 0 | 0 | 0 | 10637.1271
2025-04-26 | 9220.253 | 11.6 | 0 | 1 | 0 | 0 | 0 | 0 | 0 | 0 | 0 | 0 | 0 | 0 | 0 | 0 | 0 | 0 | 0 | 0 | 0 | 0 | 1 | 0 | 0 | 0 | 0 | 0 | 10556.0927
2025-04-26 | 8870.462 | 11.8 | 0 | 1 | 0 | 0 | 0 | 0 | 0 | 0 | 0 | 0 | 0 | 0 | 0 | 0 | 0 | 0 | 0 | 0 | 0 | 0 | 0 | 1 | 0 | 0 | 0 | 0 | 10316.4993
2025-04-26 | 8585.946 | 11.2 | 0 | 1 | 0 | 0 | 0 | 0 | 0 | 0 | 0 | 0 | 0 | 0 | 0 | 0 | 0 | 0 | 0 | 0 | 0 | 0 | 0 | 0 | 1 | 0 | 0 | 0 | 9984.9807
2025-04-26 | 8420.488 | 10.9 | 0 | 1 | 0 | 0 | 0 | 0 | 0 | 0 | 0 | 0 | 0 | 0 | 0 | 0 | 0 | 0 | 0 | 0 | 0 | 0 | 0 | 0 | 0 | 1 | 0 | 0 | 9428.5666
2025-04-26 | 8029.922 | 10.5 | 0 | 1 | 0 | 0 | 0 | 0 | 0 | 0 | 0 | 0 | 0 | 0 | 0 | 0 | 0 | 0 | 0 | 0 | 0 | 0 | 0 | 0 | 0 | 0 | 1 | 0 | 8839.912
2025-04-26 | 7835.2 | 10.3 | 0 | 1 | 0 | 0 | 0 | 0 | 0 | 0 | 0 | 0 | 0 | 0 | 0 | 0 | 0 | 0 | 0 | 0 | 0 | 0 | 0 | 0 | 0 | 0 | 0 | 1 | 8401.7925
2025-04-27 | 7768.281 | 10.1 | 0 | 1 | 1 | 0 | 0 | 0 | 0 | 0 | 0 | 0 | 0 | 0 | 0 | 0 | 0 | 0 | 0 | 0 | 0 | 0 | 0 | 0 | 0 | 0 | 0 | 0 | 7970.3393
2025-04-27 | 7643.442 | 10.2 | 0 | 1 | 0 | 1 | 0 | 0 | 0 | 0 | 0 | 0 | 0 | 0 | 0 | 0 | 0 | 0 | 0 | 0 | 0 | 0 | 0 | 0 | 0 | 0 | 0 | 0 | 7676.3617
2025-04-27 | 7686.915 | 11.5 | 0 | 1 | 0 | 0 | 1 | 0 | 0 | 0 | 0 | 0 | 0 | 0 | 0 | 0 | 0 | 0 | 0 | 0 | 0 | 0 | 0 | 0 | 0 | 0 | 0 | 0 | 7697.6898
2025-04-27 | 7983.9 | 12.3 | 0 | 1 | 0 | 0 | 0 | 1 | 0 | 0 | 0 | 0 | 0 | 0 | 0 | 0 | 0 | 0 | 0 | 0 | 0 | 0 | 0 | 0 | 0 | 0 | 0 | 0 | 7927.5273
2025-04-27 | 8121.052 | 13.4 | 0 | 1 | 0 | 0 | 0 | 0 | 1 | 0 | 0 | 0 | 0 | 0 | 0 | 0 | 0 | 0 | 0 | 0 | 0 | 0 | 0 | 0 | 0 | 0 | 0 | 0 | 8409.7312
2025-04-27 | 8581.651 | 13.4 | 0 | 1 | 0 | 0 | 0 | 0 | 0 | 1 | 0 | 0 | 0 | 0 | 0 | 0 | 0 | 0 | 0 | 0 | 0 | 0 | 0 | 0 | 0 | 0 | 0 | 0 | 9377.5559
2025-04-27 | 8546.905 | 12 | 0 | 1 | 0 | 0 | 0 | 0 | 0 | 0 | 1 | 0 | 0 | 0 | 0 | 0 | 0 | 0 | 0 | 0 | 0 | 0 | 0 | 0 | 0 | 0 | 0 | 0 | 10501.6093
2025-04-27 | 8689.207 | 10.6 | 0 | 1 | 0 | 0 | 0 | 0 | 0 | 0 | 0 | 1 | 0 | 0 | 0 | 0 | 0 | 0 | 0 | 0 | 0 | 0 | 0 | 0 | 0 | 0 | 0 | 0 | 11323.3153
2025-04-27 | 8925.593 | 8 | 0 | 1 | 0 | 0 | 0 | 0 | 0 | 0 | 0 | 0 | 1 | 0 | 0 | 0 | 0 | 0 | 0 | 0 | 0 | 0 | 0 | 0 | 0 | 0 | 0 | 0 | 11617.8673
2025-04-27 | 9214.846 | 5.8 | 0 | 1 | 0 | 0 | 0 | 0 | 0 | 0 | 0 | 0 | 0 | 1 | 0 | 0 | 0 | 0 | 0 | 0 | 0 | 0 | 0 | 0 | 0 | 0 | 0 | 0 | 11702.6971
2025-04-27 | 9231.332 | 3.6 | 0 | 1 | 0 | 0 | 0 | 0 | 0 | 0 | 0 | 0 | 0 | 0 | 1 | 0 | 0 | 0 | 0 | 0 | 0 | 0 | 0 | 0 | 0 | 0 | 0 | 0 | 11683.362
2025-04-27 | 9372.61 | 2 | 0 | 1 | 0 | 0 | 0 | 0 | 0 | 0 | 0 | 0 | 0 | 0 | 0 | 1 | 0 | 0 | 0 | 0 | 0 | 0 | 0 | 0 | 0 | 0 | 0 | 0 | 11564.2721
2025-04-27 | 9232.506 | 1.2 | 0 | 1 | 0 | 0 | 0 | 0 | 0 | 0 | 0 | 0 | 0 | 0 | 0 | 0 | 1 | 0 | 0 | 0 | 0 | 0 | 0 | 0 | 0 | 0 | 0 | 0 | 11541.948
2025-04-27 | 9468.082 | 0 | 0.8 | 1 | 0 | 0 | 0 | 0 | 0 | 0 | 0 | 0 | 0 | 0 | 0 | 0 | 0 | 1 | 0 | 0 | 0 | 0 | 0 | 0 | 0 | 0 | 0 | 0 | 11533.3619
2025-04-27 | 9658.496 | 0 | 0.3 | 1 | 0 | 0 | 0 | 0 | 0 | 0 | 0 | 0 | 0 | 0 | 0 | 0 | 0 | 0 | 1 | 0 | 0 | 0 | 0 | 0 | 0 | 0 | 0 | 0 | 11080.9737
2025-04-27 | 9466.558 | 0 | 0.8 | 1 | 0 | 0 | 0 | 0 | 0 | 0 | 0 | 0 | 0 | 0 | 0 | 0 | 0 | 0 | 0 | 1 | 0 | 0 | 0 | 0 | 0 | 0 | 0 | 0 | 10889.7246
2025-04-27 | 9107.57 | 0 | 1 | 1 | 0 | 0 | 0 | 0 | 0 | 0 | 0 | 0 | 0 | 0 | 0 | 0 | 0 | 0 | 0 | 0 | 1 | 0 | 0 | 0 | 0 | 0 | 0 | 0 | 10669.3752
2025-04-27 | 9099.53 | 0 | 0.3 | 1 | 0 | 0 | 0 | 0 | 0 | 0 | 0 | 0 | 0 | 0 | 0 | 0 | 0 | 0 | 0 | 0 | 0 | 1 | 0 | 0 | 0 | 0 | 0 | 0 | 10291.8855
2025-04-27 | 10406.711 | 0.8 | 0 | 1 | 0 | 0 | 0 | 0 | 0 | 0 | 0 | 0 | 0 | 0 | 0 | 0 | 0 | 0 | 0 | 0 | 0 | 0 | 1 | 0 | 0 | 0 | 0 | 0 | 10140.8702
2025-04-27 | 9862.916 | 3.4 | 0 | 1 | 0 | 0 | 0 | 0 | 0 | 0 | 0 | 0 | 0 | 0 | 0 | 0 | 0 | 0 | 0 | 0 | 0 | 0 | 0 | 1 | 0 | 0 | 0 | 0 | 9993.5486
2025-04-27 | 10052.592 | 5.4 | 0 | 1 | 0 | 0 | 0 | 0 | 0 | 0 | 0 | 0 | 0 | 0 | 0 | 0 | 0 | 0 | 0 | 0 | 0 | 0 | 0 | 0 | 1 | 0 | 0 | 0 | 9761.9908
2025-04-27 | 10222.815 | 6.7 | 0 | 1 | 0 | 0 | 0 | 0 | 0 | 0 | 0 | 0 | 0 | 0 | 0 | 0 | 0 | 0 | 0 | 0 | 0 | 0 | 0 | 0 | 0 | 1 | 0 | 0 | 9267.0912
2025-04-27 | 10450.021 | 7.2 | 0 | 1 | 0 | 0 | 0 | 0 | 0 | 0 | 0 | 0 | 0 | 0 | 0 | 0 | 0 | 0 | 0 | 0 | 0 | 0 | 0 | 0 | 0 | 0 | 1 | 0 | 8713.0385
2025-04-27 | 11029.825 | 9.6 | 0 | 1 | 0 | 0 | 0 | 0 | 0 | 0 | 0 | 0 | 0 | 0 | 0 | 0 | 0 | 0 | 0 | 0 | 0 | 0 | 0 | 0 | 0 | 0 | 0 | 1 | 8374.88
2025-04-28 | 11266.386 | 10.6 | 0 | 0 | 1 | 0 | 0 | 0 | 0 | 0 | 0 | 0 | 0 | 0 | 0 | 0 | 0 | 0 | 0 | 0 | 0 | 0 | 0 | 0 | 0 | 0 | 0 | 0 | 13665.4855
2025-04-28 | 11282.682 | 11.9 | 0 | 0 | 0 | 1 | 0 | 0 | 0 | 0 | 0 | 0 | 0 | 0 | 0 | 0 | 0 | 0 | 0 | 0 | 0 | 0 | 0 | 0 | 0 | 0 | 0 | 0 | 13417.6438
2025-04-28 | 11662.668 | 12.8 | 0 | 0 | 0 | 0 | 1 | 0 | 0 | 0 | 0 | 0 | 0 | 0 | 0 | 0 | 0 | 0 | 0 | 0 | 0 | 0 | 0 | 0 | 0 | 0 | 0 | 0 | 13423.5932
2025-04-28 | 12594.835 | 12.2 | 0 | 0 | 0 | 0 | 0 | 1 | 0 | 0 | 0 | 0 | 0 | 0 | 0 | 0 | 0 | 0 | 0 | 0 | 0 | 0 | 0 | 0 | 0 | 0 | 0 | 0 | 13599.6056
2025-04-28 | 13487.533 | 12.4 | 0 | 0 | 0 | 0 | 0 | 0 | 1 | 0 | 0 | 0 | 0 | 0 | 0 | 0 | 0 | 0 | 0 | 0 | 0 | 0 | 0 | 0 | 0 | 0 | 0 | 0 | 14047.2077
2025-04-28 | 14757.553 | 12.7 | 0 | 0 | 0 | 0 | 0 | 0 | 0 | 1 | 0 | 0 | 0 | 0 | 0 | 0 | 0 | 0 | 0 | 0 | 0 | 0 | 0 | 0 | 0 | 0 | 0 | 0 | 15026.5663
2025-04-28 | 16194.371 | 11.5 | 0 | 0 | 0 | 0 | 0 | 0 | 0 | 0 | 1 | 0 | 0 | 0 | 0 | 0 | 0 | 0 | 0 | 0 | 0 | 0 | 0 | 0 | 0 | 0 | 0 | 0 | 16158.3091
2025-04-28 | 17052.952 | 7.6 | 0 | 0 | 0 | 0 | 0 | 0 | 0 | 0 | 0 | 1 | 0 | 0 | 0 | 0 | 0 | 0 | 0 | 0 | 0 | 0 | 0 | 0 | 0 | 0 | 0 | 0 | 16883.8987
2025-04-28 | 17189.867 | 3.9 | 0 | 0 | 0 | 0 | 0 | 0 | 0 | 0 | 0 | 0 | 1 | 0 | 0 | 0 | 0 | 0 | 0 | 0 | 0 | 0 | 0 | 0 | 0 | 0 | 0 | 0 | 17136.1595
2025-04-28 | 17681.476 | 1.3 | 0 | 0 | 0 | 0 | 0 | 0 | 0 | 0 | 0 | 0 | 0 | 1 | 0 | 0 | 0 | 0 | 0 | 0 | 0 | 0 | 0 | 0 | 0 | 0 | 0 | 0 | 17205.6108
2025-04-28 | 17501.966 | 0 | 1.3 | 0 | 0 | 0 | 0 | 0 | 0 | 0 | 0 | 0 | 0 | 0 | 1 | 0 | 0 | 0 | 0 | 0 | 0 | 0 | 0 | 0 | 0 | 0 | 0 | 0 | 17457.4873
2025-04-28 | 17620.4 | 0 | 0.6 | 0 | 0 | 0 | 0 | 0 | 0 | 0 | 0 | 0 | 0 | 0 | 0 | 1 | 0 | 0 | 0 | 0 | 0 | 0 | 0 | 0 | 0 | 0 | 0 | 0 | 17272.5065
2025-04-28 | 17746.426 | 0 | 1.6 | 0 | 0 | 0 | 0 | 0 | 0 | 0 | 0 | 0 | 0 | 0 | 0 | 0 | 1 | 0 | 0 | 0 | 0 | 0 | 0 | 0 | 0 | 0 | 0 | 0 | 17462.9472
2025-04-28 | 17817.307 | 0 | 2 | 0 | 0 | 0 | 0 | 0 | 0 | 0 | 0 | 0 | 0 | 0 | 0 | 0 | 0 | 1 | 0 | 0 | 0 | 0 | 0 | 0 | 0 | 0 | 0 | 0 | 17427.694
2025-04-28 | 17196.817 | 0 | 1.6 | 0 | 0 | 0 | 0 | 0 | 0 | 0 | 0 | 0 | 0 | 0 | 0 | 0 | 0 | 0 | 1 | 0 | 0 | 0 | 0 | 0 | 0 | 0 | 0 | 0 | 16993.5066
2025-04-28 | 17265.828 | 0 | 2.3 | 0 | 0 | 0 | 0 | 0 | 0 | 0 | 0 | 0 | 0 | 0 | 0 | 0 | 0 | 0 | 0 | 1 | 0 | 0 | 0 | 0 | 0 | 0 | 0 | 0 | 16838.659
2025-04-28 | 16359.943 | 0 | 1.5 | 0 | 0 | 0 | 0 | 0 | 0 | 0 | 0 | 0 | 0 | 0 | 0 | 0 | 0 | 0 | 0 | 0 | 1 | 0 | 0 | 0 | 0 | 0 | 0 | 0 | 16436.302
2025-04-28 | 16415.887 | 0 | 0.2 | 0 | 0 | 0 | 0 | 0 | 0 | 0 | 0 | 0 | 0 | 0 | 0 | 0 | 0 | 0 | 0 | 0 | 0 | 1 | 0 | 0 | 0 | 0 | 0 | 0 | 15949.6077
2025-04-28 | 16075.913 | 2.7 | 0 | 0 | 0 | 0 | 0 | 0 | 0 | 0 | 0 | 0 | 0 | 0 | 0 | 0 | 0 | 0 | 0 | 0 | 0 | 0 | 1 | 0 | 0 | 0 | 0 | 0 | 15889.8416
2025-04-28 | 15684.656 | 4.8 | 0 | 0 | 0 | 0 | 0 | 0 | 0 | 0 | 0 | 0 | 0 | 0 | 0 | 0 | 0 | 0 | 0 | 0 | 0 | 0 | 0 | 1 | 0 | 0 | 0 | 0 | 15723.2967
2025-04-28 | 15379.671 | 5.4 | 0 | 0 | 0 | 0 | 0 | 0 | 0 | 0 | 0 | 0 | 0 | 0 | 0 | 0 | 0 | 0 | 0 | 0 | 0 | 0 | 0 | 0 | 1 | 0 | 0 | 0 | 15437.9138
2025-04-28 | 14652.194 | 5.4 | 0 | 0 | 0 | 0 | 0 | 0 | 0 | 0 | 0 | 0 | 0 | 0 | 0 | 0 | 0 | 0 | 0 | 0 | 0 | 0 | 0 | 0 | 0 | 1 | 0 | 0 | 14893.0337
2025-04-28 | 14739.753 | 6.3 | 0 | 0 | 0 | 0 | 0 | 0 | 0 | 0 | 0 | 0 | 0 | 0 | 0 | 0 | 0 | 0 | 0 | 0 | 0 | 0 | 0 | 0 | 0 | 0 | 1 | 0 | 14354.3596
2025-04-28 | 14246.135 | 7 | 0 | 0 | 0 | 0 | 0 | 0 | 0 | 0 | 0 | 0 | 0 | 0 | 0 | 0 | 0 | 0 | 0 | 0 | 0 | 0 | 0 | 0 | 0 | 0 | 0 | 1 | 13950.842
2025-04-29 | 13504.46 | 8.1 | 0 | 0 | 1 | 0 | 0 | 0 | 0 | 0 | 0 | 0 | 0 | 0 | 0 | 0 | 0 | 0 | 0 | 0 | 0 | 0 | 0 | 0 | 0 | 0 | 0 | 0 | 13569.3692
2025-04-29 | 12990.385 | 7.9 | 0 | 0 | 0 | 1 | 0 | 0 | 0 | 0 | 0 | 0 | 0 | 0 | 0 | 0 | 0 | 0 | 0 | 0 | 0 | 0 | 0 | 0 | 0 | 0 | 0 | 0 | 13263.8577
2025-04-29 | 12911.438 | 8.6 | 0 | 0 | 0 | 0 | 1 | 0 | 0 | 0 | 0 | 0 | 0 | 0 | 0 | 0 | 0 | 0 | 0 | 0 | 0 | 0 | 0 | 0 | 0 | 0 | 0 | 0 | 13262.1178
2025-04-29 | 13244.275 | 8.6 | 0 | 0 | 0 | 0 | 0 | 1 | 0 | 0 | 0 | 0 | 0 | 0 | 0 | 0 | 0 | 0 | 0 | 0 | 0 | 0 | 0 | 0 | 0 | 0 | 0 | 0 | 13461.1982
2025-04-29 | 14023.179 | 9.1 | 0 | 0 | 0 | 0 | 0 | 0 | 1 | 0 | 0 | 0 | 0 | 0 | 0 | 0 | 0 | 0 | 0 | 0 | 0 | 0 | 0 | 0 | 0 | 0 | 0 | 0 | 13920.3341
2025-04-29 | 15099.358 | 8.8 | 0 | 0 | 0 | 0 | 0 | 0 | 0 | 1 | 0 | 0 | 0 | 0 | 0 | 0 | 0 | 0 | 0 | 0 | 0 | 0 | 0 | 0 | 0 | 0 | 0 | 0 | 14876.6249
2025-04-29 | 16589.186 | 1.8 | 0 | 0 | 0 | 0 | 0 | 0 | 0 | 0 | 1 | 0 | 0 | 0 | 0 | 0 | 0 | 0 | 0 | 0 | 0 | 0 | 0 | 0 | 0 | 0 | 0 | 0 | 15785.3778
2025-04-29 | 17823.237 | 0.4 | 0 | 0 | 0 | 0 | 0 | 0 | 0 | 0 | 0 | 1 | 0 | 0 | 0 | 0 | 0 | 0 | 0 | 0 | 0 | 0 | 0 | 0 | 0 | 0 | 0 | 0 | 16607.0838
2025-04-29 | 18003.536 | 0 | 1.7 | 0 | 0 | 0 | 0 | 0 | 0 | 0 | 0 | 0 | 1 | 0 | 0 | 0 | 0 | 0 | 0 | 0 | 0 | 0 | 0 | 0 | 0 | 0 | 0 | 0 | 17295.6309
2025-04-29 | 17991.667 | 0 | 3 | 0 | 0 | 0 | 0 | 0 | 0 | 0 | 0 | 0 | 0 | 1 | 0 | 0 | 0 | 0 | 0 | 0 | 0 | 0 | 0 | 0 | 0 | 0 | 0 | 0 | 17701.653
2025-04-29 | 17855.802 | 0 | 6.5 | 0 | 0 | 0 | 0 | 0 | 0 | 0 | 0 | 0 | 0 | 0 | 1 | 0 | 0 | 0 | 0 | 0 | 0 | 0 | 0 | 0 | 0 | 0 | 0 | 0 | 18403.9267
2025-04-29 | 17691.269 | 0 | 6.4 | 0 | 0 | 0 | 0 | 0 | 0 | 0 | 0 | 0 | 0 | 0 | 0 | 1 | 0 | 0 | 0 | 0 | 0 | 0 | 0 | 0 | 0 | 0 | 0 | 0 | 18328.1505
2025-04-29 | 18275.381 | 0 | 7.4 | 0 | 0 | 0 | 0 | 0 | 0 | 0 | 0 | 0 | 0 | 0 | 0 | 0 | 1 | 0 | 0 | 0 | 0 | 0 | 0 | 0 | 0 | 0 | 0 | 0 | 18518.5912
2025-04-29 | 17981.014 | 0 | 8.3 | 0 | 0 | 0 | 0 | 0 | 0 | 0 | 0 | 0 | 0 | 0 | 0 | 0 | 0 | 1 | 0 | 0 | 0 | 0 | 0 | 0 | 0 | 0 | 0 | 0 | 18574.3418
2025-04-29 | 17493.411 | 0 | 8.3 | 0 | 0 | 0 | 0 | 0 | 0 | 0 | 0 | 0 | 0 | 0 | 0 | 0 | 0 | 0 | 1 | 0 | 0 | 0 | 0 | 0 | 0 | 0 | 0 | 0 | 18212.9573
2025-04-29 | 17141.42 | 0 | 8.3 | 0 | 0 | 0 | 0 | 0 | 0 | 0 | 0 | 0 | 0 | 0 | 0 | 0 | 0 | 0 | 0 | 1 | 0 | 0 | 0 | 0 | 0 | 0 | 0 | 0 | 17930.7045
2025-04-29 | 16567.709 | 0 | 8.2 | 0 | 0 | 0 | 0 | 0 | 0 | 0 | 0 | 0 | 0 | 0 | 0 | 0 | 0 | 0 | 0 | 0 | 1 | 0 | 0 | 0 | 0 | 0 | 0 | 0 | 17655.7528
2025-04-29 | 16741.63 | 0.7 | 0 | 0 | 0 | 0 | 0 | 0 | 0 | 0 | 0 | 0 | 0 | 0 | 0 | 0 | 0 | 0 | 0 | 0 | 0 | 1 | 0 | 0 | 0 | 0 | 0 | 0 | 15940.1188
2025-04-29 | 16135.084 | 0 | 2.4 | 0 | 0 | 0 | 0 | 0 | 0 | 0 | 0 | 0 | 0 | 0 | 0 | 0 | 0 | 0 | 0 | 0 | 0 | 0 | 1 | 0 | 0 | 0 | 0 | 0 | 16222.8542
2025-04-29 | 16033.298 | 3.9 | 0 | 0 | 0 | 0 | 0 | 0 | 0 | 0 | 0 | 0 | 0 | 0 | 0 | 0 | 0 | 0 | 0 | 0 | 0 | 0 | 0 | 1 | 0 | 0 | 0 | 0 | 15688.6948
2025-04-29 | 15588.822 | 6.9 | 0 | 0 | 0 | 0 | 0 | 0 | 0 | 0 | 0 | 0 | 0 | 0 | 0 | 0 | 0 | 0 | 0 | 0 | 0 | 0 | 0 | 0 | 1 | 0 | 0 | 0 | 15495.5836
2025-04-29 | 14691.977 | 10 | 0 | 0 | 0 | 0 | 0 | 0 | 0 | 0 | 0 | 0 | 0 | 0 | 0 | 0 | 0 | 0 | 0 | 0 | 0 | 0 | 0 | 0 | 0 | 1 | 0 | 0 | 15069.8877
2025-04-29 | 14330.353 | 11.8 | 0 | 0 | 0 | 0 | 0 | 0 | 0 | 0 | 0 | 0 | 0 | 0 | 0 | 0 | 0 | 0 | 0 | 0 | 0 | 0 | 0 | 0 | 0 | 0 | 1 | 0 | 14565.8154
2025-04-29 | 13794.614 | 12.6 | 0 | 0 | 0 | 0 | 0 | 0 | 0 | 0 | 0 | 0 | 0 | 0 | 0 | 0 | 0 | 0 | 0 | 0 | 0 | 0 | 0 | 0 | 0 | 0 | 0 | 1 | 14166.1425
2025-04-30 | 13144.075 | 12.7 | 0 | 0 | 1 | 0 | 0 | 0 | 0 | 0 | 0 | 0 | 0 | 0 | 0 | 0 | 0 | 0 | 0 | 0 | 0 | 0 | 0 | 0 | 0 | 0 | 0 | 0 | 13746.2232
2025-04-30 | 12749.478 | 13.2 | 0 | 0 | 0 | 1 | 0 | 0 | 0 | 0 | 0 | 0 | 0 | 0 | 0 | 0 | 0 | 0 | 0 | 0 | 0 | 0 | 0 | 0 | 0 | 0 | 0 | 0 | 13467.6242
2025-04-30 | 12975.452 | 14.5 | 0 | 0 | 0 | 0 | 1 | 0 | 0 | 0 | 0 | 0 | 0 | 0 | 0 | 0 | 0 | 0 | 0 | 0 | 0 | 0 | 0 | 0 | 0 | 0 | 0 | 0 | 13488.9523
2025-04-30 | 13251.295 | 15.4 | 0 | 0 | 0 | 0 | 0 | 1 | 0 | 0 | 0 | 0 | 0 | 0 | 0 | 0 | 0 | 0 | 0 | 0 | 0 | 0 | 0 | 0 | 0 | 0 | 0 | 0 | 13722.6345
2025-04-30 | 13922.048 | 15.9 | 0 | 0 | 0 | 0 | 0 | 0 | 1 | 0 | 0 | 0 | 0 | 0 | 0 | 0 | 0 | 0 | 0 | 0 | 0 | 0 | 0 | 0 | 0 | 0 | 0 | 0 | 14181.7705
2025-04-30 | 15538.234 | 15.6 | 0 | 0 | 0 | 0 | 0 | 0 | 0 | 1 | 0 | 0 | 0 | 0 | 0 | 0 | 0 | 0 | 0 | 0 | 0 | 0 | 0 | 0 | 0 | 0 | 0 | 0 | 15138.0612
2025-04-30 | 17251.777 | 15.7 | 0 | 0 | 0 | 0 | 0 | 0 | 0 | 0 | 1 | 0 | 0 | 0 | 0 | 0 | 0 | 0 | 0 | 0 | 0 | 0 | 0 | 0 | 0 | 0 | 0 | 0 | 16319.7845
2025-04-30 | 17924.486 | 15.3 | 0 | 0 | 0 | 0 | 0 | 0 | 0 | 0 | 0 | 1 | 0 | 0 | 0 | 0 | 0 | 0 | 0 | 0 | 0 | 0 | 0 | 0 | 0 | 0 | 0 | 0 | 17179.9369
2025-04-30 | 17845.663 | 14.9 | 0 | 0 | 0 | 0 | 0 | 0 | 0 | 0 | 0 | 0 | 1 | 0 | 0 | 0 | 0 | 0 | 0 | 0 | 0 | 0 | 0 | 0 | 0 | 0 | 0 | 0 | 17559.0712
2025-04-30 | 17874.456 | 13.2 | 0 | 0 | 0 | 0 | 0 | 0 | 0 | 0 | 0 | 0 | 0 | 1 | 0 | 0 | 0 | 0 | 0 | 0 | 0 | 0 | 0 | 0 | 0 | 0 | 0 | 0 | 17663.1244
2025-04-30 | 17249.168 | 12.2 | 0 | 0 | 0 | 0 | 0 | 0 | 0 | 0 | 0 | 0 | 0 | 0 | 1 | 0 | 0 | 0 | 0 | 0 | 0 | 0 | 0 | 0 | 0 | 0 | 0 | 0 | 17689.925
2025-04-30 | 17040.214 | 10.4 | 0 | 0 | 0 | 0 | 0 | 0 | 0 | 0 | 0 | 0 | 0 | 0 | 0 | 1 | 0 | 0 | 0 | 0 | 0 | 0 | 0 | 0 | 0 | 0 | 0 | 0 | 17563.1458
2025-04-30 | 17235.239 | 9.3 | 0 | 0 | 0 | 0 | 0 | 0 | 0 | 0 | 0 | 0 | 0 | 0 | 0 | 0 | 1 | 0 | 0 | 0 | 0 | 0 | 0 | 0 | 0 | 0 | 0 | 0 | 17529.2878
2025-04-30 | 16836.662 | 7.9 | 0 | 0 | 0 | 0 | 0 | 0 | 0 | 0 | 0 | 0 | 0 | 0 | 0 | 0 | 0 | 1 | 0 | 0 | 0 | 0 | 0 | 0 | 0 | 0 | 0 | 0 | 17367.4064
2025-04-30 | 16527.482 | 7.8 | 0 | 0 | 0 | 0 | 0 | 0 | 0 | 0 | 0 | 0 | 0 | 0 | 0 | 0 | 0 | 0 | 1 | 0 | 0 | 0 | 0 | 0 | 0 | 0 | 0 | 0 | 17002.1773
2025-04-30 | 15890.995 | 6 | 0 | 0 | 0 | 0 | 0 | 0 | 0 | 0 | 0 | 0 | 0 | 0 | 0 | 0 | 0 | 0 | 0 | 1 | 0 | 0 | 0 | 0 | 0 | 0 | 0 | 0 | 16650.7207
2025-04-30 | 15776.529 | 5.8 | 0 | 0 | 0 | 0 | 0 | 0 | 0 | 0 | 0 | 0 | 0 | 0 | 0 | 0 | 0 | 0 | 0 | 0 | 1 | 0 | 0 | 0 | 0 | 0 | 0 | 0 | 16386.2805
2025-04-30 | 15677.126 | 7.3 | 0 | 0 | 0 | 0 | 0 | 0 | 0 | 0 | 0 | 0 | 0 | 0 | 0 | 0 | 0 | 0 | 0 | 0 | 0 | 1 | 0 | 0 | 0 | 0 | 0 | 0 | 16193.8658
2025-04-30 | 15794.254 | 8 | 0 | 0 | 0 | 0 | 0 | 0 | 0 | 0 | 0 | 0 | 0 | 0 | 0 | 0 | 0 | 0 | 0 | 0 | 0 | 0 | 1 | 0 | 0 | 0 | 0 | 0 | 16093.6082
2025-04-30 | 15579.863 | 9 | 0 | 0 | 0 | 0 | 0 | 0 | 0 | 0 | 0 | 0 | 0 | 0 | 0 | 0 | 0 | 0 | 0 | 0 | 0 | 0 | 0 | 1 | 0 | 0 | 0 | 0 | 15884.772
2025-04-30 | 15499.662 | 10 | 0 | 0 | 0 | 0 | 0 | 0 | 0 | 0 | 0 | 0 | 0 | 0 | 0 | 0 | 0 | 0 | 0 | 0 | 0 | 0 | 0 | 0 | 1 | 0 | 0 | 0 | 15614.7678
2025-04-30 | 14690.736 | 9.9 | 0 | 0 | 0 | 0 | 0 | 0 | 0 | 0 | 0 | 0 | 0 | 0 | 0 | 0 | 0 | 0 | 0 | 0 | 0 | 0 | 0 | 0 | 0 | 1 | 0 | 0 | 15066.043
2025-04-30 | 14110.458 | 10.3 | 0 | 0 | 0 | 0 | 0 | 0 | 0 | 0 | 0 | 0 | 0 | 0 | 0 | 0 | 0 | 0 | 0 | 0 | 0 | 0 | 0 | 0 | 0 | 0 | 1 | 0 | 14508.1457
2025-04-30 | 13444.445 | 10.2 | 0 | 0 | 0 | 0 | 0 | 0 | 0 | 0 | 0 | 0 | 0 | 0 | 0 | 0 | 0 | 0 | 0 | 0 | 0 | 0 | 0 | 0 | 0 | 0 | 0 | 1 | 14073.8709
2025-05-01 | 12633.506 | 9.9 | 0 | 0 | 1 | 0 | 0 | 0 | 0 | 0 | 0 | 0 | 0 | 0 | 0 | 0 | 0 | 0 | 0 | 0 | 0 | 0 | 0 | 0 | 0 | 0 | 0 | 0 | 13638.5729
2025-05-01 | 12372.545 | 10.2 | 0 | 0 | 0 | 1 | 0 | 0 | 0 | 0 | 0 | 0 | 0 | 0 | 0 | 0 | 0 | 0 | 0 | 0 | 0 | 0 | 0 | 0 | 0 | 0 | 0 | 0 | 13352.2847
2025-05-01 | 12374.927 | 10.6 | 0 | 0 | 0 | 0 | 1 | 0 | 0 | 0 | 0 | 0 | 0 | 0 | 0 | 0 | 0 | 0 | 0 | 0 | 0 | 0 | 0 | 0 | 0 | 0 | 0 | 0 | 13339.0109
2025-05-01 | 12558.603 | 11.3 | 0 | 0 | 0 | 0 | 0 | 1 | 0 | 0 | 0 | 0 | 0 | 0 | 0 | 0 | 0 | 0 | 0 | 0 | 0 | 0 | 0 | 0 | 0 | 0 | 0 | 0 | 13565.0038
2025-05-01 | 13324.703 | 12 | 0 | 0 | 0 | 0 | 0 | 0 | 1 | 0 | 0 | 0 | 0 | 0 | 0 | 0 | 0 | 0 | 0 | 0 | 0 | 0 | 0 | 0 | 0 | 0 | 0 | 0 | 14031.829
2025-05-01 | 14638.935 | 11.5 | 0 | 0 | 0 | 0 | 0 | 0 | 0 | 1 | 0 | 0 | 0 | 0 | 0 | 0 | 0 | 0 | 0 | 0 | 0 | 0 | 0 | 0 | 0 | 0 | 0 | 0 | 14980.4305
2025-05-01 | 16245.415 | 11.5 | 0 | 0 | 0 | 0 | 0 | 0 | 0 | 0 | 1 | 0 | 0 | 0 | 0 | 0 | 0 | 0 | 0 | 0 | 0 | 0 | 0 | 0 | 0 | 0 | 0 | 0 | 16158.3091
2025-05-01 | 16892.041 | 10.5 | 0 | 0 | 0 | 0 | 0 | 0 | 0 | 0 | 0 | 1 | 0 | 0 | 0 | 0 | 0 | 0 | 0 | 0 | 0 | 0 | 0 | 0 | 0 | 0 | 0 | 0 | 16995.3936
2025-05-01 | 17142.536 | 9.7 | 0 | 0 | 0 | 0 | 0 | 0 | 0 | 0 | 0 | 0 | 1 | 0 | 0 | 0 | 0 | 0 | 0 | 0 | 0 | 0 | 0 | 0 | 0 | 0 | 0 | 0 | 17359.1493
2025-05-01 | 17136.205 | 9.1 | 0 | 0 | 0 | 0 | 0 | 0 | 0 | 0 | 0 | 0 | 0 | 1 | 0 | 0 | 0 | 0 | 0 | 0 | 0 | 0 | 0 | 0 | 0 | 0 | 0 | 0 | 17505.4936
2025-05-01 | 17296.123 | 9.2 | 0 | 0 | 0 | 0 | 0 | 0 | 0 | 0 | 0 | 0 | 0 | 0 | 1 | 0 | 0 | 0 | 0 | 0 | 0 | 0 | 0 | 0 | 0 | 0 | 0 | 0 | 17574.5855
2025-05-01 | 16792.563 | 9.4 | 0 | 0 | 0 | 0 | 0 | 0 | 0 | 0 | 0 | 0 | 0 | 0 | 0 | 1 | 0 | 0 | 0 | 0 | 0 | 0 | 0 | 0 | 0 | 0 | 0 | 0 | 17524.6993
2025-05-01 | 16593.655 | 8.9 | 0 | 0 | 0 | 0 | 0 | 0 | 0 | 0 | 0 | 0 | 0 | 0 | 0 | 0 | 1 | 0 | 0 | 0 | 0 | 0 | 0 | 0 | 0 | 0 | 0 | 0 | 17513.9092
2025-05-01 | 16744.754 | 8.9 | 0 | 0 | 0 | 0 | 0 | 0 | 0 | 0 | 0 | 0 | 0 | 0 | 0 | 0 | 0 | 1 | 0 | 0 | 0 | 0 | 0 | 0 | 0 | 0 | 0 | 0 | 17405.8529
2025-05-01 | 16466.976 | 8.8 | 0 | 0 | 0 | 0 | 0 | 0 | 0 | 0 | 0 | 0 | 0 | 0 | 0 | 0 | 0 | 0 | 1 | 0 | 0 | 0 | 0 | 0 | 0 | 0 | 0 | 0 | 17040.6238
2025-05-01 | 16158.653 | 8.8 | 0 | 0 | 0 | 0 | 0 | 0 | 0 | 0 | 0 | 0 | 0 | 0 | 0 | 0 | 0 | 0 | 0 | 1 | 0 | 0 | 0 | 0 | 0 | 0 | 0 | 0 | 16758.3709
2025-05-01 | 15582.507 | 8.8 | 0 | 0 | 0 | 0 | 0 | 0 | 0 | 0 | 0 | 0 | 0 | 0 | 0 | 0 | 0 | 0 | 0 | 0 | 1 | 0 | 0 | 0 | 0 | 0 | 0 | 0 | 16501.62
2025-05-01 | 15392.919 | 8.8 | 0 | 0 | 0 | 0 | 0 | 0 | 0 | 0 | 0 | 0 | 0 | 0 | 0 | 0 | 0 | 0 | 0 | 0 | 0 | 1 | 0 | 0 | 0 | 0 | 0 | 0 | 16251.5356
2025-05-01 | 15216.037 | 9 | 0 | 0 | 0 | 0 | 0 | 0 | 0 | 0 | 0 | 0 | 0 | 0 | 0 | 0 | 0 | 0 | 0 | 0 | 0 | 0 | 1 | 0 | 0 | 0 | 0 | 0 | 16132.0547
2025-05-01 | 14700.044 | 7.8 | 0 | 0 | 0 | 0 | 0 | 0 | 0 | 0 | 0 | 0 | 0 | 0 | 0 | 0 | 0 | 0 | 0 | 0 | 0 | 0 | 0 | 1 | 0 | 0 | 0 | 0 | 15838.6362
2025-05-01 | 14557.399 | 9.2 | 0 | 0 | 0 | 0 | 0 | 0 | 0 | 0 | 0 | 0 | 0 | 0 | 0 | 0 | 0 | 0 | 0 | 0 | 0 | 0 | 0 | 0 | 1 | 0 | 0 | 0 | 15584.0106
2025-05-01 | 14150.141 | 10.3 | 0 | 0 | 0 | 0 | 0 | 0 | 0 | 0 | 0 | 0 | 0 | 0 | 0 | 0 | 0 | 0 | 0 | 0 | 0 | 0 | 0 | 0 | 0 | 1 | 0 | 0 | 15081.4216
2025-05-01 | 13738.14 | 10 | 0 | 0 | 0 | 0 | 0 | 0 | 0 | 0 | 0 | 0 | 0 | 0 | 0 | 0 | 0 | 0 | 0 | 0 | 0 | 0 | 0 | 0 | 0 | 0 | 1 | 0 | 14496.6117
2025-05-01 | 13262.996 | 10.1 | 0 | 0 | 0 | 0 | 0 | 0 | 0 | 0 | 0 | 0 | 0 | 0 | 0 | 0 | 0 | 0 | 0 | 0 | 0 | 0 | 0 | 0 | 0 | 0 | 0 | 1 | 14070.0262
2025-05-02 | 12415.107 | 10.1 | 0 | 0 | 1 | 0 | 0 | 0 | 0 | 0 | 0 | 0 | 0 | 0 | 0 | 0 | 0 | 0 | 0 | 0 | 0 | 0 | 0 | 0 | 0 | 0 | 0 | 0 | 13646.2623
2025-05-02 | 11949.491 | 9.9 | 0 | 0 | 0 | 1 | 0 | 0 | 0 | 0 | 0 | 0 | 0 | 0 | 0 | 0 | 0 | 0 | 0 | 0 | 0 | 0 | 0 | 0 | 0 | 0 | 0 | 0 | 13340.7507
2025-05-02 | 12215.91 | 9.8 | 0 | 0 | 0 | 0 | 1 | 0 | 0 | 0 | 0 | 0 | 0 | 0 | 0 | 0 | 0 | 0 | 0 | 0 | 0 | 0 | 0 | 0 | 0 | 0 | 0 | 0 | 13308.2536
2025-05-02 | 12090.298 | 9.8 | 0 | 0 | 0 | 0 | 0 | 1 | 0 | 0 | 0 | 0 | 0 | 0 | 0 | 0 | 0 | 0 | 0 | 0 | 0 | 0 | 0 | 0 | 0 | 0 | 0 | 0 | 13507.334
2025-05-02 | 12602.009 | 10.5 | 0 | 0 | 0 | 0 | 0 | 0 | 1 | 0 | 0 | 0 | 0 | 0 | 0 | 0 | 0 | 0 | 0 | 0 | 0 | 0 | 0 | 0 | 0 | 0 | 0 | 0 | 13974.1593
2025-05-02 | 13645.567 | 8.1 | 0 | 0 | 0 | 0 | 0 | 0 | 0 | 1 | 0 | 0 | 0 | 0 | 0 | 0 | 0 | 0 | 0 | 0 | 0 | 0 | 0 | 0 | 0 | 0 | 0 | 0 | 14849.7123
2025-05-02 | 15131.982 | 6.2 | 0 | 0 | 0 | 0 | 0 | 0 | 0 | 0 | 1 | 0 | 0 | 0 | 0 | 0 | 0 | 0 | 0 | 0 | 0 | 0 | 0 | 0 | 0 | 0 | 0 | 0 | 15954.5425
2025-05-02 | 15725.535 | 3.2 | 0 | 0 | 0 | 0 | 0 | 0 | 0 | 0 | 0 | 1 | 0 | 0 | 0 | 0 | 0 | 0 | 0 | 0 | 0 | 0 | 0 | 0 | 0 | 0 | 0 | 0 | 16714.734
2025-05-02 | 15719.673 | 2.8 | 0 | 0 | 0 | 0 | 0 | 0 | 0 | 0 | 0 | 0 | 1 | 0 | 0 | 0 | 0 | 0 | 0 | 0 | 0 | 0 | 0 | 0 | 0 | 0 | 0 | 0 | 17093.8683
2025-05-02 | 16177.743 | 2 | 0 | 0 | 0 | 0 | 0 | 0 | 0 | 0 | 0 | 0 | 0 | 1 | 0 | 0 | 0 | 0 | 0 | 0 | 0 | 0 | 0 | 0 | 0 | 0 | 0 | 0 | 17232.5233
2025-05-02 | 15955.965 | 1.2 | 0 | 0 | 0 | 0 | 0 | 0 | 0 | 0 | 0 | 0 | 0 | 0 | 1 | 0 | 0 | 0 | 0 | 0 | 0 | 0 | 0 | 0 | 0 | 0 | 0 | 0 | 17267.0133
2025-05-02 | 15455.97 | 0.9 | 0 | 0 | 0 | 0 | 0 | 0 | 0 | 0 | 0 | 0 | 0 | 0 | 0 | 1 | 0 | 0 | 0 | 0 | 0 | 0 | 0 | 0 | 0 | 0 | 0 | 0 | 17197.9039
2025-05-02 | 15629.189 | 0.4 | 0 | 0 | 0 | 0 | 0 | 0 | 0 | 0 | 0 | 0 | 0 | 0 | 0 | 0 | 1 | 0 | 0 | 0 | 0 | 0 | 0 | 0 | 0 | 0 | 0 | 0 | 17187.1137
2025-05-02 | 15102.894 | 0 | 0.5 | 0 | 0 | 0 | 0 | 0 | 0 | 0 | 0 | 0 | 0 | 0 | 0 | 0 | 0 | 1 | 0 | 0 | 0 | 0 | 0 | 0 | 0 | 0 | 0 | 0 | 17154.6826
2025-05-02 | 14298.521 | 0 | 1.1 | 0 | 0 | 0 | 0 | 0 | 0 | 0 | 0 | 0 | 0 | 0 | 0 | 0 | 0 | 0 | 1 | 0 | 0 | 0 | 0 | 0 | 0 | 0 | 0 | 0 | 16902.5028
2025-05-02 | 14145.577 | 0 | 2.2 | 0 | 0 | 0 | 0 | 0 | 0 | 0 | 0 | 0 | 0 | 0 | 0 | 0 | 0 | 0 | 0 | 1 | 0 | 0 | 0 | 0 | 0 | 0 | 0 | 0 | 16820.4582
2025-05-02 | 13788.876 | 0 | 1.8 | 0 | 0 | 0 | 0 | 0 | 0 | 0 | 0 | 0 | 0 | 0 | 0 | 0 | 0 | 0 | 0 | 0 | 1 | 0 | 0 | 0 | 0 | 0 | 0 | 0 | 16490.9043
2025-05-02 | 13539.972 | 0 | 0.6 | 0 | 0 | 0 | 0 | 0 | 0 | 0 | 0 | 0 | 0 | 0 | 0 | 0 | 0 | 0 | 0 | 0 | 0 | 1 | 0 | 0 | 0 | 0 | 0 | 0 | 16022.4108
2025-05-02 | 13122.588 | 0.9 | 0 | 0 | 0 | 0 | 0 | 0 | 0 | 0 | 0 | 0 | 0 | 0 | 0 | 0 | 0 | 0 | 0 | 0 | 0 | 0 | 1 | 0 | 0 | 0 | 0 | 0 | 15820.6379
2025-05-02 | 12773.342 | 3.6 | 0 | 0 | 0 | 0 | 0 | 0 | 0 | 0 | 0 | 0 | 0 | 0 | 0 | 0 | 0 | 0 | 0 | 0 | 0 | 0 | 0 | 1 | 0 | 0 | 0 | 0 | 15677.1608
2025-05-02 | 12333.485 | 6.1 | 0 | 0 | 0 | 0 | 0 | 0 | 0 | 0 | 0 | 0 | 0 | 0 | 0 | 0 | 0 | 0 | 0 | 0 | 0 | 0 | 0 | 0 | 1 | 0 | 0 | 0 | 15464.8264
2025-05-02 | 10566.82 | 8.7 | 0 | 0 | 0 | 0 | 0 | 0 | 0 | 0 | 0 | 0 | 0 | 0 | 0 | 0 | 0 | 0 | 0 | 0 | 0 | 0 | 0 | 0 | 0 | 1 | 0 | 0 | 15019.9072
2025-05-02 | 9254.226 | 9.7 | 0 | 0 | 0 | 0 | 0 | 0 | 0 | 0 | 0 | 0 | 0 | 0 | 0 | 0 | 0 | 0 | 0 | 0 | 0 | 0 | 0 | 0 | 0 | 0 | 1 | 0 | 14485.0777
2025-05-02 | 8224.311 | 10 | 0 | 0 | 0 | 0 | 0 | 0 | 0 | 0 | 0 | 0 | 0 | 0 | 0 | 0 | 0 | 0 | 0 | 0 | 0 | 0 | 0 | 0 | 0 | 0 | 0 | 1 | 14066.1816
2025-05-03 | 7863.035 | 10 | 0 | 1 | 1 | 0 | 0 | 0 | 0 | 0 | 0 | 0 | 0 | 0 | 0 | 0 | 0 | 0 | 0 | 0 | 0 | 0 | 0 | 0 | 0 | 0 | 0 | 0 | 7966.4946
2025-05-03 | 7931.234 | 10.4 | 0 | 1 | 0 | 1 | 0 | 0 | 0 | 0 | 0 | 0 | 0 | 0 | 0 | 0 | 0 | 0 | 0 | 0 | 0 | 0 | 0 | 0 | 0 | 0 | 0 | 0 | 7684.051
2025-05-03 | 8238.004 | 10.8 | 0 | 1 | 0 | 0 | 1 | 0 | 0 | 0 | 0 | 0 | 0 | 0 | 0 | 0 | 0 | 0 | 0 | 0 | 0 | 0 | 0 | 0 | 0 | 0 | 0 | 0 | 7670.7772
2025-05-03 | 8143.48 | 11 | 0 | 1 | 0 | 0 | 0 | 1 | 0 | 0 | 0 | 0 | 0 | 0 | 0 | 0 | 0 | 0 | 0 | 0 | 0 | 0 | 0 | 0 | 0 | 0 | 0 | 0 | 7877.5468
2025-05-03 | 8357.397 | 11.6 | 0 | 1 | 0 | 0 | 0 | 0 | 1 | 0 | 0 | 0 | 0 | 0 | 0 | 0 | 0 | 0 | 0 | 0 | 0 | 0 | 0 | 0 | 0 | 0 | 0 | 0 | 8340.5275
2025-05-03 | 8981.235 | 11.7 | 0 | 1 | 0 | 0 | 0 | 0 | 0 | 1 | 0 | 0 | 0 | 0 | 0 | 0 | 0 | 0 | 0 | 0 | 0 | 0 | 0 | 0 | 0 | 0 | 0 | 0 | 9312.1968
2025-05-03 | 9132.1 | 11.9 | 0 | 1 | 0 | 0 | 0 | 0 | 0 | 0 | 1 | 0 | 0 | 0 | 0 | 0 | 0 | 0 | 0 | 0 | 0 | 0 | 0 | 0 | 0 | 0 | 0 | 0 | 10497.7647
2025-05-03 | 9458.392 | 11.5 | 0 | 1 | 0 | 0 | 0 | 0 | 0 | 0 | 0 | 1 | 0 | 0 | 0 | 0 | 0 | 0 | 0 | 0 | 0 | 0 | 0 | 0 | 0 | 0 | 0 | 0 | 11357.9172
2025-05-03 | 9403.142 | 10.6 | 0 | 1 | 0 | 0 | 0 | 0 | 0 | 0 | 0 | 0 | 1 | 0 | 0 | 0 | 0 | 0 | 0 | 0 | 0 | 0 | 0 | 0 | 0 | 0 | 0 | 0 | 11717.8282
2025-05-03 | 9608.73 | 9.8 | 0 | 1 | 0 | 0 | 0 | 0 | 0 | 0 | 0 | 0 | 0 | 1 | 0 | 0 | 0 | 0 | 0 | 0 | 0 | 0 | 0 | 0 | 0 | 0 | 0 | 0 | 11856.4832
2025-05-03 | 9740.93 | 9 | 0 | 1 | 0 | 0 | 0 | 0 | 0 | 0 | 0 | 0 | 0 | 0 | 1 | 0 | 0 | 0 | 0 | 0 | 0 | 0 | 0 | 0 | 0 | 0 | 0 | 0 | 11890.9732
2025-05-03 | 9626.516 | 8.6 | 0 | 1 | 0 | 0 | 0 | 0 | 0 | 0 | 0 | 0 | 0 | 0 | 0 | 1 | 0 | 0 | 0 | 0 | 0 | 0 | 0 | 0 | 0 | 0 | 0 | 0 | 11818.0191
2025-05-03 | 9402.379 | 7.7 | 0 | 1 | 0 | 0 | 0 | 0 | 0 | 0 | 0 | 0 | 0 | 0 | 0 | 0 | 1 | 0 | 0 | 0 | 0 | 0 | 0 | 0 | 0 | 0 | 0 | 0 | 11791.8504
2025-05-03 | 9420.577 | 8 | 0 | 1 | 0 | 0 | 0 | 0 | 0 | 0 | 0 | 0 | 0 | 0 | 0 | 0 | 0 | 1 | 0 | 0 | 0 | 0 | 0 | 0 | 0 | 0 | 0 | 0 | 11695.3281
2025-05-03 | 9347.002 | 7.5 | 0 | 1 | 0 | 0 | 0 | 0 | 0 | 0 | 0 | 0 | 0 | 0 | 0 | 0 | 0 | 0 | 1 | 0 | 0 | 0 | 0 | 0 | 0 | 0 | 0 | 0 | 11314.7204
2025-05-03 | 9655.97 | 7.9 | 0 | 1 | 0 | 0 | 0 | 0 | 0 | 0 | 0 | 0 | 0 | 0 | 0 | 0 | 0 | 0 | 0 | 1 | 0 | 0 | 0 | 0 | 0 | 0 | 0 | 0 | 11047.8461
2025-05-03 | 9229.358 | 8.6 | 0 | 1 | 0 | 0 | 0 | 0 | 0 | 0 | 0 | 0 | 0 | 0 | 0 | 0 | 0 | 0 | 0 | 0 | 1 | 0 | 0 | 0 | 0 | 0 | 0 | 0 | 10818.0077
2025-05-03 | 8931.036 | 8.4 | 0 | 1 | 0 | 0 | 0 | 0 | 0 | 0 | 0 | 0 | 0 | 0 | 0 | 0 | 0 | 0 | 0 | 0 | 0 | 1 | 0 | 0 | 0 | 0 | 0 | 0 | 10560.234
2025-05-03 | 8671.709 | 8.7 | 0 | 1 | 0 | 0 | 0 | 0 | 0 | 0 | 0 | 0 | 0 | 0 | 0 | 0 | 0 | 0 | 0 | 0 | 0 | 0 | 1 | 0 | 0 | 0 | 0 | 0 | 10444.5978
2025-05-03 | 8858.874 | 9.6 | 0 | 1 | 0 | 0 | 0 | 0 | 0 | 0 | 0 | 0 | 0 | 0 | 0 | 0 | 0 | 0 | 0 | 0 | 0 | 0 | 0 | 1 | 0 | 0 | 0 | 0 | 10231.917
2025-05-03 | 8837.226 | 9.8 | 0 | 1 | 0 | 0 | 0 | 0 | 0 | 0 | 0 | 0 | 0 | 0 | 0 | 0 | 0 | 0 | 0 | 0 | 0 | 0 | 0 | 0 | 1 | 0 | 0 | 0 | 9931.1555
2025-05-03 | 8452.332 | 9.5 | 0 | 1 | 0 | 0 | 0 | 0 | 0 | 0 | 0 | 0 | 0 | 0 | 0 | 0 | 0 | 0 | 0 | 0 | 0 | 0 | 0 | 0 | 0 | 1 | 0 | 0 | 9374.7415
2025-05-03 | 8170.646 | 10.1 | 0 | 1 | 0 | 0 | 0 | 0 | 0 | 0 | 0 | 0 | 0 | 0 | 0 | 0 | 0 | 0 | 0 | 0 | 0 | 0 | 0 | 0 | 0 | 0 | 1 | 0 | 8824.5334
2025-05-03 | 8202.538 | 11.5 | 0 | 1 | 0 | 0 | 0 | 0 | 0 | 0 | 0 | 0 | 0 | 0 | 0 | 0 | 0 | 0 | 0 | 0 | 0 | 0 | 0 | 0 | 0 | 0 | 0 | 1 | 8447.9284
2025-05-04 | 7995.269 | 12.6 | 0 | 1 | 1 | 0 | 0 | 0 | 0 | 0 | 0 | 0 | 0 | 0 | 0 | 0 | 0 | 0 | 0 | 0 | 0 | 0 | 0 | 0 | 0 | 0 | 0 | 0 | 8066.4556
2025-05-04 | 7938.998 | 12.9 | 0 | 1 | 0 | 1 | 0 | 0 | 0 | 0 | 0 | 0 | 0 | 0 | 0 | 0 | 0 | 0 | 0 | 0 | 0 | 0 | 0 | 0 | 0 | 0 | 0 | 0 | 7780.1673
2025-05-04 | 8056.538 | 13.1 | 0 | 1 | 0 | 0 | 1 | 0 | 0 | 0 | 0 | 0 | 0 | 0 | 0 | 0 | 0 | 0 | 0 | 0 | 0 | 0 | 0 | 0 | 0 | 0 | 0 | 0 | 7759.2042
2025-05-04 | 8271.197 | 12.5 | 0 | 1 | 0 | 0 | 0 | 1 | 0 | 0 | 0 | 0 | 0 | 0 | 0 | 0 | 0 | 0 | 0 | 0 | 0 | 0 | 0 | 0 | 0 | 0 | 0 | 0 | 7935.2166
2025-05-04 | 8450.393 | 12.6 | 0 | 1 | 0 | 0 | 0 | 0 | 1 | 0 | 0 | 0 | 0 | 0 | 0 | 0 | 0 | 0 | 0 | 0 | 0 | 0 | 0 | 0 | 0 | 0 | 0 | 0 | 8378.974
2025-05-04 | 8623.034 | 12.3 | 0 | 1 | 0 | 0 | 0 | 0 | 0 | 1 | 0 | 0 | 0 | 0 | 0 | 0 | 0 | 0 | 0 | 0 | 0 | 0 | 0 | 0 | 0 | 0 | 0 | 0 | 9335.2647
2025-05-04 | 8640.758 | 11.7 | 0 | 1 | 0 | 0 | 0 | 0 | 0 | 0 | 1 | 0 | 0 | 0 | 0 | 0 | 0 | 0 | 0 | 0 | 0 | 0 | 0 | 0 | 0 | 0 | 0 | 0 | 10490.0754
2025-05-04 | 8807.923 | 10.9 | 0 | 1 | 0 | 0 | 0 | 0 | 0 | 0 | 0 | 1 | 0 | 0 | 0 | 0 | 0 | 0 | 0 | 0 | 0 | 0 | 0 | 0 | 0 | 0 | 0 | 0 | 11334.8493
2025-05-04 | 8908.378 | 9.6 | 0 | 1 | 0 | 0 | 0 | 0 | 0 | 0 | 0 | 0 | 1 | 0 | 0 | 0 | 0 | 0 | 0 | 0 | 0 | 0 | 0 | 0 | 0 | 0 | 0 | 0 | 11679.3817
2025-05-04 | 9195.127 | 6.4 | 0 | 1 | 0 | 0 | 0 | 0 | 0 | 0 | 0 | 0 | 0 | 1 | 0 | 0 | 0 | 0 | 0 | 0 | 0 | 0 | 0 | 0 | 0 | 0 | 0 | 0 | 11725.7651
2025-05-04 | 9269.364 | 3.9 | 0 | 1 | 0 | 0 | 0 | 0 | 0 | 0 | 0 | 0 | 0 | 0 | 1 | 0 | 0 | 0 | 0 | 0 | 0 | 0 | 0 | 0 | 0 | 0 | 0 | 0 | 11694.8959
2025-05-04 | 9044.991 | 3.6 | 0 | 1 | 0 | 0 | 0 | 0 | 0 | 0 | 0 | 0 | 0 | 0 | 0 | 1 | 0 | 0 | 0 | 0 | 0 | 0 | 0 | 0 | 0 | 0 | 0 | 0 | 11625.7865
2025-05-04 | 9812.592 | 3.7 | 0 | 1 | 0 | 0 | 0 | 0 | 0 | 0 | 0 | 0 | 0 | 0 | 0 | 0 | 1 | 0 | 0 | 0 | 0 | 0 | 0 | 0 | 0 | 0 | 0 | 0 | 11638.0643
2025-05-04 | 9789.542 | 4.3 | 0 | 1 | 0 | 0 | 0 | 0 | 0 | 0 | 0 | 0 | 0 | 0 | 0 | 0 | 0 | 1 | 0 | 0 | 0 | 0 | 0 | 0 | 0 | 0 | 0 | 0 | 11553.0759
2025-05-04 | 9852.32 | 3.5 | 0 | 1 | 0 | 0 | 0 | 0 | 0 | 0 | 0 | 0 | 0 | 0 | 0 | 0 | 0 | 0 | 1 | 0 | 0 | 0 | 0 | 0 | 0 | 0 | 0 | 0 | 11160.9343
2025-05-04 | 10088.563 | 3.6 | 0 | 1 | 0 | 0 | 0 | 0 | 0 | 0 | 0 | 0 | 0 | 0 | 0 | 0 | 0 | 0 | 0 | 1 | 0 | 0 | 0 | 0 | 0 | 0 | 0 | 0 | 10882.526
2025-05-04 | 9959.814 | 3.7 | 0 | 1 | 0 | 0 | 0 | 0 | 0 | 0 | 0 | 0 | 0 | 0 | 0 | 0 | 0 | 0 | 0 | 0 | 1 | 0 | 0 | 0 | 0 | 0 | 0 | 0 | 10629.6198
2025-05-04 | 9739.545 | 4.2 | 0 | 1 | 0 | 0 | 0 | 0 | 0 | 0 | 0 | 0 | 0 | 0 | 0 | 0 | 0 | 0 | 0 | 0 | 0 | 1 | 0 | 0 | 0 | 0 | 0 | 0 | 10398.7586
2025-05-04 | 10611.124 | 4.6 | 0 | 1 | 0 | 0 | 0 | 0 | 0 | 0 | 0 | 0 | 0 | 0 | 0 | 0 | 0 | 0 | 0 | 0 | 0 | 0 | 1 | 0 | 0 | 0 | 0 | 0 | 10286.967
2025-05-04 | 10464.012 | 5 | 0 | 1 | 0 | 0 | 0 | 0 | 0 | 0 | 0 | 0 | 0 | 0 | 0 | 0 | 0 | 0 | 0 | 0 | 0 | 0 | 0 | 1 | 0 | 0 | 0 | 0 | 10055.063
2025-05-04 | 9973.726 | 5.5 | 0 | 1 | 0 | 0 | 0 | 0 | 0 | 0 | 0 | 0 | 0 | 0 | 0 | 0 | 0 | 0 | 0 | 0 | 0 | 0 | 0 | 0 | 1 | 0 | 0 | 0 | 9765.8355
2025-05-04 | 10226.335 | 5.7 | 0 | 1 | 0 | 0 | 0 | 0 | 0 | 0 | 0 | 0 | 0 | 0 | 0 | 0 | 0 | 0 | 0 | 0 | 0 | 0 | 0 | 0 | 0 | 1 | 0 | 0 | 9228.6447
2025-05-04 | 10630.859 | 5.4 | 0 | 1 | 0 | 0 | 0 | 0 | 0 | 0 | 0 | 0 | 0 | 0 | 0 | 0 | 0 | 0 | 0 | 0 | 0 | 0 | 0 | 0 | 0 | 0 | 1 | 0 | 8643.8347
2025-05-04 | 11010.783 | 6.1 | 0 | 1 | 0 | 0 | 0 | 0 | 0 | 0 | 0 | 0 | 0 | 0 | 0 | 0 | 0 | 0 | 0 | 0 | 0 | 0 | 0 | 0 | 0 | 0 | 0 | 1 | 8240.3171
2025-05-05 | 11163.05 | 6.4 | 0 | 0 | 1 | 0 | 0 | 0 | 0 | 0 | 0 | 0 | 0 | 0 | 0 | 0 | 0 | 0 | 0 | 0 | 0 | 0 | 0 | 0 | 0 | 0 | 0 | 0 | 13504.0101
2025-05-05 | 11190.407 | 4.8 | 0 | 0 | 0 | 1 | 0 | 0 | 0 | 0 | 0 | 0 | 0 | 0 | 0 | 0 | 0 | 0 | 0 | 0 | 0 | 0 | 0 | 0 | 0 | 0 | 0 | 0 | 13144.6735
2025-05-05 | 11595.963 | 3.5 | 0 | 0 | 0 | 0 | 1 | 0 | 0 | 0 | 0 | 0 | 0 | 0 | 0 | 0 | 0 | 0 | 0 | 0 | 0 | 0 | 0 | 0 | 0 | 0 | 0 | 0 | 13066.0406
2025-05-05 | 12026.914 | 2.7 | 0 | 0 | 0 | 0 | 0 | 1 | 0 | 0 | 0 | 0 | 0 | 0 | 0 | 0 | 0 | 0 | 0 | 0 | 0 | 0 | 0 | 0 | 0 | 0 | 0 | 0 | 13234.3637
2025-05-05 | 12758.552 | 2.4 | 0 | 0 | 0 | 0 | 0 | 0 | 1 | 0 | 0 | 0 | 0 | 0 | 0 | 0 | 0 | 0 | 0 | 0 | 0 | 0 | 0 | 0 | 0 | 0 | 0 | 0 | 13662.7424
2025-05-05 | 14207.343 | 2.6 | 0 | 0 | 0 | 0 | 0 | 0 | 0 | 1 | 0 | 0 | 0 | 0 | 0 | 0 | 0 | 0 | 0 | 0 | 0 | 0 | 0 | 0 | 0 | 0 | 0 | 0 | 14638.2564
2025-05-05 | 15651.309 | 2.6 | 0 | 0 | 0 | 0 | 0 | 0 | 0 | 0 | 1 | 0 | 0 | 0 | 0 | 0 | 0 | 0 | 0 | 0 | 0 | 0 | 0 | 0 | 0 | 0 | 0 | 0 | 15816.135
2025-05-05 | 16719.876 | 3.1 | 0 | 0 | 0 | 0 | 0 | 0 | 0 | 0 | 0 | 1 | 0 | 0 | 0 | 0 | 0 | 0 | 0 | 0 | 0 | 0 | 0 | 0 | 0 | 0 | 0 | 0 | 16710.8894
2025-05-05 | 17391.233 | 3.1 | 0 | 0 | 0 | 0 | 0 | 0 | 0 | 0 | 0 | 0 | 1 | 0 | 0 | 0 | 0 | 0 | 0 | 0 | 0 | 0 | 0 | 0 | 0 | 0 | 0 | 0 | 17105.4023
2025-05-05 | 17691.297 | 3.3 | 0 | 0 | 0 | 0 | 0 | 0 | 0 | 0 | 0 | 0 | 0 | 1 | 0 | 0 | 0 | 0 | 0 | 0 | 0 | 0 | 0 | 0 | 0 | 0 | 0 | 0 | 17282.5038
2025-05-05 | 17743.213 | 3.6 | 0 | 0 | 0 | 0 | 0 | 0 | 0 | 0 | 0 | 0 | 0 | 0 | 1 | 0 | 0 | 0 | 0 | 0 | 0 | 0 | 0 | 0 | 0 | 0 | 0 | 0 | 17359.2849
2025-05-05 | 17486.042 | 3.3 | 0 | 0 | 0 | 0 | 0 | 0 | 0 | 0 | 0 | 0 | 0 | 0 | 0 | 1 | 0 | 0 | 0 | 0 | 0 | 0 | 0 | 0 | 0 | 0 | 0 | 0 | 17290.1755
2025-05-05 | 18007.069 | 4.3 | 0 | 0 | 0 | 0 | 0 | 0 | 0 | 0 | 0 | 0 | 0 | 0 | 0 | 0 | 1 | 0 | 0 | 0 | 0 | 0 | 0 | 0 | 0 | 0 | 0 | 0 | 17337.0552
2025-05-05 | 17385.035 | 4.8 | 0 | 0 | 0 | 0 | 0 | 0 | 0 | 0 | 0 | 0 | 0 | 0 | 0 | 0 | 0 | 1 | 0 | 0 | 0 | 0 | 0 | 0 | 0 | 0 | 0 | 0 | 17248.2222
2025-05-05 | 17305.119 | 4.7 | 0 | 0 | 0 | 0 | 0 | 0 | 0 | 0 | 0 | 0 | 0 | 0 | 0 | 0 | 0 | 0 | 1 | 0 | 0 | 0 | 0 | 0 | 0 | 0 | 0 | 0 | 16882.9931
2025-05-05 | 17680.959 | 3.1 | 0 | 0 | 0 | 0 | 0 | 0 | 0 | 0 | 0 | 0 | 0 | 0 | 0 | 0 | 0 | 0 | 0 | 1 | 0 | 0 | 0 | 0 | 0 | 0 | 0 | 0 | 16539.2257
2025-05-05 | 17218.218 | 1.7 | 0 | 0 | 0 | 0 | 0 | 0 | 0 | 0 | 0 | 0 | 0 | 0 | 0 | 0 | 0 | 0 | 0 | 0 | 1 | 0 | 0 | 0 | 0 | 0 | 0 | 0 | 16228.6497
2025-05-05 | 16699.687 | 0.5 | 0 | 0 | 0 | 0 | 0 | 0 | 0 | 0 | 0 | 0 | 0 | 0 | 0 | 0 | 0 | 0 | 0 | 0 | 0 | 1 | 0 | 0 | 0 | 0 | 0 | 0 | 15932.4295
2025-05-05 | 16610.272 | 0 | 0.1 | 0 | 0 | 0 | 0 | 0 | 0 | 0 | 0 | 0 | 0 | 0 | 0 | 0 | 0 | 0 | 0 | 0 | 0 | 0 | 1 | 0 | 0 | 0 | 0 | 0 | 15804.2367
2025-05-05 | 16029.031 | 0.6 | 0 | 0 | 0 | 0 | 0 | 0 | 0 | 0 | 0 | 0 | 0 | 0 | 0 | 0 | 0 | 0 | 0 | 0 | 0 | 0 | 0 | 1 | 0 | 0 | 0 | 0 | 15561.8213
2025-05-05 | 15630.685 | 2.1 | 0 | 0 | 0 | 0 | 0 | 0 | 0 | 0 | 0 | 0 | 0 | 0 | 0 | 0 | 0 | 0 | 0 | 0 | 0 | 0 | 0 | 0 | 1 | 0 | 0 | 0 | 15311.0403
2025-05-05 | 15054.378 | 3.6 | 0 | 0 | 0 | 0 | 0 | 0 | 0 | 0 | 0 | 0 | 0 | 0 | 0 | 0 | 0 | 0 | 0 | 0 | 0 | 0 | 0 | 0 | 0 | 1 | 0 | 0 | 14823.8299
2025-05-05 | 14310.925 | 4 | 0 | 0 | 0 | 0 | 0 | 0 | 0 | 0 | 0 | 0 | 0 | 0 | 0 | 0 | 0 | 0 | 0 | 0 | 0 | 0 | 0 | 0 | 0 | 0 | 1 | 0 | 14265.9326
2025-05-05 | 13597.911 | 4.2 | 0 | 0 | 0 | 0 | 0 | 0 | 0 | 0 | 0 | 0 | 0 | 0 | 0 | 0 | 0 | 0 | 0 | 0 | 0 | 0 | 0 | 0 | 0 | 0 | 0 | 1 | 13843.1917
2025-05-06 | 13010.63 | 5 | 0 | 0 | 1 | 0 | 0 | 0 | 0 | 0 | 0 | 0 | 0 | 0 | 0 | 0 | 0 | 0 | 0 | 0 | 0 | 0 | 0 | 0 | 0 | 0 | 0 | 0 | 13450.185
2025-05-06 | 12632.256 | 5.6 | 0 | 0 | 0 | 1 | 0 | 0 | 0 | 0 | 0 | 0 | 0 | 0 | 0 | 0 | 0 | 0 | 0 | 0 | 0 | 0 | 0 | 0 | 0 | 0 | 0 | 0 | 13175.4307
2025-05-06 | 12667.796 | 6.1 | 0 | 0 | 0 | 0 | 1 | 0 | 0 | 0 | 0 | 0 | 0 | 0 | 0 | 0 | 0 | 0 | 0 | 0 | 0 | 0 | 0 | 0 | 0 | 0 | 0 | 0 | 13166.0015
2025-05-06 | 13045.642 | 6.9 | 0 | 0 | 0 | 0 | 0 | 1 | 0 | 0 | 0 | 0 | 0 | 0 | 0 | 0 | 0 | 0 | 0 | 0 | 0 | 0 | 0 | 0 | 0 | 0 | 0 | 0 | 13395.8391
2025-05-06 | 13983.71 | 7.5 | 0 | 0 | 0 | 0 | 0 | 0 | 1 | 0 | 0 | 0 | 0 | 0 | 0 | 0 | 0 | 0 | 0 | 0 | 0 | 0 | 0 | 0 | 0 | 0 | 0 | 0 | 13858.8197
2025-05-06 | 15533.307 | 7.6 | 0 | 0 | 0 | 0 | 0 | 0 | 0 | 1 | 0 | 0 | 0 | 0 | 0 | 0 | 0 | 0 | 0 | 0 | 0 | 0 | 0 | 0 | 0 | 0 | 0 | 0 | 14830.4891
2025-05-06 | 17543.023 | 7.6 | 0 | 0 | 0 | 0 | 0 | 0 | 0 | 0 | 1 | 0 | 0 | 0 | 0 | 0 | 0 | 0 | 0 | 0 | 0 | 0 | 0 | 0 | 0 | 0 | 0 | 0 | 16008.3676
2025-05-06 | 18490.018 | 9.5 | 0 | 0 | 0 | 0 | 0 | 0 | 0 | 0 | 0 | 1 | 0 | 0 | 0 | 0 | 0 | 0 | 0 | 0 | 0 | 0 | 0 | 0 | 0 | 0 | 0 | 0 | 16956.9471
2025-05-06 | 18327.333 | 7.4 | 0 | 0 | 0 | 0 | 0 | 0 | 0 | 0 | 0 | 0 | 1 | 0 | 0 | 0 | 0 | 0 | 0 | 0 | 0 | 0 | 0 | 0 | 0 | 0 | 0 | 0 | 17270.7223
2025-05-06 | 18098.481 | 4.4 | 0 | 0 | 0 | 0 | 0 | 0 | 0 | 0 | 0 | 0 | 0 | 1 | 0 | 0 | 0 | 0 | 0 | 0 | 0 | 0 | 0 | 0 | 0 | 0 | 0 | 0 | 17324.795
2025-05-06 | 18354.326 | 2.2 | 0 | 0 | 0 | 0 | 0 | 0 | 0 | 0 | 0 | 0 | 0 | 0 | 1 | 0 | 0 | 0 | 0 | 0 | 0 | 0 | 0 | 0 | 0 | 0 | 0 | 0 | 17305.4598
2025-05-06 | 18285.128 | 1.3 | 0 | 0 | 0 | 0 | 0 | 0 | 0 | 0 | 0 | 0 | 0 | 0 | 0 | 1 | 0 | 0 | 0 | 0 | 0 | 0 | 0 | 0 | 0 | 0 | 0 | 0 | 17213.2825
2025-05-06 | 18376.548 | 0.7 | 0 | 0 | 0 | 0 | 0 | 0 | 0 | 0 | 0 | 0 | 0 | 0 | 0 | 0 | 1 | 0 | 0 | 0 | 0 | 0 | 0 | 0 | 0 | 0 | 0 | 0 | 17198.6477
2025-05-06 | 18617.449 | 0.1 | 0 | 0 | 0 | 0 | 0 | 0 | 0 | 0 | 0 | 0 | 0 | 0 | 0 | 0 | 0 | 1 | 0 | 0 | 0 | 0 | 0 | 0 | 0 | 0 | 0 | 0 | 17067.5235
2025-05-06 | 17969.035 | 0 | 0.6 | 0 | 0 | 0 | 0 | 0 | 0 | 0 | 0 | 0 | 0 | 0 | 0 | 0 | 0 | 0 | 1 | 0 | 0 | 0 | 0 | 0 | 0 | 0 | 0 | 0 | 16811.499
2025-05-06 | 17968.524 | 0 | 0.8 | 0 | 0 | 0 | 0 | 0 | 0 | 0 | 0 | 0 | 0 | 0 | 0 | 0 | 0 | 0 | 0 | 1 | 0 | 0 | 0 | 0 | 0 | 0 | 0 | 0 | 16565.6476
2025-05-06 | 17648.386 | 0 | 1.5 | 0 | 0 | 0 | 0 | 0 | 0 | 0 | 0 | 0 | 0 | 0 | 0 | 0 | 0 | 0 | 0 | 0 | 1 | 0 | 0 | 0 | 0 | 0 | 0 | 0 | 16436.302
2025-05-06 | 17219.006 | 0 | 1.9 | 0 | 0 | 0 | 0 | 0 | 0 | 0 | 0 | 0 | 0 | 0 | 0 | 0 | 0 | 0 | 0 | 0 | 0 | 1 | 0 | 0 | 0 | 0 | 0 | 0 | 16259.0206
2025-05-06 | 16624.362 | 0 | 0.4 | 0 | 0 | 0 | 0 | 0 | 0 | 0 | 0 | 0 | 0 | 0 | 0 | 0 | 0 | 0 | 0 | 0 | 0 | 0 | 1 | 0 | 0 | 0 | 0 | 0 | 15858.839
2025-05-06 | 16115.08 | 0 | 0.1 | 0 | 0 | 0 | 0 | 0 | 0 | 0 | 0 | 0 | 0 | 0 | 0 | 0 | 0 | 0 | 0 | 0 | 0 | 0 | 0 | 1 | 0 | 0 | 0 | 0 | 15556.9541
2025-05-06 | 16155.823 | 3.6 | 0 | 0 | 0 | 0 | 0 | 0 | 0 | 0 | 0 | 0 | 0 | 0 | 0 | 0 | 0 | 0 | 0 | 0 | 0 | 0 | 0 | 0 | 1 | 0 | 0 | 0 | 15368.7101
2025-05-06 | 15656.96 | 2.8 | 0 | 0 | 0 | 0 | 0 | 0 | 0 | 0 | 0 | 0 | 0 | 0 | 0 | 0 | 0 | 0 | 0 | 0 | 0 | 0 | 0 | 0 | 0 | 1 | 0 | 0 | 14793.0727
2025-05-06 | 14556.549 | 2.3 | 0 | 0 | 0 | 0 | 0 | 0 | 0 | 0 | 0 | 0 | 0 | 0 | 0 | 0 | 0 | 0 | 0 | 0 | 0 | 0 | 0 | 0 | 0 | 0 | 1 | 0 | 14200.5735
2025-05-06 | 13916.268 | 3.2 | 0 | 0 | 0 | 0 | 0 | 0 | 0 | 0 | 0 | 0 | 0 | 0 | 0 | 0 | 0 | 0 | 0 | 0 | 0 | 0 | 0 | 0 | 0 | 0 | 0 | 1 | 13804.7452
2025-05-07 | 13231.271 | 3.9 | 0 | 0 | 1 | 0 | 0 | 0 | 0 | 0 | 0 | 0 | 0 | 0 | 0 | 0 | 0 | 0 | 0 | 0 | 0 | 0 | 0 | 0 | 0 | 0 | 0 | 0 | 13407.8938
2025-05-07 | 12528.86 | 4.1 | 0 | 0 | 0 | 1 | 0 | 0 | 0 | 0 | 0 | 0 | 0 | 0 | 0 | 0 | 0 | 0 | 0 | 0 | 0 | 0 | 0 | 0 | 0 | 0 | 0 | 0 | 13117.7609
2025-05-07 | 12724.893 | 5.5 | 0 | 0 | 0 | 0 | 1 | 0 | 0 | 0 | 0 | 0 | 0 | 0 | 0 | 0 | 0 | 0 | 0 | 0 | 0 | 0 | 0 | 0 | 0 | 0 | 0 | 0 | 13142.9336
2025-05-07 | 13123.885 | 6.5 | 0 | 0 | 0 | 0 | 0 | 1 | 0 | 0 | 0 | 0 | 0 | 0 | 0 | 0 | 0 | 0 | 0 | 0 | 0 | 0 | 0 | 0 | 0 | 0 | 0 | 0 | 13380.4605
2025-05-07 | 13945.117 | 6.4 | 0 | 0 | 0 | 0 | 0 | 0 | 1 | 0 | 0 | 0 | 0 | 0 | 0 | 0 | 0 | 0 | 0 | 0 | 0 | 0 | 0 | 0 | 0 | 0 | 0 | 0 | 13816.5285
2025-05-07 | 15451.062 | 6.3 | 0 | 0 | 0 | 0 | 0 | 0 | 0 | 1 | 0 | 0 | 0 | 0 | 0 | 0 | 0 | 0 | 0 | 0 | 0 | 0 | 0 | 0 | 0 | 0 | 0 | 0 | 14780.5086
2025-05-07 | 17137.614 | 4.7 | 0 | 0 | 0 | 0 | 0 | 0 | 0 | 0 | 1 | 0 | 0 | 0 | 0 | 0 | 0 | 0 | 0 | 0 | 0 | 0 | 0 | 0 | 0 | 0 | 0 | 0 | 15896.8727
2025-05-07 | 17947.513 | 3.6 | 0 | 0 | 0 | 0 | 0 | 0 | 0 | 0 | 0 | 1 | 0 | 0 | 0 | 0 | 0 | 0 | 0 | 0 | 0 | 0 | 0 | 0 | 0 | 0 | 0 | 0 | 16730.1126
2025-05-07 | 17887.478 | 0.9 | 0 | 0 | 0 | 0 | 0 | 0 | 0 | 0 | 0 | 0 | 1 | 0 | 0 | 0 | 0 | 0 | 0 | 0 | 0 | 0 | 0 | 0 | 0 | 0 | 0 | 0 | 17020.8199
2025-05-07 | 18110.407 | 0.3 | 0 | 0 | 0 | 0 | 0 | 0 | 0 | 0 | 0 | 0 | 0 | 1 | 0 | 0 | 0 | 0 | 0 | 0 | 0 | 0 | 0 | 0 | 0 | 0 | 0 | 0 | 17167.1642
2025-05-07 | 18518.144 | 0 | 1.4 | 0 | 0 | 0 | 0 | 0 | 0 | 0 | 0 | 0 | 0 | 0 | 1 | 0 | 0 | 0 | 0 | 0 | 0 | 0 | 0 | 0 | 0 | 0 | 0 | 0 | 17475.6881
2025-05-07 | 18095.671 | 0 | 2.7 | 0 | 0 | 0 | 0 | 0 | 0 | 0 | 0 | 0 | 0 | 0 | 0 | 1 | 0 | 0 | 0 | 0 | 0 | 0 | 0 | 0 | 0 | 0 | 0 | 0 | 17654.7225
2025-05-07 | 18657.533 | 0 | 3.8 | 0 | 0 | 0 | 0 | 0 | 0 | 0 | 0 | 0 | 0 | 0 | 0 | 0 | 1 | 0 | 0 | 0 | 0 | 0 | 0 | 0 | 0 | 0 | 0 | 0 | 17863.3639
2025-05-07 | 18260.573 | 0 | 4.8 | 0 | 0 | 0 | 0 | 0 | 0 | 0 | 0 | 0 | 0 | 0 | 0 | 0 | 0 | 1 | 0 | 0 | 0 | 0 | 0 | 0 | 0 | 0 | 0 | 0 | 17937.3152
2025-05-07 | 17835.974 | 0 | 5 | 0 | 0 | 0 | 0 | 0 | 0 | 0 | 0 | 0 | 0 | 0 | 0 | 0 | 0 | 0 | 1 | 0 | 0 | 0 | 0 | 0 | 0 | 0 | 0 | 0 | 17612.3323
2025-05-07 | 18107.113 | 0 | 4.4 | 0 | 0 | 0 | 0 | 0 | 0 | 0 | 0 | 0 | 0 | 0 | 0 | 0 | 0 | 0 | 0 | 1 | 0 | 0 | 0 | 0 | 0 | 0 | 0 | 0 | 17220.8749
2025-05-07 | 17807.958 | 0 | 1.7 | 0 | 0 | 0 | 0 | 0 | 0 | 0 | 0 | 0 | 0 | 0 | 0 | 0 | 0 | 0 | 0 | 0 | 1 | 0 | 0 | 0 | 0 | 0 | 0 | 0 | 16472.7035
2025-05-07 | 17392.13 | 0 | 0.6 | 0 | 0 | 0 | 0 | 0 | 0 | 0 | 0 | 0 | 0 | 0 | 0 | 0 | 0 | 0 | 0 | 0 | 0 | 1 | 0 | 0 | 0 | 0 | 0 | 0 | 16022.4108
2025-05-07 | 17057.657 | 2.1 | 0 | 0 | 0 | 0 | 0 | 0 | 0 | 0 | 0 | 0 | 0 | 0 | 0 | 0 | 0 | 0 | 0 | 0 | 0 | 0 | 1 | 0 | 0 | 0 | 0 | 0 | 15866.7737
2025-05-07 | 16582.471 | 4 | 0 | 0 | 0 | 0 | 0 | 0 | 0 | 0 | 0 | 0 | 0 | 0 | 0 | 0 | 0 | 0 | 0 | 0 | 0 | 0 | 0 | 1 | 0 | 0 | 0 | 0 | 15692.5394
2025-05-07 | 15164.993 | 6 | 0 | 0 | 0 | 0 | 0 | 0 | 0 | 0 | 0 | 0 | 0 | 0 | 0 | 0 | 0 | 0 | 0 | 0 | 0 | 0 | 0 | 0 | 1 | 0 | 0 | 0 | 15460.9817
2025-05-07 | 12923.212 | 6.8 | 0 | 0 | 0 | 0 | 0 | 0 | 0 | 0 | 0 | 0 | 0 | 0 | 0 | 0 | 0 | 0 | 0 | 0 | 0 | 0 | 0 | 0 | 0 | 1 | 0 | 0 | 14946.8588
2025-05-07 | 13502.875 | 8.2 | 0 | 0 | 0 | 0 | 0 | 0 | 0 | 0 | 0 | 0 | 0 | 0 | 0 | 0 | 0 | 0 | 0 | 0 | 0 | 0 | 0 | 0 | 0 | 0 | 1 | 0 | 14427.408
2025-05-07 | 13160.921 | 9.5 | 0 | 0 | 0 | 0 | 0 | 0 | 0 | 0 | 0 | 0 | 0 | 0 | 0 | 0 | 0 | 0 | 0 | 0 | 0 | 0 | 0 | 0 | 0 | 0 | 0 | 1 | 14046.9583
2025-05-08 | 12385.675 | 10.3 | 0 | 0 | 1 | 0 | 0 | 0 | 0 | 0 | 0 | 0 | 0 | 0 | 0 | 0 | 0 | 0 | 0 | 0 | 0 | 0 | 0 | 0 | 0 | 0 | 0 | 0 | 13653.9516
2025-05-08 | 12133.597 | 10.8 | 0 | 0 | 0 | 1 | 0 | 0 | 0 | 0 | 0 | 0 | 0 | 0 | 0 | 0 | 0 | 0 | 0 | 0 | 0 | 0 | 0 | 0 | 0 | 0 | 0 | 0 | 13375.3526
2025-05-08 | 12246.834 | 10.5 | 0 | 0 | 0 | 0 | 1 | 0 | 0 | 0 | 0 | 0 | 0 | 0 | 0 | 0 | 0 | 0 | 0 | 0 | 0 | 0 | 0 | 0 | 0 | 0 | 0 | 0 | 13335.1662
2025-05-08 | 12656.613 | 10.9 | 0 | 0 | 0 | 0 | 0 | 1 | 0 | 0 | 0 | 0 | 0 | 0 | 0 | 0 | 0 | 0 | 0 | 0 | 0 | 0 | 0 | 0 | 0 | 0 | 0 | 0 | 13549.6252
2025-05-08 | 13563.133 | 11 | 0 | 0 | 0 | 0 | 0 | 0 | 1 | 0 | 0 | 0 | 0 | 0 | 0 | 0 | 0 | 0 | 0 | 0 | 0 | 0 | 0 | 0 | 0 | 0 | 0 | 0 | 13993.3825
2025-05-08 | 14885.374 | 11.2 | 0 | 0 | 0 | 0 | 0 | 0 | 0 | 1 | 0 | 0 | 0 | 0 | 0 | 0 | 0 | 0 | 0 | 0 | 0 | 0 | 0 | 0 | 0 | 0 | 0 | 0 | 14968.8965
2025-05-08 | 16595.223 | 11.2 | 0 | 0 | 0 | 0 | 0 | 0 | 0 | 0 | 1 | 0 | 0 | 0 | 0 | 0 | 0 | 0 | 0 | 0 | 0 | 0 | 0 | 0 | 0 | 0 | 0 | 0 | 16146.7751
2025-05-08 | 18040.399 | 11 | 0 | 0 | 0 | 0 | 0 | 0 | 0 | 0 | 0 | 1 | 0 | 0 | 0 | 0 | 0 | 0 | 0 | 0 | 0 | 0 | 0 | 0 | 0 | 0 | 0 | 0 | 17014.6169
2025-05-08 | 18199.769 | 10.8 | 0 | 0 | 0 | 0 | 0 | 0 | 0 | 0 | 0 | 0 | 1 | 0 | 0 | 0 | 0 | 0 | 0 | 0 | 0 | 0 | 0 | 0 | 0 | 0 | 0 | 0 | 17401.4405
2025-05-08 | 18198.749 | 10.2 | 0 | 0 | 0 | 0 | 0 | 0 | 0 | 0 | 0 | 0 | 0 | 1 | 0 | 0 | 0 | 0 | 0 | 0 | 0 | 0 | 0 | 0 | 0 | 0 | 0 | 0 | 17547.7848
2025-05-08 | 17958.214 | 9.8 | 0 | 0 | 0 | 0 | 0 | 0 | 0 | 0 | 0 | 0 | 0 | 0 | 1 | 0 | 0 | 0 | 0 | 0 | 0 | 0 | 0 | 0 | 0 | 0 | 0 | 0 | 17597.6534
2025-05-08 | 17447.065 | 9.3 | 0 | 0 | 0 | 0 | 0 | 0 | 0 | 0 | 0 | 0 | 0 | 0 | 0 | 1 | 0 | 0 | 0 | 0 | 0 | 0 | 0 | 0 | 0 | 0 | 0 | 0 | 17520.8547
2025-05-08 | 17266.651 | 8.6 | 0 | 0 | 0 | 0 | 0 | 0 | 0 | 0 | 0 | 0 | 0 | 0 | 0 | 0 | 1 | 0 | 0 | 0 | 0 | 0 | 0 | 0 | 0 | 0 | 0 | 0 | 17502.3752
2025-05-08 | 16946.386 | 7.9 | 0 | 0 | 0 | 0 | 0 | 0 | 0 | 0 | 0 | 0 | 0 | 0 | 0 | 0 | 0 | 1 | 0 | 0 | 0 | 0 | 0 | 0 | 0 | 0 | 0 | 0 | 17367.4064
2025-05-08 | 16492.142 | 6.2 | 0 | 0 | 0 | 0 | 0 | 0 | 0 | 0 | 0 | 0 | 0 | 0 | 0 | 0 | 0 | 0 | 1 | 0 | 0 | 0 | 0 | 0 | 0 | 0 | 0 | 0 | 16940.6629
2025-05-08 | 16263.197 | 6 | 0 | 0 | 0 | 0 | 0 | 0 | 0 | 0 | 0 | 0 | 0 | 0 | 0 | 0 | 0 | 0 | 0 | 1 | 0 | 0 | 0 | 0 | 0 | 0 | 0 | 0 | 16650.7207
2025-05-08 | 15938.614 | 6.4 | 0 | 0 | 0 | 0 | 0 | 0 | 0 | 0 | 0 | 0 | 0 | 0 | 0 | 0 | 0 | 0 | 0 | 0 | 1 | 0 | 0 | 0 | 0 | 0 | 0 | 0 | 16409.3484
2025-05-08 | 15586.864 | 7.7 | 0 | 0 | 0 | 0 | 0 | 0 | 0 | 0 | 0 | 0 | 0 | 0 | 0 | 0 | 0 | 0 | 0 | 0 | 0 | 1 | 0 | 0 | 0 | 0 | 0 | 0 | 16209.2444
2025-05-08 | 15383.078 | 7.9 | 0 | 0 | 0 | 0 | 0 | 0 | 0 | 0 | 0 | 0 | 0 | 0 | 0 | 0 | 0 | 0 | 0 | 0 | 0 | 0 | 1 | 0 | 0 | 0 | 0 | 0 | 16089.7635
2025-05-08 | 15001.926 | 8.8 | 0 | 0 | 0 | 0 | 0 | 0 | 0 | 0 | 0 | 0 | 0 | 0 | 0 | 0 | 0 | 0 | 0 | 0 | 0 | 0 | 0 | 1 | 0 | 0 | 0 | 0 | 15877.0827
2025-05-08 | 14941.24 | 10.2 | 0 | 0 | 0 | 0 | 0 | 0 | 0 | 0 | 0 | 0 | 0 | 0 | 0 | 0 | 0 | 0 | 0 | 0 | 0 | 0 | 0 | 0 | 1 | 0 | 0 | 0 | 15622.4571
2025-05-08 | 14095.271 | 10.4 | 0 | 0 | 0 | 0 | 0 | 0 | 0 | 0 | 0 | 0 | 0 | 0 | 0 | 0 | 0 | 0 | 0 | 0 | 0 | 0 | 0 | 0 | 0 | 1 | 0 | 0 | 15085.2663
2025-05-08 | 13842.281 | 10.6 | 0 | 0 | 0 | 0 | 0 | 0 | 0 | 0 | 0 | 0 | 0 | 0 | 0 | 0 | 0 | 0 | 0 | 0 | 0 | 0 | 0 | 0 | 0 | 0 | 1 | 0 | 14519.6796
2025-05-08 | 13380.189 | 10.7 | 0 | 0 | 0 | 0 | 0 | 0 | 0 | 0 | 0 | 0 | 0 | 0 | 0 | 0 | 0 | 0 | 0 | 0 | 0 | 0 | 0 | 0 | 0 | 0 | 0 | 1 | 14093.0941
2025-05-09 | 12359.366 | 11.3 | 0 | 0 | 1 | 0 | 0 | 0 | 0 | 0 | 0 | 0 | 0 | 0 | 0 | 0 | 0 | 0 | 0 | 0 | 0 | 0 | 0 | 0 | 0 | 0 | 0 | 0 | 13692.3981
2025-05-09 | 11776.357 | 11.6 | 0 | 0 | 0 | 1 | 0 | 0 | 0 | 0 | 0 | 0 | 0 | 0 | 0 | 0 | 0 | 0 | 0 | 0 | 0 | 0 | 0 | 0 | 0 | 0 | 0 | 0 | 13406.1098
2025-05-09 | 11764.96 | 12.6 | 0 | 0 | 0 | 0 | 1 | 0 | 0 | 0 | 0 | 0 | 0 | 0 | 0 | 0 | 0 | 0 | 0 | 0 | 0 | 0 | 0 | 0 | 0 | 0 | 0 | 0 | 13415.9039
2025-05-09 | 12002.699 | 13.4 | 0 | 0 | 0 | 0 | 0 | 1 | 0 | 0 | 0 | 0 | 0 | 0 | 0 | 0 | 0 | 0 | 0 | 0 | 0 | 0 | 0 | 0 | 0 | 0 | 0 | 0 | 13645.7415
2025-05-09 | 12737.197 | 14 | 0 | 0 | 0 | 0 | 0 | 0 | 1 | 0 | 0 | 0 | 0 | 0 | 0 | 0 | 0 | 0 | 0 | 0 | 0 | 0 | 0 | 0 | 0 | 0 | 0 | 0 | 14108.7221
2025-05-09 | 14178.326 | 13.7 | 0 | 0 | 0 | 0 | 0 | 0 | 0 | 1 | 0 | 0 | 0 | 0 | 0 | 0 | 0 | 0 | 0 | 0 | 0 | 0 | 0 | 0 | 0 | 0 | 0 | 0 | 15065.0128
2025-05-09 | 15761.715 | 12.8 | 0 | 0 | 0 | 0 | 0 | 0 | 0 | 0 | 1 | 0 | 0 | 0 | 0 | 0 | 0 | 0 | 0 | 0 | 0 | 0 | 0 | 0 | 0 | 0 | 0 | 0 | 16208.2895
2025-05-09 | 16426.828 | 10.2 | 0 | 0 | 0 | 0 | 0 | 0 | 0 | 0 | 0 | 1 | 0 | 0 | 0 | 0 | 0 | 0 | 0 | 0 | 0 | 0 | 0 | 0 | 0 | 0 | 0 | 0 | 16983.8597
2025-05-09 | 16892.099 | 7.4 | 0 | 0 | 0 | 0 | 0 | 0 | 0 | 0 | 0 | 0 | 1 | 0 | 0 | 0 | 0 | 0 | 0 | 0 | 0 | 0 | 0 | 0 | 0 | 0 | 0 | 0 | 17270.7223
2025-05-09 | 16937.799 | 5.4 | 0 | 0 | 0 | 0 | 0 | 0 | 0 | 0 | 0 | 0 | 0 | 1 | 0 | 0 | 0 | 0 | 0 | 0 | 0 | 0 | 0 | 0 | 0 | 0 | 0 | 0 | 17363.2415
2025-05-09 | 17274.803 | 5.8 | 0 | 0 | 0 | 0 | 0 | 0 | 0 | 0 | 0 | 0 | 0 | 0 | 1 | 0 | 0 | 0 | 0 | 0 | 0 | 0 | 0 | 0 | 0 | 0 | 0 | 0 | 17443.8673
2025-05-09 | 17619.38 | 5.6 | 0 | 0 | 0 | 0 | 0 | 0 | 0 | 0 | 0 | 0 | 0 | 0 | 0 | 1 | 0 | 0 | 0 | 0 | 0 | 0 | 0 | 0 | 0 | 0 | 0 | 0 | 17378.6025
2025-05-09 | 17186.54 | 5.4 | 0 | 0 | 0 | 0 | 0 | 0 | 0 | 0 | 0 | 0 | 0 | 0 | 0 | 0 | 1 | 0 | 0 | 0 | 0 | 0 | 0 | 0 | 0 | 0 | 0 | 0 | 17379.3463
2025-05-09 | 16216.208 | 4.1 | 0 | 0 | 0 | 0 | 0 | 0 | 0 | 0 | 0 | 0 | 0 | 0 | 0 | 0 | 0 | 1 | 0 | 0 | 0 | 0 | 0 | 0 | 0 | 0 | 0 | 0 | 17221.3096
2025-05-09 | 15247.698 | 4.1 | 0 | 0 | 0 | 0 | 0 | 0 | 0 | 0 | 0 | 0 | 0 | 0 | 0 | 0 | 0 | 0 | 1 | 0 | 0 | 0 | 0 | 0 | 0 | 0 | 0 | 0 | 16859.9252
2025-05-09 | 14810.976 | 2.9 | 0 | 0 | 0 | 0 | 0 | 0 | 0 | 0 | 0 | 0 | 0 | 0 | 0 | 0 | 0 | 0 | 0 | 1 | 0 | 0 | 0 | 0 | 0 | 0 | 0 | 0 | 16531.5364
2025-05-09 | 14322.202 | 2.6 | 0 | 0 | 0 | 0 | 0 | 0 | 0 | 0 | 0 | 0 | 0 | 0 | 0 | 0 | 0 | 0 | 0 | 0 | 1 | 0 | 0 | 0 | 0 | 0 | 0 | 0 | 16263.2516
2025-05-09 | 14234.152 | 0.9 | 0 | 0 | 0 | 0 | 0 | 0 | 0 | 0 | 0 | 0 | 0 | 0 | 0 | 0 | 0 | 0 | 0 | 0 | 0 | 1 | 0 | 0 | 0 | 0 | 0 | 0 | 15947.8081
2025-05-09 | 13831.9 | 1.9 | 0 | 0 | 0 | 0 | 0 | 0 | 0 | 0 | 0 | 0 | 0 | 0 | 0 | 0 | 0 | 0 | 0 | 0 | 0 | 0 | 1 | 0 | 0 | 0 | 0 | 0 | 15859.0844
2025-05-09 | 13661.941 | 2.9 | 0 | 0 | 0 | 0 | 0 | 0 | 0 | 0 | 0 | 0 | 0 | 0 | 0 | 0 | 0 | 0 | 0 | 0 | 0 | 0 | 0 | 1 | 0 | 0 | 0 | 0 | 15650.2483
2025-05-09 | 13163.707 | 3.9 | 0 | 0 | 0 | 0 | 0 | 0 | 0 | 0 | 0 | 0 | 0 | 0 | 0 | 0 | 0 | 0 | 0 | 0 | 0 | 0 | 0 | 0 | 1 | 0 | 0 | 0 | 15380.244
2025-05-09 | 11395.933 | 6 | 0 | 0 | 0 | 0 | 0 | 0 | 0 | 0 | 0 | 0 | 0 | 0 | 0 | 0 | 0 | 0 | 0 | 0 | 0 | 0 | 0 | 0 | 0 | 1 | 0 | 0 | 14916.1016
2025-05-09 | 9375.641 | 7.3 | 0 | 0 | 0 | 0 | 0 | 0 | 0 | 0 | 0 | 0 | 0 | 0 | 0 | 0 | 0 | 0 | 0 | 0 | 0 | 0 | 0 | 0 | 0 | 0 | 1 | 0 | 14392.8061
2025-05-09 | 8054.775 | 8.2 | 0 | 0 | 0 | 0 | 0 | 0 | 0 | 0 | 0 | 0 | 0 | 0 | 0 | 0 | 0 | 0 | 0 | 0 | 0 | 0 | 0 | 0 | 0 | 0 | 0 | 1 | 13996.9778
2025-05-10 | 7828.004 | 9.5 | 0 | 1 | 1 | 0 | 0 | 0 | 0 | 0 | 0 | 0 | 0 | 0 | 0 | 0 | 0 | 0 | 0 | 0 | 0 | 0 | 0 | 0 | 0 | 0 | 0 | 0 | 7947.2714
2025-05-10 | 7890.048 | 10.4 | 0 | 1 | 0 | 1 | 0 | 0 | 0 | 0 | 0 | 0 | 0 | 0 | 0 | 0 | 0 | 0 | 0 | 0 | 0 | 0 | 0 | 0 | 0 | 0 | 0 | 0 | 7684.051
2025-05-10 | 7963.626 | 10.8 | 0 | 1 | 0 | 0 | 1 | 0 | 0 | 0 | 0 | 0 | 0 | 0 | 0 | 0 | 0 | 0 | 0 | 0 | 0 | 0 | 0 | 0 | 0 | 0 | 0 | 0 | 7670.7772
2025-05-10 | 7777.776 | 11.3 | 0 | 1 | 0 | 0 | 0 | 1 | 0 | 0 | 0 | 0 | 0 | 0 | 0 | 0 | 0 | 0 | 0 | 0 | 0 | 0 | 0 | 0 | 0 | 0 | 0 | 0 | 7889.0808
2025-05-10 | 8036.789 | 11.8 | 0 | 1 | 0 | 0 | 0 | 0 | 1 | 0 | 0 | 0 | 0 | 0 | 0 | 0 | 0 | 0 | 0 | 0 | 0 | 0 | 0 | 0 | 0 | 0 | 0 | 0 | 8348.2168
2025-05-10 | 8633.522 | 12.8 | 0 | 1 | 0 | 0 | 0 | 0 | 0 | 1 | 0 | 0 | 0 | 0 | 0 | 0 | 0 | 0 | 0 | 0 | 0 | 0 | 0 | 0 | 0 | 0 | 0 | 0 | 9354.488
2025-05-10 | 8788.377 | 10.4 | 0 | 1 | 0 | 0 | 0 | 0 | 0 | 0 | 1 | 0 | 0 | 0 | 0 | 0 | 0 | 0 | 0 | 0 | 0 | 0 | 0 | 0 | 0 | 0 | 0 | 0 | 10440.0949
2025-05-10 | 9073.658 | 8.4 | 0 | 1 | 0 | 0 | 0 | 0 | 0 | 0 | 0 | 1 | 0 | 0 | 0 | 0 | 0 | 0 | 0 | 0 | 0 | 0 | 0 | 0 | 0 | 0 | 0 | 0 | 11238.733
2025-05-10 | 9443.88 | 6.8 | 0 | 1 | 0 | 0 | 0 | 0 | 0 | 0 | 0 | 0 | 1 | 0 | 0 | 0 | 0 | 0 | 0 | 0 | 0 | 0 | 0 | 0 | 0 | 0 | 0 | 0 | 11571.7314
2025-05-10 | 9623.76 | 3.4 | 0 | 1 | 0 | 0 | 0 | 0 | 0 | 0 | 0 | 0 | 0 | 1 | 0 | 0 | 0 | 0 | 0 | 0 | 0 | 0 | 0 | 0 | 0 | 0 | 0 | 0 | 11610.4255
2025-05-10 | 9425.128 | 0 | 0.4 | 1 | 0 | 0 | 0 | 0 | 0 | 0 | 0 | 0 | 0 | 0 | 1 | 0 | 0 | 0 | 0 | 0 | 0 | 0 | 0 | 0 | 0 | 0 | 0 | 0 | 11617.7575
2025-05-10 | 9505.88 | 0 | 1.8 | 1 | 0 | 0 | 0 | 0 | 0 | 0 | 0 | 0 | 0 | 0 | 0 | 1 | 0 | 0 | 0 | 0 | 0 | 0 | 0 | 0 | 0 | 0 | 0 | 0 | 11814.9927
2025-05-10 | 9300.723 | 0 | 1.1 | 1 | 0 | 0 | 0 | 0 | 0 | 0 | 0 | 0 | 0 | 0 | 0 | 0 | 1 | 0 | 0 | 0 | 0 | 0 | 0 | 0 | 0 | 0 | 0 | 0 | 11696.0205
2025-05-10 | 9470.585 | 0 | 2.7 | 1 | 0 | 0 | 0 | 0 | 0 | 0 | 0 | 0 | 0 | 0 | 0 | 0 | 0 | 1 | 0 | 0 | 0 | 0 | 0 | 0 | 0 | 0 | 0 | 0 | 11879.1764
2025-05-10 | 9602.462 | 0 | 3.3 | 1 | 0 | 0 | 0 | 0 | 0 | 0 | 0 | 0 | 0 | 0 | 0 | 0 | 0 | 0 | 1 | 0 | 0 | 0 | 0 | 0 | 0 | 0 | 0 | 0 | 11626.9965
2025-05-10 | 9852.67 | 0 | 3.7 | 1 | 0 | 0 | 0 | 0 | 0 | 0 | 0 | 0 | 0 | 0 | 0 | 0 | 0 | 0 | 0 | 1 | 0 | 0 | 0 | 0 | 0 | 0 | 0 | 0 | 11417.5466
2025-05-10 | 9544.187 | 0 | 4.5 | 1 | 0 | 0 | 0 | 0 | 0 | 0 | 0 | 0 | 0 | 0 | 0 | 0 | 0 | 0 | 0 | 0 | 1 | 0 | 0 | 0 | 0 | 0 | 0 | 0 | 11306.4018
2025-05-10 | 9316.684 | 0 | 3 | 1 | 0 | 0 | 0 | 0 | 0 | 0 | 0 | 0 | 0 | 0 | 0 | 0 | 0 | 0 | 0 | 0 | 0 | 1 | 0 | 0 | 0 | 0 | 0 | 0 | 10783.306
2025-05-10 | 9019.882 | 0.3 | 0 | 1 | 0 | 0 | 0 | 0 | 0 | 0 | 0 | 0 | 0 | 0 | 0 | 0 | 0 | 0 | 0 | 0 | 0 | 0 | 1 | 0 | 0 | 0 | 0 | 0 | 10121.647
2025-05-10 | 8884.644 | 1.8 | 0 | 1 | 0 | 0 | 0 | 0 | 0 | 0 | 0 | 0 | 0 | 0 | 0 | 0 | 0 | 0 | 0 | 0 | 0 | 0 | 0 | 1 | 0 | 0 | 0 | 0 | 9932.0341
2025-05-10 | 8447.316 | 4 | 0 | 1 | 0 | 0 | 0 | 0 | 0 | 0 | 0 | 0 | 0 | 0 | 0 | 0 | 0 | 0 | 0 | 0 | 0 | 0 | 0 | 0 | 1 | 0 | 0 | 0 | 9708.1657
2025-05-10 | 8170.635 | 4.4 | 0 | 1 | 0 | 0 | 0 | 0 | 0 | 0 | 0 | 0 | 0 | 0 | 0 | 0 | 0 | 0 | 0 | 0 | 0 | 0 | 0 | 0 | 0 | 1 | 0 | 0 | 9178.6642
2025-05-10 | 8013.036 | 5.2 | 0 | 1 | 0 | 0 | 0 | 0 | 0 | 0 | 0 | 0 | 0 | 0 | 0 | 0 | 0 | 0 | 0 | 0 | 0 | 0 | 0 | 0 | 0 | 0 | 1 | 0 | 8636.1454
2025-05-10 | 7624.676 | 6.6 | 0 | 1 | 0 | 0 | 0 | 0 | 0 | 0 | 0 | 0 | 0 | 0 | 0 | 0 | 0 | 0 | 0 | 0 | 0 | 0 | 0 | 0 | 0 | 0 | 0 | 1 | 8259.5404
2025-05-11 | 7427.248 | 7.3 | 0 | 1 | 1 | 0 | 0 | 0 | 0 | 0 | 0 | 0 | 0 | 0 | 0 | 0 | 0 | 0 | 0 | 0 | 0 | 0 | 0 | 0 | 0 | 0 | 0 | 0 | 7862.689
2025-05-11 | 7439.784 | 8.2 | 0 | 1 | 0 | 1 | 0 | 0 | 0 | 0 | 0 | 0 | 0 | 0 | 0 | 0 | 0 | 0 | 0 | 0 | 0 | 0 | 0 | 0 | 0 | 0 | 0 | 0 | 7599.4687
2025-05-11 | 7572.679 | 9.4 | 0 | 1 | 0 | 0 | 1 | 0 | 0 | 0 | 0 | 0 | 0 | 0 | 0 | 0 | 0 | 0 | 0 | 0 | 0 | 0 | 0 | 0 | 0 | 0 | 0 | 0 | 7616.9521
2025-05-11 | 7684.231 | 10.9 | 0 | 1 | 0 | 0 | 0 | 1 | 0 | 0 | 0 | 0 | 0 | 0 | 0 | 0 | 0 | 0 | 0 | 0 | 0 | 0 | 0 | 0 | 0 | 0 | 0 | 0 | 7873.7022
2025-05-11 | 7656.026 | 11.5 | 0 | 1 | 0 | 0 | 0 | 0 | 1 | 0 | 0 | 0 | 0 | 0 | 0 | 0 | 0 | 0 | 0 | 0 | 0 | 0 | 0 | 0 | 0 | 0 | 0 | 0 | 8336.6828
2025-05-11 | 8075.66 | 12.8 | 0 | 1 | 0 | 0 | 0 | 0 | 0 | 1 | 0 | 0 | 0 | 0 | 0 | 0 | 0 | 0 | 0 | 0 | 0 | 0 | 0 | 0 | 0 | 0 | 0 | 0 | 9354.488
2025-05-11 | 8515.736 | 11.7 | 0 | 1 | 0 | 0 | 0 | 0 | 0 | 0 | 1 | 0 | 0 | 0 | 0 | 0 | 0 | 0 | 0 | 0 | 0 | 0 | 0 | 0 | 0 | 0 | 0 | 0 | 10490.0754
2025-05-11 | 8779.957 | 10.2 | 0 | 1 | 0 | 0 | 0 | 0 | 0 | 0 | 0 | 1 | 0 | 0 | 0 | 0 | 0 | 0 | 0 | 0 | 0 | 0 | 0 | 0 | 0 | 0 | 0 | 0 | 11307.9367
2025-05-11 | 9094.598 | 8.7 | 0 | 1 | 0 | 0 | 0 | 0 | 0 | 0 | 0 | 0 | 1 | 0 | 0 | 0 | 0 | 0 | 0 | 0 | 0 | 0 | 0 | 0 | 0 | 0 | 0 | 0 | 11644.7798
2025-05-11 | 9184.968 | 7.6 | 0 | 1 | 0 | 0 | 0 | 0 | 0 | 0 | 0 | 0 | 0 | 1 | 0 | 0 | 0 | 0 | 0 | 0 | 0 | 0 | 0 | 0 | 0 | 0 | 0 | 0 | 11771.9009
2025-05-11 | 9480.093 | 5.6 | 0 | 1 | 0 | 0 | 0 | 0 | 0 | 0 | 0 | 0 | 0 | 0 | 1 | 0 | 0 | 0 | 0 | 0 | 0 | 0 | 0 | 0 | 0 | 0 | 0 | 0 | 11760.255
2025-05-11 | 9354.833 | 6 | 0 | 1 | 0 | 0 | 0 | 0 | 0 | 0 | 0 | 0 | 0 | 0 | 0 | 1 | 0 | 0 | 0 | 0 | 0 | 0 | 0 | 0 | 0 | 0 | 0 | 0 | 11718.0582
2025-05-11 | 9254.468 | 5.5 | 0 | 1 | 0 | 0 | 0 | 0 | 0 | 0 | 0 | 0 | 0 | 0 | 0 | 0 | 1 | 0 | 0 | 0 | 0 | 0 | 0 | 0 | 0 | 0 | 0 | 0 | 11707.268
2025-05-11 | 9461.68 | 5.6 | 0 | 1 | 0 | 0 | 0 | 0 | 0 | 0 | 0 | 0 | 0 | 0 | 0 | 0 | 0 | 1 | 0 | 0 | 0 | 0 | 0 | 0 | 0 | 0 | 0 | 0 | 11603.0564
2025-05-11 | 9550.637 | 5.4 | 0 | 1 | 0 | 0 | 0 | 0 | 0 | 0 | 0 | 0 | 0 | 0 | 0 | 0 | 0 | 0 | 1 | 0 | 0 | 0 | 0 | 0 | 0 | 0 | 0 | 0 | 11233.9827
2025-05-11 | 9329.104 | 4.6 | 0 | 1 | 0 | 0 | 0 | 0 | 0 | 0 | 0 | 0 | 0 | 0 | 0 | 0 | 0 | 0 | 0 | 1 | 0 | 0 | 0 | 0 | 0 | 0 | 0 | 0 | 10920.9726
2025-05-11 | 9127.703 | 4.6 | 0 | 1 | 0 | 0 | 0 | 0 | 0 | 0 | 0 | 0 | 0 | 0 | 0 | 0 | 0 | 0 | 0 | 0 | 1 | 0 | 0 | 0 | 0 | 0 | 0 | 0 | 10664.2217
2025-05-11 | 8816.591 | 4 | 0 | 1 | 0 | 0 | 0 | 0 | 0 | 0 | 0 | 0 | 0 | 0 | 0 | 0 | 0 | 0 | 0 | 0 | 0 | 1 | 0 | 0 | 0 | 0 | 0 | 0 | 10391.0693
2025-05-11 | 9771.431 | 4.8 | 0 | 1 | 0 | 0 | 0 | 0 | 0 | 0 | 0 | 0 | 0 | 0 | 0 | 0 | 0 | 0 | 0 | 0 | 0 | 0 | 1 | 0 | 0 | 0 | 0 | 0 | 10294.6563
2025-05-11 | 9423.785 | 5.7 | 0 | 1 | 0 | 0 | 0 | 0 | 0 | 0 | 0 | 0 | 0 | 0 | 0 | 0 | 0 | 0 | 0 | 0 | 0 | 0 | 0 | 1 | 0 | 0 | 0 | 0 | 10081.9756
2025-05-11 | 9398.655 | 6.6 | 0 | 1 | 0 | 0 | 0 | 0 | 0 | 0 | 0 | 0 | 0 | 0 | 0 | 0 | 0 | 0 | 0 | 0 | 0 | 0 | 0 | 0 | 1 | 0 | 0 | 0 | 9808.1267
2025-05-11 | 10143.851 | 6.9 | 0 | 1 | 0 | 0 | 0 | 0 | 0 | 0 | 0 | 0 | 0 | 0 | 0 | 0 | 0 | 0 | 0 | 0 | 0 | 0 | 0 | 0 | 0 | 1 | 0 | 0 | 9274.7805
2025-05-11 | 10401.374 | 7.6 | 0 | 1 | 0 | 0 | 0 | 0 | 0 | 0 | 0 | 0 | 0 | 0 | 0 | 0 | 0 | 0 | 0 | 0 | 0 | 0 | 0 | 0 | 0 | 0 | 1 | 0 | 8728.4171
2025-05-11 | 10470.869 | 8.1 | 0 | 1 | 0 | 0 | 0 | 0 | 0 | 0 | 0 | 0 | 0 | 0 | 0 | 0 | 0 | 0 | 0 | 0 | 0 | 0 | 0 | 0 | 0 | 0 | 0 | 1 | 8317.2102
2025-05-12 | 10836.081 | 8.6 | 0 | 0 | 1 | 0 | 0 | 0 | 0 | 0 | 0 | 0 | 0 | 0 | 0 | 0 | 0 | 0 | 0 | 0 | 0 | 0 | 0 | 0 | 0 | 0 | 0 | 0 | 13588.5925
2025-05-12 | 11210.173 | 8.4 | 0 | 0 | 0 | 1 | 0 | 0 | 0 | 0 | 0 | 0 | 0 | 0 | 0 | 0 | 0 | 0 | 0 | 0 | 0 | 0 | 0 | 0 | 0 | 0 | 0 | 0 | 13283.0809
2025-05-12 | 11510.848 | 9 | 0 | 0 | 0 | 0 | 1 | 0 | 0 | 0 | 0 | 0 | 0 | 0 | 0 | 0 | 0 | 0 | 0 | 0 | 0 | 0 | 0 | 0 | 0 | 0 | 0 | 0 | 13277.4964
2025-05-12 | 12000.792 | 9.4 | 0 | 0 | 0 | 0 | 0 | 1 | 0 | 0 | 0 | 0 | 0 | 0 | 0 | 0 | 0 | 0 | 0 | 0 | 0 | 0 | 0 | 0 | 0 | 0 | 0 | 0 | 13491.9554
2025-05-12 | 12856.988 | 9.7 | 0 | 0 | 0 | 0 | 0 | 0 | 1 | 0 | 0 | 0 | 0 | 0 | 0 | 0 | 0 | 0 | 0 | 0 | 0 | 0 | 0 | 0 | 0 | 0 | 0 | 0 | 13943.402
2025-05-12 | 14194.597 | 9.5 | 0 | 0 | 0 | 0 | 0 | 0 | 0 | 1 | 0 | 0 | 0 | 0 | 0 | 0 | 0 | 0 | 0 | 0 | 0 | 0 | 0 | 0 | 0 | 0 | 0 | 0 | 14903.5374
2025-05-12 | 15707.122 | 9.2 | 0 | 0 | 0 | 0 | 0 | 0 | 0 | 0 | 1 | 0 | 0 | 0 | 0 | 0 | 0 | 0 | 0 | 0 | 0 | 0 | 0 | 0 | 0 | 0 | 0 | 0 | 16069.8821
2025-05-12 | 16717.54 | 8.2 | 0 | 0 | 0 | 0 | 0 | 0 | 0 | 0 | 0 | 1 | 0 | 0 | 0 | 0 | 0 | 0 | 0 | 0 | 0 | 0 | 0 | 0 | 0 | 0 | 0 | 0 | 16906.9666
2025-05-12 | 17198.356 | 5.8 | 0 | 0 | 0 | 0 | 0 | 0 | 0 | 0 | 0 | 0 | 1 | 0 | 0 | 0 | 0 | 0 | 0 | 0 | 0 | 0 | 0 | 0 | 0 | 0 | 0 | 0 | 17209.2079
2025-05-12 | 17671.407 | 2.9 | 0 | 0 | 0 | 0 | 0 | 0 | 0 | 0 | 0 | 0 | 0 | 1 | 0 | 0 | 0 | 0 | 0 | 0 | 0 | 0 | 0 | 0 | 0 | 0 | 0 | 0 | 17267.1252
2025-05-12 | 17817.93 | 0 | 0 | 0 | 0 | 0 | 0 | 0 | 0 | 0 | 0 | 0 | 0 | 0 | 1 | 0 | 0 | 0 | 0 | 0 | 0 | 0 | 0 | 0 | 0 | 0 | 0 | 0 | 17220.8775
2025-05-12 | 17892.944 | 0 | 2 | 0 | 0 | 0 | 0 | 0 | 0 | 0 | 0 | 0 | 0 | 0 | 0 | 1 | 0 | 0 | 0 | 0 | 0 | 0 | 0 | 0 | 0 | 0 | 0 | 0 | 17527.3172
2025-05-12 | 18245.432 | 0 | 1.2 | 0 | 0 | 0 | 0 | 0 | 0 | 0 | 0 | 0 | 0 | 0 | 0 | 0 | 1 | 0 | 0 | 0 | 0 | 0 | 0 | 0 | 0 | 0 | 0 | 0 | 17390.1442
2025-05-12 | 17917.891 | 0 | 3 | 0 | 0 | 0 | 0 | 0 | 0 | 0 | 0 | 0 | 0 | 0 | 0 | 0 | 0 | 1 | 0 | 0 | 0 | 0 | 0 | 0 | 0 | 0 | 0 | 0 | 17609.7016
2025-05-12 | 17365.243 | 0 | 3.5 | 0 | 0 | 0 | 0 | 0 | 0 | 0 | 0 | 0 | 0 | 0 | 0 | 0 | 0 | 0 | 1 | 0 | 0 | 0 | 0 | 0 | 0 | 0 | 0 | 0 | 17339.321
2025-05-12 | 17175.469 | 0 | 4.5 | 0 | 0 | 0 | 0 | 0 | 0 | 0 | 0 | 0 | 0 | 0 | 0 | 0 | 0 | 0 | 0 | 1 | 0 | 0 | 0 | 0 | 0 | 0 | 0 | 0 | 17239.0756
2025-05-12 | 16839.925 | 0 | 6.5 | 0 | 0 | 0 | 0 | 0 | 0 | 0 | 0 | 0 | 0 | 0 | 0 | 0 | 0 | 0 | 0 | 0 | 1 | 0 | 0 | 0 | 0 | 0 | 0 | 0 | 17346.3399
2025-05-12 | 16816.32 | 0 | 6.8 | 0 | 0 | 0 | 0 | 0 | 0 | 0 | 0 | 0 | 0 | 0 | 0 | 0 | 0 | 0 | 0 | 0 | 0 | 1 | 0 | 0 | 0 | 0 | 0 | 0 | 17150.8578
2025-05-12 | 16077.064 | 0 | 5.1 | 0 | 0 | 0 | 0 | 0 | 0 | 0 | 0 | 0 | 0 | 0 | 0 | 0 | 0 | 0 | 0 | 0 | 0 | 0 | 1 | 0 | 0 | 0 | 0 | 0 | 16714.2747
2025-05-12 | 15725.534 | 0 | 2.8 | 0 | 0 | 0 | 0 | 0 | 0 | 0 | 0 | 0 | 0 | 0 | 0 | 0 | 0 | 0 | 0 | 0 | 0 | 0 | 0 | 1 | 0 | 0 | 0 | 0 | 16048.3746
2025-05-12 | 15358.155 | 0.8 | 0 | 0 | 0 | 0 | 0 | 0 | 0 | 0 | 0 | 0 | 0 | 0 | 0 | 0 | 0 | 0 | 0 | 0 | 0 | 0 | 0 | 0 | 1 | 0 | 0 | 0 | 15261.0598
2025-05-12 | 14934.387 | 3.2 | 0 | 0 | 0 | 0 | 0 | 0 | 0 | 0 | 0 | 0 | 0 | 0 | 0 | 0 | 0 | 0 | 0 | 0 | 0 | 0 | 0 | 0 | 0 | 1 | 0 | 0 | 14808.4513
2025-05-12 | 14645.507 | 3 | 0 | 0 | 0 | 0 | 0 | 0 | 0 | 0 | 0 | 0 | 0 | 0 | 0 | 0 | 0 | 0 | 0 | 0 | 0 | 0 | 0 | 0 | 0 | 0 | 1 | 0 | 14227.486
2025-05-12 | 14066.204 | 3.1 | 0 | 0 | 0 | 0 | 0 | 0 | 0 | 0 | 0 | 0 | 0 | 0 | 0 | 0 | 0 | 0 | 0 | 0 | 0 | 0 | 0 | 0 | 0 | 0 | 0 | 1 | 13800.9005
2025-05-13 | 13268.882 | 3.3 | 0 | 0 | 1 | 0 | 0 | 0 | 0 | 0 | 0 | 0 | 0 | 0 | 0 | 0 | 0 | 0 | 0 | 0 | 0 | 0 | 0 | 0 | 0 | 0 | 0 | 0 | 13384.8259
2025-05-13 | 12539.307 | 2 | 0 | 0 | 0 | 1 | 0 | 0 | 0 | 0 | 0 | 0 | 0 | 0 | 0 | 0 | 0 | 0 | 0 | 0 | 0 | 0 | 0 | 0 | 0 | 0 | 0 | 0 | 13037.0232
2025-05-13 | 12784.469 | 3.2 | 0 | 0 | 0 | 0 | 1 | 0 | 0 | 0 | 0 | 0 | 0 | 0 | 0 | 0 | 0 | 0 | 0 | 0 | 0 | 0 | 0 | 0 | 0 | 0 | 0 | 0 | 13054.5066
2025-05-13 | 13208.716 | 2.7 | 0 | 0 | 0 | 0 | 0 | 1 | 0 | 0 | 0 | 0 | 0 | 0 | 0 | 0 | 0 | 0 | 0 | 0 | 0 | 0 | 0 | 0 | 0 | 0 | 0 | 0 | 13234.3637
2025-05-13 | 13719.509 | 2.9 | 0 | 0 | 0 | 0 | 0 | 0 | 1 | 0 | 0 | 0 | 0 | 0 | 0 | 0 | 0 | 0 | 0 | 0 | 0 | 0 | 0 | 0 | 0 | 0 | 0 | 0 | 13681.9657
2025-05-13 | 15201.508 | 3.2 | 0 | 0 | 0 | 0 | 0 | 0 | 0 | 1 | 0 | 0 | 0 | 0 | 0 | 0 | 0 | 0 | 0 | 0 | 0 | 0 | 0 | 0 | 0 | 0 | 0 | 0 | 14661.3244
2025-05-13 | 16952.877 | 3.9 | 0 | 0 | 0 | 0 | 0 | 0 | 0 | 0 | 1 | 0 | 0 | 0 | 0 | 0 | 0 | 0 | 0 | 0 | 0 | 0 | 0 | 0 | 0 | 0 | 0 | 0 | 15866.1155
2025-05-13 | 17951.565 | 2.9 | 0 | 0 | 0 | 0 | 0 | 0 | 0 | 0 | 0 | 1 | 0 | 0 | 0 | 0 | 0 | 0 | 0 | 0 | 0 | 0 | 0 | 0 | 0 | 0 | 0 | 0 | 16703.2001
2025-05-13 | 18395.017 | 1.9 | 0 | 0 | 0 | 0 | 0 | 0 | 0 | 0 | 0 | 0 | 1 | 0 | 0 | 0 | 0 | 0 | 0 | 0 | 0 | 0 | 0 | 0 | 0 | 0 | 0 | 0 | 17059.2664
2025-05-13 | 18342.845 | 0.1 | 0 | 0 | 0 | 0 | 0 | 0 | 0 | 0 | 0 | 0 | 0 | 1 | 0 | 0 | 0 | 0 | 0 | 0 | 0 | 0 | 0 | 0 | 0 | 0 | 0 | 0 | 17159.4749
2025-05-13 | 18086.345 | 0 | 2.7 | 0 | 0 | 0 | 0 | 0 | 0 | 0 | 0 | 0 | 0 | 0 | 1 | 0 | 0 | 0 | 0 | 0 | 0 | 0 | 0 | 0 | 0 | 0 | 0 | 0 | 17712.2979
2025-05-13 | 18045.035 | 0 | 3.1 | 0 | 0 | 0 | 0 | 0 | 0 | 0 | 0 | 0 | 0 | 0 | 0 | 1 | 0 | 0 | 0 | 0 | 0 | 0 | 0 | 0 | 0 | 0 | 0 | 0 | 17727.5255
2025-05-13 | 18632.005 | 0 | 4.5 | 0 | 0 | 0 | 0 | 0 | 0 | 0 | 0 | 0 | 0 | 0 | 0 | 0 | 1 | 0 | 0 | 0 | 0 | 0 | 0 | 0 | 0 | 0 | 0 | 0 | 17990.7692
2025-05-13 | 18484.369 | 0 | 6.4 | 0 | 0 | 0 | 0 | 0 | 0 | 0 | 0 | 0 | 0 | 0 | 0 | 0 | 0 | 1 | 0 | 0 | 0 | 0 | 0 | 0 | 0 | 0 | 0 | 0 | 18228.5274
2025-05-13 | 18404.217 | 0 | 4.1 | 0 | 0 | 0 | 0 | 0 | 0 | 0 | 0 | 0 | 0 | 0 | 0 | 0 | 0 | 0 | 1 | 0 | 0 | 0 | 0 | 0 | 0 | 0 | 0 | 0 | 17448.5255
2025-05-13 | 17874.246 | 0.1 | 0 | 0 | 0 | 0 | 0 | 0 | 0 | 0 | 0 | 0 | 0 | 0 | 0 | 0 | 0 | 0 | 0 | 1 | 0 | 0 | 0 | 0 | 0 | 0 | 0 | 0 | 16423.8862
2025-05-13 | 17898.562 | 0 | 1.3 | 0 | 0 | 0 | 0 | 0 | 0 | 0 | 0 | 0 | 0 | 0 | 0 | 0 | 0 | 0 | 0 | 0 | 1 | 0 | 0 | 0 | 0 | 0 | 0 | 0 | 16399.9005
2025-05-13 | 17278.917 | 0 | 2.6 | 0 | 0 | 0 | 0 | 0 | 0 | 0 | 0 | 0 | 0 | 0 | 0 | 0 | 0 | 0 | 0 | 0 | 0 | 1 | 0 | 0 | 0 | 0 | 0 | 0 | 16386.4259
2025-05-13 | 16983.1 | 0 | 0.1 | 0 | 0 | 0 | 0 | 0 | 0 | 0 | 0 | 0 | 0 | 0 | 0 | 0 | 0 | 0 | 0 | 0 | 0 | 0 | 1 | 0 | 0 | 0 | 0 | 0 | 15804.2367
2025-05-13 | 16710.538 | 0.4 | 0 | 0 | 0 | 0 | 0 | 0 | 0 | 0 | 0 | 0 | 0 | 0 | 0 | 0 | 0 | 0 | 0 | 0 | 0 | 0 | 0 | 1 | 0 | 0 | 0 | 0 | 15554.132
2025-05-13 | 16372.461 | 1 | 0 | 0 | 0 | 0 | 0 | 0 | 0 | 0 | 0 | 0 | 0 | 0 | 0 | 0 | 0 | 0 | 0 | 0 | 0 | 0 | 0 | 0 | 1 | 0 | 0 | 0 | 15268.7491
2025-05-13 | 15977.349 | 0.4 | 0 | 0 | 0 | 0 | 0 | 0 | 0 | 0 | 0 | 0 | 0 | 0 | 0 | 0 | 0 | 0 | 0 | 0 | 0 | 0 | 0 | 0 | 0 | 1 | 0 | 0 | 14700.8011
2025-05-13 | 15593.351 | 0.2 | 0 | 0 | 0 | 0 | 0 | 0 | 0 | 0 | 0 | 0 | 0 | 0 | 0 | 0 | 0 | 0 | 0 | 0 | 0 | 0 | 0 | 0 | 0 | 0 | 1 | 0 | 14119.8358
2025-05-13 | 14565.688 | 0.2 | 0 | 0 | 0 | 0 | 0 | 0 | 0 | 0 | 0 | 0 | 0 | 0 | 0 | 0 | 0 | 0 | 0 | 0 | 0 | 0 | 0 | 0 | 0 | 0 | 0 | 1 | 13689.4056
2025-05-14 | 13861.06 | 1.1 | 0 | 0 | 1 | 0 | 0 | 0 | 0 | 0 | 0 | 0 | 0 | 0 | 0 | 0 | 0 | 0 | 0 | 0 | 0 | 0 | 0 | 0 | 0 | 0 | 0 | 0 | 13300.2436
2025-05-14 | 13458.213 | 2 | 0 | 0 | 0 | 1 | 0 | 0 | 0 | 0 | 0 | 0 | 0 | 0 | 0 | 0 | 0 | 0 | 0 | 0 | 0 | 0 | 0 | 0 | 0 | 0 | 0 | 0 | 13037.0232
2025-05-14 | 13376.88 | 2.6 | 0 | 0 | 0 | 0 | 1 | 0 | 0 | 0 | 0 | 0 | 0 | 0 | 0 | 0 | 0 | 0 | 0 | 0 | 0 | 0 | 0 | 0 | 0 | 0 | 0 | 0 | 13031.4387
2025-05-14 | 13910.812 | 2.7 | 0 | 0 | 0 | 0 | 0 | 1 | 0 | 0 | 0 | 0 | 0 | 0 | 0 | 0 | 0 | 0 | 0 | 0 | 0 | 0 | 0 | 0 | 0 | 0 | 0 | 0 | 13234.3637
2025-05-14 | 14701.39 | 3.3 | 0 | 0 | 0 | 0 | 0 | 0 | 1 | 0 | 0 | 0 | 0 | 0 | 0 | 0 | 0 | 0 | 0 | 0 | 0 | 0 | 0 | 0 | 0 | 0 | 0 | 0 | 13697.3443
2025-05-14 | 15892.778 | 3.8 | 0 | 0 | 0 | 0 | 0 | 0 | 0 | 1 | 0 | 0 | 0 | 0 | 0 | 0 | 0 | 0 | 0 | 0 | 0 | 0 | 0 | 0 | 0 | 0 | 0 | 0 | 14684.3923
2025-05-14 | 17453.15 | 3.6 | 0 | 0 | 0 | 0 | 0 | 0 | 0 | 0 | 1 | 0 | 0 | 0 | 0 | 0 | 0 | 0 | 0 | 0 | 0 | 0 | 0 | 0 | 0 | 0 | 0 | 0 | 15854.5815
2025-05-14 | 18317.328 | 3.5 | 0 | 0 | 0 | 0 | 0 | 0 | 0 | 0 | 0 | 1 | 0 | 0 | 0 | 0 | 0 | 0 | 0 | 0 | 0 | 0 | 0 | 0 | 0 | 0 | 0 | 0 | 16726.268
2025-05-14 | 17956.828 | 2.9 | 0 | 0 | 0 | 0 | 0 | 0 | 0 | 0 | 0 | 0 | 1 | 0 | 0 | 0 | 0 | 0 | 0 | 0 | 0 | 0 | 0 | 0 | 0 | 0 | 0 | 0 | 17097.713
2025-05-14 | 18439.462 | 1.2 | 0 | 0 | 0 | 0 | 0 | 0 | 0 | 0 | 0 | 0 | 0 | 1 | 0 | 0 | 0 | 0 | 0 | 0 | 0 | 0 | 0 | 0 | 0 | 0 | 0 | 0 | 17201.7661
2025-05-14 | 18363.817 | 0 | 0.7 | 0 | 0 | 0 | 0 | 0 | 0 | 0 | 0 | 0 | 0 | 0 | 1 | 0 | 0 | 0 | 0 | 0 | 0 | 0 | 0 | 0 | 0 | 0 | 0 | 0 | 17348.2828
2025-05-14 | 18714.879 | 0.2 | 0 | 0 | 0 | 0 | 0 | 0 | 0 | 0 | 0 | 0 | 0 | 0 | 0 | 1 | 0 | 0 | 0 | 0 | 0 | 0 | 0 | 0 | 0 | 0 | 0 | 0 | 17170.9913
2025-05-14 | 19389.363 | 0 | 2 | 0 | 0 | 0 | 0 | 0 | 0 | 0 | 0 | 0 | 0 | 0 | 0 | 0 | 1 | 0 | 0 | 0 | 0 | 0 | 0 | 0 | 0 | 0 | 0 | 0 | 17535.7503
2025-05-14 | 19016.241 | 0 | 1.8 | 0 | 0 | 0 | 0 | 0 | 0 | 0 | 0 | 0 | 0 | 0 | 0 | 0 | 0 | 1 | 0 | 0 | 0 | 0 | 0 | 0 | 0 | 0 | 0 | 0 | 17391.2925
2025-05-14 | 18249.264 | 0 | 2.5 | 0 | 0 | 0 | 0 | 0 | 0 | 0 | 0 | 0 | 0 | 0 | 0 | 0 | 0 | 0 | 1 | 0 | 0 | 0 | 0 | 0 | 0 | 0 | 0 | 0 | 17157.3134
2025-05-14 | 17449.796 | 0 | 2.2 | 0 | 0 | 0 | 0 | 0 | 0 | 0 | 0 | 0 | 0 | 0 | 0 | 0 | 0 | 0 | 0 | 1 | 0 | 0 | 0 | 0 | 0 | 0 | 0 | 0 | 16820.4582
2025-05-14 | 17189.071 | 0 | 1.6 | 0 | 0 | 0 | 0 | 0 | 0 | 0 | 0 | 0 | 0 | 0 | 0 | 0 | 0 | 0 | 0 | 0 | 1 | 0 | 0 | 0 | 0 | 0 | 0 | 0 | 16454.5028
2025-05-14 | 17052.817 | 0 | 2.6 | 0 | 0 | 0 | 0 | 0 | 0 | 0 | 0 | 0 | 0 | 0 | 0 | 0 | 0 | 0 | 0 | 0 | 0 | 1 | 0 | 0 | 0 | 0 | 0 | 0 | 16386.4259
2025-05-14 | 16595.199 | 0 | 2.2 | 0 | 0 | 0 | 0 | 0 | 0 | 0 | 0 | 0 | 0 | 0 | 0 | 0 | 0 | 0 | 0 | 0 | 0 | 0 | 1 | 0 | 0 | 0 | 0 | 0 | 16186.4527
2025-05-14 | 16146.031 | 0 | 0.3 | 0 | 0 | 0 | 0 | 0 | 0 | 0 | 0 | 0 | 0 | 0 | 0 | 0 | 0 | 0 | 0 | 0 | 0 | 0 | 0 | 1 | 0 | 0 | 0 | 0 | 15593.3556
2025-05-14 | 15442.85 | 1.2 | 0 | 0 | 0 | 0 | 0 | 0 | 0 | 0 | 0 | 0 | 0 | 0 | 0 | 0 | 0 | 0 | 0 | 0 | 0 | 0 | 0 | 0 | 1 | 0 | 0 | 0 | 15276.4384
2025-05-14 | 14949.224 | 1.8 | 0 | 0 | 0 | 0 | 0 | 0 | 0 | 0 | 0 | 0 | 0 | 0 | 0 | 0 | 0 | 0 | 0 | 0 | 0 | 0 | 0 | 0 | 0 | 1 | 0 | 0 | 14754.6262
2025-05-14 | 14449.307 | 2 | 0 | 0 | 0 | 0 | 0 | 0 | 0 | 0 | 0 | 0 | 0 | 0 | 0 | 0 | 0 | 0 | 0 | 0 | 0 | 0 | 0 | 0 | 0 | 0 | 1 | 0 | 14189.0395
2025-05-14 | 14032.902 | 2.2 | 0 | 0 | 0 | 0 | 0 | 0 | 0 | 0 | 0 | 0 | 0 | 0 | 0 | 0 | 0 | 0 | 0 | 0 | 0 | 0 | 0 | 0 | 0 | 0 | 0 | 1 | 13766.2987
2025-05-15 | 13122.011 | 2.2 | 0 | 0 | 1 | 0 | 0 | 0 | 0 | 0 | 0 | 0 | 0 | 0 | 0 | 0 | 0 | 0 | 0 | 0 | 0 | 0 | 0 | 0 | 0 | 0 | 0 | 0 | 13342.5347
2025-05-15 | 12716.647 | 3 | 0 | 0 | 0 | 1 | 0 | 0 | 0 | 0 | 0 | 0 | 0 | 0 | 0 | 0 | 0 | 0 | 0 | 0 | 0 | 0 | 0 | 0 | 0 | 0 | 0 | 0 | 13075.4697
2025-05-15 | 12829.297 | 3.3 | 0 | 0 | 0 | 0 | 1 | 0 | 0 | 0 | 0 | 0 | 0 | 0 | 0 | 0 | 0 | 0 | 0 | 0 | 0 | 0 | 0 | 0 | 0 | 0 | 0 | 0 | 13058.3512
2025-05-15 | 13060.4 | 3.7 | 0 | 0 | 0 | 0 | 0 | 1 | 0 | 0 | 0 | 0 | 0 | 0 | 0 | 0 | 0 | 0 | 0 | 0 | 0 | 0 | 0 | 0 | 0 | 0 | 0 | 0 | 13272.8102
2025-05-15 | 13579.814 | 4 | 0 | 0 | 0 | 0 | 0 | 0 | 1 | 0 | 0 | 0 | 0 | 0 | 0 | 0 | 0 | 0 | 0 | 0 | 0 | 0 | 0 | 0 | 0 | 0 | 0 | 0 | 13724.2569
2025-05-15 | 15281.858 | 4.2 | 0 | 0 | 0 | 0 | 0 | 0 | 0 | 1 | 0 | 0 | 0 | 0 | 0 | 0 | 0 | 0 | 0 | 0 | 0 | 0 | 0 | 0 | 0 | 0 | 0 | 0 | 14699.7709
2025-05-15 | 17057.05 | 3.3 | 0 | 0 | 0 | 0 | 0 | 0 | 0 | 0 | 1 | 0 | 0 | 0 | 0 | 0 | 0 | 0 | 0 | 0 | 0 | 0 | 0 | 0 | 0 | 0 | 0 | 0 | 15843.0476
2025-05-15 | 17890.139 | 2.3 | 0 | 0 | 0 | 0 | 0 | 0 | 0 | 0 | 0 | 1 | 0 | 0 | 0 | 0 | 0 | 0 | 0 | 0 | 0 | 0 | 0 | 0 | 0 | 0 | 0 | 0 | 16680.1322
2025-05-15 | 18396.723 | 0.5 | 0 | 0 | 0 | 0 | 0 | 0 | 0 | 0 | 0 | 0 | 1 | 0 | 0 | 0 | 0 | 0 | 0 | 0 | 0 | 0 | 0 | 0 | 0 | 0 | 0 | 0 | 17005.4413
2025-05-15 | 18736.196 | 0 | 0.7 | 0 | 0 | 0 | 0 | 0 | 0 | 0 | 0 | 0 | 0 | 1 | 0 | 0 | 0 | 0 | 0 | 0 | 0 | 0 | 0 | 0 | 0 | 0 | 0 | 0 | 17283.0356
2025-05-15 | 18983.3 | 0 | 1.9 | 0 | 0 | 0 | 0 | 0 | 0 | 0 | 0 | 0 | 0 | 0 | 1 | 0 | 0 | 0 | 0 | 0 | 0 | 0 | 0 | 0 | 0 | 0 | 0 | 0 | 17566.6919
2025-05-15 | 18569.608 | 0 | 1.2 | 0 | 0 | 0 | 0 | 0 | 0 | 0 | 0 | 0 | 0 | 0 | 0 | 1 | 0 | 0 | 0 | 0 | 0 | 0 | 0 | 0 | 0 | 0 | 0 | 0 | 17381.7111
2025-05-15 | 19191.258 | 0 | 2.2 | 0 | 0 | 0 | 0 | 0 | 0 | 0 | 0 | 0 | 0 | 0 | 0 | 0 | 1 | 0 | 0 | 0 | 0 | 0 | 0 | 0 | 0 | 0 | 0 | 0 | 17572.1518
2025-05-15 | 18945.711 | 0 | 3.4 | 0 | 0 | 0 | 0 | 0 | 0 | 0 | 0 | 0 | 0 | 0 | 0 | 0 | 0 | 1 | 0 | 0 | 0 | 0 | 0 | 0 | 0 | 0 | 0 | 0 | 17682.5046
2025-05-15 | 18105.962 | 0 | 3.6 | 0 | 0 | 0 | 0 | 0 | 0 | 0 | 0 | 0 | 0 | 0 | 0 | 0 | 0 | 0 | 1 | 0 | 0 | 0 | 0 | 0 | 0 | 0 | 0 | 0 | 17357.5217
2025-05-15 | 18125.735 | 0 | 5.1 | 0 | 0 | 0 | 0 | 0 | 0 | 0 | 0 | 0 | 0 | 0 | 0 | 0 | 0 | 0 | 0 | 1 | 0 | 0 | 0 | 0 | 0 | 0 | 0 | 0 | 17348.2802
2025-05-15 | 17684.589 | 0 | 4.4 | 0 | 0 | 0 | 0 | 0 | 0 | 0 | 0 | 0 | 0 | 0 | 0 | 0 | 0 | 0 | 0 | 0 | 1 | 0 | 0 | 0 | 0 | 0 | 0 | 0 | 16964.124
2025-05-15 | 17624.542 | 0 | 3.6 | 0 | 0 | 0 | 0 | 0 | 0 | 0 | 0 | 0 | 0 | 0 | 0 | 0 | 0 | 0 | 0 | 0 | 0 | 1 | 0 | 0 | 0 | 0 | 0 | 0 | 16568.4335
2025-05-15 | 17525.392 | 0 | 2.9 | 0 | 0 | 0 | 0 | 0 | 0 | 0 | 0 | 0 | 0 | 0 | 0 | 0 | 0 | 0 | 0 | 0 | 0 | 0 | 1 | 0 | 0 | 0 | 0 | 0 | 16313.858
2025-05-15 | 17121.461 | 0 | 0.6 | 0 | 0 | 0 | 0 | 0 | 0 | 0 | 0 | 0 | 0 | 0 | 0 | 0 | 0 | 0 | 0 | 0 | 0 | 0 | 0 | 1 | 0 | 0 | 0 | 0 | 15647.9579
2025-05-15 | 16537.098 | 0 | 0.1 | 0 | 0 | 0 | 0 | 0 | 0 | 0 | 0 | 0 | 0 | 0 | 0 | 0 | 0 | 0 | 0 | 0 | 0 | 0 | 0 | 0 | 1 | 0 | 0 | 0 | 15248.5033
2025-05-15 | 15765.727 | 0.6 | 0 | 0 | 0 | 0 | 0 | 0 | 0 | 0 | 0 | 0 | 0 | 0 | 0 | 0 | 0 | 0 | 0 | 0 | 0 | 0 | 0 | 0 | 0 | 1 | 0 | 0 | 14708.4904
2025-05-15 | 14776.581 | 1.3 | 0 | 0 | 0 | 0 | 0 | 0 | 0 | 0 | 0 | 0 | 0 | 0 | 0 | 0 | 0 | 0 | 0 | 0 | 0 | 0 | 0 | 0 | 0 | 0 | 1 | 0 | 14162.127
2025-05-15 | 13724.242 | 1.8 | 0 | 0 | 0 | 0 | 0 | 0 | 0 | 0 | 0 | 0 | 0 | 0 | 0 | 0 | 0 | 0 | 0 | 0 | 0 | 0 | 0 | 0 | 0 | 0 | 0 | 1 | 13750.9201
2025-05-16 | 12803.273 | 2 | 0 | 0 | 1 | 0 | 0 | 0 | 0 | 0 | 0 | 0 | 0 | 0 | 0 | 0 | 0 | 0 | 0 | 0 | 0 | 0 | 0 | 0 | 0 | 0 | 0 | 0 | 13334.8454
2025-05-16 | 12170.574 | 2.2 | 0 | 0 | 0 | 1 | 0 | 0 | 0 | 0 | 0 | 0 | 0 | 0 | 0 | 0 | 0 | 0 | 0 | 0 | 0 | 0 | 0 | 0 | 0 | 0 | 0 | 0 | 13044.7125
2025-05-16 | 12505.941 | 2.1 | 0 | 0 | 0 | 0 | 1 | 0 | 0 | 0 | 0 | 0 | 0 | 0 | 0 | 0 | 0 | 0 | 0 | 0 | 0 | 0 | 0 | 0 | 0 | 0 | 0 | 0 | 13012.2154
2025-05-16 | 12512.321 | 2.3 | 0 | 0 | 0 | 0 | 0 | 1 | 0 | 0 | 0 | 0 | 0 | 0 | 0 | 0 | 0 | 0 | 0 | 0 | 0 | 0 | 0 | 0 | 0 | 0 | 0 | 0 | 13218.9851
2025-05-16 | 13349.566 | 2.4 | 0 | 0 | 0 | 0 | 0 | 0 | 1 | 0 | 0 | 0 | 0 | 0 | 0 | 0 | 0 | 0 | 0 | 0 | 0 | 0 | 0 | 0 | 0 | 0 | 0 | 0 | 13662.7424
2025-05-16 | 14532.617 | 3.2 | 0 | 0 | 0 | 0 | 0 | 0 | 0 | 1 | 0 | 0 | 0 | 0 | 0 | 0 | 0 | 0 | 0 | 0 | 0 | 0 | 0 | 0 | 0 | 0 | 0 | 0 | 14661.3244
2025-05-16 | 15845.336 | 3.1 | 0 | 0 | 0 | 0 | 0 | 0 | 0 | 0 | 1 | 0 | 0 | 0 | 0 | 0 | 0 | 0 | 0 | 0 | 0 | 0 | 0 | 0 | 0 | 0 | 0 | 0 | 15835.3583
2025-05-16 | 16301.585 | 3.8 | 0 | 0 | 0 | 0 | 0 | 0 | 0 | 0 | 0 | 1 | 0 | 0 | 0 | 0 | 0 | 0 | 0 | 0 | 0 | 0 | 0 | 0 | 0 | 0 | 0 | 0 | 16737.8019
2025-05-16 | 16757.832 | 1.3 | 0 | 0 | 0 | 0 | 0 | 0 | 0 | 0 | 0 | 0 | 1 | 0 | 0 | 0 | 0 | 0 | 0 | 0 | 0 | 0 | 0 | 0 | 0 | 0 | 0 | 0 | 17036.1985
2025-05-16 | 17017.717 | 0 | 2 | 0 | 0 | 0 | 0 | 0 | 0 | 0 | 0 | 0 | 0 | 1 | 0 | 0 | 0 | 0 | 0 | 0 | 0 | 0 | 0 | 0 | 0 | 0 | 0 | 0 | 17519.6454
2025-05-16 | 17170.004 | 0 | 4.6 | 0 | 0 | 0 | 0 | 0 | 0 | 0 | 0 | 0 | 0 | 0 | 1 | 0 | 0 | 0 | 0 | 0 | 0 | 0 | 0 | 0 | 0 | 0 | 0 | 0 | 18058.1123
2025-05-16 | 16729.335 | 0 | 6.3 | 0 | 0 | 0 | 0 | 0 | 0 | 0 | 0 | 0 | 0 | 0 | 0 | 1 | 0 | 0 | 0 | 0 | 0 | 0 | 0 | 0 | 0 | 0 | 0 | 0 | 18309.9498
2025-05-16 | 16354.46 | 0 | 7.4 | 0 | 0 | 0 | 0 | 0 | 0 | 0 | 0 | 0 | 0 | 0 | 0 | 0 | 1 | 0 | 0 | 0 | 0 | 0 | 0 | 0 | 0 | 0 | 0 | 0 | 18518.5912
2025-05-16 | 16174.574 | 0 | 7.5 | 0 | 0 | 0 | 0 | 0 | 0 | 0 | 0 | 0 | 0 | 0 | 0 | 0 | 0 | 1 | 0 | 0 | 0 | 0 | 0 | 0 | 0 | 0 | 0 | 0 | 18428.7357
2025-05-16 | 15692.664 | 0 | 9.1 | 0 | 0 | 0 | 0 | 0 | 0 | 0 | 0 | 0 | 0 | 0 | 0 | 0 | 0 | 0 | 1 | 0 | 0 | 0 | 0 | 0 | 0 | 0 | 0 | 0 | 18358.5634
2025-05-16 | 15810.009 | 0 | 9.2 | 0 | 0 | 0 | 0 | 0 | 0 | 0 | 0 | 0 | 0 | 0 | 0 | 0 | 0 | 0 | 0 | 1 | 0 | 0 | 0 | 0 | 0 | 0 | 0 | 0 | 18094.5113
2025-05-16 | 14769.728 | 0 | 9 | 0 | 0 | 0 | 0 | 0 | 0 | 0 | 0 | 0 | 0 | 0 | 0 | 0 | 0 | 0 | 0 | 0 | 1 | 0 | 0 | 0 | 0 | 0 | 0 | 0 | 17801.3589
2025-05-16 | 14491.251 | 0 | 8.6 | 0 | 0 | 0 | 0 | 0 | 0 | 0 | 0 | 0 | 0 | 0 | 0 | 0 | 0 | 0 | 0 | 0 | 0 | 1 | 0 | 0 | 0 | 0 | 0 | 0 | 17478.4714
2025-05-16 | 13930.118 | 0 | 7.4 | 0 | 0 | 0 | 0 | 0 | 0 | 0 | 0 | 0 | 0 | 0 | 0 | 0 | 0 | 0 | 0 | 0 | 0 | 0 | 1 | 0 | 0 | 0 | 0 | 0 | 17132.8921
2025-05-16 | 13169.259 | 0 | 6.5 | 0 | 0 | 0 | 0 | 0 | 0 | 0 | 0 | 0 | 0 | 0 | 0 | 0 | 0 | 0 | 0 | 0 | 0 | 0 | 0 | 1 | 0 | 0 | 0 | 0 | 16721.8026
2025-05-16 | 12750.086 | 0 | 4.6 | 0 | 0 | 0 | 0 | 0 | 0 | 0 | 0 | 0 | 0 | 0 | 0 | 0 | 0 | 0 | 0 | 0 | 0 | 0 | 0 | 0 | 1 | 0 | 0 | 0 | 16067.5375
2025-05-16 | 10679.694 | 0 | 5.2 | 0 | 0 | 0 | 0 | 0 | 0 | 0 | 0 | 0 | 0 | 0 | 0 | 0 | 0 | 0 | 0 | 0 | 0 | 0 | 0 | 0 | 0 | 1 | 0 | 0 | 15631.8619
2025-05-16 | 9368.181 | 0 | 3.3 | 0 | 0 | 0 | 0 | 0 | 0 | 0 | 0 | 0 | 0 | 0 | 0 | 0 | 0 | 0 | 0 | 0 | 0 | 0 | 0 | 0 | 0 | 0 | 1 | 0 | 14712.7715
2025-05-16 | 8284.089 | 0 | 1.8 | 0 | 0 | 0 | 0 | 0 | 0 | 0 | 0 | 0 | 0 | 0 | 0 | 0 | 0 | 0 | 0 | 0 | 0 | 0 | 0 | 0 | 0 | 0 | 0 | 1 | 14009.33
2025-05-17 | 7877.117 | 0.4 | 0 | 1 | 1 | 0 | 0 | 0 | 0 | 0 | 0 | 0 | 0 | 0 | 0 | 0 | 0 | 0 | 0 | 0 | 0 | 0 | 0 | 0 | 0 | 0 | 0 | 0 | 7597.408
2025-05-17 | 7893.928 | 0.6 | 0 | 1 | 0 | 1 | 0 | 0 | 0 | 0 | 0 | 0 | 0 | 0 | 0 | 0 | 0 | 0 | 0 | 0 | 0 | 0 | 0 | 0 | 0 | 0 | 0 | 0 | 7307.2751
2025-05-17 | 7954.522 | 2.5 | 0 | 1 | 0 | 0 | 1 | 0 | 0 | 0 | 0 | 0 | 0 | 0 | 0 | 0 | 0 | 0 | 0 | 0 | 0 | 0 | 0 | 0 | 0 | 0 | 0 | 0 | 7351.6711
2025-05-17 | 7999.744 | 2.9 | 0 | 1 | 0 | 0 | 0 | 1 | 0 | 0 | 0 | 0 | 0 | 0 | 0 | 0 | 0 | 0 | 0 | 0 | 0 | 0 | 0 | 0 | 0 | 0 | 0 | 0 | 7566.13
2025-05-17 | 8097.513 | 2.8 | 0 | 1 | 0 | 0 | 0 | 0 | 1 | 0 | 0 | 0 | 0 | 0 | 0 | 0 | 0 | 0 | 0 | 0 | 0 | 0 | 0 | 0 | 0 | 0 | 0 | 0 | 8002.1981
2025-05-17 | 8785.639 | 2.8 | 0 | 1 | 0 | 0 | 0 | 0 | 0 | 1 | 0 | 0 | 0 | 0 | 0 | 0 | 0 | 0 | 0 | 0 | 0 | 0 | 0 | 0 | 0 | 0 | 0 | 0 | 8970.0228
2025-05-17 | 9280.208 | 2.3 | 0 | 1 | 0 | 0 | 0 | 0 | 0 | 0 | 1 | 0 | 0 | 0 | 0 | 0 | 0 | 0 | 0 | 0 | 0 | 0 | 0 | 0 | 0 | 0 | 0 | 0 | 10128.6781
2025-05-17 | 9512.431 | 1.1 | 0 | 1 | 0 | 0 | 0 | 0 | 0 | 0 | 0 | 1 | 0 | 0 | 0 | 0 | 0 | 0 | 0 | 0 | 0 | 0 | 0 | 0 | 0 | 0 | 0 | 0 | 10958.0734
2025-05-17 | 9758.534 | 1.6 | 0 | 1 | 0 | 0 | 0 | 0 | 0 | 0 | 0 | 0 | 1 | 0 | 0 | 0 | 0 | 0 | 0 | 0 | 0 | 0 | 0 | 0 | 0 | 0 | 0 | 0 | 11371.8095
2025-05-17 | 10145.209 | 0 | 1 | 1 | 0 | 0 | 0 | 0 | 0 | 0 | 0 | 0 | 0 | 1 | 0 | 0 | 0 | 0 | 0 | 0 | 0 | 0 | 0 | 0 | 0 | 0 | 0 | 0 | 11661.7149
2025-05-17 | 10097.854 | 0 | 2.2 | 1 | 0 | 0 | 0 | 0 | 0 | 0 | 0 | 0 | 0 | 0 | 1 | 0 | 0 | 0 | 0 | 0 | 0 | 0 | 0 | 0 | 0 | 0 | 0 | 0 | 11945.3712
2025-05-17 | 10206.933 | 0 | 1.2 | 1 | 0 | 0 | 0 | 0 | 0 | 0 | 0 | 0 | 0 | 0 | 0 | 1 | 0 | 0 | 0 | 0 | 0 | 0 | 0 | 0 | 0 | 0 | 0 | 0 | 11705.7881
2025-05-17 | 9964.323 | 2.6 | 0 | 1 | 0 | 0 | 0 | 0 | 0 | 0 | 0 | 0 | 0 | 0 | 0 | 0 | 1 | 0 | 0 | 0 | 0 | 0 | 0 | 0 | 0 | 0 | 0 | 0 | 11595.7731
2025-05-17 | 10340.556 | 0.6 | 0 | 1 | 0 | 0 | 0 | 0 | 0 | 0 | 0 | 0 | 0 | 0 | 0 | 0 | 0 | 1 | 0 | 0 | 0 | 0 | 0 | 0 | 0 | 0 | 0 | 0 | 11410.8238
2025-05-17 | 10377.146 | 1.9 | 0 | 1 | 0 | 0 | 0 | 0 | 0 | 0 | 0 | 0 | 0 | 0 | 0 | 0 | 0 | 0 | 1 | 0 | 0 | 0 | 0 | 0 | 0 | 0 | 0 | 0 | 11099.4198
2025-05-17 | 9813.841 | 1.4 | 0 | 1 | 0 | 0 | 0 | 0 | 0 | 0 | 0 | 0 | 0 | 0 | 0 | 0 | 0 | 0 | 0 | 1 | 0 | 0 | 0 | 0 | 0 | 0 | 0 | 0 | 10797.9437
2025-05-17 | 9458.238 | 2 | 0 | 1 | 0 | 0 | 0 | 0 | 0 | 0 | 0 | 0 | 0 | 0 | 0 | 0 | 0 | 0 | 0 | 0 | 1 | 0 | 0 | 0 | 0 | 0 | 0 | 0 | 10564.2607
2025-05-17 | 9054.523 | 2.8 | 0 | 1 | 0 | 0 | 0 | 0 | 0 | 0 | 0 | 0 | 0 | 0 | 0 | 0 | 0 | 0 | 0 | 0 | 0 | 1 | 0 | 0 | 0 | 0 | 0 | 0 | 10344.9335
2025-05-17 | 9131.72 | 2.8 | 0 | 1 | 0 | 0 | 0 | 0 | 0 | 0 | 0 | 0 | 0 | 0 | 0 | 0 | 0 | 0 | 0 | 0 | 0 | 0 | 1 | 0 | 0 | 0 | 0 | 0 | 10217.7633
2025-05-17 | 9032.779 | 3.7 | 0 | 1 | 0 | 0 | 0 | 0 | 0 | 0 | 0 | 0 | 0 | 0 | 0 | 0 | 0 | 0 | 0 | 0 | 0 | 0 | 0 | 1 | 0 | 0 | 0 | 0 | 10005.0825
2025-05-17 | 8582.07 | 4.2 | 0 | 1 | 0 | 0 | 0 | 0 | 0 | 0 | 0 | 0 | 0 | 0 | 0 | 0 | 0 | 0 | 0 | 0 | 0 | 0 | 0 | 0 | 1 | 0 | 0 | 0 | 9715.855
2025-05-17 | 8180.414 | 4.5 | 0 | 1 | 0 | 0 | 0 | 0 | 0 | 0 | 0 | 0 | 0 | 0 | 0 | 0 | 0 | 0 | 0 | 0 | 0 | 0 | 0 | 0 | 0 | 1 | 0 | 0 | 9182.5088
2025-05-17 | 7808.651 | 4.9 | 0 | 1 | 0 | 0 | 0 | 0 | 0 | 0 | 0 | 0 | 0 | 0 | 0 | 0 | 0 | 0 | 0 | 0 | 0 | 0 | 0 | 0 | 0 | 0 | 1 | 0 | 8624.6115
2025-05-17 | 7636.282 | 5.3 | 0 | 1 | 0 | 0 | 0 | 0 | 0 | 0 | 0 | 0 | 0 | 0 | 0 | 0 | 0 | 0 | 0 | 0 | 0 | 0 | 0 | 0 | 0 | 0 | 0 | 1 | 8209.5599
2025-05-18 | 7329.972 | 5.7 | 0 | 1 | 1 | 0 | 0 | 0 | 0 | 0 | 0 | 0 | 0 | 0 | 0 | 0 | 0 | 0 | 0 | 0 | 0 | 0 | 0 | 0 | 0 | 0 | 0 | 0 | 7801.1746
2025-05-18 | 7387.136 | 5.2 | 0 | 1 | 0 | 1 | 0 | 0 | 0 | 0 | 0 | 0 | 0 | 0 | 0 | 0 | 0 | 0 | 0 | 0 | 0 | 0 | 0 | 0 | 0 | 0 | 0 | 0 | 7484.1291
2025-05-18 | 7390.232 | 4.8 | 0 | 1 | 0 | 0 | 1 | 0 | 0 | 0 | 0 | 0 | 0 | 0 | 0 | 0 | 0 | 0 | 0 | 0 | 0 | 0 | 0 | 0 | 0 | 0 | 0 | 0 | 7440.0981
2025-05-18 | 7393.795 | 4.9 | 0 | 1 | 0 | 0 | 0 | 1 | 0 | 0 | 0 | 0 | 0 | 0 | 0 | 0 | 0 | 0 | 0 | 0 | 0 | 0 | 0 | 0 | 0 | 0 | 0 | 0 | 7643.0231
2025-05-18 | 7699.736 | 4.6 | 0 | 1 | 0 | 0 | 0 | 0 | 1 | 0 | 0 | 0 | 0 | 0 | 0 | 0 | 0 | 0 | 0 | 0 | 0 | 0 | 0 | 0 | 0 | 0 | 0 | 0 | 8071.4018
2025-05-18 | 8054.892 | 4.7 | 0 | 1 | 0 | 0 | 0 | 0 | 0 | 1 | 0 | 0 | 0 | 0 | 0 | 0 | 0 | 0 | 0 | 0 | 0 | 0 | 0 | 0 | 0 | 0 | 0 | 0 | 9043.0712
2025-05-18 | 8310.661 | 4.6 | 0 | 1 | 0 | 0 | 0 | 0 | 0 | 0 | 1 | 0 | 0 | 0 | 0 | 0 | 0 | 0 | 0 | 0 | 0 | 0 | 0 | 0 | 0 | 0 | 0 | 0 | 10217.1051
2025-05-18 | 8597.624 | 3.7 | 0 | 1 | 0 | 0 | 0 | 0 | 0 | 0 | 0 | 1 | 0 | 0 | 0 | 0 | 0 | 0 | 0 | 0 | 0 | 0 | 0 | 0 | 0 | 0 | 0 | 0 | 11058.0343
2025-05-18 | 8627.701 | 4.5 | 0 | 1 | 0 | 0 | 0 | 0 | 0 | 0 | 0 | 0 | 1 | 0 | 0 | 0 | 0 | 0 | 0 | 0 | 0 | 0 | 0 | 0 | 0 | 0 | 0 | 0 | 11483.3044
2025-05-18 | 8743.917 | 4.6 | 0 | 1 | 0 | 0 | 0 | 0 | 0 | 0 | 0 | 0 | 0 | 1 | 0 | 0 | 0 | 0 | 0 | 0 | 0 | 0 | 0 | 0 | 0 | 0 | 0 | 0 | 11656.5613
2025-05-18 | 8912.109 | 3.3 | 0 | 1 | 0 | 0 | 0 | 0 | 0 | 0 | 0 | 0 | 0 | 0 | 1 | 0 | 0 | 0 | 0 | 0 | 0 | 0 | 0 | 0 | 0 | 0 | 0 | 0 | 11671.828
2025-05-18 | 9026.641 | 3.1 | 0 | 1 | 0 | 0 | 0 | 0 | 0 | 0 | 0 | 0 | 0 | 0 | 0 | 1 | 0 | 0 | 0 | 0 | 0 | 0 | 0 | 0 | 0 | 0 | 0 | 0 | 11606.5632
2025-05-18 | 9021.307 | 2.1 | 0 | 1 | 0 | 0 | 0 | 0 | 0 | 0 | 0 | 0 | 0 | 0 | 0 | 0 | 1 | 0 | 0 | 0 | 0 | 0 | 0 | 0 | 0 | 0 | 0 | 0 | 11576.5498
2025-05-18 | 9059.952 | 2.2 | 0 | 1 | 0 | 0 | 0 | 0 | 0 | 0 | 0 | 0 | 0 | 0 | 0 | 0 | 0 | 1 | 0 | 0 | 0 | 0 | 0 | 0 | 0 | 0 | 0 | 0 | 11472.3382
2025-05-18 | 9134.817 | 2.2 | 0 | 1 | 0 | 0 | 0 | 0 | 0 | 0 | 0 | 0 | 0 | 0 | 0 | 0 | 0 | 0 | 1 | 0 | 0 | 0 | 0 | 0 | 0 | 0 | 0 | 0 | 11110.9538
2025-05-18 | 9106.481 | 1.4 | 0 | 1 | 0 | 0 | 0 | 0 | 0 | 0 | 0 | 0 | 0 | 0 | 0 | 0 | 0 | 0 | 0 | 1 | 0 | 0 | 0 | 0 | 0 | 0 | 0 | 0 | 10797.9437
2025-05-18 | 8945.11 | 5 | 0 | 1 | 0 | 0 | 0 | 0 | 0 | 0 | 0 | 0 | 0 | 0 | 0 | 0 | 0 | 0 | 0 | 0 | 1 | 0 | 0 | 0 | 0 | 0 | 0 | 0 | 10679.6003
2025-05-18 | 8864.628 | 6.1 | 0 | 1 | 0 | 0 | 0 | 0 | 0 | 0 | 0 | 0 | 0 | 0 | 0 | 0 | 0 | 0 | 0 | 0 | 0 | 1 | 0 | 0 | 0 | 0 | 0 | 0 | 10471.807
2025-05-18 | 8528.586 | 6.8 | 0 | 1 | 0 | 0 | 0 | 0 | 0 | 0 | 0 | 0 | 0 | 0 | 0 | 0 | 0 | 0 | 0 | 0 | 0 | 0 | 1 | 0 | 0 | 0 | 0 | 0 | 10371.5494
2025-05-18 | 8292.819 | 7.2 | 0 | 1 | 0 | 0 | 0 | 0 | 0 | 0 | 0 | 0 | 0 | 0 | 0 | 0 | 0 | 0 | 0 | 0 | 0 | 0 | 0 | 1 | 0 | 0 | 0 | 0 | 10139.6453
2025-05-18 | 7952.012 | 7.3 | 0 | 1 | 0 | 0 | 0 | 0 | 0 | 0 | 0 | 0 | 0 | 0 | 0 | 0 | 0 | 0 | 0 | 0 | 0 | 0 | 0 | 0 | 1 | 0 | 0 | 0 | 9835.0392
2025-05-18 | 7573 | 7.2 | 0 | 1 | 0 | 0 | 0 | 0 | 0 | 0 | 0 | 0 | 0 | 0 | 0 | 0 | 0 | 0 | 0 | 0 | 0 | 0 | 0 | 0 | 0 | 1 | 0 | 0 | 9286.3145
2025-05-18 | 7404.075 | 7.3 | 0 | 1 | 0 | 0 | 0 | 0 | 0 | 0 | 0 | 0 | 0 | 0 | 0 | 0 | 0 | 0 | 0 | 0 | 0 | 0 | 0 | 0 | 0 | 0 | 1 | 0 | 8716.8831
2025-05-18 | 7173.553 | 7.4 | 0 | 1 | 0 | 0 | 0 | 0 | 0 | 0 | 0 | 0 | 0 | 0 | 0 | 0 | 0 | 0 | 0 | 0 | 0 | 0 | 0 | 0 | 0 | 0 | 0 | 1 | 8290.2976
2025-05-19 | 7177.884 | 7.9 | 0 | 0 | 1 | 0 | 0 | 0 | 0 | 0 | 0 | 0 | 0 | 0 | 0 | 0 | 0 | 0 | 0 | 0 | 0 | 0 | 0 | 0 | 0 | 0 | 0 | 0 | 13561.6799
2025-05-19 | 7138.315 | 8.1 | 0 | 0 | 0 | 1 | 0 | 0 | 0 | 0 | 0 | 0 | 0 | 0 | 0 | 0 | 0 | 0 | 0 | 0 | 0 | 0 | 0 | 0 | 0 | 0 | 0 | 0 | 13271.547
2025-05-19 | 7278.046 | 8.2 | 0 | 0 | 0 | 0 | 1 | 0 | 0 | 0 | 0 | 0 | 0 | 0 | 0 | 0 | 0 | 0 | 0 | 0 | 0 | 0 | 0 | 0 | 0 | 0 | 0 | 0 | 13246.7392
2025-05-19 | 7205.965 | 8.3 | 0 | 0 | 0 | 0 | 0 | 1 | 0 | 0 | 0 | 0 | 0 | 0 | 0 | 0 | 0 | 0 | 0 | 0 | 0 | 0 | 0 | 0 | 0 | 0 | 0 | 0 | 13449.6642
2025-05-19 | 7297.957 | 8.3 | 0 | 0 | 0 | 0 | 0 | 0 | 1 | 0 | 0 | 0 | 0 | 0 | 0 | 0 | 0 | 0 | 0 | 0 | 0 | 0 | 0 | 0 | 0 | 0 | 0 | 0 | 13889.5769
2025-05-19 | 7536.325 | 8.8 | 0 | 0 | 0 | 0 | 0 | 0 | 0 | 1 | 0 | 0 | 0 | 0 | 0 | 0 | 0 | 0 | 0 | 0 | 0 | 0 | 0 | 0 | 0 | 0 | 0 | 0 | 14876.6249
2025-05-19 | 7653.933 | 9 | 0 | 0 | 0 | 0 | 0 | 0 | 0 | 0 | 1 | 0 | 0 | 0 | 0 | 0 | 0 | 0 | 0 | 0 | 0 | 0 | 0 | 0 | 0 | 0 | 0 | 0 | 16062.1928
2025-05-19 | 7971.626 | 8.8 | 0 | 0 | 0 | 0 | 0 | 0 | 0 | 0 | 0 | 1 | 0 | 0 | 0 | 0 | 0 | 0 | 0 | 0 | 0 | 0 | 0 | 0 | 0 | 0 | 0 | 0 | 16930.0346
2025-05-19 | 7734.404 | 9.4 | 0 | 0 | 0 | 0 | 0 | 0 | 0 | 0 | 0 | 0 | 1 | 0 | 0 | 0 | 0 | 0 | 0 | 0 | 0 | 0 | 0 | 0 | 0 | 0 | 0 | 0 | 17347.6154
2025-05-19 | 8220.186 | 8.8 | 0 | 0 | 0 | 0 | 0 | 0 | 0 | 0 | 0 | 0 | 0 | 1 | 0 | 0 | 0 | 0 | 0 | 0 | 0 | 0 | 0 | 0 | 0 | 0 | 0 | 0 | 17493.9597
2025-05-19 | 8312.477 | 7.7 | 0 | 0 | 0 | 0 | 0 | 0 | 0 | 0 | 0 | 0 | 0 | 0 | 1 | 0 | 0 | 0 | 0 | 0 | 0 | 0 | 0 | 0 | 0 | 0 | 0 | 0 | 17516.9157
2025-05-19 | 8617.633 | 6.9 | 0 | 0 | 0 | 0 | 0 | 0 | 0 | 0 | 0 | 0 | 0 | 0 | 0 | 1 | 0 | 0 | 0 | 0 | 0 | 0 | 0 | 0 | 0 | 0 | 0 | 0 | 17428.583
2025-05-19 | 8483.092 | 5.1 | 0 | 0 | 0 | 0 | 0 | 0 | 0 | 0 | 0 | 0 | 0 | 0 | 0 | 0 | 1 | 0 | 0 | 0 | 0 | 0 | 0 | 0 | 0 | 0 | 0 | 0 | 17367.8124
2025-05-19 | 8275.741 | 4.8 | 0 | 0 | 0 | 0 | 0 | 0 | 0 | 0 | 0 | 0 | 0 | 0 | 0 | 0 | 0 | 1 | 0 | 0 | 0 | 0 | 0 | 0 | 0 | 0 | 0 | 0 | 17248.2222
2025-05-19 | 8561.713 | 5.2 | 0 | 0 | 0 | 0 | 0 | 0 | 0 | 0 | 0 | 0 | 0 | 0 | 0 | 0 | 0 | 0 | 1 | 0 | 0 | 0 | 0 | 0 | 0 | 0 | 0 | 0 | 16902.2163
2025-05-19 | 8404.887 | 4.6 | 0 | 0 | 0 | 0 | 0 | 0 | 0 | 0 | 0 | 0 | 0 | 0 | 0 | 0 | 0 | 0 | 0 | 1 | 0 | 0 | 0 | 0 | 0 | 0 | 0 | 0 | 16596.8955
2025-05-19 | 8530.408 | 4.6 | 0 | 0 | 0 | 0 | 0 | 0 | 0 | 0 | 0 | 0 | 0 | 0 | 0 | 0 | 0 | 0 | 0 | 0 | 1 | 0 | 0 | 0 | 0 | 0 | 0 | 0 | 16340.1446
2025-05-19 | 8198.729 | 5.4 | 0 | 0 | 0 | 0 | 0 | 0 | 0 | 0 | 0 | 0 | 0 | 0 | 0 | 0 | 0 | 0 | 0 | 0 | 0 | 1 | 0 | 0 | 0 | 0 | 0 | 0 | 16120.8174
2025-05-19 | 9287.455 | 6.5 | 0 | 0 | 0 | 0 | 0 | 0 | 0 | 0 | 0 | 0 | 0 | 0 | 0 | 0 | 0 | 0 | 0 | 0 | 0 | 0 | 1 | 0 | 0 | 0 | 0 | 0 | 16035.9384
2025-05-19 | 8639.804 | 7.9 | 0 | 0 | 0 | 0 | 0 | 0 | 0 | 0 | 0 | 0 | 0 | 0 | 0 | 0 | 0 | 0 | 0 | 0 | 0 | 0 | 0 | 1 | 0 | 0 | 0 | 0 | 15842.4809
2025-05-19 | 8870.159 | 9 | 0 | 0 | 0 | 0 | 0 | 0 | 0 | 0 | 0 | 0 | 0 | 0 | 0 | 0 | 0 | 0 | 0 | 0 | 0 | 0 | 0 | 0 | 1 | 0 | 0 | 0 | 15576.3213
2025-05-19 | 9274.031 | 10 | 0 | 0 | 0 | 0 | 0 | 0 | 0 | 0 | 0 | 0 | 0 | 0 | 0 | 0 | 0 | 0 | 0 | 0 | 0 | 0 | 0 | 0 | 0 | 1 | 0 | 0 | 15069.8877
2025-05-19 | 9803.243 | 10.8 | 0 | 0 | 0 | 0 | 0 | 0 | 0 | 0 | 0 | 0 | 0 | 0 | 0 | 0 | 0 | 0 | 0 | 0 | 0 | 0 | 0 | 0 | 0 | 0 | 1 | 0 | 14527.3689
2025-05-19 | 9901.574 | 11.7 | 0 | 0 | 0 | 0 | 0 | 0 | 0 | 0 | 0 | 0 | 0 | 0 | 0 | 0 | 0 | 0 | 0 | 0 | 0 | 0 | 0 | 0 | 0 | 0 | 0 | 1 | 14131.5406
2025-05-20 | 9961.2 | 12.3 | 0 | 0 | 1 | 0 | 0 | 0 | 0 | 0 | 0 | 0 | 0 | 0 | 0 | 0 | 0 | 0 | 0 | 0 | 0 | 0 | 0 | 0 | 0 | 0 | 0 | 0 | 13730.8446
2025-05-20 | 10284.778 | 12.8 | 0 | 0 | 0 | 1 | 0 | 0 | 0 | 0 | 0 | 0 | 0 | 0 | 0 | 0 | 0 | 0 | 0 | 0 | 0 | 0 | 0 | 0 | 0 | 0 | 0 | 0 | 13452.2456
2025-05-20 | 10457.574 | 13.6 | 0 | 0 | 0 | 0 | 1 | 0 | 0 | 0 | 0 | 0 | 0 | 0 | 0 | 0 | 0 | 0 | 0 | 0 | 0 | 0 | 0 | 0 | 0 | 0 | 0 | 0 | 13454.3504
2025-05-20 | 10865.877 | 14.2 | 0 | 0 | 0 | 0 | 0 | 1 | 0 | 0 | 0 | 0 | 0 | 0 | 0 | 0 | 0 | 0 | 0 | 0 | 0 | 0 | 0 | 0 | 0 | 0 | 0 | 0 | 13676.4987
2025-05-20 | 11718.218 | 14.3 | 0 | 0 | 0 | 0 | 0 | 0 | 1 | 0 | 0 | 0 | 0 | 0 | 0 | 0 | 0 | 0 | 0 | 0 | 0 | 0 | 0 | 0 | 0 | 0 | 0 | 0 | 14120.256
2025-05-20 | 13222.83 | 14.8 | 0 | 0 | 0 | 0 | 0 | 0 | 0 | 1 | 0 | 0 | 0 | 0 | 0 | 0 | 0 | 0 | 0 | 0 | 0 | 0 | 0 | 0 | 0 | 0 | 0 | 0 | 15107.304
2025-05-20 | 15117.4 | 13.3 | 0 | 0 | 0 | 0 | 0 | 0 | 0 | 0 | 1 | 0 | 0 | 0 | 0 | 0 | 0 | 0 | 0 | 0 | 0 | 0 | 0 | 0 | 0 | 0 | 0 | 0 | 16227.5128
2025-05-20 | 15608.004 | 11 | 0 | 0 | 0 | 0 | 0 | 0 | 0 | 0 | 0 | 1 | 0 | 0 | 0 | 0 | 0 | 0 | 0 | 0 | 0 | 0 | 0 | 0 | 0 | 0 | 0 | 0 | 17014.6169
2025-05-20 | 16291.29 | 8.9 | 0 | 0 | 0 | 0 | 0 | 0 | 0 | 0 | 0 | 0 | 1 | 0 | 0 | 0 | 0 | 0 | 0 | 0 | 0 | 0 | 0 | 0 | 0 | 0 | 0 | 0 | 17328.3921
2025-05-20 | 16582.557 | 7.4 | 0 | 0 | 0 | 0 | 0 | 0 | 0 | 0 | 0 | 0 | 0 | 1 | 0 | 0 | 0 | 0 | 0 | 0 | 0 | 0 | 0 | 0 | 0 | 0 | 0 | 0 | 17440.1345
2025-05-20 | 16606.632 | 6.1 | 0 | 0 | 0 | 0 | 0 | 0 | 0 | 0 | 0 | 0 | 0 | 0 | 1 | 0 | 0 | 0 | 0 | 0 | 0 | 0 | 0 | 0 | 0 | 0 | 0 | 0 | 17455.4012
2025-05-20 | 16742.28 | 4.8 | 0 | 0 | 0 | 0 | 0 | 0 | 0 | 0 | 0 | 0 | 0 | 0 | 0 | 1 | 0 | 0 | 0 | 0 | 0 | 0 | 0 | 0 | 0 | 0 | 0 | 0 | 17347.8453
2025-05-20 | 16600.878 | 5.2 | 0 | 0 | 0 | 0 | 0 | 0 | 0 | 0 | 0 | 0 | 0 | 0 | 0 | 0 | 1 | 0 | 0 | 0 | 0 | 0 | 0 | 0 | 0 | 0 | 0 | 0 | 17371.657
2025-05-20 | 16028.205 | 5.8 | 0 | 0 | 0 | 0 | 0 | 0 | 0 | 0 | 0 | 0 | 0 | 0 | 0 | 0 | 0 | 1 | 0 | 0 | 0 | 0 | 0 | 0 | 0 | 0 | 0 | 0 | 17286.6687
2025-05-20 | 15701.647 | 4.9 | 0 | 0 | 0 | 0 | 0 | 0 | 0 | 0 | 0 | 0 | 0 | 0 | 0 | 0 | 0 | 0 | 1 | 0 | 0 | 0 | 0 | 0 | 0 | 0 | 0 | 0 | 16890.6824
2025-05-20 | 15452.553 | 5.2 | 0 | 0 | 0 | 0 | 0 | 0 | 0 | 0 | 0 | 0 | 0 | 0 | 0 | 0 | 0 | 0 | 0 | 1 | 0 | 0 | 0 | 0 | 0 | 0 | 0 | 0 | 16619.9634
2025-05-20 | 15015.113 | 4.2 | 0 | 0 | 0 | 0 | 0 | 0 | 0 | 0 | 0 | 0 | 0 | 0 | 0 | 0 | 0 | 0 | 0 | 0 | 1 | 0 | 0 | 0 | 0 | 0 | 0 | 0 | 16324.766
2025-05-20 | 14637.862 | 5.2 | 0 | 0 | 0 | 0 | 0 | 0 | 0 | 0 | 0 | 0 | 0 | 0 | 0 | 0 | 0 | 0 | 0 | 0 | 0 | 1 | 0 | 0 | 0 | 0 | 0 | 0 | 16113.1281
2025-05-20 | 14351.869 | 5.7 | 0 | 0 | 0 | 0 | 0 | 0 | 0 | 0 | 0 | 0 | 0 | 0 | 0 | 0 | 0 | 0 | 0 | 0 | 0 | 0 | 1 | 0 | 0 | 0 | 0 | 0 | 16005.1812
2025-05-20 | 14127.734 | 6.8 | 0 | 0 | 0 | 0 | 0 | 0 | 0 | 0 | 0 | 0 | 0 | 0 | 0 | 0 | 0 | 0 | 0 | 0 | 0 | 0 | 0 | 1 | 0 | 0 | 0 | 0 | 15800.1897
2025-05-20 | 13995.615 | 7.9 | 0 | 0 | 0 | 0 | 0 | 0 | 0 | 0 | 0 | 0 | 0 | 0 | 0 | 0 | 0 | 0 | 0 | 0 | 0 | 0 | 0 | 0 | 1 | 0 | 0 | 0 | 15534.0301
2025-05-20 | 13852.735 | 8.3 | 0 | 0 | 0 | 0 | 0 | 0 | 0 | 0 | 0 | 0 | 0 | 0 | 0 | 0 | 0 | 0 | 0 | 0 | 0 | 0 | 0 | 0 | 0 | 1 | 0 | 0 | 15004.5286
2025-05-20 | 13274.774 | 8.3 | 0 | 0 | 0 | 0 | 0 | 0 | 0 | 0 | 0 | 0 | 0 | 0 | 0 | 0 | 0 | 0 | 0 | 0 | 0 | 0 | 0 | 0 | 0 | 0 | 1 | 0 | 14431.2526
2025-05-20 | 12940.047 | 8.7 | 0 | 0 | 0 | 0 | 0 | 0 | 0 | 0 | 0 | 0 | 0 | 0 | 0 | 0 | 0 | 0 | 0 | 0 | 0 | 0 | 0 | 0 | 0 | 0 | 0 | 1 | 14016.2011
2025-05-21 | 12078.583 | 9 | 0 | 0 | 1 | 0 | 0 | 0 | 0 | 0 | 0 | 0 | 0 | 0 | 0 | 0 | 0 | 0 | 0 | 0 | 0 | 0 | 0 | 0 | 0 | 0 | 0 | 0 | 13603.9711
2025-05-21 | 11497.527 | 9.1 | 0 | 0 | 0 | 1 | 0 | 0 | 0 | 0 | 0 | 0 | 0 | 0 | 0 | 0 | 0 | 0 | 0 | 0 | 0 | 0 | 0 | 0 | 0 | 0 | 0 | 0 | 13309.9935
2025-05-21 | 11554.638 | 9 | 0 | 0 | 0 | 0 | 1 | 0 | 0 | 0 | 0 | 0 | 0 | 0 | 0 | 0 | 0 | 0 | 0 | 0 | 0 | 0 | 0 | 0 | 0 | 0 | 0 | 0 | 13277.4964
2025-05-21 | 12039.941 | 8.7 | 0 | 0 | 0 | 0 | 0 | 1 | 0 | 0 | 0 | 0 | 0 | 0 | 0 | 0 | 0 | 0 | 0 | 0 | 0 | 0 | 0 | 0 | 0 | 0 | 0 | 0 | 13465.0428
2025-05-21 | 12795.721 | 8.8 | 0 | 0 | 0 | 0 | 0 | 0 | 1 | 0 | 0 | 0 | 0 | 0 | 0 | 0 | 0 | 0 | 0 | 0 | 0 | 0 | 0 | 0 | 0 | 0 | 0 | 0 | 13908.8002
2025-05-21 | 14595.96 | 8.7 | 0 | 0 | 0 | 0 | 0 | 0 | 0 | 1 | 0 | 0 | 0 | 0 | 0 | 0 | 0 | 0 | 0 | 0 | 0 | 0 | 0 | 0 | 0 | 0 | 0 | 0 | 14872.7802
2025-05-21 | 16121.531 | 8.4 | 0 | 0 | 0 | 0 | 0 | 0 | 0 | 0 | 1 | 0 | 0 | 0 | 0 | 0 | 0 | 0 | 0 | 0 | 0 | 0 | 0 | 0 | 0 | 0 | 0 | 0 | 16039.1248
2025-05-21 | 17104.51 | 8.1 | 0 | 0 | 0 | 0 | 0 | 0 | 0 | 0 | 0 | 1 | 0 | 0 | 0 | 0 | 0 | 0 | 0 | 0 | 0 | 0 | 0 | 0 | 0 | 0 | 0 | 0 | 16903.122
2025-05-21 | 17140.938 | 8 | 0 | 0 | 0 | 0 | 0 | 0 | 0 | 0 | 0 | 0 | 1 | 0 | 0 | 0 | 0 | 0 | 0 | 0 | 0 | 0 | 0 | 0 | 0 | 0 | 0 | 0 | 17293.7902
2025-05-21 | 17495.286 | 8.3 | 0 | 0 | 0 | 0 | 0 | 0 | 0 | 0 | 0 | 0 | 0 | 1 | 0 | 0 | 0 | 0 | 0 | 0 | 0 | 0 | 0 | 0 | 0 | 0 | 0 | 0 | 17474.7364
2025-05-21 | 17636.745 | 7.9 | 0 | 0 | 0 | 0 | 0 | 0 | 0 | 0 | 0 | 0 | 0 | 0 | 1 | 0 | 0 | 0 | 0 | 0 | 0 | 0 | 0 | 0 | 0 | 0 | 0 | 0 | 17524.605
2025-05-21 | 17343.389 | 8 | 0 | 0 | 0 | 0 | 0 | 0 | 0 | 0 | 0 | 0 | 0 | 0 | 0 | 1 | 0 | 0 | 0 | 0 | 0 | 0 | 0 | 0 | 0 | 0 | 0 | 0 | 17470.8742
2025-05-21 | 17681.224 | 8.8 | 0 | 0 | 0 | 0 | 0 | 0 | 0 | 0 | 0 | 0 | 0 | 0 | 0 | 0 | 1 | 0 | 0 | 0 | 0 | 0 | 0 | 0 | 0 | 0 | 0 | 0 | 17510.0645
2025-05-21 | 17333.432 | 8.5 | 0 | 0 | 0 | 0 | 0 | 0 | 0 | 0 | 0 | 0 | 0 | 0 | 0 | 0 | 0 | 1 | 0 | 0 | 0 | 0 | 0 | 0 | 0 | 0 | 0 | 0 | 17390.4743
2025-05-21 | 16861.082 | 8.4 | 0 | 0 | 0 | 0 | 0 | 0 | 0 | 0 | 0 | 0 | 0 | 0 | 0 | 0 | 0 | 0 | 1 | 0 | 0 | 0 | 0 | 0 | 0 | 0 | 0 | 0 | 17025.2452
2025-05-21 | 16891.421 | 8.4 | 0 | 0 | 0 | 0 | 0 | 0 | 0 | 0 | 0 | 0 | 0 | 0 | 0 | 0 | 0 | 0 | 0 | 1 | 0 | 0 | 0 | 0 | 0 | 0 | 0 | 0 | 16742.9923
2025-05-21 | 16338.772 | 8.4 | 0 | 0 | 0 | 0 | 0 | 0 | 0 | 0 | 0 | 0 | 0 | 0 | 0 | 0 | 0 | 0 | 0 | 0 | 1 | 0 | 0 | 0 | 0 | 0 | 0 | 0 | 16486.2414
2025-05-21 | 16045.436 | 8.4 | 0 | 0 | 0 | 0 | 0 | 0 | 0 | 0 | 0 | 0 | 0 | 0 | 0 | 0 | 0 | 0 | 0 | 0 | 0 | 1 | 0 | 0 | 0 | 0 | 0 | 0 | 16236.157
2025-05-21 | 15596.99 | 8.3 | 0 | 0 | 0 | 0 | 0 | 0 | 0 | 0 | 0 | 0 | 0 | 0 | 0 | 0 | 0 | 0 | 0 | 0 | 0 | 0 | 1 | 0 | 0 | 0 | 0 | 0 | 16105.1421
2025-05-21 | 15010.425 | 8.4 | 0 | 0 | 0 | 0 | 0 | 0 | 0 | 0 | 0 | 0 | 0 | 0 | 0 | 0 | 0 | 0 | 0 | 0 | 0 | 0 | 0 | 1 | 0 | 0 | 0 | 0 | 15861.7041
2025-05-21 | 15320.124 | 8.6 | 0 | 0 | 0 | 0 | 0 | 0 | 0 | 0 | 0 | 0 | 0 | 0 | 0 | 0 | 0 | 0 | 0 | 0 | 0 | 0 | 0 | 0 | 1 | 0 | 0 | 0 | 15560.9427
2025-05-21 | 14317.279 | 9.1 | 0 | 0 | 0 | 0 | 0 | 0 | 0 | 0 | 0 | 0 | 0 | 0 | 0 | 0 | 0 | 0 | 0 | 0 | 0 | 0 | 0 | 0 | 0 | 1 | 0 | 0 | 15035.2858
2025-05-21 | 13728.299 | 9.4 | 0 | 0 | 0 | 0 | 0 | 0 | 0 | 0 | 0 | 0 | 0 | 0 | 0 | 0 | 0 | 0 | 0 | 0 | 0 | 0 | 0 | 0 | 0 | 0 | 1 | 0 | 14473.5438
2025-05-21 | 11668.115 | 9.7 | 0 | 0 | 0 | 0 | 0 | 0 | 0 | 0 | 0 | 0 | 0 | 0 | 0 | 0 | 0 | 0 | 0 | 0 | 0 | 0 | 0 | 0 | 0 | 0 | 0 | 1 | 14054.6476
2025-05-22 | 11846.684 | 10.2 | 0 | 0 | 1 | 0 | 0 | 0 | 0 | 0 | 0 | 0 | 0 | 0 | 0 | 0 | 0 | 0 | 0 | 0 | 0 | 0 | 0 | 0 | 0 | 0 | 0 | 0 | 13650.1069
2025-05-22 | 11968.717 | 10.1 | 0 | 0 | 0 | 1 | 0 | 0 | 0 | 0 | 0 | 0 | 0 | 0 | 0 | 0 | 0 | 0 | 0 | 0 | 0 | 0 | 0 | 0 | 0 | 0 | 0 | 0 | 13348.44
2025-05-22 | 12037.418 | 10.5 | 0 | 0 | 0 | 0 | 1 | 0 | 0 | 0 | 0 | 0 | 0 | 0 | 0 | 0 | 0 | 0 | 0 | 0 | 0 | 0 | 0 | 0 | 0 | 0 | 0 | 0 | 13335.1662
2025-05-22 | 12172.015 | 10.6 | 0 | 0 | 0 | 0 | 0 | 1 | 0 | 0 | 0 | 0 | 0 | 0 | 0 | 0 | 0 | 0 | 0 | 0 | 0 | 0 | 0 | 0 | 0 | 0 | 0 | 0 | 13538.0912
2025-05-22 | 13095.989 | 10.6 | 0 | 0 | 0 | 0 | 0 | 0 | 1 | 0 | 0 | 0 | 0 | 0 | 0 | 0 | 0 | 0 | 0 | 0 | 0 | 0 | 0 | 0 | 0 | 0 | 0 | 0 | 13978.0039
2025-05-22 | 14968.68 | 10.7 | 0 | 0 | 0 | 0 | 0 | 0 | 0 | 1 | 0 | 0 | 0 | 0 | 0 | 0 | 0 | 0 | 0 | 0 | 0 | 0 | 0 | 0 | 0 | 0 | 0 | 0 | 14949.6733
2025-05-22 | 16799.567 | 10.6 | 0 | 0 | 0 | 0 | 0 | 0 | 0 | 0 | 1 | 0 | 0 | 0 | 0 | 0 | 0 | 0 | 0 | 0 | 0 | 0 | 0 | 0 | 0 | 0 | 0 | 0 | 16123.7072
2025-05-22 | 17781.042 | 10.6 | 0 | 0 | 0 | 0 | 0 | 0 | 0 | 0 | 0 | 1 | 0 | 0 | 0 | 0 | 0 | 0 | 0 | 0 | 0 | 0 | 0 | 0 | 0 | 0 | 0 | 0 | 16999.2383
2025-05-22 | 17653.666 | 10 | 0 | 0 | 0 | 0 | 0 | 0 | 0 | 0 | 0 | 0 | 1 | 0 | 0 | 0 | 0 | 0 | 0 | 0 | 0 | 0 | 0 | 0 | 0 | 0 | 0 | 0 | 17370.6833
2025-05-22 | 18003.382 | 9.4 | 0 | 0 | 0 | 0 | 0 | 0 | 0 | 0 | 0 | 0 | 0 | 1 | 0 | 0 | 0 | 0 | 0 | 0 | 0 | 0 | 0 | 0 | 0 | 0 | 0 | 0 | 17517.0276
2025-05-22 | 18088.96 | 9.2 | 0 | 0 | 0 | 0 | 0 | 0 | 0 | 0 | 0 | 0 | 0 | 0 | 1 | 0 | 0 | 0 | 0 | 0 | 0 | 0 | 0 | 0 | 0 | 0 | 0 | 0 | 17574.5855
2025-05-22 | 17965.139 | 8.8 | 0 | 0 | 0 | 0 | 0 | 0 | 0 | 0 | 0 | 0 | 0 | 0 | 0 | 1 | 0 | 0 | 0 | 0 | 0 | 0 | 0 | 0 | 0 | 0 | 0 | 0 | 17501.6314
2025-05-22 | 18316.564 | 8.5 | 0 | 0 | 0 | 0 | 0 | 0 | 0 | 0 | 0 | 0 | 0 | 0 | 0 | 0 | 1 | 0 | 0 | 0 | 0 | 0 | 0 | 0 | 0 | 0 | 0 | 0 | 17498.5306
2025-05-22 | 18007.84 | 7.9 | 0 | 0 | 0 | 0 | 0 | 0 | 0 | 0 | 0 | 0 | 0 | 0 | 0 | 0 | 0 | 1 | 0 | 0 | 0 | 0 | 0 | 0 | 0 | 0 | 0 | 0 | 17367.4064
2025-05-22 | 17291.147 | 8.3 | 0 | 0 | 0 | 0 | 0 | 0 | 0 | 0 | 0 | 0 | 0 | 0 | 0 | 0 | 0 | 0 | 1 | 0 | 0 | 0 | 0 | 0 | 0 | 0 | 0 | 0 | 17021.4006
2025-05-22 | 17307.755 | 8.8 | 0 | 0 | 0 | 0 | 0 | 0 | 0 | 0 | 0 | 0 | 0 | 0 | 0 | 0 | 0 | 0 | 0 | 1 | 0 | 0 | 0 | 0 | 0 | 0 | 0 | 0 | 16758.3709
2025-05-22 | 16622.097 | 8.1 | 0 | 0 | 0 | 0 | 0 | 0 | 0 | 0 | 0 | 0 | 0 | 0 | 0 | 0 | 0 | 0 | 0 | 0 | 1 | 0 | 0 | 0 | 0 | 0 | 0 | 0 | 16474.7075
2025-05-22 | 16541.18 | 8.5 | 0 | 0 | 0 | 0 | 0 | 0 | 0 | 0 | 0 | 0 | 0 | 0 | 0 | 0 | 0 | 0 | 0 | 0 | 0 | 1 | 0 | 0 | 0 | 0 | 0 | 0 | 16240.0016
2025-05-22 | 16122.588 | 9.1 | 0 | 0 | 0 | 0 | 0 | 0 | 0 | 0 | 0 | 0 | 0 | 0 | 0 | 0 | 0 | 0 | 0 | 0 | 0 | 0 | 1 | 0 | 0 | 0 | 0 | 0 | 16135.8993
2025-05-22 | 15510.84 | 9.1 | 0 | 0 | 0 | 0 | 0 | 0 | 0 | 0 | 0 | 0 | 0 | 0 | 0 | 0 | 0 | 0 | 0 | 0 | 0 | 0 | 0 | 1 | 0 | 0 | 0 | 0 | 15888.6167
2025-05-22 | 15300.173 | 9.4 | 0 | 0 | 0 | 0 | 0 | 0 | 0 | 0 | 0 | 0 | 0 | 0 | 0 | 0 | 0 | 0 | 0 | 0 | 0 | 0 | 0 | 0 | 1 | 0 | 0 | 0 | 15591.6999
2025-05-22 | 14486.01 | 9.3 | 0 | 0 | 0 | 0 | 0 | 0 | 0 | 0 | 0 | 0 | 0 | 0 | 0 | 0 | 0 | 0 | 0 | 0 | 0 | 0 | 0 | 0 | 0 | 1 | 0 | 0 | 15042.9751
2025-05-22 | 13885.191 | 9.1 | 0 | 0 | 0 | 0 | 0 | 0 | 0 | 0 | 0 | 0 | 0 | 0 | 0 | 0 | 0 | 0 | 0 | 0 | 0 | 0 | 0 | 0 | 0 | 0 | 1 | 0 | 14462.0098
2025-05-22 | 13174.477 | 9 | 0 | 0 | 0 | 0 | 0 | 0 | 0 | 0 | 0 | 0 | 0 | 0 | 0 | 0 | 0 | 0 | 0 | 0 | 0 | 0 | 0 | 0 | 0 | 0 | 0 | 1 | 14027.735
2025-05-23 | 12720.336 | 8.7 | 0 | 0 | 1 | 0 | 0 | 0 | 0 | 0 | 0 | 0 | 0 | 0 | 0 | 0 | 0 | 0 | 0 | 0 | 0 | 0 | 0 | 0 | 0 | 0 | 0 | 0 | 13592.4371
2025-05-23 | 12197.474 | 8.3 | 0 | 0 | 0 | 1 | 0 | 0 | 0 | 0 | 0 | 0 | 0 | 0 | 0 | 0 | 0 | 0 | 0 | 0 | 0 | 0 | 0 | 0 | 0 | 0 | 0 | 0 | 13279.2363
2025-05-23 | 12230.398 | 9.2 | 0 | 0 | 0 | 0 | 1 | 0 | 0 | 0 | 0 | 0 | 0 | 0 | 0 | 0 | 0 | 0 | 0 | 0 | 0 | 0 | 0 | 0 | 0 | 0 | 0 | 0 | 13285.1857
2025-05-23 | 12571.393 | 9.2 | 0 | 0 | 0 | 0 | 0 | 1 | 0 | 0 | 0 | 0 | 0 | 0 | 0 | 0 | 0 | 0 | 0 | 0 | 0 | 0 | 0 | 0 | 0 | 0 | 0 | 0 | 13484.2661
2025-05-23 | 13231.487 | 9.4 | 0 | 0 | 0 | 0 | 0 | 0 | 1 | 0 | 0 | 0 | 0 | 0 | 0 | 0 | 0 | 0 | 0 | 0 | 0 | 0 | 0 | 0 | 0 | 0 | 0 | 0 | 13931.8681
2025-05-23 | 14617.952 | 9.7 | 0 | 0 | 0 | 0 | 0 | 0 | 0 | 1 | 0 | 0 | 0 | 0 | 0 | 0 | 0 | 0 | 0 | 0 | 0 | 0 | 0 | 0 | 0 | 0 | 0 | 0 | 14911.2267
2025-05-23 | 15989.301 | 9.8 | 0 | 0 | 0 | 0 | 0 | 0 | 0 | 0 | 1 | 0 | 0 | 0 | 0 | 0 | 0 | 0 | 0 | 0 | 0 | 0 | 0 | 0 | 0 | 0 | 0 | 0 | 16092.95
2025-05-23 | 16747.381 | 9.2 | 0 | 0 | 0 | 0 | 0 | 0 | 0 | 0 | 0 | 1 | 0 | 0 | 0 | 0 | 0 | 0 | 0 | 0 | 0 | 0 | 0 | 0 | 0 | 0 | 0 | 0 | 16945.4132
2025-05-23 | 16767.81 | 8.8 | 0 | 0 | 0 | 0 | 0 | 0 | 0 | 0 | 0 | 0 | 1 | 0 | 0 | 0 | 0 | 0 | 0 | 0 | 0 | 0 | 0 | 0 | 0 | 0 | 0 | 0 | 17324.5474
2025-05-23 | 17014.521 | 7.3 | 0 | 0 | 0 | 0 | 0 | 0 | 0 | 0 | 0 | 0 | 0 | 1 | 0 | 0 | 0 | 0 | 0 | 0 | 0 | 0 | 0 | 0 | 0 | 0 | 0 | 0 | 17436.2899
2025-05-23 | 16551.818 | 6.9 | 0 | 0 | 0 | 0 | 0 | 0 | 0 | 0 | 0 | 0 | 0 | 0 | 1 | 0 | 0 | 0 | 0 | 0 | 0 | 0 | 0 | 0 | 0 | 0 | 0 | 0 | 17486.1585
2025-05-23 | 16536.682 | 6.6 | 0 | 0 | 0 | 0 | 0 | 0 | 0 | 0 | 0 | 0 | 0 | 0 | 0 | 1 | 0 | 0 | 0 | 0 | 0 | 0 | 0 | 0 | 0 | 0 | 0 | 0 | 17417.049
2025-05-23 | 16240.062 | 6.3 | 0 | 0 | 0 | 0 | 0 | 0 | 0 | 0 | 0 | 0 | 0 | 0 | 0 | 0 | 1 | 0 | 0 | 0 | 0 | 0 | 0 | 0 | 0 | 0 | 0 | 0 | 17413.9482
2025-05-23 | 15979.927 | 5.9 | 0 | 0 | 0 | 0 | 0 | 0 | 0 | 0 | 0 | 0 | 0 | 0 | 0 | 0 | 0 | 1 | 0 | 0 | 0 | 0 | 0 | 0 | 0 | 0 | 0 | 0 | 17290.5133
2025-05-23 | 14471.688 | 6.2 | 0 | 0 | 0 | 0 | 0 | 0 | 0 | 0 | 0 | 0 | 0 | 0 | 0 | 0 | 0 | 0 | 1 | 0 | 0 | 0 | 0 | 0 | 0 | 0 | 0 | 0 | 16940.6629
2025-05-23 | 14048.978 | 6.3 | 0 | 0 | 0 | 0 | 0 | 0 | 0 | 0 | 0 | 0 | 0 | 0 | 0 | 0 | 0 | 0 | 0 | 1 | 0 | 0 | 0 | 0 | 0 | 0 | 0 | 0 | 16662.2546
2025-05-23 | 13632.045 | 6.4 | 0 | 0 | 0 | 0 | 0 | 0 | 0 | 0 | 0 | 0 | 0 | 0 | 0 | 0 | 0 | 0 | 0 | 0 | 1 | 0 | 0 | 0 | 0 | 0 | 0 | 0 | 16409.3484
2025-05-23 | 13309.583 | 6.8 | 0 | 0 | 0 | 0 | 0 | 0 | 0 | 0 | 0 | 0 | 0 | 0 | 0 | 0 | 0 | 0 | 0 | 0 | 0 | 1 | 0 | 0 | 0 | 0 | 0 | 0 | 16174.6426
2025-05-23 | 13110.757 | 6.8 | 0 | 0 | 0 | 0 | 0 | 0 | 0 | 0 | 0 | 0 | 0 | 0 | 0 | 0 | 0 | 0 | 0 | 0 | 0 | 0 | 1 | 0 | 0 | 0 | 0 | 0 | 16047.4723
2025-05-23 | 12966.773 | 6.8 | 0 | 0 | 0 | 0 | 0 | 0 | 0 | 0 | 0 | 0 | 0 | 0 | 0 | 0 | 0 | 0 | 0 | 0 | 0 | 0 | 0 | 1 | 0 | 0 | 0 | 0 | 15800.1897
2025-05-23 | 12595.345 | 8.1 | 0 | 0 | 0 | 0 | 0 | 0 | 0 | 0 | 0 | 0 | 0 | 0 | 0 | 0 | 0 | 0 | 0 | 0 | 0 | 0 | 0 | 0 | 1 | 0 | 0 | 0 | 15541.7194
2025-05-23 | 10941.174 | 8.3 | 0 | 0 | 0 | 0 | 0 | 0 | 0 | 0 | 0 | 0 | 0 | 0 | 0 | 0 | 0 | 0 | 0 | 0 | 0 | 0 | 0 | 0 | 0 | 1 | 0 | 0 | 15004.5286
2025-05-23 | 9560.456 | 8.3 | 0 | 0 | 0 | 0 | 0 | 0 | 0 | 0 | 0 | 0 | 0 | 0 | 0 | 0 | 0 | 0 | 0 | 0 | 0 | 0 | 0 | 0 | 0 | 0 | 1 | 0 | 14431.2526
2025-05-23 | 8450.726 | 8.1 | 0 | 0 | 0 | 0 | 0 | 0 | 0 | 0 | 0 | 0 | 0 | 0 | 0 | 0 | 0 | 0 | 0 | 0 | 0 | 0 | 0 | 0 | 0 | 0 | 0 | 1 | 13993.1332
2025-05-24 | 8341.676 | 8.1 | 0 | 1 | 1 | 0 | 0 | 0 | 0 | 0 | 0 | 0 | 0 | 0 | 0 | 0 | 0 | 0 | 0 | 0 | 0 | 0 | 0 | 0 | 0 | 0 | 0 | 0 | 7893.4462
2025-05-24 | 8142.738 | 8.9 | 0 | 1 | 0 | 1 | 0 | 0 | 0 | 0 | 0 | 0 | 0 | 0 | 0 | 0 | 0 | 0 | 0 | 0 | 0 | 0 | 0 | 0 | 0 | 0 | 0 | 0 | 7626.3812
2025-05-24 | 8371.142 | 9.3 | 0 | 1 | 0 | 0 | 1 | 0 | 0 | 0 | 0 | 0 | 0 | 0 | 0 | 0 | 0 | 0 | 0 | 0 | 0 | 0 | 0 | 0 | 0 | 0 | 0 | 0 | 7613.1074
2025-05-24 | 8617.441 | 9.2 | 0 | 1 | 0 | 0 | 0 | 1 | 0 | 0 | 0 | 0 | 0 | 0 | 0 | 0 | 0 | 0 | 0 | 0 | 0 | 0 | 0 | 0 | 0 | 0 | 0 | 0 | 7808.3431
2025-05-24 | 8910.398 | 8.9 | 0 | 1 | 0 | 0 | 0 | 0 | 1 | 0 | 0 | 0 | 0 | 0 | 0 | 0 | 0 | 0 | 0 | 0 | 0 | 0 | 0 | 0 | 0 | 0 | 0 | 0 | 8236.7219
2025-05-24 | 9234.474 | 8.8 | 0 | 1 | 0 | 0 | 0 | 0 | 0 | 1 | 0 | 0 | 0 | 0 | 0 | 0 | 0 | 0 | 0 | 0 | 0 | 0 | 0 | 0 | 0 | 0 | 0 | 0 | 9200.7019
2025-05-24 | 9454.75 | 8.3 | 0 | 1 | 0 | 0 | 0 | 0 | 0 | 0 | 1 | 0 | 0 | 0 | 0 | 0 | 0 | 0 | 0 | 0 | 0 | 0 | 0 | 0 | 0 | 0 | 0 | 0 | 10359.3572
2025-05-24 | 9595.001 | 7.7 | 0 | 1 | 0 | 0 | 0 | 0 | 0 | 0 | 0 | 1 | 0 | 0 | 0 | 0 | 0 | 0 | 0 | 0 | 0 | 0 | 0 | 0 | 0 | 0 | 0 | 0 | 11211.8204
2025-05-24 | 10018.53 | 6.7 | 0 | 1 | 0 | 0 | 0 | 0 | 0 | 0 | 0 | 0 | 1 | 0 | 0 | 0 | 0 | 0 | 0 | 0 | 0 | 0 | 0 | 0 | 0 | 0 | 0 | 0 | 11567.8868
2025-05-24 | 10206.242 | 5.9 | 0 | 1 | 0 | 0 | 0 | 0 | 0 | 0 | 0 | 0 | 0 | 1 | 0 | 0 | 0 | 0 | 0 | 0 | 0 | 0 | 0 | 0 | 0 | 0 | 0 | 0 | 11706.5418
2025-05-24 | 10241.389 | 5.6 | 0 | 1 | 0 | 0 | 0 | 0 | 0 | 0 | 0 | 0 | 0 | 0 | 1 | 0 | 0 | 0 | 0 | 0 | 0 | 0 | 0 | 0 | 0 | 0 | 0 | 0 | 11760.255
2025-05-24 | 10038.003 | 5.7 | 0 | 1 | 0 | 0 | 0 | 0 | 0 | 0 | 0 | 0 | 0 | 0 | 0 | 1 | 0 | 0 | 0 | 0 | 0 | 0 | 0 | 0 | 0 | 0 | 0 | 0 | 11706.5242
2025-05-24 | 10110.071 | 5 | 0 | 1 | 0 | 0 | 0 | 0 | 0 | 0 | 0 | 0 | 0 | 0 | 0 | 0 | 1 | 0 | 0 | 0 | 0 | 0 | 0 | 0 | 0 | 0 | 0 | 0 | 11688.0448
2025-05-24 | 9691.631 | 3.8 | 0 | 1 | 0 | 0 | 0 | 0 | 0 | 0 | 0 | 0 | 0 | 0 | 0 | 0 | 0 | 1 | 0 | 0 | 0 | 0 | 0 | 0 | 0 | 0 | 0 | 0 | 11533.8527
2025-05-24 | 9656.861 | 2.4 | 0 | 1 | 0 | 0 | 0 | 0 | 0 | 0 | 0 | 0 | 0 | 0 | 0 | 0 | 0 | 0 | 1 | 0 | 0 | 0 | 0 | 0 | 0 | 0 | 0 | 0 | 11118.6431
2025-05-24 | 10018.883 | 2.3 | 0 | 1 | 0 | 0 | 0 | 0 | 0 | 0 | 0 | 0 | 0 | 0 | 0 | 0 | 0 | 0 | 0 | 1 | 0 | 0 | 0 | 0 | 0 | 0 | 0 | 0 | 10832.5456
2025-05-24 | 9466.056 | 2.3 | 0 | 1 | 0 | 0 | 0 | 0 | 0 | 0 | 0 | 0 | 0 | 0 | 0 | 0 | 0 | 0 | 0 | 0 | 1 | 0 | 0 | 0 | 0 | 0 | 0 | 0 | 10575.7947
2025-05-24 | 9015.234 | 5.3 | 0 | 1 | 0 | 0 | 0 | 0 | 0 | 0 | 0 | 0 | 0 | 0 | 0 | 0 | 0 | 0 | 0 | 0 | 0 | 1 | 0 | 0 | 0 | 0 | 0 | 0 | 10441.0498
2025-05-24 | 9037.723 | 5.3 | 0 | 1 | 0 | 0 | 0 | 0 | 0 | 0 | 0 | 0 | 0 | 0 | 0 | 0 | 0 | 0 | 0 | 0 | 0 | 0 | 1 | 0 | 0 | 0 | 0 | 0 | 10313.8796
2025-05-24 | 8982.185 | 5.5 | 0 | 1 | 0 | 0 | 0 | 0 | 0 | 0 | 0 | 0 | 0 | 0 | 0 | 0 | 0 | 0 | 0 | 0 | 0 | 0 | 0 | 1 | 0 | 0 | 0 | 0 | 10074.2862
2025-05-24 | 8932.202 | 6.5 | 0 | 1 | 0 | 0 | 0 | 0 | 0 | 0 | 0 | 0 | 0 | 0 | 0 | 0 | 0 | 0 | 0 | 0 | 0 | 0 | 0 | 0 | 1 | 0 | 0 | 0 | 9804.282
2025-05-24 | 8465.519 | 7.9 | 0 | 1 | 0 | 0 | 0 | 0 | 0 | 0 | 0 | 0 | 0 | 0 | 0 | 0 | 0 | 0 | 0 | 0 | 0 | 0 | 0 | 0 | 0 | 1 | 0 | 0 | 9313.227
2025-05-24 | 8235.312 | 9.8 | 0 | 1 | 0 | 0 | 0 | 0 | 0 | 0 | 0 | 0 | 0 | 0 | 0 | 0 | 0 | 0 | 0 | 0 | 0 | 0 | 0 | 0 | 0 | 0 | 1 | 0 | 8812.9994
2025-05-24 | 8057.506 | 11.2 | 0 | 1 | 0 | 0 | 0 | 0 | 0 | 0 | 0 | 0 | 0 | 0 | 0 | 0 | 0 | 0 | 0 | 0 | 0 | 0 | 0 | 0 | 0 | 0 | 0 | 1 | 8436.3944
2025-05-25 | 7940.525 | 10.3 | 0 | 1 | 1 | 0 | 0 | 0 | 0 | 0 | 0 | 0 | 0 | 0 | 0 | 0 | 0 | 0 | 0 | 0 | 0 | 0 | 0 | 0 | 0 | 0 | 0 | 0 | 7978.0286
2025-05-25 | 7863.952 | 11.2 | 0 | 1 | 0 | 1 | 0 | 0 | 0 | 0 | 0 | 0 | 0 | 0 | 0 | 0 | 0 | 0 | 0 | 0 | 0 | 0 | 0 | 0 | 0 | 0 | 0 | 0 | 7714.8082
2025-05-25 | 8135.881 | 10 | 0 | 1 | 0 | 0 | 1 | 0 | 0 | 0 | 0 | 0 | 0 | 0 | 0 | 0 | 0 | 0 | 0 | 0 | 0 | 0 | 0 | 0 | 0 | 0 | 0 | 0 | 7640.02
2025-05-25 | 8050.525 | 9.9 | 0 | 1 | 0 | 0 | 0 | 1 | 0 | 0 | 0 | 0 | 0 | 0 | 0 | 0 | 0 | 0 | 0 | 0 | 0 | 0 | 0 | 0 | 0 | 0 | 0 | 0 | 7835.2557
2025-05-25 | 8210.527 | 10.8 | 0 | 1 | 0 | 0 | 0 | 0 | 1 | 0 | 0 | 0 | 0 | 0 | 0 | 0 | 0 | 0 | 0 | 0 | 0 | 0 | 0 | 0 | 0 | 0 | 0 | 0 | 8309.7702
2025-05-25 | 8829.244 | 10.3 | 0 | 1 | 0 | 0 | 0 | 0 | 0 | 1 | 0 | 0 | 0 | 0 | 0 | 0 | 0 | 0 | 0 | 0 | 0 | 0 | 0 | 0 | 0 | 0 | 0 | 0 | 9258.3717
2025-05-25 | 8890.652 | 8.7 | 0 | 1 | 0 | 0 | 0 | 0 | 0 | 0 | 1 | 0 | 0 | 0 | 0 | 0 | 0 | 0 | 0 | 0 | 0 | 0 | 0 | 0 | 0 | 0 | 0 | 0 | 10374.7358
2025-05-25 | 9237.308 | 6.9 | 0 | 1 | 0 | 0 | 0 | 0 | 0 | 0 | 0 | 1 | 0 | 0 | 0 | 0 | 0 | 0 | 0 | 0 | 0 | 0 | 0 | 0 | 0 | 0 | 0 | 0 | 11181.0632
2025-05-25 | 9605.252 | 5.2 | 0 | 1 | 0 | 0 | 0 | 0 | 0 | 0 | 0 | 0 | 1 | 0 | 0 | 0 | 0 | 0 | 0 | 0 | 0 | 0 | 0 | 0 | 0 | 0 | 0 | 0 | 11510.217
2025-05-25 | 9679.487 | 3.1 | 0 | 1 | 0 | 0 | 0 | 0 | 0 | 0 | 0 | 0 | 0 | 1 | 0 | 0 | 0 | 0 | 0 | 0 | 0 | 0 | 0 | 0 | 0 | 0 | 0 | 0 | 11598.8915
2025-05-25 | 9488.419 | 1.6 | 0 | 1 | 0 | 0 | 0 | 0 | 0 | 0 | 0 | 0 | 0 | 0 | 1 | 0 | 0 | 0 | 0 | 0 | 0 | 0 | 0 | 0 | 0 | 0 | 0 | 0 | 11606.4689
2025-05-25 | 9643.025 | 0.2 | 0 | 1 | 0 | 0 | 0 | 0 | 0 | 0 | 0 | 0 | 0 | 0 | 0 | 1 | 0 | 0 | 0 | 0 | 0 | 0 | 0 | 0 | 0 | 0 | 0 | 0 | 11495.0683
2025-05-25 | 9568.642 | 1.1 | 0 | 1 | 0 | 0 | 0 | 0 | 0 | 0 | 0 | 0 | 0 | 0 | 0 | 0 | 1 | 0 | 0 | 0 | 0 | 0 | 0 | 0 | 0 | 0 | 0 | 0 | 11538.1033
2025-05-25 | 9827.679 | 3.6 | 0 | 1 | 0 | 0 | 0 | 0 | 0 | 0 | 0 | 0 | 0 | 0 | 0 | 0 | 0 | 1 | 0 | 0 | 0 | 0 | 0 | 0 | 0 | 0 | 0 | 0 | 11526.1634
2025-05-25 | 9773.089 | 5.1 | 0 | 1 | 0 | 0 | 0 | 0 | 0 | 0 | 0 | 0 | 0 | 0 | 0 | 0 | 0 | 0 | 1 | 0 | 0 | 0 | 0 | 0 | 0 | 0 | 0 | 0 | 11222.4487
2025-05-25 | 9655.358 | 5.9 | 0 | 1 | 0 | 0 | 0 | 0 | 0 | 0 | 0 | 0 | 0 | 0 | 0 | 0 | 0 | 0 | 0 | 1 | 0 | 0 | 0 | 0 | 0 | 0 | 0 | 0 | 10970.953
2025-05-25 | 9531.507 | 5.9 | 0 | 1 | 0 | 0 | 0 | 0 | 0 | 0 | 0 | 0 | 0 | 0 | 0 | 0 | 0 | 0 | 0 | 0 | 1 | 0 | 0 | 0 | 0 | 0 | 0 | 0 | 10714.2021
2025-05-25 | 9310.139 | 3 | 0 | 1 | 0 | 0 | 0 | 0 | 0 | 0 | 0 | 0 | 0 | 0 | 0 | 0 | 0 | 0 | 0 | 0 | 0 | 1 | 0 | 0 | 0 | 0 | 0 | 0 | 10352.6228
2025-05-25 | 10100.211 | 3.5 | 0 | 1 | 0 | 0 | 0 | 0 | 0 | 0 | 0 | 0 | 0 | 0 | 0 | 0 | 0 | 0 | 0 | 0 | 0 | 0 | 1 | 0 | 0 | 0 | 0 | 0 | 10244.6758
2025-05-25 | 9926.625 | 3.5 | 0 | 1 | 0 | 0 | 0 | 0 | 0 | 0 | 0 | 0 | 0 | 0 | 0 | 0 | 0 | 0 | 0 | 0 | 0 | 0 | 0 | 1 | 0 | 0 | 0 | 0 | 9997.3932
2025-05-25 | 9935.574 | 4.8 | 0 | 1 | 0 | 0 | 0 | 0 | 0 | 0 | 0 | 0 | 0 | 0 | 0 | 0 | 0 | 0 | 0 | 0 | 0 | 0 | 0 | 0 | 1 | 0 | 0 | 0 | 9738.9229
2025-05-25 | 10158.892 | 5.2 | 0 | 1 | 0 | 0 | 0 | 0 | 0 | 0 | 0 | 0 | 0 | 0 | 0 | 0 | 0 | 0 | 0 | 0 | 0 | 0 | 0 | 0 | 0 | 1 | 0 | 0 | 9209.4214
2025-05-25 | 10496.573 | 6.2 | 0 | 1 | 0 | 0 | 0 | 0 | 0 | 0 | 0 | 0 | 0 | 0 | 0 | 0 | 0 | 0 | 0 | 0 | 0 | 0 | 0 | 0 | 0 | 0 | 1 | 0 | 8674.5919
2025-05-25 | 10977.993 | 6.7 | 0 | 1 | 0 | 0 | 0 | 0 | 0 | 0 | 0 | 0 | 0 | 0 | 0 | 0 | 0 | 0 | 0 | 0 | 0 | 0 | 0 | 0 | 0 | 0 | 0 | 1 | 8263.3851
2025-05-26 | 10950.306 | 8.6 | 0 | 0 | 1 | 0 | 0 | 0 | 0 | 0 | 0 | 0 | 0 | 0 | 0 | 0 | 0 | 0 | 0 | 0 | 0 | 0 | 0 | 0 | 0 | 0 | 0 | 0 | 13588.5925
2025-05-26 | 11060.613 | 8.6 | 0 | 0 | 0 | 1 | 0 | 0 | 0 | 0 | 0 | 0 | 0 | 0 | 0 | 0 | 0 | 0 | 0 | 0 | 0 | 0 | 0 | 0 | 0 | 0 | 0 | 0 | 13290.7702
2025-05-26 | 11510.608 | 9 | 0 | 0 | 0 | 0 | 1 | 0 | 0 | 0 | 0 | 0 | 0 | 0 | 0 | 0 | 0 | 0 | 0 | 0 | 0 | 0 | 0 | 0 | 0 | 0 | 0 | 0 | 13277.4964
2025-05-26 | 11896.695 | 10.4 | 0 | 0 | 0 | 0 | 0 | 1 | 0 | 0 | 0 | 0 | 0 | 0 | 0 | 0 | 0 | 0 | 0 | 0 | 0 | 0 | 0 | 0 | 0 | 0 | 0 | 0 | 13530.4019
2025-05-26 | 12898.664 | 10.2 | 0 | 0 | 0 | 0 | 0 | 0 | 1 | 0 | 0 | 0 | 0 | 0 | 0 | 0 | 0 | 0 | 0 | 0 | 0 | 0 | 0 | 0 | 0 | 0 | 0 | 0 | 13962.6253
2025-05-26 | 14163.928 | 10.6 | 0 | 0 | 0 | 0 | 0 | 0 | 0 | 1 | 0 | 0 | 0 | 0 | 0 | 0 | 0 | 0 | 0 | 0 | 0 | 0 | 0 | 0 | 0 | 0 | 0 | 0 | 14945.8286
2025-05-26 | 16130.524 | 8.5 | 0 | 0 | 0 | 0 | 0 | 0 | 0 | 0 | 1 | 0 | 0 | 0 | 0 | 0 | 0 | 0 | 0 | 0 | 0 | 0 | 0 | 0 | 0 | 0 | 0 | 0 | 16042.9695
2025-05-26 | 16905.987 | 6.3 | 0 | 0 | 0 | 0 | 0 | 0 | 0 | 0 | 0 | 1 | 0 | 0 | 0 | 0 | 0 | 0 | 0 | 0 | 0 | 0 | 0 | 0 | 0 | 0 | 0 | 0 | 16833.9182
2025-05-26 | 17165.244 | 4.1 | 0 | 0 | 0 | 0 | 0 | 0 | 0 | 0 | 0 | 0 | 1 | 0 | 0 | 0 | 0 | 0 | 0 | 0 | 0 | 0 | 0 | 0 | 0 | 0 | 0 | 0 | 17143.8488
2025-05-26 | 17292.792 | 2.2 | 0 | 0 | 0 | 0 | 0 | 0 | 0 | 0 | 0 | 0 | 0 | 1 | 0 | 0 | 0 | 0 | 0 | 0 | 0 | 0 | 0 | 0 | 0 | 0 | 0 | 0 | 17240.2126
2025-05-26 | 17376.885 | 0 | 0 | 0 | 0 | 0 | 0 | 0 | 0 | 0 | 0 | 0 | 0 | 0 | 1 | 0 | 0 | 0 | 0 | 0 | 0 | 0 | 0 | 0 | 0 | 0 | 0 | 0 | 17220.8775
2025-05-26 | 17432.321 | 0 | 1 | 0 | 0 | 0 | 0 | 0 | 0 | 0 | 0 | 0 | 0 | 0 | 0 | 1 | 0 | 0 | 0 | 0 | 0 | 0 | 0 | 0 | 0 | 0 | 0 | 0 | 17345.3096
2025-05-26 | 17805.059 | 0 | 2.5 | 0 | 0 | 0 | 0 | 0 | 0 | 0 | 0 | 0 | 0 | 0 | 0 | 0 | 1 | 0 | 0 | 0 | 0 | 0 | 0 | 0 | 0 | 0 | 0 | 0 | 17626.7541
2025-05-26 | 17359.419 | 0 | 2.2 | 0 | 0 | 0 | 0 | 0 | 0 | 0 | 0 | 0 | 0 | 0 | 0 | 0 | 0 | 1 | 0 | 0 | 0 | 0 | 0 | 0 | 0 | 0 | 0 | 0 | 17464.0955
2025-05-26 | 17057.408 | 0 | 3.1 | 0 | 0 | 0 | 0 | 0 | 0 | 0 | 0 | 0 | 0 | 0 | 0 | 0 | 0 | 0 | 1 | 0 | 0 | 0 | 0 | 0 | 0 | 0 | 0 | 0 | 17266.5179
2025-05-26 | 16778.043 | 0 | 2 | 0 | 0 | 0 | 0 | 0 | 0 | 0 | 0 | 0 | 0 | 0 | 0 | 0 | 0 | 0 | 0 | 1 | 0 | 0 | 0 | 0 | 0 | 0 | 0 | 0 | 16784.0567
2025-05-26 | 16768.307 | 0 | 0.2 | 0 | 0 | 0 | 0 | 0 | 0 | 0 | 0 | 0 | 0 | 0 | 0 | 0 | 0 | 0 | 0 | 0 | 1 | 0 | 0 | 0 | 0 | 0 | 0 | 0 | 16199.6921
2025-05-26 | 16254.334 | 0 | 2 | 0 | 0 | 0 | 0 | 0 | 0 | 0 | 0 | 0 | 0 | 0 | 0 | 0 | 0 | 0 | 0 | 0 | 0 | 1 | 0 | 0 | 0 | 0 | 0 | 0 | 16277.2214
2025-05-26 | 16034.126 | 0 | 1.6 | 0 | 0 | 0 | 0 | 0 | 0 | 0 | 0 | 0 | 0 | 0 | 0 | 0 | 0 | 0 | 0 | 0 | 0 | 0 | 1 | 0 | 0 | 0 | 0 | 0 | 16077.2481
2025-05-26 | 15543.289 | 0 | 0.7 | 0 | 0 | 0 | 0 | 0 | 0 | 0 | 0 | 0 | 0 | 0 | 0 | 0 | 0 | 0 | 0 | 0 | 0 | 0 | 0 | 1 | 0 | 0 | 0 | 0 | 15666.1587
2025-05-26 | 15552.403 | 0 | 0.4 | 0 | 0 | 0 | 0 | 0 | 0 | 0 | 0 | 0 | 0 | 0 | 0 | 0 | 0 | 0 | 0 | 0 | 0 | 0 | 0 | 0 | 1 | 0 | 0 | 0 | 15303.1056
2025-05-26 | 14639.1 | 0.5 | 0 | 0 | 0 | 0 | 0 | 0 | 0 | 0 | 0 | 0 | 0 | 0 | 0 | 0 | 0 | 0 | 0 | 0 | 0 | 0 | 0 | 0 | 0 | 1 | 0 | 0 | 14704.6457
2025-05-26 | 13844.391 | 1.6 | 0 | 0 | 0 | 0 | 0 | 0 | 0 | 0 | 0 | 0 | 0 | 0 | 0 | 0 | 0 | 0 | 0 | 0 | 0 | 0 | 0 | 0 | 0 | 0 | 1 | 0 | 14173.6609
2025-05-26 | 13303.216 | 3.8 | 0 | 0 | 0 | 0 | 0 | 0 | 0 | 0 | 0 | 0 | 0 | 0 | 0 | 0 | 0 | 0 | 0 | 0 | 0 | 0 | 0 | 0 | 0 | 0 | 0 | 1 | 13827.8131
2025-05-27 | 12718.362 | 4.9 | 0 | 0 | 1 | 0 | 0 | 0 | 0 | 0 | 0 | 0 | 0 | 0 | 0 | 0 | 0 | 0 | 0 | 0 | 0 | 0 | 0 | 0 | 0 | 0 | 0 | 0 | 13446.3403
2025-05-27 | 12122.915 | 4.9 | 0 | 0 | 0 | 1 | 0 | 0 | 0 | 0 | 0 | 0 | 0 | 0 | 0 | 0 | 0 | 0 | 0 | 0 | 0 | 0 | 0 | 0 | 0 | 0 | 0 | 0 | 13148.5181
2025-05-27 | 12182.195 | 5.7 | 0 | 0 | 0 | 0 | 1 | 0 | 0 | 0 | 0 | 0 | 0 | 0 | 0 | 0 | 0 | 0 | 0 | 0 | 0 | 0 | 0 | 0 | 0 | 0 | 0 | 0 | 13150.6229
2025-05-27 | 12672.63 | 6.6 | 0 | 0 | 0 | 0 | 0 | 1 | 0 | 0 | 0 | 0 | 0 | 0 | 0 | 0 | 0 | 0 | 0 | 0 | 0 | 0 | 0 | 0 | 0 | 0 | 0 | 0 | 13384.3051
2025-05-27 | 13679.204 | 6.7 | 0 | 0 | 0 | 0 | 0 | 0 | 1 | 0 | 0 | 0 | 0 | 0 | 0 | 0 | 0 | 0 | 0 | 0 | 0 | 0 | 0 | 0 | 0 | 0 | 0 | 0 | 13828.0625
2025-05-27 | 14821.192 | 6.9 | 0 | 0 | 0 | 0 | 0 | 0 | 0 | 1 | 0 | 0 | 0 | 0 | 0 | 0 | 0 | 0 | 0 | 0 | 0 | 0 | 0 | 0 | 0 | 0 | 0 | 0 | 14803.5765
2025-05-27 | 17095.886 | 5.3 | 0 | 0 | 0 | 0 | 0 | 0 | 0 | 0 | 1 | 0 | 0 | 0 | 0 | 0 | 0 | 0 | 0 | 0 | 0 | 0 | 0 | 0 | 0 | 0 | 0 | 0 | 15919.9406
2025-05-27 | 17498.468 | 2.4 | 0 | 0 | 0 | 0 | 0 | 0 | 0 | 0 | 0 | 1 | 0 | 0 | 0 | 0 | 0 | 0 | 0 | 0 | 0 | 0 | 0 | 0 | 0 | 0 | 0 | 0 | 16683.9768
2025-05-27 | 17497.193 | 0.8 | 0 | 0 | 0 | 0 | 0 | 0 | 0 | 0 | 0 | 0 | 1 | 0 | 0 | 0 | 0 | 0 | 0 | 0 | 0 | 0 | 0 | 0 | 0 | 0 | 0 | 0 | 17016.9753
2025-05-27 | 17660.921 | 0 | 0.8 | 0 | 0 | 0 | 0 | 0 | 0 | 0 | 0 | 0 | 0 | 1 | 0 | 0 | 0 | 0 | 0 | 0 | 0 | 0 | 0 | 0 | 0 | 0 | 0 | 0 | 17301.2363
2025-05-27 | 18141.629 | 0 | 1.9 | 0 | 0 | 0 | 0 | 0 | 0 | 0 | 0 | 0 | 0 | 0 | 1 | 0 | 0 | 0 | 0 | 0 | 0 | 0 | 0 | 0 | 0 | 0 | 0 | 0 | 17566.6919
2025-05-27 | 17613.712 | 0 | 2.2 | 0 | 0 | 0 | 0 | 0 | 0 | 0 | 0 | 0 | 0 | 0 | 0 | 1 | 0 | 0 | 0 | 0 | 0 | 0 | 0 | 0 | 0 | 0 | 0 | 0 | 17563.7187
2025-05-27 | 18282.009 | 0 | 2.3 | 0 | 0 | 0 | 0 | 0 | 0 | 0 | 0 | 0 | 0 | 0 | 0 | 0 | 1 | 0 | 0 | 0 | 0 | 0 | 0 | 0 | 0 | 0 | 0 | 0 | 17590.3526
2025-05-27 | 18605.338 | 0 | 3 | 0 | 0 | 0 | 0 | 0 | 0 | 0 | 0 | 0 | 0 | 0 | 0 | 0 | 0 | 1 | 0 | 0 | 0 | 0 | 0 | 0 | 0 | 0 | 0 | 0 | 17609.7016
2025-05-27 | 17850.385 | 0 | 2.9 | 0 | 0 | 0 | 0 | 0 | 0 | 0 | 0 | 0 | 0 | 0 | 0 | 0 | 0 | 0 | 1 | 0 | 0 | 0 | 0 | 0 | 0 | 0 | 0 | 0 | 17230.1164
2025-05-27 | 17514.569 | 0 | 2.9 | 0 | 0 | 0 | 0 | 0 | 0 | 0 | 0 | 0 | 0 | 0 | 0 | 0 | 0 | 0 | 0 | 1 | 0 | 0 | 0 | 0 | 0 | 0 | 0 | 0 | 16947.8635
2025-05-27 | 17108.31 | 0 | 3.3 | 0 | 0 | 0 | 0 | 0 | 0 | 0 | 0 | 0 | 0 | 0 | 0 | 0 | 0 | 0 | 0 | 0 | 1 | 0 | 0 | 0 | 0 | 0 | 0 | 0 | 16763.9156
2025-05-27 | 16816.407 | 0 | 2.9 | 0 | 0 | 0 | 0 | 0 | 0 | 0 | 0 | 0 | 0 | 0 | 0 | 0 | 0 | 0 | 0 | 0 | 0 | 1 | 0 | 0 | 0 | 0 | 0 | 0 | 16441.0282
2025-05-27 | 16758.12 | 0 | 2.7 | 0 | 0 | 0 | 0 | 0 | 0 | 0 | 0 | 0 | 0 | 0 | 0 | 0 | 0 | 0 | 0 | 0 | 0 | 0 | 1 | 0 | 0 | 0 | 0 | 0 | 16277.4565
2025-05-27 | 16381.768 | 0 | 1.9 | 0 | 0 | 0 | 0 | 0 | 0 | 0 | 0 | 0 | 0 | 0 | 0 | 0 | 0 | 0 | 0 | 0 | 0 | 0 | 0 | 1 | 0 | 0 | 0 | 0 | 15884.5678
2025-05-27 | 16082.759 | 2.2 | 0 | 0 | 0 | 0 | 0 | 0 | 0 | 0 | 0 | 0 | 0 | 0 | 0 | 0 | 0 | 0 | 0 | 0 | 0 | 0 | 0 | 0 | 1 | 0 | 0 | 0 | 15314.8849
2025-05-27 | 14890.306 | 2.5 | 0 | 0 | 0 | 0 | 0 | 0 | 0 | 0 | 0 | 0 | 0 | 0 | 0 | 0 | 0 | 0 | 0 | 0 | 0 | 0 | 0 | 0 | 0 | 1 | 0 | 0 | 14781.5388
2025-05-27 | 14317.133 | 3.3 | 0 | 0 | 0 | 0 | 0 | 0 | 0 | 0 | 0 | 0 | 0 | 0 | 0 | 0 | 0 | 0 | 0 | 0 | 0 | 0 | 0 | 0 | 0 | 0 | 1 | 0 | 14239.02
2025-05-27 | 13860.398 | 5.1 | 0 | 0 | 0 | 0 | 0 | 0 | 0 | 0 | 0 | 0 | 0 | 0 | 0 | 0 | 0 | 0 | 0 | 0 | 0 | 0 | 0 | 0 | 0 | 0 | 0 | 1 | 13877.7936
2025-05-28 | 13003.127 | 4.1 | 0 | 0 | 1 | 0 | 0 | 0 | 0 | 0 | 0 | 0 | 0 | 0 | 0 | 0 | 0 | 0 | 0 | 0 | 0 | 0 | 0 | 0 | 0 | 0 | 0 | 0 | 13415.5831
2025-05-28 | 12806.717 | 4.6 | 0 | 0 | 0 | 1 | 0 | 0 | 0 | 0 | 0 | 0 | 0 | 0 | 0 | 0 | 0 | 0 | 0 | 0 | 0 | 0 | 0 | 0 | 0 | 0 | 0 | 0 | 13136.9842
2025-05-28 | 12683.175 | 5.6 | 0 | 0 | 0 | 0 | 1 | 0 | 0 | 0 | 0 | 0 | 0 | 0 | 0 | 0 | 0 | 0 | 0 | 0 | 0 | 0 | 0 | 0 | 0 | 0 | 0 | 0 | 13146.7782
2025-05-28 | 12744.801 | 5.8 | 0 | 0 | 0 | 0 | 0 | 1 | 0 | 0 | 0 | 0 | 0 | 0 | 0 | 0 | 0 | 0 | 0 | 0 | 0 | 0 | 0 | 0 | 0 | 0 | 0 | 0 | 13353.5479
2025-05-28 | 13335.292 | 6.8 | 0 | 0 | 0 | 0 | 0 | 0 | 1 | 0 | 0 | 0 | 0 | 0 | 0 | 0 | 0 | 0 | 0 | 0 | 0 | 0 | 0 | 0 | 0 | 0 | 0 | 0 | 13831.9071
2025-05-28 | 14679.741 | 7.5 | 0 | 0 | 0 | 0 | 0 | 0 | 0 | 1 | 0 | 0 | 0 | 0 | 0 | 0 | 0 | 0 | 0 | 0 | 0 | 0 | 0 | 0 | 0 | 0 | 0 | 0 | 14826.6444
2025-05-28 | 16438.879 | 5.5 | 0 | 0 | 0 | 0 | 0 | 0 | 0 | 0 | 1 | 0 | 0 | 0 | 0 | 0 | 0 | 0 | 0 | 0 | 0 | 0 | 0 | 0 | 0 | 0 | 0 | 0 | 15927.6299
2025-05-28 | 17857.747 | 2.4 | 0 | 0 | 0 | 0 | 0 | 0 | 0 | 0 | 0 | 1 | 0 | 0 | 0 | 0 | 0 | 0 | 0 | 0 | 0 | 0 | 0 | 0 | 0 | 0 | 0 | 0 | 16683.9768
2025-05-28 | 18203.638 | 1.8 | 0 | 0 | 0 | 0 | 0 | 0 | 0 | 0 | 0 | 0 | 1 | 0 | 0 | 0 | 0 | 0 | 0 | 0 | 0 | 0 | 0 | 0 | 0 | 0 | 0 | 0 | 17055.4218
2025-05-28 | 18122.681 | 1.5 | 0 | 0 | 0 | 0 | 0 | 0 | 0 | 0 | 0 | 0 | 0 | 1 | 0 | 0 | 0 | 0 | 0 | 0 | 0 | 0 | 0 | 0 | 0 | 0 | 0 | 0 | 17213.3001
2025-05-28 | 18363.004 | 0.9 | 0 | 0 | 0 | 0 | 0 | 0 | 0 | 0 | 0 | 0 | 0 | 0 | 1 | 0 | 0 | 0 | 0 | 0 | 0 | 0 | 0 | 0 | 0 | 0 | 0 | 0 | 17255.4793
2025-05-28 | 18349.735 | 2.4 | 0 | 0 | 0 | 0 | 0 | 0 | 0 | 0 | 0 | 0 | 0 | 0 | 0 | 1 | 0 | 0 | 0 | 0 | 0 | 0 | 0 | 0 | 0 | 0 | 0 | 0 | 17255.5737
2025-05-28 | 18273.89 | 4.2 | 0 | 0 | 0 | 0 | 0 | 0 | 0 | 0 | 0 | 0 | 0 | 0 | 0 | 0 | 1 | 0 | 0 | 0 | 0 | 0 | 0 | 0 | 0 | 0 | 0 | 0 | 17333.2105
2025-05-28 | 17928.137 | 2.4 | 0 | 0 | 0 | 0 | 0 | 0 | 0 | 0 | 0 | 0 | 0 | 0 | 0 | 0 | 0 | 1 | 0 | 0 | 0 | 0 | 0 | 0 | 0 | 0 | 0 | 0 | 17155.9505
2025-05-28 | 17718.783 | 2.5 | 0 | 0 | 0 | 0 | 0 | 0 | 0 | 0 | 0 | 0 | 0 | 0 | 0 | 0 | 0 | 0 | 1 | 0 | 0 | 0 | 0 | 0 | 0 | 0 | 0 | 0 | 16798.4107
2025-05-28 | 17592.321 | 4.8 | 0 | 0 | 0 | 0 | 0 | 0 | 0 | 0 | 0 | 0 | 0 | 0 | 0 | 0 | 0 | 0 | 0 | 1 | 0 | 0 | 0 | 0 | 0 | 0 | 0 | 0 | 16604.5848
2025-05-28 | 16697.135 | 5.1 | 0 | 0 | 0 | 0 | 0 | 0 | 0 | 0 | 0 | 0 | 0 | 0 | 0 | 0 | 0 | 0 | 0 | 0 | 1 | 0 | 0 | 0 | 0 | 0 | 0 | 0 | 16359.3679
2025-05-28 | 16231.336 | 5.1 | 0 | 0 | 0 | 0 | 0 | 0 | 0 | 0 | 0 | 0 | 0 | 0 | 0 | 0 | 0 | 0 | 0 | 0 | 0 | 1 | 0 | 0 | 0 | 0 | 0 | 0 | 16109.2835
2025-05-28 | 16166.549 | 5 | 0 | 0 | 0 | 0 | 0 | 0 | 0 | 0 | 0 | 0 | 0 | 0 | 0 | 0 | 0 | 0 | 0 | 0 | 0 | 0 | 1 | 0 | 0 | 0 | 0 | 0 | 15978.2686
2025-05-28 | 15854.495 | 5.3 | 0 | 0 | 0 | 0 | 0 | 0 | 0 | 0 | 0 | 0 | 0 | 0 | 0 | 0 | 0 | 0 | 0 | 0 | 0 | 0 | 0 | 1 | 0 | 0 | 0 | 0 | 15742.5199
2025-05-28 | 15859.593 | 5.5 | 0 | 0 | 0 | 0 | 0 | 0 | 0 | 0 | 0 | 0 | 0 | 0 | 0 | 0 | 0 | 0 | 0 | 0 | 0 | 0 | 0 | 0 | 1 | 0 | 0 | 0 | 15441.7585
2025-05-28 | 15233.121 | 5.7 | 0 | 0 | 0 | 0 | 0 | 0 | 0 | 0 | 0 | 0 | 0 | 0 | 0 | 0 | 0 | 0 | 0 | 0 | 0 | 0 | 0 | 0 | 0 | 1 | 0 | 0 | 14904.5676
2025-05-28 | 14375.034 | 5.4 | 0 | 0 | 0 | 0 | 0 | 0 | 0 | 0 | 0 | 0 | 0 | 0 | 0 | 0 | 0 | 0 | 0 | 0 | 0 | 0 | 0 | 0 | 0 | 0 | 1 | 0 | 14319.7577
2025-05-28 | 13903.811 | 5.4 | 0 | 0 | 0 | 0 | 0 | 0 | 0 | 0 | 0 | 0 | 0 | 0 | 0 | 0 | 0 | 0 | 0 | 0 | 0 | 0 | 0 | 0 | 0 | 0 | 0 | 1 | 13889.3275
2025-05-29 | 13154.542 | 5.6 | 0 | 0 | 1 | 0 | 0 | 0 | 0 | 0 | 0 | 0 | 0 | 0 | 0 | 0 | 0 | 0 | 0 | 0 | 0 | 0 | 0 | 0 | 0 | 0 | 0 | 0 | 13473.2529
2025-05-29 | 12808.352 | 5.6 | 0 | 0 | 0 | 1 | 0 | 0 | 0 | 0 | 0 | 0 | 0 | 0 | 0 | 0 | 0 | 0 | 0 | 0 | 0 | 0 | 0 | 0 | 0 | 0 | 0 | 0 | 13175.4307
2025-05-29 | 12624.084 | 5.5 | 0 | 0 | 0 | 0 | 1 | 0 | 0 | 0 | 0 | 0 | 0 | 0 | 0 | 0 | 0 | 0 | 0 | 0 | 0 | 0 | 0 | 0 | 0 | 0 | 0 | 0 | 13142.9336
2025-05-29 | 13099.304 | 5.8 | 0 | 0 | 0 | 0 | 0 | 1 | 0 | 0 | 0 | 0 | 0 | 0 | 0 | 0 | 0 | 0 | 0 | 0 | 0 | 0 | 0 | 0 | 0 | 0 | 0 | 0 | 13353.5479
2025-05-29 | 13889.533 | 6 | 0 | 0 | 0 | 0 | 0 | 0 | 1 | 0 | 0 | 0 | 0 | 0 | 0 | 0 | 0 | 0 | 0 | 0 | 0 | 0 | 0 | 0 | 0 | 0 | 0 | 0 | 13801.1499
2025-05-29 | 15142.93 | 6.2 | 0 | 0 | 0 | 0 | 0 | 0 | 0 | 1 | 0 | 0 | 0 | 0 | 0 | 0 | 0 | 0 | 0 | 0 | 0 | 0 | 0 | 0 | 0 | 0 | 0 | 0 | 14776.6639
2025-05-29 | 16967.174 | 5.6 | 0 | 0 | 0 | 0 | 0 | 0 | 0 | 0 | 1 | 0 | 0 | 0 | 0 | 0 | 0 | 0 | 0 | 0 | 0 | 0 | 0 | 0 | 0 | 0 | 0 | 0 | 15931.4746
2025-05-29 | 17705.989 | 4 | 0 | 0 | 0 | 0 | 0 | 0 | 0 | 0 | 0 | 1 | 0 | 0 | 0 | 0 | 0 | 0 | 0 | 0 | 0 | 0 | 0 | 0 | 0 | 0 | 0 | 0 | 16745.4912
2025-05-29 | 18055.247 | 2.6 | 0 | 0 | 0 | 0 | 0 | 0 | 0 | 0 | 0 | 0 | 1 | 0 | 0 | 0 | 0 | 0 | 0 | 0 | 0 | 0 | 0 | 0 | 0 | 0 | 0 | 0 | 17086.179
2025-05-29 | 18048.399 | 1.6 | 0 | 0 | 0 | 0 | 0 | 0 | 0 | 0 | 0 | 0 | 0 | 1 | 0 | 0 | 0 | 0 | 0 | 0 | 0 | 0 | 0 | 0 | 0 | 0 | 0 | 0 | 17217.1447
2025-05-29 | 17799.973 | 1.3 | 0 | 0 | 0 | 0 | 0 | 0 | 0 | 0 | 0 | 0 | 0 | 0 | 1 | 0 | 0 | 0 | 0 | 0 | 0 | 0 | 0 | 0 | 0 | 0 | 0 | 0 | 17270.8579
2025-05-29 | 17729.718 | 1.2 | 0 | 0 | 0 | 0 | 0 | 0 | 0 | 0 | 0 | 0 | 0 | 0 | 0 | 1 | 0 | 0 | 0 | 0 | 0 | 0 | 0 | 0 | 0 | 0 | 0 | 0 | 17209.4378
2025-05-29 | 17366.423 | 0.1 | 0 | 0 | 0 | 0 | 0 | 0 | 0 | 0 | 0 | 0 | 0 | 0 | 0 | 0 | 1 | 0 | 0 | 0 | 0 | 0 | 0 | 0 | 0 | 0 | 0 | 0 | 17175.5798
2025-05-29 | 17488.573 | 0.7 | 0 | 0 | 0 | 0 | 0 | 0 | 0 | 0 | 0 | 0 | 0 | 0 | 0 | 0 | 0 | 1 | 0 | 0 | 0 | 0 | 0 | 0 | 0 | 0 | 0 | 0 | 17090.5914
2025-05-29 | 17060.555 | 0.3 | 0 | 0 | 0 | 0 | 0 | 0 | 0 | 0 | 0 | 0 | 0 | 0 | 0 | 0 | 0 | 0 | 1 | 0 | 0 | 0 | 0 | 0 | 0 | 0 | 0 | 0 | 16713.8284
2025-05-29 | 16931.528 | 0.1 | 0 | 0 | 0 | 0 | 0 | 0 | 0 | 0 | 0 | 0 | 0 | 0 | 0 | 0 | 0 | 0 | 0 | 1 | 0 | 0 | 0 | 0 | 0 | 0 | 0 | 0 | 16423.8862
2025-05-29 | 16708.517 | 0 | 0 | 0 | 0 | 0 | 0 | 0 | 0 | 0 | 0 | 0 | 0 | 0 | 0 | 0 | 0 | 0 | 0 | 0 | 1 | 0 | 0 | 0 | 0 | 0 | 0 | 0 | 16163.2906
2025-05-29 | 16373.274 | 0.6 | 0 | 0 | 0 | 0 | 0 | 0 | 0 | 0 | 0 | 0 | 0 | 0 | 0 | 0 | 0 | 0 | 0 | 0 | 0 | 1 | 0 | 0 | 0 | 0 | 0 | 0 | 15936.2741
2025-05-29 | 15834.919 | 1.2 | 0 | 0 | 0 | 0 | 0 | 0 | 0 | 0 | 0 | 0 | 0 | 0 | 0 | 0 | 0 | 0 | 0 | 0 | 0 | 0 | 1 | 0 | 0 | 0 | 0 | 0 | 15832.1718
2025-05-29 | 15761.657 | 1.7 | 0 | 0 | 0 | 0 | 0 | 0 | 0 | 0 | 0 | 0 | 0 | 0 | 0 | 0 | 0 | 0 | 0 | 0 | 0 | 0 | 0 | 1 | 0 | 0 | 0 | 0 | 15604.1124
2025-05-29 | 15897.06 | 2.1 | 0 | 0 | 0 | 0 | 0 | 0 | 0 | 0 | 0 | 0 | 0 | 0 | 0 | 0 | 0 | 0 | 0 | 0 | 0 | 0 | 0 | 0 | 1 | 0 | 0 | 0 | 15311.0403
2025-05-29 | 15009.713 | 2.6 | 0 | 0 | 0 | 0 | 0 | 0 | 0 | 0 | 0 | 0 | 0 | 0 | 0 | 0 | 0 | 0 | 0 | 0 | 0 | 0 | 0 | 0 | 0 | 1 | 0 | 0 | 14785.3834
2025-05-29 | 14815.767 | 3.9 | 0 | 0 | 0 | 0 | 0 | 0 | 0 | 0 | 0 | 0 | 0 | 0 | 0 | 0 | 0 | 0 | 0 | 0 | 0 | 0 | 0 | 0 | 0 | 0 | 1 | 0 | 14262.0879
2025-05-29 | 14124.913 | 3.1 | 0 | 0 | 0 | 0 | 0 | 0 | 0 | 0 | 0 | 0 | 0 | 0 | 0 | 0 | 0 | 0 | 0 | 0 | 0 | 0 | 0 | 0 | 0 | 0 | 0 | 1 | 13800.9005
2025-05-30 | 13405.988 | 3.1 | 0 | 0 | 1 | 0 | 0 | 0 | 0 | 0 | 0 | 0 | 0 | 0 | 0 | 0 | 0 | 0 | 0 | 0 | 0 | 0 | 0 | 0 | 0 | 0 | 0 | 0 | 13377.1366
2025-05-30 | 12709.138 | 3.6 | 0 | 0 | 0 | 1 | 0 | 0 | 0 | 0 | 0 | 0 | 0 | 0 | 0 | 0 | 0 | 0 | 0 | 0 | 0 | 0 | 0 | 0 | 0 | 0 | 0 | 0 | 13098.5376
2025-05-30 | 12824.406 | 3.7 | 0 | 0 | 0 | 0 | 1 | 0 | 0 | 0 | 0 | 0 | 0 | 0 | 0 | 0 | 0 | 0 | 0 | 0 | 0 | 0 | 0 | 0 | 0 | 0 | 0 | 0 | 13073.7299
2025-05-30 | 12907.777 | 4.2 | 0 | 0 | 0 | 0 | 0 | 1 | 0 | 0 | 0 | 0 | 0 | 0 | 0 | 0 | 0 | 0 | 0 | 0 | 0 | 0 | 0 | 0 | 0 | 0 | 0 | 0 | 13292.0335
2025-05-30 | 13907.876 | 4.1 | 0 | 0 | 0 | 0 | 0 | 0 | 1 | 0 | 0 | 0 | 0 | 0 | 0 | 0 | 0 | 0 | 0 | 0 | 0 | 0 | 0 | 0 | 0 | 0 | 0 | 0 | 13728.1015
2025-05-30 | 15145.285 | 4.4 | 0 | 0 | 0 | 0 | 0 | 0 | 0 | 1 | 0 | 0 | 0 | 0 | 0 | 0 | 0 | 0 | 0 | 0 | 0 | 0 | 0 | 0 | 0 | 0 | 0 | 0 | 14707.4602
2025-05-30 | 16294.452 | 3.5 | 0 | 0 | 0 | 0 | 0 | 0 | 0 | 0 | 1 | 0 | 0 | 0 | 0 | 0 | 0 | 0 | 0 | 0 | 0 | 0 | 0 | 0 | 0 | 0 | 0 | 0 | 15850.7369
2025-05-30 | 16779.668 | 2 | 0 | 0 | 0 | 0 | 0 | 0 | 0 | 0 | 0 | 1 | 0 | 0 | 0 | 0 | 0 | 0 | 0 | 0 | 0 | 0 | 0 | 0 | 0 | 0 | 0 | 0 | 16668.5982
2025-05-30 | 17438.433 | 0 | 0.4 | 0 | 0 | 0 | 0 | 0 | 0 | 0 | 0 | 0 | 1 | 0 | 0 | 0 | 0 | 0 | 0 | 0 | 0 | 0 | 0 | 0 | 0 | 0 | 0 | 0 | 17059.0211
2025-05-30 | 17328.048 | 0 | 1 | 0 | 0 | 0 | 0 | 0 | 0 | 0 | 0 | 0 | 0 | 1 | 0 | 0 | 0 | 0 | 0 | 0 | 0 | 0 | 0 | 0 | 0 | 0 | 0 | 0 | 17337.6379
2025-05-30 | 17245.225 | 0 | 2.4 | 0 | 0 | 0 | 0 | 0 | 0 | 0 | 0 | 0 | 0 | 0 | 1 | 0 | 0 | 0 | 0 | 0 | 0 | 0 | 0 | 0 | 0 | 0 | 0 | 0 | 17657.6956
2025-05-30 | 16843.656 | 0 | 3.4 | 0 | 0 | 0 | 0 | 0 | 0 | 0 | 0 | 0 | 0 | 0 | 0 | 1 | 0 | 0 | 0 | 0 | 0 | 0 | 0 | 0 | 0 | 0 | 0 | 0 | 17782.1278
2025-05-30 | 16939.208 | 0 | 5.1 | 0 | 0 | 0 | 0 | 0 | 0 | 0 | 0 | 0 | 0 | 0 | 0 | 0 | 1 | 0 | 0 | 0 | 0 | 0 | 0 | 0 | 0 | 0 | 0 | 0 | 18099.9738
2025-05-30 | 16312.359 | 0 | 4.6 | 0 | 0 | 0 | 0 | 0 | 0 | 0 | 0 | 0 | 0 | 0 | 0 | 0 | 0 | 1 | 0 | 0 | 0 | 0 | 0 | 0 | 0 | 0 | 0 | 0 | 17900.9137
2025-05-30 | 15169.465 | 0 | 5.4 | 0 | 0 | 0 | 0 | 0 | 0 | 0 | 0 | 0 | 0 | 0 | 0 | 0 | 0 | 0 | 1 | 0 | 0 | 0 | 0 | 0 | 0 | 0 | 0 | 0 | 17685.1354
2025-05-30 | 15255.194 | 0 | 6.4 | 0 | 0 | 0 | 0 | 0 | 0 | 0 | 0 | 0 | 0 | 0 | 0 | 0 | 0 | 0 | 0 | 1 | 0 | 0 | 0 | 0 | 0 | 0 | 0 | 0 | 17584.89
2025-05-30 | 14946.764 | 0 | 5.3 | 0 | 0 | 0 | 0 | 0 | 0 | 0 | 0 | 0 | 0 | 0 | 0 | 0 | 0 | 0 | 0 | 0 | 1 | 0 | 0 | 0 | 0 | 0 | 0 | 0 | 17127.9308
2025-05-30 | 14408.038 | 0 | 4.3 | 0 | 0 | 0 | 0 | 0 | 0 | 0 | 0 | 0 | 0 | 0 | 0 | 0 | 0 | 0 | 0 | 0 | 0 | 1 | 0 | 0 | 0 | 0 | 0 | 0 | 16695.8388
2025-05-30 | 14073.314 | 0 | 3.9 | 0 | 0 | 0 | 0 | 0 | 0 | 0 | 0 | 0 | 0 | 0 | 0 | 0 | 0 | 0 | 0 | 0 | 0 | 0 | 1 | 0 | 0 | 0 | 0 | 0 | 16495.8656
2025-05-30 | 13661.813 | 0 | 3.1 | 0 | 0 | 0 | 0 | 0 | 0 | 0 | 0 | 0 | 0 | 0 | 0 | 0 | 0 | 0 | 0 | 0 | 0 | 0 | 0 | 1 | 0 | 0 | 0 | 0 | 16102.9769
2025-05-30 | 13293.52 | 0 | 1.1 | 0 | 0 | 0 | 0 | 0 | 0 | 0 | 0 | 0 | 0 | 0 | 0 | 0 | 0 | 0 | 0 | 0 | 0 | 0 | 0 | 0 | 1 | 0 | 0 | 0 | 15430.5109
2025-05-30 | 11185.048 | 0.9 | 0 | 0 | 0 | 0 | 0 | 0 | 0 | 0 | 0 | 0 | 0 | 0 | 0 | 0 | 0 | 0 | 0 | 0 | 0 | 0 | 0 | 0 | 0 | 1 | 0 | 0 | 14720.0243
2025-05-30 | 9323.529 | 2.1 | 0 | 0 | 0 | 0 | 0 | 0 | 0 | 0 | 0 | 0 | 0 | 0 | 0 | 0 | 0 | 0 | 0 | 0 | 0 | 0 | 0 | 0 | 0 | 0 | 1 | 0 | 14192.8842
2025-05-30 | 8805.751 | 3.2 | 0 | 0 | 0 | 0 | 0 | 0 | 0 | 0 | 0 | 0 | 0 | 0 | 0 | 0 | 0 | 0 | 0 | 0 | 0 | 0 | 0 | 0 | 0 | 0 | 0 | 1 | 13804.7452
2025-05-31 | 8522.114 | 4.1 | 0 | 1 | 1 | 0 | 0 | 0 | 0 | 0 | 0 | 0 | 0 | 0 | 0 | 0 | 0 | 0 | 0 | 0 | 0 | 0 | 0 | 0 | 0 | 0 | 0 | 0 | 7739.6601
2025-05-31 | 8352.253 | 5.1 | 0 | 1 | 0 | 1 | 0 | 0 | 0 | 0 | 0 | 0 | 0 | 0 | 0 | 0 | 0 | 0 | 0 | 0 | 0 | 0 | 0 | 0 | 0 | 0 | 0 | 0 | 7480.2844
2025-05-31 | 8336.807 | 5.2 | 0 | 1 | 0 | 0 | 1 | 0 | 0 | 0 | 0 | 0 | 0 | 0 | 0 | 0 | 0 | 0 | 0 | 0 | 0 | 0 | 0 | 0 | 0 | 0 | 0 | 0 | 7455.4767
2025-05-31 | 8716.312 | 5.7 | 0 | 1 | 0 | 0 | 0 | 1 | 0 | 0 | 0 | 0 | 0 | 0 | 0 | 0 | 0 | 0 | 0 | 0 | 0 | 0 | 0 | 0 | 0 | 0 | 0 | 0 | 7673.7803
2025-05-31 | 8653.415 | 7.7 | 0 | 1 | 0 | 0 | 0 | 0 | 1 | 0 | 0 | 0 | 0 | 0 | 0 | 0 | 0 | 0 | 0 | 0 | 0 | 0 | 0 | 0 | 0 | 0 | 0 | 0 | 8190.586
2025-05-31 | 9174.232 | 8.2 | 0 | 1 | 0 | 0 | 0 | 0 | 0 | 1 | 0 | 0 | 0 | 0 | 0 | 0 | 0 | 0 | 0 | 0 | 0 | 0 | 0 | 0 | 0 | 0 | 0 | 0 | 9177.634
2025-05-31 | 9613.843 | 8.7 | 0 | 1 | 0 | 0 | 0 | 0 | 0 | 0 | 1 | 0 | 0 | 0 | 0 | 0 | 0 | 0 | 0 | 0 | 0 | 0 | 0 | 0 | 0 | 0 | 0 | 0 | 10374.7358
2025-05-31 | 9957.277 | 8.8 | 0 | 1 | 0 | 0 | 0 | 0 | 0 | 0 | 0 | 1 | 0 | 0 | 0 | 0 | 0 | 0 | 0 | 0 | 0 | 0 | 0 | 0 | 0 | 0 | 0 | 0 | 11254.1116
2025-05-31 | 9972.321 | 8.8 | 0 | 1 | 0 | 0 | 0 | 0 | 0 | 0 | 0 | 0 | 1 | 0 | 0 | 0 | 0 | 0 | 0 | 0 | 0 | 0 | 0 | 0 | 0 | 0 | 0 | 0 | 11648.6245
2025-05-31 | 10038.941 | 8.9 | 0 | 1 | 0 | 0 | 0 | 0 | 0 | 0 | 0 | 0 | 0 | 1 | 0 | 0 | 0 | 0 | 0 | 0 | 0 | 0 | 0 | 0 | 0 | 0 | 0 | 0 | 11821.8814
2025-05-31 | 10152.545 | 8.4 | 0 | 1 | 0 | 0 | 0 | 0 | 0 | 0 | 0 | 0 | 0 | 0 | 1 | 0 | 0 | 0 | 0 | 0 | 0 | 0 | 0 | 0 | 0 | 0 | 0 | 0 | 11867.9053
2025-05-31 | 10331.977 | 7.9 | 0 | 1 | 0 | 0 | 0 | 0 | 0 | 0 | 0 | 0 | 0 | 0 | 0 | 1 | 0 | 0 | 0 | 0 | 0 | 0 | 0 | 0 | 0 | 0 | 0 | 0 | 11791.1066
2025-05-31 | 9968.719 | 7.3 | 0 | 1 | 0 | 0 | 0 | 0 | 0 | 0 | 0 | 0 | 0 | 0 | 0 | 0 | 1 | 0 | 0 | 0 | 0 | 0 | 0 | 0 | 0 | 0 | 0 | 0 | 11776.4718
2025-05-31 | 10141.892 | 6.9 | 0 | 1 | 0 | 0 | 0 | 0 | 0 | 0 | 0 | 0 | 0 | 0 | 0 | 0 | 0 | 1 | 0 | 0 | 0 | 0 | 0 | 0 | 0 | 0 | 0 | 0 | 11653.0369
2025-05-31 | 9972.963 | 5.3 | 0 | 1 | 0 | 0 | 0 | 0 | 0 | 0 | 0 | 0 | 0 | 0 | 0 | 0 | 0 | 0 | 1 | 0 | 0 | 0 | 0 | 0 | 0 | 0 | 0 | 0 | 11230.138
2025-05-31 | 10021.198 | 5.3 | 0 | 1 | 0 | 0 | 0 | 0 | 0 | 0 | 0 | 0 | 0 | 0 | 0 | 0 | 0 | 0 | 0 | 1 | 0 | 0 | 0 | 0 | 0 | 0 | 0 | 0 | 10947.8851
2025-05-31 | 9910.045 | 4.7 | 0 | 1 | 0 | 0 | 0 | 0 | 0 | 0 | 0 | 0 | 0 | 0 | 0 | 0 | 0 | 0 | 0 | 0 | 1 | 0 | 0 | 0 | 0 | 0 | 0 | 0 | 10668.0663
2025-05-31 | 9382.392 | 4.6 | 0 | 1 | 0 | 0 | 0 | 0 | 0 | 0 | 0 | 0 | 0 | 0 | 0 | 0 | 0 | 0 | 0 | 0 | 0 | 1 | 0 | 0 | 0 | 0 | 0 | 0 | 10414.1372
2025-05-31 | 9420.223 | 4.5 | 0 | 1 | 0 | 0 | 0 | 0 | 0 | 0 | 0 | 0 | 0 | 0 | 0 | 0 | 0 | 0 | 0 | 0 | 0 | 0 | 1 | 0 | 0 | 0 | 0 | 0 | 10283.1224
2025-05-31 | 9305.794 | 4.9 | 0 | 1 | 0 | 0 | 0 | 0 | 0 | 0 | 0 | 0 | 0 | 0 | 0 | 0 | 0 | 0 | 0 | 0 | 0 | 0 | 0 | 1 | 0 | 0 | 0 | 0 | 10051.2183
2025-05-31 | 9197.578 | 5.9 | 0 | 1 | 0 | 0 | 0 | 0 | 0 | 0 | 0 | 0 | 0 | 0 | 0 | 0 | 0 | 0 | 0 | 0 | 0 | 0 | 0 | 0 | 1 | 0 | 0 | 0 | 9781.2141
2025-05-31 | 8716.479 | 7.5 | 0 | 1 | 0 | 0 | 0 | 0 | 0 | 0 | 0 | 0 | 0 | 0 | 0 | 0 | 0 | 0 | 0 | 0 | 0 | 0 | 0 | 0 | 0 | 1 | 0 | 0 | 9297.8484
2025-05-31 | 8353.738 | 9.1 | 0 | 1 | 0 | 0 | 0 | 0 | 0 | 0 | 0 | 0 | 0 | 0 | 0 | 0 | 0 | 0 | 0 | 0 | 0 | 0 | 0 | 0 | 0 | 0 | 1 | 0 | 8786.0869
2025-05-31 | 8101.085 | 8.7 | 0 | 1 | 0 | 0 | 0 | 0 | 0 | 0 | 0 | 0 | 0 | 0 | 0 | 0 | 0 | 0 | 0 | 0 | 0 | 0 | 0 | 0 | 0 | 0 | 0 | 1 | 8340.2781
2025-06-01 | 8015.243 | 9.9 | 0 | 1 | 1 | 0 | 0 | 0 | 0 | 0 | 0 | 0 | 0 | 0 | 0 | 0 | 0 | 0 | 0 | 0 | 0 | 0 | 0 | 0 | 0 | 0 | 0 | 0 | 7962.65
2025-06-01 | 7924.161 | 10.7 | 0 | 1 | 0 | 1 | 0 | 0 | 0 | 0 | 0 | 0 | 0 | 0 | 0 | 0 | 0 | 0 | 0 | 0 | 0 | 0 | 0 | 0 | 0 | 0 | 0 | 0 | 7695.585
2025-06-01 | 7750.547 | 9.4 | 0 | 1 | 0 | 0 | 1 | 0 | 0 | 0 | 0 | 0 | 0 | 0 | 0 | 0 | 0 | 0 | 0 | 0 | 0 | 0 | 0 | 0 | 0 | 0 | 0 | 0 | 7616.9521
2025-06-01 | 7999.481 | 11.8 | 0 | 1 | 0 | 0 | 0 | 1 | 0 | 0 | 0 | 0 | 0 | 0 | 0 | 0 | 0 | 0 | 0 | 0 | 0 | 0 | 0 | 0 | 0 | 0 | 0 | 0 | 7908.3041
2025-06-01 | 8282.171 | 13 | 0 | 1 | 0 | 0 | 0 | 0 | 1 | 0 | 0 | 0 | 0 | 0 | 0 | 0 | 0 | 0 | 0 | 0 | 0 | 0 | 0 | 0 | 0 | 0 | 0 | 0 | 8394.3526
2025-06-01 | 8616.53 | 11.8 | 0 | 1 | 0 | 0 | 0 | 0 | 0 | 1 | 0 | 0 | 0 | 0 | 0 | 0 | 0 | 0 | 0 | 0 | 0 | 0 | 0 | 0 | 0 | 0 | 0 | 0 | 9316.0415
2025-06-01 | 8898.042 | 9.5 | 0 | 1 | 0 | 0 | 0 | 0 | 0 | 0 | 1 | 0 | 0 | 0 | 0 | 0 | 0 | 0 | 0 | 0 | 0 | 0 | 0 | 0 | 0 | 0 | 0 | 0 | 10405.493
2025-06-01 | 9085.325 | 7.2 | 0 | 1 | 0 | 0 | 0 | 0 | 0 | 0 | 0 | 1 | 0 | 0 | 0 | 0 | 0 | 0 | 0 | 0 | 0 | 0 | 0 | 0 | 0 | 0 | 0 | 0 | 11192.5971
2025-06-01 | 9213.822 | 5.3 | 0 | 1 | 0 | 0 | 0 | 0 | 0 | 0 | 0 | 0 | 1 | 0 | 0 | 0 | 0 | 0 | 0 | 0 | 0 | 0 | 0 | 0 | 0 | 0 | 0 | 0 | 11514.0616
2025-06-01 | 9374.393 | 4.1 | 0 | 1 | 0 | 0 | 0 | 0 | 0 | 0 | 0 | 0 | 0 | 1 | 0 | 0 | 0 | 0 | 0 | 0 | 0 | 0 | 0 | 0 | 0 | 0 | 0 | 0 | 11637.3381
2025-06-01 | 9482.728 | 3.5 | 0 | 1 | 0 | 0 | 0 | 0 | 0 | 0 | 0 | 0 | 0 | 0 | 1 | 0 | 0 | 0 | 0 | 0 | 0 | 0 | 0 | 0 | 0 | 0 | 0 | 0 | 11679.5173
2025-06-01 | 9480.03 | 3.2 | 0 | 1 | 0 | 0 | 0 | 0 | 0 | 0 | 0 | 0 | 0 | 0 | 0 | 1 | 0 | 0 | 0 | 0 | 0 | 0 | 0 | 0 | 0 | 0 | 0 | 0 | 11610.4079
2025-06-01 | 9300.238 | 3.8 | 0 | 1 | 0 | 0 | 0 | 0 | 0 | 0 | 0 | 0 | 0 | 0 | 0 | 0 | 1 | 0 | 0 | 0 | 0 | 0 | 0 | 0 | 0 | 0 | 0 | 0 | 11641.9089
2025-06-01 | 9675.54 | 2.6 | 0 | 1 | 0 | 0 | 0 | 0 | 0 | 0 | 0 | 0 | 0 | 0 | 0 | 0 | 0 | 1 | 0 | 0 | 0 | 0 | 0 | 0 | 0 | 0 | 0 | 0 | 11487.7168
2025-06-01 | 9657.006 | 2.4 | 0 | 1 | 0 | 0 | 0 | 0 | 0 | 0 | 0 | 0 | 0 | 0 | 0 | 0 | 0 | 0 | 1 | 0 | 0 | 0 | 0 | 0 | 0 | 0 | 0 | 0 | 11118.6431
2025-06-01 | 9560.531 | 1.8 | 0 | 1 | 0 | 0 | 0 | 0 | 0 | 0 | 0 | 0 | 0 | 0 | 0 | 0 | 0 | 0 | 0 | 1 | 0 | 0 | 0 | 0 | 0 | 0 | 0 | 0 | 10813.3223
2025-06-01 | 9178.199 | 2.8 | 0 | 1 | 0 | 0 | 0 | 0 | 0 | 0 | 0 | 0 | 0 | 0 | 0 | 0 | 0 | 0 | 0 | 0 | 1 | 0 | 0 | 0 | 0 | 0 | 0 | 0 | 10595.0179
2025-06-01 | 9144.59 | 3.2 | 0 | 1 | 0 | 0 | 0 | 0 | 0 | 0 | 0 | 0 | 0 | 0 | 0 | 0 | 0 | 0 | 0 | 0 | 0 | 1 | 0 | 0 | 0 | 0 | 0 | 0 | 10360.3121
2025-06-01 | 10393.129 | 3.1 | 0 | 1 | 0 | 0 | 0 | 0 | 0 | 0 | 0 | 0 | 0 | 0 | 0 | 0 | 0 | 0 | 0 | 0 | 0 | 0 | 1 | 0 | 0 | 0 | 0 | 0 | 10229.2972
2025-06-01 | 9646.011 | 3.6 | 0 | 1 | 0 | 0 | 0 | 0 | 0 | 0 | 0 | 0 | 0 | 0 | 0 | 0 | 0 | 0 | 0 | 0 | 0 | 0 | 0 | 1 | 0 | 0 | 0 | 0 | 10001.2379
2025-06-01 | 10278.936 | 5 | 0 | 1 | 0 | 0 | 0 | 0 | 0 | 0 | 0 | 0 | 0 | 0 | 0 | 0 | 0 | 0 | 0 | 0 | 0 | 0 | 0 | 0 | 1 | 0 | 0 | 0 | 9746.6122
2025-06-01 | 10486.519 | 5.9 | 0 | 1 | 0 | 0 | 0 | 0 | 0 | 0 | 0 | 0 | 0 | 0 | 0 | 0 | 0 | 0 | 0 | 0 | 0 | 0 | 0 | 0 | 0 | 1 | 0 | 0 | 9236.334
2025-06-01 | 10857.021 | 7.7 | 0 | 1 | 0 | 0 | 0 | 0 | 0 | 0 | 0 | 0 | 0 | 0 | 0 | 0 | 0 | 0 | 0 | 0 | 0 | 0 | 0 | 0 | 0 | 0 | 1 | 0 | 8732.2617
2025-06-01 | 11565.671 | 9.2 | 0 | 1 | 0 | 0 | 0 | 0 | 0 | 0 | 0 | 0 | 0 | 0 | 0 | 0 | 0 | 0 | 0 | 0 | 0 | 0 | 0 | 0 | 0 | 0 | 0 | 1 | 8359.5014
2025-06-02 | 11517.785 | 10.5 | 0 | 0 | 1 | 0 | 0 | 0 | 0 | 0 | 0 | 0 | 0 | 0 | 0 | 0 | 0 | 0 | 0 | 0 | 0 | 0 | 0 | 0 | 0 | 0 | 0 | 0 | 13661.6409
2025-06-02 | 11726.396 | 10.7 | 0 | 0 | 0 | 1 | 0 | 0 | 0 | 0 | 0 | 0 | 0 | 0 | 0 | 0 | 0 | 0 | 0 | 0 | 0 | 0 | 0 | 0 | 0 | 0 | 0 | 0 | 13371.5079
2025-06-02 | 11812.921 | 10.3 | 0 | 0 | 0 | 0 | 1 | 0 | 0 | 0 | 0 | 0 | 0 | 0 | 0 | 0 | 0 | 0 | 0 | 0 | 0 | 0 | 0 | 0 | 0 | 0 | 0 | 0 | 13327.4769
2025-06-02 | 12200.682 | 9.9 | 0 | 0 | 0 | 0 | 0 | 1 | 0 | 0 | 0 | 0 | 0 | 0 | 0 | 0 | 0 | 0 | 0 | 0 | 0 | 0 | 0 | 0 | 0 | 0 | 0 | 0 | 13511.1786
2025-06-02 | 13384.313 | 10.5 | 0 | 0 | 0 | 0 | 0 | 0 | 1 | 0 | 0 | 0 | 0 | 0 | 0 | 0 | 0 | 0 | 0 | 0 | 0 | 0 | 0 | 0 | 0 | 0 | 0 | 0 | 13974.1593
2025-06-02 | 14415.642 | 11 | 0 | 0 | 0 | 0 | 0 | 0 | 0 | 1 | 0 | 0 | 0 | 0 | 0 | 0 | 0 | 0 | 0 | 0 | 0 | 0 | 0 | 0 | 0 | 0 | 0 | 0 | 14961.2072
2025-06-02 | 15889.668 | 9.1 | 0 | 0 | 0 | 0 | 0 | 0 | 0 | 0 | 1 | 0 | 0 | 0 | 0 | 0 | 0 | 0 | 0 | 0 | 0 | 0 | 0 | 0 | 0 | 0 | 0 | 0 | 16066.0374
2025-06-02 | 16841.691 | 6.7 | 0 | 0 | 0 | 0 | 0 | 0 | 0 | 0 | 0 | 1 | 0 | 0 | 0 | 0 | 0 | 0 | 0 | 0 | 0 | 0 | 0 | 0 | 0 | 0 | 0 | 0 | 16849.2969
2025-06-02 | 17009.281 | 3.2 | 0 | 0 | 0 | 0 | 0 | 0 | 0 | 0 | 0 | 0 | 1 | 0 | 0 | 0 | 0 | 0 | 0 | 0 | 0 | 0 | 0 | 0 | 0 | 0 | 0 | 0 | 17109.2469
2025-06-02 | 16912.301 | 1.2 | 0 | 0 | 0 | 0 | 0 | 0 | 0 | 0 | 0 | 0 | 0 | 1 | 0 | 0 | 0 | 0 | 0 | 0 | 0 | 0 | 0 | 0 | 0 | 0 | 0 | 0 | 17201.7661
2025-06-02 | 17267.545 | 0 | 0.9 | 0 | 0 | 0 | 0 | 0 | 0 | 0 | 0 | 0 | 0 | 0 | 1 | 0 | 0 | 0 | 0 | 0 | 0 | 0 | 0 | 0 | 0 | 0 | 0 | 0 | 17384.6843
2025-06-02 | 17209.698 | 0 | 2.5 | 0 | 0 | 0 | 0 | 0 | 0 | 0 | 0 | 0 | 0 | 0 | 0 | 1 | 0 | 0 | 0 | 0 | 0 | 0 | 0 | 0 | 0 | 0 | 0 | 0 | 17618.321
2025-06-02 | 17639.935 | 0 | 3.8 | 0 | 0 | 0 | 0 | 0 | 0 | 0 | 0 | 0 | 0 | 0 | 0 | 0 | 1 | 0 | 0 | 0 | 0 | 0 | 0 | 0 | 0 | 0 | 0 | 0 | 17863.3639
2025-06-02 | 17248.382 | 0 | 4 | 0 | 0 | 0 | 0 | 0 | 0 | 0 | 0 | 0 | 0 | 0 | 0 | 0 | 0 | 1 | 0 | 0 | 0 | 0 | 0 | 0 | 0 | 0 | 0 | 0 | 17791.7092
2025-06-02 | 17419.597 | 0 | 4.6 | 0 | 0 | 0 | 0 | 0 | 0 | 0 | 0 | 0 | 0 | 0 | 0 | 0 | 0 | 0 | 1 | 0 | 0 | 0 | 0 | 0 | 0 | 0 | 0 | 0 | 17539.5293
2025-06-02 | 17460.635 | 0 | 4.8 | 0 | 0 | 0 | 0 | 0 | 0 | 0 | 0 | 0 | 0 | 0 | 0 | 0 | 0 | 0 | 0 | 1 | 0 | 0 | 0 | 0 | 0 | 0 | 0 | 0 | 17293.6779
2025-06-02 | 16278.878 | 0 | 5.1 | 0 | 0 | 0 | 0 | 0 | 0 | 0 | 0 | 0 | 0 | 0 | 0 | 0 | 0 | 0 | 0 | 0 | 1 | 0 | 0 | 0 | 0 | 0 | 0 | 0 | 17091.5293
2025-06-02 | 16224.449 | 0 | 5 | 0 | 0 | 0 | 0 | 0 | 0 | 0 | 0 | 0 | 0 | 0 | 0 | 0 | 0 | 0 | 0 | 0 | 0 | 1 | 0 | 0 | 0 | 0 | 0 | 0 | 16823.2441
2025-06-02 | 16241.177 | 0 | 3.9 | 0 | 0 | 0 | 0 | 0 | 0 | 0 | 0 | 0 | 0 | 0 | 0 | 0 | 0 | 0 | 0 | 0 | 0 | 0 | 1 | 0 | 0 | 0 | 0 | 0 | 16495.8656
2025-06-02 | 16028.784 | 0 | 3.2 | 0 | 0 | 0 | 0 | 0 | 0 | 0 | 0 | 0 | 0 | 0 | 0 | 0 | 0 | 0 | 0 | 0 | 0 | 0 | 0 | 1 | 0 | 0 | 0 | 0 | 16121.1776
2025-06-02 | 15619.002 | 0 | 1.7 | 0 | 0 | 0 | 0 | 0 | 0 | 0 | 0 | 0 | 0 | 0 | 0 | 0 | 0 | 0 | 0 | 0 | 0 | 0 | 0 | 0 | 1 | 0 | 0 | 0 | 15539.7155
2025-06-02 | 15234.262 | 0 | 1.9 | 0 | 0 | 0 | 0 | 0 | 0 | 0 | 0 | 0 | 0 | 0 | 0 | 0 | 0 | 0 | 0 | 0 | 0 | 0 | 0 | 0 | 0 | 1 | 0 | 0 | 15031.2369
2025-06-02 | 14561.479 | 1 | 0 | 0 | 0 | 0 | 0 | 0 | 0 | 0 | 0 | 0 | 0 | 0 | 0 | 0 | 0 | 0 | 0 | 0 | 0 | 0 | 0 | 0 | 0 | 0 | 1 | 0 | 14150.593
2025-06-02 | 13925.903 | 1.8 | 0 | 0 | 0 | 0 | 0 | 0 | 0 | 0 | 0 | 0 | 0 | 0 | 0 | 0 | 0 | 0 | 0 | 0 | 0 | 0 | 0 | 0 | 0 | 0 | 0 | 1 | 13750.9201
2025-06-03 | 13052.606 | 2.3 | 0 | 0 | 1 | 0 | 0 | 0 | 0 | 0 | 0 | 0 | 0 | 0 | 0 | 0 | 0 | 0 | 0 | 0 | 0 | 0 | 0 | 0 | 0 | 0 | 0 | 0 | 13346.3794
2025-06-03 | 12605.572 | 3.2 | 0 | 0 | 0 | 1 | 0 | 0 | 0 | 0 | 0 | 0 | 0 | 0 | 0 | 0 | 0 | 0 | 0 | 0 | 0 | 0 | 0 | 0 | 0 | 0 | 0 | 0 | 13083.159
2025-06-03 | 12716.881 | 2.8 | 0 | 0 | 0 | 0 | 1 | 0 | 0 | 0 | 0 | 0 | 0 | 0 | 0 | 0 | 0 | 0 | 0 | 0 | 0 | 0 | 0 | 0 | 0 | 0 | 0 | 0 | 13039.128
2025-06-03 | 12949.79 | 1.5 | 0 | 0 | 0 | 0 | 0 | 1 | 0 | 0 | 0 | 0 | 0 | 0 | 0 | 0 | 0 | 0 | 0 | 0 | 0 | 0 | 0 | 0 | 0 | 0 | 0 | 0 | 13188.2279
2025-06-03 | 13702.6 | 2.3 | 0 | 0 | 0 | 0 | 0 | 0 | 1 | 0 | 0 | 0 | 0 | 0 | 0 | 0 | 0 | 0 | 0 | 0 | 0 | 0 | 0 | 0 | 0 | 0 | 0 | 0 | 13658.8978
2025-06-03 | 15476.763 | 3.5 | 0 | 0 | 0 | 0 | 0 | 0 | 0 | 1 | 0 | 0 | 0 | 0 | 0 | 0 | 0 | 0 | 0 | 0 | 0 | 0 | 0 | 0 | 0 | 0 | 0 | 0 | 14672.8583
2025-06-03 | 16980.941 | 3.5 | 0 | 0 | 0 | 0 | 0 | 0 | 0 | 0 | 1 | 0 | 0 | 0 | 0 | 0 | 0 | 0 | 0 | 0 | 0 | 0 | 0 | 0 | 0 | 0 | 0 | 0 | 15850.7369
2025-06-03 | 18097.514 | 2.3 | 0 | 0 | 0 | 0 | 0 | 0 | 0 | 0 | 0 | 1 | 0 | 0 | 0 | 0 | 0 | 0 | 0 | 0 | 0 | 0 | 0 | 0 | 0 | 0 | 0 | 0 | 16680.1322
2025-06-03 | 18184.513 | 0.8 | 0 | 0 | 0 | 0 | 0 | 0 | 0 | 0 | 0 | 0 | 1 | 0 | 0 | 0 | 0 | 0 | 0 | 0 | 0 | 0 | 0 | 0 | 0 | 0 | 0 | 0 | 17016.9753
2025-06-03 | 18359.138 | 0 | 1.1 | 0 | 0 | 0 | 0 | 0 | 0 | 0 | 0 | 0 | 0 | 1 | 0 | 0 | 0 | 0 | 0 | 0 | 0 | 0 | 0 | 0 | 0 | 0 | 0 | 0 | 17355.8386
2025-06-03 | 18192.917 | 0 | 4 | 0 | 0 | 0 | 0 | 0 | 0 | 0 | 0 | 0 | 0 | 0 | 1 | 0 | 0 | 0 | 0 | 0 | 0 | 0 | 0 | 0 | 0 | 0 | 0 | 0 | 17948.9078
2025-06-03 | 17952.999 | 0 | 5.4 | 0 | 0 | 0 | 0 | 0 | 0 | 0 | 0 | 0 | 0 | 0 | 0 | 1 | 0 | 0 | 0 | 0 | 0 | 0 | 0 | 0 | 0 | 0 | 0 | 0 | 18146.1429
2025-06-03 | 18249.567 | 0 | 5.6 | 0 | 0 | 0 | 0 | 0 | 0 | 0 | 0 | 0 | 0 | 0 | 0 | 0 | 1 | 0 | 0 | 0 | 0 | 0 | 0 | 0 | 0 | 0 | 0 | 0 | 18190.9776
2025-06-03 | 18198.938 | 0 | 6.8 | 0 | 0 | 0 | 0 | 0 | 0 | 0 | 0 | 0 | 0 | 0 | 0 | 0 | 0 | 1 | 0 | 0 | 0 | 0 | 0 | 0 | 0 | 0 | 0 | 0 | 18301.3304
2025-06-03 | 17683.682 | 0 | 7.2 | 0 | 0 | 0 | 0 | 0 | 0 | 0 | 0 | 0 | 0 | 0 | 0 | 0 | 0 | 0 | 1 | 0 | 0 | 0 | 0 | 0 | 0 | 0 | 0 | 0 | 18012.749
2025-06-03 | 17491.23 | 0 | 8.1 | 0 | 0 | 0 | 0 | 0 | 0 | 0 | 0 | 0 | 0 | 0 | 0 | 0 | 0 | 0 | 0 | 1 | 0 | 0 | 0 | 0 | 0 | 0 | 0 | 0 | 17894.3029
2025-06-03 | 17359.593 | 0 | 9.9 | 0 | 0 | 0 | 0 | 0 | 0 | 0 | 0 | 0 | 0 | 0 | 0 | 0 | 0 | 0 | 0 | 0 | 1 | 0 | 0 | 0 | 0 | 0 | 0 | 0 | 17965.1657
2025-06-03 | 17352.119 | 0 | 9.1 | 0 | 0 | 0 | 0 | 0 | 0 | 0 | 0 | 0 | 0 | 0 | 0 | 0 | 0 | 0 | 0 | 0 | 0 | 1 | 0 | 0 | 0 | 0 | 0 | 0 | 17569.4752
2025-06-03 | 16991.693 | 0 | 8.7 | 0 | 0 | 0 | 0 | 0 | 0 | 0 | 0 | 0 | 0 | 0 | 0 | 0 | 0 | 0 | 0 | 0 | 0 | 0 | 1 | 0 | 0 | 0 | 0 | 0 | 17369.5019
2025-06-03 | 16306.812 | 0 | 8 | 0 | 0 | 0 | 0 | 0 | 0 | 0 | 0 | 0 | 0 | 0 | 0 | 0 | 0 | 0 | 0 | 0 | 0 | 0 | 0 | 1 | 0 | 0 | 0 | 0 | 16994.814
2025-06-03 | 16025.135 | 0 | 5.4 | 0 | 0 | 0 | 0 | 0 | 0 | 0 | 0 | 0 | 0 | 0 | 0 | 0 | 0 | 0 | 0 | 0 | 0 | 0 | 0 | 0 | 1 | 0 | 0 | 0 | 16213.1435
2025-06-03 | 15515.324 | 0 | 2.8 | 0 | 0 | 0 | 0 | 0 | 0 | 0 | 0 | 0 | 0 | 0 | 0 | 0 | 0 | 0 | 0 | 0 | 0 | 0 | 0 | 0 | 0 | 1 | 0 | 0 | 15195.0437
2025-06-03 | 14621.958 | 0 | 0.6 | 0 | 0 | 0 | 0 | 0 | 0 | 0 | 0 | 0 | 0 | 0 | 0 | 0 | 0 | 0 | 0 | 0 | 0 | 0 | 0 | 0 | 0 | 0 | 1 | 0 | 14221.351
2025-06-03 | 14259.284 | 0.2 | 0 | 0 | 0 | 0 | 0 | 0 | 0 | 0 | 0 | 0 | 0 | 0 | 0 | 0 | 0 | 0 | 0 | 0 | 0 | 0 | 0 | 0 | 0 | 0 | 0 | 1 | 13689.4056
2025-06-04 | 13251.833 | 1.2 | 0 | 0 | 1 | 0 | 0 | 0 | 0 | 0 | 0 | 0 | 0 | 0 | 0 | 0 | 0 | 0 | 0 | 0 | 0 | 0 | 0 | 0 | 0 | 0 | 0 | 0 | 13304.0882
2025-06-04 | 12883.507 | 2 | 0 | 0 | 0 | 1 | 0 | 0 | 0 | 0 | 0 | 0 | 0 | 0 | 0 | 0 | 0 | 0 | 0 | 0 | 0 | 0 | 0 | 0 | 0 | 0 | 0 | 0 | 13037.0232
2025-06-04 | 12760.154 | 2 | 0 | 0 | 0 | 0 | 1 | 0 | 0 | 0 | 0 | 0 | 0 | 0 | 0 | 0 | 0 | 0 | 0 | 0 | 0 | 0 | 0 | 0 | 0 | 0 | 0 | 0 | 13008.3708
2025-06-04 | 12932.676 | 2.3 | 0 | 0 | 0 | 0 | 0 | 1 | 0 | 0 | 0 | 0 | 0 | 0 | 0 | 0 | 0 | 0 | 0 | 0 | 0 | 0 | 0 | 0 | 0 | 0 | 0 | 0 | 13218.9851
2025-06-04 | 13716.36 | 2 | 0 | 0 | 0 | 0 | 0 | 0 | 1 | 0 | 0 | 0 | 0 | 0 | 0 | 0 | 0 | 0 | 0 | 0 | 0 | 0 | 0 | 0 | 0 | 0 | 0 | 0 | 13647.3638
2025-06-04 | 15288.229 | 1 | 0 | 0 | 0 | 0 | 0 | 0 | 0 | 1 | 0 | 0 | 0 | 0 | 0 | 0 | 0 | 0 | 0 | 0 | 0 | 0 | 0 | 0 | 0 | 0 | 0 | 0 | 14576.742
2025-06-04 | 17064.447 | 0 | 0.1 | 0 | 0 | 0 | 0 | 0 | 0 | 0 | 1 | 0 | 0 | 0 | 0 | 0 | 0 | 0 | 0 | 0 | 0 | 0 | 0 | 0 | 0 | 0 | 0 | 0 | 15734.3748
2025-06-04 | 18226.76 | 0 | 3.7 | 0 | 0 | 0 | 0 | 0 | 0 | 0 | 0 | 1 | 0 | 0 | 0 | 0 | 0 | 0 | 0 | 0 | 0 | 0 | 0 | 0 | 0 | 0 | 0 | 0 | 17265.1332
2025-06-04 | 18558.026 | 0 | 6.2 | 0 | 0 | 0 | 0 | 0 | 0 | 0 | 0 | 0 | 1 | 0 | 0 | 0 | 0 | 0 | 0 | 0 | 0 | 0 | 0 | 0 | 0 | 0 | 0 | 0 | 18114.6651
2025-06-04 | 19123.004 | 0 | 8 | 0 | 0 | 0 | 0 | 0 | 0 | 0 | 0 | 0 | 0 | 1 | 0 | 0 | 0 | 0 | 0 | 0 | 0 | 0 | 0 | 0 | 0 | 0 | 0 | 0 | 18611.6909
2025-06-04 | 19181.995 | 0 | 9.7 | 0 | 0 | 0 | 0 | 0 | 0 | 0 | 0 | 0 | 0 | 0 | 1 | 0 | 0 | 0 | 0 | 0 | 0 | 0 | 0 | 0 | 0 | 0 | 0 | 0 | 18986.351
2025-06-04 | 19335.301 | 0 | 11.6 | 0 | 0 | 0 | 0 | 0 | 0 | 0 | 0 | 0 | 0 | 0 | 0 | 1 | 0 | 0 | 0 | 0 | 0 | 0 | 0 | 0 | 0 | 0 | 0 | 0 | 19274.5899
2025-06-04 | 19699.343 | 0 | 11.8 | 0 | 0 | 0 | 0 | 0 | 0 | 0 | 0 | 0 | 0 | 0 | 0 | 0 | 1 | 0 | 0 | 0 | 0 | 0 | 0 | 0 | 0 | 0 | 0 | 0 | 19319.4246
2025-06-04 | 19302.558 | 0 | 12.9 | 0 | 0 | 0 | 0 | 0 | 0 | 0 | 0 | 0 | 0 | 0 | 0 | 0 | 0 | 1 | 0 | 0 | 0 | 0 | 0 | 0 | 0 | 0 | 0 | 0 | 19411.5767
2025-06-04 | 18858.426 | 0 | 12.6 | 0 | 0 | 0 | 0 | 0 | 0 | 0 | 0 | 0 | 0 | 0 | 0 | 0 | 0 | 0 | 1 | 0 | 0 | 0 | 0 | 0 | 0 | 0 | 0 | 0 | 18995.5899
2025-06-04 | 18064.822 | 0 | 12.1 | 0 | 0 | 0 | 0 | 0 | 0 | 0 | 0 | 0 | 0 | 0 | 0 | 0 | 0 | 0 | 0 | 1 | 0 | 0 | 0 | 0 | 0 | 0 | 0 | 0 | 18622.3333
2025-06-04 | 17379.021 | 0 | 12.1 | 0 | 0 | 0 | 0 | 0 | 0 | 0 | 0 | 0 | 0 | 0 | 0 | 0 | 0 | 0 | 0 | 0 | 1 | 0 | 0 | 0 | 0 | 0 | 0 | 0 | 18365.5824
2025-06-04 | 16842.08 | 0 | 11.1 | 0 | 0 | 0 | 0 | 0 | 0 | 0 | 0 | 0 | 0 | 0 | 0 | 0 | 0 | 0 | 0 | 0 | 0 | 1 | 0 | 0 | 0 | 0 | 0 | 0 | 17933.4904
2025-06-04 | 17387.226 | 0 | 5.1 | 0 | 0 | 0 | 0 | 0 | 0 | 0 | 0 | 0 | 0 | 0 | 0 | 0 | 0 | 0 | 0 | 0 | 0 | 0 | 1 | 0 | 0 | 0 | 0 | 0 | 16714.2747
2025-06-04 | 17199.835 | 0 | 4.5 | 0 | 0 | 0 | 0 | 0 | 0 | 0 | 0 | 0 | 0 | 0 | 0 | 0 | 0 | 0 | 0 | 0 | 0 | 0 | 0 | 1 | 0 | 0 | 0 | 0 | 16357.7875
2025-06-04 | 16871.227 | 0 | 4.7 | 0 | 0 | 0 | 0 | 0 | 0 | 0 | 0 | 0 | 0 | 0 | 0 | 0 | 0 | 0 | 0 | 0 | 0 | 0 | 0 | 0 | 1 | 0 | 0 | 0 | 16085.7382
2025-06-04 | 15849.915 | 0 | 3.9 | 0 | 0 | 0 | 0 | 0 | 0 | 0 | 0 | 0 | 0 | 0 | 0 | 0 | 0 | 0 | 0 | 0 | 0 | 0 | 0 | 0 | 0 | 1 | 0 | 0 | 15395.252
2025-06-04 | 15101.755 | 0 | 3.5 | 0 | 0 | 0 | 0 | 0 | 0 | 0 | 0 | 0 | 0 | 0 | 0 | 0 | 0 | 0 | 0 | 0 | 0 | 0 | 0 | 0 | 0 | 0 | 1 | 0 | 14749.173
2025-06-04 | 14454.367 | 0 | 1.8 | 0 | 0 | 0 | 0 | 0 | 0 | 0 | 0 | 0 | 0 | 0 | 0 | 0 | 0 | 0 | 0 | 0 | 0 | 0 | 0 | 0 | 0 | 0 | 0 | 1 | 14009.33
2025-06-05 | 13764.194 | 0 | 1.4 | 0 | 1 | 0 | 0 | 0 | 0 | 0 | 0 | 0 | 0 | 0 | 0 | 0 | 0 | 0 | 0 | 0 | 0 | 0 | 0 | 0 | 0 | 0 | 0 | 0 | 13512.763
2025-06-05 | 13484.769 | 0.6 | 0 | 0 | 0 | 1 | 0 | 0 | 0 | 0 | 0 | 0 | 0 | 0 | 0 | 0 | 0 | 0 | 0 | 0 | 0 | 0 | 0 | 0 | 0 | 0 | 0 | 0 | 12983.1981
2025-06-05 | 13203.348 | 0.9 | 0 | 0 | 0 | 0 | 1 | 0 | 0 | 0 | 0 | 0 | 0 | 0 | 0 | 0 | 0 | 0 | 0 | 0 | 0 | 0 | 0 | 0 | 0 | 0 | 0 | 0 | 12966.0796
2025-06-05 | 13659.088 | 1.4 | 0 | 0 | 0 | 0 | 0 | 1 | 0 | 0 | 0 | 0 | 0 | 0 | 0 | 0 | 0 | 0 | 0 | 0 | 0 | 0 | 0 | 0 | 0 | 0 | 0 | 0 | 13184.3832
2025-06-05 | 13924.204 | 1.8 | 0 | 0 | 0 | 0 | 0 | 0 | 1 | 0 | 0 | 0 | 0 | 0 | 0 | 0 | 0 | 0 | 0 | 0 | 0 | 0 | 0 | 0 | 0 | 0 | 0 | 0 | 13639.6745
2025-06-05 | 15543.211 | 1.9 | 0 | 0 | 0 | 0 | 0 | 0 | 0 | 1 | 0 | 0 | 0 | 0 | 0 | 0 | 0 | 0 | 0 | 0 | 0 | 0 | 0 | 0 | 0 | 0 | 0 | 0 | 14611.3439
2025-06-05 | 17122.632 | 1.9 | 0 | 0 | 0 | 0 | 0 | 0 | 0 | 0 | 1 | 0 | 0 | 0 | 0 | 0 | 0 | 0 | 0 | 0 | 0 | 0 | 0 | 0 | 0 | 0 | 0 | 0 | 15789.2224
2025-06-05 | 18106.013 | 1.7 | 0 | 0 | 0 | 0 | 0 | 0 | 0 | 0 | 0 | 1 | 0 | 0 | 0 | 0 | 0 | 0 | 0 | 0 | 0 | 0 | 0 | 0 | 0 | 0 | 0 | 0 | 16657.0642
2025-06-05 | 18709.631 | 1.5 | 0 | 0 | 0 | 0 | 0 | 0 | 0 | 0 | 0 | 0 | 1 | 0 | 0 | 0 | 0 | 0 | 0 | 0 | 0 | 0 | 0 | 0 | 0 | 0 | 0 | 0 | 17043.8878
2025-06-05 | 18970.206 | 0.6 | 0 | 0 | 0 | 0 | 0 | 0 | 0 | 0 | 0 | 0 | 0 | 1 | 0 | 0 | 0 | 0 | 0 | 0 | 0 | 0 | 0 | 0 | 0 | 0 | 0 | 0 | 17178.6982
2025-06-05 | 19025.726 | 0 | 0.7 | 0 | 0 | 0 | 0 | 0 | 0 | 0 | 0 | 0 | 0 | 0 | 1 | 0 | 0 | 0 | 0 | 0 | 0 | 0 | 0 | 0 | 0 | 0 | 0 | 0 | 17348.2828
2025-06-05 | 18257.248 | 0 | 1.3 | 0 | 0 | 0 | 0 | 0 | 0 | 0 | 0 | 0 | 0 | 0 | 0 | 1 | 0 | 0 | 0 | 0 | 0 | 0 | 0 | 0 | 0 | 0 | 0 | 0 | 17399.9119
2025-06-05 | 18086.613 | 0 | 2.8 | 0 | 0 | 0 | 0 | 0 | 0 | 0 | 0 | 0 | 0 | 0 | 0 | 0 | 1 | 0 | 0 | 0 | 0 | 0 | 0 | 0 | 0 | 0 | 0 | 0 | 17681.3563
2025-06-05 | 18005.867 | 0 | 2.2 | 0 | 0 | 0 | 0 | 0 | 0 | 0 | 0 | 0 | 0 | 0 | 0 | 0 | 0 | 1 | 0 | 0 | 0 | 0 | 0 | 0 | 0 | 0 | 0 | 0 | 17464.0955
2025-06-05 | 17480.871 | 0 | 2.2 | 0 | 0 | 0 | 0 | 0 | 0 | 0 | 0 | 0 | 0 | 0 | 0 | 0 | 0 | 0 | 1 | 0 | 0 | 0 | 0 | 0 | 0 | 0 | 0 | 0 | 17102.7111
2025-06-05 | 17276.29 | 0 | 2 | 0 | 0 | 0 | 0 | 0 | 0 | 0 | 0 | 0 | 0 | 0 | 0 | 0 | 0 | 0 | 0 | 1 | 0 | 0 | 0 | 0 | 0 | 0 | 0 | 0 | 16784.0567
2025-06-05 | 17404.352 | 0 | 2.4 | 0 | 0 | 0 | 0 | 0 | 0 | 0 | 0 | 0 | 0 | 0 | 0 | 0 | 0 | 0 | 0 | 0 | 1 | 0 | 0 | 0 | 0 | 0 | 0 | 0 | 16600.1088
2025-06-05 | 17219.598 | 0 | 3.1 | 0 | 0 | 0 | 0 | 0 | 0 | 0 | 0 | 0 | 0 | 0 | 0 | 0 | 0 | 0 | 0 | 0 | 0 | 1 | 0 | 0 | 0 | 0 | 0 | 0 | 16477.4297
2025-06-05 | 17036.721 | 0 | 3.1 | 0 | 0 | 0 | 0 | 0 | 0 | 0 | 0 | 0 | 0 | 0 | 0 | 0 | 0 | 0 | 0 | 0 | 0 | 0 | 1 | 0 | 0 | 0 | 0 | 0 | 16350.2595
2025-06-05 | 16678.012 | 0 | 2.3 | 0 | 0 | 0 | 0 | 0 | 0 | 0 | 0 | 0 | 0 | 0 | 0 | 0 | 0 | 0 | 0 | 0 | 0 | 0 | 0 | 1 | 0 | 0 | 0 | 0 | 15957.3708
2025-06-05 | 15648.452 | 0 | 1.9 | 0 | 0 | 0 | 0 | 0 | 0 | 0 | 0 | 0 | 0 | 0 | 0 | 0 | 0 | 0 | 0 | 0 | 0 | 0 | 0 | 0 | 1 | 0 | 0 | 0 | 15576.117
2025-06-05 | 15075.68 | 0 | 1 | 0 | 0 | 0 | 0 | 0 | 0 | 0 | 0 | 0 | 0 | 0 | 0 | 0 | 0 | 0 | 0 | 0 | 0 | 0 | 0 | 0 | 0 | 1 | 0 | 0 | 14867.43
2025-06-05 | 14752.583 | 0 | 0.7 | 0 | 0 | 0 | 0 | 0 | 0 | 0 | 0 | 0 | 0 | 0 | 0 | 0 | 0 | 0 | 0 | 0 | 0 | 0 | 0 | 0 | 0 | 0 | 1 | 0 | 14239.5518
2025-06-05 | 14071.898 | 0 | 0.1 | 0 | 0 | 0 | 0 | 0 | 0 | 0 | 0 | 0 | 0 | 0 | 0 | 0 | 0 | 0 | 0 | 0 | 0 | 0 | 0 | 0 | 0 | 0 | 0 | 1 | 13699.9171
2025-06-06 | 13693.655 | 0.4 | 0 | 0 | 1 | 0 | 0 | 0 | 0 | 0 | 0 | 0 | 0 | 0 | 0 | 0 | 0 | 0 | 0 | 0 | 0 | 0 | 0 | 0 | 0 | 0 | 0 | 0 | 13273.331
2025-06-06 | 13286.591 | 1.5 | 0 | 0 | 0 | 1 | 0 | 0 | 0 | 0 | 0 | 0 | 0 | 0 | 0 | 0 | 0 | 0 | 0 | 0 | 0 | 0 | 0 | 0 | 0 | 0 | 0 | 0 | 13017.7999
2025-06-06 | 13255.617 | 2 | 0 | 0 | 0 | 0 | 1 | 0 | 0 | 0 | 0 | 0 | 0 | 0 | 0 | 0 | 0 | 0 | 0 | 0 | 0 | 0 | 0 | 0 | 0 | 0 | 0 | 0 | 13008.3708
2025-06-06 | 13503.386 | 2.7 | 0 | 0 | 0 | 0 | 0 | 1 | 0 | 0 | 0 | 0 | 0 | 0 | 0 | 0 | 0 | 0 | 0 | 0 | 0 | 0 | 0 | 0 | 0 | 0 | 0 | 0 | 13234.3637
2025-06-06 | 14283.761 | 3.5 | 0 | 0 | 0 | 0 | 0 | 0 | 1 | 0 | 0 | 0 | 0 | 0 | 0 | 0 | 0 | 0 | 0 | 0 | 0 | 0 | 0 | 0 | 0 | 0 | 0 | 0 | 13705.0336
2025-06-06 | 15579.783 | 3.9 | 0 | 0 | 0 | 0 | 0 | 0 | 0 | 1 | 0 | 0 | 0 | 0 | 0 | 0 | 0 | 0 | 0 | 0 | 0 | 0 | 0 | 0 | 0 | 0 | 0 | 0 | 14688.2369
2025-06-06 | 16781.502 | 3.4 | 0 | 0 | 0 | 0 | 0 | 0 | 0 | 0 | 1 | 0 | 0 | 0 | 0 | 0 | 0 | 0 | 0 | 0 | 0 | 0 | 0 | 0 | 0 | 0 | 0 | 0 | 15846.8922
2025-06-06 | 17965.809 | 1.5 | 0 | 0 | 0 | 0 | 0 | 0 | 0 | 0 | 0 | 1 | 0 | 0 | 0 | 0 | 0 | 0 | 0 | 0 | 0 | 0 | 0 | 0 | 0 | 0 | 0 | 0 | 16649.3749
2025-06-06 | 17962.548 | 0 | 0.4 | 0 | 0 | 0 | 0 | 0 | 0 | 0 | 0 | 0 | 1 | 0 | 0 | 0 | 0 | 0 | 0 | 0 | 0 | 0 | 0 | 0 | 0 | 0 | 0 | 0 | 17059.0211
2025-06-06 | 18122.697 | 0 | 3.4 | 0 | 0 | 0 | 0 | 0 | 0 | 0 | 0 | 0 | 0 | 1 | 0 | 0 | 0 | 0 | 0 | 0 | 0 | 0 | 0 | 0 | 0 | 0 | 0 | 0 | 17774.4561
2025-06-06 | 18189.782 | 0 | 4.4 | 0 | 0 | 0 | 0 | 0 | 0 | 0 | 0 | 0 | 0 | 0 | 1 | 0 | 0 | 0 | 0 | 0 | 0 | 0 | 0 | 0 | 0 | 0 | 0 | 0 | 18021.7108
2025-06-06 | 17954.059 | 0 | 4.3 | 0 | 0 | 0 | 0 | 0 | 0 | 0 | 0 | 0 | 0 | 0 | 0 | 1 | 0 | 0 | 0 | 0 | 0 | 0 | 0 | 0 | 0 | 0 | 0 | 0 | 17945.9346
2025-06-06 | 17669.725 | 0 | 4.9 | 0 | 0 | 0 | 0 | 0 | 0 | 0 | 0 | 0 | 0 | 0 | 0 | 0 | 1 | 0 | 0 | 0 | 0 | 0 | 0 | 0 | 0 | 0 | 0 | 0 | 18063.5723
2025-06-06 | 17654.261 | 0 | 6 | 0 | 0 | 0 | 0 | 0 | 0 | 0 | 0 | 0 | 0 | 0 | 0 | 0 | 0 | 1 | 0 | 0 | 0 | 0 | 0 | 0 | 0 | 0 | 0 | 0 | 18155.7243
2025-06-06 | 16106.122 | 0 | 5.5 | 0 | 0 | 0 | 0 | 0 | 0 | 0 | 0 | 0 | 0 | 0 | 0 | 0 | 0 | 0 | 1 | 0 | 0 | 0 | 0 | 0 | 0 | 0 | 0 | 0 | 17703.3361
2025-06-06 | 15792.891 | 0 | 5.4 | 0 | 0 | 0 | 0 | 0 | 0 | 0 | 0 | 0 | 0 | 0 | 0 | 0 | 0 | 0 | 0 | 1 | 0 | 0 | 0 | 0 | 0 | 0 | 0 | 0 | 17402.8825
2025-06-06 | 15498.772 | 0 | 5 | 0 | 0 | 0 | 0 | 0 | 0 | 0 | 0 | 0 | 0 | 0 | 0 | 0 | 0 | 0 | 0 | 0 | 1 | 0 | 0 | 0 | 0 | 0 | 0 | 0 | 17073.3285
2025-06-06 | 15011.936 | 0 | 3.9 | 0 | 0 | 0 | 0 | 0 | 0 | 0 | 0 | 0 | 0 | 0 | 0 | 0 | 0 | 0 | 0 | 0 | 0 | 1 | 0 | 0 | 0 | 0 | 0 | 0 | 16623.0358
2025-06-06 | 14585.735 | 0 | 3.1 | 0 | 0 | 0 | 0 | 0 | 0 | 0 | 0 | 0 | 0 | 0 | 0 | 0 | 0 | 0 | 0 | 0 | 0 | 0 | 1 | 0 | 0 | 0 | 0 | 0 | 16350.2595
2025-06-06 | 13818.521 | 0 | 2.9 | 0 | 0 | 0 | 0 | 0 | 0 | 0 | 0 | 0 | 0 | 0 | 0 | 0 | 0 | 0 | 0 | 0 | 0 | 0 | 0 | 1 | 0 | 0 | 0 | 0 | 16066.5753
2025-06-06 | 13244.445 | 0 | 2.9 | 0 | 0 | 0 | 0 | 0 | 0 | 0 | 0 | 0 | 0 | 0 | 0 | 0 | 0 | 0 | 0 | 0 | 0 | 0 | 0 | 0 | 1 | 0 | 0 | 0 | 15758.1246
2025-06-06 | 11630.886 | 0 | 1.9 | 0 | 0 | 0 | 0 | 0 | 0 | 0 | 0 | 0 | 0 | 0 | 0 | 0 | 0 | 0 | 0 | 0 | 0 | 0 | 0 | 0 | 0 | 1 | 0 | 0 | 15031.2369
2025-06-06 | 9909.141 | 0 | 0.8 | 0 | 0 | 0 | 0 | 0 | 0 | 0 | 0 | 0 | 0 | 0 | 0 | 0 | 0 | 0 | 0 | 0 | 0 | 0 | 0 | 0 | 0 | 0 | 1 | 0 | 14257.7525
2025-06-06 | 8866.601 | 0 | 0.1 | 0 | 0 | 0 | 0 | 0 | 0 | 0 | 0 | 0 | 0 | 0 | 0 | 0 | 0 | 0 | 0 | 0 | 0 | 0 | 0 | 0 | 0 | 0 | 0 | 1 | 13699.9171
2025-06-07 | 8605.854 | 0.8 | 0 | 1 | 1 | 0 | 0 | 0 | 0 | 0 | 0 | 0 | 0 | 0 | 0 | 0 | 0 | 0 | 0 | 0 | 0 | 0 | 0 | 0 | 0 | 0 | 0 | 0 | 7612.7866
2025-06-07 | 8541.442 | 1.1 | 0 | 1 | 0 | 1 | 0 | 0 | 0 | 0 | 0 | 0 | 0 | 0 | 0 | 0 | 0 | 0 | 0 | 0 | 0 | 0 | 0 | 0 | 0 | 0 | 0 | 0 | 7326.4984
2025-06-07 | 8608.109 | 1.3 | 0 | 1 | 0 | 0 | 1 | 0 | 0 | 0 | 0 | 0 | 0 | 0 | 0 | 0 | 0 | 0 | 0 | 0 | 0 | 0 | 0 | 0 | 0 | 0 | 0 | 0 | 7305.5352
2025-06-07 | 8759.244 | 1.7 | 0 | 1 | 0 | 0 | 0 | 1 | 0 | 0 | 0 | 0 | 0 | 0 | 0 | 0 | 0 | 0 | 0 | 0 | 0 | 0 | 0 | 0 | 0 | 0 | 0 | 0 | 7519.9942
2025-06-07 | 9049.012 | 2.1 | 0 | 1 | 0 | 0 | 0 | 0 | 1 | 0 | 0 | 0 | 0 | 0 | 0 | 0 | 0 | 0 | 0 | 0 | 0 | 0 | 0 | 0 | 0 | 0 | 0 | 0 | 7975.2855
2025-06-07 | 9513.884 | 2.9 | 0 | 1 | 0 | 0 | 0 | 0 | 0 | 1 | 0 | 0 | 0 | 0 | 0 | 0 | 0 | 0 | 0 | 0 | 0 | 0 | 0 | 0 | 0 | 0 | 0 | 0 | 8973.8674
2025-06-07 | 9775.116 | 2.4 | 0 | 1 | 0 | 0 | 0 | 0 | 0 | 0 | 1 | 0 | 0 | 0 | 0 | 0 | 0 | 0 | 0 | 0 | 0 | 0 | 0 | 0 | 0 | 0 | 0 | 0 | 10132.5227
2025-06-07 | 10238.911 | 0.6 | 0 | 1 | 0 | 0 | 0 | 0 | 0 | 0 | 0 | 1 | 0 | 0 | 0 | 0 | 0 | 0 | 0 | 0 | 0 | 0 | 0 | 0 | 0 | 0 | 0 | 0 | 10938.8501
2025-06-07 | 10495.603 | 0 | 1.6 | 1 | 0 | 0 | 0 | 0 | 0 | 0 | 0 | 0 | 1 | 0 | 0 | 0 | 0 | 0 | 0 | 0 | 0 | 0 | 0 | 0 | 0 | 0 | 0 | 0 | 11601.5072
2025-06-07 | 10981.186 | 0 | 4.1 | 1 | 0 | 0 | 0 | 0 | 0 | 0 | 0 | 0 | 0 | 1 | 0 | 0 | 0 | 0 | 0 | 0 | 0 | 0 | 0 | 0 | 0 | 0 | 0 | 0 | 12225.9384
2025-06-07 | 11147.057 | 0 | 4.6 | 1 | 0 | 0 | 0 | 0 | 0 | 0 | 0 | 0 | 0 | 0 | 1 | 0 | 0 | 0 | 0 | 0 | 0 | 0 | 0 | 0 | 0 | 0 | 0 | 0 | 12382.1894
2025-06-07 | 11284.074 | 0 | 5.4 | 1 | 0 | 0 | 0 | 0 | 0 | 0 | 0 | 0 | 0 | 0 | 0 | 1 | 0 | 0 | 0 | 0 | 0 | 0 | 0 | 0 | 0 | 0 | 0 | 0 | 12470.22
2025-06-07 | 11414.072 | 0 | 6.1 | 1 | 0 | 0 | 0 | 0 | 0 | 0 | 0 | 0 | 0 | 0 | 0 | 0 | 1 | 0 | 0 | 0 | 0 | 0 | 0 | 0 | 0 | 0 | 0 | 0 | 12606.0584
2025-06-07 | 11120.408 | 0 | 6.9 | 1 | 0 | 0 | 0 | 0 | 0 | 0 | 0 | 0 | 0 | 0 | 0 | 0 | 0 | 1 | 0 | 0 | 0 | 0 | 0 | 0 | 0 | 0 | 0 | 0 | 12643.6082
2025-06-07 | 11243.536 | 0 | 7.3 | 1 | 0 | 0 | 0 | 0 | 0 | 0 | 0 | 0 | 0 | 0 | 0 | 0 | 0 | 0 | 1 | 0 | 0 | 0 | 0 | 0 | 0 | 0 | 0 | 0 | 12355.0268
2025-06-07 | 11107.617 | 0 | 7 | 1 | 0 | 0 | 0 | 0 | 0 | 0 | 0 | 0 | 0 | 0 | 0 | 0 | 0 | 0 | 0 | 1 | 0 | 0 | 0 | 0 | 0 | 0 | 0 | 0 | 12018.1716
2025-06-07 | 10801.817 | 0 | 7.1 | 1 | 0 | 0 | 0 | 0 | 0 | 0 | 0 | 0 | 0 | 0 | 0 | 0 | 0 | 0 | 0 | 0 | 1 | 0 | 0 | 0 | 0 | 0 | 0 | 0 | 11779.6215
2025-06-07 | 10275.163 | 0 | 6.8 | 1 | 0 | 0 | 0 | 0 | 0 | 0 | 0 | 0 | 0 | 0 | 0 | 0 | 0 | 0 | 0 | 0 | 0 | 1 | 0 | 0 | 0 | 0 | 0 | 0 | 11474.9348
2025-06-07 | 9458.919 | 0 | 5.6 | 1 | 0 | 0 | 0 | 0 | 0 | 0 | 0 | 0 | 0 | 0 | 0 | 0 | 0 | 0 | 0 | 0 | 0 | 0 | 1 | 0 | 0 | 0 | 0 | 0 | 11129.3555
2025-06-07 | 8961.449 | 0 | 3.4 | 1 | 0 | 0 | 0 | 0 | 0 | 0 | 0 | 0 | 0 | 0 | 0 | 0 | 0 | 0 | 0 | 0 | 0 | 0 | 0 | 1 | 0 | 0 | 0 | 0 | 10481.6562
2025-06-07 | 9161.579 | 0 | 1.9 | 1 | 0 | 0 | 0 | 0 | 0 | 0 | 0 | 0 | 0 | 0 | 0 | 0 | 0 | 0 | 0 | 0 | 0 | 0 | 0 | 0 | 1 | 0 | 0 | 0 | 9900.194
2025-06-07 | 8950.478 | 0 | 0.5 | 1 | 0 | 0 | 0 | 0 | 0 | 0 | 0 | 0 | 0 | 0 | 0 | 0 | 0 | 0 | 0 | 0 | 0 | 0 | 0 | 0 | 0 | 1 | 0 | 0 | 9100.5033
2025-06-07 | 8489.619 | 0.7 | 0 | 1 | 0 | 0 | 0 | 0 | 0 | 0 | 0 | 0 | 0 | 0 | 0 | 0 | 0 | 0 | 0 | 0 | 0 | 0 | 0 | 0 | 0 | 0 | 1 | 0 | 8463.1361
2025-06-07 | 8183.093 | 1.9 | 0 | 1 | 0 | 0 | 0 | 0 | 0 | 0 | 0 | 0 | 0 | 0 | 0 | 0 | 0 | 0 | 0 | 0 | 0 | 0 | 0 | 0 | 0 | 0 | 0 | 1 | 8078.8417
2025-06-08 | 7970.051 | 2.8 | 0 | 1 | 1 | 0 | 0 | 0 | 0 | 0 | 0 | 0 | 0 | 0 | 0 | 0 | 0 | 0 | 0 | 0 | 0 | 0 | 0 | 0 | 0 | 0 | 0 | 0 | 7689.6797
2025-06-08 | 7851.87 | 3.7 | 0 | 1 | 0 | 1 | 0 | 0 | 0 | 0 | 0 | 0 | 0 | 0 | 0 | 0 | 0 | 0 | 0 | 0 | 0 | 0 | 0 | 0 | 0 | 0 | 0 | 0 | 7426.4593
2025-06-08 | 7779.553 | 3.8 | 0 | 1 | 0 | 0 | 1 | 0 | 0 | 0 | 0 | 0 | 0 | 0 | 0 | 0 | 0 | 0 | 0 | 0 | 0 | 0 | 0 | 0 | 0 | 0 | 0 | 0 | 7401.6515
2025-06-08 | 7866.258 | 4.5 | 0 | 1 | 0 | 0 | 0 | 1 | 0 | 0 | 0 | 0 | 0 | 0 | 0 | 0 | 0 | 0 | 0 | 0 | 0 | 0 | 0 | 0 | 0 | 0 | 0 | 0 | 7627.6444
2025-06-08 | 8172.752 | 4.9 | 0 | 1 | 0 | 0 | 0 | 0 | 1 | 0 | 0 | 0 | 0 | 0 | 0 | 0 | 0 | 0 | 0 | 0 | 0 | 0 | 0 | 0 | 0 | 0 | 0 | 0 | 8082.9358
2025-06-08 | 8451.823 | 5.4 | 0 | 1 | 0 | 0 | 0 | 0 | 0 | 1 | 0 | 0 | 0 | 0 | 0 | 0 | 0 | 0 | 0 | 0 | 0 | 0 | 0 | 0 | 0 | 0 | 0 | 0 | 9069.9837
2025-06-08 | 9060.284 | 3.8 | 0 | 1 | 0 | 0 | 0 | 0 | 0 | 0 | 1 | 0 | 0 | 0 | 0 | 0 | 0 | 0 | 0 | 0 | 0 | 0 | 0 | 0 | 0 | 0 | 0 | 0 | 10186.3479
2025-06-08 | 9274.838 | 2.4 | 0 | 1 | 0 | 0 | 0 | 0 | 0 | 0 | 0 | 1 | 0 | 0 | 0 | 0 | 0 | 0 | 0 | 0 | 0 | 0 | 0 | 0 | 0 | 0 | 0 | 0 | 11008.0538
2025-06-08 | 9660.63 | 0 | 0.1 | 1 | 0 | 0 | 0 | 0 | 0 | 0 | 0 | 0 | 1 | 0 | 0 | 0 | 0 | 0 | 0 | 0 | 0 | 0 | 0 | 0 | 0 | 0 | 0 | 0 | 11328.4958
2025-06-08 | 10055.853 | 0 | 1.6 | 1 | 0 | 0 | 0 | 0 | 0 | 0 | 0 | 0 | 0 | 1 | 0 | 0 | 0 | 0 | 0 | 0 | 0 | 0 | 0 | 0 | 0 | 0 | 0 | 0 | 11770.9194
2025-06-08 | 10279.513 | 0 | 2 | 1 | 0 | 0 | 0 | 0 | 0 | 0 | 0 | 0 | 0 | 0 | 1 | 0 | 0 | 0 | 0 | 0 | 0 | 0 | 0 | 0 | 0 | 0 | 0 | 0 | 11908.9696
2025-06-08 | 10473.783 | 0 | 2.1 | 1 | 0 | 0 | 0 | 0 | 0 | 0 | 0 | 0 | 0 | 0 | 0 | 1 | 0 | 0 | 0 | 0 | 0 | 0 | 0 | 0 | 0 | 0 | 0 | 0 | 11869.5949
2025-06-08 | 10330.235 | 0 | 1.1 | 1 | 0 | 0 | 0 | 0 | 0 | 0 | 0 | 0 | 0 | 0 | 0 | 0 | 1 | 0 | 0 | 0 | 0 | 0 | 0 | 0 | 0 | 0 | 0 | 0 | 11696.0205
2025-06-08 | 10589.952 | 0 | 2.1 | 1 | 0 | 0 | 0 | 0 | 0 | 0 | 0 | 0 | 0 | 0 | 0 | 0 | 0 | 1 | 0 | 0 | 0 | 0 | 0 | 0 | 0 | 0 | 0 | 0 | 11769.9718
2025-06-08 | 10459.674 | 0 | 3.8 | 1 | 0 | 0 | 0 | 0 | 0 | 0 | 0 | 0 | 0 | 0 | 0 | 0 | 0 | 0 | 1 | 0 | 0 | 0 | 0 | 0 | 0 | 0 | 0 | 0 | 11718.0003
2025-06-08 | 10668.199 | 0 | 4.8 | 1 | 0 | 0 | 0 | 0 | 0 | 0 | 0 | 0 | 0 | 0 | 0 | 0 | 0 | 0 | 0 | 1 | 0 | 0 | 0 | 0 | 0 | 0 | 0 | 0 | 11617.7549
2025-06-08 | 10342.869 | 0 | 5.2 | 1 | 0 | 0 | 0 | 0 | 0 | 0 | 0 | 0 | 0 | 0 | 0 | 0 | 0 | 0 | 0 | 0 | 1 | 0 | 0 | 0 | 0 | 0 | 0 | 0 | 11433.8071
2025-06-08 | 10479.766 | 0 | 3.9 | 1 | 0 | 0 | 0 | 0 | 0 | 0 | 0 | 0 | 0 | 0 | 0 | 0 | 0 | 0 | 0 | 0 | 0 | 1 | 0 | 0 | 0 | 0 | 0 | 0 | 10947.1128
2025-06-08 | 11433.263 | 0 | 3.1 | 1 | 0 | 0 | 0 | 0 | 0 | 0 | 0 | 0 | 0 | 0 | 0 | 0 | 0 | 0 | 0 | 0 | 0 | 0 | 1 | 0 | 0 | 0 | 0 | 0 | 10674.3365
2025-06-08 | 11308.575 | 0 | 0.3 | 1 | 0 | 0 | 0 | 0 | 0 | 0 | 0 | 0 | 0 | 0 | 0 | 0 | 0 | 0 | 0 | 0 | 0 | 0 | 0 | 1 | 0 | 0 | 0 | 0 | 9917.4327
2025-06-08 | 10656.522 | 0.5 | 0 | 1 | 0 | 0 | 0 | 0 | 0 | 0 | 0 | 0 | 0 | 0 | 0 | 0 | 0 | 0 | 0 | 0 | 0 | 0 | 0 | 0 | 1 | 0 | 0 | 0 | 9573.6029
2025-06-08 | 10660.32 | 0.5 | 0 | 1 | 0 | 0 | 0 | 0 | 0 | 0 | 0 | 0 | 0 | 0 | 0 | 0 | 0 | 0 | 0 | 0 | 0 | 0 | 0 | 0 | 0 | 1 | 0 | 0 | 9028.7228
2025-06-08 | 11333.161 | 0 | 0 | 1 | 0 | 0 | 0 | 0 | 0 | 0 | 0 | 0 | 0 | 0 | 0 | 0 | 0 | 0 | 0 | 0 | 0 | 0 | 0 | 0 | 0 | 0 | 1 | 0 | 8436.2235
2025-06-08 | 11543.303 | 0 | 0 | 1 | 0 | 0 | 0 | 0 | 0 | 0 | 0 | 0 | 0 | 0 | 0 | 0 | 0 | 0 | 0 | 0 | 0 | 0 | 0 | 0 | 0 | 0 | 0 | 1 | 8005.7934
2025-06-09 | 11749.195 | 0.9 | 0 | 0 | 1 | 0 | 0 | 0 | 0 | 0 | 0 | 0 | 0 | 0 | 0 | 0 | 0 | 0 | 0 | 0 | 0 | 0 | 0 | 0 | 0 | 0 | 0 | 0 | 13292.5542
2025-06-09 | 11901.179 | 1.7 | 0 | 0 | 0 | 1 | 0 | 0 | 0 | 0 | 0 | 0 | 0 | 0 | 0 | 0 | 0 | 0 | 0 | 0 | 0 | 0 | 0 | 0 | 0 | 0 | 0 | 0 | 13025.4892
2025-06-09 | 12214.436 | 1.3 | 0 | 0 | 0 | 0 | 1 | 0 | 0 | 0 | 0 | 0 | 0 | 0 | 0 | 0 | 0 | 0 | 0 | 0 | 0 | 0 | 0 | 0 | 0 | 0 | 0 | 0 | 12981.4582
2025-06-09 | 12580.193 | 1.9 | 0 | 0 | 0 | 0 | 0 | 1 | 0 | 0 | 0 | 0 | 0 | 0 | 0 | 0 | 0 | 0 | 0 | 0 | 0 | 0 | 0 | 0 | 0 | 0 | 0 | 0 | 13203.6065
2025-06-09 | 13442.031 | 1.7 | 0 | 0 | 0 | 0 | 0 | 0 | 1 | 0 | 0 | 0 | 0 | 0 | 0 | 0 | 0 | 0 | 0 | 0 | 0 | 0 | 0 | 0 | 0 | 0 | 0 | 0 | 13635.8299
2025-06-09 | 14777.406 | 1.3 | 0 | 0 | 0 | 0 | 0 | 0 | 0 | 1 | 0 | 0 | 0 | 0 | 0 | 0 | 0 | 0 | 0 | 0 | 0 | 0 | 0 | 0 | 0 | 0 | 0 | 0 | 14588.276
2025-06-09 | 16766.657 | 0.4 | 0 | 0 | 0 | 0 | 0 | 0 | 0 | 0 | 1 | 0 | 0 | 0 | 0 | 0 | 0 | 0 | 0 | 0 | 0 | 0 | 0 | 0 | 0 | 0 | 0 | 0 | 15731.5527
2025-06-09 | 17905.124 | 0.9 | 0 | 0 | 0 | 0 | 0 | 0 | 0 | 0 | 0 | 1 | 0 | 0 | 0 | 0 | 0 | 0 | 0 | 0 | 0 | 0 | 0 | 0 | 0 | 0 | 0 | 0 | 16626.307
2025-06-09 | 18357.459 | 0.6 | 0 | 0 | 0 | 0 | 0 | 0 | 0 | 0 | 0 | 0 | 1 | 0 | 0 | 0 | 0 | 0 | 0 | 0 | 0 | 0 | 0 | 0 | 0 | 0 | 0 | 0 | 17009.286
2025-06-09 | 18672.867 | 0.1 | 0 | 0 | 0 | 0 | 0 | 0 | 0 | 0 | 0 | 0 | 0 | 1 | 0 | 0 | 0 | 0 | 0 | 0 | 0 | 0 | 0 | 0 | 0 | 0 | 0 | 0 | 17159.4749
2025-06-09 | 18982.431 | 0 | 0.7 | 0 | 0 | 0 | 0 | 0 | 0 | 0 | 0 | 0 | 0 | 0 | 1 | 0 | 0 | 0 | 0 | 0 | 0 | 0 | 0 | 0 | 0 | 0 | 0 | 0 | 17348.2828
2025-06-09 | 18970.14 | 0 | 1.3 | 0 | 0 | 0 | 0 | 0 | 0 | 0 | 0 | 0 | 0 | 0 | 0 | 1 | 0 | 0 | 0 | 0 | 0 | 0 | 0 | 0 | 0 | 0 | 0 | 0 | 17399.9119
2025-06-09 | 19812.181 | 0 | 0.8 | 0 | 0 | 0 | 0 | 0 | 0 | 0 | 0 | 0 | 0 | 0 | 0 | 0 | 1 | 0 | 0 | 0 | 0 | 0 | 0 | 0 | 0 | 0 | 0 | 0 | 17317.3412
2025-06-09 | 19683.365 | 0 | 1.1 | 0 | 0 | 0 | 0 | 0 | 0 | 0 | 0 | 0 | 0 | 0 | 0 | 0 | 0 | 1 | 0 | 0 | 0 | 0 | 0 | 0 | 0 | 0 | 0 | 0 | 17263.8872
2025-06-09 | 18445.347 | 0 | 2.2 | 0 | 0 | 0 | 0 | 0 | 0 | 0 | 0 | 0 | 0 | 0 | 0 | 0 | 0 | 0 | 1 | 0 | 0 | 0 | 0 | 0 | 0 | 0 | 0 | 0 | 17102.7111
2025-06-09 | 17840.625 | 0 | 4.1 | 0 | 0 | 0 | 0 | 0 | 0 | 0 | 0 | 0 | 0 | 0 | 0 | 0 | 0 | 0 | 0 | 1 | 0 | 0 | 0 | 0 | 0 | 0 | 0 | 0 | 17166.2726
2025-06-09 | 17692.533 | 0 | 4.7 | 0 | 0 | 0 | 0 | 0 | 0 | 0 | 0 | 0 | 0 | 0 | 0 | 0 | 0 | 0 | 0 | 0 | 1 | 0 | 0 | 0 | 0 | 0 | 0 | 0 | 17018.7263
2025-06-09 | 17757.212 | 0 | 2.9 | 0 | 0 | 0 | 0 | 0 | 0 | 0 | 0 | 0 | 0 | 0 | 0 | 0 | 0 | 0 | 0 | 0 | 0 | 1 | 0 | 0 | 0 | 0 | 0 | 0 | 16441.0282
2025-06-09 | 17422.209 | 0 | 3.5 | 0 | 0 | 0 | 0 | 0 | 0 | 0 | 0 | 0 | 0 | 0 | 0 | 0 | 0 | 0 | 0 | 0 | 0 | 0 | 1 | 0 | 0 | 0 | 0 | 0 | 16423.0625
2025-06-09 | 16879.607 | 0 | 2.2 | 0 | 0 | 0 | 0 | 0 | 0 | 0 | 0 | 0 | 0 | 0 | 0 | 0 | 0 | 0 | 0 | 0 | 0 | 0 | 0 | 1 | 0 | 0 | 0 | 0 | 15939.17
2025-06-09 | 16617.835 | 0 | 0.9 | 0 | 0 | 0 | 0 | 0 | 0 | 0 | 0 | 0 | 0 | 0 | 0 | 0 | 0 | 0 | 0 | 0 | 0 | 0 | 0 | 0 | 1 | 0 | 0 | 0 | 15394.1094
2025-06-09 | 15788.141 | 0 | 0.2 | 0 | 0 | 0 | 0 | 0 | 0 | 0 | 0 | 0 | 0 | 0 | 0 | 0 | 0 | 0 | 0 | 0 | 0 | 0 | 0 | 0 | 0 | 1 | 0 | 0 | 14721.824
2025-06-09 | 15579.209 | 1.5 | 0 | 0 | 0 | 0 | 0 | 0 | 0 | 0 | 0 | 0 | 0 | 0 | 0 | 0 | 0 | 0 | 0 | 0 | 0 | 0 | 0 | 0 | 0 | 0 | 1 | 0 | 14169.8163
2025-06-09 | 14923.366 | 0.5 | 0 | 0 | 0 | 0 | 0 | 0 | 0 | 0 | 0 | 0 | 0 | 0 | 0 | 0 | 0 | 0 | 0 | 0 | 0 | 0 | 0 | 0 | 0 | 0 | 0 | 1 | 13700.9396
2025-06-10 | 14436.228 | 0.7 | 0 | 0 | 1 | 0 | 0 | 0 | 0 | 0 | 0 | 0 | 0 | 0 | 0 | 0 | 0 | 0 | 0 | 0 | 0 | 0 | 0 | 0 | 0 | 0 | 0 | 0 | 13284.8649
2025-06-10 | 13530.667 | 1.3 | 0 | 0 | 0 | 1 | 0 | 0 | 0 | 0 | 0 | 0 | 0 | 0 | 0 | 0 | 0 | 0 | 0 | 0 | 0 | 0 | 0 | 0 | 0 | 0 | 0 | 0 | 13010.1106
2025-06-10 | 13426.258 | 2.7 | 0 | 0 | 0 | 0 | 1 | 0 | 0 | 0 | 0 | 0 | 0 | 0 | 0 | 0 | 0 | 0 | 0 | 0 | 0 | 0 | 0 | 0 | 0 | 0 | 0 | 0 | 13035.2833
2025-06-10 | 13529.607 | 3.1 | 0 | 0 | 0 | 0 | 0 | 1 | 0 | 0 | 0 | 0 | 0 | 0 | 0 | 0 | 0 | 0 | 0 | 0 | 0 | 0 | 0 | 0 | 0 | 0 | 0 | 0 | 13249.7423
2025-06-10 | 14361.382 | 4.4 | 0 | 0 | 0 | 0 | 0 | 0 | 1 | 0 | 0 | 0 | 0 | 0 | 0 | 0 | 0 | 0 | 0 | 0 | 0 | 0 | 0 | 0 | 0 | 0 | 0 | 0 | 13739.6355
2025-06-10 | 15903.687 | 4.9 | 0 | 0 | 0 | 0 | 0 | 0 | 0 | 1 | 0 | 0 | 0 | 0 | 0 | 0 | 0 | 0 | 0 | 0 | 0 | 0 | 0 | 0 | 0 | 0 | 0 | 0 | 14726.6834
2025-06-10 | 17335.151 | 3.9 | 0 | 0 | 0 | 0 | 0 | 0 | 0 | 0 | 1 | 0 | 0 | 0 | 0 | 0 | 0 | 0 | 0 | 0 | 0 | 0 | 0 | 0 | 0 | 0 | 0 | 0 | 15866.1155
2025-06-10 | 18598.72 | 1.7 | 0 | 0 | 0 | 0 | 0 | 0 | 0 | 0 | 0 | 1 | 0 | 0 | 0 | 0 | 0 | 0 | 0 | 0 | 0 | 0 | 0 | 0 | 0 | 0 | 0 | 0 | 16657.0642
2025-06-10 | 18987.491 | 0.1 | 0 | 0 | 0 | 0 | 0 | 0 | 0 | 0 | 0 | 0 | 1 | 0 | 0 | 0 | 0 | 0 | 0 | 0 | 0 | 0 | 0 | 0 | 0 | 0 | 0 | 0 | 16990.0627
2025-06-10 | 19060.519 | 0 | 1.8 | 0 | 0 | 0 | 0 | 0 | 0 | 0 | 0 | 0 | 0 | 1 | 0 | 0 | 0 | 0 | 0 | 0 | 0 | 0 | 0 | 0 | 0 | 0 | 0 | 0 | 17483.2439
2025-06-10 | 18728.736 | 0 | 2.8 | 0 | 0 | 0 | 0 | 0 | 0 | 0 | 0 | 0 | 0 | 0 | 1 | 0 | 0 | 0 | 0 | 0 | 0 | 0 | 0 | 0 | 0 | 0 | 0 | 0 | 17730.4987
2025-06-10 | 18682.027 | 0 | 1.4 | 0 | 0 | 0 | 0 | 0 | 0 | 0 | 0 | 0 | 0 | 0 | 0 | 1 | 0 | 0 | 0 | 0 | 0 | 0 | 0 | 0 | 0 | 0 | 0 | 0 | 17418.1126
2025-06-10 | 19306.02 | 0 | 3.7 | 0 | 0 | 0 | 0 | 0 | 0 | 0 | 0 | 0 | 0 | 0 | 0 | 0 | 1 | 0 | 0 | 0 | 0 | 0 | 0 | 0 | 0 | 0 | 0 | 0 | 17845.1632
2025-06-10 | 18740.689 | 0 | 4.7 | 0 | 0 | 0 | 0 | 0 | 0 | 0 | 0 | 0 | 0 | 0 | 0 | 0 | 0 | 1 | 0 | 0 | 0 | 0 | 0 | 0 | 0 | 0 | 0 | 0 | 17919.1145
2025-06-10 | 18240.108 | 0 | 4.8 | 0 | 0 | 0 | 0 | 0 | 0 | 0 | 0 | 0 | 0 | 0 | 0 | 0 | 0 | 0 | 1 | 0 | 0 | 0 | 0 | 0 | 0 | 0 | 0 | 0 | 17575.9308
2025-06-10 | 17532.799 | 0 | 4.4 | 0 | 0 | 0 | 0 | 0 | 0 | 0 | 0 | 0 | 0 | 0 | 0 | 0 | 0 | 0 | 0 | 1 | 0 | 0 | 0 | 0 | 0 | 0 | 0 | 0 | 17220.8749
2025-06-10 | 16993.422 | 0 | 3.5 | 0 | 0 | 0 | 0 | 0 | 0 | 0 | 0 | 0 | 0 | 0 | 0 | 0 | 0 | 0 | 0 | 0 | 1 | 0 | 0 | 0 | 0 | 0 | 0 | 0 | 16800.3172
2025-06-10 | 16817.877 | 0 | 3.4 | 0 | 0 | 0 | 0 | 0 | 0 | 0 | 0 | 0 | 0 | 0 | 0 | 0 | 0 | 0 | 0 | 0 | 0 | 1 | 0 | 0 | 0 | 0 | 0 | 0 | 16532.032
2025-06-10 | 16684.332 | 0 | 1.5 | 0 | 0 | 0 | 0 | 0 | 0 | 0 | 0 | 0 | 0 | 0 | 0 | 0 | 0 | 0 | 0 | 0 | 0 | 0 | 1 | 0 | 0 | 0 | 0 | 0 | 16059.0474
2025-06-10 | 16294.185 | 0 | 1.3 | 0 | 0 | 0 | 0 | 0 | 0 | 0 | 0 | 0 | 0 | 0 | 0 | 0 | 0 | 0 | 0 | 0 | 0 | 0 | 0 | 1 | 0 | 0 | 0 | 0 | 15775.3632
2025-06-10 | 15932.636 | 0.2 | 0 | 0 | 0 | 0 | 0 | 0 | 0 | 0 | 0 | 0 | 0 | 0 | 0 | 0 | 0 | 0 | 0 | 0 | 0 | 0 | 0 | 0 | 1 | 0 | 0 | 0 | 15237.9919
2025-06-10 | 15240.511 | 0.7 | 0 | 0 | 0 | 0 | 0 | 0 | 0 | 0 | 0 | 0 | 0 | 0 | 0 | 0 | 0 | 0 | 0 | 0 | 0 | 0 | 0 | 0 | 0 | 1 | 0 | 0 | 14712.335
2025-06-10 | 14479.314 | 1.8 | 0 | 0 | 0 | 0 | 0 | 0 | 0 | 0 | 0 | 0 | 0 | 0 | 0 | 0 | 0 | 0 | 0 | 0 | 0 | 0 | 0 | 0 | 0 | 0 | 1 | 0 | 14181.3502
2025-06-10 | 14292.664 | 2.2 | 0 | 0 | 0 | 0 | 0 | 0 | 0 | 0 | 0 | 0 | 0 | 0 | 0 | 0 | 0 | 0 | 0 | 0 | 0 | 0 | 0 | 0 | 0 | 0 | 0 | 1 | 13766.2987
2025-06-11 | 13950.878 | 3.1 | 0 | 0 | 1 | 0 | 0 | 0 | 0 | 0 | 0 | 0 | 0 | 0 | 0 | 0 | 0 | 0 | 0 | 0 | 0 | 0 | 0 | 0 | 0 | 0 | 0 | 0 | 13377.1366
2025-06-11 | 13382.891 | 1.8 | 0 | 0 | 0 | 1 | 0 | 0 | 0 | 0 | 0 | 0 | 0 | 0 | 0 | 0 | 0 | 0 | 0 | 0 | 0 | 0 | 0 | 0 | 0 | 0 | 0 | 0 | 13029.3339
2025-06-11 | 13255.44 | 1.3 | 0 | 0 | 0 | 0 | 1 | 0 | 0 | 0 | 0 | 0 | 0 | 0 | 0 | 0 | 0 | 0 | 0 | 0 | 0 | 0 | 0 | 0 | 0 | 0 | 0 | 0 | 12981.4582
2025-06-11 | 13700.315 | 4.1 | 0 | 0 | 0 | 0 | 0 | 1 | 0 | 0 | 0 | 0 | 0 | 0 | 0 | 0 | 0 | 0 | 0 | 0 | 0 | 0 | 0 | 0 | 0 | 0 | 0 | 0 | 13288.1888
2025-06-11 | 14089.358 | 4 | 0 | 0 | 0 | 0 | 0 | 0 | 1 | 0 | 0 | 0 | 0 | 0 | 0 | 0 | 0 | 0 | 0 | 0 | 0 | 0 | 0 | 0 | 0 | 0 | 0 | 0 | 13724.2569
2025-06-11 | 15658.217 | 3.3 | 0 | 0 | 0 | 0 | 0 | 0 | 0 | 1 | 0 | 0 | 0 | 0 | 0 | 0 | 0 | 0 | 0 | 0 | 0 | 0 | 0 | 0 | 0 | 0 | 0 | 0 | 14665.169
2025-06-11 | 17685.718 | 2.1 | 0 | 0 | 0 | 0 | 0 | 0 | 0 | 0 | 1 | 0 | 0 | 0 | 0 | 0 | 0 | 0 | 0 | 0 | 0 | 0 | 0 | 0 | 0 | 0 | 0 | 0 | 15796.9118
2025-06-11 | 18373.046 | 1.5 | 0 | 0 | 0 | 0 | 0 | 0 | 0 | 0 | 0 | 1 | 0 | 0 | 0 | 0 | 0 | 0 | 0 | 0 | 0 | 0 | 0 | 0 | 0 | 0 | 0 | 0 | 16649.3749
2025-06-11 | 18557.868 | 0.5 | 0 | 0 | 0 | 0 | 0 | 0 | 0 | 0 | 0 | 0 | 1 | 0 | 0 | 0 | 0 | 0 | 0 | 0 | 0 | 0 | 0 | 0 | 0 | 0 | 0 | 0 | 17005.4413
2025-06-11 | 18518.097 | 0 | 1.3 | 0 | 0 | 0 | 0 | 0 | 0 | 0 | 0 | 0 | 0 | 1 | 0 | 0 | 0 | 0 | 0 | 0 | 0 | 0 | 0 | 0 | 0 | 0 | 0 | 0 | 17392.2401
2025-06-11 | 18251.754 | 0 | 3.1 | 0 | 0 | 0 | 0 | 0 | 0 | 0 | 0 | 0 | 0 | 0 | 1 | 0 | 0 | 0 | 0 | 0 | 0 | 0 | 0 | 0 | 0 | 0 | 0 | 0 | 17785.101
2025-06-11 | 18497.884 | 0 | 5.1 | 0 | 0 | 0 | 0 | 0 | 0 | 0 | 0 | 0 | 0 | 0 | 0 | 1 | 0 | 0 | 0 | 0 | 0 | 0 | 0 | 0 | 0 | 0 | 0 | 0 | 18091.5407
2025-06-11 | 18948.305 | 0 | 6.6 | 0 | 0 | 0 | 0 | 0 | 0 | 0 | 0 | 0 | 0 | 0 | 0 | 0 | 1 | 0 | 0 | 0 | 0 | 0 | 0 | 0 | 0 | 0 | 0 | 0 | 18372.9852
2025-06-11 | 18759.204 | 0 | 7.8 | 0 | 0 | 0 | 0 | 0 | 0 | 0 | 0 | 0 | 0 | 0 | 0 | 0 | 0 | 1 | 0 | 0 | 0 | 0 | 0 | 0 | 0 | 0 | 0 | 0 | 18483.338
2025-06-11 | 19004.052 | 0 | 9.1 | 0 | 0 | 0 | 0 | 0 | 0 | 0 | 0 | 0 | 0 | 0 | 0 | 0 | 0 | 0 | 1 | 0 | 0 | 0 | 0 | 0 | 0 | 0 | 0 | 0 | 18358.5634
2025-06-11 | 18628.276 | 0 | 9.7 | 0 | 0 | 0 | 0 | 0 | 0 | 0 | 0 | 0 | 0 | 0 | 0 | 0 | 0 | 0 | 0 | 1 | 0 | 0 | 0 | 0 | 0 | 0 | 0 | 0 | 18185.5151
2025-06-11 | 18412.85 | 0 | 10 | 0 | 0 | 0 | 0 | 0 | 0 | 0 | 0 | 0 | 0 | 0 | 0 | 0 | 0 | 0 | 0 | 0 | 1 | 0 | 0 | 0 | 0 | 0 | 0 | 0 | 17983.3664
2025-06-11 | 17834.34 | 0 | 9.3 | 0 | 0 | 0 | 0 | 0 | 0 | 0 | 0 | 0 | 0 | 0 | 0 | 0 | 0 | 0 | 0 | 0 | 0 | 1 | 0 | 0 | 0 | 0 | 0 | 0 | 17605.8767
2025-06-11 | 17561.714 | 0 | 8.4 | 0 | 0 | 0 | 0 | 0 | 0 | 0 | 0 | 0 | 0 | 0 | 0 | 0 | 0 | 0 | 0 | 0 | 0 | 0 | 1 | 0 | 0 | 0 | 0 | 0 | 17314.8997
2025-06-11 | 17031.844 | 0 | 8 | 0 | 0 | 0 | 0 | 0 | 0 | 0 | 0 | 0 | 0 | 0 | 0 | 0 | 0 | 0 | 0 | 0 | 0 | 0 | 0 | 1 | 0 | 0 | 0 | 0 | 16994.814
2025-06-11 | 17098.14 | 0 | 7.2 | 0 | 0 | 0 | 0 | 0 | 0 | 0 | 0 | 0 | 0 | 0 | 0 | 0 | 0 | 0 | 0 | 0 | 0 | 0 | 0 | 0 | 1 | 0 | 0 | 0 | 16540.7572
2025-06-11 | 16719.596 | 0 | 6 | 0 | 0 | 0 | 0 | 0 | 0 | 0 | 0 | 0 | 0 | 0 | 0 | 0 | 0 | 0 | 0 | 0 | 0 | 0 | 0 | 0 | 0 | 1 | 0 | 0 | 15777.468
2025-06-11 | 15699.066 | 0 | 4.9 | 0 | 0 | 0 | 0 | 0 | 0 | 0 | 0 | 0 | 0 | 0 | 0 | 0 | 0 | 0 | 0 | 0 | 0 | 0 | 0 | 0 | 0 | 0 | 1 | 0 | 15003.9836
2025-06-11 | 14604.956 | 0 | 4 | 0 | 0 | 0 | 0 | 0 | 0 | 0 | 0 | 0 | 0 | 0 | 0 | 0 | 0 | 0 | 0 | 0 | 0 | 0 | 0 | 0 | 0 | 0 | 0 | 1 | 14409.7467
2025-06-12 | 14065.329 | 0 | 2.8 | 0 | 1 | 0 | 0 | 0 | 0 | 0 | 0 | 0 | 0 | 0 | 0 | 0 | 0 | 0 | 0 | 0 | 0 | 0 | 0 | 0 | 0 | 0 | 0 | 0 | 13767.5736
2025-06-12 | 13669.965 | 0 | 1.5 | 0 | 0 | 1 | 0 | 0 | 0 | 0 | 0 | 0 | 0 | 0 | 0 | 0 | 0 | 0 | 0 | 0 | 0 | 0 | 0 | 0 | 0 | 0 | 0 | 0 | 13233.1415
2025-06-12 | 13676.371 | 0 | 0 | 0 | 0 | 0 | 1 | 0 | 0 | 0 | 0 | 0 | 0 | 0 | 0 | 0 | 0 | 0 | 0 | 0 | 0 | 0 | 0 | 0 | 0 | 0 | 0 | 0 | 12931.4777
2025-06-12 | 13623.068 | 1.1 | 0 | 0 | 0 | 0 | 0 | 1 | 0 | 0 | 0 | 0 | 0 | 0 | 0 | 0 | 0 | 0 | 0 | 0 | 0 | 0 | 0 | 0 | 0 | 0 | 0 | 0 | 13172.8492
2025-06-12 | 14095.886 | 1.8 | 0 | 0 | 0 | 0 | 0 | 0 | 1 | 0 | 0 | 0 | 0 | 0 | 0 | 0 | 0 | 0 | 0 | 0 | 0 | 0 | 0 | 0 | 0 | 0 | 0 | 0 | 13639.6745
2025-06-12 | 15524.416 | 2.1 | 0 | 0 | 0 | 0 | 0 | 0 | 0 | 1 | 0 | 0 | 0 | 0 | 0 | 0 | 0 | 0 | 0 | 0 | 0 | 0 | 0 | 0 | 0 | 0 | 0 | 0 | 14619.0332
2025-06-12 | 17088.654 | 1.8 | 0 | 0 | 0 | 0 | 0 | 0 | 0 | 0 | 1 | 0 | 0 | 0 | 0 | 0 | 0 | 0 | 0 | 0 | 0 | 0 | 0 | 0 | 0 | 0 | 0 | 0 | 15785.3778
2025-06-12 | 18114.595 | 2.3 | 0 | 0 | 0 | 0 | 0 | 0 | 0 | 0 | 0 | 1 | 0 | 0 | 0 | 0 | 0 | 0 | 0 | 0 | 0 | 0 | 0 | 0 | 0 | 0 | 0 | 0 | 16680.1322
2025-06-12 | 18295.586 | 2.8 | 0 | 0 | 0 | 0 | 0 | 0 | 0 | 0 | 0 | 0 | 1 | 0 | 0 | 0 | 0 | 0 | 0 | 0 | 0 | 0 | 0 | 0 | 0 | 0 | 0 | 0 | 17093.8683
2025-06-12 | 18320.851 | 0.6 | 0 | 0 | 0 | 0 | 0 | 0 | 0 | 0 | 0 | 0 | 0 | 1 | 0 | 0 | 0 | 0 | 0 | 0 | 0 | 0 | 0 | 0 | 0 | 0 | 0 | 0 | 17178.6982
2025-06-12 | 18567.449 | 0 | 1.2 | 0 | 0 | 0 | 0 | 0 | 0 | 0 | 0 | 0 | 0 | 0 | 1 | 0 | 0 | 0 | 0 | 0 | 0 | 0 | 0 | 0 | 0 | 0 | 0 | 0 | 17439.2865
2025-06-12 | 18367.585 | 0 | 2 | 0 | 0 | 0 | 0 | 0 | 0 | 0 | 0 | 0 | 0 | 0 | 0 | 1 | 0 | 0 | 0 | 0 | 0 | 0 | 0 | 0 | 0 | 0 | 0 | 0 | 17527.3172
2025-06-12 | 18486.152 | 0 | 5.7 | 0 | 0 | 0 | 0 | 0 | 0 | 0 | 0 | 0 | 0 | 0 | 0 | 0 | 1 | 0 | 0 | 0 | 0 | 0 | 0 | 0 | 0 | 0 | 0 | 0 | 18209.1783
2025-06-12 | 18842.392 | 0 | 6 | 0 | 0 | 0 | 0 | 0 | 0 | 0 | 0 | 0 | 0 | 0 | 0 | 0 | 0 | 1 | 0 | 0 | 0 | 0 | 0 | 0 | 0 | 0 | 0 | 0 | 18155.7243
2025-06-12 | 17966.27 | 0 | 6.9 | 0 | 0 | 0 | 0 | 0 | 0 | 0 | 0 | 0 | 0 | 0 | 0 | 0 | 0 | 0 | 1 | 0 | 0 | 0 | 0 | 0 | 0 | 0 | 0 | 0 | 17958.1467
2025-06-12 | 17975.893 | 0 | 6.5 | 0 | 0 | 0 | 0 | 0 | 0 | 0 | 0 | 0 | 0 | 0 | 0 | 0 | 0 | 0 | 0 | 1 | 0 | 0 | 0 | 0 | 0 | 0 | 0 | 0 | 17603.0908
2025-06-12 | 17521.522 | 0 | 6.3 | 0 | 0 | 0 | 0 | 0 | 0 | 0 | 0 | 0 | 0 | 0 | 0 | 0 | 0 | 0 | 0 | 0 | 1 | 0 | 0 | 0 | 0 | 0 | 0 | 0 | 17309.9384
2025-06-12 | 16810.696 | 0 | 5.6 | 0 | 0 | 0 | 0 | 0 | 0 | 0 | 0 | 0 | 0 | 0 | 0 | 0 | 0 | 0 | 0 | 0 | 0 | 1 | 0 | 0 | 0 | 0 | 0 | 0 | 16932.4487
2025-06-12 | 16734.094 | 0 | 4.9 | 0 | 0 | 0 | 0 | 0 | 0 | 0 | 0 | 0 | 0 | 0 | 0 | 0 | 0 | 0 | 0 | 0 | 0 | 0 | 1 | 0 | 0 | 0 | 0 | 0 | 16677.8731
2025-06-12 | 16609.504 | 0 | 3.4 | 0 | 0 | 0 | 0 | 0 | 0 | 0 | 0 | 0 | 0 | 0 | 0 | 0 | 0 | 0 | 0 | 0 | 0 | 0 | 0 | 1 | 0 | 0 | 0 | 0 | 16157.5791
2025-06-12 | 16318.595 | 0 | 0.8 | 0 | 0 | 0 | 0 | 0 | 0 | 0 | 0 | 0 | 0 | 0 | 0 | 0 | 0 | 0 | 0 | 0 | 0 | 0 | 0 | 0 | 1 | 0 | 0 | 0 | 15375.9086
2025-06-12 | 15218.287 | 0.7 | 0 | 0 | 0 | 0 | 0 | 0 | 0 | 0 | 0 | 0 | 0 | 0 | 0 | 0 | 0 | 0 | 0 | 0 | 0 | 0 | 0 | 0 | 0 | 1 | 0 | 0 | 14712.335
2025-06-12 | 14338.175 | 2 | 0 | 0 | 0 | 0 | 0 | 0 | 0 | 0 | 0 | 0 | 0 | 0 | 0 | 0 | 0 | 0 | 0 | 0 | 0 | 0 | 0 | 0 | 0 | 0 | 1 | 0 | 14189.0395
2025-06-12 | 13635.721 | 2.4 | 0 | 0 | 0 | 0 | 0 | 0 | 0 | 0 | 0 | 0 | 0 | 0 | 0 | 0 | 0 | 0 | 0 | 0 | 0 | 0 | 0 | 0 | 0 | 0 | 0 | 1 | 13773.988
2025-06-13 | 12790.342 | 2.9 | 0 | 0 | 1 | 0 | 0 | 0 | 0 | 0 | 0 | 0 | 0 | 0 | 0 | 0 | 0 | 0 | 0 | 0 | 0 | 0 | 0 | 0 | 0 | 0 | 0 | 0 | 13369.4473
2025-06-13 | 12684.872 | 3.2 | 0 | 0 | 0 | 1 | 0 | 0 | 0 | 0 | 0 | 0 | 0 | 0 | 0 | 0 | 0 | 0 | 0 | 0 | 0 | 0 | 0 | 0 | 0 | 0 | 0 | 0 | 13083.159
2025-06-13 | 12529.674 | 3.8 | 0 | 0 | 0 | 0 | 1 | 0 | 0 | 0 | 0 | 0 | 0 | 0 | 0 | 0 | 0 | 0 | 0 | 0 | 0 | 0 | 0 | 0 | 0 | 0 | 0 | 0 | 13077.5745
2025-06-13 | 12552.658 | 4.2 | 0 | 0 | 0 | 0 | 0 | 1 | 0 | 0 | 0 | 0 | 0 | 0 | 0 | 0 | 0 | 0 | 0 | 0 | 0 | 0 | 0 | 0 | 0 | 0 | 0 | 0 | 13292.0335
2025-06-13 | 13143.485 | 3.5 | 0 | 0 | 0 | 0 | 0 | 0 | 1 | 0 | 0 | 0 | 0 | 0 | 0 | 0 | 0 | 0 | 0 | 0 | 0 | 0 | 0 | 0 | 0 | 0 | 0 | 0 | 13705.0336
2025-06-13 | 14138.266 | 4.1 | 0 | 0 | 0 | 0 | 0 | 0 | 0 | 1 | 0 | 0 | 0 | 0 | 0 | 0 | 0 | 0 | 0 | 0 | 0 | 0 | 0 | 0 | 0 | 0 | 0 | 0 | 14695.9262
2025-06-13 | 15302.879 | 4.5 | 0 | 0 | 0 | 0 | 0 | 0 | 0 | 0 | 1 | 0 | 0 | 0 | 0 | 0 | 0 | 0 | 0 | 0 | 0 | 0 | 0 | 0 | 0 | 0 | 0 | 0 | 15889.1834
2025-06-13 | 15985.606 | 4.4 | 0 | 0 | 0 | 0 | 0 | 0 | 0 | 0 | 0 | 1 | 0 | 0 | 0 | 0 | 0 | 0 | 0 | 0 | 0 | 0 | 0 | 0 | 0 | 0 | 0 | 0 | 16760.8699
2025-06-13 | 16369.106 | 3.9 | 0 | 0 | 0 | 0 | 0 | 0 | 0 | 0 | 0 | 0 | 1 | 0 | 0 | 0 | 0 | 0 | 0 | 0 | 0 | 0 | 0 | 0 | 0 | 0 | 0 | 0 | 17136.1595
2025-06-13 | 16774.425 | 2.7 | 0 | 0 | 0 | 0 | 0 | 0 | 0 | 0 | 0 | 0 | 0 | 1 | 0 | 0 | 0 | 0 | 0 | 0 | 0 | 0 | 0 | 0 | 0 | 0 | 0 | 0 | 17259.4359
2025-06-13 | 16951.868 | 1.9 | 0 | 0 | 0 | 0 | 0 | 0 | 0 | 0 | 0 | 0 | 0 | 0 | 1 | 0 | 0 | 0 | 0 | 0 | 0 | 0 | 0 | 0 | 0 | 0 | 0 | 0 | 17293.9258
2025-06-13 | 16883.865 | 1 | 0 | 0 | 0 | 0 | 0 | 0 | 0 | 0 | 0 | 0 | 0 | 0 | 0 | 1 | 0 | 0 | 0 | 0 | 0 | 0 | 0 | 0 | 0 | 0 | 0 | 0 | 17201.7485
2025-06-13 | 16599.901 | 0 | 0 | 0 | 0 | 0 | 0 | 0 | 0 | 0 | 0 | 0 | 0 | 0 | 0 | 0 | 1 | 0 | 0 | 0 | 0 | 0 | 0 | 0 | 0 | 0 | 0 | 0 | 17171.7351
2025-06-13 | 16199.672 | 0.4 | 0 | 0 | 0 | 0 | 0 | 0 | 0 | 0 | 0 | 0 | 0 | 0 | 0 | 0 | 0 | 1 | 0 | 0 | 0 | 0 | 0 | 0 | 0 | 0 | 0 | 0 | 17079.0575
2025-06-13 | 15266.539 | 0 | 0.6 | 0 | 0 | 0 | 0 | 0 | 0 | 0 | 0 | 0 | 0 | 0 | 0 | 0 | 0 | 0 | 1 | 0 | 0 | 0 | 0 | 0 | 0 | 0 | 0 | 0 | 16811.499
2025-06-13 | 14351.114 | 0 | 0.9 | 0 | 0 | 0 | 0 | 0 | 0 | 0 | 0 | 0 | 0 | 0 | 0 | 0 | 0 | 0 | 0 | 1 | 0 | 0 | 0 | 0 | 0 | 0 | 0 | 0 | 16583.8484
2025-06-13 | 14279.406 | 0 | 0.5 | 0 | 0 | 0 | 0 | 0 | 0 | 0 | 0 | 0 | 0 | 0 | 0 | 0 | 0 | 0 | 0 | 0 | 1 | 0 | 0 | 0 | 0 | 0 | 0 | 0 | 16254.2944
2025-06-13 | 13719.849 | 0.3 | 0 | 0 | 0 | 0 | 0 | 0 | 0 | 0 | 0 | 0 | 0 | 0 | 0 | 0 | 0 | 0 | 0 | 0 | 0 | 1 | 0 | 0 | 0 | 0 | 0 | 0 | 15924.7402
2025-06-13 | 13445.564 | 1 | 0 | 0 | 0 | 0 | 0 | 0 | 0 | 0 | 0 | 0 | 0 | 0 | 0 | 0 | 0 | 0 | 0 | 0 | 0 | 0 | 1 | 0 | 0 | 0 | 0 | 0 | 15824.4825
2025-06-13 | 13195.796 | 1.1 | 0 | 0 | 0 | 0 | 0 | 0 | 0 | 0 | 0 | 0 | 0 | 0 | 0 | 0 | 0 | 0 | 0 | 0 | 0 | 0 | 0 | 1 | 0 | 0 | 0 | 0 | 15581.0445
2025-06-13 | 12579.174 | 1.6 | 0 | 0 | 0 | 0 | 0 | 0 | 0 | 0 | 0 | 0 | 0 | 0 | 0 | 0 | 0 | 0 | 0 | 0 | 0 | 0 | 0 | 0 | 1 | 0 | 0 | 0 | 15291.817
2025-06-13 | 10949.713 | 2.3 | 0 | 0 | 0 | 0 | 0 | 0 | 0 | 0 | 0 | 0 | 0 | 0 | 0 | 0 | 0 | 0 | 0 | 0 | 0 | 0 | 0 | 0 | 0 | 1 | 0 | 0 | 14773.8495
2025-06-13 | 9378.336 | 2.8 | 0 | 0 | 0 | 0 | 0 | 0 | 0 | 0 | 0 | 0 | 0 | 0 | 0 | 0 | 0 | 0 | 0 | 0 | 0 | 0 | 0 | 0 | 0 | 0 | 1 | 0 | 14219.7967
2025-06-13 | 8478.896 | 2.9 | 0 | 0 | 0 | 0 | 0 | 0 | 0 | 0 | 0 | 0 | 0 | 0 | 0 | 0 | 0 | 0 | 0 | 0 | 0 | 0 | 0 | 0 | 0 | 0 | 0 | 1 | 13793.2112
2025-06-14 | 8452.593 | 3.1 | 0 | 1 | 1 | 0 | 0 | 0 | 0 | 0 | 0 | 0 | 0 | 0 | 0 | 0 | 0 | 0 | 0 | 0 | 0 | 0 | 0 | 0 | 0 | 0 | 0 | 0 | 7701.2136
2025-06-14 | 8417.02 | 3 | 0 | 1 | 0 | 1 | 0 | 0 | 0 | 0 | 0 | 0 | 0 | 0 | 0 | 0 | 0 | 0 | 0 | 0 | 0 | 0 | 0 | 0 | 0 | 0 | 0 | 0 | 7399.5468
2025-06-14 | 8375.108 | 3 | 0 | 1 | 0 | 0 | 1 | 0 | 0 | 0 | 0 | 0 | 0 | 0 | 0 | 0 | 0 | 0 | 0 | 0 | 0 | 0 | 0 | 0 | 0 | 0 | 0 | 0 | 7370.8943
2025-06-14 | 8629.461 | 2.9 | 0 | 1 | 0 | 0 | 0 | 1 | 0 | 0 | 0 | 0 | 0 | 0 | 0 | 0 | 0 | 0 | 0 | 0 | 0 | 0 | 0 | 0 | 0 | 0 | 0 | 0 | 7566.13
2025-06-14 | 8804.718 | 3.4 | 0 | 1 | 0 | 0 | 0 | 0 | 1 | 0 | 0 | 0 | 0 | 0 | 0 | 0 | 0 | 0 | 0 | 0 | 0 | 0 | 0 | 0 | 0 | 0 | 0 | 0 | 8025.266
2025-06-14 | 9120.338 | 3.3 | 0 | 1 | 0 | 0 | 0 | 0 | 0 | 1 | 0 | 0 | 0 | 0 | 0 | 0 | 0 | 0 | 0 | 0 | 0 | 0 | 0 | 0 | 0 | 0 | 0 | 0 | 8989.246
2025-06-14 | 9221.594 | 2.8 | 0 | 1 | 0 | 0 | 0 | 0 | 0 | 0 | 1 | 0 | 0 | 0 | 0 | 0 | 0 | 0 | 0 | 0 | 0 | 0 | 0 | 0 | 0 | 0 | 0 | 0 | 10147.9013
2025-06-14 | 9617.074 | 1.7 | 0 | 1 | 0 | 0 | 0 | 0 | 0 | 0 | 0 | 1 | 0 | 0 | 0 | 0 | 0 | 0 | 0 | 0 | 0 | 0 | 0 | 0 | 0 | 0 | 0 | 0 | 10981.1413
2025-06-14 | 10161.761 | 0.6 | 0 | 1 | 0 | 0 | 0 | 0 | 0 | 0 | 0 | 0 | 1 | 0 | 0 | 0 | 0 | 0 | 0 | 0 | 0 | 0 | 0 | 0 | 0 | 0 | 0 | 0 | 11333.363
2025-06-14 | 10625.184 | 0 | 0 | 1 | 0 | 0 | 0 | 0 | 0 | 0 | 0 | 0 | 0 | 1 | 0 | 0 | 0 | 0 | 0 | 0 | 0 | 0 | 0 | 0 | 0 | 0 | 0 | 0 | 11479.7073
2025-06-14 | 10915.888 | 0 | 1.4 | 1 | 0 | 0 | 0 | 0 | 0 | 0 | 0 | 0 | 0 | 0 | 1 | 0 | 0 | 0 | 0 | 0 | 0 | 0 | 0 | 0 | 0 | 0 | 0 | 0 | 11799.7651
2025-06-14 | 10657.097 | 0 | 1.8 | 1 | 0 | 0 | 0 | 0 | 0 | 0 | 0 | 0 | 0 | 0 | 0 | 1 | 0 | 0 | 0 | 0 | 0 | 0 | 0 | 0 | 0 | 0 | 0 | 0 | 11814.9927
2025-06-14 | 10713.12 | 0 | 2.1 | 1 | 0 | 0 | 0 | 0 | 0 | 0 | 0 | 0 | 0 | 0 | 0 | 0 | 1 | 0 | 0 | 0 | 0 | 0 | 0 | 0 | 0 | 0 | 0 | 0 | 11878.0281
2025-06-14 | 10836.66 | 0 | 1.7 | 1 | 0 | 0 | 0 | 0 | 0 | 0 | 0 | 0 | 0 | 0 | 0 | 0 | 0 | 1 | 0 | 0 | 0 | 0 | 0 | 0 | 0 | 0 | 0 | 0 | 11697.1688
2025-06-14 | 10766.856 | 0 | 2.2 | 1 | 0 | 0 | 0 | 0 | 0 | 0 | 0 | 0 | 0 | 0 | 0 | 0 | 0 | 0 | 1 | 0 | 0 | 0 | 0 | 0 | 0 | 0 | 0 | 0 | 11426.7881
2025-06-14 | 10772.176 | 0 | 2.7 | 1 | 0 | 0 | 0 | 0 | 0 | 0 | 0 | 0 | 0 | 0 | 0 | 0 | 0 | 0 | 0 | 1 | 0 | 0 | 0 | 0 | 0 | 0 | 0 | 0 | 11235.539
2025-06-14 | 10595.041 | 0 | 2.5 | 1 | 0 | 0 | 0 | 0 | 0 | 0 | 0 | 0 | 0 | 0 | 0 | 0 | 0 | 0 | 0 | 0 | 1 | 0 | 0 | 0 | 0 | 0 | 0 | 0 | 10942.3866
2025-06-14 | 10407.098 | 0 | 2.4 | 1 | 0 | 0 | 0 | 0 | 0 | 0 | 0 | 0 | 0 | 0 | 0 | 0 | 0 | 0 | 0 | 0 | 0 | 1 | 0 | 0 | 0 | 0 | 0 | 0 | 10674.1014
2025-06-14 | 10201.051 | 0 | 2.1 | 1 | 0 | 0 | 0 | 0 | 0 | 0 | 0 | 0 | 0 | 0 | 0 | 0 | 0 | 0 | 0 | 0 | 0 | 0 | 1 | 0 | 0 | 0 | 0 | 0 | 10492.3289
2025-06-14 | 9811.561 | 0 | 1.4 | 1 | 0 | 0 | 0 | 0 | 0 | 0 | 0 | 0 | 0 | 0 | 0 | 0 | 0 | 0 | 0 | 0 | 0 | 0 | 0 | 1 | 0 | 0 | 0 | 0 | 10117.641
2025-06-14 | 9272.526 | 0 | 0.7 | 1 | 0 | 0 | 0 | 0 | 0 | 0 | 0 | 0 | 0 | 0 | 0 | 0 | 0 | 0 | 0 | 0 | 0 | 0 | 0 | 0 | 1 | 0 | 0 | 0 | 9681.7849
2025-06-14 | 8809.413 | 0 | 0 | 1 | 0 | 0 | 0 | 0 | 0 | 0 | 0 | 0 | 0 | 0 | 0 | 0 | 0 | 0 | 0 | 0 | 0 | 0 | 0 | 0 | 0 | 1 | 0 | 0 | 9009.4995
2025-06-14 | 8656.204 | 0.5 | 0 | 1 | 0 | 0 | 0 | 0 | 0 | 0 | 0 | 0 | 0 | 0 | 0 | 0 | 0 | 0 | 0 | 0 | 0 | 0 | 0 | 0 | 0 | 0 | 1 | 0 | 8455.4468
2025-06-14 | 8385.551 | 1 | 0 | 1 | 0 | 0 | 0 | 0 | 0 | 0 | 0 | 0 | 0 | 0 | 0 | 0 | 0 | 0 | 0 | 0 | 0 | 0 | 0 | 0 | 0 | 0 | 0 | 1 | 8044.2399
2025-06-15 | 8387.365 | 1 | 0 | 1 | 1 | 0 | 0 | 0 | 0 | 0 | 0 | 0 | 0 | 0 | 0 | 0 | 0 | 0 | 0 | 0 | 0 | 0 | 0 | 0 | 0 | 0 | 0 | 0 | 7620.4759
2025-06-15 | 8378.767 | 1.8 | 0 | 1 | 0 | 1 | 0 | 0 | 0 | 0 | 0 | 0 | 0 | 0 | 0 | 0 | 0 | 0 | 0 | 0 | 0 | 0 | 0 | 0 | 0 | 0 | 0 | 0 | 7353.4109
2025-06-15 | 8580.898 | 3.1 | 0 | 1 | 0 | 0 | 1 | 0 | 0 | 0 | 0 | 0 | 0 | 0 | 0 | 0 | 0 | 0 | 0 | 0 | 0 | 0 | 0 | 0 | 0 | 0 | 0 | 0 | 7374.739
2025-06-15 | 8386.841 | 3.1 | 0 | 1 | 0 | 0 | 0 | 1 | 0 | 0 | 0 | 0 | 0 | 0 | 0 | 0 | 0 | 0 | 0 | 0 | 0 | 0 | 0 | 0 | 0 | 0 | 0 | 0 | 7573.8193
2025-06-15 | 8542.992 | 3.3 | 0 | 1 | 0 | 0 | 0 | 0 | 1 | 0 | 0 | 0 | 0 | 0 | 0 | 0 | 0 | 0 | 0 | 0 | 0 | 0 | 0 | 0 | 0 | 0 | 0 | 0 | 8021.4213
2025-06-15 | 9075.212 | 3 | 0 | 1 | 0 | 0 | 0 | 0 | 0 | 1 | 0 | 0 | 0 | 0 | 0 | 0 | 0 | 0 | 0 | 0 | 0 | 0 | 0 | 0 | 0 | 0 | 0 | 0 | 8977.7121
2025-06-15 | 9286.594 | 2 | 0 | 1 | 0 | 0 | 0 | 0 | 0 | 0 | 1 | 0 | 0 | 0 | 0 | 0 | 0 | 0 | 0 | 0 | 0 | 0 | 0 | 0 | 0 | 0 | 0 | 0 | 10117.1441
2025-06-15 | 9717.939 | 0.8 | 0 | 1 | 0 | 0 | 0 | 0 | 0 | 0 | 0 | 1 | 0 | 0 | 0 | 0 | 0 | 0 | 0 | 0 | 0 | 0 | 0 | 0 | 0 | 0 | 0 | 0 | 10946.5394
2025-06-15 | 10208.631 | 0 | 0.9 | 1 | 0 | 0 | 0 | 0 | 0 | 0 | 0 | 0 | 1 | 0 | 0 | 0 | 0 | 0 | 0 | 0 | 0 | 0 | 0 | 0 | 0 | 0 | 0 | 0 | 11474.1019
2025-06-15 | 10789.684 | 0 | 2.7 | 1 | 0 | 0 | 0 | 0 | 0 | 0 | 0 | 0 | 0 | 1 | 0 | 0 | 0 | 0 | 0 | 0 | 0 | 0 | 0 | 0 | 0 | 0 | 0 | 0 | 11971.1278
2025-06-15 | 10959.683 | 0 | 3.7 | 1 | 0 | 0 | 0 | 0 | 0 | 0 | 0 | 0 | 0 | 0 | 1 | 0 | 0 | 0 | 0 | 0 | 0 | 0 | 0 | 0 | 0 | 0 | 0 | 0 | 12218.3825
2025-06-15 | 10828.452 | 0 | 4.7 | 1 | 0 | 0 | 0 | 0 | 0 | 0 | 0 | 0 | 0 | 0 | 0 | 1 | 0 | 0 | 0 | 0 | 0 | 0 | 0 | 0 | 0 | 0 | 0 | 0 | 12342.8147
2025-06-15 | 10787.377 | 0 | 5.2 | 1 | 0 | 0 | 0 | 0 | 0 | 0 | 0 | 0 | 0 | 0 | 0 | 0 | 1 | 0 | 0 | 0 | 0 | 0 | 0 | 0 | 0 | 0 | 0 | 0 | 12442.2516
2025-06-15 | 10977.872 | 0 | 4.9 | 1 | 0 | 0 | 0 | 0 | 0 | 0 | 0 | 0 | 0 | 0 | 0 | 0 | 0 | 1 | 0 | 0 | 0 | 0 | 0 | 0 | 0 | 0 | 0 | 0 | 12279.593
2025-06-15 | 11023.949 | 0 | 5.2 | 1 | 0 | 0 | 0 | 0 | 0 | 0 | 0 | 0 | 0 | 0 | 0 | 0 | 0 | 0 | 1 | 0 | 0 | 0 | 0 | 0 | 0 | 0 | 0 | 0 | 11972.8109
2025-06-15 | 10960.88 | 0 | 4.6 | 1 | 0 | 0 | 0 | 0 | 0 | 0 | 0 | 0 | 0 | 0 | 0 | 0 | 0 | 0 | 0 | 1 | 0 | 0 | 0 | 0 | 0 | 0 | 0 | 0 | 11581.3534
2025-06-15 | 10814.438 | 0 | 4.9 | 1 | 0 | 0 | 0 | 0 | 0 | 0 | 0 | 0 | 0 | 0 | 0 | 0 | 0 | 0 | 0 | 0 | 1 | 0 | 0 | 0 | 0 | 0 | 0 | 0 | 11379.2048
2025-06-15 | 10676.961 | 0 | 4.4 | 1 | 0 | 0 | 0 | 0 | 0 | 0 | 0 | 0 | 0 | 0 | 0 | 0 | 0 | 0 | 0 | 0 | 0 | 1 | 0 | 0 | 0 | 0 | 0 | 0 | 11038.1166
2025-06-15 | 10788.527 | 0 | 3.9 | 1 | 0 | 0 | 0 | 0 | 0 | 0 | 0 | 0 | 0 | 0 | 0 | 0 | 0 | 0 | 0 | 0 | 0 | 0 | 1 | 0 | 0 | 0 | 0 | 0 | 10819.9426
2025-06-15 | 10323.571 | 0 | 3.3 | 1 | 0 | 0 | 0 | 0 | 0 | 0 | 0 | 0 | 0 | 0 | 0 | 0 | 0 | 0 | 0 | 0 | 0 | 0 | 0 | 1 | 0 | 0 | 0 | 0 | 10463.4554
2025-06-15 | 10597.728 | 0 | 2.3 | 1 | 0 | 0 | 0 | 0 | 0 | 0 | 0 | 0 | 0 | 0 | 0 | 0 | 0 | 0 | 0 | 0 | 0 | 0 | 0 | 0 | 1 | 0 | 0 | 0 | 9972.997
2025-06-15 | 10587.963 | 0 | 2 | 1 | 0 | 0 | 0 | 0 | 0 | 0 | 0 | 0 | 0 | 0 | 0 | 0 | 0 | 0 | 0 | 0 | 0 | 0 | 0 | 0 | 0 | 1 | 0 | 0 | 9373.5147
2025-06-15 | 11020.17 | 0 | 1.2 | 1 | 0 | 0 | 0 | 0 | 0 | 0 | 0 | 0 | 0 | 0 | 0 | 0 | 0 | 0 | 0 | 0 | 0 | 0 | 0 | 0 | 0 | 0 | 1 | 0 | 8654.6326
2025-06-15 | 11380.342 | 0 | 0.2 | 1 | 0 | 0 | 0 | 0 | 0 | 0 | 0 | 0 | 0 | 0 | 0 | 0 | 0 | 0 | 0 | 0 | 0 | 0 | 0 | 0 | 0 | 0 | 0 | 1 | 8042.1949
2025-06-16 | 11561.698 | 1.3 | 0 | 0 | 1 | 0 | 0 | 0 | 0 | 0 | 0 | 0 | 0 | 0 | 0 | 0 | 0 | 0 | 0 | 0 | 0 | 0 | 0 | 0 | 0 | 0 | 0 | 0 | 13307.9329
2025-06-16 | 12054.765 | 1.1 | 0 | 0 | 0 | 1 | 0 | 0 | 0 | 0 | 0 | 0 | 0 | 0 | 0 | 0 | 0 | 0 | 0 | 0 | 0 | 0 | 0 | 0 | 0 | 0 | 0 | 0 | 13002.4213
2025-06-16 | 12233.948 | 1.7 | 0 | 0 | 0 | 0 | 1 | 0 | 0 | 0 | 0 | 0 | 0 | 0 | 0 | 0 | 0 | 0 | 0 | 0 | 0 | 0 | 0 | 0 | 0 | 0 | 0 | 0 | 12996.8368
2025-06-16 | 12722.65 | 2.4 | 0 | 0 | 0 | 0 | 0 | 1 | 0 | 0 | 0 | 0 | 0 | 0 | 0 | 0 | 0 | 0 | 0 | 0 | 0 | 0 | 0 | 0 | 0 | 0 | 0 | 0 | 13222.8297
2025-06-16 | 13564.475 | 3.1 | 0 | 0 | 0 | 0 | 0 | 0 | 1 | 0 | 0 | 0 | 0 | 0 | 0 | 0 | 0 | 0 | 0 | 0 | 0 | 0 | 0 | 0 | 0 | 0 | 0 | 0 | 13689.655
2025-06-16 | 14871.006 | 3.3 | 0 | 0 | 0 | 0 | 0 | 0 | 0 | 1 | 0 | 0 | 0 | 0 | 0 | 0 | 0 | 0 | 0 | 0 | 0 | 0 | 0 | 0 | 0 | 0 | 0 | 0 | 14665.169
2025-06-16 | 16731.632 | 1.1 | 0 | 0 | 0 | 0 | 0 | 0 | 0 | 0 | 1 | 0 | 0 | 0 | 0 | 0 | 0 | 0 | 0 | 0 | 0 | 0 | 0 | 0 | 0 | 0 | 0 | 0 | 15758.4652
2025-06-16 | 18079.656 | 0 | 0.6 | 0 | 0 | 0 | 0 | 0 | 0 | 0 | 0 | 1 | 0 | 0 | 0 | 0 | 0 | 0 | 0 | 0 | 0 | 0 | 0 | 0 | 0 | 0 | 0 | 0 | 16700.9097
2025-06-16 | 18170.45 | 0 | 2.5 | 0 | 0 | 0 | 0 | 0 | 0 | 0 | 0 | 0 | 1 | 0 | 0 | 0 | 0 | 0 | 0 | 0 | 0 | 0 | 0 | 0 | 0 | 0 | 0 | 0 | 17441.237
2025-06-16 | 18828.111 | 0 | 3.4 | 0 | 0 | 0 | 0 | 0 | 0 | 0 | 0 | 0 | 0 | 1 | 0 | 0 | 0 | 0 | 0 | 0 | 0 | 0 | 0 | 0 | 0 | 0 | 0 | 0 | 17774.4561
2025-06-16 | 18939.702 | 0 | 5.2 | 0 | 0 | 0 | 0 | 0 | 0 | 0 | 0 | 0 | 0 | 0 | 1 | 0 | 0 | 0 | 0 | 0 | 0 | 0 | 0 | 0 | 0 | 0 | 0 | 0 | 18167.3169
2025-06-16 | 19115.683 | 0 | 4.6 | 0 | 0 | 0 | 0 | 0 | 0 | 0 | 0 | 0 | 0 | 0 | 0 | 1 | 0 | 0 | 0 | 0 | 0 | 0 | 0 | 0 | 0 | 0 | 0 | 0 | 18000.5369
2025-06-16 | 19550.778 | 0 | 5.2 | 0 | 0 | 0 | 0 | 0 | 0 | 0 | 0 | 0 | 0 | 0 | 0 | 0 | 1 | 0 | 0 | 0 | 0 | 0 | 0 | 0 | 0 | 0 | 0 | 0 | 18118.1745
2025-06-16 | 19725.102 | 0 | 4.7 | 0 | 0 | 0 | 0 | 0 | 0 | 0 | 0 | 0 | 0 | 0 | 0 | 0 | 0 | 1 | 0 | 0 | 0 | 0 | 0 | 0 | 0 | 0 | 0 | 0 | 17919.1145
2025-06-16 | 19111.824 | 0 | 4.6 | 0 | 0 | 0 | 0 | 0 | 0 | 0 | 0 | 0 | 0 | 0 | 0 | 0 | 0 | 0 | 1 | 0 | 0 | 0 | 0 | 0 | 0 | 0 | 0 | 0 | 17539.5293
2025-06-16 | 18551.875 | 0 | 5.4 | 0 | 0 | 0 | 0 | 0 | 0 | 0 | 0 | 0 | 0 | 0 | 0 | 0 | 0 | 0 | 0 | 1 | 0 | 0 | 0 | 0 | 0 | 0 | 0 | 0 | 17402.8825
2025-06-16 | 18258.277 | 0 | 5.6 | 0 | 0 | 0 | 0 | 0 | 0 | 0 | 0 | 0 | 0 | 0 | 0 | 0 | 0 | 0 | 0 | 0 | 1 | 0 | 0 | 0 | 0 | 0 | 0 | 0 | 17182.5331
2025-06-16 | 18118.467 | 0 | 4.8 | 0 | 0 | 0 | 0 | 0 | 0 | 0 | 0 | 0 | 0 | 0 | 0 | 0 | 0 | 0 | 0 | 0 | 0 | 1 | 0 | 0 | 0 | 0 | 0 | 0 | 16786.8426
2025-06-16 | 18122.827 | 0 | 3.2 | 0 | 0 | 0 | 0 | 0 | 0 | 0 | 0 | 0 | 0 | 0 | 0 | 0 | 0 | 0 | 0 | 0 | 0 | 0 | 1 | 0 | 0 | 0 | 0 | 0 | 16368.4603
2025-06-16 | 17450.552 | 0 | 1.7 | 0 | 0 | 0 | 0 | 0 | 0 | 0 | 0 | 0 | 0 | 0 | 0 | 0 | 0 | 0 | 0 | 0 | 0 | 0 | 0 | 1 | 0 | 0 | 0 | 0 | 15848.1662
2025-06-16 | 17024.371 | 0 | 1.1 | 0 | 0 | 0 | 0 | 0 | 0 | 0 | 0 | 0 | 0 | 0 | 0 | 0 | 0 | 0 | 0 | 0 | 0 | 0 | 0 | 0 | 1 | 0 | 0 | 0 | 15430.5109
2025-06-16 | 16281.487 | 0 | 0.2 | 0 | 0 | 0 | 0 | 0 | 0 | 0 | 0 | 0 | 0 | 0 | 0 | 0 | 0 | 0 | 0 | 0 | 0 | 0 | 0 | 0 | 0 | 1 | 0 | 0 | 14721.824
2025-06-16 | 15425.858 | 0.1 | 0 | 0 | 0 | 0 | 0 | 0 | 0 | 0 | 0 | 0 | 0 | 0 | 0 | 0 | 0 | 0 | 0 | 0 | 0 | 0 | 0 | 0 | 0 | 0 | 1 | 0 | 14115.9911
2025-06-16 | 14664.373 | 0 | 0 | 0 | 0 | 0 | 0 | 0 | 0 | 0 | 0 | 0 | 0 | 0 | 0 | 0 | 0 | 0 | 0 | 0 | 0 | 0 | 0 | 0 | 0 | 0 | 0 | 1 | 13681.7163
2025-06-17 | 14000.54 | 0 | 0.1 | 0 | 1 | 0 | 0 | 0 | 0 | 0 | 0 | 0 | 0 | 0 | 0 | 0 | 0 | 0 | 0 | 0 | 0 | 0 | 0 | 0 | 0 | 0 | 0 | 0 | 13276.1531
2025-06-17 | 13432.713 | 0 | 0.4 | 0 | 0 | 1 | 0 | 0 | 0 | 0 | 0 | 0 | 0 | 0 | 0 | 0 | 0 | 0 | 0 | 0 | 0 | 0 | 0 | 0 | 0 | 0 | 0 | 0 | 13032.9332
2025-06-17 | 13210.748 | 1.2 | 0 | 0 | 0 | 0 | 1 | 0 | 0 | 0 | 0 | 0 | 0 | 0 | 0 | 0 | 0 | 0 | 0 | 0 | 0 | 0 | 0 | 0 | 0 | 0 | 0 | 0 | 12977.6136
2025-06-17 | 13596.194 | 0.4 | 0 | 0 | 0 | 0 | 0 | 1 | 0 | 0 | 0 | 0 | 0 | 0 | 0 | 0 | 0 | 0 | 0 | 0 | 0 | 0 | 0 | 0 | 0 | 0 | 0 | 0 | 13145.9367
2025-06-17 | 14018.503 | 0.8 | 0 | 0 | 0 | 0 | 0 | 0 | 1 | 0 | 0 | 0 | 0 | 0 | 0 | 0 | 0 | 0 | 0 | 0 | 0 | 0 | 0 | 0 | 0 | 0 | 0 | 0 | 13601.228
2025-06-17 | 15861.327 | 1.7 | 0 | 0 | 0 | 0 | 0 | 0 | 0 | 1 | 0 | 0 | 0 | 0 | 0 | 0 | 0 | 0 | 0 | 0 | 0 | 0 | 0 | 0 | 0 | 0 | 0 | 0 | 14603.6546
2025-06-17 | 17560.476 | 0.8 | 0 | 0 | 0 | 0 | 0 | 0 | 0 | 0 | 1 | 0 | 0 | 0 | 0 | 0 | 0 | 0 | 0 | 0 | 0 | 0 | 0 | 0 | 0 | 0 | 0 | 0 | 15746.9313
2025-06-17 | 18733.891 | 0.1 | 0 | 0 | 0 | 0 | 0 | 0 | 0 | 0 | 0 | 1 | 0 | 0 | 0 | 0 | 0 | 0 | 0 | 0 | 0 | 0 | 0 | 0 | 0 | 0 | 0 | 0 | 16595.5498
2025-06-17 | 19231.387 | 0 | 1.4 | 0 | 0 | 0 | 0 | 0 | 0 | 0 | 0 | 0 | 1 | 0 | 0 | 0 | 0 | 0 | 0 | 0 | 0 | 0 | 0 | 0 | 0 | 0 | 0 | 0 | 17241.0287
2025-06-17 | 19567.452 | 0 | 2.6 | 0 | 0 | 0 | 0 | 0 | 0 | 0 | 0 | 0 | 0 | 1 | 0 | 0 | 0 | 0 | 0 | 0 | 0 | 0 | 0 | 0 | 0 | 0 | 0 | 0 | 17628.85
2025-06-17 | 19813.303 | 0 | 3.7 | 0 | 0 | 0 | 0 | 0 | 0 | 0 | 0 | 0 | 0 | 0 | 1 | 0 | 0 | 0 | 0 | 0 | 0 | 0 | 0 | 0 | 0 | 0 | 0 | 0 | 17894.3055
2025-06-17 | 19778.142 | 0 | 4.8 | 0 | 0 | 0 | 0 | 0 | 0 | 0 | 0 | 0 | 0 | 0 | 0 | 1 | 0 | 0 | 0 | 0 | 0 | 0 | 0 | 0 | 0 | 0 | 0 | 0 | 18036.9384
2025-06-17 | 19857.913 | 0 | 6.1 | 0 | 0 | 0 | 0 | 0 | 0 | 0 | 0 | 0 | 0 | 0 | 0 | 0 | 1 | 0 | 0 | 0 | 0 | 0 | 0 | 0 | 0 | 0 | 0 | 0 | 18281.9814
2025-06-17 | 19579.806 | 0 | 6.9 | 0 | 0 | 0 | 0 | 0 | 0 | 0 | 0 | 0 | 0 | 0 | 0 | 0 | 0 | 1 | 0 | 0 | 0 | 0 | 0 | 0 | 0 | 0 | 0 | 0 | 18319.5312
2025-06-17 | 19040.444 | 0 | 7.1 | 0 | 0 | 0 | 0 | 0 | 0 | 0 | 0 | 0 | 0 | 0 | 0 | 0 | 0 | 0 | 1 | 0 | 0 | 0 | 0 | 0 | 0 | 0 | 0 | 0 | 17994.5483
2025-06-17 | 18561.957 | 0 | 6.5 | 0 | 0 | 0 | 0 | 0 | 0 | 0 | 0 | 0 | 0 | 0 | 0 | 0 | 0 | 0 | 0 | 1 | 0 | 0 | 0 | 0 | 0 | 0 | 0 | 0 | 17603.0908
2025-06-17 | 18203.443 | 0 | 6.4 | 0 | 0 | 0 | 0 | 0 | 0 | 0 | 0 | 0 | 0 | 0 | 0 | 0 | 0 | 0 | 0 | 0 | 1 | 0 | 0 | 0 | 0 | 0 | 0 | 0 | 17328.1391
2025-06-17 | 18052.047 | 0 | 6.4 | 0 | 0 | 0 | 0 | 0 | 0 | 0 | 0 | 0 | 0 | 0 | 0 | 0 | 0 | 0 | 0 | 0 | 0 | 1 | 0 | 0 | 0 | 0 | 0 | 0 | 17078.0547
2025-06-17 | 17810.641 | 0 | 5.3 | 0 | 0 | 0 | 0 | 0 | 0 | 0 | 0 | 0 | 0 | 0 | 0 | 0 | 0 | 0 | 0 | 0 | 0 | 0 | 1 | 0 | 0 | 0 | 0 | 0 | 16750.6762
2025-06-17 | 17127.787 | 0 | 4.1 | 0 | 0 | 0 | 0 | 0 | 0 | 0 | 0 | 0 | 0 | 0 | 0 | 0 | 0 | 0 | 0 | 0 | 0 | 0 | 0 | 1 | 0 | 0 | 0 | 0 | 16284.9844
2025-06-17 | 17204.773 | 0 | 2.9 | 0 | 0 | 0 | 0 | 0 | 0 | 0 | 0 | 0 | 0 | 0 | 0 | 0 | 0 | 0 | 0 | 0 | 0 | 0 | 0 | 0 | 1 | 0 | 0 | 0 | 15758.1246
2025-06-17 | 16353.046 | 0 | 2.1 | 0 | 0 | 0 | 0 | 0 | 0 | 0 | 0 | 0 | 0 | 0 | 0 | 0 | 0 | 0 | 0 | 0 | 0 | 0 | 0 | 0 | 0 | 1 | 0 | 0 | 15067.6384
2025-06-17 | 15385.413 | 0 | 2.2 | 0 | 0 | 0 | 0 | 0 | 0 | 0 | 0 | 0 | 0 | 0 | 0 | 0 | 0 | 0 | 0 | 0 | 0 | 0 | 0 | 0 | 0 | 0 | 1 | 0 | 14512.5632
2025-06-17 | 14699.628 | 0 | 3.6 | 0 | 0 | 0 | 0 | 0 | 0 | 0 | 0 | 0 | 0 | 0 | 0 | 0 | 0 | 0 | 0 | 0 | 0 | 0 | 0 | 0 | 0 | 0 | 0 | 1 | 14336.9436
2025-06-18 | 13734.75 | 0 | 3.9 | 0 | 1 | 0 | 0 | 0 | 0 | 0 | 0 | 0 | 0 | 0 | 0 | 0 | 0 | 0 | 0 | 0 | 0 | 0 | 0 | 0 | 0 | 0 | 0 | 0 | 13967.7819
2025-06-18 | 13485.804 | 0 | 3.3 | 0 | 0 | 1 | 0 | 0 | 0 | 0 | 0 | 0 | 0 | 0 | 0 | 0 | 0 | 0 | 0 | 0 | 0 | 0 | 0 | 0 | 0 | 0 | 0 | 0 | 13560.7552
2025-06-18 | 13073.199 | 0 | 3.1 | 0 | 0 | 0 | 1 | 0 | 0 | 0 | 0 | 0 | 0 | 0 | 0 | 0 | 0 | 0 | 0 | 0 | 0 | 0 | 0 | 0 | 0 | 0 | 0 | 0 | 13495.7012
2025-06-18 | 13796.395 | 0 | 2.7 | 0 | 0 | 0 | 0 | 1 | 0 | 0 | 0 | 0 | 0 | 0 | 0 | 0 | 0 | 0 | 0 | 0 | 0 | 0 | 0 | 0 | 0 | 0 | 0 | 0 | 13621.9785
2025-06-18 | 14296.599 | 0 | 2.6 | 0 | 0 | 0 | 0 | 0 | 1 | 0 | 0 | 0 | 0 | 0 | 0 | 0 | 0 | 0 | 0 | 0 | 0 | 0 | 0 | 0 | 0 | 0 | 0 | 0 | 14043.6905
2025-06-18 | 15389.524 | 0 | 3.8 | 0 | 0 | 0 | 0 | 0 | 0 | 1 | 0 | 0 | 0 | 0 | 0 | 0 | 0 | 0 | 0 | 0 | 0 | 0 | 0 | 0 | 0 | 0 | 0 | 0 | 15229.9243
2025-06-18 | 17594.243 | 0 | 4.4 | 0 | 0 | 0 | 0 | 0 | 0 | 0 | 1 | 0 | 0 | 0 | 0 | 0 | 0 | 0 | 0 | 0 | 0 | 0 | 0 | 0 | 0 | 0 | 0 | 0 | 16517.0074
2025-06-18 | 18989.64 | 0 | 6.1 | 0 | 0 | 0 | 0 | 0 | 0 | 0 | 0 | 1 | 0 | 0 | 0 | 0 | 0 | 0 | 0 | 0 | 0 | 0 | 0 | 0 | 0 | 0 | 0 | 0 | 17701.9514
2025-06-18 | 19107.255 | 0 | 6.5 | 0 | 0 | 0 | 0 | 0 | 0 | 0 | 0 | 0 | 1 | 0 | 0 | 0 | 0 | 0 | 0 | 0 | 0 | 0 | 0 | 0 | 0 | 0 | 0 | 0 | 18169.2673
2025-06-18 | 19801.616 | 0 | 8.2 | 0 | 0 | 0 | 0 | 0 | 0 | 0 | 0 | 0 | 0 | 1 | 0 | 0 | 0 | 0 | 0 | 0 | 0 | 0 | 0 | 0 | 0 | 0 | 0 | 0 | 18648.0924
2025-06-18 | 20216.464 | 0 | 8.8 | 0 | 0 | 0 | 0 | 0 | 0 | 0 | 0 | 0 | 0 | 0 | 1 | 0 | 0 | 0 | 0 | 0 | 0 | 0 | 0 | 0 | 0 | 0 | 0 | 0 | 18822.5442
2025-06-18 | 20052.033 | 0 | 8.8 | 0 | 0 | 0 | 0 | 0 | 0 | 0 | 0 | 0 | 0 | 0 | 0 | 1 | 0 | 0 | 0 | 0 | 0 | 0 | 0 | 0 | 0 | 0 | 0 | 0 | 18764.9687
2025-06-18 | 20216.685 | 0 | 6.7 | 0 | 0 | 0 | 0 | 0 | 0 | 0 | 0 | 0 | 0 | 0 | 0 | 0 | 1 | 0 | 0 | 0 | 0 | 0 | 0 | 0 | 0 | 0 | 0 | 0 | 18391.1859
2025-06-18 | 20192.707 | 0 | 7.9 | 0 | 0 | 0 | 0 | 0 | 0 | 0 | 0 | 0 | 0 | 0 | 0 | 0 | 0 | 1 | 0 | 0 | 0 | 0 | 0 | 0 | 0 | 0 | 0 | 0 | 18501.5387
2025-06-18 | 20076.368 | 0 | 6.4 | 0 | 0 | 0 | 0 | 0 | 0 | 0 | 0 | 0 | 0 | 0 | 0 | 0 | 0 | 0 | 1 | 0 | 0 | 0 | 0 | 0 | 0 | 0 | 0 | 0 | 17867.1429
2025-06-18 | 19173.661 | 0 | 2.8 | 0 | 0 | 0 | 0 | 0 | 0 | 0 | 0 | 0 | 0 | 0 | 0 | 0 | 0 | 0 | 0 | 1 | 0 | 0 | 0 | 0 | 0 | 0 | 0 | 0 | 16929.6628
2025-06-18 | 18499.105 | 0 | 4.4 | 0 | 0 | 0 | 0 | 0 | 0 | 0 | 0 | 0 | 0 | 0 | 0 | 0 | 0 | 0 | 0 | 0 | 1 | 0 | 0 | 0 | 0 | 0 | 0 | 0 | 16964.124
2025-06-18 | 18455.43 | 0 | 5.2 | 0 | 0 | 0 | 0 | 0 | 0 | 0 | 0 | 0 | 0 | 0 | 0 | 0 | 0 | 0 | 0 | 0 | 0 | 1 | 0 | 0 | 0 | 0 | 0 | 0 | 16859.6456
2025-06-18 | 17794.49 | 0 | 5.3 | 0 | 0 | 0 | 0 | 0 | 0 | 0 | 0 | 0 | 0 | 0 | 0 | 0 | 0 | 0 | 0 | 0 | 0 | 0 | 1 | 0 | 0 | 0 | 0 | 0 | 16750.6762
2025-06-18 | 17884.183 | 0 | 5.1 | 0 | 0 | 0 | 0 | 0 | 0 | 0 | 0 | 0 | 0 | 0 | 0 | 0 | 0 | 0 | 0 | 0 | 0 | 0 | 0 | 1 | 0 | 0 | 0 | 0 | 16466.992
2025-06-18 | 17405.152 | 0 | 4.2 | 0 | 0 | 0 | 0 | 0 | 0 | 0 | 0 | 0 | 0 | 0 | 0 | 0 | 0 | 0 | 0 | 0 | 0 | 0 | 0 | 0 | 1 | 0 | 0 | 0 | 15994.7344
2025-06-18 | 16450.264 | 0 | 3.6 | 0 | 0 | 0 | 0 | 0 | 0 | 0 | 0 | 0 | 0 | 0 | 0 | 0 | 0 | 0 | 0 | 0 | 0 | 0 | 0 | 0 | 0 | 1 | 0 | 0 | 15340.6498
2025-06-18 | 16052.2 | 0 | 3.1 | 0 | 0 | 0 | 0 | 0 | 0 | 0 | 0 | 0 | 0 | 0 | 0 | 0 | 0 | 0 | 0 | 0 | 0 | 0 | 0 | 0 | 0 | 0 | 1 | 0 | 14676.37
2025-06-18 | 15621.211 | 0 | 2.9 | 0 | 0 | 0 | 0 | 0 | 0 | 0 | 0 | 0 | 0 | 0 | 0 | 0 | 0 | 0 | 0 | 0 | 0 | 0 | 0 | 0 | 0 | 0 | 0 | 1 | 14209.5383
2025-06-19 | 14728.673 | 0 | 1.9 | 0 | 1 | 0 | 0 | 0 | 0 | 0 | 0 | 0 | 0 | 0 | 0 | 0 | 0 | 0 | 0 | 0 | 0 | 0 | 0 | 0 | 0 | 0 | 0 | 0 | 13603.7668
2025-06-19 | 14099.481 | 0 | 1.7 | 0 | 0 | 1 | 0 | 0 | 0 | 0 | 0 | 0 | 0 | 0 | 0 | 0 | 0 | 0 | 0 | 0 | 0 | 0 | 0 | 0 | 0 | 0 | 0 | 0 | 13269.543
2025-06-19 | 13979.751 | 0 | 1.2 | 0 | 0 | 0 | 1 | 0 | 0 | 0 | 0 | 0 | 0 | 0 | 0 | 0 | 0 | 0 | 0 | 0 | 0 | 0 | 0 | 0 | 0 | 0 | 0 | 0 | 13149.8868
2025-06-19 | 14410.572 | 0 | 1.6 | 0 | 0 | 0 | 0 | 1 | 0 | 0 | 0 | 0 | 0 | 0 | 0 | 0 | 0 | 0 | 0 | 0 | 0 | 0 | 0 | 0 | 0 | 0 | 0 | 0 | 13421.7702
2025-06-19 | 14901.486 | 0 | 1.2 | 0 | 0 | 0 | 0 | 0 | 1 | 0 | 0 | 0 | 0 | 0 | 0 | 0 | 0 | 0 | 0 | 0 | 0 | 0 | 0 | 0 | 0 | 0 | 0 | 0 | 13788.8799
2025-06-19 | 16638.701 | 0 | 1.7 | 0 | 0 | 0 | 0 | 0 | 0 | 1 | 0 | 0 | 0 | 0 | 0 | 0 | 0 | 0 | 0 | 0 | 0 | 0 | 0 | 0 | 0 | 0 | 0 | 0 | 14847.7084
2025-06-19 | 17746.556 | 0 | 1.6 | 0 | 0 | 0 | 0 | 0 | 0 | 0 | 1 | 0 | 0 | 0 | 0 | 0 | 0 | 0 | 0 | 0 | 0 | 0 | 0 | 0 | 0 | 0 | 0 | 0 | 16007.3862
2025-06-19 | 18578.84 | 0 | 2 | 0 | 0 | 0 | 0 | 0 | 0 | 0 | 0 | 1 | 0 | 0 | 0 | 0 | 0 | 0 | 0 | 0 | 0 | 0 | 0 | 0 | 0 | 0 | 0 | 0 | 16955.7203
2025-06-19 | 18952.958 | 0 | 2.3 | 0 | 0 | 0 | 0 | 0 | 0 | 0 | 0 | 0 | 1 | 0 | 0 | 0 | 0 | 0 | 0 | 0 | 0 | 0 | 0 | 0 | 0 | 0 | 0 | 0 | 17404.8355
2025-06-19 | 19131.758 | 0 | 3.2 | 0 | 0 | 0 | 0 | 0 | 0 | 0 | 0 | 0 | 0 | 1 | 0 | 0 | 0 | 0 | 0 | 0 | 0 | 0 | 0 | 0 | 0 | 0 | 0 | 0 | 17738.0545
2025-06-19 | 19689.789 | 0 | 4.6 | 0 | 0 | 0 | 0 | 0 | 0 | 0 | 0 | 0 | 0 | 0 | 1 | 0 | 0 | 0 | 0 | 0 | 0 | 0 | 0 | 0 | 0 | 0 | 0 | 0 | 18058.1123
2025-06-19 | 19279.594 | 0 | 5 | 0 | 0 | 0 | 0 | 0 | 0 | 0 | 0 | 0 | 0 | 0 | 0 | 1 | 0 | 0 | 0 | 0 | 0 | 0 | 0 | 0 | 0 | 0 | 0 | 0 | 18073.3399
2025-06-19 | 19972.675 | 0 | 6.2 | 0 | 0 | 0 | 0 | 0 | 0 | 0 | 0 | 0 | 0 | 0 | 0 | 0 | 1 | 0 | 0 | 0 | 0 | 0 | 0 | 0 | 0 | 0 | 0 | 0 | 18300.1821
2025-06-19 | 19842.404 | 0 | 6.4 | 0 | 0 | 0 | 0 | 0 | 0 | 0 | 0 | 0 | 0 | 0 | 0 | 0 | 0 | 1 | 0 | 0 | 0 | 0 | 0 | 0 | 0 | 0 | 0 | 0 | 18228.5274
2025-06-19 | 18973.291 | 0 | 2.7 | 0 | 0 | 0 | 0 | 0 | 0 | 0 | 0 | 0 | 0 | 0 | 0 | 0 | 0 | 0 | 1 | 0 | 0 | 0 | 0 | 0 | 0 | 0 | 0 | 0 | 17193.7149
2025-06-19 | 18459.941 | 0 | 2.9 | 0 | 0 | 0 | 0 | 0 | 0 | 0 | 0 | 0 | 0 | 0 | 0 | 0 | 0 | 0 | 0 | 1 | 0 | 0 | 0 | 0 | 0 | 0 | 0 | 0 | 16947.8635
2025-06-19 | 18053.123 | 0 | 2.9 | 0 | 0 | 0 | 0 | 0 | 0 | 0 | 0 | 0 | 0 | 0 | 0 | 0 | 0 | 0 | 0 | 0 | 1 | 0 | 0 | 0 | 0 | 0 | 0 | 0 | 16691.1126
2025-06-19 | 17543.333 | 0 | 1.4 | 0 | 0 | 0 | 0 | 0 | 0 | 0 | 0 | 0 | 0 | 0 | 0 | 0 | 0 | 0 | 0 | 0 | 0 | 1 | 0 | 0 | 0 | 0 | 0 | 0 | 16168.0168
2025-06-19 | 17327.434 | 0 | 1.3 | 0 | 0 | 0 | 0 | 0 | 0 | 0 | 0 | 0 | 0 | 0 | 0 | 0 | 0 | 0 | 0 | 0 | 0 | 0 | 1 | 0 | 0 | 0 | 0 | 0 | 16022.6458
2025-06-19 | 16753.309 | 0 | 1.4 | 0 | 0 | 0 | 0 | 0 | 0 | 0 | 0 | 0 | 0 | 0 | 0 | 0 | 0 | 0 | 0 | 0 | 0 | 0 | 0 | 1 | 0 | 0 | 0 | 0 | 15793.564
2025-06-19 | 16504.158 | 0 | 0.8 | 0 | 0 | 0 | 0 | 0 | 0 | 0 | 0 | 0 | 0 | 0 | 0 | 0 | 0 | 0 | 0 | 0 | 0 | 0 | 0 | 0 | 1 | 0 | 0 | 0 | 15375.9086
2025-06-19 | 15347.68 | 0 | 0.2 | 0 | 0 | 0 | 0 | 0 | 0 | 0 | 0 | 0 | 0 | 0 | 0 | 0 | 0 | 0 | 0 | 0 | 0 | 0 | 0 | 0 | 0 | 1 | 0 | 0 | 14721.824
2025-06-19 | 14560.297 | 0.2 | 0 | 0 | 0 | 0 | 0 | 0 | 0 | 0 | 0 | 0 | 0 | 0 | 0 | 0 | 0 | 0 | 0 | 0 | 0 | 0 | 0 | 0 | 0 | 0 | 1 | 0 | 14119.8358
2025-06-19 | 13886.348 | 0.2 | 0 | 0 | 0 | 0 | 0 | 0 | 0 | 0 | 0 | 0 | 0 | 0 | 0 | 0 | 0 | 0 | 0 | 0 | 0 | 0 | 0 | 0 | 0 | 0 | 0 | 1 | 13689.4056
2025-06-20 | 13065.071 | 1.5 | 0 | 0 | 1 | 0 | 0 | 0 | 0 | 0 | 0 | 0 | 0 | 0 | 0 | 0 | 0 | 0 | 0 | 0 | 0 | 0 | 0 | 0 | 0 | 0 | 0 | 0 | 13315.6222
2025-06-20 | 12670.746 | 2.4 | 0 | 0 | 0 | 1 | 0 | 0 | 0 | 0 | 0 | 0 | 0 | 0 | 0 | 0 | 0 | 0 | 0 | 0 | 0 | 0 | 0 | 0 | 0 | 0 | 0 | 0 | 13052.4018
2025-06-20 | 12303.568 | 2.9 | 0 | 0 | 0 | 0 | 1 | 0 | 0 | 0 | 0 | 0 | 0 | 0 | 0 | 0 | 0 | 0 | 0 | 0 | 0 | 0 | 0 | 0 | 0 | 0 | 0 | 0 | 13042.9726
2025-06-20 | 12747.838 | 2.8 | 0 | 0 | 0 | 0 | 0 | 1 | 0 | 0 | 0 | 0 | 0 | 0 | 0 | 0 | 0 | 0 | 0 | 0 | 0 | 0 | 0 | 0 | 0 | 0 | 0 | 0 | 13238.2083
2025-06-20 | 13387.93 | 3.4 | 0 | 0 | 0 | 0 | 0 | 0 | 1 | 0 | 0 | 0 | 0 | 0 | 0 | 0 | 0 | 0 | 0 | 0 | 0 | 0 | 0 | 0 | 0 | 0 | 0 | 0 | 13701.189
2025-06-20 | 15062.841 | 3.1 | 0 | 0 | 0 | 0 | 0 | 0 | 0 | 1 | 0 | 0 | 0 | 0 | 0 | 0 | 0 | 0 | 0 | 0 | 0 | 0 | 0 | 0 | 0 | 0 | 0 | 0 | 14657.4797
2025-06-20 | 16496.609 | 2.2 | 0 | 0 | 0 | 0 | 0 | 0 | 0 | 0 | 1 | 0 | 0 | 0 | 0 | 0 | 0 | 0 | 0 | 0 | 0 | 0 | 0 | 0 | 0 | 0 | 0 | 0 | 15800.7564
2025-06-20 | 17254.869 | 0.4 | 0 | 0 | 0 | 0 | 0 | 0 | 0 | 0 | 0 | 1 | 0 | 0 | 0 | 0 | 0 | 0 | 0 | 0 | 0 | 0 | 0 | 0 | 0 | 0 | 0 | 0 | 16607.0838
2025-06-20 | 17649.661 | 0 | 1.6 | 0 | 0 | 0 | 0 | 0 | 0 | 0 | 0 | 0 | 1 | 0 | 0 | 0 | 0 | 0 | 0 | 0 | 0 | 0 | 0 | 0 | 0 | 0 | 0 | 0 | 17277.4302
2025-06-20 | 18036.001 | 0 | 2.5 | 0 | 0 | 0 | 0 | 0 | 0 | 0 | 0 | 0 | 0 | 1 | 0 | 0 | 0 | 0 | 0 | 0 | 0 | 0 | 0 | 0 | 0 | 0 | 0 | 0 | 17610.6492
2025-06-20 | 17938.778 | 0 | 4.9 | 0 | 0 | 0 | 0 | 0 | 0 | 0 | 0 | 0 | 0 | 0 | 1 | 0 | 0 | 0 | 0 | 0 | 0 | 0 | 0 | 0 | 0 | 0 | 0 | 0 | 18112.7146
2025-06-20 | 18159.056 | 0 | 5.9 | 0 | 0 | 0 | 0 | 0 | 0 | 0 | 0 | 0 | 0 | 0 | 0 | 1 | 0 | 0 | 0 | 0 | 0 | 0 | 0 | 0 | 0 | 0 | 0 | 0 | 18237.1467
2025-06-20 | 17874.005 | 0 | 7.4 | 0 | 0 | 0 | 0 | 0 | 0 | 0 | 0 | 0 | 0 | 0 | 0 | 0 | 1 | 0 | 0 | 0 | 0 | 0 | 0 | 0 | 0 | 0 | 0 | 0 | 18518.5912
2025-06-20 | 16731.395 | 0 | 8.2 | 0 | 0 | 0 | 0 | 0 | 0 | 0 | 0 | 0 | 0 | 0 | 0 | 0 | 0 | 1 | 0 | 0 | 0 | 0 | 0 | 0 | 0 | 0 | 0 | 0 | 18556.141
2025-06-20 | 15774.8 | 0 | 8.2 | 0 | 0 | 0 | 0 | 0 | 0 | 0 | 0 | 0 | 0 | 0 | 0 | 0 | 0 | 0 | 1 | 0 | 0 | 0 | 0 | 0 | 0 | 0 | 0 | 0 | 18194.7566
2025-06-20 | 15855.562 | 0 | 7.6 | 0 | 0 | 0 | 0 | 0 | 0 | 0 | 0 | 0 | 0 | 0 | 0 | 0 | 0 | 0 | 0 | 1 | 0 | 0 | 0 | 0 | 0 | 0 | 0 | 0 | 17803.2991
2025-06-20 | 15745.247 | 0 | 7.2 | 0 | 0 | 0 | 0 | 0 | 0 | 0 | 0 | 0 | 0 | 0 | 0 | 0 | 0 | 0 | 0 | 0 | 1 | 0 | 0 | 0 | 0 | 0 | 0 | 0 | 17473.7452
2025-06-20 | 15762.857 | 0 | 7.1 | 0 | 0 | 0 | 0 | 0 | 0 | 0 | 0 | 0 | 0 | 0 | 0 | 0 | 0 | 0 | 0 | 0 | 0 | 1 | 0 | 0 | 0 | 0 | 0 | 0 | 17205.46
2025-06-20 | 14793.157 | 0 | 6.6 | 0 | 0 | 0 | 0 | 0 | 0 | 0 | 0 | 0 | 0 | 0 | 0 | 0 | 0 | 0 | 0 | 0 | 0 | 0 | 1 | 0 | 0 | 0 | 0 | 0 | 16987.286
2025-06-20 | 14701.904 | 0 | 4.9 | 0 | 0 | 0 | 0 | 0 | 0 | 0 | 0 | 0 | 0 | 0 | 0 | 0 | 0 | 0 | 0 | 0 | 0 | 0 | 0 | 1 | 0 | 0 | 0 | 0 | 16430.5905
2025-06-20 | 13869.959 | 0 | 3.9 | 0 | 0 | 0 | 0 | 0 | 0 | 0 | 0 | 0 | 0 | 0 | 0 | 0 | 0 | 0 | 0 | 0 | 0 | 0 | 0 | 0 | 1 | 0 | 0 | 0 | 15940.1322
2025-06-20 | 11961.06 | 0 | 3.6 | 0 | 0 | 0 | 0 | 0 | 0 | 0 | 0 | 0 | 0 | 0 | 0 | 0 | 0 | 0 | 0 | 0 | 0 | 0 | 0 | 0 | 0 | 1 | 0 | 0 | 15340.6498
2025-06-20 | 10029.023 | 0 | 2.9 | 0 | 0 | 0 | 0 | 0 | 0 | 0 | 0 | 0 | 0 | 0 | 0 | 0 | 0 | 0 | 0 | 0 | 0 | 0 | 0 | 0 | 0 | 0 | 1 | 0 | 14639.9685
2025-06-20 | 8989.561 | 0 | 2.8 | 0 | 0 | 0 | 0 | 0 | 0 | 0 | 0 | 0 | 0 | 0 | 0 | 0 | 0 | 0 | 0 | 0 | 0 | 0 | 0 | 0 | 0 | 0 | 0 | 1 | 14191.3376
2025-06-21 | 8627.865 | 0 | 1.6 | 1 | 1 | 0 | 0 | 0 | 0 | 0 | 0 | 0 | 0 | 0 | 0 | 0 | 0 | 0 | 0 | 0 | 0 | 0 | 0 | 0 | 0 | 0 | 0 | 0 | 7873.2415
2025-06-21 | 8466.395 | 0 | 2.9 | 1 | 0 | 1 | 0 | 0 | 0 | 0 | 0 | 0 | 0 | 0 | 0 | 0 | 0 | 0 | 0 | 0 | 0 | 0 | 0 | 0 | 0 | 0 | 0 | 0 | 7812.0292
2025-06-21 | 8481.496 | 0 | 2.6 | 1 | 0 | 0 | 1 | 0 | 0 | 0 | 0 | 0 | 0 | 0 | 0 | 0 | 0 | 0 | 0 | 0 | 0 | 0 | 0 | 0 | 0 | 0 | 0 | 0 | 7728.7745
2025-06-21 | 8603.96 | 0 | 2.2 | 1 | 0 | 0 | 0 | 1 | 0 | 0 | 0 | 0 | 0 | 0 | 0 | 0 | 0 | 0 | 0 | 0 | 0 | 0 | 0 | 0 | 0 | 0 | 0 | 0 | 7855.0518
2025-06-21 | 8626.661 | 0 | 0.7 | 1 | 0 | 0 | 0 | 0 | 1 | 0 | 0 | 0 | 0 | 0 | 0 | 0 | 0 | 0 | 0 | 0 | 0 | 0 | 0 | 0 | 0 | 0 | 0 | 0 | 8021.9531
2025-06-21 | 9199.562 | 0 | 0.2 | 1 | 0 | 0 | 0 | 0 | 0 | 1 | 0 | 0 | 0 | 0 | 0 | 0 | 0 | 0 | 0 | 0 | 0 | 0 | 0 | 0 | 0 | 0 | 0 | 0 | 8898.774
2025-06-21 | 9452.948 | 0 | 0.8 | 1 | 0 | 0 | 0 | 0 | 0 | 0 | 1 | 0 | 0 | 0 | 0 | 0 | 0 | 0 | 0 | 0 | 0 | 0 | 0 | 0 | 0 | 0 | 0 | 0 | 10185.8571
2025-06-21 | 10052.021 | 0 | 1.6 | 1 | 0 | 0 | 0 | 0 | 0 | 0 | 0 | 1 | 0 | 0 | 0 | 0 | 0 | 0 | 0 | 0 | 0 | 0 | 0 | 0 | 0 | 0 | 0 | 0 | 11206.9943
2025-06-21 | 10521.566 | 0 | 2.6 | 1 | 0 | 0 | 0 | 0 | 0 | 0 | 0 | 0 | 1 | 0 | 0 | 0 | 0 | 0 | 0 | 0 | 0 | 0 | 0 | 0 | 0 | 0 | 0 | 0 | 11783.5148
2025-06-21 | 11220.76 | 0 | 3.9 | 1 | 0 | 0 | 0 | 0 | 0 | 0 | 0 | 0 | 0 | 1 | 0 | 0 | 0 | 0 | 0 | 0 | 0 | 0 | 0 | 0 | 0 | 0 | 0 | 0 | 12189.5369
2025-06-21 | 11490.731 | 0 | 4.9 | 1 | 0 | 0 | 0 | 0 | 0 | 0 | 0 | 0 | 0 | 0 | 1 | 0 | 0 | 0 | 0 | 0 | 0 | 0 | 0 | 0 | 0 | 0 | 0 | 0 | 12436.7916
2025-06-21 | 11444.876 | 0 | 5.2 | 1 | 0 | 0 | 0 | 0 | 0 | 0 | 0 | 0 | 0 | 0 | 0 | 1 | 0 | 0 | 0 | 0 | 0 | 0 | 0 | 0 | 0 | 0 | 0 | 0 | 12433.8184
2025-06-21 | 11455.54 | 0 | 6.1 | 1 | 0 | 0 | 0 | 0 | 0 | 0 | 0 | 0 | 0 | 0 | 0 | 0 | 1 | 0 | 0 | 0 | 0 | 0 | 0 | 0 | 0 | 0 | 0 | 0 | 12606.0584
2025-06-21 | 11559.454 | 0 | 6 | 1 | 0 | 0 | 0 | 0 | 0 | 0 | 0 | 0 | 0 | 0 | 0 | 0 | 0 | 1 | 0 | 0 | 0 | 0 | 0 | 0 | 0 | 0 | 0 | 0 | 12479.8014
2025-06-21 | 11518.64 | 0 | 2.9 | 1 | 0 | 0 | 0 | 0 | 0 | 0 | 0 | 0 | 0 | 0 | 0 | 0 | 0 | 0 | 1 | 0 | 0 | 0 | 0 | 0 | 0 | 0 | 0 | 0 | 11554.1934
2025-06-21 | 11288.609 | 0 | 5.3 | 1 | 0 | 0 | 0 | 0 | 0 | 0 | 0 | 0 | 0 | 0 | 0 | 0 | 0 | 0 | 0 | 1 | 0 | 0 | 0 | 0 | 0 | 0 | 0 | 0 | 11708.7587
2025-06-21 | 10713.587 | 0 | 7.1 | 1 | 0 | 0 | 0 | 0 | 0 | 0 | 0 | 0 | 0 | 0 | 0 | 0 | 0 | 0 | 0 | 0 | 1 | 0 | 0 | 0 | 0 | 0 | 0 | 0 | 11779.6215
2025-06-21 | 10512.117 | 0 | 6.6 | 1 | 0 | 0 | 0 | 0 | 0 | 0 | 0 | 0 | 0 | 0 | 0 | 0 | 0 | 0 | 0 | 0 | 0 | 1 | 0 | 0 | 0 | 0 | 0 | 0 | 11438.5333
2025-06-21 | 10070.424 | 0 | 7.8 | 1 | 0 | 0 | 0 | 0 | 0 | 0 | 0 | 0 | 0 | 0 | 0 | 0 | 0 | 0 | 0 | 0 | 0 | 0 | 1 | 0 | 0 | 0 | 0 | 0 | 11529.7722
2025-06-21 | 9718.767 | 0 | 10 | 1 | 0 | 0 | 0 | 0 | 0 | 0 | 0 | 0 | 0 | 0 | 0 | 0 | 0 | 0 | 0 | 0 | 0 | 0 | 0 | 1 | 0 | 0 | 0 | 0 | 11682.9062
2025-06-21 | 9719.095 | 0 | 9.8 | 1 | 0 | 0 | 0 | 0 | 0 | 0 | 0 | 0 | 0 | 0 | 0 | 0 | 0 | 0 | 0 | 0 | 0 | 0 | 0 | 0 | 1 | 0 | 0 | 0 | 11338.0539
2025-06-21 | 9474.725 | 0 | 9.4 | 1 | 0 | 0 | 0 | 0 | 0 | 0 | 0 | 0 | 0 | 0 | 0 | 0 | 0 | 0 | 0 | 0 | 0 | 0 | 0 | 0 | 0 | 1 | 0 | 0 | 10720.3708
2025-06-21 | 9153.949 | 0 | 8.8 | 1 | 0 | 0 | 0 | 0 | 0 | 0 | 0 | 0 | 0 | 0 | 0 | 0 | 0 | 0 | 0 | 0 | 0 | 0 | 0 | 0 | 0 | 0 | 1 | 0 | 10037.8902
2025-06-21 | 8889.255 | 0 | 8.7 | 1 | 0 | 0 | 0 | 0 | 0 | 0 | 0 | 0 | 0 | 0 | 0 | 0 | 0 | 0 | 0 | 0 | 0 | 0 | 0 | 0 | 0 | 0 | 0 | 1 | 9589.2593
2025-06-22 | 8946.129 | 0 | 8.6 | 1 | 1 | 0 | 0 | 0 | 0 | 0 | 0 | 0 | 0 | 0 | 0 | 0 | 0 | 0 | 0 | 0 | 0 | 0 | 0 | 0 | 0 | 0 | 0 | 0 | 9147.2946
2025-06-22 | 9005.728 | 0 | 8.9 | 1 | 0 | 1 | 0 | 0 | 0 | 0 | 0 | 0 | 0 | 0 | 0 | 0 | 0 | 0 | 0 | 0 | 0 | 0 | 0 | 0 | 0 | 0 | 0 | 0 | 8904.0747
2025-06-22 | 9041.285 | 0 | 8.9 | 1 | 0 | 0 | 1 | 0 | 0 | 0 | 0 | 0 | 0 | 0 | 0 | 0 | 0 | 0 | 0 | 0 | 0 | 0 | 0 | 0 | 0 | 0 | 0 | 0 | 8875.4222
2025-06-22 | 8984.249 | 0 | 8.5 | 1 | 0 | 0 | 0 | 1 | 0 | 0 | 0 | 0 | 0 | 0 | 0 | 0 | 0 | 0 | 0 | 0 | 0 | 0 | 0 | 0 | 0 | 0 | 0 | 0 | 9001.6995
2025-06-22 | 9221.369 | 0 | 7.6 | 1 | 0 | 0 | 0 | 0 | 1 | 0 | 0 | 0 | 0 | 0 | 0 | 0 | 0 | 0 | 0 | 0 | 0 | 0 | 0 | 0 | 0 | 0 | 0 | 0 | 9277.8054
2025-06-22 | 9727.206 | 0 | 6.9 | 1 | 0 | 0 | 0 | 0 | 0 | 1 | 0 | 0 | 0 | 0 | 0 | 0 | 0 | 0 | 0 | 0 | 0 | 0 | 0 | 0 | 0 | 0 | 0 | 0 | 10118.2248
2025-06-22 | 10201.049 | 0 | 7.3 | 1 | 0 | 0 | 0 | 0 | 0 | 0 | 1 | 0 | 0 | 0 | 0 | 0 | 0 | 0 | 0 | 0 | 0 | 0 | 0 | 0 | 0 | 0 | 0 | 0 | 11368.9064
2025-06-22 | 10623.904 | 0 | 8.6 | 1 | 0 | 0 | 0 | 0 | 0 | 0 | 0 | 1 | 0 | 0 | 0 | 0 | 0 | 0 | 0 | 0 | 0 | 0 | 0 | 0 | 0 | 0 | 0 | 0 | 12481.0474
2025-06-22 | 10810.742 | 0 | 10.1 | 1 | 0 | 0 | 0 | 0 | 0 | 0 | 0 | 0 | 1 | 0 | 0 | 0 | 0 | 0 | 0 | 0 | 0 | 0 | 0 | 0 | 0 | 0 | 0 | 0 | 13148.5717
2025-06-22 | 11222.15 | 0 | 11.8 | 1 | 0 | 0 | 0 | 0 | 0 | 0 | 0 | 0 | 0 | 1 | 0 | 0 | 0 | 0 | 0 | 0 | 0 | 0 | 0 | 0 | 0 | 0 | 0 | 0 | 13627.3968
2025-06-22 | 12141.264 | 0 | 13.6 | 1 | 0 | 0 | 0 | 0 | 0 | 0 | 0 | 0 | 0 | 0 | 1 | 0 | 0 | 0 | 0 | 0 | 0 | 0 | 0 | 0 | 0 | 0 | 0 | 0 | 14020.2576
2025-06-22 | 12650.124 | 0 | 14.1 | 1 | 0 | 0 | 0 | 0 | 0 | 0 | 0 | 0 | 0 | 0 | 0 | 1 | 0 | 0 | 0 | 0 | 0 | 0 | 0 | 0 | 0 | 0 | 0 | 0 | 14053.6859
2025-06-22 | 12418.792 | 0 | 14.6 | 1 | 0 | 0 | 0 | 0 | 0 | 0 | 0 | 0 | 0 | 0 | 0 | 0 | 1 | 0 | 0 | 0 | 0 | 0 | 0 | 0 | 0 | 0 | 0 | 0 | 14153.1228
2025-06-22 | 12388.91 | 0 | 14.7 | 1 | 0 | 0 | 0 | 0 | 0 | 0 | 0 | 0 | 0 | 0 | 0 | 0 | 0 | 1 | 0 | 0 | 0 | 0 | 0 | 0 | 0 | 0 | 0 | 0 | 14063.2673
2025-06-22 | 12506.214 | 0 | 15.6 | 1 | 0 | 0 | 0 | 0 | 0 | 0 | 0 | 0 | 0 | 0 | 0 | 0 | 0 | 0 | 1 | 0 | 0 | 0 | 0 | 0 | 0 | 0 | 0 | 0 | 13865.6897
2025-06-22 | 12955.263 | 0 | 16.2 | 1 | 0 | 0 | 0 | 0 | 0 | 0 | 0 | 0 | 0 | 0 | 0 | 0 | 0 | 0 | 0 | 1 | 0 | 0 | 0 | 0 | 0 | 0 | 0 | 0 | 13692.6414
2025-06-22 | 12801.665 | 0 | 16.5 | 1 | 0 | 0 | 0 | 0 | 0 | 0 | 0 | 0 | 0 | 0 | 0 | 0 | 0 | 0 | 0 | 0 | 1 | 0 | 0 | 0 | 0 | 0 | 0 | 0 | 13490.4927
2025-06-22 | 12429.718 | 0 | 16 | 1 | 0 | 0 | 0 | 0 | 0 | 0 | 0 | 0 | 0 | 0 | 0 | 0 | 0 | 0 | 0 | 0 | 0 | 1 | 0 | 0 | 0 | 0 | 0 | 0 | 13149.4045
2025-06-22 | 13430.316 | 0 | 15.6 | 1 | 0 | 0 | 0 | 0 | 0 | 0 | 0 | 0 | 0 | 0 | 0 | 0 | 0 | 0 | 0 | 0 | 0 | 0 | 1 | 0 | 0 | 0 | 0 | 0 | 12949.4313
2025-06-22 | 12868.223 | 0 | 14.3 | 1 | 0 | 0 | 0 | 0 | 0 | 0 | 0 | 0 | 0 | 0 | 0 | 0 | 0 | 0 | 0 | 0 | 0 | 0 | 0 | 1 | 0 | 0 | 0 | 0 | 12465.5388
2025-06-22 | 12573.862 | 0 | 13.1 | 1 | 0 | 0 | 0 | 0 | 0 | 0 | 0 | 0 | 0 | 0 | 0 | 0 | 0 | 0 | 0 | 0 | 0 | 0 | 0 | 0 | 1 | 0 | 0 | 0 | 11938.6789
2025-06-22 | 12868.534 | 0 | 11.7 | 1 | 0 | 0 | 0 | 0 | 0 | 0 | 0 | 0 | 0 | 0 | 0 | 0 | 0 | 0 | 0 | 0 | 0 | 0 | 0 | 0 | 0 | 1 | 0 | 0 | 11138.9882
2025-06-22 | 12872.625 | 0 | 11.1 | 1 | 0 | 0 | 0 | 0 | 0 | 0 | 0 | 0 | 0 | 0 | 0 | 0 | 0 | 0 | 0 | 0 | 0 | 0 | 0 | 0 | 0 | 0 | 1 | 0 | 10456.5077
2025-06-22 | 12366.822 | 0 | 10.3 | 1 | 0 | 0 | 0 | 0 | 0 | 0 | 0 | 0 | 0 | 0 | 0 | 0 | 0 | 0 | 0 | 0 | 0 | 0 | 0 | 0 | 0 | 0 | 0 | 1 | 9880.4714
2025-06-23 | 12730.416 | 0 | 9.4 | 0 | 1 | 0 | 0 | 0 | 0 | 0 | 0 | 0 | 0 | 0 | 0 | 0 | 0 | 0 | 0 | 0 | 0 | 0 | 0 | 0 | 0 | 0 | 0 | 0 | 14968.8236
2025-06-23 | 12983.731 | 0 | 8.6 | 0 | 0 | 1 | 0 | 0 | 0 | 0 | 0 | 0 | 0 | 0 | 0 | 0 | 0 | 0 | 0 | 0 | 0 | 0 | 0 | 0 | 0 | 0 | 0 | 0 | 14525.3954
2025-06-23 | 13165.642 | 0 | 6.9 | 0 | 0 | 0 | 1 | 0 | 0 | 0 | 0 | 0 | 0 | 0 | 0 | 0 | 0 | 0 | 0 | 0 | 0 | 0 | 0 | 0 | 0 | 0 | 0 | 0 | 14187.33
2025-06-23 | 13601.718 | 0 | 5.8 | 0 | 0 | 0 | 0 | 1 | 0 | 0 | 0 | 0 | 0 | 0 | 0 | 0 | 0 | 0 | 0 | 0 | 0 | 0 | 0 | 0 | 0 | 0 | 0 | 0 | 14186.202
2025-06-23 | 14414.624 | 0 | 5 | 0 | 0 | 0 | 0 | 0 | 1 | 0 | 0 | 0 | 0 | 0 | 0 | 0 | 0 | 0 | 0 | 0 | 0 | 0 | 0 | 0 | 0 | 0 | 0 | 0 | 14480.5087
2025-06-23 | 16039.984 | 0 | 5.1 | 0 | 0 | 0 | 0 | 0 | 0 | 1 | 0 | 0 | 0 | 0 | 0 | 0 | 0 | 0 | 0 | 0 | 0 | 0 | 0 | 0 | 0 | 0 | 0 | 0 | 15466.5341
2025-06-23 | 18260.147 | 0 | 6.7 | 0 | 0 | 0 | 0 | 0 | 0 | 0 | 1 | 0 | 0 | 0 | 0 | 0 | 0 | 0 | 0 | 0 | 0 | 0 | 0 | 0 | 0 | 0 | 0 | 0 | 16935.6249
2025-06-23 | 19806.085 | 0 | 8.9 | 0 | 0 | 0 | 0 | 0 | 0 | 0 | 0 | 1 | 0 | 0 | 0 | 0 | 0 | 0 | 0 | 0 | 0 | 0 | 0 | 0 | 0 | 0 | 0 | 0 | 18211.5726
2025-06-23 | 20025.957 | 0 | 10.4 | 0 | 0 | 0 | 0 | 0 | 0 | 0 | 0 | 0 | 1 | 0 | 0 | 0 | 0 | 0 | 0 | 0 | 0 | 0 | 0 | 0 | 0 | 0 | 0 | 0 | 18879.0969
2025-06-23 | 20481.699 | 0 | 13.1 | 0 | 0 | 0 | 0 | 0 | 0 | 0 | 0 | 0 | 0 | 1 | 0 | 0 | 0 | 0 | 0 | 0 | 0 | 0 | 0 | 0 | 0 | 0 | 0 | 0 | 19539.9296
2025-06-23 | 21217.298 | 0 | 14 | 0 | 0 | 0 | 0 | 0 | 0 | 0 | 0 | 0 | 0 | 0 | 1 | 0 | 0 | 0 | 0 | 0 | 0 | 0 | 0 | 0 | 0 | 0 | 0 | 0 | 19768.9836
2025-06-23 | 21065.378 | 0 | 15.2 | 0 | 0 | 0 | 0 | 0 | 0 | 0 | 0 | 0 | 0 | 0 | 0 | 1 | 0 | 0 | 0 | 0 | 0 | 0 | 0 | 0 | 0 | 0 | 0 | 0 | 19929.8172
2025-06-23 | 20980.942 | 0 | 16.4 | 0 | 0 | 0 | 0 | 0 | 0 | 0 | 0 | 0 | 0 | 0 | 0 | 0 | 1 | 0 | 0 | 0 | 0 | 0 | 0 | 0 | 0 | 0 | 0 | 0 | 20156.6595
2025-06-23 | 20983.929 | 0 | 16.8 | 0 | 0 | 0 | 0 | 0 | 0 | 0 | 0 | 0 | 0 | 0 | 0 | 0 | 0 | 1 | 0 | 0 | 0 | 0 | 0 | 0 | 0 | 0 | 0 | 0 | 20121.4062
2025-06-23 | 20395.821 | 0 | 17.2 | 0 | 0 | 0 | 0 | 0 | 0 | 0 | 0 | 0 | 0 | 0 | 0 | 0 | 0 | 0 | 1 | 0 | 0 | 0 | 0 | 0 | 0 | 0 | 0 | 0 | 19832.8248
2025-06-23 | 19888.539 | 0 | 17.7 | 0 | 0 | 0 | 0 | 0 | 0 | 0 | 0 | 0 | 0 | 0 | 0 | 0 | 0 | 0 | 0 | 1 | 0 | 0 | 0 | 0 | 0 | 0 | 0 | 0 | 19641.5757
2025-06-23 | 19041.838 | 0 | 17.8 | 0 | 0 | 0 | 0 | 0 | 0 | 0 | 0 | 0 | 0 | 0 | 0 | 0 | 0 | 0 | 0 | 0 | 1 | 0 | 0 | 0 | 0 | 0 | 0 | 0 | 19403.0256
2025-06-23 | 18095.735 | 0 | 17.2 | 0 | 0 | 0 | 0 | 0 | 0 | 0 | 0 | 0 | 0 | 0 | 0 | 0 | 0 | 0 | 0 | 0 | 0 | 1 | 0 | 0 | 0 | 0 | 0 | 0 | 19043.7366
2025-06-23 | 17592.253 | 0 | 15.6 | 0 | 0 | 0 | 0 | 0 | 0 | 0 | 0 | 0 | 0 | 0 | 0 | 0 | 0 | 0 | 0 | 0 | 0 | 0 | 1 | 0 | 0 | 0 | 0 | 0 | 18625.3543
2025-06-23 | 17088.66 | 0 | 14.5 | 0 | 0 | 0 | 0 | 0 | 0 | 0 | 0 | 0 | 0 | 0 | 0 | 0 | 0 | 0 | 0 | 0 | 0 | 0 | 0 | 1 | 0 | 0 | 0 | 0 | 18177.8633
2025-06-23 | 16710.456 | 0 | 12.9 | 0 | 0 | 0 | 0 | 0 | 0 | 0 | 0 | 0 | 0 | 0 | 0 | 0 | 0 | 0 | 0 | 0 | 0 | 0 | 0 | 0 | 1 | 0 | 0 | 0 | 17578.2004
2025-06-23 | 16472.006 | 0 | 11.6 | 0 | 0 | 0 | 0 | 0 | 0 | 0 | 0 | 0 | 0 | 0 | 0 | 0 | 0 | 0 | 0 | 0 | 0 | 0 | 0 | 0 | 0 | 1 | 0 | 0 | 16796.7104
2025-06-23 | 16071.93 | 0 | 10.7 | 0 | 0 | 0 | 0 | 0 | 0 | 0 | 0 | 0 | 0 | 0 | 0 | 0 | 0 | 0 | 0 | 0 | 0 | 0 | 0 | 0 | 0 | 0 | 1 | 0 | 16059.6276
2025-06-23 | 15354.188 | 0 | 9.2 | 0 | 0 | 0 | 0 | 0 | 0 | 0 | 0 | 0 | 0 | 0 | 0 | 0 | 0 | 0 | 0 | 0 | 0 | 0 | 0 | 0 | 0 | 0 | 0 | 1 | 15356.1861
2025-06-24 | 14316.454 | 0 | 8.9 | 0 | 1 | 0 | 0 | 0 | 0 | 0 | 0 | 0 | 0 | 0 | 0 | 0 | 0 | 0 | 0 | 0 | 0 | 0 | 0 | 0 | 0 | 0 | 0 | 0 | 14877.8199
2025-06-24 | 13745.299 | 0 | 8.5 | 0 | 0 | 1 | 0 | 0 | 0 | 0 | 0 | 0 | 0 | 0 | 0 | 0 | 0 | 0 | 0 | 0 | 0 | 0 | 0 | 0 | 0 | 0 | 0 | 0 | 14507.1946
2025-06-24 | 13780.823 | 0 | 7.3 | 0 | 0 | 0 | 1 | 0 | 0 | 0 | 0 | 0 | 0 | 0 | 0 | 0 | 0 | 0 | 0 | 0 | 0 | 0 | 0 | 0 | 0 | 0 | 0 | 0 | 14260.1331
2025-06-24 | 14319.23 | 0 | 7.9 | 0 | 0 | 0 | 0 | 1 | 0 | 0 | 0 | 0 | 0 | 0 | 0 | 0 | 0 | 0 | 0 | 0 | 0 | 0 | 0 | 0 | 0 | 0 | 0 | 0 | 14568.418
2025-06-24 | 15179.572 | 0 | 7.2 | 0 | 0 | 0 | 0 | 0 | 1 | 0 | 0 | 0 | 0 | 0 | 0 | 0 | 0 | 0 | 0 | 0 | 0 | 0 | 0 | 0 | 0 | 0 | 0 | 0 | 14880.9254
2025-06-24 | 16771.795 | 0 | 7.3 | 0 | 0 | 0 | 0 | 0 | 0 | 1 | 0 | 0 | 0 | 0 | 0 | 0 | 0 | 0 | 0 | 0 | 0 | 0 | 0 | 0 | 0 | 0 | 0 | 0 | 15866.9508
2025-06-24 | 18325.604 | 0 | 8.5 | 0 | 0 | 0 | 0 | 0 | 0 | 0 | 1 | 0 | 0 | 0 | 0 | 0 | 0 | 0 | 0 | 0 | 0 | 0 | 0 | 0 | 0 | 0 | 0 | 0 | 17263.2385
2025-06-24 | 19727.019 | 0 | 10.8 | 0 | 0 | 0 | 0 | 0 | 0 | 0 | 0 | 1 | 0 | 0 | 0 | 0 | 0 | 0 | 0 | 0 | 0 | 0 | 0 | 0 | 0 | 0 | 0 | 0 | 18557.387
2025-06-24 | 20297.299 | 0 | 12.6 | 0 | 0 | 0 | 0 | 0 | 0 | 0 | 0 | 0 | 1 | 0 | 0 | 0 | 0 | 0 | 0 | 0 | 0 | 0 | 0 | 0 | 0 | 0 | 0 | 0 | 19279.5136
2025-06-24 | 20629.248 | 0 | 13.9 | 0 | 0 | 0 | 0 | 0 | 0 | 0 | 0 | 0 | 0 | 1 | 0 | 0 | 0 | 0 | 0 | 0 | 0 | 0 | 0 | 0 | 0 | 0 | 0 | 0 | 19685.5357
2025-06-24 | 20925.713 | 0 | 14.8 | 0 | 0 | 0 | 0 | 0 | 0 | 0 | 0 | 0 | 0 | 0 | 1 | 0 | 0 | 0 | 0 | 0 | 0 | 0 | 0 | 0 | 0 | 0 | 0 | 0 | 19914.5897
2025-06-24 | 20653.09 | 0 | 15.7 | 0 | 0 | 0 | 0 | 0 | 0 | 0 | 0 | 0 | 0 | 0 | 0 | 1 | 0 | 0 | 0 | 0 | 0 | 0 | 0 | 0 | 0 | 0 | 0 | 0 | 20020.821
2025-06-24 | 21193.35 | 0 | 16.4 | 0 | 0 | 0 | 0 | 0 | 0 | 0 | 0 | 0 | 0 | 0 | 0 | 0 | 1 | 0 | 0 | 0 | 0 | 0 | 0 | 0 | 0 | 0 | 0 | 0 | 20156.6595
2025-06-24 | 21369.101 | 0 | 16.7 | 0 | 0 | 0 | 0 | 0 | 0 | 0 | 0 | 0 | 0 | 0 | 0 | 0 | 0 | 1 | 0 | 0 | 0 | 0 | 0 | 0 | 0 | 0 | 0 | 0 | 20103.2055
2025-06-24 | 21152.592 | 0 | 16 | 0 | 0 | 0 | 0 | 0 | 0 | 0 | 0 | 0 | 0 | 0 | 0 | 0 | 0 | 0 | 1 | 0 | 0 | 0 | 0 | 0 | 0 | 0 | 0 | 0 | 19614.4157
2025-06-24 | 20296.308 | 0 | 16.8 | 0 | 0 | 0 | 0 | 0 | 0 | 0 | 0 | 0 | 0 | 0 | 0 | 0 | 0 | 0 | 0 | 1 | 0 | 0 | 0 | 0 | 0 | 0 | 0 | 0 | 19477.7689
2025-06-24 | 18998.138 | 0 | 16.3 | 0 | 0 | 0 | 0 | 0 | 0 | 0 | 0 | 0 | 0 | 0 | 0 | 0 | 0 | 0 | 0 | 0 | 1 | 0 | 0 | 0 | 0 | 0 | 0 | 0 | 19130.0142
2025-06-24 | 18587.633 | 0 | 15.7 | 0 | 0 | 0 | 0 | 0 | 0 | 0 | 0 | 0 | 0 | 0 | 0 | 0 | 0 | 0 | 0 | 0 | 0 | 1 | 0 | 0 | 0 | 0 | 0 | 0 | 18770.7252
2025-06-24 | 18305.235 | 0 | 14.4 | 0 | 0 | 0 | 0 | 0 | 0 | 0 | 0 | 0 | 0 | 0 | 0 | 0 | 0 | 0 | 0 | 0 | 0 | 0 | 1 | 0 | 0 | 0 | 0 | 0 | 18406.9452
2025-06-24 | 17659.023 | 0 | 13.2 | 0 | 0 | 0 | 0 | 0 | 0 | 0 | 0 | 0 | 0 | 0 | 0 | 0 | 0 | 0 | 0 | 0 | 0 | 0 | 0 | 1 | 0 | 0 | 0 | 0 | 17941.2534
2025-06-24 | 17789.934 | 0 | 11.9 | 0 | 0 | 0 | 0 | 0 | 0 | 0 | 0 | 0 | 0 | 0 | 0 | 0 | 0 | 0 | 0 | 0 | 0 | 0 | 0 | 0 | 1 | 0 | 0 | 0 | 17396.1928
2025-06-24 | 17287.374 | 0 | 9.4 | 0 | 0 | 0 | 0 | 0 | 0 | 0 | 0 | 0 | 0 | 0 | 0 | 0 | 0 | 0 | 0 | 0 | 0 | 0 | 0 | 0 | 0 | 1 | 0 | 0 | 16396.2937
2025-06-24 | 16340.764 | 0 | 8.4 | 0 | 0 | 0 | 0 | 0 | 0 | 0 | 0 | 0 | 0 | 0 | 0 | 0 | 0 | 0 | 0 | 0 | 0 | 0 | 0 | 0 | 0 | 0 | 1 | 0 | 15641.0102
2025-06-24 | 15688.786 | 0 | 8.2 | 0 | 0 | 0 | 0 | 0 | 0 | 0 | 0 | 0 | 0 | 0 | 0 | 0 | 0 | 0 | 0 | 0 | 0 | 0 | 0 | 0 | 0 | 0 | 0 | 1 | 15174.1785
2025-06-25 | 14830.154 | 0 | 8.3 | 0 | 1 | 0 | 0 | 0 | 0 | 0 | 0 | 0 | 0 | 0 | 0 | 0 | 0 | 0 | 0 | 0 | 0 | 0 | 0 | 0 | 0 | 0 | 0 | 0 | 14768.6153
2025-06-25 | 14333.072 | 0 | 8.3 | 0 | 0 | 1 | 0 | 0 | 0 | 0 | 0 | 0 | 0 | 0 | 0 | 0 | 0 | 0 | 0 | 0 | 0 | 0 | 0 | 0 | 0 | 0 | 0 | 0 | 14470.7931
2025-06-25 | 14454.565 | 0 | 7.5 | 0 | 0 | 0 | 1 | 0 | 0 | 0 | 0 | 0 | 0 | 0 | 0 | 0 | 0 | 0 | 0 | 0 | 0 | 0 | 0 | 0 | 0 | 0 | 0 | 0 | 14296.5346
2025-06-25 | 14406.839 | 0 | 6.8 | 0 | 0 | 0 | 0 | 1 | 0 | 0 | 0 | 0 | 0 | 0 | 0 | 0 | 0 | 0 | 0 | 0 | 0 | 0 | 0 | 0 | 0 | 0 | 0 | 0 | 14368.2096
2025-06-25 | 15336.649 | 0 | 6.1 | 0 | 0 | 0 | 0 | 0 | 1 | 0 | 0 | 0 | 0 | 0 | 0 | 0 | 0 | 0 | 0 | 0 | 0 | 0 | 0 | 0 | 0 | 0 | 0 | 0 | 14680.717
2025-06-25 | 16722.844 | 0 | 5.6 | 0 | 0 | 0 | 0 | 0 | 0 | 1 | 0 | 0 | 0 | 0 | 0 | 0 | 0 | 0 | 0 | 0 | 0 | 0 | 0 | 0 | 0 | 0 | 0 | 0 | 15557.5379
2025-06-25 | 18426.944 | 0 | 5.1 | 0 | 0 | 0 | 0 | 0 | 0 | 0 | 1 | 0 | 0 | 0 | 0 | 0 | 0 | 0 | 0 | 0 | 0 | 0 | 0 | 0 | 0 | 0 | 0 | 0 | 16644.4127
2025-06-25 | 19535.032 | 0 | 5.5 | 0 | 0 | 0 | 0 | 0 | 0 | 0 | 0 | 1 | 0 | 0 | 0 | 0 | 0 | 0 | 0 | 0 | 0 | 0 | 0 | 0 | 0 | 0 | 0 | 0 | 17592.7469
2025-06-25 | 19346.235 | 0 | 7 | 0 | 0 | 0 | 0 | 0 | 0 | 0 | 0 | 0 | 1 | 0 | 0 | 0 | 0 | 0 | 0 | 0 | 0 | 0 | 0 | 0 | 0 | 0 | 0 | 0 | 18260.2711
2025-06-25 | 19703.243 | 0 | 7.5 | 0 | 0 | 0 | 0 | 0 | 0 | 0 | 0 | 0 | 0 | 1 | 0 | 0 | 0 | 0 | 0 | 0 | 0 | 0 | 0 | 0 | 0 | 0 | 0 | 0 | 18520.6871
2025-06-25 | 19928.997 | 0 | 9 | 0 | 0 | 0 | 0 | 0 | 0 | 0 | 0 | 0 | 0 | 0 | 1 | 0 | 0 | 0 | 0 | 0 | 0 | 0 | 0 | 0 | 0 | 0 | 0 | 0 | 18858.9457
2025-06-25 | 19981.892 | 0 | 10.1 | 0 | 0 | 0 | 0 | 0 | 0 | 0 | 0 | 0 | 0 | 0 | 0 | 1 | 0 | 0 | 0 | 0 | 0 | 0 | 0 | 0 | 0 | 0 | 0 | 0 | 19001.5786
2025-06-25 | 20187.55 | 0 | 9.5 | 0 | 0 | 0 | 0 | 0 | 0 | 0 | 0 | 0 | 0 | 0 | 0 | 0 | 1 | 0 | 0 | 0 | 0 | 0 | 0 | 0 | 0 | 0 | 0 | 0 | 18900.8071
2025-06-25 | 20218.729 | 0 | 9.3 | 0 | 0 | 0 | 0 | 0 | 0 | 0 | 0 | 0 | 0 | 0 | 0 | 0 | 0 | 1 | 0 | 0 | 0 | 0 | 0 | 0 | 0 | 0 | 0 | 0 | 18756.3494
2025-06-25 | 19626.154 | 0 | 10.6 | 0 | 0 | 0 | 0 | 0 | 0 | 0 | 0 | 0 | 0 | 0 | 0 | 0 | 0 | 0 | 1 | 0 | 0 | 0 | 0 | 0 | 0 | 0 | 0 | 0 | 18631.5748
2025-06-25 | 19312.274 | 0 | 11 | 0 | 0 | 0 | 0 | 0 | 0 | 0 | 0 | 0 | 0 | 0 | 0 | 0 | 0 | 0 | 0 | 1 | 0 | 0 | 0 | 0 | 0 | 0 | 0 | 0 | 18422.1249
2025-06-25 | 18503.773 | 0 | 10.8 | 0 | 0 | 0 | 0 | 0 | 0 | 0 | 0 | 0 | 0 | 0 | 0 | 0 | 0 | 0 | 0 | 0 | 1 | 0 | 0 | 0 | 0 | 0 | 0 | 0 | 18128.9725
2025-06-25 | 18858.566 | 0 | 11.8 | 0 | 0 | 0 | 0 | 0 | 0 | 0 | 0 | 0 | 0 | 0 | 0 | 0 | 0 | 0 | 0 | 0 | 0 | 1 | 0 | 0 | 0 | 0 | 0 | 0 | 18060.8957
2025-06-25 | 18191.145 | 0 | 10.4 | 0 | 0 | 0 | 0 | 0 | 0 | 0 | 0 | 0 | 0 | 0 | 0 | 0 | 0 | 0 | 0 | 0 | 0 | 0 | 1 | 0 | 0 | 0 | 0 | 0 | 17678.9148
2025-06-25 | 18054 | 0 | 9.4 | 0 | 0 | 0 | 0 | 0 | 0 | 0 | 0 | 0 | 0 | 0 | 0 | 0 | 0 | 0 | 0 | 0 | 0 | 0 | 0 | 1 | 0 | 0 | 0 | 0 | 17249.6246
2025-06-25 | 17966.474 | 0 | 7.7 | 0 | 0 | 0 | 0 | 0 | 0 | 0 | 0 | 0 | 0 | 0 | 0 | 0 | 0 | 0 | 0 | 0 | 0 | 0 | 0 | 0 | 1 | 0 | 0 | 0 | 16631.761
2025-06-25 | 16962.825 | 0 | 8.4 | 0 | 0 | 0 | 0 | 0 | 0 | 0 | 0 | 0 | 0 | 0 | 0 | 0 | 0 | 0 | 0 | 0 | 0 | 0 | 0 | 0 | 0 | 1 | 0 | 0 | 16214.2861
2025-06-25 | 16077.907 | 0 | 7 | 0 | 0 | 0 | 0 | 0 | 0 | 0 | 0 | 0 | 0 | 0 | 0 | 0 | 0 | 0 | 0 | 0 | 0 | 0 | 0 | 0 | 0 | 0 | 1 | 0 | 15386.1995
2025-06-25 | 15571.157 | 0 | 6.1 | 0 | 0 | 0 | 0 | 0 | 0 | 0 | 0 | 0 | 0 | 0 | 0 | 0 | 0 | 0 | 0 | 0 | 0 | 0 | 0 | 0 | 0 | 0 | 0 | 1 | 14791.9626
2025-06-26 | 14583.743 | 0 | 5.4 | 0 | 1 | 0 | 0 | 0 | 0 | 0 | 0 | 0 | 0 | 0 | 0 | 0 | 0 | 0 | 0 | 0 | 0 | 0 | 0 | 0 | 0 | 0 | 0 | 0 | 14240.7933
2025-06-26 | 13740.766 | 0 | 4.9 | 0 | 0 | 1 | 0 | 0 | 0 | 0 | 0 | 0 | 0 | 0 | 0 | 0 | 0 | 0 | 0 | 0 | 0 | 0 | 0 | 0 | 0 | 0 | 0 | 0 | 13851.9673
2025-06-26 | 14015.987 | 0 | 5.5 | 0 | 0 | 0 | 1 | 0 | 0 | 0 | 0 | 0 | 0 | 0 | 0 | 0 | 0 | 0 | 0 | 0 | 0 | 0 | 0 | 0 | 0 | 0 | 0 | 0 | 13932.5194
2025-06-26 | 14252.119 | 0 | 2.8 | 0 | 0 | 0 | 0 | 1 | 0 | 0 | 0 | 0 | 0 | 0 | 0 | 0 | 0 | 0 | 0 | 0 | 0 | 0 | 0 | 0 | 0 | 0 | 0 | 0 | 13640.1793
2025-06-26 | 14920.381 | 0 | 0.5 | 0 | 0 | 0 | 0 | 0 | 1 | 0 | 0 | 0 | 0 | 0 | 0 | 0 | 0 | 0 | 0 | 0 | 0 | 0 | 0 | 0 | 0 | 0 | 0 | 0 | 13661.4746
2025-06-26 | 16123.756 | 0.2 | 0 | 0 | 0 | 0 | 0 | 0 | 0 | 1 | 0 | 0 | 0 | 0 | 0 | 0 | 0 | 0 | 0 | 0 | 0 | 0 | 0 | 0 | 0 | 0 | 0 | 0 | 14545.9848
2025-06-26 | 17698.006 | 0.1 | 0 | 0 | 0 | 0 | 0 | 0 | 0 | 0 | 1 | 0 | 0 | 0 | 0 | 0 | 0 | 0 | 0 | 0 | 0 | 0 | 0 | 0 | 0 | 0 | 0 | 0 | 15720.0187
2025-06-26 | 18662.688 | 0 | 1.6 | 0 | 0 | 0 | 0 | 0 | 0 | 0 | 0 | 1 | 0 | 0 | 0 | 0 | 0 | 0 | 0 | 0 | 0 | 0 | 0 | 0 | 0 | 0 | 0 | 0 | 16882.9173
2025-06-26 | 18863.906 | 0 | 0.7 | 0 | 0 | 0 | 0 | 0 | 0 | 0 | 0 | 0 | 1 | 0 | 0 | 0 | 0 | 0 | 0 | 0 | 0 | 0 | 0 | 0 | 0 | 0 | 0 | 0 | 17113.6234
2025-06-26 | 18817.442 | 0 | 1.1 | 0 | 0 | 0 | 0 | 0 | 0 | 0 | 0 | 0 | 0 | 1 | 0 | 0 | 0 | 0 | 0 | 0 | 0 | 0 | 0 | 0 | 0 | 0 | 0 | 0 | 17355.8386
2025-06-26 | 19199.107 | 0 | 1.6 | 0 | 0 | 0 | 0 | 0 | 0 | 0 | 0 | 0 | 0 | 0 | 1 | 0 | 0 | 0 | 0 | 0 | 0 | 0 | 0 | 0 | 0 | 0 | 0 | 0 | 17512.0896
2025-06-26 | 19130.399 | 0 | 0.8 | 0 | 0 | 0 | 0 | 0 | 0 | 0 | 0 | 0 | 0 | 0 | 0 | 1 | 0 | 0 | 0 | 0 | 0 | 0 | 0 | 0 | 0 | 0 | 0 | 0 | 17308.9081
2025-06-26 | 18930.076 | 1.4 | 0 | 0 | 0 | 0 | 0 | 0 | 0 | 0 | 0 | 0 | 0 | 0 | 0 | 0 | 1 | 0 | 0 | 0 | 0 | 0 | 0 | 0 | 0 | 0 | 0 | 0 | 17225.5602
2025-06-26 | 18793.813 | 1.1 | 0 | 0 | 0 | 0 | 0 | 0 | 0 | 0 | 0 | 0 | 0 | 0 | 0 | 0 | 0 | 1 | 0 | 0 | 0 | 0 | 0 | 0 | 0 | 0 | 0 | 0 | 17105.97
2025-06-26 | 18034.071 | 1.3 | 0 | 0 | 0 | 0 | 0 | 0 | 0 | 0 | 0 | 0 | 0 | 0 | 0 | 0 | 0 | 0 | 1 | 0 | 0 | 0 | 0 | 0 | 0 | 0 | 0 | 0 | 16752.2749
2025-06-26 | 17754.824 | 1.1 | 0 | 0 | 0 | 0 | 0 | 0 | 0 | 0 | 0 | 0 | 0 | 0 | 0 | 0 | 0 | 0 | 0 | 1 | 0 | 0 | 0 | 0 | 0 | 0 | 0 | 0 | 16462.3327
2025-06-26 | 17261.361 | 0.9 | 0 | 0 | 0 | 0 | 0 | 0 | 0 | 0 | 0 | 0 | 0 | 0 | 0 | 0 | 0 | 0 | 0 | 0 | 1 | 0 | 0 | 0 | 0 | 0 | 0 | 0 | 16197.8925
2025-06-26 | 16716.125 | 0.7 | 0 | 0 | 0 | 0 | 0 | 0 | 0 | 0 | 0 | 0 | 0 | 0 | 0 | 0 | 0 | 0 | 0 | 0 | 0 | 1 | 0 | 0 | 0 | 0 | 0 | 0 | 15940.1188
2025-06-26 | 16157.218 | 0.3 | 0 | 0 | 0 | 0 | 0 | 0 | 0 | 0 | 0 | 0 | 0 | 0 | 0 | 0 | 0 | 0 | 0 | 0 | 0 | 0 | 1 | 0 | 0 | 0 | 0 | 0 | 15797.5699
2025-06-26 | 15739.02 | 0 | 0.5 | 0 | 0 | 0 | 0 | 0 | 0 | 0 | 0 | 0 | 0 | 0 | 0 | 0 | 0 | 0 | 0 | 0 | 0 | 0 | 0 | 1 | 0 | 0 | 0 | 0 | 15629.7571
2025-06-26 | 15846.386 | 0 | 0.5 | 0 | 0 | 0 | 0 | 0 | 0 | 0 | 0 | 0 | 0 | 0 | 0 | 0 | 0 | 0 | 0 | 0 | 0 | 0 | 0 | 0 | 1 | 0 | 0 | 0 | 15321.3064
2025-06-26 | 15160.797 | 0 | 0.4 | 0 | 0 | 0 | 0 | 0 | 0 | 0 | 0 | 0 | 0 | 0 | 0 | 0 | 0 | 0 | 0 | 0 | 0 | 0 | 0 | 0 | 0 | 1 | 0 | 0 | 14758.2255
2025-06-26 | 14440.553 | 0 | 0.5 | 0 | 0 | 0 | 0 | 0 | 0 | 0 | 0 | 0 | 0 | 0 | 0 | 0 | 0 | 0 | 0 | 0 | 0 | 0 | 0 | 0 | 0 | 0 | 1 | 0 | 14203.1503
2025-06-26 | 13434.051 | 0 | 0.5 | 0 | 0 | 0 | 0 | 0 | 0 | 0 | 0 | 0 | 0 | 0 | 0 | 0 | 0 | 0 | 0 | 0 | 0 | 0 | 0 | 0 | 0 | 0 | 0 | 1 | 13772.7201
2025-06-27 | 12926.133 | 0 | 0.2 | 0 | 1 | 0 | 0 | 0 | 0 | 0 | 0 | 0 | 0 | 0 | 0 | 0 | 0 | 0 | 0 | 0 | 0 | 0 | 0 | 0 | 0 | 0 | 0 | 0 | 13294.3539
2025-06-27 | 12373.893 | 0 | 0 | 0 | 0 | 1 | 0 | 0 | 0 | 0 | 0 | 0 | 0 | 0 | 0 | 0 | 0 | 0 | 0 | 0 | 0 | 0 | 0 | 0 | 0 | 0 | 0 | 0 | 12960.1302
2025-06-27 | 12443.188 | 0.2 | 0 | 0 | 0 | 0 | 1 | 0 | 0 | 0 | 0 | 0 | 0 | 0 | 0 | 0 | 0 | 0 | 0 | 0 | 0 | 0 | 0 | 0 | 0 | 0 | 0 | 0 | 12939.167
2025-06-27 | 12652.995 | 0.8 | 0 | 0 | 0 | 0 | 0 | 1 | 0 | 0 | 0 | 0 | 0 | 0 | 0 | 0 | 0 | 0 | 0 | 0 | 0 | 0 | 0 | 0 | 0 | 0 | 0 | 0 | 13161.3153
2025-06-27 | 13406.558 | 1.5 | 0 | 0 | 0 | 0 | 0 | 0 | 1 | 0 | 0 | 0 | 0 | 0 | 0 | 0 | 0 | 0 | 0 | 0 | 0 | 0 | 0 | 0 | 0 | 0 | 0 | 0 | 13628.1406
2025-06-27 | 14790.823 | 1.2 | 0 | 0 | 0 | 0 | 0 | 0 | 0 | 1 | 0 | 0 | 0 | 0 | 0 | 0 | 0 | 0 | 0 | 0 | 0 | 0 | 0 | 0 | 0 | 0 | 0 | 0 | 14584.4313
2025-06-27 | 16085.876 | 0.9 | 0 | 0 | 0 | 0 | 0 | 0 | 0 | 0 | 1 | 0 | 0 | 0 | 0 | 0 | 0 | 0 | 0 | 0 | 0 | 0 | 0 | 0 | 0 | 0 | 0 | 0 | 15750.7759
2025-06-27 | 16987.902 | 0.6 | 0 | 0 | 0 | 0 | 0 | 0 | 0 | 0 | 0 | 1 | 0 | 0 | 0 | 0 | 0 | 0 | 0 | 0 | 0 | 0 | 0 | 0 | 0 | 0 | 0 | 0 | 16614.7731
2025-06-27 | 17190.053 | 0.2 | 0 | 0 | 0 | 0 | 0 | 0 | 0 | 0 | 0 | 0 | 1 | 0 | 0 | 0 | 0 | 0 | 0 | 0 | 0 | 0 | 0 | 0 | 0 | 0 | 0 | 0 | 16993.9074
2025-06-27 | 17156.262 | 0 | 1.3 | 0 | 0 | 0 | 0 | 0 | 0 | 0 | 0 | 0 | 0 | 1 | 0 | 0 | 0 | 0 | 0 | 0 | 0 | 0 | 0 | 0 | 0 | 0 | 0 | 0 | 17392.2401
2025-06-27 | 17127.845 | 0 | 1.6 | 0 | 0 | 0 | 0 | 0 | 0 | 0 | 0 | 0 | 0 | 0 | 1 | 0 | 0 | 0 | 0 | 0 | 0 | 0 | 0 | 0 | 0 | 0 | 0 | 0 | 17512.0896
2025-06-27 | 17009.84 | 0 | 2.9 | 0 | 0 | 0 | 0 | 0 | 0 | 0 | 0 | 0 | 0 | 0 | 0 | 1 | 0 | 0 | 0 | 0 | 0 | 0 | 0 | 0 | 0 | 0 | 0 | 0 | 17691.124
2025-06-27 | 16973.694 | 0 | 3.9 | 0 | 0 | 0 | 0 | 0 | 0 | 0 | 0 | 0 | 0 | 0 | 0 | 0 | 1 | 0 | 0 | 0 | 0 | 0 | 0 | 0 | 0 | 0 | 0 | 0 | 17881.5647
2025-06-27 | 16806.045 | 0 | 5.1 | 0 | 0 | 0 | 0 | 0 | 0 | 0 | 0 | 0 | 0 | 0 | 0 | 0 | 0 | 1 | 0 | 0 | 0 | 0 | 0 | 0 | 0 | 0 | 0 | 0 | 17991.9175
2025-06-27 | 15797.163 | 0 | 4.8 | 0 | 0 | 0 | 0 | 0 | 0 | 0 | 0 | 0 | 0 | 0 | 0 | 0 | 0 | 0 | 1 | 0 | 0 | 0 | 0 | 0 | 0 | 0 | 0 | 0 | 17575.9308
2025-06-27 | 15580.036 | 0 | 4.2 | 0 | 0 | 0 | 0 | 0 | 0 | 0 | 0 | 0 | 0 | 0 | 0 | 0 | 0 | 0 | 0 | 1 | 0 | 0 | 0 | 0 | 0 | 0 | 0 | 0 | 17184.4734
2025-06-27 | 15439.925 | 0 | 6.4 | 0 | 0 | 0 | 0 | 0 | 0 | 0 | 0 | 0 | 0 | 0 | 0 | 0 | 0 | 0 | 0 | 0 | 1 | 0 | 0 | 0 | 0 | 0 | 0 | 0 | 17328.1391
2025-06-27 | 14983.826 | 0 | 6.8 | 0 | 0 | 0 | 0 | 0 | 0 | 0 | 0 | 0 | 0 | 0 | 0 | 0 | 0 | 0 | 0 | 0 | 0 | 1 | 0 | 0 | 0 | 0 | 0 | 0 | 17150.8578
2025-06-27 | 14498.037 | 0 | 4.3 | 0 | 0 | 0 | 0 | 0 | 0 | 0 | 0 | 0 | 0 | 0 | 0 | 0 | 0 | 0 | 0 | 0 | 0 | 0 | 1 | 0 | 0 | 0 | 0 | 0 | 16568.6686
2025-06-27 | 14587.973 | 0 | 2.1 | 0 | 0 | 0 | 0 | 0 | 0 | 0 | 0 | 0 | 0 | 0 | 0 | 0 | 0 | 0 | 0 | 0 | 0 | 0 | 0 | 1 | 0 | 0 | 0 | 0 | 15920.9693
2025-06-27 | 13792.345 | 0 | 1.4 | 0 | 0 | 0 | 0 | 0 | 0 | 0 | 0 | 0 | 0 | 0 | 0 | 0 | 0 | 0 | 0 | 0 | 0 | 0 | 0 | 0 | 1 | 0 | 0 | 0 | 15485.1132
2025-06-27 | 11393.092 | 0 | 2.7 | 0 | 0 | 0 | 0 | 0 | 0 | 0 | 0 | 0 | 0 | 0 | 0 | 0 | 0 | 0 | 0 | 0 | 0 | 0 | 0 | 0 | 0 | 1 | 0 | 0 | 15176.8429
2025-06-27 | 9881.281 | 0 | 5.1 | 0 | 0 | 0 | 0 | 0 | 0 | 0 | 0 | 0 | 0 | 0 | 0 | 0 | 0 | 0 | 0 | 0 | 0 | 0 | 0 | 0 | 0 | 0 | 1 | 0 | 15040.3851
2025-06-27 | 9040.779 | 0 | 3.7 | 0 | 0 | 0 | 0 | 0 | 0 | 0 | 0 | 0 | 0 | 0 | 0 | 0 | 0 | 0 | 0 | 0 | 0 | 0 | 0 | 0 | 0 | 0 | 0 | 1 | 14355.1444
2025-06-28 | 8749.798 | 0 | 3.9 | 1 | 1 | 0 | 0 | 0 | 0 | 0 | 0 | 0 | 0 | 0 | 0 | 0 | 0 | 0 | 0 | 0 | 0 | 0 | 0 | 0 | 0 | 0 | 0 | 0 | 8291.859
2025-06-28 | 8554.408 | 0 | 3.8 | 1 | 0 | 1 | 0 | 0 | 0 | 0 | 0 | 0 | 0 | 0 | 0 | 0 | 0 | 0 | 0 | 0 | 0 | 0 | 0 | 0 | 0 | 0 | 0 | 0 | 7975.836
2025-06-28 | 8593.107 | 0 | 4.5 | 1 | 0 | 0 | 1 | 0 | 0 | 0 | 0 | 0 | 0 | 0 | 0 | 0 | 0 | 0 | 0 | 0 | 0 | 0 | 0 | 0 | 0 | 0 | 0 | 0 | 8074.5889
2025-06-28 | 8737.263 | 0 | 4.2 | 1 | 0 | 0 | 0 | 1 | 0 | 0 | 0 | 0 | 0 | 0 | 0 | 0 | 0 | 0 | 0 | 0 | 0 | 0 | 0 | 0 | 0 | 0 | 0 | 0 | 8219.0669
2025-06-28 | 8933.418 | 0 | 3.7 | 1 | 0 | 0 | 0 | 0 | 1 | 0 | 0 | 0 | 0 | 0 | 0 | 0 | 0 | 0 | 0 | 0 | 0 | 0 | 0 | 0 | 0 | 0 | 0 | 0 | 8567.9759
2025-06-28 | 9356.599 | 0 | 4.1 | 1 | 0 | 0 | 0 | 0 | 0 | 1 | 0 | 0 | 0 | 0 | 0 | 0 | 0 | 0 | 0 | 0 | 0 | 0 | 0 | 0 | 0 | 0 | 0 | 0 | 9608.6036
2025-06-28 | 9494.74 | 0 | 5 | 1 | 0 | 0 | 0 | 0 | 0 | 0 | 1 | 0 | 0 | 0 | 0 | 0 | 0 | 0 | 0 | 0 | 0 | 0 | 0 | 0 | 0 | 0 | 0 | 0 | 10950.289
2025-06-28 | 9972.865 | 0 | 6.3 | 1 | 0 | 0 | 0 | 0 | 0 | 0 | 0 | 1 | 0 | 0 | 0 | 0 | 0 | 0 | 0 | 0 | 0 | 0 | 0 | 0 | 0 | 0 | 0 | 0 | 12062.4299
2025-06-28 | 10891.107 | 0 | 7.6 | 1 | 0 | 0 | 0 | 0 | 0 | 0 | 0 | 0 | 1 | 0 | 0 | 0 | 0 | 0 | 0 | 0 | 0 | 0 | 0 | 0 | 0 | 0 | 0 | 0 | 12693.5527
2025-06-28 | 11444.689 | 0 | 8 | 1 | 0 | 0 | 0 | 0 | 0 | 0 | 0 | 0 | 0 | 1 | 0 | 0 | 0 | 0 | 0 | 0 | 0 | 0 | 0 | 0 | 0 | 0 | 0 | 0 | 12935.768
2025-06-28 | 11549.349 | 0 | 7.5 | 1 | 0 | 0 | 0 | 0 | 0 | 0 | 0 | 0 | 0 | 0 | 1 | 0 | 0 | 0 | 0 | 0 | 0 | 0 | 0 | 0 | 0 | 0 | 0 | 0 | 12910.0113
2025-06-28 | 11936.902 | 0 | 7.9 | 1 | 0 | 0 | 0 | 0 | 0 | 0 | 0 | 0 | 0 | 0 | 0 | 1 | 0 | 0 | 0 | 0 | 0 | 0 | 0 | 0 | 0 | 0 | 0 | 0 | 12925.2389
2025-06-28 | 12030.946 | 0 | 8 | 1 | 0 | 0 | 0 | 0 | 0 | 0 | 0 | 0 | 0 | 0 | 0 | 0 | 1 | 0 | 0 | 0 | 0 | 0 | 0 | 0 | 0 | 0 | 0 | 0 | 12951.8728
2025-06-28 | 12236.084 | 0 | 7.1 | 1 | 0 | 0 | 0 | 0 | 0 | 0 | 0 | 0 | 0 | 0 | 0 | 0 | 0 | 1 | 0 | 0 | 0 | 0 | 0 | 0 | 0 | 0 | 0 | 0 | 12680.0097
2025-06-28 | 12496.777 | 0 | 6.3 | 1 | 0 | 0 | 0 | 0 | 0 | 0 | 0 | 0 | 0 | 0 | 0 | 0 | 0 | 0 | 1 | 0 | 0 | 0 | 0 | 0 | 0 | 0 | 0 | 0 | 12173.0192
2025-06-28 | 12253.936 | 0 | 5.6 | 1 | 0 | 0 | 0 | 0 | 0 | 0 | 0 | 0 | 0 | 0 | 0 | 0 | 0 | 0 | 0 | 1 | 0 | 0 | 0 | 0 | 0 | 0 | 0 | 0 | 11763.361
2025-06-28 | 11647.598 | 0 | 4.6 | 1 | 0 | 0 | 0 | 0 | 0 | 0 | 0 | 0 | 0 | 0 | 0 | 0 | 0 | 0 | 0 | 0 | 1 | 0 | 0 | 0 | 0 | 0 | 0 | 0 | 11324.6025
2025-06-28 | 11353.105 | 0 | 4.6 | 1 | 0 | 0 | 0 | 0 | 0 | 0 | 0 | 0 | 0 | 0 | 0 | 0 | 0 | 0 | 0 | 0 | 0 | 1 | 0 | 0 | 0 | 0 | 0 | 0 | 11074.5181
2025-06-28 | 10352.535 | 0 | 4.1 | 1 | 0 | 0 | 0 | 0 | 0 | 0 | 0 | 0 | 0 | 0 | 0 | 0 | 0 | 0 | 0 | 0 | 0 | 0 | 1 | 0 | 0 | 0 | 0 | 0 | 10856.3441
2025-06-28 | 9880.366 | 0 | 3.5 | 1 | 0 | 0 | 0 | 0 | 0 | 0 | 0 | 0 | 0 | 0 | 0 | 0 | 0 | 0 | 0 | 0 | 0 | 0 | 0 | 1 | 0 | 0 | 0 | 0 | 10499.8569
2025-06-28 | 9224.339 | 0 | 2.8 | 1 | 0 | 0 | 0 | 0 | 0 | 0 | 0 | 0 | 0 | 0 | 0 | 0 | 0 | 0 | 0 | 0 | 0 | 0 | 0 | 0 | 1 | 0 | 0 | 0 | 10064.0008
2025-06-28 | 8943.505 | 0 | 2.1 | 1 | 0 | 0 | 0 | 0 | 0 | 0 | 0 | 0 | 0 | 0 | 0 | 0 | 0 | 0 | 0 | 0 | 0 | 0 | 0 | 0 | 0 | 1 | 0 | 0 | 9391.7154
2025-06-28 | 8620.353 | 0 | 0.4 | 1 | 0 | 0 | 0 | 0 | 0 | 0 | 0 | 0 | 0 | 0 | 0 | 0 | 0 | 0 | 0 | 0 | 0 | 0 | 0 | 0 | 0 | 0 | 1 | 0 | 8509.0265
2025-06-28 | 8264.406 | 0 | 0.2 | 1 | 0 | 0 | 0 | 0 | 0 | 0 | 0 | 0 | 0 | 0 | 0 | 0 | 0 | 0 | 0 | 0 | 0 | 0 | 0 | 0 | 0 | 0 | 0 | 1 | 8042.1949
2025-06-29 | 8098.025 | 1.1 | 0 | 1 | 1 | 0 | 0 | 0 | 0 | 0 | 0 | 0 | 0 | 0 | 0 | 0 | 0 | 0 | 0 | 0 | 0 | 0 | 0 | 0 | 0 | 0 | 0 | 0 | 7624.3206
2025-06-29 | 8010.133 | 1.6 | 0 | 1 | 0 | 1 | 0 | 0 | 0 | 0 | 0 | 0 | 0 | 0 | 0 | 0 | 0 | 0 | 0 | 0 | 0 | 0 | 0 | 0 | 0 | 0 | 0 | 0 | 7345.7216
2025-06-29 | 7989.789 | 1.6 | 0 | 1 | 0 | 0 | 1 | 0 | 0 | 0 | 0 | 0 | 0 | 0 | 0 | 0 | 0 | 0 | 0 | 0 | 0 | 0 | 0 | 0 | 0 | 0 | 0 | 0 | 7317.0692
2025-06-29 | 8178.432 | 2.4 | 0 | 1 | 0 | 0 | 0 | 1 | 0 | 0 | 0 | 0 | 0 | 0 | 0 | 0 | 0 | 0 | 0 | 0 | 0 | 0 | 0 | 0 | 0 | 0 | 0 | 0 | 7546.9067
2025-06-29 | 8263.814 | 3.6 | 0 | 1 | 0 | 0 | 0 | 0 | 1 | 0 | 0 | 0 | 0 | 0 | 0 | 0 | 0 | 0 | 0 | 0 | 0 | 0 | 0 | 0 | 0 | 0 | 0 | 0 | 8032.9553
2025-06-29 | 8367.833 | 3.1 | 0 | 1 | 0 | 0 | 0 | 0 | 0 | 1 | 0 | 0 | 0 | 0 | 0 | 0 | 0 | 0 | 0 | 0 | 0 | 0 | 0 | 0 | 0 | 0 | 0 | 0 | 8981.5567
2025-06-29 | 8328.169 | 1.4 | 0 | 1 | 0 | 0 | 0 | 0 | 0 | 0 | 1 | 0 | 0 | 0 | 0 | 0 | 0 | 0 | 0 | 0 | 0 | 0 | 0 | 0 | 0 | 0 | 0 | 0 | 10094.0762
2025-06-29 | 8935.994 | 0 | 0.9 | 1 | 0 | 0 | 0 | 0 | 0 | 0 | 0 | 1 | 0 | 0 | 0 | 0 | 0 | 0 | 0 | 0 | 0 | 0 | 0 | 0 | 0 | 0 | 0 | 0 | 11079.589
2025-06-29 | 9186.691 | 0 | 2.6 | 1 | 0 | 0 | 0 | 0 | 0 | 0 | 0 | 0 | 1 | 0 | 0 | 0 | 0 | 0 | 0 | 0 | 0 | 0 | 0 | 0 | 0 | 0 | 0 | 0 | 11783.5148
2025-06-29 | 9379.361 | 0 | 3.3 | 1 | 0 | 0 | 0 | 0 | 0 | 0 | 0 | 0 | 0 | 1 | 0 | 0 | 0 | 0 | 0 | 0 | 0 | 0 | 0 | 0 | 0 | 0 | 0 | 0 | 12080.3323
2025-06-29 | 9684.085 | 0 | 3.9 | 1 | 0 | 0 | 0 | 0 | 0 | 0 | 0 | 0 | 0 | 0 | 1 | 0 | 0 | 0 | 0 | 0 | 0 | 0 | 0 | 0 | 0 | 0 | 0 | 0 | 12254.784
2025-06-29 | 10049.266 | 0 | 5.6 | 1 | 0 | 0 | 0 | 0 | 0 | 0 | 0 | 0 | 0 | 0 | 0 | 1 | 0 | 0 | 0 | 0 | 0 | 0 | 0 | 0 | 0 | 0 | 0 | 0 | 12506.6215
2025-06-29 | 10133.342 | 0 | 6.6 | 1 | 0 | 0 | 0 | 0 | 0 | 0 | 0 | 0 | 0 | 0 | 0 | 0 | 1 | 0 | 0 | 0 | 0 | 0 | 0 | 0 | 0 | 0 | 0 | 0 | 12697.0622
2025-06-29 | 9879.851 | 0 | 7.4 | 1 | 0 | 0 | 0 | 0 | 0 | 0 | 0 | 0 | 0 | 0 | 0 | 0 | 0 | 1 | 0 | 0 | 0 | 0 | 0 | 0 | 0 | 0 | 0 | 0 | 12734.612
2025-06-29 | 10019.168 | 0 | 7.9 | 1 | 0 | 0 | 0 | 0 | 0 | 0 | 0 | 0 | 0 | 0 | 0 | 0 | 0 | 0 | 1 | 0 | 0 | 0 | 0 | 0 | 0 | 0 | 0 | 0 | 12464.2313
2025-06-29 | 10367.774 | 0 | 8.6 | 1 | 0 | 0 | 0 | 0 | 0 | 0 | 0 | 0 | 0 | 0 | 0 | 0 | 0 | 0 | 0 | 1 | 0 | 0 | 0 | 0 | 0 | 0 | 0 | 0 | 12309.3838
2025-06-29 | 10035.24 | 0 | 8.1 | 1 | 0 | 0 | 0 | 0 | 0 | 0 | 0 | 0 | 0 | 0 | 0 | 0 | 0 | 0 | 0 | 0 | 1 | 0 | 0 | 0 | 0 | 0 | 0 | 0 | 11961.6291
2025-06-29 | 9814.802 | 0 | 6.5 | 1 | 0 | 0 | 0 | 0 | 0 | 0 | 0 | 0 | 0 | 0 | 0 | 0 | 0 | 0 | 0 | 0 | 0 | 1 | 0 | 0 | 0 | 0 | 0 | 0 | 11420.3325
2025-06-29 | 9538.26 | 0 | 6.5 | 1 | 0 | 0 | 0 | 0 | 0 | 0 | 0 | 0 | 0 | 0 | 0 | 0 | 0 | 0 | 0 | 0 | 0 | 0 | 1 | 0 | 0 | 0 | 0 | 0 | 11293.1623
2025-06-29 | 9232.43 | 0 | 6.3 | 1 | 0 | 0 | 0 | 0 | 0 | 0 | 0 | 0 | 0 | 0 | 0 | 0 | 0 | 0 | 0 | 0 | 0 | 0 | 0 | 1 | 0 | 0 | 0 | 0 | 11009.4781
2025-06-29 | 8755.284 | 0 | 5.8 | 1 | 0 | 0 | 0 | 0 | 0 | 0 | 0 | 0 | 0 | 0 | 0 | 0 | 0 | 0 | 0 | 0 | 0 | 0 | 0 | 0 | 1 | 0 | 0 | 0 | 10610.0236
2025-06-29 | 8086.665 | 0 | 4.6 | 1 | 0 | 0 | 0 | 0 | 0 | 0 | 0 | 0 | 0 | 0 | 0 | 0 | 0 | 0 | 0 | 0 | 0 | 0 | 0 | 0 | 0 | 1 | 0 | 0 | 9846.7344
2025-06-29 | 7866.065 | 0 | 3.4 | 1 | 0 | 0 | 0 | 0 | 0 | 0 | 0 | 0 | 0 | 0 | 0 | 0 | 0 | 0 | 0 | 0 | 0 | 0 | 0 | 0 | 0 | 0 | 1 | 0 | 9055.0493
2025-06-29 | 7501.924 | 0 | 2.7 | 1 | 0 | 0 | 0 | 0 | 0 | 0 | 0 | 0 | 0 | 0 | 0 | 0 | 0 | 0 | 0 | 0 | 0 | 0 | 0 | 0 | 0 | 0 | 0 | 1 | 8497.2138
2025-06-30 | 7551.447 | 0 | 2.7 | 0 | 1 | 0 | 0 | 0 | 0 | 0 | 0 | 0 | 0 | 0 | 0 | 0 | 0 | 0 | 0 | 0 | 0 | 0 | 0 | 0 | 0 | 0 | 0 | 0 | 13749.3728
2025-06-30 | 7230.59 | 0 | 2.3 | 0 | 0 | 1 | 0 | 0 | 0 | 0 | 0 | 0 | 0 | 0 | 0 | 0 | 0 | 0 | 0 | 0 | 0 | 0 | 0 | 0 | 0 | 0 | 0 | 0 | 13378.7476
2025-06-30 | 7334.982 | 0 | 2.1 | 0 | 0 | 0 | 1 | 0 | 0 | 0 | 0 | 0 | 0 | 0 | 0 | 0 | 0 | 0 | 0 | 0 | 0 | 0 | 0 | 0 | 0 | 0 | 0 | 0 | 13313.6936
2025-06-30 | 7569.411 | 0 | 1.1 | 0 | 0 | 0 | 0 | 1 | 0 | 0 | 0 | 0 | 0 | 0 | 0 | 0 | 0 | 0 | 0 | 0 | 0 | 0 | 0 | 0 | 0 | 0 | 0 | 0 | 13330.7664
2025-06-30 | 7992.916 | 0 | 0.6 | 0 | 0 | 0 | 0 | 0 | 1 | 0 | 0 | 0 | 0 | 0 | 0 | 0 | 0 | 0 | 0 | 0 | 0 | 0 | 0 | 0 | 0 | 0 | 0 | 0 | 13679.6753
2025-06-30 | 8968.503 | 0 | 0.6 | 0 | 0 | 0 | 0 | 0 | 0 | 1 | 0 | 0 | 0 | 0 | 0 | 0 | 0 | 0 | 0 | 0 | 0 | 0 | 0 | 0 | 0 | 0 | 0 | 0 | 14647.5
2025-06-30 | 9956.871 | 0 | 2.3 | 0 | 0 | 0 | 0 | 0 | 0 | 0 | 1 | 0 | 0 | 0 | 0 | 0 | 0 | 0 | 0 | 0 | 0 | 0 | 0 | 0 | 0 | 0 | 0 | 0 | 16134.7915
2025-06-30 | 10513.511 | 0 | 3.9 | 0 | 0 | 0 | 0 | 0 | 0 | 0 | 0 | 1 | 0 | 0 | 0 | 0 | 0 | 0 | 0 | 0 | 0 | 0 | 0 | 0 | 0 | 0 | 0 | 0 | 17301.5347
2025-06-30 | 11089.462 | 0 | 5.4 | 0 | 0 | 0 | 0 | 0 | 0 | 0 | 0 | 0 | 1 | 0 | 0 | 0 | 0 | 0 | 0 | 0 | 0 | 0 | 0 | 0 | 0 | 0 | 0 | 0 | 17969.059
2025-06-30 | 11390.696 | 0 | 6.9 | 0 | 0 | 0 | 0 | 0 | 0 | 0 | 0 | 0 | 0 | 1 | 0 | 0 | 0 | 0 | 0 | 0 | 0 | 0 | 0 | 0 | 0 | 0 | 0 | 0 | 18411.4826
2025-06-30 | 11588.165 | 0 | 7.8 | 0 | 0 | 0 | 0 | 0 | 0 | 0 | 0 | 0 | 0 | 0 | 1 | 0 | 0 | 0 | 0 | 0 | 0 | 0 | 0 | 0 | 0 | 0 | 0 | 0 | 18640.5366
2025-06-30 | 11921.521 | 0 | 7.8 | 0 | 0 | 0 | 0 | 0 | 0 | 0 | 0 | 0 | 0 | 0 | 0 | 1 | 0 | 0 | 0 | 0 | 0 | 0 | 0 | 0 | 0 | 0 | 0 | 0 | 18582.9611
2025-06-30 | 11982.999 | 0 | 7.3 | 0 | 0 | 0 | 0 | 0 | 0 | 0 | 0 | 0 | 0 | 0 | 0 | 0 | 1 | 0 | 0 | 0 | 0 | 0 | 0 | 0 | 0 | 0 | 0 | 0 | 18500.3905
2025-06-30 | 11945.104 | 0 | 5.2 | 0 | 0 | 0 | 0 | 0 | 0 | 0 | 0 | 0 | 0 | 0 | 0 | 0 | 0 | 1 | 0 | 0 | 0 | 0 | 0 | 0 | 0 | 0 | 0 | 0 | 18010.1183
2025-06-30 | 11780.05 | 0 | 3.1 | 0 | 0 | 0 | 0 | 0 | 0 | 0 | 0 | 0 | 0 | 0 | 0 | 0 | 0 | 0 | 1 | 0 | 0 | 0 | 0 | 0 | 0 | 0 | 0 | 0 | 17266.5179
2025-06-30 | 11732.738 | 0 | 4.4 | 0 | 0 | 0 | 0 | 0 | 0 | 0 | 0 | 0 | 0 | 0 | 0 | 0 | 0 | 0 | 0 | 1 | 0 | 0 | 0 | 0 | 0 | 0 | 0 | 0 | 17220.8749
2025-06-30 | 11162.929 | 0 | 3.8 | 0 | 0 | 0 | 0 | 0 | 0 | 0 | 0 | 0 | 0 | 0 | 0 | 0 | 0 | 0 | 0 | 0 | 1 | 0 | 0 | 0 | 0 | 0 | 0 | 0 | 16854.9194
2025-06-30 | 10591.052 | 0 | 3.1 | 0 | 0 | 0 | 0 | 0 | 0 | 0 | 0 | 0 | 0 | 0 | 0 | 0 | 0 | 0 | 0 | 0 | 0 | 1 | 0 | 0 | 0 | 0 | 0 | 0 | 16477.4297
2025-06-30 | 10372.781 | 0 | 3.9 | 0 | 0 | 0 | 0 | 0 | 0 | 0 | 0 | 0 | 0 | 0 | 0 | 0 | 0 | 0 | 0 | 0 | 0 | 0 | 1 | 0 | 0 | 0 | 0 | 0 | 16495.8656
2025-06-30 | 10283.55 | 0 | 3.6 | 0 | 0 | 0 | 0 | 0 | 0 | 0 | 0 | 0 | 0 | 0 | 0 | 0 | 0 | 0 | 0 | 0 | 0 | 0 | 0 | 1 | 0 | 0 | 0 | 0 | 16193.9806
2025-06-30 | 10031.454 | 0 | 3.3 | 0 | 0 | 0 | 0 | 0 | 0 | 0 | 0 | 0 | 0 | 0 | 0 | 0 | 0 | 0 | 0 | 0 | 0 | 0 | 0 | 0 | 1 | 0 | 0 | 0 | 15830.9276
2025-06-30 | 9688.233 | 0 | 3.4 | 0 | 0 | 0 | 0 | 0 | 0 | 0 | 0 | 0 | 0 | 0 | 0 | 0 | 0 | 0 | 0 | 0 | 0 | 0 | 0 | 0 | 0 | 1 | 0 | 0 | 15304.2482
2025-06-30 | 9129.935 | 0 | 3.3 | 0 | 0 | 0 | 0 | 0 | 0 | 0 | 0 | 0 | 0 | 0 | 0 | 0 | 0 | 0 | 0 | 0 | 0 | 0 | 0 | 0 | 0 | 0 | 1 | 0 | 14712.7715
2025-06-30 | 8791.441 | 0 | 2.9 | 0 | 0 | 0 | 0 | 0 | 0 | 0 | 0 | 0 | 0 | 0 | 0 | 0 | 0 | 0 | 0 | 0 | 0 | 0 | 0 | 0 | 0 | 0 | 0 | 1 | 14209.5383
2025-07-01 | 8494.865 | 0 | 3.7 | 0 | 1 | 0 | 0 | 0 | 0 | 0 | 0 | 0 | 0 | 0 | 0 | 0 | 0 | 0 | 0 | 0 | 0 | 0 | 0 | 0 | 0 | 0 | 0 | 0 | 13931.3804
2025-07-01 | 8426.576 | 0 | 3.3 | 0 | 0 | 1 | 0 | 0 | 0 | 0 | 0 | 0 | 0 | 0 | 0 | 0 | 0 | 0 | 0 | 0 | 0 | 0 | 0 | 0 | 0 | 0 | 0 | 0 | 13560.7552
2025-07-01 | 8506.17 | 0 | 3.1 | 0 | 0 | 0 | 1 | 0 | 0 | 0 | 0 | 0 | 0 | 0 | 0 | 0 | 0 | 0 | 0 | 0 | 0 | 0 | 0 | 0 | 0 | 0 | 0 | 0 | 13495.7012
2025-07-01 | 8759.793 | 0 | 3.1 | 0 | 0 | 0 | 0 | 1 | 0 | 0 | 0 | 0 | 0 | 0 | 0 | 0 | 0 | 0 | 0 | 0 | 0 | 0 | 0 | 0 | 0 | 0 | 0 | 0 | 13694.7816
2025-07-01 | 9158.888 | 0 | 3.5 | 0 | 0 | 0 | 0 | 0 | 1 | 0 | 0 | 0 | 0 | 0 | 0 | 0 | 0 | 0 | 0 | 0 | 0 | 0 | 0 | 0 | 0 | 0 | 0 | 0 | 14207.4973
2025-07-01 | 10084.701 | 0 | 3.2 | 0 | 0 | 0 | 0 | 0 | 0 | 1 | 0 | 0 | 0 | 0 | 0 | 0 | 0 | 0 | 0 | 0 | 0 | 0 | 0 | 0 | 0 | 0 | 0 | 0 | 15120.7197
2025-07-01 | 11860.912 | 0 | 4.2 | 0 | 0 | 0 | 0 | 0 | 0 | 0 | 1 | 0 | 0 | 0 | 0 | 0 | 0 | 0 | 0 | 0 | 0 | 0 | 0 | 0 | 0 | 0 | 0 | 0 | 16480.6059
2025-07-01 | 12485.545 | 0 | 5.9 | 0 | 0 | 0 | 0 | 0 | 0 | 0 | 0 | 1 | 0 | 0 | 0 | 0 | 0 | 0 | 0 | 0 | 0 | 0 | 0 | 0 | 0 | 0 | 0 | 0 | 17665.5499
2025-07-01 | 13084.058 | 0 | 7.2 | 0 | 0 | 0 | 0 | 0 | 0 | 0 | 0 | 0 | 1 | 0 | 0 | 0 | 0 | 0 | 0 | 0 | 0 | 0 | 0 | 0 | 0 | 0 | 0 | 0 | 18296.6726
2025-07-01 | 13725.911 | 0 | 7.9 | 0 | 0 | 0 | 0 | 0 | 0 | 0 | 0 | 0 | 0 | 1 | 0 | 0 | 0 | 0 | 0 | 0 | 0 | 0 | 0 | 0 | 0 | 0 | 0 | 0 | 18593.4902
2025-07-01 | 13826.474 | 0 | 7.5 | 0 | 0 | 0 | 0 | 0 | 0 | 0 | 0 | 0 | 0 | 0 | 1 | 0 | 0 | 0 | 0 | 0 | 0 | 0 | 0 | 0 | 0 | 0 | 0 | 0 | 18585.9343
2025-07-01 | 13944.332 | 0 | 8.5 | 0 | 0 | 0 | 0 | 0 | 0 | 0 | 0 | 0 | 0 | 0 | 0 | 1 | 0 | 0 | 0 | 0 | 0 | 0 | 0 | 0 | 0 | 0 | 0 | 0 | 18710.3664
2025-07-01 | 14203.043 | 0 | 10.5 | 0 | 0 | 0 | 0 | 0 | 0 | 0 | 0 | 0 | 0 | 0 | 0 | 0 | 1 | 0 | 0 | 0 | 0 | 0 | 0 | 0 | 0 | 0 | 0 | 0 | 19082.8147
2025-07-01 | 14422.988 | 0 | 10.3 | 0 | 0 | 0 | 0 | 0 | 0 | 0 | 0 | 0 | 0 | 0 | 0 | 0 | 0 | 1 | 0 | 0 | 0 | 0 | 0 | 0 | 0 | 0 | 0 | 0 | 18938.3569
2025-07-01 | 13732.323 | 0 | 11.2 | 0 | 0 | 0 | 0 | 0 | 0 | 0 | 0 | 0 | 0 | 0 | 0 | 0 | 0 | 0 | 1 | 0 | 0 | 0 | 0 | 0 | 0 | 0 | 0 | 0 | 18740.7793
2025-07-01 | 13673.525 | 0 | 12.1 | 0 | 0 | 0 | 0 | 0 | 0 | 0 | 0 | 0 | 0 | 0 | 0 | 0 | 0 | 0 | 0 | 1 | 0 | 0 | 0 | 0 | 0 | 0 | 0 | 0 | 18622.3333
2025-07-01 | 13272.658 | 0 | 11.6 | 0 | 0 | 0 | 0 | 0 | 0 | 0 | 0 | 0 | 0 | 0 | 0 | 0 | 0 | 0 | 0 | 0 | 1 | 0 | 0 | 0 | 0 | 0 | 0 | 0 | 18274.5786
2025-07-01 | 12965.385 | 0 | 9.8 | 0 | 0 | 0 | 0 | 0 | 0 | 0 | 0 | 0 | 0 | 0 | 0 | 0 | 0 | 0 | 0 | 0 | 0 | 1 | 0 | 0 | 0 | 0 | 0 | 0 | 17696.8805
2025-07-01 | 14453.969 | 0 | 9.4 | 0 | 0 | 0 | 0 | 0 | 0 | 0 | 0 | 0 | 0 | 0 | 0 | 0 | 0 | 0 | 0 | 0 | 0 | 0 | 1 | 0 | 0 | 0 | 0 | 0 | 17496.9073
2025-07-01 | 13272.012 | 0 | 8 | 0 | 0 | 0 | 0 | 0 | 0 | 0 | 0 | 0 | 0 | 0 | 0 | 0 | 0 | 0 | 0 | 0 | 0 | 0 | 0 | 1 | 0 | 0 | 0 | 0 | 16994.814
2025-07-01 | 12568.984 | 0 | 6.4 | 0 | 0 | 0 | 0 | 0 | 0 | 0 | 0 | 0 | 0 | 0 | 0 | 0 | 0 | 0 | 0 | 0 | 0 | 0 | 0 | 0 | 1 | 0 | 0 | 0 | 16395.1511
2025-07-01 | 12408.396 | 0 | 4.5 | 0 | 0 | 0 | 0 | 0 | 0 | 0 | 0 | 0 | 0 | 0 | 0 | 0 | 0 | 0 | 0 | 0 | 0 | 0 | 0 | 0 | 0 | 1 | 0 | 0 | 15504.4566
2025-07-01 | 12260.713 | 0 | 3.9 | 0 | 0 | 0 | 0 | 0 | 0 | 0 | 0 | 0 | 0 | 0 | 0 | 0 | 0 | 0 | 0 | 0 | 0 | 0 | 0 | 0 | 0 | 0 | 1 | 0 | 14821.976
2025-07-01 | 12190.454 | 0 | 2.9 | 0 | 0 | 0 | 0 | 0 | 0 | 0 | 0 | 0 | 0 | 0 | 0 | 0 | 0 | 0 | 0 | 0 | 0 | 0 | 0 | 0 | 0 | 0 | 0 | 1 | 14209.5383
2025-07-02 | 11772.729 | 0 | 2 | 0 | 1 | 0 | 0 | 0 | 0 | 0 | 0 | 0 | 0 | 0 | 0 | 0 | 0 | 0 | 0 | 0 | 0 | 0 | 0 | 0 | 0 | 0 | 0 | 0 | 13621.9675
2025-07-02 | 11508.083 | 0 | 1.4 | 0 | 0 | 1 | 0 | 0 | 0 | 0 | 0 | 0 | 0 | 0 | 0 | 0 | 0 | 0 | 0 | 0 | 0 | 0 | 0 | 0 | 0 | 0 | 0 | 0 | 13214.9408
2025-07-02 | 11526.083 | 0 | 0.9 | 0 | 0 | 0 | 1 | 0 | 0 | 0 | 0 | 0 | 0 | 0 | 0 | 0 | 0 | 0 | 0 | 0 | 0 | 0 | 0 | 0 | 0 | 0 | 0 | 0 | 13095.2845
2025-07-02 | 11795.994 | 0 | 0.1 | 0 | 0 | 0 | 0 | 1 | 0 | 0 | 0 | 0 | 0 | 0 | 0 | 0 | 0 | 0 | 0 | 0 | 0 | 0 | 0 | 0 | 0 | 0 | 0 | 0 | 13148.7588
2025-07-02 | 12522.291 | 0.1 | 0 | 0 | 0 | 0 | 0 | 0 | 1 | 0 | 0 | 0 | 0 | 0 | 0 | 0 | 0 | 0 | 0 | 0 | 0 | 0 | 0 | 0 | 0 | 0 | 0 | 0 | 13574.3154
2025-07-02 | 14047.275 | 0.1 | 0 | 0 | 0 | 0 | 0 | 0 | 0 | 1 | 0 | 0 | 0 | 0 | 0 | 0 | 0 | 0 | 0 | 0 | 0 | 0 | 0 | 0 | 0 | 0 | 0 | 0 | 14542.1401
2025-07-02 | 16002.765 | 0 | 1.2 | 0 | 0 | 0 | 0 | 0 | 0 | 0 | 1 | 0 | 0 | 0 | 0 | 0 | 0 | 0 | 0 | 0 | 0 | 0 | 0 | 0 | 0 | 0 | 0 | 0 | 15934.5832
2025-07-02 | 17033.3 | 0 | 2.9 | 0 | 0 | 0 | 0 | 0 | 0 | 0 | 0 | 1 | 0 | 0 | 0 | 0 | 0 | 0 | 0 | 0 | 0 | 0 | 0 | 0 | 0 | 0 | 0 | 0 | 17119.5271
2025-07-02 | 17427.168 | 0 | 6.2 | 0 | 0 | 0 | 0 | 0 | 0 | 0 | 0 | 0 | 1 | 0 | 0 | 0 | 0 | 0 | 0 | 0 | 0 | 0 | 0 | 0 | 0 | 0 | 0 | 0 | 18114.6651
2025-07-02 | 18001.176 | 0 | 8.5 | 0 | 0 | 0 | 0 | 0 | 0 | 0 | 0 | 0 | 0 | 1 | 0 | 0 | 0 | 0 | 0 | 0 | 0 | 0 | 0 | 0 | 0 | 0 | 0 | 0 | 18702.6947
2025-07-02 | 18159.304 | 0 | 9.7 | 0 | 0 | 0 | 0 | 0 | 0 | 0 | 0 | 0 | 0 | 0 | 1 | 0 | 0 | 0 | 0 | 0 | 0 | 0 | 0 | 0 | 0 | 0 | 0 | 0 | 18986.351
2025-07-02 | 18460.951 | 0 | 11.3 | 0 | 0 | 0 | 0 | 0 | 0 | 0 | 0 | 0 | 0 | 0 | 0 | 1 | 0 | 0 | 0 | 0 | 0 | 0 | 0 | 0 | 0 | 0 | 0 | 0 | 19219.9877
2025-07-02 | 18635.887 | 0 | 12 | 0 | 0 | 0 | 0 | 0 | 0 | 0 | 0 | 0 | 0 | 0 | 0 | 0 | 1 | 0 | 0 | 0 | 0 | 0 | 0 | 0 | 0 | 0 | 0 | 0 | 19355.8261
2025-07-02 | 18493.275 | 0 | 11.9 | 0 | 0 | 0 | 0 | 0 | 0 | 0 | 0 | 0 | 0 | 0 | 0 | 0 | 0 | 1 | 0 | 0 | 0 | 0 | 0 | 0 | 0 | 0 | 0 | 0 | 19229.5691
2025-07-02 | 18227.508 | 0 | 12.8 | 0 | 0 | 0 | 0 | 0 | 0 | 0 | 0 | 0 | 0 | 0 | 0 | 0 | 0 | 0 | 1 | 0 | 0 | 0 | 0 | 0 | 0 | 0 | 0 | 0 | 19031.9915
2025-07-02 | 18157.196 | 0 | 12.1 | 0 | 0 | 0 | 0 | 0 | 0 | 0 | 0 | 0 | 0 | 0 | 0 | 0 | 0 | 0 | 0 | 1 | 0 | 0 | 0 | 0 | 0 | 0 | 0 | 0 | 18622.3333
2025-07-02 | 17625.236 | 0 | 11.8 | 0 | 0 | 0 | 0 | 0 | 0 | 0 | 0 | 0 | 0 | 0 | 0 | 0 | 0 | 0 | 0 | 0 | 1 | 0 | 0 | 0 | 0 | 0 | 0 | 0 | 18310.9801
2025-07-02 | 16543.556 | 0 | 11.7 | 0 | 0 | 0 | 0 | 0 | 0 | 0 | 0 | 0 | 0 | 0 | 0 | 0 | 0 | 0 | 0 | 0 | 0 | 1 | 0 | 0 | 0 | 0 | 0 | 0 | 18042.6949
2025-07-02 | 16531.209 | 0 | 11.2 | 0 | 0 | 0 | 0 | 0 | 0 | 0 | 0 | 0 | 0 | 0 | 0 | 0 | 0 | 0 | 0 | 0 | 0 | 0 | 1 | 0 | 0 | 0 | 0 | 0 | 17824.5209
2025-07-02 | 16019.986 | 0 | 9.6 | 0 | 0 | 0 | 0 | 0 | 0 | 0 | 0 | 0 | 0 | 0 | 0 | 0 | 0 | 0 | 0 | 0 | 0 | 0 | 0 | 1 | 0 | 0 | 0 | 0 | 17286.0261
2025-07-02 | 15466.024 | 0 | 9.4 | 0 | 0 | 0 | 0 | 0 | 0 | 0 | 0 | 0 | 0 | 0 | 0 | 0 | 0 | 0 | 0 | 0 | 0 | 0 | 0 | 0 | 1 | 0 | 0 | 0 | 16941.1738
2025-07-02 | 14947.166 | 0 | 6 | 0 | 0 | 0 | 0 | 0 | 0 | 0 | 0 | 0 | 0 | 0 | 0 | 0 | 0 | 0 | 0 | 0 | 0 | 0 | 0 | 0 | 0 | 1 | 0 | 0 | 15777.468
2025-07-02 | 14069.286 | 0 | 5.9 | 0 | 0 | 0 | 0 | 0 | 0 | 0 | 0 | 0 | 0 | 0 | 0 | 0 | 0 | 0 | 0 | 0 | 0 | 0 | 0 | 0 | 0 | 0 | 1 | 0 | 15185.9912
2025-07-02 | 13611.331 | 0 | 5.4 | 0 | 0 | 0 | 0 | 0 | 0 | 0 | 0 | 0 | 0 | 0 | 0 | 0 | 0 | 0 | 0 | 0 | 0 | 0 | 0 | 0 | 0 | 0 | 0 | 1 | 14664.5573
2025-07-03 | 12725.238 | 0 | 5 | 0 | 1 | 0 | 0 | 0 | 0 | 0 | 0 | 0 | 0 | 0 | 0 | 0 | 0 | 0 | 0 | 0 | 0 | 0 | 0 | 0 | 0 | 0 | 0 | 0 | 14167.9903
2025-07-03 | 12232.661 | 0 | 4.9 | 0 | 0 | 1 | 0 | 0 | 0 | 0 | 0 | 0 | 0 | 0 | 0 | 0 | 0 | 0 | 0 | 0 | 0 | 0 | 0 | 0 | 0 | 0 | 0 | 0 | 13851.9673
2025-07-03 | 12015.897 | 0 | 3.2 | 0 | 0 | 0 | 1 | 0 | 0 | 0 | 0 | 0 | 0 | 0 | 0 | 0 | 0 | 0 | 0 | 0 | 0 | 0 | 0 | 0 | 0 | 0 | 0 | 0 | 13513.902
2025-07-03 | 12434.953 | 0 | 2 | 0 | 0 | 0 | 0 | 1 | 0 | 0 | 0 | 0 | 0 | 0 | 0 | 0 | 0 | 0 | 0 | 0 | 0 | 0 | 0 | 0 | 0 | 0 | 0 | 0 | 13494.5732
2025-07-03 | 13020.612 | 0 | 1.7 | 0 | 0 | 0 | 0 | 0 | 1 | 0 | 0 | 0 | 0 | 0 | 0 | 0 | 0 | 0 | 0 | 0 | 0 | 0 | 0 | 0 | 0 | 0 | 0 | 0 | 13879.8837
2025-07-03 | 14748.886 | 0 | 3 | 0 | 0 | 0 | 0 | 0 | 0 | 1 | 0 | 0 | 0 | 0 | 0 | 0 | 0 | 0 | 0 | 0 | 0 | 0 | 0 | 0 | 0 | 0 | 0 | 0 | 15084.3182
2025-07-03 | 16421.392 | 0 | 3 | 0 | 0 | 0 | 0 | 0 | 0 | 0 | 1 | 0 | 0 | 0 | 0 | 0 | 0 | 0 | 0 | 0 | 0 | 0 | 0 | 0 | 0 | 0 | 0 | 0 | 16262.1968
2025-07-03 | 16836.172 | 0 | 2.6 | 0 | 0 | 0 | 0 | 0 | 0 | 0 | 0 | 1 | 0 | 0 | 0 | 0 | 0 | 0 | 0 | 0 | 0 | 0 | 0 | 0 | 0 | 0 | 0 | 0 | 17064.9249
2025-07-03 | 17384.186 | 0 | 3.1 | 0 | 0 | 0 | 0 | 0 | 0 | 0 | 0 | 0 | 1 | 0 | 0 | 0 | 0 | 0 | 0 | 0 | 0 | 0 | 0 | 0 | 0 | 0 | 0 | 0 | 17550.4416
2025-07-03 | 17905.944 | 0 | 4.2 | 0 | 0 | 0 | 0 | 0 | 0 | 0 | 0 | 0 | 0 | 1 | 0 | 0 | 0 | 0 | 0 | 0 | 0 | 0 | 0 | 0 | 0 | 0 | 0 | 0 | 17920.0621
2025-07-03 | 18208.194 | 0 | 7.6 | 0 | 0 | 0 | 0 | 0 | 0 | 0 | 0 | 0 | 0 | 0 | 1 | 0 | 0 | 0 | 0 | 0 | 0 | 0 | 0 | 0 | 0 | 0 | 0 | 0 | 18604.1351
2025-07-03 | 17993.076 | 0 | 9.1 | 0 | 0 | 0 | 0 | 0 | 0 | 0 | 0 | 0 | 0 | 0 | 0 | 1 | 0 | 0 | 0 | 0 | 0 | 0 | 0 | 0 | 0 | 0 | 0 | 0 | 18819.571
2025-07-03 | 18120.823 | 0 | 8.9 | 0 | 0 | 0 | 0 | 0 | 0 | 0 | 0 | 0 | 0 | 0 | 0 | 0 | 1 | 0 | 0 | 0 | 0 | 0 | 0 | 0 | 0 | 0 | 0 | 0 | 18791.6026
2025-07-03 | 18171.251 | 0 | 7.3 | 0 | 0 | 0 | 0 | 0 | 0 | 0 | 0 | 0 | 0 | 0 | 0 | 0 | 0 | 1 | 0 | 0 | 0 | 0 | 0 | 0 | 0 | 0 | 0 | 0 | 18392.3342
2025-07-03 | 17933.005 | 0 | 8.7 | 0 | 0 | 0 | 0 | 0 | 0 | 0 | 0 | 0 | 0 | 0 | 0 | 0 | 0 | 0 | 1 | 0 | 0 | 0 | 0 | 0 | 0 | 0 | 0 | 0 | 18285.7604
2025-07-03 | 17417.739 | 0 | 7.5 | 0 | 0 | 0 | 0 | 0 | 0 | 0 | 0 | 0 | 0 | 0 | 0 | 0 | 0 | 0 | 0 | 1 | 0 | 0 | 0 | 0 | 0 | 0 | 0 | 0 | 17785.0984
2025-07-03 | 16620.688 | 0 | 6.9 | 0 | 0 | 0 | 0 | 0 | 0 | 0 | 0 | 0 | 0 | 0 | 0 | 0 | 0 | 0 | 0 | 0 | 1 | 0 | 0 | 0 | 0 | 0 | 0 | 0 | 17419.1429
2025-07-03 | 16398.769 | 0 | 6.4 | 0 | 0 | 0 | 0 | 0 | 0 | 0 | 0 | 0 | 0 | 0 | 0 | 0 | 0 | 0 | 0 | 0 | 0 | 1 | 0 | 0 | 0 | 0 | 0 | 0 | 17078.0547
2025-07-03 | 16020.925 | 0 | 5.3 | 0 | 0 | 0 | 0 | 0 | 0 | 0 | 0 | 0 | 0 | 0 | 0 | 0 | 0 | 0 | 0 | 0 | 0 | 0 | 1 | 0 | 0 | 0 | 0 | 0 | 16750.6762
2025-07-03 | 15519.724 | 0 | 4.4 | 0 | 0 | 0 | 0 | 0 | 0 | 0 | 0 | 0 | 0 | 0 | 0 | 0 | 0 | 0 | 0 | 0 | 0 | 0 | 0 | 1 | 0 | 0 | 0 | 0 | 16339.5867
2025-07-03 | 14919.219 | 0 | 2.8 | 0 | 0 | 0 | 0 | 0 | 0 | 0 | 0 | 0 | 0 | 0 | 0 | 0 | 0 | 0 | 0 | 0 | 0 | 0 | 0 | 0 | 1 | 0 | 0 | 0 | 15739.9238
2025-07-03 | 14069.169 | 0 | 1.9 | 0 | 0 | 0 | 0 | 0 | 0 | 0 | 0 | 0 | 0 | 0 | 0 | 0 | 0 | 0 | 0 | 0 | 0 | 0 | 0 | 0 | 0 | 1 | 0 | 0 | 15031.2369
2025-07-03 | 13242.243 | 0 | 1.1 | 0 | 0 | 0 | 0 | 0 | 0 | 0 | 0 | 0 | 0 | 0 | 0 | 0 | 0 | 0 | 0 | 0 | 0 | 0 | 0 | 0 | 0 | 0 | 1 | 0 | 14312.3548
2025-07-03 | 12373.823 | 0 | 0.2 | 0 | 0 | 0 | 0 | 0 | 0 | 0 | 0 | 0 | 0 | 0 | 0 | 0 | 0 | 0 | 0 | 0 | 0 | 0 | 0 | 0 | 0 | 0 | 0 | 1 | 13718.1178
2025-07-04 | 11637.878 | 1.4 | 0 | 0 | 1 | 0 | 0 | 0 | 0 | 0 | 0 | 0 | 0 | 0 | 0 | 0 | 0 | 0 | 0 | 0 | 0 | 0 | 0 | 0 | 0 | 0 | 0 | 0 | 13311.7775
2025-07-04 | 11085.763 | 2.1 | 0 | 0 | 0 | 1 | 0 | 0 | 0 | 0 | 0 | 0 | 0 | 0 | 0 | 0 | 0 | 0 | 0 | 0 | 0 | 0 | 0 | 0 | 0 | 0 | 0 | 0 | 13040.8679
2025-07-04 | 10905.328 | 2.2 | 0 | 0 | 0 | 0 | 1 | 0 | 0 | 0 | 0 | 0 | 0 | 0 | 0 | 0 | 0 | 0 | 0 | 0 | 0 | 0 | 0 | 0 | 0 | 0 | 0 | 0 | 13016.0601
2025-07-04 | 11114.819 | 2.6 | 0 | 0 | 0 | 0 | 0 | 1 | 0 | 0 | 0 | 0 | 0 | 0 | 0 | 0 | 0 | 0 | 0 | 0 | 0 | 0 | 0 | 0 | 0 | 0 | 0 | 0 | 13230.519
2025-07-04 | 11612.585 | 3.3 | 0 | 0 | 0 | 0 | 0 | 0 | 1 | 0 | 0 | 0 | 0 | 0 | 0 | 0 | 0 | 0 | 0 | 0 | 0 | 0 | 0 | 0 | 0 | 0 | 0 | 0 | 13697.3443
2025-07-04 | 13278.409 | 3.5 | 0 | 0 | 0 | 0 | 0 | 0 | 0 | 1 | 0 | 0 | 0 | 0 | 0 | 0 | 0 | 0 | 0 | 0 | 0 | 0 | 0 | 0 | 0 | 0 | 0 | 0 | 14672.8583
2025-07-04 | 15182.491 | 1.9 | 0 | 0 | 0 | 0 | 0 | 0 | 0 | 0 | 1 | 0 | 0 | 0 | 0 | 0 | 0 | 0 | 0 | 0 | 0 | 0 | 0 | 0 | 0 | 0 | 0 | 0 | 15789.2224
2025-07-04 | 15824.521 | 0 | 0.5 | 0 | 0 | 0 | 0 | 0 | 0 | 0 | 0 | 1 | 0 | 0 | 0 | 0 | 0 | 0 | 0 | 0 | 0 | 0 | 0 | 0 | 0 | 0 | 0 | 0 | 16682.7089
2025-07-04 | 16271.808 | 0 | 3.1 | 0 | 0 | 0 | 0 | 0 | 0 | 0 | 0 | 0 | 1 | 0 | 0 | 0 | 0 | 0 | 0 | 0 | 0 | 0 | 0 | 0 | 0 | 0 | 0 | 0 | 17550.4416
2025-07-04 | 16802.981 | 0 | 4.4 | 0 | 0 | 0 | 0 | 0 | 0 | 0 | 0 | 0 | 0 | 1 | 0 | 0 | 0 | 0 | 0 | 0 | 0 | 0 | 0 | 0 | 0 | 0 | 0 | 0 | 17956.4636
2025-07-04 | 16552.244 | 0 | 5.6 | 0 | 0 | 0 | 0 | 0 | 0 | 0 | 0 | 0 | 0 | 0 | 1 | 0 | 0 | 0 | 0 | 0 | 0 | 0 | 0 | 0 | 0 | 0 | 0 | 0 | 18240.1199
2025-07-04 | 16511.914 | 0 | 6 | 0 | 0 | 0 | 0 | 0 | 0 | 0 | 0 | 0 | 0 | 0 | 0 | 1 | 0 | 0 | 0 | 0 | 0 | 0 | 0 | 0 | 0 | 0 | 0 | 0 | 18255.3475
2025-07-04 | 16450.65 | 0 | 6.6 | 0 | 0 | 0 | 0 | 0 | 0 | 0 | 0 | 0 | 0 | 0 | 0 | 0 | 1 | 0 | 0 | 0 | 0 | 0 | 0 | 0 | 0 | 0 | 0 | 0 | 18372.9852
2025-07-04 | 16194.818 | 0 | 7.3 | 0 | 0 | 0 | 0 | 0 | 0 | 0 | 0 | 0 | 0 | 0 | 0 | 0 | 0 | 1 | 0 | 0 | 0 | 0 | 0 | 0 | 0 | 0 | 0 | 0 | 18392.3342
2025-07-04 | 15007.658 | 0 | 7.5 | 0 | 0 | 0 | 0 | 0 | 0 | 0 | 0 | 0 | 0 | 0 | 0 | 0 | 0 | 0 | 1 | 0 | 0 | 0 | 0 | 0 | 0 | 0 | 0 | 0 | 18067.3513
2025-07-04 | 14761.725 | 0 | 8.2 | 0 | 0 | 0 | 0 | 0 | 0 | 0 | 0 | 0 | 0 | 0 | 0 | 0 | 0 | 0 | 0 | 1 | 0 | 0 | 0 | 0 | 0 | 0 | 0 | 0 | 17912.5037
2025-07-04 | 14412.679 | 0 | 7.7 | 0 | 0 | 0 | 0 | 0 | 0 | 0 | 0 | 0 | 0 | 0 | 0 | 0 | 0 | 0 | 0 | 0 | 1 | 0 | 0 | 0 | 0 | 0 | 0 | 0 | 17564.749
2025-07-04 | 14157.456 | 0 | 7.6 | 0 | 0 | 0 | 0 | 0 | 0 | 0 | 0 | 0 | 0 | 0 | 0 | 0 | 0 | 0 | 0 | 0 | 0 | 1 | 0 | 0 | 0 | 0 | 0 | 0 | 17296.4638
2025-07-04 | 13802.06 | 0 | 6.2 | 0 | 0 | 0 | 0 | 0 | 0 | 0 | 0 | 0 | 0 | 0 | 0 | 0 | 0 | 0 | 0 | 0 | 0 | 0 | 1 | 0 | 0 | 0 | 0 | 0 | 16914.483
2025-07-04 | 13428.568 | 0 | 5.4 | 0 | 0 | 0 | 0 | 0 | 0 | 0 | 0 | 0 | 0 | 0 | 0 | 0 | 0 | 0 | 0 | 0 | 0 | 0 | 0 | 1 | 0 | 0 | 0 | 0 | 16521.5943
2025-07-04 | 12880.09 | 0 | 4.5 | 0 | 0 | 0 | 0 | 0 | 0 | 0 | 0 | 0 | 0 | 0 | 0 | 0 | 0 | 0 | 0 | 0 | 0 | 0 | 0 | 0 | 1 | 0 | 0 | 0 | 16049.3367
2025-07-04 | 11015.935 | 0 | 3.6 | 0 | 0 | 0 | 0 | 0 | 0 | 0 | 0 | 0 | 0 | 0 | 0 | 0 | 0 | 0 | 0 | 0 | 0 | 0 | 0 | 0 | 0 | 1 | 0 | 0 | 15340.6498
2025-07-04 | 9391.266 | 0 | 3.3 | 0 | 0 | 0 | 0 | 0 | 0 | 0 | 0 | 0 | 0 | 0 | 0 | 0 | 0 | 0 | 0 | 0 | 0 | 0 | 0 | 0 | 0 | 0 | 1 | 0 | 14712.7715
2025-07-04 | 8562.8 | 0 | 3.1 | 0 | 0 | 0 | 0 | 0 | 0 | 0 | 0 | 0 | 0 | 0 | 0 | 0 | 0 | 0 | 0 | 0 | 0 | 0 | 0 | 0 | 0 | 0 | 0 | 1 | 14245.9398
2025-07-05 | 8347.118 | 0 | 2.5 | 1 | 1 | 0 | 0 | 0 | 0 | 0 | 0 | 0 | 0 | 0 | 0 | 0 | 0 | 0 | 0 | 0 | 0 | 0 | 0 | 0 | 0 | 0 | 0 | 0 | 8037.0484
2025-07-05 | 8406.592 | 0 | 2.2 | 1 | 0 | 1 | 0 | 0 | 0 | 0 | 0 | 0 | 0 | 0 | 0 | 0 | 0 | 0 | 0 | 0 | 0 | 0 | 0 | 0 | 0 | 0 | 0 | 0 | 7684.6239
2025-07-05 | 8351.464 | 0 | 2.6 | 1 | 0 | 0 | 1 | 0 | 0 | 0 | 0 | 0 | 0 | 0 | 0 | 0 | 0 | 0 | 0 | 0 | 0 | 0 | 0 | 0 | 0 | 0 | 0 | 0 | 7728.7745
2025-07-05 | 8496.235 | 0 | 2.1 | 1 | 0 | 0 | 0 | 1 | 0 | 0 | 0 | 0 | 0 | 0 | 0 | 0 | 0 | 0 | 0 | 0 | 0 | 0 | 0 | 0 | 0 | 0 | 0 | 0 | 7836.851
2025-07-05 | 8541.13 | 0 | 2.2 | 1 | 0 | 0 | 0 | 0 | 1 | 0 | 0 | 0 | 0 | 0 | 0 | 0 | 0 | 0 | 0 | 0 | 0 | 0 | 0 | 0 | 0 | 0 | 0 | 0 | 8294.9645
2025-07-05 | 9033.408 | 0 | 1.7 | 1 | 0 | 0 | 0 | 0 | 0 | 1 | 0 | 0 | 0 | 0 | 0 | 0 | 0 | 0 | 0 | 0 | 0 | 0 | 0 | 0 | 0 | 0 | 0 | 0 | 9171.7854
2025-07-05 | 9486.77 | 0 | 2.2 | 1 | 0 | 0 | 0 | 0 | 0 | 0 | 1 | 0 | 0 | 0 | 0 | 0 | 0 | 0 | 0 | 0 | 0 | 0 | 0 | 0 | 0 | 0 | 0 | 0 | 10440.6678
2025-07-05 | 9432.344 | 0 | 3.6 | 1 | 0 | 0 | 0 | 0 | 0 | 0 | 0 | 1 | 0 | 0 | 0 | 0 | 0 | 0 | 0 | 0 | 0 | 0 | 0 | 0 | 0 | 0 | 0 | 0 | 11571.0095
2025-07-05 | 10010.009 | 0 | 5.2 | 1 | 0 | 0 | 0 | 0 | 0 | 0 | 0 | 0 | 1 | 0 | 0 | 0 | 0 | 0 | 0 | 0 | 0 | 0 | 0 | 0 | 0 | 0 | 0 | 0 | 12256.7345
2025-07-05 | 10544.8 | 0 | 7.4 | 1 | 0 | 0 | 0 | 0 | 0 | 0 | 0 | 0 | 0 | 1 | 0 | 0 | 0 | 0 | 0 | 0 | 0 | 0 | 0 | 0 | 0 | 0 | 0 | 0 | 12826.5634
2025-07-05 | 10857.625 | 0 | 8.6 | 1 | 0 | 0 | 0 | 0 | 0 | 0 | 0 | 0 | 0 | 0 | 1 | 0 | 0 | 0 | 0 | 0 | 0 | 0 | 0 | 0 | 0 | 0 | 0 | 0 | 13110.2197
2025-07-05 | 11020.742 | 0 | 9.6 | 1 | 0 | 0 | 0 | 0 | 0 | 0 | 0 | 0 | 0 | 0 | 0 | 1 | 0 | 0 | 0 | 0 | 0 | 0 | 0 | 0 | 0 | 0 | 0 | 0 | 13234.6518
2025-07-05 | 11288.345 | 0 | 11.1 | 1 | 0 | 0 | 0 | 0 | 0 | 0 | 0 | 0 | 0 | 0 | 0 | 0 | 1 | 0 | 0 | 0 | 0 | 0 | 0 | 0 | 0 | 0 | 0 | 0 | 13516.0963
2025-07-05 | 11457.899 | 0 | 11 | 1 | 0 | 0 | 0 | 0 | 0 | 0 | 0 | 0 | 0 | 0 | 0 | 0 | 0 | 1 | 0 | 0 | 0 | 0 | 0 | 0 | 0 | 0 | 0 | 0 | 13389.8393
2025-07-05 | 11498.927 | 0 | 11.6 | 1 | 0 | 0 | 0 | 0 | 0 | 0 | 0 | 0 | 0 | 0 | 0 | 0 | 0 | 0 | 1 | 0 | 0 | 0 | 0 | 0 | 0 | 0 | 0 | 0 | 13137.6594
2025-07-05 | 11486.561 | 0 | 11.2 | 1 | 0 | 0 | 0 | 0 | 0 | 0 | 0 | 0 | 0 | 0 | 0 | 0 | 0 | 0 | 0 | 1 | 0 | 0 | 0 | 0 | 0 | 0 | 0 | 0 | 12782.6035
2025-07-05 | 11703.374 | 0 | 9.8 | 1 | 0 | 0 | 0 | 0 | 0 | 0 | 0 | 0 | 0 | 0 | 0 | 0 | 0 | 0 | 0 | 0 | 1 | 0 | 0 | 0 | 0 | 0 | 0 | 0 | 12271.0419
2025-07-05 | 11685.134 | 0 | 11 | 1 | 0 | 0 | 0 | 0 | 0 | 0 | 0 | 0 | 0 | 0 | 0 | 0 | 0 | 0 | 0 | 0 | 0 | 1 | 0 | 0 | 0 | 0 | 0 | 0 | 12239.3666
2025-07-05 | 11116.21 | 0 | 6.8 | 1 | 0 | 0 | 0 | 0 | 0 | 0 | 0 | 0 | 0 | 0 | 0 | 0 | 0 | 0 | 0 | 0 | 0 | 0 | 1 | 0 | 0 | 0 | 0 | 0 | 11347.7646
2025-07-05 | 10762.377 | 0 | 9.2 | 1 | 0 | 0 | 0 | 0 | 0 | 0 | 0 | 0 | 0 | 0 | 0 | 0 | 0 | 0 | 0 | 0 | 0 | 0 | 0 | 1 | 0 | 0 | 0 | 0 | 11537.3001
2025-07-05 | 10499.857 | 0 | 9.1 | 1 | 0 | 0 | 0 | 0 | 0 | 0 | 0 | 0 | 0 | 0 | 0 | 0 | 0 | 0 | 0 | 0 | 0 | 0 | 0 | 0 | 1 | 0 | 0 | 0 | 11210.6486
2025-07-05 | 9977.417 | 0 | 8.9 | 1 | 0 | 0 | 0 | 0 | 0 | 0 | 0 | 0 | 0 | 0 | 0 | 0 | 0 | 0 | 0 | 0 | 0 | 0 | 0 | 0 | 0 | 1 | 0 | 0 | 10629.367
2025-07-05 | 9526.64 | 0 | 7.9 | 1 | 0 | 0 | 0 | 0 | 0 | 0 | 0 | 0 | 0 | 0 | 0 | 0 | 0 | 0 | 0 | 0 | 0 | 0 | 0 | 0 | 0 | 0 | 1 | 0 | 9874.0834
2025-07-05 | 9197.866 | 0 | 7.5 | 1 | 0 | 0 | 0 | 0 | 0 | 0 | 0 | 0 | 0 | 0 | 0 | 0 | 0 | 0 | 0 | 0 | 0 | 0 | 0 | 0 | 0 | 0 | 0 | 1 | 9370.8502
2025-07-06 | 8950.513 | 0 | 7.1 | 1 | 1 | 0 | 0 | 0 | 0 | 0 | 0 | 0 | 0 | 0 | 0 | 0 | 0 | 0 | 0 | 0 | 0 | 0 | 0 | 0 | 0 | 0 | 0 | 0 | 8874.2832
2025-07-06 | 8771.013 | 0 | 6.7 | 1 | 0 | 1 | 0 | 0 | 0 | 0 | 0 | 0 | 0 | 0 | 0 | 0 | 0 | 0 | 0 | 0 | 0 | 0 | 0 | 0 | 0 | 0 | 0 | 0 | 8503.658
2025-07-06 | 8728.096 | 0 | 5.2 | 1 | 0 | 0 | 1 | 0 | 0 | 0 | 0 | 0 | 0 | 0 | 0 | 0 | 0 | 0 | 0 | 0 | 0 | 0 | 0 | 0 | 0 | 0 | 0 | 0 | 8201.9942
2025-07-06 | 8720.532 | 0 | 6.2 | 1 | 0 | 0 | 0 | 1 | 0 | 0 | 0 | 0 | 0 | 0 | 0 | 0 | 0 | 0 | 0 | 0 | 0 | 0 | 0 | 0 | 0 | 0 | 0 | 0 | 8583.0821
2025-07-06 | 8853.158 | 0 | 4.6 | 1 | 0 | 0 | 0 | 0 | 1 | 0 | 0 | 0 | 0 | 0 | 0 | 0 | 0 | 0 | 0 | 0 | 0 | 0 | 0 | 0 | 0 | 0 | 0 | 0 | 8731.7827
2025-07-06 | 9424.2 | 0 | 5.6 | 1 | 0 | 0 | 0 | 0 | 0 | 1 | 0 | 0 | 0 | 0 | 0 | 0 | 0 | 0 | 0 | 0 | 0 | 0 | 0 | 0 | 0 | 0 | 0 | 0 | 9881.615
2025-07-06 | 9885.684 | 0 | 6.7 | 1 | 0 | 0 | 0 | 0 | 0 | 0 | 1 | 0 | 0 | 0 | 0 | 0 | 0 | 0 | 0 | 0 | 0 | 0 | 0 | 0 | 0 | 0 | 0 | 0 | 11259.7019
2025-07-06 | 10639.695 | 0 | 7.6 | 1 | 0 | 0 | 0 | 0 | 0 | 0 | 0 | 1 | 0 | 0 | 0 | 0 | 0 | 0 | 0 | 0 | 0 | 0 | 0 | 0 | 0 | 0 | 0 | 0 | 12299.0398
2025-07-06 | 10988.598 | 0 | 9.8 | 1 | 0 | 0 | 0 | 0 | 0 | 0 | 0 | 0 | 1 | 0 | 0 | 0 | 0 | 0 | 0 | 0 | 0 | 0 | 0 | 0 | 0 | 0 | 0 | 0 | 13093.9694
2025-07-06 | 11583.997 | 0 | 12 | 1 | 0 | 0 | 0 | 0 | 0 | 0 | 0 | 0 | 0 | 1 | 0 | 0 | 0 | 0 | 0 | 0 | 0 | 0 | 0 | 0 | 0 | 0 | 0 | 0 | 13663.7983
2025-07-06 | 11924.031 | 0 | 13.8 | 1 | 0 | 0 | 0 | 0 | 0 | 0 | 0 | 0 | 0 | 0 | 1 | 0 | 0 | 0 | 0 | 0 | 0 | 0 | 0 | 0 | 0 | 0 | 0 | 0 | 14056.6591
2025-07-06 | 12608.448 | 0 | 14.3 | 1 | 0 | 0 | 0 | 0 | 0 | 0 | 0 | 0 | 0 | 0 | 0 | 1 | 0 | 0 | 0 | 0 | 0 | 0 | 0 | 0 | 0 | 0 | 0 | 0 | 14090.0874
2025-07-06 | 12887.991 | 0 | 14.4 | 1 | 0 | 0 | 0 | 0 | 0 | 0 | 0 | 0 | 0 | 0 | 0 | 0 | 1 | 0 | 0 | 0 | 0 | 0 | 0 | 0 | 0 | 0 | 0 | 0 | 14116.7213
2025-07-06 | 13015.219 | 0 | 15.4 | 1 | 0 | 0 | 0 | 0 | 0 | 0 | 0 | 0 | 0 | 0 | 0 | 0 | 0 | 1 | 0 | 0 | 0 | 0 | 0 | 0 | 0 | 0 | 0 | 0 | 14190.6726
2025-07-06 | 13263.299 | 0 | 16 | 1 | 0 | 0 | 0 | 0 | 0 | 0 | 0 | 0 | 0 | 0 | 0 | 0 | 0 | 0 | 1 | 0 | 0 | 0 | 0 | 0 | 0 | 0 | 0 | 0 | 13938.4928
2025-07-06 | 12929.203 | 0 | 15.9 | 1 | 0 | 0 | 0 | 0 | 0 | 0 | 0 | 0 | 0 | 0 | 0 | 0 | 0 | 0 | 0 | 1 | 0 | 0 | 0 | 0 | 0 | 0 | 0 | 0 | 13638.0391
2025-07-06 | 12843.893 | 0 | 16.3 | 1 | 0 | 0 | 0 | 0 | 0 | 0 | 0 | 0 | 0 | 0 | 0 | 0 | 0 | 0 | 0 | 0 | 1 | 0 | 0 | 0 | 0 | 0 | 0 | 0 | 13454.0912
2025-07-06 | 12591.476 | 0 | 15.2 | 1 | 0 | 0 | 0 | 0 | 0 | 0 | 0 | 0 | 0 | 0 | 0 | 0 | 0 | 0 | 0 | 0 | 0 | 1 | 0 | 0 | 0 | 0 | 0 | 0 | 13003.7985
2025-07-06 | 13530.354 | 0 | 14.3 | 1 | 0 | 0 | 0 | 0 | 0 | 0 | 0 | 0 | 0 | 0 | 0 | 0 | 0 | 0 | 0 | 0 | 0 | 0 | 1 | 0 | 0 | 0 | 0 | 0 | 12712.8214
2025-07-06 | 12446.03 | 0 | 13.6 | 1 | 0 | 0 | 0 | 0 | 0 | 0 | 0 | 0 | 0 | 0 | 0 | 0 | 0 | 0 | 0 | 0 | 0 | 0 | 0 | 1 | 0 | 0 | 0 | 0 | 12338.1335
2025-07-06 | 12674.283 | 0 | 12.4 | 1 | 0 | 0 | 0 | 0 | 0 | 0 | 0 | 0 | 0 | 0 | 0 | 0 | 0 | 0 | 0 | 0 | 0 | 0 | 0 | 0 | 1 | 0 | 0 | 0 | 11811.2736
2025-07-06 | 12497.333 | 0 | 11.9 | 1 | 0 | 0 | 0 | 0 | 0 | 0 | 0 | 0 | 0 | 0 | 0 | 0 | 0 | 0 | 0 | 0 | 0 | 0 | 0 | 0 | 0 | 1 | 0 | 0 | 11175.3897
2025-07-06 | 12345.214 | 0 | 11 | 1 | 0 | 0 | 0 | 0 | 0 | 0 | 0 | 0 | 0 | 0 | 0 | 0 | 0 | 0 | 0 | 0 | 0 | 0 | 0 | 0 | 0 | 0 | 1 | 0 | 10438.3069
2025-07-06 | 12432.261 | 0 | 10.1 | 1 | 0 | 0 | 0 | 0 | 0 | 0 | 0 | 0 | 0 | 0 | 0 | 0 | 0 | 0 | 0 | 0 | 0 | 0 | 0 | 0 | 0 | 0 | 0 | 1 | 9844.0699
2025-07-07 | 12296.236 | 0 | 9.4 | 0 | 1 | 0 | 0 | 0 | 0 | 0 | 0 | 0 | 0 | 0 | 0 | 0 | 0 | 0 | 0 | 0 | 0 | 0 | 0 | 0 | 0 | 0 | 0 | 0 | 14968.8236
2025-07-07 | 12594.117 | 0 | 9.2 | 0 | 0 | 1 | 0 | 0 | 0 | 0 | 0 | 0 | 0 | 0 | 0 | 0 | 0 | 0 | 0 | 0 | 0 | 0 | 0 | 0 | 0 | 0 | 0 | 0 | 14634.5999
2025-07-07 | 12914.261 | 0 | 9 | 0 | 0 | 0 | 1 | 0 | 0 | 0 | 0 | 0 | 0 | 0 | 0 | 0 | 0 | 0 | 0 | 0 | 0 | 0 | 0 | 0 | 0 | 0 | 0 | 0 | 14569.546
2025-07-07 | 13162.735 | 0 | 8.6 | 0 | 0 | 0 | 0 | 1 | 0 | 0 | 0 | 0 | 0 | 0 | 0 | 0 | 0 | 0 | 0 | 0 | 0 | 0 | 0 | 0 | 0 | 0 | 0 | 0 | 14695.8233
2025-07-07 | 13933.508 | 0 | 7.6 | 0 | 0 | 0 | 0 | 0 | 1 | 0 | 0 | 0 | 0 | 0 | 0 | 0 | 0 | 0 | 0 | 0 | 0 | 0 | 0 | 0 | 0 | 0 | 0 | 0 | 14953.7284
2025-07-07 | 15709.029 | 0 | 6.8 | 0 | 0 | 0 | 0 | 0 | 0 | 1 | 0 | 0 | 0 | 0 | 0 | 0 | 0 | 0 | 0 | 0 | 0 | 0 | 0 | 0 | 0 | 0 | 0 | 0 | 15775.947
2025-07-07 | 17999.955 | 0 | 7.1 | 0 | 0 | 0 | 0 | 0 | 0 | 0 | 1 | 0 | 0 | 0 | 0 | 0 | 0 | 0 | 0 | 0 | 0 | 0 | 0 | 0 | 0 | 0 | 0 | 0 | 17008.4279
2025-07-07 | 19301.838 | 0 | 8.4 | 0 | 0 | 0 | 0 | 0 | 0 | 0 | 0 | 1 | 0 | 0 | 0 | 0 | 0 | 0 | 0 | 0 | 0 | 0 | 0 | 0 | 0 | 0 | 0 | 0 | 18120.5688
2025-07-07 | 20247.295 | 0 | 8.5 | 0 | 0 | 0 | 0 | 0 | 0 | 0 | 0 | 0 | 1 | 0 | 0 | 0 | 0 | 0 | 0 | 0 | 0 | 0 | 0 | 0 | 0 | 0 | 0 | 0 | 18533.2825
2025-07-07 | 20694.339 | 0 | 10.1 | 0 | 0 | 0 | 0 | 0 | 0 | 0 | 0 | 0 | 0 | 1 | 0 | 0 | 0 | 0 | 0 | 0 | 0 | 0 | 0 | 0 | 0 | 0 | 0 | 0 | 18993.9069
2025-07-07 | 20847.423 | 0 | 10.6 | 0 | 0 | 0 | 0 | 0 | 0 | 0 | 0 | 0 | 0 | 0 | 1 | 0 | 0 | 0 | 0 | 0 | 0 | 0 | 0 | 0 | 0 | 0 | 0 | 0 | 19150.1578
2025-07-07 | 20794.46 | 0 | 10.5 | 0 | 0 | 0 | 0 | 0 | 0 | 0 | 0 | 0 | 0 | 0 | 0 | 1 | 0 | 0 | 0 | 0 | 0 | 0 | 0 | 0 | 0 | 0 | 0 | 0 | 19074.3816
2025-07-07 | 21409.917 | 0 | 10 | 0 | 0 | 0 | 0 | 0 | 0 | 0 | 0 | 0 | 0 | 0 | 0 | 0 | 1 | 0 | 0 | 0 | 0 | 0 | 0 | 0 | 0 | 0 | 0 | 0 | 18991.8109
2025-07-07 | 21208.132 | 0 | 10.7 | 0 | 0 | 0 | 0 | 0 | 0 | 0 | 0 | 0 | 0 | 0 | 0 | 0 | 0 | 1 | 0 | 0 | 0 | 0 | 0 | 0 | 0 | 0 | 0 | 0 | 19011.16
2025-07-07 | 20410.341 | 0 | 10.8 | 0 | 0 | 0 | 0 | 0 | 0 | 0 | 0 | 0 | 0 | 0 | 0 | 0 | 0 | 0 | 1 | 0 | 0 | 0 | 0 | 0 | 0 | 0 | 0 | 0 | 18667.9763
2025-07-07 | 19156.496 | 0 | 10 | 0 | 0 | 0 | 0 | 0 | 0 | 0 | 0 | 0 | 0 | 0 | 0 | 0 | 0 | 0 | 0 | 1 | 0 | 0 | 0 | 0 | 0 | 0 | 0 | 0 | 18240.1173
2025-07-07 | 18906.478 | 0 | 8.1 | 0 | 0 | 0 | 0 | 0 | 0 | 0 | 0 | 0 | 0 | 0 | 0 | 0 | 0 | 0 | 0 | 0 | 1 | 0 | 0 | 0 | 0 | 0 | 0 | 0 | 17637.552
2025-07-07 | 18293.642 | 0 | 7.7 | 0 | 0 | 0 | 0 | 0 | 0 | 0 | 0 | 0 | 0 | 0 | 0 | 0 | 0 | 0 | 0 | 0 | 0 | 1 | 0 | 0 | 0 | 0 | 0 | 0 | 17314.6646
2025-07-07 | 17822.187 | 0 | 6.6 | 0 | 0 | 0 | 0 | 0 | 0 | 0 | 0 | 0 | 0 | 0 | 0 | 0 | 0 | 0 | 0 | 0 | 0 | 0 | 1 | 0 | 0 | 0 | 0 | 0 | 16987.286
2025-07-07 | 18101.367 | 0 | 5.3 | 0 | 0 | 0 | 0 | 0 | 0 | 0 | 0 | 0 | 0 | 0 | 0 | 0 | 0 | 0 | 0 | 0 | 0 | 0 | 0 | 1 | 0 | 0 | 0 | 0 | 16503.3935
2025-07-07 | 17446.536 | 0 | 3.9 | 0 | 0 | 0 | 0 | 0 | 0 | 0 | 0 | 0 | 0 | 0 | 0 | 0 | 0 | 0 | 0 | 0 | 0 | 0 | 0 | 0 | 1 | 0 | 0 | 0 | 15940.1322
2025-07-07 | 16814.13 | 0 | 3.3 | 0 | 0 | 0 | 0 | 0 | 0 | 0 | 0 | 0 | 0 | 0 | 0 | 0 | 0 | 0 | 0 | 0 | 0 | 0 | 0 | 0 | 0 | 1 | 0 | 0 | 15286.0475
2025-07-07 | 16404.188 | 0 | 2.9 | 0 | 0 | 0 | 0 | 0 | 0 | 0 | 0 | 0 | 0 | 0 | 0 | 0 | 0 | 0 | 0 | 0 | 0 | 0 | 0 | 0 | 0 | 0 | 1 | 0 | 14639.9685
2025-07-07 | 15607.241 | 0 | 2.7 | 0 | 0 | 0 | 0 | 0 | 0 | 0 | 0 | 0 | 0 | 0 | 0 | 0 | 0 | 0 | 0 | 0 | 0 | 0 | 0 | 0 | 0 | 0 | 0 | 1 | 14173.1368
2025-07-08 | 14752.982 | 0 | 2.4 | 0 | 1 | 0 | 0 | 0 | 0 | 0 | 0 | 0 | 0 | 0 | 0 | 0 | 0 | 0 | 0 | 0 | 0 | 0 | 0 | 0 | 0 | 0 | 0 | 0 | 13694.7706
2025-07-08 | 14361.741 | 0 | 2.3 | 0 | 0 | 1 | 0 | 0 | 0 | 0 | 0 | 0 | 0 | 0 | 0 | 0 | 0 | 0 | 0 | 0 | 0 | 0 | 0 | 0 | 0 | 0 | 0 | 0 | 13378.7476
2025-07-08 | 13893.591 | 0 | 2.3 | 0 | 0 | 0 | 1 | 0 | 0 | 0 | 0 | 0 | 0 | 0 | 0 | 0 | 0 | 0 | 0 | 0 | 0 | 0 | 0 | 0 | 0 | 0 | 0 | 0 | 13350.0952
2025-07-08 | 14202.851 | 0 | 1.9 | 0 | 0 | 0 | 0 | 1 | 0 | 0 | 0 | 0 | 0 | 0 | 0 | 0 | 0 | 0 | 0 | 0 | 0 | 0 | 0 | 0 | 0 | 0 | 0 | 0 | 13476.3725
2025-07-08 | 14958.488 | 0 | 1.5 | 0 | 0 | 0 | 0 | 0 | 1 | 0 | 0 | 0 | 0 | 0 | 0 | 0 | 0 | 0 | 0 | 0 | 0 | 0 | 0 | 0 | 0 | 0 | 0 | 0 | 13843.4821
2025-07-08 | 16416.244 | 0 | 1.3 | 0 | 0 | 0 | 0 | 0 | 0 | 1 | 0 | 0 | 0 | 0 | 0 | 0 | 0 | 0 | 0 | 0 | 0 | 0 | 0 | 0 | 0 | 0 | 0 | 0 | 14774.9053
2025-07-08 | 18238.509 | 0 | 1.9 | 0 | 0 | 0 | 0 | 0 | 0 | 0 | 1 | 0 | 0 | 0 | 0 | 0 | 0 | 0 | 0 | 0 | 0 | 0 | 0 | 0 | 0 | 0 | 0 | 0 | 16061.9885
2025-07-08 | 19785.514 | 0 | 2.1 | 0 | 0 | 0 | 0 | 0 | 0 | 0 | 0 | 1 | 0 | 0 | 0 | 0 | 0 | 0 | 0 | 0 | 0 | 0 | 0 | 0 | 0 | 0 | 0 | 0 | 16973.9211
2025-07-08 | 20032.589 | 0 | 3 | 0 | 0 | 0 | 0 | 0 | 0 | 0 | 0 | 0 | 1 | 0 | 0 | 0 | 0 | 0 | 0 | 0 | 0 | 0 | 0 | 0 | 0 | 0 | 0 | 0 | 17532.2408
2025-07-08 | 20198.923 | 0 | 3.4 | 0 | 0 | 0 | 0 | 0 | 0 | 0 | 0 | 0 | 0 | 1 | 0 | 0 | 0 | 0 | 0 | 0 | 0 | 0 | 0 | 0 | 0 | 0 | 0 | 0 | 17774.4561
2025-07-08 | 20364.636 | 0 | 4.2 | 0 | 0 | 0 | 0 | 0 | 0 | 0 | 0 | 0 | 0 | 0 | 1 | 0 | 0 | 0 | 0 | 0 | 0 | 0 | 0 | 0 | 0 | 0 | 0 | 0 | 17985.3093
2025-07-08 | 20059.02 | 0 | 4.6 | 0 | 0 | 0 | 0 | 0 | 0 | 0 | 0 | 0 | 0 | 0 | 0 | 1 | 0 | 0 | 0 | 0 | 0 | 0 | 0 | 0 | 0 | 0 | 0 | 0 | 18000.5369
2025-07-08 | 20551.855 | 0 | 5.4 | 0 | 0 | 0 | 0 | 0 | 0 | 0 | 0 | 0 | 0 | 0 | 0 | 0 | 1 | 0 | 0 | 0 | 0 | 0 | 0 | 0 | 0 | 0 | 0 | 0 | 18154.5761
2025-07-08 | 20008.859 | 0 | 5.9 | 0 | 0 | 0 | 0 | 0 | 0 | 0 | 0 | 0 | 0 | 0 | 0 | 0 | 0 | 1 | 0 | 0 | 0 | 0 | 0 | 0 | 0 | 0 | 0 | 0 | 18137.5236
2025-07-08 | 19300.91 | 0 | 7.1 | 0 | 0 | 0 | 0 | 0 | 0 | 0 | 0 | 0 | 0 | 0 | 0 | 0 | 0 | 0 | 1 | 0 | 0 | 0 | 0 | 0 | 0 | 0 | 0 | 0 | 17994.5483
2025-07-08 | 19656.595 | 0 | 7.6 | 0 | 0 | 0 | 0 | 0 | 0 | 0 | 0 | 0 | 0 | 0 | 0 | 0 | 0 | 0 | 0 | 1 | 0 | 0 | 0 | 0 | 0 | 0 | 0 | 0 | 17803.2991
2025-07-08 | 19249.606 | 0 | 7.1 | 0 | 0 | 0 | 0 | 0 | 0 | 0 | 0 | 0 | 0 | 0 | 0 | 0 | 0 | 0 | 0 | 0 | 1 | 0 | 0 | 0 | 0 | 0 | 0 | 0 | 17455.5444
2025-07-08 | 19323.004 | 0 | 5.8 | 0 | 0 | 0 | 0 | 0 | 0 | 0 | 0 | 0 | 0 | 0 | 0 | 0 | 0 | 0 | 0 | 0 | 0 | 1 | 0 | 0 | 0 | 0 | 0 | 0 | 16968.8502
2025-07-08 | 19218.966 | 0 | 5.8 | 0 | 0 | 0 | 0 | 0 | 0 | 0 | 0 | 0 | 0 | 0 | 0 | 0 | 0 | 0 | 0 | 0 | 0 | 0 | 1 | 0 | 0 | 0 | 0 | 0 | 16841.68
2025-07-08 | 18570.865 | 0 | 4.8 | 0 | 0 | 0 | 0 | 0 | 0 | 0 | 0 | 0 | 0 | 0 | 0 | 0 | 0 | 0 | 0 | 0 | 0 | 0 | 0 | 1 | 0 | 0 | 0 | 0 | 16412.3897
2025-07-08 | 18053.108 | 0 | 4.4 | 0 | 0 | 0 | 0 | 0 | 0 | 0 | 0 | 0 | 0 | 0 | 0 | 0 | 0 | 0 | 0 | 0 | 0 | 0 | 0 | 0 | 1 | 0 | 0 | 0 | 16031.1359
2025-07-08 | 17339.086 | 0 | 4.2 | 0 | 0 | 0 | 0 | 0 | 0 | 0 | 0 | 0 | 0 | 0 | 0 | 0 | 0 | 0 | 0 | 0 | 0 | 0 | 0 | 0 | 0 | 1 | 0 | 0 | 15449.8543
2025-07-08 | 16525.629 | 0 | 4.1 | 0 | 0 | 0 | 0 | 0 | 0 | 0 | 0 | 0 | 0 | 0 | 0 | 0 | 0 | 0 | 0 | 0 | 0 | 0 | 0 | 0 | 0 | 0 | 1 | 0 | 14858.3776
2025-07-08 | 15676.746 | 0 | 3.5 | 0 | 0 | 0 | 0 | 0 | 0 | 0 | 0 | 0 | 0 | 0 | 0 | 0 | 0 | 0 | 0 | 0 | 0 | 0 | 0 | 0 | 0 | 0 | 0 | 1 | 14318.7429
2025-07-09 | 14836.123 | 0 | 3.5 | 0 | 1 | 0 | 0 | 0 | 0 | 0 | 0 | 0 | 0 | 0 | 0 | 0 | 0 | 0 | 0 | 0 | 0 | 0 | 0 | 0 | 0 | 0 | 0 | 0 | 13894.9789
2025-07-09 | 14292.307 | 0 | 2.6 | 0 | 0 | 1 | 0 | 0 | 0 | 0 | 0 | 0 | 0 | 0 | 0 | 0 | 0 | 0 | 0 | 0 | 0 | 0 | 0 | 0 | 0 | 0 | 0 | 0 | 13433.3499
2025-07-09 | 14010.818 | 0 | 2.2 | 0 | 0 | 0 | 1 | 0 | 0 | 0 | 0 | 0 | 0 | 0 | 0 | 0 | 0 | 0 | 0 | 0 | 0 | 0 | 0 | 0 | 0 | 0 | 0 | 0 | 13331.8944
2025-07-09 | 14152.366 | 0 | 1.5 | 0 | 0 | 0 | 0 | 1 | 0 | 0 | 0 | 0 | 0 | 0 | 0 | 0 | 0 | 0 | 0 | 0 | 0 | 0 | 0 | 0 | 0 | 0 | 0 | 0 | 13403.5694
2025-07-09 | 15351.329 | 0 | 1.1 | 0 | 0 | 0 | 0 | 0 | 1 | 0 | 0 | 0 | 0 | 0 | 0 | 0 | 0 | 0 | 0 | 0 | 0 | 0 | 0 | 0 | 0 | 0 | 0 | 0 | 13770.6791
2025-07-09 | 16963.313 | 0 | 1 | 0 | 0 | 0 | 0 | 0 | 0 | 1 | 0 | 0 | 0 | 0 | 0 | 0 | 0 | 0 | 0 | 0 | 0 | 0 | 0 | 0 | 0 | 0 | 0 | 0 | 14720.3031
2025-07-09 | 18860.233 | 0 | 1.9 | 0 | 0 | 0 | 0 | 0 | 0 | 0 | 1 | 0 | 0 | 0 | 0 | 0 | 0 | 0 | 0 | 0 | 0 | 0 | 0 | 0 | 0 | 0 | 0 | 0 | 16061.9885
2025-07-09 | 20032.718 | 0 | 3.5 | 0 | 0 | 0 | 0 | 0 | 0 | 0 | 0 | 1 | 0 | 0 | 0 | 0 | 0 | 0 | 0 | 0 | 0 | 0 | 0 | 0 | 0 | 0 | 0 | 0 | 17228.7317
2025-07-09 | 19964.661 | 0 | 5.9 | 0 | 0 | 0 | 0 | 0 | 0 | 0 | 0 | 0 | 1 | 0 | 0 | 0 | 0 | 0 | 0 | 0 | 0 | 0 | 0 | 0 | 0 | 0 | 0 | 0 | 18060.0628
2025-07-09 | 20581.253 | 0 | 6.7 | 0 | 0 | 0 | 0 | 0 | 0 | 0 | 0 | 0 | 0 | 1 | 0 | 0 | 0 | 0 | 0 | 0 | 0 | 0 | 0 | 0 | 0 | 0 | 0 | 0 | 18375.0811
2025-07-09 | 20945.12 | 0 | 6.8 | 0 | 0 | 0 | 0 | 0 | 0 | 0 | 0 | 0 | 0 | 0 | 1 | 0 | 0 | 0 | 0 | 0 | 0 | 0 | 0 | 0 | 0 | 0 | 0 | 0 | 18458.529
2025-07-09 | 21053.448 | 0 | 7.1 | 0 | 0 | 0 | 0 | 0 | 0 | 0 | 0 | 0 | 0 | 0 | 0 | 1 | 0 | 0 | 0 | 0 | 0 | 0 | 0 | 0 | 0 | 0 | 0 | 0 | 18455.5558
2025-07-09 | 21737.515 | 0 | 6.6 | 0 | 0 | 0 | 0 | 0 | 0 | 0 | 0 | 0 | 0 | 0 | 0 | 0 | 1 | 0 | 0 | 0 | 0 | 0 | 0 | 0 | 0 | 0 | 0 | 0 | 18372.9852
2025-07-09 | 21448.019 | 0 | 6.6 | 0 | 0 | 0 | 0 | 0 | 0 | 0 | 0 | 0 | 0 | 0 | 0 | 0 | 0 | 1 | 0 | 0 | 0 | 0 | 0 | 0 | 0 | 0 | 0 | 0 | 18264.9289
2025-07-09 | 20428.564 | 0 | 7.8 | 0 | 0 | 0 | 0 | 0 | 0 | 0 | 0 | 0 | 0 | 0 | 0 | 0 | 0 | 0 | 1 | 0 | 0 | 0 | 0 | 0 | 0 | 0 | 0 | 0 | 18121.9536
2025-07-09 | 19882.845 | 0 | 8.1 | 0 | 0 | 0 | 0 | 0 | 0 | 0 | 0 | 0 | 0 | 0 | 0 | 0 | 0 | 0 | 0 | 1 | 0 | 0 | 0 | 0 | 0 | 0 | 0 | 0 | 17894.3029
2025-07-09 | 19477.755 | 0 | 6.9 | 0 | 0 | 0 | 0 | 0 | 0 | 0 | 0 | 0 | 0 | 0 | 0 | 0 | 0 | 0 | 0 | 0 | 1 | 0 | 0 | 0 | 0 | 0 | 0 | 0 | 17419.1429
2025-07-09 | 18812.546 | 0 | 7 | 0 | 0 | 0 | 0 | 0 | 0 | 0 | 0 | 0 | 0 | 0 | 0 | 0 | 0 | 0 | 0 | 0 | 0 | 1 | 0 | 0 | 0 | 0 | 0 | 0 | 17187.2593
2025-07-09 | 18209.493 | 0 | 5.2 | 0 | 0 | 0 | 0 | 0 | 0 | 0 | 0 | 0 | 0 | 0 | 0 | 0 | 0 | 0 | 0 | 0 | 0 | 0 | 1 | 0 | 0 | 0 | 0 | 0 | 16732.4754
2025-07-09 | 18057.596 | 0 | 2.2 | 0 | 0 | 0 | 0 | 0 | 0 | 0 | 0 | 0 | 0 | 0 | 0 | 0 | 0 | 0 | 0 | 0 | 0 | 0 | 0 | 1 | 0 | 0 | 0 | 0 | 15939.17
2025-07-09 | 17821.577 | 0 | 2.9 | 0 | 0 | 0 | 0 | 0 | 0 | 0 | 0 | 0 | 0 | 0 | 0 | 0 | 0 | 0 | 0 | 0 | 0 | 0 | 0 | 0 | 1 | 0 | 0 | 0 | 15758.1246
2025-07-09 | 16992.245 | 0 | 3.2 | 0 | 0 | 0 | 0 | 0 | 0 | 0 | 0 | 0 | 0 | 0 | 0 | 0 | 0 | 0 | 0 | 0 | 0 | 0 | 0 | 0 | 0 | 1 | 0 | 0 | 15267.8467
2025-07-09 | 16261.158 | 0 | 2.1 | 0 | 0 | 0 | 0 | 0 | 0 | 0 | 0 | 0 | 0 | 0 | 0 | 0 | 0 | 0 | 0 | 0 | 0 | 0 | 0 | 0 | 0 | 0 | 1 | 0 | 14494.3624
2025-07-09 | 15529.493 | 0 | 1.9 | 0 | 0 | 0 | 0 | 0 | 0 | 0 | 0 | 0 | 0 | 0 | 0 | 0 | 0 | 0 | 0 | 0 | 0 | 0 | 0 | 0 | 0 | 0 | 0 | 1 | 14027.5307
2025-07-10 | 14927.499 | 0 | 2 | 0 | 1 | 0 | 0 | 0 | 0 | 0 | 0 | 0 | 0 | 0 | 0 | 0 | 0 | 0 | 0 | 0 | 0 | 0 | 0 | 0 | 0 | 0 | 0 | 0 | 13621.9675
2025-07-10 | 14234.916 | 0 | 1.4 | 0 | 0 | 1 | 0 | 0 | 0 | 0 | 0 | 0 | 0 | 0 | 0 | 0 | 0 | 0 | 0 | 0 | 0 | 0 | 0 | 0 | 0 | 0 | 0 | 0 | 13214.9408
2025-07-10 | 14277.656 | 0 | 1.1 | 0 | 0 | 0 | 1 | 0 | 0 | 0 | 0 | 0 | 0 | 0 | 0 | 0 | 0 | 0 | 0 | 0 | 0 | 0 | 0 | 0 | 0 | 0 | 0 | 0 | 13131.6861
2025-07-10 | 14419.64 | 0 | 0.3 | 0 | 0 | 0 | 0 | 1 | 0 | 0 | 0 | 0 | 0 | 0 | 0 | 0 | 0 | 0 | 0 | 0 | 0 | 0 | 0 | 0 | 0 | 0 | 0 | 0 | 13185.1603
2025-07-10 | 15028.857 | 0 | 0.9 | 0 | 0 | 0 | 0 | 0 | 1 | 0 | 0 | 0 | 0 | 0 | 0 | 0 | 0 | 0 | 0 | 0 | 0 | 0 | 0 | 0 | 0 | 0 | 0 | 0 | 13734.2776
2025-07-10 | 16450.401 | 0 | 0.6 | 0 | 0 | 0 | 0 | 0 | 0 | 1 | 0 | 0 | 0 | 0 | 0 | 0 | 0 | 0 | 0 | 0 | 0 | 0 | 0 | 0 | 0 | 0 | 0 | 0 | 14647.5
2025-07-10 | 18104.831 | 0 | 2.1 | 0 | 0 | 0 | 0 | 0 | 0 | 0 | 1 | 0 | 0 | 0 | 0 | 0 | 0 | 0 | 0 | 0 | 0 | 0 | 0 | 0 | 0 | 0 | 0 | 0 | 16098.39
2025-07-10 | 19454.175 | 0 | 3 | 0 | 0 | 0 | 0 | 0 | 0 | 0 | 0 | 1 | 0 | 0 | 0 | 0 | 0 | 0 | 0 | 0 | 0 | 0 | 0 | 0 | 0 | 0 | 0 | 0 | 17137.7279
2025-07-10 | 20124.626 | 0 | 4.1 | 0 | 0 | 0 | 0 | 0 | 0 | 0 | 0 | 0 | 1 | 0 | 0 | 0 | 0 | 0 | 0 | 0 | 0 | 0 | 0 | 0 | 0 | 0 | 0 | 0 | 17732.4491
2025-07-10 | 20599.662 | 0 | 6.1 | 0 | 0 | 0 | 0 | 0 | 0 | 0 | 0 | 0 | 0 | 1 | 0 | 0 | 0 | 0 | 0 | 0 | 0 | 0 | 0 | 0 | 0 | 0 | 0 | 0 | 18265.8765
2025-07-10 | 21219.97 | 0 | 8 | 0 | 0 | 0 | 0 | 0 | 0 | 0 | 0 | 0 | 0 | 0 | 1 | 0 | 0 | 0 | 0 | 0 | 0 | 0 | 0 | 0 | 0 | 0 | 0 | 0 | 18676.9381
2025-07-10 | 21034.445 | 0 | 9 | 0 | 0 | 0 | 0 | 0 | 0 | 0 | 0 | 0 | 0 | 0 | 0 | 1 | 0 | 0 | 0 | 0 | 0 | 0 | 0 | 0 | 0 | 0 | 0 | 0 | 18801.3702
2025-07-10 | 21266.897 | 0 | 8.5 | 0 | 0 | 0 | 0 | 0 | 0 | 0 | 0 | 0 | 0 | 0 | 0 | 0 | 1 | 0 | 0 | 0 | 0 | 0 | 0 | 0 | 0 | 0 | 0 | 0 | 18718.7996
2025-07-10 | 21083.157 | 0 | 9.1 | 0 | 0 | 0 | 0 | 0 | 0 | 0 | 0 | 0 | 0 | 0 | 0 | 0 | 0 | 1 | 0 | 0 | 0 | 0 | 0 | 0 | 0 | 0 | 0 | 0 | 18719.9478
2025-07-10 | 20506.868 | 0 | 4.4 | 0 | 0 | 0 | 0 | 0 | 0 | 0 | 0 | 0 | 0 | 0 | 0 | 0 | 0 | 0 | 1 | 0 | 0 | 0 | 0 | 0 | 0 | 0 | 0 | 0 | 17503.1278
2025-07-10 | 19985.24 | 0 | 8.5 | 0 | 0 | 0 | 0 | 0 | 0 | 0 | 0 | 0 | 0 | 0 | 0 | 0 | 0 | 0 | 0 | 1 | 0 | 0 | 0 | 0 | 0 | 0 | 0 | 0 | 17967.106
2025-07-10 | 19987.178 | 0 | 8.9 | 0 | 0 | 0 | 0 | 0 | 0 | 0 | 0 | 0 | 0 | 0 | 0 | 0 | 0 | 0 | 0 | 0 | 1 | 0 | 0 | 0 | 0 | 0 | 0 | 0 | 17783.1581
2025-07-10 | 18913.861 | 0 | 9.8 | 0 | 0 | 0 | 0 | 0 | 0 | 0 | 0 | 0 | 0 | 0 | 0 | 0 | 0 | 0 | 0 | 0 | 0 | 1 | 0 | 0 | 0 | 0 | 0 | 0 | 17696.8805
2025-07-10 | 18817.572 | 0 | 8.7 | 0 | 0 | 0 | 0 | 0 | 0 | 0 | 0 | 0 | 0 | 0 | 0 | 0 | 0 | 0 | 0 | 0 | 0 | 0 | 1 | 0 | 0 | 0 | 0 | 0 | 17369.5019
2025-07-10 | 18129.743 | 0 | 9 | 0 | 0 | 0 | 0 | 0 | 0 | 0 | 0 | 0 | 0 | 0 | 0 | 0 | 0 | 0 | 0 | 0 | 0 | 0 | 0 | 1 | 0 | 0 | 0 | 0 | 17176.8216
2025-07-10 | 17683.753 | 0 | 7.7 | 0 | 0 | 0 | 0 | 0 | 0 | 0 | 0 | 0 | 0 | 0 | 0 | 0 | 0 | 0 | 0 | 0 | 0 | 0 | 0 | 0 | 1 | 0 | 0 | 0 | 16631.761
2025-07-10 | 16930.56 | 0 | 6.5 | 0 | 0 | 0 | 0 | 0 | 0 | 0 | 0 | 0 | 0 | 0 | 0 | 0 | 0 | 0 | 0 | 0 | 0 | 0 | 0 | 0 | 0 | 1 | 0 | 0 | 15868.4717
2025-07-10 | 16120.509 | 0 | 6.3 | 0 | 0 | 0 | 0 | 0 | 0 | 0 | 0 | 0 | 0 | 0 | 0 | 0 | 0 | 0 | 0 | 0 | 0 | 0 | 0 | 0 | 0 | 0 | 1 | 0 | 15258.7942
2025-07-10 | 15316.55 | 0 | 4.8 | 0 | 0 | 0 | 0 | 0 | 0 | 0 | 0 | 0 | 0 | 0 | 0 | 0 | 0 | 0 | 0 | 0 | 0 | 0 | 0 | 0 | 0 | 0 | 0 | 1 | 14555.3527
2025-07-11 | 14417.088 | 0 | 4.1 | 0 | 1 | 0 | 0 | 0 | 0 | 0 | 0 | 0 | 0 | 0 | 0 | 0 | 0 | 0 | 0 | 0 | 0 | 0 | 0 | 0 | 0 | 0 | 0 | 0 | 14004.1835
2025-07-11 | 13916.283 | 0 | 4.3 | 0 | 0 | 1 | 0 | 0 | 0 | 0 | 0 | 0 | 0 | 0 | 0 | 0 | 0 | 0 | 0 | 0 | 0 | 0 | 0 | 0 | 0 | 0 | 0 | 0 | 13742.7628
2025-07-11 | 13814.599 | 0 | 3.2 | 0 | 0 | 0 | 1 | 0 | 0 | 0 | 0 | 0 | 0 | 0 | 0 | 0 | 0 | 0 | 0 | 0 | 0 | 0 | 0 | 0 | 0 | 0 | 0 | 0 | 13513.902
2025-07-11 | 13967.158 | 0 | 2.6 | 0 | 0 | 0 | 0 | 1 | 0 | 0 | 0 | 0 | 0 | 0 | 0 | 0 | 0 | 0 | 0 | 0 | 0 | 0 | 0 | 0 | 0 | 0 | 0 | 0 | 13603.7778
2025-07-11 | 14691.25 | 0 | 2.3 | 0 | 0 | 0 | 0 | 0 | 1 | 0 | 0 | 0 | 0 | 0 | 0 | 0 | 0 | 0 | 0 | 0 | 0 | 0 | 0 | 0 | 0 | 0 | 0 | 0 | 13989.0882
2025-07-11 | 15970.159 | 0 | 1.8 | 0 | 0 | 0 | 0 | 0 | 0 | 1 | 0 | 0 | 0 | 0 | 0 | 0 | 0 | 0 | 0 | 0 | 0 | 0 | 0 | 0 | 0 | 0 | 0 | 0 | 14865.9091
2025-07-11 | 17747.614 | 0 | 2.6 | 0 | 0 | 0 | 0 | 0 | 0 | 0 | 1 | 0 | 0 | 0 | 0 | 0 | 0 | 0 | 0 | 0 | 0 | 0 | 0 | 0 | 0 | 0 | 0 | 0 | 16189.3938
2025-07-11 | 18906.801 | 0 | 3.5 | 0 | 0 | 0 | 0 | 0 | 0 | 0 | 0 | 1 | 0 | 0 | 0 | 0 | 0 | 0 | 0 | 0 | 0 | 0 | 0 | 0 | 0 | 0 | 0 | 0 | 17228.7317
2025-07-11 | 18884.552 | 0 | 5.5 | 0 | 0 | 0 | 0 | 0 | 0 | 0 | 0 | 0 | 1 | 0 | 0 | 0 | 0 | 0 | 0 | 0 | 0 | 0 | 0 | 0 | 0 | 0 | 0 | 0 | 17987.2598
2025-07-11 | 19684.645 | 0 | 7.5 | 0 | 0 | 0 | 0 | 0 | 0 | 0 | 0 | 0 | 0 | 1 | 0 | 0 | 0 | 0 | 0 | 0 | 0 | 0 | 0 | 0 | 0 | 0 | 0 | 0 | 18520.6871
2025-07-11 | 19764.224 | 0 | 8.6 | 0 | 0 | 0 | 0 | 0 | 0 | 0 | 0 | 0 | 0 | 0 | 1 | 0 | 0 | 0 | 0 | 0 | 0 | 0 | 0 | 0 | 0 | 0 | 0 | 0 | 18786.1426
2025-07-11 | 19915.16 | 0 | 8.9 | 0 | 0 | 0 | 0 | 0 | 0 | 0 | 0 | 0 | 0 | 0 | 0 | 1 | 0 | 0 | 0 | 0 | 0 | 0 | 0 | 0 | 0 | 0 | 0 | 0 | 18783.1695
2025-07-11 | 20009.238 | 0 | 10 | 0 | 0 | 0 | 0 | 0 | 0 | 0 | 0 | 0 | 0 | 0 | 0 | 0 | 1 | 0 | 0 | 0 | 0 | 0 | 0 | 0 | 0 | 0 | 0 | 0 | 18991.8109
2025-07-11 | 20044.905 | 0 | 10.4 | 0 | 0 | 0 | 0 | 0 | 0 | 0 | 0 | 0 | 0 | 0 | 0 | 0 | 0 | 1 | 0 | 0 | 0 | 0 | 0 | 0 | 0 | 0 | 0 | 0 | 18956.5577
2025-07-11 | 18866.331 | 0 | 11.6 | 0 | 0 | 0 | 0 | 0 | 0 | 0 | 0 | 0 | 0 | 0 | 0 | 0 | 0 | 0 | 1 | 0 | 0 | 0 | 0 | 0 | 0 | 0 | 0 | 0 | 18813.5824
2025-07-11 | 18228.076 | 0 | 12.4 | 0 | 0 | 0 | 0 | 0 | 0 | 0 | 0 | 0 | 0 | 0 | 0 | 0 | 0 | 0 | 0 | 1 | 0 | 0 | 0 | 0 | 0 | 0 | 0 | 0 | 18676.9355
2025-07-11 | 17487.776 | 0 | 13 | 0 | 0 | 0 | 0 | 0 | 0 | 0 | 0 | 0 | 0 | 0 | 0 | 0 | 0 | 0 | 0 | 0 | 1 | 0 | 0 | 0 | 0 | 0 | 0 | 0 | 18529.3892
2025-07-11 | 16641.374 | 0 | 12.5 | 0 | 0 | 0 | 0 | 0 | 0 | 0 | 0 | 0 | 0 | 0 | 0 | 0 | 0 | 0 | 0 | 0 | 0 | 1 | 0 | 0 | 0 | 0 | 0 | 0 | 18188.301
2025-07-11 | 16520.224 | 0 | 10.5 | 0 | 0 | 0 | 0 | 0 | 0 | 0 | 0 | 0 | 0 | 0 | 0 | 0 | 0 | 0 | 0 | 0 | 0 | 0 | 1 | 0 | 0 | 0 | 0 | 0 | 17697.1156
2025-07-11 | 15990.623 | 0 | 10.3 | 0 | 0 | 0 | 0 | 0 | 0 | 0 | 0 | 0 | 0 | 0 | 0 | 0 | 0 | 0 | 0 | 0 | 0 | 0 | 0 | 1 | 0 | 0 | 0 | 0 | 17413.4314
2025-07-11 | 15411.878 | 0 | 8.9 | 0 | 0 | 0 | 0 | 0 | 0 | 0 | 0 | 0 | 0 | 0 | 0 | 0 | 0 | 0 | 0 | 0 | 0 | 0 | 0 | 0 | 1 | 0 | 0 | 0 | 16850.1701
2025-07-11 | 13296.628 | 0 | 8.3 | 0 | 0 | 0 | 0 | 0 | 0 | 0 | 0 | 0 | 0 | 0 | 0 | 0 | 0 | 0 | 0 | 0 | 0 | 0 | 0 | 0 | 0 | 1 | 0 | 0 | 16196.0854
2025-07-11 | 11365.325 | 0 | 7.8 | 0 | 0 | 0 | 0 | 0 | 0 | 0 | 0 | 0 | 0 | 0 | 0 | 0 | 0 | 0 | 0 | 0 | 0 | 0 | 0 | 0 | 0 | 0 | 1 | 0 | 15531.8056
2025-07-11 | 10409.28 | 0 | 7.1 | 0 | 0 | 0 | 0 | 0 | 0 | 0 | 0 | 0 | 0 | 0 | 0 | 0 | 0 | 0 | 0 | 0 | 0 | 0 | 0 | 0 | 0 | 0 | 0 | 1 | 14973.9702
2025-07-12 | 10203.28 | 0 | 6.8 | 1 | 1 | 0 | 0 | 0 | 0 | 0 | 0 | 0 | 0 | 0 | 0 | 0 | 0 | 0 | 0 | 0 | 0 | 0 | 0 | 0 | 0 | 0 | 0 | 0 | 8819.681
2025-07-12 | 9898.085 | 0 | 7.4 | 1 | 0 | 1 | 0 | 0 | 0 | 0 | 0 | 0 | 0 | 0 | 0 | 0 | 0 | 0 | 0 | 0 | 0 | 0 | 0 | 0 | 0 | 0 | 0 | 0 | 8631.0633
2025-07-12 | 9708.227 | 0 | 5.9 | 1 | 0 | 0 | 1 | 0 | 0 | 0 | 0 | 0 | 0 | 0 | 0 | 0 | 0 | 0 | 0 | 0 | 0 | 0 | 0 | 0 | 0 | 0 | 0 | 0 | 8329.3995
2025-07-12 | 9732.461 | 0 | 5.9 | 1 | 0 | 0 | 0 | 1 | 0 | 0 | 0 | 0 | 0 | 0 | 0 | 0 | 0 | 0 | 0 | 0 | 0 | 0 | 0 | 0 | 0 | 0 | 0 | 0 | 8528.4798
2025-07-12 | 9958.981 | 0 | 5.7 | 1 | 0 | 0 | 0 | 0 | 1 | 0 | 0 | 0 | 0 | 0 | 0 | 0 | 0 | 0 | 0 | 0 | 0 | 0 | 0 | 0 | 0 | 0 | 0 | 0 | 8931.991
2025-07-12 | 10689.14 | 0 | 5.2 | 1 | 0 | 0 | 0 | 0 | 0 | 1 | 0 | 0 | 0 | 0 | 0 | 0 | 0 | 0 | 0 | 0 | 0 | 0 | 0 | 0 | 0 | 0 | 0 | 0 | 9808.8119
2025-07-12 | 11015.425 | 0 | 4.7 | 1 | 0 | 0 | 0 | 0 | 0 | 0 | 1 | 0 | 0 | 0 | 0 | 0 | 0 | 0 | 0 | 0 | 0 | 0 | 0 | 0 | 0 | 0 | 0 | 0 | 10895.6867
2025-07-12 | 11007.86 | 0 | 6.2 | 1 | 0 | 0 | 0 | 0 | 0 | 0 | 0 | 1 | 0 | 0 | 0 | 0 | 0 | 0 | 0 | 0 | 0 | 0 | 0 | 0 | 0 | 0 | 0 | 0 | 12044.2292
2025-07-12 | 11314.714 | 0 | 8.8 | 1 | 0 | 0 | 0 | 0 | 0 | 0 | 0 | 0 | 1 | 0 | 0 | 0 | 0 | 0 | 0 | 0 | 0 | 0 | 0 | 0 | 0 | 0 | 0 | 0 | 12911.9618
2025-07-12 | 12747.053 | 0 | 9.4 | 1 | 0 | 0 | 0 | 0 | 0 | 0 | 0 | 0 | 0 | 1 | 0 | 0 | 0 | 0 | 0 | 0 | 0 | 0 | 0 | 0 | 0 | 0 | 0 | 0 | 13190.5786
2025-07-12 | 12694.718 | 0 | 10.2 | 1 | 0 | 0 | 0 | 0 | 0 | 0 | 0 | 0 | 0 | 0 | 1 | 0 | 0 | 0 | 0 | 0 | 0 | 0 | 0 | 0 | 0 | 0 | 0 | 0 | 13401.4318
2025-07-12 | 13006.694 | 0 | 11 | 1 | 0 | 0 | 0 | 0 | 0 | 0 | 0 | 0 | 0 | 0 | 0 | 1 | 0 | 0 | 0 | 0 | 0 | 0 | 0 | 0 | 0 | 0 | 0 | 0 | 13489.4624
2025-07-12 | 13620.254 | 0 | 12.1 | 1 | 0 | 0 | 0 | 0 | 0 | 0 | 0 | 0 | 0 | 0 | 0 | 0 | 1 | 0 | 0 | 0 | 0 | 0 | 0 | 0 | 0 | 0 | 0 | 0 | 13698.1039
2025-07-12 | 13972.039 | 0 | 12.9 | 1 | 0 | 0 | 0 | 0 | 0 | 0 | 0 | 0 | 0 | 0 | 0 | 0 | 0 | 1 | 0 | 0 | 0 | 0 | 0 | 0 | 0 | 0 | 0 | 0 | 13735.6537
2025-07-12 | 13672.304 | 0 | 12.7 | 1 | 0 | 0 | 0 | 0 | 0 | 0 | 0 | 0 | 0 | 0 | 0 | 0 | 0 | 0 | 1 | 0 | 0 | 0 | 0 | 0 | 0 | 0 | 0 | 0 | 13337.8677
2025-07-12 | 12834.967 | 0 | 13.2 | 1 | 0 | 0 | 0 | 0 | 0 | 0 | 0 | 0 | 0 | 0 | 0 | 0 | 0 | 0 | 0 | 1 | 0 | 0 | 0 | 0 | 0 | 0 | 0 | 0 | 13146.6186
2025-07-12 | 12980.518 | 0 | 15.7 | 1 | 0 | 0 | 0 | 0 | 0 | 0 | 0 | 0 | 0 | 0 | 0 | 0 | 0 | 0 | 0 | 0 | 1 | 0 | 0 | 0 | 0 | 0 | 0 | 0 | 13344.8867
2025-07-12 | 12250.582 | 0 | 14.8 | 1 | 0 | 0 | 0 | 0 | 0 | 0 | 0 | 0 | 0 | 0 | 0 | 0 | 0 | 0 | 0 | 0 | 0 | 1 | 0 | 0 | 0 | 0 | 0 | 0 | 12930.9954
2025-07-12 | 12053.309 | 0 | 14.4 | 1 | 0 | 0 | 0 | 0 | 0 | 0 | 0 | 0 | 0 | 0 | 0 | 0 | 0 | 0 | 0 | 0 | 0 | 0 | 1 | 0 | 0 | 0 | 0 | 0 | 12731.0222
2025-07-12 | 11870.104 | 0 | 13.4 | 1 | 0 | 0 | 0 | 0 | 0 | 0 | 0 | 0 | 0 | 0 | 0 | 0 | 0 | 0 | 0 | 0 | 0 | 0 | 0 | 1 | 0 | 0 | 0 | 0 | 12301.732
2025-07-12 | 11542.768 | 0 | 12.9 | 1 | 0 | 0 | 0 | 0 | 0 | 0 | 0 | 0 | 0 | 0 | 0 | 0 | 0 | 0 | 0 | 0 | 0 | 0 | 0 | 0 | 1 | 0 | 0 | 0 | 11902.2774
2025-07-12 | 11014.682 | 0 | 12.2 | 1 | 0 | 0 | 0 | 0 | 0 | 0 | 0 | 0 | 0 | 0 | 0 | 0 | 0 | 0 | 0 | 0 | 0 | 0 | 0 | 0 | 0 | 1 | 0 | 0 | 11229.992
2025-07-12 | 10500.951 | 0 | 11.2 | 1 | 0 | 0 | 0 | 0 | 0 | 0 | 0 | 0 | 0 | 0 | 0 | 0 | 0 | 0 | 0 | 0 | 0 | 0 | 0 | 0 | 0 | 0 | 1 | 0 | 10474.7084
2025-07-12 | 10142.034 | 0 | 9.9 | 1 | 0 | 0 | 0 | 0 | 0 | 0 | 0 | 0 | 0 | 0 | 0 | 0 | 0 | 0 | 0 | 0 | 0 | 0 | 0 | 0 | 0 | 0 | 0 | 1 | 9807.6684
2025-07-13 | 9922.558 | 0 | 9.1 | 1 | 1 | 0 | 0 | 0 | 0 | 0 | 0 | 0 | 0 | 0 | 0 | 0 | 0 | 0 | 0 | 0 | 0 | 0 | 0 | 0 | 0 | 0 | 0 | 0 | 9238.2984
2025-07-13 | 9702.947 | 0 | 7.8 | 1 | 0 | 1 | 0 | 0 | 0 | 0 | 0 | 0 | 0 | 0 | 0 | 0 | 0 | 0 | 0 | 0 | 0 | 0 | 0 | 0 | 0 | 0 | 0 | 0 | 8703.8663
2025-07-13 | 9578.381 | 0 | 6.4 | 1 | 0 | 0 | 1 | 0 | 0 | 0 | 0 | 0 | 0 | 0 | 0 | 0 | 0 | 0 | 0 | 0 | 0 | 0 | 0 | 0 | 0 | 0 | 0 | 0 | 8420.4033
2025-07-13 | 9699.748 | 0 | 6.5 | 1 | 0 | 0 | 0 | 1 | 0 | 0 | 0 | 0 | 0 | 0 | 0 | 0 | 0 | 0 | 0 | 0 | 0 | 0 | 0 | 0 | 0 | 0 | 0 | 0 | 8637.6844
2025-07-13 | 10015.988 | 0 | 6.1 | 1 | 0 | 0 | 0 | 0 | 1 | 0 | 0 | 0 | 0 | 0 | 0 | 0 | 0 | 0 | 0 | 0 | 0 | 0 | 0 | 0 | 0 | 0 | 0 | 0 | 9004.7941
2025-07-13 | 10574.818 | 0 | 6.6 | 1 | 0 | 0 | 0 | 0 | 0 | 1 | 0 | 0 | 0 | 0 | 0 | 0 | 0 | 0 | 0 | 0 | 0 | 0 | 0 | 0 | 0 | 0 | 0 | 0 | 10063.6225
2025-07-13 | 11102.647 | 0 | 6.4 | 1 | 0 | 0 | 0 | 0 | 0 | 0 | 1 | 0 | 0 | 0 | 0 | 0 | 0 | 0 | 0 | 0 | 0 | 0 | 0 | 0 | 0 | 0 | 0 | 0 | 11205.0996
2025-07-13 | 11509.673 | 0 | 7.3 | 1 | 0 | 0 | 0 | 0 | 0 | 0 | 0 | 1 | 0 | 0 | 0 | 0 | 0 | 0 | 0 | 0 | 0 | 0 | 0 | 0 | 0 | 0 | 0 | 0 | 12244.4375
2025-07-13 | 12210.405 | 0 | 6.9 | 1 | 0 | 0 | 0 | 0 | 0 | 0 | 0 | 0 | 1 | 0 | 0 | 0 | 0 | 0 | 0 | 0 | 0 | 0 | 0 | 0 | 0 | 0 | 0 | 0 | 12566.1474
2025-07-13 | 12421.322 | 0 | 6.5 | 1 | 0 | 0 | 0 | 0 | 0 | 0 | 0 | 0 | 0 | 1 | 0 | 0 | 0 | 0 | 0 | 0 | 0 | 0 | 0 | 0 | 0 | 0 | 0 | 0 | 12662.7566
2025-07-13 | 12435.706 | 0 | 3.9 | 1 | 0 | 0 | 0 | 0 | 0 | 0 | 0 | 0 | 0 | 0 | 1 | 0 | 0 | 0 | 0 | 0 | 0 | 0 | 0 | 0 | 0 | 0 | 0 | 0 | 12254.784
2025-07-13 | 12467.768 | 0 | 8.2 | 1 | 0 | 0 | 0 | 0 | 0 | 0 | 0 | 0 | 0 | 0 | 0 | 1 | 0 | 0 | 0 | 0 | 0 | 0 | 0 | 0 | 0 | 0 | 0 | 0 | 12979.8412
2025-07-13 | 12443.463 | 0 | 10.6 | 1 | 0 | 0 | 0 | 0 | 0 | 0 | 0 | 0 | 0 | 0 | 0 | 0 | 1 | 0 | 0 | 0 | 0 | 0 | 0 | 0 | 0 | 0 | 0 | 0 | 13425.0925
2025-07-13 | 12708.658 | 0 | 12 | 1 | 0 | 0 | 0 | 0 | 0 | 0 | 0 | 0 | 0 | 0 | 0 | 0 | 0 | 1 | 0 | 0 | 0 | 0 | 0 | 0 | 0 | 0 | 0 | 0 | 13571.8469
2025-07-13 | 12987.594 | 0 | 12.9 | 1 | 0 | 0 | 0 | 0 | 0 | 0 | 0 | 0 | 0 | 0 | 0 | 0 | 0 | 0 | 1 | 0 | 0 | 0 | 0 | 0 | 0 | 0 | 0 | 0 | 13374.2692
2025-07-13 | 12922.56 | 0 | 10.9 | 1 | 0 | 0 | 0 | 0 | 0 | 0 | 0 | 0 | 0 | 0 | 0 | 0 | 0 | 0 | 0 | 1 | 0 | 0 | 0 | 0 | 0 | 0 | 0 | 0 | 12728.0012
2025-07-13 | 12779.428 | 0 | 13.4 | 1 | 0 | 0 | 0 | 0 | 0 | 0 | 0 | 0 | 0 | 0 | 0 | 0 | 0 | 0 | 0 | 0 | 1 | 0 | 0 | 0 | 0 | 0 | 0 | 0 | 12926.2692
2025-07-13 | 12768.8 | 0 | 12.1 | 1 | 0 | 0 | 0 | 0 | 0 | 0 | 0 | 0 | 0 | 0 | 0 | 0 | 0 | 0 | 0 | 0 | 0 | 1 | 0 | 0 | 0 | 0 | 0 | 0 | 12439.575
2025-07-13 | 13383.355 | 0 | 11.8 | 1 | 0 | 0 | 0 | 0 | 0 | 0 | 0 | 0 | 0 | 0 | 0 | 0 | 0 | 0 | 0 | 0 | 0 | 0 | 1 | 0 | 0 | 0 | 0 | 0 | 12257.8025
2025-07-13 | 13173.789 | 0 | 11.1 | 1 | 0 | 0 | 0 | 0 | 0 | 0 | 0 | 0 | 0 | 0 | 0 | 0 | 0 | 0 | 0 | 0 | 0 | 0 | 0 | 1 | 0 | 0 | 0 | 0 | 11883.1145
2025-07-13 | 12778.458 | 0 | 9.4 | 1 | 0 | 0 | 0 | 0 | 0 | 0 | 0 | 0 | 0 | 0 | 0 | 0 | 0 | 0 | 0 | 0 | 0 | 0 | 0 | 0 | 1 | 0 | 0 | 0 | 11265.2509
2025-07-13 | 12417.572 | 0 | 8.1 | 1 | 0 | 0 | 0 | 0 | 0 | 0 | 0 | 0 | 0 | 0 | 0 | 0 | 0 | 0 | 0 | 0 | 0 | 0 | 0 | 0 | 0 | 1 | 0 | 0 | 10483.7609
2025-07-13 | 12316.034 | 0 | 6.1 | 1 | 0 | 0 | 0 | 0 | 0 | 0 | 0 | 0 | 0 | 0 | 0 | 0 | 0 | 0 | 0 | 0 | 0 | 0 | 0 | 0 | 0 | 0 | 1 | 0 | 9546.4698
2025-07-13 | 12705.143 | 0 | 6.1 | 1 | 0 | 0 | 0 | 0 | 0 | 0 | 0 | 0 | 0 | 0 | 0 | 0 | 0 | 0 | 0 | 0 | 0 | 0 | 0 | 0 | 0 | 0 | 0 | 1 | 9116.0396
2025-07-14 | 12682.21 | 0 | 5.5 | 0 | 1 | 0 | 0 | 0 | 0 | 0 | 0 | 0 | 0 | 0 | 0 | 0 | 0 | 0 | 0 | 0 | 0 | 0 | 0 | 0 | 0 | 0 | 0 | 0 | 14258.9941
2025-07-14 | 12777.315 | 0 | 4.9 | 0 | 0 | 1 | 0 | 0 | 0 | 0 | 0 | 0 | 0 | 0 | 0 | 0 | 0 | 0 | 0 | 0 | 0 | 0 | 0 | 0 | 0 | 0 | 0 | 0 | 13851.9673
2025-07-14 | 12933.921 | 0 | 4.7 | 0 | 0 | 0 | 1 | 0 | 0 | 0 | 0 | 0 | 0 | 0 | 0 | 0 | 0 | 0 | 0 | 0 | 0 | 0 | 0 | 0 | 0 | 0 | 0 | 0 | 13786.9134
2025-07-14 | 13461.051 | 0 | 4.2 | 0 | 0 | 0 | 0 | 1 | 0 | 0 | 0 | 0 | 0 | 0 | 0 | 0 | 0 | 0 | 0 | 0 | 0 | 0 | 0 | 0 | 0 | 0 | 0 | 0 | 13894.9899
2025-07-14 | 14540.761 | 0 | 4.4 | 0 | 0 | 0 | 0 | 0 | 1 | 0 | 0 | 0 | 0 | 0 | 0 | 0 | 0 | 0 | 0 | 0 | 0 | 0 | 0 | 0 | 0 | 0 | 0 | 0 | 14371.3041
2025-07-14 | 16003.059 | 0 | 4.2 | 0 | 0 | 0 | 0 | 0 | 0 | 1 | 0 | 0 | 0 | 0 | 0 | 0 | 0 | 0 | 0 | 0 | 0 | 0 | 0 | 0 | 0 | 0 | 0 | 0 | 15302.7273
2025-07-14 | 17803.341 | 0 | 4 | 0 | 0 | 0 | 0 | 0 | 0 | 0 | 1 | 0 | 0 | 0 | 0 | 0 | 0 | 0 | 0 | 0 | 0 | 0 | 0 | 0 | 0 | 0 | 0 | 0 | 16444.2044
2025-07-14 | 19068.473 | 0 | 4.6 | 0 | 0 | 0 | 0 | 0 | 0 | 0 | 0 | 1 | 0 | 0 | 0 | 0 | 0 | 0 | 0 | 0 | 0 | 0 | 0 | 0 | 0 | 0 | 0 | 0 | 17428.94
2025-07-14 | 19106.607 | 0 | 6.4 | 0 | 0 | 0 | 0 | 0 | 0 | 0 | 0 | 0 | 1 | 0 | 0 | 0 | 0 | 0 | 0 | 0 | 0 | 0 | 0 | 0 | 0 | 0 | 0 | 0 | 18151.0666
2025-07-14 | 19436.446 | 0 | 6.8 | 0 | 0 | 0 | 0 | 0 | 0 | 0 | 0 | 0 | 0 | 1 | 0 | 0 | 0 | 0 | 0 | 0 | 0 | 0 | 0 | 0 | 0 | 0 | 0 | 0 | 18393.2818
2025-07-14 | 20360.397 | 0 | 8.5 | 0 | 0 | 0 | 0 | 0 | 0 | 0 | 0 | 0 | 0 | 0 | 1 | 0 | 0 | 0 | 0 | 0 | 0 | 0 | 0 | 0 | 0 | 0 | 0 | 0 | 18767.9419
2025-07-14 | 20185.113 | 0 | 9.8 | 0 | 0 | 0 | 0 | 0 | 0 | 0 | 0 | 0 | 0 | 0 | 0 | 1 | 0 | 0 | 0 | 0 | 0 | 0 | 0 | 0 | 0 | 0 | 0 | 0 | 18946.9763
2025-07-14 | 20375.821 | 0 | 10.3 | 0 | 0 | 0 | 0 | 0 | 0 | 0 | 0 | 0 | 0 | 0 | 0 | 0 | 1 | 0 | 0 | 0 | 0 | 0 | 0 | 0 | 0 | 0 | 0 | 0 | 19046.4132
2025-07-14 | 20490.585 | 0 | 10.1 | 0 | 0 | 0 | 0 | 0 | 0 | 0 | 0 | 0 | 0 | 0 | 0 | 0 | 0 | 1 | 0 | 0 | 0 | 0 | 0 | 0 | 0 | 0 | 0 | 0 | 18901.9554
2025-07-14 | 20112.484 | 0 | 10.5 | 0 | 0 | 0 | 0 | 0 | 0 | 0 | 0 | 0 | 0 | 0 | 0 | 0 | 0 | 0 | 1 | 0 | 0 | 0 | 0 | 0 | 0 | 0 | 0 | 0 | 18613.374
2025-07-14 | 19384.924 | 0 | 10.3 | 0 | 0 | 0 | 0 | 0 | 0 | 0 | 0 | 0 | 0 | 0 | 0 | 0 | 0 | 0 | 0 | 1 | 0 | 0 | 0 | 0 | 0 | 0 | 0 | 0 | 18294.7196
2025-07-14 | 19105.014 | 0 | 9.5 | 0 | 0 | 0 | 0 | 0 | 0 | 0 | 0 | 0 | 0 | 0 | 0 | 0 | 0 | 0 | 0 | 0 | 1 | 0 | 0 | 0 | 0 | 0 | 0 | 0 | 17892.3626
2025-07-14 | 19054.405 | 0 | 9.4 | 0 | 0 | 0 | 0 | 0 | 0 | 0 | 0 | 0 | 0 | 0 | 0 | 0 | 0 | 0 | 0 | 0 | 0 | 1 | 0 | 0 | 0 | 0 | 0 | 0 | 17624.0775
2025-07-14 | 18943.753 | 0 | 9.5 | 0 | 0 | 0 | 0 | 0 | 0 | 0 | 0 | 0 | 0 | 0 | 0 | 0 | 0 | 0 | 0 | 0 | 0 | 0 | 1 | 0 | 0 | 0 | 0 | 0 | 17515.108
2025-07-14 | 18643.472 | 0 | 9.2 | 0 | 0 | 0 | 0 | 0 | 0 | 0 | 0 | 0 | 0 | 0 | 0 | 0 | 0 | 0 | 0 | 0 | 0 | 0 | 0 | 1 | 0 | 0 | 0 | 0 | 17213.2231
2025-07-14 | 18167.608 | 0 | 7.8 | 0 | 0 | 0 | 0 | 0 | 0 | 0 | 0 | 0 | 0 | 0 | 0 | 0 | 0 | 0 | 0 | 0 | 0 | 0 | 0 | 0 | 1 | 0 | 0 | 0 | 16649.9617
2025-07-14 | 17080.963 | 0 | 9.6 | 0 | 0 | 0 | 0 | 0 | 0 | 0 | 0 | 0 | 0 | 0 | 0 | 0 | 0 | 0 | 0 | 0 | 0 | 0 | 0 | 0 | 0 | 1 | 0 | 0 | 16432.6952
2025-07-14 | 16743.459 | 0 | 7.5 | 0 | 0 | 0 | 0 | 0 | 0 | 0 | 0 | 0 | 0 | 0 | 0 | 0 | 0 | 0 | 0 | 0 | 0 | 0 | 0 | 0 | 0 | 0 | 1 | 0 | 15477.2033
2025-07-14 | 16603.981 | 0 | 5.8 | 0 | 0 | 0 | 0 | 0 | 0 | 0 | 0 | 0 | 0 | 0 | 0 | 0 | 0 | 0 | 0 | 0 | 0 | 0 | 0 | 0 | 0 | 0 | 0 | 1 | 14737.3603
2025-07-15 | 15740.649 | 0 | 4.9 | 0 | 1 | 0 | 0 | 0 | 0 | 0 | 0 | 0 | 0 | 0 | 0 | 0 | 0 | 0 | 0 | 0 | 0 | 0 | 0 | 0 | 0 | 0 | 0 | 0 | 14149.7895
2025-07-15 | 14733.334 | 0 | 4.3 | 0 | 0 | 1 | 0 | 0 | 0 | 0 | 0 | 0 | 0 | 0 | 0 | 0 | 0 | 0 | 0 | 0 | 0 | 0 | 0 | 0 | 0 | 0 | 0 | 0 | 13742.7628
2025-07-15 | 14408.556 | 0 | 3.5 | 0 | 0 | 0 | 1 | 0 | 0 | 0 | 0 | 0 | 0 | 0 | 0 | 0 | 0 | 0 | 0 | 0 | 0 | 0 | 0 | 0 | 0 | 0 | 0 | 0 | 13568.5043
2025-07-15 | 14687.1 | 0 | 1.8 | 0 | 0 | 0 | 0 | 1 | 0 | 0 | 0 | 0 | 0 | 0 | 0 | 0 | 0 | 0 | 0 | 0 | 0 | 0 | 0 | 0 | 0 | 0 | 0 | 0 | 13458.1717
2025-07-15 | 15115.432 | 0 | 2.8 | 0 | 0 | 0 | 0 | 0 | 1 | 0 | 0 | 0 | 0 | 0 | 0 | 0 | 0 | 0 | 0 | 0 | 0 | 0 | 0 | 0 | 0 | 0 | 0 | 0 | 14080.092
2025-07-15 | 16648.828 | 0 | 1.9 | 0 | 0 | 0 | 0 | 0 | 0 | 1 | 0 | 0 | 0 | 0 | 0 | 0 | 0 | 0 | 0 | 0 | 0 | 0 | 0 | 0 | 0 | 0 | 0 | 0 | 14884.1099
2025-07-15 | 18225.527 | 0 | 3.3 | 0 | 0 | 0 | 0 | 0 | 0 | 0 | 1 | 0 | 0 | 0 | 0 | 0 | 0 | 0 | 0 | 0 | 0 | 0 | 0 | 0 | 0 | 0 | 0 | 0 | 16316.7991
2025-07-15 | 19869.085 | 0 | 5.4 | 0 | 0 | 0 | 0 | 0 | 0 | 0 | 0 | 1 | 0 | 0 | 0 | 0 | 0 | 0 | 0 | 0 | 0 | 0 | 0 | 0 | 0 | 0 | 0 | 0 | 17574.5461
2025-07-15 | 20280.271 | 0 | 6.9 | 0 | 0 | 0 | 0 | 0 | 0 | 0 | 0 | 0 | 1 | 0 | 0 | 0 | 0 | 0 | 0 | 0 | 0 | 0 | 0 | 0 | 0 | 0 | 0 | 0 | 18242.0704
2025-07-15 | 20902.051 | 0 | 9.3 | 0 | 0 | 0 | 0 | 0 | 0 | 0 | 0 | 0 | 0 | 1 | 0 | 0 | 0 | 0 | 0 | 0 | 0 | 0 | 0 | 0 | 0 | 0 | 0 | 0 | 18848.3008
2025-07-15 | 20788.484 | 0 | 10.5 | 0 | 0 | 0 | 0 | 0 | 0 | 0 | 0 | 0 | 0 | 0 | 1 | 0 | 0 | 0 | 0 | 0 | 0 | 0 | 0 | 0 | 0 | 0 | 0 | 0 | 19131.9571
2025-07-15 | 21084.399 | 0 | 11.3 | 0 | 0 | 0 | 0 | 0 | 0 | 0 | 0 | 0 | 0 | 0 | 0 | 1 | 0 | 0 | 0 | 0 | 0 | 0 | 0 | 0 | 0 | 0 | 0 | 0 | 19219.9877
2025-07-15 | 21271.064 | 0 | 10.8 | 0 | 0 | 0 | 0 | 0 | 0 | 0 | 0 | 0 | 0 | 0 | 0 | 0 | 1 | 0 | 0 | 0 | 0 | 0 | 0 | 0 | 0 | 0 | 0 | 0 | 19137.417
2025-07-15 | 21474.82 | 0 | 12.1 | 0 | 0 | 0 | 0 | 0 | 0 | 0 | 0 | 0 | 0 | 0 | 0 | 0 | 0 | 1 | 0 | 0 | 0 | 0 | 0 | 0 | 0 | 0 | 0 | 0 | 19265.9706
2025-07-15 | 20660.214 | 0 | 12.9 | 0 | 0 | 0 | 0 | 0 | 0 | 0 | 0 | 0 | 0 | 0 | 0 | 0 | 0 | 0 | 1 | 0 | 0 | 0 | 0 | 0 | 0 | 0 | 0 | 0 | 19050.1922
2025-07-15 | 19777.494 | 0 | 13.3 | 0 | 0 | 0 | 0 | 0 | 0 | 0 | 0 | 0 | 0 | 0 | 0 | 0 | 0 | 0 | 0 | 1 | 0 | 0 | 0 | 0 | 0 | 0 | 0 | 0 | 18840.7424
2025-07-15 | 19163.993 | 0 | 13.5 | 0 | 0 | 0 | 0 | 0 | 0 | 0 | 0 | 0 | 0 | 0 | 0 | 0 | 0 | 0 | 0 | 0 | 1 | 0 | 0 | 0 | 0 | 0 | 0 | 0 | 18620.393
2025-07-15 | 18492.896 | 0 | 13.5 | 0 | 0 | 0 | 0 | 0 | 0 | 0 | 0 | 0 | 0 | 0 | 0 | 0 | 0 | 0 | 0 | 0 | 0 | 1 | 0 | 0 | 0 | 0 | 0 | 0 | 18370.3086
2025-07-15 | 17940.415 | 0 | 12.6 | 0 | 0 | 0 | 0 | 0 | 0 | 0 | 0 | 0 | 0 | 0 | 0 | 0 | 0 | 0 | 0 | 0 | 0 | 0 | 1 | 0 | 0 | 0 | 0 | 0 | 18079.3315
2025-07-15 | 18631.965 | 0 | 11.4 | 0 | 0 | 0 | 0 | 0 | 0 | 0 | 0 | 0 | 0 | 0 | 0 | 0 | 0 | 0 | 0 | 0 | 0 | 0 | 0 | 1 | 0 | 0 | 0 | 0 | 17613.6398
2025-07-15 | 18758.933 | 0 | 10.2 | 0 | 0 | 0 | 0 | 0 | 0 | 0 | 0 | 0 | 0 | 0 | 0 | 0 | 0 | 0 | 0 | 0 | 0 | 0 | 0 | 0 | 1 | 0 | 0 | 0 | 17086.7799
2025-07-15 | 17752.803 | 0 | 9.1 | 0 | 0 | 0 | 0 | 0 | 0 | 0 | 0 | 0 | 0 | 0 | 0 | 0 | 0 | 0 | 0 | 0 | 0 | 0 | 0 | 0 | 0 | 1 | 0 | 0 | 16341.6915
2025-07-15 | 17072.883 | 0 | 8.1 | 0 | 0 | 0 | 0 | 0 | 0 | 0 | 0 | 0 | 0 | 0 | 0 | 0 | 0 | 0 | 0 | 0 | 0 | 0 | 0 | 0 | 0 | 0 | 1 | 0 | 15586.4079
2025-07-15 | 16323.591 | 0 | 7.4 | 0 | 0 | 0 | 0 | 0 | 0 | 0 | 0 | 0 | 0 | 0 | 0 | 0 | 0 | 0 | 0 | 0 | 0 | 0 | 0 | 0 | 0 | 0 | 0 | 1 | 15028.5724
2025-07-16 | 15495.643 | 0 | 6.2 | 0 | 1 | 0 | 0 | 0 | 0 | 0 | 0 | 0 | 0 | 0 | 0 | 0 | 0 | 0 | 0 | 0 | 0 | 0 | 0 | 0 | 0 | 0 | 0 | 0 | 14386.3994
2025-07-16 | 14972.708 | 0 | 5.5 | 0 | 0 | 1 | 0 | 0 | 0 | 0 | 0 | 0 | 0 | 0 | 0 | 0 | 0 | 0 | 0 | 0 | 0 | 0 | 0 | 0 | 0 | 0 | 0 | 0 | 13961.1719
2025-07-16 | 14477.022 | 0 | 3.5 | 0 | 0 | 0 | 1 | 0 | 0 | 0 | 0 | 0 | 0 | 0 | 0 | 0 | 0 | 0 | 0 | 0 | 0 | 0 | 0 | 0 | 0 | 0 | 0 | 0 | 13568.5043
2025-07-16 | 14640.904 | 0 | 3.9 | 0 | 0 | 0 | 0 | 1 | 0 | 0 | 0 | 0 | 0 | 0 | 0 | 0 | 0 | 0 | 0 | 0 | 0 | 0 | 0 | 0 | 0 | 0 | 0 | 0 | 13840.3876
2025-07-16 | 15438.921 | 0 | 3.5 | 0 | 0 | 0 | 0 | 0 | 1 | 0 | 0 | 0 | 0 | 0 | 0 | 0 | 0 | 0 | 0 | 0 | 0 | 0 | 0 | 0 | 0 | 0 | 0 | 0 | 14207.4973
2025-07-16 | 16625.194 | 0 | 2.4 | 0 | 0 | 0 | 0 | 0 | 0 | 1 | 0 | 0 | 0 | 0 | 0 | 0 | 0 | 0 | 0 | 0 | 0 | 0 | 0 | 0 | 0 | 0 | 0 | 0 | 14975.1137
2025-07-16 | 18169.599 | 0 | 4.1 | 0 | 0 | 0 | 0 | 0 | 0 | 0 | 1 | 0 | 0 | 0 | 0 | 0 | 0 | 0 | 0 | 0 | 0 | 0 | 0 | 0 | 0 | 0 | 0 | 0 | 16462.4051
2025-07-16 | 19789.556 | 0 | 6.1 | 0 | 0 | 0 | 0 | 0 | 0 | 0 | 0 | 1 | 0 | 0 | 0 | 0 | 0 | 0 | 0 | 0 | 0 | 0 | 0 | 0 | 0 | 0 | 0 | 0 | 17701.9514
2025-07-16 | 20492.993 | 0 | 7.4 | 0 | 0 | 0 | 0 | 0 | 0 | 0 | 0 | 0 | 1 | 0 | 0 | 0 | 0 | 0 | 0 | 0 | 0 | 0 | 0 | 0 | 0 | 0 | 0 | 0 | 18333.0742
2025-07-16 | 21244.002 | 0 | 9.9 | 0 | 0 | 0 | 0 | 0 | 0 | 0 | 0 | 0 | 0 | 1 | 0 | 0 | 0 | 0 | 0 | 0 | 0 | 0 | 0 | 0 | 0 | 0 | 0 | 0 | 18957.5053
2025-07-16 | 21440.575 | 0 | 12.2 | 0 | 0 | 0 | 0 | 0 | 0 | 0 | 0 | 0 | 0 | 0 | 1 | 0 | 0 | 0 | 0 | 0 | 0 | 0 | 0 | 0 | 0 | 0 | 0 | 0 | 19441.3699
2025-07-16 | 21213.685 | 0 | 12 | 0 | 0 | 0 | 0 | 0 | 0 | 0 | 0 | 0 | 0 | 0 | 0 | 1 | 0 | 0 | 0 | 0 | 0 | 0 | 0 | 0 | 0 | 0 | 0 | 0 | 19347.393
2025-07-16 | 21340.846 | 0 | 11.6 | 0 | 0 | 0 | 0 | 0 | 0 | 0 | 0 | 0 | 0 | 0 | 0 | 0 | 1 | 0 | 0 | 0 | 0 | 0 | 0 | 0 | 0 | 0 | 0 | 0 | 19283.0231
2025-07-16 | 21274.703 | 0 | 13.2 | 0 | 0 | 0 | 0 | 0 | 0 | 0 | 0 | 0 | 0 | 0 | 0 | 0 | 0 | 1 | 0 | 0 | 0 | 0 | 0 | 0 | 0 | 0 | 0 | 0 | 19466.1789
2025-07-16 | 20691.274 | 0 | 14.4 | 0 | 0 | 0 | 0 | 0 | 0 | 0 | 0 | 0 | 0 | 0 | 0 | 0 | 0 | 0 | 1 | 0 | 0 | 0 | 0 | 0 | 0 | 0 | 0 | 0 | 19323.2036
2025-07-16 | 19547.559 | 0 | 12.9 | 0 | 0 | 0 | 0 | 0 | 0 | 0 | 0 | 0 | 0 | 0 | 0 | 0 | 0 | 0 | 0 | 1 | 0 | 0 | 0 | 0 | 0 | 0 | 0 | 0 | 18767.9393
2025-07-16 | 19058.371 | 0 | 13.3 | 0 | 0 | 0 | 0 | 0 | 0 | 0 | 0 | 0 | 0 | 0 | 0 | 0 | 0 | 0 | 0 | 0 | 1 | 0 | 0 | 0 | 0 | 0 | 0 | 0 | 18583.9915
2025-07-16 | 18165.618 | 0 | 11.4 | 0 | 0 | 0 | 0 | 0 | 0 | 0 | 0 | 0 | 0 | 0 | 0 | 0 | 0 | 0 | 0 | 0 | 0 | 1 | 0 | 0 | 0 | 0 | 0 | 0 | 17988.0926
2025-07-16 | 19013.364 | 0 | 10.7 | 0 | 0 | 0 | 0 | 0 | 0 | 0 | 0 | 0 | 0 | 0 | 0 | 0 | 0 | 0 | 0 | 0 | 0 | 0 | 1 | 0 | 0 | 0 | 0 | 0 | 17733.5171
2025-07-16 | 18596.623 | 0 | 10.2 | 0 | 0 | 0 | 0 | 0 | 0 | 0 | 0 | 0 | 0 | 0 | 0 | 0 | 0 | 0 | 0 | 0 | 0 | 0 | 0 | 1 | 0 | 0 | 0 | 0 | 17395.2307
2025-07-16 | 18484.774 | 0 | 9.5 | 0 | 0 | 0 | 0 | 0 | 0 | 0 | 0 | 0 | 0 | 0 | 0 | 0 | 0 | 0 | 0 | 0 | 0 | 0 | 0 | 0 | 1 | 0 | 0 | 0 | 16959.3746
2025-07-16 | 17669.584 | 0 | 9.3 | 0 | 0 | 0 | 0 | 0 | 0 | 0 | 0 | 0 | 0 | 0 | 0 | 0 | 0 | 0 | 0 | 0 | 0 | 0 | 0 | 0 | 0 | 1 | 0 | 0 | 16378.093
2025-07-16 | 17241.105 | 0 | 7.4 | 0 | 0 | 0 | 0 | 0 | 0 | 0 | 0 | 0 | 0 | 0 | 0 | 0 | 0 | 0 | 0 | 0 | 0 | 0 | 0 | 0 | 0 | 0 | 1 | 0 | 15459.0026
2025-07-16 | 16587.172 | 0 | 6.8 | 0 | 0 | 0 | 0 | 0 | 0 | 0 | 0 | 0 | 0 | 0 | 0 | 0 | 0 | 0 | 0 | 0 | 0 | 0 | 0 | 0 | 0 | 0 | 0 | 1 | 14919.3679
2025-07-17 | 15753.789 | 0 | 6.9 | 0 | 1 | 0 | 0 | 0 | 0 | 0 | 0 | 0 | 0 | 0 | 0 | 0 | 0 | 0 | 0 | 0 | 0 | 0 | 0 | 0 | 0 | 0 | 0 | 0 | 14513.8047
2025-07-17 | 15206.682 | 0 | 6.4 | 0 | 0 | 1 | 0 | 0 | 0 | 0 | 0 | 0 | 0 | 0 | 0 | 0 | 0 | 0 | 0 | 0 | 0 | 0 | 0 | 0 | 0 | 0 | 0 | 0 | 14124.9787
2025-07-17 | 15313.086 | 0 | 6.3 | 0 | 0 | 0 | 1 | 0 | 0 | 0 | 0 | 0 | 0 | 0 | 0 | 0 | 0 | 0 | 0 | 0 | 0 | 0 | 0 | 0 | 0 | 0 | 0 | 0 | 14078.1255
2025-07-17 | 15772.434 | 0 | 6.3 | 0 | 0 | 0 | 0 | 1 | 0 | 0 | 0 | 0 | 0 | 0 | 0 | 0 | 0 | 0 | 0 | 0 | 0 | 0 | 0 | 0 | 0 | 0 | 0 | 0 | 14277.2058
2025-07-17 | 16301.022 | 0 | 6.4 | 0 | 0 | 0 | 0 | 0 | 1 | 0 | 0 | 0 | 0 | 0 | 0 | 0 | 0 | 0 | 0 | 0 | 0 | 0 | 0 | 0 | 0 | 0 | 0 | 0 | 14735.3193
2025-07-17 | 17749.125 | 0 | 6.9 | 0 | 0 | 0 | 0 | 0 | 0 | 1 | 0 | 0 | 0 | 0 | 0 | 0 | 0 | 0 | 0 | 0 | 0 | 0 | 0 | 0 | 0 | 0 | 0 | 0 | 15794.1478
2025-07-17 | 19474.059 | 0 | 7.3 | 0 | 0 | 0 | 0 | 0 | 0 | 0 | 1 | 0 | 0 | 0 | 0 | 0 | 0 | 0 | 0 | 0 | 0 | 0 | 0 | 0 | 0 | 0 | 0 | 0 | 17044.8294
2025-07-17 | 20592.104 | 0 | 8 | 0 | 0 | 0 | 0 | 0 | 0 | 0 | 0 | 1 | 0 | 0 | 0 | 0 | 0 | 0 | 0 | 0 | 0 | 0 | 0 | 0 | 0 | 0 | 0 | 0 | 18047.7658
2025-07-17 | 20515.322 | 0 | 8.6 | 0 | 0 | 0 | 0 | 0 | 0 | 0 | 0 | 0 | 1 | 0 | 0 | 0 | 0 | 0 | 0 | 0 | 0 | 0 | 0 | 0 | 0 | 0 | 0 | 0 | 18551.4833
2025-07-17 | 21125.978 | 0 | 8.4 | 0 | 0 | 0 | 0 | 0 | 0 | 0 | 0 | 0 | 0 | 1 | 0 | 0 | 0 | 0 | 0 | 0 | 0 | 0 | 0 | 0 | 0 | 0 | 0 | 0 | 18684.494
2025-07-17 | 21232.059 | 0 | 8.9 | 0 | 0 | 0 | 0 | 0 | 0 | 0 | 0 | 0 | 0 | 0 | 1 | 0 | 0 | 0 | 0 | 0 | 0 | 0 | 0 | 0 | 0 | 0 | 0 | 0 | 18840.7449
2025-07-17 | 21372.297 | 0 | 9.1 | 0 | 0 | 0 | 0 | 0 | 0 | 0 | 0 | 0 | 0 | 0 | 0 | 1 | 0 | 0 | 0 | 0 | 0 | 0 | 0 | 0 | 0 | 0 | 0 | 0 | 18819.571
2025-07-17 | 21658.645 | 0 | 10.5 | 0 | 0 | 0 | 0 | 0 | 0 | 0 | 0 | 0 | 0 | 0 | 0 | 0 | 1 | 0 | 0 | 0 | 0 | 0 | 0 | 0 | 0 | 0 | 0 | 0 | 19082.8147
2025-07-17 | 21355.805 | 0 | 9.8 | 0 | 0 | 0 | 0 | 0 | 0 | 0 | 0 | 0 | 0 | 0 | 0 | 0 | 0 | 1 | 0 | 0 | 0 | 0 | 0 | 0 | 0 | 0 | 0 | 0 | 18847.3532
2025-07-17 | 20679.141 | 0 | 8.6 | 0 | 0 | 0 | 0 | 0 | 0 | 0 | 0 | 0 | 0 | 0 | 0 | 0 | 0 | 0 | 1 | 0 | 0 | 0 | 0 | 0 | 0 | 0 | 0 | 0 | 18267.5596
2025-07-17 | 20200.457 | 0 | 7.5 | 0 | 0 | 0 | 0 | 0 | 0 | 0 | 0 | 0 | 0 | 0 | 0 | 0 | 0 | 0 | 0 | 1 | 0 | 0 | 0 | 0 | 0 | 0 | 0 | 0 | 17785.0984
2025-07-17 | 19308.547 | 0 | 4.9 | 0 | 0 | 0 | 0 | 0 | 0 | 0 | 0 | 0 | 0 | 0 | 0 | 0 | 0 | 0 | 0 | 0 | 1 | 0 | 0 | 0 | 0 | 0 | 0 | 0 | 17055.1278
2025-07-17 | 18771.593 | 0 | 3.9 | 0 | 0 | 0 | 0 | 0 | 0 | 0 | 0 | 0 | 0 | 0 | 0 | 0 | 0 | 0 | 0 | 0 | 0 | 1 | 0 | 0 | 0 | 0 | 0 | 0 | 16623.0358
2025-07-17 | 18351.757 | 0 | 3.3 | 0 | 0 | 0 | 0 | 0 | 0 | 0 | 0 | 0 | 0 | 0 | 0 | 0 | 0 | 0 | 0 | 0 | 0 | 0 | 1 | 0 | 0 | 0 | 0 | 0 | 16386.661
2025-07-17 | 17594.266 | 0 | 2.3 | 0 | 0 | 0 | 0 | 0 | 0 | 0 | 0 | 0 | 0 | 0 | 0 | 0 | 0 | 0 | 0 | 0 | 0 | 0 | 0 | 1 | 0 | 0 | 0 | 0 | 15957.3708
2025-07-17 | 16890.893 | 0.4 | 0 | 0 | 0 | 0 | 0 | 0 | 0 | 0 | 0 | 0 | 0 | 0 | 0 | 0 | 0 | 0 | 0 | 0 | 0 | 0 | 0 | 0 | 1 | 0 | 0 | 0 | 15245.6812
2025-07-17 | 15999.349 | 0.5 | 0 | 0 | 0 | 0 | 0 | 0 | 0 | 0 | 0 | 0 | 0 | 0 | 0 | 0 | 0 | 0 | 0 | 0 | 0 | 0 | 0 | 0 | 0 | 1 | 0 | 0 | 14704.6457
2025-07-17 | 15743.266 | 1.2 | 0 | 0 | 0 | 0 | 0 | 0 | 0 | 0 | 0 | 0 | 0 | 0 | 0 | 0 | 0 | 0 | 0 | 0 | 0 | 0 | 0 | 0 | 0 | 0 | 1 | 0 | 14158.2823
2025-07-17 | 14958.495 | 2.1 | 0 | 0 | 0 | 0 | 0 | 0 | 0 | 0 | 0 | 0 | 0 | 0 | 0 | 0 | 0 | 0 | 0 | 0 | 0 | 0 | 0 | 0 | 0 | 0 | 0 | 1 | 13762.454
2025-07-18 | 13868.603 | 2.7 | 0 | 0 | 1 | 0 | 0 | 0 | 0 | 0 | 0 | 0 | 0 | 0 | 0 | 0 | 0 | 0 | 0 | 0 | 0 | 0 | 0 | 0 | 0 | 0 | 0 | 0 | 13361.758
2025-07-18 | 13581.703 | 3.4 | 0 | 0 | 0 | 1 | 0 | 0 | 0 | 0 | 0 | 0 | 0 | 0 | 0 | 0 | 0 | 0 | 0 | 0 | 0 | 0 | 0 | 0 | 0 | 0 | 0 | 0 | 13090.8483
2025-07-18 | 13405.264 | 3.7 | 0 | 0 | 0 | 0 | 1 | 0 | 0 | 0 | 0 | 0 | 0 | 0 | 0 | 0 | 0 | 0 | 0 | 0 | 0 | 0 | 0 | 0 | 0 | 0 | 0 | 0 | 13073.7299
2025-07-18 | 13821.815 | 3.8 | 0 | 0 | 0 | 0 | 0 | 1 | 0 | 0 | 0 | 0 | 0 | 0 | 0 | 0 | 0 | 0 | 0 | 0 | 0 | 0 | 0 | 0 | 0 | 0 | 0 | 0 | 13276.6549
2025-07-18 | 13995.244 | 4.2 | 0 | 0 | 0 | 0 | 0 | 0 | 1 | 0 | 0 | 0 | 0 | 0 | 0 | 0 | 0 | 0 | 0 | 0 | 0 | 0 | 0 | 0 | 0 | 0 | 0 | 0 | 13731.9462
2025-07-18 | 15145.751 | 4.4 | 0 | 0 | 0 | 0 | 0 | 0 | 0 | 1 | 0 | 0 | 0 | 0 | 0 | 0 | 0 | 0 | 0 | 0 | 0 | 0 | 0 | 0 | 0 | 0 | 0 | 0 | 14707.4602
2025-07-18 | 16528.08 | 3 | 0 | 0 | 0 | 0 | 0 | 0 | 0 | 0 | 1 | 0 | 0 | 0 | 0 | 0 | 0 | 0 | 0 | 0 | 0 | 0 | 0 | 0 | 0 | 0 | 0 | 0 | 15831.5136
2025-07-18 | 17397.762 | 1.6 | 0 | 0 | 0 | 0 | 0 | 0 | 0 | 0 | 0 | 1 | 0 | 0 | 0 | 0 | 0 | 0 | 0 | 0 | 0 | 0 | 0 | 0 | 0 | 0 | 0 | 0 | 16653.2196
2025-07-18 | 18024.428 | 0 | 0.6 | 0 | 0 | 0 | 0 | 0 | 0 | 0 | 0 | 0 | 1 | 0 | 0 | 0 | 0 | 0 | 0 | 0 | 0 | 0 | 0 | 0 | 0 | 0 | 0 | 0 | 17095.4226
2025-07-18 | 18567.255 | 0 | 2.2 | 0 | 0 | 0 | 0 | 0 | 0 | 0 | 0 | 0 | 0 | 1 | 0 | 0 | 0 | 0 | 0 | 0 | 0 | 0 | 0 | 0 | 0 | 0 | 0 | 0 | 17556.047
2025-07-18 | 18531.389 | 0 | 3.5 | 0 | 0 | 0 | 0 | 0 | 0 | 0 | 0 | 0 | 0 | 0 | 1 | 0 | 0 | 0 | 0 | 0 | 0 | 0 | 0 | 0 | 0 | 0 | 0 | 0 | 17857.904
2025-07-18 | 18390.513 | 0 | 3.7 | 0 | 0 | 0 | 0 | 0 | 0 | 0 | 0 | 0 | 0 | 0 | 0 | 1 | 0 | 0 | 0 | 0 | 0 | 0 | 0 | 0 | 0 | 0 | 0 | 0 | 17836.7301
2025-07-18 | 17957.644 | 0 | 4 | 0 | 0 | 0 | 0 | 0 | 0 | 0 | 0 | 0 | 0 | 0 | 0 | 0 | 1 | 0 | 0 | 0 | 0 | 0 | 0 | 0 | 0 | 0 | 0 | 0 | 17899.7654
2025-07-18 | 17793.593 | 0 | 3.8 | 0 | 0 | 0 | 0 | 0 | 0 | 0 | 0 | 0 | 0 | 0 | 0 | 0 | 0 | 1 | 0 | 0 | 0 | 0 | 0 | 0 | 0 | 0 | 0 | 0 | 17755.3077
2025-07-18 | 16930.452 | 0 | 4.1 | 0 | 0 | 0 | 0 | 0 | 0 | 0 | 0 | 0 | 0 | 0 | 0 | 0 | 0 | 0 | 1 | 0 | 0 | 0 | 0 | 0 | 0 | 0 | 0 | 0 | 17448.5255
2025-07-18 | 16388.986 | 0 | 4.4 | 0 | 0 | 0 | 0 | 0 | 0 | 0 | 0 | 0 | 0 | 0 | 0 | 0 | 0 | 0 | 0 | 1 | 0 | 0 | 0 | 0 | 0 | 0 | 0 | 0 | 17220.8749
2025-07-18 | 16175.909 | 0 | 4.1 | 0 | 0 | 0 | 0 | 0 | 0 | 0 | 0 | 0 | 0 | 0 | 0 | 0 | 0 | 0 | 0 | 0 | 1 | 0 | 0 | 0 | 0 | 0 | 0 | 0 | 16909.5217
2025-07-18 | 15472.776 | 0 | 4.3 | 0 | 0 | 0 | 0 | 0 | 0 | 0 | 0 | 0 | 0 | 0 | 0 | 0 | 0 | 0 | 0 | 0 | 0 | 1 | 0 | 0 | 0 | 0 | 0 | 0 | 16695.8388
2025-07-18 | 15058.822 | 0 | 4.1 | 0 | 0 | 0 | 0 | 0 | 0 | 0 | 0 | 0 | 0 | 0 | 0 | 0 | 0 | 0 | 0 | 0 | 0 | 0 | 1 | 0 | 0 | 0 | 0 | 0 | 16532.2671
2025-07-18 | 14672.422 | 0 | 3.5 | 0 | 0 | 0 | 0 | 0 | 0 | 0 | 0 | 0 | 0 | 0 | 0 | 0 | 0 | 0 | 0 | 0 | 0 | 0 | 0 | 1 | 0 | 0 | 0 | 0 | 16175.7799
2025-07-18 | 13858.172 | 0 | 2.6 | 0 | 0 | 0 | 0 | 0 | 0 | 0 | 0 | 0 | 0 | 0 | 0 | 0 | 0 | 0 | 0 | 0 | 0 | 0 | 0 | 0 | 1 | 0 | 0 | 0 | 15703.5223
2025-07-18 | 12207.851 | 0 | 2 | 0 | 0 | 0 | 0 | 0 | 0 | 0 | 0 | 0 | 0 | 0 | 0 | 0 | 0 | 0 | 0 | 0 | 0 | 0 | 0 | 0 | 0 | 1 | 0 | 0 | 15049.4376
2025-07-18 | 10175.709 | 0 | 1.7 | 0 | 0 | 0 | 0 | 0 | 0 | 0 | 0 | 0 | 0 | 0 | 0 | 0 | 0 | 0 | 0 | 0 | 0 | 0 | 0 | 0 | 0 | 0 | 1 | 0 | 14421.5594
2025-07-18 | 9218.94 | 0 | 1.3 | 0 | 0 | 0 | 0 | 0 | 0 | 0 | 0 | 0 | 0 | 0 | 0 | 0 | 0 | 0 | 0 | 0 | 0 | 0 | 0 | 0 | 0 | 0 | 0 | 1 | 13918.3262
2025-07-19 | 8949.567 | 0.1 | 0 | 1 | 1 | 0 | 0 | 0 | 0 | 0 | 0 | 0 | 0 | 0 | 0 | 0 | 0 | 0 | 0 | 0 | 0 | 0 | 0 | 0 | 0 | 0 | 0 | 0 | 7585.8741
2025-07-19 | 8792.532 | 0.7 | 0 | 1 | 0 | 1 | 0 | 0 | 0 | 0 | 0 | 0 | 0 | 0 | 0 | 0 | 0 | 0 | 0 | 0 | 0 | 0 | 0 | 0 | 0 | 0 | 0 | 0 | 7311.1198
2025-07-19 | 8787.421 | 0.7 | 0 | 1 | 0 | 0 | 1 | 0 | 0 | 0 | 0 | 0 | 0 | 0 | 0 | 0 | 0 | 0 | 0 | 0 | 0 | 0 | 0 | 0 | 0 | 0 | 0 | 0 | 7282.4673
2025-07-19 | 8787.009 | 2.2 | 0 | 1 | 0 | 0 | 0 | 1 | 0 | 0 | 0 | 0 | 0 | 0 | 0 | 0 | 0 | 0 | 0 | 0 | 0 | 0 | 0 | 0 | 0 | 0 | 0 | 0 | 7539.2174
2025-07-19 | 8984.904 | 2.8 | 0 | 1 | 0 | 0 | 0 | 0 | 1 | 0 | 0 | 0 | 0 | 0 | 0 | 0 | 0 | 0 | 0 | 0 | 0 | 0 | 0 | 0 | 0 | 0 | 0 | 0 | 8002.1981
2025-07-19 | 9317.895 | 2.8 | 0 | 1 | 0 | 0 | 0 | 0 | 0 | 1 | 0 | 0 | 0 | 0 | 0 | 0 | 0 | 0 | 0 | 0 | 0 | 0 | 0 | 0 | 0 | 0 | 0 | 0 | 8970.0228
2025-07-19 | 9998.002 | 1.6 | 0 | 1 | 0 | 0 | 0 | 0 | 0 | 0 | 1 | 0 | 0 | 0 | 0 | 0 | 0 | 0 | 0 | 0 | 0 | 0 | 0 | 0 | 0 | 0 | 0 | 0 | 10101.7655
2025-07-19 | 10775.299 | 0 | 0.6 | 1 | 0 | 0 | 0 | 0 | 0 | 0 | 0 | 1 | 0 | 0 | 0 | 0 | 0 | 0 | 0 | 0 | 0 | 0 | 0 | 0 | 0 | 0 | 0 | 0 | 11024.9867
2025-07-19 | 11153.043 | 0 | 2.9 | 1 | 0 | 0 | 0 | 0 | 0 | 0 | 0 | 0 | 1 | 0 | 0 | 0 | 0 | 0 | 0 | 0 | 0 | 0 | 0 | 0 | 0 | 0 | 0 | 0 | 11838.1171
2025-07-19 | 11184.078 | 0 | 4.5 | 1 | 0 | 0 | 0 | 0 | 0 | 0 | 0 | 0 | 0 | 1 | 0 | 0 | 0 | 0 | 0 | 0 | 0 | 0 | 0 | 0 | 0 | 0 | 0 | 0 | 12298.7414
2025-07-19 | 11102.382 | 0 | 5.2 | 1 | 0 | 0 | 0 | 0 | 0 | 0 | 0 | 0 | 0 | 0 | 1 | 0 | 0 | 0 | 0 | 0 | 0 | 0 | 0 | 0 | 0 | 0 | 0 | 0 | 12491.3939
2025-07-19 | 11802.204 | 0 | 5.6 | 1 | 0 | 0 | 0 | 0 | 0 | 0 | 0 | 0 | 0 | 0 | 0 | 1 | 0 | 0 | 0 | 0 | 0 | 0 | 0 | 0 | 0 | 0 | 0 | 0 | 12506.6215
2025-07-19 | 11720.688 | 0 | 5.6 | 1 | 0 | 0 | 0 | 0 | 0 | 0 | 0 | 0 | 0 | 0 | 0 | 0 | 1 | 0 | 0 | 0 | 0 | 0 | 0 | 0 | 0 | 0 | 0 | 0 | 12515.0546
2025-07-19 | 12012.546 | 0 | 5.9 | 1 | 0 | 0 | 0 | 0 | 0 | 0 | 0 | 0 | 0 | 0 | 0 | 0 | 0 | 1 | 0 | 0 | 0 | 0 | 0 | 0 | 0 | 0 | 0 | 0 | 12461.6006
2025-07-19 | 12075.849 | 0 | 7.5 | 1 | 0 | 0 | 0 | 0 | 0 | 0 | 0 | 0 | 0 | 0 | 0 | 0 | 0 | 0 | 1 | 0 | 0 | 0 | 0 | 0 | 0 | 0 | 0 | 0 | 12391.4283
2025-07-19 | 11840.678 | 0 | 8.7 | 1 | 0 | 0 | 0 | 0 | 0 | 0 | 0 | 0 | 0 | 0 | 0 | 0 | 0 | 0 | 0 | 1 | 0 | 0 | 0 | 0 | 0 | 0 | 0 | 0 | 12327.5845
2025-07-19 | 11582.021 | 0 | 7.1 | 1 | 0 | 0 | 0 | 0 | 0 | 0 | 0 | 0 | 0 | 0 | 0 | 0 | 0 | 0 | 0 | 0 | 1 | 0 | 0 | 0 | 0 | 0 | 0 | 0 | 11779.6215
2025-07-19 | 11390.928 | 0 | 6.4 | 1 | 0 | 0 | 0 | 0 | 0 | 0 | 0 | 0 | 0 | 0 | 0 | 0 | 0 | 0 | 0 | 0 | 0 | 1 | 0 | 0 | 0 | 0 | 0 | 0 | 11402.1318
2025-07-19 | 11042.964 | 0 | 6.1 | 1 | 0 | 0 | 0 | 0 | 0 | 0 | 0 | 0 | 0 | 0 | 0 | 0 | 0 | 0 | 0 | 0 | 0 | 0 | 1 | 0 | 0 | 0 | 0 | 0 | 11220.3593
2025-07-19 | 10841.355 | 0 | 5.2 | 1 | 0 | 0 | 0 | 0 | 0 | 0 | 0 | 0 | 0 | 0 | 0 | 0 | 0 | 0 | 0 | 0 | 0 | 0 | 0 | 1 | 0 | 0 | 0 | 0 | 10809.2698
2025-07-19 | 10647.17 | 0 | 4.6 | 1 | 0 | 0 | 0 | 0 | 0 | 0 | 0 | 0 | 0 | 0 | 0 | 0 | 0 | 0 | 0 | 0 | 0 | 0 | 0 | 0 | 1 | 0 | 0 | 0 | 10391.6145
2025-07-19 | 10092.068 | 0 | 4.6 | 1 | 0 | 0 | 0 | 0 | 0 | 0 | 0 | 0 | 0 | 0 | 0 | 0 | 0 | 0 | 0 | 0 | 0 | 0 | 0 | 0 | 0 | 1 | 0 | 0 | 9846.7344
2025-07-19 | 9859.706 | 0 | 4.8 | 1 | 0 | 0 | 0 | 0 | 0 | 0 | 0 | 0 | 0 | 0 | 0 | 0 | 0 | 0 | 0 | 0 | 0 | 0 | 0 | 0 | 0 | 0 | 1 | 0 | 9309.8599
2025-07-19 | 9363.427 | 0 | 5 | 1 | 0 | 0 | 0 | 0 | 0 | 0 | 0 | 0 | 0 | 0 | 0 | 0 | 0 | 0 | 0 | 0 | 0 | 0 | 0 | 0 | 0 | 0 | 0 | 1 | 8915.8313
2025-07-20 | 9250.405 | 0 | 4.9 | 1 | 1 | 0 | 0 | 0 | 0 | 0 | 0 | 0 | 0 | 0 | 0 | 0 | 0 | 0 | 0 | 0 | 0 | 0 | 0 | 0 | 0 | 0 | 0 | 0 | 8473.8666
2025-07-20 | 9111.173 | 0 | 5 | 1 | 0 | 1 | 0 | 0 | 0 | 0 | 0 | 0 | 0 | 0 | 0 | 0 | 0 | 0 | 0 | 0 | 0 | 0 | 0 | 0 | 0 | 0 | 0 | 0 | 8194.2451
2025-07-20 | 9133.243 | 0 | 4.1 | 1 | 0 | 0 | 1 | 0 | 0 | 0 | 0 | 0 | 0 | 0 | 0 | 0 | 0 | 0 | 0 | 0 | 0 | 0 | 0 | 0 | 0 | 0 | 0 | 0 | 8001.7858
2025-07-20 | 9271.365 | 0 | 1.2 | 1 | 0 | 0 | 0 | 1 | 0 | 0 | 0 | 0 | 0 | 0 | 0 | 0 | 0 | 0 | 0 | 0 | 0 | 0 | 0 | 0 | 0 | 0 | 0 | 0 | 7673.0442
2025-07-20 | 9480.791 | 0 | 1.2 | 1 | 0 | 0 | 0 | 0 | 1 | 0 | 0 | 0 | 0 | 0 | 0 | 0 | 0 | 0 | 0 | 0 | 0 | 0 | 0 | 0 | 0 | 0 | 0 | 0 | 8112.9569
2025-07-20 | 8477.276 | 0 | 1.1 | 1 | 0 | 0 | 0 | 0 | 0 | 1 | 0 | 0 | 0 | 0 | 0 | 0 | 0 | 0 | 0 | 0 | 0 | 0 | 0 | 0 | 0 | 0 | 0 | 0 | 9062.5809
2025-07-20 | 8795.808 | 0 | 2.7 | 1 | 0 | 0 | 0 | 0 | 0 | 0 | 1 | 0 | 0 | 0 | 0 | 0 | 0 | 0 | 0 | 0 | 0 | 0 | 0 | 0 | 0 | 0 | 0 | 0 | 10531.6716
2025-07-20 | 9580.097 | 0 | 3.9 | 1 | 0 | 0 | 0 | 0 | 0 | 0 | 0 | 1 | 0 | 0 | 0 | 0 | 0 | 0 | 0 | 0 | 0 | 0 | 0 | 0 | 0 | 0 | 0 | 0 | 11625.6118
2025-07-20 | 10253.082 | 0 | 4.7 | 1 | 0 | 0 | 0 | 0 | 0 | 0 | 0 | 0 | 1 | 0 | 0 | 0 | 0 | 0 | 0 | 0 | 0 | 0 | 0 | 0 | 0 | 0 | 0 | 0 | 12165.7307
2025-07-20 | 10601.251 | 0 | 4.7 | 1 | 0 | 0 | 0 | 0 | 0 | 0 | 0 | 0 | 0 | 1 | 0 | 0 | 0 | 0 | 0 | 0 | 0 | 0 | 0 | 0 | 0 | 0 | 0 | 0 | 12335.1429
2025-07-20 | 11342.996 | 0 | 6.6 | 1 | 0 | 0 | 0 | 0 | 0 | 0 | 0 | 0 | 0 | 0 | 1 | 0 | 0 | 0 | 0 | 0 | 0 | 0 | 0 | 0 | 0 | 0 | 0 | 0 | 12746.2045
2025-07-20 | 11550.593 | 0 | 7.2 | 1 | 0 | 0 | 0 | 0 | 0 | 0 | 0 | 0 | 0 | 0 | 0 | 1 | 0 | 0 | 0 | 0 | 0 | 0 | 0 | 0 | 0 | 0 | 0 | 0 | 12797.8336
2025-07-20 | 11874.465 | 0 | 6.7 | 1 | 0 | 0 | 0 | 0 | 0 | 0 | 0 | 0 | 0 | 0 | 0 | 0 | 1 | 0 | 0 | 0 | 0 | 0 | 0 | 0 | 0 | 0 | 0 | 0 | 12715.2629
2025-07-20 | 11874.935 | 0 | 8.2 | 1 | 0 | 0 | 0 | 0 | 0 | 0 | 0 | 0 | 0 | 0 | 0 | 0 | 0 | 1 | 0 | 0 | 0 | 0 | 0 | 0 | 0 | 0 | 0 | 0 | 12880.218
2025-07-20 | 12085.97 | 0 | 8.7 | 1 | 0 | 0 | 0 | 0 | 0 | 0 | 0 | 0 | 0 | 0 | 0 | 0 | 0 | 0 | 1 | 0 | 0 | 0 | 0 | 0 | 0 | 0 | 0 | 0 | 12609.8374
2025-07-20 | 11934.151 | 0 | 9.5 | 1 | 0 | 0 | 0 | 0 | 0 | 0 | 0 | 0 | 0 | 0 | 0 | 0 | 0 | 0 | 0 | 1 | 0 | 0 | 0 | 0 | 0 | 0 | 0 | 0 | 12473.1906
2025-07-20 | 11801.501 | 0 | 8.8 | 1 | 0 | 0 | 0 | 0 | 0 | 0 | 0 | 0 | 0 | 0 | 0 | 0 | 0 | 0 | 0 | 0 | 1 | 0 | 0 | 0 | 0 | 0 | 0 | 0 | 12089.0344
2025-07-20 | 11511.527 | 0 | 8.2 | 1 | 0 | 0 | 0 | 0 | 0 | 0 | 0 | 0 | 0 | 0 | 0 | 0 | 0 | 0 | 0 | 0 | 0 | 1 | 0 | 0 | 0 | 0 | 0 | 0 | 11729.7454
2025-07-20 | 12376.957 | 0 | 7.5 | 1 | 0 | 0 | 0 | 0 | 0 | 0 | 0 | 0 | 0 | 0 | 0 | 0 | 0 | 0 | 0 | 0 | 0 | 0 | 1 | 0 | 0 | 0 | 0 | 0 | 11475.1699
2025-07-20 | 11574.469 | 0 | 6 | 1 | 0 | 0 | 0 | 0 | 0 | 0 | 0 | 0 | 0 | 0 | 0 | 0 | 0 | 0 | 0 | 0 | 0 | 0 | 0 | 1 | 0 | 0 | 0 | 0 | 10954.8759
2025-07-20 | 11324.177 | 0 | 4.3 | 1 | 0 | 0 | 0 | 0 | 0 | 0 | 0 | 0 | 0 | 0 | 0 | 0 | 0 | 0 | 0 | 0 | 0 | 0 | 0 | 0 | 1 | 0 | 0 | 0 | 10337.0122
2025-07-20 | 11241.589 | 0 | 3.5 | 1 | 0 | 0 | 0 | 0 | 0 | 0 | 0 | 0 | 0 | 0 | 0 | 0 | 0 | 0 | 0 | 0 | 0 | 0 | 0 | 0 | 0 | 1 | 0 | 0 | 9646.526
2025-07-20 | 11467.157 | 0 | 2.5 | 1 | 0 | 0 | 0 | 0 | 0 | 0 | 0 | 0 | 0 | 0 | 0 | 0 | 0 | 0 | 0 | 0 | 0 | 0 | 0 | 0 | 0 | 0 | 1 | 0 | 8891.2425
2025-07-20 | 12000.654 | 0 | 2.2 | 1 | 0 | 0 | 0 | 0 | 0 | 0 | 0 | 0 | 0 | 0 | 0 | 0 | 0 | 0 | 0 | 0 | 0 | 0 | 0 | 0 | 0 | 0 | 0 | 1 | 8406.21
2025-07-21 | 11901.67 | 0 | 1.1 | 0 | 1 | 0 | 0 | 0 | 0 | 0 | 0 | 0 | 0 | 0 | 0 | 0 | 0 | 0 | 0 | 0 | 0 | 0 | 0 | 0 | 0 | 0 | 0 | 0 | 13458.1607
2025-07-21 | 11748.638 | 0 | 0.5 | 0 | 0 | 1 | 0 | 0 | 0 | 0 | 0 | 0 | 0 | 0 | 0 | 0 | 0 | 0 | 0 | 0 | 0 | 0 | 0 | 0 | 0 | 0 | 0 | 0 | 13051.1339
2025-07-21 | 11592.047 | 0 | 0.1 | 0 | 0 | 0 | 1 | 0 | 0 | 0 | 0 | 0 | 0 | 0 | 0 | 0 | 0 | 0 | 0 | 0 | 0 | 0 | 0 | 0 | 0 | 0 | 0 | 0 | 12949.6785
2025-07-21 | 12203.496 | 0.5 | 0 | 0 | 0 | 0 | 0 | 1 | 0 | 0 | 0 | 0 | 0 | 0 | 0 | 0 | 0 | 0 | 0 | 0 | 0 | 0 | 0 | 0 | 0 | 0 | 0 | 0 | 13149.7813
2025-07-21 | 12875.571 | 1.2 | 0 | 0 | 0 | 0 | 0 | 0 | 1 | 0 | 0 | 0 | 0 | 0 | 0 | 0 | 0 | 0 | 0 | 0 | 0 | 0 | 0 | 0 | 0 | 0 | 0 | 0 | 13616.6066
2025-07-21 | 14005.849 | 1.9 | 0 | 0 | 0 | 0 | 0 | 0 | 0 | 1 | 0 | 0 | 0 | 0 | 0 | 0 | 0 | 0 | 0 | 0 | 0 | 0 | 0 | 0 | 0 | 0 | 0 | 0 | 14611.3439
2025-07-21 | 15611.571 | 1.5 | 0 | 0 | 0 | 0 | 0 | 0 | 0 | 0 | 1 | 0 | 0 | 0 | 0 | 0 | 0 | 0 | 0 | 0 | 0 | 0 | 0 | 0 | 0 | 0 | 0 | 0 | 15773.8438
2025-07-21 | 16884.141 | 0.8 | 0 | 0 | 0 | 0 | 0 | 0 | 0 | 0 | 0 | 1 | 0 | 0 | 0 | 0 | 0 | 0 | 0 | 0 | 0 | 0 | 0 | 0 | 0 | 0 | 0 | 0 | 16622.4624
2025-07-21 | 17397.504 | 0 | 0.3 | 0 | 0 | 0 | 0 | 0 | 0 | 0 | 0 | 0 | 1 | 0 | 0 | 0 | 0 | 0 | 0 | 0 | 0 | 0 | 0 | 0 | 0 | 0 | 0 | 0 | 17040.8203
2025-07-21 | 18343.309 | 0 | 1.5 | 0 | 0 | 0 | 0 | 0 | 0 | 0 | 0 | 0 | 0 | 1 | 0 | 0 | 0 | 0 | 0 | 0 | 0 | 0 | 0 | 0 | 0 | 0 | 0 | 0 | 17428.6417
2025-07-21 | 18256.783 | 0 | 2.1 | 0 | 0 | 0 | 0 | 0 | 0 | 0 | 0 | 0 | 0 | 0 | 1 | 0 | 0 | 0 | 0 | 0 | 0 | 0 | 0 | 0 | 0 | 0 | 0 | 0 | 17603.0934
2025-07-21 | 18244.499 | 0 | 2.6 | 0 | 0 | 0 | 0 | 0 | 0 | 0 | 0 | 0 | 0 | 0 | 0 | 1 | 0 | 0 | 0 | 0 | 0 | 0 | 0 | 0 | 0 | 0 | 0 | 0 | 17636.5217
2025-07-21 | 18937.496 | 0 | 3.3 | 0 | 0 | 0 | 0 | 0 | 0 | 0 | 0 | 0 | 0 | 0 | 0 | 0 | 1 | 0 | 0 | 0 | 0 | 0 | 0 | 0 | 0 | 0 | 0 | 0 | 17772.3601
2025-07-21 | 19091.039 | 0 | 3.7 | 0 | 0 | 0 | 0 | 0 | 0 | 0 | 0 | 0 | 0 | 0 | 0 | 0 | 0 | 1 | 0 | 0 | 0 | 0 | 0 | 0 | 0 | 0 | 0 | 0 | 17737.1069
2025-07-21 | 18358.217 | 0 | 4.9 | 0 | 0 | 0 | 0 | 0 | 0 | 0 | 0 | 0 | 0 | 0 | 0 | 0 | 0 | 0 | 1 | 0 | 0 | 0 | 0 | 0 | 0 | 0 | 0 | 0 | 17594.1316
2025-07-21 | 18486.886 | 0 | 5.2 | 0 | 0 | 0 | 0 | 0 | 0 | 0 | 0 | 0 | 0 | 0 | 0 | 0 | 0 | 0 | 0 | 1 | 0 | 0 | 0 | 0 | 0 | 0 | 0 | 0 | 17366.481
2025-07-21 | 18165.121 | 0 | 5.1 | 0 | 0 | 0 | 0 | 0 | 0 | 0 | 0 | 0 | 0 | 0 | 0 | 0 | 0 | 0 | 0 | 0 | 1 | 0 | 0 | 0 | 0 | 0 | 0 | 0 | 17091.5293
2025-07-21 | 18091.705 | 0 | 4.3 | 0 | 0 | 0 | 0 | 0 | 0 | 0 | 0 | 0 | 0 | 0 | 0 | 0 | 0 | 0 | 0 | 0 | 0 | 1 | 0 | 0 | 0 | 0 | 0 | 0 | 16695.8388
2025-07-21 | 17796.156 | 0 | 2.7 | 0 | 0 | 0 | 0 | 0 | 0 | 0 | 0 | 0 | 0 | 0 | 0 | 0 | 0 | 0 | 0 | 0 | 0 | 0 | 1 | 0 | 0 | 0 | 0 | 0 | 16277.4565
2025-07-21 | 17097.737 | 0 | 2.8 | 0 | 0 | 0 | 0 | 0 | 0 | 0 | 0 | 0 | 0 | 0 | 0 | 0 | 0 | 0 | 0 | 0 | 0 | 0 | 0 | 1 | 0 | 0 | 0 | 0 | 16048.3746
2025-07-21 | 16833.033 | 0 | 2 | 0 | 0 | 0 | 0 | 0 | 0 | 0 | 0 | 0 | 0 | 0 | 0 | 0 | 0 | 0 | 0 | 0 | 0 | 0 | 0 | 0 | 1 | 0 | 0 | 0 | 15594.3177
2025-07-21 | 16247.107 | 0 | 0.7 | 0 | 0 | 0 | 0 | 0 | 0 | 0 | 0 | 0 | 0 | 0 | 0 | 0 | 0 | 0 | 0 | 0 | 0 | 0 | 0 | 0 | 0 | 1 | 0 | 0 | 14812.8278
2025-07-21 | 15667.95 | 0.8 | 0 | 0 | 0 | 0 | 0 | 0 | 0 | 0 | 0 | 0 | 0 | 0 | 0 | 0 | 0 | 0 | 0 | 0 | 0 | 0 | 0 | 0 | 0 | 0 | 1 | 0 | 14142.9037
2025-07-21 | 15667.549 | 1.3 | 0 | 0 | 0 | 0 | 0 | 0 | 0 | 0 | 0 | 0 | 0 | 0 | 0 | 0 | 0 | 0 | 0 | 0 | 0 | 0 | 0 | 0 | 0 | 0 | 0 | 1 | 13731.6968
2025-07-22 | 14562.418 | 1.9 | 0 | 0 | 1 | 0 | 0 | 0 | 0 | 0 | 0 | 0 | 0 | 0 | 0 | 0 | 0 | 0 | 0 | 0 | 0 | 0 | 0 | 0 | 0 | 0 | 0 | 0 | 13331.0008
2025-07-22 | 14156.391 | 2.4 | 0 | 0 | 0 | 1 | 0 | 0 | 0 | 0 | 0 | 0 | 0 | 0 | 0 | 0 | 0 | 0 | 0 | 0 | 0 | 0 | 0 | 0 | 0 | 0 | 0 | 0 | 13052.4018
2025-07-22 | 14207.841 | 2.7 | 0 | 0 | 0 | 0 | 1 | 0 | 0 | 0 | 0 | 0 | 0 | 0 | 0 | 0 | 0 | 0 | 0 | 0 | 0 | 0 | 0 | 0 | 0 | 0 | 0 | 0 | 13035.2833
2025-07-22 | 14471.19 | 3.4 | 0 | 0 | 0 | 0 | 0 | 1 | 0 | 0 | 0 | 0 | 0 | 0 | 0 | 0 | 0 | 0 | 0 | 0 | 0 | 0 | 0 | 0 | 0 | 0 | 0 | 0 | 13261.2762
2025-07-22 | 15169.87 | 2.5 | 0 | 0 | 0 | 0 | 0 | 0 | 1 | 0 | 0 | 0 | 0 | 0 | 0 | 0 | 0 | 0 | 0 | 0 | 0 | 0 | 0 | 0 | 0 | 0 | 0 | 0 | 13666.5871
2025-07-22 | 16202.107 | 2.7 | 0 | 0 | 0 | 0 | 0 | 0 | 0 | 1 | 0 | 0 | 0 | 0 | 0 | 0 | 0 | 0 | 0 | 0 | 0 | 0 | 0 | 0 | 0 | 0 | 0 | 0 | 14642.1011
2025-07-22 | 17471.345 | 1.9 | 0 | 0 | 0 | 0 | 0 | 0 | 0 | 0 | 1 | 0 | 0 | 0 | 0 | 0 | 0 | 0 | 0 | 0 | 0 | 0 | 0 | 0 | 0 | 0 | 0 | 0 | 15789.2224
2025-07-22 | 18768.316 | 0.5 | 0 | 0 | 0 | 0 | 0 | 0 | 0 | 0 | 0 | 1 | 0 | 0 | 0 | 0 | 0 | 0 | 0 | 0 | 0 | 0 | 0 | 0 | 0 | 0 | 0 | 0 | 16610.9284
2025-07-22 | 19384.994 | 0 | 1.3 | 0 | 0 | 0 | 0 | 0 | 0 | 0 | 0 | 0 | 1 | 0 | 0 | 0 | 0 | 0 | 0 | 0 | 0 | 0 | 0 | 0 | 0 | 0 | 0 | 0 | 17222.8279
2025-07-22 | 19357.102 | 0 | 2.7 | 0 | 0 | 0 | 0 | 0 | 0 | 0 | 0 | 0 | 0 | 1 | 0 | 0 | 0 | 0 | 0 | 0 | 0 | 0 | 0 | 0 | 0 | 0 | 0 | 0 | 17647.0508
2025-07-22 | 19525.107 | 0 | 3 | 0 | 0 | 0 | 0 | 0 | 0 | 0 | 0 | 0 | 0 | 0 | 1 | 0 | 0 | 0 | 0 | 0 | 0 | 0 | 0 | 0 | 0 | 0 | 0 | 0 | 17766.9002
2025-07-22 | 19520.461 | 0 | 4.4 | 0 | 0 | 0 | 0 | 0 | 0 | 0 | 0 | 0 | 0 | 0 | 0 | 1 | 0 | 0 | 0 | 0 | 0 | 0 | 0 | 0 | 0 | 0 | 0 | 0 | 17964.1354
2025-07-22 | 19806.02 | 0 | 4.1 | 0 | 0 | 0 | 0 | 0 | 0 | 0 | 0 | 0 | 0 | 0 | 0 | 0 | 1 | 0 | 0 | 0 | 0 | 0 | 0 | 0 | 0 | 0 | 0 | 0 | 17917.9662
2025-07-22 | 19936.06 | 0 | 5.3 | 0 | 0 | 0 | 0 | 0 | 0 | 0 | 0 | 0 | 0 | 0 | 0 | 0 | 0 | 1 | 0 | 0 | 0 | 0 | 0 | 0 | 0 | 0 | 0 | 0 | 18028.319
2025-07-22 | 19222.531 | 0 | 5.1 | 0 | 0 | 0 | 0 | 0 | 0 | 0 | 0 | 0 | 0 | 0 | 0 | 0 | 0 | 0 | 1 | 0 | 0 | 0 | 0 | 0 | 0 | 0 | 0 | 0 | 17630.5331
2025-07-22 | 19143.962 | 0 | 5.7 | 0 | 0 | 0 | 0 | 0 | 0 | 0 | 0 | 0 | 0 | 0 | 0 | 0 | 0 | 0 | 0 | 1 | 0 | 0 | 0 | 0 | 0 | 0 | 0 | 0 | 17457.4847
2025-07-22 | 18476.228 | 0 | 5.2 | 0 | 0 | 0 | 0 | 0 | 0 | 0 | 0 | 0 | 0 | 0 | 0 | 0 | 0 | 0 | 0 | 0 | 1 | 0 | 0 | 0 | 0 | 0 | 0 | 0 | 17109.73
2025-07-22 | 17959.436 | 0 | 4.9 | 0 | 0 | 0 | 0 | 0 | 0 | 0 | 0 | 0 | 0 | 0 | 0 | 0 | 0 | 0 | 0 | 0 | 0 | 1 | 0 | 0 | 0 | 0 | 0 | 0 | 16805.0434
2025-07-22 | 17880.49 | 0 | 4.2 | 0 | 0 | 0 | 0 | 0 | 0 | 0 | 0 | 0 | 0 | 0 | 0 | 0 | 0 | 0 | 0 | 0 | 0 | 0 | 1 | 0 | 0 | 0 | 0 | 0 | 16550.4678
2025-07-22 | 17761.866 | 0 | 3.3 | 0 | 0 | 0 | 0 | 0 | 0 | 0 | 0 | 0 | 0 | 0 | 0 | 0 | 0 | 0 | 0 | 0 | 0 | 0 | 0 | 1 | 0 | 0 | 0 | 0 | 16139.3784
2025-07-22 | 17372.423 | 0 | 2.1 | 0 | 0 | 0 | 0 | 0 | 0 | 0 | 0 | 0 | 0 | 0 | 0 | 0 | 0 | 0 | 0 | 0 | 0 | 0 | 0 | 0 | 1 | 0 | 0 | 0 | 15612.5185
2025-07-22 | 16149.731 | 0 | 1.6 | 0 | 0 | 0 | 0 | 0 | 0 | 0 | 0 | 0 | 0 | 0 | 0 | 0 | 0 | 0 | 0 | 0 | 0 | 0 | 0 | 0 | 0 | 1 | 0 | 0 | 14976.6346
2025-07-22 | 15793.247 | 0 | 1.8 | 0 | 0 | 0 | 0 | 0 | 0 | 0 | 0 | 0 | 0 | 0 | 0 | 0 | 0 | 0 | 0 | 0 | 0 | 0 | 0 | 0 | 0 | 0 | 1 | 0 | 14439.7601
2025-07-22 | 15467.057 | 0 | 1.7 | 0 | 0 | 0 | 0 | 0 | 0 | 0 | 0 | 0 | 0 | 0 | 0 | 0 | 0 | 0 | 0 | 0 | 0 | 0 | 0 | 0 | 0 | 0 | 0 | 1 | 13991.1292
2025-07-23 | 14737.301 | 0 | 1.2 | 0 | 1 | 0 | 0 | 0 | 0 | 0 | 0 | 0 | 0 | 0 | 0 | 0 | 0 | 0 | 0 | 0 | 0 | 0 | 0 | 0 | 0 | 0 | 0 | 0 | 13476.3615
2025-07-23 | 14262.822 | 0 | 1.1 | 0 | 0 | 1 | 0 | 0 | 0 | 0 | 0 | 0 | 0 | 0 | 0 | 0 | 0 | 0 | 0 | 0 | 0 | 0 | 0 | 0 | 0 | 0 | 0 | 0 | 13160.3385
2025-07-23 | 13654.188 | 0 | 0.4 | 0 | 0 | 0 | 1 | 0 | 0 | 0 | 0 | 0 | 0 | 0 | 0 | 0 | 0 | 0 | 0 | 0 | 0 | 0 | 0 | 0 | 0 | 0 | 0 | 0 | 13004.2808
2025-07-23 | 13754.741 | 0.5 | 0 | 0 | 0 | 0 | 0 | 1 | 0 | 0 | 0 | 0 | 0 | 0 | 0 | 0 | 0 | 0 | 0 | 0 | 0 | 0 | 0 | 0 | 0 | 0 | 0 | 0 | 13149.7813
2025-07-23 | 14762.254 | 2.1 | 0 | 0 | 0 | 0 | 0 | 0 | 1 | 0 | 0 | 0 | 0 | 0 | 0 | 0 | 0 | 0 | 0 | 0 | 0 | 0 | 0 | 0 | 0 | 0 | 0 | 0 | 13651.2085
2025-07-23 | 16038.967 | 0.9 | 0 | 0 | 0 | 0 | 0 | 0 | 0 | 1 | 0 | 0 | 0 | 0 | 0 | 0 | 0 | 0 | 0 | 0 | 0 | 0 | 0 | 0 | 0 | 0 | 0 | 0 | 14572.8974
2025-07-23 | 17072.396 | 0 | 0 | 0 | 0 | 0 | 0 | 0 | 0 | 0 | 1 | 0 | 0 | 0 | 0 | 0 | 0 | 0 | 0 | 0 | 0 | 0 | 0 | 0 | 0 | 0 | 0 | 0 | 15716.1741
2025-07-23 | 18386.525 | 0 | 2 | 0 | 0 | 0 | 0 | 0 | 0 | 0 | 0 | 1 | 0 | 0 | 0 | 0 | 0 | 0 | 0 | 0 | 0 | 0 | 0 | 0 | 0 | 0 | 0 | 0 | 16955.7203
2025-07-23 | 19145.378 | 0 | 3.6 | 0 | 0 | 0 | 0 | 0 | 0 | 0 | 0 | 0 | 1 | 0 | 0 | 0 | 0 | 0 | 0 | 0 | 0 | 0 | 0 | 0 | 0 | 0 | 0 | 0 | 17641.4453
2025-07-23 | 19717.41 | 0 | 5.2 | 0 | 0 | 0 | 0 | 0 | 0 | 0 | 0 | 0 | 0 | 1 | 0 | 0 | 0 | 0 | 0 | 0 | 0 | 0 | 0 | 0 | 0 | 0 | 0 | 0 | 18102.0697
2025-07-23 | 20342.19 | 0 | 5.4 | 0 | 0 | 0 | 0 | 0 | 0 | 0 | 0 | 0 | 0 | 0 | 1 | 0 | 0 | 0 | 0 | 0 | 0 | 0 | 0 | 0 | 0 | 0 | 0 | 0 | 18203.7184
2025-07-23 | 20038.627 | 0 | 6.2 | 0 | 0 | 0 | 0 | 0 | 0 | 0 | 0 | 0 | 0 | 0 | 0 | 1 | 0 | 0 | 0 | 0 | 0 | 0 | 0 | 0 | 0 | 0 | 0 | 0 | 18291.749
2025-07-23 | 20292.367 | 0 | 7.5 | 0 | 0 | 0 | 0 | 0 | 0 | 0 | 0 | 0 | 0 | 0 | 0 | 0 | 1 | 0 | 0 | 0 | 0 | 0 | 0 | 0 | 0 | 0 | 0 | 0 | 18536.792
2025-07-23 | 20275.182 | 0 | 8.2 | 0 | 0 | 0 | 0 | 0 | 0 | 0 | 0 | 0 | 0 | 0 | 0 | 0 | 0 | 1 | 0 | 0 | 0 | 0 | 0 | 0 | 0 | 0 | 0 | 0 | 18556.141
2025-07-23 | 19504.986 | 0 | 9 | 0 | 0 | 0 | 0 | 0 | 0 | 0 | 0 | 0 | 0 | 0 | 0 | 0 | 0 | 0 | 1 | 0 | 0 | 0 | 0 | 0 | 0 | 0 | 0 | 0 | 18340.3627
2025-07-23 | 19005.413 | 0 | 9.4 | 0 | 0 | 0 | 0 | 0 | 0 | 0 | 0 | 0 | 0 | 0 | 0 | 0 | 0 | 0 | 0 | 1 | 0 | 0 | 0 | 0 | 0 | 0 | 0 | 0 | 18130.9128
2025-07-23 | 18859.513 | 0 | 8.6 | 0 | 0 | 0 | 0 | 0 | 0 | 0 | 0 | 0 | 0 | 0 | 0 | 0 | 0 | 0 | 0 | 0 | 1 | 0 | 0 | 0 | 0 | 0 | 0 | 0 | 17728.5558
2025-07-23 | 18488.652 | 0 | 7.6 | 0 | 0 | 0 | 0 | 0 | 0 | 0 | 0 | 0 | 0 | 0 | 0 | 0 | 0 | 0 | 0 | 0 | 0 | 1 | 0 | 0 | 0 | 0 | 0 | 0 | 17296.4638
2025-07-23 | 17925.54 | 0 | 6.4 | 0 | 0 | 0 | 0 | 0 | 0 | 0 | 0 | 0 | 0 | 0 | 0 | 0 | 0 | 0 | 0 | 0 | 0 | 0 | 1 | 0 | 0 | 0 | 0 | 0 | 16950.8845
2025-07-23 | 17720.834 | 0 | 5.6 | 0 | 0 | 0 | 0 | 0 | 0 | 0 | 0 | 0 | 0 | 0 | 0 | 0 | 0 | 0 | 0 | 0 | 0 | 0 | 0 | 1 | 0 | 0 | 0 | 0 | 16557.9958
2025-07-23 | 17314.011 | 0 | 4.3 | 0 | 0 | 0 | 0 | 0 | 0 | 0 | 0 | 0 | 0 | 0 | 0 | 0 | 0 | 0 | 0 | 0 | 0 | 0 | 0 | 0 | 1 | 0 | 0 | 0 | 16012.9352
2025-07-23 | 16427.331 | 0 | 4 | 0 | 0 | 0 | 0 | 0 | 0 | 0 | 0 | 0 | 0 | 0 | 0 | 0 | 0 | 0 | 0 | 0 | 0 | 0 | 0 | 0 | 0 | 1 | 0 | 0 | 15413.4528
2025-07-23 | 15451.434 | 0 | 3.6 | 0 | 0 | 0 | 0 | 0 | 0 | 0 | 0 | 0 | 0 | 0 | 0 | 0 | 0 | 0 | 0 | 0 | 0 | 0 | 0 | 0 | 0 | 0 | 1 | 0 | 14767.3738
2025-07-23 | 15139.532 | 0 | 2.8 | 0 | 0 | 0 | 0 | 0 | 0 | 0 | 0 | 0 | 0 | 0 | 0 | 0 | 0 | 0 | 0 | 0 | 0 | 0 | 0 | 0 | 0 | 0 | 0 | 1 | 14191.3376
2025-07-24 | 14357.807 | 0 | 3 | 0 | 1 | 0 | 0 | 0 | 0 | 0 | 0 | 0 | 0 | 0 | 0 | 0 | 0 | 0 | 0 | 0 | 0 | 0 | 0 | 0 | 0 | 0 | 0 | 0 | 13803.9751
2025-07-24 | 13834.956 | 0 | 2.8 | 0 | 0 | 1 | 0 | 0 | 0 | 0 | 0 | 0 | 0 | 0 | 0 | 0 | 0 | 0 | 0 | 0 | 0 | 0 | 0 | 0 | 0 | 0 | 0 | 0 | 13469.7514
2025-07-24 | 13632.417 | 0 | 2.5 | 0 | 0 | 0 | 1 | 0 | 0 | 0 | 0 | 0 | 0 | 0 | 0 | 0 | 0 | 0 | 0 | 0 | 0 | 0 | 0 | 0 | 0 | 0 | 0 | 0 | 13386.4967
2025-07-24 | 14208.632 | 0 | 2.6 | 0 | 0 | 0 | 0 | 1 | 0 | 0 | 0 | 0 | 0 | 0 | 0 | 0 | 0 | 0 | 0 | 0 | 0 | 0 | 0 | 0 | 0 | 0 | 0 | 0 | 13603.7778
2025-07-24 | 14776.033 | 0 | 2.2 | 0 | 0 | 0 | 0 | 0 | 1 | 0 | 0 | 0 | 0 | 0 | 0 | 0 | 0 | 0 | 0 | 0 | 0 | 0 | 0 | 0 | 0 | 0 | 0 | 0 | 13970.8875
2025-07-24 | 16098.824 | 0 | 1.2 | 0 | 0 | 0 | 0 | 0 | 0 | 1 | 0 | 0 | 0 | 0 | 0 | 0 | 0 | 0 | 0 | 0 | 0 | 0 | 0 | 0 | 0 | 0 | 0 | 0 | 14756.7046
2025-07-24 | 17629.923 | 0 | 4.2 | 0 | 0 | 0 | 0 | 0 | 0 | 0 | 1 | 0 | 0 | 0 | 0 | 0 | 0 | 0 | 0 | 0 | 0 | 0 | 0 | 0 | 0 | 0 | 0 | 0 | 16480.6059
2025-07-24 | 19231.909 | 0 | 6.1 | 0 | 0 | 0 | 0 | 0 | 0 | 0 | 0 | 1 | 0 | 0 | 0 | 0 | 0 | 0 | 0 | 0 | 0 | 0 | 0 | 0 | 0 | 0 | 0 | 0 | 17701.9514
2025-07-24 | 19821.551 | 0 | 7.8 | 0 | 0 | 0 | 0 | 0 | 0 | 0 | 0 | 0 | 1 | 0 | 0 | 0 | 0 | 0 | 0 | 0 | 0 | 0 | 0 | 0 | 0 | 0 | 0 | 0 | 18405.8772
2025-07-24 | 20266.53 | 0 | 10.4 | 0 | 0 | 0 | 0 | 0 | 0 | 0 | 0 | 0 | 0 | 1 | 0 | 0 | 0 | 0 | 0 | 0 | 0 | 0 | 0 | 0 | 0 | 0 | 0 | 0 | 19048.5091
2025-07-24 | 20828.237 | 0 | 11.2 | 0 | 0 | 0 | 0 | 0 | 0 | 0 | 0 | 0 | 0 | 0 | 1 | 0 | 0 | 0 | 0 | 0 | 0 | 0 | 0 | 0 | 0 | 0 | 0 | 0 | 19259.3624
2025-07-24 | 21081.678 | 0 | 12.9 | 0 | 0 | 0 | 0 | 0 | 0 | 0 | 0 | 0 | 0 | 0 | 0 | 1 | 0 | 0 | 0 | 0 | 0 | 0 | 0 | 0 | 0 | 0 | 0 | 0 | 19511.1998
2025-07-24 | 21264.469 | 0 | 13.6 | 0 | 0 | 0 | 0 | 0 | 0 | 0 | 0 | 0 | 0 | 0 | 0 | 0 | 1 | 0 | 0 | 0 | 0 | 0 | 0 | 0 | 0 | 0 | 0 | 0 | 19647.0382
2025-07-24 | 21230.069 | 0 | 13.7 | 0 | 0 | 0 | 0 | 0 | 0 | 0 | 0 | 0 | 0 | 0 | 0 | 0 | 0 | 1 | 0 | 0 | 0 | 0 | 0 | 0 | 0 | 0 | 0 | 0 | 19557.1827
2025-07-24 | 19860.132 | 0 | 14 | 0 | 0 | 0 | 0 | 0 | 0 | 0 | 0 | 0 | 0 | 0 | 0 | 0 | 0 | 0 | 1 | 0 | 0 | 0 | 0 | 0 | 0 | 0 | 0 | 0 | 19250.4006
2025-07-24 | 19087.479 | 0 | 14.3 | 0 | 0 | 0 | 0 | 0 | 0 | 0 | 0 | 0 | 0 | 0 | 0 | 0 | 0 | 0 | 0 | 1 | 0 | 0 | 0 | 0 | 0 | 0 | 0 | 0 | 19022.7499
2025-07-24 | 18727.996 | 0 | 15.2 | 0 | 0 | 0 | 0 | 0 | 0 | 0 | 0 | 0 | 0 | 0 | 0 | 0 | 0 | 0 | 0 | 0 | 1 | 0 | 0 | 0 | 0 | 0 | 0 | 0 | 18929.8059
2025-07-24 | 18436.499 | 0 | 14.7 | 0 | 0 | 0 | 0 | 0 | 0 | 0 | 0 | 0 | 0 | 0 | 0 | 0 | 0 | 0 | 0 | 0 | 0 | 1 | 0 | 0 | 0 | 0 | 0 | 0 | 18588.7177
2025-07-24 | 18024.071 | 0 | 13.5 | 0 | 0 | 0 | 0 | 0 | 0 | 0 | 0 | 0 | 0 | 0 | 0 | 0 | 0 | 0 | 0 | 0 | 0 | 0 | 1 | 0 | 0 | 0 | 0 | 0 | 18243.1383
2025-07-24 | 17923.943 | 0 | 12.6 | 0 | 0 | 0 | 0 | 0 | 0 | 0 | 0 | 0 | 0 | 0 | 0 | 0 | 0 | 0 | 0 | 0 | 0 | 0 | 0 | 1 | 0 | 0 | 0 | 0 | 17832.0489
2025-07-24 | 17534.937 | 0 | 6.2 | 0 | 0 | 0 | 0 | 0 | 0 | 0 | 0 | 0 | 0 | 0 | 0 | 0 | 0 | 0 | 0 | 0 | 0 | 0 | 0 | 0 | 1 | 0 | 0 | 0 | 16358.7496
2025-07-24 | 17062.943 | 0 | 5.3 | 0 | 0 | 0 | 0 | 0 | 0 | 0 | 0 | 0 | 0 | 0 | 0 | 0 | 0 | 0 | 0 | 0 | 0 | 0 | 0 | 0 | 0 | 1 | 0 | 0 | 15650.0626
2025-07-24 | 15503.979 | 0 | 5 | 0 | 0 | 0 | 0 | 0 | 0 | 0 | 0 | 0 | 0 | 0 | 0 | 0 | 0 | 0 | 0 | 0 | 0 | 0 | 0 | 0 | 0 | 0 | 1 | 0 | 15022.1844
2025-07-24 | 14930.842 | 0 | 4.9 | 0 | 0 | 0 | 0 | 0 | 0 | 0 | 0 | 0 | 0 | 0 | 0 | 0 | 0 | 0 | 0 | 0 | 0 | 0 | 0 | 0 | 0 | 0 | 0 | 1 | 14573.5535
2025-07-25 | 14573.524 | 0 | 4.8 | 0 | 1 | 0 | 0 | 0 | 0 | 0 | 0 | 0 | 0 | 0 | 0 | 0 | 0 | 0 | 0 | 0 | 0 | 0 | 0 | 0 | 0 | 0 | 0 | 0 | 14131.5888
2025-07-25 | 13929.618 | 0 | 5.5 | 0 | 0 | 1 | 0 | 0 | 0 | 0 | 0 | 0 | 0 | 0 | 0 | 0 | 0 | 0 | 0 | 0 | 0 | 0 | 0 | 0 | 0 | 0 | 0 | 0 | 13961.1719
2025-07-25 | 14071.315 | 0 | 5 | 0 | 0 | 0 | 1 | 0 | 0 | 0 | 0 | 0 | 0 | 0 | 0 | 0 | 0 | 0 | 0 | 0 | 0 | 0 | 0 | 0 | 0 | 0 | 0 | 0 | 13841.5156
2025-07-25 | 14051.953 | 0 | 4.8 | 0 | 0 | 0 | 0 | 1 | 0 | 0 | 0 | 0 | 0 | 0 | 0 | 0 | 0 | 0 | 0 | 0 | 0 | 0 | 0 | 0 | 0 | 0 | 0 | 0 | 14004.1945
2025-07-25 | 14575.249 | 0 | 4.8 | 0 | 0 | 0 | 0 | 0 | 1 | 0 | 0 | 0 | 0 | 0 | 0 | 0 | 0 | 0 | 0 | 0 | 0 | 0 | 0 | 0 | 0 | 0 | 0 | 0 | 14444.1072
2025-07-25 | 16327.246 | 0 | 4.8 | 0 | 0 | 0 | 0 | 0 | 0 | 1 | 0 | 0 | 0 | 0 | 0 | 0 | 0 | 0 | 0 | 0 | 0 | 0 | 0 | 0 | 0 | 0 | 0 | 0 | 15411.9319
2025-07-25 | 17653.28 | 0 | 5.2 | 0 | 0 | 0 | 0 | 0 | 0 | 0 | 1 | 0 | 0 | 0 | 0 | 0 | 0 | 0 | 0 | 0 | 0 | 0 | 0 | 0 | 0 | 0 | 0 | 0 | 16662.6135
2025-07-25 | 18394.835 | 0 | 5.3 | 0 | 0 | 0 | 0 | 0 | 0 | 0 | 0 | 1 | 0 | 0 | 0 | 0 | 0 | 0 | 0 | 0 | 0 | 0 | 0 | 0 | 0 | 0 | 0 | 0 | 17556.3453
2025-07-25 | 18859.092 | 0 | 5.9 | 0 | 0 | 0 | 0 | 0 | 0 | 0 | 0 | 0 | 1 | 0 | 0 | 0 | 0 | 0 | 0 | 0 | 0 | 0 | 0 | 0 | 0 | 0 | 0 | 0 | 18060.0628
2025-07-25 | 19043.68 | 0 | 7.1 | 0 | 0 | 0 | 0 | 0 | 0 | 0 | 0 | 0 | 0 | 1 | 0 | 0 | 0 | 0 | 0 | 0 | 0 | 0 | 0 | 0 | 0 | 0 | 0 | 0 | 18447.8841
2025-07-25 | 19094.993 | 0 | 8.1 | 0 | 0 | 0 | 0 | 0 | 0 | 0 | 0 | 0 | 0 | 0 | 1 | 0 | 0 | 0 | 0 | 0 | 0 | 0 | 0 | 0 | 0 | 0 | 0 | 0 | 18695.1389
2025-07-25 | 18557.862 | 0 | 8.7 | 0 | 0 | 0 | 0 | 0 | 0 | 0 | 0 | 0 | 0 | 0 | 0 | 1 | 0 | 0 | 0 | 0 | 0 | 0 | 0 | 0 | 0 | 0 | 0 | 0 | 18746.768
2025-07-25 | 18178.574 | 0 | 9.6 | 0 | 0 | 0 | 0 | 0 | 0 | 0 | 0 | 0 | 0 | 0 | 0 | 0 | 1 | 0 | 0 | 0 | 0 | 0 | 0 | 0 | 0 | 0 | 0 | 0 | 18919.0079
2025-07-25 | 17821.536 | 0 | 10.2 | 0 | 0 | 0 | 0 | 0 | 0 | 0 | 0 | 0 | 0 | 0 | 0 | 0 | 0 | 1 | 0 | 0 | 0 | 0 | 0 | 0 | 0 | 0 | 0 | 0 | 18920.1562
2025-07-25 | 17226.645 | 0 | 10.8 | 0 | 0 | 0 | 0 | 0 | 0 | 0 | 0 | 0 | 0 | 0 | 0 | 0 | 0 | 0 | 1 | 0 | 0 | 0 | 0 | 0 | 0 | 0 | 0 | 0 | 18667.9763
2025-07-25 | 16918.732 | 0 | 11.2 | 0 | 0 | 0 | 0 | 0 | 0 | 0 | 0 | 0 | 0 | 0 | 0 | 0 | 0 | 0 | 0 | 1 | 0 | 0 | 0 | 0 | 0 | 0 | 0 | 0 | 18458.5264
2025-07-25 | 15974.55 | 0 | 11.4 | 0 | 0 | 0 | 0 | 0 | 0 | 0 | 0 | 0 | 0 | 0 | 0 | 0 | 0 | 0 | 0 | 0 | 1 | 0 | 0 | 0 | 0 | 0 | 0 | 0 | 18238.177
2025-07-25 | 15616.49 | 0 | 11.2 | 0 | 0 | 0 | 0 | 0 | 0 | 0 | 0 | 0 | 0 | 0 | 0 | 0 | 0 | 0 | 0 | 0 | 0 | 1 | 0 | 0 | 0 | 0 | 0 | 0 | 17951.6911
2025-07-25 | 15370.054 | 0 | 10.1 | 0 | 0 | 0 | 0 | 0 | 0 | 0 | 0 | 0 | 0 | 0 | 0 | 0 | 0 | 0 | 0 | 0 | 0 | 0 | 1 | 0 | 0 | 0 | 0 | 0 | 17624.3126
2025-07-25 | 15305.951 | 0 | 8.7 | 0 | 0 | 0 | 0 | 0 | 0 | 0 | 0 | 0 | 0 | 0 | 0 | 0 | 0 | 0 | 0 | 0 | 0 | 0 | 0 | 1 | 0 | 0 | 0 | 0 | 17122.2193
2025-07-25 | 14679.546 | 0 | 7.3 | 0 | 0 | 0 | 0 | 0 | 0 | 0 | 0 | 0 | 0 | 0 | 0 | 0 | 0 | 0 | 0 | 0 | 0 | 0 | 0 | 0 | 1 | 0 | 0 | 0 | 16558.9579
2025-07-25 | 12898.464 | 0 | 6.8 | 0 | 0 | 0 | 0 | 0 | 0 | 0 | 0 | 0 | 0 | 0 | 0 | 0 | 0 | 0 | 0 | 0 | 0 | 0 | 0 | 0 | 0 | 1 | 0 | 0 | 15923.074
2025-07-25 | 11229.08 | 0 | 4.9 | 0 | 0 | 0 | 0 | 0 | 0 | 0 | 0 | 0 | 0 | 0 | 0 | 0 | 0 | 0 | 0 | 0 | 0 | 0 | 0 | 0 | 0 | 0 | 1 | 0 | 15003.9836
2025-07-25 | 10179.367 | 0 | 4 | 0 | 0 | 0 | 0 | 0 | 0 | 0 | 0 | 0 | 0 | 0 | 0 | 0 | 0 | 0 | 0 | 0 | 0 | 0 | 0 | 0 | 0 | 0 | 0 | 1 | 14409.7467
2025-07-26 | 9955.871 | 0 | 3.6 | 1 | 1 | 0 | 0 | 0 | 0 | 0 | 0 | 0 | 0 | 0 | 0 | 0 | 0 | 0 | 0 | 0 | 0 | 0 | 0 | 0 | 0 | 0 | 0 | 0 | 8237.2567
2025-07-26 | 9840.621 | 0 | 2.8 | 1 | 0 | 1 | 0 | 0 | 0 | 0 | 0 | 0 | 0 | 0 | 0 | 0 | 0 | 0 | 0 | 0 | 0 | 0 | 0 | 0 | 0 | 0 | 0 | 0 | 7793.8284
2025-07-26 | 9808.082 | 0 | 2.6 | 1 | 0 | 0 | 1 | 0 | 0 | 0 | 0 | 0 | 0 | 0 | 0 | 0 | 0 | 0 | 0 | 0 | 0 | 0 | 0 | 0 | 0 | 0 | 0 | 0 | 7728.7745
2025-07-26 | 9754.538 | 0 | 2.2 | 1 | 0 | 0 | 0 | 1 | 0 | 0 | 0 | 0 | 0 | 0 | 0 | 0 | 0 | 0 | 0 | 0 | 0 | 0 | 0 | 0 | 0 | 0 | 0 | 0 | 7855.0518
2025-07-26 | 10070.061 | 0 | 1.8 | 1 | 0 | 0 | 0 | 0 | 1 | 0 | 0 | 0 | 0 | 0 | 0 | 0 | 0 | 0 | 0 | 0 | 0 | 0 | 0 | 0 | 0 | 0 | 0 | 0 | 8222.1615
2025-07-26 | 10414.701 | 0 | 1.6 | 1 | 0 | 0 | 0 | 0 | 0 | 1 | 0 | 0 | 0 | 0 | 0 | 0 | 0 | 0 | 0 | 0 | 0 | 0 | 0 | 0 | 0 | 0 | 0 | 0 | 9153.5846
2025-07-26 | 10662.585 | 0 | 1.7 | 1 | 0 | 0 | 0 | 0 | 0 | 0 | 1 | 0 | 0 | 0 | 0 | 0 | 0 | 0 | 0 | 0 | 0 | 0 | 0 | 0 | 0 | 0 | 0 | 0 | 10349.664
2025-07-26 | 11393.059 | 0 | 3.8 | 1 | 0 | 0 | 0 | 0 | 0 | 0 | 0 | 1 | 0 | 0 | 0 | 0 | 0 | 0 | 0 | 0 | 0 | 0 | 0 | 0 | 0 | 0 | 0 | 0 | 11607.411
2025-07-26 | 11662.468 | 0 | 5.6 | 1 | 0 | 0 | 0 | 0 | 0 | 0 | 0 | 0 | 1 | 0 | 0 | 0 | 0 | 0 | 0 | 0 | 0 | 0 | 0 | 0 | 0 | 0 | 0 | 0 | 12329.5375
2025-07-26 | 12179.87 | 0 | 7.4 | 1 | 0 | 0 | 0 | 0 | 0 | 0 | 0 | 0 | 0 | 1 | 0 | 0 | 0 | 0 | 0 | 0 | 0 | 0 | 0 | 0 | 0 | 0 | 0 | 0 | 12826.5634
2025-07-26 | 12521.666 | 0 | 7.9 | 1 | 0 | 0 | 0 | 0 | 0 | 0 | 0 | 0 | 0 | 0 | 1 | 0 | 0 | 0 | 0 | 0 | 0 | 0 | 0 | 0 | 0 | 0 | 0 | 0 | 12982.8144
2025-07-26 | 12901.082 | 0 | 8.3 | 1 | 0 | 0 | 0 | 0 | 0 | 0 | 0 | 0 | 0 | 0 | 0 | 1 | 0 | 0 | 0 | 0 | 0 | 0 | 0 | 0 | 0 | 0 | 0 | 0 | 12998.042
2025-07-26 | 12977.392 | 0 | 9.6 | 1 | 0 | 0 | 0 | 0 | 0 | 0 | 0 | 0 | 0 | 0 | 0 | 0 | 1 | 0 | 0 | 0 | 0 | 0 | 0 | 0 | 0 | 0 | 0 | 0 | 13243.0849
2025-07-26 | 12461.268 | 0 | 10.5 | 1 | 0 | 0 | 0 | 0 | 0 | 0 | 0 | 0 | 0 | 0 | 0 | 0 | 0 | 1 | 0 | 0 | 0 | 0 | 0 | 0 | 0 | 0 | 0 | 0 | 13298.8355
2025-07-26 | 12545.127 | 0 | 10.2 | 1 | 0 | 0 | 0 | 0 | 0 | 0 | 0 | 0 | 0 | 0 | 0 | 0 | 0 | 0 | 1 | 0 | 0 | 0 | 0 | 0 | 0 | 0 | 0 | 0 | 12882.8488
2025-07-26 | 12481.249 | 0 | 9.8 | 1 | 0 | 0 | 0 | 0 | 0 | 0 | 0 | 0 | 0 | 0 | 0 | 0 | 0 | 0 | 0 | 1 | 0 | 0 | 0 | 0 | 0 | 0 | 0 | 0 | 12527.7929
2025-07-26 | 12245.566 | 0 | 8.1 | 1 | 0 | 0 | 0 | 0 | 0 | 0 | 0 | 0 | 0 | 0 | 0 | 0 | 0 | 0 | 0 | 0 | 1 | 0 | 0 | 0 | 0 | 0 | 0 | 0 | 11961.6291
2025-07-26 | 11953.5 | 0 | 6.6 | 1 | 0 | 0 | 0 | 0 | 0 | 0 | 0 | 0 | 0 | 0 | 0 | 0 | 0 | 0 | 0 | 0 | 0 | 1 | 0 | 0 | 0 | 0 | 0 | 0 | 11438.5333
2025-07-26 | 11678.749 | 0 | 5.4 | 1 | 0 | 0 | 0 | 0 | 0 | 0 | 0 | 0 | 0 | 0 | 0 | 0 | 0 | 0 | 0 | 0 | 0 | 0 | 1 | 0 | 0 | 0 | 0 | 0 | 11092.954
2025-07-26 | 11633.777 | 0 | 5.2 | 1 | 0 | 0 | 0 | 0 | 0 | 0 | 0 | 0 | 0 | 0 | 0 | 0 | 0 | 0 | 0 | 0 | 0 | 0 | 0 | 1 | 0 | 0 | 0 | 0 | 10809.2698
2025-07-26 | 11148.156 | 0 | 5.1 | 1 | 0 | 0 | 0 | 0 | 0 | 0 | 0 | 0 | 0 | 0 | 0 | 0 | 0 | 0 | 0 | 0 | 0 | 0 | 0 | 0 | 1 | 0 | 0 | 0 | 10482.6183
2025-07-26 | 10705.25 | 0 | 5.1 | 1 | 0 | 0 | 0 | 0 | 0 | 0 | 0 | 0 | 0 | 0 | 0 | 0 | 0 | 0 | 0 | 0 | 0 | 0 | 0 | 0 | 0 | 1 | 0 | 0 | 9937.7382
2025-07-26 | 10313.992 | 0 | 5.1 | 1 | 0 | 0 | 0 | 0 | 0 | 0 | 0 | 0 | 0 | 0 | 0 | 0 | 0 | 0 | 0 | 0 | 0 | 0 | 0 | 0 | 0 | 0 | 1 | 0 | 9364.4622
2025-07-26 | 9849.382 | 0 | 5.5 | 1 | 0 | 0 | 0 | 0 | 0 | 0 | 0 | 0 | 0 | 0 | 0 | 0 | 0 | 0 | 0 | 0 | 0 | 0 | 0 | 0 | 0 | 0 | 0 | 1 | 9006.8351
2025-07-27 | 9867.748 | 0 | 5.7 | 1 | 1 | 0 | 0 | 0 | 0 | 0 | 0 | 0 | 0 | 0 | 0 | 0 | 0 | 0 | 0 | 0 | 0 | 0 | 0 | 0 | 0 | 0 | 0 | 0 | 8619.4726
2025-07-27 | 9769.157 | 0 | 5.7 | 1 | 0 | 1 | 0 | 0 | 0 | 0 | 0 | 0 | 0 | 0 | 0 | 0 | 0 | 0 | 0 | 0 | 0 | 0 | 0 | 0 | 0 | 0 | 0 | 0 | 8321.6504
2025-07-27 | 9776.017 | 0 | 5.7 | 1 | 0 | 0 | 1 | 0 | 0 | 0 | 0 | 0 | 0 | 0 | 0 | 0 | 0 | 0 | 0 | 0 | 0 | 0 | 0 | 0 | 0 | 0 | 0 | 0 | 8292.998
2025-07-27 | 10160.561 | 0 | 5.6 | 1 | 0 | 0 | 0 | 1 | 0 | 0 | 0 | 0 | 0 | 0 | 0 | 0 | 0 | 0 | 0 | 0 | 0 | 0 | 0 | 0 | 0 | 0 | 0 | 0 | 8473.8776
2025-07-27 | 9994.502 | 0 | 5.3 | 1 | 0 | 0 | 0 | 0 | 1 | 0 | 0 | 0 | 0 | 0 | 0 | 0 | 0 | 0 | 0 | 0 | 0 | 0 | 0 | 0 | 0 | 0 | 0 | 0 | 8859.188
2025-07-27 | 10640.322 | 0 | 4.8 | 1 | 0 | 0 | 0 | 0 | 0 | 1 | 0 | 0 | 0 | 0 | 0 | 0 | 0 | 0 | 0 | 0 | 0 | 0 | 0 | 0 | 0 | 0 | 0 | 0 | 9736.0089
2025-07-27 | 10499.414 | 0 | 5.6 | 1 | 0 | 0 | 0 | 0 | 0 | 0 | 1 | 0 | 0 | 0 | 0 | 0 | 0 | 0 | 0 | 0 | 0 | 0 | 0 | 0 | 0 | 0 | 0 | 0 | 11059.4935
2025-07-27 | 11412.449 | 0 | 6.5 | 1 | 0 | 0 | 0 | 0 | 0 | 0 | 0 | 1 | 0 | 0 | 0 | 0 | 0 | 0 | 0 | 0 | 0 | 0 | 0 | 0 | 0 | 0 | 0 | 0 | 12098.8315
2025-07-27 | 11811.339 | 0 | 7.6 | 1 | 0 | 0 | 0 | 0 | 0 | 0 | 0 | 0 | 1 | 0 | 0 | 0 | 0 | 0 | 0 | 0 | 0 | 0 | 0 | 0 | 0 | 0 | 0 | 0 | 12693.5527
2025-07-27 | 12140.082 | 0 | 8.4 | 1 | 0 | 0 | 0 | 0 | 0 | 0 | 0 | 0 | 0 | 1 | 0 | 0 | 0 | 0 | 0 | 0 | 0 | 0 | 0 | 0 | 0 | 0 | 0 | 0 | 13008.571
2025-07-27 | 12335.714 | 0 | 10.1 | 1 | 0 | 0 | 0 | 0 | 0 | 0 | 0 | 0 | 0 | 0 | 1 | 0 | 0 | 0 | 0 | 0 | 0 | 0 | 0 | 0 | 0 | 0 | 0 | 0 | 13383.231
2025-07-27 | 12543.243 | 0 | 11.1 | 1 | 0 | 0 | 0 | 0 | 0 | 0 | 0 | 0 | 0 | 0 | 0 | 1 | 0 | 0 | 0 | 0 | 0 | 0 | 0 | 0 | 0 | 0 | 0 | 0 | 13507.6632
2025-07-27 | 12865.607 | 0 | 11.8 | 1 | 0 | 0 | 0 | 0 | 0 | 0 | 0 | 0 | 0 | 0 | 0 | 0 | 1 | 0 | 0 | 0 | 0 | 0 | 0 | 0 | 0 | 0 | 0 | 0 | 13643.5016
2025-07-27 | 13168.888 | 0 | 12.5 | 1 | 0 | 0 | 0 | 0 | 0 | 0 | 0 | 0 | 0 | 0 | 0 | 0 | 0 | 1 | 0 | 0 | 0 | 0 | 0 | 0 | 0 | 0 | 0 | 0 | 13662.8506
2025-07-27 | 12958.548 | 0 | 13.3 | 1 | 0 | 0 | 0 | 0 | 0 | 0 | 0 | 0 | 0 | 0 | 0 | 0 | 0 | 0 | 1 | 0 | 0 | 0 | 0 | 0 | 0 | 0 | 0 | 0 | 13447.0723
2025-07-27 | 13241.526 | 0 | 13.9 | 1 | 0 | 0 | 0 | 0 | 0 | 0 | 0 | 0 | 0 | 0 | 0 | 0 | 0 | 0 | 0 | 1 | 0 | 0 | 0 | 0 | 0 | 0 | 0 | 0 | 13274.0239
2025-07-27 | 12965.745 | 0 | 14 | 1 | 0 | 0 | 0 | 0 | 0 | 0 | 0 | 0 | 0 | 0 | 0 | 0 | 0 | 0 | 0 | 0 | 1 | 0 | 0 | 0 | 0 | 0 | 0 | 0 | 13035.4738
2025-07-27 | 12771 | 0 | 13.6 | 1 | 0 | 0 | 0 | 0 | 0 | 0 | 0 | 0 | 0 | 0 | 0 | 0 | 0 | 0 | 0 | 0 | 0 | 1 | 0 | 0 | 0 | 0 | 0 | 0 | 12712.5863
2025-07-27 | 12510.67 | 0 | 12.9 | 1 | 0 | 0 | 0 | 0 | 0 | 0 | 0 | 0 | 0 | 0 | 0 | 0 | 0 | 0 | 0 | 0 | 0 | 0 | 1 | 0 | 0 | 0 | 0 | 0 | 12458.0108
2025-07-27 | 12401.268 | 0 | 10.4 | 1 | 0 | 0 | 0 | 0 | 0 | 0 | 0 | 0 | 0 | 0 | 0 | 0 | 0 | 0 | 0 | 0 | 0 | 0 | 0 | 1 | 0 | 0 | 0 | 0 | 11755.7092
2025-07-27 | 11760.652 | 0 | 8.5 | 1 | 0 | 0 | 0 | 0 | 0 | 0 | 0 | 0 | 0 | 0 | 0 | 0 | 0 | 0 | 0 | 0 | 0 | 0 | 0 | 0 | 1 | 0 | 0 | 0 | 11101.4441
2025-07-27 | 11390.313 | 0 | 7.1 | 1 | 0 | 0 | 0 | 0 | 0 | 0 | 0 | 0 | 0 | 0 | 0 | 0 | 0 | 0 | 0 | 0 | 0 | 0 | 0 | 0 | 0 | 1 | 0 | 0 | 10301.7533
2025-07-27 | 11616.88 | 0 | 6.3 | 1 | 0 | 0 | 0 | 0 | 0 | 0 | 0 | 0 | 0 | 0 | 0 | 0 | 0 | 0 | 0 | 0 | 0 | 0 | 0 | 0 | 0 | 0 | 1 | 0 | 9582.8713
2025-07-27 | 11740.377 | 0 | 5.6 | 1 | 0 | 0 | 0 | 0 | 0 | 0 | 0 | 0 | 0 | 0 | 0 | 0 | 0 | 0 | 0 | 0 | 0 | 0 | 0 | 0 | 0 | 0 | 0 | 1 | 9025.0358
2025-07-28 | 11662.108 | 0 | 5.7 | 0 | 1 | 0 | 0 | 0 | 0 | 0 | 0 | 0 | 0 | 0 | 0 | 0 | 0 | 0 | 0 | 0 | 0 | 0 | 0 | 0 | 0 | 0 | 0 | 0 | 14295.3956
2025-07-28 | 12133.609 | 0 | 4.6 | 0 | 0 | 1 | 0 | 0 | 0 | 0 | 0 | 0 | 0 | 0 | 0 | 0 | 0 | 0 | 0 | 0 | 0 | 0 | 0 | 0 | 0 | 0 | 0 | 0 | 13797.365
2025-07-28 | 12196.269 | 0 | 3.9 | 0 | 0 | 0 | 1 | 0 | 0 | 0 | 0 | 0 | 0 | 0 | 0 | 0 | 0 | 0 | 0 | 0 | 0 | 0 | 0 | 0 | 0 | 0 | 0 | 0 | 13641.3073
2025-07-28 | 12529.929 | 0 | 2.9 | 0 | 0 | 0 | 0 | 1 | 0 | 0 | 0 | 0 | 0 | 0 | 0 | 0 | 0 | 0 | 0 | 0 | 0 | 0 | 0 | 0 | 0 | 0 | 0 | 0 | 13658.3801
2025-07-28 | 13454.878 | 0 | 3.3 | 0 | 0 | 0 | 0 | 0 | 1 | 0 | 0 | 0 | 0 | 0 | 0 | 0 | 0 | 0 | 0 | 0 | 0 | 0 | 0 | 0 | 0 | 0 | 0 | 0 | 14171.0958
2025-07-28 | 14651.063 | 0 | 2.6 | 0 | 0 | 0 | 0 | 0 | 0 | 1 | 0 | 0 | 0 | 0 | 0 | 0 | 0 | 0 | 0 | 0 | 0 | 0 | 0 | 0 | 0 | 0 | 0 | 0 | 15011.5152
2025-07-28 | 16550.391 | 0 | 4.5 | 0 | 0 | 0 | 0 | 0 | 0 | 0 | 1 | 0 | 0 | 0 | 0 | 0 | 0 | 0 | 0 | 0 | 0 | 0 | 0 | 0 | 0 | 0 | 0 | 0 | 16535.2082
2025-07-28 | 17752.873 | 0 | 6.5 | 0 | 0 | 0 | 0 | 0 | 0 | 0 | 0 | 1 | 0 | 0 | 0 | 0 | 0 | 0 | 0 | 0 | 0 | 0 | 0 | 0 | 0 | 0 | 0 | 0 | 17774.7544
2025-07-28 | 18205.96 | 0 | 8.6 | 0 | 0 | 0 | 0 | 0 | 0 | 0 | 0 | 0 | 1 | 0 | 0 | 0 | 0 | 0 | 0 | 0 | 0 | 0 | 0 | 0 | 0 | 0 | 0 | 0 | 18551.4833
2025-07-28 | 18401.99 | 0 | 10.4 | 0 | 0 | 0 | 0 | 0 | 0 | 0 | 0 | 0 | 0 | 1 | 0 | 0 | 0 | 0 | 0 | 0 | 0 | 0 | 0 | 0 | 0 | 0 | 0 | 0 | 19048.5091
2025-07-28 | 18918.566 | 0 | 11.2 | 0 | 0 | 0 | 0 | 0 | 0 | 0 | 0 | 0 | 0 | 0 | 1 | 0 | 0 | 0 | 0 | 0 | 0 | 0 | 0 | 0 | 0 | 0 | 0 | 0 | 19259.3624
2025-07-28 | 19301.652 | 0 | 12.4 | 0 | 0 | 0 | 0 | 0 | 0 | 0 | 0 | 0 | 0 | 0 | 0 | 1 | 0 | 0 | 0 | 0 | 0 | 0 | 0 | 0 | 0 | 0 | 0 | 0 | 19420.196
2025-07-28 | 19593.573 | 0 | 13.2 | 0 | 0 | 0 | 0 | 0 | 0 | 0 | 0 | 0 | 0 | 0 | 0 | 0 | 1 | 0 | 0 | 0 | 0 | 0 | 0 | 0 | 0 | 0 | 0 | 0 | 19574.2352
2025-07-28 | 19349.133 | 0 | 14.5 | 0 | 0 | 0 | 0 | 0 | 0 | 0 | 0 | 0 | 0 | 0 | 0 | 0 | 0 | 1 | 0 | 0 | 0 | 0 | 0 | 0 | 0 | 0 | 0 | 0 | 19702.7888
2025-07-28 | 18174.566 | 0 | 13.7 | 0 | 0 | 0 | 0 | 0 | 0 | 0 | 0 | 0 | 0 | 0 | 0 | 0 | 0 | 0 | 1 | 0 | 0 | 0 | 0 | 0 | 0 | 0 | 0 | 0 | 19195.7983
2025-07-28 | 17301.413 | 0 | 14.9 | 0 | 0 | 0 | 0 | 0 | 0 | 0 | 0 | 0 | 0 | 0 | 0 | 0 | 0 | 0 | 0 | 1 | 0 | 0 | 0 | 0 | 0 | 0 | 0 | 0 | 19131.9545
2025-07-28 | 16209.295 | 0 | 14.8 | 0 | 0 | 0 | 0 | 0 | 0 | 0 | 0 | 0 | 0 | 0 | 0 | 0 | 0 | 0 | 0 | 0 | 1 | 0 | 0 | 0 | 0 | 0 | 0 | 0 | 18857.0028
2025-07-28 | 15841.285 | 0 | 14.1 | 0 | 0 | 0 | 0 | 0 | 0 | 0 | 0 | 0 | 0 | 0 | 0 | 0 | 0 | 0 | 0 | 0 | 0 | 1 | 0 | 0 | 0 | 0 | 0 | 0 | 18479.5131
2025-07-28 | 15931.741 | 0 | 14 | 0 | 0 | 0 | 0 | 0 | 0 | 0 | 0 | 0 | 0 | 0 | 0 | 0 | 0 | 0 | 0 | 0 | 0 | 0 | 1 | 0 | 0 | 0 | 0 | 0 | 18334.1421
2025-07-28 | 15941.036 | 0 | 12.8 | 0 | 0 | 0 | 0 | 0 | 0 | 0 | 0 | 0 | 0 | 0 | 0 | 0 | 0 | 0 | 0 | 0 | 0 | 0 | 0 | 1 | 0 | 0 | 0 | 0 | 17868.4504
2025-07-28 | 15856.073 | 0 | 11.3 | 0 | 0 | 0 | 0 | 0 | 0 | 0 | 0 | 0 | 0 | 0 | 0 | 0 | 0 | 0 | 0 | 0 | 0 | 0 | 0 | 0 | 1 | 0 | 0 | 0 | 17286.9883
2025-07-28 | 15317.34 | 0 | 10.3 | 0 | 0 | 0 | 0 | 0 | 0 | 0 | 0 | 0 | 0 | 0 | 0 | 0 | 0 | 0 | 0 | 0 | 0 | 0 | 0 | 0 | 0 | 1 | 0 | 0 | 16560.1006
2025-07-28 | 14706.995 | 0 | 8.8 | 0 | 0 | 0 | 0 | 0 | 0 | 0 | 0 | 0 | 0 | 0 | 0 | 0 | 0 | 0 | 0 | 0 | 0 | 0 | 0 | 0 | 0 | 0 | 1 | 0 | 15713.8132
2025-07-28 | 14211.992 | 0 | 7.2 | 0 | 0 | 0 | 0 | 0 | 0 | 0 | 0 | 0 | 0 | 0 | 0 | 0 | 0 | 0 | 0 | 0 | 0 | 0 | 0 | 0 | 0 | 0 | 0 | 1 | 14992.1709
2025-07-29 | 13852.64 | 0 | 7.4 | 0 | 1 | 0 | 0 | 0 | 0 | 0 | 0 | 0 | 0 | 0 | 0 | 0 | 0 | 0 | 0 | 0 | 0 | 0 | 0 | 0 | 0 | 0 | 0 | 0 | 14604.8085
2025-07-29 | 13343.226 | 0 | 7.3 | 0 | 0 | 1 | 0 | 0 | 0 | 0 | 0 | 0 | 0 | 0 | 0 | 0 | 0 | 0 | 0 | 0 | 0 | 0 | 0 | 0 | 0 | 0 | 0 | 0 | 14288.7855
2025-07-29 | 13226.982 | 0 | 6.3 | 0 | 0 | 0 | 1 | 0 | 0 | 0 | 0 | 0 | 0 | 0 | 0 | 0 | 0 | 0 | 0 | 0 | 0 | 0 | 0 | 0 | 0 | 0 | 0 | 0 | 14078.1255
2025-07-29 | 13609.026 | 0 | 6.1 | 0 | 0 | 0 | 0 | 1 | 0 | 0 | 0 | 0 | 0 | 0 | 0 | 0 | 0 | 0 | 0 | 0 | 0 | 0 | 0 | 0 | 0 | 0 | 0 | 0 | 14240.8043
2025-07-29 | 14245.647 | 0 | 5.1 | 0 | 0 | 0 | 0 | 0 | 1 | 0 | 0 | 0 | 0 | 0 | 0 | 0 | 0 | 0 | 0 | 0 | 0 | 0 | 0 | 0 | 0 | 0 | 0 | 0 | 14498.7094
2025-07-29 | 15531.166 | 0 | 4.1 | 0 | 0 | 0 | 0 | 0 | 0 | 1 | 0 | 0 | 0 | 0 | 0 | 0 | 0 | 0 | 0 | 0 | 0 | 0 | 0 | 0 | 0 | 0 | 0 | 0 | 15284.5266
2025-07-29 | 17245.23 | 0 | 4.1 | 0 | 0 | 0 | 0 | 0 | 0 | 0 | 1 | 0 | 0 | 0 | 0 | 0 | 0 | 0 | 0 | 0 | 0 | 0 | 0 | 0 | 0 | 0 | 0 | 0 | 16462.4051
2025-07-29 | 18501.148 | 0 | 4.9 | 0 | 0 | 0 | 0 | 0 | 0 | 0 | 0 | 1 | 0 | 0 | 0 | 0 | 0 | 0 | 0 | 0 | 0 | 0 | 0 | 0 | 0 | 0 | 0 | 0 | 17483.5423
2025-07-29 | 19200.989 | 0 | 6.6 | 0 | 0 | 0 | 0 | 0 | 0 | 0 | 0 | 0 | 1 | 0 | 0 | 0 | 0 | 0 | 0 | 0 | 0 | 0 | 0 | 0 | 0 | 0 | 0 | 0 | 18187.4681
2025-07-29 | 19589.004 | 0 | 8.7 | 0 | 0 | 0 | 0 | 0 | 0 | 0 | 0 | 0 | 0 | 1 | 0 | 0 | 0 | 0 | 0 | 0 | 0 | 0 | 0 | 0 | 0 | 0 | 0 | 0 | 18739.0962
2025-07-29 | 19703.445 | 0 | 10.2 | 0 | 0 | 0 | 0 | 0 | 0 | 0 | 0 | 0 | 0 | 0 | 1 | 0 | 0 | 0 | 0 | 0 | 0 | 0 | 0 | 0 | 0 | 0 | 0 | 0 | 19077.3548
2025-07-29 | 19424.639 | 0 | 11.2 | 0 | 0 | 0 | 0 | 0 | 0 | 0 | 0 | 0 | 0 | 0 | 0 | 1 | 0 | 0 | 0 | 0 | 0 | 0 | 0 | 0 | 0 | 0 | 0 | 0 | 19201.7869
2025-07-29 | 19523.014 | 0 | 12.4 | 0 | 0 | 0 | 0 | 0 | 0 | 0 | 0 | 0 | 0 | 0 | 0 | 0 | 1 | 0 | 0 | 0 | 0 | 0 | 0 | 0 | 0 | 0 | 0 | 0 | 19428.6291
2025-07-29 | 18977.176 | 0 | 12.7 | 0 | 0 | 0 | 0 | 0 | 0 | 0 | 0 | 0 | 0 | 0 | 0 | 0 | 0 | 1 | 0 | 0 | 0 | 0 | 0 | 0 | 0 | 0 | 0 | 0 | 19375.1751
2025-07-29 | 18665.416 | 0 | 12.5 | 0 | 0 | 0 | 0 | 0 | 0 | 0 | 0 | 0 | 0 | 0 | 0 | 0 | 0 | 0 | 1 | 0 | 0 | 0 | 0 | 0 | 0 | 0 | 0 | 0 | 18977.3892
2025-07-29 | 18541.449 | 0 | 12.7 | 0 | 0 | 0 | 0 | 0 | 0 | 0 | 0 | 0 | 0 | 0 | 0 | 0 | 0 | 0 | 0 | 1 | 0 | 0 | 0 | 0 | 0 | 0 | 0 | 0 | 18731.5378
2025-07-29 | 17935.221 | 0 | 13.7 | 0 | 0 | 0 | 0 | 0 | 0 | 0 | 0 | 0 | 0 | 0 | 0 | 0 | 0 | 0 | 0 | 0 | 1 | 0 | 0 | 0 | 0 | 0 | 0 | 0 | 18656.7945
2025-07-29 | 17686.524 | 0 | 14.5 | 0 | 0 | 0 | 0 | 0 | 0 | 0 | 0 | 0 | 0 | 0 | 0 | 0 | 0 | 0 | 0 | 0 | 0 | 1 | 0 | 0 | 0 | 0 | 0 | 0 | 18552.3161
2025-07-29 | 16578.512 | 0 | 12 | 0 | 0 | 0 | 0 | 0 | 0 | 0 | 0 | 0 | 0 | 0 | 0 | 0 | 0 | 0 | 0 | 0 | 0 | 0 | 1 | 0 | 0 | 0 | 0 | 0 | 17970.127
2025-07-29 | 16279.67 | 0 | 9.9 | 0 | 0 | 0 | 0 | 0 | 0 | 0 | 0 | 0 | 0 | 0 | 0 | 0 | 0 | 0 | 0 | 0 | 0 | 0 | 0 | 1 | 0 | 0 | 0 | 0 | 17340.6284
2025-07-29 | 16137.001 | 0 | 8 | 0 | 0 | 0 | 0 | 0 | 0 | 0 | 0 | 0 | 0 | 0 | 0 | 0 | 0 | 0 | 0 | 0 | 0 | 0 | 0 | 0 | 1 | 0 | 0 | 0 | 16686.3632
2025-07-29 | 15674.521 | 0 | 7.2 | 0 | 0 | 0 | 0 | 0 | 0 | 0 | 0 | 0 | 0 | 0 | 0 | 0 | 0 | 0 | 0 | 0 | 0 | 0 | 0 | 0 | 0 | 1 | 0 | 0 | 15995.877
2025-07-29 | 15143.342 | 0 | 6.4 | 0 | 0 | 0 | 0 | 0 | 0 | 0 | 0 | 0 | 0 | 0 | 0 | 0 | 0 | 0 | 0 | 0 | 0 | 0 | 0 | 0 | 0 | 0 | 1 | 0 | 15276.995
2025-07-29 | 14570.395 | 0 | 5.7 | 0 | 0 | 0 | 0 | 0 | 0 | 0 | 0 | 0 | 0 | 0 | 0 | 0 | 0 | 0 | 0 | 0 | 0 | 0 | 0 | 0 | 0 | 0 | 0 | 1 | 14719.1595
2025-07-30 | 13647.745 | 0 | 5.2 | 0 | 1 | 0 | 0 | 0 | 0 | 0 | 0 | 0 | 0 | 0 | 0 | 0 | 0 | 0 | 0 | 0 | 0 | 0 | 0 | 0 | 0 | 0 | 0 | 0 | 14204.3918
2025-07-30 | 13099.35 | 0 | 4.5 | 0 | 0 | 1 | 0 | 0 | 0 | 0 | 0 | 0 | 0 | 0 | 0 | 0 | 0 | 0 | 0 | 0 | 0 | 0 | 0 | 0 | 0 | 0 | 0 | 0 | 13779.1643
2025-07-30 | 12945.182 | 0 | 3.9 | 0 | 0 | 0 | 1 | 0 | 0 | 0 | 0 | 0 | 0 | 0 | 0 | 0 | 0 | 0 | 0 | 0 | 0 | 0 | 0 | 0 | 0 | 0 | 0 | 0 | 13641.3073
2025-07-30 | 12874.361 | 0 | 3 | 0 | 0 | 0 | 0 | 1 | 0 | 0 | 0 | 0 | 0 | 0 | 0 | 0 | 0 | 0 | 0 | 0 | 0 | 0 | 0 | 0 | 0 | 0 | 0 | 0 | 13676.5808
2025-07-30 | 13567.017 | 0 | 3.5 | 0 | 0 | 0 | 0 | 0 | 1 | 0 | 0 | 0 | 0 | 0 | 0 | 0 | 0 | 0 | 0 | 0 | 0 | 0 | 0 | 0 | 0 | 0 | 0 | 0 | 14207.4973
2025-07-30 | 15083.699 | 0 | 3.4 | 0 | 0 | 0 | 0 | 0 | 0 | 1 | 0 | 0 | 0 | 0 | 0 | 0 | 0 | 0 | 0 | 0 | 0 | 0 | 0 | 0 | 0 | 0 | 0 | 0 | 15157.1213
2025-07-30 | 16930.53 | 0 | 4.3 | 0 | 0 | 0 | 0 | 0 | 0 | 0 | 1 | 0 | 0 | 0 | 0 | 0 | 0 | 0 | 0 | 0 | 0 | 0 | 0 | 0 | 0 | 0 | 0 | 0 | 16498.8067
2025-07-30 | 18035.153 | 0 | 4.9 | 0 | 0 | 0 | 0 | 0 | 0 | 0 | 0 | 1 | 0 | 0 | 0 | 0 | 0 | 0 | 0 | 0 | 0 | 0 | 0 | 0 | 0 | 0 | 0 | 0 | 17483.5423
2025-07-30 | 18646.054 | 0 | 6.4 | 0 | 0 | 0 | 0 | 0 | 0 | 0 | 0 | 0 | 1 | 0 | 0 | 0 | 0 | 0 | 0 | 0 | 0 | 0 | 0 | 0 | 0 | 0 | 0 | 0 | 18151.0666
2025-07-30 | 18944.449 | 0 | 7.6 | 0 | 0 | 0 | 0 | 0 | 0 | 0 | 0 | 0 | 0 | 1 | 0 | 0 | 0 | 0 | 0 | 0 | 0 | 0 | 0 | 0 | 0 | 0 | 0 | 0 | 18538.8879
2025-07-30 | 19312.079 | 0 | 8 | 0 | 0 | 0 | 0 | 0 | 0 | 0 | 0 | 0 | 0 | 0 | 1 | 0 | 0 | 0 | 0 | 0 | 0 | 0 | 0 | 0 | 0 | 0 | 0 | 0 | 18676.9381
2025-07-30 | 19608.742 | 0 | 9.7 | 0 | 0 | 0 | 0 | 0 | 0 | 0 | 0 | 0 | 0 | 0 | 0 | 1 | 0 | 0 | 0 | 0 | 0 | 0 | 0 | 0 | 0 | 0 | 0 | 0 | 18928.7755
2025-07-30 | 19615.073 | 0 | 11.3 | 0 | 0 | 0 | 0 | 0 | 0 | 0 | 0 | 0 | 0 | 0 | 0 | 0 | 1 | 0 | 0 | 0 | 0 | 0 | 0 | 0 | 0 | 0 | 0 | 0 | 19228.4208
2025-07-30 | 19119.343 | 0 | 10.7 | 0 | 0 | 0 | 0 | 0 | 0 | 0 | 0 | 0 | 0 | 0 | 0 | 0 | 0 | 1 | 0 | 0 | 0 | 0 | 0 | 0 | 0 | 0 | 0 | 0 | 19011.16
2025-07-30 | 18803 | 0 | 10.8 | 0 | 0 | 0 | 0 | 0 | 0 | 0 | 0 | 0 | 0 | 0 | 0 | 0 | 0 | 0 | 1 | 0 | 0 | 0 | 0 | 0 | 0 | 0 | 0 | 0 | 18667.9763
2025-07-30 | 18441.1 | 0 | 11.6 | 0 | 0 | 0 | 0 | 0 | 0 | 0 | 0 | 0 | 0 | 0 | 0 | 0 | 0 | 0 | 0 | 1 | 0 | 0 | 0 | 0 | 0 | 0 | 0 | 0 | 18531.3295
2025-07-30 | 18156.484 | 0 | 11.6 | 0 | 0 | 0 | 0 | 0 | 0 | 0 | 0 | 0 | 0 | 0 | 0 | 0 | 0 | 0 | 0 | 0 | 1 | 0 | 0 | 0 | 0 | 0 | 0 | 0 | 18274.5786
2025-07-30 | 17504.359 | 0 | 9.8 | 0 | 0 | 0 | 0 | 0 | 0 | 0 | 0 | 0 | 0 | 0 | 0 | 0 | 0 | 0 | 0 | 0 | 0 | 1 | 0 | 0 | 0 | 0 | 0 | 0 | 17696.8805
2025-07-30 | 16891.283 | 0 | 8.5 | 0 | 0 | 0 | 0 | 0 | 0 | 0 | 0 | 0 | 0 | 0 | 0 | 0 | 0 | 0 | 0 | 0 | 0 | 0 | 1 | 0 | 0 | 0 | 0 | 0 | 17333.1004
2025-07-30 | 16181.159 | 0 | 6.1 | 0 | 0 | 0 | 0 | 0 | 0 | 0 | 0 | 0 | 0 | 0 | 0 | 0 | 0 | 0 | 0 | 0 | 0 | 0 | 0 | 1 | 0 | 0 | 0 | 0 | 16648.9996
2025-07-30 | 15885.446 | 0 | 5.2 | 0 | 0 | 0 | 0 | 0 | 0 | 0 | 0 | 0 | 0 | 0 | 0 | 0 | 0 | 0 | 0 | 0 | 0 | 0 | 0 | 0 | 1 | 0 | 0 | 0 | 16176.742
2025-07-30 | 14688.108 | 0 | 4.9 | 0 | 0 | 0 | 0 | 0 | 0 | 0 | 0 | 0 | 0 | 0 | 0 | 0 | 0 | 0 | 0 | 0 | 0 | 0 | 0 | 0 | 0 | 1 | 0 | 0 | 15577.2596
2025-07-30 | 14720.068 | 0 | 4.4 | 0 | 0 | 0 | 0 | 0 | 0 | 0 | 0 | 0 | 0 | 0 | 0 | 0 | 0 | 0 | 0 | 0 | 0 | 0 | 0 | 0 | 0 | 0 | 1 | 0 | 14912.9798
2025-07-30 | 14420.134 | 0 | 3.8 | 0 | 0 | 0 | 0 | 0 | 0 | 0 | 0 | 0 | 0 | 0 | 0 | 0 | 0 | 0 | 0 | 0 | 0 | 0 | 0 | 0 | 0 | 0 | 0 | 1 | 14373.3451
2025-07-31 | 13598.881 | 0 | 2.8 | 0 | 1 | 0 | 0 | 0 | 0 | 0 | 0 | 0 | 0 | 0 | 0 | 0 | 0 | 0 | 0 | 0 | 0 | 0 | 0 | 0 | 0 | 0 | 0 | 0 | 13767.5736
2025-07-31 | 12696.826 | 0 | 0.7 | 0 | 0 | 1 | 0 | 0 | 0 | 0 | 0 | 0 | 0 | 0 | 0 | 0 | 0 | 0 | 0 | 0 | 0 | 0 | 0 | 0 | 0 | 0 | 0 | 0 | 13087.5355
2025-07-31 | 12678.745 | 0.5 | 0 | 0 | 0 | 0 | 1 | 0 | 0 | 0 | 0 | 0 | 0 | 0 | 0 | 0 | 0 | 0 | 0 | 0 | 0 | 0 | 0 | 0 | 0 | 0 | 0 | 0 | 12950.701
2025-07-31 | 12692.389 | 0.9 | 0 | 0 | 0 | 0 | 0 | 1 | 0 | 0 | 0 | 0 | 0 | 0 | 0 | 0 | 0 | 0 | 0 | 0 | 0 | 0 | 0 | 0 | 0 | 0 | 0 | 0 | 13165.1599
2025-07-31 | 13049.939 | 0.7 | 0 | 0 | 0 | 0 | 0 | 0 | 1 | 0 | 0 | 0 | 0 | 0 | 0 | 0 | 0 | 0 | 0 | 0 | 0 | 0 | 0 | 0 | 0 | 0 | 0 | 0 | 13597.3833
2025-07-31 | 14592.035 | 0.3 | 0 | 0 | 0 | 0 | 0 | 0 | 0 | 1 | 0 | 0 | 0 | 0 | 0 | 0 | 0 | 0 | 0 | 0 | 0 | 0 | 0 | 0 | 0 | 0 | 0 | 0 | 14549.8294
2025-07-31 | 15952.29 | 0 | 0.4 | 0 | 0 | 0 | 0 | 0 | 0 | 0 | 1 | 0 | 0 | 0 | 0 | 0 | 0 | 0 | 0 | 0 | 0 | 0 | 0 | 0 | 0 | 0 | 0 | 0 | 15788.9771
2025-07-31 | 17109.793 | 0 | 1.5 | 0 | 0 | 0 | 0 | 0 | 0 | 0 | 0 | 1 | 0 | 0 | 0 | 0 | 0 | 0 | 0 | 0 | 0 | 0 | 0 | 0 | 0 | 0 | 0 | 0 | 16864.7165
2025-07-31 | 17332.552 | 0 | 1.5 | 0 | 0 | 0 | 0 | 0 | 0 | 0 | 0 | 0 | 1 | 0 | 0 | 0 | 0 | 0 | 0 | 0 | 0 | 0 | 0 | 0 | 0 | 0 | 0 | 0 | 17259.2294
2025-07-31 | 17517.712 | 0 | 1.6 | 0 | 0 | 0 | 0 | 0 | 0 | 0 | 0 | 0 | 0 | 1 | 0 | 0 | 0 | 0 | 0 | 0 | 0 | 0 | 0 | 0 | 0 | 0 | 0 | 0 | 17446.8424
2025-07-31 | 17445.496 | 0 | 1.7 | 0 | 0 | 0 | 0 | 0 | 0 | 0 | 0 | 0 | 0 | 0 | 1 | 0 | 0 | 0 | 0 | 0 | 0 | 0 | 0 | 0 | 0 | 0 | 0 | 0 | 17530.2903
2025-07-31 | 16931.143 | 0 | 2.5 | 0 | 0 | 0 | 0 | 0 | 0 | 0 | 0 | 0 | 0 | 0 | 0 | 1 | 0 | 0 | 0 | 0 | 0 | 0 | 0 | 0 | 0 | 0 | 0 | 0 | 17618.321
2025-07-31 | 16953.316 | 0 | 3.5 | 0 | 0 | 0 | 0 | 0 | 0 | 0 | 0 | 0 | 0 | 0 | 0 | 0 | 1 | 0 | 0 | 0 | 0 | 0 | 0 | 0 | 0 | 0 | 0 | 0 | 17808.7617
2025-07-31 | 17061.523 | 0 | 3.8 | 0 | 0 | 0 | 0 | 0 | 0 | 0 | 0 | 0 | 0 | 0 | 0 | 0 | 0 | 1 | 0 | 0 | 0 | 0 | 0 | 0 | 0 | 0 | 0 | 0 | 17755.3077
2025-07-31 | 15982.376 | 0 | 4.5 | 0 | 0 | 0 | 0 | 0 | 0 | 0 | 0 | 0 | 0 | 0 | 0 | 0 | 0 | 0 | 1 | 0 | 0 | 0 | 0 | 0 | 0 | 0 | 0 | 0 | 17521.3285
2025-07-31 | 15930.226 | 0 | 5.6 | 0 | 0 | 0 | 0 | 0 | 0 | 0 | 0 | 0 | 0 | 0 | 0 | 0 | 0 | 0 | 0 | 1 | 0 | 0 | 0 | 0 | 0 | 0 | 0 | 0 | 17439.284
2025-07-31 | 15791.576 | 0 | 5.5 | 0 | 0 | 0 | 0 | 0 | 0 | 0 | 0 | 0 | 0 | 0 | 0 | 0 | 0 | 0 | 0 | 0 | 1 | 0 | 0 | 0 | 0 | 0 | 0 | 0 | 17164.3323
2025-07-31 | 15591.809 | 0 | 4.9 | 0 | 0 | 0 | 0 | 0 | 0 | 0 | 0 | 0 | 0 | 0 | 0 | 0 | 0 | 0 | 0 | 0 | 0 | 1 | 0 | 0 | 0 | 0 | 0 | 0 | 16805.0434
2025-07-31 | 15080.421 | 0 | 3.9 | 0 | 0 | 0 | 0 | 0 | 0 | 0 | 0 | 0 | 0 | 0 | 0 | 0 | 0 | 0 | 0 | 0 | 0 | 0 | 1 | 0 | 0 | 0 | 0 | 0 | 16495.8656
2025-07-31 | 14352.052 | 0 | 3.3 | 0 | 0 | 0 | 0 | 0 | 0 | 0 | 0 | 0 | 0 | 0 | 0 | 0 | 0 | 0 | 0 | 0 | 0 | 0 | 0 | 1 | 0 | 0 | 0 | 0 | 16139.3784
2025-07-31 | 13813.215 | 0 | 2.1 | 0 | 0 | 0 | 0 | 0 | 0 | 0 | 0 | 0 | 0 | 0 | 0 | 0 | 0 | 0 | 0 | 0 | 0 | 0 | 0 | 0 | 1 | 0 | 0 | 0 | 15612.5185
2025-07-31 | 13009.81 | 0 | 1.9 | 0 | 0 | 0 | 0 | 0 | 0 | 0 | 0 | 0 | 0 | 0 | 0 | 0 | 0 | 0 | 0 | 0 | 0 | 0 | 0 | 0 | 0 | 1 | 0 | 0 | 15031.2369
2025-07-31 | 12995.922 | 0 | 1.4 | 0 | 0 | 0 | 0 | 0 | 0 | 0 | 0 | 0 | 0 | 0 | 0 | 0 | 0 | 0 | 0 | 0 | 0 | 0 | 0 | 0 | 0 | 0 | 1 | 0 | 14366.9571
2025-07-31 | 12404.75 | 0 | 0.6 | 0 | 0 | 0 | 0 | 0 | 0 | 0 | 0 | 0 | 0 | 0 | 0 | 0 | 0 | 0 | 0 | 0 | 0 | 0 | 0 | 0 | 0 | 0 | 0 | 1 | 13790.9209
2025-08-01 | 11756.374 | 0 | 0.8 | 0 | 1 | 0 | 0 | 0 | 0 | 0 | 0 | 0 | 0 | 0 | 0 | 0 | 0 | 0 | 0 | 0 | 0 | 0 | 0 | 0 | 0 | 0 | 0 | 0 | 13403.5584
2025-08-01 | 11036.673 | 0.9 | 0 | 0 | 0 | 1 | 0 | 0 | 0 | 0 | 0 | 0 | 0 | 0 | 0 | 0 | 0 | 0 | 0 | 0 | 0 | 0 | 0 | 0 | 0 | 0 | 0 | 0 | 12994.732
2025-08-01 | 11087.552 | 1.8 | 0 | 0 | 0 | 0 | 1 | 0 | 0 | 0 | 0 | 0 | 0 | 0 | 0 | 0 | 0 | 0 | 0 | 0 | 0 | 0 | 0 | 0 | 0 | 0 | 0 | 0 | 13000.6815
2025-08-01 | 11332.448 | 2.2 | 0 | 0 | 0 | 0 | 0 | 1 | 0 | 0 | 0 | 0 | 0 | 0 | 0 | 0 | 0 | 0 | 0 | 0 | 0 | 0 | 0 | 0 | 0 | 0 | 0 | 0 | 13215.1404
2025-08-01 | 11568.741 | 1.6 | 0 | 0 | 0 | 0 | 0 | 0 | 1 | 0 | 0 | 0 | 0 | 0 | 0 | 0 | 0 | 0 | 0 | 0 | 0 | 0 | 0 | 0 | 0 | 0 | 0 | 0 | 13631.9852
2025-08-01 | 12883.962 | 2.3 | 0 | 0 | 0 | 0 | 0 | 0 | 0 | 1 | 0 | 0 | 0 | 0 | 0 | 0 | 0 | 0 | 0 | 0 | 0 | 0 | 0 | 0 | 0 | 0 | 0 | 0 | 14626.7225
2025-08-01 | 14626.581 | 1.8 | 0 | 0 | 0 | 0 | 0 | 0 | 0 | 0 | 1 | 0 | 0 | 0 | 0 | 0 | 0 | 0 | 0 | 0 | 0 | 0 | 0 | 0 | 0 | 0 | 0 | 0 | 15785.3778
2025-08-01 | 15098.577 | 0.8 | 0 | 0 | 0 | 0 | 0 | 0 | 0 | 0 | 0 | 1 | 0 | 0 | 0 | 0 | 0 | 0 | 0 | 0 | 0 | 0 | 0 | 0 | 0 | 0 | 0 | 0 | 16622.4624
2025-08-01 | 15864.57 | 0 | 1.1 | 0 | 0 | 0 | 0 | 0 | 0 | 0 | 0 | 0 | 1 | 0 | 0 | 0 | 0 | 0 | 0 | 0 | 0 | 0 | 0 | 0 | 0 | 0 | 0 | 0 | 17186.4264
2025-08-01 | 16712.943 | 0 | 2.9 | 0 | 0 | 0 | 0 | 0 | 0 | 0 | 0 | 0 | 0 | 1 | 0 | 0 | 0 | 0 | 0 | 0 | 0 | 0 | 0 | 0 | 0 | 0 | 0 | 0 | 17683.4523
2025-08-01 | 16411.233 | 0 | 4.9 | 0 | 0 | 0 | 0 | 0 | 0 | 0 | 0 | 0 | 0 | 0 | 1 | 0 | 0 | 0 | 0 | 0 | 0 | 0 | 0 | 0 | 0 | 0 | 0 | 0 | 18112.7146
2025-08-01 | 16187.355 | 0 | 3.7 | 0 | 0 | 0 | 0 | 0 | 0 | 0 | 0 | 0 | 0 | 0 | 0 | 1 | 0 | 0 | 0 | 0 | 0 | 0 | 0 | 0 | 0 | 0 | 0 | 0 | 17836.7301
2025-08-01 | 16523.528 | 0 | 4.5 | 0 | 0 | 0 | 0 | 0 | 0 | 0 | 0 | 0 | 0 | 0 | 0 | 0 | 1 | 0 | 0 | 0 | 0 | 0 | 0 | 0 | 0 | 0 | 0 | 0 | 17990.7692
2025-08-01 | 15771.327 | 0 | 4.3 | 0 | 0 | 0 | 0 | 0 | 0 | 0 | 0 | 0 | 0 | 0 | 0 | 0 | 0 | 1 | 0 | 0 | 0 | 0 | 0 | 0 | 0 | 0 | 0 | 0 | 17846.3115
2025-08-01 | 14390.664 | 0 | 6 | 0 | 0 | 0 | 0 | 0 | 0 | 0 | 0 | 0 | 0 | 0 | 0 | 0 | 0 | 0 | 1 | 0 | 0 | 0 | 0 | 0 | 0 | 0 | 0 | 0 | 17794.3399
2025-08-01 | 14151.93 | 0 | 6.2 | 0 | 0 | 0 | 0 | 0 | 0 | 0 | 0 | 0 | 0 | 0 | 0 | 0 | 0 | 0 | 0 | 1 | 0 | 0 | 0 | 0 | 0 | 0 | 0 | 0 | 17548.4885
2025-08-01 | 13704.867 | 0 | 6.7 | 0 | 0 | 0 | 0 | 0 | 0 | 0 | 0 | 0 | 0 | 0 | 0 | 0 | 0 | 0 | 0 | 0 | 1 | 0 | 0 | 0 | 0 | 0 | 0 | 0 | 17382.7414
2025-08-01 | 13341.353 | 0 | 6.1 | 0 | 0 | 0 | 0 | 0 | 0 | 0 | 0 | 0 | 0 | 0 | 0 | 0 | 0 | 0 | 0 | 0 | 0 | 1 | 0 | 0 | 0 | 0 | 0 | 0 | 17023.4525
2025-08-01 | 12972.951 | 0 | 5.4 | 0 | 0 | 0 | 0 | 0 | 0 | 0 | 0 | 0 | 0 | 0 | 0 | 0 | 0 | 0 | 0 | 0 | 0 | 0 | 1 | 0 | 0 | 0 | 0 | 0 | 16768.8769
2025-08-01 | 12594.094 | 0 | 4.6 | 0 | 0 | 0 | 0 | 0 | 0 | 0 | 0 | 0 | 0 | 0 | 0 | 0 | 0 | 0 | 0 | 0 | 0 | 0 | 0 | 1 | 0 | 0 | 0 | 0 | 16375.9882
2025-08-01 | 12361.077 | 0 | 3.1 | 0 | 0 | 0 | 0 | 0 | 0 | 0 | 0 | 0 | 0 | 0 | 0 | 0 | 0 | 0 | 0 | 0 | 0 | 0 | 0 | 0 | 1 | 0 | 0 | 0 | 15794.5261
2025-08-01 | 11170.38 | 0 | 2.1 | 0 | 0 | 0 | 0 | 0 | 0 | 0 | 0 | 0 | 0 | 0 | 0 | 0 | 0 | 0 | 0 | 0 | 0 | 0 | 0 | 0 | 0 | 1 | 0 | 0 | 15067.6384
2025-08-01 | 9761.298 | 0 | 0.8 | 0 | 0 | 0 | 0 | 0 | 0 | 0 | 0 | 0 | 0 | 0 | 0 | 0 | 0 | 0 | 0 | 0 | 0 | 0 | 0 | 0 | 0 | 0 | 1 | 0 | 14257.7525
2025-08-01 | 8835.837 | 0.3 | 0 | 0 | 0 | 0 | 0 | 0 | 0 | 0 | 0 | 0 | 0 | 0 | 0 | 0 | 0 | 0 | 0 | 0 | 0 | 0 | 0 | 0 | 0 | 0 | 0 | 1 | 13693.2503
2025-08-02 | 8500.884 | 1 | 0 | 1 | 1 | 0 | 0 | 0 | 0 | 0 | 0 | 0 | 0 | 0 | 0 | 0 | 0 | 0 | 0 | 0 | 0 | 0 | 0 | 0 | 0 | 0 | 0 | 0 | 7620.4759
2025-08-02 | 8453.027 | 1.4 | 0 | 1 | 0 | 1 | 0 | 0 | 0 | 0 | 0 | 0 | 0 | 0 | 0 | 0 | 0 | 0 | 0 | 0 | 0 | 0 | 0 | 0 | 0 | 0 | 0 | 0 | 7338.0323
2025-08-02 | 8490.295 | 2.1 | 0 | 1 | 0 | 0 | 1 | 0 | 0 | 0 | 0 | 0 | 0 | 0 | 0 | 0 | 0 | 0 | 0 | 0 | 0 | 0 | 0 | 0 | 0 | 0 | 0 | 0 | 7336.2924
2025-08-02 | 8815.211 | 3 | 0 | 1 | 0 | 0 | 0 | 1 | 0 | 0 | 0 | 0 | 0 | 0 | 0 | 0 | 0 | 0 | 0 | 0 | 0 | 0 | 0 | 0 | 0 | 0 | 0 | 0 | 7569.9747
2025-08-02 | 8552.8 | 3.1 | 0 | 1 | 0 | 0 | 0 | 0 | 1 | 0 | 0 | 0 | 0 | 0 | 0 | 0 | 0 | 0 | 0 | 0 | 0 | 0 | 0 | 0 | 0 | 0 | 0 | 0 | 8013.732
2025-08-02 | 8970.964 | 3.5 | 0 | 1 | 0 | 0 | 0 | 0 | 0 | 1 | 0 | 0 | 0 | 0 | 0 | 0 | 0 | 0 | 0 | 0 | 0 | 0 | 0 | 0 | 0 | 0 | 0 | 0 | 8996.9353
2025-08-02 | 9149.746 | 2.7 | 0 | 1 | 0 | 0 | 0 | 0 | 0 | 0 | 1 | 0 | 0 | 0 | 0 | 0 | 0 | 0 | 0 | 0 | 0 | 0 | 0 | 0 | 0 | 0 | 0 | 0 | 10144.0567
2025-08-02 | 9395.192 | 0.6 | 0 | 1 | 0 | 0 | 0 | 0 | 0 | 0 | 0 | 1 | 0 | 0 | 0 | 0 | 0 | 0 | 0 | 0 | 0 | 0 | 0 | 0 | 0 | 0 | 0 | 0 | 10938.8501
2025-08-02 | 9938.408 | 0 | 2.2 | 1 | 0 | 0 | 0 | 0 | 0 | 0 | 0 | 0 | 1 | 0 | 0 | 0 | 0 | 0 | 0 | 0 | 0 | 0 | 0 | 0 | 0 | 0 | 0 | 0 | 11710.7118
2025-08-02 | 11129.691 | 0 | 4.5 | 1 | 0 | 0 | 0 | 0 | 0 | 0 | 0 | 0 | 0 | 1 | 0 | 0 | 0 | 0 | 0 | 0 | 0 | 0 | 0 | 0 | 0 | 0 | 0 | 0 | 12298.7414
2025-08-02 | 11119.798 | 0 | 5.3 | 1 | 0 | 0 | 0 | 0 | 0 | 0 | 0 | 0 | 0 | 0 | 1 | 0 | 0 | 0 | 0 | 0 | 0 | 0 | 0 | 0 | 0 | 0 | 0 | 0 | 12509.5947
2025-08-02 | 10876.361 | 0 | 5.9 | 1 | 0 | 0 | 0 | 0 | 0 | 0 | 0 | 0 | 0 | 0 | 0 | 1 | 0 | 0 | 0 | 0 | 0 | 0 | 0 | 0 | 0 | 0 | 0 | 0 | 12561.2238
2025-08-02 | 11031.532 | 0 | 7.6 | 1 | 0 | 0 | 0 | 0 | 0 | 0 | 0 | 0 | 0 | 0 | 0 | 0 | 1 | 0 | 0 | 0 | 0 | 0 | 0 | 0 | 0 | 0 | 0 | 0 | 12879.0698
2025-08-02 | 11380.389 | 0 | 7.1 | 1 | 0 | 0 | 0 | 0 | 0 | 0 | 0 | 0 | 0 | 0 | 0 | 0 | 0 | 1 | 0 | 0 | 0 | 0 | 0 | 0 | 0 | 0 | 0 | 0 | 12680.0097
2025-08-02 | 11290.116 | 0 | 7 | 1 | 0 | 0 | 0 | 0 | 0 | 0 | 0 | 0 | 0 | 0 | 0 | 0 | 0 | 0 | 1 | 0 | 0 | 0 | 0 | 0 | 0 | 0 | 0 | 0 | 12300.4245
2025-08-02 | 11367.45 | 0 | 8.2 | 1 | 0 | 0 | 0 | 0 | 0 | 0 | 0 | 0 | 0 | 0 | 0 | 0 | 0 | 0 | 0 | 1 | 0 | 0 | 0 | 0 | 0 | 0 | 0 | 0 | 12236.5807
2025-08-02 | 11255.292 | 0 | 8.5 | 1 | 0 | 0 | 0 | 0 | 0 | 0 | 0 | 0 | 0 | 0 | 0 | 0 | 0 | 0 | 0 | 0 | 1 | 0 | 0 | 0 | 0 | 0 | 0 | 0 | 12034.4321
2025-08-02 | 10547.732 | 0 | 8.2 | 1 | 0 | 0 | 0 | 0 | 0 | 0 | 0 | 0 | 0 | 0 | 0 | 0 | 0 | 0 | 0 | 0 | 0 | 1 | 0 | 0 | 0 | 0 | 0 | 0 | 11729.7454
2025-08-02 | 10449.651 | 0 | 7.4 | 1 | 0 | 0 | 0 | 0 | 0 | 0 | 0 | 0 | 0 | 0 | 0 | 0 | 0 | 0 | 0 | 0 | 0 | 0 | 1 | 0 | 0 | 0 | 0 | 0 | 11456.9691
2025-08-02 | 10094.204 | 0 | 6.6 | 1 | 0 | 0 | 0 | 0 | 0 | 0 | 0 | 0 | 0 | 0 | 0 | 0 | 0 | 0 | 0 | 0 | 0 | 0 | 0 | 1 | 0 | 0 | 0 | 0 | 11064.0804
2025-08-02 | 9621.281 | 0 | 5.2 | 1 | 0 | 0 | 0 | 0 | 0 | 0 | 0 | 0 | 0 | 0 | 0 | 0 | 0 | 0 | 0 | 0 | 0 | 0 | 0 | 0 | 1 | 0 | 0 | 0 | 10500.819
2025-08-02 | 9092.845 | 0 | 4.4 | 1 | 0 | 0 | 0 | 0 | 0 | 0 | 0 | 0 | 0 | 0 | 0 | 0 | 0 | 0 | 0 | 0 | 0 | 0 | 0 | 0 | 0 | 1 | 0 | 0 | 9810.3328
2025-08-02 | 8629.278 | 0 | 3.4 | 1 | 0 | 0 | 0 | 0 | 0 | 0 | 0 | 0 | 0 | 0 | 0 | 0 | 0 | 0 | 0 | 0 | 0 | 0 | 0 | 0 | 0 | 0 | 1 | 0 | 9055.0493
2025-08-02 | 8240.818 | 0 | 2.6 | 1 | 0 | 0 | 0 | 0 | 0 | 0 | 0 | 0 | 0 | 0 | 0 | 0 | 0 | 0 | 0 | 0 | 0 | 0 | 0 | 0 | 0 | 0 | 0 | 1 | 8479.0131
2025-08-03 | 7976.039 | 0 | 1.9 | 1 | 1 | 0 | 0 | 0 | 0 | 0 | 0 | 0 | 0 | 0 | 0 | 0 | 0 | 0 | 0 | 0 | 0 | 0 | 0 | 0 | 0 | 0 | 0 | 0 | 7927.8438
2025-08-03 | 7906.433 | 0.1 | 0 | 1 | 0 | 1 | 0 | 0 | 0 | 0 | 0 | 0 | 0 | 0 | 0 | 0 | 0 | 0 | 0 | 0 | 0 | 0 | 0 | 0 | 0 | 0 | 0 | 0 | 7288.0518
2025-08-03 | 7959.421 | 0 | 0.7 | 1 | 0 | 0 | 1 | 0 | 0 | 0 | 0 | 0 | 0 | 0 | 0 | 0 | 0 | 0 | 0 | 0 | 0 | 0 | 0 | 0 | 0 | 0 | 0 | 0 | 7382.9601
2025-08-03 | 8025.771 | 0.5 | 0 | 1 | 0 | 0 | 0 | 1 | 0 | 0 | 0 | 0 | 0 | 0 | 0 | 0 | 0 | 0 | 0 | 0 | 0 | 0 | 0 | 0 | 0 | 0 | 0 | 0 | 7473.8584
2025-08-03 | 7991.213 | 1.5 | 0 | 1 | 0 | 0 | 0 | 0 | 1 | 0 | 0 | 0 | 0 | 0 | 0 | 0 | 0 | 0 | 0 | 0 | 0 | 0 | 0 | 0 | 0 | 0 | 0 | 0 | 7952.2176
2025-08-03 | 8115.136 | 1.6 | 0 | 1 | 0 | 0 | 0 | 0 | 0 | 1 | 0 | 0 | 0 | 0 | 0 | 0 | 0 | 0 | 0 | 0 | 0 | 0 | 0 | 0 | 0 | 0 | 0 | 0 | 8923.8869
2025-08-03 | 8406.887 | 0.6 | 0 | 1 | 0 | 0 | 0 | 0 | 0 | 0 | 1 | 0 | 0 | 0 | 0 | 0 | 0 | 0 | 0 | 0 | 0 | 0 | 0 | 0 | 0 | 0 | 0 | 0 | 10063.319
2025-08-03 | 9029.841 | 0 | 1.4 | 1 | 0 | 0 | 0 | 0 | 0 | 0 | 0 | 1 | 0 | 0 | 0 | 0 | 0 | 0 | 0 | 0 | 0 | 0 | 0 | 0 | 0 | 0 | 0 | 0 | 11170.5928
2025-08-03 | 9536.558 | 0 | 3.7 | 1 | 0 | 0 | 0 | 0 | 0 | 0 | 0 | 0 | 1 | 0 | 0 | 0 | 0 | 0 | 0 | 0 | 0 | 0 | 0 | 0 | 0 | 0 | 0 | 0 | 11983.7231
2025-08-03 | 9957.616 | 0 | 5.8 | 1 | 0 | 0 | 0 | 0 | 0 | 0 | 0 | 0 | 0 | 1 | 0 | 0 | 0 | 0 | 0 | 0 | 0 | 0 | 0 | 0 | 0 | 0 | 0 | 0 | 12535.3513
2025-08-03 | 10368.794 | 0 | 7.6 | 1 | 0 | 0 | 0 | 0 | 0 | 0 | 0 | 0 | 0 | 0 | 1 | 0 | 0 | 0 | 0 | 0 | 0 | 0 | 0 | 0 | 0 | 0 | 0 | 0 | 12928.2121
2025-08-03 | 10918.539 | 0 | 7.8 | 1 | 0 | 0 | 0 | 0 | 0 | 0 | 0 | 0 | 0 | 0 | 0 | 1 | 0 | 0 | 0 | 0 | 0 | 0 | 0 | 0 | 0 | 0 | 0 | 0 | 12907.0382
2025-08-03 | 10804.747 | 0 | 9.3 | 1 | 0 | 0 | 0 | 0 | 0 | 0 | 0 | 0 | 0 | 0 | 0 | 0 | 1 | 0 | 0 | 0 | 0 | 0 | 0 | 0 | 0 | 0 | 0 | 0 | 13188.4827
2025-08-03 | 11271.139 | 0 | 10 | 1 | 0 | 0 | 0 | 0 | 0 | 0 | 0 | 0 | 0 | 0 | 0 | 0 | 0 | 1 | 0 | 0 | 0 | 0 | 0 | 0 | 0 | 0 | 0 | 0 | 13207.8317
2025-08-03 | 11063.991 | 0 | 10.6 | 1 | 0 | 0 | 0 | 0 | 0 | 0 | 0 | 0 | 0 | 0 | 0 | 0 | 0 | 0 | 1 | 0 | 0 | 0 | 0 | 0 | 0 | 0 | 0 | 0 | 12955.6518
2025-08-03 | 11466.939 | 0 | 10.4 | 1 | 0 | 0 | 0 | 0 | 0 | 0 | 0 | 0 | 0 | 0 | 0 | 0 | 0 | 0 | 0 | 1 | 0 | 0 | 0 | 0 | 0 | 0 | 0 | 0 | 12636.9974
2025-08-03 | 11282.401 | 0 | 10.4 | 1 | 0 | 0 | 0 | 0 | 0 | 0 | 0 | 0 | 0 | 0 | 0 | 0 | 0 | 0 | 0 | 0 | 1 | 0 | 0 | 0 | 0 | 0 | 0 | 0 | 12380.2465
2025-08-03 | 10729.075 | 0 | 9.5 | 1 | 0 | 0 | 0 | 0 | 0 | 0 | 0 | 0 | 0 | 0 | 0 | 0 | 0 | 0 | 0 | 0 | 0 | 1 | 0 | 0 | 0 | 0 | 0 | 0 | 11966.3553
2025-08-03 | 10210.129 | 0 | 9.5 | 1 | 0 | 0 | 0 | 0 | 0 | 0 | 0 | 0 | 0 | 0 | 0 | 0 | 0 | 0 | 0 | 0 | 0 | 0 | 1 | 0 | 0 | 0 | 0 | 0 | 11839.185
2025-08-03 | 9913.973 | 0 | 8.1 | 1 | 0 | 0 | 0 | 0 | 0 | 0 | 0 | 0 | 0 | 0 | 0 | 0 | 0 | 0 | 0 | 0 | 0 | 0 | 0 | 1 | 0 | 0 | 0 | 0 | 11337.0918
2025-08-03 | 9414.266 | 0 | 6.7 | 1 | 0 | 0 | 0 | 0 | 0 | 0 | 0 | 0 | 0 | 0 | 0 | 0 | 0 | 0 | 0 | 0 | 0 | 0 | 0 | 0 | 1 | 0 | 0 | 0 | 10773.8304
2025-08-03 | 9092.341 | 0 | 6 | 1 | 0 | 0 | 0 | 0 | 0 | 0 | 0 | 0 | 0 | 0 | 0 | 0 | 0 | 0 | 0 | 0 | 0 | 0 | 0 | 0 | 0 | 1 | 0 | 0 | 10101.545
2025-08-03 | 8289.833 | 0 | 5.4 | 1 | 0 | 0 | 0 | 0 | 0 | 0 | 0 | 0 | 0 | 0 | 0 | 0 | 0 | 0 | 0 | 0 | 0 | 0 | 0 | 0 | 0 | 0 | 1 | 0 | 9419.0644
2025-08-03 | 8168.359 | 0 | 4.2 | 1 | 0 | 0 | 0 | 0 | 0 | 0 | 0 | 0 | 0 | 0 | 0 | 0 | 0 | 0 | 0 | 0 | 0 | 0 | 0 | 0 | 0 | 0 | 0 | 1 | 8770.2252
2025-08-04 | 8253.419 | 0 | 2.6 | 0 | 1 | 0 | 0 | 0 | 0 | 0 | 0 | 0 | 0 | 0 | 0 | 0 | 0 | 0 | 0 | 0 | 0 | 0 | 0 | 0 | 0 | 0 | 0 | 0 | 13731.1721
2025-08-04 | 8035.936 | 0 | 1.8 | 0 | 0 | 1 | 0 | 0 | 0 | 0 | 0 | 0 | 0 | 0 | 0 | 0 | 0 | 0 | 0 | 0 | 0 | 0 | 0 | 0 | 0 | 0 | 0 | 0 | 13287.7438
2025-08-04 | 8113.374 | 0 | 0.9 | 0 | 0 | 0 | 1 | 0 | 0 | 0 | 0 | 0 | 0 | 0 | 0 | 0 | 0 | 0 | 0 | 0 | 0 | 0 | 0 | 0 | 0 | 0 | 0 | 0 | 13095.2845
2025-08-04 | 8362.5 | 0 | 0 | 0 | 0 | 0 | 0 | 1 | 0 | 0 | 0 | 0 | 0 | 0 | 0 | 0 | 0 | 0 | 0 | 0 | 0 | 0 | 0 | 0 | 0 | 0 | 0 | 0 | 13130.5581
2025-08-04 | 8471.886 | 0 | 0.5 | 0 | 0 | 0 | 0 | 0 | 1 | 0 | 0 | 0 | 0 | 0 | 0 | 0 | 0 | 0 | 0 | 0 | 0 | 0 | 0 | 0 | 0 | 0 | 0 | 0 | 13661.4746
2025-08-04 | 8762.349 | 1.7 | 0 | 0 | 0 | 0 | 0 | 0 | 0 | 1 | 0 | 0 | 0 | 0 | 0 | 0 | 0 | 0 | 0 | 0 | 0 | 0 | 0 | 0 | 0 | 0 | 0 | 0 | 14603.6546
2025-08-04 | 9117.475 | 0.6 | 0 | 0 | 0 | 0 | 0 | 0 | 0 | 0 | 1 | 0 | 0 | 0 | 0 | 0 | 0 | 0 | 0 | 0 | 0 | 0 | 0 | 0 | 0 | 0 | 0 | 0 | 15739.242
2025-08-04 | 9937.567 | 0 | 2.1 | 0 | 0 | 0 | 0 | 0 | 0 | 0 | 0 | 1 | 0 | 0 | 0 | 0 | 0 | 0 | 0 | 0 | 0 | 0 | 0 | 0 | 0 | 0 | 0 | 0 | 16973.9211
2025-08-04 | 10378.275 | 0 | 4.1 | 0 | 0 | 0 | 0 | 0 | 0 | 0 | 0 | 0 | 1 | 0 | 0 | 0 | 0 | 0 | 0 | 0 | 0 | 0 | 0 | 0 | 0 | 0 | 0 | 0 | 17732.4491
2025-08-04 | 11081.782 | 0 | 6.5 | 0 | 0 | 0 | 0 | 0 | 0 | 0 | 0 | 0 | 0 | 1 | 0 | 0 | 0 | 0 | 0 | 0 | 0 | 0 | 0 | 0 | 0 | 0 | 0 | 0 | 18338.6796
2025-08-04 | 11457.661 | 0 | 8.3 | 0 | 0 | 0 | 0 | 0 | 0 | 0 | 0 | 0 | 0 | 0 | 1 | 0 | 0 | 0 | 0 | 0 | 0 | 0 | 0 | 0 | 0 | 0 | 0 | 0 | 18731.5404
2025-08-04 | 11558.204 | 0 | 9 | 0 | 0 | 0 | 0 | 0 | 0 | 0 | 0 | 0 | 0 | 0 | 0 | 1 | 0 | 0 | 0 | 0 | 0 | 0 | 0 | 0 | 0 | 0 | 0 | 0 | 18801.3702
2025-08-04 | 11819.062 | 0 | 10 | 0 | 0 | 0 | 0 | 0 | 0 | 0 | 0 | 0 | 0 | 0 | 0 | 0 | 1 | 0 | 0 | 0 | 0 | 0 | 0 | 0 | 0 | 0 | 0 | 0 | 18991.8109
2025-08-04 | 11659.699 | 0 | 10.7 | 0 | 0 | 0 | 0 | 0 | 0 | 0 | 0 | 0 | 0 | 0 | 0 | 0 | 0 | 1 | 0 | 0 | 0 | 0 | 0 | 0 | 0 | 0 | 0 | 0 | 19011.16
2025-08-04 | 11770.691 | 0 | 9.9 | 0 | 0 | 0 | 0 | 0 | 0 | 0 | 0 | 0 | 0 | 0 | 0 | 0 | 0 | 0 | 1 | 0 | 0 | 0 | 0 | 0 | 0 | 0 | 0 | 0 | 18504.1695
2025-08-04 | 12022.898 | 0 | 9.5 | 0 | 0 | 0 | 0 | 0 | 0 | 0 | 0 | 0 | 0 | 0 | 0 | 0 | 0 | 0 | 0 | 1 | 0 | 0 | 0 | 0 | 0 | 0 | 0 | 0 | 18149.1135
2025-08-04 | 11863.85 | 0 | 9.3 | 0 | 0 | 0 | 0 | 0 | 0 | 0 | 0 | 0 | 0 | 0 | 0 | 0 | 0 | 0 | 0 | 0 | 1 | 0 | 0 | 0 | 0 | 0 | 0 | 0 | 17855.9611
2025-08-04 | 11153.519 | 0 | 8.5 | 0 | 0 | 0 | 0 | 0 | 0 | 0 | 0 | 0 | 0 | 0 | 0 | 0 | 0 | 0 | 0 | 0 | 0 | 1 | 0 | 0 | 0 | 0 | 0 | 0 | 17460.2706
2025-08-04 | 10715.512 | 0 | 8.1 | 0 | 0 | 0 | 0 | 0 | 0 | 0 | 0 | 0 | 0 | 0 | 0 | 0 | 0 | 0 | 0 | 0 | 0 | 0 | 1 | 0 | 0 | 0 | 0 | 0 | 17260.2974
2025-08-04 | 10112.589 | 0 | 7.5 | 0 | 0 | 0 | 0 | 0 | 0 | 0 | 0 | 0 | 0 | 0 | 0 | 0 | 0 | 0 | 0 | 0 | 0 | 0 | 0 | 1 | 0 | 0 | 0 | 0 | 16903.8102
2025-08-04 | 10126.101 | 0 | 6.8 | 0 | 0 | 0 | 0 | 0 | 0 | 0 | 0 | 0 | 0 | 0 | 0 | 0 | 0 | 0 | 0 | 0 | 0 | 0 | 0 | 0 | 1 | 0 | 0 | 0 | 16467.9541
2025-08-04 | 10111.883 | 0 | 6.5 | 0 | 0 | 0 | 0 | 0 | 0 | 0 | 0 | 0 | 0 | 0 | 0 | 0 | 0 | 0 | 0 | 0 | 0 | 0 | 0 | 0 | 0 | 1 | 0 | 0 | 15868.4717
2025-08-04 | 10478.308 | 0 | 5.1 | 0 | 0 | 0 | 0 | 0 | 0 | 0 | 0 | 0 | 0 | 0 | 0 | 0 | 0 | 0 | 0 | 0 | 0 | 0 | 0 | 0 | 0 | 0 | 1 | 0 | 15040.3851
2025-08-04 | 10658.143 | 0 | 4.2 | 0 | 0 | 0 | 0 | 0 | 0 | 0 | 0 | 0 | 0 | 0 | 0 | 0 | 0 | 0 | 0 | 0 | 0 | 0 | 0 | 0 | 0 | 0 | 0 | 1 | 14446.1482
2025-08-05 | 10628.727 | 0 | 3.1 | 0 | 1 | 0 | 0 | 0 | 0 | 0 | 0 | 0 | 0 | 0 | 0 | 0 | 0 | 0 | 0 | 0 | 0 | 0 | 0 | 0 | 0 | 0 | 0 | 0 | 13822.1759
2025-08-05 | 10700.584 | 0 | 1.9 | 0 | 0 | 1 | 0 | 0 | 0 | 0 | 0 | 0 | 0 | 0 | 0 | 0 | 0 | 0 | 0 | 0 | 0 | 0 | 0 | 0 | 0 | 0 | 0 | 0 | 13305.9446
2025-08-05 | 10581.678 | 0 | 1.4 | 0 | 0 | 0 | 1 | 0 | 0 | 0 | 0 | 0 | 0 | 0 | 0 | 0 | 0 | 0 | 0 | 0 | 0 | 0 | 0 | 0 | 0 | 0 | 0 | 0 | 13186.2883
2025-08-05 | 11065.156 | 0 | 1.1 | 0 | 0 | 0 | 0 | 1 | 0 | 0 | 0 | 0 | 0 | 0 | 0 | 0 | 0 | 0 | 0 | 0 | 0 | 0 | 0 | 0 | 0 | 0 | 0 | 0 | 13330.7664
2025-08-05 | 11646.872 | 0 | 1.6 | 0 | 0 | 0 | 0 | 0 | 1 | 0 | 0 | 0 | 0 | 0 | 0 | 0 | 0 | 0 | 0 | 0 | 0 | 0 | 0 | 0 | 0 | 0 | 0 | 0 | 13861.6829
2025-08-05 | 12769.376 | 0 | 2.3 | 0 | 0 | 0 | 0 | 0 | 0 | 1 | 0 | 0 | 0 | 0 | 0 | 0 | 0 | 0 | 0 | 0 | 0 | 0 | 0 | 0 | 0 | 0 | 0 | 0 | 14956.9129
2025-08-05 | 14852.274 | 0 | 2.5 | 0 | 0 | 0 | 0 | 0 | 0 | 0 | 1 | 0 | 0 | 0 | 0 | 0 | 0 | 0 | 0 | 0 | 0 | 0 | 0 | 0 | 0 | 0 | 0 | 0 | 16171.193
2025-08-05 | 16382.42 | 0 | 3.1 | 0 | 0 | 0 | 0 | 0 | 0 | 0 | 0 | 1 | 0 | 0 | 0 | 0 | 0 | 0 | 0 | 0 | 0 | 0 | 0 | 0 | 0 | 0 | 0 | 0 | 17155.9287
2025-08-05 | 17208.49 | 0 | 4.2 | 0 | 0 | 0 | 0 | 0 | 0 | 0 | 0 | 0 | 1 | 0 | 0 | 0 | 0 | 0 | 0 | 0 | 0 | 0 | 0 | 0 | 0 | 0 | 0 | 0 | 17750.6499
2025-08-05 | 17522.077 | 0 | 5.6 | 0 | 0 | 0 | 0 | 0 | 0 | 0 | 0 | 0 | 0 | 1 | 0 | 0 | 0 | 0 | 0 | 0 | 0 | 0 | 0 | 0 | 0 | 0 | 0 | 0 | 18174.8727
2025-08-05 | 17787.948 | 0 | 6.9 | 0 | 0 | 0 | 0 | 0 | 0 | 0 | 0 | 0 | 0 | 0 | 1 | 0 | 0 | 0 | 0 | 0 | 0 | 0 | 0 | 0 | 0 | 0 | 0 | 0 | 18476.7298
2025-08-05 | 17992.197 | 0 | 8 | 0 | 0 | 0 | 0 | 0 | 0 | 0 | 0 | 0 | 0 | 0 | 0 | 1 | 0 | 0 | 0 | 0 | 0 | 0 | 0 | 0 | 0 | 0 | 0 | 0 | 18619.3627
2025-08-05 | 18336.109 | 0 | 9 | 0 | 0 | 0 | 0 | 0 | 0 | 0 | 0 | 0 | 0 | 0 | 0 | 0 | 1 | 0 | 0 | 0 | 0 | 0 | 0 | 0 | 0 | 0 | 0 | 0 | 18809.8033
2025-08-05 | 18103.768 | 0 | 9.2 | 0 | 0 | 0 | 0 | 0 | 0 | 0 | 0 | 0 | 0 | 0 | 0 | 0 | 0 | 1 | 0 | 0 | 0 | 0 | 0 | 0 | 0 | 0 | 0 | 0 | 18738.1486
2025-08-05 | 17518.378 | 0 | 9.9 | 0 | 0 | 0 | 0 | 0 | 0 | 0 | 0 | 0 | 0 | 0 | 0 | 0 | 0 | 0 | 1 | 0 | 0 | 0 | 0 | 0 | 0 | 0 | 0 | 0 | 18504.1695
2025-08-05 | 17422.548 | 0 | 9.9 | 0 | 0 | 0 | 0 | 0 | 0 | 0 | 0 | 0 | 0 | 0 | 0 | 0 | 0 | 0 | 0 | 1 | 0 | 0 | 0 | 0 | 0 | 0 | 0 | 0 | 18221.9166
2025-08-05 | 16754.746 | 0 | 9.6 | 0 | 0 | 0 | 0 | 0 | 0 | 0 | 0 | 0 | 0 | 0 | 0 | 0 | 0 | 0 | 0 | 0 | 1 | 0 | 0 | 0 | 0 | 0 | 0 | 0 | 17910.5634
2025-08-05 | 16357.369 | 0 | 9.5 | 0 | 0 | 0 | 0 | 0 | 0 | 0 | 0 | 0 | 0 | 0 | 0 | 0 | 0 | 0 | 0 | 0 | 0 | 1 | 0 | 0 | 0 | 0 | 0 | 0 | 17642.2782
2025-08-05 | 15701.919 | 0 | 8.6 | 0 | 0 | 0 | 0 | 0 | 0 | 0 | 0 | 0 | 0 | 0 | 0 | 0 | 0 | 0 | 0 | 0 | 0 | 0 | 1 | 0 | 0 | 0 | 0 | 0 | 17351.3012
2025-08-05 | 15583.276 | 0 | 7.1 | 0 | 0 | 0 | 0 | 0 | 0 | 0 | 0 | 0 | 0 | 0 | 0 | 0 | 0 | 0 | 0 | 0 | 0 | 0 | 0 | 1 | 0 | 0 | 0 | 0 | 16831.0072
2025-08-05 | 15193.017 | 0 | 5.9 | 0 | 0 | 0 | 0 | 0 | 0 | 0 | 0 | 0 | 0 | 0 | 0 | 0 | 0 | 0 | 0 | 0 | 0 | 0 | 0 | 0 | 1 | 0 | 0 | 0 | 16304.1473
2025-08-05 | 14557.74 | 0 | 5.2 | 0 | 0 | 0 | 0 | 0 | 0 | 0 | 0 | 0 | 0 | 0 | 0 | 0 | 0 | 0 | 0 | 0 | 0 | 0 | 0 | 0 | 0 | 1 | 0 | 0 | 15631.8619
2025-08-05 | 13451.686 | 0 | 4.9 | 0 | 0 | 0 | 0 | 0 | 0 | 0 | 0 | 0 | 0 | 0 | 0 | 0 | 0 | 0 | 0 | 0 | 0 | 0 | 0 | 0 | 0 | 0 | 1 | 0 | 15003.9836
2025-08-05 | 12967.804 | 0 | 4.6 | 0 | 0 | 0 | 0 | 0 | 0 | 0 | 0 | 0 | 0 | 0 | 0 | 0 | 0 | 0 | 0 | 0 | 0 | 0 | 0 | 0 | 0 | 0 | 0 | 1 | 14518.9512
2025-08-06 | 12389.754 | 0 | 4.5 | 0 | 1 | 0 | 0 | 0 | 0 | 0 | 0 | 0 | 0 | 0 | 0 | 0 | 0 | 0 | 0 | 0 | 0 | 0 | 0 | 0 | 0 | 0 | 0 | 0 | 14076.9865
2025-08-06 | 12028.023 | 0 | 4 | 0 | 0 | 1 | 0 | 0 | 0 | 0 | 0 | 0 | 0 | 0 | 0 | 0 | 0 | 0 | 0 | 0 | 0 | 0 | 0 | 0 | 0 | 0 | 0 | 0 | 13688.1605
2025-08-06 | 11783.912 | 0 | 3.4 | 0 | 0 | 0 | 1 | 0 | 0 | 0 | 0 | 0 | 0 | 0 | 0 | 0 | 0 | 0 | 0 | 0 | 0 | 0 | 0 | 0 | 0 | 0 | 0 | 0 | 13550.3035
2025-08-06 | 12156.18 | 0 | 3 | 0 | 0 | 0 | 0 | 1 | 0 | 0 | 0 | 0 | 0 | 0 | 0 | 0 | 0 | 0 | 0 | 0 | 0 | 0 | 0 | 0 | 0 | 0 | 0 | 0 | 13676.5808
2025-08-06 | 12712.757 | 0 | 2.4 | 0 | 0 | 0 | 0 | 0 | 1 | 0 | 0 | 0 | 0 | 0 | 0 | 0 | 0 | 0 | 0 | 0 | 0 | 0 | 0 | 0 | 0 | 0 | 0 | 0 | 14007.289
2025-08-06 | 14166.001 | 0 | 2.7 | 0 | 0 | 0 | 0 | 0 | 0 | 1 | 0 | 0 | 0 | 0 | 0 | 0 | 0 | 0 | 0 | 0 | 0 | 0 | 0 | 0 | 0 | 0 | 0 | 0 | 15029.716
2025-08-06 | 15750.083 | 0 | 2.7 | 0 | 0 | 0 | 0 | 0 | 0 | 0 | 1 | 0 | 0 | 0 | 0 | 0 | 0 | 0 | 0 | 0 | 0 | 0 | 0 | 0 | 0 | 0 | 0 | 0 | 16207.5945
2025-08-06 | 16781.38 | 0 | 2.8 | 0 | 0 | 0 | 0 | 0 | 0 | 0 | 0 | 1 | 0 | 0 | 0 | 0 | 0 | 0 | 0 | 0 | 0 | 0 | 0 | 0 | 0 | 0 | 0 | 0 | 17101.3264
2025-08-06 | 17266.84 | 0 | 3.4 | 0 | 0 | 0 | 0 | 0 | 0 | 0 | 0 | 0 | 1 | 0 | 0 | 0 | 0 | 0 | 0 | 0 | 0 | 0 | 0 | 0 | 0 | 0 | 0 | 0 | 17605.0438
2025-08-06 | 17824.064 | 0 | 4.4 | 0 | 0 | 0 | 0 | 0 | 0 | 0 | 0 | 0 | 0 | 1 | 0 | 0 | 0 | 0 | 0 | 0 | 0 | 0 | 0 | 0 | 0 | 0 | 0 | 0 | 17956.4636
2025-08-06 | 18297.699 | 0 | 6.2 | 0 | 0 | 0 | 0 | 0 | 0 | 0 | 0 | 0 | 0 | 0 | 1 | 0 | 0 | 0 | 0 | 0 | 0 | 0 | 0 | 0 | 0 | 0 | 0 | 0 | 18349.3245
2025-08-06 | 18244.223 | 0 | 5.5 | 0 | 0 | 0 | 0 | 0 | 0 | 0 | 0 | 0 | 0 | 0 | 0 | 1 | 0 | 0 | 0 | 0 | 0 | 0 | 0 | 0 | 0 | 0 | 0 | 0 | 18164.3437
2025-08-06 | 18547.292 | 0 | 6.4 | 0 | 0 | 0 | 0 | 0 | 0 | 0 | 0 | 0 | 0 | 0 | 0 | 0 | 1 | 0 | 0 | 0 | 0 | 0 | 0 | 0 | 0 | 0 | 0 | 0 | 18336.5836
2025-08-06 | 18744.967 | 0 | 7.4 | 0 | 0 | 0 | 0 | 0 | 0 | 0 | 0 | 0 | 0 | 0 | 0 | 0 | 0 | 1 | 0 | 0 | 0 | 0 | 0 | 0 | 0 | 0 | 0 | 0 | 18410.535
2025-08-06 | 18263.053 | 0 | 9 | 0 | 0 | 0 | 0 | 0 | 0 | 0 | 0 | 0 | 0 | 0 | 0 | 0 | 0 | 0 | 1 | 0 | 0 | 0 | 0 | 0 | 0 | 0 | 0 | 0 | 18340.3627
2025-08-06 | 18112.998 | 0 | 9.7 | 0 | 0 | 0 | 0 | 0 | 0 | 0 | 0 | 0 | 0 | 0 | 0 | 0 | 0 | 0 | 0 | 1 | 0 | 0 | 0 | 0 | 0 | 0 | 0 | 0 | 18185.5151
2025-08-06 | 16939.188 | 0 | 10 | 0 | 0 | 0 | 0 | 0 | 0 | 0 | 0 | 0 | 0 | 0 | 0 | 0 | 0 | 0 | 0 | 0 | 1 | 0 | 0 | 0 | 0 | 0 | 0 | 0 | 17983.3664
2025-08-06 | 16503.942 | 0 | 9.2 | 0 | 0 | 0 | 0 | 0 | 0 | 0 | 0 | 0 | 0 | 0 | 0 | 0 | 0 | 0 | 0 | 0 | 0 | 1 | 0 | 0 | 0 | 0 | 0 | 0 | 17587.676
2025-08-06 | 16284.563 | 0 | 8.4 | 0 | 0 | 0 | 0 | 0 | 0 | 0 | 0 | 0 | 0 | 0 | 0 | 0 | 0 | 0 | 0 | 0 | 0 | 0 | 1 | 0 | 0 | 0 | 0 | 0 | 17314.8997
2025-08-06 | 15899.61 | 0 | 5.8 | 0 | 0 | 0 | 0 | 0 | 0 | 0 | 0 | 0 | 0 | 0 | 0 | 0 | 0 | 0 | 0 | 0 | 0 | 0 | 0 | 1 | 0 | 0 | 0 | 0 | 16594.3973
2025-08-06 | 15663.615 | 0 | 5.4 | 0 | 0 | 0 | 0 | 0 | 0 | 0 | 0 | 0 | 0 | 0 | 0 | 0 | 0 | 0 | 0 | 0 | 0 | 0 | 0 | 0 | 1 | 0 | 0 | 0 | 16213.1435
2025-08-06 | 15022.721 | 0 | 5.6 | 0 | 0 | 0 | 0 | 0 | 0 | 0 | 0 | 0 | 0 | 0 | 0 | 0 | 0 | 0 | 0 | 0 | 0 | 0 | 0 | 0 | 0 | 1 | 0 | 0 | 15704.6649
2025-08-06 | 14129.305 | 0 | 5.4 | 0 | 0 | 0 | 0 | 0 | 0 | 0 | 0 | 0 | 0 | 0 | 0 | 0 | 0 | 0 | 0 | 0 | 0 | 0 | 0 | 0 | 0 | 0 | 1 | 0 | 15094.9874
2025-08-06 | 13470.952 | 0 | 4.6 | 0 | 0 | 0 | 0 | 0 | 0 | 0 | 0 | 0 | 0 | 0 | 0 | 0 | 0 | 0 | 0 | 0 | 0 | 0 | 0 | 0 | 0 | 0 | 0 | 1 | 14518.9512
2025-08-07 | 12640.64 | 0 | 4.4 | 0 | 1 | 0 | 0 | 0 | 0 | 0 | 0 | 0 | 0 | 0 | 0 | 0 | 0 | 0 | 0 | 0 | 0 | 0 | 0 | 0 | 0 | 0 | 0 | 0 | 14058.7857
2025-08-07 | 12366.321 | 0 | 4 | 0 | 0 | 1 | 0 | 0 | 0 | 0 | 0 | 0 | 0 | 0 | 0 | 0 | 0 | 0 | 0 | 0 | 0 | 0 | 0 | 0 | 0 | 0 | 0 | 0 | 13688.1605
2025-08-07 | 12554.16 | 0 | 3.4 | 0 | 0 | 0 | 1 | 0 | 0 | 0 | 0 | 0 | 0 | 0 | 0 | 0 | 0 | 0 | 0 | 0 | 0 | 0 | 0 | 0 | 0 | 0 | 0 | 0 | 13550.3035
2025-08-07 | 12627.89 | 0 | 3 | 0 | 0 | 0 | 0 | 1 | 0 | 0 | 0 | 0 | 0 | 0 | 0 | 0 | 0 | 0 | 0 | 0 | 0 | 0 | 0 | 0 | 0 | 0 | 0 | 0 | 13676.5808
2025-08-07 | 13174.583 | 0 | 3.1 | 0 | 0 | 0 | 0 | 0 | 1 | 0 | 0 | 0 | 0 | 0 | 0 | 0 | 0 | 0 | 0 | 0 | 0 | 0 | 0 | 0 | 0 | 0 | 0 | 0 | 14134.6943
2025-08-07 | 14866.754 | 0 | 3.3 | 0 | 0 | 0 | 0 | 0 | 0 | 1 | 0 | 0 | 0 | 0 | 0 | 0 | 0 | 0 | 0 | 0 | 0 | 0 | 0 | 0 | 0 | 0 | 0 | 0 | 15138.9205
2025-08-07 | 16604.441 | 0 | 3.2 | 0 | 0 | 0 | 0 | 0 | 0 | 0 | 1 | 0 | 0 | 0 | 0 | 0 | 0 | 0 | 0 | 0 | 0 | 0 | 0 | 0 | 0 | 0 | 0 | 0 | 16298.5983
2025-08-07 | 17549.087 | 0 | 4.7 | 0 | 0 | 0 | 0 | 0 | 0 | 0 | 0 | 1 | 0 | 0 | 0 | 0 | 0 | 0 | 0 | 0 | 0 | 0 | 0 | 0 | 0 | 0 | 0 | 0 | 17447.1408
2025-08-07 | 17948.315 | 0 | 5.6 | 0 | 0 | 0 | 0 | 0 | 0 | 0 | 0 | 0 | 1 | 0 | 0 | 0 | 0 | 0 | 0 | 0 | 0 | 0 | 0 | 0 | 0 | 0 | 0 | 0 | 18005.4605
2025-08-07 | 18203.639 | 0 | 6.1 | 0 | 0 | 0 | 0 | 0 | 0 | 0 | 0 | 0 | 0 | 1 | 0 | 0 | 0 | 0 | 0 | 0 | 0 | 0 | 0 | 0 | 0 | 0 | 0 | 0 | 18265.8765
2025-08-07 | 18167.869 | 0 | 6.4 | 0 | 0 | 0 | 0 | 0 | 0 | 0 | 0 | 0 | 0 | 0 | 1 | 0 | 0 | 0 | 0 | 0 | 0 | 0 | 0 | 0 | 0 | 0 | 0 | 0 | 18385.726
2025-08-07 | 18293.494 | 0 | 7.4 | 0 | 0 | 0 | 0 | 0 | 0 | 0 | 0 | 0 | 0 | 0 | 0 | 1 | 0 | 0 | 0 | 0 | 0 | 0 | 0 | 0 | 0 | 0 | 0 | 0 | 18510.1581
2025-08-07 | 18343.877 | 0 | 8.5 | 0 | 0 | 0 | 0 | 0 | 0 | 0 | 0 | 0 | 0 | 0 | 0 | 0 | 1 | 0 | 0 | 0 | 0 | 0 | 0 | 0 | 0 | 0 | 0 | 0 | 18718.7996
2025-08-07 | 18373.536 | 0 | 8.6 | 0 | 0 | 0 | 0 | 0 | 0 | 0 | 0 | 0 | 0 | 0 | 0 | 0 | 0 | 1 | 0 | 0 | 0 | 0 | 0 | 0 | 0 | 0 | 0 | 0 | 18628.9441
2025-08-07 | 17855.025 | 0 | 9.3 | 0 | 0 | 0 | 0 | 0 | 0 | 0 | 0 | 0 | 0 | 0 | 0 | 0 | 0 | 0 | 1 | 0 | 0 | 0 | 0 | 0 | 0 | 0 | 0 | 0 | 18394.9649
2025-08-07 | 17598.65 | 0 | 10.3 | 0 | 0 | 0 | 0 | 0 | 0 | 0 | 0 | 0 | 0 | 0 | 0 | 0 | 0 | 0 | 0 | 1 | 0 | 0 | 0 | 0 | 0 | 0 | 0 | 0 | 18294.7196
2025-08-07 | 17294.75 | 0 | 9.6 | 0 | 0 | 0 | 0 | 0 | 0 | 0 | 0 | 0 | 0 | 0 | 0 | 0 | 0 | 0 | 0 | 0 | 1 | 0 | 0 | 0 | 0 | 0 | 0 | 0 | 17910.5634
2025-08-07 | 16818.667 | 0 | 8 | 0 | 0 | 0 | 0 | 0 | 0 | 0 | 0 | 0 | 0 | 0 | 0 | 0 | 0 | 0 | 0 | 0 | 0 | 1 | 0 | 0 | 0 | 0 | 0 | 0 | 17369.2669
2025-08-07 | 16196.169 | 0 | 7.4 | 0 | 0 | 0 | 0 | 0 | 0 | 0 | 0 | 0 | 0 | 0 | 0 | 0 | 0 | 0 | 0 | 0 | 0 | 0 | 1 | 0 | 0 | 0 | 0 | 0 | 17132.8921
2025-08-07 | 15719.018 | 0 | 5.9 | 0 | 0 | 0 | 0 | 0 | 0 | 0 | 0 | 0 | 0 | 0 | 0 | 0 | 0 | 0 | 0 | 0 | 0 | 0 | 0 | 1 | 0 | 0 | 0 | 0 | 16612.5981
2025-08-07 | 14952.647 | 0 | 5.3 | 0 | 0 | 0 | 0 | 0 | 0 | 0 | 0 | 0 | 0 | 0 | 0 | 0 | 0 | 0 | 0 | 0 | 0 | 0 | 0 | 0 | 1 | 0 | 0 | 0 | 16194.9428
2025-08-07 | 14332.731 | 0 | 4.9 | 0 | 0 | 0 | 0 | 0 | 0 | 0 | 0 | 0 | 0 | 0 | 0 | 0 | 0 | 0 | 0 | 0 | 0 | 0 | 0 | 0 | 0 | 1 | 0 | 0 | 15577.2596
2025-08-07 | 13774.842 | 0 | 4.5 | 0 | 0 | 0 | 0 | 0 | 0 | 0 | 0 | 0 | 0 | 0 | 0 | 0 | 0 | 0 | 0 | 0 | 0 | 0 | 0 | 0 | 0 | 0 | 1 | 0 | 14931.1806
2025-08-07 | 13060.292 | 0 | 4.2 | 0 | 0 | 0 | 0 | 0 | 0 | 0 | 0 | 0 | 0 | 0 | 0 | 0 | 0 | 0 | 0 | 0 | 0 | 0 | 0 | 0 | 0 | 0 | 0 | 1 | 14446.1482
2025-08-08 | 12651.521 | 0 | 4.1 | 0 | 1 | 0 | 0 | 0 | 0 | 0 | 0 | 0 | 0 | 0 | 0 | 0 | 0 | 0 | 0 | 0 | 0 | 0 | 0 | 0 | 0 | 0 | 0 | 0 | 14004.1835
2025-08-08 | 12489.931 | 0 | 3.5 | 0 | 0 | 1 | 0 | 0 | 0 | 0 | 0 | 0 | 0 | 0 | 0 | 0 | 0 | 0 | 0 | 0 | 0 | 0 | 0 | 0 | 0 | 0 | 0 | 0 | 13597.1567
2025-08-08 | 12247.897 | 0 | 3.4 | 0 | 0 | 0 | 1 | 0 | 0 | 0 | 0 | 0 | 0 | 0 | 0 | 0 | 0 | 0 | 0 | 0 | 0 | 0 | 0 | 0 | 0 | 0 | 0 | 0 | 13550.3035
2025-08-08 | 12329.752 | 0 | 3.5 | 0 | 0 | 0 | 0 | 1 | 0 | 0 | 0 | 0 | 0 | 0 | 0 | 0 | 0 | 0 | 0 | 0 | 0 | 0 | 0 | 0 | 0 | 0 | 0 | 0 | 13767.5846
2025-08-08 | 12557.3 | 0 | 3.5 | 0 | 0 | 0 | 0 | 0 | 1 | 0 | 0 | 0 | 0 | 0 | 0 | 0 | 0 | 0 | 0 | 0 | 0 | 0 | 0 | 0 | 0 | 0 | 0 | 0 | 14207.4973
2025-08-08 | 14160.54 | 0 | 3.2 | 0 | 0 | 0 | 0 | 0 | 0 | 1 | 0 | 0 | 0 | 0 | 0 | 0 | 0 | 0 | 0 | 0 | 0 | 0 | 0 | 0 | 0 | 0 | 0 | 0 | 15120.7197
2025-08-08 | 15331.518 | 0 | 3.2 | 0 | 0 | 0 | 0 | 0 | 0 | 0 | 1 | 0 | 0 | 0 | 0 | 0 | 0 | 0 | 0 | 0 | 0 | 0 | 0 | 0 | 0 | 0 | 0 | 0 | 16298.5983
2025-08-08 | 16613.036 | 0 | 4.6 | 0 | 0 | 0 | 0 | 0 | 0 | 0 | 0 | 1 | 0 | 0 | 0 | 0 | 0 | 0 | 0 | 0 | 0 | 0 | 0 | 0 | 0 | 0 | 0 | 0 | 17428.94
2025-08-08 | 16994.737 | 0 | 6.2 | 0 | 0 | 0 | 0 | 0 | 0 | 0 | 0 | 0 | 1 | 0 | 0 | 0 | 0 | 0 | 0 | 0 | 0 | 0 | 0 | 0 | 0 | 0 | 0 | 0 | 18114.6651
2025-08-08 | 17440.652 | 0 | 7.1 | 0 | 0 | 0 | 0 | 0 | 0 | 0 | 0 | 0 | 0 | 1 | 0 | 0 | 0 | 0 | 0 | 0 | 0 | 0 | 0 | 0 | 0 | 0 | 0 | 0 | 18447.8841
2025-08-08 | 17775.871 | 0 | 7.6 | 0 | 0 | 0 | 0 | 0 | 0 | 0 | 0 | 0 | 0 | 0 | 1 | 0 | 0 | 0 | 0 | 0 | 0 | 0 | 0 | 0 | 0 | 0 | 0 | 0 | 18604.1351
2025-08-08 | 17806.578 | 0 | 9.3 | 0 | 0 | 0 | 0 | 0 | 0 | 0 | 0 | 0 | 0 | 0 | 0 | 1 | 0 | 0 | 0 | 0 | 0 | 0 | 0 | 0 | 0 | 0 | 0 | 0 | 18855.9725
2025-08-08 | 17878.987 | 0 | 11.2 | 0 | 0 | 0 | 0 | 0 | 0 | 0 | 0 | 0 | 0 | 0 | 0 | 0 | 1 | 0 | 0 | 0 | 0 | 0 | 0 | 0 | 0 | 0 | 0 | 0 | 19210.22
2025-08-08 | 17536.534 | 0 | 11.1 | 0 | 0 | 0 | 0 | 0 | 0 | 0 | 0 | 0 | 0 | 0 | 0 | 0 | 0 | 1 | 0 | 0 | 0 | 0 | 0 | 0 | 0 | 0 | 0 | 0 | 19083.963
2025-08-08 | 16910.323 | 0 | 10.7 | 0 | 0 | 0 | 0 | 0 | 0 | 0 | 0 | 0 | 0 | 0 | 0 | 0 | 0 | 0 | 1 | 0 | 0 | 0 | 0 | 0 | 0 | 0 | 0 | 0 | 18649.7755
2025-08-08 | 16089.695 | 0 | 10.7 | 0 | 0 | 0 | 0 | 0 | 0 | 0 | 0 | 0 | 0 | 0 | 0 | 0 | 0 | 0 | 0 | 1 | 0 | 0 | 0 | 0 | 0 | 0 | 0 | 0 | 18367.5226
2025-08-08 | 15279.254 | 0 | 10.4 | 0 | 0 | 0 | 0 | 0 | 0 | 0 | 0 | 0 | 0 | 0 | 0 | 0 | 0 | 0 | 0 | 0 | 1 | 0 | 0 | 0 | 0 | 0 | 0 | 0 | 18056.1695
2025-08-08 | 14797.666 | 0 | 10.6 | 0 | 0 | 0 | 0 | 0 | 0 | 0 | 0 | 0 | 0 | 0 | 0 | 0 | 0 | 0 | 0 | 0 | 0 | 1 | 0 | 0 | 0 | 0 | 0 | 0 | 17842.4866
2025-08-08 | 14523.19 | 0 | 9.9 | 0 | 0 | 0 | 0 | 0 | 0 | 0 | 0 | 0 | 0 | 0 | 0 | 0 | 0 | 0 | 0 | 0 | 0 | 0 | 1 | 0 | 0 | 0 | 0 | 0 | 17587.911
2025-08-08 | 14236.668 | 0 | 9.3 | 0 | 0 | 0 | 0 | 0 | 0 | 0 | 0 | 0 | 0 | 0 | 0 | 0 | 0 | 0 | 0 | 0 | 0 | 0 | 0 | 1 | 0 | 0 | 0 | 0 | 17231.4239
2025-08-08 | 13326.189 | 0 | 6.9 | 0 | 0 | 0 | 0 | 0 | 0 | 0 | 0 | 0 | 0 | 0 | 0 | 0 | 0 | 0 | 0 | 0 | 0 | 0 | 0 | 0 | 1 | 0 | 0 | 0 | 16486.1549
2025-08-08 | 12518.314 | 0 | 6.4 | 0 | 0 | 0 | 0 | 0 | 0 | 0 | 0 | 0 | 0 | 0 | 0 | 0 | 0 | 0 | 0 | 0 | 0 | 0 | 0 | 0 | 0 | 1 | 0 | 0 | 15850.271
2025-08-08 | 11608.547 | 0 | 6 | 0 | 0 | 0 | 0 | 0 | 0 | 0 | 0 | 0 | 0 | 0 | 0 | 0 | 0 | 0 | 0 | 0 | 0 | 0 | 0 | 0 | 0 | 0 | 1 | 0 | 15204.192
2025-08-08 | 10630.438 | 0 | 5.8 | 0 | 0 | 0 | 0 | 0 | 0 | 0 | 0 | 0 | 0 | 0 | 0 | 0 | 0 | 0 | 0 | 0 | 0 | 0 | 0 | 0 | 0 | 0 | 0 | 1 | 14737.3603
2025-08-09 | 10170.641 | 0 | 5.6 | 1 | 1 | 0 | 0 | 0 | 0 | 0 | 0 | 0 | 0 | 0 | 0 | 0 | 0 | 0 | 0 | 0 | 0 | 0 | 0 | 0 | 0 | 0 | 0 | 0 | 8601.2719
2025-08-09 | 10078.952 | 0 | 5.1 | 1 | 0 | 1 | 0 | 0 | 0 | 0 | 0 | 0 | 0 | 0 | 0 | 0 | 0 | 0 | 0 | 0 | 0 | 0 | 0 | 0 | 0 | 0 | 0 | 0 | 8212.4458
2025-08-09 | 9909.111 | 0 | 4.1 | 1 | 0 | 0 | 1 | 0 | 0 | 0 | 0 | 0 | 0 | 0 | 0 | 0 | 0 | 0 | 0 | 0 | 0 | 0 | 0 | 0 | 0 | 0 | 0 | 0 | 8001.7858
2025-08-09 | 9886.117 | 0 | 4.4 | 1 | 0 | 0 | 0 | 1 | 0 | 0 | 0 | 0 | 0 | 0 | 0 | 0 | 0 | 0 | 0 | 0 | 0 | 0 | 0 | 0 | 0 | 0 | 0 | 0 | 8255.4685
2025-08-09 | 9845.349 | 0 | 4.1 | 1 | 0 | 0 | 0 | 0 | 1 | 0 | 0 | 0 | 0 | 0 | 0 | 0 | 0 | 0 | 0 | 0 | 0 | 0 | 0 | 0 | 0 | 0 | 0 | 0 | 8640.7789
2025-08-09 | 10354.378 | 0 | 4 | 1 | 0 | 0 | 0 | 0 | 0 | 1 | 0 | 0 | 0 | 0 | 0 | 0 | 0 | 0 | 0 | 0 | 0 | 0 | 0 | 0 | 0 | 0 | 0 | 0 | 9590.4028
2025-08-09 | 10945.28 | 0 | 4.3 | 1 | 0 | 0 | 0 | 0 | 0 | 0 | 1 | 0 | 0 | 0 | 0 | 0 | 0 | 0 | 0 | 0 | 0 | 0 | 0 | 0 | 0 | 0 | 0 | 0 | 10822.8837
2025-08-09 | 11845.1 | 0 | 5.7 | 1 | 0 | 0 | 0 | 0 | 0 | 0 | 0 | 1 | 0 | 0 | 0 | 0 | 0 | 0 | 0 | 0 | 0 | 0 | 0 | 0 | 0 | 0 | 0 | 0 | 11953.2254
2025-08-09 | 11867.429 | 0 | 6.9 | 1 | 0 | 0 | 0 | 0 | 0 | 0 | 0 | 0 | 1 | 0 | 0 | 0 | 0 | 0 | 0 | 0 | 0 | 0 | 0 | 0 | 0 | 0 | 0 | 0 | 12566.1474
2025-08-09 | 12083.099 | 0 | 8.7 | 1 | 0 | 0 | 0 | 0 | 0 | 0 | 0 | 0 | 0 | 1 | 0 | 0 | 0 | 0 | 0 | 0 | 0 | 0 | 0 | 0 | 0 | 0 | 0 | 0 | 13063.1733
2025-08-09 | 12326.593 | 0 | 10.8 | 1 | 0 | 0 | 0 | 0 | 0 | 0 | 0 | 0 | 0 | 0 | 1 | 0 | 0 | 0 | 0 | 0 | 0 | 0 | 0 | 0 | 0 | 0 | 0 | 0 | 13510.6364
2025-08-09 | 12986.661 | 0 | 11.2 | 1 | 0 | 0 | 0 | 0 | 0 | 0 | 0 | 0 | 0 | 0 | 0 | 1 | 0 | 0 | 0 | 0 | 0 | 0 | 0 | 0 | 0 | 0 | 0 | 0 | 13525.8639
2025-08-09 | 13202.658 | 0 | 12.2 | 1 | 0 | 0 | 0 | 0 | 0 | 0 | 0 | 0 | 0 | 0 | 0 | 0 | 1 | 0 | 0 | 0 | 0 | 0 | 0 | 0 | 0 | 0 | 0 | 0 | 13716.3046
2025-08-09 | 12998.37 | 0 | 12.8 | 1 | 0 | 0 | 0 | 0 | 0 | 0 | 0 | 0 | 0 | 0 | 0 | 0 | 0 | 1 | 0 | 0 | 0 | 0 | 0 | 0 | 0 | 0 | 0 | 0 | 13717.4529
2025-08-09 | 13105.805 | 0 | 13.2 | 1 | 0 | 0 | 0 | 0 | 0 | 0 | 0 | 0 | 0 | 0 | 0 | 0 | 0 | 0 | 1 | 0 | 0 | 0 | 0 | 0 | 0 | 0 | 0 | 0 | 13428.8715
2025-08-09 | 13408.143 | 0 | 12.9 | 1 | 0 | 0 | 0 | 0 | 0 | 0 | 0 | 0 | 0 | 0 | 0 | 0 | 0 | 0 | 0 | 1 | 0 | 0 | 0 | 0 | 0 | 0 | 0 | 0 | 13092.0164
2025-08-09 | 13190.929 | 0 | 12.8 | 1 | 0 | 0 | 0 | 0 | 0 | 0 | 0 | 0 | 0 | 0 | 0 | 0 | 0 | 0 | 0 | 0 | 1 | 0 | 0 | 0 | 0 | 0 | 0 | 0 | 12817.0647
2025-08-09 | 12911.274 | 0 | 14 | 1 | 0 | 0 | 0 | 0 | 0 | 0 | 0 | 0 | 0 | 0 | 0 | 0 | 0 | 0 | 0 | 0 | 0 | 1 | 0 | 0 | 0 | 0 | 0 | 0 | 12785.3894
2025-08-09 | 12412.468 | 0 | 12.7 | 1 | 0 | 0 | 0 | 0 | 0 | 0 | 0 | 0 | 0 | 0 | 0 | 0 | 0 | 0 | 0 | 0 | 0 | 0 | 1 | 0 | 0 | 0 | 0 | 0 | 12421.6093
2025-08-09 | 11837.748 | 0 | 11.2 | 1 | 0 | 0 | 0 | 0 | 0 | 0 | 0 | 0 | 0 | 0 | 0 | 0 | 0 | 0 | 0 | 0 | 0 | 0 | 0 | 1 | 0 | 0 | 0 | 0 | 11901.3153
2025-08-09 | 11371.239 | 0 | 10.8 | 1 | 0 | 0 | 0 | 0 | 0 | 0 | 0 | 0 | 0 | 0 | 0 | 0 | 0 | 0 | 0 | 0 | 0 | 0 | 0 | 0 | 1 | 0 | 0 | 0 | 11520.0615
2025-08-09 | 10840.074 | 0 | 9.2 | 1 | 0 | 0 | 0 | 0 | 0 | 0 | 0 | 0 | 0 | 0 | 0 | 0 | 0 | 0 | 0 | 0 | 0 | 0 | 0 | 0 | 0 | 1 | 0 | 0 | 10683.9692
2025-08-09 | 10561.741 | 0 | 8.7 | 1 | 0 | 0 | 0 | 0 | 0 | 0 | 0 | 0 | 0 | 0 | 0 | 0 | 0 | 0 | 0 | 0 | 0 | 0 | 0 | 0 | 0 | 0 | 1 | 0 | 10019.6895
2025-08-09 | 10074.168 | 0 | 8 | 1 | 0 | 0 | 0 | 0 | 0 | 0 | 0 | 0 | 0 | 0 | 0 | 0 | 0 | 0 | 0 | 0 | 0 | 0 | 0 | 0 | 0 | 0 | 0 | 1 | 9461.854
2025-08-10 | 9590.073 | 0 | 7.5 | 1 | 1 | 0 | 0 | 0 | 0 | 0 | 0 | 0 | 0 | 0 | 0 | 0 | 0 | 0 | 0 | 0 | 0 | 0 | 0 | 0 | 0 | 0 | 0 | 0 | 8947.0863
2025-08-10 | 9437.171 | 0 | 6.5 | 1 | 0 | 1 | 0 | 0 | 0 | 0 | 0 | 0 | 0 | 0 | 0 | 0 | 0 | 0 | 0 | 0 | 0 | 0 | 0 | 0 | 0 | 0 | 0 | 0 | 8467.2565
2025-08-10 | 9480.187 | 0 | 5.8 | 1 | 0 | 0 | 1 | 0 | 0 | 0 | 0 | 0 | 0 | 0 | 0 | 0 | 0 | 0 | 0 | 0 | 0 | 0 | 0 | 0 | 0 | 0 | 0 | 0 | 8311.1987
2025-08-10 | 9577.006 | 0 | 4.6 | 1 | 0 | 0 | 0 | 1 | 0 | 0 | 0 | 0 | 0 | 0 | 0 | 0 | 0 | 0 | 0 | 0 | 0 | 0 | 0 | 0 | 0 | 0 | 0 | 0 | 8291.87
2025-08-10 | 9757.73 | 0 | 4.4 | 1 | 0 | 0 | 0 | 0 | 1 | 0 | 0 | 0 | 0 | 0 | 0 | 0 | 0 | 0 | 0 | 0 | 0 | 0 | 0 | 0 | 0 | 0 | 0 | 0 | 8695.3812
2025-08-10 | 10296.505 | 0 | 3.2 | 1 | 0 | 0 | 0 | 0 | 0 | 1 | 0 | 0 | 0 | 0 | 0 | 0 | 0 | 0 | 0 | 0 | 0 | 0 | 0 | 0 | 0 | 0 | 0 | 0 | 9444.7968
2025-08-10 | 10708.143 | 0 | 5.2 | 1 | 0 | 0 | 0 | 0 | 0 | 0 | 1 | 0 | 0 | 0 | 0 | 0 | 0 | 0 | 0 | 0 | 0 | 0 | 0 | 0 | 0 | 0 | 0 | 0 | 10986.6905
2025-08-10 | 11551.983 | 0 | 6.7 | 1 | 0 | 0 | 0 | 0 | 0 | 0 | 0 | 1 | 0 | 0 | 0 | 0 | 0 | 0 | 0 | 0 | 0 | 0 | 0 | 0 | 0 | 0 | 0 | 0 | 12135.233
2025-08-10 | 12285.974 | 0 | 8.7 | 1 | 0 | 0 | 0 | 0 | 0 | 0 | 0 | 0 | 1 | 0 | 0 | 0 | 0 | 0 | 0 | 0 | 0 | 0 | 0 | 0 | 0 | 0 | 0 | 0 | 12893.761
2025-08-10 | 12683.216 | 0 | 9.7 | 1 | 0 | 0 | 0 | 0 | 0 | 0 | 0 | 0 | 0 | 1 | 0 | 0 | 0 | 0 | 0 | 0 | 0 | 0 | 0 | 0 | 0 | 0 | 0 | 0 | 13245.1808
2025-08-10 | 12902.225 | 0 | 10.7 | 1 | 0 | 0 | 0 | 0 | 0 | 0 | 0 | 0 | 0 | 0 | 1 | 0 | 0 | 0 | 0 | 0 | 0 | 0 | 0 | 0 | 0 | 0 | 0 | 0 | 13492.4356
2025-08-10 | 13246.157 | 0 | 11.1 | 1 | 0 | 0 | 0 | 0 | 0 | 0 | 0 | 0 | 0 | 0 | 0 | 1 | 0 | 0 | 0 | 0 | 0 | 0 | 0 | 0 | 0 | 0 | 0 | 0 | 13507.6632
2025-08-10 | 13150.999 | 0 | 12.7 | 1 | 0 | 0 | 0 | 0 | 0 | 0 | 0 | 0 | 0 | 0 | 0 | 0 | 1 | 0 | 0 | 0 | 0 | 0 | 0 | 0 | 0 | 0 | 0 | 0 | 13807.3084
2025-08-10 | 13123.372 | 0 | 13.8 | 1 | 0 | 0 | 0 | 0 | 0 | 0 | 0 | 0 | 0 | 0 | 0 | 0 | 0 | 1 | 0 | 0 | 0 | 0 | 0 | 0 | 0 | 0 | 0 | 0 | 13899.4605
2025-08-10 | 13305.169 | 0 | 14 | 1 | 0 | 0 | 0 | 0 | 0 | 0 | 0 | 0 | 0 | 0 | 0 | 0 | 0 | 0 | 1 | 0 | 0 | 0 | 0 | 0 | 0 | 0 | 0 | 0 | 13574.4776
2025-08-10 | 13475.942 | 0 | 13.3 | 1 | 0 | 0 | 0 | 0 | 0 | 0 | 0 | 0 | 0 | 0 | 0 | 0 | 0 | 0 | 0 | 1 | 0 | 0 | 0 | 0 | 0 | 0 | 0 | 0 | 13164.8194
2025-08-10 | 13323.171 | 0 | 14 | 1 | 0 | 0 | 0 | 0 | 0 | 0 | 0 | 0 | 0 | 0 | 0 | 0 | 0 | 0 | 0 | 0 | 1 | 0 | 0 | 0 | 0 | 0 | 0 | 0 | 13035.4738
2025-08-10 | 12846.219 | 0 | 13.4 | 1 | 0 | 0 | 0 | 0 | 0 | 0 | 0 | 0 | 0 | 0 | 0 | 0 | 0 | 0 | 0 | 0 | 0 | 1 | 0 | 0 | 0 | 0 | 0 | 0 | 12676.1848
2025-08-10 | 13084.94 | 0 | 12.2 | 1 | 0 | 0 | 0 | 0 | 0 | 0 | 0 | 0 | 0 | 0 | 0 | 0 | 0 | 0 | 0 | 0 | 0 | 0 | 1 | 0 | 0 | 0 | 0 | 0 | 12330.6055
2025-08-10 | 13231.182 | 0 | 11.3 | 1 | 0 | 0 | 0 | 0 | 0 | 0 | 0 | 0 | 0 | 0 | 0 | 0 | 0 | 0 | 0 | 0 | 0 | 0 | 0 | 1 | 0 | 0 | 0 | 0 | 11919.516
2025-08-10 | 12797.617 | 0 | 10.5 | 1 | 0 | 0 | 0 | 0 | 0 | 0 | 0 | 0 | 0 | 0 | 0 | 0 | 0 | 0 | 0 | 0 | 0 | 0 | 0 | 0 | 1 | 0 | 0 | 0 | 11465.4592
2025-08-10 | 12495.741 | 0 | 9.6 | 1 | 0 | 0 | 0 | 0 | 0 | 0 | 0 | 0 | 0 | 0 | 0 | 0 | 0 | 0 | 0 | 0 | 0 | 0 | 0 | 0 | 0 | 1 | 0 | 0 | 10756.7723
2025-08-10 | 12601.216 | 0 | 9.1 | 1 | 0 | 0 | 0 | 0 | 0 | 0 | 0 | 0 | 0 | 0 | 0 | 0 | 0 | 0 | 0 | 0 | 0 | 0 | 0 | 0 | 0 | 0 | 1 | 0 | 10092.4925
2025-08-10 | 12546.781 | 0 | 7.8 | 1 | 0 | 0 | 0 | 0 | 0 | 0 | 0 | 0 | 0 | 0 | 0 | 0 | 0 | 0 | 0 | 0 | 0 | 0 | 0 | 0 | 0 | 0 | 0 | 1 | 9425.4525
2025-08-11 | 12215.749 | 0 | 7.3 | 0 | 1 | 0 | 0 | 0 | 0 | 0 | 0 | 0 | 0 | 0 | 0 | 0 | 0 | 0 | 0 | 0 | 0 | 0 | 0 | 0 | 0 | 0 | 0 | 0 | 14586.6077
2025-08-11 | 12445.434 | 0 | 6.9 | 0 | 0 | 1 | 0 | 0 | 0 | 0 | 0 | 0 | 0 | 0 | 0 | 0 | 0 | 0 | 0 | 0 | 0 | 0 | 0 | 0 | 0 | 0 | 0 | 0 | 14215.9825
2025-08-11 | 12871.382 | 0 | 4.7 | 0 | 0 | 0 | 1 | 0 | 0 | 0 | 0 | 0 | 0 | 0 | 0 | 0 | 0 | 0 | 0 | 0 | 0 | 0 | 0 | 0 | 0 | 0 | 0 | 0 | 13786.9134
2025-08-11 | 13099.356 | 0 | 4.4 | 0 | 0 | 0 | 0 | 1 | 0 | 0 | 0 | 0 | 0 | 0 | 0 | 0 | 0 | 0 | 0 | 0 | 0 | 0 | 0 | 0 | 0 | 0 | 0 | 0 | 13931.3914
2025-08-11 | 14136.806 | 0 | 4.5 | 0 | 0 | 0 | 0 | 0 | 1 | 0 | 0 | 0 | 0 | 0 | 0 | 0 | 0 | 0 | 0 | 0 | 0 | 0 | 0 | 0 | 0 | 0 | 0 | 0 | 14389.5049
2025-08-11 | 15384.847 | 0 | 5.4 | 0 | 0 | 0 | 0 | 0 | 0 | 1 | 0 | 0 | 0 | 0 | 0 | 0 | 0 | 0 | 0 | 0 | 0 | 0 | 0 | 0 | 0 | 0 | 0 | 0 | 15521.1364
2025-08-11 | 17445.108 | 0 | 5.4 | 0 | 0 | 0 | 0 | 0 | 0 | 0 | 1 | 0 | 0 | 0 | 0 | 0 | 0 | 0 | 0 | 0 | 0 | 0 | 0 | 0 | 0 | 0 | 0 | 0 | 16699.015
2025-08-11 | 18976.287 | 0 | 6.6 | 0 | 0 | 0 | 0 | 0 | 0 | 0 | 0 | 1 | 0 | 0 | 0 | 0 | 0 | 0 | 0 | 0 | 0 | 0 | 0 | 0 | 0 | 0 | 0 | 0 | 17792.9552
2025-08-11 | 19873.817 | 0 | 8.6 | 0 | 0 | 0 | 0 | 0 | 0 | 0 | 0 | 0 | 1 | 0 | 0 | 0 | 0 | 0 | 0 | 0 | 0 | 0 | 0 | 0 | 0 | 0 | 0 | 0 | 18551.4833
2025-08-11 | 20660.104 | 0 | 10.6 | 0 | 0 | 0 | 0 | 0 | 0 | 0 | 0 | 0 | 0 | 1 | 0 | 0 | 0 | 0 | 0 | 0 | 0 | 0 | 0 | 0 | 0 | 0 | 0 | 0 | 19084.9106
2025-08-11 | 21043.851 | 0 | 11.9 | 0 | 0 | 0 | 0 | 0 | 0 | 0 | 0 | 0 | 0 | 0 | 1 | 0 | 0 | 0 | 0 | 0 | 0 | 0 | 0 | 0 | 0 | 0 | 0 | 0 | 19386.7677
2025-08-11 | 21428.673 | 0 | 12.1 | 0 | 0 | 0 | 0 | 0 | 0 | 0 | 0 | 0 | 0 | 0 | 0 | 1 | 0 | 0 | 0 | 0 | 0 | 0 | 0 | 0 | 0 | 0 | 0 | 0 | 19365.5937
2025-08-11 | 21280.977 | 0 | 12 | 0 | 0 | 0 | 0 | 0 | 0 | 0 | 0 | 0 | 0 | 0 | 0 | 0 | 1 | 0 | 0 | 0 | 0 | 0 | 0 | 0 | 0 | 0 | 0 | 0 | 19355.8261
2025-08-11 | 21100.361 | 0 | 13.6 | 0 | 0 | 0 | 0 | 0 | 0 | 0 | 0 | 0 | 0 | 0 | 0 | 0 | 0 | 1 | 0 | 0 | 0 | 0 | 0 | 0 | 0 | 0 | 0 | 0 | 19538.982
2025-08-11 | 19981.408 | 0 | 14.3 | 0 | 0 | 0 | 0 | 0 | 0 | 0 | 0 | 0 | 0 | 0 | 0 | 0 | 0 | 0 | 1 | 0 | 0 | 0 | 0 | 0 | 0 | 0 | 0 | 0 | 19305.0028
2025-08-11 | 19251.667 | 0 | 13.1 | 0 | 0 | 0 | 0 | 0 | 0 | 0 | 0 | 0 | 0 | 0 | 0 | 0 | 0 | 0 | 0 | 1 | 0 | 0 | 0 | 0 | 0 | 0 | 0 | 0 | 18804.3408
2025-08-11 | 18433.496 | 0 | 13.8 | 0 | 0 | 0 | 0 | 0 | 0 | 0 | 0 | 0 | 0 | 0 | 0 | 0 | 0 | 0 | 0 | 0 | 1 | 0 | 0 | 0 | 0 | 0 | 0 | 0 | 18674.9952
2025-08-11 | 18299.422 | 0 | 14.2 | 0 | 0 | 0 | 0 | 0 | 0 | 0 | 0 | 0 | 0 | 0 | 0 | 0 | 0 | 0 | 0 | 0 | 0 | 1 | 0 | 0 | 0 | 0 | 0 | 0 | 18497.7139
2025-08-11 | 18187.149 | 0 | 13.4 | 0 | 0 | 0 | 0 | 0 | 0 | 0 | 0 | 0 | 0 | 0 | 0 | 0 | 0 | 0 | 0 | 0 | 0 | 0 | 1 | 0 | 0 | 0 | 0 | 0 | 18224.9376
2025-08-11 | 18998.732 | 0 | 12.5 | 0 | 0 | 0 | 0 | 0 | 0 | 0 | 0 | 0 | 0 | 0 | 0 | 0 | 0 | 0 | 0 | 0 | 0 | 0 | 0 | 1 | 0 | 0 | 0 | 0 | 17813.8481
2025-08-11 | 18790.707 | 0 | 11.4 | 0 | 0 | 0 | 0 | 0 | 0 | 0 | 0 | 0 | 0 | 0 | 0 | 0 | 0 | 0 | 0 | 0 | 0 | 0 | 0 | 0 | 1 | 0 | 0 | 0 | 17305.189
2025-08-11 | 17956.576 | 0 | 10.8 | 0 | 0 | 0 | 0 | 0 | 0 | 0 | 0 | 0 | 0 | 0 | 0 | 0 | 0 | 0 | 0 | 0 | 0 | 0 | 0 | 0 | 0 | 1 | 0 | 0 | 16651.1043
2025-08-11 | 16840.905 | 0 | 9.9 | 0 | 0 | 0 | 0 | 0 | 0 | 0 | 0 | 0 | 0 | 0 | 0 | 0 | 0 | 0 | 0 | 0 | 0 | 0 | 0 | 0 | 0 | 0 | 1 | 0 | 15914.0215
2025-08-11 | 16253.887 | 0 | 8.8 | 0 | 0 | 0 | 0 | 0 | 0 | 0 | 0 | 0 | 0 | 0 | 0 | 0 | 0 | 0 | 0 | 0 | 0 | 0 | 0 | 0 | 0 | 0 | 0 | 1 | 15283.383
2025-08-12 | 15384.54 | 0 | 8.2 | 0 | 1 | 0 | 0 | 0 | 0 | 0 | 0 | 0 | 0 | 0 | 0 | 0 | 0 | 0 | 0 | 0 | 0 | 0 | 0 | 0 | 0 | 0 | 0 | 0 | 14750.4145
2025-08-12 | 14813.499 | 0 | 7.4 | 0 | 0 | 1 | 0 | 0 | 0 | 0 | 0 | 0 | 0 | 0 | 0 | 0 | 0 | 0 | 0 | 0 | 0 | 0 | 0 | 0 | 0 | 0 | 0 | 0 | 14306.9863
2025-08-12 | 14780.807 | 0 | 6.9 | 0 | 0 | 0 | 1 | 0 | 0 | 0 | 0 | 0 | 0 | 0 | 0 | 0 | 0 | 0 | 0 | 0 | 0 | 0 | 0 | 0 | 0 | 0 | 0 | 0 | 14187.33
2025-08-12 | 15069.901 | 0 | 6.7 | 0 | 0 | 0 | 0 | 1 | 0 | 0 | 0 | 0 | 0 | 0 | 0 | 0 | 0 | 0 | 0 | 0 | 0 | 0 | 0 | 0 | 0 | 0 | 0 | 0 | 14350.0089
2025-08-12 | 15709.16 | 0 | 6.7 | 0 | 0 | 0 | 0 | 0 | 1 | 0 | 0 | 0 | 0 | 0 | 0 | 0 | 0 | 0 | 0 | 0 | 0 | 0 | 0 | 0 | 0 | 0 | 0 | 0 | 14789.9216
2025-08-12 | 17419.418 | 0 | 6.2 | 0 | 0 | 0 | 0 | 0 | 0 | 1 | 0 | 0 | 0 | 0 | 0 | 0 | 0 | 0 | 0 | 0 | 0 | 0 | 0 | 0 | 0 | 0 | 0 | 0 | 15666.7425
2025-08-12 | 19296.74 | 0 | 6.5 | 0 | 0 | 0 | 0 | 0 | 0 | 0 | 1 | 0 | 0 | 0 | 0 | 0 | 0 | 0 | 0 | 0 | 0 | 0 | 0 | 0 | 0 | 0 | 0 | 0 | 16899.2233
2025-08-12 | 20996.153 | 0 | 8.4 | 0 | 0 | 0 | 0 | 0 | 0 | 0 | 0 | 1 | 0 | 0 | 0 | 0 | 0 | 0 | 0 | 0 | 0 | 0 | 0 | 0 | 0 | 0 | 0 | 0 | 18120.5688
2025-08-12 | 21318.012 | 0 | 9.8 | 0 | 0 | 0 | 0 | 0 | 0 | 0 | 0 | 0 | 1 | 0 | 0 | 0 | 0 | 0 | 0 | 0 | 0 | 0 | 0 | 0 | 0 | 0 | 0 | 0 | 18769.8923
2025-08-12 | 21516.966 | 0 | 11.8 | 0 | 0 | 0 | 0 | 0 | 0 | 0 | 0 | 0 | 0 | 1 | 0 | 0 | 0 | 0 | 0 | 0 | 0 | 0 | 0 | 0 | 0 | 0 | 0 | 0 | 19303.3197
2025-08-12 | 21850.214 | 0 | 10.9 | 0 | 0 | 0 | 0 | 0 | 0 | 0 | 0 | 0 | 0 | 0 | 1 | 0 | 0 | 0 | 0 | 0 | 0 | 0 | 0 | 0 | 0 | 0 | 0 | 0 | 19204.7601
2025-08-12 | 21687.297 | 0 | 11.9 | 0 | 0 | 0 | 0 | 0 | 0 | 0 | 0 | 0 | 0 | 0 | 0 | 1 | 0 | 0 | 0 | 0 | 0 | 0 | 0 | 0 | 0 | 0 | 0 | 0 | 19329.1922
2025-08-12 | 22643.439 | 0 | 14 | 0 | 0 | 0 | 0 | 0 | 0 | 0 | 0 | 0 | 0 | 0 | 0 | 0 | 1 | 0 | 0 | 0 | 0 | 0 | 0 | 0 | 0 | 0 | 0 | 0 | 19719.8413
2025-08-12 | 22414.656 | 0 | 15.8 | 0 | 0 | 0 | 0 | 0 | 0 | 0 | 0 | 0 | 0 | 0 | 0 | 0 | 0 | 1 | 0 | 0 | 0 | 0 | 0 | 0 | 0 | 0 | 0 | 0 | 19939.3986
2025-08-12 | 20439.41 | 0 | 14.2 | 0 | 0 | 0 | 0 | 0 | 0 | 0 | 0 | 0 | 0 | 0 | 0 | 0 | 0 | 0 | 1 | 0 | 0 | 0 | 0 | 0 | 0 | 0 | 0 | 0 | 19286.8021
2025-08-12 | 19044.099 | 0 | 7.7 | 0 | 0 | 0 | 0 | 0 | 0 | 0 | 0 | 0 | 0 | 0 | 0 | 0 | 0 | 0 | 0 | 1 | 0 | 0 | 0 | 0 | 0 | 0 | 0 | 0 | 17821.4999
2025-08-12 | 18394.835 | 0 | 6.2 | 0 | 0 | 0 | 0 | 0 | 0 | 0 | 0 | 0 | 0 | 0 | 0 | 0 | 0 | 0 | 0 | 0 | 1 | 0 | 0 | 0 | 0 | 0 | 0 | 0 | 17291.7376
2025-08-12 | 17856.341 | 0 | 9.4 | 0 | 0 | 0 | 0 | 0 | 0 | 0 | 0 | 0 | 0 | 0 | 0 | 0 | 0 | 0 | 0 | 0 | 0 | 1 | 0 | 0 | 0 | 0 | 0 | 0 | 17624.0775
2025-08-12 | 17825.418 | 0 | 9.5 | 0 | 0 | 0 | 0 | 0 | 0 | 0 | 0 | 0 | 0 | 0 | 0 | 0 | 0 | 0 | 0 | 0 | 0 | 0 | 1 | 0 | 0 | 0 | 0 | 0 | 17515.108
2025-08-12 | 18151.246 | 0 | 8.2 | 0 | 0 | 0 | 0 | 0 | 0 | 0 | 0 | 0 | 0 | 0 | 0 | 0 | 0 | 0 | 0 | 0 | 0 | 0 | 0 | 1 | 0 | 0 | 0 | 0 | 17031.2155
2025-08-12 | 18990.359 | 0 | 6.9 | 0 | 0 | 0 | 0 | 0 | 0 | 0 | 0 | 0 | 0 | 0 | 0 | 0 | 0 | 0 | 0 | 0 | 0 | 0 | 0 | 0 | 1 | 0 | 0 | 0 | 16486.1549
2025-08-12 | 17096.157 | 0 | 7.9 | 0 | 0 | 0 | 0 | 0 | 0 | 0 | 0 | 0 | 0 | 0 | 0 | 0 | 0 | 0 | 0 | 0 | 0 | 0 | 0 | 0 | 0 | 1 | 0 | 0 | 16123.2824
2025-08-12 | 15742.579 | 0 | 7.8 | 0 | 0 | 0 | 0 | 0 | 0 | 0 | 0 | 0 | 0 | 0 | 0 | 0 | 0 | 0 | 0 | 0 | 0 | 0 | 0 | 0 | 0 | 0 | 1 | 0 | 15531.8056
2025-08-12 | 15357.47 | 0 | 7.3 | 0 | 0 | 0 | 0 | 0 | 0 | 0 | 0 | 0 | 0 | 0 | 0 | 0 | 0 | 0 | 0 | 0 | 0 | 0 | 0 | 0 | 0 | 0 | 0 | 1 | 15010.3717
2025-08-13 | 14916.598 | 0 | 6.8 | 0 | 1 | 0 | 0 | 0 | 0 | 0 | 0 | 0 | 0 | 0 | 0 | 0 | 0 | 0 | 0 | 0 | 0 | 0 | 0 | 0 | 0 | 0 | 0 | 0 | 14495.6039
2025-08-13 | 14663.294 | 0 | 6.3 | 0 | 0 | 1 | 0 | 0 | 0 | 0 | 0 | 0 | 0 | 0 | 0 | 0 | 0 | 0 | 0 | 0 | 0 | 0 | 0 | 0 | 0 | 0 | 0 | 0 | 14106.7779
2025-08-13 | 14626.865 | 0 | 5.1 | 0 | 0 | 0 | 1 | 0 | 0 | 0 | 0 | 0 | 0 | 0 | 0 | 0 | 0 | 0 | 0 | 0 | 0 | 0 | 0 | 0 | 0 | 0 | 0 | 0 | 13859.7164
2025-08-13 | 14284.721 | 0 | 3.1 | 0 | 0 | 0 | 0 | 1 | 0 | 0 | 0 | 0 | 0 | 0 | 0 | 0 | 0 | 0 | 0 | 0 | 0 | 0 | 0 | 0 | 0 | 0 | 0 | 0 | 13694.7816
2025-08-13 | 14977.118 | 0 | 3.5 | 0 | 0 | 0 | 0 | 0 | 1 | 0 | 0 | 0 | 0 | 0 | 0 | 0 | 0 | 0 | 0 | 0 | 0 | 0 | 0 | 0 | 0 | 0 | 0 | 0 | 14207.4973
2025-08-13 | 17219.803 | 0 | 2.9 | 0 | 0 | 0 | 0 | 0 | 0 | 1 | 0 | 0 | 0 | 0 | 0 | 0 | 0 | 0 | 0 | 0 | 0 | 0 | 0 | 0 | 0 | 0 | 0 | 0 | 15066.1175
2025-08-13 | 19567.115 | 0 | 3.4 | 0 | 0 | 0 | 0 | 0 | 0 | 0 | 1 | 0 | 0 | 0 | 0 | 0 | 0 | 0 | 0 | 0 | 0 | 0 | 0 | 0 | 0 | 0 | 0 | 0 | 16334.9998
2025-08-13 | 20968.848 | 0 | 3.7 | 0 | 0 | 0 | 0 | 0 | 0 | 0 | 0 | 1 | 0 | 0 | 0 | 0 | 0 | 0 | 0 | 0 | 0 | 0 | 0 | 0 | 0 | 0 | 0 | 0 | 17265.1332
2025-08-13 | 21315.204 | 0 | 4.3 | 0 | 0 | 0 | 0 | 0 | 0 | 0 | 0 | 0 | 1 | 0 | 0 | 0 | 0 | 0 | 0 | 0 | 0 | 0 | 0 | 0 | 0 | 0 | 0 | 0 | 17768.8507
2025-08-13 | 21660.787 | 0 | 4.9 | 0 | 0 | 0 | 0 | 0 | 0 | 0 | 0 | 0 | 0 | 1 | 0 | 0 | 0 | 0 | 0 | 0 | 0 | 0 | 0 | 0 | 0 | 0 | 0 | 0 | 18047.4674
2025-08-13 | 22056.983 | 0 | 6.5 | 0 | 0 | 0 | 0 | 0 | 0 | 0 | 0 | 0 | 0 | 0 | 1 | 0 | 0 | 0 | 0 | 0 | 0 | 0 | 0 | 0 | 0 | 0 | 0 | 0 | 18403.9267
2025-08-13 | 22001.244 | 0 | 8.2 | 0 | 0 | 0 | 0 | 0 | 0 | 0 | 0 | 0 | 0 | 0 | 0 | 1 | 0 | 0 | 0 | 0 | 0 | 0 | 0 | 0 | 0 | 0 | 0 | 0 | 18655.7642
2025-08-13 | 22602.352 | 0 | 9.1 | 0 | 0 | 0 | 0 | 0 | 0 | 0 | 0 | 0 | 0 | 0 | 0 | 0 | 1 | 0 | 0 | 0 | 0 | 0 | 0 | 0 | 0 | 0 | 0 | 0 | 18828.0041
2025-08-13 | 22571.812 | 0 | 10.3 | 0 | 0 | 0 | 0 | 0 | 0 | 0 | 0 | 0 | 0 | 0 | 0 | 0 | 0 | 1 | 0 | 0 | 0 | 0 | 0 | 0 | 0 | 0 | 0 | 0 | 18938.3569
2025-08-13 | 22100.213 | 0 | 11.6 | 0 | 0 | 0 | 0 | 0 | 0 | 0 | 0 | 0 | 0 | 0 | 0 | 0 | 0 | 0 | 1 | 0 | 0 | 0 | 0 | 0 | 0 | 0 | 0 | 0 | 18813.5824
2025-08-13 | 21452.407 | 0 | 12.1 | 0 | 0 | 0 | 0 | 0 | 0 | 0 | 0 | 0 | 0 | 0 | 0 | 0 | 0 | 0 | 0 | 1 | 0 | 0 | 0 | 0 | 0 | 0 | 0 | 0 | 18622.3333
2025-08-13 | 20474.798 | 0 | 11.4 | 0 | 0 | 0 | 0 | 0 | 0 | 0 | 0 | 0 | 0 | 0 | 0 | 0 | 0 | 0 | 0 | 0 | 1 | 0 | 0 | 0 | 0 | 0 | 0 | 0 | 18238.177
2025-08-13 | 20402.932 | 0 | 10.3 | 0 | 0 | 0 | 0 | 0 | 0 | 0 | 0 | 0 | 0 | 0 | 0 | 0 | 0 | 0 | 0 | 0 | 0 | 1 | 0 | 0 | 0 | 0 | 0 | 0 | 17787.8843
2025-08-13 | 20181.71 | 0 | 9.2 | 0 | 0 | 0 | 0 | 0 | 0 | 0 | 0 | 0 | 0 | 0 | 0 | 0 | 0 | 0 | 0 | 0 | 0 | 0 | 1 | 0 | 0 | 0 | 0 | 0 | 17460.5057
2025-08-13 | 19488.347 | 0 | 7.9 | 0 | 0 | 0 | 0 | 0 | 0 | 0 | 0 | 0 | 0 | 0 | 0 | 0 | 0 | 0 | 0 | 0 | 0 | 0 | 0 | 1 | 0 | 0 | 0 | 0 | 16976.6132
2025-08-13 | 19068.033 | 0 | 6.7 | 0 | 0 | 0 | 0 | 0 | 0 | 0 | 0 | 0 | 0 | 0 | 0 | 0 | 0 | 0 | 0 | 0 | 0 | 0 | 0 | 0 | 1 | 0 | 0 | 0 | 16449.7534
2025-08-13 | 17709.424 | 0 | 5.4 | 0 | 0 | 0 | 0 | 0 | 0 | 0 | 0 | 0 | 0 | 0 | 0 | 0 | 0 | 0 | 0 | 0 | 0 | 0 | 0 | 0 | 0 | 1 | 0 | 0 | 15668.2634
2025-08-13 | 16765.205 | 0 | 4.5 | 0 | 0 | 0 | 0 | 0 | 0 | 0 | 0 | 0 | 0 | 0 | 0 | 0 | 0 | 0 | 0 | 0 | 0 | 0 | 0 | 0 | 0 | 0 | 1 | 0 | 14931.1806
2025-08-13 | 16190.385 | 0 | 3.6 | 0 | 0 | 0 | 0 | 0 | 0 | 0 | 0 | 0 | 0 | 0 | 0 | 0 | 0 | 0 | 0 | 0 | 0 | 0 | 0 | 0 | 0 | 0 | 0 | 1 | 14336.9436
2025-08-14 | 15177.551 | 0 | 2.8 | 0 | 1 | 0 | 0 | 0 | 0 | 0 | 0 | 0 | 0 | 0 | 0 | 0 | 0 | 0 | 0 | 0 | 0 | 0 | 0 | 0 | 0 | 0 | 0 | 0 | 13767.5736
2025-08-14 | 14545.99 | 0 | 2 | 0 | 0 | 1 | 0 | 0 | 0 | 0 | 0 | 0 | 0 | 0 | 0 | 0 | 0 | 0 | 0 | 0 | 0 | 0 | 0 | 0 | 0 | 0 | 0 | 0 | 13324.1453
2025-08-14 | 14673.329 | 0 | 1.5 | 0 | 0 | 0 | 1 | 0 | 0 | 0 | 0 | 0 | 0 | 0 | 0 | 0 | 0 | 0 | 0 | 0 | 0 | 0 | 0 | 0 | 0 | 0 | 0 | 0 | 13204.4891
2025-08-14 | 14793.65 | 0 | 1.3 | 0 | 0 | 0 | 0 | 1 | 0 | 0 | 0 | 0 | 0 | 0 | 0 | 0 | 0 | 0 | 0 | 0 | 0 | 0 | 0 | 0 | 0 | 0 | 0 | 0 | 13367.1679
2025-08-14 | 15532.004 | 0 | 0.8 | 0 | 0 | 0 | 0 | 0 | 1 | 0 | 0 | 0 | 0 | 0 | 0 | 0 | 0 | 0 | 0 | 0 | 0 | 0 | 0 | 0 | 0 | 0 | 0 | 0 | 13716.0768
2025-08-14 | 17008.985 | 0 | 0.7 | 0 | 0 | 0 | 0 | 0 | 0 | 1 | 0 | 0 | 0 | 0 | 0 | 0 | 0 | 0 | 0 | 0 | 0 | 0 | 0 | 0 | 0 | 0 | 0 | 0 | 14665.7008
2025-08-14 | 18576.819 | 0 | 1.4 | 0 | 0 | 0 | 0 | 0 | 0 | 0 | 1 | 0 | 0 | 0 | 0 | 0 | 0 | 0 | 0 | 0 | 0 | 0 | 0 | 0 | 0 | 0 | 0 | 0 | 15970.9847
2025-08-14 | 19946.104 | 0 | 2.5 | 0 | 0 | 0 | 0 | 0 | 0 | 0 | 0 | 1 | 0 | 0 | 0 | 0 | 0 | 0 | 0 | 0 | 0 | 0 | 0 | 0 | 0 | 0 | 0 | 0 | 17046.7241
2025-08-14 | 20495.266 | 0 | 4.4 | 0 | 0 | 0 | 0 | 0 | 0 | 0 | 0 | 0 | 1 | 0 | 0 | 0 | 0 | 0 | 0 | 0 | 0 | 0 | 0 | 0 | 0 | 0 | 0 | 0 | 17787.0514
2025-08-14 | 20483.83 | 0 | 6.2 | 0 | 0 | 0 | 0 | 0 | 0 | 0 | 0 | 0 | 0 | 1 | 0 | 0 | 0 | 0 | 0 | 0 | 0 | 0 | 0 | 0 | 0 | 0 | 0 | 0 | 18284.0773
2025-08-14 | 20840.386 | 0 | 7.4 | 0 | 0 | 0 | 0 | 0 | 0 | 0 | 0 | 0 | 0 | 0 | 1 | 0 | 0 | 0 | 0 | 0 | 0 | 0 | 0 | 0 | 0 | 0 | 0 | 0 | 18567.7336
2025-08-14 | 21126.318 | 0 | 8.2 | 0 | 0 | 0 | 0 | 0 | 0 | 0 | 0 | 0 | 0 | 0 | 0 | 1 | 0 | 0 | 0 | 0 | 0 | 0 | 0 | 0 | 0 | 0 | 0 | 0 | 18655.7642
2025-08-14 | 21833.664 | 0 | 9.1 | 0 | 0 | 0 | 0 | 0 | 0 | 0 | 0 | 0 | 0 | 0 | 0 | 0 | 1 | 0 | 0 | 0 | 0 | 0 | 0 | 0 | 0 | 0 | 0 | 0 | 18828.0041
2025-08-14 | 21758.201 | 0 | 8.9 | 0 | 0 | 0 | 0 | 0 | 0 | 0 | 0 | 0 | 0 | 0 | 0 | 0 | 0 | 1 | 0 | 0 | 0 | 0 | 0 | 0 | 0 | 0 | 0 | 0 | 18683.5463
2025-08-14 | 21229.528 | 0 | 9 | 0 | 0 | 0 | 0 | 0 | 0 | 0 | 0 | 0 | 0 | 0 | 0 | 0 | 0 | 0 | 1 | 0 | 0 | 0 | 0 | 0 | 0 | 0 | 0 | 0 | 18340.3627
2025-08-14 | 21390.415 | 0 | 9.3 | 0 | 0 | 0 | 0 | 0 | 0 | 0 | 0 | 0 | 0 | 0 | 0 | 0 | 0 | 0 | 0 | 1 | 0 | 0 | 0 | 0 | 0 | 0 | 0 | 0 | 18112.712
2025-08-14 | 20740.281 | 0 | 9 | 0 | 0 | 0 | 0 | 0 | 0 | 0 | 0 | 0 | 0 | 0 | 0 | 0 | 0 | 0 | 0 | 0 | 1 | 0 | 0 | 0 | 0 | 0 | 0 | 0 | 17801.3589
2025-08-14 | 20200.751 | 0 | 8.8 | 0 | 0 | 0 | 0 | 0 | 0 | 0 | 0 | 0 | 0 | 0 | 0 | 0 | 0 | 0 | 0 | 0 | 0 | 1 | 0 | 0 | 0 | 0 | 0 | 0 | 17514.8729
2025-08-14 | 19806.75 | 0 | 8.2 | 0 | 0 | 0 | 0 | 0 | 0 | 0 | 0 | 0 | 0 | 0 | 0 | 0 | 0 | 0 | 0 | 0 | 0 | 0 | 1 | 0 | 0 | 0 | 0 | 0 | 17278.4982
2025-08-14 | 19300.035 | 0 | 7.6 | 0 | 0 | 0 | 0 | 0 | 0 | 0 | 0 | 0 | 0 | 0 | 0 | 0 | 0 | 0 | 0 | 0 | 0 | 0 | 0 | 1 | 0 | 0 | 0 | 0 | 16922.011
2025-08-14 | 19160.531 | 0 | 6 | 0 | 0 | 0 | 0 | 0 | 0 | 0 | 0 | 0 | 0 | 0 | 0 | 0 | 0 | 0 | 0 | 0 | 0 | 0 | 0 | 0 | 1 | 0 | 0 | 0 | 16322.3481
2025-08-14 | 17684.495 | 0 | 5.5 | 0 | 0 | 0 | 0 | 0 | 0 | 0 | 0 | 0 | 0 | 0 | 0 | 0 | 0 | 0 | 0 | 0 | 0 | 0 | 0 | 0 | 0 | 1 | 0 | 0 | 15686.4642
2025-08-14 | 16930.911 | 0 | 5 | 0 | 0 | 0 | 0 | 0 | 0 | 0 | 0 | 0 | 0 | 0 | 0 | 0 | 0 | 0 | 0 | 0 | 0 | 0 | 0 | 0 | 0 | 0 | 1 | 0 | 15022.1844
2025-08-14 | 16117.862 | 0 | 4.8 | 0 | 0 | 0 | 0 | 0 | 0 | 0 | 0 | 0 | 0 | 0 | 0 | 0 | 0 | 0 | 0 | 0 | 0 | 0 | 0 | 0 | 0 | 0 | 0 | 1 | 14555.3527
2025-08-15 | 15079.716 | 0 | 4.9 | 0 | 1 | 0 | 0 | 0 | 0 | 0 | 0 | 0 | 0 | 0 | 0 | 0 | 0 | 0 | 0 | 0 | 0 | 0 | 0 | 0 | 0 | 0 | 0 | 0 | 14149.7895
2025-08-15 | 14467.289 | 0 | 3 | 0 | 0 | 1 | 0 | 0 | 0 | 0 | 0 | 0 | 0 | 0 | 0 | 0 | 0 | 0 | 0 | 0 | 0 | 0 | 0 | 0 | 0 | 0 | 0 | 0 | 13506.1529
2025-08-15 | 14448.963 | 0 | 3.4 | 0 | 0 | 0 | 1 | 0 | 0 | 0 | 0 | 0 | 0 | 0 | 0 | 0 | 0 | 0 | 0 | 0 | 0 | 0 | 0 | 0 | 0 | 0 | 0 | 0 | 13550.3035
2025-08-15 | 14690.292 | 0 | 2.7 | 0 | 0 | 0 | 0 | 1 | 0 | 0 | 0 | 0 | 0 | 0 | 0 | 0 | 0 | 0 | 0 | 0 | 0 | 0 | 0 | 0 | 0 | 0 | 0 | 0 | 13621.9785
2025-08-15 | 15258.959 | 0 | 2.3 | 0 | 0 | 0 | 0 | 0 | 1 | 0 | 0 | 0 | 0 | 0 | 0 | 0 | 0 | 0 | 0 | 0 | 0 | 0 | 0 | 0 | 0 | 0 | 0 | 0 | 13989.0882
2025-08-15 | 16205.726 | 0 | 2.3 | 0 | 0 | 0 | 0 | 0 | 0 | 1 | 0 | 0 | 0 | 0 | 0 | 0 | 0 | 0 | 0 | 0 | 0 | 0 | 0 | 0 | 0 | 0 | 0 | 0 | 14956.9129
2025-08-15 | 17368.732 | 0 | 2.1 | 0 | 0 | 0 | 0 | 0 | 0 | 0 | 1 | 0 | 0 | 0 | 0 | 0 | 0 | 0 | 0 | 0 | 0 | 0 | 0 | 0 | 0 | 0 | 0 | 0 | 16098.39
2025-08-15 | 18616.041 | 0 | 4.7 | 0 | 0 | 0 | 0 | 0 | 0 | 0 | 0 | 1 | 0 | 0 | 0 | 0 | 0 | 0 | 0 | 0 | 0 | 0 | 0 | 0 | 0 | 0 | 0 | 0 | 17447.1408
2025-08-15 | 19334.978 | 0 | 5.8 | 0 | 0 | 0 | 0 | 0 | 0 | 0 | 0 | 0 | 1 | 0 | 0 | 0 | 0 | 0 | 0 | 0 | 0 | 0 | 0 | 0 | 0 | 0 | 0 | 0 | 18041.862
2025-08-15 | 20266.926 | 0 | 6.9 | 0 | 0 | 0 | 0 | 0 | 0 | 0 | 0 | 0 | 0 | 1 | 0 | 0 | 0 | 0 | 0 | 0 | 0 | 0 | 0 | 0 | 0 | 0 | 0 | 0 | 18411.4826
2025-08-15 | 20153.367 | 0 | 7.9 | 0 | 0 | 0 | 0 | 0 | 0 | 0 | 0 | 0 | 0 | 0 | 1 | 0 | 0 | 0 | 0 | 0 | 0 | 0 | 0 | 0 | 0 | 0 | 0 | 0 | 18658.7373
2025-08-15 | 19863.069 | 0 | 8.8 | 0 | 0 | 0 | 0 | 0 | 0 | 0 | 0 | 0 | 0 | 0 | 0 | 1 | 0 | 0 | 0 | 0 | 0 | 0 | 0 | 0 | 0 | 0 | 0 | 0 | 18764.9687
2025-08-15 | 20164.002 | 0 | 9.3 | 0 | 0 | 0 | 0 | 0 | 0 | 0 | 0 | 0 | 0 | 0 | 0 | 0 | 1 | 0 | 0 | 0 | 0 | 0 | 0 | 0 | 0 | 0 | 0 | 0 | 18864.4056
2025-08-15 | 19435.553 | 0 | 10.8 | 0 | 0 | 0 | 0 | 0 | 0 | 0 | 0 | 0 | 0 | 0 | 0 | 0 | 0 | 1 | 0 | 0 | 0 | 0 | 0 | 0 | 0 | 0 | 0 | 0 | 19029.3607
2025-08-15 | 18742.077 | 0 | 10.7 | 0 | 0 | 0 | 0 | 0 | 0 | 0 | 0 | 0 | 0 | 0 | 0 | 0 | 0 | 0 | 1 | 0 | 0 | 0 | 0 | 0 | 0 | 0 | 0 | 0 | 18649.7755
2025-08-15 | 18597.503 | 0 | 10.9 | 0 | 0 | 0 | 0 | 0 | 0 | 0 | 0 | 0 | 0 | 0 | 0 | 0 | 0 | 0 | 0 | 1 | 0 | 0 | 0 | 0 | 0 | 0 | 0 | 0 | 18403.9242
2025-08-15 | 18743.542 | 0 | 10.8 | 0 | 0 | 0 | 0 | 0 | 0 | 0 | 0 | 0 | 0 | 0 | 0 | 0 | 0 | 0 | 0 | 0 | 1 | 0 | 0 | 0 | 0 | 0 | 0 | 0 | 18128.9725
2025-08-15 | 18044.587 | 0 | 9.9 | 0 | 0 | 0 | 0 | 0 | 0 | 0 | 0 | 0 | 0 | 0 | 0 | 0 | 0 | 0 | 0 | 0 | 0 | 1 | 0 | 0 | 0 | 0 | 0 | 0 | 17715.0813
2025-08-15 | 17368.828 | 0 | 8.7 | 0 | 0 | 0 | 0 | 0 | 0 | 0 | 0 | 0 | 0 | 0 | 0 | 0 | 0 | 0 | 0 | 0 | 0 | 0 | 1 | 0 | 0 | 0 | 0 | 0 | 17369.5019
2025-08-15 | 17030.106 | 0 | 7 | 0 | 0 | 0 | 0 | 0 | 0 | 0 | 0 | 0 | 0 | 0 | 0 | 0 | 0 | 0 | 0 | 0 | 0 | 0 | 0 | 1 | 0 | 0 | 0 | 0 | 16812.8064
2025-08-15 | 15622.021 | 0 | 5.9 | 0 | 0 | 0 | 0 | 0 | 0 | 0 | 0 | 0 | 0 | 0 | 0 | 0 | 0 | 0 | 0 | 0 | 0 | 0 | 0 | 0 | 1 | 0 | 0 | 0 | 16304.1473
2025-08-15 | 12826.469 | 0 | 5.7 | 0 | 0 | 0 | 0 | 0 | 0 | 0 | 0 | 0 | 0 | 0 | 0 | 0 | 0 | 0 | 0 | 0 | 0 | 0 | 0 | 0 | 0 | 1 | 0 | 0 | 15722.8657
2025-08-15 | 11170.884 | 0 | 5.5 | 0 | 0 | 0 | 0 | 0 | 0 | 0 | 0 | 0 | 0 | 0 | 0 | 0 | 0 | 0 | 0 | 0 | 0 | 0 | 0 | 0 | 0 | 0 | 1 | 0 | 15113.1882
2025-08-15 | 10036.402 | 0 | 5.8 | 0 | 0 | 0 | 0 | 0 | 0 | 0 | 0 | 0 | 0 | 0 | 0 | 0 | 0 | 0 | 0 | 0 | 0 | 0 | 0 | 0 | 0 | 0 | 0 | 1 | 14737.3603
2025-08-16 | 9791.875 | 0 | 3.9 | 1 | 1 | 0 | 0 | 0 | 0 | 0 | 0 | 0 | 0 | 0 | 0 | 0 | 0 | 0 | 0 | 0 | 0 | 0 | 0 | 0 | 0 | 0 | 0 | 0 | 8291.859
2025-08-16 | 9793.284 | 0 | 4.2 | 1 | 0 | 1 | 0 | 0 | 0 | 0 | 0 | 0 | 0 | 0 | 0 | 0 | 0 | 0 | 0 | 0 | 0 | 0 | 0 | 0 | 0 | 0 | 0 | 0 | 8048.639
2025-08-16 | 9835.898 | 0 | 3.5 | 1 | 0 | 0 | 1 | 0 | 0 | 0 | 0 | 0 | 0 | 0 | 0 | 0 | 0 | 0 | 0 | 0 | 0 | 0 | 0 | 0 | 0 | 0 | 0 | 0 | 7892.5813
2025-08-16 | 9864.658 | 0 | 3.3 | 1 | 0 | 0 | 0 | 1 | 0 | 0 | 0 | 0 | 0 | 0 | 0 | 0 | 0 | 0 | 0 | 0 | 0 | 0 | 0 | 0 | 0 | 0 | 0 | 0 | 8055.2601
2025-08-16 | 10011.209 | 0 | 2.4 | 1 | 0 | 0 | 0 | 0 | 1 | 0 | 0 | 0 | 0 | 0 | 0 | 0 | 0 | 0 | 0 | 0 | 0 | 0 | 0 | 0 | 0 | 0 | 0 | 0 | 8331.366
2025-08-16 | 10395.875 | 0 | 2.6 | 1 | 0 | 0 | 0 | 0 | 0 | 1 | 0 | 0 | 0 | 0 | 0 | 0 | 0 | 0 | 0 | 0 | 0 | 0 | 0 | 0 | 0 | 0 | 0 | 0 | 9335.5922
2025-08-16 | 10902.185 | 0 | 2.7 | 1 | 0 | 0 | 0 | 0 | 0 | 0 | 1 | 0 | 0 | 0 | 0 | 0 | 0 | 0 | 0 | 0 | 0 | 0 | 0 | 0 | 0 | 0 | 0 | 0 | 10531.6716
2025-08-16 | 11774.686 | 0 | 4 | 1 | 0 | 0 | 0 | 0 | 0 | 0 | 0 | 1 | 0 | 0 | 0 | 0 | 0 | 0 | 0 | 0 | 0 | 0 | 0 | 0 | 0 | 0 | 0 | 0 | 11643.8125
2025-08-16 | 12431.252 | 0 | 6.4 | 1 | 0 | 0 | 0 | 0 | 0 | 0 | 0 | 0 | 1 | 0 | 0 | 0 | 0 | 0 | 0 | 0 | 0 | 0 | 0 | 0 | 0 | 0 | 0 | 0 | 12475.1436
2025-08-16 | 12969.578 | 0 | 7.9 | 1 | 0 | 0 | 0 | 0 | 0 | 0 | 0 | 0 | 0 | 1 | 0 | 0 | 0 | 0 | 0 | 0 | 0 | 0 | 0 | 0 | 0 | 0 | 0 | 0 | 12917.5672
2025-08-16 | 13420.754 | 0 | 9.8 | 1 | 0 | 0 | 0 | 0 | 0 | 0 | 0 | 0 | 0 | 0 | 1 | 0 | 0 | 0 | 0 | 0 | 0 | 0 | 0 | 0 | 0 | 0 | 0 | 0 | 13328.6288
2025-08-16 | 13385.651 | 0 | 10.8 | 1 | 0 | 0 | 0 | 0 | 0 | 0 | 0 | 0 | 0 | 0 | 0 | 1 | 0 | 0 | 0 | 0 | 0 | 0 | 0 | 0 | 0 | 0 | 0 | 0 | 13453.0609
2025-08-16 | 13551.054 | 0 | 11.4 | 1 | 0 | 0 | 0 | 0 | 0 | 0 | 0 | 0 | 0 | 0 | 0 | 0 | 1 | 0 | 0 | 0 | 0 | 0 | 0 | 0 | 0 | 0 | 0 | 0 | 13570.6986
2025-08-16 | 13805.074 | 0 | 12.2 | 1 | 0 | 0 | 0 | 0 | 0 | 0 | 0 | 0 | 0 | 0 | 0 | 0 | 0 | 1 | 0 | 0 | 0 | 0 | 0 | 0 | 0 | 0 | 0 | 0 | 13608.2484
2025-08-16 | 13799.265 | 0 | 11.9 | 1 | 0 | 0 | 0 | 0 | 0 | 0 | 0 | 0 | 0 | 0 | 0 | 0 | 0 | 0 | 1 | 0 | 0 | 0 | 0 | 0 | 0 | 0 | 0 | 0 | 13192.2617
2025-08-16 | 13552.579 | 0 | 11.6 | 1 | 0 | 0 | 0 | 0 | 0 | 0 | 0 | 0 | 0 | 0 | 0 | 0 | 0 | 0 | 0 | 1 | 0 | 0 | 0 | 0 | 0 | 0 | 0 | 0 | 12855.4065
2025-08-16 | 13246.428 | 0 | 11.6 | 1 | 0 | 0 | 0 | 0 | 0 | 0 | 0 | 0 | 0 | 0 | 0 | 0 | 0 | 0 | 0 | 0 | 1 | 0 | 0 | 0 | 0 | 0 | 0 | 0 | 12598.6556
2025-08-16 | 12862.901 | 0 | 11.2 | 1 | 0 | 0 | 0 | 0 | 0 | 0 | 0 | 0 | 0 | 0 | 0 | 0 | 0 | 0 | 0 | 0 | 0 | 1 | 0 | 0 | 0 | 0 | 0 | 0 | 12275.7681
2025-08-16 | 12642.595 | 0 | 10.6 | 1 | 0 | 0 | 0 | 0 | 0 | 0 | 0 | 0 | 0 | 0 | 0 | 0 | 0 | 0 | 0 | 0 | 0 | 0 | 1 | 0 | 0 | 0 | 0 | 0 | 12039.3934
2025-08-16 | 12572.106 | 0 | 10.1 | 1 | 0 | 0 | 0 | 0 | 0 | 0 | 0 | 0 | 0 | 0 | 0 | 0 | 0 | 0 | 0 | 0 | 0 | 0 | 0 | 1 | 0 | 0 | 0 | 0 | 11701.1069
2025-08-16 | 11964.543 | 0 | 9.6 | 1 | 0 | 0 | 0 | 0 | 0 | 0 | 0 | 0 | 0 | 0 | 0 | 0 | 0 | 0 | 0 | 0 | 0 | 0 | 0 | 0 | 1 | 0 | 0 | 0 | 11301.6524
2025-08-16 | 11486.214 | 0 | 7.6 | 1 | 0 | 0 | 0 | 0 | 0 | 0 | 0 | 0 | 0 | 0 | 0 | 0 | 0 | 0 | 0 | 0 | 0 | 0 | 0 | 0 | 0 | 1 | 0 | 0 | 10392.7571
2025-08-16 | 10710.28 | 0 | 5.9 | 1 | 0 | 0 | 0 | 0 | 0 | 0 | 0 | 0 | 0 | 0 | 0 | 0 | 0 | 0 | 0 | 0 | 0 | 0 | 0 | 0 | 0 | 0 | 1 | 0 | 9510.0682
2025-08-16 | 10161.785 | 0 | 5.7 | 1 | 0 | 0 | 0 | 0 | 0 | 0 | 0 | 0 | 0 | 0 | 0 | 0 | 0 | 0 | 0 | 0 | 0 | 0 | 0 | 0 | 0 | 0 | 0 | 1 | 9043.2366
2025-08-17 | 9159.698 | 0 | 5.8 | 1 | 1 | 0 | 0 | 0 | 0 | 0 | 0 | 0 | 0 | 0 | 0 | 0 | 0 | 0 | 0 | 0 | 0 | 0 | 0 | 0 | 0 | 0 | 0 | 0 | 8637.6734
2025-08-17 | 9131.314 | 0 | 5.6 | 1 | 0 | 1 | 0 | 0 | 0 | 0 | 0 | 0 | 0 | 0 | 0 | 0 | 0 | 0 | 0 | 0 | 0 | 0 | 0 | 0 | 0 | 0 | 0 | 0 | 8303.4496
2025-08-17 | 8793.93 | 0 | 6 | 1 | 0 | 0 | 1 | 0 | 0 | 0 | 0 | 0 | 0 | 0 | 0 | 0 | 0 | 0 | 0 | 0 | 0 | 0 | 0 | 0 | 0 | 0 | 0 | 0 | 8347.6002
2025-08-17 | 9366.127 | 0 | 3.5 | 1 | 0 | 0 | 0 | 1 | 0 | 0 | 0 | 0 | 0 | 0 | 0 | 0 | 0 | 0 | 0 | 0 | 0 | 0 | 0 | 0 | 0 | 0 | 0 | 0 | 8091.6616
2025-08-17 | 9637.691 | 0 | 3.3 | 1 | 0 | 0 | 0 | 0 | 1 | 0 | 0 | 0 | 0 | 0 | 0 | 0 | 0 | 0 | 0 | 0 | 0 | 0 | 0 | 0 | 0 | 0 | 0 | 0 | 8495.1728
2025-08-17 | 10288.023 | 0 | 3 | 1 | 0 | 0 | 0 | 0 | 0 | 1 | 0 | 0 | 0 | 0 | 0 | 0 | 0 | 0 | 0 | 0 | 0 | 0 | 0 | 0 | 0 | 0 | 0 | 0 | 9408.3953
2025-08-17 | 10606.704 | 0 | 2.8 | 1 | 0 | 0 | 0 | 0 | 0 | 0 | 1 | 0 | 0 | 0 | 0 | 0 | 0 | 0 | 0 | 0 | 0 | 0 | 0 | 0 | 0 | 0 | 0 | 0 | 10549.8723
2025-08-17 | 11352.801 | 0 | 3.9 | 1 | 0 | 0 | 0 | 0 | 0 | 0 | 0 | 1 | 0 | 0 | 0 | 0 | 0 | 0 | 0 | 0 | 0 | 0 | 0 | 0 | 0 | 0 | 0 | 0 | 11625.6118
2025-08-17 | 11609.455 | 0 | 4.2 | 1 | 0 | 0 | 0 | 0 | 0 | 0 | 0 | 0 | 1 | 0 | 0 | 0 | 0 | 0 | 0 | 0 | 0 | 0 | 0 | 0 | 0 | 0 | 0 | 0 | 12074.7269
2025-08-17 | 11903.187 | 0 | 4.9 | 1 | 0 | 0 | 0 | 0 | 0 | 0 | 0 | 0 | 0 | 1 | 0 | 0 | 0 | 0 | 0 | 0 | 0 | 0 | 0 | 0 | 0 | 0 | 0 | 0 | 12371.5445
2025-08-17 | 12216.276 | 0 | 6.6 | 1 | 0 | 0 | 0 | 0 | 0 | 0 | 0 | 0 | 0 | 0 | 1 | 0 | 0 | 0 | 0 | 0 | 0 | 0 | 0 | 0 | 0 | 0 | 0 | 0 | 12746.2045
2025-08-17 | 12237.814 | 0 | 7.2 | 1 | 0 | 0 | 0 | 0 | 0 | 0 | 0 | 0 | 0 | 0 | 0 | 1 | 0 | 0 | 0 | 0 | 0 | 0 | 0 | 0 | 0 | 0 | 0 | 0 | 12797.8336
2025-08-17 | 12272.855 | 0 | 6.3 | 1 | 0 | 0 | 0 | 0 | 0 | 0 | 0 | 0 | 0 | 0 | 0 | 0 | 1 | 0 | 0 | 0 | 0 | 0 | 0 | 0 | 0 | 0 | 0 | 0 | 12642.4599
2025-08-17 | 11952.503 | 0 | 5.8 | 1 | 0 | 0 | 0 | 0 | 0 | 0 | 0 | 0 | 0 | 0 | 0 | 0 | 0 | 1 | 0 | 0 | 0 | 0 | 0 | 0 | 0 | 0 | 0 | 0 | 12443.3999
2025-08-17 | 11778.16 | 0 | 4.5 | 1 | 0 | 0 | 0 | 0 | 0 | 0 | 0 | 0 | 0 | 0 | 0 | 0 | 0 | 0 | 1 | 0 | 0 | 0 | 0 | 0 | 0 | 0 | 0 | 0 | 11845.4056
2025-08-17 | 12174.828 | 0 | 3.7 | 1 | 0 | 0 | 0 | 0 | 0 | 0 | 0 | 0 | 0 | 0 | 0 | 0 | 0 | 0 | 0 | 1 | 0 | 0 | 0 | 0 | 0 | 0 | 0 | 0 | 11417.5466
2025-08-17 | 12030.678 | 0 | 3.4 | 1 | 0 | 0 | 0 | 0 | 0 | 0 | 0 | 0 | 0 | 0 | 0 | 0 | 0 | 0 | 0 | 0 | 1 | 0 | 0 | 0 | 0 | 0 | 0 | 0 | 11106.1934
2025-08-17 | 11956.601 | 0 | 4.7 | 1 | 0 | 0 | 0 | 0 | 0 | 0 | 0 | 0 | 0 | 0 | 0 | 0 | 0 | 0 | 0 | 0 | 0 | 1 | 0 | 0 | 0 | 0 | 0 | 0 | 11092.7189
2025-08-17 | 12944.571 | 0 | 5.3 | 1 | 0 | 0 | 0 | 0 | 0 | 0 | 0 | 0 | 0 | 0 | 0 | 0 | 0 | 0 | 0 | 0 | 0 | 0 | 1 | 0 | 0 | 0 | 0 | 0 | 11074.7532
2025-08-17 | 12309.883 | 0 | 4 | 1 | 0 | 0 | 0 | 0 | 0 | 0 | 0 | 0 | 0 | 0 | 0 | 0 | 0 | 0 | 0 | 0 | 0 | 0 | 0 | 1 | 0 | 0 | 0 | 0 | 10590.8607
2025-08-17 | 11859.669 | 0 | 2.5 | 1 | 0 | 0 | 0 | 0 | 0 | 0 | 0 | 0 | 0 | 0 | 0 | 0 | 0 | 0 | 0 | 0 | 0 | 0 | 0 | 0 | 1 | 0 | 0 | 0 | 10009.3986
2025-08-17 | 11661.079 | 0 | 1.6 | 1 | 0 | 0 | 0 | 0 | 0 | 0 | 0 | 0 | 0 | 0 | 0 | 0 | 0 | 0 | 0 | 0 | 0 | 0 | 0 | 0 | 0 | 1 | 0 | 0 | 9300.7116
2025-08-17 | 11765.751 | 0 | 0.2 | 1 | 0 | 0 | 0 | 0 | 0 | 0 | 0 | 0 | 0 | 0 | 0 | 0 | 0 | 0 | 0 | 0 | 0 | 0 | 0 | 0 | 0 | 0 | 1 | 0 | 8472.625
2025-08-17 | 12395.618 | 0 | 1.1 | 1 | 0 | 0 | 0 | 0 | 0 | 0 | 0 | 0 | 0 | 0 | 0 | 0 | 0 | 0 | 0 | 0 | 0 | 0 | 0 | 0 | 0 | 0 | 0 | 1 | 8206.0017
2025-08-18 | 12697.741 | 0 | 0.2 | 0 | 1 | 0 | 0 | 0 | 0 | 0 | 0 | 0 | 0 | 0 | 0 | 0 | 0 | 0 | 0 | 0 | 0 | 0 | 0 | 0 | 0 | 0 | 0 | 0 | 13294.3539
2025-08-18 | 12629.569 | 1.1 | 0 | 0 | 0 | 1 | 0 | 0 | 0 | 0 | 0 | 0 | 0 | 0 | 0 | 0 | 0 | 0 | 0 | 0 | 0 | 0 | 0 | 0 | 0 | 0 | 0 | 0 | 13002.4213
2025-08-18 | 12870.164 | 2.4 | 0 | 0 | 0 | 0 | 1 | 0 | 0 | 0 | 0 | 0 | 0 | 0 | 0 | 0 | 0 | 0 | 0 | 0 | 0 | 0 | 0 | 0 | 0 | 0 | 0 | 0 | 13023.7494
2025-08-18 | 13500.596 | 3.1 | 0 | 0 | 0 | 0 | 0 | 1 | 0 | 0 | 0 | 0 | 0 | 0 | 0 | 0 | 0 | 0 | 0 | 0 | 0 | 0 | 0 | 0 | 0 | 0 | 0 | 0 | 13249.7423
2025-08-18 | 14069.565 | 4 | 0 | 0 | 0 | 0 | 0 | 0 | 1 | 0 | 0 | 0 | 0 | 0 | 0 | 0 | 0 | 0 | 0 | 0 | 0 | 0 | 0 | 0 | 0 | 0 | 0 | 0 | 13724.2569
2025-08-18 | 15651.852 | 4.6 | 0 | 0 | 0 | 0 | 0 | 0 | 0 | 1 | 0 | 0 | 0 | 0 | 0 | 0 | 0 | 0 | 0 | 0 | 0 | 0 | 0 | 0 | 0 | 0 | 0 | 0 | 14715.1495
2025-08-18 | 17445.596 | 4.4 | 0 | 0 | 0 | 0 | 0 | 0 | 0 | 0 | 1 | 0 | 0 | 0 | 0 | 0 | 0 | 0 | 0 | 0 | 0 | 0 | 0 | 0 | 0 | 0 | 0 | 0 | 15885.3388
2025-08-18 | 18011.032 | 2.8 | 0 | 0 | 0 | 0 | 0 | 0 | 0 | 0 | 0 | 1 | 0 | 0 | 0 | 0 | 0 | 0 | 0 | 0 | 0 | 0 | 0 | 0 | 0 | 0 | 0 | 0 | 16699.3554
2025-08-18 | 18586.798 | 1.6 | 0 | 0 | 0 | 0 | 0 | 0 | 0 | 0 | 0 | 0 | 1 | 0 | 0 | 0 | 0 | 0 | 0 | 0 | 0 | 0 | 0 | 0 | 0 | 0 | 0 | 0 | 17047.7325
2025-08-18 | 19467.221 | 0.1 | 0 | 0 | 0 | 0 | 0 | 0 | 0 | 0 | 0 | 0 | 0 | 1 | 0 | 0 | 0 | 0 | 0 | 0 | 0 | 0 | 0 | 0 | 0 | 0 | 0 | 0 | 17159.4749
2025-08-18 | 19800.237 | 0 | 1.5 | 0 | 0 | 0 | 0 | 0 | 0 | 0 | 0 | 0 | 0 | 0 | 1 | 0 | 0 | 0 | 0 | 0 | 0 | 0 | 0 | 0 | 0 | 0 | 0 | 0 | 17493.8888
2025-08-18 | 19271.769 | 0 | 2 | 0 | 0 | 0 | 0 | 0 | 0 | 0 | 0 | 0 | 0 | 0 | 0 | 1 | 0 | 0 | 0 | 0 | 0 | 0 | 0 | 0 | 0 | 0 | 0 | 0 | 17527.3172
2025-08-18 | 19920.516 | 0 | 2.1 | 0 | 0 | 0 | 0 | 0 | 0 | 0 | 0 | 0 | 0 | 0 | 0 | 0 | 1 | 0 | 0 | 0 | 0 | 0 | 0 | 0 | 0 | 0 | 0 | 0 | 17553.951
2025-08-18 | 19877.21 | 0 | 2.6 | 0 | 0 | 0 | 0 | 0 | 0 | 0 | 0 | 0 | 0 | 0 | 0 | 0 | 0 | 1 | 0 | 0 | 0 | 0 | 0 | 0 | 0 | 0 | 0 | 0 | 17536.8986
2025-08-18 | 19567.023 | 0 | 2.9 | 0 | 0 | 0 | 0 | 0 | 0 | 0 | 0 | 0 | 0 | 0 | 0 | 0 | 0 | 0 | 1 | 0 | 0 | 0 | 0 | 0 | 0 | 0 | 0 | 0 | 17230.1164
2025-08-18 | 19391.245 | 0 | 2.7 | 0 | 0 | 0 | 0 | 0 | 0 | 0 | 0 | 0 | 0 | 0 | 0 | 0 | 0 | 0 | 0 | 1 | 0 | 0 | 0 | 0 | 0 | 0 | 0 | 0 | 16911.462
2025-08-18 | 18929.553 | 0 | 2.2 | 0 | 0 | 0 | 0 | 0 | 0 | 0 | 0 | 0 | 0 | 0 | 0 | 0 | 0 | 0 | 0 | 0 | 1 | 0 | 0 | 0 | 0 | 0 | 0 | 0 | 16563.7073
2025-08-18 | 18643.41 | 0 | 2.2 | 0 | 0 | 0 | 0 | 0 | 0 | 0 | 0 | 0 | 0 | 0 | 0 | 0 | 0 | 0 | 0 | 0 | 0 | 1 | 0 | 0 | 0 | 0 | 0 | 0 | 16313.6229
2025-08-18 | 18035.652 | 0 | 1.1 | 0 | 0 | 0 | 0 | 0 | 0 | 0 | 0 | 0 | 0 | 0 | 0 | 0 | 0 | 0 | 0 | 0 | 0 | 0 | 1 | 0 | 0 | 0 | 0 | 0 | 15986.2443
2025-08-18 | 17650.494 | 0 | 0.5 | 0 | 0 | 0 | 0 | 0 | 0 | 0 | 0 | 0 | 0 | 0 | 0 | 0 | 0 | 0 | 0 | 0 | 0 | 0 | 0 | 1 | 0 | 0 | 0 | 0 | 15629.7571
2025-08-18 | 17248.718 | 0 | 0 | 0 | 0 | 0 | 0 | 0 | 0 | 0 | 0 | 0 | 0 | 0 | 0 | 0 | 0 | 0 | 0 | 0 | 0 | 0 | 0 | 0 | 1 | 0 | 0 | 0 | 15230.3026
2025-08-18 | 16714.011 | 0.2 | 0 | 0 | 0 | 0 | 0 | 0 | 0 | 0 | 0 | 0 | 0 | 0 | 0 | 0 | 0 | 0 | 0 | 0 | 0 | 0 | 0 | 0 | 0 | 1 | 0 | 0 | 14693.1118
2025-08-18 | 16178.502 | 0.4 | 0 | 0 | 0 | 0 | 0 | 0 | 0 | 0 | 0 | 0 | 0 | 0 | 0 | 0 | 0 | 0 | 0 | 0 | 0 | 0 | 0 | 0 | 0 | 0 | 1 | 0 | 14127.5251
2025-08-18 | 15818.875 | 0 | 0 | 0 | 0 | 0 | 0 | 0 | 0 | 0 | 0 | 0 | 0 | 0 | 0 | 0 | 0 | 0 | 0 | 0 | 0 | 0 | 0 | 0 | 0 | 0 | 0 | 1 | 13681.7163
2025-08-19 | 14912.56 | 0 | 0.6 | 0 | 1 | 0 | 0 | 0 | 0 | 0 | 0 | 0 | 0 | 0 | 0 | 0 | 0 | 0 | 0 | 0 | 0 | 0 | 0 | 0 | 0 | 0 | 0 | 0 | 13367.1569
2025-08-19 | 14508.547 | 0 | 0.5 | 0 | 0 | 1 | 0 | 0 | 0 | 0 | 0 | 0 | 0 | 0 | 0 | 0 | 0 | 0 | 0 | 0 | 0 | 0 | 0 | 0 | 0 | 0 | 0 | 0 | 13051.1339
2025-08-19 | 14624.073 | 0 | 0.8 | 0 | 0 | 0 | 1 | 0 | 0 | 0 | 0 | 0 | 0 | 0 | 0 | 0 | 0 | 0 | 0 | 0 | 0 | 0 | 0 | 0 | 0 | 0 | 0 | 0 | 13077.0838
2025-08-19 | 15279.09 | 0 | 0.6 | 0 | 0 | 0 | 0 | 1 | 0 | 0 | 0 | 0 | 0 | 0 | 0 | 0 | 0 | 0 | 0 | 0 | 0 | 0 | 0 | 0 | 0 | 0 | 0 | 0 | 13239.7626
2025-08-19 | 15839.121 | 0.7 | 0 | 0 | 0 | 0 | 0 | 0 | 1 | 0 | 0 | 0 | 0 | 0 | 0 | 0 | 0 | 0 | 0 | 0 | 0 | 0 | 0 | 0 | 0 | 0 | 0 | 0 | 13597.3833
2025-08-19 | 17179.708 | 0.7 | 0 | 0 | 0 | 0 | 0 | 0 | 0 | 1 | 0 | 0 | 0 | 0 | 0 | 0 | 0 | 0 | 0 | 0 | 0 | 0 | 0 | 0 | 0 | 0 | 0 | 0 | 14565.2081
2025-08-19 | 18186.51 | 0.8 | 0 | 0 | 0 | 0 | 0 | 0 | 0 | 0 | 1 | 0 | 0 | 0 | 0 | 0 | 0 | 0 | 0 | 0 | 0 | 0 | 0 | 0 | 0 | 0 | 0 | 0 | 15746.9313
2025-08-19 | 19699.116 | 0 | 0.2 | 0 | 0 | 0 | 0 | 0 | 0 | 0 | 0 | 1 | 0 | 0 | 0 | 0 | 0 | 0 | 0 | 0 | 0 | 0 | 0 | 0 | 0 | 0 | 0 | 0 | 16628.1067
2025-08-19 | 19839.204 | 0 | 0.6 | 0 | 0 | 0 | 0 | 0 | 0 | 0 | 0 | 0 | 1 | 0 | 0 | 0 | 0 | 0 | 0 | 0 | 0 | 0 | 0 | 0 | 0 | 0 | 0 | 0 | 17095.4226
2025-08-19 | 20370.393 | 0 | 1.9 | 0 | 0 | 0 | 0 | 0 | 0 | 0 | 0 | 0 | 0 | 1 | 0 | 0 | 0 | 0 | 0 | 0 | 0 | 0 | 0 | 0 | 0 | 0 | 0 | 0 | 17501.4447
2025-08-19 | 20608.071 | 0 | 2.1 | 0 | 0 | 0 | 0 | 0 | 0 | 0 | 0 | 0 | 0 | 0 | 1 | 0 | 0 | 0 | 0 | 0 | 0 | 0 | 0 | 0 | 0 | 0 | 0 | 0 | 17603.0934
2025-08-19 | 20820.889 | 0 | 2.8 | 0 | 0 | 0 | 0 | 0 | 0 | 0 | 0 | 0 | 0 | 0 | 0 | 1 | 0 | 0 | 0 | 0 | 0 | 0 | 0 | 0 | 0 | 0 | 0 | 0 | 17672.9232
2025-08-19 | 21193.432 | 0 | 3.5 | 0 | 0 | 0 | 0 | 0 | 0 | 0 | 0 | 0 | 0 | 0 | 0 | 0 | 1 | 0 | 0 | 0 | 0 | 0 | 0 | 0 | 0 | 0 | 0 | 0 | 17808.7617
2025-08-19 | 20850.386 | 0 | 3.4 | 0 | 0 | 0 | 0 | 0 | 0 | 0 | 0 | 0 | 0 | 0 | 0 | 0 | 0 | 1 | 0 | 0 | 0 | 0 | 0 | 0 | 0 | 0 | 0 | 0 | 17682.5046
2025-08-19 | 20541.784 | 0 | 3 | 0 | 0 | 0 | 0 | 0 | 0 | 0 | 0 | 0 | 0 | 0 | 0 | 0 | 0 | 0 | 1 | 0 | 0 | 0 | 0 | 0 | 0 | 0 | 0 | 0 | 17248.3172
2025-08-19 | 20089.257 | 0 | 2.6 | 0 | 0 | 0 | 0 | 0 | 0 | 0 | 0 | 0 | 0 | 0 | 0 | 0 | 0 | 0 | 0 | 1 | 0 | 0 | 0 | 0 | 0 | 0 | 0 | 0 | 16893.2612
2025-08-19 | 19623.201 | 0 | 2.2 | 0 | 0 | 0 | 0 | 0 | 0 | 0 | 0 | 0 | 0 | 0 | 0 | 0 | 0 | 0 | 0 | 0 | 1 | 0 | 0 | 0 | 0 | 0 | 0 | 0 | 16563.7073
2025-08-19 | 19346.162 | 0 | 2 | 0 | 0 | 0 | 0 | 0 | 0 | 0 | 0 | 0 | 0 | 0 | 0 | 0 | 0 | 0 | 0 | 0 | 0 | 1 | 0 | 0 | 0 | 0 | 0 | 0 | 16277.2214
2025-08-19 | 18778.064 | 0 | 2.4 | 0 | 0 | 0 | 0 | 0 | 0 | 0 | 0 | 0 | 0 | 0 | 0 | 0 | 0 | 0 | 0 | 0 | 0 | 0 | 1 | 0 | 0 | 0 | 0 | 0 | 16222.8542
2025-08-19 | 18330.346 | 0 | 2.7 | 0 | 0 | 0 | 0 | 0 | 0 | 0 | 0 | 0 | 0 | 0 | 0 | 0 | 0 | 0 | 0 | 0 | 0 | 0 | 0 | 1 | 0 | 0 | 0 | 0 | 16030.1738
2025-08-19 | 17619.276 | 0 | 2.1 | 0 | 0 | 0 | 0 | 0 | 0 | 0 | 0 | 0 | 0 | 0 | 0 | 0 | 0 | 0 | 0 | 0 | 0 | 0 | 0 | 0 | 1 | 0 | 0 | 0 | 15612.5185
2025-08-19 | 17151.695 | 0 | 1.9 | 0 | 0 | 0 | 0 | 0 | 0 | 0 | 0 | 0 | 0 | 0 | 0 | 0 | 0 | 0 | 0 | 0 | 0 | 0 | 0 | 0 | 0 | 1 | 0 | 0 | 15031.2369
2025-08-19 | 16358.126 | 0 | 1.7 | 0 | 0 | 0 | 0 | 0 | 0 | 0 | 0 | 0 | 0 | 0 | 0 | 0 | 0 | 0 | 0 | 0 | 0 | 0 | 0 | 0 | 0 | 0 | 1 | 0 | 14421.5594
2025-08-19 | 16017.92 | 0 | 1.4 | 0 | 0 | 0 | 0 | 0 | 0 | 0 | 0 | 0 | 0 | 0 | 0 | 0 | 0 | 0 | 0 | 0 | 0 | 0 | 0 | 0 | 0 | 0 | 0 | 1 | 13936.5269
2025-08-20 | 15360 | 0 | 1.4 | 0 | 1 | 0 | 0 | 0 | 0 | 0 | 0 | 0 | 0 | 0 | 0 | 0 | 0 | 0 | 0 | 0 | 0 | 0 | 0 | 0 | 0 | 0 | 0 | 0 | 13512.763
2025-08-20 | 15253.18 | 0 | 0.9 | 0 | 0 | 1 | 0 | 0 | 0 | 0 | 0 | 0 | 0 | 0 | 0 | 0 | 0 | 0 | 0 | 0 | 0 | 0 | 0 | 0 | 0 | 0 | 0 | 0 | 13123.937
2025-08-20 | 15335.625 | 0 | 0.5 | 0 | 0 | 0 | 1 | 0 | 0 | 0 | 0 | 0 | 0 | 0 | 0 | 0 | 0 | 0 | 0 | 0 | 0 | 0 | 0 | 0 | 0 | 0 | 0 | 0 | 13022.4815
2025-08-20 | 15533.88 | 0 | 0.3 | 0 | 0 | 0 | 0 | 1 | 0 | 0 | 0 | 0 | 0 | 0 | 0 | 0 | 0 | 0 | 0 | 0 | 0 | 0 | 0 | 0 | 0 | 0 | 0 | 0 | 13185.1603
2025-08-20 | 16150.858 | 0 | 0.4 | 0 | 0 | 0 | 0 | 0 | 1 | 0 | 0 | 0 | 0 | 0 | 0 | 0 | 0 | 0 | 0 | 0 | 0 | 0 | 0 | 0 | 0 | 0 | 0 | 0 | 13643.2738
2025-08-20 | 17445.462 | 0 | 0.2 | 0 | 0 | 0 | 0 | 0 | 0 | 1 | 0 | 0 | 0 | 0 | 0 | 0 | 0 | 0 | 0 | 0 | 0 | 0 | 0 | 0 | 0 | 0 | 0 | 0 | 14574.697
2025-08-20 | 18534.742 | 0 | 0.1 | 0 | 0 | 0 | 0 | 0 | 0 | 0 | 1 | 0 | 0 | 0 | 0 | 0 | 0 | 0 | 0 | 0 | 0 | 0 | 0 | 0 | 0 | 0 | 0 | 0 | 15734.3748
2025-08-20 | 19610.072 | 0 | 0.1 | 0 | 0 | 0 | 0 | 0 | 0 | 0 | 0 | 1 | 0 | 0 | 0 | 0 | 0 | 0 | 0 | 0 | 0 | 0 | 0 | 0 | 0 | 0 | 0 | 0 | 16609.9059
2025-08-20 | 19963.422 | 0 | 0.7 | 0 | 0 | 0 | 0 | 0 | 0 | 0 | 0 | 0 | 1 | 0 | 0 | 0 | 0 | 0 | 0 | 0 | 0 | 0 | 0 | 0 | 0 | 0 | 0 | 0 | 17113.6234
2025-08-20 | 19877.018 | 0 | 1.1 | 0 | 0 | 0 | 0 | 0 | 0 | 0 | 0 | 0 | 0 | 1 | 0 | 0 | 0 | 0 | 0 | 0 | 0 | 0 | 0 | 0 | 0 | 0 | 0 | 0 | 17355.8386
2025-08-20 | 19599.786 | 0 | 1.1 | 0 | 0 | 0 | 0 | 0 | 0 | 0 | 0 | 0 | 0 | 0 | 1 | 0 | 0 | 0 | 0 | 0 | 0 | 0 | 0 | 0 | 0 | 0 | 0 | 0 | 17421.0858
2025-08-20 | 19845.122 | 0 | 1.6 | 0 | 0 | 0 | 0 | 0 | 0 | 0 | 0 | 0 | 0 | 0 | 0 | 1 | 0 | 0 | 0 | 0 | 0 | 0 | 0 | 0 | 0 | 0 | 0 | 0 | 17454.5141
2025-08-20 | 20336.559 | 0 | 2.3 | 0 | 0 | 0 | 0 | 0 | 0 | 0 | 0 | 0 | 0 | 0 | 0 | 0 | 1 | 0 | 0 | 0 | 0 | 0 | 0 | 0 | 0 | 0 | 0 | 0 | 17590.3526
2025-08-20 | 20116.73 | 0 | 2.7 | 0 | 0 | 0 | 0 | 0 | 0 | 0 | 0 | 0 | 0 | 0 | 0 | 0 | 0 | 1 | 0 | 0 | 0 | 0 | 0 | 0 | 0 | 0 | 0 | 0 | 17555.0993
2025-08-20 | 19599.531 | 0 | 2.9 | 0 | 0 | 0 | 0 | 0 | 0 | 0 | 0 | 0 | 0 | 0 | 0 | 0 | 0 | 0 | 1 | 0 | 0 | 0 | 0 | 0 | 0 | 0 | 0 | 0 | 17230.1164
2025-08-20 | 19145.209 | 0 | 2.3 | 0 | 0 | 0 | 0 | 0 | 0 | 0 | 0 | 0 | 0 | 0 | 0 | 0 | 0 | 0 | 0 | 1 | 0 | 0 | 0 | 0 | 0 | 0 | 0 | 0 | 16838.659
2025-08-20 | 18267.103 | 0 | 1.7 | 0 | 0 | 0 | 0 | 0 | 0 | 0 | 0 | 0 | 0 | 0 | 0 | 0 | 0 | 0 | 0 | 0 | 1 | 0 | 0 | 0 | 0 | 0 | 0 | 0 | 16472.7035
2025-08-20 | 18102.304 | 0 | 1.8 | 0 | 0 | 0 | 0 | 0 | 0 | 0 | 0 | 0 | 0 | 0 | 0 | 0 | 0 | 0 | 0 | 0 | 0 | 1 | 0 | 0 | 0 | 0 | 0 | 0 | 16240.8199
2025-08-20 | 17760.1 | 0 | 1.6 | 0 | 0 | 0 | 0 | 0 | 0 | 0 | 0 | 0 | 0 | 0 | 0 | 0 | 0 | 0 | 0 | 0 | 0 | 0 | 1 | 0 | 0 | 0 | 0 | 0 | 16077.2481
2025-08-20 | 17634.538 | 0 | 1.6 | 0 | 0 | 0 | 0 | 0 | 0 | 0 | 0 | 0 | 0 | 0 | 0 | 0 | 0 | 0 | 0 | 0 | 0 | 0 | 0 | 1 | 0 | 0 | 0 | 0 | 15829.9655
2025-08-20 | 17322.969 | 0 | 1.3 | 0 | 0 | 0 | 0 | 0 | 0 | 0 | 0 | 0 | 0 | 0 | 0 | 0 | 0 | 0 | 0 | 0 | 0 | 0 | 0 | 0 | 1 | 0 | 0 | 0 | 15466.9124
2025-08-20 | 16736.201 | 0 | 1.1 | 0 | 0 | 0 | 0 | 0 | 0 | 0 | 0 | 0 | 0 | 0 | 0 | 0 | 0 | 0 | 0 | 0 | 0 | 0 | 0 | 0 | 0 | 1 | 0 | 0 | 14885.6308
2025-08-20 | 15773.194 | 0 | 1.1 | 0 | 0 | 0 | 0 | 0 | 0 | 0 | 0 | 0 | 0 | 0 | 0 | 0 | 0 | 0 | 0 | 0 | 0 | 0 | 0 | 0 | 0 | 0 | 1 | 0 | 14312.3548
2025-08-20 | 15259.099 | 0 | 1 | 0 | 0 | 0 | 0 | 0 | 0 | 0 | 0 | 0 | 0 | 0 | 0 | 0 | 0 | 0 | 0 | 0 | 0 | 0 | 0 | 0 | 0 | 0 | 0 | 1 | 13863.7239
2025-08-21 | 14794.317 | 0 | 0.3 | 0 | 1 | 0 | 0 | 0 | 0 | 0 | 0 | 0 | 0 | 0 | 0 | 0 | 0 | 0 | 0 | 0 | 0 | 0 | 0 | 0 | 0 | 0 | 0 | 0 | 13312.5547
2025-08-21 | 14384.511 | 0.3 | 0 | 0 | 0 | 1 | 0 | 0 | 0 | 0 | 0 | 0 | 0 | 0 | 0 | 0 | 0 | 0 | 0 | 0 | 0 | 0 | 0 | 0 | 0 | 0 | 0 | 0 | 12971.6641
2025-08-21 | 14394.188 | 1.1 | 0 | 0 | 0 | 0 | 1 | 0 | 0 | 0 | 0 | 0 | 0 | 0 | 0 | 0 | 0 | 0 | 0 | 0 | 0 | 0 | 0 | 0 | 0 | 0 | 0 | 0 | 12973.7689
2025-08-21 | 14740.845 | 2.2 | 0 | 0 | 0 | 0 | 0 | 1 | 0 | 0 | 0 | 0 | 0 | 0 | 0 | 0 | 0 | 0 | 0 | 0 | 0 | 0 | 0 | 0 | 0 | 0 | 0 | 0 | 13215.1404
2025-08-21 | 15168.216 | 1.2 | 0 | 0 | 0 | 0 | 0 | 0 | 1 | 0 | 0 | 0 | 0 | 0 | 0 | 0 | 0 | 0 | 0 | 0 | 0 | 0 | 0 | 0 | 0 | 0 | 0 | 0 | 13616.6066
2025-08-21 | 16695.689 | 1.6 | 0 | 0 | 0 | 0 | 0 | 0 | 0 | 1 | 0 | 0 | 0 | 0 | 0 | 0 | 0 | 0 | 0 | 0 | 0 | 0 | 0 | 0 | 0 | 0 | 0 | 0 | 14599.8099
2025-08-21 | 17926.748 | 2.1 | 0 | 0 | 0 | 0 | 0 | 0 | 0 | 0 | 1 | 0 | 0 | 0 | 0 | 0 | 0 | 0 | 0 | 0 | 0 | 0 | 0 | 0 | 0 | 0 | 0 | 0 | 15796.9118
2025-08-21 | 18677.578 | 0.8 | 0 | 0 | 0 | 0 | 0 | 0 | 0 | 0 | 0 | 1 | 0 | 0 | 0 | 0 | 0 | 0 | 0 | 0 | 0 | 0 | 0 | 0 | 0 | 0 | 0 | 0 | 16622.4624
2025-08-21 | 19260.712 | 0 | 0.6 | 0 | 0 | 0 | 0 | 0 | 0 | 0 | 0 | 0 | 1 | 0 | 0 | 0 | 0 | 0 | 0 | 0 | 0 | 0 | 0 | 0 | 0 | 0 | 0 | 0 | 17095.4226
2025-08-21 | 19232.346 | 0 | 1.8 | 0 | 0 | 0 | 0 | 0 | 0 | 0 | 0 | 0 | 0 | 1 | 0 | 0 | 0 | 0 | 0 | 0 | 0 | 0 | 0 | 0 | 0 | 0 | 0 | 0 | 17483.2439
2025-08-21 | 20182.767 | 0 | 2.9 | 0 | 0 | 0 | 0 | 0 | 0 | 0 | 0 | 0 | 0 | 0 | 1 | 0 | 0 | 0 | 0 | 0 | 0 | 0 | 0 | 0 | 0 | 0 | 0 | 0 | 17748.6994
2025-08-21 | 20148.251 | 0 | 4.1 | 0 | 0 | 0 | 0 | 0 | 0 | 0 | 0 | 0 | 0 | 0 | 0 | 1 | 0 | 0 | 0 | 0 | 0 | 0 | 0 | 0 | 0 | 0 | 0 | 0 | 17909.5331
2025-08-21 | 20223.882 | 0 | 4.4 | 0 | 0 | 0 | 0 | 0 | 0 | 0 | 0 | 0 | 0 | 0 | 0 | 0 | 1 | 0 | 0 | 0 | 0 | 0 | 0 | 0 | 0 | 0 | 0 | 0 | 17972.5685
2025-08-21 | 20075.926 | 0 | 4.6 | 0 | 0 | 0 | 0 | 0 | 0 | 0 | 0 | 0 | 0 | 0 | 0 | 0 | 0 | 1 | 0 | 0 | 0 | 0 | 0 | 0 | 0 | 0 | 0 | 0 | 17900.9137
2025-08-21 | 19969.985 | 0 | 4.2 | 0 | 0 | 0 | 0 | 0 | 0 | 0 | 0 | 0 | 0 | 0 | 0 | 0 | 0 | 0 | 1 | 0 | 0 | 0 | 0 | 0 | 0 | 0 | 0 | 0 | 17466.7263
2025-08-21 | 19387.53 | 0 | 4.2 | 0 | 0 | 0 | 0 | 0 | 0 | 0 | 0 | 0 | 0 | 0 | 0 | 0 | 0 | 0 | 0 | 1 | 0 | 0 | 0 | 0 | 0 | 0 | 0 | 0 | 17184.4734
2025-08-21 | 18828.656 | 0 | 4.1 | 0 | 0 | 0 | 0 | 0 | 0 | 0 | 0 | 0 | 0 | 0 | 0 | 0 | 0 | 0 | 0 | 0 | 1 | 0 | 0 | 0 | 0 | 0 | 0 | 0 | 16909.5217
2025-08-21 | 18513.309 | 0 | 3.7 | 0 | 0 | 0 | 0 | 0 | 0 | 0 | 0 | 0 | 0 | 0 | 0 | 0 | 0 | 0 | 0 | 0 | 0 | 1 | 0 | 0 | 0 | 0 | 0 | 0 | 16586.6343
2025-08-21 | 18371.84 | 0 | 3.8 | 0 | 0 | 0 | 0 | 0 | 0 | 0 | 0 | 0 | 0 | 0 | 0 | 0 | 0 | 0 | 0 | 0 | 0 | 0 | 1 | 0 | 0 | 0 | 0 | 0 | 16477.6648
2025-08-21 | 18223.536 | 0 | 2.7 | 0 | 0 | 0 | 0 | 0 | 0 | 0 | 0 | 0 | 0 | 0 | 0 | 0 | 0 | 0 | 0 | 0 | 0 | 0 | 0 | 1 | 0 | 0 | 0 | 0 | 16030.1738
2025-08-21 | 17466.769 | 0 | 1.9 | 0 | 0 | 0 | 0 | 0 | 0 | 0 | 0 | 0 | 0 | 0 | 0 | 0 | 0 | 0 | 0 | 0 | 0 | 0 | 0 | 0 | 1 | 0 | 0 | 0 | 15576.117
2025-08-21 | 16928.484 | 0 | 1.1 | 0 | 0 | 0 | 0 | 0 | 0 | 0 | 0 | 0 | 0 | 0 | 0 | 0 | 0 | 0 | 0 | 0 | 0 | 0 | 0 | 0 | 0 | 1 | 0 | 0 | 14885.6308
2025-08-21 | 16167.291 | 0 | 0.4 | 0 | 0 | 0 | 0 | 0 | 0 | 0 | 0 | 0 | 0 | 0 | 0 | 0 | 0 | 0 | 0 | 0 | 0 | 0 | 0 | 0 | 0 | 0 | 1 | 0 | 14184.9495
2025-08-21 | 15214.054 | 0 | 0.5 | 0 | 0 | 0 | 0 | 0 | 0 | 0 | 0 | 0 | 0 | 0 | 0 | 0 | 0 | 0 | 0 | 0 | 0 | 0 | 0 | 0 | 0 | 0 | 0 | 1 | 13772.7201
2025-08-22 | 14587.025 | 0.2 | 0 | 0 | 1 | 0 | 0 | 0 | 0 | 0 | 0 | 0 | 0 | 0 | 0 | 0 | 0 | 0 | 0 | 0 | 0 | 0 | 0 | 0 | 0 | 0 | 0 | 0 | 13265.6417
2025-08-22 | 14081.894 | 0.7 | 0 | 0 | 0 | 1 | 0 | 0 | 0 | 0 | 0 | 0 | 0 | 0 | 0 | 0 | 0 | 0 | 0 | 0 | 0 | 0 | 0 | 0 | 0 | 0 | 0 | 0 | 12987.0427
2025-08-22 | 14223.816 | 0.3 | 0 | 0 | 0 | 0 | 1 | 0 | 0 | 0 | 0 | 0 | 0 | 0 | 0 | 0 | 0 | 0 | 0 | 0 | 0 | 0 | 0 | 0 | 0 | 0 | 0 | 0 | 12943.0117
2025-08-22 | 14383.845 | 1 | 0 | 0 | 0 | 0 | 0 | 1 | 0 | 0 | 0 | 0 | 0 | 0 | 0 | 0 | 0 | 0 | 0 | 0 | 0 | 0 | 0 | 0 | 0 | 0 | 0 | 0 | 13169.0046
2025-08-22 | 15094.242 | 0.7 | 0 | 0 | 0 | 0 | 0 | 0 | 1 | 0 | 0 | 0 | 0 | 0 | 0 | 0 | 0 | 0 | 0 | 0 | 0 | 0 | 0 | 0 | 0 | 0 | 0 | 0 | 13597.3833
2025-08-22 | 16484.321 | 0.9 | 0 | 0 | 0 | 0 | 0 | 0 | 0 | 1 | 0 | 0 | 0 | 0 | 0 | 0 | 0 | 0 | 0 | 0 | 0 | 0 | 0 | 0 | 0 | 0 | 0 | 0 | 14572.8974
2025-08-22 | 17345.528 | 1.2 | 0 | 0 | 0 | 0 | 0 | 0 | 0 | 0 | 1 | 0 | 0 | 0 | 0 | 0 | 0 | 0 | 0 | 0 | 0 | 0 | 0 | 0 | 0 | 0 | 0 | 0 | 15762.3099
2025-08-22 | 18453.858 | 0 | 0.8 | 0 | 0 | 0 | 0 | 0 | 0 | 0 | 0 | 1 | 0 | 0 | 0 | 0 | 0 | 0 | 0 | 0 | 0 | 0 | 0 | 0 | 0 | 0 | 0 | 0 | 16737.3112
2025-08-22 | 19037.085 | 0 | 2.5 | 0 | 0 | 0 | 0 | 0 | 0 | 0 | 0 | 0 | 1 | 0 | 0 | 0 | 0 | 0 | 0 | 0 | 0 | 0 | 0 | 0 | 0 | 0 | 0 | 0 | 17441.237
2025-08-22 | 19528.6 | 0 | 4.9 | 0 | 0 | 0 | 0 | 0 | 0 | 0 | 0 | 0 | 0 | 1 | 0 | 0 | 0 | 0 | 0 | 0 | 0 | 0 | 0 | 0 | 0 | 0 | 0 | 0 | 18047.4674
2025-08-22 | 19720.322 | 0 | 6.1 | 0 | 0 | 0 | 0 | 0 | 0 | 0 | 0 | 0 | 0 | 0 | 1 | 0 | 0 | 0 | 0 | 0 | 0 | 0 | 0 | 0 | 0 | 0 | 0 | 0 | 18331.1237
2025-08-22 | 19326.01 | 0 | 6.8 | 0 | 0 | 0 | 0 | 0 | 0 | 0 | 0 | 0 | 0 | 0 | 0 | 1 | 0 | 0 | 0 | 0 | 0 | 0 | 0 | 0 | 0 | 0 | 0 | 0 | 18400.9536
2025-08-22 | 19287.175 | 0 | 7.5 | 0 | 0 | 0 | 0 | 0 | 0 | 0 | 0 | 0 | 0 | 0 | 0 | 0 | 1 | 0 | 0 | 0 | 0 | 0 | 0 | 0 | 0 | 0 | 0 | 0 | 18536.792
2025-08-22 | 18840.366 | 0 | 7.9 | 0 | 0 | 0 | 0 | 0 | 0 | 0 | 0 | 0 | 0 | 0 | 0 | 0 | 0 | 1 | 0 | 0 | 0 | 0 | 0 | 0 | 0 | 0 | 0 | 0 | 18501.5387
2025-08-22 | 18062.248 | 0 | 7.9 | 0 | 0 | 0 | 0 | 0 | 0 | 0 | 0 | 0 | 0 | 0 | 0 | 0 | 0 | 0 | 1 | 0 | 0 | 0 | 0 | 0 | 0 | 0 | 0 | 0 | 18140.1543
2025-08-22 | 18199.324 | 0 | 7.9 | 0 | 0 | 0 | 0 | 0 | 0 | 0 | 0 | 0 | 0 | 0 | 0 | 0 | 0 | 0 | 0 | 1 | 0 | 0 | 0 | 0 | 0 | 0 | 0 | 0 | 17857.9014
2025-08-22 | 17935.127 | 0 | 7.6 | 0 | 0 | 0 | 0 | 0 | 0 | 0 | 0 | 0 | 0 | 0 | 0 | 0 | 0 | 0 | 0 | 0 | 1 | 0 | 0 | 0 | 0 | 0 | 0 | 0 | 17546.5482
2025-08-22 | 17196.585 | 0 | 7.7 | 0 | 0 | 0 | 0 | 0 | 0 | 0 | 0 | 0 | 0 | 0 | 0 | 0 | 0 | 0 | 0 | 0 | 0 | 1 | 0 | 0 | 0 | 0 | 0 | 0 | 17314.6646
2025-08-22 | 17148.733 | 0 | 7.4 | 0 | 0 | 0 | 0 | 0 | 0 | 0 | 0 | 0 | 0 | 0 | 0 | 0 | 0 | 0 | 0 | 0 | 0 | 0 | 1 | 0 | 0 | 0 | 0 | 0 | 17132.8921
2025-08-22 | 16222.206 | 0 | 5.4 | 0 | 0 | 0 | 0 | 0 | 0 | 0 | 0 | 0 | 0 | 0 | 0 | 0 | 0 | 0 | 0 | 0 | 0 | 0 | 0 | 1 | 0 | 0 | 0 | 0 | 16521.5943
2025-08-22 | 15155.048 | 0 | 4.8 | 0 | 0 | 0 | 0 | 0 | 0 | 0 | 0 | 0 | 0 | 0 | 0 | 0 | 0 | 0 | 0 | 0 | 0 | 0 | 0 | 0 | 1 | 0 | 0 | 0 | 16103.939
2025-08-22 | 12390.532 | 0 | 5.1 | 0 | 0 | 0 | 0 | 0 | 0 | 0 | 0 | 0 | 0 | 0 | 0 | 0 | 0 | 0 | 0 | 0 | 0 | 0 | 0 | 0 | 0 | 1 | 0 | 0 | 15613.6611
2025-08-22 | 11045.871 | 0 | 4 | 0 | 0 | 0 | 0 | 0 | 0 | 0 | 0 | 0 | 0 | 0 | 0 | 0 | 0 | 0 | 0 | 0 | 0 | 0 | 0 | 0 | 0 | 0 | 1 | 0 | 14840.1768
2025-08-22 | 10222.153 | 0 | 3 | 0 | 0 | 0 | 0 | 0 | 0 | 0 | 0 | 0 | 0 | 0 | 0 | 0 | 0 | 0 | 0 | 0 | 0 | 0 | 0 | 0 | 0 | 0 | 0 | 1 | 14227.7391
2025-08-23 | 10020.529 | 0 | 2.4 | 1 | 1 | 0 | 0 | 0 | 0 | 0 | 0 | 0 | 0 | 0 | 0 | 0 | 0 | 0 | 0 | 0 | 0 | 0 | 0 | 0 | 0 | 0 | 0 | 0 | 8018.8476
2025-08-23 | 9917.891 | 0 | 1.8 | 1 | 0 | 1 | 0 | 0 | 0 | 0 | 0 | 0 | 0 | 0 | 0 | 0 | 0 | 0 | 0 | 0 | 0 | 0 | 0 | 0 | 0 | 0 | 0 | 0 | 7611.8208
2025-08-23 | 9754.637 | 0 | 2.2 | 1 | 0 | 0 | 1 | 0 | 0 | 0 | 0 | 0 | 0 | 0 | 0 | 0 | 0 | 0 | 0 | 0 | 0 | 0 | 0 | 0 | 0 | 0 | 0 | 0 | 7655.9714
2025-08-23 | 9960.947 | 0 | 1.4 | 1 | 0 | 0 | 0 | 1 | 0 | 0 | 0 | 0 | 0 | 0 | 0 | 0 | 0 | 0 | 0 | 0 | 0 | 0 | 0 | 0 | 0 | 0 | 0 | 0 | 7709.4457
2025-08-23 | 10121.549 | 0 | 0.9 | 1 | 0 | 0 | 0 | 0 | 1 | 0 | 0 | 0 | 0 | 0 | 0 | 0 | 0 | 0 | 0 | 0 | 0 | 0 | 0 | 0 | 0 | 0 | 0 | 0 | 8058.3546
2025-08-23 | 10516.417 | 0 | 0.7 | 1 | 0 | 0 | 0 | 0 | 0 | 1 | 0 | 0 | 0 | 0 | 0 | 0 | 0 | 0 | 0 | 0 | 0 | 0 | 0 | 0 | 0 | 0 | 0 | 0 | 8989.7778
2025-08-23 | 10798.29 | 0 | 0.8 | 1 | 0 | 0 | 0 | 0 | 0 | 0 | 1 | 0 | 0 | 0 | 0 | 0 | 0 | 0 | 0 | 0 | 0 | 0 | 0 | 0 | 0 | 0 | 0 | 0 | 10185.8571
2025-08-23 | 11244.555 | 0 | 2.1 | 1 | 0 | 0 | 0 | 0 | 0 | 0 | 0 | 1 | 0 | 0 | 0 | 0 | 0 | 0 | 0 | 0 | 0 | 0 | 0 | 0 | 0 | 0 | 0 | 0 | 11297.9981
2025-08-23 | 11975.441 | 0 | 4.8 | 1 | 0 | 0 | 0 | 0 | 0 | 0 | 0 | 0 | 1 | 0 | 0 | 0 | 0 | 0 | 0 | 0 | 0 | 0 | 0 | 0 | 0 | 0 | 0 | 0 | 12183.9315
2025-08-23 | 12516.812 | 0 | 5.7 | 1 | 0 | 0 | 0 | 0 | 0 | 0 | 0 | 0 | 0 | 1 | 0 | 0 | 0 | 0 | 0 | 0 | 0 | 0 | 0 | 0 | 0 | 0 | 0 | 0 | 12517.1505
2025-08-23 | 12853.074 | 0 | 6.8 | 1 | 0 | 0 | 0 | 0 | 0 | 0 | 0 | 0 | 0 | 0 | 1 | 0 | 0 | 0 | 0 | 0 | 0 | 0 | 0 | 0 | 0 | 0 | 0 | 0 | 12782.606
2025-08-23 | 12859.686 | 0 | 7.1 | 1 | 0 | 0 | 0 | 0 | 0 | 0 | 0 | 0 | 0 | 0 | 0 | 1 | 0 | 0 | 0 | 0 | 0 | 0 | 0 | 0 | 0 | 0 | 0 | 0 | 12779.6329
2025-08-23 | 13293.696 | 0 | 6.9 | 1 | 0 | 0 | 0 | 0 | 0 | 0 | 0 | 0 | 0 | 0 | 0 | 0 | 1 | 0 | 0 | 0 | 0 | 0 | 0 | 0 | 0 | 0 | 0 | 0 | 12751.6645
2025-08-23 | 13122.336 | 0 | 6.8 | 1 | 0 | 0 | 0 | 0 | 0 | 0 | 0 | 0 | 0 | 0 | 0 | 0 | 0 | 1 | 0 | 0 | 0 | 0 | 0 | 0 | 0 | 0 | 0 | 0 | 12625.4074
2025-08-23 | 13132.499 | 0 | 6.4 | 1 | 0 | 0 | 0 | 0 | 0 | 0 | 0 | 0 | 0 | 0 | 0 | 0 | 0 | 0 | 1 | 0 | 0 | 0 | 0 | 0 | 0 | 0 | 0 | 0 | 12191.22
2025-08-23 | 13049.384 | 0 | 7.9 | 1 | 0 | 0 | 0 | 0 | 0 | 0 | 0 | 0 | 0 | 0 | 0 | 0 | 0 | 0 | 0 | 1 | 0 | 0 | 0 | 0 | 0 | 0 | 0 | 0 | 12181.9784
2025-08-23 | 12801.238 | 0 | 7.5 | 1 | 0 | 0 | 0 | 0 | 0 | 0 | 0 | 0 | 0 | 0 | 0 | 0 | 0 | 0 | 0 | 0 | 1 | 0 | 0 | 0 | 0 | 0 | 0 | 0 | 11852.4245
2025-08-23 | 12668.659 | 0 | 7.5 | 1 | 0 | 0 | 0 | 0 | 0 | 0 | 0 | 0 | 0 | 0 | 0 | 0 | 0 | 0 | 0 | 0 | 0 | 1 | 0 | 0 | 0 | 0 | 0 | 0 | 11602.3401
2025-08-23 | 12100.614 | 0 | 6.6 | 1 | 0 | 0 | 0 | 0 | 0 | 0 | 0 | 0 | 0 | 0 | 0 | 0 | 0 | 0 | 0 | 0 | 0 | 0 | 1 | 0 | 0 | 0 | 0 | 0 | 11311.3631
2025-08-23 | 11844.906 | 0 | 6 | 1 | 0 | 0 | 0 | 0 | 0 | 0 | 0 | 0 | 0 | 0 | 0 | 0 | 0 | 0 | 0 | 0 | 0 | 0 | 0 | 1 | 0 | 0 | 0 | 0 | 10954.8759
2025-08-23 | 11514.241 | 0 | 5.2 | 1 | 0 | 0 | 0 | 0 | 0 | 0 | 0 | 0 | 0 | 0 | 0 | 0 | 0 | 0 | 0 | 0 | 0 | 0 | 0 | 0 | 1 | 0 | 0 | 0 | 10500.819
2025-08-23 | 10847.573 | 0 | 4.8 | 1 | 0 | 0 | 0 | 0 | 0 | 0 | 0 | 0 | 0 | 0 | 0 | 0 | 0 | 0 | 0 | 0 | 0 | 0 | 0 | 0 | 0 | 1 | 0 | 0 | 9883.1359
2025-08-23 | 10615.247 | 0 | 4.6 | 1 | 0 | 0 | 0 | 0 | 0 | 0 | 0 | 0 | 0 | 0 | 0 | 0 | 0 | 0 | 0 | 0 | 0 | 0 | 0 | 0 | 0 | 0 | 1 | 0 | 9273.4584
2025-08-23 | 10209.09 | 0 | 4.2 | 1 | 0 | 0 | 0 | 0 | 0 | 0 | 0 | 0 | 0 | 0 | 0 | 0 | 0 | 0 | 0 | 0 | 0 | 0 | 0 | 0 | 0 | 0 | 0 | 1 | 8770.2252
2025-08-24 | 9838.987 | 0 | 3.1 | 1 | 1 | 0 | 0 | 0 | 0 | 0 | 0 | 0 | 0 | 0 | 0 | 0 | 0 | 0 | 0 | 0 | 0 | 0 | 0 | 0 | 0 | 0 | 0 | 0 | 8146.2529
2025-08-24 | 9922.436 | 0 | 1.7 | 1 | 0 | 1 | 0 | 0 | 0 | 0 | 0 | 0 | 0 | 0 | 0 | 0 | 0 | 0 | 0 | 0 | 0 | 0 | 0 | 0 | 0 | 0 | 0 | 0 | 7593.6201
2025-08-24 | 10048.033 | 0 | 0.5 | 1 | 0 | 0 | 1 | 0 | 0 | 0 | 0 | 0 | 0 | 0 | 0 | 0 | 0 | 0 | 0 | 0 | 0 | 0 | 0 | 0 | 0 | 0 | 0 | 0 | 7346.5585
2025-08-24 | 9921.685 | 0 | 0.3 | 1 | 0 | 0 | 0 | 1 | 0 | 0 | 0 | 0 | 0 | 0 | 0 | 0 | 0 | 0 | 0 | 0 | 0 | 0 | 0 | 0 | 0 | 0 | 0 | 0 | 7509.2374
2025-08-24 | 9913.721 | 0.6 | 0 | 1 | 0 | 0 | 0 | 0 | 1 | 0 | 0 | 0 | 0 | 0 | 0 | 0 | 0 | 0 | 0 | 0 | 0 | 0 | 0 | 0 | 0 | 0 | 0 | 0 | 7917.6157
2025-08-24 | 10219.5 | 1.4 | 0 | 1 | 0 | 0 | 0 | 0 | 0 | 1 | 0 | 0 | 0 | 0 | 0 | 0 | 0 | 0 | 0 | 0 | 0 | 0 | 0 | 0 | 0 | 0 | 0 | 0 | 8916.1976
2025-08-24 | 10556.386 | 1.1 | 0 | 1 | 0 | 0 | 0 | 0 | 0 | 0 | 1 | 0 | 0 | 0 | 0 | 0 | 0 | 0 | 0 | 0 | 0 | 0 | 0 | 0 | 0 | 0 | 0 | 0 | 10082.5423
2025-08-24 | 11122.942 | 0 | 0.1 | 1 | 0 | 0 | 0 | 0 | 0 | 0 | 0 | 1 | 0 | 0 | 0 | 0 | 0 | 0 | 0 | 0 | 0 | 0 | 0 | 0 | 0 | 0 | 0 | 0 | 10933.9829
2025-08-24 | 11558.129 | 0 | 1.7 | 1 | 0 | 0 | 0 | 0 | 0 | 0 | 0 | 0 | 1 | 0 | 0 | 0 | 0 | 0 | 0 | 0 | 0 | 0 | 0 | 0 | 0 | 0 | 0 | 0 | 11619.708
2025-08-24 | 11955.545 | 0 | 3.9 | 1 | 0 | 0 | 0 | 0 | 0 | 0 | 0 | 0 | 0 | 1 | 0 | 0 | 0 | 0 | 0 | 0 | 0 | 0 | 0 | 0 | 0 | 0 | 0 | 0 | 12189.5369
2025-08-24 | 12137.222 | 0 | 3.9 | 1 | 0 | 0 | 0 | 0 | 0 | 0 | 0 | 0 | 0 | 0 | 1 | 0 | 0 | 0 | 0 | 0 | 0 | 0 | 0 | 0 | 0 | 0 | 0 | 0 | 12254.784
2025-08-24 | 12674.644 | 0 | 4.4 | 1 | 0 | 0 | 0 | 0 | 0 | 0 | 0 | 0 | 0 | 0 | 0 | 1 | 0 | 0 | 0 | 0 | 0 | 0 | 0 | 0 | 0 | 0 | 0 | 0 | 12288.2124
2025-08-24 | 12475.42 | 0 | 4.9 | 1 | 0 | 0 | 0 | 0 | 0 | 0 | 0 | 0 | 0 | 0 | 0 | 0 | 1 | 0 | 0 | 0 | 0 | 0 | 0 | 0 | 0 | 0 | 0 | 0 | 12387.6493
2025-08-24 | 12554.498 | 0 | 5.7 | 1 | 0 | 0 | 0 | 0 | 0 | 0 | 0 | 0 | 0 | 0 | 0 | 0 | 0 | 1 | 0 | 0 | 0 | 0 | 0 | 0 | 0 | 0 | 0 | 0 | 12425.1991
2025-08-24 | 12661.762 | 0 | 5 | 1 | 0 | 0 | 0 | 0 | 0 | 0 | 0 | 0 | 0 | 0 | 0 | 0 | 0 | 0 | 1 | 0 | 0 | 0 | 0 | 0 | 0 | 0 | 0 | 0 | 11936.4094
2025-08-24 | 12625.801 | 0 | 5.9 | 1 | 0 | 0 | 0 | 0 | 0 | 0 | 0 | 0 | 0 | 0 | 0 | 0 | 0 | 0 | 0 | 1 | 0 | 0 | 0 | 0 | 0 | 0 | 0 | 0 | 11817.9633
2025-08-24 | 12521.819 | 0 | 7 | 1 | 0 | 0 | 0 | 0 | 0 | 0 | 0 | 0 | 0 | 0 | 0 | 0 | 0 | 0 | 0 | 0 | 1 | 0 | 0 | 0 | 0 | 0 | 0 | 0 | 11761.4207
2025-08-24 | 12281.363 | 0 | 5.5 | 1 | 0 | 0 | 0 | 0 | 0 | 0 | 0 | 0 | 0 | 0 | 0 | 0 | 0 | 0 | 0 | 0 | 0 | 1 | 0 | 0 | 0 | 0 | 0 | 0 | 11238.3249
2025-08-24 | 13486.99 | 0 | 4.9 | 1 | 0 | 0 | 0 | 0 | 0 | 0 | 0 | 0 | 0 | 0 | 0 | 0 | 0 | 0 | 0 | 0 | 0 | 0 | 1 | 0 | 0 | 0 | 0 | 0 | 11001.9502
2025-08-24 | 12277.712 | 0 | 3.2 | 1 | 0 | 0 | 0 | 0 | 0 | 0 | 0 | 0 | 0 | 0 | 0 | 0 | 0 | 0 | 0 | 0 | 0 | 0 | 0 | 1 | 0 | 0 | 0 | 0 | 10445.2546
2025-08-24 | 12036.705 | 0 | 1.5 | 1 | 0 | 0 | 0 | 0 | 0 | 0 | 0 | 0 | 0 | 0 | 0 | 0 | 0 | 0 | 0 | 0 | 0 | 0 | 0 | 0 | 1 | 0 | 0 | 0 | 9827.391
2025-08-24 | 12299.764 | 1.1 | 0 | 1 | 0 | 0 | 0 | 0 | 0 | 0 | 0 | 0 | 0 | 0 | 0 | 0 | 0 | 0 | 0 | 0 | 0 | 0 | 0 | 0 | 0 | 1 | 0 | 0 | 9051.7907
2025-08-24 | 12348.234 | 1.8 | 0 | 1 | 0 | 0 | 0 | 0 | 0 | 0 | 0 | 0 | 0 | 0 | 0 | 0 | 0 | 0 | 0 | 0 | 0 | 0 | 0 | 0 | 0 | 0 | 1 | 0 | 8505.4272
2025-08-24 | 12529.736 | 1.4 | 0 | 1 | 0 | 0 | 0 | 0 | 0 | 0 | 0 | 0 | 0 | 0 | 0 | 0 | 0 | 0 | 0 | 0 | 0 | 0 | 0 | 0 | 0 | 0 | 0 | 1 | 8059.6185
2025-08-25 | 13034.551 | 2.2 | 0 | 0 | 1 | 0 | 0 | 0 | 0 | 0 | 0 | 0 | 0 | 0 | 0 | 0 | 0 | 0 | 0 | 0 | 0 | 0 | 0 | 0 | 0 | 0 | 0 | 0 | 13342.5347
2025-08-25 | 13398.232 | 2.7 | 0 | 0 | 0 | 1 | 0 | 0 | 0 | 0 | 0 | 0 | 0 | 0 | 0 | 0 | 0 | 0 | 0 | 0 | 0 | 0 | 0 | 0 | 0 | 0 | 0 | 0 | 13063.9358
2025-08-25 | 13712.55 | 2.9 | 0 | 0 | 0 | 0 | 1 | 0 | 0 | 0 | 0 | 0 | 0 | 0 | 0 | 0 | 0 | 0 | 0 | 0 | 0 | 0 | 0 | 0 | 0 | 0 | 0 | 0 | 13042.9726
2025-08-25 | 14063.963 | 3.5 | 0 | 0 | 0 | 0 | 0 | 1 | 0 | 0 | 0 | 0 | 0 | 0 | 0 | 0 | 0 | 0 | 0 | 0 | 0 | 0 | 0 | 0 | 0 | 0 | 0 | 0 | 13265.1209
2025-08-25 | 14953.874 | 4.7 | 0 | 0 | 0 | 0 | 0 | 0 | 1 | 0 | 0 | 0 | 0 | 0 | 0 | 0 | 0 | 0 | 0 | 0 | 0 | 0 | 0 | 0 | 0 | 0 | 0 | 0 | 13751.1694
2025-08-25 | 16216.936 | 4.6 | 0 | 0 | 0 | 0 | 0 | 0 | 0 | 1 | 0 | 0 | 0 | 0 | 0 | 0 | 0 | 0 | 0 | 0 | 0 | 0 | 0 | 0 | 0 | 0 | 0 | 0 | 14715.1495
2025-08-25 | 17719.54 | 3.8 | 0 | 0 | 0 | 0 | 0 | 0 | 0 | 0 | 1 | 0 | 0 | 0 | 0 | 0 | 0 | 0 | 0 | 0 | 0 | 0 | 0 | 0 | 0 | 0 | 0 | 0 | 15862.2708
2025-08-25 | 18500.916 | 2.4 | 0 | 0 | 0 | 0 | 0 | 0 | 0 | 0 | 0 | 1 | 0 | 0 | 0 | 0 | 0 | 0 | 0 | 0 | 0 | 0 | 0 | 0 | 0 | 0 | 0 | 0 | 16683.9768
2025-08-25 | 19339.21 | 1.4 | 0 | 0 | 0 | 0 | 0 | 0 | 0 | 0 | 0 | 0 | 1 | 0 | 0 | 0 | 0 | 0 | 0 | 0 | 0 | 0 | 0 | 0 | 0 | 0 | 0 | 0 | 17040.0432
2025-08-25 | 20086.352 | 0 | 0.4 | 0 | 0 | 0 | 0 | 0 | 0 | 0 | 0 | 0 | 0 | 1 | 0 | 0 | 0 | 0 | 0 | 0 | 0 | 0 | 0 | 0 | 0 | 0 | 0 | 0 | 17228.4333
2025-08-25 | 20180.821 | 0 | 0.8 | 0 | 0 | 0 | 0 | 0 | 0 | 0 | 0 | 0 | 0 | 0 | 1 | 0 | 0 | 0 | 0 | 0 | 0 | 0 | 0 | 0 | 0 | 0 | 0 | 0 | 17366.4835
2025-08-25 | 20430.798 | 0 | 1.4 | 0 | 0 | 0 | 0 | 0 | 0 | 0 | 0 | 0 | 0 | 0 | 0 | 1 | 0 | 0 | 0 | 0 | 0 | 0 | 0 | 0 | 0 | 0 | 0 | 0 | 17418.1126
2025-08-25 | 20908.238 | 0 | 1 | 0 | 0 | 0 | 0 | 0 | 0 | 0 | 0 | 0 | 0 | 0 | 0 | 0 | 1 | 0 | 0 | 0 | 0 | 0 | 0 | 0 | 0 | 0 | 0 | 0 | 17353.7427
2025-08-25 | 20576.63 | 0 | 1.1 | 0 | 0 | 0 | 0 | 0 | 0 | 0 | 0 | 0 | 0 | 0 | 0 | 0 | 0 | 1 | 0 | 0 | 0 | 0 | 0 | 0 | 0 | 0 | 0 | 0 | 17263.8872
2025-08-25 | 19738.823 | 0 | 0.9 | 0 | 0 | 0 | 0 | 0 | 0 | 0 | 0 | 0 | 0 | 0 | 0 | 0 | 0 | 0 | 1 | 0 | 0 | 0 | 0 | 0 | 0 | 0 | 0 | 0 | 16866.1012
2025-08-25 | 19262.342 | 0 | 1.8 | 0 | 0 | 0 | 0 | 0 | 0 | 0 | 0 | 0 | 0 | 0 | 0 | 0 | 0 | 0 | 0 | 1 | 0 | 0 | 0 | 0 | 0 | 0 | 0 | 0 | 16747.6552
2025-08-25 | 18503.235 | 0 | 2.1 | 0 | 0 | 0 | 0 | 0 | 0 | 0 | 0 | 0 | 0 | 0 | 0 | 0 | 0 | 0 | 0 | 0 | 1 | 0 | 0 | 0 | 0 | 0 | 0 | 0 | 16545.5065
2025-08-25 | 18189.378 | 0 | 2.1 | 0 | 0 | 0 | 0 | 0 | 0 | 0 | 0 | 0 | 0 | 0 | 0 | 0 | 0 | 0 | 0 | 0 | 0 | 1 | 0 | 0 | 0 | 0 | 0 | 0 | 16295.4221
2025-08-25 | 17929.287 | 0 | 1 | 0 | 0 | 0 | 0 | 0 | 0 | 0 | 0 | 0 | 0 | 0 | 0 | 0 | 0 | 0 | 0 | 0 | 0 | 0 | 1 | 0 | 0 | 0 | 0 | 0 | 15968.0436
2025-08-25 | 17796.896 | 0.5 | 0 | 0 | 0 | 0 | 0 | 0 | 0 | 0 | 0 | 0 | 0 | 0 | 0 | 0 | 0 | 0 | 0 | 0 | 0 | 0 | 0 | 1 | 0 | 0 | 0 | 0 | 15557.9766
2025-08-25 | 17321.271 | 0.7 | 0 | 0 | 0 | 0 | 0 | 0 | 0 | 0 | 0 | 0 | 0 | 0 | 0 | 0 | 0 | 0 | 0 | 0 | 0 | 0 | 0 | 0 | 1 | 0 | 0 | 0 | 15257.2152
2025-08-25 | 16542.109 | 1.5 | 0 | 0 | 0 | 0 | 0 | 0 | 0 | 0 | 0 | 0 | 0 | 0 | 0 | 0 | 0 | 0 | 0 | 0 | 0 | 0 | 0 | 0 | 0 | 1 | 0 | 0 | 14743.0922
2025-08-25 | 16124.394 | 3.2 | 0 | 0 | 0 | 0 | 0 | 0 | 0 | 0 | 0 | 0 | 0 | 0 | 0 | 0 | 0 | 0 | 0 | 0 | 0 | 0 | 0 | 0 | 0 | 0 | 1 | 0 | 14235.1754
2025-08-25 | 15680.294 | 3.5 | 0 | 0 | 0 | 0 | 0 | 0 | 0 | 0 | 0 | 0 | 0 | 0 | 0 | 0 | 0 | 0 | 0 | 0 | 0 | 0 | 0 | 0 | 0 | 0 | 0 | 1 | 13816.2792
2025-08-26 | 15132.626 | 3.7 | 0 | 0 | 1 | 0 | 0 | 0 | 0 | 0 | 0 | 0 | 0 | 0 | 0 | 0 | 0 | 0 | 0 | 0 | 0 | 0 | 0 | 0 | 0 | 0 | 0 | 0 | 13400.2045
2025-08-26 | 14409.501 | 3.4 | 0 | 0 | 0 | 1 | 0 | 0 | 0 | 0 | 0 | 0 | 0 | 0 | 0 | 0 | 0 | 0 | 0 | 0 | 0 | 0 | 0 | 0 | 0 | 0 | 0 | 0 | 13090.8483
2025-08-26 | 14311.664 | 4.5 | 0 | 0 | 0 | 0 | 1 | 0 | 0 | 0 | 0 | 0 | 0 | 0 | 0 | 0 | 0 | 0 | 0 | 0 | 0 | 0 | 0 | 0 | 0 | 0 | 0 | 0 | 13104.4871
2025-08-26 | 13808.368 | 4.8 | 0 | 0 | 0 | 0 | 0 | 1 | 0 | 0 | 0 | 0 | 0 | 0 | 0 | 0 | 0 | 0 | 0 | 0 | 0 | 0 | 0 | 0 | 0 | 0 | 0 | 0 | 13315.1014
2025-08-26 | 14612.137 | 5.7 | 0 | 0 | 0 | 0 | 0 | 0 | 1 | 0 | 0 | 0 | 0 | 0 | 0 | 0 | 0 | 0 | 0 | 0 | 0 | 0 | 0 | 0 | 0 | 0 | 0 | 0 | 13789.616
2025-08-26 | 16242.816 | 6.4 | 0 | 0 | 0 | 0 | 0 | 0 | 0 | 1 | 0 | 0 | 0 | 0 | 0 | 0 | 0 | 0 | 0 | 0 | 0 | 0 | 0 | 0 | 0 | 0 | 0 | 0 | 14784.3532
2025-08-26 | 17825.679 | 6.1 | 0 | 0 | 0 | 0 | 0 | 0 | 0 | 0 | 1 | 0 | 0 | 0 | 0 | 0 | 0 | 0 | 0 | 0 | 0 | 0 | 0 | 0 | 0 | 0 | 0 | 0 | 15950.6978
2025-08-26 | 18638.051 | 4.1 | 0 | 0 | 0 | 0 | 0 | 0 | 0 | 0 | 0 | 1 | 0 | 0 | 0 | 0 | 0 | 0 | 0 | 0 | 0 | 0 | 0 | 0 | 0 | 0 | 0 | 0 | 16749.3359
2025-08-26 | 18785.057 | 1.8 | 0 | 0 | 0 | 0 | 0 | 0 | 0 | 0 | 0 | 0 | 1 | 0 | 0 | 0 | 0 | 0 | 0 | 0 | 0 | 0 | 0 | 0 | 0 | 0 | 0 | 0 | 17055.4218
2025-08-26 | 19534.483 | 0 | 0 | 0 | 0 | 0 | 0 | 0 | 0 | 0 | 0 | 0 | 0 | 1 | 0 | 0 | 0 | 0 | 0 | 0 | 0 | 0 | 0 | 0 | 0 | 0 | 0 | 0 | 17155.6303
2025-08-26 | 19794.123 | 0 | 0 | 0 | 0 | 0 | 0 | 0 | 0 | 0 | 0 | 0 | 0 | 0 | 1 | 0 | 0 | 0 | 0 | 0 | 0 | 0 | 0 | 0 | 0 | 0 | 0 | 0 | 17220.8775
2025-08-26 | 19867.748 | 0 | 1.7 | 0 | 0 | 0 | 0 | 0 | 0 | 0 | 0 | 0 | 0 | 0 | 0 | 1 | 0 | 0 | 0 | 0 | 0 | 0 | 0 | 0 | 0 | 0 | 0 | 0 | 17472.7149
2025-08-26 | 20424.825 | 0 | 1.2 | 0 | 0 | 0 | 0 | 0 | 0 | 0 | 0 | 0 | 0 | 0 | 0 | 0 | 1 | 0 | 0 | 0 | 0 | 0 | 0 | 0 | 0 | 0 | 0 | 0 | 17390.1442
2025-08-26 | 20239.897 | 0 | 2.3 | 0 | 0 | 0 | 0 | 0 | 0 | 0 | 0 | 0 | 0 | 0 | 0 | 0 | 0 | 1 | 0 | 0 | 0 | 0 | 0 | 0 | 0 | 0 | 0 | 0 | 17482.2963
2025-08-26 | 19467.238 | 0 | 1.3 | 0 | 0 | 0 | 0 | 0 | 0 | 0 | 0 | 0 | 0 | 0 | 0 | 0 | 0 | 0 | 1 | 0 | 0 | 0 | 0 | 0 | 0 | 0 | 0 | 0 | 16938.9043
2025-08-26 | 19206.103 | 0.7 | 0 | 0 | 0 | 0 | 0 | 0 | 0 | 0 | 0 | 0 | 0 | 0 | 0 | 0 | 0 | 0 | 0 | 1 | 0 | 0 | 0 | 0 | 0 | 0 | 0 | 0 | 16446.9541
2025-08-26 | 18601.512 | 1.1 | 0 | 0 | 0 | 0 | 0 | 0 | 0 | 0 | 0 | 0 | 0 | 0 | 0 | 0 | 0 | 0 | 0 | 0 | 1 | 0 | 0 | 0 | 0 | 0 | 0 | 0 | 16205.5818
2025-08-26 | 18536.626 | 1.1 | 0 | 0 | 0 | 0 | 0 | 0 | 0 | 0 | 0 | 0 | 0 | 0 | 0 | 0 | 0 | 0 | 0 | 0 | 0 | 1 | 0 | 0 | 0 | 0 | 0 | 0 | 15955.4974
2025-08-26 | 18338.751 | 1.4 | 0 | 0 | 0 | 0 | 0 | 0 | 0 | 0 | 0 | 0 | 0 | 0 | 0 | 0 | 0 | 0 | 0 | 0 | 0 | 0 | 1 | 0 | 0 | 0 | 0 | 0 | 15839.8611
2025-08-26 | 17994.024 | 1.5 | 0 | 0 | 0 | 0 | 0 | 0 | 0 | 0 | 0 | 0 | 0 | 0 | 0 | 0 | 0 | 0 | 0 | 0 | 0 | 0 | 0 | 1 | 0 | 0 | 0 | 0 | 15596.4231
2025-08-26 | 17921.018 | 1.7 | 0 | 0 | 0 | 0 | 0 | 0 | 0 | 0 | 0 | 0 | 0 | 0 | 0 | 0 | 0 | 0 | 0 | 0 | 0 | 0 | 0 | 0 | 1 | 0 | 0 | 0 | 15295.6617
2025-08-26 | 17175.757 | 2.9 | 0 | 0 | 0 | 0 | 0 | 0 | 0 | 0 | 0 | 0 | 0 | 0 | 0 | 0 | 0 | 0 | 0 | 0 | 0 | 0 | 0 | 0 | 0 | 1 | 0 | 0 | 14796.9174
2025-08-26 | 15992.856 | 3.9 | 0 | 0 | 0 | 0 | 0 | 0 | 0 | 0 | 0 | 0 | 0 | 0 | 0 | 0 | 0 | 0 | 0 | 0 | 0 | 0 | 0 | 0 | 0 | 0 | 1 | 0 | 14262.0879
2025-08-26 | 15356.112 | 4.2 | 0 | 0 | 0 | 0 | 0 | 0 | 0 | 0 | 0 | 0 | 0 | 0 | 0 | 0 | 0 | 0 | 0 | 0 | 0 | 0 | 0 | 0 | 0 | 0 | 0 | 1 | 13843.1917
2025-08-27 | 14708.582 | 4.6 | 0 | 0 | 1 | 0 | 0 | 0 | 0 | 0 | 0 | 0 | 0 | 0 | 0 | 0 | 0 | 0 | 0 | 0 | 0 | 0 | 0 | 0 | 0 | 0 | 0 | 0 | 13434.8064
2025-08-27 | 14218.522 | 5.9 | 0 | 0 | 0 | 1 | 0 | 0 | 0 | 0 | 0 | 0 | 0 | 0 | 0 | 0 | 0 | 0 | 0 | 0 | 0 | 0 | 0 | 0 | 0 | 0 | 0 | 0 | 13186.9646
2025-08-27 | 14295.3 | 5.6 | 0 | 0 | 0 | 0 | 1 | 0 | 0 | 0 | 0 | 0 | 0 | 0 | 0 | 0 | 0 | 0 | 0 | 0 | 0 | 0 | 0 | 0 | 0 | 0 | 0 | 0 | 13146.7782
2025-08-27 | 14553.419 | 6 | 0 | 0 | 0 | 0 | 0 | 1 | 0 | 0 | 0 | 0 | 0 | 0 | 0 | 0 | 0 | 0 | 0 | 0 | 0 | 0 | 0 | 0 | 0 | 0 | 0 | 0 | 13361.2372
2025-08-27 | 15326.617 | 7.2 | 0 | 0 | 0 | 0 | 0 | 0 | 1 | 0 | 0 | 0 | 0 | 0 | 0 | 0 | 0 | 0 | 0 | 0 | 0 | 0 | 0 | 0 | 0 | 0 | 0 | 0 | 13847.2857
2025-08-27 | 16787.908 | 5.3 | 0 | 0 | 0 | 0 | 0 | 0 | 0 | 1 | 0 | 0 | 0 | 0 | 0 | 0 | 0 | 0 | 0 | 0 | 0 | 0 | 0 | 0 | 0 | 0 | 0 | 0 | 14742.0621
2025-08-27 | 18358.341 | 5 | 0 | 0 | 0 | 0 | 0 | 0 | 0 | 0 | 1 | 0 | 0 | 0 | 0 | 0 | 0 | 0 | 0 | 0 | 0 | 0 | 0 | 0 | 0 | 0 | 0 | 0 | 15908.4067
2025-08-27 | 19175.245 | 4.2 | 0 | 0 | 0 | 0 | 0 | 0 | 0 | 0 | 0 | 1 | 0 | 0 | 0 | 0 | 0 | 0 | 0 | 0 | 0 | 0 | 0 | 0 | 0 | 0 | 0 | 0 | 16753.1806
2025-08-27 | 19429.05 | 1.4 | 0 | 0 | 0 | 0 | 0 | 0 | 0 | 0 | 0 | 0 | 1 | 0 | 0 | 0 | 0 | 0 | 0 | 0 | 0 | 0 | 0 | 0 | 0 | 0 | 0 | 0 | 17040.0432
2025-08-27 | 19492.888 | 0.3 | 0 | 0 | 0 | 0 | 0 | 0 | 0 | 0 | 0 | 0 | 0 | 1 | 0 | 0 | 0 | 0 | 0 | 0 | 0 | 0 | 0 | 0 | 0 | 0 | 0 | 0 | 17167.1642
2025-08-27 | 19726.918 | 0 | 0.5 | 0 | 0 | 0 | 0 | 0 | 0 | 0 | 0 | 0 | 0 | 0 | 1 | 0 | 0 | 0 | 0 | 0 | 0 | 0 | 0 | 0 | 0 | 0 | 0 | 0 | 17311.8812
2025-08-27 | 19931.089 | 0 | 1.9 | 0 | 0 | 0 | 0 | 0 | 0 | 0 | 0 | 0 | 0 | 0 | 0 | 1 | 0 | 0 | 0 | 0 | 0 | 0 | 0 | 0 | 0 | 0 | 0 | 0 | 17509.1164
2025-08-27 | 20111.502 | 0 | 3.5 | 0 | 0 | 0 | 0 | 0 | 0 | 0 | 0 | 0 | 0 | 0 | 0 | 0 | 1 | 0 | 0 | 0 | 0 | 0 | 0 | 0 | 0 | 0 | 0 | 0 | 17808.7617
2025-08-27 | 19580.216 | 0 | 3.1 | 0 | 0 | 0 | 0 | 0 | 0 | 0 | 0 | 0 | 0 | 0 | 0 | 0 | 0 | 1 | 0 | 0 | 0 | 0 | 0 | 0 | 0 | 0 | 0 | 0 | 17627.9024
2025-08-27 | 19647.44 | 0 | 4.5 | 0 | 0 | 0 | 0 | 0 | 0 | 0 | 0 | 0 | 0 | 0 | 0 | 0 | 0 | 0 | 1 | 0 | 0 | 0 | 0 | 0 | 0 | 0 | 0 | 0 | 17521.3285
2025-08-27 | 19668.302 | 0 | 5.3 | 0 | 0 | 0 | 0 | 0 | 0 | 0 | 0 | 0 | 0 | 0 | 0 | 0 | 0 | 0 | 0 | 1 | 0 | 0 | 0 | 0 | 0 | 0 | 0 | 0 | 17384.6817
2025-08-27 | 18860.063 | 0 | 3.3 | 0 | 0 | 0 | 0 | 0 | 0 | 0 | 0 | 0 | 0 | 0 | 0 | 0 | 0 | 0 | 0 | 0 | 1 | 0 | 0 | 0 | 0 | 0 | 0 | 0 | 16763.9156
2025-08-27 | 18479.788 | 0 | 4.3 | 0 | 0 | 0 | 0 | 0 | 0 | 0 | 0 | 0 | 0 | 0 | 0 | 0 | 0 | 0 | 0 | 0 | 0 | 1 | 0 | 0 | 0 | 0 | 0 | 0 | 16695.8388
2025-08-27 | 18873.68 | 0 | 2.6 | 0 | 0 | 0 | 0 | 0 | 0 | 0 | 0 | 0 | 0 | 0 | 0 | 0 | 0 | 0 | 0 | 0 | 0 | 0 | 1 | 0 | 0 | 0 | 0 | 0 | 16259.2557
2025-08-27 | 18491.688 | 0 | 0.8 | 0 | 0 | 0 | 0 | 0 | 0 | 0 | 0 | 0 | 0 | 0 | 0 | 0 | 0 | 0 | 0 | 0 | 0 | 0 | 0 | 1 | 0 | 0 | 0 | 0 | 15684.3594
2025-08-27 | 17955.814 | 1.4 | 0 | 0 | 0 | 0 | 0 | 0 | 0 | 0 | 0 | 0 | 0 | 0 | 0 | 0 | 0 | 0 | 0 | 0 | 0 | 0 | 0 | 0 | 1 | 0 | 0 | 0 | 15284.1277
2025-08-27 | 16922.53 | 1.7 | 0 | 0 | 0 | 0 | 0 | 0 | 0 | 0 | 0 | 0 | 0 | 0 | 0 | 0 | 0 | 0 | 0 | 0 | 0 | 0 | 0 | 0 | 0 | 1 | 0 | 0 | 14750.7816
2025-08-27 | 15965.972 | 1.5 | 0 | 0 | 0 | 0 | 0 | 0 | 0 | 0 | 0 | 0 | 0 | 0 | 0 | 0 | 0 | 0 | 0 | 0 | 0 | 0 | 0 | 0 | 0 | 0 | 1 | 0 | 14169.8163
2025-08-27 | 15333.467 | 2 | 0 | 0 | 0 | 0 | 0 | 0 | 0 | 0 | 0 | 0 | 0 | 0 | 0 | 0 | 0 | 0 | 0 | 0 | 0 | 0 | 0 | 0 | 0 | 0 | 0 | 1 | 13758.6094
2025-08-28 | 14357.283 | 1.9 | 0 | 0 | 1 | 0 | 0 | 0 | 0 | 0 | 0 | 0 | 0 | 0 | 0 | 0 | 0 | 0 | 0 | 0 | 0 | 0 | 0 | 0 | 0 | 0 | 0 | 0 | 13331.0008
2025-08-28 | 13874.956 | 2.6 | 0 | 0 | 0 | 1 | 0 | 0 | 0 | 0 | 0 | 0 | 0 | 0 | 0 | 0 | 0 | 0 | 0 | 0 | 0 | 0 | 0 | 0 | 0 | 0 | 0 | 0 | 13060.0911
2025-08-28 | 14056.327 | 2.8 | 0 | 0 | 0 | 0 | 1 | 0 | 0 | 0 | 0 | 0 | 0 | 0 | 0 | 0 | 0 | 0 | 0 | 0 | 0 | 0 | 0 | 0 | 0 | 0 | 0 | 0 | 13039.128
2025-08-28 | 14424.05 | 3.6 | 0 | 0 | 0 | 0 | 0 | 1 | 0 | 0 | 0 | 0 | 0 | 0 | 0 | 0 | 0 | 0 | 0 | 0 | 0 | 0 | 0 | 0 | 0 | 0 | 0 | 0 | 13268.9655
2025-08-28 | 15075.705 | 3.3 | 0 | 0 | 0 | 0 | 0 | 0 | 1 | 0 | 0 | 0 | 0 | 0 | 0 | 0 | 0 | 0 | 0 | 0 | 0 | 0 | 0 | 0 | 0 | 0 | 0 | 0 | 13697.3443
2025-08-28 | 17027.28 | 4.4 | 0 | 0 | 0 | 0 | 0 | 0 | 0 | 1 | 0 | 0 | 0 | 0 | 0 | 0 | 0 | 0 | 0 | 0 | 0 | 0 | 0 | 0 | 0 | 0 | 0 | 0 | 14707.4602
2025-08-28 | 18158.874 | 3.2 | 0 | 0 | 0 | 0 | 0 | 0 | 0 | 0 | 1 | 0 | 0 | 0 | 0 | 0 | 0 | 0 | 0 | 0 | 0 | 0 | 0 | 0 | 0 | 0 | 0 | 0 | 15839.2029
2025-08-28 | 19139.986 | 1.4 | 0 | 0 | 0 | 0 | 0 | 0 | 0 | 0 | 0 | 1 | 0 | 0 | 0 | 0 | 0 | 0 | 0 | 0 | 0 | 0 | 0 | 0 | 0 | 0 | 0 | 0 | 16645.5303
2025-08-28 | 19413.352 | 0 | 0.2 | 0 | 0 | 0 | 0 | 0 | 0 | 0 | 0 | 0 | 1 | 0 | 0 | 0 | 0 | 0 | 0 | 0 | 0 | 0 | 0 | 0 | 0 | 0 | 0 | 0 | 17022.6196
2025-08-28 | 19389.956 | 0 | 0 | 0 | 0 | 0 | 0 | 0 | 0 | 0 | 0 | 0 | 0 | 1 | 0 | 0 | 0 | 0 | 0 | 0 | 0 | 0 | 0 | 0 | 0 | 0 | 0 | 0 | 17155.6303
2025-08-28 | 19802.231 | 1 | 0 | 0 | 0 | 0 | 0 | 0 | 0 | 0 | 0 | 0 | 0 | 0 | 1 | 0 | 0 | 0 | 0 | 0 | 0 | 0 | 0 | 0 | 0 | 0 | 0 | 0 | 17259.324
2025-08-28 | 19688.901 | 0.6 | 0 | 0 | 0 | 0 | 0 | 0 | 0 | 0 | 0 | 0 | 0 | 0 | 0 | 1 | 0 | 0 | 0 | 0 | 0 | 0 | 0 | 0 | 0 | 0 | 0 | 0 | 17186.3699
2025-08-28 | 19325.675 | 0.5 | 0 | 0 | 0 | 0 | 0 | 0 | 0 | 0 | 0 | 0 | 0 | 0 | 0 | 0 | 1 | 0 | 0 | 0 | 0 | 0 | 0 | 0 | 0 | 0 | 0 | 0 | 17190.9584
2025-08-28 | 19614.246 | 0.7 | 0 | 0 | 0 | 0 | 0 | 0 | 0 | 0 | 0 | 0 | 0 | 0 | 0 | 0 | 0 | 1 | 0 | 0 | 0 | 0 | 0 | 0 | 0 | 0 | 0 | 0 | 17090.5914
2025-08-28 | 18845.726 | 1.5 | 0 | 0 | 0 | 0 | 0 | 0 | 0 | 0 | 0 | 0 | 0 | 0 | 0 | 0 | 0 | 0 | 1 | 0 | 0 | 0 | 0 | 0 | 0 | 0 | 0 | 0 | 16759.9642
2025-08-28 | 18647.915 | 1.4 | 0 | 0 | 0 | 0 | 0 | 0 | 0 | 0 | 0 | 0 | 0 | 0 | 0 | 0 | 0 | 0 | 0 | 1 | 0 | 0 | 0 | 0 | 0 | 0 | 0 | 0 | 16473.8667
2025-08-28 | 18181.854 | 0.6 | 0 | 0 | 0 | 0 | 0 | 0 | 0 | 0 | 0 | 0 | 0 | 0 | 0 | 0 | 0 | 0 | 0 | 0 | 1 | 0 | 0 | 0 | 0 | 0 | 0 | 0 | 16186.3585
2025-08-28 | 17465.361 | 0 | 0 | 0 | 0 | 0 | 0 | 0 | 0 | 0 | 0 | 0 | 0 | 0 | 0 | 0 | 0 | 0 | 0 | 0 | 0 | 1 | 0 | 0 | 0 | 0 | 0 | 0 | 15913.2062
2025-08-28 | 17182.328 | 0.3 | 0 | 0 | 0 | 0 | 0 | 0 | 0 | 0 | 0 | 0 | 0 | 0 | 0 | 0 | 0 | 0 | 0 | 0 | 0 | 0 | 1 | 0 | 0 | 0 | 0 | 0 | 15797.5699
2025-08-28 | 16904.189 | 2.1 | 0 | 0 | 0 | 0 | 0 | 0 | 0 | 0 | 0 | 0 | 0 | 0 | 0 | 0 | 0 | 0 | 0 | 0 | 0 | 0 | 0 | 1 | 0 | 0 | 0 | 0 | 15619.491
2025-08-28 | 16572.433 | 3.2 | 0 | 0 | 0 | 0 | 0 | 0 | 0 | 0 | 0 | 0 | 0 | 0 | 0 | 0 | 0 | 0 | 0 | 0 | 0 | 0 | 0 | 0 | 1 | 0 | 0 | 0 | 15353.3315
2025-08-28 | 16066.035 | 4.4 | 0 | 0 | 0 | 0 | 0 | 0 | 0 | 0 | 0 | 0 | 0 | 0 | 0 | 0 | 0 | 0 | 0 | 0 | 0 | 0 | 0 | 0 | 0 | 1 | 0 | 0 | 14854.5872
2025-08-28 | 15355.553 | 5.2 | 0 | 0 | 0 | 0 | 0 | 0 | 0 | 0 | 0 | 0 | 0 | 0 | 0 | 0 | 0 | 0 | 0 | 0 | 0 | 0 | 0 | 0 | 0 | 0 | 1 | 0 | 14312.0684
2025-08-28 | 14789.22 | 5.7 | 0 | 0 | 0 | 0 | 0 | 0 | 0 | 0 | 0 | 0 | 0 | 0 | 0 | 0 | 0 | 0 | 0 | 0 | 0 | 0 | 0 | 0 | 0 | 0 | 0 | 1 | 13900.8615
2025-08-29 | 13761.376 | 6.2 | 0 | 0 | 1 | 0 | 0 | 0 | 0 | 0 | 0 | 0 | 0 | 0 | 0 | 0 | 0 | 0 | 0 | 0 | 0 | 0 | 0 | 0 | 0 | 0 | 0 | 0 | 13496.3208
2025-08-29 | 13595.488 | 6.7 | 0 | 0 | 0 | 1 | 0 | 0 | 0 | 0 | 0 | 0 | 0 | 0 | 0 | 0 | 0 | 0 | 0 | 0 | 0 | 0 | 0 | 0 | 0 | 0 | 0 | 0 | 13217.7219
2025-08-29 | 13805.488 | 7.6 | 0 | 0 | 0 | 0 | 1 | 0 | 0 | 0 | 0 | 0 | 0 | 0 | 0 | 0 | 0 | 0 | 0 | 0 | 0 | 0 | 0 | 0 | 0 | 0 | 0 | 0 | 13223.6713
2025-08-29 | 13766.645 | 8 | 0 | 0 | 0 | 0 | 0 | 1 | 0 | 0 | 0 | 0 | 0 | 0 | 0 | 0 | 0 | 0 | 0 | 0 | 0 | 0 | 0 | 0 | 0 | 0 | 0 | 0 | 13438.1302
2025-08-29 | 14109.508 | 8.3 | 0 | 0 | 0 | 0 | 0 | 0 | 1 | 0 | 0 | 0 | 0 | 0 | 0 | 0 | 0 | 0 | 0 | 0 | 0 | 0 | 0 | 0 | 0 | 0 | 0 | 0 | 13889.5769
2025-08-29 | 15451.791 | 8.8 | 0 | 0 | 0 | 0 | 0 | 0 | 0 | 1 | 0 | 0 | 0 | 0 | 0 | 0 | 0 | 0 | 0 | 0 | 0 | 0 | 0 | 0 | 0 | 0 | 0 | 0 | 14876.6249
2025-08-29 | 16751.511 | 8.5 | 0 | 0 | 0 | 0 | 0 | 0 | 0 | 0 | 1 | 0 | 0 | 0 | 0 | 0 | 0 | 0 | 0 | 0 | 0 | 0 | 0 | 0 | 0 | 0 | 0 | 0 | 16042.9695
2025-08-29 | 17625.803 | 6.7 | 0 | 0 | 0 | 0 | 0 | 0 | 0 | 0 | 0 | 1 | 0 | 0 | 0 | 0 | 0 | 0 | 0 | 0 | 0 | 0 | 0 | 0 | 0 | 0 | 0 | 0 | 16849.2969
2025-08-29 | 17834.248 | 5.2 | 0 | 0 | 0 | 0 | 0 | 0 | 0 | 0 | 0 | 0 | 1 | 0 | 0 | 0 | 0 | 0 | 0 | 0 | 0 | 0 | 0 | 0 | 0 | 0 | 0 | 0 | 17186.14
2025-08-29 | 17735.319 | 3.6 | 0 | 0 | 0 | 0 | 0 | 0 | 0 | 0 | 0 | 0 | 0 | 1 | 0 | 0 | 0 | 0 | 0 | 0 | 0 | 0 | 0 | 0 | 0 | 0 | 0 | 0 | 17294.0378
2025-08-29 | 18430.075 | 3.1 | 0 | 0 | 0 | 0 | 0 | 0 | 0 | 0 | 0 | 0 | 0 | 0 | 1 | 0 | 0 | 0 | 0 | 0 | 0 | 0 | 0 | 0 | 0 | 0 | 0 | 0 | 17340.0617
2025-08-29 | 18559.499 | 2.4 | 0 | 0 | 0 | 0 | 0 | 0 | 0 | 0 | 0 | 0 | 0 | 0 | 0 | 1 | 0 | 0 | 0 | 0 | 0 | 0 | 0 | 0 | 0 | 0 | 0 | 0 | 17255.5737
2025-08-29 | 18012.259 | 2.1 | 0 | 0 | 0 | 0 | 0 | 0 | 0 | 0 | 0 | 0 | 0 | 0 | 0 | 0 | 1 | 0 | 0 | 0 | 0 | 0 | 0 | 0 | 0 | 0 | 0 | 0 | 17252.4728
2025-08-29 | 18239.797 | 2 | 0 | 0 | 0 | 0 | 0 | 0 | 0 | 0 | 0 | 0 | 0 | 0 | 0 | 0 | 0 | 1 | 0 | 0 | 0 | 0 | 0 | 0 | 0 | 0 | 0 | 0 | 17140.5719
2025-08-29 | 17186.855 | 1.4 | 0 | 0 | 0 | 0 | 0 | 0 | 0 | 0 | 0 | 0 | 0 | 0 | 0 | 0 | 0 | 0 | 1 | 0 | 0 | 0 | 0 | 0 | 0 | 0 | 0 | 0 | 16756.1196
2025-08-29 | 17190.975 | 0.3 | 0 | 0 | 0 | 0 | 0 | 0 | 0 | 0 | 0 | 0 | 0 | 0 | 0 | 0 | 0 | 0 | 0 | 1 | 0 | 0 | 0 | 0 | 0 | 0 | 0 | 0 | 16431.5755
2025-08-29 | 16621.597 | 0.2 | 0 | 0 | 0 | 0 | 0 | 0 | 0 | 0 | 0 | 0 | 0 | 0 | 0 | 0 | 0 | 0 | 0 | 0 | 1 | 0 | 0 | 0 | 0 | 0 | 0 | 0 | 16170.9799
2025-08-29 | 16090.548 | 1.4 | 0 | 0 | 0 | 0 | 0 | 0 | 0 | 0 | 0 | 0 | 0 | 0 | 0 | 0 | 0 | 0 | 0 | 0 | 0 | 1 | 0 | 0 | 0 | 0 | 0 | 0 | 15967.0313
2025-08-29 | 15650.116 | 1.4 | 0 | 0 | 0 | 0 | 0 | 0 | 0 | 0 | 0 | 0 | 0 | 0 | 0 | 0 | 0 | 0 | 0 | 0 | 0 | 0 | 1 | 0 | 0 | 0 | 0 | 0 | 15839.8611
2025-08-29 | 15090.311 | 2.8 | 0 | 0 | 0 | 0 | 0 | 0 | 0 | 0 | 0 | 0 | 0 | 0 | 0 | 0 | 0 | 0 | 0 | 0 | 0 | 0 | 0 | 1 | 0 | 0 | 0 | 0 | 15646.4036
2025-08-29 | 14176.19 | 3.5 | 0 | 0 | 0 | 0 | 0 | 0 | 0 | 0 | 0 | 0 | 0 | 0 | 0 | 0 | 0 | 0 | 0 | 0 | 0 | 0 | 0 | 0 | 1 | 0 | 0 | 0 | 15364.8654
2025-08-29 | 11833.834 | 4.9 | 0 | 0 | 0 | 0 | 0 | 0 | 0 | 0 | 0 | 0 | 0 | 0 | 0 | 0 | 0 | 0 | 0 | 0 | 0 | 0 | 0 | 0 | 0 | 1 | 0 | 0 | 14873.8104
2025-08-29 | 9900.749 | 5.8 | 0 | 0 | 0 | 0 | 0 | 0 | 0 | 0 | 0 | 0 | 0 | 0 | 0 | 0 | 0 | 0 | 0 | 0 | 0 | 0 | 0 | 0 | 0 | 0 | 1 | 0 | 14335.1363
2025-08-29 | 8963.682 | 6.7 | 0 | 0 | 0 | 0 | 0 | 0 | 0 | 0 | 0 | 0 | 0 | 0 | 0 | 0 | 0 | 0 | 0 | 0 | 0 | 0 | 0 | 0 | 0 | 0 | 0 | 1 | 13939.308
2025-08-30 | 8829.616 | 7.5 | 0 | 1 | 1 | 0 | 0 | 0 | 0 | 0 | 0 | 0 | 0 | 0 | 0 | 0 | 0 | 0 | 0 | 0 | 0 | 0 | 0 | 0 | 0 | 0 | 0 | 0 | 7870.3783
2025-08-30 | 8858.61 | 7.3 | 0 | 1 | 0 | 1 | 0 | 0 | 0 | 0 | 0 | 0 | 0 | 0 | 0 | 0 | 0 | 0 | 0 | 0 | 0 | 0 | 0 | 0 | 0 | 0 | 0 | 0 | 7564.8668
2025-08-30 | 8841.301 | 7.7 | 0 | 1 | 0 | 0 | 1 | 0 | 0 | 0 | 0 | 0 | 0 | 0 | 0 | 0 | 0 | 0 | 0 | 0 | 0 | 0 | 0 | 0 | 0 | 0 | 0 | 0 | 7551.593
2025-08-30 | 8741.394 | 7.6 | 0 | 1 | 0 | 0 | 0 | 1 | 0 | 0 | 0 | 0 | 0 | 0 | 0 | 0 | 0 | 0 | 0 | 0 | 0 | 0 | 0 | 0 | 0 | 0 | 0 | 0 | 7746.8287
2025-08-30 | 9094.708 | 7.4 | 0 | 1 | 0 | 0 | 0 | 0 | 1 | 0 | 0 | 0 | 0 | 0 | 0 | 0 | 0 | 0 | 0 | 0 | 0 | 0 | 0 | 0 | 0 | 0 | 0 | 0 | 8179.0521
2025-08-30 | 9625.719 | 9.2 | 0 | 1 | 0 | 0 | 0 | 0 | 0 | 1 | 0 | 0 | 0 | 0 | 0 | 0 | 0 | 0 | 0 | 0 | 0 | 0 | 0 | 0 | 0 | 0 | 0 | 0 | 9216.0805
2025-08-30 | 10037.2 | 7.1 | 0 | 1 | 0 | 0 | 0 | 0 | 0 | 0 | 1 | 0 | 0 | 0 | 0 | 0 | 0 | 0 | 0 | 0 | 0 | 0 | 0 | 0 | 0 | 0 | 0 | 0 | 10313.2214
2025-08-30 | 10504.109 | 5.1 | 0 | 1 | 0 | 0 | 0 | 0 | 0 | 0 | 0 | 1 | 0 | 0 | 0 | 0 | 0 | 0 | 0 | 0 | 0 | 0 | 0 | 0 | 0 | 0 | 0 | 0 | 11111.8594
2025-08-30 | 10558.87 | 2.1 | 0 | 1 | 0 | 0 | 0 | 0 | 0 | 0 | 0 | 0 | 1 | 0 | 0 | 0 | 0 | 0 | 0 | 0 | 0 | 0 | 0 | 0 | 0 | 0 | 0 | 0 | 11391.0328
2025-08-30 | 10810.031 | 0.1 | 0 | 1 | 0 | 0 | 0 | 0 | 0 | 0 | 0 | 0 | 0 | 1 | 0 | 0 | 0 | 0 | 0 | 0 | 0 | 0 | 0 | 0 | 0 | 0 | 0 | 0 | 11483.552
2025-08-30 | 11393.322 | 0 | 0.3 | 1 | 0 | 0 | 0 | 0 | 0 | 0 | 0 | 0 | 0 | 0 | 1 | 0 | 0 | 0 | 0 | 0 | 0 | 0 | 0 | 0 | 0 | 0 | 0 | 0 | 11599.5568
2025-08-30 | 11055.124 | 0 | 0.3 | 1 | 0 | 0 | 0 | 0 | 0 | 0 | 0 | 0 | 0 | 0 | 0 | 1 | 0 | 0 | 0 | 0 | 0 | 0 | 0 | 0 | 0 | 0 | 0 | 0 | 11541.9813
2025-08-30 | 11644.672 | 0 | 2.2 | 1 | 0 | 0 | 0 | 0 | 0 | 0 | 0 | 0 | 0 | 0 | 0 | 0 | 1 | 0 | 0 | 0 | 0 | 0 | 0 | 0 | 0 | 0 | 0 | 0 | 11896.2288
2025-08-30 | 11268.805 | 0 | 2.8 | 1 | 0 | 0 | 0 | 0 | 0 | 0 | 0 | 0 | 0 | 0 | 0 | 0 | 0 | 1 | 0 | 0 | 0 | 0 | 0 | 0 | 0 | 0 | 0 | 0 | 11897.3771
2025-08-30 | 11244.198 | 0 | 3.8 | 1 | 0 | 0 | 0 | 0 | 0 | 0 | 0 | 0 | 0 | 0 | 0 | 0 | 0 | 0 | 1 | 0 | 0 | 0 | 0 | 0 | 0 | 0 | 0 | 0 | 11718.0003
2025-08-30 | 11231.444 | 0 | 3 | 1 | 0 | 0 | 0 | 0 | 0 | 0 | 0 | 0 | 0 | 0 | 0 | 0 | 0 | 0 | 0 | 1 | 0 | 0 | 0 | 0 | 0 | 0 | 0 | 0 | 11290.1413
2025-08-30 | 11048.036 | 0 | 3.2 | 1 | 0 | 0 | 0 | 0 | 0 | 0 | 0 | 0 | 0 | 0 | 0 | 0 | 0 | 0 | 0 | 0 | 1 | 0 | 0 | 0 | 0 | 0 | 0 | 0 | 11069.7919
2025-08-30 | 10847.253 | 0 | 2.4 | 1 | 0 | 0 | 0 | 0 | 0 | 0 | 0 | 0 | 0 | 0 | 0 | 0 | 0 | 0 | 0 | 0 | 0 | 1 | 0 | 0 | 0 | 0 | 0 | 0 | 10674.1014
2025-08-30 | 10243.361 | 0 | 1.6 | 1 | 0 | 0 | 0 | 0 | 0 | 0 | 0 | 0 | 0 | 0 | 0 | 0 | 0 | 0 | 0 | 0 | 0 | 0 | 1 | 0 | 0 | 0 | 0 | 0 | 10401.3251
2025-08-30 | 9947.808 | 0 | 0.1 | 1 | 0 | 0 | 0 | 0 | 0 | 0 | 0 | 0 | 0 | 0 | 0 | 0 | 0 | 0 | 0 | 0 | 0 | 0 | 0 | 1 | 0 | 0 | 0 | 0 | 9881.0311
2025-08-30 | 9633.369 | 0.8 | 0 | 1 | 0 | 0 | 0 | 0 | 0 | 0 | 0 | 0 | 0 | 0 | 0 | 0 | 0 | 0 | 0 | 0 | 0 | 0 | 0 | 0 | 1 | 0 | 0 | 0 | 9585.1368
2025-08-30 | 9080.118 | 1.6 | 0 | 1 | 0 | 0 | 0 | 0 | 0 | 0 | 0 | 0 | 0 | 0 | 0 | 0 | 0 | 0 | 0 | 0 | 0 | 0 | 0 | 0 | 0 | 1 | 0 | 0 | 9071.0139
2025-08-30 | 8636.993 | 1.7 | 0 | 1 | 0 | 0 | 0 | 0 | 0 | 0 | 0 | 0 | 0 | 0 | 0 | 0 | 0 | 0 | 0 | 0 | 0 | 0 | 0 | 0 | 0 | 0 | 1 | 0 | 8501.5826
2025-08-30 | 8502.211 | 2.8 | 0 | 1 | 0 | 0 | 0 | 0 | 0 | 0 | 0 | 0 | 0 | 0 | 0 | 0 | 0 | 0 | 0 | 0 | 0 | 0 | 0 | 0 | 0 | 0 | 0 | 1 | 8113.4436
2025-08-31 | 8350.997 | 3.8 | 0 | 1 | 1 | 0 | 0 | 0 | 0 | 0 | 0 | 0 | 0 | 0 | 0 | 0 | 0 | 0 | 0 | 0 | 0 | 0 | 0 | 0 | 0 | 0 | 0 | 0 | 7728.1262
2025-08-31 | 8258.335 | 5.8 | 0 | 1 | 0 | 1 | 0 | 0 | 0 | 0 | 0 | 0 | 0 | 0 | 0 | 0 | 0 | 0 | 0 | 0 | 0 | 0 | 0 | 0 | 0 | 0 | 0 | 0 | 7507.197
2025-08-31 | 8325.852 | 5.2 | 0 | 1 | 0 | 0 | 1 | 0 | 0 | 0 | 0 | 0 | 0 | 0 | 0 | 0 | 0 | 0 | 0 | 0 | 0 | 0 | 0 | 0 | 0 | 0 | 0 | 0 | 7455.4767
2025-08-31 | 8432.337 | 5.8 | 0 | 1 | 0 | 0 | 0 | 1 | 0 | 0 | 0 | 0 | 0 | 0 | 0 | 0 | 0 | 0 | 0 | 0 | 0 | 0 | 0 | 0 | 0 | 0 | 0 | 0 | 7677.6249
2025-08-31 | 8418.656 | 6.2 | 0 | 1 | 0 | 0 | 0 | 0 | 1 | 0 | 0 | 0 | 0 | 0 | 0 | 0 | 0 | 0 | 0 | 0 | 0 | 0 | 0 | 0 | 0 | 0 | 0 | 0 | 8132.9162
2025-08-31 | 8810.111 | 6.7 | 0 | 1 | 0 | 0 | 0 | 0 | 0 | 1 | 0 | 0 | 0 | 0 | 0 | 0 | 0 | 0 | 0 | 0 | 0 | 0 | 0 | 0 | 0 | 0 | 0 | 0 | 9119.9642
2025-08-31 | 8958.83 | 7 | 0 | 1 | 0 | 0 | 0 | 0 | 0 | 0 | 1 | 0 | 0 | 0 | 0 | 0 | 0 | 0 | 0 | 0 | 0 | 0 | 0 | 0 | 0 | 0 | 0 | 0 | 10309.3767
2025-08-31 | 9336.946 | 5.1 | 0 | 1 | 0 | 0 | 0 | 0 | 0 | 0 | 0 | 1 | 0 | 0 | 0 | 0 | 0 | 0 | 0 | 0 | 0 | 0 | 0 | 0 | 0 | 0 | 0 | 0 | 11111.8594
2025-08-31 | 9664.518 | 2.2 | 0 | 1 | 0 | 0 | 0 | 0 | 0 | 0 | 0 | 0 | 1 | 0 | 0 | 0 | 0 | 0 | 0 | 0 | 0 | 0 | 0 | 0 | 0 | 0 | 0 | 0 | 11394.8774
2025-08-31 | 10039.419 | 0.1 | 0 | 1 | 0 | 0 | 0 | 0 | 0 | 0 | 0 | 0 | 0 | 1 | 0 | 0 | 0 | 0 | 0 | 0 | 0 | 0 | 0 | 0 | 0 | 0 | 0 | 0 | 11483.552
2025-08-31 | 10222.156 | 0 | 1.8 | 1 | 0 | 0 | 0 | 0 | 0 | 0 | 0 | 0 | 0 | 0 | 1 | 0 | 0 | 0 | 0 | 0 | 0 | 0 | 0 | 0 | 0 | 0 | 0 | 0 | 11872.5681
2025-08-31 | 10176.822 | 0 | 2.6 | 1 | 0 | 0 | 0 | 0 | 0 | 0 | 0 | 0 | 0 | 0 | 0 | 1 | 0 | 0 | 0 | 0 | 0 | 0 | 0 | 0 | 0 | 0 | 0 | 0 | 11960.5987
2025-08-31 | 10738.201 | 0 | 3.3 | 1 | 0 | 0 | 0 | 0 | 0 | 0 | 0 | 0 | 0 | 0 | 0 | 0 | 1 | 0 | 0 | 0 | 0 | 0 | 0 | 0 | 0 | 0 | 0 | 0 | 12096.4372
2025-08-31 | 10728.692 | 0 | 4.6 | 1 | 0 | 0 | 0 | 0 | 0 | 0 | 0 | 0 | 0 | 0 | 0 | 0 | 0 | 1 | 0 | 0 | 0 | 0 | 0 | 0 | 0 | 0 | 0 | 0 | 12224.9908
2025-08-31 | 10709.939 | 0 | 4.6 | 1 | 0 | 0 | 0 | 0 | 0 | 0 | 0 | 0 | 0 | 0 | 0 | 0 | 0 | 0 | 1 | 0 | 0 | 0 | 0 | 0 | 0 | 0 | 0 | 0 | 11863.6063
2025-08-31 | 10785.71 | 0 | 4.4 | 1 | 0 | 0 | 0 | 0 | 0 | 0 | 0 | 0 | 0 | 0 | 0 | 0 | 0 | 0 | 0 | 1 | 0 | 0 | 0 | 0 | 0 | 0 | 0 | 0 | 11544.9519
2025-08-31 | 10984.63 | 0 | 3.9 | 1 | 0 | 0 | 0 | 0 | 0 | 0 | 0 | 0 | 0 | 0 | 0 | 0 | 0 | 0 | 0 | 0 | 1 | 0 | 0 | 0 | 0 | 0 | 0 | 0 | 11197.1972
2025-08-31 | 10662.877 | 0 | 3.5 | 1 | 0 | 0 | 0 | 0 | 0 | 0 | 0 | 0 | 0 | 0 | 0 | 0 | 0 | 0 | 0 | 0 | 0 | 1 | 0 | 0 | 0 | 0 | 0 | 0 | 10874.3098
2025-08-31 | 9831.585 | 0 | 3 | 1 | 0 | 0 | 0 | 0 | 0 | 0 | 0 | 0 | 0 | 0 | 0 | 0 | 0 | 0 | 0 | 0 | 0 | 0 | 1 | 0 | 0 | 0 | 0 | 0 | 10656.1358
2025-08-31 | 9549.82 | 0 | 1.7 | 1 | 0 | 0 | 0 | 0 | 0 | 0 | 0 | 0 | 0 | 0 | 0 | 0 | 0 | 0 | 0 | 0 | 0 | 0 | 0 | 1 | 0 | 0 | 0 | 0 | 10172.2433
2025-08-31 | 9191.018 | 0 | 1.5 | 1 | 0 | 0 | 0 | 0 | 0 | 0 | 0 | 0 | 0 | 0 | 0 | 0 | 0 | 0 | 0 | 0 | 0 | 0 | 0 | 0 | 1 | 0 | 0 | 0 | 9827.391
2025-08-31 | 8787.807 | 0 | 0.8 | 1 | 0 | 0 | 0 | 0 | 0 | 0 | 0 | 0 | 0 | 0 | 0 | 0 | 0 | 0 | 0 | 0 | 0 | 0 | 0 | 0 | 0 | 1 | 0 | 0 | 9155.1056
2025-08-31 | 8373.045 | 0.1 | 0 | 1 | 0 | 0 | 0 | 0 | 0 | 0 | 0 | 0 | 0 | 0 | 0 | 0 | 0 | 0 | 0 | 0 | 0 | 0 | 0 | 0 | 0 | 0 | 1 | 0 | 8440.0682
2025-08-31 | 8111.917 | 2.2 | 0 | 1 | 0 | 0 | 0 | 0 | 0 | 0 | 0 | 0 | 0 | 0 | 0 | 0 | 0 | 0 | 0 | 0 | 0 | 0 | 0 | 0 | 0 | 0 | 0 | 1 | 8090.3757
2025-09-01 | 8152.524 | 2.3 | 0 | 0 | 1 | 0 | 0 | 0 | 0 | 0 | 0 | 0 | 0 | 0 | 0 | 0 | 0 | 0 | 0 | 0 | 0 | 0 | 0 | 0 | 0 | 0 | 0 | 0 | 13346.3794
2025-09-01 | 7997.651 | 3.8 | 0 | 0 | 0 | 1 | 0 | 0 | 0 | 0 | 0 | 0 | 0 | 0 | 0 | 0 | 0 | 0 | 0 | 0 | 0 | 0 | 0 | 0 | 0 | 0 | 0 | 0 | 13106.2269
2025-09-01 | 8231.392 | 3.8 | 0 | 0 | 0 | 0 | 1 | 0 | 0 | 0 | 0 | 0 | 0 | 0 | 0 | 0 | 0 | 0 | 0 | 0 | 0 | 0 | 0 | 0 | 0 | 0 | 0 | 0 | 13077.5745
2025-09-01 | 8553.591 | 3.9 | 0 | 0 | 0 | 0 | 0 | 1 | 0 | 0 | 0 | 0 | 0 | 0 | 0 | 0 | 0 | 0 | 0 | 0 | 0 | 0 | 0 | 0 | 0 | 0 | 0 | 0 | 13280.4995
2025-09-01 | 8769.976 | 4.4 | 0 | 0 | 0 | 0 | 0 | 0 | 1 | 0 | 0 | 0 | 0 | 0 | 0 | 0 | 0 | 0 | 0 | 0 | 0 | 0 | 0 | 0 | 0 | 0 | 0 | 0 | 13739.6355
2025-09-01 | 9087.981 | 5.2 | 0 | 0 | 0 | 0 | 0 | 0 | 0 | 1 | 0 | 0 | 0 | 0 | 0 | 0 | 0 | 0 | 0 | 0 | 0 | 0 | 0 | 0 | 0 | 0 | 0 | 0 | 14738.2174
2025-09-01 | 9485.064 | 4.6 | 0 | 0 | 0 | 0 | 0 | 0 | 0 | 0 | 1 | 0 | 0 | 0 | 0 | 0 | 0 | 0 | 0 | 0 | 0 | 0 | 0 | 0 | 0 | 0 | 0 | 0 | 15893.0281
2025-09-01 | 10251.707 | 3 | 0 | 0 | 0 | 0 | 0 | 0 | 0 | 0 | 0 | 1 | 0 | 0 | 0 | 0 | 0 | 0 | 0 | 0 | 0 | 0 | 0 | 0 | 0 | 0 | 0 | 0 | 16707.0447
2025-09-01 | 10483.679 | 0.1 | 0 | 0 | 0 | 0 | 0 | 0 | 0 | 0 | 0 | 0 | 1 | 0 | 0 | 0 | 0 | 0 | 0 | 0 | 0 | 0 | 0 | 0 | 0 | 0 | 0 | 0 | 16990.0627
2025-09-01 | 11035.973 | 0 | 2.2 | 0 | 0 | 0 | 0 | 0 | 0 | 0 | 0 | 0 | 0 | 1 | 0 | 0 | 0 | 0 | 0 | 0 | 0 | 0 | 0 | 0 | 0 | 0 | 0 | 0 | 17556.047
2025-09-01 | 11263.411 | 0 | 4.1 | 0 | 0 | 0 | 0 | 0 | 0 | 0 | 0 | 0 | 0 | 0 | 1 | 0 | 0 | 0 | 0 | 0 | 0 | 0 | 0 | 0 | 0 | 0 | 0 | 0 | 17967.1085
2025-09-01 | 11301.541 | 0 | 4.7 | 0 | 0 | 0 | 0 | 0 | 0 | 0 | 0 | 0 | 0 | 0 | 0 | 1 | 0 | 0 | 0 | 0 | 0 | 0 | 0 | 0 | 0 | 0 | 0 | 0 | 18018.7376
2025-09-01 | 11450.782 | 0 | 5.2 | 0 | 0 | 0 | 0 | 0 | 0 | 0 | 0 | 0 | 0 | 0 | 0 | 0 | 1 | 0 | 0 | 0 | 0 | 0 | 0 | 0 | 0 | 0 | 0 | 0 | 18118.1745
2025-09-01 | 11764.528 | 0 | 5.4 | 0 | 0 | 0 | 0 | 0 | 0 | 0 | 0 | 0 | 0 | 0 | 0 | 0 | 0 | 1 | 0 | 0 | 0 | 0 | 0 | 0 | 0 | 0 | 0 | 0 | 18046.5198
2025-09-01 | 11500.898 | 0 | 6.1 | 0 | 0 | 0 | 0 | 0 | 0 | 0 | 0 | 0 | 0 | 0 | 0 | 0 | 0 | 0 | 1 | 0 | 0 | 0 | 0 | 0 | 0 | 0 | 0 | 0 | 17812.5407
2025-09-01 | 11685.45 | 0 | 5.8 | 0 | 0 | 0 | 0 | 0 | 0 | 0 | 0 | 0 | 0 | 0 | 0 | 0 | 0 | 0 | 0 | 1 | 0 | 0 | 0 | 0 | 0 | 0 | 0 | 0 | 17475.6855
2025-09-01 | 11154.241 | 0 | 5.9 | 0 | 0 | 0 | 0 | 0 | 0 | 0 | 0 | 0 | 0 | 0 | 0 | 0 | 0 | 0 | 0 | 0 | 1 | 0 | 0 | 0 | 0 | 0 | 0 | 0 | 17237.1354
2025-09-01 | 10787.603 | 0 | 4.8 | 0 | 0 | 0 | 0 | 0 | 0 | 0 | 0 | 0 | 0 | 0 | 0 | 0 | 0 | 0 | 0 | 0 | 0 | 1 | 0 | 0 | 0 | 0 | 0 | 0 | 16786.8426
2025-09-01 | 11636.28 | 0 | 3.7 | 0 | 0 | 0 | 0 | 0 | 0 | 0 | 0 | 0 | 0 | 0 | 0 | 0 | 0 | 0 | 0 | 0 | 0 | 0 | 1 | 0 | 0 | 0 | 0 | 0 | 16459.464
2025-09-01 | 10771.404 | 0 | 2.2 | 0 | 0 | 0 | 0 | 0 | 0 | 0 | 0 | 0 | 0 | 0 | 0 | 0 | 0 | 0 | 0 | 0 | 0 | 0 | 0 | 1 | 0 | 0 | 0 | 0 | 15939.17
2025-09-01 | 10806.9 | 0 | 1.7 | 0 | 0 | 0 | 0 | 0 | 0 | 0 | 0 | 0 | 0 | 0 | 0 | 0 | 0 | 0 | 0 | 0 | 0 | 0 | 0 | 0 | 1 | 0 | 0 | 0 | 15539.7155
2025-09-01 | 11228.083 | 0 | 1.4 | 0 | 0 | 0 | 0 | 0 | 0 | 0 | 0 | 0 | 0 | 0 | 0 | 0 | 0 | 0 | 0 | 0 | 0 | 0 | 0 | 0 | 0 | 1 | 0 | 0 | 14940.2331
2025-09-01 | 11368.507 | 0 | 1.1 | 0 | 0 | 0 | 0 | 0 | 0 | 0 | 0 | 0 | 0 | 0 | 0 | 0 | 0 | 0 | 0 | 0 | 0 | 0 | 0 | 0 | 0 | 0 | 1 | 0 | 14312.3548
2025-09-01 | 12000.555 | 0 | 0.1 | 0 | 0 | 0 | 0 | 0 | 0 | 0 | 0 | 0 | 0 | 0 | 0 | 0 | 0 | 0 | 0 | 0 | 0 | 0 | 0 | 0 | 0 | 0 | 0 | 1 | 13699.9171
2025-09-02 | 12336.247 | 0.2 | 0 | 0 | 1 | 0 | 0 | 0 | 0 | 0 | 0 | 0 | 0 | 0 | 0 | 0 | 0 | 0 | 0 | 0 | 0 | 0 | 0 | 0 | 0 | 0 | 0 | 0 | 13265.6417
2025-09-02 | 12495.111 | 2.4 | 0 | 0 | 0 | 1 | 0 | 0 | 0 | 0 | 0 | 0 | 0 | 0 | 0 | 0 | 0 | 0 | 0 | 0 | 0 | 0 | 0 | 0 | 0 | 0 | 0 | 0 | 13052.4018
2025-09-02 | 13027.368 | 2.7 | 0 | 0 | 0 | 0 | 1 | 0 | 0 | 0 | 0 | 0 | 0 | 0 | 0 | 0 | 0 | 0 | 0 | 0 | 0 | 0 | 0 | 0 | 0 | 0 | 0 | 0 | 13035.2833
2025-09-02 | 13614.839 | 3.3 | 0 | 0 | 0 | 0 | 0 | 1 | 0 | 0 | 0 | 0 | 0 | 0 | 0 | 0 | 0 | 0 | 0 | 0 | 0 | 0 | 0 | 0 | 0 | 0 | 0 | 0 | 13257.4316
2025-09-02 | 14130.951 | 3 | 0 | 0 | 0 | 0 | 0 | 0 | 1 | 0 | 0 | 0 | 0 | 0 | 0 | 0 | 0 | 0 | 0 | 0 | 0 | 0 | 0 | 0 | 0 | 0 | 0 | 0 | 13685.8103
2025-09-02 | 15289.044 | 4.3 | 0 | 0 | 0 | 0 | 0 | 0 | 0 | 1 | 0 | 0 | 0 | 0 | 0 | 0 | 0 | 0 | 0 | 0 | 0 | 0 | 0 | 0 | 0 | 0 | 0 | 0 | 14703.6155
2025-09-02 | 17352.594 | 4 | 0 | 0 | 0 | 0 | 0 | 0 | 0 | 0 | 1 | 0 | 0 | 0 | 0 | 0 | 0 | 0 | 0 | 0 | 0 | 0 | 0 | 0 | 0 | 0 | 0 | 0 | 15869.9601
2025-09-02 | 18731.673 | 2.4 | 0 | 0 | 0 | 0 | 0 | 0 | 0 | 0 | 0 | 1 | 0 | 0 | 0 | 0 | 0 | 0 | 0 | 0 | 0 | 0 | 0 | 0 | 0 | 0 | 0 | 0 | 16683.9768
2025-09-02 | 19304.868 | 0 | 0.4 | 0 | 0 | 0 | 0 | 0 | 0 | 0 | 0 | 0 | 1 | 0 | 0 | 0 | 0 | 0 | 0 | 0 | 0 | 0 | 0 | 0 | 0 | 0 | 0 | 0 | 17059.0211
2025-09-02 | 19847.608 | 0 | 2.6 | 0 | 0 | 0 | 0 | 0 | 0 | 0 | 0 | 0 | 0 | 1 | 0 | 0 | 0 | 0 | 0 | 0 | 0 | 0 | 0 | 0 | 0 | 0 | 0 | 0 | 17628.85
2025-09-02 | 20167.234 | 0 | 4.2 | 0 | 0 | 0 | 0 | 0 | 0 | 0 | 0 | 0 | 0 | 0 | 1 | 0 | 0 | 0 | 0 | 0 | 0 | 0 | 0 | 0 | 0 | 0 | 0 | 0 | 17985.3093
2025-09-02 | 20119.142 | 0 | 5.1 | 0 | 0 | 0 | 0 | 0 | 0 | 0 | 0 | 0 | 0 | 0 | 0 | 1 | 0 | 0 | 0 | 0 | 0 | 0 | 0 | 0 | 0 | 0 | 0 | 0 | 18091.5407
2025-09-02 | 20694.453 | 0 | 5.7 | 0 | 0 | 0 | 0 | 0 | 0 | 0 | 0 | 0 | 0 | 0 | 0 | 0 | 1 | 0 | 0 | 0 | 0 | 0 | 0 | 0 | 0 | 0 | 0 | 0 | 18209.1783
2025-09-02 | 20637.844 | 0 | 6 | 0 | 0 | 0 | 0 | 0 | 0 | 0 | 0 | 0 | 0 | 0 | 0 | 0 | 0 | 1 | 0 | 0 | 0 | 0 | 0 | 0 | 0 | 0 | 0 | 0 | 18155.7243
2025-09-02 | 19960.231 | 0 | 6.8 | 0 | 0 | 0 | 0 | 0 | 0 | 0 | 0 | 0 | 0 | 0 | 0 | 0 | 0 | 0 | 1 | 0 | 0 | 0 | 0 | 0 | 0 | 0 | 0 | 0 | 17939.946
2025-09-02 | 19691.923 | 0 | 7 | 0 | 0 | 0 | 0 | 0 | 0 | 0 | 0 | 0 | 0 | 0 | 0 | 0 | 0 | 0 | 0 | 1 | 0 | 0 | 0 | 0 | 0 | 0 | 0 | 0 | 17694.0946
2025-09-02 | 19208.634 | 0 | 6.1 | 0 | 0 | 0 | 0 | 0 | 0 | 0 | 0 | 0 | 0 | 0 | 0 | 0 | 0 | 0 | 0 | 0 | 1 | 0 | 0 | 0 | 0 | 0 | 0 | 0 | 17273.5369
2025-09-02 | 18955.204 | 0 | 4.5 | 0 | 0 | 0 | 0 | 0 | 0 | 0 | 0 | 0 | 0 | 0 | 0 | 0 | 0 | 0 | 0 | 0 | 0 | 1 | 0 | 0 | 0 | 0 | 0 | 0 | 16732.2403
2025-09-02 | 18890.68 | 0 | 3.3 | 0 | 0 | 0 | 0 | 0 | 0 | 0 | 0 | 0 | 0 | 0 | 0 | 0 | 0 | 0 | 0 | 0 | 0 | 0 | 1 | 0 | 0 | 0 | 0 | 0 | 16386.661
2025-09-02 | 18458.82 | 0 | 2.1 | 0 | 0 | 0 | 0 | 0 | 0 | 0 | 0 | 0 | 0 | 0 | 0 | 0 | 0 | 0 | 0 | 0 | 0 | 0 | 0 | 1 | 0 | 0 | 0 | 0 | 15920.9693
2025-09-02 | 17682.095 | 0 | 1.8 | 0 | 0 | 0 | 0 | 0 | 0 | 0 | 0 | 0 | 0 | 0 | 0 | 0 | 0 | 0 | 0 | 0 | 0 | 0 | 0 | 0 | 1 | 0 | 0 | 0 | 15557.9162
2025-09-02 | 16750.535 | 0 | 1.9 | 0 | 0 | 0 | 0 | 0 | 0 | 0 | 0 | 0 | 0 | 0 | 0 | 0 | 0 | 0 | 0 | 0 | 0 | 0 | 0 | 0 | 0 | 1 | 0 | 0 | 15031.2369
2025-09-02 | 15754.75 | 0 | 1.5 | 0 | 0 | 0 | 0 | 0 | 0 | 0 | 0 | 0 | 0 | 0 | 0 | 0 | 0 | 0 | 0 | 0 | 0 | 0 | 0 | 0 | 0 | 0 | 1 | 0 | 14385.1579
2025-09-02 | 14678.564 | 0 | 0.8 | 0 | 0 | 0 | 0 | 0 | 0 | 0 | 0 | 0 | 0 | 0 | 0 | 0 | 0 | 0 | 0 | 0 | 0 | 0 | 0 | 0 | 0 | 0 | 0 | 1 | 13827.3224
2025-09-03 | 13938.156 | 0.2 | 0 | 0 | 1 | 0 | 0 | 0 | 0 | 0 | 0 | 0 | 0 | 0 | 0 | 0 | 0 | 0 | 0 | 0 | 0 | 0 | 0 | 0 | 0 | 0 | 0 | 0 | 13265.6417
2025-09-03 | 13850.05 | 2.4 | 0 | 0 | 0 | 1 | 0 | 0 | 0 | 0 | 0 | 0 | 0 | 0 | 0 | 0 | 0 | 0 | 0 | 0 | 0 | 0 | 0 | 0 | 0 | 0 | 0 | 0 | 13052.4018
2025-09-03 | 14134.767 | 2.4 | 0 | 0 | 0 | 0 | 1 | 0 | 0 | 0 | 0 | 0 | 0 | 0 | 0 | 0 | 0 | 0 | 0 | 0 | 0 | 0 | 0 | 0 | 0 | 0 | 0 | 0 | 13023.7494
2025-09-03 | 14257.785 | 3.4 | 0 | 0 | 0 | 0 | 0 | 1 | 0 | 0 | 0 | 0 | 0 | 0 | 0 | 0 | 0 | 0 | 0 | 0 | 0 | 0 | 0 | 0 | 0 | 0 | 0 | 0 | 13261.2762
2025-09-03 | 14783.28 | 2.8 | 0 | 0 | 0 | 0 | 0 | 0 | 1 | 0 | 0 | 0 | 0 | 0 | 0 | 0 | 0 | 0 | 0 | 0 | 0 | 0 | 0 | 0 | 0 | 0 | 0 | 0 | 13678.121
2025-09-03 | 16517.873 | 3.9 | 0 | 0 | 0 | 0 | 0 | 0 | 0 | 1 | 0 | 0 | 0 | 0 | 0 | 0 | 0 | 0 | 0 | 0 | 0 | 0 | 0 | 0 | 0 | 0 | 0 | 0 | 14688.2369
2025-09-03 | 17885.539 | 3.2 | 0 | 0 | 0 | 0 | 0 | 0 | 0 | 0 | 1 | 0 | 0 | 0 | 0 | 0 | 0 | 0 | 0 | 0 | 0 | 0 | 0 | 0 | 0 | 0 | 0 | 0 | 15839.2029
2025-09-03 | 19163.243 | 1.6 | 0 | 0 | 0 | 0 | 0 | 0 | 0 | 0 | 0 | 1 | 0 | 0 | 0 | 0 | 0 | 0 | 0 | 0 | 0 | 0 | 0 | 0 | 0 | 0 | 0 | 0 | 16653.2196
2025-09-03 | 20106.784 | 0 | 0.8 | 0 | 0 | 0 | 0 | 0 | 0 | 0 | 0 | 0 | 1 | 0 | 0 | 0 | 0 | 0 | 0 | 0 | 0 | 0 | 0 | 0 | 0 | 0 | 0 | 0 | 17131.8241
2025-09-03 | 20563.524 | 0 | 3.1 | 0 | 0 | 0 | 0 | 0 | 0 | 0 | 0 | 0 | 0 | 1 | 0 | 0 | 0 | 0 | 0 | 0 | 0 | 0 | 0 | 0 | 0 | 0 | 0 | 0 | 17719.8538
2025-09-03 | 20264.929 | 0 | 3.6 | 0 | 0 | 0 | 0 | 0 | 0 | 0 | 0 | 0 | 0 | 0 | 1 | 0 | 0 | 0 | 0 | 0 | 0 | 0 | 0 | 0 | 0 | 0 | 0 | 0 | 17876.1047
2025-09-03 | 20729.998 | 0 | 4.7 | 0 | 0 | 0 | 0 | 0 | 0 | 0 | 0 | 0 | 0 | 0 | 0 | 1 | 0 | 0 | 0 | 0 | 0 | 0 | 0 | 0 | 0 | 0 | 0 | 0 | 18018.7376
2025-09-03 | 21290.047 | 0 | 6.1 | 0 | 0 | 0 | 0 | 0 | 0 | 0 | 0 | 0 | 0 | 0 | 0 | 0 | 1 | 0 | 0 | 0 | 0 | 0 | 0 | 0 | 0 | 0 | 0 | 0 | 18281.9814
2025-09-03 | 21294.248 | 0 | 6.6 | 0 | 0 | 0 | 0 | 0 | 0 | 0 | 0 | 0 | 0 | 0 | 0 | 0 | 0 | 1 | 0 | 0 | 0 | 0 | 0 | 0 | 0 | 0 | 0 | 0 | 18264.9289
2025-09-03 | 20329.676 | 0 | 6.7 | 0 | 0 | 0 | 0 | 0 | 0 | 0 | 0 | 0 | 0 | 0 | 0 | 0 | 0 | 0 | 1 | 0 | 0 | 0 | 0 | 0 | 0 | 0 | 0 | 0 | 17921.7452
2025-09-03 | 20183.797 | 0 | 5.8 | 0 | 0 | 0 | 0 | 0 | 0 | 0 | 0 | 0 | 0 | 0 | 0 | 0 | 0 | 0 | 0 | 1 | 0 | 0 | 0 | 0 | 0 | 0 | 0 | 0 | 17475.6855
2025-09-03 | 19785.685 | 0 | 8.5 | 0 | 0 | 0 | 0 | 0 | 0 | 0 | 0 | 0 | 0 | 0 | 0 | 0 | 0 | 0 | 0 | 0 | 1 | 0 | 0 | 0 | 0 | 0 | 0 | 0 | 17710.3551
2025-09-03 | 19386.384 | 0 | 7.7 | 0 | 0 | 0 | 0 | 0 | 0 | 0 | 0 | 0 | 0 | 0 | 0 | 0 | 0 | 0 | 0 | 0 | 0 | 1 | 0 | 0 | 0 | 0 | 0 | 0 | 17314.6646
2025-09-03 | 19074.719 | 0 | 7.1 | 0 | 0 | 0 | 0 | 0 | 0 | 0 | 0 | 0 | 0 | 0 | 0 | 0 | 0 | 0 | 0 | 0 | 0 | 0 | 1 | 0 | 0 | 0 | 0 | 0 | 17078.2898
2025-09-03 | 18856.968 | 0 | 5.9 | 0 | 0 | 0 | 0 | 0 | 0 | 0 | 0 | 0 | 0 | 0 | 0 | 0 | 0 | 0 | 0 | 0 | 0 | 0 | 0 | 1 | 0 | 0 | 0 | 0 | 16612.5981
2025-09-03 | 18234.814 | 0 | 5 | 0 | 0 | 0 | 0 | 0 | 0 | 0 | 0 | 0 | 0 | 0 | 0 | 0 | 0 | 0 | 0 | 0 | 0 | 0 | 0 | 0 | 1 | 0 | 0 | 0 | 16140.3405
2025-09-03 | 17492.223 | 0 | 4.2 | 0 | 0 | 0 | 0 | 0 | 0 | 0 | 0 | 0 | 0 | 0 | 0 | 0 | 0 | 0 | 0 | 0 | 0 | 0 | 0 | 0 | 0 | 1 | 0 | 0 | 15449.8543
2025-09-03 | 16761.559 | 0 | 3.1 | 0 | 0 | 0 | 0 | 0 | 0 | 0 | 0 | 0 | 0 | 0 | 0 | 0 | 0 | 0 | 0 | 0 | 0 | 0 | 0 | 0 | 0 | 0 | 1 | 0 | 14676.37
2025-09-03 | 16043.216 | 0 | 1.3 | 0 | 0 | 0 | 0 | 0 | 0 | 0 | 0 | 0 | 0 | 0 | 0 | 0 | 0 | 0 | 0 | 0 | 0 | 0 | 0 | 0 | 0 | 0 | 0 | 1 | 13918.3262
2025-09-04 | 15240.476 | 0 | 0.2 | 0 | 1 | 0 | 0 | 0 | 0 | 0 | 0 | 0 | 0 | 0 | 0 | 0 | 0 | 0 | 0 | 0 | 0 | 0 | 0 | 0 | 0 | 0 | 0 | 0 | 13294.3539
2025-09-04 | 14670.203 | 0 | 0.5 | 0 | 0 | 1 | 0 | 0 | 0 | 0 | 0 | 0 | 0 | 0 | 0 | 0 | 0 | 0 | 0 | 0 | 0 | 0 | 0 | 0 | 0 | 0 | 0 | 0 | 13051.1339
2025-09-04 | 14871.881 | 0 | 1 | 0 | 0 | 0 | 1 | 0 | 0 | 0 | 0 | 0 | 0 | 0 | 0 | 0 | 0 | 0 | 0 | 0 | 0 | 0 | 0 | 0 | 0 | 0 | 0 | 0 | 13113.4853
2025-09-04 | 15051.287 | 0 | 0.7 | 0 | 0 | 0 | 0 | 1 | 0 | 0 | 0 | 0 | 0 | 0 | 0 | 0 | 0 | 0 | 0 | 0 | 0 | 0 | 0 | 0 | 0 | 0 | 0 | 0 | 13257.9634
2025-09-04 | 15536.397 | 0 | 1.1 | 0 | 0 | 0 | 0 | 0 | 1 | 0 | 0 | 0 | 0 | 0 | 0 | 0 | 0 | 0 | 0 | 0 | 0 | 0 | 0 | 0 | 0 | 0 | 0 | 0 | 13770.6791
2025-09-04 | 17491.014 | 0 | 1.2 | 0 | 0 | 0 | 0 | 0 | 0 | 1 | 0 | 0 | 0 | 0 | 0 | 0 | 0 | 0 | 0 | 0 | 0 | 0 | 0 | 0 | 0 | 0 | 0 | 0 | 14756.7046
2025-09-04 | 18858.671 | 0 | 1.1 | 0 | 0 | 0 | 0 | 0 | 0 | 0 | 1 | 0 | 0 | 0 | 0 | 0 | 0 | 0 | 0 | 0 | 0 | 0 | 0 | 0 | 0 | 0 | 0 | 0 | 15916.3824
2025-09-04 | 20029.195 | 4.7 | 0 | 0 | 0 | 0 | 0 | 0 | 0 | 0 | 0 | 1 | 0 | 0 | 0 | 0 | 0 | 0 | 0 | 0 | 0 | 0 | 0 | 0 | 0 | 0 | 0 | 0 | 16772.4038
2025-09-04 | 19981.906 | 5.3 | 0 | 0 | 0 | 0 | 0 | 0 | 0 | 0 | 0 | 0 | 1 | 0 | 0 | 0 | 0 | 0 | 0 | 0 | 0 | 0 | 0 | 0 | 0 | 0 | 0 | 0 | 17189.9846
2025-09-04 | 19613.95 | 5.6 | 0 | 0 | 0 | 0 | 0 | 0 | 0 | 0 | 0 | 0 | 0 | 1 | 0 | 0 | 0 | 0 | 0 | 0 | 0 | 0 | 0 | 0 | 0 | 0 | 0 | 0 | 17370.9308
2025-09-04 | 19548.059 | 5.1 | 0 | 0 | 0 | 0 | 0 | 0 | 0 | 0 | 0 | 0 | 0 | 0 | 1 | 0 | 0 | 0 | 0 | 0 | 0 | 0 | 0 | 0 | 0 | 0 | 0 | 0 | 17416.9547
2025-09-04 | 19311.619 | 3.9 | 0 | 0 | 0 | 0 | 0 | 0 | 0 | 0 | 0 | 0 | 0 | 0 | 0 | 1 | 0 | 0 | 0 | 0 | 0 | 0 | 0 | 0 | 0 | 0 | 0 | 0 | 17313.2434
2025-09-04 | 18839.529 | 1.9 | 0 | 0 | 0 | 0 | 0 | 0 | 0 | 0 | 0 | 0 | 0 | 0 | 0 | 0 | 1 | 0 | 0 | 0 | 0 | 0 | 0 | 0 | 0 | 0 | 0 | 0 | 17244.7835
2025-09-04 | 18862.292 | 0.3 | 0 | 0 | 0 | 0 | 0 | 0 | 0 | 0 | 0 | 0 | 0 | 0 | 0 | 0 | 0 | 1 | 0 | 0 | 0 | 0 | 0 | 0 | 0 | 0 | 0 | 0 | 17075.2128
2025-09-04 | 18231.48 | 0.1 | 0 | 0 | 0 | 0 | 0 | 0 | 0 | 0 | 0 | 0 | 0 | 0 | 0 | 0 | 0 | 0 | 1 | 0 | 0 | 0 | 0 | 0 | 0 | 0 | 0 | 0 | 16706.1391
2025-09-04 | 17869.329 | 0 | 0.8 | 0 | 0 | 0 | 0 | 0 | 0 | 0 | 0 | 0 | 0 | 0 | 0 | 0 | 0 | 0 | 0 | 1 | 0 | 0 | 0 | 0 | 0 | 0 | 0 | 0 | 16565.6476
2025-09-04 | 17359.475 | 0 | 1.1 | 0 | 0 | 0 | 0 | 0 | 0 | 0 | 0 | 0 | 0 | 0 | 0 | 0 | 0 | 0 | 0 | 0 | 1 | 0 | 0 | 0 | 0 | 0 | 0 | 0 | 16363.499
2025-09-04 | 17106.977 | 0 | 0.9 | 0 | 0 | 0 | 0 | 0 | 0 | 0 | 0 | 0 | 0 | 0 | 0 | 0 | 0 | 0 | 0 | 0 | 0 | 1 | 0 | 0 | 0 | 0 | 0 | 0 | 16077.013
2025-09-04 | 17029.026 | 0.5 | 0 | 0 | 0 | 0 | 0 | 0 | 0 | 0 | 0 | 0 | 0 | 0 | 0 | 0 | 0 | 0 | 0 | 0 | 0 | 0 | 1 | 0 | 0 | 0 | 0 | 0 | 15805.2593
2025-09-04 | 16680.343 | 2.8 | 0 | 0 | 0 | 0 | 0 | 0 | 0 | 0 | 0 | 0 | 0 | 0 | 0 | 0 | 0 | 0 | 0 | 0 | 0 | 0 | 0 | 1 | 0 | 0 | 0 | 0 | 15646.4036
2025-09-04 | 16081.193 | 3 | 0 | 0 | 0 | 0 | 0 | 0 | 0 | 0 | 0 | 0 | 0 | 0 | 0 | 0 | 0 | 0 | 0 | 0 | 0 | 0 | 0 | 0 | 1 | 0 | 0 | 0 | 15345.6422
2025-09-04 | 15369.939 | 4.4 | 0 | 0 | 0 | 0 | 0 | 0 | 0 | 0 | 0 | 0 | 0 | 0 | 0 | 0 | 0 | 0 | 0 | 0 | 0 | 0 | 0 | 0 | 0 | 1 | 0 | 0 | 14854.5872
2025-09-04 | 14752.15 | 5.7 | 0 | 0 | 0 | 0 | 0 | 0 | 0 | 0 | 0 | 0 | 0 | 0 | 0 | 0 | 0 | 0 | 0 | 0 | 0 | 0 | 0 | 0 | 0 | 0 | 1 | 0 | 14331.2917
2025-09-04 | 14202.874 | 4.9 | 0 | 0 | 0 | 0 | 0 | 0 | 0 | 0 | 0 | 0 | 0 | 0 | 0 | 0 | 0 | 0 | 0 | 0 | 0 | 0 | 0 | 0 | 0 | 0 | 0 | 1 | 13870.1043
2025-09-05 | 13334.021 | 4.7 | 0 | 0 | 1 | 0 | 0 | 0 | 0 | 0 | 0 | 0 | 0 | 0 | 0 | 0 | 0 | 0 | 0 | 0 | 0 | 0 | 0 | 0 | 0 | 0 | 0 | 0 | 13438.651
2025-09-05 | 12748.691 | 5.4 | 0 | 0 | 0 | 1 | 0 | 0 | 0 | 0 | 0 | 0 | 0 | 0 | 0 | 0 | 0 | 0 | 0 | 0 | 0 | 0 | 0 | 0 | 0 | 0 | 0 | 0 | 13167.7414
2025-09-05 | 12760.129 | 5.6 | 0 | 0 | 0 | 0 | 1 | 0 | 0 | 0 | 0 | 0 | 0 | 0 | 0 | 0 | 0 | 0 | 0 | 0 | 0 | 0 | 0 | 0 | 0 | 0 | 0 | 0 | 13146.7782
2025-09-05 | 12438.218 | 5.5 | 0 | 0 | 0 | 0 | 0 | 1 | 0 | 0 | 0 | 0 | 0 | 0 | 0 | 0 | 0 | 0 | 0 | 0 | 0 | 0 | 0 | 0 | 0 | 0 | 0 | 0 | 13342.0139
2025-09-05 | 12874.568 | 5.2 | 0 | 0 | 0 | 0 | 0 | 0 | 1 | 0 | 0 | 0 | 0 | 0 | 0 | 0 | 0 | 0 | 0 | 0 | 0 | 0 | 0 | 0 | 0 | 0 | 0 | 0 | 13770.3927
2025-09-05 | 14863.71 | 3.2 | 0 | 0 | 0 | 0 | 0 | 0 | 0 | 1 | 0 | 0 | 0 | 0 | 0 | 0 | 0 | 0 | 0 | 0 | 0 | 0 | 0 | 0 | 0 | 0 | 0 | 0 | 14661.3244
2025-09-05 | 16292.807 | 2.4 | 0 | 0 | 0 | 0 | 0 | 0 | 0 | 0 | 1 | 0 | 0 | 0 | 0 | 0 | 0 | 0 | 0 | 0 | 0 | 0 | 0 | 0 | 0 | 0 | 0 | 0 | 15808.4457
2025-09-05 | 16942.474 | 1.7 | 0 | 0 | 0 | 0 | 0 | 0 | 0 | 0 | 0 | 1 | 0 | 0 | 0 | 0 | 0 | 0 | 0 | 0 | 0 | 0 | 0 | 0 | 0 | 0 | 0 | 0 | 16657.0642
2025-09-05 | 17576.782 | 0.8 | 0 | 0 | 0 | 0 | 0 | 0 | 0 | 0 | 0 | 0 | 1 | 0 | 0 | 0 | 0 | 0 | 0 | 0 | 0 | 0 | 0 | 0 | 0 | 0 | 0 | 0 | 17016.9753
2025-09-05 | 17765.983 | 0 | 1 | 0 | 0 | 0 | 0 | 0 | 0 | 0 | 0 | 0 | 0 | 1 | 0 | 0 | 0 | 0 | 0 | 0 | 0 | 0 | 0 | 0 | 0 | 0 | 0 | 0 | 17337.6379
2025-09-05 | 17961.233 | 0 | 1.4 | 0 | 0 | 0 | 0 | 0 | 0 | 0 | 0 | 0 | 0 | 0 | 1 | 0 | 0 | 0 | 0 | 0 | 0 | 0 | 0 | 0 | 0 | 0 | 0 | 0 | 17475.6881
2025-09-05 | 17971.575 | 0 | 2.1 | 0 | 0 | 0 | 0 | 0 | 0 | 0 | 0 | 0 | 0 | 0 | 0 | 1 | 0 | 0 | 0 | 0 | 0 | 0 | 0 | 0 | 0 | 0 | 0 | 0 | 17545.5179
2025-09-05 | 18231.233 | 0 | 3.7 | 0 | 0 | 0 | 0 | 0 | 0 | 0 | 0 | 0 | 0 | 0 | 0 | 0 | 1 | 0 | 0 | 0 | 0 | 0 | 0 | 0 | 0 | 0 | 0 | 0 | 17845.1632
2025-09-05 | 17699.986 | 0 | 4.1 | 0 | 0 | 0 | 0 | 0 | 0 | 0 | 0 | 0 | 0 | 0 | 0 | 0 | 0 | 1 | 0 | 0 | 0 | 0 | 0 | 0 | 0 | 0 | 0 | 0 | 17809.9099
2025-09-05 | 16766.105 | 0 | 4.4 | 0 | 0 | 0 | 0 | 0 | 0 | 0 | 0 | 0 | 0 | 0 | 0 | 0 | 0 | 0 | 1 | 0 | 0 | 0 | 0 | 0 | 0 | 0 | 0 | 0 | 17503.1278
2025-09-05 | 16601.496 | 0 | 4.9 | 0 | 0 | 0 | 0 | 0 | 0 | 0 | 0 | 0 | 0 | 0 | 0 | 0 | 0 | 0 | 0 | 1 | 0 | 0 | 0 | 0 | 0 | 0 | 0 | 0 | 17311.8787
2025-09-05 | 16015.761 | 0 | 4.8 | 0 | 0 | 0 | 0 | 0 | 0 | 0 | 0 | 0 | 0 | 0 | 0 | 0 | 0 | 0 | 0 | 0 | 1 | 0 | 0 | 0 | 0 | 0 | 0 | 0 | 17036.927
2025-09-05 | 15621.062 | 0 | 4.3 | 0 | 0 | 0 | 0 | 0 | 0 | 0 | 0 | 0 | 0 | 0 | 0 | 0 | 0 | 0 | 0 | 0 | 0 | 1 | 0 | 0 | 0 | 0 | 0 | 0 | 16695.8388
2025-09-05 | 15636.716 | 0 | 2.5 | 0 | 0 | 0 | 0 | 0 | 0 | 0 | 0 | 0 | 0 | 0 | 0 | 0 | 0 | 0 | 0 | 0 | 0 | 0 | 1 | 0 | 0 | 0 | 0 | 0 | 16241.0549
2025-09-05 | 15127.694 | 0.5 | 0 | 0 | 0 | 0 | 0 | 0 | 0 | 0 | 0 | 0 | 0 | 0 | 0 | 0 | 0 | 0 | 0 | 0 | 0 | 0 | 0 | 1 | 0 | 0 | 0 | 0 | 15557.9766
2025-09-05 | 14049.409 | 1.4 | 0 | 0 | 0 | 0 | 0 | 0 | 0 | 0 | 0 | 0 | 0 | 0 | 0 | 0 | 0 | 0 | 0 | 0 | 0 | 0 | 0 | 0 | 1 | 0 | 0 | 0 | 15284.1277
2025-09-05 | 12310.458 | 3.4 | 0 | 0 | 0 | 0 | 0 | 0 | 0 | 0 | 0 | 0 | 0 | 0 | 0 | 0 | 0 | 0 | 0 | 0 | 0 | 0 | 0 | 0 | 0 | 1 | 0 | 0 | 14816.1406
2025-09-05 | 9922.869 | 4.3 | 0 | 0 | 0 | 0 | 0 | 0 | 0 | 0 | 0 | 0 | 0 | 0 | 0 | 0 | 0 | 0 | 0 | 0 | 0 | 0 | 0 | 0 | 0 | 0 | 1 | 0 | 14277.4665
2025-09-05 | 9135.016 | 4.6 | 0 | 0 | 0 | 0 | 0 | 0 | 0 | 0 | 0 | 0 | 0 | 0 | 0 | 0 | 0 | 0 | 0 | 0 | 0 | 0 | 0 | 0 | 0 | 0 | 0 | 1 | 13858.5703
2025-09-06 | 8973.553 | 4.6 | 0 | 1 | 1 | 0 | 0 | 0 | 0 | 0 | 0 | 0 | 0 | 0 | 0 | 0 | 0 | 0 | 0 | 0 | 0 | 0 | 0 | 0 | 0 | 0 | 0 | 0 | 7758.8834
2025-09-06 | 8999.701 | 5.9 | 0 | 1 | 0 | 1 | 0 | 0 | 0 | 0 | 0 | 0 | 0 | 0 | 0 | 0 | 0 | 0 | 0 | 0 | 0 | 0 | 0 | 0 | 0 | 0 | 0 | 0 | 7511.0417
2025-09-06 | 8832.342 | 7.4 | 0 | 1 | 0 | 0 | 1 | 0 | 0 | 0 | 0 | 0 | 0 | 0 | 0 | 0 | 0 | 0 | 0 | 0 | 0 | 0 | 0 | 0 | 0 | 0 | 0 | 0 | 7540.059
2025-09-06 | 8738.308 | 5.9 | 0 | 1 | 0 | 0 | 0 | 1 | 0 | 0 | 0 | 0 | 0 | 0 | 0 | 0 | 0 | 0 | 0 | 0 | 0 | 0 | 0 | 0 | 0 | 0 | 0 | 0 | 7681.4696
2025-09-06 | 8957.732 | 5.4 | 0 | 1 | 0 | 0 | 0 | 0 | 1 | 0 | 0 | 0 | 0 | 0 | 0 | 0 | 0 | 0 | 0 | 0 | 0 | 0 | 0 | 0 | 0 | 0 | 0 | 0 | 8102.159
2025-09-06 | 9594.536 | 5.7 | 0 | 1 | 0 | 0 | 0 | 0 | 0 | 1 | 0 | 0 | 0 | 0 | 0 | 0 | 0 | 0 | 0 | 0 | 0 | 0 | 0 | 0 | 0 | 0 | 0 | 0 | 9081.5177
2025-09-06 | 9882.89 | 5.3 | 0 | 1 | 0 | 0 | 0 | 0 | 0 | 0 | 1 | 0 | 0 | 0 | 0 | 0 | 0 | 0 | 0 | 0 | 0 | 0 | 0 | 0 | 0 | 0 | 0 | 0 | 10244.0177
2025-09-06 | 10568.423 | 5.2 | 0 | 1 | 0 | 0 | 0 | 0 | 0 | 0 | 0 | 1 | 0 | 0 | 0 | 0 | 0 | 0 | 0 | 0 | 0 | 0 | 0 | 0 | 0 | 0 | 0 | 0 | 11115.7041
2025-09-06 | 10616.834 | 4.6 | 0 | 1 | 0 | 0 | 0 | 0 | 0 | 0 | 0 | 0 | 1 | 0 | 0 | 0 | 0 | 0 | 0 | 0 | 0 | 0 | 0 | 0 | 0 | 0 | 0 | 0 | 11487.1491
2025-09-06 | 10709.569 | 3.2 | 0 | 1 | 0 | 0 | 0 | 0 | 0 | 0 | 0 | 0 | 0 | 1 | 0 | 0 | 0 | 0 | 0 | 0 | 0 | 0 | 0 | 0 | 0 | 0 | 0 | 0 | 11602.7362
2025-09-06 | 11048.631 | 1.9 | 0 | 1 | 0 | 0 | 0 | 0 | 0 | 0 | 0 | 0 | 0 | 0 | 1 | 0 | 0 | 0 | 0 | 0 | 0 | 0 | 0 | 0 | 0 | 0 | 0 | 0 | 11618.0029
2025-09-06 | 11167.923 | 0 | 0 | 1 | 0 | 0 | 0 | 0 | 0 | 0 | 0 | 0 | 0 | 0 | 0 | 1 | 0 | 0 | 0 | 0 | 0 | 0 | 0 | 0 | 0 | 0 | 0 | 0 | 11487.379
2025-09-06 | 11221.74 | 0 | 1.6 | 1 | 0 | 0 | 0 | 0 | 0 | 0 | 0 | 0 | 0 | 0 | 0 | 0 | 1 | 0 | 0 | 0 | 0 | 0 | 0 | 0 | 0 | 0 | 0 | 0 | 11787.0243
2025-09-06 | 10979.266 | 0 | 1 | 1 | 0 | 0 | 0 | 0 | 0 | 0 | 0 | 0 | 0 | 0 | 0 | 0 | 0 | 1 | 0 | 0 | 0 | 0 | 0 | 0 | 0 | 0 | 0 | 0 | 11569.7635
2025-09-06 | 10853.341 | 0 | 0.7 | 1 | 0 | 0 | 0 | 0 | 0 | 0 | 0 | 0 | 0 | 0 | 0 | 0 | 0 | 0 | 1 | 0 | 0 | 0 | 0 | 0 | 0 | 0 | 0 | 0 | 11153.7768
2025-09-06 | 10580.595 | 0 | 0.8 | 1 | 0 | 0 | 0 | 0 | 0 | 0 | 0 | 0 | 0 | 0 | 0 | 0 | 0 | 0 | 0 | 1 | 0 | 0 | 0 | 0 | 0 | 0 | 0 | 0 | 10889.7246
2025-09-06 | 10662.677 | 0 | 0.2 | 1 | 0 | 0 | 0 | 0 | 0 | 0 | 0 | 0 | 0 | 0 | 0 | 0 | 0 | 0 | 0 | 0 | 1 | 0 | 0 | 0 | 0 | 0 | 0 | 0 | 10523.7692
2025-09-06 | 10294.649 | 0.4 | 0 | 1 | 0 | 0 | 0 | 0 | 0 | 0 | 0 | 0 | 0 | 0 | 0 | 0 | 0 | 0 | 0 | 0 | 0 | 1 | 0 | 0 | 0 | 0 | 0 | 0 | 10252.6618
2025-09-06 | 10234.118 | 1.5 | 0 | 1 | 0 | 0 | 0 | 0 | 0 | 0 | 0 | 0 | 0 | 0 | 0 | 0 | 0 | 0 | 0 | 0 | 0 | 0 | 1 | 0 | 0 | 0 | 0 | 0 | 10167.7828
2025-09-06 | 10184.574 | 1.7 | 0 | 1 | 0 | 0 | 0 | 0 | 0 | 0 | 0 | 0 | 0 | 0 | 0 | 0 | 0 | 0 | 0 | 0 | 0 | 0 | 0 | 1 | 0 | 0 | 0 | 0 | 9928.1895
2025-09-06 | 9597.611 | 2.2 | 0 | 1 | 0 | 0 | 0 | 0 | 0 | 0 | 0 | 0 | 0 | 0 | 0 | 0 | 0 | 0 | 0 | 0 | 0 | 0 | 0 | 0 | 1 | 0 | 0 | 0 | 9638.962
2025-09-06 | 9142.115 | 2.5 | 0 | 1 | 0 | 0 | 0 | 0 | 0 | 0 | 0 | 0 | 0 | 0 | 0 | 0 | 0 | 0 | 0 | 0 | 0 | 0 | 0 | 0 | 0 | 1 | 0 | 0 | 9105.6158
2025-09-06 | 9020.897 | 3 | 0 | 1 | 0 | 0 | 0 | 0 | 0 | 0 | 0 | 0 | 0 | 0 | 0 | 0 | 0 | 0 | 0 | 0 | 0 | 0 | 0 | 0 | 0 | 0 | 1 | 0 | 8551.5631
2025-09-06 | 8547.661 | 3.9 | 0 | 1 | 0 | 0 | 0 | 0 | 0 | 0 | 0 | 0 | 0 | 0 | 0 | 0 | 0 | 0 | 0 | 0 | 0 | 0 | 0 | 0 | 0 | 0 | 0 | 1 | 8155.7348
2025-09-07 | 8395.657 | 3.9 | 0 | 1 | 1 | 0 | 0 | 0 | 0 | 0 | 0 | 0 | 0 | 0 | 0 | 0 | 0 | 0 | 0 | 0 | 0 | 0 | 0 | 0 | 0 | 0 | 0 | 0 | 7731.9708
2025-09-07 | 8635.843 | 4.2 | 0 | 1 | 0 | 1 | 0 | 0 | 0 | 0 | 0 | 0 | 0 | 0 | 0 | 0 | 0 | 0 | 0 | 0 | 0 | 0 | 0 | 0 | 0 | 0 | 0 | 0 | 7445.6826
2025-09-07 | 8626.817 | 4.5 | 0 | 1 | 0 | 0 | 1 | 0 | 0 | 0 | 0 | 0 | 0 | 0 | 0 | 0 | 0 | 0 | 0 | 0 | 0 | 0 | 0 | 0 | 0 | 0 | 0 | 0 | 7428.5641
2025-09-07 | 8913.132 | 5.3 | 0 | 1 | 0 | 0 | 0 | 1 | 0 | 0 | 0 | 0 | 0 | 0 | 0 | 0 | 0 | 0 | 0 | 0 | 0 | 0 | 0 | 0 | 0 | 0 | 0 | 0 | 7658.4017
2025-09-07 | 8943.95 | 6.2 | 0 | 1 | 0 | 0 | 0 | 0 | 1 | 0 | 0 | 0 | 0 | 0 | 0 | 0 | 0 | 0 | 0 | 0 | 0 | 0 | 0 | 0 | 0 | 0 | 0 | 0 | 8132.9162
2025-09-07 | 9337.215 | 6.6 | 0 | 1 | 0 | 0 | 0 | 0 | 0 | 1 | 0 | 0 | 0 | 0 | 0 | 0 | 0 | 0 | 0 | 0 | 0 | 0 | 0 | 0 | 0 | 0 | 0 | 0 | 9116.1196
2025-09-07 | 9385.637 | 6 | 0 | 1 | 0 | 0 | 0 | 0 | 0 | 0 | 1 | 0 | 0 | 0 | 0 | 0 | 0 | 0 | 0 | 0 | 0 | 0 | 0 | 0 | 0 | 0 | 0 | 0 | 10270.9302
2025-09-07 | 9699.375 | 6.5 | 0 | 1 | 0 | 0 | 0 | 0 | 0 | 0 | 0 | 1 | 0 | 0 | 0 | 0 | 0 | 0 | 0 | 0 | 0 | 0 | 0 | 0 | 0 | 0 | 0 | 0 | 11165.6846
2025-09-07 | 9791.803 | 5.6 | 0 | 1 | 0 | 0 | 0 | 0 | 0 | 0 | 0 | 0 | 1 | 0 | 0 | 0 | 0 | 0 | 0 | 0 | 0 | 0 | 0 | 0 | 0 | 0 | 0 | 0 | 11525.5956
2025-09-07 | 10259.368 | 3.8 | 0 | 1 | 0 | 0 | 0 | 0 | 0 | 0 | 0 | 0 | 0 | 1 | 0 | 0 | 0 | 0 | 0 | 0 | 0 | 0 | 0 | 0 | 0 | 0 | 0 | 0 | 11625.8041
2025-09-07 | 10714.935 | 2.2 | 0 | 1 | 0 | 0 | 0 | 0 | 0 | 0 | 0 | 0 | 0 | 0 | 1 | 0 | 0 | 0 | 0 | 0 | 0 | 0 | 0 | 0 | 0 | 0 | 0 | 0 | 11629.5368
2025-09-07 | 11167.341 | 1.3 | 0 | 1 | 0 | 0 | 0 | 0 | 0 | 0 | 0 | 0 | 0 | 0 | 0 | 1 | 0 | 0 | 0 | 0 | 0 | 0 | 0 | 0 | 0 | 0 | 0 | 0 | 11537.3595
2025-09-07 | 10861.487 | 0 | 0 | 1 | 0 | 0 | 0 | 0 | 0 | 0 | 0 | 0 | 0 | 0 | 0 | 0 | 1 | 0 | 0 | 0 | 0 | 0 | 0 | 0 | 0 | 0 | 0 | 0 | 11495.8121
2025-09-07 | 11067.956 | 2.2 | 0 | 1 | 0 | 0 | 0 | 0 | 0 | 0 | 0 | 0 | 0 | 0 | 0 | 0 | 0 | 1 | 0 | 0 | 0 | 0 | 0 | 0 | 0 | 0 | 0 | 0 | 11472.3382
2025-09-07 | 10863.857 | 0.6 | 0 | 1 | 0 | 0 | 0 | 0 | 0 | 0 | 0 | 0 | 0 | 0 | 0 | 0 | 0 | 0 | 1 | 0 | 0 | 0 | 0 | 0 | 0 | 0 | 0 | 0 | 11049.4394
2025-09-07 | 11136.267 | 0.2 | 0 | 1 | 0 | 0 | 0 | 0 | 0 | 0 | 0 | 0 | 0 | 0 | 0 | 0 | 0 | 0 | 0 | 1 | 0 | 0 | 0 | 0 | 0 | 0 | 0 | 0 | 10751.8079
2025-09-07 | 11034.726 | 0.1 | 0 | 1 | 0 | 0 | 0 | 0 | 0 | 0 | 0 | 0 | 0 | 0 | 0 | 0 | 0 | 0 | 0 | 0 | 1 | 0 | 0 | 0 | 0 | 0 | 0 | 0 | 10491.2123
2025-09-07 | 10776.959 | 0 | 0.6 | 1 | 0 | 0 | 0 | 0 | 0 | 0 | 0 | 0 | 0 | 0 | 0 | 0 | 0 | 0 | 0 | 0 | 0 | 1 | 0 | 0 | 0 | 0 | 0 | 0 | 10346.4878
2025-09-07 | 11869.364 | 1.1 | 0 | 1 | 0 | 0 | 0 | 0 | 0 | 0 | 0 | 0 | 0 | 0 | 0 | 0 | 0 | 0 | 0 | 0 | 0 | 0 | 1 | 0 | 0 | 0 | 0 | 0 | 10152.4042
2025-09-07 | 10868.699 | 2.4 | 0 | 1 | 0 | 0 | 0 | 0 | 0 | 0 | 0 | 0 | 0 | 0 | 0 | 0 | 0 | 0 | 0 | 0 | 0 | 0 | 0 | 1 | 0 | 0 | 0 | 0 | 9955.102
2025-09-07 | 11076.183 | 3.2 | 0 | 1 | 0 | 0 | 0 | 0 | 0 | 0 | 0 | 0 | 0 | 0 | 0 | 0 | 0 | 0 | 0 | 0 | 0 | 0 | 0 | 0 | 1 | 0 | 0 | 0 | 9677.4085
2025-09-07 | 10866.585 | 4.3 | 0 | 1 | 0 | 0 | 0 | 0 | 0 | 0 | 0 | 0 | 0 | 0 | 0 | 0 | 0 | 0 | 0 | 0 | 0 | 0 | 0 | 0 | 0 | 1 | 0 | 0 | 9174.8195
2025-09-07 | 10746.048 | 4.8 | 0 | 1 | 0 | 0 | 0 | 0 | 0 | 0 | 0 | 0 | 0 | 0 | 0 | 0 | 0 | 0 | 0 | 0 | 0 | 0 | 0 | 0 | 0 | 0 | 1 | 0 | 8620.7668
2025-09-07 | 11495.353 | 6.1 | 0 | 1 | 0 | 0 | 0 | 0 | 0 | 0 | 0 | 0 | 0 | 0 | 0 | 0 | 0 | 0 | 0 | 0 | 0 | 0 | 0 | 0 | 0 | 0 | 0 | 1 | 8240.3171
2025-09-08 | 11967.188 | 7.6 | 0 | 0 | 1 | 0 | 0 | 0 | 0 | 0 | 0 | 0 | 0 | 0 | 0 | 0 | 0 | 0 | 0 | 0 | 0 | 0 | 0 | 0 | 0 | 0 | 0 | 0 | 13550.1459
2025-09-08 | 12199.951 | 8.5 | 0 | 0 | 0 | 1 | 0 | 0 | 0 | 0 | 0 | 0 | 0 | 0 | 0 | 0 | 0 | 0 | 0 | 0 | 0 | 0 | 0 | 0 | 0 | 0 | 0 | 0 | 13286.9256
2025-09-08 | 12415.432 | 8.1 | 0 | 0 | 0 | 0 | 1 | 0 | 0 | 0 | 0 | 0 | 0 | 0 | 0 | 0 | 0 | 0 | 0 | 0 | 0 | 0 | 0 | 0 | 0 | 0 | 0 | 0 | 13242.8946
2025-09-08 | 13166.843 | 8.8 | 0 | 0 | 0 | 0 | 0 | 1 | 0 | 0 | 0 | 0 | 0 | 0 | 0 | 0 | 0 | 0 | 0 | 0 | 0 | 0 | 0 | 0 | 0 | 0 | 0 | 0 | 13468.8875
2025-09-08 | 13758.499 | 9.2 | 0 | 0 | 0 | 0 | 0 | 0 | 1 | 0 | 0 | 0 | 0 | 0 | 0 | 0 | 0 | 0 | 0 | 0 | 0 | 0 | 0 | 0 | 0 | 0 | 0 | 0 | 13924.1788
2025-09-08 | 15495.66 | 8.6 | 0 | 0 | 0 | 0 | 0 | 0 | 0 | 1 | 0 | 0 | 0 | 0 | 0 | 0 | 0 | 0 | 0 | 0 | 0 | 0 | 0 | 0 | 0 | 0 | 0 | 0 | 14868.9356
2025-09-08 | 16894.655 | 9.3 | 0 | 0 | 0 | 0 | 0 | 0 | 0 | 0 | 1 | 0 | 0 | 0 | 0 | 0 | 0 | 0 | 0 | 0 | 0 | 0 | 0 | 0 | 0 | 0 | 0 | 0 | 16073.7267
2025-09-08 | 17954.704 | 7.6 | 0 | 0 | 0 | 0 | 0 | 0 | 0 | 0 | 0 | 1 | 0 | 0 | 0 | 0 | 0 | 0 | 0 | 0 | 0 | 0 | 0 | 0 | 0 | 0 | 0 | 0 | 16883.8987
2025-09-08 | 18318.954 | 4.8 | 0 | 0 | 0 | 0 | 0 | 0 | 0 | 0 | 0 | 0 | 1 | 0 | 0 | 0 | 0 | 0 | 0 | 0 | 0 | 0 | 0 | 0 | 0 | 0 | 0 | 0 | 17170.7614
2025-09-08 | 18667.616 | 3.1 | 0 | 0 | 0 | 0 | 0 | 0 | 0 | 0 | 0 | 0 | 0 | 1 | 0 | 0 | 0 | 0 | 0 | 0 | 0 | 0 | 0 | 0 | 0 | 0 | 0 | 0 | 17274.8145
2025-09-08 | 19082.096 | 2 | 0 | 0 | 0 | 0 | 0 | 0 | 0 | 0 | 0 | 0 | 0 | 0 | 1 | 0 | 0 | 0 | 0 | 0 | 0 | 0 | 0 | 0 | 0 | 0 | 0 | 0 | 17297.7705
2025-09-08 | 19035.275 | 1.3 | 0 | 0 | 0 | 0 | 0 | 0 | 0 | 0 | 0 | 0 | 0 | 0 | 0 | 1 | 0 | 0 | 0 | 0 | 0 | 0 | 0 | 0 | 0 | 0 | 0 | 0 | 17213.2825
2025-09-08 | 19098.072 | 0 | 0.6 | 0 | 0 | 0 | 0 | 0 | 0 | 0 | 0 | 0 | 0 | 0 | 0 | 0 | 1 | 0 | 0 | 0 | 0 | 0 | 0 | 0 | 0 | 0 | 0 | 0 | 17280.9397
2025-09-08 | 18797.366 | 0 | 0.1 | 0 | 0 | 0 | 0 | 0 | 0 | 0 | 0 | 0 | 0 | 0 | 0 | 0 | 0 | 1 | 0 | 0 | 0 | 0 | 0 | 0 | 0 | 0 | 0 | 0 | 17081.8796
2025-09-08 | 17971.611 | 0 | 0.4 | 0 | 0 | 0 | 0 | 0 | 0 | 0 | 0 | 0 | 0 | 0 | 0 | 0 | 0 | 0 | 1 | 0 | 0 | 0 | 0 | 0 | 0 | 0 | 0 | 0 | 16775.0975
2025-09-08 | 17918.883 | 0 | 0.2 | 0 | 0 | 0 | 0 | 0 | 0 | 0 | 0 | 0 | 0 | 0 | 0 | 0 | 0 | 0 | 0 | 1 | 0 | 0 | 0 | 0 | 0 | 0 | 0 | 0 | 16456.443
2025-09-08 | 17287.185 | 0 | 0.4 | 0 | 0 | 0 | 0 | 0 | 0 | 0 | 0 | 0 | 0 | 0 | 0 | 0 | 0 | 0 | 0 | 0 | 1 | 0 | 0 | 0 | 0 | 0 | 0 | 0 | 16236.0937
2025-09-08 | 17295.813 | 0 | 0.2 | 0 | 0 | 0 | 0 | 0 | 0 | 0 | 0 | 0 | 0 | 0 | 0 | 0 | 0 | 0 | 0 | 0 | 0 | 1 | 0 | 0 | 0 | 0 | 0 | 0 | 15949.6077
2025-09-08 | 17215.305 | 0.8 | 0 | 0 | 0 | 0 | 0 | 0 | 0 | 0 | 0 | 0 | 0 | 0 | 0 | 0 | 0 | 0 | 0 | 0 | 0 | 0 | 1 | 0 | 0 | 0 | 0 | 0 | 15816.7932
2025-09-08 | 16645.888 | 2.3 | 0 | 0 | 0 | 0 | 0 | 0 | 0 | 0 | 0 | 0 | 0 | 0 | 0 | 0 | 0 | 0 | 0 | 0 | 0 | 0 | 0 | 1 | 0 | 0 | 0 | 0 | 15627.1804
2025-09-08 | 16459.266 | 3.4 | 0 | 0 | 0 | 0 | 0 | 0 | 0 | 0 | 0 | 0 | 0 | 0 | 0 | 0 | 0 | 0 | 0 | 0 | 0 | 0 | 0 | 0 | 1 | 0 | 0 | 0 | 15361.0208
2025-09-08 | 15764.129 | 4 | 0 | 0 | 0 | 0 | 0 | 0 | 0 | 0 | 0 | 0 | 0 | 0 | 0 | 0 | 0 | 0 | 0 | 0 | 0 | 0 | 0 | 0 | 0 | 1 | 0 | 0 | 14839.2086
2025-09-08 | 15527.406 | 3.5 | 0 | 0 | 0 | 0 | 0 | 0 | 0 | 0 | 0 | 0 | 0 | 0 | 0 | 0 | 0 | 0 | 0 | 0 | 0 | 0 | 0 | 0 | 0 | 0 | 1 | 0 | 14246.7093
2025-09-08 | 15297.369 | 4.1 | 0 | 0 | 0 | 0 | 0 | 0 | 0 | 0 | 0 | 0 | 0 | 0 | 0 | 0 | 0 | 0 | 0 | 0 | 0 | 0 | 0 | 0 | 0 | 0 | 0 | 1 | 13839.3471
2025-09-09 | 14128.637 | 4.3 | 0 | 0 | 1 | 0 | 0 | 0 | 0 | 0 | 0 | 0 | 0 | 0 | 0 | 0 | 0 | 0 | 0 | 0 | 0 | 0 | 0 | 0 | 0 | 0 | 0 | 0 | 13423.2724
2025-09-09 | 13745.045 | 5.4 | 0 | 0 | 0 | 1 | 0 | 0 | 0 | 0 | 0 | 0 | 0 | 0 | 0 | 0 | 0 | 0 | 0 | 0 | 0 | 0 | 0 | 0 | 0 | 0 | 0 | 0 | 13167.7414
2025-09-09 | 13613.775 | 7.3 | 0 | 0 | 0 | 0 | 1 | 0 | 0 | 0 | 0 | 0 | 0 | 0 | 0 | 0 | 0 | 0 | 0 | 0 | 0 | 0 | 0 | 0 | 0 | 0 | 0 | 0 | 13212.1373
2025-09-09 | 13946.457 | 6.7 | 0 | 0 | 0 | 0 | 0 | 1 | 0 | 0 | 0 | 0 | 0 | 0 | 0 | 0 | 0 | 0 | 0 | 0 | 0 | 0 | 0 | 0 | 0 | 0 | 0 | 0 | 13388.1498
2025-09-09 | 14904.784 | 8.3 | 0 | 0 | 0 | 0 | 0 | 0 | 1 | 0 | 0 | 0 | 0 | 0 | 0 | 0 | 0 | 0 | 0 | 0 | 0 | 0 | 0 | 0 | 0 | 0 | 0 | 0 | 13889.5769
2025-09-09 | 16689.534 | 8.3 | 0 | 0 | 0 | 0 | 0 | 0 | 0 | 1 | 0 | 0 | 0 | 0 | 0 | 0 | 0 | 0 | 0 | 0 | 0 | 0 | 0 | 0 | 0 | 0 | 0 | 0 | 14857.4016
2025-09-09 | 18079.503 | 8.6 | 0 | 0 | 0 | 0 | 0 | 0 | 0 | 0 | 1 | 0 | 0 | 0 | 0 | 0 | 0 | 0 | 0 | 0 | 0 | 0 | 0 | 0 | 0 | 0 | 0 | 0 | 16046.8141
2025-09-09 | 18887.171 | 6.5 | 0 | 0 | 0 | 0 | 0 | 0 | 0 | 0 | 0 | 1 | 0 | 0 | 0 | 0 | 0 | 0 | 0 | 0 | 0 | 0 | 0 | 0 | 0 | 0 | 0 | 0 | 16841.6076
2025-09-09 | 19356.245 | 4.4 | 0 | 0 | 0 | 0 | 0 | 0 | 0 | 0 | 0 | 0 | 1 | 0 | 0 | 0 | 0 | 0 | 0 | 0 | 0 | 0 | 0 | 0 | 0 | 0 | 0 | 0 | 17155.3828
2025-09-09 | 19882.826 | 1.6 | 0 | 0 | 0 | 0 | 0 | 0 | 0 | 0 | 0 | 0 | 0 | 1 | 0 | 0 | 0 | 0 | 0 | 0 | 0 | 0 | 0 | 0 | 0 | 0 | 0 | 0 | 17217.1447
2025-09-09 | 19835.284 | 0 | 0 | 0 | 0 | 0 | 0 | 0 | 0 | 0 | 0 | 0 | 0 | 0 | 1 | 0 | 0 | 0 | 0 | 0 | 0 | 0 | 0 | 0 | 0 | 0 | 0 | 0 | 17220.8775
2025-09-09 | 19856.307 | 0 | 1 | 0 | 0 | 0 | 0 | 0 | 0 | 0 | 0 | 0 | 0 | 0 | 0 | 1 | 0 | 0 | 0 | 0 | 0 | 0 | 0 | 0 | 0 | 0 | 0 | 0 | 17345.3096
2025-09-09 | 20066.981 | 0 | 1.9 | 0 | 0 | 0 | 0 | 0 | 0 | 0 | 0 | 0 | 0 | 0 | 0 | 0 | 1 | 0 | 0 | 0 | 0 | 0 | 0 | 0 | 0 | 0 | 0 | 0 | 17517.5495
2025-09-09 | 19653.429 | 0 | 3.4 | 0 | 0 | 0 | 0 | 0 | 0 | 0 | 0 | 0 | 0 | 0 | 0 | 0 | 0 | 1 | 0 | 0 | 0 | 0 | 0 | 0 | 0 | 0 | 0 | 0 | 17682.5046
2025-09-09 | 19123.562 | 0 | 3.6 | 0 | 0 | 0 | 0 | 0 | 0 | 0 | 0 | 0 | 0 | 0 | 0 | 0 | 0 | 0 | 1 | 0 | 0 | 0 | 0 | 0 | 0 | 0 | 0 | 0 | 17357.5217
2025-09-09 | 18805.452 | 0 | 3.4 | 0 | 0 | 0 | 0 | 0 | 0 | 0 | 0 | 0 | 0 | 0 | 0 | 0 | 0 | 0 | 0 | 1 | 0 | 0 | 0 | 0 | 0 | 0 | 0 | 0 | 17038.8673
2025-09-09 | 18134.149 | 0 | 3.3 | 0 | 0 | 0 | 0 | 0 | 0 | 0 | 0 | 0 | 0 | 0 | 0 | 0 | 0 | 0 | 0 | 0 | 1 | 0 | 0 | 0 | 0 | 0 | 0 | 0 | 16763.9156
2025-09-09 | 18021.52 | 0 | 2.7 | 0 | 0 | 0 | 0 | 0 | 0 | 0 | 0 | 0 | 0 | 0 | 0 | 0 | 0 | 0 | 0 | 0 | 0 | 1 | 0 | 0 | 0 | 0 | 0 | 0 | 16404.6267
2025-09-09 | 18065.99 | 0 | 1.1 | 0 | 0 | 0 | 0 | 0 | 0 | 0 | 0 | 0 | 0 | 0 | 0 | 0 | 0 | 0 | 0 | 0 | 0 | 0 | 1 | 0 | 0 | 0 | 0 | 0 | 15986.2443
2025-09-09 | 17638.643 | 0.5 | 0 | 0 | 0 | 0 | 0 | 0 | 0 | 0 | 0 | 0 | 0 | 0 | 0 | 0 | 0 | 0 | 0 | 0 | 0 | 0 | 0 | 1 | 0 | 0 | 0 | 0 | 15557.9766
2025-09-09 | 17028.143 | 1.6 | 0 | 0 | 0 | 0 | 0 | 0 | 0 | 0 | 0 | 0 | 0 | 0 | 0 | 0 | 0 | 0 | 0 | 0 | 0 | 0 | 0 | 0 | 1 | 0 | 0 | 0 | 15291.817
2025-09-09 | 16211.517 | 1.7 | 0 | 0 | 0 | 0 | 0 | 0 | 0 | 0 | 0 | 0 | 0 | 0 | 0 | 0 | 0 | 0 | 0 | 0 | 0 | 0 | 0 | 0 | 0 | 1 | 0 | 0 | 14750.7816
2025-09-09 | 16151.797 | 1.9 | 0 | 0 | 0 | 0 | 0 | 0 | 0 | 0 | 0 | 0 | 0 | 0 | 0 | 0 | 0 | 0 | 0 | 0 | 0 | 0 | 0 | 0 | 0 | 0 | 1 | 0 | 14185.1949
2025-09-09 | 15426.449 | 2.7 | 0 | 0 | 0 | 0 | 0 | 0 | 0 | 0 | 0 | 0 | 0 | 0 | 0 | 0 | 0 | 0 | 0 | 0 | 0 | 0 | 0 | 0 | 0 | 0 | 0 | 1 | 13785.5219
2025-09-10 | 14796.667 | 3.1 | 0 | 0 | 1 | 0 | 0 | 0 | 0 | 0 | 0 | 0 | 0 | 0 | 0 | 0 | 0 | 0 | 0 | 0 | 0 | 0 | 0 | 0 | 0 | 0 | 0 | 0 | 13377.1366
2025-09-10 | 14416.091 | 3.3 | 0 | 0 | 0 | 1 | 0 | 0 | 0 | 0 | 0 | 0 | 0 | 0 | 0 | 0 | 0 | 0 | 0 | 0 | 0 | 0 | 0 | 0 | 0 | 0 | 0 | 0 | 13087.0037
2025-09-10 | 14487.39 | 4.9 | 0 | 0 | 0 | 0 | 1 | 0 | 0 | 0 | 0 | 0 | 0 | 0 | 0 | 0 | 0 | 0 | 0 | 0 | 0 | 0 | 0 | 0 | 0 | 0 | 0 | 0 | 13119.8657
2025-09-10 | 14861.154 | 5.2 | 0 | 0 | 0 | 0 | 0 | 1 | 0 | 0 | 0 | 0 | 0 | 0 | 0 | 0 | 0 | 0 | 0 | 0 | 0 | 0 | 0 | 0 | 0 | 0 | 0 | 0 | 13330.48
2025-09-10 | 15378.983 | 5.7 | 0 | 0 | 0 | 0 | 0 | 0 | 1 | 0 | 0 | 0 | 0 | 0 | 0 | 0 | 0 | 0 | 0 | 0 | 0 | 0 | 0 | 0 | 0 | 0 | 0 | 0 | 13789.616
2025-09-10 | 17095.197 | 5.9 | 0 | 0 | 0 | 0 | 0 | 0 | 0 | 1 | 0 | 0 | 0 | 0 | 0 | 0 | 0 | 0 | 0 | 0 | 0 | 0 | 0 | 0 | 0 | 0 | 0 | 0 | 14765.13
2025-09-10 | 18196.485 | 5.2 | 0 | 0 | 0 | 0 | 0 | 0 | 0 | 0 | 1 | 0 | 0 | 0 | 0 | 0 | 0 | 0 | 0 | 0 | 0 | 0 | 0 | 0 | 0 | 0 | 0 | 0 | 15916.096
2025-09-10 | 19339.786 | 4.5 | 0 | 0 | 0 | 0 | 0 | 0 | 0 | 0 | 0 | 1 | 0 | 0 | 0 | 0 | 0 | 0 | 0 | 0 | 0 | 0 | 0 | 0 | 0 | 0 | 0 | 0 | 16764.7145
2025-09-10 | 19525.806 | 2.2 | 0 | 0 | 0 | 0 | 0 | 0 | 0 | 0 | 0 | 0 | 1 | 0 | 0 | 0 | 0 | 0 | 0 | 0 | 0 | 0 | 0 | 0 | 0 | 0 | 0 | 0 | 17070.8004
2025-09-10 | 20067.586 | 0.2 | 0 | 0 | 0 | 0 | 0 | 0 | 0 | 0 | 0 | 0 | 0 | 1 | 0 | 0 | 0 | 0 | 0 | 0 | 0 | 0 | 0 | 0 | 0 | 0 | 0 | 0 | 17163.3196
2025-09-10 | 20390.631 | 0 | 2.1 | 0 | 0 | 0 | 0 | 0 | 0 | 0 | 0 | 0 | 0 | 0 | 1 | 0 | 0 | 0 | 0 | 0 | 0 | 0 | 0 | 0 | 0 | 0 | 0 | 0 | 17603.0934
2025-09-10 | 20493.066 | 0 | 2.9 | 0 | 0 | 0 | 0 | 0 | 0 | 0 | 0 | 0 | 0 | 0 | 0 | 1 | 0 | 0 | 0 | 0 | 0 | 0 | 0 | 0 | 0 | 0 | 0 | 0 | 17691.124
2025-09-10 | 20534.946 | 0 | 4.3 | 0 | 0 | 0 | 0 | 0 | 0 | 0 | 0 | 0 | 0 | 0 | 0 | 0 | 1 | 0 | 0 | 0 | 0 | 0 | 0 | 0 | 0 | 0 | 0 | 0 | 17954.3677
2025-09-10 | 20511.834 | 0 | 5.4 | 0 | 0 | 0 | 0 | 0 | 0 | 0 | 0 | 0 | 0 | 0 | 0 | 0 | 0 | 1 | 0 | 0 | 0 | 0 | 0 | 0 | 0 | 0 | 0 | 0 | 18046.5198
2025-09-10 | 19295.759 | 0 | 6 | 0 | 0 | 0 | 0 | 0 | 0 | 0 | 0 | 0 | 0 | 0 | 0 | 0 | 0 | 0 | 1 | 0 | 0 | 0 | 0 | 0 | 0 | 0 | 0 | 0 | 17794.3399
2025-09-10 | 18944.74 | 0 | 5.9 | 0 | 0 | 0 | 0 | 0 | 0 | 0 | 0 | 0 | 0 | 0 | 0 | 0 | 0 | 0 | 0 | 1 | 0 | 0 | 0 | 0 | 0 | 0 | 0 | 0 | 17493.8863
2025-09-10 | 18752.673 | 0 | 5.7 | 0 | 0 | 0 | 0 | 0 | 0 | 0 | 0 | 0 | 0 | 0 | 0 | 0 | 0 | 0 | 0 | 0 | 1 | 0 | 0 | 0 | 0 | 0 | 0 | 0 | 17200.7338
2025-09-10 | 18509.359 | 0 | 4.7 | 0 | 0 | 0 | 0 | 0 | 0 | 0 | 0 | 0 | 0 | 0 | 0 | 0 | 0 | 0 | 0 | 0 | 0 | 1 | 0 | 0 | 0 | 0 | 0 | 0 | 16768.6418
2025-09-10 | 18211.686 | 0 | 3.9 | 0 | 0 | 0 | 0 | 0 | 0 | 0 | 0 | 0 | 0 | 0 | 0 | 0 | 0 | 0 | 0 | 0 | 0 | 0 | 1 | 0 | 0 | 0 | 0 | 0 | 16495.8656
2025-09-10 | 17602.863 | 0 | 1.9 | 0 | 0 | 0 | 0 | 0 | 0 | 0 | 0 | 0 | 0 | 0 | 0 | 0 | 0 | 0 | 0 | 0 | 0 | 0 | 0 | 1 | 0 | 0 | 0 | 0 | 15884.5678
2025-09-10 | 17016.333 | 0 | 0.6 | 0 | 0 | 0 | 0 | 0 | 0 | 0 | 0 | 0 | 0 | 0 | 0 | 0 | 0 | 0 | 0 | 0 | 0 | 0 | 0 | 0 | 1 | 0 | 0 | 0 | 15339.5071
2025-09-10 | 16193.717 | 0 | 0.8 | 0 | 0 | 0 | 0 | 0 | 0 | 0 | 0 | 0 | 0 | 0 | 0 | 0 | 0 | 0 | 0 | 0 | 0 | 0 | 0 | 0 | 0 | 1 | 0 | 0 | 14831.0285
2025-09-10 | 16145.605 | 0 | 0.5 | 0 | 0 | 0 | 0 | 0 | 0 | 0 | 0 | 0 | 0 | 0 | 0 | 0 | 0 | 0 | 0 | 0 | 0 | 0 | 0 | 0 | 0 | 0 | 1 | 0 | 14203.1503
2025-09-10 | 15787.373 | 0.4 | 0 | 0 | 0 | 0 | 0 | 0 | 0 | 0 | 0 | 0 | 0 | 0 | 0 | 0 | 0 | 0 | 0 | 0 | 0 | 0 | 0 | 0 | 0 | 0 | 0 | 1 | 13697.0949
2025-09-11 | 14918.767 | 0.2 | 0 | 0 | 1 | 0 | 0 | 0 | 0 | 0 | 0 | 0 | 0 | 0 | 0 | 0 | 0 | 0 | 0 | 0 | 0 | 0 | 0 | 0 | 0 | 0 | 0 | 0 | 13265.6417
2025-09-11 | 14372.085 | 1.5 | 0 | 0 | 0 | 1 | 0 | 0 | 0 | 0 | 0 | 0 | 0 | 0 | 0 | 0 | 0 | 0 | 0 | 0 | 0 | 0 | 0 | 0 | 0 | 0 | 0 | 0 | 13017.7999
2025-09-11 | 14492.175 | 1.9 | 0 | 0 | 0 | 0 | 1 | 0 | 0 | 0 | 0 | 0 | 0 | 0 | 0 | 0 | 0 | 0 | 0 | 0 | 0 | 0 | 0 | 0 | 0 | 0 | 0 | 0 | 13004.5261
2025-09-11 | 14836.927 | 2.2 | 0 | 0 | 0 | 0 | 0 | 1 | 0 | 0 | 0 | 0 | 0 | 0 | 0 | 0 | 0 | 0 | 0 | 0 | 0 | 0 | 0 | 0 | 0 | 0 | 0 | 0 | 13215.1404
2025-09-11 | 15454.829 | 2.7 | 0 | 0 | 0 | 0 | 0 | 0 | 1 | 0 | 0 | 0 | 0 | 0 | 0 | 0 | 0 | 0 | 0 | 0 | 0 | 0 | 0 | 0 | 0 | 0 | 0 | 0 | 13674.2764
2025-09-11 | 16795.656 | 3.3 | 0 | 0 | 0 | 0 | 0 | 0 | 0 | 1 | 0 | 0 | 0 | 0 | 0 | 0 | 0 | 0 | 0 | 0 | 0 | 0 | 0 | 0 | 0 | 0 | 0 | 0 | 14665.169
2025-09-11 | 17896.206 | 3.5 | 0 | 0 | 0 | 0 | 0 | 0 | 0 | 0 | 1 | 0 | 0 | 0 | 0 | 0 | 0 | 0 | 0 | 0 | 0 | 0 | 0 | 0 | 0 | 0 | 0 | 0 | 15850.7369
2025-09-11 | 18635.474 | 2.6 | 0 | 0 | 0 | 0 | 0 | 0 | 0 | 0 | 0 | 1 | 0 | 0 | 0 | 0 | 0 | 0 | 0 | 0 | 0 | 0 | 0 | 0 | 0 | 0 | 0 | 0 | 16691.6661
2025-09-11 | 19154.146 | 0.7 | 0 | 0 | 0 | 0 | 0 | 0 | 0 | 0 | 0 | 0 | 1 | 0 | 0 | 0 | 0 | 0 | 0 | 0 | 0 | 0 | 0 | 0 | 0 | 0 | 0 | 0 | 17013.1306
2025-09-11 | 19539.027 | 0 | 2.2 | 0 | 0 | 0 | 0 | 0 | 0 | 0 | 0 | 0 | 0 | 1 | 0 | 0 | 0 | 0 | 0 | 0 | 0 | 0 | 0 | 0 | 0 | 0 | 0 | 0 | 17556.047
2025-09-11 | 19884.096 | 0 | 4.5 | 0 | 0 | 0 | 0 | 0 | 0 | 0 | 0 | 0 | 0 | 0 | 1 | 0 | 0 | 0 | 0 | 0 | 0 | 0 | 0 | 0 | 0 | 0 | 0 | 0 | 18039.9116
2025-09-11 | 19933.106 | 0 | 6.4 | 0 | 0 | 0 | 0 | 0 | 0 | 0 | 0 | 0 | 0 | 0 | 0 | 1 | 0 | 0 | 0 | 0 | 0 | 0 | 0 | 0 | 0 | 0 | 0 | 0 | 18328.1505
2025-09-11 | 20552.224 | 0 | 6.6 | 0 | 0 | 0 | 0 | 0 | 0 | 0 | 0 | 0 | 0 | 0 | 0 | 0 | 1 | 0 | 0 | 0 | 0 | 0 | 0 | 0 | 0 | 0 | 0 | 0 | 18372.9852
2025-09-11 | 20135.913 | 0 | 6.5 | 0 | 0 | 0 | 0 | 0 | 0 | 0 | 0 | 0 | 0 | 0 | 0 | 0 | 0 | 1 | 0 | 0 | 0 | 0 | 0 | 0 | 0 | 0 | 0 | 0 | 18246.7281
2025-09-11 | 19003.709 | 0 | 6.7 | 0 | 0 | 0 | 0 | 0 | 0 | 0 | 0 | 0 | 0 | 0 | 0 | 0 | 0 | 0 | 1 | 0 | 0 | 0 | 0 | 0 | 0 | 0 | 0 | 0 | 17921.7452
2025-09-11 | 19086.32 | 0 | 6.4 | 0 | 0 | 0 | 0 | 0 | 0 | 0 | 0 | 0 | 0 | 0 | 0 | 0 | 0 | 0 | 0 | 1 | 0 | 0 | 0 | 0 | 0 | 0 | 0 | 0 | 17584.89
2025-09-11 | 18439.198 | 0 | 5.3 | 0 | 0 | 0 | 0 | 0 | 0 | 0 | 0 | 0 | 0 | 0 | 0 | 0 | 0 | 0 | 0 | 0 | 1 | 0 | 0 | 0 | 0 | 0 | 0 | 0 | 17127.9308
2025-09-11 | 18223.15 | 0 | 4.6 | 0 | 0 | 0 | 0 | 0 | 0 | 0 | 0 | 0 | 0 | 0 | 0 | 0 | 0 | 0 | 0 | 0 | 0 | 1 | 0 | 0 | 0 | 0 | 0 | 0 | 16750.4411
2025-09-11 | 17743.619 | 0 | 3.5 | 0 | 0 | 0 | 0 | 0 | 0 | 0 | 0 | 0 | 0 | 0 | 0 | 0 | 0 | 0 | 0 | 0 | 0 | 0 | 1 | 0 | 0 | 0 | 0 | 0 | 16423.0625
2025-09-11 | 17598.413 | 0 | 2.9 | 0 | 0 | 0 | 0 | 0 | 0 | 0 | 0 | 0 | 0 | 0 | 0 | 0 | 0 | 0 | 0 | 0 | 0 | 0 | 0 | 1 | 0 | 0 | 0 | 0 | 16066.5753
2025-09-11 | 17139.84 | 0 | 1.6 | 0 | 0 | 0 | 0 | 0 | 0 | 0 | 0 | 0 | 0 | 0 | 0 | 0 | 0 | 0 | 0 | 0 | 0 | 0 | 0 | 0 | 1 | 0 | 0 | 0 | 15521.5147
2025-09-11 | 16339.187 | 0 | 0.8 | 0 | 0 | 0 | 0 | 0 | 0 | 0 | 0 | 0 | 0 | 0 | 0 | 0 | 0 | 0 | 0 | 0 | 0 | 0 | 0 | 0 | 0 | 1 | 0 | 0 | 14831.0285
2025-09-11 | 15997.663 | 0.6 | 0 | 0 | 0 | 0 | 0 | 0 | 0 | 0 | 0 | 0 | 0 | 0 | 0 | 0 | 0 | 0 | 0 | 0 | 0 | 0 | 0 | 0 | 0 | 0 | 1 | 0 | 14135.2144
2025-09-11 | 15487.249 | 1.3 | 0 | 0 | 0 | 0 | 0 | 0 | 0 | 0 | 0 | 0 | 0 | 0 | 0 | 0 | 0 | 0 | 0 | 0 | 0 | 0 | 0 | 0 | 0 | 0 | 0 | 1 | 13731.6968
2025-09-12 | 14415.838 | 1.7 | 0 | 0 | 1 | 0 | 0 | 0 | 0 | 0 | 0 | 0 | 0 | 0 | 0 | 0 | 0 | 0 | 0 | 0 | 0 | 0 | 0 | 0 | 0 | 0 | 0 | 0 | 13323.3115
2025-09-12 | 13852.961 | 2.3 | 0 | 0 | 0 | 1 | 0 | 0 | 0 | 0 | 0 | 0 | 0 | 0 | 0 | 0 | 0 | 0 | 0 | 0 | 0 | 0 | 0 | 0 | 0 | 0 | 0 | 0 | 13048.5572
2025-09-12 | 13869.724 | 2.7 | 0 | 0 | 0 | 0 | 1 | 0 | 0 | 0 | 0 | 0 | 0 | 0 | 0 | 0 | 0 | 0 | 0 | 0 | 0 | 0 | 0 | 0 | 0 | 0 | 0 | 0 | 13035.2833
2025-09-12 | 14213.281 | 2.8 | 0 | 0 | 0 | 0 | 0 | 1 | 0 | 0 | 0 | 0 | 0 | 0 | 0 | 0 | 0 | 0 | 0 | 0 | 0 | 0 | 0 | 0 | 0 | 0 | 0 | 0 | 13238.2083
2025-09-12 | 14851.211 | 3.4 | 0 | 0 | 0 | 0 | 0 | 0 | 1 | 0 | 0 | 0 | 0 | 0 | 0 | 0 | 0 | 0 | 0 | 0 | 0 | 0 | 0 | 0 | 0 | 0 | 0 | 0 | 13701.189
2025-09-12 | 15528.466 | 4 | 0 | 0 | 0 | 0 | 0 | 0 | 0 | 1 | 0 | 0 | 0 | 0 | 0 | 0 | 0 | 0 | 0 | 0 | 0 | 0 | 0 | 0 | 0 | 0 | 0 | 0 | 14692.0816
2025-09-12 | 16645.101 | 3.8 | 0 | 0 | 0 | 0 | 0 | 0 | 0 | 0 | 1 | 0 | 0 | 0 | 0 | 0 | 0 | 0 | 0 | 0 | 0 | 0 | 0 | 0 | 0 | 0 | 0 | 0 | 15862.2708
2025-09-12 | 17160.067 | 2.6 | 0 | 0 | 0 | 0 | 0 | 0 | 0 | 0 | 0 | 1 | 0 | 0 | 0 | 0 | 0 | 0 | 0 | 0 | 0 | 0 | 0 | 0 | 0 | 0 | 0 | 0 | 16691.6661
2025-09-12 | 17687.755 | 1.6 | 0 | 0 | 0 | 0 | 0 | 0 | 0 | 0 | 0 | 0 | 1 | 0 | 0 | 0 | 0 | 0 | 0 | 0 | 0 | 0 | 0 | 0 | 0 | 0 | 0 | 0 | 17047.7325
2025-09-12 | 18614.329 | 0.2 | 0 | 0 | 0 | 0 | 0 | 0 | 0 | 0 | 0 | 0 | 0 | 1 | 0 | 0 | 0 | 0 | 0 | 0 | 0 | 0 | 0 | 0 | 0 | 0 | 0 | 0 | 17163.3196
2025-09-12 | 17940.268 | 0 | 1.8 | 0 | 0 | 0 | 0 | 0 | 0 | 0 | 0 | 0 | 0 | 0 | 1 | 0 | 0 | 0 | 0 | 0 | 0 | 0 | 0 | 0 | 0 | 0 | 0 | 0 | 17548.4911
2025-09-12 | 18475.274 | 0 | 3.6 | 0 | 0 | 0 | 0 | 0 | 0 | 0 | 0 | 0 | 0 | 0 | 0 | 1 | 0 | 0 | 0 | 0 | 0 | 0 | 0 | 0 | 0 | 0 | 0 | 0 | 17818.5293
2025-09-12 | 19041.588 | 0 | 3 | 0 | 0 | 0 | 0 | 0 | 0 | 0 | 0 | 0 | 0 | 0 | 0 | 0 | 1 | 0 | 0 | 0 | 0 | 0 | 0 | 0 | 0 | 0 | 0 | 0 | 17717.7579
2025-09-12 | 18466.587 | 0 | 4.5 | 0 | 0 | 0 | 0 | 0 | 0 | 0 | 0 | 0 | 0 | 0 | 0 | 0 | 0 | 1 | 0 | 0 | 0 | 0 | 0 | 0 | 0 | 0 | 0 | 0 | 17882.713
2025-09-12 | 17360.63 | 0 | 3.9 | 0 | 0 | 0 | 0 | 0 | 0 | 0 | 0 | 0 | 0 | 0 | 0 | 0 | 0 | 0 | 1 | 0 | 0 | 0 | 0 | 0 | 0 | 0 | 0 | 0 | 17412.124
2025-09-12 | 16678.501 | 0 | 2.8 | 0 | 0 | 0 | 0 | 0 | 0 | 0 | 0 | 0 | 0 | 0 | 0 | 0 | 0 | 0 | 0 | 1 | 0 | 0 | 0 | 0 | 0 | 0 | 0 | 0 | 16929.6628
2025-09-12 | 16507.198 | 0 | 2.8 | 0 | 0 | 0 | 0 | 0 | 0 | 0 | 0 | 0 | 0 | 0 | 0 | 0 | 0 | 0 | 0 | 0 | 1 | 0 | 0 | 0 | 0 | 0 | 0 | 0 | 16672.9119
2025-09-12 | 16271.603 | 0 | 2.5 | 0 | 0 | 0 | 0 | 0 | 0 | 0 | 0 | 0 | 0 | 0 | 0 | 0 | 0 | 0 | 0 | 0 | 0 | 1 | 0 | 0 | 0 | 0 | 0 | 0 | 16368.2252
2025-09-12 | 15990.973 | 0 | 2.1 | 0 | 0 | 0 | 0 | 0 | 0 | 0 | 0 | 0 | 0 | 0 | 0 | 0 | 0 | 0 | 0 | 0 | 0 | 0 | 1 | 0 | 0 | 0 | 0 | 0 | 16168.2519
2025-09-12 | 15512.303 | 0 | 1.3 | 0 | 0 | 0 | 0 | 0 | 0 | 0 | 0 | 0 | 0 | 0 | 0 | 0 | 0 | 0 | 0 | 0 | 0 | 0 | 0 | 1 | 0 | 0 | 0 | 0 | 15775.3632
2025-09-12 | 14542.696 | 0 | 0.6 | 0 | 0 | 0 | 0 | 0 | 0 | 0 | 0 | 0 | 0 | 0 | 0 | 0 | 0 | 0 | 0 | 0 | 0 | 0 | 0 | 0 | 1 | 0 | 0 | 0 | 15339.5071
2025-09-12 | 12506.758 | 0.2 | 0 | 0 | 0 | 0 | 0 | 0 | 0 | 0 | 0 | 0 | 0 | 0 | 0 | 0 | 0 | 0 | 0 | 0 | 0 | 0 | 0 | 0 | 0 | 1 | 0 | 0 | 14693.1118
2025-09-12 | 10543.375 | 0.5 | 0 | 0 | 0 | 0 | 0 | 0 | 0 | 0 | 0 | 0 | 0 | 0 | 0 | 0 | 0 | 0 | 0 | 0 | 0 | 0 | 0 | 0 | 0 | 0 | 1 | 0 | 14131.3697
2025-09-12 | 9772.021 | 0.3 | 0 | 0 | 0 | 0 | 0 | 0 | 0 | 0 | 0 | 0 | 0 | 0 | 0 | 0 | 0 | 0 | 0 | 0 | 0 | 0 | 0 | 0 | 0 | 0 | 0 | 1 | 13693.2503
2025-09-13 | 9536.333 | 0.4 | 0 | 1 | 1 | 0 | 0 | 0 | 0 | 0 | 0 | 0 | 0 | 0 | 0 | 0 | 0 | 0 | 0 | 0 | 0 | 0 | 0 | 0 | 0 | 0 | 0 | 0 | 7597.408
2025-09-13 | 9178.386 | 0.8 | 0 | 1 | 0 | 1 | 0 | 0 | 0 | 0 | 0 | 0 | 0 | 0 | 0 | 0 | 0 | 0 | 0 | 0 | 0 | 0 | 0 | 0 | 0 | 0 | 0 | 0 | 7314.9644
2025-09-13 | 9110.173 | 0.4 | 0 | 1 | 0 | 0 | 1 | 0 | 0 | 0 | 0 | 0 | 0 | 0 | 0 | 0 | 0 | 0 | 0 | 0 | 0 | 0 | 0 | 0 | 0 | 0 | 0 | 0 | 7270.9334
2025-09-13 | 9210.311 | 1 | 0 | 1 | 0 | 0 | 0 | 1 | 0 | 0 | 0 | 0 | 0 | 0 | 0 | 0 | 0 | 0 | 0 | 0 | 0 | 0 | 0 | 0 | 0 | 0 | 0 | 0 | 7493.0816
2025-09-13 | 9555.367 | 0.5 | 0 | 1 | 0 | 0 | 0 | 0 | 1 | 0 | 0 | 0 | 0 | 0 | 0 | 0 | 0 | 0 | 0 | 0 | 0 | 0 | 0 | 0 | 0 | 0 | 0 | 0 | 7913.7711
2025-09-13 | 10489.361 | 0.4 | 0 | 1 | 0 | 0 | 0 | 0 | 0 | 1 | 0 | 0 | 0 | 0 | 0 | 0 | 0 | 0 | 0 | 0 | 0 | 0 | 0 | 0 | 0 | 0 | 0 | 0 | 8877.7511
2025-09-13 | 10441.927 | 0.7 | 0 | 1 | 0 | 0 | 0 | 0 | 0 | 0 | 1 | 0 | 0 | 0 | 0 | 0 | 0 | 0 | 0 | 0 | 0 | 0 | 0 | 0 | 0 | 0 | 0 | 0 | 10067.1636
2025-09-13 | 10721.072 | 0.5 | 0 | 1 | 0 | 0 | 0 | 0 | 0 | 0 | 0 | 1 | 0 | 0 | 0 | 0 | 0 | 0 | 0 | 0 | 0 | 0 | 0 | 0 | 0 | 0 | 0 | 0 | 10935.0054
2025-09-13 | 11161.655 | 0 | 0.2 | 1 | 0 | 0 | 0 | 0 | 0 | 0 | 0 | 0 | 1 | 0 | 0 | 0 | 0 | 0 | 0 | 0 | 0 | 0 | 0 | 0 | 0 | 0 | 0 | 0 | 11346.6966
2025-09-13 | 11477.177 | 0 | 0.3 | 1 | 0 | 0 | 0 | 0 | 0 | 0 | 0 | 0 | 0 | 1 | 0 | 0 | 0 | 0 | 0 | 0 | 0 | 0 | 0 | 0 | 0 | 0 | 0 | 0 | 11534.3096
2025-09-13 | 11522.148 | 0 | 1.4 | 1 | 0 | 0 | 0 | 0 | 0 | 0 | 0 | 0 | 0 | 0 | 1 | 0 | 0 | 0 | 0 | 0 | 0 | 0 | 0 | 0 | 0 | 0 | 0 | 0 | 11799.7651
2025-09-13 | 11331.401 | 0 | 3.1 | 1 | 0 | 0 | 0 | 0 | 0 | 0 | 0 | 0 | 0 | 0 | 0 | 1 | 0 | 0 | 0 | 0 | 0 | 0 | 0 | 0 | 0 | 0 | 0 | 0 | 12051.6025
2025-09-13 | 11263.871 | 0 | 4 | 1 | 0 | 0 | 0 | 0 | 0 | 0 | 0 | 0 | 0 | 0 | 0 | 0 | 1 | 0 | 0 | 0 | 0 | 0 | 0 | 0 | 0 | 0 | 0 | 0 | 12223.8425
2025-09-13 | 11164.479 | 0 | 4.2 | 1 | 0 | 0 | 0 | 0 | 0 | 0 | 0 | 0 | 0 | 0 | 0 | 0 | 0 | 1 | 0 | 0 | 0 | 0 | 0 | 0 | 0 | 0 | 0 | 0 | 12152.1877
2025-09-13 | 11251.459 | 0 | 5.1 | 1 | 0 | 0 | 0 | 0 | 0 | 0 | 0 | 0 | 0 | 0 | 0 | 0 | 0 | 0 | 1 | 0 | 0 | 0 | 0 | 0 | 0 | 0 | 0 | 0 | 11954.6101
2025-09-13 | 10985.153 | 0 | 6.8 | 1 | 0 | 0 | 0 | 0 | 0 | 0 | 0 | 0 | 0 | 0 | 0 | 0 | 0 | 0 | 0 | 1 | 0 | 0 | 0 | 0 | 0 | 0 | 0 | 0 | 11981.7701
2025-09-13 | 10740.145 | 0 | 6.9 | 1 | 0 | 0 | 0 | 0 | 0 | 0 | 0 | 0 | 0 | 0 | 0 | 0 | 0 | 0 | 0 | 0 | 1 | 0 | 0 | 0 | 0 | 0 | 0 | 0 | 11743.22
2025-09-13 | 10768.768 | 0 | 6.2 | 1 | 0 | 0 | 0 | 0 | 0 | 0 | 0 | 0 | 0 | 0 | 0 | 0 | 0 | 0 | 0 | 0 | 0 | 1 | 0 | 0 | 0 | 0 | 0 | 0 | 11365.7302
2025-09-13 | 10857.747 | 0 | 5.4 | 1 | 0 | 0 | 0 | 0 | 0 | 0 | 0 | 0 | 0 | 0 | 0 | 0 | 0 | 0 | 0 | 0 | 0 | 0 | 1 | 0 | 0 | 0 | 0 | 0 | 11092.954
2025-09-13 | 10379.341 | 0 | 5 | 1 | 0 | 0 | 0 | 0 | 0 | 0 | 0 | 0 | 0 | 0 | 0 | 0 | 0 | 0 | 0 | 0 | 0 | 0 | 0 | 1 | 0 | 0 | 0 | 0 | 10772.8683
2025-09-13 | 10121.996 | 0 | 3.5 | 1 | 0 | 0 | 0 | 0 | 0 | 0 | 0 | 0 | 0 | 0 | 0 | 0 | 0 | 0 | 0 | 0 | 0 | 0 | 0 | 0 | 1 | 0 | 0 | 0 | 10191.4061
2025-09-13 | 9597.867 | 0 | 2 | 1 | 0 | 0 | 0 | 0 | 0 | 0 | 0 | 0 | 0 | 0 | 0 | 0 | 0 | 0 | 0 | 0 | 0 | 0 | 0 | 0 | 0 | 1 | 0 | 0 | 9373.5147
2025-09-13 | 9420.673 | 0 | 1.5 | 1 | 0 | 0 | 0 | 0 | 0 | 0 | 0 | 0 | 0 | 0 | 0 | 0 | 0 | 0 | 0 | 0 | 0 | 0 | 0 | 0 | 0 | 0 | 1 | 0 | 8709.2349
2025-09-13 | 9164.385 | 0 | 0 | 1 | 0 | 0 | 0 | 0 | 0 | 0 | 0 | 0 | 0 | 0 | 0 | 0 | 0 | 0 | 0 | 0 | 0 | 0 | 0 | 0 | 0 | 0 | 0 | 1 | 8005.7934
2025-09-14 | 8925.07 | 0.1 | 0 | 1 | 1 | 0 | 0 | 0 | 0 | 0 | 0 | 0 | 0 | 0 | 0 | 0 | 0 | 0 | 0 | 0 | 0 | 0 | 0 | 0 | 0 | 0 | 0 | 0 | 7585.8741
2025-09-14 | 8773.697 | 1.2 | 0 | 1 | 0 | 1 | 0 | 0 | 0 | 0 | 0 | 0 | 0 | 0 | 0 | 0 | 0 | 0 | 0 | 0 | 0 | 0 | 0 | 0 | 0 | 0 | 0 | 0 | 7330.343
2025-09-14 | 9032.362 | 1.3 | 0 | 1 | 0 | 0 | 1 | 0 | 0 | 0 | 0 | 0 | 0 | 0 | 0 | 0 | 0 | 0 | 0 | 0 | 0 | 0 | 0 | 0 | 0 | 0 | 0 | 0 | 7305.5352
2025-09-14 | 9124.645 | 1.5 | 0 | 1 | 0 | 0 | 0 | 1 | 0 | 0 | 0 | 0 | 0 | 0 | 0 | 0 | 0 | 0 | 0 | 0 | 0 | 0 | 0 | 0 | 0 | 0 | 0 | 0 | 7512.3049
2025-09-14 | 9031.364 | 2.2 | 0 | 1 | 0 | 0 | 0 | 0 | 1 | 0 | 0 | 0 | 0 | 0 | 0 | 0 | 0 | 0 | 0 | 0 | 0 | 0 | 0 | 0 | 0 | 0 | 0 | 0 | 7979.1302
2025-09-14 | 9831.072 | 2.5 | 0 | 1 | 0 | 0 | 0 | 0 | 0 | 1 | 0 | 0 | 0 | 0 | 0 | 0 | 0 | 0 | 0 | 0 | 0 | 0 | 0 | 0 | 0 | 0 | 0 | 0 | 8958.4888
2025-09-14 | 10539.773 | 2.2 | 0 | 1 | 0 | 0 | 0 | 0 | 0 | 0 | 1 | 0 | 0 | 0 | 0 | 0 | 0 | 0 | 0 | 0 | 0 | 0 | 0 | 0 | 0 | 0 | 0 | 0 | 10124.8334
2025-09-14 | 10968.951 | 1.6 | 0 | 1 | 0 | 0 | 0 | 0 | 0 | 0 | 0 | 1 | 0 | 0 | 0 | 0 | 0 | 0 | 0 | 0 | 0 | 0 | 0 | 0 | 0 | 0 | 0 | 0 | 10977.2966
2025-09-14 | 10881.221 | 0 | 1.6 | 1 | 0 | 0 | 0 | 0 | 0 | 0 | 0 | 0 | 1 | 0 | 0 | 0 | 0 | 0 | 0 | 0 | 0 | 0 | 0 | 0 | 0 | 0 | 0 | 0 | 11601.5072
2025-09-14 | 11619.495 | 0 | 3.5 | 1 | 0 | 0 | 0 | 0 | 0 | 0 | 0 | 0 | 0 | 1 | 0 | 0 | 0 | 0 | 0 | 0 | 0 | 0 | 0 | 0 | 0 | 0 | 0 | 0 | 12116.7338
2025-09-14 | 11923.941 | 0 | 4.5 | 1 | 0 | 0 | 0 | 0 | 0 | 0 | 0 | 0 | 0 | 0 | 1 | 0 | 0 | 0 | 0 | 0 | 0 | 0 | 0 | 0 | 0 | 0 | 0 | 0 | 12363.9886
2025-09-14 | 12244.51 | 0 | 6.1 | 1 | 0 | 0 | 0 | 0 | 0 | 0 | 0 | 0 | 0 | 0 | 0 | 1 | 0 | 0 | 0 | 0 | 0 | 0 | 0 | 0 | 0 | 0 | 0 | 0 | 12597.6253
2025-09-14 | 12495.229 | 0 | 6.4 | 1 | 0 | 0 | 0 | 0 | 0 | 0 | 0 | 0 | 0 | 0 | 0 | 0 | 1 | 0 | 0 | 0 | 0 | 0 | 0 | 0 | 0 | 0 | 0 | 0 | 12660.6607
2025-09-14 | 12391.213 | 0 | 7.1 | 1 | 0 | 0 | 0 | 0 | 0 | 0 | 0 | 0 | 0 | 0 | 0 | 0 | 0 | 1 | 0 | 0 | 0 | 0 | 0 | 0 | 0 | 0 | 0 | 0 | 12680.0097
2025-09-14 | 12550.998 | 0 | 6.5 | 1 | 0 | 0 | 0 | 0 | 0 | 0 | 0 | 0 | 0 | 0 | 0 | 0 | 0 | 0 | 1 | 0 | 0 | 0 | 0 | 0 | 0 | 0 | 0 | 0 | 12209.4207
2025-09-14 | 12458.791 | 0 | 6.6 | 1 | 0 | 0 | 0 | 0 | 0 | 0 | 0 | 0 | 0 | 0 | 0 | 0 | 0 | 0 | 0 | 1 | 0 | 0 | 0 | 0 | 0 | 0 | 0 | 0 | 11945.3686
2025-09-14 | 12061.336 | 0 | 5.9 | 1 | 0 | 0 | 0 | 0 | 0 | 0 | 0 | 0 | 0 | 0 | 0 | 0 | 0 | 0 | 0 | 0 | 1 | 0 | 0 | 0 | 0 | 0 | 0 | 0 | 11561.2124
2025-09-14 | 11730.691 | 0 | 5.6 | 1 | 0 | 0 | 0 | 0 | 0 | 0 | 0 | 0 | 0 | 0 | 0 | 0 | 0 | 0 | 0 | 0 | 0 | 1 | 0 | 0 | 0 | 0 | 0 | 0 | 11256.5257
2025-09-14 | 12299.726 | 0 | 4.9 | 1 | 0 | 0 | 0 | 0 | 0 | 0 | 0 | 0 | 0 | 0 | 0 | 0 | 0 | 0 | 0 | 0 | 0 | 0 | 1 | 0 | 0 | 0 | 0 | 0 | 11001.9502
2025-09-14 | 11973.947 | 0 | 4.1 | 1 | 0 | 0 | 0 | 0 | 0 | 0 | 0 | 0 | 0 | 0 | 0 | 0 | 0 | 0 | 0 | 0 | 0 | 0 | 0 | 1 | 0 | 0 | 0 | 0 | 10609.0615
2025-09-14 | 11284.054 | 0 | 3.4 | 1 | 0 | 0 | 0 | 0 | 0 | 0 | 0 | 0 | 0 | 0 | 0 | 0 | 0 | 0 | 0 | 0 | 0 | 0 | 0 | 0 | 1 | 0 | 0 | 0 | 10173.2054
2025-09-14 | 11379.293 | 0 | 3.2 | 1 | 0 | 0 | 0 | 0 | 0 | 0 | 0 | 0 | 0 | 0 | 0 | 0 | 0 | 0 | 0 | 0 | 0 | 0 | 0 | 0 | 0 | 1 | 0 | 0 | 9591.9238
2025-09-14 | 12071.774 | 0 | 1.4 | 1 | 0 | 0 | 0 | 0 | 0 | 0 | 0 | 0 | 0 | 0 | 0 | 0 | 0 | 0 | 0 | 0 | 0 | 0 | 0 | 0 | 0 | 0 | 1 | 0 | 8691.0341
2025-09-14 | 13208.505 | 0 | 0.5 | 1 | 0 | 0 | 0 | 0 | 0 | 0 | 0 | 0 | 0 | 0 | 0 | 0 | 0 | 0 | 0 | 0 | 0 | 0 | 0 | 0 | 0 | 0 | 0 | 1 | 8096.7971
2025-09-15 | 13194.443 | 0.3 | 0 | 0 | 1 | 0 | 0 | 0 | 0 | 0 | 0 | 0 | 0 | 0 | 0 | 0 | 0 | 0 | 0 | 0 | 0 | 0 | 0 | 0 | 0 | 0 | 0 | 0 | 13269.4863
2025-09-15 | 13368.052 | 1.3 | 0 | 0 | 0 | 1 | 0 | 0 | 0 | 0 | 0 | 0 | 0 | 0 | 0 | 0 | 0 | 0 | 0 | 0 | 0 | 0 | 0 | 0 | 0 | 0 | 0 | 0 | 13010.1106
2025-09-15 | 13466.164 | 2.2 | 0 | 0 | 0 | 0 | 1 | 0 | 0 | 0 | 0 | 0 | 0 | 0 | 0 | 0 | 0 | 0 | 0 | 0 | 0 | 0 | 0 | 0 | 0 | 0 | 0 | 0 | 13016.0601
2025-09-15 | 13802.574 | 1.9 | 0 | 0 | 0 | 0 | 0 | 1 | 0 | 0 | 0 | 0 | 0 | 0 | 0 | 0 | 0 | 0 | 0 | 0 | 0 | 0 | 0 | 0 | 0 | 0 | 0 | 0 | 13203.6065
2025-09-15 | 14195.649 | 2.2 | 0 | 0 | 0 | 0 | 0 | 0 | 1 | 0 | 0 | 0 | 0 | 0 | 0 | 0 | 0 | 0 | 0 | 0 | 0 | 0 | 0 | 0 | 0 | 0 | 0 | 0 | 13655.0531
2025-09-15 | 15501.663 | 2.8 | 0 | 0 | 0 | 0 | 0 | 0 | 0 | 1 | 0 | 0 | 0 | 0 | 0 | 0 | 0 | 0 | 0 | 0 | 0 | 0 | 0 | 0 | 0 | 0 | 0 | 0 | 14645.9457
2025-09-15 | 17134.43 | 2.8 | 0 | 0 | 0 | 0 | 0 | 0 | 0 | 0 | 1 | 0 | 0 | 0 | 0 | 0 | 0 | 0 | 0 | 0 | 0 | 0 | 0 | 0 | 0 | 0 | 0 | 0 | 15823.8243
2025-09-15 | 18548.131 | 1.9 | 0 | 0 | 0 | 0 | 0 | 0 | 0 | 0 | 0 | 1 | 0 | 0 | 0 | 0 | 0 | 0 | 0 | 0 | 0 | 0 | 0 | 0 | 0 | 0 | 0 | 0 | 16664.7536
2025-09-15 | 18700.612 | 0.5 | 0 | 0 | 0 | 0 | 0 | 0 | 0 | 0 | 0 | 0 | 1 | 0 | 0 | 0 | 0 | 0 | 0 | 0 | 0 | 0 | 0 | 0 | 0 | 0 | 0 | 0 | 17005.4413
2025-09-15 | 19341.739 | 0 | 1.5 | 0 | 0 | 0 | 0 | 0 | 0 | 0 | 0 | 0 | 0 | 1 | 0 | 0 | 0 | 0 | 0 | 0 | 0 | 0 | 0 | 0 | 0 | 0 | 0 | 0 | 17428.6417
2025-09-15 | 19235.341 | 0 | 3.3 | 0 | 0 | 0 | 0 | 0 | 0 | 0 | 0 | 0 | 0 | 0 | 1 | 0 | 0 | 0 | 0 | 0 | 0 | 0 | 0 | 0 | 0 | 0 | 0 | 0 | 17821.5025
2025-09-15 | 19420.803 | 0 | 4.1 | 0 | 0 | 0 | 0 | 0 | 0 | 0 | 0 | 0 | 0 | 0 | 0 | 1 | 0 | 0 | 0 | 0 | 0 | 0 | 0 | 0 | 0 | 0 | 0 | 0 | 17909.5331
2025-09-15 | 20271.006 | 0 | 4.6 | 0 | 0 | 0 | 0 | 0 | 0 | 0 | 0 | 0 | 0 | 0 | 0 | 0 | 1 | 0 | 0 | 0 | 0 | 0 | 0 | 0 | 0 | 0 | 0 | 0 | 18008.97
2025-09-15 | 20111.559 | 0 | 5.4 | 0 | 0 | 0 | 0 | 0 | 0 | 0 | 0 | 0 | 0 | 0 | 0 | 0 | 0 | 1 | 0 | 0 | 0 | 0 | 0 | 0 | 0 | 0 | 0 | 0 | 18046.5198
2025-09-15 | 19707.277 | 0 | 6.4 | 0 | 0 | 0 | 0 | 0 | 0 | 0 | 0 | 0 | 0 | 0 | 0 | 0 | 0 | 0 | 1 | 0 | 0 | 0 | 0 | 0 | 0 | 0 | 0 | 0 | 17867.1429
2025-09-15 | 19159.319 | 0 | 5.3 | 0 | 0 | 0 | 0 | 0 | 0 | 0 | 0 | 0 | 0 | 0 | 0 | 0 | 0 | 0 | 0 | 1 | 0 | 0 | 0 | 0 | 0 | 0 | 0 | 0 | 17384.6817
2025-09-15 | 18317.844 | 0 | 5.1 | 0 | 0 | 0 | 0 | 0 | 0 | 0 | 0 | 0 | 0 | 0 | 0 | 0 | 0 | 0 | 0 | 0 | 1 | 0 | 0 | 0 | 0 | 0 | 0 | 0 | 17091.5293
2025-09-15 | 18153.9 | 0 | 5.1 | 0 | 0 | 0 | 0 | 0 | 0 | 0 | 0 | 0 | 0 | 0 | 0 | 0 | 0 | 0 | 0 | 0 | 0 | 1 | 0 | 0 | 0 | 0 | 0 | 0 | 16841.4449
2025-09-15 | 17417.92 | 0 | 3.5 | 0 | 0 | 0 | 0 | 0 | 0 | 0 | 0 | 0 | 0 | 0 | 0 | 0 | 0 | 0 | 0 | 0 | 0 | 0 | 1 | 0 | 0 | 0 | 0 | 0 | 16423.0625
2025-09-15 | 16567.052 | 0 | 1.7 | 0 | 0 | 0 | 0 | 0 | 0 | 0 | 0 | 0 | 0 | 0 | 0 | 0 | 0 | 0 | 0 | 0 | 0 | 0 | 0 | 1 | 0 | 0 | 0 | 0 | 15848.1662
2025-09-15 | 16315.492 | 0 | 0.9 | 0 | 0 | 0 | 0 | 0 | 0 | 0 | 0 | 0 | 0 | 0 | 0 | 0 | 0 | 0 | 0 | 0 | 0 | 0 | 0 | 0 | 1 | 0 | 0 | 0 | 15394.1094
2025-09-15 | 15631.883 | 0 | 1.3 | 0 | 0 | 0 | 0 | 0 | 0 | 0 | 0 | 0 | 0 | 0 | 0 | 0 | 0 | 0 | 0 | 0 | 0 | 0 | 0 | 0 | 0 | 1 | 0 | 0 | 14922.0323
2025-09-15 | 14786.46 | 0 | 1.2 | 0 | 0 | 0 | 0 | 0 | 0 | 0 | 0 | 0 | 0 | 0 | 0 | 0 | 0 | 0 | 0 | 0 | 0 | 0 | 0 | 0 | 0 | 0 | 1 | 0 | 14330.5556
2025-09-15 | 14663.39 | 0 | 0.2 | 0 | 0 | 0 | 0 | 0 | 0 | 0 | 0 | 0 | 0 | 0 | 0 | 0 | 0 | 0 | 0 | 0 | 0 | 0 | 0 | 0 | 0 | 0 | 0 | 1 | 13718.1178
2025-09-16 | 13895.106 | 0.4 | 0 | 0 | 1 | 0 | 0 | 0 | 0 | 0 | 0 | 0 | 0 | 0 | 0 | 0 | 0 | 0 | 0 | 0 | 0 | 0 | 0 | 0 | 0 | 0 | 0 | 0 | 13273.331
2025-09-16 | 13479.175 | 2.3 | 0 | 0 | 0 | 1 | 0 | 0 | 0 | 0 | 0 | 0 | 0 | 0 | 0 | 0 | 0 | 0 | 0 | 0 | 0 | 0 | 0 | 0 | 0 | 0 | 0 | 0 | 13048.5572
2025-09-16 | 13745.466 | 3.5 | 0 | 0 | 0 | 0 | 1 | 0 | 0 | 0 | 0 | 0 | 0 | 0 | 0 | 0 | 0 | 0 | 0 | 0 | 0 | 0 | 0 | 0 | 0 | 0 | 0 | 0 | 13066.0406
2025-09-16 | 13846.308 | 3.5 | 0 | 0 | 0 | 0 | 0 | 1 | 0 | 0 | 0 | 0 | 0 | 0 | 0 | 0 | 0 | 0 | 0 | 0 | 0 | 0 | 0 | 0 | 0 | 0 | 0 | 0 | 13265.1209
2025-09-16 | 14589.204 | 3.9 | 0 | 0 | 0 | 0 | 0 | 0 | 1 | 0 | 0 | 0 | 0 | 0 | 0 | 0 | 0 | 0 | 0 | 0 | 0 | 0 | 0 | 0 | 0 | 0 | 0 | 0 | 13720.4122
2025-09-16 | 16323.541 | 4.8 | 0 | 0 | 0 | 0 | 0 | 0 | 0 | 1 | 0 | 0 | 0 | 0 | 0 | 0 | 0 | 0 | 0 | 0 | 0 | 0 | 0 | 0 | 0 | 0 | 0 | 0 | 14722.8388
2025-09-16 | 18037.708 | 3.6 | 0 | 0 | 0 | 0 | 0 | 0 | 0 | 0 | 1 | 0 | 0 | 0 | 0 | 0 | 0 | 0 | 0 | 0 | 0 | 0 | 0 | 0 | 0 | 0 | 0 | 0 | 15854.5815
2025-09-16 | 19121.705 | 2.9 | 0 | 0 | 0 | 0 | 0 | 0 | 0 | 0 | 0 | 1 | 0 | 0 | 0 | 0 | 0 | 0 | 0 | 0 | 0 | 0 | 0 | 0 | 0 | 0 | 0 | 0 | 16703.2001
2025-09-16 | 19624.17 | 0 | 0.3 | 0 | 0 | 0 | 0 | 0 | 0 | 0 | 0 | 0 | 1 | 0 | 0 | 0 | 0 | 0 | 0 | 0 | 0 | 0 | 0 | 0 | 0 | 0 | 0 | 0 | 17040.8203
2025-09-16 | 19960.856 | 0 | 2.5 | 0 | 0 | 0 | 0 | 0 | 0 | 0 | 0 | 0 | 0 | 1 | 0 | 0 | 0 | 0 | 0 | 0 | 0 | 0 | 0 | 0 | 0 | 0 | 0 | 0 | 17610.6492
2025-09-16 | 19695.97 | 0 | 4.7 | 0 | 0 | 0 | 0 | 0 | 0 | 0 | 0 | 0 | 0 | 0 | 1 | 0 | 0 | 0 | 0 | 0 | 0 | 0 | 0 | 0 | 0 | 0 | 0 | 0 | 18076.3131
2025-09-16 | 19959.653 | 0 | 6.2 | 0 | 0 | 0 | 0 | 0 | 0 | 0 | 0 | 0 | 0 | 0 | 0 | 1 | 0 | 0 | 0 | 0 | 0 | 0 | 0 | 0 | 0 | 0 | 0 | 0 | 18291.749
2025-09-16 | 20351.381 | 0 | 7.2 | 0 | 0 | 0 | 0 | 0 | 0 | 0 | 0 | 0 | 0 | 0 | 0 | 0 | 1 | 0 | 0 | 0 | 0 | 0 | 0 | 0 | 0 | 0 | 0 | 0 | 18482.1897
2025-09-16 | 20596.517 | 0 | 7.2 | 0 | 0 | 0 | 0 | 0 | 0 | 0 | 0 | 0 | 0 | 0 | 0 | 0 | 0 | 1 | 0 | 0 | 0 | 0 | 0 | 0 | 0 | 0 | 0 | 0 | 18374.1334
2025-09-16 | 20289.736 | 0 | 6.9 | 0 | 0 | 0 | 0 | 0 | 0 | 0 | 0 | 0 | 0 | 0 | 0 | 0 | 0 | 0 | 1 | 0 | 0 | 0 | 0 | 0 | 0 | 0 | 0 | 0 | 17958.1467
2025-09-16 | 19735.048 | 0 | 6.4 | 0 | 0 | 0 | 0 | 0 | 0 | 0 | 0 | 0 | 0 | 0 | 0 | 0 | 0 | 0 | 0 | 1 | 0 | 0 | 0 | 0 | 0 | 0 | 0 | 0 | 17584.89
2025-09-16 | 19113.057 | 0 | 5.8 | 0 | 0 | 0 | 0 | 0 | 0 | 0 | 0 | 0 | 0 | 0 | 0 | 0 | 0 | 0 | 0 | 0 | 1 | 0 | 0 | 0 | 0 | 0 | 0 | 0 | 17218.9346
2025-09-16 | 18467.307 | 0 | 4.5 | 0 | 0 | 0 | 0 | 0 | 0 | 0 | 0 | 0 | 0 | 0 | 0 | 0 | 0 | 0 | 0 | 0 | 0 | 1 | 0 | 0 | 0 | 0 | 0 | 0 | 16732.2403
2025-09-16 | 18174.609 | 0 | 3.4 | 0 | 0 | 0 | 0 | 0 | 0 | 0 | 0 | 0 | 0 | 0 | 0 | 0 | 0 | 0 | 0 | 0 | 0 | 0 | 1 | 0 | 0 | 0 | 0 | 0 | 16404.8618
2025-09-16 | 17307.661 | 0 | 2.4 | 0 | 0 | 0 | 0 | 0 | 0 | 0 | 0 | 0 | 0 | 0 | 0 | 0 | 0 | 0 | 0 | 0 | 0 | 0 | 0 | 1 | 0 | 0 | 0 | 0 | 15975.5715
2025-09-16 | 16757.253 | 0 | 2 | 0 | 0 | 0 | 0 | 0 | 0 | 0 | 0 | 0 | 0 | 0 | 0 | 0 | 0 | 0 | 0 | 0 | 0 | 0 | 0 | 0 | 1 | 0 | 0 | 0 | 15594.3177
2025-09-16 | 16018.231 | 0 | 1.7 | 0 | 0 | 0 | 0 | 0 | 0 | 0 | 0 | 0 | 0 | 0 | 0 | 0 | 0 | 0 | 0 | 0 | 0 | 0 | 0 | 0 | 0 | 1 | 0 | 0 | 14994.8354
2025-09-16 | 15301.257 | 0 | 1.1 | 0 | 0 | 0 | 0 | 0 | 0 | 0 | 0 | 0 | 0 | 0 | 0 | 0 | 0 | 0 | 0 | 0 | 0 | 0 | 0 | 0 | 0 | 0 | 1 | 0 | 14312.3548
2025-09-16 | 14475.103 | 0 | 0.1 | 0 | 0 | 0 | 0 | 0 | 0 | 0 | 0 | 0 | 0 | 0 | 0 | 0 | 0 | 0 | 0 | 0 | 0 | 0 | 0 | 0 | 0 | 0 | 0 | 1 | 13699.9171
2025-09-17 | 13773.218 | 1.4 | 0 | 0 | 1 | 0 | 0 | 0 | 0 | 0 | 0 | 0 | 0 | 0 | 0 | 0 | 0 | 0 | 0 | 0 | 0 | 0 | 0 | 0 | 0 | 0 | 0 | 0 | 13311.7775
2025-09-17 | 13238.798 | 2.4 | 0 | 0 | 0 | 1 | 0 | 0 | 0 | 0 | 0 | 0 | 0 | 0 | 0 | 0 | 0 | 0 | 0 | 0 | 0 | 0 | 0 | 0 | 0 | 0 | 0 | 0 | 13052.4018
2025-09-17 | 13217.244 | 3.2 | 0 | 0 | 0 | 0 | 1 | 0 | 0 | 0 | 0 | 0 | 0 | 0 | 0 | 0 | 0 | 0 | 0 | 0 | 0 | 0 | 0 | 0 | 0 | 0 | 0 | 0 | 13054.5066
2025-09-17 | 13931.128 | 3.6 | 0 | 0 | 0 | 0 | 0 | 1 | 0 | 0 | 0 | 0 | 0 | 0 | 0 | 0 | 0 | 0 | 0 | 0 | 0 | 0 | 0 | 0 | 0 | 0 | 0 | 0 | 13268.9655
2025-09-17 | 14516.036 | 4.3 | 0 | 0 | 0 | 0 | 0 | 0 | 1 | 0 | 0 | 0 | 0 | 0 | 0 | 0 | 0 | 0 | 0 | 0 | 0 | 0 | 0 | 0 | 0 | 0 | 0 | 0 | 13735.7908
2025-09-17 | 15923.324 | 4.2 | 0 | 0 | 0 | 0 | 0 | 0 | 0 | 1 | 0 | 0 | 0 | 0 | 0 | 0 | 0 | 0 | 0 | 0 | 0 | 0 | 0 | 0 | 0 | 0 | 0 | 0 | 14699.7709
2025-09-17 | 17234.826 | 4.1 | 0 | 0 | 0 | 0 | 0 | 0 | 0 | 0 | 1 | 0 | 0 | 0 | 0 | 0 | 0 | 0 | 0 | 0 | 0 | 0 | 0 | 0 | 0 | 0 | 0 | 0 | 15873.8048
2025-09-17 | 18011.463 | 3.6 | 0 | 0 | 0 | 0 | 0 | 0 | 0 | 0 | 0 | 1 | 0 | 0 | 0 | 0 | 0 | 0 | 0 | 0 | 0 | 0 | 0 | 0 | 0 | 0 | 0 | 0 | 16730.1126
2025-09-17 | 18536.069 | 0.9 | 0 | 0 | 0 | 0 | 0 | 0 | 0 | 0 | 0 | 0 | 1 | 0 | 0 | 0 | 0 | 0 | 0 | 0 | 0 | 0 | 0 | 0 | 0 | 0 | 0 | 0 | 17020.8199
2025-09-17 | 19302.081 | 0 | 2.3 | 0 | 0 | 0 | 0 | 0 | 0 | 0 | 0 | 0 | 0 | 1 | 0 | 0 | 0 | 0 | 0 | 0 | 0 | 0 | 0 | 0 | 0 | 0 | 0 | 0 | 17574.2477
2025-09-17 | 19599.946 | 0 | 4.4 | 0 | 0 | 0 | 0 | 0 | 0 | 0 | 0 | 0 | 0 | 0 | 1 | 0 | 0 | 0 | 0 | 0 | 0 | 0 | 0 | 0 | 0 | 0 | 0 | 0 | 18021.7108
2025-09-17 | 19901.904 | 0 | 5.5 | 0 | 0 | 0 | 0 | 0 | 0 | 0 | 0 | 0 | 0 | 0 | 0 | 1 | 0 | 0 | 0 | 0 | 0 | 0 | 0 | 0 | 0 | 0 | 0 | 0 | 18164.3437
2025-09-17 | 19932.183 | 0 | 6.1 | 0 | 0 | 0 | 0 | 0 | 0 | 0 | 0 | 0 | 0 | 0 | 0 | 0 | 1 | 0 | 0 | 0 | 0 | 0 | 0 | 0 | 0 | 0 | 0 | 0 | 18281.9814
2025-09-17 | 19912.504 | 0 | 5.8 | 0 | 0 | 0 | 0 | 0 | 0 | 0 | 0 | 0 | 0 | 0 | 0 | 0 | 0 | 1 | 0 | 0 | 0 | 0 | 0 | 0 | 0 | 0 | 0 | 0 | 18119.3228
2025-09-17 | 19360.11 | 0 | 6.4 | 0 | 0 | 0 | 0 | 0 | 0 | 0 | 0 | 0 | 0 | 0 | 0 | 0 | 0 | 0 | 1 | 0 | 0 | 0 | 0 | 0 | 0 | 0 | 0 | 0 | 17867.1429
2025-09-17 | 19321.55 | 0 | 7.2 | 0 | 0 | 0 | 0 | 0 | 0 | 0 | 0 | 0 | 0 | 0 | 0 | 0 | 0 | 0 | 0 | 1 | 0 | 0 | 0 | 0 | 0 | 0 | 0 | 0 | 17730.4961
2025-09-17 | 18773.029 | 0 | 6.9 | 0 | 0 | 0 | 0 | 0 | 0 | 0 | 0 | 0 | 0 | 0 | 0 | 0 | 0 | 0 | 0 | 0 | 1 | 0 | 0 | 0 | 0 | 0 | 0 | 0 | 17419.1429
2025-09-17 | 17872.034 | 0 | 5.8 | 0 | 0 | 0 | 0 | 0 | 0 | 0 | 0 | 0 | 0 | 0 | 0 | 0 | 0 | 0 | 0 | 0 | 0 | 1 | 0 | 0 | 0 | 0 | 0 | 0 | 16968.8502
2025-09-17 | 17676.697 | 0 | 4 | 0 | 0 | 0 | 0 | 0 | 0 | 0 | 0 | 0 | 0 | 0 | 0 | 0 | 0 | 0 | 0 | 0 | 0 | 0 | 1 | 0 | 0 | 0 | 0 | 0 | 16514.0663
2025-09-17 | 17236.257 | 0 | 1.6 | 0 | 0 | 0 | 0 | 0 | 0 | 0 | 0 | 0 | 0 | 0 | 0 | 0 | 0 | 0 | 0 | 0 | 0 | 0 | 0 | 1 | 0 | 0 | 0 | 0 | 15829.9655
2025-09-17 | 16848.896 | 0 | 0.9 | 0 | 0 | 0 | 0 | 0 | 0 | 0 | 0 | 0 | 0 | 0 | 0 | 0 | 0 | 0 | 0 | 0 | 0 | 0 | 0 | 0 | 1 | 0 | 0 | 0 | 15394.1094
2025-09-17 | 15984.939 | 0 | 0.2 | 0 | 0 | 0 | 0 | 0 | 0 | 0 | 0 | 0 | 0 | 0 | 0 | 0 | 0 | 0 | 0 | 0 | 0 | 0 | 0 | 0 | 0 | 1 | 0 | 0 | 14721.824
2025-09-17 | 15070.546 | 0 | 0.1 | 0 | 0 | 0 | 0 | 0 | 0 | 0 | 0 | 0 | 0 | 0 | 0 | 0 | 0 | 0 | 0 | 0 | 0 | 0 | 0 | 0 | 0 | 0 | 1 | 0 | 14130.3472
2025-09-17 | 14347.215 | 1.5 | 0 | 0 | 0 | 0 | 0 | 0 | 0 | 0 | 0 | 0 | 0 | 0 | 0 | 0 | 0 | 0 | 0 | 0 | 0 | 0 | 0 | 0 | 0 | 0 | 0 | 1 | 13739.3861
2025-09-18 | 13819.226 | 0.6 | 0 | 0 | 1 | 0 | 0 | 0 | 0 | 0 | 0 | 0 | 0 | 0 | 0 | 0 | 0 | 0 | 0 | 0 | 0 | 0 | 0 | 0 | 0 | 0 | 0 | 0 | 13281.0203
2025-09-18 | 13338.655 | 0.7 | 0 | 0 | 0 | 1 | 0 | 0 | 0 | 0 | 0 | 0 | 0 | 0 | 0 | 0 | 0 | 0 | 0 | 0 | 0 | 0 | 0 | 0 | 0 | 0 | 0 | 0 | 12987.0427
2025-09-18 | 13265.619 | 4.3 | 0 | 0 | 0 | 0 | 1 | 0 | 0 | 0 | 0 | 0 | 0 | 0 | 0 | 0 | 0 | 0 | 0 | 0 | 0 | 0 | 0 | 0 | 0 | 0 | 0 | 0 | 13096.7978
2025-09-18 | 13686.519 | 2.6 | 0 | 0 | 0 | 0 | 0 | 1 | 0 | 0 | 0 | 0 | 0 | 0 | 0 | 0 | 0 | 0 | 0 | 0 | 0 | 0 | 0 | 0 | 0 | 0 | 0 | 0 | 13230.519
2025-09-18 | 14110.032 | 3.4 | 0 | 0 | 0 | 0 | 0 | 0 | 1 | 0 | 0 | 0 | 0 | 0 | 0 | 0 | 0 | 0 | 0 | 0 | 0 | 0 | 0 | 0 | 0 | 0 | 0 | 0 | 13701.189
2025-09-18 | 15541.184 | 2.8 | 0 | 0 | 0 | 0 | 0 | 0 | 0 | 1 | 0 | 0 | 0 | 0 | 0 | 0 | 0 | 0 | 0 | 0 | 0 | 0 | 0 | 0 | 0 | 0 | 0 | 0 | 14645.9457
2025-09-18 | 17087.127 | 3 | 0 | 0 | 0 | 0 | 0 | 0 | 0 | 0 | 1 | 0 | 0 | 0 | 0 | 0 | 0 | 0 | 0 | 0 | 0 | 0 | 0 | 0 | 0 | 0 | 0 | 0 | 15831.5136
2025-09-18 | 18375.811 | 2.2 | 0 | 0 | 0 | 0 | 0 | 0 | 0 | 0 | 0 | 1 | 0 | 0 | 0 | 0 | 0 | 0 | 0 | 0 | 0 | 0 | 0 | 0 | 0 | 0 | 0 | 0 | 16676.2875
2025-09-18 | 18569.509 | 0 | 0.9 | 0 | 0 | 0 | 0 | 0 | 0 | 0 | 0 | 0 | 1 | 0 | 0 | 0 | 0 | 0 | 0 | 0 | 0 | 0 | 0 | 0 | 0 | 0 | 0 | 0 | 17150.0249
2025-09-18 | 19097.398 | 0 | 5.8 | 0 | 0 | 0 | 0 | 0 | 0 | 0 | 0 | 0 | 0 | 1 | 0 | 0 | 0 | 0 | 0 | 0 | 0 | 0 | 0 | 0 | 0 | 0 | 0 | 0 | 18211.2743
2025-09-18 | 20103.685 | 0 | 6.7 | 0 | 0 | 0 | 0 | 0 | 0 | 0 | 0 | 0 | 0 | 0 | 1 | 0 | 0 | 0 | 0 | 0 | 0 | 0 | 0 | 0 | 0 | 0 | 0 | 0 | 18440.3282
2025-09-18 | 19852.554 | 0 | 8.5 | 0 | 0 | 0 | 0 | 0 | 0 | 0 | 0 | 0 | 0 | 0 | 0 | 1 | 0 | 0 | 0 | 0 | 0 | 0 | 0 | 0 | 0 | 0 | 0 | 0 | 18710.3664
2025-09-18 | 20335.6 | 0 | 9.2 | 0 | 0 | 0 | 0 | 0 | 0 | 0 | 0 | 0 | 0 | 0 | 0 | 0 | 1 | 0 | 0 | 0 | 0 | 0 | 0 | 0 | 0 | 0 | 0 | 0 | 18846.2049
2025-09-18 | 20113.408 | 0 | 9.9 | 0 | 0 | 0 | 0 | 0 | 0 | 0 | 0 | 0 | 0 | 0 | 0 | 0 | 0 | 1 | 0 | 0 | 0 | 0 | 0 | 0 | 0 | 0 | 0 | 0 | 18865.5539
2025-09-18 | 19768.802 | 0 | 11.2 | 0 | 0 | 0 | 0 | 0 | 0 | 0 | 0 | 0 | 0 | 0 | 0 | 0 | 0 | 0 | 1 | 0 | 0 | 0 | 0 | 0 | 0 | 0 | 0 | 0 | 18740.7793
2025-09-18 | 19283.033 | 0 | 11.4 | 0 | 0 | 0 | 0 | 0 | 0 | 0 | 0 | 0 | 0 | 0 | 0 | 0 | 0 | 0 | 0 | 1 | 0 | 0 | 0 | 0 | 0 | 0 | 0 | 0 | 18494.928
2025-09-18 | 18759.697 | 0 | 10.6 | 0 | 0 | 0 | 0 | 0 | 0 | 0 | 0 | 0 | 0 | 0 | 0 | 0 | 0 | 0 | 0 | 0 | 1 | 0 | 0 | 0 | 0 | 0 | 0 | 0 | 18092.571
2025-09-18 | 18807.241 | 0 | 8.5 | 0 | 0 | 0 | 0 | 0 | 0 | 0 | 0 | 0 | 0 | 0 | 0 | 0 | 0 | 0 | 0 | 0 | 0 | 1 | 0 | 0 | 0 | 0 | 0 | 0 | 17460.2706
2025-09-18 | 18047.991 | 0 | 6.4 | 0 | 0 | 0 | 0 | 0 | 0 | 0 | 0 | 0 | 0 | 0 | 0 | 0 | 0 | 0 | 0 | 0 | 0 | 0 | 1 | 0 | 0 | 0 | 0 | 0 | 16950.8845
2025-09-18 | 17864.827 | 0 | 4.6 | 0 | 0 | 0 | 0 | 0 | 0 | 0 | 0 | 0 | 0 | 0 | 0 | 0 | 0 | 0 | 0 | 0 | 0 | 0 | 0 | 1 | 0 | 0 | 0 | 0 | 16375.9882
2025-09-18 | 17222.36 | 0 | 3.1 | 0 | 0 | 0 | 0 | 0 | 0 | 0 | 0 | 0 | 0 | 0 | 0 | 0 | 0 | 0 | 0 | 0 | 0 | 0 | 0 | 0 | 1 | 0 | 0 | 0 | 15794.5261
2025-09-18 | 16085.78 | 0 | 1.8 | 0 | 0 | 0 | 0 | 0 | 0 | 0 | 0 | 0 | 0 | 0 | 0 | 0 | 0 | 0 | 0 | 0 | 0 | 0 | 0 | 0 | 0 | 1 | 0 | 0 | 15013.0361
2025-09-18 | 15411.231 | 0 | 0.9 | 0 | 0 | 0 | 0 | 0 | 0 | 0 | 0 | 0 | 0 | 0 | 0 | 0 | 0 | 0 | 0 | 0 | 0 | 0 | 0 | 0 | 0 | 0 | 1 | 0 | 14275.9533
2025-09-18 | 14640.99 | 0 | 0.1 | 0 | 0 | 0 | 0 | 0 | 0 | 0 | 0 | 0 | 0 | 0 | 0 | 0 | 0 | 0 | 0 | 0 | 0 | 0 | 0 | 0 | 0 | 0 | 0 | 1 | 13699.9171
2025-09-19 | 13919.605 | 1 | 0 | 0 | 1 | 0 | 0 | 0 | 0 | 0 | 0 | 0 | 0 | 0 | 0 | 0 | 0 | 0 | 0 | 0 | 0 | 0 | 0 | 0 | 0 | 0 | 0 | 0 | 13296.3989
2025-09-19 | 13088.929 | 1.6 | 0 | 0 | 0 | 1 | 0 | 0 | 0 | 0 | 0 | 0 | 0 | 0 | 0 | 0 | 0 | 0 | 0 | 0 | 0 | 0 | 0 | 0 | 0 | 0 | 0 | 0 | 13021.6446
2025-09-19 | 13245.703 | 1.8 | 0 | 0 | 0 | 0 | 1 | 0 | 0 | 0 | 0 | 0 | 0 | 0 | 0 | 0 | 0 | 0 | 0 | 0 | 0 | 0 | 0 | 0 | 0 | 0 | 0 | 0 | 13000.6815
2025-09-19 | 13363.22 | 2.3 | 0 | 0 | 0 | 0 | 0 | 1 | 0 | 0 | 0 | 0 | 0 | 0 | 0 | 0 | 0 | 0 | 0 | 0 | 0 | 0 | 0 | 0 | 0 | 0 | 0 | 0 | 13218.9851
2025-09-19 | 13760.897 | 2.2 | 0 | 0 | 0 | 0 | 0 | 0 | 1 | 0 | 0 | 0 | 0 | 0 | 0 | 0 | 0 | 0 | 0 | 0 | 0 | 0 | 0 | 0 | 0 | 0 | 0 | 0 | 13655.0531
2025-09-19 | 15013.191 | 2.1 | 0 | 0 | 0 | 0 | 0 | 0 | 0 | 1 | 0 | 0 | 0 | 0 | 0 | 0 | 0 | 0 | 0 | 0 | 0 | 0 | 0 | 0 | 0 | 0 | 0 | 0 | 14619.0332
2025-09-19 | 16601.136 | 2.1 | 0 | 0 | 0 | 0 | 0 | 0 | 0 | 0 | 1 | 0 | 0 | 0 | 0 | 0 | 0 | 0 | 0 | 0 | 0 | 0 | 0 | 0 | 0 | 0 | 0 | 0 | 15796.9118
2025-09-19 | 17568.649 | 1.9 | 0 | 0 | 0 | 0 | 0 | 0 | 0 | 0 | 0 | 1 | 0 | 0 | 0 | 0 | 0 | 0 | 0 | 0 | 0 | 0 | 0 | 0 | 0 | 0 | 0 | 0 | 16664.7536
2025-09-19 | 17901.917 | 1.6 | 0 | 0 | 0 | 0 | 0 | 0 | 0 | 0 | 0 | 0 | 1 | 0 | 0 | 0 | 0 | 0 | 0 | 0 | 0 | 0 | 0 | 0 | 0 | 0 | 0 | 0 | 17047.7325
2025-09-19 | 18168.376 | 0.8 | 0 | 0 | 0 | 0 | 0 | 0 | 0 | 0 | 0 | 0 | 0 | 1 | 0 | 0 | 0 | 0 | 0 | 0 | 0 | 0 | 0 | 0 | 0 | 0 | 0 | 0 | 17186.3875
2025-09-19 | 18269.939 | 0 | 0.6 | 0 | 0 | 0 | 0 | 0 | 0 | 0 | 0 | 0 | 0 | 0 | 1 | 0 | 0 | 0 | 0 | 0 | 0 | 0 | 0 | 0 | 0 | 0 | 0 | 0 | 17330.082
2025-09-19 | 17882.182 | 0 | 1.5 | 0 | 0 | 0 | 0 | 0 | 0 | 0 | 0 | 0 | 0 | 0 | 0 | 1 | 0 | 0 | 0 | 0 | 0 | 0 | 0 | 0 | 0 | 0 | 0 | 0 | 17436.3134
2025-09-19 | 18185.914 | 0 | 2.9 | 0 | 0 | 0 | 0 | 0 | 0 | 0 | 0 | 0 | 0 | 0 | 0 | 0 | 1 | 0 | 0 | 0 | 0 | 0 | 0 | 0 | 0 | 0 | 0 | 0 | 17699.5571
2025-09-19 | 17826.947 | 0 | 2.6 | 0 | 0 | 0 | 0 | 0 | 0 | 0 | 0 | 0 | 0 | 0 | 0 | 0 | 0 | 1 | 0 | 0 | 0 | 0 | 0 | 0 | 0 | 0 | 0 | 0 | 17536.8986
2025-09-19 | 16561.239 | 0 | 2.8 | 0 | 0 | 0 | 0 | 0 | 0 | 0 | 0 | 0 | 0 | 0 | 0 | 0 | 0 | 0 | 1 | 0 | 0 | 0 | 0 | 0 | 0 | 0 | 0 | 0 | 17211.9157
2025-09-19 | 16284.437 | 0 | 2 | 0 | 0 | 0 | 0 | 0 | 0 | 0 | 0 | 0 | 0 | 0 | 0 | 0 | 0 | 0 | 0 | 1 | 0 | 0 | 0 | 0 | 0 | 0 | 0 | 0 | 16784.0567
2025-09-19 | 15730.607 | 0 | 2.3 | 0 | 0 | 0 | 0 | 0 | 0 | 0 | 0 | 0 | 0 | 0 | 0 | 0 | 0 | 0 | 0 | 0 | 1 | 0 | 0 | 0 | 0 | 0 | 0 | 0 | 16581.9081
2025-09-19 | 15624.018 | 0 | 1 | 0 | 0 | 0 | 0 | 0 | 0 | 0 | 0 | 0 | 0 | 0 | 0 | 0 | 0 | 0 | 0 | 0 | 0 | 1 | 0 | 0 | 0 | 0 | 0 | 0 | 16095.2138
2025-09-19 | 15123.106 | 0 | 0.1 | 0 | 0 | 0 | 0 | 0 | 0 | 0 | 0 | 0 | 0 | 0 | 0 | 0 | 0 | 0 | 0 | 0 | 0 | 0 | 1 | 0 | 0 | 0 | 0 | 0 | 15804.2367
2025-09-19 | 14782.153 | 0.7 | 0 | 0 | 0 | 0 | 0 | 0 | 0 | 0 | 0 | 0 | 0 | 0 | 0 | 0 | 0 | 0 | 0 | 0 | 0 | 0 | 0 | 1 | 0 | 0 | 0 | 0 | 15565.6659
2025-09-19 | 13737.162 | 1.2 | 0 | 0 | 0 | 0 | 0 | 0 | 0 | 0 | 0 | 0 | 0 | 0 | 0 | 0 | 0 | 0 | 0 | 0 | 0 | 0 | 0 | 0 | 1 | 0 | 0 | 0 | 15276.4384
2025-09-19 | 11741.932 | 2.8 | 0 | 0 | 0 | 0 | 0 | 0 | 0 | 0 | 0 | 0 | 0 | 0 | 0 | 0 | 0 | 0 | 0 | 0 | 0 | 0 | 0 | 0 | 0 | 1 | 0 | 0 | 14793.0727
2025-09-19 | 10026.191 | 3.1 | 0 | 0 | 0 | 0 | 0 | 0 | 0 | 0 | 0 | 0 | 0 | 0 | 0 | 0 | 0 | 0 | 0 | 0 | 0 | 0 | 0 | 0 | 0 | 0 | 1 | 0 | 14231.3307
2025-09-19 | 9113.633 | 4.2 | 0 | 0 | 0 | 0 | 0 | 0 | 0 | 0 | 0 | 0 | 0 | 0 | 0 | 0 | 0 | 0 | 0 | 0 | 0 | 0 | 0 | 0 | 0 | 0 | 0 | 1 | 13843.1917
2025-09-20 | 8877.648 | 5.3 | 0 | 1 | 1 | 0 | 0 | 0 | 0 | 0 | 0 | 0 | 0 | 0 | 0 | 0 | 0 | 0 | 0 | 0 | 0 | 0 | 0 | 0 | 0 | 0 | 0 | 0 | 7785.796
2025-09-20 | 8986.681 | 3.9 | 0 | 1 | 0 | 1 | 0 | 0 | 0 | 0 | 0 | 0 | 0 | 0 | 0 | 0 | 0 | 0 | 0 | 0 | 0 | 0 | 0 | 0 | 0 | 0 | 0 | 0 | 7434.1486
2025-09-20 | 9021.865 | 4.2 | 0 | 1 | 0 | 0 | 1 | 0 | 0 | 0 | 0 | 0 | 0 | 0 | 0 | 0 | 0 | 0 | 0 | 0 | 0 | 0 | 0 | 0 | 0 | 0 | 0 | 0 | 7417.0301
2025-09-20 | 9057.638 | 4.9 | 0 | 1 | 0 | 0 | 0 | 1 | 0 | 0 | 0 | 0 | 0 | 0 | 0 | 0 | 0 | 0 | 0 | 0 | 0 | 0 | 0 | 0 | 0 | 0 | 0 | 0 | 7643.0231
2025-09-20 | 9084.658 | 5.9 | 0 | 1 | 0 | 0 | 0 | 0 | 1 | 0 | 0 | 0 | 0 | 0 | 0 | 0 | 0 | 0 | 0 | 0 | 0 | 0 | 0 | 0 | 0 | 0 | 0 | 0 | 8121.3823
2025-09-20 | 9541.554 | 6.7 | 0 | 1 | 0 | 0 | 0 | 0 | 0 | 1 | 0 | 0 | 0 | 0 | 0 | 0 | 0 | 0 | 0 | 0 | 0 | 0 | 0 | 0 | 0 | 0 | 0 | 0 | 9119.9642
2025-09-20 | 9814.058 | 7.4 | 0 | 1 | 0 | 0 | 0 | 0 | 0 | 0 | 1 | 0 | 0 | 0 | 0 | 0 | 0 | 0 | 0 | 0 | 0 | 0 | 0 | 0 | 0 | 0 | 0 | 0 | 10324.7553
2025-09-20 | 10129.726 | 6.7 | 0 | 1 | 0 | 0 | 0 | 0 | 0 | 0 | 0 | 1 | 0 | 0 | 0 | 0 | 0 | 0 | 0 | 0 | 0 | 0 | 0 | 0 | 0 | 0 | 0 | 0 | 11173.3739
2025-09-20 | 10200.95 | 5.1 | 0 | 1 | 0 | 0 | 0 | 0 | 0 | 0 | 0 | 0 | 1 | 0 | 0 | 0 | 0 | 0 | 0 | 0 | 0 | 0 | 0 | 0 | 0 | 0 | 0 | 0 | 11506.3723
2025-09-20 | 10671.175 | 3.4 | 0 | 1 | 0 | 0 | 0 | 0 | 0 | 0 | 0 | 0 | 0 | 1 | 0 | 0 | 0 | 0 | 0 | 0 | 0 | 0 | 0 | 0 | 0 | 0 | 0 | 0 | 11610.4255
2025-09-20 | 10781.451 | 2.2 | 0 | 1 | 0 | 0 | 0 | 0 | 0 | 0 | 0 | 0 | 0 | 0 | 1 | 0 | 0 | 0 | 0 | 0 | 0 | 0 | 0 | 0 | 0 | 0 | 0 | 0 | 11629.5368
2025-09-20 | 10965.436 | 1 | 0 | 1 | 0 | 0 | 0 | 0 | 0 | 0 | 0 | 0 | 0 | 0 | 0 | 1 | 0 | 0 | 0 | 0 | 0 | 0 | 0 | 0 | 0 | 0 | 0 | 0 | 11525.8255
2025-09-20 | 11058.461 | 0.2 | 0 | 1 | 0 | 0 | 0 | 0 | 0 | 0 | 0 | 0 | 0 | 0 | 0 | 0 | 1 | 0 | 0 | 0 | 0 | 0 | 0 | 0 | 0 | 0 | 0 | 0 | 11503.5014
2025-09-20 | 11339.063 | 0.5 | 0 | 1 | 0 | 0 | 0 | 0 | 0 | 0 | 0 | 0 | 0 | 0 | 0 | 0 | 0 | 1 | 0 | 0 | 0 | 0 | 0 | 0 | 0 | 0 | 0 | 0 | 11406.9791
2025-09-20 | 11215.901 | 0 | 0.1 | 1 | 0 | 0 | 0 | 0 | 0 | 0 | 0 | 0 | 0 | 0 | 0 | 0 | 0 | 0 | 1 | 0 | 0 | 0 | 0 | 0 | 0 | 0 | 0 | 0 | 11044.5722
2025-09-20 | 11104.422 | 0 | 0.1 | 1 | 0 | 0 | 0 | 0 | 0 | 0 | 0 | 0 | 0 | 0 | 0 | 0 | 0 | 0 | 0 | 1 | 0 | 0 | 0 | 0 | 0 | 0 | 0 | 0 | 10762.3193
2025-09-20 | 11044.019 | 0 | 0.1 | 1 | 0 | 0 | 0 | 0 | 0 | 0 | 0 | 0 | 0 | 0 | 0 | 0 | 0 | 0 | 0 | 0 | 1 | 0 | 0 | 0 | 0 | 0 | 0 | 0 | 10505.5684
2025-09-20 | 10722.583 | 0.8 | 0 | 1 | 0 | 0 | 0 | 0 | 0 | 0 | 0 | 0 | 0 | 0 | 0 | 0 | 0 | 0 | 0 | 0 | 0 | 1 | 0 | 0 | 0 | 0 | 0 | 0 | 10268.0405
2025-09-20 | 10288.222 | 1.9 | 0 | 1 | 0 | 0 | 0 | 0 | 0 | 0 | 0 | 0 | 0 | 0 | 0 | 0 | 0 | 0 | 0 | 0 | 0 | 0 | 1 | 0 | 0 | 0 | 0 | 0 | 10183.1614
2025-09-20 | 9814.42 | 2.7 | 0 | 1 | 0 | 0 | 0 | 0 | 0 | 0 | 0 | 0 | 0 | 0 | 0 | 0 | 0 | 0 | 0 | 0 | 0 | 0 | 0 | 1 | 0 | 0 | 0 | 0 | 9966.636
2025-09-20 | 9999.951 | 2.9 | 0 | 1 | 0 | 0 | 0 | 0 | 0 | 0 | 0 | 0 | 0 | 0 | 0 | 0 | 0 | 0 | 0 | 0 | 0 | 0 | 0 | 0 | 1 | 0 | 0 | 0 | 9665.8745
2025-09-20 | 9146.184 | 3 | 0 | 1 | 0 | 0 | 0 | 0 | 0 | 0 | 0 | 0 | 0 | 0 | 0 | 0 | 0 | 0 | 0 | 0 | 0 | 0 | 0 | 0 | 0 | 1 | 0 | 0 | 9124.8391
2025-09-20 | 8846.806 | 3 | 0 | 1 | 0 | 0 | 0 | 0 | 0 | 0 | 0 | 0 | 0 | 0 | 0 | 0 | 0 | 0 | 0 | 0 | 0 | 0 | 0 | 0 | 0 | 0 | 1 | 0 | 8551.5631
2025-09-20 | 8680.912 | 2.6 | 0 | 1 | 0 | 0 | 0 | 0 | 0 | 0 | 0 | 0 | 0 | 0 | 0 | 0 | 0 | 0 | 0 | 0 | 0 | 0 | 0 | 0 | 0 | 0 | 0 | 1 | 8105.7543
2025-09-21 | 8517.764 | 2.4 | 0 | 1 | 1 | 0 | 0 | 0 | 0 | 0 | 0 | 0 | 0 | 0 | 0 | 0 | 0 | 0 | 0 | 0 | 0 | 0 | 0 | 0 | 0 | 0 | 0 | 0 | 7674.3011
2025-09-21 | 8542.239 | 2.6 | 0 | 1 | 0 | 1 | 0 | 0 | 0 | 0 | 0 | 0 | 0 | 0 | 0 | 0 | 0 | 0 | 0 | 0 | 0 | 0 | 0 | 0 | 0 | 0 | 0 | 0 | 7384.1681
2025-09-21 | 8580.232 | 5.2 | 0 | 1 | 0 | 0 | 1 | 0 | 0 | 0 | 0 | 0 | 0 | 0 | 0 | 0 | 0 | 0 | 0 | 0 | 0 | 0 | 0 | 0 | 0 | 0 | 0 | 0 | 7455.4767
2025-09-21 | 9001.863 | 5.5 | 0 | 1 | 0 | 0 | 0 | 1 | 0 | 0 | 0 | 0 | 0 | 0 | 0 | 0 | 0 | 0 | 0 | 0 | 0 | 0 | 0 | 0 | 0 | 0 | 0 | 0 | 7666.091
2025-09-21 | 9049.253 | 5.5 | 0 | 1 | 0 | 0 | 0 | 0 | 1 | 0 | 0 | 0 | 0 | 0 | 0 | 0 | 0 | 0 | 0 | 0 | 0 | 0 | 0 | 0 | 0 | 0 | 0 | 0 | 8106.0037
2025-09-21 | 9471.605 | 5.9 | 0 | 1 | 0 | 0 | 0 | 0 | 0 | 1 | 0 | 0 | 0 | 0 | 0 | 0 | 0 | 0 | 0 | 0 | 0 | 0 | 0 | 0 | 0 | 0 | 0 | 0 | 9089.207
2025-09-21 | 9785.85 | 5.6 | 0 | 1 | 0 | 0 | 0 | 0 | 0 | 0 | 1 | 0 | 0 | 0 | 0 | 0 | 0 | 0 | 0 | 0 | 0 | 0 | 0 | 0 | 0 | 0 | 0 | 0 | 10255.5516
2025-09-21 | 10416.947 | 4.5 | 0 | 1 | 0 | 0 | 0 | 0 | 0 | 0 | 0 | 1 | 0 | 0 | 0 | 0 | 0 | 0 | 0 | 0 | 0 | 0 | 0 | 0 | 0 | 0 | 0 | 0 | 11088.7915
2025-09-21 | 10851.215 | 1.9 | 0 | 1 | 0 | 0 | 0 | 0 | 0 | 0 | 0 | 0 | 1 | 0 | 0 | 0 | 0 | 0 | 0 | 0 | 0 | 0 | 0 | 0 | 0 | 0 | 0 | 0 | 11383.3435
2025-09-21 | 11117.147 | 0 | 0.6 | 1 | 0 | 0 | 0 | 0 | 0 | 0 | 0 | 0 | 0 | 1 | 0 | 0 | 0 | 0 | 0 | 0 | 0 | 0 | 0 | 0 | 0 | 0 | 0 | 0 | 11588.9119
2025-09-21 | 11897.737 | 0 | 3 | 1 | 0 | 0 | 0 | 0 | 0 | 0 | 0 | 0 | 0 | 0 | 1 | 0 | 0 | 0 | 0 | 0 | 0 | 0 | 0 | 0 | 0 | 0 | 0 | 0 | 12090.9772
2025-09-21 | 11910.272 | 0 | 3.9 | 1 | 0 | 0 | 0 | 0 | 0 | 0 | 0 | 0 | 0 | 0 | 0 | 1 | 0 | 0 | 0 | 0 | 0 | 0 | 0 | 0 | 0 | 0 | 0 | 0 | 12197.2086
2025-09-21 | 12104.85 | 0 | 5 | 1 | 0 | 0 | 0 | 0 | 0 | 0 | 0 | 0 | 0 | 0 | 0 | 0 | 1 | 0 | 0 | 0 | 0 | 0 | 0 | 0 | 0 | 0 | 0 | 0 | 12405.8501
2025-09-21 | 12103.123 | 0 | 6.2 | 1 | 0 | 0 | 0 | 0 | 0 | 0 | 0 | 0 | 0 | 0 | 0 | 0 | 0 | 1 | 0 | 0 | 0 | 0 | 0 | 0 | 0 | 0 | 0 | 0 | 12516.2029
2025-09-21 | 12341.429 | 0 | 5.7 | 1 | 0 | 0 | 0 | 0 | 0 | 0 | 0 | 0 | 0 | 0 | 0 | 0 | 0 | 0 | 1 | 0 | 0 | 0 | 0 | 0 | 0 | 0 | 0 | 0 | 12063.8147
2025-09-21 | 12437.984 | 0 | 6.3 | 1 | 0 | 0 | 0 | 0 | 0 | 0 | 0 | 0 | 0 | 0 | 0 | 0 | 0 | 0 | 0 | 1 | 0 | 0 | 0 | 0 | 0 | 0 | 0 | 0 | 11890.7663
2025-09-21 | 12116.592 | 0 | 6.3 | 1 | 0 | 0 | 0 | 0 | 0 | 0 | 0 | 0 | 0 | 0 | 0 | 0 | 0 | 0 | 0 | 0 | 1 | 0 | 0 | 0 | 0 | 0 | 0 | 0 | 11634.0154
2025-09-21 | 11852.305 | 0 | 4.4 | 1 | 0 | 0 | 0 | 0 | 0 | 0 | 0 | 0 | 0 | 0 | 0 | 0 | 0 | 0 | 0 | 0 | 0 | 1 | 0 | 0 | 0 | 0 | 0 | 0 | 11038.1166
2025-09-21 | 12172.585 | 0 | 3.2 | 1 | 0 | 0 | 0 | 0 | 0 | 0 | 0 | 0 | 0 | 0 | 0 | 0 | 0 | 0 | 0 | 0 | 0 | 0 | 1 | 0 | 0 | 0 | 0 | 0 | 10692.5373
2025-09-21 | 11973.126 | 0 | 2.8 | 1 | 0 | 0 | 0 | 0 | 0 | 0 | 0 | 0 | 0 | 0 | 0 | 0 | 0 | 0 | 0 | 0 | 0 | 0 | 0 | 1 | 0 | 0 | 0 | 0 | 10372.4516
2025-09-21 | 11917.76 | 0 | 0.9 | 1 | 0 | 0 | 0 | 0 | 0 | 0 | 0 | 0 | 0 | 0 | 0 | 0 | 0 | 0 | 0 | 0 | 0 | 0 | 0 | 0 | 1 | 0 | 0 | 0 | 9718.1864
2025-09-21 | 12281.928 | 0 | 0.5 | 1 | 0 | 0 | 0 | 0 | 0 | 0 | 0 | 0 | 0 | 0 | 0 | 0 | 0 | 0 | 0 | 0 | 0 | 0 | 0 | 0 | 0 | 1 | 0 | 0 | 9100.5033
2025-09-21 | 11537.827 | 0.2 | 0 | 1 | 0 | 0 | 0 | 0 | 0 | 0 | 0 | 0 | 0 | 0 | 0 | 0 | 0 | 0 | 0 | 0 | 0 | 0 | 0 | 0 | 0 | 0 | 1 | 0 | 8443.9128
2025-09-21 | 11926.322 | 0.2 | 0 | 1 | 0 | 0 | 0 | 0 | 0 | 0 | 0 | 0 | 0 | 0 | 0 | 0 | 0 | 0 | 0 | 0 | 0 | 0 | 0 | 0 | 0 | 0 | 0 | 1 | 8013.4827
2025-09-22 | 12229.643 | 0.1 | 0 | 0 | 1 | 0 | 0 | 0 | 0 | 0 | 0 | 0 | 0 | 0 | 0 | 0 | 0 | 0 | 0 | 0 | 0 | 0 | 0 | 0 | 0 | 0 | 0 | 0 | 13261.797
2025-09-22 | 12461.342 | 0.4 | 0 | 0 | 0 | 1 | 0 | 0 | 0 | 0 | 0 | 0 | 0 | 0 | 0 | 0 | 0 | 0 | 0 | 0 | 0 | 0 | 0 | 0 | 0 | 0 | 0 | 0 | 12975.5088
2025-09-22 | 12490.867 | 0.3 | 0 | 0 | 0 | 0 | 1 | 0 | 0 | 0 | 0 | 0 | 0 | 0 | 0 | 0 | 0 | 0 | 0 | 0 | 0 | 0 | 0 | 0 | 0 | 0 | 0 | 0 | 12943.0117
2025-09-22 | 13002.623 | 0.3 | 0 | 0 | 0 | 0 | 0 | 1 | 0 | 0 | 0 | 0 | 0 | 0 | 0 | 0 | 0 | 0 | 0 | 0 | 0 | 0 | 0 | 0 | 0 | 0 | 0 | 0 | 13142.092
2025-09-22 | 13716.113 | 0.2 | 0 | 0 | 0 | 0 | 0 | 0 | 1 | 0 | 0 | 0 | 0 | 0 | 0 | 0 | 0 | 0 | 0 | 0 | 0 | 0 | 0 | 0 | 0 | 0 | 0 | 0 | 13578.1601
2025-09-22 | 15246.812 | 0 | 0 | 0 | 0 | 0 | 0 | 0 | 0 | 1 | 0 | 0 | 0 | 0 | 0 | 0 | 0 | 0 | 0 | 0 | 0 | 0 | 0 | 0 | 0 | 0 | 0 | 0 | 14538.2955
2025-09-22 | 17204.343 | 0 | 0 | 0 | 0 | 0 | 0 | 0 | 0 | 0 | 1 | 0 | 0 | 0 | 0 | 0 | 0 | 0 | 0 | 0 | 0 | 0 | 0 | 0 | 0 | 0 | 0 | 0 | 15716.1741
2025-09-22 | 17537.835 | 0 | 0.4 | 0 | 0 | 0 | 0 | 0 | 0 | 0 | 0 | 1 | 0 | 0 | 0 | 0 | 0 | 0 | 0 | 0 | 0 | 0 | 0 | 0 | 0 | 0 | 0 | 0 | 16664.5082
2025-09-22 | 18316.608 | 0 | 1.2 | 0 | 0 | 0 | 0 | 0 | 0 | 0 | 0 | 0 | 1 | 0 | 0 | 0 | 0 | 0 | 0 | 0 | 0 | 0 | 0 | 0 | 0 | 0 | 0 | 0 | 17204.6272
2025-09-22 | 18886.501 | 0.1 | 0 | 0 | 0 | 0 | 0 | 0 | 0 | 0 | 0 | 0 | 0 | 1 | 0 | 0 | 0 | 0 | 0 | 0 | 0 | 0 | 0 | 0 | 0 | 0 | 0 | 0 | 17159.4749
2025-09-22 | 19059.615 | 0 | 0.4 | 0 | 0 | 0 | 0 | 0 | 0 | 0 | 0 | 0 | 0 | 0 | 1 | 0 | 0 | 0 | 0 | 0 | 0 | 0 | 0 | 0 | 0 | 0 | 0 | 0 | 17293.6805
2025-09-22 | 19352.247 | 0 | 2.2 | 0 | 0 | 0 | 0 | 0 | 0 | 0 | 0 | 0 | 0 | 0 | 0 | 1 | 0 | 0 | 0 | 0 | 0 | 0 | 0 | 0 | 0 | 0 | 0 | 0 | 17563.7187
2025-09-22 | 19535.073 | 0 | 4 | 0 | 0 | 0 | 0 | 0 | 0 | 0 | 0 | 0 | 0 | 0 | 0 | 0 | 1 | 0 | 0 | 0 | 0 | 0 | 0 | 0 | 0 | 0 | 0 | 0 | 17899.7654
2025-09-22 | 19309.045 | 0 | 5.5 | 0 | 0 | 0 | 0 | 0 | 0 | 0 | 0 | 0 | 0 | 0 | 0 | 0 | 0 | 1 | 0 | 0 | 0 | 0 | 0 | 0 | 0 | 0 | 0 | 0 | 18064.7206
2025-09-22 | 18876.271 | 0 | 5 | 0 | 0 | 0 | 0 | 0 | 0 | 0 | 0 | 0 | 0 | 0 | 0 | 0 | 0 | 0 | 1 | 0 | 0 | 0 | 0 | 0 | 0 | 0 | 0 | 0 | 17612.3323
2025-09-22 | 18381.484 | 0 | 4.9 | 0 | 0 | 0 | 0 | 0 | 0 | 0 | 0 | 0 | 0 | 0 | 0 | 0 | 0 | 0 | 0 | 1 | 0 | 0 | 0 | 0 | 0 | 0 | 0 | 0 | 17311.8787
2025-09-22 | 17791.866 | 0 | 5.5 | 0 | 0 | 0 | 0 | 0 | 0 | 0 | 0 | 0 | 0 | 0 | 0 | 0 | 0 | 0 | 0 | 0 | 1 | 0 | 0 | 0 | 0 | 0 | 0 | 0 | 17164.3323
2025-09-22 | 17224.023 | 0 | 4.4 | 0 | 0 | 0 | 0 | 0 | 0 | 0 | 0 | 0 | 0 | 0 | 0 | 0 | 0 | 0 | 0 | 0 | 0 | 1 | 0 | 0 | 0 | 0 | 0 | 0 | 16714.0396
2025-09-22 | 17046.263 | 0 | 3.3 | 0 | 0 | 0 | 0 | 0 | 0 | 0 | 0 | 0 | 0 | 0 | 0 | 0 | 0 | 0 | 0 | 0 | 0 | 0 | 1 | 0 | 0 | 0 | 0 | 0 | 16386.661
2025-09-22 | 17011.374 | 0 | 2.4 | 0 | 0 | 0 | 0 | 0 | 0 | 0 | 0 | 0 | 0 | 0 | 0 | 0 | 0 | 0 | 0 | 0 | 0 | 0 | 0 | 1 | 0 | 0 | 0 | 0 | 15975.5715
2025-09-22 | 16992.597 | 0 | 2.4 | 0 | 0 | 0 | 0 | 0 | 0 | 0 | 0 | 0 | 0 | 0 | 0 | 0 | 0 | 0 | 0 | 0 | 0 | 0 | 0 | 0 | 1 | 0 | 0 | 0 | 15667.1208
2025-09-22 | 16314.898 | 0 | 3.1 | 0 | 0 | 0 | 0 | 0 | 0 | 0 | 0 | 0 | 0 | 0 | 0 | 0 | 0 | 0 | 0 | 0 | 0 | 0 | 0 | 0 | 0 | 1 | 0 | 0 | 15249.646
2025-09-22 | 15675.12 | 0 | 3 | 0 | 0 | 0 | 0 | 0 | 0 | 0 | 0 | 0 | 0 | 0 | 0 | 0 | 0 | 0 | 0 | 0 | 0 | 0 | 0 | 0 | 0 | 0 | 1 | 0 | 14658.1692
2025-09-22 | 14950.496 | 0 | 2.8 | 0 | 0 | 0 | 0 | 0 | 0 | 0 | 0 | 0 | 0 | 0 | 0 | 0 | 0 | 0 | 0 | 0 | 0 | 0 | 0 | 0 | 0 | 0 | 0 | 1 | 14191.3376
2025-09-23 | 14629.738 | 0 | 2.4 | 0 | 1 | 0 | 0 | 0 | 0 | 0 | 0 | 0 | 0 | 0 | 0 | 0 | 0 | 0 | 0 | 0 | 0 | 0 | 0 | 0 | 0 | 0 | 0 | 0 | 13694.7706
2025-09-23 | 14050.798 | 0 | 2 | 0 | 0 | 1 | 0 | 0 | 0 | 0 | 0 | 0 | 0 | 0 | 0 | 0 | 0 | 0 | 0 | 0 | 0 | 0 | 0 | 0 | 0 | 0 | 0 | 0 | 13324.1453
2025-09-23 | 14062.715 | 0 | 1.6 | 0 | 0 | 0 | 1 | 0 | 0 | 0 | 0 | 0 | 0 | 0 | 0 | 0 | 0 | 0 | 0 | 0 | 0 | 0 | 0 | 0 | 0 | 0 | 0 | 0 | 13222.6899
2025-09-23 | 13789.743 | 0 | 1.3 | 0 | 0 | 0 | 0 | 1 | 0 | 0 | 0 | 0 | 0 | 0 | 0 | 0 | 0 | 0 | 0 | 0 | 0 | 0 | 0 | 0 | 0 | 0 | 0 | 0 | 13367.1679
2025-09-23 | 14505.861 | 0 | 1 | 0 | 0 | 0 | 0 | 0 | 1 | 0 | 0 | 0 | 0 | 0 | 0 | 0 | 0 | 0 | 0 | 0 | 0 | 0 | 0 | 0 | 0 | 0 | 0 | 0 | 13752.4784
2025-09-23 | 16441.438 | 0 | 1 | 0 | 0 | 0 | 0 | 0 | 0 | 1 | 0 | 0 | 0 | 0 | 0 | 0 | 0 | 0 | 0 | 0 | 0 | 0 | 0 | 0 | 0 | 0 | 0 | 0 | 14720.3031
2025-09-23 | 18258.236 | 0 | 0.4 | 0 | 0 | 0 | 0 | 0 | 0 | 0 | 1 | 0 | 0 | 0 | 0 | 0 | 0 | 0 | 0 | 0 | 0 | 0 | 0 | 0 | 0 | 0 | 0 | 0 | 15788.9771
2025-09-23 | 19533.457 | 0 | 1 | 0 | 0 | 0 | 0 | 0 | 0 | 0 | 0 | 1 | 0 | 0 | 0 | 0 | 0 | 0 | 0 | 0 | 0 | 0 | 0 | 0 | 0 | 0 | 0 | 0 | 16773.7127
2025-09-23 | 19664.33 | 0 | 1.5 | 0 | 0 | 0 | 0 | 0 | 0 | 0 | 0 | 0 | 1 | 0 | 0 | 0 | 0 | 0 | 0 | 0 | 0 | 0 | 0 | 0 | 0 | 0 | 0 | 0 | 17259.2294
2025-09-23 | 19604.464 | 0 | 2.9 | 0 | 0 | 0 | 0 | 0 | 0 | 0 | 0 | 0 | 0 | 1 | 0 | 0 | 0 | 0 | 0 | 0 | 0 | 0 | 0 | 0 | 0 | 0 | 0 | 0 | 17683.4523
2025-09-23 | 19449.835 | 0 | 4.1 | 0 | 0 | 0 | 0 | 0 | 0 | 0 | 0 | 0 | 0 | 0 | 1 | 0 | 0 | 0 | 0 | 0 | 0 | 0 | 0 | 0 | 0 | 0 | 0 | 0 | 17967.1085
2025-09-23 | 19195.101 | 0 | 5.7 | 0 | 0 | 0 | 0 | 0 | 0 | 0 | 0 | 0 | 0 | 0 | 0 | 1 | 0 | 0 | 0 | 0 | 0 | 0 | 0 | 0 | 0 | 0 | 0 | 0 | 18200.7452
2025-09-23 | 19662.927 | 0 | 6.9 | 0 | 0 | 0 | 0 | 0 | 0 | 0 | 0 | 0 | 0 | 0 | 0 | 0 | 1 | 0 | 0 | 0 | 0 | 0 | 0 | 0 | 0 | 0 | 0 | 0 | 18427.5874
2025-09-23 | 19580.114 | 0 | 7 | 0 | 0 | 0 | 0 | 0 | 0 | 0 | 0 | 0 | 0 | 0 | 0 | 0 | 0 | 1 | 0 | 0 | 0 | 0 | 0 | 0 | 0 | 0 | 0 | 0 | 18337.7319
2025-09-23 | 19422.96 | 0 | 6.3 | 0 | 0 | 0 | 0 | 0 | 0 | 0 | 0 | 0 | 0 | 0 | 0 | 0 | 0 | 0 | 1 | 0 | 0 | 0 | 0 | 0 | 0 | 0 | 0 | 0 | 17848.9422
2025-09-23 | 18881.792 | 0 | 5.6 | 0 | 0 | 0 | 0 | 0 | 0 | 0 | 0 | 0 | 0 | 0 | 0 | 0 | 0 | 0 | 0 | 1 | 0 | 0 | 0 | 0 | 0 | 0 | 0 | 0 | 17439.284
2025-09-23 | 18238.261 | 0 | 5.9 | 0 | 0 | 0 | 0 | 0 | 0 | 0 | 0 | 0 | 0 | 0 | 0 | 0 | 0 | 0 | 0 | 0 | 1 | 0 | 0 | 0 | 0 | 0 | 0 | 0 | 17237.1354
2025-09-23 | 17782.353 | 0 | 5.1 | 0 | 0 | 0 | 0 | 0 | 0 | 0 | 0 | 0 | 0 | 0 | 0 | 0 | 0 | 0 | 0 | 0 | 0 | 1 | 0 | 0 | 0 | 0 | 0 | 0 | 16841.4449
2025-09-23 | 17506.495 | 0 | 4.4 | 0 | 0 | 0 | 0 | 0 | 0 | 0 | 0 | 0 | 0 | 0 | 0 | 0 | 0 | 0 | 0 | 0 | 0 | 0 | 1 | 0 | 0 | 0 | 0 | 0 | 16586.8693
2025-09-23 | 17580.431 | 0 | 1.1 | 0 | 0 | 0 | 0 | 0 | 0 | 0 | 0 | 0 | 0 | 0 | 0 | 0 | 0 | 0 | 0 | 0 | 0 | 0 | 0 | 1 | 0 | 0 | 0 | 0 | 15738.9617
2025-09-23 | 17140.641 | 0 | 0.8 | 0 | 0 | 0 | 0 | 0 | 0 | 0 | 0 | 0 | 0 | 0 | 0 | 0 | 0 | 0 | 0 | 0 | 0 | 0 | 0 | 0 | 1 | 0 | 0 | 0 | 15375.9086
2025-09-23 | 16418.67 | 0 | 0.7 | 0 | 0 | 0 | 0 | 0 | 0 | 0 | 0 | 0 | 0 | 0 | 0 | 0 | 0 | 0 | 0 | 0 | 0 | 0 | 0 | 0 | 0 | 1 | 0 | 0 | 14812.8278
2025-09-23 | 15920.88 | 0 | 1 | 0 | 0 | 0 | 0 | 0 | 0 | 0 | 0 | 0 | 0 | 0 | 0 | 0 | 0 | 0 | 0 | 0 | 0 | 0 | 0 | 0 | 0 | 0 | 1 | 0 | 14294.1541
2025-09-23 | 15382.165 | 0 | 0.9 | 0 | 0 | 0 | 0 | 0 | 0 | 0 | 0 | 0 | 0 | 0 | 0 | 0 | 0 | 0 | 0 | 0 | 0 | 0 | 0 | 0 | 0 | 0 | 0 | 1 | 13845.5232
2025-09-24 | 14636.096 | 0 | 0.8 | 0 | 1 | 0 | 0 | 0 | 0 | 0 | 0 | 0 | 0 | 0 | 0 | 0 | 0 | 0 | 0 | 0 | 0 | 0 | 0 | 0 | 0 | 0 | 0 | 0 | 13403.5584
2025-09-24 | 14194.338 | 0 | 0.8 | 0 | 0 | 1 | 0 | 0 | 0 | 0 | 0 | 0 | 0 | 0 | 0 | 0 | 0 | 0 | 0 | 0 | 0 | 0 | 0 | 0 | 0 | 0 | 0 | 0 | 13105.7362
2025-09-24 | 14158.493 | 0 | 0.4 | 0 | 0 | 0 | 1 | 0 | 0 | 0 | 0 | 0 | 0 | 0 | 0 | 0 | 0 | 0 | 0 | 0 | 0 | 0 | 0 | 0 | 0 | 0 | 0 | 0 | 13004.2808
2025-09-24 | 14286.119 | 0 | 0.3 | 0 | 0 | 0 | 0 | 1 | 0 | 0 | 0 | 0 | 0 | 0 | 0 | 0 | 0 | 0 | 0 | 0 | 0 | 0 | 0 | 0 | 0 | 0 | 0 | 0 | 13185.1603
2025-09-24 | 14884.17 | 0 | 0.6 | 0 | 0 | 0 | 0 | 0 | 1 | 0 | 0 | 0 | 0 | 0 | 0 | 0 | 0 | 0 | 0 | 0 | 0 | 0 | 0 | 0 | 0 | 0 | 0 | 0 | 13679.6753
2025-09-24 | 16760.592 | 0 | 0.5 | 0 | 0 | 0 | 0 | 0 | 0 | 1 | 0 | 0 | 0 | 0 | 0 | 0 | 0 | 0 | 0 | 0 | 0 | 0 | 0 | 0 | 0 | 0 | 0 | 0 | 14629.2993
2025-09-24 | 18145.601 | 0 | 0.5 | 0 | 0 | 0 | 0 | 0 | 0 | 0 | 1 | 0 | 0 | 0 | 0 | 0 | 0 | 0 | 0 | 0 | 0 | 0 | 0 | 0 | 0 | 0 | 0 | 0 | 15807.1778
2025-09-24 | 19311.663 | 0 | 0.7 | 0 | 0 | 0 | 0 | 0 | 0 | 0 | 0 | 1 | 0 | 0 | 0 | 0 | 0 | 0 | 0 | 0 | 0 | 0 | 0 | 0 | 0 | 0 | 0 | 0 | 16719.1105
2025-09-24 | 19779.681 | 0 | 1.5 | 0 | 0 | 0 | 0 | 0 | 0 | 0 | 0 | 0 | 1 | 0 | 0 | 0 | 0 | 0 | 0 | 0 | 0 | 0 | 0 | 0 | 0 | 0 | 0 | 0 | 17259.2294
2025-09-24 | 19979.071 | 0 | 1.8 | 0 | 0 | 0 | 0 | 0 | 0 | 0 | 0 | 0 | 0 | 1 | 0 | 0 | 0 | 0 | 0 | 0 | 0 | 0 | 0 | 0 | 0 | 0 | 0 | 0 | 17483.2439
2025-09-24 | 20313.237 | 0 | 2.3 | 0 | 0 | 0 | 0 | 0 | 0 | 0 | 0 | 0 | 0 | 0 | 1 | 0 | 0 | 0 | 0 | 0 | 0 | 0 | 0 | 0 | 0 | 0 | 0 | 0 | 17639.4949
2025-09-24 | 19951.821 | 0 | 2.3 | 0 | 0 | 0 | 0 | 0 | 0 | 0 | 0 | 0 | 0 | 0 | 0 | 1 | 0 | 0 | 0 | 0 | 0 | 0 | 0 | 0 | 0 | 0 | 0 | 0 | 17581.9194
2025-09-24 | 20170.573 | 0 | 2.6 | 0 | 0 | 0 | 0 | 0 | 0 | 0 | 0 | 0 | 0 | 0 | 0 | 0 | 1 | 0 | 0 | 0 | 0 | 0 | 0 | 0 | 0 | 0 | 0 | 0 | 17644.9548
2025-09-24 | 19788.035 | 0 | 3 | 0 | 0 | 0 | 0 | 0 | 0 | 0 | 0 | 0 | 0 | 0 | 0 | 0 | 0 | 1 | 0 | 0 | 0 | 0 | 0 | 0 | 0 | 0 | 0 | 0 | 17609.7016
2025-09-24 | 18736.793 | 0 | 3.1 | 0 | 0 | 0 | 0 | 0 | 0 | 0 | 0 | 0 | 0 | 0 | 0 | 0 | 0 | 0 | 1 | 0 | 0 | 0 | 0 | 0 | 0 | 0 | 0 | 0 | 17266.5179
2025-09-24 | 18596.868 | 0 | 3.1 | 0 | 0 | 0 | 0 | 0 | 0 | 0 | 0 | 0 | 0 | 0 | 0 | 0 | 0 | 0 | 0 | 1 | 0 | 0 | 0 | 0 | 0 | 0 | 0 | 0 | 16984.265
2025-09-24 | 18010.386 | 0 | 2.6 | 0 | 0 | 0 | 0 | 0 | 0 | 0 | 0 | 0 | 0 | 0 | 0 | 0 | 0 | 0 | 0 | 0 | 1 | 0 | 0 | 0 | 0 | 0 | 0 | 0 | 16636.5103
2025-09-24 | 17551.126 | 0 | 2.7 | 0 | 0 | 0 | 0 | 0 | 0 | 0 | 0 | 0 | 0 | 0 | 0 | 0 | 0 | 0 | 0 | 0 | 0 | 1 | 0 | 0 | 0 | 0 | 0 | 0 | 16404.6267
2025-09-24 | 17802.377 | 0 | 2.4 | 0 | 0 | 0 | 0 | 0 | 0 | 0 | 0 | 0 | 0 | 0 | 0 | 0 | 0 | 0 | 0 | 0 | 0 | 0 | 1 | 0 | 0 | 0 | 0 | 0 | 16222.8542
2025-09-24 | 17451.96 | 0 | 1.6 | 0 | 0 | 0 | 0 | 0 | 0 | 0 | 0 | 0 | 0 | 0 | 0 | 0 | 0 | 0 | 0 | 0 | 0 | 0 | 0 | 1 | 0 | 0 | 0 | 0 | 15829.9655
2025-09-24 | 16943.161 | 0 | 1.6 | 0 | 0 | 0 | 0 | 0 | 0 | 0 | 0 | 0 | 0 | 0 | 0 | 0 | 0 | 0 | 0 | 0 | 0 | 0 | 0 | 0 | 1 | 0 | 0 | 0 | 15521.5147
2025-09-24 | 16221.519 | 0 | 1.8 | 0 | 0 | 0 | 0 | 0 | 0 | 0 | 0 | 0 | 0 | 0 | 0 | 0 | 0 | 0 | 0 | 0 | 0 | 0 | 0 | 0 | 0 | 1 | 0 | 0 | 15013.0361
2025-09-24 | 15643.471 | 0 | 1.8 | 0 | 0 | 0 | 0 | 0 | 0 | 0 | 0 | 0 | 0 | 0 | 0 | 0 | 0 | 0 | 0 | 0 | 0 | 0 | 0 | 0 | 0 | 0 | 1 | 0 | 14439.7601
2025-09-24 | 15210.112 | 0 | 0.8 | 0 | 0 | 0 | 0 | 0 | 0 | 0 | 0 | 0 | 0 | 0 | 0 | 0 | 0 | 0 | 0 | 0 | 0 | 0 | 0 | 0 | 0 | 0 | 0 | 1 | 13827.3224
2025-09-25 | 14713.027 | 0 | 0.6 | 0 | 1 | 0 | 0 | 0 | 0 | 0 | 0 | 0 | 0 | 0 | 0 | 0 | 0 | 0 | 0 | 0 | 0 | 0 | 0 | 0 | 0 | 0 | 0 | 0 | 13367.1569
2025-09-25 | 13826.148 | 0 | 0.5 | 0 | 0 | 1 | 0 | 0 | 0 | 0 | 0 | 0 | 0 | 0 | 0 | 0 | 0 | 0 | 0 | 0 | 0 | 0 | 0 | 0 | 0 | 0 | 0 | 0 | 13051.1339
2025-09-25 | 13968.182 | 0 | 0.4 | 0 | 0 | 0 | 1 | 0 | 0 | 0 | 0 | 0 | 0 | 0 | 0 | 0 | 0 | 0 | 0 | 0 | 0 | 0 | 0 | 0 | 0 | 0 | 0 | 0 | 13004.2808
2025-09-25 | 14242.761 | 0 | 0.5 | 0 | 0 | 0 | 0 | 1 | 0 | 0 | 0 | 0 | 0 | 0 | 0 | 0 | 0 | 0 | 0 | 0 | 0 | 0 | 0 | 0 | 0 | 0 | 0 | 0 | 13221.5619
2025-09-25 | 14725.559 | 0 | 0.5 | 0 | 0 | 0 | 0 | 0 | 1 | 0 | 0 | 0 | 0 | 0 | 0 | 0 | 0 | 0 | 0 | 0 | 0 | 0 | 0 | 0 | 0 | 0 | 0 | 0 | 13661.4746
2025-09-25 | 16682.658 | 0 | 0.3 | 0 | 0 | 0 | 0 | 0 | 0 | 1 | 0 | 0 | 0 | 0 | 0 | 0 | 0 | 0 | 0 | 0 | 0 | 0 | 0 | 0 | 0 | 0 | 0 | 0 | 14592.8978
2025-09-25 | 17957.591 | 0 | 0 | 0 | 0 | 0 | 0 | 0 | 0 | 0 | 1 | 0 | 0 | 0 | 0 | 0 | 0 | 0 | 0 | 0 | 0 | 0 | 0 | 0 | 0 | 0 | 0 | 0 | 15716.1741
2025-09-25 | 19017.155 | 0.2 | 0 | 0 | 0 | 0 | 0 | 0 | 0 | 0 | 0 | 1 | 0 | 0 | 0 | 0 | 0 | 0 | 0 | 0 | 0 | 0 | 0 | 0 | 0 | 0 | 0 | 0 | 16599.3945
2025-09-25 | 19486.538 | 0.1 | 0 | 0 | 0 | 0 | 0 | 0 | 0 | 0 | 0 | 0 | 1 | 0 | 0 | 0 | 0 | 0 | 0 | 0 | 0 | 0 | 0 | 0 | 0 | 0 | 0 | 0 | 16990.0627
2025-09-25 | 19696.139 | 0 | 0.2 | 0 | 0 | 0 | 0 | 0 | 0 | 0 | 0 | 0 | 0 | 1 | 0 | 0 | 0 | 0 | 0 | 0 | 0 | 0 | 0 | 0 | 0 | 0 | 0 | 0 | 17192.0318
2025-09-25 | 19884.442 | 0 | 0.5 | 0 | 0 | 0 | 0 | 0 | 0 | 0 | 0 | 0 | 0 | 0 | 1 | 0 | 0 | 0 | 0 | 0 | 0 | 0 | 0 | 0 | 0 | 0 | 0 | 0 | 17311.8812
2025-09-25 | 19595.371 | 0 | 1.5 | 0 | 0 | 0 | 0 | 0 | 0 | 0 | 0 | 0 | 0 | 0 | 0 | 1 | 0 | 0 | 0 | 0 | 0 | 0 | 0 | 0 | 0 | 0 | 0 | 0 | 17436.3134
2025-09-25 | 20032.649 | 0 | 1.5 | 0 | 0 | 0 | 0 | 0 | 0 | 0 | 0 | 0 | 0 | 0 | 0 | 0 | 1 | 0 | 0 | 0 | 0 | 0 | 0 | 0 | 0 | 0 | 0 | 0 | 17444.7465
2025-09-25 | 19749.421 | 0 | 2.5 | 0 | 0 | 0 | 0 | 0 | 0 | 0 | 0 | 0 | 0 | 0 | 0 | 0 | 0 | 1 | 0 | 0 | 0 | 0 | 0 | 0 | 0 | 0 | 0 | 0 | 17518.6978
2025-09-25 | 19279.329 | 0 | 2.6 | 0 | 0 | 0 | 0 | 0 | 0 | 0 | 0 | 0 | 0 | 0 | 0 | 0 | 0 | 0 | 1 | 0 | 0 | 0 | 0 | 0 | 0 | 0 | 0 | 0 | 17175.5141
2025-09-25 | 18366.793 | 0 | 2.9 | 0 | 0 | 0 | 0 | 0 | 0 | 0 | 0 | 0 | 0 | 0 | 0 | 0 | 0 | 0 | 0 | 1 | 0 | 0 | 0 | 0 | 0 | 0 | 0 | 0 | 16947.8635
2025-09-25 | 17894.48 | 0 | 3.3 | 0 | 0 | 0 | 0 | 0 | 0 | 0 | 0 | 0 | 0 | 0 | 0 | 0 | 0 | 0 | 0 | 0 | 1 | 0 | 0 | 0 | 0 | 0 | 0 | 0 | 16763.9156
2025-09-25 | 17747.696 | 0 | 2.8 | 0 | 0 | 0 | 0 | 0 | 0 | 0 | 0 | 0 | 0 | 0 | 0 | 0 | 0 | 0 | 0 | 0 | 0 | 1 | 0 | 0 | 0 | 0 | 0 | 0 | 16422.8274
2025-09-25 | 17817.121 | 0 | 1.6 | 0 | 0 | 0 | 0 | 0 | 0 | 0 | 0 | 0 | 0 | 0 | 0 | 0 | 0 | 0 | 0 | 0 | 0 | 0 | 1 | 0 | 0 | 0 | 0 | 0 | 16077.2481
2025-09-25 | 17241.932 | 0 | 1.5 | 0 | 0 | 0 | 0 | 0 | 0 | 0 | 0 | 0 | 0 | 0 | 0 | 0 | 0 | 0 | 0 | 0 | 0 | 0 | 0 | 1 | 0 | 0 | 0 | 0 | 15811.7647
2025-09-25 | 17002.261 | 0 | 1.5 | 0 | 0 | 0 | 0 | 0 | 0 | 0 | 0 | 0 | 0 | 0 | 0 | 0 | 0 | 0 | 0 | 0 | 0 | 0 | 0 | 0 | 1 | 0 | 0 | 0 | 15503.314
2025-09-25 | 16192.602 | 0 | 0.6 | 0 | 0 | 0 | 0 | 0 | 0 | 0 | 0 | 0 | 0 | 0 | 0 | 0 | 0 | 0 | 0 | 0 | 0 | 0 | 0 | 0 | 0 | 1 | 0 | 0 | 14794.627
2025-09-25 | 15330.069 | 0.1 | 0 | 0 | 0 | 0 | 0 | 0 | 0 | 0 | 0 | 0 | 0 | 0 | 0 | 0 | 0 | 0 | 0 | 0 | 0 | 0 | 0 | 0 | 0 | 0 | 1 | 0 | 14115.9911
2025-09-25 | 14544.816 | 1.2 | 0 | 0 | 0 | 0 | 0 | 0 | 0 | 0 | 0 | 0 | 0 | 0 | 0 | 0 | 0 | 0 | 0 | 0 | 0 | 0 | 0 | 0 | 0 | 0 | 0 | 1 | 13727.8522
2025-09-26 | 13697.336 | 0.2 | 0 | 0 | 1 | 0 | 0 | 0 | 0 | 0 | 0 | 0 | 0 | 0 | 0 | 0 | 0 | 0 | 0 | 0 | 0 | 0 | 0 | 0 | 0 | 0 | 0 | 0 | 13265.6417
2025-09-26 | 13148.166 | 0.9 | 0 | 0 | 0 | 1 | 0 | 0 | 0 | 0 | 0 | 0 | 0 | 0 | 0 | 0 | 0 | 0 | 0 | 0 | 0 | 0 | 0 | 0 | 0 | 0 | 0 | 0 | 12994.732
2025-09-26 | 13057.989 | 1.3 | 0 | 0 | 0 | 0 | 1 | 0 | 0 | 0 | 0 | 0 | 0 | 0 | 0 | 0 | 0 | 0 | 0 | 0 | 0 | 0 | 0 | 0 | 0 | 0 | 0 | 0 | 12981.4582
2025-09-26 | 13298.025 | 2.6 | 0 | 0 | 0 | 0 | 0 | 1 | 0 | 0 | 0 | 0 | 0 | 0 | 0 | 0 | 0 | 0 | 0 | 0 | 0 | 0 | 0 | 0 | 0 | 0 | 0 | 0 | 13230.519
2025-09-26 | 14117.694 | 1.2 | 0 | 0 | 0 | 0 | 0 | 0 | 1 | 0 | 0 | 0 | 0 | 0 | 0 | 0 | 0 | 0 | 0 | 0 | 0 | 0 | 0 | 0 | 0 | 0 | 0 | 0 | 13616.6066
2025-09-26 | 15702.724 | 1.7 | 0 | 0 | 0 | 0 | 0 | 0 | 0 | 1 | 0 | 0 | 0 | 0 | 0 | 0 | 0 | 0 | 0 | 0 | 0 | 0 | 0 | 0 | 0 | 0 | 0 | 0 | 14603.6546
2025-09-26 | 17197.78 | 2.6 | 0 | 0 | 0 | 0 | 0 | 0 | 0 | 0 | 1 | 0 | 0 | 0 | 0 | 0 | 0 | 0 | 0 | 0 | 0 | 0 | 0 | 0 | 0 | 0 | 0 | 0 | 15816.135
2025-09-26 | 17656.134 | 1.8 | 0 | 0 | 0 | 0 | 0 | 0 | 0 | 0 | 0 | 1 | 0 | 0 | 0 | 0 | 0 | 0 | 0 | 0 | 0 | 0 | 0 | 0 | 0 | 0 | 0 | 0 | 16660.9089
2025-09-26 | 17786.395 | 0 | 0.1 | 0 | 0 | 0 | 0 | 0 | 0 | 0 | 0 | 0 | 1 | 0 | 0 | 0 | 0 | 0 | 0 | 0 | 0 | 0 | 0 | 0 | 0 | 0 | 0 | 0 | 17004.4188
2025-09-26 | 18159.629 | 0 | 1.9 | 0 | 0 | 0 | 0 | 0 | 0 | 0 | 0 | 0 | 0 | 1 | 0 | 0 | 0 | 0 | 0 | 0 | 0 | 0 | 0 | 0 | 0 | 0 | 0 | 0 | 17501.4447
2025-09-26 | 18169.25 | 0 | 2.5 | 0 | 0 | 0 | 0 | 0 | 0 | 0 | 0 | 0 | 0 | 0 | 1 | 0 | 0 | 0 | 0 | 0 | 0 | 0 | 0 | 0 | 0 | 0 | 0 | 0 | 17675.8964
2025-09-26 | 18598.344 | 0 | 2.7 | 0 | 0 | 0 | 0 | 0 | 0 | 0 | 0 | 0 | 0 | 0 | 0 | 1 | 0 | 0 | 0 | 0 | 0 | 0 | 0 | 0 | 0 | 0 | 0 | 0 | 17654.7225
2025-09-26 | 18702.744 | 0 | 3.4 | 0 | 0 | 0 | 0 | 0 | 0 | 0 | 0 | 0 | 0 | 0 | 0 | 0 | 1 | 0 | 0 | 0 | 0 | 0 | 0 | 0 | 0 | 0 | 0 | 0 | 17790.5609
2025-09-26 | 17888.744 | 0 | 4.7 | 0 | 0 | 0 | 0 | 0 | 0 | 0 | 0 | 0 | 0 | 0 | 0 | 0 | 0 | 1 | 0 | 0 | 0 | 0 | 0 | 0 | 0 | 0 | 0 | 0 | 17919.1145
2025-09-26 | 17124.434 | 0 | 5.1 | 0 | 0 | 0 | 0 | 0 | 0 | 0 | 0 | 0 | 0 | 0 | 0 | 0 | 0 | 0 | 1 | 0 | 0 | 0 | 0 | 0 | 0 | 0 | 0 | 0 | 17630.5331
2025-09-26 | 16743.002 | 0 | 5.8 | 0 | 0 | 0 | 0 | 0 | 0 | 0 | 0 | 0 | 0 | 0 | 0 | 0 | 0 | 0 | 0 | 1 | 0 | 0 | 0 | 0 | 0 | 0 | 0 | 0 | 17475.6855
2025-09-26 | 16239.564 | 0 | 6.4 | 0 | 0 | 0 | 0 | 0 | 0 | 0 | 0 | 0 | 0 | 0 | 0 | 0 | 0 | 0 | 0 | 0 | 1 | 0 | 0 | 0 | 0 | 0 | 0 | 0 | 17328.1391
2025-09-26 | 15364.982 | 0 | 5.5 | 0 | 0 | 0 | 0 | 0 | 0 | 0 | 0 | 0 | 0 | 0 | 0 | 0 | 0 | 0 | 0 | 0 | 0 | 1 | 0 | 0 | 0 | 0 | 0 | 0 | 16914.2479
2025-09-26 | 15083.342 | 0 | 3.2 | 0 | 0 | 0 | 0 | 0 | 0 | 0 | 0 | 0 | 0 | 0 | 0 | 0 | 0 | 0 | 0 | 0 | 0 | 0 | 1 | 0 | 0 | 0 | 0 | 0 | 16368.4603
2025-09-26 | 14348.088 | 0 | 2.5 | 0 | 0 | 0 | 0 | 0 | 0 | 0 | 0 | 0 | 0 | 0 | 0 | 0 | 0 | 0 | 0 | 0 | 0 | 0 | 0 | 1 | 0 | 0 | 0 | 0 | 15993.7723
2025-09-26 | 13827.988 | 0 | 2.5 | 0 | 0 | 0 | 0 | 0 | 0 | 0 | 0 | 0 | 0 | 0 | 0 | 0 | 0 | 0 | 0 | 0 | 0 | 0 | 0 | 0 | 1 | 0 | 0 | 0 | 15685.3215
2025-09-26 | 12322.376 | 0 | 1.8 | 0 | 0 | 0 | 0 | 0 | 0 | 0 | 0 | 0 | 0 | 0 | 0 | 0 | 0 | 0 | 0 | 0 | 0 | 0 | 0 | 0 | 0 | 1 | 0 | 0 | 15013.0361
2025-09-26 | 11020.654 | 0 | 0.8 | 0 | 0 | 0 | 0 | 0 | 0 | 0 | 0 | 0 | 0 | 0 | 0 | 0 | 0 | 0 | 0 | 0 | 0 | 0 | 0 | 0 | 0 | 0 | 1 | 0 | 14257.7525
2025-09-26 | 10331.087 | 0.2 | 0 | 0 | 0 | 0 | 0 | 0 | 0 | 0 | 0 | 0 | 0 | 0 | 0 | 0 | 0 | 0 | 0 | 0 | 0 | 0 | 0 | 0 | 0 | 0 | 0 | 1 | 13689.4056
2025-09-27 | 10102.876 | 0.7 | 0 | 1 | 1 | 0 | 0 | 0 | 0 | 0 | 0 | 0 | 0 | 0 | 0 | 0 | 0 | 0 | 0 | 0 | 0 | 0 | 0 | 0 | 0 | 0 | 0 | 0 | 7608.942
2025-09-27 | 9820.673 | 1.3 | 0 | 1 | 0 | 1 | 0 | 0 | 0 | 0 | 0 | 0 | 0 | 0 | 0 | 0 | 0 | 0 | 0 | 0 | 0 | 0 | 0 | 0 | 0 | 0 | 0 | 0 | 7334.1877
2025-09-27 | 9759.315 | 1.3 | 0 | 1 | 0 | 0 | 1 | 0 | 0 | 0 | 0 | 0 | 0 | 0 | 0 | 0 | 0 | 0 | 0 | 0 | 0 | 0 | 0 | 0 | 0 | 0 | 0 | 0 | 7305.5352
2025-09-27 | 9406.675 | 2.1 | 0 | 1 | 0 | 0 | 0 | 1 | 0 | 0 | 0 | 0 | 0 | 0 | 0 | 0 | 0 | 0 | 0 | 0 | 0 | 0 | 0 | 0 | 0 | 0 | 0 | 0 | 7535.3728
2025-09-27 | 9933.177 | 1.8 | 0 | 1 | 0 | 0 | 0 | 0 | 1 | 0 | 0 | 0 | 0 | 0 | 0 | 0 | 0 | 0 | 0 | 0 | 0 | 0 | 0 | 0 | 0 | 0 | 0 | 0 | 7963.7515
2025-09-27 | 10840.074 | 2.1 | 0 | 1 | 0 | 0 | 0 | 0 | 0 | 1 | 0 | 0 | 0 | 0 | 0 | 0 | 0 | 0 | 0 | 0 | 0 | 0 | 0 | 0 | 0 | 0 | 0 | 0 | 8943.1102
2025-09-27 | 10983.807 | 1.6 | 0 | 1 | 0 | 0 | 0 | 0 | 0 | 0 | 1 | 0 | 0 | 0 | 0 | 0 | 0 | 0 | 0 | 0 | 0 | 0 | 0 | 0 | 0 | 0 | 0 | 0 | 10101.7655
2025-09-27 | 11177.132 | 2 | 0 | 1 | 0 | 0 | 0 | 0 | 0 | 0 | 0 | 1 | 0 | 0 | 0 | 0 | 0 | 0 | 0 | 0 | 0 | 0 | 0 | 0 | 0 | 0 | 0 | 0 | 10992.6752
2025-09-27 | 11371.639 | 0.2 | 0 | 1 | 0 | 0 | 0 | 0 | 0 | 0 | 0 | 0 | 1 | 0 | 0 | 0 | 0 | 0 | 0 | 0 | 0 | 0 | 0 | 0 | 0 | 0 | 0 | 0 | 11317.9844
2025-09-27 | 11601.136 | 0 | 1.4 | 1 | 0 | 0 | 0 | 0 | 0 | 0 | 0 | 0 | 0 | 1 | 0 | 0 | 0 | 0 | 0 | 0 | 0 | 0 | 0 | 0 | 0 | 0 | 0 | 0 | 11734.5179
2025-09-27 | 11907.365 | 0 | 3.6 | 1 | 0 | 0 | 0 | 0 | 0 | 0 | 0 | 0 | 0 | 0 | 1 | 0 | 0 | 0 | 0 | 0 | 0 | 0 | 0 | 0 | 0 | 0 | 0 | 0 | 12200.1818
2025-09-27 | 12132.138 | 0 | 5.1 | 1 | 0 | 0 | 0 | 0 | 0 | 0 | 0 | 0 | 0 | 0 | 0 | 1 | 0 | 0 | 0 | 0 | 0 | 0 | 0 | 0 | 0 | 0 | 0 | 0 | 12415.6177
2025-09-27 | 12041.927 | 0 | 5.6 | 1 | 0 | 0 | 0 | 0 | 0 | 0 | 0 | 0 | 0 | 0 | 0 | 0 | 1 | 0 | 0 | 0 | 0 | 0 | 0 | 0 | 0 | 0 | 0 | 0 | 12515.0546
2025-09-27 | 12108.018 | 0 | 7.4 | 1 | 0 | 0 | 0 | 0 | 0 | 0 | 0 | 0 | 0 | 0 | 0 | 0 | 0 | 1 | 0 | 0 | 0 | 0 | 0 | 0 | 0 | 0 | 0 | 0 | 12734.612
2025-09-27 | 11562.008 | 0 | 6.6 | 1 | 0 | 0 | 0 | 0 | 0 | 0 | 0 | 0 | 0 | 0 | 0 | 0 | 0 | 0 | 1 | 0 | 0 | 0 | 0 | 0 | 0 | 0 | 0 | 0 | 12227.6215
2025-09-27 | 11877.251 | 0 | 6.8 | 1 | 0 | 0 | 0 | 0 | 0 | 0 | 0 | 0 | 0 | 0 | 0 | 0 | 0 | 0 | 0 | 1 | 0 | 0 | 0 | 0 | 0 | 0 | 0 | 0 | 11981.7701
2025-09-27 | 11635.366 | 0 | 6.7 | 1 | 0 | 0 | 0 | 0 | 0 | 0 | 0 | 0 | 0 | 0 | 0 | 0 | 0 | 0 | 0 | 0 | 1 | 0 | 0 | 0 | 0 | 0 | 0 | 0 | 11706.8184
2025-09-27 | 11200.575 | 0 | 5.9 | 1 | 0 | 0 | 0 | 0 | 0 | 0 | 0 | 0 | 0 | 0 | 0 | 0 | 0 | 0 | 0 | 0 | 0 | 1 | 0 | 0 | 0 | 0 | 0 | 0 | 11311.128
2025-09-27 | 11140.47 | 0 | 4.8 | 1 | 0 | 0 | 0 | 0 | 0 | 0 | 0 | 0 | 0 | 0 | 0 | 0 | 0 | 0 | 0 | 0 | 0 | 0 | 1 | 0 | 0 | 0 | 0 | 0 | 10983.7494
2025-09-27 | 10715.072 | 0 | 4.3 | 1 | 0 | 0 | 0 | 0 | 0 | 0 | 0 | 0 | 0 | 0 | 0 | 0 | 0 | 0 | 0 | 0 | 0 | 0 | 0 | 1 | 0 | 0 | 0 | 0 | 10645.463
2025-09-27 | 10465.836 | 0 | 3.4 | 1 | 0 | 0 | 0 | 0 | 0 | 0 | 0 | 0 | 0 | 0 | 0 | 0 | 0 | 0 | 0 | 0 | 0 | 0 | 0 | 0 | 1 | 0 | 0 | 0 | 10173.2054
2025-09-27 | 10032.609 | 0 | 2.6 | 1 | 0 | 0 | 0 | 0 | 0 | 0 | 0 | 0 | 0 | 0 | 0 | 0 | 0 | 0 | 0 | 0 | 0 | 0 | 0 | 0 | 0 | 1 | 0 | 0 | 9482.7192
2025-09-27 | 9920.104 | 0 | 1.2 | 1 | 0 | 0 | 0 | 0 | 0 | 0 | 0 | 0 | 0 | 0 | 0 | 0 | 0 | 0 | 0 | 0 | 0 | 0 | 0 | 0 | 0 | 0 | 1 | 0 | 8654.6326
2025-09-27 | 9599.065 | 0 | 0.6 | 1 | 0 | 0 | 0 | 0 | 0 | 0 | 0 | 0 | 0 | 0 | 0 | 0 | 0 | 0 | 0 | 0 | 0 | 0 | 0 | 0 | 0 | 0 | 0 | 1 | 8114.9979
2025-09-28 | 9226.812 | 0 | 0.1 | 1 | 1 | 0 | 0 | 0 | 0 | 0 | 0 | 0 | 0 | 0 | 0 | 0 | 0 | 0 | 0 | 0 | 0 | 0 | 0 | 0 | 0 | 0 | 0 | 0 | 7600.2302
2025-09-28 | 9455.628 | 0 | 0 | 1 | 0 | 1 | 0 | 0 | 0 | 0 | 0 | 0 | 0 | 0 | 0 | 0 | 0 | 0 | 0 | 0 | 0 | 0 | 0 | 0 | 0 | 0 | 0 | 0 | 7284.2072
2025-09-28 | 9649.844 | 0.3 | 0 | 1 | 0 | 0 | 1 | 0 | 0 | 0 | 0 | 0 | 0 | 0 | 0 | 0 | 0 | 0 | 0 | 0 | 0 | 0 | 0 | 0 | 0 | 0 | 0 | 0 | 7267.0887
2025-09-28 | 9601.153 | 1.3 | 0 | 1 | 0 | 0 | 0 | 1 | 0 | 0 | 0 | 0 | 0 | 0 | 0 | 0 | 0 | 0 | 0 | 0 | 0 | 0 | 0 | 0 | 0 | 0 | 0 | 0 | 7504.6156
2025-09-28 | 9767.083 | 0.4 | 0 | 1 | 0 | 0 | 0 | 0 | 1 | 0 | 0 | 0 | 0 | 0 | 0 | 0 | 0 | 0 | 0 | 0 | 0 | 0 | 0 | 0 | 0 | 0 | 0 | 0 | 7909.9264
2025-09-28 | 10270.063 | 0.3 | 0 | 1 | 0 | 0 | 0 | 0 | 0 | 1 | 0 | 0 | 0 | 0 | 0 | 0 | 0 | 0 | 0 | 0 | 0 | 0 | 0 | 0 | 0 | 0 | 0 | 0 | 8873.9065
2025-09-28 | 10510.822 | 0.5 | 0 | 1 | 0 | 0 | 0 | 0 | 0 | 0 | 1 | 0 | 0 | 0 | 0 | 0 | 0 | 0 | 0 | 0 | 0 | 0 | 0 | 0 | 0 | 0 | 0 | 0 | 10059.4743
2025-09-28 | 11190.728 | 0.7 | 0 | 1 | 0 | 0 | 0 | 0 | 0 | 0 | 0 | 1 | 0 | 0 | 0 | 0 | 0 | 0 | 0 | 0 | 0 | 0 | 0 | 0 | 0 | 0 | 0 | 0 | 10942.6948
2025-09-28 | 11617.051 | 0 | 0.7 | 1 | 0 | 0 | 0 | 0 | 0 | 0 | 0 | 0 | 1 | 0 | 0 | 0 | 0 | 0 | 0 | 0 | 0 | 0 | 0 | 0 | 0 | 0 | 0 | 0 | 11437.7004
2025-09-28 | 11543.995 | 0 | 1.4 | 1 | 0 | 0 | 0 | 0 | 0 | 0 | 0 | 0 | 0 | 1 | 0 | 0 | 0 | 0 | 0 | 0 | 0 | 0 | 0 | 0 | 0 | 0 | 0 | 0 | 11734.5179
2025-09-28 | 11514.905 | 0 | 2.8 | 1 | 0 | 0 | 0 | 0 | 0 | 0 | 0 | 0 | 0 | 0 | 1 | 0 | 0 | 0 | 0 | 0 | 0 | 0 | 0 | 0 | 0 | 0 | 0 | 0 | 12054.5757
2025-09-28 | 11723.754 | 0 | 3.9 | 1 | 0 | 0 | 0 | 0 | 0 | 0 | 0 | 0 | 0 | 0 | 0 | 1 | 0 | 0 | 0 | 0 | 0 | 0 | 0 | 0 | 0 | 0 | 0 | 0 | 12197.2086
2025-09-28 | 11846.113 | 0 | 4.7 | 1 | 0 | 0 | 0 | 0 | 0 | 0 | 0 | 0 | 0 | 0 | 0 | 0 | 1 | 0 | 0 | 0 | 0 | 0 | 0 | 0 | 0 | 0 | 0 | 0 | 12351.2478
2025-09-28 | 12085.349 | 0 | 5.1 | 1 | 0 | 0 | 0 | 0 | 0 | 0 | 0 | 0 | 0 | 0 | 0 | 0 | 0 | 1 | 0 | 0 | 0 | 0 | 0 | 0 | 0 | 0 | 0 | 0 | 12315.9945
2025-09-28 | 12252.781 | 0 | 5.8 | 1 | 0 | 0 | 0 | 0 | 0 | 0 | 0 | 0 | 0 | 0 | 0 | 0 | 0 | 0 | 1 | 0 | 0 | 0 | 0 | 0 | 0 | 0 | 0 | 0 | 12082.0154
2025-09-28 | 12085.536 | 0 | 5.9 | 1 | 0 | 0 | 0 | 0 | 0 | 0 | 0 | 0 | 0 | 0 | 0 | 0 | 0 | 0 | 0 | 1 | 0 | 0 | 0 | 0 | 0 | 0 | 0 | 0 | 11817.9633
2025-09-28 | 11980.079 | 0 | 5.8 | 1 | 0 | 0 | 0 | 0 | 0 | 0 | 0 | 0 | 0 | 0 | 0 | 0 | 0 | 0 | 0 | 0 | 1 | 0 | 0 | 0 | 0 | 0 | 0 | 0 | 11543.0116
2025-09-28 | 11470.699 | 0 | 4.3 | 1 | 0 | 0 | 0 | 0 | 0 | 0 | 0 | 0 | 0 | 0 | 0 | 0 | 0 | 0 | 0 | 0 | 0 | 1 | 0 | 0 | 0 | 0 | 0 | 0 | 11019.9158
2025-09-28 | 12191.643 | 0 | 2.6 | 1 | 0 | 0 | 0 | 0 | 0 | 0 | 0 | 0 | 0 | 0 | 0 | 0 | 0 | 0 | 0 | 0 | 0 | 0 | 1 | 0 | 0 | 0 | 0 | 0 | 10583.3327
2025-09-28 | 11013.343 | 0 | 2.3 | 1 | 0 | 0 | 0 | 0 | 0 | 0 | 0 | 0 | 0 | 0 | 0 | 0 | 0 | 0 | 0 | 0 | 0 | 0 | 0 | 1 | 0 | 0 | 0 | 0 | 10281.4478
2025-09-28 | 10629.082 | 0 | 1.2 | 1 | 0 | 0 | 0 | 0 | 0 | 0 | 0 | 0 | 0 | 0 | 0 | 0 | 0 | 0 | 0 | 0 | 0 | 0 | 0 | 0 | 1 | 0 | 0 | 0 | 9772.7887
2025-09-28 | 10985.996 | 0.3 | 0 | 1 | 0 | 0 | 0 | 0 | 0 | 0 | 0 | 0 | 0 | 0 | 0 | 0 | 0 | 0 | 0 | 0 | 0 | 0 | 0 | 0 | 0 | 1 | 0 | 0 | 9021.0334
2025-09-28 | 11481.373 | 1.9 | 0 | 1 | 0 | 0 | 0 | 0 | 0 | 0 | 0 | 0 | 0 | 0 | 0 | 0 | 0 | 0 | 0 | 0 | 0 | 0 | 0 | 0 | 0 | 0 | 1 | 0 | 8509.2719
2025-09-28 | 11809.183 | 2.3 | 0 | 1 | 0 | 0 | 0 | 0 | 0 | 0 | 0 | 0 | 0 | 0 | 0 | 0 | 0 | 0 | 0 | 0 | 0 | 0 | 0 | 0 | 0 | 0 | 0 | 1 | 8094.2204
2025-09-29 | 11855.261 | 3.6 | 0 | 0 | 1 | 0 | 0 | 0 | 0 | 0 | 0 | 0 | 0 | 0 | 0 | 0 | 0 | 0 | 0 | 0 | 0 | 0 | 0 | 0 | 0 | 0 | 0 | 0 | 13396.3599
2025-09-29 | 12078.128 | 3.1 | 0 | 0 | 0 | 1 | 0 | 0 | 0 | 0 | 0 | 0 | 0 | 0 | 0 | 0 | 0 | 0 | 0 | 0 | 0 | 0 | 0 | 0 | 0 | 0 | 0 | 0 | 13079.3144
2025-09-29 | 12271.309 | 4.3 | 0 | 0 | 0 | 0 | 1 | 0 | 0 | 0 | 0 | 0 | 0 | 0 | 0 | 0 | 0 | 0 | 0 | 0 | 0 | 0 | 0 | 0 | 0 | 0 | 0 | 0 | 13096.7978
2025-09-29 | 12784.698 | 4.1 | 0 | 0 | 0 | 0 | 0 | 1 | 0 | 0 | 0 | 0 | 0 | 0 | 0 | 0 | 0 | 0 | 0 | 0 | 0 | 0 | 0 | 0 | 0 | 0 | 0 | 0 | 13288.1888
2025-09-29 | 13557.465 | 6 | 0 | 0 | 0 | 0 | 0 | 0 | 1 | 0 | 0 | 0 | 0 | 0 | 0 | 0 | 0 | 0 | 0 | 0 | 0 | 0 | 0 | 0 | 0 | 0 | 0 | 0 | 13801.1499
2025-09-29 | 14838.514 | 6.6 | 0 | 0 | 0 | 0 | 0 | 0 | 0 | 1 | 0 | 0 | 0 | 0 | 0 | 0 | 0 | 0 | 0 | 0 | 0 | 0 | 0 | 0 | 0 | 0 | 0 | 0 | 14792.0425
2025-09-29 | 16123.727 | 7 | 0 | 0 | 0 | 0 | 0 | 0 | 0 | 0 | 1 | 0 | 0 | 0 | 0 | 0 | 0 | 0 | 0 | 0 | 0 | 0 | 0 | 0 | 0 | 0 | 0 | 0 | 15985.2997
2025-09-29 | 17401.343 | 5.1 | 0 | 0 | 0 | 0 | 0 | 0 | 0 | 0 | 0 | 1 | 0 | 0 | 0 | 0 | 0 | 0 | 0 | 0 | 0 | 0 | 0 | 0 | 0 | 0 | 0 | 0 | 16787.7824
2025-09-29 | 18224.248 | 1.2 | 0 | 0 | 0 | 0 | 0 | 0 | 0 | 0 | 0 | 0 | 1 | 0 | 0 | 0 | 0 | 0 | 0 | 0 | 0 | 0 | 0 | 0 | 0 | 0 | 0 | 0 | 17032.3539
2025-09-29 | 18716.551 | 0 | 1.1 | 0 | 0 | 0 | 0 | 0 | 0 | 0 | 0 | 0 | 0 | 1 | 0 | 0 | 0 | 0 | 0 | 0 | 0 | 0 | 0 | 0 | 0 | 0 | 0 | 0 | 17355.8386
2025-09-29 | 19041.448 | 0 | 3 | 0 | 0 | 0 | 0 | 0 | 0 | 0 | 0 | 0 | 0 | 0 | 1 | 0 | 0 | 0 | 0 | 0 | 0 | 0 | 0 | 0 | 0 | 0 | 0 | 0 | 17766.9002
2025-09-29 | 19238.4 | 0 | 4.6 | 0 | 0 | 0 | 0 | 0 | 0 | 0 | 0 | 0 | 0 | 0 | 0 | 1 | 0 | 0 | 0 | 0 | 0 | 0 | 0 | 0 | 0 | 0 | 0 | 0 | 18000.5369
2025-09-29 | 19697.577 | 0 | 5.5 | 0 | 0 | 0 | 0 | 0 | 0 | 0 | 0 | 0 | 0 | 0 | 0 | 0 | 1 | 0 | 0 | 0 | 0 | 0 | 0 | 0 | 0 | 0 | 0 | 0 | 18172.7768
2025-09-29 | 19587.911 | 0 | 6.4 | 0 | 0 | 0 | 0 | 0 | 0 | 0 | 0 | 0 | 0 | 0 | 0 | 0 | 0 | 1 | 0 | 0 | 0 | 0 | 0 | 0 | 0 | 0 | 0 | 0 | 18228.5274
2025-09-29 | 19272.308 | 0 | 6.5 | 0 | 0 | 0 | 0 | 0 | 0 | 0 | 0 | 0 | 0 | 0 | 0 | 0 | 0 | 0 | 1 | 0 | 0 | 0 | 0 | 0 | 0 | 0 | 0 | 0 | 17885.3437
2025-09-29 | 18665.578 | 0 | 6.8 | 0 | 0 | 0 | 0 | 0 | 0 | 0 | 0 | 0 | 0 | 0 | 0 | 0 | 0 | 0 | 0 | 1 | 0 | 0 | 0 | 0 | 0 | 0 | 0 | 0 | 17657.6931
2025-09-29 | 18192.374 | 0 | 7.3 | 0 | 0 | 0 | 0 | 0 | 0 | 0 | 0 | 0 | 0 | 0 | 0 | 0 | 0 | 0 | 0 | 0 | 1 | 0 | 0 | 0 | 0 | 0 | 0 | 0 | 17491.946
2025-09-29 | 18043.849 | 0 | 4.6 | 0 | 0 | 0 | 0 | 0 | 0 | 0 | 0 | 0 | 0 | 0 | 0 | 0 | 0 | 0 | 0 | 0 | 0 | 1 | 0 | 0 | 0 | 0 | 0 | 0 | 16750.4411
2025-09-29 | 17660.028 | 0 | 3.4 | 0 | 0 | 0 | 0 | 0 | 0 | 0 | 0 | 0 | 0 | 0 | 0 | 0 | 0 | 0 | 0 | 0 | 0 | 0 | 1 | 0 | 0 | 0 | 0 | 0 | 16404.8618
2025-09-29 | 17109.514 | 0 | 2.4 | 0 | 0 | 0 | 0 | 0 | 0 | 0 | 0 | 0 | 0 | 0 | 0 | 0 | 0 | 0 | 0 | 0 | 0 | 0 | 0 | 1 | 0 | 0 | 0 | 0 | 15975.5715
2025-09-29 | 16676.751 | 0 | 1.9 | 0 | 0 | 0 | 0 | 0 | 0 | 0 | 0 | 0 | 0 | 0 | 0 | 0 | 0 | 0 | 0 | 0 | 0 | 0 | 0 | 0 | 1 | 0 | 0 | 0 | 15576.117
2025-09-29 | 15956.829 | 0 | 1.4 | 0 | 0 | 0 | 0 | 0 | 0 | 0 | 0 | 0 | 0 | 0 | 0 | 0 | 0 | 0 | 0 | 0 | 0 | 0 | 0 | 0 | 0 | 1 | 0 | 0 | 14940.2331
2025-09-29 | 15348.813 | 0 | 0 | 0 | 0 | 0 | 0 | 0 | 0 | 0 | 0 | 0 | 0 | 0 | 0 | 0 | 0 | 0 | 0 | 0 | 0 | 0 | 0 | 0 | 0 | 0 | 1 | 0 | 14112.1465
2025-09-29 | 14679.658 | 1.1 | 0 | 0 | 0 | 0 | 0 | 0 | 0 | 0 | 0 | 0 | 0 | 0 | 0 | 0 | 0 | 0 | 0 | 0 | 0 | 0 | 0 | 0 | 0 | 0 | 0 | 1 | 13724.0075
2025-09-30 | 14241.582 | 2 | 0 | 0 | 1 | 0 | 0 | 0 | 0 | 0 | 0 | 0 | 0 | 0 | 0 | 0 | 0 | 0 | 0 | 0 | 0 | 0 | 0 | 0 | 0 | 0 | 0 | 0 | 13334.8454
2025-09-30 | 13684.099 | 2.3 | 0 | 0 | 0 | 1 | 0 | 0 | 0 | 0 | 0 | 0 | 0 | 0 | 0 | 0 | 0 | 0 | 0 | 0 | 0 | 0 | 0 | 0 | 0 | 0 | 0 | 0 | 13048.5572
2025-09-30 | 13874.704 | 3.1 | 0 | 0 | 0 | 0 | 1 | 0 | 0 | 0 | 0 | 0 | 0 | 0 | 0 | 0 | 0 | 0 | 0 | 0 | 0 | 0 | 0 | 0 | 0 | 0 | 0 | 0 | 13050.6619
2025-09-30 | 14014.205 | 3.4 | 0 | 0 | 0 | 0 | 0 | 1 | 0 | 0 | 0 | 0 | 0 | 0 | 0 | 0 | 0 | 0 | 0 | 0 | 0 | 0 | 0 | 0 | 0 | 0 | 0 | 0 | 13261.2762
2025-09-30 | 14859.886 | 3.9 | 0 | 0 | 0 | 0 | 0 | 0 | 1 | 0 | 0 | 0 | 0 | 0 | 0 | 0 | 0 | 0 | 0 | 0 | 0 | 0 | 0 | 0 | 0 | 0 | 0 | 0 | 13720.4122
2025-09-30 | 16356.026 | 4.5 | 0 | 0 | 0 | 0 | 0 | 0 | 0 | 1 | 0 | 0 | 0 | 0 | 0 | 0 | 0 | 0 | 0 | 0 | 0 | 0 | 0 | 0 | 0 | 0 | 0 | 0 | 14711.3048
2025-09-30 | 17623.603 | 4.3 | 0 | 0 | 0 | 0 | 0 | 0 | 0 | 0 | 1 | 0 | 0 | 0 | 0 | 0 | 0 | 0 | 0 | 0 | 0 | 0 | 0 | 0 | 0 | 0 | 0 | 0 | 15881.4941
2025-09-30 | 18789.034 | 4.2 | 0 | 0 | 0 | 0 | 0 | 0 | 0 | 0 | 0 | 1 | 0 | 0 | 0 | 0 | 0 | 0 | 0 | 0 | 0 | 0 | 0 | 0 | 0 | 0 | 0 | 0 | 16753.1806
2025-09-30 | 18953.047 | 1.9 | 0 | 0 | 0 | 0 | 0 | 0 | 0 | 0 | 0 | 0 | 1 | 0 | 0 | 0 | 0 | 0 | 0 | 0 | 0 | 0 | 0 | 0 | 0 | 0 | 0 | 0 | 17059.2664
2025-09-30 | 19013.868 | 0 | 0.2 | 0 | 0 | 0 | 0 | 0 | 0 | 0 | 0 | 0 | 0 | 1 | 0 | 0 | 0 | 0 | 0 | 0 | 0 | 0 | 0 | 0 | 0 | 0 | 0 | 0 | 17192.0318
2025-09-30 | 19346.729 | 0 | 2.1 | 0 | 0 | 0 | 0 | 0 | 0 | 0 | 0 | 0 | 0 | 0 | 1 | 0 | 0 | 0 | 0 | 0 | 0 | 0 | 0 | 0 | 0 | 0 | 0 | 0 | 17603.0934
2025-09-30 | 19397.265 | 0 | 3.1 | 0 | 0 | 0 | 0 | 0 | 0 | 0 | 0 | 0 | 0 | 0 | 0 | 1 | 0 | 0 | 0 | 0 | 0 | 0 | 0 | 0 | 0 | 0 | 0 | 0 | 17727.5255
2025-09-30 | 19288.346 | 0 | 3.8 | 0 | 0 | 0 | 0 | 0 | 0 | 0 | 0 | 0 | 0 | 0 | 0 | 0 | 1 | 0 | 0 | 0 | 0 | 0 | 0 | 0 | 0 | 0 | 0 | 0 | 17863.3639
2025-09-30 | 19648.597 | 0 | 3.8 | 0 | 0 | 0 | 0 | 0 | 0 | 0 | 0 | 0 | 0 | 0 | 0 | 0 | 0 | 1 | 0 | 0 | 0 | 0 | 0 | 0 | 0 | 0 | 0 | 0 | 17755.3077
2025-09-30 | 19471.724 | 0 | 3.8 | 0 | 0 | 0 | 0 | 0 | 0 | 0 | 0 | 0 | 0 | 0 | 0 | 0 | 0 | 0 | 1 | 0 | 0 | 0 | 0 | 0 | 0 | 0 | 0 | 0 | 17393.9232
2025-09-30 | 18824.676 | 0 | 3 | 0 | 0 | 0 | 0 | 0 | 0 | 0 | 0 | 0 | 0 | 0 | 0 | 0 | 0 | 0 | 0 | 1 | 0 | 0 | 0 | 0 | 0 | 0 | 0 | 0 | 16966.0643
2025-09-30 | 18142.109 | 0 | 3.3 | 0 | 0 | 0 | 0 | 0 | 0 | 0 | 0 | 0 | 0 | 0 | 0 | 0 | 0 | 0 | 0 | 0 | 1 | 0 | 0 | 0 | 0 | 0 | 0 | 0 | 16763.9156
2025-09-30 | 17595.776 | 0 | 2 | 0 | 0 | 0 | 0 | 0 | 0 | 0 | 0 | 0 | 0 | 0 | 0 | 0 | 0 | 0 | 0 | 0 | 0 | 1 | 0 | 0 | 0 | 0 | 0 | 0 | 16277.2214
2025-09-30 | 17160.041 | 0 | 1.3 | 0 | 0 | 0 | 0 | 0 | 0 | 0 | 0 | 0 | 0 | 0 | 0 | 0 | 0 | 0 | 0 | 0 | 0 | 0 | 1 | 0 | 0 | 0 | 0 | 0 | 16022.6458
2025-09-30 | 16586.122 | 0 | 0.5 | 0 | 0 | 0 | 0 | 0 | 0 | 0 | 0 | 0 | 0 | 0 | 0 | 0 | 0 | 0 | 0 | 0 | 0 | 0 | 0 | 1 | 0 | 0 | 0 | 0 | 15629.7571
2025-09-30 | 16331.364 | 0.2 | 0 | 0 | 0 | 0 | 0 | 0 | 0 | 0 | 0 | 0 | 0 | 0 | 0 | 0 | 0 | 0 | 0 | 0 | 0 | 0 | 0 | 0 | 1 | 0 | 0 | 0 | 15237.9919
2025-09-30 | 15426.532 | 0.6 | 0 | 0 | 0 | 0 | 0 | 0 | 0 | 0 | 0 | 0 | 0 | 0 | 0 | 0 | 0 | 0 | 0 | 0 | 0 | 0 | 0 | 0 | 0 | 1 | 0 | 0 | 14708.4904
2025-09-30 | 15252.122 | 1.7 | 0 | 0 | 0 | 0 | 0 | 0 | 0 | 0 | 0 | 0 | 0 | 0 | 0 | 0 | 0 | 0 | 0 | 0 | 0 | 0 | 0 | 0 | 0 | 0 | 1 | 0 | 14177.5056
2025-09-30 | 14829.299 | 2.2 | 0 | 0 | 0 | 0 | 0 | 0 | 0 | 0 | 0 | 0 | 0 | 0 | 0 | 0 | 0 | 0 | 0 | 0 | 0 | 0 | 0 | 0 | 0 | 0 | 0 | 1 | 13766.2987
2025-10-01 | 13983.434 | 3.4 | 0 | 0 | 1 | 0 | 0 | 0 | 0 | 0 | 0 | 0 | 0 | 0 | 0 | 0 | 0 | 0 | 0 | 0 | 0 | 0 | 0 | 0 | 0 | 0 | 0 | 0 | 13388.6706
2025-10-01 | 13088.59 | 4.4 | 0 | 0 | 0 | 1 | 0 | 0 | 0 | 0 | 0 | 0 | 0 | 0 | 0 | 0 | 0 | 0 | 0 | 0 | 0 | 0 | 0 | 0 | 0 | 0 | 0 | 0 | 13129.2949
2025-10-01 | 13633.304 | 5.1 | 0 | 0 | 0 | 0 | 1 | 0 | 0 | 0 | 0 | 0 | 0 | 0 | 0 | 0 | 0 | 0 | 0 | 0 | 0 | 0 | 0 | 0 | 0 | 0 | 0 | 0 | 13127.555
2025-10-01 | 13730.091 | 7.1 | 0 | 0 | 0 | 0 | 0 | 1 | 0 | 0 | 0 | 0 | 0 | 0 | 0 | 0 | 0 | 0 | 0 | 0 | 0 | 0 | 0 | 0 | 0 | 0 | 0 | 0 | 13403.5284
2025-10-01 | 14332.538 | 7.9 | 0 | 0 | 0 | 0 | 0 | 0 | 1 | 0 | 0 | 0 | 0 | 0 | 0 | 0 | 0 | 0 | 0 | 0 | 0 | 0 | 0 | 0 | 0 | 0 | 0 | 0 | 13874.1983
2025-10-01 | 15692.85 | 8.4 | 0 | 0 | 0 | 0 | 0 | 0 | 0 | 1 | 0 | 0 | 0 | 0 | 0 | 0 | 0 | 0 | 0 | 0 | 0 | 0 | 0 | 0 | 0 | 0 | 0 | 0 | 14861.2463
2025-10-01 | 16723.744 | 9.2 | 0 | 0 | 0 | 0 | 0 | 0 | 0 | 0 | 1 | 0 | 0 | 0 | 0 | 0 | 0 | 0 | 0 | 0 | 0 | 0 | 0 | 0 | 0 | 0 | 0 | 0 | 16069.8821
2025-10-01 | 17977.565 | 8.5 | 0 | 0 | 0 | 0 | 0 | 0 | 0 | 0 | 0 | 1 | 0 | 0 | 0 | 0 | 0 | 0 | 0 | 0 | 0 | 0 | 0 | 0 | 0 | 0 | 0 | 0 | 16918.5006
2025-10-01 | 18173.12 | 6.3 | 0 | 0 | 0 | 0 | 0 | 0 | 0 | 0 | 0 | 0 | 1 | 0 | 0 | 0 | 0 | 0 | 0 | 0 | 0 | 0 | 0 | 0 | 0 | 0 | 0 | 0 | 17228.4311
2025-10-01 | 18276.03 | 4.6 | 0 | 0 | 0 | 0 | 0 | 0 | 0 | 0 | 0 | 0 | 0 | 1 | 0 | 0 | 0 | 0 | 0 | 0 | 0 | 0 | 0 | 0 | 0 | 0 | 0 | 0 | 17332.4843
2025-10-01 | 18683.519 | 3.4 | 0 | 0 | 0 | 0 | 0 | 0 | 0 | 0 | 0 | 0 | 0 | 0 | 1 | 0 | 0 | 0 | 0 | 0 | 0 | 0 | 0 | 0 | 0 | 0 | 0 | 0 | 17351.5956
2025-10-01 | 18692.583 | 2.4 | 0 | 0 | 0 | 0 | 0 | 0 | 0 | 0 | 0 | 0 | 0 | 0 | 0 | 1 | 0 | 0 | 0 | 0 | 0 | 0 | 0 | 0 | 0 | 0 | 0 | 0 | 17255.5737
2025-10-01 | 18996.079 | 1.3 | 0 | 0 | 0 | 0 | 0 | 0 | 0 | 0 | 0 | 0 | 0 | 0 | 0 | 0 | 1 | 0 | 0 | 0 | 0 | 0 | 0 | 0 | 0 | 0 | 0 | 0 | 17221.7156
2025-10-01 | 18483.171 | 0.9 | 0 | 0 | 0 | 0 | 0 | 0 | 0 | 0 | 0 | 0 | 0 | 0 | 0 | 0 | 0 | 1 | 0 | 0 | 0 | 0 | 0 | 0 | 0 | 0 | 0 | 0 | 17098.2807
2025-10-01 | 18241.543 | 1.2 | 0 | 0 | 0 | 0 | 0 | 0 | 0 | 0 | 0 | 0 | 0 | 0 | 0 | 0 | 0 | 0 | 1 | 0 | 0 | 0 | 0 | 0 | 0 | 0 | 0 | 0 | 16748.4302
2025-10-01 | 17697.21 | 1.1 | 0 | 0 | 0 | 0 | 0 | 0 | 0 | 0 | 0 | 0 | 0 | 0 | 0 | 0 | 0 | 0 | 0 | 1 | 0 | 0 | 0 | 0 | 0 | 0 | 0 | 0 | 16462.3327
2025-10-01 | 17634.168 | 1.7 | 0 | 0 | 0 | 0 | 0 | 0 | 0 | 0 | 0 | 0 | 0 | 0 | 0 | 0 | 0 | 0 | 0 | 0 | 1 | 0 | 0 | 0 | 0 | 0 | 0 | 0 | 16228.6497
2025-10-01 | 17330.651 | 2.5 | 0 | 0 | 0 | 0 | 0 | 0 | 0 | 0 | 0 | 0 | 0 | 0 | 0 | 0 | 0 | 0 | 0 | 0 | 0 | 1 | 0 | 0 | 0 | 0 | 0 | 0 | 16009.3225
2025-10-01 | 17237.102 | 3.5 | 0 | 0 | 0 | 0 | 0 | 0 | 0 | 0 | 0 | 0 | 0 | 0 | 0 | 0 | 0 | 0 | 0 | 0 | 0 | 0 | 1 | 0 | 0 | 0 | 0 | 0 | 15920.5988
2025-10-01 | 16726.339 | 3.8 | 0 | 0 | 0 | 0 | 0 | 0 | 0 | 0 | 0 | 0 | 0 | 0 | 0 | 0 | 0 | 0 | 0 | 0 | 0 | 0 | 0 | 1 | 0 | 0 | 0 | 0 | 15684.8501
2025-10-01 | 15955.817 | 4.1 | 0 | 0 | 0 | 0 | 0 | 0 | 0 | 0 | 0 | 0 | 0 | 0 | 0 | 0 | 0 | 0 | 0 | 0 | 0 | 0 | 0 | 0 | 1 | 0 | 0 | 0 | 15387.9333
2025-10-01 | 15272.366 | 4.4 | 0 | 0 | 0 | 0 | 0 | 0 | 0 | 0 | 0 | 0 | 0 | 0 | 0 | 0 | 0 | 0 | 0 | 0 | 0 | 0 | 0 | 0 | 0 | 1 | 0 | 0 | 14854.5872
2025-10-01 | 14825.269 | 4.8 | 0 | 0 | 0 | 0 | 0 | 0 | 0 | 0 | 0 | 0 | 0 | 0 | 0 | 0 | 0 | 0 | 0 | 0 | 0 | 0 | 0 | 0 | 0 | 0 | 1 | 0 | 14296.6898
2025-10-01 | 14492.897 | 5.3 | 0 | 0 | 0 | 0 | 0 | 0 | 0 | 0 | 0 | 0 | 0 | 0 | 0 | 0 | 0 | 0 | 0 | 0 | 0 | 0 | 0 | 0 | 0 | 0 | 0 | 1 | 13885.4829
2025-10-02 | 13255.409 | 5.6 | 0 | 0 | 1 | 0 | 0 | 0 | 0 | 0 | 0 | 0 | 0 | 0 | 0 | 0 | 0 | 0 | 0 | 0 | 0 | 0 | 0 | 0 | 0 | 0 | 0 | 0 | 13473.2529
2025-10-02 | 12821.52 | 6 | 0 | 0 | 0 | 1 | 0 | 0 | 0 | 0 | 0 | 0 | 0 | 0 | 0 | 0 | 0 | 0 | 0 | 0 | 0 | 0 | 0 | 0 | 0 | 0 | 0 | 0 | 13190.8093
2025-10-02 | 12987.081 | 7.2 | 0 | 0 | 0 | 0 | 1 | 0 | 0 | 0 | 0 | 0 | 0 | 0 | 0 | 0 | 0 | 0 | 0 | 0 | 0 | 0 | 0 | 0 | 0 | 0 | 0 | 0 | 13208.2927
2025-10-02 | 13142.995 | 7.9 | 0 | 0 | 0 | 0 | 0 | 1 | 0 | 0 | 0 | 0 | 0 | 0 | 0 | 0 | 0 | 0 | 0 | 0 | 0 | 0 | 0 | 0 | 0 | 0 | 0 | 0 | 13434.2856
2025-10-02 | 13677.682 | 7.8 | 0 | 0 | 0 | 0 | 0 | 0 | 1 | 0 | 0 | 0 | 0 | 0 | 0 | 0 | 0 | 0 | 0 | 0 | 0 | 0 | 0 | 0 | 0 | 0 | 0 | 0 | 13870.3536
2025-10-02 | 15377.813 | 8.2 | 0 | 0 | 0 | 0 | 0 | 0 | 0 | 1 | 0 | 0 | 0 | 0 | 0 | 0 | 0 | 0 | 0 | 0 | 0 | 0 | 0 | 0 | 0 | 0 | 0 | 0 | 14853.557
2025-10-02 | 16925.083 | 8 | 0 | 0 | 0 | 0 | 0 | 0 | 0 | 0 | 1 | 0 | 0 | 0 | 0 | 0 | 0 | 0 | 0 | 0 | 0 | 0 | 0 | 0 | 0 | 0 | 0 | 0 | 16023.7462
2025-10-02 | 17524.996 | 7.7 | 0 | 0 | 0 | 0 | 0 | 0 | 0 | 0 | 0 | 1 | 0 | 0 | 0 | 0 | 0 | 0 | 0 | 0 | 0 | 0 | 0 | 0 | 0 | 0 | 0 | 0 | 16887.7434
2025-10-02 | 17673.401 | 4.9 | 0 | 0 | 0 | 0 | 0 | 0 | 0 | 0 | 0 | 0 | 1 | 0 | 0 | 0 | 0 | 0 | 0 | 0 | 0 | 0 | 0 | 0 | 0 | 0 | 0 | 0 | 17174.606
2025-10-02 | 18053.015 | 3 | 0 | 0 | 0 | 0 | 0 | 0 | 0 | 0 | 0 | 0 | 0 | 1 | 0 | 0 | 0 | 0 | 0 | 0 | 0 | 0 | 0 | 0 | 0 | 0 | 0 | 0 | 17270.9698
2025-10-02 | 18152.471 | 1.5 | 0 | 0 | 0 | 0 | 0 | 0 | 0 | 0 | 0 | 0 | 0 | 0 | 1 | 0 | 0 | 0 | 0 | 0 | 0 | 0 | 0 | 0 | 0 | 0 | 0 | 0 | 17278.5472
2025-10-02 | 18137.031 | 0.6 | 0 | 0 | 0 | 0 | 0 | 0 | 0 | 0 | 0 | 0 | 0 | 0 | 0 | 1 | 0 | 0 | 0 | 0 | 0 | 0 | 0 | 0 | 0 | 0 | 0 | 0 | 17186.3699
2025-10-02 | 18380.554 | 0.1 | 0 | 0 | 0 | 0 | 0 | 0 | 0 | 0 | 0 | 0 | 0 | 0 | 0 | 0 | 1 | 0 | 0 | 0 | 0 | 0 | 0 | 0 | 0 | 0 | 0 | 0 | 17175.5798
2025-10-02 | 18431.009 | 0.1 | 0 | 0 | 0 | 0 | 0 | 0 | 0 | 0 | 0 | 0 | 0 | 0 | 0 | 0 | 0 | 1 | 0 | 0 | 0 | 0 | 0 | 0 | 0 | 0 | 0 | 0 | 17067.5235
2025-10-02 | 17541.324 | 0 | 0.5 | 0 | 0 | 0 | 0 | 0 | 0 | 0 | 0 | 0 | 0 | 0 | 0 | 0 | 0 | 0 | 1 | 0 | 0 | 0 | 0 | 0 | 0 | 0 | 0 | 0 | 16793.2982
2025-10-02 | 17275.52 | 0.1 | 0 | 0 | 0 | 0 | 0 | 0 | 0 | 0 | 0 | 0 | 0 | 0 | 0 | 0 | 0 | 0 | 0 | 1 | 0 | 0 | 0 | 0 | 0 | 0 | 0 | 0 | 16423.8862
2025-10-02 | 17275.165 | 0 | 0 | 0 | 0 | 0 | 0 | 0 | 0 | 0 | 0 | 0 | 0 | 0 | 0 | 0 | 0 | 0 | 0 | 0 | 1 | 0 | 0 | 0 | 0 | 0 | 0 | 0 | 16163.2906
2025-10-02 | 17128.873 | 0.9 | 0 | 0 | 0 | 0 | 0 | 0 | 0 | 0 | 0 | 0 | 0 | 0 | 0 | 0 | 0 | 0 | 0 | 0 | 0 | 1 | 0 | 0 | 0 | 0 | 0 | 0 | 15947.8081
2025-10-02 | 16723.949 | 2.3 | 0 | 0 | 0 | 0 | 0 | 0 | 0 | 0 | 0 | 0 | 0 | 0 | 0 | 0 | 0 | 0 | 0 | 0 | 0 | 0 | 1 | 0 | 0 | 0 | 0 | 0 | 15874.463
2025-10-02 | 15985.528 | 3.3 | 0 | 0 | 0 | 0 | 0 | 0 | 0 | 0 | 0 | 0 | 0 | 0 | 0 | 0 | 0 | 0 | 0 | 0 | 0 | 0 | 0 | 1 | 0 | 0 | 0 | 0 | 15665.6269
2025-10-02 | 15523.191 | 3.4 | 0 | 0 | 0 | 0 | 0 | 0 | 0 | 0 | 0 | 0 | 0 | 0 | 0 | 0 | 0 | 0 | 0 | 0 | 0 | 0 | 0 | 0 | 1 | 0 | 0 | 0 | 15361.0208
2025-10-02 | 14525.955 | 3.6 | 0 | 0 | 0 | 0 | 0 | 0 | 0 | 0 | 0 | 0 | 0 | 0 | 0 | 0 | 0 | 0 | 0 | 0 | 0 | 0 | 0 | 0 | 0 | 1 | 0 | 0 | 14823.8299
2025-10-02 | 13493.294 | 4.1 | 0 | 0 | 0 | 0 | 0 | 0 | 0 | 0 | 0 | 0 | 0 | 0 | 0 | 0 | 0 | 0 | 0 | 0 | 0 | 0 | 0 | 0 | 0 | 0 | 1 | 0 | 14269.7772
2025-10-02 | 12849.207 | 4.4 | 0 | 0 | 0 | 0 | 0 | 0 | 0 | 0 | 0 | 0 | 0 | 0 | 0 | 0 | 0 | 0 | 0 | 0 | 0 | 0 | 0 | 0 | 0 | 0 | 0 | 1 | 13850.881
2025-10-03 | 12389.867 | 6 | 0 | 0 | 1 | 0 | 0 | 0 | 0 | 0 | 0 | 0 | 0 | 0 | 0 | 0 | 0 | 0 | 0 | 0 | 0 | 0 | 0 | 0 | 0 | 0 | 0 | 0 | 13488.6315
2025-10-03 | 12298.901 | 6.8 | 0 | 0 | 0 | 1 | 0 | 0 | 0 | 0 | 0 | 0 | 0 | 0 | 0 | 0 | 0 | 0 | 0 | 0 | 0 | 0 | 0 | 0 | 0 | 0 | 0 | 0 | 13221.5665
2025-10-03 | 12220.77 | 7.2 | 0 | 0 | 0 | 0 | 1 | 0 | 0 | 0 | 0 | 0 | 0 | 0 | 0 | 0 | 0 | 0 | 0 | 0 | 0 | 0 | 0 | 0 | 0 | 0 | 0 | 0 | 13208.2927
2025-10-03 | 12457.331 | 7.1 | 0 | 0 | 0 | 0 | 0 | 1 | 0 | 0 | 0 | 0 | 0 | 0 | 0 | 0 | 0 | 0 | 0 | 0 | 0 | 0 | 0 | 0 | 0 | 0 | 0 | 0 | 13403.5284
2025-10-03 | 12997.444 | 8.3 | 0 | 0 | 0 | 0 | 0 | 0 | 1 | 0 | 0 | 0 | 0 | 0 | 0 | 0 | 0 | 0 | 0 | 0 | 0 | 0 | 0 | 0 | 0 | 0 | 0 | 0 | 13889.5769
2025-10-03 | 14398.483 | 8.3 | 0 | 0 | 0 | 0 | 0 | 0 | 0 | 1 | 0 | 0 | 0 | 0 | 0 | 0 | 0 | 0 | 0 | 0 | 0 | 0 | 0 | 0 | 0 | 0 | 0 | 0 | 14857.4016
2025-10-03 | 15703.69 | 7.8 | 0 | 0 | 0 | 0 | 0 | 0 | 0 | 0 | 1 | 0 | 0 | 0 | 0 | 0 | 0 | 0 | 0 | 0 | 0 | 0 | 0 | 0 | 0 | 0 | 0 | 0 | 16016.0569
2025-10-03 | 17040.145 | 7 | 0 | 0 | 0 | 0 | 0 | 0 | 0 | 0 | 0 | 1 | 0 | 0 | 0 | 0 | 0 | 0 | 0 | 0 | 0 | 0 | 0 | 0 | 0 | 0 | 0 | 0 | 16860.8308
2025-10-03 | 17336.864 | 4.2 | 0 | 0 | 0 | 0 | 0 | 0 | 0 | 0 | 0 | 0 | 1 | 0 | 0 | 0 | 0 | 0 | 0 | 0 | 0 | 0 | 0 | 0 | 0 | 0 | 0 | 0 | 17147.6934
2025-10-03 | 17745.165 | 1.4 | 0 | 0 | 0 | 0 | 0 | 0 | 0 | 0 | 0 | 0 | 0 | 1 | 0 | 0 | 0 | 0 | 0 | 0 | 0 | 0 | 0 | 0 | 0 | 0 | 0 | 0 | 17209.4554
2025-10-03 | 17882.598 | 0 | 1.2 | 0 | 0 | 0 | 0 | 0 | 0 | 0 | 0 | 0 | 0 | 0 | 1 | 0 | 0 | 0 | 0 | 0 | 0 | 0 | 0 | 0 | 0 | 0 | 0 | 0 | 17439.2865
2025-10-03 | 17821.483 | 0 | 3.4 | 0 | 0 | 0 | 0 | 0 | 0 | 0 | 0 | 0 | 0 | 0 | 0 | 1 | 0 | 0 | 0 | 0 | 0 | 0 | 0 | 0 | 0 | 0 | 0 | 0 | 17782.1278
2025-10-03 | 17693.561 | 0 | 4.4 | 0 | 0 | 0 | 0 | 0 | 0 | 0 | 0 | 0 | 0 | 0 | 0 | 0 | 1 | 0 | 0 | 0 | 0 | 0 | 0 | 0 | 0 | 0 | 0 | 0 | 17972.5685
2025-10-03 | 17578.221 | 0 | 5.4 | 0 | 0 | 0 | 0 | 0 | 0 | 0 | 0 | 0 | 0 | 0 | 0 | 0 | 0 | 1 | 0 | 0 | 0 | 0 | 0 | 0 | 0 | 0 | 0 | 0 | 18046.5198
2025-10-03 | 16391.388 | 0 | 5.8 | 0 | 0 | 0 | 0 | 0 | 0 | 0 | 0 | 0 | 0 | 0 | 0 | 0 | 0 | 0 | 1 | 0 | 0 | 0 | 0 | 0 | 0 | 0 | 0 | 0 | 17757.9384
2025-10-03 | 15607.931 | 0 | 5.8 | 0 | 0 | 0 | 0 | 0 | 0 | 0 | 0 | 0 | 0 | 0 | 0 | 0 | 0 | 0 | 0 | 1 | 0 | 0 | 0 | 0 | 0 | 0 | 0 | 0 | 17475.6855
2025-10-03 | 15743.976 | 0 | 5.4 | 0 | 0 | 0 | 0 | 0 | 0 | 0 | 0 | 0 | 0 | 0 | 0 | 0 | 0 | 0 | 0 | 0 | 1 | 0 | 0 | 0 | 0 | 0 | 0 | 0 | 17146.1316
2025-10-03 | 15454.344 | 0 | 4.4 | 0 | 0 | 0 | 0 | 0 | 0 | 0 | 0 | 0 | 0 | 0 | 0 | 0 | 0 | 0 | 0 | 0 | 0 | 1 | 0 | 0 | 0 | 0 | 0 | 0 | 16714.0396
2025-10-03 | 14957.464 | 0 | 3 | 0 | 0 | 0 | 0 | 0 | 0 | 0 | 0 | 0 | 0 | 0 | 0 | 0 | 0 | 0 | 0 | 0 | 0 | 0 | 1 | 0 | 0 | 0 | 0 | 0 | 16332.0587
2025-10-03 | 14158.958 | 0 | 2.7 | 0 | 0 | 0 | 0 | 0 | 0 | 0 | 0 | 0 | 0 | 0 | 0 | 0 | 0 | 0 | 0 | 0 | 0 | 0 | 0 | 1 | 0 | 0 | 0 | 0 | 16030.1738
2025-10-03 | 13303.191 | 0 | 2.1 | 0 | 0 | 0 | 0 | 0 | 0 | 0 | 0 | 0 | 0 | 0 | 0 | 0 | 0 | 0 | 0 | 0 | 0 | 0 | 0 | 0 | 1 | 0 | 0 | 0 | 15612.5185
2025-10-03 | 12001.502 | 0 | 1.1 | 0 | 0 | 0 | 0 | 0 | 0 | 0 | 0 | 0 | 0 | 0 | 0 | 0 | 0 | 0 | 0 | 0 | 0 | 0 | 0 | 0 | 0 | 1 | 0 | 0 | 14885.6308
2025-10-03 | 10145.942 | 0 | 0 | 0 | 0 | 0 | 0 | 0 | 0 | 0 | 0 | 0 | 0 | 0 | 0 | 0 | 0 | 0 | 0 | 0 | 0 | 0 | 0 | 0 | 0 | 0 | 1 | 0 | 14112.1465
2025-10-03 | 9355.111 | 1.1 | 0 | 0 | 0 | 0 | 0 | 0 | 0 | 0 | 0 | 0 | 0 | 0 | 0 | 0 | 0 | 0 | 0 | 0 | 0 | 0 | 0 | 0 | 0 | 0 | 0 | 1 | 13724.0075
2025-10-04 | 9135.559 | 1.3 | 0 | 1 | 1 | 0 | 0 | 0 | 0 | 0 | 0 | 0 | 0 | 0 | 0 | 0 | 0 | 0 | 0 | 0 | 0 | 0 | 0 | 0 | 0 | 0 | 0 | 0 | 7632.0099
2025-10-04 | 9075.926 | 0.5 | 0 | 1 | 0 | 1 | 0 | 0 | 0 | 0 | 0 | 0 | 0 | 0 | 0 | 0 | 0 | 0 | 0 | 0 | 0 | 0 | 0 | 0 | 0 | 0 | 0 | 0 | 7303.4304
2025-10-04 | 9128.891 | 1.6 | 0 | 1 | 0 | 0 | 1 | 0 | 0 | 0 | 0 | 0 | 0 | 0 | 0 | 0 | 0 | 0 | 0 | 0 | 0 | 0 | 0 | 0 | 0 | 0 | 0 | 0 | 7317.0692
2025-10-04 | 9512.13 | 1.2 | 0 | 1 | 0 | 0 | 0 | 1 | 0 | 0 | 0 | 0 | 0 | 0 | 0 | 0 | 0 | 0 | 0 | 0 | 0 | 0 | 0 | 0 | 0 | 0 | 0 | 0 | 7500.7709
2025-10-04 | 9622.349 | 1.3 | 0 | 1 | 0 | 0 | 0 | 0 | 1 | 0 | 0 | 0 | 0 | 0 | 0 | 0 | 0 | 0 | 0 | 0 | 0 | 0 | 0 | 0 | 0 | 0 | 0 | 0 | 7944.5283
2025-10-04 | 10213.367 | 2.9 | 0 | 1 | 0 | 0 | 0 | 0 | 0 | 1 | 0 | 0 | 0 | 0 | 0 | 0 | 0 | 0 | 0 | 0 | 0 | 0 | 0 | 0 | 0 | 0 | 0 | 0 | 8973.8674
2025-10-04 | 10692.792 | 1.7 | 0 | 1 | 0 | 0 | 0 | 0 | 0 | 0 | 1 | 0 | 0 | 0 | 0 | 0 | 0 | 0 | 0 | 0 | 0 | 0 | 0 | 0 | 0 | 0 | 0 | 0 | 10105.6102
2025-10-04 | 11321.671 | 1.2 | 0 | 1 | 0 | 0 | 0 | 0 | 0 | 0 | 0 | 1 | 0 | 0 | 0 | 0 | 0 | 0 | 0 | 0 | 0 | 0 | 0 | 0 | 0 | 0 | 0 | 0 | 10961.918
2025-10-04 | 11823.973 | 0 | 1 | 1 | 0 | 0 | 0 | 0 | 0 | 0 | 0 | 0 | 1 | 0 | 0 | 0 | 0 | 0 | 0 | 0 | 0 | 0 | 0 | 0 | 0 | 0 | 0 | 0 | 11492.3027
2025-10-04 | 12180.266 | 0 | 2.7 | 1 | 0 | 0 | 0 | 0 | 0 | 0 | 0 | 0 | 0 | 1 | 0 | 0 | 0 | 0 | 0 | 0 | 0 | 0 | 0 | 0 | 0 | 0 | 0 | 0 | 11971.1278
2025-10-04 | 12351.278 | 0 | 4.8 | 1 | 0 | 0 | 0 | 0 | 0 | 0 | 0 | 0 | 0 | 0 | 1 | 0 | 0 | 0 | 0 | 0 | 0 | 0 | 0 | 0 | 0 | 0 | 0 | 0 | 12418.5909
2025-10-04 | 12031.983 | 0 | 7.8 | 1 | 0 | 0 | 0 | 0 | 0 | 0 | 0 | 0 | 0 | 0 | 0 | 1 | 0 | 0 | 0 | 0 | 0 | 0 | 0 | 0 | 0 | 0 | 0 | 0 | 12907.0382
2025-10-04 | 12479.205 | 0 | 7.2 | 1 | 0 | 0 | 0 | 0 | 0 | 0 | 0 | 0 | 0 | 0 | 0 | 0 | 1 | 0 | 0 | 0 | 0 | 0 | 0 | 0 | 0 | 0 | 0 | 0 | 12806.2667
2025-10-04 | 12440.334 | 0 | 8.3 | 1 | 0 | 0 | 0 | 0 | 0 | 0 | 0 | 0 | 0 | 0 | 0 | 0 | 0 | 1 | 0 | 0 | 0 | 0 | 0 | 0 | 0 | 0 | 0 | 0 | 12898.4188
2025-10-04 | 12016.014 | 0 | 8.4 | 1 | 0 | 0 | 0 | 0 | 0 | 0 | 0 | 0 | 0 | 0 | 0 | 0 | 0 | 0 | 1 | 0 | 0 | 0 | 0 | 0 | 0 | 0 | 0 | 0 | 12555.2351
2025-10-04 | 11611.439 | 0 | 8.4 | 1 | 0 | 0 | 0 | 0 | 0 | 0 | 0 | 0 | 0 | 0 | 0 | 0 | 0 | 0 | 0 | 1 | 0 | 0 | 0 | 0 | 0 | 0 | 0 | 0 | 12272.9822
2025-10-04 | 11407.526 | 0 | 7.9 | 1 | 0 | 0 | 0 | 0 | 0 | 0 | 0 | 0 | 0 | 0 | 0 | 0 | 0 | 0 | 0 | 0 | 1 | 0 | 0 | 0 | 0 | 0 | 0 | 0 | 11925.2275
2025-10-04 | 11134.613 | 0 | 7.1 | 1 | 0 | 0 | 0 | 0 | 0 | 0 | 0 | 0 | 0 | 0 | 0 | 0 | 0 | 0 | 0 | 0 | 0 | 1 | 0 | 0 | 0 | 0 | 0 | 0 | 11529.5371
2025-10-04 | 10701.967 | 0 | 6.2 | 1 | 0 | 0 | 0 | 0 | 0 | 0 | 0 | 0 | 0 | 0 | 0 | 0 | 0 | 0 | 0 | 0 | 0 | 0 | 1 | 0 | 0 | 0 | 0 | 0 | 11238.56
2025-10-04 | 10206.322 | 0 | 5.4 | 1 | 0 | 0 | 0 | 0 | 0 | 0 | 0 | 0 | 0 | 0 | 0 | 0 | 0 | 0 | 0 | 0 | 0 | 0 | 0 | 1 | 0 | 0 | 0 | 0 | 10845.6713
2025-10-04 | 10013.954 | 0 | 4.5 | 1 | 0 | 0 | 0 | 0 | 0 | 0 | 0 | 0 | 0 | 0 | 0 | 0 | 0 | 0 | 0 | 0 | 0 | 0 | 0 | 0 | 1 | 0 | 0 | 0 | 10373.4137
2025-10-04 | 9521.054 | 0 | 3.7 | 1 | 0 | 0 | 0 | 0 | 0 | 0 | 0 | 0 | 0 | 0 | 0 | 0 | 0 | 0 | 0 | 0 | 0 | 0 | 0 | 0 | 0 | 1 | 0 | 0 | 9682.9275
2025-10-04 | 9091.024 | 0 | 3.4 | 1 | 0 | 0 | 0 | 0 | 0 | 0 | 0 | 0 | 0 | 0 | 0 | 0 | 0 | 0 | 0 | 0 | 0 | 0 | 0 | 0 | 0 | 0 | 1 | 0 | 9055.0493
2025-10-04 | 8750.148 | 0 | 2.2 | 1 | 0 | 0 | 0 | 0 | 0 | 0 | 0 | 0 | 0 | 0 | 0 | 0 | 0 | 0 | 0 | 0 | 0 | 0 | 0 | 0 | 0 | 0 | 0 | 1 | 8406.21
2025-10-05 | 8493.798 | 0 | 1.3 | 1 | 1 | 0 | 0 | 0 | 0 | 0 | 0 | 0 | 0 | 0 | 0 | 0 | 0 | 0 | 0 | 0 | 0 | 0 | 0 | 0 | 0 | 0 | 0 | 0 | 7818.6393
2025-10-05 | 8451.66 | 0 | 0.1 | 1 | 0 | 1 | 0 | 0 | 0 | 0 | 0 | 0 | 0 | 0 | 0 | 0 | 0 | 0 | 0 | 0 | 0 | 0 | 0 | 0 | 0 | 0 | 0 | 0 | 7302.4079
2025-10-05 | 8699.631 | 1.2 | 0 | 1 | 0 | 0 | 1 | 0 | 0 | 0 | 0 | 0 | 0 | 0 | 0 | 0 | 0 | 0 | 0 | 0 | 0 | 0 | 0 | 0 | 0 | 0 | 0 | 0 | 7301.6906
2025-10-05 | 8871.192 | 1.4 | 0 | 1 | 0 | 0 | 0 | 1 | 0 | 0 | 0 | 0 | 0 | 0 | 0 | 0 | 0 | 0 | 0 | 0 | 0 | 0 | 0 | 0 | 0 | 0 | 0 | 0 | 7508.4602
2025-10-05 | 8839.53 | 1.7 | 0 | 1 | 0 | 0 | 0 | 0 | 1 | 0 | 0 | 0 | 0 | 0 | 0 | 0 | 0 | 0 | 0 | 0 | 0 | 0 | 0 | 0 | 0 | 0 | 0 | 0 | 7959.9069
2025-10-05 | 9396.3 | 2.5 | 0 | 1 | 0 | 0 | 0 | 0 | 0 | 1 | 0 | 0 | 0 | 0 | 0 | 0 | 0 | 0 | 0 | 0 | 0 | 0 | 0 | 0 | 0 | 0 | 0 | 0 | 8958.4888
2025-10-05 | 9598.267 | 1.4 | 0 | 1 | 0 | 0 | 0 | 0 | 0 | 0 | 1 | 0 | 0 | 0 | 0 | 0 | 0 | 0 | 0 | 0 | 0 | 0 | 0 | 0 | 0 | 0 | 0 | 0 | 10094.0762
2025-10-05 | 10210.403 | 1.3 | 0 | 1 | 0 | 0 | 0 | 0 | 0 | 0 | 0 | 1 | 0 | 0 | 0 | 0 | 0 | 0 | 0 | 0 | 0 | 0 | 0 | 0 | 0 | 0 | 0 | 0 | 10965.7627
2025-10-05 | 10540.75 | 0 | 1 | 1 | 0 | 0 | 0 | 0 | 0 | 0 | 0 | 0 | 1 | 0 | 0 | 0 | 0 | 0 | 0 | 0 | 0 | 0 | 0 | 0 | 0 | 0 | 0 | 0 | 11492.3027
2025-10-05 | 10915.747 | 0 | 3.1 | 1 | 0 | 0 | 0 | 0 | 0 | 0 | 0 | 0 | 0 | 1 | 0 | 0 | 0 | 0 | 0 | 0 | 0 | 0 | 0 | 0 | 0 | 0 | 0 | 0 | 12043.9308
2025-10-05 | 11844.085 | 0 | 5.3 | 1 | 0 | 0 | 0 | 0 | 0 | 0 | 0 | 0 | 0 | 0 | 1 | 0 | 0 | 0 | 0 | 0 | 0 | 0 | 0 | 0 | 0 | 0 | 0 | 0 | 12509.5947
2025-10-05 | 11845.609 | 0 | 6.6 | 1 | 0 | 0 | 0 | 0 | 0 | 0 | 0 | 0 | 0 | 0 | 0 | 1 | 0 | 0 | 0 | 0 | 0 | 0 | 0 | 0 | 0 | 0 | 0 | 0 | 12688.6291
2025-10-05 | 11721.837 | 0 | 7.4 | 1 | 0 | 0 | 0 | 0 | 0 | 0 | 0 | 0 | 0 | 0 | 0 | 0 | 1 | 0 | 0 | 0 | 0 | 0 | 0 | 0 | 0 | 0 | 0 | 0 | 12842.6682
2025-10-05 | 11840.836 | 0 | 8.4 | 1 | 0 | 0 | 0 | 0 | 0 | 0 | 0 | 0 | 0 | 0 | 0 | 0 | 0 | 1 | 0 | 0 | 0 | 0 | 0 | 0 | 0 | 0 | 0 | 0 | 12916.6196
2025-10-05 | 12405.98 | 0 | 8.8 | 1 | 0 | 0 | 0 | 0 | 0 | 0 | 0 | 0 | 0 | 0 | 0 | 0 | 0 | 0 | 1 | 0 | 0 | 0 | 0 | 0 | 0 | 0 | 0 | 0 | 12628.0382
2025-10-05 | 12486.473 | 0 | 8.7 | 1 | 0 | 0 | 0 | 0 | 0 | 0 | 0 | 0 | 0 | 0 | 0 | 0 | 0 | 0 | 0 | 1 | 0 | 0 | 0 | 0 | 0 | 0 | 0 | 0 | 12327.5845
2025-10-05 | 12456.969 | 0 | 8.8 | 1 | 0 | 0 | 0 | 0 | 0 | 0 | 0 | 0 | 0 | 0 | 0 | 0 | 0 | 0 | 0 | 0 | 1 | 0 | 0 | 0 | 0 | 0 | 0 | 0 | 12089.0344
2025-10-05 | 12386.243 | 0 | 8.1 | 1 | 0 | 0 | 0 | 0 | 0 | 0 | 0 | 0 | 0 | 0 | 0 | 0 | 0 | 0 | 0 | 0 | 0 | 1 | 0 | 0 | 0 | 0 | 0 | 0 | 11711.5446
2025-10-05 | 12890.801 | 0 | 6.5 | 1 | 0 | 0 | 0 | 0 | 0 | 0 | 0 | 0 | 0 | 0 | 0 | 0 | 0 | 0 | 0 | 0 | 0 | 0 | 1 | 0 | 0 | 0 | 0 | 0 | 11293.1623
2025-10-05 | 12302.455 | 0 | 6 | 1 | 0 | 0 | 0 | 0 | 0 | 0 | 0 | 0 | 0 | 0 | 0 | 0 | 0 | 0 | 0 | 0 | 0 | 0 | 0 | 1 | 0 | 0 | 0 | 0 | 10954.8759
2025-10-05 | 11749.11 | 0 | 4.3 | 1 | 0 | 0 | 0 | 0 | 0 | 0 | 0 | 0 | 0 | 0 | 0 | 0 | 0 | 0 | 0 | 0 | 0 | 0 | 0 | 0 | 1 | 0 | 0 | 0 | 10337.0122
2025-10-05 | 11558.197 | 0 | 3.9 | 1 | 0 | 0 | 0 | 0 | 0 | 0 | 0 | 0 | 0 | 0 | 0 | 0 | 0 | 0 | 0 | 0 | 0 | 0 | 0 | 0 | 0 | 1 | 0 | 0 | 9719.3291
2025-10-05 | 11536.284 | 0 | 1.9 | 1 | 0 | 0 | 0 | 0 | 0 | 0 | 0 | 0 | 0 | 0 | 0 | 0 | 0 | 0 | 0 | 0 | 0 | 0 | 0 | 0 | 0 | 0 | 1 | 0 | 8782.0379
2025-10-05 | 12146.247 | 0 | 1.4 | 1 | 0 | 0 | 0 | 0 | 0 | 0 | 0 | 0 | 0 | 0 | 0 | 0 | 0 | 0 | 0 | 0 | 0 | 0 | 0 | 0 | 0 | 0 | 0 | 1 | 8260.604
2025-10-06 | 12180.149 | 0 | 0.9 | 0 | 1 | 0 | 0 | 0 | 0 | 0 | 0 | 0 | 0 | 0 | 0 | 0 | 0 | 0 | 0 | 0 | 0 | 0 | 0 | 0 | 0 | 0 | 0 | 0 | 13421.7592
2025-10-06 | 12384.87 | 0 | 0.4 | 0 | 0 | 1 | 0 | 0 | 0 | 0 | 0 | 0 | 0 | 0 | 0 | 0 | 0 | 0 | 0 | 0 | 0 | 0 | 0 | 0 | 0 | 0 | 0 | 0 | 13032.9332
2025-10-06 | 12816.998 | 1.4 | 0 | 0 | 0 | 0 | 1 | 0 | 0 | 0 | 0 | 0 | 0 | 0 | 0 | 0 | 0 | 0 | 0 | 0 | 0 | 0 | 0 | 0 | 0 | 0 | 0 | 0 | 12985.3029
2025-10-06 | 13287.493 | 2.1 | 0 | 0 | 0 | 0 | 0 | 1 | 0 | 0 | 0 | 0 | 0 | 0 | 0 | 0 | 0 | 0 | 0 | 0 | 0 | 0 | 0 | 0 | 0 | 0 | 0 | 0 | 13211.2958
2025-10-06 | 14188.963 | 1.4 | 0 | 0 | 0 | 0 | 0 | 0 | 1 | 0 | 0 | 0 | 0 | 0 | 0 | 0 | 0 | 0 | 0 | 0 | 0 | 0 | 0 | 0 | 0 | 0 | 0 | 0 | 13624.2959
2025-10-06 | 15572.438 | 1.6 | 0 | 0 | 0 | 0 | 0 | 0 | 0 | 1 | 0 | 0 | 0 | 0 | 0 | 0 | 0 | 0 | 0 | 0 | 0 | 0 | 0 | 0 | 0 | 0 | 0 | 0 | 14599.8099
2025-10-06 | 16884.743 | 1.4 | 0 | 0 | 0 | 0 | 0 | 0 | 0 | 0 | 1 | 0 | 0 | 0 | 0 | 0 | 0 | 0 | 0 | 0 | 0 | 0 | 0 | 0 | 0 | 0 | 0 | 0 | 15769.9992
2025-10-06 | 17913.847 | 1.3 | 0 | 0 | 0 | 0 | 0 | 0 | 0 | 0 | 0 | 1 | 0 | 0 | 0 | 0 | 0 | 0 | 0 | 0 | 0 | 0 | 0 | 0 | 0 | 0 | 0 | 0 | 16641.6856
2025-10-06 | 18688.039 | 0 | 1.1 | 0 | 0 | 0 | 0 | 0 | 0 | 0 | 0 | 0 | 1 | 0 | 0 | 0 | 0 | 0 | 0 | 0 | 0 | 0 | 0 | 0 | 0 | 0 | 0 | 0 | 17186.4264
2025-10-06 | 19063.536 | 0 | 4.2 | 0 | 0 | 0 | 0 | 0 | 0 | 0 | 0 | 0 | 0 | 1 | 0 | 0 | 0 | 0 | 0 | 0 | 0 | 0 | 0 | 0 | 0 | 0 | 0 | 0 | 17920.0621
2025-10-06 | 19702.886 | 0 | 4.9 | 0 | 0 | 0 | 0 | 0 | 0 | 0 | 0 | 0 | 0 | 0 | 1 | 0 | 0 | 0 | 0 | 0 | 0 | 0 | 0 | 0 | 0 | 0 | 0 | 0 | 18112.7146
2025-10-06 | 19990.155 | 0 | 7.7 | 0 | 0 | 0 | 0 | 0 | 0 | 0 | 0 | 0 | 0 | 0 | 0 | 1 | 0 | 0 | 0 | 0 | 0 | 0 | 0 | 0 | 0 | 0 | 0 | 0 | 18564.7604
2025-10-06 | 20428.407 | 0 | 9.1 | 0 | 0 | 0 | 0 | 0 | 0 | 0 | 0 | 0 | 0 | 0 | 0 | 0 | 1 | 0 | 0 | 0 | 0 | 0 | 0 | 0 | 0 | 0 | 0 | 0 | 18828.0041
2025-10-06 | 20167.123 | 0 | 8.2 | 0 | 0 | 0 | 0 | 0 | 0 | 0 | 0 | 0 | 0 | 0 | 0 | 0 | 0 | 1 | 0 | 0 | 0 | 0 | 0 | 0 | 0 | 0 | 0 | 0 | 18556.141
2025-10-06 | 19897.552 | 0 | 9.9 | 0 | 0 | 0 | 0 | 0 | 0 | 0 | 0 | 0 | 0 | 0 | 0 | 0 | 0 | 0 | 1 | 0 | 0 | 0 | 0 | 0 | 0 | 0 | 0 | 0 | 18504.1695
2025-10-06 | 19723.403 | 0 | 9.2 | 0 | 0 | 0 | 0 | 0 | 0 | 0 | 0 | 0 | 0 | 0 | 0 | 0 | 0 | 0 | 0 | 1 | 0 | 0 | 0 | 0 | 0 | 0 | 0 | 0 | 18094.5113
2025-10-06 | 18988.568 | 0 | 9 | 0 | 0 | 0 | 0 | 0 | 0 | 0 | 0 | 0 | 0 | 0 | 0 | 0 | 0 | 0 | 0 | 0 | 1 | 0 | 0 | 0 | 0 | 0 | 0 | 0 | 17801.3589
2025-10-06 | 17685.702 | 0 | 8.4 | 0 | 0 | 0 | 0 | 0 | 0 | 0 | 0 | 0 | 0 | 0 | 0 | 0 | 0 | 0 | 0 | 0 | 0 | 1 | 0 | 0 | 0 | 0 | 0 | 0 | 17442.0699
2025-10-06 | 15830.698 | 0 | 7.5 | 0 | 0 | 0 | 0 | 0 | 0 | 0 | 0 | 0 | 0 | 0 | 0 | 0 | 0 | 0 | 0 | 0 | 0 | 0 | 1 | 0 | 0 | 0 | 0 | 0 | 17151.0929
2025-10-06 | 16281.672 | 0 | 6.2 | 0 | 0 | 0 | 0 | 0 | 0 | 0 | 0 | 0 | 0 | 0 | 0 | 0 | 0 | 0 | 0 | 0 | 0 | 0 | 0 | 1 | 0 | 0 | 0 | 0 | 16667.2004
2025-10-06 | 16479.061 | 0 | 5.5 | 0 | 0 | 0 | 0 | 0 | 0 | 0 | 0 | 0 | 0 | 0 | 0 | 0 | 0 | 0 | 0 | 0 | 0 | 0 | 0 | 0 | 1 | 0 | 0 | 0 | 16231.3443
2025-10-06 | 16448.506 | 0 | 4.9 | 0 | 0 | 0 | 0 | 0 | 0 | 0 | 0 | 0 | 0 | 0 | 0 | 0 | 0 | 0 | 0 | 0 | 0 | 0 | 0 | 0 | 0 | 1 | 0 | 0 | 15577.2596
2025-10-06 | 15863.136 | 0 | 3.6 | 0 | 0 | 0 | 0 | 0 | 0 | 0 | 0 | 0 | 0 | 0 | 0 | 0 | 0 | 0 | 0 | 0 | 0 | 0 | 0 | 0 | 0 | 0 | 1 | 0 | 14767.3738
2025-10-06 | 14596.625 | 0 | 2.2 | 0 | 0 | 0 | 0 | 0 | 0 | 0 | 0 | 0 | 0 | 0 | 0 | 0 | 0 | 0 | 0 | 0 | 0 | 0 | 0 | 0 | 0 | 0 | 0 | 1 | 14082.133
2025-10-07 | 13914.839 | 0 | 1.6 | 0 | 1 | 0 | 0 | 0 | 0 | 0 | 0 | 0 | 0 | 0 | 0 | 0 | 0 | 0 | 0 | 0 | 0 | 0 | 0 | 0 | 0 | 0 | 0 | 0 | 13549.1645
2025-10-07 | 13145.551 | 0 | 0.9 | 0 | 0 | 1 | 0 | 0 | 0 | 0 | 0 | 0 | 0 | 0 | 0 | 0 | 0 | 0 | 0 | 0 | 0 | 0 | 0 | 0 | 0 | 0 | 0 | 0 | 13123.937
2025-10-07 | 13369.467 | 0 | 1.4 | 0 | 0 | 0 | 1 | 0 | 0 | 0 | 0 | 0 | 0 | 0 | 0 | 0 | 0 | 0 | 0 | 0 | 0 | 0 | 0 | 0 | 0 | 0 | 0 | 0 | 13186.2883
2025-10-07 | 13607.831 | 0 | 1.8 | 0 | 0 | 0 | 0 | 1 | 0 | 0 | 0 | 0 | 0 | 0 | 0 | 0 | 0 | 0 | 0 | 0 | 0 | 0 | 0 | 0 | 0 | 0 | 0 | 0 | 13458.1717
2025-10-07 | 14301.349 | 0 | 1.8 | 0 | 0 | 0 | 0 | 0 | 1 | 0 | 0 | 0 | 0 | 0 | 0 | 0 | 0 | 0 | 0 | 0 | 0 | 0 | 0 | 0 | 0 | 0 | 0 | 0 | 13898.0844
2025-10-07 | 16464.14 | 0 | 2 | 0 | 0 | 0 | 0 | 0 | 0 | 1 | 0 | 0 | 0 | 0 | 0 | 0 | 0 | 0 | 0 | 0 | 0 | 0 | 0 | 0 | 0 | 0 | 0 | 0 | 14902.3106
2025-10-07 | 18234.136 | 0 | 1.4 | 0 | 0 | 0 | 0 | 0 | 0 | 0 | 1 | 0 | 0 | 0 | 0 | 0 | 0 | 0 | 0 | 0 | 0 | 0 | 0 | 0 | 0 | 0 | 0 | 0 | 15970.9847
2025-10-07 | 19399.138 | 0 | 1.8 | 0 | 0 | 0 | 0 | 0 | 0 | 0 | 0 | 1 | 0 | 0 | 0 | 0 | 0 | 0 | 0 | 0 | 0 | 0 | 0 | 0 | 0 | 0 | 0 | 0 | 16919.3188
2025-10-07 | 20008.618 | 0 | 1.9 | 0 | 0 | 0 | 0 | 0 | 0 | 0 | 0 | 0 | 1 | 0 | 0 | 0 | 0 | 0 | 0 | 0 | 0 | 0 | 0 | 0 | 0 | 0 | 0 | 0 | 17332.0325
2025-10-07 | 20454.358 | 0 | 2.3 | 0 | 0 | 0 | 0 | 0 | 0 | 0 | 0 | 0 | 0 | 1 | 0 | 0 | 0 | 0 | 0 | 0 | 0 | 0 | 0 | 0 | 0 | 0 | 0 | 0 | 17574.2477
2025-10-07 | 20400.461 | 0 | 2.5 | 0 | 0 | 0 | 0 | 0 | 0 | 0 | 0 | 0 | 0 | 0 | 1 | 0 | 0 | 0 | 0 | 0 | 0 | 0 | 0 | 0 | 0 | 0 | 0 | 0 | 17675.8964
2025-10-07 | 20275.014 | 0 | 2.8 | 0 | 0 | 0 | 0 | 0 | 0 | 0 | 0 | 0 | 0 | 0 | 0 | 1 | 0 | 0 | 0 | 0 | 0 | 0 | 0 | 0 | 0 | 0 | 0 | 0 | 17672.9232
2025-10-07 | 20259.87 | 0 | 3.1 | 0 | 0 | 0 | 0 | 0 | 0 | 0 | 0 | 0 | 0 | 0 | 0 | 0 | 1 | 0 | 0 | 0 | 0 | 0 | 0 | 0 | 0 | 0 | 0 | 0 | 17735.9586
2025-10-07 | 20010.115 | 0 | 1.2 | 0 | 0 | 0 | 0 | 0 | 0 | 0 | 0 | 0 | 0 | 0 | 0 | 0 | 0 | 1 | 0 | 0 | 0 | 0 | 0 | 0 | 0 | 0 | 0 | 0 | 17282.088
2025-10-07 | 19344.631 | 0 | 0.2 | 0 | 0 | 0 | 0 | 0 | 0 | 0 | 0 | 0 | 0 | 0 | 0 | 0 | 0 | 0 | 1 | 0 | 0 | 0 | 0 | 0 | 0 | 0 | 0 | 0 | 16738.6959
2025-10-07 | 18746.126 | 0.4 | 0 | 0 | 0 | 0 | 0 | 0 | 0 | 0 | 0 | 0 | 0 | 0 | 0 | 0 | 0 | 0 | 0 | 1 | 0 | 0 | 0 | 0 | 0 | 0 | 0 | 0 | 16435.4201
2025-10-07 | 18201.554 | 1.8 | 0 | 0 | 0 | 0 | 0 | 0 | 0 | 0 | 0 | 0 | 0 | 0 | 0 | 0 | 0 | 0 | 0 | 0 | 1 | 0 | 0 | 0 | 0 | 0 | 0 | 0 | 16232.4944
2025-10-07 | 17946.233 | 3.1 | 0 | 0 | 0 | 0 | 0 | 0 | 0 | 0 | 0 | 0 | 0 | 0 | 0 | 0 | 0 | 0 | 0 | 0 | 0 | 1 | 0 | 0 | 0 | 0 | 0 | 0 | 16032.3904
2025-10-07 | 17684.304 | 3 | 0 | 0 | 0 | 0 | 0 | 0 | 0 | 0 | 0 | 0 | 0 | 0 | 0 | 0 | 0 | 0 | 0 | 0 | 0 | 0 | 1 | 0 | 0 | 0 | 0 | 0 | 15901.3756
2025-10-07 | 17827.79 | 2.8 | 0 | 0 | 0 | 0 | 0 | 0 | 0 | 0 | 0 | 0 | 0 | 0 | 0 | 0 | 0 | 0 | 0 | 0 | 0 | 0 | 0 | 1 | 0 | 0 | 0 | 0 | 15646.4036
2025-10-07 | 17263.557 | 2.8 | 0 | 0 | 0 | 0 | 0 | 0 | 0 | 0 | 0 | 0 | 0 | 0 | 0 | 0 | 0 | 0 | 0 | 0 | 0 | 0 | 0 | 0 | 1 | 0 | 0 | 0 | 15337.9528
2025-10-07 | 16302.361 | 3.1 | 0 | 0 | 0 | 0 | 0 | 0 | 0 | 0 | 0 | 0 | 0 | 0 | 0 | 0 | 0 | 0 | 0 | 0 | 0 | 0 | 0 | 0 | 0 | 1 | 0 | 0 | 14804.6067
2025-10-07 | 15428.733 | 3.3 | 0 | 0 | 0 | 0 | 0 | 0 | 0 | 0 | 0 | 0 | 0 | 0 | 0 | 0 | 0 | 0 | 0 | 0 | 0 | 0 | 0 | 0 | 0 | 0 | 1 | 0 | 14239.02
2025-10-07 | 14673.719 | 4 | 0 | 0 | 0 | 0 | 0 | 0 | 0 | 0 | 0 | 0 | 0 | 0 | 0 | 0 | 0 | 0 | 0 | 0 | 0 | 0 | 0 | 0 | 0 | 0 | 0 | 1 | 13835.5024
2025-10-08 | 13979.537 | 4.4 | 0 | 0 | 1 | 0 | 0 | 0 | 0 | 0 | 0 | 0 | 0 | 0 | 0 | 0 | 0 | 0 | 0 | 0 | 0 | 0 | 0 | 0 | 0 | 0 | 0 | 0 | 13427.1171
2025-10-08 | 13304.858 | 5.2 | 0 | 0 | 0 | 1 | 0 | 0 | 0 | 0 | 0 | 0 | 0 | 0 | 0 | 0 | 0 | 0 | 0 | 0 | 0 | 0 | 0 | 0 | 0 | 0 | 0 | 0 | 13160.0521
2025-10-08 | 13439.772 | 6.2 | 0 | 0 | 0 | 0 | 1 | 0 | 0 | 0 | 0 | 0 | 0 | 0 | 0 | 0 | 0 | 0 | 0 | 0 | 0 | 0 | 0 | 0 | 0 | 0 | 0 | 0 | 13169.8462
2025-10-08 | 14096.038 | 6.4 | 0 | 0 | 0 | 0 | 0 | 1 | 0 | 0 | 0 | 0 | 0 | 0 | 0 | 0 | 0 | 0 | 0 | 0 | 0 | 0 | 0 | 0 | 0 | 0 | 0 | 0 | 13376.6158
2025-10-08 | 14328.227 | 7.8 | 0 | 0 | 0 | 0 | 0 | 0 | 1 | 0 | 0 | 0 | 0 | 0 | 0 | 0 | 0 | 0 | 0 | 0 | 0 | 0 | 0 | 0 | 0 | 0 | 0 | 0 | 13870.3536
2025-10-08 | 16103.89 | 8.2 | 0 | 0 | 0 | 0 | 0 | 0 | 0 | 1 | 0 | 0 | 0 | 0 | 0 | 0 | 0 | 0 | 0 | 0 | 0 | 0 | 0 | 0 | 0 | 0 | 0 | 0 | 14853.557
2025-10-08 | 17636.333 | 7.9 | 0 | 0 | 0 | 0 | 0 | 0 | 0 | 0 | 1 | 0 | 0 | 0 | 0 | 0 | 0 | 0 | 0 | 0 | 0 | 0 | 0 | 0 | 0 | 0 | 0 | 0 | 16019.9016
2025-10-08 | 18387.55 | 7.8 | 0 | 0 | 0 | 0 | 0 | 0 | 0 | 0 | 0 | 1 | 0 | 0 | 0 | 0 | 0 | 0 | 0 | 0 | 0 | 0 | 0 | 0 | 0 | 0 | 0 | 0 | 16891.588
2025-10-08 | 18269.782 | 6.9 | 0 | 0 | 0 | 0 | 0 | 0 | 0 | 0 | 0 | 0 | 1 | 0 | 0 | 0 | 0 | 0 | 0 | 0 | 0 | 0 | 0 | 0 | 0 | 0 | 0 | 0 | 17251.4991
2025-10-08 | 18277.855 | 6 | 0 | 0 | 0 | 0 | 0 | 0 | 0 | 0 | 0 | 0 | 0 | 1 | 0 | 0 | 0 | 0 | 0 | 0 | 0 | 0 | 0 | 0 | 0 | 0 | 0 | 0 | 17386.3094
2025-10-08 | 18439.641 | 4.8 | 0 | 0 | 0 | 0 | 0 | 0 | 0 | 0 | 0 | 0 | 0 | 0 | 1 | 0 | 0 | 0 | 0 | 0 | 0 | 0 | 0 | 0 | 0 | 0 | 0 | 0 | 17405.4208
2025-10-08 | 18403.058 | 4 | 0 | 0 | 0 | 0 | 0 | 0 | 0 | 0 | 0 | 0 | 0 | 0 | 0 | 1 | 0 | 0 | 0 | 0 | 0 | 0 | 0 | 0 | 0 | 0 | 0 | 0 | 17317.0881
2025-10-08 | 18726.507 | 3.6 | 0 | 0 | 0 | 0 | 0 | 0 | 0 | 0 | 0 | 0 | 0 | 0 | 0 | 0 | 1 | 0 | 0 | 0 | 0 | 0 | 0 | 0 | 0 | 0 | 0 | 0 | 17310.1426
2025-10-08 | 18089.581 | 3.9 | 0 | 0 | 0 | 0 | 0 | 0 | 0 | 0 | 0 | 0 | 0 | 0 | 0 | 0 | 0 | 1 | 0 | 0 | 0 | 0 | 0 | 0 | 0 | 0 | 0 | 0 | 17213.6203
2025-10-08 | 17388.744 | 3.9 | 0 | 0 | 0 | 0 | 0 | 0 | 0 | 0 | 0 | 0 | 0 | 0 | 0 | 0 | 0 | 0 | 1 | 0 | 0 | 0 | 0 | 0 | 0 | 0 | 0 | 0 | 16852.2359
2025-10-08 | 17197.233 | 4.4 | 0 | 0 | 0 | 0 | 0 | 0 | 0 | 0 | 0 | 0 | 0 | 0 | 0 | 0 | 0 | 0 | 0 | 1 | 0 | 0 | 0 | 0 | 0 | 0 | 0 | 0 | 16589.2062
2025-10-08 | 16969.092 | 4.6 | 0 | 0 | 0 | 0 | 0 | 0 | 0 | 0 | 0 | 0 | 0 | 0 | 0 | 0 | 0 | 0 | 0 | 0 | 1 | 0 | 0 | 0 | 0 | 0 | 0 | 0 | 16340.1446
2025-10-08 | 16776.011 | 5.7 | 0 | 0 | 0 | 0 | 0 | 0 | 0 | 0 | 0 | 0 | 0 | 0 | 0 | 0 | 0 | 0 | 0 | 0 | 0 | 1 | 0 | 0 | 0 | 0 | 0 | 0 | 16132.3514
2025-10-08 | 17003.286 | 6.8 | 0 | 0 | 0 | 0 | 0 | 0 | 0 | 0 | 0 | 0 | 0 | 0 | 0 | 0 | 0 | 0 | 0 | 0 | 0 | 0 | 1 | 0 | 0 | 0 | 0 | 0 | 16047.4723
2025-10-08 | 16547.5 | 7.5 | 0 | 0 | 0 | 0 | 0 | 0 | 0 | 0 | 0 | 0 | 0 | 0 | 0 | 0 | 0 | 0 | 0 | 0 | 0 | 0 | 0 | 1 | 0 | 0 | 0 | 0 | 15827.1023
2025-10-08 | 15874.282 | 8.2 | 0 | 0 | 0 | 0 | 0 | 0 | 0 | 0 | 0 | 0 | 0 | 0 | 0 | 0 | 0 | 0 | 0 | 0 | 0 | 0 | 0 | 0 | 1 | 0 | 0 | 0 | 15545.5641
2025-10-08 | 15399.606 | 9.4 | 0 | 0 | 0 | 0 | 0 | 0 | 0 | 0 | 0 | 0 | 0 | 0 | 0 | 0 | 0 | 0 | 0 | 0 | 0 | 0 | 0 | 0 | 0 | 1 | 0 | 0 | 15046.8198
2025-10-08 | 15135.447 | 9.9 | 0 | 0 | 0 | 0 | 0 | 0 | 0 | 0 | 0 | 0 | 0 | 0 | 0 | 0 | 0 | 0 | 0 | 0 | 0 | 0 | 0 | 0 | 0 | 0 | 1 | 0 | 14492.767
2025-10-08 | 13855.613 | 10.3 | 0 | 0 | 0 | 0 | 0 | 0 | 0 | 0 | 0 | 0 | 0 | 0 | 0 | 0 | 0 | 0 | 0 | 0 | 0 | 0 | 0 | 0 | 0 | 0 | 0 | 1 | 14077.7155
2025-10-09 | 12947.9 | 11.2 | 0 | 0 | 1 | 0 | 0 | 0 | 0 | 0 | 0 | 0 | 0 | 0 | 0 | 0 | 0 | 0 | 0 | 0 | 0 | 0 | 0 | 0 | 0 | 0 | 0 | 0 | 13688.5534
2025-10-09 | 12240.322 | 12.5 | 0 | 0 | 0 | 1 | 0 | 0 | 0 | 0 | 0 | 0 | 0 | 0 | 0 | 0 | 0 | 0 | 0 | 0 | 0 | 0 | 0 | 0 | 0 | 0 | 0 | 0 | 13440.7117
2025-10-09 | 12440.333 | 12.6 | 0 | 0 | 0 | 0 | 1 | 0 | 0 | 0 | 0 | 0 | 0 | 0 | 0 | 0 | 0 | 0 | 0 | 0 | 0 | 0 | 0 | 0 | 0 | 0 | 0 | 0 | 13415.9039
2025-10-09 | 12867.096 | 13.1 | 0 | 0 | 0 | 0 | 0 | 1 | 0 | 0 | 0 | 0 | 0 | 0 | 0 | 0 | 0 | 0 | 0 | 0 | 0 | 0 | 0 | 0 | 0 | 0 | 0 | 0 | 13634.2075
2025-10-09 | 13915.319 | 13.5 | 0 | 0 | 0 | 0 | 0 | 0 | 1 | 0 | 0 | 0 | 0 | 0 | 0 | 0 | 0 | 0 | 0 | 0 | 0 | 0 | 0 | 0 | 0 | 0 | 0 | 0 | 14089.4988
2025-10-09 | 15683.737 | 13.3 | 0 | 0 | 0 | 0 | 0 | 0 | 0 | 1 | 0 | 0 | 0 | 0 | 0 | 0 | 0 | 0 | 0 | 0 | 0 | 0 | 0 | 0 | 0 | 0 | 0 | 0 | 15049.6342
2025-10-09 | 16686.949 | 13.5 | 0 | 0 | 0 | 0 | 0 | 0 | 0 | 0 | 1 | 0 | 0 | 0 | 0 | 0 | 0 | 0 | 0 | 0 | 0 | 0 | 0 | 0 | 0 | 0 | 0 | 0 | 16235.2021
2025-10-09 | 17779.108 | 13.6 | 0 | 0 | 0 | 0 | 0 | 0 | 0 | 0 | 0 | 1 | 0 | 0 | 0 | 0 | 0 | 0 | 0 | 0 | 0 | 0 | 0 | 0 | 0 | 0 | 0 | 0 | 17114.5779
2025-10-09 | 18203.046 | 11.3 | 0 | 0 | 0 | 0 | 0 | 0 | 0 | 0 | 0 | 0 | 1 | 0 | 0 | 0 | 0 | 0 | 0 | 0 | 0 | 0 | 0 | 0 | 0 | 0 | 0 | 0 | 17420.6638
2025-10-09 | 17693.197 | 8.8 | 0 | 0 | 0 | 0 | 0 | 0 | 0 | 0 | 0 | 0 | 0 | 1 | 0 | 0 | 0 | 0 | 0 | 0 | 0 | 0 | 0 | 0 | 0 | 0 | 0 | 0 | 17493.9597
2025-10-09 | 17709.577 | 7.6 | 0 | 0 | 0 | 0 | 0 | 0 | 0 | 0 | 0 | 0 | 0 | 0 | 1 | 0 | 0 | 0 | 0 | 0 | 0 | 0 | 0 | 0 | 0 | 0 | 0 | 0 | 17513.071
2025-10-09 | 17626.471 | 6 | 0 | 0 | 0 | 0 | 0 | 0 | 0 | 0 | 0 | 0 | 0 | 0 | 0 | 1 | 0 | 0 | 0 | 0 | 0 | 0 | 0 | 0 | 0 | 0 | 0 | 0 | 17393.9811
2025-10-09 | 18092.28 | 6 | 0 | 0 | 0 | 0 | 0 | 0 | 0 | 0 | 0 | 0 | 0 | 0 | 0 | 0 | 1 | 0 | 0 | 0 | 0 | 0 | 0 | 0 | 0 | 0 | 0 | 0 | 17402.4143
2025-10-09 | 17473.437 | 5.6 | 0 | 0 | 0 | 0 | 0 | 0 | 0 | 0 | 0 | 0 | 0 | 0 | 0 | 0 | 0 | 1 | 0 | 0 | 0 | 0 | 0 | 0 | 0 | 0 | 0 | 0 | 17278.9794
2025-10-09 | 16424.51 | 6.4 | 0 | 0 | 0 | 0 | 0 | 0 | 0 | 0 | 0 | 0 | 0 | 0 | 0 | 0 | 0 | 0 | 1 | 0 | 0 | 0 | 0 | 0 | 0 | 0 | 0 | 0 | 16948.3522
2025-10-09 | 16086.016 | 6.4 | 0 | 0 | 0 | 0 | 0 | 0 | 0 | 0 | 0 | 0 | 0 | 0 | 0 | 0 | 0 | 0 | 0 | 1 | 0 | 0 | 0 | 0 | 0 | 0 | 0 | 0 | 16666.0993
2025-10-09 | 16046.795 | 6.6 | 0 | 0 | 0 | 0 | 0 | 0 | 0 | 0 | 0 | 0 | 0 | 0 | 0 | 0 | 0 | 0 | 0 | 0 | 1 | 0 | 0 | 0 | 0 | 0 | 0 | 0 | 16417.0377
2025-10-09 | 16048.749 | 7.7 | 0 | 0 | 0 | 0 | 0 | 0 | 0 | 0 | 0 | 0 | 0 | 0 | 0 | 0 | 0 | 0 | 0 | 0 | 0 | 1 | 0 | 0 | 0 | 0 | 0 | 0 | 16209.2444
2025-10-09 | 16009.381 | 8.5 | 0 | 0 | 0 | 0 | 0 | 0 | 0 | 0 | 0 | 0 | 0 | 0 | 0 | 0 | 0 | 0 | 0 | 0 | 0 | 0 | 1 | 0 | 0 | 0 | 0 | 0 | 16112.8314
2025-10-09 | 15704.123 | 9.1 | 0 | 0 | 0 | 0 | 0 | 0 | 0 | 0 | 0 | 0 | 0 | 0 | 0 | 0 | 0 | 0 | 0 | 0 | 0 | 0 | 0 | 1 | 0 | 0 | 0 | 0 | 15888.6167
2025-10-09 | 15309.435 | 9.4 | 0 | 0 | 0 | 0 | 0 | 0 | 0 | 0 | 0 | 0 | 0 | 0 | 0 | 0 | 0 | 0 | 0 | 0 | 0 | 0 | 0 | 0 | 1 | 0 | 0 | 0 | 15591.6999
2025-10-09 | 15205.531 | 9.8 | 0 | 0 | 0 | 0 | 0 | 0 | 0 | 0 | 0 | 0 | 0 | 0 | 0 | 0 | 0 | 0 | 0 | 0 | 0 | 0 | 0 | 0 | 0 | 1 | 0 | 0 | 15062.1984
2025-10-09 | 14329.938 | 9.9 | 0 | 0 | 0 | 0 | 0 | 0 | 0 | 0 | 0 | 0 | 0 | 0 | 0 | 0 | 0 | 0 | 0 | 0 | 0 | 0 | 0 | 0 | 0 | 0 | 1 | 0 | 14492.767
2025-10-09 | 13397.002 | 10.4 | 0 | 0 | 0 | 0 | 0 | 0 | 0 | 0 | 0 | 0 | 0 | 0 | 0 | 0 | 0 | 0 | 0 | 0 | 0 | 0 | 0 | 0 | 0 | 0 | 0 | 1 | 14081.5602
2025-10-10 | 12635.049 | 11 | 0 | 0 | 1 | 0 | 0 | 0 | 0 | 0 | 0 | 0 | 0 | 0 | 0 | 0 | 0 | 0 | 0 | 0 | 0 | 0 | 0 | 0 | 0 | 0 | 0 | 0 | 13680.8641
2025-10-10 | 12050.831 | 11.3 | 0 | 0 | 0 | 1 | 0 | 0 | 0 | 0 | 0 | 0 | 0 | 0 | 0 | 0 | 0 | 0 | 0 | 0 | 0 | 0 | 0 | 0 | 0 | 0 | 0 | 0 | 13394.5759
2025-10-10 | 12066.155 | 10.9 | 0 | 0 | 0 | 0 | 1 | 0 | 0 | 0 | 0 | 0 | 0 | 0 | 0 | 0 | 0 | 0 | 0 | 0 | 0 | 0 | 0 | 0 | 0 | 0 | 0 | 0 | 13350.5448
2025-10-10 | 12338.022 | 12.8 | 0 | 0 | 0 | 0 | 0 | 1 | 0 | 0 | 0 | 0 | 0 | 0 | 0 | 0 | 0 | 0 | 0 | 0 | 0 | 0 | 0 | 0 | 0 | 0 | 0 | 0 | 13622.6736
2025-10-10 | 12925.209 | 14.1 | 0 | 0 | 0 | 0 | 0 | 0 | 1 | 0 | 0 | 0 | 0 | 0 | 0 | 0 | 0 | 0 | 0 | 0 | 0 | 0 | 0 | 0 | 0 | 0 | 0 | 0 | 14112.5667
2025-10-10 | 14355.594 | 13.2 | 0 | 0 | 0 | 0 | 0 | 0 | 0 | 1 | 0 | 0 | 0 | 0 | 0 | 0 | 0 | 0 | 0 | 0 | 0 | 0 | 0 | 0 | 0 | 0 | 0 | 0 | 15045.7896
2025-10-10 | 15765.809 | 13.7 | 0 | 0 | 0 | 0 | 0 | 0 | 0 | 0 | 1 | 0 | 0 | 0 | 0 | 0 | 0 | 0 | 0 | 0 | 0 | 0 | 0 | 0 | 0 | 0 | 0 | 0 | 16242.8914
2025-10-10 | 16329.519 | 13 | 0 | 0 | 0 | 0 | 0 | 0 | 0 | 0 | 0 | 1 | 0 | 0 | 0 | 0 | 0 | 0 | 0 | 0 | 0 | 0 | 0 | 0 | 0 | 0 | 0 | 0 | 17091.5099
2025-10-10 | 16343.562 | 10.2 | 0 | 0 | 0 | 0 | 0 | 0 | 0 | 0 | 0 | 0 | 1 | 0 | 0 | 0 | 0 | 0 | 0 | 0 | 0 | 0 | 0 | 0 | 0 | 0 | 0 | 0 | 17378.3726
2025-10-10 | 16654.46 | 6.6 | 0 | 0 | 0 | 0 | 0 | 0 | 0 | 0 | 0 | 0 | 0 | 1 | 0 | 0 | 0 | 0 | 0 | 0 | 0 | 0 | 0 | 0 | 0 | 0 | 0 | 0 | 17409.3773
2025-10-10 | 16510.884 | 4 | 0 | 0 | 0 | 0 | 0 | 0 | 0 | 0 | 0 | 0 | 0 | 0 | 1 | 0 | 0 | 0 | 0 | 0 | 0 | 0 | 0 | 0 | 0 | 0 | 0 | 0 | 17374.6635
2025-10-10 | 16795.302 | 2.8 | 0 | 0 | 0 | 0 | 0 | 0 | 0 | 0 | 0 | 0 | 0 | 0 | 0 | 1 | 0 | 0 | 0 | 0 | 0 | 0 | 0 | 0 | 0 | 0 | 0 | 0 | 17270.9523
2025-10-10 | 16096.262 | 2.3 | 0 | 0 | 0 | 0 | 0 | 0 | 0 | 0 | 0 | 0 | 0 | 0 | 0 | 0 | 1 | 0 | 0 | 0 | 0 | 0 | 0 | 0 | 0 | 0 | 0 | 0 | 17260.1621
2025-10-10 | 15987.49 | 1.7 | 0 | 0 | 0 | 0 | 0 | 0 | 0 | 0 | 0 | 0 | 0 | 0 | 0 | 0 | 0 | 1 | 0 | 0 | 0 | 0 | 0 | 0 | 0 | 0 | 0 | 0 | 17129.0379
2025-10-10 | 15167.863 | 1.4 | 0 | 0 | 0 | 0 | 0 | 0 | 0 | 0 | 0 | 0 | 0 | 0 | 0 | 0 | 0 | 0 | 1 | 0 | 0 | 0 | 0 | 0 | 0 | 0 | 0 | 0 | 16756.1196
2025-10-10 | 15040.123 | 0.8 | 0 | 0 | 0 | 0 | 0 | 0 | 0 | 0 | 0 | 0 | 0 | 0 | 0 | 0 | 0 | 0 | 0 | 1 | 0 | 0 | 0 | 0 | 0 | 0 | 0 | 0 | 16450.7987
2025-10-10 | 14641.909 | 1.6 | 0 | 0 | 0 | 0 | 0 | 0 | 0 | 0 | 0 | 0 | 0 | 0 | 0 | 0 | 0 | 0 | 0 | 0 | 1 | 0 | 0 | 0 | 0 | 0 | 0 | 0 | 16224.8051
2025-10-10 | 14657.593 | 1.9 | 0 | 0 | 0 | 0 | 0 | 0 | 0 | 0 | 0 | 0 | 0 | 0 | 0 | 0 | 0 | 0 | 0 | 0 | 0 | 1 | 0 | 0 | 0 | 0 | 0 | 0 | 15986.2546
2025-10-10 | 14472.667 | 2.4 | 0 | 0 | 0 | 0 | 0 | 0 | 0 | 0 | 0 | 0 | 0 | 0 | 0 | 0 | 0 | 0 | 0 | 0 | 0 | 0 | 1 | 0 | 0 | 0 | 0 | 0 | 15878.3076
2025-10-10 | 13677.721 | 2.4 | 0 | 0 | 0 | 0 | 0 | 0 | 0 | 0 | 0 | 0 | 0 | 0 | 0 | 0 | 0 | 0 | 0 | 0 | 0 | 0 | 0 | 1 | 0 | 0 | 0 | 0 | 15631.025
2025-10-10 | 12972.545 | 3.1 | 0 | 0 | 0 | 0 | 0 | 0 | 0 | 0 | 0 | 0 | 0 | 0 | 0 | 0 | 0 | 0 | 0 | 0 | 0 | 0 | 0 | 0 | 1 | 0 | 0 | 0 | 15349.4868
2025-10-10 | 11624.138 | 5.6 | 0 | 0 | 0 | 0 | 0 | 0 | 0 | 0 | 0 | 0 | 0 | 0 | 0 | 0 | 0 | 0 | 0 | 0 | 0 | 0 | 0 | 0 | 0 | 1 | 0 | 0 | 14900.723
2025-10-10 | 9983.281 | 5.9 | 0 | 0 | 0 | 0 | 0 | 0 | 0 | 0 | 0 | 0 | 0 | 0 | 0 | 0 | 0 | 0 | 0 | 0 | 0 | 0 | 0 | 0 | 0 | 0 | 1 | 0 | 14338.981
2025-10-10 | 8785.6 | 5.7 | 0 | 0 | 0 | 0 | 0 | 0 | 0 | 0 | 0 | 0 | 0 | 0 | 0 | 0 | 0 | 0 | 0 | 0 | 0 | 0 | 0 | 0 | 0 | 0 | 0 | 1 | 13900.8615
2025-10-11 | 9031.607 | 6 | 0 | 1 | 1 | 0 | 0 | 0 | 0 | 0 | 0 | 0 | 0 | 0 | 0 | 0 | 0 | 0 | 0 | 0 | 0 | 0 | 0 | 0 | 0 | 0 | 0 | 0 | 7812.7085
2025-10-11 | 9102.602 | 5.4 | 0 | 1 | 0 | 1 | 0 | 0 | 0 | 0 | 0 | 0 | 0 | 0 | 0 | 0 | 0 | 0 | 0 | 0 | 0 | 0 | 0 | 0 | 0 | 0 | 0 | 0 | 7491.8184
2025-10-11 | 9003.428 | 4.9 | 0 | 1 | 0 | 0 | 1 | 0 | 0 | 0 | 0 | 0 | 0 | 0 | 0 | 0 | 0 | 0 | 0 | 0 | 0 | 0 | 0 | 0 | 0 | 0 | 0 | 0 | 7443.9427
2025-10-11 | 8971.884 | 5 | 0 | 1 | 0 | 0 | 0 | 1 | 0 | 0 | 0 | 0 | 0 | 0 | 0 | 0 | 0 | 0 | 0 | 0 | 0 | 0 | 0 | 0 | 0 | 0 | 0 | 0 | 7646.8677
2025-10-11 | 9600.252 | 5.1 | 0 | 1 | 0 | 0 | 0 | 0 | 1 | 0 | 0 | 0 | 0 | 0 | 0 | 0 | 0 | 0 | 0 | 0 | 0 | 0 | 0 | 0 | 0 | 0 | 0 | 0 | 8090.6251
2025-10-11 | 10035.24 | 5.4 | 0 | 1 | 0 | 0 | 0 | 0 | 0 | 1 | 0 | 0 | 0 | 0 | 0 | 0 | 0 | 0 | 0 | 0 | 0 | 0 | 0 | 0 | 0 | 0 | 0 | 0 | 9069.9837
2025-10-11 | 9992.776 | 6.8 | 0 | 1 | 0 | 0 | 0 | 0 | 0 | 0 | 1 | 0 | 0 | 0 | 0 | 0 | 0 | 0 | 0 | 0 | 0 | 0 | 0 | 0 | 0 | 0 | 0 | 0 | 10301.6874
2025-10-11 | 10260.894 | 5.8 | 0 | 1 | 0 | 0 | 0 | 0 | 0 | 0 | 0 | 1 | 0 | 0 | 0 | 0 | 0 | 0 | 0 | 0 | 0 | 0 | 0 | 0 | 0 | 0 | 0 | 0 | 11138.772
2025-10-11 | 10405.407 | 5.4 | 0 | 1 | 0 | 0 | 0 | 0 | 0 | 0 | 0 | 0 | 1 | 0 | 0 | 0 | 0 | 0 | 0 | 0 | 0 | 0 | 0 | 0 | 0 | 0 | 0 | 0 | 11517.9063
2025-10-11 | 10712.456 | 3.9 | 0 | 1 | 0 | 0 | 0 | 0 | 0 | 0 | 0 | 0 | 0 | 1 | 0 | 0 | 0 | 0 | 0 | 0 | 0 | 0 | 0 | 0 | 0 | 0 | 0 | 0 | 11629.6487
2025-10-11 | 10677.315 | 2.6 | 0 | 1 | 0 | 0 | 0 | 0 | 0 | 0 | 0 | 0 | 0 | 0 | 1 | 0 | 0 | 0 | 0 | 0 | 0 | 0 | 0 | 0 | 0 | 0 | 0 | 0 | 11644.9154
2025-10-11 | 10745.124 | 2.4 | 0 | 1 | 0 | 0 | 0 | 0 | 0 | 0 | 0 | 0 | 0 | 0 | 0 | 1 | 0 | 0 | 0 | 0 | 0 | 0 | 0 | 0 | 0 | 0 | 0 | 0 | 11579.6507
2025-10-11 | 10781.221 | 2.4 | 0 | 1 | 0 | 0 | 0 | 0 | 0 | 0 | 0 | 0 | 0 | 0 | 0 | 0 | 1 | 0 | 0 | 0 | 0 | 0 | 0 | 0 | 0 | 0 | 0 | 0 | 11588.0838
2025-10-11 | 10513.046 | 1.4 | 0 | 1 | 0 | 0 | 0 | 0 | 0 | 0 | 0 | 0 | 0 | 0 | 0 | 0 | 0 | 1 | 0 | 0 | 0 | 0 | 0 | 0 | 0 | 0 | 0 | 0 | 11441.581
2025-10-11 | 10609.603 | 0.3 | 0 | 1 | 0 | 0 | 0 | 0 | 0 | 0 | 0 | 0 | 0 | 0 | 0 | 0 | 0 | 0 | 1 | 0 | 0 | 0 | 0 | 0 | 0 | 0 | 0 | 0 | 11037.9054
2025-10-11 | 10544.136 | 1.1 | 0 | 1 | 0 | 0 | 0 | 0 | 0 | 0 | 0 | 0 | 0 | 0 | 0 | 0 | 0 | 0 | 0 | 1 | 0 | 0 | 0 | 0 | 0 | 0 | 0 | 0 | 10786.4097
2025-10-11 | 10300.921 | 2.5 | 0 | 1 | 0 | 0 | 0 | 0 | 0 | 0 | 0 | 0 | 0 | 0 | 0 | 0 | 0 | 0 | 0 | 0 | 1 | 0 | 0 | 0 | 0 | 0 | 0 | 0 | 10583.484
2025-10-11 | 9946.152 | 3.7 | 0 | 1 | 0 | 0 | 0 | 0 | 0 | 0 | 0 | 0 | 0 | 0 | 0 | 0 | 0 | 0 | 0 | 0 | 0 | 1 | 0 | 0 | 0 | 0 | 0 | 0 | 10379.5354
2025-10-11 | 9746.633 | 4.1 | 0 | 1 | 0 | 0 | 0 | 0 | 0 | 0 | 0 | 0 | 0 | 0 | 0 | 0 | 0 | 0 | 0 | 0 | 0 | 0 | 1 | 0 | 0 | 0 | 0 | 0 | 10267.7438
2025-10-11 | 9755.852 | 4.7 | 0 | 1 | 0 | 0 | 0 | 0 | 0 | 0 | 0 | 0 | 0 | 0 | 0 | 0 | 0 | 0 | 0 | 0 | 0 | 0 | 0 | 1 | 0 | 0 | 0 | 0 | 10043.529
2025-10-11 | 9181.903 | 4.8 | 0 | 1 | 0 | 0 | 0 | 0 | 0 | 0 | 0 | 0 | 0 | 0 | 0 | 0 | 0 | 0 | 0 | 0 | 0 | 0 | 0 | 0 | 1 | 0 | 0 | 0 | 9738.9229
2025-10-11 | 8950.831 | 4.3 | 0 | 1 | 0 | 0 | 0 | 0 | 0 | 0 | 0 | 0 | 0 | 0 | 0 | 0 | 0 | 0 | 0 | 0 | 0 | 0 | 0 | 0 | 0 | 1 | 0 | 0 | 9174.8195
2025-10-11 | 9277.957 | 4.7 | 0 | 1 | 0 | 0 | 0 | 0 | 0 | 0 | 0 | 0 | 0 | 0 | 0 | 0 | 0 | 0 | 0 | 0 | 0 | 0 | 0 | 0 | 0 | 0 | 1 | 0 | 8616.9222
2025-10-11 | 9057.384 | 5.4 | 0 | 1 | 0 | 0 | 0 | 0 | 0 | 0 | 0 | 0 | 0 | 0 | 0 | 0 | 0 | 0 | 0 | 0 | 0 | 0 | 0 | 0 | 0 | 0 | 0 | 1 | 8213.4046
2025-10-12 | 9001.702 | 5.7 | 0 | 1 | 1 | 0 | 0 | 0 | 0 | 0 | 0 | 0 | 0 | 0 | 0 | 0 | 0 | 0 | 0 | 0 | 0 | 0 | 0 | 0 | 0 | 0 | 0 | 0 | 7801.1746
2025-10-12 | 8900.267 | 6.5 | 0 | 1 | 0 | 1 | 0 | 0 | 0 | 0 | 0 | 0 | 0 | 0 | 0 | 0 | 0 | 0 | 0 | 0 | 0 | 0 | 0 | 0 | 0 | 0 | 0 | 0 | 7534.1096
2025-10-12 | 9020.877 | 7 | 0 | 1 | 0 | 0 | 1 | 0 | 0 | 0 | 0 | 0 | 0 | 0 | 0 | 0 | 0 | 0 | 0 | 0 | 0 | 0 | 0 | 0 | 0 | 0 | 0 | 0 | 7524.6804
2025-10-12 | 8870.19 | 7.4 | 0 | 1 | 0 | 0 | 0 | 1 | 0 | 0 | 0 | 0 | 0 | 0 | 0 | 0 | 0 | 0 | 0 | 0 | 0 | 0 | 0 | 0 | 0 | 0 | 0 | 0 | 7739.1394
2025-10-12 | 8955.699 | 8.3 | 0 | 1 | 0 | 0 | 0 | 0 | 1 | 0 | 0 | 0 | 0 | 0 | 0 | 0 | 0 | 0 | 0 | 0 | 0 | 0 | 0 | 0 | 0 | 0 | 0 | 0 | 8213.6539
2025-10-12 | 9364.978 | 8.2 | 0 | 1 | 0 | 0 | 0 | 0 | 0 | 1 | 0 | 0 | 0 | 0 | 0 | 0 | 0 | 0 | 0 | 0 | 0 | 0 | 0 | 0 | 0 | 0 | 0 | 0 | 9177.634
2025-10-12 | 9170.14 | 7.9 | 0 | 1 | 0 | 0 | 0 | 0 | 0 | 0 | 1 | 0 | 0 | 0 | 0 | 0 | 0 | 0 | 0 | 0 | 0 | 0 | 0 | 0 | 0 | 0 | 0 | 0 | 10343.9786
2025-10-12 | 9691.486 | 7.3 | 0 | 1 | 0 | 0 | 0 | 0 | 0 | 0 | 0 | 1 | 0 | 0 | 0 | 0 | 0 | 0 | 0 | 0 | 0 | 0 | 0 | 0 | 0 | 0 | 0 | 0 | 11196.4418
2025-10-12 | 10088.916 | 6.7 | 0 | 1 | 0 | 0 | 0 | 0 | 0 | 0 | 0 | 0 | 1 | 0 | 0 | 0 | 0 | 0 | 0 | 0 | 0 | 0 | 0 | 0 | 0 | 0 | 0 | 0 | 11567.8868
2025-10-12 | 9884.993 | 4.4 | 0 | 1 | 0 | 0 | 0 | 0 | 0 | 0 | 0 | 0 | 0 | 1 | 0 | 0 | 0 | 0 | 0 | 0 | 0 | 0 | 0 | 0 | 0 | 0 | 0 | 0 | 11648.872
2025-10-12 | 10175.052 | 4 | 0 | 1 | 0 | 0 | 0 | 0 | 0 | 0 | 0 | 0 | 0 | 0 | 1 | 0 | 0 | 0 | 0 | 0 | 0 | 0 | 0 | 0 | 0 | 0 | 0 | 0 | 11698.7406
2025-10-12 | 10194.283 | 1.7 | 0 | 1 | 0 | 0 | 0 | 0 | 0 | 0 | 0 | 0 | 0 | 0 | 0 | 1 | 0 | 0 | 0 | 0 | 0 | 0 | 0 | 0 | 0 | 0 | 0 | 0 | 11552.7381
2025-10-12 | 10207.962 | 0 | 0 | 1 | 0 | 0 | 0 | 0 | 0 | 0 | 0 | 0 | 0 | 0 | 0 | 0 | 1 | 0 | 0 | 0 | 0 | 0 | 0 | 0 | 0 | 0 | 0 | 0 | 11495.8121
2025-10-12 | 10385.817 | 1.4 | 0 | 1 | 0 | 0 | 0 | 0 | 0 | 0 | 0 | 0 | 0 | 0 | 0 | 0 | 0 | 1 | 0 | 0 | 0 | 0 | 0 | 0 | 0 | 0 | 0 | 0 | 11441.581
2025-10-12 | 10429.458 | 0.5 | 0 | 1 | 0 | 0 | 0 | 0 | 0 | 0 | 0 | 0 | 0 | 0 | 0 | 0 | 0 | 0 | 1 | 0 | 0 | 0 | 0 | 0 | 0 | 0 | 0 | 0 | 11045.5947
2025-10-12 | 10038.591 | 0.5 | 0 | 1 | 0 | 0 | 0 | 0 | 0 | 0 | 0 | 0 | 0 | 0 | 0 | 0 | 0 | 0 | 0 | 1 | 0 | 0 | 0 | 0 | 0 | 0 | 0 | 0 | 10763.3418
2025-10-12 | 9912.946 | 0.3 | 0 | 1 | 0 | 0 | 0 | 0 | 0 | 0 | 0 | 0 | 0 | 0 | 0 | 0 | 0 | 0 | 0 | 0 | 1 | 0 | 0 | 0 | 0 | 0 | 0 | 0 | 10498.9016
2025-10-12 | 9393.926 | 1.3 | 0 | 1 | 0 | 0 | 0 | 0 | 0 | 0 | 0 | 0 | 0 | 0 | 0 | 0 | 0 | 0 | 0 | 0 | 0 | 1 | 0 | 0 | 0 | 0 | 0 | 0 | 10287.2637
2025-10-12 | 9230.321 | 2.3 | 0 | 1 | 0 | 0 | 0 | 0 | 0 | 0 | 0 | 0 | 0 | 0 | 0 | 0 | 0 | 0 | 0 | 0 | 0 | 0 | 1 | 0 | 0 | 0 | 0 | 0 | 10198.54
2025-10-12 | 9335.659 | 2.5 | 0 | 1 | 0 | 0 | 0 | 0 | 0 | 0 | 0 | 0 | 0 | 0 | 0 | 0 | 0 | 0 | 0 | 0 | 0 | 0 | 0 | 1 | 0 | 0 | 0 | 0 | 9958.9467
2025-10-12 | 8979.568 | 3.1 | 0 | 1 | 0 | 0 | 0 | 0 | 0 | 0 | 0 | 0 | 0 | 0 | 0 | 0 | 0 | 0 | 0 | 0 | 0 | 0 | 0 | 0 | 1 | 0 | 0 | 0 | 9673.5638
2025-10-12 | 8764.018 | 4.5 | 0 | 1 | 0 | 0 | 0 | 0 | 0 | 0 | 0 | 0 | 0 | 0 | 0 | 0 | 0 | 0 | 0 | 0 | 0 | 0 | 0 | 0 | 0 | 1 | 0 | 0 | 9182.5088
2025-10-12 | 8628.028 | 5.4 | 0 | 1 | 0 | 0 | 0 | 0 | 0 | 0 | 0 | 0 | 0 | 0 | 0 | 0 | 0 | 0 | 0 | 0 | 0 | 0 | 0 | 0 | 0 | 0 | 1 | 0 | 8643.8347
2025-10-12 | 8680.147 | 4 | 0 | 1 | 0 | 0 | 0 | 0 | 0 | 0 | 0 | 0 | 0 | 0 | 0 | 0 | 0 | 0 | 0 | 0 | 0 | 0 | 0 | 0 | 0 | 0 | 0 | 1 | 8159.5794
2025-10-13 | 8450.295 | 4.9 | 0 | 0 | 1 | 0 | 0 | 0 | 0 | 0 | 0 | 0 | 0 | 0 | 0 | 0 | 0 | 0 | 0 | 0 | 0 | 0 | 0 | 0 | 0 | 0 | 0 | 0 | 13446.3403
2025-10-13 | 8423.437 | 5.7 | 0 | 0 | 0 | 1 | 0 | 0 | 0 | 0 | 0 | 0 | 0 | 0 | 0 | 0 | 0 | 0 | 0 | 0 | 0 | 0 | 0 | 0 | 0 | 0 | 0 | 0 | 13179.2753
2025-10-13 | 8631.748 | 7.7 | 0 | 0 | 0 | 0 | 1 | 0 | 0 | 0 | 0 | 0 | 0 | 0 | 0 | 0 | 0 | 0 | 0 | 0 | 0 | 0 | 0 | 0 | 0 | 0 | 0 | 0 | 13227.5159
2025-10-13 | 8283.956 | 8.8 | 0 | 0 | 0 | 0 | 0 | 1 | 0 | 0 | 0 | 0 | 0 | 0 | 0 | 0 | 0 | 0 | 0 | 0 | 0 | 0 | 0 | 0 | 0 | 0 | 0 | 0 | 13468.8875
2025-10-13 | 8507.831 | 8.4 | 0 | 0 | 0 | 0 | 0 | 0 | 1 | 0 | 0 | 0 | 0 | 0 | 0 | 0 | 0 | 0 | 0 | 0 | 0 | 0 | 0 | 0 | 0 | 0 | 0 | 0 | 13893.4216
2025-10-13 | 9007.662 | 8.6 | 0 | 0 | 0 | 0 | 0 | 0 | 0 | 1 | 0 | 0 | 0 | 0 | 0 | 0 | 0 | 0 | 0 | 0 | 0 | 0 | 0 | 0 | 0 | 0 | 0 | 0 | 14868.9356
2025-10-13 | 9315.828 | 7.9 | 0 | 0 | 0 | 0 | 0 | 0 | 0 | 0 | 1 | 0 | 0 | 0 | 0 | 0 | 0 | 0 | 0 | 0 | 0 | 0 | 0 | 0 | 0 | 0 | 0 | 0 | 16019.9016
2025-10-13 | 9114.919 | 7 | 0 | 0 | 0 | 0 | 0 | 0 | 0 | 0 | 0 | 1 | 0 | 0 | 0 | 0 | 0 | 0 | 0 | 0 | 0 | 0 | 0 | 0 | 0 | 0 | 0 | 0 | 16860.8308
2025-10-13 | 9224.185 | 5.7 | 0 | 0 | 0 | 0 | 0 | 0 | 0 | 0 | 0 | 0 | 1 | 0 | 0 | 0 | 0 | 0 | 0 | 0 | 0 | 0 | 0 | 0 | 0 | 0 | 0 | 0 | 17205.3632
2025-10-13 | 9791.959 | 3.6 | 0 | 0 | 0 | 0 | 0 | 0 | 0 | 0 | 0 | 0 | 0 | 1 | 0 | 0 | 0 | 0 | 0 | 0 | 0 | 0 | 0 | 0 | 0 | 0 | 0 | 0 | 17294.0378
2025-10-13 | 9812.837 | 2.1 | 0 | 0 | 0 | 0 | 0 | 0 | 0 | 0 | 0 | 0 | 0 | 0 | 1 | 0 | 0 | 0 | 0 | 0 | 0 | 0 | 0 | 0 | 0 | 0 | 0 | 0 | 17301.6151
2025-10-13 | 10123.564 | 2.4 | 0 | 0 | 0 | 0 | 0 | 0 | 0 | 0 | 0 | 0 | 0 | 0 | 0 | 1 | 0 | 0 | 0 | 0 | 0 | 0 | 0 | 0 | 0 | 0 | 0 | 0 | 17255.5737
2025-10-13 | 9631.329 | 2.6 | 0 | 0 | 0 | 0 | 0 | 0 | 0 | 0 | 0 | 0 | 0 | 0 | 0 | 0 | 1 | 0 | 0 | 0 | 0 | 0 | 0 | 0 | 0 | 0 | 0 | 0 | 17271.6961
2025-10-13 | 9859.071 | 0 | 0 | 0 | 0 | 0 | 0 | 0 | 0 | 0 | 0 | 0 | 0 | 0 | 0 | 0 | 0 | 1 | 0 | 0 | 0 | 0 | 0 | 0 | 0 | 0 | 0 | 0 | 17063.6789
2025-10-13 | 9526.036 | 0.5 | 0 | 0 | 0 | 0 | 0 | 0 | 0 | 0 | 0 | 0 | 0 | 0 | 0 | 0 | 0 | 0 | 1 | 0 | 0 | 0 | 0 | 0 | 0 | 0 | 0 | 0 | 16721.5177
2025-10-13 | 9525.649 | 0.1 | 0 | 0 | 0 | 0 | 0 | 0 | 0 | 0 | 0 | 0 | 0 | 0 | 0 | 0 | 0 | 0 | 0 | 1 | 0 | 0 | 0 | 0 | 0 | 0 | 0 | 0 | 16423.8862
2025-10-13 | 9613.998 | 0.7 | 0 | 0 | 0 | 0 | 0 | 0 | 0 | 0 | 0 | 0 | 0 | 0 | 0 | 0 | 0 | 0 | 0 | 0 | 1 | 0 | 0 | 0 | 0 | 0 | 0 | 0 | 16190.2032
2025-10-13 | 9554.519 | 1.2 | 0 | 0 | 0 | 0 | 0 | 0 | 0 | 0 | 0 | 0 | 0 | 0 | 0 | 0 | 0 | 0 | 0 | 0 | 0 | 1 | 0 | 0 | 0 | 0 | 0 | 0 | 15959.342
2025-10-13 | 10447.602 | 2.2 | 0 | 0 | 0 | 0 | 0 | 0 | 0 | 0 | 0 | 0 | 0 | 0 | 0 | 0 | 0 | 0 | 0 | 0 | 0 | 0 | 1 | 0 | 0 | 0 | 0 | 0 | 15870.6183
2025-10-13 | 10537.715 | 3.2 | 0 | 0 | 0 | 0 | 0 | 0 | 0 | 0 | 0 | 0 | 0 | 0 | 0 | 0 | 0 | 0 | 0 | 0 | 0 | 0 | 0 | 1 | 0 | 0 | 0 | 0 | 15661.7822
2025-10-13 | 9957.778 | 3.5 | 0 | 0 | 0 | 0 | 0 | 0 | 0 | 0 | 0 | 0 | 0 | 0 | 0 | 0 | 0 | 0 | 0 | 0 | 0 | 0 | 0 | 0 | 1 | 0 | 0 | 0 | 15364.8654
2025-10-13 | 10544.7 | 3.9 | 0 | 0 | 0 | 0 | 0 | 0 | 0 | 0 | 0 | 0 | 0 | 0 | 0 | 0 | 0 | 0 | 0 | 0 | 0 | 0 | 0 | 0 | 0 | 1 | 0 | 0 | 14835.3639
2025-10-13 | 11263.971 | 4.8 | 0 | 0 | 0 | 0 | 0 | 0 | 0 | 0 | 0 | 0 | 0 | 0 | 0 | 0 | 0 | 0 | 0 | 0 | 0 | 0 | 0 | 0 | 0 | 0 | 1 | 0 | 14296.6898
2025-10-13 | 12402.384 | 4.8 | 0 | 0 | 0 | 0 | 0 | 0 | 0 | 0 | 0 | 0 | 0 | 0 | 0 | 0 | 0 | 0 | 0 | 0 | 0 | 0 | 0 | 0 | 0 | 0 | 0 | 1 | 13866.2596
2025-10-14 | 12481.8 | 6.5 | 0 | 0 | 1 | 0 | 0 | 0 | 0 | 0 | 0 | 0 | 0 | 0 | 0 | 0 | 0 | 0 | 0 | 0 | 0 | 0 | 0 | 0 | 0 | 0 | 0 | 0 | 13507.8548
2025-10-14 | 12586.157 | 8 | 0 | 0 | 0 | 1 | 0 | 0 | 0 | 0 | 0 | 0 | 0 | 0 | 0 | 0 | 0 | 0 | 0 | 0 | 0 | 0 | 0 | 0 | 0 | 0 | 0 | 0 | 13267.7023
2025-10-14 | 12764.043 | 7.3 | 0 | 0 | 0 | 0 | 1 | 0 | 0 | 0 | 0 | 0 | 0 | 0 | 0 | 0 | 0 | 0 | 0 | 0 | 0 | 0 | 0 | 0 | 0 | 0 | 0 | 0 | 13212.1373
2025-10-14 | 12958.289 | 7.9 | 0 | 0 | 0 | 0 | 0 | 1 | 0 | 0 | 0 | 0 | 0 | 0 | 0 | 0 | 0 | 0 | 0 | 0 | 0 | 0 | 0 | 0 | 0 | 0 | 0 | 0 | 13434.2856
2025-10-14 | 13504.462 | 8.4 | 0 | 0 | 0 | 0 | 0 | 0 | 1 | 0 | 0 | 0 | 0 | 0 | 0 | 0 | 0 | 0 | 0 | 0 | 0 | 0 | 0 | 0 | 0 | 0 | 0 | 0 | 13893.4216
2025-10-14 | 14894.116 | 9.8 | 0 | 0 | 0 | 0 | 0 | 0 | 0 | 1 | 0 | 0 | 0 | 0 | 0 | 0 | 0 | 0 | 0 | 0 | 0 | 0 | 0 | 0 | 0 | 0 | 0 | 0 | 14915.0714
2025-10-14 | 16753.265 | 8.7 | 0 | 0 | 0 | 0 | 0 | 0 | 0 | 0 | 1 | 0 | 0 | 0 | 0 | 0 | 0 | 0 | 0 | 0 | 0 | 0 | 0 | 0 | 0 | 0 | 0 | 0 | 16050.6588
2025-10-14 | 18000.755 | 8.9 | 0 | 0 | 0 | 0 | 0 | 0 | 0 | 0 | 0 | 1 | 0 | 0 | 0 | 0 | 0 | 0 | 0 | 0 | 0 | 0 | 0 | 0 | 0 | 0 | 0 | 0 | 16933.8792
2025-10-14 | 18732.446 | 6.3 | 0 | 0 | 0 | 0 | 0 | 0 | 0 | 0 | 0 | 0 | 1 | 0 | 0 | 0 | 0 | 0 | 0 | 0 | 0 | 0 | 0 | 0 | 0 | 0 | 0 | 0 | 17228.4311
2025-10-14 | 19191.883 | 3.7 | 0 | 0 | 0 | 0 | 0 | 0 | 0 | 0 | 0 | 0 | 0 | 1 | 0 | 0 | 0 | 0 | 0 | 0 | 0 | 0 | 0 | 0 | 0 | 0 | 0 | 0 | 17297.8824
2025-10-14 | 19377.194 | 1.4 | 0 | 0 | 0 | 0 | 0 | 0 | 0 | 0 | 0 | 0 | 0 | 0 | 1 | 0 | 0 | 0 | 0 | 0 | 0 | 0 | 0 | 0 | 0 | 0 | 0 | 0 | 17274.7026
2025-10-14 | 19295.63 | 0 | 1.1 | 0 | 0 | 0 | 0 | 0 | 0 | 0 | 0 | 0 | 0 | 0 | 0 | 1 | 0 | 0 | 0 | 0 | 0 | 0 | 0 | 0 | 0 | 0 | 0 | 0 | 17363.5103
2025-10-14 | 19813.378 | 0 | 3.1 | 0 | 0 | 0 | 0 | 0 | 0 | 0 | 0 | 0 | 0 | 0 | 0 | 0 | 1 | 0 | 0 | 0 | 0 | 0 | 0 | 0 | 0 | 0 | 0 | 0 | 17735.9586
2025-10-14 | 19987.189 | 0 | 2.9 | 0 | 0 | 0 | 0 | 0 | 0 | 0 | 0 | 0 | 0 | 0 | 0 | 0 | 0 | 1 | 0 | 0 | 0 | 0 | 0 | 0 | 0 | 0 | 0 | 0 | 17591.5008
2025-10-14 | 19713.167 | 0 | 3.3 | 0 | 0 | 0 | 0 | 0 | 0 | 0 | 0 | 0 | 0 | 0 | 0 | 0 | 0 | 0 | 1 | 0 | 0 | 0 | 0 | 0 | 0 | 0 | 0 | 0 | 17302.9194
2025-10-14 | 19492.65 | 0 | 2.7 | 0 | 0 | 0 | 0 | 0 | 0 | 0 | 0 | 0 | 0 | 0 | 0 | 0 | 0 | 0 | 0 | 1 | 0 | 0 | 0 | 0 | 0 | 0 | 0 | 0 | 16911.462
2025-10-14 | 18612.459 | 0 | 1.3 | 0 | 0 | 0 | 0 | 0 | 0 | 0 | 0 | 0 | 0 | 0 | 0 | 0 | 0 | 0 | 0 | 0 | 1 | 0 | 0 | 0 | 0 | 0 | 0 | 0 | 16399.9005
2025-10-14 | 18601.811 | 0 | 1.1 | 0 | 0 | 0 | 0 | 0 | 0 | 0 | 0 | 0 | 0 | 0 | 0 | 0 | 0 | 0 | 0 | 0 | 0 | 1 | 0 | 0 | 0 | 0 | 0 | 0 | 16113.4145
2025-10-14 | 18078.065 | 0 | 0.6 | 0 | 0 | 0 | 0 | 0 | 0 | 0 | 0 | 0 | 0 | 0 | 0 | 0 | 0 | 0 | 0 | 0 | 0 | 0 | 1 | 0 | 0 | 0 | 0 | 0 | 15895.2405
2025-10-14 | 17987.559 | 2.2 | 0 | 0 | 0 | 0 | 0 | 0 | 0 | 0 | 0 | 0 | 0 | 0 | 0 | 0 | 0 | 0 | 0 | 0 | 0 | 0 | 0 | 1 | 0 | 0 | 0 | 0 | 15623.3357
2025-10-14 | 17618.301 | 4.6 | 0 | 0 | 0 | 0 | 0 | 0 | 0 | 0 | 0 | 0 | 0 | 0 | 0 | 0 | 0 | 0 | 0 | 0 | 0 | 0 | 0 | 0 | 1 | 0 | 0 | 0 | 15407.1566
2025-10-14 | 17247.263 | 5.5 | 0 | 0 | 0 | 0 | 0 | 0 | 0 | 0 | 0 | 0 | 0 | 0 | 0 | 0 | 0 | 0 | 0 | 0 | 0 | 0 | 0 | 0 | 0 | 1 | 0 | 0 | 14896.8783
2025-10-14 | 16525.05 | 5.5 | 0 | 0 | 0 | 0 | 0 | 0 | 0 | 0 | 0 | 0 | 0 | 0 | 0 | 0 | 0 | 0 | 0 | 0 | 0 | 0 | 0 | 0 | 0 | 0 | 1 | 0 | 14323.6024
2025-10-14 | 15918.979 | 5.5 | 0 | 0 | 0 | 0 | 0 | 0 | 0 | 0 | 0 | 0 | 0 | 0 | 0 | 0 | 0 | 0 | 0 | 0 | 0 | 0 | 0 | 0 | 0 | 0 | 0 | 1 | 13893.1722
2025-10-15 | 14892.883 | 5.5 | 0 | 0 | 1 | 0 | 0 | 0 | 0 | 0 | 0 | 0 | 0 | 0 | 0 | 0 | 0 | 0 | 0 | 0 | 0 | 0 | 0 | 0 | 0 | 0 | 0 | 0 | 13469.4082
2025-10-15 | 14617.997 | 6.1 | 0 | 0 | 0 | 1 | 0 | 0 | 0 | 0 | 0 | 0 | 0 | 0 | 0 | 0 | 0 | 0 | 0 | 0 | 0 | 0 | 0 | 0 | 0 | 0 | 0 | 0 | 13194.6539
2025-10-15 | 14755.789 | 6.2 | 0 | 0 | 0 | 0 | 1 | 0 | 0 | 0 | 0 | 0 | 0 | 0 | 0 | 0 | 0 | 0 | 0 | 0 | 0 | 0 | 0 | 0 | 0 | 0 | 0 | 0 | 13169.8462
2025-10-15 | 14553.779 | 6.5 | 0 | 0 | 0 | 0 | 0 | 1 | 0 | 0 | 0 | 0 | 0 | 0 | 0 | 0 | 0 | 0 | 0 | 0 | 0 | 0 | 0 | 0 | 0 | 0 | 0 | 0 | 13380.4605
2025-10-15 | 15433.072 | 7 | 0 | 0 | 0 | 0 | 0 | 0 | 1 | 0 | 0 | 0 | 0 | 0 | 0 | 0 | 0 | 0 | 0 | 0 | 0 | 0 | 0 | 0 | 0 | 0 | 0 | 0 | 13839.5964
2025-10-15 | 17128.451 | 7.4 | 0 | 0 | 0 | 0 | 0 | 0 | 0 | 1 | 0 | 0 | 0 | 0 | 0 | 0 | 0 | 0 | 0 | 0 | 0 | 0 | 0 | 0 | 0 | 0 | 0 | 0 | 14822.7997
2025-10-15 | 18250.845 | 7.8 | 0 | 0 | 0 | 0 | 0 | 0 | 0 | 0 | 1 | 0 | 0 | 0 | 0 | 0 | 0 | 0 | 0 | 0 | 0 | 0 | 0 | 0 | 0 | 0 | 0 | 0 | 16016.0569
2025-10-15 | 19081.199 | 8.4 | 0 | 0 | 0 | 0 | 0 | 0 | 0 | 0 | 0 | 1 | 0 | 0 | 0 | 0 | 0 | 0 | 0 | 0 | 0 | 0 | 0 | 0 | 0 | 0 | 0 | 0 | 16914.6559
2025-10-15 | 19132.085 | 8 | 0 | 0 | 0 | 0 | 0 | 0 | 0 | 0 | 0 | 0 | 1 | 0 | 0 | 0 | 0 | 0 | 0 | 0 | 0 | 0 | 0 | 0 | 0 | 0 | 0 | 0 | 17293.7902
2025-10-15 | 19175.657 | 7.5 | 0 | 0 | 0 | 0 | 0 | 0 | 0 | 0 | 0 | 0 | 0 | 1 | 0 | 0 | 0 | 0 | 0 | 0 | 0 | 0 | 0 | 0 | 0 | 0 | 0 | 0 | 17443.9792
2025-10-15 | 19093.564 | 6.8 | 0 | 0 | 0 | 0 | 0 | 0 | 0 | 0 | 0 | 0 | 0 | 0 | 1 | 0 | 0 | 0 | 0 | 0 | 0 | 0 | 0 | 0 | 0 | 0 | 0 | 0 | 17482.3138
2025-10-15 | 18617.776 | 5.7 | 0 | 0 | 0 | 0 | 0 | 0 | 0 | 0 | 0 | 0 | 0 | 0 | 0 | 1 | 0 | 0 | 0 | 0 | 0 | 0 | 0 | 0 | 0 | 0 | 0 | 0 | 17382.4472
2025-10-15 | 19247.102 | 4.5 | 0 | 0 | 0 | 0 | 0 | 0 | 0 | 0 | 0 | 0 | 0 | 0 | 0 | 0 | 1 | 0 | 0 | 0 | 0 | 0 | 0 | 0 | 0 | 0 | 0 | 0 | 17344.7445
2025-10-15 | 18733.374 | 4.9 | 0 | 0 | 0 | 0 | 0 | 0 | 0 | 0 | 0 | 0 | 0 | 0 | 0 | 0 | 0 | 1 | 0 | 0 | 0 | 0 | 0 | 0 | 0 | 0 | 0 | 0 | 17252.0668
2025-10-15 | 18730.59 | 4.9 | 0 | 0 | 0 | 0 | 0 | 0 | 0 | 0 | 0 | 0 | 0 | 0 | 0 | 0 | 0 | 0 | 1 | 0 | 0 | 0 | 0 | 0 | 0 | 0 | 0 | 0 | 16890.6824
2025-10-15 | 18534.976 | 4.5 | 0 | 0 | 0 | 0 | 0 | 0 | 0 | 0 | 0 | 0 | 0 | 0 | 0 | 0 | 0 | 0 | 0 | 1 | 0 | 0 | 0 | 0 | 0 | 0 | 0 | 0 | 16593.0509
2025-10-15 | 18380.135 | 4.3 | 0 | 0 | 0 | 0 | 0 | 0 | 0 | 0 | 0 | 0 | 0 | 0 | 0 | 0 | 0 | 0 | 0 | 0 | 1 | 0 | 0 | 0 | 0 | 0 | 0 | 0 | 16328.6107
2025-10-15 | 17746.04 | 6.1 | 0 | 0 | 0 | 0 | 0 | 0 | 0 | 0 | 0 | 0 | 0 | 0 | 0 | 0 | 0 | 0 | 0 | 0 | 0 | 1 | 0 | 0 | 0 | 0 | 0 | 0 | 16147.73
2025-10-15 | 17598.054 | 7.5 | 0 | 0 | 0 | 0 | 0 | 0 | 0 | 0 | 0 | 0 | 0 | 0 | 0 | 0 | 0 | 0 | 0 | 0 | 0 | 0 | 1 | 0 | 0 | 0 | 0 | 0 | 16074.3849
2025-10-15 | 17384.663 | 8.5 | 0 | 0 | 0 | 0 | 0 | 0 | 0 | 0 | 0 | 0 | 0 | 0 | 0 | 0 | 0 | 0 | 0 | 0 | 0 | 0 | 0 | 1 | 0 | 0 | 0 | 0 | 15865.5488
2025-10-15 | 17141.483 | 9 | 0 | 0 | 0 | 0 | 0 | 0 | 0 | 0 | 0 | 0 | 0 | 0 | 0 | 0 | 0 | 0 | 0 | 0 | 0 | 0 | 0 | 0 | 1 | 0 | 0 | 0 | 15576.3213
2025-10-15 | 16655.798 | 9.6 | 0 | 0 | 0 | 0 | 0 | 0 | 0 | 0 | 0 | 0 | 0 | 0 | 0 | 0 | 0 | 0 | 0 | 0 | 0 | 0 | 0 | 0 | 0 | 1 | 0 | 0 | 15054.5091
2025-10-15 | 16003.316 | 10.2 | 0 | 0 | 0 | 0 | 0 | 0 | 0 | 0 | 0 | 0 | 0 | 0 | 0 | 0 | 0 | 0 | 0 | 0 | 0 | 0 | 0 | 0 | 0 | 0 | 1 | 0 | 14504.301
2025-10-15 | 15298.43 | 10.5 | 0 | 0 | 0 | 0 | 0 | 0 | 0 | 0 | 0 | 0 | 0 | 0 | 0 | 0 | 0 | 0 | 0 | 0 | 0 | 0 | 0 | 0 | 0 | 0 | 0 | 1 | 14085.4048
2025-10-16 | 14881.978 | 11.2 | 0 | 0 | 1 | 0 | 0 | 0 | 0 | 0 | 0 | 0 | 0 | 0 | 0 | 0 | 0 | 0 | 0 | 0 | 0 | 0 | 0 | 0 | 0 | 0 | 0 | 0 | 13688.5534
2025-10-16 | 14145.381 | 12.3 | 0 | 0 | 0 | 1 | 0 | 0 | 0 | 0 | 0 | 0 | 0 | 0 | 0 | 0 | 0 | 0 | 0 | 0 | 0 | 0 | 0 | 0 | 0 | 0 | 0 | 0 | 13433.0224
2025-10-16 | 14261.448 | 12.1 | 0 | 0 | 0 | 0 | 1 | 0 | 0 | 0 | 0 | 0 | 0 | 0 | 0 | 0 | 0 | 0 | 0 | 0 | 0 | 0 | 0 | 0 | 0 | 0 | 0 | 0 | 13396.6806
2025-10-16 | 14539.317 | 12.7 | 0 | 0 | 0 | 0 | 0 | 1 | 0 | 0 | 0 | 0 | 0 | 0 | 0 | 0 | 0 | 0 | 0 | 0 | 0 | 0 | 0 | 0 | 0 | 0 | 0 | 0 | 13618.8289
2025-10-16 | 14906.724 | 13.3 | 0 | 0 | 0 | 0 | 0 | 0 | 1 | 0 | 0 | 0 | 0 | 0 | 0 | 0 | 0 | 0 | 0 | 0 | 0 | 0 | 0 | 0 | 0 | 0 | 0 | 0 | 14081.8095
2025-10-16 | 16968.728 | 13.4 | 0 | 0 | 0 | 0 | 0 | 0 | 0 | 1 | 0 | 0 | 0 | 0 | 0 | 0 | 0 | 0 | 0 | 0 | 0 | 0 | 0 | 0 | 0 | 0 | 0 | 0 | 15053.4789
2025-10-16 | 17933.914 | 13 | 0 | 0 | 0 | 0 | 0 | 0 | 0 | 0 | 1 | 0 | 0 | 0 | 0 | 0 | 0 | 0 | 0 | 0 | 0 | 0 | 0 | 0 | 0 | 0 | 0 | 0 | 16215.9788
2025-10-16 | 18962.51 | 12.6 | 0 | 0 | 0 | 0 | 0 | 0 | 0 | 0 | 0 | 1 | 0 | 0 | 0 | 0 | 0 | 0 | 0 | 0 | 0 | 0 | 0 | 0 | 0 | 0 | 0 | 0 | 17076.1313
2025-10-16 | 18890.806 | 10.8 | 0 | 0 | 0 | 0 | 0 | 0 | 0 | 0 | 0 | 0 | 1 | 0 | 0 | 0 | 0 | 0 | 0 | 0 | 0 | 0 | 0 | 0 | 0 | 0 | 0 | 0 | 17401.4405
2025-10-16 | 19067.705 | 8.3 | 0 | 0 | 0 | 0 | 0 | 0 | 0 | 0 | 0 | 0 | 0 | 1 | 0 | 0 | 0 | 0 | 0 | 0 | 0 | 0 | 0 | 0 | 0 | 0 | 0 | 0 | 17474.7364
2025-10-16 | 18900.417 | 6.8 | 0 | 0 | 0 | 0 | 0 | 0 | 0 | 0 | 0 | 0 | 0 | 0 | 1 | 0 | 0 | 0 | 0 | 0 | 0 | 0 | 0 | 0 | 0 | 0 | 0 | 0 | 17482.3138
2025-10-16 | 19120.353 | 5.2 | 0 | 0 | 0 | 0 | 0 | 0 | 0 | 0 | 0 | 0 | 0 | 0 | 0 | 1 | 0 | 0 | 0 | 0 | 0 | 0 | 0 | 0 | 0 | 0 | 0 | 0 | 17363.2239
2025-10-16 | 19700.436 | 5.5 | 0 | 0 | 0 | 0 | 0 | 0 | 0 | 0 | 0 | 0 | 0 | 0 | 0 | 0 | 1 | 0 | 0 | 0 | 0 | 0 | 0 | 0 | 0 | 0 | 0 | 0 | 17383.191
2025-10-16 | 19396.629 | 4 | 0 | 0 | 0 | 0 | 0 | 0 | 0 | 0 | 0 | 0 | 0 | 0 | 0 | 0 | 0 | 1 | 0 | 0 | 0 | 0 | 0 | 0 | 0 | 0 | 0 | 0 | 17217.4649
2025-10-16 | 18408.582 | 3.3 | 0 | 0 | 0 | 0 | 0 | 0 | 0 | 0 | 0 | 0 | 0 | 0 | 0 | 0 | 0 | 0 | 1 | 0 | 0 | 0 | 0 | 0 | 0 | 0 | 0 | 0 | 16829.1679
2025-10-16 | 17994.483 | 3.3 | 0 | 0 | 0 | 0 | 0 | 0 | 0 | 0 | 0 | 0 | 0 | 0 | 0 | 0 | 0 | 0 | 0 | 1 | 0 | 0 | 0 | 0 | 0 | 0 | 0 | 0 | 16546.9151
2025-10-16 | 17406.462 | 3.4 | 0 | 0 | 0 | 0 | 0 | 0 | 0 | 0 | 0 | 0 | 0 | 0 | 0 | 0 | 0 | 0 | 0 | 0 | 1 | 0 | 0 | 0 | 0 | 0 | 0 | 0 | 16294.0088
2025-10-16 | 17059.504 | 4.8 | 0 | 0 | 0 | 0 | 0 | 0 | 0 | 0 | 0 | 0 | 0 | 0 | 0 | 0 | 0 | 0 | 0 | 0 | 0 | 1 | 0 | 0 | 0 | 0 | 0 | 0 | 16097.7495
2025-10-16 | 17161.589 | 6.1 | 0 | 0 | 0 | 0 | 0 | 0 | 0 | 0 | 0 | 0 | 0 | 0 | 0 | 0 | 0 | 0 | 0 | 0 | 0 | 0 | 1 | 0 | 0 | 0 | 0 | 0 | 16020.5598
2025-10-16 | 17294.188 | 7.2 | 0 | 0 | 0 | 0 | 0 | 0 | 0 | 0 | 0 | 0 | 0 | 0 | 0 | 0 | 0 | 0 | 0 | 0 | 0 | 0 | 0 | 1 | 0 | 0 | 0 | 0 | 15815.5683
2025-10-16 | 16436.599 | 8 | 0 | 0 | 0 | 0 | 0 | 0 | 0 | 0 | 0 | 0 | 0 | 0 | 0 | 0 | 0 | 0 | 0 | 0 | 0 | 0 | 0 | 0 | 1 | 0 | 0 | 0 | 15537.8748
2025-10-16 | 16031.576 | 8.5 | 0 | 0 | 0 | 0 | 0 | 0 | 0 | 0 | 0 | 0 | 0 | 0 | 0 | 0 | 0 | 0 | 0 | 0 | 0 | 0 | 0 | 0 | 0 | 1 | 0 | 0 | 15012.2179
2025-10-16 | 15112.62 | 9.6 | 0 | 0 | 0 | 0 | 0 | 0 | 0 | 0 | 0 | 0 | 0 | 0 | 0 | 0 | 0 | 0 | 0 | 0 | 0 | 0 | 0 | 0 | 0 | 0 | 1 | 0 | 14481.2331
2025-10-16 | 14167.469 | 11.4 | 0 | 0 | 0 | 0 | 0 | 0 | 0 | 0 | 0 | 0 | 0 | 0 | 0 | 0 | 0 | 0 | 0 | 0 | 0 | 0 | 0 | 0 | 0 | 0 | 0 | 1 | 14120.0067
2025-10-17 | 13482.576 | 11.2 | 0 | 0 | 1 | 0 | 0 | 0 | 0 | 0 | 0 | 0 | 0 | 0 | 0 | 0 | 0 | 0 | 0 | 0 | 0 | 0 | 0 | 0 | 0 | 0 | 0 | 0 | 13688.5534
2025-10-17 | 13300.719 | 12.5 | 0 | 0 | 0 | 1 | 0 | 0 | 0 | 0 | 0 | 0 | 0 | 0 | 0 | 0 | 0 | 0 | 0 | 0 | 0 | 0 | 0 | 0 | 0 | 0 | 0 | 0 | 13440.7117
2025-10-17 | 13131.257 | 12.3 | 0 | 0 | 0 | 0 | 1 | 0 | 0 | 0 | 0 | 0 | 0 | 0 | 0 | 0 | 0 | 0 | 0 | 0 | 0 | 0 | 0 | 0 | 0 | 0 | 0 | 0 | 13404.3699
2025-10-17 | 13634.809 | 12.2 | 0 | 0 | 0 | 0 | 0 | 1 | 0 | 0 | 0 | 0 | 0 | 0 | 0 | 0 | 0 | 0 | 0 | 0 | 0 | 0 | 0 | 0 | 0 | 0 | 0 | 0 | 13599.6056
2025-10-17 | 14700.36 | 11.7 | 0 | 0 | 0 | 0 | 0 | 0 | 1 | 0 | 0 | 0 | 0 | 0 | 0 | 0 | 0 | 0 | 0 | 0 | 0 | 0 | 0 | 0 | 0 | 0 | 0 | 0 | 14020.2951
2025-10-17 | 16147.684 | 11.7 | 0 | 0 | 0 | 0 | 0 | 0 | 0 | 1 | 0 | 0 | 0 | 0 | 0 | 0 | 0 | 0 | 0 | 0 | 0 | 0 | 0 | 0 | 0 | 0 | 0 | 0 | 14988.1198
2025-10-17 | 16682.928 | 10.7 | 0 | 0 | 0 | 0 | 0 | 0 | 0 | 0 | 1 | 0 | 0 | 0 | 0 | 0 | 0 | 0 | 0 | 0 | 0 | 0 | 0 | 0 | 0 | 0 | 0 | 0 | 16127.5518
2025-10-17 | 17774.083 | 10.7 | 0 | 0 | 0 | 0 | 0 | 0 | 0 | 0 | 0 | 1 | 0 | 0 | 0 | 0 | 0 | 0 | 0 | 0 | 0 | 0 | 0 | 0 | 0 | 0 | 0 | 0 | 17003.0829
2025-10-17 | 17865.388 | 9.9 | 0 | 0 | 0 | 0 | 0 | 0 | 0 | 0 | 0 | 0 | 1 | 0 | 0 | 0 | 0 | 0 | 0 | 0 | 0 | 0 | 0 | 0 | 0 | 0 | 0 | 0 | 17366.8386
2025-10-17 | 18194.43 | 8.9 | 0 | 0 | 0 | 0 | 0 | 0 | 0 | 0 | 0 | 0 | 0 | 1 | 0 | 0 | 0 | 0 | 0 | 0 | 0 | 0 | 0 | 0 | 0 | 0 | 0 | 0 | 17497.8043
2025-10-17 | 17837.291 | 7.4 | 0 | 0 | 0 | 0 | 0 | 0 | 0 | 0 | 0 | 0 | 0 | 0 | 1 | 0 | 0 | 0 | 0 | 0 | 0 | 0 | 0 | 0 | 0 | 0 | 0 | 0 | 17505.3817
2025-10-17 | 17239.153 | 6.2 | 0 | 0 | 0 | 0 | 0 | 0 | 0 | 0 | 0 | 0 | 0 | 0 | 0 | 1 | 0 | 0 | 0 | 0 | 0 | 0 | 0 | 0 | 0 | 0 | 0 | 0 | 17401.6704
2025-10-17 | 17317.318 | 5.9 | 0 | 0 | 0 | 0 | 0 | 0 | 0 | 0 | 0 | 0 | 0 | 0 | 0 | 0 | 1 | 0 | 0 | 0 | 0 | 0 | 0 | 0 | 0 | 0 | 0 | 0 | 17398.5696
2025-10-17 | 17630.585 | 6.6 | 0 | 0 | 0 | 0 | 0 | 0 | 0 | 0 | 0 | 0 | 0 | 0 | 0 | 0 | 0 | 1 | 0 | 0 | 0 | 0 | 0 | 0 | 0 | 0 | 0 | 0 | 17317.4259
2025-10-17 | 16488.292 | 6.8 | 0 | 0 | 0 | 0 | 0 | 0 | 0 | 0 | 0 | 0 | 0 | 0 | 0 | 0 | 0 | 0 | 1 | 0 | 0 | 0 | 0 | 0 | 0 | 0 | 0 | 0 | 16963.7308
2025-10-17 | 16236.518 | 6.6 | 0 | 0 | 0 | 0 | 0 | 0 | 0 | 0 | 0 | 0 | 0 | 0 | 0 | 0 | 0 | 0 | 0 | 1 | 0 | 0 | 0 | 0 | 0 | 0 | 0 | 0 | 16673.7886
2025-10-17 | 16402.614 | 6.6 | 0 | 0 | 0 | 0 | 0 | 0 | 0 | 0 | 0 | 0 | 0 | 0 | 0 | 0 | 0 | 0 | 0 | 0 | 1 | 0 | 0 | 0 | 0 | 0 | 0 | 0 | 16417.0377
2025-10-17 | 16215.366 | 6.6 | 0 | 0 | 0 | 0 | 0 | 0 | 0 | 0 | 0 | 0 | 0 | 0 | 0 | 0 | 0 | 0 | 0 | 0 | 0 | 1 | 0 | 0 | 0 | 0 | 0 | 0 | 16166.9533
2025-10-17 | 15982.522 | 6.4 | 0 | 0 | 0 | 0 | 0 | 0 | 0 | 0 | 0 | 0 | 0 | 0 | 0 | 0 | 0 | 0 | 0 | 0 | 0 | 0 | 1 | 0 | 0 | 0 | 0 | 0 | 16032.0937
2025-10-17 | 15359.382 | 6.1 | 0 | 0 | 0 | 0 | 0 | 0 | 0 | 0 | 0 | 0 | 0 | 0 | 0 | 0 | 0 | 0 | 0 | 0 | 0 | 0 | 0 | 1 | 0 | 0 | 0 | 0 | 15773.2771
2025-10-17 | 14434.428 | 7.2 | 0 | 0 | 0 | 0 | 0 | 0 | 0 | 0 | 0 | 0 | 0 | 0 | 0 | 0 | 0 | 0 | 0 | 0 | 0 | 0 | 0 | 0 | 1 | 0 | 0 | 0 | 15507.1175
2025-10-17 | 11866.742 | 7 | 0 | 0 | 0 | 0 | 0 | 0 | 0 | 0 | 0 | 0 | 0 | 0 | 0 | 0 | 0 | 0 | 0 | 0 | 0 | 0 | 0 | 0 | 0 | 1 | 0 | 0 | 14954.5481
2025-10-17 | 10286.999 | 7.4 | 0 | 0 | 0 | 0 | 0 | 0 | 0 | 0 | 0 | 0 | 0 | 0 | 0 | 0 | 0 | 0 | 0 | 0 | 0 | 0 | 0 | 0 | 0 | 0 | 1 | 0 | 14396.6507
2025-10-17 | 9496.11 | 7.1 | 0 | 0 | 0 | 0 | 0 | 0 | 0 | 0 | 0 | 0 | 0 | 0 | 0 | 0 | 0 | 0 | 0 | 0 | 0 | 0 | 0 | 0 | 0 | 0 | 0 | 1 | 13954.6866
2025-10-18 | 9211.779 | 6.6 | 0 | 1 | 1 | 0 | 0 | 0 | 0 | 0 | 0 | 0 | 0 | 0 | 0 | 0 | 0 | 0 | 0 | 0 | 0 | 0 | 0 | 0 | 0 | 0 | 0 | 0 | 7835.7765
2025-10-18 | 9114.627 | 6 | 0 | 1 | 0 | 1 | 0 | 0 | 0 | 0 | 0 | 0 | 0 | 0 | 0 | 0 | 0 | 0 | 0 | 0 | 0 | 0 | 0 | 0 | 0 | 0 | 0 | 0 | 7514.8863
2025-10-18 | 9265.235 | 5.7 | 0 | 1 | 0 | 0 | 1 | 0 | 0 | 0 | 0 | 0 | 0 | 0 | 0 | 0 | 0 | 0 | 0 | 0 | 0 | 0 | 0 | 0 | 0 | 0 | 0 | 0 | 7474.6999
2025-10-18 | 9687.208 | 5.7 | 0 | 1 | 0 | 0 | 0 | 1 | 0 | 0 | 0 | 0 | 0 | 0 | 0 | 0 | 0 | 0 | 0 | 0 | 0 | 0 | 0 | 0 | 0 | 0 | 0 | 0 | 7673.7803
2025-10-18 | 9818.602 | 4.8 | 0 | 1 | 0 | 0 | 0 | 0 | 1 | 0 | 0 | 0 | 0 | 0 | 0 | 0 | 0 | 0 | 0 | 0 | 0 | 0 | 0 | 0 | 0 | 0 | 0 | 0 | 8079.0911
2025-10-18 | 10392.548 | 4.7 | 0 | 1 | 0 | 0 | 0 | 0 | 0 | 1 | 0 | 0 | 0 | 0 | 0 | 0 | 0 | 0 | 0 | 0 | 0 | 0 | 0 | 0 | 0 | 0 | 0 | 0 | 9043.0712
2025-10-18 | 10760.718 | 4.3 | 0 | 1 | 0 | 0 | 0 | 0 | 0 | 0 | 1 | 0 | 0 | 0 | 0 | 0 | 0 | 0 | 0 | 0 | 0 | 0 | 0 | 0 | 0 | 0 | 0 | 0 | 10205.5711
2025-10-18 | 11022.466 | 4.7 | 0 | 1 | 0 | 0 | 0 | 0 | 0 | 0 | 0 | 1 | 0 | 0 | 0 | 0 | 0 | 0 | 0 | 0 | 0 | 0 | 0 | 0 | 0 | 0 | 0 | 0 | 11096.4808
2025-10-18 | 11021.201 | 4.4 | 0 | 1 | 0 | 0 | 0 | 0 | 0 | 0 | 0 | 0 | 1 | 0 | 0 | 0 | 0 | 0 | 0 | 0 | 0 | 0 | 0 | 0 | 0 | 0 | 0 | 0 | 11479.4598
2025-10-18 | 11108.613 | 3.3 | 0 | 1 | 0 | 0 | 0 | 0 | 0 | 0 | 0 | 0 | 0 | 1 | 0 | 0 | 0 | 0 | 0 | 0 | 0 | 0 | 0 | 0 | 0 | 0 | 0 | 0 | 11606.5808
2025-10-18 | 11611.496 | 0.7 | 0 | 1 | 0 | 0 | 0 | 0 | 0 | 0 | 0 | 0 | 0 | 0 | 1 | 0 | 0 | 0 | 0 | 0 | 0 | 0 | 0 | 0 | 0 | 0 | 0 | 0 | 11571.867
2025-10-18 | 11199.252 | 0.1 | 0 | 1 | 0 | 0 | 0 | 0 | 0 | 0 | 0 | 0 | 0 | 0 | 0 | 1 | 0 | 0 | 0 | 0 | 0 | 0 | 0 | 0 | 0 | 0 | 0 | 0 | 11491.2237
2025-10-18 | 11347.129 | 0 | 1 | 1 | 0 | 0 | 0 | 0 | 0 | 0 | 0 | 0 | 0 | 0 | 0 | 0 | 1 | 0 | 0 | 0 | 0 | 0 | 0 | 0 | 0 | 0 | 0 | 0 | 11677.8197
2025-10-18 | 11306.385 | 0 | 2.5 | 1 | 0 | 0 | 0 | 0 | 0 | 0 | 0 | 0 | 0 | 0 | 0 | 0 | 0 | 1 | 0 | 0 | 0 | 0 | 0 | 0 | 0 | 0 | 0 | 0 | 11842.7748
2025-10-18 | 11447.085 | 0 | 3 | 1 | 0 | 0 | 0 | 0 | 0 | 0 | 0 | 0 | 0 | 0 | 0 | 0 | 0 | 0 | 1 | 0 | 0 | 0 | 0 | 0 | 0 | 0 | 0 | 0 | 11572.3942
2025-10-18 | 11783.132 | 0 | 2.2 | 1 | 0 | 0 | 0 | 0 | 0 | 0 | 0 | 0 | 0 | 0 | 0 | 0 | 0 | 0 | 0 | 1 | 0 | 0 | 0 | 0 | 0 | 0 | 0 | 0 | 11144.5352
2025-10-18 | 11426.693 | 0 | 3.1 | 1 | 0 | 0 | 0 | 0 | 0 | 0 | 0 | 0 | 0 | 0 | 0 | 0 | 0 | 0 | 0 | 0 | 1 | 0 | 0 | 0 | 0 | 0 | 0 | 0 | 11051.5912
2025-10-18 | 10881.172 | 0 | 1.6 | 1 | 0 | 0 | 0 | 0 | 0 | 0 | 0 | 0 | 0 | 0 | 0 | 0 | 0 | 0 | 0 | 0 | 0 | 1 | 0 | 0 | 0 | 0 | 0 | 0 | 10528.4954
2025-10-18 | 10779.963 | 0 | 0.8 | 1 | 0 | 0 | 0 | 0 | 0 | 0 | 0 | 0 | 0 | 0 | 0 | 0 | 0 | 0 | 0 | 0 | 0 | 0 | 1 | 0 | 0 | 0 | 0 | 0 | 10255.7191
2025-10-18 | 10672.148 | 0.1 | 0 | 1 | 0 | 0 | 0 | 0 | 0 | 0 | 0 | 0 | 0 | 0 | 0 | 0 | 0 | 0 | 0 | 0 | 0 | 0 | 0 | 1 | 0 | 0 | 0 | 0 | 9866.675
2025-10-18 | 10144.261 | 0.2 | 0 | 1 | 0 | 0 | 0 | 0 | 0 | 0 | 0 | 0 | 0 | 0 | 0 | 0 | 0 | 0 | 0 | 0 | 0 | 0 | 0 | 0 | 1 | 0 | 0 | 0 | 9562.0689
2025-10-18 | 9892.331 | 0.9 | 0 | 1 | 0 | 0 | 0 | 0 | 0 | 0 | 0 | 0 | 0 | 0 | 0 | 0 | 0 | 0 | 0 | 0 | 0 | 0 | 0 | 0 | 0 | 1 | 0 | 0 | 9044.1014
2025-10-18 | 9461.895 | 0.9 | 0 | 1 | 0 | 0 | 0 | 0 | 0 | 0 | 0 | 0 | 0 | 0 | 0 | 0 | 0 | 0 | 0 | 0 | 0 | 0 | 0 | 0 | 0 | 0 | 1 | 0 | 8470.8254
2025-10-18 | 8983.853 | 0.5 | 0 | 1 | 0 | 0 | 0 | 0 | 0 | 0 | 0 | 0 | 0 | 0 | 0 | 0 | 0 | 0 | 0 | 0 | 0 | 0 | 0 | 0 | 0 | 0 | 0 | 1 | 8025.0166
2025-10-19 | 9002.772 | 0.2 | 0 | 1 | 1 | 0 | 0 | 0 | 0 | 0 | 0 | 0 | 0 | 0 | 0 | 0 | 0 | 0 | 0 | 0 | 0 | 0 | 0 | 0 | 0 | 0 | 0 | 0 | 7589.7187
2025-10-19 | 9062.369 | 0.1 | 0 | 1 | 0 | 1 | 0 | 0 | 0 | 0 | 0 | 0 | 0 | 0 | 0 | 0 | 0 | 0 | 0 | 0 | 0 | 0 | 0 | 0 | 0 | 0 | 0 | 0 | 7288.0518
2025-10-19 | 9252.192 | 0.3 | 0 | 1 | 0 | 0 | 1 | 0 | 0 | 0 | 0 | 0 | 0 | 0 | 0 | 0 | 0 | 0 | 0 | 0 | 0 | 0 | 0 | 0 | 0 | 0 | 0 | 0 | 7267.0887
2025-10-19 | 9357.431 | 0 | 0.2 | 1 | 0 | 0 | 0 | 1 | 0 | 0 | 0 | 0 | 0 | 0 | 0 | 0 | 0 | 0 | 0 | 0 | 0 | 0 | 0 | 0 | 0 | 0 | 0 | 0 | 7491.0366
2025-10-19 | 9570.843 | 0 | 0.6 | 1 | 0 | 0 | 0 | 0 | 1 | 0 | 0 | 0 | 0 | 0 | 0 | 0 | 0 | 0 | 0 | 0 | 0 | 0 | 0 | 0 | 0 | 0 | 0 | 0 | 8003.7524
2025-10-19 | 10168.696 | 0 | 0.1 | 1 | 0 | 0 | 0 | 0 | 0 | 1 | 0 | 0 | 0 | 0 | 0 | 0 | 0 | 0 | 0 | 0 | 0 | 0 | 0 | 0 | 0 | 0 | 0 | 0 | 8880.5733
2025-10-19 | 10314.342 | 0 | 0.4 | 1 | 0 | 0 | 0 | 0 | 0 | 0 | 1 | 0 | 0 | 0 | 0 | 0 | 0 | 0 | 0 | 0 | 0 | 0 | 0 | 0 | 0 | 0 | 0 | 0 | 10113.0541
2025-10-19 | 10720.699 | 0 | 1.3 | 1 | 0 | 0 | 0 | 0 | 0 | 0 | 0 | 1 | 0 | 0 | 0 | 0 | 0 | 0 | 0 | 0 | 0 | 0 | 0 | 0 | 0 | 0 | 0 | 0 | 11152.392
2025-10-19 | 10946.737 | 0 | 1.5 | 1 | 0 | 0 | 0 | 0 | 0 | 0 | 0 | 0 | 1 | 0 | 0 | 0 | 0 | 0 | 0 | 0 | 0 | 0 | 0 | 0 | 0 | 0 | 0 | 0 | 11583.3065
2025-10-19 | 11274.221 | 0 | 2.3 | 1 | 0 | 0 | 0 | 0 | 0 | 0 | 0 | 0 | 0 | 1 | 0 | 0 | 0 | 0 | 0 | 0 | 0 | 0 | 0 | 0 | 0 | 0 | 0 | 0 | 11898.3247
2025-10-19 | 11283.697 | 0 | 2.8 | 1 | 0 | 0 | 0 | 0 | 0 | 0 | 0 | 0 | 0 | 0 | 1 | 0 | 0 | 0 | 0 | 0 | 0 | 0 | 0 | 0 | 0 | 0 | 0 | 0 | 12054.5757
2025-10-19 | 11527.362 | 0 | 3.7 | 1 | 0 | 0 | 0 | 0 | 0 | 0 | 0 | 0 | 0 | 0 | 0 | 1 | 0 | 0 | 0 | 0 | 0 | 0 | 0 | 0 | 0 | 0 | 0 | 0 | 12160.8071
2025-10-19 | 11391.934 | 0 | 3.6 | 1 | 0 | 0 | 0 | 0 | 0 | 0 | 0 | 0 | 0 | 0 | 0 | 0 | 1 | 0 | 0 | 0 | 0 | 0 | 0 | 0 | 0 | 0 | 0 | 0 | 12151.0394
2025-10-19 | 11359.146 | 0 | 3.3 | 1 | 0 | 0 | 0 | 0 | 0 | 0 | 0 | 0 | 0 | 0 | 0 | 0 | 0 | 1 | 0 | 0 | 0 | 0 | 0 | 0 | 0 | 0 | 0 | 0 | 11988.3809
2025-10-19 | 11822.804 | 0 | 2.7 | 1 | 0 | 0 | 0 | 0 | 0 | 0 | 0 | 0 | 0 | 0 | 0 | 0 | 0 | 0 | 1 | 0 | 0 | 0 | 0 | 0 | 0 | 0 | 0 | 0 | 11517.7919
2025-10-19 | 12020.575 | 1.9 | 0 | 1 | 0 | 0 | 0 | 0 | 0 | 0 | 0 | 0 | 0 | 0 | 0 | 0 | 0 | 0 | 0 | 1 | 0 | 0 | 0 | 0 | 0 | 0 | 0 | 0 | 10817.1669
2025-10-19 | 11291.287 | 2 | 0 | 1 | 0 | 0 | 0 | 0 | 0 | 0 | 0 | 0 | 0 | 0 | 0 | 0 | 0 | 0 | 0 | 0 | 1 | 0 | 0 | 0 | 0 | 0 | 0 | 0 | 10564.2607
2025-10-19 | 10781.065 | 1.5 | 0 | 1 | 0 | 0 | 0 | 0 | 0 | 0 | 0 | 0 | 0 | 0 | 0 | 0 | 0 | 0 | 0 | 0 | 0 | 1 | 0 | 0 | 0 | 0 | 0 | 0 | 10294.953
2025-10-19 | 11420.1 | 1.4 | 0 | 1 | 0 | 0 | 0 | 0 | 0 | 0 | 0 | 0 | 0 | 0 | 0 | 0 | 0 | 0 | 0 | 0 | 0 | 0 | 1 | 0 | 0 | 0 | 0 | 0 | 10163.9382
2025-10-19 | 11303.673 | 2.1 | 0 | 1 | 0 | 0 | 0 | 0 | 0 | 0 | 0 | 0 | 0 | 0 | 0 | 0 | 0 | 0 | 0 | 0 | 0 | 0 | 0 | 1 | 0 | 0 | 0 | 0 | 9943.5681
2025-10-19 | 11387.779 | 2.6 | 0 | 1 | 0 | 0 | 0 | 0 | 0 | 0 | 0 | 0 | 0 | 0 | 0 | 0 | 0 | 0 | 0 | 0 | 0 | 0 | 0 | 0 | 1 | 0 | 0 | 0 | 9654.3406
2025-10-19 | 9476.51 | 3 | 0 | 1 | 0 | 0 | 0 | 0 | 0 | 0 | 0 | 0 | 0 | 0 | 0 | 0 | 0 | 0 | 0 | 0 | 0 | 0 | 0 | 0 | 0 | 1 | 0 | 0 | 9124.8391
2025-10-19 | 4889.392 | 3.2 | 0 | 1 | 0 | 0 | 0 | 0 | 0 | 0 | 0 | 0 | 0 | 0 | 0 | 0 | 0 | 0 | 0 | 0 | 0 | 0 | 0 | 0 | 0 | 0 | 1 | 0 | 8559.2524
2025-10-19 | 4806.094 | 3.7 | 0 | 1 | 0 | 0 | 0 | 0 | 0 | 0 | 0 | 0 | 0 | 0 | 0 | 0 | 0 | 0 | 0 | 0 | 0 | 0 | 0 | 0 | 0 | 0 | 0 | 1 | 8148.0455
2025-10-20 | 6987.047 | 4.7 | 0 | 0 | 1 | 0 | 0 | 0 | 0 | 0 | 0 | 0 | 0 | 0 | 0 | 0 | 0 | 0 | 0 | 0 | 0 | 0 | 0 | 0 | 0 | 0 | 0 | 0 | 13438.651
2025-10-20 | 7224.895 | 5.5 | 0 | 0 | 0 | 1 | 0 | 0 | 0 | 0 | 0 | 0 | 0 | 0 | 0 | 0 | 0 | 0 | 0 | 0 | 0 | 0 | 0 | 0 | 0 | 0 | 0 | 0 | 13171.586
2025-10-20 | 7722.009 | 5.9 | 0 | 0 | 0 | 0 | 1 | 0 | 0 | 0 | 0 | 0 | 0 | 0 | 0 | 0 | 0 | 0 | 0 | 0 | 0 | 0 | 0 | 0 | 0 | 0 | 0 | 0 | 13158.3122
2025-10-20 | 8132.659 | 6.5 | 0 | 0 | 0 | 0 | 0 | 1 | 0 | 0 | 0 | 0 | 0 | 0 | 0 | 0 | 0 | 0 | 0 | 0 | 0 | 0 | 0 | 0 | 0 | 0 | 0 | 0 | 13380.4605
2025-10-20 | 8862.703 | 6.9 | 0 | 0 | 0 | 0 | 0 | 0 | 1 | 0 | 0 | 0 | 0 | 0 | 0 | 0 | 0 | 0 | 0 | 0 | 0 | 0 | 0 | 0 | 0 | 0 | 0 | 0 | 13835.7518
2025-10-20 | 9761.62 | 7.1 | 0 | 0 | 0 | 0 | 0 | 0 | 0 | 1 | 0 | 0 | 0 | 0 | 0 | 0 | 0 | 0 | 0 | 0 | 0 | 0 | 0 | 0 | 0 | 0 | 0 | 0 | 14811.2658
2025-10-20 | 11146.21 | 7.1 | 0 | 0 | 0 | 0 | 0 | 0 | 0 | 0 | 1 | 0 | 0 | 0 | 0 | 0 | 0 | 0 | 0 | 0 | 0 | 0 | 0 | 0 | 0 | 0 | 0 | 0 | 15989.1444
2025-10-20 | 12640.886 | 7.1 | 0 | 0 | 0 | 0 | 0 | 0 | 0 | 0 | 0 | 1 | 0 | 0 | 0 | 0 | 0 | 0 | 0 | 0 | 0 | 0 | 0 | 0 | 0 | 0 | 0 | 0 | 16864.6755
2025-10-20 | 12671.61 | 6.8 | 0 | 0 | 0 | 0 | 0 | 0 | 0 | 0 | 0 | 0 | 1 | 0 | 0 | 0 | 0 | 0 | 0 | 0 | 0 | 0 | 0 | 0 | 0 | 0 | 0 | 0 | 17247.6544
2025-10-20 | 12633.094 | 6.8 | 0 | 0 | 0 | 0 | 0 | 0 | 0 | 0 | 0 | 0 | 0 | 1 | 0 | 0 | 0 | 0 | 0 | 0 | 0 | 0 | 0 | 0 | 0 | 0 | 0 | 0 | 17417.0666
2025-10-20 | 12882.219 | 5.3 | 0 | 0 | 0 | 0 | 0 | 0 | 0 | 0 | 0 | 0 | 0 | 0 | 1 | 0 | 0 | 0 | 0 | 0 | 0 | 0 | 0 | 0 | 0 | 0 | 0 | 0 | 17424.644
2025-10-20 | 13351.827 | 4.2 | 0 | 0 | 0 | 0 | 0 | 0 | 0 | 0 | 0 | 0 | 0 | 0 | 0 | 1 | 0 | 0 | 0 | 0 | 0 | 0 | 0 | 0 | 0 | 0 | 0 | 0 | 17324.7774
2025-10-20 | 15859.16 | 3.1 | 0 | 0 | 0 | 0 | 0 | 0 | 0 | 0 | 0 | 0 | 0 | 0 | 0 | 0 | 1 | 0 | 0 | 0 | 0 | 0 | 0 | 0 | 0 | 0 | 0 | 0 | 17290.9193
2025-10-20 | 15694.077 | 2.6 | 0 | 0 | 0 | 0 | 0 | 0 | 0 | 0 | 0 | 0 | 0 | 0 | 0 | 0 | 0 | 1 | 0 | 0 | 0 | 0 | 0 | 0 | 0 | 0 | 0 | 0 | 17163.6398
2025-10-20 | 16083.177 | 2.2 | 0 | 0 | 0 | 0 | 0 | 0 | 0 | 0 | 0 | 0 | 0 | 0 | 0 | 0 | 0 | 0 | 1 | 0 | 0 | 0 | 0 | 0 | 0 | 0 | 0 | 0 | 16786.8768
2025-10-20 | 16668.76 | 3.5 | 0 | 0 | 0 | 0 | 0 | 0 | 0 | 0 | 0 | 0 | 0 | 0 | 0 | 0 | 0 | 0 | 0 | 1 | 0 | 0 | 0 | 0 | 0 | 0 | 0 | 0 | 16554.6044
2025-10-20 | 16806.316 | 3.8 | 0 | 0 | 0 | 0 | 0 | 0 | 0 | 0 | 0 | 0 | 0 | 0 | 0 | 0 | 0 | 0 | 0 | 0 | 1 | 0 | 0 | 0 | 0 | 0 | 0 | 0 | 16309.3874
2025-10-20 | 16779.731 | 4.4 | 0 | 0 | 0 | 0 | 0 | 0 | 0 | 0 | 0 | 0 | 0 | 0 | 0 | 0 | 0 | 0 | 0 | 0 | 0 | 1 | 0 | 0 | 0 | 0 | 0 | 0 | 16082.3709
2025-10-20 | 16599.918 | 5.9 | 0 | 0 | 0 | 0 | 0 | 0 | 0 | 0 | 0 | 0 | 0 | 0 | 0 | 0 | 0 | 0 | 0 | 0 | 0 | 0 | 1 | 0 | 0 | 0 | 0 | 0 | 16012.8705
2025-10-20 | 15740.575 | 7.2 | 0 | 0 | 0 | 0 | 0 | 0 | 0 | 0 | 0 | 0 | 0 | 0 | 0 | 0 | 0 | 0 | 0 | 0 | 0 | 0 | 0 | 1 | 0 | 0 | 0 | 0 | 15815.5683
2025-10-20 | 15796.752 | 8.5 | 0 | 0 | 0 | 0 | 0 | 0 | 0 | 0 | 0 | 0 | 0 | 0 | 0 | 0 | 0 | 0 | 0 | 0 | 0 | 0 | 0 | 0 | 1 | 0 | 0 | 0 | 15557.098
2025-10-20 | 15073.237 | 9.6 | 0 | 0 | 0 | 0 | 0 | 0 | 0 | 0 | 0 | 0 | 0 | 0 | 0 | 0 | 0 | 0 | 0 | 0 | 0 | 0 | 0 | 0 | 0 | 1 | 0 | 0 | 15054.5091
2025-10-20 | 14492.385 | 9.8 | 0 | 0 | 0 | 0 | 0 | 0 | 0 | 0 | 0 | 0 | 0 | 0 | 0 | 0 | 0 | 0 | 0 | 0 | 0 | 0 | 0 | 0 | 0 | 0 | 1 | 0 | 14488.9224
2025-10-20 | 14079.782 | 9.8 | 0 | 0 | 0 | 0 | 0 | 0 | 0 | 0 | 0 | 0 | 0 | 0 | 0 | 0 | 0 | 0 | 0 | 0 | 0 | 0 | 0 | 0 | 0 | 0 | 0 | 1 | 14058.4922
2025-10-21 | 13588.839 | 11.2 | 0 | 0 | 1 | 0 | 0 | 0 | 0 | 0 | 0 | 0 | 0 | 0 | 0 | 0 | 0 | 0 | 0 | 0 | 0 | 0 | 0 | 0 | 0 | 0 | 0 | 0 | 13688.5534
2025-10-21 | 12818.814 | 10.5 | 0 | 0 | 0 | 1 | 0 | 0 | 0 | 0 | 0 | 0 | 0 | 0 | 0 | 0 | 0 | 0 | 0 | 0 | 0 | 0 | 0 | 0 | 0 | 0 | 0 | 0 | 13363.8186
2025-10-21 | 12914.025 | 11.5 | 0 | 0 | 0 | 0 | 1 | 0 | 0 | 0 | 0 | 0 | 0 | 0 | 0 | 0 | 0 | 0 | 0 | 0 | 0 | 0 | 0 | 0 | 0 | 0 | 0 | 0 | 13373.6127
2025-10-21 | 13382.157 | 11.1 | 0 | 0 | 0 | 0 | 0 | 1 | 0 | 0 | 0 | 0 | 0 | 0 | 0 | 0 | 0 | 0 | 0 | 0 | 0 | 0 | 0 | 0 | 0 | 0 | 0 | 0 | 13557.3145
2025-10-21 | 13965.313 | 11.2 | 0 | 0 | 0 | 0 | 0 | 0 | 1 | 0 | 0 | 0 | 0 | 0 | 0 | 0 | 0 | 0 | 0 | 0 | 0 | 0 | 0 | 0 | 0 | 0 | 0 | 0 | 14001.0718
2025-10-21 | 15762.836 | 12.9 | 0 | 0 | 0 | 0 | 0 | 0 | 0 | 1 | 0 | 0 | 0 | 0 | 0 | 0 | 0 | 0 | 0 | 0 | 0 | 0 | 0 | 0 | 0 | 0 | 0 | 0 | 15034.2556
2025-10-21 | 17734.355 | 8.9 | 0 | 0 | 0 | 0 | 0 | 0 | 0 | 0 | 1 | 0 | 0 | 0 | 0 | 0 | 0 | 0 | 0 | 0 | 0 | 0 | 0 | 0 | 0 | 0 | 0 | 0 | 16058.3481
2025-10-21 | 18551.552 | 7.4 | 0 | 0 | 0 | 0 | 0 | 0 | 0 | 0 | 0 | 1 | 0 | 0 | 0 | 0 | 0 | 0 | 0 | 0 | 0 | 0 | 0 | 0 | 0 | 0 | 0 | 0 | 16876.2094
2025-10-21 | 18462.74 | 5.4 | 0 | 0 | 0 | 0 | 0 | 0 | 0 | 0 | 0 | 0 | 1 | 0 | 0 | 0 | 0 | 0 | 0 | 0 | 0 | 0 | 0 | 0 | 0 | 0 | 0 | 0 | 17193.8293
2025-10-21 | 18203.47 | 5.3 | 0 | 0 | 0 | 0 | 0 | 0 | 0 | 0 | 0 | 0 | 0 | 1 | 0 | 0 | 0 | 0 | 0 | 0 | 0 | 0 | 0 | 0 | 0 | 0 | 0 | 0 | 17359.3968
2025-10-21 | 18281.258 | 5.1 | 0 | 0 | 0 | 0 | 0 | 0 | 0 | 0 | 0 | 0 | 0 | 0 | 1 | 0 | 0 | 0 | 0 | 0 | 0 | 0 | 0 | 0 | 0 | 0 | 0 | 0 | 17416.9547
2025-10-21 | 18136.797 | 3.3 | 0 | 0 | 0 | 0 | 0 | 0 | 0 | 0 | 0 | 0 | 0 | 0 | 0 | 1 | 0 | 0 | 0 | 0 | 0 | 0 | 0 | 0 | 0 | 0 | 0 | 0 | 17290.1755
2025-10-21 | 18833.958 | 3.2 | 0 | 0 | 0 | 0 | 0 | 0 | 0 | 0 | 0 | 0 | 0 | 0 | 0 | 0 | 1 | 0 | 0 | 0 | 0 | 0 | 0 | 0 | 0 | 0 | 0 | 0 | 17294.764
2025-10-21 | 18830.101 | 3 | 0 | 0 | 0 | 0 | 0 | 0 | 0 | 0 | 0 | 0 | 0 | 0 | 0 | 0 | 0 | 1 | 0 | 0 | 0 | 0 | 0 | 0 | 0 | 0 | 0 | 0 | 17179.0184
2025-10-21 | 18633.373 | 2.7 | 0 | 0 | 0 | 0 | 0 | 0 | 0 | 0 | 0 | 0 | 0 | 0 | 0 | 0 | 0 | 0 | 1 | 0 | 0 | 0 | 0 | 0 | 0 | 0 | 0 | 0 | 16806.1
2025-10-21 | 18313.795 | 2.5 | 0 | 0 | 0 | 0 | 0 | 0 | 0 | 0 | 0 | 0 | 0 | 0 | 0 | 0 | 0 | 0 | 0 | 1 | 0 | 0 | 0 | 0 | 0 | 0 | 0 | 0 | 16516.1578
2025-10-21 | 17735.516 | 3.3 | 0 | 0 | 0 | 0 | 0 | 0 | 0 | 0 | 0 | 0 | 0 | 0 | 0 | 0 | 0 | 0 | 0 | 0 | 1 | 0 | 0 | 0 | 0 | 0 | 0 | 0 | 16290.1641
2025-10-21 | 17616.164 | 3.9 | 0 | 0 | 0 | 0 | 0 | 0 | 0 | 0 | 0 | 0 | 0 | 0 | 0 | 0 | 0 | 0 | 0 | 0 | 0 | 1 | 0 | 0 | 0 | 0 | 0 | 0 | 16063.1476
2025-10-21 | 17858.479 | 5.3 | 0 | 0 | 0 | 0 | 0 | 0 | 0 | 0 | 0 | 0 | 0 | 0 | 0 | 0 | 0 | 0 | 0 | 0 | 0 | 0 | 1 | 0 | 0 | 0 | 0 | 0 | 15989.8026
2025-10-21 | 17351.039 | 4.9 | 0 | 0 | 0 | 0 | 0 | 0 | 0 | 0 | 0 | 0 | 0 | 0 | 0 | 0 | 0 | 0 | 0 | 0 | 0 | 0 | 0 | 1 | 0 | 0 | 0 | 0 | 15727.1413
2025-10-21 | 17008.326 | 7.1 | 0 | 0 | 0 | 0 | 0 | 0 | 0 | 0 | 0 | 0 | 0 | 0 | 0 | 0 | 0 | 0 | 0 | 0 | 0 | 0 | 0 | 0 | 1 | 0 | 0 | 0 | 15503.2729
2025-10-21 | 16438.917 | 7.6 | 0 | 0 | 0 | 0 | 0 | 0 | 0 | 0 | 0 | 0 | 0 | 0 | 0 | 0 | 0 | 0 | 0 | 0 | 0 | 0 | 0 | 0 | 0 | 1 | 0 | 0 | 14977.616
2025-10-21 | 15668.26 | 9 | 0 | 0 | 0 | 0 | 0 | 0 | 0 | 0 | 0 | 0 | 0 | 0 | 0 | 0 | 0 | 0 | 0 | 0 | 0 | 0 | 0 | 0 | 0 | 0 | 1 | 0 | 14458.1652
2025-10-21 | 14706.535 | 8.1 | 0 | 0 | 0 | 0 | 0 | 0 | 0 | 0 | 0 | 0 | 0 | 0 | 0 | 0 | 0 | 0 | 0 | 0 | 0 | 0 | 0 | 0 | 0 | 0 | 0 | 1 | 13993.1332
2025-10-22 | 13824.905 | 8.9 | 0 | 0 | 1 | 0 | 0 | 0 | 0 | 0 | 0 | 0 | 0 | 0 | 0 | 0 | 0 | 0 | 0 | 0 | 0 | 0 | 0 | 0 | 0 | 0 | 0 | 0 | 13600.1264
2025-10-22 | 13337.929 | 9.6 | 0 | 0 | 0 | 1 | 0 | 0 | 0 | 0 | 0 | 0 | 0 | 0 | 0 | 0 | 0 | 0 | 0 | 0 | 0 | 0 | 0 | 0 | 0 | 0 | 0 | 0 | 13329.2168
2025-10-22 | 13558.467 | 9.7 | 0 | 0 | 0 | 0 | 1 | 0 | 0 | 0 | 0 | 0 | 0 | 0 | 0 | 0 | 0 | 0 | 0 | 0 | 0 | 0 | 0 | 0 | 0 | 0 | 0 | 0 | 13304.409
2025-10-22 | 13996.791 | 10.3 | 0 | 0 | 0 | 0 | 0 | 1 | 0 | 0 | 0 | 0 | 0 | 0 | 0 | 0 | 0 | 0 | 0 | 0 | 0 | 0 | 0 | 0 | 0 | 0 | 0 | 0 | 13526.5572
2025-10-22 | 14329.961 | 11.3 | 0 | 0 | 0 | 0 | 0 | 0 | 1 | 0 | 0 | 0 | 0 | 0 | 0 | 0 | 0 | 0 | 0 | 0 | 0 | 0 | 0 | 0 | 0 | 0 | 0 | 0 | 14004.9165
2025-10-22 | 15760.333 | 11.6 | 0 | 0 | 0 | 0 | 0 | 0 | 0 | 1 | 0 | 0 | 0 | 0 | 0 | 0 | 0 | 0 | 0 | 0 | 0 | 0 | 0 | 0 | 0 | 0 | 0 | 0 | 14984.2751
2025-10-22 | 18045.601 | 12 | 0 | 0 | 0 | 0 | 0 | 0 | 0 | 0 | 1 | 0 | 0 | 0 | 0 | 0 | 0 | 0 | 0 | 0 | 0 | 0 | 0 | 0 | 0 | 0 | 0 | 0 | 16177.5323
2025-10-22 | 18782.851 | 11.5 | 0 | 0 | 0 | 0 | 0 | 0 | 0 | 0 | 0 | 1 | 0 | 0 | 0 | 0 | 0 | 0 | 0 | 0 | 0 | 0 | 0 | 0 | 0 | 0 | 0 | 0 | 17033.8402
2025-10-22 | 18805.178 | 11.1 | 0 | 0 | 0 | 0 | 0 | 0 | 0 | 0 | 0 | 0 | 1 | 0 | 0 | 0 | 0 | 0 | 0 | 0 | 0 | 0 | 0 | 0 | 0 | 0 | 0 | 0 | 17412.9744
2025-10-22 | 18503.894 | 10 | 0 | 0 | 0 | 0 | 0 | 0 | 0 | 0 | 0 | 0 | 0 | 1 | 0 | 0 | 0 | 0 | 0 | 0 | 0 | 0 | 0 | 0 | 0 | 0 | 0 | 0 | 17540.0955
2025-10-22 | 19022.182 | 8.8 | 0 | 0 | 0 | 0 | 0 | 0 | 0 | 0 | 0 | 0 | 0 | 0 | 1 | 0 | 0 | 0 | 0 | 0 | 0 | 0 | 0 | 0 | 0 | 0 | 0 | 0 | 17559.2068
2025-10-22 | 18630.51 | 7.5 | 0 | 0 | 0 | 0 | 0 | 0 | 0 | 0 | 0 | 0 | 0 | 0 | 0 | 1 | 0 | 0 | 0 | 0 | 0 | 0 | 0 | 0 | 0 | 0 | 0 | 0 | 17451.6509
2025-10-22 | 18815.754 | 7.2 | 0 | 0 | 0 | 0 | 0 | 0 | 0 | 0 | 0 | 0 | 0 | 0 | 0 | 0 | 1 | 0 | 0 | 0 | 0 | 0 | 0 | 0 | 0 | 0 | 0 | 0 | 17448.5501
2025-10-22 | 18621.979 | 7.1 | 0 | 0 | 0 | 0 | 0 | 0 | 0 | 0 | 0 | 0 | 0 | 0 | 0 | 0 | 0 | 1 | 0 | 0 | 0 | 0 | 0 | 0 | 0 | 0 | 0 | 0 | 17336.6492
2025-10-22 | 17962.242 | 8.8 | 0 | 0 | 0 | 0 | 0 | 0 | 0 | 0 | 0 | 0 | 0 | 0 | 0 | 0 | 0 | 0 | 1 | 0 | 0 | 0 | 0 | 0 | 0 | 0 | 0 | 0 | 17040.6238
2025-10-22 | 17812.077 | 8.6 | 0 | 0 | 0 | 0 | 0 | 0 | 0 | 0 | 0 | 0 | 0 | 0 | 0 | 0 | 0 | 0 | 0 | 1 | 0 | 0 | 0 | 0 | 0 | 0 | 0 | 0 | 16750.6816
2025-10-22 | 17420.215 | 8.8 | 0 | 0 | 0 | 0 | 0 | 0 | 0 | 0 | 0 | 0 | 0 | 0 | 0 | 0 | 0 | 0 | 0 | 0 | 1 | 0 | 0 | 0 | 0 | 0 | 0 | 0 | 16501.62
2025-10-22 | 17609.035 | 9.2 | 0 | 0 | 0 | 0 | 0 | 0 | 0 | 0 | 0 | 0 | 0 | 0 | 0 | 0 | 0 | 0 | 0 | 0 | 0 | 1 | 0 | 0 | 0 | 0 | 0 | 0 | 16266.9142
2025-10-22 | 17662.316 | 10.8 | 0 | 0 | 0 | 0 | 0 | 0 | 0 | 0 | 0 | 0 | 0 | 0 | 0 | 0 | 0 | 0 | 0 | 0 | 0 | 0 | 1 | 0 | 0 | 0 | 0 | 0 | 16201.2584
2025-10-22 | 17854.234 | 11.3 | 0 | 0 | 0 | 0 | 0 | 0 | 0 | 0 | 0 | 0 | 0 | 0 | 0 | 0 | 0 | 0 | 0 | 0 | 0 | 0 | 0 | 1 | 0 | 0 | 0 | 0 | 15973.199
2025-10-22 | 17293.982 | 11.2 | 0 | 0 | 0 | 0 | 0 | 0 | 0 | 0 | 0 | 0 | 0 | 0 | 0 | 0 | 0 | 0 | 0 | 0 | 0 | 0 | 0 | 0 | 1 | 0 | 0 | 0 | 15660.9036
2025-10-22 | 16715.84 | 11.7 | 0 | 0 | 0 | 0 | 0 | 0 | 0 | 0 | 0 | 0 | 0 | 0 | 0 | 0 | 0 | 0 | 0 | 0 | 0 | 0 | 0 | 0 | 0 | 1 | 0 | 0 | 15135.2468
2025-10-22 | 15511.352 | 11.8 | 0 | 0 | 0 | 0 | 0 | 0 | 0 | 0 | 0 | 0 | 0 | 0 | 0 | 0 | 0 | 0 | 0 | 0 | 0 | 0 | 0 | 0 | 0 | 0 | 1 | 0 | 14565.8154
2025-10-22 | 14697.618 | 11.2 | 0 | 0 | 0 | 0 | 0 | 0 | 0 | 0 | 0 | 0 | 0 | 0 | 0 | 0 | 0 | 0 | 0 | 0 | 0 | 0 | 0 | 0 | 0 | 0 | 0 | 1 | 14112.3174
2025-10-23 | 14489.702 | 11.4 | 0 | 0 | 1 | 0 | 0 | 0 | 0 | 0 | 0 | 0 | 0 | 0 | 0 | 0 | 0 | 0 | 0 | 0 | 0 | 0 | 0 | 0 | 0 | 0 | 0 | 0 | 13696.2427
2025-10-23 | 13740.491 | 11.3 | 0 | 0 | 0 | 1 | 0 | 0 | 0 | 0 | 0 | 0 | 0 | 0 | 0 | 0 | 0 | 0 | 0 | 0 | 0 | 0 | 0 | 0 | 0 | 0 | 0 | 0 | 13394.5759
2025-10-23 | 13484.479 | 10.8 | 0 | 0 | 0 | 0 | 1 | 0 | 0 | 0 | 0 | 0 | 0 | 0 | 0 | 0 | 0 | 0 | 0 | 0 | 0 | 0 | 0 | 0 | 0 | 0 | 0 | 0 | 13346.7002
2025-10-23 | 14246.676 | 11.2 | 0 | 0 | 0 | 0 | 0 | 1 | 0 | 0 | 0 | 0 | 0 | 0 | 0 | 0 | 0 | 0 | 0 | 0 | 0 | 0 | 0 | 0 | 0 | 0 | 0 | 0 | 13561.1591
2025-10-23 | 15066.353 | 11.3 | 0 | 0 | 0 | 0 | 0 | 0 | 1 | 0 | 0 | 0 | 0 | 0 | 0 | 0 | 0 | 0 | 0 | 0 | 0 | 0 | 0 | 0 | 0 | 0 | 0 | 0 | 14004.9165
2025-10-23 | 16343.134 | 11 | 0 | 0 | 0 | 0 | 0 | 0 | 0 | 1 | 0 | 0 | 0 | 0 | 0 | 0 | 0 | 0 | 0 | 0 | 0 | 0 | 0 | 0 | 0 | 0 | 0 | 0 | 14961.2072
2025-10-23 | 18039.174 | 11.2 | 0 | 0 | 0 | 0 | 0 | 0 | 0 | 0 | 1 | 0 | 0 | 0 | 0 | 0 | 0 | 0 | 0 | 0 | 0 | 0 | 0 | 0 | 0 | 0 | 0 | 0 | 16146.7751
2025-10-23 | 18933.156 | 10.7 | 0 | 0 | 0 | 0 | 0 | 0 | 0 | 0 | 0 | 1 | 0 | 0 | 0 | 0 | 0 | 0 | 0 | 0 | 0 | 0 | 0 | 0 | 0 | 0 | 0 | 0 | 17003.0829
2025-10-23 | 19298.451 | 9.4 | 0 | 0 | 0 | 0 | 0 | 0 | 0 | 0 | 0 | 0 | 1 | 0 | 0 | 0 | 0 | 0 | 0 | 0 | 0 | 0 | 0 | 0 | 0 | 0 | 0 | 0 | 17347.6154
2025-10-23 | 19184.718 | 7.8 | 0 | 0 | 0 | 0 | 0 | 0 | 0 | 0 | 0 | 0 | 0 | 1 | 0 | 0 | 0 | 0 | 0 | 0 | 0 | 0 | 0 | 0 | 0 | 0 | 0 | 0 | 17455.5132
2025-10-23 | 18986.733 | 6.9 | 0 | 0 | 0 | 0 | 0 | 0 | 0 | 0 | 0 | 0 | 0 | 0 | 1 | 0 | 0 | 0 | 0 | 0 | 0 | 0 | 0 | 0 | 0 | 0 | 0 | 0 | 17486.1585
2025-10-23 | 19238.364 | 5.6 | 0 | 0 | 0 | 0 | 0 | 0 | 0 | 0 | 0 | 0 | 0 | 0 | 0 | 1 | 0 | 0 | 0 | 0 | 0 | 0 | 0 | 0 | 0 | 0 | 0 | 0 | 17378.6025
2025-10-23 | 19271.246 | 6.8 | 0 | 0 | 0 | 0 | 0 | 0 | 0 | 0 | 0 | 0 | 0 | 0 | 0 | 0 | 1 | 0 | 0 | 0 | 0 | 0 | 0 | 0 | 0 | 0 | 0 | 0 | 17433.1715
2025-10-23 | 19365.579 | 8.4 | 0 | 0 | 0 | 0 | 0 | 0 | 0 | 0 | 0 | 0 | 0 | 0 | 0 | 0 | 0 | 1 | 0 | 0 | 0 | 0 | 0 | 0 | 0 | 0 | 0 | 0 | 17386.6296
2025-10-23 | 18594.907 | 6.4 | 0 | 0 | 0 | 0 | 0 | 0 | 0 | 0 | 0 | 0 | 0 | 0 | 0 | 0 | 0 | 0 | 1 | 0 | 0 | 0 | 0 | 0 | 0 | 0 | 0 | 0 | 16948.3522
2025-10-23 | 18512.772 | 7.3 | 0 | 0 | 0 | 0 | 0 | 0 | 0 | 0 | 0 | 0 | 0 | 0 | 0 | 0 | 0 | 0 | 0 | 1 | 0 | 0 | 0 | 0 | 0 | 0 | 0 | 0 | 16700.7011
2025-10-23 | 17665.798 | 8.1 | 0 | 0 | 0 | 0 | 0 | 0 | 0 | 0 | 0 | 0 | 0 | 0 | 0 | 0 | 0 | 0 | 0 | 0 | 1 | 0 | 0 | 0 | 0 | 0 | 0 | 0 | 16474.7075
2025-10-23 | 17317.214 | 8.2 | 0 | 0 | 0 | 0 | 0 | 0 | 0 | 0 | 0 | 0 | 0 | 0 | 0 | 0 | 0 | 0 | 0 | 0 | 0 | 1 | 0 | 0 | 0 | 0 | 0 | 0 | 16228.4677
2025-10-23 | 17605.081 | 9.3 | 0 | 0 | 0 | 0 | 0 | 0 | 0 | 0 | 0 | 0 | 0 | 0 | 0 | 0 | 0 | 0 | 0 | 0 | 0 | 0 | 1 | 0 | 0 | 0 | 0 | 0 | 16143.5886
2025-10-23 | 17035.14 | 9.8 | 0 | 0 | 0 | 0 | 0 | 0 | 0 | 0 | 0 | 0 | 0 | 0 | 0 | 0 | 0 | 0 | 0 | 0 | 0 | 0 | 0 | 1 | 0 | 0 | 0 | 0 | 15915.5293
2025-10-23 | 16694.891 | 10.3 | 0 | 0 | 0 | 0 | 0 | 0 | 0 | 0 | 0 | 0 | 0 | 0 | 0 | 0 | 0 | 0 | 0 | 0 | 0 | 0 | 0 | 0 | 1 | 0 | 0 | 0 | 15626.3018
2025-10-23 | 15849.562 | 11.1 | 0 | 0 | 0 | 0 | 0 | 0 | 0 | 0 | 0 | 0 | 0 | 0 | 0 | 0 | 0 | 0 | 0 | 0 | 0 | 0 | 0 | 0 | 0 | 1 | 0 | 0 | 15112.1789
2025-10-23 | 15802.805 | 11.3 | 0 | 0 | 0 | 0 | 0 | 0 | 0 | 0 | 0 | 0 | 0 | 0 | 0 | 0 | 0 | 0 | 0 | 0 | 0 | 0 | 0 | 0 | 0 | 0 | 1 | 0 | 14546.5922
2025-10-23 | 14556.387 | 11.9 | 0 | 0 | 0 | 0 | 0 | 0 | 0 | 0 | 0 | 0 | 0 | 0 | 0 | 0 | 0 | 0 | 0 | 0 | 0 | 0 | 0 | 0 | 0 | 0 | 0 | 1 | 14139.2299
2025-10-24 | 13603.238 | 11.4 | 0 | 0 | 1 | 0 | 0 | 0 | 0 | 0 | 0 | 0 | 0 | 0 | 0 | 0 | 0 | 0 | 0 | 0 | 0 | 0 | 0 | 0 | 0 | 0 | 0 | 0 | 13696.2427
2025-10-24 | 13271.214 | 11.5 | 0 | 0 | 0 | 1 | 0 | 0 | 0 | 0 | 0 | 0 | 0 | 0 | 0 | 0 | 0 | 0 | 0 | 0 | 0 | 0 | 0 | 0 | 0 | 0 | 0 | 0 | 13402.2652
2025-10-24 | 13240.814 | 11.8 | 0 | 0 | 0 | 0 | 1 | 0 | 0 | 0 | 0 | 0 | 0 | 0 | 0 | 0 | 0 | 0 | 0 | 0 | 0 | 0 | 0 | 0 | 0 | 0 | 0 | 0 | 13385.1467
2025-10-24 | 13393.875 | 11.8 | 0 | 0 | 0 | 0 | 0 | 1 | 0 | 0 | 0 | 0 | 0 | 0 | 0 | 0 | 0 | 0 | 0 | 0 | 0 | 0 | 0 | 0 | 0 | 0 | 0 | 0 | 13584.227
2025-10-24 | 13836.927 | 12 | 0 | 0 | 0 | 0 | 0 | 0 | 1 | 0 | 0 | 0 | 0 | 0 | 0 | 0 | 0 | 0 | 0 | 0 | 0 | 0 | 0 | 0 | 0 | 0 | 0 | 0 | 14031.829
2025-10-24 | 15363.757 | 12 | 0 | 0 | 0 | 0 | 0 | 0 | 0 | 1 | 0 | 0 | 0 | 0 | 0 | 0 | 0 | 0 | 0 | 0 | 0 | 0 | 0 | 0 | 0 | 0 | 0 | 0 | 14999.6538
2025-10-24 | 17098.397 | 11.6 | 0 | 0 | 0 | 0 | 0 | 0 | 0 | 0 | 1 | 0 | 0 | 0 | 0 | 0 | 0 | 0 | 0 | 0 | 0 | 0 | 0 | 0 | 0 | 0 | 0 | 0 | 16162.1537
2025-10-24 | 17461.378 | 11.7 | 0 | 0 | 0 | 0 | 0 | 0 | 0 | 0 | 0 | 1 | 0 | 0 | 0 | 0 | 0 | 0 | 0 | 0 | 0 | 0 | 0 | 0 | 0 | 0 | 0 | 0 | 17041.5295
2025-10-24 | 17440.201 | 10.9 | 0 | 0 | 0 | 0 | 0 | 0 | 0 | 0 | 0 | 0 | 1 | 0 | 0 | 0 | 0 | 0 | 0 | 0 | 0 | 0 | 0 | 0 | 0 | 0 | 0 | 0 | 17405.2851
2025-10-24 | 17956.463 | 9.8 | 0 | 0 | 0 | 0 | 0 | 0 | 0 | 0 | 0 | 0 | 0 | 1 | 0 | 0 | 0 | 0 | 0 | 0 | 0 | 0 | 0 | 0 | 0 | 0 | 0 | 0 | 17532.4062
2025-10-24 | 18067.164 | 8.6 | 0 | 0 | 0 | 0 | 0 | 0 | 0 | 0 | 0 | 0 | 0 | 0 | 1 | 0 | 0 | 0 | 0 | 0 | 0 | 0 | 0 | 0 | 0 | 0 | 0 | 0 | 17551.5175
2025-10-24 | 18065.547 | 7.5 | 0 | 0 | 0 | 0 | 0 | 0 | 0 | 0 | 0 | 0 | 0 | 0 | 0 | 1 | 0 | 0 | 0 | 0 | 0 | 0 | 0 | 0 | 0 | 0 | 0 | 0 | 17451.6509
2025-10-24 | 17692.641 | 7 | 0 | 0 | 0 | 0 | 0 | 0 | 0 | 0 | 0 | 0 | 0 | 0 | 0 | 0 | 1 | 0 | 0 | 0 | 0 | 0 | 0 | 0 | 0 | 0 | 0 | 0 | 17440.8608
2025-10-24 | 17789.624 | 6.2 | 0 | 0 | 0 | 0 | 0 | 0 | 0 | 0 | 0 | 0 | 0 | 0 | 0 | 0 | 0 | 1 | 0 | 0 | 0 | 0 | 0 | 0 | 0 | 0 | 0 | 0 | 17302.0473
2025-10-24 | 16174.591 | 7.1 | 0 | 0 | 0 | 0 | 0 | 0 | 0 | 0 | 0 | 0 | 0 | 0 | 0 | 0 | 0 | 0 | 1 | 0 | 0 | 0 | 0 | 0 | 0 | 0 | 0 | 0 | 16975.2647
2025-10-24 | 15635.36 | 6.7 | 0 | 0 | 0 | 0 | 0 | 0 | 0 | 0 | 0 | 0 | 0 | 0 | 0 | 0 | 0 | 0 | 0 | 1 | 0 | 0 | 0 | 0 | 0 | 0 | 0 | 0 | 16677.6332
2025-10-24 | 15428.41 | 8.1 | 0 | 0 | 0 | 0 | 0 | 0 | 0 | 0 | 0 | 0 | 0 | 0 | 0 | 0 | 0 | 0 | 0 | 0 | 1 | 0 | 0 | 0 | 0 | 0 | 0 | 0 | 16474.7075
2025-10-24 | 14919.614 | 8.9 | 0 | 0 | 0 | 0 | 0 | 0 | 0 | 0 | 0 | 0 | 0 | 0 | 0 | 0 | 0 | 0 | 0 | 0 | 0 | 1 | 0 | 0 | 0 | 0 | 0 | 0 | 16255.3803
2025-10-24 | 15205.028 | 9.9 | 0 | 0 | 0 | 0 | 0 | 0 | 0 | 0 | 0 | 0 | 0 | 0 | 0 | 0 | 0 | 0 | 0 | 0 | 0 | 0 | 1 | 0 | 0 | 0 | 0 | 0 | 16166.6566
2025-10-24 | 14382.422 | 9.3 | 0 | 0 | 0 | 0 | 0 | 0 | 0 | 0 | 0 | 0 | 0 | 0 | 0 | 0 | 0 | 0 | 0 | 0 | 0 | 0 | 0 | 1 | 0 | 0 | 0 | 0 | 15896.306
2025-10-24 | 13534.588 | 10.5 | 0 | 0 | 0 | 0 | 0 | 0 | 0 | 0 | 0 | 0 | 0 | 0 | 0 | 0 | 0 | 0 | 0 | 0 | 0 | 0 | 0 | 0 | 1 | 0 | 0 | 0 | 15633.9911
2025-10-24 | 11962.647 | 10.8 | 0 | 0 | 0 | 0 | 0 | 0 | 0 | 0 | 0 | 0 | 0 | 0 | 0 | 0 | 0 | 0 | 0 | 0 | 0 | 0 | 0 | 0 | 0 | 1 | 0 | 0 | 15100.6449
2025-10-24 | 10233.496 | 11.5 | 0 | 0 | 0 | 0 | 0 | 0 | 0 | 0 | 0 | 0 | 0 | 0 | 0 | 0 | 0 | 0 | 0 | 0 | 0 | 0 | 0 | 0 | 0 | 0 | 1 | 0 | 14554.2815
2025-10-24 | 9119.031 | 13.2 | 0 | 0 | 0 | 0 | 0 | 0 | 0 | 0 | 0 | 0 | 0 | 0 | 0 | 0 | 0 | 0 | 0 | 0 | 0 | 0 | 0 | 0 | 0 | 0 | 0 | 1 | 14189.2104
2025-10-25 | 8804.523 | 14.6 | 0 | 1 | 1 | 0 | 0 | 0 | 0 | 0 | 0 | 0 | 0 | 0 | 0 | 0 | 0 | 0 | 0 | 0 | 0 | 0 | 0 | 0 | 0 | 0 | 0 | 0 | 8143.3486
2025-10-25 | 8748.783 | 15.1 | 0 | 1 | 0 | 1 | 0 | 0 | 0 | 0 | 0 | 0 | 0 | 0 | 0 | 0 | 0 | 0 | 0 | 0 | 0 | 0 | 0 | 0 | 0 | 0 | 0 | 0 | 7864.7497
2025-10-25 | 8929.03 | 14 | 0 | 1 | 0 | 0 | 1 | 0 | 0 | 0 | 0 | 0 | 0 | 0 | 0 | 0 | 0 | 0 | 0 | 0 | 0 | 0 | 0 | 0 | 0 | 0 | 0 | 0 | 7793.8061
2025-10-25 | 9093.708 | 13.9 | 0 | 1 | 0 | 0 | 0 | 1 | 0 | 0 | 0 | 0 | 0 | 0 | 0 | 0 | 0 | 0 | 0 | 0 | 0 | 0 | 0 | 0 | 0 | 0 | 0 | 0 | 7989.0418
2025-10-25 | 9392.248 | 12.9 | 0 | 1 | 0 | 0 | 0 | 0 | 1 | 0 | 0 | 0 | 0 | 0 | 0 | 0 | 0 | 0 | 0 | 0 | 0 | 0 | 0 | 0 | 0 | 0 | 0 | 0 | 8390.5079
2025-10-25 | 10032.243 | 14.6 | 0 | 1 | 0 | 0 | 0 | 0 | 0 | 1 | 0 | 0 | 0 | 0 | 0 | 0 | 0 | 0 | 0 | 0 | 0 | 0 | 0 | 0 | 0 | 0 | 0 | 0 | 9423.6917
2025-10-25 | 10597.777 | 14 | 0 | 1 | 0 | 0 | 0 | 0 | 0 | 0 | 1 | 0 | 0 | 0 | 0 | 0 | 0 | 0 | 0 | 0 | 0 | 0 | 0 | 0 | 0 | 0 | 0 | 0 | 10578.5024
2025-10-25 | 11324.172 | 12 | 0 | 1 | 0 | 0 | 0 | 0 | 0 | 0 | 0 | 1 | 0 | 0 | 0 | 0 | 0 | 0 | 0 | 0 | 0 | 0 | 0 | 0 | 0 | 0 | 0 | 0 | 11377.1405
2025-10-25 | 11527.748 | 10.8 | 0 | 1 | 0 | 0 | 0 | 0 | 0 | 0 | 0 | 0 | 1 | 0 | 0 | 0 | 0 | 0 | 0 | 0 | 0 | 0 | 0 | 0 | 0 | 0 | 0 | 0 | 11725.5175
2025-10-25 | 11357.735 | 10.3 | 0 | 1 | 0 | 0 | 0 | 0 | 0 | 0 | 0 | 0 | 0 | 1 | 0 | 0 | 0 | 0 | 0 | 0 | 0 | 0 | 0 | 0 | 0 | 0 | 0 | 0 | 11875.7065
2025-10-25 | 11974.982 | 8.1 | 0 | 1 | 0 | 0 | 0 | 0 | 0 | 0 | 0 | 0 | 0 | 0 | 1 | 0 | 0 | 0 | 0 | 0 | 0 | 0 | 0 | 0 | 0 | 0 | 0 | 0 | 11856.3713
2025-10-25 | 11544.816 | 6.9 | 0 | 1 | 0 | 0 | 0 | 0 | 0 | 0 | 0 | 0 | 0 | 0 | 0 | 1 | 0 | 0 | 0 | 0 | 0 | 0 | 0 | 0 | 0 | 0 | 0 | 0 | 11752.66
2025-10-25 | 11328.069 | 6.9 | 0 | 1 | 0 | 0 | 0 | 0 | 0 | 0 | 0 | 0 | 0 | 0 | 0 | 0 | 1 | 0 | 0 | 0 | 0 | 0 | 0 | 0 | 0 | 0 | 0 | 0 | 11761.0931
2025-10-25 | 11116.781 | 6.7 | 0 | 1 | 0 | 0 | 0 | 0 | 0 | 0 | 0 | 0 | 0 | 0 | 0 | 0 | 0 | 1 | 0 | 0 | 0 | 0 | 0 | 0 | 0 | 0 | 0 | 0 | 11645.3476
2025-10-25 | 10988.66 | 7.3 | 0 | 1 | 0 | 0 | 0 | 0 | 0 | 0 | 0 | 0 | 0 | 0 | 0 | 0 | 0 | 0 | 1 | 0 | 0 | 0 | 0 | 0 | 0 | 0 | 0 | 0 | 11307.0311
2025-10-25 | 10456.403 | 7.1 | 0 | 1 | 0 | 0 | 0 | 0 | 0 | 0 | 0 | 0 | 0 | 0 | 0 | 0 | 0 | 0 | 0 | 1 | 0 | 0 | 0 | 0 | 0 | 0 | 0 | 0 | 11017.0889
2025-10-25 | 10446.369 | 7.2 | 0 | 1 | 0 | 0 | 0 | 0 | 0 | 0 | 0 | 0 | 0 | 0 | 0 | 0 | 0 | 0 | 0 | 0 | 1 | 0 | 0 | 0 | 0 | 0 | 0 | 0 | 10764.1826
2025-10-25 | 10086.293 | 8.8 | 0 | 1 | 0 | 0 | 0 | 0 | 0 | 0 | 0 | 0 | 0 | 0 | 0 | 0 | 0 | 0 | 0 | 0 | 0 | 1 | 0 | 0 | 0 | 0 | 0 | 0 | 10575.6126
2025-10-25 | 9877.666 | 10.3 | 0 | 1 | 0 | 0 | 0 | 0 | 0 | 0 | 0 | 0 | 0 | 0 | 0 | 0 | 0 | 0 | 0 | 0 | 0 | 0 | 1 | 0 | 0 | 0 | 0 | 0 | 10506.1122
2025-10-25 | 9732.088 | 11.3 | 0 | 1 | 0 | 0 | 0 | 0 | 0 | 0 | 0 | 0 | 0 | 0 | 0 | 0 | 0 | 0 | 0 | 0 | 0 | 0 | 0 | 1 | 0 | 0 | 0 | 0 | 10297.2761
2025-10-25 | 9490.929 | 11.9 | 0 | 1 | 0 | 0 | 0 | 0 | 0 | 0 | 0 | 0 | 0 | 0 | 0 | 0 | 0 | 0 | 0 | 0 | 0 | 0 | 0 | 0 | 1 | 0 | 0 | 0 | 10011.8932
2025-10-25 | 9368.937 | 12.3 | 0 | 1 | 0 | 0 | 0 | 0 | 0 | 0 | 0 | 0 | 0 | 0 | 0 | 0 | 0 | 0 | 0 | 0 | 0 | 0 | 0 | 0 | 0 | 1 | 0 | 0 | 9482.3917
2025-10-25 | 9143.208 | 13.2 | 0 | 1 | 0 | 0 | 0 | 0 | 0 | 0 | 0 | 0 | 0 | 0 | 0 | 0 | 0 | 0 | 0 | 0 | 0 | 0 | 0 | 0 | 0 | 0 | 1 | 0 | 8943.7176
2025-10-25 | 8671.878 | 13.9 | 0 | 1 | 0 | 0 | 0 | 0 | 0 | 0 | 0 | 0 | 0 | 0 | 0 | 0 | 0 | 0 | 0 | 0 | 0 | 0 | 0 | 0 | 0 | 0 | 0 | 1 | 8540.2
2025-10-26 | 8499.269 | 14.3 | 0 | 1 | 1 | 0 | 0 | 0 | 0 | 0 | 0 | 0 | 0 | 0 | 0 | 0 | 0 | 0 | 0 | 0 | 0 | 0 | 0 | 0 | 0 | 0 | 0 | 0 | 8131.8147
2025-10-26 | 8538.935 | 15 | 0 | 1 | 0 | 1 | 0 | 0 | 0 | 0 | 0 | 0 | 0 | 0 | 0 | 0 | 0 | 0 | 0 | 0 | 0 | 0 | 0 | 0 | 0 | 0 | 0 | 0 | 7860.905
2025-10-26 | 8703.846 | 16.1 | 0 | 1 | 0 | 0 | 1 | 0 | 0 | 0 | 0 | 0 | 0 | 0 | 0 | 0 | 0 | 0 | 0 | 0 | 0 | 0 | 0 | 0 | 0 | 0 | 0 | 0 | 7874.5438
2025-10-26 | 8945.92 | 16.6 | 0 | 1 | 0 | 0 | 0 | 1 | 0 | 0 | 0 | 0 | 0 | 0 | 0 | 0 | 0 | 0 | 0 | 0 | 0 | 0 | 0 | 0 | 0 | 0 | 0 | 0 | 8092.8474
2025-10-26 | 9321.401 | 17.2 | 0 | 1 | 0 | 0 | 0 | 0 | 1 | 0 | 0 | 0 | 0 | 0 | 0 | 0 | 0 | 0 | 0 | 0 | 0 | 0 | 0 | 0 | 0 | 0 | 0 | 0 | 8555.828
2025-10-26 | 9900.602 | 17.2 | 0 | 1 | 0 | 0 | 0 | 0 | 0 | 1 | 0 | 0 | 0 | 0 | 0 | 0 | 0 | 0 | 0 | 0 | 0 | 0 | 0 | 0 | 0 | 0 | 0 | 0 | 9523.6527
2025-10-26 | 10369.043 | 17.4 | 0 | 1 | 0 | 0 | 0 | 0 | 0 | 0 | 1 | 0 | 0 | 0 | 0 | 0 | 0 | 0 | 0 | 0 | 0 | 0 | 0 | 0 | 0 | 0 | 0 | 0 | 10709.2206
2025-10-26 | 10531.627 | 17.6 | 0 | 1 | 0 | 0 | 0 | 0 | 0 | 0 | 0 | 1 | 0 | 0 | 0 | 0 | 0 | 0 | 0 | 0 | 0 | 0 | 0 | 0 | 0 | 0 | 0 | 0 | 11592.441
2025-10-26 | 10873.791 | 16.1 | 0 | 1 | 0 | 0 | 0 | 0 | 0 | 0 | 0 | 0 | 1 | 0 | 0 | 0 | 0 | 0 | 0 | 0 | 0 | 0 | 0 | 0 | 0 | 0 | 0 | 0 | 11929.2841
2025-10-26 | 10985.235 | 14.1 | 0 | 1 | 0 | 0 | 0 | 0 | 0 | 0 | 0 | 0 | 0 | 1 | 0 | 0 | 0 | 0 | 0 | 0 | 0 | 0 | 0 | 0 | 0 | 0 | 0 | 0 | 12021.8033
2025-10-26 | 11150.534 | 12.2 | 0 | 1 | 0 | 0 | 0 | 0 | 0 | 0 | 0 | 0 | 0 | 0 | 1 | 0 | 0 | 0 | 0 | 0 | 0 | 0 | 0 | 0 | 0 | 0 | 0 | 0 | 12014.002
2025-10-26 | 9833.614 | 11.1 | 0 | 1 | 0 | 0 | 0 | 0 | 0 | 0 | 0 | 0 | 0 | 0 | 0 | 1 | 0 | 0 | 0 | 0 | 0 | 0 | 0 | 0 | 0 | 0 | 0 | 0 | 11914.1354
2025-10-26 | 9714.367 | 10.5 | 0 | 1 | 0 | 0 | 0 | 0 | 0 | 0 | 0 | 0 | 0 | 0 | 0 | 0 | 1 | 0 | 0 | 0 | 0 | 0 | 0 | 0 | 0 | 0 | 0 | 0 | 11899.5006
2025-10-26 | 10645.376 | 9.3 | 0 | 1 | 0 | 0 | 0 | 0 | 0 | 0 | 0 | 0 | 0 | 0 | 0 | 0 | 0 | 1 | 0 | 0 | 0 | 0 | 0 | 0 | 0 | 0 | 0 | 0 | 11745.3085
2025-10-26 | 10682.495 | 9.2 | 0 | 1 | 0 | 0 | 0 | 0 | 0 | 0 | 0 | 0 | 0 | 0 | 0 | 0 | 0 | 0 | 1 | 0 | 0 | 0 | 0 | 0 | 0 | 0 | 0 | 0 | 11380.0795
2025-10-26 | 10581.195 | 8.8 | 0 | 1 | 0 | 0 | 0 | 0 | 0 | 0 | 0 | 0 | 0 | 0 | 0 | 0 | 0 | 0 | 0 | 1 | 0 | 0 | 0 | 0 | 0 | 0 | 0 | 0 | 11082.4479
2025-10-26 | 10465.017 | 8.4 | 0 | 1 | 0 | 0 | 0 | 0 | 0 | 0 | 0 | 0 | 0 | 0 | 0 | 0 | 0 | 0 | 0 | 0 | 1 | 0 | 0 | 0 | 0 | 0 | 0 | 0 | 10810.3184
2025-10-26 | 10377.435 | 10.6 | 0 | 1 | 0 | 0 | 0 | 0 | 0 | 0 | 0 | 0 | 0 | 0 | 0 | 0 | 0 | 0 | 0 | 0 | 0 | 1 | 0 | 0 | 0 | 0 | 0 | 0 | 10644.8164
2025-10-26 | 11836.426 | 11.7 | 0 | 1 | 0 | 0 | 0 | 0 | 0 | 0 | 0 | 0 | 0 | 0 | 0 | 0 | 0 | 0 | 0 | 0 | 0 | 0 | 1 | 0 | 0 | 0 | 0 | 0 | 10559.9373
2025-10-26 | 11089.974 | 11.6 | 0 | 1 | 0 | 0 | 0 | 0 | 0 | 0 | 0 | 0 | 0 | 0 | 0 | 0 | 0 | 0 | 0 | 0 | 0 | 0 | 0 | 1 | 0 | 0 | 0 | 0 | 10308.81
2025-10-26 | 11078.169 | 12.2 | 0 | 1 | 0 | 0 | 0 | 0 | 0 | 0 | 0 | 0 | 0 | 0 | 0 | 0 | 0 | 0 | 0 | 0 | 0 | 0 | 0 | 0 | 1 | 0 | 0 | 0 | 10023.4272
2025-10-26 | 11341.131 | 13.6 | 0 | 1 | 0 | 0 | 0 | 0 | 0 | 0 | 0 | 0 | 0 | 0 | 0 | 0 | 0 | 0 | 0 | 0 | 0 | 0 | 0 | 0 | 0 | 1 | 0 | 0 | 9532.3722
2025-10-26 | 11673.494 | 14.4 | 0 | 1 | 0 | 0 | 0 | 0 | 0 | 0 | 0 | 0 | 0 | 0 | 0 | 0 | 0 | 0 | 0 | 0 | 0 | 0 | 0 | 0 | 0 | 0 | 1 | 0 | 8989.8534
2025-10-26 | 12046.431 | 15.4 | 0 | 1 | 0 | 0 | 0 | 0 | 0 | 0 | 0 | 0 | 0 | 0 | 0 | 0 | 0 | 0 | 0 | 0 | 0 | 0 | 0 | 0 | 0 | 0 | 0 | 1 | 8597.8698
2025-10-27 | 12142.121 | 15.8 | 0 | 0 | 1 | 0 | 0 | 0 | 0 | 0 | 0 | 0 | 0 | 0 | 0 | 0 | 0 | 0 | 0 | 0 | 0 | 0 | 0 | 0 | 0 | 0 | 0 | 0 | 13865.4074
2025-10-27 | 12417.736 | 16.4 | 0 | 0 | 0 | 1 | 0 | 0 | 0 | 0 | 0 | 0 | 0 | 0 | 0 | 0 | 0 | 0 | 0 | 0 | 0 | 0 | 0 | 0 | 0 | 0 | 0 | 0 | 13590.6531
2025-10-27 | 12421.805 | 16.4 | 0 | 0 | 0 | 0 | 1 | 0 | 0 | 0 | 0 | 0 | 0 | 0 | 0 | 0 | 0 | 0 | 0 | 0 | 0 | 0 | 0 | 0 | 0 | 0 | 0 | 0 | 13562.0007
2025-10-27 | 13125.798 | 15.2 | 0 | 0 | 0 | 0 | 0 | 1 | 0 | 0 | 0 | 0 | 0 | 0 | 0 | 0 | 0 | 0 | 0 | 0 | 0 | 0 | 0 | 0 | 0 | 0 | 0 | 0 | 13714.9452
2025-10-27 | 13997.833 | 15.1 | 0 | 0 | 0 | 0 | 0 | 0 | 1 | 0 | 0 | 0 | 0 | 0 | 0 | 0 | 0 | 0 | 0 | 0 | 0 | 0 | 0 | 0 | 0 | 0 | 0 | 0 | 14151.0133
2025-10-27 | 15778.515 | 15.5 | 0 | 0 | 0 | 0 | 0 | 0 | 0 | 1 | 0 | 0 | 0 | 0 | 0 | 0 | 0 | 0 | 0 | 0 | 0 | 0 | 0 | 0 | 0 | 0 | 0 | 0 | 15134.2166
2025-10-27 | 17662.389 | 15.8 | 0 | 0 | 0 | 0 | 0 | 0 | 0 | 0 | 1 | 0 | 0 | 0 | 0 | 0 | 0 | 0 | 0 | 0 | 0 | 0 | 0 | 0 | 0 | 0 | 0 | 0 | 16323.6291
2025-10-27 | 18780.454 | 16.5 | 0 | 0 | 0 | 0 | 0 | 0 | 0 | 0 | 0 | 1 | 0 | 0 | 0 | 0 | 0 | 0 | 0 | 0 | 0 | 0 | 0 | 0 | 0 | 0 | 0 | 0 | 17226.0728
2025-10-27 | 19011.963 | 15.4 | 0 | 0 | 0 | 0 | 0 | 0 | 0 | 0 | 0 | 0 | 1 | 0 | 0 | 0 | 0 | 0 | 0 | 0 | 0 | 0 | 0 | 0 | 0 | 0 | 0 | 0 | 17578.2945
2025-10-27 | 19186.7 | 11.5 | 0 | 0 | 0 | 0 | 0 | 0 | 0 | 0 | 0 | 0 | 0 | 1 | 0 | 0 | 0 | 0 | 0 | 0 | 0 | 0 | 0 | 0 | 0 | 0 | 0 | 0 | 17597.7653
2025-10-27 | 19248.664 | 10.3 | 0 | 0 | 0 | 0 | 0 | 0 | 0 | 0 | 0 | 0 | 0 | 0 | 1 | 0 | 0 | 0 | 0 | 0 | 0 | 0 | 0 | 0 | 0 | 0 | 0 | 0 | 17616.8766
2025-10-27 | 19339.278 | 9.9 | 0 | 0 | 0 | 0 | 0 | 0 | 0 | 0 | 0 | 0 | 0 | 0 | 0 | 1 | 0 | 0 | 0 | 0 | 0 | 0 | 0 | 0 | 0 | 0 | 0 | 0 | 17543.9226
2025-10-27 | 18843.631 | 9.5 | 0 | 0 | 0 | 0 | 0 | 0 | 0 | 0 | 0 | 0 | 0 | 0 | 0 | 0 | 1 | 0 | 0 | 0 | 0 | 0 | 0 | 0 | 0 | 0 | 0 | 0 | 17536.9771
2025-10-27 | 18153.905 | 9.7 | 0 | 0 | 0 | 0 | 0 | 0 | 0 | 0 | 0 | 0 | 0 | 0 | 0 | 0 | 0 | 1 | 0 | 0 | 0 | 0 | 0 | 0 | 0 | 0 | 0 | 0 | 17436.6101
2025-10-27 | 17714.857 | 9.5 | 0 | 0 | 0 | 0 | 0 | 0 | 0 | 0 | 0 | 0 | 0 | 0 | 0 | 0 | 0 | 0 | 1 | 0 | 0 | 0 | 0 | 0 | 0 | 0 | 0 | 0 | 17067.5364
2025-10-27 | 17456.712 | 8.7 | 0 | 0 | 0 | 0 | 0 | 0 | 0 | 0 | 0 | 0 | 0 | 0 | 0 | 0 | 0 | 0 | 0 | 1 | 0 | 0 | 0 | 0 | 0 | 0 | 0 | 0 | 16754.5263
2025-10-27 | 17299.074 | 9.2 | 0 | 0 | 0 | 0 | 0 | 0 | 0 | 0 | 0 | 0 | 0 | 0 | 0 | 0 | 0 | 0 | 0 | 0 | 1 | 0 | 0 | 0 | 0 | 0 | 0 | 0 | 16516.9986
2025-10-27 | 17276.2 | 10.2 | 0 | 0 | 0 | 0 | 0 | 0 | 0 | 0 | 0 | 0 | 0 | 0 | 0 | 0 | 0 | 0 | 0 | 0 | 0 | 1 | 0 | 0 | 0 | 0 | 0 | 0 | 16305.3607
2025-10-27 | 17044.755 | 11 | 0 | 0 | 0 | 0 | 0 | 0 | 0 | 0 | 0 | 0 | 0 | 0 | 0 | 0 | 0 | 0 | 0 | 0 | 0 | 0 | 1 | 0 | 0 | 0 | 0 | 0 | 16208.9477
2025-10-27 | 16603.5 | 12.1 | 0 | 0 | 0 | 0 | 0 | 0 | 0 | 0 | 0 | 0 | 0 | 0 | 0 | 0 | 0 | 0 | 0 | 0 | 0 | 0 | 0 | 1 | 0 | 0 | 0 | 0 | 16003.9563
2025-10-27 | 16418.685 | 12.4 | 0 | 0 | 0 | 0 | 0 | 0 | 0 | 0 | 0 | 0 | 0 | 0 | 0 | 0 | 0 | 0 | 0 | 0 | 0 | 0 | 0 | 0 | 1 | 0 | 0 | 0 | 15707.0395
2025-10-27 | 16378.684 | 12.5 | 0 | 0 | 0 | 0 | 0 | 0 | 0 | 0 | 0 | 0 | 0 | 0 | 0 | 0 | 0 | 0 | 0 | 0 | 0 | 0 | 0 | 0 | 0 | 1 | 0 | 0 | 15166.004
2025-10-27 | 16055.873 | 12.8 | 0 | 0 | 0 | 0 | 0 | 0 | 0 | 0 | 0 | 0 | 0 | 0 | 0 | 0 | 0 | 0 | 0 | 0 | 0 | 0 | 0 | 0 | 0 | 0 | 1 | 0 | 14604.262
2025-10-27 | 15269.068 | 13.1 | 0 | 0 | 0 | 0 | 0 | 0 | 0 | 0 | 0 | 0 | 0 | 0 | 0 | 0 | 0 | 0 | 0 | 0 | 0 | 0 | 0 | 0 | 0 | 0 | 0 | 1 | 14185.3658
2025-10-28 | 14786.105 | 13.5 | 0 | 0 | 1 | 0 | 0 | 0 | 0 | 0 | 0 | 0 | 0 | 0 | 0 | 0 | 0 | 0 | 0 | 0 | 0 | 0 | 0 | 0 | 0 | 0 | 0 | 0 | 13776.9804
2025-10-28 | 14122.286 | 13.9 | 0 | 0 | 0 | 1 | 0 | 0 | 0 | 0 | 0 | 0 | 0 | 0 | 0 | 0 | 0 | 0 | 0 | 0 | 0 | 0 | 0 | 0 | 0 | 0 | 0 | 0 | 13494.5368
2025-10-28 | 13668.939 | 12.3 | 0 | 0 | 0 | 0 | 1 | 0 | 0 | 0 | 0 | 0 | 0 | 0 | 0 | 0 | 0 | 0 | 0 | 0 | 0 | 0 | 0 | 0 | 0 | 0 | 0 | 0 | 13404.3699
2025-10-28 | 14273.743 | 12.3 | 0 | 0 | 0 | 0 | 0 | 1 | 0 | 0 | 0 | 0 | 0 | 0 | 0 | 0 | 0 | 0 | 0 | 0 | 0 | 0 | 0 | 0 | 0 | 0 | 0 | 0 | 13603.4503
2025-10-28 | 15517.81 | 11.9 | 0 | 0 | 0 | 0 | 0 | 0 | 1 | 0 | 0 | 0 | 0 | 0 | 0 | 0 | 0 | 0 | 0 | 0 | 0 | 0 | 0 | 0 | 0 | 0 | 0 | 0 | 14027.9844
2025-10-28 | 16960.22 | 12.6 | 0 | 0 | 0 | 0 | 0 | 0 | 0 | 1 | 0 | 0 | 0 | 0 | 0 | 0 | 0 | 0 | 0 | 0 | 0 | 0 | 0 | 0 | 0 | 0 | 0 | 0 | 15022.7217
2025-10-28 | 18547.55 | 12 | 0 | 0 | 0 | 0 | 0 | 0 | 0 | 0 | 1 | 0 | 0 | 0 | 0 | 0 | 0 | 0 | 0 | 0 | 0 | 0 | 0 | 0 | 0 | 0 | 0 | 0 | 16177.5323
2025-10-28 | 19219.963 | 12.7 | 0 | 0 | 0 | 0 | 0 | 0 | 0 | 0 | 0 | 1 | 0 | 0 | 0 | 0 | 0 | 0 | 0 | 0 | 0 | 0 | 0 | 0 | 0 | 0 | 0 | 0 | 17079.976
2025-10-28 | 18936.37 | 12 | 0 | 0 | 0 | 0 | 0 | 0 | 0 | 0 | 0 | 0 | 1 | 0 | 0 | 0 | 0 | 0 | 0 | 0 | 0 | 0 | 0 | 0 | 0 | 0 | 0 | 0 | 17447.5763
2025-10-28 | 18776.858 | 10.6 | 0 | 0 | 0 | 0 | 0 | 0 | 0 | 0 | 0 | 0 | 0 | 1 | 0 | 0 | 0 | 0 | 0 | 0 | 0 | 0 | 0 | 0 | 0 | 0 | 0 | 0 | 17563.1634
2025-10-28 | 18770.089 | 9.6 | 0 | 0 | 0 | 0 | 0 | 0 | 0 | 0 | 0 | 0 | 0 | 0 | 1 | 0 | 0 | 0 | 0 | 0 | 0 | 0 | 0 | 0 | 0 | 0 | 0 | 0 | 17589.9641
2025-10-28 | 18496.361 | 9.3 | 0 | 0 | 0 | 0 | 0 | 0 | 0 | 0 | 0 | 0 | 0 | 0 | 0 | 1 | 0 | 0 | 0 | 0 | 0 | 0 | 0 | 0 | 0 | 0 | 0 | 0 | 17520.8547
2025-10-28 | 18470.754 | 9.3 | 0 | 0 | 0 | 0 | 0 | 0 | 0 | 0 | 0 | 0 | 0 | 0 | 0 | 0 | 1 | 0 | 0 | 0 | 0 | 0 | 0 | 0 | 0 | 0 | 0 | 0 | 17529.2878
2025-10-28 | 18343.672 | 8.5 | 0 | 0 | 0 | 0 | 0 | 0 | 0 | 0 | 0 | 0 | 0 | 0 | 0 | 0 | 0 | 1 | 0 | 0 | 0 | 0 | 0 | 0 | 0 | 0 | 0 | 0 | 17390.4743
2025-10-28 | 18095.791 | 8.1 | 0 | 0 | 0 | 0 | 0 | 0 | 0 | 0 | 0 | 0 | 0 | 0 | 0 | 0 | 0 | 0 | 1 | 0 | 0 | 0 | 0 | 0 | 0 | 0 | 0 | 0 | 17013.7113
2025-10-28 | 17854.923 | 7.7 | 0 | 0 | 0 | 0 | 0 | 0 | 0 | 0 | 0 | 0 | 0 | 0 | 0 | 0 | 0 | 0 | 0 | 1 | 0 | 0 | 0 | 0 | 0 | 0 | 0 | 0 | 16716.0797
2025-10-28 | 17426.312 | 7.8 | 0 | 0 | 0 | 0 | 0 | 0 | 0 | 0 | 0 | 0 | 0 | 0 | 0 | 0 | 0 | 0 | 0 | 0 | 1 | 0 | 0 | 0 | 0 | 0 | 0 | 0 | 16463.1735
2025-10-28 | 17207.544 | 8.9 | 0 | 0 | 0 | 0 | 0 | 0 | 0 | 0 | 0 | 0 | 0 | 0 | 0 | 0 | 0 | 0 | 0 | 0 | 0 | 1 | 0 | 0 | 0 | 0 | 0 | 0 | 16255.3803
2025-10-28 | 16873.716 | 9.6 | 0 | 0 | 0 | 0 | 0 | 0 | 0 | 0 | 0 | 0 | 0 | 0 | 0 | 0 | 0 | 0 | 0 | 0 | 0 | 0 | 1 | 0 | 0 | 0 | 0 | 0 | 16155.1226
2025-10-28 | 16311.933 | 10.5 | 0 | 0 | 0 | 0 | 0 | 0 | 0 | 0 | 0 | 0 | 0 | 0 | 0 | 0 | 0 | 0 | 0 | 0 | 0 | 0 | 0 | 1 | 0 | 0 | 0 | 0 | 15942.4418
2025-10-28 | 15920.381 | 11 | 0 | 0 | 0 | 0 | 0 | 0 | 0 | 0 | 0 | 0 | 0 | 0 | 0 | 0 | 0 | 0 | 0 | 0 | 0 | 0 | 0 | 0 | 1 | 0 | 0 | 0 | 15653.2143
2025-10-28 | 15279.973 | 11.8 | 0 | 0 | 0 | 0 | 0 | 0 | 0 | 0 | 0 | 0 | 0 | 0 | 0 | 0 | 0 | 0 | 0 | 0 | 0 | 0 | 0 | 0 | 0 | 1 | 0 | 0 | 15139.0914
2025-10-28 | 15260.8 | 10.5 | 0 | 0 | 0 | 0 | 0 | 0 | 0 | 0 | 0 | 0 | 0 | 0 | 0 | 0 | 0 | 0 | 0 | 0 | 0 | 0 | 0 | 0 | 0 | 0 | 1 | 0 | 14515.835
2025-10-28 | 14659.745 | 12.3 | 0 | 0 | 0 | 0 | 0 | 0 | 0 | 0 | 0 | 0 | 0 | 0 | 0 | 0 | 0 | 0 | 0 | 0 | 0 | 0 | 0 | 0 | 0 | 0 | 0 | 1 | 14154.6086
2025-10-29 | 13877.68 | 12.9 | 0 | 0 | 1 | 0 | 0 | 0 | 0 | 0 | 0 | 0 | 0 | 0 | 0 | 0 | 0 | 0 | 0 | 0 | 0 | 0 | 0 | 0 | 0 | 0 | 0 | 0 | 13753.9125
2025-10-29 | 13452.601 | 13.5 | 0 | 0 | 0 | 1 | 0 | 0 | 0 | 0 | 0 | 0 | 0 | 0 | 0 | 0 | 0 | 0 | 0 | 0 | 0 | 0 | 0 | 0 | 0 | 0 | 0 | 0 | 13479.1582
2025-10-29 | 13811.285 | 13.5 | 0 | 0 | 0 | 0 | 1 | 0 | 0 | 0 | 0 | 0 | 0 | 0 | 0 | 0 | 0 | 0 | 0 | 0 | 0 | 0 | 0 | 0 | 0 | 0 | 0 | 0 | 13450.5058
2025-10-29 | 14133.514 | 14.8 | 0 | 0 | 0 | 0 | 0 | 1 | 0 | 0 | 0 | 0 | 0 | 0 | 0 | 0 | 0 | 0 | 0 | 0 | 0 | 0 | 0 | 0 | 0 | 0 | 0 | 0 | 13699.5666
2025-10-29 | 14715.664 | 15.4 | 0 | 0 | 0 | 0 | 0 | 0 | 1 | 0 | 0 | 0 | 0 | 0 | 0 | 0 | 0 | 0 | 0 | 0 | 0 | 0 | 0 | 0 | 0 | 0 | 0 | 0 | 14162.5472
2025-10-29 | 16655.398 | 14.4 | 0 | 0 | 0 | 0 | 0 | 0 | 0 | 1 | 0 | 0 | 0 | 0 | 0 | 0 | 0 | 0 | 0 | 0 | 0 | 0 | 0 | 0 | 0 | 0 | 0 | 0 | 15091.9254
2025-10-29 | 18243.662 | 14.3 | 0 | 0 | 0 | 0 | 0 | 0 | 0 | 0 | 1 | 0 | 0 | 0 | 0 | 0 | 0 | 0 | 0 | 0 | 0 | 0 | 0 | 0 | 0 | 0 | 0 | 0 | 16265.9593
2025-10-29 | 18573.748 | 14.4 | 0 | 0 | 0 | 0 | 0 | 0 | 0 | 0 | 0 | 1 | 0 | 0 | 0 | 0 | 0 | 0 | 0 | 0 | 0 | 0 | 0 | 0 | 0 | 0 | 0 | 0 | 17145.3351
2025-10-29 | 18624.916 | 12.6 | 0 | 0 | 0 | 0 | 0 | 0 | 0 | 0 | 0 | 0 | 1 | 0 | 0 | 0 | 0 | 0 | 0 | 0 | 0 | 0 | 0 | 0 | 0 | 0 | 0 | 0 | 17470.6442
2025-10-29 | 18357.489 | 11.7 | 0 | 0 | 0 | 0 | 0 | 0 | 0 | 0 | 0 | 0 | 0 | 1 | 0 | 0 | 0 | 0 | 0 | 0 | 0 | 0 | 0 | 0 | 0 | 0 | 0 | 0 | 17605.4546
2025-10-29 | 18514.702 | 9.1 | 0 | 0 | 0 | 0 | 0 | 0 | 0 | 0 | 0 | 0 | 0 | 0 | 1 | 0 | 0 | 0 | 0 | 0 | 0 | 0 | 0 | 0 | 0 | 0 | 0 | 0 | 17570.7408
2025-10-29 | 18214.381 | 7.9 | 0 | 0 | 0 | 0 | 0 | 0 | 0 | 0 | 0 | 0 | 0 | 0 | 0 | 1 | 0 | 0 | 0 | 0 | 0 | 0 | 0 | 0 | 0 | 0 | 0 | 0 | 17467.0295
2025-10-29 | 18103.086 | 7 | 0 | 0 | 0 | 0 | 0 | 0 | 0 | 0 | 0 | 0 | 0 | 0 | 0 | 0 | 1 | 0 | 0 | 0 | 0 | 0 | 0 | 0 | 0 | 0 | 0 | 0 | 17440.8608
2025-10-29 | 18017.749 | 6.6 | 0 | 0 | 0 | 0 | 0 | 0 | 0 | 0 | 0 | 0 | 0 | 0 | 0 | 0 | 0 | 1 | 0 | 0 | 0 | 0 | 0 | 0 | 0 | 0 | 0 | 0 | 17317.4259
2025-10-29 | 17554.161 | 7.2 | 0 | 0 | 0 | 0 | 0 | 0 | 0 | 0 | 0 | 0 | 0 | 0 | 0 | 0 | 0 | 0 | 1 | 0 | 0 | 0 | 0 | 0 | 0 | 0 | 0 | 0 | 16979.1094
2025-10-29 | 17315.44 | 7.9 | 0 | 0 | 0 | 0 | 0 | 0 | 0 | 0 | 0 | 0 | 0 | 0 | 0 | 0 | 0 | 0 | 0 | 1 | 0 | 0 | 0 | 0 | 0 | 0 | 0 | 0 | 16723.7691
2025-10-29 | 16424.083 | 7.4 | 0 | 0 | 0 | 0 | 0 | 0 | 0 | 0 | 0 | 0 | 0 | 0 | 0 | 0 | 0 | 0 | 0 | 0 | 1 | 0 | 0 | 0 | 0 | 0 | 0 | 0 | 16447.7949
2025-10-29 | 16430.607 | 8.4 | 0 | 0 | 0 | 0 | 0 | 0 | 0 | 0 | 0 | 0 | 0 | 0 | 0 | 0 | 0 | 0 | 0 | 0 | 0 | 1 | 0 | 0 | 0 | 0 | 0 | 0 | 16236.157
2025-10-29 | 16344.631 | 9 | 0 | 0 | 0 | 0 | 0 | 0 | 0 | 0 | 0 | 0 | 0 | 0 | 0 | 0 | 0 | 0 | 0 | 0 | 0 | 0 | 1 | 0 | 0 | 0 | 0 | 0 | 16132.0547
2025-10-29 | 16090.331 | 9.4 | 0 | 0 | 0 | 0 | 0 | 0 | 0 | 0 | 0 | 0 | 0 | 0 | 0 | 0 | 0 | 0 | 0 | 0 | 0 | 0 | 0 | 1 | 0 | 0 | 0 | 0 | 15900.1507
2025-10-29 | 15538.644 | 9.4 | 0 | 0 | 0 | 0 | 0 | 0 | 0 | 0 | 0 | 0 | 0 | 0 | 0 | 0 | 0 | 0 | 0 | 0 | 0 | 0 | 0 | 0 | 1 | 0 | 0 | 0 | 15591.6999
2025-10-29 | 15056.356 | 10.1 | 0 | 0 | 0 | 0 | 0 | 0 | 0 | 0 | 0 | 0 | 0 | 0 | 0 | 0 | 0 | 0 | 0 | 0 | 0 | 0 | 0 | 0 | 0 | 1 | 0 | 0 | 15073.7323
2025-10-29 | 14253.913 | 11.6 | 0 | 0 | 0 | 0 | 0 | 0 | 0 | 0 | 0 | 0 | 0 | 0 | 0 | 0 | 0 | 0 | 0 | 0 | 0 | 0 | 0 | 0 | 0 | 0 | 1 | 0 | 14558.1261
2025-10-29 | 13690.709 | 11 | 0 | 0 | 0 | 0 | 0 | 0 | 0 | 0 | 0 | 0 | 0 | 0 | 0 | 0 | 0 | 0 | 0 | 0 | 0 | 0 | 0 | 0 | 0 | 0 | 0 | 1 | 14104.6281
2025-10-30 | 13110.018 | 10.4 | 0 | 0 | 1 | 0 | 0 | 0 | 0 | 0 | 0 | 0 | 0 | 0 | 0 | 0 | 0 | 0 | 0 | 0 | 0 | 0 | 0 | 0 | 0 | 0 | 0 | 0 | 13657.7962
2025-10-30 | 12777.519 | 9.9 | 0 | 0 | 0 | 1 | 0 | 0 | 0 | 0 | 0 | 0 | 0 | 0 | 0 | 0 | 0 | 0 | 0 | 0 | 0 | 0 | 0 | 0 | 0 | 0 | 0 | 0 | 13340.7507
2025-10-30 | 12982.08 | 10.1 | 0 | 0 | 0 | 0 | 1 | 0 | 0 | 0 | 0 | 0 | 0 | 0 | 0 | 0 | 0 | 0 | 0 | 0 | 0 | 0 | 0 | 0 | 0 | 0 | 0 | 0 | 13319.7876
2025-10-30 | 13554.499 | 10.5 | 0 | 0 | 0 | 0 | 0 | 1 | 0 | 0 | 0 | 0 | 0 | 0 | 0 | 0 | 0 | 0 | 0 | 0 | 0 | 0 | 0 | 0 | 0 | 0 | 0 | 0 | 13534.2466
2025-10-30 | 14269.397 | 10.6 | 0 | 0 | 0 | 0 | 0 | 0 | 1 | 0 | 0 | 0 | 0 | 0 | 0 | 0 | 0 | 0 | 0 | 0 | 0 | 0 | 0 | 0 | 0 | 0 | 0 | 0 | 13978.0039
2025-10-30 | 15723.076 | 9.7 | 0 | 0 | 0 | 0 | 0 | 0 | 0 | 1 | 0 | 0 | 0 | 0 | 0 | 0 | 0 | 0 | 0 | 0 | 0 | 0 | 0 | 0 | 0 | 0 | 0 | 0 | 14911.2267
2025-10-30 | 17099.636 | 9.4 | 0 | 0 | 0 | 0 | 0 | 0 | 0 | 0 | 1 | 0 | 0 | 0 | 0 | 0 | 0 | 0 | 0 | 0 | 0 | 0 | 0 | 0 | 0 | 0 | 0 | 0 | 16077.5714
2025-10-30 | 17833.928 | 9.3 | 0 | 0 | 0 | 0 | 0 | 0 | 0 | 0 | 0 | 1 | 0 | 0 | 0 | 0 | 0 | 0 | 0 | 0 | 0 | 0 | 0 | 0 | 0 | 0 | 0 | 0 | 16949.2578
2025-10-30 | 17932.982 | 9.3 | 0 | 0 | 0 | 0 | 0 | 0 | 0 | 0 | 0 | 0 | 1 | 0 | 0 | 0 | 0 | 0 | 0 | 0 | 0 | 0 | 0 | 0 | 0 | 0 | 0 | 0 | 17343.7707
2025-10-30 | 18215.809 | 9.6 | 0 | 0 | 0 | 0 | 0 | 0 | 0 | 0 | 0 | 0 | 0 | 1 | 0 | 0 | 0 | 0 | 0 | 0 | 0 | 0 | 0 | 0 | 0 | 0 | 0 | 0 | 17524.7169
2025-10-30 | 18322.033 | 10.1 | 0 | 0 | 0 | 0 | 0 | 0 | 0 | 0 | 0 | 0 | 0 | 0 | 1 | 0 | 0 | 0 | 0 | 0 | 0 | 0 | 0 | 0 | 0 | 0 | 0 | 0 | 17609.1873
2025-10-30 | 18155.912 | 10.2 | 0 | 0 | 0 | 0 | 0 | 0 | 0 | 0 | 0 | 0 | 0 | 0 | 0 | 1 | 0 | 0 | 0 | 0 | 0 | 0 | 0 | 0 | 0 | 0 | 0 | 0 | 17555.4565
2025-10-30 | 18386.139 | 10.4 | 0 | 0 | 0 | 0 | 0 | 0 | 0 | 0 | 0 | 0 | 0 | 0 | 0 | 0 | 1 | 0 | 0 | 0 | 0 | 0 | 0 | 0 | 0 | 0 | 0 | 0 | 17571.5789
2025-10-30 | 17922.63 | 10.3 | 0 | 0 | 0 | 0 | 0 | 0 | 0 | 0 | 0 | 0 | 0 | 0 | 0 | 0 | 0 | 1 | 0 | 0 | 0 | 0 | 0 | 0 | 0 | 0 | 0 | 0 | 17459.678
2025-10-30 | 17469.916 | 10.3 | 0 | 0 | 0 | 0 | 0 | 0 | 0 | 0 | 0 | 0 | 0 | 0 | 0 | 0 | 0 | 0 | 1 | 0 | 0 | 0 | 0 | 0 | 0 | 0 | 0 | 0 | 17098.2936
2025-10-30 | 17507.372 | 10.7 | 0 | 0 | 0 | 0 | 0 | 0 | 0 | 0 | 0 | 0 | 0 | 0 | 0 | 0 | 0 | 0 | 0 | 1 | 0 | 0 | 0 | 0 | 0 | 0 | 0 | 0 | 16831.4193
2025-10-30 | 16776.7 | 11 | 0 | 0 | 0 | 0 | 0 | 0 | 0 | 0 | 0 | 0 | 0 | 0 | 0 | 0 | 0 | 0 | 0 | 0 | 1 | 0 | 0 | 0 | 0 | 0 | 0 | 0 | 16586.2024
2025-10-30 | 16560.336 | 11.5 | 0 | 0 | 0 | 0 | 0 | 0 | 0 | 0 | 0 | 0 | 0 | 0 | 0 | 0 | 0 | 0 | 0 | 0 | 0 | 1 | 0 | 0 | 0 | 0 | 0 | 0 | 16355.3412
2025-10-30 | 16349.575 | 11.5 | 0 | 0 | 0 | 0 | 0 | 0 | 0 | 0 | 0 | 0 | 0 | 0 | 0 | 0 | 0 | 0 | 0 | 0 | 0 | 0 | 1 | 0 | 0 | 0 | 0 | 0 | 16228.171
2025-10-30 | 15727.449 | 11.7 | 0 | 0 | 0 | 0 | 0 | 0 | 0 | 0 | 0 | 0 | 0 | 0 | 0 | 0 | 0 | 0 | 0 | 0 | 0 | 0 | 0 | 1 | 0 | 0 | 0 | 0 | 15988.5777
2025-10-30 | 15321.213 | 12 | 0 | 0 | 0 | 0 | 0 | 0 | 0 | 0 | 0 | 0 | 0 | 0 | 0 | 0 | 0 | 0 | 0 | 0 | 0 | 0 | 0 | 0 | 1 | 0 | 0 | 0 | 15691.6608
2025-10-30 | 14622.984 | 12.1 | 0 | 0 | 0 | 0 | 0 | 0 | 0 | 0 | 0 | 0 | 0 | 0 | 0 | 0 | 0 | 0 | 0 | 0 | 0 | 0 | 0 | 0 | 0 | 1 | 0 | 0 | 15150.6254
2025-10-30 | 14245.113 | 12.4 | 0 | 0 | 0 | 0 | 0 | 0 | 0 | 0 | 0 | 0 | 0 | 0 | 0 | 0 | 0 | 0 | 0 | 0 | 0 | 0 | 0 | 0 | 0 | 0 | 1 | 0 | 14588.8834
2025-10-30 | 13577.735 | 12.5 | 0 | 0 | 0 | 0 | 0 | 0 | 0 | 0 | 0 | 0 | 0 | 0 | 0 | 0 | 0 | 0 | 0 | 0 | 0 | 0 | 0 | 0 | 0 | 0 | 0 | 1 | 14162.2979
2025-10-31 | 12774.611 | 12.5 | 0 | 0 | 1 | 0 | 0 | 0 | 0 | 0 | 0 | 0 | 0 | 0 | 0 | 0 | 0 | 0 | 0 | 0 | 0 | 0 | 0 | 0 | 0 | 0 | 0 | 0 | 13738.5339
2025-10-31 | 12525.374 | 12.9 | 0 | 0 | 0 | 1 | 0 | 0 | 0 | 0 | 0 | 0 | 0 | 0 | 0 | 0 | 0 | 0 | 0 | 0 | 0 | 0 | 0 | 0 | 0 | 0 | 0 | 0 | 13456.0903
2025-10-31 | 12221.871 | 12.9 | 0 | 0 | 0 | 0 | 1 | 0 | 0 | 0 | 0 | 0 | 0 | 0 | 0 | 0 | 0 | 0 | 0 | 0 | 0 | 0 | 0 | 0 | 0 | 0 | 0 | 0 | 13427.4379
2025-10-31 | 12698.505 | 13.1 | 0 | 0 | 0 | 0 | 0 | 1 | 0 | 0 | 0 | 0 | 0 | 0 | 0 | 0 | 0 | 0 | 0 | 0 | 0 | 0 | 0 | 0 | 0 | 0 | 0 | 0 | 13634.2075
2025-10-31 | 13789.145 | 12.7 | 0 | 0 | 0 | 0 | 0 | 0 | 1 | 0 | 0 | 0 | 0 | 0 | 0 | 0 | 0 | 0 | 0 | 0 | 0 | 0 | 0 | 0 | 0 | 0 | 0 | 0 | 14058.7416
2025-10-31 | 15124.825 | 12.8 | 0 | 0 | 0 | 0 | 0 | 0 | 0 | 1 | 0 | 0 | 0 | 0 | 0 | 0 | 0 | 0 | 0 | 0 | 0 | 0 | 0 | 0 | 0 | 0 | 0 | 0 | 15030.411
2025-10-31 | 16134.625 | 12.8 | 0 | 0 | 0 | 0 | 0 | 0 | 0 | 0 | 1 | 0 | 0 | 0 | 0 | 0 | 0 | 0 | 0 | 0 | 0 | 0 | 0 | 0 | 0 | 0 | 0 | 0 | 16208.2895
2025-10-31 | 16839.625 | 12.4 | 0 | 0 | 0 | 0 | 0 | 0 | 0 | 0 | 0 | 1 | 0 | 0 | 0 | 0 | 0 | 0 | 0 | 0 | 0 | 0 | 0 | 0 | 0 | 0 | 0 | 0 | 17068.442
2025-10-31 | 16825.831 | 12 | 0 | 0 | 0 | 0 | 0 | 0 | 0 | 0 | 0 | 0 | 1 | 0 | 0 | 0 | 0 | 0 | 0 | 0 | 0 | 0 | 0 | 0 | 0 | 0 | 0 | 0 | 17447.5763
2025-10-31 | 16989.949 | 11.5 | 0 | 0 | 0 | 0 | 0 | 0 | 0 | 0 | 0 | 0 | 0 | 1 | 0 | 0 | 0 | 0 | 0 | 0 | 0 | 0 | 0 | 0 | 0 | 0 | 0 | 0 | 17597.7653
2025-10-31 | 16759.788 | 11 | 0 | 0 | 0 | 0 | 0 | 0 | 0 | 0 | 0 | 0 | 0 | 0 | 1 | 0 | 0 | 0 | 0 | 0 | 0 | 0 | 0 | 0 | 0 | 0 | 0 | 0 | 17643.7892
2025-10-31 | 16296.025 | 10.6 | 0 | 0 | 0 | 0 | 0 | 0 | 0 | 0 | 0 | 0 | 0 | 0 | 0 | 1 | 0 | 0 | 0 | 0 | 0 | 0 | 0 | 0 | 0 | 0 | 0 | 0 | 17570.8351
2025-10-31 | 16733.824 | 9.6 | 0 | 0 | 0 | 0 | 0 | 0 | 0 | 0 | 0 | 0 | 0 | 0 | 0 | 0 | 1 | 0 | 0 | 0 | 0 | 0 | 0 | 0 | 0 | 0 | 0 | 0 | 17540.8217
2025-10-31 | 16641.543 | 9.3 | 0 | 0 | 0 | 0 | 0 | 0 | 0 | 0 | 0 | 0 | 0 | 0 | 0 | 0 | 0 | 1 | 0 | 0 | 0 | 0 | 0 | 0 | 0 | 0 | 0 | 0 | 17421.2315
2025-10-31 | 15383.615 | 9.9 | 0 | 0 | 0 | 0 | 0 | 0 | 0 | 0 | 0 | 0 | 0 | 0 | 0 | 0 | 0 | 0 | 1 | 0 | 0 | 0 | 0 | 0 | 0 | 0 | 0 | 0 | 17082.915
2025-10-31 | 15156.965 | 9.9 | 0 | 0 | 0 | 0 | 0 | 0 | 0 | 0 | 0 | 0 | 0 | 0 | 0 | 0 | 0 | 0 | 0 | 1 | 0 | 0 | 0 | 0 | 0 | 0 | 0 | 0 | 16800.6621
2025-10-31 | 14780.228 | 10 | 0 | 0 | 0 | 0 | 0 | 0 | 0 | 0 | 0 | 0 | 0 | 0 | 0 | 0 | 0 | 0 | 0 | 0 | 1 | 0 | 0 | 0 | 0 | 0 | 0 | 0 | 16547.7558
2025-10-31 | 14514.211 | 10.3 | 0 | 0 | 0 | 0 | 0 | 0 | 0 | 0 | 0 | 0 | 0 | 0 | 0 | 0 | 0 | 0 | 0 | 0 | 0 | 1 | 0 | 0 | 0 | 0 | 0 | 0 | 16309.2054
2025-10-31 | 14280.853 | 10.7 | 0 | 0 | 0 | 0 | 0 | 0 | 0 | 0 | 0 | 0 | 0 | 0 | 0 | 0 | 0 | 0 | 0 | 0 | 0 | 0 | 1 | 0 | 0 | 0 | 0 | 0 | 16197.4138
2025-10-31 | 13733.194 | 11 | 0 | 0 | 0 | 0 | 0 | 0 | 0 | 0 | 0 | 0 | 0 | 0 | 0 | 0 | 0 | 0 | 0 | 0 | 0 | 0 | 0 | 1 | 0 | 0 | 0 | 0 | 15961.6651
2025-10-31 | 13062.134 | 12 | 0 | 0 | 0 | 0 | 0 | 0 | 0 | 0 | 0 | 0 | 0 | 0 | 0 | 0 | 0 | 0 | 0 | 0 | 0 | 0 | 0 | 0 | 1 | 0 | 0 | 0 | 15691.6608
2025-10-31 | 11347.239 | 12.4 | 0 | 0 | 0 | 0 | 0 | 0 | 0 | 0 | 0 | 0 | 0 | 0 | 0 | 0 | 0 | 0 | 0 | 0 | 0 | 0 | 0 | 0 | 0 | 1 | 0 | 0 | 15162.1593
2025-10-31 | 10191.522 | 12.9 | 0 | 0 | 0 | 0 | 0 | 0 | 0 | 0 | 0 | 0 | 0 | 0 | 0 | 0 | 0 | 0 | 0 | 0 | 0 | 0 | 0 | 0 | 0 | 0 | 1 | 0 | 14608.1066
2025-10-31 | 9491.358 | 13.2 | 0 | 0 | 0 | 0 | 0 | 0 | 0 | 0 | 0 | 0 | 0 | 0 | 0 | 0 | 0 | 0 | 0 | 0 | 0 | 0 | 0 | 0 | 0 | 0 | 0 | 1 | 14189.2104
2025-11-01 | 9203.805 | 12.9 | 0 | 1 | 1 | 0 | 0 | 0 | 0 | 0 | 0 | 0 | 0 | 0 | 0 | 0 | 0 | 0 | 0 | 0 | 0 | 0 | 0 | 0 | 0 | 0 | 0 | 0 | 8077.9895
2025-11-01 | 9108.745 | 14.6 | 0 | 1 | 0 | 1 | 0 | 0 | 0 | 0 | 0 | 0 | 0 | 0 | 0 | 0 | 0 | 0 | 0 | 0 | 0 | 0 | 0 | 0 | 0 | 0 | 0 | 0 | 7845.5264
2025-11-01 | 9118.629 | 13.2 | 0 | 1 | 0 | 0 | 1 | 0 | 0 | 0 | 0 | 0 | 0 | 0 | 0 | 0 | 0 | 0 | 0 | 0 | 0 | 0 | 0 | 0 | 0 | 0 | 0 | 0 | 7763.0488
2025-11-01 | 9585.384 | 12.7 | 0 | 1 | 0 | 0 | 0 | 1 | 0 | 0 | 0 | 0 | 0 | 0 | 0 | 0 | 0 | 0 | 0 | 0 | 0 | 0 | 0 | 0 | 0 | 0 | 0 | 0 | 7942.9059
2025-11-01 | 9712.866 | 12.7 | 0 | 1 | 0 | 0 | 0 | 0 | 1 | 0 | 0 | 0 | 0 | 0 | 0 | 0 | 0 | 0 | 0 | 0 | 0 | 0 | 0 | 0 | 0 | 0 | 0 | 0 | 8382.8186
2025-11-01 | 10292.772 | 13 | 0 | 1 | 0 | 0 | 0 | 0 | 0 | 1 | 0 | 0 | 0 | 0 | 0 | 0 | 0 | 0 | 0 | 0 | 0 | 0 | 0 | 0 | 0 | 0 | 0 | 0 | 9362.1773
2025-11-01 | 10640.497 | 14 | 0 | 1 | 0 | 0 | 0 | 0 | 0 | 0 | 1 | 0 | 0 | 0 | 0 | 0 | 0 | 0 | 0 | 0 | 0 | 0 | 0 | 0 | 0 | 0 | 0 | 0 | 10578.5024
2025-11-01 | 11090.281 | 13.5 | 0 | 1 | 0 | 0 | 0 | 0 | 0 | 0 | 0 | 1 | 0 | 0 | 0 | 0 | 0 | 0 | 0 | 0 | 0 | 0 | 0 | 0 | 0 | 0 | 0 | 0 | 11434.8102
2025-11-01 | 11280.92 | 12.7 | 0 | 1 | 0 | 0 | 0 | 0 | 0 | 0 | 0 | 0 | 1 | 0 | 0 | 0 | 0 | 0 | 0 | 0 | 0 | 0 | 0 | 0 | 0 | 0 | 0 | 0 | 11798.5659
2025-11-01 | 11210.25 | 11.2 | 0 | 1 | 0 | 0 | 0 | 0 | 0 | 0 | 0 | 0 | 0 | 1 | 0 | 0 | 0 | 0 | 0 | 0 | 0 | 0 | 0 | 0 | 0 | 0 | 0 | 0 | 11910.3084
2025-11-01 | 11187.257 | 10.7 | 0 | 1 | 0 | 0 | 0 | 0 | 0 | 0 | 0 | 0 | 0 | 0 | 1 | 0 | 0 | 0 | 0 | 0 | 0 | 0 | 0 | 0 | 0 | 0 | 0 | 0 | 11956.3323
2025-11-01 | 10947.086 | 10.5 | 0 | 1 | 0 | 0 | 0 | 0 | 0 | 0 | 0 | 0 | 0 | 0 | 0 | 1 | 0 | 0 | 0 | 0 | 0 | 0 | 0 | 0 | 0 | 0 | 0 | 0 | 11891.0675
2025-11-01 | 10756.278 | 9.5 | 0 | 1 | 0 | 0 | 0 | 0 | 0 | 0 | 0 | 0 | 0 | 0 | 0 | 0 | 1 | 0 | 0 | 0 | 0 | 0 | 0 | 0 | 0 | 0 | 0 | 0 | 11861.0541
2025-11-01 | 10331.188 | 9 | 0 | 1 | 0 | 0 | 0 | 0 | 0 | 0 | 0 | 0 | 0 | 0 | 0 | 0 | 0 | 1 | 0 | 0 | 0 | 0 | 0 | 0 | 0 | 0 | 0 | 0 | 11733.7746
2025-11-01 | 10830.604 | 8.7 | 0 | 1 | 0 | 0 | 0 | 0 | 0 | 0 | 0 | 0 | 0 | 0 | 0 | 0 | 0 | 0 | 1 | 0 | 0 | 0 | 0 | 0 | 0 | 0 | 0 | 0 | 11360.8562
2025-11-01 | 11038.947 | 8.3 | 0 | 1 | 0 | 0 | 0 | 0 | 0 | 0 | 0 | 0 | 0 | 0 | 0 | 0 | 0 | 0 | 0 | 1 | 0 | 0 | 0 | 0 | 0 | 0 | 0 | 0 | 11063.2247
2025-11-01 | 10669.759 | 9.1 | 0 | 1 | 0 | 0 | 0 | 0 | 0 | 0 | 0 | 0 | 0 | 0 | 0 | 0 | 0 | 0 | 0 | 0 | 1 | 0 | 0 | 0 | 0 | 0 | 0 | 0 | 10837.231
2025-11-01 | 10393.709 | 9.8 | 0 | 1 | 0 | 0 | 0 | 0 | 0 | 0 | 0 | 0 | 0 | 0 | 0 | 0 | 0 | 0 | 0 | 0 | 0 | 1 | 0 | 0 | 0 | 0 | 0 | 0 | 10614.0592
2025-11-01 | 10144.404 | 11.8 | 0 | 1 | 0 | 0 | 0 | 0 | 0 | 0 | 0 | 0 | 0 | 0 | 0 | 0 | 0 | 0 | 0 | 0 | 0 | 0 | 1 | 0 | 0 | 0 | 0 | 0 | 10563.782
2025-11-01 | 10015.978 | 13 | 0 | 1 | 0 | 0 | 0 | 0 | 0 | 0 | 0 | 0 | 0 | 0 | 0 | 0 | 0 | 0 | 0 | 0 | 0 | 0 | 0 | 1 | 0 | 0 | 0 | 0 | 10362.6352
2025-11-01 | 9817.978 | 13.5 | 0 | 1 | 0 | 0 | 0 | 0 | 0 | 0 | 0 | 0 | 0 | 0 | 0 | 0 | 0 | 0 | 0 | 0 | 0 | 0 | 0 | 0 | 1 | 0 | 0 | 0 | 10073.4077
2025-11-01 | 9724.255 | 13.8 | 0 | 1 | 0 | 0 | 0 | 0 | 0 | 0 | 0 | 0 | 0 | 0 | 0 | 0 | 0 | 0 | 0 | 0 | 0 | 0 | 0 | 0 | 0 | 1 | 0 | 0 | 9540.0615
2025-11-01 | 9338.816 | 14.2 | 0 | 1 | 0 | 0 | 0 | 0 | 0 | 0 | 0 | 0 | 0 | 0 | 0 | 0 | 0 | 0 | 0 | 0 | 0 | 0 | 0 | 0 | 0 | 0 | 1 | 0 | 8982.1641
2025-11-01 | 9286.293 | 14.8 | 0 | 1 | 0 | 0 | 0 | 0 | 0 | 0 | 0 | 0 | 0 | 0 | 0 | 0 | 0 | 0 | 0 | 0 | 0 | 0 | 0 | 0 | 0 | 0 | 0 | 1 | 8574.8019
2025-11-02 | 9143.867 | 14.5 | 0 | 1 | 1 | 0 | 0 | 0 | 0 | 0 | 0 | 0 | 0 | 0 | 0 | 0 | 0 | 0 | 0 | 0 | 0 | 0 | 0 | 0 | 0 | 0 | 0 | 0 | 8139.504
2025-11-02 | 9060.739 | 16.9 | 0 | 1 | 0 | 1 | 0 | 0 | 0 | 0 | 0 | 0 | 0 | 0 | 0 | 0 | 0 | 0 | 0 | 0 | 0 | 0 | 0 | 0 | 0 | 0 | 0 | 0 | 7933.9534
2025-11-02 | 9137.904 | 17 | 0 | 1 | 0 | 0 | 1 | 0 | 0 | 0 | 0 | 0 | 0 | 0 | 0 | 0 | 0 | 0 | 0 | 0 | 0 | 0 | 0 | 0 | 0 | 0 | 0 | 0 | 7909.1456
2025-11-02 | 9419.154 | 16.9 | 0 | 1 | 0 | 0 | 0 | 1 | 0 | 0 | 0 | 0 | 0 | 0 | 0 | 0 | 0 | 0 | 0 | 0 | 0 | 0 | 0 | 0 | 0 | 0 | 0 | 0 | 8104.3813
2025-11-02 | 9418.783 | 17.3 | 0 | 1 | 0 | 0 | 0 | 0 | 1 | 0 | 0 | 0 | 0 | 0 | 0 | 0 | 0 | 0 | 0 | 0 | 0 | 0 | 0 | 0 | 0 | 0 | 0 | 0 | 8559.6726
2025-11-02 | 9785.15 | 18.3 | 0 | 1 | 0 | 0 | 0 | 0 | 0 | 1 | 0 | 0 | 0 | 0 | 0 | 0 | 0 | 0 | 0 | 0 | 0 | 0 | 0 | 0 | 0 | 0 | 0 | 0 | 9565.9439
2025-11-02 | 10527.81 | 18 | 0 | 1 | 0 | 0 | 0 | 0 | 0 | 0 | 1 | 0 | 0 | 0 | 0 | 0 | 0 | 0 | 0 | 0 | 0 | 0 | 0 | 0 | 0 | 0 | 0 | 0 | 10732.2885
2025-11-02 | 10785.429 | 19 | 0 | 1 | 0 | 0 | 0 | 0 | 0 | 0 | 0 | 1 | 0 | 0 | 0 | 0 | 0 | 0 | 0 | 0 | 0 | 0 | 0 | 0 | 0 | 0 | 0 | 0 | 11646.2661
2025-11-02 | 10653.92 | 16.4 | 0 | 1 | 0 | 0 | 0 | 0 | 0 | 0 | 0 | 0 | 1 | 0 | 0 | 0 | 0 | 0 | 0 | 0 | 0 | 0 | 0 | 0 | 0 | 0 | 0 | 0 | 11940.818
2025-11-02 | 10878.795 | 13.2 | 0 | 1 | 0 | 0 | 0 | 0 | 0 | 0 | 0 | 0 | 0 | 1 | 0 | 0 | 0 | 0 | 0 | 0 | 0 | 0 | 0 | 0 | 0 | 0 | 0 | 0 | 11987.2014
2025-11-02 | 10888.478 | 10.7 | 0 | 1 | 0 | 0 | 0 | 0 | 0 | 0 | 0 | 0 | 0 | 0 | 1 | 0 | 0 | 0 | 0 | 0 | 0 | 0 | 0 | 0 | 0 | 0 | 0 | 0 | 11956.3323
2025-11-02 | 10915.128 | 8.8 | 0 | 1 | 0 | 0 | 0 | 0 | 0 | 0 | 0 | 0 | 0 | 0 | 0 | 1 | 0 | 0 | 0 | 0 | 0 | 0 | 0 | 0 | 0 | 0 | 0 | 0 | 11825.7084
2025-11-02 | 10807.259 | 8.9 | 0 | 1 | 0 | 0 | 0 | 0 | 0 | 0 | 0 | 0 | 0 | 0 | 0 | 0 | 1 | 0 | 0 | 0 | 0 | 0 | 0 | 0 | 0 | 0 | 0 | 0 | 11837.9862
2025-11-02 | 10669.831 | 8.6 | 0 | 1 | 0 | 0 | 0 | 0 | 0 | 0 | 0 | 0 | 0 | 0 | 0 | 0 | 0 | 1 | 0 | 0 | 0 | 0 | 0 | 0 | 0 | 0 | 0 | 0 | 11718.396
2025-11-02 | 10600.919 | 8.5 | 0 | 1 | 0 | 0 | 0 | 0 | 0 | 0 | 0 | 0 | 0 | 0 | 0 | 0 | 0 | 0 | 1 | 0 | 0 | 0 | 0 | 0 | 0 | 0 | 0 | 0 | 11353.1669
2025-11-02 | 10374.029 | 8.1 | 0 | 1 | 0 | 0 | 0 | 0 | 0 | 0 | 0 | 0 | 0 | 0 | 0 | 0 | 0 | 0 | 0 | 1 | 0 | 0 | 0 | 0 | 0 | 0 | 0 | 0 | 11055.5354
2025-11-02 | 10821.115 | 8.7 | 0 | 1 | 0 | 0 | 0 | 0 | 0 | 0 | 0 | 0 | 0 | 0 | 0 | 0 | 0 | 0 | 0 | 0 | 1 | 0 | 0 | 0 | 0 | 0 | 0 | 0 | 10821.8524
2025-11-02 | 11089.774 | 9.1 | 0 | 1 | 0 | 0 | 0 | 0 | 0 | 0 | 0 | 0 | 0 | 0 | 0 | 0 | 0 | 0 | 0 | 0 | 0 | 1 | 0 | 0 | 0 | 0 | 0 | 0 | 10587.1466
2025-11-02 | 10589.65 | 9.7 | 0 | 1 | 0 | 0 | 0 | 0 | 0 | 0 | 0 | 0 | 0 | 0 | 0 | 0 | 0 | 0 | 0 | 0 | 0 | 0 | 1 | 0 | 0 | 0 | 0 | 0 | 10483.0443
2025-11-02 | 11064.151 | 10.4 | 0 | 1 | 0 | 0 | 0 | 0 | 0 | 0 | 0 | 0 | 0 | 0 | 0 | 0 | 0 | 0 | 0 | 0 | 0 | 0 | 0 | 1 | 0 | 0 | 0 | 0 | 10262.6742
2025-11-02 | 11348.714 | 9.9 | 0 | 1 | 0 | 0 | 0 | 0 | 0 | 0 | 0 | 0 | 0 | 0 | 0 | 0 | 0 | 0 | 0 | 0 | 0 | 0 | 0 | 0 | 1 | 0 | 0 | 0 | 9935.0002
2025-11-02 | 11149.596 | 9.9 | 0 | 1 | 0 | 0 | 0 | 0 | 0 | 0 | 0 | 0 | 0 | 0 | 0 | 0 | 0 | 0 | 0 | 0 | 0 | 0 | 0 | 0 | 0 | 1 | 0 | 0 | 9390.1201
2025-11-02 | 12023.029 | 11 | 0 | 1 | 0 | 0 | 0 | 0 | 0 | 0 | 0 | 0 | 0 | 0 | 0 | 0 | 0 | 0 | 0 | 0 | 0 | 0 | 0 | 0 | 0 | 0 | 1 | 0 | 8859.1353
2025-11-02 | 12099.582 | 11.3 | 0 | 1 | 0 | 0 | 0 | 0 | 0 | 0 | 0 | 0 | 0 | 0 | 0 | 0 | 0 | 0 | 0 | 0 | 0 | 0 | 0 | 0 | 0 | 0 | 0 | 1 | 8440.2391
2025-11-03 | 12919.005 | 11.3 | 0 | 0 | 1 | 0 | 0 | 0 | 0 | 0 | 0 | 0 | 0 | 0 | 0 | 0 | 0 | 0 | 0 | 0 | 0 | 0 | 0 | 0 | 0 | 0 | 0 | 0 | 13692.3981
2025-11-03 | 12848.916 | 11.7 | 0 | 0 | 0 | 1 | 0 | 0 | 0 | 0 | 0 | 0 | 0 | 0 | 0 | 0 | 0 | 0 | 0 | 0 | 0 | 0 | 0 | 0 | 0 | 0 | 0 | 0 | 13409.9545
2025-11-03 | 12999.09 | 11.6 | 0 | 0 | 0 | 0 | 1 | 0 | 0 | 0 | 0 | 0 | 0 | 0 | 0 | 0 | 0 | 0 | 0 | 0 | 0 | 0 | 0 | 0 | 0 | 0 | 0 | 0 | 13377.4574
2025-11-03 | 13667.341 | 11.7 | 0 | 0 | 0 | 0 | 0 | 1 | 0 | 0 | 0 | 0 | 0 | 0 | 0 | 0 | 0 | 0 | 0 | 0 | 0 | 0 | 0 | 0 | 0 | 0 | 0 | 0 | 13580.3824
2025-11-03 | 14016.658 | 11.9 | 0 | 0 | 0 | 0 | 0 | 0 | 1 | 0 | 0 | 0 | 0 | 0 | 0 | 0 | 0 | 0 | 0 | 0 | 0 | 0 | 0 | 0 | 0 | 0 | 0 | 0 | 14027.9844
2025-11-03 | 14964.564 | 10.7 | 0 | 0 | 0 | 0 | 0 | 0 | 0 | 1 | 0 | 0 | 0 | 0 | 0 | 0 | 0 | 0 | 0 | 0 | 0 | 0 | 0 | 0 | 0 | 0 | 0 | 0 | 14949.6733
2025-11-03 | 16356.464 | 10 | 0 | 0 | 0 | 0 | 0 | 0 | 0 | 0 | 1 | 0 | 0 | 0 | 0 | 0 | 0 | 0 | 0 | 0 | 0 | 0 | 0 | 0 | 0 | 0 | 0 | 0 | 16100.6393
2025-11-03 | 17956.415 | 9.7 | 0 | 0 | 0 | 0 | 0 | 0 | 0 | 0 | 0 | 1 | 0 | 0 | 0 | 0 | 0 | 0 | 0 | 0 | 0 | 0 | 0 | 0 | 0 | 0 | 0 | 0 | 16964.6364
2025-11-03 | 18911.556 | 9.7 | 0 | 0 | 0 | 0 | 0 | 0 | 0 | 0 | 0 | 0 | 1 | 0 | 0 | 0 | 0 | 0 | 0 | 0 | 0 | 0 | 0 | 0 | 0 | 0 | 0 | 0 | 17359.1493
2025-11-03 | 19307.025 | 9.4 | 0 | 0 | 0 | 0 | 0 | 0 | 0 | 0 | 0 | 0 | 0 | 1 | 0 | 0 | 0 | 0 | 0 | 0 | 0 | 0 | 0 | 0 | 0 | 0 | 0 | 0 | 17517.0276
2025-11-03 | 19284.646 | 8.7 | 0 | 0 | 0 | 0 | 0 | 0 | 0 | 0 | 0 | 0 | 0 | 0 | 1 | 0 | 0 | 0 | 0 | 0 | 0 | 0 | 0 | 0 | 0 | 0 | 0 | 0 | 17555.3622
2025-11-03 | 19399.44 | 9.8 | 0 | 0 | 0 | 0 | 0 | 0 | 0 | 0 | 0 | 0 | 0 | 0 | 0 | 1 | 0 | 0 | 0 | 0 | 0 | 0 | 0 | 0 | 0 | 0 | 0 | 0 | 17540.0779
2025-11-03 | 19490.233 | 11.6 | 0 | 0 | 0 | 0 | 0 | 0 | 0 | 0 | 0 | 0 | 0 | 0 | 0 | 0 | 1 | 0 | 0 | 0 | 0 | 0 | 0 | 0 | 0 | 0 | 0 | 0 | 17617.7148
2025-11-03 | 19686.638 | 11 | 0 | 0 | 0 | 0 | 0 | 0 | 0 | 0 | 0 | 0 | 0 | 0 | 0 | 0 | 0 | 1 | 0 | 0 | 0 | 0 | 0 | 0 | 0 | 0 | 0 | 0 | 17486.5906
2025-11-03 | 19447.225 | 9.8 | 0 | 0 | 0 | 0 | 0 | 0 | 0 | 0 | 0 | 0 | 0 | 0 | 0 | 0 | 0 | 0 | 1 | 0 | 0 | 0 | 0 | 0 | 0 | 0 | 0 | 0 | 17079.0703
2025-11-03 | 18645.392 | 7.9 | 0 | 0 | 0 | 0 | 0 | 0 | 0 | 0 | 0 | 0 | 0 | 0 | 0 | 0 | 0 | 0 | 0 | 1 | 0 | 0 | 0 | 0 | 0 | 0 | 0 | 0 | 16723.7691
2025-11-03 | 18290.801 | 7.3 | 0 | 0 | 0 | 0 | 0 | 0 | 0 | 0 | 0 | 0 | 0 | 0 | 0 | 0 | 0 | 0 | 0 | 0 | 1 | 0 | 0 | 0 | 0 | 0 | 0 | 0 | 16443.9502
2025-11-03 | 17733.691 | 8.1 | 0 | 0 | 0 | 0 | 0 | 0 | 0 | 0 | 0 | 0 | 0 | 0 | 0 | 0 | 0 | 0 | 0 | 0 | 0 | 1 | 0 | 0 | 0 | 0 | 0 | 0 | 16224.623
2025-11-03 | 17397.227 | 8.6 | 0 | 0 | 0 | 0 | 0 | 0 | 0 | 0 | 0 | 0 | 0 | 0 | 0 | 0 | 0 | 0 | 0 | 0 | 0 | 0 | 1 | 0 | 0 | 0 | 0 | 0 | 16116.6761
2025-11-03 | 17400.463 | 9.5 | 0 | 0 | 0 | 0 | 0 | 0 | 0 | 0 | 0 | 0 | 0 | 0 | 0 | 0 | 0 | 0 | 0 | 0 | 0 | 0 | 0 | 1 | 0 | 0 | 0 | 0 | 15903.9953
2025-11-03 | 17083.926 | 9.5 | 0 | 0 | 0 | 0 | 0 | 0 | 0 | 0 | 0 | 0 | 0 | 0 | 0 | 0 | 0 | 0 | 0 | 0 | 0 | 0 | 0 | 0 | 1 | 0 | 0 | 0 | 15595.5445
2025-11-03 | 16661.595 | 10.3 | 0 | 0 | 0 | 0 | 0 | 0 | 0 | 0 | 0 | 0 | 0 | 0 | 0 | 0 | 0 | 0 | 0 | 0 | 0 | 0 | 0 | 0 | 0 | 1 | 0 | 0 | 15081.4216
2025-11-03 | 16287.079 | 12.4 | 0 | 0 | 0 | 0 | 0 | 0 | 0 | 0 | 0 | 0 | 0 | 0 | 0 | 0 | 0 | 0 | 0 | 0 | 0 | 0 | 0 | 0 | 0 | 0 | 1 | 0 | 14588.8834
2025-11-03 | 15724.927 | 10 | 0 | 0 | 0 | 0 | 0 | 0 | 0 | 0 | 0 | 0 | 0 | 0 | 0 | 0 | 0 | 0 | 0 | 0 | 0 | 0 | 0 | 0 | 0 | 0 | 0 | 1 | 14066.1816
2025-11-04 | 15366.513 | 12.2 | 0 | 0 | 1 | 0 | 0 | 0 | 0 | 0 | 0 | 0 | 0 | 0 | 0 | 0 | 0 | 0 | 0 | 0 | 0 | 0 | 0 | 0 | 0 | 0 | 0 | 0 | 13726.9999
2025-11-04 | 14787.309 | 13.8 | 0 | 0 | 0 | 1 | 0 | 0 | 0 | 0 | 0 | 0 | 0 | 0 | 0 | 0 | 0 | 0 | 0 | 0 | 0 | 0 | 0 | 0 | 0 | 0 | 0 | 0 | 13490.6922
2025-11-04 | 14240.862 | 14.2 | 0 | 0 | 0 | 0 | 1 | 0 | 0 | 0 | 0 | 0 | 0 | 0 | 0 | 0 | 0 | 0 | 0 | 0 | 0 | 0 | 0 | 0 | 0 | 0 | 0 | 0 | 13477.4183
2025-11-04 | 14523.873 | 15.2 | 0 | 0 | 0 | 0 | 0 | 1 | 0 | 0 | 0 | 0 | 0 | 0 | 0 | 0 | 0 | 0 | 0 | 0 | 0 | 0 | 0 | 0 | 0 | 0 | 0 | 0 | 13714.9452
2025-11-04 | 14815.708 | 16.2 | 0 | 0 | 0 | 0 | 0 | 0 | 1 | 0 | 0 | 0 | 0 | 0 | 0 | 0 | 0 | 0 | 0 | 0 | 0 | 0 | 0 | 0 | 0 | 0 | 0 | 0 | 14193.3044
2025-11-04 | 15519.057 | 15.5 | 0 | 0 | 0 | 0 | 0 | 0 | 0 | 1 | 0 | 0 | 0 | 0 | 0 | 0 | 0 | 0 | 0 | 0 | 0 | 0 | 0 | 0 | 0 | 0 | 0 | 0 | 15134.2166
2025-11-04 | 17294.431 | 15.6 | 0 | 0 | 0 | 0 | 0 | 0 | 0 | 0 | 1 | 0 | 0 | 0 | 0 | 0 | 0 | 0 | 0 | 0 | 0 | 0 | 0 | 0 | 0 | 0 | 0 | 0 | 16315.9398
2025-11-04 | 18724.121 | 15 | 0 | 0 | 0 | 0 | 0 | 0 | 0 | 0 | 0 | 1 | 0 | 0 | 0 | 0 | 0 | 0 | 0 | 0 | 0 | 0 | 0 | 0 | 0 | 0 | 0 | 0 | 17168.403
2025-11-04 | 19457.308 | 12.9 | 0 | 0 | 0 | 0 | 0 | 0 | 0 | 0 | 0 | 0 | 1 | 0 | 0 | 0 | 0 | 0 | 0 | 0 | 0 | 0 | 0 | 0 | 0 | 0 | 0 | 0 | 17482.1782
2025-11-04 | 19215.383 | 9.4 | 0 | 0 | 0 | 0 | 0 | 0 | 0 | 0 | 0 | 0 | 0 | 1 | 0 | 0 | 0 | 0 | 0 | 0 | 0 | 0 | 0 | 0 | 0 | 0 | 0 | 0 | 17517.0276
2025-11-04 | 18978.017 | 7.8 | 0 | 0 | 0 | 0 | 0 | 0 | 0 | 0 | 0 | 0 | 0 | 0 | 1 | 0 | 0 | 0 | 0 | 0 | 0 | 0 | 0 | 0 | 0 | 0 | 0 | 0 | 17520.7603
2025-11-04 | 19089.544 | 6 | 0 | 0 | 0 | 0 | 0 | 0 | 0 | 0 | 0 | 0 | 0 | 0 | 0 | 1 | 0 | 0 | 0 | 0 | 0 | 0 | 0 | 0 | 0 | 0 | 0 | 0 | 17393.9811
2025-11-04 | 19267 | 4.7 | 0 | 0 | 0 | 0 | 0 | 0 | 0 | 0 | 0 | 0 | 0 | 0 | 0 | 0 | 1 | 0 | 0 | 0 | 0 | 0 | 0 | 0 | 0 | 0 | 0 | 0 | 17352.4338
2025-11-04 | 19552.675 | 4.4 | 0 | 0 | 0 | 0 | 0 | 0 | 0 | 0 | 0 | 0 | 0 | 0 | 0 | 0 | 0 | 1 | 0 | 0 | 0 | 0 | 0 | 0 | 0 | 0 | 0 | 0 | 17232.8436
2025-11-04 | 19070.426 | 4.7 | 0 | 0 | 0 | 0 | 0 | 0 | 0 | 0 | 0 | 0 | 0 | 0 | 0 | 0 | 0 | 0 | 1 | 0 | 0 | 0 | 0 | 0 | 0 | 0 | 0 | 0 | 16882.9931
2025-11-04 | 17967.295 | 4.6 | 0 | 0 | 0 | 0 | 0 | 0 | 0 | 0 | 0 | 0 | 0 | 0 | 0 | 0 | 0 | 0 | 0 | 1 | 0 | 0 | 0 | 0 | 0 | 0 | 0 | 0 | 16596.8955
2025-11-04 | 17736.252 | 5.6 | 0 | 0 | 0 | 0 | 0 | 0 | 0 | 0 | 0 | 0 | 0 | 0 | 0 | 0 | 0 | 0 | 0 | 0 | 1 | 0 | 0 | 0 | 0 | 0 | 0 | 0 | 16378.5911
2025-11-04 | 17852.934 | 7.1 | 0 | 0 | 0 | 0 | 0 | 0 | 0 | 0 | 0 | 0 | 0 | 0 | 0 | 0 | 0 | 0 | 0 | 0 | 0 | 1 | 0 | 0 | 0 | 0 | 0 | 0 | 16186.1765
2025-11-04 | 17500.115 | 8 | 0 | 0 | 0 | 0 | 0 | 0 | 0 | 0 | 0 | 0 | 0 | 0 | 0 | 0 | 0 | 0 | 0 | 0 | 0 | 0 | 1 | 0 | 0 | 0 | 0 | 0 | 16093.6082
2025-11-04 | 17140.478 | 9.1 | 0 | 0 | 0 | 0 | 0 | 0 | 0 | 0 | 0 | 0 | 0 | 0 | 0 | 0 | 0 | 0 | 0 | 0 | 0 | 0 | 0 | 1 | 0 | 0 | 0 | 0 | 15888.6167
2025-11-04 | 16569.882 | 10 | 0 | 0 | 0 | 0 | 0 | 0 | 0 | 0 | 0 | 0 | 0 | 0 | 0 | 0 | 0 | 0 | 0 | 0 | 0 | 0 | 0 | 0 | 1 | 0 | 0 | 0 | 15614.7678
2025-11-04 | 16500.634 | 10.6 | 0 | 0 | 0 | 0 | 0 | 0 | 0 | 0 | 0 | 0 | 0 | 0 | 0 | 0 | 0 | 0 | 0 | 0 | 0 | 0 | 0 | 0 | 0 | 1 | 0 | 0 | 15092.9556
2025-11-04 | 15961.818 | 10.9 | 0 | 0 | 0 | 0 | 0 | 0 | 0 | 0 | 0 | 0 | 0 | 0 | 0 | 0 | 0 | 0 | 0 | 0 | 0 | 0 | 0 | 0 | 0 | 0 | 1 | 0 | 14531.2136
2025-11-04 | 15747.233 | 10.3 | 0 | 0 | 0 | 0 | 0 | 0 | 0 | 0 | 0 | 0 | 0 | 0 | 0 | 0 | 0 | 0 | 0 | 0 | 0 | 0 | 0 | 0 | 0 | 0 | 0 | 1 | 14077.7155
2025-11-05 | 15375.693 | 10.1 | 0 | 0 | 1 | 0 | 0 | 0 | 0 | 0 | 0 | 0 | 0 | 0 | 0 | 0 | 0 | 0 | 0 | 0 | 0 | 0 | 0 | 0 | 0 | 0 | 0 | 0 | 13646.2623
2025-11-05 | 14574.882 | 10.1 | 0 | 0 | 0 | 1 | 0 | 0 | 0 | 0 | 0 | 0 | 0 | 0 | 0 | 0 | 0 | 0 | 0 | 0 | 0 | 0 | 0 | 0 | 0 | 0 | 0 | 0 | 13348.44
2025-11-05 | 13970.285 | 10.8 | 0 | 0 | 0 | 0 | 1 | 0 | 0 | 0 | 0 | 0 | 0 | 0 | 0 | 0 | 0 | 0 | 0 | 0 | 0 | 0 | 0 | 0 | 0 | 0 | 0 | 0 | 13346.7002
2025-11-05 | 13965.3 | 10.2 | 0 | 0 | 0 | 0 | 0 | 1 | 0 | 0 | 0 | 0 | 0 | 0 | 0 | 0 | 0 | 0 | 0 | 0 | 0 | 0 | 0 | 0 | 0 | 0 | 0 | 0 | 13522.7126
2025-11-05 | 14275.773 | 10.1 | 0 | 0 | 0 | 0 | 0 | 0 | 1 | 0 | 0 | 0 | 0 | 0 | 0 | 0 | 0 | 0 | 0 | 0 | 0 | 0 | 0 | 0 | 0 | 0 | 0 | 0 | 13958.7807
2025-11-05 | 14940.001 | 9.4 | 0 | 0 | 0 | 0 | 0 | 0 | 0 | 1 | 0 | 0 | 0 | 0 | 0 | 0 | 0 | 0 | 0 | 0 | 0 | 0 | 0 | 0 | 0 | 0 | 0 | 0 | 14899.6928
2025-11-05 | 16594.94 | 9.1 | 0 | 0 | 0 | 0 | 0 | 0 | 0 | 0 | 1 | 0 | 0 | 0 | 0 | 0 | 0 | 0 | 0 | 0 | 0 | 0 | 0 | 0 | 0 | 0 | 0 | 0 | 16066.0374
2025-11-05 | 18215.137 | 9.2 | 0 | 0 | 0 | 0 | 0 | 0 | 0 | 0 | 0 | 1 | 0 | 0 | 0 | 0 | 0 | 0 | 0 | 0 | 0 | 0 | 0 | 0 | 0 | 0 | 0 | 0 | 16945.4132
2025-11-05 | 19068.862 | 8.2 | 0 | 0 | 0 | 0 | 0 | 0 | 0 | 0 | 0 | 0 | 1 | 0 | 0 | 0 | 0 | 0 | 0 | 0 | 0 | 0 | 0 | 0 | 0 | 0 | 0 | 0 | 17301.4795
2025-11-05 | 19038.462 | 7.7 | 0 | 0 | 0 | 0 | 0 | 0 | 0 | 0 | 0 | 0 | 0 | 1 | 0 | 0 | 0 | 0 | 0 | 0 | 0 | 0 | 0 | 0 | 0 | 0 | 0 | 0 | 17451.6685
2025-11-05 | 19117.372 | 6.5 | 0 | 0 | 0 | 0 | 0 | 0 | 0 | 0 | 0 | 0 | 0 | 0 | 1 | 0 | 0 | 0 | 0 | 0 | 0 | 0 | 0 | 0 | 0 | 0 | 0 | 0 | 17470.7798
2025-11-05 | 19097.949 | 5.8 | 0 | 0 | 0 | 0 | 0 | 0 | 0 | 0 | 0 | 0 | 0 | 0 | 0 | 1 | 0 | 0 | 0 | 0 | 0 | 0 | 0 | 0 | 0 | 0 | 0 | 0 | 17386.2918
2025-11-05 | 18979.168 | 5.4 | 0 | 0 | 0 | 0 | 0 | 0 | 0 | 0 | 0 | 0 | 0 | 0 | 0 | 0 | 1 | 0 | 0 | 0 | 0 | 0 | 0 | 0 | 0 | 0 | 0 | 0 | 17379.3463
2025-11-05 | 19498.826 | 5.9 | 0 | 0 | 0 | 0 | 0 | 0 | 0 | 0 | 0 | 0 | 0 | 0 | 0 | 0 | 0 | 1 | 0 | 0 | 0 | 0 | 0 | 0 | 0 | 0 | 0 | 0 | 17290.5133
2025-11-05 | 19212.367 | 5.9 | 0 | 0 | 0 | 0 | 0 | 0 | 0 | 0 | 0 | 0 | 0 | 0 | 0 | 0 | 0 | 0 | 1 | 0 | 0 | 0 | 0 | 0 | 0 | 0 | 0 | 0 | 16929.1289
2025-11-05 | 18043.709 | 7.2 | 0 | 0 | 0 | 0 | 0 | 0 | 0 | 0 | 0 | 0 | 0 | 0 | 0 | 0 | 0 | 0 | 0 | 1 | 0 | 0 | 0 | 0 | 0 | 0 | 0 | 0 | 16696.8565
2025-11-05 | 17944.704 | 7.8 | 0 | 0 | 0 | 0 | 0 | 0 | 0 | 0 | 0 | 0 | 0 | 0 | 0 | 0 | 0 | 0 | 0 | 0 | 1 | 0 | 0 | 0 | 0 | 0 | 0 | 0 | 16463.1735
2025-11-05 | 17782.652 | 8.7 | 0 | 0 | 0 | 0 | 0 | 0 | 0 | 0 | 0 | 0 | 0 | 0 | 0 | 0 | 0 | 0 | 0 | 0 | 0 | 1 | 0 | 0 | 0 | 0 | 0 | 0 | 16247.6909
2025-11-05 | 17182.845 | 10.3 | 0 | 0 | 0 | 0 | 0 | 0 | 0 | 0 | 0 | 0 | 0 | 0 | 0 | 0 | 0 | 0 | 0 | 0 | 0 | 0 | 1 | 0 | 0 | 0 | 0 | 0 | 16182.0352
2025-11-05 | 17123.534 | 10.3 | 0 | 0 | 0 | 0 | 0 | 0 | 0 | 0 | 0 | 0 | 0 | 0 | 0 | 0 | 0 | 0 | 0 | 0 | 0 | 0 | 0 | 1 | 0 | 0 | 0 | 0 | 15934.7525
2025-11-05 | 16456.604 | 11.1 | 0 | 0 | 0 | 0 | 0 | 0 | 0 | 0 | 0 | 0 | 0 | 0 | 0 | 0 | 0 | 0 | 0 | 0 | 0 | 0 | 0 | 0 | 1 | 0 | 0 | 0 | 15657.059
2025-11-05 | 16676.271 | 12 | 0 | 0 | 0 | 0 | 0 | 0 | 0 | 0 | 0 | 0 | 0 | 0 | 0 | 0 | 0 | 0 | 0 | 0 | 0 | 0 | 0 | 0 | 0 | 1 | 0 | 0 | 15146.7807
2025-11-05 | 15579.136 | 11.9 | 0 | 0 | 0 | 0 | 0 | 0 | 0 | 0 | 0 | 0 | 0 | 0 | 0 | 0 | 0 | 0 | 0 | 0 | 0 | 0 | 0 | 0 | 0 | 0 | 1 | 0 | 14569.6601
2025-11-05 | 15349.165 | 12.9 | 0 | 0 | 0 | 0 | 0 | 0 | 0 | 0 | 0 | 0 | 0 | 0 | 0 | 0 | 0 | 0 | 0 | 0 | 0 | 0 | 0 | 0 | 0 | 0 | 0 | 1 | 14177.6765
2025-11-06 | 14374.991 | 13.2 | 0 | 0 | 1 | 0 | 0 | 0 | 0 | 0 | 0 | 0 | 0 | 0 | 0 | 0 | 0 | 0 | 0 | 0 | 0 | 0 | 0 | 0 | 0 | 0 | 0 | 0 | 13765.4465
2025-11-06 | 13421.019 | 13.5 | 0 | 0 | 0 | 1 | 0 | 0 | 0 | 0 | 0 | 0 | 0 | 0 | 0 | 0 | 0 | 0 | 0 | 0 | 0 | 0 | 0 | 0 | 0 | 0 | 0 | 0 | 13479.1582
2025-11-06 | 13198.312 | 14 | 0 | 0 | 0 | 0 | 1 | 0 | 0 | 0 | 0 | 0 | 0 | 0 | 0 | 0 | 0 | 0 | 0 | 0 | 0 | 0 | 0 | 0 | 0 | 0 | 0 | 0 | 13469.729
2025-11-06 | 13433.92 | 14 | 0 | 0 | 0 | 0 | 0 | 1 | 0 | 0 | 0 | 0 | 0 | 0 | 0 | 0 | 0 | 0 | 0 | 0 | 0 | 0 | 0 | 0 | 0 | 0 | 0 | 0 | 13668.8094
2025-11-06 | 13681.424 | 17 | 0 | 0 | 0 | 0 | 0 | 0 | 1 | 0 | 0 | 0 | 0 | 0 | 0 | 0 | 0 | 0 | 0 | 0 | 0 | 0 | 0 | 0 | 0 | 0 | 0 | 0 | 14224.0617
2025-11-06 | 14659.419 | 15.7 | 0 | 0 | 0 | 0 | 0 | 0 | 0 | 1 | 0 | 0 | 0 | 0 | 0 | 0 | 0 | 0 | 0 | 0 | 0 | 0 | 0 | 0 | 0 | 0 | 0 | 0 | 15141.9059
2025-11-06 | 16302.968 | 17 | 0 | 0 | 0 | 0 | 0 | 0 | 0 | 0 | 1 | 0 | 0 | 0 | 0 | 0 | 0 | 0 | 0 | 0 | 0 | 0 | 0 | 0 | 0 | 0 | 0 | 0 | 16369.7649
2025-11-06 | 17000.985 | 15.9 | 0 | 0 | 0 | 0 | 0 | 0 | 0 | 0 | 0 | 1 | 0 | 0 | 0 | 0 | 0 | 0 | 0 | 0 | 0 | 0 | 0 | 0 | 0 | 0 | 0 | 0 | 17203.0049
2025-11-06 | 17753.51 | 15.8 | 0 | 0 | 0 | 0 | 0 | 0 | 0 | 0 | 0 | 0 | 1 | 0 | 0 | 0 | 0 | 0 | 0 | 0 | 0 | 0 | 0 | 0 | 0 | 0 | 0 | 0 | 17593.6731
2025-11-06 | 17994.088 | 14.5 | 0 | 0 | 0 | 0 | 0 | 0 | 0 | 0 | 0 | 0 | 0 | 1 | 0 | 0 | 0 | 0 | 0 | 0 | 0 | 0 | 0 | 0 | 0 | 0 | 0 | 0 | 17713.1049
2025-11-06 | 18596.831 | 12.3 | 0 | 0 | 0 | 0 | 0 | 0 | 0 | 0 | 0 | 0 | 0 | 0 | 1 | 0 | 0 | 0 | 0 | 0 | 0 | 0 | 0 | 0 | 0 | 0 | 0 | 0 | 17693.7697
2025-11-06 | 18561.933 | 11.5 | 0 | 0 | 0 | 0 | 0 | 0 | 0 | 0 | 0 | 0 | 0 | 0 | 0 | 1 | 0 | 0 | 0 | 0 | 0 | 0 | 0 | 0 | 0 | 0 | 0 | 0 | 17605.437
2025-11-06 | 18560.546 | 11.6 | 0 | 0 | 0 | 0 | 0 | 0 | 0 | 0 | 0 | 0 | 0 | 0 | 0 | 0 | 1 | 0 | 0 | 0 | 0 | 0 | 0 | 0 | 0 | 0 | 0 | 0 | 17617.7148
2025-11-06 | 18760.486 | 11.4 | 0 | 0 | 0 | 0 | 0 | 0 | 0 | 0 | 0 | 0 | 0 | 0 | 0 | 0 | 0 | 1 | 0 | 0 | 0 | 0 | 0 | 0 | 0 | 0 | 0 | 0 | 17501.9692
2025-11-06 | 18673.893 | 11.1 | 0 | 0 | 0 | 0 | 0 | 0 | 0 | 0 | 0 | 0 | 0 | 0 | 0 | 0 | 0 | 0 | 1 | 0 | 0 | 0 | 0 | 0 | 0 | 0 | 0 | 0 | 17129.0508
2025-11-06 | 17633.052 | 11.3 | 0 | 0 | 0 | 0 | 0 | 0 | 0 | 0 | 0 | 0 | 0 | 0 | 0 | 0 | 0 | 0 | 0 | 1 | 0 | 0 | 0 | 0 | 0 | 0 | 0 | 0 | 16854.4872
2025-11-06 | 17691.387 | 11.7 | 0 | 0 | 0 | 0 | 0 | 0 | 0 | 0 | 0 | 0 | 0 | 0 | 0 | 0 | 0 | 0 | 0 | 0 | 1 | 0 | 0 | 0 | 0 | 0 | 0 | 0 | 16613.1149
2025-11-06 | 16548.717 | 12.7 | 0 | 0 | 0 | 0 | 0 | 0 | 0 | 0 | 0 | 0 | 0 | 0 | 0 | 0 | 0 | 0 | 0 | 0 | 0 | 1 | 0 | 0 | 0 | 0 | 0 | 0 | 16401.477
2025-11-06 | 17122.881 | 13.6 | 0 | 0 | 0 | 0 | 0 | 0 | 0 | 0 | 0 | 0 | 0 | 0 | 0 | 0 | 0 | 0 | 0 | 0 | 0 | 0 | 1 | 0 | 0 | 0 | 0 | 0 | 16308.9087
2025-11-06 | 17094.514 | 14.7 | 0 | 0 | 0 | 0 | 0 | 0 | 0 | 0 | 0 | 0 | 0 | 0 | 0 | 0 | 0 | 0 | 0 | 0 | 0 | 0 | 0 | 1 | 0 | 0 | 0 | 0 | 16103.9172
2025-11-06 | 16976.804 | 15.9 | 0 | 0 | 0 | 0 | 0 | 0 | 0 | 0 | 0 | 0 | 0 | 0 | 0 | 0 | 0 | 0 | 0 | 0 | 0 | 0 | 0 | 0 | 1 | 0 | 0 | 0 | 15841.6023
2025-11-06 | 16818.471 | 15.4 | 0 | 0 | 0 | 0 | 0 | 0 | 0 | 0 | 0 | 0 | 0 | 0 | 0 | 0 | 0 | 0 | 0 | 0 | 0 | 0 | 0 | 0 | 0 | 1 | 0 | 0 | 15277.4989
2025-11-06 | 15837.496 | 14 | 0 | 0 | 0 | 0 | 0 | 0 | 0 | 0 | 0 | 0 | 0 | 0 | 0 | 0 | 0 | 0 | 0 | 0 | 0 | 0 | 0 | 0 | 0 | 0 | 1 | 0 | 14650.3978
2025-11-06 | 15088.44 | 14.6 | 0 | 0 | 0 | 0 | 0 | 0 | 0 | 0 | 0 | 0 | 0 | 0 | 0 | 0 | 0 | 0 | 0 | 0 | 0 | 0 | 0 | 0 | 0 | 0 | 0 | 1 | 14243.0356
2025-11-07 | 14320.391 | 14.1 | 0 | 0 | 1 | 0 | 0 | 0 | 0 | 0 | 0 | 0 | 0 | 0 | 0 | 0 | 0 | 0 | 0 | 0 | 0 | 0 | 0 | 0 | 0 | 0 | 0 | 0 | 13800.0483
2025-11-07 | 13819.627 | 14 | 0 | 0 | 0 | 1 | 0 | 0 | 0 | 0 | 0 | 0 | 0 | 0 | 0 | 0 | 0 | 0 | 0 | 0 | 0 | 0 | 0 | 0 | 0 | 0 | 0 | 0 | 13498.3815
2025-11-07 | 13149.13 | 14 | 0 | 0 | 0 | 0 | 1 | 0 | 0 | 0 | 0 | 0 | 0 | 0 | 0 | 0 | 0 | 0 | 0 | 0 | 0 | 0 | 0 | 0 | 0 | 0 | 0 | 0 | 13469.729
2025-11-07 | 13192.688 | 13.4 | 0 | 0 | 0 | 0 | 0 | 1 | 0 | 0 | 0 | 0 | 0 | 0 | 0 | 0 | 0 | 0 | 0 | 0 | 0 | 0 | 0 | 0 | 0 | 0 | 0 | 0 | 13645.7415
2025-11-07 | 13775.357 | 12.1 | 0 | 0 | 0 | 0 | 0 | 0 | 1 | 0 | 0 | 0 | 0 | 0 | 0 | 0 | 0 | 0 | 0 | 0 | 0 | 0 | 0 | 0 | 0 | 0 | 0 | 0 | 14035.6737
2025-11-07 | 14426.386 | 11.4 | 0 | 0 | 0 | 0 | 0 | 0 | 0 | 1 | 0 | 0 | 0 | 0 | 0 | 0 | 0 | 0 | 0 | 0 | 0 | 0 | 0 | 0 | 0 | 0 | 0 | 0 | 14976.5858
2025-11-07 | 15765.449 | 11.2 | 0 | 0 | 0 | 0 | 0 | 0 | 0 | 0 | 1 | 0 | 0 | 0 | 0 | 0 | 0 | 0 | 0 | 0 | 0 | 0 | 0 | 0 | 0 | 0 | 0 | 0 | 16146.7751
2025-11-07 | 16792.894 | 11 | 0 | 0 | 0 | 0 | 0 | 0 | 0 | 0 | 0 | 1 | 0 | 0 | 0 | 0 | 0 | 0 | 0 | 0 | 0 | 0 | 0 | 0 | 0 | 0 | 0 | 0 | 17014.6169
2025-11-07 | 17421.538 | 10.8 | 0 | 0 | 0 | 0 | 0 | 0 | 0 | 0 | 0 | 0 | 1 | 0 | 0 | 0 | 0 | 0 | 0 | 0 | 0 | 0 | 0 | 0 | 0 | 0 | 0 | 0 | 17401.4405
2025-11-07 | 17494.526 | 9.9 | 0 | 0 | 0 | 0 | 0 | 0 | 0 | 0 | 0 | 0 | 0 | 1 | 0 | 0 | 0 | 0 | 0 | 0 | 0 | 0 | 0 | 0 | 0 | 0 | 0 | 0 | 17536.2509
2025-11-07 | 17502.988 | 9.9 | 0 | 0 | 0 | 0 | 0 | 0 | 0 | 0 | 0 | 0 | 0 | 0 | 1 | 0 | 0 | 0 | 0 | 0 | 0 | 0 | 0 | 0 | 0 | 0 | 0 | 0 | 17601.498
2025-11-07 | 18020.467 | 11 | 0 | 0 | 0 | 0 | 0 | 0 | 0 | 0 | 0 | 0 | 0 | 0 | 0 | 1 | 0 | 0 | 0 | 0 | 0 | 0 | 0 | 0 | 0 | 0 | 0 | 0 | 17586.2137
2025-11-07 | 18501.776 | 10.8 | 0 | 0 | 0 | 0 | 0 | 0 | 0 | 0 | 0 | 0 | 0 | 0 | 0 | 0 | 1 | 0 | 0 | 0 | 0 | 0 | 0 | 0 | 0 | 0 | 0 | 0 | 17586.9576
2025-11-07 | 18152.506 | 9.9 | 0 | 0 | 0 | 0 | 0 | 0 | 0 | 0 | 0 | 0 | 0 | 0 | 0 | 0 | 0 | 1 | 0 | 0 | 0 | 0 | 0 | 0 | 0 | 0 | 0 | 0 | 17444.2994
2025-11-07 | 17880.863 | 9 | 0 | 0 | 0 | 0 | 0 | 0 | 0 | 0 | 0 | 0 | 0 | 0 | 0 | 0 | 0 | 0 | 1 | 0 | 0 | 0 | 0 | 0 | 0 | 0 | 0 | 0 | 17048.3131
2025-11-07 | 15916.108 | 8.1 | 0 | 0 | 0 | 0 | 0 | 0 | 0 | 0 | 0 | 0 | 0 | 0 | 0 | 0 | 0 | 0 | 0 | 1 | 0 | 0 | 0 | 0 | 0 | 0 | 0 | 0 | 16731.4584
2025-11-07 | 16216.136 | 7.5 | 0 | 0 | 0 | 0 | 0 | 0 | 0 | 0 | 0 | 0 | 0 | 0 | 0 | 0 | 0 | 0 | 0 | 0 | 1 | 0 | 0 | 0 | 0 | 0 | 0 | 0 | 16451.6395
2025-11-07 | 15325.67 | 7.6 | 0 | 0 | 0 | 0 | 0 | 0 | 0 | 0 | 0 | 0 | 0 | 0 | 0 | 0 | 0 | 0 | 0 | 0 | 0 | 1 | 0 | 0 | 0 | 0 | 0 | 0 | 16205.3998
2025-11-07 | 14927.928 | 7.3 | 0 | 0 | 0 | 0 | 0 | 0 | 0 | 0 | 0 | 0 | 0 | 0 | 0 | 0 | 0 | 0 | 0 | 0 | 0 | 0 | 1 | 0 | 0 | 0 | 0 | 0 | 16066.6956
2025-11-07 | 14736.278 | 7.4 | 0 | 0 | 0 | 0 | 0 | 0 | 0 | 0 | 0 | 0 | 0 | 0 | 0 | 0 | 0 | 0 | 0 | 0 | 0 | 0 | 0 | 1 | 0 | 0 | 0 | 0 | 15823.2576
2025-11-07 | 14209.846 | 7.5 | 0 | 0 | 0 | 0 | 0 | 0 | 0 | 0 | 0 | 0 | 0 | 0 | 0 | 0 | 0 | 0 | 0 | 0 | 0 | 0 | 0 | 0 | 1 | 0 | 0 | 0 | 15518.6515
2025-11-07 | 13634.99 | 7.6 | 0 | 0 | 0 | 0 | 0 | 0 | 0 | 0 | 0 | 0 | 0 | 0 | 0 | 0 | 0 | 0 | 0 | 0 | 0 | 0 | 0 | 0 | 0 | 1 | 0 | 0 | 14977.616
2025-11-07 | 11839.83 | 7.6 | 0 | 0 | 0 | 0 | 0 | 0 | 0 | 0 | 0 | 0 | 0 | 0 | 0 | 0 | 0 | 0 | 0 | 0 | 0 | 0 | 0 | 0 | 0 | 0 | 1 | 0 | 14404.34
2025-11-07 | 10224.383 | 8.3 | 0 | 0 | 0 | 0 | 0 | 0 | 0 | 0 | 0 | 0 | 0 | 0 | 0 | 0 | 0 | 0 | 0 | 0 | 0 | 0 | 0 | 0 | 0 | 0 | 0 | 1 | 14000.8225
2025-11-08 | 9160.922 | 8.5 | 0 | 1 | 1 | 0 | 0 | 0 | 0 | 0 | 0 | 0 | 0 | 0 | 0 | 0 | 0 | 0 | 0 | 0 | 0 | 0 | 0 | 0 | 0 | 0 | 0 | 0 | 7908.8248
2025-11-08 | 8884.317 | 9.9 | 0 | 1 | 0 | 1 | 0 | 0 | 0 | 0 | 0 | 0 | 0 | 0 | 0 | 0 | 0 | 0 | 0 | 0 | 0 | 0 | 0 | 0 | 0 | 0 | 0 | 0 | 7664.8278
2025-11-08 | 8984.583 | 11.9 | 0 | 1 | 0 | 0 | 1 | 0 | 0 | 0 | 0 | 0 | 0 | 0 | 0 | 0 | 0 | 0 | 0 | 0 | 0 | 0 | 0 | 0 | 0 | 0 | 0 | 0 | 7713.0684
2025-11-08 | 9163.433 | 11.9 | 0 | 1 | 0 | 0 | 0 | 1 | 0 | 0 | 0 | 0 | 0 | 0 | 0 | 0 | 0 | 0 | 0 | 0 | 0 | 0 | 0 | 0 | 0 | 0 | 0 | 0 | 7912.1487
2025-11-08 | 9440.694 | 12.2 | 0 | 1 | 0 | 0 | 0 | 0 | 1 | 0 | 0 | 0 | 0 | 0 | 0 | 0 | 0 | 0 | 0 | 0 | 0 | 0 | 0 | 0 | 0 | 0 | 0 | 0 | 8363.5954
2025-11-08 | 9634.207 | 13.2 | 0 | 1 | 0 | 0 | 0 | 0 | 0 | 1 | 0 | 0 | 0 | 0 | 0 | 0 | 0 | 0 | 0 | 0 | 0 | 0 | 0 | 0 | 0 | 0 | 0 | 0 | 9369.8666
2025-11-08 | 10148.597 | 14.7 | 0 | 1 | 0 | 0 | 0 | 0 | 0 | 0 | 1 | 0 | 0 | 0 | 0 | 0 | 0 | 0 | 0 | 0 | 0 | 0 | 0 | 0 | 0 | 0 | 0 | 0 | 10605.415
2025-11-08 | 10473.794 | 15.2 | 0 | 1 | 0 | 0 | 0 | 0 | 0 | 0 | 0 | 1 | 0 | 0 | 0 | 0 | 0 | 0 | 0 | 0 | 0 | 0 | 0 | 0 | 0 | 0 | 0 | 0 | 11500.1693
2025-11-08 | 10676.402 | 15 | 0 | 1 | 0 | 0 | 0 | 0 | 0 | 0 | 0 | 0 | 1 | 0 | 0 | 0 | 0 | 0 | 0 | 0 | 0 | 0 | 0 | 0 | 0 | 0 | 0 | 0 | 11886.9929
2025-11-08 | 10853.913 | 14.1 | 0 | 1 | 0 | 0 | 0 | 0 | 0 | 0 | 0 | 0 | 0 | 1 | 0 | 0 | 0 | 0 | 0 | 0 | 0 | 0 | 0 | 0 | 0 | 0 | 0 | 0 | 12021.8033
2025-11-08 | 10564.589 | 13.2 | 0 | 1 | 0 | 0 | 0 | 0 | 0 | 0 | 0 | 0 | 0 | 0 | 1 | 0 | 0 | 0 | 0 | 0 | 0 | 0 | 0 | 0 | 0 | 0 | 0 | 0 | 12052.4486
2025-11-08 | 10665.276 | 12.2 | 0 | 1 | 0 | 0 | 0 | 0 | 0 | 0 | 0 | 0 | 0 | 0 | 0 | 1 | 0 | 0 | 0 | 0 | 0 | 0 | 0 | 0 | 0 | 0 | 0 | 0 | 11956.4266
2025-11-08 | 10539.846 | 12 | 0 | 1 | 0 | 0 | 0 | 0 | 0 | 0 | 0 | 0 | 0 | 0 | 0 | 0 | 1 | 0 | 0 | 0 | 0 | 0 | 0 | 0 | 0 | 0 | 0 | 0 | 11957.1704
2025-11-08 | 10314.267 | 11.7 | 0 | 1 | 0 | 0 | 0 | 0 | 0 | 0 | 0 | 0 | 0 | 0 | 0 | 0 | 0 | 1 | 0 | 0 | 0 | 0 | 0 | 0 | 0 | 0 | 0 | 0 | 11837.5802
2025-11-08 | 10528.655 | 12.3 | 0 | 1 | 0 | 0 | 0 | 0 | 0 | 0 | 0 | 0 | 0 | 0 | 0 | 0 | 0 | 0 | 1 | 0 | 0 | 0 | 0 | 0 | 0 | 0 | 0 | 0 | 11499.2637
2025-11-08 | 10447.851 | 12.6 | 0 | 1 | 0 | 0 | 0 | 0 | 0 | 0 | 0 | 0 | 0 | 0 | 0 | 0 | 0 | 0 | 0 | 1 | 0 | 0 | 0 | 0 | 0 | 0 | 0 | 0 | 11228.5447
2025-11-08 | 10812.197 | 13.5 | 0 | 1 | 0 | 0 | 0 | 0 | 0 | 0 | 0 | 0 | 0 | 0 | 0 | 0 | 0 | 0 | 0 | 0 | 1 | 0 | 0 | 0 | 0 | 0 | 0 | 0 | 11006.3957
2025-11-08 | 11058.519 | 14.4 | 0 | 1 | 0 | 0 | 0 | 0 | 0 | 0 | 0 | 0 | 0 | 0 | 0 | 0 | 0 | 0 | 0 | 0 | 0 | 1 | 0 | 0 | 0 | 0 | 0 | 0 | 10790.9132
2025-11-08 | 10413.471 | 15.4 | 0 | 1 | 0 | 0 | 0 | 0 | 0 | 0 | 0 | 0 | 0 | 0 | 0 | 0 | 0 | 0 | 0 | 0 | 0 | 0 | 1 | 0 | 0 | 0 | 0 | 0 | 10702.1895
2025-11-08 | 10290.315 | 15.4 | 0 | 1 | 0 | 0 | 0 | 0 | 0 | 0 | 0 | 0 | 0 | 0 | 0 | 0 | 0 | 0 | 0 | 0 | 0 | 0 | 0 | 1 | 0 | 0 | 0 | 0 | 10454.9068
2025-11-08 | 10265.084 | 15.5 | 0 | 1 | 0 | 0 | 0 | 0 | 0 | 0 | 0 | 0 | 0 | 0 | 0 | 0 | 0 | 0 | 0 | 0 | 0 | 0 | 0 | 0 | 1 | 0 | 0 | 0 | 10150.3007
2025-11-08 | 9551.523 | 15.8 | 0 | 1 | 0 | 0 | 0 | 0 | 0 | 0 | 0 | 0 | 0 | 0 | 0 | 0 | 0 | 0 | 0 | 0 | 0 | 0 | 0 | 0 | 0 | 1 | 0 | 0 | 9616.9545
2025-11-08 | 9592.019 | 16 | 0 | 1 | 0 | 0 | 0 | 0 | 0 | 0 | 0 | 0 | 0 | 0 | 0 | 0 | 0 | 0 | 0 | 0 | 0 | 0 | 0 | 0 | 0 | 0 | 1 | 0 | 9051.3679
2025-11-08 | 9423.406 | 16.1 | 0 | 1 | 0 | 0 | 0 | 0 | 0 | 0 | 0 | 0 | 0 | 0 | 0 | 0 | 0 | 0 | 0 | 0 | 0 | 0 | 0 | 0 | 0 | 0 | 0 | 1 | 8624.7824
2025-11-09 | 9112.301 | 16.7 | 0 | 1 | 1 | 0 | 0 | 0 | 0 | 0 | 0 | 0 | 0 | 0 | 0 | 0 | 0 | 0 | 0 | 0 | 0 | 0 | 0 | 0 | 0 | 0 | 0 | 0 | 8224.0863
2025-11-09 | 8945.757 | 16.4 | 0 | 1 | 0 | 1 | 0 | 0 | 0 | 0 | 0 | 0 | 0 | 0 | 0 | 0 | 0 | 0 | 0 | 0 | 0 | 0 | 0 | 0 | 0 | 0 | 0 | 0 | 7914.7301
2025-11-09 | 8903.33 | 17 | 0 | 1 | 0 | 0 | 1 | 0 | 0 | 0 | 0 | 0 | 0 | 0 | 0 | 0 | 0 | 0 | 0 | 0 | 0 | 0 | 0 | 0 | 0 | 0 | 0 | 0 | 7909.1456
2025-11-09 | 8998.718 | 16.8 | 0 | 1 | 0 | 0 | 0 | 1 | 0 | 0 | 0 | 0 | 0 | 0 | 0 | 0 | 0 | 0 | 0 | 0 | 0 | 0 | 0 | 0 | 0 | 0 | 0 | 0 | 8100.5367
2025-11-09 | 9198.983 | 17 | 0 | 1 | 0 | 0 | 0 | 0 | 1 | 0 | 0 | 0 | 0 | 0 | 0 | 0 | 0 | 0 | 0 | 0 | 0 | 0 | 0 | 0 | 0 | 0 | 0 | 0 | 8548.1387
2025-11-09 | 9545.022 | 17.9 | 0 | 1 | 0 | 0 | 0 | 0 | 0 | 1 | 0 | 0 | 0 | 0 | 0 | 0 | 0 | 0 | 0 | 0 | 0 | 0 | 0 | 0 | 0 | 0 | 0 | 0 | 9550.5653
2025-11-09 | 10164.608 | 18.2 | 0 | 1 | 0 | 0 | 0 | 0 | 0 | 0 | 1 | 0 | 0 | 0 | 0 | 0 | 0 | 0 | 0 | 0 | 0 | 0 | 0 | 0 | 0 | 0 | 0 | 0 | 10739.9778
2025-11-09 | 10373.434 | 18.3 | 0 | 1 | 0 | 0 | 0 | 0 | 0 | 0 | 0 | 1 | 0 | 0 | 0 | 0 | 0 | 0 | 0 | 0 | 0 | 0 | 0 | 0 | 0 | 0 | 0 | 0 | 11619.3535
2025-11-09 | 10819.699 | 18.8 | 0 | 1 | 0 | 0 | 0 | 0 | 0 | 0 | 0 | 0 | 1 | 0 | 0 | 0 | 0 | 0 | 0 | 0 | 0 | 0 | 0 | 0 | 0 | 0 | 0 | 0 | 12033.0897
2025-11-09 | 11047.796 | 19 | 0 | 1 | 0 | 0 | 0 | 0 | 0 | 0 | 0 | 0 | 0 | 1 | 0 | 0 | 0 | 0 | 0 | 0 | 0 | 0 | 0 | 0 | 0 | 0 | 0 | 0 | 12210.1912
2025-11-09 | 11387.275 | 19.2 | 0 | 1 | 0 | 0 | 0 | 0 | 0 | 0 | 0 | 0 | 0 | 0 | 1 | 0 | 0 | 0 | 0 | 0 | 0 | 0 | 0 | 0 | 0 | 0 | 0 | 0 | 12283.1277
2025-11-09 | 11333.646 | 19.1 | 0 | 1 | 0 | 0 | 0 | 0 | 0 | 0 | 0 | 0 | 0 | 0 | 0 | 1 | 0 | 0 | 0 | 0 | 0 | 0 | 0 | 0 | 0 | 0 | 0 | 0 | 12221.7076
2025-11-09 | 11603.978 | 19.3 | 0 | 1 | 0 | 0 | 0 | 0 | 0 | 0 | 0 | 0 | 0 | 0 | 0 | 0 | 1 | 0 | 0 | 0 | 0 | 0 | 0 | 0 | 0 | 0 | 0 | 0 | 12237.83
2025-11-09 | 11360.116 | 19.6 | 0 | 1 | 0 | 0 | 0 | 0 | 0 | 0 | 0 | 0 | 0 | 0 | 0 | 0 | 0 | 1 | 0 | 0 | 0 | 0 | 0 | 0 | 0 | 0 | 0 | 0 | 12141.3077
2025-11-09 | 11563.138 | 19.9 | 0 | 1 | 0 | 0 | 0 | 0 | 0 | 0 | 0 | 0 | 0 | 0 | 0 | 0 | 0 | 0 | 1 | 0 | 0 | 0 | 0 | 0 | 0 | 0 | 0 | 0 | 11791.4572
2025-11-09 | 11640.542 | 20 | 0 | 1 | 0 | 0 | 0 | 0 | 0 | 0 | 0 | 0 | 0 | 0 | 0 | 0 | 0 | 0 | 0 | 1 | 0 | 0 | 0 | 0 | 0 | 0 | 0 | 0 | 11513.049
2025-11-09 | 11524.777 | 19.8 | 0 | 1 | 0 | 0 | 0 | 0 | 0 | 0 | 0 | 0 | 0 | 0 | 0 | 0 | 0 | 0 | 0 | 0 | 1 | 0 | 0 | 0 | 0 | 0 | 0 | 0 | 11248.6088
2025-11-09 | 11453.446 | 19.8 | 0 | 1 | 0 | 0 | 0 | 0 | 0 | 0 | 0 | 0 | 0 | 0 | 0 | 0 | 0 | 0 | 0 | 0 | 0 | 1 | 0 | 0 | 0 | 0 | 0 | 0 | 10998.5244
2025-11-09 | 11334.224 | 19.6 | 0 | 1 | 0 | 0 | 0 | 0 | 0 | 0 | 0 | 0 | 0 | 0 | 0 | 0 | 0 | 0 | 0 | 0 | 0 | 0 | 1 | 0 | 0 | 0 | 0 | 0 | 10863.6649
2025-11-09 | 12205.017 | 19.9 | 0 | 1 | 0 | 0 | 0 | 0 | 0 | 0 | 0 | 0 | 0 | 0 | 0 | 0 | 0 | 0 | 0 | 0 | 0 | 0 | 0 | 1 | 0 | 0 | 0 | 0 | 10627.9162
2025-11-09 | 11487.916 | 19.9 | 0 | 1 | 0 | 0 | 0 | 0 | 0 | 0 | 0 | 0 | 0 | 0 | 0 | 0 | 0 | 0 | 0 | 0 | 0 | 0 | 0 | 0 | 1 | 0 | 0 | 0 | 10319.4654
2025-11-09 | 11733.101 | 20 | 0 | 1 | 0 | 0 | 0 | 0 | 0 | 0 | 0 | 0 | 0 | 0 | 0 | 0 | 0 | 0 | 0 | 0 | 0 | 0 | 0 | 0 | 0 | 1 | 0 | 0 | 9778.4299
2025-11-09 | 11702.072 | 20.9 | 0 | 1 | 0 | 0 | 0 | 0 | 0 | 0 | 0 | 0 | 0 | 0 | 0 | 0 | 0 | 0 | 0 | 0 | 0 | 0 | 0 | 0 | 0 | 0 | 1 | 0 | 9239.7558
2025-11-09 | 12295.771 | 20.7 | 0 | 1 | 0 | 0 | 0 | 0 | 0 | 0 | 0 | 0 | 0 | 0 | 0 | 0 | 0 | 0 | 0 | 0 | 0 | 0 | 0 | 0 | 0 | 0 | 0 | 1 | 8801.6364
2025-11-10 | 12478.059 | 21.1 | 0 | 0 | 1 | 0 | 0 | 0 | 0 | 0 | 0 | 0 | 0 | 0 | 0 | 0 | 0 | 0 | 0 | 0 | 0 | 0 | 0 | 0 | 0 | 0 | 0 | 0 | 14069.174
2025-11-10 | 12296.851 | 21.7 | 0 | 0 | 0 | 1 | 0 | 0 | 0 | 0 | 0 | 0 | 0 | 0 | 0 | 0 | 0 | 0 | 0 | 0 | 0 | 0 | 0 | 0 | 0 | 0 | 0 | 0 | 13794.4197
2025-11-10 | 12615.498 | 21.6 | 0 | 0 | 0 | 0 | 1 | 0 | 0 | 0 | 0 | 0 | 0 | 0 | 0 | 0 | 0 | 0 | 0 | 0 | 0 | 0 | 0 | 0 | 0 | 0 | 0 | 0 | 13761.9226
2025-11-10 | 13080.655 | 21.9 | 0 | 0 | 0 | 0 | 0 | 1 | 0 | 0 | 0 | 0 | 0 | 0 | 0 | 0 | 0 | 0 | 0 | 0 | 0 | 0 | 0 | 0 | 0 | 0 | 0 | 0 | 13972.5369
2025-11-10 | 13533.937 | 22 | 0 | 0 | 0 | 0 | 0 | 0 | 1 | 0 | 0 | 0 | 0 | 0 | 0 | 0 | 0 | 0 | 0 | 0 | 0 | 0 | 0 | 0 | 0 | 0 | 0 | 0 | 14416.2943
2025-11-10 | 14125.954 | 22 | 0 | 0 | 0 | 0 | 0 | 0 | 0 | 1 | 0 | 0 | 0 | 0 | 0 | 0 | 0 | 0 | 0 | 0 | 0 | 0 | 0 | 0 | 0 | 0 | 0 | 0 | 15384.119
2025-11-10 | 15508.794 | 21.9 | 0 | 0 | 0 | 0 | 0 | 0 | 0 | 0 | 1 | 0 | 0 | 0 | 0 | 0 | 0 | 0 | 0 | 0 | 0 | 0 | 0 | 0 | 0 | 0 | 0 | 0 | 16558.1529
2025-11-10 | 17106.525 | 21.9 | 0 | 0 | 0 | 0 | 0 | 0 | 0 | 0 | 0 | 1 | 0 | 0 | 0 | 0 | 0 | 0 | 0 | 0 | 0 | 0 | 0 | 0 | 0 | 0 | 0 | 0 | 17433.684
2025-11-10 | 18355.143 | 22.3 | 0 | 0 | 0 | 0 | 0 | 0 | 0 | 0 | 0 | 0 | 1 | 0 | 0 | 0 | 0 | 0 | 0 | 0 | 0 | 0 | 0 | 0 | 0 | 0 | 0 | 0 | 17843.5755
2025-11-10 | 19087.182 | 22.4 | 0 | 0 | 0 | 0 | 0 | 0 | 0 | 0 | 0 | 0 | 0 | 1 | 0 | 0 | 0 | 0 | 0 | 0 | 0 | 0 | 0 | 0 | 0 | 0 | 0 | 0 | 18016.8324
2025-11-10 | 19601.356 | 22 | 0 | 0 | 0 | 0 | 0 | 0 | 0 | 0 | 0 | 0 | 0 | 0 | 1 | 0 | 0 | 0 | 0 | 0 | 0 | 0 | 0 | 0 | 0 | 0 | 0 | 0 | 18066.7009
2025-11-10 | 19468.201 | 21.3 | 0 | 0 | 0 | 0 | 0 | 0 | 0 | 0 | 0 | 0 | 0 | 0 | 0 | 1 | 0 | 0 | 0 | 0 | 0 | 0 | 0 | 0 | 0 | 0 | 0 | 0 | 17982.2129
2025-11-10 | 19519.074 | 20.8 | 0 | 0 | 0 | 0 | 0 | 0 | 0 | 0 | 0 | 0 | 0 | 0 | 0 | 0 | 1 | 0 | 0 | 0 | 0 | 0 | 0 | 0 | 0 | 0 | 0 | 0 | 17971.4228
2025-11-10 | 19553.791 | 20.9 | 0 | 0 | 0 | 0 | 0 | 0 | 0 | 0 | 0 | 0 | 0 | 0 | 0 | 0 | 0 | 1 | 0 | 0 | 0 | 0 | 0 | 0 | 0 | 0 | 0 | 0 | 17867.2112
2025-11-10 | 19723.895 | 20.8 | 0 | 0 | 0 | 0 | 0 | 0 | 0 | 0 | 0 | 0 | 0 | 0 | 0 | 0 | 0 | 0 | 1 | 0 | 0 | 0 | 0 | 0 | 0 | 0 | 0 | 0 | 17501.9821
2025-11-10 | 18723.398 | 21.1 | 0 | 0 | 0 | 0 | 0 | 0 | 0 | 0 | 0 | 0 | 0 | 0 | 0 | 0 | 0 | 0 | 0 | 1 | 0 | 0 | 0 | 0 | 0 | 0 | 0 | 0 | 17231.2631
2025-11-10 | 17642.965 | 21.2 | 0 | 0 | 0 | 0 | 0 | 0 | 0 | 0 | 0 | 0 | 0 | 0 | 0 | 0 | 0 | 0 | 0 | 0 | 1 | 0 | 0 | 0 | 0 | 0 | 0 | 0 | 16978.3569
2025-11-10 | 17964.93 | 21.5 | 0 | 0 | 0 | 0 | 0 | 0 | 0 | 0 | 0 | 0 | 0 | 0 | 0 | 0 | 0 | 0 | 0 | 0 | 0 | 1 | 0 | 0 | 0 | 0 | 0 | 0 | 16739.8064
2025-11-10 | 18043.975 | 21.6 | 0 | 0 | 0 | 0 | 0 | 0 | 0 | 0 | 0 | 0 | 0 | 0 | 0 | 0 | 0 | 0 | 0 | 0 | 0 | 0 | 1 | 0 | 0 | 0 | 0 | 0 | 16616.4809
2025-11-10 | 17824.838 | 21.7 | 0 | 0 | 0 | 0 | 0 | 0 | 0 | 0 | 0 | 0 | 0 | 0 | 0 | 0 | 0 | 0 | 0 | 0 | 0 | 0 | 0 | 1 | 0 | 0 | 0 | 0 | 16373.0429
2025-11-10 | 17369.876 | 21.9 | 0 | 0 | 0 | 0 | 0 | 0 | 0 | 0 | 0 | 0 | 0 | 0 | 0 | 0 | 0 | 0 | 0 | 0 | 0 | 0 | 0 | 0 | 1 | 0 | 0 | 0 | 16072.2814
2025-11-10 | 16477.728 | 22 | 0 | 0 | 0 | 0 | 0 | 0 | 0 | 0 | 0 | 0 | 0 | 0 | 0 | 0 | 0 | 0 | 0 | 0 | 0 | 0 | 0 | 0 | 0 | 1 | 0 | 0 | 15531.246
2025-11-10 | 15800.179 | 21.8 | 0 | 0 | 0 | 0 | 0 | 0 | 0 | 0 | 0 | 0 | 0 | 0 | 0 | 0 | 0 | 0 | 0 | 0 | 0 | 0 | 0 | 0 | 0 | 0 | 1 | 0 | 14950.2807
2025-11-10 | 15685.424 | 21.8 | 0 | 0 | 0 | 0 | 0 | 0 | 0 | 0 | 0 | 0 | 0 | 0 | 0 | 0 | 0 | 0 | 0 | 0 | 0 | 0 | 0 | 0 | 0 | 0 | 0 | 1 | 14519.8505
2025-11-11 | 15185.322 | 21.7 | 0 | 0 | 1 | 0 | 0 | 0 | 0 | 0 | 0 | 0 | 0 | 0 | 0 | 0 | 0 | 0 | 0 | 0 | 0 | 0 | 0 | 0 | 0 | 0 | 0 | 0 | 14092.2419
2025-11-11 | 14469.061 | 21.9 | 0 | 0 | 0 | 1 | 0 | 0 | 0 | 0 | 0 | 0 | 0 | 0 | 0 | 0 | 0 | 0 | 0 | 0 | 0 | 0 | 0 | 0 | 0 | 0 | 0 | 0 | 13802.109
2025-11-11 | 13889.879 | 21.8 | 0 | 0 | 0 | 0 | 1 | 0 | 0 | 0 | 0 | 0 | 0 | 0 | 0 | 0 | 0 | 0 | 0 | 0 | 0 | 0 | 0 | 0 | 0 | 0 | 0 | 0 | 13769.6119
2025-11-11 | 13875.121 | 21.7 | 0 | 0 | 0 | 0 | 0 | 1 | 0 | 0 | 0 | 0 | 0 | 0 | 0 | 0 | 0 | 0 | 0 | 0 | 0 | 0 | 0 | 0 | 0 | 0 | 0 | 0 | 13964.8476
2025-11-11 | 13964.874 | 21.3 | 0 | 0 | 0 | 0 | 0 | 0 | 1 | 0 | 0 | 0 | 0 | 0 | 0 | 0 | 0 | 0 | 0 | 0 | 0 | 0 | 0 | 0 | 0 | 0 | 0 | 0 | 14389.3817
2025-11-11 | 14601.708 | 21.6 | 0 | 0 | 0 | 0 | 0 | 0 | 0 | 1 | 0 | 0 | 0 | 0 | 0 | 0 | 0 | 0 | 0 | 0 | 0 | 0 | 0 | 0 | 0 | 0 | 0 | 0 | 15368.7404
2025-11-11 | 16301.592 | 20.9 | 0 | 0 | 0 | 0 | 0 | 0 | 0 | 0 | 1 | 0 | 0 | 0 | 0 | 0 | 0 | 0 | 0 | 0 | 0 | 0 | 0 | 0 | 0 | 0 | 0 | 0 | 16519.7064
2025-11-11 | 17623.977 | 21.2 | 0 | 0 | 0 | 0 | 0 | 0 | 0 | 0 | 0 | 1 | 0 | 0 | 0 | 0 | 0 | 0 | 0 | 0 | 0 | 0 | 0 | 0 | 0 | 0 | 0 | 0 | 17406.7714
2025-11-11 | 18352.769 | 20.3 | 0 | 0 | 0 | 0 | 0 | 0 | 0 | 0 | 0 | 0 | 1 | 0 | 0 | 0 | 0 | 0 | 0 | 0 | 0 | 0 | 0 | 0 | 0 | 0 | 0 | 0 | 17766.6825
2025-11-11 | 18605.766 | 19 | 0 | 0 | 0 | 0 | 0 | 0 | 0 | 0 | 0 | 0 | 0 | 1 | 0 | 0 | 0 | 0 | 0 | 0 | 0 | 0 | 0 | 0 | 0 | 0 | 0 | 0 | 17886.1142
2025-11-11 | 18898.815 | 17.9 | 0 | 0 | 0 | 0 | 0 | 0 | 0 | 0 | 0 | 0 | 0 | 0 | 1 | 0 | 0 | 0 | 0 | 0 | 0 | 0 | 0 | 0 | 0 | 0 | 0 | 0 | 17909.0702
2025-11-11 | 18760.178 | 15.7 | 0 | 0 | 0 | 0 | 0 | 0 | 0 | 0 | 0 | 0 | 0 | 0 | 0 | 1 | 0 | 0 | 0 | 0 | 0 | 0 | 0 | 0 | 0 | 0 | 0 | 0 | 17766.9124
2025-11-11 | 18396.659 | 15.8 | 0 | 0 | 0 | 0 | 0 | 0 | 0 | 0 | 0 | 0 | 0 | 0 | 0 | 0 | 1 | 0 | 0 | 0 | 0 | 0 | 0 | 0 | 0 | 0 | 0 | 0 | 17779.1902
2025-11-11 | 18373.64 | 15.7 | 0 | 0 | 0 | 0 | 0 | 0 | 0 | 0 | 0 | 0 | 0 | 0 | 0 | 0 | 0 | 1 | 0 | 0 | 0 | 0 | 0 | 0 | 0 | 0 | 0 | 0 | 17667.2893
2025-11-11 | 18353.871 | 15.3 | 0 | 0 | 0 | 0 | 0 | 0 | 0 | 0 | 0 | 0 | 0 | 0 | 0 | 0 | 0 | 0 | 1 | 0 | 0 | 0 | 0 | 0 | 0 | 0 | 0 | 0 | 17290.5262
2025-11-11 | 17750.396 | 15.8 | 0 | 0 | 0 | 0 | 0 | 0 | 0 | 0 | 0 | 0 | 0 | 0 | 0 | 0 | 0 | 0 | 0 | 1 | 0 | 0 | 0 | 0 | 0 | 0 | 0 | 0 | 17027.4966
2025-11-11 | 17410.787 | 15.7 | 0 | 0 | 0 | 0 | 0 | 0 | 0 | 0 | 0 | 0 | 0 | 0 | 0 | 0 | 0 | 0 | 0 | 0 | 1 | 0 | 0 | 0 | 0 | 0 | 0 | 0 | 16766.901
2025-11-11 | 16914.445 | 15.9 | 0 | 0 | 0 | 0 | 0 | 0 | 0 | 0 | 0 | 0 | 0 | 0 | 0 | 0 | 0 | 0 | 0 | 0 | 0 | 1 | 0 | 0 | 0 | 0 | 0 | 0 | 16524.5059
2025-11-11 | 16677.194 | 16.3 | 0 | 0 | 0 | 0 | 0 | 0 | 0 | 0 | 0 | 0 | 0 | 0 | 0 | 0 | 0 | 0 | 0 | 0 | 0 | 0 | 1 | 0 | 0 | 0 | 0 | 0 | 16412.7143
2025-11-11 | 16114.066 | 16.4 | 0 | 0 | 0 | 0 | 0 | 0 | 0 | 0 | 0 | 0 | 0 | 0 | 0 | 0 | 0 | 0 | 0 | 0 | 0 | 0 | 0 | 1 | 0 | 0 | 0 | 0 | 16169.2763
2025-11-11 | 15751.311 | 16.6 | 0 | 0 | 0 | 0 | 0 | 0 | 0 | 0 | 0 | 0 | 0 | 0 | 0 | 0 | 0 | 0 | 0 | 0 | 0 | 0 | 0 | 0 | 1 | 0 | 0 | 0 | 15868.5149
2025-11-11 | 15233.201 | 17.9 | 0 | 0 | 0 | 0 | 0 | 0 | 0 | 0 | 0 | 0 | 0 | 0 | 0 | 0 | 0 | 0 | 0 | 0 | 0 | 0 | 0 | 0 | 0 | 1 | 0 | 0 | 15373.6152
2025-11-11 | 15160.448 | 18.1 | 0 | 0 | 0 | 0 | 0 | 0 | 0 | 0 | 0 | 0 | 0 | 0 | 0 | 0 | 0 | 0 | 0 | 0 | 0 | 0 | 0 | 0 | 0 | 0 | 1 | 0 | 14808.0285
2025-11-11 | 14784.412 | 17.6 | 0 | 0 | 0 | 0 | 0 | 0 | 0 | 0 | 0 | 0 | 0 | 0 | 0 | 0 | 0 | 0 | 0 | 0 | 0 | 0 | 0 | 0 | 0 | 0 | 0 | 1 | 14358.3751
2025-11-12 | 14323.853 | 17.4 | 0 | 0 | 1 | 0 | 0 | 0 | 0 | 0 | 0 | 0 | 0 | 0 | 0 | 0 | 0 | 0 | 0 | 0 | 0 | 0 | 0 | 0 | 0 | 0 | 0 | 0 | 13926.9219
2025-11-12 | 13460.188 | 16.9 | 0 | 0 | 0 | 1 | 0 | 0 | 0 | 0 | 0 | 0 | 0 | 0 | 0 | 0 | 0 | 0 | 0 | 0 | 0 | 0 | 0 | 0 | 0 | 0 | 0 | 0 | 13609.8764
2025-11-12 | 13066.82 | 16.8 | 0 | 0 | 0 | 0 | 1 | 0 | 0 | 0 | 0 | 0 | 0 | 0 | 0 | 0 | 0 | 0 | 0 | 0 | 0 | 0 | 0 | 0 | 0 | 0 | 0 | 0 | 13577.3793
2025-11-12 | 13625.83 | 16.4 | 0 | 0 | 0 | 0 | 0 | 1 | 0 | 0 | 0 | 0 | 0 | 0 | 0 | 0 | 0 | 0 | 0 | 0 | 0 | 0 | 0 | 0 | 0 | 0 | 0 | 0 | 13761.081
2025-11-12 | 13672.305 | 16.6 | 0 | 0 | 0 | 0 | 0 | 0 | 1 | 0 | 0 | 0 | 0 | 0 | 0 | 0 | 0 | 0 | 0 | 0 | 0 | 0 | 0 | 0 | 0 | 0 | 0 | 0 | 14208.683
2025-11-12 | 14433.003 | 16.4 | 0 | 0 | 0 | 0 | 0 | 0 | 0 | 1 | 0 | 0 | 0 | 0 | 0 | 0 | 0 | 0 | 0 | 0 | 0 | 0 | 0 | 0 | 0 | 0 | 0 | 0 | 15168.8184
2025-11-12 | 16576.398 | 16.2 | 0 | 0 | 0 | 0 | 0 | 0 | 0 | 0 | 1 | 0 | 0 | 0 | 0 | 0 | 0 | 0 | 0 | 0 | 0 | 0 | 0 | 0 | 0 | 0 | 0 | 0 | 16339.0077
2025-11-12 | 18501.85 | 15.9 | 0 | 0 | 0 | 0 | 0 | 0 | 0 | 0 | 0 | 1 | 0 | 0 | 0 | 0 | 0 | 0 | 0 | 0 | 0 | 0 | 0 | 0 | 0 | 0 | 0 | 0 | 17203.0049
2025-11-12 | 20169.127 | 15.8 | 0 | 0 | 0 | 0 | 0 | 0 | 0 | 0 | 0 | 0 | 1 | 0 | 0 | 0 | 0 | 0 | 0 | 0 | 0 | 0 | 0 | 0 | 0 | 0 | 0 | 0 | 17593.6731
2025-11-12 | 20121.992 | 15.6 | 0 | 0 | 0 | 0 | 0 | 0 | 0 | 0 | 0 | 0 | 0 | 1 | 0 | 0 | 0 | 0 | 0 | 0 | 0 | 0 | 0 | 0 | 0 | 0 | 0 | 0 | 17755.396
2025-11-12 | 20185.705 | 15 | 0 | 0 | 0 | 0 | 0 | 0 | 0 | 0 | 0 | 0 | 0 | 0 | 1 | 0 | 0 | 0 | 0 | 0 | 0 | 0 | 0 | 0 | 0 | 0 | 0 | 0 | 17797.5753
2025-11-12 | 20254.865 | 14 | 0 | 0 | 0 | 0 | 0 | 0 | 0 | 0 | 0 | 0 | 0 | 0 | 0 | 1 | 0 | 0 | 0 | 0 | 0 | 0 | 0 | 0 | 0 | 0 | 0 | 0 | 17701.5533
2025-11-12 | 19992.35 | 13 | 0 | 0 | 0 | 0 | 0 | 0 | 0 | 0 | 0 | 0 | 0 | 0 | 0 | 0 | 1 | 0 | 0 | 0 | 0 | 0 | 0 | 0 | 0 | 0 | 0 | 0 | 17671.5399
2025-11-12 | 20018.763 | 11.9 | 0 | 0 | 0 | 0 | 0 | 0 | 0 | 0 | 0 | 0 | 0 | 0 | 0 | 0 | 0 | 1 | 0 | 0 | 0 | 0 | 0 | 0 | 0 | 0 | 0 | 0 | 17521.1925
2025-11-12 | 19987.981 | 11.5 | 0 | 0 | 0 | 0 | 0 | 0 | 0 | 0 | 0 | 0 | 0 | 0 | 0 | 0 | 0 | 0 | 1 | 0 | 0 | 0 | 0 | 0 | 0 | 0 | 0 | 0 | 17144.4294
2025-11-12 | 19386.673 | 11.1 | 0 | 0 | 0 | 0 | 0 | 0 | 0 | 0 | 0 | 0 | 0 | 0 | 0 | 0 | 0 | 0 | 0 | 1 | 0 | 0 | 0 | 0 | 0 | 0 | 0 | 0 | 16846.7979
2025-11-12 | 18813.823 | 11.6 | 0 | 0 | 0 | 0 | 0 | 0 | 0 | 0 | 0 | 0 | 0 | 0 | 0 | 0 | 0 | 0 | 0 | 0 | 1 | 0 | 0 | 0 | 0 | 0 | 0 | 0 | 16609.2703
2025-11-12 | 17691.527 | 12.4 | 0 | 0 | 0 | 0 | 0 | 0 | 0 | 0 | 0 | 0 | 0 | 0 | 0 | 0 | 0 | 0 | 0 | 0 | 0 | 1 | 0 | 0 | 0 | 0 | 0 | 0 | 16389.9431
2025-11-12 | 17131.105 | 12.8 | 0 | 0 | 0 | 0 | 0 | 0 | 0 | 0 | 0 | 0 | 0 | 0 | 0 | 0 | 0 | 0 | 0 | 0 | 0 | 0 | 1 | 0 | 0 | 0 | 0 | 0 | 16278.1515
2025-11-12 | 16857.106 | 12.7 | 0 | 0 | 0 | 0 | 0 | 0 | 0 | 0 | 0 | 0 | 0 | 0 | 0 | 0 | 0 | 0 | 0 | 0 | 0 | 0 | 0 | 1 | 0 | 0 | 0 | 0 | 16027.0242
2025-11-12 | 16805.867 | 12.9 | 0 | 0 | 0 | 0 | 0 | 0 | 0 | 0 | 0 | 0 | 0 | 0 | 0 | 0 | 0 | 0 | 0 | 0 | 0 | 0 | 0 | 0 | 1 | 0 | 0 | 0 | 15726.2627
2025-11-12 | 16003.833 | 13.4 | 0 | 0 | 0 | 0 | 0 | 0 | 0 | 0 | 0 | 0 | 0 | 0 | 0 | 0 | 0 | 0 | 0 | 0 | 0 | 0 | 0 | 0 | 0 | 1 | 0 | 0 | 15200.6059
2025-11-12 | 15638.173 | 13.2 | 0 | 0 | 0 | 0 | 0 | 0 | 0 | 0 | 0 | 0 | 0 | 0 | 0 | 0 | 0 | 0 | 0 | 0 | 0 | 0 | 0 | 0 | 0 | 0 | 1 | 0 | 14619.6406
2025-11-12 | 15067.965 | 13.6 | 0 | 0 | 0 | 0 | 0 | 0 | 0 | 0 | 0 | 0 | 0 | 0 | 0 | 0 | 0 | 0 | 0 | 0 | 0 | 0 | 0 | 0 | 0 | 0 | 0 | 1 | 14204.589
2025-11-13 | 14400.585 | 13.9 | 0 | 0 | 1 | 0 | 0 | 0 | 0 | 0 | 0 | 0 | 0 | 0 | 0 | 0 | 0 | 0 | 0 | 0 | 0 | 0 | 0 | 0 | 0 | 0 | 0 | 0 | 13792.359
2025-11-13 | 13985.599 | 13.7 | 0 | 0 | 0 | 1 | 0 | 0 | 0 | 0 | 0 | 0 | 0 | 0 | 0 | 0 | 0 | 0 | 0 | 0 | 0 | 0 | 0 | 0 | 0 | 0 | 0 | 0 | 13486.8475
2025-11-13 | 13833.694 | 13.5 | 0 | 0 | 0 | 0 | 1 | 0 | 0 | 0 | 0 | 0 | 0 | 0 | 0 | 0 | 0 | 0 | 0 | 0 | 0 | 0 | 0 | 0 | 0 | 0 | 0 | 0 | 13450.5058
2025-11-13 | 13779.324 | 14 | 0 | 0 | 0 | 0 | 0 | 1 | 0 | 0 | 0 | 0 | 0 | 0 | 0 | 0 | 0 | 0 | 0 | 0 | 0 | 0 | 0 | 0 | 0 | 0 | 0 | 0 | 13668.8094
2025-11-13 | 14215.377 | 14.2 | 0 | 0 | 0 | 0 | 0 | 0 | 1 | 0 | 0 | 0 | 0 | 0 | 0 | 0 | 0 | 0 | 0 | 0 | 0 | 0 | 0 | 0 | 0 | 0 | 0 | 0 | 14116.4114
2025-11-13 | 14806.914 | 14.1 | 0 | 0 | 0 | 0 | 0 | 0 | 0 | 1 | 0 | 0 | 0 | 0 | 0 | 0 | 0 | 0 | 0 | 0 | 0 | 0 | 0 | 0 | 0 | 0 | 0 | 0 | 15080.3914
2025-11-13 | 16272.003 | 14.2 | 0 | 0 | 0 | 0 | 0 | 0 | 0 | 0 | 1 | 0 | 0 | 0 | 0 | 0 | 0 | 0 | 0 | 0 | 0 | 0 | 0 | 0 | 0 | 0 | 0 | 0 | 16262.1147
2025-11-13 | 18230.529 | 14.6 | 0 | 0 | 0 | 0 | 0 | 0 | 0 | 0 | 0 | 1 | 0 | 0 | 0 | 0 | 0 | 0 | 0 | 0 | 0 | 0 | 0 | 0 | 0 | 0 | 0 | 0 | 17153.0244
2025-11-13 | 19192.651 | 14.9 | 0 | 0 | 0 | 0 | 0 | 0 | 0 | 0 | 0 | 0 | 1 | 0 | 0 | 0 | 0 | 0 | 0 | 0 | 0 | 0 | 0 | 0 | 0 | 0 | 0 | 0 | 17559.0712
2025-11-13 | 19286.183 | 12.9 | 0 | 0 | 0 | 0 | 0 | 0 | 0 | 0 | 0 | 0 | 0 | 1 | 0 | 0 | 0 | 0 | 0 | 0 | 0 | 0 | 0 | 0 | 0 | 0 | 0 | 0 | 17651.5904
2025-11-13 | 19472.892 | 12.4 | 0 | 0 | 0 | 0 | 0 | 0 | 0 | 0 | 0 | 0 | 0 | 0 | 1 | 0 | 0 | 0 | 0 | 0 | 0 | 0 | 0 | 0 | 0 | 0 | 0 | 0 | 17697.6143
2025-11-13 | 19790.214 | 11.9 | 0 | 0 | 0 | 0 | 0 | 0 | 0 | 0 | 0 | 0 | 0 | 0 | 0 | 1 | 0 | 0 | 0 | 0 | 0 | 0 | 0 | 0 | 0 | 0 | 0 | 0 | 17620.8156
2025-11-13 | 18806.65 | 12.4 | 0 | 0 | 0 | 0 | 0 | 0 | 0 | 0 | 0 | 0 | 0 | 0 | 0 | 0 | 1 | 0 | 0 | 0 | 0 | 0 | 0 | 0 | 0 | 0 | 0 | 0 | 17648.472
2025-11-13 | 19282.188 | 13.7 | 0 | 0 | 0 | 0 | 0 | 0 | 0 | 0 | 0 | 0 | 0 | 0 | 0 | 0 | 0 | 1 | 0 | 0 | 0 | 0 | 0 | 0 | 0 | 0 | 0 | 0 | 17590.3962
2025-11-13 | 19077.896 | 12.7 | 0 | 0 | 0 | 0 | 0 | 0 | 0 | 0 | 0 | 0 | 0 | 0 | 0 | 0 | 0 | 0 | 1 | 0 | 0 | 0 | 0 | 0 | 0 | 0 | 0 | 0 | 17190.5653
2025-11-13 | 18093.457 | 12 | 0 | 0 | 0 | 0 | 0 | 0 | 0 | 0 | 0 | 0 | 0 | 0 | 0 | 0 | 0 | 0 | 0 | 1 | 0 | 0 | 0 | 0 | 0 | 0 | 0 | 0 | 16881.3998
2025-11-13 | 18255.644 | 14.5 | 0 | 0 | 0 | 0 | 0 | 0 | 0 | 0 | 0 | 0 | 0 | 0 | 0 | 0 | 0 | 0 | 0 | 0 | 1 | 0 | 0 | 0 | 0 | 0 | 0 | 0 | 16720.7652
2025-11-13 | 18058.739 | 13.8 | 0 | 0 | 0 | 0 | 0 | 0 | 0 | 0 | 0 | 0 | 0 | 0 | 0 | 0 | 0 | 0 | 0 | 0 | 0 | 1 | 0 | 0 | 0 | 0 | 0 | 0 | 16443.7682
2025-11-13 | 17395.436 | 13.6 | 0 | 0 | 0 | 0 | 0 | 0 | 0 | 0 | 0 | 0 | 0 | 0 | 0 | 0 | 0 | 0 | 0 | 0 | 0 | 0 | 1 | 0 | 0 | 0 | 0 | 0 | 16308.9087
2025-11-13 | 17399.551 | 14.2 | 0 | 0 | 0 | 0 | 0 | 0 | 0 | 0 | 0 | 0 | 0 | 0 | 0 | 0 | 0 | 0 | 0 | 0 | 0 | 0 | 0 | 1 | 0 | 0 | 0 | 0 | 16084.694
2025-11-13 | 17140.705 | 14.7 | 0 | 0 | 0 | 0 | 0 | 0 | 0 | 0 | 0 | 0 | 0 | 0 | 0 | 0 | 0 | 0 | 0 | 0 | 0 | 0 | 0 | 0 | 1 | 0 | 0 | 0 | 15795.4665
2025-11-13 | 16632.835 | 14.8 | 0 | 0 | 0 | 0 | 0 | 0 | 0 | 0 | 0 | 0 | 0 | 0 | 0 | 0 | 0 | 0 | 0 | 0 | 0 | 0 | 0 | 0 | 0 | 1 | 0 | 0 | 15254.431
2025-11-13 | 15787.268 | 14.9 | 0 | 0 | 0 | 0 | 0 | 0 | 0 | 0 | 0 | 0 | 0 | 0 | 0 | 0 | 0 | 0 | 0 | 0 | 0 | 0 | 0 | 0 | 0 | 0 | 1 | 0 | 14684.9997
2025-11-13 | 15159.277 | 15.7 | 0 | 0 | 0 | 0 | 0 | 0 | 0 | 0 | 0 | 0 | 0 | 0 | 0 | 0 | 0 | 0 | 0 | 0 | 0 | 0 | 0 | 0 | 0 | 0 | 0 | 1 | 14285.3267
2025-11-14 | 14417.969 | 16.6 | 0 | 0 | 1 | 0 | 0 | 0 | 0 | 0 | 0 | 0 | 0 | 0 | 0 | 0 | 0 | 0 | 0 | 0 | 0 | 0 | 0 | 0 | 0 | 0 | 0 | 0 | 13896.1646
2025-11-14 | 13690.288 | 16.5 | 0 | 0 | 0 | 1 | 0 | 0 | 0 | 0 | 0 | 0 | 0 | 0 | 0 | 0 | 0 | 0 | 0 | 0 | 0 | 0 | 0 | 0 | 0 | 0 | 0 | 0 | 13594.4978
2025-11-14 | 13341.978 | 16.9 | 0 | 0 | 0 | 0 | 1 | 0 | 0 | 0 | 0 | 0 | 0 | 0 | 0 | 0 | 0 | 0 | 0 | 0 | 0 | 0 | 0 | 0 | 0 | 0 | 0 | 0 | 13581.2239
2025-11-14 | 13429.629 | 17 | 0 | 0 | 0 | 0 | 0 | 1 | 0 | 0 | 0 | 0 | 0 | 0 | 0 | 0 | 0 | 0 | 0 | 0 | 0 | 0 | 0 | 0 | 0 | 0 | 0 | 0 | 13784.1489
2025-11-14 | 13739.268 | 15.7 | 0 | 0 | 0 | 0 | 0 | 0 | 1 | 0 | 0 | 0 | 0 | 0 | 0 | 0 | 0 | 0 | 0 | 0 | 0 | 0 | 0 | 0 | 0 | 0 | 0 | 0 | 14174.0812
2025-11-14 | 14276.391 | 16.4 | 0 | 0 | 0 | 0 | 0 | 0 | 0 | 1 | 0 | 0 | 0 | 0 | 0 | 0 | 0 | 0 | 0 | 0 | 0 | 0 | 0 | 0 | 0 | 0 | 0 | 0 | 15168.8184
2025-11-14 | 16231.04 | 17.2 | 0 | 0 | 0 | 0 | 0 | 0 | 0 | 0 | 1 | 0 | 0 | 0 | 0 | 0 | 0 | 0 | 0 | 0 | 0 | 0 | 0 | 0 | 0 | 0 | 0 | 0 | 16377.4542
2025-11-14 | 17748.023 | 16.3 | 0 | 0 | 0 | 0 | 0 | 0 | 0 | 0 | 0 | 1 | 0 | 0 | 0 | 0 | 0 | 0 | 0 | 0 | 0 | 0 | 0 | 0 | 0 | 0 | 0 | 0 | 17218.3835
2025-11-14 | 18141.896 | 16 | 0 | 0 | 0 | 0 | 0 | 0 | 0 | 0 | 0 | 0 | 1 | 0 | 0 | 0 | 0 | 0 | 0 | 0 | 0 | 0 | 0 | 0 | 0 | 0 | 0 | 0 | 17601.3624
2025-11-14 | 18118.432 | 14.2 | 0 | 0 | 0 | 0 | 0 | 0 | 0 | 0 | 0 | 0 | 0 | 1 | 0 | 0 | 0 | 0 | 0 | 0 | 0 | 0 | 0 | 0 | 0 | 0 | 0 | 0 | 17701.5709
2025-11-14 | 18102.314 | 12.3 | 0 | 0 | 0 | 0 | 0 | 0 | 0 | 0 | 0 | 0 | 0 | 0 | 1 | 0 | 0 | 0 | 0 | 0 | 0 | 0 | 0 | 0 | 0 | 0 | 0 | 0 | 17693.7697
2025-11-14 | 17764.014 | 10.7 | 0 | 0 | 0 | 0 | 0 | 0 | 0 | 0 | 0 | 0 | 0 | 0 | 0 | 1 | 0 | 0 | 0 | 0 | 0 | 0 | 0 | 0 | 0 | 0 | 0 | 0 | 17574.6798
2025-11-14 | 17763.751 | 10.3 | 0 | 0 | 0 | 0 | 0 | 0 | 0 | 0 | 0 | 0 | 0 | 0 | 0 | 0 | 1 | 0 | 0 | 0 | 0 | 0 | 0 | 0 | 0 | 0 | 0 | 0 | 17567.7343
2025-11-14 | 17492.617 | 9.3 | 0 | 0 | 0 | 0 | 0 | 0 | 0 | 0 | 0 | 0 | 0 | 0 | 0 | 0 | 0 | 1 | 0 | 0 | 0 | 0 | 0 | 0 | 0 | 0 | 0 | 0 | 17421.2315
2025-11-14 | 16966.709 | 9.5 | 0 | 0 | 0 | 0 | 0 | 0 | 0 | 0 | 0 | 0 | 0 | 0 | 0 | 0 | 0 | 0 | 1 | 0 | 0 | 0 | 0 | 0 | 0 | 0 | 0 | 0 | 17067.5364
2025-11-14 | 16371.713 | 9.2 | 0 | 0 | 0 | 0 | 0 | 0 | 0 | 0 | 0 | 0 | 0 | 0 | 0 | 0 | 0 | 0 | 0 | 1 | 0 | 0 | 0 | 0 | 0 | 0 | 0 | 0 | 16773.7495
2025-11-14 | 16198.474 | 9.4 | 0 | 0 | 0 | 0 | 0 | 0 | 0 | 0 | 0 | 0 | 0 | 0 | 0 | 0 | 0 | 0 | 0 | 0 | 1 | 0 | 0 | 0 | 0 | 0 | 0 | 0 | 16524.6879
2025-11-14 | 16615.973 | 10.7 | 0 | 0 | 0 | 0 | 0 | 0 | 0 | 0 | 0 | 0 | 0 | 0 | 0 | 0 | 0 | 0 | 0 | 0 | 0 | 1 | 0 | 0 | 0 | 0 | 0 | 0 | 16324.584
2025-11-14 | 16008.837 | 12.3 | 0 | 0 | 0 | 0 | 0 | 0 | 0 | 0 | 0 | 0 | 0 | 0 | 0 | 0 | 0 | 0 | 0 | 0 | 0 | 0 | 1 | 0 | 0 | 0 | 0 | 0 | 16258.9282
2025-11-14 | 15482.687 | 13.3 | 0 | 0 | 0 | 0 | 0 | 0 | 0 | 0 | 0 | 0 | 0 | 0 | 0 | 0 | 0 | 0 | 0 | 0 | 0 | 0 | 0 | 1 | 0 | 0 | 0 | 0 | 16050.0921
2025-11-14 | 15244.93 | 13.2 | 0 | 0 | 0 | 0 | 0 | 0 | 0 | 0 | 0 | 0 | 0 | 0 | 0 | 0 | 0 | 0 | 0 | 0 | 0 | 0 | 0 | 0 | 1 | 0 | 0 | 0 | 15737.7967
2025-11-14 | 14699.042 | 13.9 | 0 | 0 | 0 | 0 | 0 | 0 | 0 | 0 | 0 | 0 | 0 | 0 | 0 | 0 | 0 | 0 | 0 | 0 | 0 | 0 | 0 | 0 | 0 | 1 | 0 | 0 | 15219.8291
2025-11-14 | 12809.335 | 14.5 | 0 | 0 | 0 | 0 | 0 | 0 | 0 | 0 | 0 | 0 | 0 | 0 | 0 | 0 | 0 | 0 | 0 | 0 | 0 | 0 | 0 | 0 | 0 | 0 | 1 | 0 | 14669.6211
2025-11-14 | 11006.249 | 14.6 | 0 | 0 | 0 | 0 | 0 | 0 | 0 | 0 | 0 | 0 | 0 | 0 | 0 | 0 | 0 | 0 | 0 | 0 | 0 | 0 | 0 | 0 | 0 | 0 | 0 | 1 | 14243.0356
2025-11-15 | 10115.776 | 16 | 0 | 1 | 1 | 0 | 0 | 0 | 0 | 0 | 0 | 0 | 0 | 0 | 0 | 0 | 0 | 0 | 0 | 0 | 0 | 0 | 0 | 0 | 0 | 0 | 0 | 0 | 8197.1738
2025-11-15 | 9692.761 | 16 | 0 | 1 | 0 | 1 | 0 | 0 | 0 | 0 | 0 | 0 | 0 | 0 | 0 | 0 | 0 | 0 | 0 | 0 | 0 | 0 | 0 | 0 | 0 | 0 | 0 | 0 | 7899.3515
2025-11-15 | 9723.069 | 15.9 | 0 | 1 | 0 | 0 | 1 | 0 | 0 | 0 | 0 | 0 | 0 | 0 | 0 | 0 | 0 | 0 | 0 | 0 | 0 | 0 | 0 | 0 | 0 | 0 | 0 | 0 | 7866.8545
2025-11-15 | 9763.17 | 15.6 | 0 | 1 | 0 | 0 | 0 | 1 | 0 | 0 | 0 | 0 | 0 | 0 | 0 | 0 | 0 | 0 | 0 | 0 | 0 | 0 | 0 | 0 | 0 | 0 | 0 | 0 | 8054.4008
2025-11-15 | 9807.995 | 15.7 | 0 | 1 | 0 | 0 | 0 | 0 | 1 | 0 | 0 | 0 | 0 | 0 | 0 | 0 | 0 | 0 | 0 | 0 | 0 | 0 | 0 | 0 | 0 | 0 | 0 | 0 | 8498.1582
2025-11-15 | 10056.509 | 15.4 | 0 | 1 | 0 | 0 | 0 | 0 | 0 | 1 | 0 | 0 | 0 | 0 | 0 | 0 | 0 | 0 | 0 | 0 | 0 | 0 | 0 | 0 | 0 | 0 | 0 | 0 | 9454.449
2025-11-15 | 10630.159 | 15.5 | 0 | 1 | 0 | 0 | 0 | 0 | 0 | 0 | 1 | 0 | 0 | 0 | 0 | 0 | 0 | 0 | 0 | 0 | 0 | 0 | 0 | 0 | 0 | 0 | 0 | 0 | 10636.1722
2025-11-15 | 10891.631 | 15.4 | 0 | 1 | 0 | 0 | 0 | 0 | 0 | 0 | 0 | 1 | 0 | 0 | 0 | 0 | 0 | 0 | 0 | 0 | 0 | 0 | 0 | 0 | 0 | 0 | 0 | 0 | 11507.8586
2025-11-15 | 11101.522 | 14.2 | 0 | 1 | 0 | 0 | 0 | 0 | 0 | 0 | 0 | 0 | 1 | 0 | 0 | 0 | 0 | 0 | 0 | 0 | 0 | 0 | 0 | 0 | 0 | 0 | 0 | 0 | 11856.2357
2025-11-15 | 11258.246 | 13.4 | 0 | 1 | 0 | 0 | 0 | 0 | 0 | 0 | 0 | 0 | 0 | 1 | 0 | 0 | 0 | 0 | 0 | 0 | 0 | 0 | 0 | 0 | 0 | 0 | 0 | 0 | 11994.8907
2025-11-15 | 11451.796 | 12.9 | 0 | 1 | 0 | 0 | 0 | 0 | 0 | 0 | 0 | 0 | 0 | 0 | 1 | 0 | 0 | 0 | 0 | 0 | 0 | 0 | 0 | 0 | 0 | 0 | 0 | 0 | 12040.9146
2025-11-15 | 11587.694 | 12.1 | 0 | 1 | 0 | 0 | 0 | 0 | 0 | 0 | 0 | 0 | 0 | 0 | 0 | 1 | 0 | 0 | 0 | 0 | 0 | 0 | 0 | 0 | 0 | 0 | 0 | 0 | 11952.5819
2025-11-15 | 11304.862 | 12 | 0 | 1 | 0 | 0 | 0 | 0 | 0 | 0 | 0 | 0 | 0 | 0 | 0 | 0 | 1 | 0 | 0 | 0 | 0 | 0 | 0 | 0 | 0 | 0 | 0 | 0 | 11957.1704
2025-11-15 | 11426.464 | 13 | 0 | 1 | 0 | 0 | 0 | 0 | 0 | 0 | 0 | 0 | 0 | 0 | 0 | 0 | 0 | 1 | 0 | 0 | 0 | 0 | 0 | 0 | 0 | 0 | 0 | 0 | 11887.5607
2025-11-15 | 11269.775 | 12.7 | 0 | 1 | 0 | 0 | 0 | 0 | 0 | 0 | 0 | 0 | 0 | 0 | 0 | 0 | 0 | 0 | 1 | 0 | 0 | 0 | 0 | 0 | 0 | 0 | 0 | 0 | 11514.6423
2025-11-15 | 11112.07 | 12.8 | 0 | 1 | 0 | 0 | 0 | 0 | 0 | 0 | 0 | 0 | 0 | 0 | 0 | 0 | 0 | 0 | 0 | 1 | 0 | 0 | 0 | 0 | 0 | 0 | 0 | 0 | 11236.234
2025-11-15 | 11349.574 | 12.8 | 0 | 1 | 0 | 0 | 0 | 0 | 0 | 0 | 0 | 0 | 0 | 0 | 0 | 0 | 0 | 0 | 0 | 0 | 1 | 0 | 0 | 0 | 0 | 0 | 0 | 0 | 10979.4831
2025-11-15 | 11256.262 | 12.4 | 0 | 1 | 0 | 0 | 0 | 0 | 0 | 0 | 0 | 0 | 0 | 0 | 0 | 0 | 0 | 0 | 0 | 0 | 0 | 1 | 0 | 0 | 0 | 0 | 0 | 0 | 10714.0201
2025-11-15 | 10678.66 | 12.3 | 0 | 1 | 0 | 0 | 0 | 0 | 0 | 0 | 0 | 0 | 0 | 0 | 0 | 0 | 0 | 0 | 0 | 0 | 0 | 0 | 1 | 0 | 0 | 0 | 0 | 0 | 10583.0052
2025-11-15 | 10511.568 | 12.1 | 0 | 1 | 0 | 0 | 0 | 0 | 0 | 0 | 0 | 0 | 0 | 0 | 0 | 0 | 0 | 0 | 0 | 0 | 0 | 0 | 0 | 1 | 0 | 0 | 0 | 0 | 10328.0333
2025-11-15 | 10139.179 | 12.1 | 0 | 1 | 0 | 0 | 0 | 0 | 0 | 0 | 0 | 0 | 0 | 0 | 0 | 0 | 0 | 0 | 0 | 0 | 0 | 0 | 0 | 0 | 1 | 0 | 0 | 0 | 10019.5825
2025-11-15 | 9876.432 | 7.4 | 0 | 1 | 0 | 0 | 0 | 0 | 0 | 0 | 0 | 0 | 0 | 0 | 0 | 0 | 0 | 0 | 0 | 0 | 0 | 0 | 0 | 0 | 0 | 1 | 0 | 0 | 9294.0038
2025-11-15 | 9779.373 | 8.9 | 0 | 1 | 0 | 0 | 0 | 0 | 0 | 0 | 0 | 0 | 0 | 0 | 0 | 0 | 0 | 0 | 0 | 0 | 0 | 0 | 0 | 0 | 0 | 0 | 1 | 0 | 8778.3976
2025-11-15 | 9432.798 | 9.6 | 0 | 1 | 0 | 0 | 0 | 0 | 0 | 0 | 0 | 0 | 0 | 0 | 0 | 0 | 0 | 0 | 0 | 0 | 0 | 0 | 0 | 0 | 0 | 0 | 0 | 1 | 8374.88
2025-11-16 | 9265.003 | 9.6 | 0 | 1 | 1 | 0 | 0 | 0 | 0 | 0 | 0 | 0 | 0 | 0 | 0 | 0 | 0 | 0 | 0 | 0 | 0 | 0 | 0 | 0 | 0 | 0 | 0 | 0 | 7951.116
2025-11-16 | 9069.785 | 9.9 | 0 | 1 | 0 | 1 | 0 | 0 | 0 | 0 | 0 | 0 | 0 | 0 | 0 | 0 | 0 | 0 | 0 | 0 | 0 | 0 | 0 | 0 | 0 | 0 | 0 | 0 | 7664.8278
2025-11-16 | 9056.79 | 11 | 0 | 1 | 0 | 0 | 1 | 0 | 0 | 0 | 0 | 0 | 0 | 0 | 0 | 0 | 0 | 0 | 0 | 0 | 0 | 0 | 0 | 0 | 0 | 0 | 0 | 0 | 7678.4665
2025-11-16 | 9220.442 | 11.6 | 0 | 1 | 0 | 0 | 0 | 1 | 0 | 0 | 0 | 0 | 0 | 0 | 0 | 0 | 0 | 0 | 0 | 0 | 0 | 0 | 0 | 0 | 0 | 0 | 0 | 0 | 7900.6148
2025-11-16 | 9477.489 | 13 | 0 | 1 | 0 | 0 | 0 | 0 | 1 | 0 | 0 | 0 | 0 | 0 | 0 | 0 | 0 | 0 | 0 | 0 | 0 | 0 | 0 | 0 | 0 | 0 | 0 | 0 | 8394.3526
2025-11-16 | 9478.799 | 13 | 0 | 1 | 0 | 0 | 0 | 0 | 0 | 1 | 0 | 0 | 0 | 0 | 0 | 0 | 0 | 0 | 0 | 0 | 0 | 0 | 0 | 0 | 0 | 0 | 0 | 0 | 9362.1773
2025-11-16 | 9805.761 | 13.9 | 0 | 1 | 0 | 0 | 0 | 0 | 0 | 0 | 1 | 0 | 0 | 0 | 0 | 0 | 0 | 0 | 0 | 0 | 0 | 0 | 0 | 0 | 0 | 0 | 0 | 0 | 10574.6577
2025-11-16 | 10363.683 | 14.9 | 0 | 1 | 0 | 0 | 0 | 0 | 0 | 0 | 0 | 1 | 0 | 0 | 0 | 0 | 0 | 0 | 0 | 0 | 0 | 0 | 0 | 0 | 0 | 0 | 0 | 0 | 11488.6354
2025-11-16 | 10539.565 | 14.9 | 0 | 1 | 0 | 0 | 0 | 0 | 0 | 0 | 0 | 0 | 1 | 0 | 0 | 0 | 0 | 0 | 0 | 0 | 0 | 0 | 0 | 0 | 0 | 0 | 0 | 0 | 11883.1483
2025-11-16 | 10714.12 | 14.4 | 0 | 1 | 0 | 0 | 0 | 0 | 0 | 0 | 0 | 0 | 0 | 1 | 0 | 0 | 0 | 0 | 0 | 0 | 0 | 0 | 0 | 0 | 0 | 0 | 0 | 0 | 12033.3372
2025-11-16 | 11074.305 | 14.9 | 0 | 1 | 0 | 0 | 0 | 0 | 0 | 0 | 0 | 0 | 0 | 0 | 1 | 0 | 0 | 0 | 0 | 0 | 0 | 0 | 0 | 0 | 0 | 0 | 0 | 0 | 12117.8077
2025-11-16 | 11144.757 | 14.6 | 0 | 1 | 0 | 0 | 0 | 0 | 0 | 0 | 0 | 0 | 0 | 0 | 0 | 1 | 0 | 0 | 0 | 0 | 0 | 0 | 0 | 0 | 0 | 0 | 0 | 0 | 12048.6983
2025-11-16 | 11136.856 | 13 | 0 | 1 | 0 | 0 | 0 | 0 | 0 | 0 | 0 | 0 | 0 | 0 | 0 | 0 | 1 | 0 | 0 | 0 | 0 | 0 | 0 | 0 | 0 | 0 | 0 | 0 | 11995.6169
2025-11-16 | 11066.518 | 13.6 | 0 | 1 | 0 | 0 | 0 | 0 | 0 | 0 | 0 | 0 | 0 | 0 | 0 | 0 | 0 | 1 | 0 | 0 | 0 | 0 | 0 | 0 | 0 | 0 | 0 | 0 | 11910.6286
2025-11-16 | 11352.239 | 13.5 | 0 | 1 | 0 | 0 | 0 | 0 | 0 | 0 | 0 | 0 | 0 | 0 | 0 | 0 | 0 | 0 | 1 | 0 | 0 | 0 | 0 | 0 | 0 | 0 | 0 | 0 | 11545.3995
2025-11-16 | 11275.048 | 14.8 | 0 | 1 | 0 | 0 | 0 | 0 | 0 | 0 | 0 | 0 | 0 | 0 | 0 | 0 | 0 | 0 | 0 | 1 | 0 | 0 | 0 | 0 | 0 | 0 | 0 | 0 | 11313.1271
2025-11-16 | 11568.217 | 15.2 | 0 | 1 | 0 | 0 | 0 | 0 | 0 | 0 | 0 | 0 | 0 | 0 | 0 | 0 | 0 | 0 | 0 | 0 | 1 | 0 | 0 | 0 | 0 | 0 | 0 | 0 | 11071.7548
2025-11-16 | 11552.755 | 16.3 | 0 | 1 | 0 | 0 | 0 | 0 | 0 | 0 | 0 | 0 | 0 | 0 | 0 | 0 | 0 | 0 | 0 | 0 | 0 | 1 | 0 | 0 | 0 | 0 | 0 | 0 | 10863.9615
2025-11-16 | 11662.644 | 17.9 | 0 | 1 | 0 | 0 | 0 | 0 | 0 | 0 | 0 | 0 | 0 | 0 | 0 | 0 | 0 | 0 | 0 | 0 | 0 | 0 | 1 | 0 | 0 | 0 | 0 | 0 | 10798.3058
2025-11-16 | 11916.741 | 17.2 | 0 | 1 | 0 | 0 | 0 | 0 | 0 | 0 | 0 | 0 | 0 | 0 | 0 | 0 | 0 | 0 | 0 | 0 | 0 | 0 | 0 | 1 | 0 | 0 | 0 | 0 | 10524.1106
2025-11-16 | 11662.207 | 17 | 0 | 1 | 0 | 0 | 0 | 0 | 0 | 0 | 0 | 0 | 0 | 0 | 0 | 0 | 0 | 0 | 0 | 0 | 0 | 0 | 0 | 0 | 1 | 0 | 0 | 0 | 10207.9705
2025-11-16 | 11381.369 | 18.2 | 0 | 1 | 0 | 0 | 0 | 0 | 0 | 0 | 0 | 0 | 0 | 0 | 0 | 0 | 0 | 0 | 0 | 0 | 0 | 0 | 0 | 0 | 0 | 1 | 0 | 0 | 9709.2262
2025-11-16 | 11796.89 | 18.9 | 0 | 1 | 0 | 0 | 0 | 0 | 0 | 0 | 0 | 0 | 0 | 0 | 0 | 0 | 0 | 0 | 0 | 0 | 0 | 0 | 0 | 0 | 0 | 0 | 1 | 0 | 9162.8628
2025-11-16 | 12218.961 | 19.4 | 0 | 1 | 0 | 0 | 0 | 0 | 0 | 0 | 0 | 0 | 0 | 0 | 0 | 0 | 0 | 0 | 0 | 0 | 0 | 0 | 0 | 0 | 0 | 0 | 0 | 1 | 8751.6559
2025-11-17 | 12524.546 | 19.8 | 0 | 0 | 1 | 0 | 0 | 0 | 0 | 0 | 0 | 0 | 0 | 0 | 0 | 0 | 0 | 0 | 0 | 0 | 0 | 0 | 0 | 0 | 0 | 0 | 0 | 0 | 14019.1935
2025-11-17 | 12436.804 | 19.4 | 0 | 0 | 0 | 1 | 0 | 0 | 0 | 0 | 0 | 0 | 0 | 0 | 0 | 0 | 0 | 0 | 0 | 0 | 0 | 0 | 0 | 0 | 0 | 0 | 0 | 0 | 13705.9927
2025-11-17 | 12808.125 | 18.4 | 0 | 0 | 0 | 0 | 1 | 0 | 0 | 0 | 0 | 0 | 0 | 0 | 0 | 0 | 0 | 0 | 0 | 0 | 0 | 0 | 0 | 0 | 0 | 0 | 0 | 0 | 13638.8937
2025-11-17 | 13133.741 | 20 | 0 | 0 | 0 | 0 | 0 | 1 | 0 | 0 | 0 | 0 | 0 | 0 | 0 | 0 | 0 | 0 | 0 | 0 | 0 | 0 | 0 | 0 | 0 | 0 | 0 | 0 | 13899.4885
2025-11-17 | 13523.447 | 18.9 | 0 | 0 | 0 | 0 | 0 | 0 | 1 | 0 | 0 | 0 | 0 | 0 | 0 | 0 | 0 | 0 | 0 | 0 | 0 | 0 | 0 | 0 | 0 | 0 | 0 | 0 | 14297.11
2025-11-17 | 14197.117 | 20.8 | 0 | 0 | 0 | 0 | 0 | 0 | 0 | 1 | 0 | 0 | 0 | 0 | 0 | 0 | 0 | 0 | 0 | 0 | 0 | 0 | 0 | 0 | 0 | 0 | 0 | 0 | 15337.9831
2025-11-17 | 15906.911 | 18.8 | 0 | 0 | 0 | 0 | 0 | 0 | 0 | 0 | 1 | 0 | 0 | 0 | 0 | 0 | 0 | 0 | 0 | 0 | 0 | 0 | 0 | 0 | 0 | 0 | 0 | 0 | 16438.9687
2025-11-17 | 17447.266 | 18 | 0 | 0 | 0 | 0 | 0 | 0 | 0 | 0 | 0 | 1 | 0 | 0 | 0 | 0 | 0 | 0 | 0 | 0 | 0 | 0 | 0 | 0 | 0 | 0 | 0 | 0 | 17283.7426
2025-11-17 | 18174.625 | 18 | 0 | 0 | 0 | 0 | 0 | 0 | 0 | 0 | 0 | 0 | 1 | 0 | 0 | 0 | 0 | 0 | 0 | 0 | 0 | 0 | 0 | 0 | 0 | 0 | 0 | 0 | 17678.2555
2025-11-17 | 18193.264 | 16.6 | 0 | 0 | 0 | 0 | 0 | 0 | 0 | 0 | 0 | 0 | 0 | 1 | 0 | 0 | 0 | 0 | 0 | 0 | 0 | 0 | 0 | 0 | 0 | 0 | 0 | 0 | 17793.8425
2025-11-17 | 18123.314 | 14.9 | 0 | 0 | 0 | 0 | 0 | 0 | 0 | 0 | 0 | 0 | 0 | 0 | 1 | 0 | 0 | 0 | 0 | 0 | 0 | 0 | 0 | 0 | 0 | 0 | 0 | 0 | 17793.7306
2025-11-17 | 18154.99 | 14 | 0 | 0 | 0 | 0 | 0 | 0 | 0 | 0 | 0 | 0 | 0 | 0 | 0 | 1 | 0 | 0 | 0 | 0 | 0 | 0 | 0 | 0 | 0 | 0 | 0 | 0 | 17701.5533
2025-11-17 | 18325.672 | 14.2 | 0 | 0 | 0 | 0 | 0 | 0 | 0 | 0 | 0 | 0 | 0 | 0 | 0 | 0 | 1 | 0 | 0 | 0 | 0 | 0 | 0 | 0 | 0 | 0 | 0 | 0 | 17717.6757
2025-11-17 | 18945.354 | 13.6 | 0 | 0 | 0 | 0 | 0 | 0 | 0 | 0 | 0 | 0 | 0 | 0 | 0 | 0 | 0 | 1 | 0 | 0 | 0 | 0 | 0 | 0 | 0 | 0 | 0 | 0 | 17586.5516
2025-11-17 | 18766.032 | 14.7 | 0 | 0 | 0 | 0 | 0 | 0 | 0 | 0 | 0 | 0 | 0 | 0 | 0 | 0 | 0 | 0 | 1 | 0 | 0 | 0 | 0 | 0 | 0 | 0 | 0 | 0 | 17267.4583
2025-11-17 | 18228.314 | 14.4 | 0 | 0 | 0 | 0 | 0 | 0 | 0 | 0 | 0 | 0 | 0 | 0 | 0 | 0 | 0 | 0 | 0 | 1 | 0 | 0 | 0 | 0 | 0 | 0 | 0 | 0 | 16973.6714
2025-11-17 | 18328.1 | 15 | 0 | 0 | 0 | 0 | 0 | 0 | 0 | 0 | 0 | 0 | 0 | 0 | 0 | 0 | 0 | 0 | 0 | 0 | 1 | 0 | 0 | 0 | 0 | 0 | 0 | 0 | 16739.9885
2025-11-17 | 18153.929 | 15.5 | 0 | 0 | 0 | 0 | 0 | 0 | 0 | 0 | 0 | 0 | 0 | 0 | 0 | 0 | 0 | 0 | 0 | 0 | 0 | 1 | 0 | 0 | 0 | 0 | 0 | 0 | 16509.1273
2025-11-17 | 17682.427 | 16.2 | 0 | 0 | 0 | 0 | 0 | 0 | 0 | 0 | 0 | 0 | 0 | 0 | 0 | 0 | 0 | 0 | 0 | 0 | 0 | 0 | 1 | 0 | 0 | 0 | 0 | 0 | 16408.8697
2025-11-17 | 17279.905 | 18 | 0 | 0 | 0 | 0 | 0 | 0 | 0 | 0 | 0 | 0 | 0 | 0 | 0 | 0 | 0 | 0 | 0 | 0 | 0 | 0 | 0 | 1 | 0 | 0 | 0 | 0 | 16230.7907
2025-11-17 | 16767.588 | 18.4 | 0 | 0 | 0 | 0 | 0 | 0 | 0 | 0 | 0 | 0 | 0 | 0 | 0 | 0 | 0 | 0 | 0 | 0 | 0 | 0 | 0 | 0 | 1 | 0 | 0 | 0 | 15937.7186
2025-11-17 | 16681.059 | 19.5 | 0 | 0 | 0 | 0 | 0 | 0 | 0 | 0 | 0 | 0 | 0 | 0 | 0 | 0 | 0 | 0 | 0 | 0 | 0 | 0 | 0 | 0 | 0 | 1 | 0 | 0 | 15435.1296
2025-11-17 | 16223.672 | 19.6 | 0 | 0 | 0 | 0 | 0 | 0 | 0 | 0 | 0 | 0 | 0 | 0 | 0 | 0 | 0 | 0 | 0 | 0 | 0 | 0 | 0 | 0 | 0 | 0 | 1 | 0 | 14865.6983
2025-11-17 | 15364.655 | 18.1 | 0 | 0 | 0 | 0 | 0 | 0 | 0 | 0 | 0 | 0 | 0 | 0 | 0 | 0 | 0 | 0 | 0 | 0 | 0 | 0 | 0 | 0 | 0 | 0 | 0 | 1 | 14377.5984
2025-11-18 | 14914.174 | 17 | 0 | 0 | 1 | 0 | 0 | 0 | 0 | 0 | 0 | 0 | 0 | 0 | 0 | 0 | 0 | 0 | 0 | 0 | 0 | 0 | 0 | 0 | 0 | 0 | 0 | 0 | 13911.5433
2025-11-18 | 14276.683 | 17.6 | 0 | 0 | 0 | 1 | 0 | 0 | 0 | 0 | 0 | 0 | 0 | 0 | 0 | 0 | 0 | 0 | 0 | 0 | 0 | 0 | 0 | 0 | 0 | 0 | 0 | 0 | 13636.7889
2025-11-18 | 13780.2 | 17.1 | 0 | 0 | 0 | 0 | 1 | 0 | 0 | 0 | 0 | 0 | 0 | 0 | 0 | 0 | 0 | 0 | 0 | 0 | 0 | 0 | 0 | 0 | 0 | 0 | 0 | 0 | 13588.9133
2025-11-18 | 13905.259 | 16.8 | 0 | 0 | 0 | 0 | 0 | 1 | 0 | 0 | 0 | 0 | 0 | 0 | 0 | 0 | 0 | 0 | 0 | 0 | 0 | 0 | 0 | 0 | 0 | 0 | 0 | 0 | 13776.4596
2025-11-18 | 14254.458 | 17 | 0 | 0 | 0 | 0 | 0 | 0 | 1 | 0 | 0 | 0 | 0 | 0 | 0 | 0 | 0 | 0 | 0 | 0 | 0 | 0 | 0 | 0 | 0 | 0 | 0 | 0 | 14224.0617
2025-11-18 | 15196.211 | 17.4 | 0 | 0 | 0 | 0 | 0 | 0 | 0 | 1 | 0 | 0 | 0 | 0 | 0 | 0 | 0 | 0 | 0 | 0 | 0 | 0 | 0 | 0 | 0 | 0 | 0 | 0 | 15207.265
2025-11-18 | 17132.068 | 16.8 | 0 | 0 | 0 | 0 | 0 | 0 | 0 | 0 | 1 | 0 | 0 | 0 | 0 | 0 | 0 | 0 | 0 | 0 | 0 | 0 | 0 | 0 | 0 | 0 | 0 | 0 | 16362.0756
2025-11-18 | 18669.791 | 16.3 | 0 | 0 | 0 | 0 | 0 | 0 | 0 | 0 | 0 | 1 | 0 | 0 | 0 | 0 | 0 | 0 | 0 | 0 | 0 | 0 | 0 | 0 | 0 | 0 | 0 | 0 | 17218.3835
2025-11-18 | 19607.623 | 15.9 | 0 | 0 | 0 | 0 | 0 | 0 | 0 | 0 | 0 | 0 | 1 | 0 | 0 | 0 | 0 | 0 | 0 | 0 | 0 | 0 | 0 | 0 | 0 | 0 | 0 | 0 | 17597.5178
2025-11-18 | 19729.23 | 15 | 0 | 0 | 0 | 0 | 0 | 0 | 0 | 0 | 0 | 0 | 0 | 1 | 0 | 0 | 0 | 0 | 0 | 0 | 0 | 0 | 0 | 0 | 0 | 0 | 0 | 0 | 17732.3281
2025-11-18 | 19796.062 | 14.1 | 0 | 0 | 0 | 0 | 0 | 0 | 0 | 0 | 0 | 0 | 0 | 0 | 1 | 0 | 0 | 0 | 0 | 0 | 0 | 0 | 0 | 0 | 0 | 0 | 0 | 0 | 17762.9734
2025-11-18 | 19410.069 | 12.8 | 0 | 0 | 0 | 0 | 0 | 0 | 0 | 0 | 0 | 0 | 0 | 0 | 0 | 1 | 0 | 0 | 0 | 0 | 0 | 0 | 0 | 0 | 0 | 0 | 0 | 0 | 17655.4175
2025-11-18 | 19247.402 | 12.9 | 0 | 0 | 0 | 0 | 0 | 0 | 0 | 0 | 0 | 0 | 0 | 0 | 0 | 0 | 1 | 0 | 0 | 0 | 0 | 0 | 0 | 0 | 0 | 0 | 0 | 0 | 17667.6953
2025-11-18 | 19368.865 | 12.9 | 0 | 0 | 0 | 0 | 0 | 0 | 0 | 0 | 0 | 0 | 0 | 0 | 0 | 0 | 0 | 1 | 0 | 0 | 0 | 0 | 0 | 0 | 0 | 0 | 0 | 0 | 17559.639
2025-11-18 | 18609.776 | 12.4 | 0 | 0 | 0 | 0 | 0 | 0 | 0 | 0 | 0 | 0 | 0 | 0 | 0 | 0 | 0 | 0 | 1 | 0 | 0 | 0 | 0 | 0 | 0 | 0 | 0 | 0 | 17179.0313
2025-11-18 | 18327.538 | 12 | 0 | 0 | 0 | 0 | 0 | 0 | 0 | 0 | 0 | 0 | 0 | 0 | 0 | 0 | 0 | 0 | 0 | 1 | 0 | 0 | 0 | 0 | 0 | 0 | 0 | 0 | 16881.3998
2025-11-18 | 18396.832 | 13.4 | 0 | 0 | 0 | 0 | 0 | 0 | 0 | 0 | 0 | 0 | 0 | 0 | 0 | 0 | 0 | 0 | 0 | 0 | 1 | 0 | 0 | 0 | 0 | 0 | 0 | 0 | 16678.474
2025-11-18 | 17962.218 | 13.9 | 0 | 0 | 0 | 0 | 0 | 0 | 0 | 0 | 0 | 0 | 0 | 0 | 0 | 0 | 0 | 0 | 0 | 0 | 0 | 1 | 0 | 0 | 0 | 0 | 0 | 0 | 16447.6129
2025-11-18 | 17708.837 | 14.7 | 0 | 0 | 0 | 0 | 0 | 0 | 0 | 0 | 0 | 0 | 0 | 0 | 0 | 0 | 0 | 0 | 0 | 0 | 0 | 0 | 1 | 0 | 0 | 0 | 0 | 0 | 16351.1999
2025-11-18 | 17536.865 | 15.7 | 0 | 0 | 0 | 0 | 0 | 0 | 0 | 0 | 0 | 0 | 0 | 0 | 0 | 0 | 0 | 0 | 0 | 0 | 0 | 0 | 0 | 1 | 0 | 0 | 0 | 0 | 16142.3637
2025-11-18 | 17225.645 | 16.1 | 0 | 0 | 0 | 0 | 0 | 0 | 0 | 0 | 0 | 0 | 0 | 0 | 0 | 0 | 0 | 0 | 0 | 0 | 0 | 0 | 0 | 0 | 1 | 0 | 0 | 0 | 15849.2916
2025-11-18 | 17399.808 | 16.9 | 0 | 0 | 0 | 0 | 0 | 0 | 0 | 0 | 0 | 0 | 0 | 0 | 0 | 0 | 0 | 0 | 0 | 0 | 0 | 0 | 0 | 0 | 0 | 1 | 0 | 0 | 15335.1687
2025-11-18 | 16552.508 | 17.2 | 0 | 0 | 0 | 0 | 0 | 0 | 0 | 0 | 0 | 0 | 0 | 0 | 0 | 0 | 0 | 0 | 0 | 0 | 0 | 0 | 0 | 0 | 0 | 0 | 1 | 0 | 14773.4267
2025-11-18 | 15977.425 | 18.2 | 0 | 0 | 0 | 0 | 0 | 0 | 0 | 0 | 0 | 0 | 0 | 0 | 0 | 0 | 0 | 0 | 0 | 0 | 0 | 0 | 0 | 0 | 0 | 0 | 0 | 1 | 14381.443
2025-11-19 | 14942.232 | 18.1 | 0 | 0 | 1 | 0 | 0 | 0 | 0 | 0 | 0 | 0 | 0 | 0 | 0 | 0 | 0 | 0 | 0 | 0 | 0 | 0 | 0 | 0 | 0 | 0 | 0 | 0 | 13953.8344
2025-11-19 | 14039.465 | 19.1 | 0 | 0 | 0 | 1 | 0 | 0 | 0 | 0 | 0 | 0 | 0 | 0 | 0 | 0 | 0 | 0 | 0 | 0 | 0 | 0 | 0 | 0 | 0 | 0 | 0 | 0 | 13694.4587
2025-11-19 | 13756.952 | 19.8 | 0 | 0 | 0 | 0 | 1 | 0 | 0 | 0 | 0 | 0 | 0 | 0 | 0 | 0 | 0 | 0 | 0 | 0 | 0 | 0 | 0 | 0 | 0 | 0 | 0 | 0 | 13692.7189
2025-11-19 | 14214.336 | 20.3 | 0 | 0 | 0 | 0 | 0 | 1 | 0 | 0 | 0 | 0 | 0 | 0 | 0 | 0 | 0 | 0 | 0 | 0 | 0 | 0 | 0 | 0 | 0 | 0 | 0 | 0 | 13911.0225
2025-11-19 | 14470.749 | 21.3 | 0 | 0 | 0 | 0 | 0 | 0 | 1 | 0 | 0 | 0 | 0 | 0 | 0 | 0 | 0 | 0 | 0 | 0 | 0 | 0 | 0 | 0 | 0 | 0 | 0 | 0 | 14389.3817
2025-11-19 | 14888.17 | 20.1 | 0 | 0 | 0 | 0 | 0 | 0 | 0 | 1 | 0 | 0 | 0 | 0 | 0 | 0 | 0 | 0 | 0 | 0 | 0 | 0 | 0 | 0 | 0 | 0 | 0 | 0 | 15311.0706
2025-11-19 | 17015.569 | 20.7 | 0 | 0 | 0 | 0 | 0 | 0 | 0 | 0 | 1 | 0 | 0 | 0 | 0 | 0 | 0 | 0 | 0 | 0 | 0 | 0 | 0 | 0 | 0 | 0 | 0 | 0 | 16512.0171
2025-11-19 | 18551.183 | 19.4 | 0 | 0 | 0 | 0 | 0 | 0 | 0 | 0 | 0 | 1 | 0 | 0 | 0 | 0 | 0 | 0 | 0 | 0 | 0 | 0 | 0 | 0 | 0 | 0 | 0 | 0 | 17337.5677
2025-11-19 | 19236.182 | 19.5 | 0 | 0 | 0 | 0 | 0 | 0 | 0 | 0 | 0 | 0 | 1 | 0 | 0 | 0 | 0 | 0 | 0 | 0 | 0 | 0 | 0 | 0 | 0 | 0 | 0 | 0 | 17735.9252
2025-11-19 | 19252.724 | 17.7 | 0 | 0 | 0 | 0 | 0 | 0 | 0 | 0 | 0 | 0 | 0 | 1 | 0 | 0 | 0 | 0 | 0 | 0 | 0 | 0 | 0 | 0 | 0 | 0 | 0 | 0 | 17836.1337
2025-11-19 | 18527.969 | 15.8 | 0 | 0 | 0 | 0 | 0 | 0 | 0 | 0 | 0 | 0 | 0 | 0 | 1 | 0 | 0 | 0 | 0 | 0 | 0 | 0 | 0 | 0 | 0 | 0 | 0 | 0 | 17828.3325
2025-11-19 | 18957.51 | 14.3 | 0 | 0 | 0 | 0 | 0 | 0 | 0 | 0 | 0 | 0 | 0 | 0 | 0 | 1 | 0 | 0 | 0 | 0 | 0 | 0 | 0 | 0 | 0 | 0 | 0 | 0 | 17713.0873
2025-11-19 | 19195.982 | 13.5 | 0 | 0 | 0 | 0 | 0 | 0 | 0 | 0 | 0 | 0 | 0 | 0 | 0 | 0 | 1 | 0 | 0 | 0 | 0 | 0 | 0 | 0 | 0 | 0 | 0 | 0 | 17690.7632
2025-11-19 | 18874.144 | 13 | 0 | 0 | 0 | 0 | 0 | 0 | 0 | 0 | 0 | 0 | 0 | 0 | 0 | 0 | 0 | 1 | 0 | 0 | 0 | 0 | 0 | 0 | 0 | 0 | 0 | 0 | 17563.4836
2025-11-19 | 19041.441 | 12.6 | 0 | 0 | 0 | 0 | 0 | 0 | 0 | 0 | 0 | 0 | 0 | 0 | 0 | 0 | 0 | 0 | 1 | 0 | 0 | 0 | 0 | 0 | 0 | 0 | 0 | 0 | 17186.7206
2025-11-19 | 18404.03 | 12.1 | 0 | 0 | 0 | 0 | 0 | 0 | 0 | 0 | 0 | 0 | 0 | 0 | 0 | 0 | 0 | 0 | 0 | 1 | 0 | 0 | 0 | 0 | 0 | 0 | 0 | 0 | 16885.2444
2025-11-19 | 18755.989 | 13.2 | 0 | 0 | 0 | 0 | 0 | 0 | 0 | 0 | 0 | 0 | 0 | 0 | 0 | 0 | 0 | 0 | 0 | 0 | 1 | 0 | 0 | 0 | 0 | 0 | 0 | 0 | 16670.7847
2025-11-19 | 18049.198 | 14.5 | 0 | 0 | 0 | 0 | 0 | 0 | 0 | 0 | 0 | 0 | 0 | 0 | 0 | 0 | 0 | 0 | 0 | 0 | 0 | 1 | 0 | 0 | 0 | 0 | 0 | 0 | 16470.6808
2025-11-19 | 17736.642 | 14.7 | 0 | 0 | 0 | 0 | 0 | 0 | 0 | 0 | 0 | 0 | 0 | 0 | 0 | 0 | 0 | 0 | 0 | 0 | 0 | 0 | 1 | 0 | 0 | 0 | 0 | 0 | 16351.1999
2025-11-19 | 17086.016 | 14.7 | 0 | 0 | 0 | 0 | 0 | 0 | 0 | 0 | 0 | 0 | 0 | 0 | 0 | 0 | 0 | 0 | 0 | 0 | 0 | 0 | 0 | 1 | 0 | 0 | 0 | 0 | 16103.9172
2025-11-19 | 16900.174 | 15.8 | 0 | 0 | 0 | 0 | 0 | 0 | 0 | 0 | 0 | 0 | 0 | 0 | 0 | 0 | 0 | 0 | 0 | 0 | 0 | 0 | 0 | 0 | 1 | 0 | 0 | 0 | 15837.7576
2025-11-19 | 16461.244 | 15.9 | 0 | 0 | 0 | 0 | 0 | 0 | 0 | 0 | 0 | 0 | 0 | 0 | 0 | 0 | 0 | 0 | 0 | 0 | 0 | 0 | 0 | 0 | 0 | 1 | 0 | 0 | 15296.7222
2025-11-19 | 15980.313 | 15.8 | 0 | 0 | 0 | 0 | 0 | 0 | 0 | 0 | 0 | 0 | 0 | 0 | 0 | 0 | 0 | 0 | 0 | 0 | 0 | 0 | 0 | 0 | 0 | 0 | 1 | 0 | 14719.6015
2025-11-19 | 15131.593 | 16.9 | 0 | 0 | 0 | 0 | 0 | 0 | 0 | 0 | 0 | 0 | 0 | 0 | 0 | 0 | 0 | 0 | 0 | 0 | 0 | 0 | 0 | 0 | 0 | 0 | 0 | 1 | 14331.4626
2025-11-20 | 14429.276 | 16.9 | 0 | 0 | 1 | 0 | 0 | 0 | 0 | 0 | 0 | 0 | 0 | 0 | 0 | 0 | 0 | 0 | 0 | 0 | 0 | 0 | 0 | 0 | 0 | 0 | 0 | 0 | 13907.6986
2025-11-20 | 13571.417 | 18.7 | 0 | 0 | 0 | 1 | 0 | 0 | 0 | 0 | 0 | 0 | 0 | 0 | 0 | 0 | 0 | 0 | 0 | 0 | 0 | 0 | 0 | 0 | 0 | 0 | 0 | 0 | 13679.0801
2025-11-20 | 13250.392 | 18.7 | 0 | 0 | 0 | 0 | 1 | 0 | 0 | 0 | 0 | 0 | 0 | 0 | 0 | 0 | 0 | 0 | 0 | 0 | 0 | 0 | 0 | 0 | 0 | 0 | 0 | 0 | 13650.4277
2025-11-20 | 13344.544 | 18.2 | 0 | 0 | 0 | 0 | 0 | 1 | 0 | 0 | 0 | 0 | 0 | 0 | 0 | 0 | 0 | 0 | 0 | 0 | 0 | 0 | 0 | 0 | 0 | 0 | 0 | 0 | 13830.2848
2025-11-20 | 13704.688 | 18.6 | 0 | 0 | 0 | 0 | 0 | 0 | 1 | 0 | 0 | 0 | 0 | 0 | 0 | 0 | 0 | 0 | 0 | 0 | 0 | 0 | 0 | 0 | 0 | 0 | 0 | 0 | 14285.5761
2025-11-20 | 14696.918 | 18.6 | 0 | 0 | 0 | 0 | 0 | 0 | 0 | 1 | 0 | 0 | 0 | 0 | 0 | 0 | 0 | 0 | 0 | 0 | 0 | 0 | 0 | 0 | 0 | 0 | 0 | 0 | 15253.4008
2025-11-20 | 16033.988 | 19.5 | 0 | 0 | 0 | 0 | 0 | 0 | 0 | 0 | 1 | 0 | 0 | 0 | 0 | 0 | 0 | 0 | 0 | 0 | 0 | 0 | 0 | 0 | 0 | 0 | 0 | 0 | 16465.8812
2025-11-20 | 17790.862 | 19.3 | 0 | 0 | 0 | 0 | 0 | 0 | 0 | 0 | 0 | 1 | 0 | 0 | 0 | 0 | 0 | 0 | 0 | 0 | 0 | 0 | 0 | 0 | 0 | 0 | 0 | 0 | 17333.723
2025-11-20 | 18886.224 | 18.6 | 0 | 0 | 0 | 0 | 0 | 0 | 0 | 0 | 0 | 0 | 1 | 0 | 0 | 0 | 0 | 0 | 0 | 0 | 0 | 0 | 0 | 0 | 0 | 0 | 0 | 0 | 17701.3234
2025-11-20 | 18654.63 | 16.2 | 0 | 0 | 0 | 0 | 0 | 0 | 0 | 0 | 0 | 0 | 0 | 1 | 0 | 0 | 0 | 0 | 0 | 0 | 0 | 0 | 0 | 0 | 0 | 0 | 0 | 0 | 17778.4639
2025-11-20 | 18370.295 | 13.8 | 0 | 0 | 0 | 0 | 0 | 0 | 0 | 0 | 0 | 0 | 0 | 0 | 1 | 0 | 0 | 0 | 0 | 0 | 0 | 0 | 0 | 0 | 0 | 0 | 0 | 0 | 17751.4395
2025-11-20 | 18276.309 | 13.3 | 0 | 0 | 0 | 0 | 0 | 0 | 0 | 0 | 0 | 0 | 0 | 0 | 0 | 1 | 0 | 0 | 0 | 0 | 0 | 0 | 0 | 0 | 0 | 0 | 0 | 0 | 17674.6407
2025-11-20 | 18005.404 | 13.3 | 0 | 0 | 0 | 0 | 0 | 0 | 0 | 0 | 0 | 0 | 0 | 0 | 0 | 0 | 1 | 0 | 0 | 0 | 0 | 0 | 0 | 0 | 0 | 0 | 0 | 0 | 17683.0739
2025-11-20 | 18064.215 | 11.8 | 0 | 0 | 0 | 0 | 0 | 0 | 0 | 0 | 0 | 0 | 0 | 0 | 0 | 0 | 0 | 1 | 0 | 0 | 0 | 0 | 0 | 0 | 0 | 0 | 0 | 0 | 17517.3478
2025-11-20 | 18218.851 | 13.1 | 0 | 0 | 0 | 0 | 0 | 0 | 0 | 0 | 0 | 0 | 0 | 0 | 0 | 0 | 0 | 0 | 1 | 0 | 0 | 0 | 0 | 0 | 0 | 0 | 0 | 0 | 17205.9439
2025-11-20 | 17970.211 | 12.8 | 0 | 0 | 0 | 0 | 0 | 0 | 0 | 0 | 0 | 0 | 0 | 0 | 0 | 0 | 0 | 0 | 0 | 1 | 0 | 0 | 0 | 0 | 0 | 0 | 0 | 0 | 16912.157
2025-11-20 | 17997.29 | 13.4 | 0 | 0 | 0 | 0 | 0 | 0 | 0 | 0 | 0 | 0 | 0 | 0 | 0 | 0 | 0 | 0 | 0 | 0 | 1 | 0 | 0 | 0 | 0 | 0 | 0 | 0 | 16678.474
2025-11-20 | 17834.971 | 14.3 | 0 | 0 | 0 | 0 | 0 | 0 | 0 | 0 | 0 | 0 | 0 | 0 | 0 | 0 | 0 | 0 | 0 | 0 | 0 | 1 | 0 | 0 | 0 | 0 | 0 | 0 | 16462.9915
2025-11-20 | 17320.528 | 14.6 | 0 | 0 | 0 | 0 | 0 | 0 | 0 | 0 | 0 | 0 | 0 | 0 | 0 | 0 | 0 | 0 | 0 | 0 | 0 | 0 | 1 | 0 | 0 | 0 | 0 | 0 | 16347.3552
2025-11-20 | 16442.965 | 14.3 | 0 | 0 | 0 | 0 | 0 | 0 | 0 | 0 | 0 | 0 | 0 | 0 | 0 | 0 | 0 | 0 | 0 | 0 | 0 | 0 | 0 | 1 | 0 | 0 | 0 | 0 | 16088.5386
2025-11-20 | 16031.917 | 13.9 | 0 | 0 | 0 | 0 | 0 | 0 | 0 | 0 | 0 | 0 | 0 | 0 | 0 | 0 | 0 | 0 | 0 | 0 | 0 | 0 | 0 | 0 | 1 | 0 | 0 | 0 | 15764.7092
2025-11-20 | 15879.21 | 13.7 | 0 | 0 | 0 | 0 | 0 | 0 | 0 | 0 | 0 | 0 | 0 | 0 | 0 | 0 | 0 | 0 | 0 | 0 | 0 | 0 | 0 | 0 | 0 | 1 | 0 | 0 | 15212.1398
2025-11-20 | 15483.165 | 13.2 | 0 | 0 | 0 | 0 | 0 | 0 | 0 | 0 | 0 | 0 | 0 | 0 | 0 | 0 | 0 | 0 | 0 | 0 | 0 | 0 | 0 | 0 | 0 | 0 | 1 | 0 | 14619.6406
2025-11-20 | 14848.117 | 13.1 | 0 | 0 | 0 | 0 | 0 | 0 | 0 | 0 | 0 | 0 | 0 | 0 | 0 | 0 | 0 | 0 | 0 | 0 | 0 | 0 | 0 | 0 | 0 | 0 | 0 | 1 | 14185.3658
2025-11-21 | 14176.519 | 13 | 0 | 0 | 1 | 0 | 0 | 0 | 0 | 0 | 0 | 0 | 0 | 0 | 0 | 0 | 0 | 0 | 0 | 0 | 0 | 0 | 0 | 0 | 0 | 0 | 0 | 0 | 13757.7572
2025-11-21 | 13012.575 | 12.8 | 0 | 0 | 0 | 1 | 0 | 0 | 0 | 0 | 0 | 0 | 0 | 0 | 0 | 0 | 0 | 0 | 0 | 0 | 0 | 0 | 0 | 0 | 0 | 0 | 0 | 0 | 13452.2456
2025-11-21 | 12440.975 | 12.4 | 0 | 0 | 0 | 0 | 1 | 0 | 0 | 0 | 0 | 0 | 0 | 0 | 0 | 0 | 0 | 0 | 0 | 0 | 0 | 0 | 0 | 0 | 0 | 0 | 0 | 0 | 13408.2146
2025-11-21 | 12959.106 | 12.2 | 0 | 0 | 0 | 0 | 0 | 1 | 0 | 0 | 0 | 0 | 0 | 0 | 0 | 0 | 0 | 0 | 0 | 0 | 0 | 0 | 0 | 0 | 0 | 0 | 0 | 0 | 13599.6056
2025-11-21 | 13139.322 | 12.5 | 0 | 0 | 0 | 0 | 0 | 0 | 1 | 0 | 0 | 0 | 0 | 0 | 0 | 0 | 0 | 0 | 0 | 0 | 0 | 0 | 0 | 0 | 0 | 0 | 0 | 0 | 14051.0523
2025-11-21 | 13726.831 | 12 | 0 | 0 | 0 | 0 | 0 | 0 | 0 | 1 | 0 | 0 | 0 | 0 | 0 | 0 | 0 | 0 | 0 | 0 | 0 | 0 | 0 | 0 | 0 | 0 | 0 | 0 | 14999.6538
2025-11-21 | 15141.18 | 11.3 | 0 | 0 | 0 | 0 | 0 | 0 | 0 | 0 | 1 | 0 | 0 | 0 | 0 | 0 | 0 | 0 | 0 | 0 | 0 | 0 | 0 | 0 | 0 | 0 | 0 | 0 | 16150.6198
2025-11-21 | 16643.772 | 10.8 | 0 | 0 | 0 | 0 | 0 | 0 | 0 | 0 | 0 | 1 | 0 | 0 | 0 | 0 | 0 | 0 | 0 | 0 | 0 | 0 | 0 | 0 | 0 | 0 | 0 | 0 | 17006.9276
2025-11-21 | 17304.94 | 10.8 | 0 | 0 | 0 | 0 | 0 | 0 | 0 | 0 | 0 | 0 | 1 | 0 | 0 | 0 | 0 | 0 | 0 | 0 | 0 | 0 | 0 | 0 | 0 | 0 | 0 | 0 | 17401.4405
2025-11-21 | 17189.009 | 9.9 | 0 | 0 | 0 | 0 | 0 | 0 | 0 | 0 | 0 | 0 | 0 | 1 | 0 | 0 | 0 | 0 | 0 | 0 | 0 | 0 | 0 | 0 | 0 | 0 | 0 | 0 | 17536.2509
2025-11-21 | 17519.133 | 8.7 | 0 | 0 | 0 | 0 | 0 | 0 | 0 | 0 | 0 | 0 | 0 | 0 | 1 | 0 | 0 | 0 | 0 | 0 | 0 | 0 | 0 | 0 | 0 | 0 | 0 | 0 | 17555.3622
2025-11-21 | 17625.546 | 8.3 | 0 | 0 | 0 | 0 | 0 | 0 | 0 | 0 | 0 | 0 | 0 | 0 | 0 | 1 | 0 | 0 | 0 | 0 | 0 | 0 | 0 | 0 | 0 | 0 | 0 | 0 | 17482.4081
2025-11-21 | 17537.072 | 10.4 | 0 | 0 | 0 | 0 | 0 | 0 | 0 | 0 | 0 | 0 | 0 | 0 | 0 | 0 | 1 | 0 | 0 | 0 | 0 | 0 | 0 | 0 | 0 | 0 | 0 | 0 | 17571.5789
2025-11-21 | 17232.943 | 9.6 | 0 | 0 | 0 | 0 | 0 | 0 | 0 | 0 | 0 | 0 | 0 | 0 | 0 | 0 | 0 | 1 | 0 | 0 | 0 | 0 | 0 | 0 | 0 | 0 | 0 | 0 | 17432.7655
2025-11-21 | 16303.64 | 8.4 | 0 | 0 | 0 | 0 | 0 | 0 | 0 | 0 | 0 | 0 | 0 | 0 | 0 | 0 | 0 | 0 | 1 | 0 | 0 | 0 | 0 | 0 | 0 | 0 | 0 | 0 | 17025.2452
2025-11-21 | 15607.547 | 9.3 | 0 | 0 | 0 | 0 | 0 | 0 | 0 | 0 | 0 | 0 | 0 | 0 | 0 | 0 | 0 | 0 | 0 | 1 | 0 | 0 | 0 | 0 | 0 | 0 | 0 | 0 | 16777.5942
2025-11-21 | 15436.006 | 9.7 | 0 | 0 | 0 | 0 | 0 | 0 | 0 | 0 | 0 | 0 | 0 | 0 | 0 | 0 | 0 | 0 | 0 | 0 | 1 | 0 | 0 | 0 | 0 | 0 | 0 | 0 | 16536.2219
2025-11-21 | 15347.398 | 11.6 | 0 | 0 | 0 | 0 | 0 | 0 | 0 | 0 | 0 | 0 | 0 | 0 | 0 | 0 | 0 | 0 | 0 | 0 | 0 | 1 | 0 | 0 | 0 | 0 | 0 | 0 | 16359.1859
2025-11-21 | 14726.152 | 13 | 0 | 0 | 0 | 0 | 0 | 0 | 0 | 0 | 0 | 0 | 0 | 0 | 0 | 0 | 0 | 0 | 0 | 0 | 0 | 0 | 1 | 0 | 0 | 0 | 0 | 0 | 16285.8408
2025-11-21 | 14409.113 | 13.3 | 0 | 0 | 0 | 0 | 0 | 0 | 0 | 0 | 0 | 0 | 0 | 0 | 0 | 0 | 0 | 0 | 0 | 0 | 0 | 0 | 0 | 1 | 0 | 0 | 0 | 0 | 16050.0921
2025-11-21 | 14025.269 | 13.9 | 0 | 0 | 0 | 0 | 0 | 0 | 0 | 0 | 0 | 0 | 0 | 0 | 0 | 0 | 0 | 0 | 0 | 0 | 0 | 0 | 0 | 0 | 1 | 0 | 0 | 0 | 15764.7092
2025-11-21 | 13652.678 | 15.3 | 0 | 0 | 0 | 0 | 0 | 0 | 0 | 0 | 0 | 0 | 0 | 0 | 0 | 0 | 0 | 0 | 0 | 0 | 0 | 0 | 0 | 0 | 0 | 1 | 0 | 0 | 15273.6543
2025-11-21 | 11974.629 | 14.6 | 0 | 0 | 0 | 0 | 0 | 0 | 0 | 0 | 0 | 0 | 0 | 0 | 0 | 0 | 0 | 0 | 0 | 0 | 0 | 0 | 0 | 0 | 0 | 0 | 1 | 0 | 14673.4657
2025-11-21 | 10959.934 | 14.3 | 0 | 0 | 0 | 0 | 0 | 0 | 0 | 0 | 0 | 0 | 0 | 0 | 0 | 0 | 0 | 0 | 0 | 0 | 0 | 0 | 0 | 0 | 0 | 0 | 0 | 1 | 14231.5016
2025-11-22 | 10274.278 | 13.8 | 0 | 1 | 1 | 0 | 0 | 0 | 0 | 0 | 0 | 0 | 0 | 0 | 0 | 0 | 0 | 0 | 0 | 0 | 0 | 0 | 0 | 0 | 0 | 0 | 0 | 0 | 8112.5914
2025-11-22 | 10022.274 | 14 | 0 | 1 | 0 | 1 | 0 | 0 | 0 | 0 | 0 | 0 | 0 | 0 | 0 | 0 | 0 | 0 | 0 | 0 | 0 | 0 | 0 | 0 | 0 | 0 | 0 | 0 | 7822.4585
2025-11-22 | 9707.523 | 13.9 | 0 | 1 | 0 | 0 | 1 | 0 | 0 | 0 | 0 | 0 | 0 | 0 | 0 | 0 | 0 | 0 | 0 | 0 | 0 | 0 | 0 | 0 | 0 | 0 | 0 | 0 | 7789.9614
2025-11-22 | 9660.537 | 14.3 | 0 | 1 | 0 | 0 | 0 | 1 | 0 | 0 | 0 | 0 | 0 | 0 | 0 | 0 | 0 | 0 | 0 | 0 | 0 | 0 | 0 | 0 | 0 | 0 | 0 | 0 | 8004.4204
2025-11-22 | 9872.228 | 15.9 | 0 | 1 | 0 | 0 | 0 | 0 | 1 | 0 | 0 | 0 | 0 | 0 | 0 | 0 | 0 | 0 | 0 | 0 | 0 | 0 | 0 | 0 | 0 | 0 | 0 | 0 | 8505.8475
2025-11-22 | 10208.176 | 16.9 | 0 | 1 | 0 | 0 | 0 | 0 | 0 | 1 | 0 | 0 | 0 | 0 | 0 | 0 | 0 | 0 | 0 | 0 | 0 | 0 | 0 | 0 | 0 | 0 | 0 | 0 | 9512.1187
2025-11-22 | 10762.63 | 16.1 | 0 | 1 | 0 | 0 | 0 | 0 | 0 | 0 | 1 | 0 | 0 | 0 | 0 | 0 | 0 | 0 | 0 | 0 | 0 | 0 | 0 | 0 | 0 | 0 | 0 | 0 | 10659.2401
2025-11-22 | 10932.536 | 16.3 | 0 | 1 | 0 | 0 | 0 | 0 | 0 | 0 | 0 | 1 | 0 | 0 | 0 | 0 | 0 | 0 | 0 | 0 | 0 | 0 | 0 | 0 | 0 | 0 | 0 | 0 | 11542.4605
2025-11-22 | 11281.073 | 15.5 | 0 | 1 | 0 | 0 | 0 | 0 | 0 | 0 | 0 | 0 | 1 | 0 | 0 | 0 | 0 | 0 | 0 | 0 | 0 | 0 | 0 | 0 | 0 | 0 | 0 | 0 | 11906.2162
2025-11-22 | 11478.711 | 14.6 | 0 | 1 | 0 | 0 | 0 | 0 | 0 | 0 | 0 | 0 | 0 | 1 | 0 | 0 | 0 | 0 | 0 | 0 | 0 | 0 | 0 | 0 | 0 | 0 | 0 | 0 | 12041.0265
2025-11-22 | 11248.958 | 14.1 | 0 | 1 | 0 | 0 | 0 | 0 | 0 | 0 | 0 | 0 | 0 | 0 | 1 | 0 | 0 | 0 | 0 | 0 | 0 | 0 | 0 | 0 | 0 | 0 | 0 | 0 | 12087.0504
2025-11-22 | 11449.944 | 13.3 | 0 | 1 | 0 | 0 | 0 | 0 | 0 | 0 | 0 | 0 | 0 | 0 | 0 | 1 | 0 | 0 | 0 | 0 | 0 | 0 | 0 | 0 | 0 | 0 | 0 | 0 | 11998.7178
2025-11-22 | 11420.088 | 13 | 0 | 1 | 0 | 0 | 0 | 0 | 0 | 0 | 0 | 0 | 0 | 0 | 0 | 0 | 1 | 0 | 0 | 0 | 0 | 0 | 0 | 0 | 0 | 0 | 0 | 0 | 11995.6169
2025-11-22 | 11444.898 | 12.5 | 0 | 1 | 0 | 0 | 0 | 0 | 0 | 0 | 0 | 0 | 0 | 0 | 0 | 0 | 0 | 1 | 0 | 0 | 0 | 0 | 0 | 0 | 0 | 0 | 0 | 0 | 11868.3374
2025-11-22 | 11515.683 | 12.5 | 0 | 1 | 0 | 0 | 0 | 0 | 0 | 0 | 0 | 0 | 0 | 0 | 0 | 0 | 0 | 0 | 1 | 0 | 0 | 0 | 0 | 0 | 0 | 0 | 0 | 0 | 11506.953
2025-11-22 | 11634.883 | 13.4 | 0 | 1 | 0 | 0 | 0 | 0 | 0 | 0 | 0 | 0 | 0 | 0 | 0 | 0 | 0 | 0 | 0 | 1 | 0 | 0 | 0 | 0 | 0 | 0 | 0 | 0 | 11259.302
2025-11-22 | 11663.907 | 14 | 0 | 1 | 0 | 0 | 0 | 0 | 0 | 0 | 0 | 0 | 0 | 0 | 0 | 0 | 0 | 0 | 0 | 0 | 1 | 0 | 0 | 0 | 0 | 0 | 0 | 0 | 11025.619
2025-11-22 | 11673.393 | 14 | 0 | 1 | 0 | 0 | 0 | 0 | 0 | 0 | 0 | 0 | 0 | 0 | 0 | 0 | 0 | 0 | 0 | 0 | 0 | 1 | 0 | 0 | 0 | 0 | 0 | 0 | 10775.5345
2025-11-22 | 11063.791 | 14.2 | 0 | 1 | 0 | 0 | 0 | 0 | 0 | 0 | 0 | 0 | 0 | 0 | 0 | 0 | 0 | 0 | 0 | 0 | 0 | 0 | 1 | 0 | 0 | 0 | 0 | 0 | 10656.0536
2025-11-22 | 11097.784 | 14 | 0 | 1 | 0 | 0 | 0 | 0 | 0 | 0 | 0 | 0 | 0 | 0 | 0 | 0 | 0 | 0 | 0 | 0 | 0 | 0 | 0 | 1 | 0 | 0 | 0 | 0 | 10401.0817
2025-11-22 | 10762.304 | 15 | 0 | 1 | 0 | 0 | 0 | 0 | 0 | 0 | 0 | 0 | 0 | 0 | 0 | 0 | 0 | 0 | 0 | 0 | 0 | 0 | 0 | 0 | 1 | 0 | 0 | 0 | 10131.0774
2025-11-22 | 10839.421 | 14.8 | 0 | 1 | 0 | 0 | 0 | 0 | 0 | 0 | 0 | 0 | 0 | 0 | 0 | 0 | 0 | 0 | 0 | 0 | 0 | 0 | 0 | 0 | 0 | 1 | 0 | 0 | 9578.508
2025-11-22 | 10488.824 | 14.5 | 0 | 1 | 0 | 0 | 0 | 0 | 0 | 0 | 0 | 0 | 0 | 0 | 0 | 0 | 0 | 0 | 0 | 0 | 0 | 0 | 0 | 0 | 0 | 0 | 1 | 0 | 8993.6981
2025-11-22 | 10366.568 | 14.4 | 0 | 1 | 0 | 0 | 0 | 0 | 0 | 0 | 0 | 0 | 0 | 0 | 0 | 0 | 0 | 0 | 0 | 0 | 0 | 0 | 0 | 0 | 0 | 0 | 0 | 1 | 8559.4233
2025-11-23 | 10093.574 | 14.2 | 0 | 1 | 1 | 0 | 0 | 0 | 0 | 0 | 0 | 0 | 0 | 0 | 0 | 0 | 0 | 0 | 0 | 0 | 0 | 0 | 0 | 0 | 0 | 0 | 0 | 0 | 8127.97
2025-11-23 | 9942.156 | 14.9 | 0 | 1 | 0 | 1 | 0 | 0 | 0 | 0 | 0 | 0 | 0 | 0 | 0 | 0 | 0 | 0 | 0 | 0 | 0 | 0 | 0 | 0 | 0 | 0 | 0 | 0 | 7857.0604
2025-11-23 | 9711.142 | 14.9 | 0 | 1 | 0 | 0 | 1 | 0 | 0 | 0 | 0 | 0 | 0 | 0 | 0 | 0 | 0 | 0 | 0 | 0 | 0 | 0 | 0 | 0 | 0 | 0 | 0 | 0 | 7828.4079
2025-11-23 | 9702.865 | 15.2 | 0 | 1 | 0 | 0 | 0 | 1 | 0 | 0 | 0 | 0 | 0 | 0 | 0 | 0 | 0 | 0 | 0 | 0 | 0 | 0 | 0 | 0 | 0 | 0 | 0 | 0 | 8039.0222
2025-11-23 | 9690.571 | 15 | 0 | 1 | 0 | 0 | 0 | 0 | 1 | 0 | 0 | 0 | 0 | 0 | 0 | 0 | 0 | 0 | 0 | 0 | 0 | 0 | 0 | 0 | 0 | 0 | 0 | 0 | 8471.2456
2025-11-23 | 9956.062 | 14.4 | 0 | 1 | 0 | 0 | 0 | 0 | 0 | 1 | 0 | 0 | 0 | 0 | 0 | 0 | 0 | 0 | 0 | 0 | 0 | 0 | 0 | 0 | 0 | 0 | 0 | 0 | 9416.0024
2025-11-23 | 10543.232 | 14.2 | 0 | 1 | 0 | 0 | 0 | 0 | 0 | 0 | 1 | 0 | 0 | 0 | 0 | 0 | 0 | 0 | 0 | 0 | 0 | 0 | 0 | 0 | 0 | 0 | 0 | 0 | 10586.1917
2025-11-23 | 10962.617 | 14.1 | 0 | 1 | 0 | 0 | 0 | 0 | 0 | 0 | 0 | 1 | 0 | 0 | 0 | 0 | 0 | 0 | 0 | 0 | 0 | 0 | 0 | 0 | 0 | 0 | 0 | 0 | 11457.8781
2025-11-23 | 11042.374 | 13.9 | 0 | 1 | 0 | 0 | 0 | 0 | 0 | 0 | 0 | 0 | 1 | 0 | 0 | 0 | 0 | 0 | 0 | 0 | 0 | 0 | 0 | 0 | 0 | 0 | 0 | 0 | 11844.7017
2025-11-23 | 11256.257 | 13 | 0 | 1 | 0 | 0 | 0 | 0 | 0 | 0 | 0 | 0 | 0 | 1 | 0 | 0 | 0 | 0 | 0 | 0 | 0 | 0 | 0 | 0 | 0 | 0 | 0 | 0 | 11979.5121
2025-11-23 | 11318.497 | 11.3 | 0 | 1 | 0 | 0 | 0 | 0 | 0 | 0 | 0 | 0 | 0 | 0 | 1 | 0 | 0 | 0 | 0 | 0 | 0 | 0 | 0 | 0 | 0 | 0 | 0 | 0 | 11979.4002
2025-11-23 | 11315.74 | 9.8 | 0 | 1 | 0 | 0 | 0 | 0 | 0 | 0 | 0 | 0 | 0 | 0 | 0 | 1 | 0 | 0 | 0 | 0 | 0 | 0 | 0 | 0 | 0 | 0 | 0 | 0 | 11864.1549
2025-11-23 | 11365.556 | 8.7 | 0 | 1 | 0 | 0 | 0 | 0 | 0 | 0 | 0 | 0 | 0 | 0 | 0 | 0 | 1 | 0 | 0 | 0 | 0 | 0 | 0 | 0 | 0 | 0 | 0 | 0 | 11830.2969
2025-11-23 | 11334.708 | 8.4 | 0 | 1 | 0 | 0 | 0 | 0 | 0 | 0 | 0 | 0 | 0 | 0 | 0 | 0 | 0 | 1 | 0 | 0 | 0 | 0 | 0 | 0 | 0 | 0 | 0 | 0 | 11710.7067
2025-11-23 | 11210.206 | 10.1 | 0 | 1 | 0 | 0 | 0 | 0 | 0 | 0 | 0 | 0 | 0 | 0 | 0 | 0 | 0 | 0 | 1 | 0 | 0 | 0 | 0 | 0 | 0 | 0 | 0 | 0 | 11414.6813
2025-11-23 | 11126.587 | 10.6 | 0 | 1 | 0 | 0 | 0 | 0 | 0 | 0 | 0 | 0 | 0 | 0 | 0 | 0 | 0 | 0 | 0 | 1 | 0 | 0 | 0 | 0 | 0 | 0 | 0 | 0 | 11151.6517
2025-11-23 | 11193.165 | 10.1 | 0 | 1 | 0 | 0 | 0 | 0 | 0 | 0 | 0 | 0 | 0 | 0 | 0 | 0 | 0 | 0 | 0 | 0 | 1 | 0 | 0 | 0 | 0 | 0 | 0 | 0 | 10875.6775
2025-11-23 | 11210.818 | 11.8 | 0 | 1 | 0 | 0 | 0 | 0 | 0 | 0 | 0 | 0 | 0 | 0 | 0 | 0 | 0 | 0 | 0 | 0 | 0 | 1 | 0 | 0 | 0 | 0 | 0 | 0 | 10690.9522
2025-11-23 | 10891.295 | 11.9 | 0 | 1 | 0 | 0 | 0 | 0 | 0 | 0 | 0 | 0 | 0 | 0 | 0 | 0 | 0 | 0 | 0 | 0 | 0 | 0 | 1 | 0 | 0 | 0 | 0 | 0 | 10567.6266
2025-11-23 | 12158.451 | 11.8 | 0 | 1 | 0 | 0 | 0 | 0 | 0 | 0 | 0 | 0 | 0 | 0 | 0 | 0 | 0 | 0 | 0 | 0 | 0 | 0 | 0 | 1 | 0 | 0 | 0 | 0 | 10316.4993
2025-11-23 | 11427.778 | 11.9 | 0 | 1 | 0 | 0 | 0 | 0 | 0 | 0 | 0 | 0 | 0 | 0 | 0 | 0 | 0 | 0 | 0 | 0 | 0 | 0 | 0 | 0 | 1 | 0 | 0 | 0 | 10011.8932
2025-11-23 | 11271.467 | 12.5 | 0 | 1 | 0 | 0 | 0 | 0 | 0 | 0 | 0 | 0 | 0 | 0 | 0 | 0 | 0 | 0 | 0 | 0 | 0 | 0 | 0 | 0 | 0 | 1 | 0 | 0 | 9490.081
2025-11-23 | 11758.124 | 13 | 0 | 1 | 0 | 0 | 0 | 0 | 0 | 0 | 0 | 0 | 0 | 0 | 0 | 0 | 0 | 0 | 0 | 0 | 0 | 0 | 0 | 0 | 0 | 0 | 1 | 0 | 8936.0283
2025-11-23 | 12436.39 | 13.7 | 0 | 1 | 0 | 0 | 0 | 0 | 0 | 0 | 0 | 0 | 0 | 0 | 0 | 0 | 0 | 0 | 0 | 0 | 0 | 0 | 0 | 0 | 0 | 0 | 0 | 1 | 8532.5107
2025-11-24 | 13115.654 | 13.8 | 0 | 0 | 1 | 0 | 0 | 0 | 0 | 0 | 0 | 0 | 0 | 0 | 0 | 0 | 0 | 0 | 0 | 0 | 0 | 0 | 0 | 0 | 0 | 0 | 0 | 0 | 13788.5144
2025-11-24 | 13219.172 | 14.9 | 0 | 0 | 0 | 1 | 0 | 0 | 0 | 0 | 0 | 0 | 0 | 0 | 0 | 0 | 0 | 0 | 0 | 0 | 0 | 0 | 0 | 0 | 0 | 0 | 0 | 0 | 13532.9833
2025-11-24 | 12890.402 | 16.2 | 0 | 0 | 0 | 0 | 1 | 0 | 0 | 0 | 0 | 0 | 0 | 0 | 0 | 0 | 0 | 0 | 0 | 0 | 0 | 0 | 0 | 0 | 0 | 0 | 0 | 0 | 13554.3114
2025-11-24 | 12892.997 | 16.9 | 0 | 0 | 0 | 0 | 0 | 1 | 0 | 0 | 0 | 0 | 0 | 0 | 0 | 0 | 0 | 0 | 0 | 0 | 0 | 0 | 0 | 0 | 0 | 0 | 0 | 0 | 13780.3043
2025-11-24 | 13354.669 | 17.5 | 0 | 0 | 0 | 0 | 0 | 0 | 1 | 0 | 0 | 0 | 0 | 0 | 0 | 0 | 0 | 0 | 0 | 0 | 0 | 0 | 0 | 0 | 0 | 0 | 0 | 0 | 14243.2849
2025-11-24 | 14429.537 | 16.9 | 0 | 0 | 0 | 0 | 0 | 0 | 0 | 1 | 0 | 0 | 0 | 0 | 0 | 0 | 0 | 0 | 0 | 0 | 0 | 0 | 0 | 0 | 0 | 0 | 0 | 0 | 15188.0417
2025-11-24 | 15899.994 | 16.9 | 0 | 0 | 0 | 0 | 0 | 0 | 0 | 0 | 1 | 0 | 0 | 0 | 0 | 0 | 0 | 0 | 0 | 0 | 0 | 0 | 0 | 0 | 0 | 0 | 0 | 0 | 16365.9203
2025-11-24 | 17505.972 | 18.3 | 0 | 0 | 0 | 0 | 0 | 0 | 0 | 0 | 0 | 1 | 0 | 0 | 0 | 0 | 0 | 0 | 0 | 0 | 0 | 0 | 0 | 0 | 0 | 0 | 0 | 0 | 17295.2765
2025-11-24 | 17854.877 | 17.2 | 0 | 0 | 0 | 0 | 0 | 0 | 0 | 0 | 0 | 0 | 1 | 0 | 0 | 0 | 0 | 0 | 0 | 0 | 0 | 0 | 0 | 0 | 0 | 0 | 0 | 0 | 17647.4982
2025-11-24 | 17886.616 | 14.3 | 0 | 0 | 0 | 0 | 0 | 0 | 0 | 0 | 0 | 0 | 0 | 1 | 0 | 0 | 0 | 0 | 0 | 0 | 0 | 0 | 0 | 0 | 0 | 0 | 0 | 0 | 17705.4155
2025-11-24 | 17709.768 | 13 | 0 | 0 | 0 | 0 | 0 | 0 | 0 | 0 | 0 | 0 | 0 | 0 | 1 | 0 | 0 | 0 | 0 | 0 | 0 | 0 | 0 | 0 | 0 | 0 | 0 | 0 | 17720.6822
2025-11-24 | 17919.035 | 11.6 | 0 | 0 | 0 | 0 | 0 | 0 | 0 | 0 | 0 | 0 | 0 | 0 | 0 | 1 | 0 | 0 | 0 | 0 | 0 | 0 | 0 | 0 | 0 | 0 | 0 | 0 | 17609.2817
2025-11-24 | 17950.745 | 11.2 | 0 | 0 | 0 | 0 | 0 | 0 | 0 | 0 | 0 | 0 | 0 | 0 | 0 | 0 | 1 | 0 | 0 | 0 | 0 | 0 | 0 | 0 | 0 | 0 | 0 | 0 | 17602.3362
2025-11-24 | 18180.071 | 11 | 0 | 0 | 0 | 0 | 0 | 0 | 0 | 0 | 0 | 0 | 0 | 0 | 0 | 0 | 0 | 1 | 0 | 0 | 0 | 0 | 0 | 0 | 0 | 0 | 0 | 0 | 17486.5906
2025-11-24 | 17642.104 | 10.1 | 0 | 0 | 0 | 0 | 0 | 0 | 0 | 0 | 0 | 0 | 0 | 0 | 0 | 0 | 0 | 0 | 1 | 0 | 0 | 0 | 0 | 0 | 0 | 0 | 0 | 0 | 17090.6043
2025-11-24 | 17285.712 | 10 | 0 | 0 | 0 | 0 | 0 | 0 | 0 | 0 | 0 | 0 | 0 | 0 | 0 | 0 | 0 | 0 | 0 | 1 | 0 | 0 | 0 | 0 | 0 | 0 | 0 | 0 | 16804.5067
2025-11-24 | 17172.726 | 10.2 | 0 | 0 | 0 | 0 | 0 | 0 | 0 | 0 | 0 | 0 | 0 | 0 | 0 | 0 | 0 | 0 | 0 | 0 | 1 | 0 | 0 | 0 | 0 | 0 | 0 | 0 | 16555.4451
2025-11-24 | 16737.176 | 11.8 | 0 | 0 | 0 | 0 | 0 | 0 | 0 | 0 | 0 | 0 | 0 | 0 | 0 | 0 | 0 | 0 | 0 | 0 | 0 | 1 | 0 | 0 | 0 | 0 | 0 | 0 | 16366.8752
2025-11-24 | 16974.009 | 12.3 | 0 | 0 | 0 | 0 | 0 | 0 | 0 | 0 | 0 | 0 | 0 | 0 | 0 | 0 | 0 | 0 | 0 | 0 | 0 | 0 | 1 | 0 | 0 | 0 | 0 | 0 | 16258.9282
2025-11-24 | 16553.161 | 11.9 | 0 | 0 | 0 | 0 | 0 | 0 | 0 | 0 | 0 | 0 | 0 | 0 | 0 | 0 | 0 | 0 | 0 | 0 | 0 | 0 | 0 | 1 | 0 | 0 | 0 | 0 | 15996.267
2025-11-24 | 15973.207 | 11.8 | 0 | 0 | 0 | 0 | 0 | 0 | 0 | 0 | 0 | 0 | 0 | 0 | 0 | 0 | 0 | 0 | 0 | 0 | 0 | 0 | 0 | 0 | 1 | 0 | 0 | 0 | 15683.9715
2025-11-24 | 15690.207 | 12.6 | 0 | 0 | 0 | 0 | 0 | 0 | 0 | 0 | 0 | 0 | 0 | 0 | 0 | 0 | 0 | 0 | 0 | 0 | 0 | 0 | 0 | 0 | 0 | 1 | 0 | 0 | 15169.8486
2025-11-24 | 15373.426 | 12.9 | 0 | 0 | 0 | 0 | 0 | 0 | 0 | 0 | 0 | 0 | 0 | 0 | 0 | 0 | 0 | 0 | 0 | 0 | 0 | 0 | 0 | 0 | 0 | 0 | 1 | 0 | 14608.1066
2025-11-24 | 15347.131 | 12.8 | 0 | 0 | 0 | 0 | 0 | 0 | 0 | 0 | 0 | 0 | 0 | 0 | 0 | 0 | 0 | 0 | 0 | 0 | 0 | 0 | 0 | 0 | 0 | 0 | 0 | 1 | 14173.8318
2025-11-25 | 14511.52 | 13 | 0 | 0 | 1 | 0 | 0 | 0 | 0 | 0 | 0 | 0 | 0 | 0 | 0 | 0 | 0 | 0 | 0 | 0 | 0 | 0 | 0 | 0 | 0 | 0 | 0 | 0 | 13757.7572
2025-11-25 | 13552.741 | 13 | 0 | 0 | 0 | 1 | 0 | 0 | 0 | 0 | 0 | 0 | 0 | 0 | 0 | 0 | 0 | 0 | 0 | 0 | 0 | 0 | 0 | 0 | 0 | 0 | 0 | 0 | 13459.9349
2025-11-25 | 13316.37 | 13.1 | 0 | 0 | 0 | 0 | 1 | 0 | 0 | 0 | 0 | 0 | 0 | 0 | 0 | 0 | 0 | 0 | 0 | 0 | 0 | 0 | 0 | 0 | 0 | 0 | 0 | 0 | 13435.1272
2025-11-25 | 13613.73 | 12.9 | 0 | 0 | 0 | 0 | 0 | 1 | 0 | 0 | 0 | 0 | 0 | 0 | 0 | 0 | 0 | 0 | 0 | 0 | 0 | 0 | 0 | 0 | 0 | 0 | 0 | 0 | 13626.5182
2025-11-25 | 14123.154 | 12.8 | 0 | 0 | 0 | 0 | 0 | 0 | 1 | 0 | 0 | 0 | 0 | 0 | 0 | 0 | 0 | 0 | 0 | 0 | 0 | 0 | 0 | 0 | 0 | 0 | 0 | 0 | 14062.5863
2025-11-25 | 14769.348 | 12.9 | 0 | 0 | 0 | 0 | 0 | 0 | 0 | 1 | 0 | 0 | 0 | 0 | 0 | 0 | 0 | 0 | 0 | 0 | 0 | 0 | 0 | 0 | 0 | 0 | 0 | 0 | 15034.2556
2025-11-25 | 16391.676 | 12.1 | 0 | 0 | 0 | 0 | 0 | 0 | 0 | 0 | 1 | 0 | 0 | 0 | 0 | 0 | 0 | 0 | 0 | 0 | 0 | 0 | 0 | 0 | 0 | 0 | 0 | 0 | 16181.377
2025-11-25 | 17206.296 | 11.9 | 0 | 0 | 0 | 0 | 0 | 0 | 0 | 0 | 0 | 1 | 0 | 0 | 0 | 0 | 0 | 0 | 0 | 0 | 0 | 0 | 0 | 0 | 0 | 0 | 0 | 0 | 17049.2188
2025-11-25 | 17577.866 | 11.6 | 0 | 0 | 0 | 0 | 0 | 0 | 0 | 0 | 0 | 0 | 1 | 0 | 0 | 0 | 0 | 0 | 0 | 0 | 0 | 0 | 0 | 0 | 0 | 0 | 0 | 0 | 17432.1977
2025-11-25 | 17791.103 | 11.2 | 0 | 0 | 0 | 0 | 0 | 0 | 0 | 0 | 0 | 0 | 0 | 1 | 0 | 0 | 0 | 0 | 0 | 0 | 0 | 0 | 0 | 0 | 0 | 0 | 0 | 0 | 17586.2313
2025-11-25 | 18101.45 | 10.4 | 0 | 0 | 0 | 0 | 0 | 0 | 0 | 0 | 0 | 0 | 0 | 0 | 1 | 0 | 0 | 0 | 0 | 0 | 0 | 0 | 0 | 0 | 0 | 0 | 0 | 0 | 17620.7213
2025-11-25 | 17916.799 | 9.5 | 0 | 0 | 0 | 0 | 0 | 0 | 0 | 0 | 0 | 0 | 0 | 0 | 0 | 1 | 0 | 0 | 0 | 0 | 0 | 0 | 0 | 0 | 0 | 0 | 0 | 0 | 17528.544
2025-11-25 | 17604.828 | 8.6 | 0 | 0 | 0 | 0 | 0 | 0 | 0 | 0 | 0 | 0 | 0 | 0 | 0 | 0 | 1 | 0 | 0 | 0 | 0 | 0 | 0 | 0 | 0 | 0 | 0 | 0 | 17502.3752
2025-11-25 | 18353.589 | 8.5 | 0 | 0 | 0 | 0 | 0 | 0 | 0 | 0 | 0 | 0 | 0 | 0 | 0 | 0 | 0 | 1 | 0 | 0 | 0 | 0 | 0 | 0 | 0 | 0 | 0 | 0 | 17390.4743
2025-11-25 | 17545.769 | 9.6 | 0 | 0 | 0 | 0 | 0 | 0 | 0 | 0 | 0 | 0 | 0 | 0 | 0 | 0 | 0 | 0 | 1 | 0 | 0 | 0 | 0 | 0 | 0 | 0 | 0 | 0 | 17071.381
2025-11-25 | 17278.669 | 11 | 0 | 0 | 0 | 0 | 0 | 0 | 0 | 0 | 0 | 0 | 0 | 0 | 0 | 0 | 0 | 0 | 0 | 1 | 0 | 0 | 0 | 0 | 0 | 0 | 0 | 0 | 16842.9533
2025-11-25 | 17061.885 | 11.6 | 0 | 0 | 0 | 0 | 0 | 0 | 0 | 0 | 0 | 0 | 0 | 0 | 0 | 0 | 0 | 0 | 0 | 0 | 1 | 0 | 0 | 0 | 0 | 0 | 0 | 0 | 16609.2703
2025-11-25 | 16589.055 | 11.6 | 0 | 0 | 0 | 0 | 0 | 0 | 0 | 0 | 0 | 0 | 0 | 0 | 0 | 0 | 0 | 0 | 0 | 0 | 0 | 1 | 0 | 0 | 0 | 0 | 0 | 0 | 16359.1859
2025-11-25 | 16386.329 | 11.5 | 0 | 0 | 0 | 0 | 0 | 0 | 0 | 0 | 0 | 0 | 0 | 0 | 0 | 0 | 0 | 0 | 0 | 0 | 0 | 0 | 1 | 0 | 0 | 0 | 0 | 0 | 16228.171
2025-11-25 | 15950.407 | 11.4 | 0 | 0 | 0 | 0 | 0 | 0 | 0 | 0 | 0 | 0 | 0 | 0 | 0 | 0 | 0 | 0 | 0 | 0 | 0 | 0 | 0 | 1 | 0 | 0 | 0 | 0 | 15977.0437
2025-11-25 | 15258.201 | 11 | 0 | 0 | 0 | 0 | 0 | 0 | 0 | 0 | 0 | 0 | 0 | 0 | 0 | 0 | 0 | 0 | 0 | 0 | 0 | 0 | 0 | 0 | 1 | 0 | 0 | 0 | 15653.2143
2025-11-25 | 15365.459 | 10.7 | 0 | 0 | 0 | 0 | 0 | 0 | 0 | 0 | 0 | 0 | 0 | 0 | 0 | 0 | 0 | 0 | 0 | 0 | 0 | 0 | 0 | 0 | 0 | 1 | 0 | 0 | 15096.8003
2025-11-25 | 14857.842 | 10.5 | 0 | 0 | 0 | 0 | 0 | 0 | 0 | 0 | 0 | 0 | 0 | 0 | 0 | 0 | 0 | 0 | 0 | 0 | 0 | 0 | 0 | 0 | 0 | 0 | 1 | 0 | 14515.835
2025-11-25 | 14497.013 | 10.4 | 0 | 0 | 0 | 0 | 0 | 0 | 0 | 0 | 0 | 0 | 0 | 0 | 0 | 0 | 0 | 0 | 0 | 0 | 0 | 0 | 0 | 0 | 0 | 0 | 0 | 1 | 14081.5602
2025-11-26 | 14151.847 | 10.5 | 0 | 0 | 1 | 0 | 0 | 0 | 0 | 0 | 0 | 0 | 0 | 0 | 0 | 0 | 0 | 0 | 0 | 0 | 0 | 0 | 0 | 0 | 0 | 0 | 0 | 0 | 13661.6409
2025-11-26 | 13181.618 | 10.5 | 0 | 0 | 0 | 1 | 0 | 0 | 0 | 0 | 0 | 0 | 0 | 0 | 0 | 0 | 0 | 0 | 0 | 0 | 0 | 0 | 0 | 0 | 0 | 0 | 0 | 0 | 13363.8186
2025-11-26 | 12846.543 | 10.5 | 0 | 0 | 0 | 0 | 1 | 0 | 0 | 0 | 0 | 0 | 0 | 0 | 0 | 0 | 0 | 0 | 0 | 0 | 0 | 0 | 0 | 0 | 0 | 0 | 0 | 0 | 13335.1662
2025-11-26 | 13162.325 | 10.7 | 0 | 0 | 0 | 0 | 0 | 1 | 0 | 0 | 0 | 0 | 0 | 0 | 0 | 0 | 0 | 0 | 0 | 0 | 0 | 0 | 0 | 0 | 0 | 0 | 0 | 0 | 13541.9359
2025-11-26 | 13339.414 | 10.7 | 0 | 0 | 0 | 0 | 0 | 0 | 1 | 0 | 0 | 0 | 0 | 0 | 0 | 0 | 0 | 0 | 0 | 0 | 0 | 0 | 0 | 0 | 0 | 0 | 0 | 0 | 13981.8486
2025-11-26 | 14289.281 | 10.8 | 0 | 0 | 0 | 0 | 0 | 0 | 0 | 1 | 0 | 0 | 0 | 0 | 0 | 0 | 0 | 0 | 0 | 0 | 0 | 0 | 0 | 0 | 0 | 0 | 0 | 0 | 14953.5179
2025-11-26 | 15713.661 | 10.5 | 0 | 0 | 0 | 0 | 0 | 0 | 0 | 0 | 1 | 0 | 0 | 0 | 0 | 0 | 0 | 0 | 0 | 0 | 0 | 0 | 0 | 0 | 0 | 0 | 0 | 0 | 16119.8625
2025-11-26 | 16946.195 | 10 | 0 | 0 | 0 | 0 | 0 | 0 | 0 | 0 | 0 | 1 | 0 | 0 | 0 | 0 | 0 | 0 | 0 | 0 | 0 | 0 | 0 | 0 | 0 | 0 | 0 | 0 | 16976.1704
2025-11-26 | 17811.363 | 9.2 | 0 | 0 | 0 | 0 | 0 | 0 | 0 | 0 | 0 | 0 | 1 | 0 | 0 | 0 | 0 | 0 | 0 | 0 | 0 | 0 | 0 | 0 | 0 | 0 | 0 | 0 | 17339.9261
2025-11-26 | 18004.279 | 9.4 | 0 | 0 | 0 | 0 | 0 | 0 | 0 | 0 | 0 | 0 | 0 | 1 | 0 | 0 | 0 | 0 | 0 | 0 | 0 | 0 | 0 | 0 | 0 | 0 | 0 | 0 | 17517.0276
2025-11-26 | 18106.023 | 8.3 | 0 | 0 | 0 | 0 | 0 | 0 | 0 | 0 | 0 | 0 | 0 | 0 | 1 | 0 | 0 | 0 | 0 | 0 | 0 | 0 | 0 | 0 | 0 | 0 | 0 | 0 | 17539.9836
2025-11-26 | 18207.513 | 7.2 | 0 | 0 | 0 | 0 | 0 | 0 | 0 | 0 | 0 | 0 | 0 | 0 | 0 | 1 | 0 | 0 | 0 | 0 | 0 | 0 | 0 | 0 | 0 | 0 | 0 | 0 | 17440.117
2025-11-26 | 17754.176 | 6.9 | 0 | 0 | 0 | 0 | 0 | 0 | 0 | 0 | 0 | 0 | 0 | 0 | 0 | 0 | 1 | 0 | 0 | 0 | 0 | 0 | 0 | 0 | 0 | 0 | 0 | 0 | 17437.0161
2025-11-26 | 18207.797 | 9.2 | 0 | 0 | 0 | 0 | 0 | 0 | 0 | 0 | 0 | 0 | 0 | 0 | 0 | 0 | 0 | 1 | 0 | 0 | 0 | 0 | 0 | 0 | 0 | 0 | 0 | 0 | 17417.3869
2025-11-26 | 17825.317 | 10.5 | 0 | 0 | 0 | 0 | 0 | 0 | 0 | 0 | 0 | 0 | 0 | 0 | 0 | 0 | 0 | 0 | 1 | 0 | 0 | 0 | 0 | 0 | 0 | 0 | 0 | 0 | 17105.9829
2025-11-26 | 17037.359 | 12.7 | 0 | 0 | 0 | 0 | 0 | 0 | 0 | 0 | 0 | 0 | 0 | 0 | 0 | 0 | 0 | 0 | 0 | 1 | 0 | 0 | 0 | 0 | 0 | 0 | 0 | 0 | 16908.3124
2025-11-26 | 17112.781 | 13.3 | 0 | 0 | 0 | 0 | 0 | 0 | 0 | 0 | 0 | 0 | 0 | 0 | 0 | 0 | 0 | 0 | 0 | 0 | 1 | 0 | 0 | 0 | 0 | 0 | 0 | 0 | 16674.6294
2025-11-26 | 16985.264 | 14.1 | 0 | 0 | 0 | 0 | 0 | 0 | 0 | 0 | 0 | 0 | 0 | 0 | 0 | 0 | 0 | 0 | 0 | 0 | 0 | 1 | 0 | 0 | 0 | 0 | 0 | 0 | 16455.3022
2025-11-26 | 16352.042 | 14.3 | 0 | 0 | 0 | 0 | 0 | 0 | 0 | 0 | 0 | 0 | 0 | 0 | 0 | 0 | 0 | 0 | 0 | 0 | 0 | 0 | 1 | 0 | 0 | 0 | 0 | 0 | 16335.8213
2025-11-26 | 16279.907 | 14.8 | 0 | 0 | 0 | 0 | 0 | 0 | 0 | 0 | 0 | 0 | 0 | 0 | 0 | 0 | 0 | 0 | 0 | 0 | 0 | 0 | 0 | 1 | 0 | 0 | 0 | 0 | 16107.7619
2025-11-26 | 16067.309 | 15.4 | 0 | 0 | 0 | 0 | 0 | 0 | 0 | 0 | 0 | 0 | 0 | 0 | 0 | 0 | 0 | 0 | 0 | 0 | 0 | 0 | 0 | 0 | 1 | 0 | 0 | 0 | 15822.379
2025-11-26 | 15719.113 | 15.9 | 0 | 0 | 0 | 0 | 0 | 0 | 0 | 0 | 0 | 0 | 0 | 0 | 0 | 0 | 0 | 0 | 0 | 0 | 0 | 0 | 0 | 0 | 0 | 1 | 0 | 0 | 15296.7222
2025-11-26 | 15222.065 | 16.4 | 0 | 0 | 0 | 0 | 0 | 0 | 0 | 0 | 0 | 0 | 0 | 0 | 0 | 0 | 0 | 0 | 0 | 0 | 0 | 0 | 0 | 0 | 0 | 0 | 1 | 0 | 14742.6694
2025-11-26 | 14879.974 | 16.6 | 0 | 0 | 0 | 0 | 0 | 0 | 0 | 0 | 0 | 0 | 0 | 0 | 0 | 0 | 0 | 0 | 0 | 0 | 0 | 0 | 0 | 0 | 0 | 0 | 0 | 1 | 14319.9286
2025-11-27 | 14499.08 | 16.4 | 0 | 0 | 1 | 0 | 0 | 0 | 0 | 0 | 0 | 0 | 0 | 0 | 0 | 0 | 0 | 0 | 0 | 0 | 0 | 0 | 0 | 0 | 0 | 0 | 0 | 0 | 13888.4753
2025-11-27 | 13816.733 | 16.6 | 0 | 0 | 0 | 1 | 0 | 0 | 0 | 0 | 0 | 0 | 0 | 0 | 0 | 0 | 0 | 0 | 0 | 0 | 0 | 0 | 0 | 0 | 0 | 0 | 0 | 0 | 13598.3424
2025-11-27 | 13418.58 | 16.7 | 0 | 0 | 0 | 0 | 1 | 0 | 0 | 0 | 0 | 0 | 0 | 0 | 0 | 0 | 0 | 0 | 0 | 0 | 0 | 0 | 0 | 0 | 0 | 0 | 0 | 0 | 13573.5346
2025-11-27 | 13410.214 | 16.6 | 0 | 0 | 0 | 0 | 0 | 1 | 0 | 0 | 0 | 0 | 0 | 0 | 0 | 0 | 0 | 0 | 0 | 0 | 0 | 0 | 0 | 0 | 0 | 0 | 0 | 0 | 13768.7703
2025-11-27 | 13765.754 | 16.9 | 0 | 0 | 0 | 0 | 0 | 0 | 1 | 0 | 0 | 0 | 0 | 0 | 0 | 0 | 0 | 0 | 0 | 0 | 0 | 0 | 0 | 0 | 0 | 0 | 0 | 0 | 14220.217
2025-11-27 | 14057.471 | 17 | 0 | 0 | 0 | 0 | 0 | 0 | 0 | 1 | 0 | 0 | 0 | 0 | 0 | 0 | 0 | 0 | 0 | 0 | 0 | 0 | 0 | 0 | 0 | 0 | 0 | 0 | 15191.8864
2025-11-27 | 14618.103 | 17.8 | 0 | 0 | 0 | 0 | 0 | 0 | 0 | 0 | 1 | 0 | 0 | 0 | 0 | 0 | 0 | 0 | 0 | 0 | 0 | 0 | 0 | 0 | 0 | 0 | 0 | 0 | 16400.5222
2025-11-27 | 16050.125 | 17.8 | 0 | 0 | 0 | 0 | 0 | 0 | 0 | 0 | 0 | 1 | 0 | 0 | 0 | 0 | 0 | 0 | 0 | 0 | 0 | 0 | 0 | 0 | 0 | 0 | 0 | 0 | 17276.0533
2025-11-27 | 17344.5 | 16.8 | 0 | 0 | 0 | 0 | 0 | 0 | 0 | 0 | 0 | 0 | 1 | 0 | 0 | 0 | 0 | 0 | 0 | 0 | 0 | 0 | 0 | 0 | 0 | 0 | 0 | 0 | 17632.1196
2025-11-27 | 18443.081 | 16.4 | 0 | 0 | 0 | 0 | 0 | 0 | 0 | 0 | 0 | 0 | 0 | 1 | 0 | 0 | 0 | 0 | 0 | 0 | 0 | 0 | 0 | 0 | 0 | 0 | 0 | 0 | 17786.1532
2025-11-27 | 18562.689 | 15.8 | 0 | 0 | 0 | 0 | 0 | 0 | 0 | 0 | 0 | 0 | 0 | 0 | 1 | 0 | 0 | 0 | 0 | 0 | 0 | 0 | 0 | 0 | 0 | 0 | 0 | 0 | 17828.3325
2025-11-27 | 18536.246 | 15.2 | 0 | 0 | 0 | 0 | 0 | 0 | 0 | 0 | 0 | 0 | 0 | 0 | 0 | 1 | 0 | 0 | 0 | 0 | 0 | 0 | 0 | 0 | 0 | 0 | 0 | 0 | 17747.6891
2025-11-27 | 18203.317 | 15.6 | 0 | 0 | 0 | 0 | 0 | 0 | 0 | 0 | 0 | 0 | 0 | 0 | 0 | 0 | 1 | 0 | 0 | 0 | 0 | 0 | 0 | 0 | 0 | 0 | 0 | 0 | 17771.5009
2025-11-27 | 18326.525 | 16.5 | 0 | 0 | 0 | 0 | 0 | 0 | 0 | 0 | 0 | 0 | 0 | 0 | 0 | 0 | 0 | 1 | 0 | 0 | 0 | 0 | 0 | 0 | 0 | 0 | 0 | 0 | 17698.0465
2025-11-27 | 18274.208 | 17.4 | 0 | 0 | 0 | 0 | 0 | 0 | 0 | 0 | 0 | 0 | 0 | 0 | 0 | 0 | 0 | 0 | 1 | 0 | 0 | 0 | 0 | 0 | 0 | 0 | 0 | 0 | 17371.2639
2025-11-27 | 17968.654 | 17.6 | 0 | 0 | 0 | 0 | 0 | 0 | 0 | 0 | 0 | 0 | 0 | 0 | 0 | 0 | 0 | 0 | 0 | 1 | 0 | 0 | 0 | 0 | 0 | 0 | 0 | 0 | 17096.7003
2025-11-27 | 17522.22 | 17.3 | 0 | 0 | 0 | 0 | 0 | 0 | 0 | 0 | 0 | 0 | 0 | 0 | 0 | 0 | 0 | 0 | 0 | 0 | 1 | 0 | 0 | 0 | 0 | 0 | 0 | 0 | 16828.4155
2025-11-27 | 17050.849 | 17.7 | 0 | 0 | 0 | 0 | 0 | 0 | 0 | 0 | 0 | 0 | 0 | 0 | 0 | 0 | 0 | 0 | 0 | 0 | 0 | 1 | 0 | 0 | 0 | 0 | 0 | 0 | 16593.7096
2025-11-27 | 16819.572 | 18 | 0 | 0 | 0 | 0 | 0 | 0 | 0 | 0 | 0 | 0 | 0 | 0 | 0 | 0 | 0 | 0 | 0 | 0 | 0 | 0 | 1 | 0 | 0 | 0 | 0 | 0 | 16478.0734
2025-11-27 | 16620.656 | 18.3 | 0 | 0 | 0 | 0 | 0 | 0 | 0 | 0 | 0 | 0 | 0 | 0 | 0 | 0 | 0 | 0 | 0 | 0 | 0 | 0 | 0 | 1 | 0 | 0 | 0 | 0 | 16242.3247
2025-11-27 | 16065.552 | 17.9 | 0 | 0 | 0 | 0 | 0 | 0 | 0 | 0 | 0 | 0 | 0 | 0 | 0 | 0 | 0 | 0 | 0 | 0 | 0 | 0 | 0 | 0 | 1 | 0 | 0 | 0 | 15918.4953
2025-11-27 | 15986.811 | 18.3 | 0 | 0 | 0 | 0 | 0 | 0 | 0 | 0 | 0 | 0 | 0 | 0 | 0 | 0 | 0 | 0 | 0 | 0 | 0 | 0 | 0 | 0 | 0 | 1 | 0 | 0 | 15388.9938
2025-11-27 | 15631.078 | 18.3 | 0 | 0 | 0 | 0 | 0 | 0 | 0 | 0 | 0 | 0 | 0 | 0 | 0 | 0 | 0 | 0 | 0 | 0 | 0 | 0 | 0 | 0 | 0 | 0 | 1 | 0 | 14815.7178
2025-11-27 | 14822.684 | 18.5 | 0 | 0 | 0 | 0 | 0 | 0 | 0 | 0 | 0 | 0 | 0 | 0 | 0 | 0 | 0 | 0 | 0 | 0 | 0 | 0 | 0 | 0 | 0 | 0 | 0 | 1 | 14392.977
2025-11-28 | 14579.165 | 18.8 | 0 | 0 | 1 | 0 | 0 | 0 | 0 | 0 | 0 | 0 | 0 | 0 | 0 | 0 | 0 | 0 | 0 | 0 | 0 | 0 | 0 | 0 | 0 | 0 | 0 | 0 | 13980.747
2025-11-28 | 13731.605 | 18.9 | 0 | 0 | 0 | 1 | 0 | 0 | 0 | 0 | 0 | 0 | 0 | 0 | 0 | 0 | 0 | 0 | 0 | 0 | 0 | 0 | 0 | 0 | 0 | 0 | 0 | 0 | 13686.7694
2025-11-28 | 13311.139 | 19.1 | 0 | 0 | 0 | 0 | 1 | 0 | 0 | 0 | 0 | 0 | 0 | 0 | 0 | 0 | 0 | 0 | 0 | 0 | 0 | 0 | 0 | 0 | 0 | 0 | 0 | 0 | 13665.8063
2025-11-28 | 13142.052 | 18.7 | 0 | 0 | 0 | 0 | 0 | 1 | 0 | 0 | 0 | 0 | 0 | 0 | 0 | 0 | 0 | 0 | 0 | 0 | 0 | 0 | 0 | 0 | 0 | 0 | 0 | 0 | 13849.508
2025-11-28 | 13140.45 | 19.3 | 0 | 0 | 0 | 0 | 0 | 0 | 1 | 0 | 0 | 0 | 0 | 0 | 0 | 0 | 0 | 0 | 0 | 0 | 0 | 0 | 0 | 0 | 0 | 0 | 0 | 0 | 14312.4887
2025-11-28 | 13971.61 | 18.6 | 0 | 0 | 0 | 0 | 0 | 0 | 0 | 1 | 0 | 0 | 0 | 0 | 0 | 0 | 0 | 0 | 0 | 0 | 0 | 0 | 0 | 0 | 0 | 0 | 0 | 0 | 15253.4008
2025-11-28 | 15287.234 | 18.5 | 0 | 0 | 0 | 0 | 0 | 0 | 0 | 0 | 1 | 0 | 0 | 0 | 0 | 0 | 0 | 0 | 0 | 0 | 0 | 0 | 0 | 0 | 0 | 0 | 0 | 0 | 16427.4347
2025-11-28 | 16184.301 | 18.7 | 0 | 0 | 0 | 0 | 0 | 0 | 0 | 0 | 0 | 1 | 0 | 0 | 0 | 0 | 0 | 0 | 0 | 0 | 0 | 0 | 0 | 0 | 0 | 0 | 0 | 0 | 17310.6551
2025-11-28 | 17022.528 | 18.8 | 0 | 0 | 0 | 0 | 0 | 0 | 0 | 0 | 0 | 0 | 1 | 0 | 0 | 0 | 0 | 0 | 0 | 0 | 0 | 0 | 0 | 0 | 0 | 0 | 0 | 0 | 17709.0127
2025-11-28 | 16847.732 | 18.5 | 0 | 0 | 0 | 0 | 0 | 0 | 0 | 0 | 0 | 0 | 0 | 1 | 0 | 0 | 0 | 0 | 0 | 0 | 0 | 0 | 0 | 0 | 0 | 0 | 0 | 0 | 17866.8909
2025-11-28 | 16625.923 | 18.2 | 0 | 0 | 0 | 0 | 0 | 0 | 0 | 0 | 0 | 0 | 0 | 0 | 1 | 0 | 0 | 0 | 0 | 0 | 0 | 0 | 0 | 0 | 0 | 0 | 0 | 0 | 17920.6042
2025-11-28 | 17174.651 | 17 | 0 | 0 | 0 | 0 | 0 | 0 | 0 | 0 | 0 | 0 | 0 | 0 | 0 | 1 | 0 | 0 | 0 | 0 | 0 | 0 | 0 | 0 | 0 | 0 | 0 | 0 | 17816.8929
2025-11-28 | 17105.778 | 16.2 | 0 | 0 | 0 | 0 | 0 | 0 | 0 | 0 | 0 | 0 | 0 | 0 | 0 | 0 | 1 | 0 | 0 | 0 | 0 | 0 | 0 | 0 | 0 | 0 | 0 | 0 | 17794.5688
2025-11-28 | 17807.331 | 16 | 0 | 0 | 0 | 0 | 0 | 0 | 0 | 0 | 0 | 0 | 0 | 0 | 0 | 0 | 0 | 1 | 0 | 0 | 0 | 0 | 0 | 0 | 0 | 0 | 0 | 0 | 17678.8232
2025-11-28 | 17084.65 | 16.5 | 0 | 0 | 0 | 0 | 0 | 0 | 0 | 0 | 0 | 0 | 0 | 0 | 0 | 0 | 0 | 0 | 1 | 0 | 0 | 0 | 0 | 0 | 0 | 0 | 0 | 0 | 17336.662
2025-11-28 | 15735.455 | 16.6 | 0 | 0 | 0 | 0 | 0 | 0 | 0 | 0 | 0 | 0 | 0 | 0 | 0 | 0 | 0 | 0 | 0 | 1 | 0 | 0 | 0 | 0 | 0 | 0 | 0 | 0 | 17058.2538
2025-11-28 | 15476.626 | 17.4 | 0 | 0 | 0 | 0 | 0 | 0 | 0 | 0 | 0 | 0 | 0 | 0 | 0 | 0 | 0 | 0 | 0 | 0 | 1 | 0 | 0 | 0 | 0 | 0 | 0 | 0 | 16832.2601
2025-11-28 | 15472.881 | 18.2 | 0 | 0 | 0 | 0 | 0 | 0 | 0 | 0 | 0 | 0 | 0 | 0 | 0 | 0 | 0 | 0 | 0 | 0 | 0 | 1 | 0 | 0 | 0 | 0 | 0 | 0 | 16612.9329
2025-11-28 | 15136.049 | 18.9 | 0 | 0 | 0 | 0 | 0 | 0 | 0 | 0 | 0 | 0 | 0 | 0 | 0 | 0 | 0 | 0 | 0 | 0 | 0 | 0 | 1 | 0 | 0 | 0 | 0 | 0 | 16512.6753
2025-11-28 | 14637.882 | 19.7 | 0 | 0 | 0 | 0 | 0 | 0 | 0 | 0 | 0 | 0 | 0 | 0 | 0 | 0 | 0 | 0 | 0 | 0 | 0 | 0 | 0 | 1 | 0 | 0 | 0 | 0 | 16296.1498
2025-11-28 | 14269.41 | 19.5 | 0 | 0 | 0 | 0 | 0 | 0 | 0 | 0 | 0 | 0 | 0 | 0 | 0 | 0 | 0 | 0 | 0 | 0 | 0 | 0 | 0 | 0 | 1 | 0 | 0 | 0 | 15980.0098
2025-11-28 | 13545.037 | 20 | 0 | 0 | 0 | 0 | 0 | 0 | 0 | 0 | 0 | 0 | 0 | 0 | 0 | 0 | 0 | 0 | 0 | 0 | 0 | 0 | 0 | 0 | 0 | 1 | 0 | 0 | 15454.3529
2025-11-28 | 12178.338 | 20.4 | 0 | 0 | 0 | 0 | 0 | 0 | 0 | 0 | 0 | 0 | 0 | 0 | 0 | 0 | 0 | 0 | 0 | 0 | 0 | 0 | 0 | 0 | 0 | 0 | 1 | 0 | 14896.4555
2025-11-28 | 11008.831 | 20.9 | 0 | 0 | 0 | 0 | 0 | 0 | 0 | 0 | 0 | 0 | 0 | 0 | 0 | 0 | 0 | 0 | 0 | 0 | 0 | 0 | 0 | 0 | 0 | 0 | 0 | 1 | 14485.2486
2025-11-29 | 10161.86 | 20.9 | 0 | 1 | 1 | 0 | 0 | 0 | 0 | 0 | 0 | 0 | 0 | 0 | 0 | 0 | 0 | 0 | 0 | 0 | 0 | 0 | 0 | 0 | 0 | 0 | 0 | 0 | 8385.5617
2025-11-29 | 9897.129 | 21.2 | 0 | 1 | 0 | 1 | 0 | 0 | 0 | 0 | 0 | 0 | 0 | 0 | 0 | 0 | 0 | 0 | 0 | 0 | 0 | 0 | 0 | 0 | 0 | 0 | 0 | 0 | 8099.2735
2025-11-29 | 9821.501 | 20.7 | 0 | 1 | 0 | 0 | 1 | 0 | 0 | 0 | 0 | 0 | 0 | 0 | 0 | 0 | 0 | 0 | 0 | 0 | 0 | 0 | 0 | 0 | 0 | 0 | 0 | 0 | 8051.3978
2025-11-29 | 10020.016 | 20.5 | 0 | 1 | 0 | 0 | 0 | 1 | 0 | 0 | 0 | 0 | 0 | 0 | 0 | 0 | 0 | 0 | 0 | 0 | 0 | 0 | 0 | 0 | 0 | 0 | 0 | 0 | 8242.7888
2025-11-29 | 10196.241 | 21.6 | 0 | 1 | 0 | 0 | 0 | 0 | 1 | 0 | 0 | 0 | 0 | 0 | 0 | 0 | 0 | 0 | 0 | 0 | 0 | 0 | 0 | 0 | 0 | 0 | 0 | 0 | 8724.9927
2025-11-29 | 10298.203 | 22.1 | 0 | 1 | 0 | 0 | 0 | 0 | 0 | 1 | 0 | 0 | 0 | 0 | 0 | 0 | 0 | 0 | 0 | 0 | 0 | 0 | 0 | 0 | 0 | 0 | 0 | 0 | 9712.0407
2025-11-29 | 10596.753 | 22.1 | 0 | 1 | 0 | 0 | 0 | 0 | 0 | 0 | 1 | 0 | 0 | 0 | 0 | 0 | 0 | 0 | 0 | 0 | 0 | 0 | 0 | 0 | 0 | 0 | 0 | 0 | 10889.9192
2025-11-29 | 11395.504 | 22.4 | 0 | 1 | 0 | 0 | 0 | 0 | 0 | 0 | 0 | 1 | 0 | 0 | 0 | 0 | 0 | 0 | 0 | 0 | 0 | 0 | 0 | 0 | 0 | 0 | 0 | 0 | 11776.9843
2025-11-29 | 11717.399 | 20.9 | 0 | 1 | 0 | 0 | 0 | 0 | 0 | 0 | 0 | 0 | 1 | 0 | 0 | 0 | 0 | 0 | 0 | 0 | 0 | 0 | 0 | 0 | 0 | 0 | 0 | 0 | 12113.8274
2025-11-29 | 11715.797 | 19.2 | 0 | 1 | 0 | 0 | 0 | 0 | 0 | 0 | 0 | 0 | 0 | 1 | 0 | 0 | 0 | 0 | 0 | 0 | 0 | 0 | 0 | 0 | 0 | 0 | 0 | 0 | 12217.8805
2025-11-29 | 11968.186 | 18.8 | 0 | 1 | 0 | 0 | 0 | 0 | 0 | 0 | 0 | 0 | 0 | 0 | 1 | 0 | 0 | 0 | 0 | 0 | 0 | 0 | 0 | 0 | 0 | 0 | 0 | 0 | 12267.7491
2025-11-29 | 11884.076 | 18.2 | 0 | 1 | 0 | 0 | 0 | 0 | 0 | 0 | 0 | 0 | 0 | 0 | 0 | 1 | 0 | 0 | 0 | 0 | 0 | 0 | 0 | 0 | 0 | 0 | 0 | 0 | 12187.1057
2025-11-29 | 11714.749 | 17.4 | 0 | 1 | 0 | 0 | 0 | 0 | 0 | 0 | 0 | 0 | 0 | 0 | 0 | 0 | 1 | 0 | 0 | 0 | 0 | 0 | 0 | 0 | 0 | 0 | 0 | 0 | 12164.7816
2025-11-29 | 11583.69 | 16.9 | 0 | 1 | 0 | 0 | 0 | 0 | 0 | 0 | 0 | 0 | 0 | 0 | 0 | 0 | 0 | 1 | 0 | 0 | 0 | 0 | 0 | 0 | 0 | 0 | 0 | 0 | 12037.5021
2025-11-29 | 11353.409 | 17.2 | 0 | 1 | 0 | 0 | 0 | 0 | 0 | 0 | 0 | 0 | 0 | 0 | 0 | 0 | 0 | 0 | 1 | 0 | 0 | 0 | 0 | 0 | 0 | 0 | 0 | 0 | 11687.6516
2025-11-29 | 11748.409 | 17.4 | 0 | 1 | 0 | 0 | 0 | 0 | 0 | 0 | 0 | 0 | 0 | 0 | 0 | 0 | 0 | 0 | 0 | 1 | 0 | 0 | 0 | 0 | 0 | 0 | 0 | 0 | 11413.088
2025-11-29 | 11969.248 | 17.6 | 0 | 1 | 0 | 0 | 0 | 0 | 0 | 0 | 0 | 0 | 0 | 0 | 0 | 0 | 0 | 0 | 0 | 0 | 1 | 0 | 0 | 0 | 0 | 0 | 0 | 0 | 11164.0264
2025-11-29 | 11821.171 | 18 | 0 | 1 | 0 | 0 | 0 | 0 | 0 | 0 | 0 | 0 | 0 | 0 | 0 | 0 | 0 | 0 | 0 | 0 | 0 | 1 | 0 | 0 | 0 | 0 | 0 | 0 | 10929.3206
2025-11-29 | 11301.562 | 18.3 | 0 | 1 | 0 | 0 | 0 | 0 | 0 | 0 | 0 | 0 | 0 | 0 | 0 | 0 | 0 | 0 | 0 | 0 | 0 | 0 | 1 | 0 | 0 | 0 | 0 | 0 | 10813.6844
2025-11-29 | 11097.303 | 18.3 | 0 | 1 | 0 | 0 | 0 | 0 | 0 | 0 | 0 | 0 | 0 | 0 | 0 | 0 | 0 | 0 | 0 | 0 | 0 | 0 | 0 | 1 | 0 | 0 | 0 | 0 | 10566.4017
2025-11-29 | 10803.818 | 18.4 | 0 | 1 | 0 | 0 | 0 | 0 | 0 | 0 | 0 | 0 | 0 | 0 | 0 | 0 | 0 | 0 | 0 | 0 | 0 | 0 | 0 | 0 | 1 | 0 | 0 | 0 | 10261.7956
2025-11-29 | 10556.173 | 18.2 | 0 | 1 | 0 | 0 | 0 | 0 | 0 | 0 | 0 | 0 | 0 | 0 | 0 | 0 | 0 | 0 | 0 | 0 | 0 | 0 | 0 | 0 | 0 | 1 | 0 | 0 | 9709.2262
2025-11-29 | 10257.957 | 17.3 | 0 | 1 | 0 | 0 | 0 | 0 | 0 | 0 | 0 | 0 | 0 | 0 | 0 | 0 | 0 | 0 | 0 | 0 | 0 | 0 | 0 | 0 | 0 | 0 | 1 | 0 | 9101.3483
2025-11-29 | 9857.845 | 17.1 | 0 | 1 | 0 | 0 | 0 | 0 | 0 | 0 | 0 | 0 | 0 | 0 | 0 | 0 | 0 | 0 | 0 | 0 | 0 | 0 | 0 | 0 | 0 | 0 | 0 | 1 | 8663.2289
2025-11-30 | 9863.615 | 16.9 | 0 | 1 | 1 | 0 | 0 | 0 | 0 | 0 | 0 | 0 | 0 | 0 | 0 | 0 | 0 | 0 | 0 | 0 | 0 | 0 | 0 | 0 | 0 | 0 | 0 | 0 | 8231.7756
2025-11-30 | 9854.496 | 18.3 | 0 | 1 | 0 | 1 | 0 | 0 | 0 | 0 | 0 | 0 | 0 | 0 | 0 | 0 | 0 | 0 | 0 | 0 | 0 | 0 | 0 | 0 | 0 | 0 | 0 | 0 | 7987.7785
2025-11-30 | 9803.661 | 18.9 | 0 | 1 | 0 | 0 | 1 | 0 | 0 | 0 | 0 | 0 | 0 | 0 | 0 | 0 | 0 | 0 | 0 | 0 | 0 | 0 | 0 | 0 | 0 | 0 | 0 | 0 | 7982.194
2025-11-30 | 9753.658 | 18.8 | 0 | 1 | 0 | 0 | 0 | 1 | 0 | 0 | 0 | 0 | 0 | 0 | 0 | 0 | 0 | 0 | 0 | 0 | 0 | 0 | 0 | 0 | 0 | 0 | 0 | 0 | 8177.4297
2025-11-30 | 10058.709 | 18.4 | 0 | 1 | 0 | 0 | 0 | 0 | 1 | 0 | 0 | 0 | 0 | 0 | 0 | 0 | 0 | 0 | 0 | 0 | 0 | 0 | 0 | 0 | 0 | 0 | 0 | 0 | 8601.9638
2025-11-30 | 10114.882 | 18.3 | 0 | 1 | 0 | 0 | 0 | 0 | 0 | 1 | 0 | 0 | 0 | 0 | 0 | 0 | 0 | 0 | 0 | 0 | 0 | 0 | 0 | 0 | 0 | 0 | 0 | 0 | 9565.9439
2025-11-30 | 10577.02 | 18.1 | 0 | 1 | 0 | 0 | 0 | 0 | 0 | 0 | 1 | 0 | 0 | 0 | 0 | 0 | 0 | 0 | 0 | 0 | 0 | 0 | 0 | 0 | 0 | 0 | 0 | 0 | 10736.1331
2025-11-30 | 11221.195 | 18.2 | 0 | 1 | 0 | 0 | 0 | 0 | 0 | 0 | 0 | 1 | 0 | 0 | 0 | 0 | 0 | 0 | 0 | 0 | 0 | 0 | 0 | 0 | 0 | 0 | 0 | 0 | 11615.5089
2025-11-30 | 11410.305 | 17.5 | 0 | 1 | 0 | 0 | 0 | 0 | 0 | 0 | 0 | 0 | 1 | 0 | 0 | 0 | 0 | 0 | 0 | 0 | 0 | 0 | 0 | 0 | 0 | 0 | 0 | 0 | 11983.1092
2025-11-30 | 11538.877 | 16.6 | 0 | 1 | 0 | 0 | 0 | 0 | 0 | 0 | 0 | 0 | 0 | 1 | 0 | 0 | 0 | 0 | 0 | 0 | 0 | 0 | 0 | 0 | 0 | 0 | 0 | 0 | 12117.9196
2025-11-30 | 11990.864 | 15.9 | 0 | 1 | 0 | 0 | 0 | 0 | 0 | 0 | 0 | 0 | 0 | 0 | 1 | 0 | 0 | 0 | 0 | 0 | 0 | 0 | 0 | 0 | 0 | 0 | 0 | 0 | 12156.2542
2025-11-30 | 12025.952 | 15.5 | 0 | 1 | 0 | 0 | 0 | 0 | 0 | 0 | 0 | 0 | 0 | 0 | 0 | 1 | 0 | 0 | 0 | 0 | 0 | 0 | 0 | 0 | 0 | 0 | 0 | 0 | 12083.3001
2025-11-30 | 12054.238 | 15.8 | 0 | 1 | 0 | 0 | 0 | 0 | 0 | 0 | 0 | 0 | 0 | 0 | 0 | 0 | 1 | 0 | 0 | 0 | 0 | 0 | 0 | 0 | 0 | 0 | 0 | 0 | 12103.2672
2025-11-30 | 12064.995 | 15.5 | 0 | 1 | 0 | 0 | 0 | 0 | 0 | 0 | 0 | 0 | 0 | 0 | 0 | 0 | 0 | 1 | 0 | 0 | 0 | 0 | 0 | 0 | 0 | 0 | 0 | 0 | 11983.677
2025-11-30 | 11903.479 | 15.9 | 0 | 1 | 0 | 0 | 0 | 0 | 0 | 0 | 0 | 0 | 0 | 0 | 0 | 0 | 0 | 0 | 1 | 0 | 0 | 0 | 0 | 0 | 0 | 0 | 0 | 0 | 11637.6712
2025-11-30 | 11862.363 | 16 | 0 | 1 | 0 | 0 | 0 | 0 | 0 | 0 | 0 | 0 | 0 | 0 | 0 | 0 | 0 | 0 | 0 | 1 | 0 | 0 | 0 | 0 | 0 | 0 | 0 | 0 | 11359.2629
2025-11-30 | 12001.055 | 16.2 | 0 | 1 | 0 | 0 | 0 | 0 | 0 | 0 | 0 | 0 | 0 | 0 | 0 | 0 | 0 | 0 | 0 | 0 | 1 | 0 | 0 | 0 | 0 | 0 | 0 | 0 | 11110.2013
2025-11-30 | 12100.957 | 16.6 | 0 | 1 | 0 | 0 | 0 | 0 | 0 | 0 | 0 | 0 | 0 | 0 | 0 | 0 | 0 | 0 | 0 | 0 | 0 | 1 | 0 | 0 | 0 | 0 | 0 | 0 | 10875.4955
2025-11-30 | 11650.704 | 16.6 | 0 | 1 | 0 | 0 | 0 | 0 | 0 | 0 | 0 | 0 | 0 | 0 | 0 | 0 | 0 | 0 | 0 | 0 | 0 | 0 | 1 | 0 | 0 | 0 | 0 | 0 | 10748.3253
2025-11-30 | 12319.752 | 16.6 | 0 | 1 | 0 | 0 | 0 | 0 | 0 | 0 | 0 | 0 | 0 | 0 | 0 | 0 | 0 | 0 | 0 | 0 | 0 | 0 | 0 | 1 | 0 | 0 | 0 | 0 | 10501.0426
2025-11-30 | 11792.443 | 16.4 | 0 | 1 | 0 | 0 | 0 | 0 | 0 | 0 | 0 | 0 | 0 | 0 | 0 | 0 | 0 | 0 | 0 | 0 | 0 | 0 | 0 | 0 | 1 | 0 | 0 | 0 | 10184.9026
2025-11-30 | 11590.454 | 16.8 | 0 | 1 | 0 | 0 | 0 | 0 | 0 | 0 | 0 | 0 | 0 | 0 | 0 | 0 | 0 | 0 | 0 | 0 | 0 | 0 | 0 | 0 | 0 | 1 | 0 | 0 | 9655.4011
2025-11-30 | 11895.538 | 17.3 | 0 | 1 | 0 | 0 | 0 | 0 | 0 | 0 | 0 | 0 | 0 | 0 | 0 | 0 | 0 | 0 | 0 | 0 | 0 | 0 | 0 | 0 | 0 | 0 | 1 | 0 | 9101.3483
2025-11-30 | 12181.695 | 18.2 | 0 | 1 | 0 | 0 | 0 | 0 | 0 | 0 | 0 | 0 | 0 | 0 | 0 | 0 | 0 | 0 | 0 | 0 | 0 | 0 | 0 | 0 | 0 | 0 | 0 | 1 | 8705.5201
2025-12-01 | 12688.334 | 18.9 | 0 | 0 | 1 | 0 | 0 | 0 | 0 | 0 | 0 | 0 | 0 | 0 | 0 | 0 | 0 | 0 | 0 | 0 | 0 | 0 | 0 | 0 | 0 | 0 | 0 | 0 | 13984.5916
2025-12-01 | 12755.944 | 20 | 0 | 0 | 0 | 1 | 0 | 0 | 0 | 0 | 0 | 0 | 0 | 0 | 0 | 0 | 0 | 0 | 0 | 0 | 0 | 0 | 0 | 0 | 0 | 0 | 0 | 0 | 13729.0606
2025-12-01 | 12786.442 | 21 | 0 | 0 | 0 | 0 | 1 | 0 | 0 | 0 | 0 | 0 | 0 | 0 | 0 | 0 | 0 | 0 | 0 | 0 | 0 | 0 | 0 | 0 | 0 | 0 | 0 | 0 | 13738.8547
2025-12-01 | 13126.23 | 21.8 | 0 | 0 | 0 | 0 | 0 | 1 | 0 | 0 | 0 | 0 | 0 | 0 | 0 | 0 | 0 | 0 | 0 | 0 | 0 | 0 | 0 | 0 | 0 | 0 | 0 | 0 | 13968.6923
2025-12-01 | 13854.182 | 22.9 | 0 | 0 | 0 | 0 | 0 | 0 | 1 | 0 | 0 | 0 | 0 | 0 | 0 | 0 | 0 | 0 | 0 | 0 | 0 | 0 | 0 | 0 | 0 | 0 | 0 | 0 | 14450.8961
2025-12-01 | 14382.417 | 23.2 | 0 | 0 | 0 | 0 | 0 | 0 | 0 | 1 | 0 | 0 | 0 | 0 | 0 | 0 | 0 | 0 | 0 | 0 | 0 | 0 | 0 | 0 | 0 | 0 | 0 | 0 | 15430.2548
2025-12-01 | 15974.274 | 23.8 | 0 | 0 | 0 | 0 | 0 | 0 | 0 | 0 | 1 | 0 | 0 | 0 | 0 | 0 | 0 | 0 | 0 | 0 | 0 | 0 | 0 | 0 | 0 | 0 | 0 | 0 | 16631.2013
2025-12-01 | 18154.541 | 24.1 | 0 | 0 | 0 | 0 | 0 | 0 | 0 | 0 | 0 | 1 | 0 | 0 | 0 | 0 | 0 | 0 | 0 | 0 | 0 | 0 | 0 | 0 | 0 | 0 | 0 | 0 | 17518.2663
2025-12-01 | 19279.439 | 24.8 | 0 | 0 | 0 | 0 | 0 | 0 | 0 | 0 | 0 | 0 | 1 | 0 | 0 | 0 | 0 | 0 | 0 | 0 | 0 | 0 | 0 | 0 | 0 | 0 | 0 | 0 | 17939.6918
2025-12-01 | 18752.516 | 23.7 | 0 | 0 | 0 | 0 | 0 | 0 | 0 | 0 | 0 | 0 | 0 | 1 | 0 | 0 | 0 | 0 | 0 | 0 | 0 | 0 | 0 | 0 | 0 | 0 | 0 | 0 | 18066.8129
2025-12-01 | 19069.621 | 23.1 | 0 | 0 | 0 | 0 | 0 | 0 | 0 | 0 | 0 | 0 | 0 | 0 | 1 | 0 | 0 | 0 | 0 | 0 | 0 | 0 | 0 | 0 | 0 | 0 | 0 | 0 | 18108.9921
2025-12-01 | 19247.207 | 22.3 | 0 | 0 | 0 | 0 | 0 | 0 | 0 | 0 | 0 | 0 | 0 | 0 | 0 | 1 | 0 | 0 | 0 | 0 | 0 | 0 | 0 | 0 | 0 | 0 | 0 | 0 | 18020.6594
2025-12-01 | 19420.615 | 21.3 | 0 | 0 | 0 | 0 | 0 | 0 | 0 | 0 | 0 | 0 | 0 | 0 | 0 | 0 | 1 | 0 | 0 | 0 | 0 | 0 | 0 | 0 | 0 | 0 | 0 | 0 | 17990.646
2025-12-01 | 19455.422 | 21.1 | 0 | 0 | 0 | 0 | 0 | 0 | 0 | 0 | 0 | 0 | 0 | 0 | 0 | 0 | 0 | 1 | 0 | 0 | 0 | 0 | 0 | 0 | 0 | 0 | 0 | 0 | 17874.9005
2025-12-01 | 19396.608 | 21.1 | 0 | 0 | 0 | 0 | 0 | 0 | 0 | 0 | 0 | 0 | 0 | 0 | 0 | 0 | 0 | 0 | 1 | 0 | 0 | 0 | 0 | 0 | 0 | 0 | 0 | 0 | 17513.516
2025-12-01 | 18530.652 | 21.1 | 0 | 0 | 0 | 0 | 0 | 0 | 0 | 0 | 0 | 0 | 0 | 0 | 0 | 0 | 0 | 0 | 0 | 1 | 0 | 0 | 0 | 0 | 0 | 0 | 0 | 0 | 17231.2631
2025-12-01 | 18552.006 | 21.2 | 0 | 0 | 0 | 0 | 0 | 0 | 0 | 0 | 0 | 0 | 0 | 0 | 0 | 0 | 0 | 0 | 0 | 0 | 1 | 0 | 0 | 0 | 0 | 0 | 0 | 0 | 16978.3569
2025-12-01 | 18280.477 | 21 | 0 | 0 | 0 | 0 | 0 | 0 | 0 | 0 | 0 | 0 | 0 | 0 | 0 | 0 | 0 | 0 | 0 | 0 | 0 | 1 | 0 | 0 | 0 | 0 | 0 | 0 | 16720.5832
2025-12-01 | 17958.592 | 20.7 | 0 | 0 | 0 | 0 | 0 | 0 | 0 | 0 | 0 | 0 | 0 | 0 | 0 | 0 | 0 | 0 | 0 | 0 | 0 | 0 | 1 | 0 | 0 | 0 | 0 | 0 | 16581.879
2025-12-01 | 17516.726 | 20.6 | 0 | 0 | 0 | 0 | 0 | 0 | 0 | 0 | 0 | 0 | 0 | 0 | 0 | 0 | 0 | 0 | 0 | 0 | 0 | 0 | 0 | 1 | 0 | 0 | 0 | 0 | 16330.7517
2025-12-01 | 17217.225 | 20.6 | 0 | 0 | 0 | 0 | 0 | 0 | 0 | 0 | 0 | 0 | 0 | 0 | 0 | 0 | 0 | 0 | 0 | 0 | 0 | 0 | 0 | 0 | 1 | 0 | 0 | 0 | 16022.3009
2025-12-01 | 16654.161 | 20.5 | 0 | 0 | 0 | 0 | 0 | 0 | 0 | 0 | 0 | 0 | 0 | 0 | 0 | 0 | 0 | 0 | 0 | 0 | 0 | 0 | 0 | 0 | 0 | 1 | 0 | 0 | 15473.5762
2025-12-01 | 15568.147 | 20.2 | 0 | 0 | 0 | 0 | 0 | 0 | 0 | 0 | 0 | 0 | 0 | 0 | 0 | 0 | 0 | 0 | 0 | 0 | 0 | 0 | 0 | 0 | 0 | 0 | 1 | 0 | 14888.7662
2025-12-01 | 15233.356 | 20.5 | 0 | 0 | 0 | 0 | 0 | 0 | 0 | 0 | 0 | 0 | 0 | 0 | 0 | 0 | 0 | 0 | 0 | 0 | 0 | 0 | 0 | 0 | 0 | 0 | 0 | 1 | 14469.87
2025-12-02 | 15028.241 | 21.1 | 0 | 0 | 1 | 0 | 0 | 0 | 0 | 0 | 0 | 0 | 0 | 0 | 0 | 0 | 0 | 0 | 0 | 0 | 0 | 0 | 0 | 0 | 0 | 0 | 0 | 0 | 14069.174
2025-12-02 | 14494.503 | 21.1 | 0 | 0 | 0 | 1 | 0 | 0 | 0 | 0 | 0 | 0 | 0 | 0 | 0 | 0 | 0 | 0 | 0 | 0 | 0 | 0 | 0 | 0 | 0 | 0 | 0 | 0 | 13771.3518
2025-12-02 | 13924.008 | 20.9 | 0 | 0 | 0 | 0 | 1 | 0 | 0 | 0 | 0 | 0 | 0 | 0 | 0 | 0 | 0 | 0 | 0 | 0 | 0 | 0 | 0 | 0 | 0 | 0 | 0 | 0 | 13735.01
2025-12-02 | 13911.072 | 20.5 | 0 | 0 | 0 | 0 | 0 | 1 | 0 | 0 | 0 | 0 | 0 | 0 | 0 | 0 | 0 | 0 | 0 | 0 | 0 | 0 | 0 | 0 | 0 | 0 | 0 | 0 | 13918.7118
2025-12-02 | 13880.214 | 20.7 | 0 | 0 | 0 | 0 | 0 | 0 | 1 | 0 | 0 | 0 | 0 | 0 | 0 | 0 | 0 | 0 | 0 | 0 | 0 | 0 | 0 | 0 | 0 | 0 | 0 | 0 | 14366.3138
2025-12-02 | 14772.18 | 20.4 | 0 | 0 | 0 | 0 | 0 | 0 | 0 | 1 | 0 | 0 | 0 | 0 | 0 | 0 | 0 | 0 | 0 | 0 | 0 | 0 | 0 | 0 | 0 | 0 | 0 | 0 | 15322.6045
2025-12-02 | 16237.438 | 20.5 | 0 | 0 | 0 | 0 | 0 | 0 | 0 | 0 | 1 | 0 | 0 | 0 | 0 | 0 | 0 | 0 | 0 | 0 | 0 | 0 | 0 | 0 | 0 | 0 | 0 | 0 | 16504.3278
2025-12-02 | 17837.345 | 20.2 | 0 | 0 | 0 | 0 | 0 | 0 | 0 | 0 | 0 | 1 | 0 | 0 | 0 | 0 | 0 | 0 | 0 | 0 | 0 | 0 | 0 | 0 | 0 | 0 | 0 | 0 | 17368.3249
2025-12-02 | 19338.783 | 20.2 | 0 | 0 | 0 | 0 | 0 | 0 | 0 | 0 | 0 | 0 | 1 | 0 | 0 | 0 | 0 | 0 | 0 | 0 | 0 | 0 | 0 | 0 | 0 | 0 | 0 | 0 | 17762.8378
2025-12-02 | 19693.719 | 20 | 0 | 0 | 0 | 0 | 0 | 0 | 0 | 0 | 0 | 0 | 0 | 1 | 0 | 0 | 0 | 0 | 0 | 0 | 0 | 0 | 0 | 0 | 0 | 0 | 0 | 0 | 17924.5607
2025-12-02 | 18997.128 | 19.5 | 0 | 0 | 0 | 0 | 0 | 0 | 0 | 0 | 0 | 0 | 0 | 0 | 1 | 0 | 0 | 0 | 0 | 0 | 0 | 0 | 0 | 0 | 0 | 0 | 0 | 0 | 17970.5846
2025-12-02 | 18574.291 | 19.2 | 0 | 0 | 0 | 0 | 0 | 0 | 0 | 0 | 0 | 0 | 0 | 0 | 0 | 1 | 0 | 0 | 0 | 0 | 0 | 0 | 0 | 0 | 0 | 0 | 0 | 0 | 17901.4752
2025-12-02 | 18886.182 | 18.4 | 0 | 0 | 0 | 0 | 0 | 0 | 0 | 0 | 0 | 0 | 0 | 0 | 0 | 0 | 1 | 0 | 0 | 0 | 0 | 0 | 0 | 0 | 0 | 0 | 0 | 0 | 17879.1511
2025-12-02 | 18577.473 | 19.2 | 0 | 0 | 0 | 0 | 0 | 0 | 0 | 0 | 0 | 0 | 0 | 0 | 0 | 0 | 0 | 1 | 0 | 0 | 0 | 0 | 0 | 0 | 0 | 0 | 0 | 0 | 17801.8521
2025-12-02 | 18301.494 | 18.3 | 0 | 0 | 0 | 0 | 0 | 0 | 0 | 0 | 0 | 0 | 0 | 0 | 0 | 0 | 0 | 0 | 1 | 0 | 0 | 0 | 0 | 0 | 0 | 0 | 0 | 0 | 17405.8658
2025-12-02 | 17803.26 | 18.5 | 0 | 0 | 0 | 0 | 0 | 0 | 0 | 0 | 0 | 0 | 0 | 0 | 0 | 0 | 0 | 0 | 0 | 1 | 0 | 0 | 0 | 0 | 0 | 0 | 0 | 0 | 17131.3022
2025-12-02 | 17602.442 | 18.9 | 0 | 0 | 0 | 0 | 0 | 0 | 0 | 0 | 0 | 0 | 0 | 0 | 0 | 0 | 0 | 0 | 0 | 0 | 1 | 0 | 0 | 0 | 0 | 0 | 0 | 0 | 16889.9299
2025-12-02 | 16729.273 | 19.8 | 0 | 0 | 0 | 0 | 0 | 0 | 0 | 0 | 0 | 0 | 0 | 0 | 0 | 0 | 0 | 0 | 0 | 0 | 0 | 1 | 0 | 0 | 0 | 0 | 0 | 0 | 16674.4473
2025-12-02 | 16144.938 | 21.2 | 0 | 0 | 0 | 0 | 0 | 0 | 0 | 0 | 0 | 0 | 0 | 0 | 0 | 0 | 0 | 0 | 0 | 0 | 0 | 0 | 1 | 0 | 0 | 0 | 0 | 0 | 16601.1023
2025-12-02 | 17264.208 | 20.6 | 0 | 0 | 0 | 0 | 0 | 0 | 0 | 0 | 0 | 0 | 0 | 0 | 0 | 0 | 0 | 0 | 0 | 0 | 0 | 0 | 0 | 1 | 0 | 0 | 0 | 0 | 16330.7517
2025-12-02 | 17047.319 | 21.4 | 0 | 0 | 0 | 0 | 0 | 0 | 0 | 0 | 0 | 0 | 0 | 0 | 0 | 0 | 0 | 0 | 0 | 0 | 0 | 0 | 0 | 0 | 1 | 0 | 0 | 0 | 16053.0582
2025-12-02 | 16716.314 | 23 | 0 | 0 | 0 | 0 | 0 | 0 | 0 | 0 | 0 | 0 | 0 | 0 | 0 | 0 | 0 | 0 | 0 | 0 | 0 | 0 | 0 | 0 | 0 | 1 | 0 | 0 | 15569.6925
2025-12-02 | 15929.229 | 23.1 | 0 | 0 | 0 | 0 | 0 | 0 | 0 | 0 | 0 | 0 | 0 | 0 | 0 | 0 | 0 | 0 | 0 | 0 | 0 | 0 | 0 | 0 | 0 | 0 | 1 | 0 | 15000.2611
2025-12-02 | 15612.366 | 23 | 0 | 0 | 0 | 0 | 0 | 0 | 0 | 0 | 0 | 0 | 0 | 0 | 0 | 0 | 0 | 0 | 0 | 0 | 0 | 0 | 0 | 0 | 0 | 0 | 0 | 1 | 14565.9863
2025-12-03 | 15624.239 | 24.1 | 0 | 0 | 1 | 0 | 0 | 0 | 0 | 0 | 0 | 0 | 0 | 0 | 0 | 0 | 0 | 0 | 0 | 0 | 0 | 0 | 0 | 0 | 0 | 0 | 0 | 0 | 14184.5136
2025-12-03 | 15085.703 | 24.5 | 0 | 0 | 0 | 1 | 0 | 0 | 0 | 0 | 0 | 0 | 0 | 0 | 0 | 0 | 0 | 0 | 0 | 0 | 0 | 0 | 0 | 0 | 0 | 0 | 0 | 0 | 13902.0699
2025-12-03 | 14511.433 | 23.9 | 0 | 0 | 0 | 0 | 1 | 0 | 0 | 0 | 0 | 0 | 0 | 0 | 0 | 0 | 0 | 0 | 0 | 0 | 0 | 0 | 0 | 0 | 0 | 0 | 0 | 0 | 13850.3496
2025-12-03 | 14397.809 | 24 | 0 | 0 | 0 | 0 | 0 | 1 | 0 | 0 | 0 | 0 | 0 | 0 | 0 | 0 | 0 | 0 | 0 | 0 | 0 | 0 | 0 | 0 | 0 | 0 | 0 | 0 | 14053.2746
2025-12-03 | 14379.996 | 24.4 | 0 | 0 | 0 | 0 | 0 | 0 | 1 | 0 | 0 | 0 | 0 | 0 | 0 | 0 | 0 | 0 | 0 | 0 | 0 | 0 | 0 | 0 | 0 | 0 | 0 | 0 | 14508.5659
2025-12-03 | 15239.406 | 24 | 0 | 0 | 0 | 0 | 0 | 0 | 0 | 1 | 0 | 0 | 0 | 0 | 0 | 0 | 0 | 0 | 0 | 0 | 0 | 0 | 0 | 0 | 0 | 0 | 0 | 0 | 15461.012
2025-12-03 | 16859.523 | 23 | 0 | 0 | 0 | 0 | 0 | 0 | 0 | 0 | 1 | 0 | 0 | 0 | 0 | 0 | 0 | 0 | 0 | 0 | 0 | 0 | 0 | 0 | 0 | 0 | 0 | 0 | 16600.4441
2025-12-03 | 18152.892 | 21.3 | 0 | 0 | 0 | 0 | 0 | 0 | 0 | 0 | 0 | 1 | 0 | 0 | 0 | 0 | 0 | 0 | 0 | 0 | 0 | 0 | 0 | 0 | 0 | 0 | 0 | 0 | 17410.6161
2025-12-03 | 18982.887 | 21 | 0 | 0 | 0 | 0 | 0 | 0 | 0 | 0 | 0 | 0 | 1 | 0 | 0 | 0 | 0 | 0 | 0 | 0 | 0 | 0 | 0 | 0 | 0 | 0 | 0 | 0 | 17793.595
2025-12-03 | 19162.194 | 20.7 | 0 | 0 | 0 | 0 | 0 | 0 | 0 | 0 | 0 | 0 | 0 | 1 | 0 | 0 | 0 | 0 | 0 | 0 | 0 | 0 | 0 | 0 | 0 | 0 | 0 | 0 | 17951.4733
2025-12-03 | 19420.691 | 19.6 | 0 | 0 | 0 | 0 | 0 | 0 | 0 | 0 | 0 | 0 | 0 | 0 | 1 | 0 | 0 | 0 | 0 | 0 | 0 | 0 | 0 | 0 | 0 | 0 | 0 | 0 | 17974.4293
2025-12-03 | 19757.843 | 18.7 | 0 | 0 | 0 | 0 | 0 | 0 | 0 | 0 | 0 | 0 | 0 | 0 | 0 | 1 | 0 | 0 | 0 | 0 | 0 | 0 | 0 | 0 | 0 | 0 | 0 | 0 | 17882.252
2025-12-03 | 19829.63 | 17.6 | 0 | 0 | 0 | 0 | 0 | 0 | 0 | 0 | 0 | 0 | 0 | 0 | 0 | 0 | 1 | 0 | 0 | 0 | 0 | 0 | 0 | 0 | 0 | 0 | 0 | 0 | 17848.3939
2025-12-03 | 19573.898 | 16.2 | 0 | 0 | 0 | 0 | 0 | 0 | 0 | 0 | 0 | 0 | 0 | 0 | 0 | 0 | 0 | 1 | 0 | 0 | 0 | 0 | 0 | 0 | 0 | 0 | 0 | 0 | 17686.5125
2025-12-03 | 19981.967 | 17.1 | 0 | 0 | 0 | 0 | 0 | 0 | 0 | 0 | 0 | 0 | 0 | 0 | 0 | 0 | 0 | 0 | 1 | 0 | 0 | 0 | 0 | 0 | 0 | 0 | 0 | 0 | 17359.73
2025-12-03 | 18667.518 | 17.9 | 0 | 0 | 0 | 0 | 0 | 0 | 0 | 0 | 0 | 0 | 0 | 0 | 0 | 0 | 0 | 0 | 0 | 1 | 0 | 0 | 0 | 0 | 0 | 0 | 0 | 0 | 17108.2343
2025-12-03 | 19026.011 | 18.2 | 0 | 0 | 0 | 0 | 0 | 0 | 0 | 0 | 0 | 0 | 0 | 0 | 0 | 0 | 0 | 0 | 0 | 0 | 1 | 0 | 0 | 0 | 0 | 0 | 0 | 0 | 16863.0173
2025-12-03 | 18262.421 | 18.5 | 0 | 0 | 0 | 0 | 0 | 0 | 0 | 0 | 0 | 0 | 0 | 0 | 0 | 0 | 0 | 0 | 0 | 0 | 0 | 1 | 0 | 0 | 0 | 0 | 0 | 0 | 16624.4669
2025-12-03 | 17792.268 | 19 | 0 | 0 | 0 | 0 | 0 | 0 | 0 | 0 | 0 | 0 | 0 | 0 | 0 | 0 | 0 | 0 | 0 | 0 | 0 | 0 | 1 | 0 | 0 | 0 | 0 | 0 | 16516.5199
2025-12-03 | 17743.101 | 19.2 | 0 | 0 | 0 | 0 | 0 | 0 | 0 | 0 | 0 | 0 | 0 | 0 | 0 | 0 | 0 | 0 | 0 | 0 | 0 | 0 | 0 | 1 | 0 | 0 | 0 | 0 | 16276.9266
2025-12-03 | 17112.316 | 19.4 | 0 | 0 | 0 | 0 | 0 | 0 | 0 | 0 | 0 | 0 | 0 | 0 | 0 | 0 | 0 | 0 | 0 | 0 | 0 | 0 | 0 | 0 | 1 | 0 | 0 | 0 | 15976.1651
2025-12-03 | 17145.625 | 19.9 | 0 | 0 | 0 | 0 | 0 | 0 | 0 | 0 | 0 | 0 | 0 | 0 | 0 | 0 | 0 | 0 | 0 | 0 | 0 | 0 | 0 | 0 | 0 | 1 | 0 | 0 | 15450.5083
2025-12-03 | 16511.754 | 20 | 0 | 0 | 0 | 0 | 0 | 0 | 0 | 0 | 0 | 0 | 0 | 0 | 0 | 0 | 0 | 0 | 0 | 0 | 0 | 0 | 0 | 0 | 0 | 0 | 1 | 0 | 14881.0769
2025-12-03 | 15725.57 | 20.2 | 0 | 0 | 0 | 0 | 0 | 0 | 0 | 0 | 0 | 0 | 0 | 0 | 0 | 0 | 0 | 0 | 0 | 0 | 0 | 0 | 0 | 0 | 0 | 0 | 0 | 1 | 14458.3361
2025-12-04 | 15195.517 | 20.2 | 0 | 0 | 1 | 0 | 0 | 0 | 0 | 0 | 0 | 0 | 0 | 0 | 0 | 0 | 0 | 0 | 0 | 0 | 0 | 0 | 0 | 0 | 0 | 0 | 0 | 0 | 14034.5721
2025-12-04 | 14609.626 | 19.9 | 0 | 0 | 0 | 1 | 0 | 0 | 0 | 0 | 0 | 0 | 0 | 0 | 0 | 0 | 0 | 0 | 0 | 0 | 0 | 0 | 0 | 0 | 0 | 0 | 0 | 0 | 13725.2159
2025-12-04 | 13815.744 | 19.5 | 0 | 0 | 0 | 0 | 1 | 0 | 0 | 0 | 0 | 0 | 0 | 0 | 0 | 0 | 0 | 0 | 0 | 0 | 0 | 0 | 0 | 0 | 0 | 0 | 0 | 0 | 13681.1849
2025-12-04 | 13824.672 | 20.4 | 0 | 0 | 0 | 0 | 0 | 1 | 0 | 0 | 0 | 0 | 0 | 0 | 0 | 0 | 0 | 0 | 0 | 0 | 0 | 0 | 0 | 0 | 0 | 0 | 0 | 0 | 13914.8671
2025-12-04 | 14183.618 | 20.5 | 0 | 0 | 0 | 0 | 0 | 0 | 1 | 0 | 0 | 0 | 0 | 0 | 0 | 0 | 0 | 0 | 0 | 0 | 0 | 0 | 0 | 0 | 0 | 0 | 0 | 0 | 14358.6245
2025-12-04 | 14980.244 | 20.6 | 0 | 0 | 0 | 0 | 0 | 0 | 0 | 1 | 0 | 0 | 0 | 0 | 0 | 0 | 0 | 0 | 0 | 0 | 0 | 0 | 0 | 0 | 0 | 0 | 0 | 0 | 15330.2938
2025-12-04 | 16502.984 | 21.5 | 0 | 0 | 0 | 0 | 0 | 0 | 0 | 0 | 1 | 0 | 0 | 0 | 0 | 0 | 0 | 0 | 0 | 0 | 0 | 0 | 0 | 0 | 0 | 0 | 0 | 0 | 16542.7743
2025-12-04 | 18423.422 | 22.7 | 0 | 0 | 0 | 0 | 0 | 0 | 0 | 0 | 0 | 1 | 0 | 0 | 0 | 0 | 0 | 0 | 0 | 0 | 0 | 0 | 0 | 0 | 0 | 0 | 0 | 0 | 17464.4412
2025-12-04 | 19620.045 | 23.3 | 0 | 0 | 0 | 0 | 0 | 0 | 0 | 0 | 0 | 0 | 1 | 0 | 0 | 0 | 0 | 0 | 0 | 0 | 0 | 0 | 0 | 0 | 0 | 0 | 0 | 0 | 17882.022
2025-12-04 | 19781.757 | 23.5 | 0 | 0 | 0 | 0 | 0 | 0 | 0 | 0 | 0 | 0 | 0 | 1 | 0 | 0 | 0 | 0 | 0 | 0 | 0 | 0 | 0 | 0 | 0 | 0 | 0 | 0 | 18059.1236
2025-12-04 | 19740.103 | 23 | 0 | 0 | 0 | 0 | 0 | 0 | 0 | 0 | 0 | 0 | 0 | 0 | 1 | 0 | 0 | 0 | 0 | 0 | 0 | 0 | 0 | 0 | 0 | 0 | 0 | 0 | 18105.1475
2025-12-04 | 19750.289 | 22.8 | 0 | 0 | 0 | 0 | 0 | 0 | 0 | 0 | 0 | 0 | 0 | 0 | 0 | 1 | 0 | 0 | 0 | 0 | 0 | 0 | 0 | 0 | 0 | 0 | 0 | 0 | 18039.8827
2025-12-04 | 19453.434 | 23.3 | 0 | 0 | 0 | 0 | 0 | 0 | 0 | 0 | 0 | 0 | 0 | 0 | 0 | 0 | 1 | 0 | 0 | 0 | 0 | 0 | 0 | 0 | 0 | 0 | 0 | 0 | 18067.5391
2025-12-04 | 19174.068 | 25.9 | 0 | 0 | 0 | 0 | 0 | 0 | 0 | 0 | 0 | 0 | 0 | 0 | 0 | 0 | 0 | 1 | 0 | 0 | 0 | 0 | 0 | 0 | 0 | 0 | 0 | 0 | 18059.4438
2025-12-04 | 19119.569 | 25.6 | 0 | 0 | 0 | 0 | 0 | 0 | 0 | 0 | 0 | 0 | 0 | 0 | 0 | 0 | 0 | 0 | 1 | 0 | 0 | 0 | 0 | 0 | 0 | 0 | 0 | 0 | 17686.5254
2025-12-04 | 18325.455 | 25 | 0 | 0 | 0 | 0 | 0 | 0 | 0 | 0 | 0 | 0 | 0 | 0 | 0 | 0 | 0 | 0 | 0 | 1 | 0 | 0 | 0 | 0 | 0 | 0 | 0 | 0 | 17381.2046
2025-12-04 | 18145.091 | 25.9 | 0 | 0 | 0 | 0 | 0 | 0 | 0 | 0 | 0 | 0 | 0 | 0 | 0 | 0 | 0 | 0 | 0 | 0 | 1 | 0 | 0 | 0 | 0 | 0 | 0 | 0 | 17159.0555
2025-12-04 | 17536.019 | 26.9 | 0 | 0 | 0 | 0 | 0 | 0 | 0 | 0 | 0 | 0 | 0 | 0 | 0 | 0 | 0 | 0 | 0 | 0 | 0 | 1 | 0 | 0 | 0 | 0 | 0 | 0 | 16947.4177
2025-12-04 | 16972.44 | 27.4 | 0 | 0 | 0 | 0 | 0 | 0 | 0 | 0 | 0 | 0 | 0 | 0 | 0 | 0 | 0 | 0 | 0 | 0 | 0 | 0 | 1 | 0 | 0 | 0 | 0 | 0 | 16839.4707
2025-12-04 | 16608.178 | 28.2 | 0 | 0 | 0 | 0 | 0 | 0 | 0 | 0 | 0 | 0 | 0 | 0 | 0 | 0 | 0 | 0 | 0 | 0 | 0 | 0 | 0 | 1 | 0 | 0 | 0 | 0 | 16622.9453
2025-12-04 | 17087.328 | 28.8 | 0 | 0 | 0 | 0 | 0 | 0 | 0 | 0 | 0 | 0 | 0 | 0 | 0 | 0 | 0 | 0 | 0 | 0 | 0 | 0 | 0 | 0 | 1 | 0 | 0 | 0 | 16337.5624
2025-12-04 | 16972.385 | 28 | 0 | 0 | 0 | 0 | 0 | 0 | 0 | 0 | 0 | 0 | 0 | 0 | 0 | 0 | 0 | 0 | 0 | 0 | 0 | 0 | 0 | 0 | 0 | 1 | 0 | 0 | 15761.9251
2025-12-04 | 16065.453 | 28.3 | 0 | 0 | 0 | 0 | 0 | 0 | 0 | 0 | 0 | 0 | 0 | 0 | 0 | 0 | 0 | 0 | 0 | 0 | 0 | 0 | 0 | 0 | 0 | 0 | 1 | 0 | 15200.1831
2025-12-04 | 15179.07 | 29 | 0 | 0 | 0 | 0 | 0 | 0 | 0 | 0 | 0 | 0 | 0 | 0 | 0 | 0 | 0 | 0 | 0 | 0 | 0 | 0 | 0 | 0 | 0 | 0 | 0 | 1 | 14796.6655
2025-12-05 | 15014.556 | 28.8 | 0 | 0 | 1 | 0 | 0 | 0 | 0 | 0 | 0 | 0 | 0 | 0 | 0 | 0 | 0 | 0 | 0 | 0 | 0 | 0 | 0 | 0 | 0 | 0 | 0 | 0 | 14365.2122
2025-12-05 | 14293.181 | 28.7 | 0 | 0 | 0 | 1 | 0 | 0 | 0 | 0 | 0 | 0 | 0 | 0 | 0 | 0 | 0 | 0 | 0 | 0 | 0 | 0 | 0 | 0 | 0 | 0 | 0 | 0 | 14063.5453
2025-12-05 | 13982.441 | 29 | 0 | 0 | 0 | 0 | 1 | 0 | 0 | 0 | 0 | 0 | 0 | 0 | 0 | 0 | 0 | 0 | 0 | 0 | 0 | 0 | 0 | 0 | 0 | 0 | 0 | 0 | 14046.4269
2025-12-05 | 14137.659 | 28.8 | 0 | 0 | 0 | 0 | 0 | 1 | 0 | 0 | 0 | 0 | 0 | 0 | 0 | 0 | 0 | 0 | 0 | 0 | 0 | 0 | 0 | 0 | 0 | 0 | 0 | 0 | 14237.8179
2025-12-05 | 14482.182 | 28.3 | 0 | 0 | 0 | 0 | 0 | 0 | 1 | 0 | 0 | 0 | 0 | 0 | 0 | 0 | 0 | 0 | 0 | 0 | 0 | 0 | 0 | 0 | 0 | 0 | 0 | 0 | 14658.5074
2025-12-05 | 15079.19 | 27.7 | 0 | 0 | 0 | 0 | 0 | 0 | 0 | 1 | 0 | 0 | 0 | 0 | 0 | 0 | 0 | 0 | 0 | 0 | 0 | 0 | 0 | 0 | 0 | 0 | 0 | 0 | 15603.2641
2025-12-05 | 16411.805 | 26.9 | 0 | 0 | 0 | 0 | 0 | 0 | 0 | 0 | 1 | 0 | 0 | 0 | 0 | 0 | 0 | 0 | 0 | 0 | 0 | 0 | 0 | 0 | 0 | 0 | 0 | 0 | 16750.3855
2025-12-05 | 18123.944 | 25.1 | 0 | 0 | 0 | 0 | 0 | 0 | 0 | 0 | 0 | 1 | 0 | 0 | 0 | 0 | 0 | 0 | 0 | 0 | 0 | 0 | 0 | 0 | 0 | 0 | 0 | 0 | 17556.7129
2025-12-05 | 18824.081 | 23.1 | 0 | 0 | 0 | 0 | 0 | 0 | 0 | 0 | 0 | 0 | 1 | 0 | 0 | 0 | 0 | 0 | 0 | 0 | 0 | 0 | 0 | 0 | 0 | 0 | 0 | 0 | 17874.3327
2025-12-05 | 19070.536 | 22.4 | 0 | 0 | 0 | 0 | 0 | 0 | 0 | 0 | 0 | 0 | 0 | 1 | 0 | 0 | 0 | 0 | 0 | 0 | 0 | 0 | 0 | 0 | 0 | 0 | 0 | 0 | 18016.8324
2025-12-05 | 19001.329 | 21 | 0 | 0 | 0 | 0 | 0 | 0 | 0 | 0 | 0 | 0 | 0 | 0 | 1 | 0 | 0 | 0 | 0 | 0 | 0 | 0 | 0 | 0 | 0 | 0 | 0 | 0 | 18028.2544
2025-12-05 | 18383.056 | 21 | 0 | 0 | 0 | 0 | 0 | 0 | 0 | 0 | 0 | 0 | 0 | 0 | 0 | 1 | 0 | 0 | 0 | 0 | 0 | 0 | 0 | 0 | 0 | 0 | 0 | 0 | 17970.679
2025-12-05 | 17661.43 | 20.4 | 0 | 0 | 0 | 0 | 0 | 0 | 0 | 0 | 0 | 0 | 0 | 0 | 0 | 0 | 1 | 0 | 0 | 0 | 0 | 0 | 0 | 0 | 0 | 0 | 0 | 0 | 17956.0442
2025-12-05 | 17240.87 | 19.5 | 0 | 0 | 0 | 0 | 0 | 0 | 0 | 0 | 0 | 0 | 0 | 0 | 0 | 0 | 0 | 1 | 0 | 0 | 0 | 0 | 0 | 0 | 0 | 0 | 0 | 0 | 17813.386
2025-12-05 | 17251.654 | 18.8 | 0 | 0 | 0 | 0 | 0 | 0 | 0 | 0 | 0 | 0 | 0 | 0 | 0 | 0 | 0 | 0 | 1 | 0 | 0 | 0 | 0 | 0 | 0 | 0 | 0 | 0 | 17425.089
2025-12-05 | 16802.792 | 19 | 0 | 0 | 0 | 0 | 0 | 0 | 0 | 0 | 0 | 0 | 0 | 0 | 0 | 0 | 0 | 0 | 0 | 1 | 0 | 0 | 0 | 0 | 0 | 0 | 0 | 0 | 17150.5254
2025-12-05 | 16688.788 | 18.9 | 0 | 0 | 0 | 0 | 0 | 0 | 0 | 0 | 0 | 0 | 0 | 0 | 0 | 0 | 0 | 0 | 0 | 0 | 1 | 0 | 0 | 0 | 0 | 0 | 0 | 0 | 16889.9299
2025-12-05 | 16395.698 | 19.5 | 0 | 0 | 0 | 0 | 0 | 0 | 0 | 0 | 0 | 0 | 0 | 0 | 0 | 0 | 0 | 0 | 0 | 0 | 0 | 1 | 0 | 0 | 0 | 0 | 0 | 0 | 16662.9134
2025-12-05 | 16068.229 | 20 | 0 | 0 | 0 | 0 | 0 | 0 | 0 | 0 | 0 | 0 | 0 | 0 | 0 | 0 | 0 | 0 | 0 | 0 | 0 | 0 | 1 | 0 | 0 | 0 | 0 | 0 | 16554.9664
2025-12-05 | 15740.976 | 19.8 | 0 | 0 | 0 | 0 | 0 | 0 | 0 | 0 | 0 | 0 | 0 | 0 | 0 | 0 | 0 | 0 | 0 | 0 | 0 | 0 | 0 | 1 | 0 | 0 | 0 | 0 | 16299.9945
2025-12-05 | 15278.915 | 19.9 | 0 | 0 | 0 | 0 | 0 | 0 | 0 | 0 | 0 | 0 | 0 | 0 | 0 | 0 | 0 | 0 | 0 | 0 | 0 | 0 | 0 | 0 | 1 | 0 | 0 | 0 | 15995.3884
2025-12-05 | 14357.116 | 19.8 | 0 | 0 | 0 | 0 | 0 | 0 | 0 | 0 | 0 | 0 | 0 | 0 | 0 | 0 | 0 | 0 | 0 | 0 | 0 | 0 | 0 | 0 | 0 | 1 | 0 | 0 | 15446.6636
2025-12-05 | 12886.966 | 19.5 | 0 | 0 | 0 | 0 | 0 | 0 | 0 | 0 | 0 | 0 | 0 | 0 | 0 | 0 | 0 | 0 | 0 | 0 | 0 | 0 | 0 | 0 | 0 | 0 | 1 | 0 | 14861.8537
2025-12-05 | 11514.424 | 19 | 0 | 0 | 0 | 0 | 0 | 0 | 0 | 0 | 0 | 0 | 0 | 0 | 0 | 0 | 0 | 0 | 0 | 0 | 0 | 0 | 0 | 0 | 0 | 0 | 0 | 1 | 14412.2003
2025-12-06 | 10585.39 | 18.8 | 0 | 1 | 1 | 0 | 0 | 0 | 0 | 0 | 0 | 0 | 0 | 0 | 0 | 0 | 0 | 0 | 0 | 0 | 0 | 0 | 0 | 0 | 0 | 0 | 0 | 0 | 8304.824
2025-12-06 | 10289.422 | 18.6 | 0 | 1 | 0 | 1 | 0 | 0 | 0 | 0 | 0 | 0 | 0 | 0 | 0 | 0 | 0 | 0 | 0 | 0 | 0 | 0 | 0 | 0 | 0 | 0 | 0 | 0 | 7999.3125
2025-12-06 | 10262.908 | 18.4 | 0 | 1 | 0 | 0 | 1 | 0 | 0 | 0 | 0 | 0 | 0 | 0 | 0 | 0 | 0 | 0 | 0 | 0 | 0 | 0 | 0 | 0 | 0 | 0 | 0 | 0 | 7962.9708
2025-12-06 | 10290.388 | 18.4 | 0 | 1 | 0 | 0 | 0 | 1 | 0 | 0 | 0 | 0 | 0 | 0 | 0 | 0 | 0 | 0 | 0 | 0 | 0 | 0 | 0 | 0 | 0 | 0 | 0 | 0 | 8162.0511
2025-12-06 | 10355.827 | 19.3 | 0 | 1 | 0 | 0 | 0 | 0 | 1 | 0 | 0 | 0 | 0 | 0 | 0 | 0 | 0 | 0 | 0 | 0 | 0 | 0 | 0 | 0 | 0 | 0 | 0 | 0 | 8636.5657
2025-12-06 | 10763.778 | 19.1 | 0 | 1 | 0 | 0 | 0 | 0 | 0 | 1 | 0 | 0 | 0 | 0 | 0 | 0 | 0 | 0 | 0 | 0 | 0 | 0 | 0 | 0 | 0 | 0 | 0 | 0 | 9596.7011
2025-12-06 | 11117.281 | 18.5 | 0 | 1 | 0 | 0 | 0 | 0 | 0 | 0 | 1 | 0 | 0 | 0 | 0 | 0 | 0 | 0 | 0 | 0 | 0 | 0 | 0 | 0 | 0 | 0 | 0 | 0 | 10751.5117
2025-12-06 | 11338.904 | 18.1 | 0 | 1 | 0 | 0 | 0 | 0 | 0 | 0 | 0 | 1 | 0 | 0 | 0 | 0 | 0 | 0 | 0 | 0 | 0 | 0 | 0 | 0 | 0 | 0 | 0 | 0 | 11611.6642
2025-12-06 | 11927.413 | 18.1 | 0 | 1 | 0 | 0 | 0 | 0 | 0 | 0 | 0 | 0 | 1 | 0 | 0 | 0 | 0 | 0 | 0 | 0 | 0 | 0 | 0 | 0 | 0 | 0 | 0 | 0 | 12006.1771
2025-12-06 | 12074.789 | 18.6 | 0 | 1 | 0 | 0 | 0 | 0 | 0 | 0 | 0 | 0 | 0 | 1 | 0 | 0 | 0 | 0 | 0 | 0 | 0 | 0 | 0 | 0 | 0 | 0 | 0 | 0 | 12194.8126
2025-12-06 | 12136.945 | 18.5 | 0 | 1 | 0 | 0 | 0 | 0 | 0 | 0 | 0 | 0 | 0 | 0 | 1 | 0 | 0 | 0 | 0 | 0 | 0 | 0 | 0 | 0 | 0 | 0 | 0 | 0 | 12256.2151
2025-12-06 | 12021.154 | 18.1 | 0 | 1 | 0 | 0 | 0 | 0 | 0 | 0 | 0 | 0 | 0 | 0 | 0 | 1 | 0 | 0 | 0 | 0 | 0 | 0 | 0 | 0 | 0 | 0 | 0 | 0 | 12183.2611
2025-12-06 | 12061.747 | 17.6 | 0 | 1 | 0 | 0 | 0 | 0 | 0 | 0 | 0 | 0 | 0 | 0 | 0 | 0 | 1 | 0 | 0 | 0 | 0 | 0 | 0 | 0 | 0 | 0 | 0 | 0 | 12172.4709
2025-12-06 | 11829.274 | 17.1 | 0 | 1 | 0 | 0 | 0 | 0 | 0 | 0 | 0 | 0 | 0 | 0 | 0 | 0 | 0 | 1 | 0 | 0 | 0 | 0 | 0 | 0 | 0 | 0 | 0 | 0 | 12045.1914
2025-12-06 | 11722.774 | 17.3 | 0 | 1 | 0 | 0 | 0 | 0 | 0 | 0 | 0 | 0 | 0 | 0 | 0 | 0 | 0 | 0 | 1 | 0 | 0 | 0 | 0 | 0 | 0 | 0 | 0 | 0 | 11691.4963
2025-12-06 | 11770.96 | 17.2 | 0 | 1 | 0 | 0 | 0 | 0 | 0 | 0 | 0 | 0 | 0 | 0 | 0 | 0 | 0 | 0 | 0 | 1 | 0 | 0 | 0 | 0 | 0 | 0 | 0 | 0 | 11405.3987
2025-12-06 | 12010.765 | 17.3 | 0 | 1 | 0 | 0 | 0 | 0 | 0 | 0 | 0 | 0 | 0 | 0 | 0 | 0 | 0 | 0 | 0 | 0 | 1 | 0 | 0 | 0 | 0 | 0 | 0 | 0 | 11152.4925
2025-12-06 | 11772.265 | 17.6 | 0 | 1 | 0 | 0 | 0 | 0 | 0 | 0 | 0 | 0 | 0 | 0 | 0 | 0 | 0 | 0 | 0 | 0 | 0 | 1 | 0 | 0 | 0 | 0 | 0 | 0 | 10913.942
2025-12-06 | 11565.153 | 17.9 | 0 | 1 | 0 | 0 | 0 | 0 | 0 | 0 | 0 | 0 | 0 | 0 | 0 | 0 | 0 | 0 | 0 | 0 | 0 | 0 | 1 | 0 | 0 | 0 | 0 | 0 | 10798.3058
2025-12-06 | 11161.798 | 18 | 0 | 1 | 0 | 0 | 0 | 0 | 0 | 0 | 0 | 0 | 0 | 0 | 0 | 0 | 0 | 0 | 0 | 0 | 0 | 0 | 0 | 1 | 0 | 0 | 0 | 0 | 10554.8678
2025-12-06 | 11158.131 | 18 | 0 | 1 | 0 | 0 | 0 | 0 | 0 | 0 | 0 | 0 | 0 | 0 | 0 | 0 | 0 | 0 | 0 | 0 | 0 | 0 | 0 | 0 | 1 | 0 | 0 | 0 | 10246.417
2025-12-06 | 10744.592 | 18.2 | 0 | 1 | 0 | 0 | 0 | 0 | 0 | 0 | 0 | 0 | 0 | 0 | 0 | 0 | 0 | 0 | 0 | 0 | 0 | 0 | 0 | 0 | 0 | 1 | 0 | 0 | 9709.2262
2025-12-06 | 10552.895 | 19 | 0 | 1 | 0 | 0 | 0 | 0 | 0 | 0 | 0 | 0 | 0 | 0 | 0 | 0 | 0 | 0 | 0 | 0 | 0 | 0 | 0 | 0 | 0 | 0 | 1 | 0 | 9166.7074
2025-12-06 | 10334.998 | 19.6 | 0 | 1 | 0 | 0 | 0 | 0 | 0 | 0 | 0 | 0 | 0 | 0 | 0 | 0 | 0 | 0 | 0 | 0 | 0 | 0 | 0 | 0 | 0 | 0 | 0 | 1 | 8759.3452
2025-12-07 | 9943.172 | 19.5 | 0 | 1 | 1 | 0 | 0 | 0 | 0 | 0 | 0 | 0 | 0 | 0 | 0 | 0 | 0 | 0 | 0 | 0 | 0 | 0 | 0 | 0 | 0 | 0 | 0 | 0 | 8331.7366
2025-12-07 | 9575.718 | 19.5 | 0 | 1 | 0 | 1 | 0 | 0 | 0 | 0 | 0 | 0 | 0 | 0 | 0 | 0 | 0 | 0 | 0 | 0 | 0 | 0 | 0 | 0 | 0 | 0 | 0 | 0 | 8033.9144
2025-12-07 | 9618.253 | 19.2 | 0 | 1 | 0 | 0 | 1 | 0 | 0 | 0 | 0 | 0 | 0 | 0 | 0 | 0 | 0 | 0 | 0 | 0 | 0 | 0 | 0 | 0 | 0 | 0 | 0 | 0 | 7993.728
2025-12-07 | 9847.277 | 19.2 | 0 | 1 | 0 | 0 | 0 | 1 | 0 | 0 | 0 | 0 | 0 | 0 | 0 | 0 | 0 | 0 | 0 | 0 | 0 | 0 | 0 | 0 | 0 | 0 | 0 | 0 | 8192.8083
2025-12-07 | 10031.843 | 19.7 | 0 | 1 | 0 | 0 | 0 | 0 | 1 | 0 | 0 | 0 | 0 | 0 | 0 | 0 | 0 | 0 | 0 | 0 | 0 | 0 | 0 | 0 | 0 | 0 | 0 | 0 | 8651.9443
2025-12-07 | 10149.565 | 19.6 | 0 | 1 | 0 | 0 | 0 | 0 | 0 | 1 | 0 | 0 | 0 | 0 | 0 | 0 | 0 | 0 | 0 | 0 | 0 | 0 | 0 | 0 | 0 | 0 | 0 | 0 | 9615.9243
2025-12-07 | 10733.101 | 19.8 | 0 | 1 | 0 | 0 | 0 | 0 | 0 | 0 | 1 | 0 | 0 | 0 | 0 | 0 | 0 | 0 | 0 | 0 | 0 | 0 | 0 | 0 | 0 | 0 | 0 | 0 | 10801.4922
2025-12-07 | 11081.732 | 19.4 | 0 | 1 | 0 | 0 | 0 | 0 | 0 | 0 | 0 | 1 | 0 | 0 | 0 | 0 | 0 | 0 | 0 | 0 | 0 | 0 | 0 | 0 | 0 | 0 | 0 | 0 | 11661.6447
2025-12-07 | 11883.113 | 20.5 | 0 | 1 | 0 | 0 | 0 | 0 | 0 | 0 | 0 | 0 | 1 | 0 | 0 | 0 | 0 | 0 | 0 | 0 | 0 | 0 | 0 | 0 | 0 | 0 | 0 | 0 | 12098.4488
2025-12-07 | 11759.678 | 20.5 | 0 | 1 | 0 | 0 | 0 | 0 | 0 | 0 | 0 | 0 | 0 | 1 | 0 | 0 | 0 | 0 | 0 | 0 | 0 | 0 | 0 | 0 | 0 | 0 | 0 | 0 | 12267.861
2025-12-07 | 12270.088 | 20.3 | 0 | 1 | 0 | 0 | 0 | 0 | 0 | 0 | 0 | 0 | 0 | 0 | 1 | 0 | 0 | 0 | 0 | 0 | 0 | 0 | 0 | 0 | 0 | 0 | 0 | 0 | 12325.4189
2025-12-07 | 12097.38 | 19.4 | 0 | 1 | 0 | 0 | 0 | 0 | 0 | 0 | 0 | 0 | 0 | 0 | 0 | 1 | 0 | 0 | 0 | 0 | 0 | 0 | 0 | 0 | 0 | 0 | 0 | 0 | 12233.2416
2025-12-07 | 12133.637 | 19.1 | 0 | 1 | 0 | 0 | 0 | 0 | 0 | 0 | 0 | 0 | 0 | 0 | 0 | 0 | 1 | 0 | 0 | 0 | 0 | 0 | 0 | 0 | 0 | 0 | 0 | 0 | 12230.1407
2025-12-07 | 12481.429 | 18.6 | 0 | 1 | 0 | 0 | 0 | 0 | 0 | 0 | 0 | 0 | 0 | 0 | 0 | 0 | 0 | 1 | 0 | 0 | 0 | 0 | 0 | 0 | 0 | 0 | 0 | 0 | 12102.8612
2025-12-07 | 12214.523 | 19 | 0 | 1 | 0 | 0 | 0 | 0 | 0 | 0 | 0 | 0 | 0 | 0 | 0 | 0 | 0 | 0 | 1 | 0 | 0 | 0 | 0 | 0 | 0 | 0 | 0 | 0 | 11756.8554
2025-12-07 | 12232.963 | 19.1 | 0 | 1 | 0 | 0 | 0 | 0 | 0 | 0 | 0 | 0 | 0 | 0 | 0 | 0 | 0 | 0 | 0 | 1 | 0 | 0 | 0 | 0 | 0 | 0 | 0 | 0 | 11478.4471
2025-12-07 | 12336.931 | 19.9 | 0 | 1 | 0 | 0 | 0 | 0 | 0 | 0 | 0 | 0 | 0 | 0 | 0 | 0 | 0 | 0 | 0 | 0 | 1 | 0 | 0 | 0 | 0 | 0 | 0 | 0 | 11252.4534
2025-12-07 | 12249.182 | 20.3 | 0 | 1 | 0 | 0 | 0 | 0 | 0 | 0 | 0 | 0 | 0 | 0 | 0 | 0 | 0 | 0 | 0 | 0 | 0 | 1 | 0 | 0 | 0 | 0 | 0 | 0 | 11017.7476
2025-12-07 | 11897.745 | 21.4 | 0 | 1 | 0 | 0 | 0 | 0 | 0 | 0 | 0 | 0 | 0 | 0 | 0 | 0 | 0 | 0 | 0 | 0 | 0 | 0 | 1 | 0 | 0 | 0 | 0 | 0 | 10932.8686
2025-12-07 | 12461.444 | 21.3 | 0 | 1 | 0 | 0 | 0 | 0 | 0 | 0 | 0 | 0 | 0 | 0 | 0 | 0 | 0 | 0 | 0 | 0 | 0 | 0 | 0 | 1 | 0 | 0 | 0 | 0 | 10681.7413
2025-12-07 | 11866.762 | 22.4 | 0 | 1 | 0 | 0 | 0 | 0 | 0 | 0 | 0 | 0 | 0 | 0 | 0 | 0 | 0 | 0 | 0 | 0 | 0 | 0 | 0 | 0 | 1 | 0 | 0 | 0 | 10415.5817
2025-12-07 | 11742.714 | 23.1 | 0 | 1 | 0 | 0 | 0 | 0 | 0 | 0 | 0 | 0 | 0 | 0 | 0 | 0 | 0 | 0 | 0 | 0 | 0 | 0 | 0 | 0 | 0 | 1 | 0 | 0 | 9897.6142
2025-12-07 | 11864.522 | 24 | 0 | 1 | 0 | 0 | 0 | 0 | 0 | 0 | 0 | 0 | 0 | 0 | 0 | 0 | 0 | 0 | 0 | 0 | 0 | 0 | 0 | 0 | 0 | 0 | 1 | 0 | 9358.94
2025-12-07 | 12278.107 | 25.1 | 0 | 1 | 0 | 0 | 0 | 0 | 0 | 0 | 0 | 0 | 0 | 0 | 0 | 0 | 0 | 0 | 0 | 0 | 0 | 0 | 0 | 0 | 0 | 0 | 0 | 1 | 8970.8011
2025-12-08 | 12661.34 | 25.1 | 0 | 0 | 1 | 0 | 0 | 0 | 0 | 0 | 0 | 0 | 0 | 0 | 0 | 0 | 0 | 0 | 0 | 0 | 0 | 0 | 0 | 0 | 0 | 0 | 0 | 0 | 14222.9601
2025-12-08 | 12758.08 | 26.1 | 0 | 0 | 0 | 1 | 0 | 0 | 0 | 0 | 0 | 0 | 0 | 0 | 0 | 0 | 0 | 0 | 0 | 0 | 0 | 0 | 0 | 0 | 0 | 0 | 0 | 0 | 13963.5844
2025-12-08 | 12627.289 | 27.1 | 0 | 0 | 0 | 0 | 1 | 0 | 0 | 0 | 0 | 0 | 0 | 0 | 0 | 0 | 0 | 0 | 0 | 0 | 0 | 0 | 0 | 0 | 0 | 0 | 0 | 0 | 13973.3785
2025-12-08 | 12766.049 | 28.5 | 0 | 0 | 0 | 0 | 0 | 1 | 0 | 0 | 0 | 0 | 0 | 0 | 0 | 0 | 0 | 0 | 0 | 0 | 0 | 0 | 0 | 0 | 0 | 0 | 0 | 0 | 14226.2839
2025-12-08 | 13466.067 | 29.3 | 0 | 0 | 0 | 0 | 0 | 0 | 1 | 0 | 0 | 0 | 0 | 0 | 0 | 0 | 0 | 0 | 0 | 0 | 0 | 0 | 0 | 0 | 0 | 0 | 0 | 0 | 14696.9539
2025-12-08 | 14432.797 | 30 | 0 | 0 | 0 | 0 | 0 | 0 | 0 | 1 | 0 | 0 | 0 | 0 | 0 | 0 | 0 | 0 | 0 | 0 | 0 | 0 | 0 | 0 | 0 | 0 | 0 | 0 | 15691.6911
2025-12-08 | 16416.066 | 30.3 | 0 | 0 | 0 | 0 | 0 | 0 | 0 | 0 | 1 | 0 | 0 | 0 | 0 | 0 | 0 | 0 | 0 | 0 | 0 | 0 | 0 | 0 | 0 | 0 | 0 | 0 | 16881.1037
2025-12-08 | 17942.964 | 30.2 | 0 | 0 | 0 | 0 | 0 | 0 | 0 | 0 | 0 | 1 | 0 | 0 | 0 | 0 | 0 | 0 | 0 | 0 | 0 | 0 | 0 | 0 | 0 | 0 | 0 | 0 | 17752.7901
2025-12-08 | 18848.725 | 30.7 | 0 | 0 | 0 | 0 | 0 | 0 | 0 | 0 | 0 | 0 | 1 | 0 | 0 | 0 | 0 | 0 | 0 | 0 | 0 | 0 | 0 | 0 | 0 | 0 | 0 | 0 | 18166.5263
2025-12-08 | 19196.617 | 28.9 | 0 | 0 | 0 | 0 | 0 | 0 | 0 | 0 | 0 | 0 | 0 | 1 | 0 | 0 | 0 | 0 | 0 | 0 | 0 | 0 | 0 | 0 | 0 | 0 | 0 | 0 | 18266.7348
2025-12-08 | 19419.656 | 26.9 | 0 | 0 | 0 | 0 | 0 | 0 | 0 | 0 | 0 | 0 | 0 | 0 | 1 | 0 | 0 | 0 | 0 | 0 | 0 | 0 | 0 | 0 | 0 | 0 | 0 | 0 | 18255.0889
2025-12-08 | 19097.533 | 24.8 | 0 | 0 | 0 | 0 | 0 | 0 | 0 | 0 | 0 | 0 | 0 | 0 | 0 | 1 | 0 | 0 | 0 | 0 | 0 | 0 | 0 | 0 | 0 | 0 | 0 | 0 | 18116.7757
2025-12-08 | 19337.112 | 22.6 | 0 | 0 | 0 | 0 | 0 | 0 | 0 | 0 | 0 | 0 | 0 | 0 | 0 | 0 | 1 | 0 | 0 | 0 | 0 | 0 | 0 | 0 | 0 | 0 | 0 | 0 | 18040.6265
2025-12-08 | 19404.57 | 21.8 | 0 | 0 | 0 | 0 | 0 | 0 | 0 | 0 | 0 | 0 | 0 | 0 | 0 | 0 | 0 | 1 | 0 | 0 | 0 | 0 | 0 | 0 | 0 | 0 | 0 | 0 | 17901.813
2025-12-08 | 18726.682 | 22 | 0 | 0 | 0 | 0 | 0 | 0 | 0 | 0 | 0 | 0 | 0 | 0 | 0 | 0 | 0 | 0 | 1 | 0 | 0 | 0 | 0 | 0 | 0 | 0 | 0 | 0 | 17548.1179
2025-12-08 | 18138.449 | 22 | 0 | 0 | 0 | 0 | 0 | 0 | 0 | 0 | 0 | 0 | 0 | 0 | 0 | 0 | 0 | 0 | 0 | 1 | 0 | 0 | 0 | 0 | 0 | 0 | 0 | 0 | 17265.865
2025-12-08 | 17508.166 | 22.3 | 0 | 0 | 0 | 0 | 0 | 0 | 0 | 0 | 0 | 0 | 0 | 0 | 0 | 0 | 0 | 0 | 0 | 0 | 1 | 0 | 0 | 0 | 0 | 0 | 0 | 0 | 17020.6481
2025-12-08 | 17035.204 | 22.5 | 0 | 0 | 0 | 0 | 0 | 0 | 0 | 0 | 0 | 0 | 0 | 0 | 0 | 0 | 0 | 0 | 0 | 0 | 0 | 1 | 0 | 0 | 0 | 0 | 0 | 0 | 16778.253
2025-12-08 | 16794.722 | 22.9 | 0 | 0 | 0 | 0 | 0 | 0 | 0 | 0 | 0 | 0 | 0 | 0 | 0 | 0 | 0 | 0 | 0 | 0 | 0 | 0 | 1 | 0 | 0 | 0 | 0 | 0 | 16666.4613
2025-12-08 | 16709.78 | 24 | 0 | 0 | 0 | 0 | 0 | 0 | 0 | 0 | 0 | 0 | 0 | 0 | 0 | 0 | 0 | 0 | 0 | 0 | 0 | 0 | 0 | 1 | 0 | 0 | 0 | 0 | 16461.4699
2025-12-08 | 17665.878 | 24.5 | 0 | 0 | 0 | 0 | 0 | 0 | 0 | 0 | 0 | 0 | 0 | 0 | 0 | 0 | 0 | 0 | 0 | 0 | 0 | 0 | 0 | 0 | 1 | 0 | 0 | 0 | 16172.2424
2025-12-08 | 17040.989 | 25.2 | 0 | 0 | 0 | 0 | 0 | 0 | 0 | 0 | 0 | 0 | 0 | 0 | 0 | 0 | 0 | 0 | 0 | 0 | 0 | 0 | 0 | 0 | 0 | 1 | 0 | 0 | 15654.2748
2025-12-08 | 16131.433 | 26.1 | 0 | 0 | 0 | 0 | 0 | 0 | 0 | 0 | 0 | 0 | 0 | 0 | 0 | 0 | 0 | 0 | 0 | 0 | 0 | 0 | 0 | 0 | 0 | 0 | 1 | 0 | 15115.6007
2025-12-08 | 15325.216 | 26.1 | 0 | 0 | 0 | 0 | 0 | 0 | 0 | 0 | 0 | 0 | 0 | 0 | 0 | 0 | 0 | 0 | 0 | 0 | 0 | 0 | 0 | 0 | 0 | 0 | 0 | 1 | 14685.1706
2025-12-09 | 14951.356 | 26.4 | 0 | 0 | 1 | 0 | 0 | 0 | 0 | 0 | 0 | 0 | 0 | 0 | 0 | 0 | 0 | 0 | 0 | 0 | 0 | 0 | 0 | 0 | 0 | 0 | 0 | 0 | 14272.9406
2025-12-09 | 14294.448 | 26.6 | 0 | 0 | 0 | 1 | 0 | 0 | 0 | 0 | 0 | 0 | 0 | 0 | 0 | 0 | 0 | 0 | 0 | 0 | 0 | 0 | 0 | 0 | 0 | 0 | 0 | 0 | 13982.8076
2025-12-09 | 13706.289 | 26.1 | 0 | 0 | 0 | 0 | 1 | 0 | 0 | 0 | 0 | 0 | 0 | 0 | 0 | 0 | 0 | 0 | 0 | 0 | 0 | 0 | 0 | 0 | 0 | 0 | 0 | 0 | 13934.932
2025-12-09 | 13958.582 | 26.6 | 0 | 0 | 0 | 0 | 0 | 1 | 0 | 0 | 0 | 0 | 0 | 0 | 0 | 0 | 0 | 0 | 0 | 0 | 0 | 0 | 0 | 0 | 0 | 0 | 0 | 0 | 14153.2356
2025-12-09 | 14313.168 | 26.3 | 0 | 0 | 0 | 0 | 0 | 0 | 1 | 0 | 0 | 0 | 0 | 0 | 0 | 0 | 0 | 0 | 0 | 0 | 0 | 0 | 0 | 0 | 0 | 0 | 0 | 0 | 14581.6143
2025-12-09 | 15008.606 | 26.4 | 0 | 0 | 0 | 0 | 0 | 0 | 0 | 1 | 0 | 0 | 0 | 0 | 0 | 0 | 0 | 0 | 0 | 0 | 0 | 0 | 0 | 0 | 0 | 0 | 0 | 0 | 15553.2837
2025-12-09 | 16694.41 | 25.3 | 0 | 0 | 0 | 0 | 0 | 0 | 0 | 0 | 1 | 0 | 0 | 0 | 0 | 0 | 0 | 0 | 0 | 0 | 0 | 0 | 0 | 0 | 0 | 0 | 0 | 0 | 16688.8711
2025-12-09 | 18119.434 | 24.5 | 0 | 0 | 0 | 0 | 0 | 0 | 0 | 0 | 0 | 1 | 0 | 0 | 0 | 0 | 0 | 0 | 0 | 0 | 0 | 0 | 0 | 0 | 0 | 0 | 0 | 0 | 17533.6449
2025-12-09 | 19293.565 | 22.7 | 0 | 0 | 0 | 0 | 0 | 0 | 0 | 0 | 0 | 0 | 1 | 0 | 0 | 0 | 0 | 0 | 0 | 0 | 0 | 0 | 0 | 0 | 0 | 0 | 0 | 0 | 17858.9541
2025-12-09 | 19337.759 | 22.3 | 0 | 0 | 0 | 0 | 0 | 0 | 0 | 0 | 0 | 0 | 0 | 1 | 0 | 0 | 0 | 0 | 0 | 0 | 0 | 0 | 0 | 0 | 0 | 0 | 0 | 0 | 18012.9877
2025-12-09 | 19681.237 | 21.8 | 0 | 0 | 0 | 0 | 0 | 0 | 0 | 0 | 0 | 0 | 0 | 0 | 1 | 0 | 0 | 0 | 0 | 0 | 0 | 0 | 0 | 0 | 0 | 0 | 0 | 0 | 18059.0116
2025-12-09 | 19246.118 | 21 | 0 | 0 | 0 | 0 | 0 | 0 | 0 | 0 | 0 | 0 | 0 | 0 | 0 | 1 | 0 | 0 | 0 | 0 | 0 | 0 | 0 | 0 | 0 | 0 | 0 | 0 | 17970.679
2025-12-09 | 19429.404 | 20.7 | 0 | 0 | 0 | 0 | 0 | 0 | 0 | 0 | 0 | 0 | 0 | 0 | 0 | 0 | 1 | 0 | 0 | 0 | 0 | 0 | 0 | 0 | 0 | 0 | 0 | 0 | 17967.5781
2025-12-09 | 19485.099 | 21 | 0 | 0 | 0 | 0 | 0 | 0 | 0 | 0 | 0 | 0 | 0 | 0 | 0 | 0 | 0 | 1 | 0 | 0 | 0 | 0 | 0 | 0 | 0 | 0 | 0 | 0 | 17871.0558
2025-12-09 | 19197.48 | 21.5 | 0 | 0 | 0 | 0 | 0 | 0 | 0 | 0 | 0 | 0 | 0 | 0 | 0 | 0 | 0 | 0 | 1 | 0 | 0 | 0 | 0 | 0 | 0 | 0 | 0 | 0 | 17528.8946
2025-12-09 | 18699.301 | 21.1 | 0 | 0 | 0 | 0 | 0 | 0 | 0 | 0 | 0 | 0 | 0 | 0 | 0 | 0 | 0 | 0 | 0 | 1 | 0 | 0 | 0 | 0 | 0 | 0 | 0 | 0 | 17231.2631
2025-12-09 | 18761.04 | 20.3 | 0 | 0 | 0 | 0 | 0 | 0 | 0 | 0 | 0 | 0 | 0 | 0 | 0 | 0 | 0 | 0 | 0 | 0 | 1 | 0 | 0 | 0 | 0 | 0 | 0 | 0 | 16943.755
2025-12-09 | 17630.56 | 20.2 | 0 | 0 | 0 | 0 | 0 | 0 | 0 | 0 | 0 | 0 | 0 | 0 | 0 | 0 | 0 | 0 | 0 | 0 | 0 | 1 | 0 | 0 | 0 | 0 | 0 | 0 | 16689.826
2025-12-09 | 17530.959 | 19.8 | 0 | 0 | 0 | 0 | 0 | 0 | 0 | 0 | 0 | 0 | 0 | 0 | 0 | 0 | 0 | 0 | 0 | 0 | 0 | 0 | 1 | 0 | 0 | 0 | 0 | 0 | 16547.2771
2025-12-09 | 17044.21 | 19.1 | 0 | 0 | 0 | 0 | 0 | 0 | 0 | 0 | 0 | 0 | 0 | 0 | 0 | 0 | 0 | 0 | 0 | 0 | 0 | 0 | 0 | 1 | 0 | 0 | 0 | 0 | 16273.0819
2025-12-09 | 16951.658 | 18.1 | 0 | 0 | 0 | 0 | 0 | 0 | 0 | 0 | 0 | 0 | 0 | 0 | 0 | 0 | 0 | 0 | 0 | 0 | 0 | 0 | 0 | 0 | 1 | 0 | 0 | 0 | 15926.1846
2025-12-09 | 16576.887 | 17.8 | 0 | 0 | 0 | 0 | 0 | 0 | 0 | 0 | 0 | 0 | 0 | 0 | 0 | 0 | 0 | 0 | 0 | 0 | 0 | 0 | 0 | 0 | 0 | 1 | 0 | 0 | 15369.7706
2025-12-09 | 15792.151 | 17.7 | 0 | 0 | 0 | 0 | 0 | 0 | 0 | 0 | 0 | 0 | 0 | 0 | 0 | 0 | 0 | 0 | 0 | 0 | 0 | 0 | 0 | 0 | 0 | 0 | 1 | 0 | 14792.6499
2025-12-09 | 14681.591 | 17.6 | 0 | 0 | 0 | 0 | 0 | 0 | 0 | 0 | 0 | 0 | 0 | 0 | 0 | 0 | 0 | 0 | 0 | 0 | 0 | 0 | 0 | 0 | 0 | 0 | 0 | 1 | 14358.3751
2025-12-10 | 14092.297 | 17.6 | 0 | 0 | 1 | 0 | 0 | 0 | 0 | 0 | 0 | 0 | 0 | 0 | 0 | 0 | 0 | 0 | 0 | 0 | 0 | 0 | 0 | 0 | 0 | 0 | 0 | 0 | 13934.6112
2025-12-10 | 13560.597 | 17.5 | 0 | 0 | 0 | 1 | 0 | 0 | 0 | 0 | 0 | 0 | 0 | 0 | 0 | 0 | 0 | 0 | 0 | 0 | 0 | 0 | 0 | 0 | 0 | 0 | 0 | 0 | 13632.9443
2025-12-10 | 13039.711 | 17.4 | 0 | 0 | 0 | 0 | 1 | 0 | 0 | 0 | 0 | 0 | 0 | 0 | 0 | 0 | 0 | 0 | 0 | 0 | 0 | 0 | 0 | 0 | 0 | 0 | 0 | 0 | 13600.4472
2025-12-10 | 13181.606 | 17.6 | 0 | 0 | 0 | 0 | 0 | 1 | 0 | 0 | 0 | 0 | 0 | 0 | 0 | 0 | 0 | 0 | 0 | 0 | 0 | 0 | 0 | 0 | 0 | 0 | 0 | 0 | 13807.2169
2025-12-10 | 13592.506 | 17.9 | 0 | 0 | 0 | 0 | 0 | 0 | 1 | 0 | 0 | 0 | 0 | 0 | 0 | 0 | 0 | 0 | 0 | 0 | 0 | 0 | 0 | 0 | 0 | 0 | 0 | 0 | 14258.6635
2025-12-10 | 14693.717 | 17.9 | 0 | 0 | 0 | 0 | 0 | 0 | 0 | 1 | 0 | 0 | 0 | 0 | 0 | 0 | 0 | 0 | 0 | 0 | 0 | 0 | 0 | 0 | 0 | 0 | 0 | 0 | 15226.4882
2025-12-10 | 16177.268 | 17.9 | 0 | 0 | 0 | 0 | 0 | 0 | 0 | 0 | 1 | 0 | 0 | 0 | 0 | 0 | 0 | 0 | 0 | 0 | 0 | 0 | 0 | 0 | 0 | 0 | 0 | 0 | 16404.3668
2025-12-10 | 17244.554 | 18 | 0 | 0 | 0 | 0 | 0 | 0 | 0 | 0 | 0 | 1 | 0 | 0 | 0 | 0 | 0 | 0 | 0 | 0 | 0 | 0 | 0 | 0 | 0 | 0 | 0 | 0 | 17283.7426
2025-12-10 | 17799.671 | 17.9 | 0 | 0 | 0 | 0 | 0 | 0 | 0 | 0 | 0 | 0 | 1 | 0 | 0 | 0 | 0 | 0 | 0 | 0 | 0 | 0 | 0 | 0 | 0 | 0 | 0 | 0 | 17674.4108
2025-12-10 | 18374.593 | 17.7 | 0 | 0 | 0 | 0 | 0 | 0 | 0 | 0 | 0 | 0 | 0 | 1 | 0 | 0 | 0 | 0 | 0 | 0 | 0 | 0 | 0 | 0 | 0 | 0 | 0 | 0 | 17836.1337
2025-12-10 | 18336.677 | 17.7 | 0 | 0 | 0 | 0 | 0 | 0 | 0 | 0 | 0 | 0 | 0 | 0 | 1 | 0 | 0 | 0 | 0 | 0 | 0 | 0 | 0 | 0 | 0 | 0 | 0 | 0 | 17901.3809
2025-12-10 | 18668.315 | 17.5 | 0 | 0 | 0 | 0 | 0 | 0 | 0 | 0 | 0 | 0 | 0 | 0 | 0 | 1 | 0 | 0 | 0 | 0 | 0 | 0 | 0 | 0 | 0 | 0 | 0 | 0 | 17836.1161
2025-12-10 | 19057.34 | 17.3 | 0 | 0 | 0 | 0 | 0 | 0 | 0 | 0 | 0 | 0 | 0 | 0 | 0 | 0 | 1 | 0 | 0 | 0 | 0 | 0 | 0 | 0 | 0 | 0 | 0 | 0 | 17836.86
2025-12-10 | 18978.097 | 17 | 0 | 0 | 0 | 0 | 0 | 0 | 0 | 0 | 0 | 0 | 0 | 0 | 0 | 0 | 0 | 1 | 0 | 0 | 0 | 0 | 0 | 0 | 0 | 0 | 0 | 0 | 17717.2697
2025-12-10 | 18391.698 | 16.9 | 0 | 0 | 0 | 0 | 0 | 0 | 0 | 0 | 0 | 0 | 0 | 0 | 0 | 0 | 0 | 0 | 1 | 0 | 0 | 0 | 0 | 0 | 0 | 0 | 0 | 0 | 17352.0406
2025-12-10 | 17166.009 | 17.4 | 0 | 0 | 0 | 0 | 0 | 0 | 0 | 0 | 0 | 0 | 0 | 0 | 0 | 0 | 0 | 0 | 0 | 1 | 0 | 0 | 0 | 0 | 0 | 0 | 0 | 0 | 17089.011
2025-12-10 | 17298.29 | 17.9 | 0 | 0 | 0 | 0 | 0 | 0 | 0 | 0 | 0 | 0 | 0 | 0 | 0 | 0 | 0 | 0 | 0 | 0 | 1 | 0 | 0 | 0 | 0 | 0 | 0 | 0 | 16851.4834
2025-12-10 | 16868.65 | 18.3 | 0 | 0 | 0 | 0 | 0 | 0 | 0 | 0 | 0 | 0 | 0 | 0 | 0 | 0 | 0 | 0 | 0 | 0 | 0 | 1 | 0 | 0 | 0 | 0 | 0 | 0 | 16616.7776
2025-12-10 | 16563.433 | 18.7 | 0 | 0 | 0 | 0 | 0 | 0 | 0 | 0 | 0 | 0 | 0 | 0 | 0 | 0 | 0 | 0 | 0 | 0 | 0 | 0 | 1 | 0 | 0 | 0 | 0 | 0 | 16504.986
2025-12-10 | 16424.314 | 19.7 | 0 | 0 | 0 | 0 | 0 | 0 | 0 | 0 | 0 | 0 | 0 | 0 | 0 | 0 | 0 | 0 | 0 | 0 | 0 | 0 | 0 | 1 | 0 | 0 | 0 | 0 | 16296.1498
2025-12-10 | 15466.067 | 20.8 | 0 | 0 | 0 | 0 | 0 | 0 | 0 | 0 | 0 | 0 | 0 | 0 | 0 | 0 | 0 | 0 | 0 | 0 | 0 | 0 | 0 | 0 | 1 | 0 | 0 | 0 | 16029.9902
2025-12-10 | 15216.066 | 21.2 | 0 | 0 | 0 | 0 | 0 | 0 | 0 | 0 | 0 | 0 | 0 | 0 | 0 | 0 | 0 | 0 | 0 | 0 | 0 | 0 | 0 | 0 | 0 | 1 | 0 | 0 | 15500.4887
2025-12-10 | 14808.876 | 22.1 | 0 | 0 | 0 | 0 | 0 | 0 | 0 | 0 | 0 | 0 | 0 | 0 | 0 | 0 | 0 | 0 | 0 | 0 | 0 | 0 | 0 | 0 | 0 | 0 | 1 | 0 | 14961.8146
2025-12-10 | 14111.626 | 22.9 | 0 | 0 | 0 | 0 | 0 | 0 | 0 | 0 | 0 | 0 | 0 | 0 | 0 | 0 | 0 | 0 | 0 | 0 | 0 | 0 | 0 | 0 | 0 | 0 | 0 | 1 | 14562.1417
2025-12-11 | 13916.082 | 23.8 | 0 | 0 | 1 | 0 | 0 | 0 | 0 | 0 | 0 | 0 | 0 | 0 | 0 | 0 | 0 | 0 | 0 | 0 | 0 | 0 | 0 | 0 | 0 | 0 | 0 | 0 | 14172.9796
2025-12-11 | 13748.853 | 25.2 | 0 | 0 | 0 | 1 | 0 | 0 | 0 | 0 | 0 | 0 | 0 | 0 | 0 | 0 | 0 | 0 | 0 | 0 | 0 | 0 | 0 | 0 | 0 | 0 | 0 | 0 | 13928.9825
2025-12-11 | 13340.483 | 25.9 | 0 | 0 | 0 | 0 | 1 | 0 | 0 | 0 | 0 | 0 | 0 | 0 | 0 | 0 | 0 | 0 | 0 | 0 | 0 | 0 | 0 | 0 | 0 | 0 | 0 | 0 | 13927.2426
2025-12-11 | 13821.387 | 27 | 0 | 0 | 0 | 0 | 0 | 1 | 0 | 0 | 0 | 0 | 0 | 0 | 0 | 0 | 0 | 0 | 0 | 0 | 0 | 0 | 0 | 0 | 0 | 0 | 0 | 0 | 14168.6142
2025-12-11 | 14068.784 | 27.7 | 0 | 0 | 0 | 0 | 0 | 0 | 1 | 0 | 0 | 0 | 0 | 0 | 0 | 0 | 0 | 0 | 0 | 0 | 0 | 0 | 0 | 0 | 0 | 0 | 0 | 0 | 14635.4394
2025-12-11 | 14845.708 | 27.4 | 0 | 0 | 0 | 0 | 0 | 0 | 0 | 1 | 0 | 0 | 0 | 0 | 0 | 0 | 0 | 0 | 0 | 0 | 0 | 0 | 0 | 0 | 0 | 0 | 0 | 0 | 15591.7302
2025-12-11 | 17124.169 | 26.8 | 0 | 0 | 0 | 0 | 0 | 0 | 0 | 0 | 1 | 0 | 0 | 0 | 0 | 0 | 0 | 0 | 0 | 0 | 0 | 0 | 0 | 0 | 0 | 0 | 0 | 0 | 16746.5408
2025-12-11 | 18357.569 | 27.1 | 0 | 0 | 0 | 0 | 0 | 0 | 0 | 0 | 0 | 1 | 0 | 0 | 0 | 0 | 0 | 0 | 0 | 0 | 0 | 0 | 0 | 0 | 0 | 0 | 0 | 0 | 17633.6059
2025-12-11 | 19477.145 | 28.3 | 0 | 0 | 0 | 0 | 0 | 0 | 0 | 0 | 0 | 0 | 1 | 0 | 0 | 0 | 0 | 0 | 0 | 0 | 0 | 0 | 0 | 0 | 0 | 0 | 0 | 0 | 18074.2546
2025-12-11 | 19557.035 | 27.9 | 0 | 0 | 0 | 0 | 0 | 0 | 0 | 0 | 0 | 0 | 0 | 1 | 0 | 0 | 0 | 0 | 0 | 0 | 0 | 0 | 0 | 0 | 0 | 0 | 0 | 0 | 18228.2882
2025-12-11 | 19625.288 | 25.8 | 0 | 0 | 0 | 0 | 0 | 0 | 0 | 0 | 0 | 0 | 0 | 0 | 1 | 0 | 0 | 0 | 0 | 0 | 0 | 0 | 0 | 0 | 0 | 0 | 0 | 0 | 18212.7977
2025-12-11 | 19207.585 | 24.8 | 0 | 0 | 0 | 0 | 0 | 0 | 0 | 0 | 0 | 0 | 0 | 0 | 0 | 1 | 0 | 0 | 0 | 0 | 0 | 0 | 0 | 0 | 0 | 0 | 0 | 0 | 18116.7757
2025-12-11 | 19285.955 | 24.4 | 0 | 0 | 0 | 0 | 0 | 0 | 0 | 0 | 0 | 0 | 0 | 0 | 0 | 0 | 1 | 0 | 0 | 0 | 0 | 0 | 0 | 0 | 0 | 0 | 0 | 0 | 18109.8303
2025-12-11 | 19411.272 | 24.1 | 0 | 0 | 0 | 0 | 0 | 0 | 0 | 0 | 0 | 0 | 0 | 0 | 0 | 0 | 0 | 1 | 0 | 0 | 0 | 0 | 0 | 0 | 0 | 0 | 0 | 0 | 17990.24
2025-12-11 | 19453.005 | 24.2 | 0 | 0 | 0 | 0 | 0 | 0 | 0 | 0 | 0 | 0 | 0 | 0 | 0 | 0 | 0 | 0 | 1 | 0 | 0 | 0 | 0 | 0 | 0 | 0 | 0 | 0 | 17632.7003
2025-12-11 | 18762.648 | 24.2 | 0 | 0 | 0 | 0 | 0 | 0 | 0 | 0 | 0 | 0 | 0 | 0 | 0 | 0 | 0 | 0 | 0 | 1 | 0 | 0 | 0 | 0 | 0 | 0 | 0 | 0 | 17350.4474
2025-12-11 | 18559.935 | 24.5 | 0 | 0 | 0 | 0 | 0 | 0 | 0 | 0 | 0 | 0 | 0 | 0 | 0 | 0 | 0 | 0 | 0 | 0 | 1 | 0 | 0 | 0 | 0 | 0 | 0 | 0 | 17105.2304
2025-12-11 | 18786.015 | 24.8 | 0 | 0 | 0 | 0 | 0 | 0 | 0 | 0 | 0 | 0 | 0 | 0 | 0 | 0 | 0 | 0 | 0 | 0 | 0 | 1 | 0 | 0 | 0 | 0 | 0 | 0 | 16866.68
2025-12-11 | 18030.011 | 25.5 | 0 | 0 | 0 | 0 | 0 | 0 | 0 | 0 | 0 | 0 | 0 | 0 | 0 | 0 | 0 | 0 | 0 | 0 | 0 | 0 | 1 | 0 | 0 | 0 | 0 | 0 | 16766.4223
2025-12-11 | 17696.104 | 26.2 | 0 | 0 | 0 | 0 | 0 | 0 | 0 | 0 | 0 | 0 | 0 | 0 | 0 | 0 | 0 | 0 | 0 | 0 | 0 | 0 | 0 | 1 | 0 | 0 | 0 | 0 | 16546.0522
2025-12-11 | 17307.519 | 26.8 | 0 | 0 | 0 | 0 | 0 | 0 | 0 | 0 | 0 | 0 | 0 | 0 | 0 | 0 | 0 | 0 | 0 | 0 | 0 | 0 | 0 | 0 | 1 | 0 | 0 | 0 | 16260.6694
2025-12-11 | 16940.708 | 28.7 | 0 | 0 | 0 | 0 | 0 | 0 | 0 | 0 | 0 | 0 | 0 | 0 | 0 | 0 | 0 | 0 | 0 | 0 | 0 | 0 | 0 | 0 | 0 | 1 | 0 | 0 | 15788.8376
2025-12-11 | 16433.535 | 28.2 | 0 | 0 | 0 | 0 | 0 | 0 | 0 | 0 | 0 | 0 | 0 | 0 | 0 | 0 | 0 | 0 | 0 | 0 | 0 | 0 | 0 | 0 | 0 | 0 | 1 | 0 | 15196.3384
2025-12-11 | 16328.877 | 29.6 | 0 | 0 | 0 | 0 | 0 | 0 | 0 | 0 | 0 | 0 | 0 | 0 | 0 | 0 | 0 | 0 | 0 | 0 | 0 | 0 | 0 | 0 | 0 | 0 | 0 | 1 | 14819.7334
2025-12-12 | 15463.971 | 28.2 | 0 | 0 | 1 | 0 | 0 | 0 | 0 | 0 | 0 | 0 | 0 | 0 | 0 | 0 | 0 | 0 | 0 | 0 | 0 | 0 | 0 | 0 | 0 | 0 | 0 | 0 | 14342.1443
2025-12-12 | 14369.514 | 29.6 | 0 | 0 | 0 | 1 | 0 | 0 | 0 | 0 | 0 | 0 | 0 | 0 | 0 | 0 | 0 | 0 | 0 | 0 | 0 | 0 | 0 | 0 | 0 | 0 | 0 | 0 | 14098.1472
2025-12-12 | 13547.008 | 30.1 | 0 | 0 | 0 | 0 | 1 | 0 | 0 | 0 | 0 | 0 | 0 | 0 | 0 | 0 | 0 | 0 | 0 | 0 | 0 | 0 | 0 | 0 | 0 | 0 | 0 | 0 | 14088.718
2025-12-12 | 13804.488 | 28.6 | 0 | 0 | 0 | 0 | 0 | 1 | 0 | 0 | 0 | 0 | 0 | 0 | 0 | 0 | 0 | 0 | 0 | 0 | 0 | 0 | 0 | 0 | 0 | 0 | 0 | 0 | 14230.1286
2025-12-12 | 14193.062 | 28.7 | 0 | 0 | 0 | 0 | 0 | 0 | 1 | 0 | 0 | 0 | 0 | 0 | 0 | 0 | 0 | 0 | 0 | 0 | 0 | 0 | 0 | 0 | 0 | 0 | 0 | 0 | 14673.886
2025-12-12 | 15076.814 | 28.4 | 0 | 0 | 0 | 0 | 0 | 0 | 0 | 1 | 0 | 0 | 0 | 0 | 0 | 0 | 0 | 0 | 0 | 0 | 0 | 0 | 0 | 0 | 0 | 0 | 0 | 0 | 15630.1767
2025-12-12 | 16305.37 | 27.3 | 0 | 0 | 0 | 0 | 0 | 0 | 0 | 0 | 1 | 0 | 0 | 0 | 0 | 0 | 0 | 0 | 0 | 0 | 0 | 0 | 0 | 0 | 0 | 0 | 0 | 0 | 16765.7641
2025-12-12 | 17727.984 | 27.1 | 0 | 0 | 0 | 0 | 0 | 0 | 0 | 0 | 0 | 1 | 0 | 0 | 0 | 0 | 0 | 0 | 0 | 0 | 0 | 0 | 0 | 0 | 0 | 0 | 0 | 0 | 17633.6059
2025-12-12 | 18570.107 | 27.1 | 0 | 0 | 0 | 0 | 0 | 0 | 0 | 0 | 0 | 0 | 1 | 0 | 0 | 0 | 0 | 0 | 0 | 0 | 0 | 0 | 0 | 0 | 0 | 0 | 0 | 0 | 18028.1188
2025-12-12 | 18801.393 | 23.7 | 0 | 0 | 0 | 0 | 0 | 0 | 0 | 0 | 0 | 0 | 0 | 1 | 0 | 0 | 0 | 0 | 0 | 0 | 0 | 0 | 0 | 0 | 0 | 0 | 0 | 0 | 18066.8129
2025-12-12 | 18731.459 | 21.5 | 0 | 0 | 0 | 0 | 0 | 0 | 0 | 0 | 0 | 0 | 0 | 0 | 1 | 0 | 0 | 0 | 0 | 0 | 0 | 0 | 0 | 0 | 0 | 0 | 0 | 0 | 18047.4777
2025-12-12 | 19005.166 | 20.3 | 0 | 0 | 0 | 0 | 0 | 0 | 0 | 0 | 0 | 0 | 0 | 0 | 0 | 1 | 0 | 0 | 0 | 0 | 0 | 0 | 0 | 0 | 0 | 0 | 0 | 0 | 17943.7664
2025-12-12 | 18643.846 | 19.4 | 0 | 0 | 0 | 0 | 0 | 0 | 0 | 0 | 0 | 0 | 0 | 0 | 0 | 0 | 1 | 0 | 0 | 0 | 0 | 0 | 0 | 0 | 0 | 0 | 0 | 0 | 17917.5976
2025-12-12 | 18464.379 | 19.1 | 0 | 0 | 0 | 0 | 0 | 0 | 0 | 0 | 0 | 0 | 0 | 0 | 0 | 0 | 0 | 1 | 0 | 0 | 0 | 0 | 0 | 0 | 0 | 0 | 0 | 0 | 17798.0074
2025-12-12 | 17447.766 | 19.1 | 0 | 0 | 0 | 0 | 0 | 0 | 0 | 0 | 0 | 0 | 0 | 0 | 0 | 0 | 0 | 0 | 1 | 0 | 0 | 0 | 0 | 0 | 0 | 0 | 0 | 0 | 17436.623
2025-12-12 | 16516.049 | 19.4 | 0 | 0 | 0 | 0 | 0 | 0 | 0 | 0 | 0 | 0 | 0 | 0 | 0 | 0 | 0 | 0 | 0 | 1 | 0 | 0 | 0 | 0 | 0 | 0 | 0 | 0 | 17165.9041
2025-12-12 | 16039.274 | 19.4 | 0 | 0 | 0 | 0 | 0 | 0 | 0 | 0 | 0 | 0 | 0 | 0 | 0 | 0 | 0 | 0 | 0 | 0 | 1 | 0 | 0 | 0 | 0 | 0 | 0 | 0 | 16909.1532
2025-12-12 | 16273.467 | 19.9 | 0 | 0 | 0 | 0 | 0 | 0 | 0 | 0 | 0 | 0 | 0 | 0 | 0 | 0 | 0 | 0 | 0 | 0 | 0 | 1 | 0 | 0 | 0 | 0 | 0 | 0 | 16678.292
2025-12-12 | 15691.706 | 20.4 | 0 | 0 | 0 | 0 | 0 | 0 | 0 | 0 | 0 | 0 | 0 | 0 | 0 | 0 | 0 | 0 | 0 | 0 | 0 | 0 | 1 | 0 | 0 | 0 | 0 | 0 | 16570.345
2025-12-12 | 14993.841 | 20.4 | 0 | 0 | 0 | 0 | 0 | 0 | 0 | 0 | 0 | 0 | 0 | 0 | 0 | 0 | 0 | 0 | 0 | 0 | 0 | 0 | 0 | 1 | 0 | 0 | 0 | 0 | 16323.0624
2025-12-12 | 14320.606 | 20.2 | 0 | 0 | 0 | 0 | 0 | 0 | 0 | 0 | 0 | 0 | 0 | 0 | 0 | 0 | 0 | 0 | 0 | 0 | 0 | 0 | 0 | 0 | 1 | 0 | 0 | 0 | 16006.9223
2025-12-12 | 14475.359 | 20.8 | 0 | 0 | 0 | 0 | 0 | 0 | 0 | 0 | 0 | 0 | 0 | 0 | 0 | 0 | 0 | 0 | 0 | 0 | 0 | 0 | 0 | 0 | 0 | 1 | 0 | 0 | 15485.1101
2025-12-12 | 13088.832 | 21.5 | 0 | 0 | 0 | 0 | 0 | 0 | 0 | 0 | 0 | 0 | 0 | 0 | 0 | 0 | 0 | 0 | 0 | 0 | 0 | 0 | 0 | 0 | 0 | 0 | 1 | 0 | 14938.7467
2025-12-12 | 11680.859 | 21.5 | 0 | 0 | 0 | 0 | 0 | 0 | 0 | 0 | 0 | 0 | 0 | 0 | 0 | 0 | 0 | 0 | 0 | 0 | 0 | 0 | 0 | 0 | 0 | 0 | 0 | 1 | 14508.3166
2025-12-13 | 10435.99 | 21.1 | 0 | 1 | 1 | 0 | 0 | 0 | 0 | 0 | 0 | 0 | 0 | 0 | 0 | 0 | 0 | 0 | 0 | 0 | 0 | 0 | 0 | 0 | 0 | 0 | 0 | 0 | 8393.251
2025-12-13 | 10117.838 | 21.5 | 0 | 1 | 0 | 1 | 0 | 0 | 0 | 0 | 0 | 0 | 0 | 0 | 0 | 0 | 0 | 0 | 0 | 0 | 0 | 0 | 0 | 0 | 0 | 0 | 0 | 0 | 8110.8074
2025-12-13 | 10096.342 | 21.5 | 0 | 1 | 0 | 0 | 1 | 0 | 0 | 0 | 0 | 0 | 0 | 0 | 0 | 0 | 0 | 0 | 0 | 0 | 0 | 0 | 0 | 0 | 0 | 0 | 0 | 0 | 8082.155
2025-12-13 | 10368.742 | 21.6 | 0 | 1 | 0 | 0 | 0 | 1 | 0 | 0 | 0 | 0 | 0 | 0 | 0 | 0 | 0 | 0 | 0 | 0 | 0 | 0 | 0 | 0 | 0 | 0 | 0 | 0 | 8285.08
2025-12-13 | 10385.759 | 21.4 | 0 | 1 | 0 | 0 | 0 | 0 | 1 | 0 | 0 | 0 | 0 | 0 | 0 | 0 | 0 | 0 | 0 | 0 | 0 | 0 | 0 | 0 | 0 | 0 | 0 | 0 | 8717.3034
2025-12-13 | 10462.041 | 21.5 | 0 | 1 | 0 | 0 | 0 | 0 | 0 | 1 | 0 | 0 | 0 | 0 | 0 | 0 | 0 | 0 | 0 | 0 | 0 | 0 | 0 | 0 | 0 | 0 | 0 | 0 | 9688.9727
2025-12-13 | 11209.067 | 21.2 | 0 | 1 | 0 | 0 | 0 | 0 | 0 | 0 | 1 | 0 | 0 | 0 | 0 | 0 | 0 | 0 | 0 | 0 | 0 | 0 | 0 | 0 | 0 | 0 | 0 | 0 | 10855.3174
2025-12-13 | 11703.065 | 20.2 | 0 | 1 | 0 | 0 | 0 | 0 | 0 | 0 | 0 | 1 | 0 | 0 | 0 | 0 | 0 | 0 | 0 | 0 | 0 | 0 | 0 | 0 | 0 | 0 | 0 | 0 | 11692.4019
2025-12-13 | 11932.449 | 19.8 | 0 | 1 | 0 | 0 | 0 | 0 | 0 | 0 | 0 | 0 | 1 | 0 | 0 | 0 | 0 | 0 | 0 | 0 | 0 | 0 | 0 | 0 | 0 | 0 | 0 | 0 | 12071.5362
2025-12-13 | 12028.774 | 20.1 | 0 | 1 | 0 | 0 | 0 | 0 | 0 | 0 | 0 | 0 | 0 | 1 | 0 | 0 | 0 | 0 | 0 | 0 | 0 | 0 | 0 | 0 | 0 | 0 | 0 | 0 | 12252.4824
2025-12-13 | 12092.005 | 21.2 | 0 | 1 | 0 | 0 | 0 | 0 | 0 | 0 | 0 | 0 | 0 | 0 | 1 | 0 | 0 | 0 | 0 | 0 | 0 | 0 | 0 | 0 | 0 | 0 | 0 | 0 | 12360.0207
2025-12-13 | 11836.691 | 21.1 | 0 | 1 | 0 | 0 | 0 | 0 | 0 | 0 | 0 | 0 | 0 | 0 | 0 | 1 | 0 | 0 | 0 | 0 | 0 | 0 | 0 | 0 | 0 | 0 | 0 | 0 | 12298.6006
2025-12-13 | 11881.175 | 21.1 | 0 | 1 | 0 | 0 | 0 | 0 | 0 | 0 | 0 | 0 | 0 | 0 | 0 | 0 | 1 | 0 | 0 | 0 | 0 | 0 | 0 | 0 | 0 | 0 | 0 | 0 | 12307.0338
2025-12-13 | 11698.109 | 21 | 0 | 1 | 0 | 0 | 0 | 0 | 0 | 0 | 0 | 0 | 0 | 0 | 0 | 0 | 0 | 1 | 0 | 0 | 0 | 0 | 0 | 0 | 0 | 0 | 0 | 0 | 12195.1328
2025-12-13 | 11388.807 | 20.8 | 0 | 1 | 0 | 0 | 0 | 0 | 0 | 0 | 0 | 0 | 0 | 0 | 0 | 0 | 0 | 0 | 1 | 0 | 0 | 0 | 0 | 0 | 0 | 0 | 0 | 0 | 11826.0591
2025-12-13 | 11591.657 | 22.5 | 0 | 1 | 0 | 0 | 0 | 0 | 0 | 0 | 0 | 0 | 0 | 0 | 0 | 0 | 0 | 0 | 0 | 1 | 0 | 0 | 0 | 0 | 0 | 0 | 0 | 0 | 11609.1653
2025-12-13 | 11776.994 | 23.3 | 0 | 1 | 0 | 0 | 0 | 0 | 0 | 0 | 0 | 0 | 0 | 0 | 0 | 0 | 0 | 0 | 0 | 0 | 1 | 0 | 0 | 0 | 0 | 0 | 0 | 0 | 11383.1716
2025-12-13 | 12044.624 | 23.8 | 0 | 1 | 0 | 0 | 0 | 0 | 0 | 0 | 0 | 0 | 0 | 0 | 0 | 0 | 0 | 0 | 0 | 0 | 0 | 1 | 0 | 0 | 0 | 0 | 0 | 0 | 11152.3105
2025-12-13 | 11606.711 | 24.3 | 0 | 1 | 0 | 0 | 0 | 0 | 0 | 0 | 0 | 0 | 0 | 0 | 0 | 0 | 0 | 0 | 0 | 0 | 0 | 0 | 1 | 0 | 0 | 0 | 0 | 0 | 11044.3635
2025-12-13 | 11311.298 | 24.7 | 0 | 1 | 0 | 0 | 0 | 0 | 0 | 0 | 0 | 0 | 0 | 0 | 0 | 0 | 0 | 0 | 0 | 0 | 0 | 0 | 0 | 1 | 0 | 0 | 0 | 0 | 10812.4595
2025-12-13 | 11263.231 | 25.1 | 0 | 1 | 0 | 0 | 0 | 0 | 0 | 0 | 0 | 0 | 0 | 0 | 0 | 0 | 0 | 0 | 0 | 0 | 0 | 0 | 0 | 0 | 1 | 0 | 0 | 0 | 10519.3873
2025-12-13 | 10888.67 | 25.5 | 0 | 1 | 0 | 0 | 0 | 0 | 0 | 0 | 0 | 0 | 0 | 0 | 0 | 0 | 0 | 0 | 0 | 0 | 0 | 0 | 0 | 0 | 0 | 1 | 0 | 0 | 9989.8858
2025-12-13 | 10617.644 | 25.8 | 0 | 1 | 0 | 0 | 0 | 0 | 0 | 0 | 0 | 0 | 0 | 0 | 0 | 0 | 0 | 0 | 0 | 0 | 0 | 0 | 0 | 0 | 0 | 0 | 1 | 0 | 9428.1438
2025-12-13 | 10323.673 | 26.1 | 0 | 1 | 0 | 0 | 0 | 0 | 0 | 0 | 0 | 0 | 0 | 0 | 0 | 0 | 0 | 0 | 0 | 0 | 0 | 0 | 0 | 0 | 0 | 0 | 0 | 1 | 9009.2476
2025-12-14 | 10153.299 | 26.6 | 0 | 1 | 1 | 0 | 0 | 0 | 0 | 0 | 0 | 0 | 0 | 0 | 0 | 0 | 0 | 0 | 0 | 0 | 0 | 0 | 0 | 0 | 0 | 0 | 0 | 0 | 8604.7069
2025-12-14 | 9947.139 | 27.7 | 0 | 1 | 0 | 1 | 0 | 0 | 0 | 0 | 0 | 0 | 0 | 0 | 0 | 0 | 0 | 0 | 0 | 0 | 0 | 0 | 0 | 0 | 0 | 0 | 0 | 0 | 8349.1758
2025-12-14 | 10091.484 | 28.5 | 0 | 1 | 0 | 0 | 1 | 0 | 0 | 0 | 0 | 0 | 0 | 0 | 0 | 0 | 0 | 0 | 0 | 0 | 0 | 0 | 0 | 0 | 0 | 0 | 0 | 0 | 8351.2806
2025-12-14 | 10156.106 | 29.1 | 0 | 1 | 0 | 0 | 0 | 1 | 0 | 0 | 0 | 0 | 0 | 0 | 0 | 0 | 0 | 0 | 0 | 0 | 0 | 0 | 0 | 0 | 0 | 0 | 0 | 0 | 8573.4289
2025-12-14 | 10491.391 | 29.6 | 0 | 1 | 0 | 0 | 0 | 0 | 1 | 0 | 0 | 0 | 0 | 0 | 0 | 0 | 0 | 0 | 0 | 0 | 0 | 0 | 0 | 0 | 0 | 0 | 0 | 0 | 9032.5649
2025-12-14 | 10589.281 | 29.9 | 0 | 1 | 0 | 0 | 0 | 0 | 0 | 1 | 0 | 0 | 0 | 0 | 0 | 0 | 0 | 0 | 0 | 0 | 0 | 0 | 0 | 0 | 0 | 0 | 0 | 0 | 10011.9235
2025-12-14 | 11203.693 | 30.3 | 0 | 1 | 0 | 0 | 0 | 0 | 0 | 0 | 1 | 0 | 0 | 0 | 0 | 0 | 0 | 0 | 0 | 0 | 0 | 0 | 0 | 0 | 0 | 0 | 0 | 0 | 11205.1807
2025-12-14 | 11872.208 | 29.9 | 0 | 1 | 0 | 0 | 0 | 0 | 0 | 0 | 0 | 1 | 0 | 0 | 0 | 0 | 0 | 0 | 0 | 0 | 0 | 0 | 0 | 0 | 0 | 0 | 0 | 0 | 12065.3332
2025-12-14 | 12880.256 | 29.5 | 0 | 1 | 0 | 0 | 0 | 0 | 0 | 0 | 0 | 0 | 1 | 0 | 0 | 0 | 0 | 0 | 0 | 0 | 0 | 0 | 0 | 0 | 0 | 0 | 0 | 0 | 12444.4675
2025-12-14 | 12942.163 | 29.2 | 0 | 1 | 0 | 0 | 0 | 0 | 0 | 0 | 0 | 0 | 0 | 1 | 0 | 0 | 0 | 0 | 0 | 0 | 0 | 0 | 0 | 0 | 0 | 0 | 0 | 0 | 12602.3458
2025-12-14 | 12841.326 | 28.2 | 0 | 1 | 0 | 0 | 0 | 0 | 0 | 0 | 0 | 0 | 0 | 0 | 1 | 0 | 0 | 0 | 0 | 0 | 0 | 0 | 0 | 0 | 0 | 0 | 0 | 0 | 12629.1464
2025-12-14 | 12882.414 | 26.8 | 0 | 1 | 0 | 0 | 0 | 0 | 0 | 0 | 0 | 0 | 0 | 0 | 0 | 1 | 0 | 0 | 0 | 0 | 0 | 0 | 0 | 0 | 0 | 0 | 0 | 0 | 12517.7458
2025-12-14 | 13244.489 | 25.8 | 0 | 1 | 0 | 0 | 0 | 0 | 0 | 0 | 0 | 0 | 0 | 0 | 0 | 0 | 1 | 0 | 0 | 0 | 0 | 0 | 0 | 0 | 0 | 0 | 0 | 0 | 12487.7324
2025-12-14 | 12558.426 | 25.8 | 0 | 1 | 0 | 0 | 0 | 0 | 0 | 0 | 0 | 0 | 0 | 0 | 0 | 0 | 0 | 1 | 0 | 0 | 0 | 0 | 0 | 0 | 0 | 0 | 0 | 0 | 12379.6762
2025-12-14 | 12556.518 | 25.5 | 0 | 1 | 0 | 0 | 0 | 0 | 0 | 0 | 0 | 0 | 0 | 0 | 0 | 0 | 0 | 0 | 1 | 0 | 0 | 0 | 0 | 0 | 0 | 0 | 0 | 0 | 12006.7578
2025-12-14 | 12555.725 | 25.8 | 0 | 1 | 0 | 0 | 0 | 0 | 0 | 0 | 0 | 0 | 0 | 0 | 0 | 0 | 0 | 0 | 0 | 1 | 0 | 0 | 0 | 0 | 0 | 0 | 0 | 0 | 11736.0388
2025-12-14 | 12698.423 | 26.8 | 0 | 1 | 0 | 0 | 0 | 0 | 0 | 0 | 0 | 0 | 0 | 0 | 0 | 0 | 0 | 0 | 0 | 0 | 1 | 0 | 0 | 0 | 0 | 0 | 0 | 0 | 11517.7344
2025-12-14 | 12768.356 | 27.4 | 0 | 1 | 0 | 0 | 0 | 0 | 0 | 0 | 0 | 0 | 0 | 0 | 0 | 0 | 0 | 0 | 0 | 0 | 0 | 1 | 0 | 0 | 0 | 0 | 0 | 0 | 11290.7179
2025-12-14 | 12516.611 | 27.7 | 0 | 1 | 0 | 0 | 0 | 0 | 0 | 0 | 0 | 0 | 0 | 0 | 0 | 0 | 0 | 0 | 0 | 0 | 0 | 0 | 1 | 0 | 0 | 0 | 0 | 0 | 11175.0817
2025-12-14 | 13201.962 | 28.3 | 0 | 1 | 0 | 0 | 0 | 0 | 0 | 0 | 0 | 0 | 0 | 0 | 0 | 0 | 0 | 0 | 0 | 0 | 0 | 0 | 0 | 1 | 0 | 0 | 0 | 0 | 10950.867
2025-12-14 | 13387.501 | 28.4 | 0 | 1 | 0 | 0 | 0 | 0 | 0 | 0 | 0 | 0 | 0 | 0 | 0 | 0 | 0 | 0 | 0 | 0 | 0 | 0 | 0 | 0 | 1 | 0 | 0 | 0 | 10646.2608
2025-12-14 | 13086.177 | 28.2 | 0 | 1 | 0 | 0 | 0 | 0 | 0 | 0 | 0 | 0 | 0 | 0 | 0 | 0 | 0 | 0 | 0 | 0 | 0 | 0 | 0 | 0 | 0 | 1 | 0 | 0 | 10093.6914
2025-12-14 | 13513.92 | 28.3 | 0 | 1 | 0 | 0 | 0 | 0 | 0 | 0 | 0 | 0 | 0 | 0 | 0 | 0 | 0 | 0 | 0 | 0 | 0 | 0 | 0 | 0 | 0 | 0 | 1 | 0 | 9524.2601
2025-12-14 | 14054.596 | 27.9 | 0 | 1 | 0 | 0 | 0 | 0 | 0 | 0 | 0 | 0 | 0 | 0 | 0 | 0 | 0 | 0 | 0 | 0 | 0 | 0 | 0 | 0 | 0 | 0 | 0 | 1 | 9078.4513
2025-12-15 | 14290.264 | 27.7 | 0 | 0 | 1 | 0 | 0 | 0 | 0 | 0 | 0 | 0 | 0 | 0 | 0 | 0 | 0 | 0 | 0 | 0 | 0 | 0 | 0 | 0 | 0 | 0 | 0 | 0 | 14322.921
2025-12-15 | 14061.112 | 29.1 | 0 | 0 | 0 | 1 | 0 | 0 | 0 | 0 | 0 | 0 | 0 | 0 | 0 | 0 | 0 | 0 | 0 | 0 | 0 | 0 | 0 | 0 | 0 | 0 | 0 | 0 | 14078.924
2025-12-15 | 13689.265 | 30.9 | 0 | 0 | 0 | 0 | 1 | 0 | 0 | 0 | 0 | 0 | 0 | 0 | 0 | 0 | 0 | 0 | 0 | 0 | 0 | 0 | 0 | 0 | 0 | 0 | 0 | 0 | 14119.4753
2025-12-15 | 13904.73 | 28.2 | 0 | 0 | 0 | 0 | 0 | 1 | 0 | 0 | 0 | 0 | 0 | 0 | 0 | 0 | 0 | 0 | 0 | 0 | 0 | 0 | 0 | 0 | 0 | 0 | 0 | 0 | 14214.75
2025-12-15 | 14200.761 | 26.4 | 0 | 0 | 0 | 0 | 0 | 0 | 1 | 0 | 0 | 0 | 0 | 0 | 0 | 0 | 0 | 0 | 0 | 0 | 0 | 0 | 0 | 0 | 0 | 0 | 0 | 0 | 14585.459
2025-12-15 | 15250.445 | 26.3 | 0 | 0 | 0 | 0 | 0 | 0 | 0 | 1 | 0 | 0 | 0 | 0 | 0 | 0 | 0 | 0 | 0 | 0 | 0 | 0 | 0 | 0 | 0 | 0 | 0 | 0 | 15549.439
2025-12-15 | 16471.801 | 26.3 | 0 | 0 | 0 | 0 | 0 | 0 | 0 | 0 | 1 | 0 | 0 | 0 | 0 | 0 | 0 | 0 | 0 | 0 | 0 | 0 | 0 | 0 | 0 | 0 | 0 | 0 | 16727.3176
2025-12-15 | 18179.076 | 25.7 | 0 | 0 | 0 | 0 | 0 | 0 | 0 | 0 | 0 | 1 | 0 | 0 | 0 | 0 | 0 | 0 | 0 | 0 | 0 | 0 | 0 | 0 | 0 | 0 | 0 | 0 | 17579.7808
2025-12-15 | 18800.546 | 24.8 | 0 | 0 | 0 | 0 | 0 | 0 | 0 | 0 | 0 | 0 | 1 | 0 | 0 | 0 | 0 | 0 | 0 | 0 | 0 | 0 | 0 | 0 | 0 | 0 | 0 | 0 | 17939.6918
2025-12-15 | 19361.321 | 23.8 | 0 | 0 | 0 | 0 | 0 | 0 | 0 | 0 | 0 | 0 | 0 | 1 | 0 | 0 | 0 | 0 | 0 | 0 | 0 | 0 | 0 | 0 | 0 | 0 | 0 | 0 | 18070.6575
2025-12-15 | 18980.933 | 23.1 | 0 | 0 | 0 | 0 | 0 | 0 | 0 | 0 | 0 | 0 | 0 | 0 | 1 | 0 | 0 | 0 | 0 | 0 | 0 | 0 | 0 | 0 | 0 | 0 | 0 | 0 | 18108.9921
2025-12-15 | 19289.281 | 22.6 | 0 | 0 | 0 | 0 | 0 | 0 | 0 | 0 | 0 | 0 | 0 | 0 | 0 | 1 | 0 | 0 | 0 | 0 | 0 | 0 | 0 | 0 | 0 | 0 | 0 | 0 | 18032.1934
2025-12-15 | 18999.382 | 22.9 | 0 | 0 | 0 | 0 | 0 | 0 | 0 | 0 | 0 | 0 | 0 | 0 | 0 | 0 | 1 | 0 | 0 | 0 | 0 | 0 | 0 | 0 | 0 | 0 | 0 | 0 | 18052.1605
2025-12-15 | 19152.989 | 23.7 | 0 | 0 | 0 | 0 | 0 | 0 | 0 | 0 | 0 | 0 | 0 | 0 | 0 | 0 | 0 | 1 | 0 | 0 | 0 | 0 | 0 | 0 | 0 | 0 | 0 | 0 | 17974.8614
2025-12-15 | 19382.681 | 23.7 | 0 | 0 | 0 | 0 | 0 | 0 | 0 | 0 | 0 | 0 | 0 | 0 | 0 | 0 | 0 | 0 | 1 | 0 | 0 | 0 | 0 | 0 | 0 | 0 | 0 | 0 | 17613.477
2025-12-15 | 18831.527 | 23.6 | 0 | 0 | 0 | 0 | 0 | 0 | 0 | 0 | 0 | 0 | 0 | 0 | 0 | 0 | 0 | 0 | 0 | 1 | 0 | 0 | 0 | 0 | 0 | 0 | 0 | 0 | 17327.3794
2025-12-15 | 18472.901 | 23.4 | 0 | 0 | 0 | 0 | 0 | 0 | 0 | 0 | 0 | 0 | 0 | 0 | 0 | 0 | 0 | 0 | 0 | 0 | 1 | 0 | 0 | 0 | 0 | 0 | 0 | 0 | 17062.9392
2025-12-15 | 18147.907 | 23.4 | 0 | 0 | 0 | 0 | 0 | 0 | 0 | 0 | 0 | 0 | 0 | 0 | 0 | 0 | 0 | 0 | 0 | 0 | 0 | 1 | 0 | 0 | 0 | 0 | 0 | 0 | 16812.8548
2025-12-15 | 17459.961 | 23.1 | 0 | 0 | 0 | 0 | 0 | 0 | 0 | 0 | 0 | 0 | 0 | 0 | 0 | 0 | 0 | 0 | 0 | 0 | 0 | 0 | 1 | 0 | 0 | 0 | 0 | 0 | 16674.1507
2025-12-15 | 16850.328 | 23.7 | 0 | 0 | 0 | 0 | 0 | 0 | 0 | 0 | 0 | 0 | 0 | 0 | 0 | 0 | 0 | 0 | 0 | 0 | 0 | 0 | 0 | 1 | 0 | 0 | 0 | 0 | 16449.9359
2025-12-15 | 16446.651 | 24.4 | 0 | 0 | 0 | 0 | 0 | 0 | 0 | 0 | 0 | 0 | 0 | 0 | 0 | 0 | 0 | 0 | 0 | 0 | 0 | 0 | 0 | 0 | 1 | 0 | 0 | 0 | 16168.3977
2025-12-15 | 16391.262 | 24.8 | 0 | 0 | 0 | 0 | 0 | 0 | 0 | 0 | 0 | 0 | 0 | 0 | 0 | 0 | 0 | 0 | 0 | 0 | 0 | 0 | 0 | 0 | 0 | 1 | 0 | 0 | 15638.8962
2025-12-15 | 16332.875 | 24.9 | 0 | 0 | 0 | 0 | 0 | 0 | 0 | 0 | 0 | 0 | 0 | 0 | 0 | 0 | 0 | 0 | 0 | 0 | 0 | 0 | 0 | 0 | 0 | 0 | 1 | 0 | 15069.4649
2025-12-15 | 15561.281 | 25 | 0 | 0 | 0 | 0 | 0 | 0 | 0 | 0 | 0 | 0 | 0 | 0 | 0 | 0 | 0 | 0 | 0 | 0 | 0 | 0 | 0 | 0 | 0 | 0 | 0 | 1 | 14642.8794
2025-12-16 | 15246.487 | 25 | 0 | 0 | 1 | 0 | 0 | 0 | 0 | 0 | 0 | 0 | 0 | 0 | 0 | 0 | 0 | 0 | 0 | 0 | 0 | 0 | 0 | 0 | 0 | 0 | 0 | 0 | 14219.1154
2025-12-16 | 14643.555 | 25.1 | 0 | 0 | 0 | 1 | 0 | 0 | 0 | 0 | 0 | 0 | 0 | 0 | 0 | 0 | 0 | 0 | 0 | 0 | 0 | 0 | 0 | 0 | 0 | 0 | 0 | 0 | 13925.1379
2025-12-16 | 14034.792 | 25 | 0 | 0 | 0 | 0 | 1 | 0 | 0 | 0 | 0 | 0 | 0 | 0 | 0 | 0 | 0 | 0 | 0 | 0 | 0 | 0 | 0 | 0 | 0 | 0 | 0 | 0 | 13892.6408
2025-12-16 | 14189.129 | 24.8 | 0 | 0 | 0 | 0 | 0 | 1 | 0 | 0 | 0 | 0 | 0 | 0 | 0 | 0 | 0 | 0 | 0 | 0 | 0 | 0 | 0 | 0 | 0 | 0 | 0 | 0 | 14084.0318
2025-12-16 | 14342.708 | 24.7 | 0 | 0 | 0 | 0 | 0 | 0 | 1 | 0 | 0 | 0 | 0 | 0 | 0 | 0 | 0 | 0 | 0 | 0 | 0 | 0 | 0 | 0 | 0 | 0 | 0 | 0 | 14520.0999
2025-12-16 | 14756.018 | 24.5 | 0 | 0 | 0 | 0 | 0 | 0 | 0 | 1 | 0 | 0 | 0 | 0 | 0 | 0 | 0 | 0 | 0 | 0 | 0 | 0 | 0 | 0 | 0 | 0 | 0 | 0 | 15480.2353
2025-12-16 | 16826.595 | 24.4 | 0 | 0 | 0 | 0 | 0 | 0 | 0 | 0 | 1 | 0 | 0 | 0 | 0 | 0 | 0 | 0 | 0 | 0 | 0 | 0 | 0 | 0 | 0 | 0 | 0 | 0 | 16654.2692
2025-12-16 | 17836.046 | 24 | 0 | 0 | 0 | 0 | 0 | 0 | 0 | 0 | 0 | 1 | 0 | 0 | 0 | 0 | 0 | 0 | 0 | 0 | 0 | 0 | 0 | 0 | 0 | 0 | 0 | 0 | 17514.4217
2025-12-16 | 18930.108 | 23.7 | 0 | 0 | 0 | 0 | 0 | 0 | 0 | 0 | 0 | 0 | 1 | 0 | 0 | 0 | 0 | 0 | 0 | 0 | 0 | 0 | 0 | 0 | 0 | 0 | 0 | 0 | 17897.4006
2025-12-16 | 18957.518 | 23.2 | 0 | 0 | 0 | 0 | 0 | 0 | 0 | 0 | 0 | 0 | 0 | 1 | 0 | 0 | 0 | 0 | 0 | 0 | 0 | 0 | 0 | 0 | 0 | 0 | 0 | 0 | 18047.5896
2025-12-16 | 19229.558 | 22.8 | 0 | 0 | 0 | 0 | 0 | 0 | 0 | 0 | 0 | 0 | 0 | 0 | 1 | 0 | 0 | 0 | 0 | 0 | 0 | 0 | 0 | 0 | 0 | 0 | 0 | 0 | 18097.4582
2025-12-16 | 19173.216 | 22.6 | 0 | 0 | 0 | 0 | 0 | 0 | 0 | 0 | 0 | 0 | 0 | 0 | 0 | 1 | 0 | 0 | 0 | 0 | 0 | 0 | 0 | 0 | 0 | 0 | 0 | 0 | 18032.1934
2025-12-16 | 18837.506 | 22.8 | 0 | 0 | 0 | 0 | 0 | 0 | 0 | 0 | 0 | 0 | 0 | 0 | 0 | 0 | 1 | 0 | 0 | 0 | 0 | 0 | 0 | 0 | 0 | 0 | 0 | 0 | 18048.3158
2025-12-16 | 18986.088 | 22.5 | 0 | 0 | 0 | 0 | 0 | 0 | 0 | 0 | 0 | 0 | 0 | 0 | 0 | 0 | 0 | 1 | 0 | 0 | 0 | 0 | 0 | 0 | 0 | 0 | 0 | 0 | 17928.7256
2025-12-16 | 19009.069 | 22 | 0 | 0 | 0 | 0 | 0 | 0 | 0 | 0 | 0 | 0 | 0 | 0 | 0 | 0 | 0 | 0 | 1 | 0 | 0 | 0 | 0 | 0 | 0 | 0 | 0 | 0 | 17548.1179
2025-12-16 | 18226.469 | 21.3 | 0 | 0 | 0 | 0 | 0 | 0 | 0 | 0 | 0 | 0 | 0 | 0 | 0 | 0 | 0 | 0 | 0 | 1 | 0 | 0 | 0 | 0 | 0 | 0 | 0 | 0 | 17238.9524
2025-12-16 | 17826.062 | 20.8 | 0 | 0 | 0 | 0 | 0 | 0 | 0 | 0 | 0 | 0 | 0 | 0 | 0 | 0 | 0 | 0 | 0 | 0 | 1 | 0 | 0 | 0 | 0 | 0 | 0 | 0 | 16962.9783
2025-12-16 | 17455.627 | 20.6 | 0 | 0 | 0 | 0 | 0 | 0 | 0 | 0 | 0 | 0 | 0 | 0 | 0 | 0 | 0 | 0 | 0 | 0 | 0 | 1 | 0 | 0 | 0 | 0 | 0 | 0 | 16705.2046
2025-12-16 | 17050.155 | 20.1 | 0 | 0 | 0 | 0 | 0 | 0 | 0 | 0 | 0 | 0 | 0 | 0 | 0 | 0 | 0 | 0 | 0 | 0 | 0 | 0 | 1 | 0 | 0 | 0 | 0 | 0 | 16558.8111
2025-12-16 | 16508.293 | 19.2 | 0 | 0 | 0 | 0 | 0 | 0 | 0 | 0 | 0 | 0 | 0 | 0 | 0 | 0 | 0 | 0 | 0 | 0 | 0 | 0 | 0 | 1 | 0 | 0 | 0 | 0 | 16276.9266
2025-12-16 | 16278.283 | 18.3 | 0 | 0 | 0 | 0 | 0 | 0 | 0 | 0 | 0 | 0 | 0 | 0 | 0 | 0 | 0 | 0 | 0 | 0 | 0 | 0 | 0 | 0 | 1 | 0 | 0 | 0 | 15933.8739
2025-12-16 | 15740.001 | 17.8 | 0 | 0 | 0 | 0 | 0 | 0 | 0 | 0 | 0 | 0 | 0 | 0 | 0 | 0 | 0 | 0 | 0 | 0 | 0 | 0 | 0 | 0 | 0 | 1 | 0 | 0 | 15369.7706
2025-12-16 | 14988.375 | 17 | 0 | 0 | 0 | 0 | 0 | 0 | 0 | 0 | 0 | 0 | 0 | 0 | 0 | 0 | 0 | 0 | 0 | 0 | 0 | 0 | 0 | 0 | 0 | 0 | 1 | 0 | 14765.7374
2025-12-16 | 14374.483 | 16.7 | 0 | 0 | 0 | 0 | 0 | 0 | 0 | 0 | 0 | 0 | 0 | 0 | 0 | 0 | 0 | 0 | 0 | 0 | 0 | 0 | 0 | 0 | 0 | 0 | 0 | 1 | 14323.7732
2025-12-17 | 14204.443 | 16.4 | 0 | 0 | 1 | 0 | 0 | 0 | 0 | 0 | 0 | 0 | 0 | 0 | 0 | 0 | 0 | 0 | 0 | 0 | 0 | 0 | 0 | 0 | 0 | 0 | 0 | 0 | 13888.4753
2025-12-17 | 13546.986 | 15.8 | 0 | 0 | 0 | 1 | 0 | 0 | 0 | 0 | 0 | 0 | 0 | 0 | 0 | 0 | 0 | 0 | 0 | 0 | 0 | 0 | 0 | 0 | 0 | 0 | 0 | 0 | 13567.5852
2025-12-17 | 13042.611 | 15.3 | 0 | 0 | 0 | 0 | 1 | 0 | 0 | 0 | 0 | 0 | 0 | 0 | 0 | 0 | 0 | 0 | 0 | 0 | 0 | 0 | 0 | 0 | 0 | 0 | 0 | 0 | 13519.7095
2025-12-17 | 13010.607 | 15.3 | 0 | 0 | 0 | 0 | 0 | 1 | 0 | 0 | 0 | 0 | 0 | 0 | 0 | 0 | 0 | 0 | 0 | 0 | 0 | 0 | 0 | 0 | 0 | 0 | 0 | 0 | 13718.7899
2025-12-17 | 12900.274 | 15.3 | 0 | 0 | 0 | 0 | 0 | 0 | 1 | 0 | 0 | 0 | 0 | 0 | 0 | 0 | 0 | 0 | 0 | 0 | 0 | 0 | 0 | 0 | 0 | 0 | 0 | 0 | 14158.7026
2025-12-17 | 13949.386 | 15 | 0 | 0 | 0 | 0 | 0 | 0 | 0 | 1 | 0 | 0 | 0 | 0 | 0 | 0 | 0 | 0 | 0 | 0 | 0 | 0 | 0 | 0 | 0 | 0 | 0 | 0 | 15114.9933
2025-12-17 | 15598.727 | 14.9 | 0 | 0 | 0 | 0 | 0 | 0 | 0 | 0 | 1 | 0 | 0 | 0 | 0 | 0 | 0 | 0 | 0 | 0 | 0 | 0 | 0 | 0 | 0 | 0 | 0 | 0 | 16289.0272
2025-12-17 | 17172.618 | 14.7 | 0 | 0 | 0 | 0 | 0 | 0 | 0 | 0 | 0 | 1 | 0 | 0 | 0 | 0 | 0 | 0 | 0 | 0 | 0 | 0 | 0 | 0 | 0 | 0 | 0 | 0 | 17156.869
2025-12-17 | 18143.453 | 15.2 | 0 | 0 | 0 | 0 | 0 | 0 | 0 | 0 | 0 | 0 | 1 | 0 | 0 | 0 | 0 | 0 | 0 | 0 | 0 | 0 | 0 | 0 | 0 | 0 | 0 | 0 | 17570.6052
2025-12-17 | 18444.382 | 15.2 | 0 | 0 | 0 | 0 | 0 | 0 | 0 | 0 | 0 | 0 | 0 | 1 | 0 | 0 | 0 | 0 | 0 | 0 | 0 | 0 | 0 | 0 | 0 | 0 | 0 | 0 | 17740.0174
2025-12-17 | 18524.209 | 14.9 | 0 | 0 | 0 | 0 | 0 | 0 | 0 | 0 | 0 | 0 | 0 | 0 | 1 | 0 | 0 | 0 | 0 | 0 | 0 | 0 | 0 | 0 | 0 | 0 | 0 | 0 | 17793.7306
2025-12-17 | 18592.801 | 14.4 | 0 | 0 | 0 | 0 | 0 | 0 | 0 | 0 | 0 | 0 | 0 | 0 | 0 | 1 | 0 | 0 | 0 | 0 | 0 | 0 | 0 | 0 | 0 | 0 | 0 | 0 | 17716.9319
2025-12-17 | 18225.329 | 14.5 | 0 | 0 | 0 | 0 | 0 | 0 | 0 | 0 | 0 | 0 | 0 | 0 | 0 | 0 | 1 | 0 | 0 | 0 | 0 | 0 | 0 | 0 | 0 | 0 | 0 | 0 | 17729.2097
2025-12-17 | 17958.664 | 14.2 | 0 | 0 | 0 | 0 | 0 | 0 | 0 | 0 | 0 | 0 | 0 | 0 | 0 | 0 | 0 | 1 | 0 | 0 | 0 | 0 | 0 | 0 | 0 | 0 | 0 | 0 | 17609.6195
2025-12-17 | 17942.373 | 13.8 | 0 | 0 | 0 | 0 | 0 | 0 | 0 | 0 | 0 | 0 | 0 | 0 | 0 | 0 | 0 | 0 | 1 | 0 | 0 | 0 | 0 | 0 | 0 | 0 | 0 | 0 | 17232.8564
2025-12-17 | 17086.256 | 14.3 | 0 | 0 | 0 | 0 | 0 | 0 | 0 | 0 | 0 | 0 | 0 | 0 | 0 | 0 | 0 | 0 | 0 | 1 | 0 | 0 | 0 | 0 | 0 | 0 | 0 | 0 | 16969.8268
2025-12-17 | 17354.27 | 14.8 | 0 | 0 | 0 | 0 | 0 | 0 | 0 | 0 | 0 | 0 | 0 | 0 | 0 | 0 | 0 | 0 | 0 | 0 | 1 | 0 | 0 | 0 | 0 | 0 | 0 | 0 | 16732.2992
2025-12-17 | 16992.942 | 15.1 | 0 | 0 | 0 | 0 | 0 | 0 | 0 | 0 | 0 | 0 | 0 | 0 | 0 | 0 | 0 | 0 | 0 | 0 | 0 | 1 | 0 | 0 | 0 | 0 | 0 | 0 | 16493.7487
2025-12-17 | 16589.961 | 15.5 | 0 | 0 | 0 | 0 | 0 | 0 | 0 | 0 | 0 | 0 | 0 | 0 | 0 | 0 | 0 | 0 | 0 | 0 | 0 | 0 | 1 | 0 | 0 | 0 | 0 | 0 | 16381.9571
2025-12-17 | 16235.117 | 15.2 | 0 | 0 | 0 | 0 | 0 | 0 | 0 | 0 | 0 | 0 | 0 | 0 | 0 | 0 | 0 | 0 | 0 | 0 | 0 | 0 | 0 | 1 | 0 | 0 | 0 | 0 | 16123.1405
2025-12-17 | 15230.183 | 16 | 0 | 0 | 0 | 0 | 0 | 0 | 0 | 0 | 0 | 0 | 0 | 0 | 0 | 0 | 0 | 0 | 0 | 0 | 0 | 0 | 0 | 0 | 1 | 0 | 0 | 0 | 15845.4469
2025-12-17 | 15048.615 | 16.7 | 0 | 0 | 0 | 0 | 0 | 0 | 0 | 0 | 0 | 0 | 0 | 0 | 0 | 0 | 0 | 0 | 0 | 0 | 0 | 0 | 0 | 0 | 0 | 1 | 0 | 0 | 15327.4794
2025-12-17 | 14636.05 | 17 | 0 | 0 | 0 | 0 | 0 | 0 | 0 | 0 | 0 | 0 | 0 | 0 | 0 | 0 | 0 | 0 | 0 | 0 | 0 | 0 | 0 | 0 | 0 | 0 | 1 | 0 | 14765.7374
2025-12-17 | 14141.312 | 16.3 | 0 | 0 | 0 | 0 | 0 | 0 | 0 | 0 | 0 | 0 | 0 | 0 | 0 | 0 | 0 | 0 | 0 | 0 | 0 | 0 | 0 | 0 | 0 | 0 | 0 | 1 | 14308.3946
2025-12-18 | 13571.456 | 17 | 0 | 0 | 1 | 0 | 0 | 0 | 0 | 0 | 0 | 0 | 0 | 0 | 0 | 0 | 0 | 0 | 0 | 0 | 0 | 0 | 0 | 0 | 0 | 0 | 0 | 0 | 13911.5433
2025-12-18 | 13081.372 | 17.8 | 0 | 0 | 0 | 1 | 0 | 0 | 0 | 0 | 0 | 0 | 0 | 0 | 0 | 0 | 0 | 0 | 0 | 0 | 0 | 0 | 0 | 0 | 0 | 0 | 0 | 0 | 13644.4783
2025-12-18 | 12575.099 | 17 | 0 | 0 | 0 | 0 | 1 | 0 | 0 | 0 | 0 | 0 | 0 | 0 | 0 | 0 | 0 | 0 | 0 | 0 | 0 | 0 | 0 | 0 | 0 | 0 | 0 | 0 | 13585.0686
2025-12-18 | 12549.232 | 17.7 | 0 | 0 | 0 | 0 | 0 | 1 | 0 | 0 | 0 | 0 | 0 | 0 | 0 | 0 | 0 | 0 | 0 | 0 | 0 | 0 | 0 | 0 | 0 | 0 | 0 | 0 | 13811.0615
2025-12-18 | 12589.872 | 16.6 | 0 | 0 | 0 | 0 | 0 | 0 | 1 | 0 | 0 | 0 | 0 | 0 | 0 | 0 | 0 | 0 | 0 | 0 | 0 | 0 | 0 | 0 | 0 | 0 | 0 | 0 | 14208.683
2025-12-18 | 13713.151 | 17 | 0 | 0 | 0 | 0 | 0 | 0 | 0 | 1 | 0 | 0 | 0 | 0 | 0 | 0 | 0 | 0 | 0 | 0 | 0 | 0 | 0 | 0 | 0 | 0 | 0 | 0 | 15191.8864
2025-12-18 | 15003.617 | 16.9 | 0 | 0 | 0 | 0 | 0 | 0 | 0 | 0 | 1 | 0 | 0 | 0 | 0 | 0 | 0 | 0 | 0 | 0 | 0 | 0 | 0 | 0 | 0 | 0 | 0 | 0 | 16365.9203
2025-12-18 | 16676.854 | 16.8 | 0 | 0 | 0 | 0 | 0 | 0 | 0 | 0 | 0 | 1 | 0 | 0 | 0 | 0 | 0 | 0 | 0 | 0 | 0 | 0 | 0 | 0 | 0 | 0 | 0 | 0 | 17237.6067
2025-12-18 | 17183.895 | 16.4 | 0 | 0 | 0 | 0 | 0 | 0 | 0 | 0 | 0 | 0 | 1 | 0 | 0 | 0 | 0 | 0 | 0 | 0 | 0 | 0 | 0 | 0 | 0 | 0 | 0 | 0 | 17616.741
2025-12-18 | 17304.229 | 15.8 | 0 | 0 | 0 | 0 | 0 | 0 | 0 | 0 | 0 | 0 | 0 | 1 | 0 | 0 | 0 | 0 | 0 | 0 | 0 | 0 | 0 | 0 | 0 | 0 | 0 | 0 | 17763.0853
2025-12-18 | 17225.44 | 14.9 | 0 | 0 | 0 | 0 | 0 | 0 | 0 | 0 | 0 | 0 | 0 | 0 | 1 | 0 | 0 | 0 | 0 | 0 | 0 | 0 | 0 | 0 | 0 | 0 | 0 | 0 | 17793.7306
2025-12-18 | 17413.015 | 13.5 | 0 | 0 | 0 | 0 | 0 | 0 | 0 | 0 | 0 | 0 | 0 | 0 | 0 | 1 | 0 | 0 | 0 | 0 | 0 | 0 | 0 | 0 | 0 | 0 | 0 | 0 | 17682.33
2025-12-18 | 17073.344 | 12.2 | 0 | 0 | 0 | 0 | 0 | 0 | 0 | 0 | 0 | 0 | 0 | 0 | 0 | 0 | 1 | 0 | 0 | 0 | 0 | 0 | 0 | 0 | 0 | 0 | 0 | 0 | 17640.7827
2025-12-18 | 16619.361 | 12.4 | 0 | 0 | 0 | 0 | 0 | 0 | 0 | 0 | 0 | 0 | 0 | 0 | 0 | 0 | 0 | 1 | 0 | 0 | 0 | 0 | 0 | 0 | 0 | 0 | 0 | 0 | 17540.4157
2025-12-18 | 16952.011 | 12 | 0 | 0 | 0 | 0 | 0 | 0 | 0 | 0 | 0 | 0 | 0 | 0 | 0 | 0 | 0 | 0 | 1 | 0 | 0 | 0 | 0 | 0 | 0 | 0 | 0 | 0 | 17163.6527
2025-12-18 | 16346.51 | 11.4 | 0 | 0 | 0 | 0 | 0 | 0 | 0 | 0 | 0 | 0 | 0 | 0 | 0 | 0 | 0 | 0 | 0 | 1 | 0 | 0 | 0 | 0 | 0 | 0 | 0 | 0 | 16858.3319
2025-12-18 | 15929.635 | 11.6 | 0 | 0 | 0 | 0 | 0 | 0 | 0 | 0 | 0 | 0 | 0 | 0 | 0 | 0 | 0 | 0 | 0 | 0 | 1 | 0 | 0 | 0 | 0 | 0 | 0 | 0 | 16609.2703
2025-12-18 | 15905.637 | 11.5 | 0 | 0 | 0 | 0 | 0 | 0 | 0 | 0 | 0 | 0 | 0 | 0 | 0 | 0 | 0 | 0 | 0 | 0 | 0 | 1 | 0 | 0 | 0 | 0 | 0 | 0 | 16355.3412
2025-12-18 | 15883.424 | 10.3 | 0 | 0 | 0 | 0 | 0 | 0 | 0 | 0 | 0 | 0 | 0 | 0 | 0 | 0 | 0 | 0 | 0 | 0 | 0 | 0 | 1 | 0 | 0 | 0 | 0 | 0 | 16182.0352
2025-12-18 | 15688.136 | 10.4 | 0 | 0 | 0 | 0 | 0 | 0 | 0 | 0 | 0 | 0 | 0 | 0 | 0 | 0 | 0 | 0 | 0 | 0 | 0 | 0 | 0 | 1 | 0 | 0 | 0 | 0 | 15938.5972
2025-12-18 | 15448.134 | 10.3 | 0 | 0 | 0 | 0 | 0 | 0 | 0 | 0 | 0 | 0 | 0 | 0 | 0 | 0 | 0 | 0 | 0 | 0 | 0 | 0 | 0 | 0 | 1 | 0 | 0 | 0 | 15626.3018
2025-12-18 | 15013.177 | 10.6 | 0 | 0 | 0 | 0 | 0 | 0 | 0 | 0 | 0 | 0 | 0 | 0 | 0 | 0 | 0 | 0 | 0 | 0 | 0 | 0 | 0 | 0 | 0 | 1 | 0 | 0 | 15092.9556
2025-12-18 | 13941.712 | 10 | 0 | 0 | 0 | 0 | 0 | 0 | 0 | 0 | 0 | 0 | 0 | 0 | 0 | 0 | 0 | 0 | 0 | 0 | 0 | 0 | 0 | 0 | 0 | 0 | 1 | 0 | 14496.6117
2025-12-18 | 13993.959 | 9.9 | 0 | 0 | 0 | 0 | 0 | 0 | 0 | 0 | 0 | 0 | 0 | 0 | 0 | 0 | 0 | 0 | 0 | 0 | 0 | 0 | 0 | 0 | 0 | 0 | 0 | 1 | 14062.3369
2025-12-19 | 13727.25 | 9.2 | 0 | 0 | 1 | 0 | 0 | 0 | 0 | 0 | 0 | 0 | 0 | 0 | 0 | 0 | 0 | 0 | 0 | 0 | 0 | 0 | 0 | 0 | 0 | 0 | 0 | 0 | 13611.6604
2025-12-19 | 12770.891 | 9 | 0 | 0 | 0 | 1 | 0 | 0 | 0 | 0 | 0 | 0 | 0 | 0 | 0 | 0 | 0 | 0 | 0 | 0 | 0 | 0 | 0 | 0 | 0 | 0 | 0 | 0 | 13306.1489
2025-12-19 | 12323.023 | 9.3 | 0 | 0 | 0 | 0 | 1 | 0 | 0 | 0 | 0 | 0 | 0 | 0 | 0 | 0 | 0 | 0 | 0 | 0 | 0 | 0 | 0 | 0 | 0 | 0 | 0 | 0 | 13289.0304
2025-12-19 | 12616.46 | 9 | 0 | 0 | 0 | 0 | 0 | 1 | 0 | 0 | 0 | 0 | 0 | 0 | 0 | 0 | 0 | 0 | 0 | 0 | 0 | 0 | 0 | 0 | 0 | 0 | 0 | 0 | 13476.5768
2025-12-19 | 12987.945 | 9.8 | 0 | 0 | 0 | 0 | 0 | 0 | 1 | 0 | 0 | 0 | 0 | 0 | 0 | 0 | 0 | 0 | 0 | 0 | 0 | 0 | 0 | 0 | 0 | 0 | 0 | 0 | 13947.2467
2025-12-19 | 13542.497 | 14.2 | 0 | 0 | 0 | 0 | 0 | 0 | 0 | 1 | 0 | 0 | 0 | 0 | 0 | 0 | 0 | 0 | 0 | 0 | 0 | 0 | 0 | 0 | 0 | 0 | 0 | 0 | 15084.2361
2025-12-19 | 14254.296 | 15.2 | 0 | 0 | 0 | 0 | 0 | 0 | 0 | 0 | 1 | 0 | 0 | 0 | 0 | 0 | 0 | 0 | 0 | 0 | 0 | 0 | 0 | 0 | 0 | 0 | 0 | 0 | 16300.5612
2025-12-19 | 15957.88 | 16.4 | 0 | 0 | 0 | 0 | 0 | 0 | 0 | 0 | 0 | 1 | 0 | 0 | 0 | 0 | 0 | 0 | 0 | 0 | 0 | 0 | 0 | 0 | 0 | 0 | 0 | 0 | 17222.2281
2025-12-19 | 17018.728 | 15.9 | 0 | 0 | 0 | 0 | 0 | 0 | 0 | 0 | 0 | 0 | 1 | 0 | 0 | 0 | 0 | 0 | 0 | 0 | 0 | 0 | 0 | 0 | 0 | 0 | 0 | 0 | 17597.5178
2025-12-19 | 17056.692 | 16.1 | 0 | 0 | 0 | 0 | 0 | 0 | 0 | 0 | 0 | 0 | 0 | 1 | 0 | 0 | 0 | 0 | 0 | 0 | 0 | 0 | 0 | 0 | 0 | 0 | 0 | 0 | 17774.6193
2025-12-19 | 17397.38 | 16.7 | 0 | 0 | 0 | 0 | 0 | 0 | 0 | 0 | 0 | 0 | 0 | 0 | 1 | 0 | 0 | 0 | 0 | 0 | 0 | 0 | 0 | 0 | 0 | 0 | 0 | 0 | 17862.9344
2025-12-19 | 17331.244 | 19 | 0 | 0 | 0 | 0 | 0 | 0 | 0 | 0 | 0 | 0 | 0 | 0 | 0 | 1 | 0 | 0 | 0 | 0 | 0 | 0 | 0 | 0 | 0 | 0 | 0 | 0 | 17893.7859
2025-12-19 | 17445.075 | 19.6 | 0 | 0 | 0 | 0 | 0 | 0 | 0 | 0 | 0 | 0 | 0 | 0 | 0 | 0 | 1 | 0 | 0 | 0 | 0 | 0 | 0 | 0 | 0 | 0 | 0 | 0 | 17925.287
2025-12-19 | 16817.006 | 19.5 | 0 | 0 | 0 | 0 | 0 | 0 | 0 | 0 | 0 | 0 | 0 | 0 | 0 | 0 | 0 | 1 | 0 | 0 | 0 | 0 | 0 | 0 | 0 | 0 | 0 | 0 | 17813.386
2025-12-19 | 16987.079 | 19.7 | 0 | 0 | 0 | 0 | 0 | 0 | 0 | 0 | 0 | 0 | 0 | 0 | 0 | 0 | 0 | 0 | 1 | 0 | 0 | 0 | 0 | 0 | 0 | 0 | 0 | 0 | 17459.6909
2025-12-19 | 15954.379 | 20 | 0 | 0 | 0 | 0 | 0 | 0 | 0 | 0 | 0 | 0 | 0 | 0 | 0 | 0 | 0 | 0 | 0 | 1 | 0 | 0 | 0 | 0 | 0 | 0 | 0 | 0 | 17188.972
2025-12-19 | 15597.756 | 21.3 | 0 | 0 | 0 | 0 | 0 | 0 | 0 | 0 | 0 | 0 | 0 | 0 | 0 | 0 | 0 | 0 | 0 | 0 | 1 | 0 | 0 | 0 | 0 | 0 | 0 | 0 | 16982.2015
2025-12-19 | 14412.87 | 22 | 0 | 0 | 0 | 0 | 0 | 0 | 0 | 0 | 0 | 0 | 0 | 0 | 0 | 0 | 0 | 0 | 0 | 0 | 0 | 1 | 0 | 0 | 0 | 0 | 0 | 0 | 16759.0297
2025-12-19 | 14303.567 | 22.3 | 0 | 0 | 0 | 0 | 0 | 0 | 0 | 0 | 0 | 0 | 0 | 0 | 0 | 0 | 0 | 0 | 0 | 0 | 0 | 0 | 1 | 0 | 0 | 0 | 0 | 0 | 16643.3934
2025-12-19 | 14180.241 | 22.3 | 0 | 0 | 0 | 0 | 0 | 0 | 0 | 0 | 0 | 0 | 0 | 0 | 0 | 0 | 0 | 0 | 0 | 0 | 0 | 0 | 0 | 1 | 0 | 0 | 0 | 0 | 16396.1108
2025-12-19 | 13624.863 | 22.2 | 0 | 0 | 0 | 0 | 0 | 0 | 0 | 0 | 0 | 0 | 0 | 0 | 0 | 0 | 0 | 0 | 0 | 0 | 0 | 0 | 0 | 0 | 1 | 0 | 0 | 0 | 16083.8154
2025-12-19 | 13734.427 | 22.2 | 0 | 0 | 0 | 0 | 0 | 0 | 0 | 0 | 0 | 0 | 0 | 0 | 0 | 0 | 0 | 0 | 0 | 0 | 0 | 0 | 0 | 0 | 0 | 1 | 0 | 0 | 15538.9353
2025-12-19 | 12224.737 | 22 | 0 | 0 | 0 | 0 | 0 | 0 | 0 | 0 | 0 | 0 | 0 | 0 | 0 | 0 | 0 | 0 | 0 | 0 | 0 | 0 | 0 | 0 | 0 | 0 | 1 | 0 | 14957.97
2025-12-19 | 11087.229 | 21.6 | 0 | 0 | 0 | 0 | 0 | 0 | 0 | 0 | 0 | 0 | 0 | 0 | 0 | 0 | 0 | 0 | 0 | 0 | 0 | 0 | 0 | 0 | 0 | 0 | 0 | 1 | 14512.1612
2025-12-20 | 10318.915 | 22.3 | 0 | 1 | 1 | 0 | 0 | 0 | 0 | 0 | 0 | 0 | 0 | 0 | 0 | 0 | 0 | 0 | 0 | 0 | 0 | 0 | 0 | 0 | 0 | 0 | 0 | 0 | 8439.3868
2025-12-20 | 9929.197 | 22.4 | 0 | 1 | 0 | 1 | 0 | 0 | 0 | 0 | 0 | 0 | 0 | 0 | 0 | 0 | 0 | 0 | 0 | 0 | 0 | 0 | 0 | 0 | 0 | 0 | 0 | 0 | 8145.4093
2025-12-20 | 10077.979 | 21.6 | 0 | 1 | 0 | 0 | 1 | 0 | 0 | 0 | 0 | 0 | 0 | 0 | 0 | 0 | 0 | 0 | 0 | 0 | 0 | 0 | 0 | 0 | 0 | 0 | 0 | 0 | 8085.9996
2025-12-20 | 10162.088 | 21.7 | 0 | 1 | 0 | 0 | 0 | 1 | 0 | 0 | 0 | 0 | 0 | 0 | 0 | 0 | 0 | 0 | 0 | 0 | 0 | 0 | 0 | 0 | 0 | 0 | 0 | 0 | 8288.9246
2025-12-20 | 10368.514 | 21.6 | 0 | 1 | 0 | 0 | 0 | 0 | 1 | 0 | 0 | 0 | 0 | 0 | 0 | 0 | 0 | 0 | 0 | 0 | 0 | 0 | 0 | 0 | 0 | 0 | 0 | 0 | 8724.9927
2025-12-20 | 10278.674 | 21.8 | 0 | 1 | 0 | 0 | 0 | 0 | 0 | 1 | 0 | 0 | 0 | 0 | 0 | 0 | 0 | 0 | 0 | 0 | 0 | 0 | 0 | 0 | 0 | 0 | 0 | 0 | 9700.5067
2025-12-20 | 10780.538 | 22.3 | 0 | 1 | 0 | 0 | 0 | 0 | 0 | 0 | 1 | 0 | 0 | 0 | 0 | 0 | 0 | 0 | 0 | 0 | 0 | 0 | 0 | 0 | 0 | 0 | 0 | 0 | 10897.6085
2025-12-20 | 11278.13 | 22.3 | 0 | 1 | 0 | 0 | 0 | 0 | 0 | 0 | 0 | 1 | 0 | 0 | 0 | 0 | 0 | 0 | 0 | 0 | 0 | 0 | 0 | 0 | 0 | 0 | 0 | 0 | 11773.1396
2025-12-20 | 11827.88 | 22.2 | 0 | 1 | 0 | 0 | 0 | 0 | 0 | 0 | 0 | 0 | 1 | 0 | 0 | 0 | 0 | 0 | 0 | 0 | 0 | 0 | 0 | 0 | 0 | 0 | 0 | 0 | 12163.8079
2025-12-20 | 11796.497 | 21.4 | 0 | 1 | 0 | 0 | 0 | 0 | 0 | 0 | 0 | 0 | 0 | 1 | 0 | 0 | 0 | 0 | 0 | 0 | 0 | 0 | 0 | 0 | 0 | 0 | 0 | 0 | 12302.4629
2025-12-20 | 11761.149 | 20.5 | 0 | 1 | 0 | 0 | 0 | 0 | 0 | 0 | 0 | 0 | 0 | 0 | 1 | 0 | 0 | 0 | 0 | 0 | 0 | 0 | 0 | 0 | 0 | 0 | 0 | 0 | 12333.1082
2025-12-20 | 12205.204 | 20.3 | 0 | 1 | 0 | 0 | 0 | 0 | 0 | 0 | 0 | 0 | 0 | 0 | 0 | 1 | 0 | 0 | 0 | 0 | 0 | 0 | 0 | 0 | 0 | 0 | 0 | 0 | 12267.8434
2025-12-20 | 11663.322 | 20 | 0 | 1 | 0 | 0 | 0 | 0 | 0 | 0 | 0 | 0 | 0 | 0 | 0 | 0 | 1 | 0 | 0 | 0 | 0 | 0 | 0 | 0 | 0 | 0 | 0 | 0 | 12264.7426
2025-12-20 | 11579.069 | 19 | 0 | 1 | 0 | 0 | 0 | 0 | 0 | 0 | 0 | 0 | 0 | 0 | 0 | 0 | 0 | 1 | 0 | 0 | 0 | 0 | 0 | 0 | 0 | 0 | 0 | 0 | 12118.2398
2025-12-20 | 11746.35 | 18.1 | 0 | 1 | 0 | 0 | 0 | 0 | 0 | 0 | 0 | 0 | 0 | 0 | 0 | 0 | 0 | 0 | 1 | 0 | 0 | 0 | 0 | 0 | 0 | 0 | 0 | 0 | 11722.2535
2025-12-20 | 11889.914 | 17 | 0 | 1 | 0 | 0 | 0 | 0 | 0 | 0 | 0 | 0 | 0 | 0 | 0 | 0 | 0 | 0 | 0 | 1 | 0 | 0 | 0 | 0 | 0 | 0 | 0 | 0 | 11397.7094
2025-12-20 | 12092.225 | 16.2 | 0 | 1 | 0 | 0 | 0 | 0 | 0 | 0 | 0 | 0 | 0 | 0 | 0 | 0 | 0 | 0 | 0 | 0 | 1 | 0 | 0 | 0 | 0 | 0 | 0 | 0 | 11110.2013
2025-12-20 | 11553.107 | 15.2 | 0 | 1 | 0 | 0 | 0 | 0 | 0 | 0 | 0 | 0 | 0 | 0 | 0 | 0 | 0 | 0 | 0 | 0 | 0 | 1 | 0 | 0 | 0 | 0 | 0 | 0 | 10821.6704
2025-12-20 | 11024.54 | 14.3 | 0 | 1 | 0 | 0 | 0 | 0 | 0 | 0 | 0 | 0 | 0 | 0 | 0 | 0 | 0 | 0 | 0 | 0 | 0 | 0 | 1 | 0 | 0 | 0 | 0 | 0 | 10659.8983
2025-12-20 | 10827.276 | 13.9 | 0 | 1 | 0 | 0 | 0 | 0 | 0 | 0 | 0 | 0 | 0 | 0 | 0 | 0 | 0 | 0 | 0 | 0 | 0 | 0 | 0 | 1 | 0 | 0 | 0 | 0 | 10397.237
2025-12-20 | 10813.907 | 13.8 | 0 | 1 | 0 | 0 | 0 | 0 | 0 | 0 | 0 | 0 | 0 | 0 | 0 | 0 | 0 | 0 | 0 | 0 | 0 | 0 | 0 | 0 | 1 | 0 | 0 | 0 | 10084.9416
2025-12-20 | 10381.472 | 14.4 | 0 | 1 | 0 | 0 | 0 | 0 | 0 | 0 | 0 | 0 | 0 | 0 | 0 | 0 | 0 | 0 | 0 | 0 | 0 | 0 | 0 | 0 | 0 | 1 | 0 | 0 | 9563.1294
2025-12-20 | 10048.156 | 14.9 | 0 | 1 | 0 | 0 | 0 | 0 | 0 | 0 | 0 | 0 | 0 | 0 | 0 | 0 | 0 | 0 | 0 | 0 | 0 | 0 | 0 | 0 | 0 | 0 | 1 | 0 | 9009.0767
2025-12-20 | 9800.39 | 15.3 | 0 | 1 | 0 | 0 | 0 | 0 | 0 | 0 | 0 | 0 | 0 | 0 | 0 | 0 | 0 | 0 | 0 | 0 | 0 | 0 | 0 | 0 | 0 | 0 | 0 | 1 | 8594.0251
2025-12-21 | 9423.139 | 15.3 | 0 | 1 | 1 | 0 | 0 | 0 | 0 | 0 | 0 | 0 | 0 | 0 | 0 | 0 | 0 | 0 | 0 | 0 | 0 | 0 | 0 | 0 | 0 | 0 | 0 | 0 | 8170.2612
2025-12-21 | 9397.941 | 15.4 | 0 | 1 | 0 | 1 | 0 | 0 | 0 | 0 | 0 | 0 | 0 | 0 | 0 | 0 | 0 | 0 | 0 | 0 | 0 | 0 | 0 | 0 | 0 | 0 | 0 | 0 | 7876.2836
2025-12-21 | 9503.981 | 18 | 0 | 1 | 0 | 0 | 1 | 0 | 0 | 0 | 0 | 0 | 0 | 0 | 0 | 0 | 0 | 0 | 0 | 0 | 0 | 0 | 0 | 0 | 0 | 0 | 0 | 0 | 7947.5921
2025-12-21 | 9688.386 | 20.2 | 0 | 1 | 0 | 0 | 0 | 1 | 0 | 0 | 0 | 0 | 0 | 0 | 0 | 0 | 0 | 0 | 0 | 0 | 0 | 0 | 0 | 0 | 0 | 0 | 0 | 0 | 8231.2548
2025-12-21 | 9762.642 | 22 | 0 | 1 | 0 | 0 | 0 | 0 | 1 | 0 | 0 | 0 | 0 | 0 | 0 | 0 | 0 | 0 | 0 | 0 | 0 | 0 | 0 | 0 | 0 | 0 | 0 | 0 | 8740.3713
2025-12-21 | 10057.179 | 22.9 | 0 | 1 | 0 | 0 | 0 | 0 | 0 | 1 | 0 | 0 | 0 | 0 | 0 | 0 | 0 | 0 | 0 | 0 | 0 | 0 | 0 | 0 | 0 | 0 | 0 | 0 | 9742.7979
2025-12-21 | 10701.703 | 22.9 | 0 | 1 | 0 | 0 | 0 | 0 | 0 | 0 | 1 | 0 | 0 | 0 | 0 | 0 | 0 | 0 | 0 | 0 | 0 | 0 | 0 | 0 | 0 | 0 | 0 | 0 | 10920.6764
2025-12-21 | 11351.613 | 23.1 | 0 | 1 | 0 | 0 | 0 | 0 | 0 | 0 | 0 | 1 | 0 | 0 | 0 | 0 | 0 | 0 | 0 | 0 | 0 | 0 | 0 | 0 | 0 | 0 | 0 | 0 | 11803.8968
2025-12-21 | 11774.304 | 22.7 | 0 | 1 | 0 | 0 | 0 | 0 | 0 | 0 | 0 | 0 | 1 | 0 | 0 | 0 | 0 | 0 | 0 | 0 | 0 | 0 | 0 | 0 | 0 | 0 | 0 | 0 | 12183.0311
2025-12-21 | 11909.344 | 22.3 | 0 | 1 | 0 | 0 | 0 | 0 | 0 | 0 | 0 | 0 | 0 | 1 | 0 | 0 | 0 | 0 | 0 | 0 | 0 | 0 | 0 | 0 | 0 | 0 | 0 | 0 | 12337.0648
2025-12-21 | 11940.187 | 21.8 | 0 | 1 | 0 | 0 | 0 | 0 | 0 | 0 | 0 | 0 | 0 | 0 | 1 | 0 | 0 | 0 | 0 | 0 | 0 | 0 | 0 | 0 | 0 | 0 | 0 | 0 | 12383.0887
2025-12-21 | 12024.533 | 21.8 | 0 | 1 | 0 | 0 | 0 | 0 | 0 | 0 | 0 | 0 | 0 | 0 | 0 | 1 | 0 | 0 | 0 | 0 | 0 | 0 | 0 | 0 | 0 | 0 | 0 | 0 | 12325.5132
2025-12-21 | 12253.392 | 22.2 | 0 | 1 | 0 | 0 | 0 | 0 | 0 | 0 | 0 | 0 | 0 | 0 | 0 | 0 | 1 | 0 | 0 | 0 | 0 | 0 | 0 | 0 | 0 | 0 | 0 | 0 | 12349.3249
2025-12-21 | 12017.707 | 22.3 | 0 | 1 | 0 | 0 | 0 | 0 | 0 | 0 | 0 | 0 | 0 | 0 | 0 | 0 | 0 | 1 | 0 | 0 | 0 | 0 | 0 | 0 | 0 | 0 | 0 | 0 | 12245.1133
2025-12-21 | 12714.223 | 21.3 | 0 | 1 | 0 | 0 | 0 | 0 | 0 | 0 | 0 | 0 | 0 | 0 | 0 | 0 | 0 | 0 | 1 | 0 | 0 | 0 | 0 | 0 | 0 | 0 | 0 | 0 | 11845.2824
2025-12-21 | 12613.565 | 20.2 | 0 | 1 | 0 | 0 | 0 | 0 | 0 | 0 | 0 | 0 | 0 | 0 | 0 | 0 | 0 | 0 | 0 | 1 | 0 | 0 | 0 | 0 | 0 | 0 | 0 | 0 | 11520.7383
2025-12-21 | 12843.628 | 21.1 | 0 | 1 | 0 | 0 | 0 | 0 | 0 | 0 | 0 | 0 | 0 | 0 | 0 | 0 | 0 | 0 | 0 | 0 | 1 | 0 | 0 | 0 | 0 | 0 | 0 | 0 | 11298.5893
2025-12-21 | 12839.456 | 21.6 | 0 | 1 | 0 | 0 | 0 | 0 | 0 | 0 | 0 | 0 | 0 | 0 | 0 | 0 | 0 | 0 | 0 | 0 | 0 | 1 | 0 | 0 | 0 | 0 | 0 | 0 | 11067.7281
2025-12-21 | 12627.355 | 21.9 | 0 | 1 | 0 | 0 | 0 | 0 | 0 | 0 | 0 | 0 | 0 | 0 | 0 | 0 | 0 | 0 | 0 | 0 | 0 | 0 | 1 | 0 | 0 | 0 | 0 | 0 | 10952.0919
2025-12-21 | 12374.057 | 21.5 | 0 | 1 | 0 | 0 | 0 | 0 | 0 | 0 | 0 | 0 | 0 | 0 | 0 | 0 | 0 | 0 | 0 | 0 | 0 | 0 | 0 | 1 | 0 | 0 | 0 | 0 | 10689.4306
2025-12-21 | 12196.141 | 21.9 | 0 | 1 | 0 | 0 | 0 | 0 | 0 | 0 | 0 | 0 | 0 | 0 | 0 | 0 | 0 | 0 | 0 | 0 | 0 | 0 | 0 | 0 | 1 | 0 | 0 | 0 | 10396.3584
2025-12-21 | 11903.135 | 22 | 0 | 1 | 0 | 0 | 0 | 0 | 0 | 0 | 0 | 0 | 0 | 0 | 0 | 0 | 0 | 0 | 0 | 0 | 0 | 0 | 0 | 0 | 0 | 1 | 0 | 0 | 9855.323
2025-12-21 | 11598.498 | 21.9 | 0 | 1 | 0 | 0 | 0 | 0 | 0 | 0 | 0 | 0 | 0 | 0 | 0 | 0 | 0 | 0 | 0 | 0 | 0 | 0 | 0 | 0 | 0 | 0 | 1 | 0 | 9278.2023
2025-12-21 | 11635.676 | 22.1 | 0 | 1 | 0 | 0 | 0 | 0 | 0 | 0 | 0 | 0 | 0 | 0 | 0 | 0 | 0 | 0 | 0 | 0 | 0 | 0 | 0 | 0 | 0 | 0 | 0 | 1 | 8855.4615
2025-12-22 | 11967.77 | 22.2 | 0 | 0 | 1 | 0 | 0 | 0 | 0 | 0 | 0 | 0 | 0 | 0 | 0 | 0 | 0 | 0 | 0 | 0 | 0 | 0 | 0 | 0 | 0 | 0 | 0 | 0 | 14111.4652
2025-12-22 | 11659.391 | 23.2 | 0 | 0 | 0 | 1 | 0 | 0 | 0 | 0 | 0 | 0 | 0 | 0 | 0 | 0 | 0 | 0 | 0 | 0 | 0 | 0 | 0 | 0 | 0 | 0 | 0 | 0 | 13852.0895
2025-12-22 | 11731.822 | 24.3 | 0 | 0 | 0 | 0 | 1 | 0 | 0 | 0 | 0 | 0 | 0 | 0 | 0 | 0 | 0 | 0 | 0 | 0 | 0 | 0 | 0 | 0 | 0 | 0 | 0 | 0 | 13865.7282
2025-12-22 | 11933.621 | 23.8 | 0 | 0 | 0 | 0 | 0 | 1 | 0 | 0 | 0 | 0 | 0 | 0 | 0 | 0 | 0 | 0 | 0 | 0 | 0 | 0 | 0 | 0 | 0 | 0 | 0 | 0 | 14045.5853
2025-12-22 | 12318.575 | 24.3 | 0 | 0 | 0 | 0 | 0 | 0 | 1 | 0 | 0 | 0 | 0 | 0 | 0 | 0 | 0 | 0 | 0 | 0 | 0 | 0 | 0 | 0 | 0 | 0 | 0 | 0 | 14504.7213
2025-12-22 | 12366.198 | 24.8 | 0 | 0 | 0 | 0 | 0 | 0 | 0 | 1 | 0 | 0 | 0 | 0 | 0 | 0 | 0 | 0 | 0 | 0 | 0 | 0 | 0 | 0 | 0 | 0 | 0 | 0 | 15491.7692
2025-12-22 | 13624.317 | 24.4 | 0 | 0 | 0 | 0 | 0 | 0 | 0 | 0 | 1 | 0 | 0 | 0 | 0 | 0 | 0 | 0 | 0 | 0 | 0 | 0 | 0 | 0 | 0 | 0 | 0 | 0 | 16654.2692
2025-12-22 | 14988.601 | 24.6 | 0 | 0 | 0 | 0 | 0 | 0 | 0 | 0 | 0 | 1 | 0 | 0 | 0 | 0 | 0 | 0 | 0 | 0 | 0 | 0 | 0 | 0 | 0 | 0 | 0 | 0 | 17537.4896
2025-12-22 | 15508.165 | 24.3 | 0 | 0 | 0 | 0 | 0 | 0 | 0 | 0 | 0 | 0 | 1 | 0 | 0 | 0 | 0 | 0 | 0 | 0 | 0 | 0 | 0 | 0 | 0 | 0 | 0 | 0 | 17920.4685
2025-12-22 | 15341.02 | 22.9 | 0 | 0 | 0 | 0 | 0 | 0 | 0 | 0 | 0 | 0 | 0 | 1 | 0 | 0 | 0 | 0 | 0 | 0 | 0 | 0 | 0 | 0 | 0 | 0 | 0 | 0 | 18036.0556
2025-12-22 | 15265.211 | 21.1 | 0 | 0 | 0 | 0 | 0 | 0 | 0 | 0 | 0 | 0 | 0 | 0 | 1 | 0 | 0 | 0 | 0 | 0 | 0 | 0 | 0 | 0 | 0 | 0 | 0 | 0 | 18032.0991
2025-12-22 | 15374.117 | 18.2 | 0 | 0 | 0 | 0 | 0 | 0 | 0 | 0 | 0 | 0 | 0 | 0 | 0 | 1 | 0 | 0 | 0 | 0 | 0 | 0 | 0 | 0 | 0 | 0 | 0 | 0 | 17863.0287
2025-12-22 | 15400.394 | 17.6 | 0 | 0 | 0 | 0 | 0 | 0 | 0 | 0 | 0 | 0 | 0 | 0 | 0 | 0 | 1 | 0 | 0 | 0 | 0 | 0 | 0 | 0 | 0 | 0 | 0 | 0 | 17848.3939
2025-12-22 | 14919.048 | 16 | 0 | 0 | 0 | 0 | 0 | 0 | 0 | 0 | 0 | 0 | 0 | 0 | 0 | 0 | 0 | 1 | 0 | 0 | 0 | 0 | 0 | 0 | 0 | 0 | 0 | 0 | 17678.8232
2025-12-22 | 15105.091 | 15 | 0 | 0 | 0 | 0 | 0 | 0 | 0 | 0 | 0 | 0 | 0 | 0 | 0 | 0 | 0 | 0 | 1 | 0 | 0 | 0 | 0 | 0 | 0 | 0 | 0 | 0 | 17278.9923
2025-12-22 | 14172.81 | 14.6 | 0 | 0 | 0 | 0 | 0 | 0 | 0 | 0 | 0 | 0 | 0 | 0 | 0 | 0 | 0 | 0 | 0 | 1 | 0 | 0 | 0 | 0 | 0 | 0 | 0 | 0 | 16981.3608
2025-12-22 | 14252.547 | 14.6 | 0 | 0 | 0 | 0 | 0 | 0 | 0 | 0 | 0 | 0 | 0 | 0 | 0 | 0 | 0 | 0 | 0 | 0 | 1 | 0 | 0 | 0 | 0 | 0 | 0 | 0 | 16724.6098
2025-12-22 | 14137.868 | 15 | 0 | 0 | 0 | 0 | 0 | 0 | 0 | 0 | 0 | 0 | 0 | 0 | 0 | 0 | 0 | 0 | 0 | 0 | 0 | 1 | 0 | 0 | 0 | 0 | 0 | 0 | 16489.904
2025-12-22 | 13759.028 | 14.7 | 0 | 0 | 0 | 0 | 0 | 0 | 0 | 0 | 0 | 0 | 0 | 0 | 0 | 0 | 0 | 0 | 0 | 0 | 0 | 0 | 1 | 0 | 0 | 0 | 0 | 0 | 16351.1999
2025-12-22 | 13099.889 | 15.3 | 0 | 0 | 0 | 0 | 0 | 0 | 0 | 0 | 0 | 0 | 0 | 0 | 0 | 0 | 0 | 0 | 0 | 0 | 0 | 0 | 0 | 1 | 0 | 0 | 0 | 0 | 16126.9851
2025-12-22 | 12718.717 | 15.8 | 0 | 0 | 0 | 0 | 0 | 0 | 0 | 0 | 0 | 0 | 0 | 0 | 0 | 0 | 0 | 0 | 0 | 0 | 0 | 0 | 0 | 0 | 1 | 0 | 0 | 0 | 15837.7576
2025-12-22 | 12547.758 | 16.1 | 0 | 0 | 0 | 0 | 0 | 0 | 0 | 0 | 0 | 0 | 0 | 0 | 0 | 0 | 0 | 0 | 0 | 0 | 0 | 0 | 0 | 0 | 0 | 1 | 0 | 0 | 15304.4115
2025-12-22 | 12044.179 | 16.4 | 0 | 0 | 0 | 0 | 0 | 0 | 0 | 0 | 0 | 0 | 0 | 0 | 0 | 0 | 0 | 0 | 0 | 0 | 0 | 0 | 0 | 0 | 0 | 0 | 1 | 0 | 14742.6694
2025-12-22 | 11636.034 | 16.6 | 0 | 0 | 0 | 0 | 0 | 0 | 0 | 0 | 0 | 0 | 0 | 0 | 0 | 0 | 0 | 0 | 0 | 0 | 0 | 0 | 0 | 0 | 0 | 0 | 0 | 1 | 14319.9286
2025-12-23 | 11094.415 | 16.8 | 0 | 0 | 1 | 0 | 0 | 0 | 0 | 0 | 0 | 0 | 0 | 0 | 0 | 0 | 0 | 0 | 0 | 0 | 0 | 0 | 0 | 0 | 0 | 0 | 0 | 0 | 13903.8539
2025-12-23 | 10890.773 | 17.5 | 0 | 0 | 0 | 1 | 0 | 0 | 0 | 0 | 0 | 0 | 0 | 0 | 0 | 0 | 0 | 0 | 0 | 0 | 0 | 0 | 0 | 0 | 0 | 0 | 0 | 0 | 13632.9443
2025-12-23 | 10720.082 | 17.8 | 0 | 0 | 0 | 0 | 1 | 0 | 0 | 0 | 0 | 0 | 0 | 0 | 0 | 0 | 0 | 0 | 0 | 0 | 0 | 0 | 0 | 0 | 0 | 0 | 0 | 0 | 13615.8258
2025-12-23 | 11029.017 | 17.9 | 0 | 0 | 0 | 0 | 0 | 1 | 0 | 0 | 0 | 0 | 0 | 0 | 0 | 0 | 0 | 0 | 0 | 0 | 0 | 0 | 0 | 0 | 0 | 0 | 0 | 0 | 13818.7508
2025-12-23 | 11354.73 | 18 | 0 | 0 | 0 | 0 | 0 | 0 | 1 | 0 | 0 | 0 | 0 | 0 | 0 | 0 | 0 | 0 | 0 | 0 | 0 | 0 | 0 | 0 | 0 | 0 | 0 | 0 | 14262.5082
2025-12-23 | 11807.126 | 17.9 | 0 | 0 | 0 | 0 | 0 | 0 | 0 | 1 | 0 | 0 | 0 | 0 | 0 | 0 | 0 | 0 | 0 | 0 | 0 | 0 | 0 | 0 | 0 | 0 | 0 | 0 | 15226.4882
2025-12-23 | 12461.317 | 17.8 | 0 | 0 | 0 | 0 | 0 | 0 | 0 | 0 | 1 | 0 | 0 | 0 | 0 | 0 | 0 | 0 | 0 | 0 | 0 | 0 | 0 | 0 | 0 | 0 | 0 | 0 | 16400.5222
2025-12-23 | 13828.48 | 17.4 | 0 | 0 | 0 | 0 | 0 | 0 | 0 | 0 | 0 | 1 | 0 | 0 | 0 | 0 | 0 | 0 | 0 | 0 | 0 | 0 | 0 | 0 | 0 | 0 | 0 | 0 | 17260.6746
2025-12-23 | 14719.914 | 16.7 | 0 | 0 | 0 | 0 | 0 | 0 | 0 | 0 | 0 | 0 | 1 | 0 | 0 | 0 | 0 | 0 | 0 | 0 | 0 | 0 | 0 | 0 | 0 | 0 | 0 | 0 | 17628.275
2025-12-23 | 14742.216 | 16.8 | 0 | 0 | 0 | 0 | 0 | 0 | 0 | 0 | 0 | 0 | 0 | 1 | 0 | 0 | 0 | 0 | 0 | 0 | 0 | 0 | 0 | 0 | 0 | 0 | 0 | 0 | 17801.5319
2025-12-23 | 14819.406 | 16.7 | 0 | 0 | 0 | 0 | 0 | 0 | 0 | 0 | 0 | 0 | 0 | 0 | 1 | 0 | 0 | 0 | 0 | 0 | 0 | 0 | 0 | 0 | 0 | 0 | 0 | 0 | 17862.9344
2025-12-23 | 14556.627 | 16.6 | 0 | 0 | 0 | 0 | 0 | 0 | 0 | 0 | 0 | 0 | 0 | 0 | 0 | 1 | 0 | 0 | 0 | 0 | 0 | 0 | 0 | 0 | 0 | 0 | 0 | 0 | 17801.5143
2025-12-23 | 13823.349 | 16.5 | 0 | 0 | 0 | 0 | 0 | 0 | 0 | 0 | 0 | 0 | 0 | 0 | 0 | 0 | 1 | 0 | 0 | 0 | 0 | 0 | 0 | 0 | 0 | 0 | 0 | 0 | 17806.1027
2025-12-23 | 13553.464 | 16.4 | 0 | 0 | 0 | 0 | 0 | 0 | 0 | 0 | 0 | 0 | 0 | 0 | 0 | 0 | 0 | 1 | 0 | 0 | 0 | 0 | 0 | 0 | 0 | 0 | 0 | 0 | 17694.2018
2025-12-23 | 13150.949 | 16.5 | 0 | 0 | 0 | 0 | 0 | 0 | 0 | 0 | 0 | 0 | 0 | 0 | 0 | 0 | 0 | 0 | 1 | 0 | 0 | 0 | 0 | 0 | 0 | 0 | 0 | 0 | 17336.662
2025-12-23 | 13240.404 | 16.1 | 0 | 0 | 0 | 0 | 0 | 0 | 0 | 0 | 0 | 0 | 0 | 0 | 0 | 0 | 0 | 0 | 0 | 1 | 0 | 0 | 0 | 0 | 0 | 0 | 0 | 0 | 17039.0305
2025-12-23 | 12622.193 | 15.5 | 0 | 0 | 0 | 0 | 0 | 0 | 0 | 0 | 0 | 0 | 0 | 0 | 0 | 0 | 0 | 0 | 0 | 0 | 1 | 0 | 0 | 0 | 0 | 0 | 0 | 0 | 16759.2117
2025-12-23 | 12313.085 | 15.3 | 0 | 0 | 0 | 0 | 0 | 0 | 0 | 0 | 0 | 0 | 0 | 0 | 0 | 0 | 0 | 0 | 0 | 0 | 0 | 1 | 0 | 0 | 0 | 0 | 0 | 0 | 16501.438
2025-12-23 | 12206.404 | 15 | 0 | 0 | 0 | 0 | 0 | 0 | 0 | 0 | 0 | 0 | 0 | 0 | 0 | 0 | 0 | 0 | 0 | 0 | 0 | 0 | 1 | 0 | 0 | 0 | 0 | 0 | 16362.7338
2025-12-23 | 11775.361 | 14.5 | 0 | 0 | 0 | 0 | 0 | 0 | 0 | 0 | 0 | 0 | 0 | 0 | 0 | 0 | 0 | 0 | 0 | 0 | 0 | 0 | 0 | 1 | 0 | 0 | 0 | 0 | 16096.2279
2025-12-23 | 11512.936 | 14.1 | 0 | 0 | 0 | 0 | 0 | 0 | 0 | 0 | 0 | 0 | 0 | 0 | 0 | 0 | 0 | 0 | 0 | 0 | 0 | 0 | 0 | 0 | 1 | 0 | 0 | 0 | 15772.3985
2025-12-23 | 10910.46 | 14.6 | 0 | 0 | 0 | 0 | 0 | 0 | 0 | 0 | 0 | 0 | 0 | 0 | 0 | 0 | 0 | 0 | 0 | 0 | 0 | 0 | 0 | 0 | 0 | 1 | 0 | 0 | 15246.7417
2025-12-23 | 10411.487 | 14.7 | 0 | 0 | 0 | 0 | 0 | 0 | 0 | 0 | 0 | 0 | 0 | 0 | 0 | 0 | 0 | 0 | 0 | 0 | 0 | 0 | 0 | 0 | 0 | 0 | 1 | 0 | 14677.3104
2025-12-23 | 9481.766 | 14.6 | 0 | 0 | 0 | 0 | 0 | 0 | 0 | 0 | 0 | 0 | 0 | 0 | 0 | 0 | 0 | 0 | 0 | 0 | 0 | 0 | 0 | 0 | 0 | 0 | 0 | 1 | 14243.0356
2025-12-24 | 8989.593 | 14.8 | 0 | 0 | 1 | 0 | 0 | 0 | 0 | 0 | 0 | 0 | 0 | 0 | 0 | 0 | 0 | 0 | 0 | 0 | 0 | 0 | 0 | 0 | 0 | 0 | 0 | 0 | 13826.9609
2025-12-24 | 8546.688 | 15 | 0 | 0 | 0 | 1 | 0 | 0 | 0 | 0 | 0 | 0 | 0 | 0 | 0 | 0 | 0 | 0 | 0 | 0 | 0 | 0 | 0 | 0 | 0 | 0 | 0 | 0 | 13536.828
2025-12-24 | 8486.7 | 15.3 | 0 | 0 | 0 | 0 | 1 | 0 | 0 | 0 | 0 | 0 | 0 | 0 | 0 | 0 | 0 | 0 | 0 | 0 | 0 | 0 | 0 | 0 | 0 | 0 | 0 | 0 | 13519.7095
2025-12-24 | 8617.199 | 16 | 0 | 0 | 0 | 0 | 0 | 1 | 0 | 0 | 0 | 0 | 0 | 0 | 0 | 0 | 0 | 0 | 0 | 0 | 0 | 0 | 0 | 0 | 0 | 0 | 0 | 0 | 13745.7024
2025-12-24 | 8892.957 | 16.3 | 0 | 0 | 0 | 0 | 0 | 0 | 1 | 0 | 0 | 0 | 0 | 0 | 0 | 0 | 0 | 0 | 0 | 0 | 0 | 0 | 0 | 0 | 0 | 0 | 0 | 0 | 14197.1491
2025-12-24 | 9336.383 | 17 | 0 | 0 | 0 | 0 | 0 | 0 | 0 | 1 | 0 | 0 | 0 | 0 | 0 | 0 | 0 | 0 | 0 | 0 | 0 | 0 | 0 | 0 | 0 | 0 | 0 | 0 | 15191.8864
2025-12-24 | 10110.109 | 17.8 | 0 | 0 | 0 | 0 | 0 | 0 | 0 | 0 | 1 | 0 | 0 | 0 | 0 | 0 | 0 | 0 | 0 | 0 | 0 | 0 | 0 | 0 | 0 | 0 | 0 | 0 | 16400.5222
2025-12-24 | 10831.262 | 18.6 | 0 | 0 | 0 | 0 | 0 | 0 | 0 | 0 | 0 | 1 | 0 | 0 | 0 | 0 | 0 | 0 | 0 | 0 | 0 | 0 | 0 | 0 | 0 | 0 | 0 | 0 | 17306.8105
2025-12-24 | 11206.672 | 19.6 | 0 | 0 | 0 | 0 | 0 | 0 | 0 | 0 | 0 | 0 | 1 | 0 | 0 | 0 | 0 | 0 | 0 | 0 | 0 | 0 | 0 | 0 | 0 | 0 | 0 | 0 | 17739.7699
2025-12-24 | 10713.955 | 19.8 | 0 | 0 | 0 | 0 | 0 | 0 | 0 | 0 | 0 | 0 | 0 | 1 | 0 | 0 | 0 | 0 | 0 | 0 | 0 | 0 | 0 | 0 | 0 | 0 | 0 | 0 | 17916.8714
2025-12-24 | 10406.03 | 19.8 | 0 | 0 | 0 | 0 | 0 | 0 | 0 | 0 | 0 | 0 | 0 | 0 | 1 | 0 | 0 | 0 | 0 | 0 | 0 | 0 | 0 | 0 | 0 | 0 | 0 | 0 | 17982.1186
2025-12-24 | 10530.413 | 19.5 | 0 | 0 | 0 | 0 | 0 | 0 | 0 | 0 | 0 | 0 | 0 | 0 | 0 | 1 | 0 | 0 | 0 | 0 | 0 | 0 | 0 | 0 | 0 | 0 | 0 | 0 | 17913.0092
2025-12-24 | 10244.89 | 18.8 | 0 | 0 | 0 | 0 | 0 | 0 | 0 | 0 | 0 | 0 | 0 | 0 | 0 | 0 | 1 | 0 | 0 | 0 | 0 | 0 | 0 | 0 | 0 | 0 | 0 | 0 | 17894.5297
2025-12-24 | 10108.733 | 17.8 | 0 | 0 | 0 | 0 | 0 | 0 | 0 | 0 | 0 | 0 | 0 | 0 | 0 | 0 | 0 | 1 | 0 | 0 | 0 | 0 | 0 | 0 | 0 | 0 | 0 | 0 | 17748.0269
2025-12-24 | 9748.27 | 17.2 | 0 | 0 | 0 | 0 | 0 | 0 | 0 | 0 | 0 | 0 | 0 | 0 | 0 | 0 | 0 | 0 | 1 | 0 | 0 | 0 | 0 | 0 | 0 | 0 | 0 | 0 | 17363.5746
2025-12-24 | 9347.633 | 16.9 | 0 | 0 | 0 | 0 | 0 | 0 | 0 | 0 | 0 | 0 | 0 | 0 | 0 | 0 | 0 | 0 | 0 | 1 | 0 | 0 | 0 | 0 | 0 | 0 | 0 | 0 | 17069.7878
2025-12-24 | 9683.013 | 17.6 | 0 | 0 | 0 | 0 | 0 | 0 | 0 | 0 | 0 | 0 | 0 | 0 | 0 | 0 | 0 | 0 | 0 | 0 | 1 | 0 | 0 | 0 | 0 | 0 | 0 | 0 | 16839.9494
2025-12-24 | 9509.334 | 17.8 | 0 | 0 | 0 | 0 | 0 | 0 | 0 | 0 | 0 | 0 | 0 | 0 | 0 | 0 | 0 | 0 | 0 | 0 | 0 | 1 | 0 | 0 | 0 | 0 | 0 | 0 | 16597.5543
2025-12-24 | 9038.585 | 18 | 0 | 0 | 0 | 0 | 0 | 0 | 0 | 0 | 0 | 0 | 0 | 0 | 0 | 0 | 0 | 0 | 0 | 0 | 0 | 0 | 1 | 0 | 0 | 0 | 0 | 0 | 16478.0734
2025-12-24 | 8795.613 | 18.6 | 0 | 0 | 0 | 0 | 0 | 0 | 0 | 0 | 0 | 0 | 0 | 0 | 0 | 0 | 0 | 0 | 0 | 0 | 0 | 0 | 0 | 1 | 0 | 0 | 0 | 0 | 16253.8587
2025-12-24 | 8920.42 | 18.6 | 0 | 0 | 0 | 0 | 0 | 0 | 0 | 0 | 0 | 0 | 0 | 0 | 0 | 0 | 0 | 0 | 0 | 0 | 0 | 0 | 0 | 0 | 1 | 0 | 0 | 0 | 15945.4079
2025-12-24 | 8794.653 | 18.4 | 0 | 0 | 0 | 0 | 0 | 0 | 0 | 0 | 0 | 0 | 0 | 0 | 0 | 0 | 0 | 0 | 0 | 0 | 0 | 0 | 0 | 0 | 0 | 1 | 0 | 0 | 15392.8385
2025-12-24 | 8467.524 | 18.1 | 0 | 0 | 0 | 0 | 0 | 0 | 0 | 0 | 0 | 0 | 0 | 0 | 0 | 0 | 0 | 0 | 0 | 0 | 0 | 0 | 0 | 0 | 0 | 0 | 1 | 0 | 14808.0285
2025-12-24 | 8096.378 | 18 | 0 | 0 | 0 | 0 | 0 | 0 | 0 | 0 | 0 | 0 | 0 | 0 | 0 | 0 | 0 | 0 | 0 | 0 | 0 | 0 | 0 | 0 | 0 | 0 | 0 | 1 | 14373.7537
2025-12-25 | 7917.424 | 17.9 | 0 | 0 | 1 | 0 | 0 | 0 | 0 | 0 | 0 | 0 | 0 | 0 | 0 | 0 | 0 | 0 | 0 | 0 | 0 | 0 | 0 | 0 | 0 | 0 | 0 | 0 | 13946.1451
2025-12-25 | 7902.1 | 17.7 | 0 | 0 | 0 | 1 | 0 | 0 | 0 | 0 | 0 | 0 | 0 | 0 | 0 | 0 | 0 | 0 | 0 | 0 | 0 | 0 | 0 | 0 | 0 | 0 | 0 | 0 | 13640.6336
2025-12-25 | 7939.643 | 18 | 0 | 0 | 0 | 0 | 1 | 0 | 0 | 0 | 0 | 0 | 0 | 0 | 0 | 0 | 0 | 0 | 0 | 0 | 0 | 0 | 0 | 0 | 0 | 0 | 0 | 0 | 13623.5151
2025-12-25 | 8167.65 | 18.1 | 0 | 0 | 0 | 0 | 0 | 1 | 0 | 0 | 0 | 0 | 0 | 0 | 0 | 0 | 0 | 0 | 0 | 0 | 0 | 0 | 0 | 0 | 0 | 0 | 0 | 0 | 13826.4401
2025-12-25 | 8285.82 | 17.9 | 0 | 0 | 0 | 0 | 0 | 0 | 1 | 0 | 0 | 0 | 0 | 0 | 0 | 0 | 0 | 0 | 0 | 0 | 0 | 0 | 0 | 0 | 0 | 0 | 0 | 0 | 14258.6635
2025-12-25 | 8146.973 | 19.1 | 0 | 0 | 0 | 0 | 0 | 0 | 0 | 1 | 0 | 0 | 0 | 0 | 0 | 0 | 0 | 0 | 0 | 0 | 0 | 0 | 0 | 0 | 0 | 0 | 0 | 0 | 15272.6241
2025-12-25 | 8590.517 | 18 | 0 | 0 | 0 | 0 | 0 | 0 | 0 | 0 | 1 | 0 | 0 | 0 | 0 | 0 | 0 | 0 | 0 | 0 | 0 | 0 | 0 | 0 | 0 | 0 | 0 | 0 | 16408.2115
2025-12-25 | 8805.367 | 17.5 | 0 | 0 | 0 | 0 | 0 | 0 | 0 | 0 | 0 | 1 | 0 | 0 | 0 | 0 | 0 | 0 | 0 | 0 | 0 | 0 | 0 | 0 | 0 | 0 | 0 | 0 | 17264.5193
2025-12-25 | 8907.132 | 16.3 | 0 | 0 | 0 | 0 | 0 | 0 | 0 | 0 | 0 | 0 | 1 | 0 | 0 | 0 | 0 | 0 | 0 | 0 | 0 | 0 | 0 | 0 | 0 | 0 | 0 | 0 | 17612.8964
2025-12-25 | 8928.375 | 15.9 | 0 | 0 | 0 | 0 | 0 | 0 | 0 | 0 | 0 | 0 | 0 | 1 | 0 | 0 | 0 | 0 | 0 | 0 | 0 | 0 | 0 | 0 | 0 | 0 | 0 | 0 | 17766.93
2025-12-25 | 8727.573 | 16.9 | 0 | 0 | 0 | 0 | 0 | 0 | 0 | 0 | 0 | 0 | 0 | 0 | 1 | 0 | 0 | 0 | 0 | 0 | 0 | 0 | 0 | 0 | 0 | 0 | 0 | 0 | 17870.6237
2025-12-25 | 8685.46 | 18.6 | 0 | 0 | 0 | 0 | 0 | 0 | 0 | 0 | 0 | 0 | 0 | 0 | 0 | 1 | 0 | 0 | 0 | 0 | 0 | 0 | 0 | 0 | 0 | 0 | 0 | 0 | 17878.4073
2025-12-25 | 8672.714 | 18.8 | 0 | 0 | 0 | 0 | 0 | 0 | 0 | 0 | 0 | 0 | 0 | 0 | 0 | 0 | 1 | 0 | 0 | 0 | 0 | 0 | 0 | 0 | 0 | 0 | 0 | 0 | 17894.5297
2025-12-25 | 9018.6 | 19.1 | 0 | 0 | 0 | 0 | 0 | 0 | 0 | 0 | 0 | 0 | 0 | 0 | 0 | 0 | 0 | 1 | 0 | 0 | 0 | 0 | 0 | 0 | 0 | 0 | 0 | 0 | 17798.0074
2025-12-25 | 9053.26 | 19.6 | 0 | 0 | 0 | 0 | 0 | 0 | 0 | 0 | 0 | 0 | 0 | 0 | 0 | 0 | 0 | 0 | 1 | 0 | 0 | 0 | 0 | 0 | 0 | 0 | 0 | 0 | 17455.8463
2025-12-25 | 9005.405 | 19.6 | 0 | 0 | 0 | 0 | 0 | 0 | 0 | 0 | 0 | 0 | 0 | 0 | 0 | 0 | 0 | 0 | 0 | 1 | 0 | 0 | 0 | 0 | 0 | 0 | 0 | 0 | 17173.5934
2025-12-25 | 8957.86 | 20.7 | 0 | 0 | 0 | 0 | 0 | 0 | 0 | 0 | 0 | 0 | 0 | 0 | 0 | 0 | 0 | 0 | 0 | 0 | 1 | 0 | 0 | 0 | 0 | 0 | 0 | 0 | 16959.1336
2025-12-25 | 9216.797 | 21.8 | 0 | 0 | 0 | 0 | 0 | 0 | 0 | 0 | 0 | 0 | 0 | 0 | 0 | 0 | 0 | 0 | 0 | 0 | 0 | 1 | 0 | 0 | 0 | 0 | 0 | 0 | 16751.3404
2025-12-25 | 9261.91 | 22.7 | 0 | 0 | 0 | 0 | 0 | 0 | 0 | 0 | 0 | 0 | 0 | 0 | 0 | 0 | 0 | 0 | 0 | 0 | 0 | 0 | 1 | 0 | 0 | 0 | 0 | 0 | 16658.772
2025-12-25 | 9065.018 | 23.2 | 0 | 0 | 0 | 0 | 0 | 0 | 0 | 0 | 0 | 0 | 0 | 0 | 0 | 0 | 0 | 0 | 0 | 0 | 0 | 0 | 0 | 1 | 0 | 0 | 0 | 0 | 16430.7127
2025-12-25 | 9104.727 | 23.8 | 0 | 0 | 0 | 0 | 0 | 0 | 0 | 0 | 0 | 0 | 0 | 0 | 0 | 0 | 0 | 0 | 0 | 0 | 0 | 0 | 0 | 0 | 1 | 0 | 0 | 0 | 16145.3298
2025-12-25 | 8690.908 | 24.8 | 0 | 0 | 0 | 0 | 0 | 0 | 0 | 0 | 0 | 0 | 0 | 0 | 0 | 0 | 0 | 0 | 0 | 0 | 0 | 0 | 0 | 0 | 0 | 1 | 0 | 0 | 15638.8962
2025-12-25 | 8920.93 | 25.3 | 0 | 0 | 0 | 0 | 0 | 0 | 0 | 0 | 0 | 0 | 0 | 0 | 0 | 0 | 0 | 0 | 0 | 0 | 0 | 0 | 0 | 0 | 0 | 0 | 1 | 0 | 15084.8435
2025-12-25 | 9012.496 | 25.3 | 0 | 0 | 0 | 0 | 0 | 0 | 0 | 0 | 0 | 0 | 0 | 0 | 0 | 0 | 0 | 0 | 0 | 0 | 0 | 0 | 0 | 0 | 0 | 0 | 0 | 1 | 14654.4133
2025-12-26 | 8639.015 | 25.6 | 0 | 0 | 1 | 0 | 0 | 0 | 0 | 0 | 0 | 0 | 0 | 0 | 0 | 0 | 0 | 0 | 0 | 0 | 0 | 0 | 0 | 0 | 0 | 0 | 0 | 0 | 14242.1833
2025-12-26 | 8571.167 | 25.5 | 0 | 0 | 0 | 1 | 0 | 0 | 0 | 0 | 0 | 0 | 0 | 0 | 0 | 0 | 0 | 0 | 0 | 0 | 0 | 0 | 0 | 0 | 0 | 0 | 0 | 0 | 13940.5165
2025-12-26 | 8624.231 | 25.7 | 0 | 0 | 0 | 0 | 1 | 0 | 0 | 0 | 0 | 0 | 0 | 0 | 0 | 0 | 0 | 0 | 0 | 0 | 0 | 0 | 0 | 0 | 0 | 0 | 0 | 0 | 13919.5533
2025-12-26 | 8897.283 | 25.6 | 0 | 0 | 0 | 0 | 0 | 1 | 0 | 0 | 0 | 0 | 0 | 0 | 0 | 0 | 0 | 0 | 0 | 0 | 0 | 0 | 0 | 0 | 0 | 0 | 0 | 0 | 14114.789
2025-12-26 | 9085.156 | 25.3 | 0 | 0 | 0 | 0 | 0 | 0 | 1 | 0 | 0 | 0 | 0 | 0 | 0 | 0 | 0 | 0 | 0 | 0 | 0 | 0 | 0 | 0 | 0 | 0 | 0 | 0 | 14543.1678
2025-12-26 | 9425.791 | 24.1 | 0 | 0 | 0 | 0 | 0 | 0 | 0 | 1 | 0 | 0 | 0 | 0 | 0 | 0 | 0 | 0 | 0 | 0 | 0 | 0 | 0 | 0 | 0 | 0 | 0 | 0 | 15464.8567
2025-12-26 | 9738.183 | 23.6 | 0 | 0 | 0 | 0 | 0 | 0 | 0 | 0 | 1 | 0 | 0 | 0 | 0 | 0 | 0 | 0 | 0 | 0 | 0 | 0 | 0 | 0 | 0 | 0 | 0 | 0 | 16623.512
2025-12-26 | 10145.847 | 23.3 | 0 | 0 | 0 | 0 | 0 | 0 | 0 | 0 | 0 | 1 | 0 | 0 | 0 | 0 | 0 | 0 | 0 | 0 | 0 | 0 | 0 | 0 | 0 | 0 | 0 | 0 | 17487.5091
2025-12-26 | 10606.719 | 23 | 0 | 0 | 0 | 0 | 0 | 0 | 0 | 0 | 0 | 0 | 1 | 0 | 0 | 0 | 0 | 0 | 0 | 0 | 0 | 0 | 0 | 0 | 0 | 0 | 0 | 0 | 17870.4881
2025-12-26 | 10633.013 | 22.9 | 0 | 0 | 0 | 0 | 0 | 0 | 0 | 0 | 0 | 0 | 0 | 1 | 0 | 0 | 0 | 0 | 0 | 0 | 0 | 0 | 0 | 0 | 0 | 0 | 0 | 0 | 18036.0556
2025-12-26 | 10682.164 | 22.5 | 0 | 0 | 0 | 0 | 0 | 0 | 0 | 0 | 0 | 0 | 0 | 0 | 1 | 0 | 0 | 0 | 0 | 0 | 0 | 0 | 0 | 0 | 0 | 0 | 0 | 0 | 18085.9242
2025-12-26 | 11293.414 | 22.7 | 0 | 0 | 0 | 0 | 0 | 0 | 0 | 0 | 0 | 0 | 0 | 0 | 0 | 1 | 0 | 0 | 0 | 0 | 0 | 0 | 0 | 0 | 0 | 0 | 0 | 0 | 18036.0381
2025-12-26 | 11240.669 | 22.9 | 0 | 0 | 0 | 0 | 0 | 0 | 0 | 0 | 0 | 0 | 0 | 0 | 0 | 0 | 1 | 0 | 0 | 0 | 0 | 0 | 0 | 0 | 0 | 0 | 0 | 0 | 18052.1605
2025-12-26 | 11234.278 | 22.5 | 0 | 0 | 0 | 0 | 0 | 0 | 0 | 0 | 0 | 0 | 0 | 0 | 0 | 0 | 0 | 1 | 0 | 0 | 0 | 0 | 0 | 0 | 0 | 0 | 0 | 0 | 17928.7256
2025-12-26 | 11127.61 | 22 | 0 | 0 | 0 | 0 | 0 | 0 | 0 | 0 | 0 | 0 | 0 | 0 | 0 | 0 | 0 | 0 | 1 | 0 | 0 | 0 | 0 | 0 | 0 | 0 | 0 | 0 | 17548.1179
2025-12-26 | 10752.621 | 21.4 | 0 | 0 | 0 | 0 | 0 | 0 | 0 | 0 | 0 | 0 | 0 | 0 | 0 | 0 | 0 | 0 | 0 | 1 | 0 | 0 | 0 | 0 | 0 | 0 | 0 | 0 | 17242.7971
2025-12-26 | 10989.334 | 20.8 | 0 | 0 | 0 | 0 | 0 | 0 | 0 | 0 | 0 | 0 | 0 | 0 | 0 | 0 | 0 | 0 | 0 | 0 | 1 | 0 | 0 | 0 | 0 | 0 | 0 | 0 | 16962.9783
2025-12-26 | 11038.899 | 20.6 | 0 | 0 | 0 | 0 | 0 | 0 | 0 | 0 | 0 | 0 | 0 | 0 | 0 | 0 | 0 | 0 | 0 | 0 | 0 | 1 | 0 | 0 | 0 | 0 | 0 | 0 | 16705.2046
2025-12-26 | 10664.833 | 22 | 0 | 0 | 0 | 0 | 0 | 0 | 0 | 0 | 0 | 0 | 0 | 0 | 0 | 0 | 0 | 0 | 0 | 0 | 0 | 0 | 1 | 0 | 0 | 0 | 0 | 0 | 16631.8595
2025-12-26 | 10002.924 | 23.3 | 0 | 0 | 0 | 0 | 0 | 0 | 0 | 0 | 0 | 0 | 0 | 0 | 0 | 0 | 0 | 0 | 0 | 0 | 0 | 0 | 0 | 1 | 0 | 0 | 0 | 0 | 16434.5573
2025-12-26 | 9898.953 | 23.3 | 0 | 0 | 0 | 0 | 0 | 0 | 0 | 0 | 0 | 0 | 0 | 0 | 0 | 0 | 0 | 0 | 0 | 0 | 0 | 0 | 0 | 0 | 1 | 0 | 0 | 0 | 16126.1065
2025-12-26 | 9759.908 | 26 | 0 | 0 | 0 | 0 | 0 | 0 | 0 | 0 | 0 | 0 | 0 | 0 | 0 | 0 | 0 | 0 | 0 | 0 | 0 | 0 | 0 | 0 | 0 | 1 | 0 | 0 | 15685.032
2025-12-26 | 9306.422 | 26.1 | 0 | 0 | 0 | 0 | 0 | 0 | 0 | 0 | 0 | 0 | 0 | 0 | 0 | 0 | 0 | 0 | 0 | 0 | 0 | 0 | 0 | 0 | 0 | 0 | 1 | 0 | 15115.6007
2025-12-26 | 9330.11 | 26.3 | 0 | 0 | 0 | 0 | 0 | 0 | 0 | 0 | 0 | 0 | 0 | 0 | 0 | 0 | 0 | 0 | 0 | 0 | 0 | 0 | 0 | 0 | 0 | 0 | 0 | 1 | 14692.8599
2025-12-27 | 8892.483 | 26.7 | 0 | 1 | 1 | 0 | 0 | 0 | 0 | 0 | 0 | 0 | 0 | 0 | 0 | 0 | 0 | 0 | 0 | 0 | 0 | 0 | 0 | 0 | 0 | 0 | 0 | 0 | 8608.5515
2025-12-27 | 8905.658 | 27 | 0 | 1 | 0 | 1 | 0 | 0 | 0 | 0 | 0 | 0 | 0 | 0 | 0 | 0 | 0 | 0 | 0 | 0 | 0 | 0 | 0 | 0 | 0 | 0 | 0 | 0 | 8322.2633
2025-12-27 | 8894.694 | 27.2 | 0 | 1 | 0 | 0 | 1 | 0 | 0 | 0 | 0 | 0 | 0 | 0 | 0 | 0 | 0 | 0 | 0 | 0 | 0 | 0 | 0 | 0 | 0 | 0 | 0 | 0 | 8301.3002
2025-12-27 | 8867.52 | 27.2 | 0 | 1 | 0 | 0 | 0 | 1 | 0 | 0 | 0 | 0 | 0 | 0 | 0 | 0 | 0 | 0 | 0 | 0 | 0 | 0 | 0 | 0 | 0 | 0 | 0 | 0 | 8500.3805
2025-12-27 | 9031.687 | 27 | 0 | 1 | 0 | 0 | 0 | 0 | 1 | 0 | 0 | 0 | 0 | 0 | 0 | 0 | 0 | 0 | 0 | 0 | 0 | 0 | 0 | 0 | 0 | 0 | 0 | 0 | 8932.6039
2025-12-27 | 9167.619 | 27 | 0 | 1 | 0 | 0 | 0 | 0 | 0 | 1 | 0 | 0 | 0 | 0 | 0 | 0 | 0 | 0 | 0 | 0 | 0 | 0 | 0 | 0 | 0 | 0 | 0 | 0 | 9900.4286
2025-12-27 | 9875.848 | 26.7 | 0 | 1 | 0 | 0 | 0 | 0 | 0 | 0 | 1 | 0 | 0 | 0 | 0 | 0 | 0 | 0 | 0 | 0 | 0 | 0 | 0 | 0 | 0 | 0 | 0 | 0 | 11066.7732
2025-12-27 | 10000.207 | 26.6 | 0 | 1 | 0 | 0 | 0 | 0 | 0 | 0 | 0 | 1 | 0 | 0 | 0 | 0 | 0 | 0 | 0 | 0 | 0 | 0 | 0 | 0 | 0 | 0 | 0 | 0 | 11938.4597
2025-12-27 | 10223.847 | 26.4 | 0 | 1 | 0 | 0 | 0 | 0 | 0 | 0 | 0 | 0 | 1 | 0 | 0 | 0 | 0 | 0 | 0 | 0 | 0 | 0 | 0 | 0 | 0 | 0 | 0 | 0 | 12325.2833
2025-12-27 | 10320.801 | 26.1 | 0 | 1 | 0 | 0 | 0 | 0 | 0 | 0 | 0 | 0 | 0 | 1 | 0 | 0 | 0 | 0 | 0 | 0 | 0 | 0 | 0 | 0 | 0 | 0 | 0 | 0 | 12483.1615
2025-12-27 | 10185.769 | 25.7 | 0 | 1 | 0 | 0 | 0 | 0 | 0 | 0 | 0 | 0 | 0 | 0 | 1 | 0 | 0 | 0 | 0 | 0 | 0 | 0 | 0 | 0 | 0 | 0 | 0 | 0 | 12533.0301
2025-12-27 | 10528.942 | 25.7 | 0 | 1 | 0 | 0 | 0 | 0 | 0 | 0 | 0 | 0 | 0 | 0 | 0 | 1 | 0 | 0 | 0 | 0 | 0 | 0 | 0 | 0 | 0 | 0 | 0 | 0 | 12475.4546
2025-12-27 | 10482.516 | 25.1 | 0 | 1 | 0 | 0 | 0 | 0 | 0 | 0 | 0 | 0 | 0 | 0 | 0 | 0 | 1 | 0 | 0 | 0 | 0 | 0 | 0 | 0 | 0 | 0 | 0 | 0 | 12460.8199
2025-12-27 | 10655.952 | 24.6 | 0 | 1 | 0 | 0 | 0 | 0 | 0 | 0 | 0 | 0 | 0 | 0 | 0 | 0 | 0 | 1 | 0 | 0 | 0 | 0 | 0 | 0 | 0 | 0 | 0 | 0 | 12333.5403
2025-12-27 | 10549.558 | 23.9 | 0 | 1 | 0 | 0 | 0 | 0 | 0 | 0 | 0 | 0 | 0 | 0 | 0 | 0 | 0 | 0 | 1 | 0 | 0 | 0 | 0 | 0 | 0 | 0 | 0 | 0 | 11945.2433
2025-12-27 | 10599.645 | 24.2 | 0 | 1 | 0 | 0 | 0 | 0 | 0 | 0 | 0 | 0 | 0 | 0 | 0 | 0 | 0 | 0 | 0 | 1 | 0 | 0 | 0 | 0 | 0 | 0 | 0 | 0 | 11674.5244
2025-12-27 | 10913.539 | 24.2 | 0 | 1 | 0 | 0 | 0 | 0 | 0 | 0 | 0 | 0 | 0 | 0 | 0 | 0 | 0 | 0 | 0 | 0 | 1 | 0 | 0 | 0 | 0 | 0 | 0 | 0 | 11417.7735
2025-12-27 | 11142.395 | 23.9 | 0 | 1 | 0 | 0 | 0 | 0 | 0 | 0 | 0 | 0 | 0 | 0 | 0 | 0 | 0 | 0 | 0 | 0 | 0 | 1 | 0 | 0 | 0 | 0 | 0 | 0 | 11156.1551
2025-12-27 | 10467.086 | 23.8 | 0 | 1 | 0 | 0 | 0 | 0 | 0 | 0 | 0 | 0 | 0 | 0 | 0 | 0 | 0 | 0 | 0 | 0 | 0 | 0 | 1 | 0 | 0 | 0 | 0 | 0 | 11025.1402
2025-12-27 | 10227.637 | 23.7 | 0 | 1 | 0 | 0 | 0 | 0 | 0 | 0 | 0 | 0 | 0 | 0 | 0 | 0 | 0 | 0 | 0 | 0 | 0 | 0 | 0 | 1 | 0 | 0 | 0 | 0 | 10774.013
2025-12-27 | 9965.511 | 23.5 | 0 | 1 | 0 | 0 | 0 | 0 | 0 | 0 | 0 | 0 | 0 | 0 | 0 | 0 | 0 | 0 | 0 | 0 | 0 | 0 | 0 | 0 | 1 | 0 | 0 | 0 | 10457.8729
2025-12-27 | 9619.464 | 22.5 | 0 | 1 | 0 | 0 | 0 | 0 | 0 | 0 | 0 | 0 | 0 | 0 | 0 | 0 | 0 | 0 | 0 | 0 | 0 | 0 | 0 | 0 | 0 | 1 | 0 | 0 | 9874.5462
2025-12-27 | 9557.644 | 21.7 | 0 | 1 | 0 | 0 | 0 | 0 | 0 | 0 | 0 | 0 | 0 | 0 | 0 | 0 | 0 | 0 | 0 | 0 | 0 | 0 | 0 | 0 | 0 | 0 | 1 | 0 | 9270.513
2025-12-27 | 9252.525 | 21.4 | 0 | 1 | 0 | 0 | 0 | 0 | 0 | 0 | 0 | 0 | 0 | 0 | 0 | 0 | 0 | 0 | 0 | 0 | 0 | 0 | 0 | 0 | 0 | 0 | 0 | 1 | 8828.5489
2025-12-28 | 9060.131 | 21.1 | 0 | 1 | 1 | 0 | 0 | 0 | 0 | 0 | 0 | 0 | 0 | 0 | 0 | 0 | 0 | 0 | 0 | 0 | 0 | 0 | 0 | 0 | 0 | 0 | 0 | 0 | 8393.251
2025-12-28 | 8856.536 | 21 | 0 | 1 | 0 | 1 | 0 | 0 | 0 | 0 | 0 | 0 | 0 | 0 | 0 | 0 | 0 | 0 | 0 | 0 | 0 | 0 | 0 | 0 | 0 | 0 | 0 | 0 | 8091.5841
2025-12-28 | 8840.213 | 20.9 | 0 | 1 | 0 | 0 | 1 | 0 | 0 | 0 | 0 | 0 | 0 | 0 | 0 | 0 | 0 | 0 | 0 | 0 | 0 | 0 | 0 | 0 | 0 | 0 | 0 | 0 | 8059.0871
2025-12-28 | 8858.542 | 20.5 | 0 | 1 | 0 | 0 | 0 | 1 | 0 | 0 | 0 | 0 | 0 | 0 | 0 | 0 | 0 | 0 | 0 | 0 | 0 | 0 | 0 | 0 | 0 | 0 | 0 | 0 | 8242.7888
2025-12-28 | 9261.763 | 20.4 | 0 | 1 | 0 | 0 | 0 | 0 | 1 | 0 | 0 | 0 | 0 | 0 | 0 | 0 | 0 | 0 | 0 | 0 | 0 | 0 | 0 | 0 | 0 | 0 | 0 | 0 | 8678.8569
2025-12-28 | 9330.91 | 20.3 | 0 | 1 | 0 | 0 | 0 | 0 | 0 | 1 | 0 | 0 | 0 | 0 | 0 | 0 | 0 | 0 | 0 | 0 | 0 | 0 | 0 | 0 | 0 | 0 | 0 | 0 | 9642.8369
2025-12-28 | 9698.073 | 20.2 | 0 | 1 | 0 | 0 | 0 | 0 | 0 | 0 | 1 | 0 | 0 | 0 | 0 | 0 | 0 | 0 | 0 | 0 | 0 | 0 | 0 | 0 | 0 | 0 | 0 | 0 | 10816.8708
2025-12-28 | 10127.794 | 20.1 | 0 | 1 | 0 | 0 | 0 | 0 | 0 | 0 | 0 | 1 | 0 | 0 | 0 | 0 | 0 | 0 | 0 | 0 | 0 | 0 | 0 | 0 | 0 | 0 | 0 | 0 | 11688.5573
2025-12-28 | 10484.372 | 19.9 | 0 | 1 | 0 | 0 | 0 | 0 | 0 | 0 | 0 | 0 | 1 | 0 | 0 | 0 | 0 | 0 | 0 | 0 | 0 | 0 | 0 | 0 | 0 | 0 | 0 | 0 | 12075.3809
2025-12-28 | 10715.006 | 20 | 0 | 1 | 0 | 0 | 0 | 0 | 0 | 0 | 0 | 0 | 0 | 1 | 0 | 0 | 0 | 0 | 0 | 0 | 0 | 0 | 0 | 0 | 0 | 0 | 0 | 0 | 12248.6378
2025-12-28 | 10731.266 | 19.9 | 0 | 1 | 0 | 0 | 0 | 0 | 0 | 0 | 0 | 0 | 0 | 0 | 1 | 0 | 0 | 0 | 0 | 0 | 0 | 0 | 0 | 0 | 0 | 0 | 0 | 0 | 12310.0403
2025-12-28 | 10771.397 | 19.4 | 0 | 1 | 0 | 0 | 0 | 0 | 0 | 0 | 0 | 0 | 0 | 0 | 0 | 1 | 0 | 0 | 0 | 0 | 0 | 0 | 0 | 0 | 0 | 0 | 0 | 0 | 12233.2416
2025-12-28 | 10819.319 | 19.1 | 0 | 1 | 0 | 0 | 0 | 0 | 0 | 0 | 0 | 0 | 0 | 0 | 0 | 0 | 1 | 0 | 0 | 0 | 0 | 0 | 0 | 0 | 0 | 0 | 0 | 0 | 12230.1407
2025-12-28 | 10703.469 | 18.7 | 0 | 1 | 0 | 0 | 0 | 0 | 0 | 0 | 0 | 0 | 0 | 0 | 0 | 0 | 0 | 1 | 0 | 0 | 0 | 0 | 0 | 0 | 0 | 0 | 0 | 0 | 12106.7058
2025-12-28 | 10723.931 | 18.4 | 0 | 1 | 0 | 0 | 0 | 0 | 0 | 0 | 0 | 0 | 0 | 0 | 0 | 0 | 0 | 0 | 1 | 0 | 0 | 0 | 0 | 0 | 0 | 0 | 0 | 0 | 11733.7875
2025-12-28 | 11014.709 | 18 | 0 | 1 | 0 | 0 | 0 | 0 | 0 | 0 | 0 | 0 | 0 | 0 | 0 | 0 | 0 | 0 | 0 | 1 | 0 | 0 | 0 | 0 | 0 | 0 | 0 | 0 | 11436.156
2025-12-28 | 11051.905 | 17.7 | 0 | 1 | 0 | 0 | 0 | 0 | 0 | 0 | 0 | 0 | 0 | 0 | 0 | 0 | 0 | 0 | 0 | 0 | 1 | 0 | 0 | 0 | 0 | 0 | 0 | 0 | 11167.8711
2025-12-28 | 10818.293 | 17.5 | 0 | 1 | 0 | 0 | 0 | 0 | 0 | 0 | 0 | 0 | 0 | 0 | 0 | 0 | 0 | 0 | 0 | 0 | 0 | 1 | 0 | 0 | 0 | 0 | 0 | 0 | 10910.0974
2025-12-28 | 10434.951 | 17.4 | 0 | 1 | 0 | 0 | 0 | 0 | 0 | 0 | 0 | 0 | 0 | 0 | 0 | 0 | 0 | 0 | 0 | 0 | 0 | 0 | 1 | 0 | 0 | 0 | 0 | 0 | 10779.0825
2025-12-28 | 10197.701 | 17.6 | 0 | 1 | 0 | 0 | 0 | 0 | 0 | 0 | 0 | 0 | 0 | 0 | 0 | 0 | 0 | 0 | 0 | 0 | 0 | 0 | 0 | 1 | 0 | 0 | 0 | 0 | 10539.4892
2025-12-28 | 9843.315 | 17.6 | 0 | 1 | 0 | 0 | 0 | 0 | 0 | 0 | 0 | 0 | 0 | 0 | 0 | 0 | 0 | 0 | 0 | 0 | 0 | 0 | 0 | 0 | 1 | 0 | 0 | 0 | 10231.0384
2025-12-28 | 10015.234 | 17.4 | 0 | 1 | 0 | 0 | 0 | 0 | 0 | 0 | 0 | 0 | 0 | 0 | 0 | 0 | 0 | 0 | 0 | 0 | 0 | 0 | 0 | 0 | 0 | 1 | 0 | 0 | 9678.469
2025-12-28 | 9644.75 | 16.6 | 0 | 1 | 0 | 0 | 0 | 0 | 0 | 0 | 0 | 0 | 0 | 0 | 0 | 0 | 0 | 0 | 0 | 0 | 0 | 0 | 0 | 0 | 0 | 0 | 1 | 0 | 9074.4358
2025-12-28 | 9528.066 | 16.7 | 0 | 1 | 0 | 0 | 0 | 0 | 0 | 0 | 0 | 0 | 0 | 0 | 0 | 0 | 0 | 0 | 0 | 0 | 0 | 0 | 0 | 0 | 0 | 0 | 0 | 1 | 8647.8503
2025-12-29 | 9617.733 | 15.9 | 0 | 0 | 1 | 0 | 0 | 0 | 0 | 0 | 0 | 0 | 0 | 0 | 0 | 0 | 0 | 0 | 0 | 0 | 0 | 0 | 0 | 0 | 0 | 0 | 0 | 0 | 13869.2521
2025-12-29 | 9338.127 | 15.7 | 0 | 0 | 0 | 1 | 0 | 0 | 0 | 0 | 0 | 0 | 0 | 0 | 0 | 0 | 0 | 0 | 0 | 0 | 0 | 0 | 0 | 0 | 0 | 0 | 0 | 0 | 13563.7406
2025-12-29 | 9295.915 | 16.4 | 0 | 0 | 0 | 0 | 1 | 0 | 0 | 0 | 0 | 0 | 0 | 0 | 0 | 0 | 0 | 0 | 0 | 0 | 0 | 0 | 0 | 0 | 0 | 0 | 0 | 0 | 13562.0007
2025-12-29 | 9506.616 | 16 | 0 | 0 | 0 | 0 | 0 | 1 | 0 | 0 | 0 | 0 | 0 | 0 | 0 | 0 | 0 | 0 | 0 | 0 | 0 | 0 | 0 | 0 | 0 | 0 | 0 | 0 | 13745.7024
2025-12-29 | 9677.148 | 13.6 | 0 | 0 | 0 | 0 | 0 | 0 | 1 | 0 | 0 | 0 | 0 | 0 | 0 | 0 | 0 | 0 | 0 | 0 | 0 | 0 | 0 | 0 | 0 | 0 | 0 | 0 | 14093.3435
2025-12-29 | 10004.475 | 13.4 | 0 | 0 | 0 | 0 | 0 | 0 | 0 | 1 | 0 | 0 | 0 | 0 | 0 | 0 | 0 | 0 | 0 | 0 | 0 | 0 | 0 | 0 | 0 | 0 | 0 | 0 | 15053.4789
2025-12-29 | 10521.941 | 12.9 | 0 | 0 | 0 | 0 | 0 | 0 | 0 | 0 | 1 | 0 | 0 | 0 | 0 | 0 | 0 | 0 | 0 | 0 | 0 | 0 | 0 | 0 | 0 | 0 | 0 | 0 | 16212.1342
2025-12-29 | 11298.397 | 14.4 | 0 | 0 | 0 | 0 | 0 | 0 | 0 | 0 | 0 | 1 | 0 | 0 | 0 | 0 | 0 | 0 | 0 | 0 | 0 | 0 | 0 | 0 | 0 | 0 | 0 | 0 | 17145.3351
2025-12-29 | 12033.228 | 14.8 | 0 | 0 | 0 | 0 | 0 | 0 | 0 | 0 | 0 | 0 | 1 | 0 | 0 | 0 | 0 | 0 | 0 | 0 | 0 | 0 | 0 | 0 | 0 | 0 | 0 | 0 | 17555.2266
2025-12-29 | 12335.256 | 16.3 | 0 | 0 | 0 | 0 | 0 | 0 | 0 | 0 | 0 | 0 | 0 | 1 | 0 | 0 | 0 | 0 | 0 | 0 | 0 | 0 | 0 | 0 | 0 | 0 | 0 | 0 | 17782.3086
2025-12-29 | 12806.955 | 18.2 | 0 | 0 | 0 | 0 | 0 | 0 | 0 | 0 | 0 | 0 | 0 | 0 | 1 | 0 | 0 | 0 | 0 | 0 | 0 | 0 | 0 | 0 | 0 | 0 | 0 | 0 | 17920.6042
2025-12-29 | 12827 | 19.4 | 0 | 0 | 0 | 0 | 0 | 0 | 0 | 0 | 0 | 0 | 0 | 0 | 0 | 1 | 0 | 0 | 0 | 0 | 0 | 0 | 0 | 0 | 0 | 0 | 0 | 0 | 17909.1645
2025-12-29 | 12730.513 | 19.7 | 0 | 0 | 0 | 0 | 0 | 0 | 0 | 0 | 0 | 0 | 0 | 0 | 0 | 0 | 1 | 0 | 0 | 0 | 0 | 0 | 0 | 0 | 0 | 0 | 0 | 0 | 17929.1316
2025-12-29 | 13169.285 | 20.4 | 0 | 0 | 0 | 0 | 0 | 0 | 0 | 0 | 0 | 0 | 0 | 0 | 0 | 0 | 0 | 1 | 0 | 0 | 0 | 0 | 0 | 0 | 0 | 0 | 0 | 0 | 17847.9879
2025-12-29 | 12995.481 | 21.1 | 0 | 0 | 0 | 0 | 0 | 0 | 0 | 0 | 0 | 0 | 0 | 0 | 0 | 0 | 0 | 0 | 1 | 0 | 0 | 0 | 0 | 0 | 0 | 0 | 0 | 0 | 17513.516
2025-12-29 | 12829.68 | 21.2 | 0 | 0 | 0 | 0 | 0 | 0 | 0 | 0 | 0 | 0 | 0 | 0 | 0 | 0 | 0 | 0 | 0 | 1 | 0 | 0 | 0 | 0 | 0 | 0 | 0 | 0 | 17235.1078
2025-12-29 | 13121.002 | 22.4 | 0 | 0 | 0 | 0 | 0 | 0 | 0 | 0 | 0 | 0 | 0 | 0 | 0 | 0 | 0 | 0 | 0 | 0 | 1 | 0 | 0 | 0 | 0 | 0 | 0 | 0 | 17024.4927
2025-12-29 | 12640.989 | 23.6 | 0 | 0 | 0 | 0 | 0 | 0 | 0 | 0 | 0 | 0 | 0 | 0 | 0 | 0 | 0 | 0 | 0 | 0 | 0 | 1 | 0 | 0 | 0 | 0 | 0 | 0 | 16820.5441
2025-12-29 | 12318.766 | 24.8 | 0 | 0 | 0 | 0 | 0 | 0 | 0 | 0 | 0 | 0 | 0 | 0 | 0 | 0 | 0 | 0 | 0 | 0 | 0 | 0 | 1 | 0 | 0 | 0 | 0 | 0 | 16739.5097
2025-12-29 | 12136.143 | 25 | 0 | 0 | 0 | 0 | 0 | 0 | 0 | 0 | 0 | 0 | 0 | 0 | 0 | 0 | 0 | 0 | 0 | 0 | 0 | 0 | 0 | 1 | 0 | 0 | 0 | 0 | 16499.9164
2025-12-29 | 12154.512 | 25.6 | 0 | 0 | 0 | 0 | 0 | 0 | 0 | 0 | 0 | 0 | 0 | 0 | 0 | 0 | 0 | 0 | 0 | 0 | 0 | 0 | 0 | 0 | 1 | 0 | 0 | 0 | 16214.5336
2025-12-29 | 11857.359 | 26.1 | 0 | 0 | 0 | 0 | 0 | 0 | 0 | 0 | 0 | 0 | 0 | 0 | 0 | 0 | 0 | 0 | 0 | 0 | 0 | 0 | 0 | 0 | 0 | 1 | 0 | 0 | 15688.8767
2025-12-29 | 11211.647 | 25.9 | 0 | 0 | 0 | 0 | 0 | 0 | 0 | 0 | 0 | 0 | 0 | 0 | 0 | 0 | 0 | 0 | 0 | 0 | 0 | 0 | 0 | 0 | 0 | 0 | 1 | 0 | 15107.9114
2025-12-29 | 10533.114 | 25.9 | 0 | 0 | 0 | 0 | 0 | 0 | 0 | 0 | 0 | 0 | 0 | 0 | 0 | 0 | 0 | 0 | 0 | 0 | 0 | 0 | 0 | 0 | 0 | 0 | 0 | 1 | 14677.4813
2025-12-30 | 10508.434 | 26 | 0 | 0 | 1 | 0 | 0 | 0 | 0 | 0 | 0 | 0 | 0 | 0 | 0 | 0 | 0 | 0 | 0 | 0 | 0 | 0 | 0 | 0 | 0 | 0 | 0 | 0 | 14257.562
2025-12-30 | 10457.075 | 26.1 | 0 | 0 | 0 | 1 | 0 | 0 | 0 | 0 | 0 | 0 | 0 | 0 | 0 | 0 | 0 | 0 | 0 | 0 | 0 | 0 | 0 | 0 | 0 | 0 | 0 | 0 | 13963.5844
2025-12-30 | 10341.564 | 26 | 0 | 0 | 0 | 0 | 1 | 0 | 0 | 0 | 0 | 0 | 0 | 0 | 0 | 0 | 0 | 0 | 0 | 0 | 0 | 0 | 0 | 0 | 0 | 0 | 0 | 0 | 13931.0873
2025-12-30 | 10420.785 | 25.5 | 0 | 0 | 0 | 0 | 0 | 1 | 0 | 0 | 0 | 0 | 0 | 0 | 0 | 0 | 0 | 0 | 0 | 0 | 0 | 0 | 0 | 0 | 0 | 0 | 0 | 0 | 14110.9444
2025-12-30 | 10814.621 | 25.6 | 0 | 0 | 0 | 0 | 0 | 0 | 1 | 0 | 0 | 0 | 0 | 0 | 0 | 0 | 0 | 0 | 0 | 0 | 0 | 0 | 0 | 0 | 0 | 0 | 0 | 0 | 14554.7017
2025-12-30 | 11467.449 | 25.4 | 0 | 0 | 0 | 0 | 0 | 0 | 0 | 1 | 0 | 0 | 0 | 0 | 0 | 0 | 0 | 0 | 0 | 0 | 0 | 0 | 0 | 0 | 0 | 0 | 0 | 0 | 15514.8371
2025-12-30 | 12022.493 | 25.6 | 0 | 0 | 0 | 0 | 0 | 0 | 0 | 0 | 1 | 0 | 0 | 0 | 0 | 0 | 0 | 0 | 0 | 0 | 0 | 0 | 0 | 0 | 0 | 0 | 0 | 0 | 16700.405
2025-12-30 | 12597.205 | 25.3 | 0 | 0 | 0 | 0 | 0 | 0 | 0 | 0 | 0 | 1 | 0 | 0 | 0 | 0 | 0 | 0 | 0 | 0 | 0 | 0 | 0 | 0 | 0 | 0 | 0 | 0 | 17564.4022
2025-12-30 | 13153.776 | 25.4 | 0 | 0 | 0 | 0 | 0 | 0 | 0 | 0 | 0 | 0 | 1 | 0 | 0 | 0 | 0 | 0 | 0 | 0 | 0 | 0 | 0 | 0 | 0 | 0 | 0 | 0 | 17962.7597
2025-12-30 | 13308.459 | 25.1 | 0 | 0 | 0 | 0 | 0 | 0 | 0 | 0 | 0 | 0 | 0 | 1 | 0 | 0 | 0 | 0 | 0 | 0 | 0 | 0 | 0 | 0 | 0 | 0 | 0 | 0 | 18120.638
2025-12-30 | 13362.721 | 24 | 0 | 0 | 0 | 0 | 0 | 0 | 0 | 0 | 0 | 0 | 0 | 0 | 1 | 0 | 0 | 0 | 0 | 0 | 0 | 0 | 0 | 0 | 0 | 0 | 0 | 0 | 18143.594
2025-12-30 | 13228.781 | 23.3 | 0 | 0 | 0 | 0 | 0 | 0 | 0 | 0 | 0 | 0 | 0 | 0 | 0 | 1 | 0 | 0 | 0 | 0 | 0 | 0 | 0 | 0 | 0 | 0 | 0 | 0 | 18059.106
2025-12-30 | 12902.347 | 23.1 | 0 | 0 | 0 | 0 | 0 | 0 | 0 | 0 | 0 | 0 | 0 | 0 | 0 | 0 | 1 | 0 | 0 | 0 | 0 | 0 | 0 | 0 | 0 | 0 | 0 | 0 | 18059.8498
2025-12-30 | 13181.33 | 22.5 | 0 | 0 | 0 | 0 | 0 | 0 | 0 | 0 | 0 | 0 | 0 | 0 | 0 | 0 | 0 | 1 | 0 | 0 | 0 | 0 | 0 | 0 | 0 | 0 | 0 | 0 | 17928.7256
2025-12-30 | 13074.925 | 21.9 | 0 | 0 | 0 | 0 | 0 | 0 | 0 | 0 | 0 | 0 | 0 | 0 | 0 | 0 | 0 | 0 | 1 | 0 | 0 | 0 | 0 | 0 | 0 | 0 | 0 | 0 | 17544.2733
2025-12-30 | 13098.664 | 22.4 | 0 | 0 | 0 | 0 | 0 | 0 | 0 | 0 | 0 | 0 | 0 | 0 | 0 | 0 | 0 | 0 | 0 | 1 | 0 | 0 | 0 | 0 | 0 | 0 | 0 | 0 | 17281.2436
2025-12-30 | 13434.339 | 22.7 | 0 | 0 | 0 | 0 | 0 | 0 | 0 | 0 | 0 | 0 | 0 | 0 | 0 | 0 | 0 | 0 | 0 | 0 | 1 | 0 | 0 | 0 | 0 | 0 | 0 | 0 | 17036.0267
2025-12-30 | 13103.035 | 23.2 | 0 | 0 | 0 | 0 | 0 | 0 | 0 | 0 | 0 | 0 | 0 | 0 | 0 | 0 | 0 | 0 | 0 | 0 | 0 | 1 | 0 | 0 | 0 | 0 | 0 | 0 | 16805.1655
2025-12-30 | 12458.84 | 23.7 | 0 | 0 | 0 | 0 | 0 | 0 | 0 | 0 | 0 | 0 | 0 | 0 | 0 | 0 | 0 | 0 | 0 | 0 | 0 | 0 | 1 | 0 | 0 | 0 | 0 | 0 | 16697.2186
2025-12-30 | 12019.181 | 23.1 | 0 | 0 | 0 | 0 | 0 | 0 | 0 | 0 | 0 | 0 | 0 | 0 | 0 | 0 | 0 | 0 | 0 | 0 | 0 | 0 | 0 | 1 | 0 | 0 | 0 | 0 | 16426.868
2025-12-30 | 11441.45 | 22.8 | 0 | 0 | 0 | 0 | 0 | 0 | 0 | 0 | 0 | 0 | 0 | 0 | 0 | 0 | 0 | 0 | 0 | 0 | 0 | 0 | 0 | 0 | 1 | 0 | 0 | 0 | 16106.8833
2025-12-30 | 11195.132 | 22.8 | 0 | 0 | 0 | 0 | 0 | 0 | 0 | 0 | 0 | 0 | 0 | 0 | 0 | 0 | 0 | 0 | 0 | 0 | 0 | 0 | 0 | 0 | 0 | 1 | 0 | 0 | 15562.0032
2025-12-30 | 10726.101 | 23 | 0 | 0 | 0 | 0 | 0 | 0 | 0 | 0 | 0 | 0 | 0 | 0 | 0 | 0 | 0 | 0 | 0 | 0 | 0 | 0 | 0 | 0 | 0 | 0 | 1 | 0 | 14996.4165
2025-12-30 | 10166.262 | 23.2 | 0 | 0 | 0 | 0 | 0 | 0 | 0 | 0 | 0 | 0 | 0 | 0 | 0 | 0 | 0 | 0 | 0 | 0 | 0 | 0 | 0 | 0 | 0 | 0 | 0 | 1 | 14573.6756
2025-12-31 | 9641.153 | 23.5 | 0 | 0 | 1 | 0 | 0 | 0 | 0 | 0 | 0 | 0 | 0 | 0 | 0 | 0 | 0 | 0 | 0 | 0 | 0 | 0 | 0 | 0 | 0 | 0 | 0 | 0 | 14161.4456
2025-12-31 | 9567.68 | 24.2 | 0 | 0 | 0 | 1 | 0 | 0 | 0 | 0 | 0 | 0 | 0 | 0 | 0 | 0 | 0 | 0 | 0 | 0 | 0 | 0 | 0 | 0 | 0 | 0 | 0 | 0 | 13890.536
2025-12-31 | 9404.006 | 23.5 | 0 | 0 | 0 | 0 | 1 | 0 | 0 | 0 | 0 | 0 | 0 | 0 | 0 | 0 | 0 | 0 | 0 | 0 | 0 | 0 | 0 | 0 | 0 | 0 | 0 | 0 | 13834.971
2025-12-31 | 9516.858 | 23.3 | 0 | 0 | 0 | 0 | 0 | 1 | 0 | 0 | 0 | 0 | 0 | 0 | 0 | 0 | 0 | 0 | 0 | 0 | 0 | 0 | 0 | 0 | 0 | 0 | 0 | 0 | 14026.362
2025-12-31 | 9727.587 | 23.2 | 0 | 0 | 0 | 0 | 0 | 0 | 1 | 0 | 0 | 0 | 0 | 0 | 0 | 0 | 0 | 0 | 0 | 0 | 0 | 0 | 0 | 0 | 0 | 0 | 0 | 0 | 14462.4301
2025-12-31 | 9928.675 | 23.3 | 0 | 0 | 0 | 0 | 0 | 0 | 0 | 1 | 0 | 0 | 0 | 0 | 0 | 0 | 0 | 0 | 0 | 0 | 0 | 0 | 0 | 0 | 0 | 0 | 0 | 0 | 15434.0995
2025-12-31 | 10787.712 | 23.8 | 0 | 0 | 0 | 0 | 0 | 0 | 0 | 0 | 1 | 0 | 0 | 0 | 0 | 0 | 0 | 0 | 0 | 0 | 0 | 0 | 0 | 0 | 0 | 0 | 0 | 0 | 16631.2013
2025-12-31 | 11509.868 | 24 | 0 | 0 | 0 | 0 | 0 | 0 | 0 | 0 | 0 | 1 | 0 | 0 | 0 | 0 | 0 | 0 | 0 | 0 | 0 | 0 | 0 | 0 | 0 | 0 | 0 | 0 | 17514.4217
2025-12-31 | 11957.462 | 24 | 0 | 0 | 0 | 0 | 0 | 0 | 0 | 0 | 0 | 0 | 1 | 0 | 0 | 0 | 0 | 0 | 0 | 0 | 0 | 0 | 0 | 0 | 0 | 0 | 0 | 0 | 17908.9346
2025-12-31 | 12178.53 | 23.7 | 0 | 0 | 0 | 0 | 0 | 0 | 0 | 0 | 0 | 0 | 0 | 1 | 0 | 0 | 0 | 0 | 0 | 0 | 0 | 0 | 0 | 0 | 0 | 0 | 0 | 0 | 18066.8129
2025-12-31 | 12118.178 | 23.5 | 0 | 0 | 0 | 0 | 0 | 0 | 0 | 0 | 0 | 0 | 0 | 0 | 1 | 0 | 0 | 0 | 0 | 0 | 0 | 0 | 0 | 0 | 0 | 0 | 0 | 0 | 18124.3707
2025-12-31 | 11988.814 | 23.1 | 0 | 0 | 0 | 0 | 0 | 0 | 0 | 0 | 0 | 0 | 0 | 0 | 0 | 1 | 0 | 0 | 0 | 0 | 0 | 0 | 0 | 0 | 0 | 0 | 0 | 0 | 18051.4167
2025-12-31 | 11387.456 | 22.6 | 0 | 0 | 0 | 0 | 0 | 0 | 0 | 0 | 0 | 0 | 0 | 0 | 0 | 0 | 1 | 0 | 0 | 0 | 0 | 0 | 0 | 0 | 0 | 0 | 0 | 0 | 18040.6265
2025-12-31 | 11197.267 | 22.6 | 0 | 0 | 0 | 0 | 0 | 0 | 0 | 0 | 0 | 0 | 0 | 0 | 0 | 0 | 0 | 1 | 0 | 0 | 0 | 0 | 0 | 0 | 0 | 0 | 0 | 0 | 17932.5703
2025-12-31 | 10802.495 | 22.2 | 0 | 0 | 0 | 0 | 0 | 0 | 0 | 0 | 0 | 0 | 0 | 0 | 0 | 0 | 0 | 0 | 1 | 0 | 0 | 0 | 0 | 0 | 0 | 0 | 0 | 0 | 17555.8072
2025-12-31 | 10477.183 | 22.6 | 0 | 0 | 0 | 0 | 0 | 0 | 0 | 0 | 0 | 0 | 0 | 0 | 0 | 0 | 0 | 0 | 0 | 1 | 0 | 0 | 0 | 0 | 0 | 0 | 0 | 0 | 17288.9329
2025-12-31 | 10543.439 | 23.2 | 0 | 0 | 0 | 0 | 0 | 0 | 0 | 0 | 0 | 0 | 0 | 0 | 0 | 0 | 0 | 0 | 0 | 0 | 1 | 0 | 0 | 0 | 0 | 0 | 0 | 0 | 17055.2499
2025-12-31 | 10449.864 | 23.5 | 0 | 0 | 0 | 0 | 0 | 0 | 0 | 0 | 0 | 0 | 0 | 0 | 0 | 0 | 0 | 0 | 0 | 0 | 0 | 1 | 0 | 0 | 0 | 0 | 0 | 0 | 16816.6995
2025-12-31 | 10058.27 | 23.3 | 0 | 0 | 0 | 0 | 0 | 0 | 0 | 0 | 0 | 0 | 0 | 0 | 0 | 0 | 0 | 0 | 0 | 0 | 0 | 0 | 1 | 0 | 0 | 0 | 0 | 0 | 16681.84
2025-12-31 | 9830.493 | 23.1 | 0 | 0 | 0 | 0 | 0 | 0 | 0 | 0 | 0 | 0 | 0 | 0 | 0 | 0 | 0 | 0 | 0 | 0 | 0 | 0 | 0 | 1 | 0 | 0 | 0 | 0 | 16426.868
2025-12-31 | 9573.508 | 23.5 | 0 | 0 | 0 | 0 | 0 | 0 | 0 | 0 | 0 | 0 | 0 | 0 | 0 | 0 | 0 | 0 | 0 | 0 | 0 | 0 | 0 | 0 | 1 | 0 | 0 | 0 | 16133.7959
2025-12-31 | 9565.73 | 25 | 0 | 0 | 0 | 0 | 0 | 0 | 0 | 0 | 0 | 0 | 0 | 0 | 0 | 0 | 0 | 0 | 0 | 0 | 0 | 0 | 0 | 0 | 0 | 1 | 0 | 0 | 15646.5855
2025-12-31 | 9470.838 | 25.8 | 0 | 0 | 0 | 0 | 0 | 0 | 0 | 0 | 0 | 0 | 0 | 0 | 0 | 0 | 0 | 0 | 0 | 0 | 0 | 0 | 0 | 0 | 0 | 0 | 1 | 0 | 15104.0668
2025-12-31 | 9523.737 | 27 | 0 | 0 | 0 | 0 | 0 | 0 | 0 | 0 | 0 | 0 | 0 | 0 | 0 | 0 | 0 | 0 | 0 | 0 | 0 | 0 | 0 | 0 | 0 | 0 | 0 | 1 | 14719.7724

## GS_50_4999_Model_Normal
Date | GS_50_4999 Load | 10Yr Avg HDD | 10Yr Avg HDD | Weekend | H0 | H1 | H2 | H3 | H4 | H5 | H6 | H7 | H8 | H9 | H10 | H11 | H12 | H13 | H14 | H15 | H16 | H17 | H18 | H19 | H20 | H21 | H22 | H23 | GS_50_4999 Normal | Intercept | 4463.3765
2025-01-01 | 7416.197 | 19.09 | 0 | 0 | 1 | 0 | 0 | 0 | 0 | 0 | 0 | 0 | 0 | 0 | 0 | 0 | 0 | 0 | 0 | 0 | 0 | 0 | 0 | 0 | 0 | 0 | 0 | 0 | 4517.6614 | HDD | 27.2963
2025-01-01 | 7278.384 | 19.3 | 0 | 0 | 0 | 1 | 0 | 0 | 0 | 0 | 0 | 0 | 0 | 0 | 0 | 0 | 0 | 0 | 0 | 0 | 0 | 0 | 0 | 0 | 0 | 0 | 0 | 0 | 4532.2039 | CDD | 42.5742
2025-01-01 | 7218.304 | 19.38 | 0 | 0 | 0 | 0 | 1 | 0 | 0 | 0 | 0 | 0 | 0 | 0 | 0 | 0 | 0 | 0 | 0 | 0 | 0 | 0 | 0 | 0 | 0 | 0 | 0 | 0 | 4514.449 | Weekend | -617.1142
2025-01-01 | 7485.212 | 19.7 | 0 | 0 | 0 | 0 | 0 | 1 | 0 | 0 | 0 | 0 | 0 | 0 | 0 | 0 | 0 | 0 | 0 | 0 | 0 | 0 | 0 | 0 | 0 | 0 | 0 | 0 | 4423.9476 | H0 | -466.802
2025-01-01 | 7664.527 | 19.6 | 0 | 0 | 0 | 0 | 0 | 0 | 1 | 0 | 0 | 0 | 0 | 0 | 0 | 0 | 0 | 0 | 0 | 0 | 0 | 0 | 0 | 0 | 0 | 0 | 0 | 0 | 4654.022 | H1 | -457.9917
2025-01-01 | 7588.513 | 19.57 | 0 | 0 | 0 | 0 | 0 | 0 | 0 | 1 | 0 | 0 | 0 | 0 | 0 | 0 | 0 | 0 | 0 | 0 | 0 | 0 | 0 | 0 | 0 | 0 | 0 | 0 | 4997.5656 | H2 | -477.9303
2025-01-01 | 8114.101 | 19.55 | 0 | 0 | 0 | 0 | 0 | 0 | 0 | 0 | 1 | 0 | 0 | 0 | 0 | 0 | 0 | 0 | 0 | 0 | 0 | 0 | 0 | 0 | 0 | 0 | 0 | 0 | 5472.9437 | H3 | -577.1665
2025-01-01 | 8273.235 | 19.79 | 0 | 0 | 0 | 0 | 0 | 0 | 0 | 0 | 0 | 1 | 0 | 0 | 0 | 0 | 0 | 0 | 0 | 0 | 0 | 0 | 0 | 0 | 0 | 0 | 0 | 0 | 5915.1708 | H4 | -344.3626
2025-01-01 | 8450.553 | 19.99 | 0 | 0 | 0 | 0 | 0 | 0 | 0 | 0 | 0 | 0 | 1 | 0 | 0 | 0 | 0 | 0 | 0 | 0 | 0 | 0 | 0 | 0 | 0 | 0 | 0 | 0 | 6164.3938 | H5 | 0
2025-01-01 | 8361.799 | 19.59 | 0 | 0 | 0 | 0 | 0 | 0 | 0 | 0 | 0 | 0 | 0 | 1 | 0 | 0 | 0 | 0 | 0 | 0 | 0 | 0 | 0 | 0 | 0 | 0 | 0 | 0 | 6290.5552 | H6 | 475.924
2025-01-01 | 8371.908 | 19.06 | 0 | 0 | 0 | 0 | 0 | 0 | 0 | 0 | 0 | 0 | 0 | 0 | 1 | 0 | 0 | 0 | 0 | 0 | 0 | 0 | 0 | 0 | 0 | 0 | 0 | 0 | 6312.004 | H7 | 911.6
2025-01-01 | 8432.954 | 18.83 | 0 | 0 | 0 | 0 | 0 | 0 | 0 | 0 | 0 | 0 | 0 | 0 | 0 | 1 | 0 | 0 | 0 | 0 | 0 | 0 | 0 | 0 | 0 | 0 | 0 | 0 | 6198.6634 | H8 | 1155.3637
2025-01-01 | 8911.251 | 18.69 | 0 | 0 | 0 | 0 | 0 | 0 | 0 | 0 | 0 | 0 | 0 | 0 | 0 | 0 | 1 | 0 | 0 | 0 | 0 | 0 | 0 | 0 | 0 | 0 | 0 | 0 | 6314.4571 | H9 | 1292.4437
2025-01-01 | 8880.027 | 18.54 | 0 | 0 | 0 | 0 | 0 | 0 | 0 | 0 | 0 | 0 | 0 | 0 | 0 | 0 | 0 | 1 | 0 | 0 | 0 | 0 | 0 | 0 | 0 | 0 | 0 | 0 | 6323.6549 | H10 | 1328.3595
2025-01-01 | 8617.884 | 18.4 | 0 | 0 | 0 | 0 | 0 | 0 | 0 | 0 | 0 | 0 | 0 | 0 | 0 | 0 | 0 | 0 | 1 | 0 | 0 | 0 | 0 | 0 | 0 | 0 | 0 | 0 | 6109.0582 | H11 | 1221.2971
2025-01-01 | 8785.292 | 18.65 | 0 | 0 | 0 | 0 | 0 | 0 | 0 | 0 | 0 | 0 | 0 | 0 | 0 | 0 | 0 | 0 | 0 | 1 | 0 | 0 | 0 | 0 | 0 | 0 | 0 | 0 | 5702.7006 | H12 | 1340.9122
2025-01-01 | 9310.634 | 18.8 | 0 | 0 | 0 | 0 | 0 | 0 | 0 | 0 | 0 | 0 | 0 | 0 | 0 | 0 | 0 | 0 | 0 | 0 | 1 | 0 | 0 | 0 | 0 | 0 | 0 | 0 | 5607.5586 | H13 | 1354.2045
2025-01-01 | 9512.569 | 19.38 | 0 | 0 | 0 | 0 | 0 | 0 | 0 | 0 | 0 | 0 | 0 | 0 | 0 | 0 | 0 | 0 | 0 | 0 | 0 | 1 | 0 | 0 | 0 | 0 | 0 | 0 | 5465.6209 | H14 | 1143.4293
2025-01-01 | 8919.548 | 20.01 | 0 | 0 | 0 | 0 | 0 | 0 | 0 | 0 | 0 | 0 | 0 | 0 | 0 | 0 | 0 | 0 | 0 | 0 | 0 | 0 | 1 | 0 | 0 | 0 | 0 | 0 | 5298.2534 | H15 | 730.2476
2025-01-01 | 8631.454 | 20.25 | 0 | 0 | 0 | 0 | 0 | 0 | 0 | 0 | 0 | 0 | 0 | 0 | 0 | 0 | 0 | 0 | 0 | 0 | 0 | 0 | 0 | 1 | 0 | 0 | 0 | 0 | 5249.1331 | H16 | 631.0111
2025-01-01 | 8489.587 | 20.56 | 0 | 0 | 0 | 0 | 0 | 0 | 0 | 0 | 0 | 0 | 0 | 0 | 0 | 0 | 0 | 0 | 0 | 0 | 0 | 0 | 0 | 0 | 1 | 0 | 0 | 0 | 5147.38 | H17 | 473.2415
2025-01-01 | 8854.598 | 20.73 | 0 | 0 | 0 | 0 | 0 | 0 | 0 | 0 | 0 | 0 | 0 | 0 | 0 | 0 | 0 | 0 | 0 | 0 | 0 | 0 | 0 | 0 | 0 | 1 | 0 | 0 | 5018.6664 | H18 | 288.6774
2025-01-01 | 9021.75 | 20.67 | 0 | 0 | 0 | 0 | 0 | 0 | 0 | 0 | 0 | 0 | 0 | 0 | 0 | 0 | 0 | 0 | 0 | 0 | 0 | 0 | 0 | 0 | 0 | 0 | 1 | 0 | 4893.3465 | H19 | 233.006
2025-01-01 | 8810.112 | 20.6 | 0 | 0 | 0 | 0 | 0 | 0 | 0 | 0 | 0 | 0 | 0 | 0 | 0 | 0 | 0 | 0 | 0 | 0 | 0 | 0 | 0 | 0 | 0 | 0 | 0 | 1 | 4594.0062 | H20 | 122.791
2025-01-02 | 9161.495 | 20.5 | 0 | 0 | 1 | 0 | 0 | 0 | 0 | 0 | 0 | 0 | 0 | 0 | 0 | 0 | 0 | 0 | 0 | 0 | 0 | 0 | 0 | 0 | 0 | 0 | 0 | 0 | 4556.1492 | H21 | -10.563
2025-01-02 | 9138.268 | 20.61 | 0 | 0 | 0 | 1 | 0 | 0 | 0 | 0 | 0 | 0 | 0 | 0 | 0 | 0 | 0 | 0 | 0 | 0 | 0 | 0 | 0 | 0 | 0 | 0 | 0 | 0 | 4567.9621 | H22 | -134.2451
2025-01-02 | 9310.292 | 20.55 | 0 | 0 | 0 | 0 | 1 | 0 | 0 | 0 | 0 | 0 | 0 | 0 | 0 | 0 | 0 | 0 | 0 | 0 | 0 | 0 | 0 | 0 | 0 | 0 | 0 | 0 | 4546.3857 | H23 | -431.6746
2025-01-02 | 9488.251 | 20.42 | 0 | 0 | 0 | 0 | 0 | 1 | 0 | 0 | 0 | 0 | 0 | 0 | 0 | 0 | 0 | 0 | 0 | 0 | 0 | 0 | 0 | 0 | 0 | 0 | 0 | 0 | 4443.601
2025-01-02 | 9685.943 | 20.5 | 0 | 0 | 0 | 0 | 0 | 0 | 1 | 0 | 0 | 0 | 0 | 0 | 0 | 0 | 0 | 0 | 0 | 0 | 0 | 0 | 0 | 0 | 0 | 0 | 0 | 0 | 4678.5887
2025-01-02 | 10427.283 | 20.59 | 0 | 0 | 0 | 0 | 0 | 0 | 0 | 1 | 0 | 0 | 0 | 0 | 0 | 0 | 0 | 0 | 0 | 0 | 0 | 0 | 0 | 0 | 0 | 0 | 0 | 0 | 5025.4079 | H5 | The regression includes a full set of 24 hourly indicator variables.
2025-01-02 | 11711.127 | 20.64 | 0 | 0 | 0 | 0 | 0 | 0 | 0 | 0 | 1 | 0 | 0 | 0 | 0 | 0 | 0 | 0 | 0 | 0 | 0 | 0 | 0 | 0 | 0 | 0 | 0 | 0 | 5502.6967 |  | Because those indicators sum to one in every observation, including a separate intercept would create perfect multicollinearity.
2025-01-02 | 13050.63 | 20.86 | 0 | 0 | 0 | 0 | 0 | 0 | 0 | 0 | 0 | 1 | 0 | 0 | 0 | 0 | 0 | 0 | 0 | 0 | 0 | 0 | 0 | 0 | 0 | 0 | 0 | 0 | 5944.3779 |  | Accordingly, the model is estimated without an intercept so that each hourly coefficient represents the average load in that hour.
2025-01-02 | 13929.629 | 21.05 | 0 | 0 | 0 | 0 | 0 | 0 | 0 | 0 | 0 | 0 | 1 | 0 | 0 | 0 | 0 | 0 | 0 | 0 | 0 | 0 | 0 | 0 | 0 | 0 | 0 | 0 | 6193.3279 |  | For this reason, H5 is zero
2025-01-02 | 14026.234 | 20.78 | 0 | 0 | 0 | 0 | 0 | 0 | 0 | 0 | 0 | 0 | 0 | 1 | 0 | 0 | 0 | 0 | 0 | 0 | 0 | 0 | 0 | 0 | 0 | 0 | 0 | 0 | 6323.0378
2025-01-02 | 13754.493 | 20.1 | 0 | 0 | 0 | 0 | 0 | 0 | 0 | 0 | 0 | 0 | 0 | 0 | 1 | 0 | 0 | 0 | 0 | 0 | 0 | 0 | 0 | 0 | 0 | 0 | 0 | 0 | 6340.3922
2025-01-02 | 14195.097 | 19.69 | 0 | 0 | 0 | 0 | 0 | 0 | 0 | 0 | 0 | 0 | 0 | 0 | 0 | 1 | 0 | 0 | 0 | 0 | 0 | 0 | 0 | 0 | 0 | 0 | 0 | 0 | 6222.1383
2025-01-02 | 13926.733 | 19.21 | 0 | 0 | 0 | 0 | 0 | 0 | 0 | 0 | 0 | 0 | 0 | 0 | 0 | 0 | 1 | 0 | 0 | 0 | 0 | 0 | 0 | 0 | 0 | 0 | 0 | 0 | 6328.6512
2025-01-02 | 13945.347 | 18.6 | 0 | 0 | 0 | 0 | 0 | 0 | 0 | 0 | 0 | 0 | 0 | 0 | 0 | 0 | 0 | 1 | 0 | 0 | 0 | 0 | 0 | 0 | 0 | 0 | 0 | 0 | 6325.2927
2025-01-02 | 13729.017 | 18.37 | 0 | 0 | 0 | 0 | 0 | 0 | 0 | 0 | 0 | 0 | 0 | 0 | 0 | 0 | 0 | 0 | 1 | 0 | 0 | 0 | 0 | 0 | 0 | 0 | 0 | 0 | 6108.2393
2025-01-02 | 13583.529 | 18.47 | 0 | 0 | 0 | 0 | 0 | 0 | 0 | 0 | 0 | 0 | 0 | 0 | 0 | 0 | 0 | 0 | 0 | 1 | 0 | 0 | 0 | 0 | 0 | 0 | 0 | 0 | 5697.7873
2025-01-02 | 13585.462 | 18.68 | 0 | 0 | 0 | 0 | 0 | 0 | 0 | 0 | 0 | 0 | 0 | 0 | 0 | 0 | 0 | 0 | 0 | 0 | 1 | 0 | 0 | 0 | 0 | 0 | 0 | 0 | 5604.283
2025-01-02 | 13424.075 | 18.95 | 0 | 0 | 0 | 0 | 0 | 0 | 0 | 0 | 0 | 0 | 0 | 0 | 0 | 0 | 0 | 0 | 0 | 0 | 0 | 1 | 0 | 0 | 0 | 0 | 0 | 0 | 5453.8834
2025-01-02 | 12799.907 | 19.19 | 0 | 0 | 0 | 0 | 0 | 0 | 0 | 0 | 0 | 0 | 0 | 0 | 0 | 0 | 0 | 0 | 0 | 0 | 0 | 0 | 1 | 0 | 0 | 0 | 0 | 0 | 5275.8705
2025-01-02 | 12733.066 | 19.25 | 0 | 0 | 0 | 0 | 0 | 0 | 0 | 0 | 0 | 0 | 0 | 0 | 0 | 0 | 0 | 0 | 0 | 0 | 0 | 0 | 0 | 1 | 0 | 0 | 0 | 0 | 5221.8368
2025-01-02 | 12291.672 | 19.3 | 0 | 0 | 0 | 0 | 0 | 0 | 0 | 0 | 0 | 0 | 0 | 0 | 0 | 0 | 0 | 0 | 0 | 0 | 0 | 0 | 0 | 0 | 1 | 0 | 0 | 0 | 5112.9867
2025-01-02 | 11992.962 | 19.41 | 0 | 0 | 0 | 0 | 0 | 0 | 0 | 0 | 0 | 0 | 0 | 0 | 0 | 0 | 0 | 0 | 0 | 0 | 0 | 0 | 0 | 0 | 0 | 1 | 0 | 0 | 4982.6352
2025-01-02 | 11682.364 | 19.37 | 0 | 0 | 0 | 0 | 0 | 0 | 0 | 0 | 0 | 0 | 0 | 0 | 0 | 0 | 0 | 0 | 0 | 0 | 0 | 0 | 0 | 0 | 0 | 0 | 1 | 0 | 4857.8613
2025-01-02 | 11216.461 | 19.55 | 0 | 0 | 0 | 0 | 0 | 0 | 0 | 0 | 0 | 0 | 0 | 0 | 0 | 0 | 0 | 0 | 0 | 0 | 0 | 0 | 0 | 0 | 0 | 0 | 0 | 1 | 4565.3451
2025-01-03 | 11028.618 | 19.76 | 0 | 0 | 1 | 0 | 0 | 0 | 0 | 0 | 0 | 0 | 0 | 0 | 0 | 0 | 0 | 0 | 0 | 0 | 0 | 0 | 0 | 0 | 0 | 0 | 0 | 0 | 4535.95
2025-01-03 | 10381.477 | 19.8 | 0 | 0 | 0 | 1 | 0 | 0 | 0 | 0 | 0 | 0 | 0 | 0 | 0 | 0 | 0 | 0 | 0 | 0 | 0 | 0 | 0 | 0 | 0 | 0 | 0 | 0 | 4545.8521
2025-01-03 | 10388.144 | 20.02 | 0 | 0 | 0 | 0 | 1 | 0 | 0 | 0 | 0 | 0 | 0 | 0 | 0 | 0 | 0 | 0 | 0 | 0 | 0 | 0 | 0 | 0 | 0 | 0 | 0 | 0 | 4531.9187
2025-01-03 | 10338.025 | 20.12 | 0 | 0 | 0 | 0 | 0 | 1 | 0 | 0 | 0 | 0 | 0 | 0 | 0 | 0 | 0 | 0 | 0 | 0 | 0 | 0 | 0 | 0 | 0 | 0 | 0 | 0 | 4435.4121
2025-01-03 | 10674.868 | 20.05 | 0 | 0 | 0 | 0 | 0 | 0 | 1 | 0 | 0 | 0 | 0 | 0 | 0 | 0 | 0 | 0 | 0 | 0 | 0 | 0 | 0 | 0 | 0 | 0 | 0 | 0 | 4666.3053
2025-01-03 | 11252.921 | 19.85 | 0 | 0 | 0 | 0 | 0 | 0 | 0 | 1 | 0 | 0 | 0 | 0 | 0 | 0 | 0 | 0 | 0 | 0 | 0 | 0 | 0 | 0 | 0 | 0 | 0 | 0 | 5005.2086
2025-01-03 | 12736.412 | 19.84 | 0 | 0 | 0 | 0 | 0 | 0 | 0 | 0 | 1 | 0 | 0 | 0 | 0 | 0 | 0 | 0 | 0 | 0 | 0 | 0 | 0 | 0 | 0 | 0 | 0 | 0 | 5480.8596
2025-01-03 | 13863.949 | 19.64 | 0 | 0 | 0 | 0 | 0 | 0 | 0 | 0 | 0 | 1 | 0 | 0 | 0 | 0 | 0 | 0 | 0 | 0 | 0 | 0 | 0 | 0 | 0 | 0 | 0 | 0 | 5911.0763
2025-01-03 | 14186.85 | 19.65 | 0 | 0 | 0 | 0 | 0 | 0 | 0 | 0 | 0 | 0 | 1 | 0 | 0 | 0 | 0 | 0 | 0 | 0 | 0 | 0 | 0 | 0 | 0 | 0 | 0 | 0 | 6155.113
2025-01-03 | 14026.155 | 19.21 | 0 | 0 | 0 | 0 | 0 | 0 | 0 | 0 | 0 | 0 | 0 | 1 | 0 | 0 | 0 | 0 | 0 | 0 | 0 | 0 | 0 | 0 | 0 | 0 | 0 | 0 | 6280.1826
2025-01-03 | 13869.231 | 18.65 | 0 | 0 | 0 | 0 | 0 | 0 | 0 | 0 | 0 | 0 | 0 | 0 | 1 | 0 | 0 | 0 | 0 | 0 | 0 | 0 | 0 | 0 | 0 | 0 | 0 | 0 | 6300.8125
2025-01-03 | 14018.01 | 18.32 | 0 | 0 | 0 | 0 | 0 | 0 | 0 | 0 | 0 | 0 | 0 | 0 | 0 | 1 | 0 | 0 | 0 | 0 | 0 | 0 | 0 | 0 | 0 | 0 | 0 | 0 | 6184.7423
2025-01-03 | 14042.832 | 18.12 | 0 | 0 | 0 | 0 | 0 | 0 | 0 | 0 | 0 | 0 | 0 | 0 | 0 | 0 | 1 | 0 | 0 | 0 | 0 | 0 | 0 | 0 | 0 | 0 | 0 | 0 | 6298.8982
2025-01-03 | 13697.28 | 18.15 | 0 | 0 | 0 | 0 | 0 | 0 | 0 | 0 | 0 | 0 | 0 | 0 | 0 | 0 | 0 | 1 | 0 | 0 | 0 | 0 | 0 | 0 | 0 | 0 | 0 | 0 | 6313.0093
2025-01-03 | 13172.729 | 18.06 | 0 | 0 | 0 | 0 | 0 | 0 | 0 | 0 | 0 | 0 | 0 | 0 | 0 | 0 | 0 | 0 | 1 | 0 | 0 | 0 | 0 | 0 | 0 | 0 | 0 | 0 | 6099.7775
2025-01-03 | 13107.446 | 18.2 | 0 | 0 | 0 | 0 | 0 | 0 | 0 | 0 | 0 | 0 | 0 | 0 | 0 | 0 | 0 | 0 | 0 | 1 | 0 | 0 | 0 | 0 | 0 | 0 | 0 | 0 | 5690.4173
2025-01-03 | 13625.14 | 18.59 | 0 | 0 | 0 | 0 | 0 | 0 | 0 | 0 | 0 | 0 | 0 | 0 | 0 | 0 | 0 | 0 | 0 | 0 | 1 | 0 | 0 | 0 | 0 | 0 | 0 | 0 | 5601.8263
2025-01-03 | 13476.211 | 18.91 | 0 | 0 | 0 | 0 | 0 | 0 | 0 | 0 | 0 | 0 | 0 | 0 | 0 | 0 | 0 | 0 | 0 | 0 | 0 | 1 | 0 | 0 | 0 | 0 | 0 | 0 | 5452.7916
2025-01-03 | 12928.391 | 19.05 | 0 | 0 | 0 | 0 | 0 | 0 | 0 | 0 | 0 | 0 | 0 | 0 | 0 | 0 | 0 | 0 | 0 | 0 | 0 | 0 | 1 | 0 | 0 | 0 | 0 | 0 | 5272.049
2025-01-03 | 12707.504 | 19.3 | 0 | 0 | 0 | 0 | 0 | 0 | 0 | 0 | 0 | 0 | 0 | 0 | 0 | 0 | 0 | 0 | 0 | 0 | 0 | 0 | 0 | 1 | 0 | 0 | 0 | 0 | 5223.2016
2025-01-03 | 12321.171 | 19.63 | 0 | 0 | 0 | 0 | 0 | 0 | 0 | 0 | 0 | 0 | 0 | 0 | 0 | 0 | 0 | 0 | 0 | 0 | 0 | 0 | 0 | 0 | 1 | 0 | 0 | 0 | 5121.9945
2025-01-03 | 11922.033 | 20.06 | 0 | 0 | 0 | 0 | 0 | 0 | 0 | 0 | 0 | 0 | 0 | 0 | 0 | 0 | 0 | 0 | 0 | 0 | 0 | 0 | 0 | 0 | 0 | 1 | 0 | 0 | 5000.3779
2025-01-03 | 11151.759 | 20.33 | 0 | 0 | 0 | 0 | 0 | 0 | 0 | 0 | 0 | 0 | 0 | 0 | 0 | 0 | 0 | 0 | 0 | 0 | 0 | 0 | 0 | 0 | 0 | 0 | 1 | 0 | 4884.0658
2025-01-03 | 10269.903 | 20.4 | 0 | 0 | 0 | 0 | 0 | 0 | 0 | 0 | 0 | 0 | 0 | 0 | 0 | 0 | 0 | 0 | 0 | 0 | 0 | 0 | 0 | 0 | 0 | 0 | 0 | 1 | 4588.547
2025-01-04 | 9102.806 | 20.42 | 0 | 1 | 1 | 0 | 0 | 0 | 0 | 0 | 0 | 0 | 0 | 0 | 0 | 0 | 0 | 0 | 0 | 0 | 0 | 0 | 0 | 0 | 0 | 0 | 0 | 0 | 3936.8513
2025-01-04 | 9010.222 | 20.51 | 0 | 1 | 0 | 1 | 0 | 0 | 0 | 0 | 0 | 0 | 0 | 0 | 0 | 0 | 0 | 0 | 0 | 0 | 0 | 0 | 0 | 0 | 0 | 0 | 0 | 0 | 3948.1183
2025-01-04 | 8938.587 | 20.58 | 0 | 1 | 0 | 0 | 1 | 0 | 0 | 0 | 0 | 0 | 0 | 0 | 0 | 0 | 0 | 0 | 0 | 0 | 0 | 0 | 0 | 0 | 0 | 0 | 0 | 0 | 3930.0904
2025-01-04 | 8898.659 | 20.67 | 0 | 1 | 0 | 0 | 0 | 1 | 0 | 0 | 0 | 0 | 0 | 0 | 0 | 0 | 0 | 0 | 0 | 0 | 0 | 0 | 0 | 0 | 0 | 0 | 0 | 0 | 3833.3109
2025-01-04 | 9032.895 | 20.93 | 0 | 1 | 0 | 0 | 0 | 0 | 1 | 0 | 0 | 0 | 0 | 0 | 0 | 0 | 0 | 0 | 0 | 0 | 0 | 0 | 0 | 0 | 0 | 0 | 0 | 0 | 4073.2119
2025-01-04 | 9435.223 | 21.44 | 0 | 1 | 0 | 0 | 0 | 0 | 0 | 1 | 0 | 0 | 0 | 0 | 0 | 0 | 0 | 0 | 0 | 0 | 0 | 0 | 0 | 0 | 0 | 0 | 0 | 0 | 4431.4956
2025-01-04 | 10247.18 | 21.7 | 0 | 1 | 0 | 0 | 0 | 0 | 0 | 0 | 1 | 0 | 0 | 0 | 0 | 0 | 0 | 0 | 0 | 0 | 0 | 0 | 0 | 0 | 0 | 0 | 0 | 0 | 4914.5166
2025-01-04 | 10526.503 | 21.74 | 0 | 1 | 0 | 0 | 0 | 0 | 0 | 0 | 0 | 1 | 0 | 0 | 0 | 0 | 0 | 0 | 0 | 0 | 0 | 0 | 0 | 0 | 0 | 0 | 0 | 0 | 5351.2844
2025-01-04 | 10709.44 | 22.02 | 0 | 1 | 0 | 0 | 0 | 0 | 0 | 0 | 0 | 0 | 1 | 0 | 0 | 0 | 0 | 0 | 0 | 0 | 0 | 0 | 0 | 0 | 0 | 0 | 0 | 0 | 5602.6911
2025-01-04 | 10396.944 | 21.9 | 0 | 1 | 0 | 0 | 0 | 0 | 0 | 0 | 0 | 0 | 0 | 1 | 0 | 0 | 0 | 0 | 0 | 0 | 0 | 0 | 0 | 0 | 0 | 0 | 0 | 0 | 5736.4955
2025-01-04 | 10368.581 | 21.25 | 0 | 1 | 0 | 0 | 0 | 0 | 0 | 0 | 0 | 0 | 0 | 0 | 1 | 0 | 0 | 0 | 0 | 0 | 0 | 0 | 0 | 0 | 0 | 0 | 0 | 0 | 5754.6687
2025-01-04 | 10946.646 | 20.76 | 0 | 1 | 0 | 0 | 0 | 0 | 0 | 0 | 0 | 0 | 0 | 0 | 0 | 1 | 0 | 0 | 0 | 0 | 0 | 0 | 0 | 0 | 0 | 0 | 0 | 0 | 5634.2311
2025-01-04 | 10872.262 | 20.41 | 0 | 1 | 0 | 0 | 0 | 0 | 0 | 0 | 0 | 0 | 0 | 0 | 0 | 0 | 1 | 0 | 0 | 0 | 0 | 0 | 0 | 0 | 0 | 0 | 0 | 0 | 5744.2926
2025-01-04 | 10997.176 | 20.05 | 0 | 1 | 0 | 0 | 0 | 0 | 0 | 0 | 0 | 0 | 0 | 0 | 0 | 0 | 0 | 1 | 0 | 0 | 0 | 0 | 0 | 0 | 0 | 0 | 0 | 0 | 5747.7582
2025-01-04 | 11114.485 | 19.96 | 0 | 1 | 0 | 0 | 0 | 0 | 0 | 0 | 0 | 0 | 0 | 0 | 0 | 0 | 0 | 0 | 1 | 0 | 0 | 0 | 0 | 0 | 0 | 0 | 0 | 0 | 5534.5263
2025-01-04 | 11091.735 | 20.01 | 0 | 1 | 0 | 0 | 0 | 0 | 0 | 0 | 0 | 0 | 0 | 0 | 0 | 0 | 0 | 0 | 0 | 1 | 0 | 0 | 0 | 0 | 0 | 0 | 0 | 0 | 5122.7094
2025-01-04 | 11388.996 | 20.41 | 0 | 1 | 0 | 0 | 0 | 0 | 0 | 0 | 0 | 0 | 0 | 0 | 0 | 0 | 0 | 0 | 0 | 0 | 1 | 0 | 0 | 0 | 0 | 0 | 0 | 0 | 5034.3914
2025-01-04 | 10964.981 | 21.23 | 0 | 1 | 0 | 0 | 0 | 0 | 0 | 0 | 0 | 0 | 0 | 0 | 0 | 0 | 0 | 0 | 0 | 0 | 0 | 1 | 0 | 0 | 0 | 0 | 0 | 0 | 4899.0049
2025-01-04 | 10647.804 | 21.63 | 0 | 1 | 0 | 0 | 0 | 0 | 0 | 0 | 0 | 0 | 0 | 0 | 0 | 0 | 0 | 0 | 0 | 0 | 0 | 0 | 1 | 0 | 0 | 0 | 0 | 0 | 4725.3593
2025-01-04 | 10239.684 | 21.79 | 0 | 1 | 0 | 0 | 0 | 0 | 0 | 0 | 0 | 0 | 0 | 0 | 0 | 0 | 0 | 0 | 0 | 0 | 0 | 0 | 0 | 1 | 0 | 0 | 0 | 0 | 4674.0553
2025-01-04 | 9767.311 | 22.05 | 0 | 1 | 0 | 0 | 0 | 0 | 0 | 0 | 0 | 0 | 0 | 0 | 0 | 0 | 0 | 0 | 0 | 0 | 0 | 0 | 0 | 0 | 1 | 0 | 0 | 0 | 4570.9374
2025-01-04 | 9783 | 22.23 | 0 | 1 | 0 | 0 | 0 | 0 | 0 | 0 | 0 | 0 | 0 | 0 | 0 | 0 | 0 | 0 | 0 | 0 | 0 | 0 | 0 | 0 | 0 | 1 | 0 | 0 | 4442.4967
2025-01-04 | 9349.338 | 22.41 | 0 | 1 | 0 | 0 | 0 | 0 | 0 | 0 | 0 | 0 | 0 | 0 | 0 | 0 | 0 | 0 | 0 | 0 | 0 | 0 | 0 | 0 | 0 | 0 | 1 | 0 | 4323.7279
2025-01-04 | 9222.458 | 22.61 | 0 | 1 | 0 | 0 | 0 | 0 | 0 | 0 | 0 | 0 | 0 | 0 | 0 | 0 | 0 | 0 | 0 | 0 | 0 | 0 | 0 | 0 | 0 | 0 | 0 | 1 | 4031.7576
2025-01-05 | 8839.75 | 22.76 | 0 | 1 | 1 | 0 | 0 | 0 | 0 | 0 | 0 | 0 | 0 | 0 | 0 | 0 | 0 | 0 | 0 | 0 | 0 | 0 | 0 | 0 | 0 | 0 | 0 | 0 | 4000.7247
2025-01-05 | 8886.28 | 22.89 | 0 | 1 | 0 | 1 | 0 | 0 | 0 | 0 | 0 | 0 | 0 | 0 | 0 | 0 | 0 | 0 | 0 | 0 | 0 | 0 | 0 | 0 | 0 | 0 | 0 | 0 | 4013.0836
2025-01-05 | 8662.796 | 22.87 | 0 | 1 | 0 | 0 | 1 | 0 | 0 | 0 | 0 | 0 | 0 | 0 | 0 | 0 | 0 | 0 | 0 | 0 | 0 | 0 | 0 | 0 | 0 | 0 | 0 | 0 | 3992.599
2025-01-05 | 8667.561 | 22.9 | 0 | 1 | 0 | 0 | 0 | 1 | 0 | 0 | 0 | 0 | 0 | 0 | 0 | 0 | 0 | 0 | 0 | 0 | 0 | 0 | 0 | 0 | 0 | 0 | 0 | 0 | 3894.1817
2025-01-05 | 8762.897 | 22.96 | 0 | 1 | 0 | 0 | 0 | 0 | 1 | 0 | 0 | 0 | 0 | 0 | 0 | 0 | 0 | 0 | 0 | 0 | 0 | 0 | 0 | 0 | 0 | 0 | 0 | 0 | 4128.6234
2025-01-05 | 9184.448 | 22.72 | 0 | 1 | 0 | 0 | 0 | 0 | 0 | 1 | 0 | 0 | 0 | 0 | 0 | 0 | 0 | 0 | 0 | 0 | 0 | 0 | 0 | 0 | 0 | 0 | 0 | 0 | 4466.4349
2025-01-05 | 9991.146 | 22.72 | 0 | 1 | 0 | 0 | 0 | 0 | 0 | 0 | 1 | 0 | 0 | 0 | 0 | 0 | 0 | 0 | 0 | 0 | 0 | 0 | 0 | 0 | 0 | 0 | 0 | 0 | 4942.3588
2025-01-05 | 10365.561 | 22.66 | 0 | 1 | 0 | 0 | 0 | 0 | 0 | 0 | 0 | 1 | 0 | 0 | 0 | 0 | 0 | 0 | 0 | 0 | 0 | 0 | 0 | 0 | 0 | 0 | 0 | 0 | 5376.397
2025-01-05 | 10826.646 | 22.64 | 0 | 1 | 0 | 0 | 0 | 0 | 0 | 0 | 0 | 0 | 1 | 0 | 0 | 0 | 0 | 0 | 0 | 0 | 0 | 0 | 0 | 0 | 0 | 0 | 0 | 0 | 5619.6149
2025-01-05 | 10980.715 | 22.05 | 0 | 1 | 0 | 0 | 0 | 0 | 0 | 0 | 0 | 0 | 0 | 1 | 0 | 0 | 0 | 0 | 0 | 0 | 0 | 0 | 0 | 0 | 0 | 0 | 0 | 0 | 5740.59
2025-01-05 | 11291.25 | 21.62 | 0 | 1 | 0 | 0 | 0 | 0 | 0 | 0 | 0 | 0 | 0 | 0 | 1 | 0 | 0 | 0 | 0 | 0 | 0 | 0 | 0 | 0 | 0 | 0 | 0 | 0 | 5764.7684
2025-01-05 | 11308.029 | 20.99 | 0 | 1 | 0 | 0 | 0 | 0 | 0 | 0 | 0 | 0 | 0 | 0 | 0 | 1 | 0 | 0 | 0 | 0 | 0 | 0 | 0 | 0 | 0 | 0 | 0 | 0 | 5640.5093
2025-01-05 | 11181.457 | 20.44 | 0 | 1 | 0 | 0 | 0 | 0 | 0 | 0 | 0 | 0 | 0 | 0 | 0 | 0 | 1 | 0 | 0 | 0 | 0 | 0 | 0 | 0 | 0 | 0 | 0 | 0 | 5745.1115
2025-01-05 | 10664.353 | 19.92 | 0 | 1 | 0 | 0 | 0 | 0 | 0 | 0 | 0 | 0 | 0 | 0 | 0 | 0 | 0 | 1 | 0 | 0 | 0 | 0 | 0 | 0 | 0 | 0 | 0 | 0 | 5744.2096
2025-01-05 | 10777.384 | 19.77 | 0 | 1 | 0 | 0 | 0 | 0 | 0 | 0 | 0 | 0 | 0 | 0 | 0 | 0 | 0 | 0 | 1 | 0 | 0 | 0 | 0 | 0 | 0 | 0 | 0 | 0 | 5529.34
2025-01-05 | 11051.214 | 19.76 | 0 | 1 | 0 | 0 | 0 | 0 | 0 | 0 | 0 | 0 | 0 | 0 | 0 | 0 | 0 | 0 | 0 | 1 | 0 | 0 | 0 | 0 | 0 | 0 | 0 | 0 | 5115.8854
2025-01-05 | 11165.122 | 20.07 | 0 | 1 | 0 | 0 | 0 | 0 | 0 | 0 | 0 | 0 | 0 | 0 | 0 | 0 | 0 | 0 | 0 | 0 | 1 | 0 | 0 | 0 | 0 | 0 | 0 | 0 | 5025.1107
2025-01-05 | 11210.771 | 20.57 | 0 | 1 | 0 | 0 | 0 | 0 | 0 | 0 | 0 | 0 | 0 | 0 | 0 | 0 | 0 | 0 | 0 | 0 | 0 | 1 | 0 | 0 | 0 | 0 | 0 | 0 | 4880.9893
2025-01-05 | 11445.214 | 21.08 | 0 | 1 | 0 | 0 | 0 | 0 | 0 | 0 | 0 | 0 | 0 | 0 | 0 | 0 | 0 | 0 | 0 | 0 | 0 | 0 | 1 | 0 | 0 | 0 | 0 | 0 | 4710.3463
2025-01-05 | 11671.3 | 21.22 | 0 | 1 | 0 | 0 | 0 | 0 | 0 | 0 | 0 | 0 | 0 | 0 | 0 | 0 | 0 | 0 | 0 | 0 | 0 | 0 | 0 | 1 | 0 | 0 | 0 | 0 | 4658.4964
2025-01-05 | 10840.961 | 21.44 | 0 | 1 | 0 | 0 | 0 | 0 | 0 | 0 | 0 | 0 | 0 | 0 | 0 | 0 | 0 | 0 | 0 | 0 | 0 | 0 | 0 | 0 | 1 | 0 | 0 | 0 | 4554.2866
2025-01-05 | 10770.232 | 21.75 | 0 | 1 | 0 | 0 | 0 | 0 | 0 | 0 | 0 | 0 | 0 | 0 | 0 | 0 | 0 | 0 | 0 | 0 | 0 | 0 | 0 | 0 | 0 | 1 | 0 | 0 | 4429.3944
2025-01-05 | 11501.034 | 21.9 | 0 | 1 | 0 | 0 | 0 | 0 | 0 | 0 | 0 | 0 | 0 | 0 | 0 | 0 | 0 | 0 | 0 | 0 | 0 | 0 | 0 | 0 | 0 | 0 | 1 | 0 | 4309.8068
2025-01-05 | 11556.909 | 22.05 | 0 | 1 | 0 | 0 | 0 | 0 | 0 | 0 | 0 | 0 | 0 | 0 | 0 | 0 | 0 | 0 | 0 | 0 | 0 | 0 | 0 | 0 | 0 | 0 | 0 | 1 | 4016.4717
2025-01-06 | 11971.143 | 22.18 | 0 | 0 | 1 | 0 | 0 | 0 | 0 | 0 | 0 | 0 | 0 | 0 | 0 | 0 | 0 | 0 | 0 | 0 | 0 | 0 | 0 | 0 | 0 | 0 | 0 | 0 | 4602.0071
2025-01-06 | 12502.409 | 22.17 | 0 | 0 | 0 | 1 | 0 | 0 | 0 | 0 | 0 | 0 | 0 | 0 | 0 | 0 | 0 | 0 | 0 | 0 | 0 | 0 | 0 | 0 | 0 | 0 | 0 | 0 | 4610.5444
2025-01-06 | 12756.783 | 22.62 | 0 | 0 | 0 | 0 | 1 | 0 | 0 | 0 | 0 | 0 | 0 | 0 | 0 | 0 | 0 | 0 | 0 | 0 | 0 | 0 | 0 | 0 | 0 | 0 | 0 | 0 | 4602.8892
2025-01-06 | 12924.299 | 22.68 | 0 | 0 | 0 | 0 | 0 | 1 | 0 | 0 | 0 | 0 | 0 | 0 | 0 | 0 | 0 | 0 | 0 | 0 | 0 | 0 | 0 | 0 | 0 | 0 | 0 | 0 | 4505.2907
2025-01-06 | 13356.614 | 22.86 | 0 | 0 | 0 | 0 | 0 | 0 | 1 | 0 | 0 | 0 | 0 | 0 | 0 | 0 | 0 | 0 | 0 | 0 | 0 | 0 | 0 | 0 | 0 | 0 | 0 | 0 | 4743.008
2025-01-06 | 14075.405 | 23.05 | 0 | 0 | 0 | 0 | 0 | 0 | 0 | 1 | 0 | 0 | 0 | 0 | 0 | 0 | 0 | 0 | 0 | 0 | 0 | 0 | 0 | 0 | 0 | 0 | 0 | 0 | 5092.5569
2025-01-06 | 15350.551 | 23.23 | 0 | 0 | 0 | 0 | 0 | 0 | 0 | 0 | 1 | 0 | 0 | 0 | 0 | 0 | 0 | 0 | 0 | 0 | 0 | 0 | 0 | 0 | 0 | 0 | 0 | 0 | 5573.3942
2025-01-06 | 16512.416 | 22.78 | 0 | 0 | 0 | 0 | 0 | 0 | 0 | 0 | 0 | 1 | 0 | 0 | 0 | 0 | 0 | 0 | 0 | 0 | 0 | 0 | 0 | 0 | 0 | 0 | 0 | 0 | 5996.7868
2025-01-06 | 17890.985 | 23.22 | 0 | 0 | 0 | 0 | 0 | 0 | 0 | 0 | 0 | 0 | 1 | 0 | 0 | 0 | 0 | 0 | 0 | 0 | 0 | 0 | 0 | 0 | 0 | 0 | 0 | 0 | 6252.5609
2025-01-06 | 18349.96 | 22.86 | 0 | 0 | 0 | 0 | 0 | 0 | 0 | 0 | 0 | 0 | 0 | 1 | 0 | 0 | 0 | 0 | 0 | 0 | 0 | 0 | 0 | 0 | 0 | 0 | 0 | 0 | 6379.8142
2025-01-06 | 18550.229 | 22.42 | 0 | 0 | 0 | 0 | 0 | 0 | 0 | 0 | 0 | 0 | 0 | 0 | 1 | 0 | 0 | 0 | 0 | 0 | 0 | 0 | 0 | 0 | 0 | 0 | 0 | 0 | 6403.7196
2025-01-06 | 19060.634 | 21.56 | 0 | 0 | 0 | 0 | 0 | 0 | 0 | 0 | 0 | 0 | 0 | 0 | 0 | 1 | 0 | 0 | 0 | 0 | 0 | 0 | 0 | 0 | 0 | 0 | 0 | 0 | 6273.1824
2025-01-06 | 18786.75 | 21 | 0 | 0 | 0 | 0 | 0 | 0 | 0 | 0 | 0 | 0 | 0 | 0 | 0 | 0 | 1 | 0 | 0 | 0 | 0 | 0 | 0 | 0 | 0 | 0 | 0 | 0 | 6377.5116
2025-01-06 | 18755.056 | 20.97 | 0 | 0 | 0 | 0 | 0 | 0 | 0 | 0 | 0 | 0 | 0 | 0 | 0 | 0 | 0 | 1 | 0 | 0 | 0 | 0 | 0 | 0 | 0 | 0 | 0 | 0 | 6389.985
2025-01-06 | 17874.16 | 20.42 | 0 | 0 | 0 | 0 | 0 | 0 | 0 | 0 | 0 | 0 | 0 | 0 | 0 | 0 | 0 | 0 | 1 | 0 | 0 | 0 | 0 | 0 | 0 | 0 | 0 | 0 | 6164.1968
2025-01-06 | 17595.763 | 20.76 | 0 | 0 | 0 | 0 | 0 | 0 | 0 | 0 | 0 | 0 | 0 | 0 | 0 | 0 | 0 | 0 | 0 | 1 | 0 | 0 | 0 | 0 | 0 | 0 | 0 | 0 | 5760.2959
2025-01-06 | 18121.468 | 21.28 | 0 | 0 | 0 | 0 | 0 | 0 | 0 | 0 | 0 | 0 | 0 | 0 | 0 | 0 | 0 | 0 | 0 | 0 | 1 | 0 | 0 | 0 | 0 | 0 | 0 | 0 | 5675.2535
2025-01-06 | 18522.744 | 21.88 | 0 | 0 | 0 | 0 | 0 | 0 | 0 | 0 | 0 | 0 | 0 | 0 | 0 | 0 | 0 | 0 | 0 | 0 | 0 | 1 | 0 | 0 | 0 | 0 | 0 | 0 | 5533.8617
2025-01-06 | 18265.576 | 22.29 | 0 | 0 | 0 | 0 | 0 | 0 | 0 | 0 | 0 | 0 | 0 | 0 | 0 | 0 | 0 | 0 | 0 | 0 | 0 | 0 | 1 | 0 | 0 | 0 | 0 | 0 | 5360.4891
2025-01-06 | 17959.169 | 22.62 | 0 | 0 | 0 | 0 | 0 | 0 | 0 | 0 | 0 | 0 | 0 | 0 | 0 | 0 | 0 | 0 | 0 | 0 | 0 | 0 | 0 | 1 | 0 | 0 | 0 | 0 | 5313.8254
2025-01-06 | 17262.775 | 23.05 | 0 | 0 | 0 | 0 | 0 | 0 | 0 | 0 | 0 | 0 | 0 | 0 | 0 | 0 | 0 | 0 | 0 | 0 | 0 | 0 | 0 | 0 | 1 | 0 | 0 | 0 | 5215.3479
2025-01-06 | 17073.057 | 23.39 | 0 | 0 | 0 | 0 | 0 | 0 | 0 | 0 | 0 | 0 | 0 | 0 | 0 | 0 | 0 | 0 | 0 | 0 | 0 | 0 | 0 | 0 | 0 | 1 | 0 | 0 | 5091.2746
2025-01-06 | 16262.198 | 23.58 | 0 | 0 | 0 | 0 | 0 | 0 | 0 | 0 | 0 | 0 | 0 | 0 | 0 | 0 | 0 | 0 | 0 | 0 | 0 | 0 | 0 | 0 | 0 | 0 | 1 | 0 | 4972.7788
2025-01-06 | 15990.363 | 23.92 | 0 | 0 | 0 | 0 | 0 | 0 | 0 | 0 | 0 | 0 | 0 | 0 | 0 | 0 | 0 | 0 | 0 | 0 | 0 | 0 | 0 | 0 | 0 | 0 | 0 | 1 | 4684.63
2025-01-07 | 15510.809 | 24.29 | 0 | 0 | 1 | 0 | 0 | 0 | 0 | 0 | 0 | 0 | 0 | 0 | 0 | 0 | 0 | 0 | 0 | 0 | 0 | 0 | 0 | 0 | 0 | 0 | 0 | 0 | 4659.6023
2025-01-07 | 14818.449 | 24.49 | 0 | 0 | 0 | 1 | 0 | 0 | 0 | 0 | 0 | 0 | 0 | 0 | 0 | 0 | 0 | 0 | 0 | 0 | 0 | 0 | 0 | 0 | 0 | 0 | 0 | 0 | 4673.8719
2025-01-07 | 14566.295 | 24.52 | 0 | 0 | 0 | 0 | 1 | 0 | 0 | 0 | 0 | 0 | 0 | 0 | 0 | 0 | 0 | 0 | 0 | 0 | 0 | 0 | 0 | 0 | 0 | 0 | 0 | 0 | 4654.7522
2025-01-07 | 14348.922 | 24.73 | 0 | 0 | 0 | 0 | 0 | 1 | 0 | 0 | 0 | 0 | 0 | 0 | 0 | 0 | 0 | 0 | 0 | 0 | 0 | 0 | 0 | 0 | 0 | 0 | 0 | 0 | 4561.2482
2025-01-07 | 14331.044 | 24.9 | 0 | 0 | 0 | 0 | 0 | 0 | 1 | 0 | 0 | 0 | 0 | 0 | 0 | 0 | 0 | 0 | 0 | 0 | 0 | 0 | 0 | 0 | 0 | 0 | 0 | 0 | 4798.6925
2025-01-07 | 15138.578 | 25.22 | 0 | 0 | 0 | 0 | 0 | 0 | 0 | 1 | 0 | 0 | 0 | 0 | 0 | 0 | 0 | 0 | 0 | 0 | 0 | 0 | 0 | 0 | 0 | 0 | 0 | 0 | 5151.7899
2025-01-07 | 17004.292 | 25.01 | 0 | 0 | 0 | 0 | 0 | 0 | 0 | 0 | 1 | 0 | 0 | 0 | 0 | 0 | 0 | 0 | 0 | 0 | 0 | 0 | 0 | 0 | 0 | 0 | 0 | 0 | 5621.9816
2025-01-07 | 18542.169 | 24.92 | 0 | 0 | 0 | 0 | 0 | 0 | 0 | 0 | 0 | 1 | 0 | 0 | 0 | 0 | 0 | 0 | 0 | 0 | 0 | 0 | 0 | 0 | 0 | 0 | 0 | 0 | 6055.201
2025-01-07 | 19526.69 | 24.67 | 0 | 0 | 0 | 0 | 0 | 0 | 0 | 0 | 0 | 0 | 1 | 0 | 0 | 0 | 0 | 0 | 0 | 0 | 0 | 0 | 0 | 0 | 0 | 0 | 0 | 0 | 6292.1406
2025-01-07 | 19260.717 | 24.11 | 0 | 0 | 0 | 0 | 0 | 0 | 0 | 0 | 0 | 0 | 0 | 1 | 0 | 0 | 0 | 0 | 0 | 0 | 0 | 0 | 0 | 0 | 0 | 0 | 0 | 0 | 6413.9346
2025-01-07 | 19510.686 | 23.13 | 0 | 0 | 0 | 0 | 0 | 0 | 0 | 0 | 0 | 0 | 0 | 0 | 1 | 0 | 0 | 0 | 0 | 0 | 0 | 0 | 0 | 0 | 0 | 0 | 0 | 0 | 6423.1
2025-01-07 | 19439.093 | 22.65 | 0 | 0 | 0 | 0 | 0 | 0 | 0 | 0 | 0 | 0 | 0 | 0 | 0 | 1 | 0 | 0 | 0 | 0 | 0 | 0 | 0 | 0 | 0 | 0 | 0 | 0 | 6302.9354
2025-01-07 | 19004.621 | 21.85 | 0 | 0 | 0 | 0 | 0 | 0 | 0 | 0 | 0 | 0 | 0 | 0 | 0 | 0 | 1 | 0 | 0 | 0 | 0 | 0 | 0 | 0 | 0 | 0 | 0 | 0 | 6400.7135
2025-01-07 | 18943.786 | 21.14 | 0 | 0 | 0 | 0 | 0 | 0 | 0 | 0 | 0 | 0 | 0 | 0 | 0 | 0 | 0 | 1 | 0 | 0 | 0 | 0 | 0 | 0 | 0 | 0 | 0 | 0 | 6394.6254
2025-01-07 | 19077.319 | 20.84 | 0 | 0 | 0 | 0 | 0 | 0 | 0 | 0 | 0 | 0 | 0 | 0 | 0 | 0 | 0 | 0 | 1 | 0 | 0 | 0 | 0 | 0 | 0 | 0 | 0 | 0 | 6175.6613
2025-01-07 | 19122 | 20.71 | 0 | 0 | 0 | 0 | 0 | 0 | 0 | 0 | 0 | 0 | 0 | 0 | 0 | 0 | 0 | 0 | 0 | 1 | 0 | 0 | 0 | 0 | 0 | 0 | 0 | 0 | 5758.9311
2025-01-07 | 19174.572 | 20.91 | 0 | 0 | 0 | 0 | 0 | 0 | 0 | 0 | 0 | 0 | 0 | 0 | 0 | 0 | 0 | 0 | 0 | 0 | 1 | 0 | 0 | 0 | 0 | 0 | 0 | 0 | 5665.1538
2025-01-07 | 18749.902 | 21.67 | 0 | 0 | 0 | 0 | 0 | 0 | 0 | 0 | 0 | 0 | 0 | 0 | 0 | 0 | 0 | 0 | 0 | 0 | 0 | 1 | 0 | 0 | 0 | 0 | 0 | 0 | 5528.1295
2025-01-07 | 18114.679 | 22.05 | 0 | 0 | 0 | 0 | 0 | 0 | 0 | 0 | 0 | 0 | 0 | 0 | 0 | 0 | 0 | 0 | 0 | 0 | 0 | 0 | 1 | 0 | 0 | 0 | 0 | 0 | 5353.938
2025-01-07 | 17708.678 | 22.19 | 0 | 0 | 0 | 0 | 0 | 0 | 0 | 0 | 0 | 0 | 0 | 0 | 0 | 0 | 0 | 0 | 0 | 0 | 0 | 0 | 0 | 1 | 0 | 0 | 0 | 0 | 5302.088
2025-01-07 | 17104.038 | 22.19 | 0 | 0 | 0 | 0 | 0 | 0 | 0 | 0 | 0 | 0 | 0 | 0 | 0 | 0 | 0 | 0 | 0 | 0 | 0 | 0 | 0 | 0 | 1 | 0 | 0 | 0 | 5191.8731
2025-01-07 | 16860.755 | 22.34 | 0 | 0 | 0 | 0 | 0 | 0 | 0 | 0 | 0 | 0 | 0 | 0 | 0 | 0 | 0 | 0 | 0 | 0 | 0 | 0 | 0 | 0 | 0 | 1 | 0 | 0 | 5062.6135
2025-01-07 | 16398.585 | 22.23 | 0 | 0 | 0 | 0 | 0 | 0 | 0 | 0 | 0 | 0 | 0 | 0 | 0 | 0 | 0 | 0 | 0 | 0 | 0 | 0 | 0 | 0 | 0 | 0 | 1 | 0 | 4935.9288
2025-01-07 | 16125.087 | 22.43 | 0 | 0 | 0 | 0 | 0 | 0 | 0 | 0 | 0 | 0 | 0 | 0 | 0 | 0 | 0 | 0 | 0 | 0 | 0 | 0 | 0 | 0 | 0 | 0 | 0 | 1 | 4643.9585
2025-01-08 | 15762.484 | 22.51 | 0 | 0 | 1 | 0 | 0 | 0 | 0 | 0 | 0 | 0 | 0 | 0 | 0 | 0 | 0 | 0 | 0 | 0 | 0 | 0 | 0 | 0 | 0 | 0 | 0 | 0 | 4611.0149
2025-01-08 | 15224.848 | 22.5 | 0 | 0 | 0 | 1 | 0 | 0 | 0 | 0 | 0 | 0 | 0 | 0 | 0 | 0 | 0 | 0 | 0 | 0 | 0 | 0 | 0 | 0 | 0 | 0 | 0 | 0 | 4619.5522
2025-01-08 | 15015.896 | 22.65 | 0 | 0 | 0 | 0 | 1 | 0 | 0 | 0 | 0 | 0 | 0 | 0 | 0 | 0 | 0 | 0 | 0 | 0 | 0 | 0 | 0 | 0 | 0 | 0 | 0 | 0 | 4603.708
2025-01-08 | 14828.448 | 22.65 | 0 | 0 | 0 | 0 | 0 | 1 | 0 | 0 | 0 | 0 | 0 | 0 | 0 | 0 | 0 | 0 | 0 | 0 | 0 | 0 | 0 | 0 | 0 | 0 | 0 | 0 | 4504.4718
2025-01-08 | 15114.817 | 22.78 | 0 | 0 | 0 | 0 | 0 | 0 | 1 | 0 | 0 | 0 | 0 | 0 | 0 | 0 | 0 | 0 | 0 | 0 | 0 | 0 | 0 | 0 | 0 | 0 | 0 | 0 | 4740.8243
2025-01-08 | 15789.591 | 23.33 | 0 | 0 | 0 | 0 | 0 | 0 | 0 | 1 | 0 | 0 | 0 | 0 | 0 | 0 | 0 | 0 | 0 | 0 | 0 | 0 | 0 | 0 | 0 | 0 | 0 | 0 | 5100.1998
2025-01-08 | 17649.092 | 23.61 | 0 | 0 | 0 | 0 | 0 | 0 | 0 | 0 | 1 | 0 | 0 | 0 | 0 | 0 | 0 | 0 | 0 | 0 | 0 | 0 | 0 | 0 | 0 | 0 | 0 | 0 | 5583.7668
2025-01-08 | 18868.764 | 23.44 | 0 | 0 | 0 | 0 | 0 | 0 | 0 | 0 | 0 | 1 | 0 | 0 | 0 | 0 | 0 | 0 | 0 | 0 | 0 | 0 | 0 | 0 | 0 | 0 | 0 | 0 | 6014.8024
2025-01-08 | 19994.67 | 23.38 | 0 | 0 | 0 | 0 | 0 | 0 | 0 | 0 | 0 | 0 | 1 | 0 | 0 | 0 | 0 | 0 | 0 | 0 | 0 | 0 | 0 | 0 | 0 | 0 | 0 | 0 | 6256.9283
2025-01-08 | 19887.153 | 22.83 | 0 | 0 | 0 | 0 | 0 | 0 | 0 | 0 | 0 | 0 | 0 | 1 | 0 | 0 | 0 | 0 | 0 | 0 | 0 | 0 | 0 | 0 | 0 | 0 | 0 | 0 | 6378.9953
2025-01-08 | 19744.181 | 21.98 | 0 | 0 | 0 | 0 | 0 | 0 | 0 | 0 | 0 | 0 | 0 | 0 | 1 | 0 | 0 | 0 | 0 | 0 | 0 | 0 | 0 | 0 | 0 | 0 | 0 | 0 | 6391.7093
2025-01-08 | 19683.437 | 21.12 | 0 | 0 | 0 | 0 | 0 | 0 | 0 | 0 | 0 | 0 | 0 | 0 | 0 | 1 | 0 | 0 | 0 | 0 | 0 | 0 | 0 | 0 | 0 | 0 | 0 | 0 | 6261.172
2025-01-08 | 19502.929 | 20.53 | 0 | 0 | 0 | 0 | 0 | 0 | 0 | 0 | 0 | 0 | 0 | 0 | 0 | 0 | 1 | 0 | 0 | 0 | 0 | 0 | 0 | 0 | 0 | 0 | 0 | 0 | 6364.6824
2025-01-08 | 19488.064 | 20.23 | 0 | 0 | 0 | 0 | 0 | 0 | 0 | 0 | 0 | 0 | 0 | 0 | 0 | 0 | 0 | 1 | 0 | 0 | 0 | 0 | 0 | 0 | 0 | 0 | 0 | 0 | 6369.7857
2025-01-08 | 18949.482 | 19.95 | 0 | 0 | 0 | 0 | 0 | 0 | 0 | 0 | 0 | 0 | 0 | 0 | 0 | 0 | 0 | 0 | 1 | 0 | 0 | 0 | 0 | 0 | 0 | 0 | 0 | 0 | 6151.3675
2025-01-08 | 18987.728 | 19.93 | 0 | 0 | 0 | 0 | 0 | 0 | 0 | 0 | 0 | 0 | 0 | 0 | 0 | 0 | 0 | 0 | 0 | 1 | 0 | 0 | 0 | 0 | 0 | 0 | 0 | 0 | 5737.6399
2025-01-08 | 19247.035 | 20.1 | 0 | 0 | 0 | 0 | 0 | 0 | 0 | 0 | 0 | 0 | 0 | 0 | 0 | 0 | 0 | 0 | 0 | 0 | 1 | 0 | 0 | 0 | 0 | 0 | 0 | 0 | 5643.0438
2025-01-08 | 18830.596 | 20.4 | 0 | 0 | 0 | 0 | 0 | 0 | 0 | 0 | 0 | 0 | 0 | 0 | 0 | 0 | 0 | 0 | 0 | 0 | 0 | 1 | 0 | 0 | 0 | 0 | 0 | 0 | 5493.4631
2025-01-08 | 18568.544 | 20.53 | 0 | 0 | 0 | 0 | 0 | 0 | 0 | 0 | 0 | 0 | 0 | 0 | 0 | 0 | 0 | 0 | 0 | 0 | 0 | 0 | 1 | 0 | 0 | 0 | 0 | 0 | 5312.4475
2025-01-08 | 18389.953 | 20.64 | 0 | 0 | 0 | 0 | 0 | 0 | 0 | 0 | 0 | 0 | 0 | 0 | 0 | 0 | 0 | 0 | 0 | 0 | 0 | 0 | 0 | 1 | 0 | 0 | 0 | 0 | 5259.7787
2025-01-08 | 17453.016 | 20.58 | 0 | 0 | 0 | 0 | 0 | 0 | 0 | 0 | 0 | 0 | 0 | 0 | 0 | 0 | 0 | 0 | 0 | 0 | 0 | 0 | 0 | 0 | 1 | 0 | 0 | 0 | 5147.926
2025-01-08 | 17175.603 | 20.71 | 0 | 0 | 0 | 0 | 0 | 0 | 0 | 0 | 0 | 0 | 0 | 0 | 0 | 0 | 0 | 0 | 0 | 0 | 0 | 0 | 0 | 0 | 0 | 1 | 0 | 0 | 5018.1205
2025-01-08 | 16667.532 | 20.65 | 0 | 0 | 0 | 0 | 0 | 0 | 0 | 0 | 0 | 0 | 0 | 0 | 0 | 0 | 0 | 0 | 0 | 0 | 0 | 0 | 0 | 0 | 0 | 0 | 1 | 0 | 4892.8006
2025-01-08 | 16450.433 | 20.68 | 0 | 0 | 0 | 0 | 0 | 0 | 0 | 0 | 0 | 0 | 0 | 0 | 0 | 0 | 0 | 0 | 0 | 0 | 0 | 0 | 0 | 0 | 0 | 0 | 0 | 1 | 4596.1899
2025-01-09 | 15910.918 | 20.77 | 0 | 0 | 1 | 0 | 0 | 0 | 0 | 0 | 0 | 0 | 0 | 0 | 0 | 0 | 0 | 0 | 0 | 0 | 0 | 0 | 0 | 0 | 0 | 0 | 0 | 0 | 4563.5192
2025-01-09 | 15196.62 | 20.7 | 0 | 0 | 0 | 1 | 0 | 0 | 0 | 0 | 0 | 0 | 0 | 0 | 0 | 0 | 0 | 0 | 0 | 0 | 0 | 0 | 0 | 0 | 0 | 0 | 0 | 0 | 4570.4188
2025-01-09 | 14888.165 | 20.76 | 0 | 0 | 0 | 0 | 1 | 0 | 0 | 0 | 0 | 0 | 0 | 0 | 0 | 0 | 0 | 0 | 0 | 0 | 0 | 0 | 0 | 0 | 0 | 0 | 0 | 0 | 4552.118
2025-01-09 | 14854.881 | 20.77 | 0 | 0 | 0 | 0 | 0 | 1 | 0 | 0 | 0 | 0 | 0 | 0 | 0 | 0 | 0 | 0 | 0 | 0 | 0 | 0 | 0 | 0 | 0 | 0 | 0 | 0 | 4453.1547
2025-01-09 | 15121.929 | 20.83 | 0 | 0 | 0 | 0 | 0 | 0 | 1 | 0 | 0 | 0 | 0 | 0 | 0 | 0 | 0 | 0 | 0 | 0 | 0 | 0 | 0 | 0 | 0 | 0 | 0 | 0 | 4687.5964
2025-01-09 | 15686.777 | 20.99 | 0 | 0 | 0 | 0 | 0 | 0 | 0 | 1 | 0 | 0 | 0 | 0 | 0 | 0 | 0 | 0 | 0 | 0 | 0 | 0 | 0 | 0 | 0 | 0 | 0 | 0 | 5036.3264
2025-01-09 | 17772.658 | 20.98 | 0 | 0 | 0 | 0 | 0 | 0 | 0 | 0 | 1 | 0 | 0 | 0 | 0 | 0 | 0 | 0 | 0 | 0 | 0 | 0 | 0 | 0 | 0 | 0 | 0 | 0 | 5511.9774
2025-01-09 | 19301.654 | 20.95 | 0 | 0 | 0 | 0 | 0 | 0 | 0 | 0 | 0 | 1 | 0 | 0 | 0 | 0 | 0 | 0 | 0 | 0 | 0 | 0 | 0 | 0 | 0 | 0 | 0 | 0 | 5946.8345
2025-01-09 | 19942.063 | 20.79 | 0 | 0 | 0 | 0 | 0 | 0 | 0 | 0 | 0 | 0 | 1 | 0 | 0 | 0 | 0 | 0 | 0 | 0 | 0 | 0 | 0 | 0 | 0 | 0 | 0 | 0 | 6186.2309
2025-01-09 | 19816.878 | 20.34 | 0 | 0 | 0 | 0 | 0 | 0 | 0 | 0 | 0 | 0 | 0 | 1 | 0 | 0 | 0 | 0 | 0 | 0 | 0 | 0 | 0 | 0 | 0 | 0 | 0 | 0 | 6311.0275
2025-01-09 | 19895.426 | 19.7 | 0 | 0 | 0 | 0 | 0 | 0 | 0 | 0 | 0 | 0 | 0 | 0 | 1 | 0 | 0 | 0 | 0 | 0 | 0 | 0 | 0 | 0 | 0 | 0 | 0 | 0 | 6329.4736
2025-01-09 | 19688.927 | 19.04 | 0 | 0 | 0 | 0 | 0 | 0 | 0 | 0 | 0 | 0 | 0 | 0 | 0 | 1 | 0 | 0 | 0 | 0 | 0 | 0 | 0 | 0 | 0 | 0 | 0 | 0 | 6204.3956
2025-01-09 | 19653.423 | 18.45 | 0 | 0 | 0 | 0 | 0 | 0 | 0 | 0 | 0 | 0 | 0 | 0 | 0 | 0 | 1 | 0 | 0 | 0 | 0 | 0 | 0 | 0 | 0 | 0 | 0 | 0 | 6307.906
2025-01-09 | 19121.447 | 18.13 | 0 | 0 | 0 | 0 | 0 | 0 | 0 | 0 | 0 | 0 | 0 | 0 | 0 | 0 | 0 | 1 | 0 | 0 | 0 | 0 | 0 | 0 | 0 | 0 | 0 | 0 | 6312.4634
2025-01-09 | 19387.379 | 17.91 | 0 | 0 | 0 | 0 | 0 | 0 | 0 | 0 | 0 | 0 | 0 | 0 | 0 | 0 | 0 | 0 | 1 | 0 | 0 | 0 | 0 | 0 | 0 | 0 | 0 | 0 | 6095.683
2025-01-09 | 19064.145 | 17.8 | 0 | 0 | 0 | 0 | 0 | 0 | 0 | 0 | 0 | 0 | 0 | 0 | 0 | 0 | 0 | 0 | 0 | 1 | 0 | 0 | 0 | 0 | 0 | 0 | 0 | 0 | 5679.4988
2025-01-09 | 18911.305 | 18.12 | 0 | 0 | 0 | 0 | 0 | 0 | 0 | 0 | 0 | 0 | 0 | 0 | 0 | 0 | 0 | 0 | 0 | 0 | 1 | 0 | 0 | 0 | 0 | 0 | 0 | 0 | 5588.9971
2025-01-09 | 18838.685 | 18.9 | 0 | 0 | 0 | 0 | 0 | 0 | 0 | 0 | 0 | 0 | 0 | 0 | 0 | 0 | 0 | 0 | 0 | 0 | 0 | 1 | 0 | 0 | 0 | 0 | 0 | 0 | 5452.5186
2025-01-09 | 18586.295 | 19.07 | 0 | 0 | 0 | 0 | 0 | 0 | 0 | 0 | 0 | 0 | 0 | 0 | 0 | 0 | 0 | 0 | 0 | 0 | 0 | 0 | 1 | 0 | 0 | 0 | 0 | 0 | 5272.5949
2025-01-09 | 18128.91 | 19.41 | 0 | 0 | 0 | 0 | 0 | 0 | 0 | 0 | 0 | 0 | 0 | 0 | 0 | 0 | 0 | 0 | 0 | 0 | 0 | 0 | 0 | 1 | 0 | 0 | 0 | 0 | 5226.2042
2025-01-09 | 17779.422 | 19.5 | 0 | 0 | 0 | 0 | 0 | 0 | 0 | 0 | 0 | 0 | 0 | 0 | 0 | 0 | 0 | 0 | 0 | 0 | 0 | 0 | 0 | 0 | 1 | 0 | 0 | 0 | 5118.4459
2025-01-09 | 17652.788 | 19.48 | 0 | 0 | 0 | 0 | 0 | 0 | 0 | 0 | 0 | 0 | 0 | 0 | 0 | 0 | 0 | 0 | 0 | 0 | 0 | 0 | 0 | 0 | 0 | 1 | 0 | 0 | 4984.546
2025-01-09 | 16738.429 | 19.53 | 0 | 0 | 0 | 0 | 0 | 0 | 0 | 0 | 0 | 0 | 0 | 0 | 0 | 0 | 0 | 0 | 0 | 0 | 0 | 0 | 0 | 0 | 0 | 0 | 1 | 0 | 4862.2287
2025-01-09 | 16587.375 | 19.55 | 0 | 0 | 0 | 0 | 0 | 0 | 0 | 0 | 0 | 0 | 0 | 0 | 0 | 0 | 0 | 0 | 0 | 0 | 0 | 0 | 0 | 0 | 0 | 0 | 0 | 1 | 4565.3451
2025-01-10 | 15854.695 | 19.44 | 0 | 0 | 1 | 0 | 0 | 0 | 0 | 0 | 0 | 0 | 0 | 0 | 0 | 0 | 0 | 0 | 0 | 0 | 0 | 0 | 0 | 0 | 0 | 0 | 0 | 0 | 4527.2151
2025-01-10 | 15246.875 | 19.73 | 0 | 0 | 0 | 1 | 0 | 0 | 0 | 0 | 0 | 0 | 0 | 0 | 0 | 0 | 0 | 0 | 0 | 0 | 0 | 0 | 0 | 0 | 0 | 0 | 0 | 0 | 4543.9414
2025-01-10 | 15154.32 | 19.93 | 0 | 0 | 0 | 0 | 1 | 0 | 0 | 0 | 0 | 0 | 0 | 0 | 0 | 0 | 0 | 0 | 0 | 0 | 0 | 0 | 0 | 0 | 0 | 0 | 0 | 0 | 4529.462
2025-01-10 | 14811.819 | 20.17 | 0 | 0 | 0 | 0 | 0 | 1 | 0 | 0 | 0 | 0 | 0 | 0 | 0 | 0 | 0 | 0 | 0 | 0 | 0 | 0 | 0 | 0 | 0 | 0 | 0 | 0 | 4436.7769
2025-01-10 | 15047.95 | 20.06 | 0 | 0 | 0 | 0 | 0 | 0 | 1 | 0 | 0 | 0 | 0 | 0 | 0 | 0 | 0 | 0 | 0 | 0 | 0 | 0 | 0 | 0 | 0 | 0 | 0 | 0 | 4666.5783
2025-01-10 | 16012.625 | 20.28 | 0 | 0 | 0 | 0 | 0 | 0 | 0 | 1 | 0 | 0 | 0 | 0 | 0 | 0 | 0 | 0 | 0 | 0 | 0 | 0 | 0 | 0 | 0 | 0 | 0 | 0 | 5016.946
2025-01-10 | 17880.312 | 20.13 | 0 | 0 | 0 | 0 | 0 | 0 | 0 | 0 | 1 | 0 | 0 | 0 | 0 | 0 | 0 | 0 | 0 | 0 | 0 | 0 | 0 | 0 | 0 | 0 | 0 | 0 | 5488.7755
2025-01-10 | 18843.33 | 19.93 | 0 | 0 | 0 | 0 | 0 | 0 | 0 | 0 | 0 | 1 | 0 | 0 | 0 | 0 | 0 | 0 | 0 | 0 | 0 | 0 | 0 | 0 | 0 | 0 | 0 | 0 | 5918.9923
2025-01-10 | 19699.878 | 20.01 | 0 | 0 | 0 | 0 | 0 | 0 | 0 | 0 | 0 | 0 | 1 | 0 | 0 | 0 | 0 | 0 | 0 | 0 | 0 | 0 | 0 | 0 | 0 | 0 | 0 | 0 | 6164.9397
2025-01-10 | 19612.551 | 19.49 | 0 | 0 | 0 | 0 | 0 | 0 | 0 | 0 | 0 | 0 | 0 | 1 | 0 | 0 | 0 | 0 | 0 | 0 | 0 | 0 | 0 | 0 | 0 | 0 | 0 | 0 | 6287.8256
2025-01-10 | 19324.801 | 19.14 | 0 | 0 | 0 | 0 | 0 | 0 | 0 | 0 | 0 | 0 | 0 | 0 | 1 | 0 | 0 | 0 | 0 | 0 | 0 | 0 | 0 | 0 | 0 | 0 | 0 | 0 | 6314.1877
2025-01-10 | 18621.899 | 18.59 | 0 | 0 | 0 | 0 | 0 | 0 | 0 | 0 | 0 | 0 | 0 | 0 | 0 | 1 | 0 | 0 | 0 | 0 | 0 | 0 | 0 | 0 | 0 | 0 | 0 | 0 | 6192.1123
2025-01-10 | 18471.935 | 18.36 | 0 | 0 | 0 | 0 | 0 | 0 | 0 | 0 | 0 | 0 | 0 | 0 | 0 | 0 | 1 | 0 | 0 | 0 | 0 | 0 | 0 | 0 | 0 | 0 | 0 | 0 | 6305.4493
2025-01-10 | 18956.767 | 18.2 | 0 | 0 | 0 | 0 | 0 | 0 | 0 | 0 | 0 | 0 | 0 | 0 | 0 | 0 | 0 | 1 | 0 | 0 | 0 | 0 | 0 | 0 | 0 | 0 | 0 | 0 | 6314.3742
2025-01-10 | 18526.34 | 18.2 | 0 | 0 | 0 | 0 | 0 | 0 | 0 | 0 | 0 | 0 | 0 | 0 | 0 | 0 | 0 | 0 | 1 | 0 | 0 | 0 | 0 | 0 | 0 | 0 | 0 | 0 | 6103.599
2025-01-10 | 17952.313 | 18.71 | 0 | 0 | 0 | 0 | 0 | 0 | 0 | 0 | 0 | 0 | 0 | 0 | 0 | 0 | 0 | 0 | 0 | 1 | 0 | 0 | 0 | 0 | 0 | 0 | 0 | 0 | 5704.3384
2025-01-10 | 17813.362 | 19.1 | 0 | 0 | 0 | 0 | 0 | 0 | 0 | 0 | 0 | 0 | 0 | 0 | 0 | 0 | 0 | 0 | 0 | 0 | 1 | 0 | 0 | 0 | 0 | 0 | 0 | 0 | 5615.7475
2025-01-10 | 17303.14 | 19.48 | 0 | 0 | 0 | 0 | 0 | 0 | 0 | 0 | 0 | 0 | 0 | 0 | 0 | 0 | 0 | 0 | 0 | 0 | 0 | 1 | 0 | 0 | 0 | 0 | 0 | 0 | 5468.3505
2025-01-10 | 17020.407 | 19.61 | 0 | 0 | 0 | 0 | 0 | 0 | 0 | 0 | 0 | 0 | 0 | 0 | 0 | 0 | 0 | 0 | 0 | 0 | 0 | 0 | 1 | 0 | 0 | 0 | 0 | 0 | 5287.3349
2025-01-10 | 16508.874 | 19.56 | 0 | 0 | 0 | 0 | 0 | 0 | 0 | 0 | 0 | 0 | 0 | 0 | 0 | 0 | 0 | 0 | 0 | 0 | 0 | 0 | 0 | 1 | 0 | 0 | 0 | 0 | 5230.2987
2025-01-10 | 15790.51 | 19.91 | 0 | 0 | 0 | 0 | 0 | 0 | 0 | 0 | 0 | 0 | 0 | 0 | 0 | 0 | 0 | 0 | 0 | 0 | 0 | 0 | 0 | 0 | 1 | 0 | 0 | 0 | 5129.6374
2025-01-10 | 15053.88 | 19.94 | 0 | 0 | 0 | 0 | 0 | 0 | 0 | 0 | 0 | 0 | 0 | 0 | 0 | 0 | 0 | 0 | 0 | 0 | 0 | 0 | 0 | 0 | 0 | 1 | 0 | 0 | 4997.1023
2025-01-10 | 12825.946 | 20.02 | 0 | 0 | 0 | 0 | 0 | 0 | 0 | 0 | 0 | 0 | 0 | 0 | 0 | 0 | 0 | 0 | 0 | 0 | 0 | 0 | 0 | 0 | 0 | 0 | 1 | 0 | 4875.6039
2025-01-10 | 11274.984 | 20.29 | 0 | 0 | 0 | 0 | 0 | 0 | 0 | 0 | 0 | 0 | 0 | 0 | 0 | 0 | 0 | 0 | 0 | 0 | 0 | 0 | 0 | 0 | 0 | 0 | 0 | 1 | 4585.5444
2025-01-11 | 10257.385 | 20.69 | 0 | 1 | 1 | 0 | 0 | 0 | 0 | 0 | 0 | 0 | 0 | 0 | 0 | 0 | 0 | 0 | 0 | 0 | 0 | 0 | 0 | 0 | 0 | 0 | 0 | 0 | 3944.2213
2025-01-11 | 9865.328 | 20.8 | 0 | 1 | 0 | 1 | 0 | 0 | 0 | 0 | 0 | 0 | 0 | 0 | 0 | 0 | 0 | 0 | 0 | 0 | 0 | 0 | 0 | 0 | 0 | 0 | 0 | 0 | 3956.0342
2025-01-11 | 9951.301 | 21.66 | 0 | 1 | 0 | 0 | 1 | 0 | 0 | 0 | 0 | 0 | 0 | 0 | 0 | 0 | 0 | 0 | 0 | 0 | 0 | 0 | 0 | 0 | 0 | 0 | 0 | 0 | 3959.5705
2025-01-11 | 10136.341 | 21.73 | 0 | 1 | 0 | 0 | 0 | 1 | 0 | 0 | 0 | 0 | 0 | 0 | 0 | 0 | 0 | 0 | 0 | 0 | 0 | 0 | 0 | 0 | 0 | 0 | 0 | 0 | 3862.245
2025-01-11 | 9947.293 | 22.09 | 0 | 1 | 0 | 0 | 0 | 0 | 1 | 0 | 0 | 0 | 0 | 0 | 0 | 0 | 0 | 0 | 0 | 0 | 0 | 0 | 0 | 0 | 0 | 0 | 0 | 0 | 4104.8756
2025-01-11 | 10204.167 | 22.14 | 0 | 1 | 0 | 0 | 0 | 0 | 0 | 1 | 0 | 0 | 0 | 0 | 0 | 0 | 0 | 0 | 0 | 0 | 0 | 0 | 0 | 0 | 0 | 0 | 0 | 0 | 4450.603
2025-01-11 | 10754.207 | 22.01 | 0 | 1 | 0 | 0 | 0 | 0 | 0 | 0 | 1 | 0 | 0 | 0 | 0 | 0 | 0 | 0 | 0 | 0 | 0 | 0 | 0 | 0 | 0 | 0 | 0 | 0 | 4922.9784
2025-01-11 | 11419.703 | 21.77 | 0 | 1 | 0 | 0 | 0 | 0 | 0 | 0 | 0 | 1 | 0 | 0 | 0 | 0 | 0 | 0 | 0 | 0 | 0 | 0 | 0 | 0 | 0 | 0 | 0 | 0 | 5352.1033
2025-01-11 | 11850.533 | 21.69 | 0 | 1 | 0 | 0 | 0 | 0 | 0 | 0 | 0 | 0 | 1 | 0 | 0 | 0 | 0 | 0 | 0 | 0 | 0 | 0 | 0 | 0 | 0 | 0 | 0 | 0 | 5593.6833
2025-01-11 | 11656.641 | 21.27 | 0 | 1 | 0 | 0 | 0 | 0 | 0 | 0 | 0 | 0 | 0 | 1 | 0 | 0 | 0 | 0 | 0 | 0 | 0 | 0 | 0 | 0 | 0 | 0 | 0 | 0 | 5719.2988
2025-01-11 | 11730.771 | 20.46 | 0 | 1 | 0 | 0 | 0 | 0 | 0 | 0 | 0 | 0 | 0 | 0 | 1 | 0 | 0 | 0 | 0 | 0 | 0 | 0 | 0 | 0 | 0 | 0 | 0 | 0 | 5733.1046
2025-01-11 | 11802.637 | 19.76 | 0 | 1 | 0 | 0 | 0 | 0 | 0 | 0 | 0 | 0 | 0 | 0 | 0 | 1 | 0 | 0 | 0 | 0 | 0 | 0 | 0 | 0 | 0 | 0 | 0 | 0 | 5606.9348
2025-01-11 | 11749.191 | 18.99 | 0 | 1 | 0 | 0 | 0 | 0 | 0 | 0 | 0 | 0 | 0 | 0 | 0 | 0 | 1 | 0 | 0 | 0 | 0 | 0 | 0 | 0 | 0 | 0 | 0 | 0 | 5705.5318
2025-01-11 | 11514.395 | 19.4 | 0 | 1 | 0 | 0 | 0 | 0 | 0 | 0 | 0 | 0 | 0 | 0 | 0 | 0 | 0 | 1 | 0 | 0 | 0 | 0 | 0 | 0 | 0 | 0 | 0 | 0 | 5730.0155
2025-01-11 | 11525.304 | 18.82 | 0 | 1 | 0 | 0 | 0 | 0 | 0 | 0 | 0 | 0 | 0 | 0 | 0 | 0 | 0 | 0 | 1 | 0 | 0 | 0 | 0 | 0 | 0 | 0 | 0 | 0 | 5503.4085
2025-01-11 | 11147.503 | 18.4 | 0 | 1 | 0 | 0 | 0 | 0 | 0 | 0 | 0 | 0 | 0 | 0 | 0 | 0 | 0 | 0 | 0 | 1 | 0 | 0 | 0 | 0 | 0 | 0 | 0 | 0 | 5078.7623
2025-01-11 | 11528.762 | 18.47 | 0 | 1 | 0 | 0 | 0 | 0 | 0 | 0 | 0 | 0 | 0 | 0 | 0 | 0 | 0 | 0 | 0 | 0 | 1 | 0 | 0 | 0 | 0 | 0 | 0 | 0 | 4981.4366
2025-01-11 | 11132.634 | 18.96 | 0 | 1 | 0 | 0 | 0 | 0 | 0 | 0 | 0 | 0 | 0 | 0 | 0 | 0 | 0 | 0 | 0 | 0 | 0 | 1 | 0 | 0 | 0 | 0 | 0 | 0 | 4837.0422
2025-01-11 | 10894.475 | 18.97 | 0 | 1 | 0 | 0 | 0 | 0 | 0 | 0 | 0 | 0 | 0 | 0 | 0 | 0 | 0 | 0 | 0 | 0 | 0 | 0 | 1 | 0 | 0 | 0 | 0 | 0 | 4652.7511
2025-01-11 | 10555.911 | 18.97 | 0 | 1 | 0 | 0 | 0 | 0 | 0 | 0 | 0 | 0 | 0 | 0 | 0 | 0 | 0 | 0 | 0 | 0 | 0 | 0 | 0 | 1 | 0 | 0 | 0 | 0 | 4597.0796
2025-01-11 | 10307.312 | 19.02 | 0 | 1 | 0 | 0 | 0 | 0 | 0 | 0 | 0 | 0 | 0 | 0 | 0 | 0 | 0 | 0 | 0 | 0 | 0 | 0 | 0 | 0 | 1 | 0 | 0 | 0 | 4488.2295
2025-01-11 | 9957.927 | 18.81 | 0 | 1 | 0 | 0 | 0 | 0 | 0 | 0 | 0 | 0 | 0 | 0 | 0 | 0 | 0 | 0 | 0 | 0 | 0 | 0 | 0 | 0 | 0 | 1 | 0 | 0 | 4349.1432
2025-01-11 | 9702.146 | 18.66 | 0 | 1 | 0 | 0 | 0 | 0 | 0 | 0 | 0 | 0 | 0 | 0 | 0 | 0 | 0 | 0 | 0 | 0 | 0 | 0 | 0 | 0 | 0 | 0 | 1 | 0 | 4221.3667
2025-01-11 | 9419.208 | 18.65 | 0 | 1 | 0 | 0 | 0 | 0 | 0 | 0 | 0 | 0 | 0 | 0 | 0 | 0 | 0 | 0 | 0 | 0 | 0 | 0 | 0 | 0 | 0 | 0 | 0 | 1 | 3923.6642
2025-01-12 | 9202.093 | 18.46 | 0 | 1 | 1 | 0 | 0 | 0 | 0 | 0 | 0 | 0 | 0 | 0 | 0 | 0 | 0 | 0 | 0 | 0 | 0 | 0 | 0 | 0 | 0 | 0 | 0 | 0 | 3883.3505
2025-01-12 | 9058.417 | 18.51 | 0 | 1 | 0 | 1 | 0 | 0 | 0 | 0 | 0 | 0 | 0 | 0 | 0 | 0 | 0 | 0 | 0 | 0 | 0 | 0 | 0 | 0 | 0 | 0 | 0 | 0 | 3893.5256
2025-01-12 | 9368.617 | 18.38 | 0 | 1 | 0 | 0 | 1 | 0 | 0 | 0 | 0 | 0 | 0 | 0 | 0 | 0 | 0 | 0 | 0 | 0 | 0 | 0 | 0 | 0 | 0 | 0 | 0 | 0 | 3870.0385
2025-01-12 | 9309.442 | 18.55 | 0 | 1 | 0 | 0 | 0 | 1 | 0 | 0 | 0 | 0 | 0 | 0 | 0 | 0 | 0 | 0 | 0 | 0 | 0 | 0 | 0 | 0 | 0 | 0 | 0 | 0 | 3775.4426
2025-01-12 | 9500.645 | 18.16 | 0 | 1 | 0 | 0 | 0 | 0 | 1 | 0 | 0 | 0 | 0 | 0 | 0 | 0 | 0 | 0 | 0 | 0 | 0 | 0 | 0 | 0 | 0 | 0 | 0 | 0 | 3997.601
2025-01-12 | 9535.134 | 17.76 | 0 | 1 | 0 | 0 | 0 | 0 | 0 | 1 | 0 | 0 | 0 | 0 | 0 | 0 | 0 | 0 | 0 | 0 | 0 | 0 | 0 | 0 | 0 | 0 | 0 | 0 | 4331.0451
2025-01-12 | 10373.191 | 18.13 | 0 | 1 | 0 | 0 | 0 | 0 | 0 | 0 | 1 | 0 | 0 | 0 | 0 | 0 | 0 | 0 | 0 | 0 | 0 | 0 | 0 | 0 | 0 | 0 | 0 | 0 | 4817.0687
2025-01-12 | 10824.979 | 18.38 | 0 | 1 | 0 | 0 | 0 | 0 | 0 | 0 | 0 | 1 | 0 | 0 | 0 | 0 | 0 | 0 | 0 | 0 | 0 | 0 | 0 | 0 | 0 | 0 | 0 | 0 | 5259.5688
2025-01-12 | 11196.387 | 18.45 | 0 | 1 | 0 | 0 | 0 | 0 | 0 | 0 | 0 | 0 | 1 | 0 | 0 | 0 | 0 | 0 | 0 | 0 | 0 | 0 | 0 | 0 | 0 | 0 | 0 | 0 | 5505.2432
2025-01-12 | 11762.928 | 18.82 | 0 | 1 | 0 | 0 | 0 | 0 | 0 | 0 | 0 | 0 | 0 | 1 | 0 | 0 | 0 | 0 | 0 | 0 | 0 | 0 | 0 | 0 | 0 | 0 | 0 | 0 | 5652.4228
2025-01-12 | 11909.821 | 18.84 | 0 | 1 | 0 | 0 | 0 | 0 | 0 | 0 | 0 | 0 | 0 | 0 | 1 | 0 | 0 | 0 | 0 | 0 | 0 | 0 | 0 | 0 | 0 | 0 | 0 | 0 | 5688.8846
2025-01-12 | 11619.548 | 18.41 | 0 | 1 | 0 | 0 | 0 | 0 | 0 | 0 | 0 | 0 | 0 | 0 | 0 | 1 | 0 | 0 | 0 | 0 | 0 | 0 | 0 | 0 | 0 | 0 | 0 | 0 | 5570.0847
2025-01-12 | 11317.711 | 18.41 | 0 | 1 | 0 | 0 | 0 | 0 | 0 | 0 | 0 | 0 | 0 | 0 | 0 | 0 | 1 | 0 | 0 | 0 | 0 | 0 | 0 | 0 | 0 | 0 | 0 | 0 | 5689.6999
2025-01-12 | 11459.464 | 18.74 | 0 | 1 | 0 | 0 | 0 | 0 | 0 | 0 | 0 | 0 | 0 | 0 | 0 | 0 | 0 | 1 | 0 | 0 | 0 | 0 | 0 | 0 | 0 | 0 | 0 | 0 | 5712
2025-01-12 | 11333.673 | 19.2 | 0 | 1 | 0 | 0 | 0 | 0 | 0 | 0 | 0 | 0 | 0 | 0 | 0 | 0 | 0 | 0 | 1 | 0 | 0 | 0 | 0 | 0 | 0 | 0 | 0 | 0 | 5513.7811
2025-01-12 | 11233.463 | 19.42 | 0 | 1 | 0 | 0 | 0 | 0 | 0 | 0 | 0 | 0 | 0 | 0 | 0 | 0 | 0 | 0 | 0 | 1 | 0 | 0 | 0 | 0 | 0 | 0 | 0 | 0 | 5106.6046
2025-01-12 | 11454.835 | 19.79 | 0 | 1 | 0 | 0 | 0 | 0 | 0 | 0 | 0 | 0 | 0 | 0 | 0 | 0 | 0 | 0 | 0 | 0 | 1 | 0 | 0 | 0 | 0 | 0 | 0 | 0 | 5017.4677
2025-01-12 | 11268.694 | 20.34 | 0 | 1 | 0 | 0 | 0 | 0 | 0 | 0 | 0 | 0 | 0 | 0 | 0 | 0 | 0 | 0 | 0 | 0 | 0 | 1 | 0 | 0 | 0 | 0 | 0 | 0 | 4874.7111
2025-01-12 | 10731.133 | 20.57 | 0 | 1 | 0 | 0 | 0 | 0 | 0 | 0 | 0 | 0 | 0 | 0 | 0 | 0 | 0 | 0 | 0 | 0 | 0 | 0 | 1 | 0 | 0 | 0 | 0 | 0 | 4696.4252
2025-01-12 | 11775.917 | 20.49 | 0 | 1 | 0 | 0 | 0 | 0 | 0 | 0 | 0 | 0 | 0 | 0 | 0 | 0 | 0 | 0 | 0 | 0 | 0 | 0 | 0 | 1 | 0 | 0 | 0 | 0 | 4638.57
2025-01-12 | 11289.335 | 20.78 | 0 | 1 | 0 | 0 | 0 | 0 | 0 | 0 | 0 | 0 | 0 | 0 | 0 | 0 | 0 | 0 | 0 | 0 | 0 | 0 | 0 | 0 | 1 | 0 | 0 | 0 | 4536.271
2025-01-12 | 11888.706 | 21.12 | 0 | 1 | 0 | 0 | 0 | 0 | 0 | 0 | 0 | 0 | 0 | 0 | 0 | 0 | 0 | 0 | 0 | 0 | 0 | 0 | 0 | 0 | 0 | 1 | 0 | 0 | 4412.1978
2025-01-12 | 11860.506 | 21.27 | 0 | 1 | 0 | 0 | 0 | 0 | 0 | 0 | 0 | 0 | 0 | 0 | 0 | 0 | 0 | 0 | 0 | 0 | 0 | 0 | 0 | 0 | 0 | 0 | 1 | 0 | 4292.6101
2025-01-12 | 12180.165 | 21.52 | 0 | 1 | 0 | 0 | 0 | 0 | 0 | 0 | 0 | 0 | 0 | 0 | 0 | 0 | 0 | 0 | 0 | 0 | 0 | 0 | 0 | 0 | 0 | 0 | 0 | 1 | 4002.0046
2025-01-13 | 12962.202 | 21.41 | 0 | 0 | 1 | 0 | 0 | 0 | 0 | 0 | 0 | 0 | 0 | 0 | 0 | 0 | 0 | 0 | 0 | 0 | 0 | 0 | 0 | 0 | 0 | 0 | 0 | 0 | 4580.9889
2025-01-13 | 13544.524 | 21.53 | 0 | 0 | 0 | 1 | 0 | 0 | 0 | 0 | 0 | 0 | 0 | 0 | 0 | 0 | 0 | 0 | 0 | 0 | 0 | 0 | 0 | 0 | 0 | 0 | 0 | 0 | 4593.0748
2025-01-13 | 13528.403 | 21.66 | 0 | 0 | 0 | 0 | 1 | 0 | 0 | 0 | 0 | 0 | 0 | 0 | 0 | 0 | 0 | 0 | 0 | 0 | 0 | 0 | 0 | 0 | 0 | 0 | 0 | 0 | 4576.6847
2025-01-13 | 13653.469 | 21.69 | 0 | 0 | 0 | 0 | 0 | 1 | 0 | 0 | 0 | 0 | 0 | 0 | 0 | 0 | 0 | 0 | 0 | 0 | 0 | 0 | 0 | 0 | 0 | 0 | 0 | 0 | 4478.2673
2025-01-13 | 13957.496 | 21.87 | 0 | 0 | 0 | 0 | 0 | 0 | 1 | 0 | 0 | 0 | 0 | 0 | 0 | 0 | 0 | 0 | 0 | 0 | 0 | 0 | 0 | 0 | 0 | 0 | 0 | 0 | 4715.9846
2025-01-13 | 14778.702 | 22.17 | 0 | 0 | 0 | 0 | 0 | 0 | 0 | 1 | 0 | 0 | 0 | 0 | 0 | 0 | 0 | 0 | 0 | 0 | 0 | 0 | 0 | 0 | 0 | 0 | 0 | 0 | 5068.5361
2025-01-13 | 16057.779 | 22.04 | 0 | 0 | 0 | 0 | 0 | 0 | 0 | 0 | 1 | 0 | 0 | 0 | 0 | 0 | 0 | 0 | 0 | 0 | 0 | 0 | 0 | 0 | 0 | 0 | 0 | 0 | 5540.9115
2025-01-13 | 17806.222 | 22.42 | 0 | 0 | 0 | 0 | 0 | 0 | 0 | 0 | 0 | 1 | 0 | 0 | 0 | 0 | 0 | 0 | 0 | 0 | 0 | 0 | 0 | 0 | 0 | 0 | 0 | 0 | 5986.9601
2025-01-13 | 18255.848 | 22.56 | 0 | 0 | 0 | 0 | 0 | 0 | 0 | 0 | 0 | 0 | 1 | 0 | 0 | 0 | 0 | 0 | 0 | 0 | 0 | 0 | 0 | 0 | 0 | 0 | 0 | 0 | 6234.5454
2025-01-13 | 18793.507 | 22.51 | 0 | 0 | 0 | 0 | 0 | 0 | 0 | 0 | 0 | 0 | 0 | 1 | 0 | 0 | 0 | 0 | 0 | 0 | 0 | 0 | 0 | 0 | 0 | 0 | 0 | 0 | 6370.2605
2025-01-13 | 19247.301 | 21.99 | 0 | 0 | 0 | 0 | 0 | 0 | 0 | 0 | 0 | 0 | 0 | 0 | 1 | 0 | 0 | 0 | 0 | 0 | 0 | 0 | 0 | 0 | 0 | 0 | 0 | 0 | 6391.9822
2025-01-13 | 19530.634 | 21.69 | 0 | 0 | 0 | 0 | 0 | 0 | 0 | 0 | 0 | 0 | 0 | 0 | 0 | 1 | 0 | 0 | 0 | 0 | 0 | 0 | 0 | 0 | 0 | 0 | 0 | 0 | 6276.7309
2025-01-13 | 19346.934 | 21.54 | 0 | 0 | 0 | 0 | 0 | 0 | 0 | 0 | 0 | 0 | 0 | 0 | 0 | 0 | 1 | 0 | 0 | 0 | 0 | 0 | 0 | 0 | 0 | 0 | 0 | 0 | 6392.2517
2025-01-13 | 19720.311 | 21.45 | 0 | 0 | 0 | 0 | 0 | 0 | 0 | 0 | 0 | 0 | 0 | 0 | 0 | 0 | 0 | 1 | 0 | 0 | 0 | 0 | 0 | 0 | 0 | 0 | 0 | 0 | 6403.0872
2025-01-13 | 19476.769 | 21.25 | 0 | 0 | 0 | 0 | 0 | 0 | 0 | 0 | 0 | 0 | 0 | 0 | 0 | 0 | 0 | 0 | 1 | 0 | 0 | 0 | 0 | 0 | 0 | 0 | 0 | 0 | 6186.8528
2025-01-13 | 18565.173 | 21.33 | 0 | 0 | 0 | 0 | 0 | 0 | 0 | 0 | 0 | 0 | 0 | 0 | 0 | 0 | 0 | 0 | 0 | 1 | 0 | 0 | 0 | 0 | 0 | 0 | 0 | 0 | 5775.8548
2025-01-13 | 18585.66 | 21.57 | 0 | 0 | 0 | 0 | 0 | 0 | 0 | 0 | 0 | 0 | 0 | 0 | 0 | 0 | 0 | 0 | 0 | 0 | 1 | 0 | 0 | 0 | 0 | 0 | 0 | 0 | 5683.1694
2025-01-13 | 18403.512 | 22.08 | 0 | 0 | 0 | 0 | 0 | 0 | 0 | 0 | 0 | 0 | 0 | 0 | 0 | 0 | 0 | 0 | 0 | 0 | 0 | 1 | 0 | 0 | 0 | 0 | 0 | 0 | 5539.321
2025-01-13 | 18020.785 | 22.3 | 0 | 0 | 0 | 0 | 0 | 0 | 0 | 0 | 0 | 0 | 0 | 0 | 0 | 0 | 0 | 0 | 0 | 0 | 0 | 0 | 1 | 0 | 0 | 0 | 0 | 0 | 5360.762
2025-01-13 | 17641.563 | 22.56 | 0 | 0 | 0 | 0 | 0 | 0 | 0 | 0 | 0 | 0 | 0 | 0 | 0 | 0 | 0 | 0 | 0 | 0 | 0 | 0 | 0 | 1 | 0 | 0 | 0 | 0 | 5312.1876
2025-01-13 | 17001.569 | 22.81 | 0 | 0 | 0 | 0 | 0 | 0 | 0 | 0 | 0 | 0 | 0 | 0 | 0 | 0 | 0 | 0 | 0 | 0 | 0 | 0 | 0 | 0 | 1 | 0 | 0 | 0 | 5208.7968
2025-01-13 | 16735.258 | 23.05 | 0 | 0 | 0 | 0 | 0 | 0 | 0 | 0 | 0 | 0 | 0 | 0 | 0 | 0 | 0 | 0 | 0 | 0 | 0 | 0 | 0 | 0 | 0 | 1 | 0 | 0 | 5081.9939
2025-01-13 | 16157.989 | 23.59 | 0 | 0 | 0 | 0 | 0 | 0 | 0 | 0 | 0 | 0 | 0 | 0 | 0 | 0 | 0 | 0 | 0 | 0 | 0 | 0 | 0 | 0 | 0 | 0 | 1 | 0 | 4973.0518
2025-01-13 | 16086.044 | 23.81 | 0 | 0 | 0 | 0 | 0 | 0 | 0 | 0 | 0 | 0 | 0 | 0 | 0 | 0 | 0 | 0 | 0 | 0 | 0 | 0 | 0 | 0 | 0 | 0 | 0 | 1 | 4681.6274
2025-01-14 | 15986.386 | 24.06 | 0 | 0 | 1 | 0 | 0 | 0 | 0 | 0 | 0 | 0 | 0 | 0 | 0 | 0 | 0 | 0 | 0 | 0 | 0 | 0 | 0 | 0 | 0 | 0 | 0 | 0 | 4653.3242
2025-01-14 | 15168.677 | 24.31 | 0 | 0 | 0 | 1 | 0 | 0 | 0 | 0 | 0 | 0 | 0 | 0 | 0 | 0 | 0 | 0 | 0 | 0 | 0 | 0 | 0 | 0 | 0 | 0 | 0 | 0 | 4668.9586
2025-01-14 | 14950.3 | 24.53 | 0 | 0 | 0 | 0 | 1 | 0 | 0 | 0 | 0 | 0 | 0 | 0 | 0 | 0 | 0 | 0 | 0 | 0 | 0 | 0 | 0 | 0 | 0 | 0 | 0 | 0 | 4655.0251
2025-01-14 | 14942.485 | 24.58 | 0 | 0 | 0 | 0 | 0 | 1 | 0 | 0 | 0 | 0 | 0 | 0 | 0 | 0 | 0 | 0 | 0 | 0 | 0 | 0 | 0 | 0 | 0 | 0 | 0 | 0 | 4557.1537
2025-01-14 | 15300.091 | 24.64 | 0 | 0 | 0 | 0 | 0 | 0 | 1 | 0 | 0 | 0 | 0 | 0 | 0 | 0 | 0 | 0 | 0 | 0 | 0 | 0 | 0 | 0 | 0 | 0 | 0 | 0 | 4791.5955
2025-01-14 | 15963.546 | 24.79 | 0 | 0 | 0 | 0 | 0 | 0 | 0 | 1 | 0 | 0 | 0 | 0 | 0 | 0 | 0 | 0 | 0 | 0 | 0 | 0 | 0 | 0 | 0 | 0 | 0 | 0 | 5140.0525
2025-01-14 | 17270.203 | 24.68 | 0 | 0 | 0 | 0 | 0 | 0 | 0 | 0 | 1 | 0 | 0 | 0 | 0 | 0 | 0 | 0 | 0 | 0 | 0 | 0 | 0 | 0 | 0 | 0 | 0 | 0 | 5612.9738
2025-01-14 | 18769.384 | 24.77 | 0 | 0 | 0 | 0 | 0 | 0 | 0 | 0 | 0 | 1 | 0 | 0 | 0 | 0 | 0 | 0 | 0 | 0 | 0 | 0 | 0 | 0 | 0 | 0 | 0 | 0 | 6051.1065
2025-01-14 | 20123.113 | 24.66 | 0 | 0 | 0 | 0 | 0 | 0 | 0 | 0 | 0 | 0 | 1 | 0 | 0 | 0 | 0 | 0 | 0 | 0 | 0 | 0 | 0 | 0 | 0 | 0 | 0 | 0 | 6291.8676
2025-01-14 | 20369.07 | 24.35 | 0 | 0 | 0 | 0 | 0 | 0 | 0 | 0 | 0 | 0 | 0 | 1 | 0 | 0 | 0 | 0 | 0 | 0 | 0 | 0 | 0 | 0 | 0 | 0 | 0 | 0 | 6420.4857
2025-01-14 | 20275.497 | 23.77 | 0 | 0 | 0 | 0 | 0 | 0 | 0 | 0 | 0 | 0 | 0 | 0 | 1 | 0 | 0 | 0 | 0 | 0 | 0 | 0 | 0 | 0 | 0 | 0 | 0 | 0 | 6440.5697
2025-01-14 | 19734.781 | 23.22 | 0 | 0 | 0 | 0 | 0 | 0 | 0 | 0 | 0 | 0 | 0 | 0 | 0 | 1 | 0 | 0 | 0 | 0 | 0 | 0 | 0 | 0 | 0 | 0 | 0 | 0 | 6318.4943
2025-01-14 | 19474.974 | 22.29 | 0 | 0 | 0 | 0 | 0 | 0 | 0 | 0 | 0 | 0 | 0 | 0 | 0 | 0 | 1 | 0 | 0 | 0 | 0 | 0 | 0 | 0 | 0 | 0 | 0 | 0 | 6412.7239
2025-01-14 | 19977.151 | 21.89 | 0 | 0 | 0 | 0 | 0 | 0 | 0 | 0 | 0 | 0 | 0 | 0 | 0 | 0 | 0 | 1 | 0 | 0 | 0 | 0 | 0 | 0 | 0 | 0 | 0 | 0 | 6415.0976
2025-01-14 | 19751.366 | 21.55 | 0 | 0 | 0 | 0 | 0 | 0 | 0 | 0 | 0 | 0 | 0 | 0 | 0 | 0 | 0 | 0 | 1 | 0 | 0 | 0 | 0 | 0 | 0 | 0 | 0 | 0 | 6195.0417
2025-01-14 | 19278.766 | 21.51 | 0 | 0 | 0 | 0 | 0 | 0 | 0 | 0 | 0 | 0 | 0 | 0 | 0 | 0 | 0 | 0 | 0 | 1 | 0 | 0 | 0 | 0 | 0 | 0 | 0 | 0 | 5780.7681
2025-01-14 | 19472.353 | 21.99 | 0 | 0 | 0 | 0 | 0 | 0 | 0 | 0 | 0 | 0 | 0 | 0 | 0 | 0 | 0 | 0 | 0 | 0 | 1 | 0 | 0 | 0 | 0 | 0 | 0 | 0 | 5694.6338
2025-01-14 | 19431.792 | 22.62 | 0 | 0 | 0 | 0 | 0 | 0 | 0 | 0 | 0 | 0 | 0 | 0 | 0 | 0 | 0 | 0 | 0 | 0 | 0 | 1 | 0 | 0 | 0 | 0 | 0 | 0 | 5554.061
2025-01-14 | 19119.149 | 23.12 | 0 | 0 | 0 | 0 | 0 | 0 | 0 | 0 | 0 | 0 | 0 | 0 | 0 | 0 | 0 | 0 | 0 | 0 | 0 | 0 | 1 | 0 | 0 | 0 | 0 | 0 | 5383.145
2025-01-14 | 18586.399 | 23.31 | 0 | 0 | 0 | 0 | 0 | 0 | 0 | 0 | 0 | 0 | 0 | 0 | 0 | 0 | 0 | 0 | 0 | 0 | 0 | 0 | 0 | 1 | 0 | 0 | 0 | 0 | 5332.6599
2025-01-14 | 18250.484 | 23.5 | 0 | 0 | 0 | 0 | 0 | 0 | 0 | 0 | 0 | 0 | 0 | 0 | 0 | 0 | 0 | 0 | 0 | 0 | 0 | 0 | 0 | 0 | 1 | 0 | 0 | 0 | 5227.6313
2025-01-14 | 17733.505 | 23.61 | 0 | 0 | 0 | 0 | 0 | 0 | 0 | 0 | 0 | 0 | 0 | 0 | 0 | 0 | 0 | 0 | 0 | 0 | 0 | 0 | 0 | 0 | 0 | 1 | 0 | 0 | 5097.2798
2025-01-14 | 17102.947 | 23.75 | 0 | 0 | 0 | 0 | 0 | 0 | 0 | 0 | 0 | 0 | 0 | 0 | 0 | 0 | 0 | 0 | 0 | 0 | 0 | 0 | 0 | 0 | 0 | 0 | 1 | 0 | 4977.4192
2025-01-14 | 16740.984 | 23.9 | 0 | 0 | 0 | 0 | 0 | 0 | 0 | 0 | 0 | 0 | 0 | 0 | 0 | 0 | 0 | 0 | 0 | 0 | 0 | 0 | 0 | 0 | 0 | 0 | 0 | 1 | 4684.0841
2025-01-15 | 16293.471 | 24.3 | 0 | 0 | 1 | 0 | 0 | 0 | 0 | 0 | 0 | 0 | 0 | 0 | 0 | 0 | 0 | 0 | 0 | 0 | 0 | 0 | 0 | 0 | 0 | 0 | 0 | 0 | 4659.8753
2025-01-15 | 15698.338 | 24.42 | 0 | 0 | 0 | 1 | 0 | 0 | 0 | 0 | 0 | 0 | 0 | 0 | 0 | 0 | 0 | 0 | 0 | 0 | 0 | 0 | 0 | 0 | 0 | 0 | 0 | 0 | 4671.9612
2025-01-15 | 15305.492 | 24.58 | 0 | 0 | 0 | 0 | 1 | 0 | 0 | 0 | 0 | 0 | 0 | 0 | 0 | 0 | 0 | 0 | 0 | 0 | 0 | 0 | 0 | 0 | 0 | 0 | 0 | 0 | 4656.39
2025-01-15 | 15032.692 | 24.85 | 0 | 0 | 0 | 0 | 0 | 1 | 0 | 0 | 0 | 0 | 0 | 0 | 0 | 0 | 0 | 0 | 0 | 0 | 0 | 0 | 0 | 0 | 0 | 0 | 0 | 0 | 4564.5237
2025-01-15 | 15301.854 | 24.9 | 0 | 0 | 0 | 0 | 0 | 0 | 1 | 0 | 0 | 0 | 0 | 0 | 0 | 0 | 0 | 0 | 0 | 0 | 0 | 0 | 0 | 0 | 0 | 0 | 0 | 0 | 4798.6925
2025-01-15 | 16139.139 | 24.73 | 0 | 0 | 0 | 0 | 0 | 0 | 0 | 1 | 0 | 0 | 0 | 0 | 0 | 0 | 0 | 0 | 0 | 0 | 0 | 0 | 0 | 0 | 0 | 0 | 0 | 0 | 5138.4147
2025-01-15 | 18073.539 | 24.66 | 0 | 0 | 0 | 0 | 0 | 0 | 0 | 0 | 1 | 0 | 0 | 0 | 0 | 0 | 0 | 0 | 0 | 0 | 0 | 0 | 0 | 0 | 0 | 0 | 0 | 0 | 5612.4279
2025-01-15 | 19625.151 | 24.33 | 0 | 0 | 0 | 0 | 0 | 0 | 0 | 0 | 0 | 1 | 0 | 0 | 0 | 0 | 0 | 0 | 0 | 0 | 0 | 0 | 0 | 0 | 0 | 0 | 0 | 0 | 6039.0961
2025-01-15 | 21028.788 | 24.33 | 0 | 0 | 0 | 0 | 0 | 0 | 0 | 0 | 0 | 0 | 1 | 0 | 0 | 0 | 0 | 0 | 0 | 0 | 0 | 0 | 0 | 0 | 0 | 0 | 0 | 0 | 6282.8599
2025-01-15 | 20827.027 | 23.43 | 0 | 0 | 0 | 0 | 0 | 0 | 0 | 0 | 0 | 0 | 0 | 1 | 0 | 0 | 0 | 0 | 0 | 0 | 0 | 0 | 0 | 0 | 0 | 0 | 0 | 0 | 6395.3731
2025-01-15 | 20868.801 | 22.62 | 0 | 0 | 0 | 0 | 0 | 0 | 0 | 0 | 0 | 0 | 0 | 0 | 1 | 0 | 0 | 0 | 0 | 0 | 0 | 0 | 0 | 0 | 0 | 0 | 0 | 0 | 6409.1789
2025-01-15 | 20465.702 | 21.91 | 0 | 0 | 0 | 0 | 0 | 0 | 0 | 0 | 0 | 0 | 0 | 0 | 0 | 1 | 0 | 0 | 0 | 0 | 0 | 0 | 0 | 0 | 0 | 0 | 0 | 0 | 6282.7361
2025-01-15 | 20744.098 | 21.31 | 0 | 0 | 0 | 0 | 0 | 0 | 0 | 0 | 0 | 0 | 0 | 0 | 0 | 0 | 1 | 0 | 0 | 0 | 0 | 0 | 0 | 0 | 0 | 0 | 0 | 0 | 6385.9735
2025-01-15 | 20521.676 | 20.86 | 0 | 0 | 0 | 0 | 0 | 0 | 0 | 0 | 0 | 0 | 0 | 0 | 0 | 0 | 0 | 1 | 0 | 0 | 0 | 0 | 0 | 0 | 0 | 0 | 0 | 0 | 6386.9824
2025-01-15 | 20226.836 | 20.66 | 0 | 0 | 0 | 0 | 0 | 0 | 0 | 0 | 0 | 0 | 0 | 0 | 0 | 0 | 0 | 0 | 1 | 0 | 0 | 0 | 0 | 0 | 0 | 0 | 0 | 0 | 6170.7479
2025-01-15 | 19660.748 | 20.82 | 0 | 0 | 0 | 0 | 0 | 0 | 0 | 0 | 0 | 0 | 0 | 0 | 0 | 0 | 0 | 0 | 0 | 1 | 0 | 0 | 0 | 0 | 0 | 0 | 0 | 0 | 5761.9337
2025-01-15 | 19265.023 | 20.94 | 0 | 0 | 0 | 0 | 0 | 0 | 0 | 0 | 0 | 0 | 0 | 0 | 0 | 0 | 0 | 0 | 0 | 0 | 1 | 0 | 0 | 0 | 0 | 0 | 0 | 0 | 5665.9727
2025-01-15 | 19331.74 | 21.31 | 0 | 0 | 0 | 0 | 0 | 0 | 0 | 0 | 0 | 0 | 0 | 0 | 0 | 0 | 0 | 0 | 0 | 0 | 0 | 1 | 0 | 0 | 0 | 0 | 0 | 0 | 5518.3028
2025-01-15 | 18970.375 | 21.62 | 0 | 0 | 0 | 0 | 0 | 0 | 0 | 0 | 0 | 0 | 0 | 0 | 0 | 0 | 0 | 0 | 0 | 0 | 0 | 0 | 1 | 0 | 0 | 0 | 0 | 0 | 5342.2005
2025-01-15 | 19003.465 | 21.96 | 0 | 0 | 0 | 0 | 0 | 0 | 0 | 0 | 0 | 0 | 0 | 0 | 0 | 0 | 0 | 0 | 0 | 0 | 0 | 0 | 0 | 1 | 0 | 0 | 0 | 0 | 5295.8098
2025-01-15 | 18654.087 | 22.16 | 0 | 0 | 0 | 0 | 0 | 0 | 0 | 0 | 0 | 0 | 0 | 0 | 0 | 0 | 0 | 0 | 0 | 0 | 0 | 0 | 0 | 0 | 1 | 0 | 0 | 0 | 5191.0542
2025-01-15 | 18442.252 | 22.41 | 0 | 0 | 0 | 0 | 0 | 0 | 0 | 0 | 0 | 0 | 0 | 0 | 0 | 0 | 0 | 0 | 0 | 0 | 0 | 0 | 0 | 0 | 0 | 1 | 0 | 0 | 5064.5242
2025-01-15 | 17593.179 | 22.26 | 0 | 0 | 0 | 0 | 0 | 0 | 0 | 0 | 0 | 0 | 0 | 0 | 0 | 0 | 0 | 0 | 0 | 0 | 0 | 0 | 0 | 0 | 0 | 0 | 1 | 0 | 4936.7477
2025-01-15 | 17026.015 | 22.33 | 0 | 0 | 0 | 0 | 0 | 0 | 0 | 0 | 0 | 0 | 0 | 0 | 0 | 0 | 0 | 0 | 0 | 0 | 0 | 0 | 0 | 0 | 0 | 0 | 0 | 1 | 4641.2289
2025-01-16 | 16879.716 | 22.73 | 0 | 0 | 1 | 0 | 0 | 0 | 0 | 0 | 0 | 0 | 0 | 0 | 0 | 0 | 0 | 0 | 0 | 0 | 0 | 0 | 0 | 0 | 0 | 0 | 0 | 0 | 4617.0201
2025-01-16 | 15991.322 | 22.87 | 0 | 0 | 0 | 1 | 0 | 0 | 0 | 0 | 0 | 0 | 0 | 0 | 0 | 0 | 0 | 0 | 0 | 0 | 0 | 0 | 0 | 0 | 0 | 0 | 0 | 0 | 4629.6518
2025-01-16 | 15448.825 | 23.02 | 0 | 0 | 0 | 0 | 1 | 0 | 0 | 0 | 0 | 0 | 0 | 0 | 0 | 0 | 0 | 0 | 0 | 0 | 0 | 0 | 0 | 0 | 0 | 0 | 0 | 0 | 4613.8077
2025-01-16 | 15514.986 | 23 | 0 | 0 | 0 | 0 | 0 | 1 | 0 | 0 | 0 | 0 | 0 | 0 | 0 | 0 | 0 | 0 | 0 | 0 | 0 | 0 | 0 | 0 | 0 | 0 | 0 | 0 | 4514.0255
2025-01-16 | 15549.045 | 23.05 | 0 | 0 | 0 | 0 | 0 | 0 | 1 | 0 | 0 | 0 | 0 | 0 | 0 | 0 | 0 | 0 | 0 | 0 | 0 | 0 | 0 | 0 | 0 | 0 | 0 | 0 | 4748.1943
2025-01-16 | 16103.939 | 23.04 | 0 | 0 | 0 | 0 | 0 | 0 | 0 | 1 | 0 | 0 | 0 | 0 | 0 | 0 | 0 | 0 | 0 | 0 | 0 | 0 | 0 | 0 | 0 | 0 | 0 | 0 | 5092.2839
2025-01-16 | 17412.089 | 23.24 | 0 | 0 | 0 | 0 | 0 | 0 | 0 | 0 | 1 | 0 | 0 | 0 | 0 | 0 | 0 | 0 | 0 | 0 | 0 | 0 | 0 | 0 | 0 | 0 | 0 | 0 | 5573.6671
2025-01-16 | 18638.142 | 23.01 | 0 | 0 | 0 | 0 | 0 | 0 | 0 | 0 | 0 | 1 | 0 | 0 | 0 | 0 | 0 | 0 | 0 | 0 | 0 | 0 | 0 | 0 | 0 | 0 | 0 | 0 | 6003.065
2025-01-16 | 19502.353 | 23.35 | 0 | 0 | 0 | 0 | 0 | 0 | 0 | 0 | 0 | 0 | 1 | 0 | 0 | 0 | 0 | 0 | 0 | 0 | 0 | 0 | 0 | 0 | 0 | 0 | 0 | 0 | 6256.1095
2025-01-16 | 19527.498 | 22.69 | 0 | 0 | 0 | 0 | 0 | 0 | 0 | 0 | 0 | 0 | 0 | 1 | 0 | 0 | 0 | 0 | 0 | 0 | 0 | 0 | 0 | 0 | 0 | 0 | 0 | 0 | 6375.1738
2025-01-16 | 20501.851 | 21.86 | 0 | 0 | 0 | 0 | 0 | 0 | 0 | 0 | 0 | 0 | 0 | 0 | 1 | 0 | 0 | 0 | 0 | 0 | 0 | 0 | 0 | 0 | 0 | 0 | 0 | 0 | 6388.4337
2025-01-16 | 20769.904 | 20.76 | 0 | 0 | 0 | 0 | 0 | 0 | 0 | 0 | 0 | 0 | 0 | 0 | 0 | 1 | 0 | 0 | 0 | 0 | 0 | 0 | 0 | 0 | 0 | 0 | 0 | 0 | 6251.3453
2025-01-16 | 20349.05 | 20 | 0 | 0 | 0 | 0 | 0 | 0 | 0 | 0 | 0 | 0 | 0 | 0 | 0 | 0 | 1 | 0 | 0 | 0 | 0 | 0 | 0 | 0 | 0 | 0 | 0 | 0 | 6350.2153
2025-01-16 | 20611.239 | 19.69 | 0 | 0 | 0 | 0 | 0 | 0 | 0 | 0 | 0 | 0 | 0 | 0 | 0 | 0 | 0 | 1 | 0 | 0 | 0 | 0 | 0 | 0 | 0 | 0 | 0 | 0 | 6355.0457
2025-01-16 | 20683.687 | 19.72 | 0 | 0 | 0 | 0 | 0 | 0 | 0 | 0 | 0 | 0 | 0 | 0 | 0 | 0 | 0 | 0 | 1 | 0 | 0 | 0 | 0 | 0 | 0 | 0 | 0 | 0 | 6145.0894
2025-01-16 | 20171.742 | 20.15 | 0 | 0 | 0 | 0 | 0 | 0 | 0 | 0 | 0 | 0 | 0 | 0 | 0 | 0 | 0 | 0 | 0 | 1 | 0 | 0 | 0 | 0 | 0 | 0 | 0 | 0 | 5743.6451
2025-01-16 | 20739.773 | 20.77 | 0 | 0 | 0 | 0 | 0 | 0 | 0 | 0 | 0 | 0 | 0 | 0 | 0 | 0 | 0 | 0 | 0 | 0 | 1 | 0 | 0 | 0 | 0 | 0 | 0 | 0 | 5661.3323
2025-01-16 | 20379.52 | 21.46 | 0 | 0 | 0 | 0 | 0 | 0 | 0 | 0 | 0 | 0 | 0 | 0 | 0 | 0 | 0 | 0 | 0 | 0 | 0 | 1 | 0 | 0 | 0 | 0 | 0 | 0 | 5522.3972
2025-01-16 | 19836.12 | 21.8 | 0 | 0 | 0 | 0 | 0 | 0 | 0 | 0 | 0 | 0 | 0 | 0 | 0 | 0 | 0 | 0 | 0 | 0 | 0 | 0 | 1 | 0 | 0 | 0 | 0 | 0 | 5347.1139
2025-01-16 | 18801.95 | 22.32 | 0 | 0 | 0 | 0 | 0 | 0 | 0 | 0 | 0 | 0 | 0 | 0 | 0 | 0 | 0 | 0 | 0 | 0 | 0 | 0 | 0 | 1 | 0 | 0 | 0 | 0 | 5305.6365
2025-01-16 | 18514.862 | 22.65 | 0 | 0 | 0 | 0 | 0 | 0 | 0 | 0 | 0 | 0 | 0 | 0 | 0 | 0 | 0 | 0 | 0 | 0 | 0 | 0 | 0 | 0 | 1 | 0 | 0 | 0 | 5204.4294
2025-01-16 | 17944.919 | 22.83 | 0 | 0 | 0 | 0 | 0 | 0 | 0 | 0 | 0 | 0 | 0 | 0 | 0 | 0 | 0 | 0 | 0 | 0 | 0 | 0 | 0 | 0 | 0 | 1 | 0 | 0 | 5075.9887
2025-01-16 | 17252.445 | 23 | 0 | 0 | 0 | 0 | 0 | 0 | 0 | 0 | 0 | 0 | 0 | 0 | 0 | 0 | 0 | 0 | 0 | 0 | 0 | 0 | 0 | 0 | 0 | 0 | 1 | 0 | 4956.947
2025-01-16 | 16936.23 | 23.09 | 0 | 0 | 0 | 0 | 0 | 0 | 0 | 0 | 0 | 0 | 0 | 0 | 0 | 0 | 0 | 0 | 0 | 0 | 0 | 0 | 0 | 0 | 0 | 0 | 0 | 1 | 4661.9741
2025-01-17 | 16371.383 | 23.2 | 0 | 0 | 1 | 0 | 0 | 0 | 0 | 0 | 0 | 0 | 0 | 0 | 0 | 0 | 0 | 0 | 0 | 0 | 0 | 0 | 0 | 0 | 0 | 0 | 0 | 0 | 4629.8493
2025-01-17 | 15393.494 | 23.25 | 0 | 0 | 0 | 1 | 0 | 0 | 0 | 0 | 0 | 0 | 0 | 0 | 0 | 0 | 0 | 0 | 0 | 0 | 0 | 0 | 0 | 0 | 0 | 0 | 0 | 0 | 4640.0244
2025-01-17 | 15473.993 | 23.44 | 0 | 0 | 0 | 0 | 1 | 0 | 0 | 0 | 0 | 0 | 0 | 0 | 0 | 0 | 0 | 0 | 0 | 0 | 0 | 0 | 0 | 0 | 0 | 0 | 0 | 0 | 4625.2721
2025-01-17 | 15366.454 | 23.39 | 0 | 0 | 0 | 0 | 0 | 1 | 0 | 0 | 0 | 0 | 0 | 0 | 0 | 0 | 0 | 0 | 0 | 0 | 0 | 0 | 0 | 0 | 0 | 0 | 0 | 0 | 4524.6711
2025-01-17 | 15278.671 | 23.6 | 0 | 0 | 0 | 0 | 0 | 0 | 1 | 0 | 0 | 0 | 0 | 0 | 0 | 0 | 0 | 0 | 0 | 0 | 0 | 0 | 0 | 0 | 0 | 0 | 0 | 0 | 4763.2073
2025-01-17 | 15923.073 | 23.89 | 0 | 0 | 0 | 0 | 0 | 0 | 0 | 1 | 0 | 0 | 0 | 0 | 0 | 0 | 0 | 0 | 0 | 0 | 0 | 0 | 0 | 0 | 0 | 0 | 0 | 0 | 5115.4858
2025-01-17 | 17360.948 | 24.16 | 0 | 0 | 0 | 0 | 0 | 0 | 0 | 0 | 1 | 0 | 0 | 0 | 0 | 0 | 0 | 0 | 0 | 0 | 0 | 0 | 0 | 0 | 0 | 0 | 0 | 0 | 5598.7797
2025-01-17 | 18553.993 | 24.22 | 0 | 0 | 0 | 0 | 0 | 0 | 0 | 0 | 0 | 1 | 0 | 0 | 0 | 0 | 0 | 0 | 0 | 0 | 0 | 0 | 0 | 0 | 0 | 0 | 0 | 0 | 6036.0935
2025-01-17 | 19311.84 | 24.33 | 0 | 0 | 0 | 0 | 0 | 0 | 0 | 0 | 0 | 0 | 1 | 0 | 0 | 0 | 0 | 0 | 0 | 0 | 0 | 0 | 0 | 0 | 0 | 0 | 0 | 0 | 6282.8599
2025-01-17 | 19298.346 | 23.43 | 0 | 0 | 0 | 0 | 0 | 0 | 0 | 0 | 0 | 0 | 0 | 1 | 0 | 0 | 0 | 0 | 0 | 0 | 0 | 0 | 0 | 0 | 0 | 0 | 0 | 0 | 6395.3731
2025-01-17 | 19197.446 | 22.66 | 0 | 0 | 0 | 0 | 0 | 0 | 0 | 0 | 0 | 0 | 0 | 0 | 1 | 0 | 0 | 0 | 0 | 0 | 0 | 0 | 0 | 0 | 0 | 0 | 0 | 0 | 6410.2708
2025-01-17 | 18959.524 | 21.91 | 0 | 0 | 0 | 0 | 0 | 0 | 0 | 0 | 0 | 0 | 0 | 0 | 0 | 1 | 0 | 0 | 0 | 0 | 0 | 0 | 0 | 0 | 0 | 0 | 0 | 0 | 6282.7361
2025-01-17 | 18943.169 | 21.38 | 0 | 0 | 0 | 0 | 0 | 0 | 0 | 0 | 0 | 0 | 0 | 0 | 0 | 0 | 1 | 0 | 0 | 0 | 0 | 0 | 0 | 0 | 0 | 0 | 0 | 0 | 6387.8842
2025-01-17 | 18258.23 | 20.9 | 0 | 0 | 0 | 0 | 0 | 0 | 0 | 0 | 0 | 0 | 0 | 0 | 0 | 0 | 0 | 1 | 0 | 0 | 0 | 0 | 0 | 0 | 0 | 0 | 0 | 0 | 6388.0742
2025-01-17 | 17694.885 | 20.68 | 0 | 0 | 0 | 0 | 0 | 0 | 0 | 0 | 0 | 0 | 0 | 0 | 0 | 0 | 0 | 0 | 1 | 0 | 0 | 0 | 0 | 0 | 0 | 0 | 0 | 0 | 6171.2939
2025-01-17 | 16658.208 | 20.71 | 0 | 0 | 0 | 0 | 0 | 0 | 0 | 0 | 0 | 0 | 0 | 0 | 0 | 0 | 0 | 0 | 0 | 1 | 0 | 0 | 0 | 0 | 0 | 0 | 0 | 0 | 5758.9311
2025-01-17 | 16435.97 | 20.93 | 0 | 0 | 0 | 0 | 0 | 0 | 0 | 0 | 0 | 0 | 0 | 0 | 0 | 0 | 0 | 0 | 0 | 0 | 1 | 0 | 0 | 0 | 0 | 0 | 0 | 0 | 5665.6997
2025-01-17 | 16285.698 | 21.46 | 0 | 0 | 0 | 0 | 0 | 0 | 0 | 0 | 0 | 0 | 0 | 0 | 0 | 0 | 0 | 0 | 0 | 0 | 0 | 1 | 0 | 0 | 0 | 0 | 0 | 0 | 5522.3972
2025-01-17 | 15969.424 | 21.68 | 0 | 0 | 0 | 0 | 0 | 0 | 0 | 0 | 0 | 0 | 0 | 0 | 0 | 0 | 0 | 0 | 0 | 0 | 0 | 0 | 1 | 0 | 0 | 0 | 0 | 0 | 5343.8383
2025-01-17 | 15074.505 | 21.81 | 0 | 0 | 0 | 0 | 0 | 0 | 0 | 0 | 0 | 0 | 0 | 0 | 0 | 0 | 0 | 0 | 0 | 0 | 0 | 0 | 0 | 1 | 0 | 0 | 0 | 0 | 5291.7154
2025-01-17 | 14807.87 | 21.83 | 0 | 0 | 0 | 0 | 0 | 0 | 0 | 0 | 0 | 0 | 0 | 0 | 0 | 0 | 0 | 0 | 0 | 0 | 0 | 0 | 0 | 0 | 1 | 0 | 0 | 0 | 5182.0464
2025-01-17 | 13957.111 | 21.68 | 0 | 0 | 0 | 0 | 0 | 0 | 0 | 0 | 0 | 0 | 0 | 0 | 0 | 0 | 0 | 0 | 0 | 0 | 0 | 0 | 0 | 0 | 0 | 1 | 0 | 0 | 5044.5979
2025-01-17 | 11854.096 | 21.64 | 0 | 0 | 0 | 0 | 0 | 0 | 0 | 0 | 0 | 0 | 0 | 0 | 0 | 0 | 0 | 0 | 0 | 0 | 0 | 0 | 0 | 0 | 0 | 0 | 1 | 0 | 4919.824
2025-01-17 | 10327.419 | 21.47 | 0 | 0 | 0 | 0 | 0 | 0 | 0 | 0 | 0 | 0 | 0 | 0 | 0 | 0 | 0 | 0 | 0 | 0 | 0 | 0 | 0 | 0 | 0 | 0 | 0 | 1 | 4617.754
2025-01-18 | 9318.625 | 21.5 | 0 | 1 | 1 | 0 | 0 | 0 | 0 | 0 | 0 | 0 | 0 | 0 | 0 | 0 | 0 | 0 | 0 | 0 | 0 | 0 | 0 | 0 | 0 | 0 | 0 | 0 | 3966.3314
2025-01-18 | 9148.124 | 21.75 | 0 | 1 | 0 | 1 | 0 | 0 | 0 | 0 | 0 | 0 | 0 | 0 | 0 | 0 | 0 | 0 | 0 | 0 | 0 | 0 | 0 | 0 | 0 | 0 | 0 | 0 | 3981.9657
2025-01-18 | 9020.095 | 21.91 | 0 | 1 | 0 | 0 | 1 | 0 | 0 | 0 | 0 | 0 | 0 | 0 | 0 | 0 | 0 | 0 | 0 | 0 | 0 | 0 | 0 | 0 | 0 | 0 | 0 | 0 | 3966.3945
2025-01-18 | 9023.999 | 22.05 | 0 | 1 | 0 | 0 | 0 | 1 | 0 | 0 | 0 | 0 | 0 | 0 | 0 | 0 | 0 | 0 | 0 | 0 | 0 | 0 | 0 | 0 | 0 | 0 | 0 | 0 | 3870.9798
2025-01-18 | 9023.876 | 22.06 | 0 | 1 | 0 | 0 | 0 | 0 | 1 | 0 | 0 | 0 | 0 | 0 | 0 | 0 | 0 | 0 | 0 | 0 | 0 | 0 | 0 | 0 | 0 | 0 | 0 | 0 | 4104.0567
2025-01-18 | 9188.764 | 21.93 | 0 | 1 | 0 | 0 | 0 | 0 | 0 | 1 | 0 | 0 | 0 | 0 | 0 | 0 | 0 | 0 | 0 | 0 | 0 | 0 | 0 | 0 | 0 | 0 | 0 | 0 | 4444.8708
2025-01-18 | 9844.142 | 22.03 | 0 | 1 | 0 | 0 | 0 | 0 | 0 | 0 | 1 | 0 | 0 | 0 | 0 | 0 | 0 | 0 | 0 | 0 | 0 | 0 | 0 | 0 | 0 | 0 | 0 | 0 | 4923.5244
2025-01-18 | 10425.79 | 22.14 | 0 | 1 | 0 | 0 | 0 | 0 | 0 | 0 | 0 | 1 | 0 | 0 | 0 | 0 | 0 | 0 | 0 | 0 | 0 | 0 | 0 | 0 | 0 | 0 | 0 | 0 | 5362.203
2025-01-18 | 11063.099 | 22.03 | 0 | 1 | 0 | 0 | 0 | 0 | 0 | 0 | 0 | 0 | 1 | 0 | 0 | 0 | 0 | 0 | 0 | 0 | 0 | 0 | 0 | 0 | 0 | 0 | 0 | 0 | 5602.9641
2025-01-18 | 11373.118 | 21.8 | 0 | 1 | 0 | 0 | 0 | 0 | 0 | 0 | 0 | 0 | 0 | 1 | 0 | 0 | 0 | 0 | 0 | 0 | 0 | 0 | 0 | 0 | 0 | 0 | 0 | 0 | 5733.7659
2025-01-18 | 11471.36 | 21.4 | 0 | 1 | 0 | 0 | 0 | 0 | 0 | 0 | 0 | 0 | 0 | 0 | 1 | 0 | 0 | 0 | 0 | 0 | 0 | 0 | 0 | 0 | 0 | 0 | 0 | 0 | 5758.7632
2025-01-18 | 11701.605 | 20.96 | 0 | 1 | 0 | 0 | 0 | 0 | 0 | 0 | 0 | 0 | 0 | 0 | 0 | 1 | 0 | 0 | 0 | 0 | 0 | 0 | 0 | 0 | 0 | 0 | 0 | 0 | 5639.6904
2025-01-18 | 11419.923 | 20.6 | 0 | 1 | 0 | 0 | 0 | 0 | 0 | 0 | 0 | 0 | 0 | 0 | 0 | 0 | 1 | 0 | 0 | 0 | 0 | 0 | 0 | 0 | 0 | 0 | 0 | 0 | 5749.4789
2025-01-18 | 11515.566 | 20.28 | 0 | 1 | 0 | 0 | 0 | 0 | 0 | 0 | 0 | 0 | 0 | 0 | 0 | 0 | 0 | 1 | 0 | 0 | 0 | 0 | 0 | 0 | 0 | 0 | 0 | 0 | 5754.0363
2025-01-18 | 11619.775 | 20.17 | 0 | 1 | 0 | 0 | 0 | 0 | 0 | 0 | 0 | 0 | 0 | 0 | 0 | 0 | 0 | 0 | 1 | 0 | 0 | 0 | 0 | 0 | 0 | 0 | 0 | 0 | 5540.2585
2025-01-18 | 11629.544 | 20.27 | 0 | 1 | 0 | 0 | 0 | 0 | 0 | 0 | 0 | 0 | 0 | 0 | 0 | 0 | 0 | 0 | 0 | 1 | 0 | 0 | 0 | 0 | 0 | 0 | 0 | 0 | 5129.8065
2025-01-18 | 11559.626 | 20.24 | 0 | 1 | 0 | 0 | 0 | 0 | 0 | 0 | 0 | 0 | 0 | 0 | 0 | 0 | 0 | 0 | 0 | 0 | 1 | 0 | 0 | 0 | 0 | 0 | 0 | 0 | 5029.7511
2025-01-18 | 11402.954 | 20.6 | 0 | 1 | 0 | 0 | 0 | 0 | 0 | 0 | 0 | 0 | 0 | 0 | 0 | 0 | 0 | 0 | 0 | 0 | 0 | 1 | 0 | 0 | 0 | 0 | 0 | 0 | 4881.8082
2025-01-18 | 11063.383 | 20.82 | 0 | 1 | 0 | 0 | 0 | 0 | 0 | 0 | 0 | 0 | 0 | 0 | 0 | 0 | 0 | 0 | 0 | 0 | 0 | 0 | 1 | 0 | 0 | 0 | 0 | 0 | 4703.2493
2025-01-18 | 10522.438 | 20.82 | 0 | 1 | 0 | 0 | 0 | 0 | 0 | 0 | 0 | 0 | 0 | 0 | 0 | 0 | 0 | 0 | 0 | 0 | 0 | 0 | 0 | 1 | 0 | 0 | 0 | 0 | 4647.5778
2025-01-18 | 10396.589 | 20.95 | 0 | 1 | 0 | 0 | 0 | 0 | 0 | 0 | 0 | 0 | 0 | 0 | 0 | 0 | 0 | 0 | 0 | 0 | 0 | 0 | 0 | 0 | 1 | 0 | 0 | 0 | 4540.9114
2025-01-18 | 10286.486 | 20.96 | 0 | 1 | 0 | 0 | 0 | 0 | 0 | 0 | 0 | 0 | 0 | 0 | 0 | 0 | 0 | 0 | 0 | 0 | 0 | 0 | 0 | 0 | 0 | 1 | 0 | 0 | 4407.8303
2025-01-18 | 10043.731 | 21.03 | 0 | 1 | 0 | 0 | 0 | 0 | 0 | 0 | 0 | 0 | 0 | 0 | 0 | 0 | 0 | 0 | 0 | 0 | 0 | 0 | 0 | 0 | 0 | 0 | 1 | 0 | 4286.059
2025-01-18 | 9779.661 | 21.05 | 0 | 1 | 0 | 0 | 0 | 0 | 0 | 0 | 0 | 0 | 0 | 0 | 0 | 0 | 0 | 0 | 0 | 0 | 0 | 0 | 0 | 0 | 0 | 0 | 0 | 1 | 3989.1754
2025-01-19 | 9736.437 | 21.33 | 0 | 1 | 1 | 0 | 0 | 0 | 0 | 0 | 0 | 0 | 0 | 0 | 0 | 0 | 0 | 0 | 0 | 0 | 0 | 0 | 0 | 0 | 0 | 0 | 0 | 0 | 3961.691
2025-01-19 | 9586.72 | 21.89 | 0 | 1 | 0 | 1 | 0 | 0 | 0 | 0 | 0 | 0 | 0 | 0 | 0 | 0 | 0 | 0 | 0 | 0 | 0 | 0 | 0 | 0 | 0 | 0 | 0 | 0 | 3985.7872
2025-01-19 | 9637.559 | 22.24 | 0 | 1 | 0 | 0 | 1 | 0 | 0 | 0 | 0 | 0 | 0 | 0 | 0 | 0 | 0 | 0 | 0 | 0 | 0 | 0 | 0 | 0 | 0 | 0 | 0 | 0 | 3975.4023
2025-01-19 | 9674.997 | 22.38 | 0 | 1 | 0 | 0 | 0 | 1 | 0 | 0 | 0 | 0 | 0 | 0 | 0 | 0 | 0 | 0 | 0 | 0 | 0 | 0 | 0 | 0 | 0 | 0 | 0 | 0 | 3879.9876
2025-01-19 | 9864.803 | 22.42 | 0 | 1 | 0 | 0 | 0 | 0 | 1 | 0 | 0 | 0 | 0 | 0 | 0 | 0 | 0 | 0 | 0 | 0 | 0 | 0 | 0 | 0 | 0 | 0 | 0 | 0 | 4113.8834
2025-01-19 | 9844.016 | 22.13 | 0 | 1 | 0 | 0 | 0 | 0 | 0 | 1 | 0 | 0 | 0 | 0 | 0 | 0 | 0 | 0 | 0 | 0 | 0 | 0 | 0 | 0 | 0 | 0 | 0 | 0 | 4450.33
2025-01-19 | 10199.486 | 22.24 | 0 | 1 | 0 | 0 | 0 | 0 | 0 | 0 | 1 | 0 | 0 | 0 | 0 | 0 | 0 | 0 | 0 | 0 | 0 | 0 | 0 | 0 | 0 | 0 | 0 | 0 | 4929.2566
2025-01-19 | 10897.493 | 22.34 | 0 | 1 | 0 | 0 | 0 | 0 | 0 | 0 | 0 | 1 | 0 | 0 | 0 | 0 | 0 | 0 | 0 | 0 | 0 | 0 | 0 | 0 | 0 | 0 | 0 | 0 | 5367.6622
2025-01-19 | 11261.091 | 22.24 | 0 | 1 | 0 | 0 | 0 | 0 | 0 | 0 | 0 | 0 | 1 | 0 | 0 | 0 | 0 | 0 | 0 | 0 | 0 | 0 | 0 | 0 | 0 | 0 | 0 | 0 | 5608.6963
2025-01-19 | 11284.581 | 22.15 | 0 | 1 | 0 | 0 | 0 | 0 | 0 | 0 | 0 | 0 | 0 | 1 | 0 | 0 | 0 | 0 | 0 | 0 | 0 | 0 | 0 | 0 | 0 | 0 | 0 | 0 | 5743.3196
2025-01-19 | 11382.403 | 22.07 | 0 | 1 | 0 | 0 | 0 | 0 | 0 | 0 | 0 | 0 | 0 | 0 | 1 | 0 | 0 | 0 | 0 | 0 | 0 | 0 | 0 | 0 | 0 | 0 | 0 | 0 | 5777.0517
2025-01-19 | 11741.43 | 21.92 | 0 | 1 | 0 | 0 | 0 | 0 | 0 | 0 | 0 | 0 | 0 | 0 | 0 | 1 | 0 | 0 | 0 | 0 | 0 | 0 | 0 | 0 | 0 | 0 | 0 | 0 | 5665.8949
2025-01-19 | 11439.733 | 21.77 | 0 | 1 | 0 | 0 | 0 | 0 | 0 | 0 | 0 | 0 | 0 | 0 | 0 | 0 | 1 | 0 | 0 | 0 | 0 | 0 | 0 | 0 | 0 | 0 | 0 | 0 | 5781.4156
2025-01-19 | 11336.877 | 21.51 | 0 | 1 | 0 | 0 | 0 | 0 | 0 | 0 | 0 | 0 | 0 | 0 | 0 | 0 | 0 | 1 | 0 | 0 | 0 | 0 | 0 | 0 | 0 | 0 | 0 | 0 | 5787.6108
2025-01-19 | 11508.29 | 21.41 | 0 | 1 | 0 | 0 | 0 | 0 | 0 | 0 | 0 | 0 | 0 | 0 | 0 | 0 | 0 | 0 | 1 | 0 | 0 | 0 | 0 | 0 | 0 | 0 | 0 | 0 | 5574.106
2025-01-19 | 11553.956 | 21.4 | 0 | 1 | 0 | 0 | 0 | 0 | 0 | 0 | 0 | 0 | 0 | 0 | 0 | 0 | 0 | 0 | 0 | 1 | 0 | 0 | 0 | 0 | 0 | 0 | 0 | 0 | 5160.6513
2025-01-19 | 12040.247 | 21.57 | 0 | 1 | 0 | 0 | 0 | 0 | 0 | 0 | 0 | 0 | 0 | 0 | 0 | 0 | 0 | 0 | 0 | 0 | 1 | 0 | 0 | 0 | 0 | 0 | 0 | 0 | 5066.0552
2025-01-19 | 11859.29 | 22.14 | 0 | 1 | 0 | 0 | 0 | 0 | 0 | 0 | 0 | 0 | 0 | 0 | 0 | 0 | 0 | 0 | 0 | 0 | 0 | 1 | 0 | 0 | 0 | 0 | 0 | 0 | 4923.8445
2025-01-19 | 11749.555 | 22.44 | 0 | 1 | 0 | 0 | 0 | 0 | 0 | 0 | 0 | 0 | 0 | 0 | 0 | 0 | 0 | 0 | 0 | 0 | 0 | 0 | 1 | 0 | 0 | 0 | 0 | 0 | 4747.4693
2025-01-19 | 12101.451 | 22.57 | 0 | 1 | 0 | 0 | 0 | 0 | 0 | 0 | 0 | 0 | 0 | 0 | 0 | 0 | 0 | 0 | 0 | 0 | 0 | 0 | 0 | 1 | 0 | 0 | 0 | 0 | 4695.3464
2025-01-19 | 12424.681 | 22.65 | 0 | 1 | 0 | 0 | 0 | 0 | 0 | 0 | 0 | 0 | 0 | 0 | 0 | 0 | 0 | 0 | 0 | 0 | 0 | 0 | 0 | 0 | 1 | 0 | 0 | 0 | 4587.3152
2025-01-19 | 11967.337 | 23.02 | 0 | 1 | 0 | 0 | 0 | 0 | 0 | 0 | 0 | 0 | 0 | 0 | 0 | 0 | 0 | 0 | 0 | 0 | 0 | 0 | 0 | 0 | 0 | 1 | 0 | 0 | 4464.0608
2025-01-19 | 12080.813 | 23.35 | 0 | 1 | 0 | 0 | 0 | 0 | 0 | 0 | 0 | 0 | 0 | 0 | 0 | 0 | 0 | 0 | 0 | 0 | 0 | 0 | 0 | 0 | 0 | 0 | 1 | 0 | 4349.3865
2025-01-19 | 12834.636 | 23.71 | 0 | 1 | 0 | 0 | 0 | 0 | 0 | 0 | 0 | 0 | 0 | 0 | 0 | 0 | 0 | 0 | 0 | 0 | 0 | 0 | 0 | 0 | 0 | 0 | 0 | 1 | 4061.7836
2025-01-20 | 14022.869 | 24.22 | 0 | 0 | 1 | 0 | 0 | 0 | 0 | 0 | 0 | 0 | 0 | 0 | 0 | 0 | 0 | 0 | 0 | 0 | 0 | 0 | 0 | 0 | 0 | 0 | 0 | 0 | 4657.6916
2025-01-20 | 14248.165 | 24.73 | 0 | 0 | 0 | 1 | 0 | 0 | 0 | 0 | 0 | 0 | 0 | 0 | 0 | 0 | 0 | 0 | 0 | 0 | 0 | 0 | 0 | 0 | 0 | 0 | 0 | 0 | 4680.423
2025-01-20 | 14512.282 | 25.24 | 0 | 0 | 0 | 0 | 1 | 0 | 0 | 0 | 0 | 0 | 0 | 0 | 0 | 0 | 0 | 0 | 0 | 0 | 0 | 0 | 0 | 0 | 0 | 0 | 0 | 0 | 4674.4055
2025-01-20 | 14190.155 | 25.62 | 0 | 0 | 0 | 0 | 0 | 1 | 0 | 0 | 0 | 0 | 0 | 0 | 0 | 0 | 0 | 0 | 0 | 0 | 0 | 0 | 0 | 0 | 0 | 0 | 0 | 0 | 4585.5419
2025-01-20 | 14606.662 | 25.87 | 0 | 0 | 0 | 0 | 0 | 0 | 1 | 0 | 0 | 0 | 0 | 0 | 0 | 0 | 0 | 0 | 0 | 0 | 0 | 0 | 0 | 0 | 0 | 0 | 0 | 0 | 4825.17
2025-01-20 | 15562.616 | 25.94 | 0 | 0 | 0 | 0 | 0 | 0 | 0 | 1 | 0 | 0 | 0 | 0 | 0 | 0 | 0 | 0 | 0 | 0 | 0 | 0 | 0 | 0 | 0 | 0 | 0 | 0 | 5171.4433
2025-01-20 | 16878.828 | 26.2 | 0 | 0 | 0 | 0 | 0 | 0 | 0 | 0 | 1 | 0 | 0 | 0 | 0 | 0 | 0 | 0 | 0 | 0 | 0 | 0 | 0 | 0 | 0 | 0 | 0 | 0 | 5654.4643
2025-01-20 | 18684.104 | 26.29 | 0 | 0 | 0 | 0 | 0 | 0 | 0 | 0 | 0 | 1 | 0 | 0 | 0 | 0 | 0 | 0 | 0 | 0 | 0 | 0 | 0 | 0 | 0 | 0 | 0 | 0 | 6092.5969
2025-01-20 | 20290.567 | 26.36 | 0 | 0 | 0 | 0 | 0 | 0 | 0 | 0 | 0 | 0 | 1 | 0 | 0 | 0 | 0 | 0 | 0 | 0 | 0 | 0 | 0 | 0 | 0 | 0 | 0 | 0 | 6338.2714
2025-01-20 | 20812.664 | 26.32 | 0 | 0 | 0 | 0 | 0 | 0 | 0 | 0 | 0 | 0 | 0 | 1 | 0 | 0 | 0 | 0 | 0 | 0 | 0 | 0 | 0 | 0 | 0 | 0 | 0 | 0 | 6474.2595
2025-01-20 | 20721.946 | 25.61 | 0 | 0 | 0 | 0 | 0 | 0 | 0 | 0 | 0 | 0 | 0 | 0 | 1 | 0 | 0 | 0 | 0 | 0 | 0 | 0 | 0 | 0 | 0 | 0 | 0 | 0 | 6490.7949
2025-01-20 | 20547.795 | 24.88 | 0 | 0 | 0 | 0 | 0 | 0 | 0 | 0 | 0 | 0 | 0 | 0 | 0 | 1 | 0 | 0 | 0 | 0 | 0 | 0 | 0 | 0 | 0 | 0 | 0 | 0 | 6363.8062
2025-01-20 | 20325.161 | 24.16 | 0 | 0 | 0 | 0 | 0 | 0 | 0 | 0 | 0 | 0 | 0 | 0 | 0 | 0 | 1 | 0 | 0 | 0 | 0 | 0 | 0 | 0 | 0 | 0 | 0 | 0 | 6463.768
2025-01-20 | 20710.709 | 23.67 | 0 | 0 | 0 | 0 | 0 | 0 | 0 | 0 | 0 | 0 | 0 | 0 | 0 | 0 | 0 | 1 | 0 | 0 | 0 | 0 | 0 | 0 | 0 | 0 | 0 | 0 | 6463.6851
2025-01-20 | 20525.126 | 23.26 | 0 | 0 | 0 | 0 | 0 | 0 | 0 | 0 | 0 | 0 | 0 | 0 | 0 | 0 | 0 | 0 | 1 | 0 | 0 | 0 | 0 | 0 | 0 | 0 | 0 | 0 | 6241.7184
2025-01-20 | 20012.609 | 23.14 | 0 | 0 | 0 | 0 | 0 | 0 | 0 | 0 | 0 | 0 | 0 | 0 | 0 | 0 | 0 | 0 | 0 | 1 | 0 | 0 | 0 | 0 | 0 | 0 | 0 | 0 | 5825.2612
2025-01-20 | 19723.669 | 23.36 | 0 | 0 | 0 | 0 | 0 | 0 | 0 | 0 | 0 | 0 | 0 | 0 | 0 | 0 | 0 | 0 | 0 | 0 | 1 | 0 | 0 | 0 | 0 | 0 | 0 | 0 | 5732.0298
2025-01-20 | 19360.368 | 23.95 | 0 | 0 | 0 | 0 | 0 | 0 | 0 | 0 | 0 | 0 | 0 | 0 | 0 | 0 | 0 | 0 | 0 | 0 | 0 | 1 | 0 | 0 | 0 | 0 | 0 | 0 | 5590.3651
2025-01-20 | 19483.934 | 24.34 | 0 | 0 | 0 | 0 | 0 | 0 | 0 | 0 | 0 | 0 | 0 | 0 | 0 | 0 | 0 | 0 | 0 | 0 | 0 | 0 | 1 | 0 | 0 | 0 | 0 | 0 | 5416.4466
2025-01-20 | 19317.13 | 24.69 | 0 | 0 | 0 | 0 | 0 | 0 | 0 | 0 | 0 | 0 | 0 | 0 | 0 | 0 | 0 | 0 | 0 | 0 | 0 | 0 | 0 | 1 | 0 | 0 | 0 | 0 | 5370.3288
2025-01-20 | 18945.371 | 25.12 | 0 | 0 | 0 | 0 | 0 | 0 | 0 | 0 | 0 | 0 | 0 | 0 | 0 | 0 | 0 | 0 | 0 | 0 | 0 | 0 | 0 | 0 | 1 | 0 | 0 | 0 | 5271.8513
2025-01-20 | 18383.959 | 25.56 | 0 | 0 | 0 | 0 | 0 | 0 | 0 | 0 | 0 | 0 | 0 | 0 | 0 | 0 | 0 | 0 | 0 | 0 | 0 | 0 | 0 | 0 | 0 | 1 | 0 | 0 | 5150.5077
2025-01-20 | 17651.302 | 25.73 | 0 | 0 | 0 | 0 | 0 | 0 | 0 | 0 | 0 | 0 | 0 | 0 | 0 | 0 | 0 | 0 | 0 | 0 | 0 | 0 | 0 | 0 | 0 | 0 | 1 | 0 | 5031.466
2025-01-20 | 17409.619 | 25.98 | 0 | 0 | 0 | 0 | 0 | 0 | 0 | 0 | 0 | 0 | 0 | 0 | 0 | 0 | 0 | 0 | 0 | 0 | 0 | 0 | 0 | 0 | 0 | 0 | 0 | 1 | 4740.8605
2025-01-21 | 16817.369 | 25.95 | 0 | 0 | 1 | 0 | 0 | 0 | 0 | 0 | 0 | 0 | 0 | 0 | 0 | 0 | 0 | 0 | 0 | 0 | 0 | 0 | 0 | 0 | 0 | 0 | 0 | 0 | 4704.9142
2025-01-21 | 16619.295 | 25.99 | 0 | 0 | 0 | 1 | 0 | 0 | 0 | 0 | 0 | 0 | 0 | 0 | 0 | 0 | 0 | 0 | 0 | 0 | 0 | 0 | 0 | 0 | 0 | 0 | 0 | 0 | 4714.8164
2025-01-21 | 16426.173 | 26.26 | 0 | 0 | 0 | 0 | 1 | 0 | 0 | 0 | 0 | 0 | 0 | 0 | 0 | 0 | 0 | 0 | 0 | 0 | 0 | 0 | 0 | 0 | 0 | 0 | 0 | 0 | 4702.2478
2025-01-21 | 16499.311 | 26.21 | 0 | 0 | 0 | 0 | 0 | 1 | 0 | 0 | 0 | 0 | 0 | 0 | 0 | 0 | 0 | 0 | 0 | 0 | 0 | 0 | 0 | 0 | 0 | 0 | 0 | 0 | 4601.6467
2025-01-21 | 16567.032 | 26.07 | 0 | 0 | 0 | 0 | 0 | 0 | 1 | 0 | 0 | 0 | 0 | 0 | 0 | 0 | 0 | 0 | 0 | 0 | 0 | 0 | 0 | 0 | 0 | 0 | 0 | 0 | 4830.6292
2025-01-21 | 16953.66 | 26.27 | 0 | 0 | 0 | 0 | 0 | 0 | 0 | 1 | 0 | 0 | 0 | 0 | 0 | 0 | 0 | 0 | 0 | 0 | 0 | 0 | 0 | 0 | 0 | 0 | 0 | 0 | 5180.451
2025-01-21 | 18606.055 | 26.2 | 0 | 0 | 0 | 0 | 0 | 0 | 0 | 0 | 1 | 0 | 0 | 0 | 0 | 0 | 0 | 0 | 0 | 0 | 0 | 0 | 0 | 0 | 0 | 0 | 0 | 0 | 5654.4643
2025-01-21 | 20232.122 | 26.06 | 0 | 0 | 0 | 0 | 0 | 0 | 0 | 0 | 0 | 1 | 0 | 0 | 0 | 0 | 0 | 0 | 0 | 0 | 0 | 0 | 0 | 0 | 0 | 0 | 0 | 0 | 6086.3188
2025-01-21 | 21083.049 | 25.86 | 0 | 0 | 0 | 0 | 0 | 0 | 0 | 0 | 0 | 0 | 1 | 0 | 0 | 0 | 0 | 0 | 0 | 0 | 0 | 0 | 0 | 0 | 0 | 0 | 0 | 0 | 6324.6232
2025-01-21 | 20610.457 | 24.99 | 0 | 0 | 0 | 0 | 0 | 0 | 0 | 0 | 0 | 0 | 0 | 1 | 0 | 0 | 0 | 0 | 0 | 0 | 0 | 0 | 0 | 0 | 0 | 0 | 0 | 0 | 6437.9554
2025-01-21 | 21225.879 | 24.05 | 0 | 0 | 0 | 0 | 0 | 0 | 0 | 0 | 0 | 0 | 0 | 0 | 1 | 0 | 0 | 0 | 0 | 0 | 0 | 0 | 0 | 0 | 0 | 0 | 0 | 0 | 6448.2127
2025-01-21 | 20781.332 | 22.84 | 0 | 0 | 0 | 0 | 0 | 0 | 0 | 0 | 0 | 0 | 0 | 0 | 0 | 1 | 0 | 0 | 0 | 0 | 0 | 0 | 0 | 0 | 0 | 0 | 0 | 0 | 6308.1217
2025-01-21 | 20206.466 | 21.98 | 0 | 0 | 0 | 0 | 0 | 0 | 0 | 0 | 0 | 0 | 0 | 0 | 0 | 0 | 1 | 0 | 0 | 0 | 0 | 0 | 0 | 0 | 0 | 0 | 0 | 0 | 6404.262
2025-01-21 | 20246.092 | 21.6 | 0 | 0 | 0 | 0 | 0 | 0 | 0 | 0 | 0 | 0 | 0 | 0 | 0 | 0 | 0 | 1 | 0 | 0 | 0 | 0 | 0 | 0 | 0 | 0 | 0 | 0 | 6407.1817
2025-01-21 | 20509.425 | 21.07 | 0 | 0 | 0 | 0 | 0 | 0 | 0 | 0 | 0 | 0 | 0 | 0 | 0 | 0 | 0 | 0 | 1 | 0 | 0 | 0 | 0 | 0 | 0 | 0 | 0 | 0 | 6181.9394
2025-01-21 | 19924.617 | 21.02 | 0 | 0 | 0 | 0 | 0 | 0 | 0 | 0 | 0 | 0 | 0 | 0 | 0 | 0 | 0 | 0 | 0 | 1 | 0 | 0 | 0 | 0 | 0 | 0 | 0 | 0 | 5767.3929
2025-01-21 | 19812.689 | 21.4 | 0 | 0 | 0 | 0 | 0 | 0 | 0 | 0 | 0 | 0 | 0 | 0 | 0 | 0 | 0 | 0 | 0 | 0 | 1 | 0 | 0 | 0 | 0 | 0 | 0 | 0 | 5678.529
2025-01-21 | 19745.24 | 21.92 | 0 | 0 | 0 | 0 | 0 | 0 | 0 | 0 | 0 | 0 | 0 | 0 | 0 | 0 | 0 | 0 | 0 | 0 | 0 | 1 | 0 | 0 | 0 | 0 | 0 | 0 | 5534.9535
2025-01-21 | 19121.406 | 22.43 | 0 | 0 | 0 | 0 | 0 | 0 | 0 | 0 | 0 | 0 | 0 | 0 | 0 | 0 | 0 | 0 | 0 | 0 | 0 | 0 | 1 | 0 | 0 | 0 | 0 | 0 | 5364.3106
2025-01-21 | 18550.929 | 22.72 | 0 | 0 | 0 | 0 | 0 | 0 | 0 | 0 | 0 | 0 | 0 | 0 | 0 | 0 | 0 | 0 | 0 | 0 | 0 | 0 | 0 | 1 | 0 | 0 | 0 | 0 | 5316.5551
2025-01-21 | 18318.335 | 23.13 | 0 | 0 | 0 | 0 | 0 | 0 | 0 | 0 | 0 | 0 | 0 | 0 | 0 | 0 | 0 | 0 | 0 | 0 | 0 | 0 | 0 | 0 | 1 | 0 | 0 | 0 | 5217.5316
2025-01-21 | 17902.855 | 23.34 | 0 | 0 | 0 | 0 | 0 | 0 | 0 | 0 | 0 | 0 | 0 | 0 | 0 | 0 | 0 | 0 | 0 | 0 | 0 | 0 | 0 | 0 | 0 | 1 | 0 | 0 | 5089.9098
2025-01-21 | 17546.032 | 23.68 | 0 | 0 | 0 | 0 | 0 | 0 | 0 | 0 | 0 | 0 | 0 | 0 | 0 | 0 | 0 | 0 | 0 | 0 | 0 | 0 | 0 | 0 | 0 | 0 | 1 | 0 | 4975.5085
2025-01-21 | 17123.842 | 23.66 | 0 | 0 | 0 | 0 | 0 | 0 | 0 | 0 | 0 | 0 | 0 | 0 | 0 | 0 | 0 | 0 | 0 | 0 | 0 | 0 | 0 | 0 | 0 | 0 | 0 | 1 | 4677.533
2025-01-22 | 16636.154 | 23.85 | 0 | 0 | 1 | 0 | 0 | 0 | 0 | 0 | 0 | 0 | 0 | 0 | 0 | 0 | 0 | 0 | 0 | 0 | 0 | 0 | 0 | 0 | 0 | 0 | 0 | 0 | 4647.5919
2025-01-22 | 16171.654 | 24.12 | 0 | 0 | 0 | 1 | 0 | 0 | 0 | 0 | 0 | 0 | 0 | 0 | 0 | 0 | 0 | 0 | 0 | 0 | 0 | 0 | 0 | 0 | 0 | 0 | 0 | 0 | 4663.7723
2025-01-22 | 15917.026 | 24.53 | 0 | 0 | 0 | 0 | 1 | 0 | 0 | 0 | 0 | 0 | 0 | 0 | 0 | 0 | 0 | 0 | 0 | 0 | 0 | 0 | 0 | 0 | 0 | 0 | 0 | 0 | 4655.0251
2025-01-22 | 16097.499 | 24.6 | 0 | 0 | 0 | 0 | 0 | 1 | 0 | 0 | 0 | 0 | 0 | 0 | 0 | 0 | 0 | 0 | 0 | 0 | 0 | 0 | 0 | 0 | 0 | 0 | 0 | 0 | 4557.6996
2025-01-22 | 16549.539 | 24.73 | 0 | 0 | 0 | 0 | 0 | 0 | 1 | 0 | 0 | 0 | 0 | 0 | 0 | 0 | 0 | 0 | 0 | 0 | 0 | 0 | 0 | 0 | 0 | 0 | 0 | 0 | 4794.0521
2025-01-22 | 17347.912 | 24.78 | 0 | 0 | 0 | 0 | 0 | 0 | 0 | 1 | 0 | 0 | 0 | 0 | 0 | 0 | 0 | 0 | 0 | 0 | 0 | 0 | 0 | 0 | 0 | 0 | 0 | 0 | 5139.7795
2025-01-22 | 18956.625 | 25.08 | 0 | 0 | 0 | 0 | 0 | 0 | 0 | 0 | 1 | 0 | 0 | 0 | 0 | 0 | 0 | 0 | 0 | 0 | 0 | 0 | 0 | 0 | 0 | 0 | 0 | 0 | 5623.8924
2025-01-22 | 20469.514 | 24.78 | 0 | 0 | 0 | 0 | 0 | 0 | 0 | 0 | 0 | 1 | 0 | 0 | 0 | 0 | 0 | 0 | 0 | 0 | 0 | 0 | 0 | 0 | 0 | 0 | 0 | 0 | 6051.3795
2025-01-22 | 21209.206 | 24.3 | 0 | 0 | 0 | 0 | 0 | 0 | 0 | 0 | 0 | 0 | 1 | 0 | 0 | 0 | 0 | 0 | 0 | 0 | 0 | 0 | 0 | 0 | 0 | 0 | 0 | 0 | 6282.041
2025-01-22 | 21221.254 | 23.31 | 0 | 0 | 0 | 0 | 0 | 0 | 0 | 0 | 0 | 0 | 0 | 1 | 0 | 0 | 0 | 0 | 0 | 0 | 0 | 0 | 0 | 0 | 0 | 0 | 0 | 0 | 6392.0976
2025-01-22 | 21298.038 | 22.21 | 0 | 0 | 0 | 0 | 0 | 0 | 0 | 0 | 0 | 0 | 0 | 0 | 1 | 0 | 0 | 0 | 0 | 0 | 0 | 0 | 0 | 0 | 0 | 0 | 0 | 0 | 6397.9874
2025-01-22 | 21679.381 | 21.35 | 0 | 0 | 0 | 0 | 0 | 0 | 0 | 0 | 0 | 0 | 0 | 0 | 0 | 1 | 0 | 0 | 0 | 0 | 0 | 0 | 0 | 0 | 0 | 0 | 0 | 0 | 6267.4502
2025-01-22 | 21069.846 | 20.84 | 0 | 0 | 0 | 0 | 0 | 0 | 0 | 0 | 0 | 0 | 0 | 0 | 0 | 0 | 1 | 0 | 0 | 0 | 0 | 0 | 0 | 0 | 0 | 0 | 0 | 0 | 6373.1442
2025-01-22 | 21280.417 | 20.52 | 0 | 0 | 0 | 0 | 0 | 0 | 0 | 0 | 0 | 0 | 0 | 0 | 0 | 0 | 0 | 1 | 0 | 0 | 0 | 0 | 0 | 0 | 0 | 0 | 0 | 0 | 6377.7016
2025-01-22 | 20740.471 | 20.55 | 0 | 0 | 0 | 0 | 0 | 0 | 0 | 0 | 0 | 0 | 0 | 0 | 0 | 0 | 0 | 0 | 1 | 0 | 0 | 0 | 0 | 0 | 0 | 0 | 0 | 0 | 6167.7453
2025-01-22 | 20566.827 | 20.5 | 0 | 0 | 0 | 0 | 0 | 0 | 0 | 0 | 0 | 0 | 0 | 0 | 0 | 0 | 0 | 0 | 0 | 1 | 0 | 0 | 0 | 0 | 0 | 0 | 0 | 0 | 5753.1988
2025-01-22 | 20210.557 | 20.46 | 0 | 0 | 0 | 0 | 0 | 0 | 0 | 0 | 0 | 0 | 0 | 0 | 0 | 0 | 0 | 0 | 0 | 0 | 1 | 0 | 0 | 0 | 0 | 0 | 0 | 0 | 5652.8705
2025-01-22 | 19913.503 | 20.6 | 0 | 0 | 0 | 0 | 0 | 0 | 0 | 0 | 0 | 0 | 0 | 0 | 0 | 0 | 0 | 0 | 0 | 0 | 0 | 1 | 0 | 0 | 0 | 0 | 0 | 0 | 5498.9224
2025-01-22 | 19107.407 | 20.81 | 0 | 0 | 0 | 0 | 0 | 0 | 0 | 0 | 0 | 0 | 0 | 0 | 0 | 0 | 0 | 0 | 0 | 0 | 0 | 0 | 1 | 0 | 0 | 0 | 0 | 0 | 5320.0905
2025-01-22 | 18615.419 | 20.78 | 0 | 0 | 0 | 0 | 0 | 0 | 0 | 0 | 0 | 0 | 0 | 0 | 0 | 0 | 0 | 0 | 0 | 0 | 0 | 0 | 0 | 1 | 0 | 0 | 0 | 0 | 5263.6002
2025-01-22 | 18313.694 | 20.84 | 0 | 0 | 0 | 0 | 0 | 0 | 0 | 0 | 0 | 0 | 0 | 0 | 0 | 0 | 0 | 0 | 0 | 0 | 0 | 0 | 0 | 0 | 1 | 0 | 0 | 0 | 5155.023
2025-01-22 | 18011.934 | 21.03 | 0 | 0 | 0 | 0 | 0 | 0 | 0 | 0 | 0 | 0 | 0 | 0 | 0 | 0 | 0 | 0 | 0 | 0 | 0 | 0 | 0 | 0 | 0 | 1 | 0 | 0 | 5026.8553
2025-01-22 | 17544.195 | 21.27 | 0 | 0 | 0 | 0 | 0 | 0 | 0 | 0 | 0 | 0 | 0 | 0 | 0 | 0 | 0 | 0 | 0 | 0 | 0 | 0 | 0 | 0 | 0 | 0 | 1 | 0 | 4909.7243
2025-01-22 | 16976.671 | 21.49 | 0 | 0 | 0 | 0 | 0 | 0 | 0 | 0 | 0 | 0 | 0 | 0 | 0 | 0 | 0 | 0 | 0 | 0 | 0 | 0 | 0 | 0 | 0 | 0 | 0 | 1 | 4618.3
2025-01-23 | 16445.925 | 21.52 | 0 | 0 | 1 | 0 | 0 | 0 | 0 | 0 | 0 | 0 | 0 | 0 | 0 | 0 | 0 | 0 | 0 | 0 | 0 | 0 | 0 | 0 | 0 | 0 | 0 | 0 | 4583.9915
2025-01-23 | 15869.061 | 21.46 | 0 | 0 | 0 | 1 | 0 | 0 | 0 | 0 | 0 | 0 | 0 | 0 | 0 | 0 | 0 | 0 | 0 | 0 | 0 | 0 | 0 | 0 | 0 | 0 | 0 | 0 | 4591.164
2025-01-23 | 15253.073 | 21.5 | 0 | 0 | 0 | 0 | 1 | 0 | 0 | 0 | 0 | 0 | 0 | 0 | 0 | 0 | 0 | 0 | 0 | 0 | 0 | 0 | 0 | 0 | 0 | 0 | 0 | 0 | 4572.3173
2025-01-23 | 15194.45 | 21.54 | 0 | 0 | 0 | 0 | 0 | 1 | 0 | 0 | 0 | 0 | 0 | 0 | 0 | 0 | 0 | 0 | 0 | 0 | 0 | 0 | 0 | 0 | 0 | 0 | 0 | 0 | 4474.1729
2025-01-23 | 15537.008 | 21.74 | 0 | 0 | 0 | 0 | 0 | 0 | 1 | 0 | 0 | 0 | 0 | 0 | 0 | 0 | 0 | 0 | 0 | 0 | 0 | 0 | 0 | 0 | 0 | 0 | 0 | 0 | 4712.4361
2025-01-23 | 15984.039 | 21.92 | 0 | 0 | 0 | 0 | 0 | 0 | 0 | 1 | 0 | 0 | 0 | 0 | 0 | 0 | 0 | 0 | 0 | 0 | 0 | 0 | 0 | 0 | 0 | 0 | 0 | 0 | 5061.712
2025-01-23 | 17204.847 | 21.95 | 0 | 0 | 0 | 0 | 0 | 0 | 0 | 0 | 1 | 0 | 0 | 0 | 0 | 0 | 0 | 0 | 0 | 0 | 0 | 0 | 0 | 0 | 0 | 0 | 0 | 0 | 5538.4549
2025-01-23 | 18614.218 | 22.05 | 0 | 0 | 0 | 0 | 0 | 0 | 0 | 0 | 0 | 1 | 0 | 0 | 0 | 0 | 0 | 0 | 0 | 0 | 0 | 0 | 0 | 0 | 0 | 0 | 0 | 0 | 5976.8605
2025-01-23 | 19869.411 | 21.89 | 0 | 0 | 0 | 0 | 0 | 0 | 0 | 0 | 0 | 0 | 1 | 0 | 0 | 0 | 0 | 0 | 0 | 0 | 0 | 0 | 0 | 0 | 0 | 0 | 0 | 0 | 6216.2568
2025-01-23 | 20317.618 | 21.33 | 0 | 0 | 0 | 0 | 0 | 0 | 0 | 0 | 0 | 0 | 0 | 1 | 0 | 0 | 0 | 0 | 0 | 0 | 0 | 0 | 0 | 0 | 0 | 0 | 0 | 0 | 6338.0508
2025-01-23 | 20258.464 | 20.46 | 0 | 0 | 0 | 0 | 0 | 0 | 0 | 0 | 0 | 0 | 0 | 0 | 1 | 0 | 0 | 0 | 0 | 0 | 0 | 0 | 0 | 0 | 0 | 0 | 0 | 0 | 6350.2188
2025-01-23 | 20128.731 | 19.87 | 0 | 0 | 0 | 0 | 0 | 0 | 0 | 0 | 0 | 0 | 0 | 0 | 0 | 1 | 0 | 0 | 0 | 0 | 0 | 0 | 0 | 0 | 0 | 0 | 0 | 0 | 6227.0516
2025-01-23 | 19937.617 | 19.45 | 0 | 0 | 0 | 0 | 0 | 0 | 0 | 0 | 0 | 0 | 0 | 0 | 0 | 0 | 1 | 0 | 0 | 0 | 0 | 0 | 0 | 0 | 0 | 0 | 0 | 0 | 6335.2023
2025-01-23 | 19765.562 | 18.97 | 0 | 0 | 0 | 0 | 0 | 0 | 0 | 0 | 0 | 0 | 0 | 0 | 0 | 0 | 0 | 1 | 0 | 0 | 0 | 0 | 0 | 0 | 0 | 0 | 0 | 0 | 6335.3923
2025-01-23 | 19487.687 | 18.69 | 0 | 0 | 0 | 0 | 0 | 0 | 0 | 0 | 0 | 0 | 0 | 0 | 0 | 0 | 0 | 0 | 1 | 0 | 0 | 0 | 0 | 0 | 0 | 0 | 0 | 0 | 6116.9742
2025-01-23 | 19171.221 | 18.59 | 0 | 0 | 0 | 0 | 0 | 0 | 0 | 0 | 0 | 0 | 0 | 0 | 0 | 0 | 0 | 0 | 0 | 1 | 0 | 0 | 0 | 0 | 0 | 0 | 0 | 0 | 5701.0629
2025-01-23 | 19366.685 | 18.86 | 0 | 0 | 0 | 0 | 0 | 0 | 0 | 0 | 0 | 0 | 0 | 0 | 0 | 0 | 0 | 0 | 0 | 0 | 1 | 0 | 0 | 0 | 0 | 0 | 0 | 0 | 5609.1963
2025-01-23 | 19125.097 | 19.38 | 0 | 0 | 0 | 0 | 0 | 0 | 0 | 0 | 0 | 0 | 0 | 0 | 0 | 0 | 0 | 0 | 0 | 0 | 0 | 1 | 0 | 0 | 0 | 0 | 0 | 0 | 5465.6209
2025-01-23 | 18791.403 | 19.8 | 0 | 0 | 0 | 0 | 0 | 0 | 0 | 0 | 0 | 0 | 0 | 0 | 0 | 0 | 0 | 0 | 0 | 0 | 0 | 0 | 1 | 0 | 0 | 0 | 0 | 0 | 5292.5212
2025-01-23 | 18264.479 | 20.12 | 0 | 0 | 0 | 0 | 0 | 0 | 0 | 0 | 0 | 0 | 0 | 0 | 0 | 0 | 0 | 0 | 0 | 0 | 0 | 0 | 0 | 1 | 0 | 0 | 0 | 0 | 5245.5846
2025-01-23 | 17305.735 | 20.5 | 0 | 0 | 0 | 0 | 0 | 0 | 0 | 0 | 0 | 0 | 0 | 0 | 0 | 0 | 0 | 0 | 0 | 0 | 0 | 0 | 0 | 0 | 1 | 0 | 0 | 0 | 5145.7423
2025-01-23 | 17004.629 | 20.86 | 0 | 0 | 0 | 0 | 0 | 0 | 0 | 0 | 0 | 0 | 0 | 0 | 0 | 0 | 0 | 0 | 0 | 0 | 0 | 0 | 0 | 0 | 0 | 1 | 0 | 0 | 5022.2149
2025-01-23 | 16036.47 | 21.05 | 0 | 0 | 0 | 0 | 0 | 0 | 0 | 0 | 0 | 0 | 0 | 0 | 0 | 0 | 0 | 0 | 0 | 0 | 0 | 0 | 0 | 0 | 0 | 0 | 1 | 0 | 4903.7191
2025-01-23 | 16294.768 | 21.4 | 0 | 0 | 0 | 0 | 0 | 0 | 0 | 0 | 0 | 0 | 0 | 0 | 0 | 0 | 0 | 0 | 0 | 0 | 0 | 0 | 0 | 0 | 0 | 0 | 0 | 1 | 4615.8433
2025-01-24 | 16041.699 | 21.89 | 0 | 0 | 1 | 0 | 0 | 0 | 0 | 0 | 0 | 0 | 0 | 0 | 0 | 0 | 0 | 0 | 0 | 0 | 0 | 0 | 0 | 0 | 0 | 0 | 0 | 0 | 4594.0911
2025-01-24 | 15175.14 | 22.22 | 0 | 0 | 0 | 1 | 0 | 0 | 0 | 0 | 0 | 0 | 0 | 0 | 0 | 0 | 0 | 0 | 0 | 0 | 0 | 0 | 0 | 0 | 0 | 0 | 0 | 0 | 4611.9092
2025-01-24 | 15057.919 | 22.65 | 0 | 0 | 0 | 0 | 1 | 0 | 0 | 0 | 0 | 0 | 0 | 0 | 0 | 0 | 0 | 0 | 0 | 0 | 0 | 0 | 0 | 0 | 0 | 0 | 0 | 0 | 4603.708
2025-01-24 | 14982.533 | 22.65 | 0 | 0 | 0 | 0 | 0 | 1 | 0 | 0 | 0 | 0 | 0 | 0 | 0 | 0 | 0 | 0 | 0 | 0 | 0 | 0 | 0 | 0 | 0 | 0 | 0 | 0 | 4504.4718
2025-01-24 | 15169.101 | 22.86 | 0 | 0 | 0 | 0 | 0 | 0 | 1 | 0 | 0 | 0 | 0 | 0 | 0 | 0 | 0 | 0 | 0 | 0 | 0 | 0 | 0 | 0 | 0 | 0 | 0 | 0 | 4743.008
2025-01-24 | 15973.074 | 22.64 | 0 | 0 | 0 | 0 | 0 | 0 | 0 | 1 | 0 | 0 | 0 | 0 | 0 | 0 | 0 | 0 | 0 | 0 | 0 | 0 | 0 | 0 | 0 | 0 | 0 | 0 | 5081.3654
2025-01-24 | 17254.173 | 22.56 | 0 | 0 | 0 | 0 | 0 | 0 | 0 | 0 | 1 | 0 | 0 | 0 | 0 | 0 | 0 | 0 | 0 | 0 | 0 | 0 | 0 | 0 | 0 | 0 | 0 | 0 | 5555.1056
2025-01-24 | 18718.083 | 22.52 | 0 | 0 | 0 | 0 | 0 | 0 | 0 | 0 | 0 | 1 | 0 | 0 | 0 | 0 | 0 | 0 | 0 | 0 | 0 | 0 | 0 | 0 | 0 | 0 | 0 | 0 | 5989.6898
2025-01-24 | 19355.289 | 22.52 | 0 | 0 | 0 | 0 | 0 | 0 | 0 | 0 | 0 | 0 | 1 | 0 | 0 | 0 | 0 | 0 | 0 | 0 | 0 | 0 | 0 | 0 | 0 | 0 | 0 | 0 | 6233.4535
2025-01-24 | 19334.272 | 22.15 | 0 | 0 | 0 | 0 | 0 | 0 | 0 | 0 | 0 | 0 | 0 | 1 | 0 | 0 | 0 | 0 | 0 | 0 | 0 | 0 | 0 | 0 | 0 | 0 | 0 | 0 | 6360.4338
2025-01-24 | 19554.34 | 21.62 | 0 | 0 | 0 | 0 | 0 | 0 | 0 | 0 | 0 | 0 | 0 | 0 | 1 | 0 | 0 | 0 | 0 | 0 | 0 | 0 | 0 | 0 | 0 | 0 | 0 | 0 | 6381.8826
2025-01-24 | 19632.585 | 20.74 | 0 | 0 | 0 | 0 | 0 | 0 | 0 | 0 | 0 | 0 | 0 | 0 | 0 | 1 | 0 | 0 | 0 | 0 | 0 | 0 | 0 | 0 | 0 | 0 | 0 | 0 | 6250.7994
2025-01-24 | 19142.648 | 19.99 | 0 | 0 | 0 | 0 | 0 | 0 | 0 | 0 | 0 | 0 | 0 | 0 | 0 | 0 | 1 | 0 | 0 | 0 | 0 | 0 | 0 | 0 | 0 | 0 | 0 | 0 | 6349.9423
2025-01-24 | 18583.928 | 19.66 | 0 | 0 | 0 | 0 | 0 | 0 | 0 | 0 | 0 | 0 | 0 | 0 | 0 | 0 | 0 | 1 | 0 | 0 | 0 | 0 | 0 | 0 | 0 | 0 | 0 | 0 | 6354.2268
2025-01-24 | 18294.039 | 19.54 | 0 | 0 | 0 | 0 | 0 | 0 | 0 | 0 | 0 | 0 | 0 | 0 | 0 | 0 | 0 | 0 | 1 | 0 | 0 | 0 | 0 | 0 | 0 | 0 | 0 | 0 | 6140.176
2025-01-24 | 17616.716 | 19.51 | 0 | 0 | 0 | 0 | 0 | 0 | 0 | 0 | 0 | 0 | 0 | 0 | 0 | 0 | 0 | 0 | 0 | 1 | 0 | 0 | 0 | 0 | 0 | 0 | 0 | 0 | 5726.1755
2025-01-24 | 17450.868 | 19.71 | 0 | 0 | 0 | 0 | 0 | 0 | 0 | 0 | 0 | 0 | 0 | 0 | 0 | 0 | 0 | 0 | 0 | 0 | 1 | 0 | 0 | 0 | 0 | 0 | 0 | 0 | 5632.3982
2025-01-24 | 17328.54 | 19.97 | 0 | 0 | 0 | 0 | 0 | 0 | 0 | 0 | 0 | 0 | 0 | 0 | 0 | 0 | 0 | 0 | 0 | 0 | 0 | 1 | 0 | 0 | 0 | 0 | 0 | 0 | 5481.7257
2025-01-24 | 16638.36 | 20.25 | 0 | 0 | 0 | 0 | 0 | 0 | 0 | 0 | 0 | 0 | 0 | 0 | 0 | 0 | 0 | 0 | 0 | 0 | 0 | 0 | 1 | 0 | 0 | 0 | 0 | 0 | 5304.8046
2025-01-24 | 16438.823 | 20.25 | 0 | 0 | 0 | 0 | 0 | 0 | 0 | 0 | 0 | 0 | 0 | 0 | 0 | 0 | 0 | 0 | 0 | 0 | 0 | 0 | 0 | 1 | 0 | 0 | 0 | 0 | 5249.1331
2025-01-24 | 16070.576 | 20.49 | 0 | 0 | 0 | 0 | 0 | 0 | 0 | 0 | 0 | 0 | 0 | 0 | 0 | 0 | 0 | 0 | 0 | 0 | 0 | 0 | 0 | 0 | 1 | 0 | 0 | 0 | 5145.4693
2025-01-24 | 15105.25 | 20.5 | 0 | 0 | 0 | 0 | 0 | 0 | 0 | 0 | 0 | 0 | 0 | 0 | 0 | 0 | 0 | 0 | 0 | 0 | 0 | 0 | 0 | 0 | 0 | 1 | 0 | 0 | 5012.3882
2025-01-24 | 13159.959 | 20.58 | 0 | 0 | 0 | 0 | 0 | 0 | 0 | 0 | 0 | 0 | 0 | 0 | 0 | 0 | 0 | 0 | 0 | 0 | 0 | 0 | 0 | 0 | 0 | 0 | 1 | 0 | 4890.8899
2025-01-24 | 11338.337 | 20.77 | 0 | 0 | 0 | 0 | 0 | 0 | 0 | 0 | 0 | 0 | 0 | 0 | 0 | 0 | 0 | 0 | 0 | 0 | 0 | 0 | 0 | 0 | 0 | 0 | 0 | 1 | 4598.6466
2025-01-25 | 10237.817 | 21.02 | 0 | 1 | 1 | 0 | 0 | 0 | 0 | 0 | 0 | 0 | 0 | 0 | 0 | 0 | 0 | 0 | 0 | 0 | 0 | 0 | 0 | 0 | 0 | 0 | 0 | 0 | 3953.2291
2025-01-25 | 10296.651 | 21.3 | 0 | 1 | 0 | 1 | 0 | 0 | 0 | 0 | 0 | 0 | 0 | 0 | 0 | 0 | 0 | 0 | 0 | 0 | 0 | 0 | 0 | 0 | 0 | 0 | 0 | 0 | 3969.6824
2025-01-25 | 10294.531 | 21.23 | 0 | 1 | 0 | 0 | 1 | 0 | 0 | 0 | 0 | 0 | 0 | 0 | 0 | 0 | 0 | 0 | 0 | 0 | 0 | 0 | 0 | 0 | 0 | 0 | 0 | 0 | 3947.833
2025-01-25 | 10244.112 | 21.22 | 0 | 1 | 0 | 0 | 0 | 1 | 0 | 0 | 0 | 0 | 0 | 0 | 0 | 0 | 0 | 0 | 0 | 0 | 0 | 0 | 0 | 0 | 0 | 0 | 0 | 0 | 3848.3238
2025-01-25 | 10172.242 | 21.23 | 0 | 1 | 0 | 0 | 0 | 0 | 1 | 0 | 0 | 0 | 0 | 0 | 0 | 0 | 0 | 0 | 0 | 0 | 0 | 0 | 0 | 0 | 0 | 0 | 0 | 0 | 4081.4008
2025-01-25 | 10345.188 | 21.29 | 0 | 1 | 0 | 0 | 0 | 0 | 0 | 1 | 0 | 0 | 0 | 0 | 0 | 0 | 0 | 0 | 0 | 0 | 0 | 0 | 0 | 0 | 0 | 0 | 0 | 0 | 4427.4011
2025-01-25 | 11133.683 | 21.34 | 0 | 1 | 0 | 0 | 0 | 0 | 0 | 0 | 1 | 0 | 0 | 0 | 0 | 0 | 0 | 0 | 0 | 0 | 0 | 0 | 0 | 0 | 0 | 0 | 0 | 0 | 4904.6899
2025-01-25 | 11711.223 | 21.09 | 0 | 1 | 0 | 0 | 0 | 0 | 0 | 0 | 0 | 1 | 0 | 0 | 0 | 0 | 0 | 0 | 0 | 0 | 0 | 0 | 0 | 0 | 0 | 0 | 0 | 0 | 5333.5418
2025-01-25 | 12173.158 | 21.16 | 0 | 1 | 0 | 0 | 0 | 0 | 0 | 0 | 0 | 0 | 1 | 0 | 0 | 0 | 0 | 0 | 0 | 0 | 0 | 0 | 0 | 0 | 0 | 0 | 0 | 0 | 5579.2163
2025-01-25 | 12313.106 | 20.55 | 0 | 1 | 0 | 0 | 0 | 0 | 0 | 0 | 0 | 0 | 0 | 1 | 0 | 0 | 0 | 0 | 0 | 0 | 0 | 0 | 0 | 0 | 0 | 0 | 0 | 0 | 5699.6455
2025-01-25 | 12529.753 | 20.26 | 0 | 1 | 0 | 0 | 0 | 0 | 0 | 0 | 0 | 0 | 0 | 0 | 1 | 0 | 0 | 0 | 0 | 0 | 0 | 0 | 0 | 0 | 0 | 0 | 0 | 0 | 5727.6454
2025-01-25 | 12490.967 | 19.7 | 0 | 1 | 0 | 0 | 0 | 0 | 0 | 0 | 0 | 0 | 0 | 0 | 0 | 1 | 0 | 0 | 0 | 0 | 0 | 0 | 0 | 0 | 0 | 0 | 0 | 0 | 5605.297
2025-01-25 | 12209.062 | 19.38 | 0 | 1 | 0 | 0 | 0 | 0 | 0 | 0 | 0 | 0 | 0 | 0 | 0 | 0 | 1 | 0 | 0 | 0 | 0 | 0 | 0 | 0 | 0 | 0 | 0 | 0 | 5716.1774
2025-01-25 | 12595.725 | 19.1 | 0 | 1 | 0 | 0 | 0 | 0 | 0 | 0 | 0 | 0 | 0 | 0 | 0 | 0 | 0 | 1 | 0 | 0 | 0 | 0 | 0 | 0 | 0 | 0 | 0 | 0 | 5721.8266
2025-01-25 | 12220.455 | 18.7 | 0 | 1 | 0 | 0 | 0 | 0 | 0 | 0 | 0 | 0 | 0 | 0 | 0 | 0 | 0 | 0 | 1 | 0 | 0 | 0 | 0 | 0 | 0 | 0 | 0 | 0 | 5500.1329
2025-01-25 | 11939.105 | 18.93 | 0 | 1 | 0 | 0 | 0 | 0 | 0 | 0 | 0 | 0 | 0 | 0 | 0 | 0 | 0 | 0 | 0 | 1 | 0 | 0 | 0 | 0 | 0 | 0 | 0 | 0 | 5093.2294
2025-01-25 | 12218.369 | 19.05 | 0 | 1 | 0 | 0 | 0 | 0 | 0 | 0 | 0 | 0 | 0 | 0 | 0 | 0 | 0 | 0 | 0 | 0 | 1 | 0 | 0 | 0 | 0 | 0 | 0 | 0 | 4997.2684
2025-01-25 | 11832.919 | 19.38 | 0 | 1 | 0 | 0 | 0 | 0 | 0 | 0 | 0 | 0 | 0 | 0 | 0 | 0 | 0 | 0 | 0 | 0 | 0 | 1 | 0 | 0 | 0 | 0 | 0 | 0 | 4848.5067
2025-01-25 | 11512.511 | 19.79 | 0 | 1 | 0 | 0 | 0 | 0 | 0 | 0 | 0 | 0 | 0 | 0 | 0 | 0 | 0 | 0 | 0 | 0 | 0 | 0 | 1 | 0 | 0 | 0 | 0 | 0 | 4675.134
2025-01-25 | 11228.51 | 20.05 | 0 | 1 | 0 | 0 | 0 | 0 | 0 | 0 | 0 | 0 | 0 | 0 | 0 | 0 | 0 | 0 | 0 | 0 | 0 | 0 | 0 | 1 | 0 | 0 | 0 | 0 | 4626.5596
2025-01-25 | 10924.811 | 20.24 | 0 | 1 | 0 | 0 | 0 | 0 | 0 | 0 | 0 | 0 | 0 | 0 | 0 | 0 | 0 | 0 | 0 | 0 | 0 | 0 | 0 | 0 | 1 | 0 | 0 | 0 | 4521.531
2025-01-25 | 10543.393 | 20.27 | 0 | 1 | 0 | 0 | 0 | 0 | 0 | 0 | 0 | 0 | 0 | 0 | 0 | 0 | 0 | 0 | 0 | 0 | 0 | 0 | 0 | 0 | 0 | 1 | 0 | 0 | 4388.9959
2025-01-25 | 10127.993 | 20.21 | 0 | 1 | 0 | 0 | 0 | 0 | 0 | 0 | 0 | 0 | 0 | 0 | 0 | 0 | 0 | 0 | 0 | 0 | 0 | 0 | 0 | 0 | 0 | 0 | 1 | 0 | 4263.676
2025-01-25 | 9849.216 | 19.99 | 0 | 1 | 0 | 0 | 0 | 0 | 0 | 0 | 0 | 0 | 0 | 0 | 0 | 0 | 0 | 0 | 0 | 0 | 0 | 0 | 0 | 0 | 0 | 0 | 0 | 1 | 3960.2413
2025-01-26 | 9559.906 | 19.94 | 0 | 1 | 1 | 0 | 0 | 0 | 0 | 0 | 0 | 0 | 0 | 0 | 0 | 0 | 0 | 0 | 0 | 0 | 0 | 0 | 0 | 0 | 0 | 0 | 0 | 0 | 3923.7491
2025-01-26 | 9410.983 | 20.11 | 0 | 1 | 0 | 1 | 0 | 0 | 0 | 0 | 0 | 0 | 0 | 0 | 0 | 0 | 0 | 0 | 0 | 0 | 0 | 0 | 0 | 0 | 0 | 0 | 0 | 0 | 3937.1998
2025-01-26 | 9469.381 | 20.48 | 0 | 1 | 0 | 0 | 1 | 0 | 0 | 0 | 0 | 0 | 0 | 0 | 0 | 0 | 0 | 0 | 0 | 0 | 0 | 0 | 0 | 0 | 0 | 0 | 0 | 0 | 3927.3608
2025-01-26 | 9481.184 | 20.49 | 0 | 1 | 0 | 0 | 0 | 1 | 0 | 0 | 0 | 0 | 0 | 0 | 0 | 0 | 0 | 0 | 0 | 0 | 0 | 0 | 0 | 0 | 0 | 0 | 0 | 0 | 3828.3975
2025-01-26 | 9382.65 | 20.43 | 0 | 1 | 0 | 0 | 0 | 0 | 1 | 0 | 0 | 0 | 0 | 0 | 0 | 0 | 0 | 0 | 0 | 0 | 0 | 0 | 0 | 0 | 0 | 0 | 0 | 0 | 4059.5637
2025-01-26 | 9771.943 | 20.47 | 0 | 1 | 0 | 0 | 0 | 0 | 0 | 1 | 0 | 0 | 0 | 0 | 0 | 0 | 0 | 0 | 0 | 0 | 0 | 0 | 0 | 0 | 0 | 0 | 0 | 0 | 4405.0181
2025-01-26 | 10546.427 | 20.48 | 0 | 1 | 0 | 0 | 0 | 0 | 0 | 0 | 1 | 0 | 0 | 0 | 0 | 0 | 0 | 0 | 0 | 0 | 0 | 0 | 0 | 0 | 0 | 0 | 0 | 0 | 4881.215
2025-01-26 | 11107.675 | 20.59 | 0 | 1 | 0 | 0 | 0 | 0 | 0 | 0 | 0 | 1 | 0 | 0 | 0 | 0 | 0 | 0 | 0 | 0 | 0 | 0 | 0 | 0 | 0 | 0 | 0 | 0 | 5319.8936
2025-01-26 | 11202.044 | 20.48 | 0 | 1 | 0 | 0 | 0 | 0 | 0 | 0 | 0 | 0 | 1 | 0 | 0 | 0 | 0 | 0 | 0 | 0 | 0 | 0 | 0 | 0 | 0 | 0 | 0 | 0 | 5560.6548
2025-01-26 | 11195.988 | 20.1 | 0 | 1 | 0 | 0 | 0 | 0 | 0 | 0 | 0 | 0 | 0 | 1 | 0 | 0 | 0 | 0 | 0 | 0 | 0 | 0 | 0 | 0 | 0 | 0 | 0 | 0 | 5687.3621
2025-01-26 | 11305.13 | 19.71 | 0 | 1 | 0 | 0 | 0 | 0 | 0 | 0 | 0 | 0 | 0 | 0 | 1 | 0 | 0 | 0 | 0 | 0 | 0 | 0 | 0 | 0 | 0 | 0 | 0 | 0 | 5712.6324
2025-01-26 | 11325.992 | 19.32 | 0 | 1 | 0 | 0 | 0 | 0 | 0 | 0 | 0 | 0 | 0 | 0 | 0 | 1 | 0 | 0 | 0 | 0 | 0 | 0 | 0 | 0 | 0 | 0 | 0 | 0 | 5594.9244
2025-01-26 | 11518.765 | 19.18 | 0 | 1 | 0 | 0 | 0 | 0 | 0 | 0 | 0 | 0 | 0 | 0 | 0 | 0 | 1 | 0 | 0 | 0 | 0 | 0 | 0 | 0 | 0 | 0 | 0 | 0 | 5710.7181
2025-01-26 | 11376.675 | 18.8 | 0 | 1 | 0 | 0 | 0 | 0 | 0 | 0 | 0 | 0 | 0 | 0 | 0 | 0 | 0 | 1 | 0 | 0 | 0 | 0 | 0 | 0 | 0 | 0 | 0 | 0 | 5713.6377
2025-01-26 | 11359.761 | 18.67 | 0 | 1 | 0 | 0 | 0 | 0 | 0 | 0 | 0 | 0 | 0 | 0 | 0 | 0 | 0 | 0 | 1 | 0 | 0 | 0 | 0 | 0 | 0 | 0 | 0 | 0 | 5499.314
2025-01-26 | 11270.877 | 18.81 | 0 | 1 | 0 | 0 | 0 | 0 | 0 | 0 | 0 | 0 | 0 | 0 | 0 | 0 | 0 | 0 | 0 | 1 | 0 | 0 | 0 | 0 | 0 | 0 | 0 | 0 | 5089.9538
2025-01-26 | 11379.465 | 18.95 | 0 | 1 | 0 | 0 | 0 | 0 | 0 | 0 | 0 | 0 | 0 | 0 | 0 | 0 | 0 | 0 | 0 | 0 | 1 | 0 | 0 | 0 | 0 | 0 | 0 | 0 | 4994.5388
2025-01-26 | 11218.538 | 19.23 | 0 | 1 | 0 | 0 | 0 | 0 | 0 | 0 | 0 | 0 | 0 | 0 | 0 | 0 | 0 | 0 | 0 | 0 | 0 | 1 | 0 | 0 | 0 | 0 | 0 | 0 | 4844.4122
2025-01-26 | 11498.141 | 19.6 | 0 | 1 | 0 | 0 | 0 | 0 | 0 | 0 | 0 | 0 | 0 | 0 | 0 | 0 | 0 | 0 | 0 | 0 | 0 | 0 | 1 | 0 | 0 | 0 | 0 | 0 | 4669.9477
2025-01-26 | 12643.766 | 19.8 | 0 | 1 | 0 | 0 | 0 | 0 | 0 | 0 | 0 | 0 | 0 | 0 | 0 | 0 | 0 | 0 | 0 | 0 | 0 | 0 | 0 | 1 | 0 | 0 | 0 | 0 | 4619.7356
2025-01-26 | 11636.98 | 20.05 | 0 | 1 | 0 | 0 | 0 | 0 | 0 | 0 | 0 | 0 | 0 | 0 | 0 | 0 | 0 | 0 | 0 | 0 | 0 | 0 | 0 | 0 | 1 | 0 | 0 | 0 | 4516.3447
2025-01-26 | 11593.411 | 20.25 | 0 | 1 | 0 | 0 | 0 | 0 | 0 | 0 | 0 | 0 | 0 | 0 | 0 | 0 | 0 | 0 | 0 | 0 | 0 | 0 | 0 | 0 | 0 | 1 | 0 | 0 | 4388.4499
2025-01-26 | 11875.748 | 20.44 | 0 | 1 | 0 | 0 | 0 | 0 | 0 | 0 | 0 | 0 | 0 | 0 | 0 | 0 | 0 | 0 | 0 | 0 | 0 | 0 | 0 | 0 | 0 | 0 | 1 | 0 | 4269.9542
2025-01-26 | 12430.481 | 20.58 | 0 | 1 | 0 | 0 | 0 | 0 | 0 | 0 | 0 | 0 | 0 | 0 | 0 | 0 | 0 | 0 | 0 | 0 | 0 | 0 | 0 | 0 | 0 | 0 | 0 | 1 | 3976.3461
2025-01-27 | 12795.531 | 20.28 | 0 | 0 | 1 | 0 | 0 | 0 | 0 | 0 | 0 | 0 | 0 | 0 | 0 | 0 | 0 | 0 | 0 | 0 | 0 | 0 | 0 | 0 | 0 | 0 | 0 | 0 | 4550.144
2025-01-27 | 12754.082 | 20.43 | 0 | 0 | 0 | 1 | 0 | 0 | 0 | 0 | 0 | 0 | 0 | 0 | 0 | 0 | 0 | 0 | 0 | 0 | 0 | 0 | 0 | 0 | 0 | 0 | 0 | 0 | 4563.0488
2025-01-27 | 13103.779 | 20.33 | 0 | 0 | 0 | 0 | 1 | 0 | 0 | 0 | 0 | 0 | 0 | 0 | 0 | 0 | 0 | 0 | 0 | 0 | 0 | 0 | 0 | 0 | 0 | 0 | 0 | 0 | 4540.3806
2025-01-27 | 13423.698 | 20.35 | 0 | 0 | 0 | 0 | 0 | 1 | 0 | 0 | 0 | 0 | 0 | 0 | 0 | 0 | 0 | 0 | 0 | 0 | 0 | 0 | 0 | 0 | 0 | 0 | 0 | 0 | 4441.6902
2025-01-27 | 14385.828 | 20.48 | 0 | 0 | 0 | 0 | 0 | 0 | 1 | 0 | 0 | 0 | 0 | 0 | 0 | 0 | 0 | 0 | 0 | 0 | 0 | 0 | 0 | 0 | 0 | 0 | 0 | 0 | 4678.0427
2025-01-27 | 15014.164 | 20.51 | 0 | 0 | 0 | 0 | 0 | 0 | 0 | 1 | 0 | 0 | 0 | 0 | 0 | 0 | 0 | 0 | 0 | 0 | 0 | 0 | 0 | 0 | 0 | 0 | 0 | 0 | 5023.2242
2025-01-27 | 16038.871 | 20.62 | 0 | 0 | 0 | 0 | 0 | 0 | 0 | 0 | 1 | 0 | 0 | 0 | 0 | 0 | 0 | 0 | 0 | 0 | 0 | 0 | 0 | 0 | 0 | 0 | 0 | 0 | 5502.1507
2025-01-27 | 17997.746 | 20.22 | 0 | 0 | 0 | 0 | 0 | 0 | 0 | 0 | 0 | 1 | 0 | 0 | 0 | 0 | 0 | 0 | 0 | 0 | 0 | 0 | 0 | 0 | 0 | 0 | 0 | 0 | 5926.9082
2025-01-27 | 19295.224 | 20.35 | 0 | 0 | 0 | 0 | 0 | 0 | 0 | 0 | 0 | 0 | 1 | 0 | 0 | 0 | 0 | 0 | 0 | 0 | 0 | 0 | 0 | 0 | 0 | 0 | 0 | 0 | 6174.2205
2025-01-27 | 19274.6 | 19.79 | 0 | 0 | 0 | 0 | 0 | 0 | 0 | 0 | 0 | 0 | 0 | 1 | 0 | 0 | 0 | 0 | 0 | 0 | 0 | 0 | 0 | 0 | 0 | 0 | 0 | 0 | 6296.0145
2025-01-27 | 19311.704 | 19.31 | 0 | 0 | 0 | 0 | 0 | 0 | 0 | 0 | 0 | 0 | 0 | 0 | 1 | 0 | 0 | 0 | 0 | 0 | 0 | 0 | 0 | 0 | 0 | 0 | 0 | 0 | 6318.8281
2025-01-27 | 19521.282 | 18.93 | 0 | 0 | 0 | 0 | 0 | 0 | 0 | 0 | 0 | 0 | 0 | 0 | 0 | 1 | 0 | 0 | 0 | 0 | 0 | 0 | 0 | 0 | 0 | 0 | 0 | 0 | 6201.393
2025-01-27 | 19631.671 | 18.71 | 0 | 0 | 0 | 0 | 0 | 0 | 0 | 0 | 0 | 0 | 0 | 0 | 0 | 0 | 1 | 0 | 0 | 0 | 0 | 0 | 0 | 0 | 0 | 0 | 0 | 0 | 6315.003
2025-01-27 | 19957.798 | 18.57 | 0 | 0 | 0 | 0 | 0 | 0 | 0 | 0 | 0 | 0 | 0 | 0 | 0 | 0 | 0 | 1 | 0 | 0 | 0 | 0 | 0 | 0 | 0 | 0 | 0 | 0 | 6324.4738
2025-01-27 | 19818.456 | 18.59 | 0 | 0 | 0 | 0 | 0 | 0 | 0 | 0 | 0 | 0 | 0 | 0 | 0 | 0 | 0 | 0 | 1 | 0 | 0 | 0 | 0 | 0 | 0 | 0 | 0 | 0 | 6114.2445
2025-01-27 | 19585.497 | 18.7 | 0 | 0 | 0 | 0 | 0 | 0 | 0 | 0 | 0 | 0 | 0 | 0 | 0 | 0 | 0 | 0 | 0 | 1 | 0 | 0 | 0 | 0 | 0 | 0 | 0 | 0 | 5704.0655
2025-01-27 | 19580.507 | 19.08 | 0 | 0 | 0 | 0 | 0 | 0 | 0 | 0 | 0 | 0 | 0 | 0 | 0 | 0 | 0 | 0 | 0 | 0 | 1 | 0 | 0 | 0 | 0 | 0 | 0 | 0 | 5615.2015
2025-01-27 | 18688.017 | 19.44 | 0 | 0 | 0 | 0 | 0 | 0 | 0 | 0 | 0 | 0 | 0 | 0 | 0 | 0 | 0 | 0 | 0 | 0 | 0 | 1 | 0 | 0 | 0 | 0 | 0 | 0 | 5467.2586
2025-01-27 | 18388.277 | 19.79 | 0 | 0 | 0 | 0 | 0 | 0 | 0 | 0 | 0 | 0 | 0 | 0 | 0 | 0 | 0 | 0 | 0 | 0 | 0 | 0 | 1 | 0 | 0 | 0 | 0 | 0 | 5292.2483
2025-01-27 | 17935.115 | 19.98 | 0 | 0 | 0 | 0 | 0 | 0 | 0 | 0 | 0 | 0 | 0 | 0 | 0 | 0 | 0 | 0 | 0 | 0 | 0 | 0 | 0 | 1 | 0 | 0 | 0 | 0 | 5241.7631
2025-01-27 | 17633.574 | 20.24 | 0 | 0 | 0 | 0 | 0 | 0 | 0 | 0 | 0 | 0 | 0 | 0 | 0 | 0 | 0 | 0 | 0 | 0 | 0 | 0 | 0 | 0 | 1 | 0 | 0 | 0 | 5138.6452
2025-01-27 | 17083.463 | 20.72 | 0 | 0 | 0 | 0 | 0 | 0 | 0 | 0 | 0 | 0 | 0 | 0 | 0 | 0 | 0 | 0 | 0 | 0 | 0 | 0 | 0 | 0 | 0 | 1 | 0 | 0 | 5018.3934
2025-01-27 | 16777.919 | 20.76 | 0 | 0 | 0 | 0 | 0 | 0 | 0 | 0 | 0 | 0 | 0 | 0 | 0 | 0 | 0 | 0 | 0 | 0 | 0 | 0 | 0 | 0 | 0 | 0 | 1 | 0 | 4895.8032
2025-01-27 | 15663.566 | 20.9 | 0 | 0 | 0 | 0 | 0 | 0 | 0 | 0 | 0 | 0 | 0 | 0 | 0 | 0 | 0 | 0 | 0 | 0 | 0 | 0 | 0 | 0 | 0 | 0 | 0 | 1 | 4602.1951
2025-01-28 | 15307.525 | 20.89 | 0 | 0 | 1 | 0 | 0 | 0 | 0 | 0 | 0 | 0 | 0 | 0 | 0 | 0 | 0 | 0 | 0 | 0 | 0 | 0 | 0 | 0 | 0 | 0 | 0 | 0 | 4566.7948
2025-01-28 | 14911.378 | 21.17 | 0 | 0 | 0 | 1 | 0 | 0 | 0 | 0 | 0 | 0 | 0 | 0 | 0 | 0 | 0 | 0 | 0 | 0 | 0 | 0 | 0 | 0 | 0 | 0 | 0 | 0 | 4583.2481
2025-01-28 | 14741.406 | 21.41 | 0 | 0 | 0 | 0 | 1 | 0 | 0 | 0 | 0 | 0 | 0 | 0 | 0 | 0 | 0 | 0 | 0 | 0 | 0 | 0 | 0 | 0 | 0 | 0 | 0 | 0 | 4569.8606
2025-01-28 | 14516.912 | 21.88 | 0 | 0 | 0 | 0 | 0 | 1 | 0 | 0 | 0 | 0 | 0 | 0 | 0 | 0 | 0 | 0 | 0 | 0 | 0 | 0 | 0 | 0 | 0 | 0 | 0 | 0 | 4483.4536
2025-01-28 | 14940.498 | 22.45 | 0 | 0 | 0 | 0 | 0 | 0 | 1 | 0 | 0 | 0 | 0 | 0 | 0 | 0 | 0 | 0 | 0 | 0 | 0 | 0 | 0 | 0 | 0 | 0 | 0 | 0 | 4731.8165
2025-01-28 | 15255.805 | 23.06 | 0 | 0 | 0 | 0 | 0 | 0 | 0 | 1 | 0 | 0 | 0 | 0 | 0 | 0 | 0 | 0 | 0 | 0 | 0 | 0 | 0 | 0 | 0 | 0 | 0 | 0 | 5092.8298
2025-01-28 | 17304.546 | 23.57 | 0 | 0 | 0 | 0 | 0 | 0 | 0 | 0 | 1 | 0 | 0 | 0 | 0 | 0 | 0 | 0 | 0 | 0 | 0 | 0 | 0 | 0 | 0 | 0 | 0 | 0 | 5582.6749
2025-01-28 | 18947.758 | 24.2 | 0 | 0 | 0 | 0 | 0 | 0 | 0 | 0 | 0 | 1 | 0 | 0 | 0 | 0 | 0 | 0 | 0 | 0 | 0 | 0 | 0 | 0 | 0 | 0 | 0 | 0 | 6035.5476
2025-01-28 | 19785.39 | 24.48 | 0 | 0 | 0 | 0 | 0 | 0 | 0 | 0 | 0 | 0 | 1 | 0 | 0 | 0 | 0 | 0 | 0 | 0 | 0 | 0 | 0 | 0 | 0 | 0 | 0 | 0 | 6286.9543
2025-01-28 | 19195.937 | 24.06 | 0 | 0 | 0 | 0 | 0 | 0 | 0 | 0 | 0 | 0 | 0 | 1 | 0 | 0 | 0 | 0 | 0 | 0 | 0 | 0 | 0 | 0 | 0 | 0 | 0 | 0 | 6412.5698
2025-01-28 | 19356.591 | 23.29 | 0 | 0 | 0 | 0 | 0 | 0 | 0 | 0 | 0 | 0 | 0 | 0 | 1 | 0 | 0 | 0 | 0 | 0 | 0 | 0 | 0 | 0 | 0 | 0 | 0 | 0 | 6427.4675
2025-01-28 | 19755.899 | 22.62 | 0 | 0 | 0 | 0 | 0 | 0 | 0 | 0 | 0 | 0 | 0 | 0 | 0 | 1 | 0 | 0 | 0 | 0 | 0 | 0 | 0 | 0 | 0 | 0 | 0 | 0 | 6302.1165
2025-01-28 | 19276.879 | 22.1 | 0 | 0 | 0 | 0 | 0 | 0 | 0 | 0 | 0 | 0 | 0 | 0 | 0 | 0 | 1 | 0 | 0 | 0 | 0 | 0 | 0 | 0 | 0 | 0 | 0 | 0 | 6407.5376
2025-01-28 | 19212.958 | 21.8 | 0 | 0 | 0 | 0 | 0 | 0 | 0 | 0 | 0 | 0 | 0 | 0 | 0 | 0 | 0 | 1 | 0 | 0 | 0 | 0 | 0 | 0 | 0 | 0 | 0 | 0 | 6412.6409
2025-01-28 | 19419.582 | 21.31 | 0 | 0 | 0 | 0 | 0 | 0 | 0 | 0 | 0 | 0 | 0 | 0 | 0 | 0 | 0 | 0 | 1 | 0 | 0 | 0 | 0 | 0 | 0 | 0 | 0 | 0 | 6188.4905
2025-01-28 | 19236.212 | 21.12 | 0 | 0 | 0 | 0 | 0 | 0 | 0 | 0 | 0 | 0 | 0 | 0 | 0 | 0 | 0 | 0 | 0 | 1 | 0 | 0 | 0 | 0 | 0 | 0 | 0 | 0 | 5770.1226
2025-01-28 | 19376.41 | 21.11 | 0 | 0 | 0 | 0 | 0 | 0 | 0 | 0 | 0 | 0 | 0 | 0 | 0 | 0 | 0 | 0 | 0 | 0 | 1 | 0 | 0 | 0 | 0 | 0 | 0 | 0 | 5670.6131
2025-01-28 | 19495.069 | 21.47 | 0 | 0 | 0 | 0 | 0 | 0 | 0 | 0 | 0 | 0 | 0 | 0 | 0 | 0 | 0 | 0 | 0 | 0 | 0 | 1 | 0 | 0 | 0 | 0 | 0 | 0 | 5522.6702
2025-01-28 | 18524.363 | 21.85 | 0 | 0 | 0 | 0 | 0 | 0 | 0 | 0 | 0 | 0 | 0 | 0 | 0 | 0 | 0 | 0 | 0 | 0 | 0 | 0 | 1 | 0 | 0 | 0 | 0 | 0 | 5348.4787
2025-01-28 | 18050.001 | 21.81 | 0 | 0 | 0 | 0 | 0 | 0 | 0 | 0 | 0 | 0 | 0 | 0 | 0 | 0 | 0 | 0 | 0 | 0 | 0 | 0 | 0 | 1 | 0 | 0 | 0 | 0 | 5291.7154
2025-01-28 | 17639.98 | 21.71 | 0 | 0 | 0 | 0 | 0 | 0 | 0 | 0 | 0 | 0 | 0 | 0 | 0 | 0 | 0 | 0 | 0 | 0 | 0 | 0 | 0 | 0 | 1 | 0 | 0 | 0 | 5178.7708
2025-01-28 | 17239.494 | 21.76 | 0 | 0 | 0 | 0 | 0 | 0 | 0 | 0 | 0 | 0 | 0 | 0 | 0 | 0 | 0 | 0 | 0 | 0 | 0 | 0 | 0 | 0 | 0 | 1 | 0 | 0 | 5046.7816
2025-01-28 | 16463.975 | 22.3 | 0 | 0 | 0 | 0 | 0 | 0 | 0 | 0 | 0 | 0 | 0 | 0 | 0 | 0 | 0 | 0 | 0 | 0 | 0 | 0 | 0 | 0 | 0 | 0 | 1 | 0 | 4937.8395
2025-01-28 | 15543.393 | 22.32 | 0 | 0 | 0 | 0 | 0 | 0 | 0 | 0 | 0 | 0 | 0 | 0 | 0 | 0 | 0 | 0 | 0 | 0 | 0 | 0 | 0 | 0 | 0 | 0 | 0 | 1 | 4640.9559
2025-01-29 | 14815.12 | 22.08 | 0 | 0 | 1 | 0 | 0 | 0 | 0 | 0 | 0 | 0 | 0 | 0 | 0 | 0 | 0 | 0 | 0 | 0 | 0 | 0 | 0 | 0 | 0 | 0 | 0 | 0 | 4599.2774
2025-01-29 | 13915.184 | 22.31 | 0 | 0 | 0 | 1 | 0 | 0 | 0 | 0 | 0 | 0 | 0 | 0 | 0 | 0 | 0 | 0 | 0 | 0 | 0 | 0 | 0 | 0 | 0 | 0 | 0 | 0 | 4614.3659
2025-01-29 | 13383.935 | 22.51 | 0 | 0 | 0 | 0 | 1 | 0 | 0 | 0 | 0 | 0 | 0 | 0 | 0 | 0 | 0 | 0 | 0 | 0 | 0 | 0 | 0 | 0 | 0 | 0 | 0 | 0 | 4599.8866
2025-01-29 | 13321.862 | 23.04 | 0 | 0 | 0 | 0 | 0 | 1 | 0 | 0 | 0 | 0 | 0 | 0 | 0 | 0 | 0 | 0 | 0 | 0 | 0 | 0 | 0 | 0 | 0 | 0 | 0 | 0 | 4515.1174
2025-01-29 | 14270.035 | 23 | 0 | 0 | 0 | 0 | 0 | 0 | 1 | 0 | 0 | 0 | 0 | 0 | 0 | 0 | 0 | 0 | 0 | 0 | 0 | 0 | 0 | 0 | 0 | 0 | 0 | 0 | 4746.8295
2025-01-29 | 14833.826 | 23.3 | 0 | 0 | 0 | 0 | 0 | 0 | 0 | 1 | 0 | 0 | 0 | 0 | 0 | 0 | 0 | 0 | 0 | 0 | 0 | 0 | 0 | 0 | 0 | 0 | 0 | 0 | 5099.3809
2025-01-29 | 15950.075 | 23.7 | 0 | 0 | 0 | 0 | 0 | 0 | 0 | 0 | 1 | 0 | 0 | 0 | 0 | 0 | 0 | 0 | 0 | 0 | 0 | 0 | 0 | 0 | 0 | 0 | 0 | 0 | 5586.2234
2025-01-29 | 17677.622 | 23.91 | 0 | 0 | 0 | 0 | 0 | 0 | 0 | 0 | 0 | 1 | 0 | 0 | 0 | 0 | 0 | 0 | 0 | 0 | 0 | 0 | 0 | 0 | 0 | 0 | 0 | 0 | 6027.6317
2025-01-29 | 18459.363 | 24.1 | 0 | 0 | 0 | 0 | 0 | 0 | 0 | 0 | 0 | 0 | 1 | 0 | 0 | 0 | 0 | 0 | 0 | 0 | 0 | 0 | 0 | 0 | 0 | 0 | 0 | 0 | 6276.5817
2025-01-29 | 18439.664 | 24.06 | 0 | 0 | 0 | 0 | 0 | 0 | 0 | 0 | 0 | 0 | 0 | 1 | 0 | 0 | 0 | 0 | 0 | 0 | 0 | 0 | 0 | 0 | 0 | 0 | 0 | 0 | 6412.5698
2025-01-29 | 18152.548 | 24.02 | 0 | 0 | 0 | 0 | 0 | 0 | 0 | 0 | 0 | 0 | 0 | 0 | 1 | 0 | 0 | 0 | 0 | 0 | 0 | 0 | 0 | 0 | 0 | 0 | 0 | 0 | 6447.3938
2025-01-29 | 18376.255 | 23.57 | 0 | 0 | 0 | 0 | 0 | 0 | 0 | 0 | 0 | 0 | 0 | 0 | 0 | 1 | 0 | 0 | 0 | 0 | 0 | 0 | 0 | 0 | 0 | 0 | 0 | 0 | 6328.048
2025-01-29 | 18169.139 | 23.3 | 0 | 0 | 0 | 0 | 0 | 0 | 0 | 0 | 0 | 0 | 0 | 0 | 0 | 0 | 1 | 0 | 0 | 0 | 0 | 0 | 0 | 0 | 0 | 0 | 0 | 0 | 6440.2932
2025-01-29 | 18514.519 | 23.04 | 0 | 0 | 0 | 0 | 0 | 0 | 0 | 0 | 0 | 0 | 0 | 0 | 0 | 0 | 0 | 1 | 0 | 0 | 0 | 0 | 0 | 0 | 0 | 0 | 0 | 0 | 6446.4884
2025-01-29 | 18796.8 | 22.7 | 0 | 0 | 0 | 0 | 0 | 0 | 0 | 0 | 0 | 0 | 0 | 0 | 0 | 0 | 0 | 0 | 1 | 0 | 0 | 0 | 0 | 0 | 0 | 0 | 0 | 0 | 6226.4324
2025-01-29 | 18110.726 | 22.57 | 0 | 0 | 0 | 0 | 0 | 0 | 0 | 0 | 0 | 0 | 0 | 0 | 0 | 0 | 0 | 0 | 0 | 1 | 0 | 0 | 0 | 0 | 0 | 0 | 0 | 0 | 5809.7022
2025-01-29 | 17974.811 | 22.71 | 0 | 0 | 0 | 0 | 0 | 0 | 0 | 0 | 0 | 0 | 0 | 0 | 0 | 0 | 0 | 0 | 0 | 0 | 1 | 0 | 0 | 0 | 0 | 0 | 0 | 0 | 5714.2872
2025-01-29 | 17800.244 | 23.28 | 0 | 0 | 0 | 0 | 0 | 0 | 0 | 0 | 0 | 0 | 0 | 0 | 0 | 0 | 0 | 0 | 0 | 0 | 0 | 1 | 0 | 0 | 0 | 0 | 0 | 0 | 5572.0766
2025-01-29 | 17475.999 | 24.05 | 0 | 0 | 0 | 0 | 0 | 0 | 0 | 0 | 0 | 0 | 0 | 0 | 0 | 0 | 0 | 0 | 0 | 0 | 0 | 0 | 1 | 0 | 0 | 0 | 0 | 0 | 5408.5306
2025-01-29 | 17183.361 | 24.6 | 0 | 0 | 0 | 0 | 0 | 0 | 0 | 0 | 0 | 0 | 0 | 0 | 0 | 0 | 0 | 0 | 0 | 0 | 0 | 0 | 0 | 1 | 0 | 0 | 0 | 0 | 5367.8722
2025-01-29 | 16874.495 | 25.32 | 0 | 0 | 0 | 0 | 0 | 0 | 0 | 0 | 0 | 0 | 0 | 0 | 0 | 0 | 0 | 0 | 0 | 0 | 0 | 0 | 0 | 0 | 1 | 0 | 0 | 0 | 5277.3106
2025-01-29 | 16414.894 | 26.08 | 0 | 0 | 0 | 0 | 0 | 0 | 0 | 0 | 0 | 0 | 0 | 0 | 0 | 0 | 0 | 0 | 0 | 0 | 0 | 0 | 0 | 0 | 0 | 1 | 0 | 0 | 5164.7018
2025-01-29 | 16411.116 | 26.27 | 0 | 0 | 0 | 0 | 0 | 0 | 0 | 0 | 0 | 0 | 0 | 0 | 0 | 0 | 0 | 0 | 0 | 0 | 0 | 0 | 0 | 0 | 0 | 0 | 1 | 0 | 5046.206
2025-01-29 | 16010.509 | 26.25 | 0 | 0 | 0 | 0 | 0 | 0 | 0 | 0 | 0 | 0 | 0 | 0 | 0 | 0 | 0 | 0 | 0 | 0 | 0 | 0 | 0 | 0 | 0 | 0 | 0 | 1 | 4748.2305
2025-01-30 | 15405.584 | 26.45 | 0 | 0 | 1 | 0 | 0 | 0 | 0 | 0 | 0 | 0 | 0 | 0 | 0 | 0 | 0 | 0 | 0 | 0 | 0 | 0 | 0 | 0 | 0 | 0 | 0 | 0 | 4718.5624
2025-01-30 | 15018.467 | 26.43 | 0 | 0 | 0 | 1 | 0 | 0 | 0 | 0 | 0 | 0 | 0 | 0 | 0 | 0 | 0 | 0 | 0 | 0 | 0 | 0 | 0 | 0 | 0 | 0 | 0 | 0 | 4726.8268
2025-01-30 | 14755.149 | 26.8 | 0 | 0 | 0 | 0 | 1 | 0 | 0 | 0 | 0 | 0 | 0 | 0 | 0 | 0 | 0 | 0 | 0 | 0 | 0 | 0 | 0 | 0 | 0 | 0 | 0 | 0 | 4716.9878
2025-01-30 | 14825.083 | 27.07 | 0 | 0 | 0 | 0 | 0 | 1 | 0 | 0 | 0 | 0 | 0 | 0 | 0 | 0 | 0 | 0 | 0 | 0 | 0 | 0 | 0 | 0 | 0 | 0 | 0 | 0 | 4625.1216
2025-01-30 | 14948.853 | 27.11 | 0 | 0 | 0 | 0 | 0 | 0 | 1 | 0 | 0 | 0 | 0 | 0 | 0 | 0 | 0 | 0 | 0 | 0 | 0 | 0 | 0 | 0 | 0 | 0 | 0 | 0 | 4859.0174
2025-01-30 | 15729.606 | 26.92 | 0 | 0 | 0 | 0 | 0 | 0 | 0 | 1 | 0 | 0 | 0 | 0 | 0 | 0 | 0 | 0 | 0 | 0 | 0 | 0 | 0 | 0 | 0 | 0 | 0 | 0 | 5198.1937
2025-01-30 | 16962.196 | 26.89 | 0 | 0 | 0 | 0 | 0 | 0 | 0 | 0 | 1 | 0 | 0 | 0 | 0 | 0 | 0 | 0 | 0 | 0 | 0 | 0 | 0 | 0 | 0 | 0 | 0 | 0 | 5673.2987
2025-01-30 | 18513.474 | 26.7 | 0 | 0 | 0 | 0 | 0 | 0 | 0 | 0 | 0 | 1 | 0 | 0 | 0 | 0 | 0 | 0 | 0 | 0 | 0 | 0 | 0 | 0 | 0 | 0 | 0 | 0 | 6103.7884
2025-01-30 | 19821.216 | 26.52 | 0 | 0 | 0 | 0 | 0 | 0 | 0 | 0 | 0 | 0 | 1 | 0 | 0 | 0 | 0 | 0 | 0 | 0 | 0 | 0 | 0 | 0 | 0 | 0 | 0 | 0 | 6342.6388
2025-01-30 | 19763.959 | 25.82 | 0 | 0 | 0 | 0 | 0 | 0 | 0 | 0 | 0 | 0 | 0 | 1 | 0 | 0 | 0 | 0 | 0 | 0 | 0 | 0 | 0 | 0 | 0 | 0 | 0 | 0 | 6460.6113
2025-01-30 | 20000.166 | 24.82 | 0 | 0 | 0 | 0 | 0 | 0 | 0 | 0 | 0 | 0 | 0 | 0 | 1 | 0 | 0 | 0 | 0 | 0 | 0 | 0 | 0 | 0 | 0 | 0 | 0 | 0 | 6469.2308
2025-01-30 | 19844.621 | 23.92 | 0 | 0 | 0 | 0 | 0 | 0 | 0 | 0 | 0 | 0 | 0 | 0 | 0 | 1 | 0 | 0 | 0 | 0 | 0 | 0 | 0 | 0 | 0 | 0 | 0 | 0 | 6337.6017
2025-01-30 | 19682.775 | 23.16 | 0 | 0 | 0 | 0 | 0 | 0 | 0 | 0 | 0 | 0 | 0 | 0 | 0 | 0 | 1 | 0 | 0 | 0 | 0 | 0 | 0 | 0 | 0 | 0 | 0 | 0 | 6436.4717
2025-01-30 | 19253.54 | 22.26 | 0 | 0 | 0 | 0 | 0 | 0 | 0 | 0 | 0 | 0 | 0 | 0 | 0 | 0 | 0 | 1 | 0 | 0 | 0 | 0 | 0 | 0 | 0 | 0 | 0 | 0 | 6425.1972
2025-01-30 | 18980.649 | 21.95 | 0 | 0 | 0 | 0 | 0 | 0 | 0 | 0 | 0 | 0 | 0 | 0 | 0 | 0 | 0 | 0 | 1 | 0 | 0 | 0 | 0 | 0 | 0 | 0 | 0 | 0 | 6205.9602
2025-01-30 | 18538.095 | 21.83 | 0 | 0 | 0 | 0 | 0 | 0 | 0 | 0 | 0 | 0 | 0 | 0 | 0 | 0 | 0 | 0 | 0 | 1 | 0 | 0 | 0 | 0 | 0 | 0 | 0 | 0 | 5789.503
2025-01-30 | 18335.841 | 21.83 | 0 | 0 | 0 | 0 | 0 | 0 | 0 | 0 | 0 | 0 | 0 | 0 | 0 | 0 | 0 | 0 | 0 | 0 | 1 | 0 | 0 | 0 | 0 | 0 | 0 | 0 | 5690.2664
2025-01-30 | 18096.43 | 22.18 | 0 | 0 | 0 | 0 | 0 | 0 | 0 | 0 | 0 | 0 | 0 | 0 | 0 | 0 | 0 | 0 | 0 | 0 | 0 | 1 | 0 | 0 | 0 | 0 | 0 | 0 | 5542.0506
2025-01-30 | 17751.097 | 22.57 | 0 | 0 | 0 | 0 | 0 | 0 | 0 | 0 | 0 | 0 | 0 | 0 | 0 | 0 | 0 | 0 | 0 | 0 | 0 | 0 | 1 | 0 | 0 | 0 | 0 | 0 | 5368.1321
2025-01-30 | 17611.309 | 22.93 | 0 | 0 | 0 | 0 | 0 | 0 | 0 | 0 | 0 | 0 | 0 | 0 | 0 | 0 | 0 | 0 | 0 | 0 | 0 | 0 | 0 | 1 | 0 | 0 | 0 | 0 | 5322.2873
2025-01-30 | 16944.413 | 23.47 | 0 | 0 | 0 | 0 | 0 | 0 | 0 | 0 | 0 | 0 | 0 | 0 | 0 | 0 | 0 | 0 | 0 | 0 | 0 | 0 | 0 | 0 | 1 | 0 | 0 | 0 | 5226.8124
2025-01-30 | 16224.888 | 23.73 | 0 | 0 | 0 | 0 | 0 | 0 | 0 | 0 | 0 | 0 | 0 | 0 | 0 | 0 | 0 | 0 | 0 | 0 | 0 | 0 | 0 | 0 | 0 | 1 | 0 | 0 | 5100.5554
2025-01-30 | 15179.716 | 24.28 | 0 | 0 | 0 | 0 | 0 | 0 | 0 | 0 | 0 | 0 | 0 | 0 | 0 | 0 | 0 | 0 | 0 | 0 | 0 | 0 | 0 | 0 | 0 | 0 | 1 | 0 | 4991.8863
2025-01-30 | 14493.229 | 24.47 | 0 | 0 | 0 | 0 | 0 | 0 | 0 | 0 | 0 | 0 | 0 | 0 | 0 | 0 | 0 | 0 | 0 | 0 | 0 | 0 | 0 | 0 | 0 | 0 | 0 | 1 | 4699.643
2025-01-31 | 14099.409 | 24.73 | 0 | 0 | 1 | 0 | 0 | 0 | 0 | 0 | 0 | 0 | 0 | 0 | 0 | 0 | 0 | 0 | 0 | 0 | 0 | 0 | 0 | 0 | 0 | 0 | 0 | 0 | 4671.6127
2025-01-31 | 13940.656 | 24.9 | 0 | 0 | 0 | 1 | 0 | 0 | 0 | 0 | 0 | 0 | 0 | 0 | 0 | 0 | 0 | 0 | 0 | 0 | 0 | 0 | 0 | 0 | 0 | 0 | 0 | 0 | 4685.0634
2025-01-31 | 13642.967 | 24.94 | 0 | 0 | 0 | 0 | 1 | 0 | 0 | 0 | 0 | 0 | 0 | 0 | 0 | 0 | 0 | 0 | 0 | 0 | 0 | 0 | 0 | 0 | 0 | 0 | 0 | 0 | 4666.2166
2025-01-31 | 13740.661 | 24.77 | 0 | 0 | 0 | 0 | 0 | 1 | 0 | 0 | 0 | 0 | 0 | 0 | 0 | 0 | 0 | 0 | 0 | 0 | 0 | 0 | 0 | 0 | 0 | 0 | 0 | 0 | 4562.34
2025-01-31 | 14164.348 | 24.31 | 0 | 0 | 0 | 0 | 0 | 0 | 1 | 0 | 0 | 0 | 0 | 0 | 0 | 0 | 0 | 0 | 0 | 0 | 0 | 0 | 0 | 0 | 0 | 0 | 0 | 0 | 4782.5877
2025-01-31 | 14755.705 | 24.25 | 0 | 0 | 0 | 0 | 0 | 0 | 0 | 1 | 0 | 0 | 0 | 0 | 0 | 0 | 0 | 0 | 0 | 0 | 0 | 0 | 0 | 0 | 0 | 0 | 0 | 0 | 5125.3125
2025-01-31 | 16074.348 | 23.9 | 0 | 0 | 0 | 0 | 0 | 0 | 0 | 0 | 1 | 0 | 0 | 0 | 0 | 0 | 0 | 0 | 0 | 0 | 0 | 0 | 0 | 0 | 0 | 0 | 0 | 0 | 5591.6827
2025-01-31 | 17355.487 | 23.37 | 0 | 0 | 0 | 0 | 0 | 0 | 0 | 0 | 0 | 1 | 0 | 0 | 0 | 0 | 0 | 0 | 0 | 0 | 0 | 0 | 0 | 0 | 0 | 0 | 0 | 0 | 6012.8916
2025-01-31 | 17876.177 | 23.45 | 0 | 0 | 0 | 0 | 0 | 0 | 0 | 0 | 0 | 0 | 1 | 0 | 0 | 0 | 0 | 0 | 0 | 0 | 0 | 0 | 0 | 0 | 0 | 0 | 0 | 0 | 6258.8391
2025-01-31 | 17551.332 | 22.85 | 0 | 0 | 0 | 0 | 0 | 0 | 0 | 0 | 0 | 0 | 0 | 1 | 0 | 0 | 0 | 0 | 0 | 0 | 0 | 0 | 0 | 0 | 0 | 0 | 0 | 0 | 6379.5412
2025-01-31 | 17796.237 | 22.06 | 0 | 0 | 0 | 0 | 0 | 0 | 0 | 0 | 0 | 0 | 0 | 0 | 1 | 0 | 0 | 0 | 0 | 0 | 0 | 0 | 0 | 0 | 0 | 0 | 0 | 0 | 6393.893
2025-01-31 | 17870.51 | 21.26 | 0 | 0 | 0 | 0 | 0 | 0 | 0 | 0 | 0 | 0 | 0 | 0 | 0 | 1 | 0 | 0 | 0 | 0 | 0 | 0 | 0 | 0 | 0 | 0 | 0 | 0 | 6264.9935
2025-01-31 | 17892.962 | 20.5 | 0 | 0 | 0 | 0 | 0 | 0 | 0 | 0 | 0 | 0 | 0 | 0 | 0 | 0 | 1 | 0 | 0 | 0 | 0 | 0 | 0 | 0 | 0 | 0 | 0 | 0 | 6363.8635
2025-01-31 | 17331.742 | 20.03 | 0 | 0 | 0 | 0 | 0 | 0 | 0 | 0 | 0 | 0 | 0 | 0 | 0 | 0 | 0 | 1 | 0 | 0 | 0 | 0 | 0 | 0 | 0 | 0 | 0 | 0 | 6364.3264
2025-01-31 | 16350.621 | 19.82 | 0 | 0 | 0 | 0 | 0 | 0 | 0 | 0 | 0 | 0 | 0 | 0 | 0 | 0 | 0 | 0 | 1 | 0 | 0 | 0 | 0 | 0 | 0 | 0 | 0 | 0 | 6147.819
2025-01-31 | 15796.211 | 19.83 | 0 | 0 | 0 | 0 | 0 | 0 | 0 | 0 | 0 | 0 | 0 | 0 | 0 | 0 | 0 | 0 | 0 | 1 | 0 | 0 | 0 | 0 | 0 | 0 | 0 | 0 | 5734.9103
2025-01-31 | 15872.41 | 20.06 | 0 | 0 | 0 | 0 | 0 | 0 | 0 | 0 | 0 | 0 | 0 | 0 | 0 | 0 | 0 | 0 | 0 | 0 | 1 | 0 | 0 | 0 | 0 | 0 | 0 | 0 | 5641.9519
2025-01-31 | 15733.165 | 20.55 | 0 | 0 | 0 | 0 | 0 | 0 | 0 | 0 | 0 | 0 | 0 | 0 | 0 | 0 | 0 | 0 | 0 | 0 | 0 | 1 | 0 | 0 | 0 | 0 | 0 | 0 | 5497.5576
2025-01-31 | 15239.307 | 20.89 | 0 | 0 | 0 | 0 | 0 | 0 | 0 | 0 | 0 | 0 | 0 | 0 | 0 | 0 | 0 | 0 | 0 | 0 | 0 | 0 | 1 | 0 | 0 | 0 | 0 | 0 | 5322.2742
2025-01-31 | 14741.284 | 21.14 | 0 | 0 | 0 | 0 | 0 | 0 | 0 | 0 | 0 | 0 | 0 | 0 | 0 | 0 | 0 | 0 | 0 | 0 | 0 | 0 | 0 | 1 | 0 | 0 | 0 | 0 | 5273.4269
2025-01-31 | 14181.899 | 21.19 | 0 | 0 | 0 | 0 | 0 | 0 | 0 | 0 | 0 | 0 | 0 | 0 | 0 | 0 | 0 | 0 | 0 | 0 | 0 | 0 | 0 | 0 | 1 | 0 | 0 | 0 | 5164.5767
2025-01-31 | 13705.911 | 21.14 | 0 | 0 | 0 | 0 | 0 | 0 | 0 | 0 | 0 | 0 | 0 | 0 | 0 | 0 | 0 | 0 | 0 | 0 | 0 | 0 | 0 | 0 | 0 | 1 | 0 | 0 | 5029.8579
2025-01-31 | 12130.158 | 21.45 | 0 | 0 | 0 | 0 | 0 | 0 | 0 | 0 | 0 | 0 | 0 | 0 | 0 | 0 | 0 | 0 | 0 | 0 | 0 | 0 | 0 | 0 | 0 | 0 | 1 | 0 | 4914.6377
2025-01-31 | 10936.57 | 21.8 | 0 | 0 | 0 | 0 | 0 | 0 | 0 | 0 | 0 | 0 | 0 | 0 | 0 | 0 | 0 | 0 | 0 | 0 | 0 | 0 | 0 | 0 | 0 | 0 | 0 | 1 | 4626.7618
2025-02-01 | 10061.84 | 22.35 | 0 | 1 | 1 | 0 | 0 | 0 | 0 | 0 | 0 | 0 | 0 | 0 | 0 | 0 | 0 | 0 | 0 | 0 | 0 | 0 | 0 | 0 | 0 | 0 | 0 | 0 | 3989.5332
2025-02-01 | 9769.449 | 23.17 | 0 | 1 | 0 | 1 | 0 | 0 | 0 | 0 | 0 | 0 | 0 | 0 | 0 | 0 | 0 | 0 | 0 | 0 | 0 | 0 | 0 | 0 | 0 | 0 | 0 | 0 | 4020.7265
2025-02-01 | 9706.822 | 23.55 | 0 | 1 | 0 | 0 | 1 | 0 | 0 | 0 | 0 | 0 | 0 | 0 | 0 | 0 | 0 | 0 | 0 | 0 | 0 | 0 | 0 | 0 | 0 | 0 | 0 | 0 | 4011.1605
2025-02-01 | 9620.429 | 23.86 | 0 | 1 | 0 | 0 | 0 | 1 | 0 | 0 | 0 | 0 | 0 | 0 | 0 | 0 | 0 | 0 | 0 | 0 | 0 | 0 | 0 | 0 | 0 | 0 | 0 | 0 | 3920.3862
2025-02-01 | 9895.469 | 24.14 | 0 | 1 | 0 | 0 | 0 | 0 | 1 | 0 | 0 | 0 | 0 | 0 | 0 | 0 | 0 | 0 | 0 | 0 | 0 | 0 | 0 | 0 | 0 | 0 | 0 | 0 | 4160.8331
2025-02-01 | 10153.15 | 23.9 | 0 | 1 | 0 | 0 | 0 | 0 | 0 | 1 | 0 | 0 | 0 | 0 | 0 | 0 | 0 | 0 | 0 | 0 | 0 | 0 | 0 | 0 | 0 | 0 | 0 | 0 | 4498.6445
2025-02-01 | 10999.097 | 24.06 | 0 | 1 | 0 | 0 | 0 | 0 | 0 | 0 | 1 | 0 | 0 | 0 | 0 | 0 | 0 | 0 | 0 | 0 | 0 | 0 | 0 | 0 | 0 | 0 | 0 | 0 | 4978.9359
2025-02-01 | 11309.803 | 23.68 | 0 | 1 | 0 | 0 | 0 | 0 | 0 | 0 | 0 | 1 | 0 | 0 | 0 | 0 | 0 | 0 | 0 | 0 | 0 | 0 | 0 | 0 | 0 | 0 | 0 | 0 | 5404.2393
2025-02-01 | 11604.648 | 23.68 | 0 | 1 | 0 | 0 | 0 | 0 | 0 | 0 | 0 | 0 | 1 | 0 | 0 | 0 | 0 | 0 | 0 | 0 | 0 | 0 | 0 | 0 | 0 | 0 | 0 | 0 | 5648.003
2025-02-01 | 11553.118 | 23.01 | 0 | 1 | 0 | 0 | 0 | 0 | 0 | 0 | 0 | 0 | 0 | 1 | 0 | 0 | 0 | 0 | 0 | 0 | 0 | 0 | 0 | 0 | 0 | 0 | 0 | 0 | 5766.7945
2025-02-01 | 11818.352 | 21.9 | 0 | 1 | 0 | 0 | 0 | 0 | 0 | 0 | 0 | 0 | 0 | 0 | 1 | 0 | 0 | 0 | 0 | 0 | 0 | 0 | 0 | 0 | 0 | 0 | 0 | 0 | 5772.4113
2025-02-01 | 11955.464 | 21.08 | 0 | 1 | 0 | 0 | 0 | 0 | 0 | 0 | 0 | 0 | 0 | 0 | 0 | 1 | 0 | 0 | 0 | 0 | 0 | 0 | 0 | 0 | 0 | 0 | 0 | 0 | 5642.9659
2025-02-01 | 11544.662 | 20.39 | 0 | 1 | 0 | 0 | 0 | 0 | 0 | 0 | 0 | 0 | 0 | 0 | 0 | 0 | 1 | 0 | 0 | 0 | 0 | 0 | 0 | 0 | 0 | 0 | 0 | 0 | 5743.7467
2025-02-01 | 11366.608 | 19.99 | 0 | 1 | 0 | 0 | 0 | 0 | 0 | 0 | 0 | 0 | 0 | 0 | 0 | 0 | 0 | 1 | 0 | 0 | 0 | 0 | 0 | 0 | 0 | 0 | 0 | 0 | 5746.1204
2025-02-01 | 11547.505 | 19.33 | 0 | 1 | 0 | 0 | 0 | 0 | 0 | 0 | 0 | 0 | 0 | 0 | 0 | 0 | 0 | 0 | 1 | 0 | 0 | 0 | 0 | 0 | 0 | 0 | 0 | 0 | 5517.3296
2025-02-01 | 11040.362 | 19.5 | 0 | 1 | 0 | 0 | 0 | 0 | 0 | 0 | 0 | 0 | 0 | 0 | 0 | 0 | 0 | 0 | 0 | 1 | 0 | 0 | 0 | 0 | 0 | 0 | 0 | 0 | 5108.7883
2025-02-01 | 11298.565 | 20.08 | 0 | 1 | 0 | 0 | 0 | 0 | 0 | 0 | 0 | 0 | 0 | 0 | 0 | 0 | 0 | 0 | 0 | 0 | 1 | 0 | 0 | 0 | 0 | 0 | 0 | 0 | 5025.3837
2025-02-01 | 11559.165 | 20.6 | 0 | 1 | 0 | 0 | 0 | 0 | 0 | 0 | 0 | 0 | 0 | 0 | 0 | 0 | 0 | 0 | 0 | 0 | 0 | 1 | 0 | 0 | 0 | 0 | 0 | 0 | 4881.8082
2025-02-01 | 11538.758 | 21.33 | 0 | 1 | 0 | 0 | 0 | 0 | 0 | 0 | 0 | 0 | 0 | 0 | 0 | 0 | 0 | 0 | 0 | 0 | 0 | 0 | 1 | 0 | 0 | 0 | 0 | 0 | 4717.1704
2025-02-01 | 11087.055 | 21.79 | 0 | 1 | 0 | 0 | 0 | 0 | 0 | 0 | 0 | 0 | 0 | 0 | 0 | 0 | 0 | 0 | 0 | 0 | 0 | 0 | 0 | 1 | 0 | 0 | 0 | 0 | 4674.0553
2025-02-01 | 10995.549 | 22.2 | 0 | 1 | 0 | 0 | 0 | 0 | 0 | 0 | 0 | 0 | 0 | 0 | 0 | 0 | 0 | 0 | 0 | 0 | 0 | 0 | 0 | 0 | 1 | 0 | 0 | 0 | 4575.0318
2025-02-01 | 10905.801 | 22.35 | 0 | 1 | 0 | 0 | 0 | 0 | 0 | 0 | 0 | 0 | 0 | 0 | 0 | 0 | 0 | 0 | 0 | 0 | 0 | 0 | 0 | 0 | 0 | 1 | 0 | 0 | 4445.7722
2025-02-01 | 10726.111 | 22.34 | 0 | 1 | 0 | 0 | 0 | 0 | 0 | 0 | 0 | 0 | 0 | 0 | 0 | 0 | 0 | 0 | 0 | 0 | 0 | 0 | 0 | 0 | 0 | 0 | 1 | 0 | 4321.8172
2025-02-01 | 10347.055 | 22.54 | 0 | 1 | 0 | 0 | 0 | 0 | 0 | 0 | 0 | 0 | 0 | 0 | 0 | 0 | 0 | 0 | 0 | 0 | 0 | 0 | 0 | 0 | 0 | 0 | 0 | 1 | 4029.8469
2025-02-02 | 9805.728 | 22.8 | 0 | 1 | 1 | 0 | 0 | 0 | 0 | 0 | 0 | 0 | 0 | 0 | 0 | 0 | 0 | 0 | 0 | 0 | 0 | 0 | 0 | 0 | 0 | 0 | 0 | 0 | 4001.8166
2025-02-02 | 9787.875 | 22.81 | 0 | 1 | 0 | 1 | 0 | 0 | 0 | 0 | 0 | 0 | 0 | 0 | 0 | 0 | 0 | 0 | 0 | 0 | 0 | 0 | 0 | 0 | 0 | 0 | 0 | 0 | 4010.8999
2025-02-02 | 9621.229 | 22.93 | 0 | 1 | 0 | 0 | 1 | 0 | 0 | 0 | 0 | 0 | 0 | 0 | 0 | 0 | 0 | 0 | 0 | 0 | 0 | 0 | 0 | 0 | 0 | 0 | 0 | 0 | 3994.2368
2025-02-02 | 9640.599 | 23.07 | 0 | 1 | 0 | 0 | 0 | 1 | 0 | 0 | 0 | 0 | 0 | 0 | 0 | 0 | 0 | 0 | 0 | 0 | 0 | 0 | 0 | 0 | 0 | 0 | 0 | 0 | 3898.8221
2025-02-02 | 9804.039 | 22.88 | 0 | 1 | 0 | 0 | 0 | 0 | 1 | 0 | 0 | 0 | 0 | 0 | 0 | 0 | 0 | 0 | 0 | 0 | 0 | 0 | 0 | 0 | 0 | 0 | 0 | 0 | 4126.4397
2025-02-02 | 10252.153 | 22.97 | 0 | 1 | 0 | 0 | 0 | 0 | 0 | 1 | 0 | 0 | 0 | 0 | 0 | 0 | 0 | 0 | 0 | 0 | 0 | 0 | 0 | 0 | 0 | 0 | 0 | 0 | 4473.2589
2025-02-02 | 11177.288 | 23.18 | 0 | 1 | 0 | 0 | 0 | 0 | 0 | 0 | 1 | 0 | 0 | 0 | 0 | 0 | 0 | 0 | 0 | 0 | 0 | 0 | 0 | 0 | 0 | 0 | 0 | 0 | 4954.9151
2025-02-02 | 11361.879 | 23.11 | 0 | 1 | 0 | 0 | 0 | 0 | 0 | 0 | 0 | 1 | 0 | 0 | 0 | 0 | 0 | 0 | 0 | 0 | 0 | 0 | 0 | 0 | 0 | 0 | 0 | 0 | 5388.6804
2025-02-02 | 11482.886 | 22.93 | 0 | 1 | 0 | 0 | 0 | 0 | 0 | 0 | 0 | 0 | 1 | 0 | 0 | 0 | 0 | 0 | 0 | 0 | 0 | 0 | 0 | 0 | 0 | 0 | 0 | 0 | 5627.5308
2025-02-02 | 11621.047 | 22.47 | 0 | 1 | 0 | 0 | 0 | 0 | 0 | 0 | 0 | 0 | 0 | 1 | 0 | 0 | 0 | 0 | 0 | 0 | 0 | 0 | 0 | 0 | 0 | 0 | 0 | 0 | 5752.0544
2025-02-02 | 11909.964 | 21.83 | 0 | 1 | 0 | 0 | 0 | 0 | 0 | 0 | 0 | 0 | 0 | 0 | 1 | 0 | 0 | 0 | 0 | 0 | 0 | 0 | 0 | 0 | 0 | 0 | 0 | 0 | 5770.5006
2025-02-02 | 11947.928 | 21.05 | 0 | 1 | 0 | 0 | 0 | 0 | 0 | 0 | 0 | 0 | 0 | 0 | 0 | 1 | 0 | 0 | 0 | 0 | 0 | 0 | 0 | 0 | 0 | 0 | 0 | 0 | 5642.1471
2025-02-02 | 11990.922 | 20.23 | 0 | 1 | 0 | 0 | 0 | 0 | 0 | 0 | 0 | 0 | 0 | 0 | 0 | 0 | 1 | 0 | 0 | 0 | 0 | 0 | 0 | 0 | 0 | 0 | 0 | 0 | 5739.3793
2025-02-02 | 11858.486 | 19.82 | 0 | 1 | 0 | 0 | 0 | 0 | 0 | 0 | 0 | 0 | 0 | 0 | 0 | 0 | 0 | 1 | 0 | 0 | 0 | 0 | 0 | 0 | 0 | 0 | 0 | 0 | 5741.48
2025-02-02 | 11684.983 | 19.28 | 0 | 1 | 0 | 0 | 0 | 0 | 0 | 0 | 0 | 0 | 0 | 0 | 0 | 0 | 0 | 0 | 1 | 0 | 0 | 0 | 0 | 0 | 0 | 0 | 0 | 0 | 5515.9648
2025-02-02 | 11827.713 | 19.2 | 0 | 1 | 0 | 0 | 0 | 0 | 0 | 0 | 0 | 0 | 0 | 0 | 0 | 0 | 0 | 0 | 0 | 1 | 0 | 0 | 0 | 0 | 0 | 0 | 0 | 0 | 5100.5994
2025-02-02 | 11798.075 | 19.6 | 0 | 1 | 0 | 0 | 0 | 0 | 0 | 0 | 0 | 0 | 0 | 0 | 0 | 0 | 0 | 0 | 0 | 0 | 1 | 0 | 0 | 0 | 0 | 0 | 0 | 0 | 5012.2814
2025-02-02 | 11915.496 | 19.85 | 0 | 1 | 0 | 0 | 0 | 0 | 0 | 0 | 0 | 0 | 0 | 0 | 0 | 0 | 0 | 0 | 0 | 0 | 0 | 1 | 0 | 0 | 0 | 0 | 0 | 0 | 4861.3359
2025-02-02 | 11648.917 | 20.1 | 0 | 1 | 0 | 0 | 0 | 0 | 0 | 0 | 0 | 0 | 0 | 0 | 0 | 0 | 0 | 0 | 0 | 0 | 0 | 0 | 1 | 0 | 0 | 0 | 0 | 0 | 4683.5959
2025-02-02 | 11715.979 | 20.54 | 0 | 1 | 0 | 0 | 0 | 0 | 0 | 0 | 0 | 0 | 0 | 0 | 0 | 0 | 0 | 0 | 0 | 0 | 0 | 0 | 0 | 1 | 0 | 0 | 0 | 0 | 4639.9348
2025-02-02 | 11425.677 | 20.91 | 0 | 1 | 0 | 0 | 0 | 0 | 0 | 0 | 0 | 0 | 0 | 0 | 0 | 0 | 0 | 0 | 0 | 0 | 0 | 0 | 0 | 0 | 1 | 0 | 0 | 0 | 4539.8196
2025-02-02 | 11411.047 | 21.16 | 0 | 1 | 0 | 0 | 0 | 0 | 0 | 0 | 0 | 0 | 0 | 0 | 0 | 0 | 0 | 0 | 0 | 0 | 0 | 0 | 0 | 0 | 0 | 1 | 0 | 0 | 4413.2896
2025-02-02 | 11803.496 | 21.35 | 0 | 1 | 0 | 0 | 0 | 0 | 0 | 0 | 0 | 0 | 0 | 0 | 0 | 0 | 0 | 0 | 0 | 0 | 0 | 0 | 0 | 0 | 0 | 0 | 1 | 0 | 4294.7938
2025-02-02 | 12167.483 | 21.49 | 0 | 1 | 0 | 0 | 0 | 0 | 0 | 0 | 0 | 0 | 0 | 0 | 0 | 0 | 0 | 0 | 0 | 0 | 0 | 0 | 0 | 0 | 0 | 0 | 0 | 1 | 4001.1858
2025-02-03 | 12502.4 | 21.66 | 0 | 0 | 1 | 0 | 0 | 0 | 0 | 0 | 0 | 0 | 0 | 0 | 0 | 0 | 0 | 0 | 0 | 0 | 0 | 0 | 0 | 0 | 0 | 0 | 0 | 0 | 4587.813
2025-02-03 | 12382.497 | 21.78 | 0 | 0 | 0 | 1 | 0 | 0 | 0 | 0 | 0 | 0 | 0 | 0 | 0 | 0 | 0 | 0 | 0 | 0 | 0 | 0 | 0 | 0 | 0 | 0 | 0 | 0 | 4599.8988
2025-02-03 | 12476.378 | 21.85 | 0 | 0 | 0 | 0 | 1 | 0 | 0 | 0 | 0 | 0 | 0 | 0 | 0 | 0 | 0 | 0 | 0 | 0 | 0 | 0 | 0 | 0 | 0 | 0 | 0 | 0 | 4581.871
2025-02-03 | 12560.431 | 22.1 | 0 | 0 | 0 | 0 | 0 | 1 | 0 | 0 | 0 | 0 | 0 | 0 | 0 | 0 | 0 | 0 | 0 | 0 | 0 | 0 | 0 | 0 | 0 | 0 | 0 | 0 | 4489.4588
2025-02-03 | 12983.48 | 22.22 | 0 | 0 | 0 | 0 | 0 | 0 | 1 | 0 | 0 | 0 | 0 | 0 | 0 | 0 | 0 | 0 | 0 | 0 | 0 | 0 | 0 | 0 | 0 | 0 | 0 | 0 | 4725.5383
2025-02-03 | 13644.296 | 22.37 | 0 | 0 | 0 | 0 | 0 | 0 | 0 | 1 | 0 | 0 | 0 | 0 | 0 | 0 | 0 | 0 | 0 | 0 | 0 | 0 | 0 | 0 | 0 | 0 | 0 | 0 | 5073.9954
2025-02-03 | 15313.111 | 22.62 | 0 | 0 | 0 | 0 | 0 | 0 | 0 | 0 | 1 | 0 | 0 | 0 | 0 | 0 | 0 | 0 | 0 | 0 | 0 | 0 | 0 | 0 | 0 | 0 | 0 | 0 | 5556.7434
2025-02-03 | 17120.169 | 22.73 | 0 | 0 | 0 | 0 | 0 | 0 | 0 | 0 | 0 | 1 | 0 | 0 | 0 | 0 | 0 | 0 | 0 | 0 | 0 | 0 | 0 | 0 | 0 | 0 | 0 | 0 | 5995.422
2025-02-03 | 18177.3 | 22.6 | 0 | 0 | 0 | 0 | 0 | 0 | 0 | 0 | 0 | 0 | 1 | 0 | 0 | 0 | 0 | 0 | 0 | 0 | 0 | 0 | 0 | 0 | 0 | 0 | 0 | 0 | 6235.6372
2025-02-03 | 18719.456 | 21.85 | 0 | 0 | 0 | 0 | 0 | 0 | 0 | 0 | 0 | 0 | 0 | 1 | 0 | 0 | 0 | 0 | 0 | 0 | 0 | 0 | 0 | 0 | 0 | 0 | 0 | 0 | 6352.2449
2025-02-03 | 19005.388 | 20.97 | 0 | 0 | 0 | 0 | 0 | 0 | 0 | 0 | 0 | 0 | 0 | 0 | 1 | 0 | 0 | 0 | 0 | 0 | 0 | 0 | 0 | 0 | 0 | 0 | 0 | 0 | 6364.14
2025-02-03 | 19242.872 | 20.29 | 0 | 0 | 0 | 0 | 0 | 0 | 0 | 0 | 0 | 0 | 0 | 0 | 0 | 1 | 0 | 0 | 0 | 0 | 0 | 0 | 0 | 0 | 0 | 0 | 0 | 0 | 6238.5161
2025-02-03 | 18789.673 | 19.21 | 0 | 0 | 0 | 0 | 0 | 0 | 0 | 0 | 0 | 0 | 0 | 0 | 0 | 0 | 1 | 0 | 0 | 0 | 0 | 0 | 0 | 0 | 0 | 0 | 0 | 0 | 6328.6512
2025-02-03 | 18776.054 | 18.55 | 0 | 0 | 0 | 0 | 0 | 0 | 0 | 0 | 0 | 0 | 0 | 0 | 0 | 0 | 0 | 1 | 0 | 0 | 0 | 0 | 0 | 0 | 0 | 0 | 0 | 0 | 6323.9279
2025-02-03 | 18475.997 | 18.21 | 0 | 0 | 0 | 0 | 0 | 0 | 0 | 0 | 0 | 0 | 0 | 0 | 0 | 0 | 0 | 0 | 1 | 0 | 0 | 0 | 0 | 0 | 0 | 0 | 0 | 0 | 6103.8719
2025-02-03 | 18451.15 | 18.1 | 0 | 0 | 0 | 0 | 0 | 0 | 0 | 0 | 0 | 0 | 0 | 0 | 0 | 0 | 0 | 0 | 0 | 1 | 0 | 0 | 0 | 0 | 0 | 0 | 0 | 0 | 5687.6877
2025-02-03 | 17933.723 | 18.53 | 0 | 0 | 0 | 0 | 0 | 0 | 0 | 0 | 0 | 0 | 0 | 0 | 0 | 0 | 0 | 0 | 0 | 0 | 1 | 0 | 0 | 0 | 0 | 0 | 0 | 0 | 5600.1885
2025-02-03 | 17604.175 | 19.26 | 0 | 0 | 0 | 0 | 0 | 0 | 0 | 0 | 0 | 0 | 0 | 0 | 0 | 0 | 0 | 0 | 0 | 0 | 0 | 1 | 0 | 0 | 0 | 0 | 0 | 0 | 5462.3453
2025-02-03 | 17306.745 | 20 | 0 | 0 | 0 | 0 | 0 | 0 | 0 | 0 | 0 | 0 | 0 | 0 | 0 | 0 | 0 | 0 | 0 | 0 | 0 | 0 | 1 | 0 | 0 | 0 | 0 | 0 | 5297.9805
2025-02-03 | 17015.894 | 20.5 | 0 | 0 | 0 | 0 | 0 | 0 | 0 | 0 | 0 | 0 | 0 | 0 | 0 | 0 | 0 | 0 | 0 | 0 | 0 | 0 | 0 | 1 | 0 | 0 | 0 | 0 | 5255.9572
2025-02-03 | 16625.629 | 20.84 | 0 | 0 | 0 | 0 | 0 | 0 | 0 | 0 | 0 | 0 | 0 | 0 | 0 | 0 | 0 | 0 | 0 | 0 | 0 | 0 | 0 | 0 | 1 | 0 | 0 | 0 | 5155.023
2025-02-03 | 16154.79 | 21.23 | 0 | 0 | 0 | 0 | 0 | 0 | 0 | 0 | 0 | 0 | 0 | 0 | 0 | 0 | 0 | 0 | 0 | 0 | 0 | 0 | 0 | 0 | 0 | 1 | 0 | 0 | 5032.3146
2025-02-03 | 15596.644 | 21.26 | 0 | 0 | 0 | 0 | 0 | 0 | 0 | 0 | 0 | 0 | 0 | 0 | 0 | 0 | 0 | 0 | 0 | 0 | 0 | 0 | 0 | 0 | 0 | 0 | 1 | 0 | 4909.4514
2025-02-03 | 15166.006 | 21.36 | 0 | 0 | 0 | 0 | 0 | 0 | 0 | 0 | 0 | 0 | 0 | 0 | 0 | 0 | 0 | 0 | 0 | 0 | 0 | 0 | 0 | 0 | 0 | 0 | 0 | 1 | 4614.7514
2025-02-04 | 14797.427 | 21.37 | 0 | 0 | 1 | 0 | 0 | 0 | 0 | 0 | 0 | 0 | 0 | 0 | 0 | 0 | 0 | 0 | 0 | 0 | 0 | 0 | 0 | 0 | 0 | 0 | 0 | 0 | 4579.897
2025-02-04 | 13846.494 | 21.74 | 0 | 0 | 0 | 1 | 0 | 0 | 0 | 0 | 0 | 0 | 0 | 0 | 0 | 0 | 0 | 0 | 0 | 0 | 0 | 0 | 0 | 0 | 0 | 0 | 0 | 0 | 4598.807
2025-02-04 | 13602.263 | 21.68 | 0 | 0 | 0 | 0 | 1 | 0 | 0 | 0 | 0 | 0 | 0 | 0 | 0 | 0 | 0 | 0 | 0 | 0 | 0 | 0 | 0 | 0 | 0 | 0 | 0 | 0 | 4577.2306
2025-02-04 | 13506.668 | 22.03 | 0 | 0 | 0 | 0 | 0 | 1 | 0 | 0 | 0 | 0 | 0 | 0 | 0 | 0 | 0 | 0 | 0 | 0 | 0 | 0 | 0 | 0 | 0 | 0 | 0 | 0 | 4487.5481
2025-02-04 | 13791.707 | 22.04 | 0 | 0 | 0 | 0 | 0 | 0 | 1 | 0 | 0 | 0 | 0 | 0 | 0 | 0 | 0 | 0 | 0 | 0 | 0 | 0 | 0 | 0 | 0 | 0 | 0 | 0 | 4720.625
2025-02-04 | 14806.702 | 22.52 | 0 | 0 | 0 | 0 | 0 | 0 | 0 | 1 | 0 | 0 | 0 | 0 | 0 | 0 | 0 | 0 | 0 | 0 | 0 | 0 | 0 | 0 | 0 | 0 | 0 | 0 | 5078.0898
2025-02-04 | 16628.224 | 22.69 | 0 | 0 | 0 | 0 | 0 | 0 | 0 | 0 | 1 | 0 | 0 | 0 | 0 | 0 | 0 | 0 | 0 | 0 | 0 | 0 | 0 | 0 | 0 | 0 | 0 | 0 | 5558.6541
2025-02-04 | 18441.87 | 22.58 | 0 | 0 | 0 | 0 | 0 | 0 | 0 | 0 | 0 | 1 | 0 | 0 | 0 | 0 | 0 | 0 | 0 | 0 | 0 | 0 | 0 | 0 | 0 | 0 | 0 | 0 | 5991.3275
2025-02-04 | 19793.143 | 22.51 | 0 | 0 | 0 | 0 | 0 | 0 | 0 | 0 | 0 | 0 | 1 | 0 | 0 | 0 | 0 | 0 | 0 | 0 | 0 | 0 | 0 | 0 | 0 | 0 | 0 | 0 | 6233.1805
2025-02-04 | 20160.447 | 22.15 | 0 | 0 | 0 | 0 | 0 | 0 | 0 | 0 | 0 | 0 | 0 | 1 | 0 | 0 | 0 | 0 | 0 | 0 | 0 | 0 | 0 | 0 | 0 | 0 | 0 | 0 | 6360.4338
2025-02-04 | 20192.561 | 21.19 | 0 | 0 | 0 | 0 | 0 | 0 | 0 | 0 | 0 | 0 | 0 | 0 | 1 | 0 | 0 | 0 | 0 | 0 | 0 | 0 | 0 | 0 | 0 | 0 | 0 | 0 | 6370.1452
2025-02-04 | 20309.393 | 20.23 | 0 | 0 | 0 | 0 | 0 | 0 | 0 | 0 | 0 | 0 | 0 | 0 | 0 | 1 | 0 | 0 | 0 | 0 | 0 | 0 | 0 | 0 | 0 | 0 | 0 | 0 | 6236.8783
2025-02-04 | 19571.729 | 19.42 | 0 | 0 | 0 | 0 | 0 | 0 | 0 | 0 | 0 | 0 | 0 | 0 | 0 | 0 | 1 | 0 | 0 | 0 | 0 | 0 | 0 | 0 | 0 | 0 | 0 | 0 | 6334.3834
2025-02-04 | 19735.501 | 18.77 | 0 | 0 | 0 | 0 | 0 | 0 | 0 | 0 | 0 | 0 | 0 | 0 | 0 | 0 | 0 | 1 | 0 | 0 | 0 | 0 | 0 | 0 | 0 | 0 | 0 | 0 | 6329.9331
2025-02-04 | 19549.394 | 18.43 | 0 | 0 | 0 | 0 | 0 | 0 | 0 | 0 | 0 | 0 | 0 | 0 | 0 | 0 | 0 | 0 | 1 | 0 | 0 | 0 | 0 | 0 | 0 | 0 | 0 | 0 | 6109.8771
2025-02-04 | 18737.915 | 18.32 | 0 | 0 | 0 | 0 | 0 | 0 | 0 | 0 | 0 | 0 | 0 | 0 | 0 | 0 | 0 | 0 | 0 | 1 | 0 | 0 | 0 | 0 | 0 | 0 | 0 | 0 | 5693.6928
2025-02-04 | 18655.206 | 18.36 | 0 | 0 | 0 | 0 | 0 | 0 | 0 | 0 | 0 | 0 | 0 | 0 | 0 | 0 | 0 | 0 | 0 | 0 | 1 | 0 | 0 | 0 | 0 | 0 | 0 | 0 | 5595.5482
2025-02-04 | 18921.072 | 19.05 | 0 | 0 | 0 | 0 | 0 | 0 | 0 | 0 | 0 | 0 | 0 | 0 | 0 | 0 | 0 | 0 | 0 | 0 | 0 | 1 | 0 | 0 | 0 | 0 | 0 | 0 | 5456.6131
2025-02-04 | 18606.938 | 20.16 | 0 | 0 | 0 | 0 | 0 | 0 | 0 | 0 | 0 | 0 | 0 | 0 | 0 | 0 | 0 | 0 | 0 | 0 | 0 | 0 | 1 | 0 | 0 | 0 | 0 | 0 | 5302.3479
2025-02-04 | 18439.954 | 20.4 | 0 | 0 | 0 | 0 | 0 | 0 | 0 | 0 | 0 | 0 | 0 | 0 | 0 | 0 | 0 | 0 | 0 | 0 | 0 | 0 | 0 | 1 | 0 | 0 | 0 | 0 | 5253.2276
2025-02-04 | 18032.114 | 20.54 | 0 | 0 | 0 | 0 | 0 | 0 | 0 | 0 | 0 | 0 | 0 | 0 | 0 | 0 | 0 | 0 | 0 | 0 | 0 | 0 | 0 | 0 | 1 | 0 | 0 | 0 | 5146.8341
2025-02-04 | 17393.961 | 20.76 | 0 | 0 | 0 | 0 | 0 | 0 | 0 | 0 | 0 | 0 | 0 | 0 | 0 | 0 | 0 | 0 | 0 | 0 | 0 | 0 | 0 | 0 | 0 | 1 | 0 | 0 | 5019.4853
2025-02-04 | 16967.625 | 20.87 | 0 | 0 | 0 | 0 | 0 | 0 | 0 | 0 | 0 | 0 | 0 | 0 | 0 | 0 | 0 | 0 | 0 | 0 | 0 | 0 | 0 | 0 | 0 | 0 | 1 | 0 | 4898.8058
2025-02-04 | 17085.815 | 21.01 | 0 | 0 | 0 | 0 | 0 | 0 | 0 | 0 | 0 | 0 | 0 | 0 | 0 | 0 | 0 | 0 | 0 | 0 | 0 | 0 | 0 | 0 | 0 | 0 | 0 | 1 | 4605.1977
2025-02-05 | 16336.016 | 21.06 | 0 | 0 | 1 | 0 | 0 | 0 | 0 | 0 | 0 | 0 | 0 | 0 | 0 | 0 | 0 | 0 | 0 | 0 | 0 | 0 | 0 | 0 | 0 | 0 | 0 | 0 | 4571.4352
2025-02-05 | 15773.545 | 21.6 | 0 | 0 | 0 | 1 | 0 | 0 | 0 | 0 | 0 | 0 | 0 | 0 | 0 | 0 | 0 | 0 | 0 | 0 | 0 | 0 | 0 | 0 | 0 | 0 | 0 | 0 | 4594.9855
2025-02-05 | 15361.861 | 21.75 | 0 | 0 | 0 | 0 | 1 | 0 | 0 | 0 | 0 | 0 | 0 | 0 | 0 | 0 | 0 | 0 | 0 | 0 | 0 | 0 | 0 | 0 | 0 | 0 | 0 | 0 | 4579.1413
2025-02-05 | 14639.035 | 21.86 | 0 | 0 | 0 | 0 | 0 | 1 | 0 | 0 | 0 | 0 | 0 | 0 | 0 | 0 | 0 | 0 | 0 | 0 | 0 | 0 | 0 | 0 | 0 | 0 | 0 | 0 | 4482.9077
2025-02-05 | 15088.454 | 21.89 | 0 | 0 | 0 | 0 | 0 | 0 | 1 | 0 | 0 | 0 | 0 | 0 | 0 | 0 | 0 | 0 | 0 | 0 | 0 | 0 | 0 | 0 | 0 | 0 | 0 | 0 | 4716.5306
2025-02-05 | 15821.974 | 22.04 | 0 | 0 | 0 | 0 | 0 | 0 | 0 | 1 | 0 | 0 | 0 | 0 | 0 | 0 | 0 | 0 | 0 | 0 | 0 | 0 | 0 | 0 | 0 | 0 | 0 | 0 | 5064.9876
2025-02-05 | 17501.368 | 22.28 | 0 | 0 | 0 | 0 | 0 | 0 | 0 | 0 | 1 | 0 | 0 | 0 | 0 | 0 | 0 | 0 | 0 | 0 | 0 | 0 | 0 | 0 | 0 | 0 | 0 | 0 | 5547.4626
2025-02-05 | 19221.968 | 22.5 | 0 | 0 | 0 | 0 | 0 | 0 | 0 | 0 | 0 | 1 | 0 | 0 | 0 | 0 | 0 | 0 | 0 | 0 | 0 | 0 | 0 | 0 | 0 | 0 | 0 | 0 | 5989.1438
2025-02-05 | 19837.803 | 22.61 | 0 | 0 | 0 | 0 | 0 | 0 | 0 | 0 | 0 | 0 | 1 | 0 | 0 | 0 | 0 | 0 | 0 | 0 | 0 | 0 | 0 | 0 | 0 | 0 | 0 | 0 | 6235.9102
2025-02-05 | 20152.9 | 22.5 | 0 | 0 | 0 | 0 | 0 | 0 | 0 | 0 | 0 | 0 | 0 | 1 | 0 | 0 | 0 | 0 | 0 | 0 | 0 | 0 | 0 | 0 | 0 | 0 | 0 | 0 | 6369.9875
2025-02-05 | 20059.092 | 21.95 | 0 | 0 | 0 | 0 | 0 | 0 | 0 | 0 | 0 | 0 | 0 | 0 | 1 | 0 | 0 | 0 | 0 | 0 | 0 | 0 | 0 | 0 | 0 | 0 | 0 | 0 | 6390.8904
2025-02-05 | 20021.737 | 21.54 | 0 | 0 | 0 | 0 | 0 | 0 | 0 | 0 | 0 | 0 | 0 | 0 | 0 | 1 | 0 | 0 | 0 | 0 | 0 | 0 | 0 | 0 | 0 | 0 | 0 | 0 | 6272.6365
2025-02-05 | 19763.09 | 21.2 | 0 | 0 | 0 | 0 | 0 | 0 | 0 | 0 | 0 | 0 | 0 | 0 | 0 | 0 | 1 | 0 | 0 | 0 | 0 | 0 | 0 | 0 | 0 | 0 | 0 | 0 | 6382.9709
2025-02-05 | 20558.597 | 20.78 | 0 | 0 | 0 | 0 | 0 | 0 | 0 | 0 | 0 | 0 | 0 | 0 | 0 | 0 | 0 | 1 | 0 | 0 | 0 | 0 | 0 | 0 | 0 | 0 | 0 | 0 | 6384.7987
2025-02-05 | 20190.219 | 20.66 | 0 | 0 | 0 | 0 | 0 | 0 | 0 | 0 | 0 | 0 | 0 | 0 | 0 | 0 | 0 | 0 | 1 | 0 | 0 | 0 | 0 | 0 | 0 | 0 | 0 | 0 | 6170.7479
2025-02-05 | 19439.073 | 20.47 | 0 | 0 | 0 | 0 | 0 | 0 | 0 | 0 | 0 | 0 | 0 | 0 | 0 | 0 | 0 | 0 | 0 | 1 | 0 | 0 | 0 | 0 | 0 | 0 | 0 | 0 | 5752.38
2025-02-05 | 19016.604 | 20.87 | 0 | 0 | 0 | 0 | 0 | 0 | 0 | 0 | 0 | 0 | 0 | 0 | 0 | 0 | 0 | 0 | 0 | 0 | 1 | 0 | 0 | 0 | 0 | 0 | 0 | 0 | 5664.062
2025-02-05 | 18054.401 | 21.31 | 0 | 0 | 0 | 0 | 0 | 0 | 0 | 0 | 0 | 0 | 0 | 0 | 0 | 0 | 0 | 0 | 0 | 0 | 0 | 1 | 0 | 0 | 0 | 0 | 0 | 0 | 5518.3028
2025-02-05 | 17779.523 | 21.81 | 0 | 0 | 0 | 0 | 0 | 0 | 0 | 0 | 0 | 0 | 0 | 0 | 0 | 0 | 0 | 0 | 0 | 0 | 0 | 0 | 1 | 0 | 0 | 0 | 0 | 0 | 5347.3868
2025-02-05 | 17669.428 | 21.81 | 0 | 0 | 0 | 0 | 0 | 0 | 0 | 0 | 0 | 0 | 0 | 0 | 0 | 0 | 0 | 0 | 0 | 0 | 0 | 0 | 0 | 1 | 0 | 0 | 0 | 0 | 5291.7154
2025-02-05 | 18071.79 | 22.04 | 0 | 0 | 0 | 0 | 0 | 0 | 0 | 0 | 0 | 0 | 0 | 0 | 0 | 0 | 0 | 0 | 0 | 0 | 0 | 0 | 0 | 0 | 1 | 0 | 0 | 0 | 5187.7786
2025-02-05 | 18131.934 | 22.24 | 0 | 0 | 0 | 0 | 0 | 0 | 0 | 0 | 0 | 0 | 0 | 0 | 0 | 0 | 0 | 0 | 0 | 0 | 0 | 0 | 0 | 0 | 0 | 1 | 0 | 0 | 5059.8839
2025-02-05 | 17676.449 | 22.44 | 0 | 0 | 0 | 0 | 0 | 0 | 0 | 0 | 0 | 0 | 0 | 0 | 0 | 0 | 0 | 0 | 0 | 0 | 0 | 0 | 0 | 0 | 0 | 0 | 1 | 0 | 4941.661
2025-02-05 | 16957.335 | 22.43 | 0 | 0 | 0 | 0 | 0 | 0 | 0 | 0 | 0 | 0 | 0 | 0 | 0 | 0 | 0 | 0 | 0 | 0 | 0 | 0 | 0 | 0 | 0 | 0 | 0 | 1 | 4643.9585
2025-02-06 | 16595.026 | 22.5 | 0 | 0 | 1 | 0 | 0 | 0 | 0 | 0 | 0 | 0 | 0 | 0 | 0 | 0 | 0 | 0 | 0 | 0 | 0 | 0 | 0 | 0 | 0 | 0 | 0 | 0 | 4610.7419
2025-02-06 | 16018.478 | 22.36 | 0 | 0 | 0 | 1 | 0 | 0 | 0 | 0 | 0 | 0 | 0 | 0 | 0 | 0 | 0 | 0 | 0 | 0 | 0 | 0 | 0 | 0 | 0 | 0 | 0 | 0 | 4615.7307
2025-02-06 | 15546.175 | 22.51 | 0 | 0 | 0 | 0 | 1 | 0 | 0 | 0 | 0 | 0 | 0 | 0 | 0 | 0 | 0 | 0 | 0 | 0 | 0 | 0 | 0 | 0 | 0 | 0 | 0 | 0 | 4599.8866
2025-02-06 | 15525.917 | 22.55 | 0 | 0 | 0 | 0 | 0 | 1 | 0 | 0 | 0 | 0 | 0 | 0 | 0 | 0 | 0 | 0 | 0 | 0 | 0 | 0 | 0 | 0 | 0 | 0 | 0 | 0 | 4501.7422
2025-02-06 | 15531.037 | 22.52 | 0 | 0 | 0 | 0 | 0 | 0 | 1 | 0 | 0 | 0 | 0 | 0 | 0 | 0 | 0 | 0 | 0 | 0 | 0 | 0 | 0 | 0 | 0 | 0 | 0 | 0 | 4733.7272
2025-02-06 | 16581.252 | 22.59 | 0 | 0 | 0 | 0 | 0 | 0 | 0 | 1 | 0 | 0 | 0 | 0 | 0 | 0 | 0 | 0 | 0 | 0 | 0 | 0 | 0 | 0 | 0 | 0 | 0 | 0 | 5080.0006
2025-02-06 | 17895.31 | 22.86 | 0 | 0 | 0 | 0 | 0 | 0 | 0 | 0 | 1 | 0 | 0 | 0 | 0 | 0 | 0 | 0 | 0 | 0 | 0 | 0 | 0 | 0 | 0 | 0 | 0 | 0 | 5563.2945
2025-02-06 | 18931.756 | 22.89 | 0 | 0 | 0 | 0 | 0 | 0 | 0 | 0 | 0 | 1 | 0 | 0 | 0 | 0 | 0 | 0 | 0 | 0 | 0 | 0 | 0 | 0 | 0 | 0 | 0 | 0 | 5999.7894
2025-02-06 | 20060.719 | 23.06 | 0 | 0 | 0 | 0 | 0 | 0 | 0 | 0 | 0 | 0 | 1 | 0 | 0 | 0 | 0 | 0 | 0 | 0 | 0 | 0 | 0 | 0 | 0 | 0 | 0 | 0 | 6248.1935
2025-02-06 | 20062.064 | 22.38 | 0 | 0 | 0 | 0 | 0 | 0 | 0 | 0 | 0 | 0 | 0 | 1 | 0 | 0 | 0 | 0 | 0 | 0 | 0 | 0 | 0 | 0 | 0 | 0 | 0 | 0 | 6366.712
2025-02-06 | 20063.375 | 21.56 | 0 | 0 | 0 | 0 | 0 | 0 | 0 | 0 | 0 | 0 | 0 | 0 | 1 | 0 | 0 | 0 | 0 | 0 | 0 | 0 | 0 | 0 | 0 | 0 | 0 | 0 | 6380.2448
2025-02-06 | 19864.308 | 21 | 0 | 0 | 0 | 0 | 0 | 0 | 0 | 0 | 0 | 0 | 0 | 0 | 0 | 1 | 0 | 0 | 0 | 0 | 0 | 0 | 0 | 0 | 0 | 0 | 0 | 0 | 6257.8964
2025-02-06 | 19989.416 | 20.36 | 0 | 0 | 0 | 0 | 0 | 0 | 0 | 0 | 0 | 0 | 0 | 0 | 0 | 0 | 1 | 0 | 0 | 0 | 0 | 0 | 0 | 0 | 0 | 0 | 0 | 0 | 6360.042
2025-02-06 | 20159.415 | 19.78 | 0 | 0 | 0 | 0 | 0 | 0 | 0 | 0 | 0 | 0 | 0 | 0 | 0 | 0 | 0 | 1 | 0 | 0 | 0 | 0 | 0 | 0 | 0 | 0 | 0 | 0 | 6357.5024
2025-02-06 | 19645.805 | 19.44 | 0 | 0 | 0 | 0 | 0 | 0 | 0 | 0 | 0 | 0 | 0 | 0 | 0 | 0 | 0 | 0 | 1 | 0 | 0 | 0 | 0 | 0 | 0 | 0 | 0 | 0 | 6137.4464
2025-02-06 | 19480.152 | 19.23 | 0 | 0 | 0 | 0 | 0 | 0 | 0 | 0 | 0 | 0 | 0 | 0 | 0 | 0 | 0 | 0 | 0 | 1 | 0 | 0 | 0 | 0 | 0 | 0 | 0 | 0 | 5718.5325
2025-02-06 | 19196.431 | 19.4 | 0 | 0 | 0 | 0 | 0 | 0 | 0 | 0 | 0 | 0 | 0 | 0 | 0 | 0 | 0 | 0 | 0 | 0 | 1 | 0 | 0 | 0 | 0 | 0 | 0 | 0 | 5623.9364
2025-02-06 | 18533.898 | 19.71 | 0 | 0 | 0 | 0 | 0 | 0 | 0 | 0 | 0 | 0 | 0 | 0 | 0 | 0 | 0 | 0 | 0 | 0 | 0 | 1 | 0 | 0 | 0 | 0 | 0 | 0 | 5474.6287
2025-02-06 | 17793.643 | 20.2 | 0 | 0 | 0 | 0 | 0 | 0 | 0 | 0 | 0 | 0 | 0 | 0 | 0 | 0 | 0 | 0 | 0 | 0 | 0 | 0 | 1 | 0 | 0 | 0 | 0 | 0 | 5303.4398
2025-02-06 | 17129.98 | 20.43 | 0 | 0 | 0 | 0 | 0 | 0 | 0 | 0 | 0 | 0 | 0 | 0 | 0 | 0 | 0 | 0 | 0 | 0 | 0 | 0 | 0 | 1 | 0 | 0 | 0 | 0 | 5254.0465
2025-02-06 | 16762.719 | 20.69 | 0 | 0 | 0 | 0 | 0 | 0 | 0 | 0 | 0 | 0 | 0 | 0 | 0 | 0 | 0 | 0 | 0 | 0 | 0 | 0 | 0 | 0 | 1 | 0 | 0 | 0 | 5150.9286
2025-02-06 | 17013.991 | 20.89 | 0 | 0 | 0 | 0 | 0 | 0 | 0 | 0 | 0 | 0 | 0 | 0 | 0 | 0 | 0 | 0 | 0 | 0 | 0 | 0 | 0 | 0 | 0 | 1 | 0 | 0 | 5023.0338
2025-02-06 | 16193.81 | 20.99 | 0 | 0 | 0 | 0 | 0 | 0 | 0 | 0 | 0 | 0 | 0 | 0 | 0 | 0 | 0 | 0 | 0 | 0 | 0 | 0 | 0 | 0 | 0 | 0 | 1 | 0 | 4902.0814
2025-02-06 | 15829.388 | 20.93 | 0 | 0 | 0 | 0 | 0 | 0 | 0 | 0 | 0 | 0 | 0 | 0 | 0 | 0 | 0 | 0 | 0 | 0 | 0 | 0 | 0 | 0 | 0 | 0 | 0 | 1 | 4603.014
2025-02-07 | 15090.347 | 21.2 | 0 | 0 | 1 | 0 | 0 | 0 | 0 | 0 | 0 | 0 | 0 | 0 | 0 | 0 | 0 | 0 | 0 | 0 | 0 | 0 | 0 | 0 | 0 | 0 | 0 | 0 | 4575.2567
2025-02-07 | 14469.194 | 21.15 | 0 | 0 | 0 | 1 | 0 | 0 | 0 | 0 | 0 | 0 | 0 | 0 | 0 | 0 | 0 | 0 | 0 | 0 | 0 | 0 | 0 | 0 | 0 | 0 | 0 | 0 | 4582.7022
2025-02-07 | 14558.332 | 21.49 | 0 | 0 | 0 | 0 | 1 | 0 | 0 | 0 | 0 | 0 | 0 | 0 | 0 | 0 | 0 | 0 | 0 | 0 | 0 | 0 | 0 | 0 | 0 | 0 | 0 | 0 | 4572.0443
2025-02-07 | 14476.829 | 21.58 | 0 | 0 | 0 | 0 | 0 | 1 | 0 | 0 | 0 | 0 | 0 | 0 | 0 | 0 | 0 | 0 | 0 | 0 | 0 | 0 | 0 | 0 | 0 | 0 | 0 | 0 | 4475.2647
2025-02-07 | 14779.698 | 21.79 | 0 | 0 | 0 | 0 | 0 | 0 | 1 | 0 | 0 | 0 | 0 | 0 | 0 | 0 | 0 | 0 | 0 | 0 | 0 | 0 | 0 | 0 | 0 | 0 | 0 | 0 | 4713.8009
2025-02-07 | 15506.427 | 21.82 | 0 | 0 | 0 | 0 | 0 | 0 | 0 | 1 | 0 | 0 | 0 | 0 | 0 | 0 | 0 | 0 | 0 | 0 | 0 | 0 | 0 | 0 | 0 | 0 | 0 | 0 | 5058.9824
2025-02-07 | 17221.813 | 21.88 | 0 | 0 | 0 | 0 | 0 | 0 | 0 | 0 | 1 | 0 | 0 | 0 | 0 | 0 | 0 | 0 | 0 | 0 | 0 | 0 | 0 | 0 | 0 | 0 | 0 | 0 | 5536.5441
2025-02-07 | 18378.694 | 21.83 | 0 | 0 | 0 | 0 | 0 | 0 | 0 | 0 | 0 | 1 | 0 | 0 | 0 | 0 | 0 | 0 | 0 | 0 | 0 | 0 | 0 | 0 | 0 | 0 | 0 | 0 | 5970.8553
2025-02-07 | 19274.966 | 21.67 | 0 | 0 | 0 | 0 | 0 | 0 | 0 | 0 | 0 | 0 | 1 | 0 | 0 | 0 | 0 | 0 | 0 | 0 | 0 | 0 | 0 | 0 | 0 | 0 | 0 | 0 | 6210.2516
2025-02-07 | 19569.036 | 21.12 | 0 | 0 | 0 | 0 | 0 | 0 | 0 | 0 | 0 | 0 | 0 | 1 | 0 | 0 | 0 | 0 | 0 | 0 | 0 | 0 | 0 | 0 | 0 | 0 | 0 | 0 | 6332.3186
2025-02-07 | 19813.142 | 20.57 | 0 | 0 | 0 | 0 | 0 | 0 | 0 | 0 | 0 | 0 | 0 | 0 | 1 | 0 | 0 | 0 | 0 | 0 | 0 | 0 | 0 | 0 | 0 | 0 | 0 | 0 | 6353.2214
2025-02-07 | 19706.943 | 20.13 | 0 | 0 | 0 | 0 | 0 | 0 | 0 | 0 | 0 | 0 | 0 | 0 | 0 | 1 | 0 | 0 | 0 | 0 | 0 | 0 | 0 | 0 | 0 | 0 | 0 | 0 | 6234.1486
2025-02-07 | 19207.587 | 19.75 | 0 | 0 | 0 | 0 | 0 | 0 | 0 | 0 | 0 | 0 | 0 | 0 | 0 | 0 | 1 | 0 | 0 | 0 | 0 | 0 | 0 | 0 | 0 | 0 | 0 | 0 | 6343.3912
2025-02-07 | 19299.799 | 18.97 | 0 | 0 | 0 | 0 | 0 | 0 | 0 | 0 | 0 | 0 | 0 | 0 | 0 | 0 | 0 | 1 | 0 | 0 | 0 | 0 | 0 | 0 | 0 | 0 | 0 | 0 | 6335.3923
2025-02-07 | 18612.297 | 18.6 | 0 | 0 | 0 | 0 | 0 | 0 | 0 | 0 | 0 | 0 | 0 | 0 | 0 | 0 | 0 | 0 | 1 | 0 | 0 | 0 | 0 | 0 | 0 | 0 | 0 | 0 | 6114.5175
2025-02-07 | 17709.906 | 18.87 | 0 | 0 | 0 | 0 | 0 | 0 | 0 | 0 | 0 | 0 | 0 | 0 | 0 | 0 | 0 | 0 | 0 | 1 | 0 | 0 | 0 | 0 | 0 | 0 | 0 | 0 | 5708.7058
2025-02-07 | 17917.125 | 19.02 | 0 | 0 | 0 | 0 | 0 | 0 | 0 | 0 | 0 | 0 | 0 | 0 | 0 | 0 | 0 | 0 | 0 | 0 | 1 | 0 | 0 | 0 | 0 | 0 | 0 | 0 | 5613.5637
2025-02-07 | 17047.351 | 19.45 | 0 | 0 | 0 | 0 | 0 | 0 | 0 | 0 | 0 | 0 | 0 | 0 | 0 | 0 | 0 | 0 | 0 | 0 | 0 | 1 | 0 | 0 | 0 | 0 | 0 | 0 | 5467.5316
2025-02-07 | 16979.769 | 20.03 | 0 | 0 | 0 | 0 | 0 | 0 | 0 | 0 | 0 | 0 | 0 | 0 | 0 | 0 | 0 | 0 | 0 | 0 | 0 | 0 | 1 | 0 | 0 | 0 | 0 | 0 | 5298.7994
2025-02-07 | 16036.644 | 20.42 | 0 | 0 | 0 | 0 | 0 | 0 | 0 | 0 | 0 | 0 | 0 | 0 | 0 | 0 | 0 | 0 | 0 | 0 | 0 | 0 | 0 | 1 | 0 | 0 | 0 | 0 | 5253.7735
2025-02-07 | 15918.516 | 20.63 | 0 | 0 | 0 | 0 | 0 | 0 | 0 | 0 | 0 | 0 | 0 | 0 | 0 | 0 | 0 | 0 | 0 | 0 | 0 | 0 | 0 | 0 | 1 | 0 | 0 | 0 | 5149.2908
2025-02-07 | 14988.963 | 20.91 | 0 | 0 | 0 | 0 | 0 | 0 | 0 | 0 | 0 | 0 | 0 | 0 | 0 | 0 | 0 | 0 | 0 | 0 | 0 | 0 | 0 | 0 | 0 | 1 | 0 | 0 | 5023.5797
2025-02-07 | 12176.7 | 21.06 | 0 | 0 | 0 | 0 | 0 | 0 | 0 | 0 | 0 | 0 | 0 | 0 | 0 | 0 | 0 | 0 | 0 | 0 | 0 | 0 | 0 | 0 | 0 | 0 | 1 | 0 | 4903.9921
2025-02-07 | 10541.664 | 21.12 | 0 | 0 | 0 | 0 | 0 | 0 | 0 | 0 | 0 | 0 | 0 | 0 | 0 | 0 | 0 | 0 | 0 | 0 | 0 | 0 | 0 | 0 | 0 | 0 | 0 | 1 | 4608.2003
2025-02-08 | 9667.097 | 21.01 | 0 | 1 | 1 | 0 | 0 | 0 | 0 | 0 | 0 | 0 | 0 | 0 | 0 | 0 | 0 | 0 | 0 | 0 | 0 | 0 | 0 | 0 | 0 | 0 | 0 | 0 | 3952.9562
2025-02-08 | 9448.567 | 20.95 | 0 | 1 | 0 | 1 | 0 | 0 | 0 | 0 | 0 | 0 | 0 | 0 | 0 | 0 | 0 | 0 | 0 | 0 | 0 | 0 | 0 | 0 | 0 | 0 | 0 | 0 | 3960.1287
2025-02-08 | 9346.839 | 21.15 | 0 | 1 | 0 | 0 | 1 | 0 | 0 | 0 | 0 | 0 | 0 | 0 | 0 | 0 | 0 | 0 | 0 | 0 | 0 | 0 | 0 | 0 | 0 | 0 | 0 | 0 | 3945.6493
2025-02-08 | 9185.813 | 21.64 | 0 | 1 | 0 | 0 | 0 | 1 | 0 | 0 | 0 | 0 | 0 | 0 | 0 | 0 | 0 | 0 | 0 | 0 | 0 | 0 | 0 | 0 | 0 | 0 | 0 | 0 | 3859.7883
2025-02-08 | 9342.722 | 21.72 | 0 | 1 | 0 | 0 | 0 | 0 | 1 | 0 | 0 | 0 | 0 | 0 | 0 | 0 | 0 | 0 | 0 | 0 | 0 | 0 | 0 | 0 | 0 | 0 | 0 | 0 | 4094.776
2025-02-08 | 9888.115 | 22.12 | 0 | 1 | 0 | 0 | 0 | 0 | 0 | 1 | 0 | 0 | 0 | 0 | 0 | 0 | 0 | 0 | 0 | 0 | 0 | 0 | 0 | 0 | 0 | 0 | 0 | 0 | 4450.0571
2025-02-08 | 10578.983 | 22.43 | 0 | 1 | 0 | 0 | 0 | 0 | 0 | 0 | 1 | 0 | 0 | 0 | 0 | 0 | 0 | 0 | 0 | 0 | 0 | 0 | 0 | 0 | 0 | 0 | 0 | 0 | 4934.4429
2025-02-08 | 10990.761 | 22.69 | 0 | 1 | 0 | 0 | 0 | 0 | 0 | 0 | 0 | 1 | 0 | 0 | 0 | 0 | 0 | 0 | 0 | 0 | 0 | 0 | 0 | 0 | 0 | 0 | 0 | 0 | 5377.2159
2025-02-08 | 11241.951 | 22.91 | 0 | 1 | 0 | 0 | 0 | 0 | 0 | 0 | 0 | 0 | 1 | 0 | 0 | 0 | 0 | 0 | 0 | 0 | 0 | 0 | 0 | 0 | 0 | 0 | 0 | 0 | 5626.9849
2025-02-08 | 11209.073 | 22.48 | 0 | 1 | 0 | 0 | 0 | 0 | 0 | 0 | 0 | 0 | 0 | 1 | 0 | 0 | 0 | 0 | 0 | 0 | 0 | 0 | 0 | 0 | 0 | 0 | 0 | 0 | 5752.3274
2025-02-08 | 11162.84 | 21.98 | 0 | 1 | 0 | 0 | 0 | 0 | 0 | 0 | 0 | 0 | 0 | 0 | 1 | 0 | 0 | 0 | 0 | 0 | 0 | 0 | 0 | 0 | 0 | 0 | 0 | 0 | 5774.5951
2025-02-08 | 11310.108 | 21.12 | 0 | 1 | 0 | 0 | 0 | 0 | 0 | 0 | 0 | 0 | 0 | 0 | 0 | 1 | 0 | 0 | 0 | 0 | 0 | 0 | 0 | 0 | 0 | 0 | 0 | 0 | 5644.0578
2025-02-08 | 11312.416 | 20.34 | 0 | 1 | 0 | 0 | 0 | 0 | 0 | 0 | 0 | 0 | 0 | 0 | 0 | 0 | 1 | 0 | 0 | 0 | 0 | 0 | 0 | 0 | 0 | 0 | 0 | 0 | 5742.3819
2025-02-08 | 11387.243 | 20.04 | 0 | 1 | 0 | 0 | 0 | 0 | 0 | 0 | 0 | 0 | 0 | 0 | 0 | 0 | 0 | 1 | 0 | 0 | 0 | 0 | 0 | 0 | 0 | 0 | 0 | 0 | 5747.4852
2025-02-08 | 11212.15 | 19.53 | 0 | 1 | 0 | 0 | 0 | 0 | 0 | 0 | 0 | 0 | 0 | 0 | 0 | 0 | 0 | 0 | 1 | 0 | 0 | 0 | 0 | 0 | 0 | 0 | 0 | 0 | 5522.7889
2025-02-08 | 11312.144 | 19.55 | 0 | 1 | 0 | 0 | 0 | 0 | 0 | 0 | 0 | 0 | 0 | 0 | 0 | 0 | 0 | 0 | 0 | 1 | 0 | 0 | 0 | 0 | 0 | 0 | 0 | 0 | 5110.1531
2025-02-08 | 11556.099 | 20.06 | 0 | 1 | 0 | 0 | 0 | 0 | 0 | 0 | 0 | 0 | 0 | 0 | 0 | 0 | 0 | 0 | 0 | 0 | 1 | 0 | 0 | 0 | 0 | 0 | 0 | 0 | 5024.8377
2025-02-08 | 11491.854 | 20.76 | 0 | 1 | 0 | 0 | 0 | 0 | 0 | 0 | 0 | 0 | 0 | 0 | 0 | 0 | 0 | 0 | 0 | 0 | 0 | 1 | 0 | 0 | 0 | 0 | 0 | 0 | 4886.1756
2025-02-08 | 11058.066 | 21.66 | 0 | 1 | 0 | 0 | 0 | 0 | 0 | 0 | 0 | 0 | 0 | 0 | 0 | 0 | 0 | 0 | 0 | 0 | 0 | 0 | 1 | 0 | 0 | 0 | 0 | 0 | 4726.1782
2025-02-08 | 10854.135 | 21.84 | 0 | 1 | 0 | 0 | 0 | 0 | 0 | 0 | 0 | 0 | 0 | 0 | 0 | 0 | 0 | 0 | 0 | 0 | 0 | 0 | 0 | 1 | 0 | 0 | 0 | 0 | 4675.4201
2025-02-08 | 10527.249 | 21.97 | 0 | 1 | 0 | 0 | 0 | 0 | 0 | 0 | 0 | 0 | 0 | 0 | 0 | 0 | 0 | 0 | 0 | 0 | 0 | 0 | 0 | 0 | 1 | 0 | 0 | 0 | 4568.7537
2025-02-08 | 10125.591 | 22.21 | 0 | 1 | 0 | 0 | 0 | 0 | 0 | 0 | 0 | 0 | 0 | 0 | 0 | 0 | 0 | 0 | 0 | 0 | 0 | 0 | 0 | 0 | 0 | 1 | 0 | 0 | 4441.9508
2025-02-08 | 9893.838 | 22.71 | 0 | 1 | 0 | 0 | 0 | 0 | 0 | 0 | 0 | 0 | 0 | 0 | 0 | 0 | 0 | 0 | 0 | 0 | 0 | 0 | 0 | 0 | 0 | 0 | 1 | 0 | 4331.9168
2025-02-08 | 9536.343 | 22.87 | 0 | 1 | 0 | 0 | 0 | 0 | 0 | 0 | 0 | 0 | 0 | 0 | 0 | 0 | 0 | 0 | 0 | 0 | 0 | 0 | 0 | 0 | 0 | 0 | 0 | 1 | 4038.8547
2025-02-09 | 9553.608 | 23.35 | 0 | 1 | 1 | 0 | 0 | 0 | 0 | 0 | 0 | 0 | 0 | 0 | 0 | 0 | 0 | 0 | 0 | 0 | 0 | 0 | 0 | 0 | 0 | 0 | 0 | 0 | 4016.8296
2025-02-09 | 9366.689 | 23.55 | 0 | 1 | 0 | 1 | 0 | 0 | 0 | 0 | 0 | 0 | 0 | 0 | 0 | 0 | 0 | 0 | 0 | 0 | 0 | 0 | 0 | 0 | 0 | 0 | 0 | 0 | 4031.0991
2025-02-09 | 9083.881 | 23.56 | 0 | 1 | 0 | 0 | 1 | 0 | 0 | 0 | 0 | 0 | 0 | 0 | 0 | 0 | 0 | 0 | 0 | 0 | 0 | 0 | 0 | 0 | 0 | 0 | 0 | 0 | 4011.4335
2025-02-09 | 9064.765 | 23.46 | 0 | 1 | 0 | 0 | 0 | 1 | 0 | 0 | 0 | 0 | 0 | 0 | 0 | 0 | 0 | 0 | 0 | 0 | 0 | 0 | 0 | 0 | 0 | 0 | 0 | 0 | 3909.4676
2025-02-09 | 9157.833 | 23.48 | 0 | 1 | 0 | 0 | 0 | 0 | 1 | 0 | 0 | 0 | 0 | 0 | 0 | 0 | 0 | 0 | 0 | 0 | 0 | 0 | 0 | 0 | 0 | 0 | 0 | 0 | 4142.8175
2025-02-09 | 9579.23 | 23.38 | 0 | 1 | 0 | 0 | 0 | 0 | 0 | 1 | 0 | 0 | 0 | 0 | 0 | 0 | 0 | 0 | 0 | 0 | 0 | 0 | 0 | 0 | 0 | 0 | 0 | 0 | 4484.4504
2025-02-09 | 10291.805 | 23.21 | 0 | 1 | 0 | 0 | 0 | 0 | 0 | 0 | 1 | 0 | 0 | 0 | 0 | 0 | 0 | 0 | 0 | 0 | 0 | 0 | 0 | 0 | 0 | 0 | 0 | 0 | 4955.734
2025-02-09 | 10343.673 | 22.94 | 0 | 1 | 0 | 0 | 0 | 0 | 0 | 0 | 0 | 1 | 0 | 0 | 0 | 0 | 0 | 0 | 0 | 0 | 0 | 0 | 0 | 0 | 0 | 0 | 0 | 0 | 5384.04
2025-02-09 | 10765.162 | 22.47 | 0 | 1 | 0 | 0 | 0 | 0 | 0 | 0 | 0 | 0 | 1 | 0 | 0 | 0 | 0 | 0 | 0 | 0 | 0 | 0 | 0 | 0 | 0 | 0 | 0 | 0 | 5614.9745
2025-02-09 | 11169.688 | 21.79 | 0 | 1 | 0 | 0 | 0 | 0 | 0 | 0 | 0 | 0 | 0 | 1 | 0 | 0 | 0 | 0 | 0 | 0 | 0 | 0 | 0 | 0 | 0 | 0 | 0 | 0 | 5733.4929
2025-02-09 | 11021.034 | 20.75 | 0 | 1 | 0 | 0 | 0 | 0 | 0 | 0 | 0 | 0 | 0 | 0 | 1 | 0 | 0 | 0 | 0 | 0 | 0 | 0 | 0 | 0 | 0 | 0 | 0 | 0 | 5741.0206
2025-02-09 | 11163.18 | 19.42 | 0 | 1 | 0 | 0 | 0 | 0 | 0 | 0 | 0 | 0 | 0 | 0 | 0 | 1 | 0 | 0 | 0 | 0 | 0 | 0 | 0 | 0 | 0 | 0 | 0 | 0 | 5597.654
2025-02-09 | 11233.53 | 18.62 | 0 | 1 | 0 | 0 | 0 | 0 | 0 | 0 | 0 | 0 | 0 | 0 | 0 | 0 | 1 | 0 | 0 | 0 | 0 | 0 | 0 | 0 | 0 | 0 | 0 | 0 | 5695.4322
2025-02-09 | 11419.283 | 18.14 | 0 | 1 | 0 | 0 | 0 | 0 | 0 | 0 | 0 | 0 | 0 | 0 | 0 | 0 | 0 | 1 | 0 | 0 | 0 | 0 | 0 | 0 | 0 | 0 | 0 | 0 | 5695.6222
2025-02-09 | 11197.678 | 17.82 | 0 | 1 | 0 | 0 | 0 | 0 | 0 | 0 | 0 | 0 | 0 | 0 | 0 | 0 | 0 | 0 | 1 | 0 | 0 | 0 | 0 | 0 | 0 | 0 | 0 | 0 | 5476.1121
2025-02-09 | 11285.811 | 17.48 | 0 | 1 | 0 | 0 | 0 | 0 | 0 | 0 | 0 | 0 | 0 | 0 | 0 | 0 | 0 | 0 | 0 | 1 | 0 | 0 | 0 | 0 | 0 | 0 | 0 | 0 | 5053.6497
2025-02-09 | 11656.428 | 17.6 | 0 | 1 | 0 | 0 | 0 | 0 | 0 | 0 | 0 | 0 | 0 | 0 | 0 | 0 | 0 | 0 | 0 | 0 | 1 | 0 | 0 | 0 | 0 | 0 | 0 | 0 | 4957.6888
2025-02-09 | 11578.059 | 18.06 | 0 | 1 | 0 | 0 | 0 | 0 | 0 | 0 | 0 | 0 | 0 | 0 | 0 | 0 | 0 | 0 | 0 | 0 | 0 | 1 | 0 | 0 | 0 | 0 | 0 | 0 | 4812.4755
2025-02-09 | 11192.474 | 18.51 | 0 | 1 | 0 | 0 | 0 | 0 | 0 | 0 | 0 | 0 | 0 | 0 | 0 | 0 | 0 | 0 | 0 | 0 | 0 | 0 | 1 | 0 | 0 | 0 | 0 | 0 | 4640.1947
2025-02-09 | 12220.779 | 18.73 | 0 | 1 | 0 | 0 | 0 | 0 | 0 | 0 | 0 | 0 | 0 | 0 | 0 | 0 | 0 | 0 | 0 | 0 | 0 | 0 | 0 | 1 | 0 | 0 | 0 | 0 | 4590.5285
2025-02-09 | 11945.4 | 19.07 | 0 | 1 | 0 | 0 | 0 | 0 | 0 | 0 | 0 | 0 | 0 | 0 | 0 | 0 | 0 | 0 | 0 | 0 | 0 | 0 | 0 | 0 | 1 | 0 | 0 | 0 | 4489.5943
2025-02-09 | 11699.876 | 19.44 | 0 | 1 | 0 | 0 | 0 | 0 | 0 | 0 | 0 | 0 | 0 | 0 | 0 | 0 | 0 | 0 | 0 | 0 | 0 | 0 | 0 | 0 | 0 | 1 | 0 | 0 | 4366.3399
2025-02-09 | 11769.551 | 19.61 | 0 | 1 | 0 | 0 | 0 | 0 | 0 | 0 | 0 | 0 | 0 | 0 | 0 | 0 | 0 | 0 | 0 | 0 | 0 | 0 | 0 | 0 | 0 | 0 | 1 | 0 | 4247.2982
2025-02-09 | 11992.842 | 19.78 | 0 | 1 | 0 | 0 | 0 | 0 | 0 | 0 | 0 | 0 | 0 | 0 | 0 | 0 | 0 | 0 | 0 | 0 | 0 | 0 | 0 | 0 | 0 | 0 | 0 | 1 | 3954.509
2025-02-10 | 12809.558 | 19.98 | 0 | 0 | 1 | 0 | 0 | 0 | 0 | 0 | 0 | 0 | 0 | 0 | 0 | 0 | 0 | 0 | 0 | 0 | 0 | 0 | 0 | 0 | 0 | 0 | 0 | 0 | 4541.9551
2025-02-10 | 13268.237 | 20.4 | 0 | 0 | 0 | 1 | 0 | 0 | 0 | 0 | 0 | 0 | 0 | 0 | 0 | 0 | 0 | 0 | 0 | 0 | 0 | 0 | 0 | 0 | 0 | 0 | 0 | 0 | 4562.2299
2025-02-10 | 13247.74 | 20.59 | 0 | 0 | 0 | 0 | 1 | 0 | 0 | 0 | 0 | 0 | 0 | 0 | 0 | 0 | 0 | 0 | 0 | 0 | 0 | 0 | 0 | 0 | 0 | 0 | 0 | 0 | 4547.4776
2025-02-10 | 13256.068 | 20.75 | 0 | 0 | 0 | 0 | 0 | 1 | 0 | 0 | 0 | 0 | 0 | 0 | 0 | 0 | 0 | 0 | 0 | 0 | 0 | 0 | 0 | 0 | 0 | 0 | 0 | 0 | 4452.6088
2025-02-10 | 13907.19 | 21.09 | 0 | 0 | 0 | 0 | 0 | 0 | 1 | 0 | 0 | 0 | 0 | 0 | 0 | 0 | 0 | 0 | 0 | 0 | 0 | 0 | 0 | 0 | 0 | 0 | 0 | 0 | 4694.6935
2025-02-10 | 15072.9 | 21.26 | 0 | 0 | 0 | 0 | 0 | 0 | 0 | 1 | 0 | 0 | 0 | 0 | 0 | 0 | 0 | 0 | 0 | 0 | 0 | 0 | 0 | 0 | 0 | 0 | 0 | 0 | 5043.6964
2025-02-10 | 16444.75 | 21.23 | 0 | 0 | 0 | 0 | 0 | 0 | 0 | 0 | 1 | 0 | 0 | 0 | 0 | 0 | 0 | 0 | 0 | 0 | 0 | 0 | 0 | 0 | 0 | 0 | 0 | 0 | 5518.8015
2025-02-10 | 18195.811 | 21.32 | 0 | 0 | 0 | 0 | 0 | 0 | 0 | 0 | 0 | 1 | 0 | 0 | 0 | 0 | 0 | 0 | 0 | 0 | 0 | 0 | 0 | 0 | 0 | 0 | 0 | 0 | 5956.9342
2025-02-10 | 19515.22 | 21.28 | 0 | 0 | 0 | 0 | 0 | 0 | 0 | 0 | 0 | 0 | 1 | 0 | 0 | 0 | 0 | 0 | 0 | 0 | 0 | 0 | 0 | 0 | 0 | 0 | 0 | 0 | 6199.6061
2025-02-10 | 19730.632 | 20.66 | 0 | 0 | 0 | 0 | 0 | 0 | 0 | 0 | 0 | 0 | 0 | 1 | 0 | 0 | 0 | 0 | 0 | 0 | 0 | 0 | 0 | 0 | 0 | 0 | 0 | 0 | 6319.7623
2025-02-10 | 19815.316 | 20.14 | 0 | 0 | 0 | 0 | 0 | 0 | 0 | 0 | 0 | 0 | 0 | 0 | 1 | 0 | 0 | 0 | 0 | 0 | 0 | 0 | 0 | 0 | 0 | 0 | 0 | 0 | 6341.484
2025-02-10 | 19703.063 | 19.65 | 0 | 0 | 0 | 0 | 0 | 0 | 0 | 0 | 0 | 0 | 0 | 0 | 0 | 1 | 0 | 0 | 0 | 0 | 0 | 0 | 0 | 0 | 0 | 0 | 0 | 0 | 6221.0464
2025-02-10 | 19448.17 | 19.51 | 0 | 0 | 0 | 0 | 0 | 0 | 0 | 0 | 0 | 0 | 0 | 0 | 0 | 0 | 1 | 0 | 0 | 0 | 0 | 0 | 0 | 0 | 0 | 0 | 0 | 0 | 6336.8401
2025-02-10 | 19812.161 | 19.5 | 0 | 0 | 0 | 0 | 0 | 0 | 0 | 0 | 0 | 0 | 0 | 0 | 0 | 0 | 0 | 1 | 0 | 0 | 0 | 0 | 0 | 0 | 0 | 0 | 0 | 0 | 6349.8594
2025-02-10 | 19505.201 | 19.66 | 0 | 0 | 0 | 0 | 0 | 0 | 0 | 0 | 0 | 0 | 0 | 0 | 0 | 0 | 0 | 0 | 1 | 0 | 0 | 0 | 0 | 0 | 0 | 0 | 0 | 0 | 6143.4516
2025-02-10 | 19035.209 | 19.87 | 0 | 0 | 0 | 0 | 0 | 0 | 0 | 0 | 0 | 0 | 0 | 0 | 0 | 0 | 0 | 0 | 0 | 1 | 0 | 0 | 0 | 0 | 0 | 0 | 0 | 0 | 5736.0022
2025-02-10 | 19089.654 | 19.98 | 0 | 0 | 0 | 0 | 0 | 0 | 0 | 0 | 0 | 0 | 0 | 0 | 0 | 0 | 0 | 0 | 0 | 0 | 1 | 0 | 0 | 0 | 0 | 0 | 0 | 0 | 5639.7682
2025-02-10 | 19114.993 | 20.42 | 0 | 0 | 0 | 0 | 0 | 0 | 0 | 0 | 0 | 0 | 0 | 0 | 0 | 0 | 0 | 0 | 0 | 0 | 0 | 1 | 0 | 0 | 0 | 0 | 0 | 0 | 5494.0091
2025-02-10 | 19099.932 | 20.74 | 0 | 0 | 0 | 0 | 0 | 0 | 0 | 0 | 0 | 0 | 0 | 0 | 0 | 0 | 0 | 0 | 0 | 0 | 0 | 0 | 1 | 0 | 0 | 0 | 0 | 0 | 5318.1798
2025-02-10 | 18641.085 | 20.91 | 0 | 0 | 0 | 0 | 0 | 0 | 0 | 0 | 0 | 0 | 0 | 0 | 0 | 0 | 0 | 0 | 0 | 0 | 0 | 0 | 0 | 1 | 0 | 0 | 0 | 0 | 5267.1487
2025-02-10 | 17954.926 | 21.13 | 0 | 0 | 0 | 0 | 0 | 0 | 0 | 0 | 0 | 0 | 0 | 0 | 0 | 0 | 0 | 0 | 0 | 0 | 0 | 0 | 0 | 0 | 1 | 0 | 0 | 0 | 5162.939
2025-02-10 | 17701.338 | 21.41 | 0 | 0 | 0 | 0 | 0 | 0 | 0 | 0 | 0 | 0 | 0 | 0 | 0 | 0 | 0 | 0 | 0 | 0 | 0 | 0 | 0 | 0 | 0 | 1 | 0 | 0 | 5037.2279
2025-02-10 | 17275.89 | 21.53 | 0 | 0 | 0 | 0 | 0 | 0 | 0 | 0 | 0 | 0 | 0 | 0 | 0 | 0 | 0 | 0 | 0 | 0 | 0 | 0 | 0 | 0 | 0 | 0 | 1 | 0 | 4916.8214
2025-02-10 | 16338.455 | 21.85 | 0 | 0 | 0 | 0 | 0 | 0 | 0 | 0 | 0 | 0 | 0 | 0 | 0 | 0 | 0 | 0 | 0 | 0 | 0 | 0 | 0 | 0 | 0 | 0 | 0 | 1 | 4628.1266
2025-02-11 | 15924.702 | 22.31 | 0 | 0 | 1 | 0 | 0 | 0 | 0 | 0 | 0 | 0 | 0 | 0 | 0 | 0 | 0 | 0 | 0 | 0 | 0 | 0 | 0 | 0 | 0 | 0 | 0 | 0 | 4605.5556
2025-02-11 | 15542.184 | 22.46 | 0 | 0 | 0 | 1 | 0 | 0 | 0 | 0 | 0 | 0 | 0 | 0 | 0 | 0 | 0 | 0 | 0 | 0 | 0 | 0 | 0 | 0 | 0 | 0 | 0 | 0 | 4618.4603
2025-02-11 | 15161.905 | 22.78 | 0 | 0 | 0 | 0 | 1 | 0 | 0 | 0 | 0 | 0 | 0 | 0 | 0 | 0 | 0 | 0 | 0 | 0 | 0 | 0 | 0 | 0 | 0 | 0 | 0 | 0 | 4607.2566
2025-02-11 | 14864.704 | 23.01 | 0 | 0 | 0 | 0 | 0 | 1 | 0 | 0 | 0 | 0 | 0 | 0 | 0 | 0 | 0 | 0 | 0 | 0 | 0 | 0 | 0 | 0 | 0 | 0 | 0 | 0 | 4514.2985
2025-02-11 | 15012.164 | 23.23 | 0 | 0 | 0 | 0 | 0 | 0 | 1 | 0 | 0 | 0 | 0 | 0 | 0 | 0 | 0 | 0 | 0 | 0 | 0 | 0 | 0 | 0 | 0 | 0 | 0 | 0 | 4753.1076
2025-02-11 | 15694.641 | 23.19 | 0 | 0 | 0 | 0 | 0 | 0 | 0 | 1 | 0 | 0 | 0 | 0 | 0 | 0 | 0 | 0 | 0 | 0 | 0 | 0 | 0 | 0 | 0 | 0 | 0 | 0 | 5096.3783
2025-02-11 | 17568.256 | 23.41 | 0 | 0 | 0 | 0 | 0 | 0 | 0 | 0 | 1 | 0 | 0 | 0 | 0 | 0 | 0 | 0 | 0 | 0 | 0 | 0 | 0 | 0 | 0 | 0 | 0 | 0 | 5578.3075
2025-02-11 | 19219.461 | 23.28 | 0 | 0 | 0 | 0 | 0 | 0 | 0 | 0 | 0 | 1 | 0 | 0 | 0 | 0 | 0 | 0 | 0 | 0 | 0 | 0 | 0 | 0 | 0 | 0 | 0 | 0 | 6010.435
2025-02-11 | 20331.866 | 23.12 | 0 | 0 | 0 | 0 | 0 | 0 | 0 | 0 | 0 | 0 | 1 | 0 | 0 | 0 | 0 | 0 | 0 | 0 | 0 | 0 | 0 | 0 | 0 | 0 | 0 | 0 | 6249.8313
2025-02-11 | 20219.779 | 22.37 | 0 | 0 | 0 | 0 | 0 | 0 | 0 | 0 | 0 | 0 | 0 | 1 | 0 | 0 | 0 | 0 | 0 | 0 | 0 | 0 | 0 | 0 | 0 | 0 | 0 | 0 | 6366.439
2025-02-11 | 20437.801 | 21.54 | 0 | 0 | 0 | 0 | 0 | 0 | 0 | 0 | 0 | 0 | 0 | 0 | 1 | 0 | 0 | 0 | 0 | 0 | 0 | 0 | 0 | 0 | 0 | 0 | 0 | 0 | 6379.6989
2025-02-11 | 19984.702 | 20.95 | 0 | 0 | 0 | 0 | 0 | 0 | 0 | 0 | 0 | 0 | 0 | 0 | 0 | 1 | 0 | 0 | 0 | 0 | 0 | 0 | 0 | 0 | 0 | 0 | 0 | 0 | 6256.5316
2025-02-11 | 19336.219 | 20.23 | 0 | 0 | 0 | 0 | 0 | 0 | 0 | 0 | 0 | 0 | 0 | 0 | 0 | 0 | 1 | 0 | 0 | 0 | 0 | 0 | 0 | 0 | 0 | 0 | 0 | 0 | 6356.4935
2025-02-11 | 19935.444 | 19.34 | 0 | 0 | 0 | 0 | 0 | 0 | 0 | 0 | 0 | 0 | 0 | 0 | 0 | 0 | 0 | 1 | 0 | 0 | 0 | 0 | 0 | 0 | 0 | 0 | 0 | 0 | 6345.492
2025-02-11 | 19107.024 | 19.4 | 0 | 0 | 0 | 0 | 0 | 0 | 0 | 0 | 0 | 0 | 0 | 0 | 0 | 0 | 0 | 0 | 1 | 0 | 0 | 0 | 0 | 0 | 0 | 0 | 0 | 0 | 6136.3545
2025-02-11 | 19200.245 | 19.39 | 0 | 0 | 0 | 0 | 0 | 0 | 0 | 0 | 0 | 0 | 0 | 0 | 0 | 0 | 0 | 0 | 0 | 1 | 0 | 0 | 0 | 0 | 0 | 0 | 0 | 0 | 5722.8999
2025-02-11 | 19009.589 | 19.55 | 0 | 0 | 0 | 0 | 0 | 0 | 0 | 0 | 0 | 0 | 0 | 0 | 0 | 0 | 0 | 0 | 0 | 0 | 1 | 0 | 0 | 0 | 0 | 0 | 0 | 0 | 5628.0308
2025-02-11 | 18983.302 | 20 | 0 | 0 | 0 | 0 | 0 | 0 | 0 | 0 | 0 | 0 | 0 | 0 | 0 | 0 | 0 | 0 | 0 | 0 | 0 | 1 | 0 | 0 | 0 | 0 | 0 | 0 | 5482.5446
2025-02-11 | 18565.346 | 20.64 | 0 | 0 | 0 | 0 | 0 | 0 | 0 | 0 | 0 | 0 | 0 | 0 | 0 | 0 | 0 | 0 | 0 | 0 | 0 | 0 | 1 | 0 | 0 | 0 | 0 | 0 | 5315.4501
2025-02-11 | 18350.093 | 20.97 | 0 | 0 | 0 | 0 | 0 | 0 | 0 | 0 | 0 | 0 | 0 | 0 | 0 | 0 | 0 | 0 | 0 | 0 | 0 | 0 | 0 | 1 | 0 | 0 | 0 | 0 | 5268.7865
2025-02-11 | 18122.018 | 21.35 | 0 | 0 | 0 | 0 | 0 | 0 | 0 | 0 | 0 | 0 | 0 | 0 | 0 | 0 | 0 | 0 | 0 | 0 | 0 | 0 | 0 | 0 | 1 | 0 | 0 | 0 | 5168.9442
2025-02-11 | 17604.952 | 21.47 | 0 | 0 | 0 | 0 | 0 | 0 | 0 | 0 | 0 | 0 | 0 | 0 | 0 | 0 | 0 | 0 | 0 | 0 | 0 | 0 | 0 | 0 | 0 | 1 | 0 | 0 | 5038.8657
2025-02-11 | 17416.964 | 21.51 | 0 | 0 | 0 | 0 | 0 | 0 | 0 | 0 | 0 | 0 | 0 | 0 | 0 | 0 | 0 | 0 | 0 | 0 | 0 | 0 | 0 | 0 | 0 | 0 | 1 | 0 | 4916.2754
2025-02-11 | 16839.636 | 21.64 | 0 | 0 | 0 | 0 | 0 | 0 | 0 | 0 | 0 | 0 | 0 | 0 | 0 | 0 | 0 | 0 | 0 | 0 | 0 | 0 | 0 | 0 | 0 | 0 | 0 | 1 | 4622.3944
2025-02-12 | 16237.243 | 21.73 | 0 | 0 | 1 | 0 | 0 | 0 | 0 | 0 | 0 | 0 | 0 | 0 | 0 | 0 | 0 | 0 | 0 | 0 | 0 | 0 | 0 | 0 | 0 | 0 | 0 | 0 | 4589.7237
2025-02-12 | 15449.552 | 21.91 | 0 | 0 | 0 | 1 | 0 | 0 | 0 | 0 | 0 | 0 | 0 | 0 | 0 | 0 | 0 | 0 | 0 | 0 | 0 | 0 | 0 | 0 | 0 | 0 | 0 | 0 | 4603.4474
2025-02-12 | 14809.624 | 22.19 | 0 | 0 | 0 | 0 | 1 | 0 | 0 | 0 | 0 | 0 | 0 | 0 | 0 | 0 | 0 | 0 | 0 | 0 | 0 | 0 | 0 | 0 | 0 | 0 | 0 | 0 | 4591.1517
2025-02-12 | 14559.685 | 22.58 | 0 | 0 | 0 | 0 | 0 | 1 | 0 | 0 | 0 | 0 | 0 | 0 | 0 | 0 | 0 | 0 | 0 | 0 | 0 | 0 | 0 | 0 | 0 | 0 | 0 | 0 | 4502.5611
2025-02-12 | 14828.139 | 22.8 | 0 | 0 | 0 | 0 | 0 | 0 | 1 | 0 | 0 | 0 | 0 | 0 | 0 | 0 | 0 | 0 | 0 | 0 | 0 | 0 | 0 | 0 | 0 | 0 | 0 | 0 | 4741.3702
2025-02-12 | 15753.442 | 23.01 | 0 | 0 | 0 | 0 | 0 | 0 | 0 | 1 | 0 | 0 | 0 | 0 | 0 | 0 | 0 | 0 | 0 | 0 | 0 | 0 | 0 | 0 | 0 | 0 | 0 | 0 | 5091.465
2025-02-12 | 17513.209 | 23.35 | 0 | 0 | 0 | 0 | 0 | 0 | 0 | 0 | 1 | 0 | 0 | 0 | 0 | 0 | 0 | 0 | 0 | 0 | 0 | 0 | 0 | 0 | 0 | 0 | 0 | 0 | 5576.6697
2025-02-12 | 19068.819 | 23.78 | 0 | 0 | 0 | 0 | 0 | 0 | 0 | 0 | 0 | 1 | 0 | 0 | 0 | 0 | 0 | 0 | 0 | 0 | 0 | 0 | 0 | 0 | 0 | 0 | 0 | 0 | 6024.0831
2025-02-12 | 20243.114 | 24.04 | 0 | 0 | 0 | 0 | 0 | 0 | 0 | 0 | 0 | 0 | 1 | 0 | 0 | 0 | 0 | 0 | 0 | 0 | 0 | 0 | 0 | 0 | 0 | 0 | 0 | 0 | 6274.9439
2025-02-12 | 19829.474 | 23.59 | 0 | 0 | 0 | 0 | 0 | 0 | 0 | 0 | 0 | 0 | 0 | 1 | 0 | 0 | 0 | 0 | 0 | 0 | 0 | 0 | 0 | 0 | 0 | 0 | 0 | 0 | 6399.7405
2025-02-12 | 19633.868 | 22.77 | 0 | 0 | 0 | 0 | 0 | 0 | 0 | 0 | 0 | 0 | 0 | 0 | 1 | 0 | 0 | 0 | 0 | 0 | 0 | 0 | 0 | 0 | 0 | 0 | 0 | 0 | 6413.2734
2025-02-12 | 19841.228 | 22.02 | 0 | 0 | 0 | 0 | 0 | 0 | 0 | 0 | 0 | 0 | 0 | 0 | 0 | 1 | 0 | 0 | 0 | 0 | 0 | 0 | 0 | 0 | 0 | 0 | 0 | 0 | 6285.7387
2025-02-12 | 19530.101 | 21.3 | 0 | 0 | 0 | 0 | 0 | 0 | 0 | 0 | 0 | 0 | 0 | 0 | 0 | 0 | 1 | 0 | 0 | 0 | 0 | 0 | 0 | 0 | 0 | 0 | 0 | 0 | 6385.7005
2025-02-12 | 19841.978 | 20.78 | 0 | 0 | 0 | 0 | 0 | 0 | 0 | 0 | 0 | 0 | 0 | 0 | 0 | 0 | 0 | 1 | 0 | 0 | 0 | 0 | 0 | 0 | 0 | 0 | 0 | 0 | 6384.7987
2025-02-12 | 19689.636 | 20.48 | 0 | 0 | 0 | 0 | 0 | 0 | 0 | 0 | 0 | 0 | 0 | 0 | 0 | 0 | 0 | 0 | 1 | 0 | 0 | 0 | 0 | 0 | 0 | 0 | 0 | 0 | 6165.8346
2025-02-12 | 18285.112 | 20.14 | 0 | 0 | 0 | 0 | 0 | 0 | 0 | 0 | 0 | 0 | 0 | 0 | 0 | 0 | 0 | 0 | 0 | 1 | 0 | 0 | 0 | 0 | 0 | 0 | 0 | 0 | 5743.3722
2025-02-12 | 17805.882 | 20.49 | 0 | 0 | 0 | 0 | 0 | 0 | 0 | 0 | 0 | 0 | 0 | 0 | 0 | 0 | 0 | 0 | 0 | 0 | 1 | 0 | 0 | 0 | 0 | 0 | 0 | 0 | 5653.6894
2025-02-12 | 17267.828 | 20.78 | 0 | 0 | 0 | 0 | 0 | 0 | 0 | 0 | 0 | 0 | 0 | 0 | 0 | 0 | 0 | 0 | 0 | 0 | 0 | 1 | 0 | 0 | 0 | 0 | 0 | 0 | 5503.8357
2025-02-12 | 17455.755 | 21.59 | 0 | 0 | 0 | 0 | 0 | 0 | 0 | 0 | 0 | 0 | 0 | 0 | 0 | 0 | 0 | 0 | 0 | 0 | 0 | 0 | 1 | 0 | 0 | 0 | 0 | 0 | 5341.3817
2025-02-12 | 17417.071 | 21.71 | 0 | 0 | 0 | 0 | 0 | 0 | 0 | 0 | 0 | 0 | 0 | 0 | 0 | 0 | 0 | 0 | 0 | 0 | 0 | 0 | 0 | 1 | 0 | 0 | 0 | 0 | 5288.9858
2025-02-12 | 16751.097 | 22.16 | 0 | 0 | 0 | 0 | 0 | 0 | 0 | 0 | 0 | 0 | 0 | 0 | 0 | 0 | 0 | 0 | 0 | 0 | 0 | 0 | 0 | 0 | 1 | 0 | 0 | 0 | 5191.0542
2025-02-12 | 16325.729 | 22.43 | 0 | 0 | 0 | 0 | 0 | 0 | 0 | 0 | 0 | 0 | 0 | 0 | 0 | 0 | 0 | 0 | 0 | 0 | 0 | 0 | 0 | 0 | 0 | 1 | 0 | 0 | 5065.0702
2025-02-12 | 15618.015 | 22.93 | 0 | 0 | 0 | 0 | 0 | 0 | 0 | 0 | 0 | 0 | 0 | 0 | 0 | 0 | 0 | 0 | 0 | 0 | 0 | 0 | 0 | 0 | 0 | 0 | 1 | 0 | 4955.0362
2025-02-12 | 15234.733 | 23.64 | 0 | 0 | 0 | 0 | 0 | 0 | 0 | 0 | 0 | 0 | 0 | 0 | 0 | 0 | 0 | 0 | 0 | 0 | 0 | 0 | 0 | 0 | 0 | 0 | 0 | 1 | 4676.9871
2025-02-13 | 14985.22 | 24.16 | 0 | 0 | 1 | 0 | 0 | 0 | 0 | 0 | 0 | 0 | 0 | 0 | 0 | 0 | 0 | 0 | 0 | 0 | 0 | 0 | 0 | 0 | 0 | 0 | 0 | 0 | 4656.0538
2025-02-13 | 14415.819 | 24.7 | 0 | 0 | 0 | 1 | 0 | 0 | 0 | 0 | 0 | 0 | 0 | 0 | 0 | 0 | 0 | 0 | 0 | 0 | 0 | 0 | 0 | 0 | 0 | 0 | 0 | 0 | 4679.6041
2025-02-13 | 13932.365 | 25.01 | 0 | 0 | 0 | 0 | 1 | 0 | 0 | 0 | 0 | 0 | 0 | 0 | 0 | 0 | 0 | 0 | 0 | 0 | 0 | 0 | 0 | 0 | 0 | 0 | 0 | 0 | 4668.1274
2025-02-13 | 13828.71 | 25.6 | 0 | 0 | 0 | 0 | 0 | 1 | 0 | 0 | 0 | 0 | 0 | 0 | 0 | 0 | 0 | 0 | 0 | 0 | 0 | 0 | 0 | 0 | 0 | 0 | 0 | 0 | 4584.996
2025-02-13 | 14330.201 | 25.77 | 0 | 0 | 0 | 0 | 0 | 0 | 1 | 0 | 0 | 0 | 0 | 0 | 0 | 0 | 0 | 0 | 0 | 0 | 0 | 0 | 0 | 0 | 0 | 0 | 0 | 0 | 4822.4403
2025-02-13 | 14718.156 | 26.15 | 0 | 0 | 0 | 0 | 0 | 0 | 0 | 1 | 0 | 0 | 0 | 0 | 0 | 0 | 0 | 0 | 0 | 0 | 0 | 0 | 0 | 0 | 0 | 0 | 0 | 0 | 5177.1755
2025-02-13 | 16252.893 | 26.48 | 0 | 0 | 0 | 0 | 0 | 0 | 0 | 0 | 1 | 0 | 0 | 0 | 0 | 0 | 0 | 0 | 0 | 0 | 0 | 0 | 0 | 0 | 0 | 0 | 0 | 0 | 5662.1072
2025-02-13 | 16951.426 | 26.55 | 0 | 0 | 0 | 0 | 0 | 0 | 0 | 0 | 0 | 1 | 0 | 0 | 0 | 0 | 0 | 0 | 0 | 0 | 0 | 0 | 0 | 0 | 0 | 0 | 0 | 0 | 6099.694
2025-02-13 | 17534.214 | 26.52 | 0 | 0 | 0 | 0 | 0 | 0 | 0 | 0 | 0 | 0 | 1 | 0 | 0 | 0 | 0 | 0 | 0 | 0 | 0 | 0 | 0 | 0 | 0 | 0 | 0 | 0 | 6342.6388
2025-02-13 | 18066.355 | 26.07 | 0 | 0 | 0 | 0 | 0 | 0 | 0 | 0 | 0 | 0 | 0 | 1 | 0 | 0 | 0 | 0 | 0 | 0 | 0 | 0 | 0 | 0 | 0 | 0 | 0 | 0 | 6467.4354
2025-02-13 | 18072.369 | 25.09 | 0 | 0 | 0 | 0 | 0 | 0 | 0 | 0 | 0 | 0 | 0 | 0 | 1 | 0 | 0 | 0 | 0 | 0 | 0 | 0 | 0 | 0 | 0 | 0 | 0 | 0 | 6476.6008
2025-02-13 | 18321.352 | 23.81 | 0 | 0 | 0 | 0 | 0 | 0 | 0 | 0 | 0 | 0 | 0 | 0 | 0 | 1 | 0 | 0 | 0 | 0 | 0 | 0 | 0 | 0 | 0 | 0 | 0 | 0 | 6334.5991
2025-02-13 | 18188.643 | 23.1 | 0 | 0 | 0 | 0 | 0 | 0 | 0 | 0 | 0 | 0 | 0 | 0 | 0 | 0 | 1 | 0 | 0 | 0 | 0 | 0 | 0 | 0 | 0 | 0 | 0 | 0 | 6434.8339
2025-02-13 | 18585.603 | 22.99 | 0 | 0 | 0 | 0 | 0 | 0 | 0 | 0 | 0 | 0 | 0 | 0 | 0 | 0 | 0 | 1 | 0 | 0 | 0 | 0 | 0 | 0 | 0 | 0 | 0 | 0 | 6445.1236
2025-02-13 | 18946.677 | 22.58 | 0 | 0 | 0 | 0 | 0 | 0 | 0 | 0 | 0 | 0 | 0 | 0 | 0 | 0 | 0 | 0 | 1 | 0 | 0 | 0 | 0 | 0 | 0 | 0 | 0 | 0 | 6223.1569
2025-02-13 | 18328.82 | 22.55 | 0 | 0 | 0 | 0 | 0 | 0 | 0 | 0 | 0 | 0 | 0 | 0 | 0 | 0 | 0 | 0 | 0 | 1 | 0 | 0 | 0 | 0 | 0 | 0 | 0 | 0 | 5809.1563
2025-02-13 | 18230.832 | 22.92 | 0 | 0 | 0 | 0 | 0 | 0 | 0 | 0 | 0 | 0 | 0 | 0 | 0 | 0 | 0 | 0 | 0 | 0 | 1 | 0 | 0 | 0 | 0 | 0 | 0 | 0 | 5720.0194
2025-02-13 | 18188.176 | 23.39 | 0 | 0 | 0 | 0 | 0 | 0 | 0 | 0 | 0 | 0 | 0 | 0 | 0 | 0 | 0 | 0 | 0 | 0 | 0 | 1 | 0 | 0 | 0 | 0 | 0 | 0 | 5575.0792
2025-02-13 | 18090.303 | 24.19 | 0 | 0 | 0 | 0 | 0 | 0 | 0 | 0 | 0 | 0 | 0 | 0 | 0 | 0 | 0 | 0 | 0 | 0 | 0 | 0 | 1 | 0 | 0 | 0 | 0 | 0 | 5412.3521
2025-02-13 | 17856.478 | 24.84 | 0 | 0 | 0 | 0 | 0 | 0 | 0 | 0 | 0 | 0 | 0 | 0 | 0 | 0 | 0 | 0 | 0 | 0 | 0 | 0 | 0 | 1 | 0 | 0 | 0 | 0 | 5374.4233
2025-02-13 | 17560.914 | 25.25 | 0 | 0 | 0 | 0 | 0 | 0 | 0 | 0 | 0 | 0 | 0 | 0 | 0 | 0 | 0 | 0 | 0 | 0 | 0 | 0 | 0 | 0 | 1 | 0 | 0 | 0 | 5275.3998
2025-02-13 | 17185.246 | 25.57 | 0 | 0 | 0 | 0 | 0 | 0 | 0 | 0 | 0 | 0 | 0 | 0 | 0 | 0 | 0 | 0 | 0 | 0 | 0 | 0 | 0 | 0 | 0 | 1 | 0 | 0 | 5150.7806
2025-02-13 | 17030.938 | 25.94 | 0 | 0 | 0 | 0 | 0 | 0 | 0 | 0 | 0 | 0 | 0 | 0 | 0 | 0 | 0 | 0 | 0 | 0 | 0 | 0 | 0 | 0 | 0 | 0 | 1 | 0 | 5037.1982
2025-02-13 | 16485.383 | 26.46 | 0 | 0 | 0 | 0 | 0 | 0 | 0 | 0 | 0 | 0 | 0 | 0 | 0 | 0 | 0 | 0 | 0 | 0 | 0 | 0 | 0 | 0 | 0 | 0 | 0 | 1 | 4753.9627
2025-02-14 | 16040.997 | 26.76 | 0 | 0 | 1 | 0 | 0 | 0 | 0 | 0 | 0 | 0 | 0 | 0 | 0 | 0 | 0 | 0 | 0 | 0 | 0 | 0 | 0 | 0 | 0 | 0 | 0 | 0 | 4727.0243
2025-02-14 | 15719.703 | 27.16 | 0 | 0 | 0 | 1 | 0 | 0 | 0 | 0 | 0 | 0 | 0 | 0 | 0 | 0 | 0 | 0 | 0 | 0 | 0 | 0 | 0 | 0 | 0 | 0 | 0 | 0 | 4746.7531
2025-02-14 | 14855.994 | 27.38 | 0 | 0 | 0 | 0 | 1 | 0 | 0 | 0 | 0 | 0 | 0 | 0 | 0 | 0 | 0 | 0 | 0 | 0 | 0 | 0 | 0 | 0 | 0 | 0 | 0 | 0 | 4732.8197
2025-02-14 | 14889.701 | 27.65 | 0 | 0 | 0 | 0 | 0 | 1 | 0 | 0 | 0 | 0 | 0 | 0 | 0 | 0 | 0 | 0 | 0 | 0 | 0 | 0 | 0 | 0 | 0 | 0 | 0 | 0 | 4640.9534
2025-02-14 | 14989.826 | 27.69 | 0 | 0 | 0 | 0 | 0 | 0 | 1 | 0 | 0 | 0 | 0 | 0 | 0 | 0 | 0 | 0 | 0 | 0 | 0 | 0 | 0 | 0 | 0 | 0 | 0 | 0 | 4874.8493
2025-02-14 | 16178.409 | 27.61 | 0 | 0 | 0 | 0 | 0 | 0 | 0 | 1 | 0 | 0 | 0 | 0 | 0 | 0 | 0 | 0 | 0 | 0 | 0 | 0 | 0 | 0 | 0 | 0 | 0 | 0 | 5217.0281
2025-02-14 | 17458.019 | 28.04 | 0 | 0 | 0 | 0 | 0 | 0 | 0 | 0 | 1 | 0 | 0 | 0 | 0 | 0 | 0 | 0 | 0 | 0 | 0 | 0 | 0 | 0 | 0 | 0 | 0 | 0 | 5704.6895
2025-02-14 | 18410.682 | 27.97 | 0 | 0 | 0 | 0 | 0 | 0 | 0 | 0 | 0 | 1 | 0 | 0 | 0 | 0 | 0 | 0 | 0 | 0 | 0 | 0 | 0 | 0 | 0 | 0 | 0 | 0 | 6138.4548
2025-02-14 | 19244.066 | 27.42 | 0 | 0 | 0 | 0 | 0 | 0 | 0 | 0 | 0 | 0 | 1 | 0 | 0 | 0 | 0 | 0 | 0 | 0 | 0 | 0 | 0 | 0 | 0 | 0 | 0 | 0 | 6367.2055
2025-02-14 | 19159.58 | 26.38 | 0 | 0 | 0 | 0 | 0 | 0 | 0 | 0 | 0 | 0 | 0 | 1 | 0 | 0 | 0 | 0 | 0 | 0 | 0 | 0 | 0 | 0 | 0 | 0 | 0 | 0 | 6475.8973
2025-02-14 | 19259.3 | 25.05 | 0 | 0 | 0 | 0 | 0 | 0 | 0 | 0 | 0 | 0 | 0 | 0 | 1 | 0 | 0 | 0 | 0 | 0 | 0 | 0 | 0 | 0 | 0 | 0 | 0 | 0 | 6475.509
2025-02-14 | 19117.257 | 23.68 | 0 | 0 | 0 | 0 | 0 | 0 | 0 | 0 | 0 | 0 | 0 | 0 | 0 | 1 | 0 | 0 | 0 | 0 | 0 | 0 | 0 | 0 | 0 | 0 | 0 | 0 | 6331.0506
2025-02-14 | 18864.978 | 22.31 | 0 | 0 | 0 | 0 | 0 | 0 | 0 | 0 | 0 | 0 | 0 | 0 | 0 | 0 | 1 | 0 | 0 | 0 | 0 | 0 | 0 | 0 | 0 | 0 | 0 | 0 | 6413.2698
2025-02-14 | 18508.644 | 21.43 | 0 | 0 | 0 | 0 | 0 | 0 | 0 | 0 | 0 | 0 | 0 | 0 | 0 | 0 | 0 | 1 | 0 | 0 | 0 | 0 | 0 | 0 | 0 | 0 | 0 | 0 | 6402.5413
2025-02-14 | 17653.227 | 21.01 | 0 | 0 | 0 | 0 | 0 | 0 | 0 | 0 | 0 | 0 | 0 | 0 | 0 | 0 | 0 | 0 | 1 | 0 | 0 | 0 | 0 | 0 | 0 | 0 | 0 | 0 | 6180.3016
2025-02-14 | 16701.816 | 20.67 | 0 | 0 | 0 | 0 | 0 | 0 | 0 | 0 | 0 | 0 | 0 | 0 | 0 | 0 | 0 | 0 | 0 | 1 | 0 | 0 | 0 | 0 | 0 | 0 | 0 | 0 | 5757.8392
2025-02-14 | 16793.216 | 20.55 | 0 | 0 | 0 | 0 | 0 | 0 | 0 | 0 | 0 | 0 | 0 | 0 | 0 | 0 | 0 | 0 | 0 | 0 | 1 | 0 | 0 | 0 | 0 | 0 | 0 | 0 | 5655.3271
2025-02-14 | 16788.184 | 21.12 | 0 | 0 | 0 | 0 | 0 | 0 | 0 | 0 | 0 | 0 | 0 | 0 | 0 | 0 | 0 | 0 | 0 | 0 | 0 | 1 | 0 | 0 | 0 | 0 | 0 | 0 | 5513.1165
2025-02-14 | 16424.193 | 21.59 | 0 | 0 | 0 | 0 | 0 | 0 | 0 | 0 | 0 | 0 | 0 | 0 | 0 | 0 | 0 | 0 | 0 | 0 | 0 | 0 | 1 | 0 | 0 | 0 | 0 | 0 | 5341.3817
2025-02-14 | 16029.552 | 21.79 | 0 | 0 | 0 | 0 | 0 | 0 | 0 | 0 | 0 | 0 | 0 | 0 | 0 | 0 | 0 | 0 | 0 | 0 | 0 | 0 | 0 | 1 | 0 | 0 | 0 | 0 | 5291.1695
2025-02-14 | 15909.157 | 22.01 | 0 | 0 | 0 | 0 | 0 | 0 | 0 | 0 | 0 | 0 | 0 | 0 | 0 | 0 | 0 | 0 | 0 | 0 | 0 | 0 | 0 | 0 | 1 | 0 | 0 | 0 | 5186.9597
2025-02-14 | 14886.734 | 22.27 | 0 | 0 | 0 | 0 | 0 | 0 | 0 | 0 | 0 | 0 | 0 | 0 | 0 | 0 | 0 | 0 | 0 | 0 | 0 | 0 | 0 | 0 | 0 | 1 | 0 | 0 | 5060.7027
2025-02-14 | 12663.658 | 22.13 | 0 | 0 | 0 | 0 | 0 | 0 | 0 | 0 | 0 | 0 | 0 | 0 | 0 | 0 | 0 | 0 | 0 | 0 | 0 | 0 | 0 | 0 | 0 | 0 | 1 | 0 | 4933.1992
2025-02-14 | 10508.516 | 22.4 | 0 | 0 | 0 | 0 | 0 | 0 | 0 | 0 | 0 | 0 | 0 | 0 | 0 | 0 | 0 | 0 | 0 | 0 | 0 | 0 | 0 | 0 | 0 | 0 | 0 | 1 | 4643.1396
2025-02-15 | 9373.355 | 22.01 | 0 | 1 | 1 | 0 | 0 | 0 | 0 | 0 | 0 | 0 | 0 | 0 | 0 | 0 | 0 | 0 | 0 | 0 | 0 | 0 | 0 | 0 | 0 | 0 | 0 | 0 | 3980.2525
2025-02-15 | 9330.97 | 22.09 | 0 | 1 | 0 | 1 | 0 | 0 | 0 | 0 | 0 | 0 | 0 | 0 | 0 | 0 | 0 | 0 | 0 | 0 | 0 | 0 | 0 | 0 | 0 | 0 | 0 | 0 | 3991.2465
2025-02-15 | 9251.951 | 22 | 0 | 1 | 0 | 0 | 1 | 0 | 0 | 0 | 0 | 0 | 0 | 0 | 0 | 0 | 0 | 0 | 0 | 0 | 0 | 0 | 0 | 0 | 0 | 0 | 0 | 0 | 3968.8512
2025-02-15 | 9088.038 | 22.06 | 0 | 1 | 0 | 0 | 0 | 1 | 0 | 0 | 0 | 0 | 0 | 0 | 0 | 0 | 0 | 0 | 0 | 0 | 0 | 0 | 0 | 0 | 0 | 0 | 0 | 0 | 3871.2528
2025-02-15 | 9075.596 | 22.11 | 0 | 1 | 0 | 0 | 0 | 0 | 1 | 0 | 0 | 0 | 0 | 0 | 0 | 0 | 0 | 0 | 0 | 0 | 0 | 0 | 0 | 0 | 0 | 0 | 0 | 0 | 4105.4215
2025-02-15 | 9654.866 | 21.32 | 0 | 1 | 0 | 0 | 0 | 0 | 0 | 1 | 0 | 0 | 0 | 0 | 0 | 0 | 0 | 0 | 0 | 0 | 0 | 0 | 0 | 0 | 0 | 0 | 0 | 0 | 4428.22
2025-02-15 | 10189.937 | 21 | 0 | 1 | 0 | 0 | 0 | 0 | 0 | 0 | 1 | 0 | 0 | 0 | 0 | 0 | 0 | 0 | 0 | 0 | 0 | 0 | 0 | 0 | 0 | 0 | 0 | 0 | 4895.4091
2025-02-15 | 10581.375 | 20.99 | 0 | 1 | 0 | 0 | 0 | 0 | 0 | 0 | 0 | 1 | 0 | 0 | 0 | 0 | 0 | 0 | 0 | 0 | 0 | 0 | 0 | 0 | 0 | 0 | 0 | 0 | 5330.8122
2025-02-15 | 10763.854 | 20.43 | 0 | 1 | 0 | 0 | 0 | 0 | 0 | 0 | 0 | 0 | 1 | 0 | 0 | 0 | 0 | 0 | 0 | 0 | 0 | 0 | 0 | 0 | 0 | 0 | 0 | 0 | 5559.29
2025-02-15 | 10866.673 | 19.63 | 0 | 1 | 0 | 0 | 0 | 0 | 0 | 0 | 0 | 0 | 0 | 1 | 0 | 0 | 0 | 0 | 0 | 0 | 0 | 0 | 0 | 0 | 0 | 0 | 0 | 0 | 5674.5329
2025-02-15 | 11132.836 | 18.7 | 0 | 1 | 0 | 0 | 0 | 0 | 0 | 0 | 0 | 0 | 0 | 0 | 1 | 0 | 0 | 0 | 0 | 0 | 0 | 0 | 0 | 0 | 0 | 0 | 0 | 0 | 5685.0631
2025-02-15 | 11259.196 | 18.56 | 0 | 1 | 0 | 0 | 0 | 0 | 0 | 0 | 0 | 0 | 0 | 0 | 0 | 1 | 0 | 0 | 0 | 0 | 0 | 0 | 0 | 0 | 0 | 0 | 0 | 0 | 5574.1792
2025-02-15 | 11235.119 | 18.4 | 0 | 1 | 0 | 0 | 0 | 0 | 0 | 0 | 0 | 0 | 0 | 0 | 0 | 0 | 1 | 0 | 0 | 0 | 0 | 0 | 0 | 0 | 0 | 0 | 0 | 0 | 5689.427
2025-02-15 | 11436.591 | 18.44 | 0 | 1 | 0 | 0 | 0 | 0 | 0 | 0 | 0 | 0 | 0 | 0 | 0 | 0 | 0 | 1 | 0 | 0 | 0 | 0 | 0 | 0 | 0 | 0 | 0 | 0 | 5703.8111
2025-02-15 | 11168.552 | 18.14 | 0 | 1 | 0 | 0 | 0 | 0 | 0 | 0 | 0 | 0 | 0 | 0 | 0 | 0 | 0 | 0 | 1 | 0 | 0 | 0 | 0 | 0 | 0 | 0 | 0 | 0 | 5484.847
2025-02-15 | 11172.353 | 17.97 | 0 | 1 | 0 | 0 | 0 | 0 | 0 | 0 | 0 | 0 | 0 | 0 | 0 | 0 | 0 | 0 | 0 | 1 | 0 | 0 | 0 | 0 | 0 | 0 | 0 | 0 | 5067.0249
2025-02-15 | 11096.882 | 18.16 | 0 | 1 | 0 | 0 | 0 | 0 | 0 | 0 | 0 | 0 | 0 | 0 | 0 | 0 | 0 | 0 | 0 | 0 | 1 | 0 | 0 | 0 | 0 | 0 | 0 | 0 | 4972.9747
2025-02-15 | 11051.572 | 18.43 | 0 | 1 | 0 | 0 | 0 | 0 | 0 | 0 | 0 | 0 | 0 | 0 | 0 | 0 | 0 | 0 | 0 | 0 | 0 | 1 | 0 | 0 | 0 | 0 | 0 | 0 | 4822.5751
2025-02-15 | 10927.218 | 18.88 | 0 | 1 | 0 | 0 | 0 | 0 | 0 | 0 | 0 | 0 | 0 | 0 | 0 | 0 | 0 | 0 | 0 | 0 | 0 | 0 | 1 | 0 | 0 | 0 | 0 | 0 | 4650.2944
2025-02-15 | 10770.889 | 19.44 | 0 | 1 | 0 | 0 | 0 | 0 | 0 | 0 | 0 | 0 | 0 | 0 | 0 | 0 | 0 | 0 | 0 | 0 | 0 | 0 | 0 | 1 | 0 | 0 | 0 | 0 | 4609.9089
2025-02-15 | 10490.086 | 19.49 | 0 | 1 | 0 | 0 | 0 | 0 | 0 | 0 | 0 | 0 | 0 | 0 | 0 | 0 | 0 | 0 | 0 | 0 | 0 | 0 | 0 | 0 | 1 | 0 | 0 | 0 | 4501.0588
2025-02-15 | 10105.222 | 19.6 | 0 | 1 | 0 | 0 | 0 | 0 | 0 | 0 | 0 | 0 | 0 | 0 | 0 | 0 | 0 | 0 | 0 | 0 | 0 | 0 | 0 | 0 | 0 | 1 | 0 | 0 | 4370.7073
2025-02-15 | 9822.954 | 19.84 | 0 | 1 | 0 | 0 | 0 | 0 | 0 | 0 | 0 | 0 | 0 | 0 | 0 | 0 | 0 | 0 | 0 | 0 | 0 | 0 | 0 | 0 | 0 | 0 | 1 | 0 | 4253.5764
2025-02-15 | 9464.59 | 19.94 | 0 | 1 | 0 | 0 | 0 | 0 | 0 | 0 | 0 | 0 | 0 | 0 | 0 | 0 | 0 | 0 | 0 | 0 | 0 | 0 | 0 | 0 | 0 | 0 | 0 | 1 | 3958.8764
2025-02-16 | 9071.311 | 20.06 | 0 | 1 | 1 | 0 | 0 | 0 | 0 | 0 | 0 | 0 | 0 | 0 | 0 | 0 | 0 | 0 | 0 | 0 | 0 | 0 | 0 | 0 | 0 | 0 | 0 | 0 | 3927.0246
2025-02-16 | 9128.548 | 20.17 | 0 | 1 | 0 | 1 | 0 | 0 | 0 | 0 | 0 | 0 | 0 | 0 | 0 | 0 | 0 | 0 | 0 | 0 | 0 | 0 | 0 | 0 | 0 | 0 | 0 | 0 | 3938.8375
2025-02-16 | 8947.956 | 20.35 | 0 | 1 | 0 | 0 | 1 | 0 | 0 | 0 | 0 | 0 | 0 | 0 | 0 | 0 | 0 | 0 | 0 | 0 | 0 | 0 | 0 | 0 | 0 | 0 | 0 | 0 | 3923.8123
2025-02-16 | 9170.465 | 20.54 | 0 | 1 | 0 | 0 | 0 | 1 | 0 | 0 | 0 | 0 | 0 | 0 | 0 | 0 | 0 | 0 | 0 | 0 | 0 | 0 | 0 | 0 | 0 | 0 | 0 | 0 | 3829.7623
2025-02-16 | 9249.51 | 20.8 | 0 | 1 | 0 | 0 | 0 | 0 | 1 | 0 | 0 | 0 | 0 | 0 | 0 | 0 | 0 | 0 | 0 | 0 | 0 | 0 | 0 | 0 | 0 | 0 | 0 | 0 | 4069.6634
2025-02-16 | 9253.91 | 21.17 | 0 | 1 | 0 | 0 | 0 | 0 | 0 | 1 | 0 | 0 | 0 | 0 | 0 | 0 | 0 | 0 | 0 | 0 | 0 | 0 | 0 | 0 | 0 | 0 | 0 | 0 | 4424.1256
2025-02-16 | 9712.862 | 21.46 | 0 | 1 | 0 | 0 | 0 | 0 | 0 | 0 | 1 | 0 | 0 | 0 | 0 | 0 | 0 | 0 | 0 | 0 | 0 | 0 | 0 | 0 | 0 | 0 | 0 | 0 | 4907.9654
2025-02-16 | 9981.13 | 21.59 | 0 | 1 | 0 | 0 | 0 | 0 | 0 | 0 | 0 | 1 | 0 | 0 | 0 | 0 | 0 | 0 | 0 | 0 | 0 | 0 | 0 | 0 | 0 | 0 | 0 | 0 | 5347.19
2025-02-16 | 10306.748 | 21.67 | 0 | 1 | 0 | 0 | 0 | 0 | 0 | 0 | 0 | 0 | 1 | 0 | 0 | 0 | 0 | 0 | 0 | 0 | 0 | 0 | 0 | 0 | 0 | 0 | 0 | 0 | 5593.1374
2025-02-16 | 10263.593 | 21.42 | 0 | 1 | 0 | 0 | 0 | 0 | 0 | 0 | 0 | 0 | 0 | 1 | 0 | 0 | 0 | 0 | 0 | 0 | 0 | 0 | 0 | 0 | 0 | 0 | 0 | 0 | 5723.3933
2025-02-16 | 10604.022 | 20.87 | 0 | 1 | 0 | 0 | 0 | 0 | 0 | 0 | 0 | 0 | 0 | 0 | 1 | 0 | 0 | 0 | 0 | 0 | 0 | 0 | 0 | 0 | 0 | 0 | 0 | 0 | 5744.2961
2025-02-16 | 10707.936 | 20.38 | 0 | 1 | 0 | 0 | 0 | 0 | 0 | 0 | 0 | 0 | 0 | 0 | 0 | 1 | 0 | 0 | 0 | 0 | 0 | 0 | 0 | 0 | 0 | 0 | 0 | 0 | 5623.8585
2025-02-16 | 10378.879 | 19.89 | 0 | 1 | 0 | 0 | 0 | 0 | 0 | 0 | 0 | 0 | 0 | 0 | 0 | 0 | 1 | 0 | 0 | 0 | 0 | 0 | 0 | 0 | 0 | 0 | 0 | 0 | 5730.0985
2025-02-16 | 10289.592 | 19.39 | 0 | 1 | 0 | 0 | 0 | 0 | 0 | 0 | 0 | 0 | 0 | 0 | 0 | 0 | 0 | 1 | 0 | 0 | 0 | 0 | 0 | 0 | 0 | 0 | 0 | 0 | 5729.7426
2025-02-16 | 10128.091 | 19.29 | 0 | 1 | 0 | 0 | 0 | 0 | 0 | 0 | 0 | 0 | 0 | 0 | 0 | 0 | 0 | 0 | 1 | 0 | 0 | 0 | 0 | 0 | 0 | 0 | 0 | 0 | 5516.2377
2025-02-16 | 9924.055 | 19.07 | 0 | 1 | 0 | 0 | 0 | 0 | 0 | 0 | 0 | 0 | 0 | 0 | 0 | 0 | 0 | 0 | 0 | 1 | 0 | 0 | 0 | 0 | 0 | 0 | 0 | 0 | 5097.0509
2025-02-16 | 9940.469 | 19.36 | 0 | 1 | 0 | 0 | 0 | 0 | 0 | 0 | 0 | 0 | 0 | 0 | 0 | 0 | 0 | 0 | 0 | 0 | 1 | 0 | 0 | 0 | 0 | 0 | 0 | 0 | 5005.7303
2025-02-16 | 10032.843 | 19.85 | 0 | 1 | 0 | 0 | 0 | 0 | 0 | 0 | 0 | 0 | 0 | 0 | 0 | 0 | 0 | 0 | 0 | 0 | 0 | 1 | 0 | 0 | 0 | 0 | 0 | 0 | 4861.3359
2025-02-16 | 9958.515 | 20.51 | 0 | 1 | 0 | 0 | 0 | 0 | 0 | 0 | 0 | 0 | 0 | 0 | 0 | 0 | 0 | 0 | 0 | 0 | 0 | 0 | 1 | 0 | 0 | 0 | 0 | 0 | 4694.7874
2025-02-16 | 9741.947 | 21.01 | 0 | 1 | 0 | 0 | 0 | 0 | 0 | 0 | 0 | 0 | 0 | 0 | 0 | 0 | 0 | 0 | 0 | 0 | 0 | 0 | 0 | 1 | 0 | 0 | 0 | 0 | 4652.7641
2025-02-16 | 9565.259 | 21.42 | 0 | 1 | 0 | 0 | 0 | 0 | 0 | 0 | 0 | 0 | 0 | 0 | 0 | 0 | 0 | 0 | 0 | 0 | 0 | 0 | 0 | 0 | 1 | 0 | 0 | 0 | 4553.7407
2025-02-16 | 9459.757 | 21.63 | 0 | 1 | 0 | 0 | 0 | 0 | 0 | 0 | 0 | 0 | 0 | 0 | 0 | 0 | 0 | 0 | 0 | 0 | 0 | 0 | 0 | 0 | 0 | 1 | 0 | 0 | 4426.1189
2025-02-16 | 8910.892 | 21.89 | 0 | 1 | 0 | 0 | 0 | 0 | 0 | 0 | 0 | 0 | 0 | 0 | 0 | 0 | 0 | 0 | 0 | 0 | 0 | 0 | 0 | 0 | 0 | 0 | 1 | 0 | 4309.5338
2025-02-16 | 8749.666 | 22.08 | 0 | 1 | 0 | 0 | 0 | 0 | 0 | 0 | 0 | 0 | 0 | 0 | 0 | 0 | 0 | 0 | 0 | 0 | 0 | 0 | 0 | 0 | 0 | 0 | 0 | 1 | 4017.2906
2025-02-17 | 8750.824 | 22.31 | 0 | 0 | 1 | 0 | 0 | 0 | 0 | 0 | 0 | 0 | 0 | 0 | 0 | 0 | 0 | 0 | 0 | 0 | 0 | 0 | 0 | 0 | 0 | 0 | 0 | 0 | 4605.5556
2025-02-17 | 8934.235 | 22.72 | 0 | 0 | 0 | 1 | 0 | 0 | 0 | 0 | 0 | 0 | 0 | 0 | 0 | 0 | 0 | 0 | 0 | 0 | 0 | 0 | 0 | 0 | 0 | 0 | 0 | 0 | 4625.5574
2025-02-17 | 8873.3 | 23.09 | 0 | 0 | 0 | 0 | 1 | 0 | 0 | 0 | 0 | 0 | 0 | 0 | 0 | 0 | 0 | 0 | 0 | 0 | 0 | 0 | 0 | 0 | 0 | 0 | 0 | 0 | 4615.7184
2025-02-17 | 8910.12 | 23.44 | 0 | 0 | 0 | 0 | 0 | 1 | 0 | 0 | 0 | 0 | 0 | 0 | 0 | 0 | 0 | 0 | 0 | 0 | 0 | 0 | 0 | 0 | 0 | 0 | 0 | 0 | 4526.0359
2025-02-17 | 9216.484 | 23.52 | 0 | 0 | 0 | 0 | 0 | 0 | 1 | 0 | 0 | 0 | 0 | 0 | 0 | 0 | 0 | 0 | 0 | 0 | 0 | 0 | 0 | 0 | 0 | 0 | 0 | 0 | 4761.0236
2025-02-17 | 9512.676 | 23.82 | 0 | 0 | 0 | 0 | 0 | 0 | 0 | 1 | 0 | 0 | 0 | 0 | 0 | 0 | 0 | 0 | 0 | 0 | 0 | 0 | 0 | 0 | 0 | 0 | 0 | 0 | 5113.575
2025-02-17 | 9886.557 | 24.05 | 0 | 0 | 0 | 0 | 0 | 0 | 0 | 0 | 1 | 0 | 0 | 0 | 0 | 0 | 0 | 0 | 0 | 0 | 0 | 0 | 0 | 0 | 0 | 0 | 0 | 0 | 5595.7771
2025-02-17 | 10174.239 | 24.09 | 0 | 0 | 0 | 0 | 0 | 0 | 0 | 0 | 0 | 1 | 0 | 0 | 0 | 0 | 0 | 0 | 0 | 0 | 0 | 0 | 0 | 0 | 0 | 0 | 0 | 0 | 6032.545
2025-02-17 | 10468.062 | 23.81 | 0 | 0 | 0 | 0 | 0 | 0 | 0 | 0 | 0 | 0 | 1 | 0 | 0 | 0 | 0 | 0 | 0 | 0 | 0 | 0 | 0 | 0 | 0 | 0 | 0 | 0 | 6268.6658
2025-02-17 | 10706.262 | 23.13 | 0 | 0 | 0 | 0 | 0 | 0 | 0 | 0 | 0 | 0 | 0 | 1 | 0 | 0 | 0 | 0 | 0 | 0 | 0 | 0 | 0 | 0 | 0 | 0 | 0 | 0 | 6387.1842
2025-02-17 | 10769.117 | 22.58 | 0 | 0 | 0 | 0 | 0 | 0 | 0 | 0 | 0 | 0 | 0 | 0 | 1 | 0 | 0 | 0 | 0 | 0 | 0 | 0 | 0 | 0 | 0 | 0 | 0 | 0 | 6408.0871
2025-02-17 | 10595.644 | 21.93 | 0 | 0 | 0 | 0 | 0 | 0 | 0 | 0 | 0 | 0 | 0 | 0 | 0 | 1 | 0 | 0 | 0 | 0 | 0 | 0 | 0 | 0 | 0 | 0 | 0 | 0 | 6283.282
2025-02-17 | 10635.435 | 21.62 | 0 | 0 | 0 | 0 | 0 | 0 | 0 | 0 | 0 | 0 | 0 | 0 | 0 | 0 | 1 | 0 | 0 | 0 | 0 | 0 | 0 | 0 | 0 | 0 | 0 | 0 | 6394.4354
2025-02-17 | 10688.716 | 21.52 | 0 | 0 | 0 | 0 | 0 | 0 | 0 | 0 | 0 | 0 | 0 | 0 | 0 | 0 | 0 | 1 | 0 | 0 | 0 | 0 | 0 | 0 | 0 | 0 | 0 | 0 | 6404.998
2025-02-17 | 10823.313 | 21.54 | 0 | 0 | 0 | 0 | 0 | 0 | 0 | 0 | 0 | 0 | 0 | 0 | 0 | 0 | 0 | 0 | 1 | 0 | 0 | 0 | 0 | 0 | 0 | 0 | 0 | 0 | 6194.7687
2025-02-17 | 10902.586 | 21.57 | 0 | 0 | 0 | 0 | 0 | 0 | 0 | 0 | 0 | 0 | 0 | 0 | 0 | 0 | 0 | 0 | 0 | 1 | 0 | 0 | 0 | 0 | 0 | 0 | 0 | 0 | 5782.4059
2025-02-17 | 10995.563 | 21.79 | 0 | 0 | 0 | 0 | 0 | 0 | 0 | 0 | 0 | 0 | 0 | 0 | 0 | 0 | 0 | 0 | 0 | 0 | 1 | 0 | 0 | 0 | 0 | 0 | 0 | 0 | 5689.1746
2025-02-17 | 11307.296 | 22.38 | 0 | 0 | 0 | 0 | 0 | 0 | 0 | 0 | 0 | 0 | 0 | 0 | 0 | 0 | 0 | 0 | 0 | 0 | 0 | 1 | 0 | 0 | 0 | 0 | 0 | 0 | 5547.5099
2025-02-17 | 11421.317 | 22.88 | 0 | 0 | 0 | 0 | 0 | 0 | 0 | 0 | 0 | 0 | 0 | 0 | 0 | 0 | 0 | 0 | 0 | 0 | 0 | 0 | 1 | 0 | 0 | 0 | 0 | 0 | 5376.5939
2025-02-17 | 12709.571 | 23.21 | 0 | 0 | 0 | 0 | 0 | 0 | 0 | 0 | 0 | 0 | 0 | 0 | 0 | 0 | 0 | 0 | 0 | 0 | 0 | 0 | 0 | 1 | 0 | 0 | 0 | 0 | 5329.9303
2025-02-17 | 12196.018 | 23.41 | 0 | 0 | 0 | 0 | 0 | 0 | 0 | 0 | 0 | 0 | 0 | 0 | 0 | 0 | 0 | 0 | 0 | 0 | 0 | 0 | 0 | 0 | 1 | 0 | 0 | 0 | 5225.1746
2025-02-17 | 11845.126 | 23.51 | 0 | 0 | 0 | 0 | 0 | 0 | 0 | 0 | 0 | 0 | 0 | 0 | 0 | 0 | 0 | 0 | 0 | 0 | 0 | 0 | 0 | 0 | 0 | 1 | 0 | 0 | 5094.5502
2025-02-17 | 12247.896 | 23.81 | 0 | 0 | 0 | 0 | 0 | 0 | 0 | 0 | 0 | 0 | 0 | 0 | 0 | 0 | 0 | 0 | 0 | 0 | 0 | 0 | 0 | 0 | 0 | 0 | 1 | 0 | 4979.057
2025-02-17 | 12522.927 | 23.88 | 0 | 0 | 0 | 0 | 0 | 0 | 0 | 0 | 0 | 0 | 0 | 0 | 0 | 0 | 0 | 0 | 0 | 0 | 0 | 0 | 0 | 0 | 0 | 0 | 0 | 1 | 4683.5382
2025-02-18 | 12981.428 | 24.25 | 0 | 0 | 1 | 0 | 0 | 0 | 0 | 0 | 0 | 0 | 0 | 0 | 0 | 0 | 0 | 0 | 0 | 0 | 0 | 0 | 0 | 0 | 0 | 0 | 0 | 0 | 4658.5105
2025-02-18 | 13083.831 | 24.34 | 0 | 0 | 0 | 1 | 0 | 0 | 0 | 0 | 0 | 0 | 0 | 0 | 0 | 0 | 0 | 0 | 0 | 0 | 0 | 0 | 0 | 0 | 0 | 0 | 0 | 0 | 4669.7774
2025-02-18 | 13083.093 | 24.65 | 0 | 0 | 0 | 0 | 1 | 0 | 0 | 0 | 0 | 0 | 0 | 0 | 0 | 0 | 0 | 0 | 0 | 0 | 0 | 0 | 0 | 0 | 0 | 0 | 0 | 0 | 4658.3007
2025-02-18 | 13569.871 | 25.15 | 0 | 0 | 0 | 0 | 0 | 1 | 0 | 0 | 0 | 0 | 0 | 0 | 0 | 0 | 0 | 0 | 0 | 0 | 0 | 0 | 0 | 0 | 0 | 0 | 0 | 0 | 4572.7126
2025-02-18 | 13879.667 | 25.26 | 0 | 0 | 0 | 0 | 0 | 0 | 1 | 0 | 0 | 0 | 0 | 0 | 0 | 0 | 0 | 0 | 0 | 0 | 0 | 0 | 0 | 0 | 0 | 0 | 0 | 0 | 4808.5192
2025-02-18 | 14894.733 | 25.12 | 0 | 0 | 0 | 0 | 0 | 0 | 0 | 1 | 0 | 0 | 0 | 0 | 0 | 0 | 0 | 0 | 0 | 0 | 0 | 0 | 0 | 0 | 0 | 0 | 0 | 0 | 5149.0603
2025-02-18 | 16578.939 | 24.84 | 0 | 0 | 0 | 0 | 0 | 0 | 0 | 0 | 1 | 0 | 0 | 0 | 0 | 0 | 0 | 0 | 0 | 0 | 0 | 0 | 0 | 0 | 0 | 0 | 0 | 0 | 5617.3412
2025-02-18 | 18114.383 | 24.7 | 0 | 0 | 0 | 0 | 0 | 0 | 0 | 0 | 0 | 1 | 0 | 0 | 0 | 0 | 0 | 0 | 0 | 0 | 0 | 0 | 0 | 0 | 0 | 0 | 0 | 0 | 6049.1958
2025-02-18 | 18857.982 | 24.26 | 0 | 0 | 0 | 0 | 0 | 0 | 0 | 0 | 0 | 0 | 1 | 0 | 0 | 0 | 0 | 0 | 0 | 0 | 0 | 0 | 0 | 0 | 0 | 0 | 0 | 0 | 6280.9491
2025-02-18 | 19361.581 | 23.09 | 0 | 0 | 0 | 0 | 0 | 0 | 0 | 0 | 0 | 0 | 0 | 1 | 0 | 0 | 0 | 0 | 0 | 0 | 0 | 0 | 0 | 0 | 0 | 0 | 0 | 0 | 6386.0924
2025-02-18 | 19722.735 | 21.72 | 0 | 0 | 0 | 0 | 0 | 0 | 0 | 0 | 0 | 0 | 0 | 0 | 1 | 0 | 0 | 0 | 0 | 0 | 0 | 0 | 0 | 0 | 0 | 0 | 0 | 0 | 6384.6122
2025-02-18 | 19829.854 | 20.54 | 0 | 0 | 0 | 0 | 0 | 0 | 0 | 0 | 0 | 0 | 0 | 0 | 0 | 1 | 0 | 0 | 0 | 0 | 0 | 0 | 0 | 0 | 0 | 0 | 0 | 0 | 6245.3401
2025-02-18 | 19492.021 | 19.95 | 0 | 0 | 0 | 0 | 0 | 0 | 0 | 0 | 0 | 0 | 0 | 0 | 0 | 0 | 1 | 0 | 0 | 0 | 0 | 0 | 0 | 0 | 0 | 0 | 0 | 0 | 6348.8505
2025-02-18 | 19488.466 | 19.1 | 0 | 0 | 0 | 0 | 0 | 0 | 0 | 0 | 0 | 0 | 0 | 0 | 0 | 0 | 0 | 1 | 0 | 0 | 0 | 0 | 0 | 0 | 0 | 0 | 0 | 0 | 6338.9408
2025-02-18 | 19241.285 | 19.05 | 0 | 0 | 0 | 0 | 0 | 0 | 0 | 0 | 0 | 0 | 0 | 0 | 0 | 0 | 0 | 0 | 1 | 0 | 0 | 0 | 0 | 0 | 0 | 0 | 0 | 0 | 6126.8008
2025-02-18 | 18866.797 | 19.01 | 0 | 0 | 0 | 0 | 0 | 0 | 0 | 0 | 0 | 0 | 0 | 0 | 0 | 0 | 0 | 0 | 0 | 1 | 0 | 0 | 0 | 0 | 0 | 0 | 0 | 0 | 5712.5273
2025-02-18 | 19066.625 | 19.14 | 0 | 0 | 0 | 0 | 0 | 0 | 0 | 0 | 0 | 0 | 0 | 0 | 0 | 0 | 0 | 0 | 0 | 0 | 1 | 0 | 0 | 0 | 0 | 0 | 0 | 0 | 5616.8393
2025-02-18 | 18725.355 | 19.46 | 0 | 0 | 0 | 0 | 0 | 0 | 0 | 0 | 0 | 0 | 0 | 0 | 0 | 0 | 0 | 0 | 0 | 0 | 0 | 1 | 0 | 0 | 0 | 0 | 0 | 0 | 5467.8046
2025-02-18 | 18381.445 | 20.28 | 0 | 0 | 0 | 0 | 0 | 0 | 0 | 0 | 0 | 0 | 0 | 0 | 0 | 0 | 0 | 0 | 0 | 0 | 0 | 0 | 1 | 0 | 0 | 0 | 0 | 0 | 5305.6235
2025-02-18 | 18238.221 | 21 | 0 | 0 | 0 | 0 | 0 | 0 | 0 | 0 | 0 | 0 | 0 | 0 | 0 | 0 | 0 | 0 | 0 | 0 | 0 | 0 | 0 | 1 | 0 | 0 | 0 | 0 | 5269.6054
2025-02-18 | 17692.439 | 21.25 | 0 | 0 | 0 | 0 | 0 | 0 | 0 | 0 | 0 | 0 | 0 | 0 | 0 | 0 | 0 | 0 | 0 | 0 | 0 | 0 | 0 | 0 | 1 | 0 | 0 | 0 | 5166.2145
2025-02-18 | 17333.294 | 21.48 | 0 | 0 | 0 | 0 | 0 | 0 | 0 | 0 | 0 | 0 | 0 | 0 | 0 | 0 | 0 | 0 | 0 | 0 | 0 | 0 | 0 | 0 | 0 | 1 | 0 | 0 | 5039.1386
2025-02-18 | 17110.967 | 21.53 | 0 | 0 | 0 | 0 | 0 | 0 | 0 | 0 | 0 | 0 | 0 | 0 | 0 | 0 | 0 | 0 | 0 | 0 | 0 | 0 | 0 | 0 | 0 | 0 | 1 | 0 | 4916.8214
2025-02-18 | 16934.887 | 21.64 | 0 | 0 | 0 | 0 | 0 | 0 | 0 | 0 | 0 | 0 | 0 | 0 | 0 | 0 | 0 | 0 | 0 | 0 | 0 | 0 | 0 | 0 | 0 | 0 | 0 | 1 | 4622.3944
2025-02-19 | 16275.281 | 21.98 | 0 | 0 | 1 | 0 | 0 | 0 | 0 | 0 | 0 | 0 | 0 | 0 | 0 | 0 | 0 | 0 | 0 | 0 | 0 | 0 | 0 | 0 | 0 | 0 | 0 | 0 | 4596.5478
2025-02-19 | 15403.792 | 22.13 | 0 | 0 | 0 | 1 | 0 | 0 | 0 | 0 | 0 | 0 | 0 | 0 | 0 | 0 | 0 | 0 | 0 | 0 | 0 | 0 | 0 | 0 | 0 | 0 | 0 | 0 | 4609.4526
2025-02-19 | 15049.195 | 22.13 | 0 | 0 | 0 | 0 | 1 | 0 | 0 | 0 | 0 | 0 | 0 | 0 | 0 | 0 | 0 | 0 | 0 | 0 | 0 | 0 | 0 | 0 | 0 | 0 | 0 | 0 | 4589.5139
2025-02-19 | 14884.602 | 22.1 | 0 | 0 | 0 | 0 | 0 | 1 | 0 | 0 | 0 | 0 | 0 | 0 | 0 | 0 | 0 | 0 | 0 | 0 | 0 | 0 | 0 | 0 | 0 | 0 | 0 | 0 | 4489.4588
2025-02-19 | 15302.501 | 22.44 | 0 | 0 | 0 | 0 | 0 | 0 | 1 | 0 | 0 | 0 | 0 | 0 | 0 | 0 | 0 | 0 | 0 | 0 | 0 | 0 | 0 | 0 | 0 | 0 | 0 | 0 | 4731.5435
2025-02-19 | 16109.17 | 22.41 | 0 | 0 | 0 | 0 | 0 | 0 | 0 | 1 | 0 | 0 | 0 | 0 | 0 | 0 | 0 | 0 | 0 | 0 | 0 | 0 | 0 | 0 | 0 | 0 | 0 | 0 | 5075.0872
2025-02-19 | 18202.693 | 22.74 | 0 | 0 | 0 | 0 | 0 | 0 | 0 | 0 | 1 | 0 | 0 | 0 | 0 | 0 | 0 | 0 | 0 | 0 | 0 | 0 | 0 | 0 | 0 | 0 | 0 | 0 | 5560.019
2025-02-19 | 19508.238 | 22.81 | 0 | 0 | 0 | 0 | 0 | 0 | 0 | 0 | 0 | 1 | 0 | 0 | 0 | 0 | 0 | 0 | 0 | 0 | 0 | 0 | 0 | 0 | 0 | 0 | 0 | 0 | 5997.6057
2025-02-19 | 20403.534 | 22.78 | 0 | 0 | 0 | 0 | 0 | 0 | 0 | 0 | 0 | 0 | 1 | 0 | 0 | 0 | 0 | 0 | 0 | 0 | 0 | 0 | 0 | 0 | 0 | 0 | 0 | 0 | 6240.5505
2025-02-19 | 20416.291 | 21.92 | 0 | 0 | 0 | 0 | 0 | 0 | 0 | 0 | 0 | 0 | 0 | 1 | 0 | 0 | 0 | 0 | 0 | 0 | 0 | 0 | 0 | 0 | 0 | 0 | 0 | 0 | 6354.1557
2025-02-19 | 20628.97 | 20.75 | 0 | 0 | 0 | 0 | 0 | 0 | 0 | 0 | 0 | 0 | 0 | 0 | 1 | 0 | 0 | 0 | 0 | 0 | 0 | 0 | 0 | 0 | 0 | 0 | 0 | 0 | 6358.1348
2025-02-19 | 20396.214 | 19.71 | 0 | 0 | 0 | 0 | 0 | 0 | 0 | 0 | 0 | 0 | 0 | 0 | 0 | 1 | 0 | 0 | 0 | 0 | 0 | 0 | 0 | 0 | 0 | 0 | 0 | 0 | 6222.6842
2025-02-19 | 19984.817 | 18.95 | 0 | 0 | 0 | 0 | 0 | 0 | 0 | 0 | 0 | 0 | 0 | 0 | 0 | 0 | 1 | 0 | 0 | 0 | 0 | 0 | 0 | 0 | 0 | 0 | 0 | 0 | 6321.5542
2025-02-19 | 20746.373 | 18.38 | 0 | 0 | 0 | 0 | 0 | 0 | 0 | 0 | 0 | 0 | 0 | 0 | 0 | 0 | 0 | 1 | 0 | 0 | 0 | 0 | 0 | 0 | 0 | 0 | 0 | 0 | 6319.2875
2025-02-19 | 20124.777 | 18.21 | 0 | 0 | 0 | 0 | 0 | 0 | 0 | 0 | 0 | 0 | 0 | 0 | 0 | 0 | 0 | 0 | 1 | 0 | 0 | 0 | 0 | 0 | 0 | 0 | 0 | 0 | 6103.8719
2025-02-19 | 19491.049 | 18.05 | 0 | 0 | 0 | 0 | 0 | 0 | 0 | 0 | 0 | 0 | 0 | 0 | 0 | 0 | 0 | 0 | 0 | 1 | 0 | 0 | 0 | 0 | 0 | 0 | 0 | 0 | 5686.3228
2025-02-19 | 18794.193 | 18.26 | 0 | 0 | 0 | 0 | 0 | 0 | 0 | 0 | 0 | 0 | 0 | 0 | 0 | 0 | 0 | 0 | 0 | 0 | 1 | 0 | 0 | 0 | 0 | 0 | 0 | 0 | 5592.8185
2025-02-19 | 18675.997 | 18.69 | 0 | 0 | 0 | 0 | 0 | 0 | 0 | 0 | 0 | 0 | 0 | 0 | 0 | 0 | 0 | 0 | 0 | 0 | 0 | 1 | 0 | 0 | 0 | 0 | 0 | 0 | 5446.7864
2025-02-19 | 18943.008 | 19.08 | 0 | 0 | 0 | 0 | 0 | 0 | 0 | 0 | 0 | 0 | 0 | 0 | 0 | 0 | 0 | 0 | 0 | 0 | 0 | 0 | 1 | 0 | 0 | 0 | 0 | 0 | 5272.8679
2025-02-19 | 18392.233 | 19.43 | 0 | 0 | 0 | 0 | 0 | 0 | 0 | 0 | 0 | 0 | 0 | 0 | 0 | 0 | 0 | 0 | 0 | 0 | 0 | 0 | 0 | 1 | 0 | 0 | 0 | 0 | 5226.7501
2025-02-19 | 18338.425 | 19.91 | 0 | 0 | 0 | 0 | 0 | 0 | 0 | 0 | 0 | 0 | 0 | 0 | 0 | 0 | 0 | 0 | 0 | 0 | 0 | 0 | 0 | 0 | 1 | 0 | 0 | 0 | 5129.6374
2025-02-19 | 18011.165 | 20.23 | 0 | 0 | 0 | 0 | 0 | 0 | 0 | 0 | 0 | 0 | 0 | 0 | 0 | 0 | 0 | 0 | 0 | 0 | 0 | 0 | 0 | 0 | 0 | 1 | 0 | 0 | 5005.0182
2025-02-19 | 17294.359 | 20.17 | 0 | 0 | 0 | 0 | 0 | 0 | 0 | 0 | 0 | 0 | 0 | 0 | 0 | 0 | 0 | 0 | 0 | 0 | 0 | 0 | 0 | 0 | 0 | 0 | 1 | 0 | 4879.6984
2025-02-19 | 16875.31 | 20.34 | 0 | 0 | 0 | 0 | 0 | 0 | 0 | 0 | 0 | 0 | 0 | 0 | 0 | 0 | 0 | 0 | 0 | 0 | 0 | 0 | 0 | 0 | 0 | 0 | 0 | 1 | 4586.9092
2025-02-20 | 16219.686 | 20.7 | 0 | 0 | 1 | 0 | 0 | 0 | 0 | 0 | 0 | 0 | 0 | 0 | 0 | 0 | 0 | 0 | 0 | 0 | 0 | 0 | 0 | 0 | 0 | 0 | 0 | 0 | 4561.6085
2025-02-20 | 15661.603 | 21.09 | 0 | 0 | 0 | 1 | 0 | 0 | 0 | 0 | 0 | 0 | 0 | 0 | 0 | 0 | 0 | 0 | 0 | 0 | 0 | 0 | 0 | 0 | 0 | 0 | 0 | 0 | 4581.0644
2025-02-20 | 15068.243 | 21.3 | 0 | 0 | 0 | 0 | 1 | 0 | 0 | 0 | 0 | 0 | 0 | 0 | 0 | 0 | 0 | 0 | 0 | 0 | 0 | 0 | 0 | 0 | 0 | 0 | 0 | 0 | 4566.858
2025-02-20 | 14985.839 | 21.57 | 0 | 0 | 0 | 0 | 0 | 1 | 0 | 0 | 0 | 0 | 0 | 0 | 0 | 0 | 0 | 0 | 0 | 0 | 0 | 0 | 0 | 0 | 0 | 0 | 0 | 0 | 4474.9918
2025-02-20 | 15616.086 | 21.76 | 0 | 0 | 0 | 0 | 0 | 0 | 1 | 0 | 0 | 0 | 0 | 0 | 0 | 0 | 0 | 0 | 0 | 0 | 0 | 0 | 0 | 0 | 0 | 0 | 0 | 0 | 4712.982
2025-02-20 | 16522.884 | 21.91 | 0 | 0 | 0 | 0 | 0 | 0 | 0 | 1 | 0 | 0 | 0 | 0 | 0 | 0 | 0 | 0 | 0 | 0 | 0 | 0 | 0 | 0 | 0 | 0 | 0 | 0 | 5061.439
2025-02-20 | 18046.679 | 22.1 | 0 | 0 | 0 | 0 | 0 | 0 | 0 | 0 | 1 | 0 | 0 | 0 | 0 | 0 | 0 | 0 | 0 | 0 | 0 | 0 | 0 | 0 | 0 | 0 | 0 | 0 | 5542.5493
2025-02-20 | 19555.264 | 21.88 | 0 | 0 | 0 | 0 | 0 | 0 | 0 | 0 | 0 | 1 | 0 | 0 | 0 | 0 | 0 | 0 | 0 | 0 | 0 | 0 | 0 | 0 | 0 | 0 | 0 | 0 | 5972.2201
2025-02-20 | 20161.504 | 21.44 | 0 | 0 | 0 | 0 | 0 | 0 | 0 | 0 | 0 | 0 | 1 | 0 | 0 | 0 | 0 | 0 | 0 | 0 | 0 | 0 | 0 | 0 | 0 | 0 | 0 | 0 | 6203.9735
2025-02-20 | 20313.627 | 20.33 | 0 | 0 | 0 | 0 | 0 | 0 | 0 | 0 | 0 | 0 | 0 | 1 | 0 | 0 | 0 | 0 | 0 | 0 | 0 | 0 | 0 | 0 | 0 | 0 | 0 | 0 | 6310.7545
2025-02-20 | 20705.735 | 19.02 | 0 | 0 | 0 | 0 | 0 | 0 | 0 | 0 | 0 | 0 | 0 | 0 | 1 | 0 | 0 | 0 | 0 | 0 | 0 | 0 | 0 | 0 | 0 | 0 | 0 | 0 | 6310.9121
2025-02-20 | 20317.101 | 18.26 | 0 | 0 | 0 | 0 | 0 | 0 | 0 | 0 | 0 | 0 | 0 | 0 | 0 | 1 | 0 | 0 | 0 | 0 | 0 | 0 | 0 | 0 | 0 | 0 | 0 | 0 | 6183.1045
2025-02-20 | 19894.584 | 17.18 | 0 | 0 | 0 | 0 | 0 | 0 | 0 | 0 | 0 | 0 | 0 | 0 | 0 | 0 | 1 | 0 | 0 | 0 | 0 | 0 | 0 | 0 | 0 | 0 | 0 | 0 | 6273.2397
2025-02-20 | 20210.137 | 16.24 | 0 | 0 | 0 | 0 | 0 | 0 | 0 | 0 | 0 | 0 | 0 | 0 | 0 | 0 | 0 | 1 | 0 | 0 | 0 | 0 | 0 | 0 | 0 | 0 | 0 | 0 | 6260.8733
2025-02-20 | 20167.735 | 15.84 | 0 | 0 | 0 | 0 | 0 | 0 | 0 | 0 | 0 | 0 | 0 | 0 | 0 | 0 | 0 | 0 | 1 | 0 | 0 | 0 | 0 | 0 | 0 | 0 | 0 | 0 | 6039.1796
2025-02-20 | 19733.629 | 15.56 | 0 | 0 | 0 | 0 | 0 | 0 | 0 | 0 | 0 | 0 | 0 | 0 | 0 | 0 | 0 | 0 | 0 | 1 | 0 | 0 | 0 | 0 | 0 | 0 | 0 | 0 | 5618.355
2025-02-20 | 19443.73 | 15.77 | 0 | 0 | 0 | 0 | 0 | 0 | 0 | 0 | 0 | 0 | 0 | 0 | 0 | 0 | 0 | 0 | 0 | 0 | 1 | 0 | 0 | 0 | 0 | 0 | 0 | 0 | 5524.8507
2025-02-20 | 18923.843 | 16.24 | 0 | 0 | 0 | 0 | 0 | 0 | 0 | 0 | 0 | 0 | 0 | 0 | 0 | 0 | 0 | 0 | 0 | 0 | 0 | 1 | 0 | 0 | 0 | 0 | 0 | 0 | 5379.9104
2025-02-20 | 18625.184 | 16.94 | 0 | 0 | 0 | 0 | 0 | 0 | 0 | 0 | 0 | 0 | 0 | 0 | 0 | 0 | 0 | 0 | 0 | 0 | 0 | 0 | 1 | 0 | 0 | 0 | 0 | 0 | 5214.4537
2025-02-20 | 18313.948 | 17.5 | 0 | 0 | 0 | 0 | 0 | 0 | 0 | 0 | 0 | 0 | 0 | 0 | 0 | 0 | 0 | 0 | 0 | 0 | 0 | 0 | 0 | 1 | 0 | 0 | 0 | 0 | 5174.0682
2025-02-20 | 17660.87 | 17.84 | 0 | 0 | 0 | 0 | 0 | 0 | 0 | 0 | 0 | 0 | 0 | 0 | 0 | 0 | 0 | 0 | 0 | 0 | 0 | 0 | 0 | 0 | 1 | 0 | 0 | 0 | 5073.134
2025-02-20 | 17577.476 | 18.13 | 0 | 0 | 0 | 0 | 0 | 0 | 0 | 0 | 0 | 0 | 0 | 0 | 0 | 0 | 0 | 0 | 0 | 0 | 0 | 0 | 0 | 0 | 0 | 1 | 0 | 0 | 4947.6959
2025-02-20 | 16640.863 | 18.66 | 0 | 0 | 0 | 0 | 0 | 0 | 0 | 0 | 0 | 0 | 0 | 0 | 0 | 0 | 0 | 0 | 0 | 0 | 0 | 0 | 0 | 0 | 0 | 0 | 1 | 0 | 4838.4809
2025-02-20 | 16268.502 | 18.8 | 0 | 0 | 0 | 0 | 0 | 0 | 0 | 0 | 0 | 0 | 0 | 0 | 0 | 0 | 0 | 0 | 0 | 0 | 0 | 0 | 0 | 0 | 0 | 0 | 0 | 1 | 4544.8728
2025-02-21 | 15719.246 | 18.97 | 0 | 0 | 1 | 0 | 0 | 0 | 0 | 0 | 0 | 0 | 0 | 0 | 0 | 0 | 0 | 0 | 0 | 0 | 0 | 0 | 0 | 0 | 0 | 0 | 0 | 0 | 4514.3859
2025-02-21 | 15023.667 | 19.02 | 0 | 0 | 0 | 1 | 0 | 0 | 0 | 0 | 0 | 0 | 0 | 0 | 0 | 0 | 0 | 0 | 0 | 0 | 0 | 0 | 0 | 0 | 0 | 0 | 0 | 0 | 4524.561
2025-02-21 | 14759.829 | 19.45 | 0 | 0 | 0 | 0 | 1 | 0 | 0 | 0 | 0 | 0 | 0 | 0 | 0 | 0 | 0 | 0 | 0 | 0 | 0 | 0 | 0 | 0 | 0 | 0 | 0 | 0 | 4516.3598
2025-02-21 | 14879.361 | 19.84 | 0 | 0 | 0 | 0 | 0 | 1 | 0 | 0 | 0 | 0 | 0 | 0 | 0 | 0 | 0 | 0 | 0 | 0 | 0 | 0 | 0 | 0 | 0 | 0 | 0 | 0 | 4427.7691
2025-02-21 | 15065.228 | 19.55 | 0 | 0 | 0 | 0 | 0 | 0 | 1 | 0 | 0 | 0 | 0 | 0 | 0 | 0 | 0 | 0 | 0 | 0 | 0 | 0 | 0 | 0 | 0 | 0 | 0 | 0 | 4652.6571
2025-02-21 | 15746.572 | 19.97 | 0 | 0 | 0 | 0 | 0 | 0 | 0 | 1 | 0 | 0 | 0 | 0 | 0 | 0 | 0 | 0 | 0 | 0 | 0 | 0 | 0 | 0 | 0 | 0 | 0 | 0 | 5008.4842
2025-02-21 | 17087.304 | 19.85 | 0 | 0 | 0 | 0 | 0 | 0 | 0 | 0 | 1 | 0 | 0 | 0 | 0 | 0 | 0 | 0 | 0 | 0 | 0 | 0 | 0 | 0 | 0 | 0 | 0 | 0 | 5481.1326
2025-02-21 | 18562.918 | 19.92 | 0 | 0 | 0 | 0 | 0 | 0 | 0 | 0 | 0 | 1 | 0 | 0 | 0 | 0 | 0 | 0 | 0 | 0 | 0 | 0 | 0 | 0 | 0 | 0 | 0 | 0 | 5918.7193
2025-02-21 | 19612.09 | 19.86 | 0 | 0 | 0 | 0 | 0 | 0 | 0 | 0 | 0 | 0 | 1 | 0 | 0 | 0 | 0 | 0 | 0 | 0 | 0 | 0 | 0 | 0 | 0 | 0 | 0 | 0 | 6160.8453
2025-02-21 | 19678.444 | 18.97 | 0 | 0 | 0 | 0 | 0 | 0 | 0 | 0 | 0 | 0 | 0 | 1 | 0 | 0 | 0 | 0 | 0 | 0 | 0 | 0 | 0 | 0 | 0 | 0 | 0 | 0 | 6273.6315
2025-02-21 | 20060.335 | 17.99 | 0 | 0 | 0 | 0 | 0 | 0 | 0 | 0 | 0 | 0 | 0 | 0 | 1 | 0 | 0 | 0 | 0 | 0 | 0 | 0 | 0 | 0 | 0 | 0 | 0 | 0 | 6282.7969
2025-02-21 | 20024.671 | 16.77 | 0 | 0 | 0 | 0 | 0 | 0 | 0 | 0 | 0 | 0 | 0 | 0 | 0 | 1 | 0 | 0 | 0 | 0 | 0 | 0 | 0 | 0 | 0 | 0 | 0 | 0 | 6142.433
2025-02-21 | 19737.428 | 16.33 | 0 | 0 | 0 | 0 | 0 | 0 | 0 | 0 | 0 | 0 | 0 | 0 | 0 | 0 | 1 | 0 | 0 | 0 | 0 | 0 | 0 | 0 | 0 | 0 | 0 | 0 | 6250.0378
2025-02-21 | 19456.826 | 16.09 | 0 | 0 | 0 | 0 | 0 | 0 | 0 | 0 | 0 | 0 | 0 | 0 | 0 | 0 | 0 | 1 | 0 | 0 | 0 | 0 | 0 | 0 | 0 | 0 | 0 | 0 | 6256.7789
2025-02-21 | 18997.984 | 15.6 | 0 | 0 | 0 | 0 | 0 | 0 | 0 | 0 | 0 | 0 | 0 | 0 | 0 | 0 | 0 | 0 | 1 | 0 | 0 | 0 | 0 | 0 | 0 | 0 | 0 | 0 | 6032.6285
2025-02-21 | 17848.902 | 15.56 | 0 | 0 | 0 | 0 | 0 | 0 | 0 | 0 | 0 | 0 | 0 | 0 | 0 | 0 | 0 | 0 | 0 | 1 | 0 | 0 | 0 | 0 | 0 | 0 | 0 | 0 | 5618.355
2025-02-21 | 18260.848 | 15.9 | 0 | 0 | 0 | 0 | 0 | 0 | 0 | 0 | 0 | 0 | 0 | 0 | 0 | 0 | 0 | 0 | 0 | 0 | 1 | 0 | 0 | 0 | 0 | 0 | 0 | 0 | 5528.3992
2025-02-21 | 18241.149 | 16.59 | 0 | 0 | 0 | 0 | 0 | 0 | 0 | 0 | 0 | 0 | 0 | 0 | 0 | 0 | 0 | 0 | 0 | 0 | 0 | 1 | 0 | 0 | 0 | 0 | 0 | 0 | 5389.4641
2025-02-21 | 17674.043 | 17.33 | 0 | 0 | 0 | 0 | 0 | 0 | 0 | 0 | 0 | 0 | 0 | 0 | 0 | 0 | 0 | 0 | 0 | 0 | 0 | 0 | 1 | 0 | 0 | 0 | 0 | 0 | 5225.0993
2025-02-21 | 17028.976 | 17.8 | 0 | 0 | 0 | 0 | 0 | 0 | 0 | 0 | 0 | 0 | 0 | 0 | 0 | 0 | 0 | 0 | 0 | 0 | 0 | 0 | 0 | 1 | 0 | 0 | 0 | 0 | 5182.2571
2025-02-21 | 16803.789 | 18.33 | 0 | 0 | 0 | 0 | 0 | 0 | 0 | 0 | 0 | 0 | 0 | 0 | 0 | 0 | 0 | 0 | 0 | 0 | 0 | 0 | 0 | 0 | 1 | 0 | 0 | 0 | 5086.5092
2025-02-21 | 15960.434 | 18.65 | 0 | 0 | 0 | 0 | 0 | 0 | 0 | 0 | 0 | 0 | 0 | 0 | 0 | 0 | 0 | 0 | 0 | 0 | 0 | 0 | 0 | 0 | 0 | 1 | 0 | 0 | 4961.89
2025-02-21 | 13392.373 | 18.77 | 0 | 0 | 0 | 0 | 0 | 0 | 0 | 0 | 0 | 0 | 0 | 0 | 0 | 0 | 0 | 0 | 0 | 0 | 0 | 0 | 0 | 0 | 0 | 0 | 1 | 0 | 4841.4835
2025-02-21 | 11414.621 | 18.76 | 0 | 0 | 0 | 0 | 0 | 0 | 0 | 0 | 0 | 0 | 0 | 0 | 0 | 0 | 0 | 0 | 0 | 0 | 0 | 0 | 0 | 0 | 0 | 0 | 0 | 1 | 4543.781
2025-02-22 | 10454.374 | 18.88 | 0 | 1 | 1 | 0 | 0 | 0 | 0 | 0 | 0 | 0 | 0 | 0 | 0 | 0 | 0 | 0 | 0 | 0 | 0 | 0 | 0 | 0 | 0 | 0 | 0 | 0 | 3894.815
2025-02-22 | 9871.607 | 19.14 | 0 | 1 | 0 | 1 | 0 | 0 | 0 | 0 | 0 | 0 | 0 | 0 | 0 | 0 | 0 | 0 | 0 | 0 | 0 | 0 | 0 | 0 | 0 | 0 | 0 | 0 | 3910.7223
2025-02-22 | 9755.207 | 19.31 | 0 | 1 | 0 | 0 | 1 | 0 | 0 | 0 | 0 | 0 | 0 | 0 | 0 | 0 | 0 | 0 | 0 | 0 | 0 | 0 | 0 | 0 | 0 | 0 | 0 | 0 | 3895.4241
2025-02-22 | 9795.098 | 19.41 | 0 | 1 | 0 | 0 | 0 | 1 | 0 | 0 | 0 | 0 | 0 | 0 | 0 | 0 | 0 | 0 | 0 | 0 | 0 | 0 | 0 | 0 | 0 | 0 | 0 | 0 | 3798.9175
2025-02-22 | 9985.739 | 19.43 | 0 | 1 | 0 | 0 | 0 | 0 | 1 | 0 | 0 | 0 | 0 | 0 | 0 | 0 | 0 | 0 | 0 | 0 | 0 | 0 | 0 | 0 | 0 | 0 | 0 | 0 | 4032.2674
2025-02-22 | 10206.707 | 19.66 | 0 | 1 | 0 | 0 | 0 | 0 | 0 | 1 | 0 | 0 | 0 | 0 | 0 | 0 | 0 | 0 | 0 | 0 | 0 | 0 | 0 | 0 | 0 | 0 | 0 | 0 | 4382.9081
2025-02-22 | 10864.714 | 19.48 | 0 | 1 | 0 | 0 | 0 | 0 | 0 | 0 | 1 | 0 | 0 | 0 | 0 | 0 | 0 | 0 | 0 | 0 | 0 | 0 | 0 | 0 | 0 | 0 | 0 | 0 | 4853.9187
2025-02-22 | 11082.194 | 19.56 | 0 | 1 | 0 | 0 | 0 | 0 | 0 | 0 | 0 | 1 | 0 | 0 | 0 | 0 | 0 | 0 | 0 | 0 | 0 | 0 | 0 | 0 | 0 | 0 | 0 | 0 | 5291.7784
2025-02-22 | 11234.557 | 19.45 | 0 | 1 | 0 | 0 | 0 | 0 | 0 | 0 | 0 | 0 | 1 | 0 | 0 | 0 | 0 | 0 | 0 | 0 | 0 | 0 | 0 | 0 | 0 | 0 | 0 | 0 | 5532.5396
2025-02-22 | 11489.197 | 18.56 | 0 | 1 | 0 | 0 | 0 | 0 | 0 | 0 | 0 | 0 | 0 | 1 | 0 | 0 | 0 | 0 | 0 | 0 | 0 | 0 | 0 | 0 | 0 | 0 | 0 | 0 | 5645.3258
2025-02-22 | 11654.517 | 17.75 | 0 | 1 | 0 | 0 | 0 | 0 | 0 | 0 | 0 | 0 | 0 | 0 | 1 | 0 | 0 | 0 | 0 | 0 | 0 | 0 | 0 | 0 | 0 | 0 | 0 | 0 | 5659.1316
2025-02-22 | 12029.074 | 16.88 | 0 | 1 | 0 | 0 | 0 | 0 | 0 | 0 | 0 | 0 | 0 | 0 | 0 | 1 | 0 | 0 | 0 | 0 | 0 | 0 | 0 | 0 | 0 | 0 | 0 | 0 | 5528.3214
2025-02-22 | 11676.299 | 16.19 | 0 | 1 | 0 | 0 | 0 | 0 | 0 | 0 | 0 | 0 | 0 | 0 | 0 | 0 | 1 | 0 | 0 | 0 | 0 | 0 | 0 | 0 | 0 | 0 | 0 | 0 | 5629.1021
2025-02-22 | 11552.629 | 15.81 | 0 | 1 | 0 | 0 | 0 | 0 | 0 | 0 | 0 | 0 | 0 | 0 | 0 | 0 | 0 | 1 | 0 | 0 | 0 | 0 | 0 | 0 | 0 | 0 | 0 | 0 | 5632.0217
2025-02-22 | 11267.724 | 15.56 | 0 | 1 | 0 | 0 | 0 | 0 | 0 | 0 | 0 | 0 | 0 | 0 | 0 | 0 | 0 | 0 | 1 | 0 | 0 | 0 | 0 | 0 | 0 | 0 | 0 | 0 | 5414.4224
2025-02-22 | 11345.484 | 15.46 | 0 | 1 | 0 | 0 | 0 | 0 | 0 | 0 | 0 | 0 | 0 | 0 | 0 | 0 | 0 | 0 | 0 | 1 | 0 | 0 | 0 | 0 | 0 | 0 | 0 | 0 | 4998.5111
2025-02-22 | 11570.155 | 15.68 | 0 | 1 | 0 | 0 | 0 | 0 | 0 | 0 | 0 | 0 | 0 | 0 | 0 | 0 | 0 | 0 | 0 | 0 | 1 | 0 | 0 | 0 | 0 | 0 | 0 | 0 | 4905.2798
2025-02-22 | 11671.439 | 16.29 | 0 | 1 | 0 | 0 | 0 | 0 | 0 | 0 | 0 | 0 | 0 | 0 | 0 | 0 | 0 | 0 | 0 | 0 | 0 | 1 | 0 | 0 | 0 | 0 | 0 | 0 | 4764.161
2025-02-22 | 11476.904 | 16.92 | 0 | 1 | 0 | 0 | 0 | 0 | 0 | 0 | 0 | 0 | 0 | 0 | 0 | 0 | 0 | 0 | 0 | 0 | 0 | 0 | 1 | 0 | 0 | 0 | 0 | 0 | 4596.7936
2025-02-22 | 11062.565 | 17.36 | 0 | 1 | 0 | 0 | 0 | 0 | 0 | 0 | 0 | 0 | 0 | 0 | 0 | 0 | 0 | 0 | 0 | 0 | 0 | 0 | 0 | 1 | 0 | 0 | 0 | 0 | 4553.1325
2025-02-22 | 10809.487 | 17.45 | 0 | 1 | 0 | 0 | 0 | 0 | 0 | 0 | 0 | 0 | 0 | 0 | 0 | 0 | 0 | 0 | 0 | 0 | 0 | 0 | 0 | 0 | 1 | 0 | 0 | 0 | 4445.3743
2025-02-22 | 10122.715 | 17.63 | 0 | 1 | 0 | 0 | 0 | 0 | 0 | 0 | 0 | 0 | 0 | 0 | 0 | 0 | 0 | 0 | 0 | 0 | 0 | 0 | 0 | 0 | 0 | 1 | 0 | 0 | 4316.9336
2025-02-22 | 9862.669 | 17.58 | 0 | 1 | 0 | 0 | 0 | 0 | 0 | 0 | 0 | 0 | 0 | 0 | 0 | 0 | 0 | 0 | 0 | 0 | 0 | 0 | 0 | 0 | 0 | 0 | 1 | 0 | 4191.8867
2025-02-22 | 9455.396 | 17.98 | 0 | 1 | 0 | 0 | 0 | 0 | 0 | 0 | 0 | 0 | 0 | 0 | 0 | 0 | 0 | 0 | 0 | 0 | 0 | 0 | 0 | 0 | 0 | 0 | 0 | 1 | 3905.3756
2025-02-23 | 9212.86 | 17.88 | 0 | 1 | 1 | 0 | 0 | 0 | 0 | 0 | 0 | 0 | 0 | 0 | 0 | 0 | 0 | 0 | 0 | 0 | 0 | 0 | 0 | 0 | 0 | 0 | 0 | 0 | 3867.5186
2025-02-23 | 9130.016 | 18.05 | 0 | 1 | 0 | 1 | 0 | 0 | 0 | 0 | 0 | 0 | 0 | 0 | 0 | 0 | 0 | 0 | 0 | 0 | 0 | 0 | 0 | 0 | 0 | 0 | 0 | 0 | 3880.9693
2025-02-23 | 9038.049 | 18.42 | 0 | 1 | 0 | 0 | 1 | 0 | 0 | 0 | 0 | 0 | 0 | 0 | 0 | 0 | 0 | 0 | 0 | 0 | 0 | 0 | 0 | 0 | 0 | 0 | 0 | 0 | 3871.1304
2025-02-23 | 9158.072 | 18.67 | 0 | 1 | 0 | 0 | 0 | 1 | 0 | 0 | 0 | 0 | 0 | 0 | 0 | 0 | 0 | 0 | 0 | 0 | 0 | 0 | 0 | 0 | 0 | 0 | 0 | 0 | 3778.7182
2025-02-23 | 9167.37 | 18.88 | 0 | 1 | 0 | 0 | 0 | 0 | 1 | 0 | 0 | 0 | 0 | 0 | 0 | 0 | 0 | 0 | 0 | 0 | 0 | 0 | 0 | 0 | 0 | 0 | 0 | 0 | 4017.2544
2025-02-23 | 9549.77 | 18.76 | 0 | 1 | 0 | 0 | 0 | 0 | 0 | 1 | 0 | 0 | 0 | 0 | 0 | 0 | 0 | 0 | 0 | 0 | 0 | 0 | 0 | 0 | 0 | 0 | 0 | 0 | 4358.3414
2025-02-23 | 10253.047 | 18.67 | 0 | 1 | 0 | 0 | 0 | 0 | 0 | 0 | 1 | 0 | 0 | 0 | 0 | 0 | 0 | 0 | 0 | 0 | 0 | 0 | 0 | 0 | 0 | 0 | 0 | 0 | 4831.8087
2025-02-23 | 10554.897 | 18.89 | 0 | 1 | 0 | 0 | 0 | 0 | 0 | 0 | 0 | 1 | 0 | 0 | 0 | 0 | 0 | 0 | 0 | 0 | 0 | 0 | 0 | 0 | 0 | 0 | 0 | 0 | 5273.4899
2025-02-23 | 10943.811 | 18.23 | 0 | 1 | 0 | 0 | 0 | 0 | 0 | 0 | 0 | 0 | 1 | 0 | 0 | 0 | 0 | 0 | 0 | 0 | 0 | 0 | 0 | 0 | 0 | 0 | 0 | 0 | 5499.238
2025-02-23 | 11092.382 | 17.38 | 0 | 1 | 0 | 0 | 0 | 0 | 0 | 0 | 0 | 0 | 0 | 1 | 0 | 0 | 0 | 0 | 0 | 0 | 0 | 0 | 0 | 0 | 0 | 0 | 0 | 0 | 5613.1161
2025-02-23 | 11181.551 | 16.67 | 0 | 1 | 0 | 0 | 0 | 0 | 0 | 0 | 0 | 0 | 0 | 0 | 1 | 0 | 0 | 0 | 0 | 0 | 0 | 0 | 0 | 0 | 0 | 0 | 0 | 0 | 5629.6515
2025-02-23 | 11205.821 | 15.88 | 0 | 1 | 0 | 0 | 0 | 0 | 0 | 0 | 0 | 0 | 0 | 0 | 0 | 1 | 0 | 0 | 0 | 0 | 0 | 0 | 0 | 0 | 0 | 0 | 0 | 0 | 5501.025
2025-02-23 | 11138.076 | 15.24 | 0 | 1 | 0 | 0 | 0 | 0 | 0 | 0 | 0 | 0 | 0 | 0 | 0 | 0 | 1 | 0 | 0 | 0 | 0 | 0 | 0 | 0 | 0 | 0 | 0 | 0 | 5603.1706
2025-02-23 | 11149.654 | 14.78 | 0 | 1 | 0 | 0 | 0 | 0 | 0 | 0 | 0 | 0 | 0 | 0 | 0 | 0 | 0 | 1 | 0 | 0 | 0 | 0 | 0 | 0 | 0 | 0 | 0 | 0 | 5603.9065
2025-02-23 | 11486.994 | 14.61 | 0 | 1 | 0 | 0 | 0 | 0 | 0 | 0 | 0 | 0 | 0 | 0 | 0 | 0 | 0 | 0 | 1 | 0 | 0 | 0 | 0 | 0 | 0 | 0 | 0 | 0 | 5388.4909
2025-02-23 | 11452.673 | 15.08 | 0 | 1 | 0 | 0 | 0 | 0 | 0 | 0 | 0 | 0 | 0 | 0 | 0 | 0 | 0 | 0 | 0 | 1 | 0 | 0 | 0 | 0 | 0 | 0 | 0 | 0 | 4988.1385
2025-02-23 | 11420.81 | 15.61 | 0 | 1 | 0 | 0 | 0 | 0 | 0 | 0 | 0 | 0 | 0 | 0 | 0 | 0 | 0 | 0 | 0 | 0 | 1 | 0 | 0 | 0 | 0 | 0 | 0 | 0 | 4903.3691
2025-02-23 | 11186.729 | 16.36 | 0 | 1 | 0 | 0 | 0 | 0 | 0 | 0 | 0 | 0 | 0 | 0 | 0 | 0 | 0 | 0 | 0 | 0 | 0 | 1 | 0 | 0 | 0 | 0 | 0 | 0 | 4766.0717
2025-02-23 | 11393.154 | 17.19 | 0 | 1 | 0 | 0 | 0 | 0 | 0 | 0 | 0 | 0 | 0 | 0 | 0 | 0 | 0 | 0 | 0 | 0 | 0 | 0 | 1 | 0 | 0 | 0 | 0 | 0 | 4604.1636
2025-02-23 | 12510.102 | 17.49 | 0 | 1 | 0 | 0 | 0 | 0 | 0 | 0 | 0 | 0 | 0 | 0 | 0 | 0 | 0 | 0 | 0 | 0 | 0 | 0 | 0 | 1 | 0 | 0 | 0 | 0 | 4556.681
2025-02-23 | 11368.323 | 17.81 | 0 | 1 | 0 | 0 | 0 | 0 | 0 | 0 | 0 | 0 | 0 | 0 | 0 | 0 | 0 | 0 | 0 | 0 | 0 | 0 | 0 | 0 | 1 | 0 | 0 | 0 | 4455.2009
2025-02-23 | 11493.456 | 17.92 | 0 | 1 | 0 | 0 | 0 | 0 | 0 | 0 | 0 | 0 | 0 | 0 | 0 | 0 | 0 | 0 | 0 | 0 | 0 | 0 | 0 | 0 | 0 | 1 | 0 | 0 | 4324.8495
2025-02-23 | 11547.809 | 18.23 | 0 | 1 | 0 | 0 | 0 | 0 | 0 | 0 | 0 | 0 | 0 | 0 | 0 | 0 | 0 | 0 | 0 | 0 | 0 | 0 | 0 | 0 | 0 | 0 | 1 | 0 | 4209.6293
2025-02-23 | 11870.297 | 18.4 | 0 | 1 | 0 | 0 | 0 | 0 | 0 | 0 | 0 | 0 | 0 | 0 | 0 | 0 | 0 | 0 | 0 | 0 | 0 | 0 | 0 | 0 | 0 | 0 | 0 | 1 | 3916.8401
2025-02-24 | 12103.786 | 18.66 | 0 | 0 | 1 | 0 | 0 | 0 | 0 | 0 | 0 | 0 | 0 | 0 | 0 | 0 | 0 | 0 | 0 | 0 | 0 | 0 | 0 | 0 | 0 | 0 | 0 | 0 | 4505.924
2025-02-24 | 12186.029 | 19 | 0 | 0 | 0 | 1 | 0 | 0 | 0 | 0 | 0 | 0 | 0 | 0 | 0 | 0 | 0 | 0 | 0 | 0 | 0 | 0 | 0 | 0 | 0 | 0 | 0 | 0 | 4524.015
2025-02-24 | 12343.485 | 19.31 | 0 | 0 | 0 | 0 | 1 | 0 | 0 | 0 | 0 | 0 | 0 | 0 | 0 | 0 | 0 | 0 | 0 | 0 | 0 | 0 | 0 | 0 | 0 | 0 | 0 | 0 | 4512.5383
2025-02-24 | 12540.677 | 19.63 | 0 | 0 | 0 | 0 | 0 | 1 | 0 | 0 | 0 | 0 | 0 | 0 | 0 | 0 | 0 | 0 | 0 | 0 | 0 | 0 | 0 | 0 | 0 | 0 | 0 | 0 | 4422.0369
2025-02-24 | 12825.69 | 20.01 | 0 | 0 | 0 | 0 | 0 | 0 | 1 | 0 | 0 | 0 | 0 | 0 | 0 | 0 | 0 | 0 | 0 | 0 | 0 | 0 | 0 | 0 | 0 | 0 | 0 | 0 | 4665.2135
2025-02-24 | 13840.823 | 20.27 | 0 | 0 | 0 | 0 | 0 | 0 | 0 | 1 | 0 | 0 | 0 | 0 | 0 | 0 | 0 | 0 | 0 | 0 | 0 | 0 | 0 | 0 | 0 | 0 | 0 | 0 | 5016.6731
2025-02-24 | 15657.942 | 20.51 | 0 | 0 | 0 | 0 | 0 | 0 | 0 | 0 | 1 | 0 | 0 | 0 | 0 | 0 | 0 | 0 | 0 | 0 | 0 | 0 | 0 | 0 | 0 | 0 | 0 | 0 | 5499.1481
2025-02-24 | 17177.958 | 20.42 | 0 | 0 | 0 | 0 | 0 | 0 | 0 | 0 | 0 | 1 | 0 | 0 | 0 | 0 | 0 | 0 | 0 | 0 | 0 | 0 | 0 | 0 | 0 | 0 | 0 | 0 | 5932.3675
2025-02-24 | 18389.651 | 20.27 | 0 | 0 | 0 | 0 | 0 | 0 | 0 | 0 | 0 | 0 | 1 | 0 | 0 | 0 | 0 | 0 | 0 | 0 | 0 | 0 | 0 | 0 | 0 | 0 | 0 | 0 | 6172.0368
2025-02-24 | 18448.337 | 19.65 | 0 | 0 | 0 | 0 | 0 | 0 | 0 | 0 | 0 | 0 | 0 | 1 | 0 | 0 | 0 | 0 | 0 | 0 | 0 | 0 | 0 | 0 | 0 | 0 | 0 | 0 | 6292.193
2025-02-24 | 18759.279 | 18.76 | 0 | 0 | 0 | 0 | 0 | 0 | 0 | 0 | 0 | 0 | 0 | 0 | 1 | 0 | 0 | 0 | 0 | 0 | 0 | 0 | 0 | 0 | 0 | 0 | 0 | 0 | 6303.8151
2025-02-24 | 18621.801 | 18.05 | 0 | 0 | 0 | 0 | 0 | 0 | 0 | 0 | 0 | 0 | 0 | 0 | 0 | 1 | 0 | 0 | 0 | 0 | 0 | 0 | 0 | 0 | 0 | 0 | 0 | 0 | 6177.3723
2025-02-24 | 18109.607 | 17.28 | 0 | 0 | 0 | 0 | 0 | 0 | 0 | 0 | 0 | 0 | 0 | 0 | 0 | 0 | 1 | 0 | 0 | 0 | 0 | 0 | 0 | 0 | 0 | 0 | 0 | 0 | 6275.9693
2025-02-24 | 18355.658 | 16.47 | 0 | 0 | 0 | 0 | 0 | 0 | 0 | 0 | 0 | 0 | 0 | 0 | 0 | 0 | 0 | 1 | 0 | 0 | 0 | 0 | 0 | 0 | 0 | 0 | 0 | 0 | 6267.1515
2025-02-24 | 18275.541 | 16.27 | 0 | 0 | 0 | 0 | 0 | 0 | 0 | 0 | 0 | 0 | 0 | 0 | 0 | 0 | 0 | 0 | 1 | 0 | 0 | 0 | 0 | 0 | 0 | 0 | 0 | 0 | 6050.917
2025-02-24 | 17666.815 | 16.24 | 0 | 0 | 0 | 0 | 0 | 0 | 0 | 0 | 0 | 0 | 0 | 0 | 0 | 0 | 0 | 0 | 0 | 1 | 0 | 0 | 0 | 0 | 0 | 0 | 0 | 0 | 5636.9165
2025-02-24 | 16980.957 | 16.3 | 0 | 0 | 0 | 0 | 0 | 0 | 0 | 0 | 0 | 0 | 0 | 0 | 0 | 0 | 0 | 0 | 0 | 0 | 1 | 0 | 0 | 0 | 0 | 0 | 0 | 0 | 5539.3177
2025-02-24 | 16627.511 | 16.64 | 0 | 0 | 0 | 0 | 0 | 0 | 0 | 0 | 0 | 0 | 0 | 0 | 0 | 0 | 0 | 0 | 0 | 0 | 0 | 1 | 0 | 0 | 0 | 0 | 0 | 0 | 5390.8289
2025-02-24 | 16658.386 | 17.38 | 0 | 0 | 0 | 0 | 0 | 0 | 0 | 0 | 0 | 0 | 0 | 0 | 0 | 0 | 0 | 0 | 0 | 0 | 0 | 0 | 1 | 0 | 0 | 0 | 0 | 0 | 5226.4641
2025-02-24 | 16516.434 | 17.86 | 0 | 0 | 0 | 0 | 0 | 0 | 0 | 0 | 0 | 0 | 0 | 0 | 0 | 0 | 0 | 0 | 0 | 0 | 0 | 0 | 0 | 1 | 0 | 0 | 0 | 0 | 5183.8949
2025-02-24 | 16087.555 | 18.19 | 0 | 0 | 0 | 0 | 0 | 0 | 0 | 0 | 0 | 0 | 0 | 0 | 0 | 0 | 0 | 0 | 0 | 0 | 0 | 0 | 0 | 0 | 1 | 0 | 0 | 0 | 5082.6877
2025-02-24 | 16303.672 | 18.59 | 0 | 0 | 0 | 0 | 0 | 0 | 0 | 0 | 0 | 0 | 0 | 0 | 0 | 0 | 0 | 0 | 0 | 0 | 0 | 0 | 0 | 0 | 0 | 1 | 0 | 0 | 4960.2522
2025-02-24 | 15463.186 | 18.76 | 0 | 0 | 0 | 0 | 0 | 0 | 0 | 0 | 0 | 0 | 0 | 0 | 0 | 0 | 0 | 0 | 0 | 0 | 0 | 0 | 0 | 0 | 0 | 0 | 1 | 0 | 4841.2105
2025-02-24 | 15255.866 | 18.94 | 0 | 0 | 0 | 0 | 0 | 0 | 0 | 0 | 0 | 0 | 0 | 0 | 0 | 0 | 0 | 0 | 0 | 0 | 0 | 0 | 0 | 0 | 0 | 0 | 0 | 1 | 4548.6943
2025-02-25 | 14830.076 | 19.27 | 0 | 0 | 1 | 0 | 0 | 0 | 0 | 0 | 0 | 0 | 0 | 0 | 0 | 0 | 0 | 0 | 0 | 0 | 0 | 0 | 0 | 0 | 0 | 0 | 0 | 0 | 4522.5748
2025-02-25 | 14100.848 | 19.43 | 0 | 0 | 0 | 1 | 0 | 0 | 0 | 0 | 0 | 0 | 0 | 0 | 0 | 0 | 0 | 0 | 0 | 0 | 0 | 0 | 0 | 0 | 0 | 0 | 0 | 0 | 4535.7525
2025-02-25 | 14008.993 | 19.71 | 0 | 0 | 0 | 0 | 1 | 0 | 0 | 0 | 0 | 0 | 0 | 0 | 0 | 0 | 0 | 0 | 0 | 0 | 0 | 0 | 0 | 0 | 0 | 0 | 0 | 0 | 4523.4568
2025-02-25 | 13894.754 | 19.83 | 0 | 0 | 0 | 0 | 0 | 1 | 0 | 0 | 0 | 0 | 0 | 0 | 0 | 0 | 0 | 0 | 0 | 0 | 0 | 0 | 0 | 0 | 0 | 0 | 0 | 0 | 4427.4962
2025-02-25 | 14067.859 | 19.98 | 0 | 0 | 0 | 0 | 0 | 0 | 1 | 0 | 0 | 0 | 0 | 0 | 0 | 0 | 0 | 0 | 0 | 0 | 0 | 0 | 0 | 0 | 0 | 0 | 0 | 0 | 4664.3946
2025-02-25 | 15080.162 | 20.04 | 0 | 0 | 0 | 0 | 0 | 0 | 0 | 1 | 0 | 0 | 0 | 0 | 0 | 0 | 0 | 0 | 0 | 0 | 0 | 0 | 0 | 0 | 0 | 0 | 0 | 0 | 5010.3949
2025-02-25 | 16815.949 | 20.21 | 0 | 0 | 0 | 0 | 0 | 0 | 0 | 0 | 1 | 0 | 0 | 0 | 0 | 0 | 0 | 0 | 0 | 0 | 0 | 0 | 0 | 0 | 0 | 0 | 0 | 0 | 5490.9592
2025-02-25 | 18259.114 | 20.28 | 0 | 0 | 0 | 0 | 0 | 0 | 0 | 0 | 0 | 1 | 0 | 0 | 0 | 0 | 0 | 0 | 0 | 0 | 0 | 0 | 0 | 0 | 0 | 0 | 0 | 0 | 5928.546
2025-02-25 | 18786.684 | 20.05 | 0 | 0 | 0 | 0 | 0 | 0 | 0 | 0 | 0 | 0 | 1 | 0 | 0 | 0 | 0 | 0 | 0 | 0 | 0 | 0 | 0 | 0 | 0 | 0 | 0 | 0 | 6166.0316
2025-02-25 | 19086.034 | 19.52 | 0 | 0 | 0 | 0 | 0 | 0 | 0 | 0 | 0 | 0 | 0 | 1 | 0 | 0 | 0 | 0 | 0 | 0 | 0 | 0 | 0 | 0 | 0 | 0 | 0 | 0 | 6288.6445
2025-02-25 | 18915.526 | 18.64 | 0 | 0 | 0 | 0 | 0 | 0 | 0 | 0 | 0 | 0 | 0 | 0 | 1 | 0 | 0 | 0 | 0 | 0 | 0 | 0 | 0 | 0 | 0 | 0 | 0 | 0 | 6300.5395
2025-02-25 | 18901.284 | 17.53 | 0 | 0 | 0 | 0 | 0 | 0 | 0 | 0 | 0 | 0 | 0 | 0 | 0 | 1 | 0 | 0 | 0 | 0 | 0 | 0 | 0 | 0 | 0 | 0 | 0 | 0 | 6163.1782
2025-02-25 | 18786.889 | 16.98 | 0 | 0 | 0 | 0 | 0 | 0 | 0 | 0 | 0 | 0 | 0 | 0 | 0 | 0 | 1 | 0 | 0 | 0 | 0 | 0 | 0 | 0 | 0 | 0 | 0 | 0 | 6267.7804
2025-02-25 | 18757.498 | 16.73 | 0 | 0 | 0 | 0 | 0 | 0 | 0 | 0 | 0 | 0 | 0 | 0 | 0 | 0 | 0 | 1 | 0 | 0 | 0 | 0 | 0 | 0 | 0 | 0 | 0 | 0 | 6274.2485
2025-02-25 | 18733.732 | 16.64 | 0 | 0 | 0 | 0 | 0 | 0 | 0 | 0 | 0 | 0 | 0 | 0 | 0 | 0 | 0 | 0 | 1 | 0 | 0 | 0 | 0 | 0 | 0 | 0 | 0 | 0 | 6061.0167
2025-02-25 | 18700.374 | 16.78 | 0 | 0 | 0 | 0 | 0 | 0 | 0 | 0 | 0 | 0 | 0 | 0 | 0 | 0 | 0 | 0 | 0 | 1 | 0 | 0 | 0 | 0 | 0 | 0 | 0 | 0 | 5651.6565
2025-02-25 | 18229.293 | 17.03 | 0 | 0 | 0 | 0 | 0 | 0 | 0 | 0 | 0 | 0 | 0 | 0 | 0 | 0 | 0 | 0 | 0 | 0 | 1 | 0 | 0 | 0 | 0 | 0 | 0 | 0 | 5559.2441
2025-02-25 | 17841.969 | 17.46 | 0 | 0 | 0 | 0 | 0 | 0 | 0 | 0 | 0 | 0 | 0 | 0 | 0 | 0 | 0 | 0 | 0 | 0 | 0 | 1 | 0 | 0 | 0 | 0 | 0 | 0 | 5413.2119
2025-02-25 | 17906.886 | 18.17 | 0 | 0 | 0 | 0 | 0 | 0 | 0 | 0 | 0 | 0 | 0 | 0 | 0 | 0 | 0 | 0 | 0 | 0 | 0 | 0 | 1 | 0 | 0 | 0 | 0 | 0 | 5248.0282
2025-02-25 | 17625.931 | 18.62 | 0 | 0 | 0 | 0 | 0 | 0 | 0 | 0 | 0 | 0 | 0 | 0 | 0 | 0 | 0 | 0 | 0 | 0 | 0 | 0 | 0 | 1 | 0 | 0 | 0 | 0 | 5204.6401
2025-02-25 | 16993.519 | 19.08 | 0 | 0 | 0 | 0 | 0 | 0 | 0 | 0 | 0 | 0 | 0 | 0 | 0 | 0 | 0 | 0 | 0 | 0 | 0 | 0 | 0 | 0 | 1 | 0 | 0 | 0 | 5106.9815
2025-02-25 | 16771.113 | 19.32 | 0 | 0 | 0 | 0 | 0 | 0 | 0 | 0 | 0 | 0 | 0 | 0 | 0 | 0 | 0 | 0 | 0 | 0 | 0 | 0 | 0 | 0 | 0 | 1 | 0 | 0 | 4980.1786
2025-02-25 | 16024.232 | 19.45 | 0 | 0 | 0 | 0 | 0 | 0 | 0 | 0 | 0 | 0 | 0 | 0 | 0 | 0 | 0 | 0 | 0 | 0 | 0 | 0 | 0 | 0 | 0 | 0 | 1 | 0 | 4860.045
2025-02-25 | 15841.681 | 19.76 | 0 | 0 | 0 | 0 | 0 | 0 | 0 | 0 | 0 | 0 | 0 | 0 | 0 | 0 | 0 | 0 | 0 | 0 | 0 | 0 | 0 | 0 | 0 | 0 | 0 | 1 | 4571.0773
2025-02-26 | 15389.544 | 19.77 | 0 | 0 | 1 | 0 | 0 | 0 | 0 | 0 | 0 | 0 | 0 | 0 | 0 | 0 | 0 | 0 | 0 | 0 | 0 | 0 | 0 | 0 | 0 | 0 | 0 | 0 | 4536.2229
2025-02-26 | 14805.321 | 20.35 | 0 | 0 | 0 | 1 | 0 | 0 | 0 | 0 | 0 | 0 | 0 | 0 | 0 | 0 | 0 | 0 | 0 | 0 | 0 | 0 | 0 | 0 | 0 | 0 | 0 | 0 | 4560.8651
2025-02-26 | 14247.303 | 20.94 | 0 | 0 | 0 | 0 | 1 | 0 | 0 | 0 | 0 | 0 | 0 | 0 | 0 | 0 | 0 | 0 | 0 | 0 | 0 | 0 | 0 | 0 | 0 | 0 | 0 | 0 | 4557.0313
2025-02-26 | 14070.496 | 21.55 | 0 | 0 | 0 | 0 | 0 | 1 | 0 | 0 | 0 | 0 | 0 | 0 | 0 | 0 | 0 | 0 | 0 | 0 | 0 | 0 | 0 | 0 | 0 | 0 | 0 | 0 | 4474.4458
2025-02-26 | 14180.974 | 21.95 | 0 | 0 | 0 | 0 | 0 | 0 | 1 | 0 | 0 | 0 | 0 | 0 | 0 | 0 | 0 | 0 | 0 | 0 | 0 | 0 | 0 | 0 | 0 | 0 | 0 | 0 | 4718.1683
2025-02-26 | 15483.249 | 22.56 | 0 | 0 | 0 | 0 | 0 | 0 | 0 | 1 | 0 | 0 | 0 | 0 | 0 | 0 | 0 | 0 | 0 | 0 | 0 | 0 | 0 | 0 | 0 | 0 | 0 | 0 | 5079.1817
2025-02-26 | 16943.266 | 22.11 | 0 | 0 | 0 | 0 | 0 | 0 | 0 | 0 | 1 | 0 | 0 | 0 | 0 | 0 | 0 | 0 | 0 | 0 | 0 | 0 | 0 | 0 | 0 | 0 | 0 | 0 | 5542.8223
2025-02-26 | 18175.194 | 22.23 | 0 | 0 | 0 | 0 | 0 | 0 | 0 | 0 | 0 | 1 | 0 | 0 | 0 | 0 | 0 | 0 | 0 | 0 | 0 | 0 | 0 | 0 | 0 | 0 | 0 | 0 | 5981.7738
2025-02-26 | 18937.545 | 21.52 | 0 | 0 | 0 | 0 | 0 | 0 | 0 | 0 | 0 | 0 | 1 | 0 | 0 | 0 | 0 | 0 | 0 | 0 | 0 | 0 | 0 | 0 | 0 | 0 | 0 | 0 | 6206.1572
2025-02-26 | 18530.316 | 20.11 | 0 | 0 | 0 | 0 | 0 | 0 | 0 | 0 | 0 | 0 | 0 | 1 | 0 | 0 | 0 | 0 | 0 | 0 | 0 | 0 | 0 | 0 | 0 | 0 | 0 | 0 | 6304.7493
2025-02-26 | 18561.602 | 19.01 | 0 | 0 | 0 | 0 | 0 | 0 | 0 | 0 | 0 | 0 | 0 | 0 | 1 | 0 | 0 | 0 | 0 | 0 | 0 | 0 | 0 | 0 | 0 | 0 | 0 | 0 | 6310.6392
2025-02-26 | 18602.014 | 18.12 | 0 | 0 | 0 | 0 | 0 | 0 | 0 | 0 | 0 | 0 | 0 | 0 | 0 | 1 | 0 | 0 | 0 | 0 | 0 | 0 | 0 | 0 | 0 | 0 | 0 | 0 | 6179.283
2025-02-26 | 18897.333 | 17.69 | 0 | 0 | 0 | 0 | 0 | 0 | 0 | 0 | 0 | 0 | 0 | 0 | 0 | 0 | 1 | 0 | 0 | 0 | 0 | 0 | 0 | 0 | 0 | 0 | 0 | 0 | 6287.1608
2025-02-26 | 19350.524 | 17.29 | 0 | 0 | 0 | 0 | 0 | 0 | 0 | 0 | 0 | 0 | 0 | 0 | 0 | 0 | 0 | 1 | 0 | 0 | 0 | 0 | 0 | 0 | 0 | 0 | 0 | 0 | 6289.5345
2025-02-26 | 19232.041 | 16.84 | 0 | 0 | 0 | 0 | 0 | 0 | 0 | 0 | 0 | 0 | 0 | 0 | 0 | 0 | 0 | 0 | 1 | 0 | 0 | 0 | 0 | 0 | 0 | 0 | 0 | 0 | 6066.4759
2025-02-26 | 18520.218 | 16.84 | 0 | 0 | 0 | 0 | 0 | 0 | 0 | 0 | 0 | 0 | 0 | 0 | 0 | 0 | 0 | 0 | 0 | 1 | 0 | 0 | 0 | 0 | 0 | 0 | 0 | 0 | 5653.2943
2025-02-26 | 18684.255 | 17.06 | 0 | 0 | 0 | 0 | 0 | 0 | 0 | 0 | 0 | 0 | 0 | 0 | 0 | 0 | 0 | 0 | 0 | 0 | 1 | 0 | 0 | 0 | 0 | 0 | 0 | 0 | 5560.0629
2025-02-26 | 18035.854 | 17.72 | 0 | 0 | 0 | 0 | 0 | 0 | 0 | 0 | 0 | 0 | 0 | 0 | 0 | 0 | 0 | 0 | 0 | 0 | 0 | 1 | 0 | 0 | 0 | 0 | 0 | 0 | 5420.309
2025-02-26 | 17583.555 | 18.52 | 0 | 0 | 0 | 0 | 0 | 0 | 0 | 0 | 0 | 0 | 0 | 0 | 0 | 0 | 0 | 0 | 0 | 0 | 0 | 0 | 1 | 0 | 0 | 0 | 0 | 0 | 5257.5819
2025-02-26 | 17236.565 | 19.03 | 0 | 0 | 0 | 0 | 0 | 0 | 0 | 0 | 0 | 0 | 0 | 0 | 0 | 0 | 0 | 0 | 0 | 0 | 0 | 0 | 0 | 1 | 0 | 0 | 0 | 0 | 5215.8316
2025-02-26 | 16967.732 | 19.61 | 0 | 0 | 0 | 0 | 0 | 0 | 0 | 0 | 0 | 0 | 0 | 0 | 0 | 0 | 0 | 0 | 0 | 0 | 0 | 0 | 0 | 0 | 1 | 0 | 0 | 0 | 5121.4485
2025-02-26 | 16714.067 | 19.5 | 0 | 0 | 0 | 0 | 0 | 0 | 0 | 0 | 0 | 0 | 0 | 0 | 0 | 0 | 0 | 0 | 0 | 0 | 0 | 0 | 0 | 0 | 0 | 1 | 0 | 0 | 4985.0919
2025-02-26 | 16098.038 | 19.61 | 0 | 0 | 0 | 0 | 0 | 0 | 0 | 0 | 0 | 0 | 0 | 0 | 0 | 0 | 0 | 0 | 0 | 0 | 0 | 0 | 0 | 0 | 0 | 0 | 1 | 0 | 4864.4124
2025-02-26 | 15318.032 | 19.63 | 0 | 0 | 0 | 0 | 0 | 0 | 0 | 0 | 0 | 0 | 0 | 0 | 0 | 0 | 0 | 0 | 0 | 0 | 0 | 0 | 0 | 0 | 0 | 0 | 0 | 1 | 4567.5288
2025-02-27 | 14599.592 | 20.09 | 0 | 0 | 1 | 0 | 0 | 0 | 0 | 0 | 0 | 0 | 0 | 0 | 0 | 0 | 0 | 0 | 0 | 0 | 0 | 0 | 0 | 0 | 0 | 0 | 0 | 0 | 4544.9577
2025-02-27 | 13808.505 | 20.28 | 0 | 0 | 0 | 1 | 0 | 0 | 0 | 0 | 0 | 0 | 0 | 0 | 0 | 0 | 0 | 0 | 0 | 0 | 0 | 0 | 0 | 0 | 0 | 0 | 0 | 0 | 4558.9543
2025-02-27 | 13425.367 | 20.4 | 0 | 0 | 0 | 0 | 1 | 0 | 0 | 0 | 0 | 0 | 0 | 0 | 0 | 0 | 0 | 0 | 0 | 0 | 0 | 0 | 0 | 0 | 0 | 0 | 0 | 0 | 4542.2913
2025-02-27 | 13500.411 | 20.51 | 0 | 0 | 0 | 0 | 0 | 1 | 0 | 0 | 0 | 0 | 0 | 0 | 0 | 0 | 0 | 0 | 0 | 0 | 0 | 0 | 0 | 0 | 0 | 0 | 0 | 0 | 4446.0577
2025-02-27 | 13998.882 | 20.78 | 0 | 0 | 0 | 0 | 0 | 0 | 1 | 0 | 0 | 0 | 0 | 0 | 0 | 0 | 0 | 0 | 0 | 0 | 0 | 0 | 0 | 0 | 0 | 0 | 0 | 0 | 4686.2316
2025-02-27 | 14674.5 | 20.53 | 0 | 0 | 0 | 0 | 0 | 0 | 0 | 1 | 0 | 0 | 0 | 0 | 0 | 0 | 0 | 0 | 0 | 0 | 0 | 0 | 0 | 0 | 0 | 0 | 0 | 0 | 5023.7701
2025-02-27 | 16273.94 | 20.63 | 0 | 0 | 0 | 0 | 0 | 0 | 0 | 0 | 1 | 0 | 0 | 0 | 0 | 0 | 0 | 0 | 0 | 0 | 0 | 0 | 0 | 0 | 0 | 0 | 0 | 0 | 5502.4237
2025-02-27 | 17796.548 | 20.59 | 0 | 0 | 0 | 0 | 0 | 0 | 0 | 0 | 0 | 1 | 0 | 0 | 0 | 0 | 0 | 0 | 0 | 0 | 0 | 0 | 0 | 0 | 0 | 0 | 0 | 0 | 5937.0078
2025-02-27 | 19128.695 | 19.7 | 0 | 0 | 0 | 0 | 0 | 0 | 0 | 0 | 0 | 0 | 1 | 0 | 0 | 0 | 0 | 0 | 0 | 0 | 0 | 0 | 0 | 0 | 0 | 0 | 0 | 0 | 6156.4779
2025-02-27 | 19147.752 | 18.48 | 0 | 0 | 0 | 0 | 0 | 0 | 0 | 0 | 0 | 0 | 0 | 1 | 0 | 0 | 0 | 0 | 0 | 0 | 0 | 0 | 0 | 0 | 0 | 0 | 0 | 0 | 6260.2563
2025-02-27 | 19234.355 | 17.18 | 0 | 0 | 0 | 0 | 0 | 0 | 0 | 0 | 0 | 0 | 0 | 0 | 1 | 0 | 0 | 0 | 0 | 0 | 0 | 0 | 0 | 0 | 0 | 0 | 0 | 0 | 6260.6869
2025-02-27 | 18761.8 | 16.21 | 0 | 0 | 0 | 0 | 0 | 0 | 0 | 0 | 0 | 0 | 0 | 0 | 0 | 1 | 0 | 0 | 0 | 0 | 0 | 0 | 0 | 0 | 0 | 0 | 0 | 0 | 6127.147
2025-02-27 | 18019.204 | 15.82 | 0 | 0 | 0 | 0 | 0 | 0 | 0 | 0 | 0 | 0 | 0 | 0 | 0 | 0 | 1 | 0 | 0 | 0 | 0 | 0 | 0 | 0 | 0 | 0 | 0 | 0 | 6236.1166
2025-02-27 | 17680.753 | 15.43 | 0 | 0 | 0 | 0 | 0 | 0 | 0 | 0 | 0 | 0 | 0 | 0 | 0 | 0 | 0 | 1 | 0 | 0 | 0 | 0 | 0 | 0 | 0 | 0 | 0 | 0 | 6238.7633
2025-02-27 | 17488.005 | 15.15 | 0 | 0 | 0 | 0 | 0 | 0 | 0 | 0 | 0 | 0 | 0 | 0 | 0 | 0 | 0 | 0 | 1 | 0 | 0 | 0 | 0 | 0 | 0 | 0 | 0 | 0 | 6020.3451
2025-02-27 | 17244.354 | 15.21 | 0 | 0 | 0 | 0 | 0 | 0 | 0 | 0 | 0 | 0 | 0 | 0 | 0 | 0 | 0 | 0 | 0 | 1 | 0 | 0 | 0 | 0 | 0 | 0 | 0 | 0 | 5608.8013
2025-02-27 | 16669.977 | 15.45 | 0 | 0 | 0 | 0 | 0 | 0 | 0 | 0 | 0 | 0 | 0 | 0 | 0 | 0 | 0 | 0 | 0 | 0 | 1 | 0 | 0 | 0 | 0 | 0 | 0 | 0 | 5516.1159
2025-02-27 | 16619.292 | 16.19 | 0 | 0 | 0 | 0 | 0 | 0 | 0 | 0 | 0 | 0 | 0 | 0 | 0 | 0 | 0 | 0 | 0 | 0 | 0 | 1 | 0 | 0 | 0 | 0 | 0 | 0 | 5378.5456
2025-02-27 | 16856.15 | 16.68 | 0 | 0 | 0 | 0 | 0 | 0 | 0 | 0 | 0 | 0 | 0 | 0 | 0 | 0 | 0 | 0 | 0 | 0 | 0 | 0 | 1 | 0 | 0 | 0 | 0 | 0 | 5207.3567
2025-02-27 | 16404.021 | 17.1 | 0 | 0 | 0 | 0 | 0 | 0 | 0 | 0 | 0 | 0 | 0 | 0 | 0 | 0 | 0 | 0 | 0 | 0 | 0 | 0 | 0 | 1 | 0 | 0 | 0 | 0 | 5163.1497
2025-02-27 | 16128.75 | 17.31 | 0 | 0 | 0 | 0 | 0 | 0 | 0 | 0 | 0 | 0 | 0 | 0 | 0 | 0 | 0 | 0 | 0 | 0 | 0 | 0 | 0 | 0 | 1 | 0 | 0 | 0 | 5058.667
2025-02-27 | 16063.281 | 17.62 | 0 | 0 | 0 | 0 | 0 | 0 | 0 | 0 | 0 | 0 | 0 | 0 | 0 | 0 | 0 | 0 | 0 | 0 | 0 | 0 | 0 | 0 | 0 | 1 | 0 | 0 | 4933.7748
2025-02-27 | 15587.189 | 17.8 | 0 | 0 | 0 | 0 | 0 | 0 | 0 | 0 | 0 | 0 | 0 | 0 | 0 | 0 | 0 | 0 | 0 | 0 | 0 | 0 | 0 | 0 | 0 | 0 | 1 | 0 | 4815.0061
2025-02-27 | 14912.964 | 18.07 | 0 | 0 | 0 | 0 | 0 | 0 | 0 | 0 | 0 | 0 | 0 | 0 | 0 | 0 | 0 | 0 | 0 | 0 | 0 | 0 | 0 | 0 | 0 | 0 | 0 | 1 | 4524.9465
2025-02-28 | 14458.532 | 18.36 | 0 | 0 | 1 | 0 | 0 | 0 | 0 | 0 | 0 | 0 | 0 | 0 | 0 | 0 | 0 | 0 | 0 | 0 | 0 | 0 | 0 | 0 | 0 | 0 | 0 | 0 | 4497.7351
2025-02-28 | 13910.132 | 18.63 | 0 | 0 | 0 | 1 | 0 | 0 | 0 | 0 | 0 | 0 | 0 | 0 | 0 | 0 | 0 | 0 | 0 | 0 | 0 | 0 | 0 | 0 | 0 | 0 | 0 | 0 | 4513.9154
2025-02-28 | 13357.449 | 19.16 | 0 | 0 | 0 | 0 | 1 | 0 | 0 | 0 | 0 | 0 | 0 | 0 | 0 | 0 | 0 | 0 | 0 | 0 | 0 | 0 | 0 | 0 | 0 | 0 | 0 | 0 | 4508.4438
2025-02-28 | 13404.8 | 19.41 | 0 | 0 | 0 | 0 | 0 | 1 | 0 | 0 | 0 | 0 | 0 | 0 | 0 | 0 | 0 | 0 | 0 | 0 | 0 | 0 | 0 | 0 | 0 | 0 | 0 | 0 | 4416.0317
2025-02-28 | 13843.946 | 19.66 | 0 | 0 | 0 | 0 | 0 | 0 | 1 | 0 | 0 | 0 | 0 | 0 | 0 | 0 | 0 | 0 | 0 | 0 | 0 | 0 | 0 | 0 | 0 | 0 | 0 | 0 | 4655.6597
2025-02-28 | 14572.803 | 19.85 | 0 | 0 | 0 | 0 | 0 | 0 | 0 | 1 | 0 | 0 | 0 | 0 | 0 | 0 | 0 | 0 | 0 | 0 | 0 | 0 | 0 | 0 | 0 | 0 | 0 | 0 | 5005.2086
2025-02-28 | 15998.668 | 19.96 | 0 | 0 | 0 | 0 | 0 | 0 | 0 | 0 | 1 | 0 | 0 | 0 | 0 | 0 | 0 | 0 | 0 | 0 | 0 | 0 | 0 | 0 | 0 | 0 | 0 | 0 | 5484.1352
2025-02-28 | 17156.443 | 19.94 | 0 | 0 | 0 | 0 | 0 | 0 | 0 | 0 | 0 | 1 | 0 | 0 | 0 | 0 | 0 | 0 | 0 | 0 | 0 | 0 | 0 | 0 | 0 | 0 | 0 | 0 | 5919.2652
2025-02-28 | 18042.33 | 19.54 | 0 | 0 | 0 | 0 | 0 | 0 | 0 | 0 | 0 | 0 | 1 | 0 | 0 | 0 | 0 | 0 | 0 | 0 | 0 | 0 | 0 | 0 | 0 | 0 | 0 | 0 | 6152.1104
2025-02-28 | 18271.596 | 18.57 | 0 | 0 | 0 | 0 | 0 | 0 | 0 | 0 | 0 | 0 | 0 | 1 | 0 | 0 | 0 | 0 | 0 | 0 | 0 | 0 | 0 | 0 | 0 | 0 | 0 | 0 | 6262.713
2025-02-28 | 18697.273 | 17.1 | 0 | 0 | 0 | 0 | 0 | 0 | 0 | 0 | 0 | 0 | 0 | 0 | 1 | 0 | 0 | 0 | 0 | 0 | 0 | 0 | 0 | 0 | 0 | 0 | 0 | 0 | 6258.5032
2025-02-28 | 18096.855 | 15.29 | 0 | 0 | 0 | 0 | 0 | 0 | 0 | 0 | 0 | 0 | 0 | 0 | 0 | 1 | 0 | 0 | 0 | 0 | 0 | 0 | 0 | 0 | 0 | 0 | 0 | 0 | 6102.0344
2025-02-28 | 17698.545 | 14.84 | 0 | 0 | 0 | 0 | 0 | 0 | 0 | 0 | 0 | 0 | 0 | 0 | 0 | 0 | 1 | 0 | 0 | 0 | 0 | 0 | 0 | 0 | 0 | 0 | 0 | 0 | 6209.3662
2025-02-28 | 17748.178 | 15.29 | 0 | 0 | 0 | 0 | 0 | 0 | 0 | 0 | 0 | 0 | 0 | 0 | 0 | 0 | 0 | 1 | 0 | 0 | 0 | 0 | 0 | 0 | 0 | 0 | 0 | 0 | 6234.9418
2025-02-28 | 17410.289 | 15.4 | 0 | 0 | 0 | 0 | 0 | 0 | 0 | 0 | 0 | 0 | 0 | 0 | 0 | 0 | 0 | 0 | 1 | 0 | 0 | 0 | 0 | 0 | 0 | 0 | 0 | 0 | 6027.1692
2025-02-28 | 16792.017 | 15.46 | 0 | 0 | 0 | 0 | 0 | 0 | 0 | 0 | 0 | 0 | 0 | 0 | 0 | 0 | 0 | 0 | 0 | 1 | 0 | 0 | 0 | 0 | 0 | 0 | 0 | 0 | 5615.6253
2025-02-28 | 16951.315 | 15.48 | 0 | 0 | 0 | 0 | 0 | 0 | 0 | 0 | 0 | 0 | 0 | 0 | 0 | 0 | 0 | 0 | 0 | 0 | 1 | 0 | 0 | 0 | 0 | 0 | 0 | 0 | 5516.9347
2025-02-28 | 16603.677 | 15.79 | 0 | 0 | 0 | 0 | 0 | 0 | 0 | 0 | 0 | 0 | 0 | 0 | 0 | 0 | 0 | 0 | 0 | 0 | 0 | 1 | 0 | 0 | 0 | 0 | 0 | 0 | 5367.627
2025-02-28 | 15871.242 | 16.21 | 0 | 0 | 0 | 0 | 0 | 0 | 0 | 0 | 0 | 0 | 0 | 0 | 0 | 0 | 0 | 0 | 0 | 0 | 0 | 0 | 1 | 0 | 0 | 0 | 0 | 0 | 5194.5274
2025-02-28 | 15670.505 | 16.85 | 0 | 0 | 0 | 0 | 0 | 0 | 0 | 0 | 0 | 0 | 0 | 0 | 0 | 0 | 0 | 0 | 0 | 0 | 0 | 0 | 0 | 1 | 0 | 0 | 0 | 0 | 5156.3256
2025-02-28 | 15101.414 | 17.27 | 0 | 0 | 0 | 0 | 0 | 0 | 0 | 0 | 0 | 0 | 0 | 0 | 0 | 0 | 0 | 0 | 0 | 0 | 0 | 0 | 0 | 0 | 1 | 0 | 0 | 0 | 5057.5751
2025-02-28 | 14358.143 | 17.41 | 0 | 0 | 0 | 0 | 0 | 0 | 0 | 0 | 0 | 0 | 0 | 0 | 0 | 0 | 0 | 0 | 0 | 0 | 0 | 0 | 0 | 0 | 0 | 1 | 0 | 0 | 4928.0426
2025-02-28 | 12085.621 | 17.41 | 0 | 0 | 0 | 0 | 0 | 0 | 0 | 0 | 0 | 0 | 0 | 0 | 0 | 0 | 0 | 0 | 0 | 0 | 0 | 0 | 0 | 0 | 0 | 0 | 1 | 0 | 4804.3605
2025-02-28 | 10755.394 | 17.44 | 0 | 0 | 0 | 0 | 0 | 0 | 0 | 0 | 0 | 0 | 0 | 0 | 0 | 0 | 0 | 0 | 0 | 0 | 0 | 0 | 0 | 0 | 0 | 0 | 0 | 1 | 4507.7498
2025-03-01 | 9560.867 | 19.4 | 0 | 1 | 1 | 0 | 0 | 0 | 0 | 0 | 0 | 0 | 0 | 0 | 0 | 0 | 0 | 0 | 0 | 0 | 0 | 0 | 0 | 0 | 0 | 0 | 0 | 0 | 3909.0091
2025-03-01 | 9468.361 | 19.37 | 0 | 1 | 0 | 1 | 0 | 0 | 0 | 0 | 0 | 0 | 0 | 0 | 0 | 0 | 0 | 0 | 0 | 0 | 0 | 0 | 0 | 0 | 0 | 0 | 0 | 0 | 3917.0005
2025-03-01 | 9494.72 | 19.43 | 0 | 1 | 0 | 0 | 1 | 0 | 0 | 0 | 0 | 0 | 0 | 0 | 0 | 0 | 0 | 0 | 0 | 0 | 0 | 0 | 0 | 0 | 0 | 0 | 0 | 0 | 3898.6997
2025-03-01 | 9347 | 20.06 | 0 | 1 | 0 | 0 | 0 | 1 | 0 | 0 | 0 | 0 | 0 | 0 | 0 | 0 | 0 | 0 | 0 | 0 | 0 | 0 | 0 | 0 | 0 | 0 | 0 | 0 | 3816.6601
2025-03-01 | 9400.989 | 20.43 | 0 | 1 | 0 | 0 | 0 | 0 | 1 | 0 | 0 | 0 | 0 | 0 | 0 | 0 | 0 | 0 | 0 | 0 | 0 | 0 | 0 | 0 | 0 | 0 | 0 | 0 | 4059.5637
2025-03-01 | 10191.315 | 20.96 | 0 | 1 | 0 | 0 | 0 | 0 | 0 | 1 | 0 | 0 | 0 | 0 | 0 | 0 | 0 | 0 | 0 | 0 | 0 | 0 | 0 | 0 | 0 | 0 | 0 | 0 | 4418.3933
2025-03-01 | 10955.759 | 20.98 | 0 | 1 | 0 | 0 | 0 | 0 | 0 | 0 | 1 | 0 | 0 | 0 | 0 | 0 | 0 | 0 | 0 | 0 | 0 | 0 | 0 | 0 | 0 | 0 | 0 | 0 | 4894.8632
2025-03-01 | 11342.363 | 20.97 | 0 | 1 | 0 | 0 | 0 | 0 | 0 | 0 | 0 | 1 | 0 | 0 | 0 | 0 | 0 | 0 | 0 | 0 | 0 | 0 | 0 | 0 | 0 | 0 | 0 | 0 | 5330.2662
2025-03-01 | 11539.095 | 20.5 | 0 | 1 | 0 | 0 | 0 | 0 | 0 | 0 | 0 | 0 | 1 | 0 | 0 | 0 | 0 | 0 | 0 | 0 | 0 | 0 | 0 | 0 | 0 | 0 | 0 | 0 | 5561.2007
2025-03-01 | 11790.87 | 19.55 | 0 | 1 | 0 | 0 | 0 | 0 | 0 | 0 | 0 | 0 | 0 | 1 | 0 | 0 | 0 | 0 | 0 | 0 | 0 | 0 | 0 | 0 | 0 | 0 | 0 | 0 | 5672.3492
2025-03-01 | 11779.637 | 18.49 | 0 | 1 | 0 | 0 | 0 | 0 | 0 | 0 | 0 | 0 | 0 | 0 | 1 | 0 | 0 | 0 | 0 | 0 | 0 | 0 | 0 | 0 | 0 | 0 | 0 | 0 | 5679.3309
2025-03-01 | 11640.386 | 17.58 | 0 | 1 | 0 | 0 | 0 | 0 | 0 | 0 | 0 | 0 | 0 | 0 | 0 | 1 | 0 | 0 | 0 | 0 | 0 | 0 | 0 | 0 | 0 | 0 | 0 | 0 | 5547.4288
2025-03-01 | 11733.114 | 17.12 | 0 | 1 | 0 | 0 | 0 | 0 | 0 | 0 | 0 | 0 | 0 | 0 | 0 | 0 | 1 | 0 | 0 | 0 | 0 | 0 | 0 | 0 | 0 | 0 | 0 | 0 | 5654.4877
2025-03-01 | 11576.825 | 16.68 | 0 | 1 | 0 | 0 | 0 | 0 | 0 | 0 | 0 | 0 | 0 | 0 | 0 | 0 | 0 | 1 | 0 | 0 | 0 | 0 | 0 | 0 | 0 | 0 | 0 | 0 | 5655.7695
2025-03-01 | 11524.581 | 16.68 | 0 | 1 | 0 | 0 | 0 | 0 | 0 | 0 | 0 | 0 | 0 | 0 | 0 | 0 | 0 | 0 | 1 | 0 | 0 | 0 | 0 | 0 | 0 | 0 | 0 | 0 | 5444.9943
2025-03-01 | 11223.157 | 16.52 | 0 | 1 | 0 | 0 | 0 | 0 | 0 | 0 | 0 | 0 | 0 | 0 | 0 | 0 | 0 | 0 | 0 | 1 | 0 | 0 | 0 | 0 | 0 | 0 | 0 | 0 | 5027.4452
2025-03-01 | 11186.852 | 17.02 | 0 | 1 | 0 | 0 | 0 | 0 | 0 | 0 | 0 | 0 | 0 | 0 | 0 | 0 | 0 | 0 | 0 | 0 | 1 | 0 | 0 | 0 | 0 | 0 | 0 | 0 | 4941.8569
2025-03-01 | 11704.752 | 17.68 | 0 | 1 | 0 | 0 | 0 | 0 | 0 | 0 | 0 | 0 | 0 | 0 | 0 | 0 | 0 | 0 | 0 | 0 | 0 | 1 | 0 | 0 | 0 | 0 | 0 | 0 | 4802.1029
2025-03-01 | 11749.146 | 18.23 | 0 | 1 | 0 | 0 | 0 | 0 | 0 | 0 | 0 | 0 | 0 | 0 | 0 | 0 | 0 | 0 | 0 | 0 | 0 | 0 | 1 | 0 | 0 | 0 | 0 | 0 | 4632.5518
2025-03-01 | 11233.712 | 18.81 | 0 | 1 | 0 | 0 | 0 | 0 | 0 | 0 | 0 | 0 | 0 | 0 | 0 | 0 | 0 | 0 | 0 | 0 | 0 | 0 | 0 | 1 | 0 | 0 | 0 | 0 | 4592.7122
2025-03-01 | 11111.037 | 19.53 | 0 | 1 | 0 | 0 | 0 | 0 | 0 | 0 | 0 | 0 | 0 | 0 | 0 | 0 | 0 | 0 | 0 | 0 | 0 | 0 | 0 | 0 | 1 | 0 | 0 | 0 | 4502.1506
2025-03-01 | 10919.942 | 19.83 | 0 | 1 | 0 | 0 | 0 | 0 | 0 | 0 | 0 | 0 | 0 | 0 | 0 | 0 | 0 | 0 | 0 | 0 | 0 | 0 | 0 | 0 | 0 | 1 | 0 | 0 | 4376.9855
2025-03-01 | 10658.34 | 20.36 | 0 | 1 | 0 | 0 | 0 | 0 | 0 | 0 | 0 | 0 | 0 | 0 | 0 | 0 | 0 | 0 | 0 | 0 | 0 | 0 | 0 | 0 | 0 | 0 | 1 | 0 | 4267.7705
2025-03-01 | 10419.089 | 20.76 | 0 | 1 | 0 | 0 | 0 | 0 | 0 | 0 | 0 | 0 | 0 | 0 | 0 | 0 | 0 | 0 | 0 | 0 | 0 | 0 | 0 | 0 | 0 | 0 | 0 | 1 | 3981.2594
2025-03-02 | 10041.368 | 21.23 | 0 | 1 | 1 | 0 | 0 | 0 | 0 | 0 | 0 | 0 | 0 | 0 | 0 | 0 | 0 | 0 | 0 | 0 | 0 | 0 | 0 | 0 | 0 | 0 | 0 | 0 | 3958.9613
2025-03-02 | 9884.468 | 21.75 | 0 | 1 | 0 | 1 | 0 | 0 | 0 | 0 | 0 | 0 | 0 | 0 | 0 | 0 | 0 | 0 | 0 | 0 | 0 | 0 | 0 | 0 | 0 | 0 | 0 | 0 | 3981.9657
2025-03-02 | 9991.418 | 22.27 | 0 | 1 | 0 | 0 | 1 | 0 | 0 | 0 | 0 | 0 | 0 | 0 | 0 | 0 | 0 | 0 | 0 | 0 | 0 | 0 | 0 | 0 | 0 | 0 | 0 | 0 | 3976.2212
2025-03-02 | 10196.513 | 22.46 | 0 | 1 | 0 | 0 | 0 | 1 | 0 | 0 | 0 | 0 | 0 | 0 | 0 | 0 | 0 | 0 | 0 | 0 | 0 | 0 | 0 | 0 | 0 | 0 | 0 | 0 | 3882.1713
2025-03-02 | 10425.481 | 22.52 | 0 | 1 | 0 | 0 | 0 | 0 | 1 | 0 | 0 | 0 | 0 | 0 | 0 | 0 | 0 | 0 | 0 | 0 | 0 | 0 | 0 | 0 | 0 | 0 | 0 | 0 | 4116.613
2025-03-02 | 10685.307 | 22.32 | 0 | 1 | 0 | 0 | 0 | 0 | 0 | 1 | 0 | 0 | 0 | 0 | 0 | 0 | 0 | 0 | 0 | 0 | 0 | 0 | 0 | 0 | 0 | 0 | 0 | 0 | 4455.5163
2025-03-02 | 11101.65 | 22.08 | 0 | 1 | 0 | 0 | 0 | 0 | 0 | 0 | 1 | 0 | 0 | 0 | 0 | 0 | 0 | 0 | 0 | 0 | 0 | 0 | 0 | 0 | 0 | 0 | 0 | 0 | 4924.8892
2025-03-02 | 11289.074 | 21.96 | 0 | 1 | 0 | 0 | 0 | 0 | 0 | 0 | 0 | 1 | 0 | 0 | 0 | 0 | 0 | 0 | 0 | 0 | 0 | 0 | 0 | 0 | 0 | 0 | 0 | 0 | 5357.2896
2025-03-02 | 11262.994 | 21.71 | 0 | 1 | 0 | 0 | 0 | 0 | 0 | 0 | 0 | 0 | 1 | 0 | 0 | 0 | 0 | 0 | 0 | 0 | 0 | 0 | 0 | 0 | 0 | 0 | 0 | 0 | 5594.2293
2025-03-02 | 11428.795 | 21.2 | 0 | 1 | 0 | 0 | 0 | 0 | 0 | 0 | 0 | 0 | 0 | 1 | 0 | 0 | 0 | 0 | 0 | 0 | 0 | 0 | 0 | 0 | 0 | 0 | 0 | 0 | 5717.3881
2025-03-02 | 11341.95 | 20.57 | 0 | 1 | 0 | 0 | 0 | 0 | 0 | 0 | 0 | 0 | 0 | 0 | 1 | 0 | 0 | 0 | 0 | 0 | 0 | 0 | 0 | 0 | 0 | 0 | 0 | 0 | 5736.1072
2025-03-02 | 11376.362 | 19.76 | 0 | 1 | 0 | 0 | 0 | 0 | 0 | 0 | 0 | 0 | 0 | 0 | 0 | 1 | 0 | 0 | 0 | 0 | 0 | 0 | 0 | 0 | 0 | 0 | 0 | 0 | 5606.9348
2025-03-02 | 11290.058 | 18.72 | 0 | 1 | 0 | 0 | 0 | 0 | 0 | 0 | 0 | 0 | 0 | 0 | 0 | 0 | 1 | 0 | 0 | 0 | 0 | 0 | 0 | 0 | 0 | 0 | 0 | 0 | 5698.1618
2025-03-02 | 11716 | 18.31 | 0 | 1 | 0 | 0 | 0 | 0 | 0 | 0 | 0 | 0 | 0 | 0 | 0 | 0 | 0 | 1 | 0 | 0 | 0 | 0 | 0 | 0 | 0 | 0 | 0 | 0 | 5700.2625
2025-03-02 | 11321.317 | 17.92 | 0 | 1 | 0 | 0 | 0 | 0 | 0 | 0 | 0 | 0 | 0 | 0 | 0 | 0 | 0 | 0 | 1 | 0 | 0 | 0 | 0 | 0 | 0 | 0 | 0 | 0 | 5478.8418
2025-03-02 | 11489.792 | 17.75 | 0 | 1 | 0 | 0 | 0 | 0 | 0 | 0 | 0 | 0 | 0 | 0 | 0 | 0 | 0 | 0 | 0 | 1 | 0 | 0 | 0 | 0 | 0 | 0 | 0 | 0 | 5061.0197
2025-03-02 | 11937.219 | 17.71 | 0 | 1 | 0 | 0 | 0 | 0 | 0 | 0 | 0 | 0 | 0 | 0 | 0 | 0 | 0 | 0 | 0 | 0 | 1 | 0 | 0 | 0 | 0 | 0 | 0 | 0 | 4960.6913
2025-03-02 | 11589.953 | 17.92 | 0 | 1 | 0 | 0 | 0 | 0 | 0 | 0 | 0 | 0 | 0 | 0 | 0 | 0 | 0 | 0 | 0 | 0 | 0 | 1 | 0 | 0 | 0 | 0 | 0 | 0 | 4808.654
2025-03-02 | 11851.116 | 18.65 | 0 | 1 | 0 | 0 | 0 | 0 | 0 | 0 | 0 | 0 | 0 | 0 | 0 | 0 | 0 | 0 | 0 | 0 | 0 | 0 | 1 | 0 | 0 | 0 | 0 | 0 | 4644.0162
2025-03-02 | 12533.431 | 19.41 | 0 | 1 | 0 | 0 | 0 | 0 | 0 | 0 | 0 | 0 | 0 | 0 | 0 | 0 | 0 | 0 | 0 | 0 | 0 | 0 | 0 | 1 | 0 | 0 | 0 | 0 | 4609.09
2025-03-02 | 12333.422 | 19.85 | 0 | 1 | 0 | 0 | 0 | 0 | 0 | 0 | 0 | 0 | 0 | 0 | 0 | 0 | 0 | 0 | 0 | 0 | 0 | 0 | 0 | 0 | 1 | 0 | 0 | 0 | 4510.8854
2025-03-02 | 11894.08 | 19.92 | 0 | 1 | 0 | 0 | 0 | 0 | 0 | 0 | 0 | 0 | 0 | 0 | 0 | 0 | 0 | 0 | 0 | 0 | 0 | 0 | 0 | 0 | 0 | 1 | 0 | 0 | 4379.4422
2025-03-02 | 12279.308 | 20.06 | 0 | 1 | 0 | 0 | 0 | 0 | 0 | 0 | 0 | 0 | 0 | 0 | 0 | 0 | 0 | 0 | 0 | 0 | 0 | 0 | 0 | 0 | 0 | 0 | 1 | 0 | 4259.5816
2025-03-02 | 12362.06 | 20.2 | 0 | 1 | 0 | 0 | 0 | 0 | 0 | 0 | 0 | 0 | 0 | 0 | 0 | 0 | 0 | 0 | 0 | 0 | 0 | 0 | 0 | 0 | 0 | 0 | 0 | 1 | 3965.9735
2025-03-03 | 13070.257 | 20.74 | 0 | 0 | 1 | 0 | 0 | 0 | 0 | 0 | 0 | 0 | 0 | 0 | 0 | 0 | 0 | 0 | 0 | 0 | 0 | 0 | 0 | 0 | 0 | 0 | 0 | 0 | 4562.7004
2025-03-03 | 13079.58 | 21.02 | 0 | 0 | 0 | 1 | 0 | 0 | 0 | 0 | 0 | 0 | 0 | 0 | 0 | 0 | 0 | 0 | 0 | 0 | 0 | 0 | 0 | 0 | 0 | 0 | 0 | 0 | 4579.1536
2025-03-03 | 13157.814 | 21.13 | 0 | 0 | 0 | 0 | 1 | 0 | 0 | 0 | 0 | 0 | 0 | 0 | 0 | 0 | 0 | 0 | 0 | 0 | 0 | 0 | 0 | 0 | 0 | 0 | 0 | 0 | 4562.2176
2025-03-03 | 13379.237 | 21.44 | 0 | 0 | 0 | 0 | 0 | 1 | 0 | 0 | 0 | 0 | 0 | 0 | 0 | 0 | 0 | 0 | 0 | 0 | 0 | 0 | 0 | 0 | 0 | 0 | 0 | 0 | 4471.4432
2025-03-03 | 14126.401 | 21.61 | 0 | 0 | 0 | 0 | 0 | 0 | 1 | 0 | 0 | 0 | 0 | 0 | 0 | 0 | 0 | 0 | 0 | 0 | 0 | 0 | 0 | 0 | 0 | 0 | 0 | 0 | 4708.8876
2025-03-03 | 14810.277 | 21.86 | 0 | 0 | 0 | 0 | 0 | 0 | 0 | 1 | 0 | 0 | 0 | 0 | 0 | 0 | 0 | 0 | 0 | 0 | 0 | 0 | 0 | 0 | 0 | 0 | 0 | 0 | 5060.0742
2025-03-03 | 16032.314 | 21.75 | 0 | 0 | 0 | 0 | 0 | 0 | 0 | 0 | 1 | 0 | 0 | 0 | 0 | 0 | 0 | 0 | 0 | 0 | 0 | 0 | 0 | 0 | 0 | 0 | 0 | 0 | 5532.9956
2025-03-03 | 17407.083 | 21.81 | 0 | 0 | 0 | 0 | 0 | 0 | 0 | 0 | 0 | 1 | 0 | 0 | 0 | 0 | 0 | 0 | 0 | 0 | 0 | 0 | 0 | 0 | 0 | 0 | 0 | 0 | 5970.3094
2025-03-03 | 18337.599 | 21.33 | 0 | 0 | 0 | 0 | 0 | 0 | 0 | 0 | 0 | 0 | 1 | 0 | 0 | 0 | 0 | 0 | 0 | 0 | 0 | 0 | 0 | 0 | 0 | 0 | 0 | 0 | 6200.9709
2025-03-03 | 18479.508 | 20.45 | 0 | 0 | 0 | 0 | 0 | 0 | 0 | 0 | 0 | 0 | 0 | 1 | 0 | 0 | 0 | 0 | 0 | 0 | 0 | 0 | 0 | 0 | 0 | 0 | 0 | 0 | 6314.0301
2025-03-03 | 18977.705 | 19.5 | 0 | 0 | 0 | 0 | 0 | 0 | 0 | 0 | 0 | 0 | 0 | 0 | 1 | 0 | 0 | 0 | 0 | 0 | 0 | 0 | 0 | 0 | 0 | 0 | 0 | 0 | 6324.0144
2025-03-03 | 19647.31 | 18.75 | 0 | 0 | 0 | 0 | 0 | 0 | 0 | 0 | 0 | 0 | 0 | 0 | 0 | 1 | 0 | 0 | 0 | 0 | 0 | 0 | 0 | 0 | 0 | 0 | 0 | 0 | 6196.4797
2025-03-03 | 18700.237 | 18.25 | 0 | 0 | 0 | 0 | 0 | 0 | 0 | 0 | 0 | 0 | 0 | 0 | 0 | 0 | 1 | 0 | 0 | 0 | 0 | 0 | 0 | 0 | 0 | 0 | 0 | 0 | 6302.4467
2025-03-03 | 18930.102 | 17.89 | 0 | 0 | 0 | 0 | 0 | 0 | 0 | 0 | 0 | 0 | 0 | 0 | 0 | 0 | 0 | 1 | 0 | 0 | 0 | 0 | 0 | 0 | 0 | 0 | 0 | 0 | 6305.9123
2025-03-03 | 18752.866 | 17.66 | 0 | 0 | 0 | 0 | 0 | 0 | 0 | 0 | 0 | 0 | 0 | 0 | 0 | 0 | 0 | 0 | 1 | 0 | 0 | 0 | 0 | 0 | 0 | 0 | 0 | 0 | 6088.8589
2025-03-03 | 18240.3 | 17.7 | 0 | 0 | 0 | 0 | 0 | 0 | 0 | 0 | 0 | 0 | 0 | 0 | 0 | 0 | 0 | 0 | 0 | 1 | 0 | 0 | 0 | 0 | 0 | 0 | 0 | 0 | 5676.7691
2025-03-03 | 18016.99 | 17.63 | 0 | 0 | 0 | 0 | 0 | 0 | 0 | 0 | 0 | 0 | 0 | 0 | 0 | 0 | 0 | 0 | 0 | 0 | 1 | 0 | 0 | 0 | 0 | 0 | 0 | 0 | 5575.6219
2025-03-03 | 17723.94 | 17.91 | 0 | 0 | 0 | 0 | 0 | 0 | 0 | 0 | 0 | 0 | 0 | 0 | 0 | 0 | 0 | 0 | 0 | 0 | 0 | 1 | 0 | 0 | 0 | 0 | 0 | 0 | 5425.4953
2025-03-03 | 17948.77 | 18.57 | 0 | 0 | 0 | 0 | 0 | 0 | 0 | 0 | 0 | 0 | 0 | 0 | 0 | 0 | 0 | 0 | 0 | 0 | 0 | 0 | 1 | 0 | 0 | 0 | 0 | 0 | 5258.9467
2025-03-03 | 17850.563 | 19.29 | 0 | 0 | 0 | 0 | 0 | 0 | 0 | 0 | 0 | 0 | 0 | 0 | 0 | 0 | 0 | 0 | 0 | 0 | 0 | 0 | 0 | 1 | 0 | 0 | 0 | 0 | 5222.9286
2025-03-03 | 17431.442 | 19.79 | 0 | 0 | 0 | 0 | 0 | 0 | 0 | 0 | 0 | 0 | 0 | 0 | 0 | 0 | 0 | 0 | 0 | 0 | 0 | 0 | 0 | 0 | 1 | 0 | 0 | 0 | 5126.3619
2025-03-03 | 16805.717 | 19.97 | 0 | 0 | 0 | 0 | 0 | 0 | 0 | 0 | 0 | 0 | 0 | 0 | 0 | 0 | 0 | 0 | 0 | 0 | 0 | 0 | 0 | 0 | 0 | 1 | 0 | 0 | 4997.9212
2025-03-03 | 16312.673 | 20.26 | 0 | 0 | 0 | 0 | 0 | 0 | 0 | 0 | 0 | 0 | 0 | 0 | 0 | 0 | 0 | 0 | 0 | 0 | 0 | 0 | 0 | 0 | 0 | 0 | 1 | 0 | 4882.155
2025-03-03 | 15769.566 | 20.68 | 0 | 0 | 0 | 0 | 0 | 0 | 0 | 0 | 0 | 0 | 0 | 0 | 0 | 0 | 0 | 0 | 0 | 0 | 0 | 0 | 0 | 0 | 0 | 0 | 0 | 1 | 4596.1899
2025-03-04 | 15477.297 | 20.79 | 0 | 0 | 1 | 0 | 0 | 0 | 0 | 0 | 0 | 0 | 0 | 0 | 0 | 0 | 0 | 0 | 0 | 0 | 0 | 0 | 0 | 0 | 0 | 0 | 0 | 0 | 4564.0652
2025-03-04 | 14962.218 | 20.75 | 0 | 0 | 0 | 1 | 0 | 0 | 0 | 0 | 0 | 0 | 0 | 0 | 0 | 0 | 0 | 0 | 0 | 0 | 0 | 0 | 0 | 0 | 0 | 0 | 0 | 0 | 4571.7836
2025-03-04 | 14656.297 | 20.89 | 0 | 0 | 0 | 0 | 1 | 0 | 0 | 0 | 0 | 0 | 0 | 0 | 0 | 0 | 0 | 0 | 0 | 0 | 0 | 0 | 0 | 0 | 0 | 0 | 0 | 0 | 4555.6665
2025-03-04 | 14224.251 | 21.04 | 0 | 0 | 0 | 0 | 0 | 1 | 0 | 0 | 0 | 0 | 0 | 0 | 0 | 0 | 0 | 0 | 0 | 0 | 0 | 0 | 0 | 0 | 0 | 0 | 0 | 0 | 4460.5247
2025-03-04 | 14807.631 | 21.18 | 0 | 0 | 0 | 0 | 0 | 0 | 1 | 0 | 0 | 0 | 0 | 0 | 0 | 0 | 0 | 0 | 0 | 0 | 0 | 0 | 0 | 0 | 0 | 0 | 0 | 0 | 4697.1502
2025-03-04 | 15135.446 | 21.69 | 0 | 0 | 0 | 0 | 0 | 0 | 0 | 1 | 0 | 0 | 0 | 0 | 0 | 0 | 0 | 0 | 0 | 0 | 0 | 0 | 0 | 0 | 0 | 0 | 0 | 0 | 5055.4339
2025-03-04 | 16824.072 | 21.92 | 0 | 0 | 0 | 0 | 0 | 0 | 0 | 0 | 1 | 0 | 0 | 0 | 0 | 0 | 0 | 0 | 0 | 0 | 0 | 0 | 0 | 0 | 0 | 0 | 0 | 0 | 5537.636
2025-03-04 | 18544.769 | 22.08 | 0 | 0 | 0 | 0 | 0 | 0 | 0 | 0 | 0 | 1 | 0 | 0 | 0 | 0 | 0 | 0 | 0 | 0 | 0 | 0 | 0 | 0 | 0 | 0 | 0 | 0 | 5977.6794
2025-03-04 | 19613.947 | 21.72 | 0 | 0 | 0 | 0 | 0 | 0 | 0 | 0 | 0 | 0 | 1 | 0 | 0 | 0 | 0 | 0 | 0 | 0 | 0 | 0 | 0 | 0 | 0 | 0 | 0 | 0 | 6211.6164
2025-03-04 | 19515.486 | 20.81 | 0 | 0 | 0 | 0 | 0 | 0 | 0 | 0 | 0 | 0 | 0 | 1 | 0 | 0 | 0 | 0 | 0 | 0 | 0 | 0 | 0 | 0 | 0 | 0 | 0 | 0 | 6323.8567
2025-03-04 | 19436.677 | 19.83 | 0 | 0 | 0 | 0 | 0 | 0 | 0 | 0 | 0 | 0 | 0 | 0 | 1 | 0 | 0 | 0 | 0 | 0 | 0 | 0 | 0 | 0 | 0 | 0 | 0 | 0 | 6333.0221
2025-03-04 | 19329.802 | 18.89 | 0 | 0 | 0 | 0 | 0 | 0 | 0 | 0 | 0 | 0 | 0 | 0 | 0 | 1 | 0 | 0 | 0 | 0 | 0 | 0 | 0 | 0 | 0 | 0 | 0 | 0 | 6200.3012
2025-03-04 | 19185.861 | 18.12 | 0 | 0 | 0 | 0 | 0 | 0 | 0 | 0 | 0 | 0 | 0 | 0 | 0 | 0 | 1 | 0 | 0 | 0 | 0 | 0 | 0 | 0 | 0 | 0 | 0 | 0 | 6298.8982
2025-03-04 | 19105.815 | 17.61 | 0 | 0 | 0 | 0 | 0 | 0 | 0 | 0 | 0 | 0 | 0 | 0 | 0 | 0 | 0 | 1 | 0 | 0 | 0 | 0 | 0 | 0 | 0 | 0 | 0 | 0 | 6298.2693
2025-03-04 | 18695.572 | 17.29 | 0 | 0 | 0 | 0 | 0 | 0 | 0 | 0 | 0 | 0 | 0 | 0 | 0 | 0 | 0 | 0 | 1 | 0 | 0 | 0 | 0 | 0 | 0 | 0 | 0 | 0 | 6078.7593
2025-03-04 | 18464.212 | 17.05 | 0 | 0 | 0 | 0 | 0 | 0 | 0 | 0 | 0 | 0 | 0 | 0 | 0 | 0 | 0 | 0 | 0 | 1 | 0 | 0 | 0 | 0 | 0 | 0 | 0 | 0 | 5659.0265
2025-03-04 | 18530.157 | 17.31 | 0 | 0 | 0 | 0 | 0 | 0 | 0 | 0 | 0 | 0 | 0 | 0 | 0 | 0 | 0 | 0 | 0 | 0 | 1 | 0 | 0 | 0 | 0 | 0 | 0 | 0 | 5566.887
2025-03-04 | 17847.311 | 17.51 | 0 | 0 | 0 | 0 | 0 | 0 | 0 | 0 | 0 | 0 | 0 | 0 | 0 | 0 | 0 | 0 | 0 | 0 | 0 | 1 | 0 | 0 | 0 | 0 | 0 | 0 | 5414.5767
2025-03-04 | 17722.003 | 18.32 | 0 | 0 | 0 | 0 | 0 | 0 | 0 | 0 | 0 | 0 | 0 | 0 | 0 | 0 | 0 | 0 | 0 | 0 | 0 | 0 | 1 | 0 | 0 | 0 | 0 | 0 | 5252.1227
2025-03-04 | 17290.856 | 19.37 | 0 | 0 | 0 | 0 | 0 | 0 | 0 | 0 | 0 | 0 | 0 | 0 | 0 | 0 | 0 | 0 | 0 | 0 | 0 | 0 | 0 | 1 | 0 | 0 | 0 | 0 | 5225.1123
2025-03-04 | 16799.889 | 19.84 | 0 | 0 | 0 | 0 | 0 | 0 | 0 | 0 | 0 | 0 | 0 | 0 | 0 | 0 | 0 | 0 | 0 | 0 | 0 | 0 | 0 | 0 | 1 | 0 | 0 | 0 | 5127.7267
2025-03-04 | 16233.787 | 20.24 | 0 | 0 | 0 | 0 | 0 | 0 | 0 | 0 | 0 | 0 | 0 | 0 | 0 | 0 | 0 | 0 | 0 | 0 | 0 | 0 | 0 | 0 | 0 | 1 | 0 | 0 | 5005.2912
2025-03-04 | 15805.667 | 20.56 | 0 | 0 | 0 | 0 | 0 | 0 | 0 | 0 | 0 | 0 | 0 | 0 | 0 | 0 | 0 | 0 | 0 | 0 | 0 | 0 | 0 | 0 | 0 | 0 | 1 | 0 | 4890.3439
2025-03-04 | 15223.792 | 20.55 | 0 | 0 | 0 | 0 | 0 | 0 | 0 | 0 | 0 | 0 | 0 | 0 | 0 | 0 | 0 | 0 | 0 | 0 | 0 | 0 | 0 | 0 | 0 | 0 | 0 | 1 | 4592.6414
2025-03-05 | 14620.794 | 20.69 | 0 | 0 | 1 | 0 | 0 | 0 | 0 | 0 | 0 | 0 | 0 | 0 | 0 | 0 | 0 | 0 | 0 | 0 | 0 | 0 | 0 | 0 | 0 | 0 | 0 | 0 | 4561.3355
2025-03-05 | 13823.136 | 21.08 | 0 | 0 | 0 | 1 | 0 | 0 | 0 | 0 | 0 | 0 | 0 | 0 | 0 | 0 | 0 | 0 | 0 | 0 | 0 | 0 | 0 | 0 | 0 | 0 | 0 | 0 | 4580.7914
2025-03-05 | 13765.552 | 21.39 | 0 | 0 | 0 | 0 | 1 | 0 | 0 | 0 | 0 | 0 | 0 | 0 | 0 | 0 | 0 | 0 | 0 | 0 | 0 | 0 | 0 | 0 | 0 | 0 | 0 | 0 | 4569.3147
2025-03-05 | 13755.582 | 21.64 | 0 | 0 | 0 | 0 | 0 | 1 | 0 | 0 | 0 | 0 | 0 | 0 | 0 | 0 | 0 | 0 | 0 | 0 | 0 | 0 | 0 | 0 | 0 | 0 | 0 | 0 | 4476.9025
2025-03-05 | 14126.909 | 21.6 | 0 | 0 | 0 | 0 | 0 | 0 | 1 | 0 | 0 | 0 | 0 | 0 | 0 | 0 | 0 | 0 | 0 | 0 | 0 | 0 | 0 | 0 | 0 | 0 | 0 | 0 | 4708.6146
2025-03-05 | 14718.658 | 21.85 | 0 | 0 | 0 | 0 | 0 | 0 | 0 | 1 | 0 | 0 | 0 | 0 | 0 | 0 | 0 | 0 | 0 | 0 | 0 | 0 | 0 | 0 | 0 | 0 | 0 | 0 | 5059.8013
2025-03-05 | 16837.653 | 22.1 | 0 | 0 | 0 | 0 | 0 | 0 | 0 | 0 | 1 | 0 | 0 | 0 | 0 | 0 | 0 | 0 | 0 | 0 | 0 | 0 | 0 | 0 | 0 | 0 | 0 | 0 | 5542.5493
2025-03-05 | 17941.747 | 21.78 | 0 | 0 | 0 | 0 | 0 | 0 | 0 | 0 | 0 | 1 | 0 | 0 | 0 | 0 | 0 | 0 | 0 | 0 | 0 | 0 | 0 | 0 | 0 | 0 | 0 | 0 | 5969.4905
2025-03-05 | 19116.827 | 20.54 | 0 | 0 | 0 | 0 | 0 | 0 | 0 | 0 | 0 | 0 | 1 | 0 | 0 | 0 | 0 | 0 | 0 | 0 | 0 | 0 | 0 | 0 | 0 | 0 | 0 | 0 | 6179.4068
2025-03-05 | 19288.688 | 19.08 | 0 | 0 | 0 | 0 | 0 | 0 | 0 | 0 | 0 | 0 | 0 | 1 | 0 | 0 | 0 | 0 | 0 | 0 | 0 | 0 | 0 | 0 | 0 | 0 | 0 | 0 | 6276.6341
2025-03-05 | 19531.489 | 18.18 | 0 | 0 | 0 | 0 | 0 | 0 | 0 | 0 | 0 | 0 | 0 | 0 | 1 | 0 | 0 | 0 | 0 | 0 | 0 | 0 | 0 | 0 | 0 | 0 | 0 | 0 | 6287.9832
2025-03-05 | 19791.821 | 17.33 | 0 | 0 | 0 | 0 | 0 | 0 | 0 | 0 | 0 | 0 | 0 | 0 | 0 | 1 | 0 | 0 | 0 | 0 | 0 | 0 | 0 | 0 | 0 | 0 | 0 | 0 | 6157.7189
2025-03-05 | 19795.018 | 16.8 | 0 | 0 | 0 | 0 | 0 | 0 | 0 | 0 | 0 | 0 | 0 | 0 | 0 | 0 | 1 | 0 | 0 | 0 | 0 | 0 | 0 | 0 | 0 | 0 | 0 | 0 | 6262.8671
2025-03-05 | 19666.377 | 16.22 | 0 | 0 | 0 | 0 | 0 | 0 | 0 | 0 | 0 | 0 | 0 | 0 | 0 | 0 | 0 | 1 | 0 | 0 | 0 | 0 | 0 | 0 | 0 | 0 | 0 | 0 | 6260.3274
2025-03-05 | 19556.561 | 15.65 | 0 | 0 | 0 | 0 | 0 | 0 | 0 | 0 | 0 | 0 | 0 | 0 | 0 | 0 | 0 | 0 | 1 | 0 | 0 | 0 | 0 | 0 | 0 | 0 | 0 | 0 | 6033.9933
2025-03-05 | 18635.32 | 15.65 | 0 | 0 | 0 | 0 | 0 | 0 | 0 | 0 | 0 | 0 | 0 | 0 | 0 | 0 | 0 | 0 | 0 | 1 | 0 | 0 | 0 | 0 | 0 | 0 | 0 | 0 | 5620.8116
2025-03-05 | 18410.69 | 15.68 | 0 | 0 | 0 | 0 | 0 | 0 | 0 | 0 | 0 | 0 | 0 | 0 | 0 | 0 | 0 | 0 | 0 | 0 | 1 | 0 | 0 | 0 | 0 | 0 | 0 | 0 | 5522.394
2025-03-05 | 17689.294 | 16.5 | 0 | 0 | 0 | 0 | 0 | 0 | 0 | 0 | 0 | 0 | 0 | 0 | 0 | 0 | 0 | 0 | 0 | 0 | 0 | 1 | 0 | 0 | 0 | 0 | 0 | 0 | 5387.0074
2025-03-05 | 17950.946 | 17.09 | 0 | 0 | 0 | 0 | 0 | 0 | 0 | 0 | 0 | 0 | 0 | 0 | 0 | 0 | 0 | 0 | 0 | 0 | 0 | 0 | 1 | 0 | 0 | 0 | 0 | 0 | 5218.5482
2025-03-05 | 17456.626 | 17.69 | 0 | 0 | 0 | 0 | 0 | 0 | 0 | 0 | 0 | 0 | 0 | 0 | 0 | 0 | 0 | 0 | 0 | 0 | 0 | 0 | 0 | 1 | 0 | 0 | 0 | 0 | 5179.2545
2025-03-05 | 17099.464 | 18.04 | 0 | 0 | 0 | 0 | 0 | 0 | 0 | 0 | 0 | 0 | 0 | 0 | 0 | 0 | 0 | 0 | 0 | 0 | 0 | 0 | 0 | 0 | 1 | 0 | 0 | 0 | 5078.5933
2025-03-05 | 16768.692 | 18.25 | 0 | 0 | 0 | 0 | 0 | 0 | 0 | 0 | 0 | 0 | 0 | 0 | 0 | 0 | 0 | 0 | 0 | 0 | 0 | 0 | 0 | 0 | 0 | 1 | 0 | 0 | 4950.9715
2025-03-05 | 16118.23 | 18.55 | 0 | 0 | 0 | 0 | 0 | 0 | 0 | 0 | 0 | 0 | 0 | 0 | 0 | 0 | 0 | 0 | 0 | 0 | 0 | 0 | 0 | 0 | 0 | 0 | 1 | 0 | 4835.4783
2025-03-05 | 15717.879 | 19.03 | 0 | 0 | 0 | 0 | 0 | 0 | 0 | 0 | 0 | 0 | 0 | 0 | 0 | 0 | 0 | 0 | 0 | 0 | 0 | 0 | 0 | 0 | 0 | 0 | 0 | 1 | 4551.151
2025-03-06 | 15134.673 | 19.62 | 0 | 0 | 1 | 0 | 0 | 0 | 0 | 0 | 0 | 0 | 0 | 0 | 0 | 0 | 0 | 0 | 0 | 0 | 0 | 0 | 0 | 0 | 0 | 0 | 0 | 0 | 4532.1285
2025-03-06 | 14216.344 | 19.97 | 0 | 0 | 0 | 1 | 0 | 0 | 0 | 0 | 0 | 0 | 0 | 0 | 0 | 0 | 0 | 0 | 0 | 0 | 0 | 0 | 0 | 0 | 0 | 0 | 0 | 0 | 4550.4925
2025-03-06 | 13848.869 | 19.93 | 0 | 0 | 0 | 0 | 1 | 0 | 0 | 0 | 0 | 0 | 0 | 0 | 0 | 0 | 0 | 0 | 0 | 0 | 0 | 0 | 0 | 0 | 0 | 0 | 0 | 0 | 4529.462
2025-03-06 | 13765.795 | 19.94 | 0 | 0 | 0 | 0 | 0 | 1 | 0 | 0 | 0 | 0 | 0 | 0 | 0 | 0 | 0 | 0 | 0 | 0 | 0 | 0 | 0 | 0 | 0 | 0 | 0 | 0 | 4430.4987
2025-03-06 | 14001.83 | 19.99 | 0 | 0 | 0 | 0 | 0 | 0 | 1 | 0 | 0 | 0 | 0 | 0 | 0 | 0 | 0 | 0 | 0 | 0 | 0 | 0 | 0 | 0 | 0 | 0 | 0 | 0 | 4664.6675
2025-03-06 | 14870.764 | 20.11 | 0 | 0 | 0 | 0 | 0 | 0 | 0 | 1 | 0 | 0 | 0 | 0 | 0 | 0 | 0 | 0 | 0 | 0 | 0 | 0 | 0 | 0 | 0 | 0 | 0 | 0 | 5012.3057
2025-03-06 | 16272.018 | 20.23 | 0 | 0 | 0 | 0 | 0 | 0 | 0 | 0 | 1 | 0 | 0 | 0 | 0 | 0 | 0 | 0 | 0 | 0 | 0 | 0 | 0 | 0 | 0 | 0 | 0 | 0 | 5491.5052
2025-03-06 | 17735.561 | 19.75 | 0 | 0 | 0 | 0 | 0 | 0 | 0 | 0 | 0 | 1 | 0 | 0 | 0 | 0 | 0 | 0 | 0 | 0 | 0 | 0 | 0 | 0 | 0 | 0 | 0 | 0 | 5914.0789
2025-03-06 | 18677.522 | 18.95 | 0 | 0 | 0 | 0 | 0 | 0 | 0 | 0 | 0 | 0 | 1 | 0 | 0 | 0 | 0 | 0 | 0 | 0 | 0 | 0 | 0 | 0 | 0 | 0 | 0 | 0 | 6136.0056
2025-03-06 | 18732.016 | 18.14 | 0 | 0 | 0 | 0 | 0 | 0 | 0 | 0 | 0 | 0 | 0 | 1 | 0 | 0 | 0 | 0 | 0 | 0 | 0 | 0 | 0 | 0 | 0 | 0 | 0 | 0 | 6250.9755
2025-03-06 | 19038.188 | 17.56 | 0 | 0 | 0 | 0 | 0 | 0 | 0 | 0 | 0 | 0 | 0 | 0 | 1 | 0 | 0 | 0 | 0 | 0 | 0 | 0 | 0 | 0 | 0 | 0 | 0 | 0 | 6271.0595
2025-03-06 | 19342.297 | 16.88 | 0 | 0 | 0 | 0 | 0 | 0 | 0 | 0 | 0 | 0 | 0 | 0 | 0 | 1 | 0 | 0 | 0 | 0 | 0 | 0 | 0 | 0 | 0 | 0 | 0 | 0 | 6145.4356
2025-03-06 | 19143.342 | 16.44 | 0 | 0 | 0 | 0 | 0 | 0 | 0 | 0 | 0 | 0 | 0 | 0 | 0 | 0 | 1 | 0 | 0 | 0 | 0 | 0 | 0 | 0 | 0 | 0 | 0 | 0 | 6253.0404
2025-03-06 | 19693.509 | 16.19 | 0 | 0 | 0 | 0 | 0 | 0 | 0 | 0 | 0 | 0 | 0 | 0 | 0 | 0 | 0 | 1 | 0 | 0 | 0 | 0 | 0 | 0 | 0 | 0 | 0 | 0 | 6259.5085
2025-03-06 | 19548.696 | 16.02 | 0 | 0 | 0 | 0 | 0 | 0 | 0 | 0 | 0 | 0 | 0 | 0 | 0 | 0 | 0 | 0 | 1 | 0 | 0 | 0 | 0 | 0 | 0 | 0 | 0 | 0 | 6044.093
2025-03-06 | 18716.397 | 16.25 | 0 | 0 | 0 | 0 | 0 | 0 | 0 | 0 | 0 | 0 | 0 | 0 | 0 | 0 | 0 | 0 | 0 | 1 | 0 | 0 | 0 | 0 | 0 | 0 | 0 | 0 | 5637.1894
2025-03-06 | 18659.312 | 16.47 | 0 | 0 | 0 | 0 | 0 | 0 | 0 | 0 | 0 | 0 | 0 | 0 | 0 | 0 | 0 | 0 | 0 | 0 | 1 | 0 | 0 | 0 | 0 | 0 | 0 | 0 | 5543.9581
2025-03-06 | 18099.642 | 17.3 | 0 | 0 | 0 | 0 | 0 | 0 | 0 | 0 | 0 | 0 | 0 | 0 | 0 | 0 | 0 | 0 | 0 | 0 | 0 | 1 | 0 | 0 | 0 | 0 | 0 | 0 | 5408.8445
2025-03-06 | 18432.166 | 17.77 | 0 | 0 | 0 | 0 | 0 | 0 | 0 | 0 | 0 | 0 | 0 | 0 | 0 | 0 | 0 | 0 | 0 | 0 | 0 | 0 | 1 | 0 | 0 | 0 | 0 | 0 | 5237.1097
2025-03-06 | 18168.409 | 18.2 | 0 | 0 | 0 | 0 | 0 | 0 | 0 | 0 | 0 | 0 | 0 | 0 | 0 | 0 | 0 | 0 | 0 | 0 | 0 | 0 | 0 | 1 | 0 | 0 | 0 | 0 | 5193.1756
2025-03-06 | 17159.321 | 18.35 | 0 | 0 | 0 | 0 | 0 | 0 | 0 | 0 | 0 | 0 | 0 | 0 | 0 | 0 | 0 | 0 | 0 | 0 | 0 | 0 | 0 | 0 | 1 | 0 | 0 | 0 | 5087.0552
2025-03-06 | 16533.913 | 18.19 | 0 | 0 | 0 | 0 | 0 | 0 | 0 | 0 | 0 | 0 | 0 | 0 | 0 | 0 | 0 | 0 | 0 | 0 | 0 | 0 | 0 | 0 | 0 | 1 | 0 | 0 | 4949.3337
2025-03-06 | 15989.775 | 18.38 | 0 | 0 | 0 | 0 | 0 | 0 | 0 | 0 | 0 | 0 | 0 | 0 | 0 | 0 | 0 | 0 | 0 | 0 | 0 | 0 | 0 | 0 | 0 | 0 | 1 | 0 | 4830.8379
2025-03-06 | 15509.28 | 18.62 | 0 | 0 | 0 | 0 | 0 | 0 | 0 | 0 | 0 | 0 | 0 | 0 | 0 | 0 | 0 | 0 | 0 | 0 | 0 | 0 | 0 | 0 | 0 | 0 | 0 | 1 | 4539.9595
2025-03-07 | 15083.928 | 18.94 | 0 | 0 | 1 | 0 | 0 | 0 | 0 | 0 | 0 | 0 | 0 | 0 | 0 | 0 | 0 | 0 | 0 | 0 | 0 | 0 | 0 | 0 | 0 | 0 | 0 | 0 | 4513.567
2025-03-07 | 14055.264 | 19.1 | 0 | 0 | 0 | 1 | 0 | 0 | 0 | 0 | 0 | 0 | 0 | 0 | 0 | 0 | 0 | 0 | 0 | 0 | 0 | 0 | 0 | 0 | 0 | 0 | 0 | 0 | 4526.7447
2025-03-07 | 14096.706 | 19.38 | 0 | 0 | 0 | 0 | 1 | 0 | 0 | 0 | 0 | 0 | 0 | 0 | 0 | 0 | 0 | 0 | 0 | 0 | 0 | 0 | 0 | 0 | 0 | 0 | 0 | 0 | 4514.449
2025-03-07 | 13956.426 | 19.34 | 0 | 0 | 0 | 0 | 0 | 1 | 0 | 0 | 0 | 0 | 0 | 0 | 0 | 0 | 0 | 0 | 0 | 0 | 0 | 0 | 0 | 0 | 0 | 0 | 0 | 0 | 4414.1209
2025-03-07 | 14427.232 | 19.61 | 0 | 0 | 0 | 0 | 0 | 0 | 1 | 0 | 0 | 0 | 0 | 0 | 0 | 0 | 0 | 0 | 0 | 0 | 0 | 0 | 0 | 0 | 0 | 0 | 0 | 0 | 4654.2949
2025-03-07 | 15272.903 | 19.8 | 0 | 0 | 0 | 0 | 0 | 0 | 0 | 1 | 0 | 0 | 0 | 0 | 0 | 0 | 0 | 0 | 0 | 0 | 0 | 0 | 0 | 0 | 0 | 0 | 0 | 0 | 5003.8438
2025-03-07 | 16466.07 | 19.94 | 0 | 0 | 0 | 0 | 0 | 0 | 0 | 0 | 1 | 0 | 0 | 0 | 0 | 0 | 0 | 0 | 0 | 0 | 0 | 0 | 0 | 0 | 0 | 0 | 0 | 0 | 5483.5892
2025-03-07 | 17513.225 | 19.88 | 0 | 0 | 0 | 0 | 0 | 0 | 0 | 0 | 0 | 1 | 0 | 0 | 0 | 0 | 0 | 0 | 0 | 0 | 0 | 0 | 0 | 0 | 0 | 0 | 0 | 0 | 5917.6275
2025-03-07 | 18459.277 | 19.33 | 0 | 0 | 0 | 0 | 0 | 0 | 0 | 0 | 0 | 0 | 1 | 0 | 0 | 0 | 0 | 0 | 0 | 0 | 0 | 0 | 0 | 0 | 0 | 0 | 0 | 0 | 6146.3782
2025-03-07 | 18662.617 | 18.35 | 0 | 0 | 0 | 0 | 0 | 0 | 0 | 0 | 0 | 0 | 0 | 1 | 0 | 0 | 0 | 0 | 0 | 0 | 0 | 0 | 0 | 0 | 0 | 0 | 0 | 0 | 6256.7078
2025-03-07 | 18869.637 | 17.44 | 0 | 0 | 0 | 0 | 0 | 0 | 0 | 0 | 0 | 0 | 0 | 0 | 1 | 0 | 0 | 0 | 0 | 0 | 0 | 0 | 0 | 0 | 0 | 0 | 0 | 0 | 6267.7839
2025-03-07 | 18411.338 | 16.31 | 0 | 0 | 0 | 0 | 0 | 0 | 0 | 0 | 0 | 0 | 0 | 0 | 0 | 1 | 0 | 0 | 0 | 0 | 0 | 0 | 0 | 0 | 0 | 0 | 0 | 0 | 6129.8767
2025-03-07 | 17802.246 | 15.47 | 0 | 0 | 0 | 0 | 0 | 0 | 0 | 0 | 0 | 0 | 0 | 0 | 0 | 0 | 1 | 0 | 0 | 0 | 0 | 0 | 0 | 0 | 0 | 0 | 0 | 0 | 6226.5629
2025-03-07 | 17830.67 | 15.09 | 0 | 0 | 0 | 0 | 0 | 0 | 0 | 0 | 0 | 0 | 0 | 0 | 0 | 0 | 0 | 1 | 0 | 0 | 0 | 0 | 0 | 0 | 0 | 0 | 0 | 0 | 6229.4826
2025-03-07 | 17174.84 | 14.67 | 0 | 0 | 0 | 0 | 0 | 0 | 0 | 0 | 0 | 0 | 0 | 0 | 0 | 0 | 0 | 0 | 1 | 0 | 0 | 0 | 0 | 0 | 0 | 0 | 0 | 0 | 6007.2429
2025-03-07 | 16869.763 | 14.5 | 0 | 0 | 0 | 0 | 0 | 0 | 0 | 0 | 0 | 0 | 0 | 0 | 0 | 0 | 0 | 0 | 0 | 1 | 0 | 0 | 0 | 0 | 0 | 0 | 0 | 0 | 5589.4209
2025-03-07 | 16645.221 | 14.7 | 0 | 0 | 0 | 0 | 0 | 0 | 0 | 0 | 0 | 0 | 0 | 0 | 0 | 0 | 0 | 0 | 0 | 0 | 1 | 0 | 0 | 0 | 0 | 0 | 0 | 0 | 5495.6436
2025-03-07 | 16451.942 | 15.06 | 0 | 0 | 0 | 0 | 0 | 0 | 0 | 0 | 0 | 0 | 0 | 0 | 0 | 0 | 0 | 0 | 0 | 0 | 0 | 1 | 0 | 0 | 0 | 0 | 0 | 0 | 5347.7007
2025-03-07 | 16443.807 | 15.86 | 0 | 0 | 0 | 0 | 0 | 0 | 0 | 0 | 0 | 0 | 0 | 0 | 0 | 0 | 0 | 0 | 0 | 0 | 0 | 0 | 1 | 0 | 0 | 0 | 0 | 0 | 5184.9737
2025-03-07 | 16161.424 | 16.86 | 0 | 0 | 0 | 0 | 0 | 0 | 0 | 0 | 0 | 0 | 0 | 0 | 0 | 0 | 0 | 0 | 0 | 0 | 0 | 0 | 0 | 1 | 0 | 0 | 0 | 0 | 5156.5986
2025-03-07 | 15667.564 | 17.02 | 0 | 0 | 0 | 0 | 0 | 0 | 0 | 0 | 0 | 0 | 0 | 0 | 0 | 0 | 0 | 0 | 0 | 0 | 0 | 0 | 0 | 0 | 1 | 0 | 0 | 0 | 5050.751
2025-03-07 | 14923.368 | 17.49 | 0 | 0 | 0 | 0 | 0 | 0 | 0 | 0 | 0 | 0 | 0 | 0 | 0 | 0 | 0 | 0 | 0 | 0 | 0 | 0 | 0 | 0 | 0 | 1 | 0 | 0 | 4930.2263
2025-03-07 | 12660.07 | 17.86 | 0 | 0 | 0 | 0 | 0 | 0 | 0 | 0 | 0 | 0 | 0 | 0 | 0 | 0 | 0 | 0 | 0 | 0 | 0 | 0 | 0 | 0 | 0 | 0 | 1 | 0 | 4816.6438
2025-03-07 | 10968.786 | 18.39 | 0 | 0 | 0 | 0 | 0 | 0 | 0 | 0 | 0 | 0 | 0 | 0 | 0 | 0 | 0 | 0 | 0 | 0 | 0 | 0 | 0 | 0 | 0 | 0 | 0 | 1 | 4533.6813
2025-03-08 | 10025.901 | 18.75 | 0 | 1 | 1 | 0 | 0 | 0 | 0 | 0 | 0 | 0 | 0 | 0 | 0 | 0 | 0 | 0 | 0 | 0 | 0 | 0 | 0 | 0 | 0 | 0 | 0 | 0 | 3891.2665
2025-03-08 | 9811.919 | 18.95 | 0 | 1 | 0 | 1 | 0 | 0 | 0 | 0 | 0 | 0 | 0 | 0 | 0 | 0 | 0 | 0 | 0 | 0 | 0 | 0 | 0 | 0 | 0 | 0 | 0 | 0 | 3905.536
2025-03-08 | 9645.505 | 19.62 | 0 | 1 | 0 | 0 | 1 | 0 | 0 | 0 | 0 | 0 | 0 | 0 | 0 | 0 | 0 | 0 | 0 | 0 | 0 | 0 | 0 | 0 | 0 | 0 | 0 | 0 | 3903.886
2025-03-08 | 9738.538 | 19.89 | 0 | 1 | 0 | 0 | 0 | 1 | 0 | 0 | 0 | 0 | 0 | 0 | 0 | 0 | 0 | 0 | 0 | 0 | 0 | 0 | 0 | 0 | 0 | 0 | 0 | 0 | 3812.0197
2025-03-08 | 9876.452 | 20.27 | 0 | 1 | 0 | 0 | 0 | 0 | 1 | 0 | 0 | 0 | 0 | 0 | 0 | 0 | 0 | 0 | 0 | 0 | 0 | 0 | 0 | 0 | 0 | 0 | 0 | 0 | 4055.1963
2025-03-08 | 10469.9 | 20.18 | 0 | 1 | 0 | 0 | 0 | 0 | 0 | 1 | 0 | 0 | 0 | 0 | 0 | 0 | 0 | 0 | 0 | 0 | 0 | 0 | 0 | 0 | 0 | 0 | 0 | 0 | 4397.1022
2025-03-08 | 11213.842 | 20.41 | 0 | 1 | 0 | 0 | 0 | 0 | 0 | 0 | 1 | 0 | 0 | 0 | 0 | 0 | 0 | 0 | 0 | 0 | 0 | 0 | 0 | 0 | 0 | 0 | 0 | 0 | 4879.3043
2025-03-08 | 11145.554 | 20.14 | 0 | 1 | 0 | 0 | 0 | 0 | 0 | 0 | 0 | 1 | 0 | 0 | 0 | 0 | 0 | 0 | 0 | 0 | 0 | 0 | 0 | 0 | 0 | 0 | 0 | 0 | 5307.6103
2025-03-08 | 11301.649 | 19.4 | 0 | 1 | 0 | 0 | 0 | 0 | 0 | 0 | 0 | 0 | 1 | 0 | 0 | 0 | 0 | 0 | 0 | 0 | 0 | 0 | 0 | 0 | 0 | 0 | 0 | 0 | 5531.1747
2025-03-08 | 11283.567 | 18.23 | 0 | 1 | 0 | 0 | 0 | 0 | 0 | 0 | 0 | 0 | 0 | 1 | 0 | 0 | 0 | 0 | 0 | 0 | 0 | 0 | 0 | 0 | 0 | 0 | 0 | 0 | 5636.318
2025-03-08 | 11490.565 | 16.65 | 0 | 1 | 0 | 0 | 0 | 0 | 0 | 0 | 0 | 0 | 0 | 0 | 1 | 0 | 0 | 0 | 0 | 0 | 0 | 0 | 0 | 0 | 0 | 0 | 0 | 0 | 5629.1056
2025-03-08 | 11477.245 | 15.25 | 0 | 1 | 0 | 0 | 0 | 0 | 0 | 0 | 0 | 0 | 0 | 0 | 0 | 1 | 0 | 0 | 0 | 0 | 0 | 0 | 0 | 0 | 0 | 0 | 0 | 0 | 5483.8283
2025-03-08 | 11360.641 | 14.19 | 0 | 1 | 0 | 0 | 0 | 0 | 0 | 0 | 0 | 0 | 0 | 0 | 0 | 0 | 1 | 0 | 0 | 0 | 0 | 0 | 0 | 0 | 0 | 0 | 0 | 0 | 5574.5094
2025-03-08 | 11315.141 | 13.68 | 0 | 1 | 0 | 0 | 0 | 0 | 0 | 0 | 0 | 0 | 0 | 0 | 0 | 0 | 0 | 1 | 0 | 0 | 0 | 0 | 0 | 0 | 0 | 0 | 0 | 0 | 5573.8805
2025-03-08 | 11166.397 | 13.34 | 0 | 1 | 0 | 0 | 0 | 0 | 0 | 0 | 0 | 0 | 0 | 0 | 0 | 0 | 0 | 0 | 1 | 0 | 0 | 0 | 0 | 0 | 0 | 0 | 0 | 0 | 5353.8246
2025-03-08 | 10675.192 | 13.08 | 0 | 1 | 0 | 0 | 0 | 0 | 0 | 0 | 0 | 0 | 0 | 0 | 0 | 0 | 0 | 0 | 0 | 1 | 0 | 0 | 0 | 0 | 0 | 0 | 0 | 0 | 4933.5459
2025-03-08 | 10904.687 | 13.27 | 0 | 1 | 0 | 0 | 0 | 0 | 0 | 0 | 0 | 0 | 0 | 0 | 0 | 0 | 0 | 0 | 0 | 0 | 1 | 0 | 0 | 0 | 0 | 0 | 0 | 0 | 4839.4956
2025-03-08 | 11089.568 | 13.84 | 0 | 1 | 0 | 0 | 0 | 0 | 0 | 0 | 0 | 0 | 0 | 0 | 0 | 0 | 0 | 0 | 0 | 0 | 0 | 1 | 0 | 0 | 0 | 0 | 0 | 0 | 4697.285
2025-03-08 | 11058.309 | 14.4 | 0 | 1 | 0 | 0 | 0 | 0 | 0 | 0 | 0 | 0 | 0 | 0 | 0 | 0 | 0 | 0 | 0 | 0 | 0 | 0 | 1 | 0 | 0 | 0 | 0 | 0 | 4528.0068
2025-03-08 | 10776.074 | 14.83 | 0 | 1 | 0 | 0 | 0 | 0 | 0 | 0 | 0 | 0 | 0 | 0 | 0 | 0 | 0 | 0 | 0 | 0 | 0 | 0 | 0 | 1 | 0 | 0 | 0 | 0 | 4484.0728
2025-03-08 | 10762.637 | 15.54 | 0 | 1 | 0 | 0 | 0 | 0 | 0 | 0 | 0 | 0 | 0 | 0 | 0 | 0 | 0 | 0 | 0 | 0 | 0 | 0 | 0 | 0 | 1 | 0 | 0 | 0 | 4393.2383
2025-03-08 | 10021.608 | 16.02 | 0 | 1 | 0 | 0 | 0 | 0 | 0 | 0 | 0 | 0 | 0 | 0 | 0 | 0 | 0 | 0 | 0 | 0 | 0 | 0 | 0 | 0 | 0 | 1 | 0 | 0 | 4272.9865
2025-03-08 | 9846.172 | 16.32 | 0 | 1 | 0 | 0 | 0 | 0 | 0 | 0 | 0 | 0 | 0 | 0 | 0 | 0 | 0 | 0 | 0 | 0 | 0 | 0 | 0 | 0 | 0 | 0 | 1 | 0 | 4157.4933
2025-03-08 | 9840.066 | 16.43 | 0 | 1 | 0 | 0 | 0 | 0 | 0 | 0 | 0 | 0 | 0 | 0 | 0 | 0 | 0 | 0 | 0 | 0 | 0 | 0 | 0 | 0 | 0 | 0 | 0 | 1 | 3863.0663
2025-03-09 | 9452.729 | 16.68 | 0 | 1 | 1 | 0 | 0 | 0 | 0 | 0 | 0 | 0 | 0 | 0 | 0 | 0 | 0 | 0 | 0 | 0 | 0 | 0 | 0 | 0 | 0 | 0 | 0 | 0 | 3834.763
2025-03-09 | 9282.263 | 16.85 | 0 | 1 | 0 | 1 | 0 | 0 | 0 | 0 | 0 | 0 | 0 | 0 | 0 | 0 | 0 | 0 | 0 | 0 | 0 | 0 | 0 | 0 | 0 | 0 | 0 | 0 | 3848.2137
2025-03-09 | 9288.659 | 16.96 | 0 | 1 | 0 | 0 | 1 | 0 | 0 | 0 | 0 | 0 | 0 | 0 | 0 | 0 | 0 | 0 | 0 | 0 | 0 | 0 | 0 | 0 | 0 | 0 | 0 | 0 | 3831.2777
2025-03-09 | 9308.059 | 17.45 | 0 | 1 | 0 | 0 | 0 | 1 | 0 | 0 | 0 | 0 | 0 | 0 | 0 | 0 | 0 | 0 | 0 | 0 | 0 | 0 | 0 | 0 | 0 | 0 | 0 | 0 | 3745.4167
2025-03-09 | 9601.535 | 18.06 | 0 | 1 | 0 | 0 | 0 | 0 | 1 | 0 | 0 | 0 | 0 | 0 | 0 | 0 | 0 | 0 | 0 | 0 | 0 | 0 | 0 | 0 | 0 | 0 | 0 | 0 | 3994.8714
2025-03-09 | 10213.263 | 18.1 | 0 | 1 | 0 | 0 | 0 | 0 | 0 | 1 | 0 | 0 | 0 | 0 | 0 | 0 | 0 | 0 | 0 | 0 | 0 | 0 | 0 | 0 | 0 | 0 | 0 | 0 | 4340.3258
2025-03-09 | 10421.84 | 17.88 | 0 | 1 | 0 | 0 | 0 | 0 | 0 | 0 | 1 | 0 | 0 | 0 | 0 | 0 | 0 | 0 | 0 | 0 | 0 | 0 | 0 | 0 | 0 | 0 | 0 | 0 | 4810.2446
2025-03-09 | 10484.419 | 17.54 | 0 | 1 | 0 | 0 | 0 | 0 | 0 | 0 | 0 | 1 | 0 | 0 | 0 | 0 | 0 | 0 | 0 | 0 | 0 | 0 | 0 | 0 | 0 | 0 | 0 | 0 | 5236.6398
2025-03-09 | 10528.249 | 16.43 | 0 | 1 | 0 | 0 | 0 | 0 | 0 | 0 | 0 | 0 | 1 | 0 | 0 | 0 | 0 | 0 | 0 | 0 | 0 | 0 | 0 | 0 | 0 | 0 | 0 | 0 | 5450.1046
2025-03-09 | 10585.022 | 14.82 | 0 | 1 | 0 | 0 | 0 | 0 | 0 | 0 | 0 | 0 | 0 | 1 | 0 | 0 | 0 | 0 | 0 | 0 | 0 | 0 | 0 | 0 | 0 | 0 | 0 | 0 | 5543.2375
2025-03-09 | 10769.153 | 13.13 | 0 | 1 | 0 | 0 | 0 | 0 | 0 | 0 | 0 | 0 | 0 | 0 | 1 | 0 | 0 | 0 | 0 | 0 | 0 | 0 | 0 | 0 | 0 | 0 | 0 | 0 | 5533.0225
2025-03-09 | 10885.993 | 12.52 | 0 | 1 | 0 | 0 | 0 | 0 | 0 | 0 | 0 | 0 | 0 | 0 | 0 | 1 | 0 | 0 | 0 | 0 | 0 | 0 | 0 | 0 | 0 | 0 | 0 | 0 | 5409.3094
2025-03-09 | 10713.151 | 11.65 | 0.01 | 1 | 0 | 0 | 0 | 0 | 0 | 0 | 0 | 0 | 0 | 0 | 0 | 0 | 1 | 0 | 0 | 0 | 0 | 0 | 0 | 0 | 0 | 0 | 0 | 0 | 5505.6025
2025-03-09 | 10638.34 | 11.12 | 0.04 | 1 | 0 | 0 | 0 | 0 | 0 | 0 | 0 | 0 | 0 | 0 | 0 | 0 | 0 | 1 | 0 | 0 | 0 | 0 | 0 | 0 | 0 | 0 | 0 | 0 | 5505.7049
2025-03-09 | 10778.018 | 11.02 | 0.15 | 1 | 0 | 0 | 0 | 0 | 0 | 0 | 0 | 0 | 0 | 0 | 0 | 0 | 0 | 0 | 1 | 0 | 0 | 0 | 0 | 0 | 0 | 0 | 0 | 0 | 5296.8832
2025-03-09 | 11165.523 | 11.07 | 0.02 | 1 | 0 | 0 | 0 | 0 | 0 | 0 | 0 | 0 | 0 | 0 | 0 | 0 | 0 | 0 | 0 | 1 | 0 | 0 | 0 | 0 | 0 | 0 | 0 | 0 | 4879.5317
2025-03-09 | 11200.603 | 11.23 | 0 | 1 | 0 | 0 | 0 | 0 | 0 | 0 | 0 | 0 | 0 | 0 | 0 | 0 | 0 | 0 | 0 | 0 | 1 | 0 | 0 | 0 | 0 | 0 | 0 | 0 | 4783.8111
2025-03-09 | 10794.529 | 11.65 | 0 | 1 | 0 | 0 | 0 | 0 | 0 | 0 | 0 | 0 | 0 | 0 | 0 | 0 | 0 | 0 | 0 | 0 | 0 | 1 | 0 | 0 | 0 | 0 | 0 | 0 | 4637.506
2025-03-09 | 11748.799 | 12.72 | 0 | 1 | 0 | 0 | 0 | 0 | 0 | 0 | 0 | 0 | 0 | 0 | 0 | 0 | 0 | 0 | 0 | 0 | 0 | 0 | 1 | 0 | 0 | 0 | 0 | 0 | 4482.149
2025-03-09 | 11552.31 | 13.43 | 0 | 1 | 0 | 0 | 0 | 0 | 0 | 0 | 0 | 0 | 0 | 0 | 0 | 0 | 0 | 0 | 0 | 0 | 0 | 0 | 0 | 1 | 0 | 0 | 0 | 0 | 4445.8579
2025-03-09 | 10786.665 | 13.72 | 0 | 1 | 0 | 0 | 0 | 0 | 0 | 0 | 0 | 0 | 0 | 0 | 0 | 0 | 0 | 0 | 0 | 0 | 0 | 0 | 0 | 0 | 1 | 0 | 0 | 0 | 4343.5589
2025-03-09 | 11435.538 | 14.15 | 0 | 1 | 0 | 0 | 0 | 0 | 0 | 0 | 0 | 0 | 0 | 0 | 0 | 0 | 0 | 0 | 0 | 0 | 0 | 0 | 0 | 0 | 0 | 1 | 0 | 0 | 4221.9423
2025-03-09 | 11702.147 | 14.51 | 0 | 1 | 0 | 0 | 0 | 0 | 0 | 0 | 0 | 0 | 0 | 0 | 0 | 0 | 0 | 0 | 0 | 0 | 0 | 0 | 0 | 0 | 0 | 0 | 1 | 0 | 4108.0869
2025-03-09 | 12843.17 | 14.74 | 0 | 1 | 0 | 0 | 0 | 0 | 0 | 0 | 0 | 0 | 0 | 0 | 0 | 0 | 0 | 0 | 0 | 0 | 0 | 0 | 0 | 0 | 0 | 0 | 0 | 1 | 3816.9355
2025-03-10 | 12994.063 | 15.19 | 0 | 0 | 1 | 0 | 0 | 0 | 0 | 0 | 0 | 0 | 0 | 0 | 0 | 0 | 0 | 0 | 0 | 0 | 0 | 0 | 0 | 0 | 0 | 0 | 0 | 0 | 4411.2057
2025-03-10 | 13100.973 | 15.07 | 0 | 0 | 0 | 1 | 0 | 0 | 0 | 0 | 0 | 0 | 0 | 0 | 0 | 0 | 0 | 0 | 0 | 0 | 0 | 0 | 0 | 0 | 0 | 0 | 0 | 0 | 4416.7405
2025-03-10 | 13285.352 | 15.44 | 0 | 0 | 0 | 0 | 1 | 0 | 0 | 0 | 0 | 0 | 0 | 0 | 0 | 0 | 0 | 0 | 0 | 0 | 0 | 0 | 0 | 0 | 0 | 0 | 0 | 0 | 4406.9015
2025-03-10 | 13860.231 | 15.87 | 0 | 0 | 0 | 0 | 0 | 1 | 0 | 0 | 0 | 0 | 0 | 0 | 0 | 0 | 0 | 0 | 0 | 0 | 0 | 0 | 0 | 0 | 0 | 0 | 0 | 0 | 4319.4027
2025-03-10 | 14285.966 | 15.98 | 0 | 0 | 0 | 0 | 0 | 0 | 1 | 0 | 0 | 0 | 0 | 0 | 0 | 0 | 0 | 0 | 0 | 0 | 0 | 0 | 0 | 0 | 0 | 0 | 0 | 0 | 4555.2092
2025-03-10 | 15605.785 | 16.35 | 0 | 0 | 0 | 0 | 0 | 0 | 0 | 1 | 0 | 0 | 0 | 0 | 0 | 0 | 0 | 0 | 0 | 0 | 0 | 0 | 0 | 0 | 0 | 0 | 0 | 0 | 4909.6715
2025-03-10 | 17349.828 | 16.5 | 0 | 0 | 0 | 0 | 0 | 0 | 0 | 0 | 1 | 0 | 0 | 0 | 0 | 0 | 0 | 0 | 0 | 0 | 0 | 0 | 0 | 0 | 0 | 0 | 0 | 0 | 5389.6899
2025-03-10 | 18155.37 | 16.89 | 0 | 0 | 0 | 0 | 0 | 0 | 0 | 0 | 0 | 1 | 0 | 0 | 0 | 0 | 0 | 0 | 0 | 0 | 0 | 0 | 0 | 0 | 0 | 0 | 0 | 0 | 5836.0114
2025-03-10 | 18202.273 | 16.04 | 0 | 0 | 0 | 0 | 0 | 0 | 0 | 0 | 0 | 0 | 1 | 0 | 0 | 0 | 0 | 0 | 0 | 0 | 0 | 0 | 0 | 0 | 0 | 0 | 0 | 0 | 6056.5733
2025-03-10 | 18104.939 | 14.98 | 0 | 0 | 0 | 0 | 0 | 0 | 0 | 0 | 0 | 0 | 0 | 1 | 0 | 0 | 0 | 0 | 0 | 0 | 0 | 0 | 0 | 0 | 0 | 0 | 0 | 0 | 6164.7191
2025-03-10 | 18148.539 | 14.32 | 0 | 0 | 0 | 0 | 0 | 0 | 0 | 0 | 0 | 0 | 0 | 0 | 1 | 0 | 0 | 0 | 0 | 0 | 0 | 0 | 0 | 0 | 0 | 0 | 0 | 0 | 6182.6194
2025-03-10 | 18109.495 | 13.98 | 0 | 0 | 0 | 0 | 0 | 0 | 0 | 0 | 0 | 0 | 0 | 0 | 0 | 1 | 0 | 0 | 0 | 0 | 0 | 0 | 0 | 0 | 0 | 0 | 0 | 0 | 6066.2762
2025-03-10 | 18225.569 | 14.07 | 0 | 0 | 0 | 0 | 0 | 0 | 0 | 0 | 0 | 0 | 0 | 0 | 0 | 0 | 1 | 0 | 0 | 0 | 0 | 0 | 0 | 0 | 0 | 0 | 0 | 0 | 6188.3481
2025-03-10 | 17495.326 | 14.39 | 0 | 0 | 0 | 0 | 0 | 0 | 0 | 0 | 0 | 0 | 0 | 0 | 0 | 0 | 0 | 1 | 0 | 0 | 0 | 0 | 0 | 0 | 0 | 0 | 0 | 0 | 6210.3751
2025-03-10 | 17608.787 | 14.06 | 0 | 0 | 0 | 0 | 0 | 0 | 0 | 0 | 0 | 0 | 0 | 0 | 0 | 0 | 0 | 0 | 1 | 0 | 0 | 0 | 0 | 0 | 0 | 0 | 0 | 0 | 5990.5921
2025-03-10 | 17454.251 | 14.48 | 0 | 0 | 0 | 0 | 0 | 0 | 0 | 0 | 0 | 0 | 0 | 0 | 0 | 0 | 0 | 0 | 0 | 1 | 0 | 0 | 0 | 0 | 0 | 0 | 0 | 0 | 5588.8749
2025-03-10 | 17231.957 | 14.79 | 0 | 0 | 0 | 0 | 0 | 0 | 0 | 0 | 0 | 0 | 0 | 0 | 0 | 0 | 0 | 0 | 0 | 0 | 1 | 0 | 0 | 0 | 0 | 0 | 0 | 0 | 5498.1003
2025-03-10 | 17007.701 | 15.7 | 0 | 0 | 0 | 0 | 0 | 0 | 0 | 0 | 0 | 0 | 0 | 0 | 0 | 0 | 0 | 0 | 0 | 0 | 0 | 1 | 0 | 0 | 0 | 0 | 0 | 0 | 5365.1704
2025-03-10 | 17099.456 | 16.27 | 0 | 0 | 0 | 0 | 0 | 0 | 0 | 0 | 0 | 0 | 0 | 0 | 0 | 0 | 0 | 0 | 0 | 0 | 0 | 0 | 1 | 0 | 0 | 0 | 0 | 0 | 5196.1652
2025-03-10 | 16752.175 | 16.81 | 0 | 0 | 0 | 0 | 0 | 0 | 0 | 0 | 0 | 0 | 0 | 0 | 0 | 0 | 0 | 0 | 0 | 0 | 0 | 0 | 0 | 1 | 0 | 0 | 0 | 0 | 5155.2337
2025-03-10 | 16573.057 | 17.18 | 0 | 0 | 0 | 0 | 0 | 0 | 0 | 0 | 0 | 0 | 0 | 0 | 0 | 0 | 0 | 0 | 0 | 0 | 0 | 0 | 0 | 0 | 1 | 0 | 0 | 0 | 5055.1185
2025-03-10 | 15997.885 | 17.46 | 0 | 0 | 0 | 0 | 0 | 0 | 0 | 0 | 0 | 0 | 0 | 0 | 0 | 0 | 0 | 0 | 0 | 0 | 0 | 0 | 0 | 0 | 0 | 1 | 0 | 0 | 4929.4074
2025-03-10 | 15559.643 | 17.48 | 0 | 0 | 0 | 0 | 0 | 0 | 0 | 0 | 0 | 0 | 0 | 0 | 0 | 0 | 0 | 0 | 0 | 0 | 0 | 0 | 0 | 0 | 0 | 0 | 1 | 0 | 4806.2712
2025-03-10 | 14930.92 | 17.55 | 0 | 0 | 0 | 0 | 0 | 0 | 0 | 0 | 0 | 0 | 0 | 0 | 0 | 0 | 0 | 0 | 0 | 0 | 0 | 0 | 0 | 0 | 0 | 0 | 0 | 1 | 4510.7524
2025-03-11 | 14028.643 | 17.43 | 0 | 0 | 1 | 0 | 0 | 0 | 0 | 0 | 0 | 0 | 0 | 0 | 0 | 0 | 0 | 0 | 0 | 0 | 0 | 0 | 0 | 0 | 0 | 0 | 0 | 0 | 4472.3495
2025-03-11 | 14122.879 | 17.38 | 0 | 0 | 0 | 1 | 0 | 0 | 0 | 0 | 0 | 0 | 0 | 0 | 0 | 0 | 0 | 0 | 0 | 0 | 0 | 0 | 0 | 0 | 0 | 0 | 0 | 0 | 4479.795
2025-03-11 | 14180.327 | 17.43 | 0 | 0 | 0 | 0 | 1 | 0 | 0 | 0 | 0 | 0 | 0 | 0 | 0 | 0 | 0 | 0 | 0 | 0 | 0 | 0 | 0 | 0 | 0 | 0 | 0 | 0 | 4461.2212
2025-03-11 | 14816.265 | 17.82 | 0 | 0 | 0 | 0 | 0 | 1 | 0 | 0 | 0 | 0 | 0 | 0 | 0 | 0 | 0 | 0 | 0 | 0 | 0 | 0 | 0 | 0 | 0 | 0 | 0 | 0 | 4372.6305
2025-03-11 | 14723.405 | 17.99 | 0 | 0 | 0 | 0 | 0 | 0 | 1 | 0 | 0 | 0 | 0 | 0 | 0 | 0 | 0 | 0 | 0 | 0 | 0 | 0 | 0 | 0 | 0 | 0 | 0 | 0 | 4610.0749
2025-03-11 | 16303.989 | 18.07 | 0 | 0 | 0 | 0 | 0 | 0 | 0 | 1 | 0 | 0 | 0 | 0 | 0 | 0 | 0 | 0 | 0 | 0 | 0 | 0 | 0 | 0 | 0 | 0 | 0 | 0 | 4956.6211
2025-03-11 | 17296.378 | 18.18 | 0 | 0 | 0 | 0 | 0 | 0 | 0 | 0 | 1 | 0 | 0 | 0 | 0 | 0 | 0 | 0 | 0 | 0 | 0 | 0 | 0 | 0 | 0 | 0 | 0 | 0 | 5435.5477
2025-03-11 | 18216.719 | 18.22 | 0 | 0 | 0 | 0 | 0 | 0 | 0 | 0 | 0 | 1 | 0 | 0 | 0 | 0 | 0 | 0 | 0 | 0 | 0 | 0 | 0 | 0 | 0 | 0 | 0 | 0 | 5872.3155
2025-03-11 | 17977.633 | 17.52 | 0 | 0 | 0 | 0 | 0 | 0 | 0 | 0 | 0 | 0 | 1 | 0 | 0 | 0 | 0 | 0 | 0 | 0 | 0 | 0 | 0 | 0 | 0 | 0 | 0 | 0 | 6096.9719
2025-03-11 | 18089.954 | 16.72 | 0 | 0 | 0 | 0 | 0 | 0 | 0 | 0 | 0 | 0 | 0 | 1 | 0 | 0 | 0 | 0 | 0 | 0 | 0 | 0 | 0 | 0 | 0 | 0 | 0 | 0 | 6212.2147
2025-03-11 | 18415.611 | 15.63 | 0 | 0 | 0 | 0 | 0 | 0 | 0 | 0 | 0 | 0 | 0 | 0 | 1 | 0 | 0 | 0 | 0 | 0 | 0 | 0 | 0 | 0 | 0 | 0 | 0 | 0 | 6218.3776
2025-03-11 | 18309.703 | 14.9 | 0.06 | 0 | 0 | 0 | 0 | 0 | 0 | 0 | 0 | 0 | 0 | 0 | 0 | 1 | 0 | 0 | 0 | 0 | 0 | 0 | 0 | 0 | 0 | 0 | 0 | 0 | 6093.9433
2025-03-11 | 18627.526 | 14.41 | 0.04 | 0 | 0 | 0 | 0 | 0 | 0 | 0 | 0 | 0 | 0 | 0 | 0 | 0 | 1 | 0 | 0 | 0 | 0 | 0 | 0 | 0 | 0 | 0 | 0 | 0 | 6199.3318
2025-03-11 | 18231.832 | 14.33 | 0.02 | 0 | 0 | 0 | 0 | 0 | 0 | 0 | 0 | 0 | 0 | 0 | 0 | 0 | 0 | 1 | 0 | 0 | 0 | 0 | 0 | 0 | 0 | 0 | 0 | 0 | 6209.5888
2025-03-11 | 17659.166 | 14.27 | 0 | 0 | 0 | 0 | 0 | 0 | 0 | 0 | 0 | 0 | 0 | 0 | 0 | 0 | 0 | 0 | 1 | 0 | 0 | 0 | 0 | 0 | 0 | 0 | 0 | 0 | 5996.3244
2025-03-11 | 17777.892 | 14.16 | 0.11 | 0 | 0 | 0 | 0 | 0 | 0 | 0 | 0 | 0 | 0 | 0 | 0 | 0 | 0 | 0 | 0 | 1 | 0 | 0 | 0 | 0 | 0 | 0 | 0 | 0 | 5584.8233
2025-03-11 | 17207.017 | 14.52 | 0.12 | 0 | 0 | 0 | 0 | 0 | 0 | 0 | 0 | 0 | 0 | 0 | 0 | 0 | 0 | 0 | 0 | 0 | 1 | 0 | 0 | 0 | 0 | 0 | 0 | 0 | 5495.8392
2025-03-11 | 16870.454 | 14.95 | 0 | 0 | 0 | 0 | 0 | 0 | 0 | 0 | 0 | 0 | 0 | 0 | 0 | 0 | 0 | 0 | 0 | 0 | 0 | 1 | 0 | 0 | 0 | 0 | 0 | 0 | 5344.6981
2025-03-11 | 17097.841 | 16.13 | 0 | 0 | 0 | 0 | 0 | 0 | 0 | 0 | 0 | 0 | 0 | 0 | 0 | 0 | 0 | 0 | 0 | 0 | 0 | 0 | 1 | 0 | 0 | 0 | 0 | 0 | 5192.3437
2025-03-11 | 17039.432 | 17.03 | 0 | 0 | 0 | 0 | 0 | 0 | 0 | 0 | 0 | 0 | 0 | 0 | 0 | 0 | 0 | 0 | 0 | 0 | 0 | 0 | 0 | 1 | 0 | 0 | 0 | 0 | 5161.2389
2025-03-11 | 16902.906 | 17.54 | 0 | 0 | 0 | 0 | 0 | 0 | 0 | 0 | 0 | 0 | 0 | 0 | 0 | 0 | 0 | 0 | 0 | 0 | 0 | 0 | 0 | 0 | 1 | 0 | 0 | 0 | 5064.9451
2025-03-11 | 16147.644 | 18.14 | 0 | 0 | 0 | 0 | 0 | 0 | 0 | 0 | 0 | 0 | 0 | 0 | 0 | 0 | 0 | 0 | 0 | 0 | 0 | 0 | 0 | 0 | 0 | 1 | 0 | 0 | 4947.9689
2025-03-11 | 15940.519 | 18.5 | 0 | 0 | 0 | 0 | 0 | 0 | 0 | 0 | 0 | 0 | 0 | 0 | 0 | 0 | 0 | 0 | 0 | 0 | 0 | 0 | 0 | 0 | 0 | 0 | 1 | 0 | 4834.1135
2025-03-11 | 15623.757 | 18.96 | 0 | 0 | 0 | 0 | 0 | 0 | 0 | 0 | 0 | 0 | 0 | 0 | 0 | 0 | 0 | 0 | 0 | 0 | 0 | 0 | 0 | 0 | 0 | 0 | 0 | 1 | 4549.2402
2025-03-12 | 14990.989 | 19.29 | 0 | 0 | 1 | 0 | 0 | 0 | 0 | 0 | 0 | 0 | 0 | 0 | 0 | 0 | 0 | 0 | 0 | 0 | 0 | 0 | 0 | 0 | 0 | 0 | 0 | 0 | 4523.1207
2025-03-12 | 14488.675 | 19.61 | 0 | 0 | 0 | 1 | 0 | 0 | 0 | 0 | 0 | 0 | 0 | 0 | 0 | 0 | 0 | 0 | 0 | 0 | 0 | 0 | 0 | 0 | 0 | 0 | 0 | 0 | 4540.6658
2025-03-12 | 14480.667 | 19.84 | 0 | 0 | 0 | 0 | 1 | 0 | 0 | 0 | 0 | 0 | 0 | 0 | 0 | 0 | 0 | 0 | 0 | 0 | 0 | 0 | 0 | 0 | 0 | 0 | 0 | 0 | 4527.0054
2025-03-12 | 15019.018 | 20.02 | 0 | 0 | 0 | 0 | 0 | 1 | 0 | 0 | 0 | 0 | 0 | 0 | 0 | 0 | 0 | 0 | 0 | 0 | 0 | 0 | 0 | 0 | 0 | 0 | 0 | 0 | 4432.6825
2025-03-12 | 15927.443 | 20.4 | 0 | 0 | 0 | 0 | 0 | 0 | 1 | 0 | 0 | 0 | 0 | 0 | 0 | 0 | 0 | 0 | 0 | 0 | 0 | 0 | 0 | 0 | 0 | 0 | 0 | 0 | 4675.859
2025-03-12 | 17057.159 | 20.92 | 0 | 0 | 0 | 0 | 0 | 0 | 0 | 1 | 0 | 0 | 0 | 0 | 0 | 0 | 0 | 0 | 0 | 0 | 0 | 0 | 0 | 0 | 0 | 0 | 0 | 0 | 5034.4157
2025-03-12 | 18397.871 | 20.96 | 0 | 0 | 0 | 0 | 0 | 0 | 0 | 0 | 1 | 0 | 0 | 0 | 0 | 0 | 0 | 0 | 0 | 0 | 0 | 0 | 0 | 0 | 0 | 0 | 0 | 0 | 5511.4315
2025-03-12 | 19316.2 | 20.84 | 0 | 0 | 0 | 0 | 0 | 0 | 0 | 0 | 0 | 1 | 0 | 0 | 0 | 0 | 0 | 0 | 0 | 0 | 0 | 0 | 0 | 0 | 0 | 0 | 0 | 0 | 5943.8319
2025-03-12 | 19032.276 | 20.12 | 0 | 0 | 0 | 0 | 0 | 0 | 0 | 0 | 0 | 0 | 1 | 0 | 0 | 0 | 0 | 0 | 0 | 0 | 0 | 0 | 0 | 0 | 0 | 0 | 0 | 0 | 6167.9423
2025-03-12 | 19050.277 | 19 | 0 | 0 | 0 | 0 | 0 | 0 | 0 | 0 | 0 | 0 | 0 | 1 | 0 | 0 | 0 | 0 | 0 | 0 | 0 | 0 | 0 | 0 | 0 | 0 | 0 | 0 | 6274.4504
2025-03-12 | 19161.778 | 17.49 | 0 | 0 | 0 | 0 | 0 | 0 | 0 | 0 | 0 | 0 | 0 | 0 | 1 | 0 | 0 | 0 | 0 | 0 | 0 | 0 | 0 | 0 | 0 | 0 | 0 | 0 | 6269.1487
2025-03-12 | 19493.688 | 16.25 | 0 | 0 | 0 | 0 | 0 | 0 | 0 | 0 | 0 | 0 | 0 | 0 | 0 | 1 | 0 | 0 | 0 | 0 | 0 | 0 | 0 | 0 | 0 | 0 | 0 | 0 | 6128.2389
2025-03-12 | 19803.476 | 15.31 | 0 | 0 | 0 | 0 | 0 | 0 | 0 | 0 | 0 | 0 | 0 | 0 | 0 | 0 | 1 | 0 | 0 | 0 | 0 | 0 | 0 | 0 | 0 | 0 | 0 | 0 | 6222.1955
2025-03-12 | 19507.595 | 14.89 | 0 | 0 | 0 | 0 | 0 | 0 | 0 | 0 | 0 | 0 | 0 | 0 | 0 | 0 | 0 | 1 | 0 | 0 | 0 | 0 | 0 | 0 | 0 | 0 | 0 | 0 | 6224.0233
2025-03-12 | 18428.212 | 14.59 | 0 | 0 | 0 | 0 | 0 | 0 | 0 | 0 | 0 | 0 | 0 | 0 | 0 | 0 | 0 | 0 | 1 | 0 | 0 | 0 | 0 | 0 | 0 | 0 | 0 | 0 | 6005.0592
2025-03-12 | 18401.644 | 14.81 | 0 | 0 | 0 | 0 | 0 | 0 | 0 | 0 | 0 | 0 | 0 | 0 | 0 | 0 | 0 | 0 | 0 | 1 | 0 | 0 | 0 | 0 | 0 | 0 | 0 | 0 | 5597.8827
2025-03-12 | 18279.438 | 15.32 | 0 | 0 | 0 | 0 | 0 | 0 | 0 | 0 | 0 | 0 | 0 | 0 | 0 | 0 | 0 | 0 | 0 | 0 | 1 | 0 | 0 | 0 | 0 | 0 | 0 | 0 | 5512.5673
2025-03-12 | 18104.551 | 15.86 | 0 | 0 | 0 | 0 | 0 | 0 | 0 | 0 | 0 | 0 | 0 | 0 | 0 | 0 | 0 | 0 | 0 | 0 | 0 | 1 | 0 | 0 | 0 | 0 | 0 | 0 | 5369.5378
2025-03-12 | 17625.407 | 16.77 | 0 | 0 | 0 | 0 | 0 | 0 | 0 | 0 | 0 | 0 | 0 | 0 | 0 | 0 | 0 | 0 | 0 | 0 | 0 | 0 | 1 | 0 | 0 | 0 | 0 | 0 | 5209.8133
2025-03-12 | 17744.246 | 17.57 | 0 | 0 | 0 | 0 | 0 | 0 | 0 | 0 | 0 | 0 | 0 | 0 | 0 | 0 | 0 | 0 | 0 | 0 | 0 | 0 | 0 | 1 | 0 | 0 | 0 | 0 | 5175.979
2025-03-12 | 17751.223 | 18 | 0 | 0 | 0 | 0 | 0 | 0 | 0 | 0 | 0 | 0 | 0 | 0 | 0 | 0 | 0 | 0 | 0 | 0 | 0 | 0 | 0 | 0 | 1 | 0 | 0 | 0 | 5077.5014
2025-03-12 | 16789.788 | 18.31 | 0 | 0 | 0 | 0 | 0 | 0 | 0 | 0 | 0 | 0 | 0 | 0 | 0 | 0 | 0 | 0 | 0 | 0 | 0 | 0 | 0 | 0 | 0 | 1 | 0 | 0 | 4952.6093
2025-03-12 | 16442.867 | 18.47 | 0 | 0 | 0 | 0 | 0 | 0 | 0 | 0 | 0 | 0 | 0 | 0 | 0 | 0 | 0 | 0 | 0 | 0 | 0 | 0 | 0 | 0 | 0 | 0 | 1 | 0 | 4833.2946
2025-03-12 | 15706.195 | 18.93 | 0 | 0 | 0 | 0 | 0 | 0 | 0 | 0 | 0 | 0 | 0 | 0 | 0 | 0 | 0 | 0 | 0 | 0 | 0 | 0 | 0 | 0 | 0 | 0 | 0 | 1 | 4548.4214
2025-03-13 | 14806.139 | 19.35 | 0 | 0 | 1 | 0 | 0 | 0 | 0 | 0 | 0 | 0 | 0 | 0 | 0 | 0 | 0 | 0 | 0 | 0 | 0 | 0 | 0 | 0 | 0 | 0 | 0 | 0 | 4524.7585
2025-03-13 | 14047.782 | 19.73 | 0 | 0 | 0 | 1 | 0 | 0 | 0 | 0 | 0 | 0 | 0 | 0 | 0 | 0 | 0 | 0 | 0 | 0 | 0 | 0 | 0 | 0 | 0 | 0 | 0 | 0 | 4543.9414
2025-03-13 | 14162.694 | 19.79 | 0 | 0 | 0 | 0 | 1 | 0 | 0 | 0 | 0 | 0 | 0 | 0 | 0 | 0 | 0 | 0 | 0 | 0 | 0 | 0 | 0 | 0 | 0 | 0 | 0 | 0 | 4525.6405
2025-03-13 | 14459.294 | 19.93 | 0 | 0 | 0 | 0 | 0 | 1 | 0 | 0 | 0 | 0 | 0 | 0 | 0 | 0 | 0 | 0 | 0 | 0 | 0 | 0 | 0 | 0 | 0 | 0 | 0 | 0 | 4430.2258
2025-03-13 | 14928.984 | 20 | 0 | 0 | 0 | 0 | 0 | 0 | 1 | 0 | 0 | 0 | 0 | 0 | 0 | 0 | 0 | 0 | 0 | 0 | 0 | 0 | 0 | 0 | 0 | 0 | 0 | 0 | 4664.9405
2025-03-13 | 16506.14 | 19.99 | 0 | 0 | 0 | 0 | 0 | 0 | 0 | 1 | 0 | 0 | 0 | 0 | 0 | 0 | 0 | 0 | 0 | 0 | 0 | 0 | 0 | 0 | 0 | 0 | 0 | 0 | 5009.0301
2025-03-13 | 18093.066 | 19.78 | 0 | 0 | 0 | 0 | 0 | 0 | 0 | 0 | 1 | 0 | 0 | 0 | 0 | 0 | 0 | 0 | 0 | 0 | 0 | 0 | 0 | 0 | 0 | 0 | 0 | 0 | 5479.2218
2025-03-13 | 18692.311 | 19.77 | 0 | 0 | 0 | 0 | 0 | 0 | 0 | 0 | 0 | 1 | 0 | 0 | 0 | 0 | 0 | 0 | 0 | 0 | 0 | 0 | 0 | 0 | 0 | 0 | 0 | 0 | 5914.6249
2025-03-13 | 18179.971 | 18.99 | 0 | 0 | 0 | 0 | 0 | 0 | 0 | 0 | 0 | 0 | 1 | 0 | 0 | 0 | 0 | 0 | 0 | 0 | 0 | 0 | 0 | 0 | 0 | 0 | 0 | 0 | 6137.0975
2025-03-13 | 18378.74 | 17.83 | 0 | 0 | 0 | 0 | 0 | 0 | 0 | 0 | 0 | 0 | 0 | 1 | 0 | 0 | 0 | 0 | 0 | 0 | 0 | 0 | 0 | 0 | 0 | 0 | 0 | 0 | 6242.5137
2025-03-13 | 18449.329 | 16.65 | 0 | 0 | 0 | 0 | 0 | 0 | 0 | 0 | 0 | 0 | 0 | 0 | 1 | 0 | 0 | 0 | 0 | 0 | 0 | 0 | 0 | 0 | 0 | 0 | 0 | 0 | 6246.2198
2025-03-13 | 18467.977 | 15.73 | 0 | 0 | 0 | 0 | 0 | 0 | 0 | 0 | 0 | 0 | 0 | 0 | 0 | 1 | 0 | 0 | 0 | 0 | 0 | 0 | 0 | 0 | 0 | 0 | 0 | 0 | 6114.0448
2025-03-13 | 18358.255 | 14.93 | 0.21 | 0 | 0 | 0 | 0 | 0 | 0 | 0 | 0 | 0 | 0 | 0 | 0 | 0 | 1 | 0 | 0 | 0 | 0 | 0 | 0 | 0 | 0 | 0 | 0 | 0 | 6220.7635
2025-03-13 | 17941.438 | 14.92 | 0.18 | 0 | 0 | 0 | 0 | 0 | 0 | 0 | 0 | 0 | 0 | 0 | 0 | 0 | 0 | 1 | 0 | 0 | 0 | 0 | 0 | 0 | 0 | 0 | 0 | 0 | 6232.5056
2025-03-13 | 16932.416 | 14.69 | 0.18 | 0 | 0 | 0 | 0 | 0 | 0 | 0 | 0 | 0 | 0 | 0 | 0 | 0 | 0 | 0 | 1 | 0 | 0 | 0 | 0 | 0 | 0 | 0 | 0 | 0 | 6015.4522
2025-03-13 | 17039.663 | 14.5 | 0.12 | 0 | 0 | 0 | 0 | 0 | 0 | 0 | 0 | 0 | 0 | 0 | 0 | 0 | 0 | 0 | 0 | 1 | 0 | 0 | 0 | 0 | 0 | 0 | 0 | 0 | 5594.5298
2025-03-13 | 16564.068 | 14.28 | 0.08 | 0 | 0 | 0 | 0 | 0 | 0 | 0 | 0 | 0 | 0 | 0 | 0 | 0 | 0 | 0 | 0 | 0 | 1 | 0 | 0 | 0 | 0 | 0 | 0 | 0 | 5487.5851
2025-03-13 | 16733.018 | 14.84 | 0 | 0 | 0 | 0 | 0 | 0 | 0 | 0 | 0 | 0 | 0 | 0 | 0 | 0 | 0 | 0 | 0 | 0 | 0 | 1 | 0 | 0 | 0 | 0 | 0 | 0 | 5341.6955
2025-03-13 | 16571.147 | 15.57 | 0 | 0 | 0 | 0 | 0 | 0 | 0 | 0 | 0 | 0 | 0 | 0 | 0 | 0 | 0 | 0 | 0 | 0 | 0 | 0 | 1 | 0 | 0 | 0 | 0 | 0 | 5177.0577
2025-03-13 | 15935.198 | 16.22 | 0 | 0 | 0 | 0 | 0 | 0 | 0 | 0 | 0 | 0 | 0 | 0 | 0 | 0 | 0 | 0 | 0 | 0 | 0 | 0 | 0 | 1 | 0 | 0 | 0 | 0 | 5139.1289
2025-03-13 | 15681.109 | 16.24 | 0 | 0 | 0 | 0 | 0 | 0 | 0 | 0 | 0 | 0 | 0 | 0 | 0 | 0 | 0 | 0 | 0 | 0 | 0 | 0 | 0 | 0 | 1 | 0 | 0 | 0 | 5029.4599
2025-03-13 | 15492.558 | 16.65 | 0 | 0 | 0 | 0 | 0 | 0 | 0 | 0 | 0 | 0 | 0 | 0 | 0 | 0 | 0 | 0 | 0 | 0 | 0 | 0 | 0 | 0 | 0 | 1 | 0 | 0 | 4907.2974
2025-03-13 | 14917.242 | 17.05 | 0 | 0 | 0 | 0 | 0 | 0 | 0 | 0 | 0 | 0 | 0 | 0 | 0 | 0 | 0 | 0 | 0 | 0 | 0 | 0 | 0 | 0 | 0 | 0 | 1 | 0 | 4794.5338
2025-03-13 | 14557.919 | 17.5 | 0 | 0 | 0 | 0 | 0 | 0 | 0 | 0 | 0 | 0 | 0 | 0 | 0 | 0 | 0 | 0 | 0 | 0 | 0 | 0 | 0 | 0 | 0 | 0 | 0 | 1 | 4509.3876
2025-03-14 | 13821.633 | 17.52 | 0 | 0 | 1 | 0 | 0 | 0 | 0 | 0 | 0 | 0 | 0 | 0 | 0 | 0 | 0 | 0 | 0 | 0 | 0 | 0 | 0 | 0 | 0 | 0 | 0 | 0 | 4474.8062
2025-03-14 | 13599.471 | 18.29 | 0 | 0 | 0 | 1 | 0 | 0 | 0 | 0 | 0 | 0 | 0 | 0 | 0 | 0 | 0 | 0 | 0 | 0 | 0 | 0 | 0 | 0 | 0 | 0 | 0 | 0 | 4504.6347
2025-03-14 | 13653.111 | 18.24 | 0 | 0 | 0 | 0 | 1 | 0 | 0 | 0 | 0 | 0 | 0 | 0 | 0 | 0 | 0 | 0 | 0 | 0 | 0 | 0 | 0 | 0 | 0 | 0 | 0 | 0 | 4483.3312
2025-03-14 | 14096.53 | 18.79 | 0 | 0 | 0 | 0 | 0 | 1 | 0 | 0 | 0 | 0 | 0 | 0 | 0 | 0 | 0 | 0 | 0 | 0 | 0 | 0 | 0 | 0 | 0 | 0 | 0 | 0 | 4399.108
2025-03-14 | 14567.646 | 19.17 | 0 | 0 | 0 | 0 | 0 | 0 | 1 | 0 | 0 | 0 | 0 | 0 | 0 | 0 | 0 | 0 | 0 | 0 | 0 | 0 | 0 | 0 | 0 | 0 | 0 | 0 | 4642.2845
2025-03-14 | 16415.961 | 19.22 | 0 | 0 | 0 | 0 | 0 | 0 | 0 | 1 | 0 | 0 | 0 | 0 | 0 | 0 | 0 | 0 | 0 | 0 | 0 | 0 | 0 | 0 | 0 | 0 | 0 | 0 | 4988.0119
2025-03-14 | 17282.023 | 19.15 | 0 | 0 | 0 | 0 | 0 | 0 | 0 | 0 | 1 | 0 | 0 | 0 | 0 | 0 | 0 | 0 | 0 | 0 | 0 | 0 | 0 | 0 | 0 | 0 | 0 | 0 | 5462.0251
2025-03-14 | 18193.448 | 18.89 | 0 | 0 | 0 | 0 | 0 | 0 | 0 | 0 | 0 | 1 | 0 | 0 | 0 | 0 | 0 | 0 | 0 | 0 | 0 | 0 | 0 | 0 | 0 | 0 | 0 | 0 | 5890.6041
2025-03-14 | 17989.095 | 18.02 | 0 | 0 | 0 | 0 | 0 | 0 | 0 | 0 | 0 | 0 | 1 | 0 | 0 | 0 | 0 | 0 | 0 | 0 | 0 | 0 | 0 | 0 | 0 | 0 | 0 | 0 | 6110.62
2025-03-14 | 17953.928 | 16.98 | 0 | 0 | 0 | 0 | 0 | 0 | 0 | 0 | 0 | 0 | 0 | 1 | 0 | 0 | 0 | 0 | 0 | 0 | 0 | 0 | 0 | 0 | 0 | 0 | 0 | 0 | 6219.3118
2025-03-14 | 17744.579 | 15.81 | 0 | 0 | 0 | 0 | 0 | 0 | 0 | 0 | 0 | 0 | 0 | 0 | 1 | 0 | 0 | 0 | 0 | 0 | 0 | 0 | 0 | 0 | 0 | 0 | 0 | 0 | 6223.2909
2025-03-14 | 17158.365 | 15.15 | 0 | 0 | 0 | 0 | 0 | 0 | 0 | 0 | 0 | 0 | 0 | 0 | 0 | 1 | 0 | 0 | 0 | 0 | 0 | 0 | 0 | 0 | 0 | 0 | 0 | 0 | 6098.2129
2025-03-14 | 16921.536 | 14.81 | 0 | 0 | 0 | 0 | 0 | 0 | 0 | 0 | 0 | 0 | 0 | 0 | 0 | 0 | 1 | 0 | 0 | 0 | 0 | 0 | 0 | 0 | 0 | 0 | 0 | 0 | 6208.5474
2025-03-14 | 16794.22 | 14.43 | 0 | 0 | 0 | 0 | 0 | 0 | 0 | 0 | 0 | 0 | 0 | 0 | 0 | 0 | 0 | 1 | 0 | 0 | 0 | 0 | 0 | 0 | 0 | 0 | 0 | 0 | 6211.467
2025-03-14 | 15935.173 | 14.06 | 0 | 0 | 0 | 0 | 0 | 0 | 0 | 0 | 0 | 0 | 0 | 0 | 0 | 0 | 0 | 0 | 1 | 0 | 0 | 0 | 0 | 0 | 0 | 0 | 0 | 0 | 5990.5921
2025-03-14 | 15797.336 | 14.42 | 0 | 0 | 0 | 0 | 0 | 0 | 0 | 0 | 0 | 0 | 0 | 0 | 0 | 0 | 0 | 0 | 0 | 1 | 0 | 0 | 0 | 0 | 0 | 0 | 0 | 0 | 5587.2372
2025-03-14 | 15315.757 | 14.75 | 0 | 0 | 0 | 0 | 0 | 0 | 0 | 0 | 0 | 0 | 0 | 0 | 0 | 0 | 0 | 0 | 0 | 0 | 1 | 0 | 0 | 0 | 0 | 0 | 0 | 0 | 5497.0084
2025-03-14 | 14416.491 | 15.04 | 0 | 0 | 0 | 0 | 0 | 0 | 0 | 0 | 0 | 0 | 0 | 0 | 0 | 0 | 0 | 0 | 0 | 0 | 0 | 1 | 0 | 0 | 0 | 0 | 0 | 0 | 5347.1548
2025-03-14 | 14481.784 | 15.64 | 0 | 0 | 0 | 0 | 0 | 0 | 0 | 0 | 0 | 0 | 0 | 0 | 0 | 0 | 0 | 0 | 0 | 0 | 0 | 0 | 1 | 0 | 0 | 0 | 0 | 0 | 5178.9685
2025-03-14 | 14227.377 | 16.25 | 0 | 0 | 0 | 0 | 0 | 0 | 0 | 0 | 0 | 0 | 0 | 0 | 0 | 0 | 0 | 0 | 0 | 0 | 0 | 0 | 0 | 1 | 0 | 0 | 0 | 0 | 5139.9478
2025-03-14 | 13405.045 | 16.27 | 0 | 0 | 0 | 0 | 0 | 0 | 0 | 0 | 0 | 0 | 0 | 0 | 0 | 0 | 0 | 0 | 0 | 0 | 0 | 0 | 0 | 0 | 1 | 0 | 0 | 0 | 5030.2788
2025-03-14 | 11671.356 | 16.37 | 0 | 0 | 0 | 0 | 0 | 0 | 0 | 0 | 0 | 0 | 0 | 0 | 0 | 0 | 0 | 0 | 0 | 0 | 0 | 0 | 0 | 0 | 0 | 1 | 0 | 0 | 4899.6544
2025-03-14 | 9887.636 | 16.87 | 0 | 0 | 0 | 0 | 0 | 0 | 0 | 0 | 0 | 0 | 0 | 0 | 0 | 0 | 0 | 0 | 0 | 0 | 0 | 0 | 0 | 0 | 0 | 0 | 1 | 0 | 4789.6205
2025-03-14 | 9196.33 | 17.16 | 0 | 0 | 0 | 0 | 0 | 0 | 0 | 0 | 0 | 0 | 0 | 0 | 0 | 0 | 0 | 0 | 0 | 0 | 0 | 0 | 0 | 0 | 0 | 0 | 0 | 1 | 4500.1069
2025-03-15 | 8979.277 | 17.51 | 0 | 1 | 1 | 0 | 0 | 0 | 0 | 0 | 0 | 0 | 0 | 0 | 0 | 0 | 0 | 0 | 0 | 0 | 0 | 0 | 0 | 0 | 0 | 0 | 0 | 0 | 3857.419
2025-03-15 | 8616.402 | 17.73 | 0 | 1 | 0 | 1 | 0 | 0 | 0 | 0 | 0 | 0 | 0 | 0 | 0 | 0 | 0 | 0 | 0 | 0 | 0 | 0 | 0 | 0 | 0 | 0 | 0 | 0 | 3872.2345
2025-03-15 | 8602.458 | 17.62 | 0 | 1 | 0 | 0 | 1 | 0 | 0 | 0 | 0 | 0 | 0 | 0 | 0 | 0 | 0 | 0 | 0 | 0 | 0 | 0 | 0 | 0 | 0 | 0 | 0 | 0 | 3849.2933
2025-03-15 | 8771.46 | 18.11 | 0 | 1 | 0 | 0 | 0 | 1 | 0 | 0 | 0 | 0 | 0 | 0 | 0 | 0 | 0 | 0 | 0 | 0 | 0 | 0 | 0 | 0 | 0 | 0 | 0 | 0 | 3763.4323
2025-03-15 | 9321.765 | 18.5 | 0 | 1 | 0 | 0 | 0 | 0 | 1 | 0 | 0 | 0 | 0 | 0 | 0 | 0 | 0 | 0 | 0 | 0 | 0 | 0 | 0 | 0 | 0 | 0 | 0 | 0 | 4006.8818
2025-03-15 | 10001.854 | 18.57 | 0 | 1 | 0 | 0 | 0 | 0 | 0 | 1 | 0 | 0 | 0 | 0 | 0 | 0 | 0 | 0 | 0 | 0 | 0 | 0 | 0 | 0 | 0 | 0 | 0 | 0 | 4353.1551
2025-03-15 | 10226.324 | 18.5 | 0 | 1 | 0 | 0 | 0 | 0 | 0 | 0 | 1 | 0 | 0 | 0 | 0 | 0 | 0 | 0 | 0 | 0 | 0 | 0 | 0 | 0 | 0 | 0 | 0 | 0 | 4827.1683
2025-03-15 | 10475.92 | 18.27 | 0 | 1 | 0 | 0 | 0 | 0 | 0 | 0 | 0 | 1 | 0 | 0 | 0 | 0 | 0 | 0 | 0 | 0 | 0 | 0 | 0 | 0 | 0 | 0 | 0 | 0 | 5256.5662
2025-03-15 | 10333.878 | 17.54 | 0 | 1 | 0 | 0 | 0 | 0 | 0 | 0 | 0 | 0 | 1 | 0 | 0 | 0 | 0 | 0 | 0 | 0 | 0 | 0 | 0 | 0 | 0 | 0 | 0 | 0 | 5480.4036
2025-03-15 | 10422.236 | 16.75 | 0 | 1 | 0 | 0 | 0 | 0 | 0 | 0 | 0 | 0 | 0 | 1 | 0 | 0 | 0 | 0 | 0 | 0 | 0 | 0 | 0 | 0 | 0 | 0 | 0 | 0 | 5595.9194
2025-03-15 | 10813.604 | 16.33 | 0 | 1 | 0 | 0 | 0 | 0 | 0 | 0 | 0 | 0 | 0 | 0 | 1 | 0 | 0 | 0 | 0 | 0 | 0 | 0 | 0 | 0 | 0 | 0 | 0 | 0 | 5620.3708
2025-03-15 | 10685.276 | 15.48 | 0 | 1 | 0 | 0 | 0 | 0 | 0 | 0 | 0 | 0 | 0 | 0 | 0 | 1 | 0 | 0 | 0 | 0 | 0 | 0 | 0 | 0 | 0 | 0 | 0 | 0 | 5490.1065
2025-03-15 | 10761.467 | 14.9 | 0 | 1 | 0 | 0 | 0 | 0 | 0 | 0 | 0 | 0 | 0 | 0 | 0 | 0 | 1 | 0 | 0 | 0 | 0 | 0 | 0 | 0 | 0 | 0 | 0 | 0 | 5593.8898
2025-03-15 | 10589.775 | 13.95 | 0 | 1 | 0 | 0 | 0 | 0 | 0 | 0 | 0 | 0 | 0 | 0 | 0 | 0 | 0 | 1 | 0 | 0 | 0 | 0 | 0 | 0 | 0 | 0 | 0 | 0 | 5581.2505
2025-03-15 | 10168.483 | 13.72 | 0 | 1 | 0 | 0 | 0 | 0 | 0 | 0 | 0 | 0 | 0 | 0 | 0 | 0 | 0 | 0 | 1 | 0 | 0 | 0 | 0 | 0 | 0 | 0 | 0 | 0 | 5364.1972
2025-03-15 | 10211.927 | 13.63 | 0 | 1 | 0 | 0 | 0 | 0 | 0 | 0 | 0 | 0 | 0 | 0 | 0 | 0 | 0 | 0 | 0 | 1 | 0 | 0 | 0 | 0 | 0 | 0 | 0 | 0 | 4948.5589
2025-03-15 | 10016.624 | 14.13 | 0 | 1 | 0 | 0 | 0 | 0 | 0 | 0 | 0 | 0 | 0 | 0 | 0 | 0 | 0 | 0 | 0 | 0 | 1 | 0 | 0 | 0 | 0 | 0 | 0 | 0 | 4862.9705
2025-03-15 | 10114.296 | 14.37 | 0 | 1 | 0 | 0 | 0 | 0 | 0 | 0 | 0 | 0 | 0 | 0 | 0 | 0 | 0 | 0 | 0 | 0 | 0 | 1 | 0 | 0 | 0 | 0 | 0 | 0 | 4711.752
2025-03-15 | 10110.562 | 15.54 | 0 | 1 | 0 | 0 | 0 | 0 | 0 | 0 | 0 | 0 | 0 | 0 | 0 | 0 | 0 | 0 | 0 | 0 | 0 | 0 | 1 | 0 | 0 | 0 | 0 | 0 | 4559.1246
2025-03-15 | 9880.096 | 16.33 | 0 | 1 | 0 | 0 | 0 | 0 | 0 | 0 | 0 | 0 | 0 | 0 | 0 | 0 | 0 | 0 | 0 | 0 | 0 | 0 | 0 | 1 | 0 | 0 | 0 | 0 | 4525.0173
2025-03-15 | 9534.268 | 16.4 | 0 | 1 | 0 | 0 | 0 | 0 | 0 | 0 | 0 | 0 | 0 | 0 | 0 | 0 | 0 | 0 | 0 | 0 | 0 | 0 | 0 | 0 | 1 | 0 | 0 | 0 | 4416.7131
2025-03-15 | 9184.676 | 16.64 | 0 | 1 | 0 | 0 | 0 | 0 | 0 | 0 | 0 | 0 | 0 | 0 | 0 | 0 | 0 | 0 | 0 | 0 | 0 | 0 | 0 | 0 | 0 | 1 | 0 | 0 | 4289.9102
2025-03-15 | 8637.768 | 16.9 | 0 | 1 | 0 | 0 | 0 | 0 | 0 | 0 | 0 | 0 | 0 | 0 | 0 | 0 | 0 | 0 | 0 | 0 | 0 | 0 | 0 | 0 | 0 | 0 | 1 | 0 | 4173.3252
2025-03-15 | 8469.582 | 17.06 | 0 | 1 | 0 | 0 | 0 | 0 | 0 | 0 | 0 | 0 | 0 | 0 | 0 | 0 | 0 | 0 | 0 | 0 | 0 | 0 | 0 | 0 | 0 | 0 | 0 | 1 | 3880.263
2025-03-16 | 8271.548 | 17.3 | 0 | 1 | 1 | 0 | 0 | 0 | 0 | 0 | 0 | 0 | 0 | 0 | 0 | 0 | 0 | 0 | 0 | 0 | 0 | 0 | 0 | 0 | 0 | 0 | 0 | 0 | 3851.6868
2025-03-16 | 8256.604 | 17.71 | 0 | 1 | 0 | 1 | 0 | 0 | 0 | 0 | 0 | 0 | 0 | 0 | 0 | 0 | 0 | 0 | 0 | 0 | 0 | 0 | 0 | 0 | 0 | 0 | 0 | 0 | 3871.6886
2025-03-16 | 8244.659 | 18.01 | 0 | 1 | 0 | 0 | 1 | 0 | 0 | 0 | 0 | 0 | 0 | 0 | 0 | 0 | 0 | 0 | 0 | 0 | 0 | 0 | 0 | 0 | 0 | 0 | 0 | 0 | 3859.9389
2025-03-16 | 8363.654 | 18.24 | 0 | 1 | 0 | 0 | 0 | 1 | 0 | 0 | 0 | 0 | 0 | 0 | 0 | 0 | 0 | 0 | 0 | 0 | 0 | 0 | 0 | 0 | 0 | 0 | 0 | 0 | 3766.9808
2025-03-16 | 8697.752 | 18.38 | 0 | 1 | 0 | 0 | 0 | 0 | 1 | 0 | 0 | 0 | 0 | 0 | 0 | 0 | 0 | 0 | 0 | 0 | 0 | 0 | 0 | 0 | 0 | 0 | 0 | 0 | 4003.6062
2025-03-16 | 9439.441 | 18.24 | 0 | 1 | 0 | 0 | 0 | 0 | 0 | 1 | 0 | 0 | 0 | 0 | 0 | 0 | 0 | 0 | 0 | 0 | 0 | 0 | 0 | 0 | 0 | 0 | 0 | 0 | 4344.1473
2025-03-16 | 9692.707 | 18.09 | 0 | 1 | 0 | 0 | 0 | 0 | 0 | 0 | 1 | 0 | 0 | 0 | 0 | 0 | 0 | 0 | 0 | 0 | 0 | 0 | 0 | 0 | 0 | 0 | 0 | 0 | 4815.9768
2025-03-16 | 9660.862 | 17.88 | 0 | 1 | 0 | 0 | 0 | 0 | 0 | 0 | 0 | 1 | 0 | 0 | 0 | 0 | 0 | 0 | 0 | 0 | 0 | 0 | 0 | 0 | 0 | 0 | 0 | 0 | 5245.9206
2025-03-16 | 9976.919 | 17.5 | 0 | 1 | 0 | 0 | 0 | 0 | 0 | 0 | 0 | 0 | 1 | 0 | 0 | 0 | 0 | 0 | 0 | 0 | 0 | 0 | 0 | 0 | 0 | 0 | 0 | 0 | 5479.3117
2025-03-16 | 10279.908 | 16.85 | 0 | 1 | 0 | 0 | 0 | 0 | 0 | 0 | 0 | 0 | 0 | 1 | 0 | 0 | 0 | 0 | 0 | 0 | 0 | 0 | 0 | 0 | 0 | 0 | 0 | 0 | 5598.6491
2025-03-16 | 10386.282 | 16.06 | 0 | 1 | 0 | 0 | 0 | 0 | 0 | 0 | 0 | 0 | 0 | 0 | 1 | 0 | 0 | 0 | 0 | 0 | 0 | 0 | 0 | 0 | 0 | 0 | 0 | 0 | 5613.0008
2025-03-16 | 10571.342 | 15.02 | 0 | 1 | 0 | 0 | 0 | 0 | 0 | 0 | 0 | 0 | 0 | 0 | 0 | 1 | 0 | 0 | 0 | 0 | 0 | 0 | 0 | 0 | 0 | 0 | 0 | 0 | 5477.5502
2025-03-16 | 10206.92 | 14.58 | 0 | 1 | 0 | 0 | 0 | 0 | 0 | 0 | 0 | 0 | 0 | 0 | 0 | 0 | 1 | 0 | 0 | 0 | 0 | 0 | 0 | 0 | 0 | 0 | 0 | 0 | 5585.155
2025-03-16 | 10377.874 | 13.77 | 0 | 1 | 0 | 0 | 0 | 0 | 0 | 0 | 0 | 0 | 0 | 0 | 0 | 0 | 0 | 1 | 0 | 0 | 0 | 0 | 0 | 0 | 0 | 0 | 0 | 0 | 5576.3372
2025-03-16 | 10511.254 | 13.26 | 0 | 1 | 0 | 0 | 0 | 0 | 0 | 0 | 0 | 0 | 0 | 0 | 0 | 0 | 0 | 0 | 1 | 0 | 0 | 0 | 0 | 0 | 0 | 0 | 0 | 0 | 5351.6409
2025-03-16 | 10753.155 | 12.81 | 0 | 1 | 0 | 0 | 0 | 0 | 0 | 0 | 0 | 0 | 0 | 0 | 0 | 0 | 0 | 0 | 0 | 1 | 0 | 0 | 0 | 0 | 0 | 0 | 0 | 0 | 4926.1759
2025-03-16 | 10652.502 | 13.08 | 0 | 1 | 0 | 0 | 0 | 0 | 0 | 0 | 0 | 0 | 0 | 0 | 0 | 0 | 0 | 0 | 0 | 0 | 1 | 0 | 0 | 0 | 0 | 0 | 0 | 0 | 4834.3093
2025-03-16 | 10418.644 | 13.66 | 0 | 1 | 0 | 0 | 0 | 0 | 0 | 0 | 0 | 0 | 0 | 0 | 0 | 0 | 0 | 0 | 0 | 0 | 0 | 1 | 0 | 0 | 0 | 0 | 0 | 0 | 4692.3717
2025-03-16 | 11936.433 | 14.21 | 0 | 1 | 0 | 0 | 0 | 0 | 0 | 0 | 0 | 0 | 0 | 0 | 0 | 0 | 0 | 0 | 0 | 0 | 0 | 0 | 1 | 0 | 0 | 0 | 0 | 0 | 4522.8205
2025-03-16 | 11465.84 | 15.15 | 0 | 1 | 0 | 0 | 0 | 0 | 0 | 0 | 0 | 0 | 0 | 0 | 0 | 0 | 0 | 0 | 0 | 0 | 0 | 0 | 0 | 1 | 0 | 0 | 0 | 0 | 4492.8076
2025-03-16 | 11064.595 | 15.81 | 0 | 1 | 0 | 0 | 0 | 0 | 0 | 0 | 0 | 0 | 0 | 0 | 0 | 0 | 0 | 0 | 0 | 0 | 0 | 0 | 0 | 0 | 1 | 0 | 0 | 0 | 4400.6083
2025-03-16 | 11347.366 | 16.29 | 0 | 1 | 0 | 0 | 0 | 0 | 0 | 0 | 0 | 0 | 0 | 0 | 0 | 0 | 0 | 0 | 0 | 0 | 0 | 0 | 0 | 0 | 0 | 1 | 0 | 0 | 4280.3565
2025-03-16 | 11659.126 | 16.73 | 0 | 1 | 0 | 0 | 0 | 0 | 0 | 0 | 0 | 0 | 0 | 0 | 0 | 0 | 0 | 0 | 0 | 0 | 0 | 0 | 0 | 0 | 0 | 0 | 1 | 0 | 4168.6848
2025-03-16 | 12562.166 | 17.02 | 0 | 1 | 0 | 0 | 0 | 0 | 0 | 0 | 0 | 0 | 0 | 0 | 0 | 0 | 0 | 0 | 0 | 0 | 0 | 0 | 0 | 0 | 0 | 0 | 0 | 1 | 3879.1712
2025-03-17 | 12504.933 | 17.49 | 0 | 0 | 1 | 0 | 0 | 0 | 0 | 0 | 0 | 0 | 0 | 0 | 0 | 0 | 0 | 0 | 0 | 0 | 0 | 0 | 0 | 0 | 0 | 0 | 0 | 0 | 4473.9873
2025-03-17 | 12497.112 | 17.62 | 0 | 0 | 0 | 1 | 0 | 0 | 0 | 0 | 0 | 0 | 0 | 0 | 0 | 0 | 0 | 0 | 0 | 0 | 0 | 0 | 0 | 0 | 0 | 0 | 0 | 0 | 4486.3461
2025-03-17 | 12900.226 | 17.73 | 0 | 0 | 0 | 0 | 1 | 0 | 0 | 0 | 0 | 0 | 0 | 0 | 0 | 0 | 0 | 0 | 0 | 0 | 0 | 0 | 0 | 0 | 0 | 0 | 0 | 0 | 4469.4101
2025-03-17 | 13619.279 | 17.85 | 0 | 0 | 0 | 0 | 0 | 1 | 0 | 0 | 0 | 0 | 0 | 0 | 0 | 0 | 0 | 0 | 0 | 0 | 0 | 0 | 0 | 0 | 0 | 0 | 0 | 0 | 4373.4494
2025-03-17 | 14510.387 | 17.97 | 0 | 0 | 0 | 0 | 0 | 0 | 1 | 0 | 0 | 0 | 0 | 0 | 0 | 0 | 0 | 0 | 0 | 0 | 0 | 0 | 0 | 0 | 0 | 0 | 0 | 0 | 4609.5289
2025-03-17 | 15989.768 | 18.42 | 0 | 0 | 0 | 0 | 0 | 0 | 0 | 1 | 0 | 0 | 0 | 0 | 0 | 0 | 0 | 0 | 0 | 0 | 0 | 0 | 0 | 0 | 0 | 0 | 0 | 0 | 4966.1749
2025-03-17 | 17682.782 | 18.25 | 0 | 0 | 0 | 0 | 0 | 0 | 0 | 0 | 1 | 0 | 0 | 0 | 0 | 0 | 0 | 0 | 0 | 0 | 0 | 0 | 0 | 0 | 0 | 0 | 0 | 0 | 5437.4584
2025-03-17 | 19033.609 | 18.13 | 0 | 0 | 0 | 0 | 0 | 0 | 0 | 0 | 0 | 1 | 0 | 0 | 0 | 0 | 0 | 0 | 0 | 0 | 0 | 0 | 0 | 0 | 0 | 0 | 0 | 0 | 5869.8589
2025-03-17 | 19081.622 | 17.17 | 0 | 0 | 0 | 0 | 0 | 0 | 0 | 0 | 0 | 0 | 1 | 0 | 0 | 0 | 0 | 0 | 0 | 0 | 0 | 0 | 0 | 0 | 0 | 0 | 0 | 0 | 6087.4181
2025-03-17 | 19205.7 | 15.75 | 0 | 0 | 0 | 0 | 0 | 0 | 0 | 0 | 0 | 0 | 0 | 1 | 0 | 0 | 0 | 0 | 0 | 0 | 0 | 0 | 0 | 0 | 0 | 0 | 0 | 0 | 6185.7373
2025-03-17 | 19364.589 | 14.62 | 0 | 0 | 0 | 0 | 0 | 0 | 0 | 0 | 0 | 0 | 0 | 0 | 1 | 0 | 0 | 0 | 0 | 0 | 0 | 0 | 0 | 0 | 0 | 0 | 0 | 0 | 6190.8083
2025-03-17 | 18755.211 | 13.06 | 0 | 0 | 0 | 0 | 0 | 0 | 0 | 0 | 0 | 0 | 0 | 0 | 0 | 1 | 0 | 0 | 0 | 0 | 0 | 0 | 0 | 0 | 0 | 0 | 0 | 0 | 6041.1636
2025-03-17 | 18755.075 | 12.55 | 0 | 0 | 0 | 0 | 0 | 0 | 0 | 0 | 0 | 0 | 0 | 0 | 0 | 0 | 1 | 0 | 0 | 0 | 0 | 0 | 0 | 0 | 0 | 0 | 0 | 0 | 6146.8576
2025-03-17 | 18251.936 | 11.58 | 0 | 0 | 0 | 0 | 0 | 0 | 0 | 0 | 0 | 0 | 0 | 0 | 0 | 0 | 0 | 1 | 0 | 0 | 0 | 0 | 0 | 0 | 0 | 0 | 0 | 0 | 6133.6724
2025-03-17 | 18263.181 | 10.89 | 0 | 0 | 0 | 0 | 0 | 0 | 0 | 0 | 0 | 0 | 0 | 0 | 0 | 0 | 0 | 0 | 1 | 0 | 0 | 0 | 0 | 0 | 0 | 0 | 0 | 0 | 5904.0628
2025-03-17 | 18076.862 | 11.01 | 0 | 0 | 0 | 0 | 0 | 0 | 0 | 0 | 0 | 0 | 0 | 0 | 0 | 0 | 0 | 0 | 0 | 1 | 0 | 0 | 0 | 0 | 0 | 0 | 0 | 0 | 5494.1567
2025-03-17 | 17690.606 | 11.59 | 0 | 0 | 0 | 0 | 0 | 0 | 0 | 0 | 0 | 0 | 0 | 0 | 0 | 0 | 0 | 0 | 0 | 0 | 1 | 0 | 0 | 0 | 0 | 0 | 0 | 0 | 5410.752
2025-03-17 | 17461.423 | 12.16 | 0 | 0 | 0 | 0 | 0 | 0 | 0 | 0 | 0 | 0 | 0 | 0 | 0 | 0 | 0 | 0 | 0 | 0 | 0 | 1 | 0 | 0 | 0 | 0 | 0 | 0 | 5268.5414
2025-03-17 | 17214.463 | 13.2 | 0 | 0 | 0 | 0 | 0 | 0 | 0 | 0 | 0 | 0 | 0 | 0 | 0 | 0 | 0 | 0 | 0 | 0 | 0 | 0 | 1 | 0 | 0 | 0 | 0 | 0 | 5112.3654
2025-03-17 | 16824.479 | 14.56 | 0 | 0 | 0 | 0 | 0 | 0 | 0 | 0 | 0 | 0 | 0 | 0 | 0 | 0 | 0 | 0 | 0 | 0 | 0 | 0 | 0 | 1 | 0 | 0 | 0 | 0 | 5093.817
2025-03-17 | 16519.003 | 15.13 | 0 | 0 | 0 | 0 | 0 | 0 | 0 | 0 | 0 | 0 | 0 | 0 | 0 | 0 | 0 | 0 | 0 | 0 | 0 | 0 | 0 | 0 | 1 | 0 | 0 | 0 | 4999.161
2025-03-17 | 15811.181 | 15.69 | 0 | 0 | 0 | 0 | 0 | 0 | 0 | 0 | 0 | 0 | 0 | 0 | 0 | 0 | 0 | 0 | 0 | 0 | 0 | 0 | 0 | 0 | 0 | 1 | 0 | 0 | 4881.0929
2025-03-17 | 15581.908 | 15.91 | 0 | 0 | 0 | 0 | 0 | 0 | 0 | 0 | 0 | 0 | 0 | 0 | 0 | 0 | 0 | 0 | 0 | 0 | 0 | 0 | 0 | 0 | 0 | 0 | 1 | 0 | 4763.416
2025-03-17 | 15418.571 | 16.48 | 0 | 0 | 0 | 0 | 0 | 0 | 0 | 0 | 0 | 0 | 0 | 0 | 0 | 0 | 0 | 0 | 0 | 0 | 0 | 0 | 0 | 0 | 0 | 0 | 0 | 1 | 4481.5454
2025-03-18 | 14439.168 | 16.87 | 0 | 0 | 1 | 0 | 0 | 0 | 0 | 0 | 0 | 0 | 0 | 0 | 0 | 0 | 0 | 0 | 0 | 0 | 0 | 0 | 0 | 0 | 0 | 0 | 0 | 0 | 4457.0636
2025-03-18 | 14179.248 | 17.13 | 0 | 0 | 0 | 1 | 0 | 0 | 0 | 0 | 0 | 0 | 0 | 0 | 0 | 0 | 0 | 0 | 0 | 0 | 0 | 0 | 0 | 0 | 0 | 0 | 0 | 0 | 4472.9709
2025-03-18 | 14286.788 | 17.31 | 0 | 0 | 0 | 0 | 1 | 0 | 0 | 0 | 0 | 0 | 0 | 0 | 0 | 0 | 0 | 0 | 0 | 0 | 0 | 0 | 0 | 0 | 0 | 0 | 0 | 0 | 4457.9456
2025-03-18 | 14713.064 | 17.69 | 0 | 0 | 0 | 0 | 0 | 1 | 0 | 0 | 0 | 0 | 0 | 0 | 0 | 0 | 0 | 0 | 0 | 0 | 0 | 0 | 0 | 0 | 0 | 0 | 0 | 0 | 4369.082
2025-03-18 | 15498.759 | 17.98 | 0 | 0 | 0 | 0 | 0 | 0 | 1 | 0 | 0 | 0 | 0 | 0 | 0 | 0 | 0 | 0 | 0 | 0 | 0 | 0 | 0 | 0 | 0 | 0 | 0 | 0 | 4609.8019
2025-03-18 | 17070.702 | 17.97 | 0 | 0 | 0 | 0 | 0 | 0 | 0 | 1 | 0 | 0 | 0 | 0 | 0 | 0 | 0 | 0 | 0 | 0 | 0 | 0 | 0 | 0 | 0 | 0 | 0 | 0 | 4953.8915
2025-03-18 | 18509.907 | 17.89 | 0 | 0 | 0 | 0 | 0 | 0 | 0 | 0 | 1 | 0 | 0 | 0 | 0 | 0 | 0 | 0 | 0 | 0 | 0 | 0 | 0 | 0 | 0 | 0 | 0 | 0 | 5427.6318
2025-03-18 | 18850.726 | 17.7 | 0 | 0 | 0 | 0 | 0 | 0 | 0 | 0 | 0 | 1 | 0 | 0 | 0 | 0 | 0 | 0 | 0 | 0 | 0 | 0 | 0 | 0 | 0 | 0 | 0 | 0 | 5858.1215
2025-03-18 | 18847.869 | 16.65 | 0 | 0 | 0 | 0 | 0 | 0 | 0 | 0 | 0 | 0 | 1 | 0 | 0 | 0 | 0 | 0 | 0 | 0 | 0 | 0 | 0 | 0 | 0 | 0 | 0 | 0 | 6073.224
2025-03-18 | 18898.373 | 15.78 | 0 | 0 | 0 | 0 | 0 | 0 | 0 | 0 | 0 | 0 | 0 | 1 | 0 | 0 | 0 | 0 | 0 | 0 | 0 | 0 | 0 | 0 | 0 | 0 | 0 | 0 | 6186.5562
2025-03-18 | 18506.619 | 14.94 | 0 | 0 | 0 | 0 | 0 | 0 | 0 | 0 | 0 | 0 | 0 | 0 | 1 | 0 | 0 | 0 | 0 | 0 | 0 | 0 | 0 | 0 | 0 | 0 | 0 | 0 | 6199.5431
2025-03-18 | 18112.358 | 14.02 | 0 | 0 | 0 | 0 | 0 | 0 | 0 | 0 | 0 | 0 | 0 | 0 | 0 | 1 | 0 | 0 | 0 | 0 | 0 | 0 | 0 | 0 | 0 | 0 | 0 | 0 | 6067.3681
2025-03-18 | 18249.548 | 13.34 | 0 | 0 | 0 | 0 | 0 | 0 | 0 | 0 | 0 | 0 | 0 | 0 | 0 | 0 | 1 | 0 | 0 | 0 | 0 | 0 | 0 | 0 | 0 | 0 | 0 | 0 | 6168.4217
2025-03-18 | 18067.748 | 12.61 | 0 | 0 | 0 | 0 | 0 | 0 | 0 | 0 | 0 | 0 | 0 | 0 | 0 | 0 | 0 | 1 | 0 | 0 | 0 | 0 | 0 | 0 | 0 | 0 | 0 | 0 | 6161.7877
2025-03-18 | 17268.398 | 12.55 | 0 | 0 | 0 | 0 | 0 | 0 | 0 | 0 | 0 | 0 | 0 | 0 | 0 | 0 | 0 | 0 | 1 | 0 | 0 | 0 | 0 | 0 | 0 | 0 | 0 | 0 | 5949.3747
2025-03-18 | 17042.424 | 12.93 | 0 | 0 | 0 | 0 | 0 | 0 | 0 | 0 | 0 | 0 | 0 | 0 | 0 | 0 | 0 | 0 | 0 | 1 | 0 | 0 | 0 | 0 | 0 | 0 | 0 | 0 | 5546.5656
2025-03-18 | 16487.004 | 12.89 | 0 | 0 | 0 | 0 | 0 | 0 | 0 | 0 | 0 | 0 | 0 | 0 | 0 | 0 | 0 | 0 | 0 | 0 | 1 | 0 | 0 | 0 | 0 | 0 | 0 | 0 | 5446.2372
2025-03-18 | 16323.121 | 13.96 | 0 | 0 | 0 | 0 | 0 | 0 | 0 | 0 | 0 | 0 | 0 | 0 | 0 | 0 | 0 | 0 | 0 | 0 | 0 | 1 | 0 | 0 | 0 | 0 | 0 | 0 | 5317.6748
2025-03-18 | 16140.086 | 14.94 | 0 | 0 | 0 | 0 | 0 | 0 | 0 | 0 | 0 | 0 | 0 | 0 | 0 | 0 | 0 | 0 | 0 | 0 | 0 | 0 | 1 | 0 | 0 | 0 | 0 | 0 | 5159.8611
2025-03-18 | 15867.303 | 15.89 | 0 | 0 | 0 | 0 | 0 | 0 | 0 | 0 | 0 | 0 | 0 | 0 | 0 | 0 | 0 | 0 | 0 | 0 | 0 | 0 | 0 | 1 | 0 | 0 | 0 | 0 | 5130.1211
2025-03-18 | 15450.185 | 16.38 | 0 | 0 | 0 | 0 | 0 | 0 | 0 | 0 | 0 | 0 | 0 | 0 | 0 | 0 | 0 | 0 | 0 | 0 | 0 | 0 | 0 | 0 | 1 | 0 | 0 | 0 | 5033.2814
2025-03-18 | 14946.664 | 16.98 | 0 | 0 | 0 | 0 | 0 | 0 | 0 | 0 | 0 | 0 | 0 | 0 | 0 | 0 | 0 | 0 | 0 | 0 | 0 | 0 | 0 | 0 | 0 | 1 | 0 | 0 | 4916.3052
2025-03-18 | 14341.716 | 17.25 | 0 | 0 | 0 | 0 | 0 | 0 | 0 | 0 | 0 | 0 | 0 | 0 | 0 | 0 | 0 | 0 | 0 | 0 | 0 | 0 | 0 | 0 | 0 | 0 | 1 | 0 | 4799.9931
2025-03-18 | 14133.006 | 17.63 | 0 | 0 | 0 | 0 | 0 | 0 | 0 | 0 | 0 | 0 | 0 | 0 | 0 | 0 | 0 | 0 | 0 | 0 | 0 | 0 | 0 | 0 | 0 | 0 | 0 | 1 | 4512.9361
2025-03-19 | 13362.391 | 17.96 | 0 | 0 | 1 | 0 | 0 | 0 | 0 | 0 | 0 | 0 | 0 | 0 | 0 | 0 | 0 | 0 | 0 | 0 | 0 | 0 | 0 | 0 | 0 | 0 | 0 | 0 | 4486.8166
2025-03-19 | 13310.811 | 18.3 | 0 | 0 | 0 | 1 | 0 | 0 | 0 | 0 | 0 | 0 | 0 | 0 | 0 | 0 | 0 | 0 | 0 | 0 | 0 | 0 | 0 | 0 | 0 | 0 | 0 | 0 | 4504.9076
2025-03-19 | 13477.827 | 18.68 | 0 | 0 | 0 | 0 | 1 | 0 | 0 | 0 | 0 | 0 | 0 | 0 | 0 | 0 | 0 | 0 | 0 | 0 | 0 | 0 | 0 | 0 | 0 | 0 | 0 | 0 | 4495.3416
2025-03-19 | 13848.039 | 19.1 | 0 | 0 | 0 | 0 | 0 | 1 | 0 | 0 | 0 | 0 | 0 | 0 | 0 | 0 | 0 | 0 | 0 | 0 | 0 | 0 | 0 | 0 | 0 | 0 | 0 | 0 | 4407.5698
2025-03-19 | 14426.211 | 19.3 | 0 | 0 | 0 | 0 | 0 | 0 | 1 | 0 | 0 | 0 | 0 | 0 | 0 | 0 | 0 | 0 | 0 | 0 | 0 | 0 | 0 | 0 | 0 | 0 | 0 | 0 | 4645.8331
2025-03-19 | 16164.083 | 19.6 | 0 | 0 | 0 | 0 | 0 | 0 | 0 | 1 | 0 | 0 | 0 | 0 | 0 | 0 | 0 | 0 | 0 | 0 | 0 | 0 | 0 | 0 | 0 | 0 | 0 | 0 | 4998.3845
2025-03-19 | 17847.767 | 19.64 | 0 | 0 | 0 | 0 | 0 | 0 | 0 | 0 | 1 | 0 | 0 | 0 | 0 | 0 | 0 | 0 | 0 | 0 | 0 | 0 | 0 | 0 | 0 | 0 | 0 | 0 | 5475.4003
2025-03-19 | 18555.123 | 19.46 | 0 | 0 | 0 | 0 | 0 | 0 | 0 | 0 | 0 | 1 | 0 | 0 | 0 | 0 | 0 | 0 | 0 | 0 | 0 | 0 | 0 | 0 | 0 | 0 | 0 | 0 | 5906.163
2025-03-19 | 18729.736 | 18.54 | 0 | 0 | 0 | 0 | 0 | 0 | 0 | 0 | 0 | 0 | 1 | 0 | 0 | 0 | 0 | 0 | 0 | 0 | 0 | 0 | 0 | 0 | 0 | 0 | 0 | 0 | 6124.8141
2025-03-19 | 18662.819 | 17.22 | 0 | 0 | 0 | 0 | 0 | 0 | 0 | 0 | 0 | 0 | 0 | 1 | 0 | 0 | 0 | 0 | 0 | 0 | 0 | 0 | 0 | 0 | 0 | 0 | 0 | 0 | 6225.8629
2025-03-19 | 18194.84 | 16.31 | 0 | 0 | 0 | 0 | 0 | 0 | 0 | 0 | 0 | 0 | 0 | 0 | 1 | 0 | 0 | 0 | 0 | 0 | 0 | 0 | 0 | 0 | 0 | 0 | 0 | 0 | 6236.9391
2025-03-19 | 17695.372 | 15.01 | 0 | 0 | 0 | 0 | 0 | 0 | 0 | 0 | 0 | 0 | 0 | 0 | 0 | 1 | 0 | 0 | 0 | 0 | 0 | 0 | 0 | 0 | 0 | 0 | 0 | 0 | 6094.3914
2025-03-19 | 17794.328 | 14.24 | 0 | 0 | 0 | 0 | 0 | 0 | 0 | 0 | 0 | 0 | 0 | 0 | 0 | 0 | 1 | 0 | 0 | 0 | 0 | 0 | 0 | 0 | 0 | 0 | 0 | 0 | 6192.9884
2025-03-19 | 17400.037 | 13.67 | 0 | 0 | 0 | 0 | 0 | 0 | 0 | 0 | 0 | 0 | 0 | 0 | 0 | 0 | 0 | 1 | 0 | 0 | 0 | 0 | 0 | 0 | 0 | 0 | 0 | 0 | 6190.7218
2025-03-19 | 16879.136 | 13.5 | 0.01 | 0 | 0 | 0 | 0 | 0 | 0 | 0 | 0 | 0 | 0 | 0 | 0 | 0 | 0 | 0 | 1 | 0 | 0 | 0 | 0 | 0 | 0 | 0 | 0 | 0 | 5975.7319
2025-03-19 | 17252.617 | 13.32 | 0.16 | 0 | 0 | 0 | 0 | 0 | 0 | 0 | 0 | 0 | 0 | 0 | 0 | 0 | 0 | 0 | 0 | 1 | 0 | 0 | 0 | 0 | 0 | 0 | 0 | 0 | 5564.0231
2025-03-19 | 16847.366 | 13.3 | 0.31 | 0 | 0 | 0 | 0 | 0 | 0 | 0 | 0 | 0 | 0 | 0 | 0 | 0 | 0 | 0 | 0 | 0 | 1 | 0 | 0 | 0 | 0 | 0 | 0 | 0 | 5470.6268
2025-03-19 | 16446.323 | 13.63 | 0.09 | 0 | 0 | 0 | 0 | 0 | 0 | 0 | 0 | 0 | 0 | 0 | 0 | 0 | 0 | 0 | 0 | 0 | 0 | 1 | 0 | 0 | 0 | 0 | 0 | 0 | 5312.4987
2025-03-19 | 16150.89 | 14.22 | 0 | 0 | 0 | 0 | 0 | 0 | 0 | 0 | 0 | 0 | 0 | 0 | 0 | 0 | 0 | 0 | 0 | 0 | 0 | 0 | 1 | 0 | 0 | 0 | 0 | 0 | 5140.2077
2025-03-19 | 15577.767 | 15.23 | 0 | 0 | 0 | 0 | 0 | 0 | 0 | 0 | 0 | 0 | 0 | 0 | 0 | 0 | 0 | 0 | 0 | 0 | 0 | 0 | 0 | 1 | 0 | 0 | 0 | 0 | 5112.1055
2025-03-19 | 15418.507 | 15.2 | 0 | 0 | 0 | 0 | 0 | 0 | 0 | 0 | 0 | 0 | 0 | 0 | 0 | 0 | 0 | 0 | 0 | 0 | 0 | 0 | 0 | 0 | 1 | 0 | 0 | 0 | 5001.0717
2025-03-19 | 14411.752 | 15.52 | 0 | 0 | 0 | 0 | 0 | 0 | 0 | 0 | 0 | 0 | 0 | 0 | 0 | 0 | 0 | 0 | 0 | 0 | 0 | 0 | 0 | 0 | 0 | 1 | 0 | 0 | 4876.4525
2025-03-19 | 13960.416 | 16.07 | 0 | 0 | 0 | 0 | 0 | 0 | 0 | 0 | 0 | 0 | 0 | 0 | 0 | 0 | 0 | 0 | 0 | 0 | 0 | 0 | 0 | 0 | 0 | 0 | 1 | 0 | 4767.7834
2025-03-19 | 13958.103 | 16.63 | 0 | 0 | 0 | 0 | 0 | 0 | 0 | 0 | 0 | 0 | 0 | 0 | 0 | 0 | 0 | 0 | 0 | 0 | 0 | 0 | 0 | 0 | 0 | 0 | 0 | 1 | 4485.6398
2025-03-20 | 12902.459 | 17 | 0 | 0 | 1 | 0 | 0 | 0 | 0 | 0 | 0 | 0 | 0 | 0 | 0 | 0 | 0 | 0 | 0 | 0 | 0 | 0 | 0 | 0 | 0 | 0 | 0 | 0 | 4460.6121
2025-03-20 | 12244.23 | 17.3 | 0 | 0 | 0 | 1 | 0 | 0 | 0 | 0 | 0 | 0 | 0 | 0 | 0 | 0 | 0 | 0 | 0 | 0 | 0 | 0 | 0 | 0 | 0 | 0 | 0 | 0 | 4477.6113
2025-03-20 | 12284.51 | 17.38 | 0 | 0 | 0 | 0 | 1 | 0 | 0 | 0 | 0 | 0 | 0 | 0 | 0 | 0 | 0 | 0 | 0 | 0 | 0 | 0 | 0 | 0 | 0 | 0 | 0 | 0 | 4459.8564
2025-03-20 | 12368.859 | 17.4 | 0 | 0 | 0 | 0 | 0 | 1 | 0 | 0 | 0 | 0 | 0 | 0 | 0 | 0 | 0 | 0 | 0 | 0 | 0 | 0 | 0 | 0 | 0 | 0 | 0 | 0 | 4361.1661
2025-03-20 | 13230.106 | 16.64 | 0 | 0 | 0 | 0 | 0 | 0 | 1 | 0 | 0 | 0 | 0 | 0 | 0 | 0 | 0 | 0 | 0 | 0 | 0 | 0 | 0 | 0 | 0 | 0 | 0 | 0 | 4573.2248
2025-03-20 | 15042.918 | 16.17 | 0 | 0 | 0 | 0 | 0 | 0 | 0 | 1 | 0 | 0 | 0 | 0 | 0 | 0 | 0 | 0 | 0 | 0 | 0 | 0 | 0 | 0 | 0 | 0 | 0 | 0 | 4904.7581
2025-03-20 | 16469.666 | 16.4 | 0 | 0 | 0 | 0 | 0 | 0 | 0 | 0 | 1 | 0 | 0 | 0 | 0 | 0 | 0 | 0 | 0 | 0 | 0 | 0 | 0 | 0 | 0 | 0 | 0 | 0 | 5386.9602
2025-03-20 | 17111.877 | 15.96 | 0 | 0 | 0 | 0 | 0 | 0 | 0 | 0 | 0 | 1 | 0 | 0 | 0 | 0 | 0 | 0 | 0 | 0 | 0 | 0 | 0 | 0 | 0 | 0 | 0 | 0 | 5810.6258
2025-03-20 | 17797.014 | 15.11 | 0 | 0 | 0 | 0 | 0 | 0 | 0 | 0 | 0 | 0 | 1 | 0 | 0 | 0 | 0 | 0 | 0 | 0 | 0 | 0 | 0 | 0 | 0 | 0 | 0 | 0 | 6031.1877
2025-03-20 | 18238.32 | 14.02 | 0 | 0 | 0 | 0 | 0 | 0 | 0 | 0 | 0 | 0 | 0 | 1 | 0 | 0 | 0 | 0 | 0 | 0 | 0 | 0 | 0 | 0 | 0 | 0 | 0 | 0 | 6138.5147
2025-03-20 | 18523.619 | 12.61 | 0 | 0 | 0 | 0 | 0 | 0 | 0 | 0 | 0 | 0 | 0 | 0 | 1 | 0 | 0 | 0 | 0 | 0 | 0 | 0 | 0 | 0 | 0 | 0 | 0 | 0 | 6135.9426
2025-03-20 | 18273.998 | 12.41 | 0 | 0 | 0 | 0 | 0 | 0 | 0 | 0 | 0 | 0 | 0 | 0 | 0 | 1 | 0 | 0 | 0 | 0 | 0 | 0 | 0 | 0 | 0 | 0 | 0 | 0 | 6023.421
2025-03-20 | 18442.055 | 11.83 | 0 | 0 | 0 | 0 | 0 | 0 | 0 | 0 | 0 | 0 | 0 | 0 | 0 | 0 | 1 | 0 | 0 | 0 | 0 | 0 | 0 | 0 | 0 | 0 | 0 | 0 | 6127.2043
2025-03-20 | 18229.413 | 11.2 | 0 | 0 | 0 | 0 | 0 | 0 | 0 | 0 | 0 | 0 | 0 | 0 | 0 | 0 | 0 | 1 | 0 | 0 | 0 | 0 | 0 | 0 | 0 | 0 | 0 | 0 | 6123.2998
2025-03-20 | 17441.009 | 10.99 | 0 | 0 | 0 | 0 | 0 | 0 | 0 | 0 | 0 | 0 | 0 | 0 | 0 | 0 | 0 | 0 | 1 | 0 | 0 | 0 | 0 | 0 | 0 | 0 | 0 | 0 | 5906.7924
2025-03-20 | 16815.475 | 11.56 | 0 | 0 | 0 | 0 | 0 | 0 | 0 | 0 | 0 | 0 | 0 | 0 | 0 | 0 | 0 | 0 | 0 | 1 | 0 | 0 | 0 | 0 | 0 | 0 | 0 | 0 | 5509.1697
2025-03-20 | 16756.977 | 11.77 | 0 | 0 | 0 | 0 | 0 | 0 | 0 | 0 | 0 | 0 | 0 | 0 | 0 | 0 | 0 | 0 | 0 | 0 | 1 | 0 | 0 | 0 | 0 | 0 | 0 | 0 | 5415.6654
2025-03-20 | 16787.542 | 12.87 | 0 | 0 | 0 | 0 | 0 | 0 | 0 | 0 | 0 | 0 | 0 | 0 | 0 | 0 | 0 | 0 | 0 | 0 | 0 | 1 | 0 | 0 | 0 | 0 | 0 | 0 | 5287.9218
2025-03-20 | 16179.073 | 14.12 | 0 | 0 | 0 | 0 | 0 | 0 | 0 | 0 | 0 | 0 | 0 | 0 | 0 | 0 | 0 | 0 | 0 | 0 | 0 | 0 | 1 | 0 | 0 | 0 | 0 | 0 | 5137.4781
2025-03-20 | 15829.364 | 15.11 | 0 | 0 | 0 | 0 | 0 | 0 | 0 | 0 | 0 | 0 | 0 | 0 | 0 | 0 | 0 | 0 | 0 | 0 | 0 | 0 | 0 | 1 | 0 | 0 | 0 | 0 | 5108.83
2025-03-20 | 15522.526 | 15.72 | 0 | 0 | 0 | 0 | 0 | 0 | 0 | 0 | 0 | 0 | 0 | 0 | 0 | 0 | 0 | 0 | 0 | 0 | 0 | 0 | 0 | 0 | 1 | 0 | 0 | 0 | 5015.2658
2025-03-20 | 14768.204 | 16.31 | 0 | 0 | 0 | 0 | 0 | 0 | 0 | 0 | 0 | 0 | 0 | 0 | 0 | 0 | 0 | 0 | 0 | 0 | 0 | 0 | 0 | 0 | 0 | 1 | 0 | 0 | 4898.0166
2025-03-20 | 14137.511 | 16.57 | 0 | 0 | 0 | 0 | 0 | 0 | 0 | 0 | 0 | 0 | 0 | 0 | 0 | 0 | 0 | 0 | 0 | 0 | 0 | 0 | 0 | 0 | 0 | 0 | 1 | 0 | 4781.4316
2025-03-20 | 13731.996 | 17.08 | 0 | 0 | 0 | 0 | 0 | 0 | 0 | 0 | 0 | 0 | 0 | 0 | 0 | 0 | 0 | 0 | 0 | 0 | 0 | 0 | 0 | 0 | 0 | 0 | 0 | 1 | 4497.9231
2025-03-21 | 13339.328 | 17.32 | 0 | 0 | 1 | 0 | 0 | 0 | 0 | 0 | 0 | 0 | 0 | 0 | 0 | 0 | 0 | 0 | 0 | 0 | 0 | 0 | 0 | 0 | 0 | 0 | 0 | 0 | 4469.3469
2025-03-21 | 12855.38 | 17.8 | 0 | 0 | 0 | 1 | 0 | 0 | 0 | 0 | 0 | 0 | 0 | 0 | 0 | 0 | 0 | 0 | 0 | 0 | 0 | 0 | 0 | 0 | 0 | 0 | 0 | 0 | 4491.2595
2025-03-21 | 12799.261 | 18.23 | 0 | 0 | 0 | 0 | 1 | 0 | 0 | 0 | 0 | 0 | 0 | 0 | 0 | 0 | 0 | 0 | 0 | 0 | 0 | 0 | 0 | 0 | 0 | 0 | 0 | 0 | 4483.0583
2025-03-21 | 12837.445 | 18.72 | 0 | 0 | 0 | 0 | 0 | 1 | 0 | 0 | 0 | 0 | 0 | 0 | 0 | 0 | 0 | 0 | 0 | 0 | 0 | 0 | 0 | 0 | 0 | 0 | 0 | 0 | 4397.1972
2025-03-21 | 13951.172 | 18.76 | 0 | 0 | 0 | 0 | 0 | 0 | 1 | 0 | 0 | 0 | 0 | 0 | 0 | 0 | 0 | 0 | 0 | 0 | 0 | 0 | 0 | 0 | 0 | 0 | 0 | 0 | 4631.093
2025-03-21 | 15159.004 | 19.35 | 0 | 0 | 0 | 0 | 0 | 0 | 0 | 1 | 0 | 0 | 0 | 0 | 0 | 0 | 0 | 0 | 0 | 0 | 0 | 0 | 0 | 0 | 0 | 0 | 0 | 0 | 4991.5604
2025-03-21 | 16719.466 | 19.21 | 0 | 0 | 0 | 0 | 0 | 0 | 0 | 0 | 1 | 0 | 0 | 0 | 0 | 0 | 0 | 0 | 0 | 0 | 0 | 0 | 0 | 0 | 0 | 0 | 0 | 0 | 5463.6629
2025-03-21 | 17710.127 | 19.07 | 0 | 0 | 0 | 0 | 0 | 0 | 0 | 0 | 0 | 1 | 0 | 0 | 0 | 0 | 0 | 0 | 0 | 0 | 0 | 0 | 0 | 0 | 0 | 0 | 0 | 0 | 5895.5174
2025-03-21 | 17270.864 | 17.41 | 0 | 0 | 0 | 0 | 0 | 0 | 0 | 0 | 0 | 0 | 1 | 0 | 0 | 0 | 0 | 0 | 0 | 0 | 0 | 0 | 0 | 0 | 0 | 0 | 0 | 0 | 6093.9693
2025-03-21 | 17588.245 | 16.04 | 0 | 0 | 0 | 0 | 0 | 0 | 0 | 0 | 0 | 0 | 0 | 1 | 0 | 0 | 0 | 0 | 0 | 0 | 0 | 0 | 0 | 0 | 0 | 0 | 0 | 0 | 6193.6532
2025-03-21 | 17094.564 | 14.67 | 0 | 0 | 0 | 0 | 0 | 0 | 0 | 0 | 0 | 0 | 0 | 0 | 1 | 0 | 0 | 0 | 0 | 0 | 0 | 0 | 0 | 0 | 0 | 0 | 0 | 0 | 6192.1731
2025-03-21 | 16998.995 | 13.06 | 0 | 0 | 0 | 0 | 0 | 0 | 0 | 0 | 0 | 0 | 0 | 0 | 0 | 1 | 0 | 0 | 0 | 0 | 0 | 0 | 0 | 0 | 0 | 0 | 0 | 0 | 6041.1636
2025-03-21 | 17131.019 | 12.51 | 0 | 0 | 0 | 0 | 0 | 0 | 0 | 0 | 0 | 0 | 0 | 0 | 0 | 0 | 1 | 0 | 0 | 0 | 0 | 0 | 0 | 0 | 0 | 0 | 0 | 0 | 6145.7658
2025-03-21 | 16396.204 | 11.96 | 0 | 0 | 0 | 0 | 0 | 0 | 0 | 0 | 0 | 0 | 0 | 0 | 0 | 0 | 0 | 1 | 0 | 0 | 0 | 0 | 0 | 0 | 0 | 0 | 0 | 0 | 6144.0451
2025-03-21 | 15483.526 | 11.17 | 0 | 0 | 0 | 0 | 0 | 0 | 0 | 0 | 0 | 0 | 0 | 0 | 0 | 0 | 0 | 0 | 1 | 0 | 0 | 0 | 0 | 0 | 0 | 0 | 0 | 0 | 5911.7058
2025-03-21 | 14923.177 | 11.37 | 0 | 0 | 0 | 0 | 0 | 0 | 0 | 0 | 0 | 0 | 0 | 0 | 0 | 0 | 0 | 0 | 0 | 1 | 0 | 0 | 0 | 0 | 0 | 0 | 0 | 0 | 5503.9834
2025-03-21 | 14297.269 | 11.79 | 0 | 0 | 0 | 0 | 0 | 0 | 0 | 0 | 0 | 0 | 0 | 0 | 0 | 0 | 0 | 0 | 0 | 0 | 1 | 0 | 0 | 0 | 0 | 0 | 0 | 0 | 5416.2113
2025-03-21 | 14425.085 | 12.63 | 0 | 0 | 0 | 0 | 0 | 0 | 0 | 0 | 0 | 0 | 0 | 0 | 0 | 0 | 0 | 0 | 0 | 0 | 0 | 1 | 0 | 0 | 0 | 0 | 0 | 0 | 5281.3706
2025-03-21 | 14506.756 | 14.08 | 0 | 0 | 0 | 0 | 0 | 0 | 0 | 0 | 0 | 0 | 0 | 0 | 0 | 0 | 0 | 0 | 0 | 0 | 0 | 0 | 1 | 0 | 0 | 0 | 0 | 0 | 5136.3862
2025-03-21 | 14361.292 | 15.54 | 0 | 0 | 0 | 0 | 0 | 0 | 0 | 0 | 0 | 0 | 0 | 0 | 0 | 0 | 0 | 0 | 0 | 0 | 0 | 0 | 0 | 1 | 0 | 0 | 0 | 0 | 5120.5674
2025-03-21 | 14024.839 | 16.11 | 0 | 0 | 0 | 0 | 0 | 0 | 0 | 0 | 0 | 0 | 0 | 0 | 0 | 0 | 0 | 0 | 0 | 0 | 0 | 0 | 0 | 0 | 1 | 0 | 0 | 0 | 5025.9114
2025-03-21 | 11538.813 | 16.86 | 0 | 0 | 0 | 0 | 0 | 0 | 0 | 0 | 0 | 0 | 0 | 0 | 0 | 0 | 0 | 0 | 0 | 0 | 0 | 0 | 0 | 0 | 0 | 1 | 0 | 0 | 4913.0296
2025-03-21 | 10326.597 | 17.45 | 0 | 0 | 0 | 0 | 0 | 0 | 0 | 0 | 0 | 0 | 0 | 0 | 0 | 0 | 0 | 0 | 0 | 0 | 0 | 0 | 0 | 0 | 0 | 0 | 1 | 0 | 4805.4523
2025-03-21 | 9463.819 | 17.9 | 0 | 0 | 0 | 0 | 0 | 0 | 0 | 0 | 0 | 0 | 0 | 0 | 0 | 0 | 0 | 0 | 0 | 0 | 0 | 0 | 0 | 0 | 0 | 0 | 0 | 1 | 4520.3061
2025-03-22 | 9149.483 | 18.44 | 0 | 1 | 1 | 0 | 0 | 0 | 0 | 0 | 0 | 0 | 0 | 0 | 0 | 0 | 0 | 0 | 0 | 0 | 0 | 0 | 0 | 0 | 0 | 0 | 0 | 0 | 3882.8046
2025-03-22 | 9242.7 | 18.8 | 0 | 1 | 0 | 1 | 0 | 0 | 0 | 0 | 0 | 0 | 0 | 0 | 0 | 0 | 0 | 0 | 0 | 0 | 0 | 0 | 0 | 0 | 0 | 0 | 0 | 0 | 3901.4416
2025-03-22 | 9453.577 | 19.25 | 0 | 1 | 0 | 0 | 1 | 0 | 0 | 0 | 0 | 0 | 0 | 0 | 0 | 0 | 0 | 0 | 0 | 0 | 0 | 0 | 0 | 0 | 0 | 0 | 0 | 0 | 3893.7863
2025-03-22 | 9415.483 | 19.82 | 0 | 1 | 0 | 0 | 0 | 1 | 0 | 0 | 0 | 0 | 0 | 0 | 0 | 0 | 0 | 0 | 0 | 0 | 0 | 0 | 0 | 0 | 0 | 0 | 0 | 0 | 3810.109
2025-03-22 | 9405.607 | 19.99 | 0 | 1 | 0 | 0 | 0 | 0 | 1 | 0 | 0 | 0 | 0 | 0 | 0 | 0 | 0 | 0 | 0 | 0 | 0 | 0 | 0 | 0 | 0 | 0 | 0 | 0 | 4047.5533
2025-03-22 | 10194.028 | 19.9 | 0 | 1 | 0 | 0 | 0 | 0 | 0 | 1 | 0 | 0 | 0 | 0 | 0 | 0 | 0 | 0 | 0 | 0 | 0 | 0 | 0 | 0 | 0 | 0 | 0 | 0 | 4389.4592
2025-03-22 | 10546.371 | 19.88 | 0 | 1 | 0 | 0 | 0 | 0 | 0 | 0 | 1 | 0 | 0 | 0 | 0 | 0 | 0 | 0 | 0 | 0 | 0 | 0 | 0 | 0 | 0 | 0 | 0 | 0 | 4864.8372
2025-03-22 | 10817.612 | 19.4 | 0 | 1 | 0 | 0 | 0 | 0 | 0 | 0 | 0 | 1 | 0 | 0 | 0 | 0 | 0 | 0 | 0 | 0 | 0 | 0 | 0 | 0 | 0 | 0 | 0 | 0 | 5287.411
2025-03-22 | 10914.484 | 18.29 | 0 | 1 | 0 | 0 | 0 | 0 | 0 | 0 | 0 | 0 | 1 | 0 | 0 | 0 | 0 | 0 | 0 | 0 | 0 | 0 | 0 | 0 | 0 | 0 | 0 | 0 | 5500.8758
2025-03-22 | 11210.996 | 17.41 | 0 | 1 | 0 | 0 | 0 | 0 | 0 | 0 | 0 | 0 | 0 | 1 | 0 | 0 | 0 | 0 | 0 | 0 | 0 | 0 | 0 | 0 | 0 | 0 | 0 | 0 | 5613.935
2025-03-22 | 11469.334 | 16.78 | 0 | 1 | 0 | 0 | 0 | 0 | 0 | 0 | 0 | 0 | 0 | 0 | 1 | 0 | 0 | 0 | 0 | 0 | 0 | 0 | 0 | 0 | 0 | 0 | 0 | 0 | 5632.6541
2025-03-22 | 11018.339 | 15.98 | 0 | 1 | 0 | 0 | 0 | 0 | 0 | 0 | 0 | 0 | 0 | 0 | 0 | 1 | 0 | 0 | 0 | 0 | 0 | 0 | 0 | 0 | 0 | 0 | 0 | 0 | 5503.7547
2025-03-22 | 11387.248 | 15.32 | 0 | 1 | 0 | 0 | 0 | 0 | 0 | 0 | 0 | 0 | 0 | 0 | 0 | 0 | 1 | 0 | 0 | 0 | 0 | 0 | 0 | 0 | 0 | 0 | 0 | 0 | 5605.3543
2025-03-22 | 10904.717 | 15.37 | 0 | 1 | 0 | 0 | 0 | 0 | 0 | 0 | 0 | 0 | 0 | 0 | 0 | 0 | 0 | 1 | 0 | 0 | 0 | 0 | 0 | 0 | 0 | 0 | 0 | 0 | 5620.0113
2025-03-22 | 10825.223 | 15.03 | 0 | 1 | 0 | 0 | 0 | 0 | 0 | 0 | 0 | 0 | 0 | 0 | 0 | 0 | 0 | 0 | 1 | 0 | 0 | 0 | 0 | 0 | 0 | 0 | 0 | 0 | 5399.9554
2025-03-22 | 11055.564 | 15.14 | 0 | 1 | 0 | 0 | 0 | 0 | 0 | 0 | 0 | 0 | 0 | 0 | 0 | 0 | 0 | 0 | 0 | 1 | 0 | 0 | 0 | 0 | 0 | 0 | 0 | 0 | 4989.7763
2025-03-22 | 11241.976 | 15.43 | 0 | 1 | 0 | 0 | 0 | 0 | 0 | 0 | 0 | 0 | 0 | 0 | 0 | 0 | 0 | 0 | 0 | 0 | 1 | 0 | 0 | 0 | 0 | 0 | 0 | 0 | 4898.4557
2025-03-22 | 11083.601 | 15.95 | 0 | 1 | 0 | 0 | 0 | 0 | 0 | 0 | 0 | 0 | 0 | 0 | 0 | 0 | 0 | 0 | 0 | 0 | 0 | 1 | 0 | 0 | 0 | 0 | 0 | 0 | 4754.8802
2025-03-22 | 11000.012 | 16.74 | 0 | 1 | 0 | 0 | 0 | 0 | 0 | 0 | 0 | 0 | 0 | 0 | 0 | 0 | 0 | 0 | 0 | 0 | 0 | 0 | 1 | 0 | 0 | 0 | 0 | 0 | 4591.8802
2025-03-22 | 10848.185 | 17.4 | 0 | 1 | 0 | 0 | 0 | 0 | 0 | 0 | 0 | 0 | 0 | 0 | 0 | 0 | 0 | 0 | 0 | 0 | 0 | 0 | 0 | 1 | 0 | 0 | 0 | 0 | 4554.2244
2025-03-22 | 10512.453 | 17.58 | 0 | 1 | 0 | 0 | 0 | 0 | 0 | 0 | 0 | 0 | 0 | 0 | 0 | 0 | 0 | 0 | 0 | 0 | 0 | 0 | 0 | 0 | 1 | 0 | 0 | 0 | 4448.9228
2025-03-22 | 10127.556 | 17.77 | 0 | 1 | 0 | 0 | 0 | 0 | 0 | 0 | 0 | 0 | 0 | 0 | 0 | 0 | 0 | 0 | 0 | 0 | 0 | 0 | 0 | 0 | 0 | 1 | 0 | 0 | 4320.7551
2025-03-22 | 9644.794 | 18.25 | 0 | 1 | 0 | 0 | 0 | 0 | 0 | 0 | 0 | 0 | 0 | 0 | 0 | 0 | 0 | 0 | 0 | 0 | 0 | 0 | 0 | 0 | 0 | 0 | 1 | 0 | 4210.1752
2025-03-22 | 9455.39 | 18.33 | 0 | 1 | 0 | 0 | 0 | 0 | 0 | 0 | 0 | 0 | 0 | 0 | 0 | 0 | 0 | 0 | 0 | 0 | 0 | 0 | 0 | 0 | 0 | 0 | 0 | 1 | 3914.9294
2025-03-23 | 9375.859 | 18.47 | 0 | 1 | 1 | 0 | 0 | 0 | 0 | 0 | 0 | 0 | 0 | 0 | 0 | 0 | 0 | 0 | 0 | 0 | 0 | 0 | 0 | 0 | 0 | 0 | 0 | 0 | 3883.6235
2025-03-23 | 9259.536 | 18.63 | 0 | 1 | 0 | 1 | 0 | 0 | 0 | 0 | 0 | 0 | 0 | 0 | 0 | 0 | 0 | 0 | 0 | 0 | 0 | 0 | 0 | 0 | 0 | 0 | 0 | 0 | 3896.8012
2025-03-23 | 9028.582 | 19.04 | 0 | 1 | 0 | 0 | 1 | 0 | 0 | 0 | 0 | 0 | 0 | 0 | 0 | 0 | 0 | 0 | 0 | 0 | 0 | 0 | 0 | 0 | 0 | 0 | 0 | 0 | 3888.0541
2025-03-23 | 9160.398 | 19.4 | 0 | 1 | 0 | 0 | 0 | 1 | 0 | 0 | 0 | 0 | 0 | 0 | 0 | 0 | 0 | 0 | 0 | 0 | 0 | 0 | 0 | 0 | 0 | 0 | 0 | 0 | 3798.6445
2025-03-23 | 9557.791 | 19.71 | 0 | 1 | 0 | 0 | 0 | 0 | 1 | 0 | 0 | 0 | 0 | 0 | 0 | 0 | 0 | 0 | 0 | 0 | 0 | 0 | 0 | 0 | 0 | 0 | 0 | 0 | 4039.9104
2025-03-23 | 10367.81 | 19.55 | 0 | 1 | 0 | 0 | 0 | 0 | 0 | 1 | 0 | 0 | 0 | 0 | 0 | 0 | 0 | 0 | 0 | 0 | 0 | 0 | 0 | 0 | 0 | 0 | 0 | 0 | 4379.9055
2025-03-23 | 10604.782 | 19.7 | 0 | 1 | 0 | 0 | 0 | 0 | 0 | 0 | 1 | 0 | 0 | 0 | 0 | 0 | 0 | 0 | 0 | 0 | 0 | 0 | 0 | 0 | 0 | 0 | 0 | 0 | 4859.9239
2025-03-23 | 10957.521 | 19.64 | 0 | 1 | 0 | 0 | 0 | 0 | 0 | 0 | 0 | 1 | 0 | 0 | 0 | 0 | 0 | 0 | 0 | 0 | 0 | 0 | 0 | 0 | 0 | 0 | 0 | 0 | 5293.9621
2025-03-23 | 10665.322 | 18.27 | 0 | 1 | 0 | 0 | 0 | 0 | 0 | 0 | 0 | 0 | 1 | 0 | 0 | 0 | 0 | 0 | 0 | 0 | 0 | 0 | 0 | 0 | 0 | 0 | 0 | 0 | 5500.3299
2025-03-23 | 10881.222 | 17.17 | 0 | 1 | 0 | 0 | 0 | 0 | 0 | 0 | 0 | 0 | 0 | 1 | 0 | 0 | 0 | 0 | 0 | 0 | 0 | 0 | 0 | 0 | 0 | 0 | 0 | 0 | 5607.3839
2025-03-23 | 10731.682 | 16.19 | 0 | 1 | 0 | 0 | 0 | 0 | 0 | 0 | 0 | 0 | 0 | 0 | 1 | 0 | 0 | 0 | 0 | 0 | 0 | 0 | 0 | 0 | 0 | 0 | 0 | 0 | 5616.5493
2025-03-23 | 10588.705 | 15.31 | 0 | 1 | 0 | 0 | 0 | 0 | 0 | 0 | 0 | 0 | 0 | 0 | 0 | 1 | 0 | 0 | 0 | 0 | 0 | 0 | 0 | 0 | 0 | 0 | 0 | 0 | 5485.4661
2025-03-23 | 10786.956 | 14.7 | 0 | 1 | 0 | 0 | 0 | 0 | 0 | 0 | 0 | 0 | 0 | 0 | 0 | 0 | 1 | 0 | 0 | 0 | 0 | 0 | 0 | 0 | 0 | 0 | 0 | 0 | 5588.4306
2025-03-23 | 10777.341 | 14.4 | 0 | 1 | 0 | 0 | 0 | 0 | 0 | 0 | 0 | 0 | 0 | 0 | 0 | 0 | 0 | 1 | 0 | 0 | 0 | 0 | 0 | 0 | 0 | 0 | 0 | 0 | 5593.5339
2025-03-23 | 10680.727 | 14 | 0 | 1 | 0 | 0 | 0 | 0 | 0 | 0 | 0 | 0 | 0 | 0 | 0 | 0 | 0 | 0 | 1 | 0 | 0 | 0 | 0 | 0 | 0 | 0 | 0 | 0 | 5371.8402
2025-03-23 | 10532.773 | 13.97 | 0 | 1 | 0 | 0 | 0 | 0 | 0 | 0 | 0 | 0 | 0 | 0 | 0 | 0 | 0 | 0 | 0 | 1 | 0 | 0 | 0 | 0 | 0 | 0 | 0 | 0 | 4957.8396
2025-03-23 | 10488.294 | 14.33 | 0 | 1 | 0 | 0 | 0 | 0 | 0 | 0 | 0 | 0 | 0 | 0 | 0 | 0 | 0 | 0 | 0 | 0 | 1 | 0 | 0 | 0 | 0 | 0 | 0 | 0 | 4868.4298
2025-03-23 | 10992.164 | 15.03 | 0 | 1 | 0 | 0 | 0 | 0 | 0 | 0 | 0 | 0 | 0 | 0 | 0 | 0 | 0 | 0 | 0 | 0 | 0 | 1 | 0 | 0 | 0 | 0 | 0 | 0 | 4729.7676
2025-03-23 | 12050.605 | 15.6 | 0 | 1 | 0 | 0 | 0 | 0 | 0 | 0 | 0 | 0 | 0 | 0 | 0 | 0 | 0 | 0 | 0 | 0 | 0 | 0 | 1 | 0 | 0 | 0 | 0 | 0 | 4560.7624
2025-03-23 | 11545.716 | 16.43 | 0 | 1 | 0 | 0 | 0 | 0 | 0 | 0 | 0 | 0 | 0 | 0 | 0 | 0 | 0 | 0 | 0 | 0 | 0 | 0 | 0 | 1 | 0 | 0 | 0 | 0 | 4527.7469
2025-03-23 | 11400.165 | 16.63 | 0 | 1 | 0 | 0 | 0 | 0 | 0 | 0 | 0 | 0 | 0 | 0 | 0 | 0 | 0 | 0 | 0 | 0 | 0 | 0 | 0 | 0 | 1 | 0 | 0 | 0 | 4422.9913
2025-03-23 | 12052.136 | 16.96 | 0 | 1 | 0 | 0 | 0 | 0 | 0 | 0 | 0 | 0 | 0 | 0 | 0 | 0 | 0 | 0 | 0 | 0 | 0 | 0 | 0 | 0 | 0 | 1 | 0 | 0 | 4298.645
2025-03-23 | 12264 | 17.13 | 0 | 1 | 0 | 0 | 0 | 0 | 0 | 0 | 0 | 0 | 0 | 0 | 0 | 0 | 0 | 0 | 0 | 0 | 0 | 0 | 0 | 0 | 0 | 0 | 1 | 0 | 4179.6033
2025-03-23 | 12811.08 | 17.08 | 0 | 1 | 0 | 0 | 0 | 0 | 0 | 0 | 0 | 0 | 0 | 0 | 0 | 0 | 0 | 0 | 0 | 0 | 0 | 0 | 0 | 0 | 0 | 0 | 0 | 1 | 3880.8089
2025-03-24 | 13181.994 | 17.49 | 0 | 0 | 1 | 0 | 0 | 0 | 0 | 0 | 0 | 0 | 0 | 0 | 0 | 0 | 0 | 0 | 0 | 0 | 0 | 0 | 0 | 0 | 0 | 0 | 0 | 0 | 4473.9873
2025-03-24 | 13591.947 | 17.47 | 0 | 0 | 0 | 1 | 0 | 0 | 0 | 0 | 0 | 0 | 0 | 0 | 0 | 0 | 0 | 0 | 0 | 0 | 0 | 0 | 0 | 0 | 0 | 0 | 0 | 0 | 4482.2517
2025-03-24 | 13376.754 | 17.55 | 0 | 0 | 0 | 0 | 1 | 0 | 0 | 0 | 0 | 0 | 0 | 0 | 0 | 0 | 0 | 0 | 0 | 0 | 0 | 0 | 0 | 0 | 0 | 0 | 0 | 0 | 4464.4968
2025-03-24 | 13437.107 | 17.5 | 0 | 0 | 0 | 0 | 0 | 1 | 0 | 0 | 0 | 0 | 0 | 0 | 0 | 0 | 0 | 0 | 0 | 0 | 0 | 0 | 0 | 0 | 0 | 0 | 0 | 0 | 4363.8957
2025-03-24 | 14403.922 | 17.58 | 0 | 0 | 0 | 0 | 0 | 0 | 1 | 0 | 0 | 0 | 0 | 0 | 0 | 0 | 0 | 0 | 0 | 0 | 0 | 0 | 0 | 0 | 0 | 0 | 0 | 0 | 4598.8834
2025-03-24 | 16001.191 | 17.78 | 0 | 0 | 0 | 0 | 0 | 0 | 0 | 1 | 0 | 0 | 0 | 0 | 0 | 0 | 0 | 0 | 0 | 0 | 0 | 0 | 0 | 0 | 0 | 0 | 0 | 0 | 4948.7052
2025-03-24 | 17244.342 | 17.45 | 0 | 0 | 0 | 0 | 0 | 0 | 0 | 0 | 1 | 0 | 0 | 0 | 0 | 0 | 0 | 0 | 0 | 0 | 0 | 0 | 0 | 0 | 0 | 0 | 0 | 0 | 5415.6214
2025-03-24 | 17880.043 | 17.02 | 0 | 0 | 0 | 0 | 0 | 0 | 0 | 0 | 0 | 1 | 0 | 0 | 0 | 0 | 0 | 0 | 0 | 0 | 0 | 0 | 0 | 0 | 0 | 0 | 0 | 0 | 5839.56
2025-03-24 | 18208.589 | 16.12 | 0 | 0 | 0 | 0 | 0 | 0 | 0 | 0 | 0 | 0 | 1 | 0 | 0 | 0 | 0 | 0 | 0 | 0 | 0 | 0 | 0 | 0 | 0 | 0 | 0 | 0 | 6058.757
2025-03-24 | 18556.433 | 15.29 | 0 | 0 | 0 | 0 | 0 | 0 | 0 | 0 | 0 | 0 | 0 | 1 | 0 | 0 | 0 | 0 | 0 | 0 | 0 | 0 | 0 | 0 | 0 | 0 | 0 | 0 | 6173.181
2025-03-24 | 18225.207 | 14.47 | 0 | 0 | 0 | 0 | 0 | 0 | 0 | 0 | 0 | 0 | 0 | 0 | 1 | 0 | 0 | 0 | 0 | 0 | 0 | 0 | 0 | 0 | 0 | 0 | 0 | 0 | 6186.7138
2025-03-24 | 18001.317 | 13.54 | 0 | 0 | 0 | 0 | 0 | 0 | 0 | 0 | 0 | 0 | 0 | 0 | 0 | 1 | 0 | 0 | 0 | 0 | 0 | 0 | 0 | 0 | 0 | 0 | 0 | 0 | 6054.2658
2025-03-24 | 18240.911 | 12.87 | 0 | 0 | 0 | 0 | 0 | 0 | 0 | 0 | 0 | 0 | 0 | 0 | 0 | 0 | 1 | 0 | 0 | 0 | 0 | 0 | 0 | 0 | 0 | 0 | 0 | 0 | 6155.5925
2025-03-24 | 18208.101 | 12.07 | 0 | 0 | 0 | 0 | 0 | 0 | 0 | 0 | 0 | 0 | 0 | 0 | 0 | 0 | 0 | 1 | 0 | 0 | 0 | 0 | 0 | 0 | 0 | 0 | 0 | 0 | 6147.0476
2025-03-24 | 17292.254 | 11.86 | 0 | 0 | 0 | 0 | 0 | 0 | 0 | 0 | 0 | 0 | 0 | 0 | 0 | 0 | 0 | 0 | 1 | 0 | 0 | 0 | 0 | 0 | 0 | 0 | 0 | 0 | 5930.5402
2025-03-24 | 17791.478 | 11.43 | 0 | 0 | 0 | 0 | 0 | 0 | 0 | 0 | 0 | 0 | 0 | 0 | 0 | 0 | 0 | 0 | 0 | 1 | 0 | 0 | 0 | 0 | 0 | 0 | 0 | 0 | 5505.6211
2025-03-24 | 17371.912 | 11.73 | 0 | 0 | 0 | 0 | 0 | 0 | 0 | 0 | 0 | 0 | 0 | 0 | 0 | 0 | 0 | 0 | 0 | 0 | 1 | 0 | 0 | 0 | 0 | 0 | 0 | 0 | 5414.5735
2025-03-24 | 16788.145 | 12.21 | 0 | 0 | 0 | 0 | 0 | 0 | 0 | 0 | 0 | 0 | 0 | 0 | 0 | 0 | 0 | 0 | 0 | 0 | 0 | 1 | 0 | 0 | 0 | 0 | 0 | 0 | 5269.9062
2025-03-24 | 16180.986 | 13.48 | 0 | 0 | 0 | 0 | 0 | 0 | 0 | 0 | 0 | 0 | 0 | 0 | 0 | 0 | 0 | 0 | 0 | 0 | 0 | 0 | 1 | 0 | 0 | 0 | 0 | 0 | 5120.0084
2025-03-24 | 15713.958 | 14.65 | 0 | 0 | 0 | 0 | 0 | 0 | 0 | 0 | 0 | 0 | 0 | 0 | 0 | 0 | 0 | 0 | 0 | 0 | 0 | 0 | 0 | 1 | 0 | 0 | 0 | 0 | 5096.2737
2025-03-24 | 15505.81 | 15.23 | 0 | 0 | 0 | 0 | 0 | 0 | 0 | 0 | 0 | 0 | 0 | 0 | 0 | 0 | 0 | 0 | 0 | 0 | 0 | 0 | 0 | 0 | 1 | 0 | 0 | 0 | 5001.8906
2025-03-24 | 15003.919 | 15.68 | 0 | 0 | 0 | 0 | 0 | 0 | 0 | 0 | 0 | 0 | 0 | 0 | 0 | 0 | 0 | 0 | 0 | 0 | 0 | 0 | 0 | 0 | 0 | 1 | 0 | 0 | 4880.8199
2025-03-24 | 14660.838 | 15.96 | 0 | 0 | 0 | 0 | 0 | 0 | 0 | 0 | 0 | 0 | 0 | 0 | 0 | 0 | 0 | 0 | 0 | 0 | 0 | 0 | 0 | 0 | 0 | 0 | 1 | 0 | 4764.7808
2025-03-24 | 14231.371 | 16.46 | 0 | 0 | 0 | 0 | 0 | 0 | 0 | 0 | 0 | 0 | 0 | 0 | 0 | 0 | 0 | 0 | 0 | 0 | 0 | 0 | 0 | 0 | 0 | 0 | 0 | 1 | 4480.9994
2025-03-25 | 13423.181 | 16.69 | 0 | 0 | 1 | 0 | 0 | 0 | 0 | 0 | 0 | 0 | 0 | 0 | 0 | 0 | 0 | 0 | 0 | 0 | 0 | 0 | 0 | 0 | 0 | 0 | 0 | 0 | 4452.1502
2025-03-25 | 12824.519 | 16.64 | 0 | 0 | 0 | 1 | 0 | 0 | 0 | 0 | 0 | 0 | 0 | 0 | 0 | 0 | 0 | 0 | 0 | 0 | 0 | 0 | 0 | 0 | 0 | 0 | 0 | 0 | 4459.5957
2025-03-25 | 12883.394 | 16.64 | 0 | 0 | 0 | 0 | 1 | 0 | 0 | 0 | 0 | 0 | 0 | 0 | 0 | 0 | 0 | 0 | 0 | 0 | 0 | 0 | 0 | 0 | 0 | 0 | 0 | 0 | 4439.6571
2025-03-25 | 13286.37 | 16.69 | 0 | 0 | 0 | 0 | 0 | 1 | 0 | 0 | 0 | 0 | 0 | 0 | 0 | 0 | 0 | 0 | 0 | 0 | 0 | 0 | 0 | 0 | 0 | 0 | 0 | 0 | 4341.7857
2025-03-25 | 13934.022 | 16.9 | 0 | 0 | 0 | 0 | 0 | 0 | 1 | 0 | 0 | 0 | 0 | 0 | 0 | 0 | 0 | 0 | 0 | 0 | 0 | 0 | 0 | 0 | 0 | 0 | 0 | 0 | 4580.3219
2025-03-25 | 15666.709 | 16.93 | 0 | 0 | 0 | 0 | 0 | 0 | 0 | 1 | 0 | 0 | 0 | 0 | 0 | 0 | 0 | 0 | 0 | 0 | 0 | 0 | 0 | 0 | 0 | 0 | 0 | 0 | 4925.5033
2025-03-25 | 17147.233 | 16.99 | 0 | 0 | 0 | 0 | 0 | 0 | 0 | 0 | 1 | 0 | 0 | 0 | 0 | 0 | 0 | 0 | 0 | 0 | 0 | 0 | 0 | 0 | 0 | 0 | 0 | 0 | 5403.0651
2025-03-25 | 18277.601 | 16.89 | 0 | 0 | 0 | 0 | 0 | 0 | 0 | 0 | 0 | 1 | 0 | 0 | 0 | 0 | 0 | 0 | 0 | 0 | 0 | 0 | 0 | 0 | 0 | 0 | 0 | 0 | 5836.0114
2025-03-25 | 18282.346 | 16.46 | 0 | 0 | 0 | 0 | 0 | 0 | 0 | 0 | 0 | 0 | 1 | 0 | 0 | 0 | 0 | 0 | 0 | 0 | 0 | 0 | 0 | 0 | 0 | 0 | 0 | 0 | 6068.0377
2025-03-25 | 17953.378 | 15.58 | 0 | 0 | 0 | 0 | 0 | 0 | 0 | 0 | 0 | 0 | 0 | 1 | 0 | 0 | 0 | 0 | 0 | 0 | 0 | 0 | 0 | 0 | 0 | 0 | 0 | 0 | 6181.0969
2025-03-25 | 18444.849 | 14.58 | 0 | 0 | 0 | 0 | 0 | 0 | 0 | 0 | 0 | 0 | 0 | 0 | 1 | 0 | 0 | 0 | 0 | 0 | 0 | 0 | 0 | 0 | 0 | 0 | 0 | 0 | 6189.7164
2025-03-25 | 17409.718 | 13.79 | 0 | 0 | 0 | 0 | 0 | 0 | 0 | 0 | 0 | 0 | 0 | 0 | 0 | 1 | 0 | 0 | 0 | 0 | 0 | 0 | 0 | 0 | 0 | 0 | 0 | 0 | 6061.0899
2025-03-25 | 18115.332 | 13.07 | 0 | 0 | 0 | 0 | 0 | 0 | 0 | 0 | 0 | 0 | 0 | 0 | 0 | 0 | 1 | 0 | 0 | 0 | 0 | 0 | 0 | 0 | 0 | 0 | 0 | 0 | 6161.0517
2025-03-25 | 18179.185 | 12.78 | 0.15 | 0 | 0 | 0 | 0 | 0 | 0 | 0 | 0 | 0 | 0 | 0 | 0 | 0 | 0 | 1 | 0 | 0 | 0 | 0 | 0 | 0 | 0 | 0 | 0 | 0 | 6172.8142
2025-03-25 | 17663.01 | 12.25 | 0.27 | 0 | 0 | 0 | 0 | 0 | 0 | 0 | 0 | 0 | 0 | 0 | 0 | 0 | 0 | 0 | 1 | 0 | 0 | 0 | 0 | 0 | 0 | 0 | 0 | 0 | 5952.6808
2025-03-25 | 17146.372 | 11.99 | 0.28 | 0 | 0 | 0 | 0 | 0 | 0 | 0 | 0 | 0 | 0 | 0 | 0 | 0 | 0 | 0 | 0 | 1 | 0 | 0 | 0 | 0 | 0 | 0 | 0 | 0 | 5532.8279
2025-03-25 | 16469.441 | 12.3 | 0 | 0 | 0 | 0 | 0 | 0 | 0 | 0 | 0 | 0 | 0 | 0 | 0 | 0 | 0 | 0 | 0 | 0 | 1 | 0 | 0 | 0 | 0 | 0 | 0 | 0 | 5430.1324
2025-03-25 | 16215.417 | 12.53 | 0 | 0 | 0 | 0 | 0 | 0 | 0 | 0 | 0 | 0 | 0 | 0 | 0 | 0 | 0 | 0 | 0 | 0 | 0 | 1 | 0 | 0 | 0 | 0 | 0 | 0 | 5278.641
2025-03-25 | 16462.154 | 13.08 | 0 | 0 | 0 | 0 | 0 | 0 | 0 | 0 | 0 | 0 | 0 | 0 | 0 | 0 | 0 | 0 | 0 | 0 | 0 | 0 | 1 | 0 | 0 | 0 | 0 | 0 | 5109.0899
2025-03-25 | 15924.482 | 13.96 | 0 | 0 | 0 | 0 | 0 | 0 | 0 | 0 | 0 | 0 | 0 | 0 | 0 | 0 | 0 | 0 | 0 | 0 | 0 | 0 | 0 | 1 | 0 | 0 | 0 | 0 | 5077.4392
2025-03-25 | 15330.754 | 14.38 | 0 | 0 | 0 | 0 | 0 | 0 | 0 | 0 | 0 | 0 | 0 | 0 | 0 | 0 | 0 | 0 | 0 | 0 | 0 | 0 | 0 | 0 | 1 | 0 | 0 | 0 | 4978.6887
2025-03-25 | 14981.799 | 14.98 | 0 | 0 | 0 | 0 | 0 | 0 | 0 | 0 | 0 | 0 | 0 | 0 | 0 | 0 | 0 | 0 | 0 | 0 | 0 | 0 | 0 | 0 | 0 | 1 | 0 | 0 | 4861.7125
2025-03-25 | 14569.448 | 15.55 | 0 | 0 | 0 | 0 | 0 | 0 | 0 | 0 | 0 | 0 | 0 | 0 | 0 | 0 | 0 | 0 | 0 | 0 | 0 | 0 | 0 | 0 | 0 | 0 | 1 | 0 | 4753.5893
2025-03-25 | 14344.047 | 15.86 | 0 | 0 | 0 | 0 | 0 | 0 | 0 | 0 | 0 | 0 | 0 | 0 | 0 | 0 | 0 | 0 | 0 | 0 | 0 | 0 | 0 | 0 | 0 | 0 | 0 | 1 | 4464.6216
2025-03-26 | 13540.206 | 16.4 | 0 | 0 | 1 | 0 | 0 | 0 | 0 | 0 | 0 | 0 | 0 | 0 | 0 | 0 | 0 | 0 | 0 | 0 | 0 | 0 | 0 | 0 | 0 | 0 | 0 | 0 | 4444.2343
2025-03-26 | 13110.66 | 16.45 | 0 | 0 | 0 | 1 | 0 | 0 | 0 | 0 | 0 | 0 | 0 | 0 | 0 | 0 | 0 | 0 | 0 | 0 | 0 | 0 | 0 | 0 | 0 | 0 | 0 | 0 | 4454.4094
2025-03-26 | 13217.154 | 16.67 | 0 | 0 | 0 | 0 | 1 | 0 | 0 | 0 | 0 | 0 | 0 | 0 | 0 | 0 | 0 | 0 | 0 | 0 | 0 | 0 | 0 | 0 | 0 | 0 | 0 | 0 | 4440.476
2025-03-26 | 13515.795 | 16.73 | 0 | 0 | 0 | 0 | 0 | 1 | 0 | 0 | 0 | 0 | 0 | 0 | 0 | 0 | 0 | 0 | 0 | 0 | 0 | 0 | 0 | 0 | 0 | 0 | 0 | 0 | 4342.8775
2025-03-26 | 14532.003 | 16.67 | 0 | 0 | 0 | 0 | 0 | 0 | 1 | 0 | 0 | 0 | 0 | 0 | 0 | 0 | 0 | 0 | 0 | 0 | 0 | 0 | 0 | 0 | 0 | 0 | 0 | 0 | 4574.0437
2025-03-26 | 15530.389 | 16.48 | 0 | 0 | 0 | 0 | 0 | 0 | 0 | 1 | 0 | 0 | 0 | 0 | 0 | 0 | 0 | 0 | 0 | 0 | 0 | 0 | 0 | 0 | 0 | 0 | 0 | 0 | 4913.22
2025-03-26 | 17664.679 | 16.18 | 0 | 0 | 0 | 0 | 0 | 0 | 0 | 0 | 1 | 0 | 0 | 0 | 0 | 0 | 0 | 0 | 0 | 0 | 0 | 0 | 0 | 0 | 0 | 0 | 0 | 0 | 5380.955
2025-03-26 | 18539.847 | 15.9 | 0 | 0 | 0 | 0 | 0 | 0 | 0 | 0 | 0 | 1 | 0 | 0 | 0 | 0 | 0 | 0 | 0 | 0 | 0 | 0 | 0 | 0 | 0 | 0 | 0 | 0 | 5808.9881
2025-03-26 | 18463.295 | 15.04 | 0 | 0 | 0 | 0 | 0 | 0 | 0 | 0 | 0 | 0 | 1 | 0 | 0 | 0 | 0 | 0 | 0 | 0 | 0 | 0 | 0 | 0 | 0 | 0 | 0 | 0 | 6029.277
2025-03-26 | 18085.152 | 14.28 | 0 | 0 | 0 | 0 | 0 | 0 | 0 | 0 | 0 | 0 | 0 | 1 | 0 | 0 | 0 | 0 | 0 | 0 | 0 | 0 | 0 | 0 | 0 | 0 | 0 | 0 | 6145.6117
2025-03-26 | 18054.934 | 13.64 | 0 | 0 | 0 | 0 | 0 | 0 | 0 | 0 | 0 | 0 | 0 | 0 | 1 | 0 | 0 | 0 | 0 | 0 | 0 | 0 | 0 | 0 | 0 | 0 | 0 | 0 | 6164.0579
2025-03-26 | 17994.782 | 13.18 | 0 | 0 | 0 | 0 | 0 | 0 | 0 | 0 | 0 | 0 | 0 | 0 | 0 | 1 | 0 | 0 | 0 | 0 | 0 | 0 | 0 | 0 | 0 | 0 | 0 | 0 | 6044.4391
2025-03-26 | 18104.17 | 12.26 | 0 | 0 | 0 | 0 | 0 | 0 | 0 | 0 | 0 | 0 | 0 | 0 | 0 | 0 | 1 | 0 | 0 | 0 | 0 | 0 | 0 | 0 | 0 | 0 | 0 | 0 | 6138.9417
2025-03-26 | 17431.496 | 11.96 | 0 | 0 | 0 | 0 | 0 | 0 | 0 | 0 | 0 | 0 | 0 | 0 | 0 | 0 | 0 | 1 | 0 | 0 | 0 | 0 | 0 | 0 | 0 | 0 | 0 | 0 | 6144.0451
2025-03-26 | 16797.297 | 11.21 | 0 | 0 | 0 | 0 | 0 | 0 | 0 | 0 | 0 | 0 | 0 | 0 | 0 | 0 | 0 | 0 | 1 | 0 | 0 | 0 | 0 | 0 | 0 | 0 | 0 | 0 | 5912.7976
2025-03-26 | 16575.591 | 11.27 | 0 | 0 | 0 | 0 | 0 | 0 | 0 | 0 | 0 | 0 | 0 | 0 | 0 | 0 | 0 | 0 | 0 | 1 | 0 | 0 | 0 | 0 | 0 | 0 | 0 | 0 | 5501.2537
2025-03-26 | 15789.176 | 11.62 | 0 | 0 | 0 | 0 | 0 | 0 | 0 | 0 | 0 | 0 | 0 | 0 | 0 | 0 | 0 | 0 | 0 | 0 | 1 | 0 | 0 | 0 | 0 | 0 | 0 | 0 | 5411.5709
2025-03-26 | 15792.325 | 12.43 | 0 | 0 | 0 | 0 | 0 | 0 | 0 | 0 | 0 | 0 | 0 | 0 | 0 | 0 | 0 | 0 | 0 | 0 | 0 | 1 | 0 | 0 | 0 | 0 | 0 | 0 | 5275.9114
2025-03-26 | 15949.074 | 13.25 | 0 | 0 | 0 | 0 | 0 | 0 | 0 | 0 | 0 | 0 | 0 | 0 | 0 | 0 | 0 | 0 | 0 | 0 | 0 | 0 | 1 | 0 | 0 | 0 | 0 | 0 | 5113.7303
2025-03-26 | 15878.207 | 14.34 | 0 | 0 | 0 | 0 | 0 | 0 | 0 | 0 | 0 | 0 | 0 | 0 | 0 | 0 | 0 | 0 | 0 | 0 | 0 | 0 | 0 | 1 | 0 | 0 | 0 | 0 | 5087.8118
2025-03-26 | 15474.511 | 14.72 | 0 | 0 | 0 | 0 | 0 | 0 | 0 | 0 | 0 | 0 | 0 | 0 | 0 | 0 | 0 | 0 | 0 | 0 | 0 | 0 | 0 | 0 | 1 | 0 | 0 | 0 | 4987.9695
2025-03-26 | 14928.532 | 15.07 | 0 | 0 | 0 | 0 | 0 | 0 | 0 | 0 | 0 | 0 | 0 | 0 | 0 | 0 | 0 | 0 | 0 | 0 | 0 | 0 | 0 | 0 | 0 | 1 | 0 | 0 | 4864.1692
2025-03-26 | 14541.961 | 15.41 | 0 | 0 | 0 | 0 | 0 | 0 | 0 | 0 | 0 | 0 | 0 | 0 | 0 | 0 | 0 | 0 | 0 | 0 | 0 | 0 | 0 | 0 | 0 | 0 | 1 | 0 | 4749.7678
2025-03-26 | 14053.32 | 15.56 | 0 | 0 | 0 | 0 | 0 | 0 | 0 | 0 | 0 | 0 | 0 | 0 | 0 | 0 | 0 | 0 | 0 | 0 | 0 | 0 | 0 | 0 | 0 | 0 | 0 | 1 | 4456.4327
2025-03-27 | 13275.25 | 15.83 | 0 | 0 | 1 | 0 | 0 | 0 | 0 | 0 | 0 | 0 | 0 | 0 | 0 | 0 | 0 | 0 | 0 | 0 | 0 | 0 | 0 | 0 | 0 | 0 | 0 | 0 | 4428.6754
2025-03-27 | 13105.301 | 16.27 | 0 | 0 | 0 | 1 | 0 | 0 | 0 | 0 | 0 | 0 | 0 | 0 | 0 | 0 | 0 | 0 | 0 | 0 | 0 | 0 | 0 | 0 | 0 | 0 | 0 | 0 | 4449.4961
2025-03-27 | 13175.896 | 16.63 | 0 | 0 | 0 | 0 | 1 | 0 | 0 | 0 | 0 | 0 | 0 | 0 | 0 | 0 | 0 | 0 | 0 | 0 | 0 | 0 | 0 | 0 | 0 | 0 | 0 | 0 | 4439.3841
2025-03-27 | 13520.89 | 16.39 | 0 | 0 | 0 | 0 | 0 | 1 | 0 | 0 | 0 | 0 | 0 | 0 | 0 | 0 | 0 | 0 | 0 | 0 | 0 | 0 | 0 | 0 | 0 | 0 | 0 | 0 | 4333.5968
2025-03-27 | 14179.598 | 16.43 | 0 | 0 | 0 | 0 | 0 | 0 | 1 | 0 | 0 | 0 | 0 | 0 | 0 | 0 | 0 | 0 | 0 | 0 | 0 | 0 | 0 | 0 | 0 | 0 | 0 | 0 | 4567.4926
2025-03-27 | 15893.03 | 16.69 | 0 | 0 | 0 | 0 | 0 | 0 | 0 | 1 | 0 | 0 | 0 | 0 | 0 | 0 | 0 | 0 | 0 | 0 | 0 | 0 | 0 | 0 | 0 | 0 | 0 | 0 | 4918.9522
2025-03-27 | 17196.08 | 16.52 | 0 | 0 | 0 | 0 | 0 | 0 | 0 | 0 | 1 | 0 | 0 | 0 | 0 | 0 | 0 | 0 | 0 | 0 | 0 | 0 | 0 | 0 | 0 | 0 | 0 | 0 | 5390.2358
2025-03-27 | 17662.682 | 16.35 | 0 | 0 | 0 | 0 | 0 | 0 | 0 | 0 | 0 | 1 | 0 | 0 | 0 | 0 | 0 | 0 | 0 | 0 | 0 | 0 | 0 | 0 | 0 | 0 | 0 | 0 | 5821.2714
2025-03-27 | 17177.17 | 15.57 | 0 | 0 | 0 | 0 | 0 | 0 | 0 | 0 | 0 | 0 | 1 | 0 | 0 | 0 | 0 | 0 | 0 | 0 | 0 | 0 | 0 | 0 | 0 | 0 | 0 | 0 | 6043.744
2025-03-27 | 17787.04 | 14.88 | 0 | 0 | 0 | 0 | 0 | 0 | 0 | 0 | 0 | 0 | 0 | 1 | 0 | 0 | 0 | 0 | 0 | 0 | 0 | 0 | 0 | 0 | 0 | 0 | 0 | 0 | 6161.9895
2025-03-27 | 17117.536 | 13.89 | 0 | 0 | 0 | 0 | 0 | 0 | 0 | 0 | 0 | 0 | 0 | 0 | 1 | 0 | 0 | 0 | 0 | 0 | 0 | 0 | 0 | 0 | 0 | 0 | 0 | 0 | 6170.882
2025-03-27 | 17126.628 | 13.25 | 0 | 0 | 0 | 0 | 0 | 0 | 0 | 0 | 0 | 0 | 0 | 0 | 0 | 1 | 0 | 0 | 0 | 0 | 0 | 0 | 0 | 0 | 0 | 0 | 0 | 0 | 6046.3499
2025-03-27 | 17197.31 | 12.37 | 0 | 0 | 0 | 0 | 0 | 0 | 0 | 0 | 0 | 0 | 0 | 0 | 0 | 0 | 1 | 0 | 0 | 0 | 0 | 0 | 0 | 0 | 0 | 0 | 0 | 0 | 6141.9443
2025-03-27 | 17172.075 | 11.85 | 0 | 0 | 0 | 0 | 0 | 0 | 0 | 0 | 0 | 0 | 0 | 0 | 0 | 0 | 0 | 1 | 0 | 0 | 0 | 0 | 0 | 0 | 0 | 0 | 0 | 0 | 6141.0425
2025-03-27 | 16876.726 | 11.15 | 0 | 0 | 0 | 0 | 0 | 0 | 0 | 0 | 0 | 0 | 0 | 0 | 0 | 0 | 0 | 0 | 1 | 0 | 0 | 0 | 0 | 0 | 0 | 0 | 0 | 0 | 5911.1598
2025-03-27 | 16657.409 | 10.97 | 0 | 0 | 0 | 0 | 0 | 0 | 0 | 0 | 0 | 0 | 0 | 0 | 0 | 0 | 0 | 0 | 0 | 1 | 0 | 0 | 0 | 0 | 0 | 0 | 0 | 0 | 5493.0648
2025-03-27 | 16618.276 | 11.29 | 0 | 0 | 0 | 0 | 0 | 0 | 0 | 0 | 0 | 0 | 0 | 0 | 0 | 0 | 0 | 0 | 0 | 0 | 1 | 0 | 0 | 0 | 0 | 0 | 0 | 0 | 5402.5631
2025-03-27 | 15960.698 | 12 | 0 | 0 | 0 | 0 | 0 | 0 | 0 | 0 | 0 | 0 | 0 | 0 | 0 | 0 | 0 | 0 | 0 | 0 | 0 | 1 | 0 | 0 | 0 | 0 | 0 | 0 | 5264.174
2025-03-27 | 15762.115 | 12.54 | 0 | 0 | 0 | 0 | 0 | 0 | 0 | 0 | 0 | 0 | 0 | 0 | 0 | 0 | 0 | 0 | 0 | 0 | 0 | 0 | 1 | 0 | 0 | 0 | 0 | 0 | 5094.3499
2025-03-27 | 15550.619 | 13.45 | 0 | 0 | 0 | 0 | 0 | 0 | 0 | 0 | 0 | 0 | 0 | 0 | 0 | 0 | 0 | 0 | 0 | 0 | 0 | 0 | 0 | 1 | 0 | 0 | 0 | 0 | 5063.5181
2025-03-27 | 15073.78 | 14.02 | 0 | 0 | 0 | 0 | 0 | 0 | 0 | 0 | 0 | 0 | 0 | 0 | 0 | 0 | 0 | 0 | 0 | 0 | 0 | 0 | 0 | 0 | 1 | 0 | 0 | 0 | 4968.8621
2025-03-27 | 14582.7 | 13.89 | 0 | 0 | 0 | 0 | 0 | 0 | 0 | 0 | 0 | 0 | 0 | 0 | 0 | 0 | 0 | 0 | 0 | 0 | 0 | 0 | 0 | 0 | 0 | 1 | 0 | 0 | 4831.9595
2025-03-27 | 13756.054 | 13.97 | 0 | 0 | 0 | 0 | 0 | 0 | 0 | 0 | 0 | 0 | 0 | 0 | 0 | 0 | 0 | 0 | 0 | 0 | 0 | 0 | 0 | 0 | 0 | 0 | 1 | 0 | 4710.4611
2025-03-27 | 13040.149 | 14.41 | 0 | 0 | 0 | 0 | 0 | 0 | 0 | 0 | 0 | 0 | 0 | 0 | 0 | 0 | 0 | 0 | 0 | 0 | 0 | 0 | 0 | 0 | 0 | 0 | 0 | 1 | 4425.0419
2025-03-28 | 12460.96 | 14.74 | 0 | 0 | 1 | 0 | 0 | 0 | 0 | 0 | 0 | 0 | 0 | 0 | 0 | 0 | 0 | 0 | 0 | 0 | 0 | 0 | 0 | 0 | 0 | 0 | 0 | 0 | 4398.9224
2025-03-28 | 12358.37 | 15.02 | 0 | 0 | 0 | 1 | 0 | 0 | 0 | 0 | 0 | 0 | 0 | 0 | 0 | 0 | 0 | 0 | 0 | 0 | 0 | 0 | 0 | 0 | 0 | 0 | 0 | 0 | 4415.3757
2025-03-28 | 12492.907 | 15.23 | 0 | 0 | 0 | 0 | 1 | 0 | 0 | 0 | 0 | 0 | 0 | 0 | 0 | 0 | 0 | 0 | 0 | 0 | 0 | 0 | 0 | 0 | 0 | 0 | 0 | 0 | 4401.1693
2025-03-28 | 12953.01 | 15.55 | 0 | 0 | 0 | 0 | 0 | 1 | 0 | 0 | 0 | 0 | 0 | 0 | 0 | 0 | 0 | 0 | 0 | 0 | 0 | 0 | 0 | 0 | 0 | 0 | 0 | 0 | 4310.6679
2025-03-28 | 13639.998 | 16.09 | 0 | 0 | 0 | 0 | 0 | 0 | 1 | 0 | 0 | 0 | 0 | 0 | 0 | 0 | 0 | 0 | 0 | 0 | 0 | 0 | 0 | 0 | 0 | 0 | 0 | 0 | 4558.2118
2025-03-28 | 14801.086 | 16.14 | 0 | 0 | 0 | 0 | 0 | 0 | 0 | 1 | 0 | 0 | 0 | 0 | 0 | 0 | 0 | 0 | 0 | 0 | 0 | 0 | 0 | 0 | 0 | 0 | 0 | 0 | 4903.9392
2025-03-28 | 16638.703 | 16.23 | 0 | 0 | 0 | 0 | 0 | 0 | 0 | 0 | 1 | 0 | 0 | 0 | 0 | 0 | 0 | 0 | 0 | 0 | 0 | 0 | 0 | 0 | 0 | 0 | 0 | 0 | 5382.3198
2025-03-28 | 17816.059 | 15.98 | 0 | 0 | 0 | 0 | 0 | 0 | 0 | 0 | 0 | 1 | 0 | 0 | 0 | 0 | 0 | 0 | 0 | 0 | 0 | 0 | 0 | 0 | 0 | 0 | 0 | 0 | 5811.1718
2025-03-28 | 17476.509 | 15.59 | 0 | 0 | 0 | 0 | 0 | 0 | 0 | 0 | 0 | 0 | 1 | 0 | 0 | 0 | 0 | 0 | 0 | 0 | 0 | 0 | 0 | 0 | 0 | 0 | 0 | 0 | 6044.2899
2025-03-28 | 17693.474 | 14.65 | 0 | 0 | 0 | 0 | 0 | 0 | 0 | 0 | 0 | 0 | 0 | 1 | 0 | 0 | 0 | 0 | 0 | 0 | 0 | 0 | 0 | 0 | 0 | 0 | 0 | 0 | 6155.7113
2025-03-28 | 17392.868 | 14.21 | 0 | 0 | 0 | 0 | 0 | 0 | 0 | 0 | 0 | 0 | 0 | 0 | 1 | 0 | 0 | 0 | 0 | 0 | 0 | 0 | 0 | 0 | 0 | 0 | 0 | 0 | 6179.6168
2025-03-28 | 17360.347 | 13.98 | 0 | 0 | 0 | 0 | 0 | 0 | 0 | 0 | 0 | 0 | 0 | 0 | 0 | 1 | 0 | 0 | 0 | 0 | 0 | 0 | 0 | 0 | 0 | 0 | 0 | 0 | 6066.2762
2025-03-28 | 17374.723 | 13.4 | 0 | 0 | 0 | 0 | 0 | 0 | 0 | 0 | 0 | 0 | 0 | 0 | 0 | 0 | 1 | 0 | 0 | 0 | 0 | 0 | 0 | 0 | 0 | 0 | 0 | 0 | 6170.0595
2025-03-28 | 17138.696 | 12.53 | 0 | 0 | 0 | 0 | 0 | 0 | 0 | 0 | 0 | 0 | 0 | 0 | 0 | 0 | 0 | 1 | 0 | 0 | 0 | 0 | 0 | 0 | 0 | 0 | 0 | 0 | 6159.604
2025-03-28 | 16067.114 | 12.09 | 0 | 0 | 0 | 0 | 0 | 0 | 0 | 0 | 0 | 0 | 0 | 0 | 0 | 0 | 0 | 0 | 1 | 0 | 0 | 0 | 0 | 0 | 0 | 0 | 0 | 0 | 5936.8184
2025-03-28 | 15580.444 | 12.59 | 0 | 0 | 0 | 0 | 0 | 0 | 0 | 0 | 0 | 0 | 0 | 0 | 0 | 0 | 0 | 0 | 0 | 1 | 0 | 0 | 0 | 0 | 0 | 0 | 0 | 0 | 5537.2849
2025-03-28 | 15283.159 | 12.44 | 0 | 0 | 0 | 0 | 0 | 0 | 0 | 0 | 0 | 0 | 0 | 0 | 0 | 0 | 0 | 0 | 0 | 0 | 1 | 0 | 0 | 0 | 0 | 0 | 0 | 0 | 5433.9539
2025-03-28 | 15203.736 | 12.97 | 0 | 0 | 0 | 0 | 0 | 0 | 0 | 0 | 0 | 0 | 0 | 0 | 0 | 0 | 0 | 0 | 0 | 0 | 0 | 1 | 0 | 0 | 0 | 0 | 0 | 0 | 5290.6514
2025-03-28 | 14675.037 | 13.58 | 0 | 0 | 0 | 0 | 0 | 0 | 0 | 0 | 0 | 0 | 0 | 0 | 0 | 0 | 0 | 0 | 0 | 0 | 0 | 0 | 1 | 0 | 0 | 0 | 0 | 0 | 5122.738
2025-03-28 | 14493.685 | 14.11 | 0 | 0 | 0 | 0 | 0 | 0 | 0 | 0 | 0 | 0 | 0 | 0 | 0 | 0 | 0 | 0 | 0 | 0 | 0 | 0 | 0 | 1 | 0 | 0 | 0 | 0 | 5081.5337
2025-03-28 | 13601.244 | 14.54 | 0 | 0 | 0 | 0 | 0 | 0 | 0 | 0 | 0 | 0 | 0 | 0 | 0 | 0 | 0 | 0 | 0 | 0 | 0 | 0 | 0 | 0 | 1 | 0 | 0 | 0 | 4983.0561
2025-03-28 | 11807.853 | 14.92 | 0 | 0 | 0 | 0 | 0 | 0 | 0 | 0 | 0 | 0 | 0 | 0 | 0 | 0 | 0 | 0 | 0 | 0 | 0 | 0 | 0 | 0 | 0 | 1 | 0 | 0 | 4860.0747
2025-03-28 | 10308.217 | 15.47 | 0 | 0 | 0 | 0 | 0 | 0 | 0 | 0 | 0 | 0 | 0 | 0 | 0 | 0 | 0 | 0 | 0 | 0 | 0 | 0 | 0 | 0 | 0 | 0 | 1 | 0 | 4751.4056
2025-03-28 | 9717.514 | 15.84 | 0 | 0 | 0 | 0 | 0 | 0 | 0 | 0 | 0 | 0 | 0 | 0 | 0 | 0 | 0 | 0 | 0 | 0 | 0 | 0 | 0 | 0 | 0 | 0 | 0 | 1 | 4464.0757
2025-03-29 | 9288.537 | 16.24 | 0 | 1 | 1 | 0 | 0 | 0 | 0 | 0 | 0 | 0 | 0 | 0 | 0 | 0 | 0 | 0 | 0 | 0 | 0 | 0 | 0 | 0 | 0 | 0 | 0 | 0 | 3822.7527
2025-03-29 | 9177.407 | 16.64 | 0 | 1 | 0 | 1 | 0 | 0 | 0 | 0 | 0 | 0 | 0 | 0 | 0 | 0 | 0 | 0 | 0 | 0 | 0 | 0 | 0 | 0 | 0 | 0 | 0 | 0 | 3842.4815
2025-03-29 | 9160.349 | 16.97 | 0 | 1 | 0 | 0 | 1 | 0 | 0 | 0 | 0 | 0 | 0 | 0 | 0 | 0 | 0 | 0 | 0 | 0 | 0 | 0 | 0 | 0 | 0 | 0 | 0 | 0 | 3831.5507
2025-03-29 | 9422.584 | 17.27 | 0 | 1 | 0 | 0 | 0 | 1 | 0 | 0 | 0 | 0 | 0 | 0 | 0 | 0 | 0 | 0 | 0 | 0 | 0 | 0 | 0 | 0 | 0 | 0 | 0 | 0 | 3740.5033
2025-03-29 | 9716.179 | 17.45 | 0 | 1 | 0 | 0 | 0 | 0 | 1 | 0 | 0 | 0 | 0 | 0 | 0 | 0 | 0 | 0 | 0 | 0 | 0 | 0 | 0 | 0 | 0 | 0 | 0 | 0 | 3978.2206
2025-03-29 | 9937.691 | 17.45 | 0 | 1 | 0 | 0 | 0 | 0 | 0 | 1 | 0 | 0 | 0 | 0 | 0 | 0 | 0 | 0 | 0 | 0 | 0 | 0 | 0 | 0 | 0 | 0 | 0 | 0 | 4322.5832
2025-03-29 | 10606.934 | 17.4 | 0 | 1 | 0 | 0 | 0 | 0 | 0 | 0 | 1 | 0 | 0 | 0 | 0 | 0 | 0 | 0 | 0 | 0 | 0 | 0 | 0 | 0 | 0 | 0 | 0 | 0 | 4797.1423
2025-03-29 | 10744.984 | 16.9 | 0 | 1 | 0 | 0 | 0 | 0 | 0 | 0 | 0 | 1 | 0 | 0 | 0 | 0 | 0 | 0 | 0 | 0 | 0 | 0 | 0 | 0 | 0 | 0 | 0 | 0 | 5219.1702
2025-03-29 | 10934.228 | 16.06 | 0 | 1 | 0 | 0 | 0 | 0 | 0 | 0 | 0 | 0 | 1 | 0 | 0 | 0 | 0 | 0 | 0 | 0 | 0 | 0 | 0 | 0 | 0 | 0 | 0 | 0 | 5440.005
2025-03-29 | 11134.514 | 15.15 | 0 | 1 | 0 | 0 | 0 | 0 | 0 | 0 | 0 | 0 | 0 | 1 | 0 | 0 | 0 | 0 | 0 | 0 | 0 | 0 | 0 | 0 | 0 | 0 | 0 | 0 | 5552.2453
2025-03-29 | 11021.586 | 14.12 | 0 | 1 | 0 | 0 | 0 | 0 | 0 | 0 | 0 | 0 | 0 | 0 | 1 | 0 | 0 | 0 | 0 | 0 | 0 | 0 | 0 | 0 | 0 | 0 | 0 | 0 | 5560.0459
2025-03-29 | 11218.267 | 13.14 | 0 | 1 | 0 | 0 | 0 | 0 | 0 | 0 | 0 | 0 | 0 | 0 | 0 | 1 | 0 | 0 | 0 | 0 | 0 | 0 | 0 | 0 | 0 | 0 | 0 | 0 | 5426.2331
2025-03-29 | 11208.266 | 12.53 | 0 | 1 | 0 | 0 | 0 | 0 | 0 | 0 | 0 | 0 | 0 | 0 | 0 | 0 | 1 | 0 | 0 | 0 | 0 | 0 | 0 | 0 | 0 | 0 | 0 | 0 | 5529.1975
2025-03-29 | 11194.023 | 11.93 | 0 | 1 | 0 | 0 | 0 | 0 | 0 | 0 | 0 | 0 | 0 | 0 | 0 | 0 | 0 | 1 | 0 | 0 | 0 | 0 | 0 | 0 | 0 | 0 | 0 | 0 | 5526.112
2025-03-29 | 10995.335 | 11.94 | 0 | 1 | 0 | 0 | 0 | 0 | 0 | 0 | 0 | 0 | 0 | 0 | 0 | 0 | 0 | 0 | 1 | 0 | 0 | 0 | 0 | 0 | 0 | 0 | 0 | 0 | 5315.6097
2025-03-29 | 11236.959 | 11.87 | 0 | 1 | 0 | 0 | 0 | 0 | 0 | 0 | 0 | 0 | 0 | 0 | 0 | 0 | 0 | 0 | 0 | 1 | 0 | 0 | 0 | 0 | 0 | 0 | 0 | 0 | 4900.5173
2025-03-29 | 10617.523 | 11.81 | 0 | 1 | 0 | 0 | 0 | 0 | 0 | 0 | 0 | 0 | 0 | 0 | 0 | 0 | 0 | 0 | 0 | 0 | 1 | 0 | 0 | 0 | 0 | 0 | 0 | 0 | 4799.643
2025-03-29 | 10005.768 | 12.24 | 0 | 1 | 0 | 0 | 0 | 0 | 0 | 0 | 0 | 0 | 0 | 0 | 0 | 0 | 0 | 0 | 0 | 0 | 0 | 1 | 0 | 0 | 0 | 0 | 0 | 0 | 4653.6109
2025-03-29 | 10022.657 | 13.14 | 0 | 1 | 0 | 0 | 0 | 0 | 0 | 0 | 0 | 0 | 0 | 0 | 0 | 0 | 0 | 0 | 0 | 0 | 0 | 0 | 1 | 0 | 0 | 0 | 0 | 0 | 4493.6135
2025-03-29 | 10130.694 | 14.3 | 0 | 1 | 0 | 0 | 0 | 0 | 0 | 0 | 0 | 0 | 0 | 0 | 0 | 0 | 0 | 0 | 0 | 0 | 0 | 0 | 0 | 1 | 0 | 0 | 0 | 0 | 4469.6057
2025-03-29 | 9933.176 | 15.03 | 0 | 1 | 0 | 0 | 0 | 0 | 0 | 0 | 0 | 0 | 0 | 0 | 0 | 0 | 0 | 0 | 0 | 0 | 0 | 0 | 0 | 0 | 1 | 0 | 0 | 0 | 4379.3171
2025-03-29 | 9660.156 | 15.31 | 0 | 1 | 0 | 0 | 0 | 0 | 0 | 0 | 0 | 0 | 0 | 0 | 0 | 0 | 0 | 0 | 0 | 0 | 0 | 0 | 0 | 0 | 0 | 1 | 0 | 0 | 4253.6061
2025-03-29 | 9186.744 | 16.02 | 0 | 1 | 0 | 0 | 0 | 0 | 0 | 0 | 0 | 0 | 0 | 0 | 0 | 0 | 0 | 0 | 0 | 0 | 0 | 0 | 0 | 0 | 0 | 0 | 1 | 0 | 4149.3044
2025-03-29 | 9129.085 | 16.48 | 0 | 1 | 0 | 0 | 0 | 0 | 0 | 0 | 0 | 0 | 0 | 0 | 0 | 0 | 0 | 0 | 0 | 0 | 0 | 0 | 0 | 0 | 0 | 0 | 0 | 1 | 3864.4311
2025-03-30 | 6194.675 | 16.78 | 0 | 1 | 1 | 0 | 0 | 0 | 0 | 0 | 0 | 0 | 0 | 0 | 0 | 0 | 0 | 0 | 0 | 0 | 0 | 0 | 0 | 0 | 0 | 0 | 0 | 0 | 3837.4927
2025-03-30 | 4367.205 | 17.23 | 0 | 1 | 0 | 1 | 0 | 0 | 0 | 0 | 0 | 0 | 0 | 0 | 0 | 0 | 0 | 0 | 0 | 0 | 0 | 0 | 0 | 0 | 0 | 0 | 0 | 0 | 3858.5863
2025-03-30 | 4254.623 | 17.09 | 0 | 1 | 0 | 0 | 1 | 0 | 0 | 0 | 0 | 0 | 0 | 0 | 0 | 0 | 0 | 0 | 0 | 0 | 0 | 0 | 0 | 0 | 0 | 0 | 0 | 0 | 3834.8262
2025-03-30 | 6545.872 | 17.36 | 0 | 1 | 0 | 0 | 0 | 1 | 0 | 0 | 0 | 0 | 0 | 0 | 0 | 0 | 0 | 0 | 0 | 0 | 0 | 0 | 0 | 0 | 0 | 0 | 0 | 0 | 3742.96
2025-03-30 | 8504.452 | 17.54 | 0 | 1 | 0 | 0 | 0 | 0 | 1 | 0 | 0 | 0 | 0 | 0 | 0 | 0 | 0 | 0 | 0 | 0 | 0 | 0 | 0 | 0 | 0 | 0 | 0 | 0 | 3980.6773
2025-03-30 | 8704.96 | 17.6 | 0 | 1 | 0 | 0 | 0 | 0 | 0 | 1 | 0 | 0 | 0 | 0 | 0 | 0 | 0 | 0 | 0 | 0 | 0 | 0 | 0 | 0 | 0 | 0 | 0 | 0 | 4326.6777
2025-03-30 | 8621.663 | 17.34 | 0 | 1 | 0 | 0 | 0 | 0 | 0 | 0 | 1 | 0 | 0 | 0 | 0 | 0 | 0 | 0 | 0 | 0 | 0 | 0 | 0 | 0 | 0 | 0 | 0 | 0 | 4795.5046
2025-03-30 | 9231.898 | 16.86 | 0 | 1 | 0 | 0 | 0 | 0 | 0 | 0 | 0 | 1 | 0 | 0 | 0 | 0 | 0 | 0 | 0 | 0 | 0 | 0 | 0 | 0 | 0 | 0 | 0 | 0 | 5218.0783
2025-03-30 | 9686.497 | 15.9 | 0 | 1 | 0 | 0 | 0 | 0 | 0 | 0 | 0 | 0 | 1 | 0 | 0 | 0 | 0 | 0 | 0 | 0 | 0 | 0 | 0 | 0 | 0 | 0 | 0 | 0 | 5435.6376
2025-03-30 | 9438.518 | 14.79 | 0 | 1 | 0 | 0 | 0 | 0 | 0 | 0 | 0 | 0 | 0 | 1 | 0 | 0 | 0 | 0 | 0 | 0 | 0 | 0 | 0 | 0 | 0 | 0 | 0 | 0 | 5542.4186
2025-03-30 | 8728.605 | 14.18 | 0 | 1 | 0 | 0 | 0 | 0 | 0 | 0 | 0 | 0 | 0 | 0 | 1 | 0 | 0 | 0 | 0 | 0 | 0 | 0 | 0 | 0 | 0 | 0 | 0 | 0 | 5561.6837
2025-03-30 | 8514.533 | 13.54 | 0 | 1 | 0 | 0 | 0 | 0 | 0 | 0 | 0 | 0 | 0 | 0 | 0 | 1 | 0 | 0 | 0 | 0 | 0 | 0 | 0 | 0 | 0 | 0 | 0 | 0 | 5437.1516
2025-03-30 | 8838.701 | 12.73 | 0 | 1 | 0 | 0 | 0 | 0 | 0 | 0 | 0 | 0 | 0 | 0 | 0 | 0 | 1 | 0 | 0 | 0 | 0 | 0 | 0 | 0 | 0 | 0 | 0 | 0 | 5534.6568
2025-03-30 | 9404.856 | 12.16 | 0.03 | 1 | 0 | 0 | 0 | 0 | 0 | 0 | 0 | 0 | 0 | 0 | 0 | 0 | 0 | 1 | 0 | 0 | 0 | 0 | 0 | 0 | 0 | 0 | 0 | 0 | 5533.6673
2025-03-30 | 9796.88 | 12.11 | 0.06 | 1 | 0 | 0 | 0 | 0 | 0 | 0 | 0 | 0 | 0 | 0 | 0 | 0 | 0 | 0 | 1 | 0 | 0 | 0 | 0 | 0 | 0 | 0 | 0 | 0 | 5322.8045
2025-03-30 | 9987.926 | 12 | 0.09 | 1 | 0 | 0 | 0 | 0 | 0 | 0 | 0 | 0 | 0 | 0 | 0 | 0 | 0 | 0 | 0 | 1 | 0 | 0 | 0 | 0 | 0 | 0 | 0 | 0 | 4907.8975
2025-03-30 | 9470.614 | 11.99 | 0.16 | 1 | 0 | 0 | 0 | 0 | 0 | 0 | 0 | 0 | 0 | 0 | 0 | 0 | 0 | 0 | 0 | 0 | 1 | 0 | 0 | 0 | 0 | 0 | 0 | 0 | 4811.3682
2025-03-30 | 9709.3 | 12.4 | 0.23 | 1 | 0 | 0 | 0 | 0 | 0 | 0 | 0 | 0 | 0 | 0 | 0 | 0 | 0 | 0 | 0 | 0 | 0 | 1 | 0 | 0 | 0 | 0 | 0 | 0 | 4667.7703
2025-03-30 | 10921.79 | 12.91 | 0.13 | 1 | 0 | 0 | 0 | 0 | 0 | 0 | 0 | 0 | 0 | 0 | 0 | 0 | 0 | 0 | 0 | 0 | 0 | 0 | 1 | 0 | 0 | 0 | 0 | 0 | 4492.8699
2025-03-30 | 10385.599 | 13.38 | 0.05 | 1 | 0 | 0 | 0 | 0 | 0 | 0 | 0 | 0 | 0 | 0 | 0 | 0 | 0 | 0 | 0 | 0 | 0 | 0 | 0 | 1 | 0 | 0 | 0 | 0 | 4446.6218
2025-03-30 | 10181.922 | 13.53 | 0 | 1 | 0 | 0 | 0 | 0 | 0 | 0 | 0 | 0 | 0 | 0 | 0 | 0 | 0 | 0 | 0 | 0 | 0 | 0 | 0 | 0 | 1 | 0 | 0 | 0 | 4338.3726
2025-03-30 | 10406.517 | 13.82 | 0 | 1 | 0 | 0 | 0 | 0 | 0 | 0 | 0 | 0 | 0 | 0 | 0 | 0 | 0 | 0 | 0 | 0 | 0 | 0 | 0 | 0 | 0 | 1 | 0 | 0 | 4212.9345
2025-03-30 | 10559.249 | 14 | 0 | 1 | 0 | 0 | 0 | 0 | 0 | 0 | 0 | 0 | 0 | 0 | 0 | 0 | 0 | 0 | 0 | 0 | 0 | 0 | 0 | 0 | 0 | 0 | 1 | 0 | 4094.1658
2025-03-30 | 11059.84 | 13.94 | 0 | 1 | 0 | 0 | 0 | 0 | 0 | 0 | 0 | 0 | 0 | 0 | 0 | 0 | 0 | 0 | 0 | 0 | 0 | 0 | 0 | 0 | 0 | 0 | 0 | 1 | 3795.0985
2025-03-31 | 11158.389 | 14.06 | 0 | 0 | 1 | 0 | 0 | 0 | 0 | 0 | 0 | 0 | 0 | 0 | 0 | 0 | 0 | 0 | 0 | 0 | 0 | 0 | 0 | 0 | 0 | 0 | 0 | 0 | 4380.3609
2025-03-31 | 11501.942 | 14.09 | 0 | 0 | 0 | 1 | 0 | 0 | 0 | 0 | 0 | 0 | 0 | 0 | 0 | 0 | 0 | 0 | 0 | 0 | 0 | 0 | 0 | 0 | 0 | 0 | 0 | 0 | 4389.9901
2025-03-31 | 11458.051 | 14.26 | 0 | 0 | 0 | 0 | 1 | 0 | 0 | 0 | 0 | 0 | 0 | 0 | 0 | 0 | 0 | 0 | 0 | 0 | 0 | 0 | 0 | 0 | 0 | 0 | 0 | 0 | 4374.6918
2025-03-31 | 11837.778 | 13.67 | 0 | 0 | 0 | 0 | 0 | 1 | 0 | 0 | 0 | 0 | 0 | 0 | 0 | 0 | 0 | 0 | 0 | 0 | 0 | 0 | 0 | 0 | 0 | 0 | 0 | 0 | 4259.3508
2025-03-31 | 12752.525 | 13.43 | 0 | 0 | 0 | 0 | 0 | 0 | 1 | 0 | 0 | 0 | 0 | 0 | 0 | 0 | 0 | 0 | 0 | 0 | 0 | 0 | 0 | 0 | 0 | 0 | 0 | 0 | 4485.6036
2025-03-31 | 14141.219 | 12.79 | 0 | 0 | 0 | 0 | 0 | 0 | 0 | 1 | 0 | 0 | 0 | 0 | 0 | 0 | 0 | 0 | 0 | 0 | 0 | 0 | 0 | 0 | 0 | 0 | 0 | 0 | 4812.4965
2025-03-31 | 15846.187 | 12.85 | 0 | 0 | 0 | 0 | 0 | 0 | 0 | 0 | 1 | 0 | 0 | 0 | 0 | 0 | 0 | 0 | 0 | 0 | 0 | 0 | 0 | 0 | 0 | 0 | 0 | 0 | 5290.0583
2025-03-31 | 17178.067 | 13.27 | 0 | 0 | 0 | 0 | 0 | 0 | 0 | 0 | 0 | 1 | 0 | 0 | 0 | 0 | 0 | 0 | 0 | 0 | 0 | 0 | 0 | 0 | 0 | 0 | 0 | 0 | 5737.1987
2025-03-31 | 17677.688 | 12.86 | 0 | 0 | 0 | 0 | 0 | 0 | 0 | 0 | 0 | 0 | 1 | 0 | 0 | 0 | 0 | 0 | 0 | 0 | 0 | 0 | 0 | 0 | 0 | 0 | 0 | 0 | 5969.771
2025-03-31 | 17748.088 | 12.05 | 0 | 0 | 0 | 0 | 0 | 0 | 0 | 0 | 0 | 0 | 0 | 1 | 0 | 0 | 0 | 0 | 0 | 0 | 0 | 0 | 0 | 0 | 0 | 0 | 0 | 0 | 6084.7409
2025-03-31 | 17465.531 | 11.16 | 0 | 0 | 0 | 0 | 0 | 0 | 0 | 0 | 0 | 0 | 0 | 0 | 1 | 0 | 0 | 0 | 0 | 0 | 0 | 0 | 0 | 0 | 0 | 0 | 0 | 0 | 6096.363
2025-03-31 | 17580.67 | 11.21 | 0 | 0 | 0 | 0 | 0 | 0 | 0 | 0 | 0 | 0 | 0 | 0 | 0 | 1 | 0 | 0 | 0 | 0 | 0 | 0 | 0 | 0 | 0 | 0 | 0 | 0 | 5990.6654
2025-03-31 | 17990.33 | 11.03 | 0 | 0 | 0 | 0 | 0 | 0 | 0 | 0 | 0 | 0 | 0 | 0 | 0 | 0 | 1 | 0 | 0 | 0 | 0 | 0 | 0 | 0 | 0 | 0 | 0 | 0 | 6105.3672
2025-03-31 | 17885.719 | 10.53 | 0 | 0 | 0 | 0 | 0 | 0 | 0 | 0 | 0 | 0 | 0 | 0 | 0 | 0 | 0 | 1 | 0 | 0 | 0 | 0 | 0 | 0 | 0 | 0 | 0 | 0 | 6105.0113
2025-03-31 | 17510.651 | 10.25 | 0 | 0 | 0 | 0 | 0 | 0 | 0 | 0 | 0 | 0 | 0 | 0 | 0 | 0 | 0 | 0 | 1 | 0 | 0 | 0 | 0 | 0 | 0 | 0 | 0 | 0 | 5886.5931
2025-03-31 | 16932.51 | 10.95 | 0 | 0 | 0 | 0 | 0 | 0 | 0 | 0 | 0 | 0 | 0 | 0 | 0 | 0 | 0 | 0 | 0 | 1 | 0 | 0 | 0 | 0 | 0 | 0 | 0 | 0 | 5492.5189
2025-03-31 | 16357.014 | 11.14 | 0 | 0 | 0 | 0 | 0 | 0 | 0 | 0 | 0 | 0 | 0 | 0 | 0 | 0 | 0 | 0 | 0 | 0 | 1 | 0 | 0 | 0 | 0 | 0 | 0 | 0 | 5398.4687
2025-03-31 | 15847.385 | 11.87 | 0 | 0 | 0 | 0 | 0 | 0 | 0 | 0 | 0 | 0 | 0 | 0 | 0 | 0 | 0 | 0 | 0 | 0 | 0 | 1 | 0 | 0 | 0 | 0 | 0 | 0 | 5260.6254
2025-03-31 | 16267.553 | 12.49 | 0 | 0 | 0 | 0 | 0 | 0 | 0 | 0 | 0 | 0 | 0 | 0 | 0 | 0 | 0 | 0 | 0 | 0 | 0 | 0 | 1 | 0 | 0 | 0 | 0 | 0 | 5092.985
2025-03-31 | 15948.695 | 12.92 | 0 | 0 | 0 | 0 | 0 | 0 | 0 | 0 | 0 | 0 | 0 | 0 | 0 | 0 | 0 | 0 | 0 | 0 | 0 | 0 | 0 | 1 | 0 | 0 | 0 | 0 | 5049.051
2025-03-31 | 15312.426 | 13.33 | 0 | 0 | 0 | 0 | 0 | 0 | 0 | 0 | 0 | 0 | 0 | 0 | 0 | 0 | 0 | 0 | 0 | 0 | 0 | 0 | 0 | 0 | 1 | 0 | 0 | 0 | 4950.0276
2025-03-31 | 14701.58 | 13.41 | 0 | 0 | 0 | 0 | 0 | 0 | 0 | 0 | 0 | 0 | 0 | 0 | 0 | 0 | 0 | 0 | 0 | 0 | 0 | 0 | 0 | 0 | 0 | 1 | 0 | 0 | 4818.8573
2025-03-31 | 14248.843 | 13.9 | 0 | 0 | 0 | 0 | 0 | 0 | 0 | 0 | 0 | 0 | 0 | 0 | 0 | 0 | 0 | 0 | 0 | 0 | 0 | 0 | 0 | 0 | 0 | 0 | 1 | 0 | 4708.5504
2025-03-31 | 13948.946 | 14.45 | 0 | 0 | 0 | 0 | 0 | 0 | 0 | 0 | 0 | 0 | 0 | 0 | 0 | 0 | 0 | 0 | 0 | 0 | 0 | 0 | 0 | 0 | 0 | 0 | 0 | 1 | 4426.1338
2025-04-01 | 12924.245 | 14.91 | 0 | 0 | 1 | 0 | 0 | 0 | 0 | 0 | 0 | 0 | 0 | 0 | 0 | 0 | 0 | 0 | 0 | 0 | 0 | 0 | 0 | 0 | 0 | 0 | 0 | 0 | 4403.5628
2025-04-01 | 12493.824 | 15.43 | 0 | 0 | 0 | 1 | 0 | 0 | 0 | 0 | 0 | 0 | 0 | 0 | 0 | 0 | 0 | 0 | 0 | 0 | 0 | 0 | 0 | 0 | 0 | 0 | 0 | 0 | 4426.5671
2025-04-01 | 12771.785 | 15.83 | 0 | 0 | 0 | 0 | 1 | 0 | 0 | 0 | 0 | 0 | 0 | 0 | 0 | 0 | 0 | 0 | 0 | 0 | 0 | 0 | 0 | 0 | 0 | 0 | 0 | 0 | 4417.5471
2025-04-01 | 13203.598 | 16.08 | 0 | 0 | 0 | 0 | 0 | 1 | 0 | 0 | 0 | 0 | 0 | 0 | 0 | 0 | 0 | 0 | 0 | 0 | 0 | 0 | 0 | 0 | 0 | 0 | 0 | 0 | 4325.1349
2025-04-01 | 13464.724 | 16.3 | 0 | 0 | 0 | 0 | 0 | 0 | 1 | 0 | 0 | 0 | 0 | 0 | 0 | 0 | 0 | 0 | 0 | 0 | 0 | 0 | 0 | 0 | 0 | 0 | 0 | 0 | 4563.9441
2025-04-01 | 15475.91 | 16.87 | 0 | 0 | 0 | 0 | 0 | 0 | 0 | 1 | 0 | 0 | 0 | 0 | 0 | 0 | 0 | 0 | 0 | 0 | 0 | 0 | 0 | 0 | 0 | 0 | 0 | 0 | 4923.8655
2025-04-01 | 17274.983 | 17.02 | 0 | 0 | 0 | 0 | 0 | 0 | 0 | 0 | 1 | 0 | 0 | 0 | 0 | 0 | 0 | 0 | 0 | 0 | 0 | 0 | 0 | 0 | 0 | 0 | 0 | 0 | 5403.8839
2025-04-01 | 17837.573 | 16.63 | 0 | 0 | 0 | 0 | 0 | 0 | 0 | 0 | 0 | 1 | 0 | 0 | 0 | 0 | 0 | 0 | 0 | 0 | 0 | 0 | 0 | 0 | 0 | 0 | 0 | 0 | 5828.9144
2025-04-01 | 18008.137 | 15.47 | 0 | 0 | 0 | 0 | 0 | 0 | 0 | 0 | 0 | 0 | 1 | 0 | 0 | 0 | 0 | 0 | 0 | 0 | 0 | 0 | 0 | 0 | 0 | 0 | 0 | 0 | 6041.0144
2025-04-01 | 18715.519 | 14.49 | 0 | 0 | 0 | 0 | 0 | 0 | 0 | 0 | 0 | 0 | 0 | 1 | 0 | 0 | 0 | 0 | 0 | 0 | 0 | 0 | 0 | 0 | 0 | 0 | 0 | 0 | 6151.3439
2025-04-01 | 18958.524 | 13.93 | 0 | 0 | 0 | 0 | 0 | 0 | 0 | 0 | 0 | 0 | 0 | 0 | 1 | 0 | 0 | 0 | 0 | 0 | 0 | 0 | 0 | 0 | 0 | 0 | 0 | 0 | 6171.9738
2025-04-01 | 18068.219 | 13.33 | 0 | 0 | 0 | 0 | 0 | 0 | 0 | 0 | 0 | 0 | 0 | 0 | 0 | 1 | 0 | 0 | 0 | 0 | 0 | 0 | 0 | 0 | 0 | 0 | 0 | 0 | 6048.5336
2025-04-01 | 18716.597 | 12.84 | 0 | 0 | 0 | 0 | 0 | 0 | 0 | 0 | 0 | 0 | 0 | 0 | 0 | 0 | 1 | 0 | 0 | 0 | 0 | 0 | 0 | 0 | 0 | 0 | 0 | 0 | 6154.7736
2025-04-01 | 18727.354 | 12.27 | 0 | 0 | 0 | 0 | 0 | 0 | 0 | 0 | 0 | 0 | 0 | 0 | 0 | 0 | 0 | 1 | 0 | 0 | 0 | 0 | 0 | 0 | 0 | 0 | 0 | 0 | 6152.5069
2025-04-01 | 18033.133 | 11.86 | 0 | 0 | 0 | 0 | 0 | 0 | 0 | 0 | 0 | 0 | 0 | 0 | 0 | 0 | 0 | 0 | 1 | 0 | 0 | 0 | 0 | 0 | 0 | 0 | 0 | 0 | 5930.5402
2025-04-01 | 17781.008 | 12.08 | 0 | 0 | 0 | 0 | 0 | 0 | 0 | 0 | 0 | 0 | 0 | 0 | 0 | 0 | 0 | 0 | 0 | 1 | 0 | 0 | 0 | 0 | 0 | 0 | 0 | 0 | 5523.3637
2025-04-01 | 17226.287 | 12.77 | 0 | 0 | 0 | 0 | 0 | 0 | 0 | 0 | 0 | 0 | 0 | 0 | 0 | 0 | 0 | 0 | 0 | 0 | 1 | 0 | 0 | 0 | 0 | 0 | 0 | 0 | 5442.9617
2025-04-01 | 17117.609 | 13.44 | 0 | 0 | 0 | 0 | 0 | 0 | 0 | 0 | 0 | 0 | 0 | 0 | 0 | 0 | 0 | 0 | 0 | 0 | 0 | 1 | 0 | 0 | 0 | 0 | 0 | 0 | 5303.4807
2025-04-01 | 16911.519 | 14.24 | 0 | 0 | 0 | 0 | 0 | 0 | 0 | 0 | 0 | 0 | 0 | 0 | 0 | 0 | 0 | 0 | 0 | 0 | 0 | 0 | 1 | 0 | 0 | 0 | 0 | 0 | 5140.7536
2025-04-01 | 16830.69 | 14.98 | 0 | 0 | 0 | 0 | 0 | 0 | 0 | 0 | 0 | 0 | 0 | 0 | 0 | 0 | 0 | 0 | 0 | 0 | 0 | 0 | 0 | 1 | 0 | 0 | 0 | 0 | 5105.2815
2025-04-01 | 16236.95 | 15.41 | 0 | 0 | 0 | 0 | 0 | 0 | 0 | 0 | 0 | 0 | 0 | 0 | 0 | 0 | 0 | 0 | 0 | 0 | 0 | 0 | 0 | 0 | 1 | 0 | 0 | 0 | 5006.804
2025-04-01 | 15559.764 | 15.87 | 0 | 0 | 0 | 0 | 0 | 0 | 0 | 0 | 0 | 0 | 0 | 0 | 0 | 0 | 0 | 0 | 0 | 0 | 0 | 0 | 0 | 0 | 0 | 1 | 0 | 0 | 4886.0062
2025-04-01 | 15030.202 | 16.29 | 0 | 0 | 0 | 0 | 0 | 0 | 0 | 0 | 0 | 0 | 0 | 0 | 0 | 0 | 0 | 0 | 0 | 0 | 0 | 0 | 0 | 0 | 0 | 0 | 1 | 0 | 4773.7886
2025-04-01 | 14593.114 | 16.49 | 0 | 0 | 0 | 0 | 0 | 0 | 0 | 0 | 0 | 0 | 0 | 0 | 0 | 0 | 0 | 0 | 0 | 0 | 0 | 0 | 0 | 0 | 0 | 0 | 0 | 1 | 4481.8183
2025-04-02 | 13881.314 | 16.86 | 0 | 0 | 1 | 0 | 0 | 0 | 0 | 0 | 0 | 0 | 0 | 0 | 0 | 0 | 0 | 0 | 0 | 0 | 0 | 0 | 0 | 0 | 0 | 0 | 0 | 0 | 4456.7906
2025-04-02 | 13651.963 | 17.16 | 0 | 0 | 0 | 1 | 0 | 0 | 0 | 0 | 0 | 0 | 0 | 0 | 0 | 0 | 0 | 0 | 0 | 0 | 0 | 0 | 0 | 0 | 0 | 0 | 0 | 0 | 4473.7898
2025-04-02 | 13822.083 | 17.3 | 0 | 0 | 0 | 0 | 1 | 0 | 0 | 0 | 0 | 0 | 0 | 0 | 0 | 0 | 0 | 0 | 0 | 0 | 0 | 0 | 0 | 0 | 0 | 0 | 0 | 0 | 4457.6727
2025-04-02 | 13992.02 | 17.52 | 0 | 0 | 0 | 0 | 0 | 1 | 0 | 0 | 0 | 0 | 0 | 0 | 0 | 0 | 0 | 0 | 0 | 0 | 0 | 0 | 0 | 0 | 0 | 0 | 0 | 0 | 4364.4416
2025-04-02 | 14651.69 | 17.84 | 0 | 0 | 0 | 0 | 0 | 0 | 1 | 0 | 0 | 0 | 0 | 0 | 0 | 0 | 0 | 0 | 0 | 0 | 0 | 0 | 0 | 0 | 0 | 0 | 0 | 0 | 4605.9804
2025-04-02 | 16928.799 | 18.02 | 0 | 0 | 0 | 0 | 0 | 0 | 0 | 1 | 0 | 0 | 0 | 0 | 0 | 0 | 0 | 0 | 0 | 0 | 0 | 0 | 0 | 0 | 0 | 0 | 0 | 0 | 4955.2563
2025-04-02 | 18528.376 | 18.24 | 0 | 0 | 0 | 0 | 0 | 0 | 0 | 0 | 1 | 0 | 0 | 0 | 0 | 0 | 0 | 0 | 0 | 0 | 0 | 0 | 0 | 0 | 0 | 0 | 0 | 0 | 5437.1855
2025-04-02 | 19668.003 | 17.7 | 0 | 0 | 0 | 0 | 0 | 0 | 0 | 0 | 0 | 1 | 0 | 0 | 0 | 0 | 0 | 0 | 0 | 0 | 0 | 0 | 0 | 0 | 0 | 0 | 0 | 0 | 5858.1215
2025-04-02 | 19595.824 | 16.53 | 0 | 0 | 0 | 0 | 0 | 0 | 0 | 0 | 0 | 0 | 1 | 0 | 0 | 0 | 0 | 0 | 0 | 0 | 0 | 0 | 0 | 0 | 0 | 0 | 0 | 0 | 6069.9485
2025-04-02 | 19902.119 | 15.18 | 0 | 0 | 0 | 0 | 0 | 0 | 0 | 0 | 0 | 0 | 0 | 1 | 0 | 0 | 0 | 0 | 0 | 0 | 0 | 0 | 0 | 0 | 0 | 0 | 0 | 0 | 6170.1784
2025-04-02 | 20141.198 | 14.11 | 0 | 0 | 0 | 0 | 0 | 0 | 0 | 0 | 0 | 0 | 0 | 0 | 1 | 0 | 0 | 0 | 0 | 0 | 0 | 0 | 0 | 0 | 0 | 0 | 0 | 0 | 6176.8871
2025-04-02 | 19680.508 | 13.16 | 0 | 0 | 0 | 0 | 0 | 0 | 0 | 0 | 0 | 0 | 0 | 0 | 0 | 1 | 0 | 0 | 0 | 0 | 0 | 0 | 0 | 0 | 0 | 0 | 0 | 0 | 6043.8932
2025-04-02 | 20139.872 | 12.53 | 0 | 0 | 0 | 0 | 0 | 0 | 0 | 0 | 0 | 0 | 0 | 0 | 0 | 0 | 1 | 0 | 0 | 0 | 0 | 0 | 0 | 0 | 0 | 0 | 0 | 0 | 6146.3117
2025-04-02 | 19679.998 | 12.2 | 0 | 0 | 0 | 0 | 0 | 0 | 0 | 0 | 0 | 0 | 0 | 0 | 0 | 0 | 0 | 1 | 0 | 0 | 0 | 0 | 0 | 0 | 0 | 0 | 0 | 0 | 6150.5962
2025-04-02 | 19336.438 | 11.87 | 0 | 0 | 0 | 0 | 0 | 0 | 0 | 0 | 0 | 0 | 0 | 0 | 0 | 0 | 0 | 0 | 1 | 0 | 0 | 0 | 0 | 0 | 0 | 0 | 0 | 0 | 5930.8132
2025-04-02 | 19114.971 | 11.47 | 0 | 0 | 0 | 0 | 0 | 0 | 0 | 0 | 0 | 0 | 0 | 0 | 0 | 0 | 0 | 0 | 0 | 1 | 0 | 0 | 0 | 0 | 0 | 0 | 0 | 0 | 5506.713
2025-04-02 | 18668.687 | 11.51 | 0 | 0 | 0 | 0 | 0 | 0 | 0 | 0 | 0 | 0 | 0 | 0 | 0 | 0 | 0 | 0 | 0 | 0 | 1 | 0 | 0 | 0 | 0 | 0 | 0 | 0 | 5408.5683
2025-04-02 | 18238.265 | 11.97 | 0 | 0 | 0 | 0 | 0 | 0 | 0 | 0 | 0 | 0 | 0 | 0 | 0 | 0 | 0 | 0 | 0 | 0 | 0 | 1 | 0 | 0 | 0 | 0 | 0 | 0 | 5263.3551
2025-04-02 | 17282.385 | 12.85 | 0 | 0 | 0 | 0 | 0 | 0 | 0 | 0 | 0 | 0 | 0 | 0 | 0 | 0 | 0 | 0 | 0 | 0 | 0 | 0 | 1 | 0 | 0 | 0 | 0 | 0 | 5102.8117
2025-04-02 | 17005.346 | 13.69 | 0 | 0 | 0 | 0 | 0 | 0 | 0 | 0 | 0 | 0 | 0 | 0 | 0 | 0 | 0 | 0 | 0 | 0 | 0 | 0 | 0 | 1 | 0 | 0 | 0 | 0 | 5070.0692
2025-04-02 | 16602.271 | 14.25 | 0 | 0 | 0 | 0 | 0 | 0 | 0 | 0 | 0 | 0 | 0 | 0 | 0 | 0 | 0 | 0 | 0 | 0 | 0 | 0 | 0 | 0 | 1 | 0 | 0 | 0 | 4975.1402
2025-04-02 | 15902.319 | 14.67 | 0 | 0 | 0 | 0 | 0 | 0 | 0 | 0 | 0 | 0 | 0 | 0 | 0 | 0 | 0 | 0 | 0 | 0 | 0 | 0 | 0 | 0 | 0 | 1 | 0 | 0 | 4853.2506
2025-04-02 | 15147.906 | 15.02 | 0 | 0 | 0 | 0 | 0 | 0 | 0 | 0 | 0 | 0 | 0 | 0 | 0 | 0 | 0 | 0 | 0 | 0 | 0 | 0 | 0 | 0 | 0 | 0 | 1 | 0 | 4739.1223
2025-04-02 | 14621.266 | 15.23 | 0 | 0 | 0 | 0 | 0 | 0 | 0 | 0 | 0 | 0 | 0 | 0 | 0 | 0 | 0 | 0 | 0 | 0 | 0 | 0 | 0 | 0 | 0 | 0 | 0 | 1 | 4447.4249
2025-04-03 | 13872.674 | 15.32 | 0 | 0 | 1 | 0 | 0 | 0 | 0 | 0 | 0 | 0 | 0 | 0 | 0 | 0 | 0 | 0 | 0 | 0 | 0 | 0 | 0 | 0 | 0 | 0 | 0 | 0 | 4414.7542
2025-04-03 | 13169.265 | 15.58 | 0 | 0 | 0 | 1 | 0 | 0 | 0 | 0 | 0 | 0 | 0 | 0 | 0 | 0 | 0 | 0 | 0 | 0 | 0 | 0 | 0 | 0 | 0 | 0 | 0 | 0 | 4430.6616
2025-04-03 | 13347.217 | 15.65 | 0 | 0 | 0 | 0 | 1 | 0 | 0 | 0 | 0 | 0 | 0 | 0 | 0 | 0 | 0 | 0 | 0 | 0 | 0 | 0 | 0 | 0 | 0 | 0 | 0 | 0 | 4412.6337
2025-04-03 | 13791.616 | 15.75 | 0 | 0 | 0 | 0 | 0 | 1 | 0 | 0 | 0 | 0 | 0 | 0 | 0 | 0 | 0 | 0 | 0 | 0 | 0 | 0 | 0 | 0 | 0 | 0 | 0 | 0 | 4316.1271
2025-04-03 | 14497.468 | 16.22 | 0 | 0 | 0 | 0 | 0 | 0 | 1 | 0 | 0 | 0 | 0 | 0 | 0 | 0 | 0 | 0 | 0 | 0 | 0 | 0 | 0 | 0 | 0 | 0 | 0 | 0 | 4561.7604
2025-04-03 | 16307.616 | 16.42 | 0 | 0 | 0 | 0 | 0 | 0 | 0 | 1 | 0 | 0 | 0 | 0 | 0 | 0 | 0 | 0 | 0 | 0 | 0 | 0 | 0 | 0 | 0 | 0 | 0 | 0 | 4911.5822
2025-04-03 | 18205.493 | 16.03 | 0 | 0 | 0 | 0 | 0 | 0 | 0 | 0 | 1 | 0 | 0 | 0 | 0 | 0 | 0 | 0 | 0 | 0 | 0 | 0 | 0 | 0 | 0 | 0 | 0 | 0 | 5376.8606
2025-04-03 | 19335.467 | 15.11 | 0 | 0 | 0 | 0 | 0 | 0 | 0 | 0 | 0 | 1 | 0 | 0 | 0 | 0 | 0 | 0 | 0 | 0 | 0 | 0 | 0 | 0 | 0 | 0 | 0 | 0 | 5787.424
2025-04-03 | 19529.891 | 13.75 | 0 | 0 | 0 | 0 | 0 | 0 | 0 | 0 | 0 | 0 | 1 | 0 | 0 | 0 | 0 | 0 | 0 | 0 | 0 | 0 | 0 | 0 | 0 | 0 | 0 | 0 | 5994.0647
2025-04-03 | 19548.59 | 12.93 | 0 | 0 | 0 | 0 | 0 | 0 | 0 | 0 | 0 | 0 | 0 | 1 | 0 | 0 | 0 | 0 | 0 | 0 | 0 | 0 | 0 | 0 | 0 | 0 | 0 | 0 | 6108.7617
2025-04-03 | 19048.338 | 12.33 | 0 | 0 | 0 | 0 | 0 | 0 | 0 | 0 | 0 | 0 | 0 | 0 | 1 | 0 | 0 | 0 | 0 | 0 | 0 | 0 | 0 | 0 | 0 | 0 | 0 | 0 | 6128.2997
2025-04-03 | 18610.952 | 10.73 | 0.1 | 0 | 0 | 0 | 0 | 0 | 0 | 0 | 0 | 0 | 0 | 0 | 0 | 1 | 0 | 0 | 0 | 0 | 0 | 0 | 0 | 0 | 0 | 0 | 0 | 0 | 5981.8206
2025-04-03 | 19108.059 | 10.46 | 0.09 | 0 | 0 | 0 | 0 | 0 | 0 | 0 | 0 | 0 | 0 | 0 | 0 | 0 | 1 | 0 | 0 | 0 | 0 | 0 | 0 | 0 | 0 | 0 | 0 | 0 | 6093.64
2025-04-03 | 18696.861 | 10.26 | 0.15 | 0 | 0 | 0 | 0 | 0 | 0 | 0 | 0 | 0 | 0 | 0 | 0 | 0 | 0 | 1 | 0 | 0 | 0 | 0 | 0 | 0 | 0 | 0 | 0 | 0 | 6104.0274
2025-04-03 | 17822.428 | 10.07 | 0.18 | 0 | 0 | 0 | 0 | 0 | 0 | 0 | 0 | 0 | 0 | 0 | 0 | 0 | 0 | 0 | 1 | 0 | 0 | 0 | 0 | 0 | 0 | 0 | 0 | 0 | 5889.3432
2025-04-03 | 17181.483 | 10.13 | 0.02 | 0 | 0 | 0 | 0 | 0 | 0 | 0 | 0 | 0 | 0 | 0 | 0 | 0 | 0 | 0 | 0 | 1 | 0 | 0 | 0 | 0 | 0 | 0 | 0 | 0 | 5470.9874
2025-04-03 | 16707.88 | 10.77 | 0 | 0 | 0 | 0 | 0 | 0 | 0 | 0 | 0 | 0 | 0 | 0 | 0 | 0 | 0 | 0 | 0 | 0 | 1 | 0 | 0 | 0 | 0 | 0 | 0 | 0 | 5388.369
2025-04-03 | 16876.255 | 11.35 | 0 | 0 | 0 | 0 | 0 | 0 | 0 | 0 | 0 | 0 | 0 | 0 | 0 | 0 | 0 | 0 | 0 | 0 | 0 | 1 | 0 | 0 | 0 | 0 | 0 | 0 | 5246.4313
2025-04-03 | 16382.508 | 11.86 | 0 | 0 | 0 | 0 | 0 | 0 | 0 | 0 | 0 | 0 | 0 | 0 | 0 | 0 | 0 | 0 | 0 | 0 | 0 | 0 | 1 | 0 | 0 | 0 | 0 | 0 | 5075.7884
2025-04-03 | 15733.445 | 12.69 | 0 | 0 | 0 | 0 | 0 | 0 | 0 | 0 | 0 | 0 | 0 | 0 | 0 | 0 | 0 | 0 | 0 | 0 | 0 | 0 | 0 | 1 | 0 | 0 | 0 | 0 | 5042.7729
2025-04-03 | 15657.389 | 13.31 | 0 | 0 | 0 | 0 | 0 | 0 | 0 | 0 | 0 | 0 | 0 | 0 | 0 | 0 | 0 | 0 | 0 | 0 | 0 | 0 | 0 | 0 | 1 | 0 | 0 | 0 | 4949.4817
2025-04-03 | 15063.793 | 13.89 | 0 | 0 | 0 | 0 | 0 | 0 | 0 | 0 | 0 | 0 | 0 | 0 | 0 | 0 | 0 | 0 | 0 | 0 | 0 | 0 | 0 | 0 | 0 | 1 | 0 | 0 | 4831.9595
2025-04-03 | 14419.586 | 14.57 | 0 | 0 | 0 | 0 | 0 | 0 | 0 | 0 | 0 | 0 | 0 | 0 | 0 | 0 | 0 | 0 | 0 | 0 | 0 | 0 | 0 | 0 | 0 | 0 | 1 | 0 | 4726.8389
2025-04-03 | 13844.326 | 14.85 | 0 | 0 | 0 | 0 | 0 | 0 | 0 | 0 | 0 | 0 | 0 | 0 | 0 | 0 | 0 | 0 | 0 | 0 | 0 | 0 | 0 | 0 | 0 | 0 | 0 | 1 | 4437.0523
2025-04-04 | 12843.43 | 15.42 | 0 | 0 | 1 | 0 | 0 | 0 | 0 | 0 | 0 | 0 | 0 | 0 | 0 | 0 | 0 | 0 | 0 | 0 | 0 | 0 | 0 | 0 | 0 | 0 | 0 | 0 | 4417.4839
2025-04-04 | 12485.742 | 15.61 | 0 | 0 | 0 | 1 | 0 | 0 | 0 | 0 | 0 | 0 | 0 | 0 | 0 | 0 | 0 | 0 | 0 | 0 | 0 | 0 | 0 | 0 | 0 | 0 | 0 | 0 | 4431.4805
2025-04-04 | 12499.633 | 15.73 | 0 | 0 | 0 | 0 | 1 | 0 | 0 | 0 | 0 | 0 | 0 | 0 | 0 | 0 | 0 | 0 | 0 | 0 | 0 | 0 | 0 | 0 | 0 | 0 | 0 | 0 | 4414.8174
2025-04-04 | 12787.809 | 16.04 | 0 | 0 | 0 | 0 | 0 | 1 | 0 | 0 | 0 | 0 | 0 | 0 | 0 | 0 | 0 | 0 | 0 | 0 | 0 | 0 | 0 | 0 | 0 | 0 | 0 | 0 | 4324.0431
2025-04-04 | 13664.33 | 16.15 | 0 | 0 | 0 | 0 | 0 | 0 | 1 | 0 | 0 | 0 | 0 | 0 | 0 | 0 | 0 | 0 | 0 | 0 | 0 | 0 | 0 | 0 | 0 | 0 | 0 | 0 | 4559.8496
2025-04-04 | 15216.727 | 16.15 | 0 | 0 | 0 | 0 | 0 | 0 | 0 | 1 | 0 | 0 | 0 | 0 | 0 | 0 | 0 | 0 | 0 | 0 | 0 | 0 | 0 | 0 | 0 | 0 | 0 | 0 | 4904.2122
2025-04-04 | 16613.245 | 16.14 | 0 | 0 | 0 | 0 | 0 | 0 | 0 | 0 | 1 | 0 | 0 | 0 | 0 | 0 | 0 | 0 | 0 | 0 | 0 | 0 | 0 | 0 | 0 | 0 | 0 | 0 | 5379.8632
2025-04-04 | 17419.972 | 15.78 | 0 | 0 | 0 | 0 | 0 | 0 | 0 | 0 | 0 | 1 | 0 | 0 | 0 | 0 | 0 | 0 | 0 | 0 | 0 | 0 | 0 | 0 | 0 | 0 | 0 | 0 | 5805.7125
2025-04-04 | 17433.649 | 15.07 | 0 | 0 | 0 | 0 | 0 | 0 | 0 | 0 | 0 | 0 | 1 | 0 | 0 | 0 | 0 | 0 | 0 | 0 | 0 | 0 | 0 | 0 | 0 | 0 | 0 | 0 | 6030.0958
2025-04-04 | 17369.093 | 14.07 | 0 | 0 | 0 | 0 | 0 | 0 | 0 | 0 | 0 | 0 | 0 | 1 | 0 | 0 | 0 | 0 | 0 | 0 | 0 | 0 | 0 | 0 | 0 | 0 | 0 | 0 | 6139.8795
2025-04-04 | 17162.811 | 13.24 | 0 | 0 | 0 | 0 | 0 | 0 | 0 | 0 | 0 | 0 | 0 | 0 | 1 | 0 | 0 | 0 | 0 | 0 | 0 | 0 | 0 | 0 | 0 | 0 | 0 | 0 | 6153.1393
2025-04-04 | 17183.493 | 12.45 | 0 | 0 | 0 | 0 | 0 | 0 | 0 | 0 | 0 | 0 | 0 | 0 | 0 | 1 | 0 | 0 | 0 | 0 | 0 | 0 | 0 | 0 | 0 | 0 | 0 | 0 | 6024.5128
2025-04-04 | 17151.909 | 11.84 | 0 | 0 | 0 | 0 | 0 | 0 | 0 | 0 | 0 | 0 | 0 | 0 | 0 | 0 | 1 | 0 | 0 | 0 | 0 | 0 | 0 | 0 | 0 | 0 | 0 | 0 | 6127.4773
2025-04-04 | 16874.598 | 11.8 | 0 | 0 | 0 | 0 | 0 | 0 | 0 | 0 | 0 | 0 | 0 | 0 | 0 | 0 | 0 | 1 | 0 | 0 | 0 | 0 | 0 | 0 | 0 | 0 | 0 | 0 | 6139.6776
2025-04-04 | 15847.168 | 11.15 | 0 | 0 | 0 | 0 | 0 | 0 | 0 | 0 | 0 | 0 | 0 | 0 | 0 | 0 | 0 | 0 | 1 | 0 | 0 | 0 | 0 | 0 | 0 | 0 | 0 | 0 | 5911.1598
2025-04-04 | 15489.116 | 11.75 | 0 | 0 | 0 | 0 | 0 | 0 | 0 | 0 | 0 | 0 | 0 | 0 | 0 | 0 | 0 | 0 | 0 | 1 | 0 | 0 | 0 | 0 | 0 | 0 | 0 | 0 | 5514.356
2025-04-04 | 15182.532 | 11.71 | 0 | 0 | 0 | 0 | 0 | 0 | 0 | 0 | 0 | 0 | 0 | 0 | 0 | 0 | 0 | 0 | 0 | 0 | 1 | 0 | 0 | 0 | 0 | 0 | 0 | 0 | 5414.0276
2025-04-04 | 14947.8 | 12.57 | 0 | 0 | 0 | 0 | 0 | 0 | 0 | 0 | 0 | 0 | 0 | 0 | 0 | 0 | 0 | 0 | 0 | 0 | 0 | 1 | 0 | 0 | 0 | 0 | 0 | 0 | 5279.7329
2025-04-04 | 14718.453 | 13.13 | 0 | 0 | 0 | 0 | 0 | 0 | 0 | 0 | 0 | 0 | 0 | 0 | 0 | 0 | 0 | 0 | 0 | 0 | 0 | 0 | 1 | 0 | 0 | 0 | 0 | 0 | 5110.4547
2025-04-04 | 13933.209 | 13.76 | 0 | 0 | 0 | 0 | 0 | 0 | 0 | 0 | 0 | 0 | 0 | 0 | 0 | 0 | 0 | 0 | 0 | 0 | 0 | 0 | 0 | 1 | 0 | 0 | 0 | 0 | 5071.9799
2025-04-04 | 13283.525 | 14.17 | 0 | 0 | 0 | 0 | 0 | 0 | 0 | 0 | 0 | 0 | 0 | 0 | 0 | 0 | 0 | 0 | 0 | 0 | 0 | 0 | 0 | 0 | 1 | 0 | 0 | 0 | 4972.9565
2025-04-04 | 11130.691 | 14.56 | 0 | 0 | 0 | 0 | 0 | 0 | 0 | 0 | 0 | 0 | 0 | 0 | 0 | 0 | 0 | 0 | 0 | 0 | 0 | 0 | 0 | 0 | 0 | 1 | 0 | 0 | 4850.248
2025-04-04 | 9498.595 | 14.98 | 0 | 0 | 0 | 0 | 0 | 0 | 0 | 0 | 0 | 0 | 0 | 0 | 0 | 0 | 0 | 0 | 0 | 0 | 0 | 0 | 0 | 0 | 0 | 0 | 1 | 0 | 4738.0304
2025-04-04 | 8942.216 | 15.22 | 0 | 0 | 0 | 0 | 0 | 0 | 0 | 0 | 0 | 0 | 0 | 0 | 0 | 0 | 0 | 0 | 0 | 0 | 0 | 0 | 0 | 0 | 0 | 0 | 0 | 1 | 4447.152
2025-04-05 | 8543.427 | 15.64 | 0 | 1 | 1 | 0 | 0 | 0 | 0 | 0 | 0 | 0 | 0 | 0 | 0 | 0 | 0 | 0 | 0 | 0 | 0 | 0 | 0 | 0 | 0 | 0 | 0 | 0 | 3806.3749
2025-04-05 | 8395.974 | 15.75 | 0 | 1 | 0 | 1 | 0 | 0 | 0 | 0 | 0 | 0 | 0 | 0 | 0 | 0 | 0 | 0 | 0 | 0 | 0 | 0 | 0 | 0 | 0 | 0 | 0 | 0 | 3818.1878
2025-04-05 | 8504.477 | 15.84 | 0 | 1 | 0 | 0 | 1 | 0 | 0 | 0 | 0 | 0 | 0 | 0 | 0 | 0 | 0 | 0 | 0 | 0 | 0 | 0 | 0 | 0 | 0 | 0 | 0 | 0 | 3800.7058
2025-04-05 | 8654.705 | 15.96 | 0 | 1 | 0 | 0 | 0 | 1 | 0 | 0 | 0 | 0 | 0 | 0 | 0 | 0 | 0 | 0 | 0 | 0 | 0 | 0 | 0 | 0 | 0 | 0 | 0 | 0 | 3704.7451
2025-04-05 | 8554.004 | 16.07 | 0 | 1 | 0 | 0 | 0 | 0 | 1 | 0 | 0 | 0 | 0 | 0 | 0 | 0 | 0 | 0 | 0 | 0 | 0 | 0 | 0 | 0 | 0 | 0 | 0 | 0 | 3940.5517
2025-04-05 | 9391.872 | 16.31 | 0 | 1 | 0 | 0 | 0 | 0 | 0 | 1 | 0 | 0 | 0 | 0 | 0 | 0 | 0 | 0 | 0 | 0 | 0 | 0 | 0 | 0 | 0 | 0 | 0 | 0 | 4291.4654
2025-04-05 | 9932.036 | 16.75 | 0 | 1 | 0 | 0 | 0 | 0 | 0 | 0 | 1 | 0 | 0 | 0 | 0 | 0 | 0 | 0 | 0 | 0 | 0 | 0 | 0 | 0 | 0 | 0 | 0 | 0 | 4779.3997
2025-04-05 | 9920.374 | 16.19 | 0 | 1 | 0 | 0 | 0 | 0 | 0 | 0 | 0 | 1 | 0 | 0 | 0 | 0 | 0 | 0 | 0 | 0 | 0 | 0 | 0 | 0 | 0 | 0 | 0 | 0 | 5199.7898
2025-04-05 | 10513.923 | 15.46 | 0 | 1 | 0 | 0 | 0 | 0 | 0 | 0 | 0 | 0 | 1 | 0 | 0 | 0 | 0 | 0 | 0 | 0 | 0 | 0 | 0 | 0 | 0 | 0 | 0 | 0 | 5423.6272
2025-04-05 | 10733.889 | 14.51 | 0 | 1 | 0 | 0 | 0 | 0 | 0 | 0 | 0 | 0 | 0 | 1 | 0 | 0 | 0 | 0 | 0 | 0 | 0 | 0 | 0 | 0 | 0 | 0 | 0 | 0 | 5534.7757
2025-04-05 | 11100.792 | 13.63 | 0 | 1 | 0 | 0 | 0 | 0 | 0 | 0 | 0 | 0 | 0 | 0 | 1 | 0 | 0 | 0 | 0 | 0 | 0 | 0 | 0 | 0 | 0 | 0 | 0 | 0 | 5546.6707
2025-04-05 | 10893.497 | 13.05 | 0 | 1 | 0 | 0 | 0 | 0 | 0 | 0 | 0 | 0 | 0 | 0 | 0 | 1 | 0 | 0 | 0 | 0 | 0 | 0 | 0 | 0 | 0 | 0 | 0 | 0 | 5423.7764
2025-04-05 | 10456.477 | 12.59 | 0 | 1 | 0 | 0 | 0 | 0 | 0 | 0 | 0 | 0 | 0 | 0 | 0 | 0 | 1 | 0 | 0 | 0 | 0 | 0 | 0 | 0 | 0 | 0 | 0 | 0 | 5530.8353
2025-04-05 | 10392.741 | 12.22 | 0 | 1 | 0 | 0 | 0 | 0 | 0 | 0 | 0 | 0 | 0 | 0 | 0 | 0 | 0 | 1 | 0 | 0 | 0 | 0 | 0 | 0 | 0 | 0 | 0 | 0 | 5534.0279
2025-04-05 | 10414.262 | 11.73 | 0 | 1 | 0 | 0 | 0 | 0 | 0 | 0 | 0 | 0 | 0 | 0 | 0 | 0 | 0 | 0 | 1 | 0 | 0 | 0 | 0 | 0 | 0 | 0 | 0 | 0 | 5309.8775
2025-04-05 | 10584.427 | 11.6 | 0 | 1 | 0 | 0 | 0 | 0 | 0 | 0 | 0 | 0 | 0 | 0 | 0 | 0 | 0 | 0 | 0 | 1 | 0 | 0 | 0 | 0 | 0 | 0 | 0 | 0 | 4893.1473
2025-04-05 | 10097.361 | 11.19 | 0 | 1 | 0 | 0 | 0 | 0 | 0 | 0 | 0 | 0 | 0 | 0 | 0 | 0 | 0 | 0 | 0 | 0 | 1 | 0 | 0 | 0 | 0 | 0 | 0 | 0 | 4782.7193
2025-04-05 | 9801.134 | 11.41 | 0 | 1 | 0 | 0 | 0 | 0 | 0 | 0 | 0 | 0 | 0 | 0 | 0 | 0 | 0 | 0 | 0 | 0 | 0 | 1 | 0 | 0 | 0 | 0 | 0 | 0 | 4630.9549
2025-04-05 | 9542.437 | 12.16 | 0 | 1 | 0 | 0 | 0 | 0 | 0 | 0 | 0 | 0 | 0 | 0 | 0 | 0 | 0 | 0 | 0 | 0 | 0 | 0 | 1 | 0 | 0 | 0 | 0 | 0 | 4466.8631
2025-04-05 | 9416.383 | 13.04 | 0 | 1 | 0 | 0 | 0 | 0 | 0 | 0 | 0 | 0 | 0 | 0 | 0 | 0 | 0 | 0 | 0 | 0 | 0 | 0 | 0 | 1 | 0 | 0 | 0 | 0 | 4435.2124
2025-04-05 | 9282.467 | 13.58 | 0 | 1 | 0 | 0 | 0 | 0 | 0 | 0 | 0 | 0 | 0 | 0 | 0 | 0 | 0 | 0 | 0 | 0 | 0 | 0 | 0 | 0 | 1 | 0 | 0 | 0 | 4339.7375
2025-04-05 | 9395.131 | 13.5 | 0 | 1 | 0 | 0 | 0 | 0 | 0 | 0 | 0 | 0 | 0 | 0 | 0 | 0 | 0 | 0 | 0 | 0 | 0 | 0 | 0 | 0 | 0 | 1 | 0 | 0 | 4204.1997
2025-04-05 | 8955.573 | 13.73 | 0 | 1 | 0 | 0 | 0 | 0 | 0 | 0 | 0 | 0 | 0 | 0 | 0 | 0 | 0 | 0 | 0 | 0 | 0 | 0 | 0 | 0 | 0 | 0 | 1 | 0 | 4086.7958
2025-04-05 | 8607.006 | 13.6 | 0 | 1 | 0 | 0 | 0 | 0 | 0 | 0 | 0 | 0 | 0 | 0 | 0 | 0 | 0 | 0 | 0 | 0 | 0 | 0 | 0 | 0 | 0 | 0 | 0 | 1 | 3785.8177
2025-04-06 | 8415.829 | 13.31 | 0 | 1 | 1 | 0 | 0 | 0 | 0 | 0 | 0 | 0 | 0 | 0 | 0 | 0 | 0 | 0 | 0 | 0 | 0 | 0 | 0 | 0 | 0 | 0 | 0 | 0 | 3742.7744
2025-04-06 | 8361.521 | 13.42 | 0 | 1 | 0 | 1 | 0 | 0 | 0 | 0 | 0 | 0 | 0 | 0 | 0 | 0 | 0 | 0 | 0 | 0 | 0 | 0 | 0 | 0 | 0 | 0 | 0 | 0 | 3754.5873
2025-04-06 | 8485.437 | 13.84 | 0 | 1 | 0 | 0 | 1 | 0 | 0 | 0 | 0 | 0 | 0 | 0 | 0 | 0 | 0 | 0 | 0 | 0 | 0 | 0 | 0 | 0 | 0 | 0 | 0 | 0 | 3746.1132
2025-04-06 | 8672.064 | 14.43 | 0 | 1 | 0 | 0 | 0 | 1 | 0 | 0 | 0 | 0 | 0 | 0 | 0 | 0 | 0 | 0 | 0 | 0 | 0 | 0 | 0 | 0 | 0 | 0 | 0 | 0 | 3662.9818
2025-04-06 | 8712.82 | 14.73 | 0 | 1 | 0 | 0 | 0 | 0 | 1 | 0 | 0 | 0 | 0 | 0 | 0 | 0 | 0 | 0 | 0 | 0 | 0 | 0 | 0 | 0 | 0 | 0 | 0 | 0 | 3903.9746
2025-04-06 | 9253.322 | 15 | 0 | 1 | 0 | 0 | 0 | 0 | 0 | 1 | 0 | 0 | 0 | 0 | 0 | 0 | 0 | 0 | 0 | 0 | 0 | 0 | 0 | 0 | 0 | 0 | 0 | 0 | 4255.7072
2025-04-06 | 9771.713 | 14.75 | 0 | 1 | 0 | 0 | 0 | 0 | 0 | 0 | 1 | 0 | 0 | 0 | 0 | 0 | 0 | 0 | 0 | 0 | 0 | 0 | 0 | 0 | 0 | 0 | 0 | 0 | 4724.8071
2025-04-06 | 9720.312 | 14.19 | 0 | 1 | 0 | 0 | 0 | 0 | 0 | 0 | 0 | 1 | 0 | 0 | 0 | 0 | 0 | 0 | 0 | 0 | 0 | 0 | 0 | 0 | 0 | 0 | 0 | 0 | 5145.1971
2025-04-06 | 10009.416 | 13.31 | 0 | 1 | 0 | 0 | 0 | 0 | 0 | 0 | 0 | 0 | 1 | 0 | 0 | 0 | 0 | 0 | 0 | 0 | 0 | 0 | 0 | 0 | 0 | 0 | 0 | 0 | 5364.9401
2025-04-06 | 10021.253 | 12.47 | 0 | 1 | 0 | 0 | 0 | 0 | 0 | 0 | 0 | 0 | 0 | 1 | 0 | 0 | 0 | 0 | 0 | 0 | 0 | 0 | 0 | 0 | 0 | 0 | 0 | 0 | 5479.0911
2025-04-06 | 10146.532 | 11.75 | 0 | 1 | 0 | 0 | 0 | 0 | 0 | 0 | 0 | 0 | 0 | 0 | 1 | 0 | 0 | 0 | 0 | 0 | 0 | 0 | 0 | 0 | 0 | 0 | 0 | 0 | 5495.3536
2025-04-06 | 10030.115 | 10.99 | 0 | 1 | 0 | 0 | 0 | 0 | 0 | 0 | 0 | 0 | 0 | 0 | 0 | 1 | 0 | 0 | 0 | 0 | 0 | 0 | 0 | 0 | 0 | 0 | 0 | 0 | 5367.546
2025-04-06 | 9916.219 | 10.25 | 0 | 1 | 0 | 0 | 0 | 0 | 0 | 0 | 0 | 0 | 0 | 0 | 0 | 0 | 1 | 0 | 0 | 0 | 0 | 0 | 0 | 0 | 0 | 0 | 0 | 0 | 5466.9619
2025-04-06 | 10212.765 | 9.82 | 0 | 1 | 0 | 0 | 0 | 0 | 0 | 0 | 0 | 0 | 0 | 0 | 0 | 0 | 0 | 1 | 0 | 0 | 0 | 0 | 0 | 0 | 0 | 0 | 0 | 0 | 5468.5167
2025-04-06 | 10161.051 | 9.14 | 0 | 1 | 0 | 0 | 0 | 0 | 0 | 0 | 0 | 0 | 0 | 0 | 0 | 0 | 0 | 0 | 1 | 0 | 0 | 0 | 0 | 0 | 0 | 0 | 0 | 0 | 5239.18
2025-04-06 | 9859.881 | 8.79 | 0 | 1 | 0 | 0 | 0 | 0 | 0 | 0 | 0 | 0 | 0 | 0 | 0 | 0 | 0 | 0 | 0 | 1 | 0 | 0 | 0 | 0 | 0 | 0 | 0 | 0 | 4816.4446
2025-04-06 | 9926.369 | 9.01 | 0 | 1 | 0 | 0 | 0 | 0 | 0 | 0 | 0 | 0 | 0 | 0 | 0 | 0 | 0 | 0 | 0 | 0 | 1 | 0 | 0 | 0 | 0 | 0 | 0 | 0 | 4723.2133
2025-04-06 | 9935.42 | 9.43 | 0 | 1 | 0 | 0 | 0 | 0 | 0 | 0 | 0 | 0 | 0 | 0 | 0 | 0 | 0 | 0 | 0 | 0 | 0 | 1 | 0 | 0 | 0 | 0 | 0 | 0 | 4576.9082
2025-04-06 | 11161.353 | 10.15 | 0 | 1 | 0 | 0 | 0 | 0 | 0 | 0 | 0 | 0 | 0 | 0 | 0 | 0 | 0 | 0 | 0 | 0 | 0 | 0 | 1 | 0 | 0 | 0 | 0 | 0 | 4411.9974
2025-04-06 | 10575.165 | 11.17 | 0 | 1 | 0 | 0 | 0 | 0 | 0 | 0 | 0 | 0 | 0 | 0 | 0 | 0 | 0 | 0 | 0 | 0 | 0 | 0 | 0 | 1 | 0 | 0 | 0 | 0 | 4384.1682
2025-04-06 | 10835.102 | 11.84 | 0 | 1 | 0 | 0 | 0 | 0 | 0 | 0 | 0 | 0 | 0 | 0 | 0 | 0 | 0 | 0 | 0 | 0 | 0 | 0 | 0 | 0 | 1 | 0 | 0 | 0 | 4292.2418
2025-04-06 | 11005.346 | 12.38 | 0 | 1 | 0 | 0 | 0 | 0 | 0 | 0 | 0 | 0 | 0 | 0 | 0 | 0 | 0 | 0 | 0 | 0 | 0 | 0 | 0 | 0 | 0 | 1 | 0 | 0 | 4173.6278
2025-04-06 | 11423.838 | 12.44 | 0 | 1 | 0 | 0 | 0 | 0 | 0 | 0 | 0 | 0 | 0 | 0 | 0 | 0 | 0 | 0 | 0 | 0 | 0 | 0 | 0 | 0 | 0 | 0 | 1 | 0 | 4051.5835
2025-04-06 | 12198.532 | 12.79 | 0 | 1 | 0 | 0 | 0 | 0 | 0 | 0 | 0 | 0 | 0 | 0 | 0 | 0 | 0 | 0 | 0 | 0 | 0 | 0 | 0 | 0 | 0 | 0 | 0 | 1 | 3763.7077
2025-04-07 | 12045.705 | 13.19 | 0 | 0 | 1 | 0 | 0 | 0 | 0 | 0 | 0 | 0 | 0 | 0 | 0 | 0 | 0 | 0 | 0 | 0 | 0 | 0 | 0 | 0 | 0 | 0 | 0 | 0 | 4356.6131
2025-04-07 | 12394.856 | 13.57 | 0 | 0 | 0 | 1 | 0 | 0 | 0 | 0 | 0 | 0 | 0 | 0 | 0 | 0 | 0 | 0 | 0 | 0 | 0 | 0 | 0 | 0 | 0 | 0 | 0 | 0 | 4375.796
2025-04-07 | 12810.39 | 13.7 | 0 | 0 | 0 | 0 | 1 | 0 | 0 | 0 | 0 | 0 | 0 | 0 | 0 | 0 | 0 | 0 | 0 | 0 | 0 | 0 | 0 | 0 | 0 | 0 | 0 | 0 | 4359.4059
2025-04-07 | 13244.712 | 14.24 | 0 | 0 | 0 | 0 | 0 | 1 | 0 | 0 | 0 | 0 | 0 | 0 | 0 | 0 | 0 | 0 | 0 | 0 | 0 | 0 | 0 | 0 | 0 | 0 | 0 | 0 | 4274.9097
2025-04-07 | 14367.089 | 14.66 | 0 | 0 | 0 | 0 | 0 | 0 | 1 | 0 | 0 | 0 | 0 | 0 | 0 | 0 | 0 | 0 | 0 | 0 | 0 | 0 | 0 | 0 | 0 | 0 | 0 | 0 | 4519.1781
2025-04-07 | 15544.307 | 15.09 | 0 | 0 | 0 | 0 | 0 | 0 | 0 | 1 | 0 | 0 | 0 | 0 | 0 | 0 | 0 | 0 | 0 | 0 | 0 | 0 | 0 | 0 | 0 | 0 | 0 | 0 | 4875.2781
2025-04-07 | 17309.849 | 15.13 | 0 | 0 | 0 | 0 | 0 | 0 | 0 | 0 | 1 | 0 | 0 | 0 | 0 | 0 | 0 | 0 | 0 | 0 | 0 | 0 | 0 | 0 | 0 | 0 | 0 | 0 | 5352.2939
2025-04-07 | 17927.934 | 14.28 | 0 | 0 | 0 | 0 | 0 | 0 | 0 | 0 | 0 | 1 | 0 | 0 | 0 | 0 | 0 | 0 | 0 | 0 | 0 | 0 | 0 | 0 | 0 | 0 | 0 | 0 | 5764.768
2025-04-07 | 18093.571 | 13.03 | 0 | 0 | 0 | 0 | 0 | 0 | 0 | 0 | 0 | 0 | 1 | 0 | 0 | 0 | 0 | 0 | 0 | 0 | 0 | 0 | 0 | 0 | 0 | 0 | 0 | 0 | 5974.4113
2025-04-07 | 18272 | 12.11 | 0 | 0 | 0 | 0 | 0 | 0 | 0 | 0 | 0 | 0 | 0 | 1 | 0 | 0 | 0 | 0 | 0 | 0 | 0 | 0 | 0 | 0 | 0 | 0 | 0 | 0 | 6086.3787
2025-04-07 | 18069.65 | 11.14 | 0 | 0 | 0 | 0 | 0 | 0 | 0 | 0 | 0 | 0 | 0 | 0 | 1 | 0 | 0 | 0 | 0 | 0 | 0 | 0 | 0 | 0 | 0 | 0 | 0 | 0 | 6095.817
2025-04-07 | 18230.674 | 10.51 | 0 | 0 | 0 | 0 | 0 | 0 | 0 | 0 | 0 | 0 | 0 | 0 | 0 | 1 | 0 | 0 | 0 | 0 | 0 | 0 | 0 | 0 | 0 | 0 | 0 | 0 | 5971.5579
2025-04-07 | 18473.145 | 9.94 | 0 | 0 | 0 | 0 | 0 | 0 | 0 | 0 | 0 | 0 | 0 | 0 | 0 | 0 | 1 | 0 | 0 | 0 | 0 | 0 | 0 | 0 | 0 | 0 | 0 | 0 | 6075.6142
2025-04-07 | 18482.645 | 9.13 | 0 | 0 | 0 | 0 | 0 | 0 | 0 | 0 | 0 | 0 | 0 | 0 | 0 | 0 | 0 | 1 | 0 | 0 | 0 | 0 | 0 | 0 | 0 | 0 | 0 | 0 | 6066.7964
2025-04-07 | 17674.344 | 9.08 | 0 | 0 | 0 | 0 | 0 | 0 | 0 | 0 | 0 | 0 | 0 | 0 | 0 | 0 | 0 | 0 | 1 | 0 | 0 | 0 | 0 | 0 | 0 | 0 | 0 | 0 | 5854.6564
2025-04-07 | 17495.905 | 9.48 | 0 | 0 | 0 | 0 | 0 | 0 | 0 | 0 | 0 | 0 | 0 | 0 | 0 | 0 | 0 | 0 | 0 | 1 | 0 | 0 | 0 | 0 | 0 | 0 | 0 | 0 | 5452.3933
2025-04-07 | 17212.533 | 9.81 | 0 | 0 | 0 | 0 | 0 | 0 | 0 | 0 | 0 | 0 | 0 | 0 | 0 | 0 | 0 | 0 | 0 | 0 | 1 | 0 | 0 | 0 | 0 | 0 | 0 | 0 | 5362.1646
2025-04-07 | 17198.118 | 10.35 | 0 | 0 | 0 | 0 | 0 | 0 | 0 | 0 | 0 | 0 | 0 | 0 | 0 | 0 | 0 | 0 | 0 | 0 | 0 | 1 | 0 | 0 | 0 | 0 | 0 | 0 | 5219.135
2025-04-07 | 16952.968 | 11.13 | 0 | 0 | 0 | 0 | 0 | 0 | 0 | 0 | 0 | 0 | 0 | 0 | 0 | 0 | 0 | 0 | 0 | 0 | 0 | 0 | 1 | 0 | 0 | 0 | 0 | 0 | 5055.862
2025-04-07 | 16648.738 | 12.44 | 0 | 0 | 0 | 0 | 0 | 0 | 0 | 0 | 0 | 0 | 0 | 0 | 0 | 0 | 0 | 0 | 0 | 0 | 0 | 0 | 0 | 1 | 0 | 0 | 0 | 0 | 5035.9488
2025-04-07 | 16147.114 | 13.02 | 0 | 0 | 0 | 0 | 0 | 0 | 0 | 0 | 0 | 0 | 0 | 0 | 0 | 0 | 0 | 0 | 0 | 0 | 0 | 0 | 0 | 0 | 1 | 0 | 0 | 0 | 4941.5657
2025-04-07 | 15745.44 | 13.57 | 0 | 0 | 0 | 0 | 0 | 0 | 0 | 0 | 0 | 0 | 0 | 0 | 0 | 0 | 0 | 0 | 0 | 0 | 0 | 0 | 0 | 0 | 0 | 1 | 0 | 0 | 4823.2247
2025-04-07 | 15320.651 | 14.05 | 0 | 0 | 0 | 0 | 0 | 0 | 0 | 0 | 0 | 0 | 0 | 0 | 0 | 0 | 0 | 0 | 0 | 0 | 0 | 0 | 0 | 0 | 0 | 0 | 1 | 0 | 4712.6448
2025-04-07 | 14564.724 | 14.38 | 0 | 0 | 0 | 0 | 0 | 0 | 0 | 0 | 0 | 0 | 0 | 0 | 0 | 0 | 0 | 0 | 0 | 0 | 0 | 0 | 0 | 0 | 0 | 0 | 0 | 1 | 4424.2231
2025-04-08 | 13903.949 | 14.74 | 0 | 0 | 1 | 0 | 0 | 0 | 0 | 0 | 0 | 0 | 0 | 0 | 0 | 0 | 0 | 0 | 0 | 0 | 0 | 0 | 0 | 0 | 0 | 0 | 0 | 0 | 4398.9224
2025-04-08 | 13471.497 | 15.18 | 0 | 0 | 0 | 1 | 0 | 0 | 0 | 0 | 0 | 0 | 0 | 0 | 0 | 0 | 0 | 0 | 0 | 0 | 0 | 0 | 0 | 0 | 0 | 0 | 0 | 0 | 4419.7431
2025-04-08 | 13814.654 | 15.46 | 0 | 0 | 0 | 0 | 1 | 0 | 0 | 0 | 0 | 0 | 0 | 0 | 0 | 0 | 0 | 0 | 0 | 0 | 0 | 0 | 0 | 0 | 0 | 0 | 0 | 0 | 4407.4474
2025-04-08 | 14235.512 | 15.95 | 0 | 0 | 0 | 0 | 0 | 1 | 0 | 0 | 0 | 0 | 0 | 0 | 0 | 0 | 0 | 0 | 0 | 0 | 0 | 0 | 0 | 0 | 0 | 0 | 0 | 0 | 4321.5864
2025-04-08 | 14927.459 | 16.23 | 0 | 0 | 0 | 0 | 0 | 0 | 1 | 0 | 0 | 0 | 0 | 0 | 0 | 0 | 0 | 0 | 0 | 0 | 0 | 0 | 0 | 0 | 0 | 0 | 0 | 0 | 4562.0333
2025-04-08 | 17196.591 | 16.51 | 0 | 0 | 0 | 0 | 0 | 0 | 0 | 1 | 0 | 0 | 0 | 0 | 0 | 0 | 0 | 0 | 0 | 0 | 0 | 0 | 0 | 0 | 0 | 0 | 0 | 0 | 4914.0389
2025-04-08 | 19048.353 | 16.65 | 0 | 0 | 0 | 0 | 0 | 0 | 0 | 0 | 1 | 0 | 0 | 0 | 0 | 0 | 0 | 0 | 0 | 0 | 0 | 0 | 0 | 0 | 0 | 0 | 0 | 0 | 5393.7843
2025-04-08 | 20333.325 | 15.84 | 0 | 0 | 0 | 0 | 0 | 0 | 0 | 0 | 0 | 1 | 0 | 0 | 0 | 0 | 0 | 0 | 0 | 0 | 0 | 0 | 0 | 0 | 0 | 0 | 0 | 0 | 5807.3503
2025-04-08 | 19832.261 | 14.71 | 0 | 0 | 0 | 0 | 0 | 0 | 0 | 0 | 0 | 0 | 1 | 0 | 0 | 0 | 0 | 0 | 0 | 0 | 0 | 0 | 0 | 0 | 0 | 0 | 0 | 0 | 6020.2692
2025-04-08 | 19936.921 | 13.36 | 0 | 0 | 0 | 0 | 0 | 0 | 0 | 0 | 0 | 0 | 0 | 1 | 0 | 0 | 0 | 0 | 0 | 0 | 0 | 0 | 0 | 0 | 0 | 0 | 0 | 0 | 6120.4991
2025-04-08 | 19824.52 | 12.08 | 0 | 0 | 0 | 0 | 0 | 0 | 0 | 0 | 0 | 0 | 0 | 0 | 1 | 0 | 0 | 0 | 0 | 0 | 0 | 0 | 0 | 0 | 0 | 0 | 0 | 0 | 6121.4756
2025-04-08 | 19490.151 | 10.98 | 0 | 0 | 0 | 0 | 0 | 0 | 0 | 0 | 0 | 0 | 0 | 0 | 0 | 1 | 0 | 0 | 0 | 0 | 0 | 0 | 0 | 0 | 0 | 0 | 0 | 0 | 5984.3872
2025-04-08 | 19656.518 | 10.35 | 0.13 | 0 | 0 | 0 | 0 | 0 | 0 | 0 | 0 | 0 | 0 | 0 | 0 | 0 | 1 | 0 | 0 | 0 | 0 | 0 | 0 | 0 | 0 | 0 | 0 | 0 | 6092.3404
2025-04-08 | 18689.67 | 9.76 | 0.14 | 0 | 0 | 0 | 0 | 0 | 0 | 0 | 0 | 0 | 0 | 0 | 0 | 0 | 0 | 1 | 0 | 0 | 0 | 0 | 0 | 0 | 0 | 0 | 0 | 0 | 6089.9535
2025-04-08 | 17907.931 | 9.51 | 0.16 | 0 | 0 | 0 | 0 | 0 | 0 | 0 | 0 | 0 | 0 | 0 | 0 | 0 | 0 | 0 | 1 | 0 | 0 | 0 | 0 | 0 | 0 | 0 | 0 | 0 | 5873.2057
2025-04-08 | 17748.573 | 9.62 | 0.18 | 0 | 0 | 0 | 0 | 0 | 0 | 0 | 0 | 0 | 0 | 0 | 0 | 0 | 0 | 0 | 0 | 1 | 0 | 0 | 0 | 0 | 0 | 0 | 0 | 0 | 5463.8781
2025-04-08 | 16942.447 | 8.99 | 0.21 | 0 | 0 | 0 | 0 | 0 | 0 | 0 | 0 | 0 | 0 | 0 | 0 | 0 | 0 | 0 | 0 | 0 | 1 | 0 | 0 | 0 | 0 | 0 | 0 | 0 | 5348.7221
2025-04-08 | 17433.061 | 9.31 | 0.21 | 0 | 0 | 0 | 0 | 0 | 0 | 0 | 0 | 0 | 0 | 0 | 0 | 0 | 0 | 0 | 0 | 0 | 0 | 1 | 0 | 0 | 0 | 0 | 0 | 0 | 5199.6874
2025-04-08 | 17001.855 | 10.17 | 0.16 | 0 | 0 | 0 | 0 | 0 | 0 | 0 | 0 | 0 | 0 | 0 | 0 | 0 | 0 | 0 | 0 | 0 | 0 | 0 | 1 | 0 | 0 | 0 | 0 | 0 | 5036.4694
2025-04-08 | 16612.925 | 11.32 | 0.09 | 0 | 0 | 0 | 0 | 0 | 0 | 0 | 0 | 0 | 0 | 0 | 0 | 0 | 0 | 0 | 0 | 0 | 0 | 0 | 0 | 1 | 0 | 0 | 0 | 0 | 5009.2086
2025-04-08 | 16337.816 | 12.42 | 0.11 | 0 | 0 | 0 | 0 | 0 | 0 | 0 | 0 | 0 | 0 | 0 | 0 | 0 | 0 | 0 | 0 | 0 | 0 | 0 | 0 | 0 | 1 | 0 | 0 | 0 | 4929.8711
2025-04-08 | 15384.332 | 12.78 | 0 | 0 | 0 | 0 | 0 | 0 | 0 | 0 | 0 | 0 | 0 | 0 | 0 | 0 | 0 | 0 | 0 | 0 | 0 | 0 | 0 | 0 | 0 | 1 | 0 | 0 | 4801.6606
2025-04-08 | 14910.465 | 13.18 | 0 | 0 | 0 | 0 | 0 | 0 | 0 | 0 | 0 | 0 | 0 | 0 | 0 | 0 | 0 | 0 | 0 | 0 | 0 | 0 | 0 | 0 | 0 | 0 | 1 | 0 | 4688.897
2025-04-08 | 14719.288 | 13.97 | 0 | 0 | 0 | 0 | 0 | 0 | 0 | 0 | 0 | 0 | 0 | 0 | 0 | 0 | 0 | 0 | 0 | 0 | 0 | 0 | 0 | 0 | 0 | 0 | 0 | 1 | 4413.0316
2025-04-09 | 14182.416 | 14.45 | 0 | 0 | 1 | 0 | 0 | 0 | 0 | 0 | 0 | 0 | 0 | 0 | 0 | 0 | 0 | 0 | 0 | 0 | 0 | 0 | 0 | 0 | 0 | 0 | 0 | 0 | 4391.0064
2025-04-09 | 13713.216 | 15.14 | 0 | 0 | 0 | 1 | 0 | 0 | 0 | 0 | 0 | 0 | 0 | 0 | 0 | 0 | 0 | 0 | 0 | 0 | 0 | 0 | 0 | 0 | 0 | 0 | 0 | 0 | 4418.6512
2025-04-09 | 13906.241 | 15.25 | 0 | 0 | 0 | 0 | 1 | 0 | 0 | 0 | 0 | 0 | 0 | 0 | 0 | 0 | 0 | 0 | 0 | 0 | 0 | 0 | 0 | 0 | 0 | 0 | 0 | 0 | 4401.7152
2025-04-09 | 14225.593 | 15.59 | 0 | 0 | 0 | 0 | 0 | 1 | 0 | 0 | 0 | 0 | 0 | 0 | 0 | 0 | 0 | 0 | 0 | 0 | 0 | 0 | 0 | 0 | 0 | 0 | 0 | 0 | 4311.7597
2025-04-09 | 14797.554 | 16.32 | 0 | 0 | 0 | 0 | 0 | 0 | 1 | 0 | 0 | 0 | 0 | 0 | 0 | 0 | 0 | 0 | 0 | 0 | 0 | 0 | 0 | 0 | 0 | 0 | 0 | 0 | 4564.49
2025-04-09 | 16803.886 | 16.38 | 0 | 0 | 0 | 0 | 0 | 0 | 0 | 1 | 0 | 0 | 0 | 0 | 0 | 0 | 0 | 0 | 0 | 0 | 0 | 0 | 0 | 0 | 0 | 0 | 0 | 0 | 4910.4903
2025-04-09 | 18096.212 | 16.51 | 0 | 0 | 0 | 0 | 0 | 0 | 0 | 0 | 1 | 0 | 0 | 0 | 0 | 0 | 0 | 0 | 0 | 0 | 0 | 0 | 0 | 0 | 0 | 0 | 0 | 0 | 5389.9628
2025-04-09 | 18202.25 | 15.43 | 0 | 0 | 0 | 0 | 0 | 0 | 0 | 0 | 0 | 1 | 0 | 0 | 0 | 0 | 0 | 0 | 0 | 0 | 0 | 0 | 0 | 0 | 0 | 0 | 0 | 0 | 5796.1588
2025-04-09 | 18133.18 | 13.98 | 0 | 0 | 0 | 0 | 0 | 0 | 0 | 0 | 0 | 0 | 1 | 0 | 0 | 0 | 0 | 0 | 0 | 0 | 0 | 0 | 0 | 0 | 0 | 0 | 0 | 0 | 6000.3428
2025-04-09 | 19126.114 | 12.41 | 0 | 0 | 0 | 0 | 0 | 0 | 0 | 0 | 0 | 0 | 0 | 1 | 0 | 0 | 0 | 0 | 0 | 0 | 0 | 0 | 0 | 0 | 0 | 0 | 0 | 0 | 6094.5676
2025-04-09 | 19623.717 | 11.39 | 0 | 0 | 0 | 0 | 0 | 0 | 0 | 0 | 0 | 0 | 0 | 0 | 1 | 0 | 0 | 0 | 0 | 0 | 0 | 0 | 0 | 0 | 0 | 0 | 0 | 0 | 6102.6411
2025-04-09 | 19342.703 | 10.45 | 0 | 0 | 0 | 0 | 0 | 0 | 0 | 0 | 0 | 0 | 0 | 0 | 0 | 1 | 0 | 0 | 0 | 0 | 0 | 0 | 0 | 0 | 0 | 0 | 0 | 0 | 5969.9202
2025-04-09 | 19721.353 | 10.04 | 0 | 0 | 0 | 0 | 0 | 0 | 0 | 0 | 0 | 0 | 0 | 0 | 0 | 0 | 1 | 0 | 0 | 0 | 0 | 0 | 0 | 0 | 0 | 0 | 0 | 0 | 6078.3439
2025-04-09 | 19269.616 | 9.46 | 0 | 0 | 0 | 0 | 0 | 0 | 0 | 0 | 0 | 0 | 0 | 0 | 0 | 0 | 0 | 1 | 0 | 0 | 0 | 0 | 0 | 0 | 0 | 0 | 0 | 0 | 6075.8042
2025-04-09 | 19269.233 | 8.93 | 0.14 | 0 | 0 | 0 | 0 | 0 | 0 | 0 | 0 | 0 | 0 | 0 | 0 | 0 | 0 | 0 | 1 | 0 | 0 | 0 | 0 | 0 | 0 | 0 | 0 | 0 | 5856.5224
2025-04-09 | 18119.297 | 8.87 | 0.15 | 0 | 0 | 0 | 0 | 0 | 0 | 0 | 0 | 0 | 0 | 0 | 0 | 0 | 0 | 0 | 0 | 1 | 0 | 0 | 0 | 0 | 0 | 0 | 0 | 0 | 5442.1287
2025-04-09 | 17094.425 | 8.97 | 0.28 | 0 | 0 | 0 | 0 | 0 | 0 | 0 | 0 | 0 | 0 | 0 | 0 | 0 | 0 | 0 | 0 | 0 | 1 | 0 | 0 | 0 | 0 | 0 | 0 | 0 | 5351.1564
2025-04-09 | 17179.397 | 9.43 | 0.25 | 0 | 0 | 0 | 0 | 0 | 0 | 0 | 0 | 0 | 0 | 0 | 0 | 0 | 0 | 0 | 0 | 0 | 0 | 1 | 0 | 0 | 0 | 0 | 0 | 0 | 5204.6659
2025-04-09 | 16892.839 | 9.99 | 0.18 | 0 | 0 | 0 | 0 | 0 | 0 | 0 | 0 | 0 | 0 | 0 | 0 | 0 | 0 | 0 | 0 | 0 | 0 | 0 | 1 | 0 | 0 | 0 | 0 | 0 | 5032.4076
2025-04-09 | 16386.021 | 11.28 | 0 | 0 | 0 | 0 | 0 | 0 | 0 | 0 | 0 | 0 | 0 | 0 | 0 | 0 | 0 | 0 | 0 | 0 | 0 | 0 | 0 | 1 | 0 | 0 | 0 | 0 | 5004.285
2025-04-09 | 16594.147 | 12.14 | 0 | 0 | 0 | 0 | 0 | 0 | 0 | 0 | 0 | 0 | 0 | 0 | 0 | 0 | 0 | 0 | 0 | 0 | 0 | 0 | 0 | 0 | 1 | 0 | 0 | 0 | 4917.545
2025-04-09 | 16802.222 | 12.68 | 0 | 0 | 0 | 0 | 0 | 0 | 0 | 0 | 0 | 0 | 0 | 0 | 0 | 0 | 0 | 0 | 0 | 0 | 0 | 0 | 0 | 0 | 0 | 1 | 0 | 0 | 4798.9309
2025-04-09 | 16033.543 | 13.09 | 0 | 0 | 0 | 0 | 0 | 0 | 0 | 0 | 0 | 0 | 0 | 0 | 0 | 0 | 0 | 0 | 0 | 0 | 0 | 0 | 0 | 0 | 0 | 0 | 1 | 0 | 4686.4403
2025-04-09 | 15355.248 | 13.34 | 0 | 0 | 0 | 0 | 0 | 0 | 0 | 0 | 0 | 0 | 0 | 0 | 0 | 0 | 0 | 0 | 0 | 0 | 0 | 0 | 0 | 0 | 0 | 0 | 0 | 1 | 4395.8349
2025-04-10 | 14392.341 | 13.86 | 0 | 0 | 1 | 0 | 0 | 0 | 0 | 0 | 0 | 0 | 0 | 0 | 0 | 0 | 0 | 0 | 0 | 0 | 0 | 0 | 0 | 0 | 0 | 0 | 0 | 0 | 4374.9016
2025-04-10 | 14060.227 | 14.31 | 0 | 0 | 0 | 1 | 0 | 0 | 0 | 0 | 0 | 0 | 0 | 0 | 0 | 0 | 0 | 0 | 0 | 0 | 0 | 0 | 0 | 0 | 0 | 0 | 0 | 0 | 4395.9953
2025-04-10 | 13539.554 | 14.54 | 0 | 0 | 0 | 0 | 1 | 0 | 0 | 0 | 0 | 0 | 0 | 0 | 0 | 0 | 0 | 0 | 0 | 0 | 0 | 0 | 0 | 0 | 0 | 0 | 0 | 0 | 4382.3348
2025-04-10 | 14280.963 | 14.78 | 0 | 0 | 0 | 0 | 0 | 1 | 0 | 0 | 0 | 0 | 0 | 0 | 0 | 0 | 0 | 0 | 0 | 0 | 0 | 0 | 0 | 0 | 0 | 0 | 0 | 0 | 4289.6497
2025-04-10 | 15230.568 | 14.85 | 0 | 0 | 0 | 0 | 0 | 0 | 1 | 0 | 0 | 0 | 0 | 0 | 0 | 0 | 0 | 0 | 0 | 0 | 0 | 0 | 0 | 0 | 0 | 0 | 0 | 0 | 4524.3644
2025-04-10 | 16902.556 | 15.06 | 0 | 0 | 0 | 0 | 0 | 0 | 0 | 1 | 0 | 0 | 0 | 0 | 0 | 0 | 0 | 0 | 0 | 0 | 0 | 0 | 0 | 0 | 0 | 0 | 0 | 0 | 4874.4592
2025-04-10 | 18306.932 | 15.29 | 0 | 0 | 0 | 0 | 0 | 0 | 0 | 0 | 1 | 0 | 0 | 0 | 0 | 0 | 0 | 0 | 0 | 0 | 0 | 0 | 0 | 0 | 0 | 0 | 0 | 0 | 5356.6613
2025-04-10 | 19164.854 | 14.14 | 0 | 0 | 0 | 0 | 0 | 0 | 0 | 0 | 0 | 1 | 0 | 0 | 0 | 0 | 0 | 0 | 0 | 0 | 0 | 0 | 0 | 0 | 0 | 0 | 0 | 0 | 5760.9465
2025-04-10 | 19621.249 | 12.73 | 0 | 0 | 0 | 0 | 0 | 0 | 0 | 0 | 0 | 0 | 1 | 0 | 0 | 0 | 0 | 0 | 0 | 0 | 0 | 0 | 0 | 0 | 0 | 0 | 0 | 0 | 5966.2224
2025-04-10 | 19293.036 | 11.31 | 0.12 | 0 | 0 | 0 | 0 | 0 | 0 | 0 | 0 | 0 | 0 | 1 | 0 | 0 | 0 | 0 | 0 | 0 | 0 | 0 | 0 | 0 | 0 | 0 | 0 | 0 | 6069.6505
2025-04-10 | 19070.223 | 10.27 | 0.33 | 0 | 0 | 0 | 0 | 0 | 0 | 0 | 0 | 0 | 0 | 0 | 1 | 0 | 0 | 0 | 0 | 0 | 0 | 0 | 0 | 0 | 0 | 0 | 0 | 0 | 6086.1187
2025-04-10 | 19050.311 | 9.42 | 0.42 | 0 | 0 | 0 | 0 | 0 | 0 | 0 | 0 | 0 | 0 | 0 | 0 | 1 | 0 | 0 | 0 | 0 | 0 | 0 | 0 | 0 | 0 | 0 | 0 | 0 | 5959.6861
2025-04-10 | 19103.122 | 8.88 | 0.41 | 0 | 0 | 0 | 0 | 0 | 0 | 0 | 0 | 0 | 0 | 0 | 0 | 0 | 1 | 0 | 0 | 0 | 0 | 0 | 0 | 0 | 0 | 0 | 0 | 0 | 6064.1356
2025-04-10 | 18840.59 | 8.54 | 0.49 | 0 | 0 | 0 | 0 | 0 | 0 | 0 | 0 | 0 | 0 | 0 | 0 | 0 | 0 | 1 | 0 | 0 | 0 | 0 | 0 | 0 | 0 | 0 | 0 | 0 | 6071.553
2025-04-10 | 18456.173 | 8.13 | 0.64 | 0 | 0 | 0 | 0 | 0 | 0 | 0 | 0 | 0 | 0 | 0 | 0 | 0 | 0 | 0 | 1 | 0 | 0 | 0 | 0 | 0 | 0 | 0 | 0 | 0 | 5855.9724
2025-04-10 | 18480.841 | 8.13 | 0.36 | 0 | 0 | 0 | 0 | 0 | 0 | 0 | 0 | 0 | 0 | 0 | 0 | 0 | 0 | 0 | 0 | 1 | 0 | 0 | 0 | 0 | 0 | 0 | 0 | 0 | 5430.87
2025-04-10 | 18022.333 | 8.1 | 0.45 | 0 | 0 | 0 | 0 | 0 | 0 | 0 | 0 | 0 | 0 | 0 | 0 | 0 | 0 | 0 | 0 | 0 | 1 | 0 | 0 | 0 | 0 | 0 | 0 | 0 | 5334.6462
2025-04-10 | 17708.271 | 8.41 | 0.51 | 0 | 0 | 0 | 0 | 0 | 0 | 0 | 0 | 0 | 0 | 0 | 0 | 0 | 0 | 0 | 0 | 0 | 0 | 1 | 0 | 0 | 0 | 0 | 0 | 0 | 5187.893
2025-04-10 | 17424.194 | 9 | 0.31 | 0 | 0 | 0 | 0 | 0 | 0 | 0 | 0 | 0 | 0 | 0 | 0 | 0 | 0 | 0 | 0 | 0 | 0 | 0 | 1 | 0 | 0 | 0 | 0 | 0 | 5010.9189
2025-04-10 | 17174.188 | 10.11 | 0.21 | 0 | 0 | 0 | 0 | 0 | 0 | 0 | 0 | 0 | 0 | 0 | 0 | 0 | 0 | 0 | 0 | 0 | 0 | 0 | 0 | 1 | 0 | 0 | 0 | 0 | 4981.2889
2025-04-10 | 16831.703 | 10.57 | 0.11 | 0 | 0 | 0 | 0 | 0 | 0 | 0 | 0 | 0 | 0 | 0 | 0 | 0 | 0 | 0 | 0 | 0 | 0 | 0 | 0 | 0 | 1 | 0 | 0 | 0 | 4879.3729
2025-04-10 | 16105.303 | 10.93 | 0.06 | 0 | 0 | 0 | 0 | 0 | 0 | 0 | 0 | 0 | 0 | 0 | 0 | 0 | 0 | 0 | 0 | 0 | 0 | 0 | 0 | 0 | 0 | 1 | 0 | 0 | 4753.7168
2025-04-10 | 15735.419 | 11.39 | 0 | 0 | 0 | 0 | 0 | 0 | 0 | 0 | 0 | 0 | 0 | 0 | 0 | 0 | 0 | 0 | 0 | 0 | 0 | 0 | 0 | 0 | 0 | 0 | 1 | 0 | 4640.0366
2025-04-10 | 14919.754 | 11.8 | 0 | 0 | 0 | 0 | 0 | 0 | 0 | 0 | 0 | 0 | 0 | 0 | 0 | 0 | 0 | 0 | 0 | 0 | 0 | 0 | 0 | 0 | 0 | 0 | 0 | 1 | 4353.7985
2025-04-11 | 13835.02 | 12.05 | 0 | 0 | 1 | 0 | 0 | 0 | 0 | 0 | 0 | 0 | 0 | 0 | 0 | 0 | 0 | 0 | 0 | 0 | 0 | 0 | 0 | 0 | 0 | 0 | 0 | 0 | 4325.4952
2025-04-11 | 13306.107 | 12.1 | 0 | 0 | 0 | 1 | 0 | 0 | 0 | 0 | 0 | 0 | 0 | 0 | 0 | 0 | 0 | 0 | 0 | 0 | 0 | 0 | 0 | 0 | 0 | 0 | 0 | 0 | 4335.6704
2025-04-11 | 13427.091 | 12.38 | 0 | 0 | 0 | 0 | 1 | 0 | 0 | 0 | 0 | 0 | 0 | 0 | 0 | 0 | 0 | 0 | 0 | 0 | 0 | 0 | 0 | 0 | 0 | 0 | 0 | 0 | 4323.3747
2025-04-11 | 13753.816 | 12.52 | 0 | 0 | 0 | 0 | 0 | 1 | 0 | 0 | 0 | 0 | 0 | 0 | 0 | 0 | 0 | 0 | 0 | 0 | 0 | 0 | 0 | 0 | 0 | 0 | 0 | 0 | 4227.96
2025-04-11 | 14134.764 | 12.62 | 0 | 0 | 0 | 0 | 0 | 0 | 1 | 0 | 0 | 0 | 0 | 0 | 0 | 0 | 0 | 0 | 0 | 0 | 0 | 0 | 0 | 0 | 0 | 0 | 0 | 0 | 4463.4936
2025-04-11 | 15429.733 | 12.75 | 0 | 0 | 0 | 0 | 0 | 0 | 0 | 1 | 0 | 0 | 0 | 0 | 0 | 0 | 0 | 0 | 0 | 0 | 0 | 0 | 0 | 0 | 0 | 0 | 0 | 0 | 4811.4047
2025-04-11 | 17092.594 | 12.98 | 0 | 0 | 0 | 0 | 0 | 0 | 0 | 0 | 1 | 0 | 0 | 0 | 0 | 0 | 0 | 0 | 0 | 0 | 0 | 0 | 0 | 0 | 0 | 0 | 0 | 0 | 5293.6068
2025-04-11 | 17698.72 | 12.44 | 0 | 0 | 0 | 0 | 0 | 0 | 0 | 0 | 0 | 1 | 0 | 0 | 0 | 0 | 0 | 0 | 0 | 0 | 0 | 0 | 0 | 0 | 0 | 0 | 0 | 0 | 5714.5428
2025-04-11 | 17521.103 | 12.24 | 0 | 0 | 0 | 0 | 0 | 0 | 0 | 0 | 0 | 0 | 1 | 0 | 0 | 0 | 0 | 0 | 0 | 0 | 0 | 0 | 0 | 0 | 0 | 0 | 0 | 0 | 5952.8472
2025-04-11 | 17831.055 | 11.13 | 0 | 0 | 0 | 0 | 0 | 0 | 0 | 0 | 0 | 0 | 0 | 1 | 0 | 0 | 0 | 0 | 0 | 0 | 0 | 0 | 0 | 0 | 0 | 0 | 0 | 0 | 6059.6283
2025-04-11 | 17730.758 | 10.24 | 0.03 | 0 | 0 | 0 | 0 | 0 | 0 | 0 | 0 | 0 | 0 | 0 | 1 | 0 | 0 | 0 | 0 | 0 | 0 | 0 | 0 | 0 | 0 | 0 | 0 | 0 | 6072.5276
2025-04-11 | 17539.687 | 9.75 | 0.31 | 0 | 0 | 0 | 0 | 0 | 0 | 0 | 0 | 0 | 0 | 0 | 0 | 1 | 0 | 0 | 0 | 0 | 0 | 0 | 0 | 0 | 0 | 0 | 0 | 0 | 5964.0107
2025-04-11 | 17012.906 | 9.21 | 0.5 | 0 | 0 | 0 | 0 | 0 | 0 | 0 | 0 | 0 | 0 | 0 | 0 | 0 | 1 | 0 | 0 | 0 | 0 | 0 | 0 | 0 | 0 | 0 | 0 | 0 | 6076.975
2025-04-11 | 16378.302 | 8.29 | 0.55 | 0 | 0 | 0 | 0 | 0 | 0 | 0 | 0 | 0 | 0 | 0 | 0 | 0 | 0 | 1 | 0 | 0 | 0 | 0 | 0 | 0 | 0 | 0 | 0 | 0 | 6067.2833
2025-04-11 | 15578.822 | 7.89 | 0.39 | 0 | 0 | 0 | 0 | 0 | 0 | 0 | 0 | 0 | 0 | 0 | 0 | 0 | 0 | 0 | 1 | 0 | 0 | 0 | 0 | 0 | 0 | 0 | 0 | 0 | 5838.7777
2025-04-11 | 15301.16 | 7.72 | 0.3 | 0 | 0 | 0 | 0 | 0 | 0 | 0 | 0 | 0 | 0 | 0 | 0 | 0 | 0 | 0 | 0 | 1 | 0 | 0 | 0 | 0 | 0 | 0 | 0 | 0 | 5417.124
2025-04-11 | 15001.779 | 7.64 | 0.3 | 0 | 0 | 0 | 0 | 0 | 0 | 0 | 0 | 0 | 0 | 0 | 0 | 0 | 0 | 0 | 0 | 0 | 1 | 0 | 0 | 0 | 0 | 0 | 0 | 0 | 5315.7038
2025-04-11 | 14599.75 | 7.82 | 0.47 | 0 | 0 | 0 | 0 | 0 | 0 | 0 | 0 | 0 | 0 | 0 | 0 | 0 | 0 | 0 | 0 | 0 | 0 | 1 | 0 | 0 | 0 | 0 | 0 | 0 | 5170.0852
2025-04-11 | 14094.64 | 8.1 | 0.35 | 0 | 0 | 0 | 0 | 0 | 0 | 0 | 0 | 0 | 0 | 0 | 0 | 0 | 0 | 0 | 0 | 0 | 0 | 0 | 1 | 0 | 0 | 0 | 0 | 0 | 4988.0551
2025-04-11 | 13837.992 | 8.83 | 0.19 | 0 | 0 | 0 | 0 | 0 | 0 | 0 | 0 | 0 | 0 | 0 | 0 | 0 | 0 | 0 | 0 | 0 | 0 | 0 | 0 | 1 | 0 | 0 | 0 | 0 | 4945.4981
2025-04-11 | 13267.249 | 9.65 | 0.11 | 0 | 0 | 0 | 0 | 0 | 0 | 0 | 0 | 0 | 0 | 0 | 0 | 0 | 0 | 0 | 0 | 0 | 0 | 0 | 0 | 0 | 1 | 0 | 0 | 0 | 4854.2603
2025-04-11 | 11167.568 | 9.77 | 0.07 | 0 | 0 | 0 | 0 | 0 | 0 | 0 | 0 | 0 | 0 | 0 | 0 | 0 | 0 | 0 | 0 | 0 | 0 | 0 | 0 | 0 | 0 | 1 | 0 | 0 | 4722.4788
2025-04-11 | 9778.964 | 9.97 | 0.02 | 0 | 0 | 0 | 0 | 0 | 0 | 0 | 0 | 0 | 0 | 0 | 0 | 0 | 0 | 0 | 0 | 0 | 0 | 0 | 0 | 0 | 0 | 0 | 1 | 0 | 4602.1273
2025-04-11 | 8698.287 | 10.42 | 0 | 0 | 0 | 0 | 0 | 0 | 0 | 0 | 0 | 0 | 0 | 0 | 0 | 0 | 0 | 0 | 0 | 0 | 0 | 0 | 0 | 0 | 0 | 0 | 0 | 1 | 4316.1296
2025-04-12 | 8550.452 | 10.71 | 0 | 1 | 1 | 0 | 0 | 0 | 0 | 0 | 0 | 0 | 0 | 0 | 0 | 0 | 0 | 0 | 0 | 0 | 0 | 0 | 0 | 0 | 0 | 0 | 0 | 0 | 3671.804
2025-04-12 | 8736.705 | 11.15 | 0 | 1 | 0 | 1 | 0 | 0 | 0 | 0 | 0 | 0 | 0 | 0 | 0 | 0 | 0 | 0 | 0 | 0 | 0 | 0 | 0 | 0 | 0 | 0 | 0 | 0 | 3692.6246
2025-04-12 | 8605.271 | 11.54 | 0 | 1 | 0 | 0 | 1 | 0 | 0 | 0 | 0 | 0 | 0 | 0 | 0 | 0 | 0 | 0 | 0 | 0 | 0 | 0 | 0 | 0 | 0 | 0 | 0 | 0 | 3683.3316
2025-04-12 | 8579.214 | 11.87 | 0 | 1 | 0 | 0 | 0 | 1 | 0 | 0 | 0 | 0 | 0 | 0 | 0 | 0 | 0 | 0 | 0 | 0 | 0 | 0 | 0 | 0 | 0 | 0 | 0 | 0 | 3593.1032
2025-04-12 | 8953.087 | 12.21 | 0 | 1 | 0 | 0 | 0 | 0 | 1 | 0 | 0 | 0 | 0 | 0 | 0 | 0 | 0 | 0 | 0 | 0 | 0 | 0 | 0 | 0 | 0 | 0 | 0 | 0 | 3835.1879
2025-04-12 | 9589.998 | 12.38 | 0 | 1 | 0 | 0 | 0 | 0 | 0 | 1 | 0 | 0 | 0 | 0 | 0 | 0 | 0 | 0 | 0 | 0 | 0 | 0 | 0 | 0 | 0 | 0 | 0 | 0 | 4184.1908
2025-04-12 | 10007.431 | 12.25 | 0 | 1 | 0 | 0 | 0 | 0 | 0 | 0 | 1 | 0 | 0 | 0 | 0 | 0 | 0 | 0 | 0 | 0 | 0 | 0 | 0 | 0 | 0 | 0 | 0 | 0 | 4656.5662
2025-04-12 | 10637.057 | 11.88 | 0 | 1 | 0 | 0 | 0 | 0 | 0 | 0 | 0 | 1 | 0 | 0 | 0 | 0 | 0 | 0 | 0 | 0 | 0 | 0 | 0 | 0 | 0 | 0 | 0 | 0 | 5082.1426
2025-04-12 | 10743.394 | 11.19 | 0 | 1 | 0 | 0 | 0 | 0 | 0 | 0 | 0 | 0 | 1 | 0 | 0 | 0 | 0 | 0 | 0 | 0 | 0 | 0 | 0 | 0 | 0 | 0 | 0 | 0 | 5307.0719
2025-04-12 | 10932.195 | 10.21 | 0.1 | 1 | 0 | 0 | 0 | 0 | 0 | 0 | 0 | 0 | 0 | 1 | 0 | 0 | 0 | 0 | 0 | 0 | 0 | 0 | 0 | 0 | 0 | 0 | 0 | 0 | 5421.6589
2025-04-12 | 10847.319 | 9.09 | 0.35 | 1 | 0 | 0 | 0 | 0 | 0 | 0 | 0 | 0 | 0 | 0 | 1 | 0 | 0 | 0 | 0 | 0 | 0 | 0 | 0 | 0 | 0 | 0 | 0 | 0 | 5437.6463
2025-04-12 | 10486.178 | 8.69 | 0.57 | 1 | 0 | 0 | 0 | 0 | 0 | 0 | 0 | 0 | 0 | 0 | 0 | 1 | 0 | 0 | 0 | 0 | 0 | 0 | 0 | 0 | 0 | 0 | 0 | 0 | 5329.0317
2025-04-12 | 10350.36 | 8.17 | 0.7 | 1 | 0 | 0 | 0 | 0 | 0 | 0 | 0 | 0 | 0 | 0 | 0 | 0 | 1 | 0 | 0 | 0 | 0 | 0 | 0 | 0 | 0 | 0 | 0 | 0 | 5439.9875
2025-04-12 | 10163.772 | 7.95 | 0.8 | 1 | 0 | 0 | 0 | 0 | 0 | 0 | 0 | 0 | 0 | 0 | 0 | 0 | 0 | 1 | 0 | 0 | 0 | 0 | 0 | 0 | 0 | 0 | 0 | 0 | 5451.5319
2025-04-12 | 10102.796 | 7.53 | 0.8 | 1 | 0 | 0 | 0 | 0 | 0 | 0 | 0 | 0 | 0 | 0 | 0 | 0 | 0 | 0 | 1 | 0 | 0 | 0 | 0 | 0 | 0 | 0 | 0 | 0 | 5229.2923
2025-04-12 | 10048.886 | 7.75 | 0.83 | 1 | 0 | 0 | 0 | 0 | 0 | 0 | 0 | 0 | 0 | 0 | 0 | 0 | 0 | 0 | 0 | 1 | 0 | 0 | 0 | 0 | 0 | 0 | 0 | 0 | 4823.393
2025-04-12 | 9940.392 | 7.35 | 0.82 | 1 | 0 | 0 | 0 | 0 | 0 | 0 | 0 | 0 | 0 | 0 | 0 | 0 | 0 | 0 | 0 | 0 | 1 | 0 | 0 | 0 | 0 | 0 | 0 | 0 | 4712.8122
2025-04-12 | 9503.954 | 7.27 | 0.78 | 1 | 0 | 0 | 0 | 0 | 0 | 0 | 0 | 0 | 0 | 0 | 0 | 0 | 0 | 0 | 0 | 0 | 0 | 1 | 0 | 0 | 0 | 0 | 0 | 0 | 4551.156
2025-04-12 | 9455.397 | 7.79 | 0.69 | 1 | 0 | 0 | 0 | 0 | 0 | 0 | 0 | 0 | 0 | 0 | 0 | 0 | 0 | 0 | 0 | 0 | 0 | 0 | 1 | 0 | 0 | 0 | 0 | 0 | 4376.9543
2025-04-12 | 9114.448 | 8.43 | 0.48 | 1 | 0 | 0 | 0 | 0 | 0 | 0 | 0 | 0 | 0 | 0 | 0 | 0 | 0 | 0 | 0 | 0 | 0 | 0 | 0 | 1 | 0 | 0 | 0 | 0 | 4329.8119
2025-04-12 | 8875.782 | 8.98 | 0.34 | 1 | 0 | 0 | 0 | 0 | 0 | 0 | 0 | 0 | 0 | 0 | 0 | 0 | 0 | 0 | 0 | 0 | 0 | 0 | 0 | 0 | 1 | 0 | 0 | 0 | 4228.6496
2025-04-12 | 8649.496 | 9.43 | 0.19 | 1 | 0 | 0 | 0 | 0 | 0 | 0 | 0 | 0 | 0 | 0 | 0 | 0 | 0 | 0 | 0 | 0 | 0 | 0 | 0 | 0 | 0 | 1 | 0 | 0 | 4101.1928
2025-04-12 | 8361.468 | 9.87 | 0.09 | 1 | 0 | 0 | 0 | 0 | 0 | 0 | 0 | 0 | 0 | 0 | 0 | 0 | 0 | 0 | 0 | 0 | 0 | 0 | 0 | 0 | 0 | 0 | 1 | 0 | 3985.2636
2025-04-12 | 8014.677 | 10.17 | 0.01 | 1 | 0 | 0 | 0 | 0 | 0 | 0 | 0 | 0 | 0 | 0 | 0 | 0 | 0 | 0 | 0 | 0 | 0 | 0 | 0 | 0 | 0 | 0 | 0 | 1 | 3692.617
2025-04-13 | 8026.997 | 11.05 | 0 | 1 | 1 | 0 | 0 | 0 | 0 | 0 | 0 | 0 | 0 | 0 | 0 | 0 | 0 | 0 | 0 | 0 | 0 | 0 | 0 | 0 | 0 | 0 | 0 | 0 | 3681.0847
2025-04-13 | 8028.607 | 11.39 | 0 | 1 | 0 | 1 | 0 | 0 | 0 | 0 | 0 | 0 | 0 | 0 | 0 | 0 | 0 | 0 | 0 | 0 | 0 | 0 | 0 | 0 | 0 | 0 | 0 | 0 | 3699.1758
2025-04-13 | 8244.523 | 12.14 | 0 | 1 | 0 | 0 | 1 | 0 | 0 | 0 | 0 | 0 | 0 | 0 | 0 | 0 | 0 | 0 | 0 | 0 | 0 | 0 | 0 | 0 | 0 | 0 | 0 | 0 | 3699.7094
2025-04-13 | 8245.558 | 12.59 | 0 | 1 | 0 | 0 | 0 | 1 | 0 | 0 | 0 | 0 | 0 | 0 | 0 | 0 | 0 | 0 | 0 | 0 | 0 | 0 | 0 | 0 | 0 | 0 | 0 | 0 | 3612.7565
2025-04-13 | 8527.97 | 12.71 | 0 | 1 | 0 | 0 | 0 | 0 | 1 | 0 | 0 | 0 | 0 | 0 | 0 | 0 | 0 | 0 | 0 | 0 | 0 | 0 | 0 | 0 | 0 | 0 | 0 | 0 | 3848.836
2025-04-13 | 8916.652 | 12.92 | 0 | 1 | 0 | 0 | 0 | 0 | 0 | 1 | 0 | 0 | 0 | 0 | 0 | 0 | 0 | 0 | 0 | 0 | 0 | 0 | 0 | 0 | 0 | 0 | 0 | 0 | 4198.9308
2025-04-13 | 9242.805 | 12.27 | 0 | 1 | 0 | 0 | 0 | 0 | 0 | 0 | 1 | 0 | 0 | 0 | 0 | 0 | 0 | 0 | 0 | 0 | 0 | 0 | 0 | 0 | 0 | 0 | 0 | 0 | 4657.1122
2025-04-13 | 9660.203 | 11.33 | 0 | 1 | 0 | 0 | 0 | 0 | 0 | 0 | 0 | 1 | 0 | 0 | 0 | 0 | 0 | 0 | 0 | 0 | 0 | 0 | 0 | 0 | 0 | 0 | 0 | 0 | 5067.1296
2025-04-13 | 9624.748 | 10.08 | 0.19 | 1 | 0 | 0 | 0 | 0 | 0 | 0 | 0 | 0 | 1 | 0 | 0 | 0 | 0 | 0 | 0 | 0 | 0 | 0 | 0 | 0 | 0 | 0 | 0 | 0 | 5284.8621
2025-04-13 | 9723.718 | 8.91 | 0.39 | 1 | 0 | 0 | 0 | 0 | 0 | 0 | 0 | 0 | 0 | 1 | 0 | 0 | 0 | 0 | 0 | 0 | 0 | 0 | 0 | 0 | 0 | 0 | 0 | 0 | 5398.5202
2025-04-13 | 9368.863 | 7.85 | 0.61 | 1 | 0 | 0 | 0 | 0 | 0 | 0 | 0 | 0 | 0 | 0 | 1 | 0 | 0 | 0 | 0 | 0 | 0 | 0 | 0 | 0 | 0 | 0 | 0 | 0 | 5414.8682
2025-04-13 | 9594.655 | 7.13 | 0.76 | 1 | 0 | 0 | 0 | 0 | 0 | 0 | 0 | 0 | 0 | 0 | 0 | 1 | 0 | 0 | 0 | 0 | 0 | 0 | 0 | 0 | 0 | 0 | 0 | 0 | 5294.5386
2025-04-13 | 9505.34 | 6.73 | 0.88 | 1 | 0 | 0 | 0 | 0 | 0 | 0 | 0 | 0 | 0 | 0 | 0 | 0 | 1 | 0 | 0 | 0 | 0 | 0 | 0 | 0 | 0 | 0 | 0 | 0 | 5408.3441
2025-04-13 | 9645.641 | 6.26 | 1 | 1 | 0 | 0 | 0 | 0 | 0 | 0 | 0 | 0 | 0 | 0 | 0 | 0 | 0 | 1 | 0 | 0 | 0 | 0 | 0 | 0 | 0 | 0 | 0 | 0 | 5413.916
2025-04-13 | 9713.18 | 6.2 | 1.06 | 1 | 0 | 0 | 0 | 0 | 0 | 0 | 0 | 0 | 0 | 0 | 0 | 0 | 0 | 0 | 1 | 0 | 0 | 0 | 0 | 0 | 0 | 0 | 0 | 0 | 5204.0575
2025-04-13 | 9685.664 | 6.18 | 1.1 | 1 | 0 | 0 | 0 | 0 | 0 | 0 | 0 | 0 | 0 | 0 | 0 | 0 | 0 | 0 | 0 | 1 | 0 | 0 | 0 | 0 | 0 | 0 | 0 | 0 | 4792.0328
2025-04-13 | 9420.852 | 6.45 | 1.09 | 1 | 0 | 0 | 0 | 0 | 0 | 0 | 0 | 0 | 0 | 0 | 0 | 0 | 0 | 0 | 0 | 0 | 1 | 0 | 0 | 0 | 0 | 0 | 0 | 0 | 4699.7406
2025-04-13 | 9005.18 | 7.02 | 1.04 | 1 | 0 | 0 | 0 | 0 | 0 | 0 | 0 | 0 | 0 | 0 | 0 | 0 | 0 | 0 | 0 | 0 | 0 | 1 | 0 | 0 | 0 | 0 | 0 | 0 | 4555.4012
2025-04-13 | 10246.035 | 7.62 | 0.87 | 1 | 0 | 0 | 0 | 0 | 0 | 0 | 0 | 0 | 0 | 0 | 0 | 0 | 0 | 0 | 0 | 0 | 0 | 0 | 1 | 0 | 0 | 0 | 0 | 0 | 4379.9773
2025-04-13 | 10153.971 | 8.66 | 0.58 | 1 | 0 | 0 | 0 | 0 | 0 | 0 | 0 | 0 | 0 | 0 | 0 | 0 | 0 | 0 | 0 | 0 | 0 | 0 | 0 | 1 | 0 | 0 | 0 | 0 | 4340.3475
2025-04-13 | 10394.808 | 9.35 | 0.41 | 1 | 0 | 0 | 0 | 0 | 0 | 0 | 0 | 0 | 0 | 0 | 0 | 0 | 0 | 0 | 0 | 0 | 0 | 0 | 0 | 0 | 1 | 0 | 0 | 0 | 4241.7294
2025-04-13 | 10650.502 | 9.9 | 0.19 | 1 | 0 | 0 | 0 | 0 | 0 | 0 | 0 | 0 | 0 | 0 | 0 | 0 | 0 | 0 | 0 | 0 | 0 | 0 | 0 | 0 | 0 | 1 | 0 | 0 | 4114.022
2025-04-13 | 10479.288 | 10.61 | 0.01 | 1 | 0 | 0 | 0 | 0 | 0 | 0 | 0 | 0 | 0 | 0 | 0 | 0 | 0 | 0 | 0 | 0 | 0 | 0 | 0 | 0 | 0 | 0 | 1 | 0 | 4002.057
2025-04-13 | 11301.431 | 10.54 | 0 | 1 | 0 | 0 | 0 | 0 | 0 | 0 | 0 | 0 | 0 | 0 | 0 | 0 | 0 | 0 | 0 | 0 | 0 | 0 | 0 | 0 | 0 | 0 | 0 | 1 | 3702.2909
2025-04-14 | 11202.584 | 11.29 | 0 | 0 | 1 | 0 | 0 | 0 | 0 | 0 | 0 | 0 | 0 | 0 | 0 | 0 | 0 | 0 | 0 | 0 | 0 | 0 | 0 | 0 | 0 | 0 | 0 | 0 | 4304.75
2025-04-14 | 11343.151 | 11.65 | 0 | 0 | 0 | 1 | 0 | 0 | 0 | 0 | 0 | 0 | 0 | 0 | 0 | 0 | 0 | 0 | 0 | 0 | 0 | 0 | 0 | 0 | 0 | 0 | 0 | 0 | 4323.387
2025-04-14 | 11612.8 | 12.32 | 0 | 0 | 0 | 0 | 1 | 0 | 0 | 0 | 0 | 0 | 0 | 0 | 0 | 0 | 0 | 0 | 0 | 0 | 0 | 0 | 0 | 0 | 0 | 0 | 0 | 0 | 4321.737
2025-04-14 | 12001.882 | 12.63 | 0 | 0 | 0 | 0 | 0 | 1 | 0 | 0 | 0 | 0 | 0 | 0 | 0 | 0 | 0 | 0 | 0 | 0 | 0 | 0 | 0 | 0 | 0 | 0 | 0 | 0 | 4230.9626
2025-04-14 | 12818.364 | 12.67 | 0 | 0 | 0 | 0 | 0 | 0 | 1 | 0 | 0 | 0 | 0 | 0 | 0 | 0 | 0 | 0 | 0 | 0 | 0 | 0 | 0 | 0 | 0 | 0 | 0 | 0 | 4464.8584
2025-04-14 | 14134.97 | 12.86 | 0 | 0 | 0 | 0 | 0 | 0 | 0 | 1 | 0 | 0 | 0 | 0 | 0 | 0 | 0 | 0 | 0 | 0 | 0 | 0 | 0 | 0 | 0 | 0 | 0 | 0 | 4814.4073
2025-04-14 | 16265.078 | 13.12 | 0 | 0 | 0 | 0 | 0 | 0 | 0 | 0 | 1 | 0 | 0 | 0 | 0 | 0 | 0 | 0 | 0 | 0 | 0 | 0 | 0 | 0 | 0 | 0 | 0 | 0 | 5297.4283
2025-04-14 | 17502.918 | 12.23 | 0 | 0 | 0 | 0 | 0 | 0 | 0 | 0 | 0 | 1 | 0 | 0 | 0 | 0 | 0 | 0 | 0 | 0 | 0 | 0 | 0 | 0 | 0 | 0 | 0 | 0 | 5708.8105
2025-04-14 | 17887.478 | 11.07 | 0.09 | 0 | 0 | 0 | 0 | 0 | 0 | 0 | 0 | 0 | 1 | 0 | 0 | 0 | 0 | 0 | 0 | 0 | 0 | 0 | 0 | 0 | 0 | 0 | 0 | 0 | 5924.7422
2025-04-14 | 18381.989 | 10.24 | 0.43 | 0 | 0 | 0 | 0 | 0 | 0 | 0 | 0 | 0 | 0 | 1 | 0 | 0 | 0 | 0 | 0 | 0 | 0 | 0 | 0 | 0 | 0 | 0 | 0 | 0 | 6053.6414
2025-04-14 | 18302.112 | 9.3 | 0.7 | 0 | 0 | 0 | 0 | 0 | 0 | 0 | 0 | 0 | 0 | 0 | 1 | 0 | 0 | 0 | 0 | 0 | 0 | 0 | 0 | 0 | 0 | 0 | 0 | 0 | 6075.3938
2025-04-14 | 18165.251 | 8.68 | 0.75 | 0 | 0 | 0 | 0 | 0 | 0 | 0 | 0 | 0 | 0 | 0 | 0 | 1 | 0 | 0 | 0 | 0 | 0 | 0 | 0 | 0 | 0 | 0 | 0 | 0 | 5953.5363
2025-04-14 | 17942.839 | 8.09 | 0.7 | 0 | 0 | 0 | 0 | 0 | 0 | 0 | 0 | 0 | 0 | 0 | 0 | 0 | 1 | 0 | 0 | 0 | 0 | 0 | 0 | 0 | 0 | 0 | 0 | 0 | 6054.918
2025-04-14 | 17967.964 | 7.61 | 0.86 | 0 | 0 | 0 | 0 | 0 | 0 | 0 | 0 | 0 | 0 | 0 | 0 | 0 | 0 | 1 | 0 | 0 | 0 | 0 | 0 | 0 | 0 | 0 | 0 | 0 | 6061.9199
2025-04-14 | 17165.988 | 7.43 | 0.85 | 0 | 0 | 0 | 0 | 0 | 0 | 0 | 0 | 0 | 0 | 0 | 0 | 0 | 0 | 0 | 1 | 0 | 0 | 0 | 0 | 0 | 0 | 0 | 0 | 0 | 5845.8056
2025-04-14 | 16738.743 | 7.73 | 0.86 | 0 | 0 | 0 | 0 | 0 | 0 | 0 | 0 | 0 | 0 | 0 | 0 | 0 | 0 | 0 | 0 | 1 | 0 | 0 | 0 | 0 | 0 | 0 | 0 | 0 | 5441.2385
2025-04-14 | 16444.334 | 8.03 | 0.84 | 0 | 0 | 0 | 0 | 0 | 0 | 0 | 0 | 0 | 0 | 0 | 0 | 0 | 0 | 0 | 0 | 0 | 1 | 0 | 0 | 0 | 0 | 0 | 0 | 0 | 5349.3394
2025-04-14 | 16000.381 | 7.94 | 0.78 | 0 | 0 | 0 | 0 | 0 | 0 | 0 | 0 | 0 | 0 | 0 | 0 | 0 | 0 | 0 | 0 | 0 | 0 | 1 | 0 | 0 | 0 | 0 | 0 | 0 | 5186.5588
2025-04-14 | 15918.135 | 8.49 | 0.56 | 0 | 0 | 0 | 0 | 0 | 0 | 0 | 0 | 0 | 0 | 0 | 0 | 0 | 0 | 0 | 0 | 0 | 0 | 0 | 1 | 0 | 0 | 0 | 0 | 0 | 5007.6413
2025-04-14 | 15515.577 | 9.37 | 0.25 | 0 | 0 | 0 | 0 | 0 | 0 | 0 | 0 | 0 | 0 | 0 | 0 | 0 | 0 | 0 | 0 | 0 | 0 | 0 | 0 | 1 | 0 | 0 | 0 | 0 | 4962.7926
2025-04-14 | 15118.04 | 9.95 | 0.08 | 0 | 0 | 0 | 0 | 0 | 0 | 0 | 0 | 0 | 0 | 0 | 0 | 0 | 0 | 0 | 0 | 0 | 0 | 0 | 0 | 0 | 1 | 0 | 0 | 0 | 4861.1719
2025-04-14 | 14848.986 | 9.87 | 0.01 | 0 | 0 | 0 | 0 | 0 | 0 | 0 | 0 | 0 | 0 | 0 | 0 | 0 | 0 | 0 | 0 | 0 | 0 | 0 | 0 | 0 | 0 | 1 | 0 | 0 | 4722.654
2025-04-14 | 14366.102 | 10.99 | 0 | 0 | 0 | 0 | 0 | 0 | 0 | 0 | 0 | 0 | 0 | 0 | 0 | 0 | 0 | 0 | 0 | 0 | 0 | 0 | 0 | 0 | 0 | 0 | 1 | 0 | 4629.1181
2025-04-14 | 13912.286 | 12.06 | 0 | 0 | 0 | 0 | 0 | 0 | 0 | 0 | 0 | 0 | 0 | 0 | 0 | 0 | 0 | 0 | 0 | 0 | 0 | 0 | 0 | 0 | 0 | 0 | 0 | 1 | 4360.8956
2025-04-15 | 13270.833 | 12.86 | 0 | 0 | 1 | 0 | 0 | 0 | 0 | 0 | 0 | 0 | 0 | 0 | 0 | 0 | 0 | 0 | 0 | 0 | 0 | 0 | 0 | 0 | 0 | 0 | 0 | 0 | 4347.6053
2025-04-15 | 12708.436 | 13.27 | 0 | 0 | 0 | 1 | 0 | 0 | 0 | 0 | 0 | 0 | 0 | 0 | 0 | 0 | 0 | 0 | 0 | 0 | 0 | 0 | 0 | 0 | 0 | 0 | 0 | 0 | 4367.6071
2025-04-15 | 12621.56 | 13.52 | 0 | 0 | 0 | 0 | 1 | 0 | 0 | 0 | 0 | 0 | 0 | 0 | 0 | 0 | 0 | 0 | 0 | 0 | 0 | 0 | 0 | 0 | 0 | 0 | 0 | 0 | 4354.4925
2025-04-15 | 12812.62 | 13.68 | 0 | 0 | 0 | 0 | 0 | 1 | 0 | 0 | 0 | 0 | 0 | 0 | 0 | 0 | 0 | 0 | 0 | 0 | 0 | 0 | 0 | 0 | 0 | 0 | 0 | 0 | 4259.6237
2025-04-15 | 13813.378 | 13.86 | 0 | 0 | 0 | 0 | 0 | 0 | 1 | 0 | 0 | 0 | 0 | 0 | 0 | 0 | 0 | 0 | 0 | 0 | 0 | 0 | 0 | 0 | 0 | 0 | 0 | 0 | 4497.341
2025-04-15 | 15557.788 | 13.94 | 0 | 0 | 0 | 0 | 0 | 0 | 0 | 1 | 0 | 0 | 0 | 0 | 0 | 0 | 0 | 0 | 0 | 0 | 0 | 0 | 0 | 0 | 0 | 0 | 0 | 0 | 4843.8873
2025-04-15 | 17232.916 | 13.92 | 0 | 0 | 0 | 0 | 0 | 0 | 0 | 0 | 1 | 0 | 0 | 0 | 0 | 0 | 0 | 0 | 0 | 0 | 0 | 0 | 0 | 0 | 0 | 0 | 0 | 0 | 5319.2653
2025-04-15 | 18294.691 | 12.82 | 0 | 0 | 0 | 0 | 0 | 0 | 0 | 0 | 0 | 1 | 0 | 0 | 0 | 0 | 0 | 0 | 0 | 0 | 0 | 0 | 0 | 0 | 0 | 0 | 0 | 0 | 5724.9154
2025-04-15 | 18443.738 | 11.84 | 0 | 0 | 0 | 0 | 0 | 0 | 0 | 0 | 0 | 0 | 1 | 0 | 0 | 0 | 0 | 0 | 0 | 0 | 0 | 0 | 0 | 0 | 0 | 0 | 0 | 0 | 5941.9287
2025-04-15 | 18717.661 | 11.08 | 0.11 | 0 | 0 | 0 | 0 | 0 | 0 | 0 | 0 | 0 | 0 | 1 | 0 | 0 | 0 | 0 | 0 | 0 | 0 | 0 | 0 | 0 | 0 | 0 | 0 | 0 | 6062.9466
2025-04-15 | 18243.977 | 10.33 | 0.25 | 0 | 0 | 0 | 0 | 0 | 0 | 0 | 0 | 0 | 0 | 0 | 1 | 0 | 0 | 0 | 0 | 0 | 0 | 0 | 0 | 0 | 0 | 0 | 0 | 0 | 6084.3506
2025-04-15 | 18262.042 | 9.87 | 0.32 | 0 | 0 | 0 | 0 | 0 | 0 | 0 | 0 | 0 | 0 | 0 | 0 | 1 | 0 | 0 | 0 | 0 | 0 | 0 | 0 | 0 | 0 | 0 | 0 | 0 | 5967.712
2025-04-15 | 18678.397 | 9.47 | 0.4 | 0 | 0 | 0 | 0 | 0 | 0 | 0 | 0 | 0 | 0 | 0 | 0 | 0 | 1 | 0 | 0 | 0 | 0 | 0 | 0 | 0 | 0 | 0 | 0 | 0 | 6079.8146
2025-04-15 | 18273.004 | 8.72 | 0.47 | 0 | 0 | 0 | 0 | 0 | 0 | 0 | 0 | 0 | 0 | 0 | 0 | 0 | 0 | 1 | 0 | 0 | 0 | 0 | 0 | 0 | 0 | 0 | 0 | 0 | 6075.6148
2025-04-15 | 17858.283 | 8.74 | 0.37 | 0 | 0 | 0 | 0 | 0 | 0 | 0 | 0 | 0 | 0 | 0 | 0 | 0 | 0 | 0 | 1 | 0 | 0 | 0 | 0 | 0 | 0 | 0 | 0 | 0 | 5861.1281
2025-04-15 | 17626.132 | 8.38 | 0.32 | 0 | 0 | 0 | 0 | 0 | 0 | 0 | 0 | 0 | 0 | 0 | 0 | 0 | 0 | 0 | 0 | 1 | 0 | 0 | 0 | 0 | 0 | 0 | 0 | 0 | 5435.9911
2025-04-15 | 17324.036 | 8.76 | 0.51 | 0 | 0 | 0 | 0 | 0 | 0 | 0 | 0 | 0 | 0 | 0 | 0 | 0 | 0 | 0 | 0 | 0 | 1 | 0 | 0 | 0 | 0 | 0 | 0 | 0 | 5355.2163
2025-04-15 | 17125.458 | 8.59 | 0.61 | 0 | 0 | 0 | 0 | 0 | 0 | 0 | 0 | 0 | 0 | 0 | 0 | 0 | 0 | 0 | 0 | 0 | 0 | 1 | 0 | 0 | 0 | 0 | 0 | 0 | 5197.0637
2025-04-15 | 16876.881 | 9.13 | 0.51 | 0 | 0 | 0 | 0 | 0 | 0 | 0 | 0 | 0 | 0 | 0 | 0 | 0 | 0 | 0 | 0 | 0 | 0 | 0 | 1 | 0 | 0 | 0 | 0 | 0 | 5022.9822
2025-04-15 | 16724.589 | 9.99 | 0.32 | 0 | 0 | 0 | 0 | 0 | 0 | 0 | 0 | 0 | 0 | 0 | 0 | 0 | 0 | 0 | 0 | 0 | 0 | 0 | 0 | 1 | 0 | 0 | 0 | 0 | 4982.6965
2025-04-15 | 16318.466 | 10.5 | 0.16 | 0 | 0 | 0 | 0 | 0 | 0 | 0 | 0 | 0 | 0 | 0 | 0 | 0 | 0 | 0 | 0 | 0 | 0 | 0 | 0 | 0 | 1 | 0 | 0 | 0 | 4879.5908
2025-04-15 | 15893.327 | 10.73 | 0.09 | 0 | 0 | 0 | 0 | 0 | 0 | 0 | 0 | 0 | 0 | 0 | 0 | 0 | 0 | 0 | 0 | 0 | 0 | 0 | 0 | 0 | 0 | 1 | 0 | 0 | 4749.5348
2025-04-15 | 15147.339 | 11.14 | 0.2 | 0 | 0 | 0 | 0 | 0 | 0 | 0 | 0 | 0 | 0 | 0 | 0 | 0 | 0 | 0 | 0 | 0 | 0 | 0 | 0 | 0 | 0 | 0 | 1 | 0 | 4641.7273
2025-04-15 | 14654.519 | 11.52 | 0.16 | 0 | 0 | 0 | 0 | 0 | 0 | 0 | 0 | 0 | 0 | 0 | 0 | 0 | 0 | 0 | 0 | 0 | 0 | 0 | 0 | 0 | 0 | 0 | 0 | 1 | 4352.9674
2025-04-16 | 13917.28 | 11.96 | 0.1 | 0 | 1 | 0 | 0 | 0 | 0 | 0 | 0 | 0 | 0 | 0 | 0 | 0 | 0 | 0 | 0 | 0 | 0 | 0 | 0 | 0 | 0 | 0 | 0 | 0 | 4327.296
2025-04-16 | 13378.338 | 12.13 | 0.06 | 0 | 0 | 1 | 0 | 0 | 0 | 0 | 0 | 0 | 0 | 0 | 0 | 0 | 0 | 0 | 0 | 0 | 0 | 0 | 0 | 0 | 0 | 0 | 0 | 0 | 4339.0437
2025-04-16 | 13216.724 | 12.62 | 0.13 | 0 | 0 | 0 | 1 | 0 | 0 | 0 | 0 | 0 | 0 | 0 | 0 | 0 | 0 | 0 | 0 | 0 | 0 | 0 | 0 | 0 | 0 | 0 | 0 | 0 | 4335.4605
2025-04-16 | 13834.654 | 12.92 | 0.06 | 0 | 0 | 0 | 0 | 1 | 0 | 0 | 0 | 0 | 0 | 0 | 0 | 0 | 0 | 0 | 0 | 0 | 0 | 0 | 0 | 0 | 0 | 0 | 0 | 0 | 4241.433
2025-04-16 | 14394.402 | 13.22 | 0 | 0 | 0 | 0 | 0 | 0 | 1 | 0 | 0 | 0 | 0 | 0 | 0 | 0 | 0 | 0 | 0 | 0 | 0 | 0 | 0 | 0 | 0 | 0 | 0 | 0 | 4479.8714
2025-04-16 | 15904.571 | 13.54 | 0 | 0 | 0 | 0 | 0 | 0 | 0 | 1 | 0 | 0 | 0 | 0 | 0 | 0 | 0 | 0 | 0 | 0 | 0 | 0 | 0 | 0 | 0 | 0 | 0 | 0 | 4832.9688
2025-04-16 | 17385.587 | 13.42 | 0 | 0 | 0 | 0 | 0 | 0 | 0 | 0 | 1 | 0 | 0 | 0 | 0 | 0 | 0 | 0 | 0 | 0 | 0 | 0 | 0 | 0 | 0 | 0 | 0 | 0 | 5305.6172
2025-04-16 | 18301.992 | 12.13 | 0 | 0 | 0 | 0 | 0 | 0 | 0 | 0 | 0 | 1 | 0 | 0 | 0 | 0 | 0 | 0 | 0 | 0 | 0 | 0 | 0 | 0 | 0 | 0 | 0 | 0 | 5706.0809
2025-04-16 | 18352.455 | 10.8 | 0.06 | 0 | 0 | 0 | 0 | 0 | 0 | 0 | 0 | 0 | 1 | 0 | 0 | 0 | 0 | 0 | 0 | 0 | 0 | 0 | 0 | 0 | 0 | 0 | 0 | 0 | 5916.095
2025-04-16 | 18452.672 | 10.2 | 0.17 | 0 | 0 | 0 | 0 | 0 | 0 | 0 | 0 | 0 | 0 | 1 | 0 | 0 | 0 | 0 | 0 | 0 | 0 | 0 | 0 | 0 | 0 | 0 | 0 | 0 | 6041.4803
2025-04-16 | 18044.81 | 9.36 | 0.33 | 0 | 0 | 0 | 0 | 0 | 0 | 0 | 0 | 0 | 0 | 0 | 1 | 0 | 0 | 0 | 0 | 0 | 0 | 0 | 0 | 0 | 0 | 0 | 0 | 0 | 6061.2791
2025-04-16 | 17810.115 | 8.38 | 0.57 | 0 | 0 | 0 | 0 | 0 | 0 | 0 | 0 | 0 | 0 | 0 | 0 | 1 | 0 | 0 | 0 | 0 | 0 | 0 | 0 | 0 | 0 | 0 | 0 | 0 | 5937.6841
2025-04-16 | 18373.296 | 8.05 | 0.57 | 0 | 0 | 0 | 0 | 0 | 0 | 0 | 0 | 0 | 0 | 0 | 0 | 0 | 1 | 0 | 0 | 0 | 0 | 0 | 0 | 0 | 0 | 0 | 0 | 0 | 6048.2915
2025-04-16 | 18778.897 | 7.8 | 0.64 | 0 | 0 | 0 | 0 | 0 | 0 | 0 | 0 | 0 | 0 | 0 | 0 | 0 | 0 | 1 | 0 | 0 | 0 | 0 | 0 | 0 | 0 | 0 | 0 | 0 | 6057.7398
2025-04-16 | 18012.211 | 7.91 | 0.78 | 0 | 0 | 0 | 0 | 0 | 0 | 0 | 0 | 0 | 0 | 0 | 0 | 0 | 0 | 0 | 1 | 0 | 0 | 0 | 0 | 0 | 0 | 0 | 0 | 0 | 5855.9276
2025-04-16 | 18051.077 | 8.18 | 0.69 | 0 | 0 | 0 | 0 | 0 | 0 | 0 | 0 | 0 | 0 | 0 | 0 | 0 | 0 | 0 | 0 | 1 | 0 | 0 | 0 | 0 | 0 | 0 | 0 | 0 | 5446.2843
2025-04-16 | 17472.489 | 8.25 | 0.76 | 0 | 0 | 0 | 0 | 0 | 0 | 0 | 0 | 0 | 0 | 0 | 0 | 0 | 0 | 0 | 0 | 0 | 1 | 0 | 0 | 0 | 0 | 0 | 0 | 0 | 5351.9387
2025-04-16 | 16784.023 | 8.83 | 0.61 | 0 | 0 | 0 | 0 | 0 | 0 | 0 | 0 | 0 | 0 | 0 | 0 | 0 | 0 | 0 | 0 | 0 | 0 | 1 | 0 | 0 | 0 | 0 | 0 | 0 | 5203.6149
2025-04-16 | 16902.914 | 8.99 | 0.52 | 0 | 0 | 0 | 0 | 0 | 0 | 0 | 0 | 0 | 0 | 0 | 0 | 0 | 0 | 0 | 0 | 0 | 0 | 0 | 1 | 0 | 0 | 0 | 0 | 0 | 5019.5865
2025-04-16 | 16794.755 | 9.73 | 0.22 | 0 | 0 | 0 | 0 | 0 | 0 | 0 | 0 | 0 | 0 | 0 | 0 | 0 | 0 | 0 | 0 | 0 | 0 | 0 | 0 | 1 | 0 | 0 | 0 | 0 | 4971.3421
2025-04-16 | 16536.95 | 10.84 | 0 | 0 | 0 | 0 | 0 | 0 | 0 | 0 | 0 | 0 | 0 | 0 | 0 | 0 | 0 | 0 | 0 | 0 | 0 | 0 | 0 | 0 | 1 | 0 | 0 | 0 | 4882.0597
2025-04-16 | 15881.835 | 11.27 | 0 | 0 | 0 | 0 | 0 | 0 | 0 | 0 | 0 | 0 | 0 | 0 | 0 | 0 | 0 | 0 | 0 | 0 | 0 | 0 | 0 | 0 | 0 | 1 | 0 | 0 | 4760.4431
2025-04-16 | 15094.516 | 11.97 | 0 | 0 | 0 | 0 | 0 | 0 | 0 | 0 | 0 | 0 | 0 | 0 | 0 | 0 | 0 | 0 | 0 | 0 | 0 | 0 | 0 | 0 | 0 | 0 | 1 | 0 | 4655.8685
2025-04-16 | 14351.081 | 12.41 | 0 | 0 | 0 | 0 | 0 | 0 | 0 | 0 | 0 | 0 | 0 | 0 | 0 | 0 | 0 | 0 | 0 | 0 | 0 | 0 | 0 | 0 | 0 | 0 | 0 | 1 | 4370.4493
2025-04-17 | 13231.191 | 13.19 | 0 | 0 | 1 | 0 | 0 | 0 | 0 | 0 | 0 | 0 | 0 | 0 | 0 | 0 | 0 | 0 | 0 | 0 | 0 | 0 | 0 | 0 | 0 | 0 | 0 | 0 | 4356.6131
2025-04-17 | 12794.423 | 13.56 | 0 | 0 | 0 | 1 | 0 | 0 | 0 | 0 | 0 | 0 | 0 | 0 | 0 | 0 | 0 | 0 | 0 | 0 | 0 | 0 | 0 | 0 | 0 | 0 | 0 | 0 | 4375.523
2025-04-17 | 13092.406 | 14.12 | 0 | 0 | 0 | 0 | 1 | 0 | 0 | 0 | 0 | 0 | 0 | 0 | 0 | 0 | 0 | 0 | 0 | 0 | 0 | 0 | 0 | 0 | 0 | 0 | 0 | 0 | 4370.8703
2025-04-17 | 13490.626 | 14.79 | 0 | 0 | 0 | 0 | 0 | 1 | 0 | 0 | 0 | 0 | 0 | 0 | 0 | 0 | 0 | 0 | 0 | 0 | 0 | 0 | 0 | 0 | 0 | 0 | 0 | 0 | 4289.9226
2025-04-17 | 13754.983 | 15.36 | 0 | 0 | 0 | 0 | 0 | 0 | 1 | 0 | 0 | 0 | 0 | 0 | 0 | 0 | 0 | 0 | 0 | 0 | 0 | 0 | 0 | 0 | 0 | 0 | 0 | 0 | 4538.2855
2025-04-17 | 14868.021 | 15.4 | 0 | 0 | 0 | 0 | 0 | 0 | 0 | 1 | 0 | 0 | 0 | 0 | 0 | 0 | 0 | 0 | 0 | 0 | 0 | 0 | 0 | 0 | 0 | 0 | 0 | 0 | 4883.7399
2025-04-17 | 16202.812 | 15.42 | 0 | 0 | 0 | 0 | 0 | 0 | 0 | 0 | 1 | 0 | 0 | 0 | 0 | 0 | 0 | 0 | 0 | 0 | 0 | 0 | 0 | 0 | 0 | 0 | 0 | 0 | 5360.2098
2025-04-17 | 16316.743 | 14.16 | 0 | 0 | 0 | 0 | 0 | 0 | 0 | 0 | 0 | 1 | 0 | 0 | 0 | 0 | 0 | 0 | 0 | 0 | 0 | 0 | 0 | 0 | 0 | 0 | 0 | 0 | 5761.4924
2025-04-17 | 16809.733 | 12.66 | 0 | 0 | 0 | 0 | 0 | 0 | 0 | 0 | 0 | 0 | 1 | 0 | 0 | 0 | 0 | 0 | 0 | 0 | 0 | 0 | 0 | 0 | 0 | 0 | 0 | 0 | 5964.3117
2025-04-17 | 17111.044 | 11.67 | 0 | 0 | 0 | 0 | 0 | 0 | 0 | 0 | 0 | 0 | 0 | 1 | 0 | 0 | 0 | 0 | 0 | 0 | 0 | 0 | 0 | 0 | 0 | 0 | 0 | 0 | 6074.3683
2025-04-17 | 16952.994 | 10.96 | 0 | 0 | 0 | 0 | 0 | 0 | 0 | 0 | 0 | 0 | 0 | 0 | 1 | 0 | 0 | 0 | 0 | 0 | 0 | 0 | 0 | 0 | 0 | 0 | 0 | 0 | 6090.9037
2025-04-17 | 16620.26 | 10.28 | 0 | 0 | 0 | 0 | 0 | 0 | 0 | 0 | 0 | 0 | 0 | 0 | 0 | 1 | 0 | 0 | 0 | 0 | 0 | 0 | 0 | 0 | 0 | 0 | 0 | 0 | 5965.2798
2025-04-17 | 15943.958 | 9.66 | 0.03 | 0 | 0 | 0 | 0 | 0 | 0 | 0 | 0 | 0 | 0 | 0 | 0 | 0 | 1 | 0 | 0 | 0 | 0 | 0 | 0 | 0 | 0 | 0 | 0 | 0 | 6069.2485
2025-04-17 | 15566.112 | 9.44 | 0.13 | 0 | 0 | 0 | 0 | 0 | 0 | 0 | 0 | 0 | 0 | 0 | 0 | 0 | 0 | 1 | 0 | 0 | 0 | 0 | 0 | 0 | 0 | 0 | 0 | 0 | 6080.793
2025-04-17 | 14732.842 | 8.8 | 0.25 | 0 | 0 | 0 | 0 | 0 | 0 | 0 | 0 | 0 | 0 | 0 | 0 | 0 | 0 | 0 | 1 | 0 | 0 | 0 | 0 | 0 | 0 | 0 | 0 | 0 | 5857.657
2025-04-17 | 14411.174 | 9.04 | 0.28 | 0 | 0 | 0 | 0 | 0 | 0 | 0 | 0 | 0 | 0 | 0 | 0 | 0 | 0 | 0 | 0 | 1 | 0 | 0 | 0 | 0 | 0 | 0 | 0 | 0 | 5452.3037
2025-04-17 | 13648.104 | 9.19 | 0.21 | 0 | 0 | 0 | 0 | 0 | 0 | 0 | 0 | 0 | 0 | 0 | 0 | 0 | 0 | 0 | 0 | 0 | 1 | 0 | 0 | 0 | 0 | 0 | 0 | 0 | 5354.1814
2025-04-17 | 13049.395 | 9.57 | 0.14 | 0 | 0 | 0 | 0 | 0 | 0 | 0 | 0 | 0 | 0 | 0 | 0 | 0 | 0 | 0 | 0 | 0 | 0 | 1 | 0 | 0 | 0 | 0 | 0 | 0 | 5203.8043
2025-04-17 | 12932.701 | 10.26 | 0.11 | 0 | 0 | 0 | 0 | 0 | 0 | 0 | 0 | 0 | 0 | 0 | 0 | 0 | 0 | 0 | 0 | 0 | 0 | 0 | 1 | 0 | 0 | 0 | 0 | 0 | 5036.7974
2025-04-17 | 12802.835 | 10.82 | 0 | 0 | 0 | 0 | 0 | 0 | 0 | 0 | 0 | 0 | 0 | 0 | 0 | 0 | 0 | 0 | 0 | 0 | 0 | 0 | 0 | 1 | 0 | 0 | 0 | 0 | 4991.7287
2025-04-17 | 12258.405 | 11.35 | 0 | 0 | 0 | 0 | 0 | 0 | 0 | 0 | 0 | 0 | 0 | 0 | 0 | 0 | 0 | 0 | 0 | 0 | 0 | 0 | 0 | 0 | 1 | 0 | 0 | 0 | 4895.9809
2025-04-17 | 10932.359 | 11.91 | 0 | 0 | 0 | 0 | 0 | 0 | 0 | 0 | 0 | 0 | 0 | 0 | 0 | 0 | 0 | 0 | 0 | 0 | 0 | 0 | 0 | 0 | 0 | 1 | 0 | 0 | 4777.9128
2025-04-17 | 9172.493 | 12.48 | 0 | 0 | 0 | 0 | 0 | 0 | 0 | 0 | 0 | 0 | 0 | 0 | 0 | 0 | 0 | 0 | 0 | 0 | 0 | 0 | 0 | 0 | 0 | 0 | 1 | 0 | 4669.7896
2025-04-17 | 8102.011 | 12.98 | 0 | 0 | 0 | 0 | 0 | 0 | 0 | 0 | 0 | 0 | 0 | 0 | 0 | 0 | 0 | 0 | 0 | 0 | 0 | 0 | 0 | 0 | 0 | 0 | 0 | 1 | 4386.0082
2025-04-18 | 7948.276 | 13.67 | 0 | 0 | 1 | 0 | 0 | 0 | 0 | 0 | 0 | 0 | 0 | 0 | 0 | 0 | 0 | 0 | 0 | 0 | 0 | 0 | 0 | 0 | 0 | 0 | 0 | 0 | 4369.7153
2025-04-18 | 7842.768 | 14.04 | 0 | 0 | 0 | 1 | 0 | 0 | 0 | 0 | 0 | 0 | 0 | 0 | 0 | 0 | 0 | 0 | 0 | 0 | 0 | 0 | 0 | 0 | 0 | 0 | 0 | 0 | 4388.6253
2025-04-18 | 8005.018 | 14.43 | 0 | 0 | 0 | 0 | 1 | 0 | 0 | 0 | 0 | 0 | 0 | 0 | 0 | 0 | 0 | 0 | 0 | 0 | 0 | 0 | 0 | 0 | 0 | 0 | 0 | 0 | 4379.3322
2025-04-18 | 8018.055 | 14.68 | 0 | 0 | 0 | 0 | 0 | 1 | 0 | 0 | 0 | 0 | 0 | 0 | 0 | 0 | 0 | 0 | 0 | 0 | 0 | 0 | 0 | 0 | 0 | 0 | 0 | 0 | 4286.9201
2025-04-18 | 8346.415 | 14.61 | 0 | 0 | 0 | 0 | 0 | 0 | 1 | 0 | 0 | 0 | 0 | 0 | 0 | 0 | 0 | 0 | 0 | 0 | 0 | 0 | 0 | 0 | 0 | 0 | 0 | 0 | 4517.8133
2025-04-18 | 8682.612 | 14.62 | 0 | 0 | 0 | 0 | 0 | 0 | 0 | 1 | 0 | 0 | 0 | 0 | 0 | 0 | 0 | 0 | 0 | 0 | 0 | 0 | 0 | 0 | 0 | 0 | 0 | 0 | 4862.4488
2025-04-18 | 8661.367 | 14.05 | 0 | 0 | 0 | 0 | 0 | 0 | 0 | 0 | 1 | 0 | 0 | 0 | 0 | 0 | 0 | 0 | 0 | 0 | 0 | 0 | 0 | 0 | 0 | 0 | 0 | 0 | 5322.8138
2025-04-18 | 9035.232 | 12.79 | 0 | 0 | 0 | 0 | 0 | 0 | 0 | 0 | 0 | 1 | 0 | 0 | 0 | 0 | 0 | 0 | 0 | 0 | 0 | 0 | 0 | 0 | 0 | 0 | 0 | 0 | 5724.0965
2025-04-18 | 8988.995 | 11.09 | 0 | 0 | 0 | 0 | 0 | 0 | 0 | 0 | 0 | 0 | 1 | 0 | 0 | 0 | 0 | 0 | 0 | 0 | 0 | 0 | 0 | 0 | 0 | 0 | 0 | 0 | 5921.4565
2025-04-18 | 8855.709 | 9.42 | 0 | 0 | 0 | 0 | 0 | 0 | 0 | 0 | 0 | 0 | 0 | 1 | 0 | 0 | 0 | 0 | 0 | 0 | 0 | 0 | 0 | 0 | 0 | 0 | 0 | 0 | 6012.9515
2025-04-18 | 9293.415 | 8.76 | 0.18 | 0 | 0 | 0 | 0 | 0 | 0 | 0 | 0 | 0 | 0 | 0 | 1 | 0 | 0 | 0 | 0 | 0 | 0 | 0 | 0 | 0 | 0 | 0 | 0 | 0 | 6038.5151
2025-04-18 | 9333.841 | 8.55 | 0.35 | 0 | 0 | 0 | 0 | 0 | 0 | 0 | 0 | 0 | 0 | 0 | 0 | 1 | 0 | 0 | 0 | 0 | 0 | 0 | 0 | 0 | 0 | 0 | 0 | 0 | 5932.9581
2025-04-18 | 9459.586 | 8.05 | 0.4 | 0 | 0 | 0 | 0 | 0 | 0 | 0 | 0 | 0 | 0 | 0 | 0 | 0 | 1 | 0 | 0 | 0 | 0 | 0 | 0 | 0 | 0 | 0 | 0 | 0 | 6041.0539
2025-04-18 | 9602.715 | 7.78 | 0.51 | 0 | 0 | 0 | 0 | 0 | 0 | 0 | 0 | 0 | 0 | 0 | 0 | 0 | 0 | 1 | 0 | 0 | 0 | 0 | 0 | 0 | 0 | 0 | 0 | 0 | 6051.6593
2025-04-18 | 9236.351 | 7.36 | 0.8 | 0 | 0 | 0 | 0 | 0 | 0 | 0 | 0 | 0 | 0 | 0 | 0 | 0 | 0 | 0 | 1 | 0 | 0 | 0 | 0 | 0 | 0 | 0 | 0 | 0 | 5841.7661
2025-04-18 | 9084.799 | 8.08 | 0.7 | 0 | 0 | 0 | 0 | 0 | 0 | 0 | 0 | 0 | 0 | 0 | 0 | 0 | 0 | 0 | 0 | 1 | 0 | 0 | 0 | 0 | 0 | 0 | 0 | 0 | 5443.9804
2025-04-18 | 9052.899 | 7.87 | 0.86 | 0 | 0 | 0 | 0 | 0 | 0 | 0 | 0 | 0 | 0 | 0 | 0 | 0 | 0 | 0 | 0 | 0 | 1 | 0 | 0 | 0 | 0 | 0 | 0 | 0 | 5345.8235
2025-04-18 | 8910.629 | 7.93 | 1.33 | 0 | 0 | 0 | 0 | 0 | 0 | 0 | 0 | 0 | 0 | 0 | 0 | 0 | 0 | 0 | 0 | 0 | 0 | 1 | 0 | 0 | 0 | 0 | 0 | 0 | 5209.7016
2025-04-18 | 8780.127 | 8.37 | 1.2 | 0 | 0 | 0 | 0 | 0 | 0 | 0 | 0 | 0 | 0 | 0 | 0 | 0 | 0 | 0 | 0 | 0 | 0 | 0 | 1 | 0 | 0 | 0 | 0 | 0 | 5031.6132
2025-04-18 | 8355.439 | 8.68 | 0.77 | 0 | 0 | 0 | 0 | 0 | 0 | 0 | 0 | 0 | 0 | 0 | 0 | 0 | 0 | 0 | 0 | 0 | 0 | 0 | 0 | 1 | 0 | 0 | 0 | 0 | 4966.0967
2025-04-18 | 7982.173 | 9.37 | 0 | 0 | 0 | 0 | 0 | 0 | 0 | 0 | 0 | 0 | 0 | 0 | 0 | 0 | 0 | 0 | 0 | 0 | 0 | 0 | 0 | 0 | 1 | 0 | 0 | 0 | 4841.9341
2025-04-18 | 7790.613 | 10.29 | 0 | 0 | 0 | 0 | 0 | 0 | 0 | 0 | 0 | 0 | 0 | 0 | 0 | 0 | 0 | 0 | 0 | 0 | 0 | 0 | 0 | 0 | 0 | 1 | 0 | 0 | 4733.6927
2025-04-18 | 7670.309 | 10.58 | 0 | 0 | 0 | 0 | 0 | 0 | 0 | 0 | 0 | 0 | 0 | 0 | 0 | 0 | 0 | 0 | 0 | 0 | 0 | 0 | 0 | 0 | 0 | 0 | 1 | 0 | 4617.9266
2025-04-18 | 7472.007 | 11.01 | 0 | 0 | 0 | 0 | 0 | 0 | 0 | 0 | 0 | 0 | 0 | 0 | 0 | 0 | 0 | 0 | 0 | 0 | 0 | 0 | 0 | 0 | 0 | 0 | 0 | 1 | 4332.2344
2025-04-19 | 7350.474 | 11.13 | 0 | 1 | 1 | 0 | 0 | 0 | 0 | 0 | 0 | 0 | 0 | 0 | 0 | 0 | 0 | 0 | 0 | 0 | 0 | 0 | 0 | 0 | 0 | 0 | 0 | 0 | 3683.2684
2025-04-19 | 7348.297 | 11.57 | 0 | 1 | 0 | 1 | 0 | 0 | 0 | 0 | 0 | 0 | 0 | 0 | 0 | 0 | 0 | 0 | 0 | 0 | 0 | 0 | 0 | 0 | 0 | 0 | 0 | 0 | 3704.0891
2025-04-19 | 7480.438 | 11.4 | 0.03 | 1 | 0 | 0 | 1 | 0 | 0 | 0 | 0 | 0 | 0 | 0 | 0 | 0 | 0 | 0 | 0 | 0 | 0 | 0 | 0 | 0 | 0 | 0 | 0 | 0 | 3680.7873
2025-04-19 | 7520.794 | 11.56 | 0.04 | 1 | 0 | 0 | 0 | 1 | 0 | 0 | 0 | 0 | 0 | 0 | 0 | 0 | 0 | 0 | 0 | 0 | 0 | 0 | 0 | 0 | 0 | 0 | 0 | 0 | 3586.3443
2025-04-19 | 7797.799 | 11.77 | 0 | 1 | 0 | 0 | 0 | 0 | 1 | 0 | 0 | 0 | 0 | 0 | 0 | 0 | 0 | 0 | 0 | 0 | 0 | 0 | 0 | 0 | 0 | 0 | 0 | 0 | 3823.1775
2025-04-19 | 8540.687 | 11.87 | 0 | 1 | 0 | 0 | 0 | 0 | 0 | 1 | 0 | 0 | 0 | 0 | 0 | 0 | 0 | 0 | 0 | 0 | 0 | 0 | 0 | 0 | 0 | 0 | 0 | 0 | 4170.2697
2025-04-19 | 9023.392 | 11.76 | 0 | 1 | 0 | 0 | 0 | 0 | 0 | 0 | 1 | 0 | 0 | 0 | 0 | 0 | 0 | 0 | 0 | 0 | 0 | 0 | 0 | 0 | 0 | 0 | 0 | 0 | 4643.191
2025-04-19 | 9323.03 | 11.31 | 0.1 | 1 | 0 | 0 | 0 | 0 | 0 | 0 | 0 | 1 | 0 | 0 | 0 | 0 | 0 | 0 | 0 | 0 | 0 | 0 | 0 | 0 | 0 | 0 | 0 | 0 | 5070.8411
2025-04-19 | 9569.474 | 10.79 | 0.25 | 1 | 0 | 0 | 0 | 0 | 0 | 0 | 0 | 0 | 1 | 0 | 0 | 0 | 0 | 0 | 0 | 0 | 0 | 0 | 0 | 0 | 0 | 0 | 0 | 0 | 5306.7969
2025-04-19 | 9757.3 | 10.17 | 0.39 | 1 | 0 | 0 | 0 | 0 | 0 | 0 | 0 | 0 | 0 | 1 | 0 | 0 | 0 | 0 | 0 | 0 | 0 | 0 | 0 | 0 | 0 | 0 | 0 | 0 | 5432.9135
2025-04-19 | 9803.219 | 9.81 | 0.29 | 1 | 0 | 0 | 0 | 0 | 0 | 0 | 0 | 0 | 0 | 0 | 1 | 0 | 0 | 0 | 0 | 0 | 0 | 0 | 0 | 0 | 0 | 0 | 0 | 0 | 5454.7452
2025-04-19 | 10204.389 | 8.85 | 0.23 | 1 | 0 | 0 | 0 | 0 | 0 | 0 | 0 | 0 | 0 | 0 | 0 | 1 | 0 | 0 | 0 | 0 | 0 | 0 | 0 | 0 | 0 | 0 | 0 | 0 | 5318.9239
2025-04-19 | 10215.721 | 7.67 | 0 | 1 | 0 | 0 | 0 | 0 | 0 | 0 | 0 | 0 | 0 | 0 | 0 | 0 | 1 | 0 | 0 | 0 | 0 | 0 | 0 | 0 | 0 | 0 | 0 | 0 | 5396.5374
2025-04-19 | 10210.841 | 6.84 | 0 | 1 | 0 | 0 | 0 | 0 | 0 | 0 | 0 | 0 | 0 | 0 | 0 | 0 | 0 | 1 | 0 | 0 | 0 | 0 | 0 | 0 | 0 | 0 | 0 | 0 | 5387.1736
2025-04-19 | 10234.572 | 6.63 | 0 | 1 | 0 | 0 | 0 | 0 | 0 | 0 | 0 | 0 | 0 | 0 | 0 | 0 | 0 | 0 | 1 | 0 | 0 | 0 | 0 | 0 | 0 | 0 | 0 | 0 | 5170.6662
2025-04-19 | 9915.66 | 6.62 | 0.12 | 1 | 0 | 0 | 0 | 0 | 0 | 0 | 0 | 0 | 0 | 0 | 0 | 0 | 0 | 0 | 0 | 1 | 0 | 0 | 0 | 0 | 0 | 0 | 0 | 0 | 4762.3205
2025-04-19 | 9644.924 | 6.94 | 0.22 | 1 | 0 | 0 | 0 | 0 | 0 | 0 | 0 | 0 | 0 | 0 | 0 | 0 | 0 | 0 | 0 | 0 | 1 | 0 | 0 | 0 | 0 | 0 | 0 | 0 | 4676.0762
2025-04-19 | 9660.016 | 7.7 | 0.23 | 1 | 0 | 0 | 0 | 0 | 0 | 0 | 0 | 0 | 0 | 0 | 0 | 0 | 0 | 0 | 0 | 0 | 0 | 1 | 0 | 0 | 0 | 0 | 0 | 0 | 4539.4776
2025-04-19 | 9204.618 | 8.69 | 0.04 | 1 | 0 | 0 | 0 | 0 | 0 | 0 | 0 | 0 | 0 | 0 | 0 | 0 | 0 | 0 | 0 | 0 | 0 | 0 | 1 | 0 | 0 | 0 | 0 | 0 | 4373.8478
2025-04-19 | 9249.48 | 9.9 | 0 | 1 | 0 | 0 | 0 | 0 | 0 | 0 | 0 | 0 | 0 | 0 | 0 | 0 | 0 | 0 | 0 | 0 | 0 | 0 | 0 | 1 | 0 | 0 | 0 | 0 | 4349.5019
2025-04-19 | 9042.532 | 10.62 | 0 | 1 | 0 | 0 | 0 | 0 | 0 | 0 | 0 | 0 | 0 | 0 | 0 | 0 | 0 | 0 | 0 | 0 | 0 | 0 | 0 | 0 | 1 | 0 | 0 | 0 | 4258.9403
2025-04-19 | 8722.429 | 11.52 | 0 | 1 | 0 | 0 | 0 | 0 | 0 | 0 | 0 | 0 | 0 | 0 | 0 | 0 | 0 | 0 | 0 | 0 | 0 | 0 | 0 | 0 | 0 | 1 | 0 | 0 | 4150.153
2025-04-19 | 8576.499 | 12.44 | 0 | 1 | 0 | 0 | 0 | 0 | 0 | 0 | 0 | 0 | 0 | 0 | 0 | 0 | 0 | 0 | 0 | 0 | 0 | 0 | 0 | 0 | 0 | 0 | 1 | 0 | 4051.5835
2025-04-19 | 8164.223 | 13.28 | 0 | 1 | 0 | 0 | 0 | 0 | 0 | 0 | 0 | 0 | 0 | 0 | 0 | 0 | 0 | 0 | 0 | 0 | 0 | 0 | 0 | 0 | 0 | 0 | 0 | 1 | 3777.0829
2025-04-20 | 8026.882 | 13.66 | 0 | 1 | 1 | 0 | 0 | 0 | 0 | 0 | 0 | 0 | 0 | 0 | 0 | 0 | 0 | 0 | 0 | 0 | 0 | 0 | 0 | 0 | 0 | 0 | 0 | 0 | 3752.3281
2025-04-20 | 7956.22 | 14.08 | 0 | 1 | 0 | 1 | 0 | 0 | 0 | 0 | 0 | 0 | 0 | 0 | 0 | 0 | 0 | 0 | 0 | 0 | 0 | 0 | 0 | 0 | 0 | 0 | 0 | 0 | 3772.6029
2025-04-20 | 7881.59 | 14.61 | 0 | 1 | 0 | 0 | 1 | 0 | 0 | 0 | 0 | 0 | 0 | 0 | 0 | 0 | 0 | 0 | 0 | 0 | 0 | 0 | 0 | 0 | 0 | 0 | 0 | 0 | 3767.1313
2025-04-20 | 8105.21 | 14.74 | 0 | 1 | 0 | 0 | 0 | 1 | 0 | 0 | 0 | 0 | 0 | 0 | 0 | 0 | 0 | 0 | 0 | 0 | 0 | 0 | 0 | 0 | 0 | 0 | 0 | 0 | 3671.4436
2025-04-20 | 8409.256 | 14.69 | 0 | 1 | 0 | 0 | 0 | 0 | 1 | 0 | 0 | 0 | 0 | 0 | 0 | 0 | 0 | 0 | 0 | 0 | 0 | 0 | 0 | 0 | 0 | 0 | 0 | 0 | 3902.8828
2025-04-20 | 8804.27 | 15.16 | 0 | 1 | 0 | 0 | 0 | 0 | 0 | 1 | 0 | 0 | 0 | 0 | 0 | 0 | 0 | 0 | 0 | 0 | 0 | 0 | 0 | 0 | 0 | 0 | 0 | 0 | 4260.0746
2025-04-20 | 9014.873 | 15.13 | 0 | 1 | 0 | 0 | 0 | 0 | 0 | 0 | 1 | 0 | 0 | 0 | 0 | 0 | 0 | 0 | 0 | 0 | 0 | 0 | 0 | 0 | 0 | 0 | 0 | 0 | 4735.1797
2025-04-20 | 9201.494 | 14.42 | 0 | 1 | 0 | 0 | 0 | 0 | 0 | 0 | 0 | 1 | 0 | 0 | 0 | 0 | 0 | 0 | 0 | 0 | 0 | 0 | 0 | 0 | 0 | 0 | 0 | 0 | 5151.4753
2025-04-20 | 9184.278 | 13.62 | 0 | 1 | 0 | 0 | 0 | 0 | 0 | 0 | 0 | 0 | 1 | 0 | 0 | 0 | 0 | 0 | 0 | 0 | 0 | 0 | 0 | 0 | 0 | 0 | 0 | 0 | 5373.402
2025-04-20 | 9281.947 | 12.87 | 0 | 1 | 0 | 0 | 0 | 0 | 0 | 0 | 0 | 0 | 0 | 1 | 0 | 0 | 0 | 0 | 0 | 0 | 0 | 0 | 0 | 0 | 0 | 0 | 0 | 0 | 5490.0097
2025-04-20 | 9632.881 | 12.42 | 0 | 1 | 0 | 0 | 0 | 0 | 0 | 0 | 0 | 0 | 0 | 0 | 1 | 0 | 0 | 0 | 0 | 0 | 0 | 0 | 0 | 0 | 0 | 0 | 0 | 0 | 5513.6421
2025-04-20 | 9447.643 | 11.79 | 0 | 1 | 0 | 0 | 0 | 0 | 0 | 0 | 0 | 0 | 0 | 0 | 0 | 1 | 0 | 0 | 0 | 0 | 0 | 0 | 0 | 0 | 0 | 0 | 0 | 0 | 5389.383
2025-04-20 | 9531.673 | 11.23 | 0 | 1 | 0 | 0 | 0 | 0 | 0 | 0 | 0 | 0 | 0 | 0 | 0 | 0 | 1 | 0 | 0 | 0 | 0 | 0 | 0 | 0 | 0 | 0 | 0 | 0 | 5493.7123
2025-04-20 | 9369.705 | 10.56 | 0 | 1 | 0 | 0 | 0 | 0 | 0 | 0 | 0 | 0 | 0 | 0 | 0 | 0 | 0 | 1 | 0 | 0 | 0 | 0 | 0 | 0 | 0 | 0 | 0 | 0 | 5488.716
2025-04-20 | 9543.263 | 10.33 | 0 | 1 | 0 | 0 | 0 | 0 | 0 | 0 | 0 | 0 | 0 | 0 | 0 | 0 | 0 | 0 | 1 | 0 | 0 | 0 | 0 | 0 | 0 | 0 | 0 | 0 | 5271.6626
2025-04-20 | 9691.989 | 10 | 0 | 1 | 0 | 0 | 0 | 0 | 0 | 0 | 0 | 0 | 0 | 0 | 0 | 0 | 0 | 0 | 0 | 1 | 0 | 0 | 0 | 0 | 0 | 0 | 0 | 0 | 4849.4732
2025-04-20 | 9335.647 | 10.04 | 0 | 1 | 0 | 0 | 0 | 0 | 0 | 0 | 0 | 0 | 0 | 0 | 0 | 0 | 0 | 0 | 0 | 0 | 1 | 0 | 0 | 0 | 0 | 0 | 0 | 0 | 4751.3285
2025-04-20 | 9104.471 | 10.43 | 0 | 1 | 0 | 0 | 0 | 0 | 0 | 0 | 0 | 0 | 0 | 0 | 0 | 0 | 0 | 0 | 0 | 0 | 0 | 1 | 0 | 0 | 0 | 0 | 0 | 0 | 4604.2045
2025-04-20 | 9738.925 | 11.15 | 0 | 1 | 0 | 0 | 0 | 0 | 0 | 0 | 0 | 0 | 0 | 0 | 0 | 0 | 0 | 0 | 0 | 0 | 0 | 0 | 1 | 0 | 0 | 0 | 0 | 0 | 4439.2938
2025-04-20 | 9965.627 | 12.03 | 0 | 1 | 0 | 0 | 0 | 0 | 0 | 0 | 0 | 0 | 0 | 0 | 0 | 0 | 0 | 0 | 0 | 0 | 0 | 0 | 0 | 1 | 0 | 0 | 0 | 0 | 4407.6431
2025-04-20 | 10129.174 | 12.2 | 0 | 1 | 0 | 0 | 0 | 0 | 0 | 0 | 0 | 0 | 0 | 0 | 0 | 0 | 0 | 0 | 0 | 0 | 0 | 0 | 0 | 0 | 1 | 0 | 0 | 0 | 4302.0685
2025-04-20 | 10783.777 | 12.38 | 0 | 1 | 0 | 0 | 0 | 0 | 0 | 0 | 0 | 0 | 0 | 0 | 0 | 0 | 0 | 0 | 0 | 0 | 0 | 0 | 0 | 0 | 0 | 1 | 0 | 0 | 4173.6278
2025-04-20 | 10697.48 | 12.53 | 0 | 1 | 0 | 0 | 0 | 0 | 0 | 0 | 0 | 0 | 0 | 0 | 0 | 0 | 0 | 0 | 0 | 0 | 0 | 0 | 0 | 0 | 0 | 0 | 1 | 0 | 4054.0402
2025-04-20 | 11186.706 | 12.8 | 0 | 1 | 0 | 0 | 0 | 0 | 0 | 0 | 0 | 0 | 0 | 0 | 0 | 0 | 0 | 0 | 0 | 0 | 0 | 0 | 0 | 0 | 0 | 0 | 0 | 1 | 3763.9807
2025-04-21 | 11315.029 | 13 | 0 | 0 | 1 | 0 | 0 | 0 | 0 | 0 | 0 | 0 | 0 | 0 | 0 | 0 | 0 | 0 | 0 | 0 | 0 | 0 | 0 | 0 | 0 | 0 | 0 | 0 | 4351.4268
2025-04-21 | 11316.846 | 13.35 | 0 | 0 | 0 | 1 | 0 | 0 | 0 | 0 | 0 | 0 | 0 | 0 | 0 | 0 | 0 | 0 | 0 | 0 | 0 | 0 | 0 | 0 | 0 | 0 | 0 | 0 | 4369.7908
2025-04-21 | 11317.663 | 13.2 | 0 | 0 | 0 | 0 | 1 | 0 | 0 | 0 | 0 | 0 | 0 | 0 | 0 | 0 | 0 | 0 | 0 | 0 | 0 | 0 | 0 | 0 | 0 | 0 | 0 | 0 | 4345.7577
2025-04-21 | 11820.537 | 13.12 | 0 | 0 | 0 | 0 | 0 | 1 | 0 | 0 | 0 | 0 | 0 | 0 | 0 | 0 | 0 | 0 | 0 | 0 | 0 | 0 | 0 | 0 | 0 | 0 | 0 | 0 | 4244.3378
2025-04-21 | 12839.424 | 13.01 | 0 | 0 | 0 | 0 | 0 | 0 | 1 | 0 | 0 | 0 | 0 | 0 | 0 | 0 | 0 | 0 | 0 | 0 | 0 | 0 | 0 | 0 | 0 | 0 | 0 | 0 | 4474.1391
2025-04-21 | 13691.131 | 13.61 | 0 | 0 | 0 | 0 | 0 | 0 | 0 | 1 | 0 | 0 | 0 | 0 | 0 | 0 | 0 | 0 | 0 | 0 | 0 | 0 | 0 | 0 | 0 | 0 | 0 | 0 | 4834.8795
2025-04-21 | 15012.499 | 13.5 | 0 | 0 | 0 | 0 | 0 | 0 | 0 | 0 | 1 | 0 | 0 | 0 | 0 | 0 | 0 | 0 | 0 | 0 | 0 | 0 | 0 | 0 | 0 | 0 | 0 | 0 | 5307.8009
2025-04-21 | 15775.443 | 12.97 | 0 | 0 | 0 | 0 | 0 | 0 | 0 | 0 | 0 | 1 | 0 | 0 | 0 | 0 | 0 | 0 | 0 | 0 | 0 | 0 | 0 | 0 | 0 | 0 | 0 | 0 | 5729.0098
2025-04-21 | 15730.706 | 12.06 | 0 | 0 | 0 | 0 | 0 | 0 | 0 | 0 | 0 | 0 | 1 | 0 | 0 | 0 | 0 | 0 | 0 | 0 | 0 | 0 | 0 | 0 | 0 | 0 | 0 | 0 | 5947.9339
2025-04-21 | 16152.084 | 10.85 | 0 | 0 | 0 | 0 | 0 | 0 | 0 | 0 | 0 | 0 | 0 | 1 | 0 | 0 | 0 | 0 | 0 | 0 | 0 | 0 | 0 | 0 | 0 | 0 | 0 | 0 | 6051.9853
2025-04-21 | 16769.671 | 9.72 | 0 | 0 | 0 | 0 | 0 | 0 | 0 | 0 | 0 | 0 | 0 | 0 | 1 | 0 | 0 | 0 | 0 | 0 | 0 | 0 | 0 | 0 | 0 | 0 | 0 | 0 | 6057.0563
2025-04-21 | 16831.723 | 9.18 | 0 | 0 | 0 | 0 | 0 | 0 | 0 | 0 | 0 | 0 | 0 | 0 | 0 | 1 | 0 | 0 | 0 | 0 | 0 | 0 | 0 | 0 | 0 | 0 | 0 | 0 | 5935.2538
2025-04-21 | 16918.715 | 8.64 | 0 | 0 | 0 | 0 | 0 | 0 | 0 | 0 | 0 | 0 | 0 | 0 | 0 | 0 | 1 | 0 | 0 | 0 | 0 | 0 | 0 | 0 | 0 | 0 | 0 | 0 | 6040.129
2025-04-21 | 16862.86 | 7.87 | 0 | 0 | 0 | 0 | 0 | 0 | 0 | 0 | 0 | 0 | 0 | 0 | 0 | 0 | 0 | 1 | 0 | 0 | 0 | 0 | 0 | 0 | 0 | 0 | 0 | 0 | 6032.4031
2025-04-21 | 16429.873 | 7.63 | 0.08 | 0 | 0 | 0 | 0 | 0 | 0 | 0 | 0 | 0 | 0 | 0 | 0 | 0 | 0 | 0 | 1 | 0 | 0 | 0 | 0 | 0 | 0 | 0 | 0 | 0 | 5818.4827
2025-04-21 | 16608.221 | 7.93 | 0 | 0 | 0 | 0 | 0 | 0 | 0 | 0 | 0 | 0 | 0 | 0 | 0 | 0 | 0 | 0 | 0 | 1 | 0 | 0 | 0 | 0 | 0 | 0 | 0 | 0 | 5410.084
2025-04-21 | 16095.962 | 7.74 | 0.13 | 0 | 0 | 0 | 0 | 0 | 0 | 0 | 0 | 0 | 0 | 0 | 0 | 0 | 0 | 0 | 0 | 0 | 1 | 0 | 0 | 0 | 0 | 0 | 0 | 0 | 5311.1958
2025-04-21 | 15699.066 | 7.67 | 0 | 0 | 0 | 0 | 0 | 0 | 0 | 0 | 0 | 0 | 0 | 0 | 0 | 0 | 0 | 0 | 0 | 0 | 0 | 1 | 0 | 0 | 0 | 0 | 0 | 0 | 5145.9808
2025-04-21 | 15502.726 | 8.37 | 0 | 0 | 0 | 0 | 0 | 0 | 0 | 0 | 0 | 0 | 0 | 0 | 0 | 0 | 0 | 0 | 0 | 0 | 0 | 0 | 1 | 0 | 0 | 0 | 0 | 0 | 4980.5242
2025-04-21 | 15267.386 | 9.58 | 0 | 0 | 0 | 0 | 0 | 0 | 0 | 0 | 0 | 0 | 0 | 0 | 0 | 0 | 0 | 0 | 0 | 0 | 0 | 0 | 0 | 1 | 0 | 0 | 0 | 0 | 4957.8813
2025-04-21 | 14971.932 | 10.32 | 0 | 0 | 0 | 0 | 0 | 0 | 0 | 0 | 0 | 0 | 0 | 0 | 0 | 0 | 0 | 0 | 0 | 0 | 0 | 0 | 0 | 0 | 1 | 0 | 0 | 0 | 4867.8656
2025-04-21 | 14683.505 | 11.37 | 0 | 0 | 0 | 0 | 0 | 0 | 0 | 0 | 0 | 0 | 0 | 0 | 0 | 0 | 0 | 0 | 0 | 0 | 0 | 0 | 0 | 0 | 0 | 1 | 0 | 0 | 4763.1727
2025-04-21 | 13831.858 | 11.54 | 0 | 0 | 0 | 0 | 0 | 0 | 0 | 0 | 0 | 0 | 0 | 0 | 0 | 0 | 0 | 0 | 0 | 0 | 0 | 0 | 0 | 0 | 0 | 0 | 1 | 0 | 4644.131
2025-04-21 | 13088.797 | 12.12 | 0 | 0 | 0 | 0 | 0 | 0 | 0 | 0 | 0 | 0 | 0 | 0 | 0 | 0 | 0 | 0 | 0 | 0 | 0 | 0 | 0 | 0 | 0 | 0 | 0 | 1 | 4362.5334
2025-04-22 | 12156.32 | 12.56 | 0 | 0 | 1 | 0 | 0 | 0 | 0 | 0 | 0 | 0 | 0 | 0 | 0 | 0 | 0 | 0 | 0 | 0 | 0 | 0 | 0 | 0 | 0 | 0 | 0 | 0 | 4339.4164
2025-04-22 | 11791.815 | 12.85 | 0 | 0 | 0 | 1 | 0 | 0 | 0 | 0 | 0 | 0 | 0 | 0 | 0 | 0 | 0 | 0 | 0 | 0 | 0 | 0 | 0 | 0 | 0 | 0 | 0 | 0 | 4356.1426
2025-04-22 | 12067.052 | 13.07 | 0 | 0 | 0 | 0 | 1 | 0 | 0 | 0 | 0 | 0 | 0 | 0 | 0 | 0 | 0 | 0 | 0 | 0 | 0 | 0 | 0 | 0 | 0 | 0 | 0 | 0 | 4342.2092
2025-04-22 | 12728.919 | 13.62 | 0 | 0 | 0 | 0 | 0 | 1 | 0 | 0 | 0 | 0 | 0 | 0 | 0 | 0 | 0 | 0 | 0 | 0 | 0 | 0 | 0 | 0 | 0 | 0 | 0 | 0 | 4257.9859
2025-04-22 | 13358.858 | 14.26 | 0 | 0 | 0 | 0 | 0 | 0 | 1 | 0 | 0 | 0 | 0 | 0 | 0 | 0 | 0 | 0 | 0 | 0 | 0 | 0 | 0 | 0 | 0 | 0 | 0 | 0 | 4508.2596
2025-04-22 | 14657.994 | 13.92 | 0 | 0 | 0 | 0 | 0 | 0 | 0 | 1 | 0 | 0 | 0 | 0 | 0 | 0 | 0 | 0 | 0 | 0 | 0 | 0 | 0 | 0 | 0 | 0 | 0 | 0 | 4843.3414
2025-04-22 | 16426.105 | 13.42 | 0 | 0 | 0 | 0 | 0 | 0 | 0 | 0 | 1 | 0 | 0 | 0 | 0 | 0 | 0 | 0 | 0 | 0 | 0 | 0 | 0 | 0 | 0 | 0 | 0 | 0 | 5305.6172
2025-04-22 | 17515.067 | 12.45 | 0 | 0 | 0 | 0 | 0 | 0 | 0 | 0 | 0 | 1 | 0 | 0 | 0 | 0 | 0 | 0 | 0 | 0 | 0 | 0 | 0 | 0 | 0 | 0 | 0 | 0 | 5714.8157
2025-04-22 | 17651.077 | 11.47 | 0 | 0 | 0 | 0 | 0 | 0 | 0 | 0 | 0 | 0 | 1 | 0 | 0 | 0 | 0 | 0 | 0 | 0 | 0 | 0 | 0 | 0 | 0 | 0 | 0 | 0 | 5931.8291
2025-04-22 | 17468.166 | 10.18 | 0 | 0 | 0 | 0 | 0 | 0 | 0 | 0 | 0 | 0 | 0 | 1 | 0 | 0 | 0 | 0 | 0 | 0 | 0 | 0 | 0 | 0 | 0 | 0 | 0 | 0 | 6033.6967
2025-04-22 | 17220.037 | 8.87 | 0 | 0 | 0 | 0 | 0 | 0 | 0 | 0 | 0 | 0 | 0 | 0 | 1 | 0 | 0 | 0 | 0 | 0 | 0 | 0 | 0 | 0 | 0 | 0 | 0 | 0 | 6033.8544
2025-04-22 | 17278.541 | 8.04 | 0 | 0 | 0 | 0 | 0 | 0 | 0 | 0 | 0 | 0 | 0 | 0 | 0 | 1 | 0 | 0 | 0 | 0 | 0 | 0 | 0 | 0 | 0 | 0 | 0 | 0 | 5904.136
2025-04-22 | 17131.832 | 7.45 | 0 | 0 | 0 | 0 | 0 | 0 | 0 | 0 | 0 | 0 | 0 | 0 | 0 | 0 | 1 | 0 | 0 | 0 | 0 | 0 | 0 | 0 | 0 | 0 | 0 | 0 | 6007.6464
2025-04-22 | 16440.667 | 7.35 | 0 | 0 | 0 | 0 | 0 | 0 | 0 | 0 | 0 | 0 | 0 | 0 | 0 | 0 | 0 | 1 | 0 | 0 | 0 | 0 | 0 | 0 | 0 | 0 | 0 | 0 | 6018.209
2025-04-22 | 16157.988 | 6.51 | 0 | 0 | 0 | 0 | 0 | 0 | 0 | 0 | 0 | 0 | 0 | 0 | 0 | 0 | 0 | 0 | 1 | 0 | 0 | 0 | 0 | 0 | 0 | 0 | 0 | 0 | 5784.5049
2025-04-22 | 16465.668 | 5.98 | 0 | 0 | 0 | 0 | 0 | 0 | 0 | 0 | 0 | 0 | 0 | 0 | 0 | 0 | 0 | 0 | 0 | 1 | 0 | 0 | 0 | 0 | 0 | 0 | 0 | 0 | 5356.8561
2025-04-22 | 16014.882 | 6.42 | 0 | 0 | 0 | 0 | 0 | 0 | 0 | 0 | 0 | 0 | 0 | 0 | 0 | 0 | 0 | 0 | 0 | 0 | 1 | 0 | 0 | 0 | 0 | 0 | 0 | 0 | 5269.63
2025-04-22 | 15910.701 | 6.77 | 0 | 0 | 0 | 0 | 0 | 0 | 0 | 0 | 0 | 0 | 0 | 0 | 0 | 0 | 0 | 0 | 0 | 0 | 0 | 1 | 0 | 0 | 0 | 0 | 0 | 0 | 5121.4141
2025-04-22 | 15629.181 | 7.39 | 0 | 0 | 0 | 0 | 0 | 0 | 0 | 0 | 0 | 0 | 0 | 0 | 0 | 0 | 0 | 0 | 0 | 0 | 0 | 0 | 1 | 0 | 0 | 0 | 0 | 0 | 4953.7738
2025-04-22 | 15037.133 | 8.54 | 0 | 0 | 0 | 0 | 0 | 0 | 0 | 0 | 0 | 0 | 0 | 0 | 0 | 0 | 0 | 0 | 0 | 0 | 0 | 0 | 0 | 1 | 0 | 0 | 0 | 0 | 4929.4931
2025-04-22 | 15141.16 | 9.57 | 0 | 0 | 0 | 0 | 0 | 0 | 0 | 0 | 0 | 0 | 0 | 0 | 0 | 0 | 0 | 0 | 0 | 0 | 0 | 0 | 0 | 0 | 1 | 0 | 0 | 0 | 4847.3934
2025-04-22 | 14284.101 | 10.48 | 0 | 0 | 0 | 0 | 0 | 0 | 0 | 0 | 0 | 0 | 0 | 0 | 0 | 0 | 0 | 0 | 0 | 0 | 0 | 0 | 0 | 0 | 0 | 1 | 0 | 0 | 4738.879
2025-04-22 | 13580.418 | 11.56 | 0 | 0 | 0 | 0 | 0 | 0 | 0 | 0 | 0 | 0 | 0 | 0 | 0 | 0 | 0 | 0 | 0 | 0 | 0 | 0 | 0 | 0 | 0 | 0 | 1 | 0 | 4644.677
2025-04-22 | 13361.119 | 12.32 | 0 | 0 | 0 | 0 | 0 | 0 | 0 | 0 | 0 | 0 | 0 | 0 | 0 | 0 | 0 | 0 | 0 | 0 | 0 | 0 | 0 | 0 | 0 | 0 | 0 | 1 | 4367.9926
2025-04-23 | 12587.717 | 12.66 | 0 | 0 | 1 | 0 | 0 | 0 | 0 | 0 | 0 | 0 | 0 | 0 | 0 | 0 | 0 | 0 | 0 | 0 | 0 | 0 | 0 | 0 | 0 | 0 | 0 | 0 | 4342.146
2025-04-23 | 12453.24 | 12.69 | 0 | 0 | 0 | 1 | 0 | 0 | 0 | 0 | 0 | 0 | 0 | 0 | 0 | 0 | 0 | 0 | 0 | 0 | 0 | 0 | 0 | 0 | 0 | 0 | 0 | 0 | 4351.7752
2025-04-23 | 12309.243 | 13.33 | 0 | 0 | 0 | 0 | 1 | 0 | 0 | 0 | 0 | 0 | 0 | 0 | 0 | 0 | 0 | 0 | 0 | 0 | 0 | 0 | 0 | 0 | 0 | 0 | 0 | 0 | 4349.3062
2025-04-23 | 13160.713 | 13.33 | 0 | 0 | 0 | 0 | 0 | 1 | 0 | 0 | 0 | 0 | 0 | 0 | 0 | 0 | 0 | 0 | 0 | 0 | 0 | 0 | 0 | 0 | 0 | 0 | 0 | 0 | 4250.07
2025-04-23 | 13944.491 | 13.33 | 0 | 0 | 0 | 0 | 0 | 0 | 1 | 0 | 0 | 0 | 0 | 0 | 0 | 0 | 0 | 0 | 0 | 0 | 0 | 0 | 0 | 0 | 0 | 0 | 0 | 0 | 4482.874
2025-04-23 | 15563.358 | 13.65 | 0 | 0 | 0 | 0 | 0 | 0 | 0 | 1 | 0 | 0 | 0 | 0 | 0 | 0 | 0 | 0 | 0 | 0 | 0 | 0 | 0 | 0 | 0 | 0 | 0 | 0 | 4835.9714
2025-04-23 | 17036.394 | 13.39 | 0 | 0 | 0 | 0 | 0 | 0 | 0 | 0 | 1 | 0 | 0 | 0 | 0 | 0 | 0 | 0 | 0 | 0 | 0 | 0 | 0 | 0 | 0 | 0 | 0 | 0 | 5304.7983
2025-04-23 | 18133.473 | 11.9 | 0 | 0 | 0 | 0 | 0 | 0 | 0 | 0 | 0 | 1 | 0 | 0 | 0 | 0 | 0 | 0 | 0 | 0 | 0 | 0 | 0 | 0 | 0 | 0 | 0 | 0 | 5699.8027
2025-04-23 | 17809.85 | 9.79 | 0 | 0 | 0 | 0 | 0 | 0 | 0 | 0 | 0 | 0 | 1 | 0 | 0 | 0 | 0 | 0 | 0 | 0 | 0 | 0 | 0 | 0 | 0 | 0 | 0 | 0 | 5885.9712
2025-04-23 | 17583.975 | 8.06 | 0 | 0 | 0 | 0 | 0 | 0 | 0 | 0 | 0 | 0 | 0 | 1 | 0 | 0 | 0 | 0 | 0 | 0 | 0 | 0 | 0 | 0 | 0 | 0 | 0 | 0 | 5975.8285
2025-04-23 | 18031.316 | 7.54 | 0 | 0 | 0 | 0 | 0 | 0 | 0 | 0 | 0 | 0 | 0 | 0 | 1 | 0 | 0 | 0 | 0 | 0 | 0 | 0 | 0 | 0 | 0 | 0 | 0 | 0 | 5997.5503
2025-04-23 | 17998.073 | 6.5 | 0 | 0 | 0 | 0 | 0 | 0 | 0 | 0 | 0 | 0 | 0 | 0 | 0 | 1 | 0 | 0 | 0 | 0 | 0 | 0 | 0 | 0 | 0 | 0 | 0 | 0 | 5862.0997
2025-04-23 | 17955.973 | 5.94 | 0 | 0 | 0 | 0 | 0 | 0 | 0 | 0 | 0 | 0 | 0 | 0 | 0 | 0 | 1 | 0 | 0 | 0 | 0 | 0 | 0 | 0 | 0 | 0 | 0 | 0 | 5966.4289
2025-04-23 | 17540.867 | 5.44 | 0.07 | 0 | 0 | 0 | 0 | 0 | 0 | 0 | 0 | 0 | 0 | 0 | 0 | 0 | 0 | 1 | 0 | 0 | 0 | 0 | 0 | 0 | 0 | 0 | 0 | 0 | 5969.0532
2025-04-23 | 16802.102 | 5.13 | 0.15 | 0 | 0 | 0 | 0 | 0 | 0 | 0 | 0 | 0 | 0 | 0 | 0 | 0 | 0 | 0 | 1 | 0 | 0 | 0 | 0 | 0 | 0 | 0 | 0 | 0 | 5753.2221
2025-04-23 | 17124.098 | 4.99 | 0.17 | 0 | 0 | 0 | 0 | 0 | 0 | 0 | 0 | 0 | 0 | 0 | 0 | 0 | 0 | 0 | 0 | 1 | 0 | 0 | 0 | 0 | 0 | 0 | 0 | 0 | 5337.0704
2025-04-23 | 16588.426 | 4.85 | 0.2 | 0 | 0 | 0 | 0 | 0 | 0 | 0 | 0 | 0 | 0 | 0 | 0 | 0 | 0 | 0 | 0 | 0 | 1 | 0 | 0 | 0 | 0 | 0 | 0 | 0 | 5235.2896
2025-04-23 | 16205.164 | 5.69 | 0.15 | 0 | 0 | 0 | 0 | 0 | 0 | 0 | 0 | 0 | 0 | 0 | 0 | 0 | 0 | 0 | 0 | 0 | 0 | 1 | 0 | 0 | 0 | 0 | 0 | 0 | 5098.3202
2025-04-23 | 16021.186 | 6.68 | 0.09 | 0 | 0 | 0 | 0 | 0 | 0 | 0 | 0 | 0 | 0 | 0 | 0 | 0 | 0 | 0 | 0 | 0 | 0 | 0 | 1 | 0 | 0 | 0 | 0 | 0 | 4938.2251
2025-04-23 | 15965.025 | 8.1 | 0 | 0 | 0 | 0 | 0 | 0 | 0 | 0 | 0 | 0 | 0 | 0 | 0 | 0 | 0 | 0 | 0 | 0 | 0 | 0 | 0 | 1 | 0 | 0 | 0 | 0 | 4917.4827
2025-04-23 | 15437.046 | 9.15 | 0 | 0 | 0 | 0 | 0 | 0 | 0 | 0 | 0 | 0 | 0 | 0 | 0 | 0 | 0 | 0 | 0 | 0 | 0 | 0 | 0 | 0 | 1 | 0 | 0 | 0 | 4835.9289
2025-04-23 | 14889.694 | 9.76 | 0 | 0 | 0 | 0 | 0 | 0 | 0 | 0 | 0 | 0 | 0 | 0 | 0 | 0 | 0 | 0 | 0 | 0 | 0 | 0 | 0 | 0 | 0 | 1 | 0 | 0 | 4719.2257
2025-04-23 | 14252.025 | 10.12 | 0 | 0 | 0 | 0 | 0 | 0 | 0 | 0 | 0 | 0 | 0 | 0 | 0 | 0 | 0 | 0 | 0 | 0 | 0 | 0 | 0 | 0 | 0 | 0 | 1 | 0 | 4605.3702
2025-04-23 | 13669.016 | 10.48 | 0 | 0 | 0 | 0 | 0 | 0 | 0 | 0 | 0 | 0 | 0 | 0 | 0 | 0 | 0 | 0 | 0 | 0 | 0 | 0 | 0 | 0 | 0 | 0 | 0 | 1 | 4317.7674
2025-04-24 | 12839.142 | 10.7 | 0 | 0 | 1 | 0 | 0 | 0 | 0 | 0 | 0 | 0 | 0 | 0 | 0 | 0 | 0 | 0 | 0 | 0 | 0 | 0 | 0 | 0 | 0 | 0 | 0 | 0 | 4288.6452
2025-04-24 | 12677.634 | 10.98 | 0 | 0 | 0 | 1 | 0 | 0 | 0 | 0 | 0 | 0 | 0 | 0 | 0 | 0 | 0 | 0 | 0 | 0 | 0 | 0 | 0 | 0 | 0 | 0 | 0 | 0 | 4305.0985
2025-04-24 | 12701.243 | 11.21 | 0 | 0 | 0 | 0 | 1 | 0 | 0 | 0 | 0 | 0 | 0 | 0 | 0 | 0 | 0 | 0 | 0 | 0 | 0 | 0 | 0 | 0 | 0 | 0 | 0 | 0 | 4291.438
2025-04-24 | 13134.432 | 11.42 | 0 | 0 | 0 | 0 | 0 | 1 | 0 | 0 | 0 | 0 | 0 | 0 | 0 | 0 | 0 | 0 | 0 | 0 | 0 | 0 | 0 | 0 | 0 | 0 | 0 | 0 | 4197.934
2025-04-24 | 14024.49 | 12.14 | 0 | 0 | 0 | 0 | 0 | 0 | 1 | 0 | 0 | 0 | 0 | 0 | 0 | 0 | 0 | 0 | 0 | 0 | 0 | 0 | 0 | 0 | 0 | 0 | 0 | 0 | 4450.3913
2025-04-24 | 15481.016 | 12.17 | 0 | 0 | 0 | 0 | 0 | 0 | 0 | 1 | 0 | 0 | 0 | 0 | 0 | 0 | 0 | 0 | 0 | 0 | 0 | 0 | 0 | 0 | 0 | 0 | 0 | 0 | 4795.5728
2025-04-24 | 16814.602 | 11.82 | 0 | 0 | 0 | 0 | 0 | 0 | 0 | 0 | 1 | 0 | 0 | 0 | 0 | 0 | 0 | 0 | 0 | 0 | 0 | 0 | 0 | 0 | 0 | 0 | 0 | 0 | 5261.943
2025-04-24 | 17398.55 | 11.09 | 0 | 0 | 0 | 0 | 0 | 0 | 0 | 0 | 0 | 1 | 0 | 0 | 0 | 0 | 0 | 0 | 0 | 0 | 0 | 0 | 0 | 0 | 0 | 0 | 0 | 0 | 5677.6927
2025-04-24 | 17600.82 | 10.03 | 0 | 0 | 0 | 0 | 0 | 0 | 0 | 0 | 0 | 0 | 1 | 0 | 0 | 0 | 0 | 0 | 0 | 0 | 0 | 0 | 0 | 0 | 0 | 0 | 0 | 0 | 5892.5223
2025-04-24 | 18325.445 | 9.29 | 0 | 0 | 0 | 0 | 0 | 0 | 0 | 0 | 0 | 0 | 0 | 1 | 0 | 0 | 0 | 0 | 0 | 0 | 0 | 0 | 0 | 0 | 0 | 0 | 0 | 0 | 6009.403
2025-04-24 | 18011.2 | 8.16 | 0 | 0 | 0 | 0 | 0 | 0 | 0 | 0 | 0 | 0 | 0 | 0 | 1 | 0 | 0 | 0 | 0 | 0 | 0 | 0 | 0 | 0 | 0 | 0 | 0 | 0 | 6014.474
2025-04-24 | 17998.867 | 7.05 | 0.07 | 0 | 0 | 0 | 0 | 0 | 0 | 0 | 0 | 0 | 0 | 0 | 0 | 1 | 0 | 0 | 0 | 0 | 0 | 0 | 0 | 0 | 0 | 0 | 0 | 0 | 5880.0928
2025-04-24 | 17941.193 | 6.59 | 0 | 0 | 0 | 0 | 0 | 0 | 0 | 0 | 0 | 0 | 0 | 0 | 0 | 0 | 1 | 0 | 0 | 0 | 0 | 0 | 0 | 0 | 0 | 0 | 0 | 0 | 5984.1715
2025-04-24 | 17567.687 | 5.8 | 0.19 | 0 | 0 | 0 | 0 | 0 | 0 | 0 | 0 | 0 | 0 | 0 | 0 | 0 | 0 | 1 | 0 | 0 | 0 | 0 | 0 | 0 | 0 | 0 | 0 | 0 | 5983.9888
2025-04-24 | 16778.563 | 5.38 | 0.38 | 0 | 0 | 0 | 0 | 0 | 0 | 0 | 0 | 0 | 0 | 0 | 0 | 0 | 0 | 0 | 1 | 0 | 0 | 0 | 0 | 0 | 0 | 0 | 0 | 0 | 5769.8382
2025-04-24 | 17091.353 | 5.46 | 0.37 | 0 | 0 | 0 | 0 | 0 | 0 | 0 | 0 | 0 | 0 | 0 | 0 | 0 | 0 | 0 | 0 | 1 | 0 | 0 | 0 | 0 | 0 | 0 | 0 | 0 | 5358.4145
2025-04-24 | 16668.226 | 5.48 | 0.03 | 0 | 0 | 0 | 0 | 0 | 0 | 0 | 0 | 0 | 0 | 0 | 0 | 0 | 0 | 0 | 0 | 0 | 1 | 0 | 0 | 0 | 0 | 0 | 0 | 0 | 5245.2487
2025-04-24 | 16329.553 | 6.39 | 0.24 | 0 | 0 | 0 | 0 | 0 | 0 | 0 | 0 | 0 | 0 | 0 | 0 | 0 | 0 | 0 | 0 | 0 | 0 | 1 | 0 | 0 | 0 | 0 | 0 | 0 | 5121.2594
2025-04-24 | 16117.42 | 7.09 | 0 | 0 | 0 | 0 | 0 | 0 | 0 | 0 | 0 | 0 | 0 | 0 | 0 | 0 | 0 | 0 | 0 | 0 | 0 | 0 | 1 | 0 | 0 | 0 | 0 | 0 | 4945.5849
2025-04-24 | 15790.566 | 8.22 | 0 | 0 | 0 | 0 | 0 | 0 | 0 | 0 | 0 | 0 | 0 | 0 | 0 | 0 | 0 | 0 | 0 | 0 | 0 | 0 | 0 | 1 | 0 | 0 | 0 | 0 | 4920.7583
2025-04-24 | 15322.644 | 8.91 | 0 | 0 | 0 | 0 | 0 | 0 | 0 | 0 | 0 | 0 | 0 | 0 | 0 | 0 | 0 | 0 | 0 | 0 | 0 | 0 | 0 | 0 | 1 | 0 | 0 | 0 | 4829.3778
2025-04-24 | 14223.69 | 9.56 | 0 | 0 | 0 | 0 | 0 | 0 | 0 | 0 | 0 | 0 | 0 | 0 | 0 | 0 | 0 | 0 | 0 | 0 | 0 | 0 | 0 | 0 | 0 | 1 | 0 | 0 | 4713.7664
2025-04-24 | 14017.813 | 9.72 | 0 | 0 | 0 | 0 | 0 | 0 | 0 | 0 | 0 | 0 | 0 | 0 | 0 | 0 | 0 | 0 | 0 | 0 | 0 | 0 | 0 | 0 | 0 | 0 | 1 | 0 | 4594.4517
2025-04-24 | 13449.982 | 10.16 | 0 | 0 | 0 | 0 | 0 | 0 | 0 | 0 | 0 | 0 | 0 | 0 | 0 | 0 | 0 | 0 | 0 | 0 | 0 | 0 | 0 | 0 | 0 | 0 | 0 | 1 | 4309.0325
2025-04-25 | 12406.921 | 10.27 | 0 | 0 | 1 | 0 | 0 | 0 | 0 | 0 | 0 | 0 | 0 | 0 | 0 | 0 | 0 | 0 | 0 | 0 | 0 | 0 | 0 | 0 | 0 | 0 | 0 | 0 | 4276.9078
2025-04-25 | 12146.487 | 10.59 | 0 | 0 | 0 | 1 | 0 | 0 | 0 | 0 | 0 | 0 | 0 | 0 | 0 | 0 | 0 | 0 | 0 | 0 | 0 | 0 | 0 | 0 | 0 | 0 | 0 | 0 | 4294.4529
2025-04-25 | 12245.865 | 10.91 | 0 | 0 | 0 | 0 | 1 | 0 | 0 | 0 | 0 | 0 | 0 | 0 | 0 | 0 | 0 | 0 | 0 | 0 | 0 | 0 | 0 | 0 | 0 | 0 | 0 | 0 | 4283.2491
2025-04-25 | 12492.984 | 11.6 | 0 | 0 | 0 | 0 | 0 | 1 | 0 | 0 | 0 | 0 | 0 | 0 | 0 | 0 | 0 | 0 | 0 | 0 | 0 | 0 | 0 | 0 | 0 | 0 | 0 | 0 | 4202.8474
2025-04-25 | 13087.841 | 12.11 | 0 | 0 | 0 | 0 | 0 | 0 | 1 | 0 | 0 | 0 | 0 | 0 | 0 | 0 | 0 | 0 | 0 | 0 | 0 | 0 | 0 | 0 | 0 | 0 | 0 | 0 | 4449.5725
2025-04-25 | 14464.463 | 12.16 | 0 | 0 | 0 | 0 | 0 | 0 | 0 | 1 | 0 | 0 | 0 | 0 | 0 | 0 | 0 | 0 | 0 | 0 | 0 | 0 | 0 | 0 | 0 | 0 | 0 | 0 | 4795.2998
2025-04-25 | 16015.849 | 11.97 | 0 | 0 | 0 | 0 | 0 | 0 | 0 | 0 | 1 | 0 | 0 | 0 | 0 | 0 | 0 | 0 | 0 | 0 | 0 | 0 | 0 | 0 | 0 | 0 | 0 | 0 | 5266.0375
2025-04-25 | 16647.988 | 10.75 | 0 | 0 | 0 | 0 | 0 | 0 | 0 | 0 | 0 | 1 | 0 | 0 | 0 | 0 | 0 | 0 | 0 | 0 | 0 | 0 | 0 | 0 | 0 | 0 | 0 | 0 | 5668.412
2025-04-25 | 16867.476 | 9.79 | 0 | 0 | 0 | 0 | 0 | 0 | 0 | 0 | 0 | 0 | 1 | 0 | 0 | 0 | 0 | 0 | 0 | 0 | 0 | 0 | 0 | 0 | 0 | 0 | 0 | 0 | 5885.9712
2025-04-25 | 16815.536 | 8.97 | 0 | 0 | 0 | 0 | 0 | 0 | 0 | 0 | 0 | 0 | 0 | 1 | 0 | 0 | 0 | 0 | 0 | 0 | 0 | 0 | 0 | 0 | 0 | 0 | 0 | 0 | 6000.6682
2025-04-25 | 16749.182 | 8.39 | 0 | 0 | 0 | 0 | 0 | 0 | 0 | 0 | 0 | 0 | 0 | 0 | 1 | 0 | 0 | 0 | 0 | 0 | 0 | 0 | 0 | 0 | 0 | 0 | 0 | 0 | 6020.7521
2025-04-25 | 16550.986 | 7.7 | 0 | 0 | 0 | 0 | 0 | 0 | 0 | 0 | 0 | 0 | 0 | 0 | 0 | 1 | 0 | 0 | 0 | 0 | 0 | 0 | 0 | 0 | 0 | 0 | 0 | 0 | 5894.8553
2025-04-25 | 16676.071 | 7.43 | 0.04 | 0 | 0 | 0 | 0 | 0 | 0 | 0 | 0 | 0 | 0 | 0 | 0 | 0 | 1 | 0 | 0 | 0 | 0 | 0 | 0 | 0 | 0 | 0 | 0 | 0 | 6008.8034
2025-04-25 | 16179.041 | 7.36 | 0 | 0 | 0 | 0 | 0 | 0 | 0 | 0 | 0 | 0 | 0 | 0 | 0 | 0 | 0 | 1 | 0 | 0 | 0 | 0 | 0 | 0 | 0 | 0 | 0 | 0 | 6018.4819
2025-04-25 | 15097.963 | 7.31 | 0 | 0 | 0 | 0 | 0 | 0 | 0 | 0 | 0 | 0 | 0 | 0 | 0 | 0 | 0 | 0 | 1 | 0 | 0 | 0 | 0 | 0 | 0 | 0 | 0 | 0 | 5806.3419
2025-04-25 | 14777.156 | 7.21 | 0 | 0 | 0 | 0 | 0 | 0 | 0 | 0 | 0 | 0 | 0 | 0 | 0 | 0 | 0 | 0 | 0 | 1 | 0 | 0 | 0 | 0 | 0 | 0 | 0 | 0 | 5390.4306
2025-04-25 | 14468.433 | 7.17 | 0 | 0 | 0 | 0 | 0 | 0 | 0 | 0 | 0 | 0 | 0 | 0 | 0 | 0 | 0 | 0 | 0 | 0 | 1 | 0 | 0 | 0 | 0 | 0 | 0 | 0 | 5290.1022
2025-04-25 | 13962.631 | 8.18 | 0 | 0 | 0 | 0 | 0 | 0 | 0 | 0 | 0 | 0 | 0 | 0 | 0 | 0 | 0 | 0 | 0 | 0 | 0 | 1 | 0 | 0 | 0 | 0 | 0 | 0 | 5159.902
2025-04-25 | 13422.756 | 9.07 | 0 | 0 | 0 | 0 | 0 | 0 | 0 | 0 | 0 | 0 | 0 | 0 | 0 | 0 | 0 | 0 | 0 | 0 | 0 | 0 | 1 | 0 | 0 | 0 | 0 | 0 | 4999.6316
2025-04-25 | 13041.949 | 9.73 | 0 | 0 | 0 | 0 | 0 | 0 | 0 | 0 | 0 | 0 | 0 | 0 | 0 | 0 | 0 | 0 | 0 | 0 | 0 | 0 | 0 | 1 | 0 | 0 | 0 | 0 | 4961.9757
2025-04-25 | 12462.473 | 10.19 | 0 | 0 | 0 | 0 | 0 | 0 | 0 | 0 | 0 | 0 | 0 | 0 | 0 | 0 | 0 | 0 | 0 | 0 | 0 | 0 | 0 | 0 | 1 | 0 | 0 | 0 | 4864.3171
2025-04-25 | 11259.102 | 10.62 | 0 | 0 | 0 | 0 | 0 | 0 | 0 | 0 | 0 | 0 | 0 | 0 | 0 | 0 | 0 | 0 | 0 | 0 | 0 | 0 | 0 | 0 | 0 | 1 | 0 | 0 | 4742.7005
2025-04-25 | 9386.031 | 10.59 | 0 | 0 | 0 | 0 | 0 | 0 | 0 | 0 | 0 | 0 | 0 | 0 | 0 | 0 | 0 | 0 | 0 | 0 | 0 | 0 | 0 | 0 | 0 | 0 | 1 | 0 | 4618.1995
2025-04-25 | 8142.746 | 10.74 | 0 | 0 | 0 | 0 | 0 | 0 | 0 | 0 | 0 | 0 | 0 | 0 | 0 | 0 | 0 | 0 | 0 | 0 | 0 | 0 | 0 | 0 | 0 | 0 | 0 | 1 | 4324.8644
2025-04-26 | 7888.743 | 11.16 | 0 | 1 | 1 | 0 | 0 | 0 | 0 | 0 | 0 | 0 | 0 | 0 | 0 | 0 | 0 | 0 | 0 | 0 | 0 | 0 | 0 | 0 | 0 | 0 | 0 | 0 | 3684.0873
2025-04-26 | 7906.775 | 11.39 | 0 | 1 | 0 | 1 | 0 | 0 | 0 | 0 | 0 | 0 | 0 | 0 | 0 | 0 | 0 | 0 | 0 | 0 | 0 | 0 | 0 | 0 | 0 | 0 | 0 | 0 | 3699.1758
2025-04-26 | 7991.739 | 11.77 | 0 | 1 | 0 | 0 | 1 | 0 | 0 | 0 | 0 | 0 | 0 | 0 | 0 | 0 | 0 | 0 | 0 | 0 | 0 | 0 | 0 | 0 | 0 | 0 | 0 | 0 | 3689.6098
2025-04-26 | 8065.411 | 12.21 | 0 | 1 | 0 | 0 | 0 | 1 | 0 | 0 | 0 | 0 | 0 | 0 | 0 | 0 | 0 | 0 | 0 | 0 | 0 | 0 | 0 | 0 | 0 | 0 | 0 | 0 | 3602.3839
2025-04-26 | 8291.815 | 12.58 | 0 | 1 | 0 | 0 | 0 | 0 | 1 | 0 | 0 | 0 | 0 | 0 | 0 | 0 | 0 | 0 | 0 | 0 | 0 | 0 | 0 | 0 | 0 | 0 | 0 | 0 | 3845.2875
2025-04-26 | 8759.903 | 12.8 | 0 | 1 | 0 | 0 | 0 | 0 | 0 | 1 | 0 | 0 | 0 | 0 | 0 | 0 | 0 | 0 | 0 | 0 | 0 | 0 | 0 | 0 | 0 | 0 | 0 | 0 | 4195.6553
2025-04-26 | 9123.335 | 12.34 | 0 | 1 | 0 | 0 | 0 | 0 | 0 | 0 | 1 | 0 | 0 | 0 | 0 | 0 | 0 | 0 | 0 | 0 | 0 | 0 | 0 | 0 | 0 | 0 | 0 | 0 | 4659.0229
2025-04-26 | 9393.692 | 11.67 | 0 | 1 | 0 | 0 | 0 | 0 | 0 | 0 | 0 | 1 | 0 | 0 | 0 | 0 | 0 | 0 | 0 | 0 | 0 | 0 | 0 | 0 | 0 | 0 | 0 | 0 | 5076.4104
2025-04-26 | 9673.148 | 11.08 | 0 | 1 | 0 | 0 | 0 | 0 | 0 | 0 | 0 | 0 | 1 | 0 | 0 | 0 | 0 | 0 | 0 | 0 | 0 | 0 | 0 | 0 | 0 | 0 | 0 | 0 | 5304.0693
2025-04-26 | 9705.767 | 10.31 | 0 | 1 | 0 | 0 | 0 | 0 | 0 | 0 | 0 | 0 | 0 | 1 | 0 | 0 | 0 | 0 | 0 | 0 | 0 | 0 | 0 | 0 | 0 | 0 | 0 | 0 | 5420.1311
2025-04-26 | 9990.678 | 9.32 | 0 | 1 | 0 | 0 | 0 | 0 | 0 | 0 | 0 | 0 | 0 | 0 | 1 | 0 | 0 | 0 | 0 | 0 | 0 | 0 | 0 | 0 | 0 | 0 | 0 | 0 | 5429.0235
2025-04-26 | 9891.997 | 8.45 | 0 | 1 | 0 | 0 | 0 | 0 | 0 | 0 | 0 | 0 | 0 | 0 | 0 | 1 | 0 | 0 | 0 | 0 | 0 | 0 | 0 | 0 | 0 | 0 | 0 | 0 | 5298.2133
2025-04-26 | 9620.806 | 8.44 | 0 | 1 | 0 | 0 | 0 | 0 | 0 | 0 | 0 | 0 | 0 | 0 | 0 | 0 | 1 | 0 | 0 | 0 | 0 | 0 | 0 | 0 | 0 | 0 | 0 | 0 | 5417.5555
2025-04-26 | 9519.584 | 8.01 | 0 | 1 | 0 | 0 | 0 | 0 | 0 | 0 | 0 | 0 | 0 | 0 | 0 | 0 | 0 | 1 | 0 | 0 | 0 | 0 | 0 | 0 | 0 | 0 | 0 | 0 | 5419.1103
2025-04-26 | 9569.319 | 8.13 | 0 | 1 | 0 | 0 | 0 | 0 | 0 | 0 | 0 | 0 | 0 | 0 | 0 | 0 | 0 | 0 | 1 | 0 | 0 | 0 | 0 | 0 | 0 | 0 | 0 | 0 | 5211.6107
2025-04-26 | 9555.855 | 8.21 | 0 | 1 | 0 | 0 | 0 | 0 | 0 | 0 | 0 | 0 | 0 | 0 | 0 | 0 | 0 | 0 | 0 | 1 | 0 | 0 | 0 | 0 | 0 | 0 | 0 | 0 | 4800.6127
2025-04-26 | 9333.97 | 8.21 | 0 | 1 | 0 | 0 | 0 | 0 | 0 | 0 | 0 | 0 | 0 | 0 | 0 | 0 | 0 | 0 | 0 | 0 | 1 | 0 | 0 | 0 | 0 | 0 | 0 | 0 | 4701.3762
2025-04-26 | 9118.403 | 8.2 | 0 | 1 | 0 | 0 | 0 | 0 | 0 | 0 | 0 | 0 | 0 | 0 | 0 | 0 | 0 | 0 | 0 | 0 | 0 | 1 | 0 | 0 | 0 | 0 | 0 | 0 | 4543.3337
2025-04-26 | 9220.253 | 8.8 | 0 | 1 | 0 | 0 | 0 | 0 | 0 | 0 | 0 | 0 | 0 | 0 | 0 | 0 | 0 | 0 | 0 | 0 | 0 | 0 | 1 | 0 | 0 | 0 | 0 | 0 | 4375.1474
2025-04-26 | 8870.462 | 9.73 | 0 | 1 | 0 | 0 | 0 | 0 | 0 | 0 | 0 | 0 | 0 | 0 | 0 | 0 | 0 | 0 | 0 | 0 | 0 | 0 | 0 | 1 | 0 | 0 | 0 | 0 | 4344.8615
2025-04-26 | 8585.946 | 10.49 | 0 | 1 | 0 | 0 | 0 | 0 | 0 | 0 | 0 | 0 | 0 | 0 | 0 | 0 | 0 | 0 | 0 | 0 | 0 | 0 | 0 | 0 | 1 | 0 | 0 | 0 | 4255.3918
2025-04-26 | 8420.488 | 11.01 | 0 | 1 | 0 | 0 | 0 | 0 | 0 | 0 | 0 | 0 | 0 | 0 | 0 | 0 | 0 | 0 | 0 | 0 | 0 | 0 | 0 | 0 | 0 | 1 | 0 | 0 | 4136.2319
2025-04-26 | 8029.922 | 11.43 | 0 | 1 | 0 | 0 | 0 | 0 | 0 | 0 | 0 | 0 | 0 | 0 | 0 | 0 | 0 | 0 | 0 | 0 | 0 | 0 | 0 | 0 | 0 | 0 | 1 | 0 | 4024.0142
2025-04-26 | 7835.2 | 11.66 | 0 | 1 | 0 | 0 | 0 | 0 | 0 | 0 | 0 | 0 | 0 | 0 | 0 | 0 | 0 | 0 | 0 | 0 | 0 | 0 | 0 | 0 | 0 | 0 | 0 | 1 | 3732.8628
2025-04-27 | 7768.281 | 12.12 | 0 | 1 | 1 | 0 | 0 | 0 | 0 | 0 | 0 | 0 | 0 | 0 | 0 | 0 | 0 | 0 | 0 | 0 | 0 | 0 | 0 | 0 | 0 | 0 | 0 | 0 | 3710.2918
2025-04-27 | 7643.442 | 12.56 | 0 | 1 | 0 | 1 | 0 | 0 | 0 | 0 | 0 | 0 | 0 | 0 | 0 | 0 | 0 | 0 | 0 | 0 | 0 | 0 | 0 | 0 | 0 | 0 | 0 | 0 | 3731.1125
2025-04-27 | 7686.915 | 13.45 | 0 | 1 | 0 | 0 | 1 | 0 | 0 | 0 | 0 | 0 | 0 | 0 | 0 | 0 | 0 | 0 | 0 | 0 | 0 | 0 | 0 | 0 | 0 | 0 | 0 | 0 | 3735.4676
2025-04-27 | 7983.9 | 13.82 | 0 | 1 | 0 | 0 | 0 | 1 | 0 | 0 | 0 | 0 | 0 | 0 | 0 | 0 | 0 | 0 | 0 | 0 | 0 | 0 | 0 | 0 | 0 | 0 | 0 | 0 | 3646.331
2025-04-27 | 8121.052 | 14.04 | 0 | 1 | 0 | 0 | 0 | 0 | 1 | 0 | 0 | 0 | 0 | 0 | 0 | 0 | 0 | 0 | 0 | 0 | 0 | 0 | 0 | 0 | 0 | 0 | 0 | 0 | 3885.1402
2025-04-27 | 8581.651 | 14.21 | 0 | 1 | 0 | 0 | 0 | 0 | 0 | 1 | 0 | 0 | 0 | 0 | 0 | 0 | 0 | 0 | 0 | 0 | 0 | 0 | 0 | 0 | 0 | 0 | 0 | 0 | 4234.1431
2025-04-27 | 8546.905 | 13.67 | 0 | 1 | 0 | 0 | 0 | 0 | 0 | 0 | 1 | 0 | 0 | 0 | 0 | 0 | 0 | 0 | 0 | 0 | 0 | 0 | 0 | 0 | 0 | 0 | 0 | 0 | 4695.327
2025-04-27 | 8689.207 | 12.54 | 0 | 1 | 0 | 0 | 0 | 0 | 0 | 0 | 0 | 1 | 0 | 0 | 0 | 0 | 0 | 0 | 0 | 0 | 0 | 0 | 0 | 0 | 0 | 0 | 0 | 0 | 5100.1582
2025-04-27 | 8925.593 | 10.88 | 0 | 1 | 0 | 0 | 0 | 0 | 0 | 0 | 0 | 0 | 1 | 0 | 0 | 0 | 0 | 0 | 0 | 0 | 0 | 0 | 0 | 0 | 0 | 0 | 0 | 0 | 5298.61
2025-04-27 | 9214.846 | 9.57 | 0.08 | 1 | 0 | 0 | 0 | 0 | 0 | 0 | 0 | 0 | 0 | 1 | 0 | 0 | 0 | 0 | 0 | 0 | 0 | 0 | 0 | 0 | 0 | 0 | 0 | 0 | 5403.3377
2025-04-27 | 9231.332 | 8.61 | 0.21 | 1 | 0 | 0 | 0 | 0 | 0 | 0 | 0 | 0 | 0 | 0 | 1 | 0 | 0 | 0 | 0 | 0 | 0 | 0 | 0 | 0 | 0 | 0 | 0 | 0 | 5418.5837
2025-04-27 | 9372.61 | 7.75 | 0.33 | 1 | 0 | 0 | 0 | 0 | 0 | 0 | 0 | 0 | 0 | 0 | 0 | 1 | 0 | 0 | 0 | 0 | 0 | 0 | 0 | 0 | 0 | 0 | 0 | 0 | 5293.1554
2025-04-27 | 9232.506 | 7.02 | 0.32 | 1 | 0 | 0 | 0 | 0 | 0 | 0 | 0 | 0 | 0 | 0 | 0 | 0 | 1 | 0 | 0 | 0 | 0 | 0 | 0 | 0 | 0 | 0 | 0 | 0 | 5392.4185
2025-04-27 | 9468.082 | 6.5 | 0.62 | 1 | 0 | 0 | 0 | 0 | 0 | 0 | 0 | 0 | 0 | 0 | 0 | 0 | 0 | 1 | 0 | 0 | 0 | 0 | 0 | 0 | 0 | 0 | 0 | 0 | 5404.2889
2025-04-27 | 9658.496 | 6.36 | 0.6 | 1 | 0 | 0 | 0 | 0 | 0 | 0 | 0 | 0 | 0 | 0 | 0 | 0 | 0 | 0 | 1 | 0 | 0 | 0 | 0 | 0 | 0 | 0 | 0 | 0 | 5188.8407
2025-04-27 | 9466.558 | 6.13 | 0.81 | 1 | 0 | 0 | 0 | 0 | 0 | 0 | 0 | 0 | 0 | 0 | 0 | 0 | 0 | 0 | 0 | 1 | 0 | 0 | 0 | 0 | 0 | 0 | 0 | 0 | 4778.3215
2025-04-27 | 9107.57 | 6.28 | 0.82 | 1 | 0 | 0 | 0 | 0 | 0 | 0 | 0 | 0 | 0 | 0 | 0 | 0 | 0 | 0 | 0 | 0 | 1 | 0 | 0 | 0 | 0 | 0 | 0 | 0 | 4683.6052
2025-04-27 | 9099.53 | 6.29 | 0.3 | 1 | 0 | 0 | 0 | 0 | 0 | 0 | 0 | 0 | 0 | 0 | 0 | 0 | 0 | 0 | 0 | 0 | 0 | 1 | 0 | 0 | 0 | 0 | 0 | 0 | 4503.97
2025-04-27 | 10406.711 | 6.86 | 0 | 1 | 0 | 0 | 0 | 0 | 0 | 0 | 0 | 0 | 0 | 0 | 0 | 0 | 0 | 0 | 0 | 0 | 0 | 0 | 1 | 0 | 0 | 0 | 0 | 0 | 4322.1925
2025-04-27 | 9862.916 | 7.95 | 0 | 1 | 0 | 0 | 0 | 0 | 0 | 0 | 0 | 0 | 0 | 0 | 0 | 0 | 0 | 0 | 0 | 0 | 0 | 0 | 0 | 1 | 0 | 0 | 0 | 0 | 4296.2741
2025-04-27 | 10052.592 | 8.81 | 0 | 1 | 0 | 0 | 0 | 0 | 0 | 0 | 0 | 0 | 0 | 0 | 0 | 0 | 0 | 0 | 0 | 0 | 0 | 0 | 0 | 0 | 1 | 0 | 0 | 0 | 4209.534
2025-04-27 | 10222.815 | 9.59 | 0 | 1 | 0 | 0 | 0 | 0 | 0 | 0 | 0 | 0 | 0 | 0 | 0 | 0 | 0 | 0 | 0 | 0 | 0 | 0 | 0 | 0 | 0 | 1 | 0 | 0 | 4097.4711
2025-04-27 | 10450.021 | 10.12 | 0 | 1 | 0 | 0 | 0 | 0 | 0 | 0 | 0 | 0 | 0 | 0 | 0 | 0 | 0 | 0 | 0 | 0 | 0 | 0 | 0 | 0 | 0 | 0 | 1 | 0 | 3988.256
2025-04-27 | 11029.825 | 10.48 | 0 | 1 | 0 | 0 | 0 | 0 | 0 | 0 | 0 | 0 | 0 | 0 | 0 | 0 | 0 | 0 | 0 | 0 | 0 | 0 | 0 | 0 | 0 | 0 | 0 | 1 | 3700.6532
2025-04-28 | 11266.386 | 10.84 | 0 | 0 | 1 | 0 | 0 | 0 | 0 | 0 | 0 | 0 | 0 | 0 | 0 | 0 | 0 | 0 | 0 | 0 | 0 | 0 | 0 | 0 | 0 | 0 | 0 | 0 | 4292.4667
2025-04-28 | 11282.682 | 11.34 | 0 | 0 | 0 | 1 | 0 | 0 | 0 | 0 | 0 | 0 | 0 | 0 | 0 | 0 | 0 | 0 | 0 | 0 | 0 | 0 | 0 | 0 | 0 | 0 | 0 | 0 | 4314.9252
2025-04-28 | 11662.668 | 11.62 | 0 | 0 | 0 | 0 | 1 | 0 | 0 | 0 | 0 | 0 | 0 | 0 | 0 | 0 | 0 | 0 | 0 | 0 | 0 | 0 | 0 | 0 | 0 | 0 | 0 | 0 | 4302.6295
2025-04-28 | 12594.835 | 11.68 | 0 | 0 | 0 | 0 | 0 | 1 | 0 | 0 | 0 | 0 | 0 | 0 | 0 | 0 | 0 | 0 | 0 | 0 | 0 | 0 | 0 | 0 | 0 | 0 | 0 | 0 | 4205.0311
2025-04-28 | 13487.533 | 11.89 | 0 | 0 | 0 | 0 | 0 | 0 | 1 | 0 | 0 | 0 | 0 | 0 | 0 | 0 | 0 | 0 | 0 | 0 | 0 | 0 | 0 | 0 | 0 | 0 | 0 | 0 | 4443.5673
2025-04-28 | 14757.553 | 11.9 | 0 | 0 | 0 | 0 | 0 | 0 | 0 | 1 | 0 | 0 | 0 | 0 | 0 | 0 | 0 | 0 | 0 | 0 | 0 | 0 | 0 | 0 | 0 | 0 | 0 | 0 | 4788.2028
2025-04-28 | 16194.371 | 11.29 | 0 | 0 | 0 | 0 | 0 | 0 | 0 | 0 | 1 | 0 | 0 | 0 | 0 | 0 | 0 | 0 | 0 | 0 | 0 | 0 | 0 | 0 | 0 | 0 | 0 | 0 | 5247.476
2025-04-28 | 17052.952 | 10.01 | 0.04 | 0 | 0 | 0 | 0 | 0 | 0 | 0 | 0 | 1 | 0 | 0 | 0 | 0 | 0 | 0 | 0 | 0 | 0 | 0 | 0 | 0 | 0 | 0 | 0 | 0 | 5649.9156
2025-04-28 | 17189.867 | 8.82 | 0.05 | 0 | 0 | 0 | 0 | 0 | 0 | 0 | 0 | 0 | 1 | 0 | 0 | 0 | 0 | 0 | 0 | 0 | 0 | 0 | 0 | 0 | 0 | 0 | 0 | 0 | 5861.6225
2025-04-28 | 17681.476 | 7.97 | 0.13 | 0 | 0 | 0 | 0 | 0 | 0 | 0 | 0 | 0 | 0 | 1 | 0 | 0 | 0 | 0 | 0 | 0 | 0 | 0 | 0 | 0 | 0 | 0 | 0 | 0 | 5978.9065
2025-04-28 | 17501.966 | 7.25 | 0.25 | 0 | 0 | 0 | 0 | 0 | 0 | 0 | 0 | 0 | 0 | 0 | 1 | 0 | 0 | 0 | 0 | 0 | 0 | 0 | 0 | 0 | 0 | 0 | 0 | 0 | 6000.2779
2025-04-28 | 17620.4 | 7.16 | 0.14 | 0 | 0 | 0 | 0 | 0 | 0 | 0 | 0 | 0 | 0 | 0 | 0 | 1 | 0 | 0 | 0 | 0 | 0 | 0 | 0 | 0 | 0 | 0 | 0 | 0 | 5886.0756
2025-04-28 | 17746.426 | 6.73 | 0.18 | 0 | 0 | 0 | 0 | 0 | 0 | 0 | 0 | 0 | 0 | 0 | 0 | 0 | 1 | 0 | 0 | 0 | 0 | 0 | 0 | 0 | 0 | 0 | 0 | 0 | 5995.6564
2025-04-28 | 17817.307 | 5.98 | 0.35 | 0 | 0 | 0 | 0 | 0 | 0 | 0 | 0 | 0 | 0 | 0 | 0 | 0 | 0 | 1 | 0 | 0 | 0 | 0 | 0 | 0 | 0 | 0 | 0 | 0 | 5995.714
2025-04-28 | 17196.817 | 5.45 | 0.42 | 0 | 0 | 0 | 0 | 0 | 0 | 0 | 0 | 0 | 0 | 0 | 0 | 0 | 0 | 0 | 1 | 0 | 0 | 0 | 0 | 0 | 0 | 0 | 0 | 0 | 5773.4519
2025-04-28 | 17265.828 | 5.31 | 0.6 | 0 | 0 | 0 | 0 | 0 | 0 | 0 | 0 | 0 | 0 | 0 | 0 | 0 | 0 | 0 | 0 | 1 | 0 | 0 | 0 | 0 | 0 | 0 | 0 | 0 | 5364.1121
2025-04-28 | 16359.943 | 5.59 | 0.15 | 0 | 0 | 0 | 0 | 0 | 0 | 0 | 0 | 0 | 0 | 0 | 0 | 0 | 0 | 0 | 0 | 0 | 1 | 0 | 0 | 0 | 0 | 0 | 0 | 0 | 5253.3602
2025-04-28 | 16415.887 | 6.11 | 0.02 | 0 | 0 | 0 | 0 | 0 | 0 | 0 | 0 | 0 | 0 | 0 | 0 | 0 | 0 | 0 | 0 | 0 | 0 | 1 | 0 | 0 | 0 | 0 | 0 | 0 | 5104.2501
2025-04-28 | 16075.913 | 6.98 | 0 | 0 | 0 | 0 | 0 | 0 | 0 | 0 | 0 | 0 | 0 | 0 | 0 | 0 | 0 | 0 | 0 | 0 | 0 | 0 | 1 | 0 | 0 | 0 | 0 | 0 | 4942.5823
2025-04-28 | 15684.656 | 8.03 | 0 | 0 | 0 | 0 | 0 | 0 | 0 | 0 | 0 | 0 | 0 | 0 | 0 | 0 | 0 | 0 | 0 | 0 | 0 | 0 | 0 | 1 | 0 | 0 | 0 | 0 | 4915.572
2025-04-28 | 15379.671 | 9.14 | 0 | 0 | 0 | 0 | 0 | 0 | 0 | 0 | 0 | 0 | 0 | 0 | 0 | 0 | 0 | 0 | 0 | 0 | 0 | 0 | 0 | 0 | 1 | 0 | 0 | 0 | 4835.656
2025-04-28 | 14652.194 | 9.53 | 0 | 0 | 0 | 0 | 0 | 0 | 0 | 0 | 0 | 0 | 0 | 0 | 0 | 0 | 0 | 0 | 0 | 0 | 0 | 0 | 0 | 0 | 0 | 1 | 0 | 0 | 4712.9475
2025-04-28 | 14739.753 | 10 | 0 | 0 | 0 | 0 | 0 | 0 | 0 | 0 | 0 | 0 | 0 | 0 | 0 | 0 | 0 | 0 | 0 | 0 | 0 | 0 | 0 | 0 | 0 | 0 | 1 | 0 | 4602.0947
2025-04-28 | 14246.135 | 10.47 | 0 | 0 | 0 | 0 | 0 | 0 | 0 | 0 | 0 | 0 | 0 | 0 | 0 | 0 | 0 | 0 | 0 | 0 | 0 | 0 | 0 | 0 | 0 | 0 | 0 | 1 | 4317.4944
2025-04-29 | 13504.46 | 10.73 | 0 | 0 | 1 | 0 | 0 | 0 | 0 | 0 | 0 | 0 | 0 | 0 | 0 | 0 | 0 | 0 | 0 | 0 | 0 | 0 | 0 | 0 | 0 | 0 | 0 | 0 | 4289.4641
2025-04-29 | 12990.385 | 10.83 | 0 | 0 | 0 | 1 | 0 | 0 | 0 | 0 | 0 | 0 | 0 | 0 | 0 | 0 | 0 | 0 | 0 | 0 | 0 | 0 | 0 | 0 | 0 | 0 | 0 | 0 | 4301.004
2025-04-29 | 12911.438 | 11.19 | 0 | 0 | 0 | 0 | 1 | 0 | 0 | 0 | 0 | 0 | 0 | 0 | 0 | 0 | 0 | 0 | 0 | 0 | 0 | 0 | 0 | 0 | 0 | 0 | 0 | 0 | 4290.8921
2025-04-29 | 13244.275 | 11.39 | 0 | 0 | 0 | 0 | 0 | 1 | 0 | 0 | 0 | 0 | 0 | 0 | 0 | 0 | 0 | 0 | 0 | 0 | 0 | 0 | 0 | 0 | 0 | 0 | 0 | 0 | 4197.1151
2025-04-29 | 14023.179 | 12.24 | 0 | 0 | 0 | 0 | 0 | 0 | 1 | 0 | 0 | 0 | 0 | 0 | 0 | 0 | 0 | 0 | 0 | 0 | 0 | 0 | 0 | 0 | 0 | 0 | 0 | 0 | 4453.121
2025-04-29 | 15099.358 | 12.48 | 0 | 0 | 0 | 0 | 0 | 0 | 0 | 1 | 0 | 0 | 0 | 0 | 0 | 0 | 0 | 0 | 0 | 0 | 0 | 0 | 0 | 0 | 0 | 0 | 0 | 0 | 4804.0347
2025-04-29 | 16589.186 | 11.61 | 0 | 0 | 0 | 0 | 0 | 0 | 0 | 0 | 1 | 0 | 0 | 0 | 0 | 0 | 0 | 0 | 0 | 0 | 0 | 0 | 0 | 0 | 0 | 0 | 0 | 0 | 5256.2108
2025-04-29 | 17823.237 | 10.77 | 0 | 0 | 0 | 0 | 0 | 0 | 0 | 0 | 0 | 1 | 0 | 0 | 0 | 0 | 0 | 0 | 0 | 0 | 0 | 0 | 0 | 0 | 0 | 0 | 0 | 0 | 5668.9579
2025-04-29 | 18003.536 | 10.09 | 0.17 | 0 | 0 | 0 | 0 | 0 | 0 | 0 | 0 | 0 | 1 | 0 | 0 | 0 | 0 | 0 | 0 | 0 | 0 | 0 | 0 | 0 | 0 | 0 | 0 | 0 | 5901.3977
2025-04-29 | 17991.667 | 9.48 | 0.3 | 0 | 0 | 0 | 0 | 0 | 0 | 0 | 0 | 0 | 0 | 1 | 0 | 0 | 0 | 0 | 0 | 0 | 0 | 0 | 0 | 0 | 0 | 0 | 0 | 0 | 6027.3616
2025-04-29 | 17855.802 | 9.04 | 0.65 | 0 | 0 | 0 | 0 | 0 | 0 | 0 | 0 | 0 | 0 | 0 | 1 | 0 | 0 | 0 | 0 | 0 | 0 | 0 | 0 | 0 | 0 | 0 | 0 | 0 | 6066.168
2025-04-29 | 17691.269 | 8.22 | 0.64 | 0 | 0 | 0 | 0 | 0 | 0 | 0 | 0 | 0 | 0 | 0 | 0 | 1 | 0 | 0 | 0 | 0 | 0 | 0 | 0 | 0 | 0 | 0 | 0 | 0 | 5936.2969
2025-04-29 | 18275.381 | 7.47 | 0.74 | 0 | 0 | 0 | 0 | 0 | 0 | 0 | 0 | 0 | 0 | 0 | 0 | 0 | 1 | 0 | 0 | 0 | 0 | 0 | 0 | 0 | 0 | 0 | 0 | 0 | 6039.6972
2025-04-29 | 17981.014 | 7.23 | 0.83 | 0 | 0 | 0 | 0 | 0 | 0 | 0 | 0 | 0 | 0 | 0 | 0 | 0 | 0 | 1 | 0 | 0 | 0 | 0 | 0 | 0 | 0 | 0 | 0 | 0 | 6050.27
2025-04-29 | 17493.411 | 6.78 | 0.83 | 0 | 0 | 0 | 0 | 0 | 0 | 0 | 0 | 0 | 0 | 0 | 0 | 0 | 0 | 0 | 1 | 0 | 0 | 0 | 0 | 0 | 0 | 0 | 0 | 0 | 5827.2115
2025-04-29 | 17141.42 | 6.72 | 0.83 | 0 | 0 | 0 | 0 | 0 | 0 | 0 | 0 | 0 | 0 | 0 | 0 | 0 | 0 | 0 | 0 | 1 | 0 | 0 | 0 | 0 | 0 | 0 | 0 | 0 | 5412.392
2025-04-29 | 16567.709 | 6.97 | 0.82 | 0 | 0 | 0 | 0 | 0 | 0 | 0 | 0 | 0 | 0 | 0 | 0 | 0 | 0 | 0 | 0 | 0 | 1 | 0 | 0 | 0 | 0 | 0 | 0 | 0 | 5319.5538
2025-04-29 | 16741.63 | 6.94 | 0 | 0 | 0 | 0 | 0 | 0 | 0 | 0 | 0 | 0 | 0 | 0 | 0 | 0 | 0 | 0 | 0 | 0 | 0 | 1 | 0 | 0 | 0 | 0 | 0 | 0 | 5126.0545
2025-04-29 | 16135.084 | 7.28 | 0.24 | 0 | 0 | 0 | 0 | 0 | 0 | 0 | 0 | 0 | 0 | 0 | 0 | 0 | 0 | 0 | 0 | 0 | 0 | 0 | 1 | 0 | 0 | 0 | 0 | 0 | 4960.989
2025-04-29 | 16033.298 | 8.23 | 0 | 0 | 0 | 0 | 0 | 0 | 0 | 0 | 0 | 0 | 0 | 0 | 0 | 0 | 0 | 0 | 0 | 0 | 0 | 0 | 0 | 1 | 0 | 0 | 0 | 0 | 4921.0312
2025-04-29 | 15588.822 | 8.9 | 0 | 0 | 0 | 0 | 0 | 0 | 0 | 0 | 0 | 0 | 0 | 0 | 0 | 0 | 0 | 0 | 0 | 0 | 0 | 0 | 0 | 0 | 1 | 0 | 0 | 0 | 4829.1048
2025-04-29 | 14691.977 | 9.62 | 0 | 0 | 0 | 0 | 0 | 0 | 0 | 0 | 0 | 0 | 0 | 0 | 0 | 0 | 0 | 0 | 0 | 0 | 0 | 0 | 0 | 0 | 0 | 1 | 0 | 0 | 4715.4042
2025-04-29 | 14330.353 | 10.17 | 0 | 0 | 0 | 0 | 0 | 0 | 0 | 0 | 0 | 0 | 0 | 0 | 0 | 0 | 0 | 0 | 0 | 0 | 0 | 0 | 0 | 0 | 0 | 0 | 1 | 0 | 4606.7351
2025-04-29 | 13794.614 | 10.81 | 0 | 0 | 0 | 0 | 0 | 0 | 0 | 0 | 0 | 0 | 0 | 0 | 0 | 0 | 0 | 0 | 0 | 0 | 0 | 0 | 0 | 0 | 0 | 0 | 0 | 1 | 4326.7752
2025-04-30 | 13144.075 | 11.01 | 0 | 0 | 1 | 0 | 0 | 0 | 0 | 0 | 0 | 0 | 0 | 0 | 0 | 0 | 0 | 0 | 0 | 0 | 0 | 0 | 0 | 0 | 0 | 0 | 0 | 0 | 4297.1071
2025-04-30 | 12749.478 | 11.5 | 0 | 0 | 0 | 1 | 0 | 0 | 0 | 0 | 0 | 0 | 0 | 0 | 0 | 0 | 0 | 0 | 0 | 0 | 0 | 0 | 0 | 0 | 0 | 0 | 0 | 0 | 4319.2926
2025-04-30 | 12975.452 | 11.79 | 0 | 0 | 0 | 0 | 1 | 0 | 0 | 0 | 0 | 0 | 0 | 0 | 0 | 0 | 0 | 0 | 0 | 0 | 0 | 0 | 0 | 0 | 0 | 0 | 0 | 0 | 4307.2699
2025-04-30 | 13251.295 | 12.08 | 0 | 0 | 0 | 0 | 0 | 1 | 0 | 0 | 0 | 0 | 0 | 0 | 0 | 0 | 0 | 0 | 0 | 0 | 0 | 0 | 0 | 0 | 0 | 0 | 0 | 0 | 4215.9496
2025-04-30 | 13922.048 | 12.5 | 0 | 0 | 0 | 0 | 0 | 0 | 1 | 0 | 0 | 0 | 0 | 0 | 0 | 0 | 0 | 0 | 0 | 0 | 0 | 0 | 0 | 0 | 0 | 0 | 0 | 0 | 4460.218
2025-04-30 | 15538.234 | 12.83 | 0 | 0 | 0 | 0 | 0 | 0 | 0 | 1 | 0 | 0 | 0 | 0 | 0 | 0 | 0 | 0 | 0 | 0 | 0 | 0 | 0 | 0 | 0 | 0 | 0 | 0 | 4813.5884
2025-04-30 | 17251.777 | 12.66 | 0 | 0 | 0 | 0 | 0 | 0 | 0 | 0 | 1 | 0 | 0 | 0 | 0 | 0 | 0 | 0 | 0 | 0 | 0 | 0 | 0 | 0 | 0 | 0 | 0 | 0 | 5284.8719
2025-04-30 | 17924.486 | 11.39 | 0 | 0 | 0 | 0 | 0 | 0 | 0 | 0 | 0 | 1 | 0 | 0 | 0 | 0 | 0 | 0 | 0 | 0 | 0 | 0 | 0 | 0 | 0 | 0 | 0 | 0 | 5685.8816
2025-04-30 | 17845.663 | 10 | 0 | 0 | 0 | 0 | 0 | 0 | 0 | 0 | 0 | 0 | 1 | 0 | 0 | 0 | 0 | 0 | 0 | 0 | 0 | 0 | 0 | 0 | 0 | 0 | 0 | 0 | 5891.7035
2025-04-30 | 17874.456 | 9.09 | 0 | 0 | 0 | 0 | 0 | 0 | 0 | 0 | 0 | 0 | 0 | 1 | 0 | 0 | 0 | 0 | 0 | 0 | 0 | 0 | 0 | 0 | 0 | 0 | 0 | 0 | 6003.9438
2025-04-30 | 17249.168 | 8.67 | 0 | 0 | 0 | 0 | 0 | 0 | 0 | 0 | 0 | 0 | 0 | 0 | 1 | 0 | 0 | 0 | 0 | 0 | 0 | 0 | 0 | 0 | 0 | 0 | 0 | 0 | 6028.3951
2025-04-30 | 17040.214 | 8.31 | 0 | 0 | 0 | 0 | 0 | 0 | 0 | 0 | 0 | 0 | 0 | 0 | 0 | 1 | 0 | 0 | 0 | 0 | 0 | 0 | 0 | 0 | 0 | 0 | 0 | 0 | 5911.506
2025-04-30 | 17235.239 | 7.69 | 0 | 0 | 0 | 0 | 0 | 0 | 0 | 0 | 0 | 0 | 0 | 0 | 0 | 0 | 1 | 0 | 0 | 0 | 0 | 0 | 0 | 0 | 0 | 0 | 0 | 0 | 6014.1975
2025-04-30 | 16836.662 | 7.12 | 0 | 0 | 0 | 0 | 0 | 0 | 0 | 0 | 0 | 0 | 0 | 0 | 0 | 0 | 0 | 1 | 0 | 0 | 0 | 0 | 0 | 0 | 0 | 0 | 0 | 0 | 6011.9308
2025-04-30 | 16527.482 | 6.9 | 0.04 | 0 | 0 | 0 | 0 | 0 | 0 | 0 | 0 | 0 | 0 | 0 | 0 | 0 | 0 | 0 | 1 | 0 | 0 | 0 | 0 | 0 | 0 | 0 | 0 | 0 | 5796.8534
2025-04-30 | 15890.995 | 6.34 | 0.17 | 0 | 0 | 0 | 0 | 0 | 0 | 0 | 0 | 0 | 0 | 0 | 0 | 0 | 0 | 0 | 0 | 1 | 0 | 0 | 0 | 0 | 0 | 0 | 0 | 0 | 5373.9204
2025-04-30 | 15776.529 | 6.42 | 0.14 | 0 | 0 | 0 | 0 | 0 | 0 | 0 | 0 | 0 | 0 | 0 | 0 | 0 | 0 | 0 | 0 | 0 | 1 | 0 | 0 | 0 | 0 | 0 | 0 | 0 | 5275.5904
2025-04-30 | 15677.126 | 6.64 | 0.13 | 0 | 0 | 0 | 0 | 0 | 0 | 0 | 0 | 0 | 0 | 0 | 0 | 0 | 0 | 0 | 0 | 0 | 0 | 1 | 0 | 0 | 0 | 0 | 0 | 0 | 5123.4003
2025-04-30 | 15794.254 | 7.05 | 0.06 | 0 | 0 | 0 | 0 | 0 | 0 | 0 | 0 | 0 | 0 | 0 | 0 | 0 | 0 | 0 | 0 | 0 | 0 | 0 | 1 | 0 | 0 | 0 | 0 | 0 | 4947.0475
2025-04-30 | 15579.863 | 7.57 | 0 | 0 | 0 | 0 | 0 | 0 | 0 | 0 | 0 | 0 | 0 | 0 | 0 | 0 | 0 | 0 | 0 | 0 | 0 | 0 | 0 | 1 | 0 | 0 | 0 | 0 | 4903.0157
2025-04-30 | 15499.662 | 8.24 | 0 | 0 | 0 | 0 | 0 | 0 | 0 | 0 | 0 | 0 | 0 | 0 | 0 | 0 | 0 | 0 | 0 | 0 | 0 | 0 | 0 | 0 | 1 | 0 | 0 | 0 | 4811.0893
2025-04-30 | 14690.736 | 8.97 | 0 | 0 | 0 | 0 | 0 | 0 | 0 | 0 | 0 | 0 | 0 | 0 | 0 | 0 | 0 | 0 | 0 | 0 | 0 | 0 | 0 | 0 | 0 | 1 | 0 | 0 | 4697.6616
2025-04-30 | 14110.458 | 9.45 | 0 | 0 | 0 | 0 | 0 | 0 | 0 | 0 | 0 | 0 | 0 | 0 | 0 | 0 | 0 | 0 | 0 | 0 | 0 | 0 | 0 | 0 | 0 | 0 | 1 | 0 | 4587.0817
2025-04-30 | 13444.445 | 9.74 | 0 | 0 | 0 | 0 | 0 | 0 | 0 | 0 | 0 | 0 | 0 | 0 | 0 | 0 | 0 | 0 | 0 | 0 | 0 | 0 | 0 | 0 | 0 | 0 | 0 | 1 | 4297.5681
2025-05-01 | 12633.506 | 10.3 | 0 | 0 | 1 | 0 | 0 | 0 | 0 | 0 | 0 | 0 | 0 | 0 | 0 | 0 | 0 | 0 | 0 | 0 | 0 | 0 | 0 | 0 | 0 | 0 | 0 | 0 | 4277.7267
2025-05-01 | 12372.545 | 10.5 | 0 | 0 | 0 | 1 | 0 | 0 | 0 | 0 | 0 | 0 | 0 | 0 | 0 | 0 | 0 | 0 | 0 | 0 | 0 | 0 | 0 | 0 | 0 | 0 | 0 | 0 | 4291.9962
2025-05-01 | 12374.927 | 10.7 | 0 | 0 | 0 | 0 | 1 | 0 | 0 | 0 | 0 | 0 | 0 | 0 | 0 | 0 | 0 | 0 | 0 | 0 | 0 | 0 | 0 | 0 | 0 | 0 | 0 | 0 | 4277.5169
2025-05-01 | 12558.603 | 11.07 | 0 | 0 | 0 | 0 | 0 | 1 | 0 | 0 | 0 | 0 | 0 | 0 | 0 | 0 | 0 | 0 | 0 | 0 | 0 | 0 | 0 | 0 | 0 | 0 | 0 | 0 | 4188.3803
2025-05-01 | 13324.703 | 11.54 | 0 | 0 | 0 | 0 | 0 | 0 | 1 | 0 | 0 | 0 | 0 | 0 | 0 | 0 | 0 | 0 | 0 | 0 | 0 | 0 | 0 | 0 | 0 | 0 | 0 | 0 | 4434.0135
2025-05-01 | 14638.935 | 11.42 | 0 | 0 | 0 | 0 | 0 | 0 | 0 | 1 | 0 | 0 | 0 | 0 | 0 | 0 | 0 | 0 | 0 | 0 | 0 | 0 | 0 | 0 | 0 | 0 | 0 | 0 | 4775.1005
2025-05-01 | 16245.415 | 11.04 | 0 | 0 | 0 | 0 | 0 | 0 | 0 | 0 | 1 | 0 | 0 | 0 | 0 | 0 | 0 | 0 | 0 | 0 | 0 | 0 | 0 | 0 | 0 | 0 | 0 | 0 | 5240.6519
2025-05-01 | 16892.041 | 10.41 | 0 | 0 | 0 | 0 | 0 | 0 | 0 | 0 | 0 | 1 | 0 | 0 | 0 | 0 | 0 | 0 | 0 | 0 | 0 | 0 | 0 | 0 | 0 | 0 | 0 | 0 | 5659.1312
2025-05-01 | 17142.536 | 9.81 | 0 | 0 | 0 | 0 | 0 | 0 | 0 | 0 | 0 | 0 | 1 | 0 | 0 | 0 | 0 | 0 | 0 | 0 | 0 | 0 | 0 | 0 | 0 | 0 | 0 | 0 | 5886.5172
2025-05-01 | 17136.205 | 9 | 0 | 0 | 0 | 0 | 0 | 0 | 0 | 0 | 0 | 0 | 0 | 1 | 0 | 0 | 0 | 0 | 0 | 0 | 0 | 0 | 0 | 0 | 0 | 0 | 0 | 0 | 6001.4871
2025-05-01 | 17296.123 | 8.75 | 0.23 | 0 | 0 | 0 | 0 | 0 | 0 | 0 | 0 | 0 | 0 | 0 | 1 | 0 | 0 | 0 | 0 | 0 | 0 | 0 | 0 | 0 | 0 | 0 | 0 | 0 | 6040.3709
2025-05-01 | 16792.563 | 8.4 | 0.47 | 0 | 0 | 0 | 0 | 0 | 0 | 0 | 0 | 0 | 0 | 0 | 0 | 1 | 0 | 0 | 0 | 0 | 0 | 0 | 0 | 0 | 0 | 0 | 0 | 0 | 5933.9726
2025-05-01 | 16593.655 | 7.84 | 0.29 | 0 | 0 | 0 | 0 | 0 | 0 | 0 | 0 | 0 | 0 | 0 | 0 | 0 | 1 | 0 | 0 | 0 | 0 | 0 | 0 | 0 | 0 | 0 | 0 | 0 | 6030.6385
2025-05-01 | 16744.754 | 7.27 | 0.42 | 0 | 0 | 0 | 0 | 0 | 0 | 0 | 0 | 0 | 0 | 0 | 0 | 0 | 0 | 1 | 0 | 0 | 0 | 0 | 0 | 0 | 0 | 0 | 0 | 0 | 6033.9064
2025-05-01 | 16466.976 | 6.91 | 0.7 | 0 | 0 | 0 | 0 | 0 | 0 | 0 | 0 | 0 | 0 | 0 | 0 | 0 | 0 | 0 | 1 | 0 | 0 | 0 | 0 | 0 | 0 | 0 | 0 | 0 | 5825.2253
2025-05-01 | 16158.653 | 6.82 | 0.94 | 0 | 0 | 0 | 0 | 0 | 0 | 0 | 0 | 0 | 0 | 0 | 0 | 0 | 0 | 0 | 0 | 1 | 0 | 0 | 0 | 0 | 0 | 0 | 0 | 0 | 5419.8048
2025-05-01 | 15582.507 | 6.34 | 0.86 | 0 | 0 | 0 | 0 | 0 | 0 | 0 | 0 | 0 | 0 | 0 | 0 | 0 | 0 | 0 | 0 | 0 | 1 | 0 | 0 | 0 | 0 | 0 | 0 | 0 | 5304.0601
2025-05-01 | 15392.919 | 6.38 | 0.76 | 0 | 0 | 0 | 0 | 0 | 0 | 0 | 0 | 0 | 0 | 0 | 0 | 0 | 0 | 0 | 0 | 0 | 0 | 1 | 0 | 0 | 0 | 0 | 0 | 0 | 5143.125
2025-05-01 | 15216.037 | 6.31 | 0.67 | 0 | 0 | 0 | 0 | 0 | 0 | 0 | 0 | 0 | 0 | 0 | 0 | 0 | 0 | 0 | 0 | 0 | 0 | 0 | 1 | 0 | 0 | 0 | 0 | 0 | 4952.8185
2025-05-01 | 14700.044 | 6.42 | 0.49 | 0 | 0 | 0 | 0 | 0 | 0 | 0 | 0 | 0 | 0 | 0 | 0 | 0 | 0 | 0 | 0 | 0 | 0 | 0 | 0 | 1 | 0 | 0 | 0 | 0 | 4892.4862
2025-05-01 | 14557.399 | 6.92 | 0.36 | 0 | 0 | 0 | 0 | 0 | 0 | 0 | 0 | 0 | 0 | 0 | 0 | 0 | 0 | 0 | 0 | 0 | 0 | 0 | 0 | 0 | 1 | 0 | 0 | 0 | 4790.3848
2025-05-01 | 14150.141 | 7.36 | 0.27 | 0 | 0 | 0 | 0 | 0 | 0 | 0 | 0 | 0 | 0 | 0 | 0 | 0 | 0 | 0 | 0 | 0 | 0 | 0 | 0 | 0 | 0 | 1 | 0 | 0 | 4665.2095
2025-05-01 | 13738.14 | 7.64 | 0.25 | 0 | 0 | 0 | 0 | 0 | 0 | 0 | 0 | 0 | 0 | 0 | 0 | 0 | 0 | 0 | 0 | 0 | 0 | 0 | 0 | 0 | 0 | 0 | 1 | 0 | 4548.3189
2025-05-01 | 13262.996 | 8.06 | 0.23 | 0 | 0 | 0 | 0 | 0 | 0 | 0 | 0 | 0 | 0 | 0 | 0 | 0 | 0 | 0 | 0 | 0 | 0 | 0 | 0 | 0 | 0 | 0 | 0 | 1 | 4261.5023
2025-05-02 | 12415.107 | 8.4 | 0.21 | 0 | 1 | 0 | 0 | 0 | 0 | 0 | 0 | 0 | 0 | 0 | 0 | 0 | 0 | 0 | 0 | 0 | 0 | 0 | 0 | 0 | 0 | 0 | 0 | 0 | 4234.8042
2025-05-02 | 11949.491 | 8.5 | 0.14 | 0 | 0 | 1 | 0 | 0 | 0 | 0 | 0 | 0 | 0 | 0 | 0 | 0 | 0 | 0 | 0 | 0 | 0 | 0 | 0 | 0 | 0 | 0 | 0 | 0 | 4243.364
2025-05-02 | 12215.91 | 8.61 | 0.07 | 0 | 0 | 0 | 1 | 0 | 0 | 0 | 0 | 0 | 0 | 0 | 0 | 0 | 0 | 0 | 0 | 0 | 0 | 0 | 0 | 0 | 0 | 0 | 0 | 0 | 4223.4478
2025-05-02 | 12090.298 | 8.89 | 0.05 | 0 | 0 | 0 | 0 | 1 | 0 | 0 | 0 | 0 | 0 | 0 | 0 | 0 | 0 | 0 | 0 | 0 | 0 | 0 | 0 | 0 | 0 | 0 | 0 | 0 | 4131.003
2025-05-02 | 12602.009 | 9.19 | 0.03 | 0 | 0 | 0 | 0 | 0 | 1 | 0 | 0 | 0 | 0 | 0 | 0 | 0 | 0 | 0 | 0 | 0 | 0 | 0 | 0 | 0 | 0 | 0 | 0 | 0 | 4371.1444
2025-05-02 | 13645.567 | 9.07 | 0.01 | 0 | 0 | 0 | 0 | 0 | 0 | 1 | 0 | 0 | 0 | 0 | 0 | 0 | 0 | 0 | 0 | 0 | 0 | 0 | 0 | 0 | 0 | 0 | 0 | 0 | 4711.3799
2025-05-02 | 15131.982 | 8.77 | 0 | 0 | 0 | 0 | 0 | 0 | 0 | 0 | 1 | 0 | 0 | 0 | 0 | 0 | 0 | 0 | 0 | 0 | 0 | 0 | 0 | 0 | 0 | 0 | 0 | 0 | 5178.6892
2025-05-02 | 15725.535 | 7.99 | 0.06 | 0 | 0 | 0 | 0 | 0 | 0 | 0 | 0 | 1 | 0 | 0 | 0 | 0 | 0 | 0 | 0 | 0 | 0 | 0 | 0 | 0 | 0 | 0 | 0 | 0 | 5595.6285
2025-05-02 | 15719.673 | 7.49 | 0.26 | 0 | 0 | 0 | 0 | 0 | 0 | 0 | 0 | 0 | 1 | 0 | 0 | 0 | 0 | 0 | 0 | 0 | 0 | 0 | 0 | 0 | 0 | 0 | 0 | 0 | 5834.259
2025-05-02 | 16177.743 | 6.85 | 0.48 | 0 | 0 | 0 | 0 | 0 | 0 | 0 | 0 | 0 | 0 | 1 | 0 | 0 | 0 | 0 | 0 | 0 | 0 | 0 | 0 | 0 | 0 | 0 | 0 | 0 | 5963.2356
2025-05-02 | 15955.965 | 6.37 | 0.59 | 0 | 0 | 0 | 0 | 0 | 0 | 0 | 0 | 0 | 0 | 0 | 1 | 0 | 0 | 0 | 0 | 0 | 0 | 0 | 0 | 0 | 0 | 0 | 0 | 0 | 5990.7323
2025-05-02 | 15455.97 | 5.79 | 0.78 | 0 | 0 | 0 | 0 | 0 | 0 | 0 | 0 | 0 | 0 | 0 | 0 | 1 | 0 | 0 | 0 | 0 | 0 | 0 | 0 | 0 | 0 | 0 | 0 | 0 | 5875.9272
2025-05-02 | 15629.189 | 5.52 | 0.69 | 0 | 0 | 0 | 0 | 0 | 0 | 0 | 0 | 0 | 0 | 0 | 0 | 0 | 1 | 0 | 0 | 0 | 0 | 0 | 0 | 0 | 0 | 0 | 0 | 0 | 5984.3407
2025-05-02 | 15102.894 | 5.46 | 0.84 | 0 | 0 | 0 | 0 | 0 | 0 | 0 | 0 | 0 | 0 | 0 | 0 | 0 | 0 | 1 | 0 | 0 | 0 | 0 | 0 | 0 | 0 | 0 | 0 | 0 | 6002.3813
2025-05-02 | 14298.521 | 5.2 | 1.1 | 0 | 0 | 0 | 0 | 0 | 0 | 0 | 0 | 0 | 0 | 0 | 0 | 0 | 0 | 0 | 1 | 0 | 0 | 0 | 0 | 0 | 0 | 0 | 0 | 0 | 5795.5783
2025-05-02 | 14145.577 | 5.01 | 1.35 | 0 | 0 | 0 | 0 | 0 | 0 | 0 | 0 | 0 | 0 | 0 | 0 | 0 | 0 | 0 | 0 | 1 | 0 | 0 | 0 | 0 | 0 | 0 | 0 | 0 | 5387.8539
2025-05-02 | 13788.876 | 5.08 | 1.29 | 0 | 0 | 0 | 0 | 0 | 0 | 0 | 0 | 0 | 0 | 0 | 0 | 0 | 0 | 0 | 0 | 0 | 1 | 0 | 0 | 0 | 0 | 0 | 0 | 0 | 5287.9737
2025-05-02 | 13539.972 | 5.24 | 1.05 | 0 | 0 | 0 | 0 | 0 | 0 | 0 | 0 | 0 | 0 | 0 | 0 | 0 | 0 | 0 | 0 | 0 | 0 | 1 | 0 | 0 | 0 | 0 | 0 | 0 | 5124.3537
2025-05-02 | 13122.588 | 5.65 | 0.84 | 0 | 0 | 0 | 0 | 0 | 0 | 0 | 0 | 0 | 0 | 0 | 0 | 0 | 0 | 0 | 0 | 0 | 0 | 0 | 1 | 0 | 0 | 0 | 0 | 0 | 4942.0405
2025-05-02 | 12773.342 | 6.6 | 0.65 | 0 | 0 | 0 | 0 | 0 | 0 | 0 | 0 | 0 | 0 | 0 | 0 | 0 | 0 | 0 | 0 | 0 | 0 | 0 | 0 | 1 | 0 | 0 | 0 | 0 | 4904.2115
2025-05-02 | 12333.485 | 7.42 | 0.6 | 0 | 0 | 0 | 0 | 0 | 0 | 0 | 0 | 0 | 0 | 0 | 0 | 0 | 0 | 0 | 0 | 0 | 0 | 0 | 0 | 0 | 1 | 0 | 0 | 0 | 4814.2508
2025-05-02 | 10566.82 | 8.05 | 0.55 | 0 | 0 | 0 | 0 | 0 | 0 | 0 | 0 | 0 | 0 | 0 | 0 | 0 | 0 | 0 | 0 | 0 | 0 | 0 | 0 | 0 | 0 | 1 | 0 | 0 | 4695.9648
2025-05-02 | 9254.226 | 8.44 | 0.43 | 0 | 0 | 0 | 0 | 0 | 0 | 0 | 0 | 0 | 0 | 0 | 0 | 0 | 0 | 0 | 0 | 0 | 0 | 0 | 0 | 0 | 0 | 0 | 1 | 0 | 4577.8193
2025-05-02 | 8224.311 | 9.11 | 0.31 | 0 | 0 | 0 | 0 | 0 | 0 | 0 | 0 | 0 | 0 | 0 | 0 | 0 | 0 | 0 | 0 | 0 | 0 | 0 | 0 | 0 | 0 | 0 | 0 | 1 | 4293.5694
2025-05-03 | 7863.035 | 9.18 | 0.21 | 1 | 1 | 0 | 0 | 0 | 0 | 0 | 0 | 0 | 0 | 0 | 0 | 0 | 0 | 0 | 0 | 0 | 0 | 0 | 0 | 0 | 0 | 0 | 0 | 0 | 3638.9812
2025-05-03 | 7931.234 | 9.03 | 0.32 | 1 | 0 | 1 | 0 | 0 | 0 | 0 | 0 | 0 | 0 | 0 | 0 | 0 | 0 | 0 | 0 | 0 | 0 | 0 | 0 | 0 | 0 | 0 | 0 | 0 | 3648.3802
2025-05-03 | 8238.004 | 9 | 0.14 | 1 | 0 | 0 | 1 | 0 | 0 | 0 | 0 | 0 | 0 | 0 | 0 | 0 | 0 | 0 | 0 | 0 | 0 | 0 | 0 | 0 | 0 | 0 | 0 | 0 | 3619.9593
2025-05-03 | 8143.48 | 9.14 | 0.01 | 1 | 0 | 0 | 0 | 1 | 0 | 0 | 0 | 0 | 0 | 0 | 0 | 0 | 0 | 0 | 0 | 0 | 0 | 0 | 0 | 0 | 0 | 0 | 0 | 0 | 3519.0099
2025-05-03 | 8357.397 | 9.39 | 0.06 | 1 | 0 | 0 | 0 | 0 | 1 | 0 | 0 | 0 | 0 | 0 | 0 | 0 | 0 | 0 | 0 | 0 | 0 | 0 | 0 | 0 | 0 | 0 | 0 | 0 | 3760.7667
2025-05-03 | 8981.235 | 9.68 | 0.06 | 1 | 0 | 0 | 0 | 0 | 0 | 1 | 0 | 0 | 0 | 0 | 0 | 0 | 0 | 0 | 0 | 0 | 0 | 0 | 0 | 0 | 0 | 0 | 0 | 0 | 4113.0452
2025-05-03 | 9132.1 | 9.38 | 0 | 1 | 0 | 0 | 0 | 0 | 0 | 0 | 1 | 0 | 0 | 0 | 0 | 0 | 0 | 0 | 0 | 0 | 0 | 0 | 0 | 0 | 0 | 0 | 0 | 0 | 4578.2258
2025-05-03 | 9458.392 | 8.44 | 0.07 | 1 | 0 | 0 | 0 | 0 | 0 | 0 | 0 | 1 | 0 | 0 | 0 | 0 | 0 | 0 | 0 | 0 | 0 | 0 | 0 | 0 | 0 | 0 | 0 | 0 | 4991.2234
2025-05-03 | 9403.142 | 7.29 | 0.2 | 1 | 0 | 0 | 0 | 0 | 0 | 0 | 0 | 0 | 1 | 0 | 0 | 0 | 0 | 0 | 0 | 0 | 0 | 0 | 0 | 0 | 0 | 0 | 0 | 0 | 5209.131
2025-05-03 | 9608.73 | 6.34 | 0.3 | 1 | 0 | 0 | 0 | 0 | 0 | 0 | 0 | 0 | 0 | 1 | 0 | 0 | 0 | 0 | 0 | 0 | 0 | 0 | 0 | 0 | 0 | 0 | 0 | 0 | 5324.5369
2025-05-03 | 9740.93 | 5.68 | 0.48 | 1 | 0 | 0 | 0 | 0 | 0 | 0 | 0 | 0 | 0 | 0 | 1 | 0 | 0 | 0 | 0 | 0 | 0 | 0 | 0 | 0 | 0 | 0 | 0 | 0 | 5350.1005
2025-05-03 | 9626.516 | 5.46 | 0.41 | 1 | 0 | 0 | 0 | 0 | 0 | 0 | 0 | 0 | 0 | 0 | 0 | 1 | 0 | 0 | 0 | 0 | 0 | 0 | 0 | 0 | 0 | 0 | 0 | 0 | 5234.0527
2025-05-03 | 9402.379 | 5.09 | 0.36 | 1 | 0 | 0 | 0 | 0 | 0 | 0 | 0 | 0 | 0 | 0 | 0 | 0 | 1 | 0 | 0 | 0 | 0 | 0 | 0 | 0 | 0 | 0 | 0 | 0 | 5341.4395
2025-05-03 | 9420.577 | 5.13 | 0.36 | 1 | 0 | 0 | 0 | 0 | 0 | 0 | 0 | 0 | 0 | 0 | 0 | 0 | 0 | 1 | 0 | 0 | 0 | 0 | 0 | 0 | 0 | 0 | 0 | 0 | 5355.8236
2025-05-03 | 9347.002 | 5.2 | 0.38 | 1 | 0 | 0 | 0 | 0 | 0 | 0 | 0 | 0 | 0 | 0 | 0 | 0 | 0 | 0 | 1 | 0 | 0 | 0 | 0 | 0 | 0 | 0 | 0 | 0 | 5147.8107
2025-05-03 | 9655.97 | 5.08 | 0.34 | 1 | 0 | 0 | 0 | 0 | 0 | 0 | 0 | 0 | 0 | 0 | 0 | 0 | 0 | 0 | 0 | 1 | 0 | 0 | 0 | 0 | 0 | 0 | 0 | 0 | 4729.6505
2025-05-03 | 9229.358 | 5.23 | 0.1 | 1 | 0 | 0 | 0 | 0 | 0 | 0 | 0 | 0 | 0 | 0 | 0 | 0 | 0 | 0 | 0 | 0 | 1 | 0 | 0 | 0 | 0 | 0 | 0 | 0 | 4624.2906
2025-05-03 | 8931.036 | 5.72 | 0 | 1 | 0 | 0 | 0 | 0 | 0 | 0 | 0 | 0 | 0 | 0 | 0 | 0 | 0 | 0 | 0 | 0 | 0 | 1 | 0 | 0 | 0 | 0 | 0 | 0 | 4475.6388
2025-05-03 | 8671.709 | 6.14 | 0 | 1 | 0 | 0 | 0 | 0 | 0 | 0 | 0 | 0 | 0 | 0 | 0 | 0 | 0 | 0 | 0 | 0 | 0 | 0 | 1 | 0 | 0 | 0 | 0 | 0 | 4302.5391
2025-05-03 | 8858.874 | 6.89 | 0 | 1 | 0 | 0 | 0 | 0 | 0 | 0 | 0 | 0 | 0 | 0 | 0 | 0 | 0 | 0 | 0 | 0 | 0 | 0 | 0 | 1 | 0 | 0 | 0 | 0 | 4267.3399
2025-05-03 | 8837.226 | 7.41 | 0 | 1 | 0 | 0 | 0 | 0 | 0 | 0 | 0 | 0 | 0 | 0 | 0 | 0 | 0 | 0 | 0 | 0 | 0 | 0 | 0 | 0 | 1 | 0 | 0 | 0 | 4171.3191
2025-05-03 | 8452.332 | 7.87 | 0 | 1 | 0 | 0 | 0 | 0 | 0 | 0 | 0 | 0 | 0 | 0 | 0 | 0 | 0 | 0 | 0 | 0 | 0 | 0 | 0 | 0 | 0 | 1 | 0 | 0 | 4050.5214
2025-05-03 | 8170.646 | 8.36 | 0 | 1 | 0 | 0 | 0 | 0 | 0 | 0 | 0 | 0 | 0 | 0 | 0 | 0 | 0 | 0 | 0 | 0 | 0 | 0 | 0 | 0 | 0 | 0 | 1 | 0 | 3940.2145
2025-05-03 | 8202.538 | 8.7 | 0 | 1 | 0 | 0 | 0 | 0 | 0 | 0 | 0 | 0 | 0 | 0 | 0 | 0 | 0 | 0 | 0 | 0 | 0 | 0 | 0 | 0 | 0 | 0 | 0 | 1 | 3652.0657
2025-05-04 | 7995.269 | 9.13 | 0 | 1 | 1 | 0 | 0 | 0 | 0 | 0 | 0 | 0 | 0 | 0 | 0 | 0 | 0 | 0 | 0 | 0 | 0 | 0 | 0 | 0 | 0 | 0 | 0 | 0 | 3628.6758
2025-05-04 | 7938.998 | 9.38 | 0 | 1 | 0 | 1 | 0 | 0 | 0 | 0 | 0 | 0 | 0 | 0 | 0 | 0 | 0 | 0 | 0 | 0 | 0 | 0 | 0 | 0 | 0 | 0 | 0 | 0 | 3644.3101
2025-05-04 | 8056.538 | 9.52 | 0 | 1 | 0 | 0 | 1 | 0 | 0 | 0 | 0 | 0 | 0 | 0 | 0 | 0 | 0 | 0 | 0 | 0 | 0 | 0 | 0 | 0 | 0 | 0 | 0 | 0 | 3628.193
2025-05-04 | 8271.197 | 9.86 | 0 | 1 | 0 | 0 | 0 | 1 | 0 | 0 | 0 | 0 | 0 | 0 | 0 | 0 | 0 | 0 | 0 | 0 | 0 | 0 | 0 | 0 | 0 | 0 | 0 | 0 | 3538.2375
2025-05-04 | 8450.393 | 9.96 | 0 | 1 | 0 | 0 | 0 | 0 | 1 | 0 | 0 | 0 | 0 | 0 | 0 | 0 | 0 | 0 | 0 | 0 | 0 | 0 | 0 | 0 | 0 | 0 | 0 | 0 | 3773.7711
2025-05-04 | 8623.034 | 10.09 | 0 | 1 | 0 | 0 | 0 | 0 | 0 | 1 | 0 | 0 | 0 | 0 | 0 | 0 | 0 | 0 | 0 | 0 | 0 | 0 | 0 | 0 | 0 | 0 | 0 | 0 | 4121.6822
2025-05-04 | 8640.758 | 9.9 | 0 | 1 | 0 | 0 | 0 | 0 | 0 | 0 | 1 | 0 | 0 | 0 | 0 | 0 | 0 | 0 | 0 | 0 | 0 | 0 | 0 | 0 | 0 | 0 | 0 | 0 | 4592.4199
2025-05-04 | 8807.923 | 9.27 | 0 | 1 | 0 | 0 | 0 | 0 | 0 | 0 | 0 | 1 | 0 | 0 | 0 | 0 | 0 | 0 | 0 | 0 | 0 | 0 | 0 | 0 | 0 | 0 | 0 | 0 | 5010.8992
2025-05-04 | 8908.378 | 8.58 | 0 | 1 | 0 | 0 | 0 | 0 | 0 | 0 | 0 | 0 | 1 | 0 | 0 | 0 | 0 | 0 | 0 | 0 | 0 | 0 | 0 | 0 | 0 | 0 | 0 | 0 | 5235.8285
2025-05-04 | 9195.127 | 7.38 | 0.07 | 1 | 0 | 0 | 0 | 0 | 0 | 0 | 0 | 0 | 0 | 1 | 0 | 0 | 0 | 0 | 0 | 0 | 0 | 0 | 0 | 0 | 0 | 0 | 0 | 0 | 5343.133
2025-05-04 | 9269.364 | 6.7 | 0.22 | 1 | 0 | 0 | 0 | 0 | 0 | 0 | 0 | 0 | 0 | 0 | 1 | 0 | 0 | 0 | 0 | 0 | 0 | 0 | 0 | 0 | 0 | 0 | 0 | 0 | 5366.8735
2025-05-04 | 9044.991 | 6.28 | 0.28 | 1 | 0 | 0 | 0 | 0 | 0 | 0 | 0 | 0 | 0 | 0 | 0 | 1 | 0 | 0 | 0 | 0 | 0 | 0 | 0 | 0 | 0 | 0 | 0 | 0 | 5250.901
2025-05-04 | 9812.592 | 5.67 | 0.2 | 1 | 0 | 0 | 0 | 0 | 0 | 0 | 0 | 0 | 0 | 0 | 0 | 0 | 1 | 0 | 0 | 0 | 0 | 0 | 0 | 0 | 0 | 0 | 0 | 0 | 5350.4595
2025-05-04 | 9789.542 | 5.36 | 0.67 | 1 | 0 | 0 | 0 | 0 | 0 | 0 | 0 | 0 | 0 | 0 | 0 | 0 | 0 | 1 | 0 | 0 | 0 | 0 | 0 | 0 | 0 | 0 | 0 | 0 | 5375.2998
2025-05-04 | 9852.32 | 5.04 | 0.64 | 1 | 0 | 0 | 0 | 0 | 0 | 0 | 0 | 0 | 0 | 0 | 0 | 0 | 0 | 0 | 1 | 0 | 0 | 0 | 0 | 0 | 0 | 0 | 0 | 0 | 5154.5125
2025-05-04 | 10088.563 | 4.91 | 0.23 | 1 | 0 | 0 | 0 | 0 | 0 | 0 | 0 | 0 | 0 | 0 | 0 | 0 | 0 | 0 | 0 | 1 | 0 | 0 | 0 | 0 | 0 | 0 | 0 | 0 | 4720.3269
2025-05-04 | 9959.814 | 4.86 | 0.48 | 1 | 0 | 0 | 0 | 0 | 0 | 0 | 0 | 0 | 0 | 0 | 0 | 0 | 0 | 0 | 0 | 0 | 1 | 0 | 0 | 0 | 0 | 0 | 0 | 0 | 4630.3691
2025-05-04 | 9739.545 | 5.88 | 0.14 | 1 | 0 | 0 | 0 | 0 | 0 | 0 | 0 | 0 | 0 | 0 | 0 | 0 | 0 | 0 | 0 | 0 | 0 | 1 | 0 | 0 | 0 | 0 | 0 | 0 | 4485.9666
2025-05-04 | 10611.124 | 6.49 | 0 | 1 | 0 | 0 | 0 | 0 | 0 | 0 | 0 | 0 | 0 | 0 | 0 | 0 | 0 | 0 | 0 | 0 | 0 | 0 | 1 | 0 | 0 | 0 | 0 | 0 | 4312.0929
2025-05-04 | 10464.012 | 7.32 | 0 | 1 | 0 | 0 | 0 | 0 | 0 | 0 | 0 | 0 | 0 | 0 | 0 | 0 | 0 | 0 | 0 | 0 | 0 | 0 | 0 | 1 | 0 | 0 | 0 | 0 | 4279.0774
2025-05-04 | 9973.726 | 7.89 | 0 | 1 | 0 | 0 | 0 | 0 | 0 | 0 | 0 | 0 | 0 | 0 | 0 | 0 | 0 | 0 | 0 | 0 | 0 | 0 | 0 | 0 | 1 | 0 | 0 | 0 | 4184.4213
2025-05-04 | 10226.335 | 8.04 | 0 | 1 | 0 | 0 | 0 | 0 | 0 | 0 | 0 | 0 | 0 | 0 | 0 | 0 | 0 | 0 | 0 | 0 | 0 | 0 | 0 | 0 | 0 | 1 | 0 | 0 | 4055.1618
2025-05-04 | 10630.859 | 8.46 | 0 | 1 | 0 | 0 | 0 | 0 | 0 | 0 | 0 | 0 | 0 | 0 | 0 | 0 | 0 | 0 | 0 | 0 | 0 | 0 | 0 | 0 | 0 | 0 | 1 | 0 | 3942.9441
2025-05-04 | 11010.783 | 9.08 | 0 | 1 | 0 | 0 | 0 | 0 | 0 | 0 | 0 | 0 | 0 | 0 | 0 | 0 | 0 | 0 | 0 | 0 | 0 | 0 | 0 | 0 | 0 | 0 | 0 | 1 | 3662.4383
2025-05-05 | 11163.05 | 9.4 | 0 | 0 | 1 | 0 | 0 | 0 | 0 | 0 | 0 | 0 | 0 | 0 | 0 | 0 | 0 | 0 | 0 | 0 | 0 | 0 | 0 | 0 | 0 | 0 | 0 | 0 | 4253.16
2025-05-05 | 11190.407 | 9.65 | 0 | 0 | 0 | 1 | 0 | 0 | 0 | 0 | 0 | 0 | 0 | 0 | 0 | 0 | 0 | 0 | 0 | 0 | 0 | 0 | 0 | 0 | 0 | 0 | 0 | 0 | 4268.7944
2025-05-05 | 11595.963 | 9.79 | 0 | 0 | 0 | 0 | 1 | 0 | 0 | 0 | 0 | 0 | 0 | 0 | 0 | 0 | 0 | 0 | 0 | 0 | 0 | 0 | 0 | 0 | 0 | 0 | 0 | 0 | 4252.6772
2025-05-05 | 12026.914 | 9.85 | 0 | 0 | 0 | 0 | 0 | 1 | 0 | 0 | 0 | 0 | 0 | 0 | 0 | 0 | 0 | 0 | 0 | 0 | 0 | 0 | 0 | 0 | 0 | 0 | 0 | 0 | 4155.0788
2025-05-05 | 12758.552 | 10.07 | 0 | 0 | 0 | 0 | 0 | 0 | 1 | 0 | 0 | 0 | 0 | 0 | 0 | 0 | 0 | 0 | 0 | 0 | 0 | 0 | 0 | 0 | 0 | 0 | 0 | 0 | 4393.8879
2025-05-05 | 14207.343 | 10.37 | 0 | 0 | 0 | 0 | 0 | 0 | 0 | 1 | 0 | 0 | 0 | 0 | 0 | 0 | 0 | 0 | 0 | 0 | 0 | 0 | 0 | 0 | 0 | 0 | 0 | 0 | 4746.4394
2025-05-05 | 15651.309 | 9.9 | 0 | 0 | 0 | 0 | 0 | 0 | 0 | 0 | 1 | 0 | 0 | 0 | 0 | 0 | 0 | 0 | 0 | 0 | 0 | 0 | 0 | 0 | 0 | 0 | 0 | 0 | 5209.5341
2025-05-05 | 16719.876 | 9.1 | 0 | 0 | 0 | 0 | 0 | 0 | 0 | 0 | 0 | 1 | 0 | 0 | 0 | 0 | 0 | 0 | 0 | 0 | 0 | 0 | 0 | 0 | 0 | 0 | 0 | 0 | 5623.373
2025-05-05 | 17391.233 | 7.89 | 0 | 0 | 0 | 0 | 0 | 0 | 0 | 0 | 0 | 0 | 1 | 0 | 0 | 0 | 0 | 0 | 0 | 0 | 0 | 0 | 0 | 0 | 0 | 0 | 0 | 0 | 5834.1082
2025-05-05 | 17691.297 | 7.01 | 0 | 0 | 0 | 0 | 0 | 0 | 0 | 0 | 0 | 0 | 0 | 1 | 0 | 0 | 0 | 0 | 0 | 0 | 0 | 0 | 0 | 0 | 0 | 0 | 0 | 0 | 5947.1674
2025-05-05 | 17743.213 | 6.15 | 0.17 | 0 | 0 | 0 | 0 | 0 | 0 | 0 | 0 | 0 | 0 | 0 | 1 | 0 | 0 | 0 | 0 | 0 | 0 | 0 | 0 | 0 | 0 | 0 | 0 | 0 | 5966.846
2025-05-05 | 17486.042 | 5.48 | 0.31 | 0 | 0 | 0 | 0 | 0 | 0 | 0 | 0 | 0 | 0 | 0 | 0 | 1 | 0 | 0 | 0 | 0 | 0 | 0 | 0 | 0 | 0 | 0 | 0 | 0 | 5847.4554
2025-05-05 | 18007.069 | 5.19 | 0.42 | 0 | 0 | 0 | 0 | 0 | 0 | 0 | 0 | 0 | 0 | 0 | 0 | 0 | 1 | 0 | 0 | 0 | 0 | 0 | 0 | 0 | 0 | 0 | 0 | 0 | 5963.8378
2025-05-05 | 17385.035 | 4.72 | 0.55 | 0 | 0 | 0 | 0 | 0 | 0 | 0 | 0 | 0 | 0 | 0 | 0 | 0 | 0 | 1 | 0 | 0 | 0 | 0 | 0 | 0 | 0 | 0 | 0 | 0 | 5969.8355
2025-05-05 | 17305.119 | 4.48 | 0.56 | 0 | 0 | 0 | 0 | 0 | 0 | 0 | 0 | 0 | 0 | 0 | 0 | 0 | 0 | 0 | 1 | 0 | 0 | 0 | 0 | 0 | 0 | 0 | 0 | 0 | 5752.9349
2025-05-05 | 17680.959 | 4.12 | 0.53 | 0 | 0 | 0 | 0 | 0 | 0 | 0 | 0 | 0 | 0 | 0 | 0 | 0 | 0 | 0 | 0 | 1 | 0 | 0 | 0 | 0 | 0 | 0 | 0 | 0 | 5328.6493
2025-05-05 | 17218.218 | 4.04 | 0.56 | 0 | 0 | 0 | 0 | 0 | 0 | 0 | 0 | 0 | 0 | 0 | 0 | 0 | 0 | 0 | 0 | 0 | 1 | 0 | 0 | 0 | 0 | 0 | 0 | 0 | 5228.5063
2025-05-05 | 16699.687 | 4.1 | 0.38 | 0 | 0 | 0 | 0 | 0 | 0 | 0 | 0 | 0 | 0 | 0 | 0 | 0 | 0 | 0 | 0 | 0 | 0 | 1 | 0 | 0 | 0 | 0 | 0 | 0 | 5064.7112
2025-05-05 | 16610.272 | 4.59 | 0.29 | 0 | 0 | 0 | 0 | 0 | 0 | 0 | 0 | 0 | 0 | 0 | 0 | 0 | 0 | 0 | 0 | 0 | 0 | 0 | 1 | 0 | 0 | 0 | 0 | 0 | 4889.6906
2025-05-05 | 16029.031 | 5.04 | 0.12 | 0 | 0 | 0 | 0 | 0 | 0 | 0 | 0 | 0 | 0 | 0 | 0 | 0 | 0 | 0 | 0 | 0 | 0 | 0 | 0 | 1 | 0 | 0 | 0 | 0 | 4839.0648
2025-05-05 | 15630.685 | 5.96 | 0 | 0 | 0 | 0 | 0 | 0 | 0 | 0 | 0 | 0 | 0 | 0 | 0 | 0 | 0 | 0 | 0 | 0 | 0 | 0 | 0 | 0 | 1 | 0 | 0 | 0 | 4748.8536
2025-05-05 | 15054.378 | 6.82 | 0 | 0 | 0 | 0 | 0 | 0 | 0 | 0 | 0 | 0 | 0 | 0 | 0 | 0 | 0 | 0 | 0 | 0 | 0 | 0 | 0 | 0 | 0 | 1 | 0 | 0 | 4638.9744
2025-05-05 | 14310.925 | 7.26 | 0 | 0 | 0 | 0 | 0 | 0 | 0 | 0 | 0 | 0 | 0 | 0 | 0 | 0 | 0 | 0 | 0 | 0 | 0 | 0 | 0 | 0 | 0 | 0 | 1 | 0 | 4527.3027
2025-05-05 | 13597.911 | 7.78 | 0 | 0 | 0 | 0 | 0 | 0 | 0 | 0 | 0 | 0 | 0 | 0 | 0 | 0 | 0 | 0 | 0 | 0 | 0 | 0 | 0 | 0 | 0 | 0 | 0 | 1 | 4244.0673
2025-05-06 | 13010.63 | 8.45 | 0 | 0 | 1 | 0 | 0 | 0 | 0 | 0 | 0 | 0 | 0 | 0 | 0 | 0 | 0 | 0 | 0 | 0 | 0 | 0 | 0 | 0 | 0 | 0 | 0 | 0 | 4227.2285
2025-05-06 | 12632.256 | 9.06 | 0 | 0 | 0 | 1 | 0 | 0 | 0 | 0 | 0 | 0 | 0 | 0 | 0 | 0 | 0 | 0 | 0 | 0 | 0 | 0 | 0 | 0 | 0 | 0 | 0 | 0 | 4252.6895
2025-05-06 | 12667.796 | 9.49 | 0 | 0 | 0 | 0 | 1 | 0 | 0 | 0 | 0 | 0 | 0 | 0 | 0 | 0 | 0 | 0 | 0 | 0 | 0 | 0 | 0 | 0 | 0 | 0 | 0 | 0 | 4244.4883
2025-05-06 | 13045.642 | 9.94 | 0 | 0 | 0 | 0 | 0 | 1 | 0 | 0 | 0 | 0 | 0 | 0 | 0 | 0 | 0 | 0 | 0 | 0 | 0 | 0 | 0 | 0 | 0 | 0 | 0 | 0 | 4157.5354
2025-05-06 | 13983.71 | 10.48 | 0 | 0 | 0 | 0 | 0 | 0 | 1 | 0 | 0 | 0 | 0 | 0 | 0 | 0 | 0 | 0 | 0 | 0 | 0 | 0 | 0 | 0 | 0 | 0 | 0 | 0 | 4405.0794
2025-05-06 | 15533.307 | 10.59 | 0 | 0 | 0 | 0 | 0 | 0 | 0 | 1 | 0 | 0 | 0 | 0 | 0 | 0 | 0 | 0 | 0 | 0 | 0 | 0 | 0 | 0 | 0 | 0 | 0 | 0 | 4752.4446
2025-05-06 | 17543.023 | 9.97 | 0 | 0 | 0 | 0 | 0 | 0 | 0 | 0 | 1 | 0 | 0 | 0 | 0 | 0 | 0 | 0 | 0 | 0 | 0 | 0 | 0 | 0 | 0 | 0 | 0 | 0 | 5211.4448
2025-05-06 | 18490.018 | 8.8 | 0 | 0 | 0 | 0 | 0 | 0 | 0 | 0 | 0 | 1 | 0 | 0 | 0 | 0 | 0 | 0 | 0 | 0 | 0 | 0 | 0 | 0 | 0 | 0 | 0 | 0 | 5615.1841
2025-05-06 | 18327.333 | 6.95 | 0 | 0 | 0 | 0 | 0 | 0 | 0 | 0 | 0 | 0 | 1 | 0 | 0 | 0 | 0 | 0 | 0 | 0 | 0 | 0 | 0 | 0 | 0 | 0 | 0 | 0 | 5808.4496
2025-05-06 | 18098.481 | 5.26 | 0 | 0 | 0 | 0 | 0 | 0 | 0 | 0 | 0 | 0 | 0 | 1 | 0 | 0 | 0 | 0 | 0 | 0 | 0 | 0 | 0 | 0 | 0 | 0 | 0 | 0 | 5899.3988
2025-05-06 | 18354.326 | 4.25 | 0.32 | 0 | 0 | 0 | 0 | 0 | 0 | 0 | 0 | 0 | 0 | 0 | 1 | 0 | 0 | 0 | 0 | 0 | 0 | 0 | 0 | 0 | 0 | 0 | 0 | 0 | 5921.3691
2025-05-06 | 18285.128 | 3.82 | 0.58 | 0 | 0 | 0 | 0 | 0 | 0 | 0 | 0 | 0 | 0 | 0 | 0 | 1 | 0 | 0 | 0 | 0 | 0 | 0 | 0 | 0 | 0 | 0 | 0 | 0 | 5813.6386
2025-05-06 | 18376.548 | 3.47 | 0.5 | 0 | 0 | 0 | 0 | 0 | 0 | 0 | 0 | 0 | 0 | 0 | 0 | 0 | 1 | 0 | 0 | 0 | 0 | 0 | 0 | 0 | 0 | 0 | 0 | 0 | 5920.2941
2025-05-06 | 18617.449 | 2.96 | 0.61 | 0 | 0 | 0 | 0 | 0 | 0 | 0 | 0 | 0 | 0 | 0 | 0 | 0 | 0 | 1 | 0 | 0 | 0 | 0 | 0 | 0 | 0 | 0 | 0 | 0 | 5924.3484
2025-05-06 | 17969.035 | 2.78 | 0.64 | 0 | 0 | 0 | 0 | 0 | 0 | 0 | 0 | 0 | 0 | 0 | 0 | 0 | 0 | 0 | 1 | 0 | 0 | 0 | 0 | 0 | 0 | 0 | 0 | 0 | 5709.9371
2025-05-06 | 17968.524 | 2.68 | 0.67 | 0 | 0 | 0 | 0 | 0 | 0 | 0 | 0 | 0 | 0 | 0 | 0 | 0 | 0 | 0 | 0 | 1 | 0 | 0 | 0 | 0 | 0 | 0 | 0 | 0 | 5295.303
2025-05-06 | 17648.386 | 2.77 | 0.79 | 0 | 0 | 0 | 0 | 0 | 0 | 0 | 0 | 0 | 0 | 0 | 0 | 0 | 0 | 0 | 0 | 0 | 1 | 0 | 0 | 0 | 0 | 0 | 0 | 0 | 5203.632
2025-05-06 | 17219.006 | 2.89 | 0.58 | 0 | 0 | 0 | 0 | 0 | 0 | 0 | 0 | 0 | 0 | 0 | 0 | 0 | 0 | 0 | 0 | 0 | 0 | 1 | 0 | 0 | 0 | 0 | 0 | 0 | 5040.1974
2025-05-06 | 16624.362 | 3.34 | 0.13 | 0 | 0 | 0 | 0 | 0 | 0 | 0 | 0 | 0 | 0 | 0 | 0 | 0 | 0 | 0 | 0 | 0 | 0 | 0 | 1 | 0 | 0 | 0 | 0 | 0 | 4848.7583
2025-05-06 | 16115.08 | 3.78 | 0.01 | 0 | 0 | 0 | 0 | 0 | 0 | 0 | 0 | 0 | 0 | 0 | 0 | 0 | 0 | 0 | 0 | 0 | 0 | 0 | 0 | 1 | 0 | 0 | 0 | 0 | 4799.9883
2025-05-06 | 16155.823 | 5.04 | 0 | 0 | 0 | 0 | 0 | 0 | 0 | 0 | 0 | 0 | 0 | 0 | 0 | 0 | 0 | 0 | 0 | 0 | 0 | 0 | 0 | 0 | 1 | 0 | 0 | 0 | 4723.741
2025-05-06 | 15656.96 | 5.65 | 0 | 0 | 0 | 0 | 0 | 0 | 0 | 0 | 0 | 0 | 0 | 0 | 0 | 0 | 0 | 0 | 0 | 0 | 0 | 0 | 0 | 0 | 0 | 1 | 0 | 0 | 4607.0377
2025-05-06 | 14556.549 | 6.37 | 0 | 0 | 0 | 0 | 0 | 0 | 0 | 0 | 0 | 0 | 0 | 0 | 0 | 0 | 0 | 0 | 0 | 0 | 0 | 0 | 0 | 0 | 0 | 0 | 1 | 0 | 4503.009
2025-05-06 | 13916.268 | 7.11 | 0 | 0 | 0 | 0 | 0 | 0 | 0 | 0 | 0 | 0 | 0 | 0 | 0 | 0 | 0 | 0 | 0 | 0 | 0 | 0 | 0 | 0 | 0 | 0 | 0 | 1 | 4225.7787
2025-05-07 | 13231.271 | 7.71 | 0 | 0 | 1 | 0 | 0 | 0 | 0 | 0 | 0 | 0 | 0 | 0 | 0 | 0 | 0 | 0 | 0 | 0 | 0 | 0 | 0 | 0 | 0 | 0 | 0 | 0 | 4207.0292
2025-05-07 | 12528.86 | 8.24 | 0 | 0 | 0 | 1 | 0 | 0 | 0 | 0 | 0 | 0 | 0 | 0 | 0 | 0 | 0 | 0 | 0 | 0 | 0 | 0 | 0 | 0 | 0 | 0 | 0 | 0 | 4230.3065
2025-05-07 | 12724.893 | 9.16 | 0 | 0 | 0 | 0 | 1 | 0 | 0 | 0 | 0 | 0 | 0 | 0 | 0 | 0 | 0 | 0 | 0 | 0 | 0 | 0 | 0 | 0 | 0 | 0 | 0 | 0 | 4235.4806
2025-05-07 | 13123.885 | 9.63 | 0 | 0 | 0 | 0 | 0 | 1 | 0 | 0 | 0 | 0 | 0 | 0 | 0 | 0 | 0 | 0 | 0 | 0 | 0 | 0 | 0 | 0 | 0 | 0 | 0 | 0 | 4149.0736
2025-05-07 | 13945.117 | 9.99 | 0 | 0 | 0 | 0 | 0 | 0 | 1 | 0 | 0 | 0 | 0 | 0 | 0 | 0 | 0 | 0 | 0 | 0 | 0 | 0 | 0 | 0 | 0 | 0 | 0 | 0 | 4391.7042
2025-05-07 | 15451.062 | 10.31 | 0 | 0 | 0 | 0 | 0 | 0 | 0 | 1 | 0 | 0 | 0 | 0 | 0 | 0 | 0 | 0 | 0 | 0 | 0 | 0 | 0 | 0 | 0 | 0 | 0 | 0 | 4744.8016
2025-05-07 | 17137.614 | 9.46 | 0 | 0 | 0 | 0 | 0 | 0 | 0 | 0 | 1 | 0 | 0 | 0 | 0 | 0 | 0 | 0 | 0 | 0 | 0 | 0 | 0 | 0 | 0 | 0 | 0 | 0 | 5197.5237
2025-05-07 | 17947.513 | 8.09 | 0 | 0 | 0 | 0 | 0 | 0 | 0 | 0 | 0 | 1 | 0 | 0 | 0 | 0 | 0 | 0 | 0 | 0 | 0 | 0 | 0 | 0 | 0 | 0 | 0 | 0 | 5595.8037
2025-05-07 | 17887.478 | 6.78 | 0 | 0 | 0 | 0 | 0 | 0 | 0 | 0 | 0 | 0 | 1 | 0 | 0 | 0 | 0 | 0 | 0 | 0 | 0 | 0 | 0 | 0 | 0 | 0 | 0 | 0 | 5803.8093
2025-05-07 | 18110.407 | 5.68 | 0 | 0 | 0 | 0 | 0 | 0 | 0 | 0 | 0 | 0 | 0 | 1 | 0 | 0 | 0 | 0 | 0 | 0 | 0 | 0 | 0 | 0 | 0 | 0 | 0 | 0 | 5910.8633
2025-05-07 | 18518.144 | 5.15 | 0.17 | 0 | 0 | 0 | 0 | 0 | 0 | 0 | 0 | 0 | 0 | 0 | 1 | 0 | 0 | 0 | 0 | 0 | 0 | 0 | 0 | 0 | 0 | 0 | 0 | 0 | 5939.5496
2025-05-07 | 18095.671 | 4.92 | 0.35 | 0 | 0 | 0 | 0 | 0 | 0 | 0 | 0 | 0 | 0 | 0 | 0 | 1 | 0 | 0 | 0 | 0 | 0 | 0 | 0 | 0 | 0 | 0 | 0 | 0 | 5833.8724
2025-05-07 | 18657.533 | 5.16 | 0.56 | 0 | 0 | 0 | 0 | 0 | 0 | 0 | 0 | 0 | 0 | 0 | 0 | 0 | 1 | 0 | 0 | 0 | 0 | 0 | 0 | 0 | 0 | 0 | 0 | 0 | 5968.9793
2025-05-07 | 18260.573 | 5.25 | 0.63 | 0 | 0 | 0 | 0 | 0 | 0 | 0 | 0 | 0 | 0 | 0 | 0 | 0 | 0 | 1 | 0 | 0 | 0 | 0 | 0 | 0 | 0 | 0 | 0 | 0 | 5987.7084
2025-05-07 | 17835.974 | 4.81 | 0.69 | 0 | 0 | 0 | 0 | 0 | 0 | 0 | 0 | 0 | 0 | 0 | 0 | 0 | 0 | 0 | 1 | 0 | 0 | 0 | 0 | 0 | 0 | 0 | 0 | 0 | 5767.4773
2025-05-07 | 18107.113 | 4.74 | 0.5 | 0 | 0 | 0 | 0 | 0 | 0 | 0 | 0 | 0 | 0 | 0 | 0 | 0 | 0 | 0 | 0 | 1 | 0 | 0 | 0 | 0 | 0 | 0 | 0 | 0 | 5344.2958
2025-05-07 | 17807.958 | 4.53 | 0.29 | 0 | 0 | 0 | 0 | 0 | 0 | 0 | 0 | 0 | 0 | 0 | 0 | 0 | 0 | 0 | 0 | 0 | 1 | 0 | 0 | 0 | 0 | 0 | 0 | 0 | 5230.3865
2025-05-07 | 17392.13 | 4.72 | 0.23 | 0 | 0 | 0 | 0 | 0 | 0 | 0 | 0 | 0 | 0 | 0 | 0 | 0 | 0 | 0 | 0 | 0 | 0 | 1 | 0 | 0 | 0 | 0 | 0 | 0 | 5075.2487
2025-05-07 | 17057.657 | 5.49 | 0.01 | 0 | 0 | 0 | 0 | 0 | 0 | 0 | 0 | 0 | 0 | 0 | 0 | 0 | 0 | 0 | 0 | 0 | 0 | 0 | 1 | 0 | 0 | 0 | 0 | 0 | 4902.3365
2025-05-07 | 16582.471 | 6.73 | 0 | 0 | 0 | 0 | 0 | 0 | 0 | 0 | 0 | 0 | 0 | 0 | 0 | 0 | 0 | 0 | 0 | 0 | 0 | 0 | 0 | 1 | 0 | 0 | 0 | 0 | 4880.0867
2025-05-07 | 15164.993 | 7.53 | 0 | 0 | 0 | 0 | 0 | 0 | 0 | 0 | 0 | 0 | 0 | 0 | 0 | 0 | 0 | 0 | 0 | 0 | 0 | 0 | 0 | 0 | 1 | 0 | 0 | 0 | 4791.7089
2025-05-07 | 12923.212 | 8.41 | 0 | 0 | 0 | 0 | 0 | 0 | 0 | 0 | 0 | 0 | 0 | 0 | 0 | 0 | 0 | 0 | 0 | 0 | 0 | 0 | 0 | 0 | 0 | 1 | 0 | 0 | 4682.3756
2025-05-07 | 13502.875 | 9.33 | 0 | 0 | 0 | 0 | 0 | 0 | 0 | 0 | 0 | 0 | 0 | 0 | 0 | 0 | 0 | 0 | 0 | 0 | 0 | 0 | 0 | 0 | 0 | 0 | 1 | 0 | 4583.8061
2025-05-07 | 13160.921 | 10.22 | 0 | 0 | 0 | 0 | 0 | 0 | 0 | 0 | 0 | 0 | 0 | 0 | 0 | 0 | 0 | 0 | 0 | 0 | 0 | 0 | 0 | 0 | 0 | 0 | 0 | 1 | 4310.6703
2025-05-08 | 12385.675 | 10.6 | 0 | 0 | 1 | 0 | 0 | 0 | 0 | 0 | 0 | 0 | 0 | 0 | 0 | 0 | 0 | 0 | 0 | 0 | 0 | 0 | 0 | 0 | 0 | 0 | 0 | 0 | 4285.9156
2025-05-08 | 12133.597 | 11.27 | 0 | 0 | 0 | 1 | 0 | 0 | 0 | 0 | 0 | 0 | 0 | 0 | 0 | 0 | 0 | 0 | 0 | 0 | 0 | 0 | 0 | 0 | 0 | 0 | 0 | 0 | 4313.0144
2025-05-08 | 12246.834 | 11.83 | 0 | 0 | 0 | 0 | 1 | 0 | 0 | 0 | 0 | 0 | 0 | 0 | 0 | 0 | 0 | 0 | 0 | 0 | 0 | 0 | 0 | 0 | 0 | 0 | 0 | 0 | 4308.3618
2025-05-08 | 12656.613 | 12.11 | 0 | 0 | 0 | 0 | 0 | 1 | 0 | 0 | 0 | 0 | 0 | 0 | 0 | 0 | 0 | 0 | 0 | 0 | 0 | 0 | 0 | 0 | 0 | 0 | 0 | 0 | 4216.7685
2025-05-08 | 13563.133 | 12.26 | 0 | 0 | 0 | 0 | 0 | 0 | 1 | 0 | 0 | 0 | 0 | 0 | 0 | 0 | 0 | 0 | 0 | 0 | 0 | 0 | 0 | 0 | 0 | 0 | 0 | 0 | 4453.6669
2025-05-08 | 14885.374 | 12.38 | 0 | 0 | 0 | 0 | 0 | 0 | 0 | 1 | 0 | 0 | 0 | 0 | 0 | 0 | 0 | 0 | 0 | 0 | 0 | 0 | 0 | 0 | 0 | 0 | 0 | 0 | 4801.305
2025-05-08 | 16595.223 | 11.87 | 0 | 0 | 0 | 0 | 0 | 0 | 0 | 0 | 1 | 0 | 0 | 0 | 0 | 0 | 0 | 0 | 0 | 0 | 0 | 0 | 0 | 0 | 0 | 0 | 0 | 0 | 5263.3078
2025-05-08 | 18040.399 | 10.27 | 0 | 0 | 0 | 0 | 0 | 0 | 0 | 0 | 0 | 1 | 0 | 0 | 0 | 0 | 0 | 0 | 0 | 0 | 0 | 0 | 0 | 0 | 0 | 0 | 0 | 0 | 5655.3097
2025-05-08 | 18199.769 | 8.61 | 0 | 0 | 0 | 0 | 0 | 0 | 0 | 0 | 0 | 0 | 1 | 0 | 0 | 0 | 0 | 0 | 0 | 0 | 0 | 0 | 0 | 0 | 0 | 0 | 0 | 0 | 5853.7616
2025-05-08 | 18198.749 | 7.39 | 0.02 | 0 | 0 | 0 | 0 | 0 | 0 | 0 | 0 | 0 | 0 | 1 | 0 | 0 | 0 | 0 | 0 | 0 | 0 | 0 | 0 | 0 | 0 | 0 | 0 | 0 | 5958.3915
2025-05-08 | 17958.214 | 6.42 | 0.18 | 0 | 0 | 0 | 0 | 0 | 0 | 0 | 0 | 0 | 0 | 0 | 1 | 0 | 0 | 0 | 0 | 0 | 0 | 0 | 0 | 0 | 0 | 0 | 0 | 0 | 5974.6417
2025-05-08 | 17447.065 | 5.72 | 0.19 | 0 | 0 | 0 | 0 | 0 | 0 | 0 | 0 | 0 | 0 | 0 | 0 | 1 | 0 | 0 | 0 | 0 | 0 | 0 | 0 | 0 | 0 | 0 | 0 | 0 | 5848.8976
2025-05-08 | 17266.651 | 5.57 | 0.2 | 0 | 0 | 0 | 0 | 0 | 0 | 0 | 0 | 0 | 0 | 0 | 0 | 0 | 1 | 0 | 0 | 0 | 0 | 0 | 0 | 0 | 0 | 0 | 0 | 0 | 5964.8441
2025-05-08 | 16946.386 | 5.33 | 0 | 0 | 0 | 0 | 0 | 0 | 0 | 0 | 0 | 0 | 0 | 0 | 0 | 0 | 0 | 1 | 0 | 0 | 0 | 0 | 0 | 0 | 0 | 0 | 0 | 0 | 5963.0704
2025-05-08 | 16492.142 | 4.71 | 0.15 | 0 | 0 | 0 | 0 | 0 | 0 | 0 | 0 | 0 | 0 | 0 | 0 | 0 | 0 | 0 | 1 | 0 | 0 | 0 | 0 | 0 | 0 | 0 | 0 | 0 | 5741.7576
2025-05-08 | 16263.197 | 4.71 | 0.13 | 0 | 0 | 0 | 0 | 0 | 0 | 0 | 0 | 0 | 0 | 0 | 0 | 0 | 0 | 0 | 0 | 1 | 0 | 0 | 0 | 0 | 0 | 0 | 0 | 0 | 5327.7244
2025-05-08 | 15938.614 | 4.62 | 0.13 | 0 | 0 | 0 | 0 | 0 | 0 | 0 | 0 | 0 | 0 | 0 | 0 | 0 | 0 | 0 | 0 | 0 | 1 | 0 | 0 | 0 | 0 | 0 | 0 | 0 | 5226.0312
2025-05-08 | 15586.864 | 5.23 | 0.02 | 0 | 0 | 0 | 0 | 0 | 0 | 0 | 0 | 0 | 0 | 0 | 0 | 0 | 0 | 0 | 0 | 0 | 0 | 1 | 0 | 0 | 0 | 0 | 0 | 0 | 5080.2293
2025-05-08 | 15383.078 | 6.14 | 0 | 0 | 0 | 0 | 0 | 0 | 0 | 0 | 0 | 0 | 0 | 0 | 0 | 0 | 0 | 0 | 0 | 0 | 0 | 0 | 1 | 0 | 0 | 0 | 0 | 0 | 4919.6534
2025-05-08 | 15001.926 | 7.29 | 0 | 0 | 0 | 0 | 0 | 0 | 0 | 0 | 0 | 0 | 0 | 0 | 0 | 0 | 0 | 0 | 0 | 0 | 0 | 0 | 0 | 1 | 0 | 0 | 0 | 0 | 4895.3727
2025-05-08 | 14941.24 | 8.58 | 0 | 0 | 0 | 0 | 0 | 0 | 0 | 0 | 0 | 0 | 0 | 0 | 0 | 0 | 0 | 0 | 0 | 0 | 0 | 0 | 0 | 0 | 1 | 0 | 0 | 0 | 4820.37
2025-05-08 | 14095.271 | 9.29 | 0 | 0 | 0 | 0 | 0 | 0 | 0 | 0 | 0 | 0 | 0 | 0 | 0 | 0 | 0 | 0 | 0 | 0 | 0 | 0 | 0 | 0 | 0 | 1 | 0 | 0 | 4706.3964
2025-05-08 | 13842.281 | 9.82 | 0 | 0 | 0 | 0 | 0 | 0 | 0 | 0 | 0 | 0 | 0 | 0 | 0 | 0 | 0 | 0 | 0 | 0 | 0 | 0 | 0 | 0 | 0 | 0 | 1 | 0 | 4597.1813
2025-05-08 | 13380.189 | 10.32 | 0 | 0 | 0 | 0 | 0 | 0 | 0 | 0 | 0 | 0 | 0 | 0 | 0 | 0 | 0 | 0 | 0 | 0 | 0 | 0 | 0 | 0 | 0 | 0 | 0 | 1 | 4313.4
2025-05-09 | 12359.366 | 10.77 | 0 | 0 | 1 | 0 | 0 | 0 | 0 | 0 | 0 | 0 | 0 | 0 | 0 | 0 | 0 | 0 | 0 | 0 | 0 | 0 | 0 | 0 | 0 | 0 | 0 | 0 | 4290.5559
2025-05-09 | 11776.357 | 11.23 | 0 | 0 | 0 | 1 | 0 | 0 | 0 | 0 | 0 | 0 | 0 | 0 | 0 | 0 | 0 | 0 | 0 | 0 | 0 | 0 | 0 | 0 | 0 | 0 | 0 | 0 | 4311.9226
2025-05-09 | 11764.96 | 11.44 | 0 | 0 | 0 | 0 | 1 | 0 | 0 | 0 | 0 | 0 | 0 | 0 | 0 | 0 | 0 | 0 | 0 | 0 | 0 | 0 | 0 | 0 | 0 | 0 | 0 | 0 | 4297.7162
2025-05-09 | 12002.699 | 12.36 | 0 | 0 | 0 | 0 | 0 | 1 | 0 | 0 | 0 | 0 | 0 | 0 | 0 | 0 | 0 | 0 | 0 | 0 | 0 | 0 | 0 | 0 | 0 | 0 | 0 | 0 | 4223.5926
2025-05-09 | 12737.197 | 12.89 | 0 | 0 | 0 | 0 | 0 | 0 | 1 | 0 | 0 | 0 | 0 | 0 | 0 | 0 | 0 | 0 | 0 | 0 | 0 | 0 | 0 | 0 | 0 | 0 | 0 | 0 | 4470.8636
2025-05-09 | 14178.326 | 13.14 | 0 | 0 | 0 | 0 | 0 | 0 | 0 | 1 | 0 | 0 | 0 | 0 | 0 | 0 | 0 | 0 | 0 | 0 | 0 | 0 | 0 | 0 | 0 | 0 | 0 | 0 | 4822.0502
2025-05-09 | 15761.715 | 11.9 | 0 | 0 | 0 | 0 | 0 | 0 | 0 | 0 | 1 | 0 | 0 | 0 | 0 | 0 | 0 | 0 | 0 | 0 | 0 | 0 | 0 | 0 | 0 | 0 | 0 | 0 | 5264.1267
2025-05-09 | 16426.828 | 10.19 | 0 | 0 | 0 | 0 | 0 | 0 | 0 | 0 | 0 | 1 | 0 | 0 | 0 | 0 | 0 | 0 | 0 | 0 | 0 | 0 | 0 | 0 | 0 | 0 | 0 | 0 | 5653.126
2025-05-09 | 16892.099 | 8.46 | 0 | 0 | 0 | 0 | 0 | 0 | 0 | 0 | 0 | 0 | 1 | 0 | 0 | 0 | 0 | 0 | 0 | 0 | 0 | 0 | 0 | 0 | 0 | 0 | 0 | 0 | 5849.6671
2025-05-09 | 16937.799 | 7.19 | 0 | 0 | 0 | 0 | 0 | 0 | 0 | 0 | 0 | 0 | 0 | 1 | 0 | 0 | 0 | 0 | 0 | 0 | 0 | 0 | 0 | 0 | 0 | 0 | 0 | 0 | 5952.0807
2025-05-09 | 17274.803 | 6.46 | 0.04 | 0 | 0 | 0 | 0 | 0 | 0 | 0 | 0 | 0 | 0 | 0 | 1 | 0 | 0 | 0 | 0 | 0 | 0 | 0 | 0 | 0 | 0 | 0 | 0 | 0 | 5969.7732
2025-05-09 | 17619.38 | 5.74 | 0.22 | 0 | 0 | 0 | 0 | 0 | 0 | 0 | 0 | 0 | 0 | 0 | 0 | 1 | 0 | 0 | 0 | 0 | 0 | 0 | 0 | 0 | 0 | 0 | 0 | 0 | 5850.7208
2025-05-09 | 17186.54 | 5.5 | 0.15 | 0 | 0 | 0 | 0 | 0 | 0 | 0 | 0 | 0 | 0 | 0 | 0 | 0 | 1 | 0 | 0 | 0 | 0 | 0 | 0 | 0 | 0 | 0 | 0 | 0 | 5960.8047
2025-05-09 | 16216.208 | 4.59 | 0.33 | 0 | 0 | 0 | 0 | 0 | 0 | 0 | 0 | 0 | 0 | 0 | 0 | 0 | 0 | 1 | 0 | 0 | 0 | 0 | 0 | 0 | 0 | 0 | 0 | 0 | 5956.9206
2025-05-09 | 15247.698 | 4.73 | 0.52 | 0 | 0 | 0 | 0 | 0 | 0 | 0 | 0 | 0 | 0 | 0 | 0 | 0 | 0 | 0 | 1 | 0 | 0 | 0 | 0 | 0 | 0 | 0 | 0 | 0 | 5758.056
2025-05-09 | 14810.976 | 4.37 | 0.45 | 0 | 0 | 0 | 0 | 0 | 0 | 0 | 0 | 0 | 0 | 0 | 0 | 0 | 0 | 0 | 0 | 1 | 0 | 0 | 0 | 0 | 0 | 0 | 0 | 0 | 5332.0674
2025-05-09 | 14322.202 | 4.47 | 0.26 | 0 | 0 | 0 | 0 | 0 | 0 | 0 | 0 | 0 | 0 | 0 | 0 | 0 | 0 | 0 | 0 | 0 | 1 | 0 | 0 | 0 | 0 | 0 | 0 | 0 | 5227.4714
2025-05-09 | 14234.152 | 4.62 | 0.15 | 0 | 0 | 0 | 0 | 0 | 0 | 0 | 0 | 0 | 0 | 0 | 0 | 0 | 0 | 0 | 0 | 0 | 0 | 1 | 0 | 0 | 0 | 0 | 0 | 0 | 5069.1132
2025-05-09 | 13831.9 | 4.81 | 0.24 | 0 | 0 | 0 | 0 | 0 | 0 | 0 | 0 | 0 | 0 | 0 | 0 | 0 | 0 | 0 | 0 | 0 | 0 | 0 | 1 | 0 | 0 | 0 | 0 | 0 | 4893.5671
2025-05-09 | 13661.941 | 5.8 | 0.13 | 0 | 0 | 0 | 0 | 0 | 0 | 0 | 0 | 0 | 0 | 0 | 0 | 0 | 0 | 0 | 0 | 0 | 0 | 0 | 0 | 1 | 0 | 0 | 0 | 0 | 4860.2358
2025-05-09 | 13163.707 | 6.47 | 0.08 | 0 | 0 | 0 | 0 | 0 | 0 | 0 | 0 | 0 | 0 | 0 | 0 | 0 | 0 | 0 | 0 | 0 | 0 | 0 | 0 | 0 | 1 | 0 | 0 | 0 | 4766.1807
2025-05-09 | 11395.933 | 7.21 | 0 | 0 | 0 | 0 | 0 | 0 | 0 | 0 | 0 | 0 | 0 | 0 | 0 | 0 | 0 | 0 | 0 | 0 | 0 | 0 | 0 | 0 | 0 | 1 | 0 | 0 | 4649.62
2025-05-09 | 9375.641 | 7.56 | 0 | 0 | 0 | 0 | 0 | 0 | 0 | 0 | 0 | 0 | 0 | 0 | 0 | 0 | 0 | 0 | 0 | 0 | 0 | 0 | 0 | 0 | 0 | 0 | 1 | 0 | 4535.4916
2025-05-09 | 8054.775 | 8.34 | 0 | 0 | 0 | 0 | 0 | 0 | 0 | 0 | 0 | 0 | 0 | 0 | 0 | 0 | 0 | 0 | 0 | 0 | 0 | 0 | 0 | 0 | 0 | 0 | 0 | 1 | 4259.3532
2025-05-10 | 7828.004 | 8.61 | 0 | 1 | 1 | 0 | 0 | 0 | 0 | 0 | 0 | 0 | 0 | 0 | 0 | 0 | 0 | 0 | 0 | 0 | 0 | 0 | 0 | 0 | 0 | 0 | 0 | 0 | 3614.4817
2025-05-10 | 7890.048 | 9.09 | 0 | 1 | 0 | 1 | 0 | 0 | 0 | 0 | 0 | 0 | 0 | 0 | 0 | 0 | 0 | 0 | 0 | 0 | 0 | 0 | 0 | 0 | 0 | 0 | 0 | 0 | 3636.3942
2025-05-10 | 7963.626 | 9.39 | 0 | 1 | 0 | 0 | 1 | 0 | 0 | 0 | 0 | 0 | 0 | 0 | 0 | 0 | 0 | 0 | 0 | 0 | 0 | 0 | 0 | 0 | 0 | 0 | 0 | 0 | 3624.6445
2025-05-10 | 7777.776 | 9.7 | 0 | 1 | 0 | 0 | 0 | 1 | 0 | 0 | 0 | 0 | 0 | 0 | 0 | 0 | 0 | 0 | 0 | 0 | 0 | 0 | 0 | 0 | 0 | 0 | 0 | 0 | 3533.8701
2025-05-10 | 8036.789 | 10.15 | 0 | 1 | 0 | 0 | 0 | 0 | 1 | 0 | 0 | 0 | 0 | 0 | 0 | 0 | 0 | 0 | 0 | 0 | 0 | 0 | 0 | 0 | 0 | 0 | 0 | 0 | 3778.9574
2025-05-10 | 8633.522 | 10.56 | 0 | 1 | 0 | 0 | 0 | 0 | 0 | 1 | 0 | 0 | 0 | 0 | 0 | 0 | 0 | 0 | 0 | 0 | 0 | 0 | 0 | 0 | 0 | 0 | 0 | 0 | 4134.5115
2025-05-10 | 8788.377 | 9.57 | 0 | 1 | 0 | 0 | 0 | 0 | 0 | 0 | 1 | 0 | 0 | 0 | 0 | 0 | 0 | 0 | 0 | 0 | 0 | 0 | 0 | 0 | 0 | 0 | 0 | 0 | 4583.4121
2025-05-10 | 9073.658 | 8.02 | 0 | 1 | 0 | 0 | 0 | 0 | 0 | 0 | 0 | 1 | 0 | 0 | 0 | 0 | 0 | 0 | 0 | 0 | 0 | 0 | 0 | 0 | 0 | 0 | 0 | 0 | 4976.7788
2025-05-10 | 9443.88 | 6.65 | 0.06 | 1 | 0 | 0 | 0 | 0 | 0 | 0 | 0 | 0 | 1 | 0 | 0 | 0 | 0 | 0 | 0 | 0 | 0 | 0 | 0 | 0 | 0 | 0 | 0 | 0 | 5185.701
2025-05-10 | 9623.76 | 5.13 | 0.11 | 1 | 0 | 0 | 0 | 0 | 0 | 0 | 0 | 0 | 0 | 1 | 0 | 0 | 0 | 0 | 0 | 0 | 0 | 0 | 0 | 0 | 0 | 0 | 0 | 0 | 5283.4192
2025-05-10 | 9425.128 | 4.29 | 0.2 | 1 | 0 | 0 | 0 | 0 | 0 | 0 | 0 | 0 | 0 | 0 | 1 | 0 | 0 | 0 | 0 | 0 | 0 | 0 | 0 | 0 | 0 | 0 | 0 | 0 | 5300.2378
2025-05-10 | 9505.88 | 4.07 | 0.45 | 1 | 0 | 0 | 0 | 0 | 0 | 0 | 0 | 0 | 0 | 0 | 0 | 1 | 0 | 0 | 0 | 0 | 0 | 0 | 0 | 0 | 0 | 0 | 0 | 0 | 5197.8138
2025-05-10 | 9300.723 | 4.03 | 0.4 | 1 | 0 | 0 | 0 | 0 | 0 | 0 | 0 | 0 | 0 | 0 | 0 | 0 | 1 | 0 | 0 | 0 | 0 | 0 | 0 | 0 | 0 | 0 | 0 | 0 | 5314.2084
2025-05-10 | 9470.585 | 4.02 | 0.7 | 1 | 0 | 0 | 0 | 0 | 0 | 0 | 0 | 0 | 0 | 0 | 0 | 0 | 0 | 1 | 0 | 0 | 0 | 0 | 0 | 0 | 0 | 0 | 0 | 0 | 5339.9999
2025-05-10 | 9602.462 | 3.64 | 0.85 | 1 | 0 | 0 | 0 | 0 | 0 | 0 | 0 | 0 | 0 | 0 | 0 | 0 | 0 | 0 | 1 | 0 | 0 | 0 | 0 | 0 | 0 | 0 | 0 | 0 | 5125.2383
2025-05-10 | 9852.67 | 3.5 | 0.81 | 1 | 0 | 0 | 0 | 0 | 0 | 0 | 0 | 0 | 0 | 0 | 0 | 0 | 0 | 0 | 0 | 1 | 0 | 0 | 0 | 0 | 0 | 0 | 0 | 0 | 4706.5322
2025-05-10 | 9544.187 | 3.76 | 1.07 | 1 | 0 | 0 | 0 | 0 | 0 | 0 | 0 | 0 | 0 | 0 | 0 | 0 | 0 | 0 | 0 | 0 | 1 | 0 | 0 | 0 | 0 | 0 | 0 | 0 | 4625.462
2025-05-10 | 9316.684 | 4.28 | 0.74 | 1 | 0 | 0 | 0 | 0 | 0 | 0 | 0 | 0 | 0 | 0 | 0 | 0 | 0 | 0 | 0 | 0 | 0 | 1 | 0 | 0 | 0 | 0 | 0 | 0 | 4467.837
2025-05-10 | 9019.882 | 4.82 | 0.47 | 1 | 0 | 0 | 0 | 0 | 0 | 0 | 0 | 0 | 0 | 0 | 0 | 0 | 0 | 0 | 0 | 0 | 0 | 0 | 1 | 0 | 0 | 0 | 0 | 0 | 4286.5179
2025-05-10 | 8884.644 | 5.42 | 0.15 | 1 | 0 | 0 | 0 | 0 | 0 | 0 | 0 | 0 | 0 | 0 | 0 | 0 | 0 | 0 | 0 | 0 | 0 | 0 | 0 | 1 | 0 | 0 | 0 | 0 | 4233.6005
2025-05-10 | 8447.316 | 6.35 | 0 | 1 | 0 | 0 | 0 | 0 | 0 | 0 | 0 | 0 | 0 | 0 | 0 | 0 | 0 | 0 | 0 | 0 | 0 | 0 | 0 | 0 | 1 | 0 | 0 | 0 | 4142.385
2025-05-10 | 8170.635 | 7.3 | 0 | 1 | 0 | 0 | 0 | 0 | 0 | 0 | 0 | 0 | 0 | 0 | 0 | 0 | 0 | 0 | 0 | 0 | 0 | 0 | 0 | 0 | 0 | 1 | 0 | 0 | 4034.9625
2025-05-10 | 8013.036 | 8.04 | 0 | 1 | 0 | 0 | 0 | 0 | 0 | 0 | 0 | 0 | 0 | 0 | 0 | 0 | 0 | 0 | 0 | 0 | 0 | 0 | 0 | 0 | 0 | 0 | 1 | 0 | 3931.4797
2025-05-10 | 7624.676 | 8.86 | 0 | 1 | 0 | 0 | 0 | 0 | 0 | 0 | 0 | 0 | 0 | 0 | 0 | 0 | 0 | 0 | 0 | 0 | 0 | 0 | 0 | 0 | 0 | 0 | 0 | 1 | 3656.4331
2025-05-11 | 7427.248 | 9.81 | 0 | 1 | 1 | 0 | 0 | 0 | 0 | 0 | 0 | 0 | 0 | 0 | 0 | 0 | 0 | 0 | 0 | 0 | 0 | 0 | 0 | 0 | 0 | 0 | 0 | 0 | 3647.2373
2025-05-11 | 7439.784 | 10.43 | 0 | 1 | 0 | 1 | 0 | 0 | 0 | 0 | 0 | 0 | 0 | 0 | 0 | 0 | 0 | 0 | 0 | 0 | 0 | 0 | 0 | 0 | 0 | 0 | 0 | 0 | 3672.9713
2025-05-11 | 7572.679 | 10.88 | 0 | 1 | 0 | 0 | 1 | 0 | 0 | 0 | 0 | 0 | 0 | 0 | 0 | 0 | 0 | 0 | 0 | 0 | 0 | 0 | 0 | 0 | 0 | 0 | 0 | 0 | 3665.316
2025-05-11 | 7684.231 | 11.27 | 0 | 1 | 0 | 0 | 0 | 1 | 0 | 0 | 0 | 0 | 0 | 0 | 0 | 0 | 0 | 0 | 0 | 0 | 0 | 0 | 0 | 0 | 0 | 0 | 0 | 0 | 3576.7254
2025-05-11 | 7656.026 | 11.87 | 0 | 1 | 0 | 0 | 0 | 0 | 1 | 0 | 0 | 0 | 0 | 0 | 0 | 0 | 0 | 0 | 0 | 0 | 0 | 0 | 0 | 0 | 0 | 0 | 0 | 0 | 3825.9071
2025-05-11 | 8075.66 | 12.26 | 0 | 1 | 0 | 0 | 0 | 0 | 0 | 1 | 0 | 0 | 0 | 0 | 0 | 0 | 0 | 0 | 0 | 0 | 0 | 0 | 0 | 0 | 0 | 0 | 0 | 0 | 4180.9153
2025-05-11 | 8515.736 | 11.13 | 0 | 1 | 0 | 0 | 0 | 0 | 0 | 0 | 1 | 0 | 0 | 0 | 0 | 0 | 0 | 0 | 0 | 0 | 0 | 0 | 0 | 0 | 0 | 0 | 0 | 0 | 4625.9944
2025-05-11 | 8779.957 | 9.37 | 0 | 1 | 0 | 0 | 0 | 0 | 0 | 0 | 0 | 1 | 0 | 0 | 0 | 0 | 0 | 0 | 0 | 0 | 0 | 0 | 0 | 0 | 0 | 0 | 0 | 0 | 5013.6288
2025-05-11 | 9094.598 | 7.86 | 0 | 1 | 0 | 0 | 0 | 0 | 0 | 0 | 0 | 0 | 1 | 0 | 0 | 0 | 0 | 0 | 0 | 0 | 0 | 0 | 0 | 0 | 0 | 0 | 0 | 0 | 5216.1751
2025-05-11 | 9184.968 | 6.8 | 0.2 | 1 | 0 | 0 | 0 | 0 | 0 | 0 | 0 | 0 | 0 | 1 | 0 | 0 | 0 | 0 | 0 | 0 | 0 | 0 | 0 | 0 | 0 | 0 | 0 | 0 | 5332.8358
2025-05-11 | 9480.093 | 6.2 | 0.17 | 1 | 0 | 0 | 0 | 0 | 0 | 0 | 0 | 0 | 0 | 0 | 1 | 0 | 0 | 0 | 0 | 0 | 0 | 0 | 0 | 0 | 0 | 0 | 0 | 0 | 5351.0966
2025-05-11 | 9354.833 | 5.43 | 0.31 | 1 | 0 | 0 | 0 | 0 | 0 | 0 | 0 | 0 | 0 | 0 | 0 | 1 | 0 | 0 | 0 | 0 | 0 | 0 | 0 | 0 | 0 | 0 | 0 | 0 | 5228.9764
2025-05-11 | 9254.468 | 5.07 | 0.55 | 1 | 0 | 0 | 0 | 0 | 0 | 0 | 0 | 0 | 0 | 0 | 0 | 0 | 1 | 0 | 0 | 0 | 0 | 0 | 0 | 0 | 0 | 0 | 0 | 0 | 5348.9827
2025-05-11 | 9461.68 | 5.23 | 0.95 | 1 | 0 | 0 | 0 | 0 | 0 | 0 | 0 | 0 | 0 | 0 | 0 | 0 | 0 | 1 | 0 | 0 | 0 | 0 | 0 | 0 | 0 | 0 | 0 | 0 | 5383.6721
2025-05-11 | 9550.637 | 5.23 | 1.01 | 1 | 0 | 0 | 0 | 0 | 0 | 0 | 0 | 0 | 0 | 0 | 0 | 0 | 0 | 0 | 1 | 0 | 0 | 0 | 0 | 0 | 0 | 0 | 0 | 0 | 5175.4513
2025-05-11 | 9329.104 | 5.17 | 1.36 | 1 | 0 | 0 | 0 | 0 | 0 | 0 | 0 | 0 | 0 | 0 | 0 | 0 | 0 | 0 | 0 | 1 | 0 | 0 | 0 | 0 | 0 | 0 | 0 | 0 | 4775.5328
2025-05-11 | 9127.703 | 5.09 | 1.28 | 1 | 0 | 0 | 0 | 0 | 0 | 0 | 0 | 0 | 0 | 0 | 0 | 0 | 0 | 0 | 0 | 0 | 1 | 0 | 0 | 0 | 0 | 0 | 0 | 0 | 4670.7067
2025-05-11 | 8816.591 | 5.15 | 1.26 | 1 | 0 | 0 | 0 | 0 | 0 | 0 | 0 | 0 | 0 | 0 | 0 | 0 | 0 | 0 | 0 | 0 | 0 | 1 | 0 | 0 | 0 | 0 | 0 | 0 | 4513.7234
2025-05-11 | 9771.431 | 5.55 | 1.11 | 1 | 0 | 0 | 0 | 0 | 0 | 0 | 0 | 0 | 0 | 0 | 0 | 0 | 0 | 0 | 0 | 0 | 0 | 0 | 1 | 0 | 0 | 0 | 0 | 0 | 4333.6917
2025-05-11 | 9423.785 | 6.07 | 0.77 | 1 | 0 | 0 | 0 | 0 | 0 | 0 | 0 | 0 | 0 | 0 | 0 | 0 | 0 | 0 | 0 | 0 | 0 | 0 | 0 | 1 | 0 | 0 | 0 | 0 | 4277.7391
2025-05-11 | 9398.655 | 6.78 | 0.33 | 1 | 0 | 0 | 0 | 0 | 0 | 0 | 0 | 0 | 0 | 0 | 0 | 0 | 0 | 0 | 0 | 0 | 0 | 0 | 0 | 0 | 1 | 0 | 0 | 0 | 4168.1719
2025-05-11 | 10143.851 | 7.43 | 0.17 | 1 | 0 | 0 | 0 | 0 | 0 | 0 | 0 | 0 | 0 | 0 | 0 | 0 | 0 | 0 | 0 | 0 | 0 | 0 | 0 | 0 | 0 | 1 | 0 | 0 | 4045.7486
2025-05-11 | 10401.374 | 7.65 | 0.07 | 1 | 0 | 0 | 0 | 0 | 0 | 0 | 0 | 0 | 0 | 0 | 0 | 0 | 0 | 0 | 0 | 0 | 0 | 0 | 0 | 0 | 0 | 0 | 1 | 0 | 3923.8143
2025-05-11 | 10470.869 | 8.26 | 0 | 1 | 0 | 0 | 0 | 0 | 0 | 0 | 0 | 0 | 0 | 0 | 0 | 0 | 0 | 0 | 0 | 0 | 0 | 0 | 0 | 0 | 0 | 0 | 0 | 1 | 3640.0553
2025-05-12 | 10836.081 | 8.64 | 0 | 0 | 1 | 0 | 0 | 0 | 0 | 0 | 0 | 0 | 0 | 0 | 0 | 0 | 0 | 0 | 0 | 0 | 0 | 0 | 0 | 0 | 0 | 0 | 0 | 0 | 4232.4148
2025-05-12 | 11210.173 | 8.76 | 0 | 0 | 0 | 1 | 0 | 0 | 0 | 0 | 0 | 0 | 0 | 0 | 0 | 0 | 0 | 0 | 0 | 0 | 0 | 0 | 0 | 0 | 0 | 0 | 0 | 0 | 4244.5006
2025-05-12 | 11510.848 | 9.37 | 0 | 0 | 0 | 0 | 1 | 0 | 0 | 0 | 0 | 0 | 0 | 0 | 0 | 0 | 0 | 0 | 0 | 0 | 0 | 0 | 0 | 0 | 0 | 0 | 0 | 0 | 4241.2128
2025-05-12 | 12000.792 | 9.69 | 0 | 0 | 0 | 0 | 0 | 1 | 0 | 0 | 0 | 0 | 0 | 0 | 0 | 0 | 0 | 0 | 0 | 0 | 0 | 0 | 0 | 0 | 0 | 0 | 0 | 0 | 4150.7114
2025-05-12 | 12856.988 | 9.56 | 0 | 0 | 0 | 0 | 0 | 0 | 1 | 0 | 0 | 0 | 0 | 0 | 0 | 0 | 0 | 0 | 0 | 0 | 0 | 0 | 0 | 0 | 0 | 0 | 0 | 0 | 4379.9668
2025-05-12 | 14194.597 | 10.16 | 0 | 0 | 0 | 0 | 0 | 0 | 0 | 1 | 0 | 0 | 0 | 0 | 0 | 0 | 0 | 0 | 0 | 0 | 0 | 0 | 0 | 0 | 0 | 0 | 0 | 0 | 4740.7072
2025-05-12 | 15707.122 | 8.87 | 0 | 0 | 0 | 0 | 0 | 0 | 0 | 0 | 1 | 0 | 0 | 0 | 0 | 0 | 0 | 0 | 0 | 0 | 0 | 0 | 0 | 0 | 0 | 0 | 0 | 0 | 5181.4189
2025-05-12 | 16717.54 | 7.18 | 0.14 | 0 | 0 | 0 | 0 | 0 | 0 | 0 | 0 | 1 | 0 | 0 | 0 | 0 | 0 | 0 | 0 | 0 | 0 | 0 | 0 | 0 | 0 | 0 | 0 | 0 | 5576.9245
2025-05-12 | 17198.356 | 6.12 | 0.38 | 0 | 0 | 0 | 0 | 0 | 0 | 0 | 0 | 0 | 1 | 0 | 0 | 0 | 0 | 0 | 0 | 0 | 0 | 0 | 0 | 0 | 0 | 0 | 0 | 0 | 5801.9719
2025-05-12 | 17671.407 | 5.1 | 0.65 | 0 | 0 | 0 | 0 | 0 | 0 | 0 | 0 | 0 | 0 | 1 | 0 | 0 | 0 | 0 | 0 | 0 | 0 | 0 | 0 | 0 | 0 | 0 | 0 | 0 | 5922.7046
2025-05-12 | 17817.93 | 4.01 | 1.07 | 0 | 0 | 0 | 0 | 0 | 0 | 0 | 0 | 0 | 0 | 0 | 1 | 0 | 0 | 0 | 0 | 0 | 0 | 0 | 0 | 0 | 0 | 0 | 0 | 0 | 5946.7486
2025-05-12 | 17892.944 | 3.54 | 1.45 | 0 | 0 | 0 | 0 | 0 | 0 | 0 | 0 | 0 | 0 | 0 | 0 | 1 | 0 | 0 | 0 | 0 | 0 | 0 | 0 | 0 | 0 | 0 | 0 | 0 | 5843.0352
2025-05-12 | 18245.432 | 3.18 | 1.53 | 0 | 0 | 0 | 0 | 0 | 0 | 0 | 0 | 0 | 0 | 0 | 0 | 0 | 1 | 0 | 0 | 0 | 0 | 0 | 0 | 0 | 0 | 0 | 0 | 0 | 5956.2296
2025-05-12 | 17917.891 | 3.08 | 1.81 | 0 | 0 | 0 | 0 | 0 | 0 | 0 | 0 | 0 | 0 | 0 | 0 | 0 | 0 | 1 | 0 | 0 | 0 | 0 | 0 | 0 | 0 | 0 | 0 | 0 | 5978.713
2025-05-12 | 17365.243 | 3.35 | 1.9 | 0 | 0 | 0 | 0 | 0 | 0 | 0 | 0 | 0 | 0 | 0 | 0 | 0 | 0 | 0 | 1 | 0 | 0 | 0 | 0 | 0 | 0 | 0 | 0 | 0 | 5779.1395
2025-05-12 | 17175.469 | 3.27 | 2.33 | 0 | 0 | 0 | 0 | 0 | 0 | 0 | 0 | 0 | 0 | 0 | 0 | 0 | 0 | 0 | 0 | 1 | 0 | 0 | 0 | 0 | 0 | 0 | 0 | 0 | 5382.081
2025-05-12 | 16839.925 | 3.47 | 2.44 | 0 | 0 | 0 | 0 | 0 | 0 | 0 | 0 | 0 | 0 | 0 | 0 | 0 | 0 | 0 | 0 | 0 | 1 | 0 | 0 | 0 | 0 | 0 | 0 | 0 | 5292.9869
2025-05-12 | 16816.32 | 3.62 | 2.15 | 0 | 0 | 0 | 0 | 0 | 0 | 0 | 0 | 0 | 0 | 0 | 0 | 0 | 0 | 0 | 0 | 0 | 0 | 1 | 0 | 0 | 0 | 0 | 0 | 0 | 5126.9653
2025-05-12 | 16077.064 | 3.87 | 1.59 | 0 | 0 | 0 | 0 | 0 | 0 | 0 | 0 | 0 | 0 | 0 | 0 | 0 | 0 | 0 | 0 | 0 | 0 | 0 | 1 | 0 | 0 | 0 | 0 | 0 | 4925.3837
2025-05-12 | 15725.534 | 4.31 | 0.96 | 0 | 0 | 0 | 0 | 0 | 0 | 0 | 0 | 0 | 0 | 0 | 0 | 0 | 0 | 0 | 0 | 0 | 0 | 0 | 0 | 1 | 0 | 0 | 0 | 0 | 4854.9009
2025-05-12 | 15358.155 | 4.81 | 0.51 | 0 | 0 | 0 | 0 | 0 | 0 | 0 | 0 | 0 | 0 | 0 | 0 | 0 | 0 | 0 | 0 | 0 | 0 | 0 | 0 | 0 | 1 | 0 | 0 | 0 | 4739.1757
2025-05-12 | 14934.387 | 5.37 | 0.42 | 0 | 0 | 0 | 0 | 0 | 0 | 0 | 0 | 0 | 0 | 0 | 0 | 0 | 0 | 0 | 0 | 0 | 0 | 0 | 0 | 0 | 0 | 1 | 0 | 0 | 4617.2759
2025-05-12 | 14645.507 | 5.57 | 0.23 | 0 | 0 | 0 | 0 | 0 | 0 | 0 | 0 | 0 | 0 | 0 | 0 | 0 | 0 | 0 | 0 | 0 | 0 | 0 | 0 | 0 | 0 | 0 | 1 | 0 | 4490.964
2025-05-12 | 14066.204 | 5.93 | 0.07 | 0 | 0 | 0 | 0 | 0 | 0 | 0 | 0 | 0 | 0 | 0 | 0 | 0 | 0 | 0 | 0 | 0 | 0 | 0 | 0 | 0 | 0 | 0 | 0 | 1 | 4196.5493
2025-05-13 | 13268.882 | 6.62 | 0 | 0 | 1 | 0 | 0 | 0 | 0 | 0 | 0 | 0 | 0 | 0 | 0 | 0 | 0 | 0 | 0 | 0 | 0 | 0 | 0 | 0 | 0 | 0 | 0 | 0 | 4177.2762
2025-05-13 | 12539.307 | 7.01 | 0 | 0 | 0 | 1 | 0 | 0 | 0 | 0 | 0 | 0 | 0 | 0 | 0 | 0 | 0 | 0 | 0 | 0 | 0 | 0 | 0 | 0 | 0 | 0 | 0 | 0 | 4196.7321
2025-05-13 | 12784.469 | 7.44 | 0 | 0 | 0 | 0 | 1 | 0 | 0 | 0 | 0 | 0 | 0 | 0 | 0 | 0 | 0 | 0 | 0 | 0 | 0 | 0 | 0 | 0 | 0 | 0 | 0 | 0 | 4188.5309
2025-05-13 | 13208.716 | 7.91 | 0 | 0 | 0 | 0 | 0 | 1 | 0 | 0 | 0 | 0 | 0 | 0 | 0 | 0 | 0 | 0 | 0 | 0 | 0 | 0 | 0 | 0 | 0 | 0 | 0 | 0 | 4102.1239
2025-05-13 | 13719.509 | 8.1 | 0 | 0 | 0 | 0 | 0 | 0 | 1 | 0 | 0 | 0 | 0 | 0 | 0 | 0 | 0 | 0 | 0 | 0 | 0 | 0 | 0 | 0 | 0 | 0 | 0 | 0 | 4340.1142
2025-05-13 | 15201.508 | 8.23 | 0 | 0 | 0 | 0 | 0 | 0 | 0 | 1 | 0 | 0 | 0 | 0 | 0 | 0 | 0 | 0 | 0 | 0 | 0 | 0 | 0 | 0 | 0 | 0 | 0 | 0 | 4688.0253
2025-05-13 | 16952.877 | 7.71 | 0 | 0 | 0 | 0 | 0 | 0 | 0 | 0 | 1 | 0 | 0 | 0 | 0 | 0 | 0 | 0 | 0 | 0 | 0 | 0 | 0 | 0 | 0 | 0 | 0 | 0 | 5149.7551
2025-05-13 | 17951.565 | 6.29 | 0 | 0 | 0 | 0 | 0 | 0 | 0 | 0 | 0 | 1 | 0 | 0 | 0 | 0 | 0 | 0 | 0 | 0 | 0 | 0 | 0 | 0 | 0 | 0 | 0 | 0 | 5546.6703
2025-05-13 | 18395.017 | 5.15 | 0.15 | 0 | 0 | 0 | 0 | 0 | 0 | 0 | 0 | 0 | 1 | 0 | 0 | 0 | 0 | 0 | 0 | 0 | 0 | 0 | 0 | 0 | 0 | 0 | 0 | 0 | 5765.7024
2025-05-13 | 18342.845 | 3.83 | 0.37 | 0 | 0 | 0 | 0 | 0 | 0 | 0 | 0 | 0 | 0 | 1 | 0 | 0 | 0 | 0 | 0 | 0 | 0 | 0 | 0 | 0 | 0 | 0 | 0 | 0 | 5876.1175
2025-05-13 | 18086.345 | 3.11 | 0.86 | 0 | 0 | 0 | 0 | 0 | 0 | 0 | 0 | 0 | 0 | 0 | 1 | 0 | 0 | 0 | 0 | 0 | 0 | 0 | 0 | 0 | 0 | 0 | 0 | 0 | 5913.2414
2025-05-13 | 18045.035 | 2.37 | 1.13 | 0 | 0 | 0 | 0 | 0 | 0 | 0 | 0 | 0 | 0 | 0 | 0 | 1 | 0 | 0 | 0 | 0 | 0 | 0 | 0 | 0 | 0 | 0 | 0 | 0 | 5797.4747
2025-05-13 | 18632.005 | 2.63 | 1.76 | 0 | 0 | 0 | 0 | 0 | 0 | 0 | 0 | 0 | 0 | 0 | 0 | 0 | 1 | 0 | 0 | 0 | 0 | 0 | 0 | 0 | 0 | 0 | 0 | 0 | 5951.0087
2025-05-13 | 18484.369 | 2.44 | 2.17 | 0 | 0 | 0 | 0 | 0 | 0 | 0 | 0 | 0 | 0 | 0 | 0 | 0 | 0 | 1 | 0 | 0 | 0 | 0 | 0 | 0 | 0 | 0 | 0 | 0 | 5976.5701
2025-05-13 | 18404.217 | 2.11 | 2.13 | 0 | 0 | 0 | 0 | 0 | 0 | 0 | 0 | 0 | 0 | 0 | 0 | 0 | 0 | 0 | 1 | 0 | 0 | 0 | 0 | 0 | 0 | 0 | 0 | 0 | 5755.0841
2025-05-13 | 17874.246 | 2.01 | 1.88 | 0 | 0 | 0 | 0 | 0 | 0 | 0 | 0 | 0 | 0 | 0 | 0 | 0 | 0 | 0 | 0 | 1 | 0 | 0 | 0 | 0 | 0 | 0 | 0 | 0 | 5328.5293
2025-05-13 | 17898.562 | 2.07 | 2.14 | 0 | 0 | 0 | 0 | 0 | 0 | 0 | 0 | 0 | 0 | 0 | 0 | 0 | 0 | 0 | 0 | 0 | 1 | 0 | 0 | 0 | 0 | 0 | 0 | 0 | 5241.9998
2025-05-13 | 17278.917 | 2.5 | 1.68 | 0 | 0 | 0 | 0 | 0 | 0 | 0 | 0 | 0 | 0 | 0 | 0 | 0 | 0 | 0 | 0 | 0 | 0 | 1 | 0 | 0 | 0 | 0 | 0 | 0 | 5076.3835
2025-05-13 | 16983.1 | 2.71 | 1.22 | 0 | 0 | 0 | 0 | 0 | 0 | 0 | 0 | 0 | 0 | 0 | 0 | 0 | 0 | 0 | 0 | 0 | 0 | 0 | 1 | 0 | 0 | 0 | 0 | 0 | 4877.9675
2025-05-13 | 16710.538 | 3.08 | 0.41 | 0 | 0 | 0 | 0 | 0 | 0 | 0 | 0 | 0 | 0 | 0 | 0 | 0 | 0 | 0 | 0 | 0 | 0 | 0 | 0 | 1 | 0 | 0 | 0 | 0 | 4797.9106
2025-05-13 | 16372.461 | 3.87 | 0.22 | 0 | 0 | 0 | 0 | 0 | 0 | 0 | 0 | 0 | 0 | 0 | 0 | 0 | 0 | 0 | 0 | 0 | 0 | 0 | 0 | 0 | 1 | 0 | 0 | 0 | 4701.1706
2025-05-13 | 15977.349 | 4.42 | 0.06 | 0 | 0 | 0 | 0 | 0 | 0 | 0 | 0 | 0 | 0 | 0 | 0 | 0 | 0 | 0 | 0 | 0 | 0 | 0 | 0 | 0 | 0 | 1 | 0 | 0 | 4576.0177
2025-05-13 | 15593.351 | 4.9 | 0.1 | 0 | 0 | 0 | 0 | 0 | 0 | 0 | 0 | 0 | 0 | 0 | 0 | 0 | 0 | 0 | 0 | 0 | 0 | 0 | 0 | 0 | 0 | 0 | 1 | 0 | 4467.1408
2025-05-13 | 14565.688 | 5.32 | 0.04 | 0 | 0 | 0 | 0 | 0 | 0 | 0 | 0 | 0 | 0 | 0 | 0 | 0 | 0 | 0 | 0 | 0 | 0 | 0 | 0 | 0 | 0 | 0 | 0 | 1 | 4178.6213
2025-05-14 | 13861.06 | 5.93 | 0 | 0 | 1 | 0 | 0 | 0 | 0 | 0 | 0 | 0 | 0 | 0 | 0 | 0 | 0 | 0 | 0 | 0 | 0 | 0 | 0 | 0 | 0 | 0 | 0 | 0 | 4158.4417
2025-05-14 | 13458.213 | 6.38 | 0 | 0 | 0 | 1 | 0 | 0 | 0 | 0 | 0 | 0 | 0 | 0 | 0 | 0 | 0 | 0 | 0 | 0 | 0 | 0 | 0 | 0 | 0 | 0 | 0 | 0 | 4179.5354
2025-05-14 | 13376.88 | 6.93 | 0 | 0 | 0 | 0 | 1 | 0 | 0 | 0 | 0 | 0 | 0 | 0 | 0 | 0 | 0 | 0 | 0 | 0 | 0 | 0 | 0 | 0 | 0 | 0 | 0 | 0 | 4174.6097
2025-05-14 | 13910.812 | 7.22 | 0 | 0 | 0 | 0 | 0 | 1 | 0 | 0 | 0 | 0 | 0 | 0 | 0 | 0 | 0 | 0 | 0 | 0 | 0 | 0 | 0 | 0 | 0 | 0 | 0 | 0 | 4083.2894
2025-05-14 | 14701.39 | 7.51 | 0 | 0 | 0 | 0 | 0 | 0 | 1 | 0 | 0 | 0 | 0 | 0 | 0 | 0 | 0 | 0 | 0 | 0 | 0 | 0 | 0 | 0 | 0 | 0 | 0 | 0 | 4324.0093
2025-05-14 | 15892.778 | 7.75 | 0 | 0 | 0 | 0 | 0 | 0 | 0 | 1 | 0 | 0 | 0 | 0 | 0 | 0 | 0 | 0 | 0 | 0 | 0 | 0 | 0 | 0 | 0 | 0 | 0 | 0 | 4674.923
2025-05-14 | 17453.15 | 6.94 | 0 | 0 | 0 | 0 | 0 | 0 | 0 | 0 | 1 | 0 | 0 | 0 | 0 | 0 | 0 | 0 | 0 | 0 | 0 | 0 | 0 | 0 | 0 | 0 | 0 | 0 | 5128.7369
2025-05-14 | 18317.328 | 5.62 | 0.1 | 0 | 0 | 0 | 0 | 0 | 0 | 0 | 0 | 1 | 0 | 0 | 0 | 0 | 0 | 0 | 0 | 0 | 0 | 0 | 0 | 0 | 0 | 0 | 0 | 0 | 5532.6392
2025-05-14 | 17956.828 | 4.57 | 0.29 | 0 | 0 | 0 | 0 | 0 | 0 | 0 | 0 | 0 | 1 | 0 | 0 | 0 | 0 | 0 | 0 | 0 | 0 | 0 | 0 | 0 | 0 | 0 | 0 | 0 | 5755.8309
2025-05-14 | 18439.462 | 3.4 | 0.56 | 0 | 0 | 0 | 0 | 0 | 0 | 0 | 0 | 0 | 0 | 1 | 0 | 0 | 0 | 0 | 0 | 0 | 0 | 0 | 0 | 0 | 0 | 0 | 0 | 0 | 5872.4692
2025-05-14 | 18363.817 | 2.79 | 0.63 | 0 | 0 | 0 | 0 | 0 | 0 | 0 | 0 | 0 | 0 | 0 | 1 | 0 | 0 | 0 | 0 | 0 | 0 | 0 | 0 | 0 | 0 | 0 | 0 | 0 | 5894.7145
2025-05-14 | 18714.879 | 2.38 | 0.97 | 0 | 0 | 0 | 0 | 0 | 0 | 0 | 0 | 0 | 0 | 0 | 0 | 1 | 0 | 0 | 0 | 0 | 0 | 0 | 0 | 0 | 0 | 0 | 0 | 0 | 5790.9358
2025-05-14 | 19389.363 | 2.28 | 1.58 | 0 | 0 | 0 | 0 | 0 | 0 | 0 | 0 | 0 | 0 | 0 | 0 | 0 | 1 | 0 | 0 | 0 | 0 | 0 | 0 | 0 | 0 | 0 | 0 | 0 | 5933.7916
2025-05-14 | 19016.241 | 2.72 | 1.73 | 0 | 0 | 0 | 0 | 0 | 0 | 0 | 0 | 0 | 0 | 0 | 0 | 0 | 0 | 1 | 0 | 0 | 0 | 0 | 0 | 0 | 0 | 0 | 0 | 0 | 5965.4804
2025-05-14 | 18249.264 | 2.71 | 1.82 | 0 | 0 | 0 | 0 | 0 | 0 | 0 | 0 | 0 | 0 | 0 | 0 | 0 | 0 | 0 | 1 | 0 | 0 | 0 | 0 | 0 | 0 | 0 | 0 | 0 | 5758.2639
2025-05-14 | 17449.796 | 2.57 | 1.85 | 0 | 0 | 0 | 0 | 0 | 0 | 0 | 0 | 0 | 0 | 0 | 0 | 0 | 0 | 0 | 0 | 1 | 0 | 0 | 0 | 0 | 0 | 0 | 0 | 0 | 5342.538
2025-05-14 | 17189.071 | 2.69 | 1.68 | 0 | 0 | 0 | 0 | 0 | 0 | 0 | 0 | 0 | 0 | 0 | 0 | 0 | 0 | 0 | 0 | 0 | 1 | 0 | 0 | 0 | 0 | 0 | 0 | 0 | 5239.3394
2025-05-14 | 17052.817 | 2.77 | 1.34 | 0 | 0 | 0 | 0 | 0 | 0 | 0 | 0 | 0 | 0 | 0 | 0 | 0 | 0 | 0 | 0 | 0 | 0 | 1 | 0 | 0 | 0 | 0 | 0 | 0 | 5069.2783
2025-05-14 | 16595.199 | 3.03 | 0.95 | 0 | 0 | 0 | 0 | 0 | 0 | 0 | 0 | 0 | 0 | 0 | 0 | 0 | 0 | 0 | 0 | 0 | 0 | 0 | 1 | 0 | 0 | 0 | 0 | 0 | 4875.2073
2025-05-14 | 16146.031 | 3.46 | 0.56 | 0 | 0 | 0 | 0 | 0 | 0 | 0 | 0 | 0 | 0 | 0 | 0 | 0 | 0 | 0 | 0 | 0 | 0 | 0 | 0 | 1 | 0 | 0 | 0 | 0 | 4814.6693
2025-05-14 | 15442.85 | 4.29 | 0.53 | 0 | 0 | 0 | 0 | 0 | 0 | 0 | 0 | 0 | 0 | 0 | 0 | 0 | 0 | 0 | 0 | 0 | 0 | 0 | 0 | 0 | 1 | 0 | 0 | 0 | 4725.8331
2025-05-14 | 14949.224 | 5.03 | 0.34 | 0 | 0 | 0 | 0 | 0 | 0 | 0 | 0 | 0 | 0 | 0 | 0 | 0 | 0 | 0 | 0 | 0 | 0 | 0 | 0 | 0 | 0 | 1 | 0 | 0 | 4604.5893
2025-05-14 | 14449.307 | 5.74 | 0.31 | 0 | 0 | 0 | 0 | 0 | 0 | 0 | 0 | 0 | 0 | 0 | 0 | 0 | 0 | 0 | 0 | 0 | 0 | 0 | 0 | 0 | 0 | 0 | 1 | 0 | 4499.0103
2025-05-14 | 14032.902 | 6.21 | 0.31 | 0 | 0 | 0 | 0 | 0 | 0 | 0 | 0 | 0 | 0 | 0 | 0 | 0 | 0 | 0 | 0 | 0 | 0 | 0 | 0 | 0 | 0 | 0 | 0 | 1 | 4214.4101
2025-05-15 | 13122.011 | 6.75 | 0.26 | 0 | 1 | 0 | 0 | 0 | 0 | 0 | 0 | 0 | 0 | 0 | 0 | 0 | 0 | 0 | 0 | 0 | 0 | 0 | 0 | 0 | 0 | 0 | 0 | 0 | 4191.894
2025-05-15 | 12716.647 | 6.99 | 0 | 0 | 0 | 1 | 0 | 0 | 0 | 0 | 0 | 0 | 0 | 0 | 0 | 0 | 0 | 0 | 0 | 0 | 0 | 0 | 0 | 0 | 0 | 0 | 0 | 0 | 4196.1861
2025-05-15 | 12829.297 | 7.7 | 0 | 0 | 0 | 0 | 1 | 0 | 0 | 0 | 0 | 0 | 0 | 0 | 0 | 0 | 0 | 0 | 0 | 0 | 0 | 0 | 0 | 0 | 0 | 0 | 0 | 0 | 4195.6279
2025-05-15 | 13060.4 | 7.55 | 0 | 0 | 0 | 0 | 0 | 1 | 0 | 0 | 0 | 0 | 0 | 0 | 0 | 0 | 0 | 0 | 0 | 0 | 0 | 0 | 0 | 0 | 0 | 0 | 0 | 0 | 4092.2972
2025-05-15 | 13579.814 | 7.8 | 0 | 0 | 0 | 0 | 0 | 0 | 1 | 0 | 0 | 0 | 0 | 0 | 0 | 0 | 0 | 0 | 0 | 0 | 0 | 0 | 0 | 0 | 0 | 0 | 0 | 0 | 4331.9253
2025-05-15 | 15281.858 | 7.69 | 0 | 0 | 0 | 0 | 0 | 0 | 0 | 1 | 0 | 0 | 0 | 0 | 0 | 0 | 0 | 0 | 0 | 0 | 0 | 0 | 0 | 0 | 0 | 0 | 0 | 0 | 4673.2852
2025-05-15 | 17057.05 | 6.75 | 0 | 0 | 0 | 0 | 0 | 0 | 0 | 0 | 1 | 0 | 0 | 0 | 0 | 0 | 0 | 0 | 0 | 0 | 0 | 0 | 0 | 0 | 0 | 0 | 0 | 0 | 5123.5506
2025-05-15 | 17890.139 | 5.77 | 0.17 | 0 | 0 | 0 | 0 | 0 | 0 | 0 | 0 | 1 | 0 | 0 | 0 | 0 | 0 | 0 | 0 | 0 | 0 | 0 | 0 | 0 | 0 | 0 | 0 | 0 | 5539.7139
2025-05-15 | 18396.723 | 4.55 | 0.37 | 0 | 0 | 0 | 0 | 0 | 0 | 0 | 0 | 0 | 1 | 0 | 0 | 0 | 0 | 0 | 0 | 0 | 0 | 0 | 0 | 0 | 0 | 0 | 0 | 0 | 5758.6909
2025-05-15 | 18736.196 | 3.26 | 0.66 | 0 | 0 | 0 | 0 | 0 | 0 | 0 | 0 | 0 | 0 | 1 | 0 | 0 | 0 | 0 | 0 | 0 | 0 | 0 | 0 | 0 | 0 | 0 | 0 | 0 | 5872.9051
2025-05-15 | 18983.3 | 2.45 | 1.37 | 0 | 0 | 0 | 0 | 0 | 0 | 0 | 0 | 0 | 0 | 0 | 1 | 0 | 0 | 0 | 0 | 0 | 0 | 0 | 0 | 0 | 0 | 0 | 0 | 0 | 5916.9386
2025-05-15 | 18569.608 | 1.75 | 1.52 | 0 | 0 | 0 | 0 | 0 | 0 | 0 | 0 | 0 | 0 | 0 | 0 | 1 | 0 | 0 | 0 | 0 | 0 | 0 | 0 | 0 | 0 | 0 | 0 | 0 | 5797.1549
2025-05-15 | 19191.258 | 1.23 | 1.67 | 0 | 0 | 0 | 0 | 0 | 0 | 0 | 0 | 0 | 0 | 0 | 0 | 0 | 1 | 0 | 0 | 0 | 0 | 0 | 0 | 0 | 0 | 0 | 0 | 0 | 5908.9622
2025-05-15 | 18945.711 | 1.21 | 1.83 | 0 | 0 | 0 | 0 | 0 | 0 | 0 | 0 | 0 | 0 | 0 | 0 | 0 | 0 | 1 | 0 | 0 | 0 | 0 | 0 | 0 | 0 | 0 | 0 | 0 | 5928.5203
2025-05-15 | 18105.962 | 1.51 | 2.38 | 0 | 0 | 0 | 0 | 0 | 0 | 0 | 0 | 0 | 0 | 0 | 0 | 0 | 0 | 0 | 1 | 0 | 0 | 0 | 0 | 0 | 0 | 0 | 0 | 0 | 5749.3499
2025-05-15 | 18125.735 | 1.68 | 2.69 | 0 | 0 | 0 | 0 | 0 | 0 | 0 | 0 | 0 | 0 | 0 | 0 | 0 | 0 | 0 | 0 | 1 | 0 | 0 | 0 | 0 | 0 | 0 | 0 | 0 | 5354.0066
2025-05-15 | 17684.589 | 1.58 | 2.63 | 0 | 0 | 0 | 0 | 0 | 0 | 0 | 0 | 0 | 0 | 0 | 0 | 0 | 0 | 0 | 0 | 0 | 1 | 0 | 0 | 0 | 0 | 0 | 0 | 0 | 5249.486
2025-05-15 | 17624.542 | 1.45 | 2.46 | 0 | 0 | 0 | 0 | 0 | 0 | 0 | 0 | 0 | 0 | 0 | 0 | 0 | 0 | 0 | 0 | 0 | 0 | 1 | 0 | 0 | 0 | 0 | 0 | 0 | 5080.9303
2025-05-15 | 17525.392 | 1.61 | 1.79 | 0 | 0 | 0 | 0 | 0 | 0 | 0 | 0 | 0 | 0 | 0 | 0 | 0 | 0 | 0 | 0 | 0 | 0 | 0 | 1 | 0 | 0 | 0 | 0 | 0 | 4872.2088
2025-05-15 | 17121.461 | 1.97 | 0.86 | 0 | 0 | 0 | 0 | 0 | 0 | 0 | 0 | 0 | 0 | 0 | 0 | 0 | 0 | 0 | 0 | 0 | 0 | 0 | 0 | 1 | 0 | 0 | 0 | 0 | 4786.77
2025-05-15 | 16537.098 | 3.22 | 0.64 | 0 | 0 | 0 | 0 | 0 | 0 | 0 | 0 | 0 | 0 | 0 | 0 | 0 | 0 | 0 | 0 | 0 | 0 | 0 | 0 | 0 | 1 | 0 | 0 | 0 | 4701.3092
2025-05-15 | 15765.727 | 4.21 | 0.49 | 0 | 0 | 0 | 0 | 0 | 0 | 0 | 0 | 0 | 0 | 0 | 0 | 0 | 0 | 0 | 0 | 0 | 0 | 0 | 0 | 0 | 0 | 1 | 0 | 0 | 4588.5924
2025-05-15 | 14776.581 | 4.9 | 0.38 | 0 | 0 | 0 | 0 | 0 | 0 | 0 | 0 | 0 | 0 | 0 | 0 | 0 | 0 | 0 | 0 | 0 | 0 | 0 | 0 | 0 | 0 | 0 | 1 | 0 | 4479.0616
2025-05-15 | 13724.242 | 5.36 | 0.31 | 0 | 0 | 0 | 0 | 0 | 0 | 0 | 0 | 0 | 0 | 0 | 0 | 0 | 0 | 0 | 0 | 0 | 0 | 0 | 0 | 0 | 0 | 0 | 0 | 1 | 4191.2082
2025-05-16 | 12803.273 | 6.15 | 0.21 | 0 | 1 | 0 | 0 | 0 | 0 | 0 | 0 | 0 | 0 | 0 | 0 | 0 | 0 | 0 | 0 | 0 | 0 | 0 | 0 | 0 | 0 | 0 | 0 | 0 | 4173.3875
2025-05-16 | 12170.574 | 6.66 | 0.13 | 0 | 0 | 1 | 0 | 0 | 0 | 0 | 0 | 0 | 0 | 0 | 0 | 0 | 0 | 0 | 0 | 0 | 0 | 0 | 0 | 0 | 0 | 0 | 0 | 0 | 4192.713
2025-05-16 | 12505.941 | 6.85 | 0.04 | 0 | 0 | 0 | 1 | 0 | 0 | 0 | 0 | 0 | 0 | 0 | 0 | 0 | 0 | 0 | 0 | 0 | 0 | 0 | 0 | 0 | 0 | 0 | 0 | 0 | 4174.129
2025-05-16 | 12512.321 | 7.39 | 0 | 0 | 0 | 0 | 0 | 1 | 0 | 0 | 0 | 0 | 0 | 0 | 0 | 0 | 0 | 0 | 0 | 0 | 0 | 0 | 0 | 0 | 0 | 0 | 0 | 0 | 4087.9298
2025-05-16 | 13349.566 | 8.03 | 0 | 0 | 0 | 0 | 0 | 0 | 1 | 0 | 0 | 0 | 0 | 0 | 0 | 0 | 0 | 0 | 0 | 0 | 0 | 0 | 0 | 0 | 0 | 0 | 0 | 0 | 4338.2034
2025-05-16 | 14532.617 | 8.62 | 0 | 0 | 0 | 0 | 0 | 0 | 0 | 1 | 0 | 0 | 0 | 0 | 0 | 0 | 0 | 0 | 0 | 0 | 0 | 0 | 0 | 0 | 0 | 0 | 0 | 0 | 4698.6708
2025-05-16 | 15845.336 | 7.77 | 0 | 0 | 0 | 0 | 0 | 0 | 0 | 0 | 1 | 0 | 0 | 0 | 0 | 0 | 0 | 0 | 0 | 0 | 0 | 0 | 0 | 0 | 0 | 0 | 0 | 0 | 5151.3929
2025-05-16 | 16301.585 | 6.32 | 0 | 0 | 0 | 0 | 0 | 0 | 0 | 0 | 0 | 1 | 0 | 0 | 0 | 0 | 0 | 0 | 0 | 0 | 0 | 0 | 0 | 0 | 0 | 0 | 0 | 0 | 5547.4892
2025-05-16 | 16757.832 | 4.53 | 0 | 0 | 0 | 0 | 0 | 0 | 0 | 0 | 0 | 0 | 1 | 0 | 0 | 0 | 0 | 0 | 0 | 0 | 0 | 0 | 0 | 0 | 0 | 0 | 0 | 0 | 5742.3925
2025-05-16 | 17017.717 | 3.3 | 0.4 | 0 | 0 | 0 | 0 | 0 | 0 | 0 | 0 | 0 | 0 | 1 | 0 | 0 | 0 | 0 | 0 | 0 | 0 | 0 | 0 | 0 | 0 | 0 | 0 | 0 | 5862.9277
2025-05-16 | 17170.004 | 2.79 | 1.06 | 0 | 0 | 0 | 0 | 0 | 0 | 0 | 0 | 0 | 0 | 0 | 1 | 0 | 0 | 0 | 0 | 0 | 0 | 0 | 0 | 0 | 0 | 0 | 0 | 0 | 5913.0214
2025-05-16 | 16729.335 | 2.6 | 1.44 | 0 | 0 | 0 | 0 | 0 | 0 | 0 | 0 | 0 | 0 | 0 | 0 | 1 | 0 | 0 | 0 | 0 | 0 | 0 | 0 | 0 | 0 | 0 | 0 | 0 | 5816.9509
2025-05-16 | 16354.46 | 2.33 | 1.65 | 0 | 0 | 0 | 0 | 0 | 0 | 0 | 0 | 0 | 0 | 0 | 0 | 0 | 1 | 0 | 0 | 0 | 0 | 0 | 0 | 0 | 0 | 0 | 0 | 0 | 5938.1366
2025-05-16 | 16174.574 | 2.24 | 1.86 | 0 | 0 | 0 | 0 | 0 | 0 | 0 | 0 | 0 | 0 | 0 | 0 | 0 | 0 | 1 | 0 | 0 | 0 | 0 | 0 | 0 | 0 | 0 | 0 | 0 | 5957.9128
2025-05-16 | 15692.664 | 1.52 | 2.08 | 0 | 0 | 0 | 0 | 0 | 0 | 0 | 0 | 0 | 0 | 0 | 0 | 0 | 0 | 0 | 1 | 0 | 0 | 0 | 0 | 0 | 0 | 0 | 0 | 0 | 5736.8506
2025-05-16 | 15810.009 | 1.22 | 1.84 | 0 | 0 | 0 | 0 | 0 | 0 | 0 | 0 | 0 | 0 | 0 | 0 | 0 | 0 | 0 | 0 | 1 | 0 | 0 | 0 | 0 | 0 | 0 | 0 | 0 | 5305.2622
2025-05-16 | 14769.728 | 1.53 | 1.44 | 0 | 0 | 0 | 0 | 0 | 0 | 0 | 0 | 0 | 0 | 0 | 0 | 0 | 0 | 0 | 0 | 0 | 1 | 0 | 0 | 0 | 0 | 0 | 0 | 0 | 5197.4578
2025-05-16 | 14491.251 | 1.5 | 1.44 | 0 | 0 | 0 | 0 | 0 | 0 | 0 | 0 | 0 | 0 | 0 | 0 | 0 | 0 | 0 | 0 | 0 | 0 | 1 | 0 | 0 | 0 | 0 | 0 | 0 | 5038.8694
2025-05-16 | 13930.118 | 1.81 | 1.03 | 0 | 0 | 0 | 0 | 0 | 0 | 0 | 0 | 0 | 0 | 0 | 0 | 0 | 0 | 0 | 0 | 0 | 0 | 0 | 1 | 0 | 0 | 0 | 0 | 0 | 4845.3117
2025-05-16 | 13169.259 | 3.1 | 0.78 | 0 | 0 | 0 | 0 | 0 | 0 | 0 | 0 | 0 | 0 | 0 | 0 | 0 | 0 | 0 | 0 | 0 | 0 | 0 | 0 | 1 | 0 | 0 | 0 | 0 | 4814.209
2025-05-16 | 12750.086 | 4.09 | 0.47 | 0 | 0 | 0 | 0 | 0 | 0 | 0 | 0 | 0 | 0 | 0 | 0 | 0 | 0 | 0 | 0 | 0 | 0 | 0 | 0 | 0 | 1 | 0 | 0 | 0 | 4717.8194
2025-05-16 | 10679.694 | 4.62 | 0.52 | 0 | 0 | 0 | 0 | 0 | 0 | 0 | 0 | 0 | 0 | 0 | 0 | 0 | 0 | 0 | 0 | 0 | 0 | 0 | 0 | 0 | 0 | 1 | 0 | 0 | 4601.0611
2025-05-16 | 9368.181 | 5 | 0.33 | 0 | 0 | 0 | 0 | 0 | 0 | 0 | 0 | 0 | 0 | 0 | 0 | 0 | 0 | 0 | 0 | 0 | 0 | 0 | 0 | 0 | 0 | 0 | 1 | 0 | 4479.6625
2025-05-16 | 8284.089 | 5.4 | 0.18 | 0 | 0 | 0 | 0 | 0 | 0 | 0 | 0 | 0 | 0 | 0 | 0 | 0 | 0 | 0 | 0 | 0 | 0 | 0 | 0 | 0 | 0 | 0 | 0 | 1 | 4186.7654
2025-05-17 | 7877.117 | 5.82 | 0 | 1 | 1 | 0 | 0 | 0 | 0 | 0 | 0 | 0 | 0 | 0 | 0 | 0 | 0 | 0 | 0 | 0 | 0 | 0 | 0 | 0 | 0 | 0 | 0 | 0 | 3538.3249
2025-05-17 | 7893.928 | 6.28 | 0 | 1 | 0 | 1 | 0 | 0 | 0 | 0 | 0 | 0 | 0 | 0 | 0 | 0 | 0 | 0 | 0 | 0 | 0 | 0 | 0 | 0 | 0 | 0 | 0 | 0 | 3559.6915
2025-05-17 | 7954.522 | 7.05 | 0 | 1 | 0 | 0 | 1 | 0 | 0 | 0 | 0 | 0 | 0 | 0 | 0 | 0 | 0 | 0 | 0 | 0 | 0 | 0 | 0 | 0 | 0 | 0 | 0 | 0 | 3560.7711
2025-05-17 | 7999.744 | 7.74 | 0 | 1 | 0 | 0 | 0 | 1 | 0 | 0 | 0 | 0 | 0 | 0 | 0 | 0 | 0 | 0 | 0 | 0 | 0 | 0 | 0 | 0 | 0 | 0 | 0 | 0 | 3480.3693
2025-05-17 | 8097.513 | 8.05 | 0 | 1 | 0 | 0 | 0 | 0 | 1 | 0 | 0 | 0 | 0 | 0 | 0 | 0 | 0 | 0 | 0 | 0 | 0 | 0 | 0 | 0 | 0 | 0 | 0 | 0 | 3721.6351
2025-05-17 | 8785.639 | 8.47 | 0 | 1 | 0 | 0 | 0 | 0 | 0 | 1 | 0 | 0 | 0 | 0 | 0 | 0 | 0 | 0 | 0 | 0 | 0 | 0 | 0 | 0 | 0 | 0 | 0 | 0 | 4077.4622
2025-05-17 | 9280.208 | 7.6 | 0 | 1 | 0 | 0 | 0 | 0 | 0 | 0 | 1 | 0 | 0 | 0 | 0 | 0 | 0 | 0 | 0 | 0 | 0 | 0 | 0 | 0 | 0 | 0 | 0 | 0 | 4529.6383
2025-05-17 | 9512.431 | 5.72 | 0 | 1 | 0 | 0 | 0 | 0 | 0 | 0 | 0 | 1 | 0 | 0 | 0 | 0 | 0 | 0 | 0 | 0 | 0 | 0 | 0 | 0 | 0 | 0 | 0 | 0 | 4913.9972
2025-05-17 | 9758.534 | 4.4 | 0.22 | 1 | 0 | 0 | 0 | 0 | 0 | 0 | 0 | 0 | 1 | 0 | 0 | 0 | 0 | 0 | 0 | 0 | 0 | 0 | 0 | 0 | 0 | 0 | 0 | 0 | 5131.0961
2025-05-17 | 10145.209 | 3.43 | 0.92 | 1 | 0 | 0 | 0 | 0 | 0 | 0 | 0 | 0 | 0 | 1 | 0 | 0 | 0 | 0 | 0 | 0 | 0 | 0 | 0 | 0 | 0 | 0 | 0 | 0 | 5271.5006
2025-05-17 | 10097.854 | 2.77 | 1.45 | 1 | 0 | 0 | 0 | 0 | 0 | 0 | 0 | 0 | 0 | 0 | 1 | 0 | 0 | 0 | 0 | 0 | 0 | 0 | 0 | 0 | 0 | 0 | 0 | 0 | 5311.9652
2025-05-17 | 10206.933 | 2.48 | 1.76 | 1 | 0 | 0 | 0 | 0 | 0 | 0 | 0 | 0 | 0 | 0 | 0 | 1 | 0 | 0 | 0 | 0 | 0 | 0 | 0 | 0 | 0 | 0 | 0 | 0 | 5210.1849
2025-05-17 | 9964.323 | 2.4 | 1.8 | 1 | 0 | 0 | 0 | 0 | 0 | 0 | 0 | 0 | 0 | 0 | 0 | 0 | 1 | 0 | 0 | 0 | 0 | 0 | 0 | 0 | 0 | 0 | 0 | 0 | 5329.3193
2025-05-17 | 10340.556 | 1.8 | 1.93 | 1 | 0 | 0 | 0 | 0 | 0 | 0 | 0 | 0 | 0 | 0 | 0 | 0 | 0 | 1 | 0 | 0 | 0 | 0 | 0 | 0 | 0 | 0 | 0 | 0 | 5331.7684
2025-05-17 | 10377.146 | 1.74 | 2.19 | 1 | 0 | 0 | 0 | 0 | 0 | 0 | 0 | 0 | 0 | 0 | 0 | 0 | 0 | 0 | 1 | 0 | 0 | 0 | 0 | 0 | 0 | 0 | 0 | 0 | 5130.4247
2025-05-17 | 9813.841 | 1.83 | 2.24 | 1 | 0 | 0 | 0 | 0 | 0 | 0 | 0 | 0 | 0 | 0 | 0 | 0 | 0 | 0 | 0 | 1 | 0 | 0 | 0 | 0 | 0 | 0 | 0 | 0 | 4721.8284
2025-05-17 | 9458.238 | 1.89 | 2.1 | 1 | 0 | 0 | 0 | 0 | 0 | 0 | 0 | 0 | 0 | 0 | 0 | 0 | 0 | 0 | 0 | 0 | 1 | 0 | 0 | 0 | 0 | 0 | 0 | 0 | 4618.2693
2025-05-17 | 9054.523 | 2.19 | 1.94 | 1 | 0 | 0 | 0 | 0 | 0 | 0 | 0 | 0 | 0 | 0 | 0 | 0 | 0 | 0 | 0 | 0 | 0 | 1 | 0 | 0 | 0 | 0 | 0 | 0 | 4461.8768
2025-05-17 | 9131.72 | 2.38 | 1.58 | 1 | 0 | 0 | 0 | 0 | 0 | 0 | 0 | 0 | 0 | 0 | 0 | 0 | 0 | 0 | 0 | 0 | 0 | 0 | 1 | 0 | 0 | 0 | 0 | 0 | 4267.1722
2025-05-17 | 9032.779 | 3.14 | 1.07 | 1 | 0 | 0 | 0 | 0 | 0 | 0 | 0 | 0 | 0 | 0 | 0 | 0 | 0 | 0 | 0 | 0 | 0 | 0 | 0 | 1 | 0 | 0 | 0 | 0 | 4210.5331
2025-05-17 | 8582.07 | 4.1 | 0.84 | 1 | 0 | 0 | 0 | 0 | 0 | 0 | 0 | 0 | 0 | 0 | 0 | 0 | 0 | 0 | 0 | 0 | 0 | 0 | 0 | 0 | 1 | 0 | 0 | 0 | 4116.7306
2025-05-17 | 8180.414 | 4.78 | 0.74 | 1 | 0 | 0 | 0 | 0 | 0 | 0 | 0 | 0 | 0 | 0 | 0 | 0 | 0 | 0 | 0 | 0 | 0 | 0 | 0 | 0 | 0 | 1 | 0 | 0 | 3997.6807
2025-05-17 | 7808.651 | 5.42 | 0.64 | 1 | 0 | 0 | 0 | 0 | 0 | 0 | 0 | 0 | 0 | 0 | 0 | 0 | 0 | 0 | 0 | 0 | 0 | 0 | 0 | 0 | 0 | 0 | 1 | 0 | 3887.2108
2025-05-17 | 7636.282 | 5.91 | 0.59 | 1 | 0 | 0 | 0 | 0 | 0 | 0 | 0 | 0 | 0 | 0 | 0 | 0 | 0 | 0 | 0 | 0 | 0 | 0 | 0 | 0 | 0 | 0 | 0 | 1 | 3601.0277
2025-05-18 | 7329.972 | 6.9 | 0.51 | 1 | 1 | 0 | 0 | 0 | 0 | 0 | 0 | 0 | 0 | 0 | 0 | 0 | 0 | 0 | 0 | 0 | 0 | 0 | 0 | 0 | 0 | 0 | 0 | 0 | 3589.5178
2025-05-18 | 7387.136 | 6.85 | 0.49 | 1 | 0 | 1 | 0 | 0 | 0 | 0 | 0 | 0 | 0 | 0 | 0 | 0 | 0 | 0 | 0 | 0 | 0 | 0 | 0 | 0 | 0 | 0 | 0 | 0 | 3596.1118
2025-05-18 | 7390.232 | 7.1 | 0.42 | 1 | 0 | 0 | 1 | 0 | 0 | 0 | 0 | 0 | 0 | 0 | 0 | 0 | 0 | 0 | 0 | 0 | 0 | 0 | 0 | 0 | 0 | 0 | 0 | 0 | 3580.0171
2025-05-18 | 7393.795 | 7.38 | 0.35 | 1 | 0 | 0 | 0 | 1 | 0 | 0 | 0 | 0 | 0 | 0 | 0 | 0 | 0 | 0 | 0 | 0 | 0 | 0 | 0 | 0 | 0 | 0 | 0 | 0 | 3485.4436
2025-05-18 | 7699.736 | 7.87 | 0.35 | 1 | 0 | 0 | 0 | 0 | 1 | 0 | 0 | 0 | 0 | 0 | 0 | 0 | 0 | 0 | 0 | 0 | 0 | 0 | 0 | 0 | 0 | 0 | 0 | 0 | 3731.6228
2025-05-18 | 8054.892 | 8.01 | 0.23 | 1 | 0 | 0 | 0 | 0 | 0 | 1 | 0 | 0 | 0 | 0 | 0 | 0 | 0 | 0 | 0 | 0 | 0 | 0 | 0 | 0 | 0 | 0 | 0 | 0 | 4074.6979
2025-05-18 | 8310.661 | 7.22 | 0.19 | 1 | 0 | 0 | 0 | 0 | 0 | 0 | 1 | 0 | 0 | 0 | 0 | 0 | 0 | 0 | 0 | 0 | 0 | 0 | 0 | 0 | 0 | 0 | 0 | 0 | 4527.3548
2025-05-18 | 8597.624 | 5.75 | 0.52 | 1 | 0 | 0 | 0 | 0 | 0 | 0 | 0 | 1 | 0 | 0 | 0 | 0 | 0 | 0 | 0 | 0 | 0 | 0 | 0 | 0 | 0 | 0 | 0 | 0 | 4936.9547
2025-05-18 | 8627.701 | 4.61 | 0.92 | 1 | 0 | 0 | 0 | 0 | 0 | 0 | 0 | 0 | 1 | 0 | 0 | 0 | 0 | 0 | 0 | 0 | 0 | 0 | 0 | 0 | 0 | 0 | 0 | 0 | 5166.6303
2025-05-18 | 8743.917 | 3.98 | 1.45 | 1 | 0 | 0 | 0 | 0 | 0 | 0 | 0 | 0 | 0 | 1 | 0 | 0 | 0 | 0 | 0 | 0 | 0 | 0 | 0 | 0 | 0 | 0 | 0 | 0 | 5309.0779
2025-05-18 | 8912.109 | 3.55 | 1.71 | 1 | 0 | 0 | 0 | 0 | 0 | 0 | 0 | 0 | 0 | 0 | 1 | 0 | 0 | 0 | 0 | 0 | 0 | 0 | 0 | 0 | 0 | 0 | 0 | 0 | 5344.3256
2025-05-18 | 9026.641 | 3.4 | 1.88 | 1 | 0 | 0 | 0 | 0 | 0 | 0 | 0 | 0 | 0 | 0 | 0 | 1 | 0 | 0 | 0 | 0 | 0 | 0 | 0 | 0 | 0 | 0 | 0 | 0 | 5240.4064
2025-05-18 | 9021.307 | 3.16 | 1.86 | 1 | 0 | 0 | 0 | 0 | 0 | 0 | 0 | 0 | 0 | 0 | 0 | 0 | 1 | 0 | 0 | 0 | 0 | 0 | 0 | 0 | 0 | 0 | 0 | 0 | 5352.619
2025-05-18 | 9059.952 | 2.85 | 2.07 | 1 | 0 | 0 | 0 | 0 | 0 | 0 | 0 | 0 | 0 | 0 | 0 | 0 | 0 | 1 | 0 | 0 | 0 | 0 | 0 | 0 | 0 | 0 | 0 | 0 | 5366.3899
2025-05-18 | 9134.817 | 2.64 | 2.08 | 1 | 0 | 0 | 0 | 0 | 0 | 0 | 0 | 0 | 0 | 0 | 0 | 0 | 0 | 0 | 1 | 0 | 0 | 0 | 0 | 0 | 0 | 0 | 0 | 0 | 5150.3082
2025-05-18 | 9106.481 | 2.44 | 2.1 | 1 | 0 | 0 | 0 | 0 | 0 | 0 | 0 | 0 | 0 | 0 | 0 | 0 | 0 | 0 | 0 | 1 | 0 | 0 | 0 | 0 | 0 | 0 | 0 | 0 | 4732.5188
2025-05-18 | 8945.11 | 2.85 | 2.16 | 1 | 0 | 0 | 0 | 0 | 0 | 0 | 0 | 0 | 0 | 0 | 0 | 0 | 0 | 0 | 0 | 0 | 1 | 0 | 0 | 0 | 0 | 0 | 0 | 0 | 4647.0282
2025-05-18 | 8864.628 | 3.12 | 2.22 | 1 | 0 | 0 | 0 | 0 | 0 | 0 | 0 | 0 | 0 | 0 | 0 | 0 | 0 | 0 | 0 | 0 | 0 | 1 | 0 | 0 | 0 | 0 | 0 | 0 | 4499.1831
2025-05-18 | 8528.586 | 3.62 | 1.47 | 1 | 0 | 0 | 0 | 0 | 0 | 0 | 0 | 0 | 0 | 0 | 0 | 0 | 0 | 0 | 0 | 0 | 0 | 0 | 1 | 0 | 0 | 0 | 0 | 0 | 4296.3365
2025-05-18 | 8292.819 | 3.93 | 1.2 | 1 | 0 | 0 | 0 | 0 | 0 | 0 | 0 | 0 | 0 | 0 | 0 | 0 | 0 | 0 | 0 | 0 | 0 | 0 | 0 | 1 | 0 | 0 | 0 | 0 | 4237.6319
2025-05-18 | 7952.012 | 4.33 | 0.95 | 1 | 0 | 0 | 0 | 0 | 0 | 0 | 0 | 0 | 0 | 0 | 0 | 0 | 0 | 0 | 0 | 0 | 0 | 0 | 0 | 0 | 1 | 0 | 0 | 0 | 4127.6919
2025-05-18 | 7573 | 4.69 | 0.63 | 1 | 0 | 0 | 0 | 0 | 0 | 0 | 0 | 0 | 0 | 0 | 0 | 0 | 0 | 0 | 0 | 0 | 0 | 0 | 0 | 0 | 0 | 1 | 0 | 0 | 3990.5408
2025-05-18 | 7404.075 | 4.86 | 0.35 | 1 | 0 | 0 | 0 | 0 | 0 | 0 | 0 | 0 | 0 | 0 | 0 | 0 | 0 | 0 | 0 | 0 | 0 | 0 | 0 | 0 | 0 | 0 | 1 | 0 | 3859.5783
2025-05-18 | 7173.553 | 4.99 | 0.19 | 1 | 0 | 0 | 0 | 0 | 0 | 0 | 0 | 0 | 0 | 0 | 0 | 0 | 0 | 0 | 0 | 0 | 0 | 0 | 0 | 0 | 0 | 0 | 0 | 1 | 3558.8854
2025-05-19 | 7177.884 | 4.96 | 0.04 | 0 | 1 | 0 | 0 | 0 | 0 | 0 | 0 | 0 | 0 | 0 | 0 | 0 | 0 | 0 | 0 | 0 | 0 | 0 | 0 | 0 | 0 | 0 | 0 | 0 | 4133.6672
2025-05-19 | 7138.315 | 5.51 | 0 | 0 | 0 | 1 | 0 | 0 | 0 | 0 | 0 | 0 | 0 | 0 | 0 | 0 | 0 | 0 | 0 | 0 | 0 | 0 | 0 | 0 | 0 | 0 | 0 | 0 | 4155.7876
2025-05-19 | 7278.046 | 5.78 | 0 | 0 | 0 | 0 | 1 | 0 | 0 | 0 | 0 | 0 | 0 | 0 | 0 | 0 | 0 | 0 | 0 | 0 | 0 | 0 | 0 | 0 | 0 | 0 | 0 | 0 | 4143.219
2025-05-19 | 7205.965 | 6.57 | 0 | 0 | 0 | 0 | 0 | 1 | 0 | 0 | 0 | 0 | 0 | 0 | 0 | 0 | 0 | 0 | 0 | 0 | 0 | 0 | 0 | 0 | 0 | 0 | 0 | 0 | 4065.5468
2025-05-19 | 7297.957 | 6.72 | 0 | 0 | 0 | 0 | 0 | 0 | 1 | 0 | 0 | 0 | 0 | 0 | 0 | 0 | 0 | 0 | 0 | 0 | 0 | 0 | 0 | 0 | 0 | 0 | 0 | 0 | 4302.4452
2025-05-19 | 7536.325 | 7.22 | 0 | 0 | 0 | 0 | 0 | 0 | 0 | 1 | 0 | 0 | 0 | 0 | 0 | 0 | 0 | 0 | 0 | 0 | 0 | 0 | 0 | 0 | 0 | 0 | 0 | 0 | 4660.456
2025-05-19 | 7653.933 | 7.14 | 0 | 0 | 0 | 0 | 0 | 0 | 0 | 0 | 1 | 0 | 0 | 0 | 0 | 0 | 0 | 0 | 0 | 0 | 0 | 0 | 0 | 0 | 0 | 0 | 0 | 0 | 5134.1962
2025-05-19 | 7971.626 | 6.18 | 0.05 | 0 | 0 | 0 | 0 | 0 | 0 | 0 | 0 | 1 | 0 | 0 | 0 | 0 | 0 | 0 | 0 | 0 | 0 | 0 | 0 | 0 | 0 | 0 | 0 | 0 | 5545.7964
2025-05-19 | 7734.404 | 5.39 | 0.3 | 0 | 0 | 0 | 0 | 0 | 0 | 0 | 0 | 0 | 1 | 0 | 0 | 0 | 0 | 0 | 0 | 0 | 0 | 0 | 0 | 0 | 0 | 0 | 0 | 0 | 5778.6396
2025-05-19 | 8220.186 | 4.31 | 0.56 | 0 | 0 | 0 | 0 | 0 | 0 | 0 | 0 | 0 | 0 | 1 | 0 | 0 | 0 | 0 | 0 | 0 | 0 | 0 | 0 | 0 | 0 | 0 | 0 | 0 | 5897.3089
2025-05-19 | 8312.477 | 3.33 | 0.72 | 0 | 0 | 0 | 0 | 0 | 0 | 0 | 0 | 0 | 0 | 0 | 1 | 0 | 0 | 0 | 0 | 0 | 0 | 0 | 0 | 0 | 0 | 0 | 0 | 0 | 5913.2862
2025-05-19 | 8617.633 | 2.74 | 0.84 | 0 | 0 | 0 | 0 | 0 | 0 | 0 | 0 | 0 | 0 | 0 | 0 | 1 | 0 | 0 | 0 | 0 | 0 | 0 | 0 | 0 | 0 | 0 | 0 | 0 | 5795.2278
2025-05-19 | 8483.092 | 2.41 | 1.07 | 0 | 0 | 0 | 0 | 0 | 0 | 0 | 0 | 0 | 0 | 0 | 0 | 0 | 1 | 0 | 0 | 0 | 0 | 0 | 0 | 0 | 0 | 0 | 0 | 0 | 5915.6273
2025-05-19 | 8275.741 | 1.96 | 1.58 | 0 | 0 | 0 | 0 | 0 | 0 | 0 | 0 | 0 | 0 | 0 | 0 | 0 | 0 | 1 | 0 | 0 | 0 | 0 | 0 | 0 | 0 | 0 | 0 | 0 | 5938.349
2025-05-19 | 8561.713 | 1.74 | 1.94 | 0 | 0 | 0 | 0 | 0 | 0 | 0 | 0 | 0 | 0 | 0 | 0 | 0 | 0 | 0 | 1 | 0 | 0 | 0 | 0 | 0 | 0 | 0 | 0 | 0 | 5736.8954
2025-05-19 | 8404.887 | 1.48 | 2.47 | 0 | 0 | 0 | 0 | 0 | 0 | 0 | 0 | 0 | 0 | 0 | 0 | 0 | 0 | 0 | 0 | 1 | 0 | 0 | 0 | 0 | 0 | 0 | 0 | 0 | 5339.181
2025-05-19 | 8530.408 | 1.22 | 2.66 | 0 | 0 | 0 | 0 | 0 | 0 | 0 | 0 | 0 | 0 | 0 | 0 | 0 | 0 | 0 | 0 | 0 | 1 | 0 | 0 | 0 | 0 | 0 | 0 | 0 | 5240.9365
2025-05-19 | 8198.729 | 1.33 | 2.18 | 0 | 0 | 0 | 0 | 0 | 0 | 0 | 0 | 0 | 0 | 0 | 0 | 0 | 0 | 0 | 0 | 0 | 0 | 1 | 0 | 0 | 0 | 0 | 0 | 0 | 5065.7339
2025-05-19 | 9287.455 | 1.53 | 1.72 | 0 | 0 | 0 | 0 | 0 | 0 | 0 | 0 | 0 | 0 | 0 | 0 | 0 | 0 | 0 | 0 | 0 | 0 | 0 | 1 | 0 | 0 | 0 | 0 | 0 | 4867.0449
2025-05-19 | 8639.804 | 1.91 | 0.84 | 0 | 0 | 0 | 0 | 0 | 0 | 0 | 0 | 0 | 0 | 0 | 0 | 0 | 0 | 0 | 0 | 0 | 0 | 0 | 0 | 1 | 0 | 0 | 0 | 0 | 4784.2808
2025-05-19 | 8870.159 | 2.35 | 0.33 | 0 | 0 | 0 | 0 | 0 | 0 | 0 | 0 | 0 | 0 | 0 | 0 | 0 | 0 | 0 | 0 | 0 | 0 | 0 | 0 | 0 | 1 | 0 | 0 | 0 | 4664.3634
2025-05-19 | 9274.031 | 2.78 | 0.13 | 0 | 0 | 0 | 0 | 0 | 0 | 0 | 0 | 0 | 0 | 0 | 0 | 0 | 0 | 0 | 0 | 0 | 0 | 0 | 0 | 0 | 0 | 1 | 0 | 0 | 4534.2319
2025-05-19 | 9803.243 | 3.41 | 0.15 | 0 | 0 | 0 | 0 | 0 | 0 | 0 | 0 | 0 | 0 | 0 | 0 | 0 | 0 | 0 | 0 | 0 | 0 | 0 | 0 | 0 | 0 | 0 | 1 | 0 | 4428.598
2025-05-19 | 9901.574 | 3.82 | 0.13 | 0 | 0 | 0 | 0 | 0 | 0 | 0 | 0 | 0 | 0 | 0 | 0 | 0 | 0 | 0 | 0 | 0 | 0 | 0 | 0 | 0 | 0 | 0 | 0 | 1 | 4141.5085
2025-05-20 | 9961.2 | 4.02 | 0.15 | 0 | 1 | 0 | 0 | 0 | 0 | 0 | 0 | 0 | 0 | 0 | 0 | 0 | 0 | 0 | 0 | 0 | 0 | 0 | 0 | 0 | 0 | 0 | 0 | 0 | 4112.6919
2025-05-20 | 10284.778 | 4.21 | 0.17 | 0 | 0 | 1 | 0 | 0 | 0 | 0 | 0 | 0 | 0 | 0 | 0 | 0 | 0 | 0 | 0 | 0 | 0 | 0 | 0 | 0 | 0 | 0 | 0 | 0 | 4127.5399
2025-05-20 | 10457.574 | 4.71 | 0.13 | 0 | 0 | 0 | 1 | 0 | 0 | 0 | 0 | 0 | 0 | 0 | 0 | 0 | 0 | 0 | 0 | 0 | 0 | 0 | 0 | 0 | 0 | 0 | 0 | 0 | 4119.5465
2025-05-20 | 10865.877 | 5.74 | 0 | 0 | 0 | 0 | 0 | 1 | 0 | 0 | 0 | 0 | 0 | 0 | 0 | 0 | 0 | 0 | 0 | 0 | 0 | 0 | 0 | 0 | 0 | 0 | 0 | 0 | 4042.8909
2025-05-20 | 11718.218 | 5.9 | 0 | 0 | 0 | 0 | 0 | 0 | 1 | 0 | 0 | 0 | 0 | 0 | 0 | 0 | 0 | 0 | 0 | 0 | 0 | 0 | 0 | 0 | 0 | 0 | 0 | 0 | 4280.0622
2025-05-20 | 13222.83 | 6.29 | 0 | 0 | 0 | 0 | 0 | 0 | 0 | 1 | 0 | 0 | 0 | 0 | 0 | 0 | 0 | 0 | 0 | 0 | 0 | 0 | 0 | 0 | 0 | 0 | 0 | 0 | 4635.0704
2025-05-20 | 15117.4 | 5.43 | 0 | 0 | 0 | 0 | 0 | 0 | 0 | 0 | 1 | 0 | 0 | 0 | 0 | 0 | 0 | 0 | 0 | 0 | 0 | 0 | 0 | 0 | 0 | 0 | 0 | 0 | 5087.5195
2025-05-20 | 15608.004 | 4.1 | 0.21 | 0 | 0 | 0 | 0 | 0 | 0 | 0 | 0 | 1 | 0 | 0 | 0 | 0 | 0 | 0 | 0 | 0 | 0 | 0 | 0 | 0 | 0 | 0 | 0 | 0 | 5495.832
2025-05-20 | 16291.29 | 3.18 | 0.66 | 0 | 0 | 0 | 0 | 0 | 0 | 0 | 0 | 0 | 1 | 0 | 0 | 0 | 0 | 0 | 0 | 0 | 0 | 0 | 0 | 0 | 0 | 0 | 0 | 0 | 5733.6415
2025-05-20 | 16582.557 | 2.81 | 0.91 | 0 | 0 | 0 | 0 | 0 | 0 | 0 | 0 | 0 | 0 | 1 | 0 | 0 | 0 | 0 | 0 | 0 | 0 | 0 | 0 | 0 | 0 | 0 | 0 | 0 | 5871.2653
2025-05-20 | 16606.632 | 2.17 | 1.18 | 0 | 0 | 0 | 0 | 0 | 0 | 0 | 0 | 0 | 0 | 0 | 1 | 0 | 0 | 0 | 0 | 0 | 0 | 0 | 0 | 0 | 0 | 0 | 0 | 0 | 5901.2066
2025-05-20 | 16742.28 | 1.87 | 1.57 | 0 | 0 | 0 | 0 | 0 | 0 | 0 | 0 | 0 | 0 | 0 | 0 | 1 | 0 | 0 | 0 | 0 | 0 | 0 | 0 | 0 | 0 | 0 | 0 | 0 | 5802.5592
2025-05-20 | 16600.878 | 1.79 | 1.8 | 0 | 0 | 0 | 0 | 0 | 0 | 0 | 0 | 0 | 0 | 0 | 0 | 0 | 1 | 0 | 0 | 0 | 0 | 0 | 0 | 0 | 0 | 0 | 0 | 0 | 5929.7827
2025-05-20 | 16028.205 | 1.77 | 2.8 | 0 | 0 | 0 | 0 | 0 | 0 | 0 | 0 | 0 | 0 | 0 | 0 | 0 | 0 | 1 | 0 | 0 | 0 | 0 | 0 | 0 | 0 | 0 | 0 | 0 | 5985.1033
2025-05-20 | 15701.647 | 1.29 | 2.97 | 0 | 0 | 0 | 0 | 0 | 0 | 0 | 0 | 0 | 0 | 0 | 0 | 0 | 0 | 0 | 1 | 0 | 0 | 0 | 0 | 0 | 0 | 0 | 0 | 0 | 5768.4635
2025-05-20 | 15452.553 | 1.61 | 3.15 | 0 | 0 | 0 | 0 | 0 | 0 | 0 | 0 | 0 | 0 | 0 | 0 | 0 | 0 | 0 | 0 | 1 | 0 | 0 | 0 | 0 | 0 | 0 | 0 | 0 | 5371.68
2025-05-20 | 15015.113 | 1.71 | 2.9 | 0 | 0 | 0 | 0 | 0 | 0 | 0 | 0 | 0 | 0 | 0 | 0 | 0 | 0 | 0 | 0 | 0 | 1 | 0 | 0 | 0 | 0 | 0 | 0 | 0 | 5264.5295
2025-05-20 | 14637.862 | 1.91 | 2.43 | 0 | 0 | 0 | 0 | 0 | 0 | 0 | 0 | 0 | 0 | 0 | 0 | 0 | 0 | 0 | 0 | 0 | 0 | 1 | 0 | 0 | 0 | 0 | 0 | 0 | 5092.2094
2025-05-20 | 14351.869 | 2.32 | 1.81 | 0 | 0 | 0 | 0 | 0 | 0 | 0 | 0 | 0 | 0 | 0 | 0 | 0 | 0 | 0 | 0 | 0 | 0 | 0 | 1 | 0 | 0 | 0 | 0 | 0 | 4892.4407
2025-05-20 | 14127.734 | 2.81 | 1.5 | 0 | 0 | 0 | 0 | 0 | 0 | 0 | 0 | 0 | 0 | 0 | 0 | 0 | 0 | 0 | 0 | 0 | 0 | 0 | 0 | 1 | 0 | 0 | 0 | 0 | 4836.9465
2025-05-20 | 13995.615 | 3.48 | 1.2 | 0 | 0 | 0 | 0 | 0 | 0 | 0 | 0 | 0 | 0 | 0 | 0 | 0 | 0 | 0 | 0 | 0 | 0 | 0 | 0 | 0 | 1 | 0 | 0 | 0 | 4732.2478
2025-05-20 | 13852.735 | 3.8 | 0.84 | 0 | 0 | 0 | 0 | 0 | 0 | 0 | 0 | 0 | 0 | 0 | 0 | 0 | 0 | 0 | 0 | 0 | 0 | 0 | 0 | 0 | 0 | 1 | 0 | 0 | 4592.3019
2025-05-20 | 13274.774 | 4.23 | 0.5 | 0 | 0 | 0 | 0 | 0 | 0 | 0 | 0 | 0 | 0 | 0 | 0 | 0 | 0 | 0 | 0 | 0 | 0 | 0 | 0 | 0 | 0 | 0 | 1 | 0 | 4465.882
2025-05-20 | 12940.047 | 4.49 | 0.45 | 0 | 0 | 0 | 0 | 0 | 0 | 0 | 0 | 0 | 0 | 0 | 0 | 0 | 0 | 0 | 0 | 0 | 0 | 0 | 0 | 0 | 0 | 0 | 0 | 1 | 4173.4208
2025-05-21 | 12078.583 | 4.78 | 0.42 | 0 | 1 | 0 | 0 | 0 | 0 | 0 | 0 | 0 | 0 | 0 | 0 | 0 | 0 | 0 | 0 | 0 | 0 | 0 | 0 | 0 | 0 | 0 | 0 | 0 | 4144.9321
2025-05-21 | 11497.527 | 5.16 | 0.42 | 0 | 0 | 1 | 0 | 0 | 0 | 0 | 0 | 0 | 0 | 0 | 0 | 0 | 0 | 0 | 0 | 0 | 0 | 0 | 0 | 0 | 0 | 0 | 0 | 0 | 4164.115
2025-05-21 | 11554.638 | 5.55 | 0.59 | 0 | 0 | 0 | 1 | 0 | 0 | 0 | 0 | 0 | 0 | 0 | 0 | 0 | 0 | 0 | 0 | 0 | 0 | 0 | 0 | 0 | 0 | 0 | 0 | 0 | 4162.0596
2025-05-21 | 12039.941 | 5.83 | 0.65 | 0 | 0 | 0 | 0 | 1 | 0 | 0 | 0 | 0 | 0 | 0 | 0 | 0 | 0 | 0 | 0 | 0 | 0 | 0 | 0 | 0 | 0 | 0 | 0 | 0 | 4073.0208
2025-05-21 | 12795.721 | 6.05 | 0.58 | 0 | 0 | 0 | 0 | 0 | 1 | 0 | 0 | 0 | 0 | 0 | 0 | 0 | 0 | 0 | 0 | 0 | 0 | 0 | 0 | 0 | 0 | 0 | 0 | 0 | 4308.8497
2025-05-21 | 14595.96 | 6.02 | 0.49 | 0 | 0 | 0 | 0 | 0 | 0 | 1 | 0 | 0 | 0 | 0 | 0 | 0 | 0 | 0 | 0 | 0 | 0 | 0 | 0 | 0 | 0 | 0 | 0 | 0 | 4648.5617
2025-05-21 | 16121.531 | 5.33 | 0.73 | 0 | 0 | 0 | 0 | 0 | 0 | 0 | 1 | 0 | 0 | 0 | 0 | 0 | 0 | 0 | 0 | 0 | 0 | 0 | 0 | 0 | 0 | 0 | 0 | 0 | 5115.869
2025-05-21 | 17104.51 | 4.24 | 0.86 | 0 | 0 | 0 | 0 | 0 | 0 | 0 | 0 | 1 | 0 | 0 | 0 | 0 | 0 | 0 | 0 | 0 | 0 | 0 | 0 | 0 | 0 | 0 | 0 | 0 | 5527.3267
2025-05-21 | 17140.938 | 3.4 | 1.27 | 0 | 0 | 0 | 0 | 0 | 0 | 0 | 0 | 0 | 1 | 0 | 0 | 0 | 0 | 0 | 0 | 0 | 0 | 0 | 0 | 0 | 0 | 0 | 0 | 0 | 5765.6169
2025-05-21 | 17495.286 | 2.59 | 2.1 | 0 | 0 | 0 | 0 | 0 | 0 | 0 | 0 | 0 | 0 | 1 | 0 | 0 | 0 | 0 | 0 | 0 | 0 | 0 | 0 | 0 | 0 | 0 | 0 | 0 | 5915.9235
2025-05-21 | 17636.745 | 2.02 | 2.8 | 0 | 0 | 0 | 0 | 0 | 0 | 0 | 0 | 0 | 0 | 0 | 1 | 0 | 0 | 0 | 0 | 0 | 0 | 0 | 0 | 0 | 0 | 0 | 0 | 0 | 5966.0824
2025-05-21 | 17343.389 | 1.83 | 3.2 | 0 | 0 | 0 | 0 | 0 | 0 | 0 | 0 | 0 | 0 | 0 | 0 | 1 | 0 | 0 | 0 | 0 | 0 | 0 | 0 | 0 | 0 | 0 | 0 | 0 | 5870.8633
2025-05-21 | 17681.224 | 1.79 | 2.67 | 0 | 0 | 0 | 0 | 0 | 0 | 0 | 0 | 0 | 0 | 0 | 0 | 0 | 1 | 0 | 0 | 0 | 0 | 0 | 0 | 0 | 0 | 0 | 0 | 0 | 5966.8223
2025-05-21 | 17333.432 | 1.5 | 3.44 | 0 | 0 | 0 | 0 | 0 | 0 | 0 | 0 | 0 | 0 | 0 | 0 | 0 | 0 | 1 | 0 | 0 | 0 | 0 | 0 | 0 | 0 | 0 | 0 | 0 | 6004.9808
2025-05-21 | 16861.082 | 1.39 | 3.9 | 0 | 0 | 0 | 0 | 0 | 0 | 0 | 0 | 0 | 0 | 0 | 0 | 0 | 0 | 0 | 1 | 0 | 0 | 0 | 0 | 0 | 0 | 0 | 0 | 0 | 5810.7871
2025-05-21 | 16891.421 | 1.32 | 4.44 | 0 | 0 | 0 | 0 | 0 | 0 | 0 | 0 | 0 | 0 | 0 | 0 | 0 | 0 | 0 | 0 | 1 | 0 | 0 | 0 | 0 | 0 | 0 | 0 | 0 | 5418.6848
2025-05-21 | 16338.772 | 1.32 | 4.16 | 0 | 0 | 0 | 0 | 0 | 0 | 0 | 0 | 0 | 0 | 0 | 0 | 0 | 0 | 0 | 0 | 0 | 1 | 0 | 0 | 0 | 0 | 0 | 0 | 0 | 5307.5275
2025-05-21 | 16045.436 | 1.49 | 3.82 | 0 | 0 | 0 | 0 | 0 | 0 | 0 | 0 | 0 | 0 | 0 | 0 | 0 | 0 | 0 | 0 | 0 | 0 | 1 | 0 | 0 | 0 | 0 | 0 | 0 | 5139.9231
2025-05-21 | 15596.99 | 1.61 | 2.92 | 0 | 0 | 0 | 0 | 0 | 0 | 0 | 0 | 0 | 0 | 0 | 0 | 0 | 0 | 0 | 0 | 0 | 0 | 0 | 1 | 0 | 0 | 0 | 0 | 0 | 4920.3177
2025-05-21 | 15010.425 | 2.01 | 2.07 | 0 | 0 | 0 | 0 | 0 | 0 | 0 | 0 | 0 | 0 | 0 | 0 | 0 | 0 | 0 | 0 | 0 | 0 | 0 | 0 | 1 | 0 | 0 | 0 | 0 | 4839.3767
2025-05-21 | 15320.124 | 2.63 | 1.71 | 0 | 0 | 0 | 0 | 0 | 0 | 0 | 0 | 0 | 0 | 0 | 0 | 0 | 0 | 0 | 0 | 0 | 0 | 0 | 0 | 0 | 1 | 0 | 0 | 0 | 4730.7588
2025-05-21 | 14317.279 | 3.03 | 1.43 | 0 | 0 | 0 | 0 | 0 | 0 | 0 | 0 | 0 | 0 | 0 | 0 | 0 | 0 | 0 | 0 | 0 | 0 | 0 | 0 | 0 | 0 | 1 | 0 | 0 | 4596.4025
2025-05-21 | 13728.299 | 3.43 | 1.08 | 0 | 0 | 0 | 0 | 0 | 0 | 0 | 0 | 0 | 0 | 0 | 0 | 0 | 0 | 0 | 0 | 0 | 0 | 0 | 0 | 0 | 0 | 0 | 1 | 0 | 4468.738
2025-05-21 | 11668.115 | 3.94 | 0.85 | 0 | 0 | 0 | 0 | 0 | 0 | 0 | 0 | 0 | 0 | 0 | 0 | 0 | 0 | 0 | 0 | 0 | 0 | 0 | 0 | 0 | 0 | 0 | 0 | 1 | 4175.4375
2025-05-22 | 11846.684 | 4.52 | 0.66 | 0 | 1 | 0 | 0 | 0 | 0 | 0 | 0 | 0 | 0 | 0 | 0 | 0 | 0 | 0 | 0 | 0 | 0 | 0 | 0 | 0 | 0 | 0 | 0 | 0 | 4148.0529
2025-05-22 | 11968.717 | 4.47 | 0.54 | 0 | 0 | 1 | 0 | 0 | 0 | 0 | 0 | 0 | 0 | 0 | 0 | 0 | 0 | 0 | 0 | 0 | 0 | 0 | 0 | 0 | 0 | 0 | 0 | 0 | 4150.3895
2025-05-22 | 12037.418 | 4.89 | 0.43 | 0 | 0 | 0 | 1 | 0 | 0 | 0 | 0 | 0 | 0 | 0 | 0 | 0 | 0 | 0 | 0 | 0 | 0 | 0 | 0 | 0 | 0 | 0 | 0 | 0 | 4137.2321
2025-05-22 | 12172.015 | 5.38 | 0.31 | 0 | 0 | 0 | 0 | 1 | 0 | 0 | 0 | 0 | 0 | 0 | 0 | 0 | 0 | 0 | 0 | 0 | 0 | 0 | 0 | 0 | 0 | 0 | 0 | 0 | 4046.2622
2025-05-22 | 13095.989 | 5.8 | 0.21 | 0 | 0 | 0 | 0 | 0 | 1 | 0 | 0 | 0 | 0 | 0 | 0 | 0 | 0 | 0 | 0 | 0 | 0 | 0 | 0 | 0 | 0 | 0 | 0 | 0 | 4286.2732
2025-05-22 | 14968.68 | 5.61 | 0.31 | 0 | 0 | 0 | 0 | 0 | 0 | 1 | 0 | 0 | 0 | 0 | 0 | 0 | 0 | 0 | 0 | 0 | 0 | 0 | 0 | 0 | 0 | 0 | 0 | 0 | 4629.7069
2025-05-22 | 16799.567 | 5.15 | 0.41 | 0 | 0 | 0 | 0 | 0 | 0 | 0 | 1 | 0 | 0 | 0 | 0 | 0 | 0 | 0 | 0 | 0 | 0 | 0 | 0 | 0 | 0 | 0 | 0 | 0 | 5097.3319
2025-05-22 | 17781.042 | 4.48 | 0.68 | 0 | 0 | 0 | 0 | 0 | 0 | 0 | 0 | 1 | 0 | 0 | 0 | 0 | 0 | 0 | 0 | 0 | 0 | 0 | 0 | 0 | 0 | 0 | 0 | 0 | 5526.2145
2025-05-22 | 17653.666 | 3.61 | 1.09 | 0 | 0 | 0 | 0 | 0 | 0 | 0 | 0 | 0 | 1 | 0 | 0 | 0 | 0 | 0 | 0 | 0 | 0 | 0 | 0 | 0 | 0 | 0 | 0 | 0 | 5763.6858
2025-05-22 | 18003.382 | 3.15 | 1.75 | 0 | 0 | 0 | 0 | 0 | 0 | 0 | 0 | 0 | 0 | 1 | 0 | 0 | 0 | 0 | 0 | 0 | 0 | 0 | 0 | 0 | 0 | 0 | 0 | 0 | 5916.3084
2025-05-22 | 18088.96 | 3.26 | 2.12 | 0 | 0 | 0 | 0 | 0 | 0 | 0 | 0 | 0 | 0 | 0 | 1 | 0 | 0 | 0 | 0 | 0 | 0 | 0 | 0 | 0 | 0 | 0 | 0 | 0 | 5970.9793
2025-05-22 | 17965.139 | 2.99 | 2.45 | 0 | 0 | 0 | 0 | 0 | 0 | 0 | 0 | 0 | 0 | 0 | 0 | 1 | 0 | 0 | 0 | 0 | 0 | 0 | 0 | 0 | 0 | 0 | 0 | 0 | 5870.5964
2025-05-22 | 18316.564 | 2.88 | 2.4 | 0 | 0 | 0 | 0 | 0 | 0 | 0 | 0 | 0 | 0 | 0 | 0 | 0 | 1 | 0 | 0 | 0 | 0 | 0 | 0 | 0 | 0 | 0 | 0 | 0 | 5985.0803
2025-05-22 | 18007.84 | 2.67 | 2.39 | 0 | 0 | 0 | 0 | 0 | 0 | 0 | 0 | 0 | 0 | 0 | 0 | 0 | 0 | 1 | 0 | 0 | 0 | 0 | 0 | 0 | 0 | 0 | 0 | 0 | 5992.2146
2025-05-22 | 17291.147 | 2.28 | 2.47 | 0 | 0 | 0 | 0 | 0 | 0 | 0 | 0 | 0 | 0 | 0 | 0 | 0 | 0 | 0 | 1 | 0 | 0 | 0 | 0 | 0 | 0 | 0 | 0 | 0 | 5774.1997
2025-05-22 | 17307.755 | 2.14 | 2.32 | 0 | 0 | 0 | 0 | 0 | 0 | 0 | 0 | 0 | 0 | 0 | 0 | 0 | 0 | 0 | 0 | 1 | 0 | 0 | 0 | 0 | 0 | 0 | 0 | 0 | 5350.8104
2025-05-22 | 16622.097 | 1.9 | 2.35 | 0 | 0 | 0 | 0 | 0 | 0 | 0 | 0 | 0 | 0 | 0 | 0 | 0 | 0 | 0 | 0 | 0 | 1 | 0 | 0 | 0 | 0 | 0 | 0 | 0 | 5246.3
2025-05-22 | 16541.18 | 2.1 | 2.38 | 0 | 0 | 0 | 0 | 0 | 0 | 0 | 0 | 0 | 0 | 0 | 0 | 0 | 0 | 0 | 0 | 0 | 0 | 1 | 0 | 0 | 0 | 0 | 0 | 0 | 5095.2669
2025-05-22 | 16122.588 | 2.29 | 2.12 | 0 | 0 | 0 | 0 | 0 | 0 | 0 | 0 | 0 | 0 | 0 | 0 | 0 | 0 | 0 | 0 | 0 | 0 | 0 | 1 | 0 | 0 | 0 | 0 | 0 | 4904.8198
2025-05-22 | 15510.84 | 2.75 | 1.78 | 0 | 0 | 0 | 0 | 0 | 0 | 0 | 0 | 0 | 0 | 0 | 0 | 0 | 0 | 0 | 0 | 0 | 0 | 0 | 0 | 1 | 0 | 0 | 0 | 0 | 4847.2295
2025-05-22 | 15300.173 | 3.27 | 1.37 | 0 | 0 | 0 | 0 | 0 | 0 | 0 | 0 | 0 | 0 | 0 | 0 | 0 | 0 | 0 | 0 | 0 | 0 | 0 | 0 | 0 | 1 | 0 | 0 | 0 | 4733.7532
2025-05-22 | 14486.01 | 3.54 | 1.02 | 0 | 0 | 0 | 0 | 0 | 0 | 0 | 0 | 0 | 0 | 0 | 0 | 0 | 0 | 0 | 0 | 0 | 0 | 0 | 0 | 0 | 0 | 1 | 0 | 0 | 4592.8682
2025-05-22 | 13885.191 | 3.94 | 0.9 | 0 | 0 | 0 | 0 | 0 | 0 | 0 | 0 | 0 | 0 | 0 | 0 | 0 | 0 | 0 | 0 | 0 | 0 | 0 | 0 | 0 | 0 | 0 | 1 | 0 | 4474.9957
2025-05-22 | 13174.477 | 4.43 | 0.43 | 0 | 0 | 0 | 0 | 0 | 0 | 0 | 0 | 0 | 0 | 0 | 0 | 0 | 0 | 0 | 0 | 0 | 0 | 0 | 0 | 0 | 0 | 0 | 0 | 1 | 4170.9315
2025-05-23 | 12720.336 | 4.83 | 0.3 | 0 | 1 | 0 | 0 | 0 | 0 | 0 | 0 | 0 | 0 | 0 | 0 | 0 | 0 | 0 | 0 | 0 | 0 | 0 | 0 | 0 | 0 | 0 | 0 | 0 | 4141.188
2025-05-23 | 12197.474 | 5.07 | 0.24 | 0 | 0 | 1 | 0 | 0 | 0 | 0 | 0 | 0 | 0 | 0 | 0 | 0 | 0 | 0 | 0 | 0 | 0 | 0 | 0 | 0 | 0 | 0 | 0 | 0 | 4153.995
2025-05-23 | 12230.398 | 5.44 | 0.14 | 0 | 0 | 0 | 1 | 0 | 0 | 0 | 0 | 0 | 0 | 0 | 0 | 0 | 0 | 0 | 0 | 0 | 0 | 0 | 0 | 0 | 0 | 0 | 0 | 0 | 4139.8986
2025-05-23 | 12571.393 | 5.84 | 0.15 | 0 | 0 | 0 | 0 | 1 | 0 | 0 | 0 | 0 | 0 | 0 | 0 | 0 | 0 | 0 | 0 | 0 | 0 | 0 | 0 | 0 | 0 | 0 | 0 | 0 | 4052.0066
2025-05-23 | 13231.487 | 6.41 | 0.07 | 0 | 0 | 0 | 0 | 0 | 1 | 0 | 0 | 0 | 0 | 0 | 0 | 0 | 0 | 0 | 0 | 0 | 0 | 0 | 0 | 0 | 0 | 0 | 0 | 0 | 4296.9636
2025-05-23 | 14617.952 | 6.72 | 0.14 | 0 | 0 | 0 | 0 | 0 | 0 | 1 | 0 | 0 | 0 | 0 | 0 | 0 | 0 | 0 | 0 | 0 | 0 | 0 | 0 | 0 | 0 | 0 | 0 | 0 | 4652.7682
2025-05-23 | 15989.301 | 5.66 | 0.26 | 0 | 0 | 0 | 0 | 0 | 0 | 0 | 1 | 0 | 0 | 0 | 0 | 0 | 0 | 0 | 0 | 0 | 0 | 0 | 0 | 0 | 0 | 0 | 0 | 0 | 5104.8669
2025-05-23 | 16747.381 | 4.13 | 0.55 | 0 | 0 | 0 | 0 | 0 | 0 | 0 | 0 | 1 | 0 | 0 | 0 | 0 | 0 | 0 | 0 | 0 | 0 | 0 | 0 | 0 | 0 | 0 | 0 | 0 | 5511.1261
2025-05-23 | 16767.81 | 2.96 | 0.98 | 0 | 0 | 0 | 0 | 0 | 0 | 0 | 0 | 0 | 1 | 0 | 0 | 0 | 0 | 0 | 0 | 0 | 0 | 0 | 0 | 0 | 0 | 0 | 0 | 0 | 5741.26
2025-05-23 | 17014.521 | 2.14 | 1.79 | 0 | 0 | 0 | 0 | 0 | 0 | 0 | 0 | 0 | 0 | 1 | 0 | 0 | 0 | 0 | 0 | 0 | 0 | 0 | 0 | 0 | 0 | 0 | 0 | 0 | 5890.4421
2025-05-23 | 16551.818 | 1.85 | 1.9 | 0 | 0 | 0 | 0 | 0 | 0 | 0 | 0 | 0 | 0 | 0 | 1 | 0 | 0 | 0 | 0 | 0 | 0 | 0 | 0 | 0 | 0 | 0 | 0 | 0 | 5923.1252
2025-05-23 | 16536.682 | 1.74 | 2.92 | 0 | 0 | 0 | 0 | 0 | 0 | 0 | 0 | 0 | 0 | 0 | 0 | 1 | 0 | 0 | 0 | 0 | 0 | 0 | 0 | 0 | 0 | 0 | 0 | 0 | 5856.4859
2025-05-23 | 16240.062 | 1.33 | 3.42 | 0 | 0 | 0 | 0 | 0 | 0 | 0 | 0 | 0 | 0 | 0 | 0 | 0 | 1 | 0 | 0 | 0 | 0 | 0 | 0 | 0 | 0 | 0 | 0 | 0 | 5986.1967
2025-05-23 | 15979.927 | 0.96 | 3.4 | 0 | 0 | 0 | 0 | 0 | 0 | 0 | 0 | 0 | 0 | 0 | 0 | 0 | 0 | 1 | 0 | 0 | 0 | 0 | 0 | 0 | 0 | 0 | 0 | 0 | 5988.5378
2025-05-23 | 14471.688 | 0.97 | 3.92 | 0 | 0 | 0 | 0 | 0 | 0 | 0 | 0 | 0 | 0 | 0 | 0 | 0 | 0 | 0 | 1 | 0 | 0 | 0 | 0 | 0 | 0 | 0 | 0 | 0 | 5800.1742
2025-05-23 | 14048.978 | 0.86 | 4.64 | 0 | 0 | 0 | 0 | 0 | 0 | 0 | 0 | 0 | 0 | 0 | 0 | 0 | 0 | 0 | 0 | 1 | 0 | 0 | 0 | 0 | 0 | 0 | 0 | 0 | 5414.6433
2025-05-23 | 13632.045 | 0.82 | 3.77 | 0 | 0 | 0 | 0 | 0 | 0 | 0 | 0 | 0 | 0 | 0 | 0 | 0 | 0 | 0 | 0 | 0 | 1 | 0 | 0 | 0 | 0 | 0 | 0 | 0 | 5277.2754
2025-05-23 | 13309.583 | 0.94 | 3.47 | 0 | 0 | 0 | 0 | 0 | 0 | 0 | 0 | 0 | 0 | 0 | 0 | 0 | 0 | 0 | 0 | 0 | 0 | 1 | 0 | 0 | 0 | 0 | 0 | 0 | 5110.0091
2025-05-23 | 13110.757 | 1.09 | 2.98 | 0 | 0 | 0 | 0 | 0 | 0 | 0 | 0 | 0 | 0 | 0 | 0 | 0 | 0 | 0 | 0 | 0 | 0 | 0 | 1 | 0 | 0 | 0 | 0 | 0 | 4908.6781
2025-05-23 | 12966.773 | 1.31 | 2.33 | 0 | 0 | 0 | 0 | 0 | 0 | 0 | 0 | 0 | 0 | 0 | 0 | 0 | 0 | 0 | 0 | 0 | 0 | 0 | 0 | 1 | 0 | 0 | 0 | 0 | 4831.3386
2025-05-23 | 12595.345 | 1.6 | 1.28 | 0 | 0 | 0 | 0 | 0 | 0 | 0 | 0 | 0 | 0 | 0 | 0 | 0 | 0 | 0 | 0 | 0 | 0 | 0 | 0 | 0 | 1 | 0 | 0 | 0 | 4684.3366
2025-05-23 | 10941.174 | 2.09 | 0.79 | 0 | 0 | 0 | 0 | 0 | 0 | 0 | 0 | 0 | 0 | 0 | 0 | 0 | 0 | 0 | 0 | 0 | 0 | 0 | 0 | 0 | 0 | 1 | 0 | 0 | 4543.4964
2025-05-23 | 9560.456 | 2.33 | 0.25 | 0 | 0 | 0 | 0 | 0 | 0 | 0 | 0 | 0 | 0 | 0 | 0 | 0 | 0 | 0 | 0 | 0 | 0 | 0 | 0 | 0 | 0 | 0 | 1 | 0 | 4403.3754
2025-05-23 | 8450.726 | 3.43 | 0.04 | 0 | 0 | 0 | 0 | 0 | 0 | 0 | 0 | 0 | 0 | 0 | 0 | 0 | 0 | 0 | 0 | 0 | 0 | 0 | 0 | 0 | 0 | 0 | 0 | 1 | 4127.0312
2025-05-24 | 8341.676 | 3.77 | 0 | 1 | 1 | 0 | 0 | 0 | 0 | 0 | 0 | 0 | 0 | 0 | 0 | 0 | 0 | 0 | 0 | 0 | 0 | 0 | 0 | 0 | 0 | 0 | 0 | 0 | 3482.3674
2025-05-24 | 8142.738 | 4.39 | 0 | 1 | 0 | 1 | 0 | 0 | 0 | 0 | 0 | 0 | 0 | 0 | 0 | 0 | 0 | 0 | 0 | 0 | 0 | 0 | 0 | 0 | 0 | 0 | 0 | 0 | 3508.1015
2025-05-24 | 8371.142 | 4.58 | 0 | 1 | 0 | 0 | 1 | 0 | 0 | 0 | 0 | 0 | 0 | 0 | 0 | 0 | 0 | 0 | 0 | 0 | 0 | 0 | 0 | 0 | 0 | 0 | 0 | 0 | 3493.3492
2025-05-24 | 8617.441 | 5.11 | 0 | 1 | 0 | 0 | 0 | 1 | 0 | 0 | 0 | 0 | 0 | 0 | 0 | 0 | 0 | 0 | 0 | 0 | 0 | 0 | 0 | 0 | 0 | 0 | 0 | 0 | 3408.58
2025-05-24 | 8910.398 | 5.2 | 0 | 1 | 0 | 0 | 0 | 0 | 1 | 0 | 0 | 0 | 0 | 0 | 0 | 0 | 0 | 0 | 0 | 0 | 0 | 0 | 0 | 0 | 0 | 0 | 0 | 0 | 3643.8406
2025-05-24 | 9234.474 | 5.67 | 0 | 1 | 0 | 0 | 0 | 0 | 0 | 1 | 0 | 0 | 0 | 0 | 0 | 0 | 0 | 0 | 0 | 0 | 0 | 0 | 0 | 0 | 0 | 0 | 0 | 0 | 4001.0324
2025-05-24 | 9454.75 | 4.75 | 0 | 1 | 0 | 0 | 0 | 0 | 0 | 0 | 1 | 0 | 0 | 0 | 0 | 0 | 0 | 0 | 0 | 0 | 0 | 0 | 0 | 0 | 0 | 0 | 0 | 0 | 4451.8438
2025-05-24 | 9595.001 | 3.04 | 0 | 1 | 0 | 0 | 0 | 0 | 0 | 0 | 0 | 1 | 0 | 0 | 0 | 0 | 0 | 0 | 0 | 0 | 0 | 0 | 0 | 0 | 0 | 0 | 0 | 0 | 4840.8431
2025-05-24 | 10018.53 | 2.2 | 0.32 | 1 | 0 | 0 | 0 | 0 | 0 | 0 | 0 | 0 | 1 | 0 | 0 | 0 | 0 | 0 | 0 | 0 | 0 | 0 | 0 | 0 | 0 | 0 | 0 | 0 | 5075.3016
2025-05-24 | 10206.242 | 1.65 | 1.11 | 1 | 0 | 0 | 0 | 0 | 0 | 0 | 0 | 0 | 0 | 1 | 0 | 0 | 0 | 0 | 0 | 0 | 0 | 0 | 0 | 0 | 0 | 0 | 0 | 0 | 5231.0022
2025-05-24 | 10241.389 | 1.59 | 1.91 | 1 | 0 | 0 | 0 | 0 | 0 | 0 | 0 | 0 | 0 | 0 | 1 | 0 | 0 | 0 | 0 | 0 | 0 | 0 | 0 | 0 | 0 | 0 | 0 | 0 | 5299.3397
2025-05-24 | 10038.003 | 1.22 | 2.61 | 1 | 0 | 0 | 0 | 0 | 0 | 0 | 0 | 0 | 0 | 0 | 0 | 1 | 0 | 0 | 0 | 0 | 0 | 0 | 0 | 0 | 0 | 0 | 0 | 0 | 5211.9796
2025-05-24 | 10110.071 | 0.91 | 3.29 | 1 | 0 | 0 | 0 | 0 | 0 | 0 | 0 | 0 | 0 | 0 | 0 | 0 | 1 | 0 | 0 | 0 | 0 | 0 | 0 | 0 | 0 | 0 | 0 | 0 | 5352.0834
2025-05-24 | 9691.631 | 0.78 | 3.75 | 1 | 0 | 0 | 0 | 0 | 0 | 0 | 0 | 0 | 0 | 0 | 0 | 0 | 0 | 1 | 0 | 0 | 0 | 0 | 0 | 0 | 0 | 0 | 0 | 0 | 5381.4112
2025-05-24 | 9656.861 | 0.47 | 4.21 | 1 | 0 | 0 | 0 | 0 | 0 | 0 | 0 | 0 | 0 | 0 | 0 | 0 | 0 | 0 | 1 | 0 | 0 | 0 | 0 | 0 | 0 | 0 | 0 | 0 | 5181.7583
2025-05-24 | 10018.883 | 0.41 | 4.51 | 1 | 0 | 0 | 0 | 0 | 0 | 0 | 0 | 0 | 0 | 0 | 0 | 0 | 0 | 0 | 0 | 1 | 0 | 0 | 0 | 0 | 0 | 0 | 0 | 0 | 4779.7111
2025-05-24 | 9466.056 | 0.53 | 4.32 | 1 | 0 | 0 | 0 | 0 | 0 | 0 | 0 | 0 | 0 | 0 | 0 | 0 | 0 | 0 | 0 | 0 | 1 | 0 | 0 | 0 | 0 | 0 | 0 | 0 | 4675.6611
2025-05-24 | 9015.234 | 0.86 | 3.69 | 1 | 0 | 0 | 0 | 0 | 0 | 0 | 0 | 0 | 0 | 0 | 0 | 0 | 0 | 0 | 0 | 0 | 0 | 1 | 0 | 0 | 0 | 0 | 0 | 0 | 4500.0775
2025-05-24 | 9037.723 | 1.02 | 3 | 1 | 0 | 0 | 0 | 0 | 0 | 0 | 0 | 0 | 0 | 0 | 0 | 0 | 0 | 0 | 0 | 0 | 0 | 0 | 1 | 0 | 0 | 0 | 0 | 0 | 4290.5046
2025-05-24 | 8982.185 | 1.46 | 2.37 | 1 | 0 | 0 | 0 | 0 | 0 | 0 | 0 | 0 | 0 | 0 | 0 | 0 | 0 | 0 | 0 | 0 | 0 | 0 | 0 | 1 | 0 | 0 | 0 | 0 | 4220.0218
2025-05-24 | 8932.202 | 2.14 | 1.33 | 1 | 0 | 0 | 0 | 0 | 0 | 0 | 0 | 0 | 0 | 0 | 0 | 0 | 0 | 0 | 0 | 0 | 0 | 0 | 0 | 0 | 1 | 0 | 0 | 0 | 4084.0912
2025-05-24 | 8465.519 | 2.92 | 0.87 | 1 | 0 | 0 | 0 | 0 | 0 | 0 | 0 | 0 | 0 | 0 | 0 | 0 | 0 | 0 | 0 | 0 | 0 | 0 | 0 | 0 | 0 | 1 | 0 | 0 | 3952.4441
2025-05-24 | 8235.312 | 3.6 | 0.55 | 1 | 0 | 0 | 0 | 0 | 0 | 0 | 0 | 0 | 0 | 0 | 0 | 0 | 0 | 0 | 0 | 0 | 0 | 0 | 0 | 0 | 0 | 0 | 1 | 0 | 3833.6998
2025-05-24 | 8057.506 | 3.87 | 0.36 | 1 | 0 | 0 | 0 | 0 | 0 | 0 | 0 | 0 | 0 | 0 | 0 | 0 | 0 | 0 | 0 | 0 | 0 | 0 | 0 | 0 | 0 | 0 | 0 | 1 | 3535.5511
2025-05-25 | 7940.525 | 4.21 | 0.3 | 1 | 1 | 0 | 0 | 0 | 0 | 0 | 0 | 0 | 0 | 0 | 0 | 0 | 0 | 0 | 0 | 0 | 0 | 0 | 0 | 0 | 0 | 0 | 0 | 0 | 3507.1501
2025-05-25 | 7863.952 | 4.59 | 0.15 | 1 | 0 | 1 | 0 | 0 | 0 | 0 | 0 | 0 | 0 | 0 | 0 | 0 | 0 | 0 | 0 | 0 | 0 | 0 | 0 | 0 | 0 | 0 | 0 | 0 | 3519.9469
2025-05-25 | 8135.881 | 5.02 | 0.36 | 1 | 0 | 0 | 1 | 0 | 0 | 0 | 0 | 0 | 0 | 0 | 0 | 0 | 0 | 0 | 0 | 0 | 0 | 0 | 0 | 0 | 0 | 0 | 0 | 0 | 3520.6863
2025-05-25 | 8050.525 | 5.12 | 0.24 | 1 | 0 | 0 | 0 | 1 | 0 | 0 | 0 | 0 | 0 | 0 | 0 | 0 | 0 | 0 | 0 | 0 | 0 | 0 | 0 | 0 | 0 | 0 | 0 | 0 | 3419.0707
2025-05-25 | 8210.527 | 5.45 | 0.28 | 1 | 0 | 0 | 0 | 0 | 1 | 0 | 0 | 0 | 0 | 0 | 0 | 0 | 0 | 0 | 0 | 0 | 0 | 0 | 0 | 0 | 0 | 0 | 0 | 0 | 3662.5855
2025-05-25 | 8829.244 | 5.11 | 0.24 | 1 | 0 | 0 | 0 | 0 | 0 | 1 | 0 | 0 | 0 | 0 | 0 | 0 | 0 | 0 | 0 | 0 | 0 | 0 | 0 | 0 | 0 | 0 | 0 | 0 | 3995.9643
2025-05-25 | 8890.652 | 4.53 | 0.34 | 1 | 0 | 0 | 0 | 0 | 0 | 0 | 1 | 0 | 0 | 0 | 0 | 0 | 0 | 0 | 0 | 0 | 0 | 0 | 0 | 0 | 0 | 0 | 0 | 0 | 4460.3138
2025-05-25 | 9237.308 | 3.64 | 0.84 | 1 | 0 | 0 | 0 | 0 | 0 | 0 | 0 | 1 | 0 | 0 | 0 | 0 | 0 | 0 | 0 | 0 | 0 | 0 | 0 | 0 | 0 | 0 | 0 | 0 | 4892.9832
2025-05-25 | 9605.252 | 3.14 | 1.58 | 1 | 0 | 0 | 0 | 0 | 0 | 0 | 0 | 0 | 1 | 0 | 0 | 0 | 0 | 0 | 0 | 0 | 0 | 0 | 0 | 0 | 0 | 0 | 0 | 0 | 5154.6037
2025-05-25 | 9679.487 | 2.85 | 2.65 | 1 | 0 | 0 | 0 | 0 | 0 | 0 | 0 | 0 | 0 | 1 | 0 | 0 | 0 | 0 | 0 | 0 | 0 | 0 | 0 | 0 | 0 | 0 | 0 | 0 | 5329.3221
2025-05-25 | 9488.419 | 2.5 | 3.2 | 1 | 0 | 0 | 0 | 0 | 0 | 0 | 0 | 0 | 0 | 0 | 1 | 0 | 0 | 0 | 0 | 0 | 0 | 0 | 0 | 0 | 0 | 0 | 0 | 0 | 5379.1001
2025-05-25 | 9643.025 | 2.07 | 4 | 1 | 0 | 0 | 0 | 0 | 0 | 0 | 0 | 0 | 0 | 0 | 0 | 1 | 0 | 0 | 0 | 0 | 0 | 0 | 0 | 0 | 0 | 0 | 0 | 0 | 5294.3596
2025-05-25 | 9568.642 | 1.88 | 4.38 | 1 | 0 | 0 | 0 | 0 | 0 | 0 | 0 | 0 | 0 | 0 | 0 | 0 | 1 | 0 | 0 | 0 | 0 | 0 | 0 | 0 | 0 | 0 | 0 | 0 | 5424.9667
2025-05-25 | 9827.679 | 1.91 | 4.79 | 1 | 0 | 0 | 0 | 0 | 0 | 0 | 0 | 0 | 0 | 0 | 0 | 0 | 0 | 1 | 0 | 0 | 0 | 0 | 0 | 0 | 0 | 0 | 0 | 0 | 5456.5333
2025-05-25 | 9773.089 | 1.84 | 4.66 | 1 | 0 | 0 | 0 | 0 | 0 | 0 | 0 | 0 | 0 | 0 | 0 | 0 | 0 | 0 | 1 | 0 | 0 | 0 | 0 | 0 | 0 | 0 | 0 | 0 | 5238.3127
2025-05-25 | 9655.358 | 1.7 | 4.79 | 1 | 0 | 0 | 0 | 0 | 0 | 0 | 0 | 0 | 0 | 0 | 0 | 0 | 0 | 0 | 0 | 1 | 0 | 0 | 0 | 0 | 0 | 0 | 0 | 0 | 4826.8442
2025-05-25 | 9531.507 | 1.54 | 4.96 | 1 | 0 | 0 | 0 | 0 | 0 | 0 | 0 | 0 | 0 | 0 | 0 | 0 | 0 | 0 | 0 | 0 | 1 | 0 | 0 | 0 | 0 | 0 | 0 | 0 | 4730.4779
2025-05-25 | 9310.139 | 1.32 | 4.57 | 1 | 0 | 0 | 0 | 0 | 0 | 0 | 0 | 0 | 0 | 0 | 0 | 0 | 0 | 0 | 0 | 0 | 0 | 1 | 0 | 0 | 0 | 0 | 0 | 0 | 4550.0992
2025-05-25 | 10100.211 | 1.38 | 4.37 | 1 | 0 | 0 | 0 | 0 | 0 | 0 | 0 | 0 | 0 | 0 | 0 | 0 | 0 | 0 | 0 | 0 | 0 | 0 | 1 | 0 | 0 | 0 | 0 | 0 | 4358.658
2025-05-25 | 9926.625 | 1.66 | 3.61 | 1 | 0 | 0 | 0 | 0 | 0 | 0 | 0 | 0 | 0 | 0 | 0 | 0 | 0 | 0 | 0 | 0 | 0 | 0 | 0 | 1 | 0 | 0 | 0 | 0 | 4278.2731
2025-05-25 | 9935.574 | 2.13 | 2.86 | 1 | 0 | 0 | 0 | 0 | 0 | 0 | 0 | 0 | 0 | 0 | 0 | 0 | 0 | 0 | 0 | 0 | 0 | 0 | 0 | 0 | 1 | 0 | 0 | 0 | 4148.9568
2025-05-25 | 10158.892 | 2.22 | 2.53 | 1 | 0 | 0 | 0 | 0 | 0 | 0 | 0 | 0 | 0 | 0 | 0 | 0 | 0 | 0 | 0 | 0 | 0 | 0 | 0 | 0 | 0 | 1 | 0 | 0 | 4004.0099
2025-05-25 | 10496.573 | 2.47 | 2.1 | 1 | 0 | 0 | 0 | 0 | 0 | 0 | 0 | 0 | 0 | 0 | 0 | 0 | 0 | 0 | 0 | 0 | 0 | 0 | 0 | 0 | 0 | 0 | 1 | 0 | 3868.845
2025-05-25 | 10977.993 | 2.76 | 1.83 | 1 | 0 | 0 | 0 | 0 | 0 | 0 | 0 | 0 | 0 | 0 | 0 | 0 | 0 | 0 | 0 | 0 | 0 | 0 | 0 | 0 | 0 | 0 | 0 | 1 | 3567.8363
2025-05-26 | 10950.306 | 3.11 | 1.3 | 0 | 1 | 0 | 0 | 0 | 0 | 0 | 0 | 0 | 0 | 0 | 0 | 0 | 0 | 0 | 0 | 0 | 0 | 0 | 0 | 0 | 0 | 0 | 0 | 0 | 4136.8126
2025-05-26 | 11060.613 | 3.29 | 1.16 | 0 | 0 | 1 | 0 | 0 | 0 | 0 | 0 | 0 | 0 | 0 | 0 | 0 | 0 | 0 | 0 | 0 | 0 | 0 | 0 | 0 | 0 | 0 | 0 | 0 | 4144.5758
2025-05-26 | 11510.608 | 3.25 | 1.26 | 0 | 0 | 0 | 1 | 0 | 0 | 0 | 0 | 0 | 0 | 0 | 0 | 0 | 0 | 0 | 0 | 0 | 0 | 0 | 0 | 0 | 0 | 0 | 0 | 0 | 4127.8028
2025-05-26 | 11896.695 | 3.48 | 1.09 | 0 | 0 | 0 | 0 | 1 | 0 | 0 | 0 | 0 | 0 | 0 | 0 | 0 | 0 | 0 | 0 | 0 | 0 | 0 | 0 | 0 | 0 | 0 | 0 | 0 | 4027.6071
2025-05-26 | 12898.664 | 3.71 | 0.59 | 0 | 0 | 0 | 0 | 0 | 1 | 0 | 0 | 0 | 0 | 0 | 0 | 0 | 0 | 0 | 0 | 0 | 0 | 0 | 0 | 0 | 0 | 0 | 0 | 0 | 4245.4021
2025-05-26 | 14163.928 | 3.76 | 0.52 | 0 | 0 | 0 | 0 | 0 | 0 | 1 | 0 | 0 | 0 | 0 | 0 | 0 | 0 | 0 | 0 | 0 | 0 | 0 | 0 | 0 | 0 | 0 | 0 | 0 | 4588.1493
2025-05-26 | 16130.524 | 3.12 | 0.84 | 0 | 0 | 0 | 0 | 0 | 0 | 0 | 1 | 0 | 0 | 0 | 0 | 0 | 0 | 0 | 0 | 0 | 0 | 0 | 0 | 0 | 0 | 0 | 0 | 0 | 5060.2273
2025-05-26 | 16905.987 | 2.28 | 1.37 | 0 | 0 | 0 | 0 | 0 | 0 | 0 | 0 | 1 | 0 | 0 | 0 | 0 | 0 | 0 | 0 | 0 | 0 | 0 | 0 | 0 | 0 | 0 | 0 | 0 | 5495.5387
2025-05-26 | 17165.244 | 1.53 | 1.83 | 0 | 0 | 0 | 0 | 0 | 0 | 0 | 0 | 0 | 1 | 0 | 0 | 0 | 0 | 0 | 0 | 0 | 0 | 0 | 0 | 0 | 0 | 0 | 0 | 0 | 5738.4144
2025-05-26 | 17292.792 | 0.72 | 2.33 | 0 | 0 | 0 | 0 | 0 | 0 | 0 | 0 | 0 | 0 | 1 | 0 | 0 | 0 | 0 | 0 | 0 | 0 | 0 | 0 | 0 | 0 | 0 | 0 | 0 | 5874.6714
2025-05-26 | 17376.885 | 0.1 | 2.95 | 0 | 0 | 0 | 0 | 0 | 0 | 0 | 0 | 0 | 0 | 0 | 1 | 0 | 0 | 0 | 0 | 0 | 0 | 0 | 0 | 0 | 0 | 0 | 0 | 0 | 5920.0595
2025-05-26 | 17432.321 | 0.04 | 3.56 | 0 | 0 | 0 | 0 | 0 | 0 | 0 | 0 | 0 | 0 | 0 | 0 | 1 | 0 | 0 | 0 | 0 | 0 | 0 | 0 | 0 | 0 | 0 | 0 | 0 | 5837.3296
2025-05-26 | 17805.059 | 0.05 | 3.83 | 0 | 0 | 0 | 0 | 0 | 0 | 0 | 0 | 0 | 0 | 0 | 0 | 0 | 1 | 0 | 0 | 0 | 0 | 0 | 0 | 0 | 0 | 0 | 0 | 0 | 5968.7128
2025-05-26 | 17359.419 | 0.05 | 4.15 | 0 | 0 | 0 | 0 | 0 | 0 | 0 | 0 | 0 | 0 | 0 | 0 | 0 | 0 | 1 | 0 | 0 | 0 | 0 | 0 | 0 | 0 | 0 | 0 | 0 | 5995.6288
2025-05-26 | 17057.408 | 0.21 | 4.89 | 0 | 0 | 0 | 0 | 0 | 0 | 0 | 0 | 0 | 0 | 0 | 0 | 0 | 0 | 0 | 1 | 0 | 0 | 0 | 0 | 0 | 0 | 0 | 0 | 0 | 5820.7259
2025-05-26 | 16778.043 | 0.15 | 5.06 | 0 | 0 | 0 | 0 | 0 | 0 | 0 | 0 | 0 | 0 | 0 | 0 | 0 | 0 | 0 | 0 | 1 | 0 | 0 | 0 | 0 | 0 | 0 | 0 | 0 | 5413.1441
2025-05-26 | 16768.307 | 0.05 | 4.9 | 0 | 0 | 0 | 0 | 0 | 0 | 0 | 0 | 0 | 0 | 0 | 0 | 0 | 0 | 0 | 0 | 0 | 1 | 0 | 0 | 0 | 0 | 0 | 0 | 0 | 5304.3661
2025-05-26 | 16254.334 | 0.2 | 4.59 | 0 | 0 | 0 | 0 | 0 | 0 | 0 | 0 | 0 | 0 | 0 | 0 | 0 | 0 | 0 | 0 | 0 | 0 | 1 | 0 | 0 | 0 | 0 | 0 | 0 | 5137.493
2025-05-26 | 16034.126 | 0.13 | 3.54 | 0 | 0 | 0 | 0 | 0 | 0 | 0 | 0 | 0 | 0 | 0 | 0 | 0 | 0 | 0 | 0 | 0 | 0 | 0 | 1 | 0 | 0 | 0 | 0 | 0 | 4906.3152
2025-05-26 | 15543.289 | 0.3 | 2.51 | 0 | 0 | 0 | 0 | 0 | 0 | 0 | 0 | 0 | 0 | 0 | 0 | 0 | 0 | 0 | 0 | 0 | 0 | 0 | 0 | 1 | 0 | 0 | 0 | 0 | 4811.4326
2025-05-26 | 15552.403 | 0.49 | 1.77 | 0 | 0 | 0 | 0 | 0 | 0 | 0 | 0 | 0 | 0 | 0 | 0 | 0 | 0 | 0 | 0 | 0 | 0 | 0 | 0 | 0 | 1 | 0 | 0 | 0 | 4674.8991
2025-05-26 | 14639.1 | 0.89 | 1.29 | 0 | 0 | 0 | 0 | 0 | 0 | 0 | 0 | 0 | 0 | 0 | 0 | 0 | 0 | 0 | 0 | 0 | 0 | 0 | 0 | 0 | 0 | 1 | 0 | 0 | 4532.028
2025-05-26 | 13844.391 | 1.36 | 1.05 | 0 | 0 | 0 | 0 | 0 | 0 | 0 | 0 | 0 | 0 | 0 | 0 | 0 | 0 | 0 | 0 | 0 | 0 | 0 | 0 | 0 | 0 | 0 | 1 | 0 | 4410.9573
2025-05-26 | 13303.216 | 2.07 | 0.8 | 0 | 0 | 0 | 0 | 0 | 0 | 0 | 0 | 0 | 0 | 0 | 0 | 0 | 0 | 0 | 0 | 0 | 0 | 0 | 0 | 0 | 0 | 0 | 0 | 1 | 4122.2646
2025-05-27 | 12718.362 | 2.81 | 0.54 | 0 | 1 | 0 | 0 | 0 | 0 | 0 | 0 | 0 | 0 | 0 | 0 | 0 | 0 | 0 | 0 | 0 | 0 | 0 | 0 | 0 | 0 | 0 | 0 | 0 | 4096.2672
2025-05-27 | 12122.915 | 3.05 | 0.55 | 0 | 0 | 1 | 0 | 0 | 0 | 0 | 0 | 0 | 0 | 0 | 0 | 0 | 0 | 0 | 0 | 0 | 0 | 0 | 0 | 0 | 0 | 0 | 0 | 0 | 4112.0544
2025-05-27 | 12182.195 | 3.35 | 0.53 | 0 | 0 | 0 | 1 | 0 | 0 | 0 | 0 | 0 | 0 | 0 | 0 | 0 | 0 | 0 | 0 | 0 | 0 | 0 | 0 | 0 | 0 | 0 | 0 | 0 | 4099.4532
2025-05-27 | 12672.63 | 3.74 | 0.4 | 0 | 0 | 0 | 0 | 1 | 0 | 0 | 0 | 0 | 0 | 0 | 0 | 0 | 0 | 0 | 0 | 0 | 0 | 0 | 0 | 0 | 0 | 0 | 0 | 0 | 4005.3279
2025-05-27 | 13679.204 | 3.94 | 0.19 | 0 | 0 | 0 | 0 | 0 | 1 | 0 | 0 | 0 | 0 | 0 | 0 | 0 | 0 | 0 | 0 | 0 | 0 | 0 | 0 | 0 | 0 | 0 | 0 | 0 | 4234.6505
2025-05-27 | 14821.192 | 3.75 | 0.18 | 0 | 0 | 0 | 0 | 0 | 0 | 1 | 0 | 0 | 0 | 0 | 0 | 0 | 0 | 0 | 0 | 0 | 0 | 0 | 0 | 0 | 0 | 0 | 0 | 0 | 4573.4011
2025-05-27 | 17095.886 | 2.84 | 0.55 | 0 | 0 | 0 | 0 | 0 | 0 | 0 | 1 | 0 | 0 | 0 | 0 | 0 | 0 | 0 | 0 | 0 | 0 | 0 | 0 | 0 | 0 | 0 | 0 | 0 | 5040.2378
2025-05-27 | 17498.468 | 1.87 | 1.21 | 0 | 0 | 0 | 0 | 0 | 0 | 0 | 0 | 1 | 0 | 0 | 0 | 0 | 0 | 0 | 0 | 0 | 0 | 0 | 0 | 0 | 0 | 0 | 0 | 0 | 5477.5354
2025-05-27 | 17497.193 | 1.09 | 1.58 | 0 | 0 | 0 | 0 | 0 | 0 | 0 | 0 | 0 | 1 | 0 | 0 | 0 | 0 | 0 | 0 | 0 | 0 | 0 | 0 | 0 | 0 | 0 | 0 | 0 | 5715.7604
2025-05-27 | 17660.921 | 0.67 | 2.21 | 0 | 0 | 0 | 0 | 0 | 0 | 0 | 0 | 0 | 0 | 1 | 0 | 0 | 0 | 0 | 0 | 0 | 0 | 0 | 0 | 0 | 0 | 0 | 0 | 0 | 5868.1977
2025-05-27 | 18141.629 | 0.47 | 2.85 | 0 | 0 | 0 | 0 | 0 | 0 | 0 | 0 | 0 | 0 | 0 | 1 | 0 | 0 | 0 | 0 | 0 | 0 | 0 | 0 | 0 | 0 | 0 | 0 | 0 | 5925.9018
2025-05-27 | 17613.712 | 0.36 | 3.32 | 0 | 0 | 0 | 0 | 0 | 0 | 0 | 0 | 0 | 0 | 0 | 0 | 1 | 0 | 0 | 0 | 0 | 0 | 0 | 0 | 0 | 0 | 0 | 0 | 0 | 5835.8466
2025-05-27 | 18282.009 | 0.42 | 3.84 | 0 | 0 | 0 | 0 | 0 | 0 | 0 | 0 | 0 | 0 | 0 | 0 | 0 | 1 | 0 | 0 | 0 | 0 | 0 | 0 | 0 | 0 | 0 | 0 | 0 | 5979.2382
2025-05-27 | 18605.338 | 0.27 | 4.14 | 0 | 0 | 0 | 0 | 0 | 0 | 0 | 0 | 0 | 0 | 0 | 0 | 0 | 0 | 1 | 0 | 0 | 0 | 0 | 0 | 0 | 0 | 0 | 0 | 0 | 6001.2083
2025-05-27 | 17850.385 | 0.04 | 4.66 | 0 | 0 | 0 | 0 | 0 | 0 | 0 | 0 | 0 | 0 | 0 | 0 | 0 | 0 | 0 | 1 | 0 | 0 | 0 | 0 | 0 | 0 | 0 | 0 | 0 | 5806.2935
2025-05-27 | 17514.569 | 0.03 | 5.29 | 0 | 0 | 0 | 0 | 0 | 0 | 0 | 0 | 0 | 0 | 0 | 0 | 0 | 0 | 0 | 0 | 1 | 0 | 0 | 0 | 0 | 0 | 0 | 0 | 0 | 5419.6606
2025-05-27 | 17108.31 | 0.18 | 5.01 | 0 | 0 | 0 | 0 | 0 | 0 | 0 | 0 | 0 | 0 | 0 | 0 | 0 | 0 | 0 | 0 | 0 | 1 | 0 | 0 | 0 | 0 | 0 | 0 | 0 | 5312.5978
2025-05-27 | 16816.407 | 0.53 | 4.42 | 0 | 0 | 0 | 0 | 0 | 0 | 0 | 0 | 0 | 0 | 0 | 0 | 0 | 0 | 0 | 0 | 0 | 0 | 1 | 0 | 0 | 0 | 0 | 0 | 0 | 5139.2631
2025-05-27 | 16758.12 | 0.64 | 3.96 | 0 | 0 | 0 | 0 | 0 | 0 | 0 | 0 | 0 | 0 | 0 | 0 | 0 | 0 | 0 | 0 | 0 | 0 | 0 | 1 | 0 | 0 | 0 | 0 | 0 | 4938.1175
2025-05-27 | 16381.768 | 0.84 | 2.55 | 0 | 0 | 0 | 0 | 0 | 0 | 0 | 0 | 0 | 0 | 0 | 0 | 0 | 0 | 0 | 0 | 0 | 0 | 0 | 0 | 1 | 0 | 0 | 0 | 0 | 4827.8756
2025-05-27 | 16082.759 | 1.49 | 1.85 | 0 | 0 | 0 | 0 | 0 | 0 | 0 | 0 | 0 | 0 | 0 | 0 | 0 | 0 | 0 | 0 | 0 | 0 | 0 | 0 | 0 | 1 | 0 | 0 | 0 | 4705.6014
2025-05-27 | 14890.306 | 2.02 | 1.32 | 0 | 0 | 0 | 0 | 0 | 0 | 0 | 0 | 0 | 0 | 0 | 0 | 0 | 0 | 0 | 0 | 0 | 0 | 0 | 0 | 0 | 0 | 1 | 0 | 0 | 4564.15
2025-05-27 | 14317.133 | 2.54 | 0.96 | 0 | 0 | 0 | 0 | 0 | 0 | 0 | 0 | 0 | 0 | 0 | 0 | 0 | 0 | 0 | 0 | 0 | 0 | 0 | 0 | 0 | 0 | 0 | 1 | 0 | 4439.3353
2025-05-27 | 13860.398 | 2.71 | 0.79 | 0 | 0 | 0 | 0 | 0 | 0 | 0 | 0 | 0 | 0 | 0 | 0 | 0 | 0 | 0 | 0 | 0 | 0 | 0 | 0 | 0 | 0 | 0 | 0 | 1 | 4139.3085
2025-05-28 | 13003.127 | 2.95 | 0.61 | 0 | 1 | 0 | 0 | 0 | 0 | 0 | 0 | 0 | 0 | 0 | 0 | 0 | 0 | 0 | 0 | 0 | 0 | 0 | 0 | 0 | 0 | 0 | 0 | 0 | 4103.0689
2025-05-28 | 12806.717 | 3.51 | 0.36 | 0 | 0 | 1 | 0 | 0 | 0 | 0 | 0 | 0 | 0 | 0 | 0 | 0 | 0 | 0 | 0 | 0 | 0 | 0 | 0 | 0 | 0 | 0 | 0 | 0 | 4116.5216
2025-05-28 | 12683.175 | 3.63 | 0.49 | 0 | 0 | 0 | 1 | 0 | 0 | 0 | 0 | 0 | 0 | 0 | 0 | 0 | 0 | 0 | 0 | 0 | 0 | 0 | 0 | 0 | 0 | 0 | 0 | 0 | 4105.3932
2025-05-28 | 12744.801 | 3.95 | 0.41 | 0 | 0 | 0 | 0 | 1 | 0 | 0 | 0 | 0 | 0 | 0 | 0 | 0 | 0 | 0 | 0 | 0 | 0 | 0 | 0 | 0 | 0 | 0 | 0 | 0 | 4011.4859
2025-05-28 | 13335.292 | 4.33 | 0.36 | 0 | 0 | 0 | 0 | 0 | 1 | 0 | 0 | 0 | 0 | 0 | 0 | 0 | 0 | 0 | 0 | 0 | 0 | 0 | 0 | 0 | 0 | 0 | 0 | 0 | 4252.5337
2025-05-28 | 14679.741 | 4.46 | 0.34 | 0 | 0 | 0 | 0 | 0 | 0 | 1 | 0 | 0 | 0 | 0 | 0 | 0 | 0 | 0 | 0 | 0 | 0 | 0 | 0 | 0 | 0 | 0 | 0 | 0 | 4599.5933
2025-05-28 | 16438.879 | 4.15 | 0.5 | 0 | 0 | 0 | 0 | 0 | 0 | 0 | 1 | 0 | 0 | 0 | 0 | 0 | 0 | 0 | 0 | 0 | 0 | 0 | 0 | 0 | 0 | 0 | 0 | 0 | 5073.8673
2025-05-28 | 17857.747 | 3.72 | 0.91 | 0 | 0 | 0 | 0 | 0 | 0 | 0 | 0 | 1 | 0 | 0 | 0 | 0 | 0 | 0 | 0 | 0 | 0 | 0 | 0 | 0 | 0 | 0 | 0 | 0 | 5515.2613
2025-05-28 | 18203.638 | 3.18 | 1.7 | 0 | 0 | 0 | 0 | 0 | 0 | 0 | 0 | 0 | 1 | 0 | 0 | 0 | 0 | 0 | 0 | 0 | 0 | 0 | 0 | 0 | 0 | 0 | 0 | 0 | 5777.9187
2025-05-28 | 18122.681 | 2.8 | 2.44 | 0 | 0 | 0 | 0 | 0 | 0 | 0 | 0 | 0 | 0 | 1 | 0 | 0 | 0 | 0 | 0 | 0 | 0 | 0 | 0 | 0 | 0 | 0 | 0 | 0 | 5936.131
2025-05-28 | 18363.004 | 2.44 | 2.95 | 0 | 0 | 0 | 0 | 0 | 0 | 0 | 0 | 0 | 0 | 0 | 1 | 0 | 0 | 0 | 0 | 0 | 0 | 0 | 0 | 0 | 0 | 0 | 0 | 0 | 5983.9329
2025-05-28 | 18349.735 | 2.56 | 3.54 | 0 | 0 | 0 | 0 | 0 | 0 | 0 | 0 | 0 | 0 | 0 | 0 | 1 | 0 | 0 | 0 | 0 | 0 | 0 | 0 | 0 | 0 | 0 | 0 | 0 | 5905.2649
2025-05-28 | 18273.89 | 2.65 | 3.79 | 0 | 0 | 0 | 0 | 0 | 0 | 0 | 0 | 0 | 0 | 0 | 0 | 0 | 1 | 0 | 0 | 0 | 0 | 0 | 0 | 0 | 0 | 0 | 0 | 0 | 6037.9803
2025-05-28 | 17928.137 | 2.44 | 3.92 | 0 | 0 | 0 | 0 | 0 | 0 | 0 | 0 | 0 | 0 | 0 | 0 | 0 | 0 | 1 | 0 | 0 | 0 | 0 | 0 | 0 | 0 | 0 | 0 | 0 | 6051.075
2025-05-28 | 17718.783 | 2.27 | 4.05 | 0 | 0 | 0 | 0 | 0 | 0 | 0 | 0 | 0 | 0 | 0 | 0 | 0 | 0 | 0 | 1 | 0 | 0 | 0 | 0 | 0 | 0 | 0 | 0 | 0 | 5841.194
2025-05-28 | 17592.321 | 2.37 | 4.31 | 0 | 0 | 0 | 0 | 0 | 0 | 0 | 0 | 0 | 0 | 0 | 0 | 0 | 0 | 0 | 0 | 1 | 0 | 0 | 0 | 0 | 0 | 0 | 0 | 0 | 5441.8113
2025-05-28 | 16697.135 | 2.31 | 4.27 | 0 | 0 | 0 | 0 | 0 | 0 | 0 | 0 | 0 | 0 | 0 | 0 | 0 | 0 | 0 | 0 | 0 | 1 | 0 | 0 | 0 | 0 | 0 | 0 | 0 | 5339.234
2025-05-28 | 16231.336 | 2.47 | 3.85 | 0 | 0 | 0 | 0 | 0 | 0 | 0 | 0 | 0 | 0 | 0 | 0 | 0 | 0 | 0 | 0 | 0 | 0 | 1 | 0 | 0 | 0 | 0 | 0 | 0 | 5167.9507
2025-05-28 | 16166.549 | 2.3 | 3.3 | 0 | 0 | 0 | 0 | 0 | 0 | 0 | 0 | 0 | 0 | 0 | 0 | 0 | 0 | 0 | 0 | 0 | 0 | 0 | 1 | 0 | 0 | 0 | 0 | 0 | 4955.3304
2025-05-28 | 15854.495 | 2.22 | 2.71 | 0 | 0 | 0 | 0 | 0 | 0 | 0 | 0 | 0 | 0 | 0 | 0 | 0 | 0 | 0 | 0 | 0 | 0 | 0 | 0 | 1 | 0 | 0 | 0 | 0 | 4872.3564
2025-05-28 | 15859.593 | 2.51 | 1.86 | 0 | 0 | 0 | 0 | 0 | 0 | 0 | 0 | 0 | 0 | 0 | 0 | 0 | 0 | 0 | 0 | 0 | 0 | 0 | 0 | 0 | 1 | 0 | 0 | 0 | 4733.8694
2025-05-28 | 15233.121 | 2.75 | 1.36 | 0 | 0 | 0 | 0 | 0 | 0 | 0 | 0 | 0 | 0 | 0 | 0 | 0 | 0 | 0 | 0 | 0 | 0 | 0 | 0 | 0 | 0 | 1 | 0 | 0 | 4585.7793
2025-05-28 | 14375.034 | 2.92 | 1.21 | 0 | 0 | 0 | 0 | 0 | 0 | 0 | 0 | 0 | 0 | 0 | 0 | 0 | 0 | 0 | 0 | 0 | 0 | 0 | 0 | 0 | 0 | 0 | 1 | 0 | 4460.3515
2025-05-28 | 13903.811 | 3.32 | 1.04 | 0 | 0 | 0 | 0 | 0 | 0 | 0 | 0 | 0 | 0 | 0 | 0 | 0 | 0 | 0 | 0 | 0 | 0 | 0 | 0 | 0 | 0 | 0 | 0 | 1 | 4166.6028
2025-05-29 | 13154.542 | 3.56 | 1.07 | 0 | 1 | 0 | 0 | 0 | 0 | 0 | 0 | 0 | 0 | 0 | 0 | 0 | 0 | 0 | 0 | 0 | 0 | 0 | 0 | 0 | 0 | 0 | 0 | 0 | 4139.3038
2025-05-29 | 12808.352 | 3.67 | 0.93 | 0 | 0 | 1 | 0 | 0 | 0 | 0 | 0 | 0 | 0 | 0 | 0 | 0 | 0 | 0 | 0 | 0 | 0 | 0 | 0 | 0 | 0 | 0 | 0 | 0 | 4145.1563
2025-05-29 | 12624.084 | 3.93 | 0.81 | 0 | 0 | 0 | 1 | 0 | 0 | 0 | 0 | 0 | 0 | 0 | 0 | 0 | 0 | 0 | 0 | 0 | 0 | 0 | 0 | 0 | 0 | 0 | 0 | 0 | 4127.2059
2025-05-29 | 13099.304 | 3.95 | 0.71 | 0 | 0 | 0 | 0 | 1 | 0 | 0 | 0 | 0 | 0 | 0 | 0 | 0 | 0 | 0 | 0 | 0 | 0 | 0 | 0 | 0 | 0 | 0 | 0 | 0 | 4024.2581
2025-05-29 | 13889.533 | 4.08 | 0.63 | 0 | 0 | 0 | 0 | 0 | 1 | 0 | 0 | 0 | 0 | 0 | 0 | 0 | 0 | 0 | 0 | 0 | 0 | 0 | 0 | 0 | 0 | 0 | 0 | 0 | 4257.2047
2025-05-29 | 15142.93 | 4.2 | 0.46 | 0 | 0 | 0 | 0 | 0 | 0 | 1 | 0 | 0 | 0 | 0 | 0 | 0 | 0 | 0 | 0 | 0 | 0 | 0 | 0 | 0 | 0 | 0 | 0 | 0 | 4597.6052
2025-05-29 | 16967.174 | 3.65 | 0.76 | 0 | 0 | 0 | 0 | 0 | 0 | 0 | 1 | 0 | 0 | 0 | 0 | 0 | 0 | 0 | 0 | 0 | 0 | 0 | 0 | 0 | 0 | 0 | 0 | 0 | 5071.2884
2025-05-29 | 17705.989 | 2.56 | 1.33 | 0 | 0 | 0 | 0 | 0 | 0 | 0 | 0 | 1 | 0 | 0 | 0 | 0 | 0 | 0 | 0 | 0 | 0 | 0 | 0 | 0 | 0 | 0 | 0 | 0 | 5501.4787
2025-05-29 | 18055.247 | 2.05 | 2.19 | 0 | 0 | 0 | 0 | 0 | 0 | 0 | 0 | 0 | 1 | 0 | 0 | 0 | 0 | 0 | 0 | 0 | 0 | 0 | 0 | 0 | 0 | 0 | 0 | 0 | 5767.9352
2025-05-29 | 18048.399 | 1.66 | 2.88 | 0 | 0 | 0 | 0 | 0 | 0 | 0 | 0 | 0 | 0 | 1 | 0 | 0 | 0 | 0 | 0 | 0 | 0 | 0 | 0 | 0 | 0 | 0 | 0 | 0 | 5923.7458
2025-05-29 | 17799.973 | 1.31 | 3.15 | 0 | 0 | 0 | 0 | 0 | 0 | 0 | 0 | 0 | 0 | 0 | 1 | 0 | 0 | 0 | 0 | 0 | 0 | 0 | 0 | 0 | 0 | 0 | 0 | 0 | 5961.6029
2025-05-29 | 17729.718 | 1.04 | 3.64 | 0 | 0 | 0 | 0 | 0 | 0 | 0 | 0 | 0 | 0 | 0 | 0 | 1 | 0 | 0 | 0 | 0 | 0 | 0 | 0 | 0 | 0 | 0 | 0 | 0 | 5868.0319
2025-05-29 | 17366.423 | 0.69 | 4.05 | 0 | 0 | 0 | 0 | 0 | 0 | 0 | 0 | 0 | 0 | 0 | 0 | 0 | 1 | 0 | 0 | 0 | 0 | 0 | 0 | 0 | 0 | 0 | 0 | 0 | 5995.5488
2025-05-29 | 17488.573 | 0.79 | 4.3 | 0 | 0 | 0 | 0 | 0 | 0 | 0 | 0 | 0 | 0 | 0 | 0 | 0 | 0 | 1 | 0 | 0 | 0 | 0 | 0 | 0 | 0 | 0 | 0 | 0 | 6022.2142
2025-05-29 | 17060.555 | 0.8 | 4.68 | 0 | 0 | 0 | 0 | 0 | 0 | 0 | 0 | 0 | 0 | 0 | 0 | 0 | 0 | 0 | 1 | 0 | 0 | 0 | 0 | 0 | 0 | 0 | 0 | 0 | 5827.8902
2025-05-29 | 16931.528 | 0.82 | 4.22 | 0 | 0 | 0 | 0 | 0 | 0 | 0 | 0 | 0 | 0 | 0 | 0 | 0 | 0 | 0 | 0 | 1 | 0 | 0 | 0 | 0 | 0 | 0 | 0 | 0 | 5395.6703
2025-05-29 | 16708.517 | 0.83 | 3.73 | 0 | 0 | 0 | 0 | 0 | 0 | 0 | 0 | 0 | 0 | 0 | 0 | 0 | 0 | 0 | 0 | 0 | 1 | 0 | 0 | 0 | 0 | 0 | 0 | 0 | 5275.8454
2025-05-29 | 16373.274 | 0.94 | 3.44 | 0 | 0 | 0 | 0 | 0 | 0 | 0 | 0 | 0 | 0 | 0 | 0 | 0 | 0 | 0 | 0 | 0 | 0 | 1 | 0 | 0 | 0 | 0 | 0 | 0 | 5108.7319
2025-05-29 | 15834.919 | 1.24 | 2.66 | 0 | 0 | 0 | 0 | 0 | 0 | 0 | 0 | 0 | 0 | 0 | 0 | 0 | 0 | 0 | 0 | 0 | 0 | 0 | 1 | 0 | 0 | 0 | 0 | 0 | 4899.1488
2025-05-29 | 15761.657 | 1.59 | 1.91 | 0 | 0 | 0 | 0 | 0 | 0 | 0 | 0 | 0 | 0 | 0 | 0 | 0 | 0 | 0 | 0 | 0 | 0 | 0 | 0 | 1 | 0 | 0 | 0 | 0 | 4821.1004
2025-05-29 | 15897.06 | 1.93 | 1.44 | 0 | 0 | 0 | 0 | 0 | 0 | 0 | 0 | 0 | 0 | 0 | 0 | 0 | 0 | 0 | 0 | 0 | 0 | 0 | 0 | 0 | 1 | 0 | 0 | 0 | 4700.1563
2025-05-29 | 15009.713 | 2.43 | 0.92 | 0 | 0 | 0 | 0 | 0 | 0 | 0 | 0 | 0 | 0 | 0 | 0 | 0 | 0 | 0 | 0 | 0 | 0 | 0 | 0 | 0 | 0 | 1 | 0 | 0 | 4558.3118
2025-05-29 | 14815.767 | 2.87 | 0.85 | 0 | 0 | 0 | 0 | 0 | 0 | 0 | 0 | 0 | 0 | 0 | 0 | 0 | 0 | 0 | 0 | 0 | 0 | 0 | 0 | 0 | 0 | 0 | 1 | 0 | 4443.6599
2025-05-29 | 14124.913 | 3.1 | 0.68 | 0 | 0 | 0 | 0 | 0 | 0 | 0 | 0 | 0 | 0 | 0 | 0 | 0 | 0 | 0 | 0 | 0 | 0 | 0 | 0 | 0 | 0 | 0 | 0 | 1 | 4145.2709
2025-05-30 | 13405.988 | 3.44 | 0.55 | 0 | 1 | 0 | 0 | 0 | 0 | 0 | 0 | 0 | 0 | 0 | 0 | 0 | 0 | 0 | 0 | 0 | 0 | 0 | 0 | 0 | 0 | 0 | 0 | 0 | 4113.8897
2025-05-30 | 12709.138 | 3.78 | 0.5 | 0 | 0 | 1 | 0 | 0 | 0 | 0 | 0 | 0 | 0 | 0 | 0 | 0 | 0 | 0 | 0 | 0 | 0 | 0 | 0 | 0 | 0 | 0 | 0 | 0 | 4129.852
2025-05-30 | 12824.406 | 3.93 | 0.32 | 0 | 0 | 0 | 1 | 0 | 0 | 0 | 0 | 0 | 0 | 0 | 0 | 0 | 0 | 0 | 0 | 0 | 0 | 0 | 0 | 0 | 0 | 0 | 0 | 0 | 4106.3445
2025-05-30 | 12907.777 | 4.29 | 0.19 | 0 | 0 | 0 | 0 | 1 | 0 | 0 | 0 | 0 | 0 | 0 | 0 | 0 | 0 | 0 | 0 | 0 | 0 | 0 | 0 | 0 | 0 | 0 | 0 | 0 | 4011.4003
2025-05-30 | 13907.876 | 4.45 | 0.1 | 0 | 0 | 0 | 0 | 0 | 1 | 0 | 0 | 0 | 0 | 0 | 0 | 0 | 0 | 0 | 0 | 0 | 0 | 0 | 0 | 0 | 0 | 0 | 0 | 0 | 4244.74
2025-05-30 | 15145.285 | 4.71 | 0.13 | 0 | 0 | 0 | 0 | 0 | 0 | 1 | 0 | 0 | 0 | 0 | 0 | 0 | 0 | 0 | 0 | 0 | 0 | 0 | 0 | 0 | 0 | 0 | 0 | 0 | 4597.4768
2025-05-30 | 16294.452 | 3.85 | 0.3 | 0 | 0 | 0 | 0 | 0 | 0 | 0 | 1 | 0 | 0 | 0 | 0 | 0 | 0 | 0 | 0 | 0 | 0 | 0 | 0 | 0 | 0 | 0 | 0 | 0 | 5057.1636
2025-05-30 | 16779.668 | 2.69 | 0.6 | 0 | 0 | 0 | 0 | 0 | 0 | 0 | 0 | 1 | 0 | 0 | 0 | 0 | 0 | 0 | 0 | 0 | 0 | 0 | 0 | 0 | 0 | 0 | 0 | 0 | 5473.9481
2025-05-30 | 17438.433 | 1.62 | 1.55 | 0 | 0 | 0 | 0 | 0 | 0 | 0 | 0 | 0 | 1 | 0 | 0 | 0 | 0 | 0 | 0 | 0 | 0 | 0 | 0 | 0 | 0 | 0 | 0 | 0 | 5728.9503
2025-05-30 | 17328.048 | 0.76 | 2.03 | 0 | 0 | 0 | 0 | 0 | 0 | 0 | 0 | 0 | 0 | 1 | 0 | 0 | 0 | 0 | 0 | 0 | 0 | 0 | 0 | 0 | 0 | 0 | 0 | 0 | 5862.991
2025-05-30 | 17245.225 | 0.53 | 3.18 | 0 | 0 | 0 | 0 | 0 | 0 | 0 | 0 | 0 | 0 | 0 | 1 | 0 | 0 | 0 | 0 | 0 | 0 | 0 | 0 | 0 | 0 | 0 | 0 | 0 | 5941.589
2025-05-30 | 16843.656 | 0.43 | 3.8 | 0 | 0 | 0 | 0 | 0 | 0 | 0 | 0 | 0 | 0 | 0 | 0 | 1 | 0 | 0 | 0 | 0 | 0 | 0 | 0 | 0 | 0 | 0 | 0 | 0 | 5858.193
2025-05-30 | 16939.208 | 0.23 | 4.58 | 0 | 0 | 0 | 0 | 0 | 0 | 0 | 0 | 0 | 0 | 0 | 0 | 0 | 1 | 0 | 0 | 0 | 0 | 0 | 0 | 0 | 0 | 0 | 0 | 0 | 6005.5568
2025-05-30 | 16312.359 | 0.11 | 4.81 | 0 | 0 | 0 | 0 | 0 | 0 | 0 | 0 | 0 | 0 | 0 | 0 | 0 | 0 | 1 | 0 | 0 | 0 | 0 | 0 | 0 | 0 | 0 | 0 | 0 | 6025.3656
2025-05-30 | 15169.465 | 0.25 | 5.05 | 0 | 0 | 0 | 0 | 0 | 0 | 0 | 0 | 0 | 0 | 0 | 0 | 0 | 0 | 0 | 1 | 0 | 0 | 0 | 0 | 0 | 0 | 0 | 0 | 0 | 5828.6297
2025-05-30 | 15255.194 | 0.33 | 5.21 | 0 | 0 | 0 | 0 | 0 | 0 | 0 | 0 | 0 | 0 | 0 | 0 | 0 | 0 | 0 | 0 | 1 | 0 | 0 | 0 | 0 | 0 | 0 | 0 | 0 | 5424.4436
2025-05-30 | 14946.764 | 0.31 | 4.91 | 0 | 0 | 0 | 0 | 0 | 0 | 0 | 0 | 0 | 0 | 0 | 0 | 0 | 0 | 0 | 0 | 0 | 1 | 0 | 0 | 0 | 0 | 0 | 0 | 0 | 5311.8889
2025-05-30 | 14408.038 | 0.24 | 4.64 | 0 | 0 | 0 | 0 | 0 | 0 | 0 | 0 | 0 | 0 | 0 | 0 | 0 | 0 | 0 | 0 | 0 | 0 | 1 | 0 | 0 | 0 | 0 | 0 | 0 | 5140.7135
2025-05-30 | 14073.314 | 0.47 | 4.14 | 0 | 0 | 0 | 0 | 0 | 0 | 0 | 0 | 0 | 0 | 0 | 0 | 0 | 0 | 0 | 0 | 0 | 0 | 0 | 1 | 0 | 0 | 0 | 0 | 0 | 4941.1405
2025-05-30 | 13661.813 | 0.79 | 3.62 | 0 | 0 | 0 | 0 | 0 | 0 | 0 | 0 | 0 | 0 | 0 | 0 | 0 | 0 | 0 | 0 | 0 | 0 | 0 | 0 | 1 | 0 | 0 | 0 | 0 | 4872.0652
2025-05-30 | 13293.52 | 1.48 | 1.99 | 0 | 0 | 0 | 0 | 0 | 0 | 0 | 0 | 0 | 0 | 0 | 0 | 0 | 0 | 0 | 0 | 0 | 0 | 0 | 0 | 0 | 1 | 0 | 0 | 0 | 4711.2888
2025-05-30 | 11185.048 | 1.81 | 1.52 | 0 | 0 | 0 | 0 | 0 | 0 | 0 | 0 | 0 | 0 | 0 | 0 | 0 | 0 | 0 | 0 | 0 | 0 | 0 | 0 | 0 | 0 | 1 | 0 | 0 | 4566.9327
2025-05-30 | 9323.529 | 2.48 | 1.36 | 0 | 0 | 0 | 0 | 0 | 0 | 0 | 0 | 0 | 0 | 0 | 0 | 0 | 0 | 0 | 0 | 0 | 0 | 0 | 0 | 0 | 0 | 0 | 1 | 0 | 4454.7272
2025-05-30 | 8805.751 | 2.78 | 1.22 | 0 | 0 | 0 | 0 | 0 | 0 | 0 | 0 | 0 | 0 | 0 | 0 | 0 | 0 | 0 | 0 | 0 | 0 | 0 | 0 | 0 | 0 | 0 | 0 | 1 | 4159.5262
2025-05-31 | 8522.114 | 3.28 | 0.95 | 1 | 1 | 0 | 0 | 0 | 0 | 0 | 0 | 0 | 0 | 0 | 0 | 0 | 0 | 0 | 0 | 0 | 0 | 0 | 0 | 0 | 0 | 0 | 0 | 0 | 3509.4377
2025-05-31 | 8352.253 | 4.03 | 0.85 | 1 | 0 | 1 | 0 | 0 | 0 | 0 | 0 | 0 | 0 | 0 | 0 | 0 | 0 | 0 | 0 | 0 | 0 | 0 | 0 | 0 | 0 | 0 | 0 | 0 | 3534.4629
2025-05-31 | 8336.807 | 4.43 | 0.85 | 1 | 0 | 0 | 1 | 0 | 0 | 0 | 0 | 0 | 0 | 0 | 0 | 0 | 0 | 0 | 0 | 0 | 0 | 0 | 0 | 0 | 0 | 0 | 0 | 0 | 3525.4428
2025-05-31 | 8716.312 | 4.94 | 0.79 | 1 | 0 | 0 | 0 | 1 | 0 | 0 | 0 | 0 | 0 | 0 | 0 | 0 | 0 | 0 | 0 | 0 | 0 | 0 | 0 | 0 | 0 | 0 | 0 | 0 | 3437.5732
2025-05-31 | 8653.415 | 5.28 | 0.74 | 1 | 0 | 0 | 0 | 0 | 1 | 0 | 0 | 0 | 0 | 0 | 0 | 0 | 0 | 0 | 0 | 0 | 0 | 0 | 0 | 0 | 0 | 0 | 0 | 0 | 3677.5292
2025-05-31 | 9174.232 | 5.31 | 0.58 | 1 | 0 | 0 | 0 | 0 | 0 | 1 | 0 | 0 | 0 | 0 | 0 | 0 | 0 | 0 | 0 | 0 | 0 | 0 | 0 | 0 | 0 | 0 | 0 | 0 | 4015.8988
2025-05-31 | 9613.843 | 4.63 | 0.83 | 1 | 0 | 0 | 0 | 0 | 0 | 0 | 1 | 0 | 0 | 0 | 0 | 0 | 0 | 0 | 0 | 0 | 0 | 0 | 0 | 0 | 0 | 0 | 0 | 0 | 4483.9048
2025-05-31 | 9957.277 | 3.67 | 1.46 | 1 | 0 | 0 | 0 | 0 | 0 | 0 | 0 | 1 | 0 | 0 | 0 | 0 | 0 | 0 | 0 | 0 | 0 | 0 | 0 | 0 | 0 | 0 | 0 | 0 | 4920.1981
2025-05-31 | 9972.321 | 2.44 | 2.29 | 1 | 0 | 0 | 0 | 0 | 0 | 0 | 0 | 0 | 1 | 0 | 0 | 0 | 0 | 0 | 0 | 0 | 0 | 0 | 0 | 0 | 0 | 0 | 0 | 0 | 5165.724
2025-05-31 | 10038.941 | 1.82 | 3.07 | 1 | 0 | 0 | 0 | 0 | 0 | 0 | 0 | 0 | 0 | 1 | 0 | 0 | 0 | 0 | 0 | 0 | 0 | 0 | 0 | 0 | 0 | 0 | 0 | 0 | 5319.0881
2025-05-31 | 10152.545 | 1.65 | 4.07 | 1 | 0 | 0 | 0 | 0 | 0 | 0 | 0 | 0 | 0 | 0 | 1 | 0 | 0 | 0 | 0 | 0 | 0 | 0 | 0 | 0 | 0 | 0 | 0 | 0 | 5392.9378
2025-05-31 | 10331.977 | 1.43 | 4.51 | 1 | 0 | 0 | 0 | 0 | 0 | 0 | 0 | 0 | 0 | 0 | 0 | 1 | 0 | 0 | 0 | 0 | 0 | 0 | 0 | 0 | 0 | 0 | 0 | 0 | 5298.6028
2025-05-31 | 9968.719 | 1.35 | 4.99 | 1 | 0 | 0 | 0 | 0 | 0 | 0 | 0 | 0 | 0 | 0 | 0 | 0 | 1 | 0 | 0 | 0 | 0 | 0 | 0 | 0 | 0 | 0 | 0 | 0 | 5436.4699
2025-05-31 | 10141.892 | 1.35 | 5.65 | 1 | 0 | 0 | 0 | 0 | 0 | 0 | 0 | 0 | 0 | 0 | 0 | 0 | 0 | 1 | 0 | 0 | 0 | 0 | 0 | 0 | 0 | 0 | 0 | 0 | 5477.8612
2025-05-31 | 9972.963 | 1.05 | 5.87 | 1 | 0 | 0 | 0 | 0 | 0 | 0 | 0 | 0 | 0 | 0 | 0 | 0 | 0 | 0 | 1 | 0 | 0 | 0 | 0 | 0 | 0 | 0 | 0 | 0 | 5268.2634
2025-05-31 | 10021.198 | 0.91 | 5.58 | 1 | 0 | 0 | 0 | 0 | 0 | 0 | 0 | 0 | 0 | 0 | 0 | 0 | 0 | 0 | 0 | 1 | 0 | 0 | 0 | 0 | 0 | 0 | 0 | 0 | 4838.9137
2025-05-31 | 9910.045 | 0.82 | 5.75 | 1 | 0 | 0 | 0 | 0 | 0 | 0 | 0 | 0 | 0 | 0 | 0 | 0 | 0 | 0 | 0 | 0 | 1 | 0 | 0 | 0 | 0 | 0 | 0 | 0 | 4744.4581
2025-05-31 | 9382.392 | 0.89 | 5.52 | 1 | 0 | 0 | 0 | 0 | 0 | 0 | 0 | 0 | 0 | 0 | 0 | 0 | 0 | 0 | 0 | 0 | 0 | 1 | 0 | 0 | 0 | 0 | 0 | 0 | 4578.8073
2025-05-31 | 9420.223 | 1.07 | 4.87 | 1 | 0 | 0 | 0 | 0 | 0 | 0 | 0 | 0 | 0 | 0 | 0 | 0 | 0 | 0 | 0 | 0 | 0 | 0 | 1 | 0 | 0 | 0 | 0 | 0 | 4371.4832
2025-05-31 | 9305.794 | 1.31 | 3.54 | 1 | 0 | 0 | 0 | 0 | 0 | 0 | 0 | 0 | 0 | 0 | 0 | 0 | 0 | 0 | 0 | 0 | 0 | 0 | 0 | 1 | 0 | 0 | 0 | 0 | 4265.7392
2025-05-31 | 9197.578 | 1.64 | 2.61 | 1 | 0 | 0 | 0 | 0 | 0 | 0 | 0 | 0 | 0 | 0 | 0 | 0 | 0 | 0 | 0 | 0 | 0 | 0 | 0 | 0 | 1 | 0 | 0 | 0 | 4124.938
2025-05-31 | 8716.479 | 2.14 | 2.15 | 1 | 0 | 0 | 0 | 0 | 0 | 0 | 0 | 0 | 0 | 0 | 0 | 0 | 0 | 0 | 0 | 0 | 0 | 0 | 0 | 0 | 0 | 1 | 0 | 0 | 3985.648
2025-05-31 | 8353.738 | 2.95 | 2.02 | 1 | 0 | 0 | 0 | 0 | 0 | 0 | 0 | 0 | 0 | 0 | 0 | 0 | 0 | 0 | 0 | 0 | 0 | 0 | 0 | 0 | 0 | 0 | 1 | 0 | 3878.5413
2025-05-31 | 8101.085 | 3.29 | 1.77 | 1 | 0 | 0 | 0 | 0 | 0 | 0 | 0 | 0 | 0 | 0 | 0 | 0 | 0 | 0 | 0 | 0 | 0 | 0 | 0 | 0 | 0 | 0 | 0 | 1 | 3579.7489
2025-06-01 | 8015.243 | 3.8 | 1.47 | 1 | 1 | 0 | 0 | 0 | 0 | 0 | 0 | 0 | 0 | 0 | 0 | 0 | 0 | 0 | 0 | 0 | 0 | 0 | 0 | 0 | 0 | 0 | 0 | 0 | 3545.7704
2025-06-01 | 7924.161 | 4.33 | 1.18 | 1 | 0 | 1 | 0 | 0 | 0 | 0 | 0 | 0 | 0 | 0 | 0 | 0 | 0 | 0 | 0 | 0 | 0 | 0 | 0 | 0 | 0 | 0 | 0 | 0 | 3556.7013
2025-06-01 | 7750.547 | 4.16 | 1.19 | 1 | 0 | 0 | 1 | 0 | 0 | 0 | 0 | 0 | 0 | 0 | 0 | 0 | 0 | 0 | 0 | 0 | 0 | 0 | 0 | 0 | 0 | 0 | 0 | 0 | 3532.548
2025-06-01 | 7999.481 | 4.49 | 0.9 | 1 | 0 | 0 | 0 | 1 | 0 | 0 | 0 | 0 | 0 | 0 | 0 | 0 | 0 | 0 | 0 | 0 | 0 | 0 | 0 | 0 | 0 | 0 | 0 | 0 | 3429.973
2025-06-01 | 8282.171 | 4.87 | 0.95 | 1 | 0 | 0 | 0 | 0 | 1 | 0 | 0 | 0 | 0 | 0 | 0 | 0 | 0 | 0 | 0 | 0 | 0 | 0 | 0 | 0 | 0 | 0 | 0 | 0 | 3675.2783
2025-06-01 | 8616.53 | 4.95 | 0.78 | 1 | 0 | 0 | 0 | 0 | 0 | 1 | 0 | 0 | 0 | 0 | 0 | 0 | 0 | 0 | 0 | 0 | 0 | 0 | 0 | 0 | 0 | 0 | 0 | 0 | 4014.587
2025-06-01 | 8898.042 | 4.1 | 1.09 | 1 | 0 | 0 | 0 | 0 | 0 | 0 | 1 | 0 | 0 | 0 | 0 | 0 | 0 | 0 | 0 | 0 | 0 | 0 | 0 | 0 | 0 | 0 | 0 | 0 | 4480.5071
2025-06-01 | 9085.325 | 2.95 | 1.54 | 1 | 0 | 0 | 0 | 0 | 0 | 0 | 0 | 1 | 0 | 0 | 0 | 0 | 0 | 0 | 0 | 0 | 0 | 0 | 0 | 0 | 0 | 0 | 0 | 0 | 4903.9507
2025-06-01 | 9213.822 | 1.88 | 2.22 | 1 | 0 | 0 | 0 | 0 | 0 | 0 | 0 | 0 | 1 | 0 | 0 | 0 | 0 | 0 | 0 | 0 | 0 | 0 | 0 | 0 | 0 | 0 | 0 | 0 | 5147.4578
2025-06-01 | 9374.393 | 1.2 | 2.56 | 1 | 0 | 0 | 0 | 0 | 0 | 0 | 0 | 0 | 0 | 1 | 0 | 0 | 0 | 0 | 0 | 0 | 0 | 0 | 0 | 0 | 0 | 0 | 0 | 0 | 5280.4515
2025-06-01 | 9482.728 | 0.77 | 2.6 | 1 | 0 | 0 | 0 | 0 | 0 | 0 | 0 | 0 | 0 | 0 | 1 | 0 | 0 | 0 | 0 | 0 | 0 | 0 | 0 | 0 | 0 | 0 | 0 | 0 | 5306.3329
2025-06-01 | 9480.03 | 0.53 | 2.97 | 1 | 0 | 0 | 0 | 0 | 0 | 0 | 0 | 0 | 0 | 0 | 0 | 1 | 0 | 0 | 0 | 0 | 0 | 0 | 0 | 0 | 0 | 0 | 0 | 0 | 5208.4718
2025-06-01 | 9300.238 | 0.82 | 3.51 | 1 | 0 | 0 | 0 | 0 | 0 | 0 | 0 | 0 | 0 | 0 | 0 | 0 | 1 | 0 | 0 | 0 | 0 | 0 | 0 | 0 | 0 | 0 | 0 | 0 | 5358.993
2025-06-01 | 9675.54 | 0.5 | 3.74 | 1 | 0 | 0 | 0 | 0 | 0 | 0 | 0 | 0 | 0 | 0 | 0 | 0 | 0 | 1 | 0 | 0 | 0 | 0 | 0 | 0 | 0 | 0 | 0 | 0 | 5373.3425
2025-06-01 | 9657.006 | 0.24 | 4.42 | 1 | 0 | 0 | 0 | 0 | 0 | 0 | 0 | 0 | 0 | 0 | 0 | 0 | 0 | 0 | 1 | 0 | 0 | 0 | 0 | 0 | 0 | 0 | 0 | 0 | 5184.4207
2025-06-01 | 9560.531 | 0.29 | 4.4 | 1 | 0 | 0 | 0 | 0 | 0 | 0 | 0 | 0 | 0 | 0 | 0 | 0 | 0 | 0 | 0 | 1 | 0 | 0 | 0 | 0 | 0 | 0 | 0 | 0 | 4771.7524
2025-06-01 | 9178.199 | 0.41 | 4.27 | 1 | 0 | 0 | 0 | 0 | 0 | 0 | 0 | 0 | 0 | 0 | 0 | 0 | 0 | 0 | 0 | 0 | 1 | 0 | 0 | 0 | 0 | 0 | 0 | 0 | 4670.2568
2025-06-01 | 9144.59 | 0.63 | 4.31 | 1 | 0 | 0 | 0 | 0 | 0 | 0 | 0 | 0 | 0 | 0 | 0 | 0 | 0 | 0 | 0 | 0 | 0 | 1 | 0 | 0 | 0 | 0 | 0 | 0 | 4520.1954
2025-06-01 | 10393.129 | 0.45 | 3.43 | 1 | 0 | 0 | 0 | 0 | 0 | 0 | 0 | 0 | 0 | 0 | 0 | 0 | 0 | 0 | 0 | 0 | 0 | 0 | 1 | 0 | 0 | 0 | 0 | 0 | 4293.2526
2025-06-01 | 9646.011 | 0.49 | 2.72 | 1 | 0 | 0 | 0 | 0 | 0 | 0 | 0 | 0 | 0 | 0 | 0 | 0 | 0 | 0 | 0 | 0 | 0 | 0 | 0 | 1 | 0 | 0 | 0 | 0 | 4208.4453
2025-06-01 | 10278.936 | 1.38 | 1.75 | 1 | 0 | 0 | 0 | 0 | 0 | 0 | 0 | 0 | 0 | 0 | 0 | 0 | 0 | 0 | 0 | 0 | 0 | 0 | 0 | 0 | 1 | 0 | 0 | 0 | 4081.2271
2025-06-01 | 10486.519 | 1.63 | 0.99 | 1 | 0 | 0 | 0 | 0 | 0 | 0 | 0 | 0 | 0 | 0 | 0 | 0 | 0 | 0 | 0 | 0 | 0 | 0 | 0 | 0 | 0 | 1 | 0 | 0 | 3922.3408
2025-06-01 | 10857.021 | 2.03 | 0.67 | 1 | 0 | 0 | 0 | 0 | 0 | 0 | 0 | 0 | 0 | 0 | 0 | 0 | 0 | 0 | 0 | 0 | 0 | 0 | 0 | 0 | 0 | 0 | 1 | 0 | 3795.9535
2025-06-01 | 11565.671 | 2.56 | 0.51 | 1 | 0 | 0 | 0 | 0 | 0 | 0 | 0 | 0 | 0 | 0 | 0 | 0 | 0 | 0 | 0 | 0 | 0 | 0 | 0 | 0 | 0 | 0 | 0 | 1 | 3506.1791
2025-06-02 | 11517.785 | 3.19 | 0.43 | 0 | 1 | 0 | 0 | 0 | 0 | 0 | 0 | 0 | 0 | 0 | 0 | 0 | 0 | 0 | 0 | 0 | 0 | 0 | 0 | 0 | 0 | 0 | 0 | 0 | 4101.9567
2025-06-02 | 11726.396 | 3.38 | 0.38 | 0 | 0 | 1 | 0 | 0 | 0 | 0 | 0 | 0 | 0 | 0 | 0 | 0 | 0 | 0 | 0 | 0 | 0 | 0 | 0 | 0 | 0 | 0 | 0 | 0 | 4113.8246
2025-06-02 | 11812.921 | 3.57 | 0.32 | 0 | 0 | 0 | 1 | 0 | 0 | 0 | 0 | 0 | 0 | 0 | 0 | 0 | 0 | 0 | 0 | 0 | 0 | 0 | 0 | 0 | 0 | 0 | 0 | 0 | 4096.5178
2025-06-02 | 12200.682 | 4.16 | 0.24 | 0 | 0 | 0 | 0 | 1 | 0 | 0 | 0 | 0 | 0 | 0 | 0 | 0 | 0 | 0 | 0 | 0 | 0 | 0 | 0 | 0 | 0 | 0 | 0 | 0 | 4009.9805
2025-06-02 | 13384.313 | 4.56 | 0.24 | 0 | 0 | 0 | 0 | 0 | 1 | 0 | 0 | 0 | 0 | 0 | 0 | 0 | 0 | 0 | 0 | 0 | 0 | 0 | 0 | 0 | 0 | 0 | 0 | 0 | 4253.703
2025-06-02 | 14415.642 | 4.77 | 0.29 | 0 | 0 | 0 | 0 | 0 | 0 | 1 | 0 | 0 | 0 | 0 | 0 | 0 | 0 | 0 | 0 | 0 | 0 | 0 | 0 | 0 | 0 | 0 | 0 | 0 | 4605.9265
2025-06-02 | 15889.668 | 4.14 | 0.23 | 0 | 0 | 0 | 0 | 0 | 0 | 0 | 1 | 0 | 0 | 0 | 0 | 0 | 0 | 0 | 0 | 0 | 0 | 0 | 0 | 0 | 0 | 0 | 0 | 0 | 5062.0993
2025-06-02 | 16841.691 | 3.3 | 0.44 | 0 | 0 | 0 | 0 | 0 | 0 | 0 | 0 | 1 | 0 | 0 | 0 | 0 | 0 | 0 | 0 | 0 | 0 | 0 | 0 | 0 | 0 | 0 | 0 | 0 | 5483.787
2025-06-02 | 17009.281 | 2.51 | 0.91 | 0 | 0 | 0 | 0 | 0 | 0 | 0 | 0 | 0 | 1 | 0 | 0 | 0 | 0 | 0 | 0 | 0 | 0 | 0 | 0 | 0 | 0 | 0 | 0 | 0 | 5725.9965
2025-06-02 | 16912.301 | 1.62 | 1.36 | 0 | 0 | 0 | 0 | 0 | 0 | 0 | 0 | 0 | 0 | 1 | 0 | 0 | 0 | 0 | 0 | 0 | 0 | 0 | 0 | 0 | 0 | 0 | 0 | 0 | 5857.9411
2025-06-02 | 17267.545 | 0.8 | 2.27 | 0 | 0 | 0 | 0 | 0 | 0 | 0 | 0 | 0 | 0 | 0 | 1 | 0 | 0 | 0 | 0 | 0 | 0 | 0 | 0 | 0 | 0 | 0 | 0 | 0 | 5910.2165
2025-06-02 | 17209.698 | 0.37 | 3.29 | 0 | 0 | 0 | 0 | 0 | 0 | 0 | 0 | 0 | 0 | 0 | 0 | 1 | 0 | 0 | 0 | 0 | 0 | 0 | 0 | 0 | 0 | 0 | 0 | 0 | 5834.8424
2025-06-02 | 17639.935 | 0.09 | 3.98 | 0 | 0 | 0 | 0 | 0 | 0 | 0 | 0 | 0 | 0 | 0 | 0 | 0 | 1 | 0 | 0 | 0 | 0 | 0 | 0 | 0 | 0 | 0 | 0 | 0 | 5976.1908
2025-06-02 | 17248.382 | 0.26 | 4.15 | 0 | 0 | 0 | 0 | 0 | 0 | 0 | 0 | 0 | 0 | 0 | 0 | 0 | 0 | 1 | 0 | 0 | 0 | 0 | 0 | 0 | 0 | 0 | 0 | 0 | 6001.361
2025-06-02 | 17419.597 | 0.21 | 4.64 | 0 | 0 | 0 | 0 | 0 | 0 | 0 | 0 | 0 | 0 | 0 | 0 | 0 | 0 | 0 | 1 | 0 | 0 | 0 | 0 | 0 | 0 | 0 | 0 | 0 | 5810.0824
2025-06-02 | 17460.635 | 0.08 | 5.04 | 0 | 0 | 0 | 0 | 0 | 0 | 0 | 0 | 0 | 0 | 0 | 0 | 0 | 0 | 0 | 0 | 1 | 0 | 0 | 0 | 0 | 0 | 0 | 0 | 0 | 5410.3819
2025-06-02 | 16278.878 | 0.06 | 4.69 | 0 | 0 | 0 | 0 | 0 | 0 | 0 | 0 | 0 | 0 | 0 | 0 | 0 | 0 | 0 | 0 | 0 | 1 | 0 | 0 | 0 | 0 | 0 | 0 | 0 | 5295.6985
2025-06-02 | 16224.449 | 0.13 | 4.06 | 0 | 0 | 0 | 0 | 0 | 0 | 0 | 0 | 0 | 0 | 0 | 0 | 0 | 0 | 0 | 0 | 0 | 0 | 1 | 0 | 0 | 0 | 0 | 0 | 0 | 5113.0179
2025-06-02 | 16241.177 | 0.41 | 3.19 | 0 | 0 | 0 | 0 | 0 | 0 | 0 | 0 | 0 | 0 | 0 | 0 | 0 | 0 | 0 | 0 | 0 | 0 | 0 | 1 | 0 | 0 | 0 | 0 | 0 | 4899.0572
2025-06-02 | 16028.784 | 0.74 | 2.69 | 0 | 0 | 0 | 0 | 0 | 0 | 0 | 0 | 0 | 0 | 0 | 0 | 0 | 0 | 0 | 0 | 0 | 0 | 0 | 0 | 1 | 0 | 0 | 0 | 0 | 4831.1064
2025-06-02 | 15619.002 | 1.16 | 1.69 | 0 | 0 | 0 | 0 | 0 | 0 | 0 | 0 | 0 | 0 | 0 | 0 | 0 | 0 | 0 | 0 | 0 | 0 | 0 | 0 | 0 | 1 | 0 | 0 | 0 | 4689.7817
2025-06-02 | 15234.262 | 1.66 | 1.51 | 0 | 0 | 0 | 0 | 0 | 0 | 0 | 0 | 0 | 0 | 0 | 0 | 0 | 0 | 0 | 0 | 0 | 0 | 0 | 0 | 0 | 0 | 1 | 0 | 0 | 4562.4125
2025-06-02 | 14561.479 | 2.02 | 0.71 | 0 | 0 | 0 | 0 | 0 | 0 | 0 | 0 | 0 | 0 | 0 | 0 | 0 | 0 | 0 | 0 | 0 | 0 | 0 | 0 | 0 | 0 | 0 | 1 | 0 | 4414.4977
2025-06-02 | 13925.903 | 2.7 | 0.47 | 0 | 0 | 0 | 0 | 0 | 0 | 0 | 0 | 0 | 0 | 0 | 0 | 0 | 0 | 0 | 0 | 0 | 0 | 0 | 0 | 0 | 0 | 0 | 0 | 1 | 4125.4118
2025-06-03 | 13052.606 | 3.15 | 0.43 | 0 | 1 | 0 | 0 | 0 | 0 | 0 | 0 | 0 | 0 | 0 | 0 | 0 | 0 | 0 | 0 | 0 | 0 | 0 | 0 | 0 | 0 | 0 | 0 | 0 | 4100.8648
2025-06-03 | 12605.572 | 3.63 | 0.32 | 0 | 0 | 1 | 0 | 0 | 0 | 0 | 0 | 0 | 0 | 0 | 0 | 0 | 0 | 0 | 0 | 0 | 0 | 0 | 0 | 0 | 0 | 0 | 0 | 0 | 4118.0942
2025-06-03 | 12716.881 | 3.83 | 0.25 | 0 | 0 | 0 | 1 | 0 | 0 | 0 | 0 | 0 | 0 | 0 | 0 | 0 | 0 | 0 | 0 | 0 | 0 | 0 | 0 | 0 | 0 | 0 | 0 | 0 | 4100.6347
2025-06-03 | 12949.79 | 3.99 | 0.18 | 0 | 0 | 0 | 0 | 1 | 0 | 0 | 0 | 0 | 0 | 0 | 0 | 0 | 0 | 0 | 0 | 0 | 0 | 0 | 0 | 0 | 0 | 0 | 0 | 0 | 4002.7856
2025-06-03 | 13702.6 | 4.39 | 0.27 | 0 | 0 | 0 | 0 | 0 | 1 | 0 | 0 | 0 | 0 | 0 | 0 | 0 | 0 | 0 | 0 | 0 | 0 | 0 | 0 | 0 | 0 | 0 | 0 | 0 | 4250.3398
2025-06-03 | 15476.763 | 4.21 | 0.12 | 0 | 0 | 0 | 0 | 0 | 0 | 1 | 0 | 0 | 0 | 0 | 0 | 0 | 0 | 0 | 0 | 0 | 0 | 0 | 0 | 0 | 0 | 0 | 0 | 0 | 4583.4029
2025-06-03 | 16980.941 | 3.32 | 0.2 | 0 | 0 | 0 | 0 | 0 | 0 | 0 | 1 | 0 | 0 | 0 | 0 | 0 | 0 | 0 | 0 | 0 | 0 | 0 | 0 | 0 | 0 | 0 | 0 | 0 | 5038.4391
2025-06-03 | 18097.514 | 2.55 | 0.28 | 0 | 0 | 0 | 0 | 0 | 0 | 0 | 0 | 1 | 0 | 0 | 0 | 0 | 0 | 0 | 0 | 0 | 0 | 0 | 0 | 0 | 0 | 0 | 0 | 0 | 5456.5028
2025-06-03 | 18184.513 | 1.81 | 0.52 | 0 | 0 | 0 | 0 | 0 | 0 | 0 | 0 | 0 | 1 | 0 | 0 | 0 | 0 | 0 | 0 | 0 | 0 | 0 | 0 | 0 | 0 | 0 | 0 | 0 | 5690.2851
2025-06-03 | 18359.138 | 1.31 | 0.98 | 0 | 0 | 0 | 0 | 0 | 0 | 0 | 0 | 0 | 0 | 1 | 0 | 0 | 0 | 0 | 0 | 0 | 0 | 0 | 0 | 0 | 0 | 0 | 0 | 0 | 5833.301
2025-06-03 | 18192.917 | 0.72 | 1.78 | 0 | 0 | 0 | 0 | 0 | 0 | 0 | 0 | 0 | 0 | 0 | 1 | 0 | 0 | 0 | 0 | 0 | 0 | 0 | 0 | 0 | 0 | 0 | 0 | 0 | 5887.1714
2025-06-03 | 17952.999 | 0.53 | 2.46 | 0 | 0 | 0 | 0 | 0 | 0 | 0 | 0 | 0 | 0 | 0 | 0 | 1 | 0 | 0 | 0 | 0 | 0 | 0 | 0 | 0 | 0 | 0 | 0 | 0 | 5803.8732
2025-06-03 | 18249.567 | 0.34 | 3.27 | 0 | 0 | 0 | 0 | 0 | 0 | 0 | 0 | 0 | 0 | 0 | 0 | 0 | 1 | 0 | 0 | 0 | 0 | 0 | 0 | 0 | 0 | 0 | 0 | 0 | 5952.7872
2025-06-03 | 18198.938 | 0.22 | 4.06 | 0 | 0 | 0 | 0 | 0 | 0 | 0 | 0 | 0 | 0 | 0 | 0 | 0 | 0 | 1 | 0 | 0 | 0 | 0 | 0 | 0 | 0 | 0 | 0 | 0 | 5996.4375
2025-06-03 | 17683.682 | 0.17 | 4.31 | 0 | 0 | 0 | 0 | 0 | 0 | 0 | 0 | 0 | 0 | 0 | 0 | 0 | 0 | 0 | 1 | 0 | 0 | 0 | 0 | 0 | 0 | 0 | 0 | 0 | 5794.941
2025-06-03 | 17491.23 | 0.15 | 4.32 | 0 | 0 | 0 | 0 | 0 | 0 | 0 | 0 | 0 | 0 | 0 | 0 | 0 | 0 | 0 | 0 | 1 | 0 | 0 | 0 | 0 | 0 | 0 | 0 | 0 | 5381.6392
2025-06-03 | 17359.593 | 0.18 | 4.57 | 0 | 0 | 0 | 0 | 0 | 0 | 0 | 0 | 0 | 0 | 0 | 0 | 0 | 0 | 0 | 0 | 0 | 1 | 0 | 0 | 0 | 0 | 0 | 0 | 0 | 5293.8651
2025-06-03 | 17352.119 | 0.26 | 3.97 | 0 | 0 | 0 | 0 | 0 | 0 | 0 | 0 | 0 | 0 | 0 | 0 | 0 | 0 | 0 | 0 | 0 | 0 | 1 | 0 | 0 | 0 | 0 | 0 | 0 | 5112.7347
2025-06-03 | 16991.693 | 0.27 | 3.57 | 0 | 0 | 0 | 0 | 0 | 0 | 0 | 0 | 0 | 0 | 0 | 0 | 0 | 0 | 0 | 0 | 0 | 0 | 0 | 1 | 0 | 0 | 0 | 0 | 0 | 4911.4139
2025-06-03 | 16306.812 | 0.37 | 3 | 0 | 0 | 0 | 0 | 0 | 0 | 0 | 0 | 0 | 0 | 0 | 0 | 0 | 0 | 0 | 0 | 0 | 0 | 0 | 0 | 1 | 0 | 0 | 0 | 0 | 4834.2048
2025-06-03 | 16025.135 | 0.67 | 1.79 | 0 | 0 | 0 | 0 | 0 | 0 | 0 | 0 | 0 | 0 | 0 | 0 | 0 | 0 | 0 | 0 | 0 | 0 | 0 | 0 | 0 | 1 | 0 | 0 | 0 | 4680.6639
2025-06-03 | 15515.324 | 1.14 | 1.07 | 0 | 0 | 0 | 0 | 0 | 0 | 0 | 0 | 0 | 0 | 0 | 0 | 0 | 0 | 0 | 0 | 0 | 0 | 0 | 0 | 0 | 0 | 1 | 0 | 0 | 4529.4857
2025-06-03 | 14621.958 | 1.07 | 0.28 | 0 | 0 | 0 | 0 | 0 | 0 | 0 | 0 | 0 | 0 | 0 | 0 | 0 | 0 | 0 | 0 | 0 | 0 | 0 | 0 | 0 | 0 | 0 | 1 | 0 | 4370.2592
2025-06-03 | 14259.284 | 1.89 | 0.08 | 0 | 0 | 0 | 0 | 0 | 0 | 0 | 0 | 0 | 0 | 0 | 0 | 0 | 0 | 0 | 0 | 0 | 0 | 0 | 0 | 0 | 0 | 0 | 0 | 1 | 4086.6978
2025-06-04 | 13251.833 | 2.52 | 0 | 0 | 1 | 0 | 0 | 0 | 0 | 0 | 0 | 0 | 0 | 0 | 0 | 0 | 0 | 0 | 0 | 0 | 0 | 0 | 0 | 0 | 0 | 0 | 0 | 0 | 4065.3612
2025-06-04 | 12883.507 | 3.02 | 0 | 0 | 0 | 1 | 0 | 0 | 0 | 0 | 0 | 0 | 0 | 0 | 0 | 0 | 0 | 0 | 0 | 0 | 0 | 0 | 0 | 0 | 0 | 0 | 0 | 0 | 4087.8197
2025-06-04 | 12760.154 | 3.23 | 0 | 0 | 0 | 0 | 1 | 0 | 0 | 0 | 0 | 0 | 0 | 0 | 0 | 0 | 0 | 0 | 0 | 0 | 0 | 0 | 0 | 0 | 0 | 0 | 0 | 0 | 4073.6133
2025-06-04 | 12932.676 | 3.69 | 0 | 0 | 0 | 0 | 0 | 1 | 0 | 0 | 0 | 0 | 0 | 0 | 0 | 0 | 0 | 0 | 0 | 0 | 0 | 0 | 0 | 0 | 0 | 0 | 0 | 0 | 3986.9334
2025-06-04 | 13716.36 | 4.27 | 0 | 0 | 0 | 0 | 0 | 0 | 1 | 0 | 0 | 0 | 0 | 0 | 0 | 0 | 0 | 0 | 0 | 0 | 0 | 0 | 0 | 0 | 0 | 0 | 0 | 0 | 4235.5692
2025-06-04 | 15288.229 | 4.37 | 0 | 0 | 0 | 0 | 0 | 0 | 0 | 1 | 0 | 0 | 0 | 0 | 0 | 0 | 0 | 0 | 0 | 0 | 0 | 0 | 0 | 0 | 0 | 0 | 0 | 0 | 4582.6614
2025-06-04 | 17064.447 | 3.25 | 0.1 | 0 | 0 | 0 | 0 | 0 | 0 | 0 | 1 | 0 | 0 | 0 | 0 | 0 | 0 | 0 | 0 | 0 | 0 | 0 | 0 | 0 | 0 | 0 | 0 | 0 | 5032.2709
2025-06-04 | 18226.76 | 2.58 | 0.85 | 0 | 0 | 0 | 0 | 0 | 0 | 0 | 0 | 1 | 0 | 0 | 0 | 0 | 0 | 0 | 0 | 0 | 0 | 0 | 0 | 0 | 0 | 0 | 0 | 0 | 5481.589
2025-06-04 | 18558.026 | 2.11 | 1.72 | 0 | 0 | 0 | 0 | 0 | 0 | 0 | 0 | 0 | 1 | 0 | 0 | 0 | 0 | 0 | 0 | 0 | 0 | 0 | 0 | 0 | 0 | 0 | 0 | 0 | 5749.5631
2025-06-04 | 19123.004 | 1.55 | 2.75 | 0 | 0 | 0 | 0 | 0 | 0 | 0 | 0 | 0 | 0 | 1 | 0 | 0 | 0 | 0 | 0 | 0 | 0 | 0 | 0 | 0 | 0 | 0 | 0 | 0 | 5915.2085
2025-06-04 | 19181.995 | 0.89 | 3.42 | 0 | 0 | 0 | 0 | 0 | 0 | 0 | 0 | 0 | 0 | 0 | 1 | 0 | 0 | 0 | 0 | 0 | 0 | 0 | 0 | 0 | 0 | 0 | 0 | 0 | 5961.6335
2025-06-04 | 19335.301 | 0.61 | 3.88 | 0 | 0 | 0 | 0 | 0 | 0 | 0 | 0 | 0 | 0 | 0 | 0 | 1 | 0 | 0 | 0 | 0 | 0 | 0 | 0 | 0 | 0 | 0 | 0 | 0 | 5866.5123
2025-06-04 | 19699.343 | 0.5 | 4.38 | 0 | 0 | 0 | 0 | 0 | 0 | 0 | 0 | 0 | 0 | 0 | 0 | 0 | 1 | 0 | 0 | 0 | 0 | 0 | 0 | 0 | 0 | 0 | 0 | 0 | 6004.412
2025-06-04 | 19302.558 | 0.19 | 4.99 | 0 | 0 | 0 | 0 | 0 | 0 | 0 | 0 | 0 | 0 | 0 | 0 | 0 | 0 | 1 | 0 | 0 | 0 | 0 | 0 | 0 | 0 | 0 | 0 | 0 | 6035.2126
2025-06-04 | 18858.426 | 0.2 | 5.16 | 0 | 0 | 0 | 0 | 0 | 0 | 0 | 0 | 0 | 0 | 0 | 0 | 0 | 0 | 0 | 1 | 0 | 0 | 0 | 0 | 0 | 0 | 0 | 0 | 0 | 5831.948
2025-06-04 | 18064.822 | 0.23 | 5.57 | 0 | 0 | 0 | 0 | 0 | 0 | 0 | 0 | 0 | 0 | 0 | 0 | 0 | 0 | 0 | 0 | 1 | 0 | 0 | 0 | 0 | 0 | 0 | 0 | 0 | 5437.0407
2025-06-04 | 17379.021 | 0.27 | 5.15 | 0 | 0 | 0 | 0 | 0 | 0 | 0 | 0 | 0 | 0 | 0 | 0 | 0 | 0 | 0 | 0 | 0 | 1 | 0 | 0 | 0 | 0 | 0 | 0 | 0 | 5321.0148
2025-06-04 | 16842.08 | 0.31 | 4.91 | 0 | 0 | 0 | 0 | 0 | 0 | 0 | 0 | 0 | 0 | 0 | 0 | 0 | 0 | 0 | 0 | 0 | 0 | 1 | 0 | 0 | 0 | 0 | 0 | 0 | 5154.1193
2025-06-04 | 17387.226 | 0.47 | 3.77 | 0 | 0 | 0 | 0 | 0 | 0 | 0 | 0 | 0 | 0 | 0 | 0 | 0 | 0 | 0 | 0 | 0 | 0 | 0 | 1 | 0 | 0 | 0 | 0 | 0 | 4925.388
2025-06-04 | 17199.835 | 0.75 | 3.07 | 0 | 0 | 0 | 0 | 0 | 0 | 0 | 0 | 0 | 0 | 0 | 0 | 0 | 0 | 0 | 0 | 0 | 0 | 0 | 0 | 1 | 0 | 0 | 0 | 0 | 4847.5576
2025-06-04 | 16871.227 | 1.19 | 2.56 | 0 | 0 | 0 | 0 | 0 | 0 | 0 | 0 | 0 | 0 | 0 | 0 | 0 | 0 | 0 | 0 | 0 | 0 | 0 | 0 | 0 | 1 | 0 | 0 | 0 | 4727.6402
2025-06-04 | 15849.915 | 1.72 | 2.13 | 0 | 0 | 0 | 0 | 0 | 0 | 0 | 0 | 0 | 0 | 0 | 0 | 0 | 0 | 0 | 0 | 0 | 0 | 0 | 0 | 0 | 0 | 1 | 0 | 0 | 4590.4463
2025-06-04 | 15101.755 | 1.95 | 1.88 | 0 | 0 | 0 | 0 | 0 | 0 | 0 | 0 | 0 | 0 | 0 | 0 | 0 | 0 | 0 | 0 | 0 | 0 | 0 | 0 | 0 | 0 | 0 | 1 | 0 | 4462.3988
2025-06-04 | 14454.367 | 2.22 | 1.18 | 0 | 0 | 0 | 0 | 0 | 0 | 0 | 0 | 0 | 0 | 0 | 0 | 0 | 0 | 0 | 0 | 0 | 0 | 0 | 0 | 0 | 0 | 0 | 0 | 1 | 4142.5373
2025-06-05 | 13764.194 | 2.62 | 0.81 | 0 | 1 | 0 | 0 | 0 | 0 | 0 | 0 | 0 | 0 | 0 | 0 | 0 | 0 | 0 | 0 | 0 | 0 | 0 | 0 | 0 | 0 | 0 | 0 | 0 | 4102.576
2025-06-05 | 13484.769 | 2.81 | 0.56 | 0 | 0 | 1 | 0 | 0 | 0 | 0 | 0 | 0 | 0 | 0 | 0 | 0 | 0 | 0 | 0 | 0 | 0 | 0 | 0 | 0 | 0 | 0 | 0 | 0 | 4105.929
2025-06-05 | 13203.348 | 2.99 | 0.32 | 0 | 0 | 0 | 1 | 0 | 0 | 0 | 0 | 0 | 0 | 0 | 0 | 0 | 0 | 0 | 0 | 0 | 0 | 0 | 0 | 0 | 0 | 0 | 0 | 0 | 4080.6859
2025-06-05 | 13659.088 | 3.08 | 0.27 | 0 | 0 | 0 | 0 | 1 | 0 | 0 | 0 | 0 | 0 | 0 | 0 | 0 | 0 | 0 | 0 | 0 | 0 | 0 | 0 | 0 | 0 | 0 | 0 | 0 | 3981.7777
2025-06-05 | 13924.204 | 3.05 | 0.46 | 0 | 0 | 0 | 0 | 0 | 1 | 0 | 0 | 0 | 0 | 0 | 0 | 0 | 0 | 0 | 0 | 0 | 0 | 0 | 0 | 0 | 0 | 0 | 0 | 0 | 4221.8518
2025-06-05 | 15543.211 | 2.79 | 0.49 | 0 | 0 | 0 | 0 | 0 | 0 | 1 | 0 | 0 | 0 | 0 | 0 | 0 | 0 | 0 | 0 | 0 | 0 | 0 | 0 | 0 | 0 | 0 | 0 | 0 | 4560.3946
2025-06-05 | 17122.632 | 2.6 | 0.75 | 0 | 0 | 0 | 0 | 0 | 0 | 0 | 1 | 0 | 0 | 0 | 0 | 0 | 0 | 0 | 0 | 0 | 0 | 0 | 0 | 0 | 0 | 0 | 0 | 0 | 5042.2015
2025-06-05 | 18106.013 | 2.11 | 1.3 | 0 | 0 | 0 | 0 | 0 | 0 | 0 | 0 | 1 | 0 | 0 | 0 | 0 | 0 | 0 | 0 | 0 | 0 | 0 | 0 | 0 | 0 | 0 | 0 | 0 | 5487.9182
2025-06-05 | 18709.631 | 1.41 | 1.93 | 0 | 0 | 0 | 0 | 0 | 0 | 0 | 0 | 0 | 1 | 0 | 0 | 0 | 0 | 0 | 0 | 0 | 0 | 0 | 0 | 0 | 0 | 0 | 0 | 0 | 5739.3962
2025-06-05 | 18970.206 | 1.1 | 2.65 | 0 | 0 | 0 | 0 | 0 | 0 | 0 | 0 | 0 | 0 | 1 | 0 | 0 | 0 | 0 | 0 | 0 | 0 | 0 | 0 | 0 | 0 | 0 | 0 | 0 | 5898.6678
2025-06-05 | 19025.726 | 0.97 | 3.17 | 0 | 0 | 0 | 0 | 0 | 0 | 0 | 0 | 0 | 0 | 0 | 1 | 0 | 0 | 0 | 0 | 0 | 0 | 0 | 0 | 0 | 0 | 0 | 0 | 0 | 5953.1737
2025-06-05 | 18257.248 | 0.8 | 3.83 | 0 | 0 | 0 | 0 | 0 | 0 | 0 | 0 | 0 | 0 | 0 | 0 | 1 | 0 | 0 | 0 | 0 | 0 | 0 | 0 | 0 | 0 | 0 | 0 | 0 | 5869.5699
2025-06-05 | 18086.613 | 0.79 | 4.63 | 0 | 0 | 0 | 0 | 0 | 0 | 0 | 0 | 0 | 0 | 0 | 0 | 0 | 1 | 0 | 0 | 0 | 0 | 0 | 0 | 0 | 0 | 0 | 0 | 0 | 6022.9715
2025-06-05 | 18005.867 | 0.84 | 4.62 | 0 | 0 | 0 | 0 | 0 | 0 | 0 | 0 | 0 | 0 | 0 | 0 | 0 | 0 | 1 | 0 | 0 | 0 | 0 | 0 | 0 | 0 | 0 | 0 | 0 | 6037.2028
2025-06-05 | 17480.871 | 0.84 | 4.2 | 0 | 0 | 0 | 0 | 0 | 0 | 0 | 0 | 0 | 0 | 0 | 0 | 0 | 0 | 0 | 1 | 0 | 0 | 0 | 0 | 0 | 0 | 0 | 0 | 0 | 5808.5464
2025-06-05 | 17276.29 | 1.07 | 4.25 | 0 | 0 | 0 | 0 | 0 | 0 | 0 | 0 | 0 | 0 | 0 | 0 | 0 | 0 | 0 | 0 | 1 | 0 | 0 | 0 | 0 | 0 | 0 | 0 | 0 | 5403.7716
2025-06-05 | 17404.352 | 1.12 | 4.4 | 0 | 0 | 0 | 0 | 0 | 0 | 0 | 0 | 0 | 0 | 0 | 0 | 0 | 0 | 0 | 0 | 0 | 1 | 0 | 0 | 0 | 0 | 0 | 0 | 0 | 5312.286
2025-06-05 | 17219.598 | 1.19 | 4.03 | 0 | 0 | 0 | 0 | 0 | 0 | 0 | 0 | 0 | 0 | 0 | 0 | 0 | 0 | 0 | 0 | 0 | 0 | 1 | 0 | 0 | 0 | 0 | 0 | 0 | 5140.6748
2025-06-05 | 17036.721 | 1.1 | 3.53 | 0 | 0 | 0 | 0 | 0 | 0 | 0 | 0 | 0 | 0 | 0 | 0 | 0 | 0 | 0 | 0 | 0 | 0 | 0 | 1 | 0 | 0 | 0 | 0 | 0 | 4932.3669
2025-06-05 | 16678.012 | 1.22 | 2.85 | 0 | 0 | 0 | 0 | 0 | 0 | 0 | 0 | 0 | 0 | 0 | 0 | 0 | 0 | 0 | 0 | 0 | 0 | 0 | 0 | 1 | 0 | 0 | 0 | 0 | 4851.0205
2025-06-05 | 15648.452 | 1.3 | 2.63 | 0 | 0 | 0 | 0 | 0 | 0 | 0 | 0 | 0 | 0 | 0 | 0 | 0 | 0 | 0 | 0 | 0 | 0 | 0 | 0 | 0 | 1 | 0 | 0 | 0 | 4733.623
2025-06-05 | 15075.68 | 1.35 | 1.97 | 0 | 0 | 0 | 0 | 0 | 0 | 0 | 0 | 0 | 0 | 0 | 0 | 0 | 0 | 0 | 0 | 0 | 0 | 0 | 0 | 0 | 0 | 1 | 0 | 0 | 4573.5348
2025-06-05 | 14752.583 | 1.45 | 1.44 | 0 | 0 | 0 | 0 | 0 | 0 | 0 | 0 | 0 | 0 | 0 | 0 | 0 | 0 | 0 | 0 | 0 | 0 | 0 | 0 | 0 | 0 | 0 | 1 | 0 | 4430.018
2025-06-05 | 14071.898 | 1.63 | 1.02 | 0 | 0 | 0 | 0 | 0 | 0 | 0 | 0 | 0 | 0 | 0 | 0 | 0 | 0 | 0 | 0 | 0 | 0 | 0 | 0 | 0 | 0 | 0 | 0 | 1 | 4119.6206
2025-06-06 | 13693.655 | 1.87 | 0.83 | 0 | 1 | 0 | 0 | 0 | 0 | 0 | 0 | 0 | 0 | 0 | 0 | 0 | 0 | 0 | 0 | 0 | 0 | 0 | 0 | 0 | 0 | 0 | 0 | 0 | 4082.9552
2025-06-06 | 13286.591 | 2.2 | 0.61 | 0 | 0 | 1 | 0 | 0 | 0 | 0 | 0 | 0 | 0 | 0 | 0 | 0 | 0 | 0 | 0 | 0 | 0 | 0 | 0 | 0 | 0 | 0 | 0 | 0 | 4091.407
2025-06-06 | 13255.617 | 2.36 | 0.5 | 0 | 0 | 0 | 1 | 0 | 0 | 0 | 0 | 0 | 0 | 0 | 0 | 0 | 0 | 0 | 0 | 0 | 0 | 0 | 0 | 0 | 0 | 0 | 0 | 0 | 4071.1526
2025-06-06 | 13503.386 | 2.64 | 0.41 | 0 | 0 | 0 | 0 | 1 | 0 | 0 | 0 | 0 | 0 | 0 | 0 | 0 | 0 | 0 | 0 | 0 | 0 | 0 | 0 | 0 | 0 | 0 | 0 | 0 | 3975.7277
2025-06-06 | 14283.761 | 2.75 | 0.27 | 0 | 0 | 0 | 0 | 0 | 1 | 0 | 0 | 0 | 0 | 0 | 0 | 0 | 0 | 0 | 0 | 0 | 0 | 0 | 0 | 0 | 0 | 0 | 0 | 0 | 4205.5738
2025-06-06 | 15579.783 | 2.82 | 0.37 | 0 | 0 | 0 | 0 | 0 | 0 | 1 | 0 | 0 | 0 | 0 | 0 | 0 | 0 | 0 | 0 | 0 | 0 | 0 | 0 | 0 | 0 | 0 | 0 | 0 | 4556.1046
2025-06-06 | 16781.502 | 2.76 | 0.43 | 0 | 0 | 0 | 0 | 0 | 0 | 0 | 1 | 0 | 0 | 0 | 0 | 0 | 0 | 0 | 0 | 0 | 0 | 0 | 0 | 0 | 0 | 0 | 0 | 0 | 5032.9452
2025-06-06 | 17965.809 | 2.07 | 0.84 | 0 | 0 | 0 | 0 | 0 | 0 | 0 | 0 | 1 | 0 | 0 | 0 | 0 | 0 | 0 | 0 | 0 | 0 | 0 | 0 | 0 | 0 | 0 | 0 | 0 | 5467.2422
2025-06-06 | 17962.548 | 1.55 | 1.52 | 0 | 0 | 0 | 0 | 0 | 0 | 0 | 0 | 0 | 1 | 0 | 0 | 0 | 0 | 0 | 0 | 0 | 0 | 0 | 0 | 0 | 0 | 0 | 0 | 0 | 5725.7623
2025-06-06 | 18122.697 | 1.03 | 2.49 | 0 | 0 | 0 | 0 | 0 | 0 | 0 | 0 | 0 | 0 | 1 | 0 | 0 | 0 | 0 | 0 | 0 | 0 | 0 | 0 | 0 | 0 | 0 | 0 | 0 | 5889.9452
2025-06-06 | 18189.782 | 0.84 | 3.37 | 0 | 0 | 0 | 0 | 0 | 0 | 0 | 0 | 0 | 0 | 0 | 1 | 0 | 0 | 0 | 0 | 0 | 0 | 0 | 0 | 0 | 0 | 0 | 0 | 0 | 5958.14
2025-06-06 | 17954.059 | 0.7 | 3.74 | 0 | 0 | 0 | 0 | 0 | 0 | 0 | 0 | 0 | 0 | 0 | 0 | 1 | 0 | 0 | 0 | 0 | 0 | 0 | 0 | 0 | 0 | 0 | 0 | 0 | 5863.0086
2025-06-06 | 17669.725 | 0.6 | 4.56 | 0 | 0 | 0 | 0 | 0 | 0 | 0 | 0 | 0 | 0 | 0 | 0 | 0 | 1 | 0 | 0 | 0 | 0 | 0 | 0 | 0 | 0 | 0 | 0 | 0 | 6014.805
2025-06-06 | 17654.261 | 0.65 | 5.09 | 0 | 0 | 0 | 0 | 0 | 0 | 0 | 0 | 0 | 0 | 0 | 0 | 0 | 0 | 1 | 0 | 0 | 0 | 0 | 0 | 0 | 0 | 0 | 0 | 0 | 6052.0264
2025-06-06 | 16106.122 | 0.67 | 4.74 | 0 | 0 | 0 | 0 | 0 | 0 | 0 | 0 | 0 | 0 | 0 | 0 | 0 | 0 | 0 | 1 | 0 | 0 | 0 | 0 | 0 | 0 | 0 | 0 | 0 | 5826.8961
2025-06-06 | 15792.891 | 0.65 | 4.86 | 0 | 0 | 0 | 0 | 0 | 0 | 0 | 0 | 0 | 0 | 0 | 0 | 0 | 0 | 0 | 0 | 1 | 0 | 0 | 0 | 0 | 0 | 0 | 0 | 0 | 5418.2774
2025-06-06 | 15498.772 | 0.57 | 4.79 | 0 | 0 | 0 | 0 | 0 | 0 | 0 | 0 | 0 | 0 | 0 | 0 | 0 | 0 | 0 | 0 | 0 | 1 | 0 | 0 | 0 | 0 | 0 | 0 | 0 | 5313.877
2025-06-06 | 15011.936 | 0.72 | 4.15 | 0 | 0 | 0 | 0 | 0 | 0 | 0 | 0 | 0 | 0 | 0 | 0 | 0 | 0 | 0 | 0 | 0 | 0 | 1 | 0 | 0 | 0 | 0 | 0 | 0 | 5132.9544
2025-06-06 | 14585.735 | 0.93 | 3.02 | 0 | 0 | 0 | 0 | 0 | 0 | 0 | 0 | 0 | 0 | 0 | 0 | 0 | 0 | 0 | 0 | 0 | 0 | 0 | 1 | 0 | 0 | 0 | 0 | 0 | 4906.0136
2025-06-06 | 13818.521 | 1.31 | 2.38 | 0 | 0 | 0 | 0 | 0 | 0 | 0 | 0 | 0 | 0 | 0 | 0 | 0 | 0 | 0 | 0 | 0 | 0 | 0 | 0 | 1 | 0 | 0 | 0 | 0 | 4833.4673
2025-06-06 | 13244.445 | 1.42 | 1.88 | 0 | 0 | 0 | 0 | 0 | 0 | 0 | 0 | 0 | 0 | 0 | 0 | 0 | 0 | 0 | 0 | 0 | 0 | 0 | 0 | 0 | 1 | 0 | 0 | 0 | 4704.9678
2025-06-06 | 11630.886 | 1.54 | 1.13 | 0 | 0 | 0 | 0 | 0 | 0 | 0 | 0 | 0 | 0 | 0 | 0 | 0 | 0 | 0 | 0 | 0 | 0 | 0 | 0 | 0 | 0 | 1 | 0 | 0 | 4542.9587
2025-06-06 | 9909.141 | 1.88 | 0.85 | 0 | 0 | 0 | 0 | 0 | 0 | 0 | 0 | 0 | 0 | 0 | 0 | 0 | 0 | 0 | 0 | 0 | 0 | 0 | 0 | 0 | 0 | 0 | 1 | 0 | 4416.6366
2025-06-06 | 8866.601 | 2.6 | 0.63 | 0 | 0 | 0 | 0 | 0 | 0 | 0 | 0 | 0 | 0 | 0 | 0 | 0 | 0 | 0 | 0 | 0 | 0 | 0 | 0 | 0 | 0 | 0 | 0 | 1 | 4129.4941
2025-06-07 | 8605.854 | 2.91 | 0.52 | 1 | 1 | 0 | 0 | 0 | 0 | 0 | 0 | 0 | 0 | 0 | 0 | 0 | 0 | 0 | 0 | 0 | 0 | 0 | 0 | 0 | 0 | 0 | 0 | 0 | 3481.0312
2025-06-07 | 8541.442 | 3.33 | 0.44 | 1 | 0 | 1 | 0 | 0 | 0 | 0 | 0 | 0 | 0 | 0 | 0 | 0 | 0 | 0 | 0 | 0 | 0 | 0 | 0 | 0 | 0 | 0 | 0 | 0 | 3497.9
2025-06-07 | 8608.109 | 3.6 | 0.29 | 1 | 0 | 0 | 1 | 0 | 0 | 0 | 0 | 0 | 0 | 0 | 0 | 0 | 0 | 0 | 0 | 0 | 0 | 0 | 0 | 0 | 0 | 0 | 0 | 0 | 3478.9453
2025-06-07 | 8759.244 | 3.9 | 0.25 | 1 | 0 | 0 | 0 | 1 | 0 | 0 | 0 | 0 | 0 | 0 | 0 | 0 | 0 | 0 | 0 | 0 | 0 | 0 | 0 | 0 | 0 | 0 | 0 | 0 | 3386.195
2025-06-07 | 9049.012 | 4.12 | 0.26 | 1 | 0 | 0 | 0 | 0 | 1 | 0 | 0 | 0 | 0 | 0 | 0 | 0 | 0 | 0 | 0 | 0 | 0 | 0 | 0 | 0 | 0 | 0 | 0 | 0 | 3625.4299
2025-06-07 | 9513.884 | 4.49 | 0.36 | 1 | 0 | 0 | 0 | 0 | 0 | 1 | 0 | 0 | 0 | 0 | 0 | 0 | 0 | 0 | 0 | 0 | 0 | 0 | 0 | 0 | 0 | 0 | 0 | 0 | 3984.1495
2025-06-07 | 9775.116 | 3.73 | 0.51 | 1 | 0 | 0 | 0 | 0 | 0 | 0 | 1 | 0 | 0 | 0 | 0 | 0 | 0 | 0 | 0 | 0 | 0 | 0 | 0 | 0 | 0 | 0 | 0 | 0 | 4445.7144
2025-06-07 | 10238.911 | 2.77 | 0.67 | 1 | 0 | 0 | 0 | 0 | 0 | 0 | 0 | 1 | 0 | 0 | 0 | 0 | 0 | 0 | 0 | 0 | 0 | 0 | 0 | 0 | 0 | 0 | 0 | 0 | 4861.9978
2025-06-07 | 10495.603 | 1.79 | 1.07 | 1 | 0 | 0 | 0 | 0 | 0 | 0 | 0 | 0 | 1 | 0 | 0 | 0 | 0 | 0 | 0 | 0 | 0 | 0 | 0 | 0 | 0 | 0 | 0 | 0 | 5096.0408
2025-06-07 | 10981.186 | 0.83 | 1.65 | 1 | 0 | 0 | 0 | 0 | 0 | 0 | 0 | 0 | 0 | 1 | 0 | 0 | 0 | 0 | 0 | 0 | 0 | 0 | 0 | 0 | 0 | 0 | 0 | 0 | 5231.6093
2025-06-07 | 11147.057 | 0.32 | 2.23 | 1 | 0 | 0 | 0 | 0 | 0 | 0 | 0 | 0 | 0 | 0 | 1 | 0 | 0 | 0 | 0 | 0 | 0 | 0 | 0 | 0 | 0 | 0 | 0 | 0 | 5278.2971
2025-06-07 | 11284.074 | 0.45 | 2.74 | 1 | 0 | 0 | 0 | 0 | 0 | 0 | 0 | 0 | 0 | 0 | 0 | 1 | 0 | 0 | 0 | 0 | 0 | 0 | 0 | 0 | 0 | 0 | 0 | 0 | 5196.496
2025-06-07 | 11414.072 | 0.16 | 3.59 | 1 | 0 | 0 | 0 | 0 | 0 | 0 | 0 | 0 | 0 | 0 | 0 | 0 | 1 | 0 | 0 | 0 | 0 | 0 | 0 | 0 | 0 | 0 | 0 | 0 | 5344.3834
2025-06-07 | 11120.408 | 0.03 | 4.2 | 1 | 0 | 0 | 0 | 0 | 0 | 0 | 0 | 0 | 0 | 0 | 0 | 0 | 0 | 1 | 0 | 0 | 0 | 0 | 0 | 0 | 0 | 0 | 0 | 0 | 5380.0974
2025-06-07 | 11243.536 | 0 | 4.08 | 1 | 0 | 0 | 0 | 0 | 0 | 0 | 0 | 0 | 0 | 0 | 0 | 0 | 0 | 0 | 1 | 0 | 0 | 0 | 0 | 0 | 0 | 0 | 0 | 0 | 5163.3944
2025-06-07 | 11107.617 | 0 | 4.05 | 1 | 0 | 0 | 0 | 0 | 0 | 0 | 0 | 0 | 0 | 0 | 0 | 0 | 0 | 0 | 0 | 1 | 0 | 0 | 0 | 0 | 0 | 0 | 0 | 0 | 4748.9355
2025-06-07 | 10801.817 | 0.18 | 3.94 | 1 | 0 | 0 | 0 | 0 | 0 | 0 | 0 | 0 | 0 | 0 | 0 | 0 | 0 | 0 | 0 | 0 | 1 | 0 | 0 | 0 | 0 | 0 | 0 | 0 | 4649.9291
2025-06-07 | 10275.163 | 0.33 | 3.51 | 1 | 0 | 0 | 0 | 0 | 0 | 0 | 0 | 0 | 0 | 0 | 0 | 0 | 0 | 0 | 0 | 0 | 0 | 1 | 0 | 0 | 0 | 0 | 0 | 0 | 4477.9471
2025-06-07 | 9458.919 | 0.38 | 3.15 | 1 | 0 | 0 | 0 | 0 | 0 | 0 | 0 | 0 | 0 | 0 | 0 | 0 | 0 | 0 | 0 | 0 | 0 | 0 | 1 | 0 | 0 | 0 | 0 | 0 | 4279.4211
2025-06-07 | 8961.449 | 0.57 | 2.51 | 1 | 0 | 0 | 0 | 0 | 0 | 0 | 0 | 0 | 0 | 0 | 0 | 0 | 0 | 0 | 0 | 0 | 0 | 0 | 0 | 1 | 0 | 0 | 0 | 0 | 4201.6884
2025-06-07 | 9161.579 | 1.06 | 1.7 | 1 | 0 | 0 | 0 | 0 | 0 | 0 | 0 | 0 | 0 | 0 | 0 | 0 | 0 | 0 | 0 | 0 | 0 | 0 | 0 | 0 | 1 | 0 | 0 | 0 | 4070.3636
2025-06-07 | 8950.478 | 1.69 | 1.09 | 1 | 0 | 0 | 0 | 0 | 0 | 0 | 0 | 0 | 0 | 0 | 0 | 0 | 0 | 0 | 0 | 0 | 0 | 0 | 0 | 0 | 0 | 1 | 0 | 0 | 3928.236
2025-06-07 | 8489.619 | 2.27 | 0.79 | 1 | 0 | 0 | 0 | 0 | 0 | 0 | 0 | 0 | 0 | 0 | 0 | 0 | 0 | 0 | 0 | 0 | 0 | 0 | 0 | 0 | 0 | 0 | 1 | 0 | 3807.6135
2025-06-07 | 8183.093 | 2.96 | 0.7 | 1 | 0 | 0 | 0 | 0 | 0 | 0 | 0 | 0 | 0 | 0 | 0 | 0 | 0 | 0 | 0 | 0 | 0 | 0 | 0 | 0 | 0 | 0 | 0 | 1 | 3525.1867
2025-06-08 | 7970.051 | 3.43 | 0.64 | 1 | 1 | 0 | 0 | 0 | 0 | 0 | 0 | 0 | 0 | 0 | 0 | 0 | 0 | 0 | 0 | 0 | 0 | 0 | 0 | 0 | 0 | 0 | 0 | 0 | 3500.3342
2025-06-08 | 7851.87 | 3.89 | 0.61 | 1 | 0 | 1 | 0 | 0 | 0 | 0 | 0 | 0 | 0 | 0 | 0 | 0 | 0 | 0 | 0 | 0 | 0 | 0 | 0 | 0 | 0 | 0 | 0 | 0 | 3520.4236
2025-06-08 | 7779.553 | 4.48 | 0.51 | 1 | 0 | 0 | 1 | 0 | 0 | 0 | 0 | 0 | 0 | 0 | 0 | 0 | 0 | 0 | 0 | 0 | 0 | 0 | 0 | 0 | 0 | 0 | 0 | 0 | 3512.3324
2025-06-08 | 7866.258 | 4.91 | 0.51 | 1 | 0 | 0 | 0 | 1 | 0 | 0 | 0 | 0 | 0 | 0 | 0 | 0 | 0 | 0 | 0 | 0 | 0 | 0 | 0 | 0 | 0 | 0 | 0 | 0 | 3424.8336
2025-06-08 | 8172.752 | 5.45 | 0.44 | 1 | 0 | 0 | 0 | 0 | 1 | 0 | 0 | 0 | 0 | 0 | 0 | 0 | 0 | 0 | 0 | 0 | 0 | 0 | 0 | 0 | 0 | 0 | 0 | 0 | 3669.3973
2025-06-08 | 8451.823 | 5.39 | 0.3 | 1 | 0 | 0 | 0 | 0 | 0 | 1 | 0 | 0 | 0 | 0 | 0 | 0 | 0 | 0 | 0 | 0 | 0 | 0 | 0 | 0 | 0 | 0 | 0 | 0 | 4006.1617
2025-06-08 | 9060.284 | 4.04 | 0.32 | 1 | 0 | 0 | 0 | 0 | 0 | 0 | 1 | 0 | 0 | 0 | 0 | 0 | 0 | 0 | 0 | 0 | 0 | 0 | 0 | 0 | 0 | 0 | 0 | 0 | 4446.0871
2025-06-08 | 9274.838 | 2.56 | 0.42 | 1 | 0 | 0 | 0 | 0 | 0 | 0 | 0 | 1 | 0 | 0 | 0 | 0 | 0 | 0 | 0 | 0 | 0 | 0 | 0 | 0 | 0 | 0 | 0 | 0 | 4845.622
2025-06-08 | 9660.63 | 1.15 | 0.75 | 1 | 0 | 0 | 0 | 0 | 0 | 0 | 0 | 0 | 1 | 0 | 0 | 0 | 0 | 0 | 0 | 0 | 0 | 0 | 0 | 0 | 0 | 0 | 0 | 0 | 5064.9474
2025-06-08 | 10055.853 | 0.59 | 1.49 | 1 | 0 | 0 | 0 | 0 | 0 | 0 | 0 | 0 | 0 | 1 | 0 | 0 | 0 | 0 | 0 | 0 | 0 | 0 | 0 | 0 | 0 | 0 | 0 | 0 | 5218.2463
2025-06-08 | 10279.513 | 0.63 | 2.07 | 1 | 0 | 0 | 0 | 0 | 0 | 0 | 0 | 0 | 0 | 0 | 1 | 0 | 0 | 0 | 0 | 0 | 0 | 0 | 0 | 0 | 0 | 0 | 0 | 0 | 5279.9471
2025-06-08 | 10473.783 | 0.61 | 2.61 | 1 | 0 | 0 | 0 | 0 | 0 | 0 | 0 | 0 | 0 | 0 | 0 | 1 | 0 | 0 | 0 | 0 | 0 | 0 | 0 | 0 | 0 | 0 | 0 | 0 | 5195.3288
2025-06-08 | 10330.235 | 0.58 | 2.75 | 1 | 0 | 0 | 0 | 0 | 0 | 0 | 0 | 0 | 0 | 0 | 0 | 0 | 1 | 0 | 0 | 0 | 0 | 0 | 0 | 0 | 0 | 0 | 0 | 0 | 5320.0855
2025-06-08 | 10589.952 | 0.56 | 2.77 | 1 | 0 | 0 | 0 | 0 | 0 | 0 | 0 | 0 | 0 | 0 | 0 | 0 | 0 | 1 | 0 | 0 | 0 | 0 | 0 | 0 | 0 | 0 | 0 | 0 | 5333.6833
2025-06-08 | 10459.674 | 0.5 | 3.36 | 1 | 0 | 0 | 0 | 0 | 0 | 0 | 0 | 0 | 0 | 0 | 0 | 0 | 0 | 0 | 1 | 0 | 0 | 0 | 0 | 0 | 0 | 0 | 0 | 0 | 5146.3891
2025-06-08 | 10668.199 | 0.59 | 3.58 | 1 | 0 | 0 | 0 | 0 | 0 | 0 | 0 | 0 | 0 | 0 | 0 | 0 | 0 | 0 | 0 | 1 | 0 | 0 | 0 | 0 | 0 | 0 | 0 | 0 | 4745.0304
2025-06-08 | 10342.869 | 0.88 | 3.39 | 1 | 0 | 0 | 0 | 0 | 0 | 0 | 0 | 0 | 0 | 0 | 0 | 0 | 0 | 0 | 0 | 0 | 1 | 0 | 0 | 0 | 0 | 0 | 0 | 0 | 4645.6207
2025-06-08 | 10479.766 | 0.87 | 3.1 | 1 | 0 | 0 | 0 | 0 | 0 | 0 | 0 | 0 | 0 | 0 | 0 | 0 | 0 | 0 | 0 | 0 | 0 | 1 | 0 | 0 | 0 | 0 | 0 | 0 | 4475.2317
2025-06-08 | 11433.263 | 1.01 | 2.56 | 1 | 0 | 0 | 0 | 0 | 0 | 0 | 0 | 0 | 0 | 0 | 0 | 0 | 0 | 0 | 0 | 0 | 0 | 0 | 1 | 0 | 0 | 0 | 0 | 0 | 4271.499
2025-06-08 | 11308.575 | 1.04 | 1.83 | 1 | 0 | 0 | 0 | 0 | 0 | 0 | 0 | 0 | 0 | 0 | 0 | 0 | 0 | 0 | 0 | 0 | 0 | 0 | 0 | 1 | 0 | 0 | 0 | 0 | 4185.5673
2025-06-08 | 10656.522 | 1.24 | 1.05 | 1 | 0 | 0 | 0 | 0 | 0 | 0 | 0 | 0 | 0 | 0 | 0 | 0 | 0 | 0 | 0 | 0 | 0 | 0 | 0 | 0 | 1 | 0 | 0 | 0 | 4047.6037
2025-06-08 | 10660.32 | 1.58 | 0.71 | 1 | 0 | 0 | 0 | 0 | 0 | 0 | 0 | 0 | 0 | 0 | 0 | 0 | 0 | 0 | 0 | 0 | 0 | 0 | 0 | 0 | 0 | 1 | 0 | 0 | 3909.0552
2025-06-08 | 11333.161 | 2.02 | 0.55 | 1 | 0 | 0 | 0 | 0 | 0 | 0 | 0 | 0 | 0 | 0 | 0 | 0 | 0 | 0 | 0 | 0 | 0 | 0 | 0 | 0 | 0 | 0 | 1 | 0 | 3790.5716
2025-06-08 | 11543.303 | 2.38 | 0.46 | 1 | 0 | 0 | 0 | 0 | 0 | 0 | 0 | 0 | 0 | 0 | 0 | 0 | 0 | 0 | 0 | 0 | 0 | 0 | 0 | 0 | 0 | 0 | 0 | 1 | 3499.137
2025-06-09 | 11749.195 | 2.87 | 0.49 | 0 | 1 | 0 | 0 | 0 | 0 | 0 | 0 | 0 | 0 | 0 | 0 | 0 | 0 | 0 | 0 | 0 | 0 | 0 | 0 | 0 | 0 | 0 | 0 | 0 | 4095.7763
2025-06-09 | 11901.179 | 3.33 | 0.45 | 0 | 0 | 1 | 0 | 0 | 0 | 0 | 0 | 0 | 0 | 0 | 0 | 0 | 0 | 0 | 0 | 0 | 0 | 0 | 0 | 0 | 0 | 0 | 0 | 0 | 4115.44
2025-06-09 | 12214.436 | 3.64 | 0.46 | 0 | 0 | 0 | 1 | 0 | 0 | 0 | 0 | 0 | 0 | 0 | 0 | 0 | 0 | 0 | 0 | 0 | 0 | 0 | 0 | 0 | 0 | 0 | 0 | 0 | 4104.389
2025-06-09 | 12580.193 | 4.11 | 0.36 | 0 | 0 | 0 | 0 | 1 | 0 | 0 | 0 | 0 | 0 | 0 | 0 | 0 | 0 | 0 | 0 | 0 | 0 | 0 | 0 | 0 | 0 | 0 | 0 | 0 | 4013.7246
2025-06-09 | 13442.031 | 4.4 | 0.3 | 0 | 0 | 0 | 0 | 0 | 1 | 0 | 0 | 0 | 0 | 0 | 0 | 0 | 0 | 0 | 0 | 0 | 0 | 0 | 0 | 0 | 0 | 0 | 0 | 0 | 4251.89
2025-06-09 | 14777.406 | 4.18 | 0.28 | 0 | 0 | 0 | 0 | 0 | 0 | 1 | 0 | 0 | 0 | 0 | 0 | 0 | 0 | 0 | 0 | 0 | 0 | 0 | 0 | 0 | 0 | 0 | 0 | 0 | 4589.3959
2025-06-09 | 16766.657 | 3.12 | 0.49 | 0 | 0 | 0 | 0 | 0 | 0 | 0 | 1 | 0 | 0 | 0 | 0 | 0 | 0 | 0 | 0 | 0 | 0 | 0 | 0 | 0 | 0 | 0 | 0 | 0 | 5045.3263
2025-06-09 | 17905.124 | 2.23 | 0.99 | 0 | 0 | 0 | 0 | 0 | 0 | 0 | 0 | 1 | 0 | 0 | 0 | 0 | 0 | 0 | 0 | 0 | 0 | 0 | 0 | 0 | 0 | 0 | 0 | 0 | 5477.9957
2025-06-09 | 18357.459 | 1.58 | 1.78 | 0 | 0 | 0 | 0 | 0 | 0 | 0 | 0 | 0 | 1 | 0 | 0 | 0 | 0 | 0 | 0 | 0 | 0 | 0 | 0 | 0 | 0 | 0 | 0 | 0 | 5737.6505
2025-06-09 | 18672.867 | 0.98 | 2.54 | 0 | 0 | 0 | 0 | 0 | 0 | 0 | 0 | 0 | 0 | 1 | 0 | 0 | 0 | 0 | 0 | 0 | 0 | 0 | 0 | 0 | 0 | 0 | 0 | 0 | 5890.7091
2025-06-09 | 18982.431 | 0.65 | 3.42 | 0 | 0 | 0 | 0 | 0 | 0 | 0 | 0 | 0 | 0 | 0 | 1 | 0 | 0 | 0 | 0 | 0 | 0 | 0 | 0 | 0 | 0 | 0 | 0 | 0 | 5955.0824
2025-06-09 | 18970.14 | 0.33 | 3.56 | 0 | 0 | 0 | 0 | 0 | 0 | 0 | 0 | 0 | 0 | 0 | 0 | 1 | 0 | 0 | 0 | 0 | 0 | 0 | 0 | 0 | 0 | 0 | 0 | 0 | 5845.2456
2025-06-09 | 19812.181 | 0.19 | 4.15 | 0 | 0 | 0 | 0 | 0 | 0 | 0 | 0 | 0 | 0 | 0 | 0 | 0 | 1 | 0 | 0 | 0 | 0 | 0 | 0 | 0 | 0 | 0 | 0 | 0 | 5986.1581
2025-06-09 | 19683.365 | 0.15 | 4.39 | 0 | 0 | 0 | 0 | 0 | 0 | 0 | 0 | 0 | 0 | 0 | 0 | 0 | 0 | 1 | 0 | 0 | 0 | 0 | 0 | 0 | 0 | 0 | 0 | 0 | 6008.5763
2025-06-09 | 18445.347 | 0.29 | 5.38 | 0 | 0 | 0 | 0 | 0 | 0 | 0 | 0 | 0 | 0 | 0 | 0 | 0 | 0 | 0 | 1 | 0 | 0 | 0 | 0 | 0 | 0 | 0 | 0 | 0 | 5843.771
2025-06-09 | 17840.625 | 0.22 | 5.27 | 0 | 0 | 0 | 0 | 0 | 0 | 0 | 0 | 0 | 0 | 0 | 0 | 0 | 0 | 0 | 0 | 1 | 0 | 0 | 0 | 0 | 0 | 0 | 0 | 0 | 5423.9955
2025-06-09 | 17692.533 | 0.07 | 5.28 | 0 | 0 | 0 | 0 | 0 | 0 | 0 | 0 | 0 | 0 | 0 | 0 | 0 | 0 | 0 | 0 | 0 | 1 | 0 | 0 | 0 | 0 | 0 | 0 | 0 | 5321.0902
2025-06-09 | 17757.212 | 0.04 | 5.1 | 0 | 0 | 0 | 0 | 0 | 0 | 0 | 0 | 0 | 0 | 0 | 0 | 0 | 0 | 0 | 0 | 0 | 0 | 1 | 0 | 0 | 0 | 0 | 0 | 0 | 5154.8384
2025-06-09 | 17422.209 | 0.14 | 4.61 | 0 | 0 | 0 | 0 | 0 | 0 | 0 | 0 | 0 | 0 | 0 | 0 | 0 | 0 | 0 | 0 | 0 | 0 | 0 | 1 | 0 | 0 | 0 | 0 | 0 | 4952.1426
2025-06-09 | 16879.607 | 0.25 | 3.68 | 0 | 0 | 0 | 0 | 0 | 0 | 0 | 0 | 0 | 0 | 0 | 0 | 0 | 0 | 0 | 0 | 0 | 0 | 0 | 0 | 1 | 0 | 0 | 0 | 0 | 4859.8797
2025-06-09 | 16617.835 | 0.8 | 2.52 | 0 | 0 | 0 | 0 | 0 | 0 | 0 | 0 | 0 | 0 | 0 | 0 | 0 | 0 | 0 | 0 | 0 | 0 | 0 | 0 | 0 | 1 | 0 | 0 | 0 | 4715.2916
2025-06-09 | 15788.141 | 0.98 | 1.92 | 0 | 0 | 0 | 0 | 0 | 0 | 0 | 0 | 0 | 0 | 0 | 0 | 0 | 0 | 0 | 0 | 0 | 0 | 0 | 0 | 0 | 0 | 1 | 0 | 0 | 4561.3064
2025-06-09 | 15579.209 | 1.61 | 1.62 | 0 | 0 | 0 | 0 | 0 | 0 | 0 | 0 | 0 | 0 | 0 | 0 | 0 | 0 | 0 | 0 | 0 | 0 | 0 | 0 | 0 | 0 | 0 | 1 | 0 | 4442.0487
2025-06-09 | 14923.366 | 1.87 | 1.26 | 0 | 0 | 0 | 0 | 0 | 0 | 0 | 0 | 0 | 0 | 0 | 0 | 0 | 0 | 0 | 0 | 0 | 0 | 0 | 0 | 0 | 0 | 0 | 0 | 1 | 4136.3895
2025-06-10 | 14436.228 | 2.09 | 0.87 | 0 | 1 | 0 | 0 | 0 | 0 | 0 | 0 | 0 | 0 | 0 | 0 | 0 | 0 | 0 | 0 | 0 | 0 | 0 | 0 | 0 | 0 | 0 | 0 | 0 | 4090.6634
2025-06-10 | 13530.667 | 2.55 | 0.72 | 0 | 0 | 1 | 0 | 0 | 0 | 0 | 0 | 0 | 0 | 0 | 0 | 0 | 0 | 0 | 0 | 0 | 0 | 0 | 0 | 0 | 0 | 0 | 0 | 0 | 4105.6439
2025-06-10 | 13426.258 | 2.83 | 0.62 | 0 | 0 | 0 | 1 | 0 | 0 | 0 | 0 | 0 | 0 | 0 | 0 | 0 | 0 | 0 | 0 | 0 | 0 | 0 | 0 | 0 | 0 | 0 | 0 | 0 | 4089.0908
2025-06-10 | 13529.607 | 3.04 | 0.47 | 0 | 0 | 0 | 0 | 1 | 0 | 0 | 0 | 0 | 0 | 0 | 0 | 0 | 0 | 0 | 0 | 0 | 0 | 0 | 0 | 0 | 0 | 0 | 0 | 0 | 3989.2007
2025-06-10 | 14361.382 | 3.37 | 0.39 | 0 | 0 | 0 | 0 | 0 | 1 | 0 | 0 | 0 | 0 | 0 | 0 | 0 | 0 | 0 | 0 | 0 | 0 | 0 | 0 | 0 | 0 | 0 | 0 | 0 | 4227.6065
2025-06-10 | 15903.687 | 3.75 | 0.2 | 0 | 0 | 0 | 0 | 0 | 0 | 1 | 0 | 0 | 0 | 0 | 0 | 0 | 0 | 0 | 0 | 0 | 0 | 0 | 0 | 0 | 0 | 0 | 0 | 0 | 4574.2525
2025-06-10 | 17335.151 | 2.81 | 0.22 | 0 | 0 | 0 | 0 | 0 | 0 | 0 | 1 | 0 | 0 | 0 | 0 | 0 | 0 | 0 | 0 | 0 | 0 | 0 | 0 | 0 | 0 | 0 | 0 | 0 | 5025.3694
2025-06-10 | 18598.72 | 1.72 | 0.52 | 0 | 0 | 0 | 0 | 0 | 0 | 0 | 0 | 1 | 0 | 0 | 0 | 0 | 0 | 0 | 0 | 0 | 0 | 0 | 0 | 0 | 0 | 0 | 0 | 0 | 5444.0647
2025-06-10 | 18987.491 | 1.1 | 1.32 | 0 | 0 | 0 | 0 | 0 | 0 | 0 | 0 | 0 | 1 | 0 | 0 | 0 | 0 | 0 | 0 | 0 | 0 | 0 | 0 | 0 | 0 | 0 | 0 | 0 | 5704.9641
2025-06-10 | 19060.519 | 0.82 | 2.34 | 0 | 0 | 0 | 0 | 0 | 0 | 0 | 0 | 0 | 0 | 1 | 0 | 0 | 0 | 0 | 0 | 0 | 0 | 0 | 0 | 0 | 0 | 0 | 0 | 0 | 5877.8268
2025-06-10 | 18728.736 | 0.8 | 3.2 | 0 | 0 | 0 | 0 | 0 | 0 | 0 | 0 | 0 | 0 | 0 | 1 | 0 | 0 | 0 | 0 | 0 | 0 | 0 | 0 | 0 | 0 | 0 | 0 | 0 | 5949.8105
2025-06-10 | 18682.027 | 0.76 | 3.35 | 0 | 0 | 0 | 0 | 0 | 0 | 0 | 0 | 0 | 0 | 0 | 0 | 1 | 0 | 0 | 0 | 0 | 0 | 0 | 0 | 0 | 0 | 0 | 0 | 0 | 5848.0424
2025-06-10 | 19306.02 | 0.58 | 3.97 | 0 | 0 | 0 | 0 | 0 | 0 | 0 | 0 | 0 | 0 | 0 | 0 | 0 | 1 | 0 | 0 | 0 | 0 | 0 | 0 | 0 | 0 | 0 | 0 | 0 | 5989.1403
2025-06-10 | 18740.689 | 0.48 | 4.53 | 0 | 0 | 0 | 0 | 0 | 0 | 0 | 0 | 0 | 0 | 0 | 0 | 0 | 0 | 1 | 0 | 0 | 0 | 0 | 0 | 0 | 0 | 0 | 0 | 0 | 6023.5444
2025-06-10 | 18240.108 | 0.31 | 5.07 | 0 | 0 | 0 | 0 | 0 | 0 | 0 | 0 | 0 | 0 | 0 | 0 | 0 | 0 | 0 | 1 | 0 | 0 | 0 | 0 | 0 | 0 | 0 | 0 | 0 | 5831.1189
2025-06-10 | 17532.799 | 0.19 | 5.24 | 0 | 0 | 0 | 0 | 0 | 0 | 0 | 0 | 0 | 0 | 0 | 0 | 0 | 0 | 0 | 0 | 1 | 0 | 0 | 0 | 0 | 0 | 0 | 0 | 0 | 5421.8993
2025-06-10 | 16993.422 | 0.35 | 5.22 | 0 | 0 | 0 | 0 | 0 | 0 | 0 | 0 | 0 | 0 | 0 | 0 | 0 | 0 | 0 | 0 | 0 | 1 | 0 | 0 | 0 | 0 | 0 | 0 | 0 | 5326.1787
2025-06-10 | 16817.877 | 0.49 | 5.07 | 0 | 0 | 0 | 0 | 0 | 0 | 0 | 0 | 0 | 0 | 0 | 0 | 0 | 0 | 0 | 0 | 0 | 0 | 1 | 0 | 0 | 0 | 0 | 0 | 0 | 5165.8445
2025-06-10 | 16684.332 | 0.58 | 4.49 | 0 | 0 | 0 | 0 | 0 | 0 | 0 | 0 | 0 | 0 | 0 | 0 | 0 | 0 | 0 | 0 | 0 | 0 | 0 | 1 | 0 | 0 | 0 | 0 | 0 | 4959.044
2025-06-10 | 16294.185 | 0.9 | 3.86 | 0 | 0 | 0 | 0 | 0 | 0 | 0 | 0 | 0 | 0 | 0 | 0 | 0 | 0 | 0 | 0 | 0 | 0 | 0 | 0 | 1 | 0 | 0 | 0 | 0 | 4885.2857
2025-06-10 | 15932.636 | 1 | 2.02 | 0 | 0 | 0 | 0 | 0 | 0 | 0 | 0 | 0 | 0 | 0 | 0 | 0 | 0 | 0 | 0 | 0 | 0 | 0 | 0 | 0 | 1 | 0 | 0 | 0 | 4699.4638
2025-06-10 | 15240.511 | 1.26 | 1.68 | 0 | 0 | 0 | 0 | 0 | 0 | 0 | 0 | 0 | 0 | 0 | 0 | 0 | 0 | 0 | 0 | 0 | 0 | 0 | 0 | 0 | 0 | 1 | 0 | 0 | 4558.7316
2025-06-10 | 14479.314 | 1.58 | 1.3 | 0 | 0 | 0 | 0 | 0 | 0 | 0 | 0 | 0 | 0 | 0 | 0 | 0 | 0 | 0 | 0 | 0 | 0 | 0 | 0 | 0 | 0 | 0 | 1 | 0 | 4427.6061
2025-06-10 | 14292.664 | 1.98 | 1.06 | 0 | 0 | 0 | 0 | 0 | 0 | 0 | 0 | 0 | 0 | 0 | 0 | 0 | 0 | 0 | 0 | 0 | 0 | 0 | 0 | 0 | 0 | 0 | 0 | 1 | 4130.8773
2025-06-11 | 13950.878 | 2.11 | 0.82 | 0 | 1 | 0 | 0 | 0 | 0 | 0 | 0 | 0 | 0 | 0 | 0 | 0 | 0 | 0 | 0 | 0 | 0 | 0 | 0 | 0 | 0 | 0 | 0 | 0 | 4089.0806
2025-06-11 | 13382.891 | 2.05 | 0.63 | 0 | 0 | 1 | 0 | 0 | 0 | 0 | 0 | 0 | 0 | 0 | 0 | 0 | 0 | 0 | 0 | 0 | 0 | 0 | 0 | 0 | 0 | 0 | 0 | 0 | 4088.164
2025-06-11 | 13255.44 | 2.04 | 0.69 | 0 | 0 | 0 | 1 | 0 | 0 | 0 | 0 | 0 | 0 | 0 | 0 | 0 | 0 | 0 | 0 | 0 | 0 | 0 | 0 | 0 | 0 | 0 | 0 | 0 | 4070.5069
2025-06-11 | 13700.315 | 2.49 | 0.66 | 0 | 0 | 0 | 0 | 1 | 0 | 0 | 0 | 0 | 0 | 0 | 0 | 0 | 0 | 0 | 0 | 0 | 0 | 0 | 0 | 0 | 0 | 0 | 0 | 0 | 3982.2768
2025-06-11 | 14089.358 | 3.07 | 0.5 | 0 | 0 | 0 | 0 | 0 | 1 | 0 | 0 | 0 | 0 | 0 | 0 | 0 | 0 | 0 | 0 | 0 | 0 | 0 | 0 | 0 | 0 | 0 | 0 | 0 | 4224.1007
2025-06-11 | 15658.217 | 3.21 | 0.47 | 0 | 0 | 0 | 0 | 0 | 0 | 1 | 0 | 0 | 0 | 0 | 0 | 0 | 0 | 0 | 0 | 0 | 0 | 0 | 0 | 0 | 0 | 0 | 0 | 0 | 4571.0076
2025-06-11 | 17685.718 | 2.48 | 0.43 | 0 | 0 | 0 | 0 | 0 | 0 | 0 | 1 | 0 | 0 | 0 | 0 | 0 | 0 | 0 | 0 | 0 | 0 | 0 | 0 | 0 | 0 | 0 | 0 | 0 | 5025.3022
2025-06-11 | 18373.046 | 1.78 | 0.63 | 0 | 0 | 0 | 0 | 0 | 0 | 0 | 0 | 1 | 0 | 0 | 0 | 0 | 0 | 0 | 0 | 0 | 0 | 0 | 0 | 0 | 0 | 0 | 0 | 0 | 5450.3856
2025-06-11 | 18557.868 | 0.98 | 1.42 | 0 | 0 | 0 | 0 | 0 | 0 | 0 | 0 | 0 | 1 | 0 | 0 | 0 | 0 | 0 | 0 | 0 | 0 | 0 | 0 | 0 | 0 | 0 | 0 | 0 | 5705.946
2025-06-11 | 18518.097 | 0.6 | 2.55 | 0 | 0 | 0 | 0 | 0 | 0 | 0 | 0 | 0 | 0 | 1 | 0 | 0 | 0 | 0 | 0 | 0 | 0 | 0 | 0 | 0 | 0 | 0 | 0 | 0 | 5880.7622
2025-06-11 | 18251.754 | 0.46 | 3.69 | 0 | 0 | 0 | 0 | 0 | 0 | 0 | 0 | 0 | 0 | 0 | 1 | 0 | 0 | 0 | 0 | 0 | 0 | 0 | 0 | 0 | 0 | 0 | 0 | 0 | 5961.3911
2025-06-11 | 18497.884 | 0.34 | 4.53 | 0 | 0 | 0 | 0 | 0 | 0 | 0 | 0 | 0 | 0 | 0 | 0 | 1 | 0 | 0 | 0 | 0 | 0 | 0 | 0 | 0 | 0 | 0 | 0 | 0 | 5886.8155
2025-06-11 | 18948.305 | 0.24 | 5 | 0 | 0 | 0 | 0 | 0 | 0 | 0 | 0 | 0 | 0 | 0 | 0 | 0 | 1 | 0 | 0 | 0 | 0 | 0 | 0 | 0 | 0 | 0 | 0 | 0 | 6023.711
2025-06-11 | 18759.204 | 0.14 | 5.59 | 0 | 0 | 0 | 0 | 0 | 0 | 0 | 0 | 0 | 0 | 0 | 0 | 0 | 0 | 1 | 0 | 0 | 0 | 0 | 0 | 0 | 0 | 0 | 0 | 0 | 6059.3924
2025-06-11 | 19004.052 | 0 | 6.06 | 0 | 0 | 0 | 0 | 0 | 0 | 0 | 0 | 0 | 0 | 0 | 0 | 0 | 0 | 0 | 1 | 0 | 0 | 0 | 0 | 0 | 0 | 0 | 0 | 0 | 5864.8056
2025-06-11 | 18628.276 | 0.07 | 5.86 | 0 | 0 | 0 | 0 | 0 | 0 | 0 | 0 | 0 | 0 | 0 | 0 | 0 | 0 | 0 | 0 | 1 | 0 | 0 | 0 | 0 | 0 | 0 | 0 | 0 | 5445.0198
2025-06-11 | 18412.85 | 0.13 | 6.1 | 0 | 0 | 0 | 0 | 0 | 0 | 0 | 0 | 0 | 0 | 0 | 0 | 0 | 0 | 0 | 0 | 0 | 1 | 0 | 0 | 0 | 0 | 0 | 0 | 0 | 5357.6389
2025-06-11 | 17834.34 | 0.22 | 5.63 | 0 | 0 | 0 | 0 | 0 | 0 | 0 | 0 | 0 | 0 | 0 | 0 | 0 | 0 | 0 | 0 | 0 | 0 | 1 | 0 | 0 | 0 | 0 | 0 | 0 | 5182.3161
2025-06-11 | 17561.714 | 0.29 | 4.89 | 0 | 0 | 0 | 0 | 0 | 0 | 0 | 0 | 0 | 0 | 0 | 0 | 0 | 0 | 0 | 0 | 0 | 0 | 0 | 1 | 0 | 0 | 0 | 0 | 0 | 4968.1578
2025-06-11 | 17031.844 | 0.36 | 4.29 | 0 | 0 | 0 | 0 | 0 | 0 | 0 | 0 | 0 | 0 | 0 | 0 | 0 | 0 | 0 | 0 | 0 | 0 | 0 | 0 | 1 | 0 | 0 | 0 | 0 | 4888.8526
2025-06-11 | 17098.14 | 0.5 | 3.32 | 0 | 0 | 0 | 0 | 0 | 0 | 0 | 0 | 0 | 0 | 0 | 0 | 0 | 0 | 0 | 0 | 0 | 0 | 0 | 0 | 0 | 1 | 0 | 0 | 0 | 4741.1621
2025-06-11 | 16719.596 | 0.7 | 2.6 | 0 | 0 | 0 | 0 | 0 | 0 | 0 | 0 | 0 | 0 | 0 | 0 | 0 | 0 | 0 | 0 | 0 | 0 | 0 | 0 | 0 | 0 | 1 | 0 | 0 | 4582.6139
2025-06-11 | 15699.066 | 1.12 | 2.22 | 0 | 0 | 0 | 0 | 0 | 0 | 0 | 0 | 0 | 0 | 0 | 0 | 0 | 0 | 0 | 0 | 0 | 0 | 0 | 0 | 0 | 0 | 0 | 1 | 0 | 4454.2181
2025-06-11 | 14604.956 | 1.42 | 1.56 | 0 | 0 | 0 | 0 | 0 | 0 | 0 | 0 | 0 | 0 | 0 | 0 | 0 | 0 | 0 | 0 | 0 | 0 | 0 | 0 | 0 | 0 | 0 | 0 | 1 | 4136.8784
2025-06-12 | 14065.329 | 1.57 | 1.14 | 0 | 1 | 0 | 0 | 0 | 0 | 0 | 0 | 0 | 0 | 0 | 0 | 0 | 0 | 0 | 0 | 0 | 0 | 0 | 0 | 0 | 0 | 0 | 0 | 0 | 4087.9643
2025-06-12 | 13669.965 | 1.68 | 0.7 | 0 | 0 | 1 | 0 | 0 | 0 | 0 | 0 | 0 | 0 | 0 | 0 | 0 | 0 | 0 | 0 | 0 | 0 | 0 | 0 | 0 | 0 | 0 | 0 | 0 | 4081.0446
2025-06-12 | 13676.371 | 2.09 | 0.28 | 0 | 0 | 0 | 1 | 0 | 0 | 0 | 0 | 0 | 0 | 0 | 0 | 0 | 0 | 0 | 0 | 0 | 0 | 0 | 0 | 0 | 0 | 0 | 0 | 0 | 4054.4163
2025-06-12 | 13623.068 | 3.16 | 0.35 | 0 | 0 | 0 | 0 | 1 | 0 | 0 | 0 | 0 | 0 | 0 | 0 | 0 | 0 | 0 | 0 | 0 | 0 | 0 | 0 | 0 | 0 | 0 | 0 | 0 | 3987.3673
2025-06-12 | 14095.886 | 3.15 | 0.31 | 0 | 0 | 0 | 0 | 0 | 1 | 0 | 0 | 0 | 0 | 0 | 0 | 0 | 0 | 0 | 0 | 0 | 0 | 0 | 0 | 0 | 0 | 0 | 0 | 0 | 4218.1953
2025-06-12 | 15524.416 | 3.39 | 0.32 | 0 | 0 | 0 | 0 | 0 | 0 | 1 | 0 | 0 | 0 | 0 | 0 | 0 | 0 | 0 | 0 | 0 | 0 | 0 | 0 | 0 | 0 | 0 | 0 | 0 | 4569.5348
2025-06-12 | 17088.654 | 2.68 | 0.39 | 0 | 0 | 0 | 0 | 0 | 0 | 0 | 1 | 0 | 0 | 0 | 0 | 0 | 0 | 0 | 0 | 0 | 0 | 0 | 0 | 0 | 0 | 0 | 0 | 0 | 5029.0585
2025-06-12 | 18114.595 | 2.1 | 0.76 | 0 | 0 | 0 | 0 | 0 | 0 | 0 | 0 | 1 | 0 | 0 | 0 | 0 | 0 | 0 | 0 | 0 | 0 | 0 | 0 | 0 | 0 | 0 | 0 | 0 | 5464.6551
2025-06-12 | 18295.586 | 1.29 | 1.26 | 0 | 0 | 0 | 0 | 0 | 0 | 0 | 0 | 0 | 1 | 0 | 0 | 0 | 0 | 0 | 0 | 0 | 0 | 0 | 0 | 0 | 0 | 0 | 0 | 0 | 5707.5959
2025-06-12 | 18320.851 | 0.74 | 1.89 | 0 | 0 | 0 | 0 | 0 | 0 | 0 | 0 | 0 | 0 | 1 | 0 | 0 | 0 | 0 | 0 | 0 | 0 | 0 | 0 | 0 | 0 | 0 | 0 | 0 | 5856.4847
2025-06-12 | 18567.449 | 0.52 | 2.33 | 0 | 0 | 0 | 0 | 0 | 0 | 0 | 0 | 0 | 0 | 0 | 1 | 0 | 0 | 0 | 0 | 0 | 0 | 0 | 0 | 0 | 0 | 0 | 0 | 0 | 5905.128
2025-06-12 | 18367.585 | 0.43 | 2.85 | 0 | 0 | 0 | 0 | 0 | 0 | 0 | 0 | 0 | 0 | 0 | 0 | 1 | 0 | 0 | 0 | 0 | 0 | 0 | 0 | 0 | 0 | 0 | 0 | 0 | 5817.7475
2025-06-12 | 18486.152 | 0.36 | 3.76 | 0 | 0 | 0 | 0 | 0 | 0 | 0 | 0 | 0 | 0 | 0 | 0 | 0 | 1 | 0 | 0 | 0 | 0 | 0 | 0 | 0 | 0 | 0 | 0 | 0 | 5974.1945
2025-06-12 | 18842.392 | 0.2 | 4.31 | 0 | 0 | 0 | 0 | 0 | 0 | 0 | 0 | 0 | 0 | 0 | 0 | 0 | 0 | 1 | 0 | 0 | 0 | 0 | 0 | 0 | 0 | 0 | 0 | 0 | 6006.5351
2025-06-12 | 17966.27 | 0.12 | 4.81 | 0 | 0 | 0 | 0 | 0 | 0 | 0 | 0 | 0 | 0 | 0 | 0 | 0 | 0 | 0 | 1 | 0 | 0 | 0 | 0 | 0 | 0 | 0 | 0 | 0 | 5814.8633
2025-06-12 | 17975.893 | 0.14 | 4.79 | 0 | 0 | 0 | 0 | 0 | 0 | 0 | 0 | 0 | 0 | 0 | 0 | 0 | 0 | 0 | 0 | 1 | 0 | 0 | 0 | 0 | 0 | 0 | 0 | 0 | 5401.3761
2025-06-12 | 17521.522 | 0.1 | 4.95 | 0 | 0 | 0 | 0 | 0 | 0 | 0 | 0 | 0 | 0 | 0 | 0 | 0 | 0 | 0 | 0 | 0 | 1 | 0 | 0 | 0 | 0 | 0 | 0 | 0 | 5307.8596
2025-06-12 | 16810.696 | 0.17 | 4.52 | 0 | 0 | 0 | 0 | 0 | 0 | 0 | 0 | 0 | 0 | 0 | 0 | 0 | 0 | 0 | 0 | 0 | 0 | 1 | 0 | 0 | 0 | 0 | 0 | 0 | 5133.6939
2025-06-12 | 16734.094 | 0.4 | 3.94 | 0 | 0 | 0 | 0 | 0 | 0 | 0 | 0 | 0 | 0 | 0 | 0 | 0 | 0 | 0 | 0 | 0 | 0 | 0 | 1 | 0 | 0 | 0 | 0 | 0 | 4930.7149
2025-06-12 | 16609.504 | 0.64 | 2.8 | 0 | 0 | 0 | 0 | 0 | 0 | 0 | 0 | 0 | 0 | 0 | 0 | 0 | 0 | 0 | 0 | 0 | 0 | 0 | 0 | 1 | 0 | 0 | 0 | 0 | 4833.0599
2025-06-12 | 16318.595 | 1.08 | 1.79 | 0 | 0 | 0 | 0 | 0 | 0 | 0 | 0 | 0 | 0 | 0 | 0 | 0 | 0 | 0 | 0 | 0 | 0 | 0 | 0 | 0 | 1 | 0 | 0 | 0 | 4691.8554
2025-06-12 | 15218.287 | 1.54 | 1.48 | 0 | 0 | 0 | 0 | 0 | 0 | 0 | 0 | 0 | 0 | 0 | 0 | 0 | 0 | 0 | 0 | 0 | 0 | 0 | 0 | 0 | 0 | 1 | 0 | 0 | 4557.8597
2025-06-12 | 14338.175 | 2.07 | 1.34 | 0 | 0 | 0 | 0 | 0 | 0 | 0 | 0 | 0 | 0 | 0 | 0 | 0 | 0 | 0 | 0 | 0 | 0 | 0 | 0 | 0 | 0 | 0 | 1 | 0 | 4442.6843
2025-06-12 | 13635.721 | 2.48 | 1.27 | 0 | 0 | 0 | 0 | 0 | 0 | 0 | 0 | 0 | 0 | 0 | 0 | 0 | 0 | 0 | 0 | 0 | 0 | 0 | 0 | 0 | 0 | 0 | 0 | 1 | 4153.466
2025-06-13 | 12790.342 | 2.81 | 1.17 | 0 | 1 | 0 | 0 | 0 | 0 | 0 | 0 | 0 | 0 | 0 | 0 | 0 | 0 | 0 | 0 | 0 | 0 | 0 | 0 | 0 | 0 | 0 | 0 | 0 | 4123.089
2025-06-13 | 12684.872 | 3.14 | 1.26 | 0 | 0 | 1 | 0 | 0 | 0 | 0 | 0 | 0 | 0 | 0 | 0 | 0 | 0 | 0 | 0 | 0 | 0 | 0 | 0 | 0 | 0 | 0 | 0 | 0 | 4144.7388
2025-06-13 | 12529.674 | 3.4 | 1.22 | 0 | 0 | 0 | 1 | 0 | 0 | 0 | 0 | 0 | 0 | 0 | 0 | 0 | 0 | 0 | 0 | 0 | 0 | 0 | 0 | 0 | 0 | 0 | 0 | 0 | 4130.1942
2025-06-13 | 12552.658 | 3.72 | 1.05 | 0 | 0 | 0 | 0 | 1 | 0 | 0 | 0 | 0 | 0 | 0 | 0 | 0 | 0 | 0 | 0 | 0 | 0 | 0 | 0 | 0 | 0 | 0 | 0 | 0 | 4032.4552
2025-06-13 | 13143.485 | 3.78 | 0.96 | 0 | 0 | 0 | 0 | 0 | 1 | 0 | 0 | 0 | 0 | 0 | 0 | 0 | 0 | 0 | 0 | 0 | 0 | 0 | 0 | 0 | 0 | 0 | 0 | 0 | 4263.0653
2025-06-13 | 14138.266 | 3.62 | 0.84 | 0 | 0 | 0 | 0 | 0 | 0 | 1 | 0 | 0 | 0 | 0 | 0 | 0 | 0 | 0 | 0 | 0 | 0 | 0 | 0 | 0 | 0 | 0 | 0 | 0 | 4597.9515
2025-06-13 | 15302.879 | 3.29 | 0.81 | 0 | 0 | 0 | 0 | 0 | 0 | 0 | 1 | 0 | 0 | 0 | 0 | 0 | 0 | 0 | 0 | 0 | 0 | 0 | 0 | 0 | 0 | 0 | 0 | 0 | 5063.5905
2025-06-13 | 15985.606 | 2.73 | 0.94 | 0 | 0 | 0 | 0 | 0 | 0 | 0 | 0 | 1 | 0 | 0 | 0 | 0 | 0 | 0 | 0 | 0 | 0 | 0 | 0 | 0 | 0 | 0 | 0 | 0 | 5489.5152
2025-06-13 | 16369.106 | 1.94 | 1.45 | 0 | 0 | 0 | 0 | 0 | 0 | 0 | 0 | 0 | 1 | 0 | 0 | 0 | 0 | 0 | 0 | 0 | 0 | 0 | 0 | 0 | 0 | 0 | 0 | 0 | 5733.4277
2025-06-13 | 16774.425 | 1.43 | 2.2 | 0 | 0 | 0 | 0 | 0 | 0 | 0 | 0 | 0 | 0 | 1 | 0 | 0 | 0 | 0 | 0 | 0 | 0 | 0 | 0 | 0 | 0 | 0 | 0 | 0 | 5888.5172
2025-06-13 | 16951.868 | 1.06 | 2.86 | 0 | 0 | 0 | 0 | 0 | 0 | 0 | 0 | 0 | 0 | 0 | 1 | 0 | 0 | 0 | 0 | 0 | 0 | 0 | 0 | 0 | 0 | 0 | 0 | 0 | 5942.4323
2025-06-13 | 16883.865 | 0.81 | 3.43 | 0 | 0 | 0 | 0 | 0 | 0 | 0 | 0 | 0 | 0 | 0 | 0 | 1 | 0 | 0 | 0 | 0 | 0 | 0 | 0 | 0 | 0 | 0 | 0 | 0 | 5852.8131
2025-06-13 | 16599.901 | 0.62 | 3.58 | 0 | 0 | 0 | 0 | 0 | 0 | 0 | 0 | 0 | 0 | 0 | 0 | 0 | 1 | 0 | 0 | 0 | 0 | 0 | 0 | 0 | 0 | 0 | 0 | 0 | 5973.6282
2025-06-13 | 16199.672 | 0.5 | 3.37 | 0 | 0 | 0 | 0 | 0 | 0 | 0 | 0 | 0 | 0 | 0 | 0 | 0 | 0 | 1 | 0 | 0 | 0 | 0 | 0 | 0 | 0 | 0 | 0 | 0 | 5974.7043
2025-06-13 | 15266.539 | 0.48 | 3.69 | 0 | 0 | 0 | 0 | 0 | 0 | 0 | 0 | 0 | 0 | 0 | 0 | 0 | 0 | 0 | 1 | 0 | 0 | 0 | 0 | 0 | 0 | 0 | 0 | 0 | 5777.0069
2025-06-13 | 14351.114 | 0.5 | 3.78 | 0 | 0 | 0 | 0 | 0 | 0 | 0 | 0 | 0 | 0 | 0 | 0 | 0 | 0 | 0 | 0 | 1 | 0 | 0 | 0 | 0 | 0 | 0 | 0 | 0 | 5368.2028
2025-06-13 | 14279.406 | 0.41 | 3.4 | 0 | 0 | 0 | 0 | 0 | 0 | 0 | 0 | 0 | 0 | 0 | 0 | 0 | 0 | 0 | 0 | 0 | 1 | 0 | 0 | 0 | 0 | 0 | 0 | 0 | 5250.3314
2025-06-13 | 13719.849 | 0.83 | 3.32 | 0 | 0 | 0 | 0 | 0 | 0 | 0 | 0 | 0 | 0 | 0 | 0 | 0 | 0 | 0 | 0 | 0 | 0 | 1 | 0 | 0 | 0 | 0 | 0 | 0 | 5100.6204
2025-06-13 | 13445.564 | 0.98 | 3.09 | 0 | 0 | 0 | 0 | 0 | 0 | 0 | 0 | 0 | 0 | 0 | 0 | 0 | 0 | 0 | 0 | 0 | 0 | 0 | 1 | 0 | 0 | 0 | 0 | 0 | 4910.3587
2025-06-13 | 13195.796 | 1.2 | 2.78 | 0 | 0 | 0 | 0 | 0 | 0 | 0 | 0 | 0 | 0 | 0 | 0 | 0 | 0 | 0 | 0 | 0 | 0 | 0 | 0 | 1 | 0 | 0 | 0 | 0 | 4847.4944
2025-06-13 | 12579.174 | 1.62 | 2.15 | 0 | 0 | 0 | 0 | 0 | 0 | 0 | 0 | 0 | 0 | 0 | 0 | 0 | 0 | 0 | 0 | 0 | 0 | 0 | 0 | 0 | 1 | 0 | 0 | 0 | 4721.9222
2025-06-13 | 10949.713 | 1.91 | 1.64 | 0 | 0 | 0 | 0 | 0 | 0 | 0 | 0 | 0 | 0 | 0 | 0 | 0 | 0 | 0 | 0 | 0 | 0 | 0 | 0 | 0 | 0 | 1 | 0 | 0 | 4574.7712
2025-06-13 | 9378.336 | 2.18 | 1.36 | 0 | 0 | 0 | 0 | 0 | 0 | 0 | 0 | 0 | 0 | 0 | 0 | 0 | 0 | 0 | 0 | 0 | 0 | 0 | 0 | 0 | 0 | 0 | 1 | 0 | 4446.5383
2025-06-13 | 8478.896 | 2.33 | 0.8 | 0 | 0 | 0 | 0 | 0 | 0 | 0 | 0 | 0 | 0 | 0 | 0 | 0 | 0 | 0 | 0 | 0 | 0 | 0 | 0 | 0 | 0 | 0 | 0 | 1 | 4129.3617
2025-06-14 | 8452.593 | 2.62 | 0.47 | 1 | 1 | 0 | 0 | 0 | 0 | 0 | 0 | 0 | 0 | 0 | 0 | 0 | 0 | 0 | 0 | 0 | 0 | 0 | 0 | 0 | 0 | 0 | 0 | 0 | 3470.9865
2025-06-14 | 8417.02 | 3.1 | 0.31 | 1 | 0 | 1 | 0 | 0 | 0 | 0 | 0 | 0 | 0 | 0 | 0 | 0 | 0 | 0 | 0 | 0 | 0 | 0 | 0 | 0 | 0 | 0 | 0 | 0 | 3486.0872
2025-06-14 | 8375.108 | 3.43 | 0.23 | 1 | 0 | 0 | 1 | 0 | 0 | 0 | 0 | 0 | 0 | 0 | 0 | 0 | 0 | 0 | 0 | 0 | 0 | 0 | 0 | 0 | 0 | 0 | 0 | 0 | 3471.7504
2025-06-14 | 8629.461 | 3.66 | 0.06 | 1 | 0 | 0 | 0 | 1 | 0 | 0 | 0 | 0 | 0 | 0 | 0 | 0 | 0 | 0 | 0 | 0 | 0 | 0 | 0 | 0 | 0 | 0 | 0 | 0 | 3371.5547
2025-06-14 | 8804.718 | 3.95 | 0 | 1 | 0 | 0 | 0 | 0 | 1 | 0 | 0 | 0 | 0 | 0 | 0 | 0 | 0 | 0 | 0 | 0 | 0 | 0 | 0 | 0 | 0 | 0 | 0 | 0 | 3609.7202
2025-06-14 | 9120.338 | 4.14 | 0.06 | 1 | 0 | 0 | 0 | 0 | 0 | 1 | 0 | 0 | 0 | 0 | 0 | 0 | 0 | 0 | 0 | 0 | 0 | 0 | 0 | 0 | 0 | 0 | 0 | 0 | 3961.8235
2025-06-14 | 9221.594 | 3.15 | 0.11 | 1 | 0 | 0 | 0 | 0 | 0 | 0 | 1 | 0 | 0 | 0 | 0 | 0 | 0 | 0 | 0 | 0 | 0 | 0 | 0 | 0 | 0 | 0 | 0 | 0 | 4412.8528
2025-06-14 | 9617.074 | 2.16 | 0.3 | 1 | 0 | 0 | 0 | 0 | 0 | 0 | 0 | 1 | 0 | 0 | 0 | 0 | 0 | 0 | 0 | 0 | 0 | 0 | 0 | 0 | 0 | 0 | 0 | 0 | 4829.5946
2025-06-14 | 10161.761 | 1.62 | 0.76 | 1 | 0 | 0 | 0 | 0 | 0 | 0 | 0 | 0 | 1 | 0 | 0 | 0 | 0 | 0 | 0 | 0 | 0 | 0 | 0 | 0 | 0 | 0 | 0 | 0 | 5078.2024
2025-06-14 | 10625.184 | 1.12 | 1.17 | 1 | 0 | 0 | 0 | 0 | 0 | 0 | 0 | 0 | 0 | 1 | 0 | 0 | 0 | 0 | 0 | 0 | 0 | 0 | 0 | 0 | 0 | 0 | 0 | 0 | 5219.0896
2025-06-14 | 10915.888 | 0.39 | 1.73 | 1 | 0 | 0 | 0 | 0 | 0 | 0 | 0 | 0 | 0 | 0 | 1 | 0 | 0 | 0 | 0 | 0 | 0 | 0 | 0 | 0 | 0 | 0 | 0 | 0 | 5258.9207
2025-06-14 | 10657.097 | 0.18 | 2.43 | 1 | 0 | 0 | 0 | 0 | 0 | 0 | 0 | 0 | 0 | 0 | 0 | 1 | 0 | 0 | 0 | 0 | 0 | 0 | 0 | 0 | 0 | 0 | 0 | 0 | 5175.928
2025-06-14 | 10713.12 | 0.12 | 3.28 | 1 | 0 | 0 | 0 | 0 | 0 | 0 | 0 | 0 | 0 | 0 | 0 | 0 | 1 | 0 | 0 | 0 | 0 | 0 | 0 | 0 | 0 | 0 | 0 | 0 | 5330.0935
2025-06-14 | 10836.66 | 0.16 | 3.44 | 1 | 0 | 0 | 0 | 0 | 0 | 0 | 0 | 0 | 0 | 0 | 0 | 0 | 0 | 1 | 0 | 0 | 0 | 0 | 0 | 0 | 0 | 0 | 0 | 0 | 5351.2895
2025-06-14 | 10766.856 | 0.1 | 3.53 | 1 | 0 | 0 | 0 | 0 | 0 | 0 | 0 | 0 | 0 | 0 | 0 | 0 | 0 | 0 | 1 | 0 | 0 | 0 | 0 | 0 | 0 | 0 | 0 | 0 | 5142.7082
2025-06-14 | 10772.176 | 0.08 | 3.52 | 1 | 0 | 0 | 0 | 0 | 0 | 0 | 0 | 0 | 0 | 0 | 0 | 0 | 0 | 0 | 0 | 1 | 0 | 0 | 0 | 0 | 0 | 0 | 0 | 0 | 4728.5549
2025-06-14 | 10595.041 | 0.09 | 3.61 | 1 | 0 | 0 | 0 | 0 | 0 | 0 | 0 | 0 | 0 | 0 | 0 | 0 | 0 | 0 | 0 | 0 | 1 | 0 | 0 | 0 | 0 | 0 | 0 | 0 | 4633.423
2025-06-14 | 10407.098 | 0.09 | 3.42 | 1 | 0 | 0 | 0 | 0 | 0 | 0 | 0 | 0 | 0 | 0 | 0 | 0 | 0 | 0 | 0 | 0 | 0 | 1 | 0 | 0 | 0 | 0 | 0 | 0 | 4467.5643
2025-06-14 | 10201.051 | 0.12 | 2.9 | 1 | 0 | 0 | 0 | 0 | 0 | 0 | 0 | 0 | 0 | 0 | 0 | 0 | 0 | 0 | 0 | 0 | 0 | 0 | 1 | 0 | 0 | 0 | 0 | 0 | 4261.6805
2025-06-14 | 9811.561 | 0.2 | 1.83 | 1 | 0 | 0 | 0 | 0 | 0 | 0 | 0 | 0 | 0 | 0 | 0 | 0 | 0 | 0 | 0 | 0 | 0 | 0 | 0 | 1 | 0 | 0 | 0 | 0 | 4162.6383
2025-06-14 | 9272.526 | 0.33 | 1.08 | 1 | 0 | 0 | 0 | 0 | 0 | 0 | 0 | 0 | 0 | 0 | 0 | 0 | 0 | 0 | 0 | 0 | 0 | 0 | 0 | 0 | 1 | 0 | 0 | 0 | 4024.0413
2025-06-14 | 8809.413 | 0.45 | 0.55 | 1 | 0 | 0 | 0 | 0 | 0 | 0 | 0 | 0 | 0 | 0 | 0 | 0 | 0 | 0 | 0 | 0 | 0 | 0 | 0 | 0 | 0 | 1 | 0 | 0 | 3871.3984
2025-06-14 | 8656.204 | 0.86 | 0.38 | 1 | 0 | 0 | 0 | 0 | 0 | 0 | 0 | 0 | 0 | 0 | 0 | 0 | 0 | 0 | 0 | 0 | 0 | 0 | 0 | 0 | 0 | 0 | 1 | 0 | 3751.6702
2025-06-14 | 8385.551 | 1.41 | 0.26 | 1 | 0 | 0 | 0 | 0 | 0 | 0 | 0 | 0 | 0 | 0 | 0 | 0 | 0 | 0 | 0 | 0 | 0 | 0 | 0 | 0 | 0 | 0 | 0 | 1 | 3464.1448
2025-06-15 | 8387.365 | 1.58 | 0.2 | 1 | 1 | 0 | 0 | 0 | 0 | 0 | 0 | 0 | 0 | 0 | 0 | 0 | 0 | 0 | 0 | 0 | 0 | 0 | 0 | 0 | 0 | 0 | 0 | 0 | 3431.1033
2025-06-15 | 8378.767 | 2.69 | 0.11 | 1 | 0 | 1 | 0 | 0 | 0 | 0 | 0 | 0 | 0 | 0 | 0 | 0 | 0 | 0 | 0 | 0 | 0 | 0 | 0 | 0 | 0 | 0 | 0 | 0 | 3466.3809
2025-06-15 | 8580.898 | 3.1 | 0.1 | 1 | 0 | 0 | 1 | 0 | 0 | 0 | 0 | 0 | 0 | 0 | 0 | 0 | 0 | 0 | 0 | 0 | 0 | 0 | 0 | 0 | 0 | 0 | 0 | 0 | 3457.208
2025-06-15 | 8386.841 | 3.14 | 0 | 1 | 0 | 0 | 0 | 1 | 0 | 0 | 0 | 0 | 0 | 0 | 0 | 0 | 0 | 0 | 0 | 0 | 0 | 0 | 0 | 0 | 0 | 0 | 0 | 0 | 3354.8062
2025-06-15 | 8542.992 | 3.46 | 0.02 | 1 | 0 | 0 | 0 | 0 | 1 | 0 | 0 | 0 | 0 | 0 | 0 | 0 | 0 | 0 | 0 | 0 | 0 | 0 | 0 | 0 | 0 | 0 | 0 | 0 | 3597.1965
2025-06-15 | 9075.212 | 3.71 | 0 | 1 | 0 | 0 | 0 | 0 | 0 | 1 | 0 | 0 | 0 | 0 | 0 | 0 | 0 | 0 | 0 | 0 | 0 | 0 | 0 | 0 | 0 | 0 | 0 | 0 | 3947.5316
2025-06-15 | 9286.594 | 2.68 | 0.14 | 1 | 0 | 0 | 0 | 0 | 0 | 0 | 1 | 0 | 0 | 0 | 0 | 0 | 0 | 0 | 0 | 0 | 0 | 0 | 0 | 0 | 0 | 0 | 0 | 0 | 4401.3008
2025-06-15 | 9717.939 | 1.3 | 0.21 | 1 | 0 | 0 | 0 | 0 | 0 | 0 | 0 | 1 | 0 | 0 | 0 | 0 | 0 | 0 | 0 | 0 | 0 | 0 | 0 | 0 | 0 | 0 | 0 | 0 | 4802.288
2025-06-15 | 10208.631 | 0.54 | 0.9 | 1 | 0 | 0 | 0 | 0 | 0 | 0 | 0 | 0 | 1 | 0 | 0 | 0 | 0 | 0 | 0 | 0 | 0 | 0 | 0 | 0 | 0 | 0 | 0 | 0 | 5054.6828
2025-06-15 | 10789.684 | 0.15 | 1.58 | 1 | 0 | 0 | 0 | 0 | 0 | 0 | 0 | 0 | 0 | 1 | 0 | 0 | 0 | 0 | 0 | 0 | 0 | 0 | 0 | 0 | 0 | 0 | 0 | 0 | 5210.0676
2025-06-15 | 10959.683 | 0.03 | 2.1 | 1 | 0 | 0 | 0 | 0 | 0 | 0 | 0 | 0 | 0 | 0 | 1 | 0 | 0 | 0 | 0 | 0 | 0 | 0 | 0 | 0 | 0 | 0 | 0 | 0 | 5264.8465
2025-06-15 | 10828.452 | 0 | 2.86 | 1 | 0 | 0 | 0 | 0 | 0 | 0 | 0 | 0 | 0 | 0 | 0 | 1 | 0 | 0 | 0 | 0 | 0 | 0 | 0 | 0 | 0 | 0 | 0 | 0 | 5189.3216
2025-06-15 | 10787.377 | 0 | 3.38 | 1 | 0 | 0 | 0 | 0 | 0 | 0 | 0 | 0 | 0 | 0 | 0 | 0 | 1 | 0 | 0 | 0 | 0 | 0 | 0 | 0 | 0 | 0 | 0 | 0 | 5331.0754
2025-06-15 | 10977.872 | 0.14 | 3.36 | 1 | 0 | 0 | 0 | 0 | 0 | 0 | 0 | 0 | 0 | 0 | 0 | 0 | 0 | 1 | 0 | 0 | 0 | 0 | 0 | 0 | 0 | 0 | 0 | 0 | 5347.3376
2025-06-15 | 11023.949 | 0 | 3.69 | 1 | 0 | 0 | 0 | 0 | 0 | 0 | 0 | 0 | 0 | 0 | 0 | 0 | 0 | 0 | 1 | 0 | 0 | 0 | 0 | 0 | 0 | 0 | 0 | 0 | 5146.7904
2025-06-15 | 10960.88 | 0 | 3.68 | 1 | 0 | 0 | 0 | 0 | 0 | 0 | 0 | 0 | 0 | 0 | 0 | 0 | 0 | 0 | 0 | 1 | 0 | 0 | 0 | 0 | 0 | 0 | 0 | 0 | 4733.183
2025-06-15 | 10814.438 | 0 | 3.81 | 1 | 0 | 0 | 0 | 0 | 0 | 0 | 0 | 0 | 0 | 0 | 0 | 0 | 0 | 0 | 0 | 0 | 1 | 0 | 0 | 0 | 0 | 0 | 0 | 0 | 4639.4812
2025-06-15 | 10676.961 | 0 | 3.5 | 1 | 0 | 0 | 0 | 0 | 0 | 0 | 0 | 0 | 0 | 0 | 0 | 0 | 0 | 0 | 0 | 0 | 0 | 1 | 0 | 0 | 0 | 0 | 0 | 0 | 4468.5136
2025-06-15 | 10788.527 | 0.1 | 2.72 | 1 | 0 | 0 | 0 | 0 | 0 | 0 | 0 | 0 | 0 | 0 | 0 | 0 | 0 | 0 | 0 | 0 | 0 | 0 | 1 | 0 | 0 | 0 | 0 | 0 | 4253.4712
2025-06-15 | 10323.571 | 0.1 | 1.87 | 1 | 0 | 0 | 0 | 0 | 0 | 0 | 0 | 0 | 0 | 0 | 0 | 0 | 0 | 0 | 0 | 0 | 0 | 0 | 0 | 1 | 0 | 0 | 0 | 0 | 4161.6117
2025-06-15 | 10597.728 | 0.2 | 1.11 | 1 | 0 | 0 | 0 | 0 | 0 | 0 | 0 | 0 | 0 | 0 | 0 | 0 | 0 | 0 | 0 | 0 | 0 | 0 | 0 | 0 | 1 | 0 | 0 | 0 | 4021.77
2025-06-15 | 10587.963 | 0.66 | 0.87 | 1 | 0 | 0 | 0 | 0 | 0 | 0 | 0 | 0 | 0 | 0 | 0 | 0 | 0 | 0 | 0 | 0 | 0 | 0 | 0 | 0 | 0 | 1 | 0 | 0 | 3890.7544
2025-06-15 | 11020.17 | 0.89 | 0.72 | 1 | 0 | 0 | 0 | 0 | 0 | 0 | 0 | 0 | 0 | 0 | 0 | 0 | 0 | 0 | 0 | 0 | 0 | 0 | 0 | 0 | 0 | 0 | 1 | 0 | 3766.9644
2025-06-15 | 11380.342 | 1.17 | 0.41 | 1 | 0 | 0 | 0 | 0 | 0 | 0 | 0 | 0 | 0 | 0 | 0 | 0 | 0 | 0 | 0 | 0 | 0 | 0 | 0 | 0 | 0 | 0 | 0 | 1 | 3463.9798
2025-06-16 | 11561.698 | 1.93 | 0.29 | 0 | 1 | 0 | 0 | 0 | 0 | 0 | 0 | 0 | 0 | 0 | 0 | 0 | 0 | 0 | 0 | 0 | 0 | 0 | 0 | 0 | 0 | 0 | 0 | 0 | 4061.6029
2025-06-16 | 12054.765 | 2.25 | 0.27 | 0 | 0 | 1 | 0 | 0 | 0 | 0 | 0 | 0 | 0 | 0 | 0 | 0 | 0 | 0 | 0 | 0 | 0 | 0 | 0 | 0 | 0 | 0 | 0 | 0 | 4078.2966
2025-06-16 | 12233.948 | 2.98 | 0.17 | 0 | 0 | 0 | 1 | 0 | 0 | 0 | 0 | 0 | 0 | 0 | 0 | 0 | 0 | 0 | 0 | 0 | 0 | 0 | 0 | 0 | 0 | 0 | 0 | 0 | 4074.0269
2025-06-16 | 12722.65 | 3.31 | 0.16 | 0 | 0 | 0 | 0 | 1 | 0 | 0 | 0 | 0 | 0 | 0 | 0 | 0 | 0 | 0 | 0 | 0 | 0 | 0 | 0 | 0 | 0 | 0 | 0 | 0 | 3983.3727
2025-06-16 | 13564.475 | 3.87 | 0.14 | 0 | 0 | 0 | 0 | 0 | 1 | 0 | 0 | 0 | 0 | 0 | 0 | 0 | 0 | 0 | 0 | 0 | 0 | 0 | 0 | 0 | 0 | 0 | 0 | 0 | 4230.6111
2025-06-16 | 14871.006 | 3.96 | 0.1 | 0 | 0 | 0 | 0 | 0 | 0 | 1 | 0 | 0 | 0 | 0 | 0 | 0 | 0 | 0 | 0 | 0 | 0 | 0 | 0 | 0 | 0 | 0 | 0 | 0 | 4575.7273
2025-06-16 | 16731.632 | 2.97 | 0.23 | 0 | 0 | 0 | 0 | 0 | 0 | 0 | 1 | 0 | 0 | 0 | 0 | 0 | 0 | 0 | 0 | 0 | 0 | 0 | 0 | 0 | 0 | 0 | 0 | 0 | 5030.1626
2025-06-16 | 18079.656 | 1.51 | 0.67 | 0 | 0 | 0 | 0 | 0 | 0 | 0 | 0 | 1 | 0 | 0 | 0 | 0 | 0 | 0 | 0 | 0 | 0 | 0 | 0 | 0 | 0 | 0 | 0 | 0 | 5444.7186
2025-06-16 | 18170.45 | 0.69 | 2.16 | 0 | 0 | 0 | 0 | 0 | 0 | 0 | 0 | 0 | 1 | 0 | 0 | 0 | 0 | 0 | 0 | 0 | 0 | 0 | 0 | 0 | 0 | 0 | 0 | 0 | 5729.535
2025-06-16 | 18828.111 | 0.35 | 3.39 | 0 | 0 | 0 | 0 | 0 | 0 | 0 | 0 | 0 | 0 | 1 | 0 | 0 | 0 | 0 | 0 | 0 | 0 | 0 | 0 | 0 | 0 | 0 | 0 | 0 | 5909.7005
2025-06-16 | 18939.702 | 0 | 4.27 | 0 | 0 | 0 | 0 | 0 | 0 | 0 | 0 | 0 | 0 | 0 | 1 | 0 | 0 | 0 | 0 | 0 | 0 | 0 | 0 | 0 | 0 | 0 | 0 | 0 | 5973.5279
2025-06-16 | 19115.683 | 0 | 5.18 | 0 | 0 | 0 | 0 | 0 | 0 | 0 | 0 | 0 | 0 | 0 | 0 | 1 | 0 | 0 | 0 | 0 | 0 | 0 | 0 | 0 | 0 | 0 | 0 | 0 | 5905.208
2025-06-16 | 19550.778 | 0 | 5.65 | 0 | 0 | 0 | 0 | 0 | 0 | 0 | 0 | 0 | 0 | 0 | 0 | 0 | 1 | 0 | 0 | 0 | 0 | 0 | 0 | 0 | 0 | 0 | 0 | 0 | 6044.8331
2025-06-16 | 19725.102 | 0.12 | 6.13 | 0 | 0 | 0 | 0 | 0 | 0 | 0 | 0 | 0 | 0 | 0 | 0 | 0 | 0 | 1 | 0 | 0 | 0 | 0 | 0 | 0 | 0 | 0 | 0 | 0 | 6081.8365
2025-06-16 | 19111.824 | 0.19 | 6.5 | 0 | 0 | 0 | 0 | 0 | 0 | 0 | 0 | 0 | 0 | 0 | 0 | 0 | 0 | 0 | 1 | 0 | 0 | 0 | 0 | 0 | 0 | 0 | 0 | 0 | 5888.7245
2025-06-16 | 18551.875 | 0.19 | 6.86 | 0 | 0 | 0 | 0 | 0 | 0 | 0 | 0 | 0 | 0 | 0 | 0 | 0 | 0 | 0 | 0 | 1 | 0 | 0 | 0 | 0 | 0 | 0 | 0 | 0 | 5490.8696
2025-06-16 | 18258.277 | 0.11 | 6.65 | 0 | 0 | 0 | 0 | 0 | 0 | 0 | 0 | 0 | 0 | 0 | 0 | 0 | 0 | 0 | 0 | 0 | 1 | 0 | 0 | 0 | 0 | 0 | 0 | 0 | 5380.5088
2025-06-16 | 18118.467 | 0 | 6.5 | 0 | 0 | 0 | 0 | 0 | 0 | 0 | 0 | 0 | 0 | 0 | 0 | 0 | 0 | 0 | 0 | 0 | 0 | 1 | 0 | 0 | 0 | 0 | 0 | 0 | 5213.3505
2025-06-16 | 18122.827 | 0 | 5.58 | 0 | 0 | 0 | 0 | 0 | 0 | 0 | 0 | 0 | 0 | 0 | 0 | 0 | 0 | 0 | 0 | 0 | 0 | 0 | 1 | 0 | 0 | 0 | 0 | 0 | 4989.6181
2025-06-16 | 17450.552 | 0 | 4.48 | 0 | 0 | 0 | 0 | 0 | 0 | 0 | 0 | 0 | 0 | 0 | 0 | 0 | 0 | 0 | 0 | 0 | 0 | 0 | 0 | 1 | 0 | 0 | 0 | 0 | 4887.115
2025-06-16 | 17024.371 | 0.24 | 3.28 | 0 | 0 | 0 | 0 | 0 | 0 | 0 | 0 | 0 | 0 | 0 | 0 | 0 | 0 | 0 | 0 | 0 | 0 | 0 | 0 | 0 | 1 | 0 | 0 | 0 | 4732.3621
2025-06-16 | 16281.487 | 0.5 | 2.53 | 0 | 0 | 0 | 0 | 0 | 0 | 0 | 0 | 0 | 0 | 0 | 0 | 0 | 0 | 0 | 0 | 0 | 0 | 0 | 0 | 0 | 0 | 1 | 0 | 0 | 4574.1744
2025-06-16 | 15425.858 | 0.7 | 2.08 | 0 | 0 | 0 | 0 | 0 | 0 | 0 | 0 | 0 | 0 | 0 | 0 | 0 | 0 | 0 | 0 | 0 | 0 | 0 | 0 | 0 | 0 | 0 | 1 | 0 | 4436.7932
2025-06-16 | 14664.373 | 1.01 | 2 | 0 | 0 | 0 | 0 | 0 | 0 | 0 | 0 | 0 | 0 | 0 | 0 | 0 | 0 | 0 | 0 | 0 | 0 | 0 | 0 | 0 | 0 | 0 | 0 | 1 | 4144.4196
2025-06-17 | 14000.54 | 1.26 | 1.46 | 0 | 1 | 0 | 0 | 0 | 0 | 0 | 0 | 0 | 0 | 0 | 0 | 0 | 0 | 0 | 0 | 0 | 0 | 0 | 0 | 0 | 0 | 0 | 0 | 0 | 4093.1262
2025-06-17 | 13432.713 | 1.52 | 1.29 | 0 | 0 | 1 | 0 | 0 | 0 | 0 | 0 | 0 | 0 | 0 | 0 | 0 | 0 | 0 | 0 | 0 | 0 | 0 | 0 | 0 | 0 | 0 | 0 | 0 | 4101.796
2025-06-17 | 13210.748 | 2.18 | 1.05 | 0 | 0 | 0 | 1 | 0 | 0 | 0 | 0 | 0 | 0 | 0 | 0 | 0 | 0 | 0 | 0 | 0 | 0 | 0 | 0 | 0 | 0 | 0 | 0 | 0 | 4089.6551
2025-06-17 | 13596.194 | 2.46 | 0.75 | 0 | 0 | 0 | 0 | 1 | 0 | 0 | 0 | 0 | 0 | 0 | 0 | 0 | 0 | 0 | 0 | 0 | 0 | 0 | 0 | 0 | 0 | 0 | 0 | 0 | 3985.2896
2025-06-17 | 14018.503 | 2.68 | 0.52 | 0 | 0 | 0 | 0 | 0 | 1 | 0 | 0 | 0 | 0 | 0 | 0 | 0 | 0 | 0 | 0 | 0 | 0 | 0 | 0 | 0 | 0 | 0 | 0 | 0 | 4214.3067
2025-06-17 | 15861.327 | 2.55 | 0.38 | 0 | 0 | 0 | 0 | 0 | 0 | 1 | 0 | 0 | 0 | 0 | 0 | 0 | 0 | 0 | 0 | 0 | 0 | 0 | 0 | 0 | 0 | 0 | 0 | 0 | 4549.1603
2025-06-17 | 17560.476 | 1.61 | 0.72 | 0 | 0 | 0 | 0 | 0 | 0 | 0 | 1 | 0 | 0 | 0 | 0 | 0 | 0 | 0 | 0 | 0 | 0 | 0 | 0 | 0 | 0 | 0 | 0 | 0 | 5013.9009
2025-06-17 | 18733.891 | 0.58 | 1.45 | 0 | 0 | 0 | 0 | 0 | 0 | 0 | 0 | 1 | 0 | 0 | 0 | 0 | 0 | 0 | 0 | 0 | 0 | 0 | 0 | 0 | 0 | 0 | 0 | 0 | 5452.5409
2025-06-17 | 19231.387 | 0.17 | 3.12 | 0 | 0 | 0 | 0 | 0 | 0 | 0 | 0 | 0 | 1 | 0 | 0 | 0 | 0 | 0 | 0 | 0 | 0 | 0 | 0 | 0 | 0 | 0 | 0 | 0 | 5756.2121
2025-06-17 | 19567.452 | 0.02 | 4.17 | 0 | 0 | 0 | 0 | 0 | 0 | 0 | 0 | 0 | 0 | 1 | 0 | 0 | 0 | 0 | 0 | 0 | 0 | 0 | 0 | 0 | 0 | 0 | 0 | 0 | 5933.9006
2025-06-17 | 19813.303 | 0 | 5.45 | 0 | 0 | 0 | 0 | 0 | 0 | 0 | 0 | 0 | 0 | 0 | 1 | 0 | 0 | 0 | 0 | 0 | 0 | 0 | 0 | 0 | 0 | 0 | 0 | 0 | 6023.7655
2025-06-17 | 19778.142 | 0 | 6.35 | 0 | 0 | 0 | 0 | 0 | 0 | 0 | 0 | 0 | 0 | 0 | 0 | 1 | 0 | 0 | 0 | 0 | 0 | 0 | 0 | 0 | 0 | 0 | 0 | 0 | 5955.0199
2025-06-17 | 19857.913 | 0 | 7.58 | 0 | 0 | 0 | 0 | 0 | 0 | 0 | 0 | 0 | 0 | 0 | 0 | 0 | 1 | 0 | 0 | 0 | 0 | 0 | 0 | 0 | 0 | 0 | 0 | 0 | 6127.0014
2025-06-17 | 19579.806 | 0 | 7.94 | 0 | 0 | 0 | 0 | 0 | 0 | 0 | 0 | 0 | 0 | 0 | 0 | 0 | 0 | 1 | 0 | 0 | 0 | 0 | 0 | 0 | 0 | 0 | 0 | 0 | 6155.6203
2025-06-17 | 19040.444 | 0 | 8.08 | 0 | 0 | 0 | 0 | 0 | 0 | 0 | 0 | 0 | 0 | 0 | 0 | 0 | 0 | 0 | 1 | 0 | 0 | 0 | 0 | 0 | 0 | 0 | 0 | 0 | 5950.8055
2025-06-17 | 18561.957 | 0 | 7.68 | 0 | 0 | 0 | 0 | 0 | 0 | 0 | 0 | 0 | 0 | 0 | 0 | 0 | 0 | 0 | 0 | 1 | 0 | 0 | 0 | 0 | 0 | 0 | 0 | 0 | 5520.5941
2025-06-17 | 18203.443 | 0 | 7.93 | 0 | 0 | 0 | 0 | 0 | 0 | 0 | 0 | 0 | 0 | 0 | 0 | 0 | 0 | 0 | 0 | 0 | 1 | 0 | 0 | 0 | 0 | 0 | 0 | 0 | 5432.0012
2025-06-17 | 18052.047 | 0 | 7.7 | 0 | 0 | 0 | 0 | 0 | 0 | 0 | 0 | 0 | 0 | 0 | 0 | 0 | 0 | 0 | 0 | 0 | 0 | 1 | 0 | 0 | 0 | 0 | 0 | 0 | 5264.4395
2025-06-17 | 17810.641 | 0 | 6.79 | 0 | 0 | 0 | 0 | 0 | 0 | 0 | 0 | 0 | 0 | 0 | 0 | 0 | 0 | 0 | 0 | 0 | 0 | 0 | 1 | 0 | 0 | 0 | 0 | 0 | 5041.1329
2025-06-17 | 17127.787 | 0 | 5.79 | 0 | 0 | 0 | 0 | 0 | 0 | 0 | 0 | 0 | 0 | 0 | 0 | 0 | 0 | 0 | 0 | 0 | 0 | 0 | 0 | 1 | 0 | 0 | 0 | 0 | 4942.8872
2025-06-17 | 17204.773 | 0.15 | 4.61 | 0 | 0 | 0 | 0 | 0 | 0 | 0 | 0 | 0 | 0 | 0 | 0 | 0 | 0 | 0 | 0 | 0 | 0 | 0 | 0 | 0 | 1 | 0 | 0 | 0 | 4786.5291
2025-06-17 | 16353.046 | 0.25 | 3.8 | 0 | 0 | 0 | 0 | 0 | 0 | 0 | 0 | 0 | 0 | 0 | 0 | 0 | 0 | 0 | 0 | 0 | 0 | 0 | 0 | 0 | 0 | 1 | 0 | 0 | 4621.4196
2025-06-17 | 15385.413 | 0.4 | 3.25 | 0 | 0 | 0 | 0 | 0 | 0 | 0 | 0 | 0 | 0 | 0 | 0 | 0 | 0 | 0 | 0 | 0 | 0 | 0 | 0 | 0 | 0 | 0 | 1 | 0 | 4478.4162
2025-06-17 | 14699.628 | 0.54 | 3.08 | 0 | 0 | 0 | 0 | 0 | 0 | 0 | 0 | 0 | 0 | 0 | 0 | 0 | 0 | 0 | 0 | 0 | 0 | 0 | 0 | 0 | 0 | 0 | 0 | 1 | 4177.5705
2025-06-18 | 13734.75 | 0.8 | 2.68 | 0 | 1 | 0 | 0 | 0 | 0 | 0 | 0 | 0 | 0 | 0 | 0 | 0 | 0 | 0 | 0 | 0 | 0 | 0 | 0 | 0 | 0 | 0 | 0 | 0 | 4132.5105
2025-06-18 | 13485.804 | 1.02 | 2.25 | 0 | 0 | 1 | 0 | 0 | 0 | 0 | 0 | 0 | 0 | 0 | 0 | 0 | 0 | 0 | 0 | 0 | 0 | 0 | 0 | 0 | 0 | 0 | 0 | 0 | 4129.019
2025-06-18 | 13073.199 | 1.21 | 2.01 | 0 | 0 | 0 | 1 | 0 | 0 | 0 | 0 | 0 | 0 | 0 | 0 | 0 | 0 | 0 | 0 | 0 | 0 | 0 | 0 | 0 | 0 | 0 | 0 | 0 | 4104.0489
2025-06-18 | 13796.395 | 1.22 | 1.9 | 0 | 0 | 0 | 0 | 1 | 0 | 0 | 0 | 0 | 0 | 0 | 0 | 0 | 0 | 0 | 0 | 0 | 0 | 0 | 0 | 0 | 0 | 0 | 0 | 0 | 4000.4025
2025-06-18 | 14296.599 | 1.3 | 1.85 | 0 | 0 | 0 | 0 | 0 | 1 | 0 | 0 | 0 | 0 | 0 | 0 | 0 | 0 | 0 | 0 | 0 | 0 | 0 | 0 | 0 | 0 | 0 | 0 | 0 | 4233.2614
2025-06-18 | 15389.524 | 1.42 | 2.16 | 0 | 0 | 0 | 0 | 0 | 0 | 1 | 0 | 0 | 0 | 0 | 0 | 0 | 0 | 0 | 0 | 0 | 0 | 0 | 0 | 0 | 0 | 0 | 0 | 0 | 4594.0976
2025-06-18 | 17594.243 | 1.07 | 2.51 | 0 | 0 | 0 | 0 | 0 | 0 | 0 | 1 | 0 | 0 | 0 | 0 | 0 | 0 | 0 | 0 | 0 | 0 | 0 | 0 | 0 | 0 | 0 | 0 | 0 | 5075.3688
2025-06-18 | 18989.64 | 0.58 | 3.46 | 0 | 0 | 0 | 0 | 0 | 0 | 0 | 0 | 1 | 0 | 0 | 0 | 0 | 0 | 0 | 0 | 0 | 0 | 0 | 0 | 0 | 0 | 0 | 0 | 0 | 5538.1151
2025-06-18 | 19107.255 | 0.48 | 4.23 | 0 | 0 | 0 | 0 | 0 | 0 | 0 | 0 | 0 | 1 | 0 | 0 | 0 | 0 | 0 | 0 | 0 | 0 | 0 | 0 | 0 | 0 | 0 | 0 | 0 | 5811.9314
2025-06-18 | 19801.616 | 0.4 | 5.76 | 0 | 0 | 0 | 0 | 0 | 0 | 0 | 0 | 0 | 0 | 1 | 0 | 0 | 0 | 0 | 0 | 0 | 0 | 0 | 0 | 0 | 0 | 0 | 0 | 0 | 6011.9662
2025-06-18 | 20216.464 | 0.31 | 7.02 | 0 | 0 | 0 | 0 | 0 | 0 | 0 | 0 | 0 | 0 | 0 | 1 | 0 | 0 | 0 | 0 | 0 | 0 | 0 | 0 | 0 | 0 | 0 | 0 | 0 | 6099.0689
2025-06-18 | 20052.033 | 0.27 | 7.25 | 0 | 0 | 0 | 0 | 0 | 0 | 0 | 0 | 0 | 0 | 0 | 0 | 1 | 0 | 0 | 0 | 0 | 0 | 0 | 0 | 0 | 0 | 0 | 0 | 0 | 6000.7067
2025-06-18 | 20216.685 | 0.15 | 7.56 | 0 | 0 | 0 | 0 | 0 | 0 | 0 | 0 | 0 | 0 | 0 | 0 | 0 | 1 | 0 | 0 | 0 | 0 | 0 | 0 | 0 | 0 | 0 | 0 | 0 | 6130.2443
2025-06-18 | 20192.707 | 0.08 | 7.99 | 0 | 0 | 0 | 0 | 0 | 0 | 0 | 0 | 0 | 0 | 0 | 0 | 0 | 0 | 1 | 0 | 0 | 0 | 0 | 0 | 0 | 0 | 0 | 0 | 0 | 6159.9327
2025-06-18 | 20076.368 | 0.05 | 8 | 0 | 0 | 0 | 0 | 0 | 0 | 0 | 0 | 0 | 0 | 0 | 0 | 0 | 0 | 0 | 1 | 0 | 0 | 0 | 0 | 0 | 0 | 0 | 0 | 0 | 5948.7644
2025-06-18 | 19173.661 | 0 | 7.55 | 0 | 0 | 0 | 0 | 0 | 0 | 0 | 0 | 0 | 0 | 0 | 0 | 0 | 0 | 0 | 0 | 1 | 0 | 0 | 0 | 0 | 0 | 0 | 0 | 0 | 5515.0595
2025-06-18 | 18499.105 | 0 | 7.45 | 0 | 0 | 0 | 0 | 0 | 0 | 0 | 0 | 0 | 0 | 0 | 0 | 0 | 0 | 0 | 0 | 0 | 1 | 0 | 0 | 0 | 0 | 0 | 0 | 0 | 5411.5655
2025-06-18 | 18455.43 | 0 | 7.13 | 0 | 0 | 0 | 0 | 0 | 0 | 0 | 0 | 0 | 0 | 0 | 0 | 0 | 0 | 0 | 0 | 0 | 0 | 1 | 0 | 0 | 0 | 0 | 0 | 0 | 5240.1722
2025-06-18 | 17794.49 | 0 | 6.63 | 0 | 0 | 0 | 0 | 0 | 0 | 0 | 0 | 0 | 0 | 0 | 0 | 0 | 0 | 0 | 0 | 0 | 0 | 0 | 1 | 0 | 0 | 0 | 0 | 0 | 5034.321
2025-06-18 | 17884.183 | 0 | 5.87 | 0 | 0 | 0 | 0 | 0 | 0 | 0 | 0 | 0 | 0 | 0 | 0 | 0 | 0 | 0 | 0 | 0 | 0 | 0 | 0 | 1 | 0 | 0 | 0 | 0 | 4946.2932
2025-06-18 | 17405.152 | 0 | 4.69 | 0 | 0 | 0 | 0 | 0 | 0 | 0 | 0 | 0 | 0 | 0 | 0 | 0 | 0 | 0 | 0 | 0 | 0 | 0 | 0 | 0 | 1 | 0 | 0 | 0 | 4785.8406
2025-06-18 | 16450.264 | 0.13 | 3.69 | 0 | 0 | 0 | 0 | 0 | 0 | 0 | 0 | 0 | 0 | 0 | 0 | 0 | 0 | 0 | 0 | 0 | 0 | 0 | 0 | 0 | 0 | 1 | 0 | 0 | 4613.4609
2025-06-18 | 16052.2 | 0.31 | 3.35 | 0 | 0 | 0 | 0 | 0 | 0 | 0 | 0 | 0 | 0 | 0 | 0 | 0 | 0 | 0 | 0 | 0 | 0 | 0 | 0 | 0 | 0 | 0 | 1 | 0 | 4480.2169
2025-06-18 | 15621.211 | 0.45 | 2.64 | 0 | 0 | 0 | 0 | 0 | 0 | 0 | 0 | 0 | 0 | 0 | 0 | 0 | 0 | 0 | 0 | 0 | 0 | 0 | 0 | 0 | 0 | 0 | 0 | 1 | 4156.3811
2025-06-19 | 14728.673 | 0.57 | 2.21 | 0 | 1 | 0 | 0 | 0 | 0 | 0 | 0 | 0 | 0 | 0 | 0 | 0 | 0 | 0 | 0 | 0 | 0 | 0 | 0 | 0 | 0 | 0 | 0 | 0 | 4106.2224
2025-06-19 | 14099.481 | 0.72 | 1.65 | 0 | 0 | 1 | 0 | 0 | 0 | 0 | 0 | 0 | 0 | 0 | 0 | 0 | 0 | 0 | 0 | 0 | 0 | 0 | 0 | 0 | 0 | 0 | 0 | 0 | 4095.2856
2025-06-19 | 13979.751 | 0.92 | 1.49 | 0 | 0 | 0 | 1 | 0 | 0 | 0 | 0 | 0 | 0 | 0 | 0 | 0 | 0 | 0 | 0 | 0 | 0 | 0 | 0 | 0 | 0 | 0 | 0 | 0 | 4073.9944
2025-06-19 | 14410.572 | 1.15 | 1.17 | 0 | 0 | 0 | 0 | 1 | 0 | 0 | 0 | 0 | 0 | 0 | 0 | 0 | 0 | 0 | 0 | 0 | 0 | 0 | 0 | 0 | 0 | 0 | 0 | 0 | 3967.4126
2025-06-19 | 14901.486 | 1.49 | 0.96 | 0 | 0 | 0 | 0 | 0 | 1 | 0 | 0 | 0 | 0 | 0 | 0 | 0 | 0 | 0 | 0 | 0 | 0 | 0 | 0 | 0 | 0 | 0 | 0 | 0 | 4200.5567
2025-06-19 | 16638.701 | 1.49 | 0.74 | 0 | 0 | 0 | 0 | 0 | 0 | 1 | 0 | 0 | 0 | 0 | 0 | 0 | 0 | 0 | 0 | 0 | 0 | 0 | 0 | 0 | 0 | 0 | 0 | 0 | 4535.5529
2025-06-19 | 17746.556 | 0.99 | 1.34 | 0 | 0 | 0 | 0 | 0 | 0 | 0 | 1 | 0 | 0 | 0 | 0 | 0 | 0 | 0 | 0 | 0 | 0 | 0 | 0 | 0 | 0 | 0 | 0 | 0 | 5023.3732
2025-06-19 | 18578.84 | 0.48 | 2.31 | 0 | 0 | 0 | 0 | 0 | 0 | 0 | 0 | 1 | 0 | 0 | 0 | 0 | 0 | 0 | 0 | 0 | 0 | 0 | 0 | 0 | 0 | 0 | 0 | 0 | 5486.4251
2025-06-19 | 18952.958 | 0.31 | 3.97 | 0 | 0 | 0 | 0 | 0 | 0 | 0 | 0 | 0 | 1 | 0 | 0 | 0 | 0 | 0 | 0 | 0 | 0 | 0 | 0 | 0 | 0 | 0 | 0 | 0 | 5796.2217
2025-06-19 | 19131.758 | 0.21 | 5.32 | 0 | 0 | 0 | 0 | 0 | 0 | 0 | 0 | 0 | 0 | 1 | 0 | 0 | 0 | 0 | 0 | 0 | 0 | 0 | 0 | 0 | 0 | 0 | 0 | 0 | 5988.0472
2025-06-19 | 19689.789 | 0.03 | 6.57 | 0 | 0 | 0 | 0 | 0 | 0 | 0 | 0 | 0 | 0 | 0 | 1 | 0 | 0 | 0 | 0 | 0 | 0 | 0 | 0 | 0 | 0 | 0 | 0 | 0 | 6072.2675
2025-06-19 | 19279.594 | 0 | 7.01 | 0 | 0 | 0 | 0 | 0 | 0 | 0 | 0 | 0 | 0 | 0 | 0 | 1 | 0 | 0 | 0 | 0 | 0 | 0 | 0 | 0 | 0 | 0 | 0 | 0 | 5983.1189
2025-06-19 | 19972.675 | 0 | 7.86 | 0 | 0 | 0 | 0 | 0 | 0 | 0 | 0 | 0 | 0 | 0 | 0 | 0 | 1 | 0 | 0 | 0 | 0 | 0 | 0 | 0 | 0 | 0 | 0 | 0 | 6138.9221
2025-06-19 | 19842.404 | 0 | 8.47 | 0 | 0 | 0 | 0 | 0 | 0 | 0 | 0 | 0 | 0 | 0 | 0 | 0 | 0 | 1 | 0 | 0 | 0 | 0 | 0 | 0 | 0 | 0 | 0 | 0 | 6178.1847
2025-06-19 | 18973.291 | 0 | 8.24 | 0 | 0 | 0 | 0 | 0 | 0 | 0 | 0 | 0 | 0 | 0 | 0 | 0 | 0 | 0 | 1 | 0 | 0 | 0 | 0 | 0 | 0 | 0 | 0 | 0 | 5957.6174
2025-06-19 | 18459.941 | 0 | 8.25 | 0 | 0 | 0 | 0 | 0 | 0 | 0 | 0 | 0 | 0 | 0 | 0 | 0 | 0 | 0 | 0 | 1 | 0 | 0 | 0 | 0 | 0 | 0 | 0 | 0 | 5544.8615
2025-06-19 | 18053.123 | 0 | 7.85 | 0 | 0 | 0 | 0 | 0 | 0 | 0 | 0 | 0 | 0 | 0 | 0 | 0 | 0 | 0 | 0 | 0 | 1 | 0 | 0 | 0 | 0 | 0 | 0 | 0 | 5428.5952
2025-06-19 | 17543.333 | 0 | 6.91 | 0 | 0 | 0 | 0 | 0 | 0 | 0 | 0 | 0 | 0 | 0 | 0 | 0 | 0 | 0 | 0 | 0 | 0 | 1 | 0 | 0 | 0 | 0 | 0 | 0 | 5230.8059
2025-06-19 | 17327.434 | 0 | 6.39 | 0 | 0 | 0 | 0 | 0 | 0 | 0 | 0 | 0 | 0 | 0 | 0 | 0 | 0 | 0 | 0 | 0 | 0 | 0 | 1 | 0 | 0 | 0 | 0 | 0 | 5024.1032
2025-06-19 | 16753.309 | 0.03 | 5.57 | 0 | 0 | 0 | 0 | 0 | 0 | 0 | 0 | 0 | 0 | 0 | 0 | 0 | 0 | 0 | 0 | 0 | 0 | 0 | 0 | 1 | 0 | 0 | 0 | 0 | 4934.3398
2025-06-19 | 16504.158 | 0.1 | 3.72 | 0 | 0 | 0 | 0 | 0 | 0 | 0 | 0 | 0 | 0 | 0 | 0 | 0 | 0 | 0 | 0 | 0 | 0 | 0 | 0 | 0 | 1 | 0 | 0 | 0 | 4747.2733
2025-06-19 | 15347.68 | 0.13 | 3.25 | 0 | 0 | 0 | 0 | 0 | 0 | 0 | 0 | 0 | 0 | 0 | 0 | 0 | 0 | 0 | 0 | 0 | 0 | 0 | 0 | 0 | 0 | 1 | 0 | 0 | 4594.7282
2025-06-19 | 14560.297 | 0.2 | 2.76 | 0 | 0 | 0 | 0 | 0 | 0 | 0 | 0 | 0 | 0 | 0 | 0 | 0 | 0 | 0 | 0 | 0 | 0 | 0 | 0 | 0 | 0 | 0 | 1 | 0 | 4452.0955
2025-06-19 | 13886.348 | 0.25 | 2.15 | 0 | 0 | 0 | 0 | 0 | 0 | 0 | 0 | 0 | 0 | 0 | 0 | 0 | 0 | 0 | 0 | 0 | 0 | 0 | 0 | 0 | 0 | 0 | 0 | 1 | 4130.0605
2025-06-20 | 13065.071 | 0.54 | 1.77 | 0 | 1 | 0 | 0 | 0 | 0 | 0 | 0 | 0 | 0 | 0 | 0 | 0 | 0 | 0 | 0 | 0 | 0 | 0 | 0 | 0 | 0 | 0 | 0 | 0 | 4086.6709
2025-06-20 | 12670.746 | 0.94 | 1.71 | 0 | 0 | 1 | 0 | 0 | 0 | 0 | 0 | 0 | 0 | 0 | 0 | 0 | 0 | 0 | 0 | 0 | 0 | 0 | 0 | 0 | 0 | 0 | 0 | 0 | 4103.8453
2025-06-20 | 12303.568 | 1.09 | 1.57 | 0 | 0 | 0 | 1 | 0 | 0 | 0 | 0 | 0 | 0 | 0 | 0 | 0 | 0 | 0 | 0 | 0 | 0 | 0 | 0 | 0 | 0 | 0 | 0 | 0 | 4082.0407
2025-06-20 | 12747.838 | 1.27 | 1.24 | 0 | 0 | 0 | 0 | 1 | 0 | 0 | 0 | 0 | 0 | 0 | 0 | 0 | 0 | 0 | 0 | 0 | 0 | 0 | 0 | 0 | 0 | 0 | 0 | 0 | 3973.6683
2025-06-20 | 13387.93 | 1.46 | 0.95 | 0 | 0 | 0 | 0 | 0 | 1 | 0 | 0 | 0 | 0 | 0 | 0 | 0 | 0 | 0 | 0 | 0 | 0 | 0 | 0 | 0 | 0 | 0 | 0 | 0 | 4199.3121
2025-06-20 | 15062.841 | 1.32 | 1 | 0 | 0 | 0 | 0 | 0 | 0 | 1 | 0 | 0 | 0 | 0 | 0 | 0 | 0 | 0 | 0 | 0 | 0 | 0 | 0 | 0 | 0 | 0 | 0 | 0 | 4541.9818
2025-06-20 | 16496.609 | 1.03 | 1.37 | 0 | 0 | 0 | 0 | 0 | 0 | 0 | 1 | 0 | 0 | 0 | 0 | 0 | 0 | 0 | 0 | 0 | 0 | 0 | 0 | 0 | 0 | 0 | 0 | 0 | 5025.7423
2025-06-20 | 17254.869 | 0.54 | 1.89 | 0 | 0 | 0 | 0 | 0 | 0 | 0 | 0 | 1 | 0 | 0 | 0 | 0 | 0 | 0 | 0 | 0 | 0 | 0 | 0 | 0 | 0 | 0 | 0 | 0 | 5470.1817
2025-06-20 | 17649.661 | 0.1 | 3.1 | 0 | 0 | 0 | 0 | 0 | 0 | 0 | 0 | 0 | 1 | 0 | 0 | 0 | 0 | 0 | 0 | 0 | 0 | 0 | 0 | 0 | 0 | 0 | 0 | 0 | 5753.4499
2025-06-20 | 18036.001 | 0.03 | 4.33 | 0 | 0 | 0 | 0 | 0 | 0 | 0 | 0 | 0 | 0 | 1 | 0 | 0 | 0 | 0 | 0 | 0 | 0 | 0 | 0 | 0 | 0 | 0 | 0 | 0 | 5940.9854
2025-06-20 | 17938.778 | 0 | 5.48 | 0 | 0 | 0 | 0 | 0 | 0 | 0 | 0 | 0 | 0 | 0 | 1 | 0 | 0 | 0 | 0 | 0 | 0 | 0 | 0 | 0 | 0 | 0 | 0 | 0 | 6025.0427
2025-06-20 | 18159.056 | 0 | 6.56 | 0 | 0 | 0 | 0 | 0 | 0 | 0 | 0 | 0 | 0 | 0 | 0 | 1 | 0 | 0 | 0 | 0 | 0 | 0 | 0 | 0 | 0 | 0 | 0 | 0 | 5963.9605
2025-06-20 | 17874.005 | 0 | 7.11 | 0 | 0 | 0 | 0 | 0 | 0 | 0 | 0 | 0 | 0 | 0 | 0 | 0 | 1 | 0 | 0 | 0 | 0 | 0 | 0 | 0 | 0 | 0 | 0 | 0 | 6106.9915
2025-06-20 | 16731.395 | 0 | 8.24 | 0 | 0 | 0 | 0 | 0 | 0 | 0 | 0 | 0 | 0 | 0 | 0 | 0 | 0 | 1 | 0 | 0 | 0 | 0 | 0 | 0 | 0 | 0 | 0 | 0 | 6168.3926
2025-06-20 | 15774.8 | 0 | 8.3 | 0 | 0 | 0 | 0 | 0 | 0 | 0 | 0 | 0 | 0 | 0 | 0 | 0 | 0 | 0 | 1 | 0 | 0 | 0 | 0 | 0 | 0 | 0 | 0 | 0 | 5960.1718
2025-06-20 | 15855.562 | 0 | 7.94 | 0 | 0 | 0 | 0 | 0 | 0 | 0 | 0 | 0 | 0 | 0 | 0 | 0 | 0 | 0 | 0 | 1 | 0 | 0 | 0 | 0 | 0 | 0 | 0 | 0 | 5531.6634
2025-06-20 | 15745.247 | 0 | 7.38 | 0 | 0 | 0 | 0 | 0 | 0 | 0 | 0 | 0 | 0 | 0 | 0 | 0 | 0 | 0 | 0 | 0 | 1 | 0 | 0 | 0 | 0 | 0 | 0 | 0 | 5408.5854
2025-06-20 | 15762.857 | 0 | 6.5 | 0 | 0 | 0 | 0 | 0 | 0 | 0 | 0 | 0 | 0 | 0 | 0 | 0 | 0 | 0 | 0 | 0 | 0 | 1 | 0 | 0 | 0 | 0 | 0 | 0 | 5213.3505
2025-06-20 | 14793.157 | 0.02 | 6 | 0 | 0 | 0 | 0 | 0 | 0 | 0 | 0 | 0 | 0 | 0 | 0 | 0 | 0 | 0 | 0 | 0 | 0 | 0 | 1 | 0 | 0 | 0 | 0 | 0 | 5008.0452
2025-06-20 | 14701.904 | 0.07 | 4.86 | 0 | 0 | 0 | 0 | 0 | 0 | 0 | 0 | 0 | 0 | 0 | 0 | 0 | 0 | 0 | 0 | 0 | 0 | 0 | 0 | 1 | 0 | 0 | 0 | 0 | 4905.2039
2025-06-20 | 13869.959 | 0.39 | 4.17 | 0 | 0 | 0 | 0 | 0 | 0 | 0 | 0 | 0 | 0 | 0 | 0 | 0 | 0 | 0 | 0 | 0 | 0 | 0 | 0 | 0 | 1 | 0 | 0 | 0 | 4774.3476
2025-06-20 | 11961.06 | 0.46 | 3.36 | 0 | 0 | 0 | 0 | 0 | 0 | 0 | 0 | 0 | 0 | 0 | 0 | 0 | 0 | 0 | 0 | 0 | 0 | 0 | 0 | 0 | 0 | 1 | 0 | 0 | 4608.4192
2025-06-20 | 10029.023 | 0.49 | 2.88 | 0 | 0 | 0 | 0 | 0 | 0 | 0 | 0 | 0 | 0 | 0 | 0 | 0 | 0 | 0 | 0 | 0 | 0 | 0 | 0 | 0 | 0 | 0 | 1 | 0 | 4465.1204
2025-06-20 | 8989.561 | 0.54 | 2.43 | 0 | 0 | 0 | 0 | 0 | 0 | 0 | 0 | 0 | 0 | 0 | 0 | 0 | 0 | 0 | 0 | 0 | 0 | 0 | 0 | 0 | 0 | 0 | 0 | 1 | 4149.8972
2025-06-21 | 8627.865 | 0.64 | 1.87 | 1 | 1 | 0 | 0 | 0 | 0 | 0 | 0 | 0 | 0 | 0 | 0 | 0 | 0 | 0 | 0 | 0 | 0 | 0 | 0 | 0 | 0 | 0 | 0 | 0 | 3476.5437
2025-06-21 | 8466.395 | 0.65 | 1.51 | 1 | 0 | 1 | 0 | 0 | 0 | 0 | 0 | 0 | 0 | 0 | 0 | 0 | 0 | 0 | 0 | 0 | 0 | 0 | 0 | 0 | 0 | 0 | 0 | 0 | 3470.3003
2025-06-21 | 8481.496 | 0.86 | 1.2 | 1 | 0 | 0 | 1 | 0 | 0 | 0 | 0 | 0 | 0 | 0 | 0 | 0 | 0 | 0 | 0 | 0 | 0 | 0 | 0 | 0 | 0 | 0 | 0 | 0 | 3442.8959
2025-06-21 | 8603.96 | 1.26 | 0.9 | 1 | 0 | 0 | 0 | 1 | 0 | 0 | 0 | 0 | 0 | 0 | 0 | 0 | 0 | 0 | 0 | 0 | 0 | 0 | 0 | 0 | 0 | 0 | 0 | 0 | 3341.8059
2025-06-21 | 8626.661 | 1.63 | 0.85 | 1 | 0 | 0 | 0 | 0 | 1 | 0 | 0 | 0 | 0 | 0 | 0 | 0 | 0 | 0 | 0 | 0 | 0 | 0 | 0 | 0 | 0 | 0 | 0 | 0 | 3582.5808
2025-06-21 | 9199.562 | 1.69 | 0.77 | 1 | 0 | 0 | 0 | 0 | 0 | 1 | 0 | 0 | 0 | 0 | 0 | 0 | 0 | 0 | 0 | 0 | 0 | 0 | 0 | 0 | 0 | 0 | 0 | 0 | 3925.1752
2025-06-21 | 9452.948 | 1 | 1.07 | 1 | 0 | 0 | 0 | 0 | 0 | 0 | 1 | 0 | 0 | 0 | 0 | 0 | 0 | 0 | 0 | 0 | 0 | 0 | 0 | 0 | 0 | 0 | 0 | 0 | 4395.037
2025-06-21 | 10052.021 | 0.49 | 1.78 | 1 | 0 | 0 | 0 | 0 | 0 | 0 | 0 | 1 | 0 | 0 | 0 | 0 | 0 | 0 | 0 | 0 | 0 | 0 | 0 | 0 | 0 | 0 | 0 | 0 | 4847.0195
2025-06-21 | 10521.566 | 0.15 | 2.98 | 1 | 0 | 0 | 0 | 0 | 0 | 0 | 0 | 0 | 1 | 0 | 0 | 0 | 0 | 0 | 0 | 0 | 0 | 0 | 0 | 0 | 0 | 0 | 0 | 0 | 5132.5916
2025-06-21 | 11220.76 | 0 | 3.66 | 1 | 0 | 0 | 0 | 0 | 0 | 0 | 0 | 0 | 0 | 1 | 0 | 0 | 0 | 0 | 0 | 0 | 0 | 0 | 0 | 0 | 0 | 0 | 0 | 0 | 5294.5276
2025-06-21 | 11490.731 | 0 | 4.94 | 1 | 0 | 0 | 0 | 0 | 0 | 0 | 0 | 0 | 0 | 0 | 1 | 0 | 0 | 0 | 0 | 0 | 0 | 0 | 0 | 0 | 0 | 0 | 0 | 0 | 5384.9384
2025-06-21 | 11444.876 | 0 | 6.03 | 1 | 0 | 0 | 0 | 0 | 0 | 0 | 0 | 0 | 0 | 0 | 0 | 1 | 0 | 0 | 0 | 0 | 0 | 0 | 0 | 0 | 0 | 0 | 0 | 0 | 5324.2819
2025-06-21 | 11455.54 | 0 | 6.63 | 1 | 0 | 0 | 0 | 0 | 0 | 0 | 0 | 0 | 0 | 0 | 0 | 0 | 1 | 0 | 0 | 0 | 0 | 0 | 0 | 0 | 0 | 0 | 0 | 0 | 5469.4416
2025-06-21 | 11559.454 | 0 | 7.2 | 1 | 0 | 0 | 0 | 0 | 0 | 0 | 0 | 0 | 0 | 0 | 0 | 0 | 0 | 1 | 0 | 0 | 0 | 0 | 0 | 0 | 0 | 0 | 0 | 0 | 5507.0012
2025-06-21 | 11518.64 | 0 | 6.71 | 1 | 0 | 0 | 0 | 0 | 0 | 0 | 0 | 0 | 0 | 0 | 0 | 0 | 0 | 0 | 1 | 0 | 0 | 0 | 0 | 0 | 0 | 0 | 0 | 0 | 5275.3646
2025-06-21 | 11288.609 | 0 | 7.28 | 1 | 0 | 0 | 0 | 0 | 0 | 0 | 0 | 0 | 0 | 0 | 0 | 0 | 0 | 0 | 0 | 1 | 0 | 0 | 0 | 0 | 0 | 0 | 0 | 0 | 4886.4502
2025-06-21 | 10713.587 | 0 | 7.07 | 1 | 0 | 0 | 0 | 0 | 0 | 0 | 0 | 0 | 0 | 0 | 0 | 0 | 0 | 0 | 0 | 0 | 1 | 0 | 0 | 0 | 0 | 0 | 0 | 0 | 4778.2731
2025-06-21 | 10512.117 | 0 | 6.41 | 1 | 0 | 0 | 0 | 0 | 0 | 0 | 0 | 0 | 0 | 0 | 0 | 0 | 0 | 0 | 0 | 0 | 0 | 1 | 0 | 0 | 0 | 0 | 0 | 0 | 4592.4046
2025-06-21 | 10070.424 | 0 | 6.16 | 1 | 0 | 0 | 0 | 0 | 0 | 0 | 0 | 0 | 0 | 0 | 0 | 0 | 0 | 0 | 0 | 0 | 0 | 0 | 1 | 0 | 0 | 0 | 0 | 0 | 4397.1969
2025-06-21 | 9718.767 | 0 | 5.57 | 1 | 0 | 0 | 0 | 0 | 0 | 0 | 0 | 0 | 0 | 0 | 0 | 0 | 0 | 0 | 0 | 0 | 0 | 0 | 0 | 1 | 0 | 0 | 0 | 0 | 4316.4067
2025-06-21 | 9719.095 | 0.25 | 4.49 | 1 | 0 | 0 | 0 | 0 | 0 | 0 | 0 | 0 | 0 | 0 | 0 | 0 | 0 | 0 | 0 | 0 | 0 | 0 | 0 | 0 | 1 | 0 | 0 | 0 | 4167.0357
2025-06-21 | 9474.725 | 0.36 | 3.99 | 1 | 0 | 0 | 0 | 0 | 0 | 0 | 0 | 0 | 0 | 0 | 0 | 0 | 0 | 0 | 0 | 0 | 0 | 0 | 0 | 0 | 0 | 1 | 0 | 0 | 4015.3971
2025-06-21 | 9153.949 | 0.69 | 3.46 | 1 | 0 | 0 | 0 | 0 | 0 | 0 | 0 | 0 | 0 | 0 | 0 | 0 | 0 | 0 | 0 | 0 | 0 | 0 | 0 | 0 | 0 | 0 | 1 | 0 | 3878.1585
2025-06-21 | 8889.255 | 0.88 | 2.96 | 1 | 0 | 0 | 0 | 0 | 0 | 0 | 0 | 0 | 0 | 0 | 0 | 0 | 0 | 0 | 0 | 0 | 0 | 0 | 0 | 0 | 0 | 0 | 0 | 1 | 3564.6281
2025-06-22 | 8946.129 | 1.17 | 2.53 | 1 | 1 | 0 | 0 | 0 | 0 | 0 | 0 | 0 | 0 | 0 | 0 | 0 | 0 | 0 | 0 | 0 | 0 | 0 | 0 | 0 | 0 | 0 | 0 | 0 | 3519.1098
2025-06-22 | 9005.728 | 1.53 | 2.38 | 1 | 0 | 1 | 0 | 0 | 0 | 0 | 0 | 0 | 0 | 0 | 0 | 0 | 0 | 0 | 0 | 0 | 0 | 0 | 0 | 0 | 0 | 0 | 0 | 0 | 3531.3606
2025-06-22 | 9041.285 | 1.74 | 2.13 | 1 | 0 | 0 | 1 | 0 | 0 | 0 | 0 | 0 | 0 | 0 | 0 | 0 | 0 | 0 | 0 | 0 | 0 | 0 | 0 | 0 | 0 | 0 | 0 | 0 | 3506.5107
2025-06-22 | 8984.249 | 2 | 2.02 | 1 | 0 | 0 | 0 | 1 | 0 | 0 | 0 | 0 | 0 | 0 | 0 | 0 | 0 | 0 | 0 | 0 | 0 | 0 | 0 | 0 | 0 | 0 | 0 | 0 | 3409.6883
2025-06-22 | 9221.369 | 2.15 | 1.88 | 1 | 0 | 0 | 0 | 0 | 1 | 0 | 0 | 0 | 0 | 0 | 0 | 0 | 0 | 0 | 0 | 0 | 0 | 0 | 0 | 0 | 0 | 0 | 0 | 0 | 3640.6263
2025-06-22 | 9727.206 | 2.21 | 1.76 | 1 | 0 | 0 | 0 | 0 | 0 | 1 | 0 | 0 | 0 | 0 | 0 | 0 | 0 | 0 | 0 | 0 | 0 | 0 | 0 | 0 | 0 | 0 | 0 | 0 | 3981.5178
2025-06-22 | 10201.049 | 1.65 | 2.48 | 1 | 0 | 0 | 0 | 0 | 0 | 0 | 1 | 0 | 0 | 0 | 0 | 0 | 0 | 0 | 0 | 0 | 0 | 0 | 0 | 0 | 0 | 0 | 0 | 0 | 4472.8092
2025-06-22 | 10623.904 | 0.92 | 2.94 | 1 | 0 | 0 | 0 | 0 | 0 | 0 | 0 | 1 | 0 | 0 | 0 | 0 | 0 | 0 | 0 | 0 | 0 | 0 | 0 | 0 | 0 | 0 | 0 | 0 | 4908.1431
2025-06-22 | 10810.742 | 0.52 | 3.98 | 1 | 0 | 0 | 0 | 0 | 0 | 0 | 0 | 0 | 1 | 0 | 0 | 0 | 0 | 0 | 0 | 0 | 0 | 0 | 0 | 0 | 0 | 0 | 0 | 0 | 5185.2655
2025-06-22 | 11222.15 | 0.4 | 4.75 | 1 | 0 | 0 | 0 | 0 | 0 | 0 | 0 | 0 | 0 | 1 | 0 | 0 | 0 | 0 | 0 | 0 | 0 | 0 | 0 | 0 | 0 | 0 | 0 | 0 | 5351.852
2025-06-22 | 12141.264 | 0.36 | 5.9 | 1 | 0 | 0 | 0 | 0 | 0 | 0 | 0 | 0 | 0 | 0 | 1 | 0 | 0 | 0 | 0 | 0 | 0 | 0 | 0 | 0 | 0 | 0 | 0 | 0 | 5435.6363
2025-06-22 | 12650.124 | 0.19 | 6.28 | 1 | 0 | 0 | 0 | 0 | 0 | 0 | 0 | 0 | 0 | 0 | 0 | 1 | 0 | 0 | 0 | 0 | 0 | 0 | 0 | 0 | 0 | 0 | 0 | 0 | 5340.1118
2025-06-22 | 12418.792 | 0.09 | 6.73 | 1 | 0 | 0 | 0 | 0 | 0 | 0 | 0 | 0 | 0 | 0 | 0 | 0 | 1 | 0 | 0 | 0 | 0 | 0 | 0 | 0 | 0 | 0 | 0 | 0 | 5476.1557
2025-06-22 | 12388.91 | 0.05 | 7.03 | 1 | 0 | 0 | 0 | 0 | 0 | 0 | 0 | 0 | 0 | 0 | 0 | 0 | 0 | 1 | 0 | 0 | 0 | 0 | 0 | 0 | 0 | 0 | 0 | 0 | 5501.1284
2025-06-22 | 12506.214 | 0.03 | 7.6 | 1 | 0 | 0 | 0 | 0 | 0 | 0 | 0 | 0 | 0 | 0 | 0 | 0 | 0 | 0 | 1 | 0 | 0 | 0 | 0 | 0 | 0 | 0 | 0 | 0 | 5314.0746
2025-06-22 | 12955.263 | 0.04 | 7.7 | 1 | 0 | 0 | 0 | 0 | 0 | 0 | 0 | 0 | 0 | 0 | 0 | 0 | 0 | 0 | 0 | 1 | 0 | 0 | 0 | 0 | 0 | 0 | 0 | 0 | 4905.4233
2025-06-22 | 12801.665 | 0.01 | 7.16 | 1 | 0 | 0 | 0 | 0 | 0 | 0 | 0 | 0 | 0 | 0 | 0 | 0 | 0 | 0 | 0 | 0 | 1 | 0 | 0 | 0 | 0 | 0 | 0 | 0 | 4782.3778
2025-06-22 | 12429.718 | 0.01 | 6.61 | 1 | 0 | 0 | 0 | 0 | 0 | 0 | 0 | 0 | 0 | 0 | 0 | 0 | 0 | 0 | 0 | 0 | 0 | 1 | 0 | 0 | 0 | 0 | 0 | 0 | 4601.1924
2025-06-22 | 13430.316 | 0.02 | 6.09 | 1 | 0 | 0 | 0 | 0 | 0 | 0 | 0 | 0 | 0 | 0 | 0 | 0 | 0 | 0 | 0 | 0 | 0 | 0 | 1 | 0 | 0 | 0 | 0 | 0 | 4394.7627
2025-06-22 | 12868.223 | 0.06 | 5.1 | 1 | 0 | 0 | 0 | 0 | 0 | 0 | 0 | 0 | 0 | 0 | 0 | 0 | 0 | 0 | 0 | 0 | 0 | 0 | 0 | 1 | 0 | 0 | 0 | 0 | 4298.0346
2025-06-22 | 12573.862 | 0.24 | 4.28 | 1 | 0 | 0 | 0 | 0 | 0 | 0 | 0 | 0 | 0 | 0 | 0 | 0 | 0 | 0 | 0 | 0 | 0 | 0 | 0 | 0 | 1 | 0 | 0 | 0 | 4157.8221
2025-06-22 | 12868.534 | 0.21 | 3.41 | 1 | 0 | 0 | 0 | 0 | 0 | 0 | 0 | 0 | 0 | 0 | 0 | 0 | 0 | 0 | 0 | 0 | 0 | 0 | 0 | 0 | 0 | 1 | 0 | 0 | 3986.6096
2025-06-22 | 12872.625 | 0.42 | 2.9 | 1 | 0 | 0 | 0 | 0 | 0 | 0 | 0 | 0 | 0 | 0 | 0 | 0 | 0 | 0 | 0 | 0 | 0 | 0 | 0 | 0 | 0 | 0 | 1 | 0 | 3846.9469
2025-06-22 | 12366.822 | 0.66 | 2.64 | 1 | 0 | 0 | 0 | 0 | 0 | 0 | 0 | 0 | 0 | 0 | 0 | 0 | 0 | 0 | 0 | 0 | 0 | 0 | 0 | 0 | 0 | 0 | 0 | 1 | 3544.9992
2025-06-23 | 12730.416 | 1.02 | 2.3 | 0 | 1 | 0 | 0 | 0 | 0 | 0 | 0 | 0 | 0 | 0 | 0 | 0 | 0 | 0 | 0 | 0 | 0 | 0 | 0 | 0 | 0 | 0 | 0 | 0 | 4122.3375
2025-06-23 | 12983.731 | 1.36 | 2.04 | 0 | 0 | 1 | 0 | 0 | 0 | 0 | 0 | 0 | 0 | 0 | 0 | 0 | 0 | 0 | 0 | 0 | 0 | 0 | 0 | 0 | 0 | 0 | 0 | 0 | 4129.3592
2025-06-23 | 13165.642 | 1.48 | 1.73 | 0 | 0 | 0 | 1 | 0 | 0 | 0 | 0 | 0 | 0 | 0 | 0 | 0 | 0 | 0 | 0 | 0 | 0 | 0 | 0 | 0 | 0 | 0 | 0 | 0 | 4099.4982
2025-06-23 | 13601.718 | 1.85 | 1.41 | 0 | 0 | 0 | 0 | 1 | 0 | 0 | 0 | 0 | 0 | 0 | 0 | 0 | 0 | 0 | 0 | 0 | 0 | 0 | 0 | 0 | 0 | 0 | 0 | 0 | 3996.7378
2025-06-23 | 14414.624 | 1.95 | 1.43 | 0 | 0 | 0 | 0 | 0 | 1 | 0 | 0 | 0 | 0 | 0 | 0 | 0 | 0 | 0 | 0 | 0 | 0 | 0 | 0 | 0 | 0 | 0 | 0 | 0 | 4233.1229
2025-06-23 | 16039.984 | 2.1 | 1.49 | 0 | 0 | 0 | 0 | 0 | 0 | 1 | 0 | 0 | 0 | 0 | 0 | 0 | 0 | 0 | 0 | 0 | 0 | 0 | 0 | 0 | 0 | 0 | 0 | 0 | 4584.1344
2025-06-23 | 18260.147 | 1.43 | 1.83 | 0 | 0 | 0 | 0 | 0 | 0 | 0 | 1 | 0 | 0 | 0 | 0 | 0 | 0 | 0 | 0 | 0 | 0 | 0 | 0 | 0 | 0 | 0 | 0 | 0 | 5056.245
2025-06-23 | 19806.085 | 0.62 | 2.45 | 0 | 0 | 0 | 0 | 0 | 0 | 0 | 0 | 1 | 0 | 0 | 0 | 0 | 0 | 0 | 0 | 0 | 0 | 0 | 0 | 0 | 0 | 0 | 0 | 0 | 5496.207
2025-06-23 | 20025.957 | 0.29 | 3.18 | 0 | 0 | 0 | 0 | 0 | 0 | 0 | 0 | 0 | 1 | 0 | 0 | 0 | 0 | 0 | 0 | 0 | 0 | 0 | 0 | 0 | 0 | 0 | 0 | 0 | 5762.0421
2025-06-23 | 20481.699 | 0.13 | 4.39 | 0 | 0 | 0 | 0 | 0 | 0 | 0 | 0 | 0 | 0 | 1 | 0 | 0 | 0 | 0 | 0 | 0 | 0 | 0 | 0 | 0 | 0 | 0 | 0 | 0 | 5946.2695
2025-06-23 | 21217.298 | 0.14 | 5.38 | 0 | 0 | 0 | 0 | 0 | 0 | 0 | 0 | 0 | 0 | 0 | 1 | 0 | 0 | 0 | 0 | 0 | 0 | 0 | 0 | 0 | 0 | 0 | 0 | 0 | 6024.6068
2025-06-23 | 21065.378 | 0.13 | 5.22 | 0 | 0 | 0 | 0 | 0 | 0 | 0 | 0 | 0 | 0 | 0 | 0 | 1 | 0 | 0 | 0 | 0 | 0 | 0 | 0 | 0 | 0 | 0 | 0 | 0 | 5910.4595
2025-06-23 | 20980.942 | 0.07 | 5.87 | 0 | 0 | 0 | 0 | 0 | 0 | 0 | 0 | 0 | 0 | 0 | 0 | 0 | 1 | 0 | 0 | 0 | 0 | 0 | 0 | 0 | 0 | 0 | 0 | 0 | 6056.1102
2025-06-23 | 20983.929 | 0.03 | 5.94 | 0 | 0 | 0 | 0 | 0 | 0 | 0 | 0 | 0 | 0 | 0 | 0 | 0 | 0 | 1 | 0 | 0 | 0 | 0 | 0 | 0 | 0 | 0 | 0 | 0 | 6071.2907
2025-06-23 | 20395.821 | 0.02 | 6.07 | 0 | 0 | 0 | 0 | 0 | 0 | 0 | 0 | 0 | 0 | 0 | 0 | 0 | 0 | 0 | 1 | 0 | 0 | 0 | 0 | 0 | 0 | 0 | 0 | 0 | 5865.7772
2025-06-23 | 19888.539 | 0 | 6.35 | 0 | 0 | 0 | 0 | 0 | 0 | 0 | 0 | 0 | 0 | 0 | 0 | 0 | 0 | 0 | 0 | 1 | 0 | 0 | 0 | 0 | 0 | 0 | 0 | 0 | 5463.9704
2025-06-23 | 19041.838 | 0 | 6.29 | 0 | 0 | 0 | 0 | 0 | 0 | 0 | 0 | 0 | 0 | 0 | 0 | 0 | 0 | 0 | 0 | 0 | 1 | 0 | 0 | 0 | 0 | 0 | 0 | 0 | 5362.1794
2025-06-23 | 18095.735 | 0 | 6.29 | 0 | 0 | 0 | 0 | 0 | 0 | 0 | 0 | 0 | 0 | 0 | 0 | 0 | 0 | 0 | 0 | 0 | 0 | 1 | 0 | 0 | 0 | 0 | 0 | 0 | 5204.4099
2025-06-23 | 17592.253 | 0 | 5.93 | 0 | 0 | 0 | 0 | 0 | 0 | 0 | 0 | 0 | 0 | 0 | 0 | 0 | 0 | 0 | 0 | 0 | 0 | 0 | 1 | 0 | 0 | 0 | 0 | 0 | 5004.5191
2025-06-23 | 17088.66 | 0 | 5.06 | 0 | 0 | 0 | 0 | 0 | 0 | 0 | 0 | 0 | 0 | 0 | 0 | 0 | 0 | 0 | 0 | 0 | 0 | 0 | 0 | 1 | 0 | 0 | 0 | 0 | 4911.808
2025-06-23 | 16710.456 | 0 | 4.09 | 0 | 0 | 0 | 0 | 0 | 0 | 0 | 0 | 0 | 0 | 0 | 0 | 0 | 0 | 0 | 0 | 0 | 0 | 0 | 0 | 0 | 1 | 0 | 0 | 0 | 4760.2961
2025-06-23 | 16472.006 | 0.03 | 3.09 | 0 | 0 | 0 | 0 | 0 | 0 | 0 | 0 | 0 | 0 | 0 | 0 | 0 | 0 | 0 | 0 | 0 | 0 | 0 | 0 | 0 | 0 | 1 | 0 | 0 | 4585.1867
2025-06-23 | 16071.93 | 0.07 | 2.44 | 0 | 0 | 0 | 0 | 0 | 0 | 0 | 0 | 0 | 0 | 0 | 0 | 0 | 0 | 0 | 0 | 0 | 0 | 0 | 0 | 0 | 0 | 0 | 1 | 0 | 4434.9232
2025-06-23 | 15354.188 | 0.1 | 1.83 | 0 | 0 | 0 | 0 | 0 | 0 | 0 | 0 | 0 | 0 | 0 | 0 | 0 | 0 | 0 | 0 | 0 | 0 | 0 | 0 | 0 | 0 | 0 | 0 | 1 | 4112.3423
2025-06-24 | 14316.454 | 0.23 | 1.41 | 0 | 1 | 0 | 0 | 0 | 0 | 0 | 0 | 0 | 0 | 0 | 0 | 0 | 0 | 0 | 0 | 0 | 0 | 0 | 0 | 0 | 0 | 0 | 0 | 0 | 4062.8823
2025-06-24 | 13745.299 | 0.61 | 1.07 | 0 | 0 | 1 | 0 | 0 | 0 | 0 | 0 | 0 | 0 | 0 | 0 | 0 | 0 | 0 | 0 | 0 | 0 | 0 | 0 | 0 | 0 | 0 | 0 | 0 | 4067.59
2025-06-24 | 13780.823 | 0.98 | 0.9 | 0 | 0 | 0 | 1 | 0 | 0 | 0 | 0 | 0 | 0 | 0 | 0 | 0 | 0 | 0 | 0 | 0 | 0 | 0 | 0 | 0 | 0 | 0 | 0 | 0 | 4050.5134
2025-06-24 | 14319.23 | 1.05 | 0.97 | 0 | 0 | 0 | 0 | 1 | 0 | 0 | 0 | 0 | 0 | 0 | 0 | 0 | 0 | 0 | 0 | 0 | 0 | 0 | 0 | 0 | 0 | 0 | 0 | 0 | 3956.1681
2025-06-24 | 15179.572 | 1.37 | 0.91 | 0 | 0 | 0 | 0 | 0 | 1 | 0 | 0 | 0 | 0 | 0 | 0 | 0 | 0 | 0 | 0 | 0 | 0 | 0 | 0 | 0 | 0 | 0 | 0 | 0 | 4195.1524
2025-06-24 | 16771.795 | 1.44 | 0.91 | 0 | 0 | 0 | 0 | 0 | 0 | 1 | 0 | 0 | 0 | 0 | 0 | 0 | 0 | 0 | 0 | 0 | 0 | 0 | 0 | 0 | 0 | 0 | 0 | 0 | 4541.4257
2025-06-24 | 18325.604 | 0.74 | 1.11 | 0 | 0 | 0 | 0 | 0 | 0 | 0 | 1 | 0 | 0 | 0 | 0 | 0 | 0 | 0 | 0 | 0 | 0 | 0 | 0 | 0 | 0 | 0 | 0 | 0 | 5006.7571
2025-06-24 | 19727.019 | 0.2 | 1.77 | 0 | 0 | 0 | 0 | 0 | 0 | 0 | 0 | 1 | 0 | 0 | 0 | 0 | 0 | 0 | 0 | 0 | 0 | 0 | 0 | 0 | 0 | 0 | 0 | 0 | 5455.7921
2025-06-24 | 20297.299 | 0.15 | 3.07 | 0 | 0 | 0 | 0 | 0 | 0 | 0 | 0 | 0 | 1 | 0 | 0 | 0 | 0 | 0 | 0 | 0 | 0 | 0 | 0 | 0 | 0 | 0 | 0 | 0 | 5753.5375
2025-06-24 | 20629.248 | 0.08 | 4.38 | 0 | 0 | 0 | 0 | 0 | 0 | 0 | 0 | 0 | 0 | 1 | 0 | 0 | 0 | 0 | 0 | 0 | 0 | 0 | 0 | 0 | 0 | 0 | 0 | 0 | 5944.4789
2025-06-24 | 20925.713 | 0.09 | 5.17 | 0 | 0 | 0 | 0 | 0 | 0 | 0 | 0 | 0 | 0 | 0 | 1 | 0 | 0 | 0 | 0 | 0 | 0 | 0 | 0 | 0 | 0 | 0 | 0 | 0 | 6014.3014
2025-06-24 | 20653.09 | 0.06 | 5.72 | 0 | 0 | 0 | 0 | 0 | 0 | 0 | 0 | 0 | 0 | 0 | 0 | 1 | 0 | 0 | 0 | 0 | 0 | 0 | 0 | 0 | 0 | 0 | 0 | 0 | 5929.8359
2025-06-24 | 21193.35 | 0.01 | 6.73 | 0 | 0 | 0 | 0 | 0 | 0 | 0 | 0 | 0 | 0 | 0 | 0 | 0 | 1 | 0 | 0 | 0 | 0 | 0 | 0 | 0 | 0 | 0 | 0 | 0 | 6091.0862
2025-06-24 | 21369.101 | 0 | 7.26 | 0 | 0 | 0 | 0 | 0 | 0 | 0 | 0 | 0 | 0 | 0 | 0 | 0 | 0 | 1 | 0 | 0 | 0 | 0 | 0 | 0 | 0 | 0 | 0 | 0 | 6126.6698
2025-06-24 | 21152.592 | 0 | 7.47 | 0 | 0 | 0 | 0 | 0 | 0 | 0 | 0 | 0 | 0 | 0 | 0 | 0 | 0 | 0 | 1 | 0 | 0 | 0 | 0 | 0 | 0 | 0 | 0 | 0 | 5924.8352
2025-06-24 | 20296.308 | 0 | 8.01 | 0 | 0 | 0 | 0 | 0 | 0 | 0 | 0 | 0 | 0 | 0 | 0 | 0 | 0 | 0 | 0 | 1 | 0 | 0 | 0 | 0 | 0 | 0 | 0 | 0 | 5534.6436
2025-06-24 | 18998.138 | 0 | 8.33 | 0 | 0 | 0 | 0 | 0 | 0 | 0 | 0 | 0 | 0 | 0 | 0 | 0 | 0 | 0 | 0 | 0 | 1 | 0 | 0 | 0 | 0 | 0 | 0 | 0 | 5449.0309
2025-06-24 | 18587.633 | 0 | 7.8 | 0 | 0 | 0 | 0 | 0 | 0 | 0 | 0 | 0 | 0 | 0 | 0 | 0 | 0 | 0 | 0 | 0 | 0 | 1 | 0 | 0 | 0 | 0 | 0 | 0 | 5268.697
2025-06-24 | 18305.235 | 0 | 6.96 | 0 | 0 | 0 | 0 | 0 | 0 | 0 | 0 | 0 | 0 | 0 | 0 | 0 | 0 | 0 | 0 | 0 | 0 | 0 | 1 | 0 | 0 | 0 | 0 | 0 | 5048.3705
2025-06-24 | 17659.023 | 0 | 6.1 | 0 | 0 | 0 | 0 | 0 | 0 | 0 | 0 | 0 | 0 | 0 | 0 | 0 | 0 | 0 | 0 | 0 | 0 | 0 | 0 | 1 | 0 | 0 | 0 | 0 | 4956.0852
2025-06-24 | 17789.934 | 0 | 4.62 | 0 | 0 | 0 | 0 | 0 | 0 | 0 | 0 | 0 | 0 | 0 | 0 | 0 | 0 | 0 | 0 | 0 | 0 | 0 | 0 | 0 | 1 | 0 | 0 | 0 | 4782.8604
2025-06-24 | 17287.374 | 0.04 | 3.52 | 0 | 0 | 0 | 0 | 0 | 0 | 0 | 0 | 0 | 0 | 0 | 0 | 0 | 0 | 0 | 0 | 0 | 0 | 0 | 0 | 0 | 0 | 1 | 0 | 0 | 4603.7666
2025-06-24 | 16340.764 | 0.29 | 3.02 | 0 | 0 | 0 | 0 | 0 | 0 | 0 | 0 | 0 | 0 | 0 | 0 | 0 | 0 | 0 | 0 | 0 | 0 | 0 | 0 | 0 | 0 | 0 | 1 | 0 | 4465.6215
2025-06-24 | 15688.786 | 0.66 | 2.58 | 0 | 0 | 0 | 0 | 0 | 0 | 0 | 0 | 0 | 0 | 0 | 0 | 0 | 0 | 0 | 0 | 0 | 0 | 0 | 0 | 0 | 0 | 0 | 0 | 1 | 4159.5589
2025-06-25 | 14830.154 | 0.69 | 2.21 | 0 | 1 | 0 | 0 | 0 | 0 | 0 | 0 | 0 | 0 | 0 | 0 | 0 | 0 | 0 | 0 | 0 | 0 | 0 | 0 | 0 | 0 | 0 | 0 | 0 | 4109.498
2025-06-25 | 14333.072 | 0.83 | 1.93 | 0 | 0 | 1 | 0 | 0 | 0 | 0 | 0 | 0 | 0 | 0 | 0 | 0 | 0 | 0 | 0 | 0 | 0 | 0 | 0 | 0 | 0 | 0 | 0 | 0 | 4110.209
2025-06-25 | 14454.565 | 1 | 1.59 | 0 | 0 | 0 | 1 | 0 | 0 | 0 | 0 | 0 | 0 | 0 | 0 | 0 | 0 | 0 | 0 | 0 | 0 | 0 | 0 | 0 | 0 | 0 | 0 | 0 | 4080.4355
2025-06-25 | 14406.839 | 1.3 | 1.41 | 0 | 0 | 0 | 0 | 1 | 0 | 0 | 0 | 0 | 0 | 0 | 0 | 0 | 0 | 0 | 0 | 0 | 0 | 0 | 0 | 0 | 0 | 0 | 0 | 0 | 3981.7248
2025-06-25 | 15336.649 | 1.56 | 1.22 | 0 | 0 | 0 | 0 | 0 | 1 | 0 | 0 | 0 | 0 | 0 | 0 | 0 | 0 | 0 | 0 | 0 | 0 | 0 | 0 | 0 | 0 | 0 | 0 | 0 | 4213.5367
2025-06-25 | 16722.844 | 1.64 | 1.08 | 0 | 0 | 0 | 0 | 0 | 0 | 1 | 0 | 0 | 0 | 0 | 0 | 0 | 0 | 0 | 0 | 0 | 0 | 0 | 0 | 0 | 0 | 0 | 0 | 0 | 4554.1226
2025-06-25 | 18426.944 | 0.92 | 1.7 | 0 | 0 | 0 | 0 | 0 | 0 | 0 | 1 | 0 | 0 | 0 | 0 | 0 | 0 | 0 | 0 | 0 | 0 | 0 | 0 | 0 | 0 | 0 | 0 | 0 | 5036.7892
2025-06-25 | 19535.032 | 0.35 | 2.31 | 0 | 0 | 0 | 0 | 0 | 0 | 0 | 0 | 1 | 0 | 0 | 0 | 0 | 0 | 0 | 0 | 0 | 0 | 0 | 0 | 0 | 0 | 0 | 0 | 0 | 5482.8766
2025-06-25 | 19346.235 | 0.12 | 3.47 | 0 | 0 | 0 | 0 | 0 | 0 | 0 | 0 | 0 | 1 | 0 | 0 | 0 | 0 | 0 | 0 | 0 | 0 | 0 | 0 | 0 | 0 | 0 | 0 | 0 | 5769.7483
2025-06-25 | 19703.243 | 0 | 4.67 | 0 | 0 | 0 | 0 | 0 | 0 | 0 | 0 | 0 | 0 | 1 | 0 | 0 | 0 | 0 | 0 | 0 | 0 | 0 | 0 | 0 | 0 | 0 | 0 | 0 | 5954.6418
2025-06-25 | 19928.997 | 0 | 5.61 | 0 | 0 | 0 | 0 | 0 | 0 | 0 | 0 | 0 | 0 | 0 | 1 | 0 | 0 | 0 | 0 | 0 | 0 | 0 | 0 | 0 | 0 | 0 | 0 | 0 | 6030.5773
2025-06-25 | 19981.892 | 0.11 | 6 | 0 | 0 | 0 | 0 | 0 | 0 | 0 | 0 | 0 | 0 | 0 | 0 | 1 | 0 | 0 | 0 | 0 | 0 | 0 | 0 | 0 | 0 | 0 | 0 | 0 | 5943.1215
2025-06-25 | 20187.55 | 0.09 | 6.29 | 0 | 0 | 0 | 0 | 0 | 0 | 0 | 0 | 0 | 0 | 0 | 0 | 0 | 1 | 0 | 0 | 0 | 0 | 0 | 0 | 0 | 0 | 0 | 0 | 0 | 6074.5373
2025-06-25 | 20218.729 | 0 | 6.9 | 0 | 0 | 0 | 0 | 0 | 0 | 0 | 0 | 0 | 0 | 0 | 0 | 0 | 0 | 1 | 0 | 0 | 0 | 0 | 0 | 0 | 0 | 0 | 0 | 0 | 6111.3431
2025-06-25 | 19626.154 | 0 | 7.24 | 0 | 0 | 0 | 0 | 0 | 0 | 0 | 0 | 0 | 0 | 0 | 0 | 0 | 0 | 0 | 1 | 0 | 0 | 0 | 0 | 0 | 0 | 0 | 0 | 0 | 5915.0432
2025-06-25 | 19312.274 | 0 | 7.19 | 0 | 0 | 0 | 0 | 0 | 0 | 0 | 0 | 0 | 0 | 0 | 0 | 0 | 0 | 0 | 0 | 1 | 0 | 0 | 0 | 0 | 0 | 0 | 0 | 0 | 5499.7328
2025-06-25 | 18503.773 | 0 | 7.46 | 0 | 0 | 0 | 0 | 0 | 0 | 0 | 0 | 0 | 0 | 0 | 0 | 0 | 0 | 0 | 0 | 0 | 1 | 0 | 0 | 0 | 0 | 0 | 0 | 0 | 5411.9913
2025-06-25 | 18858.566 | 0 | 7.06 | 0 | 0 | 0 | 0 | 0 | 0 | 0 | 0 | 0 | 0 | 0 | 0 | 0 | 0 | 0 | 0 | 0 | 0 | 1 | 0 | 0 | 0 | 0 | 0 | 0 | 5237.192
2025-06-25 | 18191.145 | 0 | 6.16 | 0 | 0 | 0 | 0 | 0 | 0 | 0 | 0 | 0 | 0 | 0 | 0 | 0 | 0 | 0 | 0 | 0 | 0 | 0 | 1 | 0 | 0 | 0 | 0 | 0 | 5014.3111
2025-06-25 | 18054 | 0 | 5.16 | 0 | 0 | 0 | 0 | 0 | 0 | 0 | 0 | 0 | 0 | 0 | 0 | 0 | 0 | 0 | 0 | 0 | 0 | 0 | 0 | 1 | 0 | 0 | 0 | 0 | 4916.0655
2025-06-25 | 17966.474 | 0.06 | 3.92 | 0 | 0 | 0 | 0 | 0 | 0 | 0 | 0 | 0 | 0 | 0 | 0 | 0 | 0 | 0 | 0 | 0 | 0 | 0 | 0 | 0 | 1 | 0 | 0 | 0 | 4754.6963
2025-06-25 | 16962.825 | 0.17 | 3.54 | 0 | 0 | 0 | 0 | 0 | 0 | 0 | 0 | 0 | 0 | 0 | 0 | 0 | 0 | 0 | 0 | 0 | 0 | 0 | 0 | 0 | 0 | 1 | 0 | 0 | 4608.1666
2025-06-25 | 16077.907 | 0.21 | 3.15 | 0 | 0 | 0 | 0 | 0 | 0 | 0 | 0 | 0 | 0 | 0 | 0 | 0 | 0 | 0 | 0 | 0 | 0 | 0 | 0 | 0 | 0 | 0 | 1 | 0 | 4468.9724
2025-06-25 | 15571.157 | 0.43 | 2.7 | 0 | 0 | 0 | 0 | 0 | 0 | 0 | 0 | 0 | 0 | 0 | 0 | 0 | 0 | 0 | 0 | 0 | 0 | 0 | 0 | 0 | 0 | 0 | 0 | 1 | 4158.3897
2025-06-26 | 14583.743 | 0.68 | 2.37 | 0 | 1 | 0 | 0 | 0 | 0 | 0 | 0 | 0 | 0 | 0 | 0 | 0 | 0 | 0 | 0 | 0 | 0 | 0 | 0 | 0 | 0 | 0 | 0 | 0 | 4116.0369
2025-06-26 | 13740.766 | 0.83 | 2.15 | 0 | 0 | 1 | 0 | 0 | 0 | 0 | 0 | 0 | 0 | 0 | 0 | 0 | 0 | 0 | 0 | 0 | 0 | 0 | 0 | 0 | 0 | 0 | 0 | 0 | 4119.5753
2025-06-26 | 14015.987 | 0.97 | 1.94 | 0 | 0 | 0 | 1 | 0 | 0 | 0 | 0 | 0 | 0 | 0 | 0 | 0 | 0 | 0 | 0 | 0 | 0 | 0 | 0 | 0 | 0 | 0 | 0 | 0 | 4094.5176
2025-06-26 | 14252.119 | 1.16 | 1.59 | 0 | 0 | 0 | 0 | 1 | 0 | 0 | 0 | 0 | 0 | 0 | 0 | 0 | 0 | 0 | 0 | 0 | 0 | 0 | 0 | 0 | 0 | 0 | 0 | 0 | 3985.5667
2025-06-26 | 14920.381 | 1.23 | 1.07 | 0 | 0 | 0 | 0 | 0 | 1 | 0 | 0 | 0 | 0 | 0 | 0 | 0 | 0 | 0 | 0 | 0 | 0 | 0 | 0 | 0 | 0 | 0 | 0 | 0 | 4198.1428
2025-06-26 | 16123.756 | 1.37 | 0.83 | 0 | 0 | 0 | 0 | 0 | 0 | 1 | 0 | 0 | 0 | 0 | 0 | 0 | 0 | 0 | 0 | 0 | 0 | 0 | 0 | 0 | 0 | 0 | 0 | 0 | 4536.109
2025-06-26 | 17698.006 | 0.73 | 1.43 | 0 | 0 | 0 | 0 | 0 | 0 | 0 | 1 | 0 | 0 | 0 | 0 | 0 | 0 | 0 | 0 | 0 | 0 | 0 | 0 | 0 | 0 | 0 | 0 | 0 | 5020.1079
2025-06-26 | 18662.688 | 0.47 | 2.72 | 0 | 0 | 0 | 0 | 0 | 0 | 0 | 0 | 1 | 0 | 0 | 0 | 0 | 0 | 0 | 0 | 0 | 0 | 0 | 0 | 0 | 0 | 0 | 0 | 0 | 5503.6076
2025-06-26 | 18863.906 | 0.2 | 3.97 | 0 | 0 | 0 | 0 | 0 | 0 | 0 | 0 | 0 | 1 | 0 | 0 | 0 | 0 | 0 | 0 | 0 | 0 | 0 | 0 | 0 | 0 | 0 | 0 | 0 | 5793.2191
2025-06-26 | 18817.442 | 0.01 | 4.74 | 0 | 0 | 0 | 0 | 0 | 0 | 0 | 0 | 0 | 0 | 1 | 0 | 0 | 0 | 0 | 0 | 0 | 0 | 0 | 0 | 0 | 0 | 0 | 0 | 0 | 5957.8949
2025-06-26 | 19199.107 | 0 | 5.7 | 0 | 0 | 0 | 0 | 0 | 0 | 0 | 0 | 0 | 0 | 0 | 1 | 0 | 0 | 0 | 0 | 0 | 0 | 0 | 0 | 0 | 0 | 0 | 0 | 0 | 6034.409
2025-06-26 | 19130.399 | 0 | 6.55 | 0 | 0 | 0 | 0 | 0 | 0 | 0 | 0 | 0 | 0 | 0 | 0 | 1 | 0 | 0 | 0 | 0 | 0 | 0 | 0 | 0 | 0 | 0 | 0 | 0 | 5963.5347
2025-06-26 | 18930.076 | 0.14 | 6.57 | 0 | 0 | 0 | 0 | 0 | 0 | 0 | 0 | 0 | 0 | 0 | 0 | 0 | 1 | 0 | 0 | 0 | 0 | 0 | 0 | 0 | 0 | 0 | 0 | 0 | 6087.8229
2025-06-26 | 18793.813 | 0.11 | 7.1 | 0 | 0 | 0 | 0 | 0 | 0 | 0 | 0 | 0 | 0 | 0 | 0 | 0 | 0 | 1 | 0 | 0 | 0 | 0 | 0 | 0 | 0 | 0 | 0 | 0 | 6122.8606
2025-06-26 | 18034.071 | 0.15 | 6.86 | 0 | 0 | 0 | 0 | 0 | 0 | 0 | 0 | 0 | 0 | 0 | 0 | 0 | 0 | 0 | 1 | 0 | 0 | 0 | 0 | 0 | 0 | 0 | 0 | 0 | 5902.9594
2025-06-26 | 17754.824 | 0.35 | 6.59 | 0 | 0 | 0 | 0 | 0 | 0 | 0 | 0 | 0 | 0 | 0 | 0 | 0 | 0 | 0 | 0 | 1 | 0 | 0 | 0 | 0 | 0 | 0 | 0 | 0 | 5483.742
2025-06-26 | 17261.361 | 0.18 | 6.64 | 0 | 0 | 0 | 0 | 0 | 0 | 0 | 0 | 0 | 0 | 0 | 0 | 0 | 0 | 0 | 0 | 0 | 1 | 0 | 0 | 0 | 0 | 0 | 0 | 0 | 5381.9938
2025-06-26 | 16716.125 | 0.13 | 6.32 | 0 | 0 | 0 | 0 | 0 | 0 | 0 | 0 | 0 | 0 | 0 | 0 | 0 | 0 | 0 | 0 | 0 | 0 | 1 | 0 | 0 | 0 | 0 | 0 | 0 | 5209.2356
2025-06-26 | 16157.218 | 0.22 | 6 | 0 | 0 | 0 | 0 | 0 | 0 | 0 | 0 | 0 | 0 | 0 | 0 | 0 | 0 | 0 | 0 | 0 | 0 | 0 | 1 | 0 | 0 | 0 | 0 | 0 | 5013.5044
2025-06-26 | 15739.02 | 0.29 | 5.51 | 0 | 0 | 0 | 0 | 0 | 0 | 0 | 0 | 0 | 0 | 0 | 0 | 0 | 0 | 0 | 0 | 0 | 0 | 0 | 0 | 1 | 0 | 0 | 0 | 0 | 4938.8824
2025-06-26 | 15846.386 | 0.32 | 4.81 | 0 | 0 | 0 | 0 | 0 | 0 | 0 | 0 | 0 | 0 | 0 | 0 | 0 | 0 | 0 | 0 | 0 | 0 | 0 | 0 | 0 | 1 | 0 | 0 | 0 | 4799.6844
2025-06-26 | 15160.797 | 0.36 | 3.83 | 0 | 0 | 0 | 0 | 0 | 0 | 0 | 0 | 0 | 0 | 0 | 0 | 0 | 0 | 0 | 0 | 0 | 0 | 0 | 0 | 0 | 0 | 1 | 0 | 0 | 4625.6994
2025-06-26 | 14440.553 | 0.49 | 3.34 | 0 | 0 | 0 | 0 | 0 | 0 | 0 | 0 | 0 | 0 | 0 | 0 | 0 | 0 | 0 | 0 | 0 | 0 | 0 | 0 | 0 | 0 | 0 | 1 | 0 | 4484.7045
2025-06-26 | 13434.051 | 0.55 | 2.9 | 0 | 0 | 0 | 0 | 0 | 0 | 0 | 0 | 0 | 0 | 0 | 0 | 0 | 0 | 0 | 0 | 0 | 0 | 0 | 0 | 0 | 0 | 0 | 0 | 1 | 4170.1801
2025-06-27 | 12926.133 | 0.75 | 2.47 | 0 | 1 | 0 | 0 | 0 | 0 | 0 | 0 | 0 | 0 | 0 | 0 | 0 | 0 | 0 | 0 | 0 | 0 | 0 | 0 | 0 | 0 | 0 | 0 | 0 | 4122.2051
2025-06-27 | 12373.893 | 0.84 | 2.03 | 0 | 0 | 1 | 0 | 0 | 0 | 0 | 0 | 0 | 0 | 0 | 0 | 0 | 0 | 0 | 0 | 0 | 0 | 0 | 0 | 0 | 0 | 0 | 0 | 0 | 4114.7394
2025-06-27 | 12443.188 | 0.88 | 1.78 | 0 | 0 | 0 | 1 | 0 | 0 | 0 | 0 | 0 | 0 | 0 | 0 | 0 | 0 | 0 | 0 | 0 | 0 | 0 | 0 | 0 | 0 | 0 | 0 | 0 | 4085.2491
2025-06-27 | 12652.995 | 0.98 | 1.75 | 0 | 0 | 0 | 0 | 1 | 0 | 0 | 0 | 0 | 0 | 0 | 0 | 0 | 0 | 0 | 0 | 0 | 0 | 0 | 0 | 0 | 0 | 0 | 0 | 0 | 3987.4652
2025-06-27 | 13406.558 | 1.32 | 1.25 | 0 | 0 | 0 | 0 | 0 | 1 | 0 | 0 | 0 | 0 | 0 | 0 | 0 | 0 | 0 | 0 | 0 | 0 | 0 | 0 | 0 | 0 | 0 | 0 | 0 | 4208.2628
2025-06-27 | 14790.823 | 1.44 | 1.29 | 0 | 0 | 0 | 0 | 0 | 0 | 1 | 0 | 0 | 0 | 0 | 0 | 0 | 0 | 0 | 0 | 0 | 0 | 0 | 0 | 0 | 0 | 0 | 0 | 0 | 4557.6039
2025-06-27 | 16085.876 | 1.21 | 1.66 | 0 | 0 | 0 | 0 | 0 | 0 | 0 | 1 | 0 | 0 | 0 | 0 | 0 | 0 | 0 | 0 | 0 | 0 | 0 | 0 | 0 | 0 | 0 | 0 | 0 | 5043.0022
2025-06-27 | 16987.902 | 0.87 | 2.28 | 0 | 0 | 0 | 0 | 0 | 0 | 0 | 0 | 1 | 0 | 0 | 0 | 0 | 0 | 0 | 0 | 0 | 0 | 0 | 0 | 0 | 0 | 0 | 0 | 0 | 5495.7935
2025-06-27 | 17190.053 | 0.61 | 2.96 | 0 | 0 | 0 | 0 | 0 | 0 | 0 | 0 | 0 | 1 | 0 | 0 | 0 | 0 | 0 | 0 | 0 | 0 | 0 | 0 | 0 | 0 | 0 | 0 | 0 | 5761.4106
2025-06-27 | 17156.262 | 0.26 | 3.78 | 0 | 0 | 0 | 0 | 0 | 0 | 0 | 0 | 0 | 0 | 1 | 0 | 0 | 0 | 0 | 0 | 0 | 0 | 0 | 0 | 0 | 0 | 0 | 0 | 0 | 5923.8477
2025-06-27 | 17127.845 | 0.09 | 4.59 | 0 | 0 | 0 | 0 | 0 | 0 | 0 | 0 | 0 | 0 | 0 | 1 | 0 | 0 | 0 | 0 | 0 | 0 | 0 | 0 | 0 | 0 | 0 | 0 | 0 | 5989.6083
2025-06-27 | 17009.84 | 0 | 5.07 | 0 | 0 | 0 | 0 | 0 | 0 | 0 | 0 | 0 | 0 | 0 | 0 | 1 | 0 | 0 | 0 | 0 | 0 | 0 | 0 | 0 | 0 | 0 | 0 | 0 | 5900.5249
2025-06-27 | 16973.694 | 0 | 6.03 | 0 | 0 | 0 | 0 | 0 | 0 | 0 | 0 | 0 | 0 | 0 | 0 | 0 | 1 | 0 | 0 | 0 | 0 | 0 | 0 | 0 | 0 | 0 | 0 | 0 | 6061.0113
2025-06-27 | 16806.045 | 0.28 | 6.21 | 0 | 0 | 0 | 0 | 0 | 0 | 0 | 0 | 0 | 0 | 0 | 0 | 0 | 0 | 1 | 0 | 0 | 0 | 0 | 0 | 0 | 0 | 0 | 0 | 0 | 6089.6099
2025-06-27 | 15797.163 | 0.3 | 6.39 | 0 | 0 | 0 | 0 | 0 | 0 | 0 | 0 | 0 | 0 | 0 | 0 | 0 | 0 | 0 | 1 | 0 | 0 | 0 | 0 | 0 | 0 | 0 | 0 | 0 | 5887.044
2025-06-27 | 15580.036 | 0.01 | 6.32 | 0 | 0 | 0 | 0 | 0 | 0 | 0 | 0 | 0 | 0 | 0 | 0 | 0 | 0 | 0 | 0 | 1 | 0 | 0 | 0 | 0 | 0 | 0 | 0 | 0 | 5462.9662
2025-06-27 | 15439.925 | 0 | 6.88 | 0 | 0 | 0 | 0 | 0 | 0 | 0 | 0 | 0 | 0 | 0 | 0 | 0 | 0 | 0 | 0 | 0 | 1 | 0 | 0 | 0 | 0 | 0 | 0 | 0 | 5387.2982
2025-06-27 | 14983.826 | 0 | 6.8 | 0 | 0 | 0 | 0 | 0 | 0 | 0 | 0 | 0 | 0 | 0 | 0 | 0 | 0 | 0 | 0 | 0 | 0 | 1 | 0 | 0 | 0 | 0 | 0 | 0 | 5226.1227
2025-06-27 | 14498.037 | 0 | 5.99 | 0 | 0 | 0 | 0 | 0 | 0 | 0 | 0 | 0 | 0 | 0 | 0 | 0 | 0 | 0 | 0 | 0 | 0 | 0 | 1 | 0 | 0 | 0 | 0 | 0 | 5007.0735
2025-06-27 | 14587.973 | 0 | 4.58 | 0 | 0 | 0 | 0 | 0 | 0 | 0 | 0 | 0 | 0 | 0 | 0 | 0 | 0 | 0 | 0 | 0 | 0 | 0 | 0 | 1 | 0 | 0 | 0 | 0 | 4891.3724
2025-06-27 | 13792.345 | 0.19 | 3.53 | 0 | 0 | 0 | 0 | 0 | 0 | 0 | 0 | 0 | 0 | 0 | 0 | 0 | 0 | 0 | 0 | 0 | 0 | 0 | 0 | 0 | 1 | 0 | 0 | 0 | 4741.6408
2025-06-27 | 11393.092 | 0.62 | 3.29 | 0 | 0 | 0 | 0 | 0 | 0 | 0 | 0 | 0 | 0 | 0 | 0 | 0 | 0 | 0 | 0 | 0 | 0 | 0 | 0 | 0 | 0 | 1 | 0 | 0 | 4609.8064
2025-06-27 | 9881.281 | 1.03 | 2.67 | 0 | 0 | 0 | 0 | 0 | 0 | 0 | 0 | 0 | 0 | 0 | 0 | 0 | 0 | 0 | 0 | 0 | 0 | 0 | 0 | 0 | 0 | 0 | 1 | 0 | 4470.9198
2025-06-27 | 9040.779 | 1.34 | 2.55 | 0 | 0 | 0 | 0 | 0 | 0 | 0 | 0 | 0 | 0 | 0 | 0 | 0 | 0 | 0 | 0 | 0 | 0 | 0 | 0 | 0 | 0 | 0 | 0 | 1 | 4176.8432
2025-06-28 | 8749.798 | 1.52 | 2.32 | 1 | 1 | 0 | 0 | 0 | 0 | 0 | 0 | 0 | 0 | 0 | 0 | 0 | 0 | 0 | 0 | 0 | 0 | 0 | 0 | 0 | 0 | 0 | 0 | 0 | 3519.7229
2025-06-28 | 8554.408 | 1.66 | 1.89 | 1 | 0 | 1 | 0 | 0 | 0 | 0 | 0 | 0 | 0 | 0 | 0 | 0 | 0 | 0 | 0 | 0 | 0 | 0 | 0 | 0 | 0 | 0 | 0 | 0 | 3514.0478
2025-06-28 | 8593.107 | 1.89 | 1.71 | 1 | 0 | 0 | 1 | 0 | 0 | 0 | 0 | 0 | 0 | 0 | 0 | 0 | 0 | 0 | 0 | 0 | 0 | 0 | 0 | 0 | 0 | 0 | 0 | 0 | 3492.724
2025-06-28 | 8737.263 | 2.11 | 1.36 | 1 | 0 | 0 | 0 | 1 | 0 | 0 | 0 | 0 | 0 | 0 | 0 | 0 | 0 | 0 | 0 | 0 | 0 | 0 | 0 | 0 | 0 | 0 | 0 | 0 | 3384.5919
2025-06-28 | 8933.418 | 2.35 | 1.36 | 1 | 0 | 0 | 0 | 0 | 1 | 0 | 0 | 0 | 0 | 0 | 0 | 0 | 0 | 0 | 0 | 0 | 0 | 0 | 0 | 0 | 0 | 0 | 0 | 0 | 3623.947
2025-06-28 | 9356.599 | 2.38 | 1.32 | 1 | 0 | 0 | 0 | 0 | 0 | 1 | 0 | 0 | 0 | 0 | 0 | 0 | 0 | 0 | 0 | 0 | 0 | 0 | 0 | 0 | 0 | 0 | 0 | 0 | 3967.4255
2025-06-28 | 9494.74 | 1.64 | 1.75 | 1 | 0 | 0 | 0 | 0 | 0 | 0 | 1 | 0 | 0 | 0 | 0 | 0 | 0 | 0 | 0 | 0 | 0 | 0 | 0 | 0 | 0 | 0 | 0 | 0 | 4441.4571
2025-06-28 | 9972.865 | 0.86 | 2.45 | 1 | 0 | 0 | 0 | 0 | 0 | 0 | 0 | 1 | 0 | 0 | 0 | 0 | 0 | 0 | 0 | 0 | 0 | 0 | 0 | 0 | 0 | 0 | 0 | 0 | 4885.6439
2025-06-28 | 10891.107 | 0.31 | 3.24 | 1 | 0 | 0 | 0 | 0 | 0 | 0 | 0 | 0 | 1 | 0 | 0 | 0 | 0 | 0 | 0 | 0 | 0 | 0 | 0 | 0 | 0 | 0 | 0 | 0 | 5148.0283
2025-06-28 | 11444.689 | 0.11 | 4.19 | 1 | 0 | 0 | 0 | 0 | 0 | 0 | 0 | 0 | 0 | 1 | 0 | 0 | 0 | 0 | 0 | 0 | 0 | 0 | 0 | 0 | 0 | 0 | 0 | 0 | 5320.0945
2025-06-28 | 11549.349 | 0.03 | 4.93 | 1 | 0 | 0 | 0 | 0 | 0 | 0 | 0 | 0 | 0 | 0 | 1 | 0 | 0 | 0 | 0 | 0 | 0 | 0 | 0 | 0 | 0 | 0 | 0 | 0 | 5385.3316
2025-06-28 | 11936.902 | 0 | 5.98 | 1 | 0 | 0 | 0 | 0 | 0 | 0 | 0 | 0 | 0 | 0 | 0 | 1 | 0 | 0 | 0 | 0 | 0 | 0 | 0 | 0 | 0 | 0 | 0 | 0 | 5322.1532
2025-06-28 | 12030.946 | 0 | 6.63 | 1 | 0 | 0 | 0 | 0 | 0 | 0 | 0 | 0 | 0 | 0 | 0 | 0 | 1 | 0 | 0 | 0 | 0 | 0 | 0 | 0 | 0 | 0 | 0 | 0 | 5469.4416
2025-06-28 | 12236.084 | 0 | 7.12 | 1 | 0 | 0 | 0 | 0 | 0 | 0 | 0 | 0 | 0 | 0 | 0 | 0 | 0 | 1 | 0 | 0 | 0 | 0 | 0 | 0 | 0 | 0 | 0 | 0 | 5503.5952
2025-06-28 | 12496.777 | 0 | 6.74 | 1 | 0 | 0 | 0 | 0 | 0 | 0 | 0 | 0 | 0 | 0 | 0 | 0 | 0 | 0 | 1 | 0 | 0 | 0 | 0 | 0 | 0 | 0 | 0 | 0 | 5276.6418
2025-06-28 | 12253.936 | 0 | 6.93 | 1 | 0 | 0 | 0 | 0 | 0 | 0 | 0 | 0 | 0 | 0 | 0 | 0 | 0 | 0 | 0 | 1 | 0 | 0 | 0 | 0 | 0 | 0 | 0 | 0 | 4871.5493
2025-06-28 | 11647.598 | 0 | 6.47 | 1 | 0 | 0 | 0 | 0 | 0 | 0 | 0 | 0 | 0 | 0 | 0 | 0 | 0 | 0 | 0 | 0 | 1 | 0 | 0 | 0 | 0 | 0 | 0 | 0 | 4752.7286
2025-06-28 | 11353.105 | 0 | 6.3 | 1 | 0 | 0 | 0 | 0 | 0 | 0 | 0 | 0 | 0 | 0 | 0 | 0 | 0 | 0 | 0 | 0 | 0 | 1 | 0 | 0 | 0 | 0 | 0 | 0 | 4587.7214
2025-06-28 | 10352.535 | 0 | 6.01 | 1 | 0 | 0 | 0 | 0 | 0 | 0 | 0 | 0 | 0 | 0 | 0 | 0 | 0 | 0 | 0 | 0 | 0 | 0 | 1 | 0 | 0 | 0 | 0 | 0 | 4390.8108
2025-06-28 | 9880.366 | 0 | 4.97 | 1 | 0 | 0 | 0 | 0 | 0 | 0 | 0 | 0 | 0 | 0 | 0 | 0 | 0 | 0 | 0 | 0 | 0 | 0 | 0 | 1 | 0 | 0 | 0 | 0 | 4290.8621
2025-06-28 | 9224.339 | 0.08 | 3.83 | 1 | 0 | 0 | 0 | 0 | 0 | 0 | 0 | 0 | 0 | 0 | 0 | 0 | 0 | 0 | 0 | 0 | 0 | 0 | 0 | 0 | 1 | 0 | 0 | 0 | 4134.2963
2025-06-28 | 8943.505 | 0.12 | 2.98 | 1 | 0 | 0 | 0 | 0 | 0 | 0 | 0 | 0 | 0 | 0 | 0 | 0 | 0 | 0 | 0 | 0 | 0 | 0 | 0 | 0 | 0 | 1 | 0 | 0 | 3965.846
2025-06-28 | 8620.353 | 0.28 | 2.51 | 1 | 0 | 0 | 0 | 0 | 0 | 0 | 0 | 0 | 0 | 0 | 0 | 0 | 0 | 0 | 0 | 0 | 0 | 0 | 0 | 0 | 0 | 0 | 1 | 0 | 3826.5215
2025-06-28 | 8264.406 | 0.42 | 1.98 | 1 | 0 | 0 | 0 | 0 | 0 | 0 | 0 | 0 | 0 | 0 | 0 | 0 | 0 | 0 | 0 | 0 | 0 | 0 | 0 | 0 | 0 | 0 | 0 | 1 | 3510.3491
2025-06-29 | 8098.025 | 0.81 | 1.56 | 1 | 1 | 0 | 0 | 0 | 0 | 0 | 0 | 0 | 0 | 0 | 0 | 0 | 0 | 0 | 0 | 0 | 0 | 0 | 0 | 0 | 0 | 0 | 0 | 0 | 3467.9861
2025-06-29 | 8010.133 | 1.12 | 1.13 | 1 | 0 | 1 | 0 | 0 | 0 | 0 | 0 | 0 | 0 | 0 | 0 | 0 | 0 | 0 | 0 | 0 | 0 | 0 | 0 | 0 | 0 | 0 | 0 | 0 | 3466.9513
2025-06-29 | 7989.789 | 1.31 | 1.02 | 1 | 0 | 0 | 1 | 0 | 0 | 0 | 0 | 0 | 0 | 0 | 0 | 0 | 0 | 0 | 0 | 0 | 0 | 0 | 0 | 0 | 0 | 0 | 0 | 0 | 3447.5159
2025-06-29 | 8178.432 | 1.52 | 1 | 1 | 0 | 0 | 0 | 1 | 0 | 0 | 0 | 0 | 0 | 0 | 0 | 0 | 0 | 0 | 0 | 0 | 0 | 0 | 0 | 0 | 0 | 0 | 0 | 0 | 3353.1604
2025-06-29 | 8263.814 | 1.68 | 0.93 | 1 | 0 | 0 | 0 | 0 | 1 | 0 | 0 | 0 | 0 | 0 | 0 | 0 | 0 | 0 | 0 | 0 | 0 | 0 | 0 | 0 | 0 | 0 | 0 | 0 | 3587.3516
2025-06-29 | 8367.833 | 1.56 | 0.91 | 1 | 0 | 0 | 0 | 0 | 0 | 1 | 0 | 0 | 0 | 0 | 0 | 0 | 0 | 0 | 0 | 0 | 0 | 0 | 0 | 0 | 0 | 0 | 0 | 0 | 3927.5871
2025-06-29 | 8328.169 | 0.93 | 1.32 | 1 | 0 | 0 | 0 | 0 | 0 | 0 | 1 | 0 | 0 | 0 | 0 | 0 | 0 | 0 | 0 | 0 | 0 | 0 | 0 | 0 | 0 | 0 | 0 | 0 | 4403.7698
2025-06-29 | 8935.994 | 0.28 | 2.19 | 1 | 0 | 0 | 0 | 0 | 0 | 0 | 0 | 1 | 0 | 0 | 0 | 0 | 0 | 0 | 0 | 0 | 0 | 0 | 0 | 0 | 0 | 0 | 0 | 0 | 4858.7427
2025-06-29 | 9186.691 | 0.1 | 3.49 | 1 | 0 | 0 | 0 | 0 | 0 | 0 | 0 | 0 | 1 | 0 | 0 | 0 | 0 | 0 | 0 | 0 | 0 | 0 | 0 | 0 | 0 | 0 | 0 | 0 | 5152.9396
2025-06-29 | 9379.361 | 0.12 | 4.67 | 1 | 0 | 0 | 0 | 0 | 0 | 0 | 0 | 0 | 0 | 1 | 0 | 0 | 0 | 0 | 0 | 0 | 0 | 0 | 0 | 0 | 0 | 0 | 0 | 0 | 5340.8031
2025-06-29 | 9684.085 | 0.16 | 5.46 | 1 | 0 | 0 | 0 | 0 | 0 | 0 | 0 | 0 | 0 | 0 | 1 | 0 | 0 | 0 | 0 | 0 | 0 | 0 | 0 | 0 | 0 | 0 | 0 | 0 | 5411.4444
2025-06-29 | 10049.266 | 0 | 6.52 | 1 | 0 | 0 | 0 | 0 | 0 | 0 | 0 | 0 | 0 | 0 | 0 | 1 | 0 | 0 | 0 | 0 | 0 | 0 | 0 | 0 | 0 | 0 | 0 | 0 | 5345.1433
2025-06-29 | 10133.342 | 0 | 7.21 | 1 | 0 | 0 | 0 | 0 | 0 | 0 | 0 | 0 | 0 | 0 | 0 | 0 | 1 | 0 | 0 | 0 | 0 | 0 | 0 | 0 | 0 | 0 | 0 | 0 | 5494.1347
2025-06-29 | 9879.851 | 0 | 7.89 | 1 | 0 | 0 | 0 | 0 | 0 | 0 | 0 | 0 | 0 | 0 | 0 | 0 | 0 | 1 | 0 | 0 | 0 | 0 | 0 | 0 | 0 | 0 | 0 | 0 | 5536.3774
2025-06-29 | 10019.168 | 0 | 7.46 | 1 | 0 | 0 | 0 | 0 | 0 | 0 | 0 | 0 | 0 | 0 | 0 | 0 | 0 | 0 | 1 | 0 | 0 | 0 | 0 | 0 | 0 | 0 | 0 | 0 | 5307.2953
2025-06-29 | 10367.774 | 0 | 8.48 | 1 | 0 | 0 | 0 | 0 | 0 | 0 | 0 | 0 | 0 | 0 | 0 | 0 | 0 | 0 | 0 | 1 | 0 | 0 | 0 | 0 | 0 | 0 | 0 | 0 | 4937.5393
2025-06-29 | 10035.24 | 0 | 8.83 | 1 | 0 | 0 | 0 | 0 | 0 | 0 | 0 | 0 | 0 | 0 | 0 | 0 | 0 | 0 | 0 | 0 | 1 | 0 | 0 | 0 | 0 | 0 | 0 | 0 | 4853.2038
2025-06-29 | 9814.802 | 0 | 8.7 | 1 | 0 | 0 | 0 | 0 | 0 | 0 | 0 | 0 | 0 | 0 | 0 | 0 | 0 | 0 | 0 | 0 | 0 | 1 | 0 | 0 | 0 | 0 | 0 | 0 | 4689.8996
2025-06-29 | 9538.26 | 0 | 8.12 | 1 | 0 | 0 | 0 | 0 | 0 | 0 | 0 | 0 | 0 | 0 | 0 | 0 | 0 | 0 | 0 | 0 | 0 | 0 | 1 | 0 | 0 | 0 | 0 | 0 | 4480.6424
2025-06-29 | 9232.43 | 0 | 7.3 | 1 | 0 | 0 | 0 | 0 | 0 | 0 | 0 | 0 | 0 | 0 | 0 | 0 | 0 | 0 | 0 | 0 | 0 | 0 | 0 | 1 | 0 | 0 | 0 | 0 | 4390.0601
2025-06-29 | 8755.284 | 0 | 6.08 | 1 | 0 | 0 | 0 | 0 | 0 | 0 | 0 | 0 | 0 | 0 | 0 | 0 | 0 | 0 | 0 | 0 | 0 | 0 | 0 | 0 | 1 | 0 | 0 | 0 | 4227.9046
2025-06-29 | 8086.665 | 0 | 4.83 | 1 | 0 | 0 | 0 | 0 | 0 | 0 | 0 | 0 | 0 | 0 | 0 | 0 | 0 | 0 | 0 | 0 | 0 | 0 | 0 | 0 | 0 | 1 | 0 | 0 | 4041.3328
2025-06-29 | 7866.065 | 0.01 | 3.94 | 1 | 0 | 0 | 0 | 0 | 0 | 0 | 0 | 0 | 0 | 0 | 0 | 0 | 0 | 0 | 0 | 0 | 0 | 0 | 0 | 0 | 0 | 0 | 1 | 0 | 3880.0326
2025-06-29 | 7501.924 | 0.07 | 3.34 | 1 | 0 | 0 | 0 | 0 | 0 | 0 | 0 | 0 | 0 | 0 | 0 | 0 | 0 | 0 | 0 | 0 | 0 | 0 | 0 | 0 | 0 | 0 | 0 | 1 | 3558.6963
2025-06-30 | 7551.447 | 0.23 | 2.86 | 0 | 1 | 0 | 0 | 0 | 0 | 0 | 0 | 0 | 0 | 0 | 0 | 0 | 0 | 0 | 0 | 0 | 0 | 0 | 0 | 0 | 0 | 0 | 0 | 0 | 4124.6149
2025-06-30 | 7230.59 | 0.34 | 2.49 | 0 | 0 | 1 | 0 | 0 | 0 | 0 | 0 | 0 | 0 | 0 | 0 | 0 | 0 | 0 | 0 | 0 | 0 | 0 | 0 | 0 | 0 | 0 | 0 | 0 | 4120.6754
2025-06-30 | 7334.982 | 0.68 | 2.41 | 0 | 0 | 0 | 1 | 0 | 0 | 0 | 0 | 0 | 0 | 0 | 0 | 0 | 0 | 0 | 0 | 0 | 0 | 0 | 0 | 0 | 0 | 0 | 0 | 0 | 4106.6116
2025-06-30 | 7569.411 | 0.59 | 2.04 | 0 | 0 | 0 | 0 | 1 | 0 | 0 | 0 | 0 | 0 | 0 | 0 | 0 | 0 | 0 | 0 | 0 | 0 | 0 | 0 | 0 | 0 | 0 | 0 | 0 | 3989.1662
2025-06-30 | 7992.916 | 0.82 | 1.64 | 0 | 0 | 0 | 0 | 0 | 1 | 0 | 0 | 0 | 0 | 0 | 0 | 0 | 0 | 0 | 0 | 0 | 0 | 0 | 0 | 0 | 0 | 0 | 0 | 0 | 4211.2186
2025-06-30 | 8968.503 | 0.76 | 1.57 | 0 | 0 | 0 | 0 | 0 | 0 | 1 | 0 | 0 | 0 | 0 | 0 | 0 | 0 | 0 | 0 | 0 | 0 | 0 | 0 | 0 | 0 | 0 | 0 | 0 | 4550.9632
2025-06-30 | 9956.871 | 0.41 | 1.91 | 0 | 0 | 0 | 0 | 0 | 0 | 0 | 1 | 0 | 0 | 0 | 0 | 0 | 0 | 0 | 0 | 0 | 0 | 0 | 0 | 0 | 0 | 0 | 0 | 0 | 5031.8087
2025-06-30 | 10513.511 | 0.06 | 2.58 | 0 | 0 | 0 | 0 | 0 | 0 | 0 | 0 | 1 | 0 | 0 | 0 | 0 | 0 | 0 | 0 | 0 | 0 | 0 | 0 | 0 | 0 | 0 | 0 | 0 | 5486.4557
2025-06-30 | 11089.462 | 0.13 | 3.66 | 0 | 0 | 0 | 0 | 0 | 0 | 0 | 0 | 0 | 1 | 0 | 0 | 0 | 0 | 0 | 0 | 0 | 0 | 0 | 0 | 0 | 0 | 0 | 0 | 0 | 5778.1103
2025-06-30 | 11390.696 | 0.19 | 4.66 | 0 | 0 | 0 | 0 | 0 | 0 | 0 | 0 | 0 | 0 | 1 | 0 | 0 | 0 | 0 | 0 | 0 | 0 | 0 | 0 | 0 | 0 | 0 | 0 | 0 | 5959.4023
2025-06-30 | 11588.165 | 0.12 | 5.56 | 0 | 0 | 0 | 0 | 0 | 0 | 0 | 0 | 0 | 0 | 0 | 1 | 0 | 0 | 0 | 0 | 0 | 0 | 0 | 0 | 0 | 0 | 0 | 0 | 0 | 6031.7242
2025-06-30 | 11921.521 | 0.05 | 6.11 | 0 | 0 | 0 | 0 | 0 | 0 | 0 | 0 | 0 | 0 | 0 | 0 | 1 | 0 | 0 | 0 | 0 | 0 | 0 | 0 | 0 | 0 | 0 | 0 | 0 | 5946.1669
2025-06-30 | 11982.999 | 0 | 6.68 | 0 | 0 | 0 | 0 | 0 | 0 | 0 | 0 | 0 | 0 | 0 | 0 | 0 | 1 | 0 | 0 | 0 | 0 | 0 | 0 | 0 | 0 | 0 | 0 | 0 | 6088.6845
2025-06-30 | 11945.104 | 0 | 7.38 | 0 | 0 | 0 | 0 | 0 | 0 | 0 | 0 | 0 | 0 | 0 | 0 | 0 | 0 | 1 | 0 | 0 | 0 | 0 | 0 | 0 | 0 | 0 | 0 | 0 | 6131.7787
2025-06-30 | 11780.05 | 0.17 | 7.31 | 0 | 0 | 0 | 0 | 0 | 0 | 0 | 0 | 0 | 0 | 0 | 0 | 0 | 0 | 0 | 1 | 0 | 0 | 0 | 0 | 0 | 0 | 0 | 0 | 0 | 5922.6637
2025-06-30 | 11732.738 | 0.08 | 7.78 | 0 | 0 | 0 | 0 | 0 | 0 | 0 | 0 | 0 | 0 | 0 | 0 | 0 | 0 | 0 | 0 | 1 | 0 | 0 | 0 | 0 | 0 | 0 | 0 | 0 | 5527.0353
2025-06-30 | 11162.929 | 0.15 | 7.32 | 0 | 0 | 0 | 0 | 0 | 0 | 0 | 0 | 0 | 0 | 0 | 0 | 0 | 0 | 0 | 0 | 0 | 1 | 0 | 0 | 0 | 0 | 0 | 0 | 0 | 5410.1253
2025-06-30 | 10591.052 | 0.17 | 7.06 | 0 | 0 | 0 | 0 | 0 | 0 | 0 | 0 | 0 | 0 | 0 | 0 | 0 | 0 | 0 | 0 | 0 | 0 | 1 | 0 | 0 | 0 | 0 | 0 | 0 | 5241.8324
2025-06-30 | 10372.781 | 0.16 | 6.68 | 0 | 0 | 0 | 0 | 0 | 0 | 0 | 0 | 0 | 0 | 0 | 0 | 0 | 0 | 0 | 0 | 0 | 0 | 0 | 1 | 0 | 0 | 0 | 0 | 0 | 5040.8171
2025-06-30 | 10283.55 | 0.15 | 6.09 | 0 | 0 | 0 | 0 | 0 | 0 | 0 | 0 | 0 | 0 | 0 | 0 | 0 | 0 | 0 | 0 | 0 | 0 | 0 | 0 | 1 | 0 | 0 | 0 | 0 | 4959.7539
2025-06-30 | 10031.454 | 0.18 | 5.36 | 0 | 0 | 0 | 0 | 0 | 0 | 0 | 0 | 0 | 0 | 0 | 0 | 0 | 0 | 0 | 0 | 0 | 0 | 0 | 0 | 0 | 1 | 0 | 0 | 0 | 4819.2787
2025-06-30 | 9688.233 | 0.19 | 4.62 | 0 | 0 | 0 | 0 | 0 | 0 | 0 | 0 | 0 | 0 | 0 | 0 | 0 | 0 | 0 | 0 | 0 | 0 | 0 | 0 | 0 | 0 | 1 | 0 | 0 | 4654.6927
2025-06-30 | 9129.935 | 0.21 | 3.95 | 0 | 0 | 0 | 0 | 0 | 0 | 0 | 0 | 0 | 0 | 0 | 0 | 0 | 0 | 0 | 0 | 0 | 0 | 0 | 0 | 0 | 0 | 0 | 1 | 0 | 4503.0318
2025-06-30 | 8791.441 | 0.35 | 3.42 | 0 | 0 | 0 | 0 | 0 | 0 | 0 | 0 | 0 | 0 | 0 | 0 | 0 | 0 | 0 | 0 | 0 | 0 | 0 | 0 | 0 | 0 | 0 | 0 | 1 | 4186.8594
2025-07-01 | 8494.865 | 0.56 | 3.19 | 0 | 1 | 0 | 0 | 0 | 0 | 0 | 0 | 0 | 0 | 0 | 0 | 0 | 0 | 0 | 0 | 0 | 0 | 0 | 0 | 0 | 0 | 0 | 0 | 0 | 4147.6722
2025-07-01 | 8426.576 | 0.73 | 2.53 | 0 | 0 | 1 | 0 | 0 | 0 | 0 | 0 | 0 | 0 | 0 | 0 | 0 | 0 | 0 | 0 | 0 | 0 | 0 | 0 | 0 | 0 | 0 | 0 | 0 | 4133.0239
2025-07-01 | 8506.17 | 0.94 | 2.38 | 0 | 0 | 0 | 1 | 0 | 0 | 0 | 0 | 0 | 0 | 0 | 0 | 0 | 0 | 0 | 0 | 0 | 0 | 0 | 0 | 0 | 0 | 0 | 0 | 0 | 4112.4314
2025-07-01 | 8759.793 | 1.09 | 2.2 | 0 | 0 | 0 | 0 | 1 | 0 | 0 | 0 | 0 | 0 | 0 | 0 | 0 | 0 | 0 | 0 | 0 | 0 | 0 | 0 | 0 | 0 | 0 | 0 | 0 | 4009.6262
2025-07-01 | 9158.888 | 1 | 2.19 | 0 | 0 | 0 | 0 | 0 | 1 | 0 | 0 | 0 | 0 | 0 | 0 | 0 | 0 | 0 | 0 | 0 | 0 | 0 | 0 | 0 | 0 | 0 | 0 | 0 | 4239.5478
2025-07-01 | 10084.701 | 1 | 1.86 | 0 | 0 | 0 | 0 | 0 | 0 | 1 | 0 | 0 | 0 | 0 | 0 | 0 | 0 | 0 | 0 | 0 | 0 | 0 | 0 | 0 | 0 | 0 | 0 | 0 | 4569.8609
2025-07-01 | 11860.912 | 0.73 | 2.28 | 0 | 0 | 0 | 0 | 0 | 0 | 0 | 1 | 0 | 0 | 0 | 0 | 0 | 0 | 0 | 0 | 0 | 0 | 0 | 0 | 0 | 0 | 0 | 0 | 0 | 5056.296
2025-07-01 | 12485.545 | 0.28 | 3.08 | 0 | 0 | 0 | 0 | 0 | 0 | 0 | 0 | 1 | 0 | 0 | 0 | 0 | 0 | 0 | 0 | 0 | 0 | 0 | 0 | 0 | 0 | 0 | 0 | 0 | 5513.748
2025-07-01 | 13084.058 | 0.12 | 4.25 | 0 | 0 | 0 | 0 | 0 | 0 | 0 | 0 | 0 | 1 | 0 | 0 | 0 | 0 | 0 | 0 | 0 | 0 | 0 | 0 | 0 | 0 | 0 | 0 | 0 | 5802.9562
2025-07-01 | 13725.911 | 0.13 | 5.45 | 0 | 0 | 0 | 0 | 0 | 0 | 0 | 0 | 0 | 0 | 1 | 0 | 0 | 0 | 0 | 0 | 0 | 0 | 0 | 0 | 0 | 0 | 0 | 0 | 0 | 5991.3982
2025-07-01 | 13826.474 | 0 | 6.2 | 0 | 0 | 0 | 0 | 0 | 0 | 0 | 0 | 0 | 0 | 0 | 1 | 0 | 0 | 0 | 0 | 0 | 0 | 0 | 0 | 0 | 0 | 0 | 0 | 0 | 6055.6961
2025-07-01 | 13944.332 | 0 | 6.82 | 0 | 0 | 0 | 0 | 0 | 0 | 0 | 0 | 0 | 0 | 0 | 0 | 1 | 0 | 0 | 0 | 0 | 0 | 0 | 0 | 0 | 0 | 0 | 0 | 0 | 5975.0298
2025-07-01 | 14203.043 | 0 | 8.04 | 0 | 0 | 0 | 0 | 0 | 0 | 0 | 0 | 0 | 0 | 0 | 0 | 0 | 1 | 0 | 0 | 0 | 0 | 0 | 0 | 0 | 0 | 0 | 0 | 0 | 6146.5855
2025-07-01 | 14422.988 | 0 | 8.31 | 0 | 0 | 0 | 0 | 0 | 0 | 0 | 0 | 0 | 0 | 0 | 0 | 0 | 0 | 1 | 0 | 0 | 0 | 0 | 0 | 0 | 0 | 0 | 0 | 0 | 6171.3728
2025-07-01 | 13732.323 | 0 | 8.79 | 0 | 0 | 0 | 0 | 0 | 0 | 0 | 0 | 0 | 0 | 0 | 0 | 0 | 0 | 0 | 1 | 0 | 0 | 0 | 0 | 0 | 0 | 0 | 0 | 0 | 5981.0332
2025-07-01 | 13673.525 | 0 | 8.78 | 0 | 0 | 0 | 0 | 0 | 0 | 0 | 0 | 0 | 0 | 0 | 0 | 0 | 0 | 0 | 0 | 1 | 0 | 0 | 0 | 0 | 0 | 0 | 0 | 0 | 5567.4258
2025-07-01 | 13272.658 | 0 | 8.28 | 0 | 0 | 0 | 0 | 0 | 0 | 0 | 0 | 0 | 0 | 0 | 0 | 0 | 0 | 0 | 0 | 0 | 1 | 0 | 0 | 0 | 0 | 0 | 0 | 0 | 5446.9022
2025-07-01 | 12965.385 | 0 | 7.8 | 0 | 0 | 0 | 0 | 0 | 0 | 0 | 0 | 0 | 0 | 0 | 0 | 0 | 0 | 0 | 0 | 0 | 0 | 1 | 0 | 0 | 0 | 0 | 0 | 0 | 5268.697
2025-07-01 | 14453.969 | 0 | 7.3 | 0 | 0 | 0 | 0 | 0 | 0 | 0 | 0 | 0 | 0 | 0 | 0 | 0 | 0 | 0 | 0 | 0 | 0 | 0 | 1 | 0 | 0 | 0 | 0 | 0 | 5062.8457
2025-07-01 | 13272.012 | 0 | 6.68 | 0 | 0 | 0 | 0 | 0 | 0 | 0 | 0 | 0 | 0 | 0 | 0 | 0 | 0 | 0 | 0 | 0 | 0 | 0 | 0 | 1 | 0 | 0 | 0 | 0 | 4980.7783
2025-07-01 | 12568.984 | 0.08 | 5.67 | 0 | 0 | 0 | 0 | 0 | 0 | 0 | 0 | 0 | 0 | 0 | 0 | 0 | 0 | 0 | 0 | 0 | 0 | 0 | 0 | 0 | 1 | 0 | 0 | 0 | 4829.7471
2025-07-01 | 12408.396 | 0.2 | 4.92 | 0 | 0 | 0 | 0 | 0 | 0 | 0 | 0 | 0 | 0 | 0 | 0 | 0 | 0 | 0 | 0 | 0 | 0 | 0 | 0 | 0 | 0 | 1 | 0 | 0 | 4667.7379
2025-07-01 | 12260.713 | 0.28 | 4.26 | 0 | 0 | 0 | 0 | 0 | 0 | 0 | 0 | 0 | 0 | 0 | 0 | 0 | 0 | 0 | 0 | 0 | 0 | 0 | 0 | 0 | 0 | 0 | 1 | 0 | 4518.1406
2025-07-01 | 12190.454 | 0.39 | 3.44 | 0 | 0 | 0 | 0 | 0 | 0 | 0 | 0 | 0 | 0 | 0 | 0 | 0 | 0 | 0 | 0 | 0 | 0 | 0 | 0 | 0 | 0 | 0 | 0 | 1 | 4188.8027
2025-07-02 | 11772.729 | 0.62 | 2.98 | 0 | 1 | 0 | 0 | 0 | 0 | 0 | 0 | 0 | 0 | 0 | 0 | 0 | 0 | 0 | 0 | 0 | 0 | 0 | 0 | 0 | 0 | 0 | 0 | 0 | 4140.3694
2025-07-02 | 11508.083 | 0.81 | 2.57 | 0 | 0 | 1 | 0 | 0 | 0 | 0 | 0 | 0 | 0 | 0 | 0 | 0 | 0 | 0 | 0 | 0 | 0 | 0 | 0 | 0 | 0 | 0 | 0 | 0 | 4136.9106
2025-07-02 | 11526.083 | 1.21 | 2.16 | 0 | 0 | 0 | 1 | 0 | 0 | 0 | 0 | 0 | 0 | 0 | 0 | 0 | 0 | 0 | 0 | 0 | 0 | 0 | 0 | 0 | 0 | 0 | 0 | 0 | 4110.4351
2025-07-02 | 11795.994 | 1.41 | 2.01 | 0 | 0 | 0 | 0 | 1 | 0 | 0 | 0 | 0 | 0 | 0 | 0 | 0 | 0 | 0 | 0 | 0 | 0 | 0 | 0 | 0 | 0 | 0 | 0 | 0 | 4010.272
2025-07-02 | 12522.291 | 1.46 | 1.7 | 0 | 0 | 0 | 0 | 0 | 1 | 0 | 0 | 0 | 0 | 0 | 0 | 0 | 0 | 0 | 0 | 0 | 0 | 0 | 0 | 0 | 0 | 0 | 0 | 0 | 4231.2427
2025-07-02 | 14047.275 | 1.77 | 1.9 | 0 | 0 | 0 | 0 | 0 | 0 | 1 | 0 | 0 | 0 | 0 | 0 | 0 | 0 | 0 | 0 | 0 | 0 | 0 | 0 | 0 | 0 | 0 | 0 | 0 | 4592.582
2025-07-02 | 16002.765 | 1.01 | 2.15 | 0 | 0 | 0 | 0 | 0 | 0 | 0 | 1 | 0 | 0 | 0 | 0 | 0 | 0 | 0 | 0 | 0 | 0 | 0 | 0 | 0 | 0 | 0 | 0 | 0 | 5058.4043
2025-07-02 | 17033.3 | 0.17 | 3.01 | 0 | 0 | 0 | 0 | 0 | 0 | 0 | 0 | 1 | 0 | 0 | 0 | 0 | 0 | 0 | 0 | 0 | 0 | 0 | 0 | 0 | 0 | 0 | 0 | 0 | 5507.7652
2025-07-02 | 17427.168 | 0 | 4.47 | 0 | 0 | 0 | 0 | 0 | 0 | 0 | 0 | 0 | 1 | 0 | 0 | 0 | 0 | 0 | 0 | 0 | 0 | 0 | 0 | 0 | 0 | 0 | 0 | 0 | 5809.047
2025-07-02 | 18001.176 | 0 | 5.95 | 0 | 0 | 0 | 0 | 0 | 0 | 0 | 0 | 0 | 0 | 1 | 0 | 0 | 0 | 0 | 0 | 0 | 0 | 0 | 0 | 0 | 0 | 0 | 0 | 0 | 6009.1368
2025-07-02 | 18159.304 | 0 | 6.9 | 0 | 0 | 0 | 0 | 0 | 0 | 0 | 0 | 0 | 0 | 0 | 1 | 0 | 0 | 0 | 0 | 0 | 0 | 0 | 0 | 0 | 0 | 0 | 0 | 0 | 6085.4981
2025-07-02 | 18460.951 | 0 | 7.93 | 0 | 0 | 0 | 0 | 0 | 0 | 0 | 0 | 0 | 0 | 0 | 0 | 1 | 0 | 0 | 0 | 0 | 0 | 0 | 0 | 0 | 0 | 0 | 0 | 0 | 6022.2871
2025-07-02 | 18635.887 | 0 | 8.46 | 0 | 0 | 0 | 0 | 0 | 0 | 0 | 0 | 0 | 0 | 0 | 0 | 0 | 1 | 0 | 0 | 0 | 0 | 0 | 0 | 0 | 0 | 0 | 0 | 0 | 6164.4667
2025-07-02 | 18493.275 | 0 | 8.46 | 0 | 0 | 0 | 0 | 0 | 0 | 0 | 0 | 0 | 0 | 0 | 0 | 0 | 0 | 1 | 0 | 0 | 0 | 0 | 0 | 0 | 0 | 0 | 0 | 0 | 6177.7589
2025-07-02 | 18227.508 | 0 | 9.36 | 0 | 0 | 0 | 0 | 0 | 0 | 0 | 0 | 0 | 0 | 0 | 0 | 0 | 0 | 0 | 1 | 0 | 0 | 0 | 0 | 0 | 0 | 0 | 0 | 0 | 6005.3005
2025-07-02 | 18157.196 | 0 | 8.98 | 0 | 0 | 0 | 0 | 0 | 0 | 0 | 0 | 0 | 0 | 0 | 0 | 0 | 0 | 0 | 0 | 1 | 0 | 0 | 0 | 0 | 0 | 0 | 0 | 0 | 5575.9406
2025-07-02 | 17625.236 | 0.2 | 8.44 | 0 | 0 | 0 | 0 | 0 | 0 | 0 | 0 | 0 | 0 | 0 | 0 | 0 | 0 | 0 | 0 | 0 | 1 | 0 | 0 | 0 | 0 | 0 | 0 | 0 | 5459.1733
2025-07-02 | 16543.556 | 0 | 8.27 | 0 | 0 | 0 | 0 | 0 | 0 | 0 | 0 | 0 | 0 | 0 | 0 | 0 | 0 | 0 | 0 | 0 | 0 | 1 | 0 | 0 | 0 | 0 | 0 | 0 | 5288.7069
2025-07-02 | 16531.209 | 0 | 7.77 | 0 | 0 | 0 | 0 | 0 | 0 | 0 | 0 | 0 | 0 | 0 | 0 | 0 | 0 | 0 | 0 | 0 | 0 | 0 | 1 | 0 | 0 | 0 | 0 | 0 | 5082.8556
2025-07-02 | 16019.986 | 0 | 6.92 | 0 | 0 | 0 | 0 | 0 | 0 | 0 | 0 | 0 | 0 | 0 | 0 | 0 | 0 | 0 | 0 | 0 | 0 | 0 | 0 | 1 | 0 | 0 | 0 | 0 | 4990.9961
2025-07-02 | 15466.024 | 0 | 5.46 | 0 | 0 | 0 | 0 | 0 | 0 | 0 | 0 | 0 | 0 | 0 | 0 | 0 | 0 | 0 | 0 | 0 | 0 | 0 | 0 | 0 | 1 | 0 | 0 | 0 | 4818.6228
2025-07-02 | 14947.166 | 0 | 4.27 | 0 | 0 | 0 | 0 | 0 | 0 | 0 | 0 | 0 | 0 | 0 | 0 | 0 | 0 | 0 | 0 | 0 | 0 | 0 | 0 | 0 | 0 | 1 | 0 | 0 | 4634.6054
2025-07-02 | 14069.286 | 0.03 | 3.2 | 0 | 0 | 0 | 0 | 0 | 0 | 0 | 0 | 0 | 0 | 0 | 0 | 0 | 0 | 0 | 0 | 0 | 0 | 0 | 0 | 0 | 0 | 0 | 1 | 0 | 4466.1878
2025-07-02 | 13611.331 | 0.08 | 2.79 | 0 | 0 | 0 | 0 | 0 | 0 | 0 | 0 | 0 | 0 | 0 | 0 | 0 | 0 | 0 | 0 | 0 | 0 | 0 | 0 | 0 | 0 | 0 | 0 | 1 | 4152.6676
2025-07-03 | 12725.238 | 0.38 | 2.21 | 0 | 1 | 0 | 0 | 0 | 0 | 0 | 0 | 0 | 0 | 0 | 0 | 0 | 0 | 0 | 0 | 0 | 0 | 0 | 0 | 0 | 0 | 0 | 0 | 0 | 4101.0361
2025-07-03 | 12232.661 | 0.43 | 1.92 | 0 | 0 | 1 | 0 | 0 | 0 | 0 | 0 | 0 | 0 | 0 | 0 | 0 | 0 | 0 | 0 | 0 | 0 | 0 | 0 | 0 | 0 | 0 | 0 | 0 | 4098.8647
2025-07-03 | 12015.897 | 0.84 | 1.84 | 0 | 0 | 0 | 1 | 0 | 0 | 0 | 0 | 0 | 0 | 0 | 0 | 0 | 0 | 0 | 0 | 0 | 0 | 0 | 0 | 0 | 0 | 0 | 0 | 0 | 4086.7117
2025-07-03 | 12434.953 | 1.19 | 1.57 | 0 | 0 | 0 | 0 | 1 | 0 | 0 | 0 | 0 | 0 | 0 | 0 | 0 | 0 | 0 | 0 | 0 | 0 | 0 | 0 | 0 | 0 | 0 | 0 | 0 | 3985.5341
2025-07-03 | 13020.612 | 1.26 | 1.24 | 0 | 0 | 0 | 0 | 0 | 1 | 0 | 0 | 0 | 0 | 0 | 0 | 0 | 0 | 0 | 0 | 0 | 0 | 0 | 0 | 0 | 0 | 0 | 0 | 0 | 4206.1993
2025-07-03 | 14748.886 | 1.24 | 1.47 | 0 | 0 | 0 | 0 | 0 | 0 | 1 | 0 | 0 | 0 | 0 | 0 | 0 | 0 | 0 | 0 | 0 | 0 | 0 | 0 | 0 | 0 | 0 | 0 | 0 | 4559.808
2025-07-03 | 16421.392 | 0.71 | 1.74 | 0 | 0 | 0 | 0 | 0 | 0 | 0 | 1 | 0 | 0 | 0 | 0 | 0 | 0 | 0 | 0 | 0 | 0 | 0 | 0 | 0 | 0 | 0 | 0 | 0 | 5032.76
2025-07-03 | 16836.172 | 0.16 | 2.44 | 0 | 0 | 0 | 0 | 0 | 0 | 0 | 0 | 1 | 0 | 0 | 0 | 0 | 0 | 0 | 0 | 0 | 0 | 0 | 0 | 0 | 0 | 0 | 0 | 0 | 5483.2249
2025-07-03 | 17384.186 | 0 | 4 | 0 | 0 | 0 | 0 | 0 | 0 | 0 | 0 | 0 | 1 | 0 | 0 | 0 | 0 | 0 | 0 | 0 | 0 | 0 | 0 | 0 | 0 | 0 | 0 | 0 | 5789.0371
2025-07-03 | 17905.944 | 0 | 5.36 | 0 | 0 | 0 | 0 | 0 | 0 | 0 | 0 | 0 | 0 | 1 | 0 | 0 | 0 | 0 | 0 | 0 | 0 | 0 | 0 | 0 | 0 | 0 | 0 | 0 | 5984.018
2025-07-03 | 18208.194 | 0 | 6.66 | 0 | 0 | 0 | 0 | 0 | 0 | 0 | 0 | 0 | 0 | 0 | 1 | 0 | 0 | 0 | 0 | 0 | 0 | 0 | 0 | 0 | 0 | 0 | 0 | 0 | 6075.2803
2025-07-03 | 17993.076 | 0 | 7.37 | 0 | 0 | 0 | 0 | 0 | 0 | 0 | 0 | 0 | 0 | 0 | 0 | 1 | 0 | 0 | 0 | 0 | 0 | 0 | 0 | 0 | 0 | 0 | 0 | 0 | 5998.4456
2025-07-03 | 18120.823 | 0 | 8.38 | 0 | 0 | 0 | 0 | 0 | 0 | 0 | 0 | 0 | 0 | 0 | 0 | 0 | 1 | 0 | 0 | 0 | 0 | 0 | 0 | 0 | 0 | 0 | 0 | 0 | 6161.0607
2025-07-03 | 18171.251 | 0 | 8.48 | 0 | 0 | 0 | 0 | 0 | 0 | 0 | 0 | 0 | 0 | 0 | 0 | 0 | 0 | 1 | 0 | 0 | 0 | 0 | 0 | 0 | 0 | 0 | 0 | 0 | 6178.6104
2025-07-03 | 17933.005 | 0 | 8.81 | 0 | 0 | 0 | 0 | 0 | 0 | 0 | 0 | 0 | 0 | 0 | 0 | 0 | 0 | 0 | 1 | 0 | 0 | 0 | 0 | 0 | 0 | 0 | 0 | 0 | 5981.8847
2025-07-03 | 17417.739 | 0 | 9.3 | 0 | 0 | 0 | 0 | 0 | 0 | 0 | 0 | 0 | 0 | 0 | 0 | 0 | 0 | 0 | 0 | 1 | 0 | 0 | 0 | 0 | 0 | 0 | 0 | 0 | 5589.5644
2025-07-03 | 16620.688 | 0 | 8.99 | 0 | 0 | 0 | 0 | 0 | 0 | 0 | 0 | 0 | 0 | 0 | 0 | 0 | 0 | 0 | 0 | 0 | 1 | 0 | 0 | 0 | 0 | 0 | 0 | 0 | 5477.1299
2025-07-03 | 16398.769 | 0 | 8.93 | 0 | 0 | 0 | 0 | 0 | 0 | 0 | 0 | 0 | 0 | 0 | 0 | 0 | 0 | 0 | 0 | 0 | 0 | 1 | 0 | 0 | 0 | 0 | 0 | 0 | 5316.8058
2025-07-03 | 16020.925 | 0 | 8.7 | 0 | 0 | 0 | 0 | 0 | 0 | 0 | 0 | 0 | 0 | 0 | 0 | 0 | 0 | 0 | 0 | 0 | 0 | 0 | 1 | 0 | 0 | 0 | 0 | 0 | 5122.4497
2025-07-03 | 15519.724 | 0 | 7.45 | 0 | 0 | 0 | 0 | 0 | 0 | 0 | 0 | 0 | 0 | 0 | 0 | 0 | 0 | 0 | 0 | 0 | 0 | 0 | 0 | 1 | 0 | 0 | 0 | 0 | 5013.5604
2025-07-03 | 14919.219 | 0 | 6.08 | 0 | 0 | 0 | 0 | 0 | 0 | 0 | 0 | 0 | 0 | 0 | 0 | 0 | 0 | 0 | 0 | 0 | 0 | 0 | 0 | 0 | 1 | 0 | 0 | 0 | 4845.0188
2025-07-03 | 14069.169 | 0 | 4.94 | 0 | 0 | 0 | 0 | 0 | 0 | 0 | 0 | 0 | 0 | 0 | 0 | 0 | 0 | 0 | 0 | 0 | 0 | 0 | 0 | 0 | 0 | 1 | 0 | 0 | 4663.1302
2025-07-03 | 13242.243 | 0 | 4.08 | 0 | 0 | 0 | 0 | 0 | 0 | 0 | 0 | 0 | 0 | 0 | 0 | 0 | 0 | 0 | 0 | 0 | 0 | 0 | 0 | 0 | 0 | 0 | 1 | 0 | 4502.8342
2025-07-03 | 12373.823 | 0 | 3.19 | 0 | 0 | 0 | 0 | 0 | 0 | 0 | 0 | 0 | 0 | 0 | 0 | 0 | 0 | 0 | 0 | 0 | 0 | 0 | 0 | 0 | 0 | 0 | 0 | 1 | 4167.5136
2025-07-04 | 11637.878 | 0.24 | 2.71 | 0 | 1 | 0 | 0 | 0 | 0 | 0 | 0 | 0 | 0 | 0 | 0 | 0 | 0 | 0 | 0 | 0 | 0 | 0 | 0 | 0 | 0 | 0 | 0 | 0 | 4118.5017
2025-07-04 | 11085.763 | 0.42 | 2.01 | 0 | 0 | 1 | 0 | 0 | 0 | 0 | 0 | 0 | 0 | 0 | 0 | 0 | 0 | 0 | 0 | 0 | 0 | 0 | 0 | 0 | 0 | 0 | 0 | 0 | 4102.4234
2025-07-04 | 10905.328 | 0.72 | 1.44 | 0 | 0 | 0 | 1 | 0 | 0 | 0 | 0 | 0 | 0 | 0 | 0 | 0 | 0 | 0 | 0 | 0 | 0 | 0 | 0 | 0 | 0 | 0 | 0 | 0 | 4066.4064
2025-07-04 | 11114.819 | 0.9 | 0.97 | 0 | 0 | 0 | 0 | 1 | 0 | 0 | 0 | 0 | 0 | 0 | 0 | 0 | 0 | 0 | 0 | 0 | 0 | 0 | 0 | 0 | 0 | 0 | 0 | 0 | 3952.0736
2025-07-04 | 11612.585 | 1.14 | 0.95 | 0 | 0 | 0 | 0 | 0 | 1 | 0 | 0 | 0 | 0 | 0 | 0 | 0 | 0 | 0 | 0 | 0 | 0 | 0 | 0 | 0 | 0 | 0 | 0 | 0 | 4190.5772
2025-07-04 | 13278.409 | 1.14 | 0.84 | 0 | 0 | 0 | 0 | 0 | 0 | 1 | 0 | 0 | 0 | 0 | 0 | 0 | 0 | 0 | 0 | 0 | 0 | 0 | 0 | 0 | 0 | 0 | 0 | 0 | 4530.2566
2025-07-04 | 15182.491 | 0.52 | 1.61 | 0 | 0 | 0 | 0 | 0 | 0 | 0 | 1 | 0 | 0 | 0 | 0 | 0 | 0 | 0 | 0 | 0 | 0 | 0 | 0 | 0 | 0 | 0 | 0 | 0 | 5022.039
2025-07-04 | 15824.521 | 0 | 3.07 | 0 | 0 | 0 | 0 | 0 | 0 | 0 | 0 | 1 | 0 | 0 | 0 | 0 | 0 | 0 | 0 | 0 | 0 | 0 | 0 | 0 | 0 | 0 | 0 | 0 | 5505.6793
2025-07-04 | 16271.808 | 0 | 5.24 | 0 | 0 | 0 | 0 | 0 | 0 | 0 | 0 | 0 | 1 | 0 | 0 | 0 | 0 | 0 | 0 | 0 | 0 | 0 | 0 | 0 | 0 | 0 | 0 | 0 | 5841.8291
2025-07-04 | 16802.981 | 0 | 6.75 | 0 | 0 | 0 | 0 | 0 | 0 | 0 | 0 | 0 | 0 | 1 | 0 | 0 | 0 | 0 | 0 | 0 | 0 | 0 | 0 | 0 | 0 | 0 | 0 | 0 | 6043.1961
2025-07-04 | 16552.244 | 0 | 7.85 | 0 | 0 | 0 | 0 | 0 | 0 | 0 | 0 | 0 | 0 | 0 | 1 | 0 | 0 | 0 | 0 | 0 | 0 | 0 | 0 | 0 | 0 | 0 | 0 | 0 | 6125.9436
2025-07-04 | 16511.914 | 0 | 8.2 | 0 | 0 | 0 | 0 | 0 | 0 | 0 | 0 | 0 | 0 | 0 | 0 | 1 | 0 | 0 | 0 | 0 | 0 | 0 | 0 | 0 | 0 | 0 | 0 | 0 | 6033.7822
2025-07-04 | 16450.65 | 0 | 8.84 | 0 | 0 | 0 | 0 | 0 | 0 | 0 | 0 | 0 | 0 | 0 | 0 | 0 | 1 | 0 | 0 | 0 | 0 | 0 | 0 | 0 | 0 | 0 | 0 | 0 | 6180.6449
2025-07-04 | 16194.818 | 0 | 9.28 | 0 | 0 | 0 | 0 | 0 | 0 | 0 | 0 | 0 | 0 | 0 | 0 | 0 | 0 | 1 | 0 | 0 | 0 | 0 | 0 | 0 | 0 | 0 | 0 | 0 | 6212.6698
2025-07-04 | 15007.658 | 0 | 9.39 | 0 | 0 | 0 | 0 | 0 | 0 | 0 | 0 | 0 | 0 | 0 | 0 | 0 | 0 | 0 | 1 | 0 | 0 | 0 | 0 | 0 | 0 | 0 | 0 | 0 | 6006.5777
2025-07-04 | 14761.725 | 0 | 9.63 | 0 | 0 | 0 | 0 | 0 | 0 | 0 | 0 | 0 | 0 | 0 | 0 | 0 | 0 | 0 | 0 | 1 | 0 | 0 | 0 | 0 | 0 | 0 | 0 | 0 | 5603.6139
2025-07-04 | 14412.679 | 0 | 9.93 | 0 | 0 | 0 | 0 | 0 | 0 | 0 | 0 | 0 | 0 | 0 | 0 | 0 | 0 | 0 | 0 | 0 | 1 | 0 | 0 | 0 | 0 | 0 | 0 | 0 | 5517.1496
2025-07-04 | 14157.456 | 0 | 9.19 | 0 | 0 | 0 | 0 | 0 | 0 | 0 | 0 | 0 | 0 | 0 | 0 | 0 | 0 | 0 | 0 | 0 | 0 | 1 | 0 | 0 | 0 | 0 | 0 | 0 | 5327.8751
2025-07-04 | 13802.06 | 0 | 8.22 | 0 | 0 | 0 | 0 | 0 | 0 | 0 | 0 | 0 | 0 | 0 | 0 | 0 | 0 | 0 | 0 | 0 | 0 | 0 | 1 | 0 | 0 | 0 | 0 | 0 | 5102.014
2025-07-04 | 13428.568 | 0 | 7.22 | 0 | 0 | 0 | 0 | 0 | 0 | 0 | 0 | 0 | 0 | 0 | 0 | 0 | 0 | 0 | 0 | 0 | 0 | 0 | 0 | 1 | 0 | 0 | 0 | 0 | 5003.7684
2025-07-04 | 12880.09 | 0 | 5.81 | 0 | 0 | 0 | 0 | 0 | 0 | 0 | 0 | 0 | 0 | 0 | 0 | 0 | 0 | 0 | 0 | 0 | 0 | 0 | 0 | 0 | 1 | 0 | 0 | 0 | 4833.5238
2025-07-04 | 11015.935 | 0 | 5.19 | 0 | 0 | 0 | 0 | 0 | 0 | 0 | 0 | 0 | 0 | 0 | 0 | 0 | 0 | 0 | 0 | 0 | 0 | 0 | 0 | 0 | 0 | 1 | 0 | 0 | 4673.7737
2025-07-04 | 9391.266 | 0 | 4.72 | 0 | 0 | 0 | 0 | 0 | 0 | 0 | 0 | 0 | 0 | 0 | 0 | 0 | 0 | 0 | 0 | 0 | 0 | 0 | 0 | 0 | 0 | 0 | 1 | 0 | 4530.0817
2025-07-04 | 8562.8 | 0 | 4.59 | 0 | 0 | 0 | 0 | 0 | 0 | 0 | 0 | 0 | 0 | 0 | 0 | 0 | 0 | 0 | 0 | 0 | 0 | 0 | 0 | 0 | 0 | 0 | 0 | 1 | 4227.1175
2025-07-05 | 8347.118 | 0 | 4.24 | 1 | 1 | 0 | 0 | 0 | 0 | 0 | 0 | 0 | 0 | 0 | 0 | 0 | 0 | 0 | 0 | 0 | 0 | 0 | 0 | 0 | 0 | 0 | 0 | 0 | 3559.975
2025-07-05 | 8406.592 | 0 | 3.73 | 1 | 0 | 1 | 0 | 0 | 0 | 0 | 0 | 0 | 0 | 0 | 0 | 0 | 0 | 0 | 0 | 0 | 0 | 0 | 0 | 0 | 0 | 0 | 0 | 0 | 3547.0724
2025-07-05 | 8351.464 | 0.08 | 3.43 | 1 | 0 | 0 | 1 | 0 | 0 | 0 | 0 | 0 | 0 | 0 | 0 | 0 | 0 | 0 | 0 | 0 | 0 | 0 | 0 | 0 | 0 | 0 | 0 | 0 | 3516.5453
2025-07-05 | 8496.235 | 0.22 | 2.94 | 1 | 0 | 0 | 0 | 1 | 0 | 0 | 0 | 0 | 0 | 0 | 0 | 0 | 0 | 0 | 0 | 0 | 0 | 0 | 0 | 0 | 0 | 0 | 0 | 0 | 3400.2691
2025-07-05 | 8541.13 | 0.31 | 2.61 | 1 | 0 | 0 | 0 | 0 | 1 | 0 | 0 | 0 | 0 | 0 | 0 | 0 | 0 | 0 | 0 | 0 | 0 | 0 | 0 | 0 | 0 | 0 | 0 | 0 | 3621.4803
2025-07-05 | 9033.408 | 0.35 | 2.49 | 1 | 0 | 0 | 0 | 0 | 0 | 1 | 0 | 0 | 0 | 0 | 0 | 0 | 0 | 0 | 0 | 0 | 0 | 0 | 0 | 0 | 0 | 0 | 0 | 0 | 3961.8258
2025-07-05 | 9486.77 | 0.1 | 3.15 | 1 | 0 | 0 | 0 | 0 | 0 | 0 | 1 | 0 | 0 | 0 | 0 | 0 | 0 | 0 | 0 | 0 | 0 | 0 | 0 | 0 | 0 | 0 | 0 | 0 | 4459.0247
2025-07-05 | 9432.344 | 0 | 4.44 | 1 | 0 | 0 | 0 | 0 | 0 | 0 | 0 | 1 | 0 | 0 | 0 | 0 | 0 | 0 | 0 | 0 | 0 | 0 | 0 | 0 | 0 | 0 | 0 | 0 | 4946.8918
2025-07-05 | 10010.009 | 0 | 6.31 | 1 | 0 | 0 | 0 | 0 | 0 | 0 | 0 | 0 | 1 | 0 | 0 | 0 | 0 | 0 | 0 | 0 | 0 | 0 | 0 | 0 | 0 | 0 | 0 | 0 | 5270.2693
2025-07-05 | 10544.8 | 0 | 7.82 | 1 | 0 | 0 | 0 | 0 | 0 | 0 | 0 | 0 | 0 | 1 | 0 | 0 | 0 | 0 | 0 | 0 | 0 | 0 | 0 | 0 | 0 | 0 | 0 | 0 | 5471.6364
2025-07-05 | 10857.625 | 0 | 8.61 | 1 | 0 | 0 | 0 | 0 | 0 | 0 | 0 | 0 | 0 | 0 | 1 | 0 | 0 | 0 | 0 | 0 | 0 | 0 | 0 | 0 | 0 | 0 | 0 | 0 | 5541.1858
2025-07-05 | 11020.742 | 0 | 9.49 | 1 | 0 | 0 | 0 | 0 | 0 | 0 | 0 | 0 | 0 | 0 | 0 | 1 | 0 | 0 | 0 | 0 | 0 | 0 | 0 | 0 | 0 | 0 | 0 | 0 | 5471.5887
2025-07-05 | 11288.345 | 0 | 9.87 | 1 | 0 | 0 | 0 | 0 | 0 | 0 | 0 | 0 | 0 | 0 | 0 | 0 | 1 | 0 | 0 | 0 | 0 | 0 | 0 | 0 | 0 | 0 | 0 | 0 | 5607.3821
2025-07-05 | 11457.899 | 0 | 10.18 | 1 | 0 | 0 | 0 | 0 | 0 | 0 | 0 | 0 | 0 | 0 | 0 | 0 | 0 | 1 | 0 | 0 | 0 | 0 | 0 | 0 | 0 | 0 | 0 | 0 | 5633.8724
2025-07-05 | 11498.927 | 0 | 10.51 | 1 | 0 | 0 | 0 | 0 | 0 | 0 | 0 | 0 | 0 | 0 | 0 | 0 | 0 | 0 | 1 | 0 | 0 | 0 | 0 | 0 | 0 | 0 | 0 | 0 | 5437.1467
2025-07-05 | 11486.561 | 0 | 11.09 | 1 | 0 | 0 | 0 | 0 | 0 | 0 | 0 | 0 | 0 | 0 | 0 | 0 | 0 | 0 | 0 | 1 | 0 | 0 | 0 | 0 | 0 | 0 | 0 | 0 | 5048.6581
2025-07-05 | 11703.374 | 0 | 11.51 | 1 | 0 | 0 | 0 | 0 | 0 | 0 | 0 | 0 | 0 | 0 | 0 | 0 | 0 | 0 | 0 | 0 | 1 | 0 | 0 | 0 | 0 | 0 | 0 | 0 | 4967.3027
2025-07-05 | 11685.134 | 0 | 10.8 | 1 | 0 | 0 | 0 | 0 | 0 | 0 | 0 | 0 | 0 | 0 | 0 | 0 | 0 | 0 | 0 | 0 | 0 | 1 | 0 | 0 | 0 | 0 | 0 | 0 | 4779.3054
2025-07-05 | 11116.21 | 0 | 9.31 | 1 | 0 | 0 | 0 | 0 | 0 | 0 | 0 | 0 | 0 | 0 | 0 | 0 | 0 | 0 | 0 | 0 | 0 | 0 | 1 | 0 | 0 | 0 | 0 | 0 | 4531.3057
2025-07-05 | 10762.377 | 0 | 8.34 | 1 | 0 | 0 | 0 | 0 | 0 | 0 | 0 | 0 | 0 | 0 | 0 | 0 | 0 | 0 | 0 | 0 | 0 | 0 | 0 | 1 | 0 | 0 | 0 | 0 | 4434.3373
2025-07-05 | 10499.857 | 0 | 6.96 | 1 | 0 | 0 | 0 | 0 | 0 | 0 | 0 | 0 | 0 | 0 | 0 | 0 | 0 | 0 | 0 | 0 | 0 | 0 | 0 | 0 | 1 | 0 | 0 | 0 | 4265.3699
2025-07-05 | 9977.417 | 0 | 6.49 | 1 | 0 | 0 | 0 | 0 | 0 | 0 | 0 | 0 | 0 | 0 | 0 | 0 | 0 | 0 | 0 | 0 | 0 | 0 | 0 | 0 | 0 | 1 | 0 | 0 | 4112.006
2025-07-05 | 9526.64 | 0 | 6.02 | 1 | 0 | 0 | 0 | 0 | 0 | 0 | 0 | 0 | 0 | 0 | 0 | 0 | 0 | 0 | 0 | 0 | 0 | 0 | 0 | 0 | 0 | 0 | 1 | 0 | 3968.314
2025-07-05 | 9197.866 | 0 | 5.58 | 1 | 0 | 0 | 0 | 0 | 0 | 0 | 0 | 0 | 0 | 0 | 0 | 0 | 0 | 0 | 0 | 0 | 0 | 0 | 0 | 0 | 0 | 0 | 0 | 1 | 3652.1518
2025-07-06 | 8950.513 | 0 | 4.94 | 1 | 1 | 0 | 0 | 0 | 0 | 0 | 0 | 0 | 0 | 0 | 0 | 0 | 0 | 0 | 0 | 0 | 0 | 0 | 0 | 0 | 0 | 0 | 0 | 0 | 3589.7769
2025-07-06 | 8771.013 | 0 | 3.98 | 1 | 0 | 1 | 0 | 0 | 0 | 0 | 0 | 0 | 0 | 0 | 0 | 0 | 0 | 0 | 0 | 0 | 0 | 0 | 0 | 0 | 0 | 0 | 0 | 0 | 3557.716
2025-07-06 | 8728.096 | 0 | 3.38 | 1 | 0 | 0 | 1 | 0 | 0 | 0 | 0 | 0 | 0 | 0 | 0 | 0 | 0 | 0 | 0 | 0 | 0 | 0 | 0 | 0 | 0 | 0 | 0 | 0 | 3512.2328
2025-07-06 | 8720.532 | 0.05 | 3.02 | 1 | 0 | 0 | 0 | 1 | 0 | 0 | 0 | 0 | 0 | 0 | 0 | 0 | 0 | 0 | 0 | 0 | 0 | 0 | 0 | 0 | 0 | 0 | 0 | 0 | 3399.0347
2025-07-06 | 8853.158 | 0.16 | 2.89 | 1 | 0 | 0 | 0 | 0 | 1 | 0 | 0 | 0 | 0 | 0 | 0 | 0 | 0 | 0 | 0 | 0 | 0 | 0 | 0 | 0 | 0 | 0 | 0 | 0 | 3629.3066
2025-07-06 | 9424.2 | 0.11 | 2.96 | 1 | 0 | 0 | 0 | 0 | 0 | 1 | 0 | 0 | 0 | 0 | 0 | 0 | 0 | 0 | 0 | 0 | 0 | 0 | 0 | 0 | 0 | 0 | 0 | 0 | 3975.2846
2025-07-06 | 9885.684 | 0 | 3.9 | 1 | 0 | 0 | 0 | 0 | 0 | 0 | 1 | 0 | 0 | 0 | 0 | 0 | 0 | 0 | 0 | 0 | 0 | 0 | 0 | 0 | 0 | 0 | 0 | 0 | 4488.2257
2025-07-06 | 10639.695 | 0 | 5.21 | 1 | 0 | 0 | 0 | 0 | 0 | 0 | 0 | 1 | 0 | 0 | 0 | 0 | 0 | 0 | 0 | 0 | 0 | 0 | 0 | 0 | 0 | 0 | 0 | 0 | 4979.6739
2025-07-06 | 10988.598 | 0 | 6.61 | 1 | 0 | 0 | 0 | 0 | 0 | 0 | 0 | 0 | 1 | 0 | 0 | 0 | 0 | 0 | 0 | 0 | 0 | 0 | 0 | 0 | 0 | 0 | 0 | 0 | 5283.0416
2025-07-06 | 11583.997 | 0 | 7.78 | 1 | 0 | 0 | 0 | 0 | 0 | 0 | 0 | 0 | 0 | 1 | 0 | 0 | 0 | 0 | 0 | 0 | 0 | 0 | 0 | 0 | 0 | 0 | 0 | 0 | 5469.9334
2025-07-06 | 11924.031 | 0 | 8.64 | 1 | 0 | 0 | 0 | 0 | 0 | 0 | 0 | 0 | 0 | 0 | 1 | 0 | 0 | 0 | 0 | 0 | 0 | 0 | 0 | 0 | 0 | 0 | 0 | 0 | 5542.463
2025-07-06 | 12608.448 | 0 | 9.23 | 1 | 0 | 0 | 0 | 0 | 0 | 0 | 0 | 0 | 0 | 0 | 0 | 1 | 0 | 0 | 0 | 0 | 0 | 0 | 0 | 0 | 0 | 0 | 0 | 0 | 5460.5194
2025-07-06 | 12887.991 | 0 | 10.06 | 1 | 0 | 0 | 0 | 0 | 0 | 0 | 0 | 0 | 0 | 0 | 0 | 0 | 1 | 0 | 0 | 0 | 0 | 0 | 0 | 0 | 0 | 0 | 0 | 0 | 5615.4712
2025-07-06 | 13015.219 | 0 | 10.23 | 1 | 0 | 0 | 0 | 0 | 0 | 0 | 0 | 0 | 0 | 0 | 0 | 0 | 0 | 1 | 0 | 0 | 0 | 0 | 0 | 0 | 0 | 0 | 0 | 0 | 5636.0011
2025-07-06 | 13263.299 | 0 | 9.91 | 1 | 0 | 0 | 0 | 0 | 0 | 0 | 0 | 0 | 0 | 0 | 0 | 0 | 0 | 0 | 1 | 0 | 0 | 0 | 0 | 0 | 0 | 0 | 0 | 0 | 5411.6021
2025-07-06 | 12929.203 | 0 | 9.98 | 1 | 0 | 0 | 0 | 0 | 0 | 0 | 0 | 0 | 0 | 0 | 0 | 0 | 0 | 0 | 0 | 1 | 0 | 0 | 0 | 0 | 0 | 0 | 0 | 0 | 5001.4007
2025-07-06 | 12843.893 | 0 | 9.94 | 1 | 0 | 0 | 0 | 0 | 0 | 0 | 0 | 0 | 0 | 0 | 0 | 0 | 0 | 0 | 0 | 0 | 1 | 0 | 0 | 0 | 0 | 0 | 0 | 0 | 4900.4612
2025-07-06 | 12591.476 | 0 | 9.55 | 1 | 0 | 0 | 0 | 0 | 0 | 0 | 0 | 0 | 0 | 0 | 0 | 0 | 0 | 0 | 0 | 0 | 0 | 1 | 0 | 0 | 0 | 0 | 0 | 0 | 4726.0877
2025-07-06 | 13530.354 | 0 | 8.98 | 1 | 0 | 0 | 0 | 0 | 0 | 0 | 0 | 0 | 0 | 0 | 0 | 0 | 0 | 0 | 0 | 0 | 0 | 0 | 1 | 0 | 0 | 0 | 0 | 0 | 4517.2562
2025-07-06 | 12446.03 | 0 | 8.27 | 1 | 0 | 0 | 0 | 0 | 0 | 0 | 0 | 0 | 0 | 0 | 0 | 0 | 0 | 0 | 0 | 0 | 0 | 0 | 0 | 1 | 0 | 0 | 0 | 0 | 4431.3571
2025-07-06 | 12674.283 | 0 | 7.12 | 1 | 0 | 0 | 0 | 0 | 0 | 0 | 0 | 0 | 0 | 0 | 0 | 0 | 0 | 0 | 0 | 0 | 0 | 0 | 0 | 0 | 1 | 0 | 0 | 0 | 4272.1818
2025-07-06 | 12497.333 | 0 | 6.37 | 1 | 0 | 0 | 0 | 0 | 0 | 0 | 0 | 0 | 0 | 0 | 0 | 0 | 0 | 0 | 0 | 0 | 0 | 0 | 0 | 0 | 0 | 1 | 0 | 0 | 4106.8971
2025-07-06 | 12345.214 | 0 | 5.69 | 1 | 0 | 0 | 0 | 0 | 0 | 0 | 0 | 0 | 0 | 0 | 0 | 0 | 0 | 0 | 0 | 0 | 0 | 0 | 0 | 0 | 0 | 0 | 1 | 0 | 3954.2645
2025-07-06 | 12432.261 | 0.08 | 5.04 | 1 | 0 | 0 | 0 | 0 | 0 | 0 | 0 | 0 | 0 | 0 | 0 | 0 | 0 | 0 | 0 | 0 | 0 | 0 | 0 | 0 | 0 | 0 | 0 | 1 | 3631.3454
2025-07-07 | 12296.236 | 0.31 | 4.6 | 0 | 1 | 0 | 0 | 0 | 0 | 0 | 0 | 0 | 0 | 0 | 0 | 0 | 0 | 0 | 0 | 0 | 0 | 0 | 0 | 0 | 0 | 0 | 0 | 0 | 4200.8778
2025-07-07 | 12594.117 | 0.32 | 4.19 | 0 | 0 | 1 | 0 | 0 | 0 | 0 | 0 | 0 | 0 | 0 | 0 | 0 | 0 | 0 | 0 | 0 | 0 | 0 | 0 | 0 | 0 | 0 | 0 | 0 | 4192.5056
2025-07-07 | 12914.261 | 0.56 | 3.51 | 0 | 0 | 0 | 1 | 0 | 0 | 0 | 0 | 0 | 0 | 0 | 0 | 0 | 0 | 0 | 0 | 0 | 0 | 0 | 0 | 0 | 0 | 0 | 0 | 0 | 4150.1677
2025-07-07 | 13162.735 | 0.62 | 2.86 | 0 | 0 | 0 | 0 | 1 | 0 | 0 | 0 | 0 | 0 | 0 | 0 | 0 | 0 | 0 | 0 | 0 | 0 | 0 | 0 | 0 | 0 | 0 | 0 | 0 | 4024.8959
2025-07-07 | 13933.508 | 0.66 | 2.54 | 0 | 0 | 0 | 0 | 0 | 1 | 0 | 0 | 0 | 0 | 0 | 0 | 0 | 0 | 0 | 0 | 0 | 0 | 0 | 0 | 0 | 0 | 0 | 0 | 0 | 4245.168
2025-07-07 | 15709.029 | 0.64 | 2.35 | 0 | 0 | 0 | 0 | 0 | 0 | 1 | 0 | 0 | 0 | 0 | 0 | 0 | 0 | 0 | 0 | 0 | 0 | 0 | 0 | 0 | 0 | 0 | 0 | 0 | 4580.8955
2025-07-07 | 17999.955 | 0.38 | 2.84 | 0 | 0 | 0 | 0 | 0 | 0 | 0 | 1 | 0 | 0 | 0 | 0 | 0 | 0 | 0 | 0 | 0 | 0 | 0 | 0 | 0 | 0 | 0 | 0 | 0 | 5070.5838
2025-07-07 | 19301.838 | 0.02 | 3.51 | 0 | 0 | 0 | 0 | 0 | 0 | 0 | 0 | 1 | 0 | 0 | 0 | 0 | 0 | 0 | 0 | 0 | 0 | 0 | 0 | 0 | 0 | 0 | 0 | 0 | 5524.9579
2025-07-07 | 20247.295 | 0 | 4.52 | 0 | 0 | 0 | 0 | 0 | 0 | 0 | 0 | 0 | 1 | 0 | 0 | 0 | 0 | 0 | 0 | 0 | 0 | 0 | 0 | 0 | 0 | 0 | 0 | 0 | 5811.1757
2025-07-07 | 20694.339 | 0 | 5.94 | 0 | 0 | 0 | 0 | 0 | 0 | 0 | 0 | 0 | 0 | 1 | 0 | 0 | 0 | 0 | 0 | 0 | 0 | 0 | 0 | 0 | 0 | 0 | 0 | 0 | 6008.711
2025-07-07 | 20847.423 | 0 | 6.83 | 0 | 0 | 0 | 0 | 0 | 0 | 0 | 0 | 0 | 0 | 0 | 1 | 0 | 0 | 0 | 0 | 0 | 0 | 0 | 0 | 0 | 0 | 0 | 0 | 0 | 6082.5179
2025-07-07 | 20794.46 | 0 | 7.38 | 0 | 0 | 0 | 0 | 0 | 0 | 0 | 0 | 0 | 0 | 0 | 0 | 1 | 0 | 0 | 0 | 0 | 0 | 0 | 0 | 0 | 0 | 0 | 0 | 0 | 5998.8713
2025-07-07 | 21409.917 | 0 | 7.5 | 0 | 0 | 0 | 0 | 0 | 0 | 0 | 0 | 0 | 0 | 0 | 0 | 0 | 1 | 0 | 0 | 0 | 0 | 0 | 0 | 0 | 0 | 0 | 0 | 0 | 6123.5954
2025-07-07 | 21208.132 | 0 | 7.7 | 0 | 0 | 0 | 0 | 0 | 0 | 0 | 0 | 0 | 0 | 0 | 0 | 0 | 0 | 1 | 0 | 0 | 0 | 0 | 0 | 0 | 0 | 0 | 0 | 0 | 6145.4025
2025-07-07 | 20410.341 | 0 | 8.18 | 0 | 0 | 0 | 0 | 0 | 0 | 0 | 0 | 0 | 0 | 0 | 0 | 0 | 0 | 0 | 1 | 0 | 0 | 0 | 0 | 0 | 0 | 0 | 0 | 0 | 5955.0629
2025-07-07 | 19156.496 | 0 | 8.3 | 0 | 0 | 0 | 0 | 0 | 0 | 0 | 0 | 0 | 0 | 0 | 0 | 0 | 0 | 0 | 0 | 1 | 0 | 0 | 0 | 0 | 0 | 0 | 0 | 0 | 5546.9902
2025-07-07 | 18906.478 | 0 | 8.25 | 0 | 0 | 0 | 0 | 0 | 0 | 0 | 0 | 0 | 0 | 0 | 0 | 0 | 0 | 0 | 0 | 0 | 1 | 0 | 0 | 0 | 0 | 0 | 0 | 0 | 5445.6249
2025-07-07 | 18293.642 | 0 | 7.74 | 0 | 0 | 0 | 0 | 0 | 0 | 0 | 0 | 0 | 0 | 0 | 0 | 0 | 0 | 0 | 0 | 0 | 0 | 1 | 0 | 0 | 0 | 0 | 0 | 0 | 5266.1425
2025-07-07 | 17822.187 | 0 | 7.03 | 0 | 0 | 0 | 0 | 0 | 0 | 0 | 0 | 0 | 0 | 0 | 0 | 0 | 0 | 0 | 0 | 0 | 0 | 0 | 1 | 0 | 0 | 0 | 0 | 0 | 5051.3507
2025-07-07 | 18101.367 | 0.01 | 6 | 0 | 0 | 0 | 0 | 0 | 0 | 0 | 0 | 0 | 0 | 0 | 0 | 0 | 0 | 0 | 0 | 0 | 0 | 0 | 0 | 1 | 0 | 0 | 0 | 0 | 4952.1008
2025-07-07 | 17446.536 | 0.04 | 5.01 | 0 | 0 | 0 | 0 | 0 | 0 | 0 | 0 | 0 | 0 | 0 | 0 | 0 | 0 | 0 | 0 | 0 | 0 | 0 | 0 | 0 | 1 | 0 | 0 | 0 | 4800.5562
2025-07-07 | 16814.13 | 0.08 | 4.42 | 0 | 0 | 0 | 0 | 0 | 0 | 0 | 0 | 0 | 0 | 0 | 0 | 0 | 0 | 0 | 0 | 0 | 0 | 0 | 0 | 0 | 0 | 1 | 0 | 0 | 4643.1753
2025-07-07 | 16404.188 | 0.09 | 3.7 | 0 | 0 | 0 | 0 | 0 | 0 | 0 | 0 | 0 | 0 | 0 | 0 | 0 | 0 | 0 | 0 | 0 | 0 | 0 | 0 | 0 | 0 | 0 | 1 | 0 | 4489.1127
2025-07-07 | 15607.241 | 0.1 | 3.16 | 0 | 0 | 0 | 0 | 0 | 0 | 0 | 0 | 0 | 0 | 0 | 0 | 0 | 0 | 0 | 0 | 0 | 0 | 0 | 0 | 0 | 0 | 0 | 0 | 1 | 4168.966
2025-07-08 | 14752.982 | 0.29 | 2.42 | 0 | 1 | 0 | 0 | 0 | 0 | 0 | 0 | 0 | 0 | 0 | 0 | 0 | 0 | 0 | 0 | 0 | 0 | 0 | 0 | 0 | 0 | 0 | 0 | 0 | 4107.52
2025-07-08 | 14361.741 | 0.43 | 2.09 | 0 | 0 | 1 | 0 | 0 | 0 | 0 | 0 | 0 | 0 | 0 | 0 | 0 | 0 | 0 | 0 | 0 | 0 | 0 | 0 | 0 | 0 | 0 | 0 | 0 | 4106.1023
2025-07-08 | 13893.591 | 0.79 | 1.61 | 0 | 0 | 0 | 1 | 0 | 0 | 0 | 0 | 0 | 0 | 0 | 0 | 0 | 0 | 0 | 0 | 0 | 0 | 0 | 0 | 0 | 0 | 0 | 0 | 0 | 4075.5548
2025-07-08 | 14202.851 | 0.96 | 1.34 | 0 | 0 | 0 | 0 | 1 | 0 | 0 | 0 | 0 | 0 | 0 | 0 | 0 | 0 | 0 | 0 | 0 | 0 | 0 | 0 | 0 | 0 | 0 | 0 | 0 | 3969.4639
2025-07-08 | 14958.488 | 0.98 | 1.22 | 0 | 0 | 0 | 0 | 0 | 1 | 0 | 0 | 0 | 0 | 0 | 0 | 0 | 0 | 0 | 0 | 0 | 0 | 0 | 0 | 0 | 0 | 0 | 0 | 0 | 4197.7049
2025-07-08 | 16416.244 | 1.08 | 1.19 | 0 | 0 | 0 | 0 | 0 | 0 | 1 | 0 | 0 | 0 | 0 | 0 | 0 | 0 | 0 | 0 | 0 | 0 | 0 | 0 | 0 | 0 | 0 | 0 | 0 | 4543.5198
2025-07-08 | 18238.509 | 0.73 | 1.62 | 0 | 0 | 0 | 0 | 0 | 0 | 0 | 1 | 0 | 0 | 0 | 0 | 0 | 0 | 0 | 0 | 0 | 0 | 0 | 0 | 0 | 0 | 0 | 0 | 0 | 5028.197
2025-07-08 | 19785.514 | 0.32 | 2.54 | 0 | 0 | 0 | 0 | 0 | 0 | 0 | 0 | 1 | 0 | 0 | 0 | 0 | 0 | 0 | 0 | 0 | 0 | 0 | 0 | 0 | 0 | 0 | 0 | 0 | 5491.8498
2025-07-08 | 20032.589 | 0.26 | 3.84 | 0 | 0 | 0 | 0 | 0 | 0 | 0 | 0 | 0 | 1 | 0 | 0 | 0 | 0 | 0 | 0 | 0 | 0 | 0 | 0 | 0 | 0 | 0 | 0 | 0 | 5789.3222
2025-07-08 | 20198.923 | 0.29 | 5.02 | 0 | 0 | 0 | 0 | 0 | 0 | 0 | 0 | 0 | 0 | 1 | 0 | 0 | 0 | 0 | 0 | 0 | 0 | 0 | 0 | 0 | 0 | 0 | 0 | 0 | 5977.4587
2025-07-08 | 20364.636 | 0.21 | 5.99 | 0 | 0 | 0 | 0 | 0 | 0 | 0 | 0 | 0 | 0 | 0 | 1 | 0 | 0 | 0 | 0 | 0 | 0 | 0 | 0 | 0 | 0 | 0 | 0 | 0 | 6052.4878
2025-07-08 | 20059.02 | 0.23 | 6.48 | 0 | 0 | 0 | 0 | 0 | 0 | 0 | 0 | 0 | 0 | 0 | 0 | 1 | 0 | 0 | 0 | 0 | 0 | 0 | 0 | 0 | 0 | 0 | 0 | 0 | 5966.8327
2025-07-08 | 20551.855 | 0.25 | 6.84 | 0 | 0 | 0 | 0 | 0 | 0 | 0 | 0 | 0 | 0 | 0 | 0 | 0 | 1 | 0 | 0 | 0 | 0 | 0 | 0 | 0 | 0 | 0 | 0 | 0 | 6102.3205
2025-07-08 | 20008.859 | 0.13 | 7.09 | 0 | 0 | 0 | 0 | 0 | 0 | 0 | 0 | 0 | 0 | 0 | 0 | 0 | 0 | 1 | 0 | 0 | 0 | 0 | 0 | 0 | 0 | 0 | 0 | 0 | 6122.9807
2025-07-08 | 19300.91 | 0.14 | 6.8 | 0 | 0 | 0 | 0 | 0 | 0 | 0 | 0 | 0 | 0 | 0 | 0 | 0 | 0 | 0 | 1 | 0 | 0 | 0 | 0 | 0 | 0 | 0 | 0 | 0 | 5900.132
2025-07-08 | 19656.595 | 0.11 | 7.04 | 0 | 0 | 0 | 0 | 0 | 0 | 0 | 0 | 0 | 0 | 0 | 0 | 0 | 0 | 0 | 0 | 1 | 0 | 0 | 0 | 0 | 0 | 0 | 0 | 0 | 5496.3492
2025-07-08 | 19249.606 | 0.05 | 7.17 | 0 | 0 | 0 | 0 | 0 | 0 | 0 | 0 | 0 | 0 | 0 | 0 | 0 | 0 | 0 | 0 | 0 | 1 | 0 | 0 | 0 | 0 | 0 | 0 | 0 | 5401.0096
2025-07-08 | 19323.004 | 0 | 6.86 | 0 | 0 | 0 | 0 | 0 | 0 | 0 | 0 | 0 | 0 | 0 | 0 | 0 | 0 | 0 | 0 | 0 | 0 | 1 | 0 | 0 | 0 | 0 | 0 | 0 | 5228.6772
2025-07-08 | 19218.966 | 0 | 6.44 | 0 | 0 | 0 | 0 | 0 | 0 | 0 | 0 | 0 | 0 | 0 | 0 | 0 | 0 | 0 | 0 | 0 | 0 | 0 | 1 | 0 | 0 | 0 | 0 | 0 | 5026.2319
2025-07-08 | 18570.865 | 0 | 5.56 | 0 | 0 | 0 | 0 | 0 | 0 | 0 | 0 | 0 | 0 | 0 | 0 | 0 | 0 | 0 | 0 | 0 | 0 | 0 | 0 | 1 | 0 | 0 | 0 | 0 | 4933.0951
2025-07-08 | 18053.108 | 0.02 | 4.51 | 0 | 0 | 0 | 0 | 0 | 0 | 0 | 0 | 0 | 0 | 0 | 0 | 0 | 0 | 0 | 0 | 0 | 0 | 0 | 0 | 0 | 1 | 0 | 0 | 0 | 4778.7232
2025-07-08 | 17339.086 | 0.03 | 3.96 | 0 | 0 | 0 | 0 | 0 | 0 | 0 | 0 | 0 | 0 | 0 | 0 | 0 | 0 | 0 | 0 | 0 | 0 | 0 | 0 | 0 | 0 | 1 | 0 | 0 | 4622.2263
2025-07-08 | 16525.629 | 0.13 | 3.05 | 0 | 0 | 0 | 0 | 0 | 0 | 0 | 0 | 0 | 0 | 0 | 0 | 0 | 0 | 0 | 0 | 0 | 0 | 0 | 0 | 0 | 0 | 0 | 1 | 0 | 4462.5313
2025-07-08 | 15676.746 | 0.29 | 2.56 | 0 | 0 | 0 | 0 | 0 | 0 | 0 | 0 | 0 | 0 | 0 | 0 | 0 | 0 | 0 | 0 | 0 | 0 | 0 | 0 | 0 | 0 | 0 | 0 | 1 | 4148.6078
2025-07-09 | 14836.123 | 0.46 | 2.08 | 0 | 1 | 0 | 0 | 0 | 0 | 0 | 0 | 0 | 0 | 0 | 0 | 0 | 0 | 0 | 0 | 0 | 0 | 0 | 0 | 0 | 0 | 0 | 0 | 0 | 4097.6852
2025-07-09 | 14292.307 | 0.65 | 1.71 | 0 | 0 | 1 | 0 | 0 | 0 | 0 | 0 | 0 | 0 | 0 | 0 | 0 | 0 | 0 | 0 | 0 | 0 | 0 | 0 | 0 | 0 | 0 | 0 | 0 | 4095.9293
2025-07-09 | 14010.818 | 0.79 | 1.38 | 0 | 0 | 0 | 1 | 0 | 0 | 0 | 0 | 0 | 0 | 0 | 0 | 0 | 0 | 0 | 0 | 0 | 0 | 0 | 0 | 0 | 0 | 0 | 0 | 0 | 4065.7627
2025-07-09 | 14152.366 | 0.88 | 1.34 | 0 | 0 | 0 | 0 | 1 | 0 | 0 | 0 | 0 | 0 | 0 | 0 | 0 | 0 | 0 | 0 | 0 | 0 | 0 | 0 | 0 | 0 | 0 | 0 | 0 | 3967.2802
2025-07-09 | 15351.329 | 1.04 | 1.16 | 0 | 0 | 0 | 0 | 0 | 1 | 0 | 0 | 0 | 0 | 0 | 0 | 0 | 0 | 0 | 0 | 0 | 0 | 0 | 0 | 0 | 0 | 0 | 0 | 0 | 4196.7882
2025-07-09 | 16963.313 | 1.36 | 1.11 | 0 | 0 | 0 | 0 | 0 | 0 | 1 | 0 | 0 | 0 | 0 | 0 | 0 | 0 | 0 | 0 | 0 | 0 | 0 | 0 | 0 | 0 | 0 | 0 | 0 | 4547.7569
2025-07-09 | 18860.233 | 0.65 | 1.48 | 0 | 0 | 0 | 0 | 0 | 0 | 0 | 1 | 0 | 0 | 0 | 0 | 0 | 0 | 0 | 0 | 0 | 0 | 0 | 0 | 0 | 0 | 0 | 0 | 0 | 5020.0529
2025-07-09 | 20032.718 | 0.22 | 2.34 | 0 | 0 | 0 | 0 | 0 | 0 | 0 | 0 | 1 | 0 | 0 | 0 | 0 | 0 | 0 | 0 | 0 | 0 | 0 | 0 | 0 | 0 | 0 | 0 | 0 | 5480.6053
2025-07-09 | 19964.661 | 0.03 | 3.83 | 0 | 0 | 0 | 0 | 0 | 0 | 0 | 0 | 0 | 1 | 0 | 0 | 0 | 0 | 0 | 0 | 0 | 0 | 0 | 0 | 0 | 0 | 0 | 0 | 0 | 5782.6183
2025-07-09 | 20581.253 | 0 | 5.17 | 0 | 0 | 0 | 0 | 0 | 0 | 0 | 0 | 0 | 0 | 1 | 0 | 0 | 0 | 0 | 0 | 0 | 0 | 0 | 0 | 0 | 0 | 0 | 0 | 0 | 5975.9289
2025-07-09 | 20945.12 | 0 | 6.38 | 0 | 0 | 0 | 0 | 0 | 0 | 0 | 0 | 0 | 0 | 0 | 1 | 0 | 0 | 0 | 0 | 0 | 0 | 0 | 0 | 0 | 0 | 0 | 0 | 0 | 6063.3595
2025-07-09 | 21053.448 | 0 | 7.15 | 0 | 0 | 0 | 0 | 0 | 0 | 0 | 0 | 0 | 0 | 0 | 0 | 1 | 0 | 0 | 0 | 0 | 0 | 0 | 0 | 0 | 0 | 0 | 0 | 0 | 5989.0792
2025-07-09 | 21737.515 | 0 | 7.54 | 0 | 0 | 0 | 0 | 0 | 0 | 0 | 0 | 0 | 0 | 0 | 0 | 0 | 1 | 0 | 0 | 0 | 0 | 0 | 0 | 0 | 0 | 0 | 0 | 0 | 6125.2984
2025-07-09 | 21448.019 | 0 | 7.72 | 0 | 0 | 0 | 0 | 0 | 0 | 0 | 0 | 0 | 0 | 0 | 0 | 0 | 0 | 1 | 0 | 0 | 0 | 0 | 0 | 0 | 0 | 0 | 0 | 0 | 6146.254
2025-07-09 | 20428.564 | 0 | 8.39 | 0 | 0 | 0 | 0 | 0 | 0 | 0 | 0 | 0 | 0 | 0 | 0 | 0 | 0 | 0 | 1 | 0 | 0 | 0 | 0 | 0 | 0 | 0 | 0 | 0 | 5964.0035
2025-07-09 | 19882.845 | 0 | 8.37 | 0 | 0 | 0 | 0 | 0 | 0 | 0 | 0 | 0 | 0 | 0 | 0 | 0 | 0 | 0 | 0 | 1 | 0 | 0 | 0 | 0 | 0 | 0 | 0 | 0 | 5549.9704
2025-07-09 | 19477.755 | 0.02 | 8.04 | 0 | 0 | 0 | 0 | 0 | 0 | 0 | 0 | 0 | 0 | 0 | 0 | 0 | 0 | 0 | 0 | 0 | 1 | 0 | 0 | 0 | 0 | 0 | 0 | 0 | 5437.2303
2025-07-09 | 18812.546 | 0.04 | 7.66 | 0 | 0 | 0 | 0 | 0 | 0 | 0 | 0 | 0 | 0 | 0 | 0 | 0 | 0 | 0 | 0 | 0 | 0 | 1 | 0 | 0 | 0 | 0 | 0 | 0 | 5263.8284
2025-07-09 | 18209.493 | 0.03 | 6.95 | 0 | 0 | 0 | 0 | 0 | 0 | 0 | 0 | 0 | 0 | 0 | 0 | 0 | 0 | 0 | 0 | 0 | 0 | 0 | 1 | 0 | 0 | 0 | 0 | 0 | 5048.7637
2025-07-09 | 18057.596 | 0.07 | 5.8 | 0 | 0 | 0 | 0 | 0 | 0 | 0 | 0 | 0 | 0 | 0 | 0 | 0 | 0 | 0 | 0 | 0 | 0 | 0 | 0 | 1 | 0 | 0 | 0 | 0 | 4945.2237
2025-07-09 | 17821.577 | 0.07 | 5.15 | 0 | 0 | 0 | 0 | 0 | 0 | 0 | 0 | 0 | 0 | 0 | 0 | 0 | 0 | 0 | 0 | 0 | 0 | 0 | 0 | 0 | 1 | 0 | 0 | 0 | 4807.3355
2025-07-09 | 16992.245 | 0.07 | 4.55 | 0 | 0 | 0 | 0 | 0 | 0 | 0 | 0 | 0 | 0 | 0 | 0 | 0 | 0 | 0 | 0 | 0 | 0 | 0 | 0 | 0 | 0 | 1 | 0 | 0 | 4648.437
2025-07-09 | 16261.158 | 0.09 | 3.71 | 0 | 0 | 0 | 0 | 0 | 0 | 0 | 0 | 0 | 0 | 0 | 0 | 0 | 0 | 0 | 0 | 0 | 0 | 0 | 0 | 0 | 0 | 0 | 1 | 0 | 4489.5384
2025-07-09 | 15529.493 | 0.11 | 3.1 | 0 | 0 | 0 | 0 | 0 | 0 | 0 | 0 | 0 | 0 | 0 | 0 | 0 | 0 | 0 | 0 | 0 | 0 | 0 | 0 | 0 | 0 | 0 | 0 | 1 | 4166.6845
2025-07-10 | 14927.499 | 0.28 | 2.57 | 0 | 1 | 0 | 0 | 0 | 0 | 0 | 0 | 0 | 0 | 0 | 0 | 0 | 0 | 0 | 0 | 0 | 0 | 0 | 0 | 0 | 0 | 0 | 0 | 0 | 4113.6332
2025-07-10 | 14234.916 | 0.44 | 2.27 | 0 | 0 | 1 | 0 | 0 | 0 | 0 | 0 | 0 | 0 | 0 | 0 | 0 | 0 | 0 | 0 | 0 | 0 | 0 | 0 | 0 | 0 | 0 | 0 | 0 | 4114.0387
2025-07-10 | 14277.656 | 0.49 | 1.96 | 0 | 0 | 0 | 1 | 0 | 0 | 0 | 0 | 0 | 0 | 0 | 0 | 0 | 0 | 0 | 0 | 0 | 0 | 0 | 0 | 0 | 0 | 0 | 0 | 0 | 4082.2669
2025-07-10 | 14419.64 | 0.77 | 1.68 | 0 | 0 | 0 | 0 | 1 | 0 | 0 | 0 | 0 | 0 | 0 | 0 | 0 | 0 | 0 | 0 | 0 | 0 | 0 | 0 | 0 | 0 | 0 | 0 | 0 | 3978.7528
2025-07-10 | 15028.857 | 1.05 | 1.73 | 0 | 0 | 0 | 0 | 0 | 1 | 0 | 0 | 0 | 0 | 0 | 0 | 0 | 0 | 0 | 0 | 0 | 0 | 0 | 0 | 0 | 0 | 0 | 0 | 0 | 4221.3285
2025-07-10 | 16450.401 | 1.28 | 1.54 | 0 | 0 | 0 | 0 | 0 | 0 | 1 | 0 | 0 | 0 | 0 | 0 | 0 | 0 | 0 | 0 | 0 | 0 | 0 | 0 | 0 | 0 | 0 | 0 | 0 | 4563.8801
2025-07-10 | 18104.831 | 0.68 | 1.66 | 0 | 0 | 0 | 0 | 0 | 0 | 0 | 1 | 0 | 0 | 0 | 0 | 0 | 0 | 0 | 0 | 0 | 0 | 0 | 0 | 0 | 0 | 0 | 0 | 0 | 5028.5351
2025-07-10 | 19454.175 | 0.12 | 2.33 | 0 | 0 | 0 | 0 | 0 | 0 | 0 | 0 | 1 | 0 | 0 | 0 | 0 | 0 | 0 | 0 | 0 | 0 | 0 | 0 | 0 | 0 | 0 | 0 | 0 | 5477.4499
2025-07-10 | 20124.626 | 0 | 4 | 0 | 0 | 0 | 0 | 0 | 0 | 0 | 0 | 0 | 1 | 0 | 0 | 0 | 0 | 0 | 0 | 0 | 0 | 0 | 0 | 0 | 0 | 0 | 0 | 0 | 5789.0371
2025-07-10 | 20599.662 | 0 | 5.82 | 0 | 0 | 0 | 0 | 0 | 0 | 0 | 0 | 0 | 0 | 1 | 0 | 0 | 0 | 0 | 0 | 0 | 0 | 0 | 0 | 0 | 0 | 0 | 0 | 0 | 6003.6021
2025-07-10 | 21219.97 | 0 | 6.8 | 0 | 0 | 0 | 0 | 0 | 0 | 0 | 0 | 0 | 0 | 0 | 1 | 0 | 0 | 0 | 0 | 0 | 0 | 0 | 0 | 0 | 0 | 0 | 0 | 0 | 6081.2407
2025-07-10 | 21034.445 | 0 | 7.8 | 0 | 0 | 0 | 0 | 0 | 0 | 0 | 0 | 0 | 0 | 0 | 0 | 1 | 0 | 0 | 0 | 0 | 0 | 0 | 0 | 0 | 0 | 0 | 0 | 0 | 6016.7525
2025-07-10 | 21266.897 | 0 | 7.87 | 0 | 0 | 0 | 0 | 0 | 0 | 0 | 0 | 0 | 0 | 0 | 0 | 0 | 1 | 0 | 0 | 0 | 0 | 0 | 0 | 0 | 0 | 0 | 0 | 0 | 6139.3479
2025-07-10 | 21083.157 | 0 | 8.24 | 0 | 0 | 0 | 0 | 0 | 0 | 0 | 0 | 0 | 0 | 0 | 0 | 0 | 0 | 1 | 0 | 0 | 0 | 0 | 0 | 0 | 0 | 0 | 0 | 0 | 6168.3926
2025-07-10 | 20506.868 | 0 | 8.22 | 0 | 0 | 0 | 0 | 0 | 0 | 0 | 0 | 0 | 0 | 0 | 0 | 0 | 0 | 0 | 1 | 0 | 0 | 0 | 0 | 0 | 0 | 0 | 0 | 0 | 5956.7659
2025-07-10 | 19985.24 | 0 | 8.63 | 0 | 0 | 0 | 0 | 0 | 0 | 0 | 0 | 0 | 0 | 0 | 0 | 0 | 0 | 0 | 0 | 1 | 0 | 0 | 0 | 0 | 0 | 0 | 0 | 0 | 5561.0397
2025-07-10 | 19987.178 | 0 | 8.76 | 0 | 0 | 0 | 0 | 0 | 0 | 0 | 0 | 0 | 0 | 0 | 0 | 0 | 0 | 0 | 0 | 0 | 1 | 0 | 0 | 0 | 0 | 0 | 0 | 0 | 5467.3378
2025-07-10 | 18913.861 | 0 | 8.19 | 0 | 0 | 0 | 0 | 0 | 0 | 0 | 0 | 0 | 0 | 0 | 0 | 0 | 0 | 0 | 0 | 0 | 0 | 1 | 0 | 0 | 0 | 0 | 0 | 0 | 5285.3009
2025-07-10 | 18817.572 | 0 | 7.59 | 0 | 0 | 0 | 0 | 0 | 0 | 0 | 0 | 0 | 0 | 0 | 0 | 0 | 0 | 0 | 0 | 0 | 0 | 0 | 1 | 0 | 0 | 0 | 0 | 0 | 5075.1923
2025-07-10 | 18129.743 | 0 | 6.78 | 0 | 0 | 0 | 0 | 0 | 0 | 0 | 0 | 0 | 0 | 0 | 0 | 0 | 0 | 0 | 0 | 0 | 0 | 0 | 0 | 1 | 0 | 0 | 0 | 0 | 4985.0357
2025-07-10 | 17683.753 | 0 | 5.52 | 0 | 0 | 0 | 0 | 0 | 0 | 0 | 0 | 0 | 0 | 0 | 0 | 0 | 0 | 0 | 0 | 0 | 0 | 0 | 0 | 0 | 1 | 0 | 0 | 0 | 4821.1772
2025-07-10 | 16930.56 | 0 | 4.51 | 0 | 0 | 0 | 0 | 0 | 0 | 0 | 0 | 0 | 0 | 0 | 0 | 0 | 0 | 0 | 0 | 0 | 0 | 0 | 0 | 0 | 0 | 1 | 0 | 0 | 4644.8232
2025-07-10 | 16120.509 | 0 | 3.88 | 0 | 0 | 0 | 0 | 0 | 0 | 0 | 0 | 0 | 0 | 0 | 0 | 0 | 0 | 0 | 0 | 0 | 0 | 0 | 0 | 0 | 0 | 0 | 1 | 0 | 4494.3194
2025-07-10 | 15316.55 | 0 | 2.74 | 0 | 0 | 0 | 0 | 0 | 0 | 0 | 0 | 0 | 0 | 0 | 0 | 0 | 0 | 0 | 0 | 0 | 0 | 0 | 0 | 0 | 0 | 0 | 0 | 1 | 4148.3552
2025-07-11 | 14417.088 | 0 | 2.29 | 0 | 1 | 0 | 0 | 0 | 0 | 0 | 0 | 0 | 0 | 0 | 0 | 0 | 0 | 0 | 0 | 0 | 0 | 0 | 0 | 0 | 0 | 0 | 0 | 0 | 4094.0695
2025-07-11 | 13916.283 | 0 | 2.15 | 0 | 0 | 1 | 0 | 0 | 0 | 0 | 0 | 0 | 0 | 0 | 0 | 0 | 0 | 0 | 0 | 0 | 0 | 0 | 0 | 0 | 0 | 0 | 0 | 0 | 4096.9194
2025-07-11 | 13814.599 | 0 | 1.75 | 0 | 0 | 0 | 1 | 0 | 0 | 0 | 0 | 0 | 0 | 0 | 0 | 0 | 0 | 0 | 0 | 0 | 0 | 0 | 0 | 0 | 0 | 0 | 0 | 0 | 4059.9511
2025-07-11 | 13967.158 | 0.13 | 1.41 | 0 | 0 | 0 | 0 | 1 | 0 | 0 | 0 | 0 | 0 | 0 | 0 | 0 | 0 | 0 | 0 | 0 | 0 | 0 | 0 | 0 | 0 | 0 | 0 | 0 | 3949.7881
2025-07-11 | 14691.25 | 0.42 | 1.42 | 0 | 0 | 0 | 0 | 0 | 1 | 0 | 0 | 0 | 0 | 0 | 0 | 0 | 0 | 0 | 0 | 0 | 0 | 0 | 0 | 0 | 0 | 0 | 0 | 0 | 4190.9338
2025-07-11 | 15970.159 | 0.33 | 1.25 | 0 | 0 | 0 | 0 | 0 | 0 | 1 | 0 | 0 | 0 | 0 | 0 | 0 | 0 | 0 | 0 | 0 | 0 | 0 | 0 | 0 | 0 | 0 | 0 | 0 | 4525.602
2025-07-11 | 17747.614 | 0.07 | 1.68 | 0 | 0 | 0 | 0 | 0 | 0 | 0 | 1 | 0 | 0 | 0 | 0 | 0 | 0 | 0 | 0 | 0 | 0 | 0 | 0 | 0 | 0 | 0 | 0 | 0 | 5012.7359
2025-07-11 | 18906.801 | 0.03 | 2.73 | 0 | 0 | 0 | 0 | 0 | 0 | 0 | 0 | 1 | 0 | 0 | 0 | 0 | 0 | 0 | 0 | 0 | 0 | 0 | 0 | 0 | 0 | 0 | 0 | 0 | 5492.0229
2025-07-11 | 18884.552 | 0 | 4.33 | 0 | 0 | 0 | 0 | 0 | 0 | 0 | 0 | 0 | 1 | 0 | 0 | 0 | 0 | 0 | 0 | 0 | 0 | 0 | 0 | 0 | 0 | 0 | 0 | 0 | 5803.0866
2025-07-11 | 19684.645 | 0 | 5.45 | 0 | 0 | 0 | 0 | 0 | 0 | 0 | 0 | 0 | 0 | 1 | 0 | 0 | 0 | 0 | 0 | 0 | 0 | 0 | 0 | 0 | 0 | 0 | 0 | 0 | 5987.8497
2025-07-11 | 19764.224 | 0 | 6.37 | 0 | 0 | 0 | 0 | 0 | 0 | 0 | 0 | 0 | 0 | 0 | 1 | 0 | 0 | 0 | 0 | 0 | 0 | 0 | 0 | 0 | 0 | 0 | 0 | 0 | 6062.9338
2025-07-11 | 19915.16 | 0 | 7.31 | 0 | 0 | 0 | 0 | 0 | 0 | 0 | 0 | 0 | 0 | 0 | 0 | 1 | 0 | 0 | 0 | 0 | 0 | 0 | 0 | 0 | 0 | 0 | 0 | 0 | 5995.8911
2025-07-11 | 20009.238 | 0 | 8.33 | 0 | 0 | 0 | 0 | 0 | 0 | 0 | 0 | 0 | 0 | 0 | 0 | 0 | 1 | 0 | 0 | 0 | 0 | 0 | 0 | 0 | 0 | 0 | 0 | 0 | 6158.932
2025-07-11 | 20044.905 | 0 | 8.54 | 0 | 0 | 0 | 0 | 0 | 0 | 0 | 0 | 0 | 0 | 0 | 0 | 0 | 0 | 1 | 0 | 0 | 0 | 0 | 0 | 0 | 0 | 0 | 0 | 0 | 6181.1648
2025-07-11 | 18866.331 | 0 | 8.25 | 0 | 0 | 0 | 0 | 0 | 0 | 0 | 0 | 0 | 0 | 0 | 0 | 0 | 0 | 0 | 1 | 0 | 0 | 0 | 0 | 0 | 0 | 0 | 0 | 0 | 5958.0431
2025-07-11 | 18228.076 | 0 | 8.67 | 0 | 0 | 0 | 0 | 0 | 0 | 0 | 0 | 0 | 0 | 0 | 0 | 0 | 0 | 0 | 0 | 1 | 0 | 0 | 0 | 0 | 0 | 0 | 0 | 0 | 5562.7426
2025-07-11 | 17487.776 | 0 | 8.58 | 0 | 0 | 0 | 0 | 0 | 0 | 0 | 0 | 0 | 0 | 0 | 0 | 0 | 0 | 0 | 0 | 0 | 1 | 0 | 0 | 0 | 0 | 0 | 0 | 0 | 5459.6744
2025-07-11 | 16641.374 | 0 | 7.5 | 0 | 0 | 0 | 0 | 0 | 0 | 0 | 0 | 0 | 0 | 0 | 0 | 0 | 0 | 0 | 0 | 0 | 0 | 1 | 0 | 0 | 0 | 0 | 0 | 0 | 5255.9247
2025-07-11 | 16520.224 | 0 | 6.92 | 0 | 0 | 0 | 0 | 0 | 0 | 0 | 0 | 0 | 0 | 0 | 0 | 0 | 0 | 0 | 0 | 0 | 0 | 0 | 1 | 0 | 0 | 0 | 0 | 0 | 5046.6675
2025-07-11 | 15990.623 | 0 | 6.5 | 0 | 0 | 0 | 0 | 0 | 0 | 0 | 0 | 0 | 0 | 0 | 0 | 0 | 0 | 0 | 0 | 0 | 0 | 0 | 0 | 1 | 0 | 0 | 0 | 0 | 4973.1149
2025-07-11 | 15411.878 | 0 | 5.24 | 0 | 0 | 0 | 0 | 0 | 0 | 0 | 0 | 0 | 0 | 0 | 0 | 0 | 0 | 0 | 0 | 0 | 0 | 0 | 0 | 0 | 1 | 0 | 0 | 0 | 4809.2565
2025-07-11 | 13296.628 | 0 | 4.59 | 0 | 0 | 0 | 0 | 0 | 0 | 0 | 0 | 0 | 0 | 0 | 0 | 0 | 0 | 0 | 0 | 0 | 0 | 0 | 0 | 0 | 0 | 1 | 0 | 0 | 4648.2292
2025-07-11 | 11365.325 | 0 | 3.93 | 0 | 0 | 0 | 0 | 0 | 0 | 0 | 0 | 0 | 0 | 0 | 0 | 0 | 0 | 0 | 0 | 0 | 0 | 0 | 0 | 0 | 0 | 0 | 1 | 0 | 4496.4481
2025-07-11 | 10409.28 | 0.04 | 3.51 | 0 | 0 | 0 | 0 | 0 | 0 | 0 | 0 | 0 | 0 | 0 | 0 | 0 | 0 | 0 | 0 | 0 | 0 | 0 | 0 | 0 | 0 | 0 | 0 | 1 | 4182.2292
2025-07-12 | 10203.28 | 0.1 | 2.73 | 1 | 1 | 0 | 0 | 0 | 0 | 0 | 0 | 0 | 0 | 0 | 0 | 0 | 0 | 0 | 0 | 0 | 0 | 0 | 0 | 0 | 0 | 0 | 0 | 0 | 3498.4175
2025-07-12 | 9898.085 | 0.15 | 2.58 | 1 | 0 | 1 | 0 | 0 | 0 | 0 | 0 | 0 | 0 | 0 | 0 | 0 | 0 | 0 | 0 | 0 | 0 | 0 | 0 | 0 | 0 | 0 | 0 | 0 | 3502.2065
2025-07-12 | 9708.227 | 0.2 | 2.22 | 1 | 0 | 0 | 1 | 0 | 0 | 0 | 0 | 0 | 0 | 0 | 0 | 0 | 0 | 0 | 0 | 0 | 0 | 0 | 0 | 0 | 0 | 0 | 0 | 0 | 3468.306
2025-07-12 | 9732.461 | 0.28 | 1.85 | 1 | 0 | 0 | 0 | 1 | 0 | 0 | 0 | 0 | 0 | 0 | 0 | 0 | 0 | 0 | 0 | 0 | 0 | 0 | 0 | 0 | 0 | 0 | 0 | 0 | 3355.501
2025-07-12 | 9958.981 | 0.4 | 1.83 | 1 | 0 | 0 | 0 | 0 | 1 | 0 | 0 | 0 | 0 | 0 | 0 | 0 | 0 | 0 | 0 | 0 | 0 | 0 | 0 | 0 | 0 | 0 | 0 | 0 | 3590.7291
2025-07-12 | 10689.14 | 0.35 | 1.5 | 1 | 0 | 0 | 0 | 0 | 0 | 1 | 0 | 0 | 0 | 0 | 0 | 0 | 0 | 0 | 0 | 0 | 0 | 0 | 0 | 0 | 0 | 0 | 0 | 0 | 3919.6773
2025-07-12 | 11015.425 | 0.23 | 1.98 | 1 | 0 | 0 | 0 | 0 | 0 | 0 | 1 | 0 | 0 | 0 | 0 | 0 | 0 | 0 | 0 | 0 | 0 | 0 | 0 | 0 | 0 | 0 | 0 | 0 | 4412.7613
2025-07-12 | 11007.86 | 0.16 | 3.21 | 1 | 0 | 0 | 0 | 0 | 0 | 0 | 0 | 1 | 0 | 0 | 0 | 0 | 0 | 0 | 0 | 0 | 0 | 0 | 0 | 0 | 0 | 0 | 0 | 0 | 4898.8929
2025-07-12 | 11314.714 | 0.09 | 4.53 | 1 | 0 | 0 | 0 | 0 | 0 | 0 | 0 | 0 | 1 | 0 | 0 | 0 | 0 | 0 | 0 | 0 | 0 | 0 | 0 | 0 | 0 | 0 | 0 | 0 | 5196.9439
2025-07-12 | 12747.053 | 0 | 5.76 | 1 | 0 | 0 | 0 | 0 | 0 | 0 | 0 | 0 | 0 | 1 | 0 | 0 | 0 | 0 | 0 | 0 | 0 | 0 | 0 | 0 | 0 | 0 | 0 | 0 | 5383.9335
2025-07-12 | 12694.718 | 0 | 6.52 | 1 | 0 | 0 | 0 | 0 | 0 | 0 | 0 | 0 | 0 | 0 | 1 | 0 | 0 | 0 | 0 | 0 | 0 | 0 | 0 | 0 | 0 | 0 | 0 | 0 | 5452.2057
2025-07-12 | 13006.694 | 0 | 7.15 | 1 | 0 | 0 | 0 | 0 | 0 | 0 | 0 | 0 | 0 | 0 | 0 | 1 | 0 | 0 | 0 | 0 | 0 | 0 | 0 | 0 | 0 | 0 | 0 | 0 | 5371.965
2025-07-12 | 13620.254 | 0 | 7.74 | 1 | 0 | 0 | 0 | 0 | 0 | 0 | 0 | 0 | 0 | 0 | 0 | 0 | 1 | 0 | 0 | 0 | 0 | 0 | 0 | 0 | 0 | 0 | 0 | 0 | 5516.699
2025-07-12 | 13972.039 | 0 | 7.88 | 1 | 0 | 0 | 0 | 0 | 0 | 0 | 0 | 0 | 0 | 0 | 0 | 0 | 0 | 1 | 0 | 0 | 0 | 0 | 0 | 0 | 0 | 0 | 0 | 0 | 5535.9517
2025-07-12 | 13672.304 | 0 | 8.42 | 1 | 0 | 0 | 0 | 0 | 0 | 0 | 0 | 0 | 0 | 0 | 0 | 0 | 0 | 0 | 1 | 0 | 0 | 0 | 0 | 0 | 0 | 0 | 0 | 0 | 5348.1665
2025-07-12 | 12834.967 | 0 | 8.23 | 1 | 0 | 0 | 0 | 0 | 0 | 0 | 0 | 0 | 0 | 0 | 0 | 0 | 0 | 0 | 0 | 1 | 0 | 0 | 0 | 0 | 0 | 0 | 0 | 0 | 4926.8958
2025-07-12 | 12980.518 | 0 | 8.1 | 1 | 0 | 0 | 0 | 0 | 0 | 0 | 0 | 0 | 0 | 0 | 0 | 0 | 0 | 0 | 0 | 0 | 1 | 0 | 0 | 0 | 0 | 0 | 0 | 0 | 4822.1246
2025-07-12 | 12250.582 | 0 | 7.75 | 1 | 0 | 0 | 0 | 0 | 0 | 0 | 0 | 0 | 0 | 0 | 0 | 0 | 0 | 0 | 0 | 0 | 0 | 1 | 0 | 0 | 0 | 0 | 0 | 0 | 4649.454
2025-07-12 | 12053.309 | 0 | 7.17 | 1 | 0 | 0 | 0 | 0 | 0 | 0 | 0 | 0 | 0 | 0 | 0 | 0 | 0 | 0 | 0 | 0 | 0 | 0 | 1 | 0 | 0 | 0 | 0 | 0 | 4440.1969
2025-07-12 | 11870.104 | 0 | 6.45 | 1 | 0 | 0 | 0 | 0 | 0 | 0 | 0 | 0 | 0 | 0 | 0 | 0 | 0 | 0 | 0 | 0 | 0 | 0 | 0 | 1 | 0 | 0 | 0 | 0 | 4353.872
2025-07-12 | 11542.768 | 0 | 5.81 | 1 | 0 | 0 | 0 | 0 | 0 | 0 | 0 | 0 | 0 | 0 | 0 | 0 | 0 | 0 | 0 | 0 | 0 | 0 | 0 | 0 | 1 | 0 | 0 | 0 | 4216.4096
2025-07-12 | 11014.682 | 0 | 5.13 | 1 | 0 | 0 | 0 | 0 | 0 | 0 | 0 | 0 | 0 | 0 | 0 | 0 | 0 | 0 | 0 | 0 | 0 | 0 | 0 | 0 | 0 | 1 | 0 | 0 | 4054.1051
2025-07-12 | 10500.951 | 0 | 4.36 | 1 | 0 | 0 | 0 | 0 | 0 | 0 | 0 | 0 | 0 | 0 | 0 | 0 | 0 | 0 | 0 | 0 | 0 | 0 | 0 | 0 | 0 | 0 | 1 | 0 | 3897.6408
2025-07-12 | 10142.034 | 0.02 | 3.73 | 1 | 0 | 0 | 0 | 0 | 0 | 0 | 0 | 0 | 0 | 0 | 0 | 0 | 0 | 0 | 0 | 0 | 0 | 0 | 0 | 0 | 0 | 0 | 0 | 1 | 3573.9354
2025-07-13 | 9922.558 | 0.11 | 3.49 | 1 | 1 | 0 | 0 | 0 | 0 | 0 | 0 | 0 | 0 | 0 | 0 | 0 | 0 | 0 | 0 | 0 | 0 | 0 | 0 | 0 | 0 | 0 | 0 | 0 | 3531.0469
2025-07-13 | 9702.947 | 0.11 | 2.94 | 1 | 0 | 1 | 0 | 0 | 0 | 0 | 0 | 0 | 0 | 0 | 0 | 0 | 0 | 0 | 0 | 0 | 0 | 0 | 0 | 0 | 0 | 0 | 0 | 0 | 3516.4414
2025-07-13 | 9578.381 | 0.17 | 2.22 | 1 | 0 | 0 | 1 | 0 | 0 | 0 | 0 | 0 | 0 | 0 | 0 | 0 | 0 | 0 | 0 | 0 | 0 | 0 | 0 | 0 | 0 | 0 | 0 | 0 | 3467.4871
2025-07-13 | 9699.748 | 0.22 | 2 | 1 | 0 | 0 | 0 | 1 | 0 | 0 | 0 | 0 | 0 | 0 | 0 | 0 | 0 | 0 | 0 | 0 | 0 | 0 | 0 | 0 | 0 | 0 | 0 | 0 | 3360.2494
2025-07-13 | 10015.988 | 0.28 | 1.86 | 1 | 0 | 0 | 0 | 0 | 1 | 0 | 0 | 0 | 0 | 0 | 0 | 0 | 0 | 0 | 0 | 0 | 0 | 0 | 0 | 0 | 0 | 0 | 0 | 0 | 3588.7307
2025-07-13 | 10574.818 | 0.28 | 2.1 | 1 | 0 | 0 | 0 | 0 | 0 | 1 | 0 | 0 | 0 | 0 | 0 | 0 | 0 | 0 | 0 | 0 | 0 | 0 | 0 | 0 | 0 | 0 | 0 | 0 | 3943.3111
2025-07-13 | 11102.647 | 0.05 | 2.43 | 1 | 0 | 0 | 0 | 0 | 0 | 0 | 1 | 0 | 0 | 0 | 0 | 0 | 0 | 0 | 0 | 0 | 0 | 0 | 0 | 0 | 0 | 0 | 0 | 0 | 4427.0064
2025-07-13 | 11509.673 | 0.09 | 3.72 | 1 | 0 | 0 | 0 | 0 | 0 | 0 | 0 | 1 | 0 | 0 | 0 | 0 | 0 | 0 | 0 | 0 | 0 | 0 | 0 | 0 | 0 | 0 | 0 | 0 | 4918.695
2025-07-13 | 12210.405 | 0.21 | 4.2 | 1 | 0 | 0 | 0 | 0 | 0 | 0 | 0 | 0 | 1 | 0 | 0 | 0 | 0 | 0 | 0 | 0 | 0 | 0 | 0 | 0 | 0 | 0 | 0 | 0 | 5186.1699
2025-07-13 | 12421.322 | 0.2 | 5.32 | 1 | 0 | 0 | 0 | 0 | 0 | 0 | 0 | 0 | 0 | 1 | 0 | 0 | 0 | 0 | 0 | 0 | 0 | 0 | 0 | 0 | 0 | 0 | 0 | 0 | 5370.6601
2025-07-13 | 12435.706 | 0.17 | 5.93 | 1 | 0 | 0 | 0 | 0 | 0 | 0 | 0 | 0 | 0 | 0 | 1 | 0 | 0 | 0 | 0 | 0 | 0 | 0 | 0 | 0 | 0 | 0 | 0 | 0 | 5431.7273
2025-07-13 | 12467.768 | 0.14 | 6.74 | 1 | 0 | 0 | 0 | 0 | 0 | 0 | 0 | 0 | 0 | 0 | 0 | 1 | 0 | 0 | 0 | 0 | 0 | 0 | 0 | 0 | 0 | 0 | 0 | 0 | 5358.3311
2025-07-13 | 12443.463 | 0.15 | 7.86 | 1 | 0 | 0 | 0 | 0 | 0 | 0 | 0 | 0 | 0 | 0 | 0 | 0 | 1 | 0 | 0 | 0 | 0 | 0 | 0 | 0 | 0 | 0 | 0 | 0 | 5525.9024
2025-07-13 | 12708.658 | 0.14 | 8.5 | 1 | 0 | 0 | 0 | 0 | 0 | 0 | 0 | 0 | 0 | 0 | 0 | 0 | 0 | 1 | 0 | 0 | 0 | 0 | 0 | 0 | 0 | 0 | 0 | 0 | 5566.1692
2025-07-13 | 12987.594 | 0.14 | 8.05 | 1 | 0 | 0 | 0 | 0 | 0 | 0 | 0 | 0 | 0 | 0 | 0 | 0 | 0 | 0 | 1 | 0 | 0 | 0 | 0 | 0 | 0 | 0 | 0 | 0 | 5336.2356
2025-07-13 | 12922.56 | 0.11 | 7.33 | 1 | 0 | 0 | 0 | 0 | 0 | 0 | 0 | 0 | 0 | 0 | 0 | 0 | 0 | 0 | 0 | 1 | 0 | 0 | 0 | 0 | 0 | 0 | 0 | 0 | 4891.5816
2025-07-13 | 12779.428 | 0.12 | 8.02 | 1 | 0 | 0 | 0 | 0 | 0 | 0 | 0 | 0 | 0 | 0 | 0 | 0 | 0 | 0 | 0 | 0 | 1 | 0 | 0 | 0 | 0 | 0 | 0 | 0 | 4821.9942
2025-07-13 | 12768.8 | 0.11 | 8.22 | 1 | 0 | 0 | 0 | 0 | 0 | 0 | 0 | 0 | 0 | 0 | 0 | 0 | 0 | 0 | 0 | 0 | 0 | 1 | 0 | 0 | 0 | 0 | 0 | 0 | 4672.4665
2025-07-13 | 13383.355 | 0.06 | 7.64 | 1 | 0 | 0 | 0 | 0 | 0 | 0 | 0 | 0 | 0 | 0 | 0 | 0 | 0 | 0 | 0 | 0 | 0 | 0 | 1 | 0 | 0 | 0 | 0 | 0 | 4461.8446
2025-07-13 | 13173.789 | 0.09 | 7.05 | 1 | 0 | 0 | 0 | 0 | 0 | 0 | 0 | 0 | 0 | 0 | 0 | 0 | 0 | 0 | 0 | 0 | 0 | 0 | 0 | 1 | 0 | 0 | 0 | 0 | 4381.8732
2025-07-13 | 12778.458 | 0.08 | 6.1 | 1 | 0 | 0 | 0 | 0 | 0 | 0 | 0 | 0 | 0 | 0 | 0 | 0 | 0 | 0 | 0 | 0 | 0 | 0 | 0 | 0 | 1 | 0 | 0 | 0 | 4230.9398
2025-07-13 | 12417.572 | 0.08 | 5.16 | 1 | 0 | 0 | 0 | 0 | 0 | 0 | 0 | 0 | 0 | 0 | 0 | 0 | 0 | 0 | 0 | 0 | 0 | 0 | 0 | 0 | 0 | 1 | 0 | 0 | 4057.566
2025-07-13 | 12316.034 | 0.04 | 4.36 | 1 | 0 | 0 | 0 | 0 | 0 | 0 | 0 | 0 | 0 | 0 | 0 | 0 | 0 | 0 | 0 | 0 | 0 | 0 | 0 | 0 | 0 | 0 | 1 | 0 | 3898.7327
2025-07-13 | 12705.143 | 0.02 | 3.95 | 1 | 0 | 0 | 0 | 0 | 0 | 0 | 0 | 0 | 0 | 0 | 0 | 0 | 0 | 0 | 0 | 0 | 0 | 0 | 0 | 0 | 0 | 0 | 0 | 1 | 3583.3018
2025-07-14 | 12682.21 | 0.31 | 2.55 | 0 | 1 | 0 | 0 | 0 | 0 | 0 | 0 | 0 | 0 | 0 | 0 | 0 | 0 | 0 | 0 | 0 | 0 | 0 | 0 | 0 | 0 | 0 | 0 | 0 | 4113.6006
2025-07-14 | 12777.315 | 0.35 | 2.22 | 0 | 0 | 1 | 0 | 0 | 0 | 0 | 0 | 0 | 0 | 0 | 0 | 0 | 0 | 0 | 0 | 0 | 0 | 0 | 0 | 0 | 0 | 0 | 0 | 0 | 4109.4533
2025-07-14 | 12933.921 | 0.43 | 1.83 | 0 | 0 | 0 | 1 | 0 | 0 | 0 | 0 | 0 | 0 | 0 | 0 | 0 | 0 | 0 | 0 | 0 | 0 | 0 | 0 | 0 | 0 | 0 | 0 | 0 | 4075.0944
2025-07-14 | 13461.051 | 0.58 | 1.75 | 0 | 0 | 0 | 0 | 1 | 0 | 0 | 0 | 0 | 0 | 0 | 0 | 0 | 0 | 0 | 0 | 0 | 0 | 0 | 0 | 0 | 0 | 0 | 0 | 0 | 3976.5467
2025-07-14 | 14540.761 | 0.82 | 1.56 | 0 | 0 | 0 | 0 | 0 | 1 | 0 | 0 | 0 | 0 | 0 | 0 | 0 | 0 | 0 | 0 | 0 | 0 | 0 | 0 | 0 | 0 | 0 | 0 | 0 | 4207.8127
2025-07-14 | 16003.059 | 0.62 | 1.68 | 0 | 0 | 0 | 0 | 0 | 0 | 1 | 0 | 0 | 0 | 0 | 0 | 0 | 0 | 0 | 0 | 0 | 0 | 0 | 0 | 0 | 0 | 0 | 0 | 0 | 4551.8249
2025-07-14 | 17803.341 | 0.36 | 1.78 | 0 | 0 | 0 | 0 | 0 | 0 | 0 | 1 | 0 | 0 | 0 | 0 | 0 | 0 | 0 | 0 | 0 | 0 | 0 | 0 | 0 | 0 | 0 | 0 | 0 | 5024.9092
2025-07-14 | 19068.473 | 0.04 | 2.7 | 0 | 0 | 0 | 0 | 0 | 0 | 0 | 0 | 1 | 0 | 0 | 0 | 0 | 0 | 0 | 0 | 0 | 0 | 0 | 0 | 0 | 0 | 0 | 0 | 0 | 5491.0187
2025-07-14 | 19106.607 | 0 | 3.96 | 0 | 0 | 0 | 0 | 0 | 0 | 0 | 0 | 0 | 1 | 0 | 0 | 0 | 0 | 0 | 0 | 0 | 0 | 0 | 0 | 0 | 0 | 0 | 0 | 0 | 5787.3341
2025-07-14 | 19436.446 | 0 | 5.19 | 0 | 0 | 0 | 0 | 0 | 0 | 0 | 0 | 0 | 0 | 1 | 0 | 0 | 0 | 0 | 0 | 0 | 0 | 0 | 0 | 0 | 0 | 0 | 0 | 0 | 5976.7804
2025-07-14 | 20360.397 | 0 | 6.27 | 0 | 0 | 0 | 0 | 0 | 0 | 0 | 0 | 0 | 0 | 0 | 1 | 0 | 0 | 0 | 0 | 0 | 0 | 0 | 0 | 0 | 0 | 0 | 0 | 0 | 6058.6763
2025-07-14 | 20185.113 | 0 | 7.16 | 0 | 0 | 0 | 0 | 0 | 0 | 0 | 0 | 0 | 0 | 0 | 0 | 1 | 0 | 0 | 0 | 0 | 0 | 0 | 0 | 0 | 0 | 0 | 0 | 0 | 5989.505
2025-07-14 | 20375.821 | 0 | 7.76 | 0 | 0 | 0 | 0 | 0 | 0 | 0 | 0 | 0 | 0 | 0 | 0 | 0 | 1 | 0 | 0 | 0 | 0 | 0 | 0 | 0 | 0 | 0 | 0 | 0 | 6134.6647
2025-07-14 | 20490.585 | 0 | 8.24 | 0 | 0 | 0 | 0 | 0 | 0 | 0 | 0 | 0 | 0 | 0 | 0 | 0 | 0 | 1 | 0 | 0 | 0 | 0 | 0 | 0 | 0 | 0 | 0 | 0 | 6168.3926
2025-07-14 | 20112.484 | 0 | 8.37 | 0 | 0 | 0 | 0 | 0 | 0 | 0 | 0 | 0 | 0 | 0 | 0 | 0 | 0 | 0 | 1 | 0 | 0 | 0 | 0 | 0 | 0 | 0 | 0 | 0 | 5963.152
2025-07-14 | 19384.924 | 0 | 8.67 | 0 | 0 | 0 | 0 | 0 | 0 | 0 | 0 | 0 | 0 | 0 | 0 | 0 | 0 | 0 | 0 | 1 | 0 | 0 | 0 | 0 | 0 | 0 | 0 | 0 | 5562.7426
2025-07-14 | 19105.014 | 0 | 8.6 | 0 | 0 | 0 | 0 | 0 | 0 | 0 | 0 | 0 | 0 | 0 | 0 | 0 | 0 | 0 | 0 | 0 | 1 | 0 | 0 | 0 | 0 | 0 | 0 | 0 | 5460.5259
2025-07-14 | 19054.405 | 0 | 8.26 | 0 | 0 | 0 | 0 | 0 | 0 | 0 | 0 | 0 | 0 | 0 | 0 | 0 | 0 | 0 | 0 | 0 | 0 | 1 | 0 | 0 | 0 | 0 | 0 | 0 | 5288.2811
2025-07-14 | 18943.753 | 0 | 7.7 | 0 | 0 | 0 | 0 | 0 | 0 | 0 | 0 | 0 | 0 | 0 | 0 | 0 | 0 | 0 | 0 | 0 | 0 | 0 | 1 | 0 | 0 | 0 | 0 | 0 | 5079.8754
2025-07-14 | 18643.472 | 0 | 7.04 | 0 | 0 | 0 | 0 | 0 | 0 | 0 | 0 | 0 | 0 | 0 | 0 | 0 | 0 | 0 | 0 | 0 | 0 | 0 | 0 | 1 | 0 | 0 | 0 | 0 | 4996.105
2025-07-14 | 18167.608 | 0 | 5.87 | 0 | 0 | 0 | 0 | 0 | 0 | 0 | 0 | 0 | 0 | 0 | 0 | 0 | 0 | 0 | 0 | 0 | 0 | 0 | 0 | 0 | 1 | 0 | 0 | 0 | 4836.0782
2025-07-14 | 17080.963 | 0 | 5.17 | 0 | 0 | 0 | 0 | 0 | 0 | 0 | 0 | 0 | 0 | 0 | 0 | 0 | 0 | 0 | 0 | 0 | 0 | 0 | 0 | 0 | 0 | 1 | 0 | 0 | 4672.9222
2025-07-14 | 16743.459 | 0 | 4.2 | 0 | 0 | 0 | 0 | 0 | 0 | 0 | 0 | 0 | 0 | 0 | 0 | 0 | 0 | 0 | 0 | 0 | 0 | 0 | 0 | 0 | 0 | 0 | 1 | 0 | 4507.9431
2025-07-14 | 16603.981 | 0 | 3.3 | 0 | 0 | 0 | 0 | 0 | 0 | 0 | 0 | 0 | 0 | 0 | 0 | 0 | 0 | 0 | 0 | 0 | 0 | 0 | 0 | 0 | 0 | 0 | 0 | 1 | 4172.1968
2025-07-15 | 15740.649 | 0 | 2.91 | 0 | 1 | 0 | 0 | 0 | 0 | 0 | 0 | 0 | 0 | 0 | 0 | 0 | 0 | 0 | 0 | 0 | 0 | 0 | 0 | 0 | 0 | 0 | 0 | 0 | 4120.4655
2025-07-15 | 14733.334 | 0.05 | 2.56 | 0 | 0 | 1 | 0 | 0 | 0 | 0 | 0 | 0 | 0 | 0 | 0 | 0 | 0 | 0 | 0 | 0 | 0 | 0 | 0 | 0 | 0 | 0 | 0 | 0 | 4115.7396
2025-07-15 | 14408.556 | 0.3 | 2.32 | 0 | 0 | 0 | 1 | 0 | 0 | 0 | 0 | 0 | 0 | 0 | 0 | 0 | 0 | 0 | 0 | 0 | 0 | 0 | 0 | 0 | 0 | 0 | 0 | 0 | 4092.4073
2025-07-15 | 14687.1 | 0.38 | 1.81 | 0 | 0 | 0 | 0 | 1 | 0 | 0 | 0 | 0 | 0 | 0 | 0 | 0 | 0 | 0 | 0 | 0 | 0 | 0 | 0 | 0 | 0 | 0 | 0 | 0 | 3973.6419
2025-07-15 | 15115.432 | 0.44 | 1.82 | 0 | 0 | 0 | 0 | 0 | 1 | 0 | 0 | 0 | 0 | 0 | 0 | 0 | 0 | 0 | 0 | 0 | 0 | 0 | 0 | 0 | 0 | 0 | 0 | 0 | 4208.5094
2025-07-15 | 16648.828 | 0.51 | 1.6 | 0 | 0 | 0 | 0 | 0 | 0 | 1 | 0 | 0 | 0 | 0 | 0 | 0 | 0 | 0 | 0 | 0 | 0 | 0 | 0 | 0 | 0 | 0 | 0 | 0 | 4545.4164
2025-07-15 | 18225.527 | 0.24 | 2.35 | 0 | 0 | 0 | 0 | 0 | 0 | 0 | 1 | 0 | 0 | 0 | 0 | 0 | 0 | 0 | 0 | 0 | 0 | 0 | 0 | 0 | 0 | 0 | 0 | 0 | 5045.901
2025-07-15 | 19869.085 | 0 | 3.63 | 0 | 0 | 0 | 0 | 0 | 0 | 0 | 0 | 1 | 0 | 0 | 0 | 0 | 0 | 0 | 0 | 0 | 0 | 0 | 0 | 0 | 0 | 0 | 0 | 0 | 5529.5209
2025-07-15 | 20280.271 | 0 | 4.93 | 0 | 0 | 0 | 0 | 0 | 0 | 0 | 0 | 0 | 1 | 0 | 0 | 0 | 0 | 0 | 0 | 0 | 0 | 0 | 0 | 0 | 0 | 0 | 0 | 0 | 5828.6311
2025-07-15 | 20902.051 | 0 | 6.11 | 0 | 0 | 0 | 0 | 0 | 0 | 0 | 0 | 0 | 0 | 1 | 0 | 0 | 0 | 0 | 0 | 0 | 0 | 0 | 0 | 0 | 0 | 0 | 0 | 0 | 6015.9486
2025-07-15 | 20788.484 | 0 | 6.89 | 0 | 0 | 0 | 0 | 0 | 0 | 0 | 0 | 0 | 0 | 0 | 1 | 0 | 0 | 0 | 0 | 0 | 0 | 0 | 0 | 0 | 0 | 0 | 0 | 0 | 6085.0724
2025-07-15 | 21084.399 | 0 | 7.62 | 0 | 0 | 0 | 0 | 0 | 0 | 0 | 0 | 0 | 0 | 0 | 0 | 1 | 0 | 0 | 0 | 0 | 0 | 0 | 0 | 0 | 0 | 0 | 0 | 0 | 6009.0891
2025-07-15 | 21271.064 | 0 | 7.31 | 0 | 0 | 0 | 0 | 0 | 0 | 0 | 0 | 0 | 0 | 0 | 0 | 0 | 1 | 0 | 0 | 0 | 0 | 0 | 0 | 0 | 0 | 0 | 0 | 0 | 6115.5063
2025-07-15 | 21474.82 | 0 | 7.98 | 0 | 0 | 0 | 0 | 0 | 0 | 0 | 0 | 0 | 0 | 0 | 0 | 0 | 0 | 1 | 0 | 0 | 0 | 0 | 0 | 0 | 0 | 0 | 0 | 0 | 6157.3233
2025-07-15 | 20660.214 | 0 | 8.89 | 0 | 0 | 0 | 0 | 0 | 0 | 0 | 0 | 0 | 0 | 0 | 0 | 0 | 0 | 0 | 1 | 0 | 0 | 0 | 0 | 0 | 0 | 0 | 0 | 0 | 5985.2906
2025-07-15 | 19777.494 | 0 | 8.57 | 0 | 0 | 0 | 0 | 0 | 0 | 0 | 0 | 0 | 0 | 0 | 0 | 0 | 0 | 0 | 0 | 1 | 0 | 0 | 0 | 0 | 0 | 0 | 0 | 0 | 5558.4852
2025-07-15 | 19163.993 | 0 | 9.09 | 0 | 0 | 0 | 0 | 0 | 0 | 0 | 0 | 0 | 0 | 0 | 0 | 0 | 0 | 0 | 0 | 0 | 1 | 0 | 0 | 0 | 0 | 0 | 0 | 0 | 5481.3873
2025-07-15 | 18492.896 | 0 | 8.96 | 0 | 0 | 0 | 0 | 0 | 0 | 0 | 0 | 0 | 0 | 0 | 0 | 0 | 0 | 0 | 0 | 0 | 0 | 1 | 0 | 0 | 0 | 0 | 0 | 0 | 5318.0831
2025-07-15 | 17940.415 | 0 | 8 | 0 | 0 | 0 | 0 | 0 | 0 | 0 | 0 | 0 | 0 | 0 | 0 | 0 | 0 | 0 | 0 | 0 | 0 | 0 | 1 | 0 | 0 | 0 | 0 | 0 | 5092.6477
2025-07-15 | 18631.965 | 0 | 6.94 | 0 | 0 | 0 | 0 | 0 | 0 | 0 | 0 | 0 | 0 | 0 | 0 | 0 | 0 | 0 | 0 | 0 | 0 | 0 | 0 | 1 | 0 | 0 | 0 | 0 | 4991.8476
2025-07-15 | 18758.933 | 0 | 5.6 | 0 | 0 | 0 | 0 | 0 | 0 | 0 | 0 | 0 | 0 | 0 | 0 | 0 | 0 | 0 | 0 | 0 | 0 | 0 | 0 | 0 | 1 | 0 | 0 | 0 | 4824.5832
2025-07-15 | 17752.803 | 0 | 4.89 | 0 | 0 | 0 | 0 | 0 | 0 | 0 | 0 | 0 | 0 | 0 | 0 | 0 | 0 | 0 | 0 | 0 | 0 | 0 | 0 | 0 | 0 | 1 | 0 | 0 | 4661.0014
2025-07-15 | 17072.883 | 0.12 | 4.34 | 0 | 0 | 0 | 0 | 0 | 0 | 0 | 0 | 0 | 0 | 0 | 0 | 0 | 0 | 0 | 0 | 0 | 0 | 0 | 0 | 0 | 0 | 0 | 1 | 0 | 4517.1791
2025-07-15 | 16323.591 | 0.12 | 3.79 | 0 | 0 | 0 | 0 | 0 | 0 | 0 | 0 | 0 | 0 | 0 | 0 | 0 | 0 | 0 | 0 | 0 | 0 | 0 | 0 | 0 | 0 | 0 | 0 | 1 | 4196.3337
2025-07-16 | 15495.643 | 0.17 | 3.24 | 0 | 1 | 0 | 0 | 0 | 0 | 0 | 0 | 0 | 0 | 0 | 0 | 0 | 0 | 0 | 0 | 0 | 0 | 0 | 0 | 0 | 0 | 0 | 0 | 0 | 4139.1553
2025-07-16 | 14972.708 | 0.15 | 3.02 | 0 | 0 | 1 | 0 | 0 | 0 | 0 | 0 | 0 | 0 | 0 | 0 | 0 | 0 | 0 | 0 | 0 | 0 | 0 | 0 | 0 | 0 | 0 | 0 | 0 | 4138.0534
2025-07-16 | 14477.022 | 0.23 | 2.4 | 0 | 0 | 0 | 1 | 0 | 0 | 0 | 0 | 0 | 0 | 0 | 0 | 0 | 0 | 0 | 0 | 0 | 0 | 0 | 0 | 0 | 0 | 0 | 0 | 0 | 4093.9025
2025-07-16 | 14640.904 | 0.21 | 2.27 | 0 | 0 | 0 | 0 | 1 | 0 | 0 | 0 | 0 | 0 | 0 | 0 | 0 | 0 | 0 | 0 | 0 | 0 | 0 | 0 | 0 | 0 | 0 | 0 | 0 | 3988.5857
2025-07-16 | 15438.921 | 0.3 | 2.12 | 0 | 0 | 0 | 0 | 0 | 1 | 0 | 0 | 0 | 0 | 0 | 0 | 0 | 0 | 0 | 0 | 0 | 0 | 0 | 0 | 0 | 0 | 0 | 0 | 0 | 4217.4602
2025-07-16 | 16625.194 | 0.33 | 1.92 | 0 | 0 | 0 | 0 | 0 | 0 | 1 | 0 | 0 | 0 | 0 | 0 | 0 | 0 | 0 | 0 | 0 | 0 | 0 | 0 | 0 | 0 | 0 | 0 | 0 | 4554.1268
2025-07-16 | 18169.599 | 0.31 | 2.55 | 0 | 0 | 0 | 0 | 0 | 0 | 0 | 1 | 0 | 0 | 0 | 0 | 0 | 0 | 0 | 0 | 0 | 0 | 0 | 0 | 0 | 0 | 0 | 0 | 0 | 5056.3266
2025-07-16 | 19789.556 | 0.25 | 3.62 | 0 | 0 | 0 | 0 | 0 | 0 | 0 | 0 | 1 | 0 | 0 | 0 | 0 | 0 | 0 | 0 | 0 | 0 | 0 | 0 | 0 | 0 | 0 | 0 | 0 | 5535.9192
2025-07-16 | 20492.993 | 0.11 | 5.18 | 0 | 0 | 0 | 0 | 0 | 0 | 0 | 0 | 0 | 1 | 0 | 0 | 0 | 0 | 0 | 0 | 0 | 0 | 0 | 0 | 0 | 0 | 0 | 0 | 0 | 5842.2772
2025-07-16 | 21244.002 | 0.02 | 6.13 | 0 | 0 | 0 | 0 | 0 | 0 | 0 | 0 | 0 | 0 | 1 | 0 | 0 | 0 | 0 | 0 | 0 | 0 | 0 | 0 | 0 | 0 | 0 | 0 | 0 | 6017.3461
2025-07-16 | 21440.575 | 0 | 6.64 | 0 | 0 | 0 | 0 | 0 | 0 | 0 | 0 | 0 | 0 | 0 | 1 | 0 | 0 | 0 | 0 | 0 | 0 | 0 | 0 | 0 | 0 | 0 | 0 | 0 | 6074.4288
2025-07-16 | 21213.685 | 0 | 7.54 | 0 | 0 | 0 | 0 | 0 | 0 | 0 | 0 | 0 | 0 | 0 | 0 | 1 | 0 | 0 | 0 | 0 | 0 | 0 | 0 | 0 | 0 | 0 | 0 | 0 | 6005.6832
2025-07-16 | 21340.846 | 0 | 7.88 | 0 | 0 | 0 | 0 | 0 | 0 | 0 | 0 | 0 | 0 | 0 | 0 | 0 | 1 | 0 | 0 | 0 | 0 | 0 | 0 | 0 | 0 | 0 | 0 | 0 | 6139.7736
2025-07-16 | 21274.703 | 0 | 8.33 | 0 | 0 | 0 | 0 | 0 | 0 | 0 | 0 | 0 | 0 | 0 | 0 | 0 | 0 | 1 | 0 | 0 | 0 | 0 | 0 | 0 | 0 | 0 | 0 | 0 | 6172.2243
2025-07-16 | 20691.274 | 0 | 8.69 | 0 | 0 | 0 | 0 | 0 | 0 | 0 | 0 | 0 | 0 | 0 | 0 | 0 | 0 | 0 | 1 | 0 | 0 | 0 | 0 | 0 | 0 | 0 | 0 | 0 | 5976.7758
2025-07-16 | 19547.559 | 0 | 7.67 | 0 | 0 | 0 | 0 | 0 | 0 | 0 | 0 | 0 | 0 | 0 | 0 | 0 | 0 | 0 | 0 | 1 | 0 | 0 | 0 | 0 | 0 | 0 | 0 | 0 | 5520.1684
2025-07-16 | 19058.371 | 0 | 7.67 | 0 | 0 | 0 | 0 | 0 | 0 | 0 | 0 | 0 | 0 | 0 | 0 | 0 | 0 | 0 | 0 | 0 | 1 | 0 | 0 | 0 | 0 | 0 | 0 | 0 | 5420.9319
2025-07-16 | 18165.618 | 0 | 7.32 | 0 | 0 | 0 | 0 | 0 | 0 | 0 | 0 | 0 | 0 | 0 | 0 | 0 | 0 | 0 | 0 | 0 | 0 | 1 | 0 | 0 | 0 | 0 | 0 | 0 | 5248.2613
2025-07-16 | 19013.364 | 0 | 6.52 | 0 | 0 | 0 | 0 | 0 | 0 | 0 | 0 | 0 | 0 | 0 | 0 | 0 | 0 | 0 | 0 | 0 | 0 | 0 | 1 | 0 | 0 | 0 | 0 | 0 | 5029.6379
2025-07-16 | 18596.623 | 0 | 5.64 | 0 | 0 | 0 | 0 | 0 | 0 | 0 | 0 | 0 | 0 | 0 | 0 | 0 | 0 | 0 | 0 | 0 | 0 | 0 | 0 | 1 | 0 | 0 | 0 | 0 | 4936.5011
2025-07-16 | 18484.774 | 0 | 5.1 | 0 | 0 | 0 | 0 | 0 | 0 | 0 | 0 | 0 | 0 | 0 | 0 | 0 | 0 | 0 | 0 | 0 | 0 | 0 | 0 | 0 | 1 | 0 | 0 | 0 | 4803.2961
2025-07-16 | 17669.584 | 0 | 4.61 | 0 | 0 | 0 | 0 | 0 | 0 | 0 | 0 | 0 | 0 | 0 | 0 | 0 | 0 | 0 | 0 | 0 | 0 | 0 | 0 | 0 | 0 | 1 | 0 | 0 | 4649.0807
2025-07-16 | 17241.105 | 0 | 4.16 | 0 | 0 | 0 | 0 | 0 | 0 | 0 | 0 | 0 | 0 | 0 | 0 | 0 | 0 | 0 | 0 | 0 | 0 | 0 | 0 | 0 | 0 | 0 | 1 | 0 | 4506.2402
2025-07-16 | 16587.172 | 0 | 3.9 | 0 | 0 | 0 | 0 | 0 | 0 | 0 | 0 | 0 | 0 | 0 | 0 | 0 | 0 | 0 | 0 | 0 | 0 | 0 | 0 | 0 | 0 | 0 | 0 | 1 | 4197.7413
2025-07-17 | 15753.789 | 0 | 3.69 | 0 | 1 | 0 | 0 | 0 | 0 | 0 | 0 | 0 | 0 | 0 | 0 | 0 | 0 | 0 | 0 | 0 | 0 | 0 | 0 | 0 | 0 | 0 | 0 | 0 | 4153.6734
2025-07-17 | 15206.682 | 0.12 | 3.16 | 0 | 0 | 1 | 0 | 0 | 0 | 0 | 0 | 0 | 0 | 0 | 0 | 0 | 0 | 0 | 0 | 0 | 0 | 0 | 0 | 0 | 0 | 0 | 0 | 0 | 4143.1949
2025-07-17 | 15313.086 | 0.22 | 3.09 | 0 | 0 | 0 | 1 | 0 | 0 | 0 | 0 | 0 | 0 | 0 | 0 | 0 | 0 | 0 | 0 | 0 | 0 | 0 | 0 | 0 | 0 | 0 | 0 | 0 | 4123.0057
2025-07-17 | 15772.434 | 0.32 | 2.7 | 0 | 0 | 0 | 0 | 1 | 0 | 0 | 0 | 0 | 0 | 0 | 0 | 0 | 0 | 0 | 0 | 0 | 0 | 0 | 0 | 0 | 0 | 0 | 0 | 0 | 4009.8952
2025-07-17 | 16301.022 | 0.4 | 2.51 | 0 | 0 | 0 | 0 | 0 | 1 | 0 | 0 | 0 | 0 | 0 | 0 | 0 | 0 | 0 | 0 | 0 | 0 | 0 | 0 | 0 | 0 | 0 | 0 | 0 | 4236.7937
2025-07-17 | 17749.125 | 0.38 | 2.41 | 0 | 0 | 0 | 0 | 0 | 0 | 1 | 0 | 0 | 0 | 0 | 0 | 0 | 0 | 0 | 0 | 0 | 0 | 0 | 0 | 0 | 0 | 0 | 0 | 0 | 4576.353
2025-07-17 | 19474.059 | 0.17 | 2.41 | 0 | 0 | 0 | 0 | 0 | 0 | 0 | 1 | 0 | 0 | 0 | 0 | 0 | 0 | 0 | 0 | 0 | 0 | 0 | 0 | 0 | 0 | 0 | 0 | 0 | 5046.5447
2025-07-17 | 20592.104 | 0.01 | 3.3 | 0 | 0 | 0 | 0 | 0 | 0 | 0 | 0 | 1 | 0 | 0 | 0 | 0 | 0 | 0 | 0 | 0 | 0 | 0 | 0 | 0 | 0 | 0 | 0 | 0 | 5515.7443
2025-07-17 | 20515.322 | 0 | 4.39 | 0 | 0 | 0 | 0 | 0 | 0 | 0 | 0 | 0 | 1 | 0 | 0 | 0 | 0 | 0 | 0 | 0 | 0 | 0 | 0 | 0 | 0 | 0 | 0 | 0 | 5805.641
2025-07-17 | 21125.978 | 0 | 5.38 | 0 | 0 | 0 | 0 | 0 | 0 | 0 | 0 | 0 | 0 | 1 | 0 | 0 | 0 | 0 | 0 | 0 | 0 | 0 | 0 | 0 | 0 | 0 | 0 | 0 | 5984.8695
2025-07-17 | 21232.059 | 0 | 6.34 | 0 | 0 | 0 | 0 | 0 | 0 | 0 | 0 | 0 | 0 | 0 | 1 | 0 | 0 | 0 | 0 | 0 | 0 | 0 | 0 | 0 | 0 | 0 | 0 | 0 | 6061.6565
2025-07-17 | 21372.297 | 0 | 6.87 | 0 | 0 | 0 | 0 | 0 | 0 | 0 | 0 | 0 | 0 | 0 | 0 | 1 | 0 | 0 | 0 | 0 | 0 | 0 | 0 | 0 | 0 | 0 | 0 | 0 | 5977.1585
2025-07-17 | 21658.645 | 0 | 7.65 | 0 | 0 | 0 | 0 | 0 | 0 | 0 | 0 | 0 | 0 | 0 | 0 | 0 | 1 | 0 | 0 | 0 | 0 | 0 | 0 | 0 | 0 | 0 | 0 | 0 | 6129.9815
2025-07-17 | 21355.805 | 0 | 7.94 | 0 | 0 | 0 | 0 | 0 | 0 | 0 | 0 | 0 | 0 | 0 | 0 | 0 | 0 | 1 | 0 | 0 | 0 | 0 | 0 | 0 | 0 | 0 | 0 | 0 | 6155.6203
2025-07-17 | 20679.141 | 0 | 8.53 | 0 | 0 | 0 | 0 | 0 | 0 | 0 | 0 | 0 | 0 | 0 | 0 | 0 | 0 | 0 | 1 | 0 | 0 | 0 | 0 | 0 | 0 | 0 | 0 | 0 | 5969.9639
2025-07-17 | 20200.457 | 0 | 8.08 | 0 | 0 | 0 | 0 | 0 | 0 | 0 | 0 | 0 | 0 | 0 | 0 | 0 | 0 | 0 | 0 | 1 | 0 | 0 | 0 | 0 | 0 | 0 | 0 | 0 | 5537.6238
2025-07-17 | 19308.547 | 0 | 7.63 | 0 | 0 | 0 | 0 | 0 | 0 | 0 | 0 | 0 | 0 | 0 | 0 | 0 | 0 | 0 | 0 | 0 | 1 | 0 | 0 | 0 | 0 | 0 | 0 | 0 | 5419.2289
2025-07-17 | 18771.593 | 0 | 6.78 | 0 | 0 | 0 | 0 | 0 | 0 | 0 | 0 | 0 | 0 | 0 | 0 | 0 | 0 | 0 | 0 | 0 | 0 | 1 | 0 | 0 | 0 | 0 | 0 | 0 | 5225.2713
2025-07-17 | 18351.757 | 0 | 6.5 | 0 | 0 | 0 | 0 | 0 | 0 | 0 | 0 | 0 | 0 | 0 | 0 | 0 | 0 | 0 | 0 | 0 | 0 | 0 | 1 | 0 | 0 | 0 | 0 | 0 | 5028.7864
2025-07-17 | 17594.266 | 0 | 5.77 | 0 | 0 | 0 | 0 | 0 | 0 | 0 | 0 | 0 | 0 | 0 | 0 | 0 | 0 | 0 | 0 | 0 | 0 | 0 | 0 | 1 | 0 | 0 | 0 | 0 | 4942.0357
2025-07-17 | 16890.893 | 0.04 | 4.53 | 0 | 0 | 0 | 0 | 0 | 0 | 0 | 0 | 0 | 0 | 0 | 0 | 0 | 0 | 0 | 0 | 0 | 0 | 0 | 0 | 0 | 1 | 0 | 0 | 0 | 4780.1206
2025-07-17 | 15999.349 | 0.05 | 4.03 | 0 | 0 | 0 | 0 | 0 | 0 | 0 | 0 | 0 | 0 | 0 | 0 | 0 | 0 | 0 | 0 | 0 | 0 | 0 | 0 | 0 | 0 | 1 | 0 | 0 | 4625.7524
2025-07-17 | 15743.266 | 0.12 | 3.57 | 0 | 0 | 0 | 0 | 0 | 0 | 0 | 0 | 0 | 0 | 0 | 0 | 0 | 0 | 0 | 0 | 0 | 0 | 0 | 0 | 0 | 0 | 0 | 1 | 0 | 4484.3969
2025-07-17 | 14958.495 | 0.21 | 3.09 | 0 | 0 | 0 | 0 | 0 | 0 | 0 | 0 | 0 | 0 | 0 | 0 | 0 | 0 | 0 | 0 | 0 | 0 | 0 | 0 | 0 | 0 | 0 | 0 | 1 | 4168.9884
2025-07-18 | 13868.603 | 0.29 | 2.52 | 0 | 1 | 0 | 0 | 0 | 0 | 0 | 0 | 0 | 0 | 0 | 0 | 0 | 0 | 0 | 0 | 0 | 0 | 0 | 0 | 0 | 0 | 0 | 0 | 0 | 4111.7775
2025-07-18 | 13581.703 | 0.47 | 2.04 | 0 | 0 | 1 | 0 | 0 | 0 | 0 | 0 | 0 | 0 | 0 | 0 | 0 | 0 | 0 | 0 | 0 | 0 | 0 | 0 | 0 | 0 | 0 | 0 | 0 | 4105.0655
2025-07-18 | 13405.264 | 0.55 | 1.91 | 0 | 0 | 0 | 1 | 0 | 0 | 0 | 0 | 0 | 0 | 0 | 0 | 0 | 0 | 0 | 0 | 0 | 0 | 0 | 0 | 0 | 0 | 0 | 0 | 0 | 4081.7759
2025-07-18 | 13821.815 | 0.69 | 1.81 | 0 | 0 | 0 | 0 | 1 | 0 | 0 | 0 | 0 | 0 | 0 | 0 | 0 | 0 | 0 | 0 | 0 | 0 | 0 | 0 | 0 | 0 | 0 | 0 | 0 | 3982.1037
2025-07-18 | 13995.244 | 0.76 | 1.58 | 0 | 0 | 0 | 0 | 0 | 1 | 0 | 0 | 0 | 0 | 0 | 0 | 0 | 0 | 0 | 0 | 0 | 0 | 0 | 0 | 0 | 0 | 0 | 0 | 0 | 4207.0264
2025-07-18 | 15145.751 | 0.92 | 1.44 | 0 | 0 | 0 | 0 | 0 | 0 | 1 | 0 | 0 | 0 | 0 | 0 | 0 | 0 | 0 | 0 | 0 | 0 | 0 | 0 | 0 | 0 | 0 | 0 | 0 | 4549.796
2025-07-18 | 16528.08 | 0.59 | 1.88 | 0 | 0 | 0 | 0 | 0 | 0 | 0 | 1 | 0 | 0 | 0 | 0 | 0 | 0 | 0 | 0 | 0 | 0 | 0 | 0 | 0 | 0 | 0 | 0 | 0 | 5035.4448
2025-07-18 | 17397.762 | 0.22 | 2.64 | 0 | 0 | 0 | 0 | 0 | 0 | 0 | 0 | 1 | 0 | 0 | 0 | 0 | 0 | 0 | 0 | 0 | 0 | 0 | 0 | 0 | 0 | 0 | 0 | 0 | 5493.3776
2025-07-18 | 18024.428 | 0 | 3.84 | 0 | 0 | 0 | 0 | 0 | 0 | 0 | 0 | 0 | 1 | 0 | 0 | 0 | 0 | 0 | 0 | 0 | 0 | 0 | 0 | 0 | 0 | 0 | 0 | 0 | 5782.2252
2025-07-18 | 18567.255 | 0 | 5.02 | 0 | 0 | 0 | 0 | 0 | 0 | 0 | 0 | 0 | 0 | 1 | 0 | 0 | 0 | 0 | 0 | 0 | 0 | 0 | 0 | 0 | 0 | 0 | 0 | 0 | 5969.5427
2025-07-18 | 18531.389 | 0 | 5.54 | 0 | 0 | 0 | 0 | 0 | 0 | 0 | 0 | 0 | 0 | 0 | 1 | 0 | 0 | 0 | 0 | 0 | 0 | 0 | 0 | 0 | 0 | 0 | 0 | 0 | 6027.5971
2025-07-18 | 18390.513 | 0 | 6.24 | 0 | 0 | 0 | 0 | 0 | 0 | 0 | 0 | 0 | 0 | 0 | 0 | 1 | 0 | 0 | 0 | 0 | 0 | 0 | 0 | 0 | 0 | 0 | 0 | 0 | 5950.3367
2025-07-18 | 17957.644 | 0 | 7.28 | 0 | 0 | 0 | 0 | 0 | 0 | 0 | 0 | 0 | 0 | 0 | 0 | 0 | 1 | 0 | 0 | 0 | 0 | 0 | 0 | 0 | 0 | 0 | 0 | 0 | 6114.2291
2025-07-18 | 17793.593 | 0 | 7.57 | 0 | 0 | 0 | 0 | 0 | 0 | 0 | 0 | 0 | 0 | 0 | 0 | 0 | 0 | 1 | 0 | 0 | 0 | 0 | 0 | 0 | 0 | 0 | 0 | 0 | 6139.8678
2025-07-18 | 16930.452 | 0 | 8.15 | 0 | 0 | 0 | 0 | 0 | 0 | 0 | 0 | 0 | 0 | 0 | 0 | 0 | 0 | 0 | 1 | 0 | 0 | 0 | 0 | 0 | 0 | 0 | 0 | 0 | 5953.7857
2025-07-18 | 16388.986 | 0 | 8.46 | 0 | 0 | 0 | 0 | 0 | 0 | 0 | 0 | 0 | 0 | 0 | 0 | 0 | 0 | 0 | 0 | 1 | 0 | 0 | 0 | 0 | 0 | 0 | 0 | 0 | 5553.802
2025-07-18 | 16175.909 | 0 | 8.08 | 0 | 0 | 0 | 0 | 0 | 0 | 0 | 0 | 0 | 0 | 0 | 0 | 0 | 0 | 0 | 0 | 0 | 1 | 0 | 0 | 0 | 0 | 0 | 0 | 0 | 5438.3873
2025-07-18 | 15472.776 | 0 | 7.9 | 0 | 0 | 0 | 0 | 0 | 0 | 0 | 0 | 0 | 0 | 0 | 0 | 0 | 0 | 0 | 0 | 0 | 0 | 1 | 0 | 0 | 0 | 0 | 0 | 0 | 5272.9544
2025-07-18 | 15058.822 | 0 | 7.53 | 0 | 0 | 0 | 0 | 0 | 0 | 0 | 0 | 0 | 0 | 0 | 0 | 0 | 0 | 0 | 0 | 0 | 0 | 0 | 1 | 0 | 0 | 0 | 0 | 0 | 5072.6378
2025-07-18 | 14672.422 | 0 | 6.53 | 0 | 0 | 0 | 0 | 0 | 0 | 0 | 0 | 0 | 0 | 0 | 0 | 0 | 0 | 0 | 0 | 0 | 0 | 0 | 0 | 1 | 0 | 0 | 0 | 0 | 4974.3921
2025-07-18 | 13858.172 | 0 | 5.21 | 0 | 0 | 0 | 0 | 0 | 0 | 0 | 0 | 0 | 0 | 0 | 0 | 0 | 0 | 0 | 0 | 0 | 0 | 0 | 0 | 0 | 1 | 0 | 0 | 0 | 4807.9792
2025-07-18 | 12207.851 | 0 | 4.58 | 0 | 0 | 0 | 0 | 0 | 0 | 0 | 0 | 0 | 0 | 0 | 0 | 0 | 0 | 0 | 0 | 0 | 0 | 0 | 0 | 0 | 0 | 1 | 0 | 0 | 4647.8034
2025-07-18 | 10175.709 | 0.01 | 3.62 | 0 | 0 | 0 | 0 | 0 | 0 | 0 | 0 | 0 | 0 | 0 | 0 | 0 | 0 | 0 | 0 | 0 | 0 | 0 | 0 | 0 | 0 | 0 | 1 | 0 | 4483.5231
2025-07-18 | 9218.94 | 0.14 | 2.77 | 0 | 0 | 0 | 0 | 0 | 0 | 0 | 0 | 0 | 0 | 0 | 0 | 0 | 0 | 0 | 0 | 0 | 0 | 0 | 0 | 0 | 0 | 0 | 0 | 1 | 4153.4539
2025-07-19 | 8949.567 | 0.32 | 2.15 | 1 | 1 | 0 | 0 | 0 | 0 | 0 | 0 | 0 | 0 | 0 | 0 | 0 | 0 | 0 | 0 | 0 | 0 | 0 | 0 | 0 | 0 | 0 | 0 | 0 | 3479.7297
2025-07-19 | 8792.532 | 0.68 | 2.05 | 1 | 0 | 1 | 0 | 0 | 0 | 0 | 0 | 0 | 0 | 0 | 0 | 0 | 0 | 0 | 0 | 0 | 0 | 0 | 0 | 0 | 0 | 0 | 0 | 0 | 3494.1092
2025-07-19 | 8787.421 | 0.91 | 1.78 | 1 | 0 | 0 | 1 | 0 | 0 | 0 | 0 | 0 | 0 | 0 | 0 | 0 | 0 | 0 | 0 | 0 | 0 | 0 | 0 | 0 | 0 | 0 | 0 | 0 | 3468.9537
2025-07-19 | 8787.009 | 1.35 | 1.74 | 1 | 0 | 0 | 0 | 1 | 0 | 0 | 0 | 0 | 0 | 0 | 0 | 0 | 0 | 0 | 0 | 0 | 0 | 0 | 0 | 0 | 0 | 0 | 0 | 0 | 3380.0249
2025-07-19 | 8984.904 | 1.37 | 1.71 | 1 | 0 | 0 | 0 | 0 | 1 | 0 | 0 | 0 | 0 | 0 | 0 | 0 | 0 | 0 | 0 | 0 | 0 | 0 | 0 | 0 | 0 | 0 | 0 | 0 | 3612.0976
2025-07-19 | 9317.895 | 1.72 | 1.79 | 1 | 0 | 0 | 0 | 0 | 0 | 1 | 0 | 0 | 0 | 0 | 0 | 0 | 0 | 0 | 0 | 0 | 0 | 0 | 0 | 0 | 0 | 0 | 0 | 0 | 3969.4198
2025-07-19 | 9998.002 | 1.02 | 2.13 | 1 | 0 | 0 | 0 | 0 | 0 | 0 | 1 | 0 | 0 | 0 | 0 | 0 | 0 | 0 | 0 | 0 | 0 | 0 | 0 | 0 | 0 | 0 | 0 | 0 | 4440.7116
2025-07-19 | 10775.299 | 0.1 | 3.15 | 1 | 0 | 0 | 0 | 0 | 0 | 0 | 0 | 1 | 0 | 0 | 0 | 0 | 0 | 0 | 0 | 0 | 0 | 0 | 0 | 0 | 0 | 0 | 0 | 0 | 4894.7007
2025-07-19 | 11153.043 | 0 | 4.98 | 1 | 0 | 0 | 0 | 0 | 0 | 0 | 0 | 0 | 1 | 0 | 0 | 0 | 0 | 0 | 0 | 0 | 0 | 0 | 0 | 0 | 0 | 0 | 0 | 0 | 5213.6456
2025-07-19 | 11184.078 | 0 | 6.53 | 1 | 0 | 0 | 0 | 0 | 0 | 0 | 0 | 0 | 0 | 1 | 0 | 0 | 0 | 0 | 0 | 0 | 0 | 0 | 0 | 0 | 0 | 0 | 0 | 0 | 5416.7156
2025-07-19 | 11102.382 | 0 | 7.77 | 1 | 0 | 0 | 0 | 0 | 0 | 0 | 0 | 0 | 0 | 0 | 1 | 0 | 0 | 0 | 0 | 0 | 0 | 0 | 0 | 0 | 0 | 0 | 0 | 0 | 5505.4235
2025-07-19 | 11802.204 | 0 | 8.42 | 1 | 0 | 0 | 0 | 0 | 0 | 0 | 0 | 0 | 0 | 0 | 0 | 1 | 0 | 0 | 0 | 0 | 0 | 0 | 0 | 0 | 0 | 0 | 0 | 0 | 5426.0343
2025-07-19 | 11720.688 | 0 | 7.94 | 1 | 0 | 0 | 0 | 0 | 0 | 0 | 0 | 0 | 0 | 0 | 0 | 0 | 1 | 0 | 0 | 0 | 0 | 0 | 0 | 0 | 0 | 0 | 0 | 0 | 5525.2139
2025-07-19 | 12012.546 | 0 | 8.08 | 1 | 0 | 0 | 0 | 0 | 0 | 0 | 0 | 0 | 0 | 0 | 0 | 0 | 0 | 1 | 0 | 0 | 0 | 0 | 0 | 0 | 0 | 0 | 0 | 0 | 5544.4665
2025-07-19 | 12075.849 | 0 | 8.85 | 1 | 0 | 0 | 0 | 0 | 0 | 0 | 0 | 0 | 0 | 0 | 0 | 0 | 0 | 0 | 1 | 0 | 0 | 0 | 0 | 0 | 0 | 0 | 0 | 0 | 5366.4735
2025-07-19 | 11840.678 | 0 | 9.36 | 1 | 0 | 0 | 0 | 0 | 0 | 0 | 0 | 0 | 0 | 0 | 0 | 0 | 0 | 0 | 0 | 1 | 0 | 0 | 0 | 0 | 0 | 0 | 0 | 0 | 4975.0046
2025-07-19 | 11582.021 | 0 | 9.37 | 1 | 0 | 0 | 0 | 0 | 0 | 0 | 0 | 0 | 0 | 0 | 0 | 0 | 0 | 0 | 0 | 0 | 1 | 0 | 0 | 0 | 0 | 0 | 0 | 0 | 4876.1939
2025-07-19 | 11390.928 | 0 | 9.44 | 1 | 0 | 0 | 0 | 0 | 0 | 0 | 0 | 0 | 0 | 0 | 0 | 0 | 0 | 0 | 0 | 0 | 0 | 1 | 0 | 0 | 0 | 0 | 0 | 0 | 4721.4045
2025-07-19 | 11042.964 | 0 | 8.92 | 1 | 0 | 0 | 0 | 0 | 0 | 0 | 0 | 0 | 0 | 0 | 0 | 0 | 0 | 0 | 0 | 0 | 0 | 0 | 1 | 0 | 0 | 0 | 0 | 0 | 4514.7018
2025-07-19 | 10841.355 | 0 | 7.71 | 1 | 0 | 0 | 0 | 0 | 0 | 0 | 0 | 0 | 0 | 0 | 0 | 0 | 0 | 0 | 0 | 0 | 0 | 0 | 0 | 1 | 0 | 0 | 0 | 0 | 4407.5155
2025-07-19 | 10647.17 | 0 | 6.52 | 1 | 0 | 0 | 0 | 0 | 0 | 0 | 0 | 0 | 0 | 0 | 0 | 0 | 0 | 0 | 0 | 0 | 0 | 0 | 0 | 0 | 1 | 0 | 0 | 0 | 4246.6373
2025-07-19 | 10092.068 | 0 | 5.73 | 1 | 0 | 0 | 0 | 0 | 0 | 0 | 0 | 0 | 0 | 0 | 0 | 0 | 0 | 0 | 0 | 0 | 0 | 0 | 0 | 0 | 0 | 1 | 0 | 0 | 4079.6496
2025-07-19 | 9859.706 | 0 | 4.96 | 1 | 0 | 0 | 0 | 0 | 0 | 0 | 0 | 0 | 0 | 0 | 0 | 0 | 0 | 0 | 0 | 0 | 0 | 0 | 0 | 0 | 0 | 0 | 1 | 0 | 3923.1853
2025-07-19 | 9363.427 | 0.01 | 4.31 | 1 | 0 | 0 | 0 | 0 | 0 | 0 | 0 | 0 | 0 | 0 | 0 | 0 | 0 | 0 | 0 | 0 | 0 | 0 | 0 | 0 | 0 | 0 | 0 | 1 | 3598.3555
2025-07-20 | 9250.405 | 0.17 | 3.78 | 1 | 1 | 0 | 0 | 0 | 0 | 0 | 0 | 0 | 0 | 0 | 0 | 0 | 0 | 0 | 0 | 0 | 0 | 0 | 0 | 0 | 0 | 0 | 0 | 0 | 3545.0312
2025-07-20 | 9111.173 | 0.39 | 3.51 | 1 | 0 | 1 | 0 | 0 | 0 | 0 | 0 | 0 | 0 | 0 | 0 | 0 | 0 | 0 | 0 | 0 | 0 | 0 | 0 | 0 | 0 | 0 | 0 | 0 | 3548.3517
2025-07-20 | 9133.243 | 0.26 | 2.97 | 1 | 0 | 0 | 1 | 0 | 0 | 0 | 0 | 0 | 0 | 0 | 0 | 0 | 0 | 0 | 0 | 0 | 0 | 0 | 0 | 0 | 0 | 0 | 0 | 0 | 3501.8745
2025-07-20 | 9271.365 | 0.56 | 2.48 | 1 | 0 | 0 | 0 | 1 | 0 | 0 | 0 | 0 | 0 | 0 | 0 | 0 | 0 | 0 | 0 | 0 | 0 | 0 | 0 | 0 | 0 | 0 | 0 | 0 | 3389.9658
2025-07-20 | 9480.791 | 0.53 | 2.27 | 1 | 0 | 0 | 0 | 0 | 1 | 0 | 0 | 0 | 0 | 0 | 0 | 0 | 0 | 0 | 0 | 0 | 0 | 0 | 0 | 0 | 0 | 0 | 0 | 0 | 3613.0102
2025-07-20 | 8477.276 | 0.69 | 2.08 | 1 | 0 | 0 | 0 | 0 | 0 | 1 | 0 | 0 | 0 | 0 | 0 | 0 | 0 | 0 | 0 | 0 | 0 | 0 | 0 | 0 | 0 | 0 | 0 | 0 | 3953.6511
2025-07-20 | 8795.808 | 0.29 | 2.64 | 1 | 0 | 0 | 0 | 0 | 0 | 0 | 1 | 0 | 0 | 0 | 0 | 0 | 0 | 0 | 0 | 0 | 0 | 0 | 0 | 0 | 0 | 0 | 0 | 0 | 4442.4981
2025-07-20 | 9580.097 | 0.05 | 3.95 | 1 | 0 | 0 | 0 | 0 | 0 | 0 | 0 | 1 | 0 | 0 | 0 | 0 | 0 | 0 | 0 | 0 | 0 | 0 | 0 | 0 | 0 | 0 | 0 | 0 | 4927.3952
2025-07-20 | 10253.082 | 0 | 5.56 | 1 | 0 | 0 | 0 | 0 | 0 | 0 | 0 | 0 | 1 | 0 | 0 | 0 | 0 | 0 | 0 | 0 | 0 | 0 | 0 | 0 | 0 | 0 | 0 | 0 | 5238.3387
2025-07-20 | 10601.251 | 0 | 6.65 | 1 | 0 | 0 | 0 | 0 | 0 | 0 | 0 | 0 | 0 | 1 | 0 | 0 | 0 | 0 | 0 | 0 | 0 | 0 | 0 | 0 | 0 | 0 | 0 | 0 | 5421.8245
2025-07-20 | 11342.996 | 0 | 7.42 | 1 | 0 | 0 | 0 | 0 | 0 | 0 | 0 | 0 | 0 | 0 | 1 | 0 | 0 | 0 | 0 | 0 | 0 | 0 | 0 | 0 | 0 | 0 | 0 | 0 | 5490.5225
2025-07-20 | 11550.593 | 0.21 | 8.16 | 1 | 0 | 0 | 0 | 0 | 0 | 0 | 0 | 0 | 0 | 0 | 0 | 1 | 0 | 0 | 0 | 0 | 0 | 0 | 0 | 0 | 0 | 0 | 0 | 0 | 5420.6972
2025-07-20 | 11874.465 | 0.09 | 8.73 | 1 | 0 | 0 | 0 | 0 | 0 | 0 | 0 | 0 | 0 | 0 | 0 | 0 | 1 | 0 | 0 | 0 | 0 | 0 | 0 | 0 | 0 | 0 | 0 | 0 | 5561.3042
2025-07-20 | 11874.935 | 0 | 9.32 | 1 | 0 | 0 | 0 | 0 | 0 | 0 | 0 | 0 | 0 | 0 | 0 | 0 | 0 | 1 | 0 | 0 | 0 | 0 | 0 | 0 | 0 | 0 | 0 | 0 | 5597.2585
2025-07-20 | 12085.97 | 0 | 9.64 | 1 | 0 | 0 | 0 | 0 | 0 | 0 | 0 | 0 | 0 | 0 | 0 | 0 | 0 | 0 | 1 | 0 | 0 | 0 | 0 | 0 | 0 | 0 | 0 | 0 | 5400.1071
2025-07-20 | 11934.151 | 0 | 10.03 | 1 | 0 | 0 | 0 | 0 | 0 | 0 | 0 | 0 | 0 | 0 | 0 | 0 | 0 | 0 | 0 | 1 | 0 | 0 | 0 | 0 | 0 | 0 | 0 | 0 | 5003.5294
2025-07-20 | 11801.501 | 0 | 9.5 | 1 | 0 | 0 | 0 | 0 | 0 | 0 | 0 | 0 | 0 | 0 | 0 | 0 | 0 | 0 | 0 | 0 | 1 | 0 | 0 | 0 | 0 | 0 | 0 | 0 | 4881.7285
2025-07-20 | 11511.527 | 0 | 8.74 | 1 | 0 | 0 | 0 | 0 | 0 | 0 | 0 | 0 | 0 | 0 | 0 | 0 | 0 | 0 | 0 | 0 | 0 | 1 | 0 | 0 | 0 | 0 | 0 | 0 | 4691.6025
2025-07-20 | 12376.957 | 0 | 8.17 | 1 | 0 | 0 | 0 | 0 | 0 | 0 | 0 | 0 | 0 | 0 | 0 | 0 | 0 | 0 | 0 | 0 | 0 | 0 | 1 | 0 | 0 | 0 | 0 | 0 | 4482.7711
2025-07-20 | 11574.469 | 0 | 7.21 | 1 | 0 | 0 | 0 | 0 | 0 | 0 | 0 | 0 | 0 | 0 | 0 | 0 | 0 | 0 | 0 | 0 | 0 | 0 | 0 | 1 | 0 | 0 | 0 | 0 | 4386.2284
2025-07-20 | 11324.177 | 0 | 5.93 | 1 | 0 | 0 | 0 | 0 | 0 | 0 | 0 | 0 | 0 | 0 | 0 | 0 | 0 | 0 | 0 | 0 | 0 | 0 | 0 | 0 | 1 | 0 | 0 | 0 | 4221.5185
2025-07-20 | 11241.589 | 0 | 4.4 | 1 | 0 | 0 | 0 | 0 | 0 | 0 | 0 | 0 | 0 | 0 | 0 | 0 | 0 | 0 | 0 | 0 | 0 | 0 | 0 | 0 | 0 | 1 | 0 | 0 | 4023.0259
2025-07-20 | 11467.157 | 0 | 3.67 | 1 | 0 | 0 | 0 | 0 | 0 | 0 | 0 | 0 | 0 | 0 | 0 | 0 | 0 | 0 | 0 | 0 | 0 | 0 | 0 | 0 | 0 | 0 | 1 | 0 | 3868.2646
2025-07-20 | 12000.654 | 0.01 | 3.42 | 1 | 0 | 0 | 0 | 0 | 0 | 0 | 0 | 0 | 0 | 0 | 0 | 0 | 0 | 0 | 0 | 0 | 0 | 0 | 0 | 0 | 0 | 0 | 0 | 1 | 3560.4644
2025-07-21 | 11901.67 | 0.02 | 2.96 | 0 | 1 | 0 | 0 | 0 | 0 | 0 | 0 | 0 | 0 | 0 | 0 | 0 | 0 | 0 | 0 | 0 | 0 | 0 | 0 | 0 | 0 | 0 | 0 | 0 | 4123.1401
2025-07-21 | 11748.638 | 0.02 | 2.3 | 0 | 0 | 1 | 0 | 0 | 0 | 0 | 0 | 0 | 0 | 0 | 0 | 0 | 0 | 0 | 0 | 0 | 0 | 0 | 0 | 0 | 0 | 0 | 0 | 0 | 4103.8514
2025-07-21 | 11592.047 | 0.11 | 1.99 | 0 | 0 | 0 | 1 | 0 | 0 | 0 | 0 | 0 | 0 | 0 | 0 | 0 | 0 | 0 | 0 | 0 | 0 | 0 | 0 | 0 | 0 | 0 | 0 | 0 | 4073.1715
2025-07-21 | 12203.496 | 0.25 | 1.97 | 0 | 0 | 0 | 0 | 1 | 0 | 0 | 0 | 0 | 0 | 0 | 0 | 0 | 0 | 0 | 0 | 0 | 0 | 0 | 0 | 0 | 0 | 0 | 0 | 0 | 3976.9052
2025-07-21 | 12875.571 | 0.54 | 1.79 | 0 | 0 | 0 | 0 | 0 | 1 | 0 | 0 | 0 | 0 | 0 | 0 | 0 | 0 | 0 | 0 | 0 | 0 | 0 | 0 | 0 | 0 | 0 | 0 | 0 | 4209.9618
2025-07-21 | 14005.849 | 0.73 | 1.77 | 0 | 0 | 0 | 0 | 0 | 0 | 1 | 0 | 0 | 0 | 0 | 0 | 0 | 0 | 0 | 0 | 0 | 0 | 0 | 0 | 0 | 0 | 0 | 0 | 0 | 4558.6592
2025-07-21 | 15611.571 | 0.52 | 2.06 | 0 | 0 | 0 | 0 | 0 | 0 | 0 | 1 | 0 | 0 | 0 | 0 | 0 | 0 | 0 | 0 | 0 | 0 | 0 | 0 | 0 | 0 | 0 | 0 | 0 | 5041.1974
2025-07-21 | 16884.141 | 0.21 | 2.89 | 0 | 0 | 0 | 0 | 0 | 0 | 0 | 0 | 1 | 0 | 0 | 0 | 0 | 0 | 0 | 0 | 0 | 0 | 0 | 0 | 0 | 0 | 0 | 0 | 0 | 5503.7482
2025-07-21 | 17397.504 | 0 | 4 | 0 | 0 | 0 | 0 | 0 | 0 | 0 | 0 | 0 | 1 | 0 | 0 | 0 | 0 | 0 | 0 | 0 | 0 | 0 | 0 | 0 | 0 | 0 | 0 | 0 | 5789.0371
2025-07-21 | 18343.309 | 0 | 5.43 | 0 | 0 | 0 | 0 | 0 | 0 | 0 | 0 | 0 | 0 | 1 | 0 | 0 | 0 | 0 | 0 | 0 | 0 | 0 | 0 | 0 | 0 | 0 | 0 | 0 | 5986.9982
2025-07-21 | 18256.783 | 0 | 6.1 | 0 | 0 | 0 | 0 | 0 | 0 | 0 | 0 | 0 | 0 | 0 | 1 | 0 | 0 | 0 | 0 | 0 | 0 | 0 | 0 | 0 | 0 | 0 | 0 | 0 | 6051.4387
2025-07-21 | 18244.499 | 0 | 6.99 | 0 | 0 | 0 | 0 | 0 | 0 | 0 | 0 | 0 | 0 | 0 | 0 | 1 | 0 | 0 | 0 | 0 | 0 | 0 | 0 | 0 | 0 | 0 | 0 | 0 | 5982.2674
2025-07-21 | 18937.496 | 0 | 7.72 | 0 | 0 | 0 | 0 | 0 | 0 | 0 | 0 | 0 | 0 | 0 | 0 | 0 | 1 | 0 | 0 | 0 | 0 | 0 | 0 | 0 | 0 | 0 | 0 | 0 | 6132.9617
2025-07-21 | 19091.039 | 0 | 8.09 | 0 | 0 | 0 | 0 | 0 | 0 | 0 | 0 | 0 | 0 | 0 | 0 | 0 | 0 | 1 | 0 | 0 | 0 | 0 | 0 | 0 | 0 | 0 | 0 | 0 | 6162.0064
2025-07-21 | 18358.217 | 0 | 8.75 | 0 | 0 | 0 | 0 | 0 | 0 | 0 | 0 | 0 | 0 | 0 | 0 | 0 | 0 | 0 | 1 | 0 | 0 | 0 | 0 | 0 | 0 | 0 | 0 | 0 | 5979.3302
2025-07-21 | 18486.886 | 0 | 9.17 | 0 | 0 | 0 | 0 | 0 | 0 | 0 | 0 | 0 | 0 | 0 | 0 | 0 | 0 | 0 | 0 | 1 | 0 | 0 | 0 | 0 | 0 | 0 | 0 | 0 | 5584.0297
2025-07-21 | 18165.121 | 0 | 8.76 | 0 | 0 | 0 | 0 | 0 | 0 | 0 | 0 | 0 | 0 | 0 | 0 | 0 | 0 | 0 | 0 | 0 | 1 | 0 | 0 | 0 | 0 | 0 | 0 | 0 | 5467.3378
2025-07-21 | 18091.705 | 0 | 8.33 | 0 | 0 | 0 | 0 | 0 | 0 | 0 | 0 | 0 | 0 | 0 | 0 | 0 | 0 | 0 | 0 | 0 | 0 | 1 | 0 | 0 | 0 | 0 | 0 | 0 | 5291.2613
2025-07-21 | 17796.156 | 0 | 7.56 | 0 | 0 | 0 | 0 | 0 | 0 | 0 | 0 | 0 | 0 | 0 | 0 | 0 | 0 | 0 | 0 | 0 | 0 | 0 | 1 | 0 | 0 | 0 | 0 | 0 | 5073.915
2025-07-21 | 17097.737 | 0 | 6.73 | 0 | 0 | 0 | 0 | 0 | 0 | 0 | 0 | 0 | 0 | 0 | 0 | 0 | 0 | 0 | 0 | 0 | 0 | 0 | 0 | 1 | 0 | 0 | 0 | 0 | 4982.907
2025-07-21 | 16833.033 | 0 | 5.77 | 0 | 0 | 0 | 0 | 0 | 0 | 0 | 0 | 0 | 0 | 0 | 0 | 0 | 0 | 0 | 0 | 0 | 0 | 0 | 0 | 0 | 1 | 0 | 0 | 0 | 4831.8208
2025-07-21 | 16247.107 | 0 | 5.02 | 0 | 0 | 0 | 0 | 0 | 0 | 0 | 0 | 0 | 0 | 0 | 0 | 0 | 0 | 0 | 0 | 0 | 0 | 0 | 0 | 0 | 0 | 1 | 0 | 0 | 4666.5361
2025-07-21 | 15667.95 | 0.08 | 4.06 | 0 | 0 | 0 | 0 | 0 | 0 | 0 | 0 | 0 | 0 | 0 | 0 | 0 | 0 | 0 | 0 | 0 | 0 | 0 | 0 | 0 | 0 | 0 | 1 | 0 | 4504.1665
2025-07-21 | 15667.549 | 0.17 | 3.29 | 0 | 0 | 0 | 0 | 0 | 0 | 0 | 0 | 0 | 0 | 0 | 0 | 0 | 0 | 0 | 0 | 0 | 0 | 0 | 0 | 0 | 0 | 0 | 0 | 1 | 4176.4114
2025-07-22 | 14562.418 | 0.31 | 2.58 | 0 | 1 | 0 | 0 | 0 | 0 | 0 | 0 | 0 | 0 | 0 | 0 | 0 | 0 | 0 | 0 | 0 | 0 | 0 | 0 | 0 | 0 | 0 | 0 | 0 | 4114.8778
2025-07-22 | 14156.391 | 0.4 | 2.26 | 0 | 0 | 1 | 0 | 0 | 0 | 0 | 0 | 0 | 0 | 0 | 0 | 0 | 0 | 0 | 0 | 0 | 0 | 0 | 0 | 0 | 0 | 0 | 0 | 0 | 4112.5211
2025-07-22 | 14207.841 | 0.49 | 1.77 | 0 | 0 | 0 | 1 | 0 | 0 | 0 | 0 | 0 | 0 | 0 | 0 | 0 | 0 | 0 | 0 | 0 | 0 | 0 | 0 | 0 | 0 | 0 | 0 | 0 | 4074.1778
2025-07-22 | 14471.19 | 0.67 | 1.63 | 0 | 0 | 0 | 0 | 1 | 0 | 0 | 0 | 0 | 0 | 0 | 0 | 0 | 0 | 0 | 0 | 0 | 0 | 0 | 0 | 0 | 0 | 0 | 0 | 0 | 3973.8945
2025-07-22 | 15169.87 | 0.83 | 1.54 | 0 | 0 | 0 | 0 | 0 | 1 | 0 | 0 | 0 | 0 | 0 | 0 | 0 | 0 | 0 | 0 | 0 | 0 | 0 | 0 | 0 | 0 | 0 | 0 | 0 | 4207.2342
2025-07-22 | 16202.107 | 0.96 | 1.49 | 0 | 0 | 0 | 0 | 0 | 0 | 1 | 0 | 0 | 0 | 0 | 0 | 0 | 0 | 0 | 0 | 0 | 0 | 0 | 0 | 0 | 0 | 0 | 0 | 0 | 4553.0165
2025-07-22 | 17471.345 | 0.68 | 1.69 | 0 | 0 | 0 | 0 | 0 | 0 | 0 | 1 | 0 | 0 | 0 | 0 | 0 | 0 | 0 | 0 | 0 | 0 | 0 | 0 | 0 | 0 | 0 | 0 | 0 | 5029.8124
2025-07-22 | 18768.316 | 0.13 | 2.38 | 0 | 0 | 0 | 0 | 0 | 0 | 0 | 0 | 1 | 0 | 0 | 0 | 0 | 0 | 0 | 0 | 0 | 0 | 0 | 0 | 0 | 0 | 0 | 0 | 0 | 5479.8516
2025-07-22 | 19384.994 | 0.08 | 3.48 | 0 | 0 | 0 | 0 | 0 | 0 | 0 | 0 | 0 | 1 | 0 | 0 | 0 | 0 | 0 | 0 | 0 | 0 | 0 | 0 | 0 | 0 | 0 | 0 | 0 | 5769.0822
2025-07-22 | 19357.102 | 0.06 | 4.72 | 0 | 0 | 0 | 0 | 0 | 0 | 0 | 0 | 0 | 0 | 1 | 0 | 0 | 0 | 0 | 0 | 0 | 0 | 0 | 0 | 0 | 0 | 0 | 0 | 0 | 5958.4082
2025-07-22 | 19525.107 | 0.05 | 5.75 | 0 | 0 | 0 | 0 | 0 | 0 | 0 | 0 | 0 | 0 | 0 | 1 | 0 | 0 | 0 | 0 | 0 | 0 | 0 | 0 | 0 | 0 | 0 | 0 | 0 | 6037.9026
2025-07-22 | 19520.461 | 0 | 6.82 | 0 | 0 | 0 | 0 | 0 | 0 | 0 | 0 | 0 | 0 | 0 | 0 | 1 | 0 | 0 | 0 | 0 | 0 | 0 | 0 | 0 | 0 | 0 | 0 | 0 | 5975.0298
2025-07-22 | 19806.02 | 0 | 6.64 | 0 | 0 | 0 | 0 | 0 | 0 | 0 | 0 | 0 | 0 | 0 | 0 | 0 | 1 | 0 | 0 | 0 | 0 | 0 | 0 | 0 | 0 | 0 | 0 | 0 | 6086.9816
2025-07-22 | 19936.06 | 0 | 7.36 | 0 | 0 | 0 | 0 | 0 | 0 | 0 | 0 | 0 | 0 | 0 | 0 | 0 | 0 | 1 | 0 | 0 | 0 | 0 | 0 | 0 | 0 | 0 | 0 | 0 | 6130.9273
2025-07-22 | 19222.531 | 0 | 8.01 | 0 | 0 | 0 | 0 | 0 | 0 | 0 | 0 | 0 | 0 | 0 | 0 | 0 | 0 | 0 | 1 | 0 | 0 | 0 | 0 | 0 | 0 | 0 | 0 | 0 | 5947.8253
2025-07-22 | 19143.962 | 0 | 7.46 | 0 | 0 | 0 | 0 | 0 | 0 | 0 | 0 | 0 | 0 | 0 | 0 | 0 | 0 | 0 | 0 | 1 | 0 | 0 | 0 | 0 | 0 | 0 | 0 | 0 | 5511.2278
2025-07-22 | 18476.228 | 0 | 7.43 | 0 | 0 | 0 | 0 | 0 | 0 | 0 | 0 | 0 | 0 | 0 | 0 | 0 | 0 | 0 | 0 | 0 | 1 | 0 | 0 | 0 | 0 | 0 | 0 | 0 | 5410.7141
2025-07-22 | 17959.436 | 0 | 7.48 | 0 | 0 | 0 | 0 | 0 | 0 | 0 | 0 | 0 | 0 | 0 | 0 | 0 | 0 | 0 | 0 | 0 | 0 | 1 | 0 | 0 | 0 | 0 | 0 | 0 | 5255.0732
2025-07-22 | 17880.49 | 0 | 7.04 | 0 | 0 | 0 | 0 | 0 | 0 | 0 | 0 | 0 | 0 | 0 | 0 | 0 | 0 | 0 | 0 | 0 | 0 | 0 | 1 | 0 | 0 | 0 | 0 | 0 | 5051.7764
2025-07-22 | 17761.866 | 0 | 6.22 | 0 | 0 | 0 | 0 | 0 | 0 | 0 | 0 | 0 | 0 | 0 | 0 | 0 | 0 | 0 | 0 | 0 | 0 | 0 | 0 | 1 | 0 | 0 | 0 | 0 | 4961.1941
2025-07-22 | 17372.423 | 0 | 5.09 | 0 | 0 | 0 | 0 | 0 | 0 | 0 | 0 | 0 | 0 | 0 | 0 | 0 | 0 | 0 | 0 | 0 | 0 | 0 | 0 | 0 | 1 | 0 | 0 | 0 | 4802.8703
2025-07-22 | 16149.731 | 0 | 4.61 | 0 | 0 | 0 | 0 | 0 | 0 | 0 | 0 | 0 | 0 | 0 | 0 | 0 | 0 | 0 | 0 | 0 | 0 | 0 | 0 | 0 | 0 | 1 | 0 | 0 | 4649.0807
2025-07-22 | 15793.247 | 0 | 3.82 | 0 | 0 | 0 | 0 | 0 | 0 | 0 | 0 | 0 | 0 | 0 | 0 | 0 | 0 | 0 | 0 | 0 | 0 | 0 | 0 | 0 | 0 | 0 | 1 | 0 | 4491.7649
2025-07-22 | 15467.057 | 0 | 3.37 | 0 | 0 | 0 | 0 | 0 | 0 | 0 | 0 | 0 | 0 | 0 | 0 | 0 | 0 | 0 | 0 | 0 | 0 | 0 | 0 | 0 | 0 | 0 | 0 | 1 | 4175.177
2025-07-23 | 14737.301 | 0 | 2.7 | 0 | 1 | 0 | 0 | 0 | 0 | 0 | 0 | 0 | 0 | 0 | 0 | 0 | 0 | 0 | 0 | 0 | 0 | 0 | 0 | 0 | 0 | 0 | 0 | 0 | 4111.5249
2025-07-23 | 14262.822 | 0.06 | 2.19 | 0 | 0 | 1 | 0 | 0 | 0 | 0 | 0 | 0 | 0 | 0 | 0 | 0 | 0 | 0 | 0 | 0 | 0 | 0 | 0 | 0 | 0 | 0 | 0 | 0 | 4100.2601
2025-07-23 | 13654.188 | 0.25 | 2.28 | 0 | 0 | 0 | 1 | 0 | 0 | 0 | 0 | 0 | 0 | 0 | 0 | 0 | 0 | 0 | 0 | 0 | 0 | 0 | 0 | 0 | 0 | 0 | 0 | 0 | 4089.3395
2025-07-23 | 13754.741 | 0.53 | 1.97 | 0 | 0 | 0 | 0 | 1 | 0 | 0 | 0 | 0 | 0 | 0 | 0 | 0 | 0 | 0 | 0 | 0 | 0 | 0 | 0 | 0 | 0 | 0 | 0 | 0 | 3984.5482
2025-07-23 | 14762.254 | 0.76 | 2.01 | 0 | 0 | 0 | 0 | 0 | 1 | 0 | 0 | 0 | 0 | 0 | 0 | 0 | 0 | 0 | 0 | 0 | 0 | 0 | 0 | 0 | 0 | 0 | 0 | 0 | 4225.3333
2025-07-23 | 16038.967 | 0.73 | 1.81 | 0 | 0 | 0 | 0 | 0 | 0 | 1 | 0 | 0 | 0 | 0 | 0 | 0 | 0 | 0 | 0 | 0 | 0 | 0 | 0 | 0 | 0 | 0 | 0 | 0 | 4560.3621
2025-07-23 | 17072.396 | 0.32 | 1.94 | 0 | 0 | 0 | 0 | 0 | 0 | 0 | 1 | 0 | 0 | 0 | 0 | 0 | 0 | 0 | 0 | 0 | 0 | 0 | 0 | 0 | 0 | 0 | 0 | 0 | 5030.6292
2025-07-23 | 18386.525 | 0 | 3.11 | 0 | 0 | 0 | 0 | 0 | 0 | 0 | 0 | 1 | 0 | 0 | 0 | 0 | 0 | 0 | 0 | 0 | 0 | 0 | 0 | 0 | 0 | 0 | 0 | 0 | 5507.3823
2025-07-23 | 19145.378 | 0 | 4.42 | 0 | 0 | 0 | 0 | 0 | 0 | 0 | 0 | 0 | 1 | 0 | 0 | 0 | 0 | 0 | 0 | 0 | 0 | 0 | 0 | 0 | 0 | 0 | 0 | 0 | 5806.9182
2025-07-23 | 19717.41 | 0 | 6 | 0 | 0 | 0 | 0 | 0 | 0 | 0 | 0 | 0 | 0 | 1 | 0 | 0 | 0 | 0 | 0 | 0 | 0 | 0 | 0 | 0 | 0 | 0 | 0 | 0 | 6011.2655
2025-07-23 | 20342.19 | 0 | 6.99 | 0 | 0 | 0 | 0 | 0 | 0 | 0 | 0 | 0 | 0 | 0 | 1 | 0 | 0 | 0 | 0 | 0 | 0 | 0 | 0 | 0 | 0 | 0 | 0 | 0 | 6089.3298
2025-07-23 | 20038.627 | 0 | 7.57 | 0 | 0 | 0 | 0 | 0 | 0 | 0 | 0 | 0 | 0 | 0 | 0 | 1 | 0 | 0 | 0 | 0 | 0 | 0 | 0 | 0 | 0 | 0 | 0 | 0 | 6006.9604
2025-07-23 | 20292.367 | 0 | 8.49 | 0 | 0 | 0 | 0 | 0 | 0 | 0 | 0 | 0 | 0 | 0 | 0 | 0 | 1 | 0 | 0 | 0 | 0 | 0 | 0 | 0 | 0 | 0 | 0 | 0 | 6165.7439
2025-07-23 | 20275.182 | 0 | 8.82 | 0 | 0 | 0 | 0 | 0 | 0 | 0 | 0 | 0 | 0 | 0 | 0 | 0 | 0 | 1 | 0 | 0 | 0 | 0 | 0 | 0 | 0 | 0 | 0 | 0 | 6193.0856
2025-07-23 | 19504.986 | 0 | 9 | 0 | 0 | 0 | 0 | 0 | 0 | 0 | 0 | 0 | 0 | 0 | 0 | 0 | 0 | 0 | 1 | 0 | 0 | 0 | 0 | 0 | 0 | 0 | 0 | 0 | 5989.9738
2025-07-23 | 19005.413 | 0 | 8.92 | 0 | 0 | 0 | 0 | 0 | 0 | 0 | 0 | 0 | 0 | 0 | 0 | 0 | 0 | 0 | 0 | 1 | 0 | 0 | 0 | 0 | 0 | 0 | 0 | 0 | 5573.3862
2025-07-23 | 18859.513 | 0 | 8.78 | 0 | 0 | 0 | 0 | 0 | 0 | 0 | 0 | 0 | 0 | 0 | 0 | 0 | 0 | 0 | 0 | 0 | 1 | 0 | 0 | 0 | 0 | 0 | 0 | 0 | 5468.1893
2025-07-23 | 18488.652 | 0 | 8.2 | 0 | 0 | 0 | 0 | 0 | 0 | 0 | 0 | 0 | 0 | 0 | 0 | 0 | 0 | 0 | 0 | 0 | 0 | 1 | 0 | 0 | 0 | 0 | 0 | 0 | 5285.7267
2025-07-23 | 17925.54 | 0 | 7.61 | 0 | 0 | 0 | 0 | 0 | 0 | 0 | 0 | 0 | 0 | 0 | 0 | 0 | 0 | 0 | 0 | 0 | 0 | 0 | 1 | 0 | 0 | 0 | 0 | 0 | 5076.0438
2025-07-23 | 17720.834 | 0 | 6.51 | 0 | 0 | 0 | 0 | 0 | 0 | 0 | 0 | 0 | 0 | 0 | 0 | 0 | 0 | 0 | 0 | 0 | 0 | 0 | 0 | 1 | 0 | 0 | 0 | 0 | 4973.5407
2025-07-23 | 17314.011 | 0 | 5.39 | 0 | 0 | 0 | 0 | 0 | 0 | 0 | 0 | 0 | 0 | 0 | 0 | 0 | 0 | 0 | 0 | 0 | 0 | 0 | 0 | 0 | 1 | 0 | 0 | 0 | 4815.6426
2025-07-23 | 16427.331 | 0 | 4.72 | 0 | 0 | 0 | 0 | 0 | 0 | 0 | 0 | 0 | 0 | 0 | 0 | 0 | 0 | 0 | 0 | 0 | 0 | 0 | 0 | 0 | 0 | 1 | 0 | 0 | 4653.7638
2025-07-23 | 15451.434 | 0 | 4 | 0 | 0 | 0 | 0 | 0 | 0 | 0 | 0 | 0 | 0 | 0 | 0 | 0 | 0 | 0 | 0 | 0 | 0 | 0 | 0 | 0 | 0 | 0 | 1 | 0 | 4499.4283
2025-07-23 | 15139.532 | 0 | 3.45 | 0 | 0 | 0 | 0 | 0 | 0 | 0 | 0 | 0 | 0 | 0 | 0 | 0 | 0 | 0 | 0 | 0 | 0 | 0 | 0 | 0 | 0 | 0 | 0 | 1 | 4178.5829
2025-07-24 | 14357.807 | 0 | 2.94 | 0 | 1 | 0 | 0 | 0 | 0 | 0 | 0 | 0 | 0 | 0 | 0 | 0 | 0 | 0 | 0 | 0 | 0 | 0 | 0 | 0 | 0 | 0 | 0 | 0 | 4121.7427
2025-07-24 | 13834.956 | 0.01 | 2.56 | 0 | 0 | 1 | 0 | 0 | 0 | 0 | 0 | 0 | 0 | 0 | 0 | 0 | 0 | 0 | 0 | 0 | 0 | 0 | 0 | 0 | 0 | 0 | 0 | 0 | 4114.6478
2025-07-24 | 13632.417 | 0.09 | 2.24 | 0 | 0 | 0 | 1 | 0 | 0 | 0 | 0 | 0 | 0 | 0 | 0 | 0 | 0 | 0 | 0 | 0 | 0 | 0 | 0 | 0 | 0 | 0 | 0 | 0 | 4083.2691
2025-07-24 | 14208.632 | 0.14 | 2.06 | 0 | 0 | 0 | 0 | 1 | 0 | 0 | 0 | 0 | 0 | 0 | 0 | 0 | 0 | 0 | 0 | 0 | 0 | 0 | 0 | 0 | 0 | 0 | 0 | 0 | 3977.7343
2025-07-24 | 14776.033 | 0.21 | 1.78 | 0 | 0 | 0 | 0 | 0 | 1 | 0 | 0 | 0 | 0 | 0 | 0 | 0 | 0 | 0 | 0 | 0 | 0 | 0 | 0 | 0 | 0 | 0 | 0 | 0 | 4200.5283
2025-07-24 | 16098.824 | 0.22 | 1.82 | 0 | 0 | 0 | 0 | 0 | 0 | 1 | 0 | 0 | 0 | 0 | 0 | 0 | 0 | 0 | 0 | 0 | 0 | 0 | 0 | 0 | 0 | 0 | 0 | 0 | 4546.8667
2025-07-24 | 17629.923 | 0.14 | 2.46 | 0 | 0 | 0 | 0 | 0 | 0 | 0 | 1 | 0 | 0 | 0 | 0 | 0 | 0 | 0 | 0 | 0 | 0 | 0 | 0 | 0 | 0 | 0 | 0 | 0 | 5047.8545
2025-07-24 | 19231.909 | 0.02 | 3.6 | 0 | 0 | 0 | 0 | 0 | 0 | 0 | 0 | 1 | 0 | 0 | 0 | 0 | 0 | 0 | 0 | 0 | 0 | 0 | 0 | 0 | 0 | 0 | 0 | 0 | 5528.7896
2025-07-24 | 19821.551 | 0 | 4.85 | 0 | 0 | 0 | 0 | 0 | 0 | 0 | 0 | 0 | 1 | 0 | 0 | 0 | 0 | 0 | 0 | 0 | 0 | 0 | 0 | 0 | 0 | 0 | 0 | 0 | 5825.2252
2025-07-24 | 20266.53 | 0 | 5.67 | 0 | 0 | 0 | 0 | 0 | 0 | 0 | 0 | 0 | 0 | 1 | 0 | 0 | 0 | 0 | 0 | 0 | 0 | 0 | 0 | 0 | 0 | 0 | 0 | 0 | 5997.216
2025-07-24 | 20828.237 | 0 | 6.16 | 0 | 0 | 0 | 0 | 0 | 0 | 0 | 0 | 0 | 0 | 0 | 1 | 0 | 0 | 0 | 0 | 0 | 0 | 0 | 0 | 0 | 0 | 0 | 0 | 0 | 6053.9932
2025-07-24 | 21081.678 | 0 | 6.59 | 0 | 0 | 0 | 0 | 0 | 0 | 0 | 0 | 0 | 0 | 0 | 0 | 1 | 0 | 0 | 0 | 0 | 0 | 0 | 0 | 0 | 0 | 0 | 0 | 0 | 5965.2377
2025-07-24 | 21264.469 | 0 | 7.34 | 0 | 0 | 0 | 0 | 0 | 0 | 0 | 0 | 0 | 0 | 0 | 0 | 0 | 1 | 0 | 0 | 0 | 0 | 0 | 0 | 0 | 0 | 0 | 0 | 0 | 6116.7835
2025-07-24 | 21230.069 | 0 | 7.4 | 0 | 0 | 0 | 0 | 0 | 0 | 0 | 0 | 0 | 0 | 0 | 0 | 0 | 0 | 1 | 0 | 0 | 0 | 0 | 0 | 0 | 0 | 0 | 0 | 0 | 6132.6302
2025-07-24 | 19860.132 | 0 | 8.29 | 0 | 0 | 0 | 0 | 0 | 0 | 0 | 0 | 0 | 0 | 0 | 0 | 0 | 0 | 0 | 1 | 0 | 0 | 0 | 0 | 0 | 0 | 0 | 0 | 0 | 5959.7461
2025-07-24 | 19087.479 | 0 | 8.47 | 0 | 0 | 0 | 0 | 0 | 0 | 0 | 0 | 0 | 0 | 0 | 0 | 0 | 0 | 0 | 0 | 1 | 0 | 0 | 0 | 0 | 0 | 0 | 0 | 0 | 5554.2278
2025-07-24 | 18727.996 | 0 | 7.93 | 0 | 0 | 0 | 0 | 0 | 0 | 0 | 0 | 0 | 0 | 0 | 0 | 0 | 0 | 0 | 0 | 0 | 1 | 0 | 0 | 0 | 0 | 0 | 0 | 0 | 5432.0012
2025-07-24 | 18436.499 | 0 | 7.65 | 0 | 0 | 0 | 0 | 0 | 0 | 0 | 0 | 0 | 0 | 0 | 0 | 0 | 0 | 0 | 0 | 0 | 0 | 1 | 0 | 0 | 0 | 0 | 0 | 0 | 5262.3108
2025-07-24 | 18024.071 | 0 | 7.01 | 0 | 0 | 0 | 0 | 0 | 0 | 0 | 0 | 0 | 0 | 0 | 0 | 0 | 0 | 0 | 0 | 0 | 0 | 0 | 1 | 0 | 0 | 0 | 0 | 0 | 5050.4992
2025-07-24 | 17923.943 | 0.06 | 6 | 0 | 0 | 0 | 0 | 0 | 0 | 0 | 0 | 0 | 0 | 0 | 0 | 0 | 0 | 0 | 0 | 0 | 0 | 0 | 0 | 1 | 0 | 0 | 0 | 0 | 4953.4656
2025-07-24 | 17534.937 | 0.06 | 4.72 | 0 | 0 | 0 | 0 | 0 | 0 | 0 | 0 | 0 | 0 | 0 | 0 | 0 | 0 | 0 | 0 | 0 | 0 | 0 | 0 | 0 | 1 | 0 | 0 | 0 | 4788.7556
2025-07-24 | 17062.943 | 0.16 | 3.69 | 0 | 0 | 0 | 0 | 0 | 0 | 0 | 0 | 0 | 0 | 0 | 0 | 0 | 0 | 0 | 0 | 0 | 0 | 0 | 0 | 0 | 0 | 1 | 0 | 0 | 4614.2798
2025-07-24 | 15503.979 | 0.2 | 3.41 | 0 | 0 | 0 | 0 | 0 | 0 | 0 | 0 | 0 | 0 | 0 | 0 | 0 | 0 | 0 | 0 | 0 | 0 | 0 | 0 | 0 | 0 | 0 | 1 | 0 | 4479.7688
2025-07-24 | 14930.842 | 0.12 | 3.15 | 0 | 0 | 0 | 0 | 0 | 0 | 0 | 0 | 0 | 0 | 0 | 0 | 0 | 0 | 0 | 0 | 0 | 0 | 0 | 0 | 0 | 0 | 0 | 0 | 1 | 4169.0862
2025-07-25 | 14573.524 | 0.21 | 2.68 | 0 | 1 | 0 | 0 | 0 | 0 | 0 | 0 | 0 | 0 | 0 | 0 | 0 | 0 | 0 | 0 | 0 | 0 | 0 | 0 | 0 | 0 | 0 | 0 | 0 | 4116.4056
2025-07-25 | 13929.618 | 0.35 | 2.44 | 0 | 0 | 1 | 0 | 0 | 0 | 0 | 0 | 0 | 0 | 0 | 0 | 0 | 0 | 0 | 0 | 0 | 0 | 0 | 0 | 0 | 0 | 0 | 0 | 0 | 4118.8196
2025-07-25 | 14071.315 | 0.32 | 2.05 | 0 | 0 | 0 | 1 | 0 | 0 | 0 | 0 | 0 | 0 | 0 | 0 | 0 | 0 | 0 | 0 | 0 | 0 | 0 | 0 | 0 | 0 | 0 | 0 | 0 | 4081.4582
2025-07-25 | 14051.953 | 0.37 | 1.84 | 0 | 0 | 0 | 0 | 1 | 0 | 0 | 0 | 0 | 0 | 0 | 0 | 0 | 0 | 0 | 0 | 0 | 0 | 0 | 0 | 0 | 0 | 0 | 0 | 0 | 3974.6462
2025-07-25 | 14575.249 | 0.5 | 1.59 | 0 | 0 | 0 | 0 | 0 | 1 | 0 | 0 | 0 | 0 | 0 | 0 | 0 | 0 | 0 | 0 | 0 | 0 | 0 | 0 | 0 | 0 | 0 | 0 | 0 | 4200.3551
2025-07-25 | 16327.246 | 0.43 | 1.49 | 0 | 0 | 0 | 0 | 0 | 0 | 1 | 0 | 0 | 0 | 0 | 0 | 0 | 0 | 0 | 0 | 0 | 0 | 0 | 0 | 0 | 0 | 0 | 0 | 0 | 4538.5495
2025-07-25 | 17653.28 | 0.38 | 1.72 | 0 | 0 | 0 | 0 | 0 | 0 | 0 | 1 | 0 | 0 | 0 | 0 | 0 | 0 | 0 | 0 | 0 | 0 | 0 | 0 | 0 | 0 | 0 | 0 | 0 | 5022.9007
2025-07-25 | 18394.835 | 0.13 | 2.43 | 0 | 0 | 0 | 0 | 0 | 0 | 0 | 0 | 1 | 0 | 0 | 0 | 0 | 0 | 0 | 0 | 0 | 0 | 0 | 0 | 0 | 0 | 0 | 0 | 0 | 5481.9803
2025-07-25 | 18859.092 | 0.05 | 3.26 | 0 | 0 | 0 | 0 | 0 | 0 | 0 | 0 | 0 | 1 | 0 | 0 | 0 | 0 | 0 | 0 | 0 | 0 | 0 | 0 | 0 | 0 | 0 | 0 | 0 | 5758.897
2025-07-25 | 19043.68 | 0 | 4.58 | 0 | 0 | 0 | 0 | 0 | 0 | 0 | 0 | 0 | 0 | 1 | 0 | 0 | 0 | 0 | 0 | 0 | 0 | 0 | 0 | 0 | 0 | 0 | 0 | 0 | 5950.8101
2025-07-25 | 19094.993 | 0 | 5.66 | 0 | 0 | 0 | 0 | 0 | 0 | 0 | 0 | 0 | 0 | 0 | 1 | 0 | 0 | 0 | 0 | 0 | 0 | 0 | 0 | 0 | 0 | 0 | 0 | 0 | 6032.7061
2025-07-25 | 18557.862 | 0 | 6.72 | 0 | 0 | 0 | 0 | 0 | 0 | 0 | 0 | 0 | 0 | 0 | 0 | 1 | 0 | 0 | 0 | 0 | 0 | 0 | 0 | 0 | 0 | 0 | 0 | 0 | 5970.7723
2025-07-25 | 18178.574 | 0 | 7.58 | 0 | 0 | 0 | 0 | 0 | 0 | 0 | 0 | 0 | 0 | 0 | 0 | 0 | 1 | 0 | 0 | 0 | 0 | 0 | 0 | 0 | 0 | 0 | 0 | 0 | 6127.0014
2025-07-25 | 17821.536 | 0 | 8.41 | 0 | 0 | 0 | 0 | 0 | 0 | 0 | 0 | 0 | 0 | 0 | 0 | 0 | 0 | 1 | 0 | 0 | 0 | 0 | 0 | 0 | 0 | 0 | 0 | 0 | 6175.6302
2025-07-25 | 17226.645 | 0 | 8.72 | 0 | 0 | 0 | 0 | 0 | 0 | 0 | 0 | 0 | 0 | 0 | 0 | 0 | 0 | 0 | 1 | 0 | 0 | 0 | 0 | 0 | 0 | 0 | 0 | 0 | 5978.053
2025-07-25 | 16918.732 | 0 | 9.08 | 0 | 0 | 0 | 0 | 0 | 0 | 0 | 0 | 0 | 0 | 0 | 0 | 0 | 0 | 0 | 0 | 1 | 0 | 0 | 0 | 0 | 0 | 0 | 0 | 0 | 5580.1981
2025-07-25 | 15974.55 | 0 | 8.73 | 0 | 0 | 0 | 0 | 0 | 0 | 0 | 0 | 0 | 0 | 0 | 0 | 0 | 0 | 0 | 0 | 0 | 1 | 0 | 0 | 0 | 0 | 0 | 0 | 0 | 5466.0606
2025-07-25 | 15616.49 | 0 | 8.55 | 0 | 0 | 0 | 0 | 0 | 0 | 0 | 0 | 0 | 0 | 0 | 0 | 0 | 0 | 0 | 0 | 0 | 0 | 1 | 0 | 0 | 0 | 0 | 0 | 0 | 5300.6276
2025-07-25 | 15370.054 | 0 | 8.09 | 0 | 0 | 0 | 0 | 0 | 0 | 0 | 0 | 0 | 0 | 0 | 0 | 0 | 0 | 0 | 0 | 0 | 0 | 0 | 1 | 0 | 0 | 0 | 0 | 0 | 5096.4794
2025-07-25 | 15305.951 | 0 | 7.06 | 0 | 0 | 0 | 0 | 0 | 0 | 0 | 0 | 0 | 0 | 0 | 0 | 0 | 0 | 0 | 0 | 0 | 0 | 0 | 0 | 1 | 0 | 0 | 0 | 0 | 4996.9565
2025-07-25 | 14679.546 | 0 | 5.42 | 0 | 0 | 0 | 0 | 0 | 0 | 0 | 0 | 0 | 0 | 0 | 0 | 0 | 0 | 0 | 0 | 0 | 0 | 0 | 0 | 0 | 1 | 0 | 0 | 0 | 4816.9198
2025-07-25 | 12898.464 | 0 | 4.34 | 0 | 0 | 0 | 0 | 0 | 0 | 0 | 0 | 0 | 0 | 0 | 0 | 0 | 0 | 0 | 0 | 0 | 0 | 0 | 0 | 0 | 0 | 1 | 0 | 0 | 4637.5856
2025-07-25 | 11229.08 | 0.11 | 3.51 | 0 | 0 | 0 | 0 | 0 | 0 | 0 | 0 | 0 | 0 | 0 | 0 | 0 | 0 | 0 | 0 | 0 | 0 | 0 | 0 | 0 | 0 | 0 | 1 | 0 | 4481.5695
2025-07-25 | 10179.367 | 0.12 | 2.75 | 0 | 0 | 0 | 0 | 0 | 0 | 0 | 0 | 0 | 0 | 0 | 0 | 0 | 0 | 0 | 0 | 0 | 0 | 0 | 0 | 0 | 0 | 0 | 0 | 1 | 4152.0565
2025-07-26 | 9955.871 | 0.31 | 1.94 | 1 | 1 | 0 | 0 | 0 | 0 | 0 | 0 | 0 | 0 | 0 | 0 | 0 | 0 | 0 | 0 | 0 | 0 | 0 | 0 | 0 | 0 | 0 | 0 | 0 | 3470.5161
2025-07-26 | 9840.621 | 0.56 | 1.71 | 1 | 0 | 1 | 0 | 0 | 0 | 0 | 0 | 0 | 0 | 0 | 0 | 0 | 0 | 0 | 0 | 0 | 0 | 0 | 0 | 0 | 0 | 0 | 0 | 0 | 3476.3584
2025-07-26 | 9808.082 | 0.57 | 1.3 | 1 | 0 | 0 | 1 | 0 | 0 | 0 | 0 | 0 | 0 | 0 | 0 | 0 | 0 | 0 | 0 | 0 | 0 | 0 | 0 | 0 | 0 | 0 | 0 | 0 | 3439.2374
2025-07-26 | 9754.538 | 0.72 | 1.13 | 1 | 0 | 0 | 0 | 1 | 0 | 0 | 0 | 0 | 0 | 0 | 0 | 0 | 0 | 0 | 0 | 0 | 0 | 0 | 0 | 0 | 0 | 0 | 0 | 0 | 3336.858
2025-07-26 | 10070.061 | 0.96 | 0.96 | 1 | 0 | 0 | 0 | 0 | 1 | 0 | 0 | 0 | 0 | 0 | 0 | 0 | 0 | 0 | 0 | 0 | 0 | 0 | 0 | 0 | 0 | 0 | 0 | 0 | 3568.9754
2025-07-26 | 10414.701 | 0.88 | 0.94 | 1 | 0 | 0 | 0 | 0 | 0 | 1 | 0 | 0 | 0 | 0 | 0 | 0 | 0 | 0 | 0 | 0 | 0 | 0 | 0 | 0 | 0 | 0 | 0 | 0 | 3910.3028
2025-07-26 | 10662.585 | 0.45 | 1.34 | 1 | 0 | 0 | 0 | 0 | 0 | 0 | 1 | 0 | 0 | 0 | 0 | 0 | 0 | 0 | 0 | 0 | 0 | 0 | 0 | 0 | 0 | 0 | 0 | 0 | 4391.519
2025-07-26 | 11393.059 | 0.02 | 2.82 | 1 | 0 | 0 | 0 | 0 | 0 | 0 | 0 | 1 | 0 | 0 | 0 | 0 | 0 | 0 | 0 | 0 | 0 | 0 | 0 | 0 | 0 | 0 | 0 | 0 | 4878.4675
2025-07-26 | 11662.468 | 0 | 4.94 | 1 | 0 | 0 | 0 | 0 | 0 | 0 | 0 | 0 | 1 | 0 | 0 | 0 | 0 | 0 | 0 | 0 | 0 | 0 | 0 | 0 | 0 | 0 | 0 | 0 | 5211.9426
2025-07-26 | 12179.87 | 0 | 6.46 | 1 | 0 | 0 | 0 | 0 | 0 | 0 | 0 | 0 | 0 | 1 | 0 | 0 | 0 | 0 | 0 | 0 | 0 | 0 | 0 | 0 | 0 | 0 | 0 | 0 | 5413.7354
2025-07-26 | 12521.666 | 0 | 7.44 | 1 | 0 | 0 | 0 | 0 | 0 | 0 | 0 | 0 | 0 | 0 | 1 | 0 | 0 | 0 | 0 | 0 | 0 | 0 | 0 | 0 | 0 | 0 | 0 | 0 | 5491.374
2025-07-26 | 12901.082 | 0 | 8.35 | 1 | 0 | 0 | 0 | 0 | 0 | 0 | 0 | 0 | 0 | 0 | 0 | 1 | 0 | 0 | 0 | 0 | 0 | 0 | 0 | 0 | 0 | 0 | 0 | 0 | 5423.0541
2025-07-26 | 12977.392 | 0 | 8.84 | 1 | 0 | 0 | 0 | 0 | 0 | 0 | 0 | 0 | 0 | 0 | 0 | 0 | 1 | 0 | 0 | 0 | 0 | 0 | 0 | 0 | 0 | 0 | 0 | 0 | 5563.5307
2025-07-26 | 12461.268 | 0 | 9.05 | 1 | 0 | 0 | 0 | 0 | 0 | 0 | 0 | 0 | 0 | 0 | 0 | 0 | 0 | 1 | 0 | 0 | 0 | 0 | 0 | 0 | 0 | 0 | 0 | 0 | 5585.7635
2025-07-26 | 12545.127 | 0 | 9.35 | 1 | 0 | 0 | 0 | 0 | 0 | 0 | 0 | 0 | 0 | 0 | 0 | 0 | 0 | 0 | 1 | 0 | 0 | 0 | 0 | 0 | 0 | 0 | 0 | 0 | 5387.7606
2025-07-26 | 12481.249 | 0 | 8.65 | 1 | 0 | 0 | 0 | 0 | 0 | 0 | 0 | 0 | 0 | 0 | 0 | 0 | 0 | 0 | 0 | 1 | 0 | 0 | 0 | 0 | 0 | 0 | 0 | 0 | 4944.7769
2025-07-26 | 12245.566 | 0 | 8.64 | 1 | 0 | 0 | 0 | 0 | 0 | 0 | 0 | 0 | 0 | 0 | 0 | 0 | 0 | 0 | 0 | 0 | 1 | 0 | 0 | 0 | 0 | 0 | 0 | 0 | 4845.1147
2025-07-26 | 11953.5 | 0 | 8.71 | 1 | 0 | 0 | 0 | 0 | 0 | 0 | 0 | 0 | 0 | 0 | 0 | 0 | 0 | 0 | 0 | 0 | 0 | 1 | 0 | 0 | 0 | 0 | 0 | 0 | 4690.3253
2025-07-26 | 11678.749 | 0 | 8.29 | 1 | 0 | 0 | 0 | 0 | 0 | 0 | 0 | 0 | 0 | 0 | 0 | 0 | 0 | 0 | 0 | 0 | 0 | 0 | 1 | 0 | 0 | 0 | 0 | 0 | 4487.88
2025-07-26 | 11633.777 | 0 | 6.96 | 1 | 0 | 0 | 0 | 0 | 0 | 0 | 0 | 0 | 0 | 0 | 0 | 0 | 0 | 0 | 0 | 0 | 0 | 0 | 0 | 1 | 0 | 0 | 0 | 0 | 4375.5849
2025-07-26 | 11148.156 | 0 | 5.88 | 1 | 0 | 0 | 0 | 0 | 0 | 0 | 0 | 0 | 0 | 0 | 0 | 0 | 0 | 0 | 0 | 0 | 0 | 0 | 0 | 0 | 1 | 0 | 0 | 0 | 4219.3898
2025-07-26 | 10705.25 | 0 | 5.16 | 1 | 0 | 0 | 0 | 0 | 0 | 0 | 0 | 0 | 0 | 0 | 0 | 0 | 0 | 0 | 0 | 0 | 0 | 0 | 0 | 0 | 0 | 1 | 0 | 0 | 4055.3823
2025-07-26 | 10313.992 | 0 | 4.36 | 1 | 0 | 0 | 0 | 0 | 0 | 0 | 0 | 0 | 0 | 0 | 0 | 0 | 0 | 0 | 0 | 0 | 0 | 0 | 0 | 0 | 0 | 0 | 1 | 0 | 3897.6408
2025-07-26 | 9849.382 | 0 | 3.98 | 1 | 0 | 0 | 0 | 0 | 0 | 0 | 0 | 0 | 0 | 0 | 0 | 0 | 0 | 0 | 0 | 0 | 0 | 0 | 0 | 0 | 0 | 0 | 0 | 1 | 3584.0331
2025-07-27 | 9867.748 | 0 | 3.37 | 1 | 1 | 0 | 0 | 0 | 0 | 0 | 0 | 0 | 0 | 0 | 0 | 0 | 0 | 0 | 0 | 0 | 0 | 0 | 0 | 0 | 0 | 0 | 0 | 0 | 3522.9354
2025-07-27 | 9769.157 | 0 | 3.03 | 1 | 0 | 1 | 0 | 0 | 0 | 0 | 0 | 0 | 0 | 0 | 0 | 0 | 0 | 0 | 0 | 0 | 0 | 0 | 0 | 0 | 0 | 0 | 0 | 0 | 3517.2705
2025-07-27 | 9776.017 | 0 | 2.36 | 1 | 0 | 0 | 1 | 0 | 0 | 0 | 0 | 0 | 0 | 0 | 0 | 0 | 0 | 0 | 0 | 0 | 0 | 0 | 0 | 0 | 0 | 0 | 0 | 0 | 3468.8071
2025-07-27 | 10160.561 | 0.16 | 2.12 | 1 | 0 | 0 | 0 | 1 | 0 | 0 | 0 | 0 | 0 | 0 | 0 | 0 | 0 | 0 | 0 | 0 | 0 | 0 | 0 | 0 | 0 | 0 | 0 | 0 | 3363.7205
2025-07-27 | 9994.502 | 0.3 | 1.98 | 1 | 0 | 0 | 0 | 0 | 1 | 0 | 0 | 0 | 0 | 0 | 0 | 0 | 0 | 0 | 0 | 0 | 0 | 0 | 0 | 0 | 0 | 0 | 0 | 0 | 3594.3856
2025-07-27 | 10640.322 | 0.24 | 1.96 | 1 | 0 | 0 | 0 | 0 | 0 | 1 | 0 | 0 | 0 | 0 | 0 | 0 | 0 | 0 | 0 | 0 | 0 | 0 | 0 | 0 | 0 | 0 | 0 | 0 | 3936.2589
2025-07-27 | 10499.414 | 0.14 | 2.53 | 1 | 0 | 0 | 0 | 0 | 0 | 0 | 1 | 0 | 0 | 0 | 0 | 0 | 0 | 0 | 0 | 0 | 0 | 0 | 0 | 0 | 0 | 0 | 0 | 0 | 4433.7205
2025-07-27 | 11412.449 | 0 | 3.82 | 1 | 0 | 0 | 0 | 0 | 0 | 0 | 0 | 1 | 0 | 0 | 0 | 0 | 0 | 0 | 0 | 0 | 0 | 0 | 0 | 0 | 0 | 0 | 0 | 0 | 4920.4958
2025-07-27 | 11811.339 | 0 | 5.26 | 1 | 0 | 0 | 0 | 0 | 0 | 0 | 0 | 0 | 1 | 0 | 0 | 0 | 0 | 0 | 0 | 0 | 0 | 0 | 0 | 0 | 0 | 0 | 0 | 0 | 5225.5664
2025-07-27 | 12140.082 | 0 | 6.12 | 1 | 0 | 0 | 0 | 0 | 0 | 0 | 0 | 0 | 0 | 1 | 0 | 0 | 0 | 0 | 0 | 0 | 0 | 0 | 0 | 0 | 0 | 0 | 0 | 0 | 5399.2602
2025-07-27 | 12335.714 | 0 | 7.13 | 1 | 0 | 0 | 0 | 0 | 0 | 0 | 0 | 0 | 0 | 0 | 1 | 0 | 0 | 0 | 0 | 0 | 0 | 0 | 0 | 0 | 0 | 0 | 0 | 0 | 5478.176
2025-07-27 | 12543.243 | 0 | 8.27 | 1 | 0 | 0 | 0 | 0 | 0 | 0 | 0 | 0 | 0 | 0 | 0 | 1 | 0 | 0 | 0 | 0 | 0 | 0 | 0 | 0 | 0 | 0 | 0 | 0 | 5419.6482
2025-07-27 | 12865.607 | 0 | 7.99 | 1 | 0 | 0 | 0 | 0 | 0 | 0 | 0 | 0 | 0 | 0 | 0 | 0 | 1 | 0 | 0 | 0 | 0 | 0 | 0 | 0 | 0 | 0 | 0 | 0 | 5527.3426
2025-07-27 | 13168.888 | 0 | 9.18 | 1 | 0 | 0 | 0 | 0 | 0 | 0 | 0 | 0 | 0 | 0 | 0 | 0 | 0 | 1 | 0 | 0 | 0 | 0 | 0 | 0 | 0 | 0 | 0 | 0 | 5591.2981
2025-07-27 | 12958.548 | 0 | 10.07 | 1 | 0 | 0 | 0 | 0 | 0 | 0 | 0 | 0 | 0 | 0 | 0 | 0 | 0 | 0 | 1 | 0 | 0 | 0 | 0 | 0 | 0 | 0 | 0 | 0 | 5418.414
2025-07-27 | 13241.526 | 0 | 9.85 | 1 | 0 | 0 | 0 | 0 | 0 | 0 | 0 | 0 | 0 | 0 | 0 | 0 | 0 | 0 | 0 | 1 | 0 | 0 | 0 | 0 | 0 | 0 | 0 | 0 | 4995.866
2025-07-27 | 12965.745 | 0 | 9.86 | 1 | 0 | 0 | 0 | 0 | 0 | 0 | 0 | 0 | 0 | 0 | 0 | 0 | 0 | 0 | 0 | 0 | 1 | 0 | 0 | 0 | 0 | 0 | 0 | 0 | 4897.0552
2025-07-27 | 12771 | 0 | 9.63 | 1 | 0 | 0 | 0 | 0 | 0 | 0 | 0 | 0 | 0 | 0 | 0 | 0 | 0 | 0 | 0 | 0 | 0 | 1 | 0 | 0 | 0 | 0 | 0 | 0 | 4729.4936
2025-07-27 | 12510.67 | 0 | 9.13 | 1 | 0 | 0 | 0 | 0 | 0 | 0 | 0 | 0 | 0 | 0 | 0 | 0 | 0 | 0 | 0 | 0 | 0 | 0 | 1 | 0 | 0 | 0 | 0 | 0 | 4523.6424
2025-07-27 | 12401.268 | 0 | 7.6 | 1 | 0 | 0 | 0 | 0 | 0 | 0 | 0 | 0 | 0 | 0 | 0 | 0 | 0 | 0 | 0 | 0 | 0 | 0 | 0 | 1 | 0 | 0 | 0 | 0 | 4402.8324
2025-07-27 | 11760.652 | 0 | 6.36 | 1 | 0 | 0 | 0 | 0 | 0 | 0 | 0 | 0 | 0 | 0 | 0 | 0 | 0 | 0 | 0 | 0 | 0 | 0 | 0 | 0 | 1 | 0 | 0 | 0 | 4239.8254
2025-07-27 | 11390.313 | 0 | 5.25 | 1 | 0 | 0 | 0 | 0 | 0 | 0 | 0 | 0 | 0 | 0 | 0 | 0 | 0 | 0 | 0 | 0 | 0 | 0 | 0 | 0 | 0 | 1 | 0 | 0 | 4059.214
2025-07-27 | 11616.88 | 0.05 | 4.32 | 1 | 0 | 0 | 0 | 0 | 0 | 0 | 0 | 0 | 0 | 0 | 0 | 0 | 0 | 0 | 0 | 0 | 0 | 0 | 0 | 0 | 0 | 0 | 1 | 0 | 3897.3027
2025-07-27 | 11740.377 | 0.03 | 4.05 | 1 | 0 | 0 | 0 | 0 | 0 | 0 | 0 | 0 | 0 | 0 | 0 | 0 | 0 | 0 | 0 | 0 | 0 | 0 | 0 | 0 | 0 | 0 | 0 | 1 | 3587.8321
2025-07-28 | 11662.108 | 0 | 3.56 | 0 | 1 | 0 | 0 | 0 | 0 | 0 | 0 | 0 | 0 | 0 | 0 | 0 | 0 | 0 | 0 | 0 | 0 | 0 | 0 | 0 | 0 | 0 | 0 | 0 | 4148.1387
2025-07-28 | 12133.609 | 0.13 | 3.03 | 0 | 0 | 1 | 0 | 0 | 0 | 0 | 0 | 0 | 0 | 0 | 0 | 0 | 0 | 0 | 0 | 0 | 0 | 0 | 0 | 0 | 0 | 0 | 0 | 0 | 4137.9332
2025-07-28 | 12196.269 | 0.24 | 2.7 | 0 | 0 | 0 | 1 | 0 | 0 | 0 | 0 | 0 | 0 | 0 | 0 | 0 | 0 | 0 | 0 | 0 | 0 | 0 | 0 | 0 | 0 | 0 | 0 | 0 | 4106.9477
2025-07-28 | 12529.929 | 0.17 | 2.16 | 0 | 0 | 0 | 0 | 1 | 0 | 0 | 0 | 0 | 0 | 0 | 0 | 0 | 0 | 0 | 0 | 0 | 0 | 0 | 0 | 0 | 0 | 0 | 0 | 0 | 3982.8106
2025-07-28 | 13454.878 | 0.25 | 2.14 | 0 | 0 | 0 | 0 | 0 | 1 | 0 | 0 | 0 | 0 | 0 | 0 | 0 | 0 | 0 | 0 | 0 | 0 | 0 | 0 | 0 | 0 | 0 | 0 | 0 | 4216.9468
2025-07-28 | 14651.063 | 0.33 | 1.93 | 0 | 0 | 0 | 0 | 0 | 0 | 1 | 0 | 0 | 0 | 0 | 0 | 0 | 0 | 0 | 0 | 0 | 0 | 0 | 0 | 0 | 0 | 0 | 0 | 0 | 4554.5525
2025-07-28 | 16550.391 | 0.3 | 2.23 | 0 | 0 | 0 | 0 | 0 | 0 | 0 | 1 | 0 | 0 | 0 | 0 | 0 | 0 | 0 | 0 | 0 | 0 | 0 | 0 | 0 | 0 | 0 | 0 | 0 | 5042.4298
2025-07-28 | 17752.873 | 0.11 | 3.25 | 0 | 0 | 0 | 0 | 0 | 0 | 0 | 0 | 1 | 0 | 0 | 0 | 0 | 0 | 0 | 0 | 0 | 0 | 0 | 0 | 0 | 0 | 0 | 0 | 0 | 5516.3453
2025-07-28 | 18205.96 | 0.02 | 4.66 | 0 | 0 | 0 | 0 | 0 | 0 | 0 | 0 | 0 | 1 | 0 | 0 | 0 | 0 | 0 | 0 | 0 | 0 | 0 | 0 | 0 | 0 | 0 | 0 | 0 | 5817.682
2025-07-28 | 18401.99 | 0 | 6.27 | 0 | 0 | 0 | 0 | 0 | 0 | 0 | 0 | 0 | 0 | 1 | 0 | 0 | 0 | 0 | 0 | 0 | 0 | 0 | 0 | 0 | 0 | 0 | 0 | 0 | 6022.7605
2025-07-28 | 18918.566 | 0 | 6.96 | 0 | 0 | 0 | 0 | 0 | 0 | 0 | 0 | 0 | 0 | 0 | 1 | 0 | 0 | 0 | 0 | 0 | 0 | 0 | 0 | 0 | 0 | 0 | 0 | 0 | 6088.0526
2025-07-28 | 19301.652 | 0 | 7.77 | 0 | 0 | 0 | 0 | 0 | 0 | 0 | 0 | 0 | 0 | 0 | 0 | 1 | 0 | 0 | 0 | 0 | 0 | 0 | 0 | 0 | 0 | 0 | 0 | 0 | 6015.4753
2025-07-28 | 19593.573 | 0 | 7.99 | 0 | 0 | 0 | 0 | 0 | 0 | 0 | 0 | 0 | 0 | 0 | 0 | 0 | 1 | 0 | 0 | 0 | 0 | 0 | 0 | 0 | 0 | 0 | 0 | 0 | 6144.4568
2025-07-28 | 19349.133 | 0 | 9.24 | 0 | 0 | 0 | 0 | 0 | 0 | 0 | 0 | 0 | 0 | 0 | 0 | 0 | 0 | 1 | 0 | 0 | 0 | 0 | 0 | 0 | 0 | 0 | 0 | 0 | 6210.9668
2025-07-28 | 18174.566 | 0 | 9.4 | 0 | 0 | 0 | 0 | 0 | 0 | 0 | 0 | 0 | 0 | 0 | 0 | 0 | 0 | 0 | 1 | 0 | 0 | 0 | 0 | 0 | 0 | 0 | 0 | 0 | 6007.0035
2025-07-28 | 17301.413 | 0 | 9.56 | 0 | 0 | 0 | 0 | 0 | 0 | 0 | 0 | 0 | 0 | 0 | 0 | 0 | 0 | 0 | 0 | 1 | 0 | 0 | 0 | 0 | 0 | 0 | 0 | 0 | 5600.6337
2025-07-28 | 16209.295 | 0 | 9.42 | 0 | 0 | 0 | 0 | 0 | 0 | 0 | 0 | 0 | 0 | 0 | 0 | 0 | 0 | 0 | 0 | 0 | 1 | 0 | 0 | 0 | 0 | 0 | 0 | 0 | 5495.4368
2025-07-28 | 15841.285 | 0 | 8.88 | 0 | 0 | 0 | 0 | 0 | 0 | 0 | 0 | 0 | 0 | 0 | 0 | 0 | 0 | 0 | 0 | 0 | 0 | 1 | 0 | 0 | 0 | 0 | 0 | 0 | 5314.6771
2025-07-28 | 15931.741 | 0 | 8.49 | 0 | 0 | 0 | 0 | 0 | 0 | 0 | 0 | 0 | 0 | 0 | 0 | 0 | 0 | 0 | 0 | 0 | 0 | 0 | 1 | 0 | 0 | 0 | 0 | 0 | 5113.5091
2025-07-28 | 15941.036 | 0 | 7.58 | 0 | 0 | 0 | 0 | 0 | 0 | 0 | 0 | 0 | 0 | 0 | 0 | 0 | 0 | 0 | 0 | 0 | 0 | 0 | 0 | 1 | 0 | 0 | 0 | 0 | 5019.0951
2025-07-28 | 15856.073 | 0 | 6.45 | 0 | 0 | 0 | 0 | 0 | 0 | 0 | 0 | 0 | 0 | 0 | 0 | 0 | 0 | 0 | 0 | 0 | 0 | 0 | 0 | 0 | 1 | 0 | 0 | 0 | 4860.7713
2025-07-28 | 15317.34 | 0 | 5.69 | 0 | 0 | 0 | 0 | 0 | 0 | 0 | 0 | 0 | 0 | 0 | 0 | 0 | 0 | 0 | 0 | 0 | 0 | 0 | 0 | 0 | 0 | 1 | 0 | 0 | 4695.0608
2025-07-28 | 14706.995 | 0.06 | 4.6 | 0 | 0 | 0 | 0 | 0 | 0 | 0 | 0 | 0 | 0 | 0 | 0 | 0 | 0 | 0 | 0 | 0 | 0 | 0 | 0 | 0 | 0 | 0 | 1 | 0 | 4526.6106
2025-07-28 | 14211.992 | 0.15 | 3.87 | 0 | 0 | 0 | 0 | 0 | 0 | 0 | 0 | 0 | 0 | 0 | 0 | 0 | 0 | 0 | 0 | 0 | 0 | 0 | 0 | 0 | 0 | 0 | 0 | 1 | 4200.5585
2025-07-29 | 13852.64 | 0.35 | 3.66 | 0 | 1 | 0 | 0 | 0 | 0 | 0 | 0 | 0 | 0 | 0 | 0 | 0 | 0 | 0 | 0 | 0 | 0 | 0 | 0 | 0 | 0 | 0 | 0 | 0 | 4161.9499
2025-07-29 | 13343.226 | 0.5 | 3.3 | 0 | 0 | 1 | 0 | 0 | 0 | 0 | 0 | 0 | 0 | 0 | 0 | 0 | 0 | 0 | 0 | 0 | 0 | 0 | 0 | 0 | 0 | 0 | 0 | 0 | 4159.5279
2025-07-29 | 13226.982 | 0.53 | 2.79 | 0 | 0 | 0 | 1 | 0 | 0 | 0 | 0 | 0 | 0 | 0 | 0 | 0 | 0 | 0 | 0 | 0 | 0 | 0 | 0 | 0 | 0 | 0 | 0 | 0 | 4118.6953
2025-07-29 | 13609.026 | 0.63 | 2.51 | 0 | 0 | 0 | 0 | 1 | 0 | 0 | 0 | 0 | 0 | 0 | 0 | 0 | 0 | 0 | 0 | 0 | 0 | 0 | 0 | 0 | 0 | 0 | 0 | 0 | 4010.2679
2025-07-29 | 14245.647 | 0.79 | 2.27 | 0 | 0 | 0 | 0 | 0 | 1 | 0 | 0 | 0 | 0 | 0 | 0 | 0 | 0 | 0 | 0 | 0 | 0 | 0 | 0 | 0 | 0 | 0 | 0 | 0 | 4237.2215
2025-07-29 | 15531.166 | 0.8 | 2.1 | 0 | 0 | 0 | 0 | 0 | 0 | 1 | 0 | 0 | 0 | 0 | 0 | 0 | 0 | 0 | 0 | 0 | 0 | 0 | 0 | 0 | 0 | 0 | 0 | 0 | 4574.6194
2025-07-29 | 17245.23 | 0.52 | 2.14 | 0 | 0 | 0 | 0 | 0 | 0 | 0 | 1 | 0 | 0 | 0 | 0 | 0 | 0 | 0 | 0 | 0 | 0 | 0 | 0 | 0 | 0 | 0 | 0 | 0 | 5044.6034
2025-07-29 | 18501.148 | 0.05 | 2.71 | 0 | 0 | 0 | 0 | 0 | 0 | 0 | 0 | 1 | 0 | 0 | 0 | 0 | 0 | 0 | 0 | 0 | 0 | 0 | 0 | 0 | 0 | 0 | 0 | 0 | 5491.7174
2025-07-29 | 19200.989 | 0 | 4.16 | 0 | 0 | 0 | 0 | 0 | 0 | 0 | 0 | 0 | 1 | 0 | 0 | 0 | 0 | 0 | 0 | 0 | 0 | 0 | 0 | 0 | 0 | 0 | 0 | 0 | 5795.8489
2025-07-29 | 19589.004 | 0 | 5.47 | 0 | 0 | 0 | 0 | 0 | 0 | 0 | 0 | 0 | 0 | 1 | 0 | 0 | 0 | 0 | 0 | 0 | 0 | 0 | 0 | 0 | 0 | 0 | 0 | 0 | 5988.7011
2025-07-29 | 19703.445 | 0 | 6.51 | 0 | 0 | 0 | 0 | 0 | 0 | 0 | 0 | 0 | 0 | 0 | 1 | 0 | 0 | 0 | 0 | 0 | 0 | 0 | 0 | 0 | 0 | 0 | 0 | 0 | 6068.8941
2025-07-29 | 19424.639 | 0 | 6.98 | 0 | 0 | 0 | 0 | 0 | 0 | 0 | 0 | 0 | 0 | 0 | 0 | 1 | 0 | 0 | 0 | 0 | 0 | 0 | 0 | 0 | 0 | 0 | 0 | 0 | 5981.8416
2025-07-29 | 19523.014 | 0 | 7.9 | 0 | 0 | 0 | 0 | 0 | 0 | 0 | 0 | 0 | 0 | 0 | 0 | 0 | 1 | 0 | 0 | 0 | 0 | 0 | 0 | 0 | 0 | 0 | 0 | 0 | 6140.6251
2025-07-29 | 18977.176 | 0 | 8.49 | 0 | 0 | 0 | 0 | 0 | 0 | 0 | 0 | 0 | 0 | 0 | 0 | 0 | 0 | 1 | 0 | 0 | 0 | 0 | 0 | 0 | 0 | 0 | 0 | 0 | 6179.0361
2025-07-29 | 18665.416 | 0 | 9.09 | 0 | 0 | 0 | 0 | 0 | 0 | 0 | 0 | 0 | 0 | 0 | 0 | 0 | 0 | 0 | 1 | 0 | 0 | 0 | 0 | 0 | 0 | 0 | 0 | 0 | 5993.8055
2025-07-29 | 18541.449 | 0 | 8.99 | 0 | 0 | 0 | 0 | 0 | 0 | 0 | 0 | 0 | 0 | 0 | 0 | 0 | 0 | 0 | 0 | 1 | 0 | 0 | 0 | 0 | 0 | 0 | 0 | 0 | 5576.3664
2025-07-29 | 17935.221 | 0 | 9.01 | 0 | 0 | 0 | 0 | 0 | 0 | 0 | 0 | 0 | 0 | 0 | 0 | 0 | 0 | 0 | 0 | 0 | 1 | 0 | 0 | 0 | 0 | 0 | 0 | 0 | 5477.9813
2025-07-29 | 17686.524 | 0 | 8.94 | 0 | 0 | 0 | 0 | 0 | 0 | 0 | 0 | 0 | 0 | 0 | 0 | 0 | 0 | 0 | 0 | 0 | 0 | 1 | 0 | 0 | 0 | 0 | 0 | 0 | 5317.2316
2025-07-29 | 16578.512 | 0 | 7.89 | 0 | 0 | 0 | 0 | 0 | 0 | 0 | 0 | 0 | 0 | 0 | 0 | 0 | 0 | 0 | 0 | 0 | 0 | 0 | 1 | 0 | 0 | 0 | 0 | 0 | 5087.9645
2025-07-29 | 16279.67 | 0 | 6.84 | 0 | 0 | 0 | 0 | 0 | 0 | 0 | 0 | 0 | 0 | 0 | 0 | 0 | 0 | 0 | 0 | 0 | 0 | 0 | 0 | 1 | 0 | 0 | 0 | 0 | 4987.5902
2025-07-29 | 16137.001 | 0 | 5.51 | 0 | 0 | 0 | 0 | 0 | 0 | 0 | 0 | 0 | 0 | 0 | 0 | 0 | 0 | 0 | 0 | 0 | 0 | 0 | 0 | 0 | 1 | 0 | 0 | 0 | 4820.7515
2025-07-29 | 15674.521 | 0 | 4.55 | 0 | 0 | 0 | 0 | 0 | 0 | 0 | 0 | 0 | 0 | 0 | 0 | 0 | 0 | 0 | 0 | 0 | 0 | 0 | 0 | 0 | 0 | 1 | 0 | 0 | 4646.5262
2025-07-29 | 15143.342 | 0 | 3.84 | 0 | 0 | 0 | 0 | 0 | 0 | 0 | 0 | 0 | 0 | 0 | 0 | 0 | 0 | 0 | 0 | 0 | 0 | 0 | 0 | 0 | 0 | 0 | 1 | 0 | 4492.6164
2025-07-29 | 14570.395 | 0.06 | 3.34 | 0 | 0 | 0 | 0 | 0 | 0 | 0 | 0 | 0 | 0 | 0 | 0 | 0 | 0 | 0 | 0 | 0 | 0 | 0 | 0 | 0 | 0 | 0 | 0 | 1 | 4175.5375
2025-07-30 | 13647.745 | 0.23 | 2.88 | 0 | 1 | 0 | 0 | 0 | 0 | 0 | 0 | 0 | 0 | 0 | 0 | 0 | 0 | 0 | 0 | 0 | 0 | 0 | 0 | 0 | 0 | 0 | 0 | 0 | 4125.4664
2025-07-30 | 13099.35 | 0.37 | 2.49 | 0 | 0 | 1 | 0 | 0 | 0 | 0 | 0 | 0 | 0 | 0 | 0 | 0 | 0 | 0 | 0 | 0 | 0 | 0 | 0 | 0 | 0 | 0 | 0 | 0 | 4121.4942
2025-07-30 | 12945.182 | 0.51 | 1.98 | 0 | 0 | 0 | 1 | 0 | 0 | 0 | 0 | 0 | 0 | 0 | 0 | 0 | 0 | 0 | 0 | 0 | 0 | 0 | 0 | 0 | 0 | 0 | 0 | 0 | 4083.6643
2025-07-30 | 12874.361 | 0.61 | 1.66 | 0 | 0 | 0 | 0 | 1 | 0 | 0 | 0 | 0 | 0 | 0 | 0 | 0 | 0 | 0 | 0 | 0 | 0 | 0 | 0 | 0 | 0 | 0 | 0 | 0 | 3973.5339
2025-07-30 | 13567.017 | 0.74 | 1.55 | 0 | 0 | 0 | 0 | 0 | 1 | 0 | 0 | 0 | 0 | 0 | 0 | 0 | 0 | 0 | 0 | 0 | 0 | 0 | 0 | 0 | 0 | 0 | 0 | 0 | 4205.2032
2025-07-30 | 15083.699 | 0.84 | 1.38 | 0 | 0 | 0 | 0 | 0 | 0 | 1 | 0 | 0 | 0 | 0 | 0 | 0 | 0 | 0 | 0 | 0 | 0 | 0 | 0 | 0 | 0 | 0 | 0 | 0 | 4545.0578
2025-07-30 | 16930.53 | 0.52 | 1.65 | 0 | 0 | 0 | 0 | 0 | 0 | 0 | 1 | 0 | 0 | 0 | 0 | 0 | 0 | 0 | 0 | 0 | 0 | 0 | 0 | 0 | 0 | 0 | 0 | 0 | 5023.742
2025-07-30 | 18035.153 | 0.23 | 2.25 | 0 | 0 | 0 | 0 | 0 | 0 | 0 | 0 | 1 | 0 | 0 | 0 | 0 | 0 | 0 | 0 | 0 | 0 | 0 | 0 | 0 | 0 | 0 | 0 | 0 | 5477.0466
2025-07-30 | 18646.054 | 0.06 | 3.44 | 0 | 0 | 0 | 0 | 0 | 0 | 0 | 0 | 0 | 1 | 0 | 0 | 0 | 0 | 0 | 0 | 0 | 0 | 0 | 0 | 0 | 0 | 0 | 0 | 0 | 5766.8333
2025-07-30 | 18944.449 | 0 | 4.38 | 0 | 0 | 0 | 0 | 0 | 0 | 0 | 0 | 0 | 0 | 1 | 0 | 0 | 0 | 0 | 0 | 0 | 0 | 0 | 0 | 0 | 0 | 0 | 0 | 0 | 5942.2952
2025-07-30 | 19312.079 | 0 | 5.54 | 0 | 0 | 0 | 0 | 0 | 0 | 0 | 0 | 0 | 0 | 0 | 1 | 0 | 0 | 0 | 0 | 0 | 0 | 0 | 0 | 0 | 0 | 0 | 0 | 0 | 6027.5971
2025-07-30 | 19608.742 | 0 | 6.44 | 0 | 0 | 0 | 0 | 0 | 0 | 0 | 0 | 0 | 0 | 0 | 0 | 1 | 0 | 0 | 0 | 0 | 0 | 0 | 0 | 0 | 0 | 0 | 0 | 0 | 5958.8515
2025-07-30 | 19615.073 | 0 | 7.37 | 0 | 0 | 0 | 0 | 0 | 0 | 0 | 0 | 0 | 0 | 0 | 0 | 0 | 1 | 0 | 0 | 0 | 0 | 0 | 0 | 0 | 0 | 0 | 0 | 0 | 6118.0608
2025-07-30 | 19119.343 | 0 | 7.89 | 0 | 0 | 0 | 0 | 0 | 0 | 0 | 0 | 0 | 0 | 0 | 0 | 0 | 0 | 1 | 0 | 0 | 0 | 0 | 0 | 0 | 0 | 0 | 0 | 0 | 6153.4916
2025-07-30 | 18803 | 0 | 8.2 | 0 | 0 | 0 | 0 | 0 | 0 | 0 | 0 | 0 | 0 | 0 | 0 | 0 | 0 | 0 | 1 | 0 | 0 | 0 | 0 | 0 | 0 | 0 | 0 | 0 | 5955.9144
2025-07-30 | 18441.1 | 0 | 8.03 | 0 | 0 | 0 | 0 | 0 | 0 | 0 | 0 | 0 | 0 | 0 | 0 | 0 | 0 | 0 | 0 | 1 | 0 | 0 | 0 | 0 | 0 | 0 | 0 | 0 | 5535.4951
2025-07-30 | 18156.484 | 0 | 7.83 | 0 | 0 | 0 | 0 | 0 | 0 | 0 | 0 | 0 | 0 | 0 | 0 | 0 | 0 | 0 | 0 | 0 | 1 | 0 | 0 | 0 | 0 | 0 | 0 | 0 | 5427.7438
2025-07-30 | 17504.359 | 0 | 7.24 | 0 | 0 | 0 | 0 | 0 | 0 | 0 | 0 | 0 | 0 | 0 | 0 | 0 | 0 | 0 | 0 | 0 | 0 | 1 | 0 | 0 | 0 | 0 | 0 | 0 | 5244.8554
2025-07-30 | 16891.283 | 0 | 6.51 | 0 | 0 | 0 | 0 | 0 | 0 | 0 | 0 | 0 | 0 | 0 | 0 | 0 | 0 | 0 | 0 | 0 | 0 | 0 | 1 | 0 | 0 | 0 | 0 | 0 | 5029.2121
2025-07-30 | 16181.159 | 0.07 | 5.48 | 0 | 0 | 0 | 0 | 0 | 0 | 0 | 0 | 0 | 0 | 0 | 0 | 0 | 0 | 0 | 0 | 0 | 0 | 0 | 0 | 1 | 0 | 0 | 0 | 0 | 4931.5999
2025-07-30 | 15885.446 | 0.18 | 4.64 | 0 | 0 | 0 | 0 | 0 | 0 | 0 | 0 | 0 | 0 | 0 | 0 | 0 | 0 | 0 | 0 | 0 | 0 | 0 | 0 | 0 | 1 | 0 | 0 | 0 | 4788.6253
2025-07-30 | 14688.108 | 0.26 | 3.98 | 0 | 0 | 0 | 0 | 0 | 0 | 0 | 0 | 0 | 0 | 0 | 0 | 0 | 0 | 0 | 0 | 0 | 0 | 0 | 0 | 0 | 0 | 1 | 0 | 0 | 4629.3559
2025-07-30 | 14720.068 | 0.27 | 3.36 | 0 | 0 | 0 | 0 | 0 | 0 | 0 | 0 | 0 | 0 | 0 | 0 | 0 | 0 | 0 | 0 | 0 | 0 | 0 | 0 | 0 | 0 | 0 | 1 | 0 | 4479.5508
2025-07-30 | 14420.134 | 0.38 | 2.67 | 0 | 0 | 0 | 0 | 0 | 0 | 0 | 0 | 0 | 0 | 0 | 0 | 0 | 0 | 0 | 0 | 0 | 0 | 0 | 0 | 0 | 0 | 0 | 0 | 1 | 4155.7476
2025-07-31 | 13598.881 | 0.54 | 2.15 | 0 | 1 | 0 | 0 | 0 | 0 | 0 | 0 | 0 | 0 | 0 | 0 | 0 | 0 | 0 | 0 | 0 | 0 | 0 | 0 | 0 | 0 | 0 | 0 | 0 | 4102.8491
2025-07-31 | 12696.826 | 0.61 | 1.64 | 0 | 0 | 1 | 0 | 0 | 0 | 0 | 0 | 0 | 0 | 0 | 0 | 0 | 0 | 0 | 0 | 0 | 0 | 0 | 0 | 0 | 0 | 0 | 0 | 0 | 4091.8573
2025-07-31 | 12678.745 | 0.81 | 1.36 | 0 | 0 | 0 | 1 | 0 | 0 | 0 | 0 | 0 | 0 | 0 | 0 | 0 | 0 | 0 | 0 | 0 | 0 | 0 | 0 | 0 | 0 | 0 | 0 | 0 | 4065.4571
2025-07-31 | 12692.389 | 1.17 | 1.11 | 0 | 0 | 0 | 0 | 1 | 0 | 0 | 0 | 0 | 0 | 0 | 0 | 0 | 0 | 0 | 0 | 0 | 0 | 0 | 0 | 0 | 0 | 0 | 0 | 0 | 3965.404
2025-07-31 | 13049.939 | 1.02 | 0.93 | 0 | 0 | 0 | 0 | 0 | 1 | 0 | 0 | 0 | 0 | 0 | 0 | 0 | 0 | 0 | 0 | 0 | 0 | 0 | 0 | 0 | 0 | 0 | 0 | 0 | 4186.4502
2025-07-31 | 14592.035 | 1.18 | 0.83 | 0 | 0 | 0 | 0 | 0 | 0 | 1 | 0 | 0 | 0 | 0 | 0 | 0 | 0 | 0 | 0 | 0 | 0 | 0 | 0 | 0 | 0 | 0 | 0 | 0 | 4530.9227
2025-07-31 | 15952.29 | 0.78 | 1.22 | 0 | 0 | 0 | 0 | 0 | 0 | 0 | 1 | 0 | 0 | 0 | 0 | 0 | 0 | 0 | 0 | 0 | 0 | 0 | 0 | 0 | 0 | 0 | 0 | 0 | 5012.5321
2025-07-31 | 17109.793 | 0.42 | 2.27 | 0 | 0 | 0 | 0 | 0 | 0 | 0 | 0 | 1 | 0 | 0 | 0 | 0 | 0 | 0 | 0 | 0 | 0 | 0 | 0 | 0 | 0 | 0 | 0 | 0 | 5483.0844
2025-07-31 | 17332.552 | 0.21 | 3.45 | 0 | 0 | 0 | 0 | 0 | 0 | 0 | 0 | 0 | 1 | 0 | 0 | 0 | 0 | 0 | 0 | 0 | 0 | 0 | 0 | 0 | 0 | 0 | 0 | 0 | 5771.3535
2025-07-31 | 17517.712 | 0 | 4.29 | 0 | 0 | 0 | 0 | 0 | 0 | 0 | 0 | 0 | 0 | 1 | 0 | 0 | 0 | 0 | 0 | 0 | 0 | 0 | 0 | 0 | 0 | 0 | 0 | 0 | 5938.4635
2025-07-31 | 17445.496 | 0 | 5.16 | 0 | 0 | 0 | 0 | 0 | 0 | 0 | 0 | 0 | 0 | 0 | 1 | 0 | 0 | 0 | 0 | 0 | 0 | 0 | 0 | 0 | 0 | 0 | 0 | 0 | 6011.4189
2025-07-31 | 16931.143 | 0 | 6.09 | 0 | 0 | 0 | 0 | 0 | 0 | 0 | 0 | 0 | 0 | 0 | 0 | 1 | 0 | 0 | 0 | 0 | 0 | 0 | 0 | 0 | 0 | 0 | 0 | 0 | 5943.9506
2025-07-31 | 16953.316 | 0 | 6.59 | 0 | 0 | 0 | 0 | 0 | 0 | 0 | 0 | 0 | 0 | 0 | 0 | 0 | 1 | 0 | 0 | 0 | 0 | 0 | 0 | 0 | 0 | 0 | 0 | 0 | 6084.8529
2025-07-31 | 17061.523 | 0 | 7.3 | 0 | 0 | 0 | 0 | 0 | 0 | 0 | 0 | 0 | 0 | 0 | 0 | 0 | 0 | 1 | 0 | 0 | 0 | 0 | 0 | 0 | 0 | 0 | 0 | 0 | 6128.3728
2025-07-31 | 15982.376 | 0 | 6.9 | 0 | 0 | 0 | 0 | 0 | 0 | 0 | 0 | 0 | 0 | 0 | 0 | 0 | 0 | 0 | 1 | 0 | 0 | 0 | 0 | 0 | 0 | 0 | 0 | 0 | 5900.5679
2025-07-31 | 15930.226 | 0 | 7.22 | 0 | 0 | 0 | 0 | 0 | 0 | 0 | 0 | 0 | 0 | 0 | 0 | 0 | 0 | 0 | 0 | 1 | 0 | 0 | 0 | 0 | 0 | 0 | 0 | 0 | 5501.01
2025-07-31 | 15791.576 | 0 | 7.45 | 0 | 0 | 0 | 0 | 0 | 0 | 0 | 0 | 0 | 0 | 0 | 0 | 0 | 0 | 0 | 0 | 0 | 1 | 0 | 0 | 0 | 0 | 0 | 0 | 0 | 5411.5655
2025-07-31 | 15591.809 | 0 | 7.52 | 0 | 0 | 0 | 0 | 0 | 0 | 0 | 0 | 0 | 0 | 0 | 0 | 0 | 0 | 0 | 0 | 0 | 0 | 1 | 0 | 0 | 0 | 0 | 0 | 0 | 5256.7762
2025-07-31 | 15080.421 | 0 | 6.63 | 0 | 0 | 0 | 0 | 0 | 0 | 0 | 0 | 0 | 0 | 0 | 0 | 0 | 0 | 0 | 0 | 0 | 0 | 0 | 1 | 0 | 0 | 0 | 0 | 0 | 5034.321
2025-07-31 | 14352.052 | 0 | 5.52 | 0 | 0 | 0 | 0 | 0 | 0 | 0 | 0 | 0 | 0 | 0 | 0 | 0 | 0 | 0 | 0 | 0 | 0 | 0 | 0 | 1 | 0 | 0 | 0 | 0 | 4931.3922
2025-07-31 | 13813.215 | 0 | 4.59 | 0 | 0 | 0 | 0 | 0 | 0 | 0 | 0 | 0 | 0 | 0 | 0 | 0 | 0 | 0 | 0 | 0 | 0 | 0 | 0 | 0 | 1 | 0 | 0 | 0 | 4781.5832
2025-07-31 | 13009.81 | 0 | 4.24 | 0 | 0 | 0 | 0 | 0 | 0 | 0 | 0 | 0 | 0 | 0 | 0 | 0 | 0 | 0 | 0 | 0 | 0 | 0 | 0 | 0 | 0 | 1 | 0 | 0 | 4633.3282
2025-07-31 | 12995.922 | 0.01 | 3.52 | 0 | 0 | 0 | 0 | 0 | 0 | 0 | 0 | 0 | 0 | 0 | 0 | 0 | 0 | 0 | 0 | 0 | 0 | 0 | 0 | 0 | 0 | 0 | 1 | 0 | 4479.2656
2025-07-31 | 12404.75 | 0.17 | 2.85 | 0 | 0 | 0 | 0 | 0 | 0 | 0 | 0 | 0 | 0 | 0 | 0 | 0 | 0 | 0 | 0 | 0 | 0 | 0 | 0 | 0 | 0 | 0 | 0 | 1 | 4157.6788
2025-08-01 | 11756.374 | 0.28 | 2.53 | 0 | 1 | 0 | 0 | 0 | 0 | 0 | 0 | 0 | 0 | 0 | 0 | 0 | 0 | 0 | 0 | 0 | 0 | 0 | 0 | 0 | 0 | 0 | 0 | 0 | 4111.9302
2025-08-01 | 11036.673 | 0.46 | 2.04 | 0 | 0 | 1 | 0 | 0 | 0 | 0 | 0 | 0 | 0 | 0 | 0 | 0 | 0 | 0 | 0 | 0 | 0 | 0 | 0 | 0 | 0 | 0 | 0 | 0 | 4104.7925
2025-08-01 | 11087.552 | 0.75 | 1.64 | 0 | 0 | 0 | 1 | 0 | 0 | 0 | 0 | 0 | 0 | 0 | 0 | 0 | 0 | 0 | 0 | 0 | 0 | 0 | 0 | 0 | 0 | 0 | 0 | 0 | 4075.7401
2025-08-01 | 11332.448 | 0.8 | 1.48 | 0 | 0 | 0 | 0 | 1 | 0 | 0 | 0 | 0 | 0 | 0 | 0 | 0 | 0 | 0 | 0 | 0 | 0 | 0 | 0 | 0 | 0 | 0 | 0 | 0 | 3971.0569
2025-08-01 | 11568.741 | 0.87 | 1.34 | 0 | 0 | 0 | 0 | 0 | 1 | 0 | 0 | 0 | 0 | 0 | 0 | 0 | 0 | 0 | 0 | 0 | 0 | 0 | 0 | 0 | 0 | 0 | 0 | 0 | 4199.8112
2025-08-01 | 12883.962 | 1.03 | 1.3 | 0 | 0 | 0 | 0 | 0 | 0 | 1 | 0 | 0 | 0 | 0 | 0 | 0 | 0 | 0 | 0 | 0 | 0 | 0 | 0 | 0 | 0 | 0 | 0 | 0 | 4546.8382
2025-08-01 | 14626.581 | 0.92 | 1.59 | 0 | 0 | 0 | 0 | 0 | 0 | 0 | 1 | 0 | 0 | 0 | 0 | 0 | 0 | 0 | 0 | 0 | 0 | 0 | 0 | 0 | 0 | 0 | 0 | 0 | 5032.1061
2025-08-01 | 15098.577 | 0.34 | 2.31 | 0 | 0 | 0 | 0 | 0 | 0 | 0 | 0 | 1 | 0 | 0 | 0 | 0 | 0 | 0 | 0 | 0 | 0 | 0 | 0 | 0 | 0 | 0 | 0 | 0 | 5482.6036
2025-08-01 | 15864.57 | 0.06 | 3.7 | 0 | 0 | 0 | 0 | 0 | 0 | 0 | 0 | 0 | 1 | 0 | 0 | 0 | 0 | 0 | 0 | 0 | 0 | 0 | 0 | 0 | 0 | 0 | 0 | 0 | 5777.9026
2025-08-01 | 16712.943 | 0.01 | 5.15 | 0 | 0 | 0 | 0 | 0 | 0 | 0 | 0 | 0 | 0 | 1 | 0 | 0 | 0 | 0 | 0 | 0 | 0 | 0 | 0 | 0 | 0 | 0 | 0 | 0 | 5975.3503
2025-08-01 | 16411.233 | 0.09 | 5.86 | 0 | 0 | 0 | 0 | 0 | 0 | 0 | 0 | 0 | 0 | 0 | 1 | 0 | 0 | 0 | 0 | 0 | 0 | 0 | 0 | 0 | 0 | 0 | 0 | 0 | 6043.6776
2025-08-01 | 16187.355 | 0.01 | 6.3 | 0 | 0 | 0 | 0 | 0 | 0 | 0 | 0 | 0 | 0 | 0 | 0 | 1 | 0 | 0 | 0 | 0 | 0 | 0 | 0 | 0 | 0 | 0 | 0 | 0 | 5953.1641
2025-08-01 | 16523.528 | 0 | 6.75 | 0 | 0 | 0 | 0 | 0 | 0 | 0 | 0 | 0 | 0 | 0 | 0 | 0 | 1 | 0 | 0 | 0 | 0 | 0 | 0 | 0 | 0 | 0 | 0 | 0 | 6091.6647
2025-08-01 | 15771.327 | 0 | 7.67 | 0 | 0 | 0 | 0 | 0 | 0 | 0 | 0 | 0 | 0 | 0 | 0 | 0 | 0 | 1 | 0 | 0 | 0 | 0 | 0 | 0 | 0 | 0 | 0 | 0 | 6144.1253
2025-08-01 | 14390.664 | 0 | 7.76 | 0 | 0 | 0 | 0 | 0 | 0 | 0 | 0 | 0 | 0 | 0 | 0 | 0 | 0 | 0 | 1 | 0 | 0 | 0 | 0 | 0 | 0 | 0 | 0 | 0 | 5937.1818
2025-08-01 | 14151.93 | 0 | 7.06 | 0 | 0 | 0 | 0 | 0 | 0 | 0 | 0 | 0 | 0 | 0 | 0 | 0 | 0 | 0 | 0 | 1 | 0 | 0 | 0 | 0 | 0 | 0 | 0 | 0 | 5494.1981
2025-08-01 | 13704.867 | 0 | 7.29 | 0 | 0 | 0 | 0 | 0 | 0 | 0 | 0 | 0 | 0 | 0 | 0 | 0 | 0 | 0 | 0 | 0 | 1 | 0 | 0 | 0 | 0 | 0 | 0 | 0 | 5404.7537
2025-08-01 | 13341.353 | 0 | 7.03 | 0 | 0 | 0 | 0 | 0 | 0 | 0 | 0 | 0 | 0 | 0 | 0 | 0 | 0 | 0 | 0 | 0 | 0 | 1 | 0 | 0 | 0 | 0 | 0 | 0 | 5235.9148
2025-08-01 | 12972.951 | 0 | 6.08 | 0 | 0 | 0 | 0 | 0 | 0 | 0 | 0 | 0 | 0 | 0 | 0 | 0 | 0 | 0 | 0 | 0 | 0 | 0 | 1 | 0 | 0 | 0 | 0 | 0 | 5010.9052
2025-08-01 | 12594.094 | 0.09 | 5.41 | 0 | 0 | 0 | 0 | 0 | 0 | 0 | 0 | 0 | 0 | 0 | 0 | 0 | 0 | 0 | 0 | 0 | 0 | 0 | 0 | 1 | 0 | 0 | 0 | 0 | 4929.1657
2025-08-01 | 12361.077 | 0.16 | 4.81 | 0 | 0 | 0 | 0 | 0 | 0 | 0 | 0 | 0 | 0 | 0 | 0 | 0 | 0 | 0 | 0 | 0 | 0 | 0 | 0 | 0 | 1 | 0 | 0 | 0 | 4795.317
2025-08-01 | 11170.38 | 0.18 | 4.27 | 0 | 0 | 0 | 0 | 0 | 0 | 0 | 0 | 0 | 0 | 0 | 0 | 0 | 0 | 0 | 0 | 0 | 0 | 0 | 0 | 0 | 0 | 1 | 0 | 0 | 4639.5188
2025-08-01 | 9761.298 | 0.2 | 3.89 | 0 | 0 | 0 | 0 | 0 | 0 | 0 | 0 | 0 | 0 | 0 | 0 | 0 | 0 | 0 | 0 | 0 | 0 | 0 | 0 | 0 | 0 | 0 | 1 | 0 | 4500.2044
2025-08-01 | 8835.837 | 0.25 | 3.35 | 0 | 0 | 0 | 0 | 0 | 0 | 0 | 0 | 0 | 0 | 0 | 0 | 0 | 0 | 0 | 0 | 0 | 0 | 0 | 0 | 0 | 0 | 0 | 0 | 1 | 4181.1496
2025-08-02 | 8500.884 | 0.38 | 2.81 | 1 | 1 | 0 | 0 | 0 | 0 | 0 | 0 | 0 | 0 | 0 | 0 | 0 | 0 | 0 | 0 | 0 | 0 | 0 | 0 | 0 | 0 | 0 | 0 | 0 | 3509.4665
2025-08-02 | 8453.027 | 0.58 | 2.29 | 1 | 0 | 1 | 0 | 0 | 0 | 0 | 0 | 0 | 0 | 0 | 0 | 0 | 0 | 0 | 0 | 0 | 0 | 0 | 0 | 0 | 0 | 0 | 0 | 0 | 3501.5974
2025-08-02 | 8490.295 | 0.81 | 1.96 | 1 | 0 | 0 | 1 | 0 | 0 | 0 | 0 | 0 | 0 | 0 | 0 | 0 | 0 | 0 | 0 | 0 | 0 | 0 | 0 | 0 | 0 | 0 | 0 | 0 | 3473.8875
2025-08-02 | 8815.211 | 0.99 | 1.68 | 1 | 0 | 0 | 0 | 1 | 0 | 0 | 0 | 0 | 0 | 0 | 0 | 0 | 0 | 0 | 0 | 0 | 0 | 0 | 0 | 0 | 0 | 0 | 0 | 0 | 3367.6438
2025-08-02 | 8552.8 | 1.08 | 1.57 | 1 | 0 | 0 | 0 | 0 | 1 | 0 | 0 | 0 | 0 | 0 | 0 | 0 | 0 | 0 | 0 | 0 | 0 | 0 | 0 | 0 | 0 | 0 | 0 | 0 | 3598.2213
2025-08-02 | 8970.964 | 1.26 | 1.28 | 1 | 0 | 0 | 0 | 0 | 0 | 1 | 0 | 0 | 0 | 0 | 0 | 0 | 0 | 0 | 0 | 0 | 0 | 0 | 0 | 0 | 0 | 0 | 0 | 0 | 3935.1506
2025-08-02 | 9149.746 | 0.76 | 1.4 | 1 | 0 | 0 | 0 | 0 | 0 | 0 | 1 | 0 | 0 | 0 | 0 | 0 | 0 | 0 | 0 | 0 | 0 | 0 | 0 | 0 | 0 | 0 | 0 | 0 | 4402.5353
2025-08-02 | 9395.192 | 0.26 | 2.09 | 1 | 0 | 0 | 0 | 0 | 0 | 0 | 0 | 1 | 0 | 0 | 0 | 0 | 0 | 0 | 0 | 0 | 0 | 0 | 0 | 0 | 0 | 0 | 0 | 0 | 4853.9394
2025-08-02 | 9938.408 | 0 | 3.53 | 1 | 0 | 0 | 0 | 0 | 0 | 0 | 0 | 0 | 1 | 0 | 0 | 0 | 0 | 0 | 0 | 0 | 0 | 0 | 0 | 0 | 0 | 0 | 0 | 0 | 5151.913
2025-08-02 | 11129.691 | 0 | 4.95 | 1 | 0 | 0 | 0 | 0 | 0 | 0 | 0 | 0 | 0 | 1 | 0 | 0 | 0 | 0 | 0 | 0 | 0 | 0 | 0 | 0 | 0 | 0 | 0 | 0 | 5349.4483
2025-08-02 | 11119.798 | 0 | 6.25 | 1 | 0 | 0 | 0 | 0 | 0 | 0 | 0 | 0 | 0 | 0 | 1 | 0 | 0 | 0 | 0 | 0 | 0 | 0 | 0 | 0 | 0 | 0 | 0 | 0 | 5440.7106
2025-08-02 | 10876.361 | 0 | 7.03 | 1 | 0 | 0 | 0 | 0 | 0 | 0 | 0 | 0 | 0 | 0 | 0 | 1 | 0 | 0 | 0 | 0 | 0 | 0 | 0 | 0 | 0 | 0 | 0 | 0 | 5366.8561
2025-08-02 | 11031.532 | 0 | 7.58 | 1 | 0 | 0 | 0 | 0 | 0 | 0 | 0 | 0 | 0 | 0 | 0 | 0 | 1 | 0 | 0 | 0 | 0 | 0 | 0 | 0 | 0 | 0 | 0 | 0 | 5509.8871
2025-08-02 | 11380.389 | 0 | 8.22 | 1 | 0 | 0 | 0 | 0 | 0 | 0 | 0 | 0 | 0 | 0 | 0 | 0 | 0 | 1 | 0 | 0 | 0 | 0 | 0 | 0 | 0 | 0 | 0 | 0 | 5550.4269
2025-08-02 | 11290.116 | 0 | 8.56 | 1 | 0 | 0 | 0 | 0 | 0 | 0 | 0 | 0 | 0 | 0 | 0 | 0 | 0 | 0 | 1 | 0 | 0 | 0 | 0 | 0 | 0 | 0 | 0 | 0 | 5354.1269
2025-08-02 | 11367.45 | 0 | 8.75 | 1 | 0 | 0 | 0 | 0 | 0 | 0 | 0 | 0 | 0 | 0 | 0 | 0 | 0 | 0 | 0 | 1 | 0 | 0 | 0 | 0 | 0 | 0 | 0 | 0 | 4949.0344
2025-08-02 | 11255.292 | 0 | 8.58 | 1 | 0 | 0 | 0 | 0 | 0 | 0 | 0 | 0 | 0 | 0 | 0 | 0 | 0 | 0 | 0 | 0 | 1 | 0 | 0 | 0 | 0 | 0 | 0 | 0 | 4842.5602
2025-08-02 | 10547.732 | 0 | 7.98 | 1 | 0 | 0 | 0 | 0 | 0 | 0 | 0 | 0 | 0 | 0 | 0 | 0 | 0 | 0 | 0 | 0 | 0 | 1 | 0 | 0 | 0 | 0 | 0 | 0 | 4659.2461
2025-08-02 | 10449.651 | 0 | 7.54 | 1 | 0 | 0 | 0 | 0 | 0 | 0 | 0 | 0 | 0 | 0 | 0 | 0 | 0 | 0 | 0 | 0 | 0 | 0 | 1 | 0 | 0 | 0 | 0 | 0 | 4455.9494
2025-08-02 | 10094.204 | 0 | 6.49 | 1 | 0 | 0 | 0 | 0 | 0 | 0 | 0 | 0 | 0 | 0 | 0 | 0 | 0 | 0 | 0 | 0 | 0 | 0 | 0 | 1 | 0 | 0 | 0 | 0 | 4355.575
2025-08-02 | 9621.281 | 0 | 4.9 | 1 | 0 | 0 | 0 | 0 | 0 | 0 | 0 | 0 | 0 | 0 | 0 | 0 | 0 | 0 | 0 | 0 | 0 | 0 | 0 | 0 | 1 | 0 | 0 | 0 | 4177.667
2025-08-02 | 9092.845 | 0 | 4.3 | 1 | 0 | 0 | 0 | 0 | 0 | 0 | 0 | 0 | 0 | 0 | 0 | 0 | 0 | 0 | 0 | 0 | 0 | 0 | 0 | 0 | 0 | 1 | 0 | 0 | 4018.7684
2025-08-02 | 8629.278 | 0 | 3.76 | 1 | 0 | 0 | 0 | 0 | 0 | 0 | 0 | 0 | 0 | 0 | 0 | 0 | 0 | 0 | 0 | 0 | 0 | 0 | 0 | 0 | 0 | 0 | 1 | 0 | 3872.0963
2025-08-02 | 8240.818 | 0.01 | 3.16 | 1 | 0 | 0 | 0 | 0 | 0 | 0 | 0 | 0 | 0 | 0 | 0 | 0 | 0 | 0 | 0 | 0 | 0 | 0 | 0 | 0 | 0 | 0 | 0 | 1 | 3549.3951
2025-08-03 | 7976.039 | 0.19 | 2.63 | 1 | 1 | 0 | 0 | 0 | 0 | 0 | 0 | 0 | 0 | 0 | 0 | 0 | 0 | 0 | 0 | 0 | 0 | 0 | 0 | 0 | 0 | 0 | 0 | 0 | 3496.6168
2025-08-03 | 7906.433 | 0.35 | 1.98 | 1 | 0 | 1 | 0 | 0 | 0 | 0 | 0 | 0 | 0 | 0 | 0 | 0 | 0 | 0 | 0 | 0 | 0 | 0 | 0 | 0 | 0 | 0 | 0 | 0 | 3482.1213
2025-08-03 | 7959.421 | 0.5 | 1.68 | 1 | 0 | 0 | 1 | 0 | 0 | 0 | 0 | 0 | 0 | 0 | 0 | 0 | 0 | 0 | 0 | 0 | 0 | 0 | 0 | 0 | 0 | 0 | 0 | 0 | 3453.5048
2025-08-03 | 8025.771 | 0.57 | 1.3 | 1 | 0 | 0 | 0 | 1 | 0 | 0 | 0 | 0 | 0 | 0 | 0 | 0 | 0 | 0 | 0 | 0 | 0 | 0 | 0 | 0 | 0 | 0 | 0 | 0 | 3340.0011
2025-08-03 | 7991.213 | 0.73 | 1.28 | 1 | 0 | 0 | 0 | 0 | 1 | 0 | 0 | 0 | 0 | 0 | 0 | 0 | 0 | 0 | 0 | 0 | 0 | 0 | 0 | 0 | 0 | 0 | 0 | 0 | 3576.321
2025-08-03 | 8115.136 | 0.78 | 1.21 | 1 | 0 | 0 | 0 | 0 | 0 | 1 | 0 | 0 | 0 | 0 | 0 | 0 | 0 | 0 | 0 | 0 | 0 | 0 | 0 | 0 | 0 | 0 | 0 | 0 | 3919.0682
2025-08-03 | 8406.887 | 0.36 | 1.25 | 1 | 0 | 0 | 0 | 0 | 0 | 0 | 1 | 0 | 0 | 0 | 0 | 0 | 0 | 0 | 0 | 0 | 0 | 0 | 0 | 0 | 0 | 0 | 0 | 0 | 4385.2307
2025-08-03 | 9029.841 | 0 | 2.36 | 1 | 0 | 0 | 0 | 0 | 0 | 0 | 0 | 1 | 0 | 0 | 0 | 0 | 0 | 0 | 0 | 0 | 0 | 0 | 0 | 0 | 0 | 0 | 0 | 0 | 4858.3374
2025-08-03 | 9536.558 | 0 | 4.25 | 1 | 0 | 0 | 0 | 0 | 0 | 0 | 0 | 0 | 1 | 0 | 0 | 0 | 0 | 0 | 0 | 0 | 0 | 0 | 0 | 0 | 0 | 0 | 0 | 0 | 5182.5664
2025-08-03 | 9957.616 | 0 | 5.86 | 1 | 0 | 0 | 0 | 0 | 0 | 0 | 0 | 0 | 0 | 1 | 0 | 0 | 0 | 0 | 0 | 0 | 0 | 0 | 0 | 0 | 0 | 0 | 0 | 0 | 5388.1909
2025-08-03 | 10368.794 | 0 | 7.06 | 1 | 0 | 0 | 0 | 0 | 0 | 0 | 0 | 0 | 0 | 0 | 1 | 0 | 0 | 0 | 0 | 0 | 0 | 0 | 0 | 0 | 0 | 0 | 0 | 0 | 5475.1958
2025-08-03 | 10918.539 | 0 | 7.69 | 1 | 0 | 0 | 0 | 0 | 0 | 0 | 0 | 0 | 0 | 0 | 0 | 1 | 0 | 0 | 0 | 0 | 0 | 0 | 0 | 0 | 0 | 0 | 0 | 0 | 5394.9551
2025-08-03 | 10804.747 | 0 | 8.47 | 1 | 0 | 0 | 0 | 0 | 0 | 0 | 0 | 0 | 0 | 0 | 0 | 0 | 1 | 0 | 0 | 0 | 0 | 0 | 0 | 0 | 0 | 0 | 0 | 0 | 5547.7782
2025-08-03 | 11271.139 | 0 | 8.96 | 1 | 0 | 0 | 0 | 0 | 0 | 0 | 0 | 0 | 0 | 0 | 0 | 0 | 0 | 1 | 0 | 0 | 0 | 0 | 0 | 0 | 0 | 0 | 0 | 0 | 5581.9318
2025-08-03 | 11063.991 | 0 | 9.33 | 1 | 0 | 0 | 0 | 0 | 0 | 0 | 0 | 0 | 0 | 0 | 0 | 0 | 0 | 0 | 1 | 0 | 0 | 0 | 0 | 0 | 0 | 0 | 0 | 0 | 5386.9091
2025-08-03 | 11466.939 | 0 | 9.48 | 1 | 0 | 0 | 0 | 0 | 0 | 0 | 0 | 0 | 0 | 0 | 0 | 0 | 0 | 0 | 0 | 1 | 0 | 0 | 0 | 0 | 0 | 0 | 0 | 0 | 4980.1135
2025-08-03 | 11282.401 | 0 | 8.88 | 1 | 0 | 0 | 0 | 0 | 0 | 0 | 0 | 0 | 0 | 0 | 0 | 0 | 0 | 0 | 0 | 0 | 1 | 0 | 0 | 0 | 0 | 0 | 0 | 0 | 4855.3325
2025-08-03 | 10729.075 | 0 | 8.68 | 1 | 0 | 0 | 0 | 0 | 0 | 0 | 0 | 0 | 0 | 0 | 0 | 0 | 0 | 0 | 0 | 0 | 0 | 1 | 0 | 0 | 0 | 0 | 0 | 0 | 4689.0481
2025-08-03 | 10210.129 | 0 | 8.24 | 1 | 0 | 0 | 0 | 0 | 0 | 0 | 0 | 0 | 0 | 0 | 0 | 0 | 0 | 0 | 0 | 0 | 0 | 0 | 1 | 0 | 0 | 0 | 0 | 0 | 4485.7513
2025-08-03 | 9913.973 | 0 | 7.17 | 1 | 0 | 0 | 0 | 0 | 0 | 0 | 0 | 0 | 0 | 0 | 0 | 0 | 0 | 0 | 0 | 0 | 0 | 0 | 0 | 1 | 0 | 0 | 0 | 0 | 4384.5254
2025-08-03 | 9414.266 | 0 | 6.14 | 1 | 0 | 0 | 0 | 0 | 0 | 0 | 0 | 0 | 0 | 0 | 0 | 0 | 0 | 0 | 0 | 0 | 0 | 0 | 0 | 0 | 1 | 0 | 0 | 0 | 4230.4591
2025-08-03 | 9092.341 | 0 | 4.78 | 1 | 0 | 0 | 0 | 0 | 0 | 0 | 0 | 0 | 0 | 0 | 0 | 0 | 0 | 0 | 0 | 0 | 0 | 0 | 0 | 0 | 0 | 1 | 0 | 0 | 4039.2041
2025-08-03 | 8289.833 | 0 | 4.08 | 1 | 0 | 0 | 0 | 0 | 0 | 0 | 0 | 0 | 0 | 0 | 0 | 0 | 0 | 0 | 0 | 0 | 0 | 0 | 0 | 0 | 0 | 0 | 1 | 0 | 3885.72
2025-08-03 | 8168.359 | 0 | 3.39 | 1 | 0 | 0 | 0 | 0 | 0 | 0 | 0 | 0 | 0 | 0 | 0 | 0 | 0 | 0 | 0 | 0 | 0 | 0 | 0 | 0 | 0 | 0 | 0 | 1 | 3558.9143
2025-08-04 | 8253.419 | 0 | 2.99 | 0 | 1 | 0 | 0 | 0 | 0 | 0 | 0 | 0 | 0 | 0 | 0 | 0 | 0 | 0 | 0 | 0 | 0 | 0 | 0 | 0 | 0 | 0 | 0 | 0 | 4123.8714
2025-08-04 | 8035.936 | 0 | 2.43 | 0 | 0 | 1 | 0 | 0 | 0 | 0 | 0 | 0 | 0 | 0 | 0 | 0 | 0 | 0 | 0 | 0 | 0 | 0 | 0 | 0 | 0 | 0 | 0 | 0 | 4108.8402
2025-08-04 | 8113.374 | 0.03 | 1.99 | 0 | 0 | 0 | 1 | 0 | 0 | 0 | 0 | 0 | 0 | 0 | 0 | 0 | 0 | 0 | 0 | 0 | 0 | 0 | 0 | 0 | 0 | 0 | 0 | 0 | 4070.9878
2025-08-04 | 8362.5 | 0.12 | 1.72 | 0 | 0 | 0 | 0 | 1 | 0 | 0 | 0 | 0 | 0 | 0 | 0 | 0 | 0 | 0 | 0 | 0 | 0 | 0 | 0 | 0 | 0 | 0 | 0 | 0 | 3962.7132
2025-08-04 | 8471.886 | 0.17 | 1.67 | 0 | 0 | 0 | 0 | 0 | 1 | 0 | 0 | 0 | 0 | 0 | 0 | 0 | 0 | 0 | 0 | 0 | 0 | 0 | 0 | 0 | 0 | 0 | 0 | 0 | 4194.7532
2025-08-04 | 8762.349 | 0.49 | 1.46 | 0 | 0 | 0 | 0 | 0 | 0 | 1 | 0 | 0 | 0 | 0 | 0 | 0 | 0 | 0 | 0 | 0 | 0 | 0 | 0 | 0 | 0 | 0 | 0 | 0 | 4538.91
2025-08-04 | 9117.475 | 0.25 | 1.76 | 0 | 0 | 0 | 0 | 0 | 0 | 0 | 1 | 0 | 0 | 0 | 0 | 0 | 0 | 0 | 0 | 0 | 0 | 0 | 0 | 0 | 0 | 0 | 0 | 0 | 5021.0551
2025-08-04 | 9937.567 | 0.07 | 2.95 | 0 | 0 | 0 | 0 | 0 | 0 | 0 | 0 | 1 | 0 | 0 | 0 | 0 | 0 | 0 | 0 | 0 | 0 | 0 | 0 | 0 | 0 | 0 | 0 | 0 | 5502.4811
2025-08-04 | 10378.275 | 0 | 4.27 | 0 | 0 | 0 | 0 | 0 | 0 | 0 | 0 | 0 | 1 | 0 | 0 | 0 | 0 | 0 | 0 | 0 | 0 | 0 | 0 | 0 | 0 | 0 | 0 | 0 | 5800.5321
2025-08-04 | 11081.782 | 0 | 6.07 | 0 | 0 | 0 | 0 | 0 | 0 | 0 | 0 | 0 | 0 | 1 | 0 | 0 | 0 | 0 | 0 | 0 | 0 | 0 | 0 | 0 | 0 | 0 | 0 | 0 | 6014.2457
2025-08-04 | 11457.661 | 0 | 7.39 | 0 | 0 | 0 | 0 | 0 | 0 | 0 | 0 | 0 | 0 | 0 | 1 | 0 | 0 | 0 | 0 | 0 | 0 | 0 | 0 | 0 | 0 | 0 | 0 | 0 | 6106.3595
2025-08-04 | 11558.204 | 0 | 7.85 | 0 | 0 | 0 | 0 | 0 | 0 | 0 | 0 | 0 | 0 | 0 | 0 | 1 | 0 | 0 | 0 | 0 | 0 | 0 | 0 | 0 | 0 | 0 | 0 | 0 | 6018.8812
2025-08-04 | 11819.062 | 0 | 8.43 | 0 | 0 | 0 | 0 | 0 | 0 | 0 | 0 | 0 | 0 | 0 | 0 | 0 | 1 | 0 | 0 | 0 | 0 | 0 | 0 | 0 | 0 | 0 | 0 | 0 | 6163.1894
2025-08-04 | 11659.699 | 0 | 8.53 | 0 | 0 | 0 | 0 | 0 | 0 | 0 | 0 | 0 | 0 | 0 | 0 | 0 | 0 | 1 | 0 | 0 | 0 | 0 | 0 | 0 | 0 | 0 | 0 | 0 | 6180.7391
2025-08-04 | 11770.691 | 0 | 8.43 | 0 | 0 | 0 | 0 | 0 | 0 | 0 | 0 | 0 | 0 | 0 | 0 | 0 | 0 | 0 | 1 | 0 | 0 | 0 | 0 | 0 | 0 | 0 | 0 | 0 | 5965.7065
2025-08-04 | 12022.898 | 0 | 8.88 | 0 | 0 | 0 | 0 | 0 | 0 | 0 | 0 | 0 | 0 | 0 | 0 | 0 | 0 | 0 | 0 | 1 | 0 | 0 | 0 | 0 | 0 | 0 | 0 | 0 | 5571.6832
2025-08-04 | 11863.85 | 0 | 8.38 | 0 | 0 | 0 | 0 | 0 | 0 | 0 | 0 | 0 | 0 | 0 | 0 | 0 | 0 | 0 | 0 | 0 | 1 | 0 | 0 | 0 | 0 | 0 | 0 | 0 | 5451.1596
2025-08-04 | 11153.519 | 0 | 7.81 | 0 | 0 | 0 | 0 | 0 | 0 | 0 | 0 | 0 | 0 | 0 | 0 | 0 | 0 | 0 | 0 | 0 | 0 | 1 | 0 | 0 | 0 | 0 | 0 | 0 | 5269.1227
2025-08-04 | 10715.512 | 0 | 7.4 | 0 | 0 | 0 | 0 | 0 | 0 | 0 | 0 | 0 | 0 | 0 | 0 | 0 | 0 | 0 | 0 | 0 | 0 | 0 | 1 | 0 | 0 | 0 | 0 | 0 | 5067.1032
2025-08-04 | 10112.589 | 0 | 6.43 | 0 | 0 | 0 | 0 | 0 | 0 | 0 | 0 | 0 | 0 | 0 | 0 | 0 | 0 | 0 | 0 | 0 | 0 | 0 | 0 | 1 | 0 | 0 | 0 | 0 | 4970.1347
2025-08-04 | 10126.101 | 0 | 5.4 | 0 | 0 | 0 | 0 | 0 | 0 | 0 | 0 | 0 | 0 | 0 | 0 | 0 | 0 | 0 | 0 | 0 | 0 | 0 | 0 | 0 | 1 | 0 | 0 | 0 | 4816.0683
2025-08-04 | 10111.883 | 0 | 4.73 | 0 | 0 | 0 | 0 | 0 | 0 | 0 | 0 | 0 | 0 | 0 | 0 | 0 | 0 | 0 | 0 | 0 | 0 | 0 | 0 | 0 | 0 | 1 | 0 | 0 | 4654.1896
2025-08-04 | 10478.308 | 0.03 | 3.99 | 0 | 0 | 0 | 0 | 0 | 0 | 0 | 0 | 0 | 0 | 0 | 0 | 0 | 0 | 0 | 0 | 0 | 0 | 0 | 0 | 0 | 0 | 0 | 1 | 0 | 4499.8214
2025-08-04 | 10658.143 | 0.14 | 3.3 | 0 | 0 | 0 | 0 | 0 | 0 | 0 | 0 | 0 | 0 | 0 | 0 | 0 | 0 | 0 | 0 | 0 | 0 | 0 | 0 | 0 | 0 | 0 | 0 | 1 | 4176.0183
2025-08-05 | 10628.727 | 0.19 | 2.81 | 0 | 1 | 0 | 0 | 0 | 0 | 0 | 0 | 0 | 0 | 0 | 0 | 0 | 0 | 0 | 0 | 0 | 0 | 0 | 0 | 0 | 0 | 0 | 0 | 0 | 4121.3944
2025-08-05 | 10700.584 | 0.26 | 2.37 | 0 | 0 | 1 | 0 | 0 | 0 | 0 | 0 | 0 | 0 | 0 | 0 | 0 | 0 | 0 | 0 | 0 | 0 | 0 | 0 | 0 | 0 | 0 | 0 | 0 | 4113.3827
2025-08-05 | 10581.678 | 0.35 | 2.07 | 0 | 0 | 0 | 1 | 0 | 0 | 0 | 0 | 0 | 0 | 0 | 0 | 0 | 0 | 0 | 0 | 0 | 0 | 0 | 0 | 0 | 0 | 0 | 0 | 0 | 4083.1285
2025-08-05 | 11065.156 | 0.49 | 1.71 | 0 | 0 | 0 | 0 | 1 | 0 | 0 | 0 | 0 | 0 | 0 | 0 | 0 | 0 | 0 | 0 | 0 | 0 | 0 | 0 | 0 | 0 | 0 | 0 | 0 | 3972.3871
2025-08-05 | 11646.872 | 0.75 | 1.56 | 0 | 0 | 0 | 0 | 0 | 1 | 0 | 0 | 0 | 0 | 0 | 0 | 0 | 0 | 0 | 0 | 0 | 0 | 0 | 0 | 0 | 0 | 0 | 0 | 0 | 4205.9019
2025-08-05 | 12769.376 | 1.02 | 1.6 | 0 | 0 | 0 | 0 | 0 | 0 | 1 | 0 | 0 | 0 | 0 | 0 | 0 | 0 | 0 | 0 | 0 | 0 | 0 | 0 | 0 | 0 | 0 | 0 | 0 | 4559.3375
2025-08-05 | 14852.274 | 0.8 | 1.63 | 0 | 0 | 0 | 0 | 0 | 0 | 0 | 1 | 0 | 0 | 0 | 0 | 0 | 0 | 0 | 0 | 0 | 0 | 0 | 0 | 0 | 0 | 0 | 0 | 0 | 5030.5335
2025-08-05 | 16382.42 | 0.3 | 2.26 | 0 | 0 | 0 | 0 | 0 | 0 | 0 | 0 | 1 | 0 | 0 | 0 | 0 | 0 | 0 | 0 | 0 | 0 | 0 | 0 | 0 | 0 | 0 | 0 | 0 | 5479.3831
2025-08-05 | 17208.49 | 0.14 | 3.71 | 0 | 0 | 0 | 0 | 0 | 0 | 0 | 0 | 0 | 1 | 0 | 0 | 0 | 0 | 0 | 0 | 0 | 0 | 0 | 0 | 0 | 0 | 0 | 0 | 0 | 5780.512
2025-08-05 | 17522.077 | 0 | 5.06 | 0 | 0 | 0 | 0 | 0 | 0 | 0 | 0 | 0 | 0 | 1 | 0 | 0 | 0 | 0 | 0 | 0 | 0 | 0 | 0 | 0 | 0 | 0 | 0 | 0 | 5971.2457
2025-08-05 | 17787.948 | 0 | 6.45 | 0 | 0 | 0 | 0 | 0 | 0 | 0 | 0 | 0 | 0 | 0 | 1 | 0 | 0 | 0 | 0 | 0 | 0 | 0 | 0 | 0 | 0 | 0 | 0 | 0 | 6066.3397
2025-08-05 | 17992.197 | 0 | 7.2 | 0 | 0 | 0 | 0 | 0 | 0 | 0 | 0 | 0 | 0 | 0 | 0 | 1 | 0 | 0 | 0 | 0 | 0 | 0 | 0 | 0 | 0 | 0 | 0 | 0 | 5991.208
2025-08-05 | 18336.109 | 0 | 8.11 | 0 | 0 | 0 | 0 | 0 | 0 | 0 | 0 | 0 | 0 | 0 | 0 | 0 | 1 | 0 | 0 | 0 | 0 | 0 | 0 | 0 | 0 | 0 | 0 | 0 | 6149.5657
2025-08-05 | 18103.768 | 0 | 8.81 | 0 | 0 | 0 | 0 | 0 | 0 | 0 | 0 | 0 | 0 | 0 | 0 | 0 | 0 | 1 | 0 | 0 | 0 | 0 | 0 | 0 | 0 | 0 | 0 | 0 | 6192.6599
2025-08-05 | 17518.378 | 0 | 9 | 0 | 0 | 0 | 0 | 0 | 0 | 0 | 0 | 0 | 0 | 0 | 0 | 0 | 0 | 0 | 1 | 0 | 0 | 0 | 0 | 0 | 0 | 0 | 0 | 0 | 5989.9738
2025-08-05 | 17422.548 | 0 | 8.66 | 0 | 0 | 0 | 0 | 0 | 0 | 0 | 0 | 0 | 0 | 0 | 0 | 0 | 0 | 0 | 0 | 1 | 0 | 0 | 0 | 0 | 0 | 0 | 0 | 0 | 5562.3169
2025-08-05 | 16754.746 | 0 | 8.71 | 0 | 0 | 0 | 0 | 0 | 0 | 0 | 0 | 0 | 0 | 0 | 0 | 0 | 0 | 0 | 0 | 0 | 1 | 0 | 0 | 0 | 0 | 0 | 0 | 0 | 5465.2091
2025-08-05 | 16357.369 | 0 | 8.07 | 0 | 0 | 0 | 0 | 0 | 0 | 0 | 0 | 0 | 0 | 0 | 0 | 0 | 0 | 0 | 0 | 0 | 0 | 1 | 0 | 0 | 0 | 0 | 0 | 0 | 5280.192
2025-08-05 | 15701.919 | 0 | 7.4 | 0 | 0 | 0 | 0 | 0 | 0 | 0 | 0 | 0 | 0 | 0 | 0 | 0 | 0 | 0 | 0 | 0 | 0 | 0 | 1 | 0 | 0 | 0 | 0 | 0 | 5067.1032
2025-08-05 | 15583.276 | 0 | 6.43 | 0 | 0 | 0 | 0 | 0 | 0 | 0 | 0 | 0 | 0 | 0 | 0 | 0 | 0 | 0 | 0 | 0 | 0 | 0 | 0 | 1 | 0 | 0 | 0 | 0 | 4970.1347
2025-08-05 | 15193.017 | 0.06 | 5.33 | 0 | 0 | 0 | 0 | 0 | 0 | 0 | 0 | 0 | 0 | 0 | 0 | 0 | 0 | 0 | 0 | 0 | 0 | 0 | 0 | 0 | 1 | 0 | 0 | 0 | 4814.7259
2025-08-05 | 14557.74 | 0.34 | 4.75 | 0 | 0 | 0 | 0 | 0 | 0 | 0 | 0 | 0 | 0 | 0 | 0 | 0 | 0 | 0 | 0 | 0 | 0 | 0 | 0 | 0 | 0 | 1 | 0 | 0 | 4664.3218
2025-08-05 | 13451.686 | 0.35 | 4.22 | 0 | 0 | 0 | 0 | 0 | 0 | 0 | 0 | 0 | 0 | 0 | 0 | 0 | 0 | 0 | 0 | 0 | 0 | 0 | 0 | 0 | 0 | 0 | 1 | 0 | 4518.3483
2025-08-05 | 12967.804 | 0.49 | 3.9 | 0 | 0 | 0 | 0 | 0 | 0 | 0 | 0 | 0 | 0 | 0 | 0 | 0 | 0 | 0 | 0 | 0 | 0 | 0 | 0 | 0 | 0 | 0 | 0 | 1 | 4211.1165
2025-08-06 | 12389.754 | 0.79 | 3.25 | 0 | 1 | 0 | 0 | 0 | 0 | 0 | 0 | 0 | 0 | 0 | 0 | 0 | 0 | 0 | 0 | 0 | 0 | 0 | 0 | 0 | 0 | 0 | 0 | 0 | 4156.5048
2025-08-06 | 12028.023 | 0.85 | 2.83 | 0 | 0 | 1 | 0 | 0 | 0 | 0 | 0 | 0 | 0 | 0 | 0 | 0 | 0 | 0 | 0 | 0 | 0 | 0 | 0 | 0 | 0 | 0 | 0 | 0 | 4149.0717
2025-08-06 | 11783.912 | 1.06 | 2.55 | 0 | 0 | 0 | 1 | 0 | 0 | 0 | 0 | 0 | 0 | 0 | 0 | 0 | 0 | 0 | 0 | 0 | 0 | 0 | 0 | 0 | 0 | 0 | 0 | 0 | 4122.9446
2025-08-06 | 12156.18 | 1.08 | 2.31 | 0 | 0 | 0 | 0 | 1 | 0 | 0 | 0 | 0 | 0 | 0 | 0 | 0 | 0 | 0 | 0 | 0 | 0 | 0 | 0 | 0 | 0 | 0 | 0 | 0 | 4014.0364
2025-08-06 | 12712.757 | 1.3 | 2.02 | 0 | 0 | 0 | 0 | 0 | 1 | 0 | 0 | 0 | 0 | 0 | 0 | 0 | 0 | 0 | 0 | 0 | 0 | 0 | 0 | 0 | 0 | 0 | 0 | 0 | 4240.4991
2025-08-06 | 14166.001 | 1.14 | 1.79 | 0 | 0 | 0 | 0 | 0 | 0 | 1 | 0 | 0 | 0 | 0 | 0 | 0 | 0 | 0 | 0 | 0 | 0 | 0 | 0 | 0 | 0 | 0 | 0 | 0 | 4570.7021
2025-08-06 | 15750.083 | 0.98 | 1.99 | 0 | 0 | 0 | 0 | 0 | 0 | 0 | 1 | 0 | 0 | 0 | 0 | 0 | 0 | 0 | 0 | 0 | 0 | 0 | 0 | 0 | 0 | 0 | 0 | 0 | 5050.7735
2025-08-06 | 16781.38 | 0.38 | 2.76 | 0 | 0 | 0 | 0 | 0 | 0 | 0 | 0 | 1 | 0 | 0 | 0 | 0 | 0 | 0 | 0 | 0 | 0 | 0 | 0 | 0 | 0 | 0 | 0 | 0 | 5502.8539
2025-08-06 | 17266.84 | 0 | 4 | 0 | 0 | 0 | 0 | 0 | 0 | 0 | 0 | 0 | 1 | 0 | 0 | 0 | 0 | 0 | 0 | 0 | 0 | 0 | 0 | 0 | 0 | 0 | 0 | 0 | 5789.0371
2025-08-06 | 17824.064 | 0.01 | 5.53 | 0 | 0 | 0 | 0 | 0 | 0 | 0 | 0 | 0 | 0 | 1 | 0 | 0 | 0 | 0 | 0 | 0 | 0 | 0 | 0 | 0 | 0 | 0 | 0 | 0 | 5991.5286
2025-08-06 | 18297.699 | 0 | 6.19 | 0 | 0 | 0 | 0 | 0 | 0 | 0 | 0 | 0 | 0 | 0 | 1 | 0 | 0 | 0 | 0 | 0 | 0 | 0 | 0 | 0 | 0 | 0 | 0 | 0 | 6055.2704
2025-08-06 | 18244.223 | 0 | 6.84 | 0 | 0 | 0 | 0 | 0 | 0 | 0 | 0 | 0 | 0 | 0 | 0 | 1 | 0 | 0 | 0 | 0 | 0 | 0 | 0 | 0 | 0 | 0 | 0 | 0 | 5975.8812
2025-08-06 | 18547.292 | 0 | 7.73 | 0 | 0 | 0 | 0 | 0 | 0 | 0 | 0 | 0 | 0 | 0 | 0 | 0 | 1 | 0 | 0 | 0 | 0 | 0 | 0 | 0 | 0 | 0 | 0 | 0 | 6133.3875
2025-08-06 | 18744.967 | 0 | 8.09 | 0 | 0 | 0 | 0 | 0 | 0 | 0 | 0 | 0 | 0 | 0 | 0 | 0 | 0 | 1 | 0 | 0 | 0 | 0 | 0 | 0 | 0 | 0 | 0 | 0 | 6162.0064
2025-08-06 | 18263.053 | 0 | 7.57 | 0 | 0 | 0 | 0 | 0 | 0 | 0 | 0 | 0 | 0 | 0 | 0 | 0 | 0 | 0 | 1 | 0 | 0 | 0 | 0 | 0 | 0 | 0 | 0 | 0 | 5929.0926
2025-08-06 | 18112.998 | 0 | 7.6 | 0 | 0 | 0 | 0 | 0 | 0 | 0 | 0 | 0 | 0 | 0 | 0 | 0 | 0 | 0 | 0 | 1 | 0 | 0 | 0 | 0 | 0 | 0 | 0 | 0 | 5517.1882
2025-08-06 | 16939.188 | 0 | 7.76 | 0 | 0 | 0 | 0 | 0 | 0 | 0 | 0 | 0 | 0 | 0 | 0 | 0 | 0 | 0 | 0 | 0 | 1 | 0 | 0 | 0 | 0 | 0 | 0 | 0 | 5424.7636
2025-08-06 | 16503.942 | 0 | 7.63 | 0 | 0 | 0 | 0 | 0 | 0 | 0 | 0 | 0 | 0 | 0 | 0 | 0 | 0 | 0 | 0 | 0 | 0 | 1 | 0 | 0 | 0 | 0 | 0 | 0 | 5261.4593
2025-08-06 | 16284.563 | 0 | 7.29 | 0 | 0 | 0 | 0 | 0 | 0 | 0 | 0 | 0 | 0 | 0 | 0 | 0 | 0 | 0 | 0 | 0 | 0 | 0 | 1 | 0 | 0 | 0 | 0 | 0 | 5062.42
2025-08-06 | 15899.61 | 0 | 6.42 | 0 | 0 | 0 | 0 | 0 | 0 | 0 | 0 | 0 | 0 | 0 | 0 | 0 | 0 | 0 | 0 | 0 | 0 | 0 | 0 | 1 | 0 | 0 | 0 | 0 | 4969.709
2025-08-06 | 15663.615 | 0 | 5.08 | 0 | 0 | 0 | 0 | 0 | 0 | 0 | 0 | 0 | 0 | 0 | 0 | 0 | 0 | 0 | 0 | 0 | 0 | 0 | 0 | 0 | 1 | 0 | 0 | 0 | 4802.4446
2025-08-06 | 15022.721 | 0 | 4.77 | 0 | 0 | 0 | 0 | 0 | 0 | 0 | 0 | 0 | 0 | 0 | 0 | 0 | 0 | 0 | 0 | 0 | 0 | 0 | 0 | 0 | 0 | 1 | 0 | 0 | 4655.8925
2025-08-06 | 14129.305 | 0.03 | 4.11 | 0 | 0 | 0 | 0 | 0 | 0 | 0 | 0 | 0 | 0 | 0 | 0 | 0 | 0 | 0 | 0 | 0 | 0 | 0 | 0 | 0 | 0 | 0 | 1 | 0 | 4504.9304
2025-08-06 | 13470.952 | 0.12 | 3.35 | 0 | 0 | 0 | 0 | 0 | 0 | 0 | 0 | 0 | 0 | 0 | 0 | 0 | 0 | 0 | 0 | 0 | 0 | 0 | 0 | 0 | 0 | 0 | 0 | 1 | 4177.6011
2025-08-07 | 12640.64 | 0.2 | 2.88 | 0 | 1 | 0 | 0 | 0 | 0 | 0 | 0 | 0 | 0 | 0 | 0 | 0 | 0 | 0 | 0 | 0 | 0 | 0 | 0 | 0 | 0 | 0 | 0 | 0 | 4124.6475
2025-08-07 | 12366.321 | 0.3 | 2.53 | 0 | 0 | 1 | 0 | 0 | 0 | 0 | 0 | 0 | 0 | 0 | 0 | 0 | 0 | 0 | 0 | 0 | 0 | 0 | 0 | 0 | 0 | 0 | 0 | 0 | 4121.2865
2025-08-07 | 12554.16 | 0.43 | 2.42 | 0 | 0 | 0 | 1 | 0 | 0 | 0 | 0 | 0 | 0 | 0 | 0 | 0 | 0 | 0 | 0 | 0 | 0 | 0 | 0 | 0 | 0 | 0 | 0 | 0 | 4100.2132
2025-08-07 | 12627.89 | 0.56 | 2.12 | 0 | 0 | 0 | 0 | 1 | 0 | 0 | 0 | 0 | 0 | 0 | 0 | 0 | 0 | 0 | 0 | 0 | 0 | 0 | 0 | 0 | 0 | 0 | 0 | 0 | 3991.7532
2025-08-07 | 13174.583 | 0.56 | 1.98 | 0 | 0 | 0 | 0 | 0 | 1 | 0 | 0 | 0 | 0 | 0 | 0 | 0 | 0 | 0 | 0 | 0 | 0 | 0 | 0 | 0 | 0 | 0 | 0 | 0 | 4218.5968
2025-08-07 | 14866.754 | 0.65 | 1.96 | 0 | 0 | 0 | 0 | 0 | 0 | 1 | 0 | 0 | 0 | 0 | 0 | 0 | 0 | 0 | 0 | 0 | 0 | 0 | 0 | 0 | 0 | 0 | 0 | 0 | 4564.5646
2025-08-07 | 16604.441 | 0.5 | 2.08 | 0 | 0 | 0 | 0 | 0 | 0 | 0 | 1 | 0 | 0 | 0 | 0 | 0 | 0 | 0 | 0 | 0 | 0 | 0 | 0 | 0 | 0 | 0 | 0 | 0 | 5041.503
2025-08-07 | 17549.087 | 0.06 | 2.9 | 0 | 0 | 0 | 0 | 0 | 0 | 0 | 0 | 1 | 0 | 0 | 0 | 0 | 0 | 0 | 0 | 0 | 0 | 0 | 0 | 0 | 0 | 0 | 0 | 0 | 5500.0795
2025-08-07 | 17948.315 | 0 | 3.92 | 0 | 0 | 0 | 0 | 0 | 0 | 0 | 0 | 0 | 1 | 0 | 0 | 0 | 0 | 0 | 0 | 0 | 0 | 0 | 0 | 0 | 0 | 0 | 0 | 0 | 5785.6311
2025-08-07 | 18203.639 | 0 | 5.04 | 0 | 0 | 0 | 0 | 0 | 0 | 0 | 0 | 0 | 0 | 1 | 0 | 0 | 0 | 0 | 0 | 0 | 0 | 0 | 0 | 0 | 0 | 0 | 0 | 0 | 5970.3942
2025-08-07 | 18167.869 | 0 | 6 | 0 | 0 | 0 | 0 | 0 | 0 | 0 | 0 | 0 | 0 | 0 | 1 | 0 | 0 | 0 | 0 | 0 | 0 | 0 | 0 | 0 | 0 | 0 | 0 | 0 | 6047.1813
2025-08-07 | 18293.494 | 0 | 7.11 | 0 | 0 | 0 | 0 | 0 | 0 | 0 | 0 | 0 | 0 | 0 | 0 | 1 | 0 | 0 | 0 | 0 | 0 | 0 | 0 | 0 | 0 | 0 | 0 | 0 | 5987.3763
2025-08-07 | 18343.877 | 0 | 7.73 | 0 | 0 | 0 | 0 | 0 | 0 | 0 | 0 | 0 | 0 | 0 | 0 | 0 | 1 | 0 | 0 | 0 | 0 | 0 | 0 | 0 | 0 | 0 | 0 | 0 | 6133.3875
2025-08-07 | 18373.536 | 0 | 7.37 | 0 | 0 | 0 | 0 | 0 | 0 | 0 | 0 | 0 | 0 | 0 | 0 | 0 | 0 | 1 | 0 | 0 | 0 | 0 | 0 | 0 | 0 | 0 | 0 | 0 | 6131.353
2025-08-07 | 17855.025 | 0 | 7.7 | 0 | 0 | 0 | 0 | 0 | 0 | 0 | 0 | 0 | 0 | 0 | 0 | 0 | 0 | 0 | 1 | 0 | 0 | 0 | 0 | 0 | 0 | 0 | 0 | 0 | 5934.6273
2025-08-07 | 17598.65 | 0 | 7.93 | 0 | 0 | 0 | 0 | 0 | 0 | 0 | 0 | 0 | 0 | 0 | 0 | 0 | 0 | 0 | 0 | 1 | 0 | 0 | 0 | 0 | 0 | 0 | 0 | 0 | 5531.2377
2025-08-07 | 17294.75 | 0 | 7.7 | 0 | 0 | 0 | 0 | 0 | 0 | 0 | 0 | 0 | 0 | 0 | 0 | 0 | 0 | 0 | 0 | 0 | 1 | 0 | 0 | 0 | 0 | 0 | 0 | 0 | 5422.2091
2025-08-07 | 16818.667 | 0 | 7.38 | 0 | 0 | 0 | 0 | 0 | 0 | 0 | 0 | 0 | 0 | 0 | 0 | 0 | 0 | 0 | 0 | 0 | 0 | 1 | 0 | 0 | 0 | 0 | 0 | 0 | 5250.8158
2025-08-07 | 16196.169 | 0 | 6.65 | 0 | 0 | 0 | 0 | 0 | 0 | 0 | 0 | 0 | 0 | 0 | 0 | 0 | 0 | 0 | 0 | 0 | 0 | 0 | 1 | 0 | 0 | 0 | 0 | 0 | 5035.1725
2025-08-07 | 15719.018 | 0 | 5.72 | 0 | 0 | 0 | 0 | 0 | 0 | 0 | 0 | 0 | 0 | 0 | 0 | 0 | 0 | 0 | 0 | 0 | 0 | 0 | 0 | 1 | 0 | 0 | 0 | 0 | 4939.907
2025-08-07 | 14952.647 | 0 | 4.55 | 0 | 0 | 0 | 0 | 0 | 0 | 0 | 0 | 0 | 0 | 0 | 0 | 0 | 0 | 0 | 0 | 0 | 0 | 0 | 0 | 0 | 1 | 0 | 0 | 0 | 4779.8802
2025-08-07 | 14332.731 | 0.04 | 3.93 | 0 | 0 | 0 | 0 | 0 | 0 | 0 | 0 | 0 | 0 | 0 | 0 | 0 | 0 | 0 | 0 | 0 | 0 | 0 | 0 | 0 | 0 | 1 | 0 | 0 | 4621.222
2025-08-07 | 13774.842 | 0.16 | 3.36 | 0 | 0 | 0 | 0 | 0 | 0 | 0 | 0 | 0 | 0 | 0 | 0 | 0 | 0 | 0 | 0 | 0 | 0 | 0 | 0 | 0 | 0 | 0 | 1 | 0 | 4476.5482
2025-08-07 | 13060.292 | 0.19 | 3.07 | 0 | 0 | 0 | 0 | 0 | 0 | 0 | 0 | 0 | 0 | 0 | 0 | 0 | 0 | 0 | 0 | 0 | 0 | 0 | 0 | 0 | 0 | 0 | 0 | 1 | 4167.591
2025-08-08 | 12651.521 | 0.24 | 2.53 | 0 | 1 | 0 | 0 | 0 | 0 | 0 | 0 | 0 | 0 | 0 | 0 | 0 | 0 | 0 | 0 | 0 | 0 | 0 | 0 | 0 | 0 | 0 | 0 | 0 | 4110.8384
2025-08-08 | 12489.931 | 0.24 | 1.95 | 0 | 0 | 1 | 0 | 0 | 0 | 0 | 0 | 0 | 0 | 0 | 0 | 0 | 0 | 0 | 0 | 0 | 0 | 0 | 0 | 0 | 0 | 0 | 0 | 0 | 4094.9556
2025-08-08 | 12247.897 | 0.34 | 1.89 | 0 | 0 | 0 | 1 | 0 | 0 | 0 | 0 | 0 | 0 | 0 | 0 | 0 | 0 | 0 | 0 | 0 | 0 | 0 | 0 | 0 | 0 | 0 | 0 | 0 | 4075.1922
2025-08-08 | 12329.752 | 0.49 | 1.65 | 0 | 0 | 0 | 0 | 1 | 0 | 0 | 0 | 0 | 0 | 0 | 0 | 0 | 0 | 0 | 0 | 0 | 0 | 0 | 0 | 0 | 0 | 0 | 0 | 0 | 3969.8326
2025-08-08 | 12557.3 | 0.57 | 1.63 | 0 | 0 | 0 | 0 | 0 | 1 | 0 | 0 | 0 | 0 | 0 | 0 | 0 | 0 | 0 | 0 | 0 | 0 | 0 | 0 | 0 | 0 | 0 | 0 | 0 | 4203.9688
2025-08-08 | 14160.54 | 0.62 | 1.46 | 0 | 0 | 0 | 0 | 0 | 0 | 1 | 0 | 0 | 0 | 0 | 0 | 0 | 0 | 0 | 0 | 0 | 0 | 0 | 0 | 0 | 0 | 0 | 0 | 0 | 4542.4586
2025-08-08 | 15331.518 | 0.48 | 1.94 | 0 | 0 | 0 | 0 | 0 | 0 | 0 | 1 | 0 | 0 | 0 | 0 | 0 | 0 | 0 | 0 | 0 | 0 | 0 | 0 | 0 | 0 | 0 | 0 | 0 | 5034.9967
2025-08-08 | 16613.036 | 0.15 | 2.89 | 0 | 0 | 0 | 0 | 0 | 0 | 0 | 0 | 1 | 0 | 0 | 0 | 0 | 0 | 0 | 0 | 0 | 0 | 0 | 0 | 0 | 0 | 0 | 0 | 0 | 5502.1104
2025-08-08 | 16994.737 | 0.01 | 3.92 | 0 | 0 | 0 | 0 | 0 | 0 | 0 | 0 | 0 | 1 | 0 | 0 | 0 | 0 | 0 | 0 | 0 | 0 | 0 | 0 | 0 | 0 | 0 | 0 | 0 | 5785.9041
2025-08-08 | 17440.652 | 0 | 4.74 | 0 | 0 | 0 | 0 | 0 | 0 | 0 | 0 | 0 | 0 | 1 | 0 | 0 | 0 | 0 | 0 | 0 | 0 | 0 | 0 | 0 | 0 | 0 | 0 | 0 | 5957.6219
2025-08-08 | 17775.871 | 0 | 5.69 | 0 | 0 | 0 | 0 | 0 | 0 | 0 | 0 | 0 | 0 | 0 | 1 | 0 | 0 | 0 | 0 | 0 | 0 | 0 | 0 | 0 | 0 | 0 | 0 | 0 | 6033.9833
2025-08-08 | 17806.578 | 0 | 6.68 | 0 | 0 | 0 | 0 | 0 | 0 | 0 | 0 | 0 | 0 | 0 | 0 | 1 | 0 | 0 | 0 | 0 | 0 | 0 | 0 | 0 | 0 | 0 | 0 | 0 | 5969.0694
2025-08-08 | 17878.987 | 0 | 7.47 | 0 | 0 | 0 | 0 | 0 | 0 | 0 | 0 | 0 | 0 | 0 | 0 | 0 | 1 | 0 | 0 | 0 | 0 | 0 | 0 | 0 | 0 | 0 | 0 | 0 | 6122.3182
2025-08-08 | 17536.534 | 0 | 7.76 | 0 | 0 | 0 | 0 | 0 | 0 | 0 | 0 | 0 | 0 | 0 | 0 | 0 | 0 | 1 | 0 | 0 | 0 | 0 | 0 | 0 | 0 | 0 | 0 | 0 | 6147.957
2025-08-08 | 16910.323 | 0 | 7.92 | 0 | 0 | 0 | 0 | 0 | 0 | 0 | 0 | 0 | 0 | 0 | 0 | 0 | 0 | 0 | 1 | 0 | 0 | 0 | 0 | 0 | 0 | 0 | 0 | 0 | 5943.9936
2025-08-08 | 16089.695 | 0 | 8.27 | 0 | 0 | 0 | 0 | 0 | 0 | 0 | 0 | 0 | 0 | 0 | 0 | 0 | 0 | 0 | 0 | 1 | 0 | 0 | 0 | 0 | 0 | 0 | 0 | 0 | 5545.7129
2025-08-08 | 15279.254 | 0 | 7.88 | 0 | 0 | 0 | 0 | 0 | 0 | 0 | 0 | 0 | 0 | 0 | 0 | 0 | 0 | 0 | 0 | 0 | 1 | 0 | 0 | 0 | 0 | 0 | 0 | 0 | 5429.8725
2025-08-08 | 14797.666 | 0 | 7.96 | 0 | 0 | 0 | 0 | 0 | 0 | 0 | 0 | 0 | 0 | 0 | 0 | 0 | 0 | 0 | 0 | 0 | 0 | 1 | 0 | 0 | 0 | 0 | 0 | 0 | 5275.5088
2025-08-08 | 14523.19 | 0 | 7.43 | 0 | 0 | 0 | 0 | 0 | 0 | 0 | 0 | 0 | 0 | 0 | 0 | 0 | 0 | 0 | 0 | 0 | 0 | 0 | 1 | 0 | 0 | 0 | 0 | 0 | 5068.3804
2025-08-08 | 14236.668 | 0 | 6.46 | 0 | 0 | 0 | 0 | 0 | 0 | 0 | 0 | 0 | 0 | 0 | 0 | 0 | 0 | 0 | 0 | 0 | 0 | 0 | 0 | 1 | 0 | 0 | 0 | 0 | 4971.4119
2025-08-08 | 13326.189 | 0 | 5.42 | 0 | 0 | 0 | 0 | 0 | 0 | 0 | 0 | 0 | 0 | 0 | 0 | 0 | 0 | 0 | 0 | 0 | 0 | 0 | 0 | 0 | 1 | 0 | 0 | 0 | 4816.9198
2025-08-08 | 12518.314 | 0 | 4.6 | 0 | 0 | 0 | 0 | 0 | 0 | 0 | 0 | 0 | 0 | 0 | 0 | 0 | 0 | 0 | 0 | 0 | 0 | 0 | 0 | 0 | 0 | 1 | 0 | 0 | 4648.6549
2025-08-08 | 11608.547 | 0 | 3.9 | 0 | 0 | 0 | 0 | 0 | 0 | 0 | 0 | 0 | 0 | 0 | 0 | 0 | 0 | 0 | 0 | 0 | 0 | 0 | 0 | 0 | 0 | 0 | 1 | 0 | 4495.1709
2025-08-08 | 10630.438 | 0 | 3.33 | 0 | 0 | 0 | 0 | 0 | 0 | 0 | 0 | 0 | 0 | 0 | 0 | 0 | 0 | 0 | 0 | 0 | 0 | 0 | 0 | 0 | 0 | 0 | 0 | 1 | 4173.474
2025-08-09 | 10170.641 | 0.15 | 2.68 | 1 | 1 | 0 | 0 | 0 | 0 | 0 | 0 | 0 | 0 | 0 | 0 | 0 | 0 | 0 | 0 | 0 | 0 | 0 | 0 | 0 | 0 | 0 | 0 | 0 | 3497.6536
2025-08-09 | 10078.952 | 0.37 | 2.01 | 1 | 0 | 1 | 0 | 0 | 0 | 0 | 0 | 0 | 0 | 0 | 0 | 0 | 0 | 0 | 0 | 0 | 0 | 0 | 0 | 0 | 0 | 0 | 0 | 0 | 3483.9444
2025-08-09 | 9909.111 | 0.23 | 1.85 | 1 | 0 | 0 | 1 | 0 | 0 | 0 | 0 | 0 | 0 | 0 | 0 | 0 | 0 | 0 | 0 | 0 | 0 | 0 | 0 | 0 | 0 | 0 | 0 | 0 | 3453.3724
2025-08-09 | 9886.117 | 0.22 | 1.82 | 1 | 0 | 0 | 0 | 1 | 0 | 0 | 0 | 0 | 0 | 0 | 0 | 0 | 0 | 0 | 0 | 0 | 0 | 0 | 0 | 0 | 0 | 0 | 0 | 0 | 3352.586
2025-08-09 | 9845.349 | 0.58 | 1.63 | 1 | 0 | 0 | 0 | 0 | 1 | 0 | 0 | 0 | 0 | 0 | 0 | 0 | 0 | 0 | 0 | 0 | 0 | 0 | 0 | 0 | 0 | 0 | 0 | 0 | 3587.1276
2025-08-09 | 10354.378 | 0.67 | 1.56 | 1 | 0 | 0 | 0 | 0 | 0 | 1 | 0 | 0 | 0 | 0 | 0 | 0 | 0 | 0 | 0 | 0 | 0 | 0 | 0 | 0 | 0 | 0 | 0 | 0 | 3930.9666
2025-08-09 | 10945.28 | 0.4 | 1.68 | 1 | 0 | 0 | 0 | 0 | 0 | 0 | 1 | 0 | 0 | 0 | 0 | 0 | 0 | 0 | 0 | 0 | 0 | 0 | 0 | 0 | 0 | 0 | 0 | 0 | 4404.6294
2025-08-09 | 11845.1 | 0.1 | 2.76 | 1 | 0 | 0 | 0 | 0 | 0 | 0 | 0 | 1 | 0 | 0 | 0 | 0 | 0 | 0 | 0 | 0 | 0 | 0 | 0 | 0 | 0 | 0 | 0 | 0 | 4878.0967
2025-08-09 | 11867.429 | 0 | 4.49 | 1 | 0 | 0 | 0 | 0 | 0 | 0 | 0 | 0 | 1 | 0 | 0 | 0 | 0 | 0 | 0 | 0 | 0 | 0 | 0 | 0 | 0 | 0 | 0 | 0 | 5192.7842
2025-08-09 | 12083.099 | 0 | 6 | 1 | 0 | 0 | 0 | 0 | 0 | 0 | 0 | 0 | 0 | 1 | 0 | 0 | 0 | 0 | 0 | 0 | 0 | 0 | 0 | 0 | 0 | 0 | 0 | 0 | 5394.1513
2025-08-09 | 12326.593 | 0 | 7.16 | 1 | 0 | 0 | 0 | 0 | 0 | 0 | 0 | 0 | 0 | 0 | 1 | 0 | 0 | 0 | 0 | 0 | 0 | 0 | 0 | 0 | 0 | 0 | 0 | 0 | 5479.4532
2025-08-09 | 12986.661 | 0 | 8.16 | 1 | 0 | 0 | 0 | 0 | 0 | 0 | 0 | 0 | 0 | 0 | 0 | 1 | 0 | 0 | 0 | 0 | 0 | 0 | 0 | 0 | 0 | 0 | 0 | 0 | 5414.965
2025-08-09 | 13202.658 | 0 | 9.12 | 1 | 0 | 0 | 0 | 0 | 0 | 0 | 0 | 0 | 0 | 0 | 0 | 0 | 1 | 0 | 0 | 0 | 0 | 0 | 0 | 0 | 0 | 0 | 0 | 0 | 5575.4515
2025-08-09 | 12998.37 | 0 | 9.81 | 1 | 0 | 0 | 0 | 0 | 0 | 0 | 0 | 0 | 0 | 0 | 0 | 0 | 0 | 1 | 0 | 0 | 0 | 0 | 0 | 0 | 0 | 0 | 0 | 0 | 5618.1199
2025-08-09 | 13105.805 | 0 | 10.05 | 1 | 0 | 0 | 0 | 0 | 0 | 0 | 0 | 0 | 0 | 0 | 0 | 0 | 0 | 0 | 1 | 0 | 0 | 0 | 0 | 0 | 0 | 0 | 0 | 0 | 5417.5625
2025-08-09 | 13408.143 | 0 | 10.16 | 1 | 0 | 0 | 0 | 0 | 0 | 0 | 0 | 0 | 0 | 0 | 0 | 0 | 0 | 0 | 0 | 1 | 0 | 0 | 0 | 0 | 0 | 0 | 0 | 0 | 5009.064
2025-08-09 | 13190.929 | 0 | 9.83 | 1 | 0 | 0 | 0 | 0 | 0 | 0 | 0 | 0 | 0 | 0 | 0 | 0 | 0 | 0 | 0 | 0 | 1 | 0 | 0 | 0 | 0 | 0 | 0 | 0 | 4895.778
2025-08-09 | 12911.274 | 0 | 9.59 | 1 | 0 | 0 | 0 | 0 | 0 | 0 | 0 | 0 | 0 | 0 | 0 | 0 | 0 | 0 | 0 | 0 | 0 | 1 | 0 | 0 | 0 | 0 | 0 | 0 | 4727.7906
2025-08-09 | 12412.468 | 0 | 8.59 | 1 | 0 | 0 | 0 | 0 | 0 | 0 | 0 | 0 | 0 | 0 | 0 | 0 | 0 | 0 | 0 | 0 | 0 | 0 | 1 | 0 | 0 | 0 | 0 | 0 | 4500.6523
2025-08-09 | 11837.748 | 0 | 7.14 | 1 | 0 | 0 | 0 | 0 | 0 | 0 | 0 | 0 | 0 | 0 | 0 | 0 | 0 | 0 | 0 | 0 | 0 | 0 | 0 | 1 | 0 | 0 | 0 | 0 | 4383.2482
2025-08-09 | 11371.239 | 0 | 6.19 | 1 | 0 | 0 | 0 | 0 | 0 | 0 | 0 | 0 | 0 | 0 | 0 | 0 | 0 | 0 | 0 | 0 | 0 | 0 | 0 | 0 | 1 | 0 | 0 | 0 | 4232.5878
2025-08-09 | 10840.074 | 0 | 5.29 | 1 | 0 | 0 | 0 | 0 | 0 | 0 | 0 | 0 | 0 | 0 | 0 | 0 | 0 | 0 | 0 | 0 | 0 | 0 | 0 | 0 | 0 | 1 | 0 | 0 | 4060.9169
2025-08-09 | 10561.741 | 0.09 | 4.51 | 1 | 0 | 0 | 0 | 0 | 0 | 0 | 0 | 0 | 0 | 0 | 0 | 0 | 0 | 0 | 0 | 0 | 0 | 0 | 0 | 0 | 0 | 0 | 1 | 0 | 3906.4836
2025-08-09 | 10074.168 | 0.03 | 3.99 | 1 | 0 | 0 | 0 | 0 | 0 | 0 | 0 | 0 | 0 | 0 | 0 | 0 | 0 | 0 | 0 | 0 | 0 | 0 | 0 | 0 | 0 | 0 | 0 | 1 | 3585.2777
2025-08-10 | 9590.073 | 0.34 | 3.42 | 1 | 1 | 0 | 0 | 0 | 0 | 0 | 0 | 0 | 0 | 0 | 0 | 0 | 0 | 0 | 0 | 0 | 0 | 0 | 0 | 0 | 0 | 0 | 0 | 0 | 3534.3449
2025-08-10 | 9437.171 | 0.42 | 3.05 | 1 | 0 | 1 | 0 | 0 | 0 | 0 | 0 | 0 | 0 | 0 | 0 | 0 | 0 | 0 | 0 | 0 | 0 | 0 | 0 | 0 | 0 | 0 | 0 | 0 | 3529.5864
2025-08-10 | 9480.187 | 0.49 | 2.95 | 1 | 0 | 0 | 1 | 0 | 0 | 0 | 0 | 0 | 0 | 0 | 0 | 0 | 0 | 0 | 0 | 0 | 0 | 0 | 0 | 0 | 0 | 0 | 0 | 0 | 3507.3011
2025-08-10 | 9577.006 | 0.55 | 2.65 | 1 | 0 | 0 | 0 | 1 | 0 | 0 | 0 | 0 | 0 | 0 | 0 | 0 | 0 | 0 | 0 | 0 | 0 | 0 | 0 | 0 | 0 | 0 | 0 | 0 | 3396.9304
2025-08-10 | 9757.73 | 0.76 | 2.31 | 1 | 0 | 0 | 0 | 0 | 1 | 0 | 0 | 0 | 0 | 0 | 0 | 0 | 0 | 0 | 0 | 0 | 0 | 0 | 0 | 0 | 0 | 0 | 0 | 0 | 3620.9914
2025-08-10 | 10296.505 | 1.01 | 2.03 | 1 | 0 | 0 | 0 | 0 | 0 | 1 | 0 | 0 | 0 | 0 | 0 | 0 | 0 | 0 | 0 | 0 | 0 | 0 | 0 | 0 | 0 | 0 | 0 | 0 | 3960.2572
2025-08-10 | 10708.143 | 0.81 | 2.41 | 1 | 0 | 0 | 0 | 0 | 0 | 0 | 1 | 0 | 0 | 0 | 0 | 0 | 0 | 0 | 0 | 0 | 0 | 0 | 0 | 0 | 0 | 0 | 0 | 0 | 4446.9001
2025-08-10 | 11551.983 | 0.25 | 3.28 | 1 | 0 | 0 | 0 | 0 | 0 | 0 | 0 | 1 | 0 | 0 | 0 | 0 | 0 | 0 | 0 | 0 | 0 | 0 | 0 | 0 | 0 | 0 | 0 | 0 | 4904.3298
2025-08-10 | 12285.974 | 0 | 4.72 | 1 | 0 | 0 | 0 | 0 | 0 | 0 | 0 | 0 | 1 | 0 | 0 | 0 | 0 | 0 | 0 | 0 | 0 | 0 | 0 | 0 | 0 | 0 | 0 | 0 | 5202.5763
2025-08-10 | 12683.216 | 0 | 6.13 | 1 | 0 | 0 | 0 | 0 | 0 | 0 | 0 | 0 | 0 | 1 | 0 | 0 | 0 | 0 | 0 | 0 | 0 | 0 | 0 | 0 | 0 | 0 | 0 | 0 | 5399.6859
2025-08-10 | 12902.225 | 0 | 7.49 | 1 | 0 | 0 | 0 | 0 | 0 | 0 | 0 | 0 | 0 | 0 | 1 | 0 | 0 | 0 | 0 | 0 | 0 | 0 | 0 | 0 | 0 | 0 | 0 | 0 | 5493.5027
2025-08-10 | 13246.157 | 0 | 7.99 | 1 | 0 | 0 | 0 | 0 | 0 | 0 | 0 | 0 | 0 | 0 | 0 | 1 | 0 | 0 | 0 | 0 | 0 | 0 | 0 | 0 | 0 | 0 | 0 | 0 | 5407.7274
2025-08-10 | 13150.999 | 0 | 8.04 | 1 | 0 | 0 | 0 | 0 | 0 | 0 | 0 | 0 | 0 | 0 | 0 | 0 | 1 | 0 | 0 | 0 | 0 | 0 | 0 | 0 | 0 | 0 | 0 | 0 | 5529.4713
2025-08-10 | 13123.372 | 0 | 8.36 | 1 | 0 | 0 | 0 | 0 | 0 | 0 | 0 | 0 | 0 | 0 | 0 | 0 | 0 | 1 | 0 | 0 | 0 | 0 | 0 | 0 | 0 | 0 | 0 | 0 | 5556.3873
2025-08-10 | 13305.169 | 0 | 9.08 | 1 | 0 | 0 | 0 | 0 | 0 | 0 | 0 | 0 | 0 | 0 | 0 | 0 | 0 | 0 | 1 | 0 | 0 | 0 | 0 | 0 | 0 | 0 | 0 | 0 | 5376.2655
2025-08-10 | 13475.942 | 0 | 9.23 | 1 | 0 | 0 | 0 | 0 | 0 | 0 | 0 | 0 | 0 | 0 | 0 | 0 | 0 | 0 | 0 | 1 | 0 | 0 | 0 | 0 | 0 | 0 | 0 | 0 | 4969.47
2025-08-10 | 13323.171 | 0 | 9.31 | 1 | 0 | 0 | 0 | 0 | 0 | 0 | 0 | 0 | 0 | 0 | 0 | 0 | 0 | 0 | 0 | 0 | 1 | 0 | 0 | 0 | 0 | 0 | 0 | 0 | 4873.6394
2025-08-10 | 12846.219 | 0 | 8.64 | 1 | 0 | 0 | 0 | 0 | 0 | 0 | 0 | 0 | 0 | 0 | 0 | 0 | 0 | 0 | 0 | 0 | 0 | 1 | 0 | 0 | 0 | 0 | 0 | 0 | 4687.3451
2025-08-10 | 13084.94 | 0 | 8.09 | 1 | 0 | 0 | 0 | 0 | 0 | 0 | 0 | 0 | 0 | 0 | 0 | 0 | 0 | 0 | 0 | 0 | 0 | 0 | 1 | 0 | 0 | 0 | 0 | 0 | 4479.3652
2025-08-10 | 13231.182 | 0 | 7.23 | 1 | 0 | 0 | 0 | 0 | 0 | 0 | 0 | 0 | 0 | 0 | 0 | 0 | 0 | 0 | 0 | 0 | 0 | 0 | 0 | 1 | 0 | 0 | 0 | 0 | 4387.0799
2025-08-10 | 12797.617 | 0 | 6.26 | 1 | 0 | 0 | 0 | 0 | 0 | 0 | 0 | 0 | 0 | 0 | 0 | 0 | 0 | 0 | 0 | 0 | 0 | 0 | 0 | 0 | 1 | 0 | 0 | 0 | 4235.568
2025-08-10 | 12495.741 | 0 | 5.61 | 1 | 0 | 0 | 0 | 0 | 0 | 0 | 0 | 0 | 0 | 0 | 0 | 0 | 0 | 0 | 0 | 0 | 0 | 0 | 0 | 0 | 0 | 1 | 0 | 0 | 4074.5407
2025-08-10 | 12601.216 | 0 | 4.86 | 1 | 0 | 0 | 0 | 0 | 0 | 0 | 0 | 0 | 0 | 0 | 0 | 0 | 0 | 0 | 0 | 0 | 0 | 0 | 0 | 0 | 0 | 0 | 1 | 0 | 3918.9279
2025-08-10 | 12546.781 | 0.11 | 4.29 | 1 | 0 | 0 | 0 | 0 | 0 | 0 | 0 | 0 | 0 | 0 | 0 | 0 | 0 | 0 | 0 | 0 | 0 | 0 | 0 | 0 | 0 | 0 | 0 | 1 | 3600.2337
2025-08-11 | 12215.749 | 0.18 | 3.91 | 0 | 1 | 0 | 0 | 0 | 0 | 0 | 0 | 0 | 0 | 0 | 0 | 0 | 0 | 0 | 0 | 0 | 0 | 0 | 0 | 0 | 0 | 0 | 0 | 0 | 4167.953
2025-08-11 | 12445.434 | 0.39 | 3.24 | 0 | 0 | 1 | 0 | 0 | 0 | 0 | 0 | 0 | 0 | 0 | 0 | 0 | 0 | 0 | 0 | 0 | 0 | 0 | 0 | 0 | 0 | 0 | 0 | 0 | 4153.9708
2025-08-11 | 12871.382 | 0.48 | 2.72 | 0 | 0 | 0 | 1 | 0 | 0 | 0 | 0 | 0 | 0 | 0 | 0 | 0 | 0 | 0 | 0 | 0 | 0 | 0 | 0 | 0 | 0 | 0 | 0 | 0 | 4114.3503
2025-08-11 | 13099.356 | 0.88 | 2.45 | 0 | 0 | 0 | 0 | 1 | 0 | 0 | 0 | 0 | 0 | 0 | 0 | 0 | 0 | 0 | 0 | 0 | 0 | 0 | 0 | 0 | 0 | 0 | 0 | 0 | 4014.5376
2025-08-11 | 14136.806 | 0.93 | 2.36 | 0 | 0 | 0 | 0 | 0 | 1 | 0 | 0 | 0 | 0 | 0 | 0 | 0 | 0 | 0 | 0 | 0 | 0 | 0 | 0 | 0 | 0 | 0 | 0 | 0 | 4244.8747
2025-08-11 | 15384.847 | 1.09 | 2.29 | 0 | 0 | 0 | 0 | 0 | 0 | 1 | 0 | 0 | 0 | 0 | 0 | 0 | 0 | 0 | 0 | 0 | 0 | 0 | 0 | 0 | 0 | 0 | 0 | 0 | 4590.6244
2025-08-11 | 17445.108 | 0.78 | 2.48 | 0 | 0 | 0 | 0 | 0 | 0 | 0 | 1 | 0 | 0 | 0 | 0 | 0 | 0 | 0 | 0 | 0 | 0 | 0 | 0 | 0 | 0 | 0 | 0 | 0 | 5066.1756
2025-08-11 | 18976.287 | 0.16 | 3.37 | 0 | 0 | 0 | 0 | 0 | 0 | 0 | 0 | 1 | 0 | 0 | 0 | 0 | 0 | 0 | 0 | 0 | 0 | 0 | 0 | 0 | 0 | 0 | 0 | 0 | 5522.819
2025-08-11 | 19873.817 | 0 | 4.77 | 0 | 0 | 0 | 0 | 0 | 0 | 0 | 0 | 0 | 1 | 0 | 0 | 0 | 0 | 0 | 0 | 0 | 0 | 0 | 0 | 0 | 0 | 0 | 0 | 0 | 5821.8192
2025-08-11 | 20660.104 | 0 | 6.06 | 0 | 0 | 0 | 0 | 0 | 0 | 0 | 0 | 0 | 0 | 1 | 0 | 0 | 0 | 0 | 0 | 0 | 0 | 0 | 0 | 0 | 0 | 0 | 0 | 0 | 6013.8199
2025-08-11 | 21043.851 | 0.19 | 6.98 | 0 | 0 | 0 | 0 | 0 | 0 | 0 | 0 | 0 | 0 | 0 | 1 | 0 | 0 | 0 | 0 | 0 | 0 | 0 | 0 | 0 | 0 | 0 | 0 | 0 | 6094.0903
2025-08-11 | 21428.673 | 0 | 7.68 | 0 | 0 | 0 | 0 | 0 | 0 | 0 | 0 | 0 | 0 | 0 | 0 | 1 | 0 | 0 | 0 | 0 | 0 | 0 | 0 | 0 | 0 | 0 | 0 | 0 | 6011.6436
2025-08-11 | 21280.977 | 0.09 | 8.17 | 0 | 0 | 0 | 0 | 0 | 0 | 0 | 0 | 0 | 0 | 0 | 0 | 0 | 1 | 0 | 0 | 0 | 0 | 0 | 0 | 0 | 0 | 0 | 0 | 0 | 6154.5768
2025-08-11 | 21100.361 | 0 | 8.76 | 0 | 0 | 0 | 0 | 0 | 0 | 0 | 0 | 0 | 0 | 0 | 0 | 0 | 0 | 1 | 0 | 0 | 0 | 0 | 0 | 0 | 0 | 0 | 0 | 0 | 6190.5312
2025-08-11 | 19981.408 | 0 | 8.92 | 0 | 0 | 0 | 0 | 0 | 0 | 0 | 0 | 0 | 0 | 0 | 0 | 0 | 0 | 0 | 1 | 0 | 0 | 0 | 0 | 0 | 0 | 0 | 0 | 0 | 5986.5679
2025-08-11 | 19251.667 | 0 | 9.04 | 0 | 0 | 0 | 0 | 0 | 0 | 0 | 0 | 0 | 0 | 0 | 0 | 0 | 0 | 0 | 0 | 1 | 0 | 0 | 0 | 0 | 0 | 0 | 0 | 0 | 5578.4951
2025-08-11 | 18433.496 | 0 | 8.95 | 0 | 0 | 0 | 0 | 0 | 0 | 0 | 0 | 0 | 0 | 0 | 0 | 0 | 0 | 0 | 0 | 0 | 1 | 0 | 0 | 0 | 0 | 0 | 0 | 0 | 5475.4269
2025-08-11 | 18299.422 | 0 | 8.21 | 0 | 0 | 0 | 0 | 0 | 0 | 0 | 0 | 0 | 0 | 0 | 0 | 0 | 0 | 0 | 0 | 0 | 0 | 1 | 0 | 0 | 0 | 0 | 0 | 0 | 5286.1524
2025-08-11 | 18187.149 | 0 | 7.48 | 0 | 0 | 0 | 0 | 0 | 0 | 0 | 0 | 0 | 0 | 0 | 0 | 0 | 0 | 0 | 0 | 0 | 0 | 0 | 1 | 0 | 0 | 0 | 0 | 0 | 5070.5091
2025-08-11 | 18998.732 | 0 | 6.43 | 0 | 0 | 0 | 0 | 0 | 0 | 0 | 0 | 0 | 0 | 0 | 0 | 0 | 0 | 0 | 0 | 0 | 0 | 0 | 0 | 1 | 0 | 0 | 0 | 0 | 4970.1347
2025-08-11 | 18790.707 | 0.01 | 4.98 | 0 | 0 | 0 | 0 | 0 | 0 | 0 | 0 | 0 | 0 | 0 | 0 | 0 | 0 | 0 | 0 | 0 | 0 | 0 | 0 | 0 | 1 | 0 | 0 | 0 | 4798.4601
2025-08-11 | 17956.576 | 0.22 | 4.45 | 0 | 0 | 0 | 0 | 0 | 0 | 0 | 0 | 0 | 0 | 0 | 0 | 0 | 0 | 0 | 0 | 0 | 0 | 0 | 0 | 0 | 0 | 1 | 0 | 0 | 4648.274
2025-08-11 | 16840.905 | 0.09 | 3.97 | 0 | 0 | 0 | 0 | 0 | 0 | 0 | 0 | 0 | 0 | 0 | 0 | 0 | 0 | 0 | 0 | 0 | 0 | 0 | 0 | 0 | 0 | 0 | 1 | 0 | 4500.6077
2025-08-11 | 16253.887 | 0.13 | 3.19 | 0 | 0 | 0 | 0 | 0 | 0 | 0 | 0 | 0 | 0 | 0 | 0 | 0 | 0 | 0 | 0 | 0 | 0 | 0 | 0 | 0 | 0 | 0 | 0 | 1 | 4171.0621
2025-08-12 | 15384.54 | 0.35 | 2.89 | 0 | 1 | 0 | 0 | 0 | 0 | 0 | 0 | 0 | 0 | 0 | 0 | 0 | 0 | 0 | 0 | 0 | 0 | 0 | 0 | 0 | 0 | 0 | 0 | 0 | 4129.1677
2025-08-12 | 14813.499 | 0.78 | 2.65 | 0 | 0 | 1 | 0 | 0 | 0 | 0 | 0 | 0 | 0 | 0 | 0 | 0 | 0 | 0 | 0 | 0 | 0 | 0 | 0 | 0 | 0 | 0 | 0 | 0 | 4139.4976
2025-08-12 | 14780.807 | 0.7 | 2.49 | 0 | 0 | 0 | 1 | 0 | 0 | 0 | 0 | 0 | 0 | 0 | 0 | 0 | 0 | 0 | 0 | 0 | 0 | 0 | 0 | 0 | 0 | 0 | 0 | 0 | 4110.5634
2025-08-12 | 15069.901 | 1 | 2.45 | 0 | 0 | 0 | 0 | 1 | 0 | 0 | 0 | 0 | 0 | 0 | 0 | 0 | 0 | 0 | 0 | 0 | 0 | 0 | 0 | 0 | 0 | 0 | 0 | 0 | 4017.8131
2025-08-12 | 15709.16 | 0.93 | 2.37 | 0 | 0 | 0 | 0 | 0 | 1 | 0 | 0 | 0 | 0 | 0 | 0 | 0 | 0 | 0 | 0 | 0 | 0 | 0 | 0 | 0 | 0 | 0 | 0 | 0 | 4245.3004
2025-08-12 | 17419.418 | 1.1 | 2.41 | 0 | 0 | 0 | 0 | 0 | 0 | 1 | 0 | 0 | 0 | 0 | 0 | 0 | 0 | 0 | 0 | 0 | 0 | 0 | 0 | 0 | 0 | 0 | 0 | 0 | 4596.0063
2025-08-12 | 19296.74 | 0.69 | 2.43 | 0 | 0 | 0 | 0 | 0 | 0 | 0 | 1 | 0 | 0 | 0 | 0 | 0 | 0 | 0 | 0 | 0 | 0 | 0 | 0 | 0 | 0 | 0 | 0 | 0 | 5061.5903
2025-08-12 | 20996.153 | 0.3 | 3.07 | 0 | 0 | 0 | 0 | 0 | 0 | 0 | 0 | 1 | 0 | 0 | 0 | 0 | 0 | 0 | 0 | 0 | 0 | 0 | 0 | 0 | 0 | 0 | 0 | 0 | 5513.8682
2025-08-12 | 21318.012 | 0.05 | 4.24 | 0 | 0 | 0 | 0 | 0 | 0 | 0 | 0 | 0 | 1 | 0 | 0 | 0 | 0 | 0 | 0 | 0 | 0 | 0 | 0 | 0 | 0 | 0 | 0 | 0 | 5800.6197
2025-08-12 | 21516.966 | 0 | 5.9 | 0 | 0 | 0 | 0 | 0 | 0 | 0 | 0 | 0 | 0 | 1 | 0 | 0 | 0 | 0 | 0 | 0 | 0 | 0 | 0 | 0 | 0 | 0 | 0 | 0 | 6007.0081
2025-08-12 | 21850.214 | 0 | 6.55 | 0 | 0 | 0 | 0 | 0 | 0 | 0 | 0 | 0 | 0 | 0 | 1 | 0 | 0 | 0 | 0 | 0 | 0 | 0 | 0 | 0 | 0 | 0 | 0 | 0 | 6070.5971
2025-08-12 | 21687.297 | 0 | 7.72 | 0 | 0 | 0 | 0 | 0 | 0 | 0 | 0 | 0 | 0 | 0 | 0 | 1 | 0 | 0 | 0 | 0 | 0 | 0 | 0 | 0 | 0 | 0 | 0 | 0 | 6013.3466
2025-08-12 | 22643.439 | 0 | 9.04 | 0 | 0 | 0 | 0 | 0 | 0 | 0 | 0 | 0 | 0 | 0 | 0 | 0 | 1 | 0 | 0 | 0 | 0 | 0 | 0 | 0 | 0 | 0 | 0 | 0 | 6189.1597
2025-08-12 | 22414.656 | 0 | 10.02 | 0 | 0 | 0 | 0 | 0 | 0 | 0 | 0 | 0 | 0 | 0 | 0 | 0 | 0 | 1 | 0 | 0 | 0 | 0 | 0 | 0 | 0 | 0 | 0 | 0 | 6244.1747
2025-08-12 | 20439.41 | 0 | 9.68 | 0 | 0 | 0 | 0 | 0 | 0 | 0 | 0 | 0 | 0 | 0 | 0 | 0 | 0 | 0 | 1 | 0 | 0 | 0 | 0 | 0 | 0 | 0 | 0 | 0 | 6018.9243
2025-08-12 | 19044.099 | 0 | 9.22 | 0 | 0 | 0 | 0 | 0 | 0 | 0 | 0 | 0 | 0 | 0 | 0 | 0 | 0 | 0 | 0 | 1 | 0 | 0 | 0 | 0 | 0 | 0 | 0 | 0 | 5586.1585
2025-08-12 | 18394.835 | 0 | 9.16 | 0 | 0 | 0 | 0 | 0 | 0 | 0 | 0 | 0 | 0 | 0 | 0 | 0 | 0 | 0 | 0 | 0 | 1 | 0 | 0 | 0 | 0 | 0 | 0 | 0 | 5484.3675
2025-08-12 | 17856.341 | 0 | 9.03 | 0 | 0 | 0 | 0 | 0 | 0 | 0 | 0 | 0 | 0 | 0 | 0 | 0 | 0 | 0 | 0 | 0 | 0 | 1 | 0 | 0 | 0 | 0 | 0 | 0 | 5321.0633
2025-08-12 | 17825.418 | 0 | 8.22 | 0 | 0 | 0 | 0 | 0 | 0 | 0 | 0 | 0 | 0 | 0 | 0 | 0 | 0 | 0 | 0 | 0 | 0 | 0 | 1 | 0 | 0 | 0 | 0 | 0 | 5102.014
2025-08-12 | 18151.246 | 0 | 6.74 | 0 | 0 | 0 | 0 | 0 | 0 | 0 | 0 | 0 | 0 | 0 | 0 | 0 | 0 | 0 | 0 | 0 | 0 | 0 | 0 | 1 | 0 | 0 | 0 | 0 | 4983.3327
2025-08-12 | 18990.359 | 0 | 5.69 | 0 | 0 | 0 | 0 | 0 | 0 | 0 | 0 | 0 | 0 | 0 | 0 | 0 | 0 | 0 | 0 | 0 | 0 | 0 | 0 | 0 | 1 | 0 | 0 | 0 | 4828.4149
2025-08-12 | 17096.157 | 0 | 5.18 | 0 | 0 | 0 | 0 | 0 | 0 | 0 | 0 | 0 | 0 | 0 | 0 | 0 | 0 | 0 | 0 | 0 | 0 | 0 | 0 | 0 | 0 | 1 | 0 | 0 | 4673.348
2025-08-12 | 15742.579 | 0.02 | 4.45 | 0 | 0 | 0 | 0 | 0 | 0 | 0 | 0 | 0 | 0 | 0 | 0 | 0 | 0 | 0 | 0 | 0 | 0 | 0 | 0 | 0 | 0 | 0 | 1 | 0 | 4519.1326
2025-08-12 | 15357.47 | 0.15 | 3.81 | 0 | 0 | 0 | 0 | 0 | 0 | 0 | 0 | 0 | 0 | 0 | 0 | 0 | 0 | 0 | 0 | 0 | 0 | 0 | 0 | 0 | 0 | 0 | 0 | 1 | 4198.0041
2025-08-13 | 14916.598 | 0.21 | 3.41 | 0 | 1 | 0 | 0 | 0 | 0 | 0 | 0 | 0 | 0 | 0 | 0 | 0 | 0 | 0 | 0 | 0 | 0 | 0 | 0 | 0 | 0 | 0 | 0 | 0 | 4147.4848
2025-08-13 | 14663.294 | 0.37 | 3.08 | 0 | 0 | 1 | 0 | 0 | 0 | 0 | 0 | 0 | 0 | 0 | 0 | 0 | 0 | 0 | 0 | 0 | 0 | 0 | 0 | 0 | 0 | 0 | 0 | 0 | 4146.613
2025-08-13 | 14626.865 | 0.64 | 2.37 | 0 | 0 | 0 | 1 | 0 | 0 | 0 | 0 | 0 | 0 | 0 | 0 | 0 | 0 | 0 | 0 | 0 | 0 | 0 | 0 | 0 | 0 | 0 | 0 | 0 | 4103.8167
2025-08-13 | 14284.721 | 0.87 | 1.97 | 0 | 0 | 0 | 0 | 1 | 0 | 0 | 0 | 0 | 0 | 0 | 0 | 0 | 0 | 0 | 0 | 0 | 0 | 0 | 0 | 0 | 0 | 0 | 0 | 0 | 3993.829
2025-08-13 | 14977.118 | 1.1 | 1.89 | 0 | 0 | 0 | 0 | 0 | 1 | 0 | 0 | 0 | 0 | 0 | 0 | 0 | 0 | 0 | 0 | 0 | 0 | 0 | 0 | 0 | 0 | 0 | 0 | 0 | 4229.5052
2025-08-13 | 17219.803 | 1.37 | 1.73 | 0 | 0 | 0 | 0 | 0 | 0 | 1 | 0 | 0 | 0 | 0 | 0 | 0 | 0 | 0 | 0 | 0 | 0 | 0 | 0 | 0 | 0 | 0 | 0 | 0 | 4574.4258
2025-08-13 | 19567.115 | 0.88 | 1.89 | 0 | 0 | 0 | 0 | 0 | 0 | 0 | 1 | 0 | 0 | 0 | 0 | 0 | 0 | 0 | 0 | 0 | 0 | 0 | 0 | 0 | 0 | 0 | 0 | 0 | 5043.7865
2025-08-13 | 20968.848 | 0.2 | 2.37 | 0 | 0 | 0 | 0 | 0 | 0 | 0 | 0 | 1 | 0 | 0 | 0 | 0 | 0 | 0 | 0 | 0 | 0 | 0 | 0 | 0 | 0 | 0 | 0 | 0 | 5481.3366
2025-08-13 | 21315.204 | 0 | 3.83 | 0 | 0 | 0 | 0 | 0 | 0 | 0 | 0 | 0 | 1 | 0 | 0 | 0 | 0 | 0 | 0 | 0 | 0 | 0 | 0 | 0 | 0 | 0 | 0 | 0 | 5781.7994
2025-08-13 | 21660.787 | 0 | 5.51 | 0 | 0 | 0 | 0 | 0 | 0 | 0 | 0 | 0 | 0 | 1 | 0 | 0 | 0 | 0 | 0 | 0 | 0 | 0 | 0 | 0 | 0 | 0 | 0 | 0 | 5990.4041
2025-08-13 | 22056.983 | 0 | 6.87 | 0 | 0 | 0 | 0 | 0 | 0 | 0 | 0 | 0 | 0 | 0 | 1 | 0 | 0 | 0 | 0 | 0 | 0 | 0 | 0 | 0 | 0 | 0 | 0 | 0 | 6084.2209
2025-08-13 | 22001.244 | 0 | 7.62 | 0 | 0 | 0 | 0 | 0 | 0 | 0 | 0 | 0 | 0 | 0 | 0 | 1 | 0 | 0 | 0 | 0 | 0 | 0 | 0 | 0 | 0 | 0 | 0 | 0 | 6009.0891
2025-08-13 | 22602.352 | 0 | 8.32 | 0 | 0 | 0 | 0 | 0 | 0 | 0 | 0 | 0 | 0 | 0 | 0 | 0 | 1 | 0 | 0 | 0 | 0 | 0 | 0 | 0 | 0 | 0 | 0 | 0 | 6158.5063
2025-08-13 | 22571.812 | 0 | 8.25 | 0 | 0 | 0 | 0 | 0 | 0 | 0 | 0 | 0 | 0 | 0 | 0 | 0 | 0 | 1 | 0 | 0 | 0 | 0 | 0 | 0 | 0 | 0 | 0 | 0 | 6168.8183
2025-08-13 | 22100.213 | 0 | 8.48 | 0 | 0 | 0 | 0 | 0 | 0 | 0 | 0 | 0 | 0 | 0 | 0 | 0 | 0 | 0 | 1 | 0 | 0 | 0 | 0 | 0 | 0 | 0 | 0 | 0 | 5967.8352
2025-08-13 | 21452.407 | 0 | 8.69 | 0 | 0 | 0 | 0 | 0 | 0 | 0 | 0 | 0 | 0 | 0 | 0 | 0 | 0 | 0 | 0 | 1 | 0 | 0 | 0 | 0 | 0 | 0 | 0 | 0 | 5563.5941
2025-08-13 | 20474.798 | 0 | 8.64 | 0 | 0 | 0 | 0 | 0 | 0 | 0 | 0 | 0 | 0 | 0 | 0 | 0 | 0 | 0 | 0 | 0 | 1 | 0 | 0 | 0 | 0 | 0 | 0 | 0 | 5462.2289
2025-08-13 | 20402.932 | 0 | 8.21 | 0 | 0 | 0 | 0 | 0 | 0 | 0 | 0 | 0 | 0 | 0 | 0 | 0 | 0 | 0 | 0 | 0 | 0 | 1 | 0 | 0 | 0 | 0 | 0 | 0 | 5286.1524
2025-08-13 | 20181.71 | 0 | 7.11 | 0 | 0 | 0 | 0 | 0 | 0 | 0 | 0 | 0 | 0 | 0 | 0 | 0 | 0 | 0 | 0 | 0 | 0 | 0 | 1 | 0 | 0 | 0 | 0 | 0 | 5054.7566
2025-08-13 | 19488.347 | 0 | 5.94 | 0 | 0 | 0 | 0 | 0 | 0 | 0 | 0 | 0 | 0 | 0 | 0 | 0 | 0 | 0 | 0 | 0 | 0 | 0 | 0 | 1 | 0 | 0 | 0 | 0 | 4949.2733
2025-08-13 | 19068.033 | 0 | 4.94 | 0 | 0 | 0 | 0 | 0 | 0 | 0 | 0 | 0 | 0 | 0 | 0 | 0 | 0 | 0 | 0 | 0 | 0 | 0 | 0 | 0 | 1 | 0 | 0 | 0 | 4796.4842
2025-08-13 | 17709.424 | 0 | 4.25 | 0 | 0 | 0 | 0 | 0 | 0 | 0 | 0 | 0 | 0 | 0 | 0 | 0 | 0 | 0 | 0 | 0 | 0 | 0 | 0 | 0 | 0 | 1 | 0 | 0 | 4633.7539
2025-08-13 | 16765.205 | 0 | 3.82 | 0 | 0 | 0 | 0 | 0 | 0 | 0 | 0 | 0 | 0 | 0 | 0 | 0 | 0 | 0 | 0 | 0 | 0 | 0 | 0 | 0 | 0 | 0 | 1 | 0 | 4491.7649
2025-08-13 | 16190.385 | 0.02 | 3.04 | 0 | 0 | 0 | 0 | 0 | 0 | 0 | 0 | 0 | 0 | 0 | 0 | 0 | 0 | 0 | 0 | 0 | 0 | 0 | 0 | 0 | 0 | 0 | 0 | 1 | 4161.6734
2025-08-14 | 15177.551 | 0 | 2.63 | 0 | 1 | 0 | 0 | 0 | 0 | 0 | 0 | 0 | 0 | 0 | 0 | 0 | 0 | 0 | 0 | 0 | 0 | 0 | 0 | 0 | 0 | 0 | 0 | 0 | 4108.5447
2025-08-14 | 14545.99 | 0.03 | 2.06 | 0 | 0 | 1 | 0 | 0 | 0 | 0 | 0 | 0 | 0 | 0 | 0 | 0 | 0 | 0 | 0 | 0 | 0 | 0 | 0 | 0 | 0 | 0 | 0 | 0 | 4093.9066
2025-08-14 | 14673.329 | 0.24 | 1.61 | 0 | 0 | 0 | 1 | 0 | 0 | 0 | 0 | 0 | 0 | 0 | 0 | 0 | 0 | 0 | 0 | 0 | 0 | 0 | 0 | 0 | 0 | 0 | 0 | 0 | 4060.5418
2025-08-14 | 14793.65 | 0.5 | 1.34 | 0 | 0 | 0 | 0 | 1 | 0 | 0 | 0 | 0 | 0 | 0 | 0 | 0 | 0 | 0 | 0 | 0 | 0 | 0 | 0 | 0 | 0 | 0 | 0 | 0 | 3956.9076
2025-08-14 | 15532.004 | 0.82 | 1.21 | 0 | 0 | 0 | 0 | 0 | 1 | 0 | 0 | 0 | 0 | 0 | 0 | 0 | 0 | 0 | 0 | 0 | 0 | 0 | 0 | 0 | 0 | 0 | 0 | 0 | 4192.9117
2025-08-14 | 17008.985 | 0.8 | 1.18 | 0 | 0 | 0 | 0 | 0 | 0 | 1 | 0 | 0 | 0 | 0 | 0 | 0 | 0 | 0 | 0 | 0 | 0 | 0 | 0 | 0 | 0 | 0 | 0 | 0 | 4535.4511
2025-08-14 | 18576.819 | 0.55 | 1.16 | 0 | 0 | 0 | 0 | 0 | 0 | 0 | 1 | 0 | 0 | 0 | 0 | 0 | 0 | 0 | 0 | 0 | 0 | 0 | 0 | 0 | 0 | 0 | 0 | 0 | 5003.6995
2025-08-14 | 19946.104 | 0.04 | 1.74 | 0 | 0 | 0 | 0 | 0 | 0 | 0 | 0 | 1 | 0 | 0 | 0 | 0 | 0 | 0 | 0 | 0 | 0 | 0 | 0 | 0 | 0 | 0 | 0 | 0 | 5450.1474
2025-08-14 | 20495.266 | 0 | 3.34 | 0 | 0 | 0 | 0 | 0 | 0 | 0 | 0 | 0 | 1 | 0 | 0 | 0 | 0 | 0 | 0 | 0 | 0 | 0 | 0 | 0 | 0 | 0 | 0 | 0 | 5760.9381
2025-08-14 | 20483.83 | 0 | 4.85 | 0 | 0 | 0 | 0 | 0 | 0 | 0 | 0 | 0 | 0 | 1 | 0 | 0 | 0 | 0 | 0 | 0 | 0 | 0 | 0 | 0 | 0 | 0 | 0 | 0 | 5962.3051
2025-08-14 | 20840.386 | 0 | 6.19 | 0 | 0 | 0 | 0 | 0 | 0 | 0 | 0 | 0 | 0 | 0 | 1 | 0 | 0 | 0 | 0 | 0 | 0 | 0 | 0 | 0 | 0 | 0 | 0 | 0 | 6055.2704
2025-08-14 | 21126.318 | 0 | 6.87 | 0 | 0 | 0 | 0 | 0 | 0 | 0 | 0 | 0 | 0 | 0 | 0 | 1 | 0 | 0 | 0 | 0 | 0 | 0 | 0 | 0 | 0 | 0 | 0 | 0 | 5977.1585
2025-08-14 | 21833.664 | 0 | 7.68 | 0 | 0 | 0 | 0 | 0 | 0 | 0 | 0 | 0 | 0 | 0 | 0 | 0 | 1 | 0 | 0 | 0 | 0 | 0 | 0 | 0 | 0 | 0 | 0 | 0 | 6131.2588
2025-08-14 | 21758.201 | 0 | 8.38 | 0 | 0 | 0 | 0 | 0 | 0 | 0 | 0 | 0 | 0 | 0 | 0 | 0 | 0 | 1 | 0 | 0 | 0 | 0 | 0 | 0 | 0 | 0 | 0 | 0 | 6174.353
2025-08-14 | 21229.528 | 0 | 8.52 | 0 | 0 | 0 | 0 | 0 | 0 | 0 | 0 | 0 | 0 | 0 | 0 | 0 | 0 | 0 | 1 | 0 | 0 | 0 | 0 | 0 | 0 | 0 | 0 | 0 | 5969.5382
2025-08-14 | 21390.415 | 0 | 8.42 | 0 | 0 | 0 | 0 | 0 | 0 | 0 | 0 | 0 | 0 | 0 | 0 | 0 | 0 | 0 | 0 | 1 | 0 | 0 | 0 | 0 | 0 | 0 | 0 | 0 | 5552.0991
2025-08-14 | 20740.281 | 0 | 8.32 | 0 | 0 | 0 | 0 | 0 | 0 | 0 | 0 | 0 | 0 | 0 | 0 | 0 | 0 | 0 | 0 | 0 | 1 | 0 | 0 | 0 | 0 | 0 | 0 | 0 | 5448.6051
2025-08-14 | 20200.751 | 0 | 7.57 | 0 | 0 | 0 | 0 | 0 | 0 | 0 | 0 | 0 | 0 | 0 | 0 | 0 | 0 | 0 | 0 | 0 | 0 | 1 | 0 | 0 | 0 | 0 | 0 | 0 | 5258.9049
2025-08-14 | 19806.75 | 0 | 6.78 | 0 | 0 | 0 | 0 | 0 | 0 | 0 | 0 | 0 | 0 | 0 | 0 | 0 | 0 | 0 | 0 | 0 | 0 | 0 | 1 | 0 | 0 | 0 | 0 | 0 | 5040.7071
2025-08-14 | 19300.035 | 0 | 5.72 | 0 | 0 | 0 | 0 | 0 | 0 | 0 | 0 | 0 | 0 | 0 | 0 | 0 | 0 | 0 | 0 | 0 | 0 | 0 | 0 | 1 | 0 | 0 | 0 | 0 | 4939.907
2025-08-14 | 19160.531 | 0 | 4.71 | 0 | 0 | 0 | 0 | 0 | 0 | 0 | 0 | 0 | 0 | 0 | 0 | 0 | 0 | 0 | 0 | 0 | 0 | 0 | 0 | 0 | 1 | 0 | 0 | 0 | 4786.6921
2025-08-14 | 17684.495 | 0 | 3.79 | 0 | 0 | 0 | 0 | 0 | 0 | 0 | 0 | 0 | 0 | 0 | 0 | 0 | 0 | 0 | 0 | 0 | 0 | 0 | 0 | 0 | 0 | 1 | 0 | 0 | 4614.1698
2025-08-14 | 16930.911 | 0.08 | 2.97 | 0 | 0 | 0 | 0 | 0 | 0 | 0 | 0 | 0 | 0 | 0 | 0 | 0 | 0 | 0 | 0 | 0 | 0 | 0 | 0 | 0 | 0 | 0 | 1 | 0 | 4457.7606
2025-08-14 | 16117.862 | 0.15 | 2.62 | 0 | 0 | 0 | 0 | 0 | 0 | 0 | 0 | 0 | 0 | 0 | 0 | 0 | 0 | 0 | 0 | 0 | 0 | 0 | 0 | 0 | 0 | 0 | 0 | 1 | 4147.3408
2025-08-15 | 15079.716 | 0.24 | 2.19 | 0 | 1 | 0 | 0 | 0 | 0 | 0 | 0 | 0 | 0 | 0 | 0 | 0 | 0 | 0 | 0 | 0 | 0 | 0 | 0 | 0 | 0 | 0 | 0 | 0 | 4096.3632
2025-08-15 | 14467.289 | 0.35 | 1.6 | 0 | 0 | 1 | 0 | 0 | 0 | 0 | 0 | 0 | 0 | 0 | 0 | 0 | 0 | 0 | 0 | 0 | 0 | 0 | 0 | 0 | 0 | 0 | 0 | 0 | 4083.0573
2025-08-15 | 14448.963 | 0.48 | 1.38 | 0 | 0 | 0 | 1 | 0 | 0 | 0 | 0 | 0 | 0 | 0 | 0 | 0 | 0 | 0 | 0 | 0 | 0 | 0 | 0 | 0 | 0 | 0 | 0 | 0 | 4057.3008
2025-08-15 | 14690.292 | 0.57 | 0.96 | 0 | 0 | 0 | 0 | 1 | 0 | 0 | 0 | 0 | 0 | 0 | 0 | 0 | 0 | 0 | 0 | 0 | 0 | 0 | 0 | 0 | 0 | 0 | 0 | 0 | 3942.6401
2025-08-15 | 15258.959 | 0.83 | 0.79 | 0 | 0 | 0 | 0 | 0 | 1 | 0 | 0 | 0 | 0 | 0 | 0 | 0 | 0 | 0 | 0 | 0 | 0 | 0 | 0 | 0 | 0 | 0 | 0 | 0 | 4175.3035
2025-08-15 | 16205.726 | 0.94 | 0.54 | 0 | 0 | 0 | 0 | 0 | 0 | 1 | 0 | 0 | 0 | 0 | 0 | 0 | 0 | 0 | 0 | 0 | 0 | 0 | 0 | 0 | 0 | 0 | 0 | 0 | 4512.0251
2025-08-15 | 17368.732 | 0.74 | 0.74 | 0 | 0 | 0 | 0 | 0 | 0 | 0 | 1 | 0 | 0 | 0 | 0 | 0 | 0 | 0 | 0 | 0 | 0 | 0 | 0 | 0 | 0 | 0 | 0 | 0 | 4991.0046
2025-08-15 | 18616.041 | 0.23 | 1.94 | 0 | 0 | 0 | 0 | 0 | 0 | 0 | 0 | 1 | 0 | 0 | 0 | 0 | 0 | 0 | 0 | 0 | 0 | 0 | 0 | 0 | 0 | 0 | 0 | 0 | 5463.8486
2025-08-15 | 19334.978 | 0 | 3.47 | 0 | 0 | 0 | 0 | 0 | 0 | 0 | 0 | 0 | 1 | 0 | 0 | 0 | 0 | 0 | 0 | 0 | 0 | 0 | 0 | 0 | 0 | 0 | 0 | 0 | 5766.4727
2025-08-15 | 20266.926 | 0 | 4.81 | 0 | 0 | 0 | 0 | 0 | 0 | 0 | 0 | 0 | 0 | 1 | 0 | 0 | 0 | 0 | 0 | 0 | 0 | 0 | 0 | 0 | 0 | 0 | 0 | 0 | 5960.6021
2025-08-15 | 20153.367 | 0 | 6.22 | 0 | 0 | 0 | 0 | 0 | 0 | 0 | 0 | 0 | 0 | 0 | 1 | 0 | 0 | 0 | 0 | 0 | 0 | 0 | 0 | 0 | 0 | 0 | 0 | 0 | 6056.5476
2025-08-15 | 19863.069 | 0 | 6.95 | 0 | 0 | 0 | 0 | 0 | 0 | 0 | 0 | 0 | 0 | 0 | 0 | 1 | 0 | 0 | 0 | 0 | 0 | 0 | 0 | 0 | 0 | 0 | 0 | 0 | 5980.5644
2025-08-15 | 20164.002 | 0 | 7.45 | 0 | 0 | 0 | 0 | 0 | 0 | 0 | 0 | 0 | 0 | 0 | 0 | 0 | 1 | 0 | 0 | 0 | 0 | 0 | 0 | 0 | 0 | 0 | 0 | 0 | 6121.4667
2025-08-15 | 19435.553 | 0 | 7.75 | 0 | 0 | 0 | 0 | 0 | 0 | 0 | 0 | 0 | 0 | 0 | 0 | 0 | 0 | 1 | 0 | 0 | 0 | 0 | 0 | 0 | 0 | 0 | 0 | 0 | 6147.5312
2025-08-15 | 18742.077 | 0 | 7.68 | 0 | 0 | 0 | 0 | 0 | 0 | 0 | 0 | 0 | 0 | 0 | 0 | 0 | 0 | 0 | 1 | 0 | 0 | 0 | 0 | 0 | 0 | 0 | 0 | 0 | 5933.7758
2025-08-15 | 18597.503 | 0 | 7.55 | 0 | 0 | 0 | 0 | 0 | 0 | 0 | 0 | 0 | 0 | 0 | 0 | 0 | 0 | 0 | 0 | 1 | 0 | 0 | 0 | 0 | 0 | 0 | 0 | 0 | 5515.0595
2025-08-15 | 18743.542 | 0 | 7.58 | 0 | 0 | 0 | 0 | 0 | 0 | 0 | 0 | 0 | 0 | 0 | 0 | 0 | 0 | 0 | 0 | 0 | 1 | 0 | 0 | 0 | 0 | 0 | 0 | 0 | 5417.1002
2025-08-15 | 18044.587 | 0 | 7.13 | 0 | 0 | 0 | 0 | 0 | 0 | 0 | 0 | 0 | 0 | 0 | 0 | 0 | 0 | 0 | 0 | 0 | 0 | 1 | 0 | 0 | 0 | 0 | 0 | 0 | 5240.1722
2025-08-15 | 17368.828 | 0 | 6.33 | 0 | 0 | 0 | 0 | 0 | 0 | 0 | 0 | 0 | 0 | 0 | 0 | 0 | 0 | 0 | 0 | 0 | 0 | 0 | 1 | 0 | 0 | 0 | 0 | 0 | 5021.5487
2025-08-15 | 17030.106 | 0 | 5.23 | 0 | 0 | 0 | 0 | 0 | 0 | 0 | 0 | 0 | 0 | 0 | 0 | 0 | 0 | 0 | 0 | 0 | 0 | 0 | 0 | 1 | 0 | 0 | 0 | 0 | 4919.0456
2025-08-15 | 15622.021 | 0 | 4.44 | 0 | 0 | 0 | 0 | 0 | 0 | 0 | 0 | 0 | 0 | 0 | 0 | 0 | 0 | 0 | 0 | 0 | 0 | 0 | 0 | 0 | 1 | 0 | 0 | 0 | 4775.1971
2025-08-15 | 12826.469 | 0 | 3.94 | 0 | 0 | 0 | 0 | 0 | 0 | 0 | 0 | 0 | 0 | 0 | 0 | 0 | 0 | 0 | 0 | 0 | 0 | 0 | 0 | 0 | 0 | 1 | 0 | 0 | 4620.5559
2025-08-15 | 11170.884 | 0 | 3.41 | 0 | 0 | 0 | 0 | 0 | 0 | 0 | 0 | 0 | 0 | 0 | 0 | 0 | 0 | 0 | 0 | 0 | 0 | 0 | 0 | 0 | 0 | 0 | 1 | 0 | 4474.3095
2025-08-15 | 10036.402 | 0 | 2.97 | 0 | 0 | 0 | 0 | 0 | 0 | 0 | 0 | 0 | 0 | 0 | 0 | 0 | 0 | 0 | 0 | 0 | 0 | 0 | 0 | 0 | 0 | 0 | 0 | 1 | 4158.1473
2025-08-16 | 9791.875 | 0 | 2.38 | 1 | 1 | 0 | 0 | 0 | 0 | 0 | 0 | 0 | 0 | 0 | 0 | 0 | 0 | 0 | 0 | 0 | 0 | 0 | 0 | 0 | 0 | 0 | 0 | 0 | 3480.7869
2025-08-16 | 9793.284 | 0 | 2.24 | 1 | 0 | 1 | 0 | 0 | 0 | 0 | 0 | 0 | 0 | 0 | 0 | 0 | 0 | 0 | 0 | 0 | 0 | 0 | 0 | 0 | 0 | 0 | 0 | 0 | 3483.6368
2025-08-16 | 9835.898 | 0.2 | 1.73 | 1 | 0 | 0 | 1 | 0 | 0 | 0 | 0 | 0 | 0 | 0 | 0 | 0 | 0 | 0 | 0 | 0 | 0 | 0 | 0 | 0 | 0 | 0 | 0 | 0 | 3447.4446
2025-08-16 | 9864.658 | 0.4 | 1.78 | 1 | 0 | 0 | 0 | 1 | 0 | 0 | 0 | 0 | 0 | 0 | 0 | 0 | 0 | 0 | 0 | 0 | 0 | 0 | 0 | 0 | 0 | 0 | 0 | 0 | 3355.7964
2025-08-16 | 10011.209 | 0.56 | 1.41 | 1 | 0 | 0 | 0 | 0 | 1 | 0 | 0 | 0 | 0 | 0 | 0 | 0 | 0 | 0 | 0 | 0 | 0 | 0 | 0 | 0 | 0 | 0 | 0 | 0 | 3577.2153
2025-08-16 | 10395.875 | 0.61 | 1.29 | 1 | 0 | 0 | 0 | 0 | 0 | 1 | 0 | 0 | 0 | 0 | 0 | 0 | 0 | 0 | 0 | 0 | 0 | 0 | 0 | 0 | 0 | 0 | 0 | 0 | 3917.8338
2025-08-16 | 10902.185 | 0.54 | 1.34 | 1 | 0 | 0 | 0 | 0 | 0 | 0 | 1 | 0 | 0 | 0 | 0 | 0 | 0 | 0 | 0 | 0 | 0 | 0 | 0 | 0 | 0 | 0 | 0 | 0 | 4393.9757
2025-08-16 | 11774.686 | 0.08 | 2.24 | 1 | 0 | 0 | 0 | 0 | 0 | 0 | 0 | 1 | 0 | 0 | 0 | 0 | 0 | 0 | 0 | 0 | 0 | 0 | 0 | 0 | 0 | 0 | 0 | 0 | 4855.4122
2025-08-16 | 12431.252 | 0 | 3.91 | 1 | 0 | 0 | 0 | 0 | 0 | 0 | 0 | 0 | 1 | 0 | 0 | 0 | 0 | 0 | 0 | 0 | 0 | 0 | 0 | 0 | 0 | 0 | 0 | 0 | 5168.0912
2025-08-16 | 12969.578 | 0 | 5.09 | 1 | 0 | 0 | 0 | 0 | 0 | 0 | 0 | 0 | 0 | 1 | 0 | 0 | 0 | 0 | 0 | 0 | 0 | 0 | 0 | 0 | 0 | 0 | 0 | 0 | 5355.4087
2025-08-16 | 13420.754 | 0 | 5.94 | 1 | 0 | 0 | 0 | 0 | 0 | 0 | 0 | 0 | 0 | 0 | 1 | 0 | 0 | 0 | 0 | 0 | 0 | 0 | 0 | 0 | 0 | 0 | 0 | 0 | 5427.5126
2025-08-16 | 13385.651 | 0 | 6.86 | 1 | 0 | 0 | 0 | 0 | 0 | 0 | 0 | 0 | 0 | 0 | 0 | 1 | 0 | 0 | 0 | 0 | 0 | 0 | 0 | 0 | 0 | 0 | 0 | 0 | 5359.6185
2025-08-16 | 13551.054 | 0 | 7.23 | 1 | 0 | 0 | 0 | 0 | 0 | 0 | 0 | 0 | 0 | 0 | 0 | 0 | 1 | 0 | 0 | 0 | 0 | 0 | 0 | 0 | 0 | 0 | 0 | 0 | 5494.9862
2025-08-16 | 13805.074 | 0 | 7.59 | 1 | 0 | 0 | 0 | 0 | 0 | 0 | 0 | 0 | 0 | 0 | 0 | 0 | 0 | 1 | 0 | 0 | 0 | 0 | 0 | 0 | 0 | 0 | 0 | 0 | 5523.6051
2025-08-16 | 13799.265 | 0 | 7.62 | 1 | 0 | 0 | 0 | 0 | 0 | 0 | 0 | 0 | 0 | 0 | 0 | 0 | 0 | 0 | 1 | 0 | 0 | 0 | 0 | 0 | 0 | 0 | 0 | 0 | 5314.1072
2025-08-16 | 13552.579 | 0 | 7.79 | 1 | 0 | 0 | 0 | 0 | 0 | 0 | 0 | 0 | 0 | 0 | 0 | 0 | 0 | 0 | 0 | 1 | 0 | 0 | 0 | 0 | 0 | 0 | 0 | 0 | 4908.1631
2025-08-16 | 13246.428 | 0 | 7.22 | 1 | 0 | 0 | 0 | 0 | 0 | 0 | 0 | 0 | 0 | 0 | 0 | 0 | 0 | 0 | 0 | 0 | 1 | 0 | 0 | 0 | 0 | 0 | 0 | 0 | 4784.6593
2025-08-16 | 12862.901 | 0 | 6.96 | 1 | 0 | 0 | 0 | 0 | 0 | 0 | 0 | 0 | 0 | 0 | 0 | 0 | 0 | 0 | 0 | 0 | 0 | 1 | 0 | 0 | 0 | 0 | 0 | 0 | 4615.8204
2025-08-16 | 12642.595 | 0 | 6.34 | 1 | 0 | 0 | 0 | 0 | 0 | 0 | 0 | 0 | 0 | 0 | 0 | 0 | 0 | 0 | 0 | 0 | 0 | 0 | 1 | 0 | 0 | 0 | 0 | 0 | 4404.8603
2025-08-16 | 12572.106 | 0 | 5.19 | 1 | 0 | 0 | 0 | 0 | 0 | 0 | 0 | 0 | 0 | 0 | 0 | 0 | 0 | 0 | 0 | 0 | 0 | 0 | 0 | 1 | 0 | 0 | 0 | 0 | 4300.2285
2025-08-16 | 11964.543 | 0 | 4.31 | 1 | 0 | 0 | 0 | 0 | 0 | 0 | 0 | 0 | 0 | 0 | 0 | 0 | 0 | 0 | 0 | 0 | 0 | 0 | 0 | 0 | 1 | 0 | 0 | 0 | 4152.5482
2025-08-16 | 11486.214 | 0 | 3.8 | 1 | 0 | 0 | 0 | 0 | 0 | 0 | 0 | 0 | 0 | 0 | 0 | 0 | 0 | 0 | 0 | 0 | 0 | 0 | 0 | 0 | 0 | 1 | 0 | 0 | 3997.4813
2025-08-16 | 10710.28 | 0 | 3.26 | 1 | 0 | 0 | 0 | 0 | 0 | 0 | 0 | 0 | 0 | 0 | 0 | 0 | 0 | 0 | 0 | 0 | 0 | 0 | 0 | 0 | 0 | 0 | 1 | 0 | 3850.8092
2025-08-16 | 10161.785 | 0 | 2.89 | 1 | 0 | 0 | 0 | 0 | 0 | 0 | 0 | 0 | 0 | 0 | 0 | 0 | 0 | 0 | 0 | 0 | 0 | 0 | 0 | 0 | 0 | 0 | 0 | 1 | 3537.6271
2025-08-17 | 9159.698 | 0 | 2.75 | 1 | 1 | 0 | 0 | 0 | 0 | 0 | 0 | 0 | 0 | 0 | 0 | 0 | 0 | 0 | 0 | 0 | 0 | 0 | 0 | 0 | 0 | 0 | 0 | 0 | 3496.5394
2025-08-17 | 9131.314 | 0 | 2.22 | 1 | 0 | 1 | 0 | 0 | 0 | 0 | 0 | 0 | 0 | 0 | 0 | 0 | 0 | 0 | 0 | 0 | 0 | 0 | 0 | 0 | 0 | 0 | 0 | 0 | 3482.7854
2025-08-17 | 8793.93 | 0 | 1.93 | 1 | 0 | 0 | 1 | 0 | 0 | 0 | 0 | 0 | 0 | 0 | 0 | 0 | 0 | 0 | 0 | 0 | 0 | 0 | 0 | 0 | 0 | 0 | 0 | 0 | 3450.5002
2025-08-17 | 9366.127 | 0.14 | 1.55 | 1 | 0 | 0 | 0 | 1 | 0 | 0 | 0 | 0 | 0 | 0 | 0 | 0 | 0 | 0 | 0 | 0 | 0 | 0 | 0 | 0 | 0 | 0 | 0 | 0 | 3338.9073
2025-08-17 | 9637.691 | 0.31 | 1.49 | 1 | 0 | 0 | 0 | 0 | 1 | 0 | 0 | 0 | 0 | 0 | 0 | 0 | 0 | 0 | 0 | 0 | 0 | 0 | 0 | 0 | 0 | 0 | 0 | 0 | 3573.7972
2025-08-17 | 10288.023 | 0.53 | 1.57 | 1 | 0 | 0 | 0 | 0 | 0 | 1 | 0 | 0 | 0 | 0 | 0 | 0 | 0 | 0 | 0 | 0 | 0 | 0 | 0 | 0 | 0 | 0 | 0 | 0 | 3927.5708
2025-08-17 | 10606.704 | 0.42 | 1.63 | 1 | 0 | 0 | 0 | 0 | 0 | 0 | 1 | 0 | 0 | 0 | 0 | 0 | 0 | 0 | 0 | 0 | 0 | 0 | 0 | 0 | 0 | 0 | 0 | 0 | 4403.0467
2025-08-17 | 11352.801 | 0.04 | 2.4 | 1 | 0 | 0 | 0 | 0 | 0 | 0 | 0 | 1 | 0 | 0 | 0 | 0 | 0 | 0 | 0 | 0 | 0 | 0 | 0 | 0 | 0 | 0 | 0 | 0 | 4861.1322
2025-08-17 | 11609.455 | 0 | 3.43 | 1 | 0 | 0 | 0 | 0 | 0 | 0 | 0 | 0 | 1 | 0 | 0 | 0 | 0 | 0 | 0 | 0 | 0 | 0 | 0 | 0 | 0 | 0 | 0 | 0 | 5147.6555
2025-08-17 | 11903.187 | 0 | 4.78 | 1 | 0 | 0 | 0 | 0 | 0 | 0 | 0 | 0 | 0 | 1 | 0 | 0 | 0 | 0 | 0 | 0 | 0 | 0 | 0 | 0 | 0 | 0 | 0 | 0 | 5342.2107
2025-08-17 | 12216.276 | 0 | 5.86 | 1 | 0 | 0 | 0 | 0 | 0 | 0 | 0 | 0 | 0 | 0 | 1 | 0 | 0 | 0 | 0 | 0 | 0 | 0 | 0 | 0 | 0 | 0 | 0 | 0 | 5424.1067
2025-08-17 | 12237.814 | 0 | 6.51 | 1 | 0 | 0 | 0 | 0 | 0 | 0 | 0 | 0 | 0 | 0 | 0 | 1 | 0 | 0 | 0 | 0 | 0 | 0 | 0 | 0 | 0 | 0 | 0 | 0 | 5344.7175
2025-08-17 | 12272.855 | 0 | 6.31 | 1 | 0 | 0 | 0 | 0 | 0 | 0 | 0 | 0 | 0 | 0 | 0 | 0 | 1 | 0 | 0 | 0 | 0 | 0 | 0 | 0 | 0 | 0 | 0 | 0 | 5455.8179
2025-08-17 | 11952.503 | 0 | 6.58 | 1 | 0 | 0 | 0 | 0 | 0 | 0 | 0 | 0 | 0 | 0 | 0 | 0 | 0 | 1 | 0 | 0 | 0 | 0 | 0 | 0 | 0 | 0 | 0 | 0 | 5480.6052
2025-08-17 | 11778.16 | 0 | 5.34 | 1 | 0 | 0 | 0 | 0 | 0 | 0 | 0 | 0 | 0 | 0 | 0 | 0 | 0 | 0 | 1 | 0 | 0 | 0 | 0 | 0 | 0 | 0 | 0 | 0 | 5217.0379
2025-08-17 | 12174.828 | 0 | 5.39 | 1 | 0 | 0 | 0 | 0 | 0 | 0 | 0 | 0 | 0 | 0 | 0 | 0 | 0 | 0 | 0 | 1 | 0 | 0 | 0 | 0 | 0 | 0 | 0 | 0 | 4805.985
2025-08-17 | 12030.678 | 0 | 5.69 | 1 | 0 | 0 | 0 | 0 | 0 | 0 | 0 | 0 | 0 | 0 | 0 | 0 | 0 | 0 | 0 | 0 | 1 | 0 | 0 | 0 | 0 | 0 | 0 | 0 | 4719.5207
2025-08-17 | 11956.601 | 0 | 5.95 | 1 | 0 | 0 | 0 | 0 | 0 | 0 | 0 | 0 | 0 | 0 | 0 | 0 | 0 | 0 | 0 | 0 | 0 | 1 | 0 | 0 | 0 | 0 | 0 | 0 | 4572.8204
2025-08-17 | 12944.571 | 0 | 5.42 | 1 | 0 | 0 | 0 | 0 | 0 | 0 | 0 | 0 | 0 | 0 | 0 | 0 | 0 | 0 | 0 | 0 | 0 | 0 | 1 | 0 | 0 | 0 | 0 | 0 | 4365.692
2025-08-17 | 12309.883 | 0 | 4.59 | 1 | 0 | 0 | 0 | 0 | 0 | 0 | 0 | 0 | 0 | 0 | 0 | 0 | 0 | 0 | 0 | 0 | 0 | 0 | 0 | 1 | 0 | 0 | 0 | 0 | 4274.6839
2025-08-17 | 11859.669 | 0 | 4.1 | 1 | 0 | 0 | 0 | 0 | 0 | 0 | 0 | 0 | 0 | 0 | 0 | 0 | 0 | 0 | 0 | 0 | 0 | 0 | 0 | 0 | 1 | 0 | 0 | 0 | 4143.6076
2025-08-17 | 11661.079 | 0 | 3.31 | 1 | 0 | 0 | 0 | 0 | 0 | 0 | 0 | 0 | 0 | 0 | 0 | 0 | 0 | 0 | 0 | 0 | 0 | 0 | 0 | 0 | 0 | 1 | 0 | 0 | 3976.62
2025-08-17 | 11765.751 | 0 | 2.8 | 1 | 0 | 0 | 0 | 0 | 0 | 0 | 0 | 0 | 0 | 0 | 0 | 0 | 0 | 0 | 0 | 0 | 0 | 0 | 0 | 0 | 0 | 0 | 1 | 0 | 3831.225
2025-08-17 | 12395.618 | 0 | 2.82 | 1 | 0 | 0 | 0 | 0 | 0 | 0 | 0 | 0 | 0 | 0 | 0 | 0 | 0 | 0 | 0 | 0 | 0 | 0 | 0 | 0 | 0 | 0 | 0 | 1 | 3534.6469
2025-08-18 | 12697.741 | 0 | 2.2 | 0 | 1 | 0 | 0 | 0 | 0 | 0 | 0 | 0 | 0 | 0 | 0 | 0 | 0 | 0 | 0 | 0 | 0 | 0 | 0 | 0 | 0 | 0 | 0 | 0 | 4090.2378
2025-08-18 | 12629.569 | 0.34 | 1.95 | 0 | 0 | 1 | 0 | 0 | 0 | 0 | 0 | 0 | 0 | 0 | 0 | 0 | 0 | 0 | 0 | 0 | 0 | 0 | 0 | 0 | 0 | 0 | 0 | 0 | 4097.6853
2025-08-18 | 12870.164 | 0.51 | 1.79 | 0 | 0 | 0 | 1 | 0 | 0 | 0 | 0 | 0 | 0 | 0 | 0 | 0 | 0 | 0 | 0 | 0 | 0 | 0 | 0 | 0 | 0 | 0 | 0 | 0 | 4075.5752
2025-08-18 | 13500.596 | 0.84 | 1.69 | 0 | 0 | 0 | 0 | 1 | 0 | 0 | 0 | 0 | 0 | 0 | 0 | 0 | 0 | 0 | 0 | 0 | 0 | 0 | 0 | 0 | 0 | 0 | 0 | 0 | 3981.0893
2025-08-18 | 14069.565 | 0.99 | 1.52 | 0 | 0 | 0 | 0 | 0 | 1 | 0 | 0 | 0 | 0 | 0 | 0 | 0 | 0 | 0 | 0 | 0 | 0 | 0 | 0 | 0 | 0 | 0 | 0 | 0 | 4210.7501
2025-08-18 | 15651.852 | 1.12 | 1.41 | 0 | 0 | 0 | 0 | 0 | 0 | 1 | 0 | 0 | 0 | 0 | 0 | 0 | 0 | 0 | 0 | 0 | 0 | 0 | 0 | 0 | 0 | 0 | 0 | 0 | 4553.978
2025-08-18 | 17445.596 | 1.04 | 1.35 | 0 | 0 | 0 | 0 | 0 | 0 | 0 | 1 | 0 | 0 | 0 | 0 | 0 | 0 | 0 | 0 | 0 | 0 | 0 | 0 | 0 | 0 | 0 | 0 | 0 | 5025.1638
2025-08-18 | 18011.032 | 0.52 | 1.97 | 0 | 0 | 0 | 0 | 0 | 0 | 0 | 0 | 1 | 0 | 0 | 0 | 0 | 0 | 0 | 0 | 0 | 0 | 0 | 0 | 0 | 0 | 0 | 0 | 0 | 5473.0417
2025-08-18 | 18586.798 | 0.35 | 2.89 | 0 | 0 | 0 | 0 | 0 | 0 | 0 | 0 | 0 | 1 | 0 | 0 | 0 | 0 | 0 | 0 | 0 | 0 | 0 | 0 | 0 | 0 | 0 | 0 | 0 | 5751.3334
2025-08-18 | 19467.221 | 0.11 | 3.84 | 0 | 0 | 0 | 0 | 0 | 0 | 0 | 0 | 0 | 0 | 1 | 0 | 0 | 0 | 0 | 0 | 0 | 0 | 0 | 0 | 0 | 0 | 0 | 0 | 0 | 5922.3077
2025-08-18 | 19800.237 | 0.1 | 4.88 | 0 | 0 | 0 | 0 | 0 | 0 | 0 | 0 | 0 | 0 | 0 | 1 | 0 | 0 | 0 | 0 | 0 | 0 | 0 | 0 | 0 | 0 | 0 | 0 | 0 | 6002.2278
2025-08-18 | 19271.769 | 0 | 5.66 | 0 | 0 | 0 | 0 | 0 | 0 | 0 | 0 | 0 | 0 | 0 | 0 | 1 | 0 | 0 | 0 | 0 | 0 | 0 | 0 | 0 | 0 | 0 | 0 | 0 | 5925.6436
2025-08-18 | 19920.516 | 0 | 5.87 | 0 | 0 | 0 | 0 | 0 | 0 | 0 | 0 | 0 | 0 | 0 | 0 | 0 | 1 | 0 | 0 | 0 | 0 | 0 | 0 | 0 | 0 | 0 | 0 | 0 | 6054.1994
2025-08-18 | 19877.21 | 0 | 6.04 | 0 | 0 | 0 | 0 | 0 | 0 | 0 | 0 | 0 | 0 | 0 | 0 | 0 | 0 | 1 | 0 | 0 | 0 | 0 | 0 | 0 | 0 | 0 | 0 | 0 | 6074.7293
2025-08-18 | 19567.023 | 0.05 | 6.13 | 0 | 0 | 0 | 0 | 0 | 0 | 0 | 0 | 0 | 0 | 0 | 0 | 0 | 0 | 0 | 1 | 0 | 0 | 0 | 0 | 0 | 0 | 0 | 0 | 0 | 5869.1506
2025-08-18 | 19391.245 | 0.03 | 5.33 | 0 | 0 | 0 | 0 | 0 | 0 | 0 | 0 | 0 | 0 | 0 | 0 | 0 | 0 | 0 | 0 | 1 | 0 | 0 | 0 | 0 | 0 | 0 | 0 | 0 | 5421.3636
2025-08-18 | 18929.553 | 0.08 | 4.99 | 0 | 0 | 0 | 0 | 0 | 0 | 0 | 0 | 0 | 0 | 0 | 0 | 0 | 0 | 0 | 0 | 0 | 1 | 0 | 0 | 0 | 0 | 0 | 0 | 0 | 5309.0167
2025-08-18 | 18643.41 | 0.06 | 5.19 | 0 | 0 | 0 | 0 | 0 | 0 | 0 | 0 | 0 | 0 | 0 | 0 | 0 | 0 | 0 | 0 | 0 | 0 | 1 | 0 | 0 | 0 | 0 | 0 | 0 | 5159.216
2025-08-18 | 18035.652 | 0.07 | 4.55 | 0 | 0 | 0 | 0 | 0 | 0 | 0 | 0 | 0 | 0 | 0 | 0 | 0 | 0 | 0 | 0 | 0 | 0 | 0 | 1 | 0 | 0 | 0 | 0 | 0 | 4947.6774
2025-08-18 | 17650.494 | 0.16 | 3.84 | 0 | 0 | 0 | 0 | 0 | 0 | 0 | 0 | 0 | 0 | 0 | 0 | 0 | 0 | 0 | 0 | 0 | 0 | 0 | 0 | 1 | 0 | 0 | 0 | 0 | 4864.2349
2025-08-18 | 17248.718 | 0.18 | 3.26 | 0 | 0 | 0 | 0 | 0 | 0 | 0 | 0 | 0 | 0 | 0 | 0 | 0 | 0 | 0 | 0 | 0 | 0 | 0 | 0 | 0 | 1 | 0 | 0 | 0 | 4729.8728
2025-08-18 | 16714.011 | 0.27 | 2.77 | 0 | 0 | 0 | 0 | 0 | 0 | 0 | 0 | 0 | 0 | 0 | 0 | 0 | 0 | 0 | 0 | 0 | 0 | 0 | 0 | 0 | 0 | 1 | 0 | 0 | 4578.1141
2025-08-18 | 16178.502 | 0.52 | 2.49 | 0 | 0 | 0 | 0 | 0 | 0 | 0 | 0 | 0 | 0 | 0 | 0 | 0 | 0 | 0 | 0 | 0 | 0 | 0 | 0 | 0 | 0 | 0 | 1 | 0 | 4449.3353
2025-08-18 | 15818.875 | 0.63 | 2.3 | 0 | 0 | 0 | 0 | 0 | 0 | 0 | 0 | 0 | 0 | 0 | 0 | 0 | 0 | 0 | 0 | 0 | 0 | 0 | 0 | 0 | 0 | 0 | 0 | 1 | 4146.8192
2025-08-19 | 14912.56 | 0.96 | 2.1 | 0 | 1 | 0 | 0 | 0 | 0 | 0 | 0 | 0 | 0 | 0 | 0 | 0 | 0 | 0 | 0 | 0 | 0 | 0 | 0 | 0 | 0 | 0 | 0 | 0 | 4112.1848
2025-08-19 | 14508.547 | 0.92 | 1.55 | 0 | 0 | 1 | 0 | 0 | 0 | 0 | 0 | 0 | 0 | 0 | 0 | 0 | 0 | 0 | 0 | 0 | 0 | 0 | 0 | 0 | 0 | 0 | 0 | 0 | 4096.4875
2025-08-19 | 14624.073 | 0.98 | 1.06 | 0 | 0 | 0 | 1 | 0 | 0 | 0 | 0 | 0 | 0 | 0 | 0 | 0 | 0 | 0 | 0 | 0 | 0 | 0 | 0 | 0 | 0 | 0 | 0 | 0 | 4057.3253
2025-08-19 | 15279.09 | 1.12 | 0.9 | 0 | 0 | 0 | 0 | 1 | 0 | 0 | 0 | 0 | 0 | 0 | 0 | 0 | 0 | 0 | 0 | 0 | 0 | 0 | 0 | 0 | 0 | 0 | 0 | 0 | 3955.0986
2025-08-19 | 15839.121 | 1.29 | 0.71 | 0 | 0 | 0 | 0 | 0 | 1 | 0 | 0 | 0 | 0 | 0 | 0 | 0 | 0 | 0 | 0 | 0 | 0 | 0 | 0 | 0 | 0 | 0 | 0 | 0 | 4184.4539
2025-08-19 | 17179.708 | 1.62 | 0.54 | 0 | 0 | 0 | 0 | 0 | 0 | 1 | 0 | 0 | 0 | 0 | 0 | 0 | 0 | 0 | 0 | 0 | 0 | 0 | 0 | 0 | 0 | 0 | 0 | 0 | 4530.5866
2025-08-19 | 18186.51 | 1.33 | 0.74 | 0 | 0 | 0 | 0 | 0 | 0 | 0 | 1 | 0 | 0 | 0 | 0 | 0 | 0 | 0 | 0 | 0 | 0 | 0 | 0 | 0 | 0 | 0 | 0 | 0 | 5007.1095
2025-08-19 | 19699.116 | 0.78 | 1.5 | 0 | 0 | 0 | 0 | 0 | 0 | 0 | 0 | 1 | 0 | 0 | 0 | 0 | 0 | 0 | 0 | 0 | 0 | 0 | 0 | 0 | 0 | 0 | 0 | 0 | 5460.1289
2025-08-19 | 19839.204 | 0.36 | 2.67 | 0 | 0 | 0 | 0 | 0 | 0 | 0 | 0 | 0 | 1 | 0 | 0 | 0 | 0 | 0 | 0 | 0 | 0 | 0 | 0 | 0 | 0 | 0 | 0 | 0 | 5742.24
2025-08-19 | 20370.393 | 0.3 | 4.1 | 0 | 0 | 0 | 0 | 0 | 0 | 0 | 0 | 0 | 0 | 1 | 0 | 0 | 0 | 0 | 0 | 0 | 0 | 0 | 0 | 0 | 0 | 0 | 0 | 0 | 5938.5633
2025-08-19 | 20608.071 | 0.31 | 5.09 | 0 | 0 | 0 | 0 | 0 | 0 | 0 | 0 | 0 | 0 | 0 | 1 | 0 | 0 | 0 | 0 | 0 | 0 | 0 | 0 | 0 | 0 | 0 | 0 | 0 | 6016.9006
2025-08-19 | 20820.889 | 0.21 | 5.75 | 0 | 0 | 0 | 0 | 0 | 0 | 0 | 0 | 0 | 0 | 0 | 0 | 1 | 0 | 0 | 0 | 0 | 0 | 0 | 0 | 0 | 0 | 0 | 0 | 0 | 5935.2076
2025-08-19 | 21193.432 | 0.24 | 6.2 | 0 | 0 | 0 | 0 | 0 | 0 | 0 | 0 | 0 | 0 | 0 | 0 | 0 | 1 | 0 | 0 | 0 | 0 | 0 | 0 | 0 | 0 | 0 | 0 | 0 | 6074.8
2025-08-19 | 20850.386 | 0.24 | 6.35 | 0 | 0 | 0 | 0 | 0 | 0 | 0 | 0 | 0 | 0 | 0 | 0 | 0 | 0 | 1 | 0 | 0 | 0 | 0 | 0 | 0 | 0 | 0 | 0 | 0 | 6094.4784
2025-08-19 | 20541.784 | 0.2 | 6.41 | 0 | 0 | 0 | 0 | 0 | 0 | 0 | 0 | 0 | 0 | 0 | 0 | 0 | 0 | 0 | 1 | 0 | 0 | 0 | 0 | 0 | 0 | 0 | 0 | 0 | 5885.1658
2025-08-19 | 20089.257 | 0.17 | 6.48 | 0 | 0 | 0 | 0 | 0 | 0 | 0 | 0 | 0 | 0 | 0 | 0 | 0 | 0 | 0 | 0 | 1 | 0 | 0 | 0 | 0 | 0 | 0 | 0 | 0 | 5474.1455
2025-08-19 | 19623.201 | 0.05 | 6.09 | 0 | 0 | 0 | 0 | 0 | 0 | 0 | 0 | 0 | 0 | 0 | 0 | 0 | 0 | 0 | 0 | 0 | 1 | 0 | 0 | 0 | 0 | 0 | 0 | 0 | 5355.0294
2025-08-19 | 19346.162 | 0.08 | 5.74 | 0 | 0 | 0 | 0 | 0 | 0 | 0 | 0 | 0 | 0 | 0 | 0 | 0 | 0 | 0 | 0 | 0 | 0 | 1 | 0 | 0 | 0 | 0 | 0 | 0 | 5183.1778
2025-08-19 | 18778.064 | 0.14 | 5.25 | 0 | 0 | 0 | 0 | 0 | 0 | 0 | 0 | 0 | 0 | 0 | 0 | 0 | 0 | 0 | 0 | 0 | 0 | 0 | 1 | 0 | 0 | 0 | 0 | 0 | 4979.3901
2025-08-19 | 18330.346 | 0.24 | 4.42 | 0 | 0 | 0 | 0 | 0 | 0 | 0 | 0 | 0 | 0 | 0 | 0 | 0 | 0 | 0 | 0 | 0 | 0 | 0 | 0 | 1 | 0 | 0 | 0 | 0 | 4891.1116
2025-08-19 | 17619.276 | 0.37 | 3.55 | 0 | 0 | 0 | 0 | 0 | 0 | 0 | 0 | 0 | 0 | 0 | 0 | 0 | 0 | 0 | 0 | 0 | 0 | 0 | 0 | 0 | 1 | 0 | 0 | 0 | 4747.4057
2025-08-19 | 17151.695 | 0.39 | 2.73 | 0 | 0 | 0 | 0 | 0 | 0 | 0 | 0 | 0 | 0 | 0 | 0 | 0 | 0 | 0 | 0 | 0 | 0 | 0 | 0 | 0 | 0 | 1 | 0 | 0 | 4579.6867
2025-08-19 | 16358.126 | 0.57 | 2.15 | 0 | 0 | 0 | 0 | 0 | 0 | 0 | 0 | 0 | 0 | 0 | 0 | 0 | 0 | 0 | 0 | 0 | 0 | 0 | 0 | 0 | 0 | 0 | 1 | 0 | 4436.2249
2025-08-19 | 16017.92 | 0.71 | 1.83 | 0 | 0 | 0 | 0 | 0 | 0 | 0 | 0 | 0 | 0 | 0 | 0 | 0 | 0 | 0 | 0 | 0 | 0 | 0 | 0 | 0 | 0 | 0 | 0 | 1 | 4128.9931
2025-08-20 | 15360 | 0.97 | 1.58 | 0 | 1 | 0 | 0 | 0 | 0 | 0 | 0 | 0 | 0 | 0 | 0 | 0 | 0 | 0 | 0 | 0 | 0 | 0 | 0 | 0 | 0 | 0 | 0 | 0 | 4090.3192
2025-08-20 | 15253.18 | 1.15 | 1.41 | 0 | 0 | 1 | 0 | 0 | 0 | 0 | 0 | 0 | 0 | 0 | 0 | 0 | 0 | 0 | 0 | 0 | 0 | 0 | 0 | 0 | 0 | 0 | 0 | 0 | 4096.8052
2025-08-20 | 15335.625 | 1.31 | 0.92 | 0 | 0 | 0 | 1 | 0 | 0 | 0 | 0 | 0 | 0 | 0 | 0 | 0 | 0 | 0 | 0 | 0 | 0 | 0 | 0 | 0 | 0 | 0 | 0 | 0 | 4060.3727
2025-08-20 | 15533.88 | 1.2 | 0.64 | 0 | 0 | 0 | 0 | 1 | 0 | 0 | 0 | 0 | 0 | 0 | 0 | 0 | 0 | 0 | 0 | 0 | 0 | 0 | 0 | 0 | 0 | 0 | 0 | 0 | 3946.213
2025-08-20 | 16150.858 | 1.37 | 0.61 | 0 | 0 | 0 | 0 | 0 | 1 | 0 | 0 | 0 | 0 | 0 | 0 | 0 | 0 | 0 | 0 | 0 | 0 | 0 | 0 | 0 | 0 | 0 | 0 | 0 | 4182.3801
2025-08-20 | 17445.462 | 1.58 | 0.53 | 0 | 0 | 0 | 0 | 0 | 0 | 1 | 0 | 0 | 0 | 0 | 0 | 0 | 0 | 0 | 0 | 0 | 0 | 0 | 0 | 0 | 0 | 0 | 0 | 0 | 4529.069
2025-08-20 | 18534.742 | 1.57 | 0.54 | 0 | 0 | 0 | 0 | 0 | 0 | 0 | 1 | 0 | 0 | 0 | 0 | 0 | 0 | 0 | 0 | 0 | 0 | 0 | 0 | 0 | 0 | 0 | 0 | 0 | 5005.1457
2025-08-20 | 19610.072 | 0.82 | 1.33 | 0 | 0 | 0 | 0 | 0 | 0 | 0 | 0 | 1 | 0 | 0 | 0 | 0 | 0 | 0 | 0 | 0 | 0 | 0 | 0 | 0 | 0 | 0 | 0 | 0 | 5453.9831
2025-08-20 | 19963.422 | 0.42 | 2.97 | 0 | 0 | 0 | 0 | 0 | 0 | 0 | 0 | 0 | 1 | 0 | 0 | 0 | 0 | 0 | 0 | 0 | 0 | 0 | 0 | 0 | 0 | 0 | 0 | 0 | 5756.6501
2025-08-20 | 19877.018 | 0.26 | 4.6 | 0 | 0 | 0 | 0 | 0 | 0 | 0 | 0 | 0 | 0 | 1 | 0 | 0 | 0 | 0 | 0 | 0 | 0 | 0 | 0 | 0 | 0 | 0 | 0 | 0 | 5958.7586
2025-08-20 | 19599.786 | 0.11 | 5.94 | 0 | 0 | 0 | 0 | 0 | 0 | 0 | 0 | 0 | 0 | 0 | 1 | 0 | 0 | 0 | 0 | 0 | 0 | 0 | 0 | 0 | 0 | 0 | 0 | 0 | 6047.6294
2025-08-20 | 19845.122 | 0 | 6.68 | 0 | 0 | 0 | 0 | 0 | 0 | 0 | 0 | 0 | 0 | 0 | 0 | 1 | 0 | 0 | 0 | 0 | 0 | 0 | 0 | 0 | 0 | 0 | 0 | 0 | 5969.0694
2025-08-20 | 20336.559 | 0 | 7.32 | 0 | 0 | 0 | 0 | 0 | 0 | 0 | 0 | 0 | 0 | 0 | 0 | 0 | 1 | 0 | 0 | 0 | 0 | 0 | 0 | 0 | 0 | 0 | 0 | 0 | 6115.9321
2025-08-20 | 20116.73 | 0 | 8.05 | 0 | 0 | 0 | 0 | 0 | 0 | 0 | 0 | 0 | 0 | 0 | 0 | 0 | 0 | 1 | 0 | 0 | 0 | 0 | 0 | 0 | 0 | 0 | 0 | 0 | 6160.3035
2025-08-20 | 19599.531 | 0 | 8.36 | 0 | 0 | 0 | 0 | 0 | 0 | 0 | 0 | 0 | 0 | 0 | 0 | 0 | 0 | 0 | 1 | 0 | 0 | 0 | 0 | 0 | 0 | 0 | 0 | 0 | 5962.7263
2025-08-20 | 19145.209 | 0 | 7.96 | 0 | 0 | 0 | 0 | 0 | 0 | 0 | 0 | 0 | 0 | 0 | 0 | 0 | 0 | 0 | 0 | 1 | 0 | 0 | 0 | 0 | 0 | 0 | 0 | 0 | 5532.5149
2025-08-20 | 18267.103 | 0 | 7.85 | 0 | 0 | 0 | 0 | 0 | 0 | 0 | 0 | 0 | 0 | 0 | 0 | 0 | 0 | 0 | 0 | 0 | 1 | 0 | 0 | 0 | 0 | 0 | 0 | 0 | 5428.5952
2025-08-20 | 18102.304 | 0 | 7.2 | 0 | 0 | 0 | 0 | 0 | 0 | 0 | 0 | 0 | 0 | 0 | 0 | 0 | 0 | 0 | 0 | 0 | 0 | 1 | 0 | 0 | 0 | 0 | 0 | 0 | 5243.1524
2025-08-20 | 17760.1 | 0.05 | 6.46 | 0 | 0 | 0 | 0 | 0 | 0 | 0 | 0 | 0 | 0 | 0 | 0 | 0 | 0 | 0 | 0 | 0 | 0 | 0 | 1 | 0 | 0 | 0 | 0 | 0 | 5028.4482
2025-08-20 | 17634.538 | 0.09 | 5.69 | 0 | 0 | 0 | 0 | 0 | 0 | 0 | 0 | 0 | 0 | 0 | 0 | 0 | 0 | 0 | 0 | 0 | 0 | 0 | 0 | 1 | 0 | 0 | 0 | 0 | 4941.0865
2025-08-20 | 17322.969 | 0.1 | 5.17 | 0 | 0 | 0 | 0 | 0 | 0 | 0 | 0 | 0 | 0 | 0 | 0 | 0 | 0 | 0 | 0 | 0 | 0 | 0 | 0 | 0 | 1 | 0 | 0 | 0 | 4809.0059
2025-08-20 | 16736.201 | 0.18 | 4.68 | 0 | 0 | 0 | 0 | 0 | 0 | 0 | 0 | 0 | 0 | 0 | 0 | 0 | 0 | 0 | 0 | 0 | 0 | 0 | 0 | 0 | 0 | 1 | 0 | 0 | 4656.9742
2025-08-20 | 15773.194 | 0.27 | 4.38 | 0 | 0 | 0 | 0 | 0 | 0 | 0 | 0 | 0 | 0 | 0 | 0 | 0 | 0 | 0 | 0 | 0 | 0 | 0 | 0 | 0 | 0 | 0 | 1 | 0 | 4522.9765
2025-08-20 | 15259.099 | 0.43 | 4.17 | 0 | 0 | 0 | 0 | 0 | 0 | 0 | 0 | 0 | 0 | 0 | 0 | 0 | 0 | 0 | 0 | 0 | 0 | 0 | 0 | 0 | 0 | 0 | 0 | 1 | 4220.9738
2025-08-21 | 14794.317 | 0.41 | 3.85 | 0 | 1 | 0 | 0 | 0 | 0 | 0 | 0 | 0 | 0 | 0 | 0 | 0 | 0 | 0 | 0 | 0 | 0 | 0 | 0 | 0 | 0 | 0 | 0 | 0 | 4171.6767
2025-08-21 | 14384.511 | 0.55 | 3.49 | 0 | 0 | 1 | 0 | 0 | 0 | 0 | 0 | 0 | 0 | 0 | 0 | 0 | 0 | 0 | 0 | 0 | 0 | 0 | 0 | 0 | 0 | 0 | 0 | 0 | 4168.9818
2025-08-21 | 14394.188 | 0.65 | 3.08 | 0 | 0 | 0 | 1 | 0 | 0 | 0 | 0 | 0 | 0 | 0 | 0 | 0 | 0 | 0 | 0 | 0 | 0 | 0 | 0 | 0 | 0 | 0 | 0 | 0 | 4134.3174
2025-08-21 | 14740.845 | 0.75 | 2.52 | 0 | 0 | 0 | 0 | 1 | 0 | 0 | 0 | 0 | 0 | 0 | 0 | 0 | 0 | 0 | 0 | 0 | 0 | 0 | 0 | 0 | 0 | 0 | 0 | 0 | 4013.9692
2025-08-21 | 15168.216 | 0.73 | 2.32 | 0 | 0 | 0 | 0 | 0 | 1 | 0 | 0 | 0 | 0 | 0 | 0 | 0 | 0 | 0 | 0 | 0 | 0 | 0 | 0 | 0 | 0 | 0 | 0 | 0 | 4237.7124
2025-08-21 | 16695.689 | 0.76 | 2.13 | 0 | 0 | 0 | 0 | 0 | 0 | 1 | 0 | 0 | 0 | 0 | 0 | 0 | 0 | 0 | 0 | 0 | 0 | 0 | 0 | 0 | 0 | 0 | 0 | 0 | 4574.8048
2025-08-21 | 17926.748 | 0.75 | 2.27 | 0 | 0 | 0 | 0 | 0 | 0 | 0 | 1 | 0 | 0 | 0 | 0 | 0 | 0 | 0 | 0 | 0 | 0 | 0 | 0 | 0 | 0 | 0 | 0 | 0 | 5056.4162
2025-08-21 | 18677.578 | 0.45 | 2.28 | 0 | 0 | 0 | 0 | 0 | 0 | 0 | 0 | 1 | 0 | 0 | 0 | 0 | 0 | 0 | 0 | 0 | 0 | 0 | 0 | 0 | 0 | 0 | 0 | 0 | 5484.329
2025-08-21 | 19260.712 | 0.23 | 3.06 | 0 | 0 | 0 | 0 | 0 | 0 | 0 | 0 | 0 | 1 | 0 | 0 | 0 | 0 | 0 | 0 | 0 | 0 | 0 | 0 | 0 | 0 | 0 | 0 | 0 | 5755.2954
2025-08-21 | 19232.346 | 0 | 3.97 | 0 | 0 | 0 | 0 | 0 | 0 | 0 | 0 | 0 | 0 | 1 | 0 | 0 | 0 | 0 | 0 | 0 | 0 | 0 | 0 | 0 | 0 | 0 | 0 | 0 | 5924.8398
2025-08-21 | 20182.767 | 0 | 5.43 | 0 | 0 | 0 | 0 | 0 | 0 | 0 | 0 | 0 | 0 | 0 | 1 | 0 | 0 | 0 | 0 | 0 | 0 | 0 | 0 | 0 | 0 | 0 | 0 | 0 | 6022.914
2025-08-21 | 20148.251 | 0 | 6.41 | 0 | 0 | 0 | 0 | 0 | 0 | 0 | 0 | 0 | 0 | 0 | 0 | 1 | 0 | 0 | 0 | 0 | 0 | 0 | 0 | 0 | 0 | 0 | 0 | 0 | 5957.5743
2025-08-21 | 20223.882 | 0 | 6.87 | 0 | 0 | 0 | 0 | 0 | 0 | 0 | 0 | 0 | 0 | 0 | 0 | 0 | 1 | 0 | 0 | 0 | 0 | 0 | 0 | 0 | 0 | 0 | 0 | 0 | 6096.7737
2025-08-21 | 20075.926 | 0 | 7.59 | 0 | 0 | 0 | 0 | 0 | 0 | 0 | 0 | 0 | 0 | 0 | 0 | 0 | 0 | 1 | 0 | 0 | 0 | 0 | 0 | 0 | 0 | 0 | 0 | 0 | 6140.7193
2025-08-21 | 19969.985 | 0 | 7.6 | 0 | 0 | 0 | 0 | 0 | 0 | 0 | 0 | 0 | 0 | 0 | 0 | 0 | 0 | 0 | 1 | 0 | 0 | 0 | 0 | 0 | 0 | 0 | 0 | 0 | 5930.3699
2025-08-21 | 19387.53 | 0 | 7.95 | 0 | 0 | 0 | 0 | 0 | 0 | 0 | 0 | 0 | 0 | 0 | 0 | 0 | 0 | 0 | 0 | 1 | 0 | 0 | 0 | 0 | 0 | 0 | 0 | 0 | 5532.0892
2025-08-21 | 18828.656 | 0 | 7.58 | 0 | 0 | 0 | 0 | 0 | 0 | 0 | 0 | 0 | 0 | 0 | 0 | 0 | 0 | 0 | 0 | 0 | 1 | 0 | 0 | 0 | 0 | 0 | 0 | 0 | 5417.1002
2025-08-21 | 18513.309 | 0 | 6.58 | 0 | 0 | 0 | 0 | 0 | 0 | 0 | 0 | 0 | 0 | 0 | 0 | 0 | 0 | 0 | 0 | 0 | 0 | 1 | 0 | 0 | 0 | 0 | 0 | 0 | 5216.7564
2025-08-21 | 18371.84 | 0 | 6.18 | 0 | 0 | 0 | 0 | 0 | 0 | 0 | 0 | 0 | 0 | 0 | 0 | 0 | 0 | 0 | 0 | 0 | 0 | 0 | 1 | 0 | 0 | 0 | 0 | 0 | 5015.1626
2025-08-21 | 18223.536 | 0 | 4.96 | 0 | 0 | 0 | 0 | 0 | 0 | 0 | 0 | 0 | 0 | 0 | 0 | 0 | 0 | 0 | 0 | 0 | 0 | 0 | 0 | 1 | 0 | 0 | 0 | 0 | 4907.5506
2025-08-21 | 17466.769 | 0.05 | 4.25 | 0 | 0 | 0 | 0 | 0 | 0 | 0 | 0 | 0 | 0 | 0 | 0 | 0 | 0 | 0 | 0 | 0 | 0 | 0 | 0 | 0 | 1 | 0 | 0 | 0 | 4768.4728
2025-08-21 | 16928.484 | 0.15 | 3.89 | 0 | 0 | 0 | 0 | 0 | 0 | 0 | 0 | 0 | 0 | 0 | 0 | 0 | 0 | 0 | 0 | 0 | 0 | 0 | 0 | 0 | 0 | 1 | 0 | 0 | 4622.5217
2025-08-21 | 16167.291 | 0.19 | 3.19 | 0 | 0 | 0 | 0 | 0 | 0 | 0 | 0 | 0 | 0 | 0 | 0 | 0 | 0 | 0 | 0 | 0 | 0 | 0 | 0 | 0 | 0 | 0 | 1 | 0 | 4470.1295
2025-08-21 | 15214.054 | 0.3 | 2.58 | 0 | 0 | 0 | 0 | 0 | 0 | 0 | 0 | 0 | 0 | 0 | 0 | 0 | 0 | 0 | 0 | 0 | 0 | 0 | 0 | 0 | 0 | 0 | 0 | 1 | 4149.7322
2025-08-22 | 14587.025 | 0.57 | 1.98 | 0 | 1 | 0 | 0 | 0 | 0 | 0 | 0 | 0 | 0 | 0 | 0 | 0 | 0 | 0 | 0 | 0 | 0 | 0 | 0 | 0 | 0 | 0 | 0 | 0 | 4096.4304
2025-08-22 | 14081.894 | 0.76 | 1.58 | 0 | 0 | 1 | 0 | 0 | 0 | 0 | 0 | 0 | 0 | 0 | 0 | 0 | 0 | 0 | 0 | 0 | 0 | 0 | 0 | 0 | 0 | 0 | 0 | 0 | 4093.3973
2025-08-22 | 14223.816 | 0.97 | 1.37 | 0 | 0 | 0 | 1 | 0 | 0 | 0 | 0 | 0 | 0 | 0 | 0 | 0 | 0 | 0 | 0 | 0 | 0 | 0 | 0 | 0 | 0 | 0 | 0 | 0 | 4070.2503
2025-08-22 | 14383.845 | 1.28 | 1.36 | 0 | 0 | 0 | 0 | 1 | 0 | 0 | 0 | 0 | 0 | 0 | 0 | 0 | 0 | 0 | 0 | 0 | 0 | 0 | 0 | 0 | 0 | 0 | 0 | 0 | 3979.0502
2025-08-22 | 15094.242 | 1.47 | 1.21 | 0 | 0 | 0 | 0 | 0 | 1 | 0 | 0 | 0 | 0 | 0 | 0 | 0 | 0 | 0 | 0 | 0 | 0 | 0 | 0 | 0 | 0 | 0 | 0 | 0 | 4210.6543
2025-08-22 | 16484.321 | 1.63 | 1.23 | 0 | 0 | 0 | 0 | 0 | 0 | 1 | 0 | 0 | 0 | 0 | 0 | 0 | 0 | 0 | 0 | 0 | 0 | 0 | 0 | 0 | 0 | 0 | 0 | 0 | 4560.2358
2025-08-22 | 17345.528 | 1.44 | 1.25 | 0 | 0 | 0 | 0 | 0 | 0 | 0 | 1 | 0 | 0 | 0 | 0 | 0 | 0 | 0 | 0 | 0 | 0 | 0 | 0 | 0 | 0 | 0 | 0 | 0 | 5031.8249
2025-08-22 | 18453.858 | 0.72 | 1.82 | 0 | 0 | 0 | 0 | 0 | 0 | 0 | 0 | 1 | 0 | 0 | 0 | 0 | 0 | 0 | 0 | 0 | 0 | 0 | 0 | 0 | 0 | 0 | 0 | 0 | 5472.1149
2025-08-22 | 19037.085 | 0.05 | 2.52 | 0 | 0 | 0 | 0 | 0 | 0 | 0 | 0 | 0 | 1 | 0 | 0 | 0 | 0 | 0 | 0 | 0 | 0 | 0 | 0 | 0 | 0 | 0 | 0 | 0 | 5727.392
2025-08-22 | 19528.6 | 0.02 | 3.54 | 0 | 0 | 0 | 0 | 0 | 0 | 0 | 0 | 0 | 0 | 1 | 0 | 0 | 0 | 0 | 0 | 0 | 0 | 0 | 0 | 0 | 0 | 0 | 0 | 0 | 5907.0788
2025-08-22 | 19720.322 | 0 | 4.81 | 0 | 0 | 0 | 0 | 0 | 0 | 0 | 0 | 0 | 0 | 0 | 1 | 0 | 0 | 0 | 0 | 0 | 0 | 0 | 0 | 0 | 0 | 0 | 0 | 0 | 5996.518
2025-08-22 | 19326.01 | 0 | 5.66 | 0 | 0 | 0 | 0 | 0 | 0 | 0 | 0 | 0 | 0 | 0 | 0 | 1 | 0 | 0 | 0 | 0 | 0 | 0 | 0 | 0 | 0 | 0 | 0 | 0 | 5925.6436
2025-08-22 | 19287.175 | 0 | 6.5 | 0 | 0 | 0 | 0 | 0 | 0 | 0 | 0 | 0 | 0 | 0 | 0 | 0 | 1 | 0 | 0 | 0 | 0 | 0 | 0 | 0 | 0 | 0 | 0 | 0 | 6081.0212
2025-08-22 | 18840.366 | 0 | 6.3 | 0 | 0 | 0 | 0 | 0 | 0 | 0 | 0 | 0 | 0 | 0 | 0 | 0 | 0 | 1 | 0 | 0 | 0 | 0 | 0 | 0 | 0 | 0 | 0 | 0 | 6085.7986
2025-08-22 | 18062.248 | 0 | 6.65 | 0 | 0 | 0 | 0 | 0 | 0 | 0 | 0 | 0 | 0 | 0 | 0 | 0 | 0 | 0 | 1 | 0 | 0 | 0 | 0 | 0 | 0 | 0 | 0 | 0 | 5889.9244
2025-08-22 | 18199.324 | 0 | 6.77 | 0 | 0 | 0 | 0 | 0 | 0 | 0 | 0 | 0 | 0 | 0 | 0 | 0 | 0 | 0 | 0 | 1 | 0 | 0 | 0 | 0 | 0 | 0 | 0 | 0 | 5481.8516
2025-08-22 | 17935.127 | 0 | 6.7 | 0 | 0 | 0 | 0 | 0 | 0 | 0 | 0 | 0 | 0 | 0 | 0 | 0 | 0 | 0 | 0 | 0 | 1 | 0 | 0 | 0 | 0 | 0 | 0 | 0 | 5379.6349
2025-08-22 | 17196.585 | 0 | 6.33 | 0 | 0 | 0 | 0 | 0 | 0 | 0 | 0 | 0 | 0 | 0 | 0 | 0 | 0 | 0 | 0 | 0 | 0 | 1 | 0 | 0 | 0 | 0 | 0 | 0 | 5206.1129
2025-08-22 | 17148.733 | 0 | 5.31 | 0 | 0 | 0 | 0 | 0 | 0 | 0 | 0 | 0 | 0 | 0 | 0 | 0 | 0 | 0 | 0 | 0 | 0 | 0 | 1 | 0 | 0 | 0 | 0 | 0 | 4978.123
2025-08-22 | 16222.206 | 0 | 4.22 | 0 | 0 | 0 | 0 | 0 | 0 | 0 | 0 | 0 | 0 | 0 | 0 | 0 | 0 | 0 | 0 | 0 | 0 | 0 | 0 | 1 | 0 | 0 | 0 | 0 | 4876.0457
2025-08-22 | 15155.048 | 0.08 | 3.52 | 0 | 0 | 0 | 0 | 0 | 0 | 0 | 0 | 0 | 0 | 0 | 0 | 0 | 0 | 0 | 0 | 0 | 0 | 0 | 0 | 0 | 1 | 0 | 0 | 0 | 4738.2125
2025-08-22 | 12390.532 | 0.14 | 2.6 | 0 | 0 | 0 | 0 | 0 | 0 | 0 | 0 | 0 | 0 | 0 | 0 | 0 | 0 | 0 | 0 | 0 | 0 | 0 | 0 | 0 | 0 | 1 | 0 | 0 | 4567.328
2025-08-22 | 11045.871 | 0.54 | 2.11 | 0 | 0 | 0 | 0 | 0 | 0 | 0 | 0 | 0 | 0 | 0 | 0 | 0 | 0 | 0 | 0 | 0 | 0 | 0 | 0 | 0 | 0 | 0 | 1 | 0 | 4433.703
2025-08-22 | 10222.153 | 0.61 | 1.78 | 0 | 0 | 0 | 0 | 0 | 0 | 0 | 0 | 0 | 0 | 0 | 0 | 0 | 0 | 0 | 0 | 0 | 0 | 0 | 0 | 0 | 0 | 0 | 0 | 1 | 4124.1347
2025-08-23 | 10020.529 | 1.26 | 1.63 | 1 | 1 | 0 | 0 | 0 | 0 | 0 | 0 | 0 | 0 | 0 | 0 | 0 | 0 | 0 | 0 | 0 | 0 | 0 | 0 | 0 | 0 | 0 | 0 | 0 | 3483.2496
2025-08-23 | 9917.891 | 1.37 | 1.47 | 1 | 0 | 1 | 0 | 0 | 0 | 0 | 0 | 0 | 0 | 0 | 0 | 0 | 0 | 0 | 0 | 0 | 0 | 0 | 0 | 0 | 0 | 0 | 0 | 0 | 3488.2507
2025-08-23 | 9754.637 | 1.47 | 1.41 | 1 | 0 | 0 | 1 | 0 | 0 | 0 | 0 | 0 | 0 | 0 | 0 | 0 | 0 | 0 | 0 | 0 | 0 | 0 | 0 | 0 | 0 | 0 | 0 | 0 | 3468.4872
2025-08-23 | 9960.947 | 1.56 | 1.28 | 1 | 0 | 0 | 0 | 1 | 0 | 0 | 0 | 0 | 0 | 0 | 0 | 0 | 0 | 0 | 0 | 0 | 0 | 0 | 0 | 0 | 0 | 0 | 0 | 0 | 3366.173
2025-08-23 | 10121.549 | 1.54 | 1.03 | 1 | 0 | 0 | 0 | 0 | 1 | 0 | 0 | 0 | 0 | 0 | 0 | 0 | 0 | 0 | 0 | 0 | 0 | 0 | 0 | 0 | 0 | 0 | 0 | 0 | 3587.7875
2025-08-23 | 10516.417 | 1.64 | 0.73 | 1 | 0 | 0 | 0 | 0 | 0 | 1 | 0 | 0 | 0 | 0 | 0 | 0 | 0 | 0 | 0 | 0 | 0 | 0 | 0 | 0 | 0 | 0 | 0 | 0 | 3922.1074
2025-08-23 | 10798.29 | 1.69 | 0.84 | 1 | 0 | 0 | 0 | 0 | 0 | 0 | 1 | 0 | 0 | 0 | 0 | 0 | 0 | 0 | 0 | 0 | 0 | 0 | 0 | 0 | 0 | 0 | 0 | 0 | 4404.0794
2025-08-23 | 11244.555 | 0.75 | 1.47 | 1 | 0 | 0 | 0 | 0 | 0 | 0 | 0 | 1 | 0 | 0 | 0 | 0 | 0 | 0 | 0 | 0 | 0 | 0 | 0 | 0 | 0 | 0 | 0 | 0 | 4840.9186
2025-08-23 | 11975.441 | 0.23 | 2.85 | 1 | 0 | 0 | 0 | 0 | 0 | 0 | 0 | 0 | 1 | 0 | 0 | 0 | 0 | 0 | 0 | 0 | 0 | 0 | 0 | 0 | 0 | 0 | 0 | 0 | 5129.2407
2025-08-23 | 12516.812 | 0.16 | 4.55 | 1 | 0 | 0 | 0 | 0 | 0 | 0 | 0 | 0 | 0 | 1 | 0 | 0 | 0 | 0 | 0 | 0 | 0 | 0 | 0 | 0 | 0 | 0 | 0 | 0 | 5336.7861
2025-08-23 | 12853.074 | 0.12 | 5.87 | 1 | 0 | 0 | 0 | 0 | 0 | 0 | 0 | 0 | 0 | 0 | 1 | 0 | 0 | 0 | 0 | 0 | 0 | 0 | 0 | 0 | 0 | 0 | 0 | 0 | 5427.808
2025-08-23 | 12859.686 | 0.22 | 6.74 | 1 | 0 | 0 | 0 | 0 | 0 | 0 | 0 | 0 | 0 | 0 | 0 | 1 | 0 | 0 | 0 | 0 | 0 | 0 | 0 | 0 | 0 | 0 | 0 | 0 | 5360.5148
2025-08-23 | 13293.696 | 0.15 | 7.28 | 1 | 0 | 0 | 0 | 0 | 0 | 0 | 0 | 0 | 0 | 0 | 0 | 0 | 1 | 0 | 0 | 0 | 0 | 0 | 0 | 0 | 0 | 0 | 0 | 0 | 5501.2093
2025-08-23 | 13122.336 | 0.08 | 7.48 | 1 | 0 | 0 | 0 | 0 | 0 | 0 | 0 | 0 | 0 | 0 | 0 | 0 | 0 | 1 | 0 | 0 | 0 | 0 | 0 | 0 | 0 | 0 | 0 | 0 | 5521.1057
2025-08-23 | 13132.499 | 0.02 | 7.41 | 1 | 0 | 0 | 0 | 0 | 0 | 0 | 0 | 0 | 0 | 0 | 0 | 0 | 0 | 0 | 1 | 0 | 0 | 0 | 0 | 0 | 0 | 0 | 0 | 0 | 5305.7125
2025-08-23 | 13049.384 | 0.02 | 7.99 | 1 | 0 | 0 | 0 | 0 | 0 | 0 | 0 | 0 | 0 | 0 | 0 | 0 | 0 | 0 | 0 | 1 | 0 | 0 | 0 | 0 | 0 | 0 | 0 | 0 | 4917.2239
2025-08-23 | 12801.238 | 0.03 | 7.73 | 1 | 0 | 0 | 0 | 0 | 0 | 0 | 0 | 0 | 0 | 0 | 0 | 0 | 0 | 0 | 0 | 0 | 1 | 0 | 0 | 0 | 0 | 0 | 0 | 0 | 4807.191
2025-08-23 | 12668.659 | 0.03 | 7.18 | 1 | 0 | 0 | 0 | 0 | 0 | 0 | 0 | 0 | 0 | 0 | 0 | 0 | 0 | 0 | 0 | 0 | 0 | 1 | 0 | 0 | 0 | 0 | 0 | 0 | 4626.0056
2025-08-23 | 12100.614 | 0.06 | 6.05 | 1 | 0 | 0 | 0 | 0 | 0 | 0 | 0 | 0 | 0 | 0 | 0 | 0 | 0 | 0 | 0 | 0 | 0 | 0 | 1 | 0 | 0 | 0 | 0 | 0 | 4394.1515
2025-08-23 | 11844.906 | 0.04 | 4.5 | 1 | 0 | 0 | 0 | 0 | 0 | 0 | 0 | 0 | 0 | 0 | 0 | 0 | 0 | 0 | 0 | 0 | 0 | 0 | 0 | 1 | 0 | 0 | 0 | 0 | 4271.9441
2025-08-23 | 11514.241 | 0.13 | 3.65 | 1 | 0 | 0 | 0 | 0 | 0 | 0 | 0 | 0 | 0 | 0 | 0 | 0 | 0 | 0 | 0 | 0 | 0 | 0 | 0 | 0 | 1 | 0 | 0 | 0 | 4127.9978
2025-08-23 | 10847.573 | 0.35 | 3.4 | 1 | 0 | 0 | 0 | 0 | 0 | 0 | 0 | 0 | 0 | 0 | 0 | 0 | 0 | 0 | 0 | 0 | 0 | 0 | 0 | 0 | 0 | 1 | 0 | 0 | 3990.0054
2025-08-23 | 10615.247 | 0.42 | 2.7 | 1 | 0 | 0 | 0 | 0 | 0 | 0 | 0 | 0 | 0 | 0 | 0 | 0 | 0 | 0 | 0 | 0 | 0 | 0 | 0 | 0 | 0 | 0 | 1 | 0 | 3838.4321
2025-08-23 | 10209.09 | 0.7 | 2.28 | 1 | 0 | 0 | 0 | 0 | 0 | 0 | 0 | 0 | 0 | 0 | 0 | 0 | 0 | 0 | 0 | 0 | 0 | 0 | 0 | 0 | 0 | 0 | 0 | 1 | 3530.7643
2025-08-24 | 9838.987 | 1.08 | 1.73 | 1 | 1 | 0 | 0 | 0 | 0 | 0 | 0 | 0 | 0 | 0 | 0 | 0 | 0 | 0 | 0 | 0 | 0 | 0 | 0 | 0 | 0 | 0 | 0 | 0 | 3482.5937
2025-08-24 | 9922.436 | 1.21 | 1.01 | 1 | 0 | 1 | 0 | 0 | 0 | 0 | 0 | 0 | 0 | 0 | 0 | 0 | 0 | 0 | 0 | 0 | 0 | 0 | 0 | 0 | 0 | 0 | 0 | 0 | 3464.2991
2025-08-24 | 10048.033 | 1.43 | 0.76 | 1 | 0 | 0 | 1 | 0 | 0 | 0 | 0 | 0 | 0 | 0 | 0 | 0 | 0 | 0 | 0 | 0 | 0 | 0 | 0 | 0 | 0 | 0 | 0 | 0 | 3439.7221
2025-08-24 | 9921.685 | 1.62 | 0.64 | 1 | 0 | 0 | 0 | 1 | 0 | 0 | 0 | 0 | 0 | 0 | 0 | 0 | 0 | 0 | 0 | 0 | 0 | 0 | 0 | 0 | 0 | 0 | 0 | 0 | 3340.5633
2025-08-24 | 9913.721 | 1.93 | 0.56 | 1 | 0 | 0 | 0 | 0 | 1 | 0 | 0 | 0 | 0 | 0 | 0 | 0 | 0 | 0 | 0 | 0 | 0 | 0 | 0 | 0 | 0 | 0 | 0 | 0 | 3578.4232
2025-08-24 | 10219.5 | 2.06 | 0.59 | 1 | 0 | 0 | 0 | 0 | 0 | 1 | 0 | 0 | 0 | 0 | 0 | 0 | 0 | 0 | 0 | 0 | 0 | 0 | 0 | 0 | 0 | 0 | 0 | 0 | 3927.6115
2025-08-24 | 10556.386 | 1.7 | 0.6 | 1 | 0 | 0 | 0 | 0 | 0 | 0 | 1 | 0 | 0 | 0 | 0 | 0 | 0 | 0 | 0 | 0 | 0 | 0 | 0 | 0 | 0 | 0 | 0 | 0 | 4394.1345
2025-08-24 | 11122.942 | 0.77 | 1.38 | 1 | 0 | 0 | 0 | 0 | 0 | 0 | 0 | 1 | 0 | 0 | 0 | 0 | 0 | 0 | 0 | 0 | 0 | 0 | 0 | 0 | 0 | 0 | 0 | 0 | 4837.6328
2025-08-24 | 11558.129 | 0.41 | 3.06 | 1 | 0 | 0 | 0 | 0 | 0 | 0 | 0 | 0 | 1 | 0 | 0 | 0 | 0 | 0 | 0 | 0 | 0 | 0 | 0 | 0 | 0 | 0 | 0 | 0 | 5143.0946
2025-08-24 | 11955.545 | 0.15 | 4.73 | 1 | 0 | 0 | 0 | 0 | 0 | 0 | 0 | 0 | 0 | 1 | 0 | 0 | 0 | 0 | 0 | 0 | 0 | 0 | 0 | 0 | 0 | 0 | 0 | 0 | 5344.1764
2025-08-24 | 12137.222 | 0 | 5.78 | 1 | 0 | 0 | 0 | 0 | 0 | 0 | 0 | 0 | 0 | 0 | 1 | 0 | 0 | 0 | 0 | 0 | 0 | 0 | 0 | 0 | 0 | 0 | 0 | 0 | 5420.7008
2025-08-24 | 12674.644 | 0.03 | 6.48 | 1 | 0 | 0 | 0 | 0 | 0 | 0 | 0 | 0 | 0 | 0 | 0 | 1 | 0 | 0 | 0 | 0 | 0 | 0 | 0 | 0 | 0 | 0 | 0 | 0 | 5344.2592
2025-08-24 | 12475.42 | 0.07 | 6.47 | 1 | 0 | 0 | 0 | 0 | 0 | 0 | 0 | 0 | 0 | 0 | 0 | 0 | 1 | 0 | 0 | 0 | 0 | 0 | 0 | 0 | 0 | 0 | 0 | 0 | 5464.5405
2025-08-24 | 12554.498 | 0 | 7.41 | 1 | 0 | 0 | 0 | 0 | 0 | 0 | 0 | 0 | 0 | 0 | 0 | 0 | 0 | 1 | 0 | 0 | 0 | 0 | 0 | 0 | 0 | 0 | 0 | 0 | 5515.9418
2025-08-24 | 12661.762 | 0 | 7.68 | 1 | 0 | 0 | 0 | 0 | 0 | 0 | 0 | 0 | 0 | 0 | 0 | 0 | 0 | 0 | 1 | 0 | 0 | 0 | 0 | 0 | 0 | 0 | 0 | 0 | 5316.6616
2025-08-24 | 12625.801 | 0 | 7.94 | 1 | 0 | 0 | 0 | 0 | 0 | 0 | 0 | 0 | 0 | 0 | 0 | 0 | 0 | 0 | 0 | 1 | 0 | 0 | 0 | 0 | 0 | 0 | 0 | 0 | 4914.5492
2025-08-24 | 12521.819 | 0 | 7.99 | 1 | 0 | 0 | 0 | 0 | 0 | 0 | 0 | 0 | 0 | 0 | 0 | 0 | 0 | 0 | 0 | 0 | 1 | 0 | 0 | 0 | 0 | 0 | 0 | 0 | 4817.4414
2025-08-24 | 12281.363 | 0 | 7.21 | 1 | 0 | 0 | 0 | 0 | 0 | 0 | 0 | 0 | 0 | 0 | 0 | 0 | 0 | 0 | 0 | 0 | 0 | 1 | 0 | 0 | 0 | 0 | 0 | 0 | 4626.464
2025-08-24 | 13486.99 | 0 | 6.48 | 1 | 0 | 0 | 0 | 0 | 0 | 0 | 0 | 0 | 0 | 0 | 0 | 0 | 0 | 0 | 0 | 0 | 0 | 0 | 1 | 0 | 0 | 0 | 0 | 0 | 4410.8207
2025-08-24 | 12277.712 | 0.03 | 5.39 | 1 | 0 | 0 | 0 | 0 | 0 | 0 | 0 | 0 | 0 | 0 | 0 | 0 | 0 | 0 | 0 | 0 | 0 | 0 | 0 | 1 | 0 | 0 | 0 | 0 | 4309.5622
2025-08-24 | 12036.705 | 0.14 | 4.64 | 1 | 0 | 0 | 0 | 0 | 0 | 0 | 0 | 0 | 0 | 0 | 0 | 0 | 0 | 0 | 0 | 0 | 0 | 0 | 0 | 0 | 1 | 0 | 0 | 0 | 4170.4192
2025-08-24 | 12299.764 | 0.33 | 4.11 | 1 | 0 | 0 | 0 | 0 | 0 | 0 | 0 | 0 | 0 | 0 | 0 | 0 | 0 | 0 | 0 | 0 | 0 | 0 | 0 | 0 | 0 | 1 | 0 | 0 | 4019.6871
2025-08-24 | 12348.234 | 0.52 | 3.58 | 1 | 0 | 0 | 0 | 0 | 0 | 0 | 0 | 0 | 0 | 0 | 0 | 0 | 0 | 0 | 0 | 0 | 0 | 0 | 0 | 0 | 0 | 0 | 1 | 0 | 3878.627
2025-08-24 | 12529.736 | 0.73 | 3.18 | 1 | 0 | 0 | 0 | 0 | 0 | 0 | 0 | 0 | 0 | 0 | 0 | 0 | 0 | 0 | 0 | 0 | 0 | 0 | 0 | 0 | 0 | 0 | 0 | 1 | 3569.9
2025-08-25 | 13034.551 | 0.8 | 3.1 | 0 | 1 | 0 | 0 | 0 | 0 | 0 | 0 | 0 | 0 | 0 | 0 | 0 | 0 | 0 | 0 | 0 | 0 | 0 | 0 | 0 | 0 | 0 | 0 | 0 | 4150.3916
2025-08-25 | 13398.232 | 0.95 | 2.63 | 0 | 0 | 1 | 0 | 0 | 0 | 0 | 0 | 0 | 0 | 0 | 0 | 0 | 0 | 0 | 0 | 0 | 0 | 0 | 0 | 0 | 0 | 0 | 0 | 0 | 4143.2865
2025-08-25 | 13712.55 | 1.07 | 2.46 | 0 | 0 | 0 | 1 | 0 | 0 | 0 | 0 | 0 | 0 | 0 | 0 | 0 | 0 | 0 | 0 | 0 | 0 | 0 | 0 | 0 | 0 | 0 | 0 | 0 | 4119.3858
2025-08-25 | 14063.963 | 1.37 | 2.07 | 0 | 0 | 0 | 0 | 1 | 0 | 0 | 0 | 0 | 0 | 0 | 0 | 0 | 0 | 0 | 0 | 0 | 0 | 0 | 0 | 0 | 0 | 0 | 0 | 0 | 4011.7346
2025-08-25 | 14953.874 | 1.51 | 1.74 | 0 | 0 | 0 | 0 | 0 | 1 | 0 | 0 | 0 | 0 | 0 | 0 | 0 | 0 | 0 | 0 | 0 | 0 | 0 | 0 | 0 | 0 | 0 | 0 | 0 | 4234.3105
2025-08-25 | 16216.936 | 1.49 | 1.76 | 0 | 0 | 0 | 0 | 0 | 0 | 1 | 0 | 0 | 0 | 0 | 0 | 0 | 0 | 0 | 0 | 0 | 0 | 0 | 0 | 0 | 0 | 0 | 0 | 0 | 4578.9786
2025-08-25 | 17719.54 | 1.45 | 1.96 | 0 | 0 | 0 | 0 | 0 | 0 | 0 | 1 | 0 | 0 | 0 | 0 | 0 | 0 | 0 | 0 | 0 | 0 | 0 | 0 | 0 | 0 | 0 | 0 | 0 | 5062.3256
2025-08-25 | 18500.916 | 0.89 | 2.69 | 0 | 0 | 0 | 0 | 0 | 0 | 0 | 0 | 1 | 0 | 0 | 0 | 0 | 0 | 0 | 0 | 0 | 0 | 0 | 0 | 0 | 0 | 0 | 0 | 0 | 5513.7948
2025-08-25 | 19339.21 | 0.42 | 3.7 | 0 | 0 | 0 | 0 | 0 | 0 | 0 | 0 | 0 | 1 | 0 | 0 | 0 | 0 | 0 | 0 | 0 | 0 | 0 | 0 | 0 | 0 | 0 | 0 | 0 | 5787.7293
2025-08-25 | 20086.352 | 0.05 | 4.49 | 0 | 0 | 0 | 0 | 0 | 0 | 0 | 0 | 0 | 0 | 1 | 0 | 0 | 0 | 0 | 0 | 0 | 0 | 0 | 0 | 0 | 0 | 0 | 0 | 0 | 5948.3432
2025-08-25 | 20180.821 | 0 | 5.36 | 0 | 0 | 0 | 0 | 0 | 0 | 0 | 0 | 0 | 0 | 0 | 1 | 0 | 0 | 0 | 0 | 0 | 0 | 0 | 0 | 0 | 0 | 0 | 0 | 0 | 6019.9338
2025-08-25 | 20430.798 | 0 | 5.97 | 0 | 0 | 0 | 0 | 0 | 0 | 0 | 0 | 0 | 0 | 0 | 0 | 1 | 0 | 0 | 0 | 0 | 0 | 0 | 0 | 0 | 0 | 0 | 0 | 0 | 5938.8417
2025-08-25 | 20908.238 | 0 | 6.55 | 0 | 0 | 0 | 0 | 0 | 0 | 0 | 0 | 0 | 0 | 0 | 0 | 0 | 1 | 0 | 0 | 0 | 0 | 0 | 0 | 0 | 0 | 0 | 0 | 0 | 6083.1499
2025-08-25 | 20576.63 | 0 | 6.52 | 0 | 0 | 0 | 0 | 0 | 0 | 0 | 0 | 0 | 0 | 0 | 0 | 0 | 0 | 1 | 0 | 0 | 0 | 0 | 0 | 0 | 0 | 0 | 0 | 0 | 6095.1649
2025-08-25 | 19738.823 | 0 | 6.47 | 0 | 0 | 0 | 0 | 0 | 0 | 0 | 0 | 0 | 0 | 0 | 0 | 0 | 0 | 0 | 1 | 0 | 0 | 0 | 0 | 0 | 0 | 0 | 0 | 0 | 5882.261
2025-08-25 | 19262.342 | 0 | 6.56 | 0 | 0 | 0 | 0 | 0 | 0 | 0 | 0 | 0 | 0 | 0 | 0 | 0 | 0 | 0 | 0 | 1 | 0 | 0 | 0 | 0 | 0 | 0 | 0 | 0 | 5472.911
2025-08-25 | 18503.235 | 0 | 6.28 | 0 | 0 | 0 | 0 | 0 | 0 | 0 | 0 | 0 | 0 | 0 | 0 | 0 | 0 | 0 | 0 | 0 | 1 | 0 | 0 | 0 | 0 | 0 | 0 | 0 | 5361.7537
2025-08-25 | 18189.378 | 0 | 5.38 | 0 | 0 | 0 | 0 | 0 | 0 | 0 | 0 | 0 | 0 | 0 | 0 | 0 | 0 | 0 | 0 | 0 | 0 | 1 | 0 | 0 | 0 | 0 | 0 | 0 | 5165.6673
2025-08-25 | 17929.287 | 0 | 4.64 | 0 | 0 | 0 | 0 | 0 | 0 | 0 | 0 | 0 | 0 | 0 | 0 | 0 | 0 | 0 | 0 | 0 | 0 | 0 | 1 | 0 | 0 | 0 | 0 | 0 | 4949.5983
2025-08-25 | 17796.896 | 0.09 | 3.8 | 0 | 0 | 0 | 0 | 0 | 0 | 0 | 0 | 0 | 0 | 0 | 0 | 0 | 0 | 0 | 0 | 0 | 0 | 0 | 0 | 1 | 0 | 0 | 0 | 0 | 4860.6212
2025-08-25 | 17321.271 | 0.22 | 3.47 | 0 | 0 | 0 | 0 | 0 | 0 | 0 | 0 | 0 | 0 | 0 | 0 | 0 | 0 | 0 | 0 | 0 | 0 | 0 | 0 | 0 | 1 | 0 | 0 | 0 | 4739.9053
2025-08-25 | 16542.109 | 0.41 | 3.06 | 0 | 0 | 0 | 0 | 0 | 0 | 0 | 0 | 0 | 0 | 0 | 0 | 0 | 0 | 0 | 0 | 0 | 0 | 0 | 0 | 0 | 0 | 1 | 0 | 0 | 4594.2821
2025-08-25 | 16124.394 | 0.64 | 2.77 | 0 | 0 | 0 | 0 | 0 | 0 | 0 | 0 | 0 | 0 | 0 | 0 | 0 | 0 | 0 | 0 | 0 | 0 | 0 | 0 | 0 | 0 | 0 | 1 | 0 | 4464.5317
2025-08-25 | 15680.294 | 0.69 | 2.43 | 0 | 0 | 0 | 0 | 0 | 0 | 0 | 0 | 0 | 0 | 0 | 0 | 0 | 0 | 0 | 0 | 0 | 0 | 0 | 0 | 0 | 0 | 0 | 0 | 1 | 4153.9917
2025-08-26 | 15132.626 | 0.8 | 1.87 | 0 | 1 | 0 | 0 | 0 | 0 | 0 | 0 | 0 | 0 | 0 | 0 | 0 | 0 | 0 | 0 | 0 | 0 | 0 | 0 | 0 | 0 | 0 | 0 | 0 | 4098.0253
2025-08-26 | 14409.501 | 0.99 | 1.69 | 0 | 0 | 1 | 0 | 0 | 0 | 0 | 0 | 0 | 0 | 0 | 0 | 0 | 0 | 0 | 0 | 0 | 0 | 0 | 0 | 0 | 0 | 0 | 0 | 0 | 4104.3586
2025-08-26 | 14311.664 | 1.2 | 1.57 | 0 | 0 | 0 | 1 | 0 | 0 | 0 | 0 | 0 | 0 | 0 | 0 | 0 | 0 | 0 | 0 | 0 | 0 | 0 | 0 | 0 | 0 | 0 | 0 | 0 | 4085.0433
2025-08-26 | 13808.368 | 1.53 | 1.57 | 0 | 0 | 0 | 0 | 1 | 0 | 0 | 0 | 0 | 0 | 0 | 0 | 0 | 0 | 0 | 0 | 0 | 0 | 0 | 0 | 0 | 0 | 0 | 0 | 0 | 3994.8149
2025-08-26 | 14612.137 | 1.78 | 1.17 | 0 | 0 | 0 | 0 | 0 | 1 | 0 | 0 | 0 | 0 | 0 | 0 | 0 | 0 | 0 | 0 | 0 | 0 | 0 | 0 | 0 | 0 | 0 | 0 | 0 | 4217.4132
2025-08-26 | 16242.816 | 2.02 | 1.11 | 0 | 0 | 0 | 0 | 0 | 0 | 1 | 0 | 0 | 0 | 0 | 0 | 0 | 0 | 0 | 0 | 0 | 0 | 0 | 0 | 0 | 0 | 0 | 0 | 0 | 4565.7724
2025-08-26 | 17825.679 | 1.77 | 1.2 | 0 | 0 | 0 | 0 | 0 | 0 | 0 | 1 | 0 | 0 | 0 | 0 | 0 | 0 | 0 | 0 | 0 | 0 | 0 | 0 | 0 | 0 | 0 | 0 | 0 | 5038.704
2025-08-26 | 18638.051 | 1.26 | 1.92 | 0 | 0 | 0 | 0 | 0 | 0 | 0 | 0 | 1 | 0 | 0 | 0 | 0 | 0 | 0 | 0 | 0 | 0 | 0 | 0 | 0 | 0 | 0 | 0 | 0 | 5491.1123
2025-08-26 | 18785.057 | 0.64 | 3.07 | 0 | 0 | 0 | 0 | 0 | 0 | 0 | 0 | 0 | 1 | 0 | 0 | 0 | 0 | 0 | 0 | 0 | 0 | 0 | 0 | 0 | 0 | 0 | 0 | 0 | 5766.9127
2025-08-26 | 19534.483 | 0.19 | 3.99 | 0 | 0 | 0 | 0 | 0 | 0 | 0 | 0 | 0 | 0 | 1 | 0 | 0 | 0 | 0 | 0 | 0 | 0 | 0 | 0 | 0 | 0 | 0 | 0 | 0 | 5930.8776
2025-08-26 | 19794.123 | 0 | 4.79 | 0 | 0 | 0 | 0 | 0 | 0 | 0 | 0 | 0 | 0 | 0 | 1 | 0 | 0 | 0 | 0 | 0 | 0 | 0 | 0 | 0 | 0 | 0 | 0 | 0 | 5995.6665
2025-08-26 | 19867.748 | 0 | 5.7 | 0 | 0 | 0 | 0 | 0 | 0 | 0 | 0 | 0 | 0 | 0 | 0 | 1 | 0 | 0 | 0 | 0 | 0 | 0 | 0 | 0 | 0 | 0 | 0 | 0 | 5927.3466
2025-08-26 | 20424.825 | 0 | 6.31 | 0 | 0 | 0 | 0 | 0 | 0 | 0 | 0 | 0 | 0 | 0 | 0 | 0 | 1 | 0 | 0 | 0 | 0 | 0 | 0 | 0 | 0 | 0 | 0 | 0 | 6072.9321
2025-08-26 | 20239.897 | 0 | 6.32 | 0 | 0 | 0 | 0 | 0 | 0 | 0 | 0 | 0 | 0 | 0 | 0 | 0 | 0 | 1 | 0 | 0 | 0 | 0 | 0 | 0 | 0 | 0 | 0 | 0 | 6086.6501
2025-08-26 | 19467.238 | 0 | 6.82 | 0 | 0 | 0 | 0 | 0 | 0 | 0 | 0 | 0 | 0 | 0 | 0 | 0 | 0 | 0 | 1 | 0 | 0 | 0 | 0 | 0 | 0 | 0 | 0 | 0 | 5897.162
2025-08-26 | 19206.103 | 0.07 | 6.45 | 0 | 0 | 0 | 0 | 0 | 0 | 0 | 0 | 0 | 0 | 0 | 0 | 0 | 0 | 0 | 0 | 1 | 0 | 0 | 0 | 0 | 0 | 0 | 0 | 0 | 5470.1386
2025-08-26 | 18601.512 | 0.11 | 5.57 | 0 | 0 | 0 | 0 | 0 | 0 | 0 | 0 | 0 | 0 | 0 | 0 | 0 | 0 | 0 | 0 | 0 | 1 | 0 | 0 | 0 | 0 | 0 | 0 | 0 | 5334.5286
2025-08-26 | 18536.626 | 0.11 | 5.12 | 0 | 0 | 0 | 0 | 0 | 0 | 0 | 0 | 0 | 0 | 0 | 0 | 0 | 0 | 0 | 0 | 0 | 0 | 1 | 0 | 0 | 0 | 0 | 0 | 0 | 5157.6006
2025-08-26 | 18338.751 | 0.14 | 4.61 | 0 | 0 | 0 | 0 | 0 | 0 | 0 | 0 | 0 | 0 | 0 | 0 | 0 | 0 | 0 | 0 | 0 | 0 | 0 | 1 | 0 | 0 | 0 | 0 | 0 | 4952.1426
2025-08-26 | 17994.024 | 0.15 | 3.51 | 0 | 0 | 0 | 0 | 0 | 0 | 0 | 0 | 0 | 0 | 0 | 0 | 0 | 0 | 0 | 0 | 0 | 0 | 0 | 0 | 1 | 0 | 0 | 0 | 0 | 4849.9124
2025-08-26 | 17921.018 | 0.19 | 2.83 | 0 | 0 | 0 | 0 | 0 | 0 | 0 | 0 | 0 | 0 | 0 | 0 | 0 | 0 | 0 | 0 | 0 | 0 | 0 | 0 | 0 | 1 | 0 | 0 | 0 | 4711.8389
2025-08-26 | 17175.757 | 0.43 | 2.66 | 0 | 0 | 0 | 0 | 0 | 0 | 0 | 0 | 0 | 0 | 0 | 0 | 0 | 0 | 0 | 0 | 0 | 0 | 0 | 0 | 0 | 0 | 1 | 0 | 0 | 4577.7983
2025-08-26 | 15992.856 | 0.78 | 2.25 | 0 | 0 | 0 | 0 | 0 | 0 | 0 | 0 | 0 | 0 | 0 | 0 | 0 | 0 | 0 | 0 | 0 | 0 | 0 | 0 | 0 | 0 | 0 | 1 | 0 | 4446.2145
2025-08-26 | 15356.112 | 1.01 | 1.78 | 0 | 0 | 0 | 0 | 0 | 0 | 0 | 0 | 0 | 0 | 0 | 0 | 0 | 0 | 0 | 0 | 0 | 0 | 0 | 0 | 0 | 0 | 0 | 0 | 1 | 4135.0533
2025-08-27 | 14708.582 | 1.37 | 1.68 | 0 | 1 | 0 | 0 | 0 | 0 | 0 | 0 | 0 | 0 | 0 | 0 | 0 | 0 | 0 | 0 | 0 | 0 | 0 | 0 | 0 | 0 | 0 | 0 | 0 | 4105.4951
2025-08-27 | 14218.522 | 1.67 | 1.67 | 0 | 0 | 1 | 0 | 0 | 0 | 0 | 0 | 0 | 0 | 0 | 0 | 0 | 0 | 0 | 0 | 0 | 0 | 0 | 0 | 0 | 0 | 0 | 0 | 0 | 4122.0686
2025-08-27 | 14295.3 | 2.04 | 1.44 | 0 | 0 | 0 | 1 | 0 | 0 | 0 | 0 | 0 | 0 | 0 | 0 | 0 | 0 | 0 | 0 | 0 | 0 | 0 | 0 | 0 | 0 | 0 | 0 | 0 | 4102.4376
2025-08-27 | 14553.419 | 2.09 | 1.43 | 0 | 0 | 0 | 0 | 1 | 0 | 0 | 0 | 0 | 0 | 0 | 0 | 0 | 0 | 0 | 0 | 0 | 0 | 0 | 0 | 0 | 0 | 0 | 0 | 0 | 4004.1404
2025-08-27 | 15326.617 | 2.51 | 1.21 | 0 | 0 | 0 | 0 | 0 | 1 | 0 | 0 | 0 | 0 | 0 | 0 | 0 | 0 | 0 | 0 | 0 | 0 | 0 | 0 | 0 | 0 | 0 | 0 | 0 | 4239.0425
2025-08-27 | 16787.908 | 2.23 | 1.16 | 0 | 0 | 0 | 0 | 0 | 0 | 1 | 0 | 0 | 0 | 0 | 0 | 0 | 0 | 0 | 0 | 0 | 0 | 0 | 0 | 0 | 0 | 0 | 0 | 0 | 4573.6334
2025-08-27 | 18358.341 | 2.29 | 1.32 | 0 | 0 | 0 | 0 | 0 | 0 | 0 | 1 | 0 | 0 | 0 | 0 | 0 | 0 | 0 | 0 | 0 | 0 | 0 | 0 | 0 | 0 | 0 | 0 | 0 | 5058.007
2025-08-27 | 19175.245 | 1.61 | 1.82 | 0 | 0 | 0 | 0 | 0 | 0 | 0 | 0 | 1 | 0 | 0 | 0 | 0 | 0 | 0 | 0 | 0 | 0 | 0 | 0 | 0 | 0 | 0 | 0 | 0 | 5496.4086
2025-08-27 | 19429.05 | 0.63 | 2.43 | 0 | 0 | 0 | 0 | 0 | 0 | 0 | 0 | 0 | 1 | 0 | 0 | 0 | 0 | 0 | 0 | 0 | 0 | 0 | 0 | 0 | 0 | 0 | 0 | 0 | 5739.3922
2025-08-27 | 19492.888 | 0.07 | 3.2 | 0 | 0 | 0 | 0 | 0 | 0 | 0 | 0 | 0 | 0 | 1 | 0 | 0 | 0 | 0 | 0 | 0 | 0 | 0 | 0 | 0 | 0 | 0 | 0 | 0 | 5893.9684
2025-08-27 | 19726.918 | 0 | 3.99 | 0 | 0 | 0 | 0 | 0 | 0 | 0 | 0 | 0 | 0 | 0 | 1 | 0 | 0 | 0 | 0 | 0 | 0 | 0 | 0 | 0 | 0 | 0 | 0 | 0 | 5961.6071
2025-08-27 | 19931.089 | 0 | 4.83 | 0 | 0 | 0 | 0 | 0 | 0 | 0 | 0 | 0 | 0 | 0 | 0 | 1 | 0 | 0 | 0 | 0 | 0 | 0 | 0 | 0 | 0 | 0 | 0 | 0 | 5890.307
2025-08-27 | 20111.502 | 0 | 5.25 | 0 | 0 | 0 | 0 | 0 | 0 | 0 | 0 | 0 | 0 | 0 | 0 | 0 | 1 | 0 | 0 | 0 | 0 | 0 | 0 | 0 | 0 | 0 | 0 | 0 | 6027.8034
2025-08-27 | 19580.216 | 0 | 5.9 | 0 | 0 | 0 | 0 | 0 | 0 | 0 | 0 | 0 | 0 | 0 | 0 | 0 | 0 | 1 | 0 | 0 | 0 | 0 | 0 | 0 | 0 | 0 | 0 | 0 | 6068.7689
2025-08-27 | 19647.44 | 0 | 6.55 | 0 | 0 | 0 | 0 | 0 | 0 | 0 | 0 | 0 | 0 | 0 | 0 | 0 | 0 | 0 | 1 | 0 | 0 | 0 | 0 | 0 | 0 | 0 | 0 | 0 | 5885.6669
2025-08-27 | 19668.302 | 0 | 6.7 | 0 | 0 | 0 | 0 | 0 | 0 | 0 | 0 | 0 | 0 | 0 | 0 | 0 | 0 | 0 | 0 | 1 | 0 | 0 | 0 | 0 | 0 | 0 | 0 | 0 | 5478.8714
2025-08-27 | 18860.063 | 0 | 6.27 | 0 | 0 | 0 | 0 | 0 | 0 | 0 | 0 | 0 | 0 | 0 | 0 | 0 | 0 | 0 | 0 | 0 | 1 | 0 | 0 | 0 | 0 | 0 | 0 | 0 | 5361.328
2025-08-27 | 18479.788 | 0 | 6.32 | 0 | 0 | 0 | 0 | 0 | 0 | 0 | 0 | 0 | 0 | 0 | 0 | 0 | 0 | 0 | 0 | 0 | 0 | 1 | 0 | 0 | 0 | 0 | 0 | 0 | 5205.6871
2025-08-27 | 18873.68 | 0 | 5.47 | 0 | 0 | 0 | 0 | 0 | 0 | 0 | 0 | 0 | 0 | 0 | 0 | 0 | 0 | 0 | 0 | 0 | 0 | 0 | 1 | 0 | 0 | 0 | 0 | 0 | 4984.9349
2025-08-27 | 18491.688 | 0 | 4.47 | 0 | 0 | 0 | 0 | 0 | 0 | 0 | 0 | 0 | 0 | 0 | 0 | 0 | 0 | 0 | 0 | 0 | 0 | 0 | 0 | 1 | 0 | 0 | 0 | 0 | 4886.6892
2025-08-27 | 17955.814 | 0.22 | 3.94 | 0 | 0 | 0 | 0 | 0 | 0 | 0 | 0 | 0 | 0 | 0 | 0 | 0 | 0 | 0 | 0 | 0 | 0 | 0 | 0 | 0 | 1 | 0 | 0 | 0 | 4759.9152
2025-08-27 | 16922.53 | 0.28 | 3.56 | 0 | 0 | 0 | 0 | 0 | 0 | 0 | 0 | 0 | 0 | 0 | 0 | 0 | 0 | 0 | 0 | 0 | 0 | 0 | 0 | 0 | 0 | 1 | 0 | 0 | 4612.0207
2025-08-27 | 15965.972 | 0.36 | 3.21 | 0 | 0 | 0 | 0 | 0 | 0 | 0 | 0 | 0 | 0 | 0 | 0 | 0 | 0 | 0 | 0 | 0 | 0 | 0 | 0 | 0 | 0 | 0 | 1 | 0 | 4475.6213
2025-08-27 | 15333.467 | 0.5 | 2.88 | 0 | 0 | 0 | 0 | 0 | 0 | 0 | 0 | 0 | 0 | 0 | 0 | 0 | 0 | 0 | 0 | 0 | 0 | 0 | 0 | 0 | 0 | 0 | 0 | 1 | 4167.9638
2025-08-28 | 14357.283 | 0.64 | 2.75 | 0 | 1 | 0 | 0 | 0 | 0 | 0 | 0 | 0 | 0 | 0 | 0 | 0 | 0 | 0 | 0 | 0 | 0 | 0 | 0 | 0 | 0 | 0 | 0 | 0 | 4131.1233
2025-08-28 | 13874.956 | 0.57 | 2.64 | 0 | 0 | 1 | 0 | 0 | 0 | 0 | 0 | 0 | 0 | 0 | 0 | 0 | 0 | 0 | 0 | 0 | 0 | 0 | 0 | 0 | 0 | 0 | 0 | 0 | 4133.3396
2025-08-28 | 14056.327 | 0.67 | 2.46 | 0 | 0 | 0 | 1 | 0 | 0 | 0 | 0 | 0 | 0 | 0 | 0 | 0 | 0 | 0 | 0 | 0 | 0 | 0 | 0 | 0 | 0 | 0 | 0 | 0 | 4108.4673
2025-08-28 | 14424.05 | 0.85 | 2.18 | 0 | 0 | 0 | 0 | 1 | 0 | 0 | 0 | 0 | 0 | 0 | 0 | 0 | 0 | 0 | 0 | 0 | 0 | 0 | 0 | 0 | 0 | 0 | 0 | 0 | 4002.2236
2025-08-28 | 15075.705 | 0.96 | 1.83 | 0 | 0 | 0 | 0 | 0 | 1 | 0 | 0 | 0 | 0 | 0 | 0 | 0 | 0 | 0 | 0 | 0 | 0 | 0 | 0 | 0 | 0 | 0 | 0 | 0 | 4223.1292
2025-08-28 | 17027.28 | 1.34 | 1.6 | 0 | 0 | 0 | 0 | 0 | 0 | 1 | 0 | 0 | 0 | 0 | 0 | 0 | 0 | 0 | 0 | 0 | 0 | 0 | 0 | 0 | 0 | 0 | 0 | 0 | 4568.0723
2025-08-28 | 18158.874 | 1.24 | 1.54 | 0 | 0 | 0 | 0 | 0 | 0 | 0 | 1 | 0 | 0 | 0 | 0 | 0 | 0 | 0 | 0 | 0 | 0 | 0 | 0 | 0 | 0 | 0 | 0 | 0 | 5038.7122
2025-08-28 | 19139.986 | 0.46 | 1.97 | 0 | 0 | 0 | 0 | 0 | 0 | 0 | 0 | 1 | 0 | 0 | 0 | 0 | 0 | 0 | 0 | 0 | 0 | 0 | 0 | 0 | 0 | 0 | 0 | 0 | 5471.404
2025-08-28 | 19413.352 | 0.04 | 3.14 | 0 | 0 | 0 | 0 | 0 | 0 | 0 | 0 | 0 | 1 | 0 | 0 | 0 | 0 | 0 | 0 | 0 | 0 | 0 | 0 | 0 | 0 | 0 | 0 | 0 | 5753.5151
2025-08-28 | 19389.956 | 0 | 4.22 | 0 | 0 | 0 | 0 | 0 | 0 | 0 | 0 | 0 | 0 | 1 | 0 | 0 | 0 | 0 | 0 | 0 | 0 | 0 | 0 | 0 | 0 | 0 | 0 | 0 | 5935.4834
2025-08-28 | 19802.231 | 0.1 | 5.26 | 0 | 0 | 0 | 0 | 0 | 0 | 0 | 0 | 0 | 0 | 0 | 1 | 0 | 0 | 0 | 0 | 0 | 0 | 0 | 0 | 0 | 0 | 0 | 0 | 0 | 6018.406
2025-08-28 | 19688.901 | 0.06 | 5.85 | 0 | 0 | 0 | 0 | 0 | 0 | 0 | 0 | 0 | 0 | 0 | 0 | 1 | 0 | 0 | 0 | 0 | 0 | 0 | 0 | 0 | 0 | 0 | 0 | 0 | 5935.3705
2025-08-28 | 19325.675 | 0.05 | 6.18 | 0 | 0 | 0 | 0 | 0 | 0 | 0 | 0 | 0 | 0 | 0 | 0 | 0 | 1 | 0 | 0 | 0 | 0 | 0 | 0 | 0 | 0 | 0 | 0 | 0 | 6068.7623
2025-08-28 | 19614.246 | 0.07 | 6.38 | 0 | 0 | 0 | 0 | 0 | 0 | 0 | 0 | 0 | 0 | 0 | 0 | 0 | 0 | 1 | 0 | 0 | 0 | 0 | 0 | 0 | 0 | 0 | 0 | 0 | 6091.1153
2025-08-28 | 18845.726 | 0.15 | 6.73 | 0 | 0 | 0 | 0 | 0 | 0 | 0 | 0 | 0 | 0 | 0 | 0 | 0 | 0 | 0 | 1 | 0 | 0 | 0 | 0 | 0 | 0 | 0 | 0 | 0 | 5897.4247
2025-08-28 | 18647.915 | 0.14 | 6.89 | 0 | 0 | 0 | 0 | 0 | 0 | 0 | 0 | 0 | 0 | 0 | 0 | 0 | 0 | 0 | 0 | 1 | 0 | 0 | 0 | 0 | 0 | 0 | 0 | 0 | 5490.782
2025-08-28 | 18181.854 | 0.06 | 6.41 | 0 | 0 | 0 | 0 | 0 | 0 | 0 | 0 | 0 | 0 | 0 | 0 | 0 | 0 | 0 | 0 | 0 | 1 | 0 | 0 | 0 | 0 | 0 | 0 | 0 | 5368.9261
2025-08-28 | 17465.361 | 0 | 5.64 | 0 | 0 | 0 | 0 | 0 | 0 | 0 | 0 | 0 | 0 | 0 | 0 | 0 | 0 | 0 | 0 | 0 | 0 | 1 | 0 | 0 | 0 | 0 | 0 | 0 | 5176.7366
2025-08-28 | 17182.328 | 0.03 | 4.61 | 0 | 0 | 0 | 0 | 0 | 0 | 0 | 0 | 0 | 0 | 0 | 0 | 0 | 0 | 0 | 0 | 0 | 0 | 0 | 1 | 0 | 0 | 0 | 0 | 0 | 4949.14
2025-08-28 | 16904.189 | 0.24 | 3.69 | 0 | 0 | 0 | 0 | 0 | 0 | 0 | 0 | 0 | 0 | 0 | 0 | 0 | 0 | 0 | 0 | 0 | 0 | 0 | 0 | 1 | 0 | 0 | 0 | 0 | 4860.0325
2025-08-28 | 16572.433 | 0.41 | 3.29 | 0 | 0 | 0 | 0 | 0 | 0 | 0 | 0 | 0 | 0 | 0 | 0 | 0 | 0 | 0 | 0 | 0 | 0 | 0 | 0 | 0 | 1 | 0 | 0 | 0 | 4737.4282
2025-08-28 | 16066.035 | 0.57 | 3.02 | 0 | 0 | 0 | 0 | 0 | 0 | 0 | 0 | 0 | 0 | 0 | 0 | 0 | 0 | 0 | 0 | 0 | 0 | 0 | 0 | 0 | 0 | 1 | 0 | 0 | 4596.9466
2025-08-28 | 15355.553 | 0.6 | 2.73 | 0 | 0 | 0 | 0 | 0 | 0 | 0 | 0 | 0 | 0 | 0 | 0 | 0 | 0 | 0 | 0 | 0 | 0 | 0 | 0 | 0 | 0 | 0 | 1 | 0 | 4461.7368
2025-08-28 | 14789.22 | 0.61 | 2.27 | 0 | 0 | 0 | 0 | 0 | 0 | 0 | 0 | 0 | 0 | 0 | 0 | 0 | 0 | 0 | 0 | 0 | 0 | 0 | 0 | 0 | 0 | 0 | 0 | 1 | 4144.9961
2025-08-29 | 13761.376 | 0.93 | 2.08 | 0 | 1 | 0 | 0 | 0 | 0 | 0 | 0 | 0 | 0 | 0 | 0 | 0 | 0 | 0 | 0 | 0 | 0 | 0 | 0 | 0 | 0 | 0 | 0 | 0 | 4110.5145
2025-08-29 | 13595.488 | 1 | 1.93 | 0 | 0 | 1 | 0 | 0 | 0 | 0 | 0 | 0 | 0 | 0 | 0 | 0 | 0 | 0 | 0 | 0 | 0 | 0 | 0 | 0 | 0 | 0 | 0 | 0 | 4114.8494
2025-08-29 | 13805.488 | 1.32 | 1.86 | 0 | 0 | 0 | 1 | 0 | 0 | 0 | 0 | 0 | 0 | 0 | 0 | 0 | 0 | 0 | 0 | 0 | 0 | 0 | 0 | 0 | 0 | 0 | 0 | 0 | 4100.6654
2025-08-29 | 13766.645 | 1.39 | 1.76 | 0 | 0 | 0 | 0 | 1 | 0 | 0 | 0 | 0 | 0 | 0 | 0 | 0 | 0 | 0 | 0 | 0 | 0 | 0 | 0 | 0 | 0 | 0 | 0 | 0 | 3999.0825
2025-08-29 | 14109.508 | 1.66 | 1.71 | 0 | 0 | 0 | 0 | 0 | 1 | 0 | 0 | 0 | 0 | 0 | 0 | 0 | 0 | 0 | 0 | 0 | 0 | 0 | 0 | 0 | 0 | 0 | 0 | 0 | 4237.1277
2025-08-29 | 15451.791 | 1.77 | 1.76 | 0 | 0 | 0 | 0 | 0 | 0 | 1 | 0 | 0 | 0 | 0 | 0 | 0 | 0 | 0 | 0 | 0 | 0 | 0 | 0 | 0 | 0 | 0 | 0 | 0 | 4586.6216
2025-08-29 | 16751.511 | 1.69 | 1.75 | 0 | 0 | 0 | 0 | 0 | 0 | 0 | 1 | 0 | 0 | 0 | 0 | 0 | 0 | 0 | 0 | 0 | 0 | 0 | 0 | 0 | 0 | 0 | 0 | 0 | 5059.9361
2025-08-29 | 17625.803 | 1.06 | 2.26 | 0 | 0 | 0 | 0 | 0 | 0 | 0 | 0 | 1 | 0 | 0 | 0 | 0 | 0 | 0 | 0 | 0 | 0 | 0 | 0 | 0 | 0 | 0 | 0 | 0 | 5500.1283
2025-08-29 | 17834.248 | 0.59 | 3.17 | 0 | 0 | 0 | 0 | 0 | 0 | 0 | 0 | 0 | 1 | 0 | 0 | 0 | 0 | 0 | 0 | 0 | 0 | 0 | 0 | 0 | 0 | 0 | 0 | 0 | 5769.8053
2025-08-29 | 17735.319 | 0.36 | 4.38 | 0 | 0 | 0 | 0 | 0 | 0 | 0 | 0 | 0 | 0 | 1 | 0 | 0 | 0 | 0 | 0 | 0 | 0 | 0 | 0 | 0 | 0 | 0 | 0 | 0 | 5952.1219
2025-08-29 | 18430.075 | 0.31 | 5.53 | 0 | 0 | 0 | 0 | 0 | 0 | 0 | 0 | 0 | 0 | 0 | 1 | 0 | 0 | 0 | 0 | 0 | 0 | 0 | 0 | 0 | 0 | 0 | 0 | 0 | 6035.6333
2025-08-29 | 18559.499 | 0.24 | 6 | 0 | 0 | 0 | 0 | 0 | 0 | 0 | 0 | 0 | 0 | 0 | 0 | 1 | 0 | 0 | 0 | 0 | 0 | 0 | 0 | 0 | 0 | 0 | 0 | 0 | 5946.67
2025-08-29 | 18012.259 | 0.21 | 6.43 | 0 | 0 | 0 | 0 | 0 | 0 | 0 | 0 | 0 | 0 | 0 | 0 | 0 | 1 | 0 | 0 | 0 | 0 | 0 | 0 | 0 | 0 | 0 | 0 | 0 | 6083.7732
2025-08-29 | 18239.797 | 0.2 | 6.42 | 0 | 0 | 0 | 0 | 0 | 0 | 0 | 0 | 0 | 0 | 0 | 0 | 0 | 0 | 1 | 0 | 0 | 0 | 0 | 0 | 0 | 0 | 0 | 0 | 0 | 6096.3668
2025-08-29 | 17186.855 | 0.14 | 6.09 | 0 | 0 | 0 | 0 | 0 | 0 | 0 | 0 | 0 | 0 | 0 | 0 | 0 | 0 | 0 | 1 | 0 | 0 | 0 | 0 | 0 | 0 | 0 | 0 | 0 | 5869.9043
2025-08-29 | 17190.975 | 0.03 | 6.42 | 0 | 0 | 0 | 0 | 0 | 0 | 0 | 0 | 0 | 0 | 0 | 0 | 0 | 0 | 0 | 0 | 1 | 0 | 0 | 0 | 0 | 0 | 0 | 0 | 0 | 5467.7695
2025-08-29 | 16621.597 | 0.02 | 6.3 | 0 | 0 | 0 | 0 | 0 | 0 | 0 | 0 | 0 | 0 | 0 | 0 | 0 | 0 | 0 | 0 | 0 | 1 | 0 | 0 | 0 | 0 | 0 | 0 | 0 | 5363.1511
2025-08-29 | 16090.548 | 0.14 | 5.92 | 0 | 0 | 0 | 0 | 0 | 0 | 0 | 0 | 0 | 0 | 0 | 0 | 0 | 0 | 0 | 0 | 0 | 0 | 1 | 0 | 0 | 0 | 0 | 0 | 0 | 5192.4789
2025-08-29 | 15650.116 | 0.14 | 5.39 | 0 | 0 | 0 | 0 | 0 | 0 | 0 | 0 | 0 | 0 | 0 | 0 | 0 | 0 | 0 | 0 | 0 | 0 | 0 | 1 | 0 | 0 | 0 | 0 | 0 | 4985.3505
2025-08-29 | 15090.311 | 0.28 | 4.36 | 0 | 0 | 0 | 0 | 0 | 0 | 0 | 0 | 0 | 0 | 0 | 0 | 0 | 0 | 0 | 0 | 0 | 0 | 0 | 0 | 1 | 0 | 0 | 0 | 0 | 4889.649
2025-08-29 | 14176.19 | 0.35 | 3.74 | 0 | 0 | 0 | 0 | 0 | 0 | 0 | 0 | 0 | 0 | 0 | 0 | 0 | 0 | 0 | 0 | 0 | 0 | 0 | 0 | 0 | 1 | 0 | 0 | 0 | 4754.9488
2025-08-29 | 11833.834 | 0.49 | 2.97 | 0 | 0 | 0 | 0 | 0 | 0 | 0 | 0 | 0 | 0 | 0 | 0 | 0 | 0 | 0 | 0 | 0 | 0 | 0 | 0 | 0 | 0 | 1 | 0 | 0 | 4592.6341
2025-08-29 | 9900.749 | 0.69 | 2.03 | 0 | 0 | 0 | 0 | 0 | 0 | 0 | 0 | 0 | 0 | 0 | 0 | 0 | 0 | 0 | 0 | 0 | 0 | 0 | 0 | 0 | 0 | 0 | 1 | 0 | 4434.3915
2025-08-29 | 8963.682 | 1.08 | 1.78 | 0 | 0 | 0 | 0 | 0 | 0 | 0 | 0 | 0 | 0 | 0 | 0 | 0 | 0 | 0 | 0 | 0 | 0 | 0 | 0 | 0 | 0 | 0 | 0 | 1 | 4136.964
2025-08-30 | 8829.616 | 1.4 | 1.26 | 1 | 1 | 0 | 0 | 0 | 0 | 0 | 0 | 0 | 0 | 0 | 0 | 0 | 0 | 0 | 0 | 0 | 0 | 0 | 0 | 0 | 0 | 0 | 0 | 0 | 3471.3187
2025-08-30 | 8858.61 | 1.57 | 1.36 | 1 | 0 | 1 | 0 | 0 | 0 | 0 | 0 | 0 | 0 | 0 | 0 | 0 | 0 | 0 | 0 | 0 | 0 | 0 | 0 | 0 | 0 | 0 | 0 | 0 | 3489.0268
2025-08-30 | 8841.301 | 1.77 | 1.14 | 1 | 0 | 0 | 1 | 0 | 0 | 0 | 0 | 0 | 0 | 0 | 0 | 0 | 0 | 0 | 0 | 0 | 0 | 0 | 0 | 0 | 0 | 0 | 0 | 0 | 3465.1811
2025-08-30 | 8741.394 | 2.13 | 1 | 1 | 0 | 0 | 0 | 1 | 0 | 0 | 0 | 0 | 0 | 0 | 0 | 0 | 0 | 0 | 0 | 0 | 0 | 0 | 0 | 0 | 0 | 0 | 0 | 0 | 3369.8111
2025-08-30 | 9094.708 | 2.08 | 0.7 | 1 | 0 | 0 | 0 | 0 | 1 | 0 | 0 | 0 | 0 | 0 | 0 | 0 | 0 | 0 | 0 | 0 | 0 | 0 | 0 | 0 | 0 | 0 | 0 | 0 | 3588.478
2025-08-30 | 9625.719 | 2.22 | 0.67 | 1 | 0 | 0 | 0 | 0 | 0 | 1 | 0 | 0 | 0 | 0 | 0 | 0 | 0 | 0 | 0 | 0 | 0 | 0 | 0 | 0 | 0 | 0 | 0 | 0 | 3935.3848
2025-08-30 | 10037.2 | 2.15 | 0.68 | 1 | 0 | 0 | 0 | 0 | 0 | 0 | 1 | 0 | 0 | 0 | 0 | 0 | 0 | 0 | 0 | 0 | 0 | 0 | 0 | 0 | 0 | 0 | 0 | 0 | 4409.8238
2025-08-30 | 10504.109 | 1.36 | 1 | 1 | 0 | 0 | 0 | 0 | 0 | 0 | 0 | 1 | 0 | 0 | 0 | 0 | 0 | 0 | 0 | 0 | 0 | 0 | 0 | 0 | 0 | 0 | 0 | 0 | 4837.5594
2025-08-30 | 10558.87 | 0.59 | 1.57 | 1 | 0 | 0 | 0 | 0 | 0 | 0 | 0 | 0 | 1 | 0 | 0 | 0 | 0 | 0 | 0 | 0 | 0 | 0 | 0 | 0 | 0 | 0 | 0 | 0 | 5084.5723
2025-08-30 | 10810.031 | 0.29 | 2.58 | 1 | 0 | 0 | 0 | 0 | 0 | 0 | 0 | 0 | 0 | 1 | 0 | 0 | 0 | 0 | 0 | 0 | 0 | 0 | 0 | 0 | 0 | 0 | 0 | 0 | 5256.4633
2025-08-30 | 11393.322 | 0.2 | 3.27 | 1 | 0 | 0 | 0 | 0 | 0 | 0 | 0 | 0 | 0 | 0 | 1 | 0 | 0 | 0 | 0 | 0 | 0 | 0 | 0 | 0 | 0 | 0 | 0 | 0 | 5319.2987
2025-08-30 | 11055.124 | 0.16 | 4.08 | 1 | 0 | 0 | 0 | 0 | 0 | 0 | 0 | 0 | 0 | 0 | 0 | 1 | 0 | 0 | 0 | 0 | 0 | 0 | 0 | 0 | 0 | 0 | 0 | 0 | 5245.6296
2025-08-30 | 11644.672 | 0.2 | 4.69 | 1 | 0 | 0 | 0 | 0 | 0 | 0 | 0 | 0 | 0 | 0 | 0 | 0 | 1 | 0 | 0 | 0 | 0 | 0 | 0 | 0 | 0 | 0 | 0 | 0 | 5392.3069
2025-08-30 | 11268.805 | 0.04 | 4.99 | 1 | 0 | 0 | 0 | 0 | 0 | 0 | 0 | 0 | 0 | 0 | 0 | 0 | 0 | 1 | 0 | 0 | 0 | 0 | 0 | 0 | 0 | 0 | 0 | 0 | 5414.004
2025-08-30 | 11244.198 | 0.02 | 5.23 | 1 | 0 | 0 | 0 | 0 | 0 | 0 | 0 | 0 | 0 | 0 | 0 | 0 | 0 | 0 | 1 | 0 | 0 | 0 | 0 | 0 | 0 | 0 | 0 | 0 | 5212.9007
2025-08-30 | 11231.444 | 0 | 5.65 | 1 | 0 | 0 | 0 | 0 | 0 | 0 | 0 | 0 | 0 | 0 | 0 | 0 | 0 | 0 | 0 | 1 | 0 | 0 | 0 | 0 | 0 | 0 | 0 | 0 | 4817.0543
2025-08-30 | 11048.036 | 0.01 | 5.44 | 1 | 0 | 0 | 0 | 0 | 0 | 0 | 0 | 0 | 0 | 0 | 0 | 0 | 0 | 0 | 0 | 0 | 1 | 0 | 0 | 0 | 0 | 0 | 0 | 0 | 4709.1501
2025-08-30 | 10847.253 | 0.17 | 4.57 | 1 | 0 | 0 | 0 | 0 | 0 | 0 | 0 | 0 | 0 | 0 | 0 | 0 | 0 | 0 | 0 | 0 | 0 | 1 | 0 | 0 | 0 | 0 | 0 | 0 | 4518.7084
2025-08-30 | 10243.361 | 0.22 | 3.8 | 1 | 0 | 0 | 0 | 0 | 0 | 0 | 0 | 0 | 0 | 0 | 0 | 0 | 0 | 0 | 0 | 0 | 0 | 0 | 1 | 0 | 0 | 0 | 0 | 0 | 4302.7269
2025-08-30 | 9947.808 | 0.26 | 3.06 | 1 | 0 | 0 | 0 | 0 | 0 | 0 | 0 | 0 | 0 | 0 | 0 | 0 | 0 | 0 | 0 | 0 | 0 | 0 | 0 | 1 | 0 | 0 | 0 | 0 | 4216.6424
2025-08-30 | 9633.369 | 0.34 | 2.83 | 1 | 0 | 0 | 0 | 0 | 0 | 0 | 0 | 0 | 0 | 0 | 0 | 0 | 0 | 0 | 0 | 0 | 0 | 0 | 0 | 0 | 1 | 0 | 0 | 0 | 4098.8191
2025-08-30 | 9080.118 | 0.54 | 2.23 | 1 | 0 | 0 | 0 | 0 | 0 | 0 | 0 | 0 | 0 | 0 | 0 | 0 | 0 | 0 | 0 | 0 | 0 | 0 | 0 | 0 | 0 | 1 | 0 | 0 | 3945.3798
2025-08-30 | 8636.993 | 0.81 | 1.69 | 1 | 0 | 0 | 0 | 0 | 0 | 0 | 0 | 0 | 0 | 0 | 0 | 0 | 0 | 0 | 0 | 0 | 0 | 0 | 0 | 0 | 0 | 0 | 1 | 0 | 3806.0777
2025-08-30 | 8502.211 | 1.2 | 1.22 | 1 | 0 | 0 | 0 | 0 | 0 | 0 | 0 | 0 | 0 | 0 | 0 | 0 | 0 | 0 | 0 | 0 | 0 | 0 | 0 | 0 | 0 | 0 | 0 | 1 | 3499.2838
2025-08-31 | 8350.997 | 1.54 | 1.15 | 1 | 1 | 0 | 0 | 0 | 0 | 0 | 0 | 0 | 0 | 0 | 0 | 0 | 0 | 0 | 0 | 0 | 0 | 0 | 0 | 0 | 0 | 0 | 0 | 0 | 3470.457
2025-08-31 | 8258.335 | 1.97 | 1.02 | 1 | 0 | 1 | 0 | 0 | 0 | 0 | 0 | 0 | 0 | 0 | 0 | 0 | 0 | 0 | 0 | 0 | 0 | 0 | 0 | 0 | 0 | 0 | 0 | 0 | 3485.4701
2025-08-31 | 8325.852 | 2.19 | 0.92 | 1 | 0 | 0 | 1 | 0 | 0 | 0 | 0 | 0 | 0 | 0 | 0 | 0 | 0 | 0 | 0 | 0 | 0 | 0 | 0 | 0 | 0 | 0 | 0 | 0 | 3467.2792
2025-08-31 | 8432.337 | 2.59 | 0.85 | 1 | 0 | 0 | 0 | 1 | 0 | 0 | 0 | 0 | 0 | 0 | 0 | 0 | 0 | 0 | 0 | 0 | 0 | 0 | 0 | 0 | 0 | 0 | 0 | 0 | 3375.9813
2025-08-31 | 8418.656 | 2.8 | 0.86 | 1 | 0 | 0 | 0 | 0 | 1 | 0 | 0 | 0 | 0 | 0 | 0 | 0 | 0 | 0 | 0 | 0 | 0 | 0 | 0 | 0 | 0 | 0 | 0 | 0 | 3614.9432
2025-08-31 | 8810.111 | 2.95 | 0.78 | 1 | 0 | 0 | 0 | 0 | 0 | 1 | 0 | 0 | 0 | 0 | 0 | 0 | 0 | 0 | 0 | 0 | 0 | 0 | 0 | 0 | 0 | 0 | 0 | 0 | 3959.9943
2025-08-31 | 8958.83 | 2.92 | 0.82 | 1 | 0 | 0 | 0 | 0 | 0 | 0 | 1 | 0 | 0 | 0 | 0 | 0 | 0 | 0 | 0 | 0 | 0 | 0 | 0 | 0 | 0 | 0 | 0 | 0 | 4436.8024
2025-08-31 | 9336.946 | 1.97 | 0.88 | 1 | 0 | 0 | 0 | 0 | 0 | 0 | 0 | 1 | 0 | 0 | 0 | 0 | 0 | 0 | 0 | 0 | 0 | 0 | 0 | 0 | 0 | 0 | 0 | 0 | 4849.1013
2025-08-31 | 9664.518 | 1.01 | 1.42 | 1 | 0 | 0 | 0 | 0 | 0 | 0 | 0 | 0 | 1 | 0 | 0 | 0 | 0 | 0 | 0 | 0 | 0 | 0 | 0 | 0 | 0 | 0 | 0 | 0 | 5089.6506
2025-08-31 | 10039.419 | 0.4 | 2.22 | 1 | 0 | 0 | 0 | 0 | 0 | 0 | 0 | 0 | 0 | 1 | 0 | 0 | 0 | 0 | 0 | 0 | 0 | 0 | 0 | 0 | 0 | 0 | 0 | 0 | 5244.1392
2025-08-31 | 10222.156 | 0.13 | 3.12 | 1 | 0 | 0 | 0 | 0 | 0 | 0 | 0 | 0 | 0 | 0 | 1 | 0 | 0 | 0 | 0 | 0 | 0 | 0 | 0 | 0 | 0 | 0 | 0 | 0 | 5311.0018
2025-08-31 | 10176.822 | 0 | 3.97 | 1 | 0 | 0 | 0 | 0 | 0 | 0 | 0 | 0 | 0 | 0 | 0 | 1 | 0 | 0 | 0 | 0 | 0 | 0 | 0 | 0 | 0 | 0 | 0 | 0 | 5236.579
2025-08-31 | 10738.201 | 0.12 | 4.61 | 1 | 0 | 0 | 0 | 0 | 0 | 0 | 0 | 0 | 0 | 0 | 0 | 0 | 1 | 0 | 0 | 0 | 0 | 0 | 0 | 0 | 0 | 0 | 0 | 0 | 5386.7172
2025-08-31 | 10728.692 | 0 | 5.34 | 1 | 0 | 0 | 0 | 0 | 0 | 0 | 0 | 0 | 0 | 0 | 0 | 0 | 0 | 1 | 0 | 0 | 0 | 0 | 0 | 0 | 0 | 0 | 0 | 0 | 5427.8131
2025-08-31 | 10709.939 | 0 | 5.77 | 1 | 0 | 0 | 0 | 0 | 0 | 0 | 0 | 0 | 0 | 0 | 0 | 0 | 0 | 0 | 1 | 0 | 0 | 0 | 0 | 0 | 0 | 0 | 0 | 0 | 5235.3448
2025-08-31 | 10785.71 | 0 | 5.37 | 1 | 0 | 0 | 0 | 0 | 0 | 0 | 0 | 0 | 0 | 0 | 0 | 0 | 0 | 0 | 0 | 1 | 0 | 0 | 0 | 0 | 0 | 0 | 0 | 0 | 4805.1335
2025-08-31 | 10984.63 | 0.12 | 5 | 1 | 0 | 0 | 0 | 0 | 0 | 0 | 0 | 0 | 0 | 0 | 0 | 0 | 0 | 0 | 0 | 0 | 1 | 0 | 0 | 0 | 0 | 0 | 0 | 0 | 4693.42
2025-08-31 | 10662.877 | 0.2 | 4.41 | 1 | 0 | 0 | 0 | 0 | 0 | 0 | 0 | 0 | 0 | 0 | 0 | 0 | 0 | 0 | 0 | 0 | 0 | 1 | 0 | 0 | 0 | 0 | 0 | 0 | 4512.7154
2025-08-31 | 9831.585 | 0.26 | 3.58 | 1 | 0 | 0 | 0 | 0 | 0 | 0 | 0 | 0 | 0 | 0 | 0 | 0 | 0 | 0 | 0 | 0 | 0 | 0 | 1 | 0 | 0 | 0 | 0 | 0 | 4294.4525
2025-08-31 | 9549.82 | 0.39 | 2.6 | 1 | 0 | 0 | 0 | 0 | 0 | 0 | 0 | 0 | 0 | 0 | 0 | 0 | 0 | 0 | 0 | 0 | 0 | 0 | 0 | 1 | 0 | 0 | 0 | 0 | 4200.6068
2025-08-31 | 9191.018 | 0.48 | 1.87 | 1 | 0 | 0 | 0 | 0 | 0 | 0 | 0 | 0 | 0 | 0 | 0 | 0 | 0 | 0 | 0 | 0 | 0 | 0 | 0 | 0 | 1 | 0 | 0 | 0 | 4061.7693
2025-08-31 | 8787.807 | 0.56 | 1.29 | 1 | 0 | 0 | 0 | 0 | 0 | 0 | 0 | 0 | 0 | 0 | 0 | 0 | 0 | 0 | 0 | 0 | 0 | 0 | 0 | 0 | 0 | 1 | 0 | 0 | 3905.906
2025-08-31 | 8373.045 | 0.79 | 0.72 | 1 | 0 | 0 | 0 | 0 | 0 | 0 | 0 | 0 | 0 | 0 | 0 | 0 | 0 | 0 | 0 | 0 | 0 | 0 | 0 | 0 | 0 | 0 | 1 | 0 | 3764.2347
2025-08-31 | 8111.917 | 1.25 | 0.36 | 1 | 0 | 0 | 0 | 0 | 0 | 0 | 0 | 0 | 0 | 0 | 0 | 0 | 0 | 0 | 0 | 0 | 0 | 0 | 0 | 0 | 0 | 0 | 0 | 1 | 3464.0348
2025-09-01 | 8152.524 | 1.63 | 0.24 | 0 | 1 | 0 | 0 | 0 | 0 | 0 | 0 | 0 | 0 | 0 | 0 | 0 | 0 | 0 | 0 | 0 | 0 | 0 | 0 | 0 | 0 | 0 | 0 | 0 | 4051.2853
2025-09-01 | 7997.651 | 2.23 | 0.17 | 0 | 0 | 1 | 0 | 0 | 0 | 0 | 0 | 0 | 0 | 0 | 0 | 0 | 0 | 0 | 0 | 0 | 0 | 0 | 0 | 0 | 0 | 0 | 0 | 0 | 4073.4932
2025-09-01 | 8231.392 | 2.67 | 0.14 | 0 | 0 | 0 | 1 | 0 | 0 | 0 | 0 | 0 | 0 | 0 | 0 | 0 | 0 | 0 | 0 | 0 | 0 | 0 | 0 | 0 | 0 | 0 | 0 | 0 | 4064.2878
2025-09-01 | 8553.591 | 2.86 | 0.14 | 0 | 0 | 0 | 0 | 1 | 0 | 0 | 0 | 0 | 0 | 0 | 0 | 0 | 0 | 0 | 0 | 0 | 0 | 0 | 0 | 0 | 0 | 0 | 0 | 0 | 3970.2378
2025-09-01 | 8769.976 | 3.38 | 0.18 | 0 | 0 | 0 | 0 | 0 | 1 | 0 | 0 | 0 | 0 | 0 | 0 | 0 | 0 | 0 | 0 | 0 | 0 | 0 | 0 | 0 | 0 | 0 | 0 | 0 | 4218.9389
2025-09-01 | 9087.981 | 3.53 | 0.18 | 0 | 0 | 0 | 0 | 0 | 0 | 1 | 0 | 0 | 0 | 0 | 0 | 0 | 0 | 0 | 0 | 0 | 0 | 0 | 0 | 0 | 0 | 0 | 0 | 0 | 4567.3959
2025-09-01 | 9485.064 | 3.26 | 0.14 | 0 | 0 | 0 | 0 | 0 | 0 | 0 | 1 | 0 | 0 | 0 | 0 | 0 | 0 | 0 | 0 | 0 | 0 | 0 | 0 | 0 | 0 | 0 | 0 | 0 | 5034.2468
2025-09-01 | 10251.707 | 2.42 | 0.42 | 0 | 0 | 0 | 0 | 0 | 0 | 0 | 0 | 1 | 0 | 0 | 0 | 0 | 0 | 0 | 0 | 0 | 0 | 0 | 0 | 0 | 0 | 0 | 0 | 0 | 5458.9147
2025-09-01 | 10483.679 | 1.2 | 0.88 | 0 | 0 | 0 | 0 | 0 | 0 | 0 | 0 | 0 | 1 | 0 | 0 | 0 | 0 | 0 | 0 | 0 | 0 | 0 | 0 | 0 | 0 | 0 | 0 | 0 | 5688.9611
2025-09-01 | 11035.973 | 0.66 | 1.94 | 0 | 0 | 0 | 0 | 0 | 0 | 0 | 0 | 0 | 0 | 1 | 0 | 0 | 0 | 0 | 0 | 0 | 0 | 0 | 0 | 0 | 0 | 0 | 0 | 0 | 5856.4297
2025-09-01 | 11263.411 | 0.39 | 3.16 | 0 | 0 | 0 | 0 | 0 | 0 | 0 | 0 | 0 | 0 | 0 | 1 | 0 | 0 | 0 | 0 | 0 | 0 | 0 | 0 | 0 | 0 | 0 | 0 | 0 | 5936.9161
2025-09-01 | 11301.541 | 0.35 | 3.84 | 0 | 0 | 0 | 0 | 0 | 0 | 0 | 0 | 0 | 0 | 0 | 0 | 1 | 0 | 0 | 0 | 0 | 0 | 0 | 0 | 0 | 0 | 0 | 0 | 0 | 5857.7123
2025-09-01 | 11450.782 | 0.26 | 4.43 | 0 | 0 | 0 | 0 | 0 | 0 | 0 | 0 | 0 | 0 | 0 | 0 | 0 | 1 | 0 | 0 | 0 | 0 | 0 | 0 | 0 | 0 | 0 | 0 | 0 | 5999.9896
2025-09-01 | 11764.528 | 0.11 | 4.64 | 0 | 0 | 0 | 0 | 0 | 0 | 0 | 0 | 0 | 0 | 0 | 0 | 0 | 0 | 1 | 0 | 0 | 0 | 0 | 0 | 0 | 0 | 0 | 0 | 0 | 6018.128
2025-09-01 | 11500.898 | 0.1 | 4.92 | 0 | 0 | 0 | 0 | 0 | 0 | 0 | 0 | 0 | 0 | 0 | 0 | 0 | 0 | 0 | 1 | 0 | 0 | 0 | 0 | 0 | 0 | 0 | 0 | 0 | 5819.0006
2025-09-01 | 11685.45 | 0.02 | 4.86 | 0 | 0 | 0 | 0 | 0 | 0 | 0 | 0 | 0 | 0 | 0 | 0 | 0 | 0 | 0 | 0 | 1 | 0 | 0 | 0 | 0 | 0 | 0 | 0 | 0 | 5401.0808
2025-09-01 | 11154.241 | 0.17 | 4.88 | 0 | 0 | 0 | 0 | 0 | 0 | 0 | 0 | 0 | 0 | 0 | 0 | 0 | 0 | 0 | 0 | 0 | 1 | 0 | 0 | 0 | 0 | 0 | 0 | 0 | 5306.7902
2025-09-01 | 10787.603 | 0.17 | 4.12 | 0 | 0 | 0 | 0 | 0 | 0 | 0 | 0 | 0 | 0 | 0 | 0 | 0 | 0 | 0 | 0 | 0 | 0 | 1 | 0 | 0 | 0 | 0 | 0 | 0 | 5116.6642
2025-09-01 | 11636.28 | 0.33 | 3.5 | 0 | 0 | 0 | 0 | 0 | 0 | 0 | 0 | 0 | 0 | 0 | 0 | 0 | 0 | 0 | 0 | 0 | 0 | 0 | 1 | 0 | 0 | 0 | 0 | 0 | 4910.0715
2025-09-01 | 10771.404 | 0.43 | 2.55 | 0 | 0 | 0 | 0 | 0 | 0 | 0 | 0 | 0 | 0 | 0 | 0 | 0 | 0 | 0 | 0 | 0 | 0 | 0 | 0 | 1 | 0 | 0 | 0 | 0 | 4816.6841
2025-09-01 | 10806.9 | 0.5 | 1.87 | 0 | 0 | 0 | 0 | 0 | 0 | 0 | 0 | 0 | 0 | 0 | 0 | 0 | 0 | 0 | 0 | 0 | 0 | 0 | 0 | 0 | 1 | 0 | 0 | 0 | 4679.4295
2025-09-01 | 11228.083 | 0.6 | 1.63 | 0 | 0 | 0 | 0 | 0 | 0 | 0 | 0 | 0 | 0 | 0 | 0 | 0 | 0 | 0 | 0 | 0 | 0 | 0 | 0 | 0 | 0 | 1 | 0 | 0 | 4538.5873
2025-09-01 | 11368.507 | 0.79 | 1.32 | 0 | 0 | 0 | 0 | 0 | 0 | 0 | 0 | 0 | 0 | 0 | 0 | 0 | 0 | 0 | 0 | 0 | 0 | 0 | 0 | 0 | 0 | 0 | 1 | 0 | 4406.8935
2025-09-01 | 12000.555 | 1.09 | 1.14 | 0 | 0 | 0 | 0 | 0 | 0 | 0 | 0 | 0 | 0 | 0 | 0 | 0 | 0 | 0 | 0 | 0 | 0 | 0 | 0 | 0 | 0 | 0 | 0 | 1 | 4109.9895
2025-09-02 | 12336.247 | 1.53 | 1.11 | 0 | 1 | 0 | 0 | 0 | 0 | 0 | 0 | 0 | 0 | 0 | 0 | 0 | 0 | 0 | 0 | 0 | 0 | 0 | 0 | 0 | 0 | 0 | 0 | 0 | 4085.5953
2025-09-02 | 12495.111 | 2.06 | 0.89 | 0 | 0 | 1 | 0 | 0 | 0 | 0 | 0 | 0 | 0 | 0 | 0 | 0 | 0 | 0 | 0 | 0 | 0 | 0 | 0 | 0 | 0 | 0 | 0 | 0 | 4099.5063
2025-09-02 | 13027.368 | 2.36 | 0.83 | 0 | 0 | 0 | 1 | 0 | 0 | 0 | 0 | 0 | 0 | 0 | 0 | 0 | 0 | 0 | 0 | 0 | 0 | 0 | 0 | 0 | 0 | 0 | 0 | 0 | 4085.2021
2025-09-02 | 13614.839 | 2.88 | 0.78 | 0 | 0 | 0 | 0 | 1 | 0 | 0 | 0 | 0 | 0 | 0 | 0 | 0 | 0 | 0 | 0 | 0 | 0 | 0 | 0 | 0 | 0 | 0 | 0 | 0 | 3998.0313
2025-09-02 | 14130.951 | 3.01 | 0.74 | 0 | 0 | 0 | 0 | 0 | 1 | 0 | 0 | 0 | 0 | 0 | 0 | 0 | 0 | 0 | 0 | 0 | 0 | 0 | 0 | 0 | 0 | 0 | 0 | 0 | 4232.6808
2025-09-02 | 15289.044 | 3.49 | 0.78 | 0 | 0 | 0 | 0 | 0 | 0 | 1 | 0 | 0 | 0 | 0 | 0 | 0 | 0 | 0 | 0 | 0 | 0 | 0 | 0 | 0 | 0 | 0 | 0 | 0 | 4591.8485
2025-09-02 | 17352.594 | 3.47 | 0.78 | 0 | 0 | 0 | 0 | 0 | 0 | 0 | 1 | 0 | 0 | 0 | 0 | 0 | 0 | 0 | 0 | 0 | 0 | 0 | 0 | 0 | 0 | 0 | 0 | 0 | 5067.2266
2025-09-02 | 18731.673 | 2.47 | 0.9 | 0 | 0 | 0 | 0 | 0 | 0 | 0 | 0 | 1 | 0 | 0 | 0 | 0 | 0 | 0 | 0 | 0 | 0 | 0 | 0 | 0 | 0 | 0 | 0 | 0 | 5480.7152
2025-09-02 | 19304.868 | 1.23 | 1.51 | 0 | 0 | 0 | 0 | 0 | 0 | 0 | 0 | 0 | 1 | 0 | 0 | 0 | 0 | 0 | 0 | 0 | 0 | 0 | 0 | 0 | 0 | 0 | 0 | 0 | 5716.6017
2025-09-02 | 19847.608 | 0.46 | 2.46 | 0 | 0 | 0 | 0 | 0 | 0 | 0 | 0 | 0 | 0 | 1 | 0 | 0 | 0 | 0 | 0 | 0 | 0 | 0 | 0 | 0 | 0 | 0 | 0 | 0 | 5873.109
2025-09-02 | 20167.234 | 0.35 | 3.65 | 0 | 0 | 0 | 0 | 0 | 0 | 0 | 0 | 0 | 0 | 0 | 1 | 0 | 0 | 0 | 0 | 0 | 0 | 0 | 0 | 0 | 0 | 0 | 0 | 0 | 5956.6856
2025-09-02 | 20119.142 | 0.12 | 4.48 | 0 | 0 | 0 | 0 | 0 | 0 | 0 | 0 | 0 | 0 | 0 | 0 | 1 | 0 | 0 | 0 | 0 | 0 | 0 | 0 | 0 | 0 | 0 | 0 | 0 | 5878.6816
2025-09-02 | 20694.453 | 0.04 | 5 | 0 | 0 | 0 | 0 | 0 | 0 | 0 | 0 | 0 | 0 | 0 | 0 | 0 | 1 | 0 | 0 | 0 | 0 | 0 | 0 | 0 | 0 | 0 | 0 | 0 | 6018.2517
2025-09-02 | 20637.844 | 0 | 5.38 | 0 | 0 | 0 | 0 | 0 | 0 | 0 | 0 | 0 | 0 | 0 | 0 | 0 | 0 | 1 | 0 | 0 | 0 | 0 | 0 | 0 | 0 | 0 | 0 | 0 | 6046.6303
2025-09-02 | 19960.231 | 0 | 5.6 | 0 | 0 | 0 | 0 | 0 | 0 | 0 | 0 | 0 | 0 | 0 | 0 | 0 | 0 | 0 | 1 | 0 | 0 | 0 | 0 | 0 | 0 | 0 | 0 | 0 | 5845.2214
2025-09-02 | 19691.923 | 0 | 5.43 | 0 | 0 | 0 | 0 | 0 | 0 | 0 | 0 | 0 | 0 | 0 | 0 | 0 | 0 | 0 | 0 | 1 | 0 | 0 | 0 | 0 | 0 | 0 | 0 | 0 | 5424.8021
2025-09-02 | 19208.634 | 0.06 | 5.36 | 0 | 0 | 0 | 0 | 0 | 0 | 0 | 0 | 0 | 0 | 0 | 0 | 0 | 0 | 0 | 0 | 0 | 1 | 0 | 0 | 0 | 0 | 0 | 0 | 0 | 5324.2232
2025-09-02 | 18955.204 | 0.08 | 4.81 | 0 | 0 | 0 | 0 | 0 | 0 | 0 | 0 | 0 | 0 | 0 | 0 | 0 | 0 | 0 | 0 | 0 | 0 | 1 | 0 | 0 | 0 | 0 | 0 | 0 | 5143.5837
2025-09-02 | 18890.68 | 0.21 | 4.04 | 0 | 0 | 0 | 0 | 0 | 0 | 0 | 0 | 0 | 0 | 0 | 0 | 0 | 0 | 0 | 0 | 0 | 0 | 0 | 1 | 0 | 0 | 0 | 0 | 0 | 4929.786
2025-09-02 | 18458.82 | 0.4 | 3.08 | 0 | 0 | 0 | 0 | 0 | 0 | 0 | 0 | 0 | 0 | 0 | 0 | 0 | 0 | 0 | 0 | 0 | 0 | 0 | 0 | 1 | 0 | 0 | 0 | 0 | 4838.4296
2025-09-02 | 17682.095 | 0.59 | 2.37 | 0 | 0 | 0 | 0 | 0 | 0 | 0 | 0 | 0 | 0 | 0 | 0 | 0 | 0 | 0 | 0 | 0 | 0 | 0 | 0 | 0 | 1 | 0 | 0 | 0 | 4703.1733
2025-09-02 | 16750.535 | 0.83 | 1.92 | 0 | 0 | 0 | 0 | 0 | 0 | 0 | 0 | 0 | 0 | 0 | 0 | 0 | 0 | 0 | 0 | 0 | 0 | 0 | 0 | 0 | 0 | 1 | 0 | 0 | 4557.2119
2025-09-02 | 15754.75 | 1.13 | 1.55 | 0 | 0 | 0 | 0 | 0 | 0 | 0 | 0 | 0 | 0 | 0 | 0 | 0 | 0 | 0 | 0 | 0 | 0 | 0 | 0 | 0 | 0 | 0 | 1 | 0 | 4425.9663
2025-09-02 | 14678.564 | 1.4 | 1.25 | 0 | 0 | 0 | 0 | 0 | 0 | 0 | 0 | 0 | 0 | 0 | 0 | 0 | 0 | 0 | 0 | 0 | 0 | 0 | 0 | 0 | 0 | 0 | 0 | 1 | 4123.1345
2025-09-03 | 13938.156 | 1.54 | 1.18 | 0 | 1 | 0 | 0 | 0 | 0 | 0 | 0 | 0 | 0 | 0 | 0 | 0 | 0 | 0 | 0 | 0 | 0 | 0 | 0 | 0 | 0 | 0 | 0 | 0 | 4088.8484
2025-09-03 | 13850.05 | 1.99 | 1.06 | 0 | 0 | 1 | 0 | 0 | 0 | 0 | 0 | 0 | 0 | 0 | 0 | 0 | 0 | 0 | 0 | 0 | 0 | 0 | 0 | 0 | 0 | 0 | 0 | 0 | 4104.8332
2025-09-03 | 14134.767 | 2.36 | 0.8 | 0 | 0 | 0 | 1 | 0 | 0 | 0 | 0 | 0 | 0 | 0 | 0 | 0 | 0 | 0 | 0 | 0 | 0 | 0 | 0 | 0 | 0 | 0 | 0 | 0 | 4083.9249
2025-09-03 | 14257.785 | 2.92 | 0.74 | 0 | 0 | 0 | 0 | 1 | 0 | 0 | 0 | 0 | 0 | 0 | 0 | 0 | 0 | 0 | 0 | 0 | 0 | 0 | 0 | 0 | 0 | 0 | 0 | 0 | 3997.4201
2025-09-03 | 14783.28 | 2.92 | 0.62 | 0 | 0 | 0 | 0 | 0 | 1 | 0 | 0 | 0 | 0 | 0 | 0 | 0 | 0 | 0 | 0 | 0 | 0 | 0 | 0 | 0 | 0 | 0 | 0 | 0 | 4225.1152
2025-09-03 | 16517.873 | 3.04 | 0.6 | 0 | 0 | 0 | 0 | 0 | 0 | 1 | 0 | 0 | 0 | 0 | 0 | 0 | 0 | 0 | 0 | 0 | 0 | 0 | 0 | 0 | 0 | 0 | 0 | 0 | 4571.9018
2025-09-03 | 17885.539 | 2.91 | 0.7 | 0 | 0 | 0 | 0 | 0 | 0 | 0 | 1 | 0 | 0 | 0 | 0 | 0 | 0 | 0 | 0 | 0 | 0 | 0 | 0 | 0 | 0 | 0 | 0 | 0 | 5048.5347
2025-09-03 | 19163.243 | 2.05 | 1 | 0 | 0 | 0 | 0 | 0 | 0 | 0 | 0 | 1 | 0 | 0 | 0 | 0 | 0 | 0 | 0 | 0 | 0 | 0 | 0 | 0 | 0 | 0 | 0 | 0 | 5473.5081
2025-09-03 | 20106.784 | 0.74 | 1.61 | 0 | 0 | 0 | 0 | 0 | 0 | 0 | 0 | 0 | 1 | 0 | 0 | 0 | 0 | 0 | 0 | 0 | 0 | 0 | 0 | 0 | 0 | 0 | 0 | 0 | 5707.4839
2025-09-03 | 20563.524 | 0.19 | 3.29 | 0 | 0 | 0 | 0 | 0 | 0 | 0 | 0 | 0 | 0 | 1 | 0 | 0 | 0 | 0 | 0 | 0 | 0 | 0 | 0 | 0 | 0 | 0 | 0 | 0 | 5901.0756
2025-09-03 | 20264.929 | 0 | 4.41 | 0 | 0 | 0 | 0 | 0 | 0 | 0 | 0 | 0 | 0 | 0 | 1 | 0 | 0 | 0 | 0 | 0 | 0 | 0 | 0 | 0 | 0 | 0 | 0 | 0 | 5979.4883
2025-09-03 | 20729.998 | 0 | 5.47 | 0 | 0 | 0 | 0 | 0 | 0 | 0 | 0 | 0 | 0 | 0 | 0 | 1 | 0 | 0 | 0 | 0 | 0 | 0 | 0 | 0 | 0 | 0 | 0 | 0 | 5917.5545
2025-09-03 | 21290.047 | 0 | 6.35 | 0 | 0 | 0 | 0 | 0 | 0 | 0 | 0 | 0 | 0 | 0 | 0 | 0 | 1 | 0 | 0 | 0 | 0 | 0 | 0 | 0 | 0 | 0 | 0 | 0 | 6074.6351
2025-09-03 | 21294.248 | 0.09 | 6.66 | 0 | 0 | 0 | 0 | 0 | 0 | 0 | 0 | 0 | 0 | 0 | 0 | 0 | 0 | 1 | 0 | 0 | 0 | 0 | 0 | 0 | 0 | 0 | 0 | 0 | 6103.582
2025-09-03 | 20329.676 | 0 | 7.21 | 0 | 0 | 0 | 0 | 0 | 0 | 0 | 0 | 0 | 0 | 0 | 0 | 0 | 0 | 0 | 1 | 0 | 0 | 0 | 0 | 0 | 0 | 0 | 0 | 0 | 5913.7659
2025-09-03 | 20183.797 | 0 | 6.92 | 0 | 0 | 0 | 0 | 0 | 0 | 0 | 0 | 0 | 0 | 0 | 0 | 0 | 0 | 0 | 0 | 1 | 0 | 0 | 0 | 0 | 0 | 0 | 0 | 0 | 5488.2377
2025-09-03 | 19785.685 | 0 | 6.78 | 0 | 0 | 0 | 0 | 0 | 0 | 0 | 0 | 0 | 0 | 0 | 0 | 0 | 0 | 0 | 0 | 0 | 1 | 0 | 0 | 0 | 0 | 0 | 0 | 0 | 5383.0408
2025-09-03 | 19386.384 | 0 | 6.53 | 0 | 0 | 0 | 0 | 0 | 0 | 0 | 0 | 0 | 0 | 0 | 0 | 0 | 0 | 0 | 0 | 0 | 0 | 1 | 0 | 0 | 0 | 0 | 0 | 0 | 5214.6277
2025-09-03 | 19074.719 | 0 | 5.81 | 0 | 0 | 0 | 0 | 0 | 0 | 0 | 0 | 0 | 0 | 0 | 0 | 0 | 0 | 0 | 0 | 0 | 0 | 0 | 1 | 0 | 0 | 0 | 0 | 0 | 4999.4101
2025-09-03 | 18856.968 | 0.07 | 4.56 | 0 | 0 | 0 | 0 | 0 | 0 | 0 | 0 | 0 | 0 | 0 | 0 | 0 | 0 | 0 | 0 | 0 | 0 | 0 | 0 | 1 | 0 | 0 | 0 | 0 | 4892.4317
2025-09-03 | 18234.814 | 0.17 | 3.65 | 0 | 0 | 0 | 0 | 0 | 0 | 0 | 0 | 0 | 0 | 0 | 0 | 0 | 0 | 0 | 0 | 0 | 0 | 0 | 0 | 0 | 1 | 0 | 0 | 0 | 4746.2038
2025-09-03 | 17492.223 | 0.36 | 3.02 | 0 | 0 | 0 | 0 | 0 | 0 | 0 | 0 | 0 | 0 | 0 | 0 | 0 | 0 | 0 | 0 | 0 | 0 | 0 | 0 | 0 | 0 | 1 | 0 | 0 | 4591.2143
2025-09-03 | 16761.559 | 0.54 | 2.68 | 0 | 0 | 0 | 0 | 0 | 0 | 0 | 0 | 0 | 0 | 0 | 0 | 0 | 0 | 0 | 0 | 0 | 0 | 0 | 0 | 0 | 0 | 0 | 1 | 0 | 4457.9703
2025-09-03 | 16043.216 | 0.7 | 2.17 | 0 | 0 | 0 | 0 | 0 | 0 | 0 | 0 | 0 | 0 | 0 | 0 | 0 | 0 | 0 | 0 | 0 | 0 | 0 | 0 | 0 | 0 | 0 | 0 | 1 | 4143.1953
2025-09-04 | 15240.476 | 0.94 | 1.84 | 0 | 1 | 0 | 0 | 0 | 0 | 0 | 0 | 0 | 0 | 0 | 0 | 0 | 0 | 0 | 0 | 0 | 0 | 0 | 0 | 0 | 0 | 0 | 0 | 0 | 4100.5696
2025-09-04 | 14670.203 | 1.3 | 1.47 | 0 | 0 | 1 | 0 | 0 | 0 | 0 | 0 | 0 | 0 | 0 | 0 | 0 | 0 | 0 | 0 | 0 | 0 | 0 | 0 | 0 | 0 | 0 | 0 | 0 | 4103.4541
2025-09-04 | 14871.881 | 1.55 | 1.39 | 0 | 0 | 0 | 1 | 0 | 0 | 0 | 0 | 0 | 0 | 0 | 0 | 0 | 0 | 0 | 0 | 0 | 0 | 0 | 0 | 0 | 0 | 0 | 0 | 0 | 4086.9337
2025-09-04 | 15051.287 | 1.98 | 1.25 | 0 | 0 | 0 | 0 | 1 | 0 | 0 | 0 | 0 | 0 | 0 | 0 | 0 | 0 | 0 | 0 | 0 | 0 | 0 | 0 | 0 | 0 | 0 | 0 | 0 | 3993.4744
2025-09-04 | 15536.397 | 2.03 | 1.2 | 0 | 0 | 0 | 0 | 0 | 1 | 0 | 0 | 0 | 0 | 0 | 0 | 0 | 0 | 0 | 0 | 0 | 0 | 0 | 0 | 0 | 0 | 0 | 0 | 0 | 4225.5145
2025-09-04 | 17491.014 | 2.05 | 0.81 | 0 | 0 | 0 | 0 | 0 | 0 | 1 | 0 | 0 | 0 | 0 | 0 | 0 | 0 | 0 | 0 | 0 | 0 | 0 | 0 | 0 | 0 | 0 | 0 | 0 | 4553.8191
2025-09-04 | 18858.671 | 2.09 | 0.6 | 0 | 0 | 0 | 0 | 0 | 0 | 0 | 1 | 0 | 0 | 0 | 0 | 0 | 0 | 0 | 0 | 0 | 0 | 0 | 0 | 0 | 0 | 0 | 0 | 0 | 5021.8943
2025-09-04 | 20029.195 | 1.69 | 0.82 | 0 | 0 | 0 | 0 | 0 | 0 | 0 | 0 | 1 | 0 | 0 | 0 | 0 | 0 | 0 | 0 | 0 | 0 | 0 | 0 | 0 | 0 | 0 | 0 | 0 | 5456.0181
2025-09-04 | 19981.906 | 0.9 | 1.2 | 0 | 0 | 0 | 0 | 0 | 0 | 0 | 0 | 0 | 1 | 0 | 0 | 0 | 0 | 0 | 0 | 0 | 0 | 0 | 0 | 0 | 0 | 0 | 0 | 0 | 5694.3959
2025-09-04 | 19613.95 | 0.72 | 2.39 | 0 | 0 | 0 | 0 | 0 | 0 | 0 | 0 | 0 | 0 | 1 | 0 | 0 | 0 | 0 | 0 | 0 | 0 | 0 | 0 | 0 | 0 | 0 | 0 | 0 | 5877.2259
2025-09-04 | 19548.059 | 0.62 | 3.37 | 0 | 0 | 0 | 0 | 0 | 0 | 0 | 0 | 0 | 0 | 0 | 1 | 0 | 0 | 0 | 0 | 0 | 0 | 0 | 0 | 0 | 0 | 0 | 0 | 0 | 5952.1348
2025-09-04 | 19311.619 | 0.52 | 4.21 | 0 | 0 | 0 | 0 | 0 | 0 | 0 | 0 | 0 | 0 | 0 | 0 | 1 | 0 | 0 | 0 | 0 | 0 | 0 | 0 | 0 | 0 | 0 | 0 | 0 | 5878.1051
2025-09-04 | 18839.529 | 0.31 | 4.79 | 0 | 0 | 0 | 0 | 0 | 0 | 0 | 0 | 0 | 0 | 0 | 0 | 0 | 1 | 0 | 0 | 0 | 0 | 0 | 0 | 0 | 0 | 0 | 0 | 0 | 6016.6811
2025-09-04 | 18862.292 | 0.17 | 5.25 | 0 | 0 | 0 | 0 | 0 | 0 | 0 | 0 | 0 | 0 | 0 | 0 | 0 | 0 | 1 | 0 | 0 | 0 | 0 | 0 | 0 | 0 | 0 | 0 | 0 | 6045.736
2025-09-04 | 18231.48 | 0.17 | 5.54 | 0 | 0 | 0 | 0 | 0 | 0 | 0 | 0 | 0 | 0 | 0 | 0 | 0 | 0 | 0 | 1 | 0 | 0 | 0 | 0 | 0 | 0 | 0 | 0 | 0 | 5847.3073
2025-09-04 | 17869.329 | 0.17 | 5.77 | 0 | 0 | 0 | 0 | 0 | 0 | 0 | 0 | 0 | 0 | 0 | 0 | 0 | 0 | 0 | 0 | 1 | 0 | 0 | 0 | 0 | 0 | 0 | 0 | 0 | 5443.9178
2025-09-04 | 17359.475 | 0.16 | 5.46 | 0 | 0 | 0 | 0 | 0 | 0 | 0 | 0 | 0 | 0 | 0 | 0 | 0 | 0 | 0 | 0 | 0 | 1 | 0 | 0 | 0 | 0 | 0 | 0 | 0 | 5331.2102
2025-09-04 | 17106.977 | 0.17 | 4.92 | 0 | 0 | 0 | 0 | 0 | 0 | 0 | 0 | 0 | 0 | 0 | 0 | 0 | 0 | 0 | 0 | 0 | 0 | 1 | 0 | 0 | 0 | 0 | 0 | 0 | 5150.7236
2025-09-04 | 17029.026 | 0.21 | 3.95 | 0 | 0 | 0 | 0 | 0 | 0 | 0 | 0 | 0 | 0 | 0 | 0 | 0 | 0 | 0 | 0 | 0 | 0 | 0 | 1 | 0 | 0 | 0 | 0 | 0 | 4925.9543
2025-09-04 | 16680.343 | 0.51 | 2.65 | 0 | 0 | 0 | 0 | 0 | 0 | 0 | 0 | 0 | 0 | 0 | 0 | 0 | 0 | 0 | 0 | 0 | 0 | 0 | 0 | 1 | 0 | 0 | 0 | 0 | 4823.1253
2025-09-04 | 16081.193 | 0.9 | 2.22 | 0 | 0 | 0 | 0 | 0 | 0 | 0 | 0 | 0 | 0 | 0 | 0 | 0 | 0 | 0 | 0 | 0 | 0 | 0 | 0 | 0 | 1 | 0 | 0 | 0 | 4705.249
2025-09-04 | 15369.939 | 1.12 | 2.19 | 0 | 0 | 0 | 0 | 0 | 0 | 0 | 0 | 0 | 0 | 0 | 0 | 0 | 0 | 0 | 0 | 0 | 0 | 0 | 0 | 0 | 0 | 1 | 0 | 0 | 4576.6229
2025-09-04 | 14752.15 | 1.2 | 1.83 | 0 | 0 | 0 | 0 | 0 | 0 | 0 | 0 | 0 | 0 | 0 | 0 | 0 | 0 | 0 | 0 | 0 | 0 | 0 | 0 | 0 | 0 | 0 | 1 | 0 | 4439.7978
2025-09-04 | 14202.874 | 1.45 | 1.56 | 0 | 0 | 0 | 0 | 0 | 0 | 0 | 0 | 0 | 0 | 0 | 0 | 0 | 0 | 0 | 0 | 0 | 0 | 0 | 0 | 0 | 0 | 0 | 0 | 1 | 4137.6973
2025-09-05 | 13334.021 | 1.88 | 1.02 | 0 | 1 | 0 | 0 | 0 | 0 | 0 | 0 | 0 | 0 | 0 | 0 | 0 | 0 | 0 | 0 | 0 | 0 | 0 | 0 | 0 | 0 | 0 | 0 | 0 | 4091.3173
2025-09-05 | 12748.691 | 1.9 | 0.88 | 0 | 0 | 1 | 0 | 0 | 0 | 0 | 0 | 0 | 0 | 0 | 0 | 0 | 0 | 0 | 0 | 0 | 0 | 0 | 0 | 0 | 0 | 0 | 0 | 0 | 4094.7131
2025-09-05 | 12760.129 | 2.27 | 0.69 | 0 | 0 | 0 | 1 | 0 | 0 | 0 | 0 | 0 | 0 | 0 | 0 | 0 | 0 | 0 | 0 | 0 | 0 | 0 | 0 | 0 | 0 | 0 | 0 | 0 | 4076.7851
2025-09-05 | 12438.218 | 2.61 | 0.71 | 0 | 0 | 0 | 0 | 1 | 0 | 0 | 0 | 0 | 0 | 0 | 0 | 0 | 0 | 0 | 0 | 0 | 0 | 0 | 0 | 0 | 0 | 0 | 0 | 0 | 3987.6811
2025-09-05 | 12874.568 | 2.67 | 0.78 | 0 | 0 | 0 | 0 | 0 | 1 | 0 | 0 | 0 | 0 | 0 | 0 | 0 | 0 | 0 | 0 | 0 | 0 | 0 | 0 | 0 | 0 | 0 | 0 | 0 | 4225.103
2025-09-05 | 14863.71 | 2.68 | 0.78 | 0 | 0 | 0 | 0 | 0 | 0 | 1 | 0 | 0 | 0 | 0 | 0 | 0 | 0 | 0 | 0 | 0 | 0 | 0 | 0 | 0 | 0 | 0 | 0 | 0 | 4569.7385
2025-09-05 | 16292.807 | 2.57 | 0.84 | 0 | 0 | 0 | 0 | 0 | 0 | 0 | 1 | 0 | 0 | 0 | 0 | 0 | 0 | 0 | 0 | 0 | 0 | 0 | 0 | 0 | 0 | 0 | 0 | 0 | 5045.2143
2025-09-05 | 16942.474 | 1.72 | 1.2 | 0 | 0 | 0 | 0 | 0 | 0 | 0 | 0 | 1 | 0 | 0 | 0 | 0 | 0 | 0 | 0 | 0 | 0 | 0 | 0 | 0 | 0 | 0 | 0 | 0 | 5473.0152
2025-09-05 | 17576.782 | 0.87 | 2.09 | 0 | 0 | 0 | 0 | 0 | 0 | 0 | 0 | 0 | 1 | 0 | 0 | 0 | 0 | 0 | 0 | 0 | 0 | 0 | 0 | 0 | 0 | 0 | 0 | 0 | 5731.4681
2025-09-05 | 17765.983 | 0.34 | 3.41 | 0 | 0 | 0 | 0 | 0 | 0 | 0 | 0 | 0 | 0 | 1 | 0 | 0 | 0 | 0 | 0 | 0 | 0 | 0 | 0 | 0 | 0 | 0 | 0 | 0 | 5910.279
2025-09-05 | 17961.233 | 0.14 | 4.52 | 0 | 0 | 0 | 0 | 0 | 0 | 0 | 0 | 0 | 0 | 0 | 1 | 0 | 0 | 0 | 0 | 0 | 0 | 0 | 0 | 0 | 0 | 0 | 0 | 0 | 5987.9929
2025-09-05 | 17971.575 | 0 | 5.21 | 0 | 0 | 0 | 0 | 0 | 0 | 0 | 0 | 0 | 0 | 0 | 0 | 1 | 0 | 0 | 0 | 0 | 0 | 0 | 0 | 0 | 0 | 0 | 0 | 0 | 5906.4852
2025-09-05 | 18231.233 | 0 | 5.67 | 0 | 0 | 0 | 0 | 0 | 0 | 0 | 0 | 0 | 0 | 0 | 0 | 0 | 1 | 0 | 0 | 0 | 0 | 0 | 0 | 0 | 0 | 0 | 0 | 0 | 6045.6846
2025-09-05 | 17699.986 | 0.27 | 5.94 | 0 | 0 | 0 | 0 | 0 | 0 | 0 | 0 | 0 | 0 | 0 | 0 | 0 | 0 | 1 | 0 | 0 | 0 | 0 | 0 | 0 | 0 | 0 | 0 | 0 | 6077.8419
2025-09-05 | 16766.105 | 0 | 6.53 | 0 | 0 | 0 | 0 | 0 | 0 | 0 | 0 | 0 | 0 | 0 | 0 | 0 | 0 | 0 | 1 | 0 | 0 | 0 | 0 | 0 | 0 | 0 | 0 | 0 | 5884.8155
2025-09-05 | 16601.496 | 0 | 6.79 | 0 | 0 | 0 | 0 | 0 | 0 | 0 | 0 | 0 | 0 | 0 | 0 | 0 | 0 | 0 | 0 | 1 | 0 | 0 | 0 | 0 | 0 | 0 | 0 | 0 | 5482.7031
2025-09-05 | 16015.761 | 0 | 6.5 | 0 | 0 | 0 | 0 | 0 | 0 | 0 | 0 | 0 | 0 | 0 | 0 | 0 | 0 | 0 | 0 | 0 | 1 | 0 | 0 | 0 | 0 | 0 | 0 | 0 | 5371.12
2025-09-05 | 15621.062 | 0 | 5.74 | 0 | 0 | 0 | 0 | 0 | 0 | 0 | 0 | 0 | 0 | 0 | 0 | 0 | 0 | 0 | 0 | 0 | 0 | 1 | 0 | 0 | 0 | 0 | 0 | 0 | 5180.9941
2025-09-05 | 15636.716 | 0 | 4.8 | 0 | 0 | 0 | 0 | 0 | 0 | 0 | 0 | 0 | 0 | 0 | 0 | 0 | 0 | 0 | 0 | 0 | 0 | 0 | 1 | 0 | 0 | 0 | 0 | 0 | 4956.4102
2025-09-05 | 15127.694 | 0.25 | 3.59 | 0 | 0 | 0 | 0 | 0 | 0 | 0 | 0 | 0 | 0 | 0 | 0 | 0 | 0 | 0 | 0 | 0 | 0 | 0 | 0 | 1 | 0 | 0 | 0 | 0 | 4856.048
2025-09-05 | 14049.409 | 0.52 | 3.12 | 0 | 0 | 0 | 0 | 0 | 0 | 0 | 0 | 0 | 0 | 0 | 0 | 0 | 0 | 0 | 0 | 0 | 0 | 0 | 0 | 0 | 1 | 0 | 0 | 0 | 4733.1932
2025-09-05 | 12310.458 | 0.85 | 2.85 | 0 | 0 | 0 | 0 | 0 | 0 | 0 | 0 | 0 | 0 | 0 | 0 | 0 | 0 | 0 | 0 | 0 | 0 | 0 | 0 | 0 | 0 | 1 | 0 | 0 | 4597.3519
2025-09-05 | 9922.869 | 1.08 | 2.4 | 0 | 0 | 0 | 0 | 0 | 0 | 0 | 0 | 0 | 0 | 0 | 0 | 0 | 0 | 0 | 0 | 0 | 0 | 0 | 0 | 0 | 0 | 0 | 1 | 0 | 4460.7896
2025-09-05 | 9135.016 | 1.48 | 1.95 | 0 | 0 | 0 | 0 | 0 | 0 | 0 | 0 | 0 | 0 | 0 | 0 | 0 | 0 | 0 | 0 | 0 | 0 | 0 | 0 | 0 | 0 | 0 | 0 | 1 | 4155.1201
2025-09-06 | 8973.553 | 1.67 | 1.61 | 1 | 1 | 0 | 0 | 0 | 0 | 0 | 0 | 0 | 0 | 0 | 0 | 0 | 0 | 0 | 0 | 0 | 0 | 0 | 0 | 0 | 0 | 0 | 0 | 0 | 3493.5896
2025-09-06 | 8999.701 | 2.17 | 1.48 | 1 | 0 | 1 | 0 | 0 | 0 | 0 | 0 | 0 | 0 | 0 | 0 | 0 | 0 | 0 | 0 | 0 | 0 | 0 | 0 | 0 | 0 | 0 | 0 | 0 | 3510.5135
2025-09-06 | 8832.342 | 2.6 | 1.28 | 1 | 0 | 0 | 1 | 0 | 0 | 0 | 0 | 0 | 0 | 0 | 0 | 0 | 0 | 0 | 0 | 0 | 0 | 0 | 0 | 0 | 0 | 0 | 0 | 0 | 3493.7974
2025-09-06 | 8738.308 | 2.65 | 1.21 | 1 | 0 | 0 | 0 | 1 | 0 | 0 | 0 | 0 | 0 | 0 | 0 | 0 | 0 | 0 | 0 | 0 | 0 | 0 | 0 | 0 | 0 | 0 | 0 | 0 | 3392.9458
2025-09-06 | 8957.732 | 2.91 | 1.08 | 1 | 0 | 0 | 0 | 0 | 1 | 0 | 0 | 0 | 0 | 0 | 0 | 0 | 0 | 0 | 0 | 0 | 0 | 0 | 0 | 0 | 0 | 0 | 0 | 0 | 3627.3122
2025-09-06 | 9594.536 | 3 | 1.16 | 1 | 0 | 0 | 0 | 0 | 0 | 1 | 0 | 0 | 0 | 0 | 0 | 0 | 0 | 0 | 0 | 0 | 0 | 0 | 0 | 0 | 0 | 0 | 0 | 0 | 3977.5373
2025-09-06 | 9882.89 | 3.1 | 1.18 | 1 | 0 | 0 | 0 | 0 | 0 | 0 | 1 | 0 | 0 | 0 | 0 | 0 | 0 | 0 | 0 | 0 | 0 | 0 | 0 | 0 | 0 | 0 | 0 | 0 | 4457.0424
2025-09-06 | 10568.423 | 2.43 | 1.26 | 1 | 0 | 0 | 0 | 0 | 0 | 0 | 0 | 1 | 0 | 0 | 0 | 0 | 0 | 0 | 0 | 0 | 0 | 0 | 0 | 0 | 0 | 0 | 0 | 0 | 4877.8358
2025-09-06 | 10616.834 | 1.28 | 1.69 | 1 | 0 | 0 | 0 | 0 | 0 | 0 | 0 | 0 | 1 | 0 | 0 | 0 | 0 | 0 | 0 | 0 | 0 | 0 | 0 | 0 | 0 | 0 | 0 | 0 | 5108.5157
2025-09-06 | 10709.569 | 0.48 | 2.24 | 1 | 0 | 0 | 0 | 0 | 0 | 0 | 0 | 0 | 0 | 1 | 0 | 0 | 0 | 0 | 0 | 0 | 0 | 0 | 0 | 0 | 0 | 0 | 0 | 0 | 5247.1744
2025-09-06 | 11048.631 | 0.19 | 3.33 | 1 | 0 | 0 | 0 | 0 | 0 | 0 | 0 | 0 | 0 | 0 | 1 | 0 | 0 | 0 | 0 | 0 | 0 | 0 | 0 | 0 | 0 | 0 | 0 | 0 | 5321.5802
2025-09-06 | 11167.923 | 0 | 4.41 | 1 | 0 | 0 | 0 | 0 | 0 | 0 | 0 | 0 | 0 | 0 | 0 | 1 | 0 | 0 | 0 | 0 | 0 | 0 | 0 | 0 | 0 | 0 | 0 | 0 | 5255.3117
2025-09-06 | 11221.74 | 0 | 4.86 | 1 | 0 | 0 | 0 | 0 | 0 | 0 | 0 | 0 | 0 | 0 | 0 | 0 | 1 | 0 | 0 | 0 | 0 | 0 | 0 | 0 | 0 | 0 | 0 | 0 | 5394.0852
2025-09-06 | 10979.266 | 0 | 4.85 | 1 | 0 | 0 | 0 | 0 | 0 | 0 | 0 | 0 | 0 | 0 | 0 | 0 | 0 | 1 | 0 | 0 | 0 | 0 | 0 | 0 | 0 | 0 | 0 | 0 | 5406.9517
2025-09-06 | 10853.341 | 0.01 | 4.97 | 1 | 0 | 0 | 0 | 0 | 0 | 0 | 0 | 0 | 0 | 0 | 0 | 0 | 0 | 0 | 1 | 0 | 0 | 0 | 0 | 0 | 0 | 0 | 0 | 0 | 5201.5584
2025-09-06 | 10580.595 | 0.07 | 5.15 | 1 | 0 | 0 | 0 | 0 | 0 | 0 | 0 | 0 | 0 | 0 | 0 | 0 | 0 | 0 | 0 | 1 | 0 | 0 | 0 | 0 | 0 | 0 | 0 | 0 | 4797.6779
2025-09-06 | 10662.677 | 0.07 | 4.87 | 1 | 0 | 0 | 0 | 0 | 0 | 0 | 0 | 0 | 0 | 0 | 0 | 0 | 0 | 0 | 0 | 0 | 1 | 0 | 0 | 0 | 0 | 0 | 0 | 0 | 4686.5206
2025-09-06 | 10294.649 | 0.16 | 4.09 | 1 | 0 | 0 | 0 | 0 | 0 | 0 | 0 | 0 | 0 | 0 | 0 | 0 | 0 | 0 | 0 | 0 | 0 | 1 | 0 | 0 | 0 | 0 | 0 | 0 | 4497.9998
2025-09-06 | 10234.118 | 0.36 | 3.11 | 1 | 0 | 0 | 0 | 0 | 0 | 0 | 0 | 0 | 0 | 0 | 0 | 0 | 0 | 0 | 0 | 0 | 0 | 0 | 1 | 0 | 0 | 0 | 0 | 0 | 4277.1722
2025-09-06 | 10184.574 | 0.57 | 2.07 | 1 | 0 | 0 | 0 | 0 | 0 | 0 | 0 | 0 | 0 | 0 | 0 | 0 | 0 | 0 | 0 | 0 | 0 | 0 | 0 | 1 | 0 | 0 | 0 | 0 | 4182.9558
2025-09-06 | 9597.611 | 0.91 | 1.64 | 1 | 0 | 0 | 0 | 0 | 0 | 0 | 0 | 0 | 0 | 0 | 0 | 0 | 0 | 0 | 0 | 0 | 0 | 0 | 0 | 0 | 1 | 0 | 0 | 0 | 4063.7147
2025-09-06 | 9142.115 | 1.24 | 1.48 | 1 | 0 | 0 | 0 | 0 | 0 | 0 | 0 | 0 | 0 | 0 | 0 | 0 | 0 | 0 | 0 | 0 | 0 | 0 | 0 | 0 | 0 | 1 | 0 | 0 | 3932.5566
2025-09-06 | 9020.897 | 1.67 | 1.3 | 1 | 0 | 0 | 0 | 0 | 0 | 0 | 0 | 0 | 0 | 0 | 0 | 0 | 0 | 0 | 0 | 0 | 0 | 0 | 0 | 0 | 0 | 0 | 1 | 0 | 3812.9485
2025-09-06 | 8547.661 | 2.06 | 1.19 | 1 | 0 | 0 | 0 | 0 | 0 | 0 | 0 | 0 | 0 | 0 | 0 | 0 | 0 | 0 | 0 | 0 | 0 | 0 | 0 | 0 | 0 | 0 | 0 | 1 | 3521.4814
2025-09-07 | 8395.657 | 2.24 | 1.2 | 1 | 1 | 0 | 0 | 0 | 0 | 0 | 0 | 0 | 0 | 0 | 0 | 0 | 0 | 0 | 0 | 0 | 0 | 0 | 0 | 0 | 0 | 0 | 0 | 0 | 3491.6931
2025-09-07 | 8635.843 | 2.5 | 0.97 | 1 | 0 | 1 | 0 | 0 | 0 | 0 | 0 | 0 | 0 | 0 | 0 | 0 | 0 | 0 | 0 | 0 | 0 | 0 | 0 | 0 | 0 | 0 | 0 | 0 | 3497.8084
2025-09-07 | 8626.817 | 2.89 | 1.15 | 1 | 0 | 0 | 1 | 0 | 0 | 0 | 0 | 0 | 0 | 0 | 0 | 0 | 0 | 0 | 0 | 0 | 0 | 0 | 0 | 0 | 0 | 0 | 0 | 0 | 3496.1787
2025-09-07 | 8913.132 | 2.9 | 1.03 | 1 | 0 | 0 | 0 | 1 | 0 | 0 | 0 | 0 | 0 | 0 | 0 | 0 | 0 | 0 | 0 | 0 | 0 | 0 | 0 | 0 | 0 | 0 | 0 | 0 | 3392.1065
2025-09-07 | 8943.95 | 3.21 | 0.98 | 1 | 0 | 0 | 0 | 0 | 1 | 0 | 0 | 0 | 0 | 0 | 0 | 0 | 0 | 0 | 0 | 0 | 0 | 0 | 0 | 0 | 0 | 0 | 0 | 0 | 3631.2437
2025-09-07 | 9337.215 | 3.43 | 0.99 | 1 | 0 | 0 | 0 | 0 | 0 | 1 | 0 | 0 | 0 | 0 | 0 | 0 | 0 | 0 | 0 | 0 | 0 | 0 | 0 | 0 | 0 | 0 | 0 | 0 | 3982.0371
2025-09-07 | 9385.637 | 3.19 | 0.98 | 1 | 0 | 0 | 0 | 0 | 0 | 0 | 1 | 0 | 0 | 0 | 0 | 0 | 0 | 0 | 0 | 0 | 0 | 0 | 0 | 0 | 0 | 0 | 0 | 0 | 4450.9842
2025-09-07 | 9699.375 | 2.44 | 1.18 | 1 | 0 | 0 | 0 | 0 | 0 | 0 | 0 | 1 | 0 | 0 | 0 | 0 | 0 | 0 | 0 | 0 | 0 | 0 | 0 | 0 | 0 | 0 | 0 | 0 | 4874.7028
2025-09-07 | 9791.803 | 1.67 | 1.53 | 1 | 0 | 0 | 0 | 0 | 0 | 0 | 0 | 0 | 1 | 0 | 0 | 0 | 0 | 0 | 0 | 0 | 0 | 0 | 0 | 0 | 0 | 0 | 0 | 0 | 5112.3494
2025-09-07 | 10259.368 | 1 | 2.41 | 1 | 0 | 0 | 0 | 0 | 0 | 0 | 0 | 0 | 0 | 1 | 0 | 0 | 0 | 0 | 0 | 0 | 0 | 0 | 0 | 0 | 0 | 0 | 0 | 0 | 5268.6061
2025-09-07 | 10714.935 | 0.61 | 3.11 | 1 | 0 | 0 | 0 | 0 | 0 | 0 | 0 | 0 | 0 | 0 | 1 | 0 | 0 | 0 | 0 | 0 | 0 | 0 | 0 | 0 | 0 | 0 | 0 | 0 | 5323.6783
2025-09-07 | 11167.341 | 0.5 | 3.84 | 1 | 0 | 0 | 0 | 0 | 0 | 0 | 0 | 0 | 0 | 0 | 0 | 1 | 0 | 0 | 0 | 0 | 0 | 0 | 0 | 0 | 0 | 0 | 0 | 0 | 5244.6925
2025-09-07 | 10861.487 | 0.35 | 4.68 | 1 | 0 | 0 | 0 | 0 | 0 | 0 | 0 | 0 | 0 | 0 | 0 | 0 | 1 | 0 | 0 | 0 | 0 | 0 | 0 | 0 | 0 | 0 | 0 | 0 | 5395.9756
2025-09-07 | 11067.956 | 0.53 | 5.04 | 1 | 0 | 0 | 0 | 0 | 0 | 0 | 0 | 0 | 0 | 0 | 0 | 0 | 0 | 1 | 0 | 0 | 0 | 0 | 0 | 0 | 0 | 0 | 0 | 0 | 5429.5079
2025-09-07 | 10863.857 | 0.8 | 4.58 | 1 | 0 | 0 | 0 | 0 | 0 | 0 | 0 | 0 | 0 | 0 | 0 | 0 | 0 | 0 | 1 | 0 | 0 | 0 | 0 | 0 | 0 | 0 | 0 | 0 | 5206.5186
2025-09-07 | 11136.267 | 0.69 | 5.33 | 1 | 0 | 0 | 0 | 0 | 0 | 0 | 0 | 0 | 0 | 0 | 0 | 0 | 0 | 0 | 0 | 1 | 0 | 0 | 0 | 0 | 0 | 0 | 0 | 0 | 4822.265
2025-09-07 | 11034.726 | 0.76 | 4.73 | 1 | 0 | 0 | 0 | 0 | 0 | 0 | 0 | 0 | 0 | 0 | 0 | 0 | 0 | 0 | 0 | 0 | 1 | 0 | 0 | 0 | 0 | 0 | 0 | 0 | 4699.3947
2025-09-07 | 10776.959 | 0.81 | 4.52 | 1 | 0 | 0 | 0 | 0 | 0 | 0 | 0 | 0 | 0 | 0 | 0 | 0 | 0 | 0 | 0 | 0 | 0 | 1 | 0 | 0 | 0 | 0 | 0 | 0 | 4534.0493
2025-09-07 | 11869.364 | 1.09 | 3.05 | 1 | 0 | 0 | 0 | 0 | 0 | 0 | 0 | 0 | 0 | 0 | 0 | 0 | 0 | 0 | 0 | 0 | 0 | 0 | 1 | 0 | 0 | 0 | 0 | 0 | 4294.5441
2025-09-07 | 10868.699 | 1.49 | 1.78 | 1 | 0 | 0 | 0 | 0 | 0 | 0 | 0 | 0 | 0 | 0 | 0 | 0 | 0 | 0 | 0 | 0 | 0 | 0 | 0 | 1 | 0 | 0 | 0 | 0 | 4195.7219
2025-09-07 | 11076.183 | 1.75 | 1.29 | 1 | 0 | 0 | 0 | 0 | 0 | 0 | 0 | 0 | 0 | 0 | 0 | 0 | 0 | 0 | 0 | 0 | 0 | 0 | 0 | 0 | 1 | 0 | 0 | 0 | 4071.7426
2025-09-07 | 10866.585 | 2.16 | 0.98 | 1 | 0 | 0 | 0 | 0 | 0 | 0 | 0 | 0 | 0 | 0 | 0 | 0 | 0 | 0 | 0 | 0 | 0 | 0 | 0 | 0 | 0 | 1 | 0 | 0 | 3936.3821
2025-09-07 | 10746.048 | 2.47 | 0.51 | 1 | 0 | 0 | 0 | 0 | 0 | 0 | 0 | 0 | 0 | 0 | 0 | 0 | 0 | 0 | 0 | 0 | 0 | 0 | 0 | 0 | 0 | 0 | 1 | 0 | 3801.152
2025-09-07 | 11495.353 | 3.01 | 0.57 | 1 | 0 | 0 | 0 | 0 | 0 | 0 | 0 | 0 | 0 | 0 | 0 | 0 | 0 | 0 | 0 | 0 | 0 | 0 | 0 | 0 | 0 | 0 | 0 | 1 | 3521.0169
2025-09-08 | 11967.188 | 3.35 | 0.52 | 0 | 1 | 0 | 0 | 0 | 0 | 0 | 0 | 0 | 0 | 0 | 0 | 0 | 0 | 0 | 0 | 0 | 0 | 0 | 0 | 0 | 0 | 0 | 0 | 0 | 4110.1558
2025-09-08 | 12199.951 | 3.7 | 0.51 | 0 | 0 | 1 | 0 | 0 | 0 | 0 | 0 | 0 | 0 | 0 | 0 | 0 | 0 | 0 | 0 | 0 | 0 | 0 | 0 | 0 | 0 | 0 | 0 | 0 | 4128.0941
2025-09-08 | 12415.432 | 3.77 | 0.5 | 0 | 0 | 0 | 1 | 0 | 0 | 0 | 0 | 0 | 0 | 0 | 0 | 0 | 0 | 0 | 0 | 0 | 0 | 0 | 0 | 0 | 0 | 0 | 0 | 0 | 4109.6404
2025-09-08 | 13166.843 | 4.1 | 0.48 | 0 | 0 | 0 | 0 | 1 | 0 | 0 | 0 | 0 | 0 | 0 | 0 | 0 | 0 | 0 | 0 | 0 | 0 | 0 | 0 | 0 | 0 | 0 | 0 | 0 | 4018.5605
2025-09-08 | 13758.499 | 4.31 | 0.48 | 0 | 0 | 0 | 0 | 0 | 1 | 0 | 0 | 0 | 0 | 0 | 0 | 0 | 0 | 0 | 0 | 0 | 0 | 0 | 0 | 0 | 0 | 0 | 0 | 0 | 4257.0967
2025-09-08 | 15495.66 | 4.63 | 0.49 | 0 | 0 | 0 | 0 | 0 | 0 | 1 | 0 | 0 | 0 | 0 | 0 | 0 | 0 | 0 | 0 | 0 | 0 | 0 | 0 | 0 | 0 | 0 | 0 | 0 | 4610.6198
2025-09-08 | 16894.655 | 4.63 | 0.51 | 0 | 0 | 0 | 0 | 0 | 0 | 0 | 1 | 0 | 0 | 0 | 0 | 0 | 0 | 0 | 0 | 0 | 0 | 0 | 0 | 0 | 0 | 0 | 0 | 0 | 5087.3953
2025-09-08 | 17954.704 | 4.02 | 0.55 | 0 | 0 | 0 | 0 | 0 | 0 | 0 | 0 | 1 | 0 | 0 | 0 | 0 | 0 | 0 | 0 | 0 | 0 | 0 | 0 | 0 | 0 | 0 | 0 | 0 | 5508.1235
2025-09-08 | 18318.954 | 3 | 0.99 | 0 | 0 | 0 | 0 | 0 | 0 | 0 | 0 | 0 | 1 | 0 | 0 | 0 | 0 | 0 | 0 | 0 | 0 | 0 | 0 | 0 | 0 | 0 | 0 | 0 | 5742.7776
2025-09-08 | 18667.616 | 2.24 | 1.33 | 0 | 0 | 0 | 0 | 0 | 0 | 0 | 0 | 0 | 0 | 1 | 0 | 0 | 0 | 0 | 0 | 0 | 0 | 0 | 0 | 0 | 0 | 0 | 0 | 0 | 5873.5876
2025-09-08 | 19082.096 | 1.58 | 1.8 | 0 | 0 | 0 | 0 | 0 | 0 | 0 | 0 | 0 | 0 | 0 | 1 | 0 | 0 | 0 | 0 | 0 | 0 | 0 | 0 | 0 | 0 | 0 | 0 | 0 | 5911.4977
2025-09-08 | 19035.275 | 1.09 | 2.32 | 0 | 0 | 0 | 0 | 0 | 0 | 0 | 0 | 0 | 0 | 0 | 0 | 1 | 0 | 0 | 0 | 0 | 0 | 0 | 0 | 0 | 0 | 0 | 0 | 0 | 5813.1987
2025-09-08 | 19098.072 | 0.98 | 2.64 | 0 | 0 | 0 | 0 | 0 | 0 | 0 | 0 | 0 | 0 | 0 | 0 | 0 | 1 | 0 | 0 | 0 | 0 | 0 | 0 | 0 | 0 | 0 | 0 | 0 | 5943.4351
2025-09-08 | 18797.366 | 0.61 | 2.7 | 0 | 0 | 0 | 0 | 0 | 0 | 0 | 0 | 0 | 0 | 0 | 0 | 0 | 0 | 1 | 0 | 0 | 0 | 0 | 0 | 0 | 0 | 0 | 0 | 0 | 5949.1821
2025-09-08 | 17971.611 | 0.54 | 2.81 | 0 | 0 | 0 | 0 | 0 | 0 | 0 | 0 | 0 | 0 | 0 | 0 | 0 | 0 | 0 | 1 | 0 | 0 | 0 | 0 | 0 | 0 | 0 | 0 | 0 | 5741.1793
2025-09-08 | 17918.883 | 0.38 | 2.78 | 0 | 0 | 0 | 0 | 0 | 0 | 0 | 0 | 0 | 0 | 0 | 0 | 0 | 0 | 0 | 0 | 1 | 0 | 0 | 0 | 0 | 0 | 0 | 0 | 0 | 5322.353
2025-09-08 | 17287.185 | 0.48 | 2.73 | 0 | 0 | 0 | 0 | 0 | 0 | 0 | 0 | 0 | 0 | 0 | 0 | 0 | 0 | 0 | 0 | 0 | 1 | 0 | 0 | 0 | 0 | 0 | 0 | 0 | 5223.7174
2025-09-08 | 17295.813 | 0.95 | 2.29 | 0 | 0 | 0 | 0 | 0 | 0 | 0 | 0 | 0 | 0 | 0 | 0 | 0 | 0 | 0 | 0 | 0 | 0 | 1 | 0 | 0 | 0 | 0 | 0 | 0 | 5060.0445
2025-09-08 | 17215.305 | 1.37 | 1.9 | 0 | 0 | 0 | 0 | 0 | 0 | 0 | 0 | 0 | 0 | 0 | 0 | 0 | 0 | 0 | 0 | 0 | 0 | 0 | 1 | 0 | 0 | 0 | 0 | 0 | 4870.3409
2025-09-08 | 16645.888 | 2.32 | 1.47 | 0 | 0 | 0 | 0 | 0 | 0 | 0 | 0 | 0 | 0 | 0 | 0 | 0 | 0 | 0 | 0 | 0 | 0 | 0 | 0 | 1 | 0 | 0 | 0 | 0 | 4822.294
2025-09-08 | 16459.266 | 2.7 | 1.28 | 0 | 0 | 0 | 0 | 0 | 0 | 0 | 0 | 0 | 0 | 0 | 0 | 0 | 0 | 0 | 0 | 0 | 0 | 0 | 0 | 0 | 1 | 0 | 0 | 0 | 4714.3626
2025-09-08 | 15764.129 | 2.9 | 1.08 | 0 | 0 | 0 | 0 | 0 | 0 | 0 | 0 | 0 | 0 | 0 | 0 | 0 | 0 | 0 | 0 | 0 | 0 | 0 | 0 | 0 | 0 | 1 | 0 | 0 | 4577.953
2025-09-08 | 15527.406 | 3.01 | 0.89 | 0 | 0 | 0 | 0 | 0 | 0 | 0 | 0 | 0 | 0 | 0 | 0 | 0 | 0 | 0 | 0 | 0 | 0 | 0 | 0 | 0 | 0 | 0 | 1 | 0 | 4449.1844
2025-09-08 | 15297.369 | 3.25 | 0.56 | 0 | 0 | 0 | 0 | 0 | 0 | 0 | 0 | 0 | 0 | 0 | 0 | 0 | 0 | 0 | 0 | 0 | 0 | 0 | 0 | 0 | 0 | 0 | 0 | 1 | 4144.2565
2025-09-09 | 14128.637 | 3.69 | 0.47 | 0 | 1 | 0 | 0 | 0 | 0 | 0 | 0 | 0 | 0 | 0 | 0 | 0 | 0 | 0 | 0 | 0 | 0 | 0 | 0 | 0 | 0 | 0 | 0 | 0 | 4117.3078
2025-09-09 | 13745.045 | 4.06 | 0.4 | 0 | 0 | 1 | 0 | 0 | 0 | 0 | 0 | 0 | 0 | 0 | 0 | 0 | 0 | 0 | 0 | 0 | 0 | 0 | 0 | 0 | 0 | 0 | 0 | 0 | 4133.2376
2025-09-09 | 13613.775 | 4.33 | 0.37 | 0 | 0 | 0 | 1 | 0 | 0 | 0 | 0 | 0 | 0 | 0 | 0 | 0 | 0 | 0 | 0 | 0 | 0 | 0 | 0 | 0 | 0 | 0 | 0 | 0 | 4119.3917
2025-09-09 | 13946.457 | 4.43 | 0.28 | 0 | 0 | 0 | 0 | 1 | 0 | 0 | 0 | 0 | 0 | 0 | 0 | 0 | 0 | 0 | 0 | 0 | 0 | 0 | 0 | 0 | 0 | 0 | 0 | 0 | 4019.0535
2025-09-09 | 14904.784 | 4.89 | 0.24 | 0 | 0 | 0 | 0 | 0 | 1 | 0 | 0 | 0 | 0 | 0 | 0 | 0 | 0 | 0 | 0 | 0 | 0 | 0 | 0 | 0 | 0 | 0 | 0 | 0 | 4262.7108
2025-09-09 | 16689.534 | 4.93 | 0.18 | 0 | 0 | 0 | 0 | 0 | 0 | 1 | 0 | 0 | 0 | 0 | 0 | 0 | 0 | 0 | 0 | 0 | 0 | 0 | 0 | 0 | 0 | 0 | 0 | 0 | 4605.6107
2025-09-09 | 18079.503 | 4.96 | 0.3 | 0 | 0 | 0 | 0 | 0 | 0 | 0 | 1 | 0 | 0 | 0 | 0 | 0 | 0 | 0 | 0 | 0 | 0 | 0 | 0 | 0 | 0 | 0 | 0 | 0 | 5087.4625
2025-09-09 | 18887.171 | 4.17 | 0.32 | 0 | 0 | 0 | 0 | 0 | 0 | 0 | 0 | 1 | 0 | 0 | 0 | 0 | 0 | 0 | 0 | 0 | 0 | 0 | 0 | 0 | 0 | 0 | 0 | 0 | 5502.4259
2025-09-09 | 19356.245 | 3.29 | 0.74 | 0 | 0 | 0 | 0 | 0 | 0 | 0 | 0 | 0 | 1 | 0 | 0 | 0 | 0 | 0 | 0 | 0 | 0 | 0 | 0 | 0 | 0 | 0 | 0 | 0 | 5740.05
2025-09-09 | 19882.826 | 2.28 | 1.16 | 0 | 0 | 0 | 0 | 0 | 0 | 0 | 0 | 0 | 0 | 1 | 0 | 0 | 0 | 0 | 0 | 0 | 0 | 0 | 0 | 0 | 0 | 0 | 0 | 0 | 5867.4418
2025-09-09 | 19835.284 | 1.4 | 1.37 | 0 | 0 | 0 | 0 | 0 | 0 | 0 | 0 | 0 | 0 | 0 | 1 | 0 | 0 | 0 | 0 | 0 | 0 | 0 | 0 | 0 | 0 | 0 | 0 | 0 | 5888.2775
2025-09-09 | 19856.307 | 1.04 | 1.84 | 0 | 0 | 0 | 0 | 0 | 0 | 0 | 0 | 0 | 0 | 0 | 0 | 1 | 0 | 0 | 0 | 0 | 0 | 0 | 0 | 0 | 0 | 0 | 0 | 0 | 5791.3983
2025-09-09 | 20066.981 | 0.67 | 2.2 | 0 | 0 | 0 | 0 | 0 | 0 | 0 | 0 | 0 | 0 | 0 | 0 | 0 | 1 | 0 | 0 | 0 | 0 | 0 | 0 | 0 | 0 | 0 | 0 | 0 | 5916.2406
2025-09-09 | 19653.429 | 0.44 | 2.4 | 0 | 0 | 0 | 0 | 0 | 0 | 0 | 0 | 0 | 0 | 0 | 0 | 0 | 0 | 1 | 0 | 0 | 0 | 0 | 0 | 0 | 0 | 0 | 0 | 0 | 5931.7695
2025-09-09 | 19123.562 | 0.32 | 2.55 | 0 | 0 | 0 | 0 | 0 | 0 | 0 | 0 | 0 | 0 | 0 | 0 | 0 | 0 | 0 | 1 | 0 | 0 | 0 | 0 | 0 | 0 | 0 | 0 | 0 | 5724.1049
2025-09-09 | 18805.452 | 0.32 | 2.71 | 0 | 0 | 0 | 0 | 0 | 0 | 0 | 0 | 0 | 0 | 0 | 0 | 0 | 0 | 0 | 0 | 1 | 0 | 0 | 0 | 0 | 0 | 0 | 0 | 0 | 5317.7351
2025-09-09 | 18134.149 | 0.3 | 2.69 | 0 | 0 | 0 | 0 | 0 | 0 | 0 | 0 | 0 | 0 | 0 | 0 | 0 | 0 | 0 | 0 | 0 | 1 | 0 | 0 | 0 | 0 | 0 | 0 | 0 | 5217.1011
2025-09-09 | 18021.52 | 0.4 | 2.31 | 0 | 0 | 0 | 0 | 0 | 0 | 0 | 0 | 0 | 0 | 0 | 0 | 0 | 0 | 0 | 0 | 0 | 0 | 1 | 0 | 0 | 0 | 0 | 0 | 0 | 5045.883
2025-09-09 | 18065.99 | 0.65 | 1.71 | 0 | 0 | 0 | 0 | 0 | 0 | 0 | 0 | 0 | 0 | 0 | 0 | 0 | 0 | 0 | 0 | 0 | 0 | 0 | 1 | 0 | 0 | 0 | 0 | 0 | 4842.5984
2025-09-09 | 17638.643 | 1.24 | 1.09 | 0 | 0 | 0 | 0 | 0 | 0 | 0 | 0 | 0 | 0 | 0 | 0 | 0 | 0 | 0 | 0 | 0 | 0 | 0 | 0 | 1 | 0 | 0 | 0 | 0 | 4776.6358
2025-09-09 | 17028.143 | 1.75 | 0.91 | 0 | 0 | 0 | 0 | 0 | 0 | 0 | 0 | 0 | 0 | 0 | 0 | 0 | 0 | 0 | 0 | 0 | 0 | 0 | 0 | 0 | 1 | 0 | 0 | 0 | 4672.6786
2025-09-09 | 16211.517 | 2.17 | 0.88 | 0 | 0 | 0 | 0 | 0 | 0 | 0 | 0 | 0 | 0 | 0 | 0 | 0 | 0 | 0 | 0 | 0 | 0 | 0 | 0 | 0 | 0 | 1 | 0 | 0 | 4549.5118
2025-09-09 | 16151.797 | 2.41 | 0.79 | 0 | 0 | 0 | 0 | 0 | 0 | 0 | 0 | 0 | 0 | 0 | 0 | 0 | 0 | 0 | 0 | 0 | 0 | 0 | 0 | 0 | 0 | 0 | 1 | 0 | 4428.5492
2025-09-09 | 15426.449 | 2.67 | 0.63 | 0 | 0 | 0 | 0 | 0 | 0 | 0 | 0 | 0 | 0 | 0 | 0 | 0 | 0 | 0 | 0 | 0 | 0 | 0 | 0 | 0 | 0 | 0 | 0 | 1 | 4131.4048
2025-09-10 | 14796.667 | 2.75 | 0.54 | 0 | 1 | 0 | 0 | 0 | 0 | 0 | 0 | 0 | 0 | 0 | 0 | 0 | 0 | 0 | 0 | 0 | 0 | 0 | 0 | 0 | 0 | 0 | 0 | 0 | 4094.6295
2025-09-10 | 14416.091 | 2.97 | 0.47 | 0 | 0 | 1 | 0 | 0 | 0 | 0 | 0 | 0 | 0 | 0 | 0 | 0 | 0 | 0 | 0 | 0 | 0 | 0 | 0 | 0 | 0 | 0 | 0 | 0 | 4106.4648
2025-09-10 | 14487.39 | 3.33 | 0.36 | 0 | 0 | 0 | 1 | 0 | 0 | 0 | 0 | 0 | 0 | 0 | 0 | 0 | 0 | 0 | 0 | 0 | 0 | 0 | 0 | 0 | 0 | 0 | 0 | 0 | 4091.6697
2025-09-10 | 14861.154 | 3.85 | 0.3 | 0 | 0 | 0 | 0 | 1 | 0 | 0 | 0 | 0 | 0 | 0 | 0 | 0 | 0 | 0 | 0 | 0 | 0 | 0 | 0 | 0 | 0 | 0 | 0 | 0 | 4004.0731
2025-09-10 | 15378.983 | 3.83 | 0.23 | 0 | 0 | 0 | 0 | 0 | 1 | 0 | 0 | 0 | 0 | 0 | 0 | 0 | 0 | 0 | 0 | 0 | 0 | 0 | 0 | 0 | 0 | 0 | 0 | 0 | 4233.3509
2025-09-10 | 17095.197 | 3.93 | 0.34 | 0 | 0 | 0 | 0 | 0 | 0 | 1 | 0 | 0 | 0 | 0 | 0 | 0 | 0 | 0 | 0 | 0 | 0 | 0 | 0 | 0 | 0 | 0 | 0 | 0 | 4585.1263
2025-09-10 | 18196.485 | 3.85 | 0.43 | 0 | 0 | 0 | 0 | 0 | 0 | 0 | 1 | 0 | 0 | 0 | 0 | 0 | 0 | 0 | 0 | 0 | 0 | 0 | 0 | 0 | 0 | 0 | 0 | 0 | 5062.6982
2025-09-10 | 19339.786 | 3.08 | 0.54 | 0 | 0 | 0 | 0 | 0 | 0 | 0 | 0 | 1 | 0 | 0 | 0 | 0 | 0 | 0 | 0 | 0 | 0 | 0 | 0 | 0 | 0 | 0 | 0 | 0 | 5482.0392
2025-09-10 | 19525.806 | 1.94 | 0.76 | 0 | 0 | 0 | 0 | 0 | 0 | 0 | 0 | 0 | 1 | 0 | 0 | 0 | 0 | 0 | 0 | 0 | 0 | 0 | 0 | 0 | 0 | 0 | 0 | 0 | 5704.0514
2025-09-10 | 20067.586 | 0.99 | 1.44 | 0 | 0 | 0 | 0 | 0 | 0 | 0 | 0 | 0 | 0 | 1 | 0 | 0 | 0 | 0 | 0 | 0 | 0 | 0 | 0 | 0 | 0 | 0 | 0 | 0 | 5844.1504
2025-09-10 | 20390.631 | 0.73 | 2.29 | 0 | 0 | 0 | 0 | 0 | 0 | 0 | 0 | 0 | 0 | 0 | 1 | 0 | 0 | 0 | 0 | 0 | 0 | 0 | 0 | 0 | 0 | 0 | 0 | 0 | 5909.1572
2025-09-10 | 20493.066 | 0.57 | 2.62 | 0 | 0 | 0 | 0 | 0 | 0 | 0 | 0 | 0 | 0 | 0 | 0 | 1 | 0 | 0 | 0 | 0 | 0 | 0 | 0 | 0 | 0 | 0 | 0 | 0 | 5811.7769
2025-09-10 | 20534.946 | 0.56 | 3.28 | 0 | 0 | 0 | 0 | 0 | 0 | 0 | 0 | 0 | 0 | 0 | 0 | 0 | 1 | 0 | 0 | 0 | 0 | 0 | 0 | 0 | 0 | 0 | 0 | 0 | 5959.2181
2025-09-10 | 20511.834 | 0.55 | 3.8 | 0 | 0 | 0 | 0 | 0 | 0 | 0 | 0 | 0 | 0 | 0 | 0 | 0 | 0 | 1 | 0 | 0 | 0 | 0 | 0 | 0 | 0 | 0 | 0 | 0 | 5994.376
2025-09-10 | 19295.759 | 0.53 | 4.02 | 0 | 0 | 0 | 0 | 0 | 0 | 0 | 0 | 0 | 0 | 0 | 0 | 0 | 0 | 0 | 1 | 0 | 0 | 0 | 0 | 0 | 0 | 0 | 0 | 0 | 5792.4212
2025-09-10 | 18944.74 | 0.51 | 4.01 | 0 | 0 | 0 | 0 | 0 | 0 | 0 | 0 | 0 | 0 | 0 | 0 | 0 | 0 | 0 | 0 | 1 | 0 | 0 | 0 | 0 | 0 | 0 | 0 | 0 | 5378.2679
2025-09-10 | 18752.673 | 0.63 | 3.79 | 0 | 0 | 0 | 0 | 0 | 0 | 0 | 0 | 0 | 0 | 0 | 0 | 0 | 0 | 0 | 0 | 0 | 1 | 0 | 0 | 0 | 0 | 0 | 0 | 0 | 5272.9406
2025-09-10 | 18509.359 | 0.69 | 3.49 | 0 | 0 | 0 | 0 | 0 | 0 | 0 | 0 | 0 | 0 | 0 | 0 | 0 | 0 | 0 | 0 | 0 | 0 | 1 | 0 | 0 | 0 | 0 | 0 | 0 | 5104.0365
2025-09-10 | 18211.686 | 0.84 | 2.92 | 0 | 0 | 0 | 0 | 0 | 0 | 0 | 0 | 0 | 0 | 0 | 0 | 0 | 0 | 0 | 0 | 0 | 0 | 0 | 1 | 0 | 0 | 0 | 0 | 0 | 4899.2996
2025-09-10 | 17602.863 | 1 | 2.19 | 0 | 0 | 0 | 0 | 0 | 0 | 0 | 0 | 0 | 0 | 0 | 0 | 0 | 0 | 0 | 0 | 0 | 0 | 0 | 0 | 1 | 0 | 0 | 0 | 0 | 4816.9163
2025-09-10 | 17016.333 | 1.05 | 1.61 | 0 | 0 | 0 | 0 | 0 | 0 | 0 | 0 | 0 | 0 | 0 | 0 | 0 | 0 | 0 | 0 | 0 | 0 | 0 | 0 | 0 | 1 | 0 | 0 | 0 | 4683.3732
2025-09-10 | 16193.717 | 1.18 | 1.3 | 0 | 0 | 0 | 0 | 0 | 0 | 0 | 0 | 0 | 0 | 0 | 0 | 0 | 0 | 0 | 0 | 0 | 0 | 0 | 0 | 0 | 0 | 1 | 0 | 0 | 4540.3696
2025-09-10 | 16145.605 | 1.46 | 1.15 | 0 | 0 | 0 | 0 | 0 | 0 | 0 | 0 | 0 | 0 | 0 | 0 | 0 | 0 | 0 | 0 | 0 | 0 | 0 | 0 | 0 | 0 | 0 | 1 | 0 | 4417.9444
2025-09-10 | 15787.373 | 1.78 | 0.91 | 0 | 0 | 0 | 0 | 0 | 0 | 0 | 0 | 0 | 0 | 0 | 0 | 0 | 0 | 0 | 0 | 0 | 0 | 0 | 0 | 0 | 0 | 0 | 0 | 1 | 4119.0319
2025-09-11 | 14918.767 | 1.75 | 0.76 | 0 | 1 | 0 | 0 | 0 | 0 | 0 | 0 | 0 | 0 | 0 | 0 | 0 | 0 | 0 | 0 | 0 | 0 | 0 | 0 | 0 | 0 | 0 | 0 | 0 | 4076.6995
2025-09-11 | 14372.085 | 2.25 | 0.63 | 0 | 0 | 1 | 0 | 0 | 0 | 0 | 0 | 0 | 0 | 0 | 0 | 0 | 0 | 0 | 0 | 0 | 0 | 0 | 0 | 0 | 0 | 0 | 0 | 0 | 4093.6233
2025-09-11 | 14492.175 | 2.57 | 0.48 | 0 | 0 | 0 | 1 | 0 | 0 | 0 | 0 | 0 | 0 | 0 | 0 | 0 | 0 | 0 | 0 | 0 | 0 | 0 | 0 | 0 | 0 | 0 | 0 | 0 | 4076.0334
2025-09-11 | 14836.927 | 2.82 | 0.37 | 0 | 0 | 0 | 0 | 1 | 0 | 0 | 0 | 0 | 0 | 0 | 0 | 0 | 0 | 0 | 0 | 0 | 0 | 0 | 0 | 0 | 0 | 0 | 0 | 0 | 3978.938
2025-09-11 | 15454.829 | 3.1 | 0.39 | 0 | 0 | 0 | 0 | 0 | 1 | 0 | 0 | 0 | 0 | 0 | 0 | 0 | 0 | 0 | 0 | 0 | 0 | 0 | 0 | 0 | 0 | 0 | 0 | 0 | 4220.2365
2025-09-11 | 16795.656 | 3.26 | 0.39 | 0 | 0 | 0 | 0 | 0 | 0 | 1 | 0 | 0 | 0 | 0 | 0 | 0 | 0 | 0 | 0 | 0 | 0 | 0 | 0 | 0 | 0 | 0 | 0 | 0 | 4568.9664
2025-09-11 | 17896.206 | 3.35 | 0.32 | 0 | 0 | 0 | 0 | 0 | 0 | 0 | 1 | 0 | 0 | 0 | 0 | 0 | 0 | 0 | 0 | 0 | 0 | 0 | 0 | 0 | 0 | 0 | 0 | 0 | 5044.3669
2025-09-11 | 18635.474 | 2.57 | 0.46 | 0 | 0 | 0 | 0 | 0 | 0 | 0 | 0 | 1 | 0 | 0 | 0 | 0 | 0 | 0 | 0 | 0 | 0 | 0 | 0 | 0 | 0 | 0 | 0 | 0 | 5464.7121
2025-09-11 | 19154.146 | 1.54 | 0.89 | 0 | 0 | 0 | 0 | 0 | 0 | 0 | 0 | 0 | 1 | 0 | 0 | 0 | 0 | 0 | 0 | 0 | 0 | 0 | 0 | 0 | 0 | 0 | 0 | 0 | 5698.6676
2025-09-11 | 19539.027 | 0.77 | 1.81 | 0 | 0 | 0 | 0 | 0 | 0 | 0 | 0 | 0 | 0 | 1 | 0 | 0 | 0 | 0 | 0 | 0 | 0 | 0 | 0 | 0 | 0 | 0 | 0 | 0 | 5853.8976
2025-09-11 | 19884.096 | 0.48 | 2.92 | 0 | 0 | 0 | 0 | 0 | 0 | 0 | 0 | 0 | 0 | 0 | 1 | 0 | 0 | 0 | 0 | 0 | 0 | 0 | 0 | 0 | 0 | 0 | 0 | 0 | 5929.1549
2025-09-11 | 19933.106 | 0.23 | 4.04 | 0 | 0 | 0 | 0 | 0 | 0 | 0 | 0 | 0 | 0 | 0 | 0 | 1 | 0 | 0 | 0 | 0 | 0 | 0 | 0 | 0 | 0 | 0 | 0 | 0 | 5862.9516
2025-09-11 | 20552.224 | 0.14 | 4.27 | 0 | 0 | 0 | 0 | 0 | 0 | 0 | 0 | 0 | 0 | 0 | 0 | 0 | 1 | 0 | 0 | 0 | 0 | 0 | 0 | 0 | 0 | 0 | 0 | 0 | 5989.9021
2025-09-11 | 20135.913 | 0.2 | 4.48 | 0 | 0 | 0 | 0 | 0 | 0 | 0 | 0 | 0 | 0 | 0 | 0 | 0 | 0 | 1 | 0 | 0 | 0 | 0 | 0 | 0 | 0 | 0 | 0 | 0 | 6013.7728
2025-09-11 | 19003.709 | 0.17 | 4.79 | 0 | 0 | 0 | 0 | 0 | 0 | 0 | 0 | 0 | 0 | 0 | 0 | 0 | 0 | 0 | 1 | 0 | 0 | 0 | 0 | 0 | 0 | 0 | 0 | 0 | 5815.3767
2025-09-11 | 19086.32 | 0.26 | 4.77 | 0 | 0 | 0 | 0 | 0 | 0 | 0 | 0 | 0 | 0 | 0 | 0 | 0 | 0 | 0 | 0 | 1 | 0 | 0 | 0 | 0 | 0 | 0 | 0 | 0 | 5403.8002
2025-09-11 | 18439.198 | 0.24 | 4.55 | 0 | 0 | 0 | 0 | 0 | 0 | 0 | 0 | 0 | 0 | 0 | 0 | 0 | 0 | 0 | 0 | 0 | 1 | 0 | 0 | 0 | 0 | 0 | 0 | 0 | 5294.6514
2025-09-11 | 18223.15 | 0.29 | 4.02 | 0 | 0 | 0 | 0 | 0 | 0 | 0 | 0 | 0 | 0 | 0 | 0 | 0 | 0 | 0 | 0 | 0 | 0 | 1 | 0 | 0 | 0 | 0 | 0 | 0 | 5115.6823
2025-09-11 | 17743.619 | 0.37 | 2.94 | 0 | 0 | 0 | 0 | 0 | 0 | 0 | 0 | 0 | 0 | 0 | 0 | 0 | 0 | 0 | 0 | 0 | 0 | 0 | 1 | 0 | 0 | 0 | 0 | 0 | 4887.3218
2025-09-11 | 17598.413 | 0.57 | 2.03 | 0 | 0 | 0 | 0 | 0 | 0 | 0 | 0 | 0 | 0 | 0 | 0 | 0 | 0 | 0 | 0 | 0 | 0 | 0 | 0 | 1 | 0 | 0 | 0 | 0 | 4798.367
2025-09-11 | 17139.84 | 0.67 | 1.35 | 0 | 0 | 0 | 0 | 0 | 0 | 0 | 0 | 0 | 0 | 0 | 0 | 0 | 0 | 0 | 0 | 0 | 0 | 0 | 0 | 0 | 1 | 0 | 0 | 0 | 4661.9313
2025-09-11 | 16339.187 | 0.85 | 1.13 | 0 | 0 | 0 | 0 | 0 | 0 | 0 | 0 | 0 | 0 | 0 | 0 | 0 | 0 | 0 | 0 | 0 | 0 | 0 | 0 | 0 | 0 | 1 | 0 | 0 | 4524.1242
2025-09-11 | 15997.663 | 1.11 | 0.97 | 0 | 0 | 0 | 0 | 0 | 0 | 0 | 0 | 0 | 0 | 0 | 0 | 0 | 0 | 0 | 0 | 0 | 0 | 0 | 0 | 0 | 0 | 0 | 1 | 0 | 4400.7273
2025-09-11 | 15487.249 | 1.46 | 1.01 | 0 | 0 | 0 | 0 | 0 | 0 | 0 | 0 | 0 | 0 | 0 | 0 | 0 | 0 | 0 | 0 | 0 | 0 | 0 | 0 | 0 | 0 | 0 | 0 | 1 | 4114.5544
2025-09-12 | 14415.838 | 1.86 | 0.95 | 0 | 1 | 0 | 0 | 0 | 0 | 0 | 0 | 0 | 0 | 0 | 0 | 0 | 0 | 0 | 0 | 0 | 0 | 0 | 0 | 0 | 0 | 0 | 0 | 0 | 4087.7912
2025-09-12 | 13852.961 | 1.99 | 0.8 | 0 | 0 | 1 | 0 | 0 | 0 | 0 | 0 | 0 | 0 | 0 | 0 | 0 | 0 | 0 | 0 | 0 | 0 | 0 | 0 | 0 | 0 | 0 | 0 | 0 | 4093.7639
2025-09-12 | 13869.724 | 2.48 | 0.75 | 0 | 0 | 0 | 1 | 0 | 0 | 0 | 0 | 0 | 0 | 0 | 0 | 0 | 0 | 0 | 0 | 0 | 0 | 0 | 0 | 0 | 0 | 0 | 0 | 0 | 4085.0717
2025-09-12 | 14213.281 | 3.09 | 0.61 | 0 | 0 | 0 | 0 | 1 | 0 | 0 | 0 | 0 | 0 | 0 | 0 | 0 | 0 | 0 | 0 | 0 | 0 | 0 | 0 | 0 | 0 | 0 | 0 | 0 | 3996.5259
2025-09-12 | 14851.211 | 3.34 | 0.42 | 0 | 0 | 0 | 0 | 0 | 1 | 0 | 0 | 0 | 0 | 0 | 0 | 0 | 0 | 0 | 0 | 0 | 0 | 0 | 0 | 0 | 0 | 0 | 0 | 0 | 4228.0648
2025-09-12 | 15528.466 | 3.58 | 0.54 | 0 | 0 | 0 | 0 | 0 | 0 | 1 | 0 | 0 | 0 | 0 | 0 | 0 | 0 | 0 | 0 | 0 | 0 | 0 | 0 | 0 | 0 | 0 | 0 | 0 | 4584.0874
2025-09-12 | 16645.101 | 3.47 | 0.48 | 0 | 0 | 0 | 0 | 0 | 0 | 0 | 1 | 0 | 0 | 0 | 0 | 0 | 0 | 0 | 0 | 0 | 0 | 0 | 0 | 0 | 0 | 0 | 0 | 0 | 5054.4543
2025-09-12 | 17160.067 | 2.6 | 0.42 | 0 | 0 | 0 | 0 | 0 | 0 | 0 | 0 | 1 | 0 | 0 | 0 | 0 | 0 | 0 | 0 | 0 | 0 | 0 | 0 | 0 | 0 | 0 | 0 | 0 | 5463.8281
2025-09-12 | 17687.755 | 1.4 | 0.5 | 0 | 0 | 0 | 0 | 0 | 0 | 0 | 0 | 0 | 1 | 0 | 0 | 0 | 0 | 0 | 0 | 0 | 0 | 0 | 0 | 0 | 0 | 0 | 0 | 0 | 5678.2421
2025-09-12 | 18614.329 | 0.51 | 1.04 | 0 | 0 | 0 | 0 | 0 | 0 | 0 | 0 | 0 | 0 | 1 | 0 | 0 | 0 | 0 | 0 | 0 | 0 | 0 | 0 | 0 | 0 | 0 | 0 | 0 | 5814.0184
2025-09-12 | 17940.268 | 0.28 | 2.06 | 0 | 0 | 0 | 0 | 0 | 0 | 0 | 0 | 0 | 0 | 0 | 1 | 0 | 0 | 0 | 0 | 0 | 0 | 0 | 0 | 0 | 0 | 0 | 0 | 0 | 5887.0818
2025-09-12 | 18475.274 | 0.18 | 2.96 | 0 | 0 | 0 | 0 | 0 | 0 | 0 | 0 | 0 | 0 | 0 | 0 | 1 | 0 | 0 | 0 | 0 | 0 | 0 | 0 | 0 | 0 | 0 | 0 | 0 | 5815.6066
2025-09-12 | 19041.588 | 0 | 3.5 | 0 | 0 | 0 | 0 | 0 | 0 | 0 | 0 | 0 | 0 | 0 | 0 | 0 | 1 | 0 | 0 | 0 | 0 | 0 | 0 | 0 | 0 | 0 | 0 | 0 | 5953.2985
2025-09-12 | 18466.587 | 0 | 4.1 | 0 | 0 | 0 | 0 | 0 | 0 | 0 | 0 | 0 | 0 | 0 | 0 | 0 | 0 | 1 | 0 | 0 | 0 | 0 | 0 | 0 | 0 | 0 | 0 | 0 | 5992.1353
2025-09-12 | 17360.63 | 0 | 4.16 | 0 | 0 | 0 | 0 | 0 | 0 | 0 | 0 | 0 | 0 | 0 | 0 | 0 | 0 | 0 | 1 | 0 | 0 | 0 | 0 | 0 | 0 | 0 | 0 | 0 | 5783.9145
2025-09-12 | 16678.501 | 0 | 4.15 | 0 | 0 | 0 | 0 | 0 | 0 | 0 | 0 | 0 | 0 | 0 | 0 | 0 | 0 | 0 | 0 | 1 | 0 | 0 | 0 | 0 | 0 | 0 | 0 | 0 | 5370.3071
2025-09-12 | 16507.198 | 0 | 4.34 | 0 | 0 | 0 | 0 | 0 | 0 | 0 | 0 | 0 | 0 | 0 | 0 | 0 | 0 | 0 | 0 | 0 | 1 | 0 | 0 | 0 | 0 | 0 | 0 | 0 | 5279.1597
2025-09-12 | 16271.603 | 0 | 3.47 | 0 | 0 | 0 | 0 | 0 | 0 | 0 | 0 | 0 | 0 | 0 | 0 | 0 | 0 | 0 | 0 | 0 | 0 | 1 | 0 | 0 | 0 | 0 | 0 | 0 | 5084.3506
2025-09-12 | 15990.973 | 0.03 | 2.77 | 0 | 0 | 0 | 0 | 0 | 0 | 0 | 0 | 0 | 0 | 0 | 0 | 0 | 0 | 0 | 0 | 0 | 0 | 0 | 1 | 0 | 0 | 0 | 0 | 0 | 4870.8034
2025-09-12 | 15512.303 | 0.11 | 1.78 | 0 | 0 | 0 | 0 | 0 | 0 | 0 | 0 | 0 | 0 | 0 | 0 | 0 | 0 | 0 | 0 | 0 | 0 | 0 | 0 | 1 | 0 | 0 | 0 | 0 | 4775.1672
2025-09-12 | 14542.696 | 0.19 | 1.24 | 0 | 0 | 0 | 0 | 0 | 0 | 0 | 0 | 0 | 0 | 0 | 0 | 0 | 0 | 0 | 0 | 0 | 0 | 0 | 0 | 0 | 1 | 0 | 0 | 0 | 4644.1459
2025-09-12 | 12506.758 | 0.31 | 0.8 | 0 | 0 | 0 | 0 | 0 | 0 | 0 | 0 | 0 | 0 | 0 | 0 | 0 | 0 | 0 | 0 | 0 | 0 | 0 | 0 | 0 | 0 | 1 | 0 | 0 | 4495.3347
2025-09-12 | 10543.375 | 0.59 | 0.55 | 0 | 0 | 0 | 0 | 0 | 0 | 0 | 0 | 0 | 0 | 0 | 0 | 0 | 0 | 0 | 0 | 0 | 0 | 0 | 0 | 0 | 0 | 0 | 1 | 0 | 4368.652
2025-09-12 | 9772.021 | 0.98 | 0.26 | 0 | 0 | 0 | 0 | 0 | 0 | 0 | 0 | 0 | 0 | 0 | 0 | 0 | 0 | 0 | 0 | 0 | 0 | 0 | 0 | 0 | 0 | 0 | 0 | 1 | 4069.5215
2025-09-13 | 9536.333 | 1.28 | 0.08 | 1 | 1 | 0 | 0 | 0 | 0 | 0 | 0 | 0 | 0 | 0 | 0 | 0 | 0 | 0 | 0 | 0 | 0 | 0 | 0 | 0 | 0 | 0 | 0 | 0 | 3417.8055
2025-09-13 | 9178.386 | 1.89 | 0.06 | 1 | 0 | 1 | 0 | 0 | 0 | 0 | 0 | 0 | 0 | 0 | 0 | 0 | 0 | 0 | 0 | 0 | 0 | 0 | 0 | 0 | 0 | 0 | 0 | 0 | 3442.4151
2025-09-13 | 9110.173 | 2.12 | 0.08 | 1 | 0 | 0 | 1 | 0 | 0 | 0 | 0 | 0 | 0 | 0 | 0 | 0 | 0 | 0 | 0 | 0 | 0 | 0 | 0 | 0 | 0 | 0 | 0 | 0 | 3429.6061
2025-09-13 | 9210.311 | 2.61 | 0.08 | 1 | 0 | 0 | 0 | 1 | 0 | 0 | 0 | 0 | 0 | 0 | 0 | 0 | 0 | 0 | 0 | 0 | 0 | 0 | 0 | 0 | 0 | 0 | 0 | 0 | 3343.7451
2025-09-13 | 9555.367 | 2.92 | 0.11 | 1 | 0 | 0 | 0 | 0 | 1 | 0 | 0 | 0 | 0 | 0 | 0 | 0 | 0 | 0 | 0 | 0 | 0 | 0 | 0 | 0 | 0 | 0 | 0 | 0 | 3586.2881
2025-09-13 | 10489.361 | 3.18 | 0.12 | 1 | 0 | 0 | 0 | 0 | 0 | 1 | 0 | 0 | 0 | 0 | 0 | 0 | 0 | 0 | 0 | 0 | 0 | 0 | 0 | 0 | 0 | 0 | 0 | 0 | 3938.1735
2025-09-13 | 10441.927 | 3.05 | 0.11 | 1 | 0 | 0 | 0 | 0 | 0 | 0 | 1 | 0 | 0 | 0 | 0 | 0 | 0 | 0 | 0 | 0 | 0 | 0 | 0 | 0 | 0 | 0 | 0 | 0 | 4410.1232
2025-09-13 | 10721.072 | 2.05 | 0.26 | 1 | 0 | 0 | 0 | 0 | 0 | 0 | 0 | 1 | 0 | 0 | 0 | 0 | 0 | 0 | 0 | 0 | 0 | 0 | 0 | 0 | 0 | 0 | 0 | 0 | 4824.889
2025-09-13 | 11161.655 | 0.85 | 0.48 | 1 | 0 | 0 | 0 | 0 | 0 | 0 | 0 | 0 | 1 | 0 | 0 | 0 | 0 | 0 | 0 | 0 | 0 | 0 | 0 | 0 | 0 | 0 | 0 | 0 | 5045.2635
2025-09-13 | 11477.177 | 0.31 | 1.41 | 1 | 0 | 0 | 0 | 0 | 0 | 0 | 0 | 0 | 0 | 1 | 0 | 0 | 0 | 0 | 0 | 0 | 0 | 0 | 0 | 0 | 0 | 0 | 0 | 0 | 5207.1974
2025-09-13 | 11522.148 | 0.29 | 2.28 | 1 | 0 | 0 | 0 | 0 | 0 | 0 | 0 | 0 | 0 | 0 | 1 | 0 | 0 | 0 | 0 | 0 | 0 | 0 | 0 | 0 | 0 | 0 | 0 | 0 | 5279.6069
2025-09-13 | 11331.401 | 0.32 | 3.3 | 1 | 0 | 0 | 0 | 0 | 0 | 0 | 0 | 0 | 0 | 0 | 0 | 1 | 0 | 0 | 0 | 0 | 0 | 0 | 0 | 0 | 0 | 0 | 0 | 0 | 5216.7891
2025-09-13 | 11263.871 | 0.06 | 4.3 | 1 | 0 | 0 | 0 | 0 | 0 | 0 | 0 | 0 | 0 | 0 | 0 | 0 | 1 | 0 | 0 | 0 | 0 | 0 | 0 | 0 | 0 | 0 | 0 | 0 | 5371.8815
2025-09-13 | 11164.479 | 0.08 | 4.65 | 1 | 0 | 0 | 0 | 0 | 0 | 0 | 0 | 0 | 0 | 0 | 0 | 0 | 0 | 1 | 0 | 0 | 0 | 0 | 0 | 0 | 0 | 0 | 0 | 0 | 5400.6206
2025-09-13 | 11251.459 | 0 | 4.99 | 1 | 0 | 0 | 0 | 0 | 0 | 0 | 0 | 0 | 0 | 0 | 0 | 0 | 0 | 0 | 1 | 0 | 0 | 0 | 0 | 0 | 0 | 0 | 0 | 0 | 5202.1369
2025-09-13 | 10985.153 | 0 | 5.05 | 1 | 0 | 0 | 0 | 0 | 0 | 0 | 0 | 0 | 0 | 0 | 0 | 0 | 0 | 0 | 0 | 1 | 0 | 0 | 0 | 0 | 0 | 0 | 0 | 0 | 4791.5097
2025-09-13 | 10740.145 | 0 | 4.99 | 1 | 0 | 0 | 0 | 0 | 0 | 0 | 0 | 0 | 0 | 0 | 0 | 0 | 0 | 0 | 0 | 0 | 1 | 0 | 0 | 0 | 0 | 0 | 0 | 0 | 4689.7187
2025-09-13 | 10768.768 | 0.06 | 4.62 | 1 | 0 | 0 | 0 | 0 | 0 | 0 | 0 | 0 | 0 | 0 | 0 | 0 | 0 | 0 | 0 | 0 | 0 | 1 | 0 | 0 | 0 | 0 | 0 | 0 | 4517.8345
2025-09-13 | 10857.747 | 0.13 | 3.56 | 1 | 0 | 0 | 0 | 0 | 0 | 0 | 0 | 0 | 0 | 0 | 0 | 0 | 0 | 0 | 0 | 0 | 0 | 0 | 1 | 0 | 0 | 0 | 0 | 0 | 4290.0525
2025-09-13 | 10379.341 | 0.23 | 2.87 | 1 | 0 | 0 | 0 | 0 | 0 | 0 | 0 | 0 | 0 | 0 | 0 | 0 | 0 | 0 | 0 | 0 | 0 | 0 | 0 | 1 | 0 | 0 | 0 | 0 | 4207.7344
2025-09-13 | 10121.996 | 0.36 | 1.91 | 1 | 0 | 0 | 0 | 0 | 0 | 0 | 0 | 0 | 0 | 0 | 0 | 0 | 0 | 0 | 0 | 0 | 0 | 0 | 0 | 0 | 1 | 0 | 0 | 0 | 4060.1968
2025-09-13 | 9597.867 | 0.68 | 1.49 | 1 | 0 | 0 | 0 | 0 | 0 | 0 | 0 | 0 | 0 | 0 | 0 | 0 | 0 | 0 | 0 | 0 | 0 | 0 | 0 | 0 | 0 | 1 | 0 | 0 | 3917.6964
2025-09-13 | 9420.673 | 1.06 | 1.21 | 1 | 0 | 0 | 0 | 0 | 0 | 0 | 0 | 0 | 0 | 0 | 0 | 0 | 0 | 0 | 0 | 0 | 0 | 0 | 0 | 0 | 0 | 0 | 1 | 0 | 3792.4661
2025-09-13 | 9164.385 | 1.4 | 0.91 | 1 | 0 | 0 | 0 | 0 | 0 | 0 | 0 | 0 | 0 | 0 | 0 | 0 | 0 | 0 | 0 | 0 | 0 | 0 | 0 | 0 | 0 | 0 | 0 | 1 | 3491.545
2025-09-14 | 8925.07 | 1.69 | 0.99 | 1 | 1 | 0 | 0 | 0 | 0 | 0 | 0 | 0 | 0 | 0 | 0 | 0 | 0 | 0 | 0 | 0 | 0 | 0 | 0 | 0 | 0 | 0 | 0 | 0 | 3467.7395
2025-09-14 | 8773.697 | 1.7 | 0.92 | 1 | 0 | 1 | 0 | 0 | 0 | 0 | 0 | 0 | 0 | 0 | 0 | 0 | 0 | 0 | 0 | 0 | 0 | 0 | 0 | 0 | 0 | 0 | 0 | 0 | 3473.8426
2025-09-14 | 9032.362 | 1.96 | 0.8 | 1 | 0 | 0 | 1 | 0 | 0 | 0 | 0 | 0 | 0 | 0 | 0 | 0 | 0 | 0 | 0 | 0 | 0 | 0 | 0 | 0 | 0 | 0 | 0 | 0 | 3455.8922
2025-09-14 | 9124.645 | 2.02 | 0.64 | 1 | 0 | 0 | 0 | 1 | 0 | 0 | 0 | 0 | 0 | 0 | 0 | 0 | 0 | 0 | 0 | 0 | 0 | 0 | 0 | 0 | 0 | 0 | 0 | 0 | 3351.4818
2025-09-14 | 9031.364 | 2.15 | 0.47 | 1 | 0 | 0 | 0 | 0 | 1 | 0 | 0 | 0 | 0 | 0 | 0 | 0 | 0 | 0 | 0 | 0 | 0 | 0 | 0 | 0 | 0 | 0 | 0 | 0 | 3580.5967
2025-09-14 | 9831.072 | 2.56 | 0.32 | 1 | 0 | 0 | 0 | 0 | 0 | 1 | 0 | 0 | 0 | 0 | 0 | 0 | 0 | 0 | 0 | 0 | 0 | 0 | 0 | 0 | 0 | 0 | 0 | 0 | 3929.7646
2025-09-14 | 10539.773 | 2.46 | 0.21 | 1 | 0 | 0 | 0 | 0 | 0 | 0 | 1 | 0 | 0 | 0 | 0 | 0 | 0 | 0 | 0 | 0 | 0 | 0 | 0 | 0 | 0 | 0 | 0 | 0 | 4398.2758
2025-09-14 | 10968.951 | 1.87 | 0.22 | 1 | 0 | 0 | 0 | 0 | 0 | 0 | 0 | 1 | 0 | 0 | 0 | 0 | 0 | 0 | 0 | 0 | 0 | 0 | 0 | 0 | 0 | 0 | 0 | 0 | 4818.2727
2025-09-14 | 10881.221 | 1.07 | 0.84 | 1 | 0 | 0 | 0 | 0 | 0 | 0 | 0 | 0 | 1 | 0 | 0 | 0 | 0 | 0 | 0 | 0 | 0 | 0 | 0 | 0 | 0 | 0 | 0 | 0 | 5066.5954
2025-09-14 | 11619.495 | 0.71 | 1.95 | 1 | 0 | 0 | 0 | 0 | 0 | 0 | 0 | 0 | 0 | 1 | 0 | 0 | 0 | 0 | 0 | 0 | 0 | 0 | 0 | 0 | 0 | 0 | 0 | 0 | 5241.106
2025-09-14 | 11923.941 | 0.52 | 2.65 | 1 | 0 | 0 | 0 | 0 | 0 | 0 | 0 | 0 | 0 | 0 | 1 | 0 | 0 | 0 | 0 | 0 | 0 | 0 | 0 | 0 | 0 | 0 | 0 | 0 | 5301.6375
2025-09-14 | 12244.51 | 0.41 | 3.4 | 1 | 0 | 0 | 0 | 0 | 0 | 0 | 0 | 0 | 0 | 0 | 0 | 1 | 0 | 0 | 0 | 0 | 0 | 0 | 0 | 0 | 0 | 0 | 0 | 0 | 5223.5032
2025-09-14 | 12495.229 | 0.19 | 4.09 | 1 | 0 | 0 | 0 | 0 | 0 | 0 | 0 | 0 | 0 | 0 | 0 | 0 | 1 | 0 | 0 | 0 | 0 | 0 | 0 | 0 | 0 | 0 | 0 | 0 | 5366.4894
2025-09-14 | 12391.213 | 0.14 | 4.69 | 1 | 0 | 0 | 0 | 0 | 0 | 0 | 0 | 0 | 0 | 0 | 0 | 0 | 0 | 1 | 0 | 0 | 0 | 0 | 0 | 0 | 0 | 0 | 0 | 0 | 5403.9614
2025-09-14 | 12550.998 | 0.08 | 4.86 | 1 | 0 | 0 | 0 | 0 | 0 | 0 | 0 | 0 | 0 | 0 | 0 | 0 | 0 | 0 | 1 | 0 | 0 | 0 | 0 | 0 | 0 | 0 | 0 | 0 | 5198.786
2025-09-14 | 12458.791 | 0.11 | 4.93 | 1 | 0 | 0 | 0 | 0 | 0 | 0 | 0 | 0 | 0 | 0 | 0 | 0 | 0 | 0 | 0 | 1 | 0 | 0 | 0 | 0 | 0 | 0 | 0 | 0 | 4789.4034
2025-09-14 | 12061.336 | 0.15 | 5.02 | 1 | 0 | 0 | 0 | 0 | 0 | 0 | 0 | 0 | 0 | 0 | 0 | 0 | 0 | 0 | 0 | 0 | 1 | 0 | 0 | 0 | 0 | 0 | 0 | 0 | 4695.0904
2025-09-14 | 11730.691 | 0.26 | 4.54 | 1 | 0 | 0 | 0 | 0 | 0 | 0 | 0 | 0 | 0 | 0 | 0 | 0 | 0 | 0 | 0 | 0 | 0 | 1 | 0 | 0 | 0 | 0 | 0 | 0 | 4519.8878
2025-09-14 | 12299.726 | 0.38 | 3.84 | 1 | 0 | 0 | 0 | 0 | 0 | 0 | 0 | 0 | 0 | 0 | 0 | 0 | 0 | 0 | 0 | 0 | 0 | 0 | 1 | 0 | 0 | 0 | 0 | 0 | 4308.7973
2025-09-14 | 11973.947 | 0.75 | 2.91 | 1 | 0 | 0 | 0 | 0 | 0 | 0 | 0 | 0 | 0 | 0 | 0 | 0 | 0 | 0 | 0 | 0 | 0 | 0 | 0 | 1 | 0 | 0 | 0 | 0 | 4223.6315
2025-09-14 | 11284.054 | 1.46 | 2.55 | 1 | 0 | 0 | 0 | 0 | 0 | 0 | 0 | 0 | 0 | 0 | 0 | 0 | 0 | 0 | 0 | 0 | 0 | 0 | 0 | 0 | 1 | 0 | 0 | 0 | 4117.4702
2025-09-14 | 11379.293 | 1.87 | 2.34 | 1 | 0 | 0 | 0 | 0 | 0 | 0 | 0 | 0 | 0 | 0 | 0 | 0 | 0 | 0 | 0 | 0 | 0 | 0 | 0 | 0 | 0 | 1 | 0 | 0 | 3986.3671
2025-09-14 | 12071.774 | 2.14 | 1.9 | 1 | 0 | 0 | 0 | 0 | 0 | 0 | 0 | 0 | 0 | 0 | 0 | 0 | 0 | 0 | 0 | 0 | 0 | 0 | 0 | 0 | 0 | 0 | 1 | 0 | 3851.3224
2025-09-14 | 13208.505 | 2.62 | 1.12 | 1 | 0 | 0 | 0 | 0 | 0 | 0 | 0 | 0 | 0 | 0 | 0 | 0 | 0 | 0 | 0 | 0 | 0 | 0 | 0 | 0 | 0 | 0 | 0 | 1 | 3533.7871
2025-09-15 | 13194.443 | 3.19 | 1 | 0 | 1 | 0 | 0 | 0 | 0 | 0 | 0 | 0 | 0 | 0 | 0 | 0 | 0 | 0 | 0 | 0 | 0 | 0 | 0 | 0 | 0 | 0 | 0 | 0 | 4126.224
2025-09-15 | 13368.052 | 3.4 | 0.68 | 0 | 0 | 1 | 0 | 0 | 0 | 0 | 0 | 0 | 0 | 0 | 0 | 0 | 0 | 0 | 0 | 0 | 0 | 0 | 0 | 0 | 0 | 0 | 0 | 0 | 4127.1428
2025-09-15 | 13466.164 | 3.63 | 0.41 | 0 | 0 | 0 | 1 | 0 | 0 | 0 | 0 | 0 | 0 | 0 | 0 | 0 | 0 | 0 | 0 | 0 | 0 | 0 | 0 | 0 | 0 | 0 | 0 | 0 | 4101.9873
2025-09-15 | 13802.574 | 4.22 | 0.27 | 0 | 0 | 0 | 0 | 1 | 0 | 0 | 0 | 0 | 0 | 0 | 0 | 0 | 0 | 0 | 0 | 0 | 0 | 0 | 0 | 0 | 0 | 0 | 0 | 0 | 4012.8955
2025-09-15 | 14195.649 | 4.38 | 0.25 | 0 | 0 | 0 | 0 | 0 | 1 | 0 | 0 | 0 | 0 | 0 | 0 | 0 | 0 | 0 | 0 | 0 | 0 | 0 | 0 | 0 | 0 | 0 | 0 | 0 | 4249.2154
2025-09-15 | 15501.663 | 4.6 | 0.31 | 0 | 0 | 0 | 0 | 0 | 0 | 1 | 0 | 0 | 0 | 0 | 0 | 0 | 0 | 0 | 0 | 0 | 0 | 0 | 0 | 0 | 0 | 0 | 0 | 0 | 4602.1376
2025-09-15 | 17134.43 | 4.71 | 0.26 | 0 | 0 | 0 | 0 | 0 | 0 | 0 | 1 | 0 | 0 | 0 | 0 | 0 | 0 | 0 | 0 | 0 | 0 | 0 | 0 | 0 | 0 | 0 | 0 | 0 | 5078.9354
2025-09-15 | 18548.131 | 3.79 | 0.36 | 0 | 0 | 0 | 0 | 0 | 0 | 0 | 0 | 1 | 0 | 0 | 0 | 0 | 0 | 0 | 0 | 0 | 0 | 0 | 0 | 0 | 0 | 0 | 0 | 0 | 5493.7562
2025-09-15 | 18700.612 | 2.76 | 0.88 | 0 | 0 | 0 | 0 | 0 | 0 | 0 | 0 | 0 | 1 | 0 | 0 | 0 | 0 | 0 | 0 | 0 | 0 | 0 | 0 | 0 | 0 | 0 | 0 | 0 | 5731.5433
2025-09-15 | 19341.739 | 1.55 | 1.58 | 0 | 0 | 0 | 0 | 0 | 0 | 0 | 0 | 0 | 0 | 1 | 0 | 0 | 0 | 0 | 0 | 0 | 0 | 0 | 0 | 0 | 0 | 0 | 0 | 0 | 5865.3967
2025-09-15 | 19235.341 | 0.9 | 2.29 | 0 | 0 | 0 | 0 | 0 | 0 | 0 | 0 | 0 | 0 | 0 | 1 | 0 | 0 | 0 | 0 | 0 | 0 | 0 | 0 | 0 | 0 | 0 | 0 | 0 | 5913.7976
2025-09-15 | 19420.803 | 0.69 | 2.96 | 0 | 0 | 0 | 0 | 0 | 0 | 0 | 0 | 0 | 0 | 0 | 0 | 1 | 0 | 0 | 0 | 0 | 0 | 0 | 0 | 0 | 0 | 0 | 0 | 0 | 5829.5277
2025-09-15 | 20271.006 | 0.41 | 3.48 | 0 | 0 | 0 | 0 | 0 | 0 | 0 | 0 | 0 | 0 | 0 | 0 | 0 | 1 | 0 | 0 | 0 | 0 | 0 | 0 | 0 | 0 | 0 | 0 | 0 | 5963.6385
2025-09-15 | 20111.559 | 0.23 | 3.88 | 0 | 0 | 0 | 0 | 0 | 0 | 0 | 0 | 0 | 0 | 0 | 0 | 0 | 0 | 1 | 0 | 0 | 0 | 0 | 0 | 0 | 0 | 0 | 0 | 0 | 5989.0471
2025-09-15 | 19707.277 | 0.24 | 4.02 | 0 | 0 | 0 | 0 | 0 | 0 | 0 | 0 | 0 | 0 | 0 | 0 | 0 | 0 | 0 | 1 | 0 | 0 | 0 | 0 | 0 | 0 | 0 | 0 | 0 | 5784.5053
2025-09-15 | 19159.319 | 0.19 | 3.95 | 0 | 0 | 0 | 0 | 0 | 0 | 0 | 0 | 0 | 0 | 0 | 0 | 0 | 0 | 0 | 0 | 1 | 0 | 0 | 0 | 0 | 0 | 0 | 0 | 0 | 5366.9786
2025-09-15 | 18317.844 | 0.27 | 3.83 | 0 | 0 | 0 | 0 | 0 | 0 | 0 | 0 | 0 | 0 | 0 | 0 | 0 | 0 | 0 | 0 | 0 | 1 | 0 | 0 | 0 | 0 | 0 | 0 | 0 | 5264.8169
2025-09-15 | 18153.9 | 0.33 | 3.24 | 0 | 0 | 0 | 0 | 0 | 0 | 0 | 0 | 0 | 0 | 0 | 0 | 0 | 0 | 0 | 0 | 0 | 0 | 1 | 0 | 0 | 0 | 0 | 0 | 0 | 5083.5663
2025-09-15 | 17417.92 | 0.51 | 2.58 | 0 | 0 | 0 | 0 | 0 | 0 | 0 | 0 | 0 | 0 | 0 | 0 | 0 | 0 | 0 | 0 | 0 | 0 | 0 | 1 | 0 | 0 | 0 | 0 | 0 | 4875.8165
2025-09-15 | 16567.052 | 0.84 | 1.85 | 0 | 0 | 0 | 0 | 0 | 0 | 0 | 0 | 0 | 0 | 0 | 0 | 0 | 0 | 0 | 0 | 0 | 0 | 0 | 0 | 1 | 0 | 0 | 0 | 0 | 4798.0737
2025-09-15 | 16315.492 | 1.01 | 1.58 | 0 | 0 | 0 | 0 | 0 | 0 | 0 | 0 | 0 | 0 | 0 | 0 | 0 | 0 | 0 | 0 | 0 | 0 | 0 | 0 | 0 | 1 | 0 | 0 | 0 | 4681.0041
2025-09-15 | 15631.883 | 1.31 | 1.4 | 0 | 0 | 0 | 0 | 0 | 0 | 0 | 0 | 0 | 0 | 0 | 0 | 0 | 0 | 0 | 0 | 0 | 0 | 0 | 0 | 0 | 0 | 1 | 0 | 0 | 4548.1756
2025-09-15 | 14786.46 | 1.55 | 1.03 | 0 | 0 | 0 | 0 | 0 | 0 | 0 | 0 | 0 | 0 | 0 | 0 | 0 | 0 | 0 | 0 | 0 | 0 | 0 | 0 | 0 | 0 | 0 | 1 | 0 | 4415.2922
2025-09-15 | 14663.39 | 1.76 | 0.84 | 0 | 0 | 0 | 0 | 0 | 0 | 0 | 0 | 0 | 0 | 0 | 0 | 0 | 0 | 0 | 0 | 0 | 0 | 0 | 0 | 0 | 0 | 0 | 0 | 1 | 4115.5057
2025-09-16 | 13895.106 | 2.19 | 0.68 | 0 | 1 | 0 | 0 | 0 | 0 | 0 | 0 | 0 | 0 | 0 | 0 | 0 | 0 | 0 | 0 | 0 | 0 | 0 | 0 | 0 | 0 | 0 | 0 | 0 | 4085.3039
2025-09-16 | 13479.175 | 2.48 | 0.53 | 0 | 0 | 1 | 0 | 0 | 0 | 0 | 0 | 0 | 0 | 0 | 0 | 0 | 0 | 0 | 0 | 0 | 0 | 0 | 0 | 0 | 0 | 0 | 0 | 0 | 4095.644
2025-09-16 | 13745.466 | 2.82 | 0.28 | 0 | 0 | 0 | 1 | 0 | 0 | 0 | 0 | 0 | 0 | 0 | 0 | 0 | 0 | 0 | 0 | 0 | 0 | 0 | 0 | 0 | 0 | 0 | 0 | 0 | 4074.3426
2025-09-16 | 13846.308 | 3.27 | 0.26 | 0 | 0 | 0 | 0 | 1 | 0 | 0 | 0 | 0 | 0 | 0 | 0 | 0 | 0 | 0 | 0 | 0 | 0 | 0 | 0 | 0 | 0 | 0 | 0 | 0 | 3986.5382
2025-09-16 | 14589.204 | 3.43 | 0.25 | 0 | 0 | 0 | 0 | 0 | 1 | 0 | 0 | 0 | 0 | 0 | 0 | 0 | 0 | 0 | 0 | 0 | 0 | 0 | 0 | 0 | 0 | 0 | 0 | 0 | 4223.2839
2025-09-16 | 16323.541 | 3.47 | 0.18 | 0 | 0 | 0 | 0 | 0 | 0 | 1 | 0 | 0 | 0 | 0 | 0 | 0 | 0 | 0 | 0 | 0 | 0 | 0 | 0 | 0 | 0 | 0 | 0 | 0 | 4565.7581
2025-09-16 | 18037.708 | 3.17 | 0.23 | 0 | 0 | 0 | 0 | 0 | 0 | 0 | 1 | 0 | 0 | 0 | 0 | 0 | 0 | 0 | 0 | 0 | 0 | 0 | 0 | 0 | 0 | 0 | 0 | 0 | 5035.6219
2025-09-16 | 19121.705 | 2.55 | 0.29 | 0 | 0 | 0 | 0 | 0 | 0 | 0 | 0 | 1 | 0 | 0 | 0 | 0 | 0 | 0 | 0 | 0 | 0 | 0 | 0 | 0 | 0 | 0 | 0 | 0 | 5456.9286
2025-09-16 | 19624.17 | 0.93 | 0.92 | 0 | 0 | 0 | 0 | 0 | 0 | 0 | 0 | 0 | 1 | 0 | 0 | 0 | 0 | 0 | 0 | 0 | 0 | 0 | 0 | 0 | 0 | 0 | 0 | 0 | 5683.294
2025-09-16 | 19960.856 | 0.23 | 2.05 | 0 | 0 | 0 | 0 | 0 | 0 | 0 | 0 | 0 | 0 | 1 | 0 | 0 | 0 | 0 | 0 | 0 | 0 | 0 | 0 | 0 | 0 | 0 | 0 | 0 | 5849.3754
2025-09-16 | 19695.97 | 0 | 3.65 | 0 | 0 | 0 | 0 | 0 | 0 | 0 | 0 | 0 | 0 | 0 | 1 | 0 | 0 | 0 | 0 | 0 | 0 | 0 | 0 | 0 | 0 | 0 | 0 | 0 | 5947.1319
2025-09-16 | 19959.653 | 0.03 | 4.84 | 0 | 0 | 0 | 0 | 0 | 0 | 0 | 0 | 0 | 0 | 0 | 0 | 1 | 0 | 0 | 0 | 0 | 0 | 0 | 0 | 0 | 0 | 0 | 0 | 0 | 5891.5517
2025-09-16 | 20351.381 | 0.06 | 5.63 | 0 | 0 | 0 | 0 | 0 | 0 | 0 | 0 | 0 | 0 | 0 | 0 | 0 | 1 | 0 | 0 | 0 | 0 | 0 | 0 | 0 | 0 | 0 | 0 | 0 | 6045.6194
2025-09-16 | 20596.517 | 0 | 5.78 | 0 | 0 | 0 | 0 | 0 | 0 | 0 | 0 | 0 | 0 | 0 | 0 | 0 | 0 | 1 | 0 | 0 | 0 | 0 | 0 | 0 | 0 | 0 | 0 | 0 | 6063.66
2025-09-16 | 20289.736 | 0.1 | 6.05 | 0 | 0 | 0 | 0 | 0 | 0 | 0 | 0 | 0 | 0 | 0 | 0 | 0 | 0 | 0 | 1 | 0 | 0 | 0 | 0 | 0 | 0 | 0 | 0 | 0 | 5867.1095
2025-09-16 | 19735.048 | 0.19 | 5.62 | 0 | 0 | 0 | 0 | 0 | 0 | 0 | 0 | 0 | 0 | 0 | 0 | 0 | 0 | 0 | 0 | 1 | 0 | 0 | 0 | 0 | 0 | 0 | 0 | 0 | 5438.0775
2025-09-16 | 19113.057 | 0.25 | 5.24 | 0 | 0 | 0 | 0 | 0 | 0 | 0 | 0 | 0 | 0 | 0 | 0 | 0 | 0 | 0 | 0 | 0 | 1 | 0 | 0 | 0 | 0 | 0 | 0 | 0 | 5324.3006
2025-09-16 | 18467.307 | 0.22 | 4.19 | 0 | 0 | 0 | 0 | 0 | 0 | 0 | 0 | 0 | 0 | 0 | 0 | 0 | 0 | 0 | 0 | 0 | 0 | 1 | 0 | 0 | 0 | 0 | 0 | 0 | 5121.0092
2025-09-16 | 18174.609 | 0.23 | 3.27 | 0 | 0 | 0 | 0 | 0 | 0 | 0 | 0 | 0 | 0 | 0 | 0 | 0 | 0 | 0 | 0 | 0 | 0 | 0 | 1 | 0 | 0 | 0 | 0 | 0 | 4897.5498
2025-09-16 | 17307.661 | 0.2 | 2.36 | 0 | 0 | 0 | 0 | 0 | 0 | 0 | 0 | 0 | 0 | 0 | 0 | 0 | 0 | 0 | 0 | 0 | 0 | 0 | 0 | 1 | 0 | 0 | 0 | 0 | 4802.3169
2025-09-16 | 16757.253 | 0.34 | 1.73 | 0 | 0 | 0 | 0 | 0 | 0 | 0 | 0 | 0 | 0 | 0 | 0 | 0 | 0 | 0 | 0 | 0 | 0 | 0 | 0 | 0 | 1 | 0 | 0 | 0 | 4669.1017
2025-09-16 | 16018.231 | 0.34 | 1.48 | 0 | 0 | 0 | 0 | 0 | 0 | 0 | 0 | 0 | 0 | 0 | 0 | 0 | 0 | 0 | 0 | 0 | 0 | 0 | 0 | 0 | 0 | 1 | 0 | 0 | 4525.1041
2025-09-16 | 15301.257 | 0.51 | 1.39 | 0 | 0 | 0 | 0 | 0 | 0 | 0 | 0 | 0 | 0 | 0 | 0 | 0 | 0 | 0 | 0 | 0 | 0 | 0 | 0 | 0 | 0 | 0 | 1 | 0 | 4402.2307
2025-09-16 | 14475.103 | 0.72 | 1.07 | 0 | 0 | 0 | 0 | 0 | 0 | 0 | 0 | 0 | 0 | 0 | 0 | 0 | 0 | 0 | 0 | 0 | 0 | 0 | 0 | 0 | 0 | 0 | 0 | 1 | 4096.9096
2025-09-17 | 13773.218 | 1.08 | 0.91 | 0 | 1 | 0 | 0 | 0 | 0 | 0 | 0 | 0 | 0 | 0 | 0 | 0 | 0 | 0 | 0 | 0 | 0 | 0 | 0 | 0 | 0 | 0 | 0 | 0 | 4064.7971
2025-09-17 | 13238.798 | 1.32 | 0.57 | 0 | 0 | 1 | 0 | 0 | 0 | 0 | 0 | 0 | 0 | 0 | 0 | 0 | 0 | 0 | 0 | 0 | 0 | 0 | 0 | 0 | 0 | 0 | 0 | 0 | 4065.6832
2025-09-17 | 13217.244 | 1.72 | 0.46 | 0 | 0 | 0 | 1 | 0 | 0 | 0 | 0 | 0 | 0 | 0 | 0 | 0 | 0 | 0 | 0 | 0 | 0 | 0 | 0 | 0 | 0 | 0 | 0 | 0 | 4051.98
2025-09-17 | 13931.128 | 1.98 | 0.41 | 0 | 0 | 0 | 0 | 1 | 0 | 0 | 0 | 0 | 0 | 0 | 0 | 0 | 0 | 0 | 0 | 0 | 0 | 0 | 0 | 0 | 0 | 0 | 0 | 0 | 3957.7121
2025-09-17 | 14516.036 | 2.66 | 0.38 | 0 | 0 | 0 | 0 | 0 | 1 | 0 | 0 | 0 | 0 | 0 | 0 | 0 | 0 | 0 | 0 | 0 | 0 | 0 | 0 | 0 | 0 | 0 | 0 | 0 | 4207.8003
2025-09-17 | 15923.324 | 2.46 | 0.37 | 0 | 0 | 0 | 0 | 0 | 0 | 1 | 0 | 0 | 0 | 0 | 0 | 0 | 0 | 0 | 0 | 0 | 0 | 0 | 0 | 0 | 0 | 0 | 0 | 0 | 4546.2779
2025-09-17 | 17234.826 | 2.63 | 0.33 | 0 | 0 | 0 | 0 | 0 | 0 | 0 | 1 | 0 | 0 | 0 | 0 | 0 | 0 | 0 | 0 | 0 | 0 | 0 | 0 | 0 | 0 | 0 | 0 | 0 | 5025.1393
2025-09-17 | 18011.463 | 1.95 | 0.38 | 0 | 0 | 0 | 0 | 0 | 0 | 0 | 0 | 1 | 0 | 0 | 0 | 0 | 0 | 0 | 0 | 0 | 0 | 0 | 0 | 0 | 0 | 0 | 0 | 0 | 5444.3825
2025-09-17 | 18536.069 | 0.81 | 1.03 | 0 | 0 | 0 | 0 | 0 | 0 | 0 | 0 | 0 | 1 | 0 | 0 | 0 | 0 | 0 | 0 | 0 | 0 | 0 | 0 | 0 | 0 | 0 | 0 | 0 | 5684.7016
2025-09-17 | 19302.081 | 0.23 | 2.22 | 0 | 0 | 0 | 0 | 0 | 0 | 0 | 0 | 0 | 0 | 1 | 0 | 0 | 0 | 0 | 0 | 0 | 0 | 0 | 0 | 0 | 0 | 0 | 0 | 0 | 5856.6131
2025-09-17 | 19599.946 | 0.16 | 3.36 | 0 | 0 | 0 | 0 | 0 | 0 | 0 | 0 | 0 | 0 | 0 | 1 | 0 | 0 | 0 | 0 | 0 | 0 | 0 | 0 | 0 | 0 | 0 | 0 | 0 | 5939.1527
2025-09-17 | 19901.904 | 0.07 | 4.49 | 0 | 0 | 0 | 0 | 0 | 0 | 0 | 0 | 0 | 0 | 0 | 0 | 1 | 0 | 0 | 0 | 0 | 0 | 0 | 0 | 0 | 0 | 0 | 0 | 0 | 5877.7425
2025-09-17 | 19932.183 | 0.07 | 5.08 | 0 | 0 | 0 | 0 | 0 | 0 | 0 | 0 | 0 | 0 | 0 | 0 | 0 | 1 | 0 | 0 | 0 | 0 | 0 | 0 | 0 | 0 | 0 | 0 | 0 | 6022.4765
2025-09-17 | 19912.504 | 0.1 | 5.09 | 0 | 0 | 0 | 0 | 0 | 0 | 0 | 0 | 0 | 0 | 0 | 0 | 0 | 0 | 1 | 0 | 0 | 0 | 0 | 0 | 0 | 0 | 0 | 0 | 0 | 6037.0134
2025-09-17 | 19360.11 | 0 | 5.37 | 0 | 0 | 0 | 0 | 0 | 0 | 0 | 0 | 0 | 0 | 0 | 0 | 0 | 0 | 0 | 1 | 0 | 0 | 0 | 0 | 0 | 0 | 0 | 0 | 0 | 5835.4293
2025-09-17 | 19321.55 | 0 | 5.39 | 0 | 0 | 0 | 0 | 0 | 0 | 0 | 0 | 0 | 0 | 0 | 0 | 0 | 0 | 0 | 0 | 1 | 0 | 0 | 0 | 0 | 0 | 0 | 0 | 0 | 5423.0992
2025-09-17 | 18773.029 | 0 | 5.09 | 0 | 0 | 0 | 0 | 0 | 0 | 0 | 0 | 0 | 0 | 0 | 0 | 0 | 0 | 0 | 0 | 0 | 1 | 0 | 0 | 0 | 0 | 0 | 0 | 0 | 5311.0904
2025-09-17 | 17872.034 | 0.13 | 4.18 | 0 | 0 | 0 | 0 | 0 | 0 | 0 | 0 | 0 | 0 | 0 | 0 | 0 | 0 | 0 | 0 | 0 | 0 | 1 | 0 | 0 | 0 | 0 | 0 | 0 | 5118.1268
2025-09-17 | 17676.697 | 0.37 | 3.29 | 0 | 0 | 0 | 0 | 0 | 0 | 0 | 0 | 0 | 0 | 0 | 0 | 0 | 0 | 0 | 0 | 0 | 0 | 0 | 1 | 0 | 0 | 0 | 0 | 0 | 4902.2227
2025-09-17 | 17236.257 | 0.57 | 2.31 | 0 | 0 | 0 | 0 | 0 | 0 | 0 | 0 | 0 | 0 | 0 | 0 | 0 | 0 | 0 | 0 | 0 | 0 | 0 | 0 | 1 | 0 | 0 | 0 | 0 | 4810.2878
2025-09-17 | 16848.896 | 0.73 | 1.9 | 0 | 0 | 0 | 0 | 0 | 0 | 0 | 0 | 0 | 0 | 0 | 0 | 0 | 0 | 0 | 0 | 0 | 0 | 0 | 0 | 0 | 1 | 0 | 0 | 0 | 4686.9849
2025-09-17 | 15984.939 | 0.91 | 1.54 | 0 | 0 | 0 | 0 | 0 | 0 | 0 | 0 | 0 | 0 | 0 | 0 | 0 | 0 | 0 | 0 | 0 | 0 | 0 | 0 | 0 | 0 | 1 | 0 | 0 | 4543.2174
2025-09-17 | 15070.546 | 1.04 | 1.28 | 0 | 0 | 0 | 0 | 0 | 0 | 0 | 0 | 0 | 0 | 0 | 0 | 0 | 0 | 0 | 0 | 0 | 0 | 0 | 0 | 0 | 0 | 0 | 1 | 0 | 4412.0146
2025-09-17 | 14347.215 | 1.5 | 1.09 | 0 | 0 | 0 | 0 | 0 | 0 | 0 | 0 | 0 | 0 | 0 | 0 | 0 | 0 | 0 | 0 | 0 | 0 | 0 | 0 | 0 | 0 | 0 | 0 | 1 | 4119.0522
2025-09-18 | 13819.226 | 1.61 | 0.98 | 0 | 1 | 0 | 0 | 0 | 0 | 0 | 0 | 0 | 0 | 0 | 0 | 0 | 0 | 0 | 0 | 0 | 0 | 0 | 0 | 0 | 0 | 0 | 0 | 0 | 4082.2443
2025-09-18 | 13338.655 | 1.73 | 0.81 | 0 | 0 | 1 | 0 | 0 | 0 | 0 | 0 | 0 | 0 | 0 | 0 | 0 | 0 | 0 | 0 | 0 | 0 | 0 | 0 | 0 | 0 | 0 | 0 | 0 | 4087.0926
2025-09-18 | 13265.619 | 2.24 | 0.7 | 0 | 0 | 0 | 1 | 0 | 0 | 0 | 0 | 0 | 0 | 0 | 0 | 0 | 0 | 0 | 0 | 0 | 0 | 0 | 0 | 0 | 0 | 0 | 0 | 0 | 4076.3919
2025-09-18 | 13686.519 | 2.41 | 0.66 | 0 | 0 | 0 | 0 | 1 | 0 | 0 | 0 | 0 | 0 | 0 | 0 | 0 | 0 | 0 | 0 | 0 | 0 | 0 | 0 | 0 | 0 | 0 | 0 | 0 | 3980.0931
2025-09-18 | 14110.032 | 2.63 | 0.68 | 0 | 0 | 0 | 0 | 0 | 1 | 0 | 0 | 0 | 0 | 0 | 0 | 0 | 0 | 0 | 0 | 0 | 0 | 0 | 0 | 0 | 0 | 0 | 0 | 0 | 4219.7537
2025-09-18 | 15541.184 | 2.8 | 0.53 | 0 | 0 | 0 | 0 | 0 | 0 | 1 | 0 | 0 | 0 | 0 | 0 | 0 | 0 | 0 | 0 | 0 | 0 | 0 | 0 | 0 | 0 | 0 | 0 | 0 | 4562.3705
2025-09-18 | 17087.127 | 2.84 | 0.5 | 0 | 0 | 0 | 0 | 0 | 0 | 0 | 1 | 0 | 0 | 0 | 0 | 0 | 0 | 0 | 0 | 0 | 0 | 0 | 0 | 0 | 0 | 0 | 0 | 0 | 5038.1091
2025-09-18 | 18375.811 | 2.2 | 0.59 | 0 | 0 | 0 | 0 | 0 | 0 | 0 | 0 | 1 | 0 | 0 | 0 | 0 | 0 | 0 | 0 | 0 | 0 | 0 | 0 | 0 | 0 | 0 | 0 | 0 | 5460.1471
2025-09-18 | 18569.509 | 1.11 | 1.3 | 0 | 0 | 0 | 0 | 0 | 0 | 0 | 0 | 0 | 1 | 0 | 0 | 0 | 0 | 0 | 0 | 0 | 0 | 0 | 0 | 0 | 0 | 0 | 0 | 0 | 5704.3856
2025-09-18 | 19097.398 | 0.62 | 2.94 | 0 | 0 | 0 | 0 | 0 | 0 | 0 | 0 | 0 | 0 | 1 | 0 | 0 | 0 | 0 | 0 | 0 | 0 | 0 | 0 | 0 | 0 | 0 | 0 | 0 | 5897.9121
2025-09-18 | 20103.685 | 0.47 | 3.83 | 0 | 0 | 0 | 0 | 0 | 0 | 0 | 0 | 0 | 0 | 0 | 1 | 0 | 0 | 0 | 0 | 0 | 0 | 0 | 0 | 0 | 0 | 0 | 0 | 0 | 5967.6245
2025-09-18 | 19852.554 | 0.35 | 4.67 | 0 | 0 | 0 | 0 | 0 | 0 | 0 | 0 | 0 | 0 | 0 | 0 | 1 | 0 | 0 | 0 | 0 | 0 | 0 | 0 | 0 | 0 | 0 | 0 | 0 | 5893.0489
2025-09-18 | 20335.6 | 0.39 | 5.44 | 0 | 0 | 0 | 0 | 0 | 0 | 0 | 0 | 0 | 0 | 0 | 0 | 0 | 1 | 0 | 0 | 0 | 0 | 0 | 0 | 0 | 0 | 0 | 0 | 0 | 6046.5381
2025-09-18 | 20113.408 | 0.38 | 5.76 | 0 | 0 | 0 | 0 | 0 | 0 | 0 | 0 | 0 | 0 | 0 | 0 | 0 | 0 | 1 | 0 | 0 | 0 | 0 | 0 | 0 | 0 | 0 | 0 | 0 | 6073.1811
2025-09-18 | 19768.802 | 0.39 | 5.61 | 0 | 0 | 0 | 0 | 0 | 0 | 0 | 0 | 0 | 0 | 0 | 0 | 0 | 0 | 0 | 1 | 0 | 0 | 0 | 0 | 0 | 0 | 0 | 0 | 0 | 5856.2927
2025-09-18 | 19283.033 | 0.34 | 6.15 | 0 | 0 | 0 | 0 | 0 | 0 | 0 | 0 | 0 | 0 | 0 | 0 | 0 | 0 | 0 | 0 | 1 | 0 | 0 | 0 | 0 | 0 | 0 | 0 | 0 | 5464.7363
2025-09-18 | 18759.697 | 0.34 | 5.9 | 0 | 0 | 0 | 0 | 0 | 0 | 0 | 0 | 0 | 0 | 0 | 0 | 0 | 0 | 0 | 0 | 0 | 1 | 0 | 0 | 0 | 0 | 0 | 0 | 0 | 5354.8562
2025-09-18 | 18807.241 | 0.48 | 4.69 | 0 | 0 | 0 | 0 | 0 | 0 | 0 | 0 | 0 | 0 | 0 | 0 | 0 | 0 | 0 | 0 | 0 | 0 | 1 | 0 | 0 | 0 | 0 | 0 | 0 | 5149.3934
2025-09-18 | 18047.991 | 0.76 | 3.49 | 0 | 0 | 0 | 0 | 0 | 0 | 0 | 0 | 0 | 0 | 0 | 0 | 0 | 0 | 0 | 0 | 0 | 0 | 0 | 1 | 0 | 0 | 0 | 0 | 0 | 4921.3832
2025-09-18 | 17864.827 | 1.03 | 2.25 | 0 | 0 | 0 | 0 | 0 | 0 | 0 | 0 | 0 | 0 | 0 | 0 | 0 | 0 | 0 | 0 | 0 | 0 | 0 | 0 | 1 | 0 | 0 | 0 | 0 | 4820.2897
2025-09-18 | 17222.36 | 1.56 | 1.68 | 0 | 0 | 0 | 0 | 0 | 0 | 0 | 0 | 0 | 0 | 0 | 0 | 0 | 0 | 0 | 0 | 0 | 0 | 0 | 0 | 0 | 1 | 0 | 0 | 0 | 4700.2745
2025-09-18 | 16085.78 | 1.9 | 1.38 | 0 | 0 | 0 | 0 | 0 | 0 | 0 | 0 | 0 | 0 | 0 | 0 | 0 | 0 | 0 | 0 | 0 | 0 | 0 | 0 | 0 | 0 | 1 | 0 | 0 | 4563.4289
2025-09-18 | 15411.231 | 2.17 | 1.05 | 0 | 0 | 0 | 0 | 0 | 0 | 0 | 0 | 0 | 0 | 0 | 0 | 0 | 0 | 0 | 0 | 0 | 0 | 0 | 0 | 0 | 0 | 0 | 1 | 0 | 4433.0674
2025-09-18 | 14640.99 | 2.35 | 0.69 | 0 | 0 | 0 | 0 | 0 | 0 | 0 | 0 | 0 | 0 | 0 | 0 | 0 | 0 | 0 | 0 | 0 | 0 | 0 | 0 | 0 | 0 | 0 | 0 | 1 | 4125.2244
2025-09-19 | 13919.605 | 2.71 | 0.64 | 0 | 1 | 0 | 0 | 0 | 0 | 0 | 0 | 0 | 0 | 0 | 0 | 0 | 0 | 0 | 0 | 0 | 0 | 0 | 0 | 0 | 0 | 0 | 0 | 0 | 4097.795
2025-09-19 | 13088.929 | 2.97 | 0.48 | 0 | 0 | 1 | 0 | 0 | 0 | 0 | 0 | 0 | 0 | 0 | 0 | 0 | 0 | 0 | 0 | 0 | 0 | 0 | 0 | 0 | 0 | 0 | 0 | 0 | 4106.8905
2025-09-19 | 13245.703 | 3.27 | 0.42 | 0 | 0 | 0 | 1 | 0 | 0 | 0 | 0 | 0 | 0 | 0 | 0 | 0 | 0 | 0 | 0 | 0 | 0 | 0 | 0 | 0 | 0 | 0 | 0 | 0 | 4092.5863
2025-09-19 | 13363.22 | 3.58 | 0.36 | 0 | 0 | 0 | 0 | 1 | 0 | 0 | 0 | 0 | 0 | 0 | 0 | 0 | 0 | 0 | 0 | 0 | 0 | 0 | 0 | 0 | 0 | 0 | 0 | 0 | 3999.2575
2025-09-19 | 13760.897 | 3.84 | 0.32 | 0 | 0 | 0 | 0 | 0 | 1 | 0 | 0 | 0 | 0 | 0 | 0 | 0 | 0 | 0 | 0 | 0 | 0 | 0 | 0 | 0 | 0 | 0 | 0 | 0 | 4237.4556
2025-09-19 | 15013.191 | 4.07 | 0.3 | 0 | 0 | 0 | 0 | 0 | 0 | 1 | 0 | 0 | 0 | 0 | 0 | 0 | 0 | 0 | 0 | 0 | 0 | 0 | 0 | 0 | 0 | 0 | 0 | 0 | 4587.2448
2025-09-19 | 16601.136 | 3.99 | 0.32 | 0 | 0 | 0 | 0 | 0 | 0 | 0 | 1 | 0 | 0 | 0 | 0 | 0 | 0 | 0 | 0 | 0 | 0 | 0 | 0 | 0 | 0 | 0 | 0 | 0 | 5061.8365
2025-09-19 | 17568.649 | 3.49 | 0.44 | 0 | 0 | 0 | 0 | 0 | 0 | 0 | 0 | 1 | 0 | 0 | 0 | 0 | 0 | 0 | 0 | 0 | 0 | 0 | 0 | 0 | 0 | 0 | 0 | 0 | 5488.9733
2025-09-19 | 17901.917 | 2.26 | 0.83 | 0 | 0 | 0 | 0 | 0 | 0 | 0 | 0 | 0 | 1 | 0 | 0 | 0 | 0 | 0 | 0 | 0 | 0 | 0 | 0 | 0 | 0 | 0 | 0 | 0 | 5715.7665
2025-09-19 | 18168.376 | 1.4 | 1.43 | 0 | 0 | 0 | 0 | 0 | 0 | 0 | 0 | 0 | 0 | 1 | 0 | 0 | 0 | 0 | 0 | 0 | 0 | 0 | 0 | 0 | 0 | 0 | 0 | 0 | 5854.9161
2025-09-19 | 18269.939 | 0.82 | 2.42 | 0 | 0 | 0 | 0 | 0 | 0 | 0 | 0 | 0 | 0 | 0 | 1 | 0 | 0 | 0 | 0 | 0 | 0 | 0 | 0 | 0 | 0 | 0 | 0 | 0 | 5917.1485
2025-09-19 | 17882.182 | 0.51 | 3.29 | 0 | 0 | 0 | 0 | 0 | 0 | 0 | 0 | 0 | 0 | 0 | 0 | 1 | 0 | 0 | 0 | 0 | 0 | 0 | 0 | 0 | 0 | 0 | 0 | 0 | 5838.6639
2025-09-19 | 18185.914 | 0.51 | 4.22 | 0 | 0 | 0 | 0 | 0 | 0 | 0 | 0 | 0 | 0 | 0 | 0 | 0 | 1 | 0 | 0 | 0 | 0 | 0 | 0 | 0 | 0 | 0 | 0 | 0 | 5997.8731
2025-09-19 | 17826.947 | 0.45 | 4.48 | 0 | 0 | 0 | 0 | 0 | 0 | 0 | 0 | 0 | 0 | 0 | 0 | 0 | 0 | 1 | 0 | 0 | 0 | 0 | 0 | 0 | 0 | 0 | 0 | 0 | 6020.5968
2025-09-19 | 16561.239 | 0.44 | 4.65 | 0 | 0 | 0 | 0 | 0 | 0 | 0 | 0 | 0 | 0 | 0 | 0 | 0 | 0 | 0 | 1 | 0 | 0 | 0 | 0 | 0 | 0 | 0 | 0 | 0 | 5816.7863
2025-09-19 | 16284.437 | 0.52 | 4.37 | 0 | 0 | 0 | 0 | 0 | 0 | 0 | 0 | 0 | 0 | 0 | 0 | 0 | 0 | 0 | 0 | 1 | 0 | 0 | 0 | 0 | 0 | 0 | 0 | 0 | 5393.8675
2025-09-19 | 15730.607 | 0.56 | 4.35 | 0 | 0 | 0 | 0 | 0 | 0 | 0 | 0 | 0 | 0 | 0 | 0 | 0 | 0 | 0 | 0 | 0 | 1 | 0 | 0 | 0 | 0 | 0 | 0 | 0 | 5294.8714
2025-09-19 | 15624.018 | 0.58 | 3.37 | 0 | 0 | 0 | 0 | 0 | 0 | 0 | 0 | 0 | 0 | 0 | 0 | 0 | 0 | 0 | 0 | 0 | 0 | 1 | 0 | 0 | 0 | 0 | 0 | 0 | 5095.925
2025-09-19 | 15123.106 | 0.59 | 2.35 | 0 | 0 | 0 | 0 | 0 | 0 | 0 | 0 | 0 | 0 | 0 | 0 | 0 | 0 | 0 | 0 | 0 | 0 | 0 | 1 | 0 | 0 | 0 | 0 | 0 | 4868.2082
2025-09-19 | 14782.153 | 0.99 | 1.58 | 0 | 0 | 0 | 0 | 0 | 0 | 0 | 0 | 0 | 0 | 0 | 0 | 0 | 0 | 0 | 0 | 0 | 0 | 0 | 0 | 1 | 0 | 0 | 0 | 0 | 4790.6731
2025-09-19 | 13737.162 | 1.46 | 1.32 | 0 | 0 | 0 | 0 | 0 | 0 | 0 | 0 | 0 | 0 | 0 | 0 | 0 | 0 | 0 | 0 | 0 | 0 | 0 | 0 | 0 | 1 | 0 | 0 | 0 | 4682.2181
2025-09-19 | 11741.932 | 1.77 | 1.08 | 0 | 0 | 0 | 0 | 0 | 0 | 0 | 0 | 0 | 0 | 0 | 0 | 0 | 0 | 0 | 0 | 0 | 0 | 0 | 0 | 0 | 0 | 1 | 0 | 0 | 4547.1081
2025-09-19 | 10026.191 | 2 | 0.87 | 0 | 0 | 0 | 0 | 0 | 0 | 0 | 0 | 0 | 0 | 0 | 0 | 0 | 0 | 0 | 0 | 0 | 0 | 0 | 0 | 0 | 0 | 0 | 1 | 0 | 4420.7636
2025-09-19 | 9113.633 | 2.33 | 0.61 | 0 | 0 | 0 | 0 | 0 | 0 | 0 | 0 | 0 | 0 | 0 | 0 | 0 | 0 | 0 | 0 | 0 | 0 | 0 | 0 | 0 | 0 | 0 | 0 | 1 | 4121.2726
2025-09-20 | 8877.648 | 2.85 | 0.34 | 1 | 1 | 0 | 0 | 0 | 0 | 0 | 0 | 0 | 0 | 0 | 0 | 0 | 0 | 0 | 0 | 0 | 0 | 0 | 0 | 0 | 0 | 0 | 0 | 0 | 3471.73
2025-09-20 | 8986.681 | 2.67 | 0.35 | 1 | 0 | 1 | 0 | 0 | 0 | 0 | 0 | 0 | 0 | 0 | 0 | 0 | 0 | 0 | 0 | 0 | 0 | 0 | 0 | 0 | 0 | 0 | 0 | 0 | 3476.0528
2025-09-20 | 9021.865 | 3.45 | 0.25 | 1 | 0 | 0 | 1 | 0 | 0 | 0 | 0 | 0 | 0 | 0 | 0 | 0 | 0 | 0 | 0 | 0 | 0 | 0 | 0 | 0 | 0 | 0 | 0 | 0 | 3473.1479
2025-09-20 | 9057.638 | 3.8 | 0.29 | 1 | 0 | 0 | 0 | 1 | 0 | 0 | 0 | 0 | 0 | 0 | 0 | 0 | 0 | 0 | 0 | 0 | 0 | 0 | 0 | 0 | 0 | 0 | 0 | 0 | 3385.1683
2025-09-20 | 9084.658 | 4 | 0.28 | 1 | 0 | 0 | 0 | 0 | 1 | 0 | 0 | 0 | 0 | 0 | 0 | 0 | 0 | 0 | 0 | 0 | 0 | 0 | 0 | 0 | 0 | 0 | 0 | 0 | 3623.0058
2025-09-20 | 9541.554 | 4.21 | 0.32 | 1 | 0 | 0 | 0 | 0 | 0 | 1 | 0 | 0 | 0 | 0 | 0 | 0 | 0 | 0 | 0 | 0 | 0 | 0 | 0 | 0 | 0 | 0 | 0 | 0 | 3974.8036
2025-09-20 | 9814.058 | 4.11 | 0.26 | 1 | 0 | 0 | 0 | 0 | 0 | 0 | 1 | 0 | 0 | 0 | 0 | 0 | 0 | 0 | 0 | 0 | 0 | 0 | 0 | 0 | 0 | 0 | 0 | 0 | 4445.4434
2025-09-20 | 10129.726 | 3.64 | 0.36 | 1 | 0 | 0 | 0 | 0 | 0 | 0 | 0 | 1 | 0 | 0 | 0 | 0 | 0 | 0 | 0 | 0 | 0 | 0 | 0 | 0 | 0 | 0 | 0 | 0 | 4872.5476
2025-09-20 | 10200.95 | 1.79 | 0.7 | 1 | 0 | 0 | 0 | 0 | 0 | 0 | 0 | 0 | 1 | 0 | 0 | 0 | 0 | 0 | 0 | 0 | 0 | 0 | 0 | 0 | 0 | 0 | 0 | 0 | 5080.2883
2025-09-20 | 10671.175 | 1.17 | 1.71 | 1 | 0 | 0 | 0 | 0 | 0 | 0 | 0 | 0 | 0 | 1 | 0 | 0 | 0 | 0 | 0 | 0 | 0 | 0 | 0 | 0 | 0 | 0 | 0 | 0 | 5243.4445
2025-09-20 | 10781.451 | 0.74 | 2.74 | 1 | 0 | 0 | 0 | 0 | 0 | 0 | 0 | 0 | 0 | 0 | 1 | 0 | 0 | 0 | 0 | 0 | 0 | 0 | 0 | 0 | 0 | 0 | 0 | 0 | 5311.4744
2025-09-20 | 10965.436 | 0.39 | 3.37 | 1 | 0 | 0 | 0 | 0 | 0 | 0 | 0 | 0 | 0 | 0 | 0 | 1 | 0 | 0 | 0 | 0 | 0 | 0 | 0 | 0 | 0 | 0 | 0 | 0 | 5221.68
2025-09-20 | 11058.461 | 0.23 | 3.87 | 1 | 0 | 0 | 0 | 0 | 0 | 0 | 0 | 0 | 0 | 0 | 0 | 0 | 1 | 0 | 0 | 0 | 0 | 0 | 0 | 0 | 0 | 0 | 0 | 0 | 5358.2149
2025-09-20 | 11339.063 | 0.29 | 4.13 | 1 | 0 | 0 | 0 | 0 | 0 | 0 | 0 | 0 | 0 | 0 | 0 | 0 | 0 | 1 | 0 | 0 | 0 | 0 | 0 | 0 | 0 | 0 | 0 | 0 | 5384.2142
2025-09-20 | 11215.901 | 0.24 | 4.4 | 1 | 0 | 0 | 0 | 0 | 0 | 0 | 0 | 0 | 0 | 0 | 0 | 0 | 0 | 0 | 1 | 0 | 0 | 0 | 0 | 0 | 0 | 0 | 0 | 0 | 5183.5693
2025-09-20 | 11104.422 | 0.27 | 4.13 | 1 | 0 | 0 | 0 | 0 | 0 | 0 | 0 | 0 | 0 | 0 | 0 | 0 | 0 | 0 | 0 | 1 | 0 | 0 | 0 | 0 | 0 | 0 | 0 | 0 | 4759.7114
2025-09-20 | 11044.019 | 0.25 | 3.92 | 1 | 0 | 0 | 0 | 0 | 0 | 0 | 0 | 0 | 0 | 0 | 0 | 0 | 0 | 0 | 0 | 0 | 1 | 0 | 0 | 0 | 0 | 0 | 0 | 0 | 4650.9884
2025-09-20 | 10722.583 | 0.4 | 3.44 | 1 | 0 | 0 | 0 | 0 | 0 | 0 | 0 | 0 | 0 | 0 | 0 | 0 | 0 | 0 | 0 | 0 | 0 | 1 | 0 | 0 | 0 | 0 | 0 | 0 | 4476.8777
2025-09-20 | 10288.222 | 0.67 | 2.77 | 1 | 0 | 0 | 0 | 0 | 0 | 0 | 0 | 0 | 0 | 0 | 0 | 0 | 0 | 0 | 0 | 0 | 0 | 0 | 1 | 0 | 0 | 0 | 0 | 0 | 4271.1588
2025-09-20 | 9814.42 | 0.89 | 2.11 | 1 | 0 | 0 | 0 | 0 | 0 | 0 | 0 | 0 | 0 | 0 | 0 | 0 | 0 | 0 | 0 | 0 | 0 | 0 | 0 | 1 | 0 | 0 | 0 | 0 | 4193.3936
2025-09-20 | 9999.951 | 1.03 | 1.78 | 1 | 0 | 0 | 0 | 0 | 0 | 0 | 0 | 0 | 0 | 0 | 0 | 0 | 0 | 0 | 0 | 0 | 0 | 0 | 0 | 0 | 1 | 0 | 0 | 0 | 4072.9506
2025-09-20 | 9146.184 | 1.12 | 1.59 | 1 | 0 | 0 | 0 | 0 | 0 | 0 | 0 | 0 | 0 | 0 | 0 | 0 | 0 | 0 | 0 | 0 | 0 | 0 | 0 | 0 | 0 | 1 | 0 | 0 | 3933.9642
2025-09-20 | 8846.806 | 1.2 | 1.3 | 1 | 0 | 0 | 0 | 0 | 0 | 0 | 0 | 0 | 0 | 0 | 0 | 0 | 0 | 0 | 0 | 0 | 0 | 0 | 0 | 0 | 0 | 0 | 1 | 0 | 3800.1193
2025-09-20 | 8680.912 | 1.15 | 0.99 | 1 | 0 | 0 | 0 | 0 | 0 | 0 | 0 | 0 | 0 | 0 | 0 | 0 | 0 | 0 | 0 | 0 | 0 | 0 | 0 | 0 | 0 | 0 | 0 | 1 | 3488.1269
2025-09-21 | 8517.764 | 1.35 | 0.8 | 1 | 1 | 0 | 0 | 0 | 0 | 0 | 0 | 0 | 0 | 0 | 0 | 0 | 0 | 0 | 0 | 0 | 0 | 0 | 0 | 0 | 0 | 0 | 0 | 0 | 3450.3697
2025-09-21 | 8542.239 | 1.55 | 0.71 | 1 | 0 | 1 | 0 | 0 | 0 | 0 | 0 | 0 | 0 | 0 | 0 | 0 | 0 | 0 | 0 | 0 | 0 | 0 | 0 | 0 | 0 | 0 | 0 | 0 | 3460.8076
2025-09-21 | 8580.232 | 2.1 | 0.64 | 1 | 0 | 0 | 1 | 0 | 0 | 0 | 0 | 0 | 0 | 0 | 0 | 0 | 0 | 0 | 0 | 0 | 0 | 0 | 0 | 0 | 0 | 0 | 0 | 0 | 3452.9018
2025-09-21 | 9001.863 | 2.3 | 0.49 | 1 | 0 | 0 | 0 | 1 | 0 | 0 | 0 | 0 | 0 | 0 | 0 | 0 | 0 | 0 | 0 | 0 | 0 | 0 | 0 | 0 | 0 | 0 | 0 | 0 | 3352.7387
2025-09-21 | 9049.253 | 2.47 | 0.46 | 1 | 0 | 0 | 0 | 0 | 1 | 0 | 0 | 0 | 0 | 0 | 0 | 0 | 0 | 0 | 0 | 0 | 0 | 0 | 0 | 0 | 0 | 0 | 0 | 0 | 3588.9058
2025-09-21 | 9471.605 | 2.66 | 0.41 | 1 | 0 | 0 | 0 | 0 | 0 | 1 | 0 | 0 | 0 | 0 | 0 | 0 | 0 | 0 | 0 | 0 | 0 | 0 | 0 | 0 | 0 | 0 | 0 | 0 | 3936.3259
2025-09-21 | 9785.85 | 2.43 | 0.45 | 1 | 0 | 0 | 0 | 0 | 0 | 0 | 1 | 0 | 0 | 0 | 0 | 0 | 0 | 0 | 0 | 0 | 0 | 0 | 0 | 0 | 0 | 0 | 0 | 0 | 4407.6747
2025-09-21 | 10416.947 | 1.82 | 0.89 | 1 | 0 | 0 | 0 | 0 | 0 | 0 | 0 | 1 | 0 | 0 | 0 | 0 | 0 | 0 | 0 | 0 | 0 | 0 | 0 | 0 | 0 | 0 | 0 | 0 | 4845.4326
2025-09-21 | 10851.215 | 0.87 | 1.97 | 1 | 0 | 0 | 0 | 0 | 0 | 0 | 0 | 0 | 1 | 0 | 0 | 0 | 0 | 0 | 0 | 0 | 0 | 0 | 0 | 0 | 0 | 0 | 0 | 0 | 5109.245
2025-09-21 | 11117.147 | 0.31 | 3.47 | 1 | 0 | 0 | 0 | 0 | 0 | 0 | 0 | 0 | 0 | 1 | 0 | 0 | 0 | 0 | 0 | 0 | 0 | 0 | 0 | 0 | 0 | 0 | 0 | 0 | 5294.9003
2025-09-21 | 11897.737 | 0.19 | 5.03 | 1 | 0 | 0 | 0 | 0 | 0 | 0 | 0 | 0 | 0 | 0 | 1 | 0 | 0 | 0 | 0 | 0 | 0 | 0 | 0 | 0 | 0 | 0 | 0 | 0 | 5393.9564
2025-09-21 | 11910.272 | 0.08 | 5.97 | 1 | 0 | 0 | 0 | 0 | 0 | 0 | 0 | 0 | 0 | 0 | 0 | 1 | 0 | 0 | 0 | 0 | 0 | 0 | 0 | 0 | 0 | 0 | 0 | 0 | 5323.9112
2025-09-21 | 12104.85 | 0 | 6.44 | 1 | 0 | 0 | 0 | 0 | 0 | 0 | 0 | 0 | 0 | 0 | 0 | 0 | 1 | 0 | 0 | 0 | 0 | 0 | 0 | 0 | 0 | 0 | 0 | 0 | 5461.3525
2025-09-21 | 12103.123 | 0 | 6.52 | 1 | 0 | 0 | 0 | 0 | 0 | 0 | 0 | 0 | 0 | 0 | 0 | 0 | 0 | 1 | 0 | 0 | 0 | 0 | 0 | 0 | 0 | 0 | 0 | 0 | 5478.0507
2025-09-21 | 12341.429 | 0 | 6.78 | 1 | 0 | 0 | 0 | 0 | 0 | 0 | 0 | 0 | 0 | 0 | 0 | 0 | 0 | 0 | 1 | 0 | 0 | 0 | 0 | 0 | 0 | 0 | 0 | 0 | 5278.3448
2025-09-21 | 12437.984 | 0 | 7.23 | 1 | 0 | 0 | 0 | 0 | 0 | 0 | 0 | 0 | 0 | 0 | 0 | 0 | 0 | 0 | 0 | 1 | 0 | 0 | 0 | 0 | 0 | 0 | 0 | 0 | 4884.3215
2025-09-21 | 12116.592 | 0 | 6.52 | 1 | 0 | 0 | 0 | 0 | 0 | 0 | 0 | 0 | 0 | 0 | 0 | 0 | 0 | 0 | 0 | 0 | 1 | 0 | 0 | 0 | 0 | 0 | 0 | 0 | 4754.8573
2025-09-21 | 11852.305 | 0.1 | 5.37 | 1 | 0 | 0 | 0 | 0 | 0 | 0 | 0 | 0 | 0 | 0 | 0 | 0 | 0 | 0 | 0 | 0 | 0 | 1 | 0 | 0 | 0 | 0 | 0 | 0 | 4550.857
2025-09-21 | 12172.585 | 0.26 | 4.02 | 1 | 0 | 0 | 0 | 0 | 0 | 0 | 0 | 0 | 0 | 0 | 0 | 0 | 0 | 0 | 0 | 0 | 0 | 0 | 1 | 0 | 0 | 0 | 0 | 0 | 4313.1851
2025-09-21 | 11973.126 | 0.35 | 3.4 | 1 | 0 | 0 | 0 | 0 | 0 | 0 | 0 | 0 | 0 | 0 | 0 | 0 | 0 | 0 | 0 | 0 | 0 | 0 | 0 | 1 | 0 | 0 | 0 | 0 | 4233.5743
2025-09-21 | 11917.76 | 0.44 | 2.56 | 1 | 0 | 0 | 0 | 0 | 0 | 0 | 0 | 0 | 0 | 0 | 0 | 0 | 0 | 0 | 0 | 0 | 0 | 0 | 0 | 0 | 1 | 0 | 0 | 0 | 4090.0537
2025-09-21 | 12281.928 | 0.46 | 2.15 | 1 | 0 | 0 | 0 | 0 | 0 | 0 | 0 | 0 | 0 | 0 | 0 | 0 | 0 | 0 | 0 | 0 | 0 | 0 | 0 | 0 | 0 | 1 | 0 | 0 | 3939.7902
2025-09-21 | 11537.827 | 0.61 | 1.49 | 1 | 0 | 0 | 0 | 0 | 0 | 0 | 0 | 0 | 0 | 0 | 0 | 0 | 0 | 0 | 0 | 0 | 0 | 0 | 0 | 0 | 0 | 0 | 1 | 0 | 3792.1035
2025-09-21 | 11926.322 | 0.91 | 1.16 | 1 | 0 | 0 | 0 | 0 | 0 | 0 | 0 | 0 | 0 | 0 | 0 | 0 | 0 | 0 | 0 | 0 | 0 | 0 | 0 | 0 | 0 | 0 | 0 | 1 | 3488.8134
2025-09-22 | 12229.643 | 1.14 | 0.82 | 0 | 1 | 0 | 0 | 0 | 0 | 0 | 0 | 0 | 0 | 0 | 0 | 0 | 0 | 0 | 0 | 0 | 0 | 0 | 0 | 0 | 0 | 0 | 0 | 0 | 4062.6032
2025-09-22 | 12461.342 | 1.52 | 0.63 | 0 | 0 | 1 | 0 | 0 | 0 | 0 | 0 | 0 | 0 | 0 | 0 | 0 | 0 | 0 | 0 | 0 | 0 | 0 | 0 | 0 | 0 | 0 | 0 | 0 | 4073.697
2025-09-22 | 12490.867 | 1.97 | 0.6 | 0 | 0 | 0 | 1 | 0 | 0 | 0 | 0 | 0 | 0 | 0 | 0 | 0 | 0 | 0 | 0 | 0 | 0 | 0 | 0 | 0 | 0 | 0 | 0 | 0 | 4064.7645
2025-09-22 | 13002.623 | 2.32 | 0.59 | 0 | 0 | 0 | 0 | 1 | 0 | 0 | 0 | 0 | 0 | 0 | 0 | 0 | 0 | 0 | 0 | 0 | 0 | 0 | 0 | 0 | 0 | 0 | 0 | 0 | 3974.6562
2025-09-22 | 13716.113 | 2.78 | 0.34 | 0 | 0 | 0 | 0 | 0 | 1 | 0 | 0 | 0 | 0 | 0 | 0 | 0 | 0 | 0 | 0 | 0 | 0 | 0 | 0 | 0 | 0 | 0 | 0 | 0 | 4209.3729
2025-09-22 | 15246.812 | 3.32 | 0.36 | 0 | 0 | 0 | 0 | 0 | 0 | 1 | 0 | 0 | 0 | 0 | 0 | 0 | 0 | 0 | 0 | 0 | 0 | 0 | 0 | 0 | 0 | 0 | 0 | 0 | 4569.327
2025-09-22 | 17204.343 | 3.38 | 0.4 | 0 | 0 | 0 | 0 | 0 | 0 | 0 | 1 | 0 | 0 | 0 | 0 | 0 | 0 | 0 | 0 | 0 | 0 | 0 | 0 | 0 | 0 | 0 | 0 | 0 | 5048.5917
2025-09-22 | 17537.835 | 2.91 | 0.42 | 0 | 0 | 0 | 0 | 0 | 0 | 0 | 0 | 1 | 0 | 0 | 0 | 0 | 0 | 0 | 0 | 0 | 0 | 0 | 0 | 0 | 0 | 0 | 0 | 0 | 5472.2899
2025-09-22 | 18316.608 | 2.09 | 1.08 | 0 | 0 | 0 | 0 | 0 | 0 | 0 | 0 | 0 | 1 | 0 | 0 | 0 | 0 | 0 | 0 | 0 | 0 | 0 | 0 | 0 | 0 | 0 | 0 | 0 | 5721.7697
2025-09-22 | 18886.501 | 1.53 | 1.92 | 0 | 0 | 0 | 0 | 0 | 0 | 0 | 0 | 0 | 0 | 1 | 0 | 0 | 0 | 0 | 0 | 0 | 0 | 0 | 0 | 0 | 0 | 0 | 0 | 0 | 5879.326
2025-09-22 | 19059.615 | 1.16 | 2.71 | 0 | 0 | 0 | 0 | 0 | 0 | 0 | 0 | 0 | 0 | 0 | 1 | 0 | 0 | 0 | 0 | 0 | 0 | 0 | 0 | 0 | 0 | 0 | 0 | 0 | 5938.7758
2025-09-22 | 19352.247 | 1.05 | 3.49 | 0 | 0 | 0 | 0 | 0 | 0 | 0 | 0 | 0 | 0 | 0 | 0 | 1 | 0 | 0 | 0 | 0 | 0 | 0 | 0 | 0 | 0 | 0 | 0 | 0 | 5861.9187
2025-09-22 | 19535.073 | 0.97 | 4.24 | 0 | 0 | 0 | 0 | 0 | 0 | 0 | 0 | 0 | 0 | 0 | 0 | 0 | 1 | 0 | 0 | 0 | 0 | 0 | 0 | 0 | 0 | 0 | 0 | 0 | 6011.2809
2025-09-22 | 19309.045 | 0.78 | 4.61 | 0 | 0 | 0 | 0 | 0 | 0 | 0 | 0 | 0 | 0 | 0 | 0 | 0 | 0 | 1 | 0 | 0 | 0 | 0 | 0 | 0 | 0 | 0 | 0 | 0 | 6035.1393
2025-09-22 | 18876.271 | 0.94 | 4.86 | 0 | 0 | 0 | 0 | 0 | 0 | 0 | 0 | 0 | 0 | 0 | 0 | 0 | 0 | 0 | 1 | 0 | 0 | 0 | 0 | 0 | 0 | 0 | 0 | 0 | 5839.375
2025-09-22 | 18381.484 | 0.99 | 4.64 | 0 | 0 | 0 | 0 | 0 | 0 | 0 | 0 | 0 | 0 | 0 | 0 | 0 | 0 | 0 | 0 | 1 | 0 | 0 | 0 | 0 | 0 | 0 | 0 | 0 | 5418.1919
2025-09-22 | 17791.866 | 1.1 | 4.24 | 0 | 0 | 0 | 0 | 0 | 0 | 0 | 0 | 0 | 0 | 0 | 0 | 0 | 0 | 0 | 0 | 0 | 1 | 0 | 0 | 0 | 0 | 0 | 0 | 0 | 5304.9282
2025-09-22 | 17224.023 | 1.34 | 3.64 | 0 | 0 | 0 | 0 | 0 | 0 | 0 | 0 | 0 | 0 | 0 | 0 | 0 | 0 | 0 | 0 | 0 | 0 | 1 | 0 | 0 | 0 | 0 | 0 | 0 | 5128.1653
2025-09-22 | 17046.263 | 1.4 | 2.99 | 0 | 0 | 0 | 0 | 0 | 0 | 0 | 0 | 0 | 0 | 0 | 0 | 0 | 0 | 0 | 0 | 0 | 0 | 0 | 1 | 0 | 0 | 0 | 0 | 0 | 4917.5657
2025-09-22 | 17011.374 | 1.64 | 2.53 | 0 | 0 | 0 | 0 | 0 | 0 | 0 | 0 | 0 | 0 | 0 | 0 | 0 | 0 | 0 | 0 | 0 | 0 | 0 | 0 | 1 | 0 | 0 | 0 | 0 | 4848.8612
2025-09-22 | 16992.597 | 1.75 | 2.38 | 0 | 0 | 0 | 0 | 0 | 0 | 0 | 0 | 0 | 0 | 0 | 0 | 0 | 0 | 0 | 0 | 0 | 0 | 0 | 0 | 0 | 1 | 0 | 0 | 0 | 4735.2627
2025-09-22 | 16314.898 | 2.2 | 2.35 | 0 | 0 | 0 | 0 | 0 | 0 | 0 | 0 | 0 | 0 | 0 | 0 | 0 | 0 | 0 | 0 | 0 | 0 | 0 | 0 | 0 | 0 | 1 | 0 | 0 | 4612.9148
2025-09-22 | 15675.12 | 2.57 | 2.35 | 0 | 0 | 0 | 0 | 0 | 0 | 0 | 0 | 0 | 0 | 0 | 0 | 0 | 0 | 0 | 0 | 0 | 0 | 0 | 0 | 0 | 0 | 0 | 1 | 0 | 4499.3324
2025-09-22 | 14950.496 | 2.72 | 2.1 | 0 | 0 | 0 | 0 | 0 | 0 | 0 | 0 | 0 | 0 | 0 | 0 | 0 | 0 | 0 | 0 | 0 | 0 | 0 | 0 | 0 | 0 | 0 | 0 | 1 | 4195.3537
2025-09-23 | 14629.738 | 2.62 | 1.81 | 0 | 1 | 0 | 0 | 0 | 0 | 0 | 0 | 0 | 0 | 0 | 0 | 0 | 0 | 0 | 0 | 0 | 0 | 0 | 0 | 0 | 0 | 0 | 0 | 0 | 4145.1502
2025-09-23 | 14050.798 | 2.87 | 1.56 | 0 | 0 | 1 | 0 | 0 | 0 | 0 | 0 | 0 | 0 | 0 | 0 | 0 | 0 | 0 | 0 | 0 | 0 | 0 | 0 | 0 | 0 | 0 | 0 | 0 | 4150.141
2025-09-23 | 14062.715 | 3.11 | 1.41 | 0 | 0 | 0 | 1 | 0 | 0 | 0 | 0 | 0 | 0 | 0 | 0 | 0 | 0 | 0 | 0 | 0 | 0 | 0 | 0 | 0 | 0 | 0 | 0 | 0 | 4130.3674
2025-09-23 | 13789.743 | 3.46 | 1.07 | 0 | 0 | 0 | 0 | 1 | 0 | 0 | 0 | 0 | 0 | 0 | 0 | 0 | 0 | 0 | 0 | 0 | 0 | 0 | 0 | 0 | 0 | 0 | 0 | 0 | 4026.2097
2025-09-23 | 14505.861 | 3.52 | 0.85 | 0 | 0 | 0 | 0 | 0 | 1 | 0 | 0 | 0 | 0 | 0 | 0 | 0 | 0 | 0 | 0 | 0 | 0 | 0 | 0 | 0 | 0 | 0 | 0 | 0 | 4251.2851
2025-09-23 | 16441.438 | 3.91 | 0.77 | 0 | 0 | 0 | 0 | 0 | 0 | 1 | 0 | 0 | 0 | 0 | 0 | 0 | 0 | 0 | 0 | 0 | 0 | 0 | 0 | 0 | 0 | 0 | 0 | 0 | 4602.8873
2025-09-23 | 18258.236 | 4 | 0.7 | 0 | 0 | 0 | 0 | 0 | 0 | 0 | 1 | 0 | 0 | 0 | 0 | 0 | 0 | 0 | 0 | 0 | 0 | 0 | 0 | 0 | 0 | 0 | 0 | 0 | 5078.2877
2025-09-23 | 19533.457 | 3.64 | 0.94 | 0 | 0 | 0 | 0 | 0 | 0 | 0 | 0 | 1 | 0 | 0 | 0 | 0 | 0 | 0 | 0 | 0 | 0 | 0 | 0 | 0 | 0 | 0 | 0 | 0 | 5514.3548
2025-09-23 | 19664.33 | 2.53 | 1.42 | 0 | 0 | 0 | 0 | 0 | 0 | 0 | 0 | 0 | 1 | 0 | 0 | 0 | 0 | 0 | 0 | 0 | 0 | 0 | 0 | 0 | 0 | 0 | 0 | 0 | 5748.2553
2025-09-23 | 19604.464 | 1.49 | 1.82 | 0 | 0 | 0 | 0 | 0 | 0 | 0 | 0 | 0 | 0 | 1 | 0 | 0 | 0 | 0 | 0 | 0 | 0 | 0 | 0 | 0 | 0 | 0 | 0 | 0 | 5873.9767
2025-09-23 | 19449.835 | 1.15 | 2.75 | 0 | 0 | 0 | 0 | 0 | 0 | 0 | 0 | 0 | 0 | 0 | 1 | 0 | 0 | 0 | 0 | 0 | 0 | 0 | 0 | 0 | 0 | 0 | 0 | 0 | 5940.2058
2025-09-23 | 19195.101 | 0.99 | 3.33 | 0 | 0 | 0 | 0 | 0 | 0 | 0 | 0 | 0 | 0 | 0 | 0 | 1 | 0 | 0 | 0 | 0 | 0 | 0 | 0 | 0 | 0 | 0 | 0 | 0 | 5853.4691
2025-09-23 | 19662.927 | 0.85 | 3.79 | 0 | 0 | 0 | 0 | 0 | 0 | 0 | 0 | 0 | 0 | 0 | 0 | 0 | 1 | 0 | 0 | 0 | 0 | 0 | 0 | 0 | 0 | 0 | 0 | 0 | 5988.8469
2025-09-23 | 19580.114 | 0.73 | 3.96 | 0 | 0 | 0 | 0 | 0 | 0 | 0 | 0 | 0 | 0 | 0 | 0 | 0 | 0 | 1 | 0 | 0 | 0 | 0 | 0 | 0 | 0 | 0 | 0 | 0 | 6006.1012
2025-09-23 | 19422.96 | 0.6 | 4.27 | 0 | 0 | 0 | 0 | 0 | 0 | 0 | 0 | 0 | 0 | 0 | 0 | 0 | 0 | 0 | 1 | 0 | 0 | 0 | 0 | 0 | 0 | 0 | 0 | 0 | 5804.9755
2025-09-23 | 18881.792 | 0.58 | 4.1 | 0 | 0 | 0 | 0 | 0 | 0 | 0 | 0 | 0 | 0 | 0 | 0 | 0 | 0 | 0 | 0 | 1 | 0 | 0 | 0 | 0 | 0 | 0 | 0 | 0 | 5384.0103
2025-09-23 | 18238.261 | 0.69 | 3.57 | 0 | 0 | 0 | 0 | 0 | 0 | 0 | 0 | 0 | 0 | 0 | 0 | 0 | 0 | 0 | 0 | 0 | 1 | 0 | 0 | 0 | 0 | 0 | 0 | 0 | 5265.212
2025-09-23 | 17782.353 | 0.79 | 3.27 | 0 | 0 | 0 | 0 | 0 | 0 | 0 | 0 | 0 | 0 | 0 | 0 | 0 | 0 | 0 | 0 | 0 | 0 | 1 | 0 | 0 | 0 | 0 | 0 | 0 | 5097.3998
2025-09-23 | 17506.495 | 1.04 | 2.62 | 0 | 0 | 0 | 0 | 0 | 0 | 0 | 0 | 0 | 0 | 0 | 0 | 0 | 0 | 0 | 0 | 0 | 0 | 0 | 1 | 0 | 0 | 0 | 0 | 0 | 4891.9865
2025-09-23 | 17580.431 | 1.31 | 1.75 | 0 | 0 | 0 | 0 | 0 | 0 | 0 | 0 | 0 | 0 | 0 | 0 | 0 | 0 | 0 | 0 | 0 | 0 | 0 | 0 | 1 | 0 | 0 | 0 | 0 | 4806.6455
2025-09-23 | 17140.641 | 1.8 | 1.42 | 0 | 0 | 0 | 0 | 0 | 0 | 0 | 0 | 0 | 0 | 0 | 0 | 0 | 0 | 0 | 0 | 0 | 0 | 0 | 0 | 0 | 1 | 0 | 0 | 0 | 4695.7563
2025-09-23 | 16418.67 | 2.29 | 0.89 | 0 | 0 | 0 | 0 | 0 | 0 | 0 | 0 | 0 | 0 | 0 | 0 | 0 | 0 | 0 | 0 | 0 | 0 | 0 | 0 | 0 | 0 | 1 | 0 | 0 | 4553.2131
2025-09-23 | 15920.88 | 2.76 | 0.83 | 0 | 0 | 0 | 0 | 0 | 0 | 0 | 0 | 0 | 0 | 0 | 0 | 0 | 0 | 0 | 0 | 0 | 0 | 0 | 0 | 0 | 0 | 0 | 1 | 0 | 4439.8059
2025-09-23 | 15382.165 | 3.01 | 0.78 | 0 | 0 | 0 | 0 | 0 | 0 | 0 | 0 | 0 | 0 | 0 | 0 | 0 | 0 | 0 | 0 | 0 | 0 | 0 | 0 | 0 | 0 | 0 | 0 | 1 | 4147.0717
2025-09-24 | 14636.096 | 3.56 | 0.59 | 0 | 1 | 0 | 0 | 0 | 0 | 0 | 0 | 0 | 0 | 0 | 0 | 0 | 0 | 0 | 0 | 0 | 0 | 0 | 0 | 0 | 0 | 0 | 0 | 0 | 4118.8682
2025-09-24 | 14194.338 | 3.71 | 0.57 | 0 | 0 | 1 | 0 | 0 | 0 | 0 | 0 | 0 | 0 | 0 | 0 | 0 | 0 | 0 | 0 | 0 | 0 | 0 | 0 | 0 | 0 | 0 | 0 | 0 | 4130.9215
2025-09-24 | 14158.493 | 4 | 0.5 | 0 | 0 | 0 | 1 | 0 | 0 | 0 | 0 | 0 | 0 | 0 | 0 | 0 | 0 | 0 | 0 | 0 | 0 | 0 | 0 | 0 | 0 | 0 | 0 | 0 | 4115.9186
2025-09-24 | 14286.119 | 4.32 | 0.42 | 0 | 0 | 0 | 0 | 1 | 0 | 0 | 0 | 0 | 0 | 0 | 0 | 0 | 0 | 0 | 0 | 0 | 0 | 0 | 0 | 0 | 0 | 0 | 0 | 0 | 4022.0113
2025-09-24 | 14884.17 | 4.87 | 0.36 | 0 | 0 | 0 | 0 | 0 | 1 | 0 | 0 | 0 | 0 | 0 | 0 | 0 | 0 | 0 | 0 | 0 | 0 | 0 | 0 | 0 | 0 | 0 | 0 | 0 | 4267.2737
2025-09-24 | 16760.592 | 5.02 | 0.22 | 0 | 0 | 0 | 0 | 0 | 0 | 1 | 0 | 0 | 0 | 0 | 0 | 0 | 0 | 0 | 0 | 0 | 0 | 0 | 0 | 0 | 0 | 0 | 0 | 0 | 4609.7704
2025-09-24 | 18145.601 | 5 | 0.4 | 0 | 0 | 0 | 0 | 0 | 0 | 0 | 1 | 0 | 0 | 0 | 0 | 0 | 0 | 0 | 0 | 0 | 0 | 0 | 0 | 0 | 0 | 0 | 0 | 0 | 5092.8118
2025-09-24 | 19311.663 | 4.67 | 0.4 | 0 | 0 | 0 | 0 | 0 | 0 | 0 | 0 | 1 | 0 | 0 | 0 | 0 | 0 | 0 | 0 | 0 | 0 | 0 | 0 | 0 | 0 | 0 | 0 | 0 | 5519.48
2025-09-24 | 19779.681 | 3.35 | 0.82 | 0 | 0 | 0 | 0 | 0 | 0 | 0 | 0 | 0 | 1 | 0 | 0 | 0 | 0 | 0 | 0 | 0 | 0 | 0 | 0 | 0 | 0 | 0 | 0 | 0 | 5745.0937
2025-09-24 | 19979.071 | 2.19 | 1.2 | 0 | 0 | 0 | 0 | 0 | 0 | 0 | 0 | 0 | 0 | 1 | 0 | 0 | 0 | 0 | 0 | 0 | 0 | 0 | 0 | 0 | 0 | 0 | 0 | 0 | 5866.6881
2025-09-24 | 20313.237 | 1.6 | 1.93 | 0 | 0 | 0 | 0 | 0 | 0 | 0 | 0 | 0 | 0 | 0 | 1 | 0 | 0 | 0 | 0 | 0 | 0 | 0 | 0 | 0 | 0 | 0 | 0 | 0 | 5917.5783
2025-09-24 | 19951.821 | 1.02 | 2.66 | 0 | 0 | 0 | 0 | 0 | 0 | 0 | 0 | 0 | 0 | 0 | 0 | 1 | 0 | 0 | 0 | 0 | 0 | 0 | 0 | 0 | 0 | 0 | 0 | 0 | 5825.7632
2025-09-24 | 20170.573 | 0.55 | 2.94 | 0 | 0 | 0 | 0 | 0 | 0 | 0 | 0 | 0 | 0 | 0 | 0 | 0 | 1 | 0 | 0 | 0 | 0 | 0 | 0 | 0 | 0 | 0 | 0 | 0 | 5944.4699
2025-09-24 | 19788.035 | 0.53 | 3.06 | 0 | 0 | 0 | 0 | 0 | 0 | 0 | 0 | 0 | 0 | 0 | 0 | 0 | 0 | 1 | 0 | 0 | 0 | 0 | 0 | 0 | 0 | 0 | 0 | 0 | 5962.3251
2025-09-24 | 18736.793 | 0.38 | 3.01 | 0 | 0 | 0 | 0 | 0 | 0 | 0 | 0 | 0 | 0 | 0 | 0 | 0 | 0 | 0 | 1 | 0 | 0 | 0 | 0 | 0 | 0 | 0 | 0 | 0 | 5745.3268
2025-09-24 | 18596.868 | 0.41 | 2.85 | 0 | 0 | 0 | 0 | 0 | 0 | 0 | 0 | 0 | 0 | 0 | 0 | 0 | 0 | 0 | 0 | 1 | 0 | 0 | 0 | 0 | 0 | 0 | 0 | 0 | 5326.1521
2025-09-24 | 18010.386 | 0.52 | 2.82 | 0 | 0 | 0 | 0 | 0 | 0 | 0 | 0 | 0 | 0 | 0 | 0 | 0 | 0 | 0 | 0 | 0 | 1 | 0 | 0 | 0 | 0 | 0 | 0 | 0 | 5228.641
2025-09-24 | 17551.126 | 0.47 | 2.35 | 0 | 0 | 0 | 0 | 0 | 0 | 0 | 0 | 0 | 0 | 0 | 0 | 0 | 0 | 0 | 0 | 0 | 0 | 1 | 0 | 0 | 0 | 0 | 0 | 0 | 5049.4967
2025-09-24 | 17802.377 | 0.78 | 1.83 | 0 | 0 | 0 | 0 | 0 | 0 | 0 | 0 | 0 | 0 | 0 | 0 | 0 | 0 | 0 | 0 | 0 | 0 | 0 | 1 | 0 | 0 | 0 | 0 | 0 | 4851.2559
2025-09-24 | 17451.96 | 0.81 | 1.46 | 0 | 0 | 0 | 0 | 0 | 0 | 0 | 0 | 0 | 0 | 0 | 0 | 0 | 0 | 0 | 0 | 0 | 0 | 0 | 0 | 1 | 0 | 0 | 0 | 0 | 4780.6508
2025-09-24 | 16943.161 | 1.07 | 1.31 | 0 | 0 | 0 | 0 | 0 | 0 | 0 | 0 | 0 | 0 | 0 | 0 | 0 | 0 | 0 | 0 | 0 | 0 | 0 | 0 | 0 | 1 | 0 | 0 | 0 | 4671.1468
2025-09-24 | 16221.519 | 1.27 | 1.2 | 0 | 0 | 0 | 0 | 0 | 0 | 0 | 0 | 0 | 0 | 0 | 0 | 0 | 0 | 0 | 0 | 0 | 0 | 0 | 0 | 0 | 0 | 1 | 0 | 0 | 4538.5689
2025-09-24 | 15643.471 | 1.58 | 1.15 | 0 | 0 | 0 | 0 | 0 | 0 | 0 | 0 | 0 | 0 | 0 | 0 | 0 | 0 | 0 | 0 | 0 | 0 | 0 | 0 | 0 | 0 | 0 | 1 | 0 | 4421.22
2025-09-24 | 15210.112 | 1.79 | 0.84 | 0 | 0 | 0 | 0 | 0 | 0 | 0 | 0 | 0 | 0 | 0 | 0 | 0 | 0 | 0 | 0 | 0 | 0 | 0 | 0 | 0 | 0 | 0 | 0 | 1 | 4116.3246
2025-09-25 | 14713.027 | 2.34 | 0.67 | 0 | 1 | 0 | 0 | 0 | 0 | 0 | 0 | 0 | 0 | 0 | 0 | 0 | 0 | 0 | 0 | 0 | 0 | 0 | 0 | 0 | 0 | 0 | 0 | 0 | 4088.9726
2025-09-25 | 13826.148 | 2.8 | 0.62 | 0 | 0 | 1 | 0 | 0 | 0 | 0 | 0 | 0 | 0 | 0 | 0 | 0 | 0 | 0 | 0 | 0 | 0 | 0 | 0 | 0 | 0 | 0 | 0 | 0 | 4108.2105
2025-09-25 | 13968.182 | 3.08 | 0.49 | 0 | 0 | 0 | 1 | 0 | 0 | 0 | 0 | 0 | 0 | 0 | 0 | 0 | 0 | 0 | 0 | 0 | 0 | 0 | 0 | 0 | 0 | 0 | 0 | 0 | 4090.3802
2025-09-25 | 14242.761 | 3.3 | 0.39 | 0 | 0 | 0 | 0 | 1 | 0 | 0 | 0 | 0 | 0 | 0 | 0 | 0 | 0 | 0 | 0 | 0 | 0 | 0 | 0 | 0 | 0 | 0 | 0 | 0 | 3992.8918
2025-09-25 | 14725.559 | 3.21 | 0.33 | 0 | 0 | 0 | 0 | 0 | 1 | 0 | 0 | 0 | 0 | 0 | 0 | 0 | 0 | 0 | 0 | 0 | 0 | 0 | 0 | 0 | 0 | 0 | 0 | 0 | 4220.6846
2025-09-25 | 16682.658 | 3.26 | 0.37 | 0 | 0 | 0 | 0 | 0 | 0 | 1 | 0 | 0 | 0 | 0 | 0 | 0 | 0 | 0 | 0 | 0 | 0 | 0 | 0 | 0 | 0 | 0 | 0 | 0 | 4568.115
2025-09-25 | 17957.591 | 3.14 | 0.46 | 0 | 0 | 0 | 0 | 0 | 0 | 0 | 1 | 0 | 0 | 0 | 0 | 0 | 0 | 0 | 0 | 0 | 0 | 0 | 0 | 0 | 0 | 0 | 0 | 0 | 5044.595
2025-09-25 | 19017.155 | 2.52 | 0.56 | 0 | 0 | 0 | 0 | 0 | 0 | 0 | 0 | 1 | 0 | 0 | 0 | 0 | 0 | 0 | 0 | 0 | 0 | 0 | 0 | 0 | 0 | 0 | 0 | 0 | 5467.6047
2025-09-25 | 19486.538 | 1.46 | 0.94 | 0 | 0 | 0 | 0 | 0 | 0 | 0 | 0 | 0 | 1 | 0 | 0 | 0 | 0 | 0 | 0 | 0 | 0 | 0 | 0 | 0 | 0 | 0 | 0 | 0 | 5698.6126
2025-09-25 | 19696.139 | 0.76 | 1.7 | 0 | 0 | 0 | 0 | 0 | 0 | 0 | 0 | 0 | 0 | 1 | 0 | 0 | 0 | 0 | 0 | 0 | 0 | 0 | 0 | 0 | 0 | 0 | 0 | 0 | 5848.9415
2025-09-25 | 19884.442 | 0.49 | 2.69 | 0 | 0 | 0 | 0 | 0 | 0 | 0 | 0 | 0 | 0 | 0 | 1 | 0 | 0 | 0 | 0 | 0 | 0 | 0 | 0 | 0 | 0 | 0 | 0 | 0 | 5919.6358
2025-09-25 | 19595.371 | 0.45 | 3.37 | 0 | 0 | 0 | 0 | 0 | 0 | 0 | 0 | 0 | 0 | 0 | 0 | 1 | 0 | 0 | 0 | 0 | 0 | 0 | 0 | 0 | 0 | 0 | 0 | 0 | 5840.432
2025-09-25 | 20032.649 | 0.31 | 3.73 | 0 | 0 | 0 | 0 | 0 | 0 | 0 | 0 | 0 | 0 | 0 | 0 | 0 | 1 | 0 | 0 | 0 | 0 | 0 | 0 | 0 | 0 | 0 | 0 | 0 | 5971.5524
2025-09-25 | 19749.421 | 0.34 | 4.24 | 0 | 0 | 0 | 0 | 0 | 0 | 0 | 0 | 0 | 0 | 0 | 0 | 0 | 0 | 1 | 0 | 0 | 0 | 0 | 0 | 0 | 0 | 0 | 0 | 0 | 6007.3764
2025-09-25 | 19279.329 | 0.09 | 4.08 | 0 | 0 | 0 | 0 | 0 | 0 | 0 | 0 | 0 | 0 | 0 | 0 | 0 | 0 | 0 | 1 | 0 | 0 | 0 | 0 | 0 | 0 | 0 | 0 | 0 | 5782.9653
2025-09-25 | 18366.793 | 0.49 | 4.03 | 0 | 0 | 0 | 0 | 0 | 0 | 0 | 0 | 0 | 0 | 0 | 0 | 0 | 0 | 0 | 0 | 1 | 0 | 0 | 0 | 0 | 0 | 0 | 0 | 0 | 5378.5734
2025-09-25 | 17894.48 | 0.64 | 3.87 | 0 | 0 | 0 | 0 | 0 | 0 | 0 | 0 | 0 | 0 | 0 | 0 | 0 | 0 | 0 | 0 | 0 | 1 | 0 | 0 | 0 | 0 | 0 | 0 | 0 | 5276.6195
2025-09-25 | 17747.696 | 0.77 | 3.48 | 0 | 0 | 0 | 0 | 0 | 0 | 0 | 0 | 0 | 0 | 0 | 0 | 0 | 0 | 0 | 0 | 0 | 0 | 1 | 0 | 0 | 0 | 0 | 0 | 0 | 5105.7945
2025-09-25 | 17817.121 | 0.99 | 2.8 | 0 | 0 | 0 | 0 | 0 | 0 | 0 | 0 | 0 | 0 | 0 | 0 | 0 | 0 | 0 | 0 | 0 | 0 | 0 | 1 | 0 | 0 | 0 | 0 | 0 | 4898.2851
2025-09-25 | 17241.932 | 1.29 | 2.27 | 0 | 0 | 0 | 0 | 0 | 0 | 0 | 0 | 0 | 0 | 0 | 0 | 0 | 0 | 0 | 0 | 0 | 0 | 0 | 0 | 1 | 0 | 0 | 0 | 0 | 4828.2382
2025-09-25 | 17002.261 | 1.63 | 1.79 | 0 | 0 | 0 | 0 | 0 | 0 | 0 | 0 | 0 | 0 | 0 | 0 | 0 | 0 | 0 | 0 | 0 | 0 | 0 | 0 | 0 | 1 | 0 | 0 | 0 | 4706.8684
2025-09-25 | 16192.602 | 1.67 | 1.44 | 0 | 0 | 0 | 0 | 0 | 0 | 0 | 0 | 0 | 0 | 0 | 0 | 0 | 0 | 0 | 0 | 0 | 0 | 0 | 0 | 0 | 0 | 1 | 0 | 0 | 4559.7052
2025-09-25 | 15330.069 | 1.89 | 1.04 | 0 | 0 | 0 | 0 | 0 | 0 | 0 | 0 | 0 | 0 | 0 | 0 | 0 | 0 | 0 | 0 | 0 | 0 | 0 | 0 | 0 | 0 | 0 | 1 | 0 | 4424.9986
2025-09-25 | 14544.816 | 1.98 | 0.97 | 0 | 0 | 0 | 0 | 0 | 0 | 0 | 0 | 0 | 0 | 0 | 0 | 0 | 0 | 0 | 0 | 0 | 0 | 0 | 0 | 0 | 0 | 0 | 0 | 1 | 4127.0456
2025-09-26 | 13697.336 | 1.8 | 0.92 | 0 | 1 | 0 | 0 | 0 | 0 | 0 | 0 | 0 | 0 | 0 | 0 | 0 | 0 | 0 | 0 | 0 | 0 | 0 | 0 | 0 | 0 | 0 | 0 | 0 | 4084.8762
2025-09-26 | 13148.166 | 2.03 | 0.85 | 0 | 0 | 1 | 0 | 0 | 0 | 0 | 0 | 0 | 0 | 0 | 0 | 0 | 0 | 0 | 0 | 0 | 0 | 0 | 0 | 0 | 0 | 0 | 0 | 0 | 4096.9844
2025-09-26 | 13057.989 | 2.23 | 0.89 | 0 | 0 | 0 | 1 | 0 | 0 | 0 | 0 | 0 | 0 | 0 | 0 | 0 | 0 | 0 | 0 | 0 | 0 | 0 | 0 | 0 | 0 | 0 | 0 | 0 | 4084.208
2025-09-26 | 13298.025 | 2.61 | 0.72 | 0 | 0 | 0 | 0 | 1 | 0 | 0 | 0 | 0 | 0 | 0 | 0 | 0 | 0 | 0 | 0 | 0 | 0 | 0 | 0 | 0 | 0 | 0 | 0 | 0 | 3988.1068
2025-09-26 | 14117.694 | 2.86 | 0.69 | 0 | 0 | 0 | 0 | 0 | 1 | 0 | 0 | 0 | 0 | 0 | 0 | 0 | 0 | 0 | 0 | 0 | 0 | 0 | 0 | 0 | 0 | 0 | 0 | 0 | 4226.4576
2025-09-26 | 15702.724 | 3.17 | 0.68 | 0 | 0 | 0 | 0 | 0 | 0 | 1 | 0 | 0 | 0 | 0 | 0 | 0 | 0 | 0 | 0 | 0 | 0 | 0 | 0 | 0 | 0 | 0 | 0 | 0 | 4578.8563
2025-09-26 | 17197.78 | 3.43 | 0.67 | 0 | 0 | 0 | 0 | 0 | 0 | 0 | 1 | 0 | 0 | 0 | 0 | 0 | 0 | 0 | 0 | 0 | 0 | 0 | 0 | 0 | 0 | 0 | 0 | 0 | 5061.4516
2025-09-26 | 17656.134 | 3.13 | 0.58 | 0 | 0 | 0 | 0 | 0 | 0 | 0 | 0 | 1 | 0 | 0 | 0 | 0 | 0 | 0 | 0 | 0 | 0 | 0 | 0 | 0 | 0 | 0 | 0 | 0 | 5485.107
2025-09-26 | 17786.395 | 1.9 | 0.85 | 0 | 0 | 0 | 0 | 0 | 0 | 0 | 0 | 0 | 1 | 0 | 0 | 0 | 0 | 0 | 0 | 0 | 0 | 0 | 0 | 0 | 0 | 0 | 0 | 0 | 5706.7913
2025-09-26 | 18159.629 | 1.1 | 1.34 | 0 | 0 | 0 | 0 | 0 | 0 | 0 | 0 | 0 | 0 | 1 | 0 | 0 | 0 | 0 | 0 | 0 | 0 | 0 | 0 | 0 | 0 | 0 | 0 | 0 | 5842.8955
2025-09-26 | 18169.25 | 0.52 | 2.21 | 0 | 0 | 0 | 0 | 0 | 0 | 0 | 0 | 0 | 0 | 0 | 1 | 0 | 0 | 0 | 0 | 0 | 0 | 0 | 0 | 0 | 0 | 0 | 0 | 0 | 5900.0191
2025-09-26 | 18598.344 | 0.52 | 2.48 | 0 | 0 | 0 | 0 | 0 | 0 | 0 | 0 | 0 | 0 | 0 | 0 | 1 | 0 | 0 | 0 | 0 | 0 | 0 | 0 | 0 | 0 | 0 | 0 | 0 | 5804.4517
2025-09-26 | 18702.744 | 0.4 | 3.01 | 0 | 0 | 0 | 0 | 0 | 0 | 0 | 0 | 0 | 0 | 0 | 0 | 0 | 1 | 0 | 0 | 0 | 0 | 0 | 0 | 0 | 0 | 0 | 0 | 0 | 5943.3557
2025-09-26 | 17888.744 | 0.35 | 3.55 | 0 | 0 | 0 | 0 | 0 | 0 | 0 | 0 | 0 | 0 | 0 | 0 | 0 | 0 | 1 | 0 | 0 | 0 | 0 | 0 | 0 | 0 | 0 | 0 | 0 | 5978.2732
2025-09-26 | 17124.434 | 0.38 | 3.67 | 0 | 0 | 0 | 0 | 0 | 0 | 0 | 0 | 0 | 0 | 0 | 0 | 0 | 0 | 0 | 1 | 0 | 0 | 0 | 0 | 0 | 0 | 0 | 0 | 0 | 5773.4258
2025-09-26 | 16743.002 | 0.45 | 3.58 | 0 | 0 | 0 | 0 | 0 | 0 | 0 | 0 | 0 | 0 | 0 | 0 | 0 | 0 | 0 | 0 | 1 | 0 | 0 | 0 | 0 | 0 | 0 | 0 | 0 | 5358.3232
2025-09-26 | 16239.564 | 0.5 | 3.34 | 0 | 0 | 0 | 0 | 0 | 0 | 0 | 0 | 0 | 0 | 0 | 0 | 0 | 0 | 0 | 0 | 0 | 1 | 0 | 0 | 0 | 0 | 0 | 0 | 0 | 5250.2336
2025-09-26 | 15364.982 | 0.87 | 2.82 | 0 | 0 | 0 | 0 | 0 | 0 | 0 | 0 | 0 | 0 | 0 | 0 | 0 | 0 | 0 | 0 | 0 | 0 | 1 | 0 | 0 | 0 | 0 | 0 | 0 | 5080.4251
2025-09-26 | 15083.342 | 1.19 | 2.01 | 0 | 0 | 0 | 0 | 0 | 0 | 0 | 0 | 0 | 0 | 0 | 0 | 0 | 0 | 0 | 0 | 0 | 0 | 0 | 1 | 0 | 0 | 0 | 0 | 0 | 4870.1107
2025-09-26 | 14348.088 | 1.78 | 1.73 | 0 | 0 | 0 | 0 | 0 | 0 | 0 | 0 | 0 | 0 | 0 | 0 | 0 | 0 | 0 | 0 | 0 | 0 | 0 | 0 | 1 | 0 | 0 | 0 | 0 | 4818.6233
2025-09-26 | 13827.988 | 1.98 | 1.65 | 0 | 0 | 0 | 0 | 0 | 0 | 0 | 0 | 0 | 0 | 0 | 0 | 0 | 0 | 0 | 0 | 0 | 0 | 0 | 0 | 0 | 1 | 0 | 0 | 0 | 4710.4617
2025-09-26 | 12322.376 | 2.1 | 1.31 | 0 | 0 | 0 | 0 | 0 | 0 | 0 | 0 | 0 | 0 | 0 | 0 | 0 | 0 | 0 | 0 | 0 | 0 | 0 | 0 | 0 | 0 | 1 | 0 | 0 | 4565.908
2025-09-26 | 11020.654 | 2.36 | 0.98 | 0 | 0 | 0 | 0 | 0 | 0 | 0 | 0 | 0 | 0 | 0 | 0 | 0 | 0 | 0 | 0 | 0 | 0 | 0 | 0 | 0 | 0 | 0 | 1 | 0 | 4435.2735
2025-09-26 | 10331.087 | 2.91 | 0.77 | 0 | 0 | 0 | 0 | 0 | 0 | 0 | 0 | 0 | 0 | 0 | 0 | 0 | 0 | 0 | 0 | 0 | 0 | 0 | 0 | 0 | 0 | 0 | 0 | 1 | 4143.9163
2025-09-27 | 10102.876 | 3.16 | 0.79 | 1 | 1 | 0 | 0 | 0 | 0 | 0 | 0 | 0 | 0 | 0 | 0 | 0 | 0 | 0 | 0 | 0 | 0 | 0 | 0 | 0 | 0 | 0 | 0 | 0 | 3499.3503
2025-09-27 | 9820.673 | 3.48 | 0.7 | 1 | 0 | 1 | 0 | 0 | 0 | 0 | 0 | 0 | 0 | 0 | 0 | 0 | 0 | 0 | 0 | 0 | 0 | 0 | 0 | 0 | 0 | 0 | 0 | 0 | 3513.0638
2025-09-27 | 9759.315 | 3.58 | 0.65 | 1 | 0 | 0 | 1 | 0 | 0 | 0 | 0 | 0 | 0 | 0 | 0 | 0 | 0 | 0 | 0 | 0 | 0 | 0 | 0 | 0 | 0 | 0 | 0 | 0 | 3493.7261
2025-09-27 | 9406.675 | 3.87 | 0.62 | 1 | 0 | 0 | 0 | 1 | 0 | 0 | 0 | 0 | 0 | 0 | 0 | 0 | 0 | 0 | 0 | 0 | 0 | 0 | 0 | 0 | 0 | 0 | 0 | 0 | 3401.1285
2025-09-27 | 9933.177 | 4.2 | 0.54 | 1 | 0 | 0 | 0 | 0 | 1 | 0 | 0 | 0 | 0 | 0 | 0 | 0 | 0 | 0 | 0 | 0 | 0 | 0 | 0 | 0 | 0 | 0 | 0 | 0 | 3639.5344
2025-09-27 | 10840.074 | 4.25 | 0.5 | 1 | 0 | 0 | 0 | 0 | 0 | 1 | 0 | 0 | 0 | 0 | 0 | 0 | 0 | 0 | 0 | 0 | 0 | 0 | 0 | 0 | 0 | 0 | 0 | 0 | 3983.5588
2025-09-27 | 10983.807 | 4.08 | 0.47 | 1 | 0 | 0 | 0 | 0 | 0 | 0 | 1 | 0 | 0 | 0 | 0 | 0 | 0 | 0 | 0 | 0 | 0 | 0 | 0 | 0 | 0 | 0 | 0 | 0 | 4453.5651
2025-09-27 | 11177.132 | 3.69 | 0.47 | 1 | 0 | 0 | 0 | 0 | 0 | 0 | 0 | 1 | 0 | 0 | 0 | 0 | 0 | 0 | 0 | 0 | 0 | 0 | 0 | 0 | 0 | 0 | 0 | 0 | 4878.5956
2025-09-27 | 11371.639 | 2.48 | 0.88 | 1 | 0 | 0 | 0 | 0 | 0 | 0 | 0 | 0 | 1 | 0 | 0 | 0 | 0 | 0 | 0 | 0 | 0 | 0 | 0 | 0 | 0 | 0 | 0 | 0 | 5106.7862
2025-09-27 | 11601.136 | 1.54 | 1.59 | 1 | 0 | 0 | 0 | 0 | 0 | 0 | 0 | 0 | 0 | 1 | 0 | 0 | 0 | 0 | 0 | 0 | 0 | 0 | 0 | 0 | 0 | 0 | 0 | 0 | 5248.4353
2025-09-27 | 11907.365 | 0.7 | 2.65 | 1 | 0 | 0 | 0 | 0 | 0 | 0 | 0 | 0 | 0 | 0 | 1 | 0 | 0 | 0 | 0 | 0 | 0 | 0 | 0 | 0 | 0 | 0 | 0 | 0 | 5306.5509
2025-09-27 | 12132.138 | 0.52 | 3.32 | 1 | 0 | 0 | 0 | 0 | 0 | 0 | 0 | 0 | 0 | 0 | 0 | 1 | 0 | 0 | 0 | 0 | 0 | 0 | 0 | 0 | 0 | 0 | 0 | 0 | 5223.0998
2025-09-27 | 12041.927 | 0.42 | 4.03 | 1 | 0 | 0 | 0 | 0 | 0 | 0 | 0 | 0 | 0 | 0 | 0 | 0 | 1 | 0 | 0 | 0 | 0 | 0 | 0 | 0 | 0 | 0 | 0 | 0 | 5370.2131
2025-09-27 | 12108.018 | 0.29 | 4.23 | 1 | 0 | 0 | 0 | 0 | 0 | 0 | 0 | 0 | 0 | 0 | 0 | 0 | 0 | 1 | 0 | 0 | 0 | 0 | 0 | 0 | 0 | 0 | 0 | 0 | 5388.4717
2025-09-27 | 11562.008 | 0.29 | 3.87 | 1 | 0 | 0 | 0 | 0 | 0 | 0 | 0 | 0 | 0 | 0 | 0 | 0 | 0 | 0 | 1 | 0 | 0 | 0 | 0 | 0 | 0 | 0 | 0 | 0 | 5162.3697
2025-09-27 | 11877.251 | 0.48 | 3.92 | 1 | 0 | 0 | 0 | 0 | 0 | 0 | 0 | 0 | 0 | 0 | 0 | 0 | 0 | 0 | 0 | 1 | 0 | 0 | 0 | 0 | 0 | 0 | 0 | 0 | 4756.5031
2025-09-27 | 11635.366 | 0.54 | 3.61 | 1 | 0 | 0 | 0 | 0 | 0 | 0 | 0 | 0 | 0 | 0 | 0 | 0 | 0 | 0 | 0 | 0 | 1 | 0 | 0 | 0 | 0 | 0 | 0 | 0 | 4645.7063
2025-09-27 | 11200.575 | 0.6 | 2.86 | 1 | 0 | 0 | 0 | 0 | 0 | 0 | 0 | 0 | 0 | 0 | 0 | 0 | 0 | 0 | 0 | 0 | 0 | 1 | 0 | 0 | 0 | 0 | 0 | 0 | 4457.6439
2025-09-27 | 11140.47 | 0.73 | 2.06 | 1 | 0 | 0 | 0 | 0 | 0 | 0 | 0 | 0 | 0 | 0 | 0 | 0 | 0 | 0 | 0 | 0 | 0 | 0 | 1 | 0 | 0 | 0 | 0 | 0 | 4242.5689
2025-09-27 | 10715.072 | 0.93 | 1.48 | 1 | 0 | 0 | 0 | 0 | 0 | 0 | 0 | 0 | 0 | 0 | 0 | 0 | 0 | 0 | 0 | 0 | 0 | 0 | 0 | 1 | 0 | 0 | 0 | 0 | 4167.6637
2025-09-27 | 10465.836 | 1.2 | 1.27 | 1 | 0 | 0 | 0 | 0 | 0 | 0 | 0 | 0 | 0 | 0 | 0 | 0 | 0 | 0 | 0 | 0 | 0 | 0 | 0 | 0 | 1 | 0 | 0 | 0 | 4055.8782
2025-09-27 | 10032.609 | 1.6 | 1.17 | 1 | 0 | 0 | 0 | 0 | 0 | 0 | 0 | 0 | 0 | 0 | 0 | 0 | 0 | 0 | 0 | 0 | 0 | 0 | 0 | 0 | 0 | 1 | 0 | 0 | 3929.1852
2025-09-27 | 9920.104 | 1.64 | 0.9 | 1 | 0 | 0 | 0 | 0 | 0 | 0 | 0 | 0 | 0 | 0 | 0 | 0 | 0 | 0 | 0 | 0 | 0 | 0 | 0 | 0 | 0 | 0 | 1 | 0 | 3795.1
2025-09-27 | 9599.065 | 1.75 | 0.51 | 1 | 0 | 0 | 0 | 0 | 0 | 0 | 0 | 0 | 0 | 0 | 0 | 0 | 0 | 0 | 0 | 0 | 0 | 0 | 0 | 0 | 0 | 0 | 0 | 1 | 3484.0691
2025-09-28 | 9226.812 | 2.1 | 0.36 | 1 | 1 | 0 | 0 | 0 | 0 | 0 | 0 | 0 | 0 | 0 | 0 | 0 | 0 | 0 | 0 | 0 | 0 | 0 | 0 | 0 | 0 | 0 | 0 | 0 | 3452.1093
2025-09-28 | 9455.628 | 2.51 | 0.35 | 1 | 0 | 1 | 0 | 0 | 0 | 0 | 0 | 0 | 0 | 0 | 0 | 0 | 0 | 0 | 0 | 0 | 0 | 0 | 0 | 0 | 0 | 0 | 0 | 0 | 3471.6853
2025-09-28 | 9649.844 | 3.06 | 0.28 | 1 | 0 | 0 | 1 | 0 | 0 | 0 | 0 | 0 | 0 | 0 | 0 | 0 | 0 | 0 | 0 | 0 | 0 | 0 | 0 | 0 | 0 | 0 | 0 | 0 | 3463.7795
2025-09-28 | 9601.153 | 3.4 | 0.22 | 1 | 0 | 0 | 0 | 1 | 0 | 0 | 0 | 0 | 0 | 0 | 0 | 0 | 0 | 0 | 0 | 0 | 0 | 0 | 0 | 0 | 0 | 0 | 0 | 0 | 3371.2696
2025-09-28 | 9767.083 | 3.32 | 0.14 | 1 | 0 | 0 | 0 | 0 | 1 | 0 | 0 | 0 | 0 | 0 | 0 | 0 | 0 | 0 | 0 | 0 | 0 | 0 | 0 | 0 | 0 | 0 | 0 | 0 | 3598.4839
2025-09-28 | 10270.063 | 3.39 | 0.05 | 1 | 0 | 0 | 0 | 0 | 0 | 1 | 0 | 0 | 0 | 0 | 0 | 0 | 0 | 0 | 0 | 0 | 0 | 0 | 0 | 0 | 0 | 0 | 0 | 0 | 3940.9255
2025-09-28 | 10510.822 | 3.5 | 0.12 | 1 | 0 | 0 | 0 | 0 | 0 | 0 | 1 | 0 | 0 | 0 | 0 | 0 | 0 | 0 | 0 | 0 | 0 | 0 | 0 | 0 | 0 | 0 | 0 | 0 | 4422.8323
2025-09-28 | 11190.728 | 3.19 | 0.18 | 1 | 0 | 0 | 0 | 0 | 0 | 0 | 0 | 1 | 0 | 0 | 0 | 0 | 0 | 0 | 0 | 0 | 0 | 0 | 0 | 0 | 0 | 0 | 0 | 0 | 4852.6009
2025-09-28 | 11617.051 | 2.45 | 0.57 | 1 | 0 | 0 | 0 | 0 | 0 | 0 | 0 | 0 | 1 | 0 | 0 | 0 | 0 | 0 | 0 | 0 | 0 | 0 | 0 | 0 | 0 | 0 | 0 | 0 | 5092.7693
2025-09-28 | 11543.995 | 1.69 | 0.8 | 1 | 0 | 0 | 0 | 0 | 0 | 0 | 0 | 0 | 0 | 1 | 0 | 0 | 0 | 0 | 0 | 0 | 0 | 0 | 0 | 0 | 0 | 0 | 0 | 0 | 5218.8961
2025-09-28 | 11514.905 | 1.51 | 1.17 | 1 | 0 | 0 | 0 | 0 | 0 | 0 | 0 | 0 | 0 | 0 | 1 | 0 | 0 | 0 | 0 | 0 | 0 | 0 | 0 | 0 | 0 | 0 | 0 | 0 | 5265.651
2025-09-28 | 11723.754 | 1.4 | 1.82 | 1 | 0 | 0 | 0 | 0 | 0 | 0 | 0 | 0 | 0 | 0 | 0 | 1 | 0 | 0 | 0 | 0 | 0 | 0 | 0 | 0 | 0 | 0 | 0 | 0 | 5183.2593
2025-09-28 | 11846.113 | 1.27 | 2.08 | 1 | 0 | 0 | 0 | 0 | 0 | 0 | 0 | 0 | 0 | 0 | 0 | 0 | 1 | 0 | 0 | 0 | 0 | 0 | 0 | 0 | 0 | 0 | 0 | 0 | 5310.3952
2025-09-28 | 12085.349 | 0.99 | 2.28 | 1 | 0 | 0 | 0 | 0 | 0 | 0 | 0 | 0 | 0 | 0 | 0 | 0 | 0 | 1 | 0 | 0 | 0 | 0 | 0 | 0 | 0 | 0 | 0 | 0 | 5324.5593
2025-09-28 | 12252.781 | 0.77 | 2.58 | 1 | 0 | 0 | 0 | 0 | 0 | 0 | 0 | 0 | 0 | 0 | 0 | 0 | 0 | 0 | 1 | 0 | 0 | 0 | 0 | 0 | 0 | 0 | 0 | 0 | 5120.5512
2025-09-28 | 12085.536 | 0.78 | 2.38 | 1 | 0 | 0 | 0 | 0 | 0 | 0 | 0 | 0 | 0 | 0 | 0 | 0 | 0 | 0 | 0 | 1 | 0 | 0 | 0 | 0 | 0 | 0 | 0 | 0 | 4699.1277
2025-09-28 | 11980.079 | 0.84 | 1.98 | 1 | 0 | 0 | 0 | 0 | 0 | 0 | 0 | 0 | 0 | 0 | 0 | 0 | 0 | 0 | 0 | 0 | 1 | 0 | 0 | 0 | 0 | 0 | 0 | 0 | 4584.4992
2025-09-28 | 11470.699 | 1.2 | 1.59 | 1 | 0 | 0 | 0 | 0 | 0 | 0 | 0 | 0 | 0 | 0 | 0 | 0 | 0 | 0 | 0 | 0 | 0 | 1 | 0 | 0 | 0 | 0 | 0 | 0 | 4419.9524
2025-09-28 | 12191.643 | 1.72 | 1.24 | 1 | 0 | 0 | 0 | 0 | 0 | 0 | 0 | 0 | 0 | 0 | 0 | 0 | 0 | 0 | 0 | 0 | 0 | 0 | 1 | 0 | 0 | 0 | 0 | 0 | 4234.6814
2025-09-28 | 11013.343 | 2.22 | 0.84 | 1 | 0 | 0 | 0 | 0 | 0 | 0 | 0 | 0 | 0 | 0 | 0 | 0 | 0 | 0 | 0 | 0 | 0 | 0 | 0 | 1 | 0 | 0 | 0 | 0 | 4175.6284
2025-09-28 | 10629.082 | 2.62 | 0.56 | 1 | 0 | 0 | 0 | 0 | 0 | 0 | 0 | 0 | 0 | 0 | 0 | 0 | 0 | 0 | 0 | 0 | 0 | 0 | 0 | 0 | 1 | 0 | 0 | 0 | 4064.4113
2025-09-28 | 10985.996 | 3.08 | 0.33 | 1 | 0 | 0 | 0 | 0 | 0 | 0 | 0 | 0 | 0 | 0 | 0 | 0 | 0 | 0 | 0 | 0 | 0 | 0 | 0 | 0 | 0 | 1 | 0 | 0 | 3933.8215
2025-09-28 | 11481.373 | 3.43 | 0.34 | 1 | 0 | 0 | 0 | 0 | 0 | 0 | 0 | 0 | 0 | 0 | 0 | 0 | 0 | 0 | 0 | 0 | 0 | 0 | 0 | 0 | 0 | 0 | 1 | 0 | 3820.1188
2025-09-28 | 11809.183 | 3.92 | 0.15 | 1 | 0 | 0 | 0 | 0 | 0 | 0 | 0 | 0 | 0 | 0 | 0 | 0 | 0 | 0 | 0 | 0 | 0 | 0 | 0 | 0 | 0 | 0 | 0 | 1 | 3527.9754
2025-09-29 | 11855.261 | 4.63 | 0.14 | 0 | 1 | 0 | 0 | 0 | 0 | 0 | 0 | 0 | 0 | 0 | 0 | 0 | 0 | 0 | 0 | 0 | 0 | 0 | 0 | 0 | 0 | 0 | 0 | 0 | 4128.9169
2025-09-29 | 12078.128 | 4.78 | 0.14 | 0 | 0 | 1 | 0 | 0 | 0 | 0 | 0 | 0 | 0 | 0 | 0 | 0 | 0 | 0 | 0 | 0 | 0 | 0 | 0 | 0 | 0 | 0 | 0 | 0 | 4141.8216
2025-09-29 | 12271.309 | 5.17 | 0.14 | 0 | 0 | 0 | 1 | 0 | 0 | 0 | 0 | 0 | 0 | 0 | 0 | 0 | 0 | 0 | 0 | 0 | 0 | 0 | 0 | 0 | 0 | 0 | 0 | 0 | 4132.5286
2025-09-29 | 12784.698 | 5.3 | 0.1 | 0 | 0 | 0 | 0 | 1 | 0 | 0 | 0 | 0 | 0 | 0 | 0 | 0 | 0 | 0 | 0 | 0 | 0 | 0 | 0 | 0 | 0 | 0 | 0 | 0 | 4035.1379
2025-09-29 | 13557.465 | 5.79 | 0.06 | 0 | 0 | 0 | 0 | 0 | 1 | 0 | 0 | 0 | 0 | 0 | 0 | 0 | 0 | 0 | 0 | 0 | 0 | 0 | 0 | 0 | 0 | 0 | 0 | 0 | 4279.6141
2025-09-29 | 14838.514 | 6.18 | 0.06 | 0 | 0 | 0 | 0 | 0 | 0 | 1 | 0 | 0 | 0 | 0 | 0 | 0 | 0 | 0 | 0 | 0 | 0 | 0 | 0 | 0 | 0 | 0 | 0 | 0 | 4634.6222
2025-09-29 | 16123.727 | 6.26 | 0 | 0 | 0 | 0 | 0 | 0 | 0 | 0 | 1 | 0 | 0 | 0 | 0 | 0 | 0 | 0 | 0 | 0 | 0 | 0 | 0 | 0 | 0 | 0 | 0 | 0 | 5110.1754
2025-09-29 | 17401.343 | 5.89 | 0.02 | 0 | 0 | 0 | 0 | 0 | 0 | 0 | 0 | 1 | 0 | 0 | 0 | 0 | 0 | 0 | 0 | 0 | 0 | 0 | 0 | 0 | 0 | 0 | 0 | 0 | 5536.6033
2025-09-29 | 18224.248 | 4.17 | 0.08 | 0 | 0 | 0 | 0 | 0 | 0 | 0 | 0 | 0 | 1 | 0 | 0 | 0 | 0 | 0 | 0 | 0 | 0 | 0 | 0 | 0 | 0 | 0 | 0 | 0 | 5735.9718
2025-09-29 | 18716.551 | 3.28 | 0.3 | 0 | 0 | 0 | 0 | 0 | 0 | 0 | 0 | 0 | 0 | 1 | 0 | 0 | 0 | 0 | 0 | 0 | 0 | 0 | 0 | 0 | 0 | 0 | 0 | 0 | 5858.1243
2025-09-29 | 19041.448 | 2.67 | 0.77 | 0 | 0 | 0 | 0 | 0 | 0 | 0 | 0 | 0 | 0 | 0 | 1 | 0 | 0 | 0 | 0 | 0 | 0 | 0 | 0 | 0 | 0 | 0 | 0 | 0 | 5897.3993
2025-09-29 | 19238.4 | 2.34 | 1.22 | 0 | 0 | 0 | 0 | 0 | 0 | 0 | 0 | 0 | 0 | 0 | 0 | 1 | 0 | 0 | 0 | 0 | 0 | 0 | 0 | 0 | 0 | 0 | 0 | 0 | 5800.4875
2025-09-29 | 19697.577 | 1.83 | 1.54 | 0 | 0 | 0 | 0 | 0 | 0 | 0 | 0 | 0 | 0 | 0 | 0 | 0 | 1 | 0 | 0 | 0 | 0 | 0 | 0 | 0 | 0 | 0 | 0 | 0 | 5919.8053
2025-09-29 | 19587.911 | 1.4 | 1.69 | 0 | 0 | 0 | 0 | 0 | 0 | 0 | 0 | 0 | 0 | 0 | 0 | 0 | 0 | 1 | 0 | 0 | 0 | 0 | 0 | 0 | 0 | 0 | 0 | 0 | 5927.7463
2025-09-29 | 19272.308 | 1.48 | 1.56 | 0 | 0 | 0 | 0 | 0 | 0 | 0 | 0 | 0 | 0 | 0 | 0 | 0 | 0 | 0 | 1 | 0 | 0 | 0 | 0 | 0 | 0 | 0 | 0 | 0 | 5713.6201
2025-09-29 | 18665.578 | 1.35 | 1.47 | 0 | 0 | 0 | 0 | 0 | 0 | 0 | 0 | 0 | 0 | 0 | 0 | 0 | 0 | 0 | 0 | 1 | 0 | 0 | 0 | 0 | 0 | 0 | 0 | 0 | 5293.0582
2025-09-29 | 18192.374 | 1.63 | 1.43 | 0 | 0 | 0 | 0 | 0 | 0 | 0 | 0 | 0 | 0 | 0 | 0 | 0 | 0 | 0 | 0 | 0 | 1 | 0 | 0 | 0 | 0 | 0 | 0 | 0 | 5199.7617
2025-09-29 | 18043.849 | 2.21 | 0.86 | 0 | 0 | 0 | 0 | 0 | 0 | 0 | 0 | 0 | 0 | 0 | 0 | 0 | 0 | 0 | 0 | 0 | 0 | 1 | 0 | 0 | 0 | 0 | 0 | 0 | 5033.5567
2025-09-29 | 17660.028 | 2.86 | 0.55 | 0 | 0 | 0 | 0 | 0 | 0 | 0 | 0 | 0 | 0 | 0 | 0 | 0 | 0 | 0 | 0 | 0 | 0 | 0 | 1 | 0 | 0 | 0 | 0 | 0 | 4853.5372
2025-09-29 | 17109.514 | 3.21 | 0.39 | 0 | 0 | 0 | 0 | 0 | 0 | 0 | 0 | 0 | 0 | 0 | 0 | 0 | 0 | 0 | 0 | 0 | 0 | 0 | 0 | 1 | 0 | 0 | 0 | 0 | 4800.6076
2025-09-29 | 16676.751 | 3.63 | 0.32 | 0 | 0 | 0 | 0 | 0 | 0 | 0 | 0 | 0 | 0 | 0 | 0 | 0 | 0 | 0 | 0 | 0 | 0 | 0 | 0 | 0 | 1 | 0 | 0 | 0 | 4698.8769
2025-09-29 | 15956.829 | 3.83 | 0.23 | 0 | 0 | 0 | 0 | 0 | 0 | 0 | 0 | 0 | 0 | 0 | 0 | 0 | 0 | 0 | 0 | 0 | 0 | 0 | 0 | 0 | 0 | 1 | 0 | 0 | 4567.1505
2025-09-29 | 15348.813 | 4.18 | 0.08 | 0 | 0 | 0 | 0 | 0 | 0 | 0 | 0 | 0 | 0 | 0 | 0 | 0 | 0 | 0 | 0 | 0 | 0 | 0 | 0 | 0 | 0 | 0 | 1 | 0 | 4446.636
2025-09-29 | 14679.658 | 4.56 | 0 | 0 | 0 | 0 | 0 | 0 | 0 | 0 | 0 | 0 | 0 | 0 | 0 | 0 | 0 | 0 | 0 | 0 | 0 | 0 | 0 | 0 | 0 | 0 | 0 | 1 | 4156.1731
2025-09-30 | 14241.582 | 5.18 | 0 | 0 | 1 | 0 | 0 | 0 | 0 | 0 | 0 | 0 | 0 | 0 | 0 | 0 | 0 | 0 | 0 | 0 | 0 | 0 | 0 | 0 | 0 | 0 | 0 | 0 | 4137.9695
2025-09-30 | 13684.099 | 5.29 | 0 | 0 | 0 | 1 | 0 | 0 | 0 | 0 | 0 | 0 | 0 | 0 | 0 | 0 | 0 | 0 | 0 | 0 | 0 | 0 | 0 | 0 | 0 | 0 | 0 | 0 | 4149.7824
2025-09-30 | 13874.704 | 5.34 | 0 | 0 | 0 | 0 | 1 | 0 | 0 | 0 | 0 | 0 | 0 | 0 | 0 | 0 | 0 | 0 | 0 | 0 | 0 | 0 | 0 | 0 | 0 | 0 | 0 | 0 | 4131.2086
2025-09-30 | 14014.205 | 5.52 | 0 | 0 | 0 | 0 | 0 | 1 | 0 | 0 | 0 | 0 | 0 | 0 | 0 | 0 | 0 | 0 | 0 | 0 | 0 | 0 | 0 | 0 | 0 | 0 | 0 | 0 | 4036.8857
2025-09-30 | 14859.886 | 5.99 | 0 | 0 | 0 | 0 | 0 | 0 | 1 | 0 | 0 | 0 | 0 | 0 | 0 | 0 | 0 | 0 | 0 | 0 | 0 | 0 | 0 | 0 | 0 | 0 | 0 | 0 | 4282.5189
2025-09-30 | 16356.026 | 6.4 | 0 | 0 | 0 | 0 | 0 | 0 | 0 | 1 | 0 | 0 | 0 | 0 | 0 | 0 | 0 | 0 | 0 | 0 | 0 | 0 | 0 | 0 | 0 | 0 | 0 | 0 | 4638.073
2025-09-30 | 17623.603 | 6.43 | 0 | 0 | 0 | 0 | 0 | 0 | 0 | 0 | 1 | 0 | 0 | 0 | 0 | 0 | 0 | 0 | 0 | 0 | 0 | 0 | 0 | 0 | 0 | 0 | 0 | 0 | 5114.8158
2025-09-30 | 18789.034 | 6.18 | 0 | 0 | 0 | 0 | 0 | 0 | 0 | 0 | 0 | 1 | 0 | 0 | 0 | 0 | 0 | 0 | 0 | 0 | 0 | 0 | 0 | 0 | 0 | 0 | 0 | 0 | 5543.6677
2025-09-30 | 18953.047 | 4.83 | 0.05 | 0 | 0 | 0 | 0 | 0 | 0 | 0 | 0 | 0 | 1 | 0 | 0 | 0 | 0 | 0 | 0 | 0 | 0 | 0 | 0 | 0 | 0 | 0 | 0 | 0 | 5752.7101
2025-09-30 | 19013.868 | 3.7 | 0.25 | 0 | 0 | 0 | 0 | 0 | 0 | 0 | 0 | 0 | 0 | 1 | 0 | 0 | 0 | 0 | 0 | 0 | 0 | 0 | 0 | 0 | 0 | 0 | 0 | 0 | 5867.4601
2025-09-30 | 19346.729 | 2.9 | 0.75 | 0 | 0 | 0 | 0 | 0 | 0 | 0 | 0 | 0 | 0 | 0 | 1 | 0 | 0 | 0 | 0 | 0 | 0 | 0 | 0 | 0 | 0 | 0 | 0 | 0 | 5902.826
2025-09-30 | 19397.265 | 2.6 | 1.07 | 0 | 0 | 0 | 0 | 0 | 0 | 0 | 0 | 0 | 0 | 0 | 0 | 1 | 0 | 0 | 0 | 0 | 0 | 0 | 0 | 0 | 0 | 0 | 0 | 0 | 5801.1984
2025-09-30 | 19288.346 | 2.06 | 1.25 | 0 | 0 | 0 | 0 | 0 | 0 | 0 | 0 | 0 | 0 | 0 | 0 | 0 | 1 | 0 | 0 | 0 | 0 | 0 | 0 | 0 | 0 | 0 | 0 | 0 | 5913.7369
2025-09-30 | 19648.597 | 1.7 | 1.15 | 0 | 0 | 0 | 0 | 0 | 0 | 0 | 0 | 0 | 0 | 0 | 0 | 0 | 0 | 1 | 0 | 0 | 0 | 0 | 0 | 0 | 0 | 0 | 0 | 0 | 5912.9451
2025-09-30 | 19471.724 | 1.55 | 1.21 | 0 | 0 | 0 | 0 | 0 | 0 | 0 | 0 | 0 | 0 | 0 | 0 | 0 | 0 | 0 | 1 | 0 | 0 | 0 | 0 | 0 | 0 | 0 | 0 | 0 | 5700.6299
2025-09-30 | 18824.676 | 1.84 | 1.08 | 0 | 0 | 0 | 0 | 0 | 0 | 0 | 0 | 0 | 0 | 0 | 0 | 0 | 0 | 0 | 0 | 1 | 0 | 0 | 0 | 0 | 0 | 0 | 0 | 0 | 5289.8295
2025-09-30 | 18142.109 | 2.3 | 1.09 | 0 | 0 | 0 | 0 | 0 | 0 | 0 | 0 | 0 | 0 | 0 | 0 | 0 | 0 | 0 | 0 | 0 | 1 | 0 | 0 | 0 | 0 | 0 | 0 | 0 | 5203.575
2025-09-30 | 17595.776 | 2.54 | 0.81 | 0 | 0 | 0 | 0 | 0 | 0 | 0 | 0 | 0 | 0 | 0 | 0 | 0 | 0 | 0 | 0 | 0 | 0 | 1 | 0 | 0 | 0 | 0 | 0 | 0 | 5040.4358
2025-09-30 | 17160.041 | 3.03 | 0.52 | 0 | 0 | 0 | 0 | 0 | 0 | 0 | 0 | 0 | 0 | 0 | 0 | 0 | 0 | 0 | 0 | 0 | 0 | 0 | 1 | 0 | 0 | 0 | 0 | 0 | 4856.9004
2025-09-30 | 16586.122 | 3.32 | 0.23 | 0 | 0 | 0 | 0 | 0 | 0 | 0 | 0 | 0 | 0 | 0 | 0 | 0 | 0 | 0 | 0 | 0 | 0 | 0 | 0 | 1 | 0 | 0 | 0 | 0 | 4796.7983
2025-09-30 | 16331.364 | 3.57 | 0.09 | 0 | 0 | 0 | 0 | 0 | 0 | 0 | 0 | 0 | 0 | 0 | 0 | 0 | 0 | 0 | 0 | 0 | 0 | 0 | 0 | 0 | 1 | 0 | 0 | 0 | 4687.4471
2025-09-30 | 15426.532 | 3.93 | 0.06 | 0 | 0 | 0 | 0 | 0 | 0 | 0 | 0 | 0 | 0 | 0 | 0 | 0 | 0 | 0 | 0 | 0 | 0 | 0 | 0 | 0 | 0 | 1 | 0 | 0 | 4562.6425
2025-09-30 | 15252.122 | 4.41 | 0.06 | 0 | 0 | 0 | 0 | 0 | 0 | 0 | 0 | 0 | 0 | 0 | 0 | 0 | 0 | 0 | 0 | 0 | 0 | 0 | 0 | 0 | 0 | 0 | 1 | 0 | 4452.0627
2025-09-30 | 14829.299 | 5.07 | 0 | 0 | 0 | 0 | 0 | 0 | 0 | 0 | 0 | 0 | 0 | 0 | 0 | 0 | 0 | 0 | 0 | 0 | 0 | 0 | 0 | 0 | 0 | 0 | 0 | 1 | 4170.0942
2025-10-01 | 13983.434 | 5.45 | 0 | 0 | 1 | 0 | 0 | 0 | 0 | 0 | 0 | 0 | 0 | 0 | 0 | 0 | 0 | 0 | 0 | 0 | 0 | 0 | 0 | 0 | 0 | 0 | 0 | 0 | 4145.3395
2025-10-01 | 13088.59 | 5.7 | 0 | 0 | 0 | 1 | 0 | 0 | 0 | 0 | 0 | 0 | 0 | 0 | 0 | 0 | 0 | 0 | 0 | 0 | 0 | 0 | 0 | 0 | 0 | 0 | 0 | 0 | 4160.9739
2025-10-01 | 13633.304 | 5.97 | 0 | 0 | 0 | 0 | 1 | 0 | 0 | 0 | 0 | 0 | 0 | 0 | 0 | 0 | 0 | 0 | 0 | 0 | 0 | 0 | 0 | 0 | 0 | 0 | 0 | 0 | 4148.4053
2025-10-01 | 13730.091 | 6.33 | 0 | 0 | 0 | 0 | 0 | 1 | 0 | 0 | 0 | 0 | 0 | 0 | 0 | 0 | 0 | 0 | 0 | 0 | 0 | 0 | 0 | 0 | 0 | 0 | 0 | 0 | 4058.9957
2025-10-01 | 14332.538 | 6.7 | 0 | 0 | 0 | 0 | 0 | 0 | 1 | 0 | 0 | 0 | 0 | 0 | 0 | 0 | 0 | 0 | 0 | 0 | 0 | 0 | 0 | 0 | 0 | 0 | 0 | 0 | 4301.8993
2025-10-01 | 15692.85 | 6.76 | 0 | 0 | 0 | 0 | 0 | 0 | 0 | 1 | 0 | 0 | 0 | 0 | 0 | 0 | 0 | 0 | 0 | 0 | 0 | 0 | 0 | 0 | 0 | 0 | 0 | 0 | 4647.8997
2025-10-01 | 16723.744 | 7.03 | 0 | 0 | 0 | 0 | 0 | 0 | 0 | 0 | 1 | 0 | 0 | 0 | 0 | 0 | 0 | 0 | 0 | 0 | 0 | 0 | 0 | 0 | 0 | 0 | 0 | 0 | 5131.1936
2025-10-01 | 17977.565 | 6.26 | 0.19 | 0 | 0 | 0 | 0 | 0 | 0 | 0 | 0 | 1 | 0 | 0 | 0 | 0 | 0 | 0 | 0 | 0 | 0 | 0 | 0 | 0 | 0 | 0 | 0 | 0 | 5553.9405
2025-10-01 | 18173.12 | 4.93 | 0.45 | 0 | 0 | 0 | 0 | 0 | 0 | 0 | 0 | 0 | 1 | 0 | 0 | 0 | 0 | 0 | 0 | 0 | 0 | 0 | 0 | 0 | 0 | 0 | 0 | 0 | 5772.4695
2025-10-01 | 18276.03 | 4.02 | 1.12 | 0 | 0 | 0 | 0 | 0 | 0 | 0 | 0 | 0 | 0 | 1 | 0 | 0 | 0 | 0 | 0 | 0 | 0 | 0 | 0 | 0 | 0 | 0 | 0 | 0 | 5913.2345
2025-10-01 | 18683.519 | 3.1 | 1.55 | 0 | 0 | 0 | 0 | 0 | 0 | 0 | 0 | 0 | 0 | 0 | 1 | 0 | 0 | 0 | 0 | 0 | 0 | 0 | 0 | 0 | 0 | 0 | 0 | 0 | 5942.3446
2025-10-01 | 18692.583 | 2.37 | 1.84 | 0 | 0 | 0 | 0 | 0 | 0 | 0 | 0 | 0 | 0 | 0 | 0 | 1 | 0 | 0 | 0 | 0 | 0 | 0 | 0 | 0 | 0 | 0 | 0 | 0 | 5827.7024
2025-10-01 | 18996.079 | 1.88 | 2.18 | 0 | 0 | 0 | 0 | 0 | 0 | 0 | 0 | 0 | 0 | 0 | 0 | 0 | 1 | 0 | 0 | 0 | 0 | 0 | 0 | 0 | 0 | 0 | 0 | 0 | 5948.4176
2025-10-01 | 18483.171 | 1.86 | 2.4 | 0 | 0 | 0 | 0 | 0 | 0 | 0 | 0 | 0 | 0 | 0 | 0 | 0 | 0 | 1 | 0 | 0 | 0 | 0 | 0 | 0 | 0 | 0 | 0 | 0 | 5970.5303
2025-10-01 | 18241.543 | 1.46 | 2.49 | 0 | 0 | 0 | 0 | 0 | 0 | 0 | 0 | 0 | 0 | 0 | 0 | 0 | 0 | 0 | 1 | 0 | 0 | 0 | 0 | 0 | 0 | 0 | 0 | 0 | 5752.6682
2025-10-01 | 17697.21 | 1.51 | 2.17 | 0 | 0 | 0 | 0 | 0 | 0 | 0 | 0 | 0 | 0 | 0 | 0 | 0 | 0 | 0 | 0 | 1 | 0 | 0 | 0 | 0 | 0 | 0 | 0 | 0 | 5327.2276
2025-10-01 | 17634.168 | 1.69 | 1.75 | 0 | 0 | 0 | 0 | 0 | 0 | 0 | 0 | 0 | 0 | 0 | 0 | 0 | 0 | 0 | 0 | 0 | 1 | 0 | 0 | 0 | 0 | 0 | 0 | 0 | 5215.0233
2025-10-01 | 17330.651 | 1.89 | 1.33 | 0 | 0 | 0 | 0 | 0 | 0 | 0 | 0 | 0 | 0 | 0 | 0 | 0 | 0 | 0 | 0 | 0 | 0 | 1 | 0 | 0 | 0 | 0 | 0 | 0 | 5044.8318
2025-10-01 | 17237.102 | 2.5 | 1.14 | 0 | 0 | 0 | 0 | 0 | 0 | 0 | 0 | 0 | 0 | 0 | 0 | 0 | 0 | 0 | 0 | 0 | 0 | 0 | 1 | 0 | 0 | 0 | 0 | 0 | 4868.8293
2025-10-01 | 16726.339 | 2.75 | 0.83 | 0 | 0 | 0 | 0 | 0 | 0 | 0 | 0 | 0 | 0 | 0 | 0 | 0 | 0 | 0 | 0 | 0 | 0 | 0 | 0 | 1 | 0 | 0 | 0 | 0 | 4806.784
2025-10-01 | 15955.817 | 3.06 | 0.57 | 0 | 0 | 0 | 0 | 0 | 0 | 0 | 0 | 0 | 0 | 0 | 0 | 0 | 0 | 0 | 0 | 0 | 0 | 0 | 0 | 0 | 1 | 0 | 0 | 0 | 4693.9616
2025-10-01 | 15272.366 | 3.43 | 0.46 | 0 | 0 | 0 | 0 | 0 | 0 | 0 | 0 | 0 | 0 | 0 | 0 | 0 | 0 | 0 | 0 | 0 | 0 | 0 | 0 | 0 | 0 | 1 | 0 | 0 | 4566.024
2025-10-01 | 14825.269 | 3.79 | 0.39 | 0 | 0 | 0 | 0 | 0 | 0 | 0 | 0 | 0 | 0 | 0 | 0 | 0 | 0 | 0 | 0 | 0 | 0 | 0 | 0 | 0 | 0 | 0 | 1 | 0 | 4449.1884
2025-10-01 | 14492.897 | 4.31 | 0.31 | 0 | 0 | 0 | 0 | 0 | 0 | 0 | 0 | 0 | 0 | 0 | 0 | 0 | 0 | 0 | 0 | 0 | 0 | 0 | 0 | 0 | 0 | 0 | 0 | 1 | 4162.547
2025-10-02 | 13255.409 | 4.86 | 0.13 | 0 | 1 | 0 | 0 | 0 | 0 | 0 | 0 | 0 | 0 | 0 | 0 | 0 | 0 | 0 | 0 | 0 | 0 | 0 | 0 | 0 | 0 | 0 | 0 | 0 | 4134.7693
2025-10-02 | 12821.52 | 5.2 | 0.11 | 0 | 0 | 1 | 0 | 0 | 0 | 0 | 0 | 0 | 0 | 0 | 0 | 0 | 0 | 0 | 0 | 0 | 0 | 0 | 0 | 0 | 0 | 0 | 0 | 0 | 4152.0089
2025-10-02 | 12987.081 | 5.37 | 0.12 | 0 | 0 | 0 | 1 | 0 | 0 | 0 | 0 | 0 | 0 | 0 | 0 | 0 | 0 | 0 | 0 | 0 | 0 | 0 | 0 | 0 | 0 | 0 | 0 | 0 | 4137.1364
2025-10-02 | 13142.995 | 5.83 | 0 | 0 | 0 | 0 | 0 | 1 | 0 | 0 | 0 | 0 | 0 | 0 | 0 | 0 | 0 | 0 | 0 | 0 | 0 | 0 | 0 | 0 | 0 | 0 | 0 | 0 | 4045.3475
2025-10-02 | 13677.682 | 6.12 | 0 | 0 | 0 | 0 | 0 | 0 | 1 | 0 | 0 | 0 | 0 | 0 | 0 | 0 | 0 | 0 | 0 | 0 | 0 | 0 | 0 | 0 | 0 | 0 | 0 | 0 | 4286.0674
2025-10-02 | 15377.813 | 6.4 | 0 | 0 | 0 | 0 | 0 | 0 | 0 | 1 | 0 | 0 | 0 | 0 | 0 | 0 | 0 | 0 | 0 | 0 | 0 | 0 | 0 | 0 | 0 | 0 | 0 | 0 | 4638.073
2025-10-02 | 16925.083 | 6.55 | 0 | 0 | 0 | 0 | 0 | 0 | 0 | 0 | 1 | 0 | 0 | 0 | 0 | 0 | 0 | 0 | 0 | 0 | 0 | 0 | 0 | 0 | 0 | 0 | 0 | 0 | 5118.0914
2025-10-02 | 17524.996 | 6.26 | 0 | 0 | 0 | 0 | 0 | 0 | 0 | 0 | 0 | 1 | 0 | 0 | 0 | 0 | 0 | 0 | 0 | 0 | 0 | 0 | 0 | 0 | 0 | 0 | 0 | 0 | 5545.8514
2025-10-02 | 17673.401 | 4.8 | 0.09 | 0 | 0 | 0 | 0 | 0 | 0 | 0 | 0 | 0 | 1 | 0 | 0 | 0 | 0 | 0 | 0 | 0 | 0 | 0 | 0 | 0 | 0 | 0 | 0 | 0 | 5753.5942
2025-10-02 | 18053.015 | 3.59 | 0.27 | 0 | 0 | 0 | 0 | 0 | 0 | 0 | 0 | 0 | 0 | 1 | 0 | 0 | 0 | 0 | 0 | 0 | 0 | 0 | 0 | 0 | 0 | 0 | 0 | 0 | 5865.309
2025-10-02 | 18152.471 | 2.9 | 0.87 | 0 | 0 | 0 | 0 | 0 | 0 | 0 | 0 | 0 | 0 | 0 | 1 | 0 | 0 | 0 | 0 | 0 | 0 | 0 | 0 | 0 | 0 | 0 | 0 | 0 | 5907.9349
2025-10-02 | 18137.031 | 2.43 | 1.22 | 0 | 0 | 0 | 0 | 0 | 0 | 0 | 0 | 0 | 0 | 0 | 0 | 1 | 0 | 0 | 0 | 0 | 0 | 0 | 0 | 0 | 0 | 0 | 0 | 0 | 5802.9442
2025-10-02 | 18380.554 | 2.34 | 1.63 | 0 | 0 | 0 | 0 | 0 | 0 | 0 | 0 | 0 | 0 | 0 | 0 | 0 | 1 | 0 | 0 | 0 | 0 | 0 | 0 | 0 | 0 | 0 | 0 | 0 | 5937.5581
2025-10-02 | 18431.009 | 1.8 | 1.66 | 0 | 0 | 0 | 0 | 0 | 0 | 0 | 0 | 0 | 0 | 0 | 0 | 0 | 0 | 1 | 0 | 0 | 0 | 0 | 0 | 0 | 0 | 0 | 0 | 0 | 5937.3876
2025-10-02 | 17541.324 | 1.64 | 1.65 | 0 | 0 | 0 | 0 | 0 | 0 | 0 | 0 | 0 | 0 | 0 | 0 | 0 | 0 | 0 | 1 | 0 | 0 | 0 | 0 | 0 | 0 | 0 | 0 | 0 | 5721.8192
2025-10-02 | 17275.52 | 1.75 | 1.6 | 0 | 0 | 0 | 0 | 0 | 0 | 0 | 0 | 0 | 0 | 0 | 0 | 0 | 0 | 0 | 0 | 1 | 0 | 0 | 0 | 0 | 0 | 0 | 0 | 0 | 5309.5114
2025-10-02 | 17275.165 | 1.86 | 1.51 | 0 | 0 | 0 | 0 | 0 | 0 | 0 | 0 | 0 | 0 | 0 | 0 | 0 | 0 | 0 | 0 | 0 | 1 | 0 | 0 | 0 | 0 | 0 | 0 | 0 | 5209.4458
2025-10-02 | 17128.873 | 2.35 | 1.14 | 0 | 0 | 0 | 0 | 0 | 0 | 0 | 0 | 0 | 0 | 0 | 0 | 0 | 0 | 0 | 0 | 0 | 0 | 1 | 0 | 0 | 0 | 0 | 0 | 0 | 5049.299
2025-10-02 | 16723.949 | 3.05 | 0.94 | 0 | 0 | 0 | 0 | 0 | 0 | 0 | 0 | 0 | 0 | 0 | 0 | 0 | 0 | 0 | 0 | 0 | 0 | 0 | 1 | 0 | 0 | 0 | 0 | 0 | 4875.3275
2025-10-02 | 15985.528 | 3.67 | 0.84 | 0 | 0 | 0 | 0 | 0 | 0 | 0 | 0 | 0 | 0 | 0 | 0 | 0 | 0 | 0 | 0 | 0 | 0 | 0 | 0 | 1 | 0 | 0 | 0 | 0 | 4832.3223
2025-10-02 | 15523.191 | 3.95 | 0.74 | 0 | 0 | 0 | 0 | 0 | 0 | 0 | 0 | 0 | 0 | 0 | 0 | 0 | 0 | 0 | 0 | 0 | 0 | 0 | 0 | 0 | 1 | 0 | 0 | 0 | 4725.4929
2025-10-02 | 14525.955 | 4.36 | 0.5 | 0 | 0 | 0 | 0 | 0 | 0 | 0 | 0 | 0 | 0 | 0 | 0 | 0 | 0 | 0 | 0 | 0 | 0 | 0 | 0 | 0 | 0 | 1 | 0 | 0 | 4593.1126
2025-10-02 | 13493.294 | 5.11 | 0.38 | 0 | 0 | 0 | 0 | 0 | 0 | 0 | 0 | 0 | 0 | 0 | 0 | 0 | 0 | 0 | 0 | 0 | 0 | 0 | 0 | 0 | 0 | 0 | 1 | 0 | 4484.7938
2025-10-02 | 12849.207 | 5.41 | 0.35 | 0 | 0 | 0 | 0 | 0 | 0 | 0 | 0 | 0 | 0 | 0 | 0 | 0 | 0 | 0 | 0 | 0 | 0 | 0 | 0 | 0 | 0 | 0 | 0 | 1 | 4194.276
2025-10-03 | 12389.867 | 6.03 | 0.27 | 0 | 1 | 0 | 0 | 0 | 0 | 0 | 0 | 0 | 0 | 0 | 0 | 0 | 0 | 0 | 0 | 0 | 0 | 0 | 0 | 0 | 0 | 0 | 0 | 0 | 4172.6664
2025-10-03 | 12298.901 | 6.47 | 0.06 | 0 | 0 | 1 | 0 | 0 | 0 | 0 | 0 | 0 | 0 | 0 | 0 | 0 | 0 | 0 | 0 | 0 | 0 | 0 | 0 | 0 | 0 | 0 | 0 | 0 | 4184.5465
2025-10-03 | 12220.77 | 6.95 | 0.06 | 0 | 0 | 0 | 1 | 0 | 0 | 0 | 0 | 0 | 0 | 0 | 0 | 0 | 0 | 0 | 0 | 0 | 0 | 0 | 0 | 0 | 0 | 0 | 0 | 0 | 4177.7101
2025-10-03 | 12457.331 | 6.9 | 0.08 | 0 | 0 | 0 | 0 | 1 | 0 | 0 | 0 | 0 | 0 | 0 | 0 | 0 | 0 | 0 | 0 | 0 | 0 | 0 | 0 | 0 | 0 | 0 | 0 | 0 | 4077.9605
2025-10-03 | 12997.444 | 7.46 | 0 | 0 | 0 | 0 | 0 | 0 | 1 | 0 | 0 | 0 | 0 | 0 | 0 | 0 | 0 | 0 | 0 | 0 | 0 | 0 | 0 | 0 | 0 | 0 | 0 | 0 | 4322.6445
2025-10-03 | 14398.483 | 7.52 | 0 | 0 | 0 | 0 | 0 | 0 | 0 | 1 | 0 | 0 | 0 | 0 | 0 | 0 | 0 | 0 | 0 | 0 | 0 | 0 | 0 | 0 | 0 | 0 | 0 | 0 | 4668.6449
2025-10-03 | 15703.69 | 7.19 | 0 | 0 | 0 | 0 | 0 | 0 | 0 | 0 | 1 | 0 | 0 | 0 | 0 | 0 | 0 | 0 | 0 | 0 | 0 | 0 | 0 | 0 | 0 | 0 | 0 | 0 | 5135.561
2025-10-03 | 17040.145 | 6.96 | 0.06 | 0 | 0 | 0 | 0 | 0 | 0 | 0 | 0 | 1 | 0 | 0 | 0 | 0 | 0 | 0 | 0 | 0 | 0 | 0 | 0 | 0 | 0 | 0 | 0 | 0 | 5567.5133
2025-10-03 | 17336.864 | 5.35 | 0.36 | 0 | 0 | 0 | 0 | 0 | 0 | 0 | 0 | 0 | 1 | 0 | 0 | 0 | 0 | 0 | 0 | 0 | 0 | 0 | 0 | 0 | 0 | 0 | 0 | 0 | 5780.1022
2025-10-03 | 17745.165 | 3.96 | 0.65 | 0 | 0 | 0 | 0 | 0 | 0 | 0 | 0 | 0 | 0 | 1 | 0 | 0 | 0 | 0 | 0 | 0 | 0 | 0 | 0 | 0 | 0 | 0 | 0 | 0 | 5891.5868
2025-10-03 | 17882.598 | 2.92 | 1.2 | 0 | 0 | 0 | 0 | 0 | 0 | 0 | 0 | 0 | 0 | 0 | 1 | 0 | 0 | 0 | 0 | 0 | 0 | 0 | 0 | 0 | 0 | 0 | 0 | 0 | 5922.5303
2025-10-03 | 17821.483 | 2.47 | 1.93 | 0 | 0 | 0 | 0 | 0 | 0 | 0 | 0 | 0 | 0 | 0 | 0 | 1 | 0 | 0 | 0 | 0 | 0 | 0 | 0 | 0 | 0 | 0 | 0 | 0 | 5834.2637
2025-10-03 | 17693.561 | 2.27 | 2.42 | 0 | 0 | 0 | 0 | 0 | 0 | 0 | 0 | 0 | 0 | 0 | 0 | 0 | 1 | 0 | 0 | 0 | 0 | 0 | 0 | 0 | 0 | 0 | 0 | 0 | 5969.281
2025-10-03 | 17578.221 | 2.25 | 2.85 | 0 | 0 | 0 | 0 | 0 | 0 | 0 | 0 | 0 | 0 | 0 | 0 | 0 | 0 | 1 | 0 | 0 | 0 | 0 | 0 | 0 | 0 | 0 | 0 | 0 | 6000.3342
2025-10-03 | 16391.388 | 2.04 | 2.91 | 0 | 0 | 0 | 0 | 0 | 0 | 0 | 0 | 0 | 0 | 0 | 0 | 0 | 0 | 0 | 1 | 0 | 0 | 0 | 0 | 0 | 0 | 0 | 0 | 0 | 5786.3813
2025-10-03 | 15607.931 | 1.93 | 2.86 | 0 | 0 | 0 | 0 | 0 | 0 | 0 | 0 | 0 | 0 | 0 | 0 | 0 | 0 | 0 | 0 | 1 | 0 | 0 | 0 | 0 | 0 | 0 | 0 | 0 | 5368.0683
2025-10-03 | 15743.976 | 2.11 | 2.74 | 0 | 0 | 0 | 0 | 0 | 0 | 0 | 0 | 0 | 0 | 0 | 0 | 0 | 0 | 0 | 0 | 0 | 1 | 0 | 0 | 0 | 0 | 0 | 0 | 0 | 5268.6362
2025-10-03 | 15454.344 | 2.14 | 2.22 | 0 | 0 | 0 | 0 | 0 | 0 | 0 | 0 | 0 | 0 | 0 | 0 | 0 | 0 | 0 | 0 | 0 | 0 | 1 | 0 | 0 | 0 | 0 | 0 | 0 | 5089.5469
2025-10-03 | 14957.464 | 2.34 | 1.63 | 0 | 0 | 0 | 0 | 0 | 0 | 0 | 0 | 0 | 0 | 0 | 0 | 0 | 0 | 0 | 0 | 0 | 0 | 0 | 1 | 0 | 0 | 0 | 0 | 0 | 4885.3233
2025-10-03 | 14158.958 | 2.48 | 1.41 | 0 | 0 | 0 | 0 | 0 | 0 | 0 | 0 | 0 | 0 | 0 | 0 | 0 | 0 | 0 | 0 | 0 | 0 | 0 | 0 | 1 | 0 | 0 | 0 | 0 | 4824.107
2025-10-03 | 13303.191 | 2.64 | 1.17 | 0 | 0 | 0 | 0 | 0 | 0 | 0 | 0 | 0 | 0 | 0 | 0 | 0 | 0 | 0 | 0 | 0 | 0 | 0 | 0 | 0 | 1 | 0 | 0 | 0 | 4708.0417
2025-10-03 | 12001.502 | 3.31 | 0.77 | 0 | 0 | 0 | 0 | 0 | 0 | 0 | 0 | 0 | 0 | 0 | 0 | 0 | 0 | 0 | 0 | 0 | 0 | 0 | 0 | 0 | 0 | 1 | 0 | 0 | 4575.9465
2025-10-03 | 10145.942 | 3.58 | 0.55 | 0 | 0 | 0 | 0 | 0 | 0 | 0 | 0 | 0 | 0 | 0 | 0 | 0 | 0 | 0 | 0 | 0 | 0 | 0 | 0 | 0 | 0 | 0 | 1 | 0 | 4450.2681
2025-10-03 | 9355.111 | 3.56 | 0.55 | 0 | 0 | 0 | 0 | 0 | 0 | 0 | 0 | 0 | 0 | 0 | 0 | 0 | 0 | 0 | 0 | 0 | 0 | 0 | 0 | 0 | 0 | 0 | 0 | 1 | 4152.2926
2025-10-04 | 9135.559 | 3.93 | 0.57 | 1 | 1 | 0 | 0 | 0 | 0 | 0 | 0 | 0 | 0 | 0 | 0 | 0 | 0 | 0 | 0 | 0 | 0 | 0 | 0 | 0 | 0 | 0 | 0 | 0 | 3511.0022
2025-10-04 | 9075.926 | 4.11 | 0.56 | 1 | 0 | 1 | 0 | 0 | 0 | 0 | 0 | 0 | 0 | 0 | 0 | 0 | 0 | 0 | 0 | 0 | 0 | 0 | 0 | 0 | 0 | 0 | 0 | 0 | 3524.3001
2025-10-04 | 9128.891 | 4.16 | 0.59 | 1 | 0 | 0 | 1 | 0 | 0 | 0 | 0 | 0 | 0 | 0 | 0 | 0 | 0 | 0 | 0 | 0 | 0 | 0 | 0 | 0 | 0 | 0 | 0 | 0 | 3507.0035
2025-10-04 | 9512.13 | 4.34 | 0.69 | 1 | 0 | 0 | 0 | 1 | 0 | 0 | 0 | 0 | 0 | 0 | 0 | 0 | 0 | 0 | 0 | 0 | 0 | 0 | 0 | 0 | 0 | 0 | 0 | 0 | 3416.938
2025-10-04 | 9622.349 | 4.66 | 0.66 | 1 | 0 | 0 | 0 | 0 | 1 | 0 | 0 | 0 | 0 | 0 | 0 | 0 | 0 | 0 | 0 | 0 | 0 | 0 | 0 | 0 | 0 | 0 | 0 | 0 | 3657.1996
2025-10-04 | 10213.367 | 4.76 | 0.63 | 1 | 0 | 0 | 0 | 0 | 0 | 1 | 0 | 0 | 0 | 0 | 0 | 0 | 0 | 0 | 0 | 0 | 0 | 0 | 0 | 0 | 0 | 0 | 0 | 0 | 4003.0145
2025-10-04 | 10692.792 | 4.62 | 0.65 | 1 | 0 | 0 | 0 | 0 | 0 | 0 | 1 | 0 | 0 | 0 | 0 | 0 | 0 | 0 | 0 | 0 | 0 | 0 | 0 | 0 | 0 | 0 | 0 | 0 | 4475.9685
2025-10-04 | 11321.671 | 4.54 | 0.8 | 1 | 0 | 0 | 0 | 0 | 0 | 0 | 0 | 1 | 0 | 0 | 0 | 0 | 0 | 0 | 0 | 0 | 0 | 0 | 0 | 0 | 0 | 0 | 0 | 0 | 4915.8469
2025-10-04 | 11823.973 | 3.62 | 1.15 | 1 | 0 | 0 | 0 | 0 | 0 | 0 | 0 | 0 | 1 | 0 | 0 | 0 | 0 | 0 | 0 | 0 | 0 | 0 | 0 | 0 | 0 | 0 | 0 | 0 | 5149.399
2025-10-04 | 12180.266 | 2.95 | 1.24 | 1 | 0 | 0 | 0 | 0 | 0 | 0 | 0 | 0 | 0 | 1 | 0 | 0 | 0 | 0 | 0 | 0 | 0 | 0 | 0 | 0 | 0 | 0 | 0 | 0 | 5272.0221
2025-10-04 | 12351.278 | 2.69 | 1.87 | 1 | 0 | 0 | 0 | 0 | 0 | 0 | 0 | 0 | 0 | 0 | 1 | 0 | 0 | 0 | 0 | 0 | 0 | 0 | 0 | 0 | 0 | 0 | 0 | 0 | 5327.6627
2025-10-04 | 12031.983 | 2.34 | 2.73 | 1 | 0 | 0 | 0 | 0 | 0 | 0 | 0 | 0 | 0 | 0 | 0 | 1 | 0 | 0 | 0 | 0 | 0 | 0 | 0 | 0 | 0 | 0 | 0 | 0 | 5247.6604
2025-10-04 | 12479.205 | 2.08 | 2.47 | 1 | 0 | 0 | 0 | 0 | 0 | 0 | 0 | 0 | 0 | 0 | 0 | 0 | 1 | 0 | 0 | 0 | 0 | 0 | 0 | 0 | 0 | 0 | 0 | 0 | 5349.1092
2025-10-04 | 12440.334 | 1.75 | 2.7 | 1 | 0 | 0 | 0 | 0 | 0 | 0 | 0 | 0 | 0 | 0 | 0 | 0 | 0 | 1 | 0 | 0 | 0 | 0 | 0 | 0 | 0 | 0 | 0 | 0 | 5363.1857
2025-10-04 | 12016.014 | 1.94 | 2.45 | 1 | 0 | 0 | 0 | 0 | 0 | 0 | 0 | 0 | 0 | 0 | 0 | 0 | 0 | 0 | 1 | 0 | 0 | 0 | 0 | 0 | 0 | 0 | 0 | 0 | 5146.9533
2025-10-04 | 11611.439 | 2.05 | 2.52 | 1 | 0 | 0 | 0 | 0 | 0 | 0 | 0 | 0 | 0 | 0 | 0 | 0 | 0 | 0 | 0 | 1 | 0 | 0 | 0 | 0 | 0 | 0 | 0 | 0 | 4739.7544
2025-10-04 | 11407.526 | 2.05 | 2.28 | 1 | 0 | 0 | 0 | 0 | 0 | 0 | 0 | 0 | 0 | 0 | 0 | 0 | 0 | 0 | 0 | 0 | 1 | 0 | 0 | 0 | 0 | 0 | 0 | 0 | 4630.3001
2025-10-04 | 11134.613 | 2.44 | 1.84 | 1 | 0 | 0 | 0 | 0 | 0 | 0 | 0 | 0 | 0 | 0 | 0 | 0 | 0 | 0 | 0 | 0 | 0 | 1 | 0 | 0 | 0 | 0 | 0 | 0 | 4464.4434
2025-10-04 | 10701.967 | 3.05 | 1.24 | 1 | 0 | 0 | 0 | 0 | 0 | 0 | 0 | 0 | 0 | 0 | 0 | 0 | 0 | 0 | 0 | 0 | 0 | 0 | 1 | 0 | 0 | 0 | 0 | 0 | 4270.9855
2025-10-04 | 10206.322 | 3.6 | 0.87 | 1 | 0 | 0 | 0 | 0 | 0 | 0 | 0 | 0 | 0 | 0 | 0 | 0 | 0 | 0 | 0 | 0 | 0 | 0 | 0 | 1 | 0 | 0 | 0 | 0 | 4214.5746
2025-10-04 | 10013.954 | 3.9 | 0.68 | 1 | 0 | 0 | 0 | 0 | 0 | 0 | 0 | 0 | 0 | 0 | 0 | 0 | 0 | 0 | 0 | 0 | 0 | 0 | 0 | 0 | 1 | 0 | 0 | 0 | 4104.4595
2025-10-04 | 9521.054 | 4.34 | 0.57 | 1 | 0 | 0 | 0 | 0 | 0 | 0 | 0 | 0 | 0 | 0 | 0 | 0 | 0 | 0 | 0 | 0 | 0 | 0 | 0 | 0 | 0 | 1 | 0 | 0 | 3978.4327
2025-10-04 | 9091.024 | 4.84 | 0.54 | 1 | 0 | 0 | 0 | 0 | 0 | 0 | 0 | 0 | 0 | 0 | 0 | 0 | 0 | 0 | 0 | 0 | 0 | 0 | 0 | 0 | 0 | 0 | 1 | 0 | 3867.1215
2025-10-04 | 8750.148 | 5.26 | 0.4 | 1 | 0 | 0 | 0 | 0 | 0 | 0 | 0 | 0 | 0 | 0 | 0 | 0 | 0 | 0 | 0 | 0 | 0 | 0 | 0 | 0 | 0 | 0 | 0 | 1 | 3575.196
2025-10-05 | 8493.798 | 5.89 | 0.29 | 1 | 1 | 0 | 0 | 0 | 0 | 0 | 0 | 0 | 0 | 0 | 0 | 0 | 0 | 0 | 0 | 0 | 0 | 0 | 0 | 0 | 0 | 0 | 0 | 0 | 3552.5822
2025-10-05 | 8451.66 | 6.24 | 0.12 | 1 | 0 | 1 | 0 | 0 | 0 | 0 | 0 | 0 | 0 | 0 | 0 | 0 | 0 | 0 | 0 | 0 | 0 | 0 | 0 | 0 | 0 | 0 | 0 | 0 | 3563.7086
2025-10-05 | 8699.631 | 6.68 | 0.1 | 1 | 0 | 0 | 1 | 0 | 0 | 0 | 0 | 0 | 0 | 0 | 0 | 0 | 0 | 0 | 0 | 0 | 0 | 0 | 0 | 0 | 0 | 0 | 0 | 0 | 3554.9289
2025-10-05 | 8871.192 | 6.64 | 0.13 | 1 | 0 | 0 | 0 | 1 | 0 | 0 | 0 | 0 | 0 | 0 | 0 | 0 | 0 | 0 | 0 | 0 | 0 | 0 | 0 | 0 | 0 | 0 | 0 | 0 | 3455.878
2025-10-05 | 8839.53 | 6.56 | 0.13 | 1 | 0 | 0 | 0 | 0 | 1 | 0 | 0 | 0 | 0 | 0 | 0 | 0 | 0 | 0 | 0 | 0 | 0 | 0 | 0 | 0 | 0 | 0 | 0 | 0 | 3686.4983
2025-10-05 | 9396.3 | 6.98 | 0.13 | 1 | 0 | 0 | 0 | 0 | 0 | 1 | 0 | 0 | 0 | 0 | 0 | 0 | 0 | 0 | 0 | 0 | 0 | 0 | 0 | 0 | 0 | 0 | 0 | 0 | 4042.3253
2025-10-05 | 9598.267 | 6.64 | 0.11 | 1 | 0 | 0 | 0 | 0 | 0 | 0 | 1 | 0 | 0 | 0 | 0 | 0 | 0 | 0 | 0 | 0 | 0 | 0 | 0 | 0 | 0 | 0 | 0 | 0 | 4508.117
2025-10-05 | 10210.403 | 6.44 | 0.17 | 1 | 0 | 0 | 0 | 0 | 0 | 0 | 0 | 1 | 0 | 0 | 0 | 0 | 0 | 0 | 0 | 0 | 0 | 0 | 0 | 0 | 0 | 0 | 0 | 0 | 4940.8882
2025-10-05 | 10540.75 | 4.95 | 0.34 | 1 | 0 | 0 | 0 | 0 | 0 | 0 | 0 | 0 | 1 | 0 | 0 | 0 | 0 | 0 | 0 | 0 | 0 | 0 | 0 | 0 | 0 | 0 | 0 | 0 | 5151.218
2025-10-05 | 10915.747 | 3.62 | 0.68 | 1 | 0 | 0 | 0 | 0 | 0 | 0 | 0 | 0 | 0 | 1 | 0 | 0 | 0 | 0 | 0 | 0 | 0 | 0 | 0 | 0 | 0 | 0 | 0 | 0 | 5266.4691
2025-10-05 | 11844.085 | 2.67 | 1.11 | 1 | 0 | 0 | 0 | 0 | 0 | 0 | 0 | 0 | 0 | 0 | 1 | 0 | 0 | 0 | 0 | 0 | 0 | 0 | 0 | 0 | 0 | 0 | 0 | 0 | 5294.7603
2025-10-05 | 11845.609 | 2.27 | 1.62 | 1 | 0 | 0 | 0 | 0 | 0 | 0 | 0 | 0 | 0 | 0 | 0 | 1 | 0 | 0 | 0 | 0 | 0 | 0 | 0 | 0 | 0 | 0 | 0 | 0 | 5198.4922
2025-10-05 | 11721.837 | 1.86 | 2.16 | 1 | 0 | 0 | 0 | 0 | 0 | 0 | 0 | 0 | 0 | 0 | 0 | 0 | 1 | 0 | 0 | 0 | 0 | 0 | 0 | 0 | 0 | 0 | 0 | 0 | 5329.906
2025-10-05 | 11840.836 | 1.83 | 2.23 | 1 | 0 | 0 | 0 | 0 | 0 | 0 | 0 | 0 | 0 | 0 | 0 | 0 | 0 | 1 | 0 | 0 | 0 | 0 | 0 | 0 | 0 | 0 | 0 | 0 | 5345.3596
2025-10-05 | 12405.98 | 1.72 | 2.63 | 1 | 0 | 0 | 0 | 0 | 0 | 0 | 0 | 0 | 0 | 0 | 0 | 0 | 0 | 0 | 1 | 0 | 0 | 0 | 0 | 0 | 0 | 0 | 0 | 0 | 5148.6114
2025-10-05 | 12486.473 | 1.82 | 2.61 | 1 | 0 | 0 | 0 | 0 | 0 | 0 | 0 | 0 | 0 | 0 | 0 | 0 | 0 | 0 | 0 | 1 | 0 | 0 | 0 | 0 | 0 | 0 | 0 | 0 | 4737.3079
2025-10-05 | 12456.969 | 1.85 | 2.46 | 1 | 0 | 0 | 0 | 0 | 0 | 0 | 0 | 0 | 0 | 0 | 0 | 0 | 0 | 0 | 0 | 0 | 1 | 0 | 0 | 0 | 0 | 0 | 0 | 0 | 4632.5042
2025-10-05 | 12386.243 | 2.05 | 2.09 | 1 | 0 | 0 | 0 | 0 | 0 | 0 | 0 | 0 | 0 | 0 | 0 | 0 | 0 | 0 | 0 | 0 | 0 | 1 | 0 | 0 | 0 | 0 | 0 | 0 | 4464.4414
2025-10-05 | 12890.801 | 2.32 | 1.4 | 1 | 0 | 0 | 0 | 0 | 0 | 0 | 0 | 0 | 0 | 0 | 0 | 0 | 0 | 0 | 0 | 0 | 0 | 0 | 1 | 0 | 0 | 0 | 0 | 0 | 4257.8711
2025-10-05 | 12302.455 | 2.48 | 1.17 | 1 | 0 | 0 | 0 | 0 | 0 | 0 | 0 | 0 | 0 | 0 | 0 | 0 | 0 | 0 | 0 | 0 | 0 | 0 | 0 | 1 | 0 | 0 | 0 | 0 | 4196.775
2025-10-05 | 11749.11 | 2.58 | 0.78 | 1 | 0 | 0 | 0 | 0 | 0 | 0 | 0 | 0 | 0 | 0 | 0 | 0 | 0 | 0 | 0 | 0 | 0 | 0 | 0 | 0 | 1 | 0 | 0 | 0 | 4072.6857
2025-10-05 | 11558.197 | 2.62 | 0.41 | 1 | 0 | 0 | 0 | 0 | 0 | 0 | 0 | 0 | 0 | 0 | 0 | 0 | 0 | 0 | 0 | 0 | 0 | 0 | 0 | 0 | 0 | 1 | 0 | 0 | 3924.6711
2025-10-05 | 11536.284 | 2.9 | 0.19 | 1 | 0 | 0 | 0 | 0 | 0 | 0 | 0 | 0 | 0 | 0 | 0 | 0 | 0 | 0 | 0 | 0 | 0 | 0 | 0 | 0 | 0 | 0 | 1 | 0 | 3799.2656
2025-10-05 | 12146.247 | 3.12 | 0.14 | 1 | 0 | 0 | 0 | 0 | 0 | 0 | 0 | 0 | 0 | 0 | 0 | 0 | 0 | 0 | 0 | 0 | 0 | 0 | 0 | 0 | 0 | 0 | 0 | 1 | 3505.7126
2025-10-06 | 12180.149 | 3.3 | 0.09 | 0 | 1 | 0 | 0 | 0 | 0 | 0 | 0 | 0 | 0 | 0 | 0 | 0 | 0 | 0 | 0 | 0 | 0 | 0 | 0 | 0 | 0 | 0 | 0 | 0 | 4090.484
2025-10-06 | 12384.87 | 3.78 | 0.04 | 0 | 0 | 1 | 0 | 0 | 0 | 0 | 0 | 0 | 0 | 0 | 0 | 0 | 0 | 0 | 0 | 0 | 0 | 0 | 0 | 0 | 0 | 0 | 0 | 0 | 4110.2679
2025-10-06 | 12816.998 | 4.37 | 0 | 0 | 0 | 0 | 1 | 0 | 0 | 0 | 0 | 0 | 0 | 0 | 0 | 0 | 0 | 0 | 0 | 0 | 0 | 0 | 0 | 0 | 0 | 0 | 0 | 0 | 4104.7311
2025-10-06 | 13287.493 | 4.18 | 0 | 0 | 0 | 0 | 0 | 1 | 0 | 0 | 0 | 0 | 0 | 0 | 0 | 0 | 0 | 0 | 0 | 0 | 0 | 0 | 0 | 0 | 0 | 0 | 0 | 0 | 4000.3086
2025-10-06 | 14188.963 | 4 | 0 | 0 | 0 | 0 | 0 | 0 | 1 | 0 | 0 | 0 | 0 | 0 | 0 | 0 | 0 | 0 | 0 | 0 | 0 | 0 | 0 | 0 | 0 | 0 | 0 | 0 | 4228.1992
2025-10-06 | 15572.438 | 3.97 | 0 | 0 | 0 | 0 | 0 | 0 | 0 | 1 | 0 | 0 | 0 | 0 | 0 | 0 | 0 | 0 | 0 | 0 | 0 | 0 | 0 | 0 | 0 | 0 | 0 | 0 | 4571.7429
2025-10-06 | 16884.743 | 3.88 | 0 | 0 | 0 | 0 | 0 | 0 | 0 | 0 | 1 | 0 | 0 | 0 | 0 | 0 | 0 | 0 | 0 | 0 | 0 | 0 | 0 | 0 | 0 | 0 | 0 | 0 | 5045.2102
2025-10-06 | 17913.847 | 3.91 | 0 | 0 | 0 | 0 | 0 | 0 | 0 | 0 | 0 | 1 | 0 | 0 | 0 | 0 | 0 | 0 | 0 | 0 | 0 | 0 | 0 | 0 | 0 | 0 | 0 | 0 | 5481.7051
2025-10-06 | 18688.039 | 2.63 | 0.11 | 0 | 0 | 0 | 0 | 0 | 0 | 0 | 0 | 0 | 1 | 0 | 0 | 0 | 0 | 0 | 0 | 0 | 0 | 0 | 0 | 0 | 0 | 0 | 0 | 0 | 5695.2127
2025-10-06 | 19063.536 | 1.69 | 0.73 | 0 | 0 | 0 | 0 | 0 | 0 | 0 | 0 | 0 | 0 | 1 | 0 | 0 | 0 | 0 | 0 | 0 | 0 | 0 | 0 | 0 | 0 | 0 | 0 | 0 | 5833.0301
2025-10-06 | 19702.886 | 1.3 | 1.39 | 0 | 0 | 0 | 0 | 0 | 0 | 0 | 0 | 0 | 0 | 0 | 1 | 0 | 0 | 0 | 0 | 0 | 0 | 0 | 0 | 0 | 0 | 0 | 0 | 0 | 5886.3993
2025-10-06 | 19990.155 | 0.89 | 2.14 | 0 | 0 | 0 | 0 | 0 | 0 | 0 | 0 | 0 | 0 | 0 | 0 | 1 | 0 | 0 | 0 | 0 | 0 | 0 | 0 | 0 | 0 | 0 | 0 | 0 | 5800.0761
2025-10-06 | 20428.407 | 0.64 | 2.91 | 0 | 0 | 0 | 0 | 0 | 0 | 0 | 0 | 0 | 0 | 0 | 0 | 0 | 1 | 0 | 0 | 0 | 0 | 0 | 0 | 0 | 0 | 0 | 0 | 0 | 5945.6494
2025-10-06 | 20167.123 | 0.42 | 2.71 | 0 | 0 | 0 | 0 | 0 | 0 | 0 | 0 | 0 | 0 | 0 | 0 | 0 | 0 | 1 | 0 | 0 | 0 | 0 | 0 | 0 | 0 | 0 | 0 | 0 | 5944.4216
2025-10-06 | 19897.552 | 0.43 | 3.2 | 0 | 0 | 0 | 0 | 0 | 0 | 0 | 0 | 0 | 0 | 0 | 0 | 0 | 0 | 0 | 1 | 0 | 0 | 0 | 0 | 0 | 0 | 0 | 0 | 0 | 5754.7807
2025-10-06 | 19723.403 | 0.38 | 3.06 | 0 | 0 | 0 | 0 | 0 | 0 | 0 | 0 | 0 | 0 | 0 | 0 | 0 | 0 | 0 | 0 | 1 | 0 | 0 | 0 | 0 | 0 | 0 | 0 | 0 | 5334.2738
2025-10-06 | 18988.568 | 0.31 | 3.08 | 0 | 0 | 0 | 0 | 0 | 0 | 0 | 0 | 0 | 0 | 0 | 0 | 0 | 0 | 0 | 0 | 0 | 1 | 0 | 0 | 0 | 0 | 0 | 0 | 0 | 5233.978
2025-10-06 | 17685.702 | 0.24 | 2.43 | 0 | 0 | 0 | 0 | 0 | 0 | 0 | 0 | 0 | 0 | 0 | 0 | 0 | 0 | 0 | 0 | 0 | 0 | 1 | 0 | 0 | 0 | 0 | 0 | 0 | 5046.6245
2025-10-06 | 15830.698 | 0.55 | 1.37 | 0 | 0 | 0 | 0 | 0 | 0 | 0 | 0 | 0 | 0 | 0 | 0 | 0 | 0 | 0 | 0 | 0 | 0 | 0 | 1 | 0 | 0 | 0 | 0 | 0 | 4825.3936
2025-10-06 | 16281.672 | 0.75 | 0.84 | 0 | 0 | 0 | 0 | 0 | 0 | 0 | 0 | 0 | 0 | 0 | 0 | 0 | 0 | 0 | 0 | 0 | 0 | 0 | 0 | 1 | 0 | 0 | 0 | 0 | 4752.617
2025-10-06 | 16479.061 | 1.11 | 0.63 | 0 | 0 | 0 | 0 | 0 | 0 | 0 | 0 | 0 | 0 | 0 | 0 | 0 | 0 | 0 | 0 | 0 | 0 | 0 | 0 | 0 | 1 | 0 | 0 | 0 | 4643.2882
2025-10-06 | 16448.506 | 1.62 | 0.49 | 0 | 0 | 0 | 0 | 0 | 0 | 0 | 0 | 0 | 0 | 0 | 0 | 0 | 0 | 0 | 0 | 0 | 0 | 0 | 0 | 0 | 0 | 1 | 0 | 0 | 4517.8949
2025-10-06 | 15863.136 | 2.04 | 0.36 | 0 | 0 | 0 | 0 | 0 | 0 | 0 | 0 | 0 | 0 | 0 | 0 | 0 | 0 | 0 | 0 | 0 | 0 | 0 | 0 | 0 | 0 | 0 | 1 | 0 | 4400.1426
2025-10-06 | 14596.625 | 2.49 | 0.22 | 0 | 0 | 0 | 0 | 0 | 0 | 0 | 0 | 0 | 0 | 0 | 0 | 0 | 0 | 0 | 0 | 0 | 0 | 0 | 0 | 0 | 0 | 0 | 0 | 1 | 4109.036
2025-10-07 | 13914.839 | 2.81 | 0.16 | 0 | 1 | 0 | 0 | 0 | 0 | 0 | 0 | 0 | 0 | 0 | 0 | 0 | 0 | 0 | 0 | 0 | 0 | 0 | 0 | 0 | 0 | 0 | 0 | 0 | 4080.089
2025-10-07 | 13145.551 | 3.14 | 0.09 | 0 | 0 | 1 | 0 | 0 | 0 | 0 | 0 | 0 | 0 | 0 | 0 | 0 | 0 | 0 | 0 | 0 | 0 | 0 | 0 | 0 | 0 | 0 | 0 | 0 | 4094.9269
2025-10-07 | 13369.467 | 3.36 | 0.14 | 0 | 0 | 0 | 1 | 0 | 0 | 0 | 0 | 0 | 0 | 0 | 0 | 0 | 0 | 0 | 0 | 0 | 0 | 0 | 0 | 0 | 0 | 0 | 0 | 0 | 4083.1222
2025-10-07 | 13607.831 | 3.72 | 0.18 | 0 | 0 | 0 | 0 | 1 | 0 | 0 | 0 | 0 | 0 | 0 | 0 | 0 | 0 | 0 | 0 | 0 | 0 | 0 | 0 | 0 | 0 | 0 | 0 | 0 | 3995.4156
2025-10-07 | 14301.349 | 3.77 | 0.18 | 0 | 0 | 0 | 0 | 0 | 1 | 0 | 0 | 0 | 0 | 0 | 0 | 0 | 0 | 0 | 0 | 0 | 0 | 0 | 0 | 0 | 0 | 0 | 0 | 0 | 4229.5844
2025-10-07 | 16464.14 | 4 | 0.22 | 0 | 0 | 0 | 0 | 0 | 0 | 1 | 0 | 0 | 0 | 0 | 0 | 0 | 0 | 0 | 0 | 0 | 0 | 0 | 0 | 0 | 0 | 0 | 0 | 0 | 4581.9281
2025-10-07 | 18234.136 | 4.17 | 0.17 | 0 | 0 | 0 | 0 | 0 | 0 | 0 | 1 | 0 | 0 | 0 | 0 | 0 | 0 | 0 | 0 | 0 | 0 | 0 | 0 | 0 | 0 | 0 | 0 | 0 | 5060.3637
2025-10-07 | 19399.138 | 4.53 | 0.18 | 0 | 0 | 0 | 0 | 0 | 0 | 0 | 0 | 1 | 0 | 0 | 0 | 0 | 0 | 0 | 0 | 0 | 0 | 0 | 0 | 0 | 0 | 0 | 0 | 0 | 5506.2922
2025-10-07 | 20008.618 | 3.7 | 0.22 | 0 | 0 | 0 | 0 | 0 | 0 | 0 | 0 | 0 | 1 | 0 | 0 | 0 | 0 | 0 | 0 | 0 | 0 | 0 | 0 | 0 | 0 | 0 | 0 | 0 | 5729.1029
2025-10-07 | 20454.358 | 3.12 | 0.38 | 0 | 0 | 0 | 0 | 0 | 0 | 0 | 0 | 0 | 0 | 1 | 0 | 0 | 0 | 0 | 0 | 0 | 0 | 0 | 0 | 0 | 0 | 0 | 0 | 0 | 5857.1629
2025-10-07 | 20400.461 | 2.91 | 0.56 | 0 | 0 | 0 | 0 | 0 | 0 | 0 | 0 | 0 | 0 | 0 | 1 | 0 | 0 | 0 | 0 | 0 | 0 | 0 | 0 | 0 | 0 | 0 | 0 | 0 | 5895.0098
2025-10-07 | 20275.014 | 2.86 | 0.66 | 0 | 0 | 0 | 0 | 0 | 0 | 0 | 0 | 0 | 0 | 0 | 0 | 1 | 0 | 0 | 0 | 0 | 0 | 0 | 0 | 0 | 0 | 0 | 0 | 0 | 5790.84
2025-10-07 | 20259.87 | 2.24 | 0.8 | 0 | 0 | 0 | 0 | 0 | 0 | 0 | 0 | 0 | 0 | 0 | 0 | 0 | 1 | 0 | 0 | 0 | 0 | 0 | 0 | 0 | 0 | 0 | 0 | 0 | 5899.4919
2025-10-07 | 20010.115 | 2 | 0.87 | 0 | 0 | 0 | 0 | 0 | 0 | 0 | 0 | 0 | 0 | 0 | 0 | 0 | 0 | 1 | 0 | 0 | 0 | 0 | 0 | 0 | 0 | 0 | 0 | 0 | 5909.2132
2025-10-07 | 19344.631 | 2.08 | 1.22 | 0 | 0 | 0 | 0 | 0 | 0 | 0 | 0 | 0 | 0 | 0 | 0 | 0 | 0 | 0 | 1 | 0 | 0 | 0 | 0 | 0 | 0 | 0 | 0 | 0 | 5715.5227
2025-10-07 | 18746.126 | 2.22 | 1.29 | 0 | 0 | 0 | 0 | 0 | 0 | 0 | 0 | 0 | 0 | 0 | 0 | 0 | 0 | 0 | 0 | 1 | 0 | 0 | 0 | 0 | 0 | 0 | 0 | 0 | 5309.1427
2025-10-07 | 18201.554 | 2.33 | 1.15 | 0 | 0 | 0 | 0 | 0 | 0 | 0 | 0 | 0 | 0 | 0 | 0 | 0 | 0 | 0 | 0 | 0 | 1 | 0 | 0 | 0 | 0 | 0 | 0 | 0 | 5206.9484
2025-10-07 | 17946.233 | 3.1 | 1.11 | 0 | 0 | 0 | 0 | 0 | 0 | 0 | 0 | 0 | 0 | 0 | 0 | 0 | 0 | 0 | 0 | 0 | 0 | 1 | 0 | 0 | 0 | 0 | 0 | 0 | 5068.494
2025-10-07 | 17684.304 | 3.74 | 0.79 | 0 | 0 | 0 | 0 | 0 | 0 | 0 | 0 | 0 | 0 | 0 | 0 | 0 | 0 | 0 | 0 | 0 | 0 | 0 | 1 | 0 | 0 | 0 | 0 | 0 | 4887.7758
2025-10-07 | 17827.79 | 4.46 | 0.74 | 0 | 0 | 0 | 0 | 0 | 0 | 0 | 0 | 0 | 0 | 0 | 0 | 0 | 0 | 0 | 0 | 0 | 0 | 0 | 0 | 1 | 0 | 0 | 0 | 0 | 4849.629
2025-10-07 | 17263.557 | 4.82 | 0.49 | 0 | 0 | 0 | 0 | 0 | 0 | 0 | 0 | 0 | 0 | 0 | 0 | 0 | 0 | 0 | 0 | 0 | 0 | 0 | 0 | 0 | 1 | 0 | 0 | 0 | 4738.5972
2025-10-07 | 16302.361 | 5.23 | 0.32 | 0 | 0 | 0 | 0 | 0 | 0 | 0 | 0 | 0 | 0 | 0 | 0 | 0 | 0 | 0 | 0 | 0 | 0 | 0 | 0 | 0 | 0 | 1 | 0 | 0 | 4609.197
2025-10-07 | 15428.733 | 5.51 | 0.25 | 0 | 0 | 0 | 0 | 0 | 0 | 0 | 0 | 0 | 0 | 0 | 0 | 0 | 0 | 0 | 0 | 0 | 0 | 0 | 0 | 0 | 0 | 0 | 1 | 0 | 4490.1777
2025-10-07 | 14673.719 | 6.04 | 0.4 | 0 | 0 | 0 | 0 | 0 | 0 | 0 | 0 | 0 | 0 | 0 | 0 | 0 | 0 | 0 | 0 | 0 | 0 | 0 | 0 | 0 | 0 | 0 | 0 | 1 | 4213.6014
2025-10-08 | 13979.537 | 6.54 | 0.31 | 0 | 1 | 0 | 0 | 0 | 0 | 0 | 0 | 0 | 0 | 0 | 0 | 0 | 0 | 0 | 0 | 0 | 0 | 0 | 0 | 0 | 0 | 0 | 0 | 0 | 4188.2905
2025-10-08 | 13304.858 | 6.56 | 0.24 | 0 | 0 | 1 | 0 | 0 | 0 | 0 | 0 | 0 | 0 | 0 | 0 | 0 | 0 | 0 | 0 | 0 | 0 | 0 | 0 | 0 | 0 | 0 | 0 | 0 | 4194.6665
2025-10-08 | 13439.772 | 6.89 | 0.21 | 0 | 0 | 0 | 1 | 0 | 0 | 0 | 0 | 0 | 0 | 0 | 0 | 0 | 0 | 0 | 0 | 0 | 0 | 0 | 0 | 0 | 0 | 0 | 0 | 0 | 4182.4585
2025-10-08 | 14096.038 | 7.13 | 0.25 | 0 | 0 | 0 | 0 | 1 | 0 | 0 | 0 | 0 | 0 | 0 | 0 | 0 | 0 | 0 | 0 | 0 | 0 | 0 | 0 | 0 | 0 | 0 | 0 | 0 | 4091.4763
2025-10-08 | 14328.227 | 7.43 | 0.13 | 0 | 0 | 0 | 0 | 0 | 1 | 0 | 0 | 0 | 0 | 0 | 0 | 0 | 0 | 0 | 0 | 0 | 0 | 0 | 0 | 0 | 0 | 0 | 0 | 0 | 4327.3603
2025-10-08 | 16103.89 | 7.78 | 0.06 | 0 | 0 | 0 | 0 | 0 | 0 | 1 | 0 | 0 | 0 | 0 | 0 | 0 | 0 | 0 | 0 | 0 | 0 | 0 | 0 | 0 | 0 | 0 | 0 | 0 | 4678.2964
2025-10-08 | 17636.333 | 7.51 | 0.01 | 0 | 0 | 0 | 0 | 0 | 0 | 0 | 1 | 0 | 0 | 0 | 0 | 0 | 0 | 0 | 0 | 0 | 0 | 0 | 0 | 0 | 0 | 0 | 0 | 0 | 5144.7216
2025-10-08 | 18387.55 | 7.5 | 0.01 | 0 | 0 | 0 | 0 | 0 | 0 | 0 | 0 | 1 | 0 | 0 | 0 | 0 | 0 | 0 | 0 | 0 | 0 | 0 | 0 | 0 | 0 | 0 | 0 | 0 | 5580.1246
2025-10-08 | 18269.782 | 6.45 | 0.04 | 0 | 0 | 0 | 0 | 0 | 0 | 0 | 0 | 0 | 1 | 0 | 0 | 0 | 0 | 0 | 0 | 0 | 0 | 0 | 0 | 0 | 0 | 0 | 0 | 0 | 5796.5045
2025-10-08 | 18277.855 | 5.36 | 0.13 | 0 | 0 | 0 | 0 | 0 | 0 | 0 | 0 | 0 | 0 | 1 | 0 | 0 | 0 | 0 | 0 | 0 | 0 | 0 | 0 | 0 | 0 | 0 | 0 | 0 | 5907.6631
2025-10-08 | 18439.641 | 4.3 | 0.28 | 0 | 0 | 0 | 0 | 0 | 0 | 0 | 0 | 0 | 0 | 0 | 1 | 0 | 0 | 0 | 0 | 0 | 0 | 0 | 0 | 0 | 0 | 0 | 0 | 0 | 5921.0309
2025-10-08 | 18403.058 | 3.78 | 0.43 | 0 | 0 | 0 | 0 | 0 | 0 | 0 | 0 | 0 | 0 | 0 | 0 | 1 | 0 | 0 | 0 | 0 | 0 | 0 | 0 | 0 | 0 | 0 | 0 | 0 | 5806.1606
2025-10-08 | 18726.507 | 3.53 | 0.67 | 0 | 0 | 0 | 0 | 0 | 0 | 0 | 0 | 0 | 0 | 0 | 0 | 0 | 1 | 0 | 0 | 0 | 0 | 0 | 0 | 0 | 0 | 0 | 0 | 0 | 5929.1695
2025-10-08 | 18089.581 | 3.55 | 0.81 | 0 | 0 | 0 | 0 | 0 | 0 | 0 | 0 | 0 | 0 | 0 | 0 | 0 | 0 | 1 | 0 | 0 | 0 | 0 | 0 | 0 | 0 | 0 | 0 | 0 | 5948.968
2025-10-08 | 17388.744 | 4.03 | 0.81 | 0 | 0 | 0 | 0 | 0 | 0 | 0 | 0 | 0 | 0 | 0 | 0 | 0 | 0 | 0 | 1 | 0 | 0 | 0 | 0 | 0 | 0 | 0 | 0 | 0 | 5751.2951
2025-10-08 | 17197.233 | 4.03 | 0.74 | 0 | 0 | 0 | 0 | 0 | 0 | 0 | 0 | 0 | 0 | 0 | 0 | 0 | 0 | 0 | 0 | 1 | 0 | 0 | 0 | 0 | 0 | 0 | 0 | 0 | 5335.1332
2025-10-08 | 16969.092 | 4.19 | 0.72 | 0 | 0 | 0 | 0 | 0 | 0 | 0 | 0 | 0 | 0 | 0 | 0 | 0 | 0 | 0 | 0 | 0 | 1 | 0 | 0 | 0 | 0 | 0 | 0 | 0 | 5239.4126
2025-10-08 | 16776.011 | 4.66 | 0.51 | 0 | 0 | 0 | 0 | 0 | 0 | 0 | 0 | 0 | 0 | 0 | 0 | 0 | 0 | 0 | 0 | 0 | 0 | 1 | 0 | 0 | 0 | 0 | 0 | 0 | 5085.5317
2025-10-08 | 17003.286 | 5.09 | 0.28 | 0 | 0 | 0 | 0 | 0 | 0 | 0 | 0 | 0 | 0 | 0 | 0 | 0 | 0 | 0 | 0 | 0 | 0 | 0 | 1 | 0 | 0 | 0 | 0 | 0 | 4902.913
2025-10-08 | 16547.5 | 5.52 | 0.17 | 0 | 0 | 0 | 0 | 0 | 0 | 0 | 0 | 0 | 0 | 0 | 0 | 0 | 0 | 0 | 0 | 0 | 0 | 0 | 0 | 1 | 0 | 0 | 0 | 0 | 4854.2958
2025-10-08 | 15874.282 | 5.99 | 0.1 | 0 | 0 | 0 | 0 | 0 | 0 | 0 | 0 | 0 | 0 | 0 | 0 | 0 | 0 | 0 | 0 | 0 | 0 | 0 | 0 | 0 | 1 | 0 | 0 | 0 | 4753.9299
2025-10-08 | 15399.606 | 6.51 | 0.05 | 0 | 0 | 0 | 0 | 0 | 0 | 0 | 0 | 0 | 0 | 0 | 0 | 0 | 0 | 0 | 0 | 0 | 0 | 0 | 0 | 0 | 0 | 1 | 0 | 0 | 4632.6413
2025-10-08 | 15135.447 | 6.98 | 0.03 | 0 | 0 | 0 | 0 | 0 | 0 | 0 | 0 | 0 | 0 | 0 | 0 | 0 | 0 | 0 | 0 | 0 | 0 | 0 | 0 | 0 | 0 | 0 | 1 | 0 | 4520.937
2025-10-08 | 13855.613 | 7.26 | 0 | 0 | 0 | 0 | 0 | 0 | 0 | 0 | 0 | 0 | 0 | 0 | 0 | 0 | 0 | 0 | 0 | 0 | 0 | 0 | 0 | 0 | 0 | 0 | 0 | 1 | 4229.8732
2025-10-09 | 12947.9 | 7.91 | 0 | 0 | 1 | 0 | 0 | 0 | 0 | 0 | 0 | 0 | 0 | 0 | 0 | 0 | 0 | 0 | 0 | 0 | 0 | 0 | 0 | 0 | 0 | 0 | 0 | 0 | 4212.4884
2025-10-09 | 12240.322 | 8.43 | 0 | 0 | 0 | 1 | 0 | 0 | 0 | 0 | 0 | 0 | 0 | 0 | 0 | 0 | 0 | 0 | 0 | 0 | 0 | 0 | 0 | 0 | 0 | 0 | 0 | 0 | 4235.4928
2025-10-09 | 12440.333 | 8.8 | 0 | 0 | 0 | 0 | 1 | 0 | 0 | 0 | 0 | 0 | 0 | 0 | 0 | 0 | 0 | 0 | 0 | 0 | 0 | 0 | 0 | 0 | 0 | 0 | 0 | 0 | 4225.6539
2025-10-09 | 12867.096 | 8.93 | 0 | 0 | 0 | 0 | 0 | 1 | 0 | 0 | 0 | 0 | 0 | 0 | 0 | 0 | 0 | 0 | 0 | 0 | 0 | 0 | 0 | 0 | 0 | 0 | 0 | 0 | 4129.9662
2025-10-09 | 13915.319 | 9.12 | 0 | 0 | 0 | 0 | 0 | 0 | 1 | 0 | 0 | 0 | 0 | 0 | 0 | 0 | 0 | 0 | 0 | 0 | 0 | 0 | 0 | 0 | 0 | 0 | 0 | 0 | 4367.9564
2025-10-09 | 15683.737 | 9.04 | 0 | 0 | 0 | 0 | 0 | 0 | 0 | 1 | 0 | 0 | 0 | 0 | 0 | 0 | 0 | 0 | 0 | 0 | 0 | 0 | 0 | 0 | 0 | 0 | 0 | 0 | 4710.1353
2025-10-09 | 16686.949 | 9.14 | 0 | 0 | 0 | 0 | 0 | 0 | 0 | 0 | 1 | 0 | 0 | 0 | 0 | 0 | 0 | 0 | 0 | 0 | 0 | 0 | 0 | 0 | 0 | 0 | 0 | 0 | 5188.7889
2025-10-09 | 17779.108 | 8.78 | 0 | 0 | 0 | 0 | 0 | 0 | 0 | 0 | 0 | 1 | 0 | 0 | 0 | 0 | 0 | 0 | 0 | 0 | 0 | 0 | 0 | 0 | 0 | 0 | 0 | 0 | 5614.6382
2025-10-09 | 18203.046 | 7.22 | 0 | 0 | 0 | 0 | 0 | 0 | 0 | 0 | 0 | 0 | 1 | 0 | 0 | 0 | 0 | 0 | 0 | 0 | 0 | 0 | 0 | 0 | 0 | 0 | 0 | 0 | 5815.8197
2025-10-09 | 17693.197 | 5.38 | 0 | 0 | 0 | 0 | 0 | 0 | 0 | 0 | 0 | 0 | 0 | 1 | 0 | 0 | 0 | 0 | 0 | 0 | 0 | 0 | 0 | 0 | 0 | 0 | 0 | 0 | 5902.6744
2025-10-09 | 17709.577 | 4.13 | 0.48 | 0 | 0 | 0 | 0 | 0 | 0 | 0 | 0 | 0 | 0 | 0 | 1 | 0 | 0 | 0 | 0 | 0 | 0 | 0 | 0 | 0 | 0 | 0 | 0 | 0 | 5924.9054
2025-10-09 | 17626.471 | 3.48 | 0.88 | 0 | 0 | 0 | 0 | 0 | 0 | 0 | 0 | 0 | 0 | 0 | 0 | 1 | 0 | 0 | 0 | 0 | 0 | 0 | 0 | 0 | 0 | 0 | 0 | 0 | 5817.1301
2025-10-09 | 18092.28 | 3.52 | 1.12 | 0 | 0 | 0 | 0 | 0 | 0 | 0 | 0 | 0 | 0 | 0 | 0 | 0 | 1 | 0 | 0 | 0 | 0 | 0 | 0 | 0 | 0 | 0 | 0 | 0 | 5948.0549
2025-10-09 | 17473.437 | 3.02 | 1.32 | 0 | 0 | 0 | 0 | 0 | 0 | 0 | 0 | 0 | 0 | 0 | 0 | 0 | 0 | 1 | 0 | 0 | 0 | 0 | 0 | 0 | 0 | 0 | 0 | 0 | 5956.2138
2025-10-09 | 16424.51 | 3.05 | 1.51 | 0 | 0 | 0 | 0 | 0 | 0 | 0 | 0 | 0 | 0 | 0 | 0 | 0 | 0 | 0 | 1 | 0 | 0 | 0 | 0 | 0 | 0 | 0 | 0 | 0 | 5754.3466
2025-10-09 | 16086.016 | 3.34 | 1.38 | 0 | 0 | 0 | 0 | 0 | 0 | 0 | 0 | 0 | 0 | 0 | 0 | 0 | 0 | 0 | 0 | 1 | 0 | 0 | 0 | 0 | 0 | 0 | 0 | 0 | 5343.5463
2025-10-09 | 16046.795 | 3.61 | 1.49 | 0 | 0 | 0 | 0 | 0 | 0 | 0 | 0 | 0 | 0 | 0 | 0 | 0 | 0 | 0 | 0 | 0 | 1 | 0 | 0 | 0 | 0 | 0 | 0 | 0 | 5256.3629
2025-10-09 | 16048.749 | 4.14 | 1.22 | 0 | 0 | 0 | 0 | 0 | 0 | 0 | 0 | 0 | 0 | 0 | 0 | 0 | 0 | 0 | 0 | 0 | 0 | 1 | 0 | 0 | 0 | 0 | 0 | 0 | 5101.5654
2025-10-09 | 16009.381 | 4.7 | 0.83 | 0 | 0 | 0 | 0 | 0 | 0 | 0 | 0 | 0 | 0 | 0 | 0 | 0 | 0 | 0 | 0 | 0 | 0 | 0 | 1 | 0 | 0 | 0 | 0 | 0 | 4915.6832
2025-10-09 | 15704.123 | 5.08 | 0.75 | 0 | 0 | 0 | 0 | 0 | 0 | 0 | 0 | 0 | 0 | 0 | 0 | 0 | 0 | 0 | 0 | 0 | 0 | 0 | 0 | 1 | 0 | 0 | 0 | 0 | 4866.9785
2025-10-09 | 15309.435 | 5.47 | 0.64 | 0 | 0 | 0 | 0 | 0 | 0 | 0 | 0 | 0 | 0 | 0 | 0 | 0 | 0 | 0 | 0 | 0 | 0 | 0 | 0 | 0 | 1 | 0 | 0 | 0 | 4762.7259
2025-10-09 | 15205.531 | 5.34 | 0.6 | 0 | 0 | 0 | 0 | 0 | 0 | 0 | 0 | 0 | 0 | 0 | 0 | 0 | 0 | 0 | 0 | 0 | 0 | 0 | 0 | 0 | 0 | 1 | 0 | 0 | 4624.1204
2025-10-09 | 14329.938 | 5.34 | 0.41 | 0 | 0 | 0 | 0 | 0 | 0 | 0 | 0 | 0 | 0 | 0 | 0 | 0 | 0 | 0 | 0 | 0 | 0 | 0 | 0 | 0 | 0 | 0 | 1 | 0 | 4492.3492
2025-10-09 | 13397.002 | 6.09 | 0.28 | 0 | 0 | 0 | 0 | 0 | 0 | 0 | 0 | 0 | 0 | 0 | 0 | 0 | 0 | 0 | 0 | 0 | 0 | 0 | 0 | 0 | 0 | 0 | 0 | 1 | 4209.8573
2025-10-10 | 12635.049 | 6.44 | 0.29 | 0 | 1 | 0 | 0 | 0 | 0 | 0 | 0 | 0 | 0 | 0 | 0 | 0 | 0 | 0 | 0 | 0 | 0 | 0 | 0 | 0 | 0 | 0 | 0 | 0 | 4184.7094
2025-10-10 | 12050.831 | 6.82 | 0.16 | 0 | 0 | 1 | 0 | 0 | 0 | 0 | 0 | 0 | 0 | 0 | 0 | 0 | 0 | 0 | 0 | 0 | 0 | 0 | 0 | 0 | 0 | 0 | 0 | 0 | 4198.3576
2025-10-10 | 12066.155 | 7.12 | 0.16 | 0 | 0 | 0 | 1 | 0 | 0 | 0 | 0 | 0 | 0 | 0 | 0 | 0 | 0 | 0 | 0 | 0 | 0 | 0 | 0 | 0 | 0 | 0 | 0 | 0 | 4186.6079
2025-10-10 | 12338.022 | 7.65 | 0.14 | 0 | 0 | 0 | 0 | 1 | 0 | 0 | 0 | 0 | 0 | 0 | 0 | 0 | 0 | 0 | 0 | 0 | 0 | 0 | 0 | 0 | 0 | 0 | 0 | 0 | 4100.9872
2025-10-10 | 12925.209 | 7.9 | 0.16 | 0 | 0 | 0 | 0 | 0 | 1 | 0 | 0 | 0 | 0 | 0 | 0 | 0 | 0 | 0 | 0 | 0 | 0 | 0 | 0 | 0 | 0 | 0 | 0 | 0 | 4341.4668
2025-10-10 | 14355.594 | 7.75 | 0.12 | 0 | 0 | 0 | 0 | 0 | 0 | 1 | 0 | 0 | 0 | 0 | 0 | 0 | 0 | 0 | 0 | 0 | 0 | 0 | 0 | 0 | 0 | 0 | 0 | 0 | 4680.0319
2025-10-10 | 15765.809 | 7.85 | 0.15 | 0 | 0 | 0 | 0 | 0 | 0 | 0 | 1 | 0 | 0 | 0 | 0 | 0 | 0 | 0 | 0 | 0 | 0 | 0 | 0 | 0 | 0 | 0 | 0 | 0 | 5159.9627
2025-10-10 | 16329.519 | 7.56 | 0.12 | 0 | 0 | 0 | 0 | 0 | 0 | 0 | 0 | 1 | 0 | 0 | 0 | 0 | 0 | 0 | 0 | 0 | 0 | 0 | 0 | 0 | 0 | 0 | 0 | 0 | 5586.4456
2025-10-10 | 16343.562 | 6.15 | 0.28 | 0 | 0 | 0 | 0 | 0 | 0 | 0 | 0 | 0 | 1 | 0 | 0 | 0 | 0 | 0 | 0 | 0 | 0 | 0 | 0 | 0 | 0 | 0 | 0 | 0 | 5798.5334
2025-10-10 | 16654.46 | 4.88 | 0.61 | 0 | 0 | 0 | 0 | 0 | 0 | 0 | 0 | 0 | 0 | 1 | 0 | 0 | 0 | 0 | 0 | 0 | 0 | 0 | 0 | 0 | 0 | 0 | 0 | 0 | 5914.9965
2025-10-10 | 16510.884 | 3.91 | 1.21 | 0 | 0 | 0 | 0 | 0 | 0 | 0 | 0 | 0 | 0 | 0 | 1 | 0 | 0 | 0 | 0 | 0 | 0 | 0 | 0 | 0 | 0 | 0 | 0 | 0 | 5949.9794
2025-10-10 | 16795.302 | 3.13 | 1.64 | 0 | 0 | 0 | 0 | 0 | 0 | 0 | 0 | 0 | 0 | 0 | 0 | 1 | 0 | 0 | 0 | 0 | 0 | 0 | 0 | 0 | 0 | 0 | 0 | 0 | 5839.9328
2025-10-10 | 16096.262 | 2.82 | 1.72 | 0 | 0 | 0 | 0 | 0 | 0 | 0 | 0 | 0 | 0 | 0 | 0 | 0 | 1 | 0 | 0 | 0 | 0 | 0 | 0 | 0 | 0 | 0 | 0 | 0 | 5954.492
2025-10-10 | 15987.49 | 2.37 | 1.66 | 0 | 0 | 0 | 0 | 0 | 0 | 0 | 0 | 0 | 0 | 0 | 0 | 0 | 0 | 1 | 0 | 0 | 0 | 0 | 0 | 0 | 0 | 0 | 0 | 0 | 5952.9465
2025-10-10 | 15167.863 | 2.22 | 1.68 | 0 | 0 | 0 | 0 | 0 | 0 | 0 | 0 | 0 | 0 | 0 | 0 | 0 | 0 | 0 | 1 | 0 | 0 | 0 | 0 | 0 | 0 | 0 | 0 | 0 | 5738.9283
2025-10-10 | 15040.123 | 2.19 | 1.44 | 0 | 0 | 0 | 0 | 0 | 0 | 0 | 0 | 0 | 0 | 0 | 0 | 0 | 0 | 0 | 0 | 1 | 0 | 0 | 0 | 0 | 0 | 0 | 0 | 0 | 5314.7099
2025-10-10 | 14641.909 | 2.41 | 1.22 | 0 | 0 | 0 | 0 | 0 | 0 | 0 | 0 | 0 | 0 | 0 | 0 | 0 | 0 | 0 | 0 | 0 | 1 | 0 | 0 | 0 | 0 | 0 | 0 | 0 | 5212.1123
2025-10-10 | 14657.593 | 3.02 | 0.88 | 0 | 0 | 0 | 0 | 0 | 0 | 0 | 0 | 0 | 0 | 0 | 0 | 0 | 0 | 0 | 0 | 0 | 0 | 1 | 0 | 0 | 0 | 0 | 0 | 0 | 5056.5182
2025-10-10 | 14472.667 | 4.16 | 0.47 | 0 | 0 | 0 | 0 | 0 | 0 | 0 | 0 | 0 | 0 | 0 | 0 | 0 | 0 | 0 | 0 | 0 | 0 | 0 | 1 | 0 | 0 | 0 | 0 | 0 | 4885.6165
2025-10-10 | 13677.721 | 4.68 | 0.37 | 0 | 0 | 0 | 0 | 0 | 0 | 0 | 0 | 0 | 0 | 0 | 0 | 0 | 0 | 0 | 0 | 0 | 0 | 0 | 0 | 1 | 0 | 0 | 0 | 0 | 4839.8817
2025-10-10 | 12972.545 | 5.23 | 0.37 | 0 | 0 | 0 | 0 | 0 | 0 | 0 | 0 | 0 | 0 | 0 | 0 | 0 | 0 | 0 | 0 | 0 | 0 | 0 | 0 | 0 | 1 | 0 | 0 | 0 | 4744.6798
2025-10-10 | 11624.138 | 5.75 | 0.37 | 0 | 0 | 0 | 0 | 0 | 0 | 0 | 0 | 0 | 0 | 0 | 0 | 0 | 0 | 0 | 0 | 0 | 0 | 0 | 0 | 0 | 0 | 1 | 0 | 0 | 4625.5198
2025-10-10 | 9983.281 | 6 | 0.31 | 0 | 0 | 0 | 0 | 0 | 0 | 0 | 0 | 0 | 0 | 0 | 0 | 0 | 0 | 0 | 0 | 0 | 0 | 0 | 0 | 0 | 0 | 0 | 1 | 0 | 4506.1074
2025-10-10 | 8785.6 | 6.78 | 0.37 | 0 | 0 | 0 | 0 | 0 | 0 | 0 | 0 | 0 | 0 | 0 | 0 | 0 | 0 | 0 | 0 | 0 | 0 | 0 | 0 | 0 | 0 | 0 | 0 | 1 | 4232.5234
2025-10-11 | 9031.607 | 7.14 | 0.43 | 1 | 1 | 0 | 0 | 0 | 0 | 0 | 0 | 0 | 0 | 0 | 0 | 0 | 0 | 0 | 0 | 0 | 0 | 0 | 0 | 0 | 0 | 0 | 0 | 0 | 3592.663
2025-10-11 | 9102.602 | 7.34 | 0.43 | 1 | 0 | 1 | 0 | 0 | 0 | 0 | 0 | 0 | 0 | 0 | 0 | 0 | 0 | 0 | 0 | 0 | 0 | 0 | 0 | 0 | 0 | 0 | 0 | 0 | 3606.9326
2025-10-11 | 9003.428 | 7.72 | 0.3 | 1 | 0 | 0 | 1 | 0 | 0 | 0 | 0 | 0 | 0 | 0 | 0 | 0 | 0 | 0 | 0 | 0 | 0 | 0 | 0 | 0 | 0 | 0 | 0 | 0 | 3591.8319
2025-10-11 | 8971.884 | 7.79 | 0.38 | 1 | 0 | 0 | 0 | 1 | 0 | 0 | 0 | 0 | 0 | 0 | 0 | 0 | 0 | 0 | 0 | 0 | 0 | 0 | 0 | 0 | 0 | 0 | 0 | 0 | 3497.9123
2025-10-11 | 9600.252 | 7.87 | 0.34 | 1 | 0 | 0 | 0 | 0 | 1 | 0 | 0 | 0 | 0 | 0 | 0 | 0 | 0 | 0 | 0 | 0 | 0 | 0 | 0 | 0 | 0 | 0 | 0 | 0 | 3731.197
2025-10-11 | 10035.24 | 7.86 | 0.31 | 1 | 0 | 0 | 0 | 0 | 0 | 1 | 0 | 0 | 0 | 0 | 0 | 0 | 0 | 0 | 0 | 0 | 0 | 0 | 0 | 0 | 0 | 0 | 0 | 0 | 4074.0094
2025-10-11 | 9992.776 | 7.82 | 0.31 | 1 | 0 | 0 | 0 | 0 | 0 | 0 | 1 | 0 | 0 | 0 | 0 | 0 | 0 | 0 | 0 | 0 | 0 | 0 | 0 | 0 | 0 | 0 | 0 | 0 | 4548.8415
2025-10-11 | 10260.894 | 7.54 | 0.24 | 1 | 0 | 0 | 0 | 0 | 0 | 0 | 0 | 1 | 0 | 0 | 0 | 0 | 0 | 0 | 0 | 0 | 0 | 0 | 0 | 0 | 0 | 0 | 0 | 0 | 4973.8944
2025-10-11 | 10405.407 | 6.13 | 0.32 | 1 | 0 | 0 | 0 | 0 | 0 | 0 | 0 | 0 | 1 | 0 | 0 | 0 | 0 | 0 | 0 | 0 | 0 | 0 | 0 | 0 | 0 | 0 | 0 | 0 | 5182.5762
2025-10-11 | 10712.456 | 4.78 | 0.43 | 1 | 0 | 0 | 0 | 0 | 0 | 0 | 0 | 0 | 0 | 1 | 0 | 0 | 0 | 0 | 0 | 0 | 0 | 0 | 0 | 0 | 0 | 0 | 0 | 0 | 5287.4893
2025-10-11 | 10677.315 | 3.67 | 0.36 | 1 | 0 | 0 | 0 | 0 | 0 | 0 | 0 | 0 | 0 | 0 | 1 | 0 | 0 | 0 | 0 | 0 | 0 | 0 | 0 | 0 | 0 | 0 | 0 | 0 | 5290.126
2025-10-11 | 10745.124 | 2.82 | 0.33 | 1 | 0 | 0 | 0 | 0 | 0 | 0 | 0 | 0 | 0 | 0 | 0 | 1 | 0 | 0 | 0 | 0 | 0 | 0 | 0 | 0 | 0 | 0 | 0 | 0 | 5158.5845
2025-10-11 | 10781.221 | 2.76 | 0.59 | 1 | 0 | 0 | 0 | 0 | 0 | 0 | 0 | 0 | 0 | 0 | 0 | 0 | 1 | 0 | 0 | 0 | 0 | 0 | 0 | 0 | 0 | 0 | 0 | 0 | 5287.6312
2025-10-11 | 10513.046 | 2.37 | 0.91 | 1 | 0 | 0 | 0 | 0 | 0 | 0 | 0 | 0 | 0 | 0 | 0 | 0 | 0 | 1 | 0 | 0 | 0 | 0 | 0 | 0 | 0 | 0 | 0 | 0 | 5303.9016
2025-10-11 | 10609.603 | 2.36 | 1.16 | 1 | 0 | 0 | 0 | 0 | 0 | 0 | 0 | 0 | 0 | 0 | 0 | 0 | 0 | 0 | 1 | 0 | 0 | 0 | 0 | 0 | 0 | 0 | 0 | 0 | 5103.497
2025-10-11 | 10544.136 | 2.56 | 0.92 | 1 | 0 | 0 | 0 | 0 | 0 | 0 | 0 | 0 | 0 | 0 | 0 | 0 | 0 | 0 | 0 | 1 | 0 | 0 | 0 | 0 | 0 | 0 | 0 | 0 | 4685.5568
2025-10-11 | 10300.921 | 3 | 0.75 | 1 | 0 | 0 | 0 | 0 | 0 | 0 | 0 | 0 | 0 | 0 | 0 | 0 | 0 | 0 | 0 | 0 | 1 | 0 | 0 | 0 | 0 | 0 | 0 | 0 | 4591.093
2025-10-11 | 9946.152 | 3.69 | 0.6 | 1 | 0 | 0 | 0 | 0 | 0 | 0 | 0 | 0 | 0 | 0 | 0 | 0 | 0 | 0 | 0 | 0 | 0 | 1 | 0 | 0 | 0 | 0 | 0 | 0 | 4445.7718
2025-10-11 | 9746.633 | 4.38 | 0.51 | 1 | 0 | 0 | 0 | 0 | 0 | 0 | 0 | 0 | 0 | 0 | 0 | 0 | 0 | 0 | 0 | 0 | 0 | 0 | 1 | 0 | 0 | 0 | 0 | 0 | 4276.2105
2025-10-11 | 9755.852 | 4.64 | 0.19 | 1 | 0 | 0 | 0 | 0 | 0 | 0 | 0 | 0 | 0 | 0 | 0 | 0 | 0 | 0 | 0 | 0 | 0 | 0 | 0 | 1 | 0 | 0 | 0 | 0 | 4214.0123
2025-10-11 | 9181.903 | 4.89 | 0.13 | 1 | 0 | 0 | 0 | 0 | 0 | 0 | 0 | 0 | 0 | 0 | 0 | 0 | 0 | 0 | 0 | 0 | 0 | 0 | 0 | 0 | 1 | 0 | 0 | 0 | 4108.067
2025-10-11 | 8950.831 | 4.94 | 0.05 | 1 | 0 | 0 | 0 | 0 | 0 | 0 | 0 | 0 | 0 | 0 | 0 | 0 | 0 | 0 | 0 | 0 | 0 | 0 | 0 | 0 | 0 | 1 | 0 | 0 | 3972.6719
2025-10-11 | 9277.957 | 5.38 | 0.08 | 1 | 0 | 0 | 0 | 0 | 0 | 0 | 0 | 0 | 0 | 0 | 0 | 0 | 0 | 0 | 0 | 0 | 0 | 0 | 0 | 0 | 0 | 0 | 1 | 0 | 3862.2774
2025-10-11 | 9057.384 | 5.7 | 0.05 | 1 | 0 | 0 | 0 | 0 | 0 | 0 | 0 | 0 | 0 | 0 | 0 | 0 | 0 | 0 | 0 | 0 | 0 | 0 | 0 | 0 | 0 | 0 | 0 | 1 | 3572.3054
2025-10-12 | 9001.702 | 5.92 | 0 | 1 | 1 | 0 | 0 | 0 | 0 | 0 | 0 | 0 | 0 | 0 | 0 | 0 | 0 | 0 | 0 | 0 | 0 | 0 | 0 | 0 | 0 | 0 | 0 | 0 | 3541.0545
2025-10-12 | 8900.267 | 6.35 | 0 | 1 | 0 | 1 | 0 | 0 | 0 | 0 | 0 | 0 | 0 | 0 | 0 | 0 | 0 | 0 | 0 | 0 | 0 | 0 | 0 | 0 | 0 | 0 | 0 | 0 | 3561.6023
2025-10-12 | 9020.877 | 6.67 | 0 | 1 | 0 | 0 | 1 | 0 | 0 | 0 | 0 | 0 | 0 | 0 | 0 | 0 | 0 | 0 | 0 | 0 | 0 | 0 | 0 | 0 | 0 | 0 | 0 | 0 | 3550.3985
2025-10-12 | 8870.19 | 6.74 | 0 | 1 | 0 | 0 | 0 | 1 | 0 | 0 | 0 | 0 | 0 | 0 | 0 | 0 | 0 | 0 | 0 | 0 | 0 | 0 | 0 | 0 | 0 | 0 | 0 | 0 | 3453.073
2025-10-12 | 8955.699 | 7.12 | 0 | 1 | 0 | 0 | 0 | 0 | 1 | 0 | 0 | 0 | 0 | 0 | 0 | 0 | 0 | 0 | 0 | 0 | 0 | 0 | 0 | 0 | 0 | 0 | 0 | 0 | 3696.2496
2025-10-12 | 9364.978 | 7.36 | 0 | 1 | 0 | 0 | 0 | 0 | 0 | 1 | 0 | 0 | 0 | 0 | 0 | 0 | 0 | 0 | 0 | 0 | 0 | 0 | 0 | 0 | 0 | 0 | 0 | 0 | 4047.1632
2025-10-12 | 9170.14 | 7.3 | 0 | 1 | 0 | 0 | 0 | 0 | 0 | 0 | 1 | 0 | 0 | 0 | 0 | 0 | 0 | 0 | 0 | 0 | 0 | 0 | 0 | 0 | 0 | 0 | 0 | 0 | 4521.4494
2025-10-12 | 9691.486 | 7.23 | 0 | 1 | 0 | 0 | 0 | 0 | 0 | 0 | 0 | 1 | 0 | 0 | 0 | 0 | 0 | 0 | 0 | 0 | 0 | 0 | 0 | 0 | 0 | 0 | 0 | 0 | 4955.2147
2025-10-12 | 10088.916 | 6.39 | 0.04 | 1 | 0 | 0 | 0 | 0 | 0 | 0 | 0 | 0 | 1 | 0 | 0 | 0 | 0 | 0 | 0 | 0 | 0 | 0 | 0 | 0 | 0 | 0 | 0 | 0 | 5177.7525
2025-10-12 | 9884.993 | 5.15 | 0.12 | 1 | 0 | 0 | 0 | 0 | 0 | 0 | 0 | 0 | 0 | 1 | 0 | 0 | 0 | 0 | 0 | 0 | 0 | 0 | 0 | 0 | 0 | 0 | 0 | 0 | 5284.3909
2025-10-12 | 10175.052 | 4.39 | 0.2 | 1 | 0 | 0 | 0 | 0 | 0 | 0 | 0 | 0 | 0 | 0 | 1 | 0 | 0 | 0 | 0 | 0 | 0 | 0 | 0 | 0 | 0 | 0 | 0 | 0 | 5302.9675
2025-10-12 | 10194.283 | 3.77 | 0.31 | 1 | 0 | 0 | 0 | 0 | 0 | 0 | 0 | 0 | 0 | 0 | 0 | 1 | 0 | 0 | 0 | 0 | 0 | 0 | 0 | 0 | 0 | 0 | 0 | 0 | 5183.6645
2025-10-12 | 10207.962 | 3.07 | 0.55 | 1 | 0 | 0 | 0 | 0 | 0 | 0 | 0 | 0 | 0 | 0 | 0 | 0 | 1 | 0 | 0 | 0 | 0 | 0 | 0 | 0 | 0 | 0 | 0 | 0 | 5294.3901
2025-10-12 | 10385.817 | 2.83 | 0.76 | 1 | 0 | 0 | 0 | 0 | 0 | 0 | 0 | 0 | 0 | 0 | 0 | 0 | 0 | 1 | 0 | 0 | 0 | 0 | 0 | 0 | 0 | 0 | 0 | 0 | 5310.0718
2025-10-12 | 10429.458 | 2.78 | 0.81 | 1 | 0 | 0 | 0 | 0 | 0 | 0 | 0 | 0 | 0 | 0 | 0 | 0 | 0 | 0 | 1 | 0 | 0 | 0 | 0 | 0 | 0 | 0 | 0 | 0 | 5100.0605
2025-10-12 | 10038.591 | 2.66 | 0.9 | 1 | 0 | 0 | 0 | 0 | 0 | 0 | 0 | 0 | 0 | 0 | 0 | 0 | 0 | 0 | 0 | 1 | 0 | 0 | 0 | 0 | 0 | 0 | 0 | 0 | 4687.4349
2025-10-12 | 9912.946 | 2.74 | 0.85 | 1 | 0 | 0 | 0 | 0 | 0 | 0 | 0 | 0 | 0 | 0 | 0 | 0 | 0 | 0 | 0 | 0 | 1 | 0 | 0 | 0 | 0 | 0 | 0 | 0 | 4588.2534
2025-10-12 | 9393.926 | 3.46 | 0.76 | 1 | 0 | 0 | 0 | 0 | 0 | 0 | 0 | 0 | 0 | 0 | 0 | 0 | 0 | 0 | 0 | 0 | 0 | 1 | 0 | 0 | 0 | 0 | 0 | 0 | 4446.3055
2025-10-12 | 9230.321 | 4.14 | 0.43 | 1 | 0 | 0 | 0 | 0 | 0 | 0 | 0 | 0 | 0 | 0 | 0 | 0 | 0 | 0 | 0 | 0 | 0 | 0 | 1 | 0 | 0 | 0 | 0 | 0 | 4266.2534
2025-10-12 | 9335.659 | 4.28 | 0.33 | 1 | 0 | 0 | 0 | 0 | 0 | 0 | 0 | 0 | 0 | 0 | 0 | 0 | 0 | 0 | 0 | 0 | 0 | 0 | 0 | 1 | 0 | 0 | 0 | 0 | 4210.146
2025-10-12 | 8979.568 | 4.7 | 0.19 | 1 | 0 | 0 | 0 | 0 | 0 | 0 | 0 | 0 | 0 | 0 | 0 | 0 | 0 | 0 | 0 | 0 | 0 | 0 | 0 | 0 | 1 | 0 | 0 | 0 | 4105.4352
2025-10-12 | 8764.018 | 5.2 | 0.19 | 1 | 0 | 0 | 0 | 0 | 0 | 0 | 0 | 0 | 0 | 0 | 0 | 0 | 0 | 0 | 0 | 0 | 0 | 0 | 0 | 0 | 0 | 1 | 0 | 0 | 3985.7293
2025-10-12 | 8628.028 | 5.47 | 0.2 | 1 | 0 | 0 | 0 | 0 | 0 | 0 | 0 | 0 | 0 | 0 | 0 | 0 | 0 | 0 | 0 | 0 | 0 | 0 | 0 | 0 | 0 | 0 | 1 | 0 | 3869.843
2025-10-12 | 8680.147 | 5.61 | 0.22 | 1 | 0 | 0 | 0 | 0 | 0 | 0 | 0 | 0 | 0 | 0 | 0 | 0 | 0 | 0 | 0 | 0 | 0 | 0 | 0 | 0 | 0 | 0 | 0 | 1 | 3577.0864
2025-10-13 | 8450.295 | 5.87 | 0.27 | 0 | 1 | 0 | 0 | 0 | 0 | 0 | 0 | 0 | 0 | 0 | 0 | 0 | 0 | 0 | 0 | 0 | 0 | 0 | 0 | 0 | 0 | 0 | 0 | 0 | 4168.299
2025-10-13 | 8423.437 | 6.11 | 0.19 | 0 | 0 | 1 | 0 | 0 | 0 | 0 | 0 | 0 | 0 | 0 | 0 | 0 | 0 | 0 | 0 | 0 | 0 | 0 | 0 | 0 | 0 | 0 | 0 | 0 | 4180.2545
2025-10-13 | 8631.748 | 6.69 | 0 | 0 | 0 | 0 | 1 | 0 | 0 | 0 | 0 | 0 | 0 | 0 | 0 | 0 | 0 | 0 | 0 | 0 | 0 | 0 | 0 | 0 | 0 | 0 | 0 | 0 | 4168.0586
2025-10-13 | 8283.956 | 7.35 | 0 | 0 | 0 | 0 | 0 | 1 | 0 | 0 | 0 | 0 | 0 | 0 | 0 | 0 | 0 | 0 | 0 | 0 | 0 | 0 | 0 | 0 | 0 | 0 | 0 | 0 | 4086.838
2025-10-13 | 8507.831 | 7.28 | 0 | 0 | 0 | 0 | 0 | 0 | 1 | 0 | 0 | 0 | 0 | 0 | 0 | 0 | 0 | 0 | 0 | 0 | 0 | 0 | 0 | 0 | 0 | 0 | 0 | 0 | 4317.7312
2025-10-13 | 9007.662 | 7.43 | 0 | 0 | 0 | 0 | 0 | 0 | 0 | 1 | 0 | 0 | 0 | 0 | 0 | 0 | 0 | 0 | 0 | 0 | 0 | 0 | 0 | 0 | 0 | 0 | 0 | 0 | 4666.1882
2025-10-13 | 9315.828 | 7.5 | 0 | 0 | 0 | 0 | 0 | 0 | 0 | 0 | 1 | 0 | 0 | 0 | 0 | 0 | 0 | 0 | 0 | 0 | 0 | 0 | 0 | 0 | 0 | 0 | 0 | 0 | 5144.0229
2025-10-13 | 9114.919 | 7.58 | 0 | 0 | 0 | 0 | 0 | 0 | 0 | 0 | 0 | 1 | 0 | 0 | 0 | 0 | 0 | 0 | 0 | 0 | 0 | 0 | 0 | 0 | 0 | 0 | 0 | 0 | 5581.8826
2025-10-13 | 9224.185 | 6.8 | 0 | 0 | 0 | 0 | 0 | 0 | 0 | 0 | 0 | 0 | 1 | 0 | 0 | 0 | 0 | 0 | 0 | 0 | 0 | 0 | 0 | 0 | 0 | 0 | 0 | 0 | 5804.3552
2025-10-13 | 9791.959 | 5.63 | 0.03 | 0 | 0 | 0 | 0 | 0 | 0 | 0 | 0 | 0 | 0 | 1 | 0 | 0 | 0 | 0 | 0 | 0 | 0 | 0 | 0 | 0 | 0 | 0 | 0 | 0 | 5910.7757
2025-10-13 | 9812.837 | 4.91 | 0.11 | 0 | 0 | 0 | 0 | 0 | 0 | 0 | 0 | 0 | 0 | 0 | 1 | 0 | 0 | 0 | 0 | 0 | 0 | 0 | 0 | 0 | 0 | 0 | 0 | 0 | 5930.4441
2025-10-13 | 10123.564 | 4.57 | 0.21 | 0 | 0 | 0 | 0 | 0 | 0 | 0 | 0 | 0 | 0 | 0 | 0 | 1 | 0 | 0 | 0 | 0 | 0 | 0 | 0 | 0 | 0 | 0 | 0 | 0 | 5818.3583
2025-10-13 | 9631.329 | 4.21 | 0.33 | 0 | 0 | 0 | 0 | 0 | 0 | 0 | 0 | 0 | 0 | 0 | 0 | 0 | 1 | 0 | 0 | 0 | 0 | 0 | 0 | 0 | 0 | 0 | 0 | 0 | 5933.2558
2025-10-13 | 9859.071 | 3.32 | 0.26 | 0 | 0 | 0 | 0 | 0 | 0 | 0 | 0 | 0 | 0 | 0 | 0 | 0 | 0 | 1 | 0 | 0 | 0 | 0 | 0 | 0 | 0 | 0 | 0 | 0 | 5919.2741
2025-10-13 | 9526.036 | 3.12 | 0.35 | 0 | 0 | 0 | 0 | 0 | 0 | 0 | 0 | 0 | 0 | 0 | 0 | 0 | 0 | 0 | 1 | 0 | 0 | 0 | 0 | 0 | 0 | 0 | 0 | 0 | 5706.8713
2025-10-13 | 9525.649 | 3.08 | 0.34 | 0 | 0 | 0 | 0 | 0 | 0 | 0 | 0 | 0 | 0 | 0 | 0 | 0 | 0 | 0 | 0 | 1 | 0 | 0 | 0 | 0 | 0 | 0 | 0 | 0 | 5292.172
2025-10-13 | 9613.998 | 3.44 | 0.32 | 0 | 0 | 0 | 0 | 0 | 0 | 0 | 0 | 0 | 0 | 0 | 0 | 0 | 0 | 0 | 0 | 0 | 1 | 0 | 0 | 0 | 0 | 0 | 0 | 0 | 5201.9107
2025-10-13 | 9554.519 | 3.96 | 0.25 | 0 | 0 | 0 | 0 | 0 | 0 | 0 | 0 | 0 | 0 | 0 | 0 | 0 | 0 | 0 | 0 | 0 | 0 | 1 | 0 | 0 | 0 | 0 | 0 | 0 | 5055.355
2025-10-13 | 10447.602 | 4.92 | 0.19 | 0 | 0 | 0 | 0 | 0 | 0 | 0 | 0 | 0 | 0 | 0 | 0 | 0 | 0 | 0 | 0 | 0 | 0 | 0 | 1 | 0 | 0 | 0 | 0 | 0 | 4894.4409
2025-10-13 | 10537.715 | 5.38 | 0.17 | 0 | 0 | 0 | 0 | 0 | 0 | 0 | 0 | 0 | 0 | 0 | 0 | 0 | 0 | 0 | 0 | 0 | 0 | 0 | 0 | 1 | 0 | 0 | 0 | 0 | 4850.4743
2025-10-13 | 9957.778 | 5.84 | 0.16 | 0 | 0 | 0 | 0 | 0 | 0 | 0 | 0 | 0 | 0 | 0 | 0 | 0 | 0 | 0 | 0 | 0 | 0 | 0 | 0 | 0 | 1 | 0 | 0 | 0 | 4752.39
2025-10-13 | 10544.7 | 6.4 | 0 | 0 | 0 | 0 | 0 | 0 | 0 | 0 | 0 | 0 | 0 | 0 | 0 | 0 | 0 | 0 | 0 | 0 | 0 | 0 | 0 | 0 | 0 | 1 | 0 | 0 | 4627.51
2025-10-13 | 11263.971 | 7.21 | 0 | 0 | 0 | 0 | 0 | 0 | 0 | 0 | 0 | 0 | 0 | 0 | 0 | 0 | 0 | 0 | 0 | 0 | 0 | 0 | 0 | 0 | 0 | 0 | 1 | 0 | 4525.9379
2025-10-13 | 12402.384 | 7.52 | 0 | 0 | 0 | 0 | 0 | 0 | 0 | 0 | 0 | 0 | 0 | 0 | 0 | 0 | 0 | 0 | 0 | 0 | 0 | 0 | 0 | 0 | 0 | 0 | 0 | 1 | 4236.9702
2025-10-14 | 12481.8 | 8.1 | 0 | 0 | 1 | 0 | 0 | 0 | 0 | 0 | 0 | 0 | 0 | 0 | 0 | 0 | 0 | 0 | 0 | 0 | 0 | 0 | 0 | 0 | 0 | 0 | 0 | 0 | 4217.6747
2025-10-14 | 12586.157 | 8.37 | 0 | 0 | 0 | 1 | 0 | 0 | 0 | 0 | 0 | 0 | 0 | 0 | 0 | 0 | 0 | 0 | 0 | 0 | 0 | 0 | 0 | 0 | 0 | 0 | 0 | 0 | 4233.8551
2025-10-14 | 12764.043 | 8.94 | 0 | 0 | 0 | 0 | 1 | 0 | 0 | 0 | 0 | 0 | 0 | 0 | 0 | 0 | 0 | 0 | 0 | 0 | 0 | 0 | 0 | 0 | 0 | 0 | 0 | 0 | 4229.4754
2025-10-14 | 12958.289 | 9.08 | 0 | 0 | 0 | 0 | 0 | 1 | 0 | 0 | 0 | 0 | 0 | 0 | 0 | 0 | 0 | 0 | 0 | 0 | 0 | 0 | 0 | 0 | 0 | 0 | 0 | 0 | 4134.0606
2025-10-14 | 13504.462 | 8.9 | 0 | 0 | 0 | 0 | 0 | 0 | 1 | 0 | 0 | 0 | 0 | 0 | 0 | 0 | 0 | 0 | 0 | 0 | 0 | 0 | 0 | 0 | 0 | 0 | 0 | 0 | 4361.9512
2025-10-14 | 14894.116 | 9.35 | 0 | 0 | 0 | 0 | 0 | 0 | 0 | 1 | 0 | 0 | 0 | 0 | 0 | 0 | 0 | 0 | 0 | 0 | 0 | 0 | 0 | 0 | 0 | 0 | 0 | 0 | 4718.5971
2025-10-14 | 16753.265 | 9.18 | 0 | 0 | 0 | 0 | 0 | 0 | 0 | 0 | 1 | 0 | 0 | 0 | 0 | 0 | 0 | 0 | 0 | 0 | 0 | 0 | 0 | 0 | 0 | 0 | 0 | 0 | 5189.8807
2025-10-14 | 18000.755 | 9.14 | 0 | 0 | 0 | 0 | 0 | 0 | 0 | 0 | 0 | 1 | 0 | 0 | 0 | 0 | 0 | 0 | 0 | 0 | 0 | 0 | 0 | 0 | 0 | 0 | 0 | 0 | 5624.4649
2025-10-14 | 18732.446 | 8.16 | 0 | 0 | 0 | 0 | 0 | 0 | 0 | 0 | 0 | 0 | 1 | 0 | 0 | 0 | 0 | 0 | 0 | 0 | 0 | 0 | 0 | 0 | 0 | 0 | 0 | 0 | 5841.4782
2025-10-14 | 19191.883 | 6.61 | 0 | 0 | 0 | 0 | 0 | 0 | 0 | 0 | 0 | 0 | 0 | 1 | 0 | 0 | 0 | 0 | 0 | 0 | 0 | 0 | 0 | 0 | 0 | 0 | 0 | 0 | 5936.2489
2025-10-14 | 19377.194 | 5.76 | 0.12 | 0 | 0 | 0 | 0 | 0 | 0 | 0 | 0 | 0 | 0 | 0 | 1 | 0 | 0 | 0 | 0 | 0 | 0 | 0 | 0 | 0 | 0 | 0 | 0 | 0 | 5954.0717
2025-10-14 | 19295.63 | 4.42 | 0.31 | 0 | 0 | 0 | 0 | 0 | 0 | 0 | 0 | 0 | 0 | 0 | 0 | 1 | 0 | 0 | 0 | 0 | 0 | 0 | 0 | 0 | 0 | 0 | 0 | 0 | 5818.5213
2025-10-14 | 19813.378 | 3.75 | 0.53 | 0 | 0 | 0 | 0 | 0 | 0 | 0 | 0 | 0 | 0 | 0 | 0 | 0 | 1 | 0 | 0 | 0 | 0 | 0 | 0 | 0 | 0 | 0 | 0 | 0 | 5929.2143
2025-10-14 | 19987.189 | 3.6 | 0.51 | 0 | 0 | 0 | 0 | 0 | 0 | 0 | 0 | 0 | 0 | 0 | 0 | 0 | 0 | 1 | 0 | 0 | 0 | 0 | 0 | 0 | 0 | 0 | 0 | 0 | 5937.5606
2025-10-14 | 19713.167 | 3.23 | 0.61 | 0 | 0 | 0 | 0 | 0 | 0 | 0 | 0 | 0 | 0 | 0 | 0 | 0 | 0 | 0 | 1 | 0 | 0 | 0 | 0 | 0 | 0 | 0 | 0 | 0 | 5720.9432
2025-10-14 | 19492.65 | 3.45 | 0.66 | 0 | 0 | 0 | 0 | 0 | 0 | 0 | 0 | 0 | 0 | 0 | 0 | 0 | 0 | 0 | 0 | 1 | 0 | 0 | 0 | 0 | 0 | 0 | 0 | 0 | 5315.8954
2025-10-14 | 18612.459 | 3.63 | 0.47 | 0 | 0 | 0 | 0 | 0 | 0 | 0 | 0 | 0 | 0 | 0 | 0 | 0 | 0 | 0 | 0 | 0 | 1 | 0 | 0 | 0 | 0 | 0 | 0 | 0 | 5213.4831
2025-10-14 | 18601.811 | 4.13 | 0.25 | 0 | 0 | 0 | 0 | 0 | 0 | 0 | 0 | 0 | 0 | 0 | 0 | 0 | 0 | 0 | 0 | 0 | 0 | 1 | 0 | 0 | 0 | 0 | 0 | 0 | 5059.9954
2025-10-14 | 18078.065 | 4.86 | 0.16 | 0 | 0 | 0 | 0 | 0 | 0 | 0 | 0 | 0 | 0 | 0 | 0 | 0 | 0 | 0 | 0 | 0 | 0 | 0 | 1 | 0 | 0 | 0 | 0 | 0 | 4891.5259
2025-10-14 | 17987.559 | 5.73 | 0.1 | 0 | 0 | 0 | 0 | 0 | 0 | 0 | 0 | 0 | 0 | 0 | 0 | 0 | 0 | 0 | 0 | 0 | 0 | 0 | 0 | 1 | 0 | 0 | 0 | 0 | 4857.0478
2025-10-14 | 17618.301 | 6.3 | 0.08 | 0 | 0 | 0 | 0 | 0 | 0 | 0 | 0 | 0 | 0 | 0 | 0 | 0 | 0 | 0 | 0 | 0 | 0 | 0 | 0 | 0 | 1 | 0 | 0 | 0 | 4761.5403
2025-10-14 | 17247.263 | 6.48 | 0.07 | 0 | 0 | 0 | 0 | 0 | 0 | 0 | 0 | 0 | 0 | 0 | 0 | 0 | 0 | 0 | 0 | 0 | 0 | 0 | 0 | 0 | 0 | 1 | 0 | 0 | 4632.6739
2025-10-14 | 16525.05 | 6.67 | 0.06 | 0 | 0 | 0 | 0 | 0 | 0 | 0 | 0 | 0 | 0 | 0 | 0 | 0 | 0 | 0 | 0 | 0 | 0 | 0 | 0 | 0 | 0 | 0 | 1 | 0 | 4513.7524
2025-10-14 | 15918.979 | 6.71 | 0.07 | 0 | 0 | 0 | 0 | 0 | 0 | 0 | 0 | 0 | 0 | 0 | 0 | 0 | 0 | 0 | 0 | 0 | 0 | 0 | 0 | 0 | 0 | 0 | 0 | 1 | 4217.8404
2025-10-15 | 14892.883 | 7.08 | 0.06 | 0 | 1 | 0 | 0 | 0 | 0 | 0 | 0 | 0 | 0 | 0 | 0 | 0 | 0 | 0 | 0 | 0 | 0 | 0 | 0 | 0 | 0 | 0 | 0 | 0 | 4192.3869
2025-10-15 | 14617.997 | 7.34 | 0.04 | 0 | 0 | 1 | 0 | 0 | 0 | 0 | 0 | 0 | 0 | 0 | 0 | 0 | 0 | 0 | 0 | 0 | 0 | 0 | 0 | 0 | 0 | 0 | 0 | 0 | 4207.4428
2025-10-15 | 14755.789 | 7.44 | 0 | 0 | 0 | 0 | 1 | 0 | 0 | 0 | 0 | 0 | 0 | 0 | 0 | 0 | 0 | 0 | 0 | 0 | 0 | 0 | 0 | 0 | 0 | 0 | 0 | 0 | 4188.5309
2025-10-15 | 14553.779 | 7.51 | 0.02 | 0 | 0 | 0 | 0 | 1 | 0 | 0 | 0 | 0 | 0 | 0 | 0 | 0 | 0 | 0 | 0 | 0 | 0 | 0 | 0 | 0 | 0 | 0 | 0 | 0 | 4092.0569
2025-10-15 | 15433.072 | 7.44 | 0 | 0 | 0 | 0 | 0 | 0 | 1 | 0 | 0 | 0 | 0 | 0 | 0 | 0 | 0 | 0 | 0 | 0 | 0 | 0 | 0 | 0 | 0 | 0 | 0 | 0 | 4322.0986
2025-10-15 | 17128.451 | 7.38 | 0 | 0 | 0 | 0 | 0 | 0 | 0 | 1 | 0 | 0 | 0 | 0 | 0 | 0 | 0 | 0 | 0 | 0 | 0 | 0 | 0 | 0 | 0 | 0 | 0 | 0 | 4664.8234
2025-10-15 | 18250.845 | 7.37 | 0 | 0 | 0 | 0 | 0 | 0 | 0 | 0 | 1 | 0 | 0 | 0 | 0 | 0 | 0 | 0 | 0 | 0 | 0 | 0 | 0 | 0 | 0 | 0 | 0 | 0 | 5140.4744
2025-10-15 | 19081.199 | 7.52 | 0 | 0 | 0 | 0 | 0 | 0 | 0 | 0 | 0 | 1 | 0 | 0 | 0 | 0 | 0 | 0 | 0 | 0 | 0 | 0 | 0 | 0 | 0 | 0 | 0 | 0 | 5580.2448
2025-10-15 | 19132.085 | 6.68 | 0.04 | 0 | 0 | 0 | 0 | 0 | 0 | 0 | 0 | 0 | 1 | 0 | 0 | 0 | 0 | 0 | 0 | 0 | 0 | 0 | 0 | 0 | 0 | 0 | 0 | 0 | 5802.7826
2025-10-15 | 19175.657 | 5.63 | 0.3 | 0 | 0 | 0 | 0 | 0 | 0 | 0 | 0 | 0 | 0 | 1 | 0 | 0 | 0 | 0 | 0 | 0 | 0 | 0 | 0 | 0 | 0 | 0 | 0 | 0 | 5922.2707
2025-10-15 | 19093.564 | 5.56 | 0.44 | 0 | 0 | 0 | 0 | 0 | 0 | 0 | 0 | 0 | 0 | 0 | 1 | 0 | 0 | 0 | 0 | 0 | 0 | 0 | 0 | 0 | 0 | 0 | 0 | 0 | 5962.2362
2025-10-15 | 18617.776 | 5.12 | 0.5 | 0 | 0 | 0 | 0 | 0 | 0 | 0 | 0 | 0 | 0 | 0 | 0 | 1 | 0 | 0 | 0 | 0 | 0 | 0 | 0 | 0 | 0 | 0 | 0 | 0 | 5845.7178
2025-10-15 | 19247.102 | 4.48 | 0.64 | 0 | 0 | 0 | 0 | 0 | 0 | 0 | 0 | 0 | 0 | 0 | 0 | 0 | 1 | 0 | 0 | 0 | 0 | 0 | 0 | 0 | 0 | 0 | 0 | 0 | 5953.8238
2025-10-15 | 18733.374 | 4.54 | 0.65 | 0 | 0 | 0 | 0 | 0 | 0 | 0 | 0 | 0 | 0 | 0 | 0 | 0 | 0 | 1 | 0 | 0 | 0 | 0 | 0 | 0 | 0 | 0 | 0 | 0 | 5969.1795
2025-10-15 | 18730.59 | 4.45 | 0.72 | 0 | 0 | 0 | 0 | 0 | 0 | 0 | 0 | 0 | 0 | 0 | 0 | 0 | 0 | 0 | 1 | 0 | 0 | 0 | 0 | 0 | 0 | 0 | 0 | 0 | 5758.9279
2025-10-15 | 18534.976 | 4.62 | 0.23 | 0 | 0 | 0 | 0 | 0 | 0 | 0 | 0 | 0 | 0 | 0 | 0 | 0 | 0 | 0 | 0 | 1 | 0 | 0 | 0 | 0 | 0 | 0 | 0 | 0 | 5329.5252
2025-10-15 | 18380.135 | 4.97 | 0.16 | 0 | 0 | 0 | 0 | 0 | 0 | 0 | 0 | 0 | 0 | 0 | 0 | 0 | 0 | 0 | 0 | 0 | 1 | 0 | 0 | 0 | 0 | 0 | 0 | 0 | 5236.8622
2025-10-15 | 17746.04 | 5.9 | 0.02 | 0 | 0 | 0 | 0 | 0 | 0 | 0 | 0 | 0 | 0 | 0 | 0 | 0 | 0 | 0 | 0 | 0 | 0 | 1 | 0 | 0 | 0 | 0 | 0 | 0 | 5098.5178
2025-10-15 | 17598.054 | 6.89 | 0 | 0 | 0 | 0 | 0 | 0 | 0 | 0 | 0 | 0 | 0 | 0 | 0 | 0 | 0 | 0 | 0 | 0 | 0 | 0 | 1 | 0 | 0 | 0 | 0 | 0 | 4940.1256
2025-10-15 | 17384.663 | 7.53 | 0 | 0 | 0 | 0 | 0 | 0 | 0 | 0 | 0 | 0 | 0 | 0 | 0 | 0 | 0 | 0 | 0 | 0 | 0 | 0 | 0 | 1 | 0 | 0 | 0 | 0 | 4901.9238
2025-10-15 | 17141.483 | 7.97 | 0 | 0 | 0 | 0 | 0 | 0 | 0 | 0 | 0 | 0 | 0 | 0 | 0 | 0 | 0 | 0 | 0 | 0 | 0 | 0 | 0 | 0 | 1 | 0 | 0 | 0 | 4803.7193
2025-10-15 | 16655.798 | 8.28 | 0 | 0 | 0 | 0 | 0 | 0 | 0 | 0 | 0 | 0 | 0 | 0 | 0 | 0 | 0 | 0 | 0 | 0 | 0 | 0 | 0 | 0 | 0 | 1 | 0 | 0 | 4678.8271
2025-10-15 | 16003.316 | 8.58 | 0 | 0 | 0 | 0 | 0 | 0 | 0 | 0 | 0 | 0 | 0 | 0 | 0 | 0 | 0 | 0 | 0 | 0 | 0 | 0 | 0 | 0 | 0 | 0 | 1 | 0 | 4563.3339
2025-10-15 | 15298.43 | 8.66 | 0 | 0 | 0 | 0 | 0 | 0 | 0 | 0 | 0 | 0 | 0 | 0 | 0 | 0 | 0 | 0 | 0 | 0 | 0 | 0 | 0 | 0 | 0 | 0 | 0 | 1 | 4268.0881
2025-10-16 | 14881.978 | 9.03 | 0.04 | 0 | 1 | 0 | 0 | 0 | 0 | 0 | 0 | 0 | 0 | 0 | 0 | 0 | 0 | 0 | 0 | 0 | 0 | 0 | 0 | 0 | 0 | 0 | 0 | 0 | 4244.7633
2025-10-16 | 14145.381 | 9.32 | 0.12 | 0 | 0 | 1 | 0 | 0 | 0 | 0 | 0 | 0 | 0 | 0 | 0 | 0 | 0 | 0 | 0 | 0 | 0 | 0 | 0 | 0 | 0 | 0 | 0 | 0 | 4264.8955
2025-10-16 | 14261.448 | 9.57 | 0.08 | 0 | 0 | 0 | 1 | 0 | 0 | 0 | 0 | 0 | 0 | 0 | 0 | 0 | 0 | 0 | 0 | 0 | 0 | 0 | 0 | 0 | 0 | 0 | 0 | 0 | 4250.078
2025-10-16 | 14539.317 | 9.69 | 0.1 | 0 | 0 | 0 | 0 | 1 | 0 | 0 | 0 | 0 | 0 | 0 | 0 | 0 | 0 | 0 | 0 | 0 | 0 | 0 | 0 | 0 | 0 | 0 | 0 | 0 | 4154.9688
2025-10-16 | 14906.724 | 9.69 | 0.1 | 0 | 0 | 0 | 0 | 0 | 1 | 0 | 0 | 0 | 0 | 0 | 0 | 0 | 0 | 0 | 0 | 0 | 0 | 0 | 0 | 0 | 0 | 0 | 0 | 0 | 4387.7728
2025-10-16 | 16968.728 | 9.98 | 0.09 | 0 | 0 | 0 | 0 | 0 | 0 | 1 | 0 | 0 | 0 | 0 | 0 | 0 | 0 | 0 | 0 | 0 | 0 | 0 | 0 | 0 | 0 | 0 | 0 | 0 | 4739.6255
2025-10-16 | 17933.914 | 9.89 | 0.08 | 0 | 0 | 0 | 0 | 0 | 0 | 0 | 1 | 0 | 0 | 0 | 0 | 0 | 0 | 0 | 0 | 0 | 0 | 0 | 0 | 0 | 0 | 0 | 0 | 0 | 5212.6671
2025-10-16 | 18962.51 | 9.93 | 0.1 | 0 | 0 | 0 | 0 | 0 | 0 | 0 | 0 | 1 | 0 | 0 | 0 | 0 | 0 | 0 | 0 | 0 | 0 | 0 | 0 | 0 | 0 | 0 | 0 | 0 | 5650.2864
2025-10-16 | 18890.806 | 9.1 | 0 | 0 | 0 | 0 | 0 | 0 | 0 | 0 | 0 | 0 | 1 | 0 | 0 | 0 | 0 | 0 | 0 | 0 | 0 | 0 | 0 | 0 | 0 | 0 | 0 | 0 | 5867.1368
2025-10-16 | 19067.705 | 8.05 | 0.06 | 0 | 0 | 0 | 0 | 0 | 0 | 0 | 0 | 0 | 0 | 1 | 0 | 0 | 0 | 0 | 0 | 0 | 0 | 0 | 0 | 0 | 0 | 0 | 0 | 0 | 5978.11
2025-10-16 | 18900.417 | 7.17 | 0.22 | 0 | 0 | 0 | 0 | 0 | 0 | 0 | 0 | 0 | 0 | 0 | 1 | 0 | 0 | 0 | 0 | 0 | 0 | 0 | 0 | 0 | 0 | 0 | 0 | 0 | 5996.8169
2025-10-16 | 19120.353 | 6.92 | 0.25 | 0 | 0 | 0 | 0 | 0 | 0 | 0 | 0 | 0 | 0 | 0 | 0 | 1 | 0 | 0 | 0 | 0 | 0 | 0 | 0 | 0 | 0 | 0 | 0 | 0 | 5884.2077
2025-10-16 | 19700.436 | 6.22 | 0.2 | 0 | 0 | 0 | 0 | 0 | 0 | 0 | 0 | 0 | 0 | 0 | 0 | 0 | 1 | 0 | 0 | 0 | 0 | 0 | 0 | 0 | 0 | 0 | 0 | 0 | 5982.5867
2025-10-16 | 19396.629 | 6 | 0.13 | 0 | 0 | 0 | 0 | 0 | 0 | 0 | 0 | 0 | 0 | 0 | 0 | 0 | 0 | 1 | 0 | 0 | 0 | 0 | 0 | 0 | 0 | 0 | 0 | 0 | 5986.8936
2025-10-16 | 18408.582 | 5.51 | 0.17 | 0 | 0 | 0 | 0 | 0 | 0 | 0 | 0 | 0 | 0 | 0 | 0 | 0 | 0 | 0 | 1 | 0 | 0 | 0 | 0 | 0 | 0 | 0 | 0 | 0 | 5764.4461
2025-10-16 | 17994.483 | 5.43 | 0.21 | 0 | 0 | 0 | 0 | 0 | 0 | 0 | 0 | 0 | 0 | 0 | 0 | 0 | 0 | 0 | 0 | 1 | 0 | 0 | 0 | 0 | 0 | 0 | 0 | 0 | 5350.7837
2025-10-16 | 17406.462 | 5.41 | 0.24 | 0 | 0 | 0 | 0 | 0 | 0 | 0 | 0 | 0 | 0 | 0 | 0 | 0 | 0 | 0 | 0 | 0 | 1 | 0 | 0 | 0 | 0 | 0 | 0 | 0 | 5252.2785
2025-10-16 | 17059.504 | 6.58 | 0.21 | 0 | 0 | 0 | 0 | 0 | 0 | 0 | 0 | 0 | 0 | 0 | 0 | 0 | 0 | 0 | 0 | 0 | 0 | 1 | 0 | 0 | 0 | 0 | 0 | 0 | 5125.1684
2025-10-16 | 17161.589 | 7.31 | 0.13 | 0 | 0 | 0 | 0 | 0 | 0 | 0 | 0 | 0 | 0 | 0 | 0 | 0 | 0 | 0 | 0 | 0 | 0 | 0 | 1 | 0 | 0 | 0 | 0 | 0 | 4957.1247
2025-10-16 | 17294.188 | 7.82 | 0.03 | 0 | 0 | 0 | 0 | 0 | 0 | 0 | 0 | 0 | 0 | 0 | 0 | 0 | 0 | 0 | 0 | 0 | 0 | 0 | 0 | 1 | 0 | 0 | 0 | 0 | 4911.117
2025-10-16 | 16436.599 | 8.42 | 0.02 | 0 | 0 | 0 | 0 | 0 | 0 | 0 | 0 | 0 | 0 | 0 | 0 | 0 | 0 | 0 | 0 | 0 | 0 | 0 | 0 | 0 | 1 | 0 | 0 | 0 | 4816.8541
2025-10-16 | 16031.576 | 8.72 | 0 | 0 | 0 | 0 | 0 | 0 | 0 | 0 | 0 | 0 | 0 | 0 | 0 | 0 | 0 | 0 | 0 | 0 | 0 | 0 | 0 | 0 | 0 | 1 | 0 | 0 | 4690.8375
2025-10-16 | 15112.62 | 8.98 | 0 | 0 | 0 | 0 | 0 | 0 | 0 | 0 | 0 | 0 | 0 | 0 | 0 | 0 | 0 | 0 | 0 | 0 | 0 | 0 | 0 | 0 | 0 | 0 | 1 | 0 | 4574.2524
2025-10-16 | 14167.469 | 9.31 | 0 | 0 | 0 | 0 | 0 | 0 | 0 | 0 | 0 | 0 | 0 | 0 | 0 | 0 | 0 | 0 | 0 | 0 | 0 | 0 | 0 | 0 | 0 | 0 | 0 | 1 | 4285.8307
2025-10-17 | 13482.576 | 9.69 | 0 | 0 | 1 | 0 | 0 | 0 | 0 | 0 | 0 | 0 | 0 | 0 | 0 | 0 | 0 | 0 | 0 | 0 | 0 | 0 | 0 | 0 | 0 | 0 | 0 | 0 | 4261.0759
2025-10-17 | 13300.719 | 10.35 | 0 | 0 | 0 | 1 | 0 | 0 | 0 | 0 | 0 | 0 | 0 | 0 | 0 | 0 | 0 | 0 | 0 | 0 | 0 | 0 | 0 | 0 | 0 | 0 | 0 | 0 | 4287.9018
2025-10-17 | 13131.257 | 10.51 | 0 | 0 | 0 | 0 | 1 | 0 | 0 | 0 | 0 | 0 | 0 | 0 | 0 | 0 | 0 | 0 | 0 | 0 | 0 | 0 | 0 | 0 | 0 | 0 | 0 | 0 | 4272.3306
2025-10-17 | 13634.809 | 10.64 | 0 | 0 | 0 | 0 | 0 | 1 | 0 | 0 | 0 | 0 | 0 | 0 | 0 | 0 | 0 | 0 | 0 | 0 | 0 | 0 | 0 | 0 | 0 | 0 | 0 | 0 | 4176.6429
2025-10-17 | 14700.36 | 10.64 | 0 | 0 | 0 | 0 | 0 | 0 | 1 | 0 | 0 | 0 | 0 | 0 | 0 | 0 | 0 | 0 | 0 | 0 | 0 | 0 | 0 | 0 | 0 | 0 | 0 | 0 | 4409.4468
2025-10-17 | 16147.684 | 10.52 | 0 | 0 | 0 | 0 | 0 | 0 | 0 | 1 | 0 | 0 | 0 | 0 | 0 | 0 | 0 | 0 | 0 | 0 | 0 | 0 | 0 | 0 | 0 | 0 | 0 | 0 | 4750.5339
2025-10-17 | 16682.928 | 10.36 | 0 | 0 | 0 | 0 | 0 | 0 | 0 | 0 | 1 | 0 | 0 | 0 | 0 | 0 | 0 | 0 | 0 | 0 | 0 | 0 | 0 | 0 | 0 | 0 | 0 | 0 | 5222.0904
2025-10-17 | 17774.083 | 10.22 | 0 | 0 | 0 | 0 | 0 | 0 | 0 | 0 | 0 | 1 | 0 | 0 | 0 | 0 | 0 | 0 | 0 | 0 | 0 | 0 | 0 | 0 | 0 | 0 | 0 | 0 | 5653.9449
2025-10-17 | 17865.388 | 9.23 | 0 | 0 | 0 | 0 | 0 | 0 | 0 | 0 | 0 | 0 | 1 | 0 | 0 | 0 | 0 | 0 | 0 | 0 | 0 | 0 | 0 | 0 | 0 | 0 | 0 | 0 | 5870.6853
2025-10-17 | 18194.43 | 7.91 | 0 | 0 | 0 | 0 | 0 | 0 | 0 | 0 | 0 | 0 | 0 | 1 | 0 | 0 | 0 | 0 | 0 | 0 | 0 | 0 | 0 | 0 | 0 | 0 | 0 | 0 | 5971.7341
2025-10-17 | 17837.291 | 6.74 | 0 | 0 | 0 | 0 | 0 | 0 | 0 | 0 | 0 | 0 | 0 | 0 | 1 | 0 | 0 | 0 | 0 | 0 | 0 | 0 | 0 | 0 | 0 | 0 | 0 | 0 | 5975.7132
2025-10-17 | 17239.153 | 6.01 | 0 | 0 | 0 | 0 | 0 | 0 | 0 | 0 | 0 | 0 | 0 | 0 | 0 | 1 | 0 | 0 | 0 | 0 | 0 | 0 | 0 | 0 | 0 | 0 | 0 | 0 | 5848.7245
2025-10-17 | 17317.318 | 5.42 | 0.01 | 0 | 0 | 0 | 0 | 0 | 0 | 0 | 0 | 0 | 0 | 0 | 0 | 0 | 1 | 0 | 0 | 0 | 0 | 0 | 0 | 0 | 0 | 0 | 0 | 0 | 5952.6606
2025-10-17 | 17630.585 | 5.16 | 0 | 0 | 0 | 0 | 0 | 0 | 0 | 0 | 0 | 0 | 0 | 0 | 0 | 0 | 0 | 1 | 0 | 0 | 0 | 0 | 0 | 0 | 0 | 0 | 0 | 0 | 5958.43
2025-10-17 | 16488.292 | 5.24 | 0.11 | 0 | 0 | 0 | 0 | 0 | 0 | 0 | 0 | 0 | 0 | 0 | 0 | 0 | 0 | 0 | 1 | 0 | 0 | 0 | 0 | 0 | 0 | 0 | 0 | 0 | 5754.5217
2025-10-17 | 16236.518 | 5.75 | 0.21 | 0 | 0 | 0 | 0 | 0 | 0 | 0 | 0 | 0 | 0 | 0 | 0 | 0 | 0 | 0 | 0 | 1 | 0 | 0 | 0 | 0 | 0 | 0 | 0 | 0 | 5359.5186
2025-10-17 | 16402.614 | 6.09 | 0.39 | 0 | 0 | 0 | 0 | 0 | 0 | 0 | 0 | 0 | 0 | 0 | 0 | 0 | 0 | 0 | 0 | 0 | 1 | 0 | 0 | 0 | 0 | 0 | 0 | 0 | 5277.2262
2025-10-17 | 16215.366 | 6.54 | 0.31 | 0 | 0 | 0 | 0 | 0 | 0 | 0 | 0 | 0 | 0 | 0 | 0 | 0 | 0 | 0 | 0 | 0 | 0 | 1 | 0 | 0 | 0 | 0 | 0 | 0 | 5128.334
2025-10-17 | 15982.522 | 7.06 | 0.11 | 0 | 0 | 0 | 0 | 0 | 0 | 0 | 0 | 0 | 0 | 0 | 0 | 0 | 0 | 0 | 0 | 0 | 0 | 0 | 1 | 0 | 0 | 0 | 0 | 0 | 4949.4491
2025-10-17 | 15359.382 | 7.48 | 0.12 | 0 | 0 | 0 | 0 | 0 | 0 | 0 | 0 | 0 | 0 | 0 | 0 | 0 | 0 | 0 | 0 | 0 | 0 | 0 | 0 | 1 | 0 | 0 | 0 | 0 | 4905.6679
2025-10-17 | 14434.428 | 8.17 | 0.15 | 0 | 0 | 0 | 0 | 0 | 0 | 0 | 0 | 0 | 0 | 0 | 0 | 0 | 0 | 0 | 0 | 0 | 0 | 0 | 0 | 0 | 1 | 0 | 0 | 0 | 4815.5647
2025-10-17 | 11866.742 | 8.59 | 0.12 | 0 | 0 | 0 | 0 | 0 | 0 | 0 | 0 | 0 | 0 | 0 | 0 | 0 | 0 | 0 | 0 | 0 | 0 | 0 | 0 | 0 | 0 | 1 | 0 | 0 | 4692.3979
2025-10-17 | 10286.999 | 8.69 | 0.1 | 0 | 0 | 0 | 0 | 0 | 0 | 0 | 0 | 0 | 0 | 0 | 0 | 0 | 0 | 0 | 0 | 0 | 0 | 0 | 0 | 0 | 0 | 0 | 1 | 0 | 4570.5939
2025-10-17 | 9496.11 | 8.68 | 0.09 | 0 | 0 | 0 | 0 | 0 | 0 | 0 | 0 | 0 | 0 | 0 | 0 | 0 | 0 | 0 | 0 | 0 | 0 | 0 | 0 | 0 | 0 | 0 | 0 | 1 | 4272.4657
2025-10-18 | 9211.779 | 8.85 | 0 | 1 | 1 | 0 | 0 | 0 | 0 | 0 | 0 | 0 | 0 | 0 | 0 | 0 | 0 | 0 | 0 | 0 | 0 | 0 | 0 | 0 | 0 | 0 | 0 | 0 | 3621.0328
2025-10-18 | 9114.627 | 9.11 | 0 | 1 | 0 | 1 | 0 | 0 | 0 | 0 | 0 | 0 | 0 | 0 | 0 | 0 | 0 | 0 | 0 | 0 | 0 | 0 | 0 | 0 | 0 | 0 | 0 | 0 | 3636.9401
2025-10-18 | 9265.235 | 9.44 | 0.27 | 1 | 0 | 0 | 1 | 0 | 0 | 0 | 0 | 0 | 0 | 0 | 0 | 0 | 0 | 0 | 0 | 0 | 0 | 0 | 0 | 0 | 0 | 0 | 0 | 0 | 3637.5044
2025-10-18 | 9687.208 | 9.75 | 0.26 | 1 | 0 | 0 | 0 | 1 | 0 | 0 | 0 | 0 | 0 | 0 | 0 | 0 | 0 | 0 | 0 | 0 | 0 | 0 | 0 | 0 | 0 | 0 | 0 | 0 | 3546.3042
2025-10-18 | 9818.602 | 9.67 | 0.23 | 1 | 0 | 0 | 0 | 0 | 1 | 0 | 0 | 0 | 0 | 0 | 0 | 0 | 0 | 0 | 0 | 0 | 0 | 0 | 0 | 0 | 0 | 0 | 0 | 0 | 3775.6473
2025-10-18 | 10392.548 | 9.91 | 0.28 | 1 | 0 | 0 | 0 | 0 | 0 | 1 | 0 | 0 | 0 | 0 | 0 | 0 | 0 | 0 | 0 | 0 | 0 | 0 | 0 | 0 | 0 | 0 | 0 | 0 | 4128.6897
2025-10-18 | 10760.718 | 9.56 | 0.36 | 1 | 0 | 0 | 0 | 0 | 0 | 0 | 1 | 0 | 0 | 0 | 0 | 0 | 0 | 0 | 0 | 0 | 0 | 0 | 0 | 0 | 0 | 0 | 0 | 0 | 4598.4658
2025-10-18 | 11022.466 | 9.53 | 0.38 | 1 | 0 | 0 | 0 | 0 | 0 | 0 | 0 | 1 | 0 | 0 | 0 | 0 | 0 | 0 | 0 | 0 | 0 | 0 | 0 | 0 | 0 | 0 | 0 | 0 | 5034.1744
2025-10-18 | 11021.201 | 8.81 | 0.45 | 1 | 0 | 0 | 0 | 0 | 0 | 0 | 0 | 0 | 1 | 0 | 0 | 0 | 0 | 0 | 0 | 0 | 0 | 0 | 0 | 0 | 0 | 0 | 0 | 0 | 5261.265
2025-10-18 | 11108.613 | 7.62 | 0.53 | 1 | 0 | 0 | 0 | 0 | 0 | 0 | 0 | 0 | 0 | 1 | 0 | 0 | 0 | 0 | 0 | 0 | 0 | 0 | 0 | 0 | 0 | 0 | 0 | 0 | 5369.2683
2025-10-18 | 11611.496 | 6.23 | 0.59 | 1 | 0 | 0 | 0 | 0 | 0 | 0 | 0 | 0 | 0 | 0 | 1 | 0 | 0 | 0 | 0 | 0 | 0 | 0 | 0 | 0 | 0 | 0 | 0 | 0 | 5369.7967
2025-10-18 | 11199.252 | 5.39 | 0.79 | 1 | 0 | 0 | 0 | 0 | 0 | 0 | 0 | 0 | 0 | 0 | 0 | 1 | 0 | 0 | 0 | 0 | 0 | 0 | 0 | 0 | 0 | 0 | 0 | 0 | 5248.3202
2025-10-18 | 11347.129 | 4.96 | 0.98 | 1 | 0 | 0 | 0 | 0 | 0 | 0 | 0 | 0 | 0 | 0 | 0 | 0 | 1 | 0 | 0 | 0 | 0 | 0 | 0 | 0 | 0 | 0 | 0 | 0 | 5364.287
2025-10-18 | 11306.385 | 4.78 | 1.25 | 1 | 0 | 0 | 0 | 0 | 0 | 0 | 0 | 0 | 0 | 0 | 0 | 0 | 0 | 1 | 0 | 0 | 0 | 0 | 0 | 0 | 0 | 0 | 0 | 0 | 5384.161
2025-10-18 | 11447.085 | 4.53 | 1.38 | 1 | 0 | 0 | 0 | 0 | 0 | 0 | 0 | 0 | 0 | 0 | 0 | 0 | 0 | 0 | 1 | 0 | 0 | 0 | 0 | 0 | 0 | 0 | 0 | 0 | 5172.0963
2025-10-18 | 11783.132 | 4.43 | 1.13 | 1 | 0 | 0 | 0 | 0 | 0 | 0 | 0 | 0 | 0 | 0 | 0 | 0 | 0 | 0 | 0 | 1 | 0 | 0 | 0 | 0 | 0 | 0 | 0 | 0 | 4745.5415
2025-10-18 | 11426.693 | 4.24 | 1.2 | 1 | 0 | 0 | 0 | 0 | 0 | 0 | 0 | 0 | 0 | 0 | 0 | 0 | 0 | 0 | 0 | 0 | 1 | 0 | 0 | 0 | 0 | 0 | 0 | 0 | 4644.0989
2025-10-18 | 10881.172 | 4.9 | 0.81 | 1 | 0 | 0 | 0 | 0 | 0 | 0 | 0 | 0 | 0 | 0 | 0 | 0 | 0 | 0 | 0 | 0 | 0 | 1 | 0 | 0 | 0 | 0 | 0 | 0 | 4487.7409
2025-10-18 | 10779.963 | 5.65 | 0.55 | 1 | 0 | 0 | 0 | 0 | 0 | 0 | 0 | 0 | 0 | 0 | 0 | 0 | 0 | 0 | 0 | 0 | 0 | 0 | 1 | 0 | 0 | 0 | 0 | 0 | 4312.5798
2025-10-18 | 10672.148 | 6.18 | 0.14 | 1 | 0 | 0 | 0 | 0 | 0 | 0 | 0 | 0 | 0 | 0 | 0 | 0 | 0 | 0 | 0 | 0 | 0 | 0 | 0 | 1 | 0 | 0 | 0 | 0 | 4253.9199
2025-10-18 | 10144.261 | 6.8 | 0 | 1 | 0 | 0 | 0 | 0 | 0 | 0 | 0 | 0 | 0 | 0 | 0 | 0 | 0 | 0 | 0 | 0 | 0 | 0 | 0 | 0 | 1 | 0 | 0 | 0 | 4154.6683
2025-10-18 | 9892.331 | 7.61 | 0 | 1 | 0 | 0 | 0 | 0 | 0 | 0 | 0 | 0 | 0 | 0 | 0 | 0 | 0 | 0 | 0 | 0 | 0 | 0 | 0 | 0 | 0 | 1 | 0 | 0 | 4043.4243
2025-10-18 | 9461.895 | 8.31 | 0 | 1 | 0 | 0 | 0 | 0 | 0 | 0 | 0 | 0 | 0 | 0 | 0 | 0 | 0 | 0 | 0 | 0 | 0 | 0 | 0 | 0 | 0 | 0 | 1 | 0 | 3938.8497
2025-10-18 | 8983.853 | 8.62 | 0 | 1 | 0 | 0 | 0 | 0 | 0 | 0 | 0 | 0 | 0 | 0 | 0 | 0 | 0 | 0 | 0 | 0 | 0 | 0 | 0 | 0 | 0 | 0 | 0 | 1 | 3649.882
2025-10-19 | 9002.772 | 9.27 | 0 | 1 | 1 | 0 | 0 | 0 | 0 | 0 | 0 | 0 | 0 | 0 | 0 | 0 | 0 | 0 | 0 | 0 | 0 | 0 | 0 | 0 | 0 | 0 | 0 | 0 | 3632.4972
2025-10-19 | 9062.369 | 9.53 | 0 | 1 | 0 | 1 | 0 | 0 | 0 | 0 | 0 | 0 | 0 | 0 | 0 | 0 | 0 | 0 | 0 | 0 | 0 | 0 | 0 | 0 | 0 | 0 | 0 | 0 | 3648.4046
2025-10-19 | 9252.192 | 9.53 | 0 | 1 | 0 | 0 | 1 | 0 | 0 | 0 | 0 | 0 | 0 | 0 | 0 | 0 | 0 | 0 | 0 | 0 | 0 | 0 | 0 | 0 | 0 | 0 | 0 | 0 | 3628.466
2025-10-19 | 9357.431 | 9.69 | 0.02 | 1 | 0 | 0 | 0 | 1 | 0 | 0 | 0 | 0 | 0 | 0 | 0 | 0 | 0 | 0 | 0 | 0 | 0 | 0 | 0 | 0 | 0 | 0 | 0 | 0 | 3534.4486
2025-10-19 | 9570.843 | 9.89 | 0.06 | 1 | 0 | 0 | 0 | 0 | 1 | 0 | 0 | 0 | 0 | 0 | 0 | 0 | 0 | 0 | 0 | 0 | 0 | 0 | 0 | 0 | 0 | 0 | 0 | 0 | 3774.4148
2025-10-19 | 10168.696 | 9.92 | 0.01 | 1 | 0 | 0 | 0 | 0 | 0 | 1 | 0 | 0 | 0 | 0 | 0 | 0 | 0 | 0 | 0 | 0 | 0 | 0 | 0 | 0 | 0 | 0 | 0 | 0 | 4117.4676
2025-10-19 | 10314.342 | 9.72 | 0.04 | 1 | 0 | 0 | 0 | 0 | 0 | 0 | 1 | 0 | 0 | 0 | 0 | 0 | 0 | 0 | 0 | 0 | 0 | 0 | 0 | 0 | 0 | 0 | 0 | 0 | 4589.2095
2025-10-19 | 10720.699 | 9.61 | 0.13 | 1 | 0 | 0 | 0 | 0 | 0 | 0 | 0 | 1 | 0 | 0 | 0 | 0 | 0 | 0 | 0 | 0 | 0 | 0 | 0 | 0 | 0 | 0 | 0 | 0 | 5025.7146
2025-10-19 | 10946.737 | 8.34 | 0.15 | 1 | 0 | 0 | 0 | 0 | 0 | 0 | 0 | 0 | 1 | 0 | 0 | 0 | 0 | 0 | 0 | 0 | 0 | 0 | 0 | 0 | 0 | 0 | 0 | 0 | 5235.6635
2025-10-19 | 11274.221 | 6.78 | 0.23 | 1 | 0 | 0 | 0 | 0 | 0 | 0 | 0 | 0 | 0 | 1 | 0 | 0 | 0 | 0 | 0 | 0 | 0 | 0 | 0 | 0 | 0 | 0 | 0 | 0 | 5333.5671
2025-10-19 | 11283.697 | 5.36 | 0.28 | 1 | 0 | 0 | 0 | 0 | 0 | 0 | 0 | 0 | 0 | 0 | 1 | 0 | 0 | 0 | 0 | 0 | 0 | 0 | 0 | 0 | 0 | 0 | 0 | 0 | 5332.8508
2025-10-19 | 11527.362 | 4.16 | 0.48 | 1 | 0 | 0 | 0 | 0 | 0 | 0 | 0 | 0 | 0 | 0 | 0 | 1 | 0 | 0 | 0 | 0 | 0 | 0 | 0 | 0 | 0 | 0 | 0 | 0 | 5201.5477
2025-10-19 | 11391.934 | 3.44 | 0.86 | 1 | 0 | 0 | 0 | 0 | 0 | 0 | 0 | 0 | 0 | 0 | 0 | 0 | 1 | 0 | 0 | 0 | 0 | 0 | 0 | 0 | 0 | 0 | 0 | 0 | 5317.6877
2025-10-19 | 11359.146 | 3.24 | 1 | 1 | 0 | 0 | 0 | 0 | 0 | 0 | 0 | 0 | 0 | 0 | 0 | 0 | 0 | 1 | 0 | 0 | 0 | 0 | 0 | 0 | 0 | 0 | 0 | 0 | 5331.4811
2025-10-19 | 11822.804 | 3.18 | 1.17 | 1 | 0 | 0 | 0 | 0 | 0 | 0 | 0 | 0 | 0 | 0 | 0 | 0 | 0 | 0 | 1 | 0 | 0 | 0 | 0 | 0 | 0 | 0 | 0 | 0 | 5126.3057
2025-10-19 | 12020.575 | 3.46 | 0.74 | 1 | 0 | 0 | 0 | 0 | 0 | 0 | 0 | 0 | 0 | 0 | 0 | 0 | 0 | 0 | 0 | 1 | 0 | 0 | 0 | 0 | 0 | 0 | 0 | 0 | 4702.4601
2025-10-19 | 11291.287 | 3.88 | 0.63 | 1 | 0 | 0 | 0 | 0 | 0 | 0 | 0 | 0 | 0 | 0 | 0 | 0 | 0 | 0 | 0 | 0 | 1 | 0 | 0 | 0 | 0 | 0 | 0 | 0 | 4610.0049
2025-10-19 | 10781.065 | 4.24 | 0.15 | 1 | 0 | 0 | 0 | 0 | 0 | 0 | 0 | 0 | 0 | 0 | 0 | 0 | 0 | 0 | 0 | 0 | 0 | 1 | 0 | 0 | 0 | 0 | 0 | 0 | 4441.6264
2025-10-19 | 11420.1 | 5.12 | 0 | 1 | 0 | 0 | 0 | 0 | 0 | 0 | 0 | 0 | 0 | 0 | 0 | 0 | 0 | 0 | 0 | 0 | 0 | 0 | 1 | 0 | 0 | 0 | 0 | 0 | 4274.6969
2025-10-19 | 11303.673 | 5.58 | 0 | 1 | 0 | 0 | 0 | 0 | 0 | 0 | 0 | 0 | 0 | 0 | 0 | 0 | 0 | 0 | 0 | 0 | 0 | 0 | 0 | 1 | 0 | 0 | 0 | 0 | 4231.5818
2025-10-19 | 11387.779 | 6.17 | 0 | 1 | 0 | 0 | 0 | 0 | 0 | 0 | 0 | 0 | 0 | 0 | 0 | 0 | 0 | 0 | 0 | 0 | 0 | 0 | 0 | 0 | 1 | 0 | 0 | 0 | 4137.4717
2025-10-19 | 9476.51 | 6.94 | 0 | 1 | 0 | 0 | 0 | 0 | 0 | 0 | 0 | 0 | 0 | 0 | 0 | 0 | 0 | 0 | 0 | 0 | 0 | 0 | 0 | 0 | 0 | 1 | 0 | 0 | 4025.1358
2025-10-19 | 4889.392 | 7.23 | 0 | 1 | 0 | 0 | 0 | 0 | 0 | 0 | 0 | 0 | 0 | 0 | 0 | 0 | 0 | 0 | 0 | 0 | 0 | 0 | 0 | 0 | 0 | 0 | 1 | 0 | 3909.3696
2025-10-19 | 4806.094 | 7.31 | 0 | 1 | 0 | 0 | 0 | 0 | 0 | 0 | 0 | 0 | 0 | 0 | 0 | 0 | 0 | 0 | 0 | 0 | 0 | 0 | 0 | 0 | 0 | 0 | 0 | 1 | 3614.1238
2025-10-20 | 6987.047 | 8.37 | 0 | 0 | 1 | 0 | 0 | 0 | 0 | 0 | 0 | 0 | 0 | 0 | 0 | 0 | 0 | 0 | 0 | 0 | 0 | 0 | 0 | 0 | 0 | 0 | 0 | 0 | 4225.0448
2025-10-20 | 7224.895 | 8.25 | 0 | 0 | 0 | 1 | 0 | 0 | 0 | 0 | 0 | 0 | 0 | 0 | 0 | 0 | 0 | 0 | 0 | 0 | 0 | 0 | 0 | 0 | 0 | 0 | 0 | 0 | 4230.5795
2025-10-20 | 7722.009 | 7.95 | 0 | 0 | 0 | 0 | 1 | 0 | 0 | 0 | 0 | 0 | 0 | 0 | 0 | 0 | 0 | 0 | 0 | 0 | 0 | 0 | 0 | 0 | 0 | 0 | 0 | 0 | 4202.452
2025-10-20 | 8132.659 | 8.55 | 0 | 0 | 0 | 0 | 0 | 1 | 0 | 0 | 0 | 0 | 0 | 0 | 0 | 0 | 0 | 0 | 0 | 0 | 0 | 0 | 0 | 0 | 0 | 0 | 0 | 0 | 4119.5936
2025-10-20 | 8862.703 | 8.73 | 0 | 0 | 0 | 0 | 0 | 0 | 1 | 0 | 0 | 0 | 0 | 0 | 0 | 0 | 0 | 0 | 0 | 0 | 0 | 0 | 0 | 0 | 0 | 0 | 0 | 0 | 4357.3109
2025-10-20 | 9761.62 | 8.94 | 0 | 0 | 0 | 0 | 0 | 0 | 0 | 1 | 0 | 0 | 0 | 0 | 0 | 0 | 0 | 0 | 0 | 0 | 0 | 0 | 0 | 0 | 0 | 0 | 0 | 0 | 4707.4056
2025-10-20 | 11146.21 | 8.91 | 0 | 0 | 0 | 0 | 0 | 0 | 0 | 0 | 1 | 0 | 0 | 0 | 0 | 0 | 0 | 0 | 0 | 0 | 0 | 0 | 0 | 0 | 0 | 0 | 0 | 0 | 5182.5107
2025-10-20 | 12640.886 | 9.05 | 0 | 0 | 0 | 0 | 0 | 0 | 0 | 0 | 0 | 1 | 0 | 0 | 0 | 0 | 0 | 0 | 0 | 0 | 0 | 0 | 0 | 0 | 0 | 0 | 0 | 0 | 5622.0082
2025-10-20 | 12671.61 | 7.78 | 0 | 0 | 0 | 0 | 0 | 0 | 0 | 0 | 0 | 0 | 1 | 0 | 0 | 0 | 0 | 0 | 0 | 0 | 0 | 0 | 0 | 0 | 0 | 0 | 0 | 0 | 5831.1056
2025-10-20 | 12633.094 | 6.64 | 0 | 0 | 0 | 0 | 0 | 0 | 0 | 0 | 0 | 0 | 0 | 1 | 0 | 0 | 0 | 0 | 0 | 0 | 0 | 0 | 0 | 0 | 0 | 0 | 0 | 0 | 5937.0677
2025-10-20 | 12882.219 | 5.32 | 0 | 0 | 0 | 0 | 0 | 0 | 0 | 0 | 0 | 0 | 0 | 0 | 1 | 0 | 0 | 0 | 0 | 0 | 0 | 0 | 0 | 0 | 0 | 0 | 0 | 0 | 5936.9524
2025-10-20 | 13351.827 | 4.69 | 0.25 | 0 | 0 | 0 | 0 | 0 | 0 | 0 | 0 | 0 | 0 | 0 | 0 | 1 | 0 | 0 | 0 | 0 | 0 | 0 | 0 | 0 | 0 | 0 | 0 | 0 | 5823.3369
2025-10-20 | 15859.16 | 4.58 | 0.44 | 0 | 0 | 0 | 0 | 0 | 0 | 0 | 0 | 0 | 0 | 0 | 0 | 0 | 1 | 0 | 0 | 0 | 0 | 0 | 0 | 0 | 0 | 0 | 0 | 0 | 5948.0386
2025-10-20 | 15694.077 | 4.22 | 0.64 | 0 | 0 | 0 | 0 | 0 | 0 | 0 | 0 | 0 | 0 | 0 | 0 | 0 | 0 | 1 | 0 | 0 | 0 | 0 | 0 | 0 | 0 | 0 | 0 | 0 | 5960.019
2025-10-20 | 16083.177 | 4.02 | 0.81 | 0 | 0 | 0 | 0 | 0 | 0 | 0 | 0 | 0 | 0 | 0 | 0 | 0 | 0 | 0 | 1 | 0 | 0 | 0 | 0 | 0 | 0 | 0 | 0 | 0 | 5751.0221
2025-10-20 | 16668.76 | 4.24 | 0.91 | 0 | 0 | 0 | 0 | 0 | 0 | 0 | 0 | 0 | 0 | 0 | 0 | 0 | 0 | 0 | 0 | 1 | 0 | 0 | 0 | 0 | 0 | 0 | 0 | 0 | 5348.1031
2025-10-20 | 16806.316 | 4.46 | 0.84 | 0 | 0 | 0 | 0 | 0 | 0 | 0 | 0 | 0 | 0 | 0 | 0 | 0 | 0 | 0 | 0 | 0 | 1 | 0 | 0 | 0 | 0 | 0 | 0 | 0 | 5251.8915
2025-10-20 | 16779.731 | 4.84 | 0.51 | 0 | 0 | 0 | 0 | 0 | 0 | 0 | 0 | 0 | 0 | 0 | 0 | 0 | 0 | 0 | 0 | 0 | 0 | 1 | 0 | 0 | 0 | 0 | 0 | 0 | 5090.4451
2025-10-20 | 16599.918 | 5.76 | 0.18 | 0 | 0 | 0 | 0 | 0 | 0 | 0 | 0 | 0 | 0 | 0 | 0 | 0 | 0 | 0 | 0 | 0 | 0 | 0 | 1 | 0 | 0 | 0 | 0 | 0 | 4916.9441
2025-10-20 | 15740.575 | 6.35 | 0.02 | 0 | 0 | 0 | 0 | 0 | 0 | 0 | 0 | 0 | 0 | 0 | 0 | 0 | 0 | 0 | 0 | 0 | 0 | 0 | 0 | 1 | 0 | 0 | 0 | 0 | 4870.5656
2025-10-20 | 15796.752 | 7.22 | 0 | 0 | 0 | 0 | 0 | 0 | 0 | 0 | 0 | 0 | 0 | 0 | 0 | 0 | 0 | 0 | 0 | 0 | 0 | 0 | 0 | 0 | 1 | 0 | 0 | 0 | 4783.247
2025-10-20 | 15073.237 | 7.79 | 0 | 0 | 0 | 0 | 0 | 0 | 0 | 0 | 0 | 0 | 0 | 0 | 0 | 0 | 0 | 0 | 0 | 0 | 0 | 0 | 0 | 0 | 0 | 1 | 0 | 0 | 4665.4519
2025-10-20 | 14492.385 | 8.04 | 0 | 0 | 0 | 0 | 0 | 0 | 0 | 0 | 0 | 0 | 0 | 0 | 0 | 0 | 0 | 0 | 0 | 0 | 0 | 0 | 0 | 0 | 0 | 0 | 1 | 0 | 4548.5939
2025-10-20 | 14079.782 | 8.26 | 0 | 0 | 0 | 0 | 0 | 0 | 0 | 0 | 0 | 0 | 0 | 0 | 0 | 0 | 0 | 0 | 0 | 0 | 0 | 0 | 0 | 0 | 0 | 0 | 0 | 1 | 4257.1695
2025-10-21 | 13588.839 | 8.67 | 0 | 0 | 1 | 0 | 0 | 0 | 0 | 0 | 0 | 0 | 0 | 0 | 0 | 0 | 0 | 0 | 0 | 0 | 0 | 0 | 0 | 0 | 0 | 0 | 0 | 0 | 4233.2337
2025-10-21 | 12818.814 | 8.68 | 0 | 0 | 0 | 1 | 0 | 0 | 0 | 0 | 0 | 0 | 0 | 0 | 0 | 0 | 0 | 0 | 0 | 0 | 0 | 0 | 0 | 0 | 0 | 0 | 0 | 0 | 4242.3169
2025-10-21 | 12914.025 | 8.91 | 0 | 0 | 0 | 0 | 1 | 0 | 0 | 0 | 0 | 0 | 0 | 0 | 0 | 0 | 0 | 0 | 0 | 0 | 0 | 0 | 0 | 0 | 0 | 0 | 0 | 0 | 4228.6565
2025-10-21 | 13382.157 | 9.26 | 0 | 0 | 0 | 0 | 0 | 1 | 0 | 0 | 0 | 0 | 0 | 0 | 0 | 0 | 0 | 0 | 0 | 0 | 0 | 0 | 0 | 0 | 0 | 0 | 0 | 0 | 4138.9739
2025-10-21 | 13965.313 | 9.57 | 0 | 0 | 0 | 0 | 0 | 0 | 1 | 0 | 0 | 0 | 0 | 0 | 0 | 0 | 0 | 0 | 0 | 0 | 0 | 0 | 0 | 0 | 0 | 0 | 0 | 0 | 4380.2398
2025-10-21 | 15762.836 | 9.58 | 0 | 0 | 0 | 0 | 0 | 0 | 0 | 1 | 0 | 0 | 0 | 0 | 0 | 0 | 0 | 0 | 0 | 0 | 0 | 0 | 0 | 0 | 0 | 0 | 0 | 0 | 4724.8753
2025-10-21 | 17734.355 | 9.06 | 0 | 0 | 0 | 0 | 0 | 0 | 0 | 0 | 1 | 0 | 0 | 0 | 0 | 0 | 0 | 0 | 0 | 0 | 0 | 0 | 0 | 0 | 0 | 0 | 0 | 0 | 5186.6052
2025-10-21 | 18551.552 | 8.5 | 0 | 0 | 0 | 0 | 0 | 0 | 0 | 0 | 0 | 1 | 0 | 0 | 0 | 0 | 0 | 0 | 0 | 0 | 0 | 0 | 0 | 0 | 0 | 0 | 0 | 0 | 5606.9952
2025-10-21 | 18462.74 | 7.14 | 0 | 0 | 0 | 0 | 0 | 0 | 0 | 0 | 0 | 0 | 1 | 0 | 0 | 0 | 0 | 0 | 0 | 0 | 0 | 0 | 0 | 0 | 0 | 0 | 0 | 0 | 5813.636
2025-10-21 | 18203.47 | 6.04 | 0.07 | 0 | 0 | 0 | 0 | 0 | 0 | 0 | 0 | 0 | 0 | 1 | 0 | 0 | 0 | 0 | 0 | 0 | 0 | 0 | 0 | 0 | 0 | 0 | 0 | 0 | 5923.6701
2025-10-21 | 18281.258 | 5.22 | 0.26 | 0 | 0 | 0 | 0 | 0 | 0 | 0 | 0 | 0 | 0 | 0 | 1 | 0 | 0 | 0 | 0 | 0 | 0 | 0 | 0 | 0 | 0 | 0 | 0 | 0 | 5945.2921
2025-10-21 | 18136.797 | 4.52 | 0.45 | 0 | 0 | 0 | 0 | 0 | 0 | 0 | 0 | 0 | 0 | 0 | 0 | 1 | 0 | 0 | 0 | 0 | 0 | 0 | 0 | 0 | 0 | 0 | 0 | 0 | 5827.2113
2025-10-21 | 18833.958 | 4.46 | 0.68 | 0 | 0 | 0 | 0 | 0 | 0 | 0 | 0 | 0 | 0 | 0 | 0 | 0 | 1 | 0 | 0 | 0 | 0 | 0 | 0 | 0 | 0 | 0 | 0 | 0 | 5954.9808
2025-10-21 | 18830.101 | 4.48 | 0.86 | 0 | 0 | 0 | 0 | 0 | 0 | 0 | 0 | 0 | 0 | 0 | 0 | 0 | 0 | 1 | 0 | 0 | 0 | 0 | 0 | 0 | 0 | 0 | 0 | 0 | 5976.4823
2025-10-21 | 18633.373 | 4.24 | 1.09 | 0 | 0 | 0 | 0 | 0 | 0 | 0 | 0 | 0 | 0 | 0 | 0 | 0 | 0 | 0 | 1 | 0 | 0 | 0 | 0 | 0 | 0 | 0 | 0 | 0 | 5768.9481
2025-10-21 | 18313.795 | 4.23 | 1.07 | 0 | 0 | 0 | 0 | 0 | 0 | 0 | 0 | 0 | 0 | 0 | 0 | 0 | 0 | 0 | 0 | 1 | 0 | 0 | 0 | 0 | 0 | 0 | 0 | 0 | 5354.642
2025-10-21 | 17735.516 | 4.49 | 0.92 | 0 | 0 | 0 | 0 | 0 | 0 | 0 | 0 | 0 | 0 | 0 | 0 | 0 | 0 | 0 | 0 | 0 | 1 | 0 | 0 | 0 | 0 | 0 | 0 | 0 | 5256.1164
2025-10-21 | 17616.164 | 4.89 | 0.48 | 0 | 0 | 0 | 0 | 0 | 0 | 0 | 0 | 0 | 0 | 0 | 0 | 0 | 0 | 0 | 0 | 0 | 0 | 1 | 0 | 0 | 0 | 0 | 0 | 0 | 5090.5327
2025-10-21 | 17858.479 | 5.72 | 0.4 | 0 | 0 | 0 | 0 | 0 | 0 | 0 | 0 | 0 | 0 | 0 | 0 | 0 | 0 | 0 | 0 | 0 | 0 | 0 | 1 | 0 | 0 | 0 | 0 | 0 | 4925.2186
2025-10-21 | 17351.039 | 5.94 | 0.25 | 0 | 0 | 0 | 0 | 0 | 0 | 0 | 0 | 0 | 0 | 0 | 0 | 0 | 0 | 0 | 0 | 0 | 0 | 0 | 0 | 1 | 0 | 0 | 0 | 0 | 4869.1662
2025-10-21 | 17008.326 | 6.63 | 0.04 | 0 | 0 | 0 | 0 | 0 | 0 | 0 | 0 | 0 | 0 | 0 | 0 | 0 | 0 | 0 | 0 | 0 | 0 | 0 | 0 | 0 | 1 | 0 | 0 | 0 | 4768.8451
2025-10-21 | 16438.917 | 6.96 | 0 | 0 | 0 | 0 | 0 | 0 | 0 | 0 | 0 | 0 | 0 | 0 | 0 | 0 | 0 | 0 | 0 | 0 | 0 | 0 | 0 | 0 | 0 | 1 | 0 | 0 | 4642.7959
2025-10-21 | 15668.26 | 7.49 | 0 | 0 | 0 | 0 | 0 | 0 | 0 | 0 | 0 | 0 | 0 | 0 | 0 | 0 | 0 | 0 | 0 | 0 | 0 | 0 | 0 | 0 | 0 | 0 | 1 | 0 | 4533.5809
2025-10-21 | 14706.535 | 7.53 | 0 | 0 | 0 | 0 | 0 | 0 | 0 | 0 | 0 | 0 | 0 | 0 | 0 | 0 | 0 | 0 | 0 | 0 | 0 | 0 | 0 | 0 | 0 | 0 | 0 | 1 | 4237.2432
2025-10-22 | 13824.905 | 8.11 | 0 | 0 | 1 | 0 | 0 | 0 | 0 | 0 | 0 | 0 | 0 | 0 | 0 | 0 | 0 | 0 | 0 | 0 | 0 | 0 | 0 | 0 | 0 | 0 | 0 | 0 | 4217.9477
2025-10-22 | 13337.929 | 8.64 | 0 | 0 | 0 | 1 | 0 | 0 | 0 | 0 | 0 | 0 | 0 | 0 | 0 | 0 | 0 | 0 | 0 | 0 | 0 | 0 | 0 | 0 | 0 | 0 | 0 | 0 | 4241.2251
2025-10-22 | 13558.467 | 8.69 | 0 | 0 | 0 | 0 | 1 | 0 | 0 | 0 | 0 | 0 | 0 | 0 | 0 | 0 | 0 | 0 | 0 | 0 | 0 | 0 | 0 | 0 | 0 | 0 | 0 | 0 | 4222.6513
2025-10-22 | 13996.791 | 9.09 | 0 | 0 | 0 | 0 | 0 | 1 | 0 | 0 | 0 | 0 | 0 | 0 | 0 | 0 | 0 | 0 | 0 | 0 | 0 | 0 | 0 | 0 | 0 | 0 | 0 | 0 | 4134.3336
2025-10-22 | 14329.961 | 9.26 | 0 | 0 | 0 | 0 | 0 | 0 | 1 | 0 | 0 | 0 | 0 | 0 | 0 | 0 | 0 | 0 | 0 | 0 | 0 | 0 | 0 | 0 | 0 | 0 | 0 | 0 | 4371.7779
2025-10-22 | 15760.333 | 9.42 | 0 | 0 | 0 | 0 | 0 | 0 | 0 | 1 | 0 | 0 | 0 | 0 | 0 | 0 | 0 | 0 | 0 | 0 | 0 | 0 | 0 | 0 | 0 | 0 | 0 | 0 | 4720.5079
2025-10-22 | 18045.601 | 9.54 | 0 | 0 | 0 | 0 | 0 | 0 | 0 | 0 | 1 | 0 | 0 | 0 | 0 | 0 | 0 | 0 | 0 | 0 | 0 | 0 | 0 | 0 | 0 | 0 | 0 | 0 | 5199.7074
2025-10-22 | 18782.851 | 10.16 | 0 | 0 | 0 | 0 | 0 | 0 | 0 | 0 | 0 | 1 | 0 | 0 | 0 | 0 | 0 | 0 | 0 | 0 | 0 | 0 | 0 | 0 | 0 | 0 | 0 | 0 | 5652.3071
2025-10-22 | 18805.178 | 9.01 | 0 | 0 | 0 | 0 | 0 | 0 | 0 | 0 | 0 | 0 | 1 | 0 | 0 | 0 | 0 | 0 | 0 | 0 | 0 | 0 | 0 | 0 | 0 | 0 | 0 | 0 | 5864.6801
2025-10-22 | 18503.894 | 7.63 | 0 | 0 | 0 | 0 | 0 | 0 | 0 | 0 | 0 | 0 | 0 | 1 | 0 | 0 | 0 | 0 | 0 | 0 | 0 | 0 | 0 | 0 | 0 | 0 | 0 | 0 | 5964.0911
2025-10-22 | 19022.182 | 6.65 | 0.37 | 0 | 0 | 0 | 0 | 0 | 0 | 0 | 0 | 0 | 0 | 0 | 1 | 0 | 0 | 0 | 0 | 0 | 0 | 0 | 0 | 0 | 0 | 0 | 0 | 0 | 5989.009
2025-10-22 | 18630.51 | 5.91 | 0.74 | 0 | 0 | 0 | 0 | 0 | 0 | 0 | 0 | 0 | 0 | 0 | 0 | 1 | 0 | 0 | 0 | 0 | 0 | 0 | 0 | 0 | 0 | 0 | 0 | 0 | 5877.4998
2025-10-22 | 18815.754 | 5.44 | 0.8 | 0 | 0 | 0 | 0 | 0 | 0 | 0 | 0 | 0 | 0 | 0 | 0 | 0 | 1 | 0 | 0 | 0 | 0 | 0 | 0 | 0 | 0 | 0 | 0 | 0 | 5986.8401
2025-10-22 | 18621.979 | 5.28 | 1.08 | 0 | 0 | 0 | 0 | 0 | 0 | 0 | 0 | 0 | 0 | 0 | 0 | 0 | 0 | 1 | 0 | 0 | 0 | 0 | 0 | 0 | 0 | 0 | 0 | 0 | 6007.6857
2025-10-22 | 17962.242 | 5.26 | 1.21 | 0 | 0 | 0 | 0 | 0 | 0 | 0 | 0 | 0 | 0 | 0 | 0 | 0 | 0 | 0 | 1 | 0 | 0 | 0 | 0 | 0 | 0 | 0 | 0 | 0 | 5801.8993
2025-10-22 | 17812.077 | 5.13 | 1.02 | 0 | 0 | 0 | 0 | 0 | 0 | 0 | 0 | 0 | 0 | 0 | 0 | 0 | 0 | 0 | 0 | 1 | 0 | 0 | 0 | 0 | 0 | 0 | 0 | 0 | 5377.08
2025-10-22 | 17420.215 | 5.13 | 0.68 | 0 | 0 | 0 | 0 | 0 | 0 | 0 | 0 | 0 | 0 | 0 | 0 | 0 | 0 | 0 | 0 | 0 | 1 | 0 | 0 | 0 | 0 | 0 | 0 | 0 | 5263.3682
2025-10-22 | 17609.035 | 5.69 | 0.43 | 0 | 0 | 0 | 0 | 0 | 0 | 0 | 0 | 0 | 0 | 0 | 0 | 0 | 0 | 0 | 0 | 0 | 0 | 1 | 0 | 0 | 0 | 0 | 0 | 0 | 5110.241
2025-10-22 | 17662.316 | 6.38 | 0.24 | 0 | 0 | 0 | 0 | 0 | 0 | 0 | 0 | 0 | 0 | 0 | 0 | 0 | 0 | 0 | 0 | 0 | 0 | 0 | 1 | 0 | 0 | 0 | 0 | 0 | 4936.4223
2025-10-22 | 17854.234 | 7.35 | 0.17 | 0 | 0 | 0 | 0 | 0 | 0 | 0 | 0 | 0 | 0 | 0 | 0 | 0 | 0 | 0 | 0 | 0 | 0 | 0 | 0 | 1 | 0 | 0 | 0 | 0 | 4904.2481
2025-10-22 | 17293.982 | 7.93 | 0.03 | 0 | 0 | 0 | 0 | 0 | 0 | 0 | 0 | 0 | 0 | 0 | 0 | 0 | 0 | 0 | 0 | 0 | 0 | 0 | 0 | 0 | 1 | 0 | 0 | 0 | 4803.9046
2025-10-22 | 16715.84 | 8.41 | 0 | 0 | 0 | 0 | 0 | 0 | 0 | 0 | 0 | 0 | 0 | 0 | 0 | 0 | 0 | 0 | 0 | 0 | 0 | 0 | 0 | 0 | 0 | 1 | 0 | 0 | 4682.3756
2025-10-22 | 15511.352 | 8.7 | 0 | 0 | 0 | 0 | 0 | 0 | 0 | 0 | 0 | 0 | 0 | 0 | 0 | 0 | 0 | 0 | 0 | 0 | 0 | 0 | 0 | 0 | 0 | 0 | 1 | 0 | 4566.6095
2025-10-22 | 14697.618 | 9.13 | 0 | 0 | 0 | 0 | 0 | 0 | 0 | 0 | 0 | 0 | 0 | 0 | 0 | 0 | 0 | 0 | 0 | 0 | 0 | 0 | 0 | 0 | 0 | 0 | 0 | 1 | 4280.9173
2025-10-23 | 14489.702 | 9.56 | 0 | 0 | 1 | 0 | 0 | 0 | 0 | 0 | 0 | 0 | 0 | 0 | 0 | 0 | 0 | 0 | 0 | 0 | 0 | 0 | 0 | 0 | 0 | 0 | 0 | 0 | 4257.5274
2025-10-23 | 13740.491 | 10.01 | 0 | 0 | 0 | 1 | 0 | 0 | 0 | 0 | 0 | 0 | 0 | 0 | 0 | 0 | 0 | 0 | 0 | 0 | 0 | 0 | 0 | 0 | 0 | 0 | 0 | 0 | 4278.621
2025-10-23 | 13484.479 | 10.19 | 0 | 0 | 0 | 0 | 1 | 0 | 0 | 0 | 0 | 0 | 0 | 0 | 0 | 0 | 0 | 0 | 0 | 0 | 0 | 0 | 0 | 0 | 0 | 0 | 0 | 0 | 4263.5958
2025-10-23 | 14246.676 | 10.15 | 0 | 0 | 0 | 0 | 0 | 1 | 0 | 0 | 0 | 0 | 0 | 0 | 0 | 0 | 0 | 0 | 0 | 0 | 0 | 0 | 0 | 0 | 0 | 0 | 0 | 0 | 4163.2677
2025-10-23 | 15066.353 | 10.05 | 0 | 0 | 0 | 0 | 0 | 0 | 1 | 0 | 0 | 0 | 0 | 0 | 0 | 0 | 0 | 0 | 0 | 0 | 0 | 0 | 0 | 0 | 0 | 0 | 0 | 0 | 4393.342
2025-10-23 | 16343.134 | 9.98 | 0 | 0 | 0 | 0 | 0 | 0 | 0 | 1 | 0 | 0 | 0 | 0 | 0 | 0 | 0 | 0 | 0 | 0 | 0 | 0 | 0 | 0 | 0 | 0 | 0 | 0 | 4735.7938
2025-10-23 | 18039.174 | 9.89 | 0 | 0 | 0 | 0 | 0 | 0 | 0 | 0 | 1 | 0 | 0 | 0 | 0 | 0 | 0 | 0 | 0 | 0 | 0 | 0 | 0 | 0 | 0 | 0 | 0 | 0 | 5209.2611
2025-10-23 | 18933.156 | 9.94 | 0 | 0 | 0 | 0 | 0 | 0 | 0 | 0 | 0 | 1 | 0 | 0 | 0 | 0 | 0 | 0 | 0 | 0 | 0 | 0 | 0 | 0 | 0 | 0 | 0 | 0 | 5646.3019
2025-10-23 | 19298.451 | 8.76 | 0 | 0 | 0 | 0 | 0 | 0 | 0 | 0 | 0 | 0 | 1 | 0 | 0 | 0 | 0 | 0 | 0 | 0 | 0 | 0 | 0 | 0 | 0 | 0 | 0 | 0 | 5857.856
2025-10-23 | 19184.718 | 7.25 | 0 | 0 | 0 | 0 | 0 | 0 | 0 | 0 | 0 | 0 | 0 | 1 | 0 | 0 | 0 | 0 | 0 | 0 | 0 | 0 | 0 | 0 | 0 | 0 | 0 | 0 | 5953.7185
2025-10-23 | 18986.733 | 5.92 | 0.16 | 0 | 0 | 0 | 0 | 0 | 0 | 0 | 0 | 0 | 0 | 0 | 1 | 0 | 0 | 0 | 0 | 0 | 0 | 0 | 0 | 0 | 0 | 0 | 0 | 0 | 5960.1421
2025-10-23 | 19238.364 | 5.07 | 0.29 | 0 | 0 | 0 | 0 | 0 | 0 | 0 | 0 | 0 | 0 | 0 | 0 | 1 | 0 | 0 | 0 | 0 | 0 | 0 | 0 | 0 | 0 | 0 | 0 | 0 | 5835.4124
2025-10-23 | 19271.246 | 4.59 | 0.35 | 0 | 0 | 0 | 0 | 0 | 0 | 0 | 0 | 0 | 0 | 0 | 0 | 0 | 1 | 0 | 0 | 0 | 0 | 0 | 0 | 0 | 0 | 0 | 0 | 0 | 5944.4798
2025-10-23 | 19365.579 | 4.12 | 0.42 | 0 | 0 | 0 | 0 | 0 | 0 | 0 | 0 | 0 | 0 | 0 | 0 | 0 | 0 | 1 | 0 | 0 | 0 | 0 | 0 | 0 | 0 | 0 | 0 | 0 | 5947.923
2025-10-23 | 18594.907 | 3.6 | 0.64 | 0 | 0 | 0 | 0 | 0 | 0 | 0 | 0 | 0 | 0 | 0 | 0 | 0 | 0 | 0 | 1 | 0 | 0 | 0 | 0 | 0 | 0 | 0 | 0 | 0 | 5732.32
2025-10-23 | 18512.772 | 3.99 | 0.79 | 0 | 0 | 0 | 0 | 0 | 0 | 0 | 0 | 0 | 0 | 0 | 0 | 0 | 0 | 0 | 0 | 1 | 0 | 0 | 0 | 0 | 0 | 0 | 0 | 0 | 5336.1701
2025-10-23 | 17665.798 | 4.32 | 0.68 | 0 | 0 | 0 | 0 | 0 | 0 | 0 | 0 | 0 | 0 | 0 | 0 | 0 | 0 | 0 | 0 | 0 | 1 | 0 | 0 | 0 | 0 | 0 | 0 | 0 | 5241.2582
2025-10-23 | 17317.214 | 5.07 | 0.57 | 0 | 0 | 0 | 0 | 0 | 0 | 0 | 0 | 0 | 0 | 0 | 0 | 0 | 0 | 0 | 0 | 0 | 0 | 1 | 0 | 0 | 0 | 0 | 0 | 0 | 5099.2777
2025-10-23 | 17605.081 | 5.99 | 0.51 | 0 | 0 | 0 | 0 | 0 | 0 | 0 | 0 | 0 | 0 | 0 | 0 | 0 | 0 | 0 | 0 | 0 | 0 | 0 | 1 | 0 | 0 | 0 | 0 | 0 | 4937.2718
2025-10-23 | 17035.14 | 6.57 | 0.21 | 0 | 0 | 0 | 0 | 0 | 0 | 0 | 0 | 0 | 0 | 0 | 0 | 0 | 0 | 0 | 0 | 0 | 0 | 0 | 0 | 1 | 0 | 0 | 0 | 0 | 4884.6599
2025-10-23 | 16694.891 | 6.96 | 0.06 | 0 | 0 | 0 | 0 | 0 | 0 | 0 | 0 | 0 | 0 | 0 | 0 | 0 | 0 | 0 | 0 | 0 | 0 | 0 | 0 | 0 | 1 | 0 | 0 | 0 | 4778.7044
2025-10-23 | 15849.562 | 7.26 | 0 | 0 | 0 | 0 | 0 | 0 | 0 | 0 | 0 | 0 | 0 | 0 | 0 | 0 | 0 | 0 | 0 | 0 | 0 | 0 | 0 | 0 | 0 | 1 | 0 | 0 | 4650.9848
2025-10-23 | 15802.805 | 7.88 | 0 | 0 | 0 | 0 | 0 | 0 | 0 | 0 | 0 | 0 | 0 | 0 | 0 | 0 | 0 | 0 | 0 | 0 | 0 | 0 | 0 | 0 | 0 | 0 | 1 | 0 | 4544.2265
2025-10-23 | 14556.387 | 8.79 | 0 | 0 | 0 | 0 | 0 | 0 | 0 | 0 | 0 | 0 | 0 | 0 | 0 | 0 | 0 | 0 | 0 | 0 | 0 | 0 | 0 | 0 | 0 | 0 | 0 | 1 | 4271.6366
2025-10-24 | 13603.238 | 9.57 | 0 | 0 | 1 | 0 | 0 | 0 | 0 | 0 | 0 | 0 | 0 | 0 | 0 | 0 | 0 | 0 | 0 | 0 | 0 | 0 | 0 | 0 | 0 | 0 | 0 | 0 | 4257.8004
2025-10-24 | 13271.214 | 9.9 | 0 | 0 | 0 | 1 | 0 | 0 | 0 | 0 | 0 | 0 | 0 | 0 | 0 | 0 | 0 | 0 | 0 | 0 | 0 | 0 | 0 | 0 | 0 | 0 | 0 | 0 | 4275.6184
2025-10-24 | 13240.814 | 10.03 | 0 | 0 | 0 | 0 | 1 | 0 | 0 | 0 | 0 | 0 | 0 | 0 | 0 | 0 | 0 | 0 | 0 | 0 | 0 | 0 | 0 | 0 | 0 | 0 | 0 | 0 | 4259.2284
2025-10-24 | 13393.875 | 9.9 | 0 | 0 | 0 | 0 | 0 | 1 | 0 | 0 | 0 | 0 | 0 | 0 | 0 | 0 | 0 | 0 | 0 | 0 | 0 | 0 | 0 | 0 | 0 | 0 | 0 | 0 | 4156.4436
2025-10-24 | 13836.927 | 10.26 | 0 | 0 | 0 | 0 | 0 | 0 | 1 | 0 | 0 | 0 | 0 | 0 | 0 | 0 | 0 | 0 | 0 | 0 | 0 | 0 | 0 | 0 | 0 | 0 | 0 | 0 | 4399.0742
2025-10-24 | 15363.757 | 10.88 | 0 | 0 | 0 | 0 | 0 | 0 | 0 | 1 | 0 | 0 | 0 | 0 | 0 | 0 | 0 | 0 | 0 | 0 | 0 | 0 | 0 | 0 | 0 | 0 | 0 | 0 | 4760.3605
2025-10-24 | 17098.397 | 10.85 | 0 | 0 | 0 | 0 | 0 | 0 | 0 | 0 | 1 | 0 | 0 | 0 | 0 | 0 | 0 | 0 | 0 | 0 | 0 | 0 | 0 | 0 | 0 | 0 | 0 | 0 | 5235.4656
2025-10-24 | 17461.378 | 11.28 | 0 | 0 | 0 | 0 | 0 | 0 | 0 | 0 | 0 | 1 | 0 | 0 | 0 | 0 | 0 | 0 | 0 | 0 | 0 | 0 | 0 | 0 | 0 | 0 | 0 | 0 | 5682.879
2025-10-24 | 17440.201 | 10.14 | 0 | 0 | 0 | 0 | 0 | 0 | 0 | 0 | 0 | 0 | 1 | 0 | 0 | 0 | 0 | 0 | 0 | 0 | 0 | 0 | 0 | 0 | 0 | 0 | 0 | 0 | 5895.5249
2025-10-24 | 17956.463 | 8.81 | 0 | 0 | 0 | 0 | 0 | 0 | 0 | 0 | 0 | 0 | 0 | 1 | 0 | 0 | 0 | 0 | 0 | 0 | 0 | 0 | 0 | 0 | 0 | 0 | 0 | 0 | 5996.3008
2025-10-24 | 18067.164 | 7.73 | 0 | 0 | 0 | 0 | 0 | 0 | 0 | 0 | 0 | 0 | 0 | 0 | 1 | 0 | 0 | 0 | 0 | 0 | 0 | 0 | 0 | 0 | 0 | 0 | 0 | 0 | 6002.7366
2025-10-24 | 18065.547 | 6.74 | 0 | 0 | 0 | 0 | 0 | 0 | 0 | 0 | 0 | 0 | 0 | 0 | 0 | 1 | 0 | 0 | 0 | 0 | 0 | 0 | 0 | 0 | 0 | 0 | 0 | 0 | 5868.6508
2025-10-24 | 17692.641 | 6.14 | 0.03 | 0 | 0 | 0 | 0 | 0 | 0 | 0 | 0 | 0 | 0 | 0 | 0 | 0 | 1 | 0 | 0 | 0 | 0 | 0 | 0 | 0 | 0 | 0 | 0 | 0 | 5973.1654
2025-10-24 | 17789.624 | 6.23 | 0.14 | 0 | 0 | 0 | 0 | 0 | 0 | 0 | 0 | 0 | 0 | 0 | 0 | 0 | 0 | 1 | 0 | 0 | 0 | 0 | 0 | 0 | 0 | 0 | 0 | 0 | 5993.5975
2025-10-24 | 16174.591 | 6.27 | 0.2 | 0 | 0 | 0 | 0 | 0 | 0 | 0 | 0 | 0 | 0 | 0 | 0 | 0 | 0 | 0 | 1 | 0 | 0 | 0 | 0 | 0 | 0 | 0 | 0 | 0 | 5786.4686
2025-10-24 | 15635.36 | 6.19 | 0.16 | 0 | 0 | 0 | 0 | 0 | 0 | 0 | 0 | 0 | 0 | 0 | 0 | 0 | 0 | 0 | 0 | 1 | 0 | 0 | 0 | 0 | 0 | 0 | 0 | 0 | 5369.4002
2025-10-24 | 15428.41 | 6.46 | 0.14 | 0 | 0 | 0 | 0 | 0 | 0 | 0 | 0 | 0 | 0 | 0 | 0 | 0 | 0 | 0 | 0 | 0 | 1 | 0 | 0 | 0 | 0 | 0 | 0 | 0 | 5276.6822
2025-10-24 | 14919.614 | 7.54 | 0.08 | 0 | 0 | 0 | 0 | 0 | 0 | 0 | 0 | 0 | 0 | 0 | 0 | 0 | 0 | 0 | 0 | 0 | 0 | 1 | 0 | 0 | 0 | 0 | 0 | 0 | 5145.8383
2025-10-24 | 15205.028 | 8.12 | 0 | 0 | 0 | 0 | 0 | 0 | 0 | 0 | 0 | 0 | 0 | 0 | 0 | 0 | 0 | 0 | 0 | 0 | 0 | 0 | 1 | 0 | 0 | 0 | 0 | 0 | 4973.7001
2025-10-24 | 14382.422 | 8.56 | 0 | 0 | 0 | 0 | 0 | 0 | 0 | 0 | 0 | 0 | 0 | 0 | 0 | 0 | 0 | 0 | 0 | 0 | 0 | 0 | 0 | 1 | 0 | 0 | 0 | 0 | 4930.039
2025-10-24 | 13534.588 | 9.23 | 0 | 0 | 0 | 0 | 0 | 0 | 0 | 0 | 0 | 0 | 0 | 0 | 0 | 0 | 0 | 0 | 0 | 0 | 0 | 0 | 0 | 0 | 1 | 0 | 0 | 0 | 4838.1126
2025-10-24 | 11962.647 | 9.33 | 0.01 | 0 | 0 | 0 | 0 | 0 | 0 | 0 | 0 | 0 | 0 | 0 | 0 | 0 | 0 | 0 | 0 | 0 | 0 | 0 | 0 | 0 | 0 | 1 | 0 | 0 | 4707.914
2025-10-24 | 10233.496 | 9.72 | 0 | 0 | 0 | 0 | 0 | 0 | 0 | 0 | 0 | 0 | 0 | 0 | 0 | 0 | 0 | 0 | 0 | 0 | 0 | 0 | 0 | 0 | 0 | 0 | 1 | 0 | 4594.4517
2025-10-24 | 9119.031 | 10.19 | 0 | 0 | 0 | 0 | 0 | 0 | 0 | 0 | 0 | 0 | 0 | 0 | 0 | 0 | 0 | 0 | 0 | 0 | 0 | 0 | 0 | 0 | 0 | 0 | 0 | 1 | 4309.8514
2025-10-25 | 8804.523 | 10.65 | 0 | 1 | 1 | 0 | 0 | 0 | 0 | 0 | 0 | 0 | 0 | 0 | 0 | 0 | 0 | 0 | 0 | 0 | 0 | 0 | 0 | 0 | 0 | 0 | 0 | 0 | 3670.1662
2025-10-25 | 8748.783 | 10.83 | 0 | 1 | 0 | 1 | 0 | 0 | 0 | 0 | 0 | 0 | 0 | 0 | 0 | 0 | 0 | 0 | 0 | 0 | 0 | 0 | 0 | 0 | 0 | 0 | 0 | 0 | 3683.8898
2025-10-25 | 8929.03 | 10.97 | 0 | 1 | 0 | 0 | 1 | 0 | 0 | 0 | 0 | 0 | 0 | 0 | 0 | 0 | 0 | 0 | 0 | 0 | 0 | 0 | 0 | 0 | 0 | 0 | 0 | 0 | 3667.7727
2025-10-25 | 9093.708 | 11.19 | 0.02 | 1 | 0 | 0 | 0 | 1 | 0 | 0 | 0 | 0 | 0 | 0 | 0 | 0 | 0 | 0 | 0 | 0 | 0 | 0 | 0 | 0 | 0 | 0 | 0 | 0 | 3575.3931
2025-10-25 | 9392.248 | 11.32 | 0.06 | 1 | 0 | 0 | 0 | 0 | 1 | 0 | 0 | 0 | 0 | 0 | 0 | 0 | 0 | 0 | 0 | 0 | 0 | 0 | 0 | 0 | 0 | 0 | 0 | 0 | 3813.4486
2025-10-25 | 10032.243 | 11.5 | 0.04 | 1 | 0 | 0 | 0 | 0 | 0 | 1 | 0 | 0 | 0 | 0 | 0 | 0 | 0 | 0 | 0 | 0 | 0 | 0 | 0 | 0 | 0 | 0 | 0 | 0 | 4161.873
2025-10-25 | 10597.777 | 11.41 | 0 | 1 | 0 | 0 | 0 | 0 | 0 | 0 | 1 | 0 | 0 | 0 | 0 | 0 | 0 | 0 | 0 | 0 | 0 | 0 | 0 | 0 | 0 | 0 | 0 | 0 | 4633.6373
2025-10-25 | 11324.172 | 11.25 | 0 | 1 | 0 | 0 | 0 | 0 | 0 | 0 | 0 | 1 | 0 | 0 | 0 | 0 | 0 | 0 | 0 | 0 | 0 | 0 | 0 | 0 | 0 | 0 | 0 | 0 | 5064.9459
2025-10-25 | 11527.748 | 10.31 | 0 | 1 | 0 | 0 | 0 | 0 | 0 | 0 | 0 | 0 | 1 | 0 | 0 | 0 | 0 | 0 | 0 | 0 | 0 | 0 | 0 | 0 | 0 | 0 | 0 | 0 | 5283.0511
2025-10-25 | 11357.735 | 9.6 | 0 | 1 | 0 | 0 | 0 | 0 | 0 | 0 | 0 | 0 | 0 | 1 | 0 | 0 | 0 | 0 | 0 | 0 | 0 | 0 | 0 | 0 | 0 | 0 | 0 | 0 | 5400.7507
2025-10-25 | 11974.982 | 8.56 | 0.05 | 1 | 0 | 0 | 0 | 0 | 0 | 0 | 0 | 0 | 0 | 0 | 1 | 0 | 0 | 0 | 0 | 0 | 0 | 0 | 0 | 0 | 0 | 0 | 0 | 0 | 5410.407
2025-10-25 | 11544.816 | 8.01 | 0.13 | 1 | 0 | 0 | 0 | 0 | 0 | 0 | 0 | 0 | 0 | 0 | 0 | 1 | 0 | 0 | 0 | 0 | 0 | 0 | 0 | 0 | 0 | 0 | 0 | 0 | 5291.7376
2025-10-25 | 11328.069 | 7.67 | 0.14 | 1 | 0 | 0 | 0 | 0 | 0 | 0 | 0 | 0 | 0 | 0 | 0 | 0 | 1 | 0 | 0 | 0 | 0 | 0 | 0 | 0 | 0 | 0 | 0 | 0 | 5402.4977
2025-10-25 | 11116.781 | 7.36 | 0.17 | 1 | 0 | 0 | 0 | 0 | 0 | 0 | 0 | 0 | 0 | 0 | 0 | 0 | 0 | 1 | 0 | 0 | 0 | 0 | 0 | 0 | 0 | 0 | 0 | 0 | 5408.6053
2025-10-25 | 10988.66 | 7.44 | 0.26 | 1 | 0 | 0 | 0 | 0 | 0 | 0 | 0 | 0 | 0 | 0 | 0 | 0 | 0 | 0 | 1 | 0 | 0 | 0 | 0 | 0 | 0 | 0 | 0 | 0 | 5203.8455
2025-10-25 | 10456.403 | 7.55 | 0.23 | 1 | 0 | 0 | 0 | 0 | 0 | 0 | 0 | 0 | 0 | 0 | 0 | 0 | 0 | 0 | 0 | 1 | 0 | 0 | 0 | 0 | 0 | 0 | 0 | 0 | 4792.3892
2025-10-25 | 10446.369 | 7.72 | 0.22 | 1 | 0 | 0 | 0 | 0 | 0 | 0 | 0 | 0 | 0 | 0 | 0 | 0 | 0 | 0 | 0 | 0 | 1 | 0 | 0 | 0 | 0 | 0 | 0 | 0 | 4697.3673
2025-10-25 | 10086.293 | 8.18 | 0.18 | 1 | 0 | 0 | 0 | 0 | 0 | 0 | 0 | 0 | 0 | 0 | 0 | 0 | 0 | 0 | 0 | 0 | 0 | 1 | 0 | 0 | 0 | 0 | 0 | 0 | 4550.4511
2025-10-25 | 9877.666 | 8.58 | 0.05 | 1 | 0 | 0 | 0 | 0 | 0 | 0 | 0 | 0 | 0 | 0 | 0 | 0 | 0 | 0 | 0 | 0 | 0 | 0 | 1 | 0 | 0 | 0 | 0 | 0 | 4371.2709
2025-10-25 | 9732.088 | 9.01 | 0 | 1 | 0 | 0 | 0 | 0 | 0 | 0 | 0 | 0 | 0 | 0 | 0 | 0 | 0 | 0 | 0 | 0 | 0 | 0 | 0 | 1 | 0 | 0 | 0 | 0 | 4325.2082
2025-10-25 | 9490.929 | 9.43 | 0 | 1 | 0 | 0 | 0 | 0 | 0 | 0 | 0 | 0 | 0 | 0 | 0 | 0 | 0 | 0 | 0 | 0 | 0 | 0 | 0 | 0 | 1 | 0 | 0 | 0 | 4226.4577
2025-10-25 | 9368.937 | 9.87 | 0 | 1 | 0 | 0 | 0 | 0 | 0 | 0 | 0 | 0 | 0 | 0 | 0 | 0 | 0 | 0 | 0 | 0 | 0 | 0 | 0 | 0 | 0 | 1 | 0 | 0 | 4105.114
2025-10-25 | 9143.208 | 10.1 | 0 | 1 | 0 | 0 | 0 | 0 | 0 | 0 | 0 | 0 | 0 | 0 | 0 | 0 | 0 | 0 | 0 | 0 | 0 | 0 | 0 | 0 | 0 | 0 | 1 | 0 | 3987.7101
2025-10-25 | 8671.878 | 10.55 | 0 | 1 | 0 | 0 | 0 | 0 | 0 | 0 | 0 | 0 | 0 | 0 | 0 | 0 | 0 | 0 | 0 | 0 | 0 | 0 | 0 | 0 | 0 | 0 | 0 | 1 | 3702.5639
2025-10-26 | 8499.269 | 11.26 | 0 | 1 | 1 | 0 | 0 | 0 | 0 | 0 | 0 | 0 | 0 | 0 | 0 | 0 | 0 | 0 | 0 | 0 | 0 | 0 | 0 | 0 | 0 | 0 | 0 | 0 | 3686.8169
2025-10-26 | 8538.935 | 11.69 | 0 | 1 | 0 | 1 | 0 | 0 | 0 | 0 | 0 | 0 | 0 | 0 | 0 | 0 | 0 | 0 | 0 | 0 | 0 | 0 | 0 | 0 | 0 | 0 | 0 | 0 | 3707.3647
2025-10-26 | 8703.846 | 12.04 | 0 | 1 | 0 | 0 | 1 | 0 | 0 | 0 | 0 | 0 | 0 | 0 | 0 | 0 | 0 | 0 | 0 | 0 | 0 | 0 | 0 | 0 | 0 | 0 | 0 | 0 | 3696.9798
2025-10-26 | 8945.92 | 12.29 | 0 | 1 | 0 | 0 | 0 | 1 | 0 | 0 | 0 | 0 | 0 | 0 | 0 | 0 | 0 | 0 | 0 | 0 | 0 | 0 | 0 | 0 | 0 | 0 | 0 | 0 | 3604.5676
2025-10-26 | 9321.401 | 12.76 | 0 | 1 | 0 | 0 | 0 | 0 | 1 | 0 | 0 | 0 | 0 | 0 | 0 | 0 | 0 | 0 | 0 | 0 | 0 | 0 | 0 | 0 | 0 | 0 | 0 | 0 | 3850.2009
2025-10-26 | 9900.602 | 12.72 | 0 | 1 | 0 | 0 | 0 | 0 | 0 | 1 | 0 | 0 | 0 | 0 | 0 | 0 | 0 | 0 | 0 | 0 | 0 | 0 | 0 | 0 | 0 | 0 | 0 | 0 | 4193.4716
2025-10-26 | 10369.043 | 12.91 | 0 | 1 | 0 | 0 | 0 | 0 | 0 | 0 | 1 | 0 | 0 | 0 | 0 | 0 | 0 | 0 | 0 | 0 | 0 | 0 | 0 | 0 | 0 | 0 | 0 | 0 | 4674.5818
2025-10-26 | 10531.627 | 12.97 | 0 | 1 | 0 | 0 | 0 | 0 | 0 | 0 | 0 | 1 | 0 | 0 | 0 | 0 | 0 | 0 | 0 | 0 | 0 | 0 | 0 | 0 | 0 | 0 | 0 | 0 | 5111.8956
2025-10-26 | 10873.791 | 11.85 | 0 | 1 | 0 | 0 | 0 | 0 | 0 | 0 | 0 | 0 | 1 | 0 | 0 | 0 | 0 | 0 | 0 | 0 | 0 | 0 | 0 | 0 | 0 | 0 | 0 | 0 | 5325.0875
2025-10-26 | 10985.235 | 10.59 | 0 | 1 | 0 | 0 | 0 | 0 | 0 | 0 | 0 | 0 | 0 | 1 | 0 | 0 | 0 | 0 | 0 | 0 | 0 | 0 | 0 | 0 | 0 | 0 | 0 | 0 | 5427.774
2025-10-26 | 11150.534 | 9.64 | 0 | 1 | 0 | 0 | 0 | 0 | 0 | 0 | 0 | 0 | 0 | 0 | 1 | 0 | 0 | 0 | 0 | 0 | 0 | 0 | 0 | 0 | 0 | 0 | 0 | 0 | 5437.7583
2025-10-26 | 9833.614 | 9.08 | 0 | 1 | 0 | 0 | 0 | 0 | 0 | 0 | 0 | 0 | 0 | 0 | 0 | 1 | 0 | 0 | 0 | 0 | 0 | 0 | 0 | 0 | 0 | 0 | 0 | 0 | 5315.41
2025-10-26 | 9714.367 | 8.85 | 0 | 1 | 0 | 0 | 0 | 0 | 0 | 0 | 0 | 0 | 0 | 0 | 0 | 0 | 1 | 0 | 0 | 0 | 0 | 0 | 0 | 0 | 0 | 0 | 0 | 0 | 5428.747
2025-10-26 | 10645.376 | 8.61 | 0 | 1 | 0 | 0 | 0 | 0 | 0 | 0 | 0 | 0 | 0 | 0 | 0 | 0 | 0 | 1 | 0 | 0 | 0 | 0 | 0 | 0 | 0 | 0 | 0 | 0 | 5435.4881
2025-10-26 | 10682.495 | 8.33 | 0.04 | 1 | 0 | 0 | 0 | 0 | 0 | 0 | 0 | 0 | 0 | 0 | 0 | 0 | 0 | 0 | 1 | 0 | 0 | 0 | 0 | 0 | 0 | 0 | 0 | 0 | 5218.7729
2025-10-26 | 10581.195 | 8.32 | 0.04 | 1 | 0 | 0 | 0 | 0 | 0 | 0 | 0 | 0 | 0 | 0 | 0 | 0 | 0 | 0 | 0 | 1 | 0 | 0 | 0 | 0 | 0 | 0 | 0 | 0 | 4805.3183
2025-10-26 | 10465.017 | 8.49 | 0.03 | 1 | 0 | 0 | 0 | 0 | 0 | 0 | 0 | 0 | 0 | 0 | 0 | 0 | 0 | 0 | 0 | 0 | 1 | 0 | 0 | 0 | 0 | 0 | 0 | 0 | 4710.2964
2025-10-26 | 10377.435 | 8.9 | 0 | 1 | 0 | 0 | 0 | 0 | 0 | 0 | 0 | 0 | 0 | 0 | 0 | 0 | 0 | 0 | 0 | 0 | 0 | 1 | 0 | 0 | 0 | 0 | 0 | 0 | 4562.4411
2025-10-26 | 11836.426 | 9.5 | 0.06 | 1 | 0 | 0 | 0 | 0 | 0 | 0 | 0 | 0 | 0 | 0 | 0 | 0 | 0 | 0 | 0 | 0 | 0 | 0 | 1 | 0 | 0 | 0 | 0 | 0 | 4396.8093
2025-10-26 | 11089.974 | 9.68 | 0.07 | 1 | 0 | 0 | 0 | 0 | 0 | 0 | 0 | 0 | 0 | 0 | 0 | 0 | 0 | 0 | 0 | 0 | 0 | 0 | 0 | 1 | 0 | 0 | 0 | 0 | 4346.4769
2025-10-26 | 11078.169 | 9.91 | 0.04 | 1 | 0 | 0 | 0 | 0 | 0 | 0 | 0 | 0 | 0 | 0 | 0 | 0 | 0 | 0 | 0 | 0 | 0 | 0 | 0 | 0 | 1 | 0 | 0 | 0 | 4241.2629
2025-10-26 | 11341.131 | 10.35 | 0 | 1 | 0 | 0 | 0 | 0 | 0 | 0 | 0 | 0 | 0 | 0 | 0 | 0 | 0 | 0 | 0 | 0 | 0 | 0 | 0 | 0 | 0 | 1 | 0 | 0 | 4118.2163
2025-10-26 | 11673.494 | 10.47 | 0 | 1 | 0 | 0 | 0 | 0 | 0 | 0 | 0 | 0 | 0 | 0 | 0 | 0 | 0 | 0 | 0 | 0 | 0 | 0 | 0 | 0 | 0 | 0 | 1 | 0 | 3997.8098
2025-10-26 | 12046.431 | 10.8 | 0.08 | 1 | 0 | 0 | 0 | 0 | 0 | 0 | 0 | 0 | 0 | 0 | 0 | 0 | 0 | 0 | 0 | 0 | 0 | 0 | 0 | 0 | 0 | 0 | 0 | 1 | 3712.7939
2025-10-27 | 12142.121 | 11.21 | 0.05 | 0 | 1 | 0 | 0 | 0 | 0 | 0 | 0 | 0 | 0 | 0 | 0 | 0 | 0 | 0 | 0 | 0 | 0 | 0 | 0 | 0 | 0 | 0 | 0 | 0 | 4304.695
2025-10-27 | 12417.736 | 11.5 | 0.04 | 0 | 0 | 1 | 0 | 0 | 0 | 0 | 0 | 0 | 0 | 0 | 0 | 0 | 0 | 0 | 0 | 0 | 0 | 0 | 0 | 0 | 0 | 0 | 0 | 0 | 4320.9955
2025-10-27 | 12421.805 | 11.84 | 0.01 | 0 | 0 | 0 | 1 | 0 | 0 | 0 | 0 | 0 | 0 | 0 | 0 | 0 | 0 | 0 | 0 | 0 | 0 | 0 | 0 | 0 | 0 | 0 | 0 | 0 | 4309.0605
2025-10-27 | 13125.798 | 11.69 | 0 | 0 | 0 | 0 | 0 | 1 | 0 | 0 | 0 | 0 | 0 | 0 | 0 | 0 | 0 | 0 | 0 | 0 | 0 | 0 | 0 | 0 | 0 | 0 | 0 | 0 | 4205.304
2025-10-27 | 13997.833 | 11.76 | 0.02 | 0 | 0 | 0 | 0 | 0 | 1 | 0 | 0 | 0 | 0 | 0 | 0 | 0 | 0 | 0 | 0 | 0 | 0 | 0 | 0 | 0 | 0 | 0 | 0 | 0 | 4440.8702
2025-10-27 | 15778.515 | 11.81 | 0.01 | 0 | 0 | 0 | 0 | 0 | 0 | 1 | 0 | 0 | 0 | 0 | 0 | 0 | 0 | 0 | 0 | 0 | 0 | 0 | 0 | 0 | 0 | 0 | 0 | 0 | 4786.1719
2025-10-27 | 17662.389 | 11.86 | 0.03 | 0 | 0 | 0 | 0 | 0 | 0 | 0 | 1 | 0 | 0 | 0 | 0 | 0 | 0 | 0 | 0 | 0 | 0 | 0 | 0 | 0 | 0 | 0 | 0 | 0 | 5264.3121
2025-10-27 | 18780.454 | 11.67 | 0 | 0 | 0 | 0 | 0 | 0 | 0 | 0 | 0 | 1 | 0 | 0 | 0 | 0 | 0 | 0 | 0 | 0 | 0 | 0 | 0 | 0 | 0 | 0 | 0 | 0 | 5693.5246
2025-10-27 | 19011.963 | 10.91 | 0.05 | 0 | 0 | 0 | 0 | 0 | 0 | 0 | 0 | 0 | 1 | 0 | 0 | 0 | 0 | 0 | 0 | 0 | 0 | 0 | 0 | 0 | 0 | 0 | 0 | 0 | 5918.6718
2025-10-27 | 19186.7 | 9.57 | 0.17 | 0 | 0 | 0 | 0 | 0 | 0 | 0 | 0 | 0 | 0 | 1 | 0 | 0 | 0 | 0 | 0 | 0 | 0 | 0 | 0 | 0 | 0 | 0 | 0 | 0 | 6024.2836
2025-10-27 | 19248.664 | 8.92 | 0.14 | 0 | 0 | 0 | 0 | 0 | 0 | 0 | 0 | 0 | 0 | 0 | 1 | 0 | 0 | 0 | 0 | 0 | 0 | 0 | 0 | 0 | 0 | 0 | 0 | 0 | 6041.1796
2025-10-27 | 19339.278 | 8.12 | 0.19 | 0 | 0 | 0 | 0 | 0 | 0 | 0 | 0 | 0 | 0 | 0 | 0 | 1 | 0 | 0 | 0 | 0 | 0 | 0 | 0 | 0 | 0 | 0 | 0 | 0 | 5914.4088
2025-10-27 | 18843.631 | 7.87 | 0.33 | 0 | 0 | 0 | 0 | 0 | 0 | 0 | 0 | 0 | 0 | 0 | 0 | 0 | 1 | 0 | 0 | 0 | 0 | 0 | 0 | 0 | 0 | 0 | 0 | 0 | 6033.1603
2025-10-27 | 18153.905 | 7.5 | 0.31 | 0 | 0 | 0 | 0 | 0 | 0 | 0 | 0 | 0 | 0 | 0 | 0 | 0 | 0 | 1 | 0 | 0 | 0 | 0 | 0 | 0 | 0 | 0 | 0 | 0 | 6035.5014
2025-10-27 | 17714.857 | 7.59 | 0.46 | 0 | 0 | 0 | 0 | 0 | 0 | 0 | 0 | 0 | 0 | 0 | 0 | 0 | 0 | 0 | 1 | 0 | 0 | 0 | 0 | 0 | 0 | 0 | 0 | 0 | 5833.569
2025-10-27 | 17456.712 | 7.5 | 0.44 | 0 | 0 | 0 | 0 | 0 | 0 | 0 | 0 | 0 | 0 | 0 | 0 | 0 | 0 | 0 | 0 | 1 | 0 | 0 | 0 | 0 | 0 | 0 | 0 | 0 | 5417.0792
2025-10-27 | 17299.074 | 7.99 | 0.46 | 0 | 0 | 0 | 0 | 0 | 0 | 0 | 0 | 0 | 0 | 0 | 0 | 0 | 0 | 0 | 0 | 0 | 1 | 0 | 0 | 0 | 0 | 0 | 0 | 0 | 5332.0694
2025-10-27 | 17276.2 | 8.78 | 0.38 | 0 | 0 | 0 | 0 | 0 | 0 | 0 | 0 | 0 | 0 | 0 | 0 | 0 | 0 | 0 | 0 | 0 | 0 | 1 | 0 | 0 | 0 | 0 | 0 | 0 | 5192.458
2025-10-27 | 17044.755 | 9.31 | 0.29 | 0 | 0 | 0 | 0 | 0 | 0 | 0 | 0 | 0 | 0 | 0 | 0 | 0 | 0 | 0 | 0 | 0 | 0 | 0 | 1 | 0 | 0 | 0 | 0 | 0 | 5018.5292
2025-10-27 | 16603.5 | 9.77 | 0.23 | 0 | 0 | 0 | 0 | 0 | 0 | 0 | 0 | 0 | 0 | 0 | 0 | 0 | 0 | 0 | 0 | 0 | 0 | 0 | 0 | 1 | 0 | 0 | 0 | 0 | 4972.8597
2025-10-27 | 16418.685 | 10.05 | 0.26 | 0 | 0 | 0 | 0 | 0 | 0 | 0 | 0 | 0 | 0 | 0 | 0 | 0 | 0 | 0 | 0 | 0 | 0 | 0 | 0 | 0 | 1 | 0 | 0 | 0 | 4871.5649
2025-10-27 | 16378.684 | 10.19 | 0.23 | 0 | 0 | 0 | 0 | 0 | 0 | 0 | 0 | 0 | 0 | 0 | 0 | 0 | 0 | 0 | 0 | 0 | 0 | 0 | 0 | 0 | 0 | 1 | 0 | 0 | 4740.7552
2025-10-27 | 16055.873 | 10.44 | 0.17 | 0 | 0 | 0 | 0 | 0 | 0 | 0 | 0 | 0 | 0 | 0 | 0 | 0 | 0 | 0 | 0 | 0 | 0 | 0 | 0 | 0 | 0 | 0 | 1 | 0 | 4621.3427
2025-10-27 | 15269.068 | 10.83 | 0.1 | 0 | 0 | 0 | 0 | 0 | 0 | 0 | 0 | 0 | 0 | 0 | 0 | 0 | 0 | 0 | 0 | 0 | 0 | 0 | 0 | 0 | 0 | 0 | 0 | 1 | 4331.5785
2025-10-28 | 14786.105 | 11.13 | 0.06 | 0 | 1 | 0 | 0 | 0 | 0 | 0 | 0 | 0 | 0 | 0 | 0 | 0 | 0 | 0 | 0 | 0 | 0 | 0 | 0 | 0 | 0 | 0 | 0 | 0 | 4302.9371
2025-10-28 | 14122.286 | 11.35 | 0.05 | 0 | 0 | 1 | 0 | 0 | 0 | 0 | 0 | 0 | 0 | 0 | 0 | 0 | 0 | 0 | 0 | 0 | 0 | 0 | 0 | 0 | 0 | 0 | 0 | 0 | 4317.3268
2025-10-28 | 13668.939 | 11.37 | 0.06 | 0 | 0 | 0 | 1 | 0 | 0 | 0 | 0 | 0 | 0 | 0 | 0 | 0 | 0 | 0 | 0 | 0 | 0 | 0 | 0 | 0 | 0 | 0 | 0 | 0 | 4298.3599
2025-10-28 | 14273.743 | 11.46 | 0.06 | 0 | 0 | 0 | 0 | 1 | 0 | 0 | 0 | 0 | 0 | 0 | 0 | 0 | 0 | 0 | 0 | 0 | 0 | 0 | 0 | 0 | 0 | 0 | 0 | 0 | 4201.5803
2025-10-28 | 15517.81 | 11.71 | 0 | 0 | 0 | 0 | 0 | 0 | 1 | 0 | 0 | 0 | 0 | 0 | 0 | 0 | 0 | 0 | 0 | 0 | 0 | 0 | 0 | 0 | 0 | 0 | 0 | 0 | 4438.6539
2025-10-28 | 16960.22 | 12.39 | 0 | 0 | 0 | 0 | 0 | 0 | 0 | 1 | 0 | 0 | 0 | 0 | 0 | 0 | 0 | 0 | 0 | 0 | 0 | 0 | 0 | 0 | 0 | 0 | 0 | 0 | 4801.578
2025-10-28 | 18547.55 | 12.47 | 0 | 0 | 0 | 0 | 0 | 0 | 0 | 0 | 1 | 0 | 0 | 0 | 0 | 0 | 0 | 0 | 0 | 0 | 0 | 0 | 0 | 0 | 0 | 0 | 0 | 0 | 5279.6856
2025-10-28 | 19219.963 | 12.87 | 0 | 0 | 0 | 0 | 0 | 0 | 0 | 0 | 0 | 1 | 0 | 0 | 0 | 0 | 0 | 0 | 0 | 0 | 0 | 0 | 0 | 0 | 0 | 0 | 0 | 0 | 5726.2802
2025-10-28 | 18936.37 | 12.14 | 0 | 0 | 0 | 0 | 0 | 0 | 0 | 0 | 0 | 0 | 1 | 0 | 0 | 0 | 0 | 0 | 0 | 0 | 0 | 0 | 0 | 0 | 0 | 0 | 0 | 0 | 5950.1176
2025-10-28 | 18776.858 | 10.92 | 0 | 0 | 0 | 0 | 0 | 0 | 0 | 0 | 0 | 0 | 0 | 1 | 0 | 0 | 0 | 0 | 0 | 0 | 0 | 0 | 0 | 0 | 0 | 0 | 0 | 0 | 6053.896
2025-10-28 | 18770.089 | 10.03 | 0 | 0 | 0 | 0 | 0 | 0 | 0 | 0 | 0 | 0 | 0 | 0 | 1 | 0 | 0 | 0 | 0 | 0 | 0 | 0 | 0 | 0 | 0 | 0 | 0 | 0 | 6065.5181
2025-10-28 | 18496.361 | 9.3 | 0 | 0 | 0 | 0 | 0 | 0 | 0 | 0 | 0 | 0 | 0 | 0 | 0 | 1 | 0 | 0 | 0 | 0 | 0 | 0 | 0 | 0 | 0 | 0 | 0 | 0 | 5938.5294
2025-10-28 | 18470.754 | 9.06 | 0 | 0 | 0 | 0 | 0 | 0 | 0 | 0 | 0 | 0 | 0 | 0 | 0 | 0 | 1 | 0 | 0 | 0 | 0 | 0 | 0 | 0 | 0 | 0 | 0 | 0 | 6051.5935
2025-10-28 | 18343.672 | 8.29 | 0 | 0 | 0 | 0 | 0 | 0 | 0 | 0 | 0 | 0 | 0 | 0 | 0 | 0 | 0 | 1 | 0 | 0 | 0 | 0 | 0 | 0 | 0 | 0 | 0 | 0 | 6043.8675
2025-10-28 | 18095.791 | 7.95 | 0 | 0 | 0 | 0 | 0 | 0 | 0 | 0 | 0 | 0 | 0 | 0 | 0 | 0 | 0 | 0 | 1 | 0 | 0 | 0 | 0 | 0 | 0 | 0 | 0 | 0 | 5823.8116
2025-10-28 | 17854.923 | 8.16 | 0 | 0 | 0 | 0 | 0 | 0 | 0 | 0 | 0 | 0 | 0 | 0 | 0 | 0 | 0 | 0 | 0 | 1 | 0 | 0 | 0 | 0 | 0 | 0 | 0 | 0 | 5416.3621
2025-10-28 | 17426.312 | 8.36 | 0 | 0 | 0 | 0 | 0 | 0 | 0 | 0 | 0 | 0 | 0 | 0 | 0 | 0 | 0 | 0 | 0 | 0 | 1 | 0 | 0 | 0 | 0 | 0 | 0 | 0 | 5322.5849
2025-10-28 | 17207.544 | 9.45 | 0 | 0 | 0 | 0 | 0 | 0 | 0 | 0 | 0 | 0 | 0 | 0 | 0 | 0 | 0 | 0 | 0 | 0 | 0 | 1 | 0 | 0 | 0 | 0 | 0 | 0 | 5194.5683
2025-10-28 | 16873.716 | 10.08 | 0 | 0 | 0 | 0 | 0 | 0 | 0 | 0 | 0 | 0 | 0 | 0 | 0 | 0 | 0 | 0 | 0 | 0 | 0 | 0 | 1 | 0 | 0 | 0 | 0 | 0 | 5027.2009
2025-10-28 | 16311.933 | 10.45 | 0 | 0 | 0 | 0 | 0 | 0 | 0 | 0 | 0 | 0 | 0 | 0 | 0 | 0 | 0 | 0 | 0 | 0 | 0 | 0 | 0 | 1 | 0 | 0 | 0 | 0 | 4981.6291
2025-10-28 | 15920.381 | 10.72 | 0 | 0 | 0 | 0 | 0 | 0 | 0 | 0 | 0 | 0 | 0 | 0 | 0 | 0 | 0 | 0 | 0 | 0 | 0 | 0 | 0 | 0 | 1 | 0 | 0 | 0 | 4878.7842
2025-10-28 | 15279.973 | 10.91 | 0 | 0 | 0 | 0 | 0 | 0 | 0 | 0 | 0 | 0 | 0 | 0 | 0 | 0 | 0 | 0 | 0 | 0 | 0 | 0 | 0 | 0 | 0 | 1 | 0 | 0 | 4750.6164
2025-10-28 | 15260.8 | 10.71 | 0 | 0 | 0 | 0 | 0 | 0 | 0 | 0 | 0 | 0 | 0 | 0 | 0 | 0 | 0 | 0 | 0 | 0 | 0 | 0 | 0 | 0 | 0 | 0 | 1 | 0 | 4621.4751
2025-10-28 | 14659.745 | 11.37 | 0 | 0 | 0 | 0 | 0 | 0 | 0 | 0 | 0 | 0 | 0 | 0 | 0 | 0 | 0 | 0 | 0 | 0 | 0 | 0 | 0 | 0 | 0 | 0 | 0 | 1 | 4342.0611
2025-10-29 | 13877.68 | 11.82 | 0 | 0 | 1 | 0 | 0 | 0 | 0 | 0 | 0 | 0 | 0 | 0 | 0 | 0 | 0 | 0 | 0 | 0 | 0 | 0 | 0 | 0 | 0 | 0 | 0 | 0 | 4319.2171
2025-10-29 | 13452.601 | 12.15 | 0 | 0 | 0 | 1 | 0 | 0 | 0 | 0 | 0 | 0 | 0 | 0 | 0 | 0 | 0 | 0 | 0 | 0 | 0 | 0 | 0 | 0 | 0 | 0 | 0 | 0 | 4337.0352
2025-10-29 | 13811.285 | 12.15 | 0 | 0 | 0 | 0 | 1 | 0 | 0 | 0 | 0 | 0 | 0 | 0 | 0 | 0 | 0 | 0 | 0 | 0 | 0 | 0 | 0 | 0 | 0 | 0 | 0 | 0 | 4317.0966
2025-10-29 | 14133.514 | 12.36 | 0 | 0 | 0 | 0 | 0 | 1 | 0 | 0 | 0 | 0 | 0 | 0 | 0 | 0 | 0 | 0 | 0 | 0 | 0 | 0 | 0 | 0 | 0 | 0 | 0 | 0 | 4223.5926
2025-10-29 | 14715.664 | 12.15 | 0 | 0 | 0 | 0 | 0 | 0 | 1 | 0 | 0 | 0 | 0 | 0 | 0 | 0 | 0 | 0 | 0 | 0 | 0 | 0 | 0 | 0 | 0 | 0 | 0 | 0 | 4450.6643
2025-10-29 | 16655.398 | 12.01 | 0 | 0 | 0 | 0 | 0 | 0 | 0 | 1 | 0 | 0 | 0 | 0 | 0 | 0 | 0 | 0 | 0 | 0 | 0 | 0 | 0 | 0 | 0 | 0 | 0 | 0 | 4791.2054
2025-10-29 | 18243.662 | 11.53 | 0 | 0 | 0 | 0 | 0 | 0 | 0 | 0 | 1 | 0 | 0 | 0 | 0 | 0 | 0 | 0 | 0 | 0 | 0 | 0 | 0 | 0 | 0 | 0 | 0 | 0 | 5254.0271
2025-10-29 | 18573.748 | 11.13 | 0 | 0 | 0 | 0 | 0 | 0 | 0 | 0 | 0 | 1 | 0 | 0 | 0 | 0 | 0 | 0 | 0 | 0 | 0 | 0 | 0 | 0 | 0 | 0 | 0 | 0 | 5678.7846
2025-10-29 | 18624.916 | 10.53 | 0 | 0 | 0 | 0 | 0 | 0 | 0 | 0 | 0 | 0 | 1 | 0 | 0 | 0 | 0 | 0 | 0 | 0 | 0 | 0 | 0 | 0 | 0 | 0 | 0 | 0 | 5906.1705
2025-10-29 | 18357.489 | 9.66 | 0 | 0 | 0 | 0 | 0 | 0 | 0 | 0 | 0 | 0 | 0 | 1 | 0 | 0 | 0 | 0 | 0 | 0 | 0 | 0 | 0 | 0 | 0 | 0 | 0 | 0 | 6019.5027
2025-10-29 | 18514.702 | 8.51 | 0 | 0 | 0 | 0 | 0 | 0 | 0 | 0 | 0 | 0 | 0 | 0 | 1 | 0 | 0 | 0 | 0 | 0 | 0 | 0 | 0 | 0 | 0 | 0 | 0 | 0 | 6024.0277
2025-10-29 | 18214.381 | 7.84 | 0 | 0 | 0 | 0 | 0 | 0 | 0 | 0 | 0 | 0 | 0 | 0 | 0 | 1 | 0 | 0 | 0 | 0 | 0 | 0 | 0 | 0 | 0 | 0 | 0 | 0 | 5898.6767
2025-10-29 | 18103.086 | 7.09 | 0.02 | 0 | 0 | 0 | 0 | 0 | 0 | 0 | 0 | 0 | 0 | 0 | 0 | 0 | 1 | 0 | 0 | 0 | 0 | 0 | 0 | 0 | 0 | 0 | 0 | 0 | 5998.6712
2025-10-29 | 18017.749 | 6.49 | 0.16 | 0 | 0 | 0 | 0 | 0 | 0 | 0 | 0 | 0 | 0 | 0 | 0 | 0 | 0 | 1 | 0 | 0 | 0 | 0 | 0 | 0 | 0 | 0 | 0 | 0 | 6001.546
2025-10-29 | 17554.161 | 6.28 | 0.12 | 0 | 0 | 0 | 0 | 0 | 0 | 0 | 0 | 0 | 0 | 0 | 0 | 0 | 0 | 0 | 1 | 0 | 0 | 0 | 0 | 0 | 0 | 0 | 0 | 0 | 5783.3356
2025-10-29 | 17315.44 | 6.47 | 0.12 | 0 | 0 | 0 | 0 | 0 | 0 | 0 | 0 | 0 | 0 | 0 | 0 | 0 | 0 | 0 | 0 | 1 | 0 | 0 | 0 | 0 | 0 | 0 | 0 | 0 | 5375.3402
2025-10-29 | 16424.083 | 6.74 | 0.1 | 0 | 0 | 0 | 0 | 0 | 0 | 0 | 0 | 0 | 0 | 0 | 0 | 0 | 0 | 0 | 0 | 0 | 1 | 0 | 0 | 0 | 0 | 0 | 0 | 0 | 5282.6222
2025-10-29 | 16430.607 | 7.5 | 0 | 0 | 0 | 0 | 0 | 0 | 0 | 0 | 0 | 0 | 0 | 0 | 0 | 0 | 0 | 0 | 0 | 0 | 0 | 1 | 0 | 0 | 0 | 0 | 0 | 0 | 5141.3405
2025-10-29 | 16344.631 | 8.42 | 0 | 0 | 0 | 0 | 0 | 0 | 0 | 0 | 0 | 0 | 0 | 0 | 0 | 0 | 0 | 0 | 0 | 0 | 0 | 0 | 1 | 0 | 0 | 0 | 0 | 0 | 4981.889
2025-10-29 | 16090.331 | 8.94 | 0 | 0 | 0 | 0 | 0 | 0 | 0 | 0 | 0 | 0 | 0 | 0 | 0 | 0 | 0 | 0 | 0 | 0 | 0 | 0 | 0 | 1 | 0 | 0 | 0 | 0 | 4940.4116
2025-10-29 | 15538.644 | 9.27 | 0 | 0 | 0 | 0 | 0 | 0 | 0 | 0 | 0 | 0 | 0 | 0 | 0 | 0 | 0 | 0 | 0 | 0 | 0 | 0 | 0 | 0 | 1 | 0 | 0 | 0 | 4839.2045
2025-10-29 | 15056.356 | 9.95 | 0 | 0 | 0 | 0 | 0 | 0 | 0 | 0 | 0 | 0 | 0 | 0 | 0 | 0 | 0 | 0 | 0 | 0 | 0 | 0 | 0 | 0 | 0 | 1 | 0 | 0 | 4724.412
2025-10-29 | 14253.913 | 10.51 | 0 | 0 | 0 | 0 | 0 | 0 | 0 | 0 | 0 | 0 | 0 | 0 | 0 | 0 | 0 | 0 | 0 | 0 | 0 | 0 | 0 | 0 | 0 | 0 | 1 | 0 | 4616.0158
2025-10-29 | 13690.709 | 10.7 | 0 | 0 | 0 | 0 | 0 | 0 | 0 | 0 | 0 | 0 | 0 | 0 | 0 | 0 | 0 | 0 | 0 | 0 | 0 | 0 | 0 | 0 | 0 | 0 | 0 | 1 | 4323.7726
2025-10-30 | 13110.018 | 11.15 | 0 | 0 | 1 | 0 | 0 | 0 | 0 | 0 | 0 | 0 | 0 | 0 | 0 | 0 | 0 | 0 | 0 | 0 | 0 | 0 | 0 | 0 | 0 | 0 | 0 | 0 | 4300.9286
2025-10-30 | 12777.519 | 11.13 | 0 | 0 | 0 | 1 | 0 | 0 | 0 | 0 | 0 | 0 | 0 | 0 | 0 | 0 | 0 | 0 | 0 | 0 | 0 | 0 | 0 | 0 | 0 | 0 | 0 | 0 | 4309.1929
2025-10-30 | 12982.08 | 11.23 | 0 | 0 | 0 | 0 | 1 | 0 | 0 | 0 | 0 | 0 | 0 | 0 | 0 | 0 | 0 | 0 | 0 | 0 | 0 | 0 | 0 | 0 | 0 | 0 | 0 | 0 | 4291.984
2025-10-30 | 13554.499 | 11.63 | 0 | 0 | 0 | 0 | 0 | 1 | 0 | 0 | 0 | 0 | 0 | 0 | 0 | 0 | 0 | 0 | 0 | 0 | 0 | 0 | 0 | 0 | 0 | 0 | 0 | 0 | 4203.6662
2025-10-30 | 14269.397 | 11.97 | 0 | 0 | 0 | 0 | 0 | 0 | 1 | 0 | 0 | 0 | 0 | 0 | 0 | 0 | 0 | 0 | 0 | 0 | 0 | 0 | 0 | 0 | 0 | 0 | 0 | 0 | 4445.751
2025-10-30 | 15723.076 | 12.03 | 0 | 0 | 0 | 0 | 0 | 0 | 0 | 1 | 0 | 0 | 0 | 0 | 0 | 0 | 0 | 0 | 0 | 0 | 0 | 0 | 0 | 0 | 0 | 0 | 0 | 0 | 4791.7513
2025-10-30 | 17099.636 | 11.86 | 0 | 0 | 0 | 0 | 0 | 0 | 0 | 0 | 1 | 0 | 0 | 0 | 0 | 0 | 0 | 0 | 0 | 0 | 0 | 0 | 0 | 0 | 0 | 0 | 0 | 0 | 5263.0349
2025-10-30 | 17833.928 | 11.98 | 0 | 0 | 0 | 0 | 0 | 0 | 0 | 0 | 0 | 1 | 0 | 0 | 0 | 0 | 0 | 0 | 0 | 0 | 0 | 0 | 0 | 0 | 0 | 0 | 0 | 0 | 5701.9864
2025-10-30 | 17932.982 | 11.28 | 0 | 0 | 0 | 0 | 0 | 0 | 0 | 0 | 0 | 0 | 1 | 0 | 0 | 0 | 0 | 0 | 0 | 0 | 0 | 0 | 0 | 0 | 0 | 0 | 0 | 0 | 5926.6428
2025-10-30 | 18215.809 | 10.53 | 0.14 | 0 | 0 | 0 | 0 | 0 | 0 | 0 | 0 | 0 | 0 | 1 | 0 | 0 | 0 | 0 | 0 | 0 | 0 | 0 | 0 | 0 | 0 | 0 | 0 | 0 | 6049.2109
2025-10-30 | 18322.033 | 10.18 | 0.24 | 0 | 0 | 0 | 0 | 0 | 0 | 0 | 0 | 0 | 0 | 0 | 1 | 0 | 0 | 0 | 0 | 0 | 0 | 0 | 0 | 0 | 0 | 0 | 0 | 0 | 6079.8304
2025-10-30 | 18155.912 | 9.76 | 0.31 | 0 | 0 | 0 | 0 | 0 | 0 | 0 | 0 | 0 | 0 | 0 | 0 | 1 | 0 | 0 | 0 | 0 | 0 | 0 | 0 | 0 | 0 | 0 | 0 | 0 | 5964.2837
2025-10-30 | 18386.139 | 9.57 | 0.43 | 0 | 0 | 0 | 0 | 0 | 0 | 0 | 0 | 0 | 0 | 0 | 0 | 0 | 1 | 0 | 0 | 0 | 0 | 0 | 0 | 0 | 0 | 0 | 0 | 0 | 6083.8215
2025-10-30 | 17922.63 | 9.24 | 0.48 | 0 | 0 | 0 | 0 | 0 | 0 | 0 | 0 | 0 | 0 | 0 | 0 | 0 | 0 | 1 | 0 | 0 | 0 | 0 | 0 | 0 | 0 | 0 | 0 | 0 | 6090.2347
2025-10-30 | 17469.916 | 9.4 | 0.5 | 0 | 0 | 0 | 0 | 0 | 0 | 0 | 0 | 0 | 0 | 0 | 0 | 0 | 0 | 0 | 1 | 0 | 0 | 0 | 0 | 0 | 0 | 0 | 0 | 0 | 5884.6784
2025-10-30 | 17507.372 | 9.32 | 0.38 | 0 | 0 | 0 | 0 | 0 | 0 | 0 | 0 | 0 | 0 | 0 | 0 | 0 | 0 | 0 | 0 | 1 | 0 | 0 | 0 | 0 | 0 | 0 | 0 | 0 | 5464.2041
2025-10-30 | 16776.7 | 9.72 | 0.33 | 0 | 0 | 0 | 0 | 0 | 0 | 0 | 0 | 0 | 0 | 0 | 0 | 0 | 0 | 0 | 0 | 0 | 1 | 0 | 0 | 0 | 0 | 0 | 0 | 0 | 5373.7574
2025-10-30 | 16560.336 | 10.33 | 0.26 | 0 | 0 | 0 | 0 | 0 | 0 | 0 | 0 | 0 | 0 | 0 | 0 | 0 | 0 | 0 | 0 | 0 | 0 | 1 | 0 | 0 | 0 | 0 | 0 | 0 | 5229.6584
2025-10-30 | 16349.575 | 10.93 | 0.26 | 0 | 0 | 0 | 0 | 0 | 0 | 0 | 0 | 0 | 0 | 0 | 0 | 0 | 0 | 0 | 0 | 0 | 0 | 0 | 1 | 0 | 0 | 0 | 0 | 0 | 5061.4721
2025-10-30 | 15727.449 | 11.12 | 0.27 | 0 | 0 | 0 | 0 | 0 | 0 | 0 | 0 | 0 | 0 | 0 | 0 | 0 | 0 | 0 | 0 | 0 | 0 | 0 | 0 | 1 | 0 | 0 | 0 | 0 | 5011.4127
2025-10-30 | 15321.213 | 11.27 | 0.23 | 0 | 0 | 0 | 0 | 0 | 0 | 0 | 0 | 0 | 0 | 0 | 0 | 0 | 0 | 0 | 0 | 0 | 0 | 0 | 0 | 0 | 1 | 0 | 0 | 0 | 4903.5892
2025-10-30 | 14622.984 | 11.54 | 0.16 | 0 | 0 | 0 | 0 | 0 | 0 | 0 | 0 | 0 | 0 | 0 | 0 | 0 | 0 | 0 | 0 | 0 | 0 | 0 | 0 | 0 | 0 | 1 | 0 | 0 | 4774.625
2025-10-30 | 14245.113 | 11.87 | 0.12 | 0 | 0 | 0 | 0 | 0 | 0 | 0 | 0 | 0 | 0 | 0 | 0 | 0 | 0 | 0 | 0 | 0 | 0 | 0 | 0 | 0 | 0 | 0 | 1 | 0 | 4658.2477
2025-10-30 | 13577.735 | 12.02 | 0.09 | 0 | 0 | 0 | 0 | 0 | 0 | 0 | 0 | 0 | 0 | 0 | 0 | 0 | 0 | 0 | 0 | 0 | 0 | 0 | 0 | 0 | 0 | 0 | 0 | 1 | 4363.6354
2025-10-31 | 12774.611 | 12.19 | 0.09 | 0 | 1 | 0 | 0 | 0 | 0 | 0 | 0 | 0 | 0 | 0 | 0 | 0 | 0 | 0 | 0 | 0 | 0 | 0 | 0 | 0 | 0 | 0 | 0 | 0 | 4333.1484
2025-10-31 | 12525.374 | 12.5 | 0.12 | 0 | 0 | 1 | 0 | 0 | 0 | 0 | 0 | 0 | 0 | 0 | 0 | 0 | 0 | 0 | 0 | 0 | 0 | 0 | 0 | 0 | 0 | 0 | 0 | 0 | 4351.6978
2025-10-31 | 12221.871 | 12.47 | 0.05 | 0 | 0 | 0 | 1 | 0 | 0 | 0 | 0 | 0 | 0 | 0 | 0 | 0 | 0 | 0 | 0 | 0 | 0 | 0 | 0 | 0 | 0 | 0 | 0 | 0 | 4327.9601
2025-10-31 | 12698.505 | 12.37 | 0 | 0 | 0 | 0 | 0 | 1 | 0 | 0 | 0 | 0 | 0 | 0 | 0 | 0 | 0 | 0 | 0 | 0 | 0 | 0 | 0 | 0 | 0 | 0 | 0 | 0 | 4223.8655
2025-10-31 | 13789.145 | 12.38 | 0 | 0 | 0 | 0 | 0 | 0 | 1 | 0 | 0 | 0 | 0 | 0 | 0 | 0 | 0 | 0 | 0 | 0 | 0 | 0 | 0 | 0 | 0 | 0 | 0 | 0 | 4456.9425
2025-10-31 | 15124.825 | 12.18 | 0 | 0 | 0 | 0 | 0 | 0 | 0 | 1 | 0 | 0 | 0 | 0 | 0 | 0 | 0 | 0 | 0 | 0 | 0 | 0 | 0 | 0 | 0 | 0 | 0 | 0 | 4795.8458
2025-10-31 | 16134.625 | 12.14 | 0 | 0 | 0 | 0 | 0 | 0 | 0 | 0 | 1 | 0 | 0 | 0 | 0 | 0 | 0 | 0 | 0 | 0 | 0 | 0 | 0 | 0 | 0 | 0 | 0 | 0 | 5270.6779
2025-10-31 | 16839.625 | 12.37 | 0 | 0 | 0 | 0 | 0 | 0 | 0 | 0 | 0 | 1 | 0 | 0 | 0 | 0 | 0 | 0 | 0 | 0 | 0 | 0 | 0 | 0 | 0 | 0 | 0 | 0 | 5712.632
2025-10-31 | 16825.831 | 11.69 | 0 | 0 | 0 | 0 | 0 | 0 | 0 | 0 | 0 | 0 | 1 | 0 | 0 | 0 | 0 | 0 | 0 | 0 | 0 | 0 | 0 | 0 | 0 | 0 | 0 | 0 | 5937.8343
2025-10-31 | 16989.949 | 10.7 | 0.13 | 0 | 0 | 0 | 0 | 0 | 0 | 0 | 0 | 0 | 0 | 1 | 0 | 0 | 0 | 0 | 0 | 0 | 0 | 0 | 0 | 0 | 0 | 0 | 0 | 0 | 6053.4255
2025-10-31 | 16759.788 | 10.12 | 0.23 | 0 | 0 | 0 | 0 | 0 | 0 | 0 | 0 | 0 | 0 | 0 | 1 | 0 | 0 | 0 | 0 | 0 | 0 | 0 | 0 | 0 | 0 | 0 | 0 | 0 | 6077.7669
2025-10-31 | 16296.025 | 9.24 | 0.32 | 0 | 0 | 0 | 0 | 0 | 0 | 0 | 0 | 0 | 0 | 0 | 0 | 1 | 0 | 0 | 0 | 0 | 0 | 0 | 0 | 0 | 0 | 0 | 0 | 0 | 5950.5154
2025-10-31 | 16733.824 | 8.62 | 0.33 | 0 | 0 | 0 | 0 | 0 | 0 | 0 | 0 | 0 | 0 | 0 | 0 | 0 | 1 | 0 | 0 | 0 | 0 | 0 | 0 | 0 | 0 | 0 | 0 | 0 | 6053.6326
2025-10-31 | 16641.543 | 8.42 | 0.3 | 0 | 0 | 0 | 0 | 0 | 0 | 0 | 0 | 0 | 0 | 0 | 0 | 0 | 0 | 1 | 0 | 0 | 0 | 0 | 0 | 0 | 0 | 0 | 0 | 0 | 6060.1883
2025-10-31 | 15383.615 | 8.27 | 0.33 | 0 | 0 | 0 | 0 | 0 | 0 | 0 | 0 | 0 | 0 | 0 | 0 | 0 | 0 | 0 | 1 | 0 | 0 | 0 | 0 | 0 | 0 | 0 | 0 | 0 | 5846.5959
2025-10-31 | 15156.965 | 8.34 | 0.39 | 0 | 0 | 0 | 0 | 0 | 0 | 0 | 0 | 0 | 0 | 0 | 0 | 0 | 0 | 0 | 0 | 1 | 0 | 0 | 0 | 0 | 0 | 0 | 0 | 0 | 5437.8794
2025-10-31 | 14780.228 | 8.89 | 0.46 | 0 | 0 | 0 | 0 | 0 | 0 | 0 | 0 | 0 | 0 | 0 | 0 | 0 | 0 | 0 | 0 | 0 | 1 | 0 | 0 | 0 | 0 | 0 | 0 | 0 | 5356.6361
2025-10-31 | 14514.211 | 9.2 | 0.45 | 0 | 0 | 0 | 0 | 0 | 0 | 0 | 0 | 0 | 0 | 0 | 0 | 0 | 0 | 0 | 0 | 0 | 0 | 1 | 0 | 0 | 0 | 0 | 0 | 0 | 5206.9026
2025-10-31 | 14280.853 | 9.51 | 0.38 | 0 | 0 | 0 | 0 | 0 | 0 | 0 | 0 | 0 | 0 | 0 | 0 | 0 | 0 | 0 | 0 | 0 | 0 | 0 | 1 | 0 | 0 | 0 | 0 | 0 | 5027.8202
2025-10-31 | 13733.194 | 9.87 | 0.36 | 0 | 0 | 0 | 0 | 0 | 0 | 0 | 0 | 0 | 0 | 0 | 0 | 0 | 0 | 0 | 0 | 0 | 0 | 0 | 0 | 1 | 0 | 0 | 0 | 0 | 4981.1239
2025-10-31 | 13062.134 | 10.16 | 0.2 | 0 | 0 | 0 | 0 | 0 | 0 | 0 | 0 | 0 | 0 | 0 | 0 | 0 | 0 | 0 | 0 | 0 | 0 | 0 | 0 | 0 | 1 | 0 | 0 | 0 | 4872.0131
2025-10-31 | 11347.239 | 10.61 | 0 | 0 | 0 | 0 | 0 | 0 | 0 | 0 | 0 | 0 | 0 | 0 | 0 | 0 | 0 | 0 | 0 | 0 | 0 | 0 | 0 | 0 | 0 | 1 | 0 | 0 | 4742.4275
2025-10-31 | 10191.522 | 10.8 | 0 | 0 | 0 | 0 | 0 | 0 | 0 | 0 | 0 | 0 | 0 | 0 | 0 | 0 | 0 | 0 | 0 | 0 | 0 | 0 | 0 | 0 | 0 | 0 | 1 | 0 | 4623.9318
2025-10-31 | 9491.358 | 11.08 | 0 | 0 | 0 | 0 | 0 | 0 | 0 | 0 | 0 | 0 | 0 | 0 | 0 | 0 | 0 | 0 | 0 | 0 | 0 | 0 | 0 | 0 | 0 | 0 | 0 | 1 | 4334.1452
2025-11-01 | 9203.805 | 11.2 | 0 | 1 | 1 | 0 | 0 | 0 | 0 | 0 | 0 | 0 | 0 | 0 | 0 | 0 | 0 | 0 | 0 | 0 | 0 | 0 | 0 | 0 | 0 | 0 | 0 | 0 | 3685.1792
2025-11-01 | 9108.745 | 11.56 | 0 | 1 | 0 | 1 | 0 | 0 | 0 | 0 | 0 | 0 | 0 | 0 | 0 | 0 | 0 | 0 | 0 | 0 | 0 | 0 | 0 | 0 | 0 | 0 | 0 | 0 | 3703.8161
2025-11-01 | 9118.629 | 11.57 | 0 | 1 | 0 | 0 | 1 | 0 | 0 | 0 | 0 | 0 | 0 | 0 | 0 | 0 | 0 | 0 | 0 | 0 | 0 | 0 | 0 | 0 | 0 | 0 | 0 | 0 | 3684.1505
2025-11-01 | 9585.384 | 11.76 | 0 | 1 | 0 | 0 | 0 | 1 | 0 | 0 | 0 | 0 | 0 | 0 | 0 | 0 | 0 | 0 | 0 | 0 | 0 | 0 | 0 | 0 | 0 | 0 | 0 | 0 | 3590.1006
2025-11-01 | 9712.866 | 11.89 | 0 | 1 | 0 | 0 | 0 | 0 | 1 | 0 | 0 | 0 | 0 | 0 | 0 | 0 | 0 | 0 | 0 | 0 | 0 | 0 | 0 | 0 | 0 | 0 | 0 | 0 | 3826.4531
2025-11-01 | 10292.772 | 11.98 | 0 | 1 | 0 | 0 | 0 | 0 | 0 | 1 | 0 | 0 | 0 | 0 | 0 | 0 | 0 | 0 | 0 | 0 | 0 | 0 | 0 | 0 | 0 | 0 | 0 | 0 | 4173.2723
2025-11-01 | 10640.497 | 11.85 | 0 | 1 | 0 | 0 | 0 | 0 | 0 | 0 | 1 | 0 | 0 | 0 | 0 | 0 | 0 | 0 | 0 | 0 | 0 | 0 | 0 | 0 | 0 | 0 | 0 | 0 | 4645.6477
2025-11-01 | 11090.281 | 11.61 | 0 | 1 | 0 | 0 | 0 | 0 | 0 | 0 | 0 | 1 | 0 | 0 | 0 | 0 | 0 | 0 | 0 | 0 | 0 | 0 | 0 | 0 | 0 | 0 | 0 | 0 | 5074.7726
2025-11-01 | 11280.92 | 11.03 | 0 | 1 | 0 | 0 | 0 | 0 | 0 | 0 | 0 | 0 | 1 | 0 | 0 | 0 | 0 | 0 | 0 | 0 | 0 | 0 | 0 | 0 | 0 | 0 | 0 | 0 | 5302.7045
2025-11-01 | 11210.25 | 10.39 | 0 | 1 | 0 | 0 | 0 | 0 | 0 | 0 | 0 | 0 | 0 | 1 | 0 | 0 | 0 | 0 | 0 | 0 | 0 | 0 | 0 | 0 | 0 | 0 | 0 | 0 | 5422.3148
2025-11-01 | 11187.257 | 10.2 | 0 | 1 | 0 | 0 | 0 | 0 | 0 | 0 | 0 | 0 | 0 | 0 | 1 | 0 | 0 | 0 | 0 | 0 | 0 | 0 | 0 | 0 | 0 | 0 | 0 | 0 | 5453.0443
2025-11-01 | 10947.086 | 10 | 0 | 1 | 0 | 0 | 0 | 0 | 0 | 0 | 0 | 0 | 0 | 0 | 0 | 1 | 0 | 0 | 0 | 0 | 0 | 0 | 0 | 0 | 0 | 0 | 0 | 0 | 5340.5226
2025-11-01 | 10756.278 | 9.08 | 0 | 1 | 0 | 0 | 0 | 0 | 0 | 0 | 0 | 0 | 0 | 0 | 0 | 0 | 1 | 0 | 0 | 0 | 0 | 0 | 0 | 0 | 0 | 0 | 0 | 0 | 5435.0252
2025-11-01 | 10331.188 | 8.99 | 0.12 | 1 | 0 | 0 | 0 | 0 | 0 | 0 | 0 | 0 | 0 | 0 | 0 | 0 | 0 | 1 | 0 | 0 | 0 | 0 | 0 | 0 | 0 | 0 | 0 | 0 | 5450.9697
2025-11-01 | 10830.604 | 8.91 | 0.17 | 1 | 0 | 0 | 0 | 0 | 0 | 0 | 0 | 0 | 0 | 0 | 0 | 0 | 0 | 0 | 1 | 0 | 0 | 0 | 0 | 0 | 0 | 0 | 0 | 0 | 5240.1395
2025-11-01 | 11038.947 | 9.02 | 0.15 | 1 | 0 | 0 | 0 | 0 | 0 | 0 | 0 | 0 | 0 | 0 | 0 | 0 | 0 | 0 | 0 | 1 | 0 | 0 | 0 | 0 | 0 | 0 | 0 | 0 | 4829.1089
2025-11-01 | 10669.759 | 9.78 | 0.04 | 1 | 0 | 0 | 0 | 0 | 0 | 0 | 0 | 0 | 0 | 0 | 0 | 0 | 0 | 0 | 0 | 0 | 1 | 0 | 0 | 0 | 0 | 0 | 0 | 0 | 4745.9344
2025-11-01 | 10393.709 | 10.57 | 0 | 1 | 0 | 0 | 0 | 0 | 0 | 0 | 0 | 0 | 0 | 0 | 0 | 0 | 0 | 0 | 0 | 0 | 0 | 1 | 0 | 0 | 0 | 0 | 0 | 0 | 4608.026
2025-11-01 | 10144.404 | 11.38 | 0 | 1 | 0 | 0 | 0 | 0 | 0 | 0 | 0 | 0 | 0 | 0 | 0 | 0 | 0 | 0 | 0 | 0 | 0 | 0 | 1 | 0 | 0 | 0 | 0 | 0 | 4445.5719
2025-11-01 | 10015.978 | 11.73 | 0 | 1 | 0 | 0 | 0 | 0 | 0 | 0 | 0 | 0 | 0 | 0 | 0 | 0 | 0 | 0 | 0 | 0 | 0 | 0 | 0 | 1 | 0 | 0 | 0 | 0 | 4399.4542
2025-11-01 | 9817.978 | 11.63 | 0 | 1 | 0 | 0 | 0 | 0 | 0 | 0 | 0 | 0 | 0 | 0 | 0 | 0 | 0 | 0 | 0 | 0 | 0 | 0 | 0 | 0 | 1 | 0 | 0 | 0 | 4286.5096
2025-11-01 | 9724.255 | 11.93 | 0 | 1 | 0 | 0 | 0 | 0 | 0 | 0 | 0 | 0 | 0 | 0 | 0 | 0 | 0 | 0 | 0 | 0 | 0 | 0 | 0 | 0 | 0 | 1 | 0 | 0 | 4161.3445
2025-11-01 | 9338.816 | 12.18 | 0 | 1 | 0 | 0 | 0 | 0 | 0 | 0 | 0 | 0 | 0 | 0 | 0 | 0 | 0 | 0 | 0 | 0 | 0 | 0 | 0 | 0 | 0 | 0 | 1 | 0 | 4044.4865
2025-11-01 | 9286.293 | 12.68 | 0 | 1 | 0 | 0 | 0 | 0 | 0 | 0 | 0 | 0 | 0 | 0 | 0 | 0 | 0 | 0 | 0 | 0 | 0 | 0 | 0 | 0 | 0 | 0 | 0 | 1 | 3760.7051
2025-11-02 | 9143.867 | 12.68 | 0 | 1 | 1 | 0 | 0 | 0 | 0 | 0 | 0 | 0 | 0 | 0 | 0 | 0 | 0 | 0 | 0 | 0 | 0 | 0 | 0 | 0 | 0 | 0 | 0 | 0 | 3725.5777
2025-11-02 | 9060.739 | 13.23 | 0 | 1 | 0 | 1 | 0 | 0 | 0 | 0 | 0 | 0 | 0 | 0 | 0 | 0 | 0 | 0 | 0 | 0 | 0 | 0 | 0 | 0 | 0 | 0 | 0 | 0 | 3749.401
2025-11-02 | 9137.904 | 13.7 | 0 | 1 | 0 | 0 | 1 | 0 | 0 | 0 | 0 | 0 | 0 | 0 | 0 | 0 | 0 | 0 | 0 | 0 | 0 | 0 | 0 | 0 | 0 | 0 | 0 | 0 | 3742.2917
2025-11-02 | 9419.154 | 13.49 | 0 | 1 | 0 | 0 | 0 | 1 | 0 | 0 | 0 | 0 | 0 | 0 | 0 | 0 | 0 | 0 | 0 | 0 | 0 | 0 | 0 | 0 | 0 | 0 | 0 | 0 | 3637.3232
2025-11-02 | 9418.783 | 13.64 | 0 | 1 | 0 | 0 | 0 | 0 | 1 | 0 | 0 | 0 | 0 | 0 | 0 | 0 | 0 | 0 | 0 | 0 | 0 | 0 | 0 | 0 | 0 | 0 | 0 | 0 | 3874.2216
2025-11-02 | 9785.15 | 13.7 | 0 | 1 | 0 | 0 | 0 | 0 | 0 | 1 | 0 | 0 | 0 | 0 | 0 | 0 | 0 | 0 | 0 | 0 | 0 | 0 | 0 | 0 | 0 | 0 | 0 | 0 | 4220.222
2025-11-02 | 10527.81 | 13.77 | 0 | 1 | 0 | 0 | 0 | 0 | 0 | 0 | 1 | 0 | 0 | 0 | 0 | 0 | 0 | 0 | 0 | 0 | 0 | 0 | 0 | 0 | 0 | 0 | 0 | 0 | 4698.0567
2025-11-02 | 10785.429 | 13.83 | 0 | 1 | 0 | 0 | 0 | 0 | 0 | 0 | 0 | 1 | 0 | 0 | 0 | 0 | 0 | 0 | 0 | 0 | 0 | 0 | 0 | 0 | 0 | 0 | 0 | 0 | 5135.3705
2025-11-02 | 10653.92 | 12.79 | 0 | 1 | 0 | 0 | 0 | 0 | 0 | 0 | 0 | 0 | 1 | 0 | 0 | 0 | 0 | 0 | 0 | 0 | 0 | 0 | 0 | 0 | 0 | 0 | 0 | 0 | 5350.746
2025-11-02 | 10878.795 | 11.53 | 0 | 1 | 0 | 0 | 0 | 0 | 0 | 0 | 0 | 0 | 0 | 1 | 0 | 0 | 0 | 0 | 0 | 0 | 0 | 0 | 0 | 0 | 0 | 0 | 0 | 0 | 5453.4326
2025-11-02 | 10888.478 | 10.3 | 0 | 1 | 0 | 0 | 0 | 0 | 0 | 0 | 0 | 0 | 0 | 0 | 1 | 0 | 0 | 0 | 0 | 0 | 0 | 0 | 0 | 0 | 0 | 0 | 0 | 0 | 5455.7739
2025-11-02 | 10915.128 | 9.31 | 0 | 1 | 0 | 0 | 0 | 0 | 0 | 0 | 0 | 0 | 0 | 0 | 0 | 1 | 0 | 0 | 0 | 0 | 0 | 0 | 0 | 0 | 0 | 0 | 0 | 0 | 5321.6881
2025-11-02 | 10807.259 | 9.06 | 0 | 1 | 0 | 0 | 0 | 0 | 0 | 0 | 0 | 0 | 0 | 0 | 0 | 0 | 1 | 0 | 0 | 0 | 0 | 0 | 0 | 0 | 0 | 0 | 0 | 0 | 5434.4793
2025-11-02 | 10669.831 | 8.61 | 0 | 1 | 0 | 0 | 0 | 0 | 0 | 0 | 0 | 0 | 0 | 0 | 0 | 0 | 0 | 1 | 0 | 0 | 0 | 0 | 0 | 0 | 0 | 0 | 0 | 0 | 5435.4881
2025-11-02 | 10600.919 | 8.56 | 0 | 1 | 0 | 0 | 0 | 0 | 0 | 0 | 0 | 0 | 0 | 0 | 0 | 0 | 0 | 0 | 1 | 0 | 0 | 0 | 0 | 0 | 0 | 0 | 0 | 0 | 5223.3481
2025-11-02 | 10374.029 | 8.73 | 0 | 1 | 0 | 0 | 0 | 0 | 0 | 0 | 0 | 0 | 0 | 0 | 0 | 0 | 0 | 0 | 0 | 1 | 0 | 0 | 0 | 0 | 0 | 0 | 0 | 0 | 4814.8068
2025-11-02 | 10821.115 | 9.14 | 0 | 1 | 0 | 0 | 0 | 0 | 0 | 0 | 0 | 0 | 0 | 0 | 0 | 0 | 0 | 0 | 0 | 0 | 1 | 0 | 0 | 0 | 0 | 0 | 0 | 0 | 4726.7618
2025-11-02 | 11089.774 | 9.98 | 0 | 1 | 0 | 0 | 0 | 0 | 0 | 0 | 0 | 0 | 0 | 0 | 0 | 0 | 0 | 0 | 0 | 0 | 0 | 1 | 0 | 0 | 0 | 0 | 0 | 0 | 4591.9212
2025-11-02 | 10589.65 | 10.58 | 0 | 1 | 0 | 0 | 0 | 0 | 0 | 0 | 0 | 0 | 0 | 0 | 0 | 0 | 0 | 0 | 0 | 0 | 0 | 0 | 1 | 0 | 0 | 0 | 0 | 0 | 4423.7349
2025-11-02 | 11064.151 | 10.72 | 0 | 1 | 0 | 0 | 0 | 0 | 0 | 0 | 0 | 0 | 0 | 0 | 0 | 0 | 0 | 0 | 0 | 0 | 0 | 0 | 0 | 1 | 0 | 0 | 0 | 0 | 4371.8849
2025-11-02 | 11348.714 | 10.73 | 0 | 1 | 0 | 0 | 0 | 0 | 0 | 0 | 0 | 0 | 0 | 0 | 0 | 0 | 0 | 0 | 0 | 0 | 0 | 0 | 0 | 0 | 1 | 0 | 0 | 0 | 4261.9429
2025-11-02 | 11149.596 | 11.06 | 0 | 1 | 0 | 0 | 0 | 0 | 0 | 0 | 0 | 0 | 0 | 0 | 0 | 0 | 0 | 0 | 0 | 0 | 0 | 0 | 0 | 0 | 0 | 1 | 0 | 0 | 4137.5967
2025-11-02 | 12023.029 | 11.09 | 0 | 1 | 0 | 0 | 0 | 0 | 0 | 0 | 0 | 0 | 0 | 0 | 0 | 0 | 0 | 0 | 0 | 0 | 0 | 0 | 0 | 0 | 0 | 0 | 1 | 0 | 4014.7335
2025-11-02 | 12099.582 | 11.44 | 0 | 1 | 0 | 0 | 0 | 0 | 0 | 0 | 0 | 0 | 0 | 0 | 0 | 0 | 0 | 0 | 0 | 0 | 0 | 0 | 0 | 0 | 0 | 0 | 0 | 1 | 3726.8576
2025-11-03 | 12919.005 | 11.66 | 0 | 0 | 1 | 0 | 0 | 0 | 0 | 0 | 0 | 0 | 0 | 0 | 0 | 0 | 0 | 0 | 0 | 0 | 0 | 0 | 0 | 0 | 0 | 0 | 0 | 0 | 4314.8497
2025-11-03 | 12848.916 | 11.99 | 0 | 0 | 0 | 1 | 0 | 0 | 0 | 0 | 0 | 0 | 0 | 0 | 0 | 0 | 0 | 0 | 0 | 0 | 0 | 0 | 0 | 0 | 0 | 0 | 0 | 0 | 4332.6678
2025-11-03 | 12999.09 | 12.24 | 0 | 0 | 0 | 0 | 1 | 0 | 0 | 0 | 0 | 0 | 0 | 0 | 0 | 0 | 0 | 0 | 0 | 0 | 0 | 0 | 0 | 0 | 0 | 0 | 0 | 0 | 4319.5532
2025-11-03 | 13667.341 | 12.54 | 0 | 0 | 0 | 0 | 0 | 1 | 0 | 0 | 0 | 0 | 0 | 0 | 0 | 0 | 0 | 0 | 0 | 0 | 0 | 0 | 0 | 0 | 0 | 0 | 0 | 0 | 4228.5059
2025-11-03 | 14016.658 | 12.74 | 0 | 0 | 0 | 0 | 0 | 0 | 1 | 0 | 0 | 0 | 0 | 0 | 0 | 0 | 0 | 0 | 0 | 0 | 0 | 0 | 0 | 0 | 0 | 0 | 0 | 0 | 4466.7691
2025-11-03 | 14964.564 | 12.59 | 0 | 0 | 0 | 0 | 0 | 0 | 0 | 1 | 0 | 0 | 0 | 0 | 0 | 0 | 0 | 0 | 0 | 0 | 0 | 0 | 0 | 0 | 0 | 0 | 0 | 0 | 4807.0373
2025-11-03 | 16356.464 | 12.77 | 0 | 0 | 0 | 0 | 0 | 0 | 0 | 0 | 1 | 0 | 0 | 0 | 0 | 0 | 0 | 0 | 0 | 0 | 0 | 0 | 0 | 0 | 0 | 0 | 0 | 0 | 5287.8745
2025-11-03 | 17956.415 | 12.98 | 0 | 0 | 0 | 0 | 0 | 0 | 0 | 0 | 0 | 1 | 0 | 0 | 0 | 0 | 0 | 0 | 0 | 0 | 0 | 0 | 0 | 0 | 0 | 0 | 0 | 0 | 5729.2828
2025-11-03 | 18911.556 | 12.38 | 0 | 0 | 0 | 0 | 0 | 0 | 0 | 0 | 0 | 0 | 1 | 0 | 0 | 0 | 0 | 0 | 0 | 0 | 0 | 0 | 0 | 0 | 0 | 0 | 0 | 0 | 5956.6687
2025-11-03 | 19307.025 | 11.3 | 0 | 0 | 0 | 0 | 0 | 0 | 0 | 0 | 0 | 0 | 0 | 1 | 0 | 0 | 0 | 0 | 0 | 0 | 0 | 0 | 0 | 0 | 0 | 0 | 0 | 0 | 6064.2686
2025-11-03 | 19284.646 | 10.21 | 0 | 0 | 0 | 0 | 0 | 0 | 0 | 0 | 0 | 0 | 0 | 0 | 1 | 0 | 0 | 0 | 0 | 0 | 0 | 0 | 0 | 0 | 0 | 0 | 0 | 0 | 6070.4315
2025-11-03 | 19399.44 | 9.98 | 0 | 0 | 0 | 0 | 0 | 0 | 0 | 0 | 0 | 0 | 0 | 0 | 0 | 1 | 0 | 0 | 0 | 0 | 0 | 0 | 0 | 0 | 0 | 0 | 0 | 0 | 5957.0909
2025-11-03 | 19490.233 | 9.64 | 0 | 0 | 0 | 0 | 0 | 0 | 0 | 0 | 0 | 0 | 0 | 0 | 0 | 0 | 1 | 0 | 0 | 0 | 0 | 0 | 0 | 0 | 0 | 0 | 0 | 0 | 6067.4253
2025-11-03 | 19686.638 | 9.43 | 0 | 0 | 0 | 0 | 0 | 0 | 0 | 0 | 0 | 0 | 0 | 0 | 0 | 0 | 0 | 1 | 0 | 0 | 0 | 0 | 0 | 0 | 0 | 0 | 0 | 0 | 6074.9853
2025-11-03 | 19447.225 | 9.05 | 0 | 0 | 0 | 0 | 0 | 0 | 0 | 0 | 0 | 0 | 0 | 0 | 0 | 0 | 0 | 0 | 1 | 0 | 0 | 0 | 0 | 0 | 0 | 0 | 0 | 0 | 5853.8375
2025-11-03 | 18645.392 | 8.88 | 0 | 0 | 0 | 0 | 0 | 0 | 0 | 0 | 0 | 0 | 0 | 0 | 0 | 0 | 0 | 0 | 0 | 1 | 0 | 0 | 0 | 0 | 0 | 0 | 0 | 0 | 5436.0155
2025-11-03 | 18290.801 | 9.23 | 0 | 0 | 0 | 0 | 0 | 0 | 0 | 0 | 0 | 0 | 0 | 0 | 0 | 0 | 0 | 0 | 0 | 0 | 1 | 0 | 0 | 0 | 0 | 0 | 0 | 0 | 5346.3327
2025-11-03 | 17733.691 | 10.01 | 0 | 0 | 0 | 0 | 0 | 0 | 0 | 0 | 0 | 0 | 0 | 0 | 0 | 0 | 0 | 0 | 0 | 0 | 0 | 1 | 0 | 0 | 0 | 0 | 0 | 0 | 5209.8543
2025-11-03 | 17397.227 | 10.78 | 0 | 0 | 0 | 0 | 0 | 0 | 0 | 0 | 0 | 0 | 0 | 0 | 0 | 0 | 0 | 0 | 0 | 0 | 0 | 0 | 1 | 0 | 0 | 0 | 0 | 0 | 5046.3083
2025-11-03 | 17400.463 | 11.25 | 0 | 0 | 0 | 0 | 0 | 0 | 0 | 0 | 0 | 0 | 0 | 0 | 0 | 0 | 0 | 0 | 0 | 0 | 0 | 0 | 0 | 1 | 0 | 0 | 0 | 0 | 5003.4662
2025-11-03 | 17083.926 | 11.36 | 0 | 0 | 0 | 0 | 0 | 0 | 0 | 0 | 0 | 0 | 0 | 0 | 0 | 0 | 0 | 0 | 0 | 0 | 0 | 0 | 0 | 0 | 1 | 0 | 0 | 0 | 4896.2538
2025-11-03 | 16661.595 | 11.76 | 0 | 0 | 0 | 0 | 0 | 0 | 0 | 0 | 0 | 0 | 0 | 0 | 0 | 0 | 0 | 0 | 0 | 0 | 0 | 0 | 0 | 0 | 0 | 1 | 0 | 0 | 4773.8183
2025-11-03 | 16287.079 | 12.42 | 0 | 0 | 0 | 0 | 0 | 0 | 0 | 0 | 0 | 0 | 0 | 0 | 0 | 0 | 0 | 0 | 0 | 0 | 0 | 0 | 0 | 0 | 0 | 0 | 1 | 0 | 4668.1518
2025-11-03 | 15724.927 | 12.51 | 0 | 0 | 0 | 0 | 0 | 0 | 0 | 0 | 0 | 0 | 0 | 0 | 0 | 0 | 0 | 0 | 0 | 0 | 0 | 0 | 0 | 0 | 0 | 0 | 0 | 1 | 4373.1789
2025-11-04 | 15366.513 | 12.77 | 0 | 0 | 1 | 0 | 0 | 0 | 0 | 0 | 0 | 0 | 0 | 0 | 0 | 0 | 0 | 0 | 0 | 0 | 0 | 0 | 0 | 0 | 0 | 0 | 0 | 0 | 4345.1486
2025-11-04 | 14787.309 | 13.25 | 0 | 0 | 0 | 1 | 0 | 0 | 0 | 0 | 0 | 0 | 0 | 0 | 0 | 0 | 0 | 0 | 0 | 0 | 0 | 0 | 0 | 0 | 0 | 0 | 0 | 0 | 4367.0611
2025-11-04 | 14240.862 | 13.4 | 0 | 0 | 0 | 0 | 1 | 0 | 0 | 0 | 0 | 0 | 0 | 0 | 0 | 0 | 0 | 0 | 0 | 0 | 0 | 0 | 0 | 0 | 0 | 0 | 0 | 0 | 4351.217
2025-11-04 | 14523.873 | 13.48 | 0 | 0 | 0 | 0 | 0 | 1 | 0 | 0 | 0 | 0 | 0 | 0 | 0 | 0 | 0 | 0 | 0 | 0 | 0 | 0 | 0 | 0 | 0 | 0 | 0 | 0 | 4254.1645
2025-11-04 | 14815.708 | 13.49 | 0 | 0 | 0 | 0 | 0 | 0 | 1 | 0 | 0 | 0 | 0 | 0 | 0 | 0 | 0 | 0 | 0 | 0 | 0 | 0 | 0 | 0 | 0 | 0 | 0 | 0 | 4487.2414
2025-11-04 | 15519.057 | 13.29 | 0 | 0 | 0 | 0 | 0 | 0 | 0 | 1 | 0 | 0 | 0 | 0 | 0 | 0 | 0 | 0 | 0 | 0 | 0 | 0 | 0 | 0 | 0 | 0 | 0 | 0 | 4826.1447
2025-11-04 | 17294.431 | 13.29 | 0 | 0 | 0 | 0 | 0 | 0 | 0 | 0 | 1 | 0 | 0 | 0 | 0 | 0 | 0 | 0 | 0 | 0 | 0 | 0 | 0 | 0 | 0 | 0 | 0 | 0 | 5302.0686
2025-11-04 | 18724.121 | 12.73 | 0 | 0 | 0 | 0 | 0 | 0 | 0 | 0 | 0 | 1 | 0 | 0 | 0 | 0 | 0 | 0 | 0 | 0 | 0 | 0 | 0 | 0 | 0 | 0 | 0 | 0 | 5722.4587
2025-11-04 | 19457.308 | 12.15 | 0 | 0 | 0 | 0 | 0 | 0 | 0 | 0 | 0 | 0 | 1 | 0 | 0 | 0 | 0 | 0 | 0 | 0 | 0 | 0 | 0 | 0 | 0 | 0 | 0 | 0 | 5950.3906
2025-11-04 | 19215.383 | 10.84 | 0 | 0 | 0 | 0 | 0 | 0 | 0 | 0 | 0 | 0 | 0 | 1 | 0 | 0 | 0 | 0 | 0 | 0 | 0 | 0 | 0 | 0 | 0 | 0 | 0 | 0 | 6051.7123
2025-11-04 | 18978.017 | 9.41 | 0 | 0 | 0 | 0 | 0 | 0 | 0 | 0 | 0 | 0 | 0 | 0 | 1 | 0 | 0 | 0 | 0 | 0 | 0 | 0 | 0 | 0 | 0 | 0 | 0 | 0 | 6048.5944
2025-11-04 | 19089.544 | 7.88 | 0 | 0 | 0 | 0 | 0 | 0 | 0 | 0 | 0 | 0 | 0 | 0 | 0 | 1 | 0 | 0 | 0 | 0 | 0 | 0 | 0 | 0 | 0 | 0 | 0 | 0 | 5899.7686
2025-11-04 | 19267 | 6.72 | 0 | 0 | 0 | 0 | 0 | 0 | 0 | 0 | 0 | 0 | 0 | 0 | 0 | 0 | 1 | 0 | 0 | 0 | 0 | 0 | 0 | 0 | 0 | 0 | 0 | 0 | 5987.72
2025-11-04 | 19552.675 | 6.52 | 0.1 | 0 | 0 | 0 | 0 | 0 | 0 | 0 | 0 | 0 | 0 | 0 | 0 | 0 | 0 | 1 | 0 | 0 | 0 | 0 | 0 | 0 | 0 | 0 | 0 | 0 | 5999.8104
2025-11-04 | 19070.426 | 6.56 | 0.13 | 0 | 0 | 0 | 0 | 0 | 0 | 0 | 0 | 0 | 0 | 0 | 0 | 0 | 0 | 0 | 1 | 0 | 0 | 0 | 0 | 0 | 0 | 0 | 0 | 0 | 5791.4043
2025-11-04 | 17967.295 | 6.58 | 0.35 | 0 | 0 | 0 | 0 | 0 | 0 | 0 | 0 | 0 | 0 | 0 | 0 | 0 | 0 | 0 | 0 | 1 | 0 | 0 | 0 | 0 | 0 | 0 | 0 | 0 | 5388.1349
2025-11-04 | 17736.252 | 6.74 | 0.29 | 0 | 0 | 0 | 0 | 0 | 0 | 0 | 0 | 0 | 0 | 0 | 0 | 0 | 0 | 0 | 0 | 0 | 1 | 0 | 0 | 0 | 0 | 0 | 0 | 0 | 5290.7113
2025-11-04 | 17852.934 | 7.43 | 0.12 | 0 | 0 | 0 | 0 | 0 | 0 | 0 | 0 | 0 | 0 | 0 | 0 | 0 | 0 | 0 | 0 | 0 | 0 | 1 | 0 | 0 | 0 | 0 | 0 | 0 | 5144.5386
2025-11-04 | 17500.115 | 7.93 | 0.06 | 0 | 0 | 0 | 0 | 0 | 0 | 0 | 0 | 0 | 0 | 0 | 0 | 0 | 0 | 0 | 0 | 0 | 0 | 0 | 1 | 0 | 0 | 0 | 0 | 0 | 4971.0682
2025-11-04 | 17140.478 | 8.24 | 0.07 | 0 | 0 | 0 | 0 | 0 | 0 | 0 | 0 | 0 | 0 | 0 | 0 | 0 | 0 | 0 | 0 | 0 | 0 | 0 | 0 | 1 | 0 | 0 | 0 | 0 | 4924.2844
2025-11-04 | 16569.882 | 8.47 | 0 | 0 | 0 | 0 | 0 | 0 | 0 | 0 | 0 | 0 | 0 | 0 | 0 | 0 | 0 | 0 | 0 | 0 | 0 | 0 | 0 | 0 | 1 | 0 | 0 | 0 | 4817.3674
2025-11-04 | 16500.634 | 8.94 | 0 | 0 | 0 | 0 | 0 | 0 | 0 | 0 | 0 | 0 | 0 | 0 | 0 | 0 | 0 | 0 | 0 | 0 | 0 | 0 | 0 | 0 | 0 | 1 | 0 | 0 | 4696.8427
2025-11-04 | 15961.818 | 8.85 | 0 | 0 | 0 | 0 | 0 | 0 | 0 | 0 | 0 | 0 | 0 | 0 | 0 | 0 | 0 | 0 | 0 | 0 | 0 | 0 | 0 | 0 | 0 | 0 | 1 | 0 | 4570.7039
2025-11-04 | 15747.233 | 9.24 | 0 | 0 | 0 | 0 | 0 | 0 | 0 | 0 | 0 | 0 | 0 | 0 | 0 | 0 | 0 | 0 | 0 | 0 | 0 | 0 | 0 | 0 | 0 | 0 | 0 | 1 | 4283.9199
2025-11-05 | 15375.693 | 9.2 | 0 | 0 | 1 | 0 | 0 | 0 | 0 | 0 | 0 | 0 | 0 | 0 | 0 | 0 | 0 | 0 | 0 | 0 | 0 | 0 | 0 | 0 | 0 | 0 | 0 | 0 | 4247.7007
2025-11-05 | 14574.882 | 9.24 | 0 | 0 | 0 | 1 | 0 | 0 | 0 | 0 | 0 | 0 | 0 | 0 | 0 | 0 | 0 | 0 | 0 | 0 | 0 | 0 | 0 | 0 | 0 | 0 | 0 | 0 | 4257.6029
2025-11-05 | 13970.285 | 9.38 | 0 | 0 | 0 | 0 | 1 | 0 | 0 | 0 | 0 | 0 | 0 | 0 | 0 | 0 | 0 | 0 | 0 | 0 | 0 | 0 | 0 | 0 | 0 | 0 | 0 | 0 | 4241.4857
2025-11-05 | 13965.3 | 9.58 | 0 | 0 | 0 | 0 | 0 | 1 | 0 | 0 | 0 | 0 | 0 | 0 | 0 | 0 | 0 | 0 | 0 | 0 | 0 | 0 | 0 | 0 | 0 | 0 | 0 | 0 | 4147.7088
2025-11-05 | 14275.773 | 9.87 | 0 | 0 | 0 | 0 | 0 | 0 | 1 | 0 | 0 | 0 | 0 | 0 | 0 | 0 | 0 | 0 | 0 | 0 | 0 | 0 | 0 | 0 | 0 | 0 | 0 | 0 | 4388.4287
2025-11-05 | 14940.001 | 9.96 | 0 | 0 | 0 | 0 | 0 | 0 | 0 | 1 | 0 | 0 | 0 | 0 | 0 | 0 | 0 | 0 | 0 | 0 | 0 | 0 | 0 | 0 | 0 | 0 | 0 | 0 | 4735.2479
2025-11-05 | 16594.94 | 10.1 | 0 | 0 | 0 | 0 | 0 | 0 | 0 | 0 | 1 | 0 | 0 | 0 | 0 | 0 | 0 | 0 | 0 | 0 | 0 | 0 | 0 | 0 | 0 | 0 | 0 | 0 | 5214.9933
2025-11-05 | 18215.137 | 9.86 | 0 | 0 | 0 | 0 | 0 | 0 | 0 | 0 | 0 | 1 | 0 | 0 | 0 | 0 | 0 | 0 | 0 | 0 | 0 | 0 | 0 | 0 | 0 | 0 | 0 | 0 | 5644.1182
2025-11-05 | 19068.862 | 8.9 | 0 | 0 | 0 | 0 | 0 | 0 | 0 | 0 | 0 | 0 | 1 | 0 | 0 | 0 | 0 | 0 | 0 | 0 | 0 | 0 | 0 | 0 | 0 | 0 | 0 | 0 | 5861.6775
2025-11-05 | 19038.462 | 7.82 | 0 | 0 | 0 | 0 | 0 | 0 | 0 | 0 | 0 | 0 | 0 | 1 | 0 | 0 | 0 | 0 | 0 | 0 | 0 | 0 | 0 | 0 | 0 | 0 | 0 | 0 | 5969.2774
2025-11-05 | 19117.372 | 6.92 | 0.35 | 0 | 0 | 0 | 0 | 0 | 0 | 0 | 0 | 0 | 0 | 0 | 1 | 0 | 0 | 0 | 0 | 0 | 0 | 0 | 0 | 0 | 0 | 0 | 0 | 0 | 5995.5275
2025-11-05 | 19097.949 | 6.21 | 0.58 | 0 | 0 | 0 | 0 | 0 | 0 | 0 | 0 | 0 | 0 | 0 | 0 | 1 | 0 | 0 | 0 | 0 | 0 | 0 | 0 | 0 | 0 | 0 | 0 | 0 | 5878.8768
2025-11-05 | 18979.168 | 5.55 | 0.76 | 0 | 0 | 0 | 0 | 0 | 0 | 0 | 0 | 0 | 0 | 0 | 0 | 0 | 1 | 0 | 0 | 0 | 0 | 0 | 0 | 0 | 0 | 0 | 0 | 0 | 5988.1398
2025-11-05 | 19498.826 | 5.3 | 1 | 0 | 0 | 0 | 0 | 0 | 0 | 0 | 0 | 0 | 0 | 0 | 0 | 0 | 0 | 1 | 0 | 0 | 0 | 0 | 0 | 0 | 0 | 0 | 0 | 0 | 6004.8257
2025-11-05 | 19212.367 | 4.75 | 1.18 | 0 | 0 | 0 | 0 | 0 | 0 | 0 | 0 | 0 | 0 | 0 | 0 | 0 | 0 | 0 | 1 | 0 | 0 | 0 | 0 | 0 | 0 | 0 | 0 | 0 | 5786.7009
2025-11-05 | 18043.709 | 4.99 | 1.14 | 0 | 0 | 0 | 0 | 0 | 0 | 0 | 0 | 0 | 0 | 0 | 0 | 0 | 0 | 0 | 0 | 1 | 0 | 0 | 0 | 0 | 0 | 0 | 0 | 0 | 5378.3674
2025-11-05 | 17944.704 | 5.12 | 1.01 | 0 | 0 | 0 | 0 | 0 | 0 | 0 | 0 | 0 | 0 | 0 | 0 | 0 | 0 | 0 | 0 | 0 | 1 | 0 | 0 | 0 | 0 | 0 | 0 | 0 | 5277.1447
2025-11-05 | 17782.652 | 5.69 | 0.74 | 0 | 0 | 0 | 0 | 0 | 0 | 0 | 0 | 0 | 0 | 0 | 0 | 0 | 0 | 0 | 0 | 0 | 0 | 1 | 0 | 0 | 0 | 0 | 0 | 0 | 5123.439
2025-11-05 | 17182.845 | 6.41 | 0.54 | 0 | 0 | 0 | 0 | 0 | 0 | 0 | 0 | 0 | 0 | 0 | 0 | 0 | 0 | 0 | 0 | 0 | 0 | 0 | 1 | 0 | 0 | 0 | 0 | 0 | 4950.0134
2025-11-05 | 17123.534 | 6.67 | 0.48 | 0 | 0 | 0 | 0 | 0 | 0 | 0 | 0 | 0 | 0 | 0 | 0 | 0 | 0 | 0 | 0 | 0 | 0 | 0 | 0 | 1 | 0 | 0 | 0 | 0 | 4898.8846
2025-11-05 | 16456.604 | 7.1 | 0.2 | 0 | 0 | 0 | 0 | 0 | 0 | 0 | 0 | 0 | 0 | 0 | 0 | 0 | 0 | 0 | 0 | 0 | 0 | 0 | 0 | 0 | 1 | 0 | 0 | 0 | 4788.4863
2025-11-05 | 16676.271 | 7.43 | 0.44 | 0 | 0 | 0 | 0 | 0 | 0 | 0 | 0 | 0 | 0 | 0 | 0 | 0 | 0 | 0 | 0 | 0 | 0 | 0 | 0 | 0 | 0 | 1 | 0 | 0 | 4674.3579
2025-11-05 | 15579.136 | 7.82 | 0.4 | 0 | 0 | 0 | 0 | 0 | 0 | 0 | 0 | 0 | 0 | 0 | 0 | 0 | 0 | 0 | 0 | 0 | 0 | 0 | 0 | 0 | 0 | 0 | 1 | 0 | 4559.6184
2025-11-05 | 15349.165 | 8.2 | 0.24 | 0 | 0 | 0 | 0 | 0 | 0 | 0 | 0 | 0 | 0 | 0 | 0 | 0 | 0 | 0 | 0 | 0 | 0 | 0 | 0 | 0 | 0 | 0 | 0 | 1 | 4265.7496
2025-11-06 | 14374.991 | 8.72 | 0.05 | 0 | 1 | 0 | 0 | 0 | 0 | 0 | 0 | 0 | 0 | 0 | 0 | 0 | 0 | 0 | 0 | 0 | 0 | 0 | 0 | 0 | 0 | 0 | 0 | 0 | 4236.7272
2025-11-06 | 13421.019 | 8.93 | 0.06 | 0 | 0 | 1 | 0 | 0 | 0 | 0 | 0 | 0 | 0 | 0 | 0 | 0 | 0 | 0 | 0 | 0 | 0 | 0 | 0 | 0 | 0 | 0 | 0 | 0 | 4251.6955
2025-11-06 | 13198.312 | 9.03 | 0.2 | 0 | 0 | 0 | 1 | 0 | 0 | 0 | 0 | 0 | 0 | 0 | 0 | 0 | 0 | 0 | 0 | 0 | 0 | 0 | 0 | 0 | 0 | 0 | 0 | 0 | 4240.4469
2025-11-06 | 13433.92 | 9.63 | 0.27 | 0 | 0 | 0 | 0 | 1 | 0 | 0 | 0 | 0 | 0 | 0 | 0 | 0 | 0 | 0 | 0 | 0 | 0 | 0 | 0 | 0 | 0 | 0 | 0 | 0 | 4160.5686
2025-11-06 | 13681.424 | 10.16 | 0.21 | 0 | 0 | 0 | 0 | 0 | 1 | 0 | 0 | 0 | 0 | 0 | 0 | 0 | 0 | 0 | 0 | 0 | 0 | 0 | 0 | 0 | 0 | 0 | 0 | 0 | 4405.2852
2025-11-06 | 14659.419 | 10.51 | 0 | 0 | 0 | 0 | 0 | 0 | 0 | 1 | 0 | 0 | 0 | 0 | 0 | 0 | 0 | 0 | 0 | 0 | 0 | 0 | 0 | 0 | 0 | 0 | 0 | 0 | 4750.2609
2025-11-06 | 16302.968 | 11.02 | 0 | 0 | 0 | 0 | 0 | 0 | 0 | 0 | 1 | 0 | 0 | 0 | 0 | 0 | 0 | 0 | 0 | 0 | 0 | 0 | 0 | 0 | 0 | 0 | 0 | 0 | 5240.106
2025-11-06 | 17000.985 | 11.03 | 0 | 0 | 0 | 0 | 0 | 0 | 0 | 0 | 0 | 1 | 0 | 0 | 0 | 0 | 0 | 0 | 0 | 0 | 0 | 0 | 0 | 0 | 0 | 0 | 0 | 0 | 5676.0549
2025-11-06 | 17753.51 | 10.6 | 0 | 0 | 0 | 0 | 0 | 0 | 0 | 0 | 0 | 0 | 1 | 0 | 0 | 0 | 0 | 0 | 0 | 0 | 0 | 0 | 0 | 0 | 0 | 0 | 0 | 0 | 5908.0813
2025-11-06 | 17994.088 | 9.59 | 0 | 0 | 0 | 0 | 0 | 0 | 0 | 0 | 0 | 0 | 0 | 1 | 0 | 0 | 0 | 0 | 0 | 0 | 0 | 0 | 0 | 0 | 0 | 0 | 0 | 0 | 6017.5919
2025-11-06 | 18596.831 | 8.14 | 0 | 0 | 0 | 0 | 0 | 0 | 0 | 0 | 0 | 0 | 0 | 0 | 1 | 0 | 0 | 0 | 0 | 0 | 0 | 0 | 0 | 0 | 0 | 0 | 0 | 0 | 6013.9281
2025-11-06 | 18561.933 | 7.27 | 0 | 0 | 0 | 0 | 0 | 0 | 0 | 0 | 0 | 0 | 0 | 0 | 0 | 1 | 0 | 0 | 0 | 0 | 0 | 0 | 0 | 0 | 0 | 0 | 0 | 0 | 5883.1178
2025-11-06 | 18560.546 | 6.33 | 0.03 | 0 | 0 | 0 | 0 | 0 | 0 | 0 | 0 | 0 | 0 | 0 | 0 | 0 | 1 | 0 | 0 | 0 | 0 | 0 | 0 | 0 | 0 | 0 | 0 | 0 | 5978.3517
2025-11-06 | 18760.486 | 5.97 | 0.26 | 0 | 0 | 0 | 0 | 0 | 0 | 0 | 0 | 0 | 0 | 0 | 0 | 0 | 0 | 1 | 0 | 0 | 0 | 0 | 0 | 0 | 0 | 0 | 0 | 0 | 5991.6093
2025-11-06 | 18673.893 | 5.87 | 0.36 | 0 | 0 | 0 | 0 | 0 | 0 | 0 | 0 | 0 | 0 | 0 | 0 | 0 | 0 | 0 | 1 | 0 | 0 | 0 | 0 | 0 | 0 | 0 | 0 | 0 | 5782.3619
2025-11-06 | 17633.052 | 6.24 | 0.38 | 0 | 0 | 0 | 0 | 0 | 0 | 0 | 0 | 0 | 0 | 0 | 0 | 0 | 0 | 0 | 0 | 1 | 0 | 0 | 0 | 0 | 0 | 0 | 0 | 0 | 5380.1314
2025-11-06 | 17691.387 | 6.85 | 0.22 | 0 | 0 | 0 | 0 | 0 | 0 | 0 | 0 | 0 | 0 | 0 | 0 | 0 | 0 | 0 | 0 | 0 | 1 | 0 | 0 | 0 | 0 | 0 | 0 | 0 | 5290.7337
2025-11-06 | 16548.717 | 7.53 | 0.06 | 0 | 0 | 0 | 0 | 0 | 0 | 0 | 0 | 0 | 0 | 0 | 0 | 0 | 0 | 0 | 0 | 0 | 0 | 1 | 0 | 0 | 0 | 0 | 0 | 0 | 5144.7138
2025-11-06 | 17122.881 | 8.28 | 0 | 0 | 0 | 0 | 0 | 0 | 0 | 0 | 0 | 0 | 0 | 0 | 0 | 0 | 0 | 0 | 0 | 0 | 0 | 0 | 1 | 0 | 0 | 0 | 0 | 0 | 4978.0675
2025-11-06 | 17094.514 | 8.71 | 0 | 0 | 0 | 0 | 0 | 0 | 0 | 0 | 0 | 0 | 0 | 0 | 0 | 0 | 0 | 0 | 0 | 0 | 0 | 0 | 0 | 1 | 0 | 0 | 0 | 0 | 4934.1335
2025-11-06 | 16976.804 | 9.14 | 0 | 0 | 0 | 0 | 0 | 0 | 0 | 0 | 0 | 0 | 0 | 0 | 0 | 0 | 0 | 0 | 0 | 0 | 0 | 0 | 0 | 0 | 1 | 0 | 0 | 0 | 4835.656
2025-11-06 | 16818.471 | 9.54 | 0 | 0 | 0 | 0 | 0 | 0 | 0 | 0 | 0 | 0 | 0 | 0 | 0 | 0 | 0 | 0 | 0 | 0 | 0 | 0 | 0 | 0 | 0 | 1 | 0 | 0 | 4713.2205
2025-11-06 | 15837.496 | 9.47 | 0 | 0 | 0 | 0 | 0 | 0 | 0 | 0 | 0 | 0 | 0 | 0 | 0 | 0 | 0 | 0 | 0 | 0 | 0 | 0 | 0 | 0 | 0 | 0 | 1 | 0 | 4587.6276
2025-11-06 | 15088.44 | 9.76 | 0 | 0 | 0 | 0 | 0 | 0 | 0 | 0 | 0 | 0 | 0 | 0 | 0 | 0 | 0 | 0 | 0 | 0 | 0 | 0 | 0 | 0 | 0 | 0 | 0 | 1 | 4298.114
2025-11-07 | 14320.391 | 9.69 | 0 | 0 | 1 | 0 | 0 | 0 | 0 | 0 | 0 | 0 | 0 | 0 | 0 | 0 | 0 | 0 | 0 | 0 | 0 | 0 | 0 | 0 | 0 | 0 | 0 | 0 | 4261.0759
2025-11-07 | 13819.627 | 10.38 | 0 | 0 | 0 | 1 | 0 | 0 | 0 | 0 | 0 | 0 | 0 | 0 | 0 | 0 | 0 | 0 | 0 | 0 | 0 | 0 | 0 | 0 | 0 | 0 | 0 | 0 | 4288.7207
2025-11-07 | 13149.13 | 10.55 | 0 | 0 | 0 | 0 | 1 | 0 | 0 | 0 | 0 | 0 | 0 | 0 | 0 | 0 | 0 | 0 | 0 | 0 | 0 | 0 | 0 | 0 | 0 | 0 | 0 | 0 | 4273.4224
2025-11-07 | 13192.688 | 10.84 | 0 | 0 | 0 | 0 | 0 | 1 | 0 | 0 | 0 | 0 | 0 | 0 | 0 | 0 | 0 | 0 | 0 | 0 | 0 | 0 | 0 | 0 | 0 | 0 | 0 | 0 | 4182.1021
2025-11-07 | 13775.357 | 11.22 | 0 | 0 | 0 | 0 | 0 | 0 | 1 | 0 | 0 | 0 | 0 | 0 | 0 | 0 | 0 | 0 | 0 | 0 | 0 | 0 | 0 | 0 | 0 | 0 | 0 | 0 | 4425.2787
2025-11-07 | 14426.386 | 11.39 | 0 | 0 | 0 | 0 | 0 | 0 | 0 | 1 | 0 | 0 | 0 | 0 | 0 | 0 | 0 | 0 | 0 | 0 | 0 | 0 | 0 | 0 | 0 | 0 | 0 | 0 | 4774.2817
2025-11-07 | 15765.449 | 11.54 | 0 | 0 | 0 | 0 | 0 | 0 | 0 | 0 | 1 | 0 | 0 | 0 | 0 | 0 | 0 | 0 | 0 | 0 | 0 | 0 | 0 | 0 | 0 | 0 | 0 | 0 | 5254.3001
2025-11-07 | 16792.894 | 12.23 | 0 | 0 | 0 | 0 | 0 | 0 | 0 | 0 | 0 | 1 | 0 | 0 | 0 | 0 | 0 | 0 | 0 | 0 | 0 | 0 | 0 | 0 | 0 | 0 | 0 | 0 | 5708.8105
2025-11-07 | 17421.538 | 11.58 | 0 | 0 | 0 | 0 | 0 | 0 | 0 | 0 | 0 | 0 | 1 | 0 | 0 | 0 | 0 | 0 | 0 | 0 | 0 | 0 | 0 | 0 | 0 | 0 | 0 | 0 | 5934.8317
2025-11-07 | 17494.526 | 10.25 | 0 | 0 | 0 | 0 | 0 | 0 | 0 | 0 | 0 | 0 | 0 | 1 | 0 | 0 | 0 | 0 | 0 | 0 | 0 | 0 | 0 | 0 | 0 | 0 | 0 | 0 | 6035.6075
2025-11-07 | 17502.988 | 9.12 | 0 | 0 | 0 | 0 | 0 | 0 | 0 | 0 | 0 | 0 | 0 | 0 | 1 | 0 | 0 | 0 | 0 | 0 | 0 | 0 | 0 | 0 | 0 | 0 | 0 | 0 | 6040.6785
2025-11-07 | 18020.467 | 8.28 | 0.07 | 0 | 0 | 0 | 0 | 0 | 0 | 0 | 0 | 0 | 0 | 0 | 0 | 1 | 0 | 0 | 0 | 0 | 0 | 0 | 0 | 0 | 0 | 0 | 0 | 0 | 5913.6673
2025-11-07 | 18501.776 | 7.95 | 0.15 | 0 | 0 | 0 | 0 | 0 | 0 | 0 | 0 | 0 | 0 | 0 | 0 | 0 | 1 | 0 | 0 | 0 | 0 | 0 | 0 | 0 | 0 | 0 | 0 | 0 | 6027.6807
2025-11-07 | 18152.506 | 7.65 | 0.27 | 0 | 0 | 0 | 0 | 0 | 0 | 0 | 0 | 0 | 0 | 0 | 0 | 0 | 0 | 1 | 0 | 0 | 0 | 0 | 0 | 0 | 0 | 0 | 0 | 0 | 6037.8929
2025-11-07 | 17880.863 | 7.67 | 0.26 | 0 | 0 | 0 | 0 | 0 | 0 | 0 | 0 | 0 | 0 | 0 | 0 | 0 | 0 | 0 | 1 | 0 | 0 | 0 | 0 | 0 | 0 | 0 | 0 | 0 | 5827.2379
2025-11-07 | 15916.108 | 7.53 | 0.29 | 0 | 0 | 0 | 0 | 0 | 0 | 0 | 0 | 0 | 0 | 0 | 0 | 0 | 0 | 0 | 0 | 1 | 0 | 0 | 0 | 0 | 0 | 0 | 0 | 0 | 5411.512
2025-11-07 | 16216.136 | 8.09 | 0.12 | 0 | 0 | 0 | 0 | 0 | 0 | 0 | 0 | 0 | 0 | 0 | 0 | 0 | 0 | 0 | 0 | 0 | 1 | 0 | 0 | 0 | 0 | 0 | 0 | 0 | 5320.3238
2025-11-07 | 15325.67 | 9 | 0.1 | 0 | 0 | 0 | 0 | 0 | 0 | 0 | 0 | 0 | 0 | 0 | 0 | 0 | 0 | 0 | 0 | 0 | 0 | 1 | 0 | 0 | 0 | 0 | 0 | 0 | 5186.5424
2025-11-07 | 14927.928 | 9.85 | 0 | 0 | 0 | 0 | 0 | 0 | 0 | 0 | 0 | 0 | 0 | 0 | 0 | 0 | 0 | 0 | 0 | 0 | 0 | 0 | 1 | 0 | 0 | 0 | 0 | 0 | 5020.9227
2025-11-07 | 14736.278 | 10.25 | 0 | 0 | 0 | 0 | 0 | 0 | 0 | 0 | 0 | 0 | 0 | 0 | 0 | 0 | 0 | 0 | 0 | 0 | 0 | 0 | 0 | 1 | 0 | 0 | 0 | 0 | 4976.1698
2025-11-07 | 14209.846 | 10.79 | 0 | 0 | 0 | 0 | 0 | 0 | 0 | 0 | 0 | 0 | 0 | 0 | 0 | 0 | 0 | 0 | 0 | 0 | 0 | 0 | 0 | 0 | 1 | 0 | 0 | 0 | 4880.6949
2025-11-07 | 13634.99 | 11.49 | 0 | 0 | 0 | 0 | 0 | 0 | 0 | 0 | 0 | 0 | 0 | 0 | 0 | 0 | 0 | 0 | 0 | 0 | 0 | 0 | 0 | 0 | 0 | 1 | 0 | 0 | 4766.4483
2025-11-07 | 11839.83 | 11.97 | 0 | 0 | 0 | 0 | 0 | 0 | 0 | 0 | 0 | 0 | 0 | 0 | 0 | 0 | 0 | 0 | 0 | 0 | 0 | 0 | 0 | 0 | 0 | 0 | 1 | 0 | 4655.8685
2025-11-07 | 10224.383 | 12.47 | 0 | 0 | 0 | 0 | 0 | 0 | 0 | 0 | 0 | 0 | 0 | 0 | 0 | 0 | 0 | 0 | 0 | 0 | 0 | 0 | 0 | 0 | 0 | 0 | 0 | 1 | 4372.0871
2025-11-08 | 9160.922 | 12.77 | 0 | 1 | 1 | 0 | 0 | 0 | 0 | 0 | 0 | 0 | 0 | 0 | 0 | 0 | 0 | 0 | 0 | 0 | 0 | 0 | 0 | 0 | 0 | 0 | 0 | 0 | 3728.0344
2025-11-08 | 8884.317 | 13.6 | 0 | 1 | 0 | 1 | 0 | 0 | 0 | 0 | 0 | 0 | 0 | 0 | 0 | 0 | 0 | 0 | 0 | 0 | 0 | 0 | 0 | 0 | 0 | 0 | 0 | 0 | 3759.5007
2025-11-08 | 8984.583 | 13.88 | 0 | 1 | 0 | 0 | 1 | 0 | 0 | 0 | 0 | 0 | 0 | 0 | 0 | 0 | 0 | 0 | 0 | 0 | 0 | 0 | 0 | 0 | 0 | 0 | 0 | 0 | 3747.205
2025-11-08 | 9163.433 | 14.41 | 0 | 1 | 0 | 0 | 0 | 1 | 0 | 0 | 0 | 0 | 0 | 0 | 0 | 0 | 0 | 0 | 0 | 0 | 0 | 0 | 0 | 0 | 0 | 0 | 0 | 0 | 3662.4358
2025-11-08 | 9440.694 | 14.41 | 0 | 1 | 0 | 0 | 0 | 0 | 1 | 0 | 0 | 0 | 0 | 0 | 0 | 0 | 0 | 0 | 0 | 0 | 0 | 0 | 0 | 0 | 0 | 0 | 0 | 0 | 3895.2398
2025-11-08 | 9634.207 | 14.72 | 0 | 1 | 0 | 0 | 0 | 0 | 0 | 1 | 0 | 0 | 0 | 0 | 0 | 0 | 0 | 0 | 0 | 0 | 0 | 0 | 0 | 0 | 0 | 0 | 0 | 0 | 4248.0642
2025-11-08 | 10148.597 | 14.81 | 0 | 1 | 0 | 0 | 0 | 0 | 0 | 0 | 1 | 0 | 0 | 0 | 0 | 0 | 0 | 0 | 0 | 0 | 0 | 0 | 0 | 0 | 0 | 0 | 0 | 0 | 4726.4449
2025-11-08 | 10473.794 | 15.1 | 0 | 1 | 0 | 0 | 0 | 0 | 0 | 0 | 0 | 1 | 0 | 0 | 0 | 0 | 0 | 0 | 0 | 0 | 0 | 0 | 0 | 0 | 0 | 0 | 0 | 0 | 5170.0368
2025-11-08 | 10676.402 | 14.17 | 0 | 1 | 0 | 0 | 0 | 0 | 0 | 0 | 0 | 0 | 1 | 0 | 0 | 0 | 0 | 0 | 0 | 0 | 0 | 0 | 0 | 0 | 0 | 0 | 0 | 0 | 5388.4149
2025-11-08 | 10853.913 | 12.64 | 0 | 1 | 0 | 0 | 0 | 0 | 0 | 0 | 0 | 0 | 0 | 1 | 0 | 0 | 0 | 0 | 0 | 0 | 0 | 0 | 0 | 0 | 0 | 0 | 0 | 0 | 5483.7315
2025-11-08 | 10564.589 | 11.21 | 0 | 1 | 0 | 0 | 0 | 0 | 0 | 0 | 0 | 0 | 0 | 0 | 1 | 0 | 0 | 0 | 0 | 0 | 0 | 0 | 0 | 0 | 0 | 0 | 0 | 0 | 5480.6136
2025-11-08 | 10665.276 | 9.87 | 0 | 1 | 0 | 0 | 0 | 0 | 0 | 0 | 0 | 0 | 0 | 0 | 0 | 1 | 0 | 0 | 0 | 0 | 0 | 0 | 0 | 0 | 0 | 0 | 0 | 0 | 5336.9741
2025-11-08 | 10539.846 | 9.49 | 0.19 | 1 | 0 | 0 | 0 | 0 | 0 | 0 | 0 | 0 | 0 | 0 | 0 | 0 | 1 | 0 | 0 | 0 | 0 | 0 | 0 | 0 | 0 | 0 | 0 | 0 | 5454.3058
2025-11-08 | 10314.267 | 8.98 | 0.11 | 1 | 0 | 0 | 0 | 0 | 0 | 0 | 0 | 0 | 0 | 0 | 0 | 0 | 0 | 1 | 0 | 0 | 0 | 0 | 0 | 0 | 0 | 0 | 0 | 0 | 5450.2709
2025-11-08 | 10528.655 | 8.7 | 0.18 | 1 | 0 | 0 | 0 | 0 | 0 | 0 | 0 | 0 | 0 | 0 | 0 | 0 | 0 | 0 | 1 | 0 | 0 | 0 | 0 | 0 | 0 | 0 | 0 | 0 | 5234.833
2025-11-08 | 10447.851 | 8.83 | 0.23 | 1 | 0 | 0 | 0 | 0 | 0 | 0 | 0 | 0 | 0 | 0 | 0 | 0 | 0 | 0 | 0 | 1 | 0 | 0 | 0 | 0 | 0 | 0 | 0 | 0 | 4827.3285
2025-11-08 | 10812.197 | 9.32 | 0.21 | 1 | 0 | 0 | 0 | 0 | 0 | 0 | 0 | 0 | 0 | 0 | 0 | 0 | 0 | 0 | 0 | 0 | 1 | 0 | 0 | 0 | 0 | 0 | 0 | 0 | 4740.6157
2025-11-08 | 11058.519 | 10.51 | 0 | 1 | 0 | 0 | 0 | 0 | 0 | 0 | 0 | 0 | 0 | 0 | 0 | 0 | 0 | 0 | 0 | 0 | 0 | 1 | 0 | 0 | 0 | 0 | 0 | 0 | 4606.3882
2025-11-08 | 10413.471 | 11.37 | 0 | 1 | 0 | 0 | 0 | 0 | 0 | 0 | 0 | 0 | 0 | 0 | 0 | 0 | 0 | 0 | 0 | 0 | 0 | 0 | 1 | 0 | 0 | 0 | 0 | 0 | 4445.299
2025-11-08 | 10290.315 | 11.74 | 0 | 1 | 0 | 0 | 0 | 0 | 0 | 0 | 0 | 0 | 0 | 0 | 0 | 0 | 0 | 0 | 0 | 0 | 0 | 0 | 0 | 1 | 0 | 0 | 0 | 0 | 4399.7271
2025-11-08 | 10265.084 | 12.26 | 0 | 1 | 0 | 0 | 0 | 0 | 0 | 0 | 0 | 0 | 0 | 0 | 0 | 0 | 0 | 0 | 0 | 0 | 0 | 0 | 0 | 0 | 1 | 0 | 0 | 0 | 4303.7063
2025-11-08 | 9551.523 | 12.49 | 0 | 1 | 0 | 0 | 0 | 0 | 0 | 0 | 0 | 0 | 0 | 0 | 0 | 0 | 0 | 0 | 0 | 0 | 0 | 0 | 0 | 0 | 0 | 1 | 0 | 0 | 4176.6304
2025-11-08 | 9592.019 | 12.89 | 0 | 1 | 0 | 0 | 0 | 0 | 0 | 0 | 0 | 0 | 0 | 0 | 0 | 0 | 0 | 0 | 0 | 0 | 0 | 0 | 0 | 0 | 0 | 0 | 1 | 0 | 4063.8669
2025-11-08 | 9423.406 | 12.91 | 0 | 1 | 0 | 0 | 0 | 0 | 0 | 0 | 0 | 0 | 0 | 0 | 0 | 0 | 0 | 0 | 0 | 0 | 0 | 0 | 0 | 0 | 0 | 0 | 0 | 1 | 3766.9832
2025-11-09 | 9112.301 | 13.32 | 0 | 1 | 1 | 0 | 0 | 0 | 0 | 0 | 0 | 0 | 0 | 0 | 0 | 0 | 0 | 0 | 0 | 0 | 0 | 0 | 0 | 0 | 0 | 0 | 0 | 0 | 3743.0474
2025-11-09 | 8945.757 | 13.53 | 0 | 1 | 0 | 1 | 0 | 0 | 0 | 0 | 0 | 0 | 0 | 0 | 0 | 0 | 0 | 0 | 0 | 0 | 0 | 0 | 0 | 0 | 0 | 0 | 0 | 0 | 3757.5899
2025-11-09 | 8903.33 | 13.79 | 0 | 1 | 0 | 0 | 1 | 0 | 0 | 0 | 0 | 0 | 0 | 0 | 0 | 0 | 0 | 0 | 0 | 0 | 0 | 0 | 0 | 0 | 0 | 0 | 0 | 0 | 3744.7484
2025-11-09 | 8998.718 | 13.85 | 0 | 1 | 0 | 0 | 0 | 1 | 0 | 0 | 0 | 0 | 0 | 0 | 0 | 0 | 0 | 0 | 0 | 0 | 0 | 0 | 0 | 0 | 0 | 0 | 0 | 0 | 3647.1499
2025-11-09 | 9198.983 | 14.09 | 0 | 1 | 0 | 0 | 0 | 0 | 1 | 0 | 0 | 0 | 0 | 0 | 0 | 0 | 0 | 0 | 0 | 0 | 0 | 0 | 0 | 0 | 0 | 0 | 0 | 0 | 3886.505
2025-11-09 | 9545.022 | 14.32 | 0 | 1 | 0 | 0 | 0 | 0 | 0 | 1 | 0 | 0 | 0 | 0 | 0 | 0 | 0 | 0 | 0 | 0 | 0 | 0 | 0 | 0 | 0 | 0 | 0 | 0 | 4237.1457
2025-11-09 | 10164.608 | 14.65 | 0 | 1 | 0 | 0 | 0 | 0 | 0 | 0 | 1 | 0 | 0 | 0 | 0 | 0 | 0 | 0 | 0 | 0 | 0 | 0 | 0 | 0 | 0 | 0 | 0 | 0 | 4722.0774
2025-11-09 | 10373.434 | 14.55 | 0 | 1 | 0 | 0 | 0 | 0 | 0 | 0 | 0 | 1 | 0 | 0 | 0 | 0 | 0 | 0 | 0 | 0 | 0 | 0 | 0 | 0 | 0 | 0 | 0 | 0 | 5155.0238
2025-11-09 | 10819.699 | 13.76 | 0 | 1 | 0 | 0 | 0 | 0 | 0 | 0 | 0 | 0 | 1 | 0 | 0 | 0 | 0 | 0 | 0 | 0 | 0 | 0 | 0 | 0 | 0 | 0 | 0 | 0 | 5377.2234
2025-11-09 | 11047.796 | 12.76 | 0 | 1 | 0 | 0 | 0 | 0 | 0 | 0 | 0 | 0 | 0 | 1 | 0 | 0 | 0 | 0 | 0 | 0 | 0 | 0 | 0 | 0 | 0 | 0 | 0 | 0 | 5487.0071
2025-11-09 | 11387.275 | 11.81 | 0 | 1 | 0 | 0 | 0 | 0 | 0 | 0 | 0 | 0 | 0 | 0 | 1 | 0 | 0 | 0 | 0 | 0 | 0 | 0 | 0 | 0 | 0 | 0 | 0 | 0 | 5496.9914
2025-11-09 | 11333.646 | 11.13 | 0 | 1 | 0 | 0 | 0 | 0 | 0 | 0 | 0 | 0 | 0 | 0 | 0 | 1 | 0 | 0 | 0 | 0 | 0 | 0 | 0 | 0 | 0 | 0 | 0 | 0 | 5371.3675
2025-11-09 | 11603.978 | 10.94 | 0 | 1 | 0 | 0 | 0 | 0 | 0 | 0 | 0 | 0 | 0 | 0 | 0 | 0 | 1 | 0 | 0 | 0 | 0 | 0 | 0 | 0 | 0 | 0 | 0 | 0 | 5485.7964
2025-11-09 | 11360.116 | 10.46 | 0.03 | 1 | 0 | 0 | 0 | 0 | 0 | 0 | 0 | 0 | 0 | 0 | 0 | 0 | 0 | 1 | 0 | 0 | 0 | 0 | 0 | 0 | 0 | 0 | 0 | 0 | 5487.2636
2025-11-09 | 11563.138 | 10.12 | 0.09 | 1 | 0 | 0 | 0 | 0 | 0 | 0 | 0 | 0 | 0 | 0 | 0 | 0 | 0 | 0 | 1 | 0 | 0 | 0 | 0 | 0 | 0 | 0 | 0 | 0 | 5269.7621
2025-11-09 | 11640.542 | 10.31 | 0.13 | 1 | 0 | 0 | 0 | 0 | 0 | 0 | 0 | 0 | 0 | 0 | 0 | 0 | 0 | 0 | 0 | 1 | 0 | 0 | 0 | 0 | 0 | 0 | 0 | 0 | 4863.4697
2025-11-09 | 11524.777 | 10.75 | 0 | 1 | 0 | 0 | 0 | 0 | 0 | 0 | 0 | 0 | 0 | 0 | 0 | 0 | 0 | 0 | 0 | 0 | 1 | 0 | 0 | 0 | 0 | 0 | 0 | 0 | 4770.7089
2025-11-09 | 11453.446 | 11.61 | 0 | 1 | 0 | 0 | 0 | 0 | 0 | 0 | 0 | 0 | 0 | 0 | 0 | 0 | 0 | 0 | 0 | 0 | 0 | 1 | 0 | 0 | 0 | 0 | 0 | 0 | 4636.4142
2025-11-09 | 11334.224 | 12.41 | 0 | 1 | 0 | 0 | 0 | 0 | 0 | 0 | 0 | 0 | 0 | 0 | 0 | 0 | 0 | 0 | 0 | 0 | 0 | 0 | 1 | 0 | 0 | 0 | 0 | 0 | 4473.6871
2025-11-09 | 12205.017 | 12.79 | 0 | 1 | 0 | 0 | 0 | 0 | 0 | 0 | 0 | 0 | 0 | 0 | 0 | 0 | 0 | 0 | 0 | 0 | 0 | 0 | 0 | 1 | 0 | 0 | 0 | 0 | 4428.3883
2025-11-09 | 11487.916 | 13.19 | 0 | 1 | 0 | 0 | 0 | 0 | 0 | 0 | 0 | 0 | 0 | 0 | 0 | 0 | 0 | 0 | 0 | 0 | 0 | 0 | 0 | 0 | 1 | 0 | 0 | 0 | 4329.0919
2025-11-09 | 11733.101 | 13.52 | 0 | 1 | 0 | 0 | 0 | 0 | 0 | 0 | 0 | 0 | 0 | 0 | 0 | 0 | 0 | 0 | 0 | 0 | 0 | 0 | 0 | 0 | 0 | 1 | 0 | 0 | 4204.7456
2025-11-09 | 11702.072 | 13.9 | 0 | 1 | 0 | 0 | 0 | 0 | 0 | 0 | 0 | 0 | 0 | 0 | 0 | 0 | 0 | 0 | 0 | 0 | 0 | 0 | 0 | 0 | 0 | 0 | 1 | 0 | 4091.4362
2025-11-09 | 12295.771 | 14.32 | 0 | 1 | 0 | 0 | 0 | 0 | 0 | 0 | 0 | 0 | 0 | 0 | 0 | 0 | 0 | 0 | 0 | 0 | 0 | 0 | 0 | 0 | 0 | 0 | 0 | 1 | 3805.4711
2025-11-10 | 12478.059 | 14.24 | 0 | 0 | 1 | 0 | 0 | 0 | 0 | 0 | 0 | 0 | 0 | 0 | 0 | 0 | 0 | 0 | 0 | 0 | 0 | 0 | 0 | 0 | 0 | 0 | 0 | 0 | 4385.2742
2025-11-10 | 12296.851 | 15.15 | 0 | 0 | 0 | 1 | 0 | 0 | 0 | 0 | 0 | 0 | 0 | 0 | 0 | 0 | 0 | 0 | 0 | 0 | 0 | 0 | 0 | 0 | 0 | 0 | 0 | 0 | 4418.9242
2025-11-10 | 12615.498 | 15.11 | 0 | 0 | 0 | 0 | 1 | 0 | 0 | 0 | 0 | 0 | 0 | 0 | 0 | 0 | 0 | 0 | 0 | 0 | 0 | 0 | 0 | 0 | 0 | 0 | 0 | 0 | 4397.8937
2025-11-10 | 13080.655 | 15.47 | 0 | 0 | 0 | 0 | 0 | 1 | 0 | 0 | 0 | 0 | 0 | 0 | 0 | 0 | 0 | 0 | 0 | 0 | 0 | 0 | 0 | 0 | 0 | 0 | 0 | 0 | 4308.4842
2025-11-10 | 13533.937 | 15.77 | 0 | 0 | 0 | 0 | 0 | 0 | 1 | 0 | 0 | 0 | 0 | 0 | 0 | 0 | 0 | 0 | 0 | 0 | 0 | 0 | 0 | 0 | 0 | 0 | 0 | 0 | 4549.477
2025-11-10 | 14125.954 | 15.85 | 0 | 0 | 0 | 0 | 0 | 0 | 0 | 1 | 0 | 0 | 0 | 0 | 0 | 0 | 0 | 0 | 0 | 0 | 0 | 0 | 0 | 0 | 0 | 0 | 0 | 0 | 4896.0233
2025-11-10 | 15508.794 | 15.74 | 0 | 0 | 0 | 0 | 0 | 0 | 0 | 0 | 1 | 0 | 0 | 0 | 0 | 0 | 0 | 0 | 0 | 0 | 0 | 0 | 0 | 0 | 0 | 0 | 0 | 0 | 5368.9446
2025-11-10 | 17106.525 | 15.8 | 0 | 0 | 0 | 0 | 0 | 0 | 0 | 0 | 0 | 1 | 0 | 0 | 0 | 0 | 0 | 0 | 0 | 0 | 0 | 0 | 0 | 0 | 0 | 0 | 0 | 0 | 5806.2584
2025-11-10 | 18355.143 | 15.34 | 0 | 0 | 0 | 0 | 0 | 0 | 0 | 0 | 0 | 0 | 1 | 0 | 0 | 0 | 0 | 0 | 0 | 0 | 0 | 0 | 0 | 0 | 0 | 0 | 0 | 0 | 6037.4659
2025-11-10 | 19087.182 | 13.7 | 0 | 0 | 0 | 0 | 0 | 0 | 0 | 0 | 0 | 0 | 0 | 1 | 0 | 0 | 0 | 0 | 0 | 0 | 0 | 0 | 0 | 0 | 0 | 0 | 0 | 0 | 6129.7798
2025-11-10 | 19601.356 | 11.93 | 0 | 0 | 0 | 0 | 0 | 0 | 0 | 0 | 0 | 0 | 0 | 0 | 1 | 0 | 0 | 0 | 0 | 0 | 0 | 0 | 0 | 0 | 0 | 0 | 0 | 0 | 6117.3811
2025-11-10 | 19468.201 | 10.74 | 0.21 | 0 | 0 | 0 | 0 | 0 | 0 | 0 | 0 | 0 | 0 | 0 | 0 | 1 | 0 | 0 | 0 | 0 | 0 | 0 | 0 | 0 | 0 | 0 | 0 | 0 | 5986.7767
2025-11-10 | 19519.074 | 10.26 | 0.53 | 0 | 0 | 0 | 0 | 0 | 0 | 0 | 0 | 0 | 0 | 0 | 0 | 0 | 1 | 0 | 0 | 0 | 0 | 0 | 0 | 0 | 0 | 0 | 0 | 0 | 6106.9134
2025-11-10 | 19553.791 | 9.9 | 0.78 | 0 | 0 | 0 | 0 | 0 | 0 | 0 | 0 | 0 | 0 | 0 | 0 | 0 | 0 | 1 | 0 | 0 | 0 | 0 | 0 | 0 | 0 | 0 | 0 | 0 | 6121.0225
2025-11-10 | 19723.895 | 9.67 | 0.92 | 0 | 0 | 0 | 0 | 0 | 0 | 0 | 0 | 0 | 0 | 0 | 0 | 0 | 0 | 0 | 1 | 0 | 0 | 0 | 0 | 0 | 0 | 0 | 0 | 0 | 5909.9295
2025-11-10 | 18723.398 | 9.8 | 0.73 | 0 | 0 | 0 | 0 | 0 | 0 | 0 | 0 | 0 | 0 | 0 | 0 | 0 | 0 | 0 | 0 | 1 | 0 | 0 | 0 | 0 | 0 | 0 | 0 | 0 | 5492.2073
2025-11-10 | 17642.965 | 10.26 | 0.6 | 0 | 0 | 0 | 0 | 0 | 0 | 0 | 0 | 0 | 0 | 0 | 0 | 0 | 0 | 0 | 0 | 0 | 1 | 0 | 0 | 0 | 0 | 0 | 0 | 0 | 5399.9924
2025-11-10 | 17964.93 | 10.83 | 0.33 | 0 | 0 | 0 | 0 | 0 | 0 | 0 | 0 | 0 | 0 | 0 | 0 | 0 | 0 | 0 | 0 | 0 | 0 | 1 | 0 | 0 | 0 | 0 | 0 | 0 | 5246.2867
2025-11-10 | 18043.975 | 11.24 | 0.21 | 0 | 0 | 0 | 0 | 0 | 0 | 0 | 0 | 0 | 0 | 0 | 0 | 0 | 0 | 0 | 0 | 0 | 0 | 0 | 1 | 0 | 0 | 0 | 0 | 0 | 5067.8052
2025-11-10 | 17824.838 | 11.57 | 0.12 | 0 | 0 | 0 | 0 | 0 | 0 | 0 | 0 | 0 | 0 | 0 | 0 | 0 | 0 | 0 | 0 | 0 | 0 | 0 | 0 | 1 | 0 | 0 | 0 | 0 | 5017.3099
2025-11-10 | 17369.876 | 11.7 | 0 | 0 | 0 | 0 | 0 | 0 | 0 | 0 | 0 | 0 | 0 | 0 | 0 | 0 | 0 | 0 | 0 | 0 | 0 | 0 | 0 | 0 | 1 | 0 | 0 | 0 | 4905.5346
2025-11-10 | 16477.728 | 12.08 | 0 | 0 | 0 | 0 | 0 | 0 | 0 | 0 | 0 | 0 | 0 | 0 | 0 | 0 | 0 | 0 | 0 | 0 | 0 | 0 | 0 | 0 | 0 | 1 | 0 | 0 | 4782.5531
2025-11-10 | 15800.179 | 12.74 | 0 | 0 | 0 | 0 | 0 | 0 | 0 | 0 | 0 | 0 | 0 | 0 | 0 | 0 | 0 | 0 | 0 | 0 | 0 | 0 | 0 | 0 | 0 | 0 | 1 | 0 | 4676.8866
2025-11-10 | 15685.424 | 12.84 | 0 | 0 | 0 | 0 | 0 | 0 | 0 | 0 | 0 | 0 | 0 | 0 | 0 | 0 | 0 | 0 | 0 | 0 | 0 | 0 | 0 | 0 | 0 | 0 | 0 | 1 | 4382.1867
2025-11-11 | 15185.322 | 13.07 | 0 | 0 | 1 | 0 | 0 | 0 | 0 | 0 | 0 | 0 | 0 | 0 | 0 | 0 | 0 | 0 | 0 | 0 | 0 | 0 | 0 | 0 | 0 | 0 | 0 | 0 | 4353.3375
2025-11-11 | 14469.061 | 13.16 | 0 | 0 | 0 | 1 | 0 | 0 | 0 | 0 | 0 | 0 | 0 | 0 | 0 | 0 | 0 | 0 | 0 | 0 | 0 | 0 | 0 | 0 | 0 | 0 | 0 | 0 | 4364.6045
2025-11-11 | 13889.879 | 13.32 | 0 | 0 | 0 | 0 | 1 | 0 | 0 | 0 | 0 | 0 | 0 | 0 | 0 | 0 | 0 | 0 | 0 | 0 | 0 | 0 | 0 | 0 | 0 | 0 | 0 | 0 | 4349.0333
2025-11-11 | 13875.121 | 13.58 | 0 | 0 | 0 | 0 | 0 | 1 | 0 | 0 | 0 | 0 | 0 | 0 | 0 | 0 | 0 | 0 | 0 | 0 | 0 | 0 | 0 | 0 | 0 | 0 | 0 | 0 | 4256.8941
2025-11-11 | 13964.874 | 13.68 | 0 | 0 | 0 | 0 | 0 | 0 | 1 | 0 | 0 | 0 | 0 | 0 | 0 | 0 | 0 | 0 | 0 | 0 | 0 | 0 | 0 | 0 | 0 | 0 | 0 | 0 | 4492.4277
2025-11-11 | 14601.708 | 13.73 | 0 | 0 | 0 | 0 | 0 | 0 | 0 | 1 | 0 | 0 | 0 | 0 | 0 | 0 | 0 | 0 | 0 | 0 | 0 | 0 | 0 | 0 | 0 | 0 | 0 | 0 | 4838.1551
2025-11-11 | 16301.592 | 13.75 | 0 | 0 | 0 | 0 | 0 | 0 | 0 | 0 | 1 | 0 | 0 | 0 | 0 | 0 | 0 | 0 | 0 | 0 | 0 | 0 | 0 | 0 | 0 | 0 | 0 | 0 | 5314.6249
2025-11-11 | 17623.977 | 14.19 | 0 | 0 | 0 | 0 | 0 | 0 | 0 | 0 | 0 | 1 | 0 | 0 | 0 | 0 | 0 | 0 | 0 | 0 | 0 | 0 | 0 | 0 | 0 | 0 | 0 | 0 | 5762.3113
2025-11-11 | 18352.769 | 13.72 | 0 | 0 | 0 | 0 | 0 | 0 | 0 | 0 | 0 | 0 | 1 | 0 | 0 | 0 | 0 | 0 | 0 | 0 | 0 | 0 | 0 | 0 | 0 | 0 | 0 | 0 | 5993.2458
2025-11-11 | 18605.766 | 12.9 | 0 | 0 | 0 | 0 | 0 | 0 | 0 | 0 | 0 | 0 | 0 | 1 | 0 | 0 | 0 | 0 | 0 | 0 | 0 | 0 | 0 | 0 | 0 | 0 | 0 | 0 | 6107.9428
2025-11-11 | 18898.815 | 12.47 | 0 | 0 | 0 | 0 | 0 | 0 | 0 | 0 | 0 | 0 | 0 | 0 | 1 | 0 | 0 | 0 | 0 | 0 | 0 | 0 | 0 | 0 | 0 | 0 | 0 | 0 | 6132.1212
2025-11-11 | 18760.178 | 11.86 | 0 | 0 | 0 | 0 | 0 | 0 | 0 | 0 | 0 | 0 | 0 | 0 | 0 | 1 | 0 | 0 | 0 | 0 | 0 | 0 | 0 | 0 | 0 | 0 | 0 | 0 | 6008.408
2025-11-11 | 18396.659 | 11.87 | 0 | 0 | 0 | 0 | 0 | 0 | 0 | 0 | 0 | 0 | 0 | 0 | 0 | 0 | 1 | 0 | 0 | 0 | 0 | 0 | 0 | 0 | 0 | 0 | 0 | 0 | 6128.2961
2025-11-11 | 18373.64 | 12.02 | 0 | 0 | 0 | 0 | 0 | 0 | 0 | 0 | 0 | 0 | 0 | 0 | 0 | 0 | 0 | 1 | 0 | 0 | 0 | 0 | 0 | 0 | 0 | 0 | 0 | 0 | 6145.6828
2025-11-11 | 18353.871 | 12.02 | 0 | 0 | 0 | 0 | 0 | 0 | 0 | 0 | 0 | 0 | 0 | 0 | 0 | 0 | 0 | 0 | 1 | 0 | 0 | 0 | 0 | 0 | 0 | 0 | 0 | 0 | 5934.9076
2025-11-11 | 17750.396 | 12.15 | 0 | 0 | 0 | 0 | 0 | 0 | 0 | 0 | 0 | 0 | 0 | 0 | 0 | 0 | 0 | 0 | 0 | 1 | 0 | 0 | 0 | 0 | 0 | 0 | 0 | 0 | 5525.2745
2025-11-11 | 17410.787 | 12.96 | 0 | 0 | 0 | 0 | 0 | 0 | 0 | 0 | 0 | 0 | 0 | 0 | 0 | 0 | 0 | 0 | 0 | 0 | 1 | 0 | 0 | 0 | 0 | 0 | 0 | 0 | 5448.148
2025-11-11 | 16914.445 | 13.36 | 0 | 0 | 0 | 0 | 0 | 0 | 0 | 0 | 0 | 0 | 0 | 0 | 0 | 0 | 0 | 0 | 0 | 0 | 0 | 1 | 0 | 0 | 0 | 0 | 0 | 0 | 5301.297
2025-11-11 | 16677.194 | 13.85 | 0 | 0 | 0 | 0 | 0 | 0 | 0 | 0 | 0 | 0 | 0 | 0 | 0 | 0 | 0 | 0 | 0 | 0 | 0 | 0 | 1 | 0 | 0 | 0 | 0 | 0 | 5130.1081
2025-11-11 | 16114.066 | 13.9 | 0 | 0 | 0 | 0 | 0 | 0 | 0 | 0 | 0 | 0 | 0 | 0 | 0 | 0 | 0 | 0 | 0 | 0 | 0 | 0 | 0 | 1 | 0 | 0 | 0 | 0 | 5075.8014
2025-11-11 | 15751.311 | 14.06 | 0 | 0 | 0 | 0 | 0 | 0 | 0 | 0 | 0 | 0 | 0 | 0 | 0 | 0 | 0 | 0 | 0 | 0 | 0 | 0 | 0 | 0 | 1 | 0 | 0 | 0 | 4969.9539
2025-11-11 | 15233.201 | 14.28 | 0 | 0 | 0 | 0 | 0 | 0 | 0 | 0 | 0 | 0 | 0 | 0 | 0 | 0 | 0 | 0 | 0 | 0 | 0 | 0 | 0 | 0 | 0 | 1 | 0 | 0 | 4842.6051
2025-11-11 | 15160.448 | 13.99 | 0 | 0 | 0 | 0 | 0 | 0 | 0 | 0 | 0 | 0 | 0 | 0 | 0 | 0 | 0 | 0 | 0 | 0 | 0 | 0 | 0 | 0 | 0 | 0 | 1 | 0 | 4711.007
2025-11-11 | 14784.412 | 14.27 | 0 | 0 | 0 | 0 | 0 | 0 | 0 | 0 | 0 | 0 | 0 | 0 | 0 | 0 | 0 | 0 | 0 | 0 | 0 | 0 | 0 | 0 | 0 | 0 | 0 | 1 | 4421.2205
2025-11-12 | 14323.853 | 14.6 | 0 | 0 | 1 | 0 | 0 | 0 | 0 | 0 | 0 | 0 | 0 | 0 | 0 | 0 | 0 | 0 | 0 | 0 | 0 | 0 | 0 | 0 | 0 | 0 | 0 | 0 | 4395.1009
2025-11-12 | 13460.188 | 14.81 | 0 | 0 | 0 | 1 | 0 | 0 | 0 | 0 | 0 | 0 | 0 | 0 | 0 | 0 | 0 | 0 | 0 | 0 | 0 | 0 | 0 | 0 | 0 | 0 | 0 | 0 | 4409.6434
2025-11-12 | 13066.82 | 15.03 | 0 | 0 | 0 | 0 | 1 | 0 | 0 | 0 | 0 | 0 | 0 | 0 | 0 | 0 | 0 | 0 | 0 | 0 | 0 | 0 | 0 | 0 | 0 | 0 | 0 | 0 | 4395.71
2025-11-12 | 13625.83 | 15.33 | 0 | 0 | 0 | 0 | 0 | 1 | 0 | 0 | 0 | 0 | 0 | 0 | 0 | 0 | 0 | 0 | 0 | 0 | 0 | 0 | 0 | 0 | 0 | 0 | 0 | 0 | 4304.6627
2025-11-12 | 13672.305 | 15.72 | 0 | 0 | 0 | 0 | 0 | 0 | 1 | 0 | 0 | 0 | 0 | 0 | 0 | 0 | 0 | 0 | 0 | 0 | 0 | 0 | 0 | 0 | 0 | 0 | 0 | 0 | 4548.1122
2025-11-12 | 14433.003 | 16.08 | 0 | 0 | 0 | 0 | 0 | 0 | 0 | 1 | 0 | 0 | 0 | 0 | 0 | 0 | 0 | 0 | 0 | 0 | 0 | 0 | 0 | 0 | 0 | 0 | 0 | 0 | 4902.3014
2025-11-12 | 16576.398 | 16.41 | 0 | 0 | 0 | 0 | 0 | 0 | 0 | 0 | 1 | 0 | 0 | 0 | 0 | 0 | 0 | 0 | 0 | 0 | 0 | 0 | 0 | 0 | 0 | 0 | 0 | 0 | 5387.2332
2025-11-12 | 18501.85 | 16.58 | 0 | 0 | 0 | 0 | 0 | 0 | 0 | 0 | 0 | 1 | 0 | 0 | 0 | 0 | 0 | 0 | 0 | 0 | 0 | 0 | 0 | 0 | 0 | 0 | 0 | 0 | 5827.5496
2025-11-12 | 20169.127 | 16.45 | 0 | 0 | 0 | 0 | 0 | 0 | 0 | 0 | 0 | 0 | 1 | 0 | 0 | 0 | 0 | 0 | 0 | 0 | 0 | 0 | 0 | 0 | 0 | 0 | 0 | 0 | 6067.7648
2025-11-12 | 20121.992 | 15.6 | 0 | 0 | 0 | 0 | 0 | 0 | 0 | 0 | 0 | 0 | 0 | 1 | 0 | 0 | 0 | 0 | 0 | 0 | 0 | 0 | 0 | 0 | 0 | 0 | 0 | 0 | 6181.6429
2025-11-12 | 20185.705 | 14.41 | 0 | 0 | 0 | 0 | 0 | 0 | 0 | 0 | 0 | 0 | 0 | 0 | 1 | 0 | 0 | 0 | 0 | 0 | 0 | 0 | 0 | 0 | 0 | 0 | 0 | 0 | 6185.076
2025-11-12 | 20254.865 | 13.4 | 0 | 0 | 0 | 0 | 0 | 0 | 0 | 0 | 0 | 0 | 0 | 0 | 0 | 1 | 0 | 0 | 0 | 0 | 0 | 0 | 0 | 0 | 0 | 0 | 0 | 0 | 6050.4443
2025-11-12 | 19992.35 | 12.58 | 0 | 0 | 0 | 0 | 0 | 0 | 0 | 0 | 0 | 0 | 0 | 0 | 0 | 0 | 1 | 0 | 0 | 0 | 0 | 0 | 0 | 0 | 0 | 0 | 0 | 0 | 6147.6765
2025-11-12 | 20018.763 | 12.07 | 0 | 0 | 0 | 0 | 0 | 0 | 0 | 0 | 0 | 0 | 0 | 0 | 0 | 0 | 0 | 1 | 0 | 0 | 0 | 0 | 0 | 0 | 0 | 0 | 0 | 0 | 6147.0476
2025-11-12 | 19987.981 | 12.01 | 0 | 0 | 0 | 0 | 0 | 0 | 0 | 0 | 0 | 0 | 0 | 0 | 0 | 0 | 0 | 0 | 1 | 0 | 0 | 0 | 0 | 0 | 0 | 0 | 0 | 0 | 5934.6347
2025-11-12 | 19386.673 | 12.13 | 0 | 0 | 0 | 0 | 0 | 0 | 0 | 0 | 0 | 0 | 0 | 0 | 0 | 0 | 0 | 0 | 0 | 1 | 0 | 0 | 0 | 0 | 0 | 0 | 0 | 0 | 5524.7286
2025-11-12 | 18813.823 | 12.75 | 0 | 0 | 0 | 0 | 0 | 0 | 0 | 0 | 0 | 0 | 0 | 0 | 0 | 0 | 0 | 0 | 0 | 0 | 1 | 0 | 0 | 0 | 0 | 0 | 0 | 0 | 5442.4158
2025-11-12 | 17691.527 | 13.6 | 0 | 0 | 0 | 0 | 0 | 0 | 0 | 0 | 0 | 0 | 0 | 0 | 0 | 0 | 0 | 0 | 0 | 0 | 0 | 1 | 0 | 0 | 0 | 0 | 0 | 0 | 5307.8481
2025-11-12 | 17131.105 | 14.21 | 0 | 0 | 0 | 0 | 0 | 0 | 0 | 0 | 0 | 0 | 0 | 0 | 0 | 0 | 0 | 0 | 0 | 0 | 0 | 0 | 1 | 0 | 0 | 0 | 0 | 0 | 5139.9347
2025-11-12 | 16857.106 | 14.56 | 0 | 0 | 0 | 0 | 0 | 0 | 0 | 0 | 0 | 0 | 0 | 0 | 0 | 0 | 0 | 0 | 0 | 0 | 0 | 0 | 0 | 1 | 0 | 0 | 0 | 0 | 5093.817
2025-11-12 | 16805.867 | 14.95 | 0 | 0 | 0 | 0 | 0 | 0 | 0 | 0 | 0 | 0 | 0 | 0 | 0 | 0 | 0 | 0 | 0 | 0 | 0 | 0 | 0 | 0 | 1 | 0 | 0 | 0 | 4994.2476
2025-11-12 | 16003.833 | 15.05 | 0 | 0 | 0 | 0 | 0 | 0 | 0 | 0 | 0 | 0 | 0 | 0 | 0 | 0 | 0 | 0 | 0 | 0 | 0 | 0 | 0 | 0 | 0 | 1 | 0 | 0 | 4863.6232
2025-11-12 | 15638.173 | 15.33 | 0 | 0 | 0 | 0 | 0 | 0 | 0 | 0 | 0 | 0 | 0 | 0 | 0 | 0 | 0 | 0 | 0 | 0 | 0 | 0 | 0 | 0 | 0 | 0 | 1 | 0 | 4747.5841
2025-11-12 | 15067.965 | 15.84 | 0 | 0 | 0 | 0 | 0 | 0 | 0 | 0 | 0 | 0 | 0 | 0 | 0 | 0 | 0 | 0 | 0 | 0 | 0 | 0 | 0 | 0 | 0 | 0 | 0 | 1 | 4464.0757
2025-11-13 | 14400.585 | 15.96 | 0 | 0 | 1 | 0 | 0 | 0 | 0 | 0 | 0 | 0 | 0 | 0 | 0 | 0 | 0 | 0 | 0 | 0 | 0 | 0 | 0 | 0 | 0 | 0 | 0 | 0 | 4432.2239
2025-11-13 | 13985.599 | 16.28 | 0 | 0 | 0 | 1 | 0 | 0 | 0 | 0 | 0 | 0 | 0 | 0 | 0 | 0 | 0 | 0 | 0 | 0 | 0 | 0 | 0 | 0 | 0 | 0 | 0 | 0 | 4449.769
2025-11-13 | 13833.694 | 16.38 | 0 | 0 | 0 | 0 | 1 | 0 | 0 | 0 | 0 | 0 | 0 | 0 | 0 | 0 | 0 | 0 | 0 | 0 | 0 | 0 | 0 | 0 | 0 | 0 | 0 | 0 | 4432.5601
2025-11-13 | 13779.324 | 16.73 | 0 | 0 | 0 | 0 | 0 | 1 | 0 | 0 | 0 | 0 | 0 | 0 | 0 | 0 | 0 | 0 | 0 | 0 | 0 | 0 | 0 | 0 | 0 | 0 | 0 | 0 | 4342.8775
2025-11-13 | 14215.377 | 16.69 | 0 | 0 | 0 | 0 | 0 | 0 | 1 | 0 | 0 | 0 | 0 | 0 | 0 | 0 | 0 | 0 | 0 | 0 | 0 | 0 | 0 | 0 | 0 | 0 | 0 | 0 | 4574.5896
2025-11-13 | 14806.914 | 16.99 | 0 | 0 | 0 | 0 | 0 | 0 | 0 | 1 | 0 | 0 | 0 | 0 | 0 | 0 | 0 | 0 | 0 | 0 | 0 | 0 | 0 | 0 | 0 | 0 | 0 | 0 | 4927.1411
2025-11-13 | 16272.003 | 17.08 | 0 | 0 | 0 | 0 | 0 | 0 | 0 | 0 | 1 | 0 | 0 | 0 | 0 | 0 | 0 | 0 | 0 | 0 | 0 | 0 | 0 | 0 | 0 | 0 | 0 | 0 | 5405.5217
2025-11-13 | 18230.529 | 17.26 | 0 | 0 | 0 | 0 | 0 | 0 | 0 | 0 | 0 | 1 | 0 | 0 | 0 | 0 | 0 | 0 | 0 | 0 | 0 | 0 | 0 | 0 | 0 | 0 | 0 | 0 | 5846.1111
2025-11-13 | 19192.651 | 17.05 | 0 | 0 | 0 | 0 | 0 | 0 | 0 | 0 | 0 | 0 | 1 | 0 | 0 | 0 | 0 | 0 | 0 | 0 | 0 | 0 | 0 | 0 | 0 | 0 | 0 | 0 | 6084.1426
2025-11-13 | 19286.183 | 16.05 | 0 | 0 | 0 | 0 | 0 | 0 | 0 | 0 | 0 | 0 | 0 | 1 | 0 | 0 | 0 | 0 | 0 | 0 | 0 | 0 | 0 | 0 | 0 | 0 | 0 | 0 | 6193.9262
2025-11-13 | 19472.892 | 14.99 | 0 | 0 | 0 | 0 | 0 | 0 | 0 | 0 | 0 | 0 | 0 | 0 | 1 | 0 | 0 | 0 | 0 | 0 | 0 | 0 | 0 | 0 | 0 | 0 | 0 | 0 | 6200.9079
2025-11-13 | 19790.214 | 13.96 | 0 | 0 | 0 | 0 | 0 | 0 | 0 | 0 | 0 | 0 | 0 | 0 | 0 | 1 | 0 | 0 | 0 | 0 | 0 | 0 | 0 | 0 | 0 | 0 | 0 | 0 | 6065.7303
2025-11-13 | 18806.65 | 13.36 | 0 | 0 | 0 | 0 | 0 | 0 | 0 | 0 | 0 | 0 | 0 | 0 | 0 | 0 | 1 | 0 | 0 | 0 | 0 | 0 | 0 | 0 | 0 | 0 | 0 | 0 | 6168.9677
2025-11-13 | 19282.188 | 12.73 | 0 | 0 | 0 | 0 | 0 | 0 | 0 | 0 | 0 | 0 | 0 | 0 | 0 | 0 | 0 | 1 | 0 | 0 | 0 | 0 | 0 | 0 | 0 | 0 | 0 | 0 | 6165.0632
2025-11-13 | 19077.896 | 12.35 | 0 | 0 | 0 | 0 | 0 | 0 | 0 | 0 | 0 | 0 | 0 | 0 | 0 | 0 | 0 | 0 | 1 | 0 | 0 | 0 | 0 | 0 | 0 | 0 | 0 | 0 | 5943.9154
2025-11-13 | 18093.457 | 12.29 | 0 | 0 | 0 | 0 | 0 | 0 | 0 | 0 | 0 | 0 | 0 | 0 | 0 | 0 | 0 | 0 | 0 | 1 | 0 | 0 | 0 | 0 | 0 | 0 | 0 | 0 | 5529.096
2025-11-13 | 18255.644 | 12.94 | 0 | 0 | 0 | 0 | 0 | 0 | 0 | 0 | 0 | 0 | 0 | 0 | 0 | 0 | 0 | 0 | 0 | 0 | 1 | 0 | 0 | 0 | 0 | 0 | 0 | 0 | 5447.6021
2025-11-13 | 18058.739 | 13.66 | 0 | 0 | 0 | 0 | 0 | 0 | 0 | 0 | 0 | 0 | 0 | 0 | 0 | 0 | 0 | 0 | 0 | 0 | 0 | 1 | 0 | 0 | 0 | 0 | 0 | 0 | 5309.4859
2025-11-13 | 17395.436 | 14.14 | 0 | 0 | 0 | 0 | 0 | 0 | 0 | 0 | 0 | 0 | 0 | 0 | 0 | 0 | 0 | 0 | 0 | 0 | 0 | 0 | 1 | 0 | 0 | 0 | 0 | 0 | 5138.024
2025-11-13 | 17399.551 | 14.4 | 0 | 0 | 0 | 0 | 0 | 0 | 0 | 0 | 0 | 0 | 0 | 0 | 0 | 0 | 0 | 0 | 0 | 0 | 0 | 0 | 0 | 1 | 0 | 0 | 0 | 0 | 5089.4496
2025-11-13 | 17140.705 | 14.68 | 0 | 0 | 0 | 0 | 0 | 0 | 0 | 0 | 0 | 0 | 0 | 0 | 0 | 0 | 0 | 0 | 0 | 0 | 0 | 0 | 0 | 0 | 1 | 0 | 0 | 0 | 4986.8776
2025-11-13 | 16632.835 | 14.93 | 0 | 0 | 0 | 0 | 0 | 0 | 0 | 0 | 0 | 0 | 0 | 0 | 0 | 0 | 0 | 0 | 0 | 0 | 0 | 0 | 0 | 0 | 0 | 1 | 0 | 0 | 4860.3477
2025-11-13 | 15787.268 | 15.08 | 0 | 0 | 0 | 0 | 0 | 0 | 0 | 0 | 0 | 0 | 0 | 0 | 0 | 0 | 0 | 0 | 0 | 0 | 0 | 0 | 0 | 0 | 0 | 0 | 1 | 0 | 4740.76
2025-11-13 | 15159.277 | 15.22 | 0 | 0 | 0 | 0 | 0 | 0 | 0 | 0 | 0 | 0 | 0 | 0 | 0 | 0 | 0 | 0 | 0 | 0 | 0 | 0 | 0 | 0 | 0 | 0 | 0 | 1 | 4447.152
2025-11-14 | 14417.969 | 15.37 | 0 | 0 | 1 | 0 | 0 | 0 | 0 | 0 | 0 | 0 | 0 | 0 | 0 | 0 | 0 | 0 | 0 | 0 | 0 | 0 | 0 | 0 | 0 | 0 | 0 | 0 | 4416.1191
2025-11-14 | 13690.288 | 15.55 | 0 | 0 | 0 | 1 | 0 | 0 | 0 | 0 | 0 | 0 | 0 | 0 | 0 | 0 | 0 | 0 | 0 | 0 | 0 | 0 | 0 | 0 | 0 | 0 | 0 | 0 | 4429.8427
2025-11-14 | 13341.978 | 15.8 | 0 | 0 | 0 | 0 | 1 | 0 | 0 | 0 | 0 | 0 | 0 | 0 | 0 | 0 | 0 | 0 | 0 | 0 | 0 | 0 | 0 | 0 | 0 | 0 | 0 | 0 | 4416.7282
2025-11-14 | 13429.629 | 16.24 | 0 | 0 | 0 | 0 | 0 | 1 | 0 | 0 | 0 | 0 | 0 | 0 | 0 | 0 | 0 | 0 | 0 | 0 | 0 | 0 | 0 | 0 | 0 | 0 | 0 | 0 | 4329.5023
2025-11-14 | 13739.268 | 16.19 | 0 | 0 | 0 | 0 | 0 | 0 | 1 | 0 | 0 | 0 | 0 | 0 | 0 | 0 | 0 | 0 | 0 | 0 | 0 | 0 | 0 | 0 | 0 | 0 | 0 | 0 | 4560.9415
2025-11-14 | 14276.391 | 16.15 | 0 | 0 | 0 | 0 | 0 | 0 | 0 | 1 | 0 | 0 | 0 | 0 | 0 | 0 | 0 | 0 | 0 | 0 | 0 | 0 | 0 | 0 | 0 | 0 | 0 | 0 | 4904.2122
2025-11-14 | 16231.04 | 16 | 0 | 0 | 0 | 0 | 0 | 0 | 0 | 0 | 1 | 0 | 0 | 0 | 0 | 0 | 0 | 0 | 0 | 0 | 0 | 0 | 0 | 0 | 0 | 0 | 0 | 0 | 5376.0417
2025-11-14 | 17748.023 | 16.09 | 0 | 0 | 0 | 0 | 0 | 0 | 0 | 0 | 0 | 1 | 0 | 0 | 0 | 0 | 0 | 0 | 0 | 0 | 0 | 0 | 0 | 0 | 0 | 0 | 0 | 0 | 5814.1744
2025-11-14 | 18141.896 | 15.8 | 0 | 0 | 0 | 0 | 0 | 0 | 0 | 0 | 0 | 0 | 1 | 0 | 0 | 0 | 0 | 0 | 0 | 0 | 0 | 0 | 0 | 0 | 0 | 0 | 0 | 0 | 6050.0222
2025-11-14 | 18118.432 | 14.95 | 0 | 0 | 0 | 0 | 0 | 0 | 0 | 0 | 0 | 0 | 0 | 1 | 0 | 0 | 0 | 0 | 0 | 0 | 0 | 0 | 0 | 0 | 0 | 0 | 0 | 0 | 6163.9002
2025-11-14 | 18102.314 | 14.05 | 0 | 0 | 0 | 0 | 0 | 0 | 0 | 0 | 0 | 0 | 0 | 0 | 1 | 0 | 0 | 0 | 0 | 0 | 0 | 0 | 0 | 0 | 0 | 0 | 0 | 0 | 6175.2494
2025-11-14 | 17764.014 | 13.2 | 0 | 0 | 0 | 0 | 0 | 0 | 0 | 0 | 0 | 0 | 0 | 0 | 0 | 1 | 0 | 0 | 0 | 0 | 0 | 0 | 0 | 0 | 0 | 0 | 0 | 0 | 6044.9851
2025-11-14 | 17763.751 | 12.56 | 0 | 0 | 0 | 0 | 0 | 0 | 0 | 0 | 0 | 0 | 0 | 0 | 0 | 0 | 1 | 0 | 0 | 0 | 0 | 0 | 0 | 0 | 0 | 0 | 0 | 0 | 6147.1306
2025-11-14 | 17492.617 | 12.15 | 0 | 0 | 0 | 0 | 0 | 0 | 0 | 0 | 0 | 0 | 0 | 0 | 0 | 0 | 0 | 1 | 0 | 0 | 0 | 0 | 0 | 0 | 0 | 0 | 0 | 0 | 6149.2314
2025-11-14 | 16966.709 | 12.14 | 0 | 0 | 0 | 0 | 0 | 0 | 0 | 0 | 0 | 0 | 0 | 0 | 0 | 0 | 0 | 0 | 1 | 0 | 0 | 0 | 0 | 0 | 0 | 0 | 0 | 0 | 5938.1832
2025-11-14 | 16371.713 | 12.27 | 0 | 0 | 0 | 0 | 0 | 0 | 0 | 0 | 0 | 0 | 0 | 0 | 0 | 0 | 0 | 0 | 0 | 1 | 0 | 0 | 0 | 0 | 0 | 0 | 0 | 0 | 5528.5501
2025-11-14 | 16198.474 | 12.69 | 0 | 0 | 0 | 0 | 0 | 0 | 0 | 0 | 0 | 0 | 0 | 0 | 0 | 0 | 0 | 0 | 0 | 0 | 1 | 0 | 0 | 0 | 0 | 0 | 0 | 0 | 5440.778
2025-11-14 | 16615.973 | 13.57 | 0 | 0 | 0 | 0 | 0 | 0 | 0 | 0 | 0 | 0 | 0 | 0 | 0 | 0 | 0 | 0 | 0 | 0 | 0 | 1 | 0 | 0 | 0 | 0 | 0 | 0 | 5307.0292
2025-11-14 | 16008.837 | 14.2 | 0 | 0 | 0 | 0 | 0 | 0 | 0 | 0 | 0 | 0 | 0 | 0 | 0 | 0 | 0 | 0 | 0 | 0 | 0 | 0 | 1 | 0 | 0 | 0 | 0 | 0 | 5139.6618
2025-11-14 | 15482.687 | 14.56 | 0 | 0 | 0 | 0 | 0 | 0 | 0 | 0 | 0 | 0 | 0 | 0 | 0 | 0 | 0 | 0 | 0 | 0 | 0 | 0 | 0 | 1 | 0 | 0 | 0 | 0 | 5093.817
2025-11-14 | 15244.93 | 14.94 | 0 | 0 | 0 | 0 | 0 | 0 | 0 | 0 | 0 | 0 | 0 | 0 | 0 | 0 | 0 | 0 | 0 | 0 | 0 | 0 | 0 | 0 | 1 | 0 | 0 | 0 | 4993.9747
2025-11-14 | 14699.042 | 15.31 | 0 | 0 | 0 | 0 | 0 | 0 | 0 | 0 | 0 | 0 | 0 | 0 | 0 | 0 | 0 | 0 | 0 | 0 | 0 | 0 | 0 | 0 | 0 | 1 | 0 | 0 | 4870.7203
2025-11-14 | 12809.335 | 15.53 | 0 | 0 | 0 | 0 | 0 | 0 | 0 | 0 | 0 | 0 | 0 | 0 | 0 | 0 | 0 | 0 | 0 | 0 | 0 | 0 | 0 | 0 | 0 | 0 | 1 | 0 | 4753.0434
2025-11-14 | 11006.249 | 15.86 | 0 | 0 | 0 | 0 | 0 | 0 | 0 | 0 | 0 | 0 | 0 | 0 | 0 | 0 | 0 | 0 | 0 | 0 | 0 | 0 | 0 | 0 | 0 | 0 | 0 | 1 | 4464.6216
2025-11-15 | 10115.776 | 15.86 | 0 | 1 | 1 | 0 | 0 | 0 | 0 | 0 | 0 | 0 | 0 | 0 | 0 | 0 | 0 | 0 | 0 | 0 | 0 | 0 | 0 | 0 | 0 | 0 | 0 | 0 | 3812.3801
2025-11-15 | 9692.761 | 15.98 | 0 | 1 | 0 | 1 | 0 | 0 | 0 | 0 | 0 | 0 | 0 | 0 | 0 | 0 | 0 | 0 | 0 | 0 | 0 | 0 | 0 | 0 | 0 | 0 | 0 | 0 | 3824.4659
2025-11-15 | 9723.069 | 15.98 | 0 | 1 | 0 | 0 | 1 | 0 | 0 | 0 | 0 | 0 | 0 | 0 | 0 | 0 | 0 | 0 | 0 | 0 | 0 | 0 | 0 | 0 | 0 | 0 | 0 | 0 | 3804.5273
2025-11-15 | 9763.17 | 15.86 | 0 | 1 | 0 | 0 | 0 | 1 | 0 | 0 | 0 | 0 | 0 | 0 | 0 | 0 | 0 | 0 | 0 | 0 | 0 | 0 | 0 | 0 | 0 | 0 | 0 | 0 | 3702.0155
2025-11-15 | 9807.995 | 15.91 | 0 | 1 | 0 | 0 | 0 | 0 | 1 | 0 | 0 | 0 | 0 | 0 | 0 | 0 | 0 | 0 | 0 | 0 | 0 | 0 | 0 | 0 | 0 | 0 | 0 | 0 | 3936.1843
2025-11-15 | 10056.509 | 15.99 | 0 | 1 | 0 | 0 | 0 | 0 | 0 | 1 | 0 | 0 | 0 | 0 | 0 | 0 | 0 | 0 | 0 | 0 | 0 | 0 | 0 | 0 | 0 | 0 | 0 | 0 | 4282.7306
2025-11-15 | 10630.159 | 15.95 | 0 | 1 | 0 | 0 | 0 | 0 | 0 | 0 | 1 | 0 | 0 | 0 | 0 | 0 | 0 | 0 | 0 | 0 | 0 | 0 | 0 | 0 | 0 | 0 | 0 | 0 | 4757.5627
2025-11-15 | 10891.631 | 15.35 | 0 | 1 | 0 | 0 | 0 | 0 | 0 | 0 | 0 | 1 | 0 | 0 | 0 | 0 | 0 | 0 | 0 | 0 | 0 | 0 | 0 | 0 | 0 | 0 | 0 | 0 | 5176.8609
2025-11-15 | 11101.522 | 15.03 | 0 | 1 | 0 | 0 | 0 | 0 | 0 | 0 | 0 | 0 | 1 | 0 | 0 | 0 | 0 | 0 | 0 | 0 | 0 | 0 | 0 | 0 | 0 | 0 | 0 | 0 | 5411.8898
2025-11-15 | 11258.246 | 14.31 | 0 | 1 | 0 | 0 | 0 | 0 | 0 | 0 | 0 | 0 | 0 | 1 | 0 | 0 | 0 | 0 | 0 | 0 | 0 | 0 | 0 | 0 | 0 | 0 | 0 | 0 | 5529.3164
2025-11-15 | 11451.796 | 13.53 | 0 | 1 | 0 | 0 | 0 | 0 | 0 | 0 | 0 | 0 | 0 | 0 | 1 | 0 | 0 | 0 | 0 | 0 | 0 | 0 | 0 | 0 | 0 | 0 | 0 | 0 | 5543.9411
2025-11-15 | 11587.694 | 12.81 | 0 | 1 | 0 | 0 | 0 | 0 | 0 | 0 | 0 | 0 | 0 | 0 | 0 | 1 | 0 | 0 | 0 | 0 | 0 | 0 | 0 | 0 | 0 | 0 | 0 | 0 | 5417.2253
2025-11-15 | 11304.862 | 12.37 | 0 | 1 | 0 | 0 | 0 | 0 | 0 | 0 | 0 | 0 | 0 | 0 | 0 | 0 | 1 | 0 | 0 | 0 | 0 | 0 | 0 | 0 | 0 | 0 | 0 | 0 | 5524.8301
2025-11-15 | 11426.464 | 11.99 | 0 | 1 | 0 | 0 | 0 | 0 | 0 | 0 | 0 | 0 | 0 | 0 | 0 | 0 | 0 | 1 | 0 | 0 | 0 | 0 | 0 | 0 | 0 | 0 | 0 | 0 | 5527.7497
2025-11-15 | 11269.775 | 11.56 | 0 | 1 | 0 | 0 | 0 | 0 | 0 | 0 | 0 | 0 | 0 | 0 | 0 | 0 | 0 | 0 | 1 | 0 | 0 | 0 | 0 | 0 | 0 | 0 | 0 | 0 | 5305.2371
2025-11-15 | 11112.07 | 11.56 | 0 | 1 | 0 | 0 | 0 | 0 | 0 | 0 | 0 | 0 | 0 | 0 | 0 | 0 | 0 | 0 | 0 | 1 | 0 | 0 | 0 | 0 | 0 | 0 | 0 | 0 | 4892.0554
2025-11-15 | 11349.574 | 12.18 | 0 | 1 | 0 | 0 | 0 | 0 | 0 | 0 | 0 | 0 | 0 | 0 | 0 | 0 | 0 | 0 | 0 | 0 | 1 | 0 | 0 | 0 | 0 | 0 | 0 | 0 | 4809.7426
2025-11-15 | 11256.262 | 12.59 | 0 | 1 | 0 | 0 | 0 | 0 | 0 | 0 | 0 | 0 | 0 | 0 | 0 | 0 | 0 | 0 | 0 | 0 | 0 | 1 | 0 | 0 | 0 | 0 | 0 | 0 | 4663.1646
2025-11-15 | 10678.66 | 13.06 | 0 | 1 | 0 | 0 | 0 | 0 | 0 | 0 | 0 | 0 | 0 | 0 | 0 | 0 | 0 | 0 | 0 | 0 | 0 | 0 | 1 | 0 | 0 | 0 | 0 | 0 | 4491.4297
2025-11-15 | 10511.568 | 13.37 | 0 | 1 | 0 | 0 | 0 | 0 | 0 | 0 | 0 | 0 | 0 | 0 | 0 | 0 | 0 | 0 | 0 | 0 | 0 | 0 | 0 | 1 | 0 | 0 | 0 | 0 | 4444.2202
2025-11-15 | 10139.179 | 13.69 | 0 | 1 | 0 | 0 | 0 | 0 | 0 | 0 | 0 | 0 | 0 | 0 | 0 | 0 | 0 | 0 | 0 | 0 | 0 | 0 | 0 | 0 | 1 | 0 | 0 | 0 | 4342.7401
2025-11-15 | 9876.432 | 13.56 | 0 | 1 | 0 | 0 | 0 | 0 | 0 | 0 | 0 | 0 | 0 | 0 | 0 | 0 | 0 | 0 | 0 | 0 | 0 | 0 | 0 | 0 | 0 | 1 | 0 | 0 | 4205.8375
2025-11-15 | 9779.373 | 14.05 | 0 | 1 | 0 | 0 | 0 | 0 | 0 | 0 | 0 | 0 | 0 | 0 | 0 | 0 | 0 | 0 | 0 | 0 | 0 | 0 | 0 | 0 | 0 | 0 | 1 | 0 | 4095.5306
2025-11-15 | 9432.798 | 14.5 | 0 | 1 | 0 | 0 | 0 | 0 | 0 | 0 | 0 | 0 | 0 | 0 | 0 | 0 | 0 | 0 | 0 | 0 | 0 | 0 | 0 | 0 | 0 | 0 | 0 | 1 | 3810.3844
2025-11-16 | 9265.003 | 14.45 | 0 | 1 | 1 | 0 | 0 | 0 | 0 | 0 | 0 | 0 | 0 | 0 | 0 | 0 | 0 | 0 | 0 | 0 | 0 | 0 | 0 | 0 | 0 | 0 | 0 | 0 | 3773.8922
2025-11-16 | 9069.785 | 15.09 | 0 | 1 | 0 | 1 | 0 | 0 | 0 | 0 | 0 | 0 | 0 | 0 | 0 | 0 | 0 | 0 | 0 | 0 | 0 | 0 | 0 | 0 | 0 | 0 | 0 | 0 | 3800.1722
2025-11-16 | 9056.79 | 15.5 | 0 | 1 | 0 | 0 | 1 | 0 | 0 | 0 | 0 | 0 | 0 | 0 | 0 | 0 | 0 | 0 | 0 | 0 | 0 | 0 | 0 | 0 | 0 | 0 | 0 | 0 | 3791.4251
2025-11-16 | 9220.442 | 15.61 | 0 | 1 | 0 | 0 | 0 | 1 | 0 | 0 | 0 | 0 | 0 | 0 | 0 | 0 | 0 | 0 | 0 | 0 | 0 | 0 | 0 | 0 | 0 | 0 | 0 | 0 | 3695.1914
2025-11-16 | 9477.489 | 16.07 | 0 | 1 | 0 | 0 | 0 | 0 | 1 | 0 | 0 | 0 | 0 | 0 | 0 | 0 | 0 | 0 | 0 | 0 | 0 | 0 | 0 | 0 | 0 | 0 | 0 | 0 | 3940.5517
2025-11-16 | 9478.799 | 16.32 | 0 | 1 | 0 | 0 | 0 | 0 | 0 | 1 | 0 | 0 | 0 | 0 | 0 | 0 | 0 | 0 | 0 | 0 | 0 | 0 | 0 | 0 | 0 | 0 | 0 | 0 | 4291.7384
2025-11-16 | 9805.761 | 16.39 | 0 | 1 | 0 | 0 | 0 | 0 | 0 | 0 | 1 | 0 | 0 | 0 | 0 | 0 | 0 | 0 | 0 | 0 | 0 | 0 | 0 | 0 | 0 | 0 | 0 | 0 | 4769.5731
2025-11-16 | 10363.683 | 16.42 | 0 | 1 | 0 | 0 | 0 | 0 | 0 | 0 | 0 | 1 | 0 | 0 | 0 | 0 | 0 | 0 | 0 | 0 | 0 | 0 | 0 | 0 | 0 | 0 | 0 | 0 | 5206.0679
2025-11-16 | 10539.565 | 16.17 | 0 | 1 | 0 | 0 | 0 | 0 | 0 | 0 | 0 | 0 | 1 | 0 | 0 | 0 | 0 | 0 | 0 | 0 | 0 | 0 | 0 | 0 | 0 | 0 | 0 | 0 | 5443.0076
2025-11-16 | 10714.12 | 15.34 | 0 | 1 | 0 | 0 | 0 | 0 | 0 | 0 | 0 | 0 | 0 | 1 | 0 | 0 | 0 | 0 | 0 | 0 | 0 | 0 | 0 | 0 | 0 | 0 | 0 | 0 | 5557.4316
2025-11-16 | 11074.305 | 14.59 | 0 | 1 | 0 | 0 | 0 | 0 | 0 | 0 | 0 | 0 | 0 | 0 | 1 | 0 | 0 | 0 | 0 | 0 | 0 | 0 | 0 | 0 | 0 | 0 | 0 | 0 | 5572.8752
2025-11-16 | 11144.757 | 13.87 | 0 | 1 | 0 | 0 | 0 | 0 | 0 | 0 | 0 | 0 | 0 | 0 | 0 | 1 | 0 | 0 | 0 | 0 | 0 | 0 | 0 | 0 | 0 | 0 | 0 | 0 | 5446.1594
2025-11-16 | 11136.856 | 13.27 | 0 | 1 | 0 | 0 | 0 | 0 | 0 | 0 | 0 | 0 | 0 | 0 | 0 | 0 | 1 | 0 | 0 | 0 | 0 | 0 | 0 | 0 | 0 | 0 | 0 | 0 | 5549.3968
2025-11-16 | 11066.518 | 13.17 | 0 | 1 | 0 | 0 | 0 | 0 | 0 | 0 | 0 | 0 | 0 | 0 | 0 | 0 | 0 | 1 | 0 | 0 | 0 | 0 | 0 | 0 | 0 | 0 | 0 | 0 | 5559.9594
2025-11-16 | 11352.239 | 13.14 | 0 | 1 | 0 | 0 | 0 | 0 | 0 | 0 | 0 | 0 | 0 | 0 | 0 | 0 | 0 | 0 | 1 | 0 | 0 | 0 | 0 | 0 | 0 | 0 | 0 | 0 | 5348.3653
2025-11-16 | 11275.048 | 13.29 | 0 | 1 | 0 | 0 | 0 | 0 | 0 | 0 | 0 | 0 | 0 | 0 | 0 | 0 | 0 | 0 | 0 | 1 | 0 | 0 | 0 | 0 | 0 | 0 | 0 | 0 | 4939.2781
2025-11-16 | 11568.217 | 13.59 | 0 | 1 | 0 | 0 | 0 | 0 | 0 | 0 | 0 | 0 | 0 | 0 | 0 | 0 | 0 | 0 | 0 | 0 | 1 | 0 | 0 | 0 | 0 | 0 | 0 | 0 | 4848.2305
2025-11-16 | 11552.755 | 14.13 | 0 | 1 | 0 | 0 | 0 | 0 | 0 | 0 | 0 | 0 | 0 | 0 | 0 | 0 | 0 | 0 | 0 | 0 | 0 | 1 | 0 | 0 | 0 | 0 | 0 | 0 | 4705.2009
2025-11-16 | 11662.644 | 14.66 | 0 | 1 | 0 | 0 | 0 | 0 | 0 | 0 | 0 | 0 | 0 | 0 | 0 | 0 | 0 | 0 | 0 | 0 | 0 | 0 | 1 | 0 | 0 | 0 | 0 | 0 | 4535.1039
2025-11-16 | 11916.741 | 15.07 | 0 | 1 | 0 | 0 | 0 | 0 | 0 | 0 | 0 | 0 | 0 | 0 | 0 | 0 | 0 | 0 | 0 | 0 | 0 | 0 | 0 | 1 | 0 | 0 | 0 | 0 | 4490.6239
2025-11-16 | 11662.207 | 15.31 | 0 | 1 | 0 | 0 | 0 | 0 | 0 | 0 | 0 | 0 | 0 | 0 | 0 | 0 | 0 | 0 | 0 | 0 | 0 | 0 | 0 | 0 | 1 | 0 | 0 | 0 | 4386.9601
2025-11-16 | 11381.369 | 15.59 | 0 | 1 | 0 | 0 | 0 | 0 | 0 | 0 | 0 | 0 | 0 | 0 | 0 | 0 | 0 | 0 | 0 | 0 | 0 | 0 | 0 | 0 | 0 | 1 | 0 | 0 | 4261.2491
2025-11-16 | 11796.89 | 16.27 | 0 | 1 | 0 | 0 | 0 | 0 | 0 | 0 | 0 | 0 | 0 | 0 | 0 | 0 | 0 | 0 | 0 | 0 | 0 | 0 | 0 | 0 | 0 | 0 | 1 | 0 | 4156.1285
2025-11-16 | 12218.961 | 16.01 | 0 | 1 | 0 | 0 | 0 | 0 | 0 | 0 | 0 | 0 | 0 | 0 | 0 | 0 | 0 | 0 | 0 | 0 | 0 | 0 | 0 | 0 | 0 | 0 | 0 | 1 | 3851.6019
2025-11-17 | 12524.546 | 16.39 | 0 | 0 | 1 | 0 | 0 | 0 | 0 | 0 | 0 | 0 | 0 | 0 | 0 | 0 | 0 | 0 | 0 | 0 | 0 | 0 | 0 | 0 | 0 | 0 | 0 | 0 | 4443.9613
2025-11-17 | 12436.804 | 16.6 | 0 | 0 | 0 | 1 | 0 | 0 | 0 | 0 | 0 | 0 | 0 | 0 | 0 | 0 | 0 | 0 | 0 | 0 | 0 | 0 | 0 | 0 | 0 | 0 | 0 | 0 | 4458.5039
2025-11-17 | 12808.125 | 16.38 | 0 | 0 | 0 | 0 | 1 | 0 | 0 | 0 | 0 | 0 | 0 | 0 | 0 | 0 | 0 | 0 | 0 | 0 | 0 | 0 | 0 | 0 | 0 | 0 | 0 | 0 | 4432.5601
2025-11-17 | 13133.741 | 16.81 | 0 | 0 | 0 | 0 | 0 | 1 | 0 | 0 | 0 | 0 | 0 | 0 | 0 | 0 | 0 | 0 | 0 | 0 | 0 | 0 | 0 | 0 | 0 | 0 | 0 | 0 | 4345.0612
2025-11-17 | 13523.447 | 16.49 | 0 | 0 | 0 | 0 | 0 | 0 | 1 | 0 | 0 | 0 | 0 | 0 | 0 | 0 | 0 | 0 | 0 | 0 | 0 | 0 | 0 | 0 | 0 | 0 | 0 | 0 | 4569.1304
2025-11-17 | 14197.117 | 16.36 | 0 | 0 | 0 | 0 | 0 | 0 | 0 | 1 | 0 | 0 | 0 | 0 | 0 | 0 | 0 | 0 | 0 | 0 | 0 | 0 | 0 | 0 | 0 | 0 | 0 | 0 | 4909.9444
2025-11-17 | 15906.911 | 16.25 | 0 | 0 | 0 | 0 | 0 | 0 | 0 | 0 | 1 | 0 | 0 | 0 | 0 | 0 | 0 | 0 | 0 | 0 | 0 | 0 | 0 | 0 | 0 | 0 | 0 | 0 | 5382.8658
2025-11-17 | 17447.266 | 15.92 | 0 | 0 | 0 | 0 | 0 | 0 | 0 | 0 | 0 | 1 | 0 | 0 | 0 | 0 | 0 | 0 | 0 | 0 | 0 | 0 | 0 | 0 | 0 | 0 | 0 | 0 | 5809.534
2025-11-17 | 18174.625 | 15.87 | 0 | 0 | 0 | 0 | 0 | 0 | 0 | 0 | 0 | 0 | 1 | 0 | 0 | 0 | 0 | 0 | 0 | 0 | 0 | 0 | 0 | 0 | 0 | 0 | 0 | 0 | 6051.9329
2025-11-17 | 18193.264 | 15.01 | 0 | 0 | 0 | 0 | 0 | 0 | 0 | 0 | 0 | 0 | 0 | 1 | 0 | 0 | 0 | 0 | 0 | 0 | 0 | 0 | 0 | 0 | 0 | 0 | 0 | 0 | 6165.538
2025-11-17 | 18123.314 | 14.22 | 0 | 0 | 0 | 0 | 0 | 0 | 0 | 0 | 0 | 0 | 0 | 0 | 1 | 0 | 0 | 0 | 0 | 0 | 0 | 0 | 0 | 0 | 0 | 0 | 0 | 0 | 6179.8897
2025-11-17 | 18154.99 | 13.24 | 0 | 0 | 0 | 0 | 0 | 0 | 0 | 0 | 0 | 0 | 0 | 0 | 0 | 1 | 0 | 0 | 0 | 0 | 0 | 0 | 0 | 0 | 0 | 0 | 0 | 0 | 6046.0769
2025-11-17 | 18325.672 | 12.77 | 0 | 0 | 0 | 0 | 0 | 0 | 0 | 0 | 0 | 0 | 0 | 0 | 0 | 0 | 1 | 0 | 0 | 0 | 0 | 0 | 0 | 0 | 0 | 0 | 0 | 0 | 6152.8628
2025-11-17 | 18945.354 | 13.19 | 0 | 0 | 0 | 0 | 0 | 0 | 0 | 0 | 0 | 0 | 0 | 0 | 0 | 0 | 0 | 1 | 0 | 0 | 0 | 0 | 0 | 0 | 0 | 0 | 0 | 0 | 6177.6195
2025-11-17 | 18766.032 | 13.12 | 0 | 0 | 0 | 0 | 0 | 0 | 0 | 0 | 0 | 0 | 0 | 0 | 0 | 0 | 0 | 0 | 1 | 0 | 0 | 0 | 0 | 0 | 0 | 0 | 0 | 0 | 5964.9336
2025-11-17 | 18228.314 | 13.26 | 0 | 0 | 0 | 0 | 0 | 0 | 0 | 0 | 0 | 0 | 0 | 0 | 0 | 0 | 0 | 0 | 0 | 1 | 0 | 0 | 0 | 0 | 0 | 0 | 0 | 0 | 5555.5734
2025-11-17 | 18328.1 | 13.74 | 0 | 0 | 0 | 0 | 0 | 0 | 0 | 0 | 0 | 0 | 0 | 0 | 0 | 0 | 0 | 0 | 0 | 0 | 1 | 0 | 0 | 0 | 0 | 0 | 0 | 0 | 5469.4391
2025-11-17 | 18153.929 | 14.14 | 0 | 0 | 0 | 0 | 0 | 0 | 0 | 0 | 0 | 0 | 0 | 0 | 0 | 0 | 0 | 0 | 0 | 0 | 0 | 1 | 0 | 0 | 0 | 0 | 0 | 0 | 5322.5881
2025-11-17 | 17682.427 | 14.31 | 0 | 0 | 0 | 0 | 0 | 0 | 0 | 0 | 0 | 0 | 0 | 0 | 0 | 0 | 0 | 0 | 0 | 0 | 0 | 0 | 1 | 0 | 0 | 0 | 0 | 0 | 5142.6644
2025-11-17 | 17279.905 | 14.49 | 0 | 0 | 0 | 0 | 0 | 0 | 0 | 0 | 0 | 0 | 0 | 0 | 0 | 0 | 0 | 0 | 0 | 0 | 0 | 0 | 0 | 1 | 0 | 0 | 0 | 0 | 5091.9063
2025-11-17 | 16767.588 | 14.55 | 0 | 0 | 0 | 0 | 0 | 0 | 0 | 0 | 0 | 0 | 0 | 0 | 0 | 0 | 0 | 0 | 0 | 0 | 0 | 0 | 0 | 0 | 1 | 0 | 0 | 0 | 4983.3291
2025-11-17 | 16681.059 | 14.53 | 0 | 0 | 0 | 0 | 0 | 0 | 0 | 0 | 0 | 0 | 0 | 0 | 0 | 0 | 0 | 0 | 0 | 0 | 0 | 0 | 0 | 0 | 0 | 1 | 0 | 0 | 4849.4292
2025-11-17 | 16223.672 | 15.01 | 0 | 0 | 0 | 0 | 0 | 0 | 0 | 0 | 0 | 0 | 0 | 0 | 0 | 0 | 0 | 0 | 0 | 0 | 0 | 0 | 0 | 0 | 0 | 0 | 1 | 0 | 4738.8493
2025-11-17 | 15364.655 | 14.97 | 0 | 0 | 0 | 0 | 0 | 0 | 0 | 0 | 0 | 0 | 0 | 0 | 0 | 0 | 0 | 0 | 0 | 0 | 0 | 0 | 0 | 0 | 0 | 0 | 0 | 1 | 4440.3279
2025-11-18 | 14914.174 | 15.31 | 0 | 0 | 1 | 0 | 0 | 0 | 0 | 0 | 0 | 0 | 0 | 0 | 0 | 0 | 0 | 0 | 0 | 0 | 0 | 0 | 0 | 0 | 0 | 0 | 0 | 0 | 4414.4813
2025-11-18 | 14276.683 | 15.19 | 0 | 0 | 0 | 1 | 0 | 0 | 0 | 0 | 0 | 0 | 0 | 0 | 0 | 0 | 0 | 0 | 0 | 0 | 0 | 0 | 0 | 0 | 0 | 0 | 0 | 0 | 4420.016
2025-11-18 | 13780.2 | 15.67 | 0 | 0 | 0 | 0 | 1 | 0 | 0 | 0 | 0 | 0 | 0 | 0 | 0 | 0 | 0 | 0 | 0 | 0 | 0 | 0 | 0 | 0 | 0 | 0 | 0 | 0 | 4413.1797
2025-11-18 | 13905.259 | 15.89 | 0 | 0 | 0 | 0 | 0 | 1 | 0 | 0 | 0 | 0 | 0 | 0 | 0 | 0 | 0 | 0 | 0 | 0 | 0 | 0 | 0 | 0 | 0 | 0 | 0 | 0 | 4319.9486
2025-11-18 | 14254.458 | 16.24 | 0 | 0 | 0 | 0 | 0 | 0 | 1 | 0 | 0 | 0 | 0 | 0 | 0 | 0 | 0 | 0 | 0 | 0 | 0 | 0 | 0 | 0 | 0 | 0 | 0 | 0 | 4562.3063
2025-11-18 | 15196.211 | 16.44 | 0 | 0 | 0 | 0 | 0 | 0 | 0 | 1 | 0 | 0 | 0 | 0 | 0 | 0 | 0 | 0 | 0 | 0 | 0 | 0 | 0 | 0 | 0 | 0 | 0 | 0 | 4912.1281
2025-11-18 | 17132.068 | 16.44 | 0 | 0 | 0 | 0 | 0 | 0 | 0 | 0 | 1 | 0 | 0 | 0 | 0 | 0 | 0 | 0 | 0 | 0 | 0 | 0 | 0 | 0 | 0 | 0 | 0 | 0 | 5388.0521
2025-11-18 | 18669.791 | 16.35 | 0 | 0 | 0 | 0 | 0 | 0 | 0 | 0 | 0 | 1 | 0 | 0 | 0 | 0 | 0 | 0 | 0 | 0 | 0 | 0 | 0 | 0 | 0 | 0 | 0 | 0 | 5821.2714
2025-11-18 | 19607.623 | 16.13 | 0 | 0 | 0 | 0 | 0 | 0 | 0 | 0 | 0 | 0 | 1 | 0 | 0 | 0 | 0 | 0 | 0 | 0 | 0 | 0 | 0 | 0 | 0 | 0 | 0 | 0 | 6059.03
2025-11-18 | 19729.23 | 14.87 | 0 | 0 | 0 | 0 | 0 | 0 | 0 | 0 | 0 | 0 | 0 | 1 | 0 | 0 | 0 | 0 | 0 | 0 | 0 | 0 | 0 | 0 | 0 | 0 | 0 | 0 | 6161.7165
2025-11-18 | 19796.062 | 14.05 | 0 | 0 | 0 | 0 | 0 | 0 | 0 | 0 | 0 | 0 | 0 | 0 | 1 | 0 | 0 | 0 | 0 | 0 | 0 | 0 | 0 | 0 | 0 | 0 | 0 | 0 | 6175.2494
2025-11-18 | 19410.069 | 13.16 | 0 | 0 | 0 | 0 | 0 | 0 | 0 | 0 | 0 | 0 | 0 | 0 | 0 | 1 | 0 | 0 | 0 | 0 | 0 | 0 | 0 | 0 | 0 | 0 | 0 | 0 | 6043.8932
2025-11-18 | 19247.402 | 12.59 | 0 | 0 | 0 | 0 | 0 | 0 | 0 | 0 | 0 | 0 | 0 | 0 | 0 | 0 | 1 | 0 | 0 | 0 | 0 | 0 | 0 | 0 | 0 | 0 | 0 | 0 | 6147.9495
2025-11-18 | 19368.865 | 12.15 | 0 | 0 | 0 | 0 | 0 | 0 | 0 | 0 | 0 | 0 | 0 | 0 | 0 | 0 | 0 | 1 | 0 | 0 | 0 | 0 | 0 | 0 | 0 | 0 | 0 | 0 | 6149.2314
2025-11-18 | 18609.776 | 11.92 | 0 | 0 | 0 | 0 | 0 | 0 | 0 | 0 | 0 | 0 | 0 | 0 | 0 | 0 | 0 | 0 | 1 | 0 | 0 | 0 | 0 | 0 | 0 | 0 | 0 | 0 | 5932.178
2025-11-18 | 18327.538 | 12.16 | 0 | 0 | 0 | 0 | 0 | 0 | 0 | 0 | 0 | 0 | 0 | 0 | 0 | 0 | 0 | 0 | 0 | 1 | 0 | 0 | 0 | 0 | 0 | 0 | 0 | 0 | 5525.5475
2025-11-18 | 18396.832 | 12.55 | 0 | 0 | 0 | 0 | 0 | 0 | 0 | 0 | 0 | 0 | 0 | 0 | 0 | 0 | 0 | 0 | 0 | 0 | 1 | 0 | 0 | 0 | 0 | 0 | 0 | 0 | 5436.9565
2025-11-18 | 17962.218 | 13.31 | 0 | 0 | 0 | 0 | 0 | 0 | 0 | 0 | 0 | 0 | 0 | 0 | 0 | 0 | 0 | 0 | 0 | 0 | 0 | 1 | 0 | 0 | 0 | 0 | 0 | 0 | 5299.9321
2025-11-18 | 17708.837 | 13.51 | 0 | 0 | 0 | 0 | 0 | 0 | 0 | 0 | 0 | 0 | 0 | 0 | 0 | 0 | 0 | 0 | 0 | 0 | 0 | 0 | 1 | 0 | 0 | 0 | 0 | 0 | 5120.8273
2025-11-18 | 17536.865 | 13.83 | 0 | 0 | 0 | 0 | 0 | 0 | 0 | 0 | 0 | 0 | 0 | 0 | 0 | 0 | 0 | 0 | 0 | 0 | 0 | 0 | 0 | 1 | 0 | 0 | 0 | 0 | 5073.8907
2025-11-18 | 17225.645 | 14.24 | 0 | 0 | 0 | 0 | 0 | 0 | 0 | 0 | 0 | 0 | 0 | 0 | 0 | 0 | 0 | 0 | 0 | 0 | 0 | 0 | 0 | 0 | 1 | 0 | 0 | 0 | 4974.8672
2025-11-18 | 17399.808 | 14.53 | 0 | 0 | 0 | 0 | 0 | 0 | 0 | 0 | 0 | 0 | 0 | 0 | 0 | 0 | 0 | 0 | 0 | 0 | 0 | 0 | 0 | 0 | 0 | 1 | 0 | 0 | 4849.4292
2025-11-18 | 16552.508 | 15.14 | 0 | 0 | 0 | 0 | 0 | 0 | 0 | 0 | 0 | 0 | 0 | 0 | 0 | 0 | 0 | 0 | 0 | 0 | 0 | 0 | 0 | 0 | 0 | 0 | 1 | 0 | 4742.3978
2025-11-18 | 15977.425 | 15.37 | 0 | 0 | 0 | 0 | 0 | 0 | 0 | 0 | 0 | 0 | 0 | 0 | 0 | 0 | 0 | 0 | 0 | 0 | 0 | 0 | 0 | 0 | 0 | 0 | 0 | 1 | 4451.2464
2025-11-19 | 14942.232 | 15.7 | 0 | 0 | 1 | 0 | 0 | 0 | 0 | 0 | 0 | 0 | 0 | 0 | 0 | 0 | 0 | 0 | 0 | 0 | 0 | 0 | 0 | 0 | 0 | 0 | 0 | 0 | 4425.1269
2025-11-19 | 14039.465 | 16.23 | 0 | 0 | 0 | 1 | 0 | 0 | 0 | 0 | 0 | 0 | 0 | 0 | 0 | 0 | 0 | 0 | 0 | 0 | 0 | 0 | 0 | 0 | 0 | 0 | 0 | 0 | 4448.4042
2025-11-19 | 13756.952 | 16.19 | 0 | 0 | 0 | 0 | 1 | 0 | 0 | 0 | 0 | 0 | 0 | 0 | 0 | 0 | 0 | 0 | 0 | 0 | 0 | 0 | 0 | 0 | 0 | 0 | 0 | 0 | 4427.3737
2025-11-19 | 14214.336 | 16.53 | 0 | 0 | 0 | 0 | 0 | 1 | 0 | 0 | 0 | 0 | 0 | 0 | 0 | 0 | 0 | 0 | 0 | 0 | 0 | 0 | 0 | 0 | 0 | 0 | 0 | 0 | 4337.4183
2025-11-19 | 14470.749 | 16.8 | 0 | 0 | 0 | 0 | 0 | 0 | 1 | 0 | 0 | 0 | 0 | 0 | 0 | 0 | 0 | 0 | 0 | 0 | 0 | 0 | 0 | 0 | 0 | 0 | 0 | 0 | 4577.5922
2025-11-19 | 14888.17 | 16.24 | 0 | 0 | 0 | 0 | 0 | 0 | 0 | 1 | 0 | 0 | 0 | 0 | 0 | 0 | 0 | 0 | 0 | 0 | 0 | 0 | 0 | 0 | 0 | 0 | 0 | 0 | 4906.6689
2025-11-19 | 17015.569 | 16.34 | 0 | 0 | 0 | 0 | 0 | 0 | 0 | 0 | 1 | 0 | 0 | 0 | 0 | 0 | 0 | 0 | 0 | 0 | 0 | 0 | 0 | 0 | 0 | 0 | 0 | 0 | 5385.3224
2025-11-19 | 18551.183 | 16.21 | 0 | 0 | 0 | 0 | 0 | 0 | 0 | 0 | 0 | 1 | 0 | 0 | 0 | 0 | 0 | 0 | 0 | 0 | 0 | 0 | 0 | 0 | 0 | 0 | 0 | 0 | 5817.4499
2025-11-19 | 19236.182 | 15.88 | 0 | 0 | 0 | 0 | 0 | 0 | 0 | 0 | 0 | 0 | 1 | 0 | 0 | 0 | 0 | 0 | 0 | 0 | 0 | 0 | 0 | 0 | 0 | 0 | 0 | 0 | 6052.2059
2025-11-19 | 19252.724 | 14.73 | 0 | 0 | 0 | 0 | 0 | 0 | 0 | 0 | 0 | 0 | 0 | 1 | 0 | 0 | 0 | 0 | 0 | 0 | 0 | 0 | 0 | 0 | 0 | 0 | 0 | 0 | 6157.8951
2025-11-19 | 18527.969 | 13.78 | 0 | 0 | 0 | 0 | 0 | 0 | 0 | 0 | 0 | 0 | 0 | 0 | 1 | 0 | 0 | 0 | 0 | 0 | 0 | 0 | 0 | 0 | 0 | 0 | 0 | 0 | 6167.8794
2025-11-19 | 18957.51 | 13.26 | 0 | 0 | 0 | 0 | 0 | 0 | 0 | 0 | 0 | 0 | 0 | 0 | 0 | 1 | 0 | 0 | 0 | 0 | 0 | 0 | 0 | 0 | 0 | 0 | 0 | 0 | 6046.6229
2025-11-19 | 19195.982 | 13.1 | 0 | 0 | 0 | 0 | 0 | 0 | 0 | 0 | 0 | 0 | 0 | 0 | 0 | 0 | 1 | 0 | 0 | 0 | 0 | 0 | 0 | 0 | 0 | 0 | 0 | 0 | 6161.8706
2025-11-19 | 18874.144 | 13.03 | 0 | 0 | 0 | 0 | 0 | 0 | 0 | 0 | 0 | 0 | 0 | 0 | 0 | 0 | 0 | 1 | 0 | 0 | 0 | 0 | 0 | 0 | 0 | 0 | 0 | 0 | 6173.2521
2025-11-19 | 19041.441 | 13.19 | 0 | 0 | 0 | 0 | 0 | 0 | 0 | 0 | 0 | 0 | 0 | 0 | 0 | 0 | 0 | 0 | 1 | 0 | 0 | 0 | 0 | 0 | 0 | 0 | 0 | 0 | 5966.8443
2025-11-19 | 18404.03 | 13.04 | 0 | 0 | 0 | 0 | 0 | 0 | 0 | 0 | 0 | 0 | 0 | 0 | 0 | 0 | 0 | 0 | 0 | 1 | 0 | 0 | 0 | 0 | 0 | 0 | 0 | 0 | 5549.5682
2025-11-19 | 18755.989 | 13.62 | 0 | 0 | 0 | 0 | 0 | 0 | 0 | 0 | 0 | 0 | 0 | 0 | 0 | 0 | 0 | 0 | 0 | 0 | 1 | 0 | 0 | 0 | 0 | 0 | 0 | 0 | 5466.1636
2025-11-19 | 18049.198 | 14.07 | 0 | 0 | 0 | 0 | 0 | 0 | 0 | 0 | 0 | 0 | 0 | 0 | 0 | 0 | 0 | 0 | 0 | 0 | 0 | 1 | 0 | 0 | 0 | 0 | 0 | 0 | 5320.6774
2025-11-19 | 17736.642 | 14.4 | 0 | 0 | 0 | 0 | 0 | 0 | 0 | 0 | 0 | 0 | 0 | 0 | 0 | 0 | 0 | 0 | 0 | 0 | 0 | 0 | 1 | 0 | 0 | 0 | 0 | 0 | 5145.121
2025-11-19 | 17086.016 | 14.53 | 0 | 0 | 0 | 0 | 0 | 0 | 0 | 0 | 0 | 0 | 0 | 0 | 0 | 0 | 0 | 0 | 0 | 0 | 0 | 0 | 0 | 1 | 0 | 0 | 0 | 0 | 5092.9981
2025-11-19 | 16900.174 | 14.53 | 0 | 0 | 0 | 0 | 0 | 0 | 0 | 0 | 0 | 0 | 0 | 0 | 0 | 0 | 0 | 0 | 0 | 0 | 0 | 0 | 0 | 0 | 1 | 0 | 0 | 0 | 4982.7832
2025-11-19 | 16461.244 | 14.88 | 0 | 0 | 0 | 0 | 0 | 0 | 0 | 0 | 0 | 0 | 0 | 0 | 0 | 0 | 0 | 0 | 0 | 0 | 0 | 0 | 0 | 0 | 0 | 1 | 0 | 0 | 4858.9829
2025-11-19 | 15980.313 | 15.35 | 0 | 0 | 0 | 0 | 0 | 0 | 0 | 0 | 0 | 0 | 0 | 0 | 0 | 0 | 0 | 0 | 0 | 0 | 0 | 0 | 0 | 0 | 0 | 0 | 1 | 0 | 4748.1301
2025-11-19 | 15131.593 | 15.61 | 0 | 0 | 0 | 0 | 0 | 0 | 0 | 0 | 0 | 0 | 0 | 0 | 0 | 0 | 0 | 0 | 0 | 0 | 0 | 0 | 0 | 0 | 0 | 0 | 0 | 1 | 4457.7975
2025-11-20 | 14429.276 | 15.88 | 0 | 0 | 1 | 0 | 0 | 0 | 0 | 0 | 0 | 0 | 0 | 0 | 0 | 0 | 0 | 0 | 0 | 0 | 0 | 0 | 0 | 0 | 0 | 0 | 0 | 0 | 4430.0402
2025-11-20 | 13571.417 | 16.33 | 0 | 0 | 0 | 1 | 0 | 0 | 0 | 0 | 0 | 0 | 0 | 0 | 0 | 0 | 0 | 0 | 0 | 0 | 0 | 0 | 0 | 0 | 0 | 0 | 0 | 0 | 4451.1338
2025-11-20 | 13250.392 | 16.32 | 0 | 0 | 0 | 0 | 1 | 0 | 0 | 0 | 0 | 0 | 0 | 0 | 0 | 0 | 0 | 0 | 0 | 0 | 0 | 0 | 0 | 0 | 0 | 0 | 0 | 0 | 4430.9223
2025-11-20 | 13344.544 | 16.23 | 0 | 0 | 0 | 0 | 0 | 1 | 0 | 0 | 0 | 0 | 0 | 0 | 0 | 0 | 0 | 0 | 0 | 0 | 0 | 0 | 0 | 0 | 0 | 0 | 0 | 0 | 4329.2294
2025-11-20 | 13704.688 | 16.23 | 0 | 0 | 0 | 0 | 0 | 0 | 1 | 0 | 0 | 0 | 0 | 0 | 0 | 0 | 0 | 0 | 0 | 0 | 0 | 0 | 0 | 0 | 0 | 0 | 0 | 0 | 4562.0333
2025-11-20 | 14696.918 | 16.42 | 0 | 0 | 0 | 0 | 0 | 0 | 0 | 1 | 0 | 0 | 0 | 0 | 0 | 0 | 0 | 0 | 0 | 0 | 0 | 0 | 0 | 0 | 0 | 0 | 0 | 0 | 4911.5822
2025-11-20 | 16033.988 | 16.7 | 0 | 0 | 0 | 0 | 0 | 0 | 0 | 0 | 1 | 0 | 0 | 0 | 0 | 0 | 0 | 0 | 0 | 0 | 0 | 0 | 0 | 0 | 0 | 0 | 0 | 0 | 5395.1491
2025-11-20 | 17790.862 | 16.72 | 0 | 0 | 0 | 0 | 0 | 0 | 0 | 0 | 0 | 1 | 0 | 0 | 0 | 0 | 0 | 0 | 0 | 0 | 0 | 0 | 0 | 0 | 0 | 0 | 0 | 0 | 5831.3711
2025-11-20 | 18886.224 | 16.61 | 0 | 0 | 0 | 0 | 0 | 0 | 0 | 0 | 0 | 0 | 1 | 0 | 0 | 0 | 0 | 0 | 0 | 0 | 0 | 0 | 0 | 0 | 0 | 0 | 0 | 0 | 6072.1322
2025-11-20 | 18654.63 | 15.8 | 0 | 0 | 0 | 0 | 0 | 0 | 0 | 0 | 0 | 0 | 0 | 1 | 0 | 0 | 0 | 0 | 0 | 0 | 0 | 0 | 0 | 0 | 0 | 0 | 0 | 0 | 6187.1021
2025-11-20 | 18370.295 | 14.97 | 0 | 0 | 0 | 0 | 0 | 0 | 0 | 0 | 0 | 0 | 0 | 0 | 1 | 0 | 0 | 0 | 0 | 0 | 0 | 0 | 0 | 0 | 0 | 0 | 0 | 0 | 6200.362
2025-11-20 | 18276.309 | 14.54 | 0 | 0 | 0 | 0 | 0 | 0 | 0 | 0 | 0 | 0 | 0 | 0 | 0 | 1 | 0 | 0 | 0 | 0 | 0 | 0 | 0 | 0 | 0 | 0 | 0 | 0 | 6081.5622
2025-11-20 | 18005.404 | 14.07 | 0 | 0 | 0 | 0 | 0 | 0 | 0 | 0 | 0 | 0 | 0 | 0 | 0 | 0 | 1 | 0 | 0 | 0 | 0 | 0 | 0 | 0 | 0 | 0 | 0 | 0 | 6188.3481
2025-11-20 | 18064.215 | 13.63 | 0 | 0 | 0 | 0 | 0 | 0 | 0 | 0 | 0 | 0 | 0 | 0 | 0 | 0 | 0 | 1 | 0 | 0 | 0 | 0 | 0 | 0 | 0 | 0 | 0 | 0 | 6189.6299
2025-11-20 | 18218.851 | 13.54 | 0 | 0 | 0 | 0 | 0 | 0 | 0 | 0 | 0 | 0 | 0 | 0 | 0 | 0 | 0 | 0 | 1 | 0 | 0 | 0 | 0 | 0 | 0 | 0 | 0 | 0 | 5976.3981
2025-11-20 | 17970.211 | 13.68 | 0 | 0 | 0 | 0 | 0 | 0 | 0 | 0 | 0 | 0 | 0 | 0 | 0 | 0 | 0 | 0 | 0 | 1 | 0 | 0 | 0 | 0 | 0 | 0 | 0 | 0 | 5567.0379
2025-11-20 | 17997.29 | 13.9 | 0 | 0 | 0 | 0 | 0 | 0 | 0 | 0 | 0 | 0 | 0 | 0 | 0 | 0 | 0 | 0 | 0 | 0 | 1 | 0 | 0 | 0 | 0 | 0 | 0 | 0 | 5473.8065
2025-11-20 | 17834.971 | 14.57 | 0 | 0 | 0 | 0 | 0 | 0 | 0 | 0 | 0 | 0 | 0 | 0 | 0 | 0 | 0 | 0 | 0 | 0 | 0 | 1 | 0 | 0 | 0 | 0 | 0 | 0 | 5334.3255
2025-11-20 | 17320.528 | 15.15 | 0 | 0 | 0 | 0 | 0 | 0 | 0 | 0 | 0 | 0 | 0 | 0 | 0 | 0 | 0 | 0 | 0 | 0 | 0 | 0 | 1 | 0 | 0 | 0 | 0 | 0 | 5165.5933
2025-11-20 | 16442.965 | 15.24 | 0 | 0 | 0 | 0 | 0 | 0 | 0 | 0 | 0 | 0 | 0 | 0 | 0 | 0 | 0 | 0 | 0 | 0 | 0 | 0 | 0 | 1 | 0 | 0 | 0 | 0 | 5112.3785
2025-11-20 | 16031.917 | 15.6 | 0 | 0 | 0 | 0 | 0 | 0 | 0 | 0 | 0 | 0 | 0 | 0 | 0 | 0 | 0 | 0 | 0 | 0 | 0 | 0 | 0 | 0 | 1 | 0 | 0 | 0 | 5011.9903
2025-11-20 | 15879.21 | 15.85 | 0 | 0 | 0 | 0 | 0 | 0 | 0 | 0 | 0 | 0 | 0 | 0 | 0 | 0 | 0 | 0 | 0 | 0 | 0 | 0 | 0 | 0 | 0 | 1 | 0 | 0 | 4885.4603
2025-11-20 | 15483.165 | 16.15 | 0 | 0 | 0 | 0 | 0 | 0 | 0 | 0 | 0 | 0 | 0 | 0 | 0 | 0 | 0 | 0 | 0 | 0 | 0 | 0 | 0 | 0 | 0 | 0 | 1 | 0 | 4769.9671
2025-11-20 | 14848.117 | 16.53 | 0 | 0 | 0 | 0 | 0 | 0 | 0 | 0 | 0 | 0 | 0 | 0 | 0 | 0 | 0 | 0 | 0 | 0 | 0 | 0 | 0 | 0 | 0 | 0 | 0 | 1 | 4482.9102
2025-11-21 | 14176.519 | 16.49 | 0 | 0 | 1 | 0 | 0 | 0 | 0 | 0 | 0 | 0 | 0 | 0 | 0 | 0 | 0 | 0 | 0 | 0 | 0 | 0 | 0 | 0 | 0 | 0 | 0 | 0 | 4446.691
2025-11-21 | 13012.575 | 16.41 | 0 | 0 | 0 | 1 | 0 | 0 | 0 | 0 | 0 | 0 | 0 | 0 | 0 | 0 | 0 | 0 | 0 | 0 | 0 | 0 | 0 | 0 | 0 | 0 | 0 | 0 | 4453.3176
2025-11-21 | 12440.975 | 16.53 | 0 | 0 | 0 | 0 | 1 | 0 | 0 | 0 | 0 | 0 | 0 | 0 | 0 | 0 | 0 | 0 | 0 | 0 | 0 | 0 | 0 | 0 | 0 | 0 | 0 | 0 | 4436.6545
2025-11-21 | 12959.106 | 16.73 | 0 | 0 | 0 | 0 | 0 | 1 | 0 | 0 | 0 | 0 | 0 | 0 | 0 | 0 | 0 | 0 | 0 | 0 | 0 | 0 | 0 | 0 | 0 | 0 | 0 | 0 | 4342.8775
2025-11-21 | 13139.322 | 16.75 | 0 | 0 | 0 | 0 | 0 | 0 | 1 | 0 | 0 | 0 | 0 | 0 | 0 | 0 | 0 | 0 | 0 | 0 | 0 | 0 | 0 | 0 | 0 | 0 | 0 | 0 | 4576.2274
2025-11-21 | 13726.831 | 16.67 | 0 | 0 | 0 | 0 | 0 | 0 | 0 | 1 | 0 | 0 | 0 | 0 | 0 | 0 | 0 | 0 | 0 | 0 | 0 | 0 | 0 | 0 | 0 | 0 | 0 | 0 | 4918.4063
2025-11-21 | 15141.18 | 16.27 | 0 | 0 | 0 | 0 | 0 | 0 | 0 | 0 | 1 | 0 | 0 | 0 | 0 | 0 | 0 | 0 | 0 | 0 | 0 | 0 | 0 | 0 | 0 | 0 | 0 | 0 | 5383.4117
2025-11-21 | 16643.772 | 15.88 | 0 | 0 | 0 | 0 | 0 | 0 | 0 | 0 | 0 | 1 | 0 | 0 | 0 | 0 | 0 | 0 | 0 | 0 | 0 | 0 | 0 | 0 | 0 | 0 | 0 | 0 | 5808.4421
2025-11-21 | 17304.94 | 15.75 | 0 | 0 | 0 | 0 | 0 | 0 | 0 | 0 | 0 | 0 | 1 | 0 | 0 | 0 | 0 | 0 | 0 | 0 | 0 | 0 | 0 | 0 | 0 | 0 | 0 | 0 | 6048.6574
2025-11-21 | 17189.009 | 15.08 | 0 | 0 | 0 | 0 | 0 | 0 | 0 | 0 | 0 | 0 | 0 | 1 | 0 | 0 | 0 | 0 | 0 | 0 | 0 | 0 | 0 | 0 | 0 | 0 | 0 | 0 | 6167.4488
2025-11-21 | 17519.133 | 14.3 | 0 | 0 | 0 | 0 | 0 | 0 | 0 | 0 | 0 | 0 | 0 | 0 | 1 | 0 | 0 | 0 | 0 | 0 | 0 | 0 | 0 | 0 | 0 | 0 | 0 | 0 | 6182.0734
2025-11-21 | 17625.546 | 13.82 | 0 | 0 | 0 | 0 | 0 | 0 | 0 | 0 | 0 | 0 | 0 | 0 | 0 | 1 | 0 | 0 | 0 | 0 | 0 | 0 | 0 | 0 | 0 | 0 | 0 | 0 | 6061.9088
2025-11-21 | 17537.072 | 13.47 | 0 | 0 | 0 | 0 | 0 | 0 | 0 | 0 | 0 | 0 | 0 | 0 | 0 | 0 | 1 | 0 | 0 | 0 | 0 | 0 | 0 | 0 | 0 | 0 | 0 | 0 | 6171.9703
2025-11-21 | 17232.943 | 13.15 | 0 | 0 | 0 | 0 | 0 | 0 | 0 | 0 | 0 | 0 | 0 | 0 | 0 | 0 | 0 | 1 | 0 | 0 | 0 | 0 | 0 | 0 | 0 | 0 | 0 | 0 | 6176.5277
2025-11-21 | 16303.64 | 12.95 | 0 | 0 | 0 | 0 | 0 | 0 | 0 | 0 | 0 | 0 | 0 | 0 | 0 | 0 | 0 | 0 | 1 | 0 | 0 | 0 | 0 | 0 | 0 | 0 | 0 | 0 | 5960.2932
2025-11-21 | 15607.547 | 13.29 | 0 | 0 | 0 | 0 | 0 | 0 | 0 | 0 | 0 | 0 | 0 | 0 | 0 | 0 | 0 | 0 | 0 | 1 | 0 | 0 | 0 | 0 | 0 | 0 | 0 | 0 | 5556.3923
2025-11-21 | 15436.006 | 13.87 | 0 | 0 | 0 | 0 | 0 | 0 | 0 | 0 | 0 | 0 | 0 | 0 | 0 | 0 | 0 | 0 | 0 | 0 | 1 | 0 | 0 | 0 | 0 | 0 | 0 | 0 | 5472.9877
2025-11-21 | 15347.398 | 14.5 | 0 | 0 | 0 | 0 | 0 | 0 | 0 | 0 | 0 | 0 | 0 | 0 | 0 | 0 | 0 | 0 | 0 | 0 | 0 | 1 | 0 | 0 | 0 | 0 | 0 | 0 | 5332.4148
2025-11-21 | 14726.152 | 14.88 | 0 | 0 | 0 | 0 | 0 | 0 | 0 | 0 | 0 | 0 | 0 | 0 | 0 | 0 | 0 | 0 | 0 | 0 | 0 | 0 | 1 | 0 | 0 | 0 | 0 | 0 | 5158.2233
2025-11-21 | 14409.113 | 14.9 | 0 | 0 | 0 | 0 | 0 | 0 | 0 | 0 | 0 | 0 | 0 | 0 | 0 | 0 | 0 | 0 | 0 | 0 | 0 | 0 | 0 | 1 | 0 | 0 | 0 | 0 | 5103.0978
2025-11-21 | 14025.269 | 15.1 | 0 | 0 | 0 | 0 | 0 | 0 | 0 | 0 | 0 | 0 | 0 | 0 | 0 | 0 | 0 | 0 | 0 | 0 | 0 | 0 | 0 | 0 | 1 | 0 | 0 | 0 | 4998.3421
2025-11-21 | 13652.678 | 15.32 | 0 | 0 | 0 | 0 | 0 | 0 | 0 | 0 | 0 | 0 | 0 | 0 | 0 | 0 | 0 | 0 | 0 | 0 | 0 | 0 | 0 | 0 | 0 | 1 | 0 | 0 | 4870.9933
2025-11-21 | 11974.629 | 15.39 | 0 | 0 | 0 | 0 | 0 | 0 | 0 | 0 | 0 | 0 | 0 | 0 | 0 | 0 | 0 | 0 | 0 | 0 | 0 | 0 | 0 | 0 | 0 | 0 | 1 | 0 | 4749.2219
2025-11-21 | 10959.934 | 15.57 | 0 | 0 | 0 | 0 | 0 | 0 | 0 | 0 | 0 | 0 | 0 | 0 | 0 | 0 | 0 | 0 | 0 | 0 | 0 | 0 | 0 | 0 | 0 | 0 | 0 | 1 | 4456.7057
2025-11-22 | 10274.278 | 15.9 | 0 | 1 | 1 | 0 | 0 | 0 | 0 | 0 | 0 | 0 | 0 | 0 | 0 | 0 | 0 | 0 | 0 | 0 | 0 | 0 | 0 | 0 | 0 | 0 | 0 | 0 | 3813.4719
2025-11-22 | 10022.274 | 15.97 | 0 | 1 | 0 | 1 | 0 | 0 | 0 | 0 | 0 | 0 | 0 | 0 | 0 | 0 | 0 | 0 | 0 | 0 | 0 | 0 | 0 | 0 | 0 | 0 | 0 | 0 | 3824.193
2025-11-22 | 9707.523 | 16.37 | 0 | 1 | 0 | 0 | 1 | 0 | 0 | 0 | 0 | 0 | 0 | 0 | 0 | 0 | 0 | 0 | 0 | 0 | 0 | 0 | 0 | 0 | 0 | 0 | 0 | 0 | 3815.1729
2025-11-22 | 9660.537 | 16.8 | 0 | 1 | 0 | 0 | 0 | 1 | 0 | 0 | 0 | 0 | 0 | 0 | 0 | 0 | 0 | 0 | 0 | 0 | 0 | 0 | 0 | 0 | 0 | 0 | 0 | 0 | 3727.6741
2025-11-22 | 9872.228 | 17.35 | 0 | 1 | 0 | 0 | 0 | 0 | 1 | 0 | 0 | 0 | 0 | 0 | 0 | 0 | 0 | 0 | 0 | 0 | 0 | 0 | 0 | 0 | 0 | 0 | 0 | 0 | 3975.491
2025-11-22 | 10208.176 | 17.74 | 0 | 1 | 0 | 0 | 0 | 0 | 0 | 1 | 0 | 0 | 0 | 0 | 0 | 0 | 0 | 0 | 0 | 0 | 0 | 0 | 0 | 0 | 0 | 0 | 0 | 0 | 4330.4991
2025-11-22 | 10762.63 | 17.81 | 0 | 1 | 0 | 0 | 0 | 0 | 0 | 0 | 1 | 0 | 0 | 0 | 0 | 0 | 0 | 0 | 0 | 0 | 0 | 0 | 0 | 0 | 0 | 0 | 0 | 0 | 4808.3338
2025-11-22 | 10932.536 | 17.9 | 0 | 1 | 0 | 0 | 0 | 0 | 0 | 0 | 0 | 1 | 0 | 0 | 0 | 0 | 0 | 0 | 0 | 0 | 0 | 0 | 0 | 0 | 0 | 0 | 0 | 0 | 5246.4665
2025-11-22 | 11281.073 | 17.83 | 0 | 1 | 0 | 0 | 0 | 0 | 0 | 0 | 0 | 0 | 1 | 0 | 0 | 0 | 0 | 0 | 0 | 0 | 0 | 0 | 0 | 0 | 0 | 0 | 0 | 0 | 5488.3195
2025-11-22 | 11478.711 | 17.26 | 0 | 1 | 0 | 0 | 0 | 0 | 0 | 0 | 0 | 0 | 0 | 1 | 0 | 0 | 0 | 0 | 0 | 0 | 0 | 0 | 0 | 0 | 0 | 0 | 0 | 0 | 5609.8406
2025-11-22 | 11248.958 | 16.92 | 0 | 1 | 0 | 0 | 0 | 0 | 0 | 0 | 0 | 0 | 0 | 0 | 1 | 0 | 0 | 0 | 0 | 0 | 0 | 0 | 0 | 0 | 0 | 0 | 0 | 0 | 5636.4756
2025-11-22 | 11449.944 | 16.47 | 0 | 1 | 0 | 0 | 0 | 0 | 0 | 0 | 0 | 0 | 0 | 0 | 0 | 1 | 0 | 0 | 0 | 0 | 0 | 0 | 0 | 0 | 0 | 0 | 0 | 0 | 5517.1299
2025-11-22 | 11420.088 | 16.25 | 0 | 1 | 0 | 0 | 0 | 0 | 0 | 0 | 0 | 0 | 0 | 0 | 0 | 0 | 1 | 0 | 0 | 0 | 0 | 0 | 0 | 0 | 0 | 0 | 0 | 0 | 5630.7399
2025-11-22 | 11444.898 | 16.07 | 0 | 1 | 0 | 0 | 0 | 0 | 0 | 0 | 0 | 0 | 0 | 0 | 0 | 0 | 0 | 1 | 0 | 0 | 0 | 0 | 0 | 0 | 0 | 0 | 0 | 0 | 5639.1188
2025-11-22 | 11515.683 | 15.97 | 0 | 1 | 0 | 0 | 0 | 0 | 0 | 0 | 0 | 0 | 0 | 0 | 0 | 0 | 0 | 0 | 1 | 0 | 0 | 0 | 0 | 0 | 0 | 0 | 0 | 0 | 5425.6139
2025-11-22 | 11634.883 | 16.11 | 0 | 1 | 0 | 0 | 0 | 0 | 0 | 0 | 0 | 0 | 0 | 0 | 0 | 0 | 0 | 0 | 0 | 1 | 0 | 0 | 0 | 0 | 0 | 0 | 0 | 0 | 5016.2537
2025-11-22 | 11663.907 | 16.59 | 0 | 1 | 0 | 0 | 0 | 0 | 0 | 0 | 0 | 0 | 0 | 0 | 0 | 0 | 0 | 0 | 0 | 0 | 1 | 0 | 0 | 0 | 0 | 0 | 0 | 0 | 4930.1195
2025-11-22 | 11673.393 | 17.13 | 0 | 1 | 0 | 0 | 0 | 0 | 0 | 0 | 0 | 0 | 0 | 0 | 0 | 0 | 0 | 0 | 0 | 0 | 0 | 1 | 0 | 0 | 0 | 0 | 0 | 0 | 4787.0899
2025-11-22 | 11063.791 | 17.67 | 0 | 1 | 0 | 0 | 0 | 0 | 0 | 0 | 0 | 0 | 0 | 0 | 0 | 0 | 0 | 0 | 0 | 0 | 0 | 0 | 1 | 0 | 0 | 0 | 0 | 0 | 4617.2658
2025-11-22 | 11097.784 | 17.63 | 0 | 1 | 0 | 0 | 0 | 0 | 0 | 0 | 0 | 0 | 0 | 0 | 0 | 0 | 0 | 0 | 0 | 0 | 0 | 0 | 0 | 1 | 0 | 0 | 0 | 0 | 4560.5025
2025-11-22 | 10762.304 | 17.64 | 0 | 1 | 0 | 0 | 0 | 0 | 0 | 0 | 0 | 0 | 0 | 0 | 0 | 0 | 0 | 0 | 0 | 0 | 0 | 0 | 0 | 0 | 1 | 0 | 0 | 0 | 4450.5606
2025-11-22 | 10839.421 | 17.89 | 0 | 1 | 0 | 0 | 0 | 0 | 0 | 0 | 0 | 0 | 0 | 0 | 0 | 0 | 0 | 0 | 0 | 0 | 0 | 0 | 0 | 0 | 0 | 1 | 0 | 0 | 4324.0306
2025-11-22 | 10488.824 | 18.13 | 0 | 1 | 0 | 0 | 0 | 0 | 0 | 0 | 0 | 0 | 0 | 0 | 0 | 0 | 0 | 0 | 0 | 0 | 0 | 0 | 0 | 0 | 0 | 0 | 1 | 0 | 4206.8996
2025-11-22 | 10366.568 | 18.41 | 0 | 1 | 0 | 0 | 0 | 0 | 0 | 0 | 0 | 0 | 0 | 0 | 0 | 0 | 0 | 0 | 0 | 0 | 0 | 0 | 0 | 0 | 0 | 0 | 0 | 1 | 3917.1131
2025-11-23 | 10093.574 | 18.47 | 0 | 1 | 1 | 0 | 0 | 0 | 0 | 0 | 0 | 0 | 0 | 0 | 0 | 0 | 0 | 0 | 0 | 0 | 0 | 0 | 0 | 0 | 0 | 0 | 0 | 0 | 3883.6235
2025-11-23 | 9942.156 | 18.46 | 0 | 1 | 0 | 1 | 0 | 0 | 0 | 0 | 0 | 0 | 0 | 0 | 0 | 0 | 0 | 0 | 0 | 0 | 0 | 0 | 0 | 0 | 0 | 0 | 0 | 0 | 3892.1608
2025-11-23 | 9711.142 | 18.55 | 0 | 1 | 0 | 0 | 1 | 0 | 0 | 0 | 0 | 0 | 0 | 0 | 0 | 0 | 0 | 0 | 0 | 0 | 0 | 0 | 0 | 0 | 0 | 0 | 0 | 0 | 3874.6789
2025-11-23 | 9702.865 | 18.56 | 0 | 1 | 0 | 0 | 0 | 1 | 0 | 0 | 0 | 0 | 0 | 0 | 0 | 0 | 0 | 0 | 0 | 0 | 0 | 0 | 0 | 0 | 0 | 0 | 0 | 0 | 3775.7156
2025-11-23 | 9690.571 | 18.81 | 0 | 1 | 0 | 0 | 0 | 0 | 1 | 0 | 0 | 0 | 0 | 0 | 0 | 0 | 0 | 0 | 0 | 0 | 0 | 0 | 0 | 0 | 0 | 0 | 0 | 0 | 4015.3437
2025-11-23 | 9956.062 | 18.82 | 0 | 1 | 0 | 0 | 0 | 0 | 0 | 1 | 0 | 0 | 0 | 0 | 0 | 0 | 0 | 0 | 0 | 0 | 0 | 0 | 0 | 0 | 0 | 0 | 0 | 0 | 4359.9792
2025-11-23 | 10543.232 | 18.53 | 0 | 1 | 0 | 0 | 0 | 0 | 0 | 0 | 1 | 0 | 0 | 0 | 0 | 0 | 0 | 0 | 0 | 0 | 0 | 0 | 0 | 0 | 0 | 0 | 0 | 0 | 4827.9872
2025-11-23 | 10962.617 | 18.46 | 0 | 1 | 0 | 0 | 0 | 0 | 0 | 0 | 0 | 1 | 0 | 0 | 0 | 0 | 0 | 0 | 0 | 0 | 0 | 0 | 0 | 0 | 0 | 0 | 0 | 0 | 5261.7525
2025-11-23 | 11042.374 | 17.85 | 0 | 1 | 0 | 0 | 0 | 0 | 0 | 0 | 0 | 0 | 1 | 0 | 0 | 0 | 0 | 0 | 0 | 0 | 0 | 0 | 0 | 0 | 0 | 0 | 0 | 0 | 5488.8654
2025-11-23 | 11256.257 | 16.8 | 0 | 1 | 0 | 0 | 0 | 0 | 0 | 0 | 0 | 0 | 0 | 1 | 0 | 0 | 0 | 0 | 0 | 0 | 0 | 0 | 0 | 0 | 0 | 0 | 0 | 0 | 5597.2842
2025-11-23 | 11318.497 | 15.59 | 0 | 1 | 0 | 0 | 0 | 0 | 0 | 0 | 0 | 0 | 0 | 0 | 1 | 0 | 0 | 0 | 0 | 0 | 0 | 0 | 0 | 0 | 0 | 0 | 0 | 0 | 5600.1715
2025-11-23 | 11315.74 | 14.47 | 0 | 1 | 0 | 0 | 0 | 0 | 0 | 0 | 0 | 0 | 0 | 0 | 0 | 1 | 0 | 0 | 0 | 0 | 0 | 0 | 0 | 0 | 0 | 0 | 0 | 0 | 5462.5372
2025-11-23 | 11365.556 | 13.73 | 0 | 1 | 0 | 0 | 0 | 0 | 0 | 0 | 0 | 0 | 0 | 0 | 0 | 0 | 1 | 0 | 0 | 0 | 0 | 0 | 0 | 0 | 0 | 0 | 0 | 0 | 5561.9531
2025-11-23 | 11334.708 | 13.43 | 0 | 1 | 0 | 0 | 0 | 0 | 0 | 0 | 0 | 0 | 0 | 0 | 0 | 0 | 0 | 1 | 0 | 0 | 0 | 0 | 0 | 0 | 0 | 0 | 0 | 0 | 5567.0564
2025-11-23 | 11210.206 | 13.32 | 0 | 1 | 0 | 0 | 0 | 0 | 0 | 0 | 0 | 0 | 0 | 0 | 0 | 0 | 0 | 0 | 1 | 0 | 0 | 0 | 0 | 0 | 0 | 0 | 0 | 0 | 5353.2787
2025-11-23 | 11126.587 | 13.64 | 0 | 1 | 0 | 0 | 0 | 0 | 0 | 0 | 0 | 0 | 0 | 0 | 0 | 0 | 0 | 0 | 0 | 1 | 0 | 0 | 0 | 0 | 0 | 0 | 0 | 0 | 4948.8318
2025-11-23 | 11193.165 | 13.85 | 0 | 1 | 0 | 0 | 0 | 0 | 0 | 0 | 0 | 0 | 0 | 0 | 0 | 0 | 0 | 0 | 0 | 0 | 1 | 0 | 0 | 0 | 0 | 0 | 0 | 0 | 4855.3275
2025-11-23 | 11210.818 | 14.81 | 0 | 1 | 0 | 0 | 0 | 0 | 0 | 0 | 0 | 0 | 0 | 0 | 0 | 0 | 0 | 0 | 0 | 0 | 0 | 1 | 0 | 0 | 0 | 0 | 0 | 0 | 4723.7624
2025-11-23 | 10891.295 | 15.18 | 0 | 1 | 0 | 0 | 0 | 0 | 0 | 0 | 0 | 0 | 0 | 0 | 0 | 0 | 0 | 0 | 0 | 0 | 0 | 0 | 1 | 0 | 0 | 0 | 0 | 0 | 4549.298
2025-11-23 | 12158.451 | 15.28 | 0 | 1 | 0 | 0 | 0 | 0 | 0 | 0 | 0 | 0 | 0 | 0 | 0 | 0 | 0 | 0 | 0 | 0 | 0 | 0 | 0 | 1 | 0 | 0 | 0 | 0 | 4496.3562
2025-11-23 | 11427.778 | 15.48 | 0 | 1 | 0 | 0 | 0 | 0 | 0 | 0 | 0 | 0 | 0 | 0 | 0 | 0 | 0 | 0 | 0 | 0 | 0 | 0 | 0 | 0 | 1 | 0 | 0 | 0 | 4391.6005
2025-11-23 | 11271.467 | 15.81 | 0 | 1 | 0 | 0 | 0 | 0 | 0 | 0 | 0 | 0 | 0 | 0 | 0 | 0 | 0 | 0 | 0 | 0 | 0 | 0 | 0 | 0 | 0 | 1 | 0 | 0 | 4267.2542
2025-11-23 | 11758.124 | 15.9 | 0 | 1 | 0 | 0 | 0 | 0 | 0 | 0 | 0 | 0 | 0 | 0 | 0 | 0 | 0 | 0 | 0 | 0 | 0 | 0 | 0 | 0 | 0 | 0 | 1 | 0 | 4146.0288
2025-11-23 | 12436.39 | 16.18 | 0 | 1 | 0 | 0 | 0 | 0 | 0 | 0 | 0 | 0 | 0 | 0 | 0 | 0 | 0 | 0 | 0 | 0 | 0 | 0 | 0 | 0 | 0 | 0 | 0 | 1 | 3856.2422
2025-11-24 | 13115.654 | 16.43 | 0 | 0 | 1 | 0 | 0 | 0 | 0 | 0 | 0 | 0 | 0 | 0 | 0 | 0 | 0 | 0 | 0 | 0 | 0 | 0 | 0 | 0 | 0 | 0 | 0 | 0 | 4445.0532
2025-11-24 | 13219.172 | 16.78 | 0 | 0 | 0 | 1 | 0 | 0 | 0 | 0 | 0 | 0 | 0 | 0 | 0 | 0 | 0 | 0 | 0 | 0 | 0 | 0 | 0 | 0 | 0 | 0 | 0 | 0 | 4463.4172
2025-11-24 | 12890.402 | 17.1 | 0 | 0 | 0 | 0 | 1 | 0 | 0 | 0 | 0 | 0 | 0 | 0 | 0 | 0 | 0 | 0 | 0 | 0 | 0 | 0 | 0 | 0 | 0 | 0 | 0 | 0 | 4452.2134
2025-11-24 | 12892.997 | 17.41 | 0 | 0 | 0 | 0 | 0 | 1 | 0 | 0 | 0 | 0 | 0 | 0 | 0 | 0 | 0 | 0 | 0 | 0 | 0 | 0 | 0 | 0 | 0 | 0 | 0 | 0 | 4361.439
2025-11-24 | 13354.669 | 17.4 | 0 | 0 | 0 | 0 | 0 | 0 | 1 | 0 | 0 | 0 | 0 | 0 | 0 | 0 | 0 | 0 | 0 | 0 | 0 | 0 | 0 | 0 | 0 | 0 | 0 | 0 | 4593.97
2025-11-24 | 14429.537 | 17.5 | 0 | 0 | 0 | 0 | 0 | 0 | 0 | 1 | 0 | 0 | 0 | 0 | 0 | 0 | 0 | 0 | 0 | 0 | 0 | 0 | 0 | 0 | 0 | 0 | 0 | 0 | 4941.0622
2025-11-24 | 15899.994 | 17.54 | 0 | 0 | 0 | 0 | 0 | 0 | 0 | 0 | 1 | 0 | 0 | 0 | 0 | 0 | 0 | 0 | 0 | 0 | 0 | 0 | 0 | 0 | 0 | 0 | 0 | 0 | 5418.078
2025-11-24 | 17505.972 | 17.81 | 0 | 0 | 0 | 0 | 0 | 0 | 0 | 0 | 0 | 1 | 0 | 0 | 0 | 0 | 0 | 0 | 0 | 0 | 0 | 0 | 0 | 0 | 0 | 0 | 0 | 0 | 5861.1241
2025-11-24 | 17854.877 | 17.39 | 0 | 0 | 0 | 0 | 0 | 0 | 0 | 0 | 0 | 0 | 1 | 0 | 0 | 0 | 0 | 0 | 0 | 0 | 0 | 0 | 0 | 0 | 0 | 0 | 0 | 0 | 6093.4233
2025-11-24 | 17886.616 | 16.43 | 0 | 0 | 0 | 0 | 0 | 0 | 0 | 0 | 0 | 0 | 0 | 1 | 0 | 0 | 0 | 0 | 0 | 0 | 0 | 0 | 0 | 0 | 0 | 0 | 0 | 0 | 6204.2988
2025-11-24 | 17709.768 | 15.34 | 0 | 0 | 0 | 0 | 0 | 0 | 0 | 0 | 0 | 0 | 0 | 0 | 1 | 0 | 0 | 0 | 0 | 0 | 0 | 0 | 0 | 0 | 0 | 0 | 0 | 0 | 6210.4616
2025-11-24 | 17919.035 | 14.52 | 0 | 0 | 0 | 0 | 0 | 0 | 0 | 0 | 0 | 0 | 0 | 0 | 0 | 1 | 0 | 0 | 0 | 0 | 0 | 0 | 0 | 0 | 0 | 0 | 0 | 0 | 6081.0162
2025-11-24 | 17950.745 | 13.73 | 0 | 0 | 0 | 0 | 0 | 0 | 0 | 0 | 0 | 0 | 0 | 0 | 0 | 0 | 1 | 0 | 0 | 0 | 0 | 0 | 0 | 0 | 0 | 0 | 0 | 0 | 6179.0673
2025-11-24 | 18180.071 | 13.38 | 0 | 0 | 0 | 0 | 0 | 0 | 0 | 0 | 0 | 0 | 0 | 0 | 0 | 0 | 0 | 1 | 0 | 0 | 0 | 0 | 0 | 0 | 0 | 0 | 0 | 0 | 6182.8058
2025-11-24 | 17642.104 | 12.68 | 0 | 0 | 0 | 0 | 0 | 0 | 0 | 0 | 0 | 0 | 0 | 0 | 0 | 0 | 0 | 0 | 1 | 0 | 0 | 0 | 0 | 0 | 0 | 0 | 0 | 0 | 5952.9232
2025-11-24 | 17285.712 | 12.65 | 0 | 0 | 0 | 0 | 0 | 0 | 0 | 0 | 0 | 0 | 0 | 0 | 0 | 0 | 0 | 0 | 0 | 1 | 0 | 0 | 0 | 0 | 0 | 0 | 0 | 0 | 5538.9227
2025-11-24 | 17172.726 | 13.09 | 0 | 0 | 0 | 0 | 0 | 0 | 0 | 0 | 0 | 0 | 0 | 0 | 0 | 0 | 0 | 0 | 0 | 0 | 1 | 0 | 0 | 0 | 0 | 0 | 0 | 0 | 5451.6965
2025-11-24 | 16737.176 | 13.95 | 0 | 0 | 0 | 0 | 0 | 0 | 0 | 0 | 0 | 0 | 0 | 0 | 0 | 0 | 0 | 0 | 0 | 0 | 0 | 1 | 0 | 0 | 0 | 0 | 0 | 0 | 5317.4018
2025-11-24 | 16974.009 | 14.17 | 0 | 0 | 0 | 0 | 0 | 0 | 0 | 0 | 0 | 0 | 0 | 0 | 0 | 0 | 0 | 0 | 0 | 0 | 0 | 0 | 1 | 0 | 0 | 0 | 0 | 0 | 5138.8429
2025-11-24 | 16553.161 | 14.36 | 0 | 0 | 0 | 0 | 0 | 0 | 0 | 0 | 0 | 0 | 0 | 0 | 0 | 0 | 0 | 0 | 0 | 0 | 0 | 0 | 0 | 1 | 0 | 0 | 0 | 0 | 5088.3577
2025-11-24 | 15973.207 | 14.25 | 0 | 0 | 0 | 0 | 0 | 0 | 0 | 0 | 0 | 0 | 0 | 0 | 0 | 0 | 0 | 0 | 0 | 0 | 0 | 0 | 0 | 0 | 1 | 0 | 0 | 0 | 4975.1402
2025-11-24 | 15690.207 | 14.28 | 0 | 0 | 0 | 0 | 0 | 0 | 0 | 0 | 0 | 0 | 0 | 0 | 0 | 0 | 0 | 0 | 0 | 0 | 0 | 0 | 0 | 0 | 0 | 1 | 0 | 0 | 4842.6051
2025-11-24 | 15373.426 | 14.29 | 0 | 0 | 0 | 0 | 0 | 0 | 0 | 0 | 0 | 0 | 0 | 0 | 0 | 0 | 0 | 0 | 0 | 0 | 0 | 0 | 0 | 0 | 0 | 0 | 1 | 0 | 4719.1959
2025-11-24 | 15347.131 | 14.42 | 0 | 0 | 0 | 0 | 0 | 0 | 0 | 0 | 0 | 0 | 0 | 0 | 0 | 0 | 0 | 0 | 0 | 0 | 0 | 0 | 0 | 0 | 0 | 0 | 0 | 1 | 4425.3149
2025-11-25 | 14511.52 | 14.29 | 0 | 0 | 1 | 0 | 0 | 0 | 0 | 0 | 0 | 0 | 0 | 0 | 0 | 0 | 0 | 0 | 0 | 0 | 0 | 0 | 0 | 0 | 0 | 0 | 0 | 0 | 4386.639
2025-11-25 | 13552.741 | 14.36 | 0 | 0 | 0 | 1 | 0 | 0 | 0 | 0 | 0 | 0 | 0 | 0 | 0 | 0 | 0 | 0 | 0 | 0 | 0 | 0 | 0 | 0 | 0 | 0 | 0 | 0 | 4397.3601
2025-11-25 | 13316.37 | 14.38 | 0 | 0 | 0 | 0 | 1 | 0 | 0 | 0 | 0 | 0 | 0 | 0 | 0 | 0 | 0 | 0 | 0 | 0 | 0 | 0 | 0 | 0 | 0 | 0 | 0 | 0 | 4377.9674
2025-11-25 | 13613.73 | 14.19 | 0 | 0 | 0 | 0 | 0 | 1 | 0 | 0 | 0 | 0 | 0 | 0 | 0 | 0 | 0 | 0 | 0 | 0 | 0 | 0 | 0 | 0 | 0 | 0 | 0 | 0 | 4273.5449
2025-11-25 | 14123.154 | 14.18 | 0 | 0 | 0 | 0 | 0 | 0 | 1 | 0 | 0 | 0 | 0 | 0 | 0 | 0 | 0 | 0 | 0 | 0 | 0 | 0 | 0 | 0 | 0 | 0 | 0 | 0 | 4506.0759
2025-11-25 | 14769.348 | 14.32 | 0 | 0 | 0 | 0 | 0 | 0 | 0 | 1 | 0 | 0 | 0 | 0 | 0 | 0 | 0 | 0 | 0 | 0 | 0 | 0 | 0 | 0 | 0 | 0 | 0 | 0 | 4854.2599
2025-11-25 | 16391.676 | 14.02 | 0 | 0 | 0 | 0 | 0 | 0 | 0 | 0 | 1 | 0 | 0 | 0 | 0 | 0 | 0 | 0 | 0 | 0 | 0 | 0 | 0 | 0 | 0 | 0 | 0 | 0 | 5321.995
2025-11-25 | 17206.296 | 14.04 | 0 | 0 | 0 | 0 | 0 | 0 | 0 | 0 | 0 | 1 | 0 | 0 | 0 | 0 | 0 | 0 | 0 | 0 | 0 | 0 | 0 | 0 | 0 | 0 | 0 | 0 | 5758.2169
2025-11-25 | 17577.866 | 14 | 0 | 0 | 0 | 0 | 0 | 0 | 0 | 0 | 0 | 0 | 1 | 0 | 0 | 0 | 0 | 0 | 0 | 0 | 0 | 0 | 0 | 0 | 0 | 0 | 0 | 0 | 6000.8888
2025-11-25 | 17791.103 | 13.25 | 0 | 0 | 0 | 0 | 0 | 0 | 0 | 0 | 0 | 0 | 0 | 1 | 0 | 0 | 0 | 0 | 0 | 0 | 0 | 0 | 0 | 0 | 0 | 0 | 0 | 0 | 6117.4965
2025-11-25 | 18101.45 | 12.65 | 0 | 0 | 0 | 0 | 0 | 0 | 0 | 0 | 0 | 0 | 0 | 0 | 1 | 0 | 0 | 0 | 0 | 0 | 0 | 0 | 0 | 0 | 0 | 0 | 0 | 0 | 6137.0345
2025-11-25 | 17916.799 | 11.82 | 0 | 0 | 0 | 0 | 0 | 0 | 0 | 0 | 0 | 0 | 0 | 0 | 0 | 1 | 0 | 0 | 0 | 0 | 0 | 0 | 0 | 0 | 0 | 0 | 0 | 0 | 6007.3161
2025-11-25 | 17604.828 | 11.45 | 0 | 0 | 0 | 0 | 0 | 0 | 0 | 0 | 0 | 0 | 0 | 0 | 0 | 0 | 1 | 0 | 0 | 0 | 0 | 0 | 0 | 0 | 0 | 0 | 0 | 0 | 6116.8317
2025-11-25 | 18353.589 | 11.54 | 0 | 0 | 0 | 0 | 0 | 0 | 0 | 0 | 0 | 0 | 0 | 0 | 0 | 0 | 0 | 1 | 0 | 0 | 0 | 0 | 0 | 0 | 0 | 0 | 0 | 0 | 6132.5806
2025-11-25 | 17545.769 | 11.67 | 0 | 0 | 0 | 0 | 0 | 0 | 0 | 0 | 0 | 0 | 0 | 0 | 0 | 0 | 0 | 0 | 1 | 0 | 0 | 0 | 0 | 0 | 0 | 0 | 0 | 0 | 5925.3539
2025-11-25 | 17278.669 | 12.09 | 0 | 0 | 0 | 0 | 0 | 0 | 0 | 0 | 0 | 0 | 0 | 0 | 0 | 0 | 0 | 0 | 0 | 1 | 0 | 0 | 0 | 0 | 0 | 0 | 0 | 0 | 5523.6367
2025-11-25 | 17061.885 | 12.29 | 0 | 0 | 0 | 0 | 0 | 0 | 0 | 0 | 0 | 0 | 0 | 0 | 0 | 0 | 0 | 0 | 0 | 0 | 1 | 0 | 0 | 0 | 0 | 0 | 0 | 0 | 5429.8594
2025-11-25 | 16589.055 | 12.67 | 0 | 0 | 0 | 0 | 0 | 0 | 0 | 0 | 0 | 0 | 0 | 0 | 0 | 0 | 0 | 0 | 0 | 0 | 0 | 1 | 0 | 0 | 0 | 0 | 0 | 0 | 5282.4625
2025-11-25 | 16386.329 | 12.81 | 0 | 0 | 0 | 0 | 0 | 0 | 0 | 0 | 0 | 0 | 0 | 0 | 0 | 0 | 0 | 0 | 0 | 0 | 0 | 0 | 1 | 0 | 0 | 0 | 0 | 0 | 5101.7199
2025-11-25 | 15950.407 | 12.77 | 0 | 0 | 0 | 0 | 0 | 0 | 0 | 0 | 0 | 0 | 0 | 0 | 0 | 0 | 0 | 0 | 0 | 0 | 0 | 0 | 0 | 1 | 0 | 0 | 0 | 0 | 5044.9566
2025-11-25 | 15258.201 | 12.94 | 0 | 0 | 0 | 0 | 0 | 0 | 0 | 0 | 0 | 0 | 0 | 0 | 0 | 0 | 0 | 0 | 0 | 0 | 0 | 0 | 0 | 0 | 1 | 0 | 0 | 0 | 4939.382
2025-11-25 | 15365.459 | 13.11 | 0 | 0 | 0 | 0 | 0 | 0 | 0 | 0 | 0 | 0 | 0 | 0 | 0 | 0 | 0 | 0 | 0 | 0 | 0 | 0 | 0 | 0 | 0 | 1 | 0 | 0 | 4810.6684
2025-11-25 | 14857.842 | 13.12 | 0 | 0 | 0 | 0 | 0 | 0 | 0 | 0 | 0 | 0 | 0 | 0 | 0 | 0 | 0 | 0 | 0 | 0 | 0 | 0 | 0 | 0 | 0 | 0 | 1 | 0 | 4687.2592
2025-11-25 | 14497.013 | 13.3 | 0 | 0 | 0 | 0 | 0 | 0 | 0 | 0 | 0 | 0 | 0 | 0 | 0 | 0 | 0 | 0 | 0 | 0 | 0 | 0 | 0 | 0 | 0 | 0 | 0 | 1 | 4394.743
2025-11-26 | 14151.847 | 13.77 | 0 | 0 | 1 | 0 | 0 | 0 | 0 | 0 | 0 | 0 | 0 | 0 | 0 | 0 | 0 | 0 | 0 | 0 | 0 | 0 | 0 | 0 | 0 | 0 | 0 | 0 | 4372.4449
2025-11-26 | 13181.618 | 14.04 | 0 | 0 | 0 | 1 | 0 | 0 | 0 | 0 | 0 | 0 | 0 | 0 | 0 | 0 | 0 | 0 | 0 | 0 | 0 | 0 | 0 | 0 | 0 | 0 | 0 | 0 | 4388.6253
2025-11-26 | 12846.543 | 14.12 | 0 | 0 | 0 | 0 | 1 | 0 | 0 | 0 | 0 | 0 | 0 | 0 | 0 | 0 | 0 | 0 | 0 | 0 | 0 | 0 | 0 | 0 | 0 | 0 | 0 | 0 | 4370.8703
2025-11-26 | 13162.325 | 14.53 | 0 | 0 | 0 | 0 | 0 | 1 | 0 | 0 | 0 | 0 | 0 | 0 | 0 | 0 | 0 | 0 | 0 | 0 | 0 | 0 | 0 | 0 | 0 | 0 | 0 | 0 | 4282.8256
2025-11-26 | 13339.414 | 14.52 | 0 | 0 | 0 | 0 | 0 | 0 | 1 | 0 | 0 | 0 | 0 | 0 | 0 | 0 | 0 | 0 | 0 | 0 | 0 | 0 | 0 | 0 | 0 | 0 | 0 | 0 | 4515.3566
2025-11-26 | 14289.281 | 14.52 | 0 | 0 | 0 | 0 | 0 | 0 | 0 | 1 | 0 | 0 | 0 | 0 | 0 | 0 | 0 | 0 | 0 | 0 | 0 | 0 | 0 | 0 | 0 | 0 | 0 | 0 | 4859.7192
2025-11-26 | 15713.661 | 14.72 | 0 | 0 | 0 | 0 | 0 | 0 | 0 | 0 | 1 | 0 | 0 | 0 | 0 | 0 | 0 | 0 | 0 | 0 | 0 | 0 | 0 | 0 | 0 | 0 | 0 | 0 | 5341.1024
2025-11-26 | 16946.195 | 14.83 | 0 | 0 | 0 | 0 | 0 | 0 | 0 | 0 | 0 | 1 | 0 | 0 | 0 | 0 | 0 | 0 | 0 | 0 | 0 | 0 | 0 | 0 | 0 | 0 | 0 | 0 | 5779.781
2025-11-26 | 17811.363 | 14.66 | 0 | 0 | 0 | 0 | 0 | 0 | 0 | 0 | 0 | 0 | 1 | 0 | 0 | 0 | 0 | 0 | 0 | 0 | 0 | 0 | 0 | 0 | 0 | 0 | 0 | 0 | 6018.9044
2025-11-26 | 18004.279 | 13.83 | 0 | 0 | 0 | 0 | 0 | 0 | 0 | 0 | 0 | 0 | 0 | 1 | 0 | 0 | 0 | 0 | 0 | 0 | 0 | 0 | 0 | 0 | 0 | 0 | 0 | 0 | 6133.3284
2025-11-26 | 18106.023 | 12.96 | 0 | 0 | 0 | 0 | 0 | 0 | 0 | 0 | 0 | 0 | 0 | 0 | 1 | 0 | 0 | 0 | 0 | 0 | 0 | 0 | 0 | 0 | 0 | 0 | 0 | 0 | 6145.4964
2025-11-26 | 18207.513 | 12.27 | 0 | 0 | 0 | 0 | 0 | 0 | 0 | 0 | 0 | 0 | 0 | 0 | 0 | 1 | 0 | 0 | 0 | 0 | 0 | 0 | 0 | 0 | 0 | 0 | 0 | 0 | 6019.5995
2025-11-26 | 17754.176 | 11.72 | 0 | 0 | 0 | 0 | 0 | 0 | 0 | 0 | 0 | 0 | 0 | 0 | 0 | 0 | 1 | 0 | 0 | 0 | 0 | 0 | 0 | 0 | 0 | 0 | 0 | 0 | 6124.2017
2025-11-26 | 18207.797 | 11.51 | 0 | 0 | 0 | 0 | 0 | 0 | 0 | 0 | 0 | 0 | 0 | 0 | 0 | 0 | 0 | 1 | 0 | 0 | 0 | 0 | 0 | 0 | 0 | 0 | 0 | 0 | 6131.7617
2025-11-26 | 17825.317 | 11.46 | 0 | 0 | 0 | 0 | 0 | 0 | 0 | 0 | 0 | 0 | 0 | 0 | 0 | 0 | 0 | 0 | 1 | 0 | 0 | 0 | 0 | 0 | 0 | 0 | 0 | 0 | 5919.6217
2025-11-26 | 17037.359 | 11.88 | 0 | 0 | 0 | 0 | 0 | 0 | 0 | 0 | 0 | 0 | 0 | 0 | 0 | 0 | 0 | 0 | 0 | 1 | 0 | 0 | 0 | 0 | 0 | 0 | 0 | 0 | 5517.9045
2025-11-26 | 17112.781 | 12.45 | 0 | 0 | 0 | 0 | 0 | 0 | 0 | 0 | 0 | 0 | 0 | 0 | 0 | 0 | 0 | 0 | 0 | 0 | 1 | 0 | 0 | 0 | 0 | 0 | 0 | 0 | 5434.2269
2025-11-26 | 16985.264 | 13.34 | 0 | 0 | 0 | 0 | 0 | 0 | 0 | 0 | 0 | 0 | 0 | 0 | 0 | 0 | 0 | 0 | 0 | 0 | 0 | 1 | 0 | 0 | 0 | 0 | 0 | 0 | 5300.751
2025-11-26 | 16352.042 | 13.75 | 0 | 0 | 0 | 0 | 0 | 0 | 0 | 0 | 0 | 0 | 0 | 0 | 0 | 0 | 0 | 0 | 0 | 0 | 0 | 0 | 1 | 0 | 0 | 0 | 0 | 0 | 5127.3784
2025-11-26 | 16279.907 | 14.29 | 0 | 0 | 0 | 0 | 0 | 0 | 0 | 0 | 0 | 0 | 0 | 0 | 0 | 0 | 0 | 0 | 0 | 0 | 0 | 0 | 0 | 1 | 0 | 0 | 0 | 0 | 5086.447
2025-11-26 | 16067.309 | 14.43 | 0 | 0 | 0 | 0 | 0 | 0 | 0 | 0 | 0 | 0 | 0 | 0 | 0 | 0 | 0 | 0 | 0 | 0 | 0 | 0 | 0 | 0 | 1 | 0 | 0 | 0 | 4980.0535
2025-11-26 | 15719.113 | 14.54 | 0 | 0 | 0 | 0 | 0 | 0 | 0 | 0 | 0 | 0 | 0 | 0 | 0 | 0 | 0 | 0 | 0 | 0 | 0 | 0 | 0 | 0 | 0 | 1 | 0 | 0 | 4849.7021
2025-11-26 | 15222.065 | 14.69 | 0 | 0 | 0 | 0 | 0 | 0 | 0 | 0 | 0 | 0 | 0 | 0 | 0 | 0 | 0 | 0 | 0 | 0 | 0 | 0 | 0 | 0 | 0 | 0 | 1 | 0 | 4730.1145
2025-11-26 | 14879.974 | 14.63 | 0 | 0 | 0 | 0 | 0 | 0 | 0 | 0 | 0 | 0 | 0 | 0 | 0 | 0 | 0 | 0 | 0 | 0 | 0 | 0 | 0 | 0 | 0 | 0 | 0 | 1 | 4431.0471
2025-11-27 | 14499.08 | 14.78 | 0 | 0 | 1 | 0 | 0 | 0 | 0 | 0 | 0 | 0 | 0 | 0 | 0 | 0 | 0 | 0 | 0 | 0 | 0 | 0 | 0 | 0 | 0 | 0 | 0 | 0 | 4400.0142
2025-11-27 | 13816.733 | 14.87 | 0 | 0 | 0 | 1 | 0 | 0 | 0 | 0 | 0 | 0 | 0 | 0 | 0 | 0 | 0 | 0 | 0 | 0 | 0 | 0 | 0 | 0 | 0 | 0 | 0 | 0 | 4411.2812
2025-11-27 | 13418.58 | 14.87 | 0 | 0 | 0 | 0 | 1 | 0 | 0 | 0 | 0 | 0 | 0 | 0 | 0 | 0 | 0 | 0 | 0 | 0 | 0 | 0 | 0 | 0 | 0 | 0 | 0 | 0 | 4391.3426
2025-11-27 | 13410.214 | 15.02 | 0 | 0 | 0 | 0 | 0 | 1 | 0 | 0 | 0 | 0 | 0 | 0 | 0 | 0 | 0 | 0 | 0 | 0 | 0 | 0 | 0 | 0 | 0 | 0 | 0 | 0 | 4296.2008
2025-11-27 | 13765.754 | 15.27 | 0 | 0 | 0 | 0 | 0 | 0 | 1 | 0 | 0 | 0 | 0 | 0 | 0 | 0 | 0 | 0 | 0 | 0 | 0 | 0 | 0 | 0 | 0 | 0 | 0 | 0 | 4535.8289
2025-11-27 | 14057.471 | 15.53 | 0 | 0 | 0 | 0 | 0 | 0 | 0 | 1 | 0 | 0 | 0 | 0 | 0 | 0 | 0 | 0 | 0 | 0 | 0 | 0 | 0 | 0 | 0 | 0 | 0 | 0 | 4887.2885
2025-11-27 | 14618.103 | 15.98 | 0 | 0 | 0 | 0 | 0 | 0 | 0 | 0 | 1 | 0 | 0 | 0 | 0 | 0 | 0 | 0 | 0 | 0 | 0 | 0 | 0 | 0 | 0 | 0 | 0 | 0 | 5375.4958
2025-11-27 | 16050.125 | 16.06 | 0 | 0 | 0 | 0 | 0 | 0 | 0 | 0 | 0 | 1 | 0 | 0 | 0 | 0 | 0 | 0 | 0 | 0 | 0 | 0 | 0 | 0 | 0 | 0 | 0 | 0 | 5813.3555
2025-11-27 | 17344.5 | 16.24 | 0 | 0 | 0 | 0 | 0 | 0 | 0 | 0 | 0 | 0 | 1 | 0 | 0 | 0 | 0 | 0 | 0 | 0 | 0 | 0 | 0 | 0 | 0 | 0 | 0 | 0 | 6062.0326
2025-11-27 | 18443.081 | 15.61 | 0 | 0 | 0 | 0 | 0 | 0 | 0 | 0 | 0 | 0 | 0 | 1 | 0 | 0 | 0 | 0 | 0 | 0 | 0 | 0 | 0 | 0 | 0 | 0 | 0 | 0 | 6181.9158
2025-11-27 | 18562.689 | 15.03 | 0 | 0 | 0 | 0 | 0 | 0 | 0 | 0 | 0 | 0 | 0 | 0 | 1 | 0 | 0 | 0 | 0 | 0 | 0 | 0 | 0 | 0 | 0 | 0 | 0 | 0 | 6201.9998
2025-11-27 | 18536.246 | 14.41 | 0 | 0 | 0 | 0 | 0 | 0 | 0 | 0 | 0 | 0 | 0 | 0 | 0 | 1 | 0 | 0 | 0 | 0 | 0 | 0 | 0 | 0 | 0 | 0 | 0 | 0 | 6078.0136
2025-11-27 | 18203.317 | 14.23 | 0 | 0 | 0 | 0 | 0 | 0 | 0 | 0 | 0 | 0 | 0 | 0 | 0 | 0 | 1 | 0 | 0 | 0 | 0 | 0 | 0 | 0 | 0 | 0 | 0 | 0 | 6192.7155
2025-11-27 | 18326.525 | 14.28 | 0 | 0 | 0 | 0 | 0 | 0 | 0 | 0 | 0 | 0 | 0 | 0 | 0 | 0 | 0 | 1 | 0 | 0 | 0 | 0 | 0 | 0 | 0 | 0 | 0 | 0 | 6207.3725
2025-11-27 | 18274.208 | 14.14 | 0 | 0 | 0 | 0 | 0 | 0 | 0 | 0 | 0 | 0 | 0 | 0 | 0 | 0 | 0 | 0 | 1 | 0 | 0 | 0 | 0 | 0 | 0 | 0 | 0 | 0 | 5992.7759
2025-11-27 | 17968.654 | 14.27 | 0 | 0 | 0 | 0 | 0 | 0 | 0 | 0 | 0 | 0 | 0 | 0 | 0 | 0 | 0 | 0 | 0 | 1 | 0 | 0 | 0 | 0 | 0 | 0 | 0 | 0 | 5583.1427
2025-11-27 | 17522.22 | 14.58 | 0 | 0 | 0 | 0 | 0 | 0 | 0 | 0 | 0 | 0 | 0 | 0 | 0 | 0 | 0 | 0 | 0 | 0 | 1 | 0 | 0 | 0 | 0 | 0 | 0 | 0 | 5492.368
2025-11-27 | 17050.849 | 15.36 | 0 | 0 | 0 | 0 | 0 | 0 | 0 | 0 | 0 | 0 | 0 | 0 | 0 | 0 | 0 | 0 | 0 | 0 | 0 | 1 | 0 | 0 | 0 | 0 | 0 | 0 | 5355.8896
2025-11-27 | 16819.572 | 15.64 | 0 | 0 | 0 | 0 | 0 | 0 | 0 | 0 | 0 | 0 | 0 | 0 | 0 | 0 | 0 | 0 | 0 | 0 | 0 | 0 | 1 | 0 | 0 | 0 | 0 | 0 | 5178.9685
2025-11-27 | 16620.656 | 15.93 | 0 | 0 | 0 | 0 | 0 | 0 | 0 | 0 | 0 | 0 | 0 | 0 | 0 | 0 | 0 | 0 | 0 | 0 | 0 | 0 | 0 | 1 | 0 | 0 | 0 | 0 | 5131.213
2025-11-27 | 16065.552 | 16.12 | 0 | 0 | 0 | 0 | 0 | 0 | 0 | 0 | 0 | 0 | 0 | 0 | 0 | 0 | 0 | 0 | 0 | 0 | 0 | 0 | 0 | 0 | 1 | 0 | 0 | 0 | 5026.1843
2025-11-27 | 15986.811 | 16.46 | 0 | 0 | 0 | 0 | 0 | 0 | 0 | 0 | 0 | 0 | 0 | 0 | 0 | 0 | 0 | 0 | 0 | 0 | 0 | 0 | 0 | 0 | 0 | 1 | 0 | 0 | 4902.1111
2025-11-27 | 15631.078 | 16.65 | 0 | 0 | 0 | 0 | 0 | 0 | 0 | 0 | 0 | 0 | 0 | 0 | 0 | 0 | 0 | 0 | 0 | 0 | 0 | 0 | 0 | 0 | 0 | 0 | 1 | 0 | 4783.6153
2025-11-27 | 14822.684 | 16.66 | 0 | 0 | 0 | 0 | 0 | 0 | 0 | 0 | 0 | 0 | 0 | 0 | 0 | 0 | 0 | 0 | 0 | 0 | 0 | 0 | 0 | 0 | 0 | 0 | 0 | 1 | 4486.4587
2025-11-28 | 14579.165 | 16.85 | 0 | 0 | 1 | 0 | 0 | 0 | 0 | 0 | 0 | 0 | 0 | 0 | 0 | 0 | 0 | 0 | 0 | 0 | 0 | 0 | 0 | 0 | 0 | 0 | 0 | 0 | 4456.5176
2025-11-28 | 13731.605 | 16.89 | 0 | 0 | 0 | 1 | 0 | 0 | 0 | 0 | 0 | 0 | 0 | 0 | 0 | 0 | 0 | 0 | 0 | 0 | 0 | 0 | 0 | 0 | 0 | 0 | 0 | 0 | 4466.4198
2025-11-28 | 13311.139 | 16.82 | 0 | 0 | 0 | 0 | 1 | 0 | 0 | 0 | 0 | 0 | 0 | 0 | 0 | 0 | 0 | 0 | 0 | 0 | 0 | 0 | 0 | 0 | 0 | 0 | 0 | 0 | 4444.5704
2025-11-28 | 13142.052 | 16.84 | 0 | 0 | 0 | 0 | 0 | 1 | 0 | 0 | 0 | 0 | 0 | 0 | 0 | 0 | 0 | 0 | 0 | 0 | 0 | 0 | 0 | 0 | 0 | 0 | 0 | 0 | 4345.8801
2025-11-28 | 13140.45 | 17.32 | 0 | 0 | 0 | 0 | 0 | 0 | 1 | 0 | 0 | 0 | 0 | 0 | 0 | 0 | 0 | 0 | 0 | 0 | 0 | 0 | 0 | 0 | 0 | 0 | 0 | 0 | 4591.7863
2025-11-28 | 13971.61 | 17.53 | 0 | 0 | 0 | 0 | 0 | 0 | 0 | 1 | 0 | 0 | 0 | 0 | 0 | 0 | 0 | 0 | 0 | 0 | 0 | 0 | 0 | 0 | 0 | 0 | 0 | 0 | 4941.8811
2025-11-28 | 15287.234 | 17.55 | 0 | 0 | 0 | 0 | 0 | 0 | 0 | 0 | 1 | 0 | 0 | 0 | 0 | 0 | 0 | 0 | 0 | 0 | 0 | 0 | 0 | 0 | 0 | 0 | 0 | 0 | 5418.351
2025-11-28 | 16184.301 | 17.7 | 0 | 0 | 0 | 0 | 0 | 0 | 0 | 0 | 0 | 1 | 0 | 0 | 0 | 0 | 0 | 0 | 0 | 0 | 0 | 0 | 0 | 0 | 0 | 0 | 0 | 0 | 5858.1215
2025-11-28 | 17022.528 | 17.71 | 0 | 0 | 0 | 0 | 0 | 0 | 0 | 0 | 0 | 0 | 1 | 0 | 0 | 0 | 0 | 0 | 0 | 0 | 0 | 0 | 0 | 0 | 0 | 0 | 0 | 0 | 6102.1582
2025-11-28 | 16847.732 | 16.75 | 0 | 0 | 0 | 0 | 0 | 0 | 0 | 0 | 0 | 0 | 0 | 1 | 0 | 0 | 0 | 0 | 0 | 0 | 0 | 0 | 0 | 0 | 0 | 0 | 0 | 0 | 6213.0336
2025-11-28 | 16625.923 | 16.01 | 0 | 0 | 0 | 0 | 0 | 0 | 0 | 0 | 0 | 0 | 0 | 0 | 1 | 0 | 0 | 0 | 0 | 0 | 0 | 0 | 0 | 0 | 0 | 0 | 0 | 0 | 6228.7502
2025-11-28 | 17174.651 | 15 | 0 | 0 | 0 | 0 | 0 | 0 | 0 | 0 | 0 | 0 | 0 | 0 | 0 | 1 | 0 | 0 | 0 | 0 | 0 | 0 | 0 | 0 | 0 | 0 | 0 | 0 | 6094.1185
2025-11-28 | 17105.778 | 14.37 | 0 | 0 | 0 | 0 | 0 | 0 | 0 | 0 | 0 | 0 | 0 | 0 | 0 | 0 | 1 | 0 | 0 | 0 | 0 | 0 | 0 | 0 | 0 | 0 | 0 | 0 | 6196.537
2025-11-28 | 17807.331 | 14.07 | 0 | 0 | 0 | 0 | 0 | 0 | 0 | 0 | 0 | 0 | 0 | 0 | 0 | 0 | 0 | 1 | 0 | 0 | 0 | 0 | 0 | 0 | 0 | 0 | 0 | 0 | 6201.6403
2025-11-28 | 17084.65 | 14.03 | 0 | 0 | 0 | 0 | 0 | 0 | 0 | 0 | 0 | 0 | 0 | 0 | 0 | 0 | 0 | 0 | 1 | 0 | 0 | 0 | 0 | 0 | 0 | 0 | 0 | 0 | 5989.7733
2025-11-28 | 15735.455 | 14.2 | 0 | 0 | 0 | 0 | 0 | 0 | 0 | 0 | 0 | 0 | 0 | 0 | 0 | 0 | 0 | 0 | 0 | 1 | 0 | 0 | 0 | 0 | 0 | 0 | 0 | 0 | 5581.232
2025-11-28 | 15476.626 | 14.63 | 0 | 0 | 0 | 0 | 0 | 0 | 0 | 0 | 0 | 0 | 0 | 0 | 0 | 0 | 0 | 0 | 0 | 0 | 1 | 0 | 0 | 0 | 0 | 0 | 0 | 0 | 5493.7329
2025-11-28 | 15472.881 | 15.23 | 0 | 0 | 0 | 0 | 0 | 0 | 0 | 0 | 0 | 0 | 0 | 0 | 0 | 0 | 0 | 0 | 0 | 0 | 0 | 1 | 0 | 0 | 0 | 0 | 0 | 0 | 5352.3411
2025-11-28 | 15136.049 | 15.45 | 0 | 0 | 0 | 0 | 0 | 0 | 0 | 0 | 0 | 0 | 0 | 0 | 0 | 0 | 0 | 0 | 0 | 0 | 0 | 0 | 1 | 0 | 0 | 0 | 0 | 0 | 5173.7822
2025-11-28 | 14637.882 | 15.83 | 0 | 0 | 0 | 0 | 0 | 0 | 0 | 0 | 0 | 0 | 0 | 0 | 0 | 0 | 0 | 0 | 0 | 0 | 0 | 0 | 0 | 1 | 0 | 0 | 0 | 0 | 5128.4833
2025-11-28 | 14269.41 | 15.96 | 0 | 0 | 0 | 0 | 0 | 0 | 0 | 0 | 0 | 0 | 0 | 0 | 0 | 0 | 0 | 0 | 0 | 0 | 0 | 0 | 0 | 0 | 1 | 0 | 0 | 0 | 5021.8169
2025-11-28 | 13545.037 | 16.11 | 0 | 0 | 0 | 0 | 0 | 0 | 0 | 0 | 0 | 0 | 0 | 0 | 0 | 0 | 0 | 0 | 0 | 0 | 0 | 0 | 0 | 0 | 0 | 1 | 0 | 0 | 4892.5574
2025-11-28 | 12178.338 | 16.29 | 0 | 0 | 0 | 0 | 0 | 0 | 0 | 0 | 0 | 0 | 0 | 0 | 0 | 0 | 0 | 0 | 0 | 0 | 0 | 0 | 0 | 0 | 0 | 0 | 1 | 0 | 4773.7886
2025-11-28 | 11008.831 | 16.72 | 0 | 0 | 0 | 0 | 0 | 0 | 0 | 0 | 0 | 0 | 0 | 0 | 0 | 0 | 0 | 0 | 0 | 0 | 0 | 0 | 0 | 0 | 0 | 0 | 0 | 1 | 4488.0965
2025-11-29 | 10161.86 | 17.02 | 0 | 1 | 1 | 0 | 0 | 0 | 0 | 0 | 0 | 0 | 0 | 0 | 0 | 0 | 0 | 0 | 0 | 0 | 0 | 0 | 0 | 0 | 0 | 0 | 0 | 0 | 3844.0438
2025-11-29 | 9897.129 | 17.07 | 0 | 1 | 0 | 1 | 0 | 0 | 0 | 0 | 0 | 0 | 0 | 0 | 0 | 0 | 0 | 0 | 0 | 0 | 0 | 0 | 0 | 0 | 0 | 0 | 0 | 0 | 3854.2189
2025-11-29 | 9821.501 | 17.44 | 0 | 1 | 0 | 0 | 1 | 0 | 0 | 0 | 0 | 0 | 0 | 0 | 0 | 0 | 0 | 0 | 0 | 0 | 0 | 0 | 0 | 0 | 0 | 0 | 0 | 0 | 3844.38
2025-11-29 | 10020.016 | 17.8 | 0 | 1 | 0 | 0 | 0 | 1 | 0 | 0 | 0 | 0 | 0 | 0 | 0 | 0 | 0 | 0 | 0 | 0 | 0 | 0 | 0 | 0 | 0 | 0 | 0 | 0 | 3754.9704
2025-11-29 | 10196.241 | 18.03 | 0 | 1 | 0 | 0 | 0 | 0 | 1 | 0 | 0 | 0 | 0 | 0 | 0 | 0 | 0 | 0 | 0 | 0 | 0 | 0 | 0 | 0 | 0 | 0 | 0 | 0 | 3994.0525
2025-11-29 | 10298.203 | 18.48 | 0 | 1 | 0 | 0 | 0 | 0 | 0 | 1 | 0 | 0 | 0 | 0 | 0 | 0 | 0 | 0 | 0 | 0 | 0 | 0 | 0 | 0 | 0 | 0 | 0 | 0 | 4350.6984
2025-11-29 | 10596.753 | 18.42 | 0 | 1 | 0 | 0 | 0 | 0 | 0 | 0 | 1 | 0 | 0 | 0 | 0 | 0 | 0 | 0 | 0 | 0 | 0 | 0 | 0 | 0 | 0 | 0 | 0 | 0 | 4824.9846
2025-11-29 | 11395.504 | 18.27 | 0 | 1 | 0 | 0 | 0 | 0 | 0 | 0 | 0 | 1 | 0 | 0 | 0 | 0 | 0 | 0 | 0 | 0 | 0 | 0 | 0 | 0 | 0 | 0 | 0 | 0 | 5256.5662
2025-11-29 | 11717.399 | 18.01 | 0 | 1 | 0 | 0 | 0 | 0 | 0 | 0 | 0 | 0 | 1 | 0 | 0 | 0 | 0 | 0 | 0 | 0 | 0 | 0 | 0 | 0 | 0 | 0 | 0 | 0 | 5493.2328
2025-11-29 | 11715.797 | 17.11 | 0 | 1 | 0 | 0 | 0 | 0 | 0 | 0 | 0 | 0 | 0 | 1 | 0 | 0 | 0 | 0 | 0 | 0 | 0 | 0 | 0 | 0 | 0 | 0 | 0 | 0 | 5605.7461
2025-11-29 | 11968.186 | 16.44 | 0 | 1 | 0 | 0 | 0 | 0 | 0 | 0 | 0 | 0 | 0 | 0 | 1 | 0 | 0 | 0 | 0 | 0 | 0 | 0 | 0 | 0 | 0 | 0 | 0 | 0 | 5623.3734
2025-11-29 | 11884.076 | 15.75 | 0 | 1 | 0 | 0 | 0 | 0 | 0 | 0 | 0 | 0 | 0 | 0 | 0 | 1 | 0 | 0 | 0 | 0 | 0 | 0 | 0 | 0 | 0 | 0 | 0 | 0 | 5497.4765
2025-11-29 | 11714.749 | 14.88 | 0 | 1 | 0 | 0 | 0 | 0 | 0 | 0 | 0 | 0 | 0 | 0 | 0 | 0 | 1 | 0 | 0 | 0 | 0 | 0 | 0 | 0 | 0 | 0 | 0 | 0 | 5593.3439
2025-11-29 | 11583.69 | 14.51 | 0 | 1 | 0 | 0 | 0 | 0 | 0 | 0 | 0 | 0 | 0 | 0 | 0 | 0 | 0 | 1 | 0 | 0 | 0 | 0 | 0 | 0 | 0 | 0 | 0 | 0 | 5596.5365
2025-11-29 | 11353.409 | 14.33 | 0 | 1 | 0 | 0 | 0 | 0 | 0 | 0 | 0 | 0 | 0 | 0 | 0 | 0 | 0 | 0 | 1 | 0 | 0 | 0 | 0 | 0 | 0 | 0 | 0 | 0 | 5380.8479
2025-11-29 | 11748.409 | 14.41 | 0 | 1 | 0 | 0 | 0 | 0 | 0 | 0 | 0 | 0 | 0 | 0 | 0 | 0 | 0 | 0 | 0 | 1 | 0 | 0 | 0 | 0 | 0 | 0 | 0 | 0 | 4969.85
2025-11-29 | 11969.248 | 14.78 | 0 | 1 | 0 | 0 | 0 | 0 | 0 | 0 | 0 | 0 | 0 | 0 | 0 | 0 | 0 | 0 | 0 | 0 | 1 | 0 | 0 | 0 | 0 | 0 | 0 | 0 | 4880.7131
2025-11-29 | 11821.171 | 15.25 | 0 | 1 | 0 | 0 | 0 | 0 | 0 | 0 | 0 | 0 | 0 | 0 | 0 | 0 | 0 | 0 | 0 | 0 | 0 | 1 | 0 | 0 | 0 | 0 | 0 | 0 | 4735.7728
2025-11-29 | 11301.562 | 15.63 | 0 | 1 | 0 | 0 | 0 | 0 | 0 | 0 | 0 | 0 | 0 | 0 | 0 | 0 | 0 | 0 | 0 | 0 | 0 | 0 | 1 | 0 | 0 | 0 | 0 | 0 | 4561.5813
2025-11-29 | 11097.303 | 15.83 | 0 | 1 | 0 | 0 | 0 | 0 | 0 | 0 | 0 | 0 | 0 | 0 | 0 | 0 | 0 | 0 | 0 | 0 | 0 | 0 | 0 | 1 | 0 | 0 | 0 | 0 | 4511.3691
2025-11-29 | 10803.818 | 15.98 | 0 | 1 | 0 | 0 | 0 | 0 | 0 | 0 | 0 | 0 | 0 | 0 | 0 | 0 | 0 | 0 | 0 | 0 | 0 | 0 | 0 | 0 | 1 | 0 | 0 | 0 | 4405.2487
2025-11-29 | 10556.173 | 16.12 | 0 | 1 | 0 | 0 | 0 | 0 | 0 | 0 | 0 | 0 | 0 | 0 | 0 | 0 | 0 | 0 | 0 | 0 | 0 | 0 | 0 | 0 | 0 | 1 | 0 | 0 | 4275.7161
2025-11-29 | 10257.957 | 16.58 | 0 | 1 | 0 | 0 | 0 | 0 | 0 | 0 | 0 | 0 | 0 | 0 | 0 | 0 | 0 | 0 | 0 | 0 | 0 | 0 | 0 | 0 | 0 | 0 | 1 | 0 | 4164.5903
2025-11-29 | 9857.845 | 17.05 | 0 | 1 | 0 | 0 | 0 | 0 | 0 | 0 | 0 | 0 | 0 | 0 | 0 | 0 | 0 | 0 | 0 | 0 | 0 | 0 | 0 | 0 | 0 | 0 | 0 | 1 | 3879.9901
2025-11-30 | 9863.615 | 16.88 | 0 | 1 | 1 | 0 | 0 | 0 | 0 | 0 | 0 | 0 | 0 | 0 | 0 | 0 | 0 | 0 | 0 | 0 | 0 | 0 | 0 | 0 | 0 | 0 | 0 | 0 | 3840.2223
2025-11-30 | 9854.496 | 17 | 0 | 1 | 0 | 1 | 0 | 0 | 0 | 0 | 0 | 0 | 0 | 0 | 0 | 0 | 0 | 0 | 0 | 0 | 0 | 0 | 0 | 0 | 0 | 0 | 0 | 0 | 3852.3082
2025-11-30 | 9803.661 | 17.07 | 0 | 1 | 0 | 0 | 1 | 0 | 0 | 0 | 0 | 0 | 0 | 0 | 0 | 0 | 0 | 0 | 0 | 0 | 0 | 0 | 0 | 0 | 0 | 0 | 0 | 0 | 3834.2803
2025-11-30 | 9753.658 | 17.34 | 0 | 1 | 0 | 0 | 0 | 1 | 0 | 0 | 0 | 0 | 0 | 0 | 0 | 0 | 0 | 0 | 0 | 0 | 0 | 0 | 0 | 0 | 0 | 0 | 0 | 0 | 3742.4141
2025-11-30 | 10058.709 | 17.66 | 0 | 1 | 0 | 0 | 0 | 0 | 1 | 0 | 0 | 0 | 0 | 0 | 0 | 0 | 0 | 0 | 0 | 0 | 0 | 0 | 0 | 0 | 0 | 0 | 0 | 0 | 3983.9529
2025-11-30 | 10114.882 | 17.69 | 0 | 1 | 0 | 0 | 0 | 0 | 0 | 1 | 0 | 0 | 0 | 0 | 0 | 0 | 0 | 0 | 0 | 0 | 0 | 0 | 0 | 0 | 0 | 0 | 0 | 0 | 4329.1343
2025-11-30 | 10577.02 | 17.21 | 0 | 1 | 0 | 0 | 0 | 0 | 0 | 0 | 1 | 0 | 0 | 0 | 0 | 0 | 0 | 0 | 0 | 0 | 0 | 0 | 0 | 0 | 0 | 0 | 0 | 0 | 4791.956
2025-11-30 | 11221.195 | 17.16 | 0 | 1 | 0 | 0 | 0 | 0 | 0 | 0 | 0 | 1 | 0 | 0 | 0 | 0 | 0 | 0 | 0 | 0 | 0 | 0 | 0 | 0 | 0 | 0 | 0 | 0 | 5226.2672
2025-11-30 | 11410.305 | 16.7 | 0 | 1 | 0 | 0 | 0 | 0 | 0 | 0 | 0 | 0 | 1 | 0 | 0 | 0 | 0 | 0 | 0 | 0 | 0 | 0 | 0 | 0 | 0 | 0 | 0 | 0 | 5457.4747
2025-11-30 | 11538.877 | 15.83 | 0 | 1 | 0 | 0 | 0 | 0 | 0 | 0 | 0 | 0 | 0 | 1 | 0 | 0 | 0 | 0 | 0 | 0 | 0 | 0 | 0 | 0 | 0 | 0 | 0 | 0 | 5570.8068
2025-11-30 | 11990.864 | 15.2 | 0 | 1 | 0 | 0 | 0 | 0 | 0 | 0 | 0 | 0 | 0 | 0 | 1 | 0 | 0 | 0 | 0 | 0 | 0 | 0 | 0 | 0 | 0 | 0 | 0 | 0 | 5589.5259
2025-11-30 | 12025.952 | 14.99 | 0 | 1 | 0 | 0 | 0 | 0 | 0 | 0 | 0 | 0 | 0 | 0 | 0 | 1 | 0 | 0 | 0 | 0 | 0 | 0 | 0 | 0 | 0 | 0 | 0 | 0 | 5476.7313
2025-11-30 | 12054.238 | 14.73 | 0 | 1 | 0 | 0 | 0 | 0 | 0 | 0 | 0 | 0 | 0 | 0 | 0 | 0 | 1 | 0 | 0 | 0 | 0 | 0 | 0 | 0 | 0 | 0 | 0 | 0 | 5589.2494
2025-11-30 | 12064.995 | 14.42 | 0 | 1 | 0 | 0 | 0 | 0 | 0 | 0 | 0 | 0 | 0 | 0 | 0 | 0 | 0 | 1 | 0 | 0 | 0 | 0 | 0 | 0 | 0 | 0 | 0 | 0 | 5594.0798
2025-11-30 | 11903.479 | 14.42 | 0 | 1 | 0 | 0 | 0 | 0 | 0 | 0 | 0 | 0 | 0 | 0 | 0 | 0 | 0 | 0 | 1 | 0 | 0 | 0 | 0 | 0 | 0 | 0 | 0 | 0 | 5383.3046
2025-11-30 | 11862.363 | 14.76 | 0 | 1 | 0 | 0 | 0 | 0 | 0 | 0 | 0 | 0 | 0 | 0 | 0 | 0 | 0 | 0 | 0 | 1 | 0 | 0 | 0 | 0 | 0 | 0 | 0 | 0 | 4979.4037
2025-11-30 | 12001.055 | 14.98 | 0 | 1 | 0 | 0 | 0 | 0 | 0 | 0 | 0 | 0 | 0 | 0 | 0 | 0 | 0 | 0 | 0 | 0 | 1 | 0 | 0 | 0 | 0 | 0 | 0 | 0 | 4886.1724
2025-11-30 | 12100.957 | 15.32 | 0 | 1 | 0 | 0 | 0 | 0 | 0 | 0 | 0 | 0 | 0 | 0 | 0 | 0 | 0 | 0 | 0 | 0 | 0 | 1 | 0 | 0 | 0 | 0 | 0 | 0 | 4737.6836
2025-11-30 | 11650.704 | 15.49 | 0 | 1 | 0 | 0 | 0 | 0 | 0 | 0 | 0 | 0 | 0 | 0 | 0 | 0 | 0 | 0 | 0 | 0 | 0 | 0 | 1 | 0 | 0 | 0 | 0 | 0 | 4557.7598
2025-11-30 | 12319.752 | 15.58 | 0 | 1 | 0 | 0 | 0 | 0 | 0 | 0 | 0 | 0 | 0 | 0 | 0 | 0 | 0 | 0 | 0 | 0 | 0 | 0 | 0 | 1 | 0 | 0 | 0 | 0 | 4504.5451
2025-11-30 | 11792.443 | 15.68 | 0 | 1 | 0 | 0 | 0 | 0 | 0 | 0 | 0 | 0 | 0 | 0 | 0 | 0 | 0 | 0 | 0 | 0 | 0 | 0 | 0 | 0 | 1 | 0 | 0 | 0 | 4397.0598
2025-11-30 | 11590.454 | 15.71 | 0 | 1 | 0 | 0 | 0 | 0 | 0 | 0 | 0 | 0 | 0 | 0 | 0 | 0 | 0 | 0 | 0 | 0 | 0 | 0 | 0 | 0 | 0 | 1 | 0 | 0 | 4264.5246
2025-11-30 | 11895.538 | 16.05 | 0 | 1 | 0 | 0 | 0 | 0 | 0 | 0 | 0 | 0 | 0 | 0 | 0 | 0 | 0 | 0 | 0 | 0 | 0 | 0 | 0 | 0 | 0 | 0 | 1 | 0 | 4150.1233
2025-11-30 | 12181.695 | 16.29 | 0 | 1 | 0 | 0 | 0 | 0 | 0 | 0 | 0 | 0 | 0 | 0 | 0 | 0 | 0 | 0 | 0 | 0 | 0 | 0 | 0 | 0 | 0 | 0 | 0 | 1 | 3859.2448
2025-12-01 | 12688.334 | 16.49 | 0 | 0 | 1 | 0 | 0 | 0 | 0 | 0 | 0 | 0 | 0 | 0 | 0 | 0 | 0 | 0 | 0 | 0 | 0 | 0 | 0 | 0 | 0 | 0 | 0 | 0 | 4446.691
2025-12-01 | 12755.944 | 16.79 | 0 | 0 | 0 | 1 | 0 | 0 | 0 | 0 | 0 | 0 | 0 | 0 | 0 | 0 | 0 | 0 | 0 | 0 | 0 | 0 | 0 | 0 | 0 | 0 | 0 | 0 | 4463.6902
2025-12-01 | 12786.442 | 17.32 | 0 | 0 | 0 | 0 | 1 | 0 | 0 | 0 | 0 | 0 | 0 | 0 | 0 | 0 | 0 | 0 | 0 | 0 | 0 | 0 | 0 | 0 | 0 | 0 | 0 | 0 | 4458.2186
2025-12-01 | 13126.23 | 17.62 | 0 | 0 | 0 | 0 | 0 | 1 | 0 | 0 | 0 | 0 | 0 | 0 | 0 | 0 | 0 | 0 | 0 | 0 | 0 | 0 | 0 | 0 | 0 | 0 | 0 | 0 | 4367.1713
2025-12-01 | 13854.182 | 18.04 | 0 | 0 | 0 | 0 | 0 | 0 | 1 | 0 | 0 | 0 | 0 | 0 | 0 | 0 | 0 | 0 | 0 | 0 | 0 | 0 | 0 | 0 | 0 | 0 | 0 | 0 | 4611.4397
2025-12-01 | 14382.417 | 17.91 | 0 | 0 | 0 | 0 | 0 | 0 | 0 | 1 | 0 | 0 | 0 | 0 | 0 | 0 | 0 | 0 | 0 | 0 | 0 | 0 | 0 | 0 | 0 | 0 | 0 | 0 | 4952.2537
2025-12-01 | 15974.274 | 18.24 | 0 | 0 | 0 | 0 | 0 | 0 | 0 | 0 | 1 | 0 | 0 | 0 | 0 | 0 | 0 | 0 | 0 | 0 | 0 | 0 | 0 | 0 | 0 | 0 | 0 | 0 | 5437.1855
2025-12-01 | 18154.541 | 18.14 | 0 | 0 | 0 | 0 | 0 | 0 | 0 | 0 | 0 | 1 | 0 | 0 | 0 | 0 | 0 | 0 | 0 | 0 | 0 | 0 | 0 | 0 | 0 | 0 | 0 | 0 | 5870.1318
2025-12-01 | 19279.439 | 18.45 | 0 | 0 | 0 | 0 | 0 | 0 | 0 | 0 | 0 | 0 | 1 | 0 | 0 | 0 | 0 | 0 | 0 | 0 | 0 | 0 | 0 | 0 | 0 | 0 | 0 | 0 | 6122.3574
2025-12-01 | 18752.516 | 17.99 | 0 | 0 | 0 | 0 | 0 | 0 | 0 | 0 | 0 | 0 | 0 | 1 | 0 | 0 | 0 | 0 | 0 | 0 | 0 | 0 | 0 | 0 | 0 | 0 | 0 | 0 | 6246.8811
2025-12-01 | 19069.621 | 17.54 | 0 | 0 | 0 | 0 | 0 | 0 | 0 | 0 | 0 | 0 | 0 | 0 | 1 | 0 | 0 | 0 | 0 | 0 | 0 | 0 | 0 | 0 | 0 | 0 | 0 | 0 | 6270.5136
2025-12-01 | 19247.207 | 16.83 | 0 | 0 | 0 | 0 | 0 | 0 | 0 | 0 | 0 | 0 | 0 | 0 | 0 | 1 | 0 | 0 | 0 | 0 | 0 | 0 | 0 | 0 | 0 | 0 | 0 | 0 | 6144.0708
2025-12-01 | 19420.615 | 16.52 | 0 | 0 | 0 | 0 | 0 | 0 | 0 | 0 | 0 | 0 | 0 | 0 | 0 | 0 | 1 | 0 | 0 | 0 | 0 | 0 | 0 | 0 | 0 | 0 | 0 | 0 | 6255.2241
2025-12-01 | 19455.422 | 16.57 | 0 | 0 | 0 | 0 | 0 | 0 | 0 | 0 | 0 | 0 | 0 | 0 | 0 | 0 | 0 | 1 | 0 | 0 | 0 | 0 | 0 | 0 | 0 | 0 | 0 | 0 | 6269.8811
2025-12-01 | 19396.608 | 16.34 | 0 | 0 | 0 | 0 | 0 | 0 | 0 | 0 | 0 | 0 | 0 | 0 | 0 | 0 | 0 | 0 | 1 | 0 | 0 | 0 | 0 | 0 | 0 | 0 | 0 | 0 | 6052.8278
2025-12-01 | 18530.652 | 16.49 | 0 | 0 | 0 | 0 | 0 | 0 | 0 | 0 | 0 | 0 | 0 | 0 | 0 | 0 | 0 | 0 | 0 | 1 | 0 | 0 | 0 | 0 | 0 | 0 | 0 | 0 | 5643.7406
2025-12-01 | 18552.006 | 16.68 | 0 | 0 | 0 | 0 | 0 | 0 | 0 | 0 | 0 | 0 | 0 | 0 | 0 | 0 | 0 | 0 | 0 | 0 | 1 | 0 | 0 | 0 | 0 | 0 | 0 | 0 | 5549.6903
2025-12-01 | 18280.477 | 16.98 | 0 | 0 | 0 | 0 | 0 | 0 | 0 | 0 | 0 | 0 | 0 | 0 | 0 | 0 | 0 | 0 | 0 | 0 | 0 | 1 | 0 | 0 | 0 | 0 | 0 | 0 | 5400.1097
2025-12-01 | 17958.592 | 17.26 | 0 | 0 | 0 | 0 | 0 | 0 | 0 | 0 | 0 | 0 | 0 | 0 | 0 | 0 | 0 | 0 | 0 | 0 | 0 | 0 | 1 | 0 | 0 | 0 | 0 | 0 | 5223.1885
2025-12-01 | 17516.726 | 17.28 | 0 | 0 | 0 | 0 | 0 | 0 | 0 | 0 | 0 | 0 | 0 | 0 | 0 | 0 | 0 | 0 | 0 | 0 | 0 | 0 | 0 | 1 | 0 | 0 | 0 | 0 | 5168.063
2025-12-01 | 17217.225 | 17.44 | 0 | 0 | 0 | 0 | 0 | 0 | 0 | 0 | 0 | 0 | 0 | 0 | 0 | 0 | 0 | 0 | 0 | 0 | 0 | 0 | 0 | 0 | 1 | 0 | 0 | 0 | 5062.2155
2025-12-01 | 16654.161 | 17.74 | 0 | 0 | 0 | 0 | 0 | 0 | 0 | 0 | 0 | 0 | 0 | 0 | 0 | 0 | 0 | 0 | 0 | 0 | 0 | 0 | 0 | 0 | 0 | 1 | 0 | 0 | 4937.0504
2025-12-01 | 15568.147 | 17.78 | 0 | 0 | 0 | 0 | 0 | 0 | 0 | 0 | 0 | 0 | 0 | 0 | 0 | 0 | 0 | 0 | 0 | 0 | 0 | 0 | 0 | 0 | 0 | 0 | 1 | 0 | 4814.4601
2025-12-01 | 15233.356 | 17.67 | 0 | 0 | 0 | 0 | 0 | 0 | 0 | 0 | 0 | 0 | 0 | 0 | 0 | 0 | 0 | 0 | 0 | 0 | 0 | 0 | 0 | 0 | 0 | 0 | 0 | 1 | 4514.028
2025-12-02 | 15028.241 | 17.67 | 0 | 0 | 1 | 0 | 0 | 0 | 0 | 0 | 0 | 0 | 0 | 0 | 0 | 0 | 0 | 0 | 0 | 0 | 0 | 0 | 0 | 0 | 0 | 0 | 0 | 0 | 4478.9006
2025-12-02 | 14494.503 | 17.79 | 0 | 0 | 0 | 1 | 0 | 0 | 0 | 0 | 0 | 0 | 0 | 0 | 0 | 0 | 0 | 0 | 0 | 0 | 0 | 0 | 0 | 0 | 0 | 0 | 0 | 0 | 4490.9865
2025-12-02 | 13924.008 | 17.89 | 0 | 0 | 0 | 0 | 1 | 0 | 0 | 0 | 0 | 0 | 0 | 0 | 0 | 0 | 0 | 0 | 0 | 0 | 0 | 0 | 0 | 0 | 0 | 0 | 0 | 0 | 4473.7775
2025-12-02 | 13911.072 | 17.87 | 0 | 0 | 0 | 0 | 0 | 1 | 0 | 0 | 0 | 0 | 0 | 0 | 0 | 0 | 0 | 0 | 0 | 0 | 0 | 0 | 0 | 0 | 0 | 0 | 0 | 0 | 4373.9953
2025-12-02 | 13880.214 | 17.85 | 0 | 0 | 0 | 0 | 0 | 0 | 1 | 0 | 0 | 0 | 0 | 0 | 0 | 0 | 0 | 0 | 0 | 0 | 0 | 0 | 0 | 0 | 0 | 0 | 0 | 0 | 4606.2534
2025-12-02 | 14772.18 | 17.6 | 0 | 0 | 0 | 0 | 0 | 0 | 0 | 1 | 0 | 0 | 0 | 0 | 0 | 0 | 0 | 0 | 0 | 0 | 0 | 0 | 0 | 0 | 0 | 0 | 0 | 0 | 4943.7919
2025-12-02 | 16237.438 | 17.44 | 0 | 0 | 0 | 0 | 0 | 0 | 0 | 0 | 1 | 0 | 0 | 0 | 0 | 0 | 0 | 0 | 0 | 0 | 0 | 0 | 0 | 0 | 0 | 0 | 0 | 0 | 5415.3484
2025-12-02 | 17837.345 | 17.33 | 0 | 0 | 0 | 0 | 0 | 0 | 0 | 0 | 0 | 1 | 0 | 0 | 0 | 0 | 0 | 0 | 0 | 0 | 0 | 0 | 0 | 0 | 0 | 0 | 0 | 0 | 5848.0218
2025-12-02 | 19338.783 | 17.23 | 0 | 0 | 0 | 0 | 0 | 0 | 0 | 0 | 0 | 0 | 1 | 0 | 0 | 0 | 0 | 0 | 0 | 0 | 0 | 0 | 0 | 0 | 0 | 0 | 0 | 0 | 6089.0559
2025-12-02 | 19693.719 | 16.83 | 0 | 0 | 0 | 0 | 0 | 0 | 0 | 0 | 0 | 0 | 0 | 1 | 0 | 0 | 0 | 0 | 0 | 0 | 0 | 0 | 0 | 0 | 0 | 0 | 0 | 0 | 6215.2173
2025-12-02 | 18997.128 | 15.8 | 0 | 0 | 0 | 0 | 0 | 0 | 0 | 0 | 0 | 0 | 0 | 0 | 1 | 0 | 0 | 0 | 0 | 0 | 0 | 0 | 0 | 0 | 0 | 0 | 0 | 0 | 6223.0179
2025-12-02 | 18574.291 | 15.09 | 0 | 0 | 0 | 0 | 0 | 0 | 0 | 0 | 0 | 0 | 0 | 0 | 0 | 1 | 0 | 0 | 0 | 0 | 0 | 0 | 0 | 0 | 0 | 0 | 0 | 0 | 6096.5751
2025-12-02 | 18886.182 | 14.55 | 0 | 0 | 0 | 0 | 0 | 0 | 0 | 0 | 0 | 0 | 0 | 0 | 0 | 0 | 1 | 0 | 0 | 0 | 0 | 0 | 0 | 0 | 0 | 0 | 0 | 0 | 6201.4503
2025-12-02 | 18577.473 | 14.28 | 0 | 0 | 0 | 0 | 0 | 0 | 0 | 0 | 0 | 0 | 0 | 0 | 0 | 0 | 0 | 1 | 0 | 0 | 0 | 0 | 0 | 0 | 0 | 0 | 0 | 0 | 6207.3725
2025-12-02 | 18301.494 | 13.78 | 0 | 0 | 0 | 0 | 0 | 0 | 0 | 0 | 0 | 0 | 0 | 0 | 0 | 0 | 0 | 0 | 1 | 0 | 0 | 0 | 0 | 0 | 0 | 0 | 0 | 0 | 5982.9492
2025-12-02 | 17803.26 | 14.15 | 0 | 0 | 0 | 0 | 0 | 0 | 0 | 0 | 0 | 0 | 0 | 0 | 0 | 0 | 0 | 0 | 0 | 1 | 0 | 0 | 0 | 0 | 0 | 0 | 0 | 0 | 5579.8672
2025-12-02 | 17602.442 | 14.66 | 0 | 0 | 0 | 0 | 0 | 0 | 0 | 0 | 0 | 0 | 0 | 0 | 0 | 0 | 0 | 0 | 0 | 0 | 1 | 0 | 0 | 0 | 0 | 0 | 0 | 0 | 5494.5518
2025-12-02 | 16729.273 | 15.22 | 0 | 0 | 0 | 0 | 0 | 0 | 0 | 0 | 0 | 0 | 0 | 0 | 0 | 0 | 0 | 0 | 0 | 0 | 0 | 1 | 0 | 0 | 0 | 0 | 0 | 0 | 5352.0681
2025-12-02 | 16144.938 | 15.7 | 0 | 0 | 0 | 0 | 0 | 0 | 0 | 0 | 0 | 0 | 0 | 0 | 0 | 0 | 0 | 0 | 0 | 0 | 0 | 0 | 1 | 0 | 0 | 0 | 0 | 0 | 5180.6063
2025-12-02 | 17264.208 | 15.84 | 0 | 0 | 0 | 0 | 0 | 0 | 0 | 0 | 0 | 0 | 0 | 0 | 0 | 0 | 0 | 0 | 0 | 0 | 0 | 0 | 0 | 1 | 0 | 0 | 0 | 0 | 5128.7563
2025-12-02 | 17047.319 | 15.94 | 0 | 0 | 0 | 0 | 0 | 0 | 0 | 0 | 0 | 0 | 0 | 0 | 0 | 0 | 0 | 0 | 0 | 0 | 0 | 0 | 0 | 0 | 1 | 0 | 0 | 0 | 5021.271
2025-12-02 | 16716.314 | 16.21 | 0 | 0 | 0 | 0 | 0 | 0 | 0 | 0 | 0 | 0 | 0 | 0 | 0 | 0 | 0 | 0 | 0 | 0 | 0 | 0 | 0 | 0 | 0 | 1 | 0 | 0 | 4895.287
2025-12-02 | 15929.229 | 16.57 | 0 | 0 | 0 | 0 | 0 | 0 | 0 | 0 | 0 | 0 | 0 | 0 | 0 | 0 | 0 | 0 | 0 | 0 | 0 | 0 | 0 | 0 | 0 | 0 | 1 | 0 | 4781.4316
2025-12-02 | 15612.366 | 16.68 | 0 | 0 | 0 | 0 | 0 | 0 | 0 | 0 | 0 | 0 | 0 | 0 | 0 | 0 | 0 | 0 | 0 | 0 | 0 | 0 | 0 | 0 | 0 | 0 | 0 | 1 | 4487.0046
2025-12-03 | 15624.239 | 16.93 | 0 | 0 | 1 | 0 | 0 | 0 | 0 | 0 | 0 | 0 | 0 | 0 | 0 | 0 | 0 | 0 | 0 | 0 | 0 | 0 | 0 | 0 | 0 | 0 | 0 | 0 | 4458.7013
2025-12-03 | 15085.703 | 17.25 | 0 | 0 | 0 | 1 | 0 | 0 | 0 | 0 | 0 | 0 | 0 | 0 | 0 | 0 | 0 | 0 | 0 | 0 | 0 | 0 | 0 | 0 | 0 | 0 | 0 | 0 | 4476.2465
2025-12-03 | 14511.433 | 17.39 | 0 | 0 | 0 | 0 | 1 | 0 | 0 | 0 | 0 | 0 | 0 | 0 | 0 | 0 | 0 | 0 | 0 | 0 | 0 | 0 | 0 | 0 | 0 | 0 | 0 | 0 | 4460.1293
2025-12-03 | 14397.809 | 17.62 | 0 | 0 | 0 | 0 | 0 | 1 | 0 | 0 | 0 | 0 | 0 | 0 | 0 | 0 | 0 | 0 | 0 | 0 | 0 | 0 | 0 | 0 | 0 | 0 | 0 | 0 | 4367.1713
2025-12-03 | 14379.996 | 17.65 | 0 | 0 | 0 | 0 | 0 | 0 | 1 | 0 | 0 | 0 | 0 | 0 | 0 | 0 | 0 | 0 | 0 | 0 | 0 | 0 | 0 | 0 | 0 | 0 | 0 | 0 | 4600.7941
2025-12-03 | 15239.406 | 17.86 | 0 | 0 | 0 | 0 | 0 | 0 | 0 | 1 | 0 | 0 | 0 | 0 | 0 | 0 | 0 | 0 | 0 | 0 | 0 | 0 | 0 | 0 | 0 | 0 | 0 | 0 | 4950.8889
2025-12-03 | 16859.523 | 18.29 | 0 | 0 | 0 | 0 | 0 | 0 | 0 | 0 | 1 | 0 | 0 | 0 | 0 | 0 | 0 | 0 | 0 | 0 | 0 | 0 | 0 | 0 | 0 | 0 | 0 | 0 | 5438.5503
2025-12-03 | 18152.892 | 17.95 | 0 | 0 | 0 | 0 | 0 | 0 | 0 | 0 | 0 | 1 | 0 | 0 | 0 | 0 | 0 | 0 | 0 | 0 | 0 | 0 | 0 | 0 | 0 | 0 | 0 | 0 | 5864.9455
2025-12-03 | 18982.887 | 17.89 | 0 | 0 | 0 | 0 | 0 | 0 | 0 | 0 | 0 | 0 | 1 | 0 | 0 | 0 | 0 | 0 | 0 | 0 | 0 | 0 | 0 | 0 | 0 | 0 | 0 | 0 | 6107.0715
2025-12-03 | 19162.194 | 17.51 | 0 | 0 | 0 | 0 | 0 | 0 | 0 | 0 | 0 | 0 | 0 | 1 | 0 | 0 | 0 | 0 | 0 | 0 | 0 | 0 | 0 | 0 | 0 | 0 | 0 | 0 | 6233.7788
2025-12-03 | 19420.691 | 16.58 | 0 | 0 | 0 | 0 | 0 | 0 | 0 | 0 | 0 | 0 | 0 | 0 | 1 | 0 | 0 | 0 | 0 | 0 | 0 | 0 | 0 | 0 | 0 | 0 | 0 | 0 | 6244.3091
2025-12-03 | 19757.843 | 16.23 | 0 | 0 | 0 | 0 | 0 | 0 | 0 | 0 | 0 | 0 | 0 | 0 | 0 | 1 | 0 | 0 | 0 | 0 | 0 | 0 | 0 | 0 | 0 | 0 | 0 | 0 | 6127.693
2025-12-03 | 19829.63 | 15.67 | 0 | 0 | 0 | 0 | 0 | 0 | 0 | 0 | 0 | 0 | 0 | 0 | 0 | 0 | 1 | 0 | 0 | 0 | 0 | 0 | 0 | 0 | 0 | 0 | 0 | 0 | 6232.0222
2025-12-03 | 19573.898 | 15.21 | 0 | 0 | 0 | 0 | 0 | 0 | 0 | 0 | 0 | 0 | 0 | 0 | 0 | 0 | 0 | 1 | 0 | 0 | 0 | 0 | 0 | 0 | 0 | 0 | 0 | 0 | 6232.7581
2025-12-03 | 19981.967 | 15.26 | 0 | 0 | 0 | 0 | 0 | 0 | 0 | 0 | 0 | 0 | 0 | 0 | 0 | 0 | 0 | 0 | 1 | 0 | 0 | 0 | 0 | 0 | 0 | 0 | 0 | 0 | 6023.3477
2025-12-03 | 18667.518 | 15.59 | 0 | 0 | 0 | 0 | 0 | 0 | 0 | 0 | 0 | 0 | 0 | 0 | 0 | 0 | 0 | 0 | 0 | 1 | 0 | 0 | 0 | 0 | 0 | 0 | 0 | 0 | 5619.1739
2025-12-03 | 19026.011 | 15.97 | 0 | 0 | 0 | 0 | 0 | 0 | 0 | 0 | 0 | 0 | 0 | 0 | 0 | 0 | 0 | 0 | 0 | 0 | 1 | 0 | 0 | 0 | 0 | 0 | 0 | 0 | 5530.3099
2025-12-03 | 18262.421 | 16.29 | 0 | 0 | 0 | 0 | 0 | 0 | 0 | 0 | 0 | 0 | 0 | 0 | 0 | 0 | 0 | 0 | 0 | 0 | 0 | 1 | 0 | 0 | 0 | 0 | 0 | 0 | 5381.2752
2025-12-03 | 17792.268 | 16.68 | 0 | 0 | 0 | 0 | 0 | 0 | 0 | 0 | 0 | 0 | 0 | 0 | 0 | 0 | 0 | 0 | 0 | 0 | 0 | 0 | 1 | 0 | 0 | 0 | 0 | 0 | 5207.3567
2025-12-03 | 17743.101 | 16.98 | 0 | 0 | 0 | 0 | 0 | 0 | 0 | 0 | 0 | 0 | 0 | 0 | 0 | 0 | 0 | 0 | 0 | 0 | 0 | 0 | 0 | 1 | 0 | 0 | 0 | 0 | 5159.8741
2025-12-03 | 17112.316 | 17.2 | 0 | 0 | 0 | 0 | 0 | 0 | 0 | 0 | 0 | 0 | 0 | 0 | 0 | 0 | 0 | 0 | 0 | 0 | 0 | 0 | 0 | 0 | 1 | 0 | 0 | 0 | 5055.6644
2025-12-03 | 17145.625 | 17.31 | 0 | 0 | 0 | 0 | 0 | 0 | 0 | 0 | 0 | 0 | 0 | 0 | 0 | 0 | 0 | 0 | 0 | 0 | 0 | 0 | 0 | 0 | 0 | 1 | 0 | 0 | 4925.3129
2025-12-03 | 16511.754 | 17.31 | 0 | 0 | 0 | 0 | 0 | 0 | 0 | 0 | 0 | 0 | 0 | 0 | 0 | 0 | 0 | 0 | 0 | 0 | 0 | 0 | 0 | 0 | 0 | 0 | 1 | 0 | 4801.6309
2025-12-03 | 15725.57 | 17.5 | 0 | 0 | 0 | 0 | 0 | 0 | 0 | 0 | 0 | 0 | 0 | 0 | 0 | 0 | 0 | 0 | 0 | 0 | 0 | 0 | 0 | 0 | 0 | 0 | 0 | 1 | 4509.3876
2025-12-04 | 15195.517 | 17.56 | 0 | 0 | 1 | 0 | 0 | 0 | 0 | 0 | 0 | 0 | 0 | 0 | 0 | 0 | 0 | 0 | 0 | 0 | 0 | 0 | 0 | 0 | 0 | 0 | 0 | 0 | 4475.898
2025-12-04 | 14609.626 | 17.71 | 0 | 0 | 0 | 1 | 0 | 0 | 0 | 0 | 0 | 0 | 0 | 0 | 0 | 0 | 0 | 0 | 0 | 0 | 0 | 0 | 0 | 0 | 0 | 0 | 0 | 0 | 4488.8028
2025-12-04 | 13815.744 | 17.83 | 0 | 0 | 0 | 0 | 1 | 0 | 0 | 0 | 0 | 0 | 0 | 0 | 0 | 0 | 0 | 0 | 0 | 0 | 0 | 0 | 0 | 0 | 0 | 0 | 0 | 0 | 4472.1397
2025-12-04 | 13824.672 | 18.02 | 0 | 0 | 0 | 0 | 0 | 1 | 0 | 0 | 0 | 0 | 0 | 0 | 0 | 0 | 0 | 0 | 0 | 0 | 0 | 0 | 0 | 0 | 0 | 0 | 0 | 0 | 4378.0898
2025-12-04 | 14183.618 | 18.33 | 0 | 0 | 0 | 0 | 0 | 0 | 1 | 0 | 0 | 0 | 0 | 0 | 0 | 0 | 0 | 0 | 0 | 0 | 0 | 0 | 0 | 0 | 0 | 0 | 0 | 0 | 4619.3556
2025-12-04 | 14980.244 | 18.4 | 0 | 0 | 0 | 0 | 0 | 0 | 0 | 1 | 0 | 0 | 0 | 0 | 0 | 0 | 0 | 0 | 0 | 0 | 0 | 0 | 0 | 0 | 0 | 0 | 0 | 0 | 4965.6289
2025-12-04 | 16502.984 | 18.67 | 0 | 0 | 0 | 0 | 0 | 0 | 0 | 0 | 1 | 0 | 0 | 0 | 0 | 0 | 0 | 0 | 0 | 0 | 0 | 0 | 0 | 0 | 0 | 0 | 0 | 0 | 5448.9229
2025-12-04 | 18423.422 | 18.76 | 0 | 0 | 0 | 0 | 0 | 0 | 0 | 0 | 0 | 1 | 0 | 0 | 0 | 0 | 0 | 0 | 0 | 0 | 0 | 0 | 0 | 0 | 0 | 0 | 0 | 0 | 5887.0556
2025-12-04 | 19620.045 | 18.78 | 0 | 0 | 0 | 0 | 0 | 0 | 0 | 0 | 0 | 0 | 1 | 0 | 0 | 0 | 0 | 0 | 0 | 0 | 0 | 0 | 0 | 0 | 0 | 0 | 0 | 0 | 6131.3652
2025-12-04 | 19781.757 | 18.36 | 0 | 0 | 0 | 0 | 0 | 0 | 0 | 0 | 0 | 0 | 0 | 1 | 0 | 0 | 0 | 0 | 0 | 0 | 0 | 0 | 0 | 0 | 0 | 0 | 0 | 0 | 6256.9807
2025-12-04 | 19740.103 | 17.87 | 0 | 0 | 0 | 0 | 0 | 0 | 0 | 0 | 0 | 0 | 0 | 0 | 1 | 0 | 0 | 0 | 0 | 0 | 0 | 0 | 0 | 0 | 0 | 0 | 0 | 0 | 6279.5213
2025-12-04 | 19750.289 | 17.3 | 0 | 0 | 0 | 0 | 0 | 0 | 0 | 0 | 0 | 0 | 0 | 0 | 0 | 1 | 0 | 0 | 0 | 0 | 0 | 0 | 0 | 0 | 0 | 0 | 0 | 0 | 6156.9
2025-12-04 | 19453.434 | 16.87 | 0 | 0 | 0 | 0 | 0 | 0 | 0 | 0 | 0 | 0 | 0 | 0 | 0 | 0 | 1 | 0 | 0 | 0 | 0 | 0 | 0 | 0 | 0 | 0 | 0 | 0 | 6264.7778
2025-12-04 | 19174.068 | 16.84 | 0 | 0 | 0 | 0 | 0 | 0 | 0 | 0 | 0 | 0 | 0 | 0 | 0 | 0 | 0 | 1 | 0 | 0 | 0 | 0 | 0 | 0 | 0 | 0 | 0 | 0 | 6277.2511
2025-12-04 | 19119.569 | 16.76 | 0 | 0 | 0 | 0 | 0 | 0 | 0 | 0 | 0 | 0 | 0 | 0 | 0 | 0 | 0 | 0 | 1 | 0 | 0 | 0 | 0 | 0 | 0 | 0 | 0 | 0 | 6064.2922
2025-12-04 | 18325.455 | 16.74 | 0 | 0 | 0 | 0 | 0 | 0 | 0 | 0 | 0 | 0 | 0 | 0 | 0 | 0 | 0 | 0 | 0 | 1 | 0 | 0 | 0 | 0 | 0 | 0 | 0 | 0 | 5650.5646
2025-12-04 | 18145.091 | 16.95 | 0 | 0 | 0 | 0 | 0 | 0 | 0 | 0 | 0 | 0 | 0 | 0 | 0 | 0 | 0 | 0 | 0 | 0 | 1 | 0 | 0 | 0 | 0 | 0 | 0 | 0 | 5557.0603
2025-12-04 | 17536.019 | 17.42 | 0 | 0 | 0 | 0 | 0 | 0 | 0 | 0 | 0 | 0 | 0 | 0 | 0 | 0 | 0 | 0 | 0 | 0 | 0 | 1 | 0 | 0 | 0 | 0 | 0 | 0 | 5412.1201
2025-12-04 | 16972.44 | 17.4 | 0 | 0 | 0 | 0 | 0 | 0 | 0 | 0 | 0 | 0 | 0 | 0 | 0 | 0 | 0 | 0 | 0 | 0 | 0 | 0 | 1 | 0 | 0 | 0 | 0 | 0 | 5227.01
2025-12-04 | 16608.178 | 17.57 | 0 | 0 | 0 | 0 | 0 | 0 | 0 | 0 | 0 | 0 | 0 | 0 | 0 | 0 | 0 | 0 | 0 | 0 | 0 | 0 | 0 | 1 | 0 | 0 | 0 | 0 | 5175.979
2025-12-04 | 17087.328 | 17.75 | 0 | 0 | 0 | 0 | 0 | 0 | 0 | 0 | 0 | 0 | 0 | 0 | 0 | 0 | 0 | 0 | 0 | 0 | 0 | 0 | 0 | 0 | 1 | 0 | 0 | 0 | 5070.6774
2025-12-04 | 16972.385 | 17.8 | 0 | 0 | 0 | 0 | 0 | 0 | 0 | 0 | 0 | 0 | 0 | 0 | 0 | 0 | 0 | 0 | 0 | 0 | 0 | 0 | 0 | 0 | 0 | 1 | 0 | 0 | 4938.6881
2025-12-04 | 16065.453 | 17.85 | 0 | 0 | 0 | 0 | 0 | 0 | 0 | 0 | 0 | 0 | 0 | 0 | 0 | 0 | 0 | 0 | 0 | 0 | 0 | 0 | 0 | 0 | 0 | 0 | 1 | 0 | 4816.3709
2025-12-04 | 15179.07 | 18.52 | 0 | 0 | 0 | 0 | 0 | 0 | 0 | 0 | 0 | 0 | 0 | 0 | 0 | 0 | 0 | 0 | 0 | 0 | 0 | 0 | 0 | 0 | 0 | 0 | 0 | 1 | 4537.2299
2025-12-05 | 15014.556 | 18.57 | 0 | 0 | 1 | 0 | 0 | 0 | 0 | 0 | 0 | 0 | 0 | 0 | 0 | 0 | 0 | 0 | 0 | 0 | 0 | 0 | 0 | 0 | 0 | 0 | 0 | 0 | 4503.4673
2025-12-05 | 14293.181 | 18.71 | 0 | 0 | 0 | 1 | 0 | 0 | 0 | 0 | 0 | 0 | 0 | 0 | 0 | 0 | 0 | 0 | 0 | 0 | 0 | 0 | 0 | 0 | 0 | 0 | 0 | 0 | 4516.0991
2025-12-05 | 13982.441 | 18.68 | 0 | 0 | 0 | 0 | 1 | 0 | 0 | 0 | 0 | 0 | 0 | 0 | 0 | 0 | 0 | 0 | 0 | 0 | 0 | 0 | 0 | 0 | 0 | 0 | 0 | 0 | 4495.3416
2025-12-05 | 14137.659 | 18.95 | 0 | 0 | 0 | 0 | 0 | 1 | 0 | 0 | 0 | 0 | 0 | 0 | 0 | 0 | 0 | 0 | 0 | 0 | 0 | 0 | 0 | 0 | 0 | 0 | 0 | 0 | 4403.4754
2025-12-05 | 14482.182 | 19.05 | 0 | 0 | 0 | 0 | 0 | 0 | 1 | 0 | 0 | 0 | 0 | 0 | 0 | 0 | 0 | 0 | 0 | 0 | 0 | 0 | 0 | 0 | 0 | 0 | 0 | 0 | 4639.009
2025-12-05 | 15079.19 | 19.07 | 0 | 0 | 0 | 0 | 0 | 0 | 0 | 1 | 0 | 0 | 0 | 0 | 0 | 0 | 0 | 0 | 0 | 0 | 0 | 0 | 0 | 0 | 0 | 0 | 0 | 0 | 4983.9175
2025-12-05 | 16411.805 | 18.8 | 0 | 0 | 0 | 0 | 0 | 0 | 0 | 0 | 1 | 0 | 0 | 0 | 0 | 0 | 0 | 0 | 0 | 0 | 0 | 0 | 0 | 0 | 0 | 0 | 0 | 0 | 5452.4714
2025-12-05 | 18123.944 | 18.51 | 0 | 0 | 0 | 0 | 0 | 0 | 0 | 0 | 0 | 1 | 0 | 0 | 0 | 0 | 0 | 0 | 0 | 0 | 0 | 0 | 0 | 0 | 0 | 0 | 0 | 0 | 5880.2315
2025-12-05 | 18824.081 | 18.22 | 0 | 0 | 0 | 0 | 0 | 0 | 0 | 0 | 0 | 0 | 1 | 0 | 0 | 0 | 0 | 0 | 0 | 0 | 0 | 0 | 0 | 0 | 0 | 0 | 0 | 0 | 6116.0793
2025-12-05 | 19070.536 | 17.54 | 0 | 0 | 0 | 0 | 0 | 0 | 0 | 0 | 0 | 0 | 0 | 1 | 0 | 0 | 0 | 0 | 0 | 0 | 0 | 0 | 0 | 0 | 0 | 0 | 0 | 0 | 6234.5977
2025-12-05 | 19001.329 | 16.85 | 0 | 0 | 0 | 0 | 0 | 0 | 0 | 0 | 0 | 0 | 0 | 0 | 1 | 0 | 0 | 0 | 0 | 0 | 0 | 0 | 0 | 0 | 0 | 0 | 0 | 0 | 6251.6791
2025-12-05 | 18383.056 | 16.05 | 0 | 0 | 0 | 0 | 0 | 0 | 0 | 0 | 0 | 0 | 0 | 0 | 0 | 1 | 0 | 0 | 0 | 0 | 0 | 0 | 0 | 0 | 0 | 0 | 0 | 0 | 6122.7796
2025-12-05 | 17661.43 | 15.63 | 0 | 0 | 0 | 0 | 0 | 0 | 0 | 0 | 0 | 0 | 0 | 0 | 0 | 0 | 1 | 0 | 0 | 0 | 0 | 0 | 0 | 0 | 0 | 0 | 0 | 0 | 6230.9303
2025-12-05 | 17240.87 | 15.64 | 0 | 0 | 0 | 0 | 0 | 0 | 0 | 0 | 0 | 0 | 0 | 0 | 0 | 0 | 0 | 1 | 0 | 0 | 0 | 0 | 0 | 0 | 0 | 0 | 0 | 0 | 6244.4955
2025-12-05 | 17251.654 | 15.84 | 0 | 0 | 0 | 0 | 0 | 0 | 0 | 0 | 0 | 0 | 0 | 0 | 0 | 0 | 0 | 0 | 1 | 0 | 0 | 0 | 0 | 0 | 0 | 0 | 0 | 0 | 6039.1796
2025-12-05 | 16802.792 | 16.21 | 0 | 0 | 0 | 0 | 0 | 0 | 0 | 0 | 0 | 0 | 0 | 0 | 0 | 0 | 0 | 0 | 0 | 1 | 0 | 0 | 0 | 0 | 0 | 0 | 0 | 0 | 5636.0976
2025-12-05 | 16688.788 | 16.58 | 0 | 0 | 0 | 0 | 0 | 0 | 0 | 0 | 0 | 0 | 0 | 0 | 0 | 0 | 0 | 0 | 0 | 0 | 1 | 0 | 0 | 0 | 0 | 0 | 0 | 0 | 5546.9607
2025-12-05 | 16395.698 | 17.23 | 0 | 0 | 0 | 0 | 0 | 0 | 0 | 0 | 0 | 0 | 0 | 0 | 0 | 0 | 0 | 0 | 0 | 0 | 0 | 1 | 0 | 0 | 0 | 0 | 0 | 0 | 5406.9338
2025-12-05 | 16068.229 | 17.32 | 0 | 0 | 0 | 0 | 0 | 0 | 0 | 0 | 0 | 0 | 0 | 0 | 0 | 0 | 0 | 0 | 0 | 0 | 0 | 0 | 1 | 0 | 0 | 0 | 0 | 0 | 5224.8263
2025-12-05 | 15740.976 | 17.49 | 0 | 0 | 0 | 0 | 0 | 0 | 0 | 0 | 0 | 0 | 0 | 0 | 0 | 0 | 0 | 0 | 0 | 0 | 0 | 0 | 0 | 1 | 0 | 0 | 0 | 0 | 5173.7952
2025-12-05 | 15278.915 | 17.61 | 0 | 0 | 0 | 0 | 0 | 0 | 0 | 0 | 0 | 0 | 0 | 0 | 0 | 0 | 0 | 0 | 0 | 0 | 0 | 0 | 0 | 0 | 1 | 0 | 0 | 0 | 5066.8559
2025-12-05 | 14357.116 | 17.7 | 0 | 0 | 0 | 0 | 0 | 0 | 0 | 0 | 0 | 0 | 0 | 0 | 0 | 0 | 0 | 0 | 0 | 0 | 0 | 0 | 0 | 0 | 0 | 1 | 0 | 0 | 4935.9585
2025-12-05 | 12886.966 | 17.88 | 0 | 0 | 0 | 0 | 0 | 0 | 0 | 0 | 0 | 0 | 0 | 0 | 0 | 0 | 0 | 0 | 0 | 0 | 0 | 0 | 0 | 0 | 0 | 0 | 1 | 0 | 4817.1898
2025-12-05 | 11514.424 | 17.89 | 0 | 0 | 0 | 0 | 0 | 0 | 0 | 0 | 0 | 0 | 0 | 0 | 0 | 0 | 0 | 0 | 0 | 0 | 0 | 0 | 0 | 0 | 0 | 0 | 0 | 1 | 4520.0332
2025-12-06 | 10585.39 | 18.24 | 0 | 1 | 1 | 0 | 0 | 0 | 0 | 0 | 0 | 0 | 0 | 0 | 0 | 0 | 0 | 0 | 0 | 0 | 0 | 0 | 0 | 0 | 0 | 0 | 0 | 0 | 3877.3453
2025-12-06 | 10289.422 | 18.36 | 0 | 1 | 0 | 1 | 0 | 0 | 0 | 0 | 0 | 0 | 0 | 0 | 0 | 0 | 0 | 0 | 0 | 0 | 0 | 0 | 0 | 0 | 0 | 0 | 0 | 0 | 3889.4312
2025-12-06 | 10262.908 | 18.39 | 0 | 1 | 0 | 0 | 1 | 0 | 0 | 0 | 0 | 0 | 0 | 0 | 0 | 0 | 0 | 0 | 0 | 0 | 0 | 0 | 0 | 0 | 0 | 0 | 0 | 0 | 3870.3115
2025-12-06 | 10290.388 | 18.46 | 0 | 1 | 0 | 0 | 0 | 1 | 0 | 0 | 0 | 0 | 0 | 0 | 0 | 0 | 0 | 0 | 0 | 0 | 0 | 0 | 0 | 0 | 0 | 0 | 0 | 0 | 3772.986
2025-12-06 | 10355.827 | 18.58 | 0 | 1 | 0 | 0 | 0 | 0 | 1 | 0 | 0 | 0 | 0 | 0 | 0 | 0 | 0 | 0 | 0 | 0 | 0 | 0 | 0 | 0 | 0 | 0 | 0 | 0 | 4009.0655
2025-12-06 | 10763.778 | 18.6 | 0 | 1 | 0 | 0 | 0 | 0 | 0 | 1 | 0 | 0 | 0 | 0 | 0 | 0 | 0 | 0 | 0 | 0 | 0 | 0 | 0 | 0 | 0 | 0 | 0 | 0 | 4353.974
2025-12-06 | 11117.281 | 18.72 | 0 | 1 | 0 | 0 | 0 | 0 | 0 | 0 | 1 | 0 | 0 | 0 | 0 | 0 | 0 | 0 | 0 | 0 | 0 | 0 | 0 | 0 | 0 | 0 | 0 | 0 | 4833.1735
2025-12-06 | 11338.904 | 18.44 | 0 | 1 | 0 | 0 | 0 | 0 | 0 | 0 | 0 | 1 | 0 | 0 | 0 | 0 | 0 | 0 | 0 | 0 | 0 | 0 | 0 | 0 | 0 | 0 | 0 | 0 | 5261.2065
2025-12-06 | 11927.413 | 18.33 | 0 | 1 | 0 | 0 | 0 | 0 | 0 | 0 | 0 | 0 | 1 | 0 | 0 | 0 | 0 | 0 | 0 | 0 | 0 | 0 | 0 | 0 | 0 | 0 | 0 | 0 | 5501.9677
2025-12-06 | 12074.789 | 17.67 | 0 | 1 | 0 | 0 | 0 | 0 | 0 | 0 | 0 | 0 | 0 | 1 | 0 | 0 | 0 | 0 | 0 | 0 | 0 | 0 | 0 | 0 | 0 | 0 | 0 | 0 | 5621.0321
2025-12-06 | 12136.945 | 17.13 | 0 | 1 | 0 | 0 | 0 | 0 | 0 | 0 | 0 | 0 | 0 | 0 | 1 | 0 | 0 | 0 | 0 | 0 | 0 | 0 | 0 | 0 | 0 | 0 | 0 | 0 | 5642.2079
2025-12-06 | 12021.154 | 16.75 | 0 | 1 | 0 | 0 | 0 | 0 | 0 | 0 | 0 | 0 | 0 | 0 | 0 | 1 | 0 | 0 | 0 | 0 | 0 | 0 | 0 | 0 | 0 | 0 | 0 | 0 | 5524.7728
2025-12-06 | 12061.747 | 16.54 | 0 | 1 | 0 | 0 | 0 | 0 | 0 | 0 | 0 | 0 | 0 | 0 | 0 | 0 | 1 | 0 | 0 | 0 | 0 | 0 | 0 | 0 | 0 | 0 | 0 | 0 | 5638.6558
2025-12-06 | 11829.274 | 16.02 | 0 | 1 | 0 | 0 | 0 | 0 | 0 | 0 | 0 | 0 | 0 | 0 | 0 | 0 | 0 | 1 | 0 | 0 | 0 | 0 | 0 | 0 | 0 | 0 | 0 | 0 | 5637.7539
2025-12-06 | 11722.774 | 16.31 | 0 | 1 | 0 | 0 | 0 | 0 | 0 | 0 | 0 | 0 | 0 | 0 | 0 | 0 | 0 | 0 | 1 | 0 | 0 | 0 | 0 | 0 | 0 | 0 | 0 | 0 | 5434.8947
2025-12-06 | 11770.96 | 16.38 | 0 | 1 | 0 | 0 | 0 | 0 | 0 | 0 | 0 | 0 | 0 | 0 | 0 | 0 | 0 | 0 | 0 | 1 | 0 | 0 | 0 | 0 | 0 | 0 | 0 | 0 | 5023.6238
2025-12-06 | 12010.765 | 16.84 | 0 | 1 | 0 | 0 | 0 | 0 | 0 | 0 | 0 | 0 | 0 | 0 | 0 | 0 | 0 | 0 | 0 | 0 | 1 | 0 | 0 | 0 | 0 | 0 | 0 | 0 | 4936.9435
2025-12-06 | 11772.265 | 17.4 | 0 | 1 | 0 | 0 | 0 | 0 | 0 | 0 | 0 | 0 | 0 | 0 | 0 | 0 | 0 | 0 | 0 | 0 | 0 | 1 | 0 | 0 | 0 | 0 | 0 | 0 | 4794.4599
2025-12-06 | 11565.153 | 17.96 | 0 | 1 | 0 | 0 | 0 | 0 | 0 | 0 | 0 | 0 | 0 | 0 | 0 | 0 | 0 | 0 | 0 | 0 | 0 | 0 | 1 | 0 | 0 | 0 | 0 | 0 | 4625.1818
2025-12-06 | 11161.798 | 18.21 | 0 | 1 | 0 | 0 | 0 | 0 | 0 | 0 | 0 | 0 | 0 | 0 | 0 | 0 | 0 | 0 | 0 | 0 | 0 | 0 | 0 | 1 | 0 | 0 | 0 | 0 | 4576.3344
2025-12-06 | 11158.131 | 18.34 | 0 | 1 | 0 | 0 | 0 | 0 | 0 | 0 | 0 | 0 | 0 | 0 | 0 | 0 | 0 | 0 | 0 | 0 | 0 | 0 | 0 | 0 | 1 | 0 | 0 | 0 | 4469.668
2025-12-06 | 10744.592 | 18.42 | 0 | 1 | 0 | 0 | 0 | 0 | 0 | 0 | 0 | 0 | 0 | 0 | 0 | 0 | 0 | 0 | 0 | 0 | 0 | 0 | 0 | 0 | 0 | 1 | 0 | 0 | 4338.4977
2025-12-06 | 10552.895 | 18.8 | 0 | 1 | 0 | 0 | 0 | 0 | 0 | 0 | 0 | 0 | 0 | 0 | 0 | 0 | 0 | 0 | 0 | 0 | 0 | 0 | 0 | 0 | 0 | 0 | 1 | 0 | 4225.1882
2025-12-06 | 10334.998 | 19.28 | 0 | 1 | 0 | 0 | 0 | 0 | 0 | 0 | 0 | 0 | 0 | 0 | 0 | 0 | 0 | 0 | 0 | 0 | 0 | 0 | 0 | 0 | 0 | 0 | 0 | 1 | 3940.8609
2025-12-07 | 9943.172 | 19.3 | 0 | 1 | 1 | 0 | 0 | 0 | 0 | 0 | 0 | 0 | 0 | 0 | 0 | 0 | 0 | 0 | 0 | 0 | 0 | 0 | 0 | 0 | 0 | 0 | 0 | 0 | 3906.2794
2025-12-07 | 9575.718 | 19.24 | 0 | 1 | 0 | 1 | 0 | 0 | 0 | 0 | 0 | 0 | 0 | 0 | 0 | 0 | 0 | 0 | 0 | 0 | 0 | 0 | 0 | 0 | 0 | 0 | 0 | 0 | 3913.452
2025-12-07 | 9618.253 | 19.25 | 0 | 1 | 0 | 0 | 1 | 0 | 0 | 0 | 0 | 0 | 0 | 0 | 0 | 0 | 0 | 0 | 0 | 0 | 0 | 0 | 0 | 0 | 0 | 0 | 0 | 0 | 3893.7863
2025-12-07 | 9847.277 | 19.43 | 0 | 1 | 0 | 0 | 0 | 1 | 0 | 0 | 0 | 0 | 0 | 0 | 0 | 0 | 0 | 0 | 0 | 0 | 0 | 0 | 0 | 0 | 0 | 0 | 0 | 0 | 3799.4634
2025-12-07 | 10031.843 | 19.56 | 0 | 1 | 0 | 0 | 0 | 0 | 1 | 0 | 0 | 0 | 0 | 0 | 0 | 0 | 0 | 0 | 0 | 0 | 0 | 0 | 0 | 0 | 0 | 0 | 0 | 0 | 4035.8159
2025-12-07 | 10149.565 | 19.95 | 0 | 1 | 0 | 0 | 0 | 0 | 0 | 1 | 0 | 0 | 0 | 0 | 0 | 0 | 0 | 0 | 0 | 0 | 0 | 0 | 0 | 0 | 0 | 0 | 0 | 0 | 4390.824
2025-12-07 | 10733.101 | 20.24 | 0 | 1 | 0 | 0 | 0 | 0 | 0 | 0 | 1 | 0 | 0 | 0 | 0 | 0 | 0 | 0 | 0 | 0 | 0 | 0 | 0 | 0 | 0 | 0 | 0 | 0 | 4874.6639
2025-12-07 | 11081.732 | 20.17 | 0 | 1 | 0 | 0 | 0 | 0 | 0 | 0 | 0 | 1 | 0 | 0 | 0 | 0 | 0 | 0 | 0 | 0 | 0 | 0 | 0 | 0 | 0 | 0 | 0 | 0 | 5308.4292
2025-12-07 | 11883.113 | 20.27 | 0 | 1 | 0 | 0 | 0 | 0 | 0 | 0 | 0 | 0 | 1 | 0 | 0 | 0 | 0 | 0 | 0 | 0 | 0 | 0 | 0 | 0 | 0 | 0 | 0 | 0 | 5554.9226
2025-12-07 | 11759.678 | 19.75 | 0 | 1 | 0 | 0 | 0 | 0 | 0 | 0 | 0 | 0 | 0 | 1 | 0 | 0 | 0 | 0 | 0 | 0 | 0 | 0 | 0 | 0 | 0 | 0 | 0 | 0 | 5677.8084
2025-12-07 | 12270.088 | 19.34 | 0 | 1 | 0 | 0 | 0 | 0 | 0 | 0 | 0 | 0 | 0 | 0 | 1 | 0 | 0 | 0 | 0 | 0 | 0 | 0 | 0 | 0 | 0 | 0 | 0 | 0 | 5702.5327
2025-12-07 | 12097.38 | 18.51 | 0 | 1 | 0 | 0 | 0 | 0 | 0 | 0 | 0 | 0 | 0 | 0 | 0 | 1 | 0 | 0 | 0 | 0 | 0 | 0 | 0 | 0 | 0 | 0 | 0 | 0 | 5572.8144
2025-12-07 | 12133.637 | 18.1 | 0 | 1 | 0 | 0 | 0 | 0 | 0 | 0 | 0 | 0 | 0 | 0 | 0 | 0 | 1 | 0 | 0 | 0 | 0 | 0 | 0 | 0 | 0 | 0 | 0 | 0 | 5681.2381
2025-12-07 | 12481.429 | 17.81 | 0 | 1 | 0 | 0 | 0 | 0 | 0 | 0 | 0 | 0 | 0 | 0 | 0 | 0 | 0 | 1 | 0 | 0 | 0 | 0 | 0 | 0 | 0 | 0 | 0 | 0 | 5686.6144
2025-12-07 | 12214.523 | 17.87 | 0 | 1 | 0 | 0 | 0 | 0 | 0 | 0 | 0 | 0 | 0 | 0 | 0 | 0 | 0 | 0 | 1 | 0 | 0 | 0 | 0 | 0 | 0 | 0 | 0 | 0 | 5477.477
2025-12-07 | 12232.963 | 17.87 | 0 | 1 | 0 | 0 | 0 | 0 | 0 | 0 | 0 | 0 | 0 | 0 | 0 | 0 | 0 | 0 | 0 | 1 | 0 | 0 | 0 | 0 | 0 | 0 | 0 | 0 | 5064.2953
2025-12-07 | 12336.931 | 18.27 | 0 | 1 | 0 | 0 | 0 | 0 | 0 | 0 | 0 | 0 | 0 | 0 | 0 | 0 | 0 | 0 | 0 | 0 | 1 | 0 | 0 | 0 | 0 | 0 | 0 | 0 | 4975.9773
2025-12-07 | 12249.182 | 18.52 | 0 | 1 | 0 | 0 | 0 | 0 | 0 | 0 | 0 | 0 | 0 | 0 | 0 | 0 | 0 | 0 | 0 | 0 | 0 | 1 | 0 | 0 | 0 | 0 | 0 | 0 | 4825.0318
2025-12-07 | 11897.745 | 18.75 | 0 | 1 | 0 | 0 | 0 | 0 | 0 | 0 | 0 | 0 | 0 | 0 | 0 | 0 | 0 | 0 | 0 | 0 | 0 | 0 | 1 | 0 | 0 | 0 | 0 | 0 | 4646.7459
2025-12-07 | 12461.444 | 18.64 | 0 | 1 | 0 | 0 | 0 | 0 | 0 | 0 | 0 | 0 | 0 | 0 | 0 | 0 | 0 | 0 | 0 | 0 | 0 | 0 | 0 | 1 | 0 | 0 | 0 | 0 | 4588.0718
2025-12-07 | 11866.762 | 19.02 | 0 | 1 | 0 | 0 | 0 | 0 | 0 | 0 | 0 | 0 | 0 | 0 | 0 | 0 | 0 | 0 | 0 | 0 | 0 | 0 | 0 | 0 | 1 | 0 | 0 | 0 | 4488.2295
2025-12-07 | 11742.714 | 19.22 | 0 | 1 | 0 | 0 | 0 | 0 | 0 | 0 | 0 | 0 | 0 | 0 | 0 | 0 | 0 | 0 | 0 | 0 | 0 | 0 | 0 | 0 | 0 | 1 | 0 | 0 | 4360.3347
2025-12-07 | 11864.522 | 19.54 | 0 | 1 | 0 | 0 | 0 | 0 | 0 | 0 | 0 | 0 | 0 | 0 | 0 | 0 | 0 | 0 | 0 | 0 | 0 | 0 | 0 | 0 | 0 | 0 | 1 | 0 | 4245.3875
2025-12-07 | 12278.107 | 19.48 | 0 | 1 | 0 | 0 | 0 | 0 | 0 | 0 | 0 | 0 | 0 | 0 | 0 | 0 | 0 | 0 | 0 | 0 | 0 | 0 | 0 | 0 | 0 | 0 | 0 | 1 | 3946.3201
2025-12-08 | 12661.34 | 19.66 | 0 | 0 | 1 | 0 | 0 | 0 | 0 | 0 | 0 | 0 | 0 | 0 | 0 | 0 | 0 | 0 | 0 | 0 | 0 | 0 | 0 | 0 | 0 | 0 | 0 | 0 | 4533.2203
2025-12-08 | 12758.08 | 19.57 | 0 | 0 | 0 | 1 | 0 | 0 | 0 | 0 | 0 | 0 | 0 | 0 | 0 | 0 | 0 | 0 | 0 | 0 | 0 | 0 | 0 | 0 | 0 | 0 | 0 | 0 | 4539.574
2025-12-08 | 12627.289 | 19.7 | 0 | 0 | 0 | 0 | 1 | 0 | 0 | 0 | 0 | 0 | 0 | 0 | 0 | 0 | 0 | 0 | 0 | 0 | 0 | 0 | 0 | 0 | 0 | 0 | 0 | 0 | 4523.1839
2025-12-08 | 12766.049 | 20.03 | 0 | 0 | 0 | 0 | 0 | 1 | 0 | 0 | 0 | 0 | 0 | 0 | 0 | 0 | 0 | 0 | 0 | 0 | 0 | 0 | 0 | 0 | 0 | 0 | 0 | 0 | 4432.9554
2025-12-08 | 13466.067 | 20.31 | 0 | 0 | 0 | 0 | 0 | 0 | 1 | 0 | 0 | 0 | 0 | 0 | 0 | 0 | 0 | 0 | 0 | 0 | 0 | 0 | 0 | 0 | 0 | 0 | 0 | 0 | 4673.4024
2025-12-08 | 14432.797 | 20.26 | 0 | 0 | 0 | 0 | 0 | 0 | 0 | 1 | 0 | 0 | 0 | 0 | 0 | 0 | 0 | 0 | 0 | 0 | 0 | 0 | 0 | 0 | 0 | 0 | 0 | 0 | 5016.4001
2025-12-08 | 16416.066 | 20.25 | 0 | 0 | 0 | 0 | 0 | 0 | 0 | 0 | 1 | 0 | 0 | 0 | 0 | 0 | 0 | 0 | 0 | 0 | 0 | 0 | 0 | 0 | 0 | 0 | 0 | 0 | 5492.0511
2025-12-08 | 17942.964 | 20.28 | 0 | 0 | 0 | 0 | 0 | 0 | 0 | 0 | 0 | 1 | 0 | 0 | 0 | 0 | 0 | 0 | 0 | 0 | 0 | 0 | 0 | 0 | 0 | 0 | 0 | 0 | 5928.546
2025-12-08 | 18848.725 | 20.03 | 0 | 0 | 0 | 0 | 0 | 0 | 0 | 0 | 0 | 0 | 1 | 0 | 0 | 0 | 0 | 0 | 0 | 0 | 0 | 0 | 0 | 0 | 0 | 0 | 0 | 0 | 6165.4856
2025-12-08 | 19196.617 | 19.31 | 0 | 0 | 0 | 0 | 0 | 0 | 0 | 0 | 0 | 0 | 0 | 1 | 0 | 0 | 0 | 0 | 0 | 0 | 0 | 0 | 0 | 0 | 0 | 0 | 0 | 0 | 6282.9122
2025-12-08 | 19419.656 | 18.42 | 0 | 0 | 0 | 0 | 0 | 0 | 0 | 0 | 0 | 0 | 0 | 0 | 1 | 0 | 0 | 0 | 0 | 0 | 0 | 0 | 0 | 0 | 0 | 0 | 0 | 0 | 6294.5343
2025-12-08 | 19097.533 | 17.37 | 0 | 0 | 0 | 0 | 0 | 0 | 0 | 0 | 0 | 0 | 0 | 0 | 0 | 1 | 0 | 0 | 0 | 0 | 0 | 0 | 0 | 0 | 0 | 0 | 0 | 0 | 6158.8108
2025-12-08 | 19337.112 | 16.87 | 0 | 0 | 0 | 0 | 0 | 0 | 0 | 0 | 0 | 0 | 0 | 0 | 0 | 0 | 1 | 0 | 0 | 0 | 0 | 0 | 0 | 0 | 0 | 0 | 0 | 0 | 6264.7778
2025-12-08 | 19404.57 | 16.31 | 0 | 0 | 0 | 0 | 0 | 0 | 0 | 0 | 0 | 0 | 0 | 0 | 0 | 0 | 0 | 1 | 0 | 0 | 0 | 0 | 0 | 0 | 0 | 0 | 0 | 0 | 6262.7841
2025-12-08 | 18726.682 | 16.41 | 0 | 0 | 0 | 0 | 0 | 0 | 0 | 0 | 0 | 0 | 0 | 0 | 0 | 0 | 0 | 0 | 1 | 0 | 0 | 0 | 0 | 0 | 0 | 0 | 0 | 0 | 6054.7385
2025-12-08 | 18138.449 | 16.56 | 0 | 0 | 0 | 0 | 0 | 0 | 0 | 0 | 0 | 0 | 0 | 0 | 0 | 0 | 0 | 0 | 0 | 1 | 0 | 0 | 0 | 0 | 0 | 0 | 0 | 0 | 5645.6513
2025-12-08 | 17508.166 | 17.04 | 0 | 0 | 0 | 0 | 0 | 0 | 0 | 0 | 0 | 0 | 0 | 0 | 0 | 0 | 0 | 0 | 0 | 0 | 1 | 0 | 0 | 0 | 0 | 0 | 0 | 0 | 5559.517
2025-12-08 | 17035.204 | 17.53 | 0 | 0 | 0 | 0 | 0 | 0 | 0 | 0 | 0 | 0 | 0 | 0 | 0 | 0 | 0 | 0 | 0 | 0 | 0 | 1 | 0 | 0 | 0 | 0 | 0 | 0 | 5415.1227
2025-12-08 | 16794.722 | 17.82 | 0 | 0 | 0 | 0 | 0 | 0 | 0 | 0 | 0 | 0 | 0 | 0 | 0 | 0 | 0 | 0 | 0 | 0 | 0 | 0 | 1 | 0 | 0 | 0 | 0 | 0 | 5238.4745
2025-12-08 | 16709.78 | 18.22 | 0 | 0 | 0 | 0 | 0 | 0 | 0 | 0 | 0 | 0 | 0 | 0 | 0 | 0 | 0 | 0 | 0 | 0 | 0 | 0 | 0 | 1 | 0 | 0 | 0 | 0 | 5193.7216
2025-12-08 | 17665.878 | 18.18 | 0 | 0 | 0 | 0 | 0 | 0 | 0 | 0 | 0 | 0 | 0 | 0 | 0 | 0 | 0 | 0 | 0 | 0 | 0 | 0 | 0 | 0 | 1 | 0 | 0 | 0 | 5082.4148
2025-12-08 | 17040.989 | 18.06 | 0 | 0 | 0 | 0 | 0 | 0 | 0 | 0 | 0 | 0 | 0 | 0 | 0 | 0 | 0 | 0 | 0 | 0 | 0 | 0 | 0 | 0 | 0 | 1 | 0 | 0 | 4945.7852
2025-12-08 | 16131.433 | 18.15 | 0 | 0 | 0 | 0 | 0 | 0 | 0 | 0 | 0 | 0 | 0 | 0 | 0 | 0 | 0 | 0 | 0 | 0 | 0 | 0 | 0 | 0 | 0 | 0 | 1 | 0 | 4824.5598
2025-12-08 | 15325.216 | 18.39 | 0 | 0 | 0 | 0 | 0 | 0 | 0 | 0 | 0 | 0 | 0 | 0 | 0 | 0 | 0 | 0 | 0 | 0 | 0 | 0 | 0 | 0 | 0 | 0 | 0 | 1 | 4533.6813
2025-12-09 | 14951.356 | 18.39 | 0 | 0 | 1 | 0 | 0 | 0 | 0 | 0 | 0 | 0 | 0 | 0 | 0 | 0 | 0 | 0 | 0 | 0 | 0 | 0 | 0 | 0 | 0 | 0 | 0 | 0 | 4498.554
2025-12-09 | 14294.448 | 18.54 | 0 | 0 | 0 | 1 | 0 | 0 | 0 | 0 | 0 | 0 | 0 | 0 | 0 | 0 | 0 | 0 | 0 | 0 | 0 | 0 | 0 | 0 | 0 | 0 | 0 | 0 | 4511.4587
2025-12-09 | 13706.289 | 18.43 | 0 | 0 | 0 | 0 | 1 | 0 | 0 | 0 | 0 | 0 | 0 | 0 | 0 | 0 | 0 | 0 | 0 | 0 | 0 | 0 | 0 | 0 | 0 | 0 | 0 | 0 | 4488.5175
2025-12-09 | 13958.582 | 18.64 | 0 | 0 | 0 | 0 | 0 | 1 | 0 | 0 | 0 | 0 | 0 | 0 | 0 | 0 | 0 | 0 | 0 | 0 | 0 | 0 | 0 | 0 | 0 | 0 | 0 | 0 | 4395.0135
2025-12-09 | 14313.168 | 18.86 | 0 | 0 | 0 | 0 | 0 | 0 | 1 | 0 | 0 | 0 | 0 | 0 | 0 | 0 | 0 | 0 | 0 | 0 | 0 | 0 | 0 | 0 | 0 | 0 | 0 | 0 | 4633.8227
2025-12-09 | 15008.606 | 19.09 | 0 | 0 | 0 | 0 | 0 | 0 | 0 | 1 | 0 | 0 | 0 | 0 | 0 | 0 | 0 | 0 | 0 | 0 | 0 | 0 | 0 | 0 | 0 | 0 | 0 | 0 | 4984.4634
2025-12-09 | 16694.41 | 18.95 | 0 | 0 | 0 | 0 | 0 | 0 | 0 | 0 | 1 | 0 | 0 | 0 | 0 | 0 | 0 | 0 | 0 | 0 | 0 | 0 | 0 | 0 | 0 | 0 | 0 | 0 | 5456.5659
2025-12-09 | 18119.434 | 18.91 | 0 | 0 | 0 | 0 | 0 | 0 | 0 | 0 | 0 | 1 | 0 | 0 | 0 | 0 | 0 | 0 | 0 | 0 | 0 | 0 | 0 | 0 | 0 | 0 | 0 | 0 | 5891.15
2025-12-09 | 19293.565 | 18.75 | 0 | 0 | 0 | 0 | 0 | 0 | 0 | 0 | 0 | 0 | 1 | 0 | 0 | 0 | 0 | 0 | 0 | 0 | 0 | 0 | 0 | 0 | 0 | 0 | 0 | 0 | 6130.5463
2025-12-09 | 19337.759 | 18.23 | 0 | 0 | 0 | 0 | 0 | 0 | 0 | 0 | 0 | 0 | 0 | 1 | 0 | 0 | 0 | 0 | 0 | 0 | 0 | 0 | 0 | 0 | 0 | 0 | 0 | 0 | 6253.4322
2025-12-09 | 19681.237 | 17.7 | 0 | 0 | 0 | 0 | 0 | 0 | 0 | 0 | 0 | 0 | 0 | 0 | 1 | 0 | 0 | 0 | 0 | 0 | 0 | 0 | 0 | 0 | 0 | 0 | 0 | 0 | 6274.881
2025-12-09 | 19246.118 | 17.2 | 0 | 0 | 0 | 0 | 0 | 0 | 0 | 0 | 0 | 0 | 0 | 0 | 0 | 1 | 0 | 0 | 0 | 0 | 0 | 0 | 0 | 0 | 0 | 0 | 0 | 0 | 6154.1704
2025-12-09 | 19429.404 | 16.85 | 0 | 0 | 0 | 0 | 0 | 0 | 0 | 0 | 0 | 0 | 0 | 0 | 0 | 0 | 1 | 0 | 0 | 0 | 0 | 0 | 0 | 0 | 0 | 0 | 0 | 0 | 6264.2319
2025-12-09 | 19485.099 | 16.57 | 0 | 0 | 0 | 0 | 0 | 0 | 0 | 0 | 0 | 0 | 0 | 0 | 0 | 0 | 0 | 1 | 0 | 0 | 0 | 0 | 0 | 0 | 0 | 0 | 0 | 0 | 6269.8811
2025-12-09 | 19197.48 | 16.37 | 0 | 0 | 0 | 0 | 0 | 0 | 0 | 0 | 0 | 0 | 0 | 0 | 0 | 0 | 0 | 0 | 1 | 0 | 0 | 0 | 0 | 0 | 0 | 0 | 0 | 0 | 6053.6467
2025-12-09 | 18699.301 | 16.26 | 0 | 0 | 0 | 0 | 0 | 0 | 0 | 0 | 0 | 0 | 0 | 0 | 0 | 0 | 0 | 0 | 0 | 1 | 0 | 0 | 0 | 0 | 0 | 0 | 0 | 0 | 5637.4624
2025-12-09 | 18761.04 | 16.27 | 0 | 0 | 0 | 0 | 0 | 0 | 0 | 0 | 0 | 0 | 0 | 0 | 0 | 0 | 0 | 0 | 0 | 0 | 1 | 0 | 0 | 0 | 0 | 0 | 0 | 0 | 5538.4988
2025-12-09 | 17630.56 | 16.54 | 0 | 0 | 0 | 0 | 0 | 0 | 0 | 0 | 0 | 0 | 0 | 0 | 0 | 0 | 0 | 0 | 0 | 0 | 0 | 1 | 0 | 0 | 0 | 0 | 0 | 0 | 5388.0993
2025-12-09 | 17530.959 | 16.48 | 0 | 0 | 0 | 0 | 0 | 0 | 0 | 0 | 0 | 0 | 0 | 0 | 0 | 0 | 0 | 0 | 0 | 0 | 0 | 0 | 1 | 0 | 0 | 0 | 0 | 0 | 5201.8974
2025-12-09 | 17044.21 | 16.47 | 0 | 0 | 0 | 0 | 0 | 0 | 0 | 0 | 0 | 0 | 0 | 0 | 0 | 0 | 0 | 0 | 0 | 0 | 0 | 0 | 0 | 1 | 0 | 0 | 0 | 0 | 5145.953
2025-12-09 | 16951.658 | 16.53 | 0 | 0 | 0 | 0 | 0 | 0 | 0 | 0 | 0 | 0 | 0 | 0 | 0 | 0 | 0 | 0 | 0 | 0 | 0 | 0 | 0 | 0 | 1 | 0 | 0 | 0 | 5037.3758
2025-12-09 | 16576.887 | 16.73 | 0 | 0 | 0 | 0 | 0 | 0 | 0 | 0 | 0 | 0 | 0 | 0 | 0 | 0 | 0 | 0 | 0 | 0 | 0 | 0 | 0 | 0 | 0 | 1 | 0 | 0 | 4909.4811
2025-12-09 | 15792.151 | 16.64 | 0 | 0 | 0 | 0 | 0 | 0 | 0 | 0 | 0 | 0 | 0 | 0 | 0 | 0 | 0 | 0 | 0 | 0 | 0 | 0 | 0 | 0 | 0 | 0 | 1 | 0 | 4783.3423
2025-12-09 | 14681.591 | 16.54 | 0 | 0 | 0 | 0 | 0 | 0 | 0 | 0 | 0 | 0 | 0 | 0 | 0 | 0 | 0 | 0 | 0 | 0 | 0 | 0 | 0 | 0 | 0 | 0 | 0 | 1 | 4483.1831
2025-12-10 | 14092.297 | 16.47 | 0 | 0 | 1 | 0 | 0 | 0 | 0 | 0 | 0 | 0 | 0 | 0 | 0 | 0 | 0 | 0 | 0 | 0 | 0 | 0 | 0 | 0 | 0 | 0 | 0 | 0 | 4446.145
2025-12-10 | 13560.597 | 16.48 | 0 | 0 | 0 | 1 | 0 | 0 | 0 | 0 | 0 | 0 | 0 | 0 | 0 | 0 | 0 | 0 | 0 | 0 | 0 | 0 | 0 | 0 | 0 | 0 | 0 | 0 | 4455.2283
2025-12-10 | 13039.711 | 16.6 | 0 | 0 | 0 | 0 | 1 | 0 | 0 | 0 | 0 | 0 | 0 | 0 | 0 | 0 | 0 | 0 | 0 | 0 | 0 | 0 | 0 | 0 | 0 | 0 | 0 | 0 | 4438.5652
2025-12-10 | 13181.606 | 16.98 | 0 | 0 | 0 | 0 | 0 | 1 | 0 | 0 | 0 | 0 | 0 | 0 | 0 | 0 | 0 | 0 | 0 | 0 | 0 | 0 | 0 | 0 | 0 | 0 | 0 | 0 | 4349.7016
2025-12-10 | 13592.506 | 17.48 | 0 | 0 | 0 | 0 | 0 | 0 | 1 | 0 | 0 | 0 | 0 | 0 | 0 | 0 | 0 | 0 | 0 | 0 | 0 | 0 | 0 | 0 | 0 | 0 | 0 | 0 | 4596.1537
2025-12-10 | 14693.717 | 17.62 | 0 | 0 | 0 | 0 | 0 | 0 | 0 | 1 | 0 | 0 | 0 | 0 | 0 | 0 | 0 | 0 | 0 | 0 | 0 | 0 | 0 | 0 | 0 | 0 | 0 | 0 | 4944.3378
2025-12-10 | 16177.268 | 17.88 | 0 | 0 | 0 | 0 | 0 | 0 | 0 | 0 | 1 | 0 | 0 | 0 | 0 | 0 | 0 | 0 | 0 | 0 | 0 | 0 | 0 | 0 | 0 | 0 | 0 | 0 | 5427.3588
2025-12-10 | 17244.554 | 17.79 | 0 | 0 | 0 | 0 | 0 | 0 | 0 | 0 | 0 | 1 | 0 | 0 | 0 | 0 | 0 | 0 | 0 | 0 | 0 | 0 | 0 | 0 | 0 | 0 | 0 | 0 | 5860.5781
2025-12-10 | 17799.671 | 17.8 | 0 | 0 | 0 | 0 | 0 | 0 | 0 | 0 | 0 | 0 | 1 | 0 | 0 | 0 | 0 | 0 | 0 | 0 | 0 | 0 | 0 | 0 | 0 | 0 | 0 | 0 | 6104.6148
2025-12-10 | 18374.593 | 17.65 | 0 | 0 | 0 | 0 | 0 | 0 | 0 | 0 | 0 | 0 | 0 | 1 | 0 | 0 | 0 | 0 | 0 | 0 | 0 | 0 | 0 | 0 | 0 | 0 | 0 | 0 | 6237.6003
2025-12-10 | 18336.677 | 17.24 | 0 | 0 | 0 | 0 | 0 | 0 | 0 | 0 | 0 | 0 | 0 | 0 | 1 | 0 | 0 | 0 | 0 | 0 | 0 | 0 | 0 | 0 | 0 | 0 | 0 | 0 | 6262.3247
2025-12-10 | 18668.315 | 16.95 | 0 | 0 | 0 | 0 | 0 | 0 | 0 | 0 | 0 | 0 | 0 | 0 | 0 | 1 | 0 | 0 | 0 | 0 | 0 | 0 | 0 | 0 | 0 | 0 | 0 | 0 | 6147.3463
2025-12-10 | 19057.34 | 16.67 | 0 | 0 | 0 | 0 | 0 | 0 | 0 | 0 | 0 | 0 | 0 | 0 | 0 | 0 | 1 | 0 | 0 | 0 | 0 | 0 | 0 | 0 | 0 | 0 | 0 | 0 | 6259.3185
2025-12-10 | 18978.097 | 16.15 | 0 | 0 | 0 | 0 | 0 | 0 | 0 | 0 | 0 | 0 | 0 | 0 | 0 | 0 | 0 | 1 | 0 | 0 | 0 | 0 | 0 | 0 | 0 | 0 | 0 | 0 | 6258.4167
2025-12-10 | 18391.698 | 16.06 | 0 | 0 | 0 | 0 | 0 | 0 | 0 | 0 | 0 | 0 | 0 | 0 | 0 | 0 | 0 | 0 | 1 | 0 | 0 | 0 | 0 | 0 | 0 | 0 | 0 | 0 | 6045.1848
2025-12-10 | 17166.009 | 16.33 | 0 | 0 | 0 | 0 | 0 | 0 | 0 | 0 | 0 | 0 | 0 | 0 | 0 | 0 | 0 | 0 | 0 | 1 | 0 | 0 | 0 | 0 | 0 | 0 | 0 | 0 | 5639.3731
2025-12-10 | 17298.29 | 16.73 | 0 | 0 | 0 | 0 | 0 | 0 | 0 | 0 | 0 | 0 | 0 | 0 | 0 | 0 | 0 | 0 | 0 | 0 | 1 | 0 | 0 | 0 | 0 | 0 | 0 | 0 | 5551.0552
2025-12-10 | 16868.65 | 17.23 | 0 | 0 | 0 | 0 | 0 | 0 | 0 | 0 | 0 | 0 | 0 | 0 | 0 | 0 | 0 | 0 | 0 | 0 | 0 | 1 | 0 | 0 | 0 | 0 | 0 | 0 | 5406.9338
2025-12-10 | 16563.433 | 17.57 | 0 | 0 | 0 | 0 | 0 | 0 | 0 | 0 | 0 | 0 | 0 | 0 | 0 | 0 | 0 | 0 | 0 | 0 | 0 | 0 | 1 | 0 | 0 | 0 | 0 | 0 | 5231.6504
2025-12-10 | 16424.314 | 17.79 | 0 | 0 | 0 | 0 | 0 | 0 | 0 | 0 | 0 | 0 | 0 | 0 | 0 | 0 | 0 | 0 | 0 | 0 | 0 | 0 | 0 | 1 | 0 | 0 | 0 | 0 | 5181.9841
2025-12-10 | 15466.067 | 18 | 0 | 0 | 0 | 0 | 0 | 0 | 0 | 0 | 0 | 0 | 0 | 0 | 0 | 0 | 0 | 0 | 0 | 0 | 0 | 0 | 0 | 0 | 1 | 0 | 0 | 0 | 5077.5014
2025-12-10 | 15216.066 | 18.33 | 0 | 0 | 0 | 0 | 0 | 0 | 0 | 0 | 0 | 0 | 0 | 0 | 0 | 0 | 0 | 0 | 0 | 0 | 0 | 0 | 0 | 0 | 0 | 1 | 0 | 0 | 4953.1552
2025-12-10 | 14808.876 | 18.62 | 0 | 0 | 0 | 0 | 0 | 0 | 0 | 0 | 0 | 0 | 0 | 0 | 0 | 0 | 0 | 0 | 0 | 0 | 0 | 0 | 0 | 0 | 0 | 0 | 1 | 0 | 4837.3891
2025-12-10 | 14111.626 | 18.98 | 0 | 0 | 0 | 0 | 0 | 0 | 0 | 0 | 0 | 0 | 0 | 0 | 0 | 0 | 0 | 0 | 0 | 0 | 0 | 0 | 0 | 0 | 0 | 0 | 0 | 1 | 4549.7862
2025-12-11 | 13916.082 | 19.09 | 0 | 0 | 1 | 0 | 0 | 0 | 0 | 0 | 0 | 0 | 0 | 0 | 0 | 0 | 0 | 0 | 0 | 0 | 0 | 0 | 0 | 0 | 0 | 0 | 0 | 0 | 4517.6614
2025-12-11 | 13748.853 | 19.4 | 0 | 0 | 0 | 1 | 0 | 0 | 0 | 0 | 0 | 0 | 0 | 0 | 0 | 0 | 0 | 0 | 0 | 0 | 0 | 0 | 0 | 0 | 0 | 0 | 0 | 0 | 4534.9336
2025-12-11 | 13340.483 | 19.85 | 0 | 0 | 0 | 0 | 1 | 0 | 0 | 0 | 0 | 0 | 0 | 0 | 0 | 0 | 0 | 0 | 0 | 0 | 0 | 0 | 0 | 0 | 0 | 0 | 0 | 0 | 4527.2783
2025-12-11 | 13821.387 | 19.91 | 0 | 0 | 0 | 0 | 0 | 1 | 0 | 0 | 0 | 0 | 0 | 0 | 0 | 0 | 0 | 0 | 0 | 0 | 0 | 0 | 0 | 0 | 0 | 0 | 0 | 0 | 4429.6799
2025-12-11 | 14068.784 | 20.03 | 0 | 0 | 0 | 0 | 0 | 0 | 1 | 0 | 0 | 0 | 0 | 0 | 0 | 0 | 0 | 0 | 0 | 0 | 0 | 0 | 0 | 0 | 0 | 0 | 0 | 0 | 4665.7594
2025-12-11 | 14845.708 | 20.04 | 0 | 0 | 0 | 0 | 0 | 0 | 0 | 1 | 0 | 0 | 0 | 0 | 0 | 0 | 0 | 0 | 0 | 0 | 0 | 0 | 0 | 0 | 0 | 0 | 0 | 0 | 5010.3949
2025-12-11 | 17124.169 | 19.85 | 0 | 0 | 0 | 0 | 0 | 0 | 0 | 0 | 1 | 0 | 0 | 0 | 0 | 0 | 0 | 0 | 0 | 0 | 0 | 0 | 0 | 0 | 0 | 0 | 0 | 0 | 5481.1326
2025-12-11 | 18357.569 | 19.75 | 0 | 0 | 0 | 0 | 0 | 0 | 0 | 0 | 0 | 1 | 0 | 0 | 0 | 0 | 0 | 0 | 0 | 0 | 0 | 0 | 0 | 0 | 0 | 0 | 0 | 0 | 5914.0789
2025-12-11 | 19477.145 | 20.09 | 0 | 0 | 0 | 0 | 0 | 0 | 0 | 0 | 0 | 0 | 1 | 0 | 0 | 0 | 0 | 0 | 0 | 0 | 0 | 0 | 0 | 0 | 0 | 0 | 0 | 0 | 6167.1234
2025-12-11 | 19557.035 | 19.58 | 0 | 0 | 0 | 0 | 0 | 0 | 0 | 0 | 0 | 0 | 0 | 1 | 0 | 0 | 0 | 0 | 0 | 0 | 0 | 0 | 0 | 0 | 0 | 0 | 0 | 0 | 6290.2822
2025-12-11 | 19625.288 | 18.73 | 0 | 0 | 0 | 0 | 0 | 0 | 0 | 0 | 0 | 0 | 0 | 0 | 1 | 0 | 0 | 0 | 0 | 0 | 0 | 0 | 0 | 0 | 0 | 0 | 0 | 0 | 6302.9962
2025-12-11 | 19207.585 | 17.98 | 0 | 0 | 0 | 0 | 0 | 0 | 0 | 0 | 0 | 0 | 0 | 0 | 0 | 1 | 0 | 0 | 0 | 0 | 0 | 0 | 0 | 0 | 0 | 0 | 0 | 0 | 6175.4615
2025-12-11 | 19285.955 | 17.25 | 0 | 0 | 0 | 0 | 0 | 0 | 0 | 0 | 0 | 0 | 0 | 0 | 0 | 0 | 1 | 0 | 0 | 0 | 0 | 0 | 0 | 0 | 0 | 0 | 0 | 0 | 6275.1504
2025-12-11 | 19411.272 | 16.94 | 0 | 0 | 0 | 0 | 0 | 0 | 0 | 0 | 0 | 0 | 0 | 0 | 0 | 0 | 0 | 1 | 0 | 0 | 0 | 0 | 0 | 0 | 0 | 0 | 0 | 0 | 6279.9808
2025-12-11 | 19453.005 | 16.8 | 0 | 0 | 0 | 0 | 0 | 0 | 0 | 0 | 0 | 0 | 0 | 0 | 0 | 0 | 0 | 0 | 1 | 0 | 0 | 0 | 0 | 0 | 0 | 0 | 0 | 0 | 6065.3841
2025-12-11 | 18762.648 | 17.21 | 0 | 0 | 0 | 0 | 0 | 0 | 0 | 0 | 0 | 0 | 0 | 0 | 0 | 0 | 0 | 0 | 0 | 1 | 0 | 0 | 0 | 0 | 0 | 0 | 0 | 0 | 5663.3939
2025-12-11 | 18559.935 | 18.04 | 0 | 0 | 0 | 0 | 0 | 0 | 0 | 0 | 0 | 0 | 0 | 0 | 0 | 0 | 0 | 0 | 0 | 0 | 1 | 0 | 0 | 0 | 0 | 0 | 0 | 0 | 5586.8133
2025-12-11 | 18786.015 | 18.79 | 0 | 0 | 0 | 0 | 0 | 0 | 0 | 0 | 0 | 0 | 0 | 0 | 0 | 0 | 0 | 0 | 0 | 0 | 0 | 1 | 0 | 0 | 0 | 0 | 0 | 0 | 5449.516
2025-12-11 | 18030.011 | 19.04 | 0 | 0 | 0 | 0 | 0 | 0 | 0 | 0 | 0 | 0 | 0 | 0 | 0 | 0 | 0 | 0 | 0 | 0 | 0 | 0 | 1 | 0 | 0 | 0 | 0 | 0 | 5271.776
2025-12-11 | 17696.104 | 19.4 | 0 | 0 | 0 | 0 | 0 | 0 | 0 | 0 | 0 | 0 | 0 | 0 | 0 | 0 | 0 | 0 | 0 | 0 | 0 | 0 | 0 | 1 | 0 | 0 | 0 | 0 | 5225.9312
2025-12-11 | 17307.519 | 19.76 | 0 | 0 | 0 | 0 | 0 | 0 | 0 | 0 | 0 | 0 | 0 | 0 | 0 | 0 | 0 | 0 | 0 | 0 | 0 | 0 | 0 | 0 | 1 | 0 | 0 | 0 | 5125.543
2025-12-11 | 16940.708 | 19.75 | 0 | 0 | 0 | 0 | 0 | 0 | 0 | 0 | 0 | 0 | 0 | 0 | 0 | 0 | 0 | 0 | 0 | 0 | 0 | 0 | 0 | 0 | 0 | 1 | 0 | 0 | 4991.916
2025-12-11 | 16433.535 | 19.52 | 0 | 0 | 0 | 0 | 0 | 0 | 0 | 0 | 0 | 0 | 0 | 0 | 0 | 0 | 0 | 0 | 0 | 0 | 0 | 0 | 0 | 0 | 0 | 0 | 1 | 0 | 4861.9557
2025-12-11 | 16328.877 | 19.77 | 0 | 0 | 0 | 0 | 0 | 0 | 0 | 0 | 0 | 0 | 0 | 0 | 0 | 0 | 0 | 0 | 0 | 0 | 0 | 0 | 0 | 0 | 0 | 0 | 0 | 1 | 4571.3503
2025-12-12 | 15463.971 | 19.76 | 0 | 0 | 1 | 0 | 0 | 0 | 0 | 0 | 0 | 0 | 0 | 0 | 0 | 0 | 0 | 0 | 0 | 0 | 0 | 0 | 0 | 0 | 0 | 0 | 0 | 0 | 4535.95
2025-12-12 | 14369.514 | 20.13 | 0 | 0 | 0 | 1 | 0 | 0 | 0 | 0 | 0 | 0 | 0 | 0 | 0 | 0 | 0 | 0 | 0 | 0 | 0 | 0 | 0 | 0 | 0 | 0 | 0 | 0 | 4554.8599
2025-12-12 | 13547.008 | 20.18 | 0 | 0 | 0 | 0 | 1 | 0 | 0 | 0 | 0 | 0 | 0 | 0 | 0 | 0 | 0 | 0 | 0 | 0 | 0 | 0 | 0 | 0 | 0 | 0 | 0 | 0 | 4536.2861
2025-12-12 | 13804.488 | 20.14 | 0 | 0 | 0 | 0 | 0 | 1 | 0 | 0 | 0 | 0 | 0 | 0 | 0 | 0 | 0 | 0 | 0 | 0 | 0 | 0 | 0 | 0 | 0 | 0 | 0 | 0 | 4435.958
2025-12-12 | 14193.062 | 20.38 | 0 | 0 | 0 | 0 | 0 | 0 | 1 | 0 | 0 | 0 | 0 | 0 | 0 | 0 | 0 | 0 | 0 | 0 | 0 | 0 | 0 | 0 | 0 | 0 | 0 | 0 | 4675.3131
2025-12-12 | 15076.814 | 20.61 | 0 | 0 | 0 | 0 | 0 | 0 | 0 | 1 | 0 | 0 | 0 | 0 | 0 | 0 | 0 | 0 | 0 | 0 | 0 | 0 | 0 | 0 | 0 | 0 | 0 | 0 | 5025.9538
2025-12-12 | 16305.37 | 20.85 | 0 | 0 | 0 | 0 | 0 | 0 | 0 | 0 | 1 | 0 | 0 | 0 | 0 | 0 | 0 | 0 | 0 | 0 | 0 | 0 | 0 | 0 | 0 | 0 | 0 | 0 | 5508.4289
2025-12-12 | 17727.984 | 21 | 0 | 0 | 0 | 0 | 0 | 0 | 0 | 0 | 0 | 1 | 0 | 0 | 0 | 0 | 0 | 0 | 0 | 0 | 0 | 0 | 0 | 0 | 0 | 0 | 0 | 0 | 5948.1993
2025-12-12 | 18570.107 | 20.79 | 0 | 0 | 0 | 0 | 0 | 0 | 0 | 0 | 0 | 0 | 1 | 0 | 0 | 0 | 0 | 0 | 0 | 0 | 0 | 0 | 0 | 0 | 0 | 0 | 0 | 0 | 6186.2309
2025-12-12 | 18801.393 | 19.9 | 0 | 0 | 0 | 0 | 0 | 0 | 0 | 0 | 0 | 0 | 0 | 1 | 0 | 0 | 0 | 0 | 0 | 0 | 0 | 0 | 0 | 0 | 0 | 0 | 0 | 0 | 6299.0171
2025-12-12 | 18731.459 | 19.27 | 0 | 0 | 0 | 0 | 0 | 0 | 0 | 0 | 0 | 0 | 0 | 0 | 1 | 0 | 0 | 0 | 0 | 0 | 0 | 0 | 0 | 0 | 0 | 0 | 0 | 0 | 6317.7362
2025-12-12 | 19005.166 | 18.55 | 0 | 0 | 0 | 0 | 0 | 0 | 0 | 0 | 0 | 0 | 0 | 0 | 0 | 1 | 0 | 0 | 0 | 0 | 0 | 0 | 0 | 0 | 0 | 0 | 0 | 0 | 6191.0204
2025-12-12 | 18643.846 | 18.23 | 0 | 0 | 0 | 0 | 0 | 0 | 0 | 0 | 0 | 0 | 0 | 0 | 0 | 0 | 1 | 0 | 0 | 0 | 0 | 0 | 0 | 0 | 0 | 0 | 0 | 0 | 6301.9008
2025-12-12 | 18464.379 | 18.18 | 0 | 0 | 0 | 0 | 0 | 0 | 0 | 0 | 0 | 0 | 0 | 0 | 0 | 0 | 0 | 1 | 0 | 0 | 0 | 0 | 0 | 0 | 0 | 0 | 0 | 0 | 6313.8282
2025-12-12 | 17447.766 | 17.99 | 0 | 0 | 0 | 0 | 0 | 0 | 0 | 0 | 0 | 0 | 0 | 0 | 0 | 0 | 0 | 0 | 1 | 0 | 0 | 0 | 0 | 0 | 0 | 0 | 0 | 0 | 6097.8667
2025-12-12 | 16516.049 | 18.09 | 0 | 0 | 0 | 0 | 0 | 0 | 0 | 0 | 0 | 0 | 0 | 0 | 0 | 0 | 0 | 0 | 0 | 1 | 0 | 0 | 0 | 0 | 0 | 0 | 0 | 0 | 5687.4147
2025-12-12 | 16039.274 | 18.15 | 0 | 0 | 0 | 0 | 0 | 0 | 0 | 0 | 0 | 0 | 0 | 0 | 0 | 0 | 0 | 0 | 0 | 0 | 1 | 0 | 0 | 0 | 0 | 0 | 0 | 0 | 5589.8159
2025-12-12 | 16273.467 | 18.55 | 0 | 0 | 0 | 0 | 0 | 0 | 0 | 0 | 0 | 0 | 0 | 0 | 0 | 0 | 0 | 0 | 0 | 0 | 0 | 1 | 0 | 0 | 0 | 0 | 0 | 0 | 5442.9649
2025-12-12 | 15691.706 | 18.82 | 0 | 0 | 0 | 0 | 0 | 0 | 0 | 0 | 0 | 0 | 0 | 0 | 0 | 0 | 0 | 0 | 0 | 0 | 0 | 0 | 1 | 0 | 0 | 0 | 0 | 0 | 5265.7708
2025-12-12 | 14993.841 | 18.92 | 0 | 0 | 0 | 0 | 0 | 0 | 0 | 0 | 0 | 0 | 0 | 0 | 0 | 0 | 0 | 0 | 0 | 0 | 0 | 0 | 0 | 1 | 0 | 0 | 0 | 0 | 5212.829
2025-12-12 | 14320.606 | 18.87 | 0 | 0 | 0 | 0 | 0 | 0 | 0 | 0 | 0 | 0 | 0 | 0 | 0 | 0 | 0 | 0 | 0 | 0 | 0 | 0 | 0 | 0 | 1 | 0 | 0 | 0 | 5101.2493
2025-12-12 | 14475.359 | 19.12 | 0 | 0 | 0 | 0 | 0 | 0 | 0 | 0 | 0 | 0 | 0 | 0 | 0 | 0 | 0 | 0 | 0 | 0 | 0 | 0 | 0 | 0 | 0 | 1 | 0 | 0 | 4974.7193
2025-12-12 | 13088.832 | 19.31 | 0 | 0 | 0 | 0 | 0 | 0 | 0 | 0 | 0 | 0 | 0 | 0 | 0 | 0 | 0 | 0 | 0 | 0 | 0 | 0 | 0 | 0 | 0 | 0 | 1 | 0 | 4856.2235
2025-12-12 | 11680.859 | 19.68 | 0 | 0 | 0 | 0 | 0 | 0 | 0 | 0 | 0 | 0 | 0 | 0 | 0 | 0 | 0 | 0 | 0 | 0 | 0 | 0 | 0 | 0 | 0 | 0 | 0 | 1 | 4568.8936
2025-12-13 | 10435.99 | 20.03 | 0 | 1 | 1 | 0 | 0 | 0 | 0 | 0 | 0 | 0 | 0 | 0 | 0 | 0 | 0 | 0 | 0 | 0 | 0 | 0 | 0 | 0 | 0 | 0 | 0 | 0 | 3926.2058
2025-12-13 | 10117.838 | 20.37 | 0 | 1 | 0 | 1 | 0 | 0 | 0 | 0 | 0 | 0 | 0 | 0 | 0 | 0 | 0 | 0 | 0 | 0 | 0 | 0 | 0 | 0 | 0 | 0 | 0 | 0 | 3944.2968
2025-12-13 | 10096.342 | 20.66 | 0 | 1 | 0 | 0 | 1 | 0 | 0 | 0 | 0 | 0 | 0 | 0 | 0 | 0 | 0 | 0 | 0 | 0 | 0 | 0 | 0 | 0 | 0 | 0 | 0 | 0 | 3932.2741
2025-12-13 | 10368.742 | 20.88 | 0 | 1 | 0 | 0 | 0 | 1 | 0 | 0 | 0 | 0 | 0 | 0 | 0 | 0 | 0 | 0 | 0 | 0 | 0 | 0 | 0 | 0 | 0 | 0 | 0 | 0 | 3839.0431
2025-12-13 | 10385.759 | 21.09 | 0 | 1 | 0 | 0 | 0 | 0 | 1 | 0 | 0 | 0 | 0 | 0 | 0 | 0 | 0 | 0 | 0 | 0 | 0 | 0 | 0 | 0 | 0 | 0 | 0 | 0 | 4077.5793
2025-12-13 | 10462.041 | 21.09 | 0 | 1 | 0 | 0 | 0 | 0 | 0 | 1 | 0 | 0 | 0 | 0 | 0 | 0 | 0 | 0 | 0 | 0 | 0 | 0 | 0 | 0 | 0 | 0 | 0 | 0 | 4421.9418
2025-12-13 | 11209.067 | 21.15 | 0 | 1 | 0 | 0 | 0 | 0 | 0 | 0 | 1 | 0 | 0 | 0 | 0 | 0 | 0 | 0 | 0 | 0 | 0 | 0 | 0 | 0 | 0 | 0 | 0 | 0 | 4899.5036
2025-12-13 | 11703.065 | 21.08 | 0 | 1 | 0 | 0 | 0 | 0 | 0 | 0 | 0 | 1 | 0 | 0 | 0 | 0 | 0 | 0 | 0 | 0 | 0 | 0 | 0 | 0 | 0 | 0 | 0 | 0 | 5333.2688
2025-12-13 | 11932.449 | 21.12 | 0 | 1 | 0 | 0 | 0 | 0 | 0 | 0 | 0 | 0 | 1 | 0 | 0 | 0 | 0 | 0 | 0 | 0 | 0 | 0 | 0 | 0 | 0 | 0 | 0 | 0 | 5578.1244
2025-12-13 | 12028.774 | 20.58 | 0 | 1 | 0 | 0 | 0 | 0 | 0 | 0 | 0 | 0 | 0 | 1 | 0 | 0 | 0 | 0 | 0 | 0 | 0 | 0 | 0 | 0 | 0 | 0 | 0 | 0 | 5700.4644
2025-12-13 | 12092.005 | 19.8 | 0 | 1 | 0 | 0 | 0 | 0 | 0 | 0 | 0 | 0 | 0 | 0 | 1 | 0 | 0 | 0 | 0 | 0 | 0 | 0 | 0 | 0 | 0 | 0 | 0 | 0 | 5715.0891
2025-12-13 | 11836.691 | 18.85 | 0 | 1 | 0 | 0 | 0 | 0 | 0 | 0 | 0 | 0 | 0 | 0 | 0 | 1 | 0 | 0 | 0 | 0 | 0 | 0 | 0 | 0 | 0 | 0 | 0 | 0 | 5582.0951
2025-12-13 | 11881.175 | 18.35 | 0 | 1 | 0 | 0 | 0 | 0 | 0 | 0 | 0 | 0 | 0 | 0 | 0 | 0 | 1 | 0 | 0 | 0 | 0 | 0 | 0 | 0 | 0 | 0 | 0 | 0 | 5688.0622
2025-12-13 | 11698.109 | 17.93 | 0 | 1 | 0 | 0 | 0 | 0 | 0 | 0 | 0 | 0 | 0 | 0 | 0 | 0 | 0 | 1 | 0 | 0 | 0 | 0 | 0 | 0 | 0 | 0 | 0 | 0 | 5689.8899
2025-12-13 | 11388.807 | 17.64 | 0 | 1 | 0 | 0 | 0 | 0 | 0 | 0 | 0 | 0 | 0 | 0 | 0 | 0 | 0 | 0 | 1 | 0 | 0 | 0 | 0 | 0 | 0 | 0 | 0 | 0 | 5471.1988
2025-12-13 | 11591.657 | 17.89 | 0 | 1 | 0 | 0 | 0 | 0 | 0 | 0 | 0 | 0 | 0 | 0 | 0 | 0 | 0 | 0 | 0 | 1 | 0 | 0 | 0 | 0 | 0 | 0 | 0 | 0 | 5064.8412
2025-12-13 | 11776.994 | 18.47 | 0 | 1 | 0 | 0 | 0 | 0 | 0 | 0 | 0 | 0 | 0 | 0 | 0 | 0 | 0 | 0 | 0 | 0 | 1 | 0 | 0 | 0 | 0 | 0 | 0 | 0 | 4981.4366
2025-12-13 | 12044.624 | 19.34 | 0 | 1 | 0 | 0 | 0 | 0 | 0 | 0 | 0 | 0 | 0 | 0 | 0 | 0 | 0 | 0 | 0 | 0 | 0 | 1 | 0 | 0 | 0 | 0 | 0 | 0 | 4847.4148
2025-12-13 | 11606.711 | 19.63 | 0 | 1 | 0 | 0 | 0 | 0 | 0 | 0 | 0 | 0 | 0 | 0 | 0 | 0 | 0 | 0 | 0 | 0 | 0 | 0 | 1 | 0 | 0 | 0 | 0 | 0 | 4670.7666
2025-12-13 | 11311.298 | 20.06 | 0 | 1 | 0 | 0 | 0 | 0 | 0 | 0 | 0 | 0 | 0 | 0 | 0 | 0 | 0 | 0 | 0 | 0 | 0 | 0 | 0 | 1 | 0 | 0 | 0 | 0 | 4626.8326
2025-12-13 | 11263.231 | 20.22 | 0 | 1 | 0 | 0 | 0 | 0 | 0 | 0 | 0 | 0 | 0 | 0 | 0 | 0 | 0 | 0 | 0 | 0 | 0 | 0 | 0 | 0 | 1 | 0 | 0 | 0 | 4520.9851
2025-12-13 | 10888.67 | 20.54 | 0 | 1 | 0 | 0 | 0 | 0 | 0 | 0 | 0 | 0 | 0 | 0 | 0 | 0 | 0 | 0 | 0 | 0 | 0 | 0 | 0 | 0 | 0 | 1 | 0 | 0 | 4396.3659
2025-12-13 | 10617.644 | 20.91 | 0 | 1 | 0 | 0 | 0 | 0 | 0 | 0 | 0 | 0 | 0 | 0 | 0 | 0 | 0 | 0 | 0 | 0 | 0 | 0 | 0 | 0 | 0 | 0 | 1 | 0 | 4282.7834
2025-12-13 | 10323.673 | 21.17 | 0 | 1 | 0 | 0 | 0 | 0 | 0 | 0 | 0 | 0 | 0 | 0 | 0 | 0 | 0 | 0 | 0 | 0 | 0 | 0 | 0 | 0 | 0 | 0 | 0 | 1 | 3992.4509
2025-12-14 | 10153.299 | 21.37 | 0 | 1 | 1 | 0 | 0 | 0 | 0 | 0 | 0 | 0 | 0 | 0 | 0 | 0 | 0 | 0 | 0 | 0 | 0 | 0 | 0 | 0 | 0 | 0 | 0 | 0 | 3962.7828
2025-12-14 | 9947.139 | 21.88 | 0 | 1 | 0 | 1 | 0 | 0 | 0 | 0 | 0 | 0 | 0 | 0 | 0 | 0 | 0 | 0 | 0 | 0 | 0 | 0 | 0 | 0 | 0 | 0 | 0 | 0 | 3985.5143
2025-12-14 | 10091.484 | 22.23 | 0 | 1 | 0 | 0 | 1 | 0 | 0 | 0 | 0 | 0 | 0 | 0 | 0 | 0 | 0 | 0 | 0 | 0 | 0 | 0 | 0 | 0 | 0 | 0 | 0 | 0 | 3975.1294
2025-12-14 | 10156.106 | 22.55 | 0 | 1 | 0 | 0 | 0 | 1 | 0 | 0 | 0 | 0 | 0 | 0 | 0 | 0 | 0 | 0 | 0 | 0 | 0 | 0 | 0 | 0 | 0 | 0 | 0 | 0 | 3884.628
2025-12-14 | 10491.391 | 23.33 | 0 | 1 | 0 | 0 | 0 | 0 | 1 | 0 | 0 | 0 | 0 | 0 | 0 | 0 | 0 | 0 | 0 | 0 | 0 | 0 | 0 | 0 | 0 | 0 | 0 | 0 | 4138.7231
2025-12-14 | 10589.281 | 23.31 | 0 | 1 | 0 | 0 | 0 | 0 | 0 | 1 | 0 | 0 | 0 | 0 | 0 | 0 | 0 | 0 | 0 | 0 | 0 | 0 | 0 | 0 | 0 | 0 | 0 | 0 | 4482.5397
2025-12-14 | 11203.693 | 23.47 | 0 | 1 | 0 | 0 | 0 | 0 | 0 | 0 | 1 | 0 | 0 | 0 | 0 | 0 | 0 | 0 | 0 | 0 | 0 | 0 | 0 | 0 | 0 | 0 | 0 | 0 | 4962.8311
2025-12-14 | 11872.208 | 23.13 | 0 | 1 | 0 | 0 | 0 | 0 | 0 | 0 | 0 | 1 | 0 | 0 | 0 | 0 | 0 | 0 | 0 | 0 | 0 | 0 | 0 | 0 | 0 | 0 | 0 | 0 | 5389.2263
2025-12-14 | 12880.256 | 23.1 | 0 | 1 | 0 | 0 | 0 | 0 | 0 | 0 | 0 | 0 | 1 | 0 | 0 | 0 | 0 | 0 | 0 | 0 | 0 | 0 | 0 | 0 | 0 | 0 | 0 | 0 | 5632.1712
2025-12-14 | 12942.163 | 22.23 | 0 | 1 | 0 | 0 | 0 | 0 | 0 | 0 | 0 | 0 | 0 | 1 | 0 | 0 | 0 | 0 | 0 | 0 | 0 | 0 | 0 | 0 | 0 | 0 | 0 | 0 | 5745.5033
2025-12-14 | 12841.326 | 21.09 | 0 | 1 | 0 | 0 | 0 | 0 | 0 | 0 | 0 | 0 | 0 | 0 | 1 | 0 | 0 | 0 | 0 | 0 | 0 | 0 | 0 | 0 | 0 | 0 | 0 | 0 | 5750.3013
2025-12-14 | 12882.414 | 20.01 | 0 | 1 | 0 | 0 | 0 | 0 | 0 | 0 | 0 | 0 | 0 | 0 | 0 | 1 | 0 | 0 | 0 | 0 | 0 | 0 | 0 | 0 | 0 | 0 | 0 | 0 | 5613.7589
2025-12-14 | 13244.489 | 19.33 | 0 | 1 | 0 | 0 | 0 | 0 | 0 | 0 | 0 | 0 | 0 | 0 | 0 | 0 | 1 | 0 | 0 | 0 | 0 | 0 | 0 | 0 | 0 | 0 | 0 | 0 | 5714.8126
2025-12-14 | 12558.426 | 18.7 | 0 | 1 | 0 | 0 | 0 | 0 | 0 | 0 | 0 | 0 | 0 | 0 | 0 | 0 | 0 | 1 | 0 | 0 | 0 | 0 | 0 | 0 | 0 | 0 | 0 | 0 | 5710.9081
2025-12-14 | 12556.518 | 18.78 | 0 | 1 | 0 | 0 | 0 | 0 | 0 | 0 | 0 | 0 | 0 | 0 | 0 | 0 | 0 | 0 | 1 | 0 | 0 | 0 | 0 | 0 | 0 | 0 | 0 | 0 | 5502.3166
2025-12-14 | 12555.725 | 18.75 | 0 | 1 | 0 | 0 | 0 | 0 | 0 | 0 | 0 | 0 | 0 | 0 | 0 | 0 | 0 | 0 | 0 | 1 | 0 | 0 | 0 | 0 | 0 | 0 | 0 | 0 | 5088.3161
2025-12-14 | 12698.423 | 19.13 | 0 | 1 | 0 | 0 | 0 | 0 | 0 | 0 | 0 | 0 | 0 | 0 | 0 | 0 | 0 | 0 | 0 | 0 | 1 | 0 | 0 | 0 | 0 | 0 | 0 | 0 | 4999.4521
2025-12-14 | 12768.356 | 19.6 | 0 | 1 | 0 | 0 | 0 | 0 | 0 | 0 | 0 | 0 | 0 | 0 | 0 | 0 | 0 | 0 | 0 | 0 | 0 | 1 | 0 | 0 | 0 | 0 | 0 | 0 | 4854.5119
2025-12-14 | 12516.611 | 19.93 | 0 | 1 | 0 | 0 | 0 | 0 | 0 | 0 | 0 | 0 | 0 | 0 | 0 | 0 | 0 | 0 | 0 | 0 | 0 | 0 | 1 | 0 | 0 | 0 | 0 | 0 | 4678.9555
2025-12-14 | 13201.962 | 20.06 | 0 | 1 | 0 | 0 | 0 | 0 | 0 | 0 | 0 | 0 | 0 | 0 | 0 | 0 | 0 | 0 | 0 | 0 | 0 | 0 | 0 | 1 | 0 | 0 | 0 | 0 | 4626.8326
2025-12-14 | 13387.501 | 20.54 | 0 | 1 | 0 | 0 | 0 | 0 | 0 | 0 | 0 | 0 | 0 | 0 | 0 | 0 | 0 | 0 | 0 | 0 | 0 | 0 | 0 | 0 | 1 | 0 | 0 | 0 | 4529.7199
2025-12-14 | 13086.177 | 20.41 | 0 | 1 | 0 | 0 | 0 | 0 | 0 | 0 | 0 | 0 | 0 | 0 | 0 | 0 | 0 | 0 | 0 | 0 | 0 | 0 | 0 | 0 | 0 | 1 | 0 | 0 | 4392.8174
2025-12-14 | 13513.92 | 20.43 | 0 | 1 | 0 | 0 | 0 | 0 | 0 | 0 | 0 | 0 | 0 | 0 | 0 | 0 | 0 | 0 | 0 | 0 | 0 | 0 | 0 | 0 | 0 | 0 | 1 | 0 | 4269.6812
2025-12-14 | 14054.596 | 20.4 | 0 | 1 | 0 | 0 | 0 | 0 | 0 | 0 | 0 | 0 | 0 | 0 | 0 | 0 | 0 | 0 | 0 | 0 | 0 | 0 | 0 | 0 | 0 | 0 | 0 | 1 | 3971.4328
2025-12-15 | 14290.264 | 20.64 | 0 | 0 | 1 | 0 | 0 | 0 | 0 | 0 | 0 | 0 | 0 | 0 | 0 | 0 | 0 | 0 | 0 | 0 | 0 | 0 | 0 | 0 | 0 | 0 | 0 | 0 | 4559.9707
2025-12-15 | 14061.112 | 20.71 | 0 | 0 | 0 | 1 | 0 | 0 | 0 | 0 | 0 | 0 | 0 | 0 | 0 | 0 | 0 | 0 | 0 | 0 | 0 | 0 | 0 | 0 | 0 | 0 | 0 | 0 | 4570.6918
2025-12-15 | 13689.265 | 20.94 | 0 | 0 | 0 | 0 | 1 | 0 | 0 | 0 | 0 | 0 | 0 | 0 | 0 | 0 | 0 | 0 | 0 | 0 | 0 | 0 | 0 | 0 | 0 | 0 | 0 | 0 | 4557.0313
2025-12-15 | 13904.73 | 20.6 | 0 | 0 | 0 | 0 | 0 | 1 | 0 | 0 | 0 | 0 | 0 | 0 | 0 | 0 | 0 | 0 | 0 | 0 | 0 | 0 | 0 | 0 | 0 | 0 | 0 | 0 | 4448.5143
2025-12-15 | 14200.761 | 20.48 | 0 | 0 | 0 | 0 | 0 | 0 | 1 | 0 | 0 | 0 | 0 | 0 | 0 | 0 | 0 | 0 | 0 | 0 | 0 | 0 | 0 | 0 | 0 | 0 | 0 | 0 | 4678.0427
2025-12-15 | 15250.445 | 20.59 | 0 | 0 | 0 | 0 | 0 | 0 | 0 | 1 | 0 | 0 | 0 | 0 | 0 | 0 | 0 | 0 | 0 | 0 | 0 | 0 | 0 | 0 | 0 | 0 | 0 | 0 | 5025.4079
2025-12-15 | 16471.801 | 20.4 | 0 | 0 | 0 | 0 | 0 | 0 | 0 | 0 | 1 | 0 | 0 | 0 | 0 | 0 | 0 | 0 | 0 | 0 | 0 | 0 | 0 | 0 | 0 | 0 | 0 | 0 | 5496.1455
2025-12-15 | 18179.076 | 20.31 | 0 | 0 | 0 | 0 | 0 | 0 | 0 | 0 | 0 | 1 | 0 | 0 | 0 | 0 | 0 | 0 | 0 | 0 | 0 | 0 | 0 | 0 | 0 | 0 | 0 | 0 | 5929.3649
2025-12-15 | 18800.546 | 20.24 | 0 | 0 | 0 | 0 | 0 | 0 | 0 | 0 | 0 | 0 | 1 | 0 | 0 | 0 | 0 | 0 | 0 | 0 | 0 | 0 | 0 | 0 | 0 | 0 | 0 | 0 | 6171.2179
2025-12-15 | 19361.321 | 19.73 | 0 | 0 | 0 | 0 | 0 | 0 | 0 | 0 | 0 | 0 | 0 | 1 | 0 | 0 | 0 | 0 | 0 | 0 | 0 | 0 | 0 | 0 | 0 | 0 | 0 | 0 | 6294.3767
2025-12-15 | 18980.933 | 18.94 | 0 | 0 | 0 | 0 | 0 | 0 | 0 | 0 | 0 | 0 | 0 | 0 | 1 | 0 | 0 | 0 | 0 | 0 | 0 | 0 | 0 | 0 | 0 | 0 | 0 | 0 | 6308.7284
2025-12-15 | 19289.281 | 18.35 | 0 | 0 | 0 | 0 | 0 | 0 | 0 | 0 | 0 | 0 | 0 | 0 | 0 | 1 | 0 | 0 | 0 | 0 | 0 | 0 | 0 | 0 | 0 | 0 | 0 | 0 | 6185.5612
2025-12-15 | 18999.382 | 18.22 | 0 | 0 | 0 | 0 | 0 | 0 | 0 | 0 | 0 | 0 | 0 | 0 | 0 | 0 | 1 | 0 | 0 | 0 | 0 | 0 | 0 | 0 | 0 | 0 | 0 | 0 | 6301.6278
2025-12-15 | 19152.989 | 17.97 | 0 | 0 | 0 | 0 | 0 | 0 | 0 | 0 | 0 | 0 | 0 | 0 | 0 | 0 | 0 | 1 | 0 | 0 | 0 | 0 | 0 | 0 | 0 | 0 | 0 | 0 | 6308.096
2025-12-15 | 19382.681 | 17.78 | 0 | 0 | 0 | 0 | 0 | 0 | 0 | 0 | 0 | 0 | 0 | 0 | 0 | 0 | 0 | 0 | 1 | 0 | 0 | 0 | 0 | 0 | 0 | 0 | 0 | 0 | 6092.1345
2025-12-15 | 18831.527 | 18.05 | 0 | 0 | 0 | 0 | 0 | 0 | 0 | 0 | 0 | 0 | 0 | 0 | 0 | 0 | 0 | 0 | 0 | 1 | 0 | 0 | 0 | 0 | 0 | 0 | 0 | 0 | 5686.3228
2025-12-15 | 18472.901 | 18.35 | 0 | 0 | 0 | 0 | 0 | 0 | 0 | 0 | 0 | 0 | 0 | 0 | 0 | 0 | 0 | 0 | 0 | 0 | 1 | 0 | 0 | 0 | 0 | 0 | 0 | 0 | 5595.2752
2025-12-15 | 18147.907 | 18.85 | 0 | 0 | 0 | 0 | 0 | 0 | 0 | 0 | 0 | 0 | 0 | 0 | 0 | 0 | 0 | 0 | 0 | 0 | 0 | 1 | 0 | 0 | 0 | 0 | 0 | 0 | 5451.1538
2025-12-15 | 17459.961 | 18.9 | 0 | 0 | 0 | 0 | 0 | 0 | 0 | 0 | 0 | 0 | 0 | 0 | 0 | 0 | 0 | 0 | 0 | 0 | 0 | 0 | 1 | 0 | 0 | 0 | 0 | 0 | 5267.9545
2025-12-15 | 16850.328 | 19.1 | 0 | 0 | 0 | 0 | 0 | 0 | 0 | 0 | 0 | 0 | 0 | 0 | 0 | 0 | 0 | 0 | 0 | 0 | 0 | 0 | 0 | 1 | 0 | 0 | 0 | 0 | 5217.7423
2025-12-15 | 16446.651 | 19.36 | 0 | 0 | 0 | 0 | 0 | 0 | 0 | 0 | 0 | 0 | 0 | 0 | 0 | 0 | 0 | 0 | 0 | 0 | 0 | 0 | 0 | 0 | 1 | 0 | 0 | 0 | 5114.6245
2025-12-15 | 16391.262 | 19.52 | 0 | 0 | 0 | 0 | 0 | 0 | 0 | 0 | 0 | 0 | 0 | 0 | 0 | 0 | 0 | 0 | 0 | 0 | 0 | 0 | 0 | 0 | 0 | 1 | 0 | 0 | 4985.6378
2025-12-15 | 16332.875 | 19.51 | 0 | 0 | 0 | 0 | 0 | 0 | 0 | 0 | 0 | 0 | 0 | 0 | 0 | 0 | 0 | 0 | 0 | 0 | 0 | 0 | 0 | 0 | 0 | 0 | 1 | 0 | 4861.6828
2025-12-15 | 15561.281 | 19.22 | 0 | 0 | 0 | 0 | 0 | 0 | 0 | 0 | 0 | 0 | 0 | 0 | 0 | 0 | 0 | 0 | 0 | 0 | 0 | 0 | 0 | 0 | 0 | 0 | 0 | 1 | 4556.3373
2025-12-16 | 15246.487 | 19.21 | 0 | 0 | 1 | 0 | 0 | 0 | 0 | 0 | 0 | 0 | 0 | 0 | 0 | 0 | 0 | 0 | 0 | 0 | 0 | 0 | 0 | 0 | 0 | 0 | 0 | 0 | 4520.937
2025-12-16 | 14643.555 | 19.36 | 0 | 0 | 0 | 1 | 0 | 0 | 0 | 0 | 0 | 0 | 0 | 0 | 0 | 0 | 0 | 0 | 0 | 0 | 0 | 0 | 0 | 0 | 0 | 0 | 0 | 0 | 4533.8417
2025-12-16 | 14034.792 | 19.26 | 0 | 0 | 0 | 0 | 1 | 0 | 0 | 0 | 0 | 0 | 0 | 0 | 0 | 0 | 0 | 0 | 0 | 0 | 0 | 0 | 0 | 0 | 0 | 0 | 0 | 0 | 4511.1735
2025-12-16 | 14189.129 | 19.24 | 0 | 0 | 0 | 0 | 0 | 1 | 0 | 0 | 0 | 0 | 0 | 0 | 0 | 0 | 0 | 0 | 0 | 0 | 0 | 0 | 0 | 0 | 0 | 0 | 0 | 0 | 4411.3913
2025-12-16 | 14342.708 | 19.3 | 0 | 0 | 0 | 0 | 0 | 0 | 1 | 0 | 0 | 0 | 0 | 0 | 0 | 0 | 0 | 0 | 0 | 0 | 0 | 0 | 0 | 0 | 0 | 0 | 0 | 0 | 4645.8331
2025-12-16 | 14756.018 | 19.09 | 0 | 0 | 0 | 0 | 0 | 0 | 0 | 1 | 0 | 0 | 0 | 0 | 0 | 0 | 0 | 0 | 0 | 0 | 0 | 0 | 0 | 0 | 0 | 0 | 0 | 0 | 4984.4634
2025-12-16 | 16826.595 | 19.07 | 0 | 0 | 0 | 0 | 0 | 0 | 0 | 0 | 1 | 0 | 0 | 0 | 0 | 0 | 0 | 0 | 0 | 0 | 0 | 0 | 0 | 0 | 0 | 0 | 0 | 0 | 5459.8414
2025-12-16 | 17836.046 | 18.85 | 0 | 0 | 0 | 0 | 0 | 0 | 0 | 0 | 0 | 1 | 0 | 0 | 0 | 0 | 0 | 0 | 0 | 0 | 0 | 0 | 0 | 0 | 0 | 0 | 0 | 0 | 5889.5122
2025-12-16 | 18930.108 | 18.76 | 0 | 0 | 0 | 0 | 0 | 0 | 0 | 0 | 0 | 0 | 1 | 0 | 0 | 0 | 0 | 0 | 0 | 0 | 0 | 0 | 0 | 0 | 0 | 0 | 0 | 0 | 6130.8193
2025-12-16 | 18957.518 | 18.24 | 0 | 0 | 0 | 0 | 0 | 0 | 0 | 0 | 0 | 0 | 0 | 1 | 0 | 0 | 0 | 0 | 0 | 0 | 0 | 0 | 0 | 0 | 0 | 0 | 0 | 0 | 6253.7052
2025-12-16 | 19229.558 | 17.78 | 0 | 0 | 0 | 0 | 0 | 0 | 0 | 0 | 0 | 0 | 0 | 0 | 1 | 0 | 0 | 0 | 0 | 0 | 0 | 0 | 0 | 0 | 0 | 0 | 0 | 0 | 6277.0647
2025-12-16 | 19173.216 | 17.62 | 0 | 0 | 0 | 0 | 0 | 0 | 0 | 0 | 0 | 0 | 0 | 0 | 0 | 1 | 0 | 0 | 0 | 0 | 0 | 0 | 0 | 0 | 0 | 0 | 0 | 0 | 6165.6349
2025-12-16 | 18837.506 | 17.44 | 0 | 0 | 0 | 0 | 0 | 0 | 0 | 0 | 0 | 0 | 0 | 0 | 0 | 0 | 1 | 0 | 0 | 0 | 0 | 0 | 0 | 0 | 0 | 0 | 0 | 0 | 6280.3367
2025-12-16 | 18986.088 | 17.03 | 0 | 0 | 0 | 0 | 0 | 0 | 0 | 0 | 0 | 0 | 0 | 0 | 0 | 0 | 0 | 1 | 0 | 0 | 0 | 0 | 0 | 0 | 0 | 0 | 0 | 0 | 6282.4374
2025-12-16 | 19009.069 | 16.75 | 0 | 0 | 0 | 0 | 0 | 0 | 0 | 0 | 0 | 0 | 0 | 0 | 0 | 0 | 0 | 0 | 1 | 0 | 0 | 0 | 0 | 0 | 0 | 0 | 0 | 0 | 6064.0193
2025-12-16 | 18226.469 | 16.91 | 0 | 0 | 0 | 0 | 0 | 0 | 0 | 0 | 0 | 0 | 0 | 0 | 0 | 0 | 0 | 0 | 0 | 1 | 0 | 0 | 0 | 0 | 0 | 0 | 0 | 0 | 5655.205
2025-12-16 | 17826.062 | 17.04 | 0 | 0 | 0 | 0 | 0 | 0 | 0 | 0 | 0 | 0 | 0 | 0 | 0 | 0 | 0 | 0 | 0 | 0 | 1 | 0 | 0 | 0 | 0 | 0 | 0 | 0 | 5559.517
2025-12-16 | 17455.627 | 17.42 | 0 | 0 | 0 | 0 | 0 | 0 | 0 | 0 | 0 | 0 | 0 | 0 | 0 | 0 | 0 | 0 | 0 | 0 | 0 | 1 | 0 | 0 | 0 | 0 | 0 | 0 | 5412.1201
2025-12-16 | 17050.155 | 17.61 | 0 | 0 | 0 | 0 | 0 | 0 | 0 | 0 | 0 | 0 | 0 | 0 | 0 | 0 | 0 | 0 | 0 | 0 | 0 | 0 | 1 | 0 | 0 | 0 | 0 | 0 | 5232.7423
2025-12-16 | 16508.293 | 17.57 | 0 | 0 | 0 | 0 | 0 | 0 | 0 | 0 | 0 | 0 | 0 | 0 | 0 | 0 | 0 | 0 | 0 | 0 | 0 | 0 | 0 | 1 | 0 | 0 | 0 | 0 | 5175.979
2025-12-16 | 16278.283 | 17.82 | 0 | 0 | 0 | 0 | 0 | 0 | 0 | 0 | 0 | 0 | 0 | 0 | 0 | 0 | 0 | 0 | 0 | 0 | 0 | 0 | 0 | 0 | 1 | 0 | 0 | 0 | 5072.5881
2025-12-16 | 15740.001 | 18.16 | 0 | 0 | 0 | 0 | 0 | 0 | 0 | 0 | 0 | 0 | 0 | 0 | 0 | 0 | 0 | 0 | 0 | 0 | 0 | 0 | 0 | 0 | 0 | 1 | 0 | 0 | 4948.5148
2025-12-16 | 14988.375 | 18.49 | 0 | 0 | 0 | 0 | 0 | 0 | 0 | 0 | 0 | 0 | 0 | 0 | 0 | 0 | 0 | 0 | 0 | 0 | 0 | 0 | 0 | 0 | 0 | 0 | 1 | 0 | 4833.8405
2025-12-16 | 14374.483 | 18.61 | 0 | 0 | 0 | 0 | 0 | 0 | 0 | 0 | 0 | 0 | 0 | 0 | 0 | 0 | 0 | 0 | 0 | 0 | 0 | 0 | 0 | 0 | 0 | 0 | 0 | 1 | 4539.6865
2025-12-17 | 14204.443 | 18.66 | 0 | 0 | 1 | 0 | 0 | 0 | 0 | 0 | 0 | 0 | 0 | 0 | 0 | 0 | 0 | 0 | 0 | 0 | 0 | 0 | 0 | 0 | 0 | 0 | 0 | 0 | 4505.924
2025-12-17 | 13546.986 | 18.76 | 0 | 0 | 0 | 1 | 0 | 0 | 0 | 0 | 0 | 0 | 0 | 0 | 0 | 0 | 0 | 0 | 0 | 0 | 0 | 0 | 0 | 0 | 0 | 0 | 0 | 0 | 4517.4639
2025-12-17 | 13042.611 | 19.02 | 0 | 0 | 0 | 0 | 1 | 0 | 0 | 0 | 0 | 0 | 0 | 0 | 0 | 0 | 0 | 0 | 0 | 0 | 0 | 0 | 0 | 0 | 0 | 0 | 0 | 0 | 4504.6224
2025-12-17 | 13010.607 | 19.1 | 0 | 0 | 0 | 0 | 0 | 1 | 0 | 0 | 0 | 0 | 0 | 0 | 0 | 0 | 0 | 0 | 0 | 0 | 0 | 0 | 0 | 0 | 0 | 0 | 0 | 0 | 4407.5698
2025-12-17 | 12900.274 | 18.95 | 0 | 0 | 0 | 0 | 0 | 0 | 1 | 0 | 0 | 0 | 0 | 0 | 0 | 0 | 0 | 0 | 0 | 0 | 0 | 0 | 0 | 0 | 0 | 0 | 0 | 0 | 4636.2793
2025-12-17 | 13949.386 | 18.9 | 0 | 0 | 0 | 0 | 0 | 0 | 0 | 1 | 0 | 0 | 0 | 0 | 0 | 0 | 0 | 0 | 0 | 0 | 0 | 0 | 0 | 0 | 0 | 0 | 0 | 0 | 4979.2771
2025-12-17 | 15598.727 | 18.95 | 0 | 0 | 0 | 0 | 0 | 0 | 0 | 0 | 1 | 0 | 0 | 0 | 0 | 0 | 0 | 0 | 0 | 0 | 0 | 0 | 0 | 0 | 0 | 0 | 0 | 0 | 5456.5659
2025-12-17 | 17172.618 | 18.91 | 0 | 0 | 0 | 0 | 0 | 0 | 0 | 0 | 0 | 1 | 0 | 0 | 0 | 0 | 0 | 0 | 0 | 0 | 0 | 0 | 0 | 0 | 0 | 0 | 0 | 0 | 5891.15
2025-12-17 | 18143.453 | 18.96 | 0 | 0 | 0 | 0 | 0 | 0 | 0 | 0 | 0 | 0 | 1 | 0 | 0 | 0 | 0 | 0 | 0 | 0 | 0 | 0 | 0 | 0 | 0 | 0 | 0 | 0 | 6136.2786
2025-12-17 | 18444.382 | 18.71 | 0 | 0 | 0 | 0 | 0 | 0 | 0 | 0 | 0 | 0 | 0 | 1 | 0 | 0 | 0 | 0 | 0 | 0 | 0 | 0 | 0 | 0 | 0 | 0 | 0 | 0 | 6266.5344
2025-12-17 | 18524.209 | 18.3 | 0 | 0 | 0 | 0 | 0 | 0 | 0 | 0 | 0 | 0 | 0 | 0 | 1 | 0 | 0 | 0 | 0 | 0 | 0 | 0 | 0 | 0 | 0 | 0 | 0 | 0 | 6291.2588
2025-12-17 | 18592.801 | 17.89 | 0 | 0 | 0 | 0 | 0 | 0 | 0 | 0 | 0 | 0 | 0 | 0 | 0 | 1 | 0 | 0 | 0 | 0 | 0 | 0 | 0 | 0 | 0 | 0 | 0 | 0 | 6173.0049
2025-12-17 | 18225.329 | 17.66 | 0 | 0 | 0 | 0 | 0 | 0 | 0 | 0 | 0 | 0 | 0 | 0 | 0 | 0 | 1 | 0 | 0 | 0 | 0 | 0 | 0 | 0 | 0 | 0 | 0 | 0 | 6286.3419
2025-12-17 | 17958.664 | 16.99 | 0 | 0 | 0 | 0 | 0 | 0 | 0 | 0 | 0 | 0 | 0 | 0 | 0 | 0 | 0 | 1 | 0 | 0 | 0 | 0 | 0 | 0 | 0 | 0 | 0 | 0 | 6281.3456
2025-12-17 | 17942.373 | 16.77 | 0 | 0 | 0 | 0 | 0 | 0 | 0 | 0 | 0 | 0 | 0 | 0 | 0 | 0 | 0 | 0 | 1 | 0 | 0 | 0 | 0 | 0 | 0 | 0 | 0 | 0 | 6064.5652
2025-12-17 | 17086.256 | 16.97 | 0 | 0 | 0 | 0 | 0 | 0 | 0 | 0 | 0 | 0 | 0 | 0 | 0 | 0 | 0 | 0 | 0 | 1 | 0 | 0 | 0 | 0 | 0 | 0 | 0 | 0 | 5656.8428
2025-12-17 | 17354.27 | 17.43 | 0 | 0 | 0 | 0 | 0 | 0 | 0 | 0 | 0 | 0 | 0 | 0 | 0 | 0 | 0 | 0 | 0 | 0 | 1 | 0 | 0 | 0 | 0 | 0 | 0 | 0 | 5570.1626
2025-12-17 | 16992.942 | 17.75 | 0 | 0 | 0 | 0 | 0 | 0 | 0 | 0 | 0 | 0 | 0 | 0 | 0 | 0 | 0 | 0 | 0 | 0 | 0 | 1 | 0 | 0 | 0 | 0 | 0 | 0 | 5421.1278
2025-12-17 | 16589.961 | 17.99 | 0 | 0 | 0 | 0 | 0 | 0 | 0 | 0 | 0 | 0 | 0 | 0 | 0 | 0 | 0 | 0 | 0 | 0 | 0 | 0 | 1 | 0 | 0 | 0 | 0 | 0 | 5243.1149
2025-12-17 | 16235.117 | 18.21 | 0 | 0 | 0 | 0 | 0 | 0 | 0 | 0 | 0 | 0 | 0 | 0 | 0 | 0 | 0 | 0 | 0 | 0 | 0 | 0 | 0 | 1 | 0 | 0 | 0 | 0 | 5193.4486
2025-12-17 | 15230.183 | 18.47 | 0 | 0 | 0 | 0 | 0 | 0 | 0 | 0 | 0 | 0 | 0 | 0 | 0 | 0 | 0 | 0 | 0 | 0 | 0 | 0 | 0 | 0 | 1 | 0 | 0 | 0 | 5090.3307
2025-12-17 | 15048.615 | 18.78 | 0 | 0 | 0 | 0 | 0 | 0 | 0 | 0 | 0 | 0 | 0 | 0 | 0 | 0 | 0 | 0 | 0 | 0 | 0 | 0 | 0 | 0 | 0 | 1 | 0 | 0 | 4965.4386
2025-12-17 | 14636.05 | 19.06 | 0 | 0 | 0 | 0 | 0 | 0 | 0 | 0 | 0 | 0 | 0 | 0 | 0 | 0 | 0 | 0 | 0 | 0 | 0 | 0 | 0 | 0 | 0 | 0 | 1 | 0 | 4849.3994
2025-12-17 | 14141.312 | 18.87 | 0 | 0 | 0 | 0 | 0 | 0 | 0 | 0 | 0 | 0 | 0 | 0 | 0 | 0 | 0 | 0 | 0 | 0 | 0 | 0 | 0 | 0 | 0 | 0 | 0 | 1 | 4546.7836
2025-12-18 | 13571.456 | 19.09 | 0 | 0 | 1 | 0 | 0 | 0 | 0 | 0 | 0 | 0 | 0 | 0 | 0 | 0 | 0 | 0 | 0 | 0 | 0 | 0 | 0 | 0 | 0 | 0 | 0 | 0 | 4517.6614
2025-12-18 | 13081.372 | 19.13 | 0 | 0 | 0 | 1 | 0 | 0 | 0 | 0 | 0 | 0 | 0 | 0 | 0 | 0 | 0 | 0 | 0 | 0 | 0 | 0 | 0 | 0 | 0 | 0 | 0 | 0 | 4527.5636
2025-12-18 | 12575.099 | 19.36 | 0 | 0 | 0 | 0 | 1 | 0 | 0 | 0 | 0 | 0 | 0 | 0 | 0 | 0 | 0 | 0 | 0 | 0 | 0 | 0 | 0 | 0 | 0 | 0 | 0 | 0 | 4513.9031
2025-12-18 | 12549.232 | 19.48 | 0 | 0 | 0 | 0 | 0 | 1 | 0 | 0 | 0 | 0 | 0 | 0 | 0 | 0 | 0 | 0 | 0 | 0 | 0 | 0 | 0 | 0 | 0 | 0 | 0 | 0 | 4417.9424
2025-12-18 | 12589.872 | 19.59 | 0 | 0 | 0 | 0 | 0 | 0 | 1 | 0 | 0 | 0 | 0 | 0 | 0 | 0 | 0 | 0 | 0 | 0 | 0 | 0 | 0 | 0 | 0 | 0 | 0 | 0 | 4653.749
2025-12-18 | 13713.151 | 19.82 | 0 | 0 | 0 | 0 | 0 | 0 | 0 | 1 | 0 | 0 | 0 | 0 | 0 | 0 | 0 | 0 | 0 | 0 | 0 | 0 | 0 | 0 | 0 | 0 | 0 | 0 | 5004.3897
2025-12-18 | 15003.617 | 20.1 | 0 | 0 | 0 | 0 | 0 | 0 | 0 | 0 | 1 | 0 | 0 | 0 | 0 | 0 | 0 | 0 | 0 | 0 | 0 | 0 | 0 | 0 | 0 | 0 | 0 | 0 | 5487.9566
2025-12-18 | 16676.854 | 20.17 | 0 | 0 | 0 | 0 | 0 | 0 | 0 | 0 | 0 | 1 | 0 | 0 | 0 | 0 | 0 | 0 | 0 | 0 | 0 | 0 | 0 | 0 | 0 | 0 | 0 | 0 | 5925.5434
2025-12-18 | 17183.895 | 20.23 | 0 | 0 | 0 | 0 | 0 | 0 | 0 | 0 | 0 | 0 | 1 | 0 | 0 | 0 | 0 | 0 | 0 | 0 | 0 | 0 | 0 | 0 | 0 | 0 | 0 | 0 | 6170.9449
2025-12-18 | 17304.229 | 19.84 | 0 | 0 | 0 | 0 | 0 | 0 | 0 | 0 | 0 | 0 | 0 | 1 | 0 | 0 | 0 | 0 | 0 | 0 | 0 | 0 | 0 | 0 | 0 | 0 | 0 | 0 | 6297.3793
2025-12-18 | 17225.44 | 19.5 | 0 | 0 | 0 | 0 | 0 | 0 | 0 | 0 | 0 | 0 | 0 | 0 | 1 | 0 | 0 | 0 | 0 | 0 | 0 | 0 | 0 | 0 | 0 | 0 | 0 | 0 | 6324.0144
2025-12-18 | 17413.015 | 19.05 | 0 | 0 | 0 | 0 | 0 | 0 | 0 | 0 | 0 | 0 | 0 | 0 | 0 | 1 | 0 | 0 | 0 | 0 | 0 | 0 | 0 | 0 | 0 | 0 | 0 | 0 | 6204.6686
2025-12-18 | 17073.344 | 18.64 | 0 | 0 | 0 | 0 | 0 | 0 | 0 | 0 | 0 | 0 | 0 | 0 | 0 | 0 | 1 | 0 | 0 | 0 | 0 | 0 | 0 | 0 | 0 | 0 | 0 | 0 | 6313.0923
2025-12-18 | 16619.361 | 18.57 | 0 | 0 | 0 | 0 | 0 | 0 | 0 | 0 | 0 | 0 | 0 | 0 | 0 | 0 | 0 | 1 | 0 | 0 | 0 | 0 | 0 | 0 | 0 | 0 | 0 | 0 | 6324.4738
2025-12-18 | 16952.011 | 18.51 | 0 | 0 | 0 | 0 | 0 | 0 | 0 | 0 | 0 | 0 | 0 | 0 | 0 | 0 | 0 | 0 | 1 | 0 | 0 | 0 | 0 | 0 | 0 | 0 | 0 | 0 | 6112.0608
2025-12-18 | 16346.51 | 18.48 | 0 | 0 | 0 | 0 | 0 | 0 | 0 | 0 | 0 | 0 | 0 | 0 | 0 | 0 | 0 | 0 | 0 | 1 | 0 | 0 | 0 | 0 | 0 | 0 | 0 | 0 | 5698.0603
2025-12-18 | 15929.635 | 19 | 0 | 0 | 0 | 0 | 0 | 0 | 0 | 0 | 0 | 0 | 0 | 0 | 0 | 0 | 0 | 0 | 0 | 0 | 1 | 0 | 0 | 0 | 0 | 0 | 0 | 0 | 5613.0178
2025-12-18 | 15905.637 | 19.57 | 0 | 0 | 0 | 0 | 0 | 0 | 0 | 0 | 0 | 0 | 0 | 0 | 0 | 0 | 0 | 0 | 0 | 0 | 0 | 1 | 0 | 0 | 0 | 0 | 0 | 0 | 5470.8072
2025-12-18 | 15883.424 | 19.64 | 0 | 0 | 0 | 0 | 0 | 0 | 0 | 0 | 0 | 0 | 0 | 0 | 0 | 0 | 0 | 0 | 0 | 0 | 0 | 0 | 1 | 0 | 0 | 0 | 0 | 0 | 5288.1538
2025-12-18 | 15688.136 | 19.78 | 0 | 0 | 0 | 0 | 0 | 0 | 0 | 0 | 0 | 0 | 0 | 0 | 0 | 0 | 0 | 0 | 0 | 0 | 0 | 0 | 0 | 1 | 0 | 0 | 0 | 0 | 5236.3038
2025-12-18 | 15448.134 | 20.07 | 0 | 0 | 0 | 0 | 0 | 0 | 0 | 0 | 0 | 0 | 0 | 0 | 0 | 0 | 0 | 0 | 0 | 0 | 0 | 0 | 0 | 0 | 1 | 0 | 0 | 0 | 5134.0048
2025-12-18 | 15013.177 | 20.32 | 0 | 0 | 0 | 0 | 0 | 0 | 0 | 0 | 0 | 0 | 0 | 0 | 0 | 0 | 0 | 0 | 0 | 0 | 0 | 0 | 0 | 0 | 0 | 1 | 0 | 0 | 5007.4749
2025-12-18 | 13941.712 | 20.26 | 0 | 0 | 0 | 0 | 0 | 0 | 0 | 0 | 0 | 0 | 0 | 0 | 0 | 0 | 0 | 0 | 0 | 0 | 0 | 0 | 0 | 0 | 0 | 0 | 1 | 0 | 4882.155
2025-12-18 | 13993.959 | 20.4 | 0 | 0 | 0 | 0 | 0 | 0 | 0 | 0 | 0 | 0 | 0 | 0 | 0 | 0 | 0 | 0 | 0 | 0 | 0 | 0 | 0 | 0 | 0 | 0 | 0 | 1 | 4588.547
2025-12-19 | 13727.25 | 20.38 | 0 | 0 | 1 | 0 | 0 | 0 | 0 | 0 | 0 | 0 | 0 | 0 | 0 | 0 | 0 | 0 | 0 | 0 | 0 | 0 | 0 | 0 | 0 | 0 | 0 | 0 | 4552.8737
2025-12-19 | 12770.891 | 20.3 | 0 | 0 | 0 | 1 | 0 | 0 | 0 | 0 | 0 | 0 | 0 | 0 | 0 | 0 | 0 | 0 | 0 | 0 | 0 | 0 | 0 | 0 | 0 | 0 | 0 | 0 | 4559.5003
2025-12-19 | 12323.023 | 20.48 | 0 | 0 | 0 | 0 | 1 | 0 | 0 | 0 | 0 | 0 | 0 | 0 | 0 | 0 | 0 | 0 | 0 | 0 | 0 | 0 | 0 | 0 | 0 | 0 | 0 | 0 | 4544.475
2025-12-19 | 12616.46 | 20.49 | 0 | 0 | 0 | 0 | 0 | 1 | 0 | 0 | 0 | 0 | 0 | 0 | 0 | 0 | 0 | 0 | 0 | 0 | 0 | 0 | 0 | 0 | 0 | 0 | 0 | 0 | 4445.5117
2025-12-19 | 12987.945 | 20.58 | 0 | 0 | 0 | 0 | 0 | 0 | 1 | 0 | 0 | 0 | 0 | 0 | 0 | 0 | 0 | 0 | 0 | 0 | 0 | 0 | 0 | 0 | 0 | 0 | 0 | 0 | 4680.7724
2025-12-19 | 13542.497 | 20.99 | 0 | 0 | 0 | 0 | 0 | 0 | 0 | 1 | 0 | 0 | 0 | 0 | 0 | 0 | 0 | 0 | 0 | 0 | 0 | 0 | 0 | 0 | 0 | 0 | 0 | 0 | 5036.3264
2025-12-19 | 14254.296 | 21.26 | 0 | 0 | 0 | 0 | 0 | 0 | 0 | 0 | 1 | 0 | 0 | 0 | 0 | 0 | 0 | 0 | 0 | 0 | 0 | 0 | 0 | 0 | 0 | 0 | 0 | 0 | 5519.6204
2025-12-19 | 15957.88 | 21.45 | 0 | 0 | 0 | 0 | 0 | 0 | 0 | 0 | 0 | 1 | 0 | 0 | 0 | 0 | 0 | 0 | 0 | 0 | 0 | 0 | 0 | 0 | 0 | 0 | 0 | 0 | 5960.4827
2025-12-19 | 17018.728 | 21.54 | 0 | 0 | 0 | 0 | 0 | 0 | 0 | 0 | 0 | 0 | 1 | 0 | 0 | 0 | 0 | 0 | 0 | 0 | 0 | 0 | 0 | 0 | 0 | 0 | 0 | 0 | 6206.7031
2025-12-19 | 17056.692 | 20.92 | 0 | 0 | 0 | 0 | 0 | 0 | 0 | 0 | 0 | 0 | 0 | 1 | 0 | 0 | 0 | 0 | 0 | 0 | 0 | 0 | 0 | 0 | 0 | 0 | 0 | 0 | 6326.8593
2025-12-19 | 17397.38 | 20.27 | 0 | 0 | 0 | 0 | 0 | 0 | 0 | 0 | 0 | 0 | 0 | 0 | 1 | 0 | 0 | 0 | 0 | 0 | 0 | 0 | 0 | 0 | 0 | 0 | 0 | 0 | 6345.0325
2025-12-19 | 17331.244 | 20.01 | 0 | 0 | 0 | 0 | 0 | 0 | 0 | 0 | 0 | 0 | 0 | 0 | 0 | 1 | 0 | 0 | 0 | 0 | 0 | 0 | 0 | 0 | 0 | 0 | 0 | 0 | 6230.8731
2025-12-19 | 17445.075 | 19.67 | 0 | 0 | 0 | 0 | 0 | 0 | 0 | 0 | 0 | 0 | 0 | 0 | 0 | 0 | 1 | 0 | 0 | 0 | 0 | 0 | 0 | 0 | 0 | 0 | 0 | 0 | 6341.2075
2025-12-19 | 16817.006 | 19.15 | 0 | 0 | 0 | 0 | 0 | 0 | 0 | 0 | 0 | 0 | 0 | 0 | 0 | 0 | 0 | 1 | 0 | 0 | 0 | 0 | 0 | 0 | 0 | 0 | 0 | 0 | 6340.3057
2025-12-19 | 16987.079 | 19.26 | 0 | 0 | 0 | 0 | 0 | 0 | 0 | 0 | 0 | 0 | 0 | 0 | 0 | 0 | 0 | 0 | 1 | 0 | 0 | 0 | 0 | 0 | 0 | 0 | 0 | 0 | 6132.5331
2025-12-19 | 15954.379 | 19.28 | 0 | 0 | 0 | 0 | 0 | 0 | 0 | 0 | 0 | 0 | 0 | 0 | 0 | 0 | 0 | 0 | 0 | 1 | 0 | 0 | 0 | 0 | 0 | 0 | 0 | 0 | 5719.8973
2025-12-19 | 15597.756 | 19.56 | 0 | 0 | 0 | 0 | 0 | 0 | 0 | 0 | 0 | 0 | 0 | 0 | 0 | 0 | 0 | 0 | 0 | 0 | 1 | 0 | 0 | 0 | 0 | 0 | 0 | 0 | 5628.3038
2025-12-19 | 14412.87 | 19.98 | 0 | 0 | 0 | 0 | 0 | 0 | 0 | 0 | 0 | 0 | 0 | 0 | 0 | 0 | 0 | 0 | 0 | 0 | 0 | 1 | 0 | 0 | 0 | 0 | 0 | 0 | 5481.9987
2025-12-19 | 14303.567 | 20.33 | 0 | 0 | 0 | 0 | 0 | 0 | 0 | 0 | 0 | 0 | 0 | 0 | 0 | 0 | 0 | 0 | 0 | 0 | 0 | 0 | 1 | 0 | 0 | 0 | 0 | 0 | 5306.9883
2025-12-19 | 14180.241 | 20.68 | 0 | 0 | 0 | 0 | 0 | 0 | 0 | 0 | 0 | 0 | 0 | 0 | 0 | 0 | 0 | 0 | 0 | 0 | 0 | 0 | 0 | 1 | 0 | 0 | 0 | 0 | 5260.8705
2025-12-19 | 13624.863 | 20.62 | 0 | 0 | 0 | 0 | 0 | 0 | 0 | 0 | 0 | 0 | 0 | 0 | 0 | 0 | 0 | 0 | 0 | 0 | 0 | 0 | 0 | 0 | 1 | 0 | 0 | 0 | 5149.0178
2025-12-19 | 13734.427 | 20.69 | 0 | 0 | 0 | 0 | 0 | 0 | 0 | 0 | 0 | 0 | 0 | 0 | 0 | 0 | 0 | 0 | 0 | 0 | 0 | 0 | 0 | 0 | 0 | 1 | 0 | 0 | 5017.5745
2025-12-19 | 12224.737 | 20.88 | 0 | 0 | 0 | 0 | 0 | 0 | 0 | 0 | 0 | 0 | 0 | 0 | 0 | 0 | 0 | 0 | 0 | 0 | 0 | 0 | 0 | 0 | 0 | 0 | 1 | 0 | 4899.0788
2025-12-19 | 11087.229 | 20.89 | 0 | 0 | 0 | 0 | 0 | 0 | 0 | 0 | 0 | 0 | 0 | 0 | 0 | 0 | 0 | 0 | 0 | 0 | 0 | 0 | 0 | 0 | 0 | 0 | 0 | 1 | 4601.9222
2025-12-20 | 10318.915 | 21.06 | 0 | 1 | 1 | 0 | 0 | 0 | 0 | 0 | 0 | 0 | 0 | 0 | 0 | 0 | 0 | 0 | 0 | 0 | 0 | 0 | 0 | 0 | 0 | 0 | 0 | 0 | 3954.321
2025-12-20 | 9929.197 | 21.38 | 0 | 1 | 0 | 1 | 0 | 0 | 0 | 0 | 0 | 0 | 0 | 0 | 0 | 0 | 0 | 0 | 0 | 0 | 0 | 0 | 0 | 0 | 0 | 0 | 0 | 0 | 3971.8661
2025-12-20 | 10077.979 | 21.44 | 0 | 1 | 0 | 0 | 1 | 0 | 0 | 0 | 0 | 0 | 0 | 0 | 0 | 0 | 0 | 0 | 0 | 0 | 0 | 0 | 0 | 0 | 0 | 0 | 0 | 0 | 3953.5653
2025-12-20 | 10162.088 | 21.09 | 0 | 1 | 0 | 0 | 0 | 1 | 0 | 0 | 0 | 0 | 0 | 0 | 0 | 0 | 0 | 0 | 0 | 0 | 0 | 0 | 0 | 0 | 0 | 0 | 0 | 0 | 3844.7753
2025-12-20 | 10368.514 | 20.91 | 0 | 1 | 0 | 0 | 0 | 0 | 1 | 0 | 0 | 0 | 0 | 0 | 0 | 0 | 0 | 0 | 0 | 0 | 0 | 0 | 0 | 0 | 0 | 0 | 0 | 0 | 4072.6659
2025-12-20 | 10278.674 | 20.97 | 0 | 1 | 0 | 0 | 0 | 0 | 0 | 1 | 0 | 0 | 0 | 0 | 0 | 0 | 0 | 0 | 0 | 0 | 0 | 0 | 0 | 0 | 0 | 0 | 0 | 0 | 4418.6663
2025-12-20 | 10780.538 | 20.88 | 0 | 1 | 0 | 0 | 0 | 0 | 0 | 0 | 1 | 0 | 0 | 0 | 0 | 0 | 0 | 0 | 0 | 0 | 0 | 0 | 0 | 0 | 0 | 0 | 0 | 0 | 4892.1336
2025-12-20 | 11278.13 | 20.72 | 0 | 1 | 0 | 0 | 0 | 0 | 0 | 0 | 0 | 1 | 0 | 0 | 0 | 0 | 0 | 0 | 0 | 0 | 0 | 0 | 0 | 0 | 0 | 0 | 0 | 0 | 5323.4422
2025-12-20 | 11827.88 | 20.62 | 0 | 1 | 0 | 0 | 0 | 0 | 0 | 0 | 0 | 0 | 1 | 0 | 0 | 0 | 0 | 0 | 0 | 0 | 0 | 0 | 0 | 0 | 0 | 0 | 0 | 0 | 5564.4763
2025-12-20 | 11796.497 | 20.25 | 0 | 1 | 0 | 0 | 0 | 0 | 0 | 0 | 0 | 0 | 0 | 1 | 0 | 0 | 0 | 0 | 0 | 0 | 0 | 0 | 0 | 0 | 0 | 0 | 0 | 0 | 5691.4566
2025-12-20 | 11761.149 | 19.61 | 0 | 1 | 0 | 0 | 0 | 0 | 0 | 0 | 0 | 0 | 0 | 0 | 1 | 0 | 0 | 0 | 0 | 0 | 0 | 0 | 0 | 0 | 0 | 0 | 0 | 0 | 5709.9027
2025-12-20 | 12205.204 | 18.9 | 0 | 1 | 0 | 0 | 0 | 0 | 0 | 0 | 0 | 0 | 0 | 0 | 0 | 1 | 0 | 0 | 0 | 0 | 0 | 0 | 0 | 0 | 0 | 0 | 0 | 0 | 5583.4599
2025-12-20 | 11663.322 | 18.25 | 0 | 1 | 0 | 0 | 0 | 0 | 0 | 0 | 0 | 0 | 0 | 0 | 0 | 0 | 1 | 0 | 0 | 0 | 0 | 0 | 0 | 0 | 0 | 0 | 0 | 0 | 5685.3325
2025-12-20 | 11579.069 | 17.71 | 0 | 1 | 0 | 0 | 0 | 0 | 0 | 0 | 0 | 0 | 0 | 0 | 0 | 0 | 0 | 1 | 0 | 0 | 0 | 0 | 0 | 0 | 0 | 0 | 0 | 0 | 5683.8847
2025-12-20 | 11746.35 | 17.29 | 0 | 1 | 0 | 0 | 0 | 0 | 0 | 0 | 0 | 0 | 0 | 0 | 0 | 0 | 0 | 0 | 1 | 0 | 0 | 0 | 0 | 0 | 0 | 0 | 0 | 0 | 5461.6451
2025-12-20 | 11889.914 | 17.19 | 0 | 1 | 0 | 0 | 0 | 0 | 0 | 0 | 0 | 0 | 0 | 0 | 0 | 0 | 0 | 0 | 0 | 1 | 0 | 0 | 0 | 0 | 0 | 0 | 0 | 0 | 5045.7338
2025-12-20 | 12092.225 | 17.35 | 0 | 1 | 0 | 0 | 0 | 0 | 0 | 0 | 0 | 0 | 0 | 0 | 0 | 0 | 0 | 0 | 0 | 0 | 1 | 0 | 0 | 0 | 0 | 0 | 0 | 0 | 4950.8647
2025-12-20 | 11553.107 | 17.61 | 0 | 1 | 0 | 0 | 0 | 0 | 0 | 0 | 0 | 0 | 0 | 0 | 0 | 0 | 0 | 0 | 0 | 0 | 0 | 1 | 0 | 0 | 0 | 0 | 0 | 0 | 4800.1922
2025-12-20 | 11024.54 | 17.58 | 0 | 1 | 0 | 0 | 0 | 0 | 0 | 0 | 0 | 0 | 0 | 0 | 0 | 0 | 0 | 0 | 0 | 0 | 0 | 0 | 1 | 0 | 0 | 0 | 0 | 0 | 4614.8092
2025-12-20 | 10827.276 | 17.86 | 0 | 1 | 0 | 0 | 0 | 0 | 0 | 0 | 0 | 0 | 0 | 0 | 0 | 0 | 0 | 0 | 0 | 0 | 0 | 0 | 0 | 1 | 0 | 0 | 0 | 0 | 4566.7807
2025-12-20 | 10813.907 | 18.16 | 0 | 1 | 0 | 0 | 0 | 0 | 0 | 0 | 0 | 0 | 0 | 0 | 0 | 0 | 0 | 0 | 0 | 0 | 0 | 0 | 0 | 0 | 1 | 0 | 0 | 0 | 4464.7547
2025-12-20 | 10381.472 | 18.41 | 0 | 1 | 0 | 0 | 0 | 0 | 0 | 0 | 0 | 0 | 0 | 0 | 0 | 0 | 0 | 0 | 0 | 0 | 0 | 0 | 0 | 0 | 0 | 1 | 0 | 0 | 4338.2247
2025-12-20 | 10048.156 | 18.75 | 0 | 1 | 0 | 0 | 0 | 0 | 0 | 0 | 0 | 0 | 0 | 0 | 0 | 0 | 0 | 0 | 0 | 0 | 0 | 0 | 0 | 0 | 0 | 0 | 1 | 0 | 4223.8234
2025-12-20 | 9800.39 | 18.77 | 0 | 1 | 0 | 0 | 0 | 0 | 0 | 0 | 0 | 0 | 0 | 0 | 0 | 0 | 0 | 0 | 0 | 0 | 0 | 0 | 0 | 0 | 0 | 0 | 0 | 1 | 3926.9397
2025-12-21 | 9423.139 | 18.86 | 0 | 1 | 1 | 0 | 0 | 0 | 0 | 0 | 0 | 0 | 0 | 0 | 0 | 0 | 0 | 0 | 0 | 0 | 0 | 0 | 0 | 0 | 0 | 0 | 0 | 0 | 3894.269
2025-12-21 | 9397.941 | 19.43 | 0 | 1 | 0 | 1 | 0 | 0 | 0 | 0 | 0 | 0 | 0 | 0 | 0 | 0 | 0 | 0 | 0 | 0 | 0 | 0 | 0 | 0 | 0 | 0 | 0 | 0 | 3918.6383
2025-12-21 | 9503.981 | 19.97 | 0 | 1 | 0 | 0 | 1 | 0 | 0 | 0 | 0 | 0 | 0 | 0 | 0 | 0 | 0 | 0 | 0 | 0 | 0 | 0 | 0 | 0 | 0 | 0 | 0 | 0 | 3913.4397
2025-12-21 | 9688.386 | 20.37 | 0 | 1 | 0 | 0 | 0 | 1 | 0 | 0 | 0 | 0 | 0 | 0 | 0 | 0 | 0 | 0 | 0 | 0 | 0 | 0 | 0 | 0 | 0 | 0 | 0 | 0 | 3825.122
2025-12-21 | 9762.642 | 20.7 | 0 | 1 | 0 | 0 | 0 | 0 | 1 | 0 | 0 | 0 | 0 | 0 | 0 | 0 | 0 | 0 | 0 | 0 | 0 | 0 | 0 | 0 | 0 | 0 | 0 | 0 | 4066.9337
2025-12-21 | 10057.179 | 21.01 | 0 | 1 | 0 | 0 | 0 | 0 | 0 | 1 | 0 | 0 | 0 | 0 | 0 | 0 | 0 | 0 | 0 | 0 | 0 | 0 | 0 | 0 | 0 | 0 | 0 | 0 | 4419.7581
2025-12-21 | 10701.703 | 21.16 | 0 | 1 | 0 | 0 | 0 | 0 | 0 | 0 | 1 | 0 | 0 | 0 | 0 | 0 | 0 | 0 | 0 | 0 | 0 | 0 | 0 | 0 | 0 | 0 | 0 | 0 | 4899.7765
2025-12-21 | 11351.613 | 21.09 | 0 | 1 | 0 | 0 | 0 | 0 | 0 | 0 | 0 | 1 | 0 | 0 | 0 | 0 | 0 | 0 | 0 | 0 | 0 | 0 | 0 | 0 | 0 | 0 | 0 | 0 | 5333.5418
2025-12-21 | 11774.304 | 21.38 | 0 | 1 | 0 | 0 | 0 | 0 | 0 | 0 | 0 | 0 | 1 | 0 | 0 | 0 | 0 | 0 | 0 | 0 | 0 | 0 | 0 | 0 | 0 | 0 | 0 | 0 | 5585.2215
2025-12-21 | 11909.344 | 20.93 | 0 | 1 | 0 | 0 | 0 | 0 | 0 | 0 | 0 | 0 | 0 | 1 | 0 | 0 | 0 | 0 | 0 | 0 | 0 | 0 | 0 | 0 | 0 | 0 | 0 | 0 | 5710.0181
2025-12-21 | 11940.187 | 20.32 | 0 | 1 | 0 | 0 | 0 | 0 | 0 | 0 | 0 | 0 | 0 | 0 | 1 | 0 | 0 | 0 | 0 | 0 | 0 | 0 | 0 | 0 | 0 | 0 | 0 | 0 | 5729.2831
2025-12-21 | 12024.533 | 19.69 | 0 | 1 | 0 | 0 | 0 | 0 | 0 | 0 | 0 | 0 | 0 | 0 | 0 | 1 | 0 | 0 | 0 | 0 | 0 | 0 | 0 | 0 | 0 | 0 | 0 | 0 | 5605.024
2025-12-21 | 12253.392 | 19.18 | 0 | 1 | 0 | 0 | 0 | 0 | 0 | 0 | 0 | 0 | 0 | 0 | 0 | 0 | 1 | 0 | 0 | 0 | 0 | 0 | 0 | 0 | 0 | 0 | 0 | 0 | 5710.7181
2025-12-21 | 12017.707 | 18.94 | 0 | 1 | 0 | 0 | 0 | 0 | 0 | 0 | 0 | 0 | 0 | 0 | 0 | 0 | 0 | 1 | 0 | 0 | 0 | 0 | 0 | 0 | 0 | 0 | 0 | 0 | 5717.4592
2025-12-21 | 12714.223 | 18.74 | 0 | 1 | 0 | 0 | 0 | 0 | 0 | 0 | 0 | 0 | 0 | 0 | 0 | 0 | 0 | 0 | 1 | 0 | 0 | 0 | 0 | 0 | 0 | 0 | 0 | 0 | 5501.2248
2025-12-21 | 12613.565 | 18.7 | 0 | 1 | 0 | 0 | 0 | 0 | 0 | 0 | 0 | 0 | 0 | 0 | 0 | 0 | 0 | 0 | 0 | 1 | 0 | 0 | 0 | 0 | 0 | 0 | 0 | 0 | 5086.9512
2025-12-21 | 12843.628 | 19.15 | 0 | 1 | 0 | 0 | 0 | 0 | 0 | 0 | 0 | 0 | 0 | 0 | 0 | 0 | 0 | 0 | 0 | 0 | 1 | 0 | 0 | 0 | 0 | 0 | 0 | 0 | 4999.9981
2025-12-21 | 12839.456 | 19.55 | 0 | 1 | 0 | 0 | 0 | 0 | 0 | 0 | 0 | 0 | 0 | 0 | 0 | 0 | 0 | 0 | 0 | 0 | 0 | 1 | 0 | 0 | 0 | 0 | 0 | 0 | 4853.147
2025-12-21 | 12627.355 | 19.72 | 0 | 1 | 0 | 0 | 0 | 0 | 0 | 0 | 0 | 0 | 0 | 0 | 0 | 0 | 0 | 0 | 0 | 0 | 0 | 0 | 1 | 0 | 0 | 0 | 0 | 0 | 4673.2233
2025-12-21 | 12374.057 | 19.73 | 0 | 1 | 0 | 0 | 0 | 0 | 0 | 0 | 0 | 0 | 0 | 0 | 0 | 0 | 0 | 0 | 0 | 0 | 0 | 0 | 0 | 1 | 0 | 0 | 0 | 0 | 4617.8248
2025-12-21 | 12196.141 | 19.9 | 0 | 1 | 0 | 0 | 0 | 0 | 0 | 0 | 0 | 0 | 0 | 0 | 0 | 0 | 0 | 0 | 0 | 0 | 0 | 0 | 0 | 0 | 1 | 0 | 0 | 0 | 4512.2503
2025-12-21 | 11903.135 | 20.26 | 0 | 1 | 0 | 0 | 0 | 0 | 0 | 0 | 0 | 0 | 0 | 0 | 0 | 0 | 0 | 0 | 0 | 0 | 0 | 0 | 0 | 0 | 0 | 1 | 0 | 0 | 4388.7229
2025-12-21 | 11598.498 | 20.44 | 0 | 1 | 0 | 0 | 0 | 0 | 0 | 0 | 0 | 0 | 0 | 0 | 0 | 0 | 0 | 0 | 0 | 0 | 0 | 0 | 0 | 0 | 0 | 0 | 1 | 0 | 4269.9542
2025-12-21 | 11635.676 | 20.49 | 0 | 1 | 0 | 0 | 0 | 0 | 0 | 0 | 0 | 0 | 0 | 0 | 0 | 0 | 0 | 0 | 0 | 0 | 0 | 0 | 0 | 0 | 0 | 0 | 0 | 1 | 3973.8894
2025-12-22 | 11967.77 | 20.73 | 0 | 0 | 1 | 0 | 0 | 0 | 0 | 0 | 0 | 0 | 0 | 0 | 0 | 0 | 0 | 0 | 0 | 0 | 0 | 0 | 0 | 0 | 0 | 0 | 0 | 0 | 4562.4274
2025-12-22 | 11659.391 | 21.11 | 0 | 0 | 0 | 1 | 0 | 0 | 0 | 0 | 0 | 0 | 0 | 0 | 0 | 0 | 0 | 0 | 0 | 0 | 0 | 0 | 0 | 0 | 0 | 0 | 0 | 0 | 4581.6103
2025-12-22 | 11731.822 | 21.18 | 0 | 0 | 0 | 0 | 1 | 0 | 0 | 0 | 0 | 0 | 0 | 0 | 0 | 0 | 0 | 0 | 0 | 0 | 0 | 0 | 0 | 0 | 0 | 0 | 0 | 0 | 4563.5824
2025-12-22 | 11933.621 | 21.24 | 0 | 0 | 0 | 0 | 0 | 1 | 0 | 0 | 0 | 0 | 0 | 0 | 0 | 0 | 0 | 0 | 0 | 0 | 0 | 0 | 0 | 0 | 0 | 0 | 0 | 0 | 4465.984
2025-12-22 | 12318.575 | 21.39 | 0 | 0 | 0 | 0 | 0 | 0 | 1 | 0 | 0 | 0 | 0 | 0 | 0 | 0 | 0 | 0 | 0 | 0 | 0 | 0 | 0 | 0 | 0 | 0 | 0 | 0 | 4702.8824
2025-12-22 | 12366.198 | 21.43 | 0 | 0 | 0 | 0 | 0 | 0 | 0 | 1 | 0 | 0 | 0 | 0 | 0 | 0 | 0 | 0 | 0 | 0 | 0 | 0 | 0 | 0 | 0 | 0 | 0 | 0 | 5048.3368
2025-12-22 | 13624.317 | 21.75 | 0 | 0 | 0 | 0 | 0 | 0 | 0 | 0 | 1 | 0 | 0 | 0 | 0 | 0 | 0 | 0 | 0 | 0 | 0 | 0 | 0 | 0 | 0 | 0 | 0 | 0 | 5532.9956
2025-12-22 | 14988.601 | 21.94 | 0 | 0 | 0 | 0 | 0 | 0 | 0 | 0 | 0 | 1 | 0 | 0 | 0 | 0 | 0 | 0 | 0 | 0 | 0 | 0 | 0 | 0 | 0 | 0 | 0 | 0 | 5973.8579
2025-12-22 | 15508.165 | 21.83 | 0 | 0 | 0 | 0 | 0 | 0 | 0 | 0 | 0 | 0 | 1 | 0 | 0 | 0 | 0 | 0 | 0 | 0 | 0 | 0 | 0 | 0 | 0 | 0 | 0 | 0 | 6214.619
2025-12-22 | 15341.02 | 21.19 | 0 | 0 | 0 | 0 | 0 | 0 | 0 | 0 | 0 | 0 | 0 | 1 | 0 | 0 | 0 | 0 | 0 | 0 | 0 | 0 | 0 | 0 | 0 | 0 | 0 | 0 | 6334.2293
2025-12-22 | 15265.211 | 20.34 | 0 | 0 | 0 | 0 | 0 | 0 | 0 | 0 | 0 | 0 | 0 | 0 | 1 | 0 | 0 | 0 | 0 | 0 | 0 | 0 | 0 | 0 | 0 | 0 | 0 | 0 | 6346.9433
2025-12-22 | 15374.117 | 19.4 | 0 | 0 | 0 | 0 | 0 | 0 | 0 | 0 | 0 | 0 | 0 | 0 | 0 | 1 | 0 | 0 | 0 | 0 | 0 | 0 | 0 | 0 | 0 | 0 | 0 | 0 | 6214.2223
2025-12-22 | 15400.394 | 19 | 0 | 0 | 0 | 0 | 0 | 0 | 0 | 0 | 0 | 0 | 0 | 0 | 0 | 0 | 1 | 0 | 0 | 0 | 0 | 0 | 0 | 0 | 0 | 0 | 0 | 0 | 6322.919
2025-12-22 | 14919.048 | 18.35 | 0 | 0 | 0 | 0 | 0 | 0 | 0 | 0 | 0 | 0 | 0 | 0 | 0 | 0 | 0 | 1 | 0 | 0 | 0 | 0 | 0 | 0 | 0 | 0 | 0 | 0 | 6318.4686
2025-12-22 | 15105.091 | 17.96 | 0 | 0 | 0 | 0 | 0 | 0 | 0 | 0 | 0 | 0 | 0 | 0 | 0 | 0 | 0 | 0 | 1 | 0 | 0 | 0 | 0 | 0 | 0 | 0 | 0 | 0 | 6097.0478
2025-12-22 | 14172.81 | 17.82 | 0 | 0 | 0 | 0 | 0 | 0 | 0 | 0 | 0 | 0 | 0 | 0 | 0 | 0 | 0 | 0 | 0 | 1 | 0 | 0 | 0 | 0 | 0 | 0 | 0 | 0 | 5680.0447
2025-12-22 | 14252.547 | 18.03 | 0 | 0 | 0 | 0 | 0 | 0 | 0 | 0 | 0 | 0 | 0 | 0 | 0 | 0 | 0 | 0 | 0 | 0 | 1 | 0 | 0 | 0 | 0 | 0 | 0 | 0 | 5586.5404
2025-12-22 | 14137.868 | 18.36 | 0 | 0 | 0 | 0 | 0 | 0 | 0 | 0 | 0 | 0 | 0 | 0 | 0 | 0 | 0 | 0 | 0 | 0 | 0 | 1 | 0 | 0 | 0 | 0 | 0 | 0 | 5437.7786
2025-12-22 | 13759.028 | 18.7 | 0 | 0 | 0 | 0 | 0 | 0 | 0 | 0 | 0 | 0 | 0 | 0 | 0 | 0 | 0 | 0 | 0 | 0 | 0 | 0 | 1 | 0 | 0 | 0 | 0 | 0 | 5262.4953
2025-12-22 | 13099.889 | 18.87 | 0 | 0 | 0 | 0 | 0 | 0 | 0 | 0 | 0 | 0 | 0 | 0 | 0 | 0 | 0 | 0 | 0 | 0 | 0 | 0 | 0 | 1 | 0 | 0 | 0 | 0 | 5211.4642
2025-12-22 | 12718.717 | 18.94 | 0 | 0 | 0 | 0 | 0 | 0 | 0 | 0 | 0 | 0 | 0 | 0 | 0 | 0 | 0 | 0 | 0 | 0 | 0 | 0 | 0 | 0 | 1 | 0 | 0 | 0 | 5103.16
2025-12-22 | 12547.758 | 18.94 | 0 | 0 | 0 | 0 | 0 | 0 | 0 | 0 | 0 | 0 | 0 | 0 | 0 | 0 | 0 | 0 | 0 | 0 | 0 | 0 | 0 | 0 | 0 | 1 | 0 | 0 | 4969.806
2025-12-22 | 12044.179 | 18.94 | 0 | 0 | 0 | 0 | 0 | 0 | 0 | 0 | 0 | 0 | 0 | 0 | 0 | 0 | 0 | 0 | 0 | 0 | 0 | 0 | 0 | 0 | 0 | 0 | 1 | 0 | 4846.1239
2025-12-22 | 11636.034 | 19.03 | 0 | 0 | 0 | 0 | 0 | 0 | 0 | 0 | 0 | 0 | 0 | 0 | 0 | 0 | 0 | 0 | 0 | 0 | 0 | 0 | 0 | 0 | 0 | 0 | 0 | 1 | 4551.151
2025-12-23 | 11094.415 | 19 | 0 | 0 | 1 | 0 | 0 | 0 | 0 | 0 | 0 | 0 | 0 | 0 | 0 | 0 | 0 | 0 | 0 | 0 | 0 | 0 | 0 | 0 | 0 | 0 | 0 | 0 | 4515.2047
2025-12-23 | 10890.773 | 19.09 | 0 | 0 | 0 | 1 | 0 | 0 | 0 | 0 | 0 | 0 | 0 | 0 | 0 | 0 | 0 | 0 | 0 | 0 | 0 | 0 | 0 | 0 | 0 | 0 | 0 | 0 | 4526.4717
2025-12-23 | 10720.082 | 19.14 | 0 | 0 | 0 | 0 | 1 | 0 | 0 | 0 | 0 | 0 | 0 | 0 | 0 | 0 | 0 | 0 | 0 | 0 | 0 | 0 | 0 | 0 | 0 | 0 | 0 | 0 | 4507.8979
2025-12-23 | 11029.017 | 19.22 | 0 | 0 | 0 | 0 | 0 | 1 | 0 | 0 | 0 | 0 | 0 | 0 | 0 | 0 | 0 | 0 | 0 | 0 | 0 | 0 | 0 | 0 | 0 | 0 | 0 | 0 | 4410.8454
2025-12-23 | 11354.73 | 19.18 | 0 | 0 | 0 | 0 | 0 | 0 | 1 | 0 | 0 | 0 | 0 | 0 | 0 | 0 | 0 | 0 | 0 | 0 | 0 | 0 | 0 | 0 | 0 | 0 | 0 | 0 | 4642.5575
2025-12-23 | 11807.126 | 19.17 | 0 | 0 | 0 | 0 | 0 | 0 | 0 | 1 | 0 | 0 | 0 | 0 | 0 | 0 | 0 | 0 | 0 | 0 | 0 | 0 | 0 | 0 | 0 | 0 | 0 | 0 | 4986.6471
2025-12-23 | 12461.317 | 19.11 | 0 | 0 | 0 | 0 | 0 | 0 | 0 | 0 | 1 | 0 | 0 | 0 | 0 | 0 | 0 | 0 | 0 | 0 | 0 | 0 | 0 | 0 | 0 | 0 | 0 | 0 | 5460.9333
2025-12-23 | 13828.48 | 19 | 0 | 0 | 0 | 0 | 0 | 0 | 0 | 0 | 0 | 1 | 0 | 0 | 0 | 0 | 0 | 0 | 0 | 0 | 0 | 0 | 0 | 0 | 0 | 0 | 0 | 0 | 5893.6067
2025-12-23 | 14719.914 | 18.72 | 0 | 0 | 0 | 0 | 0 | 0 | 0 | 0 | 0 | 0 | 1 | 0 | 0 | 0 | 0 | 0 | 0 | 0 | 0 | 0 | 0 | 0 | 0 | 0 | 0 | 0 | 6129.7274
2025-12-23 | 14742.216 | 18.42 | 0 | 0 | 0 | 0 | 0 | 0 | 0 | 0 | 0 | 0 | 0 | 1 | 0 | 0 | 0 | 0 | 0 | 0 | 0 | 0 | 0 | 0 | 0 | 0 | 0 | 0 | 6258.6185
2025-12-23 | 14819.406 | 18.35 | 0 | 0 | 0 | 0 | 0 | 0 | 0 | 0 | 0 | 0 | 0 | 0 | 1 | 0 | 0 | 0 | 0 | 0 | 0 | 0 | 0 | 0 | 0 | 0 | 0 | 0 | 6292.6236
2025-12-23 | 14556.627 | 17.85 | 0 | 0 | 0 | 0 | 0 | 0 | 0 | 0 | 0 | 0 | 0 | 0 | 0 | 1 | 0 | 0 | 0 | 0 | 0 | 0 | 0 | 0 | 0 | 0 | 0 | 0 | 6171.913
2025-12-23 | 13823.349 | 17.67 | 0 | 0 | 0 | 0 | 0 | 0 | 0 | 0 | 0 | 0 | 0 | 0 | 0 | 0 | 1 | 0 | 0 | 0 | 0 | 0 | 0 | 0 | 0 | 0 | 0 | 0 | 6286.6149
2025-12-23 | 13553.464 | 17.54 | 0 | 0 | 0 | 0 | 0 | 0 | 0 | 0 | 0 | 0 | 0 | 0 | 0 | 0 | 0 | 1 | 0 | 0 | 0 | 0 | 0 | 0 | 0 | 0 | 0 | 0 | 6296.3586
2025-12-23 | 13150.949 | 17.26 | 0 | 0 | 0 | 0 | 0 | 0 | 0 | 0 | 0 | 0 | 0 | 0 | 0 | 0 | 0 | 0 | 1 | 0 | 0 | 0 | 0 | 0 | 0 | 0 | 0 | 0 | 6077.9404
2025-12-23 | 13240.404 | 17.08 | 0 | 0 | 0 | 0 | 0 | 0 | 0 | 0 | 0 | 0 | 0 | 0 | 0 | 0 | 0 | 0 | 0 | 1 | 0 | 0 | 0 | 0 | 0 | 0 | 0 | 0 | 5659.8454
2025-12-23 | 12622.193 | 17.5 | 0 | 0 | 0 | 0 | 0 | 0 | 0 | 0 | 0 | 0 | 0 | 0 | 0 | 0 | 0 | 0 | 0 | 0 | 1 | 0 | 0 | 0 | 0 | 0 | 0 | 0 | 5572.0733
2025-12-23 | 12313.085 | 17.93 | 0 | 0 | 0 | 0 | 0 | 0 | 0 | 0 | 0 | 0 | 0 | 0 | 0 | 0 | 0 | 0 | 0 | 0 | 0 | 1 | 0 | 0 | 0 | 0 | 0 | 0 | 5426.0412
2025-12-23 | 12206.404 | 17.97 | 0 | 0 | 0 | 0 | 0 | 0 | 0 | 0 | 0 | 0 | 0 | 0 | 0 | 0 | 0 | 0 | 0 | 0 | 0 | 0 | 1 | 0 | 0 | 0 | 0 | 0 | 5242.5689
2025-12-23 | 11775.361 | 17.67 | 0 | 0 | 0 | 0 | 0 | 0 | 0 | 0 | 0 | 0 | 0 | 0 | 0 | 0 | 0 | 0 | 0 | 0 | 0 | 0 | 0 | 1 | 0 | 0 | 0 | 0 | 5178.7086
2025-12-23 | 11512.936 | 17.55 | 0 | 0 | 0 | 0 | 0 | 0 | 0 | 0 | 0 | 0 | 0 | 0 | 0 | 0 | 0 | 0 | 0 | 0 | 0 | 0 | 0 | 0 | 1 | 0 | 0 | 0 | 5065.2181
2025-12-23 | 10910.46 | 17.7 | 0 | 0 | 0 | 0 | 0 | 0 | 0 | 0 | 0 | 0 | 0 | 0 | 0 | 0 | 0 | 0 | 0 | 0 | 0 | 0 | 0 | 0 | 0 | 1 | 0 | 0 | 4935.9585
2025-12-23 | 10411.487 | 17.78 | 0 | 0 | 0 | 0 | 0 | 0 | 0 | 0 | 0 | 0 | 0 | 0 | 0 | 0 | 0 | 0 | 0 | 0 | 0 | 0 | 0 | 0 | 0 | 0 | 1 | 0 | 4814.4601
2025-12-23 | 9481.766 | 17.86 | 0 | 0 | 0 | 0 | 0 | 0 | 0 | 0 | 0 | 0 | 0 | 0 | 0 | 0 | 0 | 0 | 0 | 0 | 0 | 0 | 0 | 0 | 0 | 0 | 0 | 1 | 4519.2143
2025-12-24 | 8989.593 | 18.33 | 0 | 0 | 1 | 0 | 0 | 0 | 0 | 0 | 0 | 0 | 0 | 0 | 0 | 0 | 0 | 0 | 0 | 0 | 0 | 0 | 0 | 0 | 0 | 0 | 0 | 0 | 4496.9162
2025-12-24 | 8546.688 | 18.65 | 0 | 0 | 0 | 1 | 0 | 0 | 0 | 0 | 0 | 0 | 0 | 0 | 0 | 0 | 0 | 0 | 0 | 0 | 0 | 0 | 0 | 0 | 0 | 0 | 0 | 0 | 4514.4613
2025-12-24 | 8486.7 | 18.71 | 0 | 0 | 0 | 0 | 1 | 0 | 0 | 0 | 0 | 0 | 0 | 0 | 0 | 0 | 0 | 0 | 0 | 0 | 0 | 0 | 0 | 0 | 0 | 0 | 0 | 0 | 4496.1605
2025-12-24 | 8617.199 | 18.84 | 0 | 0 | 0 | 0 | 0 | 1 | 0 | 0 | 0 | 0 | 0 | 0 | 0 | 0 | 0 | 0 | 0 | 0 | 0 | 0 | 0 | 0 | 0 | 0 | 0 | 0 | 4400.4728
2025-12-24 | 8892.957 | 19.01 | 0 | 0 | 0 | 0 | 0 | 0 | 1 | 0 | 0 | 0 | 0 | 0 | 0 | 0 | 0 | 0 | 0 | 0 | 0 | 0 | 0 | 0 | 0 | 0 | 0 | 0 | 4637.9171
2025-12-24 | 9336.383 | 19.45 | 0 | 0 | 0 | 0 | 0 | 0 | 0 | 1 | 0 | 0 | 0 | 0 | 0 | 0 | 0 | 0 | 0 | 0 | 0 | 0 | 0 | 0 | 0 | 0 | 0 | 0 | 4994.2901
2025-12-24 | 10110.109 | 19.42 | 0 | 0 | 0 | 0 | 0 | 0 | 0 | 0 | 1 | 0 | 0 | 0 | 0 | 0 | 0 | 0 | 0 | 0 | 0 | 0 | 0 | 0 | 0 | 0 | 0 | 0 | 5469.3951
2025-12-24 | 10831.262 | 19.26 | 0 | 0 | 0 | 0 | 0 | 0 | 0 | 0 | 0 | 1 | 0 | 0 | 0 | 0 | 0 | 0 | 0 | 0 | 0 | 0 | 0 | 0 | 0 | 0 | 0 | 0 | 5900.7037
2025-12-24 | 11206.672 | 19.39 | 0 | 0 | 0 | 0 | 0 | 0 | 0 | 0 | 0 | 0 | 1 | 0 | 0 | 0 | 0 | 0 | 0 | 0 | 0 | 0 | 0 | 0 | 0 | 0 | 0 | 0 | 6148.016
2025-12-24 | 10713.955 | 18.9 | 0 | 0 | 0 | 0 | 0 | 0 | 0 | 0 | 0 | 0 | 0 | 1 | 0 | 0 | 0 | 0 | 0 | 0 | 0 | 0 | 0 | 0 | 0 | 0 | 0 | 0 | 6271.7207
2025-12-24 | 10406.03 | 18.44 | 0 | 0 | 0 | 0 | 0 | 0 | 0 | 0 | 0 | 0 | 0 | 0 | 1 | 0 | 0 | 0 | 0 | 0 | 0 | 0 | 0 | 0 | 0 | 0 | 0 | 0 | 6295.0803
2025-12-24 | 10530.413 | 17.91 | 0 | 0 | 0 | 0 | 0 | 0 | 0 | 0 | 0 | 0 | 0 | 0 | 0 | 1 | 0 | 0 | 0 | 0 | 0 | 0 | 0 | 0 | 0 | 0 | 0 | 0 | 6173.5508
2025-12-24 | 10244.89 | 17.64 | 0 | 0 | 0 | 0 | 0 | 0 | 0 | 0 | 0 | 0 | 0 | 0 | 0 | 0 | 1 | 0 | 0 | 0 | 0 | 0 | 0 | 0 | 0 | 0 | 0 | 0 | 6285.796
2025-12-24 | 10108.733 | 17.93 | 0 | 0 | 0 | 0 | 0 | 0 | 0 | 0 | 0 | 0 | 0 | 0 | 0 | 0 | 0 | 1 | 0 | 0 | 0 | 0 | 0 | 0 | 0 | 0 | 0 | 0 | 6307.0041
2025-12-24 | 9748.27 | 17.91 | 0 | 0 | 0 | 0 | 0 | 0 | 0 | 0 | 0 | 0 | 0 | 0 | 0 | 0 | 0 | 0 | 1 | 0 | 0 | 0 | 0 | 0 | 0 | 0 | 0 | 0 | 6095.683
2025-12-24 | 9347.633 | 17.76 | 0 | 0 | 0 | 0 | 0 | 0 | 0 | 0 | 0 | 0 | 0 | 0 | 0 | 0 | 0 | 0 | 0 | 1 | 0 | 0 | 0 | 0 | 0 | 0 | 0 | 0 | 5678.4069
2025-12-24 | 9683.013 | 18.05 | 0 | 0 | 0 | 0 | 0 | 0 | 0 | 0 | 0 | 0 | 0 | 0 | 0 | 0 | 0 | 0 | 0 | 0 | 1 | 0 | 0 | 0 | 0 | 0 | 0 | 0 | 5587.0863
2025-12-24 | 9509.334 | 18.34 | 0 | 0 | 0 | 0 | 0 | 0 | 0 | 0 | 0 | 0 | 0 | 0 | 0 | 0 | 0 | 0 | 0 | 0 | 0 | 1 | 0 | 0 | 0 | 0 | 0 | 0 | 5437.2327
2025-12-24 | 9038.585 | 18.61 | 0 | 0 | 0 | 0 | 0 | 0 | 0 | 0 | 0 | 0 | 0 | 0 | 0 | 0 | 0 | 0 | 0 | 0 | 0 | 0 | 1 | 0 | 0 | 0 | 0 | 0 | 5260.0386
2025-12-24 | 8795.613 | 18.71 | 0 | 0 | 0 | 0 | 0 | 0 | 0 | 0 | 0 | 0 | 0 | 0 | 0 | 0 | 0 | 0 | 0 | 0 | 0 | 0 | 0 | 1 | 0 | 0 | 0 | 0 | 5207.0968
2025-12-24 | 8920.42 | 19.01 | 0 | 0 | 0 | 0 | 0 | 0 | 0 | 0 | 0 | 0 | 0 | 0 | 0 | 0 | 0 | 0 | 0 | 0 | 0 | 0 | 0 | 0 | 1 | 0 | 0 | 0 | 5105.0707
2025-12-24 | 8794.653 | 18.92 | 0 | 0 | 0 | 0 | 0 | 0 | 0 | 0 | 0 | 0 | 0 | 0 | 0 | 0 | 0 | 0 | 0 | 0 | 0 | 0 | 0 | 0 | 0 | 1 | 0 | 0 | 4969.26
2025-12-24 | 8467.524 | 18.98 | 0 | 0 | 0 | 0 | 0 | 0 | 0 | 0 | 0 | 0 | 0 | 0 | 0 | 0 | 0 | 0 | 0 | 0 | 0 | 0 | 0 | 0 | 0 | 0 | 1 | 0 | 4847.2157
2025-12-24 | 8096.378 | 18.95 | 0 | 0 | 0 | 0 | 0 | 0 | 0 | 0 | 0 | 0 | 0 | 0 | 0 | 0 | 0 | 0 | 0 | 0 | 0 | 0 | 0 | 0 | 0 | 0 | 0 | 1 | 4548.9673
2025-12-25 | 7917.424 | 19.17 | 0 | 0 | 1 | 0 | 0 | 0 | 0 | 0 | 0 | 0 | 0 | 0 | 0 | 0 | 0 | 0 | 0 | 0 | 0 | 0 | 0 | 0 | 0 | 0 | 0 | 0 | 4519.8451
2025-12-25 | 7902.1 | 19.09 | 0 | 0 | 0 | 1 | 0 | 0 | 0 | 0 | 0 | 0 | 0 | 0 | 0 | 0 | 0 | 0 | 0 | 0 | 0 | 0 | 0 | 0 | 0 | 0 | 0 | 0 | 4526.4717
2025-12-25 | 7939.643 | 19.27 | 0 | 0 | 0 | 0 | 1 | 0 | 0 | 0 | 0 | 0 | 0 | 0 | 0 | 0 | 0 | 0 | 0 | 0 | 0 | 0 | 0 | 0 | 0 | 0 | 0 | 0 | 4511.4464
2025-12-25 | 8167.65 | 19.23 | 0 | 0 | 0 | 0 | 0 | 1 | 0 | 0 | 0 | 0 | 0 | 0 | 0 | 0 | 0 | 0 | 0 | 0 | 0 | 0 | 0 | 0 | 0 | 0 | 0 | 0 | 4411.1184
2025-12-25 | 8285.82 | 19.26 | 0 | 0 | 0 | 0 | 0 | 0 | 1 | 0 | 0 | 0 | 0 | 0 | 0 | 0 | 0 | 0 | 0 | 0 | 0 | 0 | 0 | 0 | 0 | 0 | 0 | 0 | 4644.7412
2025-12-25 | 8146.973 | 19.45 | 0 | 0 | 0 | 0 | 0 | 0 | 0 | 1 | 0 | 0 | 0 | 0 | 0 | 0 | 0 | 0 | 0 | 0 | 0 | 0 | 0 | 0 | 0 | 0 | 0 | 0 | 4994.2901
2025-12-25 | 8590.517 | 19.23 | 0 | 0 | 0 | 0 | 0 | 0 | 0 | 0 | 1 | 0 | 0 | 0 | 0 | 0 | 0 | 0 | 0 | 0 | 0 | 0 | 0 | 0 | 0 | 0 | 0 | 0 | 5464.2088
2025-12-25 | 8805.367 | 19.22 | 0 | 0 | 0 | 0 | 0 | 0 | 0 | 0 | 0 | 1 | 0 | 0 | 0 | 0 | 0 | 0 | 0 | 0 | 0 | 0 | 0 | 0 | 0 | 0 | 0 | 0 | 5899.6119
2025-12-25 | 8907.132 | 19.04 | 0 | 0 | 0 | 0 | 0 | 0 | 0 | 0 | 0 | 0 | 1 | 0 | 0 | 0 | 0 | 0 | 0 | 0 | 0 | 0 | 0 | 0 | 0 | 0 | 0 | 0 | 6138.4623
2025-12-25 | 8928.375 | 18.83 | 0 | 0 | 0 | 0 | 0 | 0 | 0 | 0 | 0 | 0 | 0 | 1 | 0 | 0 | 0 | 0 | 0 | 0 | 0 | 0 | 0 | 0 | 0 | 0 | 0 | 0 | 6269.81
2025-12-25 | 8727.573 | 18.8 | 0 | 0 | 0 | 0 | 0 | 0 | 0 | 0 | 0 | 0 | 0 | 0 | 1 | 0 | 0 | 0 | 0 | 0 | 0 | 0 | 0 | 0 | 0 | 0 | 0 | 0 | 6304.9069
2025-12-25 | 8685.46 | 18.62 | 0 | 0 | 0 | 0 | 0 | 0 | 0 | 0 | 0 | 0 | 0 | 0 | 0 | 1 | 0 | 0 | 0 | 0 | 0 | 0 | 0 | 0 | 0 | 0 | 0 | 0 | 6192.9312
2025-12-25 | 8672.714 | 18.28 | 0 | 0 | 0 | 0 | 0 | 0 | 0 | 0 | 0 | 0 | 0 | 0 | 0 | 0 | 1 | 0 | 0 | 0 | 0 | 0 | 0 | 0 | 0 | 0 | 0 | 0 | 6303.2656
2025-12-25 | 9018.6 | 18.07 | 0 | 0 | 0 | 0 | 0 | 0 | 0 | 0 | 0 | 0 | 0 | 0 | 0 | 0 | 0 | 1 | 0 | 0 | 0 | 0 | 0 | 0 | 0 | 0 | 0 | 0 | 6310.8256
2025-12-25 | 9053.26 | 17.88 | 0 | 0 | 0 | 0 | 0 | 0 | 0 | 0 | 0 | 0 | 0 | 0 | 0 | 0 | 0 | 0 | 1 | 0 | 0 | 0 | 0 | 0 | 0 | 0 | 0 | 0 | 6094.8641
2025-12-25 | 9005.405 | 18.09 | 0 | 0 | 0 | 0 | 0 | 0 | 0 | 0 | 0 | 0 | 0 | 0 | 0 | 0 | 0 | 0 | 0 | 1 | 0 | 0 | 0 | 0 | 0 | 0 | 0 | 0 | 5687.4147
2025-12-25 | 8957.86 | 18.54 | 0 | 0 | 0 | 0 | 0 | 0 | 0 | 0 | 0 | 0 | 0 | 0 | 0 | 0 | 0 | 0 | 0 | 0 | 1 | 0 | 0 | 0 | 0 | 0 | 0 | 0 | 5600.4615
2025-12-25 | 9216.797 | 19.11 | 0 | 0 | 0 | 0 | 0 | 0 | 0 | 0 | 0 | 0 | 0 | 0 | 0 | 0 | 0 | 0 | 0 | 0 | 0 | 1 | 0 | 0 | 0 | 0 | 0 | 0 | 5458.2509
2025-12-25 | 9261.91 | 19.47 | 0 | 0 | 0 | 0 | 0 | 0 | 0 | 0 | 0 | 0 | 0 | 0 | 0 | 0 | 0 | 0 | 0 | 0 | 0 | 0 | 1 | 0 | 0 | 0 | 0 | 0 | 5283.5134
2025-12-25 | 9065.018 | 19.78 | 0 | 0 | 0 | 0 | 0 | 0 | 0 | 0 | 0 | 0 | 0 | 0 | 0 | 0 | 0 | 0 | 0 | 0 | 0 | 0 | 0 | 1 | 0 | 0 | 0 | 0 | 5236.3038
2025-12-25 | 9104.727 | 20.15 | 0 | 0 | 0 | 0 | 0 | 0 | 0 | 0 | 0 | 0 | 0 | 0 | 0 | 0 | 0 | 0 | 0 | 0 | 0 | 0 | 0 | 0 | 1 | 0 | 0 | 0 | 5136.1886
2025-12-25 | 8690.908 | 20.42 | 0 | 0 | 0 | 0 | 0 | 0 | 0 | 0 | 0 | 0 | 0 | 0 | 0 | 0 | 0 | 0 | 0 | 0 | 0 | 0 | 0 | 0 | 0 | 1 | 0 | 0 | 5010.2045
2025-12-25 | 8920.93 | 20.71 | 0 | 0 | 0 | 0 | 0 | 0 | 0 | 0 | 0 | 0 | 0 | 0 | 0 | 0 | 0 | 0 | 0 | 0 | 0 | 0 | 0 | 0 | 0 | 0 | 1 | 0 | 4894.4384
2025-12-25 | 9012.496 | 21.12 | 0 | 0 | 0 | 0 | 0 | 0 | 0 | 0 | 0 | 0 | 0 | 0 | 0 | 0 | 0 | 0 | 0 | 0 | 0 | 0 | 0 | 0 | 0 | 0 | 0 | 1 | 4608.2003
2025-12-26 | 8639.015 | 21.19 | 0 | 0 | 1 | 0 | 0 | 0 | 0 | 0 | 0 | 0 | 0 | 0 | 0 | 0 | 0 | 0 | 0 | 0 | 0 | 0 | 0 | 0 | 0 | 0 | 0 | 0 | 4574.9837
2025-12-26 | 8571.167 | 21.26 | 0 | 0 | 0 | 1 | 0 | 0 | 0 | 0 | 0 | 0 | 0 | 0 | 0 | 0 | 0 | 0 | 0 | 0 | 0 | 0 | 0 | 0 | 0 | 0 | 0 | 0 | 4585.7048
2025-12-26 | 8624.231 | 21.37 | 0 | 0 | 0 | 0 | 1 | 0 | 0 | 0 | 0 | 0 | 0 | 0 | 0 | 0 | 0 | 0 | 0 | 0 | 0 | 0 | 0 | 0 | 0 | 0 | 0 | 0 | 4568.7687
2025-12-26 | 8897.283 | 21.53 | 0 | 0 | 0 | 0 | 0 | 1 | 0 | 0 | 0 | 0 | 0 | 0 | 0 | 0 | 0 | 0 | 0 | 0 | 0 | 0 | 0 | 0 | 0 | 0 | 0 | 0 | 4473.8999
2025-12-26 | 9085.156 | 21.41 | 0 | 0 | 0 | 0 | 0 | 0 | 1 | 0 | 0 | 0 | 0 | 0 | 0 | 0 | 0 | 0 | 0 | 0 | 0 | 0 | 0 | 0 | 0 | 0 | 0 | 0 | 4703.4283
2025-12-26 | 9425.791 | 21.27 | 0 | 0 | 0 | 0 | 0 | 0 | 0 | 1 | 0 | 0 | 0 | 0 | 0 | 0 | 0 | 0 | 0 | 0 | 0 | 0 | 0 | 0 | 0 | 0 | 0 | 0 | 5043.9694
2025-12-26 | 9738.183 | 21.36 | 0 | 0 | 0 | 0 | 0 | 0 | 0 | 0 | 1 | 0 | 0 | 0 | 0 | 0 | 0 | 0 | 0 | 0 | 0 | 0 | 0 | 0 | 0 | 0 | 0 | 0 | 5522.35
2025-12-26 | 10145.847 | 20.97 | 0 | 0 | 0 | 0 | 0 | 0 | 0 | 0 | 0 | 1 | 0 | 0 | 0 | 0 | 0 | 0 | 0 | 0 | 0 | 0 | 0 | 0 | 0 | 0 | 0 | 0 | 5947.3805
2025-12-26 | 10606.719 | 20.87 | 0 | 0 | 0 | 0 | 0 | 0 | 0 | 0 | 0 | 0 | 1 | 0 | 0 | 0 | 0 | 0 | 0 | 0 | 0 | 0 | 0 | 0 | 0 | 0 | 0 | 0 | 6188.4146
2025-12-26 | 10633.013 | 20.44 | 0 | 0 | 0 | 0 | 0 | 0 | 0 | 0 | 0 | 0 | 0 | 1 | 0 | 0 | 0 | 0 | 0 | 0 | 0 | 0 | 0 | 0 | 0 | 0 | 0 | 0 | 6313.7571
2025-12-26 | 10682.164 | 19.83 | 0 | 0 | 0 | 0 | 0 | 0 | 0 | 0 | 0 | 0 | 0 | 0 | 1 | 0 | 0 | 0 | 0 | 0 | 0 | 0 | 0 | 0 | 0 | 0 | 0 | 0 | 6333.0221
2025-12-26 | 11293.414 | 19.43 | 0 | 0 | 0 | 0 | 0 | 0 | 0 | 0 | 0 | 0 | 0 | 0 | 0 | 1 | 0 | 0 | 0 | 0 | 0 | 0 | 0 | 0 | 0 | 0 | 0 | 0 | 6215.0412
2025-12-26 | 11240.669 | 19.17 | 0 | 0 | 0 | 0 | 0 | 0 | 0 | 0 | 0 | 0 | 0 | 0 | 0 | 0 | 1 | 0 | 0 | 0 | 0 | 0 | 0 | 0 | 0 | 0 | 0 | 0 | 6327.5594
2025-12-26 | 11234.278 | 18.94 | 0 | 0 | 0 | 0 | 0 | 0 | 0 | 0 | 0 | 0 | 0 | 0 | 0 | 0 | 0 | 1 | 0 | 0 | 0 | 0 | 0 | 0 | 0 | 0 | 0 | 0 | 6334.5734
2025-12-26 | 11127.61 | 18.81 | 0 | 0 | 0 | 0 | 0 | 0 | 0 | 0 | 0 | 0 | 0 | 0 | 0 | 0 | 0 | 0 | 1 | 0 | 0 | 0 | 0 | 0 | 0 | 0 | 0 | 0 | 6120.2497
2025-12-26 | 10752.621 | 18.71 | 0 | 0 | 0 | 0 | 0 | 0 | 0 | 0 | 0 | 0 | 0 | 0 | 0 | 0 | 0 | 0 | 0 | 1 | 0 | 0 | 0 | 0 | 0 | 0 | 0 | 0 | 5704.3384
2025-12-26 | 10989.334 | 18.55 | 0 | 0 | 0 | 0 | 0 | 0 | 0 | 0 | 0 | 0 | 0 | 0 | 0 | 0 | 0 | 0 | 0 | 0 | 1 | 0 | 0 | 0 | 0 | 0 | 0 | 0 | 5600.7345
2025-12-26 | 11038.899 | 18.91 | 0 | 0 | 0 | 0 | 0 | 0 | 0 | 0 | 0 | 0 | 0 | 0 | 0 | 0 | 0 | 0 | 0 | 0 | 0 | 1 | 0 | 0 | 0 | 0 | 0 | 0 | 5452.7916
2025-12-26 | 10664.833 | 19.05 | 0 | 0 | 0 | 0 | 0 | 0 | 0 | 0 | 0 | 0 | 0 | 0 | 0 | 0 | 0 | 0 | 0 | 0 | 0 | 0 | 1 | 0 | 0 | 0 | 0 | 0 | 5272.049
2025-12-26 | 10002.924 | 19.3 | 0 | 0 | 0 | 0 | 0 | 0 | 0 | 0 | 0 | 0 | 0 | 0 | 0 | 0 | 0 | 0 | 0 | 0 | 0 | 0 | 0 | 1 | 0 | 0 | 0 | 0 | 5223.2016
2025-12-26 | 9898.953 | 19.5 | 0 | 0 | 0 | 0 | 0 | 0 | 0 | 0 | 0 | 0 | 0 | 0 | 0 | 0 | 0 | 0 | 0 | 0 | 0 | 0 | 0 | 0 | 1 | 0 | 0 | 0 | 5118.4459
2025-12-26 | 9759.908 | 19.78 | 0 | 0 | 0 | 0 | 0 | 0 | 0 | 0 | 0 | 0 | 0 | 0 | 0 | 0 | 0 | 0 | 0 | 0 | 0 | 0 | 0 | 0 | 0 | 1 | 0 | 0 | 4992.7349
2025-12-26 | 9306.422 | 20.27 | 0 | 0 | 0 | 0 | 0 | 0 | 0 | 0 | 0 | 0 | 0 | 0 | 0 | 0 | 0 | 0 | 0 | 0 | 0 | 0 | 0 | 0 | 0 | 0 | 1 | 0 | 4882.428
2025-12-26 | 9330.11 | 20.35 | 0 | 0 | 0 | 0 | 0 | 0 | 0 | 0 | 0 | 0 | 0 | 0 | 0 | 0 | 0 | 0 | 0 | 0 | 0 | 0 | 0 | 0 | 0 | 0 | 0 | 1 | 4587.1821
2025-12-27 | 8892.483 | 20.71 | 0 | 1 | 1 | 0 | 0 | 0 | 0 | 0 | 0 | 0 | 0 | 0 | 0 | 0 | 0 | 0 | 0 | 0 | 0 | 0 | 0 | 0 | 0 | 0 | 0 | 0 | 3944.7673
2025-12-27 | 8905.658 | 21 | 0 | 1 | 0 | 1 | 0 | 0 | 0 | 0 | 0 | 0 | 0 | 0 | 0 | 0 | 0 | 0 | 0 | 0 | 0 | 0 | 0 | 0 | 0 | 0 | 0 | 0 | 3961.4935
2025-12-27 | 8894.694 | 21.33 | 0 | 1 | 0 | 0 | 1 | 0 | 0 | 0 | 0 | 0 | 0 | 0 | 0 | 0 | 0 | 0 | 0 | 0 | 0 | 0 | 0 | 0 | 0 | 0 | 0 | 0 | 3950.5627
2025-12-27 | 8867.52 | 21.53 | 0 | 1 | 0 | 0 | 0 | 1 | 0 | 0 | 0 | 0 | 0 | 0 | 0 | 0 | 0 | 0 | 0 | 0 | 0 | 0 | 0 | 0 | 0 | 0 | 0 | 0 | 3856.7857
2025-12-27 | 9031.687 | 21.47 | 0 | 1 | 0 | 0 | 0 | 0 | 1 | 0 | 0 | 0 | 0 | 0 | 0 | 0 | 0 | 0 | 0 | 0 | 0 | 0 | 0 | 0 | 0 | 0 | 0 | 0 | 4087.9519
2025-12-27 | 9167.619 | 21.42 | 0 | 1 | 0 | 0 | 0 | 0 | 0 | 1 | 0 | 0 | 0 | 0 | 0 | 0 | 0 | 0 | 0 | 0 | 0 | 0 | 0 | 0 | 0 | 0 | 0 | 0 | 4430.9496
2025-12-27 | 9875.848 | 21.29 | 0 | 1 | 0 | 0 | 0 | 0 | 0 | 0 | 1 | 0 | 0 | 0 | 0 | 0 | 0 | 0 | 0 | 0 | 0 | 0 | 0 | 0 | 0 | 0 | 0 | 0 | 4903.3251
2025-12-27 | 10000.207 | 20.88 | 0 | 1 | 0 | 0 | 0 | 0 | 0 | 0 | 0 | 1 | 0 | 0 | 0 | 0 | 0 | 0 | 0 | 0 | 0 | 0 | 0 | 0 | 0 | 0 | 0 | 0 | 5327.8096
2025-12-27 | 10223.847 | 20.85 | 0 | 1 | 0 | 0 | 0 | 0 | 0 | 0 | 0 | 0 | 1 | 0 | 0 | 0 | 0 | 0 | 0 | 0 | 0 | 0 | 0 | 0 | 0 | 0 | 0 | 0 | 5570.7544
2025-12-27 | 10320.801 | 20.44 | 0 | 1 | 0 | 0 | 0 | 0 | 0 | 0 | 0 | 0 | 0 | 1 | 0 | 0 | 0 | 0 | 0 | 0 | 0 | 0 | 0 | 0 | 0 | 0 | 0 | 0 | 5696.6429
2025-12-27 | 10185.769 | 19.75 | 0 | 1 | 0 | 0 | 0 | 0 | 0 | 0 | 0 | 0 | 0 | 0 | 1 | 0 | 0 | 0 | 0 | 0 | 0 | 0 | 0 | 0 | 0 | 0 | 0 | 0 | 5713.7242
2025-12-27 | 10528.942 | 19.31 | 0 | 1 | 0 | 0 | 0 | 0 | 0 | 0 | 0 | 0 | 0 | 0 | 0 | 1 | 0 | 0 | 0 | 0 | 0 | 0 | 0 | 0 | 0 | 0 | 0 | 0 | 5594.6514
2025-12-27 | 10482.516 | 19.05 | 0 | 1 | 0 | 0 | 0 | 0 | 0 | 0 | 0 | 0 | 0 | 0 | 0 | 0 | 1 | 0 | 0 | 0 | 0 | 0 | 0 | 0 | 0 | 0 | 0 | 0 | 5707.1696
2025-12-27 | 10655.952 | 18.93 | 0 | 1 | 0 | 0 | 0 | 0 | 0 | 0 | 0 | 0 | 0 | 0 | 0 | 0 | 0 | 1 | 0 | 0 | 0 | 0 | 0 | 0 | 0 | 0 | 0 | 0 | 5717.1863
2025-12-27 | 10549.558 | 18.91 | 0 | 1 | 0 | 0 | 0 | 0 | 0 | 0 | 0 | 0 | 0 | 0 | 0 | 0 | 0 | 0 | 1 | 0 | 0 | 0 | 0 | 0 | 0 | 0 | 0 | 0 | 5505.8651
2025-12-27 | 10599.645 | 19.03 | 0 | 1 | 0 | 0 | 0 | 0 | 0 | 0 | 0 | 0 | 0 | 0 | 0 | 0 | 0 | 0 | 0 | 1 | 0 | 0 | 0 | 0 | 0 | 0 | 0 | 0 | 5095.959
2025-12-27 | 10913.539 | 19.19 | 0 | 1 | 0 | 0 | 0 | 0 | 0 | 0 | 0 | 0 | 0 | 0 | 0 | 0 | 0 | 0 | 0 | 0 | 1 | 0 | 0 | 0 | 0 | 0 | 0 | 0 | 5001.0899
2025-12-27 | 11142.395 | 19.22 | 0 | 1 | 0 | 0 | 0 | 0 | 0 | 0 | 0 | 0 | 0 | 0 | 0 | 0 | 0 | 0 | 0 | 0 | 0 | 1 | 0 | 0 | 0 | 0 | 0 | 0 | 4844.1392
2025-12-27 | 10467.086 | 19.14 | 0 | 1 | 0 | 0 | 0 | 0 | 0 | 0 | 0 | 0 | 0 | 0 | 0 | 0 | 0 | 0 | 0 | 0 | 0 | 0 | 1 | 0 | 0 | 0 | 0 | 0 | 4657.3914
2025-12-27 | 10227.637 | 19.14 | 0 | 1 | 0 | 0 | 0 | 0 | 0 | 0 | 0 | 0 | 0 | 0 | 0 | 0 | 0 | 0 | 0 | 0 | 0 | 0 | 0 | 1 | 0 | 0 | 0 | 0 | 4601.72
2025-12-27 | 9965.511 | 19.05 | 0 | 1 | 0 | 0 | 0 | 0 | 0 | 0 | 0 | 0 | 0 | 0 | 0 | 0 | 0 | 0 | 0 | 0 | 0 | 0 | 0 | 0 | 1 | 0 | 0 | 0 | 4489.0484
2025-12-27 | 9619.464 | 19.07 | 0 | 1 | 0 | 0 | 0 | 0 | 0 | 0 | 0 | 0 | 0 | 0 | 0 | 0 | 0 | 0 | 0 | 0 | 0 | 0 | 0 | 0 | 0 | 1 | 0 | 0 | 4356.2403
2025-12-27 | 9557.644 | 19.01 | 0 | 1 | 0 | 0 | 0 | 0 | 0 | 0 | 0 | 0 | 0 | 0 | 0 | 0 | 0 | 0 | 0 | 0 | 0 | 0 | 0 | 0 | 0 | 0 | 1 | 0 | 4230.9204
2025-12-27 | 9252.525 | 19.08 | 0 | 1 | 0 | 0 | 0 | 0 | 0 | 0 | 0 | 0 | 0 | 0 | 0 | 0 | 0 | 0 | 0 | 0 | 0 | 0 | 0 | 0 | 0 | 0 | 0 | 1 | 3935.4016
2025-12-28 | 9060.131 | 19.13 | 0 | 1 | 1 | 0 | 0 | 0 | 0 | 0 | 0 | 0 | 0 | 0 | 0 | 0 | 0 | 0 | 0 | 0 | 0 | 0 | 0 | 0 | 0 | 0 | 0 | 0 | 3901.6391
2025-12-28 | 8856.536 | 19.17 | 0 | 1 | 0 | 1 | 0 | 0 | 0 | 0 | 0 | 0 | 0 | 0 | 0 | 0 | 0 | 0 | 0 | 0 | 0 | 0 | 0 | 0 | 0 | 0 | 0 | 0 | 3911.5412
2025-12-28 | 8840.213 | 19.09 | 0 | 1 | 0 | 0 | 1 | 0 | 0 | 0 | 0 | 0 | 0 | 0 | 0 | 0 | 0 | 0 | 0 | 0 | 0 | 0 | 0 | 0 | 0 | 0 | 0 | 0 | 3889.4189
2025-12-28 | 8858.542 | 18.81 | 0 | 1 | 0 | 0 | 0 | 1 | 0 | 0 | 0 | 0 | 0 | 0 | 0 | 0 | 0 | 0 | 0 | 0 | 0 | 0 | 0 | 0 | 0 | 0 | 0 | 0 | 3782.5397
2025-12-28 | 9261.763 | 18.76 | 0 | 1 | 0 | 0 | 0 | 0 | 1 | 0 | 0 | 0 | 0 | 0 | 0 | 0 | 0 | 0 | 0 | 0 | 0 | 0 | 0 | 0 | 0 | 0 | 0 | 0 | 4013.9788
2025-12-28 | 9330.91 | 18.62 | 0 | 1 | 0 | 0 | 0 | 0 | 0 | 1 | 0 | 0 | 0 | 0 | 0 | 0 | 0 | 0 | 0 | 0 | 0 | 0 | 0 | 0 | 0 | 0 | 0 | 0 | 4354.5199
2025-12-28 | 9698.073 | 18.4 | 0 | 1 | 0 | 0 | 0 | 0 | 0 | 0 | 1 | 0 | 0 | 0 | 0 | 0 | 0 | 0 | 0 | 0 | 0 | 0 | 0 | 0 | 0 | 0 | 0 | 0 | 4824.4387
2025-12-28 | 10127.794 | 18.09 | 0 | 1 | 0 | 0 | 0 | 0 | 0 | 0 | 0 | 1 | 0 | 0 | 0 | 0 | 0 | 0 | 0 | 0 | 0 | 0 | 0 | 0 | 0 | 0 | 0 | 0 | 5251.6528
2025-12-28 | 10484.372 | 18.26 | 0 | 1 | 0 | 0 | 0 | 0 | 0 | 0 | 0 | 0 | 1 | 0 | 0 | 0 | 0 | 0 | 0 | 0 | 0 | 0 | 0 | 0 | 0 | 0 | 0 | 0 | 5500.0569
2025-12-28 | 10715.006 | 17.98 | 0 | 1 | 0 | 0 | 0 | 0 | 0 | 0 | 0 | 0 | 0 | 1 | 0 | 0 | 0 | 0 | 0 | 0 | 0 | 0 | 0 | 0 | 0 | 0 | 0 | 0 | 5629.4939
2025-12-28 | 10731.266 | 17.64 | 0 | 1 | 0 | 0 | 0 | 0 | 0 | 0 | 0 | 0 | 0 | 0 | 1 | 0 | 0 | 0 | 0 | 0 | 0 | 0 | 0 | 0 | 0 | 0 | 0 | 0 | 5656.129
2025-12-28 | 10771.397 | 17.16 | 0 | 1 | 0 | 0 | 0 | 0 | 0 | 0 | 0 | 0 | 0 | 0 | 0 | 1 | 0 | 0 | 0 | 0 | 0 | 0 | 0 | 0 | 0 | 0 | 0 | 0 | 5535.9643
2025-12-28 | 10819.319 | 16.42 | 0 | 1 | 0 | 0 | 0 | 0 | 0 | 0 | 0 | 0 | 0 | 0 | 0 | 0 | 1 | 0 | 0 | 0 | 0 | 0 | 0 | 0 | 0 | 0 | 0 | 0 | 5635.3802
2025-12-28 | 10703.469 | 15.82 | 0 | 1 | 0 | 0 | 0 | 0 | 0 | 0 | 0 | 0 | 0 | 0 | 0 | 0 | 0 | 1 | 0 | 0 | 0 | 0 | 0 | 0 | 0 | 0 | 0 | 0 | 5632.2947
2025-12-28 | 10723.931 | 15.54 | 0 | 1 | 0 | 0 | 0 | 0 | 0 | 0 | 0 | 0 | 0 | 0 | 0 | 0 | 0 | 0 | 1 | 0 | 0 | 0 | 0 | 0 | 0 | 0 | 0 | 0 | 5413.8765
2025-12-28 | 11014.709 | 15.6 | 0 | 1 | 0 | 0 | 0 | 0 | 0 | 0 | 0 | 0 | 0 | 0 | 0 | 0 | 0 | 0 | 0 | 1 | 0 | 0 | 0 | 0 | 0 | 0 | 0 | 0 | 5002.3326
2025-12-28 | 11051.905 | 15.78 | 0 | 1 | 0 | 0 | 0 | 0 | 0 | 0 | 0 | 0 | 0 | 0 | 0 | 0 | 0 | 0 | 0 | 0 | 1 | 0 | 0 | 0 | 0 | 0 | 0 | 0 | 4908.0094
2025-12-28 | 10818.293 | 16.21 | 0 | 1 | 0 | 0 | 0 | 0 | 0 | 0 | 0 | 0 | 0 | 0 | 0 | 0 | 0 | 0 | 0 | 0 | 0 | 1 | 0 | 0 | 0 | 0 | 0 | 0 | 4761.9773
2025-12-28 | 10434.951 | 16.42 | 0 | 1 | 0 | 0 | 0 | 0 | 0 | 0 | 0 | 0 | 0 | 0 | 0 | 0 | 0 | 0 | 0 | 0 | 0 | 0 | 1 | 0 | 0 | 0 | 0 | 0 | 4583.1454
2025-12-28 | 10197.701 | 16.39 | 0 | 1 | 0 | 0 | 0 | 0 | 0 | 0 | 0 | 0 | 0 | 0 | 0 | 0 | 0 | 0 | 0 | 0 | 0 | 0 | 0 | 1 | 0 | 0 | 0 | 0 | 4526.6551
2025-12-28 | 9843.315 | 16.55 | 0 | 1 | 0 | 0 | 0 | 0 | 0 | 0 | 0 | 0 | 0 | 0 | 0 | 0 | 0 | 0 | 0 | 0 | 0 | 0 | 0 | 0 | 1 | 0 | 0 | 0 | 4420.8076
2025-12-28 | 10015.234 | 16.58 | 0 | 1 | 0 | 0 | 0 | 0 | 0 | 0 | 0 | 0 | 0 | 0 | 0 | 0 | 0 | 0 | 0 | 0 | 0 | 0 | 0 | 0 | 0 | 1 | 0 | 0 | 4288.2724
2025-12-28 | 9644.75 | 16.99 | 0 | 1 | 0 | 0 | 0 | 0 | 0 | 0 | 0 | 0 | 0 | 0 | 0 | 0 | 0 | 0 | 0 | 0 | 0 | 0 | 0 | 0 | 0 | 0 | 1 | 0 | 4175.7818
2025-12-28 | 9528.066 | 17.48 | 0 | 1 | 0 | 0 | 0 | 0 | 0 | 0 | 0 | 0 | 0 | 0 | 0 | 0 | 0 | 0 | 0 | 0 | 0 | 0 | 0 | 0 | 0 | 0 | 0 | 1 | 3891.7275
2025-12-29 | 9617.733 | 17.51 | 0 | 0 | 1 | 0 | 0 | 0 | 0 | 0 | 0 | 0 | 0 | 0 | 0 | 0 | 0 | 0 | 0 | 0 | 0 | 0 | 0 | 0 | 0 | 0 | 0 | 0 | 4474.5332
2025-12-29 | 9338.127 | 17.75 | 0 | 0 | 0 | 1 | 0 | 0 | 0 | 0 | 0 | 0 | 0 | 0 | 0 | 0 | 0 | 0 | 0 | 0 | 0 | 0 | 0 | 0 | 0 | 0 | 0 | 0 | 4489.8946
2025-12-29 | 9295.915 | 18.11 | 0 | 0 | 0 | 0 | 1 | 0 | 0 | 0 | 0 | 0 | 0 | 0 | 0 | 0 | 0 | 0 | 0 | 0 | 0 | 0 | 0 | 0 | 0 | 0 | 0 | 0 | 4479.7827
2025-12-29 | 9506.616 | 18.06 | 0 | 0 | 0 | 0 | 0 | 1 | 0 | 0 | 0 | 0 | 0 | 0 | 0 | 0 | 0 | 0 | 0 | 0 | 0 | 0 | 0 | 0 | 0 | 0 | 0 | 0 | 4379.1816
2025-12-29 | 9677.148 | 17.93 | 0 | 0 | 0 | 0 | 0 | 0 | 1 | 0 | 0 | 0 | 0 | 0 | 0 | 0 | 0 | 0 | 0 | 0 | 0 | 0 | 0 | 0 | 0 | 0 | 0 | 0 | 4608.4371
2025-12-29 | 10004.475 | 17.99 | 0 | 0 | 0 | 0 | 0 | 0 | 0 | 1 | 0 | 0 | 0 | 0 | 0 | 0 | 0 | 0 | 0 | 0 | 0 | 0 | 0 | 0 | 0 | 0 | 0 | 0 | 4954.4374
2025-12-29 | 10521.941 | 18.21 | 0 | 0 | 0 | 0 | 0 | 0 | 0 | 0 | 1 | 0 | 0 | 0 | 0 | 0 | 0 | 0 | 0 | 0 | 0 | 0 | 0 | 0 | 0 | 0 | 0 | 0 | 5436.3666
2025-12-29 | 11298.397 | 18.38 | 0 | 0 | 0 | 0 | 0 | 0 | 0 | 0 | 0 | 1 | 0 | 0 | 0 | 0 | 0 | 0 | 0 | 0 | 0 | 0 | 0 | 0 | 0 | 0 | 0 | 0 | 5876.683
2025-12-29 | 12033.228 | 18.41 | 0 | 0 | 0 | 0 | 0 | 0 | 0 | 0 | 0 | 0 | 1 | 0 | 0 | 0 | 0 | 0 | 0 | 0 | 0 | 0 | 0 | 0 | 0 | 0 | 0 | 0 | 6121.2656
2025-12-29 | 12335.256 | 18.24 | 0 | 0 | 0 | 0 | 0 | 0 | 0 | 0 | 0 | 0 | 0 | 1 | 0 | 0 | 0 | 0 | 0 | 0 | 0 | 0 | 0 | 0 | 0 | 0 | 0 | 0 | 6253.7052
2025-12-29 | 12806.955 | 17.89 | 0 | 0 | 0 | 0 | 0 | 0 | 0 | 0 | 0 | 0 | 0 | 0 | 1 | 0 | 0 | 0 | 0 | 0 | 0 | 0 | 0 | 0 | 0 | 0 | 0 | 0 | 6280.0673
2025-12-29 | 12827 | 17.49 | 0 | 0 | 0 | 0 | 0 | 0 | 0 | 0 | 0 | 0 | 0 | 0 | 0 | 1 | 0 | 0 | 0 | 0 | 0 | 0 | 0 | 0 | 0 | 0 | 0 | 0 | 6162.0863
2025-12-29 | 12730.513 | 17.14 | 0 | 0 | 0 | 0 | 0 | 0 | 0 | 0 | 0 | 0 | 0 | 0 | 0 | 0 | 1 | 0 | 0 | 0 | 0 | 0 | 0 | 0 | 0 | 0 | 0 | 0 | 6272.1478
2025-12-29 | 13169.285 | 17.22 | 0 | 0 | 0 | 0 | 0 | 0 | 0 | 0 | 0 | 0 | 0 | 0 | 0 | 0 | 0 | 1 | 0 | 0 | 0 | 0 | 0 | 0 | 0 | 0 | 0 | 0 | 6287.6237
2025-12-29 | 12995.481 | 17.42 | 0 | 0 | 0 | 0 | 0 | 0 | 0 | 0 | 0 | 0 | 0 | 0 | 0 | 0 | 0 | 0 | 1 | 0 | 0 | 0 | 0 | 0 | 0 | 0 | 0 | 0 | 6082.3078
2025-12-29 | 12829.68 | 17.36 | 0 | 0 | 0 | 0 | 0 | 0 | 0 | 0 | 0 | 0 | 0 | 0 | 0 | 0 | 0 | 0 | 0 | 1 | 0 | 0 | 0 | 0 | 0 | 0 | 0 | 0 | 5667.4884
2025-12-29 | 13121.002 | 17.63 | 0 | 0 | 0 | 0 | 0 | 0 | 0 | 0 | 0 | 0 | 0 | 0 | 0 | 0 | 0 | 0 | 0 | 0 | 1 | 0 | 0 | 0 | 0 | 0 | 0 | 0 | 5575.6219
2025-12-29 | 12640.989 | 17.97 | 0 | 0 | 0 | 0 | 0 | 0 | 0 | 0 | 0 | 0 | 0 | 0 | 0 | 0 | 0 | 0 | 0 | 0 | 0 | 1 | 0 | 0 | 0 | 0 | 0 | 0 | 5427.133
2025-12-29 | 12318.766 | 18.51 | 0 | 0 | 0 | 0 | 0 | 0 | 0 | 0 | 0 | 0 | 0 | 0 | 0 | 0 | 0 | 0 | 0 | 0 | 0 | 0 | 1 | 0 | 0 | 0 | 0 | 0 | 5257.309
2025-12-29 | 12136.143 | 18.86 | 0 | 0 | 0 | 0 | 0 | 0 | 0 | 0 | 0 | 0 | 0 | 0 | 0 | 0 | 0 | 0 | 0 | 0 | 0 | 0 | 0 | 1 | 0 | 0 | 0 | 0 | 5211.1912
2025-12-29 | 12154.512 | 19.14 | 0 | 0 | 0 | 0 | 0 | 0 | 0 | 0 | 0 | 0 | 0 | 0 | 0 | 0 | 0 | 0 | 0 | 0 | 0 | 0 | 0 | 0 | 1 | 0 | 0 | 0 | 5108.6193
2025-12-29 | 11857.359 | 19.03 | 0 | 0 | 0 | 0 | 0 | 0 | 0 | 0 | 0 | 0 | 0 | 0 | 0 | 0 | 0 | 0 | 0 | 0 | 0 | 0 | 0 | 0 | 0 | 1 | 0 | 0 | 4972.2626
2025-12-29 | 11211.647 | 18.83 | 0 | 0 | 0 | 0 | 0 | 0 | 0 | 0 | 0 | 0 | 0 | 0 | 0 | 0 | 0 | 0 | 0 | 0 | 0 | 0 | 0 | 0 | 0 | 0 | 1 | 0 | 4843.1213
2025-12-29 | 10533.114 | 18.67 | 0 | 0 | 0 | 0 | 0 | 0 | 0 | 0 | 0 | 0 | 0 | 0 | 0 | 0 | 0 | 0 | 0 | 0 | 0 | 0 | 0 | 0 | 0 | 0 | 0 | 1 | 4541.3243
2025-12-30 | 10508.434 | 18.78 | 0 | 0 | 1 | 0 | 0 | 0 | 0 | 0 | 0 | 0 | 0 | 0 | 0 | 0 | 0 | 0 | 0 | 0 | 0 | 0 | 0 | 0 | 0 | 0 | 0 | 0 | 4509.1995
2025-12-30 | 10457.075 | 18.79 | 0 | 0 | 0 | 1 | 0 | 0 | 0 | 0 | 0 | 0 | 0 | 0 | 0 | 0 | 0 | 0 | 0 | 0 | 0 | 0 | 0 | 0 | 0 | 0 | 0 | 0 | 4518.2828
2025-12-30 | 10341.564 | 18.87 | 0 | 0 | 0 | 0 | 1 | 0 | 0 | 0 | 0 | 0 | 0 | 0 | 0 | 0 | 0 | 0 | 0 | 0 | 0 | 0 | 0 | 0 | 0 | 0 | 0 | 0 | 4500.5279
2025-12-30 | 10420.785 | 18.76 | 0 | 0 | 0 | 0 | 0 | 1 | 0 | 0 | 0 | 0 | 0 | 0 | 0 | 0 | 0 | 0 | 0 | 0 | 0 | 0 | 0 | 0 | 0 | 0 | 0 | 0 | 4398.2891
2025-12-30 | 10814.621 | 19.01 | 0 | 0 | 0 | 0 | 0 | 0 | 1 | 0 | 0 | 0 | 0 | 0 | 0 | 0 | 0 | 0 | 0 | 0 | 0 | 0 | 0 | 0 | 0 | 0 | 0 | 0 | 4637.9171
2025-12-30 | 11467.449 | 19.4 | 0 | 0 | 0 | 0 | 0 | 0 | 0 | 1 | 0 | 0 | 0 | 0 | 0 | 0 | 0 | 0 | 0 | 0 | 0 | 0 | 0 | 0 | 0 | 0 | 0 | 0 | 4992.9253
2025-12-30 | 12022.493 | 19.25 | 0 | 0 | 0 | 0 | 0 | 0 | 0 | 0 | 1 | 0 | 0 | 0 | 0 | 0 | 0 | 0 | 0 | 0 | 0 | 0 | 0 | 0 | 0 | 0 | 0 | 0 | 5464.7548
2025-12-30 | 12597.205 | 19.21 | 0 | 0 | 0 | 0 | 0 | 0 | 0 | 0 | 0 | 1 | 0 | 0 | 0 | 0 | 0 | 0 | 0 | 0 | 0 | 0 | 0 | 0 | 0 | 0 | 0 | 0 | 5899.3389
2025-12-30 | 13153.776 | 19.13 | 0 | 0 | 0 | 0 | 0 | 0 | 0 | 0 | 0 | 0 | 1 | 0 | 0 | 0 | 0 | 0 | 0 | 0 | 0 | 0 | 0 | 0 | 0 | 0 | 0 | 0 | 6140.9189
2025-12-30 | 13308.459 | 18.86 | 0 | 0 | 0 | 0 | 0 | 0 | 0 | 0 | 0 | 0 | 0 | 1 | 0 | 0 | 0 | 0 | 0 | 0 | 0 | 0 | 0 | 0 | 0 | 0 | 0 | 0 | 6270.6289
2025-12-30 | 13362.721 | 17.93 | 0 | 0 | 0 | 0 | 0 | 0 | 0 | 0 | 0 | 0 | 0 | 0 | 1 | 0 | 0 | 0 | 0 | 0 | 0 | 0 | 0 | 0 | 0 | 0 | 0 | 0 | 6281.1591
2025-12-30 | 13228.781 | 17.49 | 0 | 0 | 0 | 0 | 0 | 0 | 0 | 0 | 0 | 0 | 0 | 0 | 0 | 1 | 0 | 0 | 0 | 0 | 0 | 0 | 0 | 0 | 0 | 0 | 0 | 0 | 6162.0863
2025-12-30 | 12902.347 | 16.84 | 0 | 0 | 0 | 0 | 0 | 0 | 0 | 0 | 0 | 0 | 0 | 0 | 0 | 0 | 1 | 0 | 0 | 0 | 0 | 0 | 0 | 0 | 0 | 0 | 0 | 0 | 6263.9589
2025-12-30 | 13181.33 | 16.28 | 0 | 0 | 0 | 0 | 0 | 0 | 0 | 0 | 0 | 0 | 0 | 0 | 0 | 0 | 0 | 1 | 0 | 0 | 0 | 0 | 0 | 0 | 0 | 0 | 0 | 0 | 6261.9652
2025-12-30 | 13074.925 | 16.13 | 0 | 0 | 0 | 0 | 0 | 0 | 0 | 0 | 0 | 0 | 0 | 0 | 0 | 0 | 0 | 0 | 1 | 0 | 0 | 0 | 0 | 0 | 0 | 0 | 0 | 0 | 6047.0955
2025-12-30 | 13098.664 | 16.34 | 0 | 0 | 0 | 0 | 0 | 0 | 0 | 0 | 0 | 0 | 0 | 0 | 0 | 0 | 0 | 0 | 0 | 1 | 0 | 0 | 0 | 0 | 0 | 0 | 0 | 0 | 5639.6461
2025-12-30 | 13434.339 | 16.64 | 0 | 0 | 0 | 0 | 0 | 0 | 0 | 0 | 0 | 0 | 0 | 0 | 0 | 0 | 0 | 0 | 0 | 0 | 1 | 0 | 0 | 0 | 0 | 0 | 0 | 0 | 5548.5985
2025-12-30 | 13103.035 | 17.09 | 0 | 0 | 0 | 0 | 0 | 0 | 0 | 0 | 0 | 0 | 0 | 0 | 0 | 0 | 0 | 0 | 0 | 0 | 0 | 1 | 0 | 0 | 0 | 0 | 0 | 0 | 5403.1123
2025-12-30 | 12458.84 | 17.49 | 0 | 0 | 0 | 0 | 0 | 0 | 0 | 0 | 0 | 0 | 0 | 0 | 0 | 0 | 0 | 0 | 0 | 0 | 0 | 0 | 1 | 0 | 0 | 0 | 0 | 0 | 5229.4667
2025-12-30 | 12019.181 | 17.76 | 0 | 0 | 0 | 0 | 0 | 0 | 0 | 0 | 0 | 0 | 0 | 0 | 0 | 0 | 0 | 0 | 0 | 0 | 0 | 0 | 0 | 1 | 0 | 0 | 0 | 0 | 5181.1653
2025-12-30 | 11441.45 | 18.01 | 0 | 0 | 0 | 0 | 0 | 0 | 0 | 0 | 0 | 0 | 0 | 0 | 0 | 0 | 0 | 0 | 0 | 0 | 0 | 0 | 0 | 0 | 1 | 0 | 0 | 0 | 5077.7744
2025-12-30 | 11195.132 | 18.23 | 0 | 0 | 0 | 0 | 0 | 0 | 0 | 0 | 0 | 0 | 0 | 0 | 0 | 0 | 0 | 0 | 0 | 0 | 0 | 0 | 0 | 0 | 0 | 1 | 0 | 0 | 4950.4256
2025-12-30 | 10726.101 | 18.54 | 0 | 0 | 0 | 0 | 0 | 0 | 0 | 0 | 0 | 0 | 0 | 0 | 0 | 0 | 0 | 0 | 0 | 0 | 0 | 0 | 0 | 0 | 0 | 0 | 1 | 0 | 4835.2053
2025-12-30 | 10166.262 | 18.85 | 0 | 0 | 0 | 0 | 0 | 0 | 0 | 0 | 0 | 0 | 0 | 0 | 0 | 0 | 0 | 0 | 0 | 0 | 0 | 0 | 0 | 0 | 0 | 0 | 0 | 1 | 4546.2377
2025-12-31 | 9641.153 | 19 | 0 | 0 | 1 | 0 | 0 | 0 | 0 | 0 | 0 | 0 | 0 | 0 | 0 | 0 | 0 | 0 | 0 | 0 | 0 | 0 | 0 | 0 | 0 | 0 | 0 | 0 | 4515.2047
2025-12-31 | 9567.68 | 19.36 | 0 | 0 | 0 | 1 | 0 | 0 | 0 | 0 | 0 | 0 | 0 | 0 | 0 | 0 | 0 | 0 | 0 | 0 | 0 | 0 | 0 | 0 | 0 | 0 | 0 | 0 | 4533.8417
2025-12-31 | 9404.006 | 19.59 | 0 | 0 | 0 | 0 | 1 | 0 | 0 | 0 | 0 | 0 | 0 | 0 | 0 | 0 | 0 | 0 | 0 | 0 | 0 | 0 | 0 | 0 | 0 | 0 | 0 | 0 | 4520.1813
2025-12-31 | 9516.858 | 19.64 | 0 | 0 | 0 | 0 | 0 | 1 | 0 | 0 | 0 | 0 | 0 | 0 | 0 | 0 | 0 | 0 | 0 | 0 | 0 | 0 | 0 | 0 | 0 | 0 | 0 | 0 | 4422.3098
2025-12-31 | 9727.587 | 19.9 | 0 | 0 | 0 | 0 | 0 | 0 | 1 | 0 | 0 | 0 | 0 | 0 | 0 | 0 | 0 | 0 | 0 | 0 | 0 | 0 | 0 | 0 | 0 | 0 | 0 | 0 | 4662.2109
2025-12-31 | 9928.675 | 20.06 | 0 | 0 | 0 | 0 | 0 | 0 | 0 | 1 | 0 | 0 | 0 | 0 | 0 | 0 | 0 | 0 | 0 | 0 | 0 | 0 | 0 | 0 | 0 | 0 | 0 | 0 | 5010.9408
2025-12-31 | 10787.712 | 20.14 | 0 | 0 | 0 | 0 | 0 | 0 | 0 | 0 | 1 | 0 | 0 | 0 | 0 | 0 | 0 | 0 | 0 | 0 | 0 | 0 | 0 | 0 | 0 | 0 | 0 | 0 | 5489.0485
2025-12-31 | 11509.868 | 19.87 | 0 | 0 | 0 | 0 | 0 | 0 | 0 | 0 | 0 | 1 | 0 | 0 | 0 | 0 | 0 | 0 | 0 | 0 | 0 | 0 | 0 | 0 | 0 | 0 | 0 | 0 | 5917.3545
2025-12-31 | 11957.462 | 19.78 | 0 | 0 | 0 | 0 | 0 | 0 | 0 | 0 | 0 | 0 | 1 | 0 | 0 | 0 | 0 | 0 | 0 | 0 | 0 | 0 | 0 | 0 | 0 | 0 | 0 | 0 | 6158.6616
2025-12-31 | 12178.53 | 19.26 | 0 | 0 | 0 | 0 | 0 | 0 | 0 | 0 | 0 | 0 | 0 | 1 | 0 | 0 | 0 | 0 | 0 | 0 | 0 | 0 | 0 | 0 | 0 | 0 | 0 | 0 | 6281.5474
2025-12-31 | 12118.178 | 18.74 | 0 | 0 | 0 | 0 | 0 | 0 | 0 | 0 | 0 | 0 | 0 | 0 | 1 | 0 | 0 | 0 | 0 | 0 | 0 | 0 | 0 | 0 | 0 | 0 | 0 | 0 | 6303.2691
2025-12-31 | 11988.814 | 18.16 | 0 | 0 | 0 | 0 | 0 | 0 | 0 | 0 | 0 | 0 | 0 | 0 | 0 | 1 | 0 | 0 | 0 | 0 | 0 | 0 | 0 | 0 | 0 | 0 | 0 | 0 | 6180.3749
2025-12-31 | 11387.456 | 17.7 | 0 | 0 | 0 | 0 | 0 | 0 | 0 | 0 | 0 | 0 | 0 | 0 | 0 | 0 | 1 | 0 | 0 | 0 | 0 | 0 | 0 | 0 | 0 | 0 | 0 | 0 | 6287.4337
2025-12-31 | 11197.267 | 17.44 | 0 | 0 | 0 | 0 | 0 | 0 | 0 | 0 | 0 | 0 | 0 | 0 | 0 | 0 | 0 | 1 | 0 | 0 | 0 | 0 | 0 | 0 | 0 | 0 | 0 | 0 | 6293.6289
2025-12-31 | 10802.495 | 17.13 | 0 | 0 | 0 | 0 | 0 | 0 | 0 | 0 | 0 | 0 | 0 | 0 | 0 | 0 | 0 | 0 | 1 | 0 | 0 | 0 | 0 | 0 | 0 | 0 | 0 | 0 | 6074.3919
2025-12-31 | 10477.183 | 17.13 | 0 | 0 | 0 | 0 | 0 | 0 | 0 | 0 | 0 | 0 | 0 | 0 | 0 | 0 | 0 | 0 | 0 | 1 | 0 | 0 | 0 | 0 | 0 | 0 | 0 | 0 | 5661.2102
2025-12-31 | 10543.439 | 17.47 | 0 | 0 | 0 | 0 | 0 | 0 | 0 | 0 | 0 | 0 | 0 | 0 | 0 | 0 | 0 | 0 | 0 | 0 | 1 | 0 | 0 | 0 | 0 | 0 | 0 | 0 | 5571.2544
2025-12-31 | 10449.864 | 17.84 | 0 | 0 | 0 | 0 | 0 | 0 | 0 | 0 | 0 | 0 | 0 | 0 | 0 | 0 | 0 | 0 | 0 | 0 | 0 | 1 | 0 | 0 | 0 | 0 | 0 | 0 | 5423.5845
2025-12-31 | 10058.27 | 18.13 | 0 | 0 | 0 | 0 | 0 | 0 | 0 | 0 | 0 | 0 | 0 | 0 | 0 | 0 | 0 | 0 | 0 | 0 | 0 | 0 | 1 | 0 | 0 | 0 | 0 | 0 | 5246.9363
2025-12-31 | 9830.493 | 18.47 | 0 | 0 | 0 | 0 | 0 | 0 | 0 | 0 | 0 | 0 | 0 | 0 | 0 | 0 | 0 | 0 | 0 | 0 | 0 | 0 | 0 | 1 | 0 | 0 | 0 | 0 | 5200.5457
2025-12-31 | 9573.508 | 18.64 | 0 | 0 | 0 | 0 | 0 | 0 | 0 | 0 | 0 | 0 | 0 | 0 | 0 | 0 | 0 | 0 | 0 | 0 | 0 | 0 | 0 | 0 | 1 | 0 | 0 | 0 | 5094.9711
2025-12-31 | 9565.73 | 19.29 | 0 | 0 | 0 | 0 | 0 | 0 | 0 | 0 | 0 | 0 | 0 | 0 | 0 | 0 | 0 | 0 | 0 | 0 | 0 | 0 | 0 | 0 | 0 | 1 | 0 | 0 | 4979.3597
2025-12-31 | 9470.838 | 19.24 | 0 | 0 | 0 | 0 | 0 | 0 | 0 | 0 | 0 | 0 | 0 | 0 | 0 | 0 | 0 | 0 | 0 | 0 | 0 | 0 | 0 | 0 | 0 | 0 | 1 | 0 | 4854.3128
2025-12-31 | 9523.737 | 19.58 | 0 | 0 | 0 | 0 | 0 | 0 | 0 | 0 | 0 | 0 | 0 | 0 | 0 | 0 | 0 | 0 | 0 | 0 | 0 | 0 | 0 | 0 | 0 | 0 | 0 | 1 | 4566.164

## ALL_CP_NCP_
Date | Hours | Res Normal | GS_LT50 Normal | GS_50_4999 Normal | StreetLights | Sentinel | Unmetered Scattered Load | Total
2025-01-01 | 1 | 4975.9032 | 2175.7319 | 4517.6614 | 253.883 | 4.981 | 69.7056 | 11997.8662
2025-01-01 | 2 | 4786.0357 | 2157.7122 | 4532.2039 | 253.883 | 4.981 | 69.7056 | 11804.5214
2025-01-01 | 3 | 4677.1264 | 2152.9228 | 4514.449 | 253.883 | 4.981 | 69.7056 | 11673.0679
2025-01-01 | 4 | 4685.2492 | 2184.8322 | 4423.9476 | 253.883 | 4.981 | 69.7056 | 11622.5986
2025-01-01 | 5 | 4820.3026 | 2224.3812 | 4654.022 | 253.883 | 4.981 | 69.7056 | 12027.2753
2025-01-01 | 6 | 5146.7642 | 2327.3598 | 4997.5656 | 253.883 | 4.981 | 69.7056 | 12800.2592
2025-01-01 | 7 | 5550.4117 | 2526.9229 | 5472.9437 | 253.883 | 4.981 | 69.7056 | 13878.8479
2025-01-01 | 8 | 5960.84 | 2752.152 | 5915.1708 | 253.883 | 4.981 | 69.7056 | 14956.7324
2025-01-01 | 9 | 6195.1177 | 2993.3462 | 6164.3938 | 0 | 4.981 | 69.7056 | 15427.5443
2025-01-01 | 10 | 6204.233 | 3157.8422 | 6290.5552 | 0 | 4.981 | 69.7056 | 15727.317
2025-01-01 | 11 | 6153.2744 | 3240.1683 | 6312.004 | 0 | 4.981 | 69.7056 | 15780.1333
2025-01-01 | 12 | 6127.8138 | 3235.7493 | 6198.6634 | 0 | 4.981 | 69.7056 | 15636.9131
2025-01-01 | 13 | 6010.7954 | 3209.2823 | 6314.4571 | 0 | 4.981 | 69.7056 | 15609.2215
2025-01-01 | 14 | 5931.9503 | 3179.8722 | 6323.6549 | 0 | 4.981 | 69.7056 | 15510.164
2025-01-01 | 15 | 6002.8396 | 3118.7818 | 6109.0582 | 0 | 4.981 | 69.7056 | 15305.3663
2025-01-01 | 16 | 6417.0107 | 3009.538 | 5702.7006 | 0 | 4.981 | 69.7056 | 15203.9359
2025-01-01 | 17 | 6994.2294 | 2850.6673 | 5607.5586 | 0 | 4.981 | 69.7056 | 15527.1419
2025-01-01 | 18 | 7281.4848 | 2744.2412 | 5465.6209 | 253.883 | 4.981 | 69.7056 | 15819.9165
2025-01-01 | 19 | 7362.4931 | 2705.955 | 5298.2534 | 253.883 | 4.981 | 69.7056 | 15695.2711
2025-01-01 | 20 | 7359.264 | 2656.3444 | 5249.1331 | 253.883 | 4.981 | 69.7056 | 15593.3111
2025-01-01 | 21 | 7158.458 | 2569.1859 | 5147.38 | 253.883 | 4.981 | 69.7056 | 15203.5936
2025-01-01 | 22 | 6641.7211 | 2450.9719 | 5018.6664 | 253.883 | 4.981 | 69.7056 | 14439.9291
2025-01-01 | 23 | 6010.9228 | 2341.5486 | 4893.3465 | 253.883 | 4.981 | 69.7056 | 13574.3876
2025-01-01 | 24 | 5494.7633 | 2261.7215 | 4594.0062 | 253.883 | 4.981 | 69.7056 | 12679.0606
2025-01-01 Total |  | 143949.0044 | 64227.2311 | 129717.4165 | 3808.245 | 119.5432 | 1672.9355 | 343494.3757 | [6 empty] | 0
2025-01-02 | 1 | 5131.0076 | 2223.1366 | 4556.1492 | 253.883 | 4.981 | 69.7056 | 12238.8631
2025-01-02 | 2 | 4930.1398 | 2201.7548 | 4567.9621 | 253.883 | 4.981 | 69.7056 | 12028.4263
2025-01-02 | 3 | 4805.8301 | 2192.2586 | 4546.3857 | 253.883 | 4.981 | 69.7056 | 11873.044
2025-01-02 | 4 | 4764.4515 | 2209.0388 | 4443.601 | 253.883 | 4.981 | 69.7056 | 11745.6609
2025-01-02 | 5 | 4919.3054 | 2254.6395 | 4678.5887 | 253.883 | 4.981 | 69.7056 | 12181.1032
2025-01-02 | 6 | 5258.9674 | 2361.6525 | 5025.4079 | 253.883 | 4.981 | 69.7056 | 12974.5974
2025-01-02 | 7 | 5670.3151 | 2563.5691 | 5502.6967 | 253.883 | 4.981 | 69.7056 | 14065.1505
2025-01-02 | 8 | 6078.5433 | 2788.1258 | 5944.3779 | 253.883 | 4.981 | 69.7056 | 15139.6166
2025-01-02 | 9 | 6311.721 | 3028.9837 | 6193.3279 | 0 | 4.981 | 69.7056 | 15608.7193
2025-01-02 | 10 | 6335.1368 | 3197.8504 | 6323.0378 | 0 | 4.981 | 69.7056 | 15930.7116
2025-01-02 | 11 | 6267.6777 | 3275.1334 | 6340.3922 | 0 | 4.981 | 69.7056 | 15957.8899
2025-01-02 | 12 | 6222.4164 | 3264.6628 | 6222.1383 | 0 | 4.981 | 69.7056 | 15783.9041
2025-01-02 | 13 | 6067.9971 | 3226.7649 | 6328.6512 | 0 | 4.981 | 69.7056 | 15698.0998
2025-01-02 | 14 | 5938.5505 | 3181.8894 | 6325.2927 | 0 | 4.981 | 69.7056 | 15520.4192
2025-01-02 | 15 | 5999.5395 | 3117.7732 | 6108.2393 | 0 | 4.981 | 69.7056 | 15300.2387
2025-01-02 | 16 | 6397.2101 | 3003.4863 | 5697.7873 | 0 | 4.981 | 69.7056 | 15173.1703
2025-01-02 | 17 | 6981.029 | 2846.6329 | 5604.283 | 0 | 4.981 | 69.7056 | 15506.6315
2025-01-02 | 18 | 7234.1835 | 2729.7844 | 5453.8834 | 253.883 | 4.981 | 69.7056 | 15746.421
2025-01-02 | 19 | 7272.2905 | 2678.3863 | 5275.8705 | 253.883 | 4.981 | 69.7056 | 15555.1169
2025-01-02 | 20 | 7249.2609 | 2622.724 | 5221.8368 | 253.883 | 4.981 | 69.7056 | 15422.3913
2025-01-02 | 21 | 7019.8541 | 2526.8243 | 5112.9867 | 253.883 | 4.981 | 69.7056 | 14988.2347
2025-01-02 | 22 | 6496.517 | 2406.5931 | 4982.6352 | 253.883 | 4.981 | 69.7056 | 14214.315
2025-01-02 | 23 | 5867.9188 | 2297.8422 | 4857.8613 | 253.883 | 4.981 | 69.7056 | 13352.1918
2025-01-02 | 24 | 5379.26 | 2226.4202 | 4565.3451 | 253.883 | 4.981 | 69.7056 | 12499.5948
2025-01-02 Total |  | 144599.1229 | 64425.9272 | 129878.7378 | 3808.245 | 119.5432 | 1672.9355 | 344504.5116 | [6 empty] | 0
2025-01-03 | 1 | 5049.6053 | 2198.2575 | 4535.95 | 253.883 | 4.981 | 69.7056 | 12112.3824
2025-01-03 | 2 | 4841.0373 | 2174.5223 | 4545.8521 | 253.883 | 4.981 | 69.7056 | 11889.9813
2025-01-03 | 3 | 4747.5284 | 2174.4398 | 4531.9187 | 253.883 | 4.981 | 69.7056 | 11782.4565
2025-01-03 | 4 | 4731.4505 | 2198.9527 | 4435.4121 | 253.883 | 4.981 | 69.7056 | 11694.3849
2025-01-03 | 5 | 4869.804 | 2239.5104 | 4666.3053 | 253.883 | 4.981 | 69.7056 | 12104.1892
2025-01-03 | 6 | 5177.5651 | 2336.7735 | 5005.2086 | 253.883 | 4.981 | 69.7056 | 12848.1168
2025-01-03 | 7 | 5582.3126 | 2536.6728 | 5480.8596 | 253.883 | 4.981 | 69.7056 | 13928.4147
2025-01-03 | 8 | 5944.3395 | 2747.109 | 5911.0763 | 253.883 | 4.981 | 69.7056 | 14931.0944
2025-01-03 | 9 | 6157.7166 | 2981.9153 | 6155.113 | 0 | 4.981 | 69.7056 | 15369.4316
2025-01-03 | 10 | 6162.4318 | 3145.0665 | 6280.1826 | 0 | 4.981 | 69.7056 | 15662.3675
2025-01-03 | 11 | 6108.1731 | 3226.3839 | 6300.8125 | 0 | 4.981 | 69.7056 | 15710.0562
2025-01-03 | 12 | 6071.7122 | 3218.6029 | 6184.7423 | 0 | 4.981 | 69.7056 | 15549.744
2025-01-03 | 13 | 5948.0936 | 3190.1187 | 6298.8982 | 0 | 4.981 | 69.7056 | 15511.7972
2025-01-03 | 14 | 5889.0491 | 3166.7602 | 6313.0093 | 0 | 4.981 | 69.7056 | 15443.5053
2025-01-03 | 15 | 5965.4385 | 3107.3509 | 6099.7775 | 0 | 4.981 | 69.7056 | 15247.2535
2025-01-03 | 16 | 6367.5093 | 2994.4088 | 5690.4173 | 0 | 4.981 | 69.7056 | 15127.022
2025-01-03 | 17 | 6971.1287 | 2843.6071 | 5601.8263 | 0 | 4.981 | 69.7056 | 15491.2487
2025-01-03 | 18 | 7229.7834 | 2728.4396 | 5452.7916 | 253.883 | 4.981 | 69.7056 | 15739.5842
2025-01-03 | 19 | 7256.8901 | 2673.6794 | 5272.049 | 253.883 | 4.981 | 69.7056 | 15531.1881
2025-01-03 | 20 | 7254.761 | 2624.4051 | 5223.2016 | 253.883 | 4.981 | 69.7056 | 15430.9373
2025-01-03 | 21 | 7056.1551 | 2537.919 | 5121.9945 | 253.883 | 4.981 | 69.7056 | 15044.6382
2025-01-03 | 22 | 6568.019 | 2428.4463 | 5000.3779 | 253.883 | 4.981 | 69.7056 | 14325.4128
2025-01-03 | 23 | 5973.5218 | 2330.1177 | 4884.0658 | 253.883 | 4.981 | 69.7056 | 13516.2748
2025-01-03 | 24 | 5472.7626 | 2254.9974 | 4588.547 | 253.883 | 4.981 | 69.7056 | 12644.8767
2025-01-03 Total |  | 143396.7886 | 64058.457 | 129580.3889 | 3808.245 | 119.5432 | 1672.9355 | 342636.3583 | [6 empty] | 0
2025-01-04 | 1 | 5400.6818 | 1955.2939 | 3936.8513 | 253.883 | 4.981 | 69.7056 | 11621.3966
2025-01-04 | 2 | 5197.6139 | 1933.2397 | 3948.1183 | 253.883 | 4.981 | 69.7056 | 11407.5415
2025-01-04 | 3 | 5087.6046 | 1928.1141 | 3930.0904 | 253.883 | 4.981 | 69.7056 | 11274.3788
2025-01-04 | 4 | 5070.4267 | 1952.2908 | 3833.3109 | 253.883 | 4.981 | 69.7056 | 11184.598
2025-01-04 | 5 | 5245.0812 | 2003.9432 | 4073.2119 | 253.883 | 4.981 | 69.7056 | 11650.8058
2025-01-04 | 6 | 5630.9445 | 2125.0767 | 4431.4956 | 253.883 | 4.981 | 69.7056 | 12516.0864
2025-01-04 | 7 | 6065.3929 | 2334.0535 | 4914.5166 | 253.883 | 4.981 | 69.7056 | 13642.5326
2025-01-04 | 8 | 6453.8205 | 2552.5586 | 5351.2844 | 253.883 | 4.981 | 69.7056 | 14686.2331
2025-01-04 | 9 | 6696.8985 | 2796.4424 | 5602.6911 | 0 | 4.981 | 69.7056 | 15170.7186
2025-01-04 | 10 | 6736.8147 | 2970.352 | 5736.4955 | 0 | 4.981 | 69.7056 | 15518.3489
2025-01-04 | 11 | 6672.6557 | 3048.6437 | 5754.6687 | 0 | 4.981 | 69.7056 | 15550.6548
2025-01-04 | 12 | 6618.5942 | 3035.4834 | 5634.2311 | 0 | 4.981 | 69.7056 | 15362.9954
2025-01-04 | 13 | 6478.4753 | 3001.9562 | 5744.2926 | 0 | 4.981 | 69.7056 | 15299.4107
2025-01-04 | 14 | 6376.5295 | 2965.4858 | 5747.7582 | 0 | 4.981 | 69.7056 | 15164.46
2025-01-04 | 15 | 6452.9189 | 2906.0764 | 5534.5263 | 0 | 4.981 | 69.7056 | 14968.2083
2025-01-04 | 16 | 6845.0894 | 2790.1085 | 5122.7094 | 0 | 4.981 | 69.7056 | 14832.5939
2025-01-04 | 17 | 7449.8089 | 2639.643 | 5034.3914 | 0 | 4.981 | 69.7056 | 15198.5299
2025-01-04 | 18 | 7763.4651 | 2541.2857 | 4899.0049 | 253.883 | 4.981 | 69.7056 | 15532.3252
2025-01-04 | 19 | 7819.1726 | 2495.2668 | 4725.3593 | 253.883 | 4.981 | 69.7056 | 15368.3683
2025-01-04 | 20 | 7807.1433 | 2442.9666 | 4674.0553 | 253.883 | 4.981 | 69.7056 | 15252.7347
2025-01-04 | 21 | 7600.8371 | 2354.1271 | 4570.9374 | 253.883 | 4.981 | 69.7056 | 14854.4712
2025-01-04 | 22 | 7085.2003 | 2236.2493 | 4442.4967 | 253.883 | 4.981 | 69.7056 | 14092.5159
2025-01-04 | 23 | 6480.8027 | 2134.8949 | 4323.7279 | 253.883 | 4.981 | 69.7056 | 13267.9951
2025-01-04 | 24 | 5994.344 | 2064.1453 | 4031.7576 | 253.883 | 4.981 | 69.7056 | 12418.8165
2025-01-04 Total |  | 155030.3162 | 59207.6975 | 115997.9828 | 3808.245 | 119.5432 | 1672.9355 | 335836.7203 | [6 empty] | 0
2025-01-05 | 1 | 5658.0892 | 2033.9654 | 4000.7247 | 253.883 | 4.981 | 69.7056 | 12021.3489
2025-01-05 | 2 | 5459.4214 | 2013.256 | 4013.0836 | 253.883 | 4.981 | 69.7056 | 11814.3306
2025-01-05 | 3 | 5339.5118 | 2005.1047 | 3992.599 | 253.883 | 4.981 | 69.7056 | 11665.7851
2025-01-05 | 4 | 5315.7337 | 2027.2641 | 3894.1817 | 253.883 | 4.981 | 69.7056 | 11565.7491
2025-01-05 | 5 | 5468.3875 | 2072.1924 | 4128.6234 | 253.883 | 4.981 | 69.7056 | 11997.773
2025-01-05 | 6 | 5771.7485 | 2168.1107 | 4466.4349 | 253.883 | 4.981 | 69.7056 | 12734.8637
2025-01-05 | 7 | 6177.5961 | 2368.3463 | 4942.3588 | 253.883 | 4.981 | 69.7056 | 13816.8708
2025-01-05 | 8 | 6555.0234 | 2583.4893 | 5376.397 | 253.883 | 4.981 | 69.7056 | 14843.4793
2025-01-05 | 9 | 6765.1004 | 2817.287 | 5619.6149 | 0 | 4.981 | 69.7056 | 15276.6889
2025-01-05 | 10 | 6753.3152 | 2975.3951 | 5740.59 | 0 | 4.981 | 69.7056 | 15543.9868
2025-01-05 | 11 | 6713.3569 | 3061.0832 | 5764.7684 | 0 | 4.981 | 69.7056 | 15613.8951
2025-01-05 | 12 | 6643.895 | 3043.2161 | 5640.5093 | 0 | 4.981 | 69.7056 | 15402.3069
2025-01-05 | 13 | 6481.7754 | 3002.9648 | 5745.1115 | 0 | 4.981 | 69.7056 | 15304.5383
2025-01-05 | 14 | 6362.2291 | 2961.1151 | 5744.2096 | 0 | 4.981 | 69.7056 | 15142.2404
2025-01-05 | 15 | 6432.0183 | 2899.6886 | 5529.34 | 0 | 4.981 | 69.7056 | 14935.7335
2025-01-05 | 16 | 6817.5886 | 2781.7034 | 5115.8854 | 0 | 4.981 | 69.7056 | 14789.864
2025-01-05 | 17 | 7412.4078 | 2628.212 | 5025.1107 | 0 | 4.981 | 69.7056 | 15140.4172
2025-01-05 | 18 | 7690.863 | 2519.0963 | 4880.9893 | 253.883 | 4.981 | 69.7056 | 15419.5182
2025-01-05 | 19 | 7758.6709 | 2476.7756 | 4710.3463 | 253.883 | 4.981 | 69.7056 | 15274.3624
2025-01-05 | 20 | 7744.4415 | 2423.803 | 4658.4964 | 253.883 | 4.981 | 69.7056 | 15155.3104
2025-01-05 | 21 | 7533.7352 | 2333.6187 | 4554.2866 | 253.883 | 4.981 | 69.7056 | 14750.2102
2025-01-05 | 22 | 7032.3988 | 2220.1116 | 4429.3944 | 253.883 | 4.981 | 69.7056 | 14010.4744
2025-01-05 | 23 | 6424.7011 | 2117.7485 | 4309.8068 | 253.883 | 4.981 | 69.7056 | 13180.826
2025-01-05 | 24 | 5932.7423 | 2045.3179 | 4016.4717 | 253.883 | 4.981 | 69.7056 | 12323.1015
2025-01-05 Total |  | 156244.7508 | 59578.8659 | 116299.3343 | 3808.245 | 119.5432 | 1672.9355 | 337723.6747 | [6 empty] | 0
2025-01-06 | 1 | 5315.8129 | 2279.6187 | 4602.0071 | 253.883 | 4.981 | 69.7056 | 12526.0083
2025-01-06 | 2 | 5101.7447 | 2254.2025 | 4610.5444 | 253.883 | 4.981 | 69.7056 | 12295.0612
2025-01-06 | 3 | 5033.5365 | 2261.8527 | 4602.8892 | 253.883 | 4.981 | 69.7056 | 12226.848
2025-01-06 | 4 | 5013.0585 | 2285.0207 | 4505.2907 | 253.883 | 4.981 | 69.7056 | 12131.9396
2025-01-06 | 5 | 5178.9128 | 2333.9835 | 4743.008 | 253.883 | 4.981 | 69.7056 | 12584.4738
2025-01-06 | 6 | 5529.5751 | 2444.3585 | 5092.5569 | 253.883 | 4.981 | 69.7056 | 13395.0601
2025-01-06 | 7 | 5955.2233 | 2650.6457 | 5573.3942 | 253.883 | 4.981 | 69.7056 | 14507.8327
2025-01-06 | 8 | 6289.7494 | 2852.6768 | 5996.7868 | 253.883 | 4.981 | 69.7056 | 15467.7826
2025-01-06 | 9 | 6550.4278 | 3101.9398 | 6252.5609 | 0 | 4.981 | 69.7056 | 15979.6152
2025-01-06 | 10 | 6563.9433 | 3267.7806 | 6379.8142 | 0 | 4.981 | 69.7056 | 16286.2247
2025-01-06 | 11 | 6522.8849 | 3353.1326 | 6403.7196 | 0 | 4.981 | 69.7056 | 16354.4238
2025-01-06 | 12 | 6428.1223 | 3327.5328 | 6273.1824 | 0 | 4.981 | 69.7056 | 16103.5241
2025-01-06 | 13 | 6264.9027 | 3286.9453 | 6377.5116 | 0 | 4.981 | 69.7056 | 16004.0462
2025-01-06 | 14 | 6199.2579 | 3261.5695 | 6389.985 | 0 | 4.981 | 69.7056 | 15925.4991
2025-01-06 | 15 | 6225.0459 | 3186.6949 | 6164.1968 | 0 | 4.981 | 69.7056 | 15650.6242
2025-01-06 | 16 | 6649.1173 | 3080.4768 | 5760.2959 | 0 | 4.981 | 69.7056 | 15564.5766
2025-01-06 | 17 | 7267.0372 | 2934.0457 | 5675.2535 | 0 | 4.981 | 69.7056 | 15951.0229
2025-01-06 | 18 | 7556.4927 | 2828.292 | 5533.8617 | 253.883 | 4.981 | 69.7056 | 16247.216
2025-01-06 | 19 | 7613.3002 | 2782.6093 | 5360.4891 | 253.883 | 4.981 | 69.7056 | 16084.9682
2025-01-06 | 20 | 7619.9714 | 2736.0245 | 5313.8254 | 253.883 | 4.981 | 69.7056 | 15998.391
2025-01-06 | 21 | 7432.3658 | 2652.9005 | 5215.3479 | 253.883 | 4.981 | 69.7056 | 15629.1839
2025-01-06 | 22 | 6934.3295 | 2540.402 | 5091.2746 | 253.883 | 4.981 | 69.7056 | 14894.5757
2025-01-06 | 23 | 6331.0319 | 2439.3837 | 4972.7788 | 253.883 | 4.981 | 69.7056 | 14071.7641
2025-01-06 | 24 | 5859.9737 | 2373.341 | 4684.63 | 253.883 | 4.981 | 69.7056 | 13246.5143
2025-01-06 Total |  | 151435.8177 | 66515.4302 | 131575.2047 | 3808.245 | 119.5432 | 1672.9355 | 355127.1763 | [6 empty] | 0
2025-01-07 | 1 | 5547.9195 | 2350.5576 | 4659.6023 | 253.883 | 4.981 | 69.7056 | 12886.6491
2025-01-07 | 2 | 5356.952 | 2332.2016 | 4673.8719 | 253.883 | 4.981 | 69.7056 | 12691.5951
2025-01-07 | 3 | 5242.5425 | 2325.7313 | 4654.7522 | 253.883 | 4.981 | 69.7056 | 12551.5956
2025-01-07 | 4 | 5238.565 | 2353.9424 | 4561.2482 | 253.883 | 4.981 | 69.7056 | 12482.3251
2025-01-07 | 5 | 5403.3192 | 2402.5689 | 4798.6925 | 253.883 | 4.981 | 69.7056 | 12933.1502
2025-01-07 | 6 | 5768.2819 | 2517.3146 | 5151.7899 | 253.883 | 4.981 | 69.7056 | 13765.956
2025-01-07 | 7 | 6151.0288 | 2710.4899 | 5621.9816 | 253.883 | 4.981 | 69.7056 | 14812.07
2025-01-07 | 8 | 6525.1561 | 2924.6243 | 6055.201 | 253.883 | 4.981 | 69.7056 | 15833.5509
2025-01-07 | 9 | 6709.9323 | 3150.6893 | 6292.1406 | 0 | 4.981 | 69.7056 | 16227.4489
2025-01-07 | 10 | 6701.4472 | 3309.806 | 6413.9346 | 0 | 4.981 | 69.7056 | 16499.8745
2025-01-07 | 11 | 6600.9872 | 3377.003 | 6423.1 | 0 | 4.981 | 69.7056 | 16475.7768
2025-01-07 | 12 | 6548.0257 | 3364.1789 | 6302.9354 | 0 | 4.981 | 69.7056 | 16289.8266
2025-01-07 | 13 | 6358.4053 | 3315.5225 | 6400.7135 | 0 | 4.981 | 69.7056 | 16149.328
2025-01-07 | 14 | 6217.9585 | 3267.285 | 6394.6254 | 0 | 4.981 | 69.7056 | 15954.5554
2025-01-07 | 15 | 6271.2473 | 3200.8154 | 6175.6613 | 0 | 4.981 | 69.7056 | 15722.4105
2025-01-07 | 16 | 6643.6171 | 3078.7958 | 5758.9311 | 0 | 4.981 | 69.7056 | 15556.0306
2025-01-07 | 17 | 7226.336 | 2921.6062 | 5665.1538 | 0 | 4.981 | 69.7056 | 15887.7826
2025-01-07 | 18 | 7533.392 | 2821.2317 | 5528.1295 | 253.883 | 4.981 | 69.7056 | 16211.3228
2025-01-07 | 19 | 7586.8995 | 2774.5404 | 5353.938 | 253.883 | 4.981 | 69.7056 | 16043.9474
2025-01-07 | 20 | 7572.6701 | 2721.5678 | 5302.088 | 253.883 | 4.981 | 69.7056 | 15924.8955
2025-01-07 | 21 | 7337.7631 | 2623.9871 | 5191.8731 | 253.883 | 4.981 | 69.7056 | 15482.1929
2025-01-07 | 22 | 6818.8262 | 2505.1007 | 5062.6135 | 253.883 | 4.981 | 69.7056 | 14715.11
2025-01-07 | 23 | 6182.5277 | 2393.9963 | 4935.9288 | 253.883 | 4.981 | 69.7056 | 13841.0224
2025-01-07 | 24 | 5696.069 | 2323.2467 | 4643.9585 | 253.883 | 4.981 | 69.7056 | 12991.8438
2025-01-07 Total |  | 153239.8691 | 67066.8035 | 132022.8645 | 3808.245 | 119.5432 | 1672.9355 | 357930.2608 | [6 empty] | 0
2025-01-08 | 1 | 5352.1139 | 2290.7134 | 4611.0149 | 253.883 | 4.981 | 69.7056 | 12582.4118
2025-01-08 | 2 | 5138.0457 | 2265.2972 | 4619.5522 | 253.883 | 4.981 | 69.7056 | 12351.4647
2025-01-08 | 3 | 5036.8366 | 2262.8613 | 4603.708 | 253.883 | 4.981 | 69.7056 | 12231.9756
2025-01-08 | 4 | 5009.7584 | 2284.0121 | 4504.4718 | 253.883 | 4.981 | 69.7056 | 12126.812
2025-01-08 | 5 | 5170.1125 | 2331.2938 | 4740.8243 | 253.883 | 4.981 | 69.7056 | 12570.8003
2025-01-08 | 6 | 5560.376 | 2453.7722 | 5100.1998 | 253.883 | 4.981 | 69.7056 | 13442.9176
2025-01-08 | 7 | 5997.0245 | 2663.4214 | 5583.7668 | 253.883 | 4.981 | 69.7056 | 14572.7823
2025-01-08 | 8 | 6362.3514 | 2874.8662 | 6014.8024 | 253.883 | 4.981 | 69.7056 | 15580.5896
2025-01-08 | 9 | 6568.0283 | 3107.3191 | 6256.9283 | 0 | 4.981 | 69.7056 | 16006.9624
2025-01-08 | 10 | 6560.6432 | 3266.772 | 6378.9953 | 0 | 4.981 | 69.7056 | 16281.0971
2025-01-08 | 11 | 6474.4836 | 3338.3396 | 6391.7093 | 0 | 4.981 | 69.7056 | 16279.2191
2025-01-08 | 12 | 6379.7209 | 3312.7398 | 6261.172 | 0 | 4.981 | 69.7056 | 16028.3194
2025-01-08 | 13 | 6213.2012 | 3271.1437 | 6364.6824 | 0 | 4.981 | 69.7056 | 15923.7139
2025-01-08 | 14 | 6117.8556 | 3236.6905 | 6369.7857 | 0 | 4.981 | 69.7056 | 15799.0184
2025-01-08 | 15 | 6173.3445 | 3170.8933 | 6151.3675 | 0 | 4.981 | 69.7056 | 15570.2919
2025-01-08 | 16 | 6557.8147 | 3052.572 | 5737.6399 | 0 | 4.981 | 69.7056 | 15422.7132
2025-01-08 | 17 | 7137.2335 | 2894.3737 | 5643.0438 | 0 | 4.981 | 69.7056 | 15749.3376
2025-01-08 | 18 | 7393.688 | 2778.5339 | 5493.4631 | 253.883 | 4.981 | 69.7056 | 15994.2547
2025-01-08 | 19 | 7419.6947 | 2723.4375 | 5312.4475 | 253.883 | 4.981 | 69.7056 | 15784.1494
2025-01-08 | 20 | 7402.1652 | 2669.4563 | 5259.7787 | 253.883 | 4.981 | 69.7056 | 15659.9698
2025-01-08 | 21 | 7160.6581 | 2569.8583 | 5147.926 | 253.883 | 4.981 | 69.7056 | 15207.012
2025-01-08 | 22 | 6639.5211 | 2450.2995 | 5018.1205 | 253.883 | 4.981 | 69.7056 | 14436.5107
2025-01-08 | 23 | 6008.7228 | 2340.8762 | 4892.8006 | 253.883 | 4.981 | 69.7056 | 13570.9692
2025-01-08 | 24 | 5503.5635 | 2264.4111 | 4596.1899 | 253.883 | 4.981 | 69.7056 | 12692.7342
2025-01-08 Total |  | 149336.9579 | 65873.9544 | 131054.3908 | 3808.245 | 119.5432 | 1672.9355 | 351866.0268 | [6 empty] | 0
2025-01-09 | 1 | 5160.7085 | 2232.2141 | 4563.5192 | 253.883 | 4.981 | 69.7056 | 12285.0114
2025-01-09 | 2 | 4940.0401 | 2204.7806 | 4570.4188 | 253.883 | 4.981 | 69.7056 | 12043.8091
2025-01-09 | 3 | 4828.9307 | 2199.3189 | 4552.118 | 253.883 | 4.981 | 69.7056 | 11908.9372
2025-01-09 | 4 | 4802.9525 | 2220.8059 | 4453.1547 | 253.883 | 4.981 | 69.7056 | 11805.4828
2025-01-09 | 5 | 4955.6064 | 2265.7342 | 4687.5964 | 253.883 | 4.981 | 69.7056 | 12237.5067
2025-01-09 | 6 | 5302.9686 | 2375.1007 | 5036.3264 | 253.883 | 4.981 | 69.7056 | 13042.9653
2025-01-09 | 7 | 5707.7162 | 2575 | 5511.9774 | 253.883 | 4.981 | 69.7056 | 14123.2632
2025-01-09 | 8 | 6088.4436 | 2791.1516 | 5946.8345 | 253.883 | 4.981 | 69.7056 | 15154.9994
2025-01-09 | 9 | 6283.1202 | 3020.2425 | 6186.2309 | 0 | 4.981 | 69.7056 | 15564.2801
2025-01-09 | 10 | 6286.7354 | 3183.0574 | 6311.0275 | 0 | 4.981 | 69.7056 | 15855.5069
2025-01-09 | 11 | 6223.6764 | 3261.6853 | 6329.4736 | 0 | 4.981 | 69.7056 | 15889.5219
2025-01-09 | 12 | 6150.9144 | 3242.8096 | 6204.3956 | 0 | 4.981 | 69.7056 | 15672.8062
2025-01-09 | 13 | 5984.3947 | 3201.2134 | 6307.906 | 0 | 4.981 | 69.7056 | 15568.2007
2025-01-09 | 14 | 5886.849 | 3166.0878 | 6312.4634 | 0 | 4.981 | 69.7056 | 15440.0869
2025-01-09 | 15 | 5948.9381 | 3102.3079 | 6095.683 | 0 | 4.981 | 69.7056 | 15221.6156
2025-01-09 | 16 | 6323.508 | 2980.9607 | 5679.4988 | 0 | 4.981 | 69.7056 | 15058.6541
2025-01-09 | 17 | 6919.4273 | 2827.8055 | 5588.9971 | 0 | 4.981 | 69.7056 | 15410.9164
2025-01-09 | 18 | 7228.6833 | 2728.1034 | 5452.5186 | 253.883 | 4.981 | 69.7056 | 15737.875
2025-01-09 | 19 | 7259.0901 | 2674.3519 | 5272.5949 | 253.883 | 4.981 | 69.7056 | 15534.6065
2025-01-09 | 20 | 7266.8614 | 2628.1033 | 5226.2042 | 253.883 | 4.981 | 69.7056 | 15449.7385
2025-01-09 | 21 | 7041.8547 | 2533.5484 | 5118.4459 | 253.883 | 4.981 | 69.7056 | 15022.4186
2025-01-09 | 22 | 6504.2172 | 2408.9465 | 4984.546 | 253.883 | 4.981 | 69.7056 | 14226.2794
2025-01-09 | 23 | 5885.5193 | 2303.2214 | 4862.2287 | 253.883 | 4.981 | 69.7056 | 13379.539
2025-01-09 | 24 | 5379.26 | 2226.4202 | 4565.3451 | 253.883 | 4.981 | 69.7056 | 12499.5948
2025-01-09 Total |  | 144360.4161 | 64352.9711 | 129819.5048 | 3808.245 | 119.5432 | 1672.9355 | 344133.6157 | [6 empty] | 0
2025-01-10 | 1 | 5014.4043 | 2187.499 | 4527.2151 | 253.883 | 4.981 | 69.7056 | 12057.6881
2025-01-10 | 2 | 4833.337 | 2172.1689 | 4543.9414 | 253.883 | 4.981 | 69.7056 | 11878.0169
2025-01-10 | 3 | 4737.6281 | 2171.414 | 4529.462 | 253.883 | 4.981 | 69.7056 | 11767.0737
2025-01-10 | 4 | 4736.9507 | 2200.6337 | 4436.7769 | 253.883 | 4.981 | 69.7056 | 11702.9309
2025-01-10 | 5 | 4870.904 | 2239.8466 | 4666.5783 | 253.883 | 4.981 | 69.7056 | 12105.8984
2025-01-10 | 6 | 5224.8664 | 2351.2302 | 5016.946 | 253.883 | 4.981 | 69.7056 | 12921.6123
2025-01-10 | 7 | 5614.2136 | 2546.4227 | 5488.7755 | 253.883 | 4.981 | 69.7056 | 13977.9814
2025-01-10 | 8 | 5976.2404 | 2756.8589 | 5918.9923 | 253.883 | 4.981 | 69.7056 | 14980.6612
2025-01-10 | 9 | 6197.3177 | 2994.0186 | 6164.9397 | 0 | 4.981 | 69.7056 | 15430.9627
2025-01-10 | 10 | 6193.2327 | 3154.4801 | 6287.8256 | 0 | 4.981 | 69.7056 | 15710.225
2025-01-10 | 11 | 6162.0747 | 3242.8579 | 6314.1877 | 0 | 4.981 | 69.7056 | 15793.8069
2025-01-10 | 12 | 6101.413 | 3227.6804 | 6192.1123 | 0 | 4.981 | 69.7056 | 15595.8923
2025-01-10 | 13 | 5974.4944 | 3198.1876 | 6305.4493 | 0 | 4.981 | 69.7056 | 15552.818
2025-01-10 | 14 | 5894.5493 | 3168.4412 | 6314.3742 | 0 | 4.981 | 69.7056 | 15452.0513
2025-01-10 | 15 | 5980.839 | 3112.0578 | 6103.599 | 0 | 4.981 | 69.7056 | 15271.1823
2025-01-10 | 16 | 6423.6109 | 3011.5552 | 5704.3384 | 0 | 4.981 | 69.7056 | 15214.1911
2025-01-10 | 17 | 7027.2303 | 2860.7534 | 5615.7475 | 0 | 4.981 | 69.7056 | 15578.4178
2025-01-10 | 18 | 7292.4851 | 2747.6032 | 5468.3505 | 253.883 | 4.981 | 69.7056 | 15837.0085
2025-01-10 | 19 | 7318.4918 | 2692.5068 | 5287.3349 | 253.883 | 4.981 | 69.7056 | 15626.9032
2025-01-10 | 20 | 7283.3618 | 2633.1463 | 5230.2987 | 253.883 | 4.981 | 69.7056 | 15475.3764
2025-01-10 | 21 | 7086.956 | 2547.3327 | 5129.6374 | 253.883 | 4.981 | 69.7056 | 15092.4957
2025-01-10 | 22 | 6554.8187 | 2424.4119 | 4997.1023 | 253.883 | 4.981 | 69.7056 | 14304.9025
2025-01-10 | 23 | 5939.4208 | 2319.6954 | 4875.6039 | 253.883 | 4.981 | 69.7056 | 13463.2897
2025-01-10 | 24 | 5460.6623 | 2251.2992 | 4585.5444 | 253.883 | 4.981 | 69.7056 | 12626.0755
2025-01-10 Total |  | 143899.503 | 64212.1019 | 129705.1332 | 3808.245 | 119.5432 | 1672.9355 | 343417.4618 | [6 empty] | 0
2025-01-11 | 1 | 5430.3827 | 1964.3714 | 3944.2213 | 253.883 | 4.981 | 69.7056 | 11667.545
2025-01-11 | 2 | 5229.5148 | 1942.9896 | 3956.0342 | 253.883 | 4.981 | 69.7056 | 11457.1083
2025-01-11 | 3 | 5206.408 | 1964.4241 | 3959.5705 | 253.883 | 4.981 | 69.7056 | 11458.9721
2025-01-11 | 4 | 5187.03 | 1987.9283 | 3862.245 | 253.883 | 4.981 | 69.7056 | 11365.7729
2025-01-11 | 5 | 5372.6848 | 2042.9427 | 4104.8756 | 253.883 | 4.981 | 69.7056 | 11849.0728
2025-01-11 | 6 | 5707.9467 | 2148.6109 | 4450.603 | 253.883 | 4.981 | 69.7056 | 12635.7302
2025-01-11 | 7 | 6099.4939 | 2344.4758 | 4922.9784 | 253.883 | 4.981 | 69.7056 | 13695.5178
2025-01-11 | 8 | 6457.1206 | 2553.5672 | 5352.1033 | 253.883 | 4.981 | 69.7056 | 14691.3607
2025-01-11 | 9 | 6660.5974 | 2785.3477 | 5593.6833 | 0 | 4.981 | 69.7056 | 15114.3151
2025-01-11 | 10 | 6667.5127 | 2949.1712 | 5719.2988 | 0 | 4.981 | 69.7056 | 15410.6694
2025-01-11 | 11 | 6585.7532 | 3022.0836 | 5733.1046 | 0 | 4.981 | 69.7056 | 15415.6281
2025-01-11 | 12 | 6508.5911 | 3001.8631 | 5606.9348 | 0 | 4.981 | 69.7056 | 15192.0756
2025-01-11 | 13 | 6322.2708 | 2954.2153 | 5705.5318 | 0 | 4.981 | 69.7056 | 15056.7046
2025-01-11 | 14 | 6305.0275 | 2943.6325 | 5730.0155 | 0 | 4.981 | 69.7056 | 15053.3622
2025-01-11 | 15 | 6327.5154 | 2867.7493 | 5503.4085 | 0 | 4.981 | 69.7056 | 14773.3597
2025-01-11 | 16 | 6667.9843 | 2735.9798 | 5078.7623 | 0 | 4.981 | 69.7056 | 14557.4131
2025-01-11 | 17 | 7236.4028 | 2574.4195 | 4981.4366 | 0 | 4.981 | 69.7056 | 14866.9455
2025-01-11 | 18 | 7513.758 | 2464.9676 | 4837.0422 | 253.883 | 4.981 | 69.7056 | 15144.3373
2025-01-11 | 19 | 7526.5642 | 2405.8367 | 4652.7511 | 253.883 | 4.981 | 69.7056 | 14913.7217
2025-01-11 | 20 | 7496.9344 | 2348.1573 | 4597.0796 | 253.883 | 4.981 | 69.7056 | 14770.7409
2025-01-11 | 21 | 7267.5276 | 2252.2576 | 4488.2295 | 253.883 | 4.981 | 69.7056 | 14336.5843
2025-01-11 | 22 | 6708.9896 | 2121.2678 | 4349.1432 | 253.883 | 4.981 | 69.7056 | 13507.9703
2025-01-11 | 23 | 6068.291 | 2008.8187 | 4221.3667 | 253.883 | 4.981 | 69.7056 | 12627.0459
2025-01-11 | 24 | 5558.7316 | 1931.0088 | 3923.6642 | 253.883 | 4.981 | 69.7056 | 11741.9742
2025-01-11 Total |  | 152113.0331 | 58316.0866 | 115274.0841 | 3808.245 | 119.5432 | 1672.9355 | 331303.9276 | [6 empty] | 0
2025-01-12 | 1 | 5185.0757 | 1889.398 | 3883.3505 | 253.883 | 4.981 | 69.7056 | 11286.3939
2025-01-12 | 2 | 4977.6077 | 1865.999 | 3893.5256 | 253.883 | 4.981 | 69.7056 | 11065.7019
2025-01-12 | 3 | 4845.5977 | 1854.1494 | 3870.0385 | 253.883 | 4.981 | 69.7056 | 10898.3552
2025-01-12 | 4 | 4837.22 | 1881.0157 | 3775.4426 | 253.883 | 4.981 | 69.7056 | 10822.248
2025-01-12 | 5 | 4940.3725 | 1910.8149 | 3997.601 | 253.883 | 4.981 | 69.7056 | 11177.358
2025-01-12 | 6 | 5226.1329 | 2001.3539 | 4331.0451 | 253.883 | 4.981 | 69.7056 | 11887.1016
2025-01-12 | 7 | 5672.6817 | 2214.029 | 4817.0687 | 253.883 | 4.981 | 69.7056 | 13032.349
2025-01-12 | 8 | 6084.21 | 2439.5943 | 5259.5688 | 253.883 | 4.981 | 69.7056 | 14111.9427
2025-01-12 | 9 | 6304.1873 | 2676.4178 | 5505.2432 | 0 | 4.981 | 69.7056 | 14560.535
2025-01-12 | 10 | 6398.0051 | 2866.8014 | 5652.4228 | 0 | 4.981 | 69.7056 | 14991.9159
2025-01-12 | 11 | 6407.5482 | 2967.6187 | 5688.8846 | 0 | 4.981 | 69.7056 | 15138.7381
2025-01-12 | 12 | 6360.0869 | 2956.4757 | 5570.0847 | 0 | 4.981 | 69.7056 | 14961.3339
2025-01-12 | 13 | 6258.469 | 2934.7156 | 5689.6999 | 0 | 4.981 | 69.7056 | 14957.5711
2025-01-12 | 14 | 6232.4254 | 2921.4431 | 5712 | 0 | 4.981 | 69.7056 | 14940.5551
2025-01-12 | 15 | 6369.3166 | 2880.525 | 5513.7811 | 0 | 4.981 | 69.7056 | 14838.3092
2025-01-12 | 16 | 6780.1875 | 2770.2725 | 5106.6046 | 0 | 4.981 | 69.7056 | 14731.7513
2025-01-12 | 17 | 7381.6069 | 2618.7984 | 5017.4677 | 0 | 4.981 | 69.7056 | 15092.5596
2025-01-12 | 18 | 7665.5623 | 2511.3636 | 4874.7111 | 253.883 | 4.981 | 69.7056 | 15380.2066
2025-01-12 | 19 | 7702.5693 | 2459.6293 | 4696.4252 | 253.883 | 4.981 | 69.7056 | 15187.1933
2025-01-12 | 20 | 7664.1392 | 2399.2602 | 4638.57 | 253.883 | 4.981 | 69.7056 | 15030.539
2025-01-12 | 21 | 7461.1331 | 2311.4293 | 4536.271 | 253.883 | 4.981 | 69.7056 | 14637.4031
2025-01-12 | 22 | 6963.0968 | 2198.9308 | 4412.1978 | 253.883 | 4.981 | 69.7056 | 13902.795
2025-01-12 | 23 | 6355.3992 | 2096.5677 | 4292.6101 | 253.883 | 4.981 | 69.7056 | 13073.1466
2025-01-12 | 24 | 5874.4406 | 2027.4991 | 4002.0046 | 253.883 | 4.981 | 69.7056 | 12232.514
2025-01-12 Total |  | 149947.0714 | 57654.1025 | 114736.6194 | 3808.245 | 119.5432 | 1672.9355 | 327938.517 | [6 empty] | 0
2025-01-13 | 1 | 5231.1105 | 2253.7311 | 4580.9889 | 253.883 | 4.981 | 69.7056 | 12394.4001
2025-01-13 | 2 | 5031.3427 | 2232.6855 | 4593.0748 | 253.883 | 4.981 | 69.7056 | 12185.6725
2025-01-13 | 3 | 4927.9335 | 2229.5772 | 4576.6847 | 253.883 | 4.981 | 69.7056 | 12062.765
2025-01-13 | 4 | 4904.1554 | 2251.7366 | 4478.2673 | 253.883 | 4.981 | 69.7056 | 11962.729
2025-01-13 | 5 | 5070.0097 | 2300.6993 | 4715.9846 | 253.883 | 4.981 | 69.7056 | 12415.2633
2025-01-13 | 6 | 5432.7723 | 2414.7726 | 5068.5361 | 253.883 | 4.981 | 69.7056 | 13244.6507
2025-01-13 | 7 | 5824.3195 | 2610.6375 | 5540.9115 | 253.883 | 4.981 | 69.7056 | 14304.4382
2025-01-13 | 8 | 6250.1482 | 2840.5735 | 5986.9601 | 253.883 | 4.981 | 69.7056 | 15406.2515
2025-01-13 | 9 | 6477.8257 | 3079.7504 | 6234.5454 | 0 | 4.981 | 69.7056 | 15866.8081
2025-01-13 | 10 | 6525.4422 | 3256.0135 | 6370.2605 | 0 | 4.981 | 69.7056 | 16226.4028
2025-01-13 | 11 | 6475.5836 | 3338.6758 | 6391.9822 | 0 | 4.981 | 69.7056 | 16280.9282
2025-01-13 | 12 | 6442.4227 | 3331.9034 | 6276.7309 | 0 | 4.981 | 69.7056 | 16125.7436
2025-01-13 | 13 | 6324.3044 | 3305.1002 | 6392.2517 | 0 | 4.981 | 69.7056 | 16096.3429
2025-01-13 | 14 | 6252.0594 | 3277.7073 | 6403.0872 | 0 | 4.981 | 69.7056 | 16007.5406
2025-01-13 | 15 | 6316.3485 | 3214.5997 | 6186.8528 | 0 | 4.981 | 69.7056 | 15792.4876
2025-01-13 | 16 | 6711.8191 | 3099.6404 | 5775.8548 | 0 | 4.981 | 69.7056 | 15662.0009
2025-01-13 | 17 | 7298.9381 | 2943.7956 | 5683.1694 | 0 | 4.981 | 69.7056 | 16000.5897
2025-01-13 | 18 | 7578.4933 | 2835.016 | 5539.321 | 253.883 | 4.981 | 69.7056 | 16281.3999
2025-01-13 | 19 | 7614.4002 | 2782.9455 | 5360.762 | 253.883 | 4.981 | 69.7056 | 16086.6774
2025-01-13 | 20 | 7613.3712 | 2734.0073 | 5312.1876 | 253.883 | 4.981 | 69.7056 | 15988.1358
2025-01-13 | 21 | 7405.9651 | 2644.8317 | 5208.7968 | 253.883 | 4.981 | 69.7056 | 15588.1631
2025-01-13 | 22 | 6896.9284 | 2528.9711 | 5081.9939 | 253.883 | 4.981 | 69.7056 | 14836.463
2025-01-13 | 23 | 6332.132 | 2439.7199 | 4973.0518 | 253.883 | 4.981 | 69.7056 | 14073.4733
2025-01-13 | 24 | 5847.8733 | 2369.6427 | 4681.6274 | 253.883 | 4.981 | 69.7056 | 13227.7131
2025-01-13 Total |  | 150785.6991 | 66316.7341 | 131413.8834 | 3808.245 | 119.5432 | 1672.9355 | 354117.0403 | [6 empty] | 0
2025-01-14 | 1 | 5522.6188 | 2342.8249 | 4653.3242 | 253.883 | 4.981 | 69.7056 | 12847.3375
2025-01-14 | 2 | 5337.1514 | 2326.15 | 4668.9586 | 253.883 | 4.981 | 69.7056 | 12660.8295
2025-01-14 | 3 | 5243.6425 | 2326.0675 | 4655.0251 | 253.883 | 4.981 | 69.7056 | 12553.3048
2025-01-14 | 4 | 5222.0645 | 2348.8993 | 4557.1537 | 253.883 | 4.981 | 69.7056 | 12456.6872
2025-01-14 | 5 | 5374.7183 | 2393.8276 | 4791.5955 | 253.883 | 4.981 | 69.7056 | 12888.7111
2025-01-14 | 6 | 5720.9805 | 2502.8579 | 5140.0525 | 253.883 | 4.981 | 69.7056 | 13692.4605
2025-01-14 | 7 | 6114.7278 | 2699.3952 | 5612.9738 | 253.883 | 4.981 | 69.7056 | 14755.6664
2025-01-14 | 8 | 6508.6556 | 2919.5812 | 6051.1065 | 253.883 | 4.981 | 69.7056 | 15807.9129
2025-01-14 | 9 | 6708.8323 | 3150.3531 | 6291.8676 | 0 | 4.981 | 69.7056 | 16225.7397
2025-01-14 | 10 | 6727.8479 | 3317.8749 | 6420.4857 | 0 | 4.981 | 69.7056 | 16540.8952
2025-01-14 | 11 | 6671.3892 | 3398.52 | 6440.5697 | 0 | 4.981 | 69.7056 | 16585.1655
2025-01-14 | 12 | 6610.7275 | 3383.3425 | 6318.4943 | 0 | 4.981 | 69.7056 | 16387.2509
2025-01-14 | 13 | 6406.8067 | 3330.3155 | 6412.7239 | 0 | 4.981 | 69.7056 | 16224.5327
2025-01-14 | 14 | 6300.4608 | 3292.5002 | 6415.0976 | 0 | 4.981 | 69.7056 | 16082.7453
2025-01-14 | 15 | 6349.3495 | 3224.6858 | 6195.0417 | 0 | 4.981 | 69.7056 | 15843.7636
2025-01-14 | 16 | 6731.6196 | 3105.6921 | 5780.7681 | 0 | 4.981 | 69.7056 | 15692.7665
2025-01-14 | 17 | 7345.1394 | 2957.9161 | 5694.6338 | 0 | 4.981 | 69.7056 | 16072.376
2025-01-14 | 18 | 7637.895 | 2853.171 | 5554.061 | 253.883 | 4.981 | 69.7056 | 16373.6966
2025-01-14 | 19 | 7704.6028 | 2810.5142 | 5383.145 | 253.883 | 4.981 | 69.7056 | 16226.8316
2025-01-14 | 20 | 7695.8736 | 2759.2225 | 5332.6599 | 253.883 | 4.981 | 69.7056 | 16116.3256
2025-01-14 | 21 | 7481.8672 | 2668.0297 | 5227.6313 | 253.883 | 4.981 | 69.7056 | 15706.0978
2025-01-14 | 22 | 6958.5302 | 2547.7985 | 5097.2798 | 253.883 | 4.981 | 69.7056 | 14932.1781
2025-01-14 | 23 | 6349.7325 | 2445.0992 | 4977.4192 | 253.883 | 4.981 | 69.7056 | 14100.8205
2025-01-14 | 24 | 5857.7736 | 2372.6686 | 4684.0841 | 253.883 | 4.981 | 69.7056 | 13243.0959
2025-01-14 Total |  | 154583.0073 | 67477.3076 | 132356.1527 | 3808.245 | 119.5432 | 1672.9355 | 360017.1913 | [6 empty] | 0
2025-01-15 | 1 | 5549.0196 | 2350.8938 | 4659.8753 | 253.883 | 4.981 | 69.7056 | 12888.3583
2025-01-15 | 2 | 5349.2517 | 2329.8482 | 4671.9612 | 253.883 | 4.981 | 69.7056 | 12679.6307
2025-01-15 | 3 | 5249.1427 | 2327.7485 | 4656.39 | 253.883 | 4.981 | 69.7056 | 12561.8507
2025-01-15 | 4 | 5251.7653 | 2357.9768 | 4564.5237 | 253.883 | 4.981 | 69.7056 | 12502.8355
2025-01-15 | 5 | 5403.3192 | 2402.5689 | 4798.6925 | 253.883 | 4.981 | 69.7056 | 12933.1502
2025-01-15 | 6 | 5714.3803 | 2500.8407 | 5138.4147 | 253.883 | 4.981 | 69.7056 | 13682.2053
2025-01-15 | 7 | 6112.5277 | 2698.7228 | 5612.4279 | 253.883 | 4.981 | 69.7056 | 14752.248
2025-01-15 | 8 | 6460.2542 | 2904.7883 | 6039.0961 | 253.883 | 4.981 | 69.7056 | 15732.7082
2025-01-15 | 9 | 6672.5313 | 3139.2584 | 6282.8599 | 0 | 4.981 | 69.7056 | 16169.3361
2025-01-15 | 10 | 6626.6451 | 3286.9442 | 6395.3731 | 0 | 4.981 | 69.7056 | 16383.649
2025-01-15 | 11 | 6544.8856 | 3359.8566 | 6409.1789 | 0 | 4.981 | 69.7056 | 16388.6077
2025-01-15 | 12 | 6466.6234 | 3339.2999 | 6282.7361 | 0 | 4.981 | 69.7056 | 16163.346
2025-01-15 | 13 | 6299.0036 | 3297.3676 | 6385.9735 | 0 | 4.981 | 69.7056 | 16057.0313
2025-01-15 | 14 | 6187.1576 | 3257.8713 | 6386.9824 | 0 | 4.981 | 69.7056 | 15906.6979
2025-01-15 | 15 | 6251.4467 | 3194.7637 | 6170.7479 | 0 | 4.981 | 69.7056 | 15691.645
2025-01-15 | 16 | 6655.7175 | 3082.4941 | 5761.9337 | 0 | 4.981 | 69.7056 | 15574.8318
2025-01-15 | 17 | 7229.6361 | 2922.6148 | 5665.9727 | 0 | 4.981 | 69.7056 | 15892.9102
2025-01-15 | 18 | 7493.7909 | 2809.1284 | 5518.3028 | 253.883 | 4.981 | 69.7056 | 16149.7917
2025-01-15 | 19 | 7539.5981 | 2760.0837 | 5342.2005 | 253.883 | 4.981 | 69.7056 | 15970.4519
2025-01-15 | 20 | 7547.3694 | 2713.8351 | 5295.8098 | 253.883 | 4.981 | 69.7056 | 15885.5839
2025-01-15 | 21 | 7334.463 | 2622.9785 | 5191.0542 | 253.883 | 4.981 | 69.7056 | 15477.0653
2025-01-15 | 22 | 6826.5264 | 2507.4541 | 5064.5242 | 253.883 | 4.981 | 69.7056 | 14727.0743
2025-01-15 | 23 | 6185.8278 | 2395.0049 | 4936.7477 | 253.883 | 4.981 | 69.7056 | 13846.15
2025-01-15 | 24 | 5685.0687 | 2319.8847 | 4641.2289 | 253.883 | 4.981 | 69.7056 | 12974.7518
2025-01-15 Total |  | 152635.9519 | 66882.2279 | 131873.0077 | 3808.245 | 119.5432 | 1672.9355 | 356991.9111 | [6 empty] | 0
2025-01-16 | 1 | 5376.3146 | 2298.1099 | 4617.0201 | 253.883 | 4.981 | 69.7056 | 12620.0142
2025-01-16 | 2 | 5178.7469 | 2277.7367 | 4629.6518 | 253.883 | 4.981 | 69.7056 | 12414.7051
2025-01-16 | 3 | 5077.5378 | 2275.3008 | 4613.8077 | 253.883 | 4.981 | 69.7056 | 12295.2159
2025-01-16 | 4 | 5048.2595 | 2295.7792 | 4514.0255 | 253.883 | 4.981 | 69.7056 | 12186.6339
2025-01-16 | 5 | 5199.8134 | 2340.3713 | 4748.1943 | 253.883 | 4.981 | 69.7056 | 12616.9486
2025-01-16 | 6 | 5528.475 | 2444.0223 | 5092.2839 | 253.883 | 4.981 | 69.7056 | 13393.3509
2025-01-16 | 7 | 5956.3233 | 2650.9819 | 5573.6671 | 253.883 | 4.981 | 69.7056 | 14509.5419
2025-01-16 | 8 | 6315.0501 | 2860.4095 | 6003.065 | 253.883 | 4.981 | 69.7056 | 15507.0941
2025-01-16 | 9 | 6564.7282 | 3106.3105 | 6256.1095 | 0 | 4.981 | 69.7056 | 16001.8348
2025-01-16 | 10 | 6545.2427 | 3262.0652 | 6375.1738 | 0 | 4.981 | 69.7056 | 16257.1684
2025-01-16 | 11 | 6461.2832 | 3334.3052 | 6388.4337 | 0 | 4.981 | 69.7056 | 16258.7087
2025-01-16 | 12 | 6340.1198 | 3300.6365 | 6251.3453 | 0 | 4.981 | 69.7056 | 15966.7882
2025-01-16 | 13 | 6154.8995 | 3253.3249 | 6350.2153 | 0 | 4.981 | 69.7056 | 15833.1264
2025-01-16 | 14 | 6058.4539 | 3218.5355 | 6355.0457 | 0 | 4.981 | 69.7056 | 15706.7217
2025-01-16 | 15 | 6148.0437 | 3163.1606 | 6145.0894 | 0 | 4.981 | 69.7056 | 15530.9804
2025-01-16 | 16 | 6582.0154 | 3059.9684 | 5743.6451 | 0 | 4.981 | 69.7056 | 15460.3156
2025-01-16 | 17 | 7210.9356 | 2916.8994 | 5661.3323 | 0 | 4.981 | 69.7056 | 15863.8539
2025-01-16 | 18 | 7510.2913 | 2814.1714 | 5522.3972 | 253.883 | 4.981 | 69.7056 | 16175.4296
2025-01-16 | 19 | 7559.3987 | 2766.1353 | 5347.1139 | 253.883 | 4.981 | 69.7056 | 16001.2175
2025-01-16 | 20 | 7586.9705 | 2725.9384 | 5305.6365 | 253.883 | 4.981 | 69.7056 | 15947.1151
2025-01-16 | 21 | 7388.3646 | 2639.4524 | 5204.4294 | 253.883 | 4.981 | 69.7056 | 15560.816
2025-01-16 | 22 | 6872.7277 | 2521.5746 | 5075.9887 | 253.883 | 4.981 | 69.7056 | 14798.8606
2025-01-16 | 23 | 6267.2301 | 2419.8839 | 4956.947 | 253.883 | 4.981 | 69.7056 | 13972.6307
2025-01-16 | 24 | 5768.6711 | 2345.4361 | 4661.9741 | 253.883 | 4.981 | 69.7056 | 13104.6509
2025-01-16 Total |  | 150699.8967 | 66290.5102 | 131392.5923 | 3808.245 | 119.5432 | 1672.9355 | 353983.7229 | [6 empty] | 0
2025-01-17 | 1 | 5428.0161 | 2313.9115 | 4629.8493 | 253.883 | 4.981 | 69.7056 | 12700.3465
2025-01-17 | 2 | 5220.5481 | 2290.5124 | 4640.0244 | 253.883 | 4.981 | 69.7056 | 12479.6546
2025-01-17 | 3 | 5123.7391 | 2289.4213 | 4625.2721 | 253.883 | 4.981 | 69.7056 | 12367.0022
2025-01-17 | 4 | 5091.1608 | 2308.8912 | 4524.6711 | 253.883 | 4.981 | 69.7056 | 12253.2926
2025-01-17 | 5 | 5260.3151 | 2358.8625 | 4763.2073 | 253.883 | 4.981 | 69.7056 | 12710.9545
2025-01-17 | 6 | 5621.9777 | 2472.5996 | 5115.4858 | 253.883 | 4.981 | 69.7056 | 13538.6327
2025-01-17 | 7 | 6057.5262 | 2681.9126 | 5598.7797 | 253.883 | 4.981 | 69.7056 | 14666.7881
2025-01-17 | 8 | 6448.1539 | 2901.0901 | 6036.0935 | 253.883 | 4.981 | 69.7056 | 15713.9071
2025-01-17 | 9 | 6672.5313 | 3139.2584 | 6282.8599 | 0 | 4.981 | 69.7056 | 16169.3361
2025-01-17 | 10 | 6626.6451 | 3286.9442 | 6395.3731 | 0 | 4.981 | 69.7056 | 16383.649
2025-01-17 | 11 | 6549.2857 | 3361.2014 | 6410.2708 | 0 | 4.981 | 69.7056 | 16395.4445
2025-01-17 | 12 | 6466.6234 | 3339.2999 | 6282.7361 | 0 | 4.981 | 69.7056 | 16163.346
2025-01-17 | 13 | 6306.7039 | 3299.721 | 6387.8842 | 0 | 4.981 | 69.7056 | 16068.9957
2025-01-17 | 14 | 6191.5577 | 3259.2161 | 6388.0742 | 0 | 4.981 | 69.7056 | 15913.5347
2025-01-17 | 15 | 6253.6467 | 3195.4362 | 6171.2939 | 0 | 4.981 | 69.7056 | 15695.0634
2025-01-17 | 16 | 6643.6171 | 3078.7958 | 5758.9311 | 0 | 4.981 | 69.7056 | 15556.0306
2025-01-17 | 17 | 7228.5361 | 2922.2786 | 5665.6997 | 0 | 4.981 | 69.7056 | 15891.201
2025-01-17 | 18 | 7510.2913 | 2814.1714 | 5522.3972 | 253.883 | 4.981 | 69.7056 | 16175.4296
2025-01-17 | 19 | 7546.1983 | 2762.1009 | 5343.8383 | 253.883 | 4.981 | 69.7056 | 15980.7071
2025-01-17 | 20 | 7530.8689 | 2708.7921 | 5291.7154 | 253.883 | 4.981 | 69.7056 | 15859.946
2025-01-17 | 21 | 7298.162 | 2611.8837 | 5182.0464 | 253.883 | 4.981 | 69.7056 | 15420.6617
2025-01-17 | 22 | 6746.2241 | 2482.9112 | 5044.5979 | 253.883 | 4.981 | 69.7056 | 14602.3029
2025-01-17 | 23 | 6117.6259 | 2374.1603 | 4919.824 | 253.883 | 4.981 | 69.7056 | 13740.1798
2025-01-17 | 24 | 5590.466 | 2290.9712 | 4617.754 | 253.883 | 4.981 | 69.7056 | 12827.7608
2025-01-17 Total |  | 151530.4204 | 66544.3436 | 131598.6796 | 3808.245 | 119.5432 | 1672.9355 | 355274.1673 | [6 empty] | 0
2025-01-18 | 1 | 5519.4852 | 1991.6038 | 3966.3314 | 253.883 | 4.981 | 69.7056 | 11805.99
2025-01-18 | 2 | 5334.0178 | 1974.9289 | 3981.9657 | 253.883 | 4.981 | 69.7056 | 11619.482
2025-01-18 | 3 | 5233.9088 | 1972.8291 | 3966.3945 | 253.883 | 4.981 | 69.7056 | 11501.7021
2025-01-18 | 4 | 5222.231 | 1998.6868 | 3870.9798 | 253.883 | 4.981 | 69.7056 | 11420.4673
2025-01-18 | 5 | 5369.3847 | 2041.9341 | 4104.0567 | 253.883 | 4.981 | 69.7056 | 11843.9452
2025-01-18 | 6 | 5684.846 | 2141.5507 | 4444.8708 | 253.883 | 4.981 | 69.7056 | 12599.8371
2025-01-18 | 7 | 6101.6939 | 2345.1482 | 4923.5244 | 253.883 | 4.981 | 69.7056 | 13698.9362
2025-01-18 | 8 | 6497.8218 | 2566.0067 | 5362.203 | 253.883 | 4.981 | 69.7056 | 14754.6011
2025-01-18 | 9 | 6697.9985 | 2796.7786 | 5602.9641 | 0 | 4.981 | 69.7056 | 15172.4278
2025-01-18 | 10 | 6725.8144 | 2966.99 | 5733.7659 | 0 | 4.981 | 69.7056 | 15501.2569
2025-01-18 | 11 | 6689.1562 | 3053.6867 | 5758.7632 | 0 | 4.981 | 69.7056 | 15576.2927
2025-01-18 | 12 | 6640.5949 | 3042.2075 | 5639.6904 | 0 | 4.981 | 69.7056 | 15397.1794
2025-01-18 | 13 | 6499.3759 | 3008.3441 | 5749.4789 | 0 | 4.981 | 69.7056 | 15331.8854
2025-01-18 | 14 | 6401.8302 | 2973.2184 | 5754.0363 | 0 | 4.981 | 69.7056 | 15203.7716
2025-01-18 | 15 | 6476.0196 | 2913.1367 | 5540.2585 | 0 | 4.981 | 69.7056 | 15004.1014
2025-01-18 | 16 | 6873.6902 | 2798.8498 | 5129.8065 | 0 | 4.981 | 69.7056 | 14877.0331
2025-01-18 | 17 | 7431.1083 | 2633.9275 | 5029.7511 | 0 | 4.981 | 69.7056 | 15169.4735
2025-01-18 | 18 | 7694.1631 | 2520.1049 | 4881.8082 | 253.883 | 4.981 | 69.7056 | 15424.6458
2025-01-18 | 19 | 7730.07 | 2468.0343 | 4703.2493 | 253.883 | 4.981 | 69.7056 | 15229.9233
2025-01-18 | 20 | 7700.4402 | 2410.3549 | 4647.5778 | 253.883 | 4.981 | 69.7056 | 15086.9425
2025-01-18 | 21 | 7479.8337 | 2317.1448 | 4540.9114 | 253.883 | 4.981 | 69.7056 | 14666.4595
2025-01-18 | 22 | 6945.4963 | 2193.5515 | 4407.8303 | 253.883 | 4.981 | 69.7056 | 13875.4478
2025-01-18 | 23 | 6328.9984 | 2088.4988 | 4286.059 | 253.883 | 4.981 | 69.7056 | 13032.1258
2025-01-18 | 24 | 5822.7391 | 2011.6976 | 3989.1754 | 253.883 | 4.981 | 69.7056 | 12152.1817
2025-01-18 Total |  | 155100.7183 | 59229.2145 | 116015.4524 | 3808.245 | 119.5432 | 1672.9355 | 335946.109 | [6 empty] | 0
2025-01-19 | 1 | 5500.7847 | 1985.8884 | 3961.691 | 253.883 | 4.981 | 69.7056 | 11776.9337
2025-01-19 | 2 | 5349.4182 | 1979.6357 | 3985.7872 | 253.883 | 4.981 | 69.7056 | 11643.4108
2025-01-19 | 3 | 5270.2098 | 1983.9239 | 3975.4023 | 253.883 | 4.981 | 69.7056 | 11558.1056
2025-01-19 | 4 | 5258.532 | 2009.7816 | 3879.9876 | 253.883 | 4.981 | 69.7056 | 11476.8708
2025-01-19 | 5 | 5408.9858 | 2054.0374 | 4113.8834 | 253.883 | 4.981 | 69.7056 | 11905.4763
2025-01-19 | 6 | 5706.8466 | 2148.2747 | 4450.33 | 253.883 | 4.981 | 69.7056 | 12634.021
2025-01-19 | 7 | 6124.7946 | 2352.2085 | 4929.2566 | 253.883 | 4.981 | 69.7056 | 13734.8293
2025-01-19 | 8 | 6519.8224 | 2572.7308 | 5367.6622 | 253.883 | 4.981 | 69.7056 | 14788.785
2025-01-19 | 9 | 6721.0992 | 2803.8388 | 5608.6963 | 0 | 4.981 | 69.7056 | 15208.3209
2025-01-19 | 10 | 6764.3155 | 2978.7571 | 5743.3196 | 0 | 4.981 | 69.7056 | 15561.0788
2025-01-19 | 11 | 6762.8583 | 3076.2124 | 5777.0517 | 0 | 4.981 | 69.7056 | 15690.809
2025-01-19 | 12 | 6746.1979 | 3074.483 | 5665.8949 | 0 | 4.981 | 69.7056 | 15561.2623
2025-01-19 | 13 | 6628.0795 | 3047.6798 | 5781.4156 | 0 | 4.981 | 69.7056 | 15531.8616
2025-01-19 | 14 | 6537.1341 | 3014.5714 | 5787.6108 | 0 | 4.981 | 69.7056 | 15414.0029
2025-01-19 | 15 | 6612.4235 | 2954.8259 | 5574.106 | 0 | 4.981 | 69.7056 | 15216.042
2025-01-19 | 16 | 6997.9937 | 2836.8408 | 5160.6513 | 0 | 4.981 | 69.7056 | 15070.1724
2025-01-19 | 17 | 7577.4125 | 2678.6425 | 5066.0552 | 0 | 4.981 | 69.7056 | 15396.7968
2025-01-19 | 18 | 7863.5679 | 2571.8802 | 4923.8445 | 253.883 | 4.981 | 69.7056 | 15687.8622
2025-01-19 | 19 | 7908.2751 | 2522.4993 | 4747.4693 | 253.883 | 4.981 | 69.7056 | 15506.8133
2025-01-19 | 20 | 7892.9457 | 2469.1904 | 4695.3464 | 253.883 | 4.981 | 69.7056 | 15386.0522
2025-01-19 | 21 | 7666.839 | 2374.2993 | 4587.3152 | 253.883 | 4.981 | 69.7056 | 14957.0231
2025-01-19 | 22 | 7172.1028 | 2262.8094 | 4464.0608 | 253.883 | 4.981 | 69.7056 | 14227.5426
2025-01-19 | 23 | 6584.2057 | 2166.498 | 4349.3865 | 253.883 | 4.981 | 69.7056 | 13428.6597
2025-01-19 | 24 | 6115.3475 | 2101.1276 | 4061.7836 | 253.883 | 4.981 | 69.7056 | 12606.8283
2025-01-19 Total |  | 157690.192 | 60020.6369 | 116658.0081 | 3808.245 | 119.5432 | 1672.9355 | 339969.5607 | [6 empty] | 0
2025-01-20 | 1 | 5540.2193 | 2348.2042 | 4657.6916 | 253.883 | 4.981 | 69.7056 | 12874.6847
2025-01-20 | 2 | 5383.3527 | 2340.2705 | 4680.423 | 253.883 | 4.981 | 69.7056 | 12732.6159
2025-01-20 | 3 | 5321.7448 | 2349.9379 | 4674.4055 | 253.883 | 4.981 | 69.7056 | 12674.6578
2025-01-20 | 4 | 5336.4677 | 2383.8645 | 4585.5419 | 253.883 | 4.981 | 69.7056 | 12634.4437
2025-01-20 | 5 | 5510.0222 | 2435.1806 | 4825.17 | 253.883 | 4.981 | 69.7056 | 13098.9424
2025-01-20 | 6 | 5847.4841 | 2541.5212 | 5171.4433 | 253.883 | 4.981 | 69.7056 | 13889.0183
2025-01-20 | 7 | 6281.9326 | 2750.4981 | 5654.4643 | 253.883 | 4.981 | 69.7056 | 15015.4645
2025-01-20 | 8 | 6675.8604 | 2970.6841 | 6092.5969 | 253.883 | 4.981 | 69.7056 | 16067.711
2025-01-20 | 9 | 6895.8376 | 3207.5077 | 6338.2714 | 0 | 4.981 | 69.7056 | 16516.3033
2025-01-20 | 10 | 6944.5541 | 3384.1069 | 6474.2595 | 0 | 4.981 | 69.7056 | 16877.6072
2025-01-20 | 11 | 6873.7949 | 3460.3814 | 6490.7949 | 0 | 4.981 | 69.7056 | 16899.6579
2025-01-20 | 12 | 6793.3327 | 3439.1522 | 6363.8062 | 0 | 4.981 | 69.7056 | 16670.9778
2025-01-20 | 13 | 6612.5126 | 3393.1855 | 6463.768 | 0 | 4.981 | 69.7056 | 16544.1527
2025-01-20 | 14 | 6496.2664 | 3352.3444 | 6463.6851 | 0 | 4.981 | 69.7056 | 16386.9825
2025-01-20 | 15 | 6537.4548 | 3282.1766 | 6241.7184 | 0 | 4.981 | 69.7056 | 16136.0364
2025-01-20 | 16 | 6910.9247 | 3160.4932 | 5825.2612 | 0 | 4.981 | 69.7056 | 15971.3657
2025-01-20 | 17 | 7495.8437 | 3003.976 | 5732.0298 | 0 | 4.981 | 69.7056 | 16306.5361
2025-01-20 | 18 | 7784.1992 | 2897.886 | 5590.3651 | 253.883 | 4.981 | 69.7056 | 16601.0199
2025-01-20 | 19 | 7838.8066 | 2851.531 | 5416.4466 | 253.883 | 4.981 | 69.7056 | 16435.3538
2025-01-20 | 20 | 7847.6779 | 2805.6186 | 5370.3288 | 253.883 | 4.981 | 69.7056 | 16352.1949
2025-01-20 | 21 | 7660.0723 | 2722.4946 | 5271.8513 | 253.883 | 4.981 | 69.7056 | 15982.9878
2025-01-20 | 22 | 7173.0363 | 2613.3581 | 5150.5077 | 253.883 | 4.981 | 69.7056 | 15265.4717
2025-01-20 | 23 | 6567.5387 | 2511.6674 | 5031.466 | 253.883 | 4.981 | 69.7056 | 14439.2417
2025-01-20 | 24 | 6086.5801 | 2442.5988 | 4740.8605 | 253.883 | 4.981 | 69.7056 | 13598.6091
2025-01-20 Total |  | 158415.5165 | 68648.6396 | 133307.1569 | 3808.245 | 119.5432 | 1672.9355 | 365972.0367 | [6 empty] | 0
2025-01-21 | 1 | 5730.5247 | 2406.3673 | 4704.9142 | 253.883 | 4.981 | 69.7056 | 13170.3759
2025-01-21 | 2 | 5521.9567 | 2382.6321 | 4714.8164 | 253.883 | 4.981 | 69.7056 | 12947.9748
2025-01-21 | 3 | 5433.948 | 2384.2306 | 4702.2478 | 253.883 | 4.981 | 69.7056 | 12848.996
2025-01-21 | 4 | 5401.3696 | 2403.7005 | 4601.6467 | 253.883 | 4.981 | 69.7056 | 12735.2864
2025-01-21 | 5 | 5532.0228 | 2441.9047 | 4830.6292 | 253.883 | 4.981 | 69.7056 | 13133.1264
2025-01-21 | 6 | 5883.7852 | 2552.616 | 5180.451 | 253.883 | 4.981 | 69.7056 | 13945.4218
2025-01-21 | 7 | 6281.9326 | 2750.4981 | 5654.4643 | 253.883 | 4.981 | 69.7056 | 15015.4645
2025-01-21 | 8 | 6650.5596 | 2962.9514 | 6086.3188 | 253.883 | 4.981 | 69.7056 | 16028.3995
2025-01-21 | 9 | 6840.8361 | 3190.6975 | 6324.6232 | 0 | 4.981 | 69.7056 | 16430.8434
2025-01-21 | 10 | 6798.2499 | 3339.3919 | 6437.9554 | 0 | 4.981 | 69.7056 | 16650.2839
2025-01-21 | 11 | 6702.19 | 3407.9337 | 6448.2127 | 0 | 4.981 | 69.7056 | 16633.023
2025-01-21 | 12 | 6568.9263 | 3370.5668 | 6308.1217 | 0 | 4.981 | 69.7056 | 16322.3014
2025-01-21 | 13 | 6372.7057 | 3319.8932 | 6404.262 | 0 | 4.981 | 69.7056 | 16171.5476
2025-01-21 | 14 | 6268.5599 | 3282.7503 | 6407.1817 | 0 | 4.981 | 69.7056 | 16033.1785
2025-01-21 | 15 | 6296.548 | 3208.5481 | 6181.9394 | 0 | 4.981 | 69.7056 | 15761.7221
2025-01-21 | 16 | 6677.7181 | 3089.2181 | 5767.3929 | 0 | 4.981 | 69.7056 | 15609.0158
2025-01-21 | 17 | 7280.2375 | 2938.0802 | 5678.529 | 0 | 4.981 | 69.7056 | 15971.5333
2025-01-21 | 18 | 7560.8928 | 2829.6368 | 5534.9535 | 253.883 | 4.981 | 69.7056 | 16254.0527
2025-01-21 | 19 | 7628.7006 | 2787.3161 | 5364.3106 | 253.883 | 4.981 | 69.7056 | 16108.897
2025-01-21 | 20 | 7630.9717 | 2739.3866 | 5316.5551 | 253.883 | 4.981 | 69.7056 | 16015.483
2025-01-21 | 21 | 7441.1661 | 2655.5902 | 5217.5316 | 253.883 | 4.981 | 69.7056 | 15642.8575
2025-01-21 | 22 | 6928.8293 | 2538.721 | 5089.9098 | 253.883 | 4.981 | 69.7056 | 14886.0297
2025-01-21 | 23 | 6342.0323 | 2442.7458 | 4975.5085 | 253.883 | 4.981 | 69.7056 | 14088.8561
2025-01-21 | 24 | 5831.3729 | 2364.5997 | 4677.533 | 253.883 | 4.981 | 69.7056 | 13202.0752
2025-01-21 Total |  | 155606.0365 | 67789.9766 | 132610.0086 | 3808.245 | 119.5432 | 1672.9355 | 361606.7453 | [6 empty] | 0
2025-01-22 | 1 | 5499.5181 | 2335.7647 | 4647.5919 | 253.883 | 4.981 | 69.7056 | 12811.4444
2025-01-22 | 2 | 5316.2508 | 2319.7621 | 4663.7723 | 253.883 | 4.981 | 69.7056 | 12628.3548
2025-01-22 | 3 | 5243.6425 | 2326.0675 | 4655.0251 | 253.883 | 4.981 | 69.7056 | 12553.3048
2025-01-22 | 4 | 5224.2646 | 2349.5718 | 4557.6996 | 253.883 | 4.981 | 69.7056 | 12460.1056
2025-01-22 | 5 | 5384.6186 | 2396.8535 | 4794.0521 | 253.883 | 4.981 | 69.7056 | 12904.0938
2025-01-22 | 6 | 5719.8805 | 2502.5217 | 5139.7795 | 253.883 | 4.981 | 69.7056 | 13690.7513
2025-01-22 | 7 | 6158.7291 | 2712.8433 | 5623.8924 | 253.883 | 4.981 | 69.7056 | 14824.0344
2025-01-22 | 8 | 6509.7556 | 2919.9174 | 6051.3795 | 253.883 | 4.981 | 69.7056 | 15809.6221
2025-01-22 | 9 | 6669.2312 | 3138.2498 | 6282.041 | 0 | 4.981 | 69.7056 | 16164.2086
2025-01-22 | 10 | 6613.4447 | 3282.9098 | 6392.0976 | 0 | 4.981 | 69.7056 | 16363.1386
2025-01-22 | 11 | 6499.7843 | 3346.0723 | 6397.9874 | 0 | 4.981 | 69.7056 | 16318.5306
2025-01-22 | 12 | 6405.0217 | 3320.4725 | 6267.4502 | 0 | 4.981 | 69.7056 | 16067.6309
2025-01-22 | 13 | 6247.3022 | 3281.566 | 6373.1442 | 0 | 4.981 | 69.7056 | 15976.699
2025-01-22 | 14 | 6149.7565 | 3246.4404 | 6377.7016 | 0 | 4.981 | 69.7056 | 15848.5852
2025-01-22 | 15 | 6239.3463 | 3191.0655 | 6167.7453 | 0 | 4.981 | 69.7056 | 15672.8438
2025-01-22 | 16 | 6620.5165 | 3071.7356 | 5753.1988 | 0 | 4.981 | 69.7056 | 15520.1375
2025-01-22 | 17 | 7176.8346 | 2906.4771 | 5652.8705 | 0 | 4.981 | 69.7056 | 15810.8687
2025-01-22 | 18 | 7415.6887 | 2785.258 | 5498.9224 | 253.883 | 4.981 | 69.7056 | 16028.4386
2025-01-22 | 19 | 7450.4956 | 2732.8512 | 5320.0905 | 253.883 | 4.981 | 69.7056 | 15832.0069
2025-01-22 | 20 | 7417.5657 | 2674.1631 | 5263.6002 | 253.883 | 4.981 | 69.7056 | 15683.8986
2025-01-22 | 21 | 7189.2589 | 2578.5996 | 5155.023 | 253.883 | 4.981 | 69.7056 | 15251.4511
2025-01-22 | 22 | 6674.7221 | 2461.058 | 5026.8553 | 253.883 | 4.981 | 69.7056 | 14491.205
2025-01-22 | 23 | 6076.9247 | 2361.7208 | 4909.7243 | 253.883 | 4.981 | 69.7056 | 13676.9394
2025-01-22 | 24 | 5592.6661 | 2291.6436 | 4618.3 | 253.883 | 4.981 | 69.7056 | 12831.1792
2025-01-22 Total |  | 151495.2194 | 66533.5851 | 131589.9447 | 3808.245 | 119.5432 | 1672.9355 | 355219.473 | [6 empty] | 0
2025-01-23 | 1 | 5243.2108 | 2257.4293 | 4583.9915 | 253.883 | 4.981 | 69.7056 | 12413.2013
2025-01-23 | 2 | 5023.6425 | 2230.3321 | 4591.164 | 253.883 | 4.981 | 69.7056 | 12173.7082
2025-01-23 | 3 | 4910.333 | 2224.1979 | 4572.3173 | 253.883 | 4.981 | 69.7056 | 12035.4178
2025-01-23 | 4 | 4887.655 | 2246.6936 | 4474.1729 | 253.883 | 4.981 | 69.7056 | 11937.091
2025-01-23 | 5 | 5055.7093 | 2296.3287 | 4712.4361 | 253.883 | 4.981 | 69.7056 | 12393.0437
2025-01-23 | 6 | 5405.2715 | 2406.3676 | 5061.712 | 253.883 | 4.981 | 69.7056 | 13201.9207
2025-01-23 | 7 | 5814.4193 | 2607.6117 | 5538.4549 | 253.883 | 4.981 | 69.7056 | 14289.0554
2025-01-23 | 8 | 6209.4471 | 2828.134 | 5976.8605 | 253.883 | 4.981 | 69.7056 | 15343.0111
2025-01-23 | 9 | 6404.1236 | 3057.2248 | 6216.2568 | 0 | 4.981 | 69.7056 | 15752.2919
2025-01-23 | 10 | 6395.6385 | 3216.3415 | 6338.0508 | 0 | 4.981 | 69.7056 | 16024.7175
2025-01-23 | 11 | 6307.2788 | 3287.2367 | 6350.2188 | 0 | 4.981 | 69.7056 | 16019.421
2025-01-23 | 12 | 6242.217 | 3270.7144 | 6227.0516 | 0 | 4.981 | 69.7056 | 15814.6696
2025-01-23 | 13 | 6094.3978 | 3234.8338 | 6335.2023 | 0 | 4.981 | 69.7056 | 15739.1205
2025-01-23 | 14 | 5979.2517 | 3194.3289 | 6335.3923 | 0 | 4.981 | 69.7056 | 15583.6595
2025-01-23 | 15 | 6034.7405 | 3128.5317 | 6116.9742 | 0 | 4.981 | 69.7056 | 15354.933
2025-01-23 | 16 | 6410.4105 | 3007.5207 | 5701.0629 | 0 | 4.981 | 69.7056 | 15193.6807
2025-01-23 | 17 | 7000.8296 | 2852.6845 | 5609.1963 | 0 | 4.981 | 69.7056 | 15537.3971
2025-01-23 | 18 | 7281.4848 | 2744.2412 | 5465.6209 | 253.883 | 4.981 | 69.7056 | 15819.9165
2025-01-23 | 19 | 7339.3924 | 2698.8947 | 5292.5212 | 253.883 | 4.981 | 69.7056 | 15659.3779
2025-01-23 | 20 | 7344.9636 | 2651.9737 | 5245.5846 | 253.883 | 4.981 | 69.7056 | 15571.0915
2025-01-23 | 21 | 7151.8578 | 2567.1687 | 5145.7423 | 253.883 | 4.981 | 69.7056 | 15193.3384
2025-01-23 | 22 | 6656.0216 | 2455.3426 | 5022.2149 | 253.883 | 4.981 | 69.7056 | 14462.1487
2025-01-23 | 23 | 6052.724 | 2354.3243 | 4903.7191 | 253.883 | 4.981 | 69.7056 | 13639.3371
2025-01-23 | 24 | 5582.7658 | 2288.6178 | 4615.8433 | 253.883 | 4.981 | 69.7056 | 12815.7964
2025-01-23 Total |  | 146827.7864 | 65107.0749 | 130431.7615 | 3808.245 | 119.5432 | 1672.9355 | 347967.3465 | [6 empty] | 0
2025-01-24 | 1 | 5283.912 | 2269.8688 | 4594.0911 | 253.883 | 4.981 | 69.7056 | 12476.4416
2025-01-24 | 2 | 5107.2448 | 2255.8835 | 4611.9092 | 253.883 | 4.981 | 69.7056 | 12303.6072
2025-01-24 | 3 | 5036.8366 | 2262.8613 | 4603.708 | 253.883 | 4.981 | 69.7056 | 12231.9756
2025-01-24 | 4 | 5009.7584 | 2284.0121 | 4504.4718 | 253.883 | 4.981 | 69.7056 | 12126.812
2025-01-24 | 5 | 5178.9128 | 2333.9835 | 4743.008 | 253.883 | 4.981 | 69.7056 | 12584.4738
2025-01-24 | 6 | 5484.4738 | 2430.5742 | 5081.3654 | 253.883 | 4.981 | 69.7056 | 13324.983
2025-01-24 | 7 | 5881.5212 | 2628.1201 | 5555.1056 | 253.883 | 4.981 | 69.7056 | 14393.3165
2025-01-24 | 8 | 6261.1485 | 2843.9355 | 5989.6898 | 253.883 | 4.981 | 69.7056 | 15423.3434
2025-01-24 | 9 | 6473.4256 | 3078.4056 | 6233.4535 | 0 | 4.981 | 69.7056 | 15859.9713
2025-01-24 | 10 | 6485.841 | 3243.9102 | 6360.4338 | 0 | 4.981 | 69.7056 | 16164.8717
2025-01-24 | 11 | 6434.8824 | 3326.2363 | 6381.8826 | 0 | 4.981 | 69.7056 | 16217.6879
2025-01-24 | 12 | 6337.9197 | 3299.9641 | 6250.7994 | 0 | 4.981 | 69.7056 | 15963.3699
2025-01-24 | 13 | 6153.7995 | 3252.9887 | 6349.9423 | 0 | 4.981 | 69.7056 | 15831.4172
2025-01-24 | 14 | 6055.1538 | 3217.5269 | 6354.2268 | 0 | 4.981 | 69.7056 | 15701.5942
2025-01-24 | 15 | 6128.2432 | 3157.109 | 6140.176 | 0 | 4.981 | 69.7056 | 15500.2148
2025-01-24 | 16 | 6511.6134 | 3038.4514 | 5726.1755 | 0 | 4.981 | 69.7056 | 15350.9269
2025-01-24 | 17 | 7094.3322 | 2881.2618 | 5632.3982 | 0 | 4.981 | 69.7056 | 15682.6789
2025-01-24 | 18 | 7346.3867 | 2764.0772 | 5481.7257 | 253.883 | 4.981 | 69.7056 | 15920.7592
2025-01-24 | 19 | 7388.8938 | 2714.0238 | 5304.8046 | 253.883 | 4.981 | 69.7056 | 15736.2918
2025-01-24 | 20 | 7359.264 | 2656.3444 | 5249.1331 | 253.883 | 4.981 | 69.7056 | 15593.3111
2025-01-24 | 21 | 7150.7578 | 2566.8325 | 5145.4693 | 253.883 | 4.981 | 69.7056 | 15191.6292
2025-01-24 | 22 | 6616.4204 | 2443.2393 | 5012.3882 | 253.883 | 4.981 | 69.7056 | 14400.6175
2025-01-24 | 23 | 6001.0225 | 2338.5228 | 4890.8899 | 253.883 | 4.981 | 69.7056 | 13559.0048
2025-01-24 | 24 | 5513.4638 | 2267.437 | 4598.6466 | 253.883 | 4.981 | 69.7056 | 12708.117
2025-01-24 Total |  | 148295.2282 | 65555.57 | 130795.8945 | 3808.245 | 119.5432 | 1672.9355 | 350247.4164 | [6 empty] | 0
2025-01-25 | 1 | 5466.6837 | 1975.4661 | 3953.2291 | 253.883 | 4.981 | 69.7056 | 11723.9485
2025-01-25 | 2 | 5284.5164 | 1959.7997 | 3969.6824 | 253.883 | 4.981 | 69.7056 | 11542.5681
2025-01-25 | 3 | 5159.1066 | 1949.9673 | 3947.833 | 253.883 | 4.981 | 69.7056 | 11385.4766
2025-01-25 | 4 | 5130.9284 | 1970.782 | 3848.3238 | 253.883 | 4.981 | 69.7056 | 11278.6038
2025-01-25 | 5 | 5278.0821 | 2014.0293 | 4081.4008 | 253.883 | 4.981 | 69.7056 | 11702.0817
2025-01-25 | 6 | 5614.444 | 2120.0337 | 4427.4011 | 253.883 | 4.981 | 69.7056 | 12490.4484
2025-01-25 | 7 | 6025.7918 | 2321.9502 | 4904.6899 | 253.883 | 4.981 | 69.7056 | 13581.0015
2025-01-25 | 8 | 6382.3185 | 2530.7054 | 5333.5418 | 253.883 | 4.981 | 69.7056 | 14575.1353
2025-01-25 | 9 | 6602.2958 | 2767.5289 | 5579.2163 | 0 | 4.981 | 69.7056 | 15023.7276
2025-01-25 | 10 | 6588.3105 | 2924.9646 | 5699.6455 | 0 | 4.981 | 69.7056 | 15287.6072
2025-01-25 | 11 | 6563.7526 | 3015.3596 | 5727.6454 | 0 | 4.981 | 69.7056 | 15381.4442
2025-01-25 | 12 | 6501.9909 | 2999.8459 | 5605.297 | 0 | 4.981 | 69.7056 | 15181.8204
2025-01-25 | 13 | 6365.172 | 2967.3273 | 5716.1774 | 0 | 4.981 | 69.7056 | 15123.3633
2025-01-25 | 14 | 6272.0265 | 2933.5465 | 5721.8266 | 0 | 4.981 | 69.7056 | 15002.0862
2025-01-25 | 15 | 6314.315 | 2863.7148 | 5500.1329 | 0 | 4.981 | 69.7056 | 14752.8493
2025-01-25 | 16 | 6726.286 | 2753.7986 | 5093.2294 | 0 | 4.981 | 69.7056 | 14648.0006
2025-01-25 | 17 | 7300.2046 | 2593.9193 | 4997.2684 | 0 | 4.981 | 69.7056 | 14966.079
2025-01-25 | 18 | 7559.9593 | 2479.0881 | 4848.5067 | 253.883 | 4.981 | 69.7056 | 15216.1236
2025-01-25 | 19 | 7616.7668 | 2433.4054 | 4675.134 | 253.883 | 4.981 | 69.7056 | 15053.8759
2025-01-25 | 20 | 7615.7378 | 2384.4672 | 4626.5596 | 253.883 | 4.981 | 69.7056 | 14955.3343
2025-01-25 | 21 | 7401.7314 | 2293.2743 | 4521.531 | 253.883 | 4.981 | 69.7056 | 14545.1064
2025-01-25 | 22 | 6869.5941 | 2170.3535 | 4388.9959 | 253.883 | 4.981 | 69.7056 | 13757.5131
2025-01-25 | 23 | 6238.7958 | 2060.9302 | 4263.676 | 253.883 | 4.981 | 69.7056 | 12891.9716
2025-01-25 | 24 | 5706.1358 | 1976.06 | 3960.2413 | 253.883 | 4.981 | 69.7056 | 11971.0067
2025-01-25 Total |  | 152584.9466 | 58460.3178 | 115391.1854 | 3808.245 | 119.5432 | 1672.9355 | 332037.1735 | [6 empty] | 0
2025-01-26 | 1 | 5347.8803 | 1939.1561 | 3923.7491 | 253.883 | 4.981 | 69.7056 | 11539.3551
2025-01-26 | 2 | 5153.6127 | 1919.7916 | 3937.1998 | 253.883 | 4.981 | 69.7056 | 11339.1736
2025-01-26 | 3 | 5076.6043 | 1924.7521 | 3927.3608 | 253.883 | 4.981 | 69.7056 | 11257.2868
2025-01-26 | 4 | 5050.6261 | 1946.2391 | 3828.3975 | 253.883 | 4.981 | 69.7056 | 11153.8324
2025-01-26 | 5 | 5190.0796 | 1987.133 | 4059.5637 | 253.883 | 4.981 | 69.7056 | 11565.3459
2025-01-26 | 6 | 5524.2414 | 2092.465 | 4405.0181 | 253.883 | 4.981 | 69.7056 | 12350.2942
2025-01-26 | 7 | 5931.1891 | 2293.0367 | 4881.215 | 253.883 | 4.981 | 69.7056 | 13434.0105
2025-01-26 | 8 | 6327.3169 | 2513.8952 | 5319.8936 | 253.883 | 4.981 | 69.7056 | 14489.6754
2025-01-26 | 9 | 6527.4936 | 2744.6671 | 5560.6548 | 0 | 4.981 | 69.7056 | 14907.5021
2025-01-26 | 10 | 6538.8091 | 2909.8355 | 5687.3621 | 0 | 4.981 | 69.7056 | 15210.6933
2025-01-26 | 11 | 6503.2509 | 2996.8684 | 5712.6324 | 0 | 4.981 | 69.7056 | 15287.4383
2025-01-26 | 12 | 6460.1897 | 2987.0702 | 5594.9244 | 0 | 4.981 | 69.7056 | 15116.8709
2025-01-26 | 13 | 6343.1714 | 2960.6032 | 5710.7181 | 0 | 4.981 | 69.7056 | 15089.1793
2025-01-26 | 14 | 6239.0256 | 2923.4604 | 5713.6377 | 0 | 4.981 | 69.7056 | 14950.8103
2025-01-26 | 15 | 6311.0149 | 2862.7062 | 5499.314 | 0 | 4.981 | 69.7056 | 14747.7217
2025-01-26 | 16 | 6713.0856 | 2749.7641 | 5089.9538 | 0 | 4.981 | 69.7056 | 14627.4902
2025-01-26 | 17 | 7289.2043 | 2590.5573 | 4994.5388 | 0 | 4.981 | 69.7056 | 14948.987
2025-01-26 | 18 | 7543.4588 | 2474.045 | 4844.4122 | 253.883 | 4.981 | 69.7056 | 15190.4857
2025-01-26 | 19 | 7595.8662 | 2427.0175 | 4669.9477 | 253.883 | 4.981 | 69.7056 | 15021.4011
2025-01-26 | 20 | 7588.237 | 2376.0621 | 4619.7356 | 253.883 | 4.981 | 69.7056 | 14912.6043
2025-01-26 | 21 | 7380.8308 | 2286.8865 | 4516.3447 | 253.883 | 4.981 | 69.7056 | 14512.6317
2025-01-26 | 22 | 6867.3941 | 2169.6811 | 4388.4499 | 253.883 | 4.981 | 69.7056 | 13754.0947
2025-01-26 | 23 | 6264.0966 | 2068.6628 | 4269.9542 | 253.883 | 4.981 | 69.7056 | 12931.2832
2025-01-26 | 24 | 5771.0376 | 1995.896 | 3976.3461 | 253.883 | 4.981 | 69.7056 | 12071.8494
2025-01-26 Total |  | 151537.7167 | 58140.2523 | 115131.3243 | 3808.245 | 119.5432 | 1672.9355 | 330410.0171 | [6 empty] | 0
2025-01-27 | 1 | 5106.807 | 2215.7401 | 4550.144 | 253.883 | 4.981 | 69.7056 | 12201.2607
2025-01-27 | 2 | 4910.3392 | 2195.7031 | 4563.0488 | 253.883 | 4.981 | 69.7056 | 11997.6608
2025-01-27 | 3 | 4781.6294 | 2184.8621 | 4540.3806 | 253.883 | 4.981 | 69.7056 | 11835.4417
2025-01-27 | 4 | 4756.7512 | 2206.6854 | 4441.6902 | 253.883 | 4.981 | 69.7056 | 11733.6965
2025-01-27 | 5 | 4917.1053 | 2253.9671 | 4678.0427 | 253.883 | 4.981 | 69.7056 | 12177.6848
2025-01-27 | 6 | 5250.1671 | 2358.9629 | 5023.2242 | 253.883 | 4.981 | 69.7056 | 12960.9238
2025-01-27 | 7 | 5668.1151 | 2562.8967 | 5502.1507 | 253.883 | 4.981 | 69.7056 | 14061.7321
2025-01-27 | 8 | 6008.1413 | 2766.6088 | 5926.9082 | 253.883 | 4.981 | 69.7056 | 15030.2279
2025-01-27 | 9 | 6234.7188 | 3005.4495 | 6174.2205 | 0 | 4.981 | 69.7056 | 15489.0754
2025-01-27 | 10 | 6226.2336 | 3164.5662 | 6296.0145 | 0 | 4.981 | 69.7056 | 15761.501
2025-01-27 | 11 | 6180.7752 | 3248.5734 | 6318.8281 | 0 | 4.981 | 69.7056 | 15822.8632
2025-01-27 | 12 | 6138.8141 | 3239.1113 | 6201.393 | 0 | 4.981 | 69.7056 | 15654.005
2025-01-27 | 13 | 6012.9955 | 3209.9547 | 6315.003 | 0 | 4.981 | 69.7056 | 15612.6399
2025-01-27 | 14 | 5935.2504 | 3180.8808 | 6324.4738 | 0 | 4.981 | 69.7056 | 15515.2916
2025-01-27 | 15 | 6023.7402 | 3125.1697 | 6114.2445 | 0 | 4.981 | 69.7056 | 15337.841
2025-01-27 | 16 | 6422.5108 | 3011.219 | 5704.0655 | 0 | 4.981 | 69.7056 | 15212.4819
2025-01-27 | 17 | 7025.0303 | 2860.081 | 5615.2015 | 0 | 4.981 | 69.7056 | 15574.9994
2025-01-27 | 18 | 7288.085 | 2746.2584 | 5467.2586 | 253.883 | 4.981 | 69.7056 | 15830.1717
2025-01-27 | 19 | 7338.2924 | 2698.5585 | 5292.2483 | 253.883 | 4.981 | 69.7056 | 15657.6687
2025-01-27 | 20 | 7329.5632 | 2647.2669 | 5241.7631 | 253.883 | 4.981 | 69.7056 | 15547.1628
2025-01-27 | 21 | 7123.257 | 2558.4274 | 5138.6452 | 253.883 | 4.981 | 69.7056 | 15148.8993
2025-01-27 | 22 | 6640.6211 | 2450.6357 | 5018.3934 | 253.883 | 4.981 | 69.7056 | 14438.2199
2025-01-27 | 23 | 6020.8231 | 2344.5744 | 4895.8032 | 253.883 | 4.981 | 69.7056 | 13589.7703
2025-01-27 | 24 | 5527.7642 | 2271.8076 | 4602.1951 | 253.883 | 4.981 | 69.7056 | 12730.3365
2025-01-27 Total |  | 144867.5305 | 64507.9607 | 129945.3409 | 3808.245 | 119.5432 | 1672.9355 | 344921.5559 | [6 empty] | 0
2025-01-28 | 1 | 5173.9089 | 2236.2485 | 4566.7948 | 253.883 | 4.981 | 69.7056 | 12305.5218
2025-01-28 | 2 | 4991.7415 | 2220.5822 | 4583.2481 | 253.883 | 4.981 | 69.7056 | 12124.1414
2025-01-28 | 3 | 4900.4328 | 2221.1721 | 4569.8606 | 253.883 | 4.981 | 69.7056 | 12020.035
2025-01-28 | 4 | 4925.056 | 2258.1245 | 4483.4536 | 253.883 | 4.981 | 69.7056 | 11995.2037
2025-01-28 | 5 | 5133.8115 | 2320.1991 | 4731.8165 | 253.883 | 4.981 | 69.7056 | 12514.3967
2025-01-28 | 6 | 5530.6751 | 2444.6947 | 5092.8298 | 253.883 | 4.981 | 69.7056 | 13396.7693
2025-01-28 | 7 | 5992.6243 | 2662.0766 | 5582.6749 | 253.883 | 4.981 | 69.7056 | 14565.9455
2025-01-28 | 8 | 6445.9538 | 2900.4176 | 6035.5476 | 253.883 | 4.981 | 69.7056 | 15710.4887
2025-01-28 | 9 | 6689.0317 | 3144.3015 | 6286.9543 | 0 | 4.981 | 69.7056 | 16194.9741
2025-01-28 | 10 | 6695.947 | 3308.125 | 6412.5698 | 0 | 4.981 | 69.7056 | 16491.3285
2025-01-28 | 11 | 6618.5877 | 3382.3822 | 6427.4675 | 0 | 4.981 | 69.7056 | 16503.124
2025-01-28 | 12 | 6544.7256 | 3363.1703 | 6302.1165 | 0 | 4.981 | 69.7056 | 16284.699
2025-01-28 | 13 | 6385.9061 | 3323.9276 | 6407.5376 | 0 | 4.981 | 69.7056 | 16192.058
2025-01-28 | 14 | 6290.5605 | 3289.4744 | 6412.6409 | 0 | 4.981 | 69.7056 | 16067.3625
2025-01-28 | 15 | 6322.9487 | 3216.617 | 6188.4905 | 0 | 4.981 | 69.7056 | 15802.7428
2025-01-28 | 16 | 6688.7184 | 3092.5802 | 5770.1226 | 0 | 4.981 | 69.7056 | 15626.1077
2025-01-28 | 17 | 7248.3366 | 2928.3303 | 5670.6131 | 0 | 4.981 | 69.7056 | 15921.9666
2025-01-28 | 18 | 7511.3914 | 2814.5076 | 5522.6702 | 253.883 | 4.981 | 69.7056 | 16177.1388
2025-01-28 | 19 | 7564.8988 | 2767.8163 | 5348.4787 | 253.883 | 4.981 | 69.7056 | 16009.7635
2025-01-28 | 20 | 7530.8689 | 2708.7921 | 5291.7154 | 253.883 | 4.981 | 69.7056 | 15859.946
2025-01-28 | 21 | 7284.9616 | 2607.8493 | 5178.7708 | 253.883 | 4.981 | 69.7056 | 15400.1514
2025-01-28 | 22 | 6755.0244 | 2485.6009 | 5046.7816 | 253.883 | 4.981 | 69.7056 | 14615.9765
2025-01-28 | 23 | 6190.2279 | 2396.3497 | 4937.8395 | 253.883 | 4.981 | 69.7056 | 13852.9868
2025-01-28 | 24 | 5683.9687 | 2319.5485 | 4640.9559 | 253.883 | 4.981 | 69.7056 | 12973.0426
2025-01-28 Total |  | 151100.3081 | 66412.8882 | 131491.9509 | 3808.245 | 119.5432 | 1672.9355 | 354605.8709 | [6 empty] | 0
2025-01-29 | 1 | 5304.8126 | 2276.2567 | 4599.2774 | 253.883 | 4.981 | 69.7056 | 12508.9163
2025-01-29 | 2 | 5117.1451 | 2258.9093 | 4614.3659 | 253.883 | 4.981 | 69.7056 | 12318.99
2025-01-29 | 3 | 5021.4362 | 2258.1544 | 4599.8866 | 253.883 | 4.981 | 69.7056 | 12208.0468
2025-01-29 | 4 | 5052.6597 | 2297.1241 | 4515.1174 | 253.883 | 4.981 | 69.7056 | 12193.4707
2025-01-29 | 5 | 5194.3132 | 2338.6903 | 4746.8295 | 253.883 | 4.981 | 69.7056 | 12608.4026
2025-01-29 | 6 | 5557.0759 | 2452.7636 | 5099.3809 | 253.883 | 4.981 | 69.7056 | 13437.79
2025-01-29 | 7 | 6006.9247 | 2666.4473 | 5586.2234 | 253.883 | 4.981 | 69.7056 | 14588.165
2025-01-29 | 8 | 6414.0529 | 2890.6678 | 6027.6317 | 253.883 | 4.981 | 69.7056 | 15660.9219
2025-01-29 | 9 | 6647.2306 | 3131.5257 | 6276.5817 | 0 | 4.981 | 69.7056 | 16130.0246
2025-01-29 | 10 | 6695.947 | 3308.125 | 6412.5698 | 0 | 4.981 | 69.7056 | 16491.3285
2025-01-29 | 11 | 6698.89 | 3406.9251 | 6447.3938 | 0 | 4.981 | 69.7056 | 16627.8954
2025-01-29 | 12 | 6649.2286 | 3395.1096 | 6328.048 | 0 | 4.981 | 69.7056 | 16447.0728
2025-01-29 | 13 | 6517.9099 | 3364.272 | 6440.2932 | 0 | 4.981 | 69.7056 | 16397.1617
2025-01-29 | 14 | 6426.9644 | 3331.1636 | 6446.4884 | 0 | 4.981 | 69.7056 | 16279.303
2025-01-29 | 15 | 6475.8531 | 3263.3492 | 6226.4324 | 0 | 4.981 | 69.7056 | 16040.3213
2025-01-29 | 16 | 6848.223 | 3141.3296 | 5809.7022 | 0 | 4.981 | 69.7056 | 15873.9414
2025-01-29 | 17 | 7424.3416 | 2982.1228 | 5714.2872 | 0 | 4.981 | 69.7056 | 16195.4382
2025-01-29 | 18 | 7710.4971 | 2875.3604 | 5572.0766 | 253.883 | 4.981 | 69.7056 | 16486.5037
2025-01-29 | 19 | 7806.9057 | 2841.7811 | 5408.5306 | 253.883 | 4.981 | 69.7056 | 16385.787
2025-01-29 | 20 | 7837.7776 | 2802.5928 | 5367.8722 | 253.883 | 4.981 | 69.7056 | 16336.8122
2025-01-29 | 21 | 7682.0729 | 2729.2187 | 5277.3106 | 253.883 | 4.981 | 69.7056 | 16017.1718
2025-01-29 | 22 | 7230.2379 | 2630.8407 | 5164.7018 | 253.883 | 4.981 | 69.7056 | 15354.3499
2025-01-29 | 23 | 6626.9404 | 2529.8224 | 5046.206 | 253.883 | 4.981 | 69.7056 | 14531.5384
2025-01-29 | 24 | 6116.281 | 2451.6763 | 4748.2305 | 253.883 | 4.981 | 69.7056 | 13644.7574
2025-01-29 Total |  | 155063.721 | 67624.2284 | 132475.4377 | 3808.245 | 119.5432 | 1672.9355 | 360764.1108 | [6 empty] | 0
2025-01-30 | 1 | 5785.5263 | 2423.1775 | 4718.5624 | 253.883 | 4.981 | 69.7056 | 13255.8358
2025-01-30 | 2 | 5570.358 | 2397.4251 | 4726.8268 | 253.883 | 4.981 | 69.7056 | 13023.1795
2025-01-30 | 3 | 5493.3496 | 2402.3856 | 4716.9878 | 253.883 | 4.981 | 69.7056 | 12941.2927
2025-01-30 | 4 | 5495.9723 | 2432.6139 | 4625.1216 | 253.883 | 4.981 | 69.7056 | 12882.2774
2025-01-30 | 5 | 5646.4261 | 2476.8698 | 4859.0174 | 253.883 | 4.981 | 69.7056 | 13310.8829
2025-01-30 | 6 | 5955.2872 | 2574.4692 | 5198.1937 | 253.883 | 4.981 | 69.7056 | 14056.5196
2025-01-30 | 7 | 6357.8347 | 2773.6961 | 5673.2987 | 253.883 | 4.981 | 69.7056 | 15133.3992
2025-01-30 | 8 | 6720.9616 | 2984.4685 | 6103.7884 | 253.883 | 4.981 | 69.7056 | 16137.7881
2025-01-30 | 9 | 6913.4381 | 3212.8869 | 6342.6388 | 0 | 4.981 | 69.7056 | 16543.6505
2025-01-30 | 10 | 6889.5525 | 3367.2968 | 6460.6113 | 0 | 4.981 | 69.7056 | 16792.1473
2025-01-30 | 11 | 6786.8925 | 3433.8213 | 6469.2308 | 0 | 4.981 | 69.7056 | 16764.6312
2025-01-30 | 12 | 6687.7297 | 3406.8767 | 6337.6017 | 0 | 4.981 | 69.7056 | 16506.8948
2025-01-30 | 13 | 6502.5094 | 3359.5652 | 6436.4717 | 0 | 4.981 | 69.7056 | 16373.2329
2025-01-30 | 14 | 6341.162 | 3304.9398 | 6425.1972 | 0 | 4.981 | 69.7056 | 16145.9856
2025-01-30 | 15 | 6393.3507 | 3238.134 | 6205.9602 | 0 | 4.981 | 69.7056 | 15912.1315
2025-01-30 | 16 | 6766.8206 | 3116.4506 | 5789.503 | 0 | 4.981 | 69.7056 | 15747.4608
2025-01-30 | 17 | 7327.5389 | 2952.5369 | 5690.2664 | 0 | 4.981 | 69.7056 | 16045.0288
2025-01-30 | 18 | 7589.4936 | 2838.3781 | 5542.0506 | 253.883 | 4.981 | 69.7056 | 16298.4919
2025-01-30 | 19 | 7644.1011 | 2792.023 | 5368.1321 | 253.883 | 4.981 | 69.7056 | 16132.8257
2025-01-30 | 20 | 7654.0724 | 2746.4468 | 5322.2873 | 253.883 | 4.981 | 69.7056 | 16051.3761
2025-01-30 | 21 | 7478.5671 | 2667.0211 | 5226.8124 | 253.883 | 4.981 | 69.7056 | 15700.9702
2025-01-30 | 22 | 6971.7305 | 2551.8329 | 5100.5554 | 253.883 | 4.981 | 69.7056 | 14952.6885
2025-01-30 | 23 | 6408.0341 | 2462.918 | 4991.8863 | 253.883 | 4.981 | 69.7056 | 14191.408
2025-01-30 | 24 | 5920.4754 | 2391.8321 | 4699.643 | 253.883 | 4.981 | 69.7056 | 13340.5202
2025-01-30 Total |  | 157301.1848 | 68308.0657 | 133030.645 | 3808.245 | 119.5432 | 1672.9355 | 364240.6192 | [6 empty] | 0
2025-01-31 | 1 | 5596.3209 | 2365.3505 | 4671.6127 | 253.883 | 4.981 | 69.7056 | 12961.8538
2025-01-31 | 2 | 5402.0532 | 2345.986 | 4685.0634 | 253.883 | 4.981 | 69.7056 | 12761.6722
2025-01-31 | 3 | 5288.7438 | 2339.8518 | 4666.2166 | 253.883 | 4.981 | 69.7056 | 12623.3819
2025-01-31 | 4 | 5242.9651 | 2355.2872 | 4562.34 | 253.883 | 4.981 | 69.7056 | 12489.1619
2025-01-31 | 5 | 5338.4173 | 2382.7329 | 4782.5877 | 253.883 | 4.981 | 69.7056 | 12832.3075
2025-01-31 | 6 | 5661.5788 | 2484.7029 | 5125.3125 | 253.883 | 4.981 | 69.7056 | 13600.1638
2025-01-31 | 7 | 6028.9254 | 2673.1713 | 5591.6827 | 253.883 | 4.981 | 69.7056 | 14622.349
2025-01-31 | 8 | 6354.6512 | 2872.5128 | 6012.8916 | 253.883 | 4.981 | 69.7056 | 15568.6252
2025-01-31 | 9 | 6575.7285 | 3109.6725 | 6258.8391 | 0 | 4.981 | 69.7056 | 16018.9267
2025-01-31 | 10 | 6562.8432 | 3267.4444 | 6379.5412 | 0 | 4.981 | 69.7056 | 16284.5155
2025-01-31 | 11 | 6483.2838 | 3341.0292 | 6393.893 | 0 | 4.981 | 69.7056 | 16292.8926
2025-01-31 | 12 | 6395.1214 | 3317.4467 | 6264.9935 | 0 | 4.981 | 69.7056 | 16052.2481
2025-01-31 | 13 | 6209.9011 | 3270.1351 | 6363.8635 | 0 | 4.981 | 69.7056 | 15918.5863
2025-01-31 | 14 | 6095.855 | 3229.9664 | 6364.3264 | 0 | 4.981 | 69.7056 | 15764.8345
2025-01-31 | 15 | 6159.0441 | 3166.5227 | 6147.819 | 0 | 4.981 | 69.7056 | 15548.0724
2025-01-31 | 16 | 6546.8144 | 3049.2099 | 5734.9103 | 0 | 4.981 | 69.7056 | 15405.6212
2025-01-31 | 17 | 7132.8333 | 2893.0289 | 5641.9519 | 0 | 4.981 | 69.7056 | 15742.5008
2025-01-31 | 18 | 7410.1885 | 2783.577 | 5497.5576 | 253.883 | 4.981 | 69.7056 | 16019.8926
2025-01-31 | 19 | 7459.2958 | 2735.5408 | 5322.2742 | 253.883 | 4.981 | 69.7056 | 15845.6805
2025-01-31 | 20 | 7457.1668 | 2686.2664 | 5273.4269 | 253.883 | 4.981 | 69.7056 | 15745.4297
2025-01-31 | 21 | 7227.76 | 2590.3667 | 5164.5767 | 253.883 | 4.981 | 69.7056 | 15311.2731
2025-01-31 | 22 | 6686.8224 | 2464.7563 | 5029.8579 | 253.883 | 4.981 | 69.7056 | 14510.0062
2025-01-31 | 23 | 6096.7253 | 2367.7724 | 4914.6377 | 253.883 | 4.981 | 69.7056 | 13707.705
2025-01-31 | 24 | 5626.767 | 2302.0659 | 4626.7618 | 253.883 | 4.981 | 69.7056 | 12884.1644
2025-01-31 Total |  | 151039.8064 | 66394.397 | 131476.9379 | 3808.245 | 119.5432 | 1672.9355 | 354511.865 | [6 empty] | 0
2025-02-01 | 1 | 5612.9879 | 2020.1811 | 3989.5332 | 253.883 | 5.2093 | 77.1741 | 11958.9686
2025-02-01 | 2 | 5490.2223 | 2022.6697 | 4020.7265 | 253.883 | 5.2093 | 77.1741 | 11869.8849
2025-02-01 | 3 | 5414.3139 | 2027.9665 | 4011.1605 | 253.883 | 5.2093 | 77.1741 | 11789.7073
2025-02-01 | 4 | 5421.3367 | 2059.5396 | 3920.3862 | 253.883 | 5.2093 | 77.1741 | 11737.5288
2025-02-01 | 5 | 5598.1912 | 2111.8644 | 4160.8331 | 253.883 | 5.2093 | 77.1741 | 12207.1551
2025-02-01 | 6 | 5901.5522 | 2207.7827 | 4498.6445 | 253.883 | 5.2093 | 77.1741 | 12944.2458
2025-02-01 | 7 | 6325.0003 | 2413.3975 | 4978.9359 | 253.883 | 5.2093 | 77.1741 | 14053.6001
2025-02-01 | 8 | 6667.2266 | 2617.782 | 5404.2393 | 126.941 | 5.2093 | 77.1741 | 14898.5723
2025-02-01 | 9 | 6879.5037 | 2852.2521 | 5648.003 | 0 | 5.2093 | 77.1741 | 15462.1422
2025-02-01 | 10 | 6858.9182 | 3007.6706 | 5766.7945 | 0 | 5.2093 | 77.1741 | 15715.7666
2025-02-01 | 11 | 6744.1578 | 3070.4969 | 5772.4113 | 0 | 5.2093 | 77.1741 | 15669.4494
2025-02-01 | 12 | 6653.7952 | 3046.2419 | 5642.9659 | 0 | 5.2093 | 77.1741 | 15425.3865
2025-02-01 | 13 | 6476.2752 | 3001.2838 | 5743.7467 | 0 | 5.2093 | 77.1741 | 15303.689
2025-02-01 | 14 | 6369.9293 | 2963.4685 | 5746.1204 | 0 | 5.2093 | 77.1741 | 15161.9016
2025-02-01 | 15 | 6383.617 | 2884.8956 | 5517.3296 | 0 | 5.2093 | 77.1741 | 14868.2256
2025-02-01 | 16 | 6788.9878 | 2772.9622 | 5108.7883 | 0 | 5.2093 | 77.1741 | 14753.1216
2025-02-01 | 17 | 7413.5078 | 2628.5483 | 5025.3837 | 0 | 5.2093 | 77.1741 | 15149.8231
2025-02-01 | 18 | 7694.1631 | 2520.1049 | 4881.8082 | 63.471 | 5.2093 | 77.1741 | 15241.9306
2025-02-01 | 19 | 7786.1716 | 2485.1807 | 4717.1704 | 253.883 | 5.2093 | 77.1741 | 15324.7891
2025-02-01 | 20 | 7807.1433 | 2442.9666 | 4674.0553 | 253.883 | 5.2093 | 77.1741 | 15260.4315
2025-02-01 | 21 | 7617.3376 | 2359.1702 | 4575.0318 | 253.883 | 5.2093 | 77.1741 | 14887.806
2025-02-01 | 22 | 7098.4007 | 2240.2838 | 4445.7722 | 253.883 | 5.2093 | 77.1741 | 14120.7231
2025-02-01 | 23 | 6473.1025 | 2132.5414 | 4321.8172 | 253.883 | 5.2093 | 77.1741 | 13263.7275
2025-02-01 | 24 | 5986.6438 | 2061.7918 | 4029.8469 | 253.883 | 5.2093 | 77.1741 | 12414.5489
2025-02-01 Total |  | 157462.4855 | 59951.0429 | 116601.5046 | 3490.891 | 125.0229 | 1852.1786 | 339483.1255 | [6 empty] | 0
2025-02-02 | 1 | 5662.4893 | 2035.3102 | 4001.8166 | 253.883 | 5.2093 | 77.1741 | 12035.8825
2025-02-02 | 2 | 5450.6211 | 2010.5664 | 4010.8999 | 253.883 | 5.2093 | 77.1741 | 11808.3538
2025-02-02 | 3 | 5346.112 | 2007.1219 | 3994.2368 | 253.883 | 5.2093 | 77.1741 | 11683.737
2025-02-02 | 4 | 5334.4342 | 2032.9796 | 3898.8221 | 253.883 | 5.2093 | 77.1741 | 11602.5022
2025-02-02 | 5 | 5459.5873 | 2069.5028 | 4126.4397 | 253.883 | 5.2093 | 77.1741 | 11991.7962
2025-02-02 | 6 | 5799.2493 | 2176.5158 | 4473.2589 | 253.883 | 5.2093 | 77.1741 | 12785.2904
2025-02-02 | 7 | 6228.1975 | 2383.8116 | 4954.9151 | 253.883 | 5.2093 | 77.1741 | 13903.1907
2025-02-02 | 8 | 6604.5248 | 2598.6184 | 5388.6804 | 126.941 | 5.2093 | 77.1741 | 14801.148
2025-02-02 | 9 | 6797.0013 | 2827.0369 | 5627.5308 | 0 | 5.2093 | 77.1741 | 15333.9524
2025-02-02 | 10 | 6799.5165 | 2989.5156 | 5752.0544 | 0 | 5.2093 | 77.1741 | 15623.4699
2025-02-02 | 11 | 6736.4575 | 3068.1435 | 5770.5006 | 0 | 5.2093 | 77.1741 | 15657.485
2025-02-02 | 12 | 6650.4952 | 3045.2333 | 5642.1471 | 0 | 5.2093 | 77.1741 | 15420.2589
2025-02-02 | 13 | 6458.6747 | 2995.9045 | 5739.3793 | 0 | 5.2093 | 77.1741 | 15276.3419
2025-02-02 | 14 | 6351.2288 | 2957.7531 | 5741.48 | 0 | 5.2093 | 77.1741 | 15132.8452
2025-02-02 | 15 | 6378.1168 | 2883.2146 | 5515.9648 | 0 | 5.2093 | 77.1741 | 14859.6796
2025-02-02 | 16 | 6755.9868 | 2762.8761 | 5100.5994 | 0 | 5.2093 | 77.1741 | 14701.8457
2025-02-02 | 17 | 7360.7063 | 2612.4105 | 5012.2814 | 0 | 5.2093 | 77.1741 | 15067.7816
2025-02-02 | 18 | 7611.6607 | 2494.8896 | 4861.3359 | 63.471 | 5.2093 | 77.1741 | 15113.7407
2025-02-02 | 19 | 7650.8678 | 2443.8277 | 4683.5959 | 253.883 | 5.2093 | 77.1741 | 15114.5578
2025-02-02 | 20 | 7669.6394 | 2400.9412 | 4639.9348 | 253.883 | 5.2093 | 77.1741 | 15046.7818
2025-02-02 | 21 | 7475.4335 | 2315.8 | 4539.8196 | 253.883 | 5.2093 | 77.1741 | 14667.3195
2025-02-02 | 22 | 6967.4969 | 2200.2756 | 4413.2896 | 253.883 | 5.2093 | 77.1741 | 13917.3285
2025-02-02 | 23 | 6364.1994 | 2099.2573 | 4294.7938 | 253.883 | 5.2093 | 77.1741 | 13094.5169
2025-02-02 | 24 | 5871.1405 | 2026.4905 | 4001.1858 | 253.883 | 5.2093 | 77.1741 | 12235.0832
2025-02-02 Total |  | 155783.8377 | 59437.9967 | 116184.9627 | 3490.891 | 125.0229 | 1852.1786 | 336874.8895 | [6 empty] | 0
2025-02-03 | 1 | 5258.6113 | 2262.1362 | 4587.813 | 253.883 | 5.2093 | 77.1741 | 12444.8268
2025-02-03 | 2 | 5058.8435 | 2241.0906 | 4599.8988 | 253.883 | 5.2093 | 77.1741 | 12236.0993
2025-02-03 | 3 | 4948.8341 | 2235.965 | 4581.871 | 253.883 | 5.2093 | 77.1741 | 12102.9365
2025-02-03 | 4 | 4949.2567 | 2265.5209 | 4489.4588 | 253.883 | 5.2093 | 77.1741 | 12040.5029
2025-02-03 | 5 | 5108.5108 | 2312.4665 | 4725.5383 | 253.883 | 5.2093 | 77.1741 | 12482.782
2025-02-03 | 6 | 5454.7729 | 2421.4967 | 5073.9954 | 253.883 | 5.2093 | 77.1741 | 13286.5314
2025-02-03 | 7 | 5888.1214 | 2630.1373 | 5556.7434 | 253.883 | 5.2093 | 77.1741 | 14411.2685
2025-02-03 | 8 | 6284.2492 | 2850.9958 | 5995.422 | 126.941 | 5.2093 | 77.1741 | 15339.9914
2025-02-03 | 9 | 6482.2259 | 3081.0952 | 6235.6372 | 0 | 5.2093 | 77.1741 | 15881.3417
2025-02-03 | 10 | 6452.8401 | 3233.8241 | 6352.2449 | 0 | 5.2093 | 77.1741 | 16121.2925
2025-02-03 | 11 | 6363.3804 | 3304.3831 | 6364.14 | 0 | 5.2093 | 77.1741 | 16114.2868
2025-02-03 | 12 | 6288.4183 | 3284.835 | 6238.5161 | 0 | 5.2093 | 77.1741 | 15894.1527
2025-02-03 | 13 | 6067.9971 | 3226.7649 | 6328.6512 | 0 | 5.2093 | 77.1741 | 15705.7966
2025-02-03 | 14 | 5933.0504 | 3180.2084 | 6323.9279 | 0 | 5.2093 | 77.1741 | 15519.57
2025-02-03 | 15 | 5981.939 | 3112.394 | 6103.8719 | 0 | 5.2093 | 77.1741 | 15280.5883
2025-02-03 | 16 | 6356.5089 | 2991.0468 | 5687.6877 | 0 | 5.2093 | 77.1741 | 15117.6268
2025-02-03 | 17 | 6964.5285 | 2841.5898 | 5600.1885 | 0 | 5.2093 | 77.1741 | 15488.6903
2025-02-03 | 18 | 7268.2845 | 2740.2067 | 5462.3453 | 63.471 | 5.2093 | 77.1741 | 15616.6909
2025-02-03 | 19 | 7361.393 | 2705.6188 | 5297.9805 | 253.883 | 5.2093 | 77.1741 | 15701.2587
2025-02-03 | 20 | 7386.7648 | 2664.7494 | 5255.9572 | 253.883 | 5.2093 | 77.1741 | 15643.7378
2025-02-03 | 21 | 7189.2589 | 2578.5996 | 5155.023 | 253.883 | 5.2093 | 77.1741 | 15259.1479
2025-02-03 | 22 | 6696.7227 | 2467.7821 | 5032.3146 | 253.883 | 5.2093 | 77.1741 | 14533.0858
2025-02-03 | 23 | 6075.8247 | 2361.3846 | 4909.4514 | 253.883 | 5.2093 | 77.1741 | 13682.927
2025-02-03 | 24 | 5578.3657 | 2287.2729 | 4614.7514 | 253.883 | 5.2093 | 77.1741 | 12816.6564
2025-02-03 Total |  | 147398.7027 | 65281.5644 | 130573.4294 | 3490.891 | 125.0229 | 1852.1786 | 348721.7889 | [6 empty] | 0
2025-02-04 | 1 | 5226.7104 | 2252.3863 | 4579.897 | 253.883 | 5.2093 | 77.1741 | 12395.2601
2025-02-04 | 2 | 5054.4433 | 2239.7458 | 4598.807 | 253.883 | 5.2093 | 77.1741 | 12229.2625
2025-02-04 | 3 | 4930.1336 | 2230.2496 | 4577.2306 | 253.883 | 5.2093 | 77.1741 | 12073.8801
2025-02-04 | 4 | 4941.5565 | 2263.1675 | 4487.5481 | 253.883 | 5.2093 | 77.1741 | 12028.5385
2025-02-04 | 5 | 5088.7102 | 2306.4148 | 4720.625 | 253.883 | 5.2093 | 77.1741 | 12452.0164
2025-02-04 | 6 | 5471.2734 | 2426.5397 | 5078.0898 | 253.883 | 5.2093 | 77.1741 | 13312.1694
2025-02-04 | 7 | 5895.8216 | 2632.4907 | 5558.6541 | 253.883 | 5.2093 | 77.1741 | 14423.2328
2025-02-04 | 8 | 6267.7487 | 2845.9527 | 5991.3275 | 126.941 | 5.2093 | 77.1741 | 15314.3534
2025-02-04 | 9 | 6472.3256 | 3078.0694 | 6233.1805 | 0 | 5.2093 | 77.1741 | 15865.9589
2025-02-04 | 10 | 6485.841 | 3243.9102 | 6360.4338 | 0 | 5.2093 | 77.1741 | 16172.5685
2025-02-04 | 11 | 6387.5811 | 3311.7796 | 6370.1452 | 0 | 5.2093 | 77.1741 | 16151.8892
2025-02-04 | 12 | 6281.8181 | 3282.8177 | 6236.8783 | 0 | 5.2093 | 77.1741 | 15883.8975
2025-02-04 | 13 | 6091.0977 | 3233.8252 | 6334.3834 | 0 | 5.2093 | 77.1741 | 15741.6897
2025-02-04 | 14 | 5957.251 | 3187.6048 | 6329.9331 | 0 | 5.2093 | 77.1741 | 15557.1723
2025-02-04 | 15 | 6006.1397 | 3119.7904 | 6109.8771 | 0 | 5.2093 | 77.1741 | 15318.1906
2025-02-04 | 16 | 6380.7096 | 2998.4433 | 5693.6928 | 0 | 5.2093 | 77.1741 | 15155.2291
2025-02-04 | 17 | 6945.828 | 2835.8744 | 5595.5482 | 0 | 5.2093 | 77.1741 | 15459.6339
2025-02-04 | 18 | 7245.1838 | 2733.1465 | 5456.6131 | 63.471 | 5.2093 | 77.1741 | 15580.7977
2025-02-04 | 19 | 7378.9935 | 2710.998 | 5302.3479 | 253.883 | 5.2093 | 77.1741 | 15728.6058
2025-02-04 | 20 | 7375.7645 | 2661.3874 | 5253.2276 | 253.883 | 5.2093 | 77.1741 | 15626.6458
2025-02-04 | 21 | 7156.2579 | 2568.5135 | 5146.8341 | 253.883 | 5.2093 | 77.1741 | 15207.872
2025-02-04 | 22 | 6645.0212 | 2451.9806 | 5019.4853 | 253.883 | 5.2093 | 77.1741 | 14452.7535
2025-02-04 | 23 | 6032.9235 | 2348.2727 | 4898.8058 | 253.883 | 5.2093 | 77.1741 | 13616.2683
2025-02-04 | 24 | 5539.8646 | 2275.5058 | 4605.1977 | 253.883 | 5.2093 | 77.1741 | 12756.8345
2025-02-04 Total |  | 147258.9987 | 65238.8665 | 130538.7631 | 3490.891 | 125.0229 | 1852.1786 | 348504.7207 | [6 empty] | 0
2025-02-05 | 1 | 5192.6094 | 2241.964 | 4571.4352 | 253.883 | 5.2093 | 77.1741 | 12342.2749
2025-02-05 | 2 | 5039.0429 | 2235.0389 | 4594.9855 | 253.883 | 5.2093 | 77.1741 | 12205.3337
2025-02-05 | 3 | 4937.8338 | 2232.603 | 4579.1413 | 253.883 | 5.2093 | 77.1741 | 12085.8445
2025-02-05 | 4 | 4922.856 | 2257.4521 | 4482.9077 | 253.883 | 5.2093 | 77.1741 | 11999.4821
2025-02-05 | 5 | 5072.2097 | 2301.3718 | 4716.5306 | 253.883 | 5.2093 | 77.1741 | 12426.3784
2025-02-05 | 6 | 5418.4719 | 2410.402 | 5064.9876 | 253.883 | 5.2093 | 77.1741 | 13230.1279
2025-02-05 | 7 | 5850.7203 | 2618.7064 | 5547.4626 | 253.883 | 5.2093 | 77.1741 | 14353.1557
2025-02-05 | 8 | 6258.9485 | 2843.2631 | 5989.1438 | 126.941 | 5.2093 | 77.1741 | 15300.6798
2025-02-05 | 9 | 6483.3259 | 3081.4314 | 6235.9102 | 0 | 5.2093 | 77.1741 | 15883.0509
2025-02-05 | 10 | 6524.3421 | 3255.6773 | 6369.9875 | 0 | 5.2093 | 77.1741 | 16232.3904
2025-02-05 | 11 | 6471.1835 | 3337.331 | 6390.8904 | 0 | 5.2093 | 77.1741 | 16281.7882
2025-02-05 | 12 | 6425.9222 | 3326.8604 | 6272.6365 | 0 | 5.2093 | 77.1741 | 16107.8025
2025-02-05 | 13 | 6286.9033 | 3293.6693 | 6382.9709 | 0 | 5.2093 | 77.1741 | 16045.9269
2025-02-05 | 14 | 6178.3573 | 3255.1817 | 6384.7987 | 0 | 5.2093 | 77.1741 | 15900.7211
2025-02-05 | 15 | 6251.4467 | 3194.7637 | 6170.7479 | 0 | 5.2093 | 77.1741 | 15699.3418
2025-02-05 | 16 | 6617.2164 | 3070.7269 | 5752.38 | 0 | 5.2093 | 77.1741 | 15522.7067
2025-02-05 | 17 | 7221.9359 | 2920.2614 | 5664.062 | 0 | 5.2093 | 77.1741 | 15888.6426
2025-02-05 | 18 | 7493.7909 | 2809.1284 | 5518.3028 | 63.471 | 5.2093 | 77.1741 | 15967.0765
2025-02-05 | 19 | 7560.4987 | 2766.4715 | 5347.3868 | 253.883 | 5.2093 | 77.1741 | 16010.6235
2025-02-05 | 20 | 7530.8689 | 2708.7921 | 5291.7154 | 253.883 | 5.2093 | 77.1741 | 15867.6427
2025-02-05 | 21 | 7321.2626 | 2618.944 | 5187.7786 | 253.883 | 5.2093 | 77.1741 | 15464.2517
2025-02-05 | 22 | 6807.8259 | 2501.7386 | 5059.8839 | 253.883 | 5.2093 | 77.1741 | 14705.7148
2025-02-05 | 23 | 6205.6284 | 2401.0566 | 4941.661 | 253.883 | 5.2093 | 77.1741 | 13884.6124
2025-02-05 | 24 | 5696.069 | 2323.2467 | 4643.9585 | 253.883 | 5.2093 | 77.1741 | 12999.5406
2025-02-05 Total |  | 149769.2702 | 66006.0823 | 131161.6653 | 3490.891 | 125.0229 | 1852.1786 | 352405.1102 | [6 empty] | 0
2025-02-06 | 1 | 5351.0139 | 2290.3772 | 4610.7419 | 253.883 | 5.2093 | 77.1741 | 12588.3994
2025-02-06 | 2 | 5122.6453 | 2260.5904 | 4615.7307 | 253.883 | 5.2093 | 77.1741 | 12335.2327
2025-02-06 | 3 | 5021.4362 | 2258.1544 | 4599.8866 | 253.883 | 5.2093 | 77.1741 | 12215.7436
2025-02-06 | 4 | 4998.7581 | 2280.6501 | 4501.7422 | 253.883 | 5.2093 | 77.1741 | 12117.4168
2025-02-06 | 5 | 5141.5117 | 2322.5526 | 4733.7272 | 253.883 | 5.2093 | 77.1741 | 12534.0579
2025-02-06 | 6 | 5478.9736 | 2428.8932 | 5080.0006 | 253.883 | 5.2093 | 77.1741 | 13324.1338
2025-02-06 | 7 | 5914.5221 | 2638.2062 | 5563.2945 | 253.883 | 5.2093 | 77.1741 | 14452.2892
2025-02-06 | 8 | 6301.8497 | 2856.375 | 5999.7894 | 126.941 | 5.2093 | 77.1741 | 15367.3385
2025-02-06 | 9 | 6532.8273 | 3096.5606 | 6248.1935 | 0 | 5.2093 | 77.1741 | 15959.9648
2025-02-06 | 10 | 6511.1418 | 3251.6429 | 6366.712 | 0 | 5.2093 | 77.1741 | 16211.88
2025-02-06 | 11 | 6428.2822 | 3324.2191 | 6380.2448 | 0 | 5.2093 | 77.1741 | 16215.1295
2025-02-06 | 12 | 6366.5206 | 3308.7054 | 6257.8964 | 0 | 5.2093 | 77.1741 | 16015.5058
2025-02-06 | 13 | 6194.5007 | 3265.4283 | 6360.042 | 0 | 5.2093 | 77.1741 | 15902.3543
2025-02-06 | 14 | 6068.3542 | 3221.5614 | 6357.5024 | 0 | 5.2093 | 77.1741 | 15729.8013
2025-02-06 | 15 | 6117.2429 | 3153.747 | 6137.4464 | 0 | 5.2093 | 77.1741 | 15490.8196
2025-02-06 | 16 | 6480.8125 | 3029.0377 | 5718.5325 | 0 | 5.2093 | 77.1741 | 15310.7661
2025-02-06 | 17 | 7060.2313 | 2870.8395 | 5623.9364 | 0 | 5.2093 | 77.1741 | 15637.3905
2025-02-06 | 18 | 7317.7859 | 2755.3359 | 5474.6287 | 63.471 | 5.2093 | 77.1741 | 15693.6048
2025-02-06 | 19 | 7383.3937 | 2712.3428 | 5303.4398 | 253.883 | 5.2093 | 77.1741 | 15735.4426
2025-02-06 | 20 | 7379.0646 | 2662.396 | 5254.0465 | 253.883 | 5.2093 | 77.1741 | 15631.7734
2025-02-06 | 21 | 7172.7584 | 2573.5566 | 5150.9286 | 253.883 | 5.2093 | 77.1741 | 15233.51
2025-02-06 | 22 | 6659.3216 | 2456.3512 | 5023.0338 | 253.883 | 5.2093 | 77.1741 | 14474.973
2025-02-06 | 23 | 6046.1238 | 2352.3071 | 4902.0814 | 253.883 | 5.2093 | 77.1741 | 13636.7787
2025-02-06 | 24 | 5531.0643 | 2272.8162 | 4603.014 | 253.883 | 5.2093 | 77.1741 | 12743.1609
2025-02-06 Total |  | 148580.1363 | 65642.6466 | 130866.592 | 3490.891 | 125.0229 | 1852.1786 | 350557.4674 | [6 empty] | 0
2025-02-07 | 1 | 5208.0098 | 2246.6708 | 4575.2567 | 253.883 | 5.2093 | 77.1741 | 12366.2037
2025-02-07 | 2 | 4989.5415 | 2219.9098 | 4582.7022 | 253.883 | 5.2093 | 77.1741 | 12128.4198
2025-02-07 | 3 | 4909.233 | 2223.8617 | 4572.0443 | 253.883 | 5.2093 | 77.1741 | 12041.4054
2025-02-07 | 4 | 4892.0551 | 2248.0384 | 4475.2647 | 253.883 | 5.2093 | 77.1741 | 11951.6246
2025-02-07 | 5 | 5061.2094 | 2298.0097 | 4713.8009 | 253.883 | 5.2093 | 77.1741 | 12409.2865
2025-02-07 | 6 | 5394.2712 | 2403.0055 | 5058.9824 | 253.883 | 5.2093 | 77.1741 | 13192.5255
2025-02-07 | 7 | 5806.719 | 2605.2583 | 5536.5441 | 253.883 | 5.2093 | 77.1741 | 14284.7878
2025-02-07 | 8 | 6185.2464 | 2820.7375 | 5970.8553 | 126.941 | 5.2093 | 77.1741 | 15186.1636
2025-02-07 | 9 | 6379.9229 | 3049.8283 | 6210.2516 | 0 | 5.2093 | 77.1741 | 15722.3863
2025-02-07 | 10 | 6372.5378 | 3209.2813 | 6332.3186 | 0 | 5.2093 | 77.1741 | 15996.5211
2025-02-07 | 11 | 6319.3791 | 3290.935 | 6353.2214 | 0 | 5.2093 | 77.1741 | 16045.9189
2025-02-07 | 12 | 6270.8178 | 3279.4557 | 6234.1486 | 0 | 5.2093 | 77.1741 | 15866.8056
2025-02-07 | 13 | 6127.3988 | 3244.9199 | 6343.3912 | 0 | 5.2093 | 77.1741 | 15798.0932
2025-02-07 | 14 | 5979.2517 | 3194.3289 | 6335.3923 | 0 | 5.2093 | 77.1741 | 15591.3563
2025-02-07 | 15 | 6024.8402 | 3125.5059 | 6114.5175 | 0 | 5.2093 | 77.1741 | 15347.247
2025-02-07 | 16 | 6441.2114 | 3016.9344 | 5708.7058 | 0 | 5.2093 | 77.1741 | 15249.235
2025-02-07 | 17 | 7018.4301 | 2858.0638 | 5613.5637 | 0 | 5.2093 | 77.1741 | 15572.441
2025-02-07 | 18 | 7289.1851 | 2746.5946 | 5467.5316 | 63.471 | 5.2093 | 77.1741 | 15649.1657
2025-02-07 | 19 | 7364.6931 | 2706.6274 | 5298.7994 | 253.883 | 5.2093 | 77.1741 | 15706.3863
2025-02-07 | 20 | 7377.9645 | 2662.0598 | 5253.7735 | 253.883 | 5.2093 | 77.1741 | 15630.0642
2025-02-07 | 21 | 7166.1582 | 2571.5394 | 5149.2908 | 253.883 | 5.2093 | 77.1741 | 15223.2548
2025-02-07 | 22 | 6661.5217 | 2457.0236 | 5023.5797 | 253.883 | 5.2093 | 77.1741 | 14478.3914
2025-02-07 | 23 | 6053.8241 | 2354.6605 | 4903.9921 | 253.883 | 5.2093 | 77.1741 | 13648.7431
2025-02-07 | 24 | 5551.9649 | 2279.2041 | 4608.2003 | 253.883 | 5.2093 | 77.1741 | 12775.6357
2025-02-07 Total |  | 146845.3869 | 65112.4541 | 130436.1289 | 3490.891 | 125.0229 | 1852.1786 | 347862.0623 | [6 empty] | 0
2025-02-08 | 1 | 5465.5837 | 1975.1299 | 3952.9562 | 253.883 | 5.2093 | 77.1741 | 11729.9361
2025-02-08 | 2 | 5246.0153 | 1948.0326 | 3960.1287 | 253.883 | 5.2093 | 77.1741 | 11490.443
2025-02-08 | 3 | 5150.3064 | 1947.2777 | 3945.6493 | 253.883 | 5.2093 | 77.1741 | 11379.4998
2025-02-08 | 4 | 5177.1297 | 1984.9025 | 3859.7883 | 253.883 | 5.2093 | 77.1741 | 11358.0869
2025-02-08 | 5 | 5331.9836 | 2030.5032 | 4094.776 | 253.883 | 5.2093 | 77.1741 | 11793.5292
2025-02-08 | 6 | 5705.7466 | 2147.9385 | 4450.0571 | 253.883 | 5.2093 | 77.1741 | 12640.0086
2025-02-08 | 7 | 6145.6952 | 2358.5964 | 4934.4429 | 253.883 | 5.2093 | 77.1741 | 13775.0008
2025-02-08 | 8 | 6558.3235 | 2584.4979 | 5377.2159 | 126.941 | 5.2093 | 77.1741 | 14729.3617
2025-02-08 | 9 | 6794.8013 | 2826.3645 | 5626.9849 | 0 | 5.2093 | 77.1741 | 15330.534
2025-02-08 | 10 | 6800.6165 | 2989.8518 | 5752.3274 | 0 | 5.2093 | 77.1741 | 15625.1791
2025-02-08 | 11 | 6752.958 | 3073.1865 | 5774.5951 | 0 | 5.2093 | 77.1741 | 15683.123
2025-02-08 | 12 | 6658.1954 | 3047.5867 | 5644.0578 | 0 | 5.2093 | 77.1741 | 15432.2233
2025-02-08 | 13 | 6470.775 | 2999.6028 | 5742.3819 | 0 | 5.2093 | 77.1741 | 15295.1431
2025-02-08 | 14 | 6375.4295 | 2965.1496 | 5747.4852 | 0 | 5.2093 | 77.1741 | 15170.4476
2025-02-08 | 15 | 6405.6176 | 2891.6197 | 5522.7889 | 0 | 5.2093 | 77.1741 | 14902.4095
2025-02-08 | 16 | 6794.4879 | 2774.6432 | 5110.1531 | 0 | 5.2093 | 77.1741 | 14761.6676
2025-02-08 | 17 | 7411.3078 | 2627.8758 | 5024.8377 | 0 | 5.2093 | 77.1741 | 15146.4047
2025-02-08 | 18 | 7711.7636 | 2525.4841 | 4886.1756 | 63.471 | 5.2093 | 77.1741 | 15269.2777
2025-02-08 | 19 | 7822.4727 | 2496.2754 | 4726.1782 | 253.883 | 5.2093 | 77.1741 | 15381.1927
2025-02-08 | 20 | 7812.6434 | 2444.6476 | 4675.4201 | 253.883 | 5.2093 | 77.1741 | 15268.9775
2025-02-08 | 21 | 7592.0369 | 2351.4375 | 4568.7537 | 253.883 | 5.2093 | 77.1741 | 14848.4944
2025-02-08 | 22 | 7083.0002 | 2235.5769 | 4441.9508 | 253.883 | 5.2093 | 77.1741 | 14096.7943
2025-02-08 | 23 | 6513.8037 | 2144.981 | 4331.9168 | 253.883 | 5.2093 | 77.1741 | 13326.9679
2025-02-08 | 24 | 6022.9448 | 2072.8865 | 4038.8547 | 253.883 | 5.2093 | 77.1741 | 12470.9525
2025-02-08 Total |  | 155803.6383 | 59444.0484 | 116189.876 | 3490.891 | 125.0229 | 1852.1786 | 336905.6551 | [6 empty] | 0
2025-02-09 | 1 | 5722.991 | 2053.8014 | 4016.8296 | 253.883 | 5.2093 | 77.1741 | 12129.8884
2025-02-09 | 2 | 5532.0234 | 2035.4455 | 4031.0991 | 253.883 | 5.2093 | 77.1741 | 11934.8344
2025-02-09 | 3 | 5415.4139 | 2028.3027 | 4011.4335 | 253.883 | 5.2093 | 77.1741 | 11791.4165
2025-02-09 | 4 | 5377.3354 | 2046.0915 | 3909.4676 | 253.883 | 5.2093 | 77.1741 | 11669.1609
2025-02-09 | 5 | 5525.5892 | 2089.675 | 4142.8175 | 253.883 | 5.2093 | 77.1741 | 12094.348
2025-02-09 | 6 | 5844.3506 | 2190.3001 | 4484.4504 | 253.883 | 5.2093 | 77.1741 | 12855.3675
2025-02-09 | 7 | 6231.4976 | 2384.8202 | 4955.734 | 253.883 | 5.2093 | 77.1741 | 13908.3183
2025-02-09 | 8 | 6585.8243 | 2592.903 | 5384.04 | 126.941 | 5.2093 | 77.1741 | 14772.0917
2025-02-09 | 9 | 6746.3999 | 2811.5715 | 5614.9745 | 0 | 5.2093 | 77.1741 | 15255.3293
2025-02-09 | 10 | 6724.7144 | 2966.6538 | 5733.4929 | 0 | 5.2093 | 77.1741 | 15507.2445
2025-02-09 | 11 | 6617.6541 | 3031.8335 | 5741.0206 | 0 | 5.2093 | 77.1741 | 15472.8916
2025-02-09 | 12 | 6471.19 | 2990.4322 | 5597.654 | 0 | 5.2093 | 77.1741 | 15141.6597
2025-02-09 | 13 | 6281.5697 | 2941.7758 | 5695.4322 | 0 | 5.2093 | 77.1741 | 15001.161
2025-02-09 | 14 | 6166.4235 | 2901.2709 | 5695.6222 | 0 | 5.2093 | 77.1741 | 14845.7
2025-02-09 | 15 | 6217.5122 | 2834.129 | 5476.1121 | 0 | 5.2093 | 77.1741 | 14610.1367
2025-02-09 | 16 | 6566.7814 | 2705.0491 | 5053.6497 | 0 | 5.2093 | 77.1741 | 14407.8637
2025-02-09 | 17 | 7140.7001 | 2545.1699 | 4957.6888 | 0 | 5.2093 | 77.1741 | 14725.9421
2025-02-09 | 18 | 7414.7551 | 2434.7093 | 4812.4755 | 63.471 | 5.2093 | 77.1741 | 14807.7943
2025-02-09 | 19 | 7475.9628 | 2390.3714 | 4640.1947 | 253.883 | 5.2093 | 77.1741 | 14842.7953
2025-02-09 | 20 | 7470.5337 | 2340.0884 | 4590.5285 | 253.883 | 5.2093 | 77.1741 | 14737.417
2025-02-09 | 21 | 7273.0278 | 2253.9386 | 4489.5943 | 253.883 | 5.2093 | 77.1741 | 14352.8271
2025-02-09 | 22 | 6778.2915 | 2142.4486 | 4366.3399 | 253.883 | 5.2093 | 77.1741 | 13623.3465
2025-02-09 | 23 | 6172.7939 | 2040.758 | 4247.2982 | 253.883 | 5.2093 | 77.1741 | 12797.1165
2025-02-09 | 24 | 5683.0351 | 1968.9998 | 3954.509 | 253.883 | 5.2093 | 77.1741 | 11942.8103
2025-02-09 Total |  | 153436.3708 | 58720.5391 | 115602.459 | 3490.891 | 125.0229 | 1852.1786 | 333227.4613 | [6 empty] | 0
2025-02-10 | 1 | 5073.806 | 2205.654 | 4541.9551 | 253.883 | 5.2093 | 77.1741 | 12157.6816
2025-02-10 | 2 | 4907.0391 | 2194.6945 | 4562.2299 | 253.883 | 5.2093 | 77.1741 | 12000.23
2025-02-10 | 3 | 4810.2302 | 2193.6034 | 4547.4776 | 253.883 | 5.2093 | 77.1741 | 11887.5776
2025-02-10 | 4 | 4800.7525 | 2220.1335 | 4452.6088 | 253.883 | 5.2093 | 77.1741 | 11809.7612
2025-02-10 | 5 | 4984.2072 | 2274.4755 | 4694.6935 | 253.883 | 5.2093 | 77.1741 | 12289.6426
2025-02-10 | 6 | 5332.6695 | 2384.1781 | 5043.6964 | 253.883 | 5.2093 | 77.1741 | 13096.8104
2025-02-10 | 7 | 5735.217 | 2583.4051 | 5518.8015 | 253.883 | 5.2093 | 77.1741 | 14173.69
2025-02-10 | 8 | 6129.1448 | 2803.5911 | 5956.9342 | 126.941 | 5.2093 | 77.1741 | 15098.9945
2025-02-10 | 9 | 6337.0217 | 3036.7164 | 6199.6061 | 0 | 5.2093 | 77.1741 | 15655.7276
2025-02-10 | 10 | 6321.9364 | 3193.8159 | 6319.7623 | 0 | 5.2093 | 77.1741 | 15917.898
2025-02-10 | 11 | 6272.0778 | 3276.4782 | 6341.484 | 0 | 5.2093 | 77.1741 | 15972.4234
2025-02-10 | 12 | 6218.0163 | 3263.3179 | 6221.0464 | 0 | 5.2093 | 77.1741 | 15784.7641
2025-02-10 | 13 | 6100.998 | 3236.851 | 6336.8401 | 0 | 5.2093 | 77.1741 | 15757.0725
2025-02-10 | 14 | 6037.5533 | 3212.1477 | 6349.8594 | 0 | 5.2093 | 77.1741 | 15681.9438
2025-02-10 | 15 | 6141.4436 | 3161.1434 | 6143.4516 | 0 | 5.2093 | 77.1741 | 15528.422
2025-02-10 | 16 | 6551.2145 | 3050.5548 | 5736.0022 | 0 | 5.2093 | 77.1741 | 15420.1548
2025-02-10 | 17 | 7124.0331 | 2890.3393 | 5639.7682 | 0 | 5.2093 | 77.1741 | 15736.524
2025-02-10 | 18 | 7395.8881 | 2779.2063 | 5494.0091 | 63.471 | 5.2093 | 77.1741 | 15814.9578
2025-02-10 | 19 | 7442.7954 | 2730.4978 | 5318.1798 | 253.883 | 5.2093 | 77.1741 | 15827.7393
2025-02-10 | 20 | 7431.8661 | 2678.5338 | 5267.1487 | 253.883 | 5.2093 | 77.1741 | 15713.8149
2025-02-10 | 21 | 7221.1598 | 2588.3495 | 5162.939 | 253.883 | 5.2093 | 77.1741 | 15308.7147
2025-02-10 | 22 | 6716.5233 | 2473.8338 | 5037.2279 | 253.883 | 5.2093 | 77.1741 | 14563.8513
2025-02-10 | 23 | 6105.5255 | 2370.4621 | 4916.8214 | 253.883 | 5.2093 | 77.1741 | 13729.0754
2025-02-10 | 24 | 5632.2672 | 2303.7469 | 4628.1266 | 253.883 | 5.2093 | 77.1741 | 12900.4071
2025-02-10 Total |  | 146823.3863 | 65105.7301 | 130430.6696 | 3490.891 | 125.0229 | 1852.1786 | 347827.8784 | [6 empty] | 0
2025-02-11 | 1 | 5330.1133 | 2283.9894 | 4605.5556 | 253.883 | 5.2093 | 77.1741 | 12555.9247
2025-02-11 | 2 | 5133.6456 | 2263.9524 | 4618.4603 | 253.883 | 5.2093 | 77.1741 | 12352.3247
2025-02-11 | 3 | 5051.137 | 2267.2319 | 4607.2566 | 253.883 | 5.2093 | 77.1741 | 12261.8919
2025-02-11 | 4 | 5049.3596 | 2296.1154 | 4514.2985 | 253.883 | 5.2093 | 77.1741 | 12196.0399
2025-02-11 | 5 | 5219.6139 | 2346.423 | 4753.1076 | 253.883 | 5.2093 | 77.1741 | 12655.4109
2025-02-11 | 6 | 5544.9755 | 2449.0654 | 5096.3783 | 253.883 | 5.2093 | 77.1741 | 13426.6856
2025-02-11 | 7 | 5975.0238 | 2656.6974 | 5578.3075 | 253.883 | 5.2093 | 77.1741 | 14546.2951
2025-02-11 | 8 | 6344.7509 | 2869.487 | 6010.435 | 126.941 | 5.2093 | 77.1741 | 15433.9972
2025-02-11 | 9 | 6539.4275 | 3098.5778 | 6249.8313 | 0 | 5.2093 | 77.1741 | 15970.22
2025-02-11 | 10 | 6510.0417 | 3251.3067 | 6366.439 | 0 | 5.2093 | 77.1741 | 16210.1708
2025-02-11 | 11 | 6426.0822 | 3323.5467 | 6379.6989 | 0 | 5.2093 | 77.1741 | 16211.7111
2025-02-11 | 12 | 6361.0204 | 3307.0244 | 6256.5316 | 0 | 5.2093 | 77.1741 | 16006.9598
2025-02-11 | 13 | 6180.2003 | 3261.0576 | 6356.4935 | 0 | 5.2093 | 77.1741 | 15880.1347
2025-02-11 | 14 | 6019.9528 | 3206.7684 | 6345.492 | 0 | 5.2093 | 77.1741 | 15654.5966
2025-02-11 | 15 | 6112.8427 | 3152.4021 | 6136.3545 | 0 | 5.2093 | 77.1741 | 15483.9828
2025-02-11 | 16 | 6498.413 | 3034.417 | 5722.8999 | 0 | 5.2093 | 77.1741 | 15338.1133
2025-02-11 | 17 | 7076.7317 | 2875.8826 | 5628.0308 | 0 | 5.2093 | 77.1741 | 15663.0285
2025-02-11 | 18 | 7349.6868 | 2765.0858 | 5482.5446 | 63.471 | 5.2093 | 77.1741 | 15743.1715
2025-02-11 | 19 | 7431.795 | 2727.1358 | 5315.4501 | 253.883 | 5.2093 | 77.1741 | 15810.6473
2025-02-11 | 20 | 7438.4663 | 2680.551 | 5268.7865 | 253.883 | 5.2093 | 77.1741 | 15724.0701
2025-02-11 | 21 | 7245.3605 | 2595.746 | 5168.9442 | 253.883 | 5.2093 | 77.1741 | 15346.317
2025-02-11 | 22 | 6723.1235 | 2475.851 | 5038.8657 | 253.883 | 5.2093 | 77.1741 | 14574.1065
2025-02-11 | 23 | 6103.3255 | 2369.7897 | 4916.2754 | 253.883 | 5.2093 | 77.1741 | 13725.657
2025-02-11 | 24 | 5609.1665 | 2296.6866 | 4622.3944 | 253.883 | 5.2093 | 77.1741 | 12864.514
2025-02-11 Total |  | 149274.2561 | 65854.7908 | 131038.8318 | 3490.891 | 125.0229 | 1852.1786 | 351635.9712 | [6 empty] | 0
2025-02-12 | 1 | 5266.3115 | 2264.4896 | 4589.7237 | 253.883 | 5.2093 | 77.1741 | 12456.7912
2025-02-12 | 2 | 5073.1439 | 2245.4612 | 4603.4474 | 253.883 | 5.2093 | 77.1741 | 12258.3188
2025-02-12 | 3 | 4986.2352 | 2247.3959 | 4591.1517 | 253.883 | 5.2093 | 77.1741 | 12161.0492
2025-02-12 | 4 | 5002.0582 | 2281.6587 | 4502.5611 | 253.883 | 5.2093 | 77.1741 | 12122.5444
2025-02-12 | 5 | 5172.3126 | 2331.9662 | 4741.3702 | 253.883 | 5.2093 | 77.1741 | 12581.9154
2025-02-12 | 6 | 5525.175 | 2443.0137 | 5091.465 | 253.883 | 5.2093 | 77.1741 | 13395.9201
2025-02-12 | 7 | 5968.4236 | 2654.6802 | 5576.6697 | 253.883 | 5.2093 | 77.1741 | 14536.0399
2025-02-12 | 8 | 6399.7525 | 2886.2971 | 6024.0831 | 126.941 | 5.2093 | 77.1741 | 15519.4571
2025-02-12 | 9 | 6640.6304 | 3129.5085 | 6274.9439 | 0 | 5.2093 | 77.1741 | 16127.4662
2025-02-12 | 10 | 6644.2456 | 3292.3235 | 6399.7405 | 0 | 5.2093 | 77.1741 | 16418.6929
2025-02-12 | 11 | 6561.386 | 3364.8997 | 6413.2734 | 0 | 5.2093 | 77.1741 | 16421.9425
2025-02-12 | 12 | 6478.7238 | 3342.9981 | 6285.7387 | 0 | 5.2093 | 77.1741 | 16189.844
2025-02-12 | 13 | 6297.9036 | 3297.0314 | 6385.7005 | 0 | 5.2093 | 77.1741 | 16063.0189
2025-02-12 | 14 | 6178.3573 | 3255.1817 | 6384.7987 | 0 | 5.2093 | 77.1741 | 15900.7211
2025-02-12 | 15 | 6231.6461 | 3188.7121 | 6165.8346 | 0 | 5.2093 | 77.1741 | 15668.5762
2025-02-12 | 16 | 6580.9153 | 3059.6322 | 5743.3722 | 0 | 5.2093 | 77.1741 | 15466.3031
2025-02-12 | 17 | 7180.1347 | 2907.4857 | 5653.6894 | 0 | 5.2093 | 77.1741 | 15823.6931
2025-02-12 | 18 | 7435.4892 | 2791.3096 | 5503.8357 | 63.471 | 5.2093 | 77.1741 | 15876.489
2025-02-12 | 19 | 7536.298 | 2759.0751 | 5341.3817 | 253.883 | 5.2093 | 77.1741 | 15973.0211
2025-02-12 | 20 | 7519.8686 | 2705.43 | 5288.9858 | 253.883 | 5.2093 | 77.1741 | 15850.5508
2025-02-12 | 21 | 7334.463 | 2622.9785 | 5191.0542 | 253.883 | 5.2093 | 77.1741 | 15484.762
2025-02-12 | 22 | 6828.7265 | 2508.1265 | 5065.0702 | 253.883 | 5.2093 | 77.1741 | 14738.1895
2025-02-12 | 23 | 6259.5299 | 2417.5305 | 4955.0362 | 253.883 | 5.2093 | 77.1741 | 13968.3631
2025-02-12 | 24 | 5829.1728 | 2363.9273 | 4676.9871 | 253.883 | 5.2093 | 77.1741 | 13206.3535
2025-02-12 Total |  | 150930.9033 | 66361.1129 | 131449.9146 | 3490.891 | 125.0229 | 1852.1786 | 354210.0232 | [6 empty] | 0
2025-02-13 | 1 | 5533.6191 | 2346.187 | 4656.0538 | 253.883 | 5.2093 | 77.1741 | 12872.1263
2025-02-13 | 2 | 5380.0526 | 2339.2619 | 4679.6041 | 253.883 | 5.2093 | 77.1741 | 12735.185
2025-02-13 | 3 | 5296.444 | 2342.2052 | 4668.1274 | 253.883 | 5.2093 | 77.1741 | 12643.043
2025-02-13 | 4 | 5334.2677 | 2383.1921 | 4584.996 | 253.883 | 5.2093 | 77.1741 | 12638.7221
2025-02-13 | 5 | 5499.0219 | 2431.8186 | 4822.4403 | 253.883 | 5.2093 | 77.1741 | 13089.5472
2025-02-13 | 6 | 5870.5848 | 2548.5815 | 5177.1755 | 253.883 | 5.2093 | 77.1741 | 13932.6082
2025-02-13 | 7 | 6312.7335 | 2759.9118 | 5662.1072 | 253.883 | 5.2093 | 77.1741 | 15071.0188
2025-02-13 | 8 | 6704.4612 | 2979.4254 | 6099.694 | 126.941 | 5.2093 | 77.1741 | 15992.9049
2025-02-13 | 9 | 6913.4381 | 3212.8869 | 6342.6388 | 0 | 5.2093 | 77.1741 | 16551.3473
2025-02-13 | 10 | 6917.0533 | 3375.7019 | 6467.4354 | 0 | 5.2093 | 77.1741 | 16842.574
2025-02-13 | 11 | 6816.5933 | 3442.8988 | 6476.6008 | 0 | 5.2093 | 77.1741 | 16818.4764
2025-02-13 | 12 | 6675.6294 | 3403.1785 | 6334.5991 | 0 | 5.2093 | 77.1741 | 16495.7904
2025-02-13 | 13 | 6495.9093 | 3357.5479 | 6434.8339 | 0 | 5.2093 | 77.1741 | 16370.6745
2025-02-13 | 14 | 6421.4643 | 3329.4826 | 6445.1236 | 0 | 5.2093 | 77.1741 | 16278.4538
2025-02-13 | 15 | 6462.6527 | 3259.3148 | 6223.1569 | 0 | 5.2093 | 77.1741 | 16027.5077
2025-02-13 | 16 | 6846.0229 | 3140.6572 | 5809.1563 | 0 | 5.2093 | 77.1741 | 15878.2198
2025-02-13 | 17 | 7447.4423 | 2989.183 | 5720.0194 | 0 | 5.2093 | 77.1741 | 16239.0282
2025-02-13 | 18 | 7722.5974 | 2879.0587 | 5575.0792 | 63.471 | 5.2093 | 77.1741 | 16322.5896
2025-02-13 | 19 | 7822.3062 | 2846.4879 | 5412.3521 | 253.883 | 5.2093 | 77.1741 | 16417.4126
2025-02-13 | 20 | 7864.1784 | 2810.6616 | 5374.4233 | 253.883 | 5.2093 | 77.1741 | 16385.5297
2025-02-13 | 21 | 7674.3727 | 2726.8652 | 5275.3998 | 253.883 | 5.2093 | 77.1741 | 16012.9042
2025-02-13 | 22 | 7174.1363 | 2613.6943 | 5150.7806 | 253.883 | 5.2093 | 77.1741 | 15274.8776
2025-02-13 | 23 | 6590.6393 | 2518.7277 | 5037.1982 | 253.883 | 5.2093 | 77.1741 | 14482.8316
2025-02-13 | 24 | 6139.3816 | 2458.7366 | 4753.9627 | 253.883 | 5.2093 | 77.1741 | 13688.3473
2025-02-13 Total |  | 157915.0022 | 68495.6671 | 133182.9586 | 3490.891 | 125.0229 | 1852.1786 | 365061.7204 | [6 empty] | 0
2025-02-14 | 1 | 5819.6273 | 2433.5998 | 4727.0243 | 253.883 | 5.2093 | 77.1741 | 13316.5177
2025-02-14 | 2 | 5650.6603 | 2421.9679 | 4746.7531 | 253.883 | 5.2093 | 77.1741 | 13155.6477
2025-02-14 | 3 | 5557.1515 | 2421.8854 | 4732.8197 | 253.883 | 5.2093 | 77.1741 | 13048.1229
2025-02-14 | 4 | 5559.7741 | 2452.1137 | 4640.9534 | 253.883 | 5.2093 | 77.1741 | 12989.1077
2025-02-14 | 5 | 5710.2279 | 2496.3696 | 4874.8493 | 253.883 | 5.2093 | 77.1741 | 13417.7132
2025-02-14 | 6 | 6031.1894 | 2597.6672 | 5217.0281 | 253.883 | 5.2093 | 77.1741 | 14182.1511
2025-02-14 | 7 | 6484.3383 | 2812.3595 | 5704.6895 | 253.883 | 5.2093 | 77.1741 | 15337.6537
2025-02-14 | 8 | 6860.6656 | 3027.1663 | 6138.4548 | 126.941 | 5.2093 | 77.1741 | 16235.611
2025-02-14 | 9 | 7012.441 | 3243.1452 | 6367.2055 | 0 | 5.2093 | 77.1741 | 16705.1751
2025-02-14 | 10 | 6951.1543 | 3386.1242 | 6475.8973 | 0 | 5.2093 | 77.1741 | 16895.5591
2025-02-14 | 11 | 6812.1932 | 3441.554 | 6475.509 | 0 | 5.2093 | 77.1741 | 16811.6396
2025-02-14 | 12 | 6661.329 | 3398.8078 | 6331.0506 | 0 | 5.2093 | 77.1741 | 16473.5708
2025-02-14 | 13 | 6409.0068 | 3330.9879 | 6413.2698 | 0 | 5.2093 | 77.1741 | 16235.6479
2025-02-14 | 14 | 6249.8594 | 3277.0349 | 6402.5413 | 0 | 5.2093 | 77.1741 | 16011.819
2025-02-14 | 15 | 6289.9478 | 3206.5309 | 6180.3016 | 0 | 5.2093 | 77.1741 | 15759.1637
2025-02-14 | 16 | 6639.217 | 3077.451 | 5757.8392 | 0 | 5.2093 | 77.1741 | 15556.8906
2025-02-14 | 17 | 7186.7349 | 2909.5029 | 5655.3271 | 0 | 5.2093 | 77.1741 | 15833.9483
2025-02-14 | 18 | 7472.8903 | 2802.7405 | 5513.1165 | 63.471 | 5.2093 | 77.1741 | 15934.6017
2025-02-14 | 19 | 7536.298 | 2759.0751 | 5341.3817 | 253.883 | 5.2093 | 77.1741 | 15973.0211
2025-02-14 | 20 | 7528.6688 | 2708.1197 | 5291.1695 | 253.883 | 5.2093 | 77.1741 | 15864.2244
2025-02-14 | 21 | 7317.9625 | 2617.9354 | 5186.9597 | 253.883 | 5.2093 | 77.1741 | 15459.1241
2025-02-14 | 22 | 6811.126 | 2502.7472 | 5060.7027 | 253.883 | 5.2093 | 77.1741 | 14710.8423
2025-02-14 | 23 | 6171.5274 | 2390.6343 | 4933.1992 | 253.883 | 5.2093 | 77.1741 | 13831.6272
2025-02-14 | 24 | 5692.7689 | 2322.2381 | 4643.1396 | 253.883 | 5.2093 | 77.1741 | 12994.413
2025-02-14 Total |  | 156416.7596 | 68037.7584 | 132811.1825 | 3490.891 | 125.0229 | 1852.1786 | 362733.7929 | [6 empty] | 0
2025-02-15 | 1 | 5575.5868 | 2008.7502 | 3980.2525 | 253.883 | 5.2093 | 77.1741 | 11900.8559
2025-02-15 | 2 | 5371.4189 | 1986.3598 | 3991.2465 | 253.883 | 5.2093 | 77.1741 | 11685.2916
2025-02-15 | 3 | 5243.809 | 1975.855 | 3968.8512 | 253.883 | 5.2093 | 77.1741 | 11524.7816
2025-02-15 | 4 | 5223.331 | 1999.0231 | 3871.2528 | 253.883 | 5.2093 | 77.1741 | 11429.8732
2025-02-15 | 5 | 5374.8849 | 2043.6151 | 4105.4215 | 253.883 | 5.2093 | 77.1741 | 11860.1879
2025-02-15 | 6 | 5617.7441 | 2121.0423 | 4428.22 | 253.883 | 5.2093 | 77.1741 | 12503.2728
2025-02-15 | 7 | 5988.3907 | 2310.5193 | 4895.4091 | 253.883 | 5.2093 | 77.1741 | 13530.5856
2025-02-15 | 8 | 6371.3182 | 2527.3433 | 5330.8122 | 126.941 | 5.2093 | 77.1741 | 14438.7981
2025-02-15 | 9 | 6521.9935 | 2742.9861 | 5559.29 | 0 | 5.2093 | 77.1741 | 14906.6529
2025-02-15 | 10 | 6487.1076 | 2894.0339 | 5674.5329 | 0 | 5.2093 | 77.1741 | 15138.0577
2025-02-15 | 11 | 6392.1477 | 2962.9119 | 5685.0631 | 0 | 5.2093 | 77.1741 | 15122.5061
2025-02-15 | 12 | 6376.5873 | 2961.5187 | 5574.1792 | 0 | 5.2093 | 77.1741 | 14994.6687
2025-02-15 | 13 | 6257.369 | 2934.3793 | 5689.427 | 0 | 5.2093 | 77.1741 | 14963.5587
2025-02-15 | 14 | 6199.4245 | 2911.357 | 5703.8111 | 0 | 5.2093 | 77.1741 | 14896.9759
2025-02-15 | 15 | 6252.7132 | 2844.8875 | 5484.847 | 0 | 5.2093 | 77.1741 | 14664.831
2025-02-15 | 16 | 6620.683 | 2721.5231 | 5067.0249 | 0 | 5.2093 | 77.1741 | 14491.6144
2025-02-15 | 17 | 7202.3018 | 2563.9972 | 4972.9747 | 0 | 5.2093 | 77.1741 | 14821.6571
2025-02-15 | 18 | 7455.4563 | 2447.1488 | 4822.5751 | 63.471 | 5.2093 | 77.1741 | 14871.0346
2025-02-15 | 19 | 7516.664 | 2402.8109 | 4650.2944 | 253.883 | 5.2093 | 77.1741 | 14906.0357
2025-02-15 | 20 | 7548.6359 | 2363.9588 | 4609.9089 | 253.883 | 5.2093 | 77.1741 | 14858.77
2025-02-15 | 21 | 7319.2291 | 2268.0591 | 4501.0588 | 253.883 | 5.2093 | 77.1741 | 14424.6134
2025-02-15 | 22 | 6795.892 | 2147.8279 | 4370.7073 | 253.883 | 5.2093 | 77.1741 | 13650.6937
2025-02-15 | 23 | 6198.0947 | 2048.4906 | 4253.5764 | 253.883 | 5.2093 | 77.1741 | 12836.4281
2025-02-15 | 24 | 5700.6356 | 1974.379 | 3958.8764 | 253.883 | 5.2093 | 77.1741 | 11970.1575
2025-02-15 Total |  | 151611.4188 | 58162.7779 | 115149.6129 | 3490.891 | 125.0229 | 1852.1786 | 330391.9021 | [6 empty] | 0
2025-02-16 | 1 | 5361.0807 | 1943.1906 | 3927.0246 | 253.883 | 5.2093 | 77.1741 | 11567.5623
2025-02-16 | 2 | 5160.2129 | 1921.8088 | 3938.8375 | 253.883 | 5.2093 | 77.1741 | 11357.1256
2025-02-16 | 3 | 5062.3039 | 1920.3814 | 3923.8123 | 253.883 | 5.2093 | 77.1741 | 11242.764
2025-02-16 | 4 | 5056.1263 | 1947.9202 | 3829.7623 | 253.883 | 5.2093 | 77.1741 | 11170.0752
2025-02-16 | 5 | 5230.7808 | 1999.5725 | 4069.6634 | 253.883 | 5.2093 | 77.1741 | 11636.283
2025-02-16 | 6 | 5601.2436 | 2115.9992 | 4424.1256 | 253.883 | 5.2093 | 77.1741 | 12477.6348
2025-02-16 | 7 | 6038.9922 | 2325.9847 | 4907.9654 | 253.883 | 5.2093 | 77.1741 | 13609.2087
2025-02-16 | 8 | 6437.3201 | 2547.5155 | 5347.19 | 126.941 | 5.2093 | 77.1741 | 14541.35
2025-02-16 | 9 | 6658.3974 | 2784.6753 | 5593.1374 | 0 | 5.2093 | 77.1741 | 15118.5934
2025-02-16 | 10 | 6684.0132 | 2954.2143 | 5723.3933 | 0 | 5.2093 | 77.1741 | 15444.0042
2025-02-16 | 11 | 6630.8545 | 3035.868 | 5744.2961 | 0 | 5.2093 | 77.1741 | 15493.402
2025-02-16 | 12 | 6576.7931 | 3022.7077 | 5623.8585 | 0 | 5.2093 | 77.1741 | 15305.7427
2025-02-16 | 13 | 6421.2736 | 2984.4736 | 5730.0985 | 0 | 5.2093 | 77.1741 | 15218.2292
2025-02-16 | 14 | 6303.9274 | 2943.2963 | 5729.7426 | 0 | 5.2093 | 77.1741 | 15059.3497
2025-02-16 | 15 | 6379.2168 | 2883.5508 | 5516.2377 | 0 | 5.2093 | 77.1741 | 14861.3888
2025-02-16 | 16 | 6741.6864 | 2758.5054 | 5097.0509 | 0 | 5.2093 | 77.1741 | 14679.6261
2025-02-16 | 17 | 7334.3056 | 2604.3416 | 5005.7303 | 0 | 5.2093 | 77.1741 | 15026.7609
2025-02-16 | 18 | 7611.6607 | 2494.8896 | 4861.3359 | 63.471 | 5.2093 | 77.1741 | 15113.7407
2025-02-16 | 19 | 7695.9691 | 2457.612 | 4694.7874 | 253.883 | 5.2093 | 77.1741 | 15184.6349
2025-02-16 | 20 | 7721.3408 | 2416.7427 | 4652.7641 | 253.883 | 5.2093 | 77.1741 | 15127.1141
2025-02-16 | 21 | 7531.5351 | 2332.9463 | 4553.7407 | 253.883 | 5.2093 | 77.1741 | 14754.4885
2025-02-16 | 22 | 7019.1984 | 2216.0771 | 4426.1189 | 253.883 | 5.2093 | 77.1741 | 13997.6608
2025-02-16 | 23 | 6423.6011 | 2117.4123 | 4309.5338 | 253.883 | 5.2093 | 77.1741 | 13186.8136
2025-02-16 | 24 | 5936.0423 | 2046.3265 | 4017.2906 | 253.883 | 5.2093 | 77.1741 | 12335.9258
2025-02-16 Total |  | 153617.876 | 58776.0126 | 115647.4979 | 3490.891 | 125.0229 | 1852.1786 | 333509.479 | [6 empty] | 0
2025-02-17 | 1 | 5330.1133 | 2283.9894 | 4605.5556 | 253.883 | 5.2093 | 77.1741 | 12555.9247
2025-02-17 | 2 | 5162.2464 | 2272.6937 | 4625.5574 | 253.883 | 5.2093 | 77.1741 | 12396.7639
2025-02-17 | 3 | 5085.238 | 2277.6542 | 4615.7184 | 253.883 | 5.2093 | 77.1741 | 12314.877
2025-02-17 | 4 | 5096.6609 | 2310.5722 | 4526.0359 | 253.883 | 5.2093 | 77.1741 | 12269.5354
2025-02-17 | 5 | 5251.5148 | 2356.1729 | 4761.0236 | 253.883 | 5.2093 | 77.1741 | 12704.9777
2025-02-17 | 6 | 5614.2775 | 2470.2462 | 5113.575 | 253.883 | 5.2093 | 77.1741 | 13534.3651
2025-02-17 | 7 | 6045.4258 | 2678.2144 | 5595.7771 | 253.883 | 5.2093 | 77.1741 | 14655.6838
2025-02-17 | 8 | 6433.8535 | 2896.7194 | 6032.545 | 126.941 | 5.2093 | 77.1741 | 15572.4423
2025-02-17 | 9 | 6615.3296 | 3121.7758 | 6268.6658 | 0 | 5.2093 | 77.1741 | 16088.1546
2025-02-17 | 10 | 6593.6441 | 3276.8581 | 6387.1842 | 0 | 5.2093 | 77.1741 | 16340.0698
2025-02-17 | 11 | 6540.4854 | 3358.5118 | 6408.0871 | 0 | 5.2093 | 77.1741 | 16389.4677
2025-02-17 | 12 | 6468.8235 | 3339.9723 | 6283.282 | 0 | 5.2093 | 77.1741 | 16174.4612
2025-02-17 | 13 | 6333.1046 | 3307.7899 | 6394.4354 | 0 | 5.2093 | 77.1741 | 16117.7132
2025-02-17 | 14 | 6259.7597 | 3280.0607 | 6404.998 | 0 | 5.2093 | 77.1741 | 16027.2017
2025-02-17 | 15 | 6348.2494 | 3224.3496 | 6194.7687 | 0 | 5.2093 | 77.1741 | 15849.7512
2025-02-17 | 16 | 6738.2198 | 3107.7093 | 5782.4059 | 0 | 5.2093 | 77.1741 | 15710.7184
2025-02-17 | 17 | 7323.1388 | 2951.1921 | 5689.1746 | 0 | 5.2093 | 77.1741 | 16045.8888
2025-02-17 | 18 | 7611.4942 | 2845.1021 | 5547.5099 | 63.471 | 5.2093 | 77.1741 | 16149.9606
2025-02-17 | 19 | 7678.2021 | 2802.4453 | 5376.5939 | 253.883 | 5.2093 | 77.1741 | 16193.5076
2025-02-17 | 20 | 7684.8733 | 2755.8605 | 5329.9303 | 253.883 | 5.2093 | 77.1741 | 16106.9304
2025-02-17 | 21 | 7471.9669 | 2665.0039 | 5225.1746 | 253.883 | 5.2093 | 77.1741 | 15698.4118
2025-02-17 | 22 | 6947.5299 | 2544.4364 | 5094.5502 | 253.883 | 5.2093 | 77.1741 | 14922.7829
2025-02-17 | 23 | 6356.3327 | 2447.1164 | 4979.057 | 253.883 | 5.2093 | 77.1741 | 14118.7725
2025-02-17 | 24 | 5855.5735 | 2371.9962 | 4683.5382 | 253.883 | 5.2093 | 77.1741 | 13247.3743
2025-02-17 Total |  | 152846.0578 | 66946.4427 | 131925.1437 | 3490.891 | 125.0229 | 1852.1786 | 357185.7366 | [6 empty] | 0
2025-02-18 | 1 | 5543.5194 | 2349.2128 | 4658.5105 | 253.883 | 5.2093 | 77.1741 | 12887.5091
2025-02-18 | 2 | 5340.4515 | 2327.1586 | 4669.7774 | 253.883 | 5.2093 | 77.1741 | 12673.6539
2025-02-18 | 3 | 5256.8429 | 2330.1019 | 4658.3007 | 253.883 | 5.2093 | 77.1741 | 12581.5119
2025-02-18 | 4 | 5284.7663 | 2368.0629 | 4572.7126 | 253.883 | 5.2093 | 77.1741 | 12561.8082
2025-02-18 | 5 | 5442.9203 | 2414.6722 | 4808.5192 | 253.883 | 5.2093 | 77.1741 | 13002.3781
2025-02-18 | 6 | 5757.2816 | 2513.9526 | 5149.0603 | 253.883 | 5.2093 | 77.1741 | 13756.5608
2025-02-18 | 7 | 6132.3283 | 2704.7744 | 5617.3412 | 253.883 | 5.2093 | 77.1741 | 14790.7104
2025-02-18 | 8 | 6500.9554 | 2917.2278 | 6049.1958 | 126.941 | 5.2093 | 77.1741 | 15676.7033
2025-02-18 | 9 | 6664.8311 | 3136.905 | 6280.9491 | 0 | 5.2093 | 77.1741 | 16165.0685
2025-02-18 | 10 | 6589.244 | 3275.5133 | 6386.0924 | 0 | 5.2093 | 77.1741 | 16333.2331
2025-02-18 | 11 | 6445.8827 | 3329.5983 | 6384.6122 | 0 | 5.2093 | 77.1741 | 16242.4767
2025-02-18 | 12 | 6315.9191 | 3293.24 | 6245.3401 | 0 | 5.2093 | 77.1741 | 15936.8827
2025-02-18 | 13 | 6149.3994 | 3251.6439 | 6348.8505 | 0 | 5.2093 | 77.1741 | 15832.2772
2025-02-18 | 14 | 5993.5521 | 3198.6995 | 6338.9408 | 0 | 5.2093 | 77.1741 | 15613.5759
2025-02-18 | 15 | 6074.3416 | 3140.635 | 6126.8008 | 0 | 5.2093 | 77.1741 | 15424.1609
2025-02-18 | 16 | 6456.6118 | 3021.6413 | 5712.5273 | 0 | 5.2093 | 77.1741 | 15273.1638
2025-02-18 | 17 | 7031.6304 | 2862.0982 | 5616.8393 | 0 | 5.2093 | 77.1741 | 15592.9514
2025-02-18 | 18 | 7290.2851 | 2746.9308 | 5467.8046 | 63.471 | 5.2093 | 77.1741 | 15650.8749
2025-02-18 | 19 | 7392.1939 | 2715.0324 | 5305.6235 | 253.883 | 5.2093 | 77.1741 | 15749.1162
2025-02-18 | 20 | 7441.7664 | 2681.5596 | 5269.6054 | 253.883 | 5.2093 | 77.1741 | 15729.1977
2025-02-18 | 21 | 7234.3602 | 2592.384 | 5166.2145 | 253.883 | 5.2093 | 77.1741 | 15329.225
2025-02-18 | 22 | 6724.2235 | 2476.1872 | 5039.1386 | 253.883 | 5.2093 | 77.1741 | 14575.8157
2025-02-18 | 23 | 6105.5255 | 2370.4621 | 4916.8214 | 253.883 | 5.2093 | 77.1741 | 13729.0754
2025-02-18 | 24 | 5609.1665 | 2296.6866 | 4622.3944 | 253.883 | 5.2093 | 77.1741 | 12864.514
2025-02-18 Total |  | 150777.9989 | 66314.3806 | 131411.9727 | 3490.891 | 125.0229 | 1852.1786 | 353972.4447 | [6 empty] | 0
2025-02-19 | 1 | 5293.8123 | 2272.8947 | 4596.5478 | 253.883 | 5.2093 | 77.1741 | 12499.5211
2025-02-19 | 2 | 5097.3446 | 2252.8577 | 4609.4526 | 253.883 | 5.2093 | 77.1741 | 12295.9212
2025-02-19 | 3 | 4979.635 | 2245.3787 | 4589.5139 | 253.883 | 5.2093 | 77.1741 | 12150.7941
2025-02-19 | 4 | 4949.2567 | 2265.5209 | 4489.4588 | 253.883 | 5.2093 | 77.1741 | 12040.5029
2025-02-19 | 5 | 5132.7115 | 2319.8629 | 4731.5435 | 253.883 | 5.2093 | 77.1741 | 12520.3843
2025-02-19 | 6 | 5459.1731 | 2422.8415 | 5075.0872 | 253.883 | 5.2093 | 77.1741 | 13293.3682
2025-02-19 | 7 | 5901.3217 | 2634.1718 | 5560.019 | 253.883 | 5.2093 | 77.1741 | 14431.7788
2025-02-19 | 8 | 6293.0495 | 2853.6854 | 5997.6057 | 126.941 | 5.2093 | 77.1741 | 15353.6649
2025-02-19 | 9 | 6502.0264 | 3087.1469 | 6240.5505 | 0 | 5.2093 | 77.1741 | 15912.1073
2025-02-19 | 10 | 6460.5403 | 3236.1775 | 6354.1557 | 0 | 5.2093 | 77.1741 | 16133.2569
2025-02-19 | 11 | 6339.1797 | 3296.9866 | 6358.1348 | 0 | 5.2093 | 77.1741 | 16076.6845
2025-02-19 | 12 | 6224.6165 | 3265.3352 | 6222.6842 | 0 | 5.2093 | 77.1741 | 15795.0193
2025-02-19 | 13 | 6039.3962 | 3218.0236 | 6321.5542 | 0 | 5.2093 | 77.1741 | 15661.3574
2025-02-19 | 14 | 5914.3498 | 3174.4929 | 6319.2875 | 0 | 5.2093 | 77.1741 | 15490.5136
2025-02-19 | 15 | 5981.939 | 3112.394 | 6103.8719 | 0 | 5.2093 | 77.1741 | 15280.5883
2025-02-19 | 16 | 6351.0088 | 2989.3658 | 5686.3228 | 0 | 5.2093 | 77.1741 | 15109.0808
2025-02-19 | 17 | 6934.8277 | 2832.5123 | 5592.8185 | 0 | 5.2093 | 77.1741 | 15442.542
2025-02-19 | 18 | 7205.5827 | 2721.0432 | 5446.7864 | 63.471 | 5.2093 | 77.1741 | 15519.2666
2025-02-19 | 19 | 7260.1902 | 2674.6881 | 5272.8679 | 253.883 | 5.2093 | 77.1741 | 15544.0125
2025-02-19 | 20 | 7269.0614 | 2628.7757 | 5226.7501 | 253.883 | 5.2093 | 77.1741 | 15460.8537
2025-02-19 | 21 | 7086.956 | 2547.3327 | 5129.6374 | 253.883 | 5.2093 | 77.1741 | 15100.1925
2025-02-19 | 22 | 6586.7196 | 2434.1618 | 5005.0182 | 253.883 | 5.2093 | 77.1741 | 14362.166
2025-02-19 | 23 | 5955.9213 | 2324.7384 | 4879.6984 | 253.883 | 5.2093 | 77.1741 | 13496.6244
2025-02-19 | 24 | 5466.1625 | 2252.9802 | 4586.9092 | 253.883 | 5.2093 | 77.1741 | 12642.3182
2025-02-19 Total |  | 146684.7823 | 65063.3685 | 130396.2762 | 3490.891 | 125.0229 | 1852.1786 | 347612.5195 | [6 empty] | 0
2025-02-20 | 1 | 5153.0083 | 2229.8606 | 4561.6085 | 253.883 | 5.2093 | 77.1741 | 12280.7438
2025-02-20 | 2 | 4982.9413 | 2217.8926 | 4581.0644 | 253.883 | 5.2093 | 77.1741 | 12118.1646
2025-02-20 | 3 | 4888.3324 | 2217.4738 | 4566.858 | 253.883 | 5.2093 | 77.1741 | 12008.9306
2025-02-20 | 4 | 4890.9551 | 2247.7022 | 4474.9918 | 253.883 | 5.2093 | 77.1741 | 11949.9154
2025-02-20 | 5 | 5057.9093 | 2297.0011 | 4712.982 | 253.883 | 5.2093 | 77.1741 | 12404.1589
2025-02-20 | 6 | 5404.1715 | 2406.0314 | 5061.439 | 253.883 | 5.2093 | 77.1741 | 13207.9083
2025-02-20 | 7 | 5830.9197 | 2612.6547 | 5542.5493 | 253.883 | 5.2093 | 77.1741 | 14322.3902
2025-02-20 | 8 | 6190.7465 | 2822.4185 | 5972.2201 | 126.941 | 5.2093 | 77.1741 | 15194.7095
2025-02-20 | 9 | 6354.6222 | 3042.0957 | 6203.9735 | 0 | 5.2093 | 77.1741 | 15683.0747
2025-02-20 | 10 | 6285.6353 | 3182.7212 | 6310.7545 | 0 | 5.2093 | 77.1741 | 15861.4944
2025-02-20 | 11 | 6148.8743 | 3238.8235 | 6310.9121 | 0 | 5.2093 | 77.1741 | 15780.9933
2025-02-20 | 12 | 6065.112 | 3216.5857 | 6183.1045 | 0 | 5.2093 | 77.1741 | 15547.1856
2025-02-20 | 13 | 5844.6907 | 3158.5156 | 6273.2397 | 0 | 5.2093 | 77.1741 | 15358.8294
2025-02-20 | 14 | 5678.9431 | 3102.5454 | 6260.8733 | 0 | 5.2093 | 77.1741 | 15124.7453
2025-02-20 | 15 | 5721.2316 | 3032.7138 | 6039.1796 | 0 | 5.2093 | 77.1741 | 14875.5084
2025-02-20 | 16 | 6077.101 | 2905.6512 | 5618.355 | 0 | 5.2093 | 77.1741 | 14683.4905
2025-02-20 | 17 | 6660.9199 | 2748.7977 | 5524.8507 | 0 | 5.2093 | 77.1741 | 15016.9517
2025-02-20 | 18 | 6936.075 | 2638.6734 | 5379.9104 | 63.471 | 5.2093 | 77.1741 | 15100.5131
2025-02-20 | 19 | 7024.7834 | 2602.7406 | 5214.4537 | 253.883 | 5.2093 | 77.1741 | 15178.2441
2025-02-20 | 20 | 7056.7554 | 2563.8885 | 5174.0682 | 253.883 | 5.2093 | 77.1741 | 15130.9785
2025-02-20 | 21 | 6859.2495 | 2477.7387 | 5073.134 | 253.883 | 5.2093 | 77.1741 | 14746.3886
2025-02-20 | 22 | 6355.713 | 2363.5591 | 4947.6959 | 253.883 | 5.2093 | 77.1741 | 14003.2344
2025-02-20 | 23 | 5789.8165 | 2273.9717 | 4838.4809 | 253.883 | 5.2093 | 77.1741 | 13238.5356
2025-02-20 | 24 | 5296.7576 | 2201.2049 | 4544.8728 | 253.883 | 5.2093 | 77.1741 | 12379.1018
2025-02-20 Total |  | 142555.2647 | 63801.2616 | 129371.572 | 3490.891 | 125.0229 | 1852.1786 | 341196.1907 | [6 empty] | 0
2025-02-21 | 1 | 4962.7029 | 2171.6975 | 4514.3859 | 253.883 | 5.2093 | 77.1741 | 11985.0526
2025-02-21 | 2 | 4755.2348 | 2148.2985 | 4524.561 | 253.883 | 5.2093 | 77.1741 | 11764.3607
2025-02-21 | 3 | 4684.8266 | 2155.2762 | 4516.3598 | 253.883 | 5.2093 | 77.1741 | 11692.729
2025-02-21 | 4 | 4700.6496 | 2189.539 | 4427.7691 | 253.883 | 5.2093 | 77.1741 | 11654.2242
2025-02-21 | 5 | 4814.8024 | 2222.7002 | 4652.6571 | 253.883 | 5.2093 | 77.1741 | 12026.4261
2025-02-21 | 6 | 5190.7654 | 2340.8079 | 5008.4842 | 253.883 | 5.2093 | 77.1741 | 12876.3239
2025-02-21 | 7 | 5583.4127 | 2537.009 | 5481.1326 | 253.883 | 5.2093 | 77.1741 | 13937.8207
2025-02-21 | 8 | 5975.1404 | 2756.5227 | 5918.7193 | 126.941 | 5.2093 | 77.1741 | 14859.7068
2025-02-21 | 9 | 6180.8173 | 2988.9756 | 6160.8453 | 0 | 5.2093 | 77.1741 | 15413.0215
2025-02-21 | 10 | 6136.0311 | 3136.9976 | 6273.6315 | 0 | 5.2093 | 77.1741 | 15629.0435
2025-02-21 | 11 | 6035.5711 | 3204.1945 | 6282.7969 | 0 | 5.2093 | 77.1741 | 15604.9459
2025-02-21 | 12 | 5901.2073 | 3166.4914 | 6142.433 | 0 | 5.2093 | 77.1741 | 15292.5151
2025-02-21 | 13 | 5751.188 | 3129.9384 | 6250.0378 | 0 | 5.2093 | 77.1741 | 15213.5476
2025-02-21 | 14 | 5662.4426 | 3097.5024 | 6256.7789 | 0 | 5.2093 | 77.1741 | 15099.1073
2025-02-21 | 15 | 5694.8308 | 3024.6449 | 6032.6285 | 0 | 5.2093 | 77.1741 | 14834.4876
2025-02-21 | 16 | 6077.101 | 2905.6512 | 5618.355 | 0 | 5.2093 | 77.1741 | 14683.4905
2025-02-21 | 17 | 6675.2203 | 2753.1684 | 5528.3992 | 0 | 5.2093 | 77.1741 | 15039.1713
2025-02-21 | 18 | 6974.5761 | 2650.4405 | 5389.4641 | 63.471 | 5.2093 | 77.1741 | 15160.3351
2025-02-21 | 19 | 7067.6847 | 2615.8525 | 5225.0993 | 253.883 | 5.2093 | 77.1741 | 15244.9028
2025-02-21 | 20 | 7089.7563 | 2573.9746 | 5182.2571 | 253.883 | 5.2093 | 77.1741 | 15182.2544
2025-02-21 | 21 | 6913.151 | 2494.2126 | 5086.5092 | 253.883 | 5.2093 | 77.1741 | 14830.1393
2025-02-21 | 22 | 6412.9146 | 2381.0417 | 4961.89 | 253.883 | 5.2093 | 77.1741 | 14092.1127
2025-02-21 | 23 | 5801.9169 | 2277.67 | 4841.4835 | 253.883 | 5.2093 | 77.1741 | 13257.3367
2025-02-21 | 24 | 5292.3575 | 2199.8601 | 4543.781 | 253.883 | 5.2093 | 77.1741 | 12372.265
2025-02-21 Total |  | 140334.3014 | 63122.4673 | 128820.4591 | 3490.891 | 125.0229 | 1852.1786 | 337745.3202 | [6 empty] | 0
2025-02-22 | 1 | 5231.277 | 1903.5186 | 3894.815 | 253.883 | 5.2093 | 77.1741 | 11365.877
2025-02-22 | 2 | 5046.9096 | 1887.1798 | 3910.7223 | 253.883 | 5.2093 | 77.1741 | 11181.0782
2025-02-22 | 3 | 4947.9006 | 1885.4163 | 3895.4241 | 253.883 | 5.2093 | 77.1741 | 11065.0074
2025-02-22 | 4 | 4931.8227 | 1909.9292 | 3798.9175 | 253.883 | 5.2093 | 77.1741 | 10976.9358
2025-02-22 | 5 | 5080.0765 | 1953.5127 | 4032.2674 | 253.883 | 5.2093 | 77.1741 | 11402.1229
2025-02-22 | 6 | 5435.1389 | 2065.2325 | 4382.9081 | 253.883 | 5.2093 | 77.1741 | 12219.5459
2025-02-22 | 7 | 5821.186 | 2259.4164 | 4853.9187 | 253.883 | 5.2093 | 77.1741 | 13270.7875
2025-02-22 | 8 | 6214.0137 | 2479.2663 | 5291.7784 | 126.941 | 5.2093 | 77.1741 | 14194.3828
2025-02-22 | 9 | 6414.1904 | 2710.0381 | 5532.5396 | 0 | 5.2093 | 77.1741 | 14739.1515
2025-02-22 | 10 | 6369.4042 | 2858.0602 | 5645.3258 | 0 | 5.2093 | 77.1741 | 14955.1736
2025-02-22 | 11 | 6287.6447 | 2930.9726 | 5659.1316 | 0 | 5.2093 | 77.1741 | 14960.1323
2025-02-22 | 12 | 6191.7821 | 2905.0366 | 5528.3214 | 0 | 5.2093 | 77.1741 | 14707.5234
2025-02-22 | 13 | 6014.262 | 2860.0784 | 5629.1021 | 0 | 5.2093 | 77.1741 | 14585.8259
2025-02-22 | 14 | 5910.1162 | 2822.9356 | 5632.0217 | 0 | 5.2093 | 77.1741 | 14447.4569
2025-02-22 | 15 | 5968.9051 | 2758.147 | 5414.4224 | 0 | 5.2093 | 77.1741 | 14223.858
2025-02-22 | 16 | 6344.5751 | 2637.1361 | 4998.5111 | 0 | 5.2093 | 77.1741 | 14062.6057
2025-02-22 | 17 | 6929.494 | 2480.6188 | 4905.2798 | 0 | 5.2093 | 77.1741 | 14397.7761
2025-02-22 | 18 | 7220.0496 | 2375.2013 | 4764.161 | 63.471 | 5.2093 | 77.1741 | 14505.2663
2025-02-22 | 19 | 7301.0578 | 2336.9151 | 4596.7936 | 253.883 | 5.2093 | 77.1741 | 14571.0329
2025-02-22 | 20 | 7319.8294 | 2294.0285 | 4553.1325 | 253.883 | 5.2093 | 77.1741 | 14503.2569
2025-02-22 | 21 | 7094.8227 | 2199.4737 | 4445.3743 | 253.883 | 5.2093 | 77.1741 | 14075.937
2025-02-22 | 22 | 6579.1859 | 2081.5959 | 4316.9336 | 253.883 | 5.2093 | 77.1741 | 13313.9817
2025-02-22 | 23 | 5949.4876 | 1972.5087 | 4191.8867 | 253.883 | 5.2093 | 77.1741 | 12450.1494
2025-02-22 | 24 | 5485.0295 | 1908.4832 | 3905.3756 | 253.883 | 5.2093 | 77.1741 | 11635.1547
2025-02-22 Total |  | 146088.1615 | 56474.7016 | 113779.0641 | 3490.891 | 125.0229 | 1852.1786 | 321810.0196 | [6 empty] | 0
2025-02-23 | 1 | 5121.2739 | 1869.8983 | 3867.5186 | 253.883 | 5.2093 | 77.1741 | 11194.9572
2025-02-23 | 2 | 4927.0062 | 1850.5337 | 3880.9693 | 253.883 | 5.2093 | 77.1741 | 10994.7756
2025-02-23 | 3 | 4849.9978 | 1855.4942 | 3871.1304 | 253.883 | 5.2093 | 77.1741 | 10912.8888
2025-02-23 | 4 | 4850.4204 | 1885.0502 | 3778.7182 | 253.883 | 5.2093 | 77.1741 | 10850.4552
2025-02-23 | 5 | 5019.5747 | 1935.0215 | 4017.2544 | 253.883 | 5.2093 | 77.1741 | 11308.117
2025-02-23 | 6 | 5336.1361 | 2034.9743 | 4358.3414 | 253.883 | 5.2093 | 77.1741 | 12065.7181
2025-02-23 | 7 | 5732.0834 | 2232.184 | 4831.8087 | 253.883 | 5.2093 | 77.1741 | 13132.3425
2025-02-23 | 8 | 6140.3116 | 2456.7407 | 5273.4899 | 126.941 | 5.2093 | 77.1741 | 14079.8665
2025-02-23 | 9 | 6279.9866 | 2669.0214 | 5499.238 | 0 | 5.2093 | 77.1741 | 14530.6294
2025-02-23 | 10 | 6239.6005 | 2818.3882 | 5613.1161 | 0 | 5.2093 | 77.1741 | 14753.4882
2025-02-23 | 11 | 6168.8414 | 2894.6626 | 5629.6515 | 0 | 5.2093 | 77.1741 | 14775.5389
2025-02-23 | 12 | 6081.7789 | 2871.4163 | 5501.025 | 0 | 5.2093 | 77.1741 | 14536.6036
2025-02-23 | 13 | 5909.7591 | 2828.1391 | 5603.1706 | 0 | 5.2093 | 77.1741 | 14423.4522
2025-02-23 | 14 | 5796.813 | 2788.3067 | 5603.9065 | 0 | 5.2093 | 77.1741 | 14271.4095
2025-02-23 | 15 | 5864.4022 | 2726.2077 | 5388.4909 | 0 | 5.2093 | 77.1741 | 14061.4842
2025-02-23 | 16 | 6302.7739 | 2624.3603 | 4988.1385 | 0 | 5.2093 | 77.1741 | 13997.6562
2025-02-23 | 17 | 6921.7938 | 2478.2654 | 4903.3691 | 0 | 5.2093 | 77.1741 | 14385.8117
2025-02-23 | 18 | 7227.7498 | 2377.5547 | 4766.0717 | 63.471 | 5.2093 | 77.1741 | 14517.2307
2025-02-23 | 19 | 7330.7587 | 2345.9926 | 4604.1636 | 253.883 | 5.2093 | 77.1741 | 14617.1812
2025-02-23 | 20 | 7334.1298 | 2298.3992 | 4556.681 | 253.883 | 5.2093 | 77.1741 | 14525.4764
2025-02-23 | 21 | 7134.4238 | 2211.577 | 4455.2009 | 253.883 | 5.2093 | 77.1741 | 14137.4681
2025-02-23 | 22 | 6611.0868 | 2091.3458 | 4324.8495 | 253.883 | 5.2093 | 77.1741 | 13363.5484
2025-02-23 | 23 | 6020.9896 | 1994.3619 | 4209.6293 | 253.883 | 5.2093 | 77.1741 | 12561.2472
2025-02-23 | 24 | 5531.2308 | 1922.6037 | 3916.8401 | 253.883 | 5.2093 | 77.1741 | 11706.941
2025-02-23 Total |  | 144732.9229 | 56060.4992 | 113442.7734 | 3490.891 | 125.0229 | 1852.1786 | 319704.2879 | [6 empty] | 0
2025-02-24 | 1 | 4928.6019 | 2161.2752 | 4505.924 | 253.883 | 5.2093 | 77.1741 | 11932.0675
2025-02-24 | 2 | 4753.0347 | 2147.6261 | 4524.015 | 253.883 | 5.2093 | 77.1741 | 11760.9423
2025-02-24 | 3 | 4669.4262 | 2150.5694 | 4512.5383 | 253.883 | 5.2093 | 77.1741 | 11668.8003
2025-02-24 | 4 | 4677.549 | 2182.4788 | 4422.0369 | 253.883 | 5.2093 | 77.1741 | 11618.331
2025-02-24 | 5 | 4865.4038 | 2238.1656 | 4665.2135 | 253.883 | 5.2093 | 77.1741 | 12105.0492
2025-02-24 | 6 | 5223.7664 | 2350.894 | 5016.6731 | 253.883 | 5.2093 | 77.1741 | 12927.5998
2025-02-24 | 7 | 5656.0147 | 2559.1984 | 5499.1481 | 253.883 | 5.2093 | 77.1741 | 14050.6277
2025-02-24 | 8 | 6030.142 | 2773.3328 | 5932.3675 | 126.941 | 5.2093 | 77.1741 | 14945.1667
2025-02-24 | 9 | 6225.9185 | 3002.7599 | 6172.0368 | 0 | 5.2093 | 77.1741 | 15483.0986
2025-02-24 | 10 | 6210.8332 | 3159.8594 | 6292.193 | 0 | 5.2093 | 77.1741 | 15745.269
2025-02-24 | 11 | 6120.2735 | 3230.0822 | 6303.8151 | 0 | 5.2093 | 77.1741 | 15736.5541
2025-02-24 | 12 | 6042.0113 | 3209.5254 | 6177.3723 | 0 | 5.2093 | 77.1741 | 15511.2924
2025-02-24 | 13 | 5855.691 | 3161.8777 | 6275.9693 | 0 | 5.2093 | 77.1741 | 15375.9214
2025-02-24 | 14 | 5704.2438 | 3110.2781 | 6267.1515 | 0 | 5.2093 | 77.1741 | 15164.0568
2025-02-24 | 15 | 5768.5329 | 3047.1705 | 6050.917 | 0 | 5.2093 | 77.1741 | 14949.0039
2025-02-24 | 16 | 6151.9031 | 2928.513 | 5636.9165 | 0 | 5.2093 | 77.1741 | 14799.716
2025-02-24 | 17 | 6719.2215 | 2766.6165 | 5539.3177 | 0 | 5.2093 | 77.1741 | 15107.5392
2025-02-24 | 18 | 6980.0762 | 2652.1215 | 5390.8289 | 63.471 | 5.2093 | 77.1741 | 15168.8811
2025-02-24 | 19 | 7073.1848 | 2617.5335 | 5226.4641 | 253.883 | 5.2093 | 77.1741 | 15253.4488
2025-02-24 | 20 | 7096.3565 | 2575.9918 | 5183.8949 | 253.883 | 5.2093 | 77.1741 | 15192.5096
2025-02-24 | 21 | 6897.7506 | 2489.5058 | 5082.6877 | 253.883 | 5.2093 | 77.1741 | 14806.2105
2025-02-24 | 22 | 6406.3144 | 2379.0245 | 4960.2522 | 253.883 | 5.2093 | 77.1741 | 14081.8575
2025-02-24 | 23 | 5800.8168 | 2277.3338 | 4841.2105 | 253.883 | 5.2093 | 77.1741 | 13255.6276
2025-02-24 | 24 | 5312.1581 | 2205.9118 | 4548.6943 | 253.883 | 5.2093 | 77.1741 | 12403.0305
2025-02-24 Total |  | 141169.2252 | 63377.6455 | 129027.6383 | 3490.891 | 125.0229 | 1852.1786 | 339042.6014 | [6 empty] | 0
2025-02-25 | 1 | 4995.7038 | 2181.7836 | 4522.5748 | 253.883 | 5.2093 | 77.1741 | 12036.3285
2025-02-25 | 2 | 4800.3361 | 2162.0828 | 4535.7525 | 253.883 | 5.2093 | 77.1741 | 11834.4378
2025-02-25 | 3 | 4713.4274 | 2164.0175 | 4523.4568 | 253.883 | 5.2093 | 77.1741 | 11737.1682
2025-02-25 | 4 | 4699.5496 | 2189.2028 | 4427.4962 | 253.883 | 5.2093 | 77.1741 | 11652.515
2025-02-25 | 5 | 4862.1037 | 2237.1569 | 4664.3946 | 253.883 | 5.2093 | 77.1741 | 12099.9216
2025-02-25 | 6 | 5198.4656 | 2343.1613 | 5010.3949 | 253.883 | 5.2093 | 77.1741 | 12888.2883
2025-02-25 | 7 | 5623.0138 | 2549.1123 | 5490.9592 | 253.883 | 5.2093 | 77.1741 | 13999.3518
2025-02-25 | 8 | 6014.7415 | 2768.626 | 5928.546 | 126.941 | 5.2093 | 77.1741 | 14921.2379
2025-02-25 | 9 | 6201.7179 | 2995.3634 | 6166.0316 | 0 | 5.2093 | 77.1741 | 15445.4962
2025-02-25 | 10 | 6196.5328 | 3155.4888 | 6288.6445 | 0 | 5.2093 | 77.1741 | 15723.0494
2025-02-25 | 11 | 6107.0731 | 3226.0477 | 6300.5395 | 0 | 5.2093 | 77.1741 | 15716.0437
2025-02-25 | 12 | 5984.8097 | 3192.0429 | 6163.1782 | 0 | 5.2093 | 77.1741 | 15422.4141
2025-02-25 | 13 | 5822.6901 | 3151.7916 | 6267.7804 | 0 | 5.2093 | 77.1741 | 15324.6454
2025-02-25 | 14 | 5732.8447 | 3119.0194 | 6274.2485 | 0 | 5.2093 | 77.1741 | 15208.496
2025-02-25 | 15 | 5809.2341 | 3059.6101 | 6061.0167 | 0 | 5.2093 | 77.1741 | 15012.2442
2025-02-25 | 16 | 6211.3048 | 2946.668 | 5651.6565 | 0 | 5.2093 | 77.1741 | 14892.0127
2025-02-25 | 17 | 6799.5238 | 2791.1594 | 5559.2441 | 0 | 5.2093 | 77.1741 | 15232.3106
2025-02-25 | 18 | 7070.2788 | 2679.6902 | 5413.2119 | 63.471 | 5.2093 | 77.1741 | 15309.0353
2025-02-25 | 19 | 7160.0873 | 2644.0936 | 5248.0282 | 253.883 | 5.2093 | 77.1741 | 15388.4755
2025-02-25 | 20 | 7179.9589 | 2601.5432 | 5204.6401 | 253.883 | 5.2093 | 77.1741 | 15322.4086
2025-02-25 | 21 | 6995.6534 | 2519.4279 | 5106.9815 | 253.883 | 5.2093 | 77.1741 | 14958.3291
2025-02-25 | 22 | 6486.6167 | 2403.5673 | 4980.1786 | 253.883 | 5.2093 | 77.1741 | 14206.629
2025-02-25 | 23 | 5876.719 | 2300.5318 | 4860.045 | 253.883 | 5.2093 | 77.1741 | 13373.5622
2025-02-25 | 24 | 5402.3606 | 2233.4804 | 4571.0773 | 253.883 | 5.2093 | 77.1741 | 12543.1848
2025-02-25 Total |  | 141944.7473 | 63614.6688 | 129220.0774 | 3490.891 | 125.0229 | 1852.1786 | 340247.5859 | [6 empty] | 0
2025-02-26 | 1 | 5050.7054 | 2198.5937 | 4536.2229 | 253.883 | 5.2093 | 77.1741 | 12121.7884
2025-02-26 | 2 | 4901.539 | 2193.0135 | 4560.8651 | 253.883 | 5.2093 | 77.1741 | 11991.684
2025-02-26 | 3 | 4848.7313 | 2205.3705 | 4557.0313 | 253.883 | 5.2093 | 77.1741 | 11947.3995
2025-02-26 | 4 | 4888.755 | 2247.0298 | 4474.4458 | 253.883 | 5.2093 | 77.1741 | 11946.497
2025-02-26 | 5 | 5078.8099 | 2303.389 | 4718.1683 | 253.883 | 5.2093 | 77.1741 | 12436.6336
2025-02-26 | 6 | 5475.6735 | 2427.8846 | 5079.1817 | 253.883 | 5.2093 | 77.1741 | 13319.0062
2025-02-26 | 7 | 5832.0198 | 2612.991 | 5542.8223 | 253.883 | 5.2093 | 77.1741 | 14324.0994
2025-02-26 | 8 | 6229.2476 | 2834.1856 | 5981.7738 | 126.941 | 5.2093 | 77.1741 | 15254.5315
2025-02-26 | 9 | 6363.4225 | 3044.7853 | 6206.1572 | 0 | 5.2093 | 77.1741 | 15696.7483
2025-02-26 | 10 | 6261.4347 | 3175.3247 | 6304.7493 | 0 | 5.2093 | 77.1741 | 15823.8921
2025-02-26 | 11 | 6147.7743 | 3238.4873 | 6310.6392 | 0 | 5.2093 | 77.1741 | 15779.2841
2025-02-26 | 12 | 6049.7115 | 3211.8789 | 6179.283 | 0 | 5.2093 | 77.1741 | 15523.2568
2025-02-26 | 13 | 5900.7923 | 3175.662 | 6287.1608 | 0 | 5.2093 | 77.1741 | 15445.9985
2025-02-26 | 14 | 5794.4464 | 3137.8468 | 6289.5345 | 0 | 5.2093 | 77.1741 | 15304.211
2025-02-26 | 15 | 5831.2347 | 3066.3341 | 6066.4759 | 0 | 5.2093 | 77.1741 | 15046.4282
2025-02-26 | 16 | 6217.905 | 2948.6852 | 5653.2943 | 0 | 5.2093 | 77.1741 | 14902.2678
2025-02-26 | 17 | 6802.8239 | 2792.168 | 5560.0629 | 0 | 5.2093 | 77.1741 | 15237.4382
2025-02-26 | 18 | 7098.8796 | 2688.4314 | 5420.309 | 63.471 | 5.2093 | 77.1741 | 15353.4744
2025-02-26 | 19 | 7198.5884 | 2655.8607 | 5257.5819 | 253.883 | 5.2093 | 77.1741 | 15448.2974
2025-02-26 | 20 | 7225.0602 | 2615.3276 | 5215.8316 | 253.883 | 5.2093 | 77.1741 | 15392.4857
2025-02-26 | 21 | 7053.955 | 2537.2466 | 5121.4485 | 253.883 | 5.2093 | 77.1741 | 15048.9166
2025-02-26 | 22 | 6506.4173 | 2409.6189 | 4985.0919 | 253.883 | 5.2093 | 77.1741 | 14237.3945
2025-02-26 | 23 | 5894.3195 | 2305.911 | 4864.4124 | 253.883 | 5.2093 | 77.1741 | 13400.9094
2025-02-26 | 24 | 5388.0602 | 2229.1098 | 4567.5288 | 253.883 | 5.2093 | 77.1741 | 12520.9652
2025-02-26 Total |  | 144040.307 | 64255.1359 | 129740.0725 | 3490.891 | 125.0229 | 1852.1786 | 343503.6078 | [6 empty] | 0
2025-02-27 | 1 | 5085.9064 | 2209.3523 | 4544.9577 | 253.883 | 5.2093 | 77.1741 | 12176.4827
2025-02-27 | 2 | 4893.8388 | 2190.6601 | 4558.9543 | 253.883 | 5.2093 | 77.1741 | 11979.7196
2025-02-27 | 3 | 4789.3296 | 2187.2155 | 4542.2913 | 253.883 | 5.2093 | 77.1741 | 11855.1028
2025-02-27 | 4 | 4774.3517 | 2212.0646 | 4446.0577 | 253.883 | 5.2093 | 77.1741 | 11768.7404
2025-02-27 | 5 | 4950.1062 | 2264.0532 | 4686.2316 | 253.883 | 5.2093 | 77.1741 | 12236.6575
2025-02-27 | 6 | 5252.3672 | 2359.6353 | 5023.7701 | 253.883 | 5.2093 | 77.1741 | 12972.039
2025-02-27 | 7 | 5669.2151 | 2563.2329 | 5502.4237 | 253.883 | 5.2093 | 77.1741 | 14071.1381
2025-02-27 | 8 | 6048.8425 | 2779.0483 | 5937.0078 | 126.941 | 5.2093 | 77.1741 | 14974.223
2025-02-27 | 9 | 6163.2168 | 2983.5963 | 6156.4779 | 0 | 5.2093 | 77.1741 | 15385.6743
2025-02-27 | 10 | 6082.1295 | 3120.5236 | 6260.2563 | 0 | 5.2093 | 77.1741 | 15545.2928
2025-02-27 | 11 | 5946.4685 | 3176.9621 | 6260.6869 | 0 | 5.2093 | 77.1741 | 15466.5009
2025-02-27 | 12 | 5839.6055 | 3147.664 | 6127.147 | 0 | 5.2093 | 77.1741 | 15196.8
2025-02-27 | 13 | 5695.0864 | 3112.792 | 6236.1166 | 0 | 5.2093 | 77.1741 | 15126.3785
2025-02-27 | 14 | 5589.8406 | 3075.313 | 6238.7633 | 0 | 5.2093 | 77.1741 | 14986.3002
2025-02-27 | 15 | 5645.3294 | 3009.5158 | 6020.3451 | 0 | 5.2093 | 77.1741 | 14757.5737
2025-02-27 | 16 | 6038.5999 | 2893.8841 | 5608.8013 | 0 | 5.2093 | 77.1741 | 14623.6686
2025-02-27 | 17 | 6625.7189 | 2738.0392 | 5516.1159 | 0 | 5.2093 | 77.1741 | 14962.2574
2025-02-27 | 18 | 6930.5748 | 2636.9923 | 5378.5456 | 63.471 | 5.2093 | 77.1741 | 15091.9672
2025-02-27 | 19 | 6996.1826 | 2593.9993 | 5207.3567 | 253.883 | 5.2093 | 77.1741 | 15133.805
2025-02-27 | 20 | 7012.7541 | 2550.4403 | 5163.1497 | 253.883 | 5.2093 | 77.1741 | 15062.6106
2025-02-27 | 21 | 6800.9478 | 2459.9199 | 5058.667 | 253.883 | 5.2093 | 77.1741 | 14655.8011
2025-02-27 | 22 | 6299.6114 | 2346.4127 | 4933.7748 | 253.883 | 5.2093 | 77.1741 | 13916.0653
2025-02-27 | 23 | 5695.2138 | 2245.0583 | 4815.0061 | 253.883 | 5.2093 | 77.1741 | 13091.5446
2025-02-27 | 24 | 5216.4553 | 2176.6621 | 4524.9465 | 253.883 | 5.2093 | 77.1741 | 12254.3303
2025-02-27 Total |  | 140041.6931 | 63033.0372 | 128747.8509 | 3490.891 | 125.0229 | 1852.1786 | 337290.6736 | [6 empty] | 0
2025-02-28 | 1 | 4895.6009 | 2151.1891 | 4497.7351 | 253.883 | 5.2093 | 77.1741 | 11880.7915
2025-02-28 | 2 | 4712.3336 | 2135.1866 | 4513.9154 | 253.883 | 5.2093 | 77.1741 | 11697.7019
2025-02-28 | 3 | 4652.9257 | 2145.5263 | 4508.4438 | 253.883 | 5.2093 | 77.1741 | 11643.1623
2025-02-28 | 4 | 4653.3483 | 2175.0823 | 4416.0317 | 253.883 | 5.2093 | 77.1741 | 11580.7287
2025-02-28 | 5 | 4826.9027 | 2226.3984 | 4655.6597 | 253.883 | 5.2093 | 77.1741 | 12045.2273
2025-02-28 | 6 | 5177.5651 | 2336.7735 | 5005.2086 | 253.883 | 5.2093 | 77.1741 | 12855.8135
2025-02-28 | 7 | 5595.513 | 2540.7073 | 5484.1352 | 253.883 | 5.2093 | 77.1741 | 13956.6218
2025-02-28 | 8 | 5977.3405 | 2757.1951 | 5919.2652 | 126.941 | 5.2093 | 77.1741 | 14863.1252
2025-02-28 | 9 | 6145.6163 | 2978.2171 | 6152.1104 | 0 | 5.2093 | 77.1741 | 15358.3272
2025-02-28 | 10 | 6092.0298 | 3123.5494 | 6262.713 | 0 | 5.2093 | 77.1741 | 15560.6756
2025-02-28 | 11 | 5937.6683 | 3174.2724 | 6258.5032 | 0 | 5.2093 | 77.1741 | 15452.8273
2025-02-28 | 12 | 5738.4027 | 3116.7333 | 6102.0344 | 0 | 5.2093 | 77.1741 | 15039.5538
2025-02-28 | 13 | 5587.2834 | 3079.8441 | 6209.3662 | 0 | 5.2093 | 77.1741 | 14958.8771
2025-02-28 | 14 | 5574.4401 | 3070.6061 | 6234.9418 | 0 | 5.2093 | 77.1741 | 14962.3715
2025-02-28 | 15 | 5672.8302 | 3017.9209 | 6027.1692 | 0 | 5.2093 | 77.1741 | 14800.3037
2025-02-28 | 16 | 6066.1007 | 2902.2891 | 5615.6253 | 0 | 5.2093 | 77.1741 | 14666.3985
2025-02-28 | 17 | 6629.019 | 2739.0479 | 5516.9347 | 0 | 5.2093 | 77.1741 | 14967.385
2025-02-28 | 18 | 6886.5736 | 2623.5442 | 5367.627 | 63.471 | 5.2093 | 77.1741 | 15023.5992
2025-02-28 | 19 | 6944.4812 | 2578.1977 | 5194.5274 | 253.883 | 5.2093 | 77.1741 | 15053.4727
2025-02-28 | 20 | 6985.2534 | 2542.0353 | 5156.3256 | 253.883 | 5.2093 | 77.1741 | 15019.8806
2025-02-28 | 21 | 6796.5477 | 2458.5751 | 5057.5751 | 253.883 | 5.2093 | 77.1741 | 14648.9643
2025-02-28 | 22 | 6276.5107 | 2339.3525 | 4928.0426 | 253.883 | 5.2093 | 77.1741 | 13880.1722
2025-02-28 | 23 | 5652.3126 | 2231.9463 | 4804.3605 | 253.883 | 5.2093 | 77.1741 | 13024.8858
2025-02-28 | 24 | 5147.1534 | 2155.4813 | 4507.7498 | 253.883 | 5.2093 | 77.1741 | 12146.6509
2025-02-28 Total |  | 138623.7527 | 62599.6713 | 128396.0012 | 3490.891 | 125.0229 | 1852.1786 | 335087.5176 | [6 empty] | 0
2025-03-01 | 1 | 5288.4786 | 1921.0011 | 3909.0091 | 253.883 | 4.7052 | 69.7056 | 11446.7827
2025-03-01 | 2 | 5072.2103 | 1894.9125 | 3917.0005 | 253.883 | 4.7052 | 69.7056 | 11212.4172
2025-03-01 | 3 | 4961.101 | 1889.4507 | 3898.6997 | 253.883 | 4.7052 | 69.7056 | 11077.5452
2025-03-01 | 4 | 5003.3248 | 1931.7824 | 3816.6601 | 253.883 | 4.7052 | 69.7056 | 11080.0611
2025-03-01 | 5 | 5190.0796 | 1987.133 | 4059.5637 | 253.883 | 4.7052 | 69.7056 | 11565.0701
2025-03-01 | 6 | 5578.143 | 2108.939 | 4418.3933 | 253.883 | 4.7052 | 69.7056 | 12433.7691
2025-03-01 | 7 | 5986.1907 | 2309.8469 | 4894.8632 | 253.883 | 4.7052 | 69.7056 | 13519.1946
2025-03-01 | 8 | 6369.1181 | 2526.6709 | 5330.2662 | 126.941 | 4.7052 | 69.7056 | 14427.4071
2025-03-01 | 9 | 6529.6937 | 2745.3395 | 5561.2007 | 0 | 4.7052 | 69.7056 | 14910.6447
2025-03-01 | 10 | 6478.3073 | 2891.3443 | 5672.3492 | 0 | 4.7052 | 69.7056 | 15116.4116
2025-03-01 | 11 | 6369.0471 | 2955.8516 | 5679.3309 | 0 | 4.7052 | 69.7056 | 15078.6403
2025-03-01 | 12 | 6268.7843 | 2928.5708 | 5547.4288 | 0 | 4.7052 | 69.7056 | 14819.1947
2025-03-01 | 13 | 6116.565 | 2891.3453 | 5654.4877 | 0 | 4.7052 | 69.7056 | 14736.8088
2025-03-01 | 14 | 6005.8189 | 2852.1853 | 5655.7695 | 0 | 4.7052 | 69.7056 | 14588.1845
2025-03-01 | 15 | 6092.1087 | 2795.8018 | 5444.9943 | 0 | 4.7052 | 69.7056 | 14407.3156
2025-03-01 | 16 | 6461.1784 | 2672.7736 | 5027.4452 | 0 | 4.7052 | 69.7056 | 14235.8081
2025-03-01 | 17 | 7076.8982 | 2525.6701 | 4941.8569 | 0 | 4.7052 | 69.7056 | 14618.836
2025-03-01 | 18 | 7372.9539 | 2421.9335 | 4802.1029 | 63.471 | 4.7052 | 69.7056 | 14734.8722
2025-03-01 | 19 | 7445.1619 | 2380.9577 | 4632.5518 | 253.883 | 4.7052 | 69.7056 | 14786.9652
2025-03-01 | 20 | 7479.3339 | 2342.778 | 4592.7122 | 253.883 | 4.7052 | 69.7056 | 14743.118
2025-03-01 | 21 | 7323.6292 | 2269.4039 | 4502.1506 | 253.883 | 4.7052 | 69.7056 | 14423.4776
2025-03-01 | 22 | 6821.1928 | 2155.5606 | 4376.9855 | 253.883 | 4.7052 | 69.7056 | 13682.0326
2025-03-01 | 23 | 6255.2963 | 2065.9732 | 4267.7705 | 253.883 | 4.7052 | 69.7056 | 12917.3338
2025-03-01 | 24 | 5790.8382 | 2001.9477 | 3981.2594 | 253.883 | 4.7052 | 69.7056 | 12102.3391
2025-03-01 Total |  | 149335.454 | 57467.1735 | 114584.8518 | 3490.891 | 112.9239 | 1672.9355 | 326664.2296 | [6 empty] | 0
2025-03-02 | 1 | 5489.7844 | 1982.5263 | 3958.9613 | 253.883 | 4.7052 | 69.7056 | 11759.5659
2025-03-02 | 2 | 5334.0178 | 1974.9289 | 3981.9657 | 253.883 | 4.7052 | 69.7056 | 11619.2062
2025-03-02 | 3 | 5273.5099 | 1984.9325 | 3976.2212 | 253.883 | 4.7052 | 69.7056 | 11562.9574
2025-03-02 | 4 | 5267.3323 | 2012.4712 | 3882.1713 | 253.883 | 4.7052 | 69.7056 | 11490.2686
2025-03-02 | 5 | 5419.9861 | 2057.3995 | 4116.613 | 253.883 | 4.7052 | 69.7056 | 11922.2925
2025-03-02 | 6 | 5727.7472 | 2154.6626 | 4455.5163 | 253.883 | 4.7052 | 69.7056 | 12666.22
2025-03-02 | 7 | 6107.1941 | 2346.8293 | 4924.8892 | 190.412 | 4.7052 | 69.7056 | 13643.7353
2025-03-02 | 8 | 6478.0212 | 2559.955 | 5357.2896 | 0 | 4.7052 | 69.7056 | 14469.6767
2025-03-02 | 9 | 6662.7975 | 2786.0201 | 5594.2293 | 0 | 4.7052 | 69.7056 | 15117.4577
2025-03-02 | 10 | 6659.8125 | 2946.8178 | 5717.3881 | 0 | 4.7052 | 69.7056 | 15398.4292
2025-03-02 | 11 | 6597.8536 | 3025.7819 | 5736.1072 | 0 | 4.7052 | 69.7056 | 15434.1535
2025-03-02 | 12 | 6508.5911 | 3001.8631 | 5606.9348 | 0 | 4.7052 | 69.7056 | 15191.7998
2025-03-02 | 13 | 6292.57 | 2945.1379 | 5698.1618 | 0 | 4.7052 | 69.7056 | 15010.2804
2025-03-02 | 14 | 6185.124 | 2906.9864 | 5700.2625 | 0 | 4.7052 | 69.7056 | 14866.7838
2025-03-02 | 15 | 6228.5125 | 2837.491 | 5478.8418 | 0 | 4.7052 | 69.7056 | 14619.2561
2025-03-02 | 16 | 6596.4823 | 2714.1266 | 5061.0197 | 0 | 4.7052 | 69.7056 | 14446.0394
2025-03-02 | 17 | 7152.8004 | 2548.8681 | 4960.6913 | 0 | 4.7052 | 69.7056 | 14736.7707
2025-03-02 | 18 | 7399.3547 | 2430.0024 | 4808.654 | 0 | 4.7052 | 69.7056 | 14712.4219
2025-03-02 | 19 | 7491.3632 | 2395.0782 | 4644.0162 | 190.412 | 4.7052 | 69.7056 | 14795.2805
2025-03-02 | 20 | 7545.3358 | 2362.9502 | 4609.09 | 253.883 | 4.7052 | 69.7056 | 14845.6698
2025-03-02 | 21 | 7358.8302 | 2280.1624 | 4510.8854 | 253.883 | 4.7052 | 69.7056 | 14478.1719
2025-03-02 | 22 | 6831.093 | 2158.5864 | 4379.4422 | 253.883 | 4.7052 | 69.7056 | 13697.4154
2025-03-02 | 23 | 6222.2954 | 2055.8871 | 4259.5816 | 253.883 | 4.7052 | 69.7056 | 12866.0578
2025-03-02 | 24 | 5729.2365 | 1983.1203 | 3965.9735 | 253.883 | 4.7052 | 69.7056 | 12006.624
2025-03-02 Total |  | 152559.6459 | 58452.5851 | 115384.9072 | 3173.537 | 112.9239 | 1672.9355 | 331356.5346 | [6 empty] | 0
2025-03-03 | 1 | 5157.4084 | 2231.2055 | 4562.7004 | 253.883 | 4.7052 | 69.7056 | 12279.608
2025-03-03 | 2 | 4975.2411 | 2215.5391 | 4579.1536 | 253.883 | 4.7052 | 69.7056 | 12098.2276
2025-03-03 | 3 | 4869.6319 | 2211.7584 | 4562.2176 | 253.883 | 4.7052 | 69.7056 | 11971.9017
2025-03-03 | 4 | 4876.6546 | 2243.3315 | 4471.4432 | 253.883 | 4.7052 | 69.7056 | 11919.7232
2025-03-03 | 5 | 5041.4088 | 2291.9581 | 4708.8876 | 253.883 | 4.7052 | 69.7056 | 12370.5483
2025-03-03 | 6 | 5398.6714 | 2404.3503 | 5060.0742 | 253.883 | 4.7052 | 69.7056 | 13191.3897
2025-03-03 | 7 | 5792.4186 | 2600.8876 | 5532.9956 | 190.412 | 4.7052 | 69.7056 | 14191.1247
2025-03-03 | 8 | 6183.0463 | 2820.0651 | 5970.3094 | 0 | 4.7052 | 69.7056 | 15047.8316
2025-03-03 | 9 | 6342.5219 | 3038.3974 | 6200.9709 | 0 | 4.7052 | 69.7056 | 15656.301
2025-03-03 | 10 | 6298.8357 | 3186.7557 | 6314.0301 | 0 | 4.7052 | 69.7056 | 15874.0322
2025-03-03 | 11 | 6201.6758 | 3254.9612 | 6324.0144 | 0 | 4.7052 | 69.7056 | 15855.0622
2025-03-03 | 12 | 6119.0135 | 3233.0597 | 6196.4797 | 0 | 4.7052 | 69.7056 | 15622.9637
2025-03-03 | 13 | 5962.3941 | 3194.4894 | 6302.4467 | 0 | 4.7052 | 69.7056 | 15533.741
2025-03-03 | 14 | 5860.4483 | 3158.0189 | 6305.9123 | 0 | 4.7052 | 69.7056 | 15398.7903
2025-03-03 | 15 | 5921.4373 | 3093.9028 | 6088.8589 | 0 | 4.7052 | 69.7056 | 15178.6098
2025-03-03 | 16 | 6312.5077 | 2977.5987 | 5676.7691 | 0 | 4.7052 | 69.7056 | 15041.2863
2025-03-03 | 17 | 6865.5257 | 2811.3315 | 5575.6219 | 0 | 4.7052 | 69.7056 | 15326.8899
2025-03-03 | 18 | 7119.7802 | 2694.8193 | 5425.4953 | 0 | 4.7052 | 69.7056 | 15314.5056
2025-03-03 | 19 | 7204.0886 | 2657.5417 | 5258.9467 | 190.412 | 4.7052 | 69.7056 | 15385.3998
2025-03-03 | 20 | 7253.661 | 2624.0689 | 5222.9286 | 253.883 | 4.7052 | 69.7056 | 15428.9523
2025-03-03 | 21 | 7073.7556 | 2543.2983 | 5126.3619 | 253.883 | 4.7052 | 69.7056 | 15071.7096
2025-03-03 | 22 | 6558.1188 | 2425.4205 | 4997.9212 | 253.883 | 4.7052 | 69.7056 | 14309.7543
2025-03-03 | 23 | 5965.8215 | 2327.7643 | 4882.155 | 253.883 | 4.7052 | 69.7056 | 13504.0346
2025-03-03 | 24 | 5503.5635 | 2264.4111 | 4596.1899 | 253.883 | 4.7052 | 69.7056 | 12692.4584
2025-03-03 Total |  | 144857.6303 | 64504.9349 | 129942.8842 | 3173.537 | 112.9239 | 1672.9355 | 344264.8457 | [6 empty] | 0
2025-03-04 | 1 | 5162.9086 | 2232.8865 | 4564.0652 | 253.883 | 4.7052 | 69.7056 | 12288.154
2025-03-04 | 2 | 4945.5402 | 2206.4616 | 4571.7836 | 253.883 | 4.7052 | 69.7056 | 12052.0793
2025-03-04 | 3 | 4843.2311 | 2203.6895 | 4555.6665 | 253.883 | 4.7052 | 69.7056 | 11930.8809
2025-03-04 | 4 | 4832.6534 | 2229.8834 | 4460.5247 | 253.883 | 4.7052 | 69.7056 | 11851.3553
2025-03-04 | 5 | 4994.1075 | 2277.5013 | 4697.1502 | 253.883 | 4.7052 | 69.7056 | 12297.0528
2025-03-04 | 6 | 5379.9708 | 2398.6349 | 5055.4339 | 253.883 | 4.7052 | 69.7056 | 13162.3334
2025-03-04 | 7 | 5811.1192 | 2606.6031 | 5537.636 | 190.412 | 4.7052 | 69.7056 | 14220.181
2025-03-04 | 8 | 6212.7472 | 2829.1426 | 5977.6794 | 0 | 4.7052 | 69.7056 | 15093.9799
2025-03-04 | 9 | 6385.4231 | 3051.5094 | 6211.6164 | 0 | 4.7052 | 69.7056 | 15722.9597
2025-03-04 | 10 | 6338.4368 | 3198.859 | 6323.8567 | 0 | 4.7052 | 69.7056 | 15935.5634
2025-03-04 | 11 | 6237.9768 | 3266.0559 | 6333.0221 | 0 | 4.7052 | 69.7056 | 15911.4657
2025-03-04 | 12 | 6134.4139 | 3237.7665 | 6200.3012 | 0 | 4.7052 | 69.7056 | 15646.8924
2025-03-04 | 13 | 5948.0936 | 3190.1187 | 6298.8982 | 0 | 4.7052 | 69.7056 | 15511.5214
2025-03-04 | 14 | 5829.6474 | 3148.6053 | 6298.2693 | 0 | 4.7052 | 69.7056 | 15350.9328
2025-03-04 | 15 | 5880.7361 | 3081.4633 | 6078.7593 | 0 | 4.7052 | 69.7056 | 15115.3695
2025-03-04 | 16 | 6241.0057 | 2955.7454 | 5659.0265 | 0 | 4.7052 | 69.7056 | 14930.1884
2025-03-04 | 17 | 6830.3247 | 2800.573 | 5566.887 | 0 | 4.7052 | 69.7056 | 15272.1956
2025-03-04 | 18 | 7075.779 | 2681.3712 | 5414.5767 | 0 | 4.7052 | 69.7056 | 15246.1377
2025-03-04 | 19 | 7176.5878 | 2649.1366 | 5252.1227 | 190.412 | 4.7052 | 69.7056 | 15342.6698
2025-03-04 | 20 | 7262.4613 | 2626.7585 | 5225.1123 | 253.883 | 4.7052 | 69.7056 | 15442.6259
2025-03-04 | 21 | 7079.2557 | 2544.9793 | 5127.7267 | 253.883 | 4.7052 | 69.7056 | 15080.2556
2025-03-04 | 22 | 6587.8196 | 2434.498 | 5005.2912 | 253.883 | 4.7052 | 69.7056 | 14355.9026
2025-03-04 | 23 | 5998.8225 | 2337.8504 | 4890.3439 | 253.883 | 4.7052 | 69.7056 | 13555.3106
2025-03-04 | 24 | 5489.2631 | 2260.0405 | 4592.6414 | 253.883 | 4.7052 | 69.7056 | 12670.2388
2025-03-04 Total |  | 144678.3252 | 64450.1338 | 129898.3912 | 3173.537 | 112.9239 | 1672.9355 | 343986.2465 | [6 empty] | 0
2025-03-05 | 1 | 5151.9082 | 2229.5244 | 4561.3355 | 253.883 | 4.7052 | 69.7056 | 12271.062
2025-03-05 | 2 | 4981.8413 | 2217.5563 | 4580.7914 | 253.883 | 4.7052 | 69.7056 | 12108.4828
2025-03-05 | 3 | 4898.2327 | 2220.4997 | 4569.3147 | 253.883 | 4.7052 | 69.7056 | 12016.3408
2025-03-05 | 4 | 4898.6553 | 2250.0556 | 4476.9025 | 253.883 | 4.7052 | 69.7056 | 11953.9072
2025-03-05 | 5 | 5040.3088 | 2291.6219 | 4708.6146 | 253.883 | 4.7052 | 69.7056 | 12368.8391
2025-03-05 | 6 | 5397.5713 | 2404.0141 | 5059.8013 | 253.883 | 4.7052 | 69.7056 | 13189.6805
2025-03-05 | 7 | 5830.9197 | 2612.6547 | 5542.5493 | 190.412 | 4.7052 | 69.7056 | 14250.9466
2025-03-05 | 8 | 6179.7462 | 2819.0565 | 5969.4905 | 0 | 4.7052 | 69.7056 | 15042.704
2025-03-05 | 9 | 6255.6194 | 3011.8374 | 6179.4068 | 0 | 4.7052 | 69.7056 | 15521.2744
2025-03-05 | 10 | 6148.1314 | 3140.6958 | 6276.6341 | 0 | 4.7052 | 69.7056 | 15639.8721
2025-03-05 | 11 | 6056.4717 | 3210.5824 | 6287.9832 | 0 | 4.7052 | 69.7056 | 15629.4481
2025-03-05 | 12 | 5962.8091 | 3185.3188 | 6157.7189 | 0 | 4.7052 | 69.7056 | 15380.2576
2025-03-05 | 13 | 5802.8895 | 3145.7399 | 6262.8671 | 0 | 4.7052 | 69.7056 | 15285.9073
2025-03-05 | 14 | 5676.7431 | 3101.873 | 6260.3274 | 0 | 4.7052 | 69.7056 | 15113.3543
2025-03-05 | 15 | 5700.331 | 3026.3259 | 6033.9933 | 0 | 4.7052 | 69.7056 | 14835.061
2025-03-05 | 16 | 6087.0013 | 2908.677 | 5620.8116 | 0 | 4.7052 | 69.7056 | 14690.9007
2025-03-05 | 17 | 6651.0196 | 2745.7719 | 5522.394 | 0 | 4.7052 | 69.7056 | 14993.5963
2025-03-05 | 18 | 6964.6758 | 2647.4146 | 5387.0074 | 0 | 4.7052 | 69.7056 | 15073.5087
2025-03-05 | 19 | 7041.2839 | 2607.7836 | 5218.5482 | 190.412 | 4.7052 | 69.7056 | 15132.4385
2025-03-05 | 20 | 7077.656 | 2570.2763 | 5179.2545 | 253.883 | 4.7052 | 69.7056 | 15155.4806
2025-03-05 | 21 | 6881.2501 | 2484.4627 | 5078.5933 | 253.883 | 4.7052 | 69.7056 | 14772.5999
2025-03-05 | 22 | 6368.9134 | 2367.5935 | 4950.9715 | 253.883 | 4.7052 | 69.7056 | 14015.7722
2025-03-05 | 23 | 5777.7162 | 2270.2735 | 4835.4783 | 253.883 | 4.7052 | 69.7056 | 13211.7618
2025-03-05 | 24 | 5322.0584 | 2208.9376 | 4551.151 | 253.883 | 4.7052 | 69.7056 | 12410.4407
2025-03-05 Total |  | 142153.7532 | 63678.5474 | 129271.9404 | 3173.537 | 112.9239 | 1672.9355 | 340063.6374 | [6 empty] | 0
2025-03-06 | 1 | 5034.2049 | 2193.5507 | 4532.1285 | 253.883 | 4.7052 | 69.7056 | 12088.1779
2025-03-06 | 2 | 4859.7378 | 2180.2378 | 4550.4925 | 253.883 | 4.7052 | 69.7056 | 11918.7619
2025-03-06 | 3 | 4737.6281 | 2171.414 | 4529.462 | 253.883 | 4.7052 | 69.7056 | 11766.7979
2025-03-06 | 4 | 4711.6499 | 2192.9011 | 4430.4987 | 253.883 | 4.7052 | 69.7056 | 11663.3436
2025-03-06 | 5 | 4863.2038 | 2237.4931 | 4664.6675 | 253.883 | 4.7052 | 69.7056 | 12093.6583
2025-03-06 | 6 | 5206.1659 | 2345.5148 | 5012.3057 | 253.883 | 4.7052 | 69.7056 | 12892.2801
2025-03-06 | 7 | 5625.2139 | 2549.7847 | 5491.5052 | 190.412 | 4.7052 | 69.7056 | 13931.3266
2025-03-06 | 8 | 5956.4399 | 2750.8072 | 5914.0789 | 0 | 4.7052 | 69.7056 | 14695.7368
2025-03-06 | 9 | 6080.7144 | 2958.3811 | 6136.0056 | 0 | 4.7052 | 69.7056 | 15249.5119
2025-03-06 | 10 | 6044.7285 | 3109.0927 | 6250.9755 | 0 | 4.7052 | 69.7056 | 15479.2075
2025-03-06 | 11 | 5988.2697 | 3189.7378 | 6271.0595 | 0 | 4.7052 | 69.7056 | 15523.4778
2025-03-06 | 12 | 5913.3076 | 3170.1897 | 6145.4356 | 0 | 4.7052 | 69.7056 | 15303.3437
2025-03-06 | 13 | 5763.2884 | 3133.6366 | 6253.0404 | 0 | 4.7052 | 69.7056 | 15224.3762
2025-03-06 | 14 | 5673.443 | 3100.8644 | 6259.5085 | 0 | 4.7052 | 69.7056 | 15108.2267
2025-03-06 | 15 | 5741.0321 | 3038.7655 | 6044.093 | 0 | 4.7052 | 69.7056 | 14898.3014
2025-03-06 | 16 | 6153.0031 | 2928.8492 | 5637.1894 | 0 | 4.7052 | 69.7056 | 14793.4526
2025-03-06 | 17 | 6737.9221 | 2772.332 | 5543.9581 | 0 | 4.7052 | 69.7056 | 15128.623
2025-03-06 | 18 | 7052.6783 | 2674.3109 | 5408.8445 | 0 | 4.7052 | 69.7056 | 15210.2445
2025-03-06 | 19 | 7116.086 | 2630.6454 | 5237.1097 | 190.412 | 4.7052 | 69.7056 | 15248.664
2025-03-06 | 20 | 7133.7576 | 2587.4227 | 5193.1756 | 253.883 | 4.7052 | 69.7056 | 15242.6497
2025-03-06 | 21 | 6915.3511 | 2494.885 | 5087.0552 | 253.883 | 4.7052 | 69.7056 | 14825.5851
2025-03-06 | 22 | 6362.3132 | 2365.5763 | 4949.3337 | 253.883 | 4.7052 | 69.7056 | 14005.517
2025-03-06 | 23 | 5759.0157 | 2264.5581 | 4830.8379 | 253.883 | 4.7052 | 69.7056 | 13182.7054
2025-03-06 | 24 | 5276.9571 | 2195.1533 | 4539.9595 | 253.883 | 4.7052 | 69.7056 | 12340.3636
2025-03-06 Total |  | 140706.112 | 63236.104 | 128912.7207 | 3173.537 | 112.9239 | 1672.9355 | 337814.333 | [6 empty] | 0
2025-03-07 | 1 | 4959.4028 | 2170.6889 | 4513.567 | 253.883 | 4.7052 | 69.7056 | 11971.9524
2025-03-07 | 2 | 4764.0351 | 2150.9881 | 4526.7447 | 253.883 | 4.7052 | 69.7056 | 11770.0617
2025-03-07 | 3 | 4677.1264 | 2152.9228 | 4514.449 | 253.883 | 4.7052 | 69.7056 | 11672.7921
2025-03-07 | 4 | 4645.6481 | 2172.7289 | 4414.1209 | 253.883 | 4.7052 | 69.7056 | 11560.7917
2025-03-07 | 5 | 4821.4026 | 2224.7174 | 4654.2949 | 253.883 | 4.7052 | 69.7056 | 12028.7087
2025-03-07 | 6 | 5172.0649 | 2335.0925 | 5003.8438 | 253.883 | 4.7052 | 69.7056 | 12839.295
2025-03-07 | 7 | 5593.313 | 2540.0349 | 5483.5892 | 190.412 | 4.7052 | 69.7056 | 13881.7598
2025-03-07 | 8 | 5970.7403 | 2755.1779 | 5917.6275 | 0 | 4.7052 | 69.7056 | 14717.9564
2025-03-07 | 9 | 6122.5156 | 2971.1568 | 6146.3782 | 0 | 4.7052 | 69.7056 | 15314.4614
2025-03-07 | 10 | 6067.8291 | 3116.153 | 6256.7078 | 0 | 4.7052 | 69.7056 | 15515.1007
2025-03-07 | 11 | 5975.0693 | 3185.7034 | 6267.7839 | 0 | 4.7052 | 69.7056 | 15502.9674
2025-03-07 | 12 | 5850.6059 | 3151.0261 | 6129.8767 | 0 | 4.7052 | 69.7056 | 15205.9194
2025-03-07 | 13 | 5656.5853 | 3101.0249 | 6226.5629 | 0 | 4.7052 | 69.7056 | 15058.584
2025-03-07 | 14 | 5552.4395 | 3063.882 | 6229.4826 | 0 | 4.7052 | 69.7056 | 14920.2149
2025-03-07 | 15 | 5592.5279 | 2993.378 | 6007.2429 | 0 | 4.7052 | 69.7056 | 14667.5597
2025-03-07 | 16 | 5960.4977 | 2870.0136 | 5589.4209 | 0 | 4.7052 | 69.7056 | 14494.343
2025-03-07 | 17 | 6543.2165 | 2712.824 | 5495.6436 | 0 | 4.7052 | 69.7056 | 14826.0949
2025-03-07 | 18 | 6806.2713 | 2599.0014 | 5347.7007 | 0 | 4.7052 | 69.7056 | 14827.3842
2025-03-07 | 19 | 6905.9801 | 2566.4306 | 5184.9737 | 190.412 | 4.7052 | 69.7056 | 14922.2072
2025-03-07 | 20 | 6986.3534 | 2542.3715 | 5156.5986 | 253.883 | 4.7052 | 69.7056 | 15013.6172
2025-03-07 | 21 | 6769.0469 | 2450.17 | 5050.751 | 253.883 | 4.7052 | 69.7056 | 14598.2618
2025-03-07 | 22 | 6285.311 | 2342.0421 | 4930.2263 | 253.883 | 4.7052 | 69.7056 | 13885.8732
2025-03-07 | 23 | 5701.814 | 2247.0755 | 4816.6438 | 253.883 | 4.7052 | 69.7056 | 13093.8272
2025-03-07 | 24 | 5251.6563 | 2187.4206 | 4533.6813 | 253.883 | 4.7052 | 69.7056 | 12301.0521
2025-03-07 Total |  | 138631.4529 | 62602.0247 | 128397.9119 | 3173.537 | 112.9239 | 1672.9355 | 334590.7859 | [6 empty] | 0
2025-03-08 | 1 | 5216.9766 | 1899.1479 | 3891.2665 | 253.883 | 4.7052 | 69.7056 | 11335.6848
2025-03-08 | 2 | 5026.009 | 1880.792 | 3905.536 | 253.883 | 4.7052 | 69.7056 | 11140.6308
2025-03-08 | 3 | 4982.0016 | 1895.8386 | 3903.886 | 253.883 | 4.7052 | 69.7056 | 11110.02
2025-03-08 | 4 | 4984.6242 | 1926.067 | 3812.0197 | 253.883 | 4.7052 | 69.7056 | 11051.0047
2025-03-08 | 5 | 5172.4791 | 1981.7538 | 4055.1963 | 253.883 | 4.7052 | 69.7056 | 11537.7229
2025-03-08 | 6 | 5492.3405 | 2082.7151 | 4397.1022 | 253.883 | 4.7052 | 69.7056 | 12300.4516
2025-03-08 | 7 | 5923.4889 | 2290.6833 | 4879.3043 | 190.412 | 4.7052 | 69.7056 | 13358.2993
2025-03-08 | 8 | 6277.8155 | 2498.7661 | 5307.6103 | 0 | 4.7052 | 69.7056 | 14158.6027
2025-03-08 | 9 | 6408.6903 | 2708.3571 | 5531.1747 | 0 | 4.7052 | 69.7056 | 14722.6329
2025-03-08 | 10 | 6333.1032 | 2846.9655 | 5636.318 | 0 | 4.7052 | 69.7056 | 14890.7975
2025-03-08 | 11 | 6166.6413 | 2893.9902 | 5629.1056 | 0 | 4.7052 | 69.7056 | 14764.1479
2025-03-08 | 12 | 6012.477 | 2850.2354 | 5483.8283 | 0 | 4.7052 | 69.7056 | 14420.9516
2025-03-08 | 13 | 5794.2558 | 2792.8378 | 5574.5094 | 0 | 4.7052 | 69.7056 | 14236.0138
2025-03-08 | 14 | 5675.8095 | 2751.3243 | 5573.8805 | 0 | 4.7052 | 69.7056 | 14075.4252
2025-03-08 | 15 | 5724.6982 | 2683.5099 | 5353.8246 | 0 | 4.7052 | 69.7056 | 13836.4435
2025-03-08 | 16 | 6082.7677 | 2557.1197 | 4933.5459 | 0 | 4.7052 | 69.7056 | 13647.844
2025-03-08 | 17 | 6664.3865 | 2399.5939 | 4839.4956 | 0 | 4.7052 | 69.7056 | 13977.8868
2025-03-08 | 18 | 6950.5419 | 2292.8315 | 4697.285 | 0 | 4.7052 | 69.7056 | 14015.0692
2025-03-08 | 19 | 7023.8499 | 2252.1919 | 4528.0068 | 190.412 | 4.7052 | 69.7056 | 14068.8714
2025-03-08 | 20 | 7041.5215 | 2208.9691 | 4484.0728 | 253.883 | 4.7052 | 69.7056 | 14062.8572
2025-03-08 | 21 | 6884.7167 | 2135.2588 | 4393.2383 | 253.883 | 4.7052 | 69.7056 | 13741.5076
2025-03-08 | 22 | 6402.0808 | 2027.4671 | 4272.9865 | 253.883 | 4.7052 | 69.7056 | 13030.8282
2025-03-08 | 23 | 5810.8836 | 1930.1471 | 4157.4933 | 253.883 | 4.7052 | 69.7056 | 12226.8178
2025-03-08 | 24 | 5314.5246 | 1856.3717 | 3863.0663 | 253.883 | 4.7052 | 69.7056 | 11362.2565
2025-03-08 Total |  | 143366.684 | 55642.9348 | 113103.7529 | 3173.537 | 112.9239 | 1672.9355 | 317072.7681 | [6 empty] | 0
2025-03-09 | 1 | 4989.2701 | 1829.5539 | 3834.763 | 253.883 | 4.7052 | 69.7056 | 10981.8808
2025-03-09 | 2 | 4795.0025 | 1810.1893 | 3848.2137 | 253.883 | 4.7052 | 69.7056 | 10781.6993
2025-03-09 | 3 | 4689.3932 | 1806.4086 | 3831.2777 | 253.883 | 4.7052 | 69.7056 | 10655.3733
2025-03-09 | 4 | 4716.2166 | 1844.0334 | 3745.4167 | 253.883 | 4.7052 | 69.7056 | 10633.9604
2025-03-09 | 5 | 4929.3722 | 1907.4528 | 3994.8714 | 253.883 | 4.7052 | 69.7056 | 11159.9902
2025-03-09 | 6 | 5263.534 | 2012.7848 | 4340.3258 | 253.883 | 4.7052 | 69.7056 | 11944.9385
2025-03-09 | 7 | 5645.1809 | 2205.6239 | 4810.2446 | 190.412 | 4.7052 | 69.7056 | 12925.8722
2025-03-09 | 8 | 5991.8074 | 2411.3532 | 5236.6398 | 0 | 4.7052 | 69.7056 | 13714.2112
2025-03-09 | 9 | 6081.981 | 2608.5048 | 5450.1046 | 0 | 4.7052 | 69.7056 | 14215.0012
2025-03-09 | 10 | 5957.9925 | 2732.3202 | 5543.2375 | 0 | 4.7052 | 69.7056 | 14307.961
2025-03-09 | 11 | 5779.4303 | 2775.6467 | 5533.0225 | 0 | 4.7052 | 69.7056 | 14162.5103
2025-03-09 | 12 | 5712.1684 | 2758.452 | 5409.3094 | 0 | 4.7052 | 69.7056 | 13954.3406
2025-03-09 | 13 | 5518.5192 | 2708.3888 | 5505.6025 | 0 | 4.7052 | 69.7056 | 13806.9212
2025-03-09 | 14 | 5408.887 | 2669.0427 | 5505.7049 | 0 | 4.7052 | 69.7056 | 13658.0454
2025-03-09 | 15 | 5524.5614 | 2619.7098 | 5296.8832 | 0 | 4.7052 | 69.7056 | 13515.5653
2025-03-09 | 16 | 5869.0041 | 2491.436 | 4879.5317 | 0 | 4.7052 | 69.7056 | 13314.3827
2025-03-09 | 17 | 6439.9801 | 2331.0084 | 4783.8111 | 0 | 4.7052 | 69.7056 | 13629.2104
2025-03-09 | 18 | 6709.635 | 2219.203 | 4637.506 | 0 | 4.7052 | 69.7056 | 13640.7549
2025-03-09 | 19 | 6839.0447 | 2195.7097 | 4482.149 | 190.412 | 4.7052 | 69.7056 | 13781.7262
2025-03-09 | 20 | 6887.5171 | 2161.9007 | 4445.8579 | 253.883 | 4.7052 | 69.7056 | 13823.5695
2025-03-09 | 21 | 6684.511 | 2074.0699 | 4343.5589 | 253.883 | 4.7052 | 69.7056 | 13430.4336
2025-03-09 | 22 | 6196.375 | 1964.5971 | 4221.9423 | 253.883 | 4.7052 | 69.7056 | 12711.2083
2025-03-09 | 23 | 5611.778 | 1869.2943 | 4108.0869 | 253.883 | 4.7052 | 69.7056 | 11917.453
2025-03-09 | 24 | 5128.6193 | 1799.5533 | 3816.9355 | 253.883 | 4.7052 | 69.7056 | 11073.402
2025-03-09 Total |  | 137369.7809 | 53806.2372 | 111604.9971 | 3173.537 | 112.9239 | 1672.9355 | 307740.4116 | [6 empty] | 0
2025-03-10 | 1 | 4546.891 | 2044.6127 | 4411.2057 | 253.883 | 4.7052 | 69.7056 | 11331.0032
2025-03-10 | 2 | 4320.7224 | 2015.4982 | 4416.7405 | 253.883 | 4.7052 | 69.7056 | 11081.2549
2025-03-10 | 3 | 4243.714 | 2020.4587 | 4406.9015 | 253.883 | 4.7052 | 69.7056 | 10999.3681
2025-03-10 | 4 | 4263.9372 | 2056.0663 | 4319.4027 | 253.883 | 4.7052 | 69.7056 | 10967.7
2025-03-10 | 5 | 4422.0912 | 2102.6757 | 4555.2092 | 253.883 | 4.7052 | 69.7056 | 11408.2699
2025-03-10 | 6 | 4792.5541 | 2219.1024 | 4909.6715 | 253.883 | 4.7052 | 69.7056 | 12249.6217
2025-03-10 | 7 | 5214.9022 | 2424.3809 | 5389.6899 | 190.412 | 4.7052 | 69.7056 | 13293.7958
2025-03-10 | 8 | 5641.8309 | 2654.6531 | 5836.0114 | 0 | 4.7052 | 69.7056 | 14206.9062
2025-03-10 | 9 | 5760.6053 | 2860.5459 | 6056.5733 | 0 | 4.7052 | 69.7056 | 14752.1353
2025-03-10 | 10 | 5697.1186 | 3002.8525 | 6164.7191 | 0 | 4.7052 | 69.7056 | 14939.101
2025-03-10 | 11 | 5631.8596 | 3080.808 | 6182.6194 | 0 | 4.7052 | 69.7056 | 14969.6977
2025-03-10 | 12 | 5594.2986 | 3072.6907 | 6066.2762 | 0 | 4.7052 | 69.7056 | 14807.6763
2025-03-10 | 13 | 5502.581 | 3053.9564 | 6188.3481 | 0 | 4.7052 | 69.7056 | 14819.2963
2025-03-10 | 14 | 5475.4373 | 3040.3478 | 6210.3751 | 0 | 4.7052 | 69.7056 | 14800.5711
2025-03-10 | 15 | 5525.426 | 2972.8696 | 5990.5921 | 0 | 4.7052 | 69.7056 | 14563.2986
2025-03-10 | 16 | 5958.2976 | 2869.3412 | 5588.8749 | 0 | 4.7052 | 69.7056 | 14490.9246
2025-03-10 | 17 | 6553.1168 | 2715.8498 | 5498.1003 | 0 | 4.7052 | 69.7056 | 14841.4777
2025-03-10 | 18 | 6876.6733 | 2620.5184 | 5365.1704 | 0 | 4.7052 | 69.7056 | 14936.7729
2025-03-10 | 19 | 6951.0813 | 2580.215 | 5196.1652 | 190.412 | 4.7052 | 69.7056 | 14992.2843
2025-03-10 | 20 | 6980.8532 | 2540.6905 | 5155.2337 | 253.883 | 4.7052 | 69.7056 | 15005.0712
2025-03-10 | 21 | 6786.6474 | 2455.5492 | 5055.1185 | 253.883 | 4.7052 | 69.7056 | 14625.6089
2025-03-10 | 22 | 6282.0109 | 2341.0335 | 4929.4074 | 253.883 | 4.7052 | 69.7056 | 13880.7456
2025-03-10 | 23 | 5660.0128 | 2234.2998 | 4806.2712 | 253.883 | 4.7052 | 69.7056 | 13028.8776
2025-03-10 | 24 | 5159.2537 | 2159.1795 | 4510.7524 | 253.883 | 4.7052 | 69.7056 | 12157.4795
2025-03-10 Total |  | 133841.9164 | 61138.1959 | 127209.4297 | 3173.537 | 112.9239 | 1672.9355 | 327148.9384 | [6 empty] | 0
2025-03-11 | 1 | 4793.298 | 2119.9222 | 4472.3495 | 253.883 | 4.7052 | 69.7056 | 11713.8635
2025-03-11 | 2 | 4574.8297 | 2093.1612 | 4479.795 | 253.883 | 4.7052 | 69.7056 | 11476.0796
2025-03-11 | 3 | 4462.6203 | 2087.3632 | 4461.2212 | 253.883 | 4.7052 | 69.7056 | 11339.4985
2025-03-11 | 4 | 4478.4433 | 2121.626 | 4372.6305 | 253.883 | 4.7052 | 69.7056 | 11300.9936
2025-03-11 | 5 | 4643.1975 | 2170.2525 | 4610.0749 | 253.883 | 4.7052 | 69.7056 | 11751.8187
2025-03-11 | 6 | 4981.7595 | 2276.9293 | 4956.6211 | 253.883 | 4.7052 | 69.7056 | 12543.6037
2025-03-11 | 7 | 5399.7074 | 2480.8631 | 5435.5477 | 190.412 | 4.7052 | 69.7056 | 13580.941
2025-03-11 | 8 | 5788.1351 | 2699.3681 | 5872.3155 | 0 | 4.7052 | 69.7056 | 14434.2295
2025-03-11 | 9 | 5923.4099 | 2910.304 | 6096.9719 | 0 | 4.7052 | 69.7056 | 15005.0966
2025-03-11 | 10 | 5888.524 | 3061.3519 | 6212.2147 | 0 | 4.7052 | 69.7056 | 15236.5014
2025-03-11 | 11 | 5775.9637 | 3124.8506 | 6218.3776 | 0 | 4.7052 | 69.7056 | 15193.6026
2025-03-11 | 12 | 5717.5296 | 3109.301 | 6093.9433 | 0 | 4.7052 | 69.7056 | 14995.1848
2025-03-11 | 13 | 5554.6675 | 3069.1738 | 6199.3318 | 0 | 4.7052 | 69.7056 | 14897.5838
2025-03-11 | 14 | 5476.1799 | 3040.2238 | 6209.5888 | 0 | 4.7052 | 69.7056 | 14800.4033
2025-03-11 | 15 | 5548.5267 | 2979.9299 | 5996.3244 | 0 | 4.7052 | 69.7056 | 14599.1917
2025-03-11 | 16 | 5963.4816 | 2868.9953 | 5584.8233 | 0 | 4.7052 | 69.7056 | 14491.7111
2025-03-11 | 17 | 6567.4724 | 2718.1316 | 5495.8392 | 0 | 4.7052 | 69.7056 | 14855.8539
2025-03-11 | 18 | 6794.1709 | 2595.3032 | 5344.6981 | 0 | 4.7052 | 69.7056 | 14808.583
2025-03-11 | 19 | 6935.6809 | 2575.5081 | 5192.3437 | 190.412 | 4.7052 | 69.7056 | 14968.3555
2025-03-11 | 20 | 7005.0539 | 2548.0869 | 5161.2389 | 253.883 | 4.7052 | 69.7056 | 15042.6736
2025-03-11 | 21 | 6826.2485 | 2467.6526 | 5064.9451 | 253.883 | 4.7052 | 69.7056 | 14687.14
2025-03-11 | 22 | 6356.813 | 2363.8953 | 4947.9689 | 253.883 | 4.7052 | 69.7056 | 13996.971
2025-03-11 | 23 | 5772.216 | 2268.5925 | 4834.1135 | 253.883 | 4.7052 | 69.7056 | 13203.2158
2025-03-11 | 24 | 5314.3581 | 2206.5842 | 4549.2402 | 253.883 | 4.7052 | 69.7056 | 12398.4764
2025-03-11 Total |  | 136542.2876 | 61957.3701 | 127862.5189 | 3173.537 | 112.9239 | 1672.9355 | 331321.5729 | [6 empty] | 0
2025-03-12 | 1 | 4997.9039 | 2182.456 | 4523.1207 | 253.883 | 4.7052 | 69.7056 | 12031.7743
2025-03-12 | 2 | 4820.1367 | 2168.1345 | 4540.6658 | 253.883 | 4.7052 | 69.7056 | 11857.2308
2025-03-12 | 3 | 4727.7278 | 2168.3882 | 4527.0054 | 253.883 | 4.7052 | 69.7056 | 11751.4152
2025-03-12 | 4 | 4720.4502 | 2195.5907 | 4432.6825 | 253.883 | 4.7052 | 69.7056 | 11677.0171
2025-03-12 | 5 | 4908.3051 | 2251.2775 | 4675.859 | 253.883 | 4.7052 | 69.7056 | 12163.7354
2025-03-12 | 6 | 5295.2684 | 2372.7472 | 5034.4157 | 253.883 | 4.7052 | 69.7056 | 13030.7251
2025-03-12 | 7 | 5705.5162 | 2574.3276 | 5511.4315 | 190.412 | 4.7052 | 69.7056 | 14056.098
2025-03-12 | 8 | 6076.3433 | 2787.4534 | 5943.8319 | 0 | 4.7052 | 69.7056 | 14882.0394
2025-03-12 | 9 | 6209.4181 | 2997.7168 | 6167.9423 | 0 | 4.7052 | 69.7056 | 15449.488
2025-03-12 | 10 | 6139.3312 | 3138.0062 | 6274.4504 | 0 | 4.7052 | 69.7056 | 15626.1985
2025-03-12 | 11 | 5980.5695 | 3187.3844 | 6269.1487 | 0 | 4.7052 | 69.7056 | 15511.5134
2025-03-12 | 12 | 5844.0057 | 3149.0089 | 6128.2389 | 0 | 4.7052 | 69.7056 | 15195.6642
2025-03-12 | 13 | 5638.9848 | 3095.6456 | 6222.1955 | 0 | 4.7052 | 69.7056 | 15031.2368
2025-03-12 | 14 | 5530.4389 | 3057.158 | 6224.0233 | 0 | 4.7052 | 69.7056 | 14886.031
2025-03-12 | 15 | 5583.7277 | 2990.6884 | 6005.0592 | 0 | 4.7052 | 69.7056 | 14653.8861
2025-03-12 | 16 | 5994.5986 | 2880.4359 | 5597.8827 | 0 | 4.7052 | 69.7056 | 14547.3281
2025-03-12 | 17 | 6611.4185 | 2733.6686 | 5512.5673 | 0 | 4.7052 | 69.7056 | 14932.0652
2025-03-12 | 18 | 6894.2738 | 2625.8976 | 5369.5378 | 0 | 4.7052 | 69.7056 | 14964.12
2025-03-12 | 19 | 7006.0829 | 2597.0251 | 5209.8133 | 190.412 | 4.7052 | 69.7056 | 15077.7442
2025-03-12 | 20 | 7064.4556 | 2566.2419 | 5175.979 | 253.883 | 4.7052 | 69.7056 | 15134.9703
2025-03-12 | 21 | 6876.85 | 2483.1179 | 5077.5014 | 253.883 | 4.7052 | 69.7056 | 14765.7631
2025-03-12 | 22 | 6375.5136 | 2369.6108 | 4952.6093 | 253.883 | 4.7052 | 69.7056 | 14026.0274
2025-03-12 | 23 | 5768.9159 | 2267.5839 | 4833.2946 | 253.883 | 4.7052 | 69.7056 | 13198.0882
2025-03-12 | 24 | 5311.058 | 2205.5756 | 4548.4214 | 253.883 | 4.7052 | 69.7056 | 12393.3488
2025-03-12 Total |  | 140081.2942 | 63045.1405 | 128757.6776 | 3173.537 | 112.9239 | 1672.9355 | 336843.5086 | [6 empty] | 0
2025-03-13 | 1 | 5004.504 | 2184.4732 | 4524.7585 | 253.883 | 4.7052 | 69.7056 | 12042.0295
2025-03-13 | 2 | 4833.337 | 2172.1689 | 4543.9414 | 253.883 | 4.7052 | 69.7056 | 11877.7411
2025-03-13 | 3 | 4722.2277 | 2166.7071 | 4525.6405 | 253.883 | 4.7052 | 69.7056 | 11742.8692
2025-03-13 | 4 | 4710.5499 | 2192.5648 | 4430.2258 | 253.883 | 4.7052 | 69.7056 | 11661.6344
2025-03-13 | 5 | 4864.3038 | 2237.8293 | 4664.9405 | 253.883 | 4.7052 | 69.7056 | 12095.3675
2025-03-13 | 6 | 5192.9655 | 2341.4803 | 5009.0301 | 253.883 | 4.7052 | 69.7056 | 12871.7697
2025-03-13 | 7 | 5575.7125 | 2534.6556 | 5479.2218 | 190.412 | 4.7052 | 69.7056 | 13854.4127
2025-03-13 | 8 | 5958.6399 | 2751.4796 | 5914.6249 | 0 | 4.7052 | 69.7056 | 14699.1552
2025-03-13 | 9 | 6085.1145 | 2959.7259 | 6137.0975 | 0 | 4.7052 | 69.7056 | 15256.3487
2025-03-13 | 10 | 6010.6275 | 3098.6704 | 6242.5137 | 0 | 4.7052 | 69.7056 | 15426.2224
2025-03-13 | 11 | 5888.1669 | 3159.1433 | 6246.2198 | 0 | 4.7052 | 69.7056 | 15367.9408
2025-03-13 | 12 | 5786.804 | 3131.5263 | 6114.0448 | 0 | 4.7052 | 69.7056 | 15106.7859
2025-03-13 | 13 | 5674.2824 | 3102.7485 | 6220.7635 | 0 | 4.7052 | 69.7056 | 15072.2052
2025-03-13 | 14 | 5599.8236 | 3075.2054 | 6232.5056 | 0 | 4.7052 | 69.7056 | 14981.9454
2025-03-13 | 15 | 5660.8126 | 3011.0893 | 6015.4522 | 0 | 4.7052 | 69.7056 | 14761.7649
2025-03-13 | 16 | 6004.5541 | 2881.3728 | 5594.5298 | 0 | 4.7052 | 69.7056 | 14554.8675
2025-03-13 | 17 | 6526.3862 | 2706.2763 | 5487.5851 | 0 | 4.7052 | 69.7056 | 14794.6583
2025-03-13 | 18 | 6782.0706 | 2591.6049 | 5341.6955 | 0 | 4.7052 | 69.7056 | 14789.7819
2025-03-13 | 19 | 6874.0792 | 2556.6807 | 5177.0577 | 190.412 | 4.7052 | 69.7056 | 14872.6404
2025-03-13 | 20 | 6915.9514 | 2520.8545 | 5139.1289 | 253.883 | 4.7052 | 69.7056 | 14904.2286
2025-03-13 | 21 | 6683.2445 | 2423.9461 | 5029.4599 | 253.883 | 4.7052 | 69.7056 | 14464.9443
2025-03-13 | 22 | 6192.9084 | 2313.801 | 4907.2974 | 253.883 | 4.7052 | 69.7056 | 13742.3006
2025-03-13 | 23 | 5612.7115 | 2219.843 | 4794.5338 | 253.883 | 4.7052 | 69.7056 | 12955.3821
2025-03-13 | 24 | 5153.7536 | 2157.4985 | 4509.3876 | 253.883 | 4.7052 | 69.7056 | 12148.9335
2025-03-13 Total |  | 138313.5311 | 62491.3461 | 128281.6561 | 3173.537 | 112.9239 | 1672.9355 | 334045.9296 | [6 empty] | 0
2025-03-14 | 1 | 4803.1983 | 2122.948 | 4474.8062 | 253.883 | 4.7052 | 69.7056 | 11729.2463
2025-03-14 | 2 | 4674.9325 | 2123.7557 | 4504.6347 | 253.883 | 4.7052 | 69.7056 | 11631.6166
2025-03-14 | 3 | 4551.7228 | 2114.5956 | 4483.3312 | 253.883 | 4.7052 | 69.7056 | 11477.9435
2025-03-14 | 4 | 4585.1463 | 2154.2377 | 4399.108 | 253.883 | 4.7052 | 69.7056 | 11466.7858
2025-03-14 | 5 | 4773.0012 | 2209.9245 | 4642.2845 | 253.883 | 4.7052 | 69.7056 | 11953.504
2025-03-14 | 6 | 5108.2631 | 2315.5927 | 4988.0119 | 253.883 | 4.7052 | 69.7056 | 12740.1615
2025-03-14 | 7 | 5506.4105 | 2513.4748 | 5462.0251 | 190.412 | 4.7052 | 69.7056 | 13746.7332
2025-03-14 | 8 | 5861.8372 | 2721.8937 | 5890.6041 | 0 | 4.7052 | 69.7056 | 14548.7458
2025-03-14 | 9 | 5978.4115 | 2927.1142 | 6110.62 | 0 | 4.7052 | 69.7056 | 15090.5565
2025-03-14 | 10 | 5917.1248 | 3070.0931 | 6219.3118 | 0 | 4.7052 | 69.7056 | 15280.9406
2025-03-14 | 11 | 5795.7642 | 3130.9022 | 6223.2909 | 0 | 4.7052 | 69.7056 | 15224.3682
2025-03-14 | 12 | 5723.0022 | 3112.0265 | 6098.2129 | 0 | 4.7052 | 69.7056 | 15007.6524
2025-03-14 | 13 | 5583.9833 | 3078.8355 | 6208.5474 | 0 | 4.7052 | 69.7056 | 14945.7769
2025-03-14 | 14 | 5479.8374 | 3041.6926 | 6211.467 | 0 | 4.7052 | 69.7056 | 14807.4079
2025-03-14 | 15 | 5525.426 | 2972.8696 | 5990.5921 | 0 | 4.7052 | 69.7056 | 14563.2986
2025-03-14 | 16 | 5951.6974 | 2867.324 | 5587.2372 | 0 | 4.7052 | 69.7056 | 14480.6694
2025-03-14 | 17 | 6548.7167 | 2714.505 | 5497.0084 | 0 | 4.7052 | 69.7056 | 14834.6409
2025-03-14 | 18 | 6804.0712 | 2598.329 | 5347.1548 | 0 | 4.7052 | 69.7056 | 14823.9658
2025-03-14 | 19 | 6881.7794 | 2559.0342 | 5178.9685 | 190.412 | 4.7052 | 69.7056 | 14884.6048
2025-03-14 | 20 | 6919.2515 | 2521.8631 | 5139.9478 | 253.883 | 4.7052 | 69.7056 | 14909.3562
2025-03-14 | 21 | 6686.5446 | 2424.9548 | 5030.2788 | 253.883 | 4.7052 | 69.7056 | 14470.0719
2025-03-14 | 22 | 6162.1075 | 2304.3873 | 4899.6544 | 253.883 | 4.7052 | 69.7056 | 13694.443
2025-03-14 | 23 | 5592.9109 | 2213.7914 | 4789.6205 | 253.883 | 4.7052 | 69.7056 | 12924.6166
2025-03-14 | 24 | 5116.3525 | 2146.0676 | 4500.1069 | 253.883 | 4.7052 | 69.7056 | 12090.8207
2025-03-14 Total |  | 136531.4931 | 61960.2127 | 127876.825 | 3173.537 | 112.9239 | 1672.9355 | 331327.9272 | [6 empty] | 0
2025-03-15 | 1 | 5080.5727 | 1857.4587 | 3857.419 | 253.883 | 4.7052 | 69.7056 | 11123.7443
2025-03-15 | 2 | 4891.8052 | 1839.7752 | 3872.2345 | 253.883 | 4.7052 | 69.7056 | 10932.1087
2025-03-15 | 3 | 4761.9953 | 1828.598 | 3849.2933 | 253.883 | 4.7052 | 69.7056 | 10768.1804
2025-03-15 | 4 | 4788.8187 | 1866.2228 | 3763.4323 | 253.883 | 4.7052 | 69.7056 | 10746.7675
2025-03-15 | 5 | 4977.7735 | 1922.2458 | 4006.8818 | 253.883 | 4.7052 | 69.7056 | 11235.1949
2025-03-15 | 6 | 5315.2355 | 2028.5864 | 4353.1551 | 253.883 | 4.7052 | 69.7056 | 12025.2708
2025-03-15 | 7 | 5713.3829 | 2226.4685 | 4827.1683 | 190.412 | 4.7052 | 69.7056 | 13031.8425
2025-03-15 | 8 | 6072.1097 | 2435.8961 | 5256.5662 | 0 | 4.7052 | 69.7056 | 13838.9827
2025-03-15 | 9 | 6204.0844 | 2645.8233 | 5480.4036 | 0 | 4.7052 | 69.7056 | 14404.7221
2025-03-15 | 10 | 6170.2986 | 2797.2074 | 5595.9194 | 0 | 4.7052 | 69.7056 | 14637.8362
2025-03-15 | 11 | 6131.4403 | 2883.2317 | 5620.3708 | 0 | 4.7052 | 69.7056 | 14709.4536
2025-03-15 | 12 | 6037.7777 | 2857.9681 | 5490.1065 | 0 | 4.7052 | 69.7056 | 14460.2631
2025-03-15 | 13 | 5872.358 | 2816.7082 | 5593.8898 | 0 | 4.7052 | 69.7056 | 14357.3668
2025-03-15 | 14 | 5705.5104 | 2760.4018 | 5581.2505 | 0 | 4.7052 | 69.7056 | 14121.5735
2025-03-15 | 15 | 5766.4994 | 2696.2856 | 5364.1972 | 0 | 4.7052 | 69.7056 | 13901.393
2025-03-15 | 16 | 6143.2694 | 2575.6109 | 4948.5589 | 0 | 4.7052 | 69.7056 | 13741.8499
2025-03-15 | 17 | 6758.9892 | 2428.5073 | 4862.9705 | 0 | 4.7052 | 69.7056 | 14124.8778
2025-03-15 | 18 | 7008.8436 | 2310.6503 | 4711.752 | 0 | 4.7052 | 69.7056 | 14105.6567
2025-03-15 | 19 | 7149.2535 | 2290.519 | 4559.1246 | 190.412 | 4.7052 | 69.7056 | 14263.72
2025-03-15 | 20 | 7206.5262 | 2259.3996 | 4525.0173 | 253.883 | 4.7052 | 69.7056 | 14319.2369
2025-03-15 | 21 | 6979.3194 | 2164.1723 | 4416.7131 | 253.883 | 4.7052 | 69.7056 | 13888.4986
2025-03-15 | 22 | 6470.2828 | 2048.3117 | 4289.9102 | 253.883 | 4.7052 | 69.7056 | 13136.7985
2025-03-15 | 23 | 5874.6855 | 1949.6469 | 4173.3252 | 253.883 | 4.7052 | 69.7056 | 12325.9513
2025-03-15 | 24 | 5383.8266 | 1877.5525 | 3880.263 | 253.883 | 4.7052 | 69.7056 | 11469.9359
2025-03-15 Total |  | 142464.6583 | 55367.2482 | 112879.923 | 3173.537 | 112.9239 | 1672.9355 | 315671.2258 | [6 empty] | 0
2025-03-16 | 1 | 5057.4721 | 1850.3985 | 3851.6868 | 253.883 | 4.7052 | 69.7056 | 11087.8511
2025-03-16 | 2 | 4889.6051 | 1839.1028 | 3871.6886 | 253.883 | 4.7052 | 69.7056 | 10928.6903
2025-03-16 | 3 | 4804.8965 | 1841.7099 | 3859.9389 | 253.883 | 4.7052 | 69.7056 | 10834.8391
2025-03-16 | 4 | 4803.1191 | 1870.5934 | 3766.9808 | 253.883 | 4.7052 | 69.7056 | 10768.9871
2025-03-16 | 5 | 4964.5732 | 1918.2113 | 4003.6062 | 253.883 | 4.7052 | 69.7056 | 11214.6846
2025-03-16 | 6 | 5278.9344 | 2017.4917 | 4344.1473 | 253.883 | 4.7052 | 69.7056 | 11968.8672
2025-03-16 | 7 | 5668.2816 | 2212.6842 | 4815.9768 | 190.412 | 4.7052 | 69.7056 | 12961.7654
2025-03-16 | 8 | 6029.2084 | 2422.7841 | 5245.9206 | 0 | 4.7052 | 69.7056 | 13772.324
2025-03-16 | 9 | 6199.6843 | 2644.4785 | 5479.3117 | 0 | 4.7052 | 69.7056 | 14397.8854
2025-03-16 | 10 | 6181.2989 | 2800.5694 | 5598.6491 | 0 | 4.7052 | 69.7056 | 14654.9282
2025-03-16 | 11 | 6101.7395 | 2874.1542 | 5613.0008 | 0 | 4.7052 | 69.7056 | 14663.3053
2025-03-16 | 12 | 5987.1763 | 2842.5028 | 5477.5502 | 0 | 4.7052 | 69.7056 | 14381.64
2025-03-16 | 13 | 5837.157 | 2805.9497 | 5585.155 | 0 | 4.7052 | 69.7056 | 14302.6725
2025-03-16 | 14 | 5685.7098 | 2754.3501 | 5576.3372 | 0 | 4.7052 | 69.7056 | 14090.808
2025-03-16 | 15 | 5715.8979 | 2680.8203 | 5351.6409 | 0 | 4.7052 | 69.7056 | 13822.7699
2025-03-16 | 16 | 6053.0668 | 2548.0422 | 4926.1759 | 0 | 4.7052 | 69.7056 | 13601.6957
2025-03-16 | 17 | 6643.4859 | 2393.206 | 4834.3093 | 0 | 4.7052 | 69.7056 | 13945.412
2025-03-16 | 18 | 6930.7413 | 2286.7799 | 4692.3717 | 0 | 4.7052 | 69.7056 | 13984.3037
2025-03-16 | 19 | 7002.9493 | 2245.804 | 4522.8205 | 190.412 | 4.7052 | 69.7056 | 14036.3967
2025-03-16 | 20 | 7076.7225 | 2219.7276 | 4492.8076 | 253.883 | 4.7052 | 69.7056 | 14117.5515
2025-03-16 | 21 | 6914.4176 | 2144.3363 | 4400.6083 | 253.883 | 4.7052 | 69.7056 | 13787.656
2025-03-16 | 22 | 6431.7817 | 2036.5446 | 4280.3565 | 253.883 | 4.7052 | 69.7056 | 13076.9766
2025-03-16 | 23 | 5855.9849 | 1943.9314 | 4168.6848 | 253.883 | 4.7052 | 69.7056 | 12296.895
2025-03-16 | 24 | 5379.4265 | 1876.2077 | 3879.1712 | 253.883 | 4.7052 | 69.7056 | 11463.0991
2025-03-16 Total |  | 141493.3306 | 55070.3807 | 112638.8965 | 3173.537 | 112.9239 | 1672.9355 | 314162.0041 | [6 empty] | 0
2025-03-17 | 1 | 4799.8982 | 2121.9394 | 4473.9873 | 253.883 | 4.7052 | 69.7056 | 11724.1187
2025-03-17 | 2 | 4601.2304 | 2101.23 | 4486.3461 | 253.883 | 4.7052 | 69.7056 | 11517.1004
2025-03-17 | 3 | 4495.6212 | 2097.4493 | 4469.4101 | 253.883 | 4.7052 | 69.7056 | 11390.7744
2025-03-17 | 4 | 4481.7434 | 2122.6346 | 4373.4494 | 253.883 | 4.7052 | 69.7056 | 11306.1212
2025-03-17 | 5 | 4640.9974 | 2169.5801 | 4609.5289 | 253.883 | 4.7052 | 69.7056 | 11748.4003
2025-03-17 | 6 | 5020.2606 | 2288.6964 | 4966.1749 | 253.883 | 4.7052 | 69.7056 | 12603.4257
2025-03-17 | 7 | 5407.4077 | 2483.2165 | 5437.4584 | 190.412 | 4.7052 | 69.7056 | 13592.9054
2025-03-17 | 8 | 5778.2348 | 2696.3423 | 5869.8589 | 0 | 4.7052 | 69.7056 | 14418.8468
2025-03-17 | 9 | 5884.9088 | 2898.5369 | 6087.4181 | 0 | 4.7052 | 69.7056 | 14945.2747
2025-03-17 | 10 | 5781.821 | 3028.7401 | 6185.7373 | 0 | 4.7052 | 69.7056 | 15070.7092
2025-03-17 | 11 | 5664.8605 | 3090.894 | 6190.8083 | 0 | 4.7052 | 69.7056 | 15020.9736
2025-03-17 | 12 | 5493.0957 | 3041.76 | 6041.1636 | 0 | 4.7052 | 69.7056 | 14650.4301
2025-03-17 | 13 | 5335.3762 | 3002.8535 | 6146.8576 | 0 | 4.7052 | 69.7056 | 14559.4982
2025-03-17 | 14 | 5166.3285 | 2945.8747 | 6133.6724 | 0 | 4.7052 | 69.7056 | 14320.2865
2025-03-17 | 15 | 5176.7161 | 2866.2932 | 5904.0628 | 0 | 4.7052 | 69.7056 | 14021.4829
2025-03-17 | 16 | 5576.5867 | 2752.6787 | 5494.1567 | 0 | 4.7052 | 69.7056 | 13897.8329
2025-03-17 | 17 | 6201.1068 | 2608.2648 | 5410.752 | 0 | 4.7052 | 69.7056 | 14294.5344
2025-03-17 | 18 | 6487.2622 | 2501.5025 | 5268.5414 | 0 | 4.7052 | 69.7056 | 14331.7168
2025-03-17 | 19 | 6613.3717 | 2477.0006 | 5112.3654 | 190.412 | 4.7052 | 69.7056 | 14467.5605
2025-03-17 | 20 | 6733.3462 | 2465.0447 | 5093.817 | 253.883 | 4.7052 | 69.7056 | 14620.5017
2025-03-17 | 21 | 6561.141 | 2386.6276 | 4999.161 | 253.883 | 4.7052 | 69.7056 | 14275.2234
2025-03-17 | 22 | 6087.3054 | 2281.5255 | 4881.0929 | 253.883 | 4.7052 | 69.7056 | 13578.2176
2025-03-17 | 23 | 5487.3079 | 2181.5159 | 4763.416 | 253.883 | 4.7052 | 69.7056 | 12760.5336
2025-03-17 | 24 | 5041.5504 | 2123.2058 | 4481.5454 | 253.883 | 4.7052 | 69.7056 | 11974.5953
2025-03-17 Total |  | 132517.4787 | 60733.4072 | 126880.7819 | 3173.537 | 112.9239 | 1672.9355 | 325091.0642 | [6 empty] | 0
2025-03-18 | 1 | 4731.6963 | 2101.0948 | 4457.0636 | 253.883 | 4.7052 | 69.7056 | 11618.1485
2025-03-18 | 2 | 4547.3289 | 2084.7561 | 4472.9709 | 253.883 | 4.7052 | 69.7056 | 11433.3497
2025-03-18 | 3 | 4449.4199 | 2083.3287 | 4457.9456 | 253.883 | 4.7052 | 69.7056 | 11318.9881
2025-03-18 | 4 | 4464.1429 | 2117.2553 | 4369.082 | 253.883 | 4.7052 | 69.7056 | 11278.774
2025-03-18 | 5 | 4642.0975 | 2169.9163 | 4609.8019 | 253.883 | 4.7052 | 69.7056 | 11750.1095
2025-03-18 | 6 | 4970.7592 | 2273.5673 | 4953.8915 | 253.883 | 4.7052 | 69.7056 | 12526.5118
2025-03-18 | 7 | 5367.8065 | 2471.1132 | 5427.6318 | 190.412 | 4.7052 | 69.7056 | 13531.3743
2025-03-18 | 8 | 5730.9334 | 2681.8856 | 5858.1215 | 0 | 4.7052 | 69.7056 | 14345.3513
2025-03-18 | 9 | 5827.7072 | 2881.0543 | 6073.224 | 0 | 4.7052 | 69.7056 | 14856.3964
2025-03-18 | 10 | 5785.1211 | 3029.7487 | 6186.5562 | 0 | 4.7052 | 69.7056 | 15075.8368
2025-03-18 | 11 | 5700.0615 | 3101.6526 | 6199.5431 | 0 | 4.7052 | 69.7056 | 15075.668
2025-03-18 | 12 | 5598.6987 | 3074.0355 | 6067.3681 | 0 | 4.7052 | 69.7056 | 14814.5131
2025-03-18 | 13 | 5422.2787 | 3029.4136 | 6168.4217 | 0 | 4.7052 | 69.7056 | 14694.5248
2025-03-18 | 14 | 5279.6317 | 2980.5036 | 6161.7877 | 0 | 4.7052 | 69.7056 | 14496.3339
2025-03-18 | 15 | 5359.3213 | 2922.1029 | 5949.3747 | 0 | 4.7052 | 69.7056 | 14305.2097
2025-03-18 | 16 | 5787.7927 | 2817.2297 | 5546.5656 | 0 | 4.7052 | 69.7056 | 14225.9989
2025-03-18 | 17 | 6344.1109 | 2651.9712 | 5446.2372 | 0 | 4.7052 | 69.7056 | 14516.7301
2025-03-18 | 18 | 6685.2678 | 2562.019 | 5317.6748 | 0 | 4.7052 | 69.7056 | 14639.3724
2025-03-18 | 19 | 6804.7772 | 2535.4999 | 5159.8611 | 190.412 | 4.7052 | 69.7056 | 14764.961
2025-03-18 | 20 | 6879.6503 | 2509.7598 | 5130.1211 | 253.883 | 4.7052 | 69.7056 | 14847.825
2025-03-18 | 21 | 6698.6449 | 2428.653 | 5033.2814 | 253.883 | 4.7052 | 69.7056 | 14488.8731
2025-03-18 | 22 | 6229.2094 | 2324.8957 | 4916.3052 | 253.883 | 4.7052 | 69.7056 | 13798.7041
2025-03-18 | 23 | 5634.7121 | 2226.5671 | 4799.9931 | 253.883 | 4.7052 | 69.7056 | 12989.5661
2025-03-18 | 24 | 5168.054 | 2161.8691 | 4512.9361 | 253.883 | 4.7052 | 69.7056 | 12171.153
2025-03-18 Total |  | 134109.2241 | 61219.8933 | 127275.7598 | 3173.537 | 112.9239 | 1672.9355 | 327564.2735 | [6 empty] | 0
2025-03-19 | 1 | 4851.5997 | 2137.741 | 4486.8166 | 253.883 | 4.7052 | 69.7056 | 11804.451
2025-03-19 | 2 | 4676.0326 | 2124.0919 | 4504.9076 | 253.883 | 4.7052 | 69.7056 | 11633.3258
2025-03-19 | 3 | 4600.1242 | 2129.3886 | 4495.3416 | 253.883 | 4.7052 | 69.7056 | 11553.1482
2025-03-19 | 4 | 4619.2473 | 2164.66 | 4407.5698 | 253.883 | 4.7052 | 69.7056 | 11519.7709
2025-03-19 | 5 | 4787.3016 | 2214.2951 | 4645.8331 | 253.883 | 4.7052 | 69.7056 | 11975.7236
2025-03-19 | 6 | 5150.0643 | 2328.3684 | 4998.3845 | 253.883 | 4.7052 | 69.7056 | 12805.111
2025-03-19 | 7 | 5560.312 | 2529.9488 | 5475.4003 | 190.412 | 4.7052 | 69.7056 | 13830.4839
2025-03-19 | 8 | 5924.539 | 2741.0573 | 5906.163 | 0 | 4.7052 | 69.7056 | 14646.1701
2025-03-19 | 9 | 6035.6131 | 2944.5967 | 6124.8141 | 0 | 4.7052 | 69.7056 | 15179.4348
2025-03-19 | 10 | 5943.5256 | 3078.162 | 6225.8629 | 0 | 4.7052 | 69.7056 | 15321.9613
2025-03-19 | 11 | 5850.7658 | 3147.7124 | 6236.9391 | 0 | 4.7052 | 69.7056 | 15309.8281
2025-03-19 | 12 | 5707.6018 | 3107.3197 | 6094.3914 | 0 | 4.7052 | 69.7056 | 14983.7237
2025-03-19 | 13 | 5521.2815 | 3059.6719 | 6192.9884 | 0 | 4.7052 | 69.7056 | 14848.3526
2025-03-19 | 14 | 5396.2351 | 3016.1412 | 6190.7218 | 0 | 4.7052 | 69.7056 | 14677.5088
2025-03-19 | 15 | 5467.4956 | 2954.9888 | 5975.7319 | 0 | 4.7052 | 69.7056 | 14472.6272
2025-03-19 | 16 | 5889.4359 | 2845.4873 | 5564.0231 | 0 | 4.7052 | 69.7056 | 14373.357
2025-03-19 | 17 | 6503.0246 | 2695.1002 | 5470.6268 | 0 | 4.7052 | 69.7056 | 14743.1623
2025-03-19 | 18 | 6682.0091 | 2559.4437 | 5312.4987 | 0 | 4.7052 | 69.7056 | 14628.3623
2025-03-19 | 19 | 6725.5749 | 2511.2933 | 5140.2077 | 190.412 | 4.7052 | 69.7056 | 14641.8987
2025-03-19 | 20 | 6807.0483 | 2487.5703 | 5112.1055 | 253.883 | 4.7052 | 69.7056 | 14735.018
2025-03-19 | 21 | 6568.8412 | 2388.981 | 5001.0717 | 253.883 | 4.7052 | 69.7056 | 14287.1877
2025-03-19 | 22 | 6068.6048 | 2275.8101 | 4876.4525 | 253.883 | 4.7052 | 69.7056 | 13549.1612
2025-03-19 | 23 | 5504.9084 | 2186.8951 | 4767.7834 | 253.883 | 4.7052 | 69.7056 | 12787.8807
2025-03-19 | 24 | 5058.0508 | 2128.2488 | 4485.6398 | 253.883 | 4.7052 | 69.7056 | 12000.2333
2025-03-19 Total |  | 135899.2371 | 61756.9736 | 127692.2754 | 3173.537 | 112.9239 | 1672.9355 | 330307.8824 | [6 empty] | 0
2025-03-20 | 1 | 4745.9967 | 2105.4655 | 4460.6121 | 253.883 | 4.7052 | 69.7056 | 11640.368
2025-03-20 | 2 | 4566.0294 | 2090.4715 | 4477.6113 | 253.883 | 4.7052 | 69.7056 | 11462.406
2025-03-20 | 3 | 4457.1201 | 2085.6822 | 4459.8564 | 253.883 | 4.7052 | 69.7056 | 11330.9525
2025-03-20 | 4 | 4432.242 | 2107.5054 | 4361.1661 | 253.883 | 4.7052 | 69.7056 | 11229.2073
2025-03-20 | 5 | 4494.6933 | 2124.8651 | 4573.2248 | 253.883 | 4.7052 | 69.7056 | 11521.077
2025-03-20 | 6 | 4772.7535 | 2213.0507 | 4904.7581 | 253.883 | 4.7052 | 69.7056 | 12218.8561
2025-03-20 | 7 | 5203.9019 | 2421.0189 | 5386.9602 | 190.412 | 4.7052 | 69.7056 | 13276.7038
2025-03-20 | 8 | 5539.528 | 2623.3862 | 5810.6258 | 0 | 4.7052 | 69.7056 | 14047.9508
2025-03-20 | 9 | 5658.3024 | 2829.279 | 6031.1877 | 0 | 4.7052 | 69.7056 | 14593.1799
2025-03-20 | 10 | 5591.5156 | 2970.577 | 6138.5147 | 0 | 4.7052 | 69.7056 | 14775.018
2025-03-20 | 11 | 5443.7542 | 3023.3172 | 6135.9426 | 0 | 4.7052 | 69.7056 | 14677.4249
2025-03-20 | 12 | 5421.5936 | 3019.9068 | 6023.421 | 0 | 4.7052 | 69.7056 | 14539.3322
2025-03-20 | 13 | 5256.1739 | 2978.6469 | 6127.2043 | 0 | 4.7052 | 69.7056 | 14436.4359
2025-03-20 | 14 | 5124.5273 | 2933.099 | 6123.2998 | 0 | 4.7052 | 69.7056 | 14255.337
2025-03-20 | 15 | 5187.7164 | 2869.6552 | 5906.7924 | 0 | 4.7052 | 69.7056 | 14038.5748
2025-03-20 | 16 | 5637.0884 | 2771.1699 | 5509.1697 | 0 | 4.7052 | 69.7056 | 13991.8388
2025-03-20 | 17 | 6220.9074 | 2614.3165 | 5415.6654 | 0 | 4.7052 | 69.7056 | 14325.3
2025-03-20 | 18 | 6565.3644 | 2525.3729 | 5287.9218 | 0 | 4.7052 | 69.7056 | 14453.0699
2025-03-20 | 19 | 6714.5746 | 2507.9313 | 5137.4781 | 190.412 | 4.7052 | 69.7056 | 14624.8067
2025-03-20 | 20 | 6793.8479 | 2483.5359 | 5108.83 | 253.883 | 4.7052 | 69.7056 | 14714.5076
2025-03-20 | 21 | 6626.0428 | 2406.4636 | 5015.2658 | 253.883 | 4.7052 | 69.7056 | 14376.066
2025-03-20 | 22 | 6155.5073 | 2302.3701 | 4898.0166 | 253.883 | 4.7052 | 69.7056 | 13684.1878
2025-03-20 | 23 | 5559.91 | 2203.7053 | 4781.4316 | 253.883 | 4.7052 | 69.7056 | 12873.3406
2025-03-20 | 24 | 5107.5522 | 2143.378 | 4497.9231 | 253.883 | 4.7052 | 69.7056 | 12077.1472
2025-03-20 Total |  | 131276.6434 | 60354.17 | 126572.8793 | 3173.537 | 112.9239 | 1672.9355 | 323163.089 | [6 empty] | 0
2025-03-21 | 1 | 4781.1977 | 2116.224 | 4469.3469 | 253.883 | 4.7052 | 69.7056 | 11695.0624
2025-03-21 | 2 | 4621.031 | 2107.2817 | 4491.2595 | 253.883 | 4.7052 | 69.7056 | 11547.8659
2025-03-21 | 3 | 4550.6228 | 2114.2594 | 4483.0583 | 253.883 | 4.7052 | 69.7056 | 11476.2343
2025-03-21 | 4 | 4577.4461 | 2151.8843 | 4397.1972 | 253.883 | 4.7052 | 69.7056 | 11454.8214
2025-03-21 | 5 | 4727.8999 | 2196.1401 | 4631.093 | 253.883 | 4.7052 | 69.7056 | 11883.4269
2025-03-21 | 6 | 5122.5635 | 2319.9633 | 4991.5604 | 253.883 | 4.7052 | 69.7056 | 12762.3811
2025-03-21 | 7 | 5513.0107 | 2515.492 | 5463.6629 | 190.412 | 4.7052 | 69.7056 | 13756.9884
2025-03-21 | 8 | 5881.6377 | 2727.9454 | 5895.5174 | 0 | 4.7052 | 69.7056 | 14579.5114
2025-03-21 | 9 | 5911.3096 | 2906.6058 | 6093.9693 | 0 | 4.7052 | 69.7056 | 14986.2954
2025-03-21 | 10 | 5813.7219 | 3038.49 | 6193.6532 | 0 | 4.7052 | 69.7056 | 15120.276
2025-03-21 | 11 | 5670.3607 | 3092.5751 | 6192.1731 | 0 | 4.7052 | 69.7056 | 15029.5196
2025-03-21 | 12 | 5493.0957 | 3041.76 | 6041.1636 | 0 | 4.7052 | 69.7056 | 14650.4301
2025-03-21 | 13 | 5330.9761 | 3001.5087 | 6145.7658 | 0 | 4.7052 | 69.7056 | 14552.6614
2025-03-21 | 14 | 5208.1297 | 2958.6504 | 6144.0451 | 0 | 4.7052 | 69.7056 | 14385.236
2025-03-21 | 15 | 5207.5169 | 2875.7069 | 5911.7058 | 0 | 4.7052 | 69.7056 | 14069.3404
2025-03-21 | 16 | 5616.1879 | 2764.782 | 5503.9834 | 0 | 4.7052 | 69.7056 | 13959.364
2025-03-21 | 17 | 6223.1074 | 2614.9889 | 5416.2113 | 0 | 4.7052 | 69.7056 | 14328.7184
2025-03-21 | 18 | 6538.9637 | 2517.304 | 5281.3706 | 0 | 4.7052 | 69.7056 | 14412.0491
2025-03-21 | 19 | 6710.1745 | 2506.5864 | 5136.3862 | 190.412 | 4.7052 | 69.7056 | 14617.9699
2025-03-21 | 20 | 6841.1492 | 2497.9926 | 5120.5674 | 253.883 | 4.7052 | 69.7056 | 14788.0031
2025-03-21 | 21 | 6668.9441 | 2419.5755 | 5025.9114 | 253.883 | 4.7052 | 69.7056 | 14442.7248
2025-03-21 | 22 | 6216.009 | 2320.8613 | 4913.0296 | 253.883 | 4.7052 | 69.7056 | 13778.1937
2025-03-21 | 23 | 5656.7127 | 2233.2912 | 4805.4523 | 253.883 | 4.7052 | 69.7056 | 13023.75
2025-03-21 | 24 | 5197.7548 | 2170.9466 | 4520.3061 | 253.883 | 4.7052 | 69.7056 | 12217.3014
2025-03-21 Total |  | 134079.5232 | 61210.8158 | 127268.3898 | 3173.537 | 112.9239 | 1672.9355 | 327518.1251 | [6 empty] | 0
2025-03-22 | 1 | 5182.8756 | 1888.7256 | 3882.8046 | 253.883 | 4.7052 | 69.7056 | 11282.6997
2025-03-22 | 2 | 5009.5086 | 1875.7489 | 3901.4416 | 253.883 | 4.7052 | 69.7056 | 11114.9929
2025-03-22 | 3 | 4941.3004 | 1883.3991 | 3893.7863 | 253.883 | 4.7052 | 69.7056 | 11046.7796
2025-03-22 | 4 | 4976.924 | 1923.7135 | 3810.109 | 253.883 | 4.7052 | 69.7056 | 11039.0403
2025-03-22 | 5 | 5141.6782 | 1972.3401 | 4047.5533 | 253.883 | 4.7052 | 69.7056 | 11489.8654
2025-03-22 | 6 | 5461.5396 | 2073.3014 | 4389.4592 | 253.883 | 4.7052 | 69.7056 | 12252.5941
2025-03-22 | 7 | 5865.1872 | 2272.8646 | 4864.8372 | 190.412 | 4.7052 | 69.7056 | 13267.7118
2025-03-22 | 8 | 6196.4132 | 2473.887 | 5287.411 | 0 | 4.7052 | 69.7056 | 14032.122
2025-03-22 | 9 | 6286.5868 | 2671.0386 | 5500.8758 | 0 | 4.7052 | 69.7056 | 14532.912
2025-03-22 | 10 | 6242.9006 | 2819.3968 | 5613.935 | 0 | 4.7052 | 69.7056 | 14750.6432
2025-03-22 | 11 | 6180.9417 | 2898.3609 | 5632.6541 | 0 | 4.7052 | 69.7056 | 14786.3675
2025-03-22 | 12 | 6092.7793 | 2874.7783 | 5503.7547 | 0 | 4.7052 | 69.7056 | 14545.723
2025-03-22 | 13 | 5918.5593 | 2830.8288 | 5605.3543 | 0 | 4.7052 | 69.7056 | 14429.1531
2025-03-22 | 14 | 5861.7148 | 2808.1426 | 5620.0113 | 0 | 4.7052 | 69.7056 | 14364.2796
2025-03-22 | 15 | 5910.6035 | 2740.3283 | 5399.9554 | 0 | 4.7052 | 69.7056 | 14125.2979
2025-03-22 | 16 | 6309.3741 | 2626.3775 | 4989.7763 | 0 | 4.7052 | 69.7056 | 13999.9388
2025-03-22 | 17 | 6901.9933 | 2472.2138 | 4898.4557 | 0 | 4.7052 | 69.7056 | 14347.0735
2025-03-22 | 18 | 7182.6485 | 2363.7704 | 4754.8802 | 0 | 4.7052 | 69.7056 | 14375.71
2025-03-22 | 19 | 7281.2573 | 2330.8634 | 4591.8802 | 190.412 | 4.7052 | 69.7056 | 14468.8237
2025-03-22 | 20 | 7324.2295 | 2295.3734 | 4554.2244 | 253.883 | 4.7052 | 69.7056 | 14502.1211
2025-03-22 | 21 | 7109.1231 | 2203.8443 | 4448.9228 | 253.883 | 4.7052 | 69.7056 | 14090.184
2025-03-22 | 22 | 6594.5863 | 2086.3027 | 4320.7551 | 253.883 | 4.7052 | 69.7056 | 13329.9379
2025-03-22 | 23 | 6023.1897 | 1995.0343 | 4210.1752 | 253.883 | 4.7052 | 69.7056 | 12556.693
2025-03-22 | 24 | 5523.5306 | 1920.2503 | 3914.9294 | 253.883 | 4.7052 | 69.7056 | 11687.004
2025-03-22 Total |  | 145519.4453 | 56300.8845 | 113637.9421 | 3173.537 | 112.9239 | 1672.9355 | 320417.6683 | [6 empty] | 0
2025-03-23 | 1 | 5186.1757 | 1889.7342 | 3883.6235 | 253.883 | 4.7052 | 69.7056 | 11287.8273
2025-03-23 | 2 | 4990.808 | 1870.0335 | 3896.8012 | 253.883 | 4.7052 | 69.7056 | 11085.9365
2025-03-23 | 3 | 4918.1998 | 1876.3388 | 3888.0541 | 253.883 | 4.7052 | 69.7056 | 11010.8865
2025-03-23 | 4 | 4930.7227 | 1909.593 | 3798.6445 | 253.883 | 4.7052 | 69.7056 | 10967.254
2025-03-23 | 5 | 5110.8773 | 1962.9264 | 4039.9104 | 253.883 | 4.7052 | 69.7056 | 11442.0079
2025-03-23 | 6 | 5423.0386 | 2061.5343 | 4379.9055 | 253.883 | 4.7052 | 69.7056 | 12192.7722
2025-03-23 | 7 | 5845.3866 | 2266.8129 | 4859.9239 | 190.412 | 4.7052 | 69.7056 | 13236.9462
2025-03-23 | 8 | 6222.814 | 2481.9559 | 5293.9621 | 0 | 4.7052 | 69.7056 | 14073.1428
2025-03-23 | 9 | 6284.3867 | 2670.3662 | 5500.3299 | 0 | 4.7052 | 69.7056 | 14529.4936
2025-03-23 | 10 | 6216.4999 | 2811.3279 | 5607.3839 | 0 | 4.7052 | 69.7056 | 14709.6225
2025-03-23 | 11 | 6116.0399 | 2878.5249 | 5616.5493 | 0 | 4.7052 | 69.7056 | 14685.5248
2025-03-23 | 12 | 6019.0772 | 2852.2527 | 5485.4661 | 0 | 4.7052 | 69.7056 | 14431.2068
2025-03-23 | 13 | 5850.3574 | 2809.9842 | 5588.4306 | 0 | 4.7052 | 69.7056 | 14323.1829
2025-03-23 | 14 | 5755.0118 | 2775.5309 | 5593.5339 | 0 | 4.7052 | 69.7056 | 14198.4874
2025-03-23 | 15 | 5797.3003 | 2705.6993 | 5371.8402 | 0 | 4.7052 | 69.7056 | 13949.2505
2025-03-23 | 16 | 6180.6704 | 2587.0418 | 4957.8396 | 0 | 4.7052 | 69.7056 | 13799.9626
2025-03-23 | 17 | 6780.9898 | 2435.2314 | 4868.4298 | 0 | 4.7052 | 69.7056 | 14159.0618
2025-03-23 | 18 | 7081.4456 | 2332.8397 | 4729.7676 | 0 | 4.7052 | 69.7056 | 14218.4638
2025-03-23 | 19 | 7155.8537 | 2292.5363 | 4560.7624 | 190.412 | 4.7052 | 69.7056 | 14273.9752
2025-03-23 | 20 | 7217.5265 | 2262.7616 | 4527.7469 | 253.883 | 4.7052 | 69.7056 | 14336.3289
2025-03-23 | 21 | 7004.6201 | 2171.905 | 4422.9913 | 253.883 | 4.7052 | 69.7056 | 13927.8102
2025-03-23 | 22 | 6505.4838 | 2059.0702 | 4298.645 | 253.883 | 4.7052 | 69.7056 | 13191.4928
2025-03-23 | 23 | 5899.9862 | 1957.3796 | 4179.6033 | 253.883 | 4.7052 | 69.7056 | 12365.2629
2025-03-23 | 24 | 5386.0267 | 1878.2249 | 3880.8089 | 253.883 | 4.7052 | 69.7056 | 11473.3543
2025-03-23 Total |  | 143879.2986 | 55799.6055 | 113230.9538 | 3173.537 | 112.9239 | 1672.9355 | 317869.2543 | [6 empty] | 0
2025-03-24 | 1 | 4799.8982 | 2121.9394 | 4473.9873 | 253.883 | 4.7052 | 69.7056 | 11724.1187
2025-03-24 | 2 | 4584.73 | 2096.187 | 4482.2517 | 253.883 | 4.7052 | 69.7056 | 11491.4624
2025-03-24 | 3 | 4475.8207 | 2091.3976 | 4464.4968 | 253.883 | 4.7052 | 69.7056 | 11360.0088
2025-03-24 | 4 | 4443.2423 | 2110.8675 | 4363.8957 | 253.883 | 4.7052 | 69.7056 | 11246.2993
2025-03-24 | 5 | 4598.0962 | 2156.4682 | 4598.8834 | 253.883 | 4.7052 | 69.7056 | 11681.7416
2025-03-24 | 6 | 4949.8586 | 2267.1794 | 4948.7052 | 253.883 | 4.7052 | 69.7056 | 12494.037
2025-03-24 | 7 | 5319.4052 | 2456.3203 | 5415.6214 | 190.412 | 4.7052 | 69.7056 | 13456.1696
2025-03-24 | 8 | 5656.1313 | 2659.0237 | 5839.56 | 0 | 4.7052 | 69.7056 | 14229.1258
2025-03-24 | 9 | 5769.4055 | 2863.2356 | 6058.757 | 0 | 4.7052 | 69.7056 | 14765.8089
2025-03-24 | 10 | 5731.2195 | 3013.2748 | 6173.181 | 0 | 4.7052 | 69.7056 | 14992.0861
2025-03-24 | 11 | 5648.36 | 3085.851 | 6186.7138 | 0 | 4.7052 | 69.7056 | 14995.3357
2025-03-24 | 12 | 5545.8972 | 3057.8978 | 6054.2658 | 0 | 4.7052 | 69.7056 | 14732.4716
2025-03-24 | 13 | 5370.5772 | 3013.612 | 6155.5925 | 0 | 4.7052 | 69.7056 | 14614.1925
2025-03-24 | 14 | 5220.23 | 2962.3487 | 6147.0476 | 0 | 4.7052 | 69.7056 | 14404.0372
2025-03-24 | 15 | 5283.4191 | 2898.9049 | 5930.5402 | 0 | 4.7052 | 69.7056 | 14187.2751
2025-03-24 | 16 | 5622.788 | 2766.7992 | 5505.6211 | 0 | 4.7052 | 69.7056 | 13969.6192
2025-03-24 | 17 | 6216.5072 | 2612.9716 | 5414.5735 | 0 | 4.7052 | 69.7056 | 14318.4632
2025-03-24 | 18 | 6492.7624 | 2503.1835 | 5269.9062 | 0 | 4.7052 | 69.7056 | 14340.2628
2025-03-24 | 19 | 6644.1726 | 2486.4143 | 5120.0084 | 190.412 | 4.7052 | 69.7056 | 14515.4181
2025-03-24 | 20 | 6743.2465 | 2468.0706 | 5096.2737 | 253.883 | 4.7052 | 69.7056 | 14635.8845
2025-03-24 | 21 | 6572.1413 | 2389.9896 | 5001.8906 | 253.883 | 4.7052 | 69.7056 | 14292.3153
2025-03-24 | 22 | 6086.2053 | 2281.1893 | 4880.8199 | 253.883 | 4.7052 | 69.7056 | 13576.5084
2025-03-24 | 23 | 5492.8081 | 2183.1969 | 4764.7808 | 253.883 | 4.7052 | 69.7056 | 12769.0796
2025-03-24 | 24 | 5039.3503 | 2122.5334 | 4480.9994 | 253.883 | 4.7052 | 69.7056 | 11971.1769
2025-03-24 Total |  | 132306.2727 | 60668.8562 | 126828.373 | 3173.537 | 112.9239 | 1672.9355 | 324762.8982 | [6 empty] | 0
2025-03-25 | 1 | 4711.8957 | 2095.0432 | 4452.1502 | 253.883 | 4.7052 | 69.7056 | 11587.3829
2025-03-25 | 2 | 4493.4274 | 2068.2821 | 4459.5957 | 253.883 | 4.7052 | 69.7056 | 11349.599
2025-03-25 | 3 | 4375.7178 | 2060.8031 | 4439.6571 | 253.883 | 4.7052 | 69.7056 | 11204.4718
2025-03-25 | 4 | 4354.1398 | 2083.635 | 4341.7857 | 253.883 | 4.7052 | 69.7056 | 11107.8543
2025-03-25 | 5 | 4523.2941 | 2133.6063 | 4580.3219 | 253.883 | 4.7052 | 69.7056 | 11565.5161
2025-03-25 | 6 | 4856.3559 | 2238.6021 | 4925.5033 | 253.883 | 4.7052 | 69.7056 | 12348.7552
2025-03-25 | 7 | 5268.8037 | 2440.8549 | 5403.0651 | 190.412 | 4.7052 | 69.7056 | 13377.5465
2025-03-25 | 8 | 5641.8309 | 2654.6531 | 5836.0114 | 0 | 4.7052 | 69.7056 | 14206.9062
2025-03-25 | 9 | 5806.8066 | 2874.6665 | 6068.0377 | 0 | 4.7052 | 69.7056 | 14823.9216
2025-03-25 | 10 | 5763.1205 | 3023.0247 | 6181.0969 | 0 | 4.7052 | 69.7056 | 15041.6529
2025-03-25 | 11 | 5660.4604 | 3089.5492 | 6189.7164 | 0 | 4.7052 | 69.7056 | 15014.1368
2025-03-25 | 12 | 5573.398 | 3066.3029 | 6061.0899 | 0 | 4.7052 | 69.7056 | 14775.2015
2025-03-25 | 13 | 5392.5778 | 3020.3361 | 6161.0517 | 0 | 4.7052 | 69.7056 | 14648.3765
2025-03-25 | 14 | 5353.4028 | 3000.4181 | 6172.8142 | 0 | 4.7052 | 69.7056 | 14601.0459
2025-03-25 | 15 | 5425.4473 | 2937.5751 | 5952.6808 | 0 | 4.7052 | 69.7056 | 14390.114
2025-03-25 | 16 | 5787.1881 | 2812.1315 | 5532.8279 | 0 | 4.7052 | 69.7056 | 14206.5582
2025-03-25 | 17 | 6279.209 | 2632.1352 | 5430.1324 | 0 | 4.7052 | 69.7056 | 14415.8875
2025-03-25 | 18 | 6527.9634 | 2513.942 | 5278.641 | 0 | 4.7052 | 69.7056 | 14394.9572
2025-03-25 | 19 | 6600.1713 | 2472.9661 | 5109.0899 | 190.412 | 4.7052 | 69.7056 | 14447.0502
2025-03-25 | 20 | 6667.3443 | 2444.8725 | 5077.4392 | 253.883 | 4.7052 | 69.7056 | 14517.9498
2025-03-25 | 21 | 6478.6386 | 2361.4123 | 4978.6887 | 253.883 | 4.7052 | 69.7056 | 14147.0335
2025-03-25 | 22 | 6009.2031 | 2257.6551 | 4861.7125 | 253.883 | 4.7052 | 69.7056 | 13456.8645
2025-03-25 | 23 | 5447.7068 | 2169.4125 | 4753.5893 | 253.883 | 4.7052 | 69.7056 | 12699.0025
2025-03-25 | 24 | 4973.3484 | 2102.3612 | 4464.6216 | 253.883 | 4.7052 | 69.7056 | 11868.625
2025-03-25 Total |  | 131971.4516 | 60554.241 | 126711.3207 | 3173.537 | 112.9239 | 1672.9355 | 324196.4096 | [6 empty] | 0
2025-03-26 | 1 | 4679.9948 | 2085.2933 | 4444.2343 | 253.883 | 4.7052 | 69.7056 | 11537.8162
2025-03-26 | 2 | 4472.5268 | 2061.8943 | 4454.4094 | 253.883 | 4.7052 | 69.7056 | 11317.1242
2025-03-26 | 3 | 4379.0179 | 2061.8117 | 4440.476 | 253.883 | 4.7052 | 69.7056 | 11209.5994
2025-03-26 | 4 | 4358.5399 | 2084.9798 | 4342.8775 | 253.883 | 4.7052 | 69.7056 | 11114.691
2025-03-26 | 5 | 4497.9934 | 2125.8737 | 4574.0437 | 253.883 | 4.7052 | 69.7056 | 11526.2046
2025-03-26 | 6 | 4806.8545 | 2223.473 | 4913.22 | 253.883 | 4.7052 | 69.7056 | 12271.8413
2025-03-26 | 7 | 5179.7012 | 2413.6224 | 5380.955 | 190.412 | 4.7052 | 69.7056 | 13239.1015
2025-03-26 | 8 | 5532.9278 | 2621.369 | 5808.9881 | 0 | 4.7052 | 69.7056 | 14037.6956
2025-03-26 | 9 | 5650.6022 | 2826.9256 | 6029.277 | 0 | 4.7052 | 69.7056 | 14581.2155
2025-03-26 | 10 | 5620.1164 | 2979.3183 | 6145.6117 | 0 | 4.7052 | 69.7056 | 14819.4572
2025-03-26 | 11 | 5557.0574 | 3057.9461 | 6164.0579 | 0 | 4.7052 | 69.7056 | 14853.4722
2025-03-26 | 12 | 5506.296 | 3045.7945 | 6044.4391 | 0 | 4.7052 | 69.7056 | 14670.9405
2025-03-26 | 13 | 5303.4753 | 2993.1037 | 6138.9417 | 0 | 4.7052 | 69.7056 | 14509.9315
2025-03-26 | 14 | 5208.1297 | 2958.6504 | 6144.0451 | 0 | 4.7052 | 69.7056 | 14385.236
2025-03-26 | 15 | 5211.9171 | 2877.0517 | 5912.7976 | 0 | 4.7052 | 69.7056 | 14076.1772
2025-03-26 | 16 | 5605.1875 | 2761.42 | 5501.2537 | 0 | 4.7052 | 69.7056 | 13942.2721
2025-03-26 | 17 | 6204.4069 | 2609.2734 | 5411.5709 | 0 | 4.7052 | 69.7056 | 14299.662
2025-03-26 | 18 | 6516.9631 | 2510.5799 | 5275.9114 | 0 | 4.7052 | 69.7056 | 14377.8652
2025-03-26 | 19 | 6618.8719 | 2478.6816 | 5113.7303 | 190.412 | 4.7052 | 69.7056 | 14476.1065
2025-03-26 | 20 | 6709.1455 | 2457.6483 | 5087.8118 | 253.883 | 4.7052 | 69.7056 | 14582.8994
2025-03-26 | 21 | 6516.0397 | 2372.8433 | 4987.9695 | 253.883 | 4.7052 | 69.7056 | 14205.1462
2025-03-26 | 22 | 6019.1034 | 2260.6809 | 4864.1692 | 253.883 | 4.7052 | 69.7056 | 13472.2473
2025-03-26 | 23 | 5432.3063 | 2164.7057 | 4749.7678 | 253.883 | 4.7052 | 69.7056 | 12675.0737
2025-03-26 | 24 | 4940.3475 | 2092.2751 | 4456.4327 | 253.883 | 4.7052 | 69.7056 | 11817.3491
2025-03-26 Total |  | 130527.522 | 60125.2156 | 126386.9913 | 3173.537 | 112.9239 | 1672.9355 | 321999.1253 | [6 empty] | 0
2025-03-27 | 1 | 4617.293 | 2066.1297 | 4428.6754 | 253.883 | 4.7052 | 69.7056 | 11440.3919
2025-03-27 | 2 | 4452.7262 | 2055.8426 | 4449.4961 | 253.883 | 4.7052 | 69.7056 | 11286.3587
2025-03-27 | 3 | 4374.6178 | 2060.4669 | 4439.3841 | 253.883 | 4.7052 | 69.7056 | 11202.7626
2025-03-27 | 4 | 4321.1388 | 2073.5489 | 4333.5968 | 253.883 | 4.7052 | 69.7056 | 11056.5783
2025-03-27 | 5 | 4471.5926 | 2117.8048 | 4567.4926 | 253.883 | 4.7052 | 69.7056 | 11485.1838
2025-03-27 | 6 | 4829.9551 | 2230.5333 | 4918.9522 | 253.883 | 4.7052 | 69.7056 | 12307.7344
2025-03-27 | 7 | 5217.1022 | 2425.0534 | 5390.2358 | 190.412 | 4.7052 | 69.7056 | 13297.2142
2025-03-27 | 8 | 5582.4292 | 2636.4981 | 5821.2714 | 0 | 4.7052 | 69.7056 | 14114.6095
2025-03-27 | 9 | 5708.9038 | 2844.7444 | 6043.744 | 0 | 4.7052 | 69.7056 | 14671.803
2025-03-27 | 10 | 5686.1183 | 2999.4905 | 6161.9895 | 0 | 4.7052 | 69.7056 | 14922.009
2025-03-27 | 11 | 5584.5582 | 3066.3512 | 6170.882 | 0 | 4.7052 | 69.7056 | 14896.2022
2025-03-27 | 12 | 5513.9963 | 3048.1479 | 6046.3499 | 0 | 4.7052 | 69.7056 | 14682.9049
2025-03-27 | 13 | 5315.5756 | 2996.8019 | 6141.9443 | 0 | 4.7052 | 69.7056 | 14528.7326
2025-03-27 | 14 | 5196.0294 | 2954.9522 | 6141.0425 | 0 | 4.7052 | 69.7056 | 14366.4348
2025-03-27 | 15 | 5205.3169 | 2875.0345 | 5911.1598 | 0 | 4.7052 | 69.7056 | 14065.922
2025-03-27 | 16 | 5572.1866 | 2751.3339 | 5493.0648 | 0 | 4.7052 | 69.7056 | 13890.9961
2025-03-27 | 17 | 6168.1058 | 2598.1787 | 5402.5631 | 0 | 4.7052 | 69.7056 | 14243.2585
2025-03-27 | 18 | 6469.6617 | 2496.1232 | 5264.174 | 0 | 4.7052 | 69.7056 | 14304.3697
2025-03-27 | 19 | 6540.7697 | 2454.8112 | 5094.3499 | 190.412 | 4.7052 | 69.7056 | 14354.7535
2025-03-27 | 20 | 6611.2427 | 2427.7262 | 5063.5181 | 253.883 | 4.7052 | 69.7056 | 14430.7808
2025-03-27 | 21 | 6439.0375 | 2349.309 | 4968.8621 | 253.883 | 4.7052 | 69.7056 | 14085.5024
2025-03-27 | 22 | 5889.2997 | 2221.0089 | 4831.9595 | 253.883 | 4.7052 | 69.7056 | 13270.562
2025-03-27 | 23 | 5273.9018 | 2116.2924 | 4710.4611 | 253.883 | 4.7052 | 69.7056 | 12428.9492
2025-03-27 | 24 | 4813.8439 | 2053.6117 | 4425.0419 | 253.883 | 4.7052 | 69.7056 | 11620.7913
2025-03-27 Total |  | 129855.4029 | 59919.7954 | 126220.2107 | 3173.537 | 112.9239 | 1672.9355 | 320954.8054 | [6 empty] | 0
2025-03-28 | 1 | 4497.3896 | 2029.4835 | 4398.9224 | 253.883 | 4.7052 | 69.7056 | 11254.0893
2025-03-28 | 2 | 4315.2223 | 2013.8172 | 4415.3757 | 253.883 | 4.7052 | 69.7056 | 11072.7089
2025-03-28 | 3 | 4220.6134 | 2013.3985 | 4401.1693 | 253.883 | 4.7052 | 69.7056 | 10963.4749
2025-03-28 | 4 | 4228.7362 | 2045.3078 | 4310.6679 | 253.883 | 4.7052 | 69.7056 | 10913.0057
2025-03-28 | 5 | 4434.1916 | 2106.3739 | 4558.2118 | 253.883 | 4.7052 | 69.7056 | 11427.0711
2025-03-28 | 6 | 4769.4534 | 2212.0421 | 4903.9392 | 253.883 | 4.7052 | 69.7056 | 12213.7285
2025-03-28 | 7 | 5185.2013 | 2415.3035 | 5382.3198 | 190.412 | 4.7052 | 69.7056 | 13247.6474
2025-03-28 | 8 | 5541.728 | 2624.0586 | 5811.1718 | 0 | 4.7052 | 69.7056 | 14051.3692
2025-03-28 | 9 | 5711.1039 | 2845.4168 | 6044.2899 | 0 | 4.7052 | 69.7056 | 14675.2214
2025-03-28 | 10 | 5660.8175 | 2991.7578 | 6155.7113 | 0 | 4.7052 | 69.7056 | 14882.6975
2025-03-28 | 11 | 5619.7592 | 3077.1097 | 6179.6168 | 0 | 4.7052 | 69.7056 | 14950.8965
2025-03-28 | 12 | 5594.2986 | 3072.6907 | 6066.2762 | 0 | 4.7052 | 69.7056 | 14807.6763
2025-03-28 | 13 | 5428.8789 | 3031.4308 | 6170.0595 | 0 | 4.7052 | 69.7056 | 14704.78
2025-03-28 | 14 | 5270.8315 | 2977.814 | 6159.604 | 0 | 4.7052 | 69.7056 | 14482.6603
2025-03-28 | 15 | 5308.7198 | 2906.6376 | 5936.8184 | 0 | 4.7052 | 69.7056 | 14226.5866
2025-03-28 | 16 | 5750.3917 | 2805.7988 | 5537.2849 | 0 | 4.7052 | 69.7056 | 14167.8862
2025-03-28 | 17 | 6294.6095 | 2636.8421 | 5433.9539 | 0 | 4.7052 | 69.7056 | 14439.8162
2025-03-28 | 18 | 6576.3647 | 2528.7349 | 5290.6514 | 0 | 4.7052 | 69.7056 | 14470.1619
2025-03-28 | 19 | 6655.1729 | 2489.7763 | 5122.738 | 190.412 | 4.7052 | 69.7056 | 14532.5101
2025-03-28 | 20 | 6683.8448 | 2449.9156 | 5081.5337 | 253.883 | 4.7052 | 69.7056 | 14543.5878
2025-03-28 | 21 | 6496.2391 | 2366.7916 | 4983.0561 | 253.883 | 4.7052 | 69.7056 | 14174.3807
2025-03-28 | 22 | 6002.6029 | 2255.6379 | 4860.0747 | 253.883 | 4.7052 | 69.7056 | 13446.6093
2025-03-28 | 23 | 5438.9065 | 2166.7229 | 4751.4056 | 253.883 | 4.7052 | 69.7056 | 12685.3289
2025-03-28 | 24 | 4971.1484 | 2101.6888 | 4464.0757 | 253.883 | 4.7052 | 69.7056 | 11865.2066
2025-03-28 Total |  | 130656.2257 | 60164.5513 | 126418.928 | 3173.537 | 112.9239 | 1672.9355 | 322199.1014 | [6 empty] | 0
2025-03-29 | 1 | 4940.8687 | 1814.7609 | 3822.7527 | 253.883 | 4.7052 | 69.7056 | 10906.6761
2025-03-29 | 2 | 4771.9018 | 1803.129 | 3842.4815 | 253.883 | 4.7052 | 69.7056 | 10745.8061
2025-03-29 | 3 | 4690.4933 | 1806.7448 | 3831.5507 | 253.883 | 4.7052 | 69.7056 | 10657.0825
2025-03-29 | 4 | 4696.416 | 1837.9817 | 3740.5033 | 253.883 | 4.7052 | 69.7056 | 10603.1949
2025-03-29 | 5 | 4862.2703 | 1886.9444 | 3978.2206 | 253.883 | 4.7052 | 69.7056 | 11055.7291
2025-03-29 | 6 | 5192.032 | 1990.9316 | 4322.5832 | 253.883 | 4.7052 | 69.7056 | 11833.8406
2025-03-29 | 7 | 5592.3794 | 2189.4862 | 4797.1423 | 190.412 | 4.7052 | 69.7056 | 12843.8307
2025-03-29 | 8 | 5921.4054 | 2389.8362 | 5219.1702 | 0 | 4.7052 | 69.7056 | 13604.8226
2025-03-29 | 9 | 6041.2798 | 2596.0653 | 5440.005 | 0 | 4.7052 | 69.7056 | 14151.7609
2025-03-29 | 10 | 5994.2935 | 2743.4149 | 5552.2453 | 0 | 4.7052 | 69.7056 | 14364.3645
2025-03-29 | 11 | 5888.3334 | 2808.9308 | 5560.0459 | 0 | 4.7052 | 69.7056 | 14331.7209
2025-03-29 | 12 | 5780.3704 | 2779.2966 | 5426.2331 | 0 | 4.7052 | 69.7056 | 14060.3108
2025-03-29 | 13 | 5611.6506 | 2737.0281 | 5529.1975 | 0 | 4.7052 | 69.7056 | 13952.2869
2025-03-29 | 14 | 5483.304 | 2692.4887 | 5526.112 | 0 | 4.7052 | 69.7056 | 13776.3156
2025-03-29 | 15 | 5570.6938 | 2636.4415 | 5315.6097 | 0 | 4.7052 | 69.7056 | 13597.1558
2025-03-29 | 16 | 5949.6639 | 2516.4391 | 4900.5173 | 0 | 4.7052 | 69.7056 | 13441.0311
2025-03-29 | 17 | 6503.7819 | 2350.5082 | 4799.643 | 0 | 4.7052 | 69.7056 | 13728.3439
2025-03-29 | 18 | 6774.5369 | 2239.039 | 4653.6109 | 0 | 4.7052 | 69.7056 | 13741.5976
2025-03-29 | 19 | 6885.246 | 2209.8303 | 4493.6135 | 190.412 | 4.7052 | 69.7056 | 13853.5125
2025-03-29 | 20 | 6983.2198 | 2191.1504 | 4469.6057 | 253.883 | 4.7052 | 69.7056 | 13972.2697
2025-03-29 | 21 | 6828.6151 | 2118.1125 | 4379.3171 | 253.883 | 4.7052 | 69.7056 | 13654.3385
2025-03-29 | 22 | 6323.9786 | 2003.5967 | 4253.6061 | 253.883 | 4.7052 | 69.7056 | 12909.4752
2025-03-29 | 23 | 5777.8827 | 1920.061 | 4149.3044 | 253.883 | 4.7052 | 69.7056 | 12175.5419
2025-03-29 | 24 | 5320.0248 | 1858.0527 | 3864.4311 | 253.883 | 4.7052 | 69.7056 | 11370.8024
2025-03-29 Total |  | 138384.642 | 54120.2704 | 111867.5022 | 3173.537 | 112.9239 | 1672.9355 | 309331.811 | [6 empty] | 0
2025-03-30 | 1 | 5000.2704 | 1832.9159 | 3837.4927 | 253.883 | 4.7052 | 69.7056 | 10998.9728
2025-03-30 | 2 | 4836.8036 | 1822.965 | 3858.5863 | 253.883 | 4.7052 | 69.7056 | 10846.6488
2025-03-30 | 3 | 4703.6937 | 1810.7792 | 3834.8262 | 253.883 | 4.7052 | 69.7056 | 10677.5929
2025-03-30 | 4 | 4706.3163 | 1841.0075 | 3742.96 | 253.883 | 4.7052 | 69.7056 | 10618.5777
2025-03-30 | 5 | 4872.1705 | 1889.9703 | 3980.6773 | 253.883 | 4.7052 | 69.7056 | 11071.1119
2025-03-30 | 6 | 5208.5324 | 1995.9747 | 4326.6777 | 253.883 | 4.7052 | 69.7056 | 11859.4786
2025-03-30 | 7 | 5585.7792 | 2187.4689 | 4795.5046 | 190.412 | 4.7052 | 69.7056 | 12833.5756
2025-03-30 | 8 | 5917.0052 | 2388.4914 | 5218.0783 | 0 | 4.7052 | 69.7056 | 13597.9858
2025-03-30 | 9 | 6023.6793 | 2590.686 | 5435.6376 | 0 | 4.7052 | 69.7056 | 14124.4137
2025-03-30 | 10 | 5954.6924 | 2731.3115 | 5542.4186 | 0 | 4.7052 | 69.7056 | 14302.8334
2025-03-30 | 11 | 5894.9336 | 2810.948 | 5561.6837 | 0 | 4.7052 | 69.7056 | 14341.9761
2025-03-30 | 12 | 5824.3716 | 2792.7447 | 5437.1516 | 0 | 4.7052 | 69.7056 | 14128.6787
2025-03-30 | 13 | 5633.6512 | 2743.7521 | 5534.6568 | 0 | 4.7052 | 69.7056 | 13986.4709
2025-03-30 | 14 | 5519.6189 | 2703.0612 | 5533.6673 | 0 | 4.7052 | 69.7056 | 13830.7582
2025-03-30 | 15 | 5611.4225 | 2647.8365 | 5322.8045 | 0 | 4.7052 | 69.7056 | 13656.4744
2025-03-30 | 16 | 5997.0066 | 2529.3292 | 4907.8975 | 0 | 4.7052 | 69.7056 | 13508.6441
2025-03-30 | 17 | 6582.3244 | 2371.7055 | 4811.3682 | 0 | 4.7052 | 69.7056 | 13839.8089
2025-03-30 | 18 | 6876.5789 | 2266.1901 | 4667.7703 | 0 | 4.7052 | 69.7056 | 13884.9501
2025-03-30 | 19 | 6907.673 | 2214.4034 | 4492.8699 | 190.412 | 4.7052 | 69.7056 | 13879.7692
2025-03-30 | 20 | 6900.3738 | 2164.9527 | 4446.6218 | 253.883 | 4.7052 | 69.7056 | 13840.2421
2025-03-30 | 21 | 6663.6104 | 2067.682 | 4338.3726 | 253.883 | 4.7052 | 69.7056 | 13397.9589
2025-03-30 | 22 | 6160.0739 | 1953.5024 | 4212.9345 | 253.883 | 4.7052 | 69.7056 | 12654.8047
2025-03-30 | 23 | 5555.6764 | 1852.148 | 4094.1658 | 253.883 | 4.7052 | 69.7056 | 11830.2839
2025-03-30 | 24 | 5040.6168 | 1772.6571 | 3795.0985 | 253.883 | 4.7052 | 69.7056 | 10936.6662
2025-03-30 Total |  | 137976.8752 | 53982.4833 | 111729.9226 | 3173.537 | 112.9239 | 1672.9355 | 308648.6775 | [6 empty] | 0
2025-03-31 | 1 | 4422.5875 | 2006.6217 | 4380.3609 | 253.883 | 4.7052 | 69.7056 | 11137.8639
2025-03-31 | 2 | 4212.9194 | 1982.5503 | 4389.9901 | 253.883 | 4.7052 | 69.7056 | 10913.7535
2025-03-31 | 3 | 4113.9103 | 1980.7868 | 4374.6918 | 253.883 | 4.7052 | 69.7056 | 10797.6828
2025-03-31 | 4 | 4021.9303 | 1982.1016 | 4259.3508 | 253.883 | 4.7052 | 69.7056 | 10591.6765
2025-03-31 | 5 | 4141.5832 | 2016.9438 | 4485.6036 | 253.883 | 4.7052 | 69.7056 | 10972.4245
2025-03-31 | 6 | 4400.9429 | 2099.414 | 4812.4965 | 253.883 | 4.7052 | 69.7056 | 11641.1473
2025-03-31 | 7 | 4813.3907 | 2301.6668 | 5290.0583 | 190.412 | 4.7052 | 69.7056 | 12669.9386
2025-03-31 | 8 | 5243.6196 | 2532.9475 | 5737.1987 | 0 | 4.7052 | 69.7056 | 13588.1766
2025-03-31 | 9 | 5410.7953 | 2753.6333 | 5969.771 | 0 | 4.7052 | 69.7056 | 14208.6104
2025-03-31 | 10 | 5374.8094 | 2904.3449 | 6084.7409 | 0 | 4.7052 | 69.7056 | 14438.306
2025-03-31 | 11 | 5284.2497 | 2974.5677 | 6096.363 | 0 | 4.7052 | 69.7056 | 14429.5912
2025-03-31 | 12 | 5289.5899 | 2979.5624 | 5990.6654 | 0 | 4.7052 | 69.7056 | 14334.2285
2025-03-31 | 13 | 5168.1714 | 2951.7507 | 6105.3672 | 0 | 4.7052 | 69.7056 | 14299.7001
2025-03-31 | 14 | 5050.8252 | 2910.5734 | 6105.0113 | 0 | 4.7052 | 69.7056 | 14140.8207
2025-03-31 | 15 | 5106.3141 | 2844.7762 | 5886.5931 | 0 | 4.7052 | 69.7056 | 13912.0942
2025-03-31 | 16 | 5569.9865 | 2750.6615 | 5492.5189 | 0 | 4.7052 | 69.7056 | 13887.5777
2025-03-31 | 17 | 6151.6054 | 2593.1357 | 5398.4687 | 0 | 4.7052 | 69.7056 | 14217.6205
2025-03-31 | 18 | 6455.3613 | 2491.7526 | 5260.6254 | 0 | 4.7052 | 69.7056 | 14282.1501
2025-03-31 | 19 | 6535.2695 | 2453.1301 | 5092.985 | 190.412 | 4.7052 | 69.7056 | 14346.2075
2025-03-31 | 20 | 6552.941 | 2409.9074 | 5049.051 | 253.883 | 4.7052 | 69.7056 | 14340.1933
2025-03-31 | 21 | 6363.1353 | 2326.111 | 4950.0276 | 253.883 | 4.7052 | 69.7056 | 13967.5677
2025-03-31 | 22 | 5836.4982 | 2204.8712 | 4818.8573 | 253.883 | 4.7052 | 69.7056 | 13188.5205
2025-03-31 | 23 | 5266.2016 | 2113.939 | 4708.5504 | 253.883 | 4.7052 | 69.7056 | 12416.9848
2025-03-31 | 24 | 4818.244 | 2054.9565 | 4426.1338 | 253.883 | 4.7052 | 69.7056 | 11627.6281
2025-03-31 Total |  | 125604.8818 | 58620.7062 | 125165.4806 | 3173.537 | 112.9239 | 1672.9355 | 314350.4649 | [6 empty] | 0
2025-04-01 | 1 | 4516.0901 | 2035.199 | 4403.5628 | 253.883 | 4.957 | 72.0292 | 11285.721
2025-04-01 | 2 | 4360.3236 | 2027.6015 | 4426.5671 | 253.883 | 4.957 | 72.0292 | 11145.3614
2025-04-01 | 3 | 4286.6153 | 2033.5707 | 4417.5471 | 253.883 | 4.957 | 72.0292 | 11068.6022
2025-04-01 | 4 | 4287.0379 | 2063.1266 | 4325.1349 | 253.883 | 4.957 | 72.0292 | 11006.1685
2025-04-01 | 5 | 4457.2922 | 2113.4342 | 4563.9441 | 253.883 | 4.957 | 72.0292 | 11465.5396
2025-04-01 | 6 | 4849.7557 | 2236.5849 | 4923.8655 | 253.883 | 4.957 | 72.0292 | 12341.0754
2025-04-01 | 7 | 5272.1038 | 2441.8635 | 5403.8839 | 0 | 4.957 | 72.0292 | 13194.8374
2025-04-01 | 8 | 5613.2301 | 2645.9118 | 5828.9144 | 0 | 4.957 | 72.0292 | 14165.0424
2025-04-01 | 9 | 5697.9035 | 2841.3823 | 6041.0144 | 0 | 4.957 | 72.0292 | 14657.2864
2025-04-01 | 10 | 5643.217 | 2986.3785 | 6151.3439 | 0 | 4.957 | 72.0292 | 14857.9257
2025-04-01 | 11 | 5588.9583 | 3067.696 | 6171.9738 | 0 | 4.957 | 72.0292 | 14905.6143
2025-04-01 | 12 | 5522.7965 | 3050.8375 | 6048.5336 | 0 | 4.957 | 72.0292 | 14699.1538
2025-04-01 | 13 | 5367.2771 | 3012.6034 | 6154.7736 | 0 | 4.957 | 72.0292 | 14611.6403
2025-04-01 | 14 | 5242.2307 | 2969.0727 | 6152.5069 | 0 | 4.957 | 72.0292 | 14440.7965
2025-04-01 | 15 | 5283.4191 | 2898.9049 | 5930.5402 | 0 | 4.957 | 72.0292 | 14189.8504
2025-04-01 | 16 | 5694.2901 | 2788.6524 | 5523.3637 | 0 | 4.957 | 72.0292 | 14083.2924
2025-04-01 | 17 | 6330.9105 | 2647.9368 | 5442.9617 | 0 | 4.957 | 72.0292 | 14498.7951
2025-04-01 | 18 | 6628.0662 | 2544.5365 | 5303.4807 | 0 | 4.957 | 72.0292 | 14553.0695
2025-04-01 | 19 | 6727.775 | 2511.9657 | 5140.7536 | 0 | 4.957 | 72.0292 | 14457.4805
2025-04-01 | 20 | 6779.5475 | 2479.1653 | 5105.2815 | 253.883 | 4.957 | 72.0292 | 14694.8634
2025-04-01 | 21 | 6591.9419 | 2396.0413 | 5006.804 | 253.883 | 4.957 | 72.0292 | 14325.6563
2025-04-01 | 22 | 6107.1059 | 2287.5772 | 4886.0062 | 253.883 | 4.957 | 72.0292 | 13611.5585
2025-04-01 | 23 | 5529.1091 | 2194.2916 | 4773.7886 | 253.883 | 4.957 | 72.0292 | 12828.0585
2025-04-01 | 24 | 5042.6504 | 2123.542 | 4481.8183 | 253.883 | 4.957 | 72.0292 | 11978.8798
2025-04-01 Total |  | 131419.6474 | 60397.8764 | 126608.3646 | 2792.713 | 118.968 | 1728.7 | 323066.2694 | [6 empty] | 0
2025-04-02 | 1 | 4730.5962 | 2100.7586 | 4456.7906 | 253.883 | 4.957 | 72.0292 | 11619.0146
2025-04-02 | 2 | 4550.629 | 2085.7647 | 4473.7898 | 253.883 | 4.957 | 72.0292 | 11441.0526
2025-04-02 | 3 | 4448.3199 | 2082.9925 | 4457.6727 | 253.883 | 4.957 | 72.0292 | 11319.8543
2025-04-02 | 4 | 4445.4424 | 2111.5399 | 4364.4416 | 253.883 | 4.957 | 72.0292 | 11252.293
2025-04-02 | 5 | 4626.697 | 2165.2095 | 4605.9804 | 253.883 | 4.957 | 72.0292 | 11728.7561
2025-04-02 | 6 | 4976.2593 | 2275.2483 | 4955.2563 | 253.883 | 4.957 | 72.0292 | 12537.6331
2025-04-02 | 7 | 5406.3076 | 2482.8803 | 5437.1855 | 0 | 4.957 | 72.0292 | 13403.3596
2025-04-02 | 8 | 5730.9334 | 2681.8856 | 5858.1215 | 0 | 4.957 | 72.0292 | 14347.9266
2025-04-02 | 9 | 5814.5068 | 2877.0199 | 6069.9485 | 0 | 4.957 | 72.0292 | 14838.4614
2025-04-02 | 10 | 5719.1192 | 3009.5766 | 6170.1784 | 0 | 4.957 | 72.0292 | 14975.8603
2025-04-02 | 11 | 5608.7589 | 3073.7477 | 6176.8871 | 0 | 4.957 | 72.0292 | 14936.3799
2025-04-02 | 12 | 5504.096 | 3045.1221 | 6043.8932 | 0 | 4.957 | 72.0292 | 14670.0974
2025-04-02 | 13 | 5333.1761 | 3002.1811 | 6146.3117 | 0 | 4.957 | 72.0292 | 14558.6552
2025-04-02 | 14 | 5234.5305 | 2966.7193 | 6150.5962 | 0 | 4.957 | 72.0292 | 14428.8321
2025-04-02 | 15 | 5284.5191 | 2899.2411 | 5930.8132 | 0 | 4.957 | 72.0292 | 14191.5596
2025-04-02 | 16 | 5627.1882 | 2768.1441 | 5506.713 | 0 | 4.957 | 72.0292 | 13979.0314
2025-04-02 | 17 | 6192.3065 | 2605.5752 | 5408.5683 | 0 | 4.957 | 72.0292 | 14283.4362
2025-04-02 | 18 | 6466.3616 | 2495.1146 | 5263.3551 | 0 | 4.957 | 72.0292 | 14301.8174
2025-04-02 | 19 | 6574.8706 | 2465.2335 | 5102.8117 | 0 | 4.957 | 72.0292 | 14219.902
2025-04-02 | 20 | 6637.6435 | 2435.795 | 5070.0692 | 253.883 | 4.957 | 72.0292 | 14474.3769
2025-04-02 | 21 | 6464.3382 | 2357.0417 | 4975.1402 | 253.883 | 4.957 | 72.0292 | 14127.3893
2025-04-02 | 22 | 5975.1022 | 2247.2328 | 4853.2506 | 253.883 | 4.957 | 72.0292 | 13406.4547
2025-04-02 | 23 | 5389.4051 | 2151.5938 | 4739.1223 | 253.883 | 4.957 | 72.0292 | 12610.9903
2025-04-02 | 24 | 4904.0464 | 2081.1804 | 4447.4249 | 253.883 | 4.957 | 72.0292 | 11763.5209
2025-04-02 Total |  | 131645.1539 | 60466.798 | 126664.322 | 2792.713 | 118.968 | 1728.7 | 323416.6549 | [6 empty] | 0
2025-04-03 | 1 | 4561.1914 | 2048.9833 | 4414.7542 | 253.883 | 4.957 | 72.0292 | 11355.7981
2025-04-03 | 2 | 4376.824 | 2032.6446 | 4430.6616 | 253.883 | 4.957 | 72.0292 | 11170.9994
2025-04-03 | 3 | 4266.8147 | 2027.519 | 4412.6337 | 253.883 | 4.957 | 72.0292 | 11037.8366
2025-04-03 | 4 | 4250.7368 | 2052.0319 | 4316.1271 | 253.883 | 4.957 | 72.0292 | 10949.765
2025-04-03 | 5 | 4448.492 | 2110.7445 | 4561.7604 | 253.883 | 4.957 | 72.0292 | 11451.866
2025-04-03 | 6 | 4800.2543 | 2221.4558 | 4911.5822 | 253.883 | 4.957 | 72.0292 | 12264.1614
2025-04-03 | 7 | 5163.2007 | 2408.5794 | 5376.8606 | 0 | 4.957 | 72.0292 | 13025.6268
2025-04-03 | 8 | 5446.0253 | 2594.8089 | 5787.424 | 0 | 4.957 | 72.0292 | 13905.2444
2025-04-03 | 9 | 5508.6981 | 2783.5554 | 5994.0647 | 0 | 4.957 | 72.0292 | 14363.3044
2025-04-03 | 10 | 5471.6122 | 2933.9308 | 6108.7617 | 0 | 4.957 | 72.0292 | 14591.2908
2025-04-03 | 11 | 5412.9533 | 3013.9035 | 6128.2997 | 0 | 4.957 | 72.0292 | 14632.1427
2025-04-03 | 12 | 5273.502 | 2972.8907 | 5981.8206 | 0 | 4.957 | 72.0292 | 14305.1995
2025-04-03 | 13 | 5138.512 | 2941.1065 | 6093.64 | 0 | 4.957 | 72.0292 | 14250.2446
2025-04-03 | 14 | 5076.1949 | 2915.6949 | 6104.0274 | 0 | 4.957 | 72.0292 | 14172.9034
2025-04-03 | 15 | 5152.5981 | 2855.7634 | 5889.3432 | 0 | 4.957 | 72.0292 | 13974.6908
2025-04-03 | 16 | 5487.1267 | 2724.986 | 5470.9874 | 0 | 4.957 | 72.0292 | 13760.0863
2025-04-03 | 17 | 6110.9042 | 2580.6961 | 5388.369 | 0 | 4.957 | 72.0292 | 14156.9555
2025-04-03 | 18 | 6398.1597 | 2474.27 | 5246.4313 | 0 | 4.957 | 72.0292 | 14195.8472
2025-04-03 | 19 | 6465.9675 | 2431.9493 | 5075.7884 | 0 | 4.957 | 72.0292 | 14050.6914
2025-04-03 | 20 | 6527.6403 | 2402.1747 | 5042.7729 | 253.883 | 4.957 | 72.0292 | 14303.4571
2025-04-03 | 21 | 6360.9353 | 2325.4386 | 4949.4817 | 253.883 | 4.957 | 72.0292 | 13966.7247
2025-04-03 | 22 | 5889.2997 | 2221.0089 | 4831.9595 | 253.883 | 4.957 | 72.0292 | 13273.1373
2025-04-03 | 23 | 5339.9037 | 2136.4646 | 4726.8389 | 253.883 | 4.957 | 72.0292 | 12534.0764
2025-04-03 | 24 | 4862.2453 | 2068.4046 | 4437.0523 | 253.883 | 4.957 | 72.0292 | 11698.5714
2025-04-03 Total |  | 127789.7923 | 59279.0057 | 125681.4424 | 2792.713 | 118.968 | 1728.7 | 317390.6213 | [6 empty] | 0
2025-04-04 | 1 | 4572.1917 | 2052.3453 | 4417.4839 | 253.883 | 4.957 | 72.0292 | 11372.8901
2025-04-04 | 2 | 4380.1241 | 2033.6532 | 4431.4805 | 253.883 | 4.957 | 72.0292 | 11176.127
2025-04-04 | 3 | 4275.615 | 2030.2086 | 4414.8174 | 253.883 | 4.957 | 72.0292 | 11051.5102
2025-04-04 | 4 | 4282.6377 | 2061.7818 | 4324.0431 | 253.883 | 4.957 | 72.0292 | 10999.3317
2025-04-04 | 5 | 4440.7917 | 2108.3911 | 4559.8496 | 253.883 | 4.957 | 72.0292 | 11439.9016
2025-04-04 | 6 | 4770.5535 | 2212.3783 | 4904.2122 | 253.883 | 4.957 | 72.0292 | 12218.0131
2025-04-04 | 7 | 5175.301 | 2412.2776 | 5379.8632 | 0 | 4.957 | 72.0292 | 13044.428
2025-04-04 | 8 | 5519.7274 | 2617.3345 | 5805.7125 | 0 | 4.957 | 72.0292 | 14019.7606
2025-04-04 | 9 | 5653.9023 | 2827.9342 | 6030.0958 | 0 | 4.957 | 72.0292 | 14588.9185
2025-04-04 | 10 | 5597.0157 | 2972.258 | 6139.8795 | 0 | 4.957 | 72.0292 | 14786.1394
2025-04-04 | 11 | 5513.0562 | 3044.498 | 6153.1393 | 0 | 4.957 | 72.0292 | 14787.6797
2025-04-04 | 12 | 5425.9938 | 3021.2516 | 6024.5128 | 0 | 4.957 | 72.0292 | 14548.7444
2025-04-04 | 13 | 5257.274 | 2978.9831 | 6127.4773 | 0 | 4.957 | 72.0292 | 14440.7205
2025-04-04 | 14 | 5190.5292 | 2953.2712 | 6139.6776 | 0 | 4.957 | 72.0292 | 14360.4642
2025-04-04 | 15 | 5205.3169 | 2875.0345 | 5911.1598 | 0 | 4.957 | 72.0292 | 14068.4974
2025-04-04 | 16 | 5657.989 | 2777.5577 | 5514.356 | 0 | 4.957 | 72.0292 | 14026.8889
2025-04-04 | 17 | 6214.3072 | 2612.2992 | 5414.0276 | 0 | 4.957 | 72.0292 | 14317.6201
2025-04-04 | 18 | 6532.3635 | 2515.2868 | 5279.7329 | 0 | 4.957 | 72.0292 | 14404.3693
2025-04-04 | 19 | 6605.6715 | 2474.6471 | 5110.4547 | 0 | 4.957 | 72.0292 | 14267.7595
2025-04-04 | 20 | 6645.3437 | 2438.1485 | 5071.9799 | 253.883 | 4.957 | 72.0292 | 14486.3412
2025-04-04 | 21 | 6455.538 | 2354.3521 | 4972.9565 | 253.883 | 4.957 | 72.0292 | 14113.7157
2025-04-04 | 22 | 5963.0018 | 2243.5346 | 4850.248 | 253.883 | 4.957 | 72.0292 | 13387.6536
2025-04-04 | 23 | 5385.005 | 2150.249 | 4738.0304 | 253.883 | 4.957 | 72.0292 | 12604.1535
2025-04-04 | 24 | 4902.9464 | 2080.8442 | 4447.152 | 253.883 | 4.957 | 72.0292 | 11761.8117
2025-04-04 Total |  | 129622.1962 | 59848.5203 | 126162.3425 | 2792.713 | 118.968 | 1728.7 | 320273.4401 | [6 empty] | 0
2025-04-05 | 1 | 4874.8669 | 1794.5887 | 3806.3749 | 253.883 | 4.957 | 72.0292 | 10806.6996
2025-04-05 | 2 | 4673.999 | 1773.207 | 3818.1878 | 253.883 | 4.957 | 72.0292 | 10596.2629
2025-04-05 | 3 | 4566.1897 | 1768.7538 | 3800.7058 | 253.883 | 4.957 | 72.0292 | 10466.5185
2025-04-05 | 4 | 4552.3119 | 1793.9391 | 3704.7451 | 253.883 | 4.957 | 72.0292 | 10381.8653
2025-04-05 | 5 | 4710.4659 | 1840.5484 | 3940.5517 | 253.883 | 4.957 | 72.0292 | 10822.4352
2025-04-05 | 6 | 5066.6284 | 1952.6045 | 4291.4654 | 253.883 | 4.957 | 72.0292 | 11641.5674
2025-04-05 | 7 | 5520.8774 | 2167.6329 | 4779.3997 | 0 | 4.957 | 72.0292 | 12544.8962
2025-04-05 | 8 | 5843.3031 | 2365.9658 | 5199.7898 | 0 | 4.957 | 72.0292 | 13486.0449
2025-04-05 | 9 | 5975.2779 | 2575.8931 | 5423.6272 | 0 | 4.957 | 72.0292 | 14051.7844
2025-04-05 | 10 | 5923.8915 | 2721.8979 | 5534.7757 | 0 | 4.957 | 72.0292 | 14257.5512
2025-04-05 | 11 | 5834.4318 | 2792.4568 | 5546.6707 | 0 | 4.957 | 72.0292 | 14250.5455
2025-04-05 | 12 | 5770.4701 | 2776.2707 | 5423.7764 | 0 | 4.957 | 72.0292 | 14047.5034
2025-04-05 | 13 | 5618.2508 | 2739.0453 | 5530.8353 | 0 | 4.957 | 72.0292 | 13965.1175
2025-04-05 | 14 | 5515.205 | 2702.2386 | 5534.0279 | 0 | 4.957 | 72.0292 | 13828.4577
2025-04-05 | 15 | 5547.5931 | 2629.3812 | 5309.8775 | 0 | 4.957 | 72.0292 | 13563.838
2025-04-05 | 16 | 5919.963 | 2507.3616 | 4893.1473 | 0 | 4.957 | 72.0292 | 13397.4581
2025-04-05 | 17 | 6435.58 | 2329.6636 | 4782.7193 | 0 | 4.957 | 72.0292 | 13624.949
2025-04-05 | 18 | 6683.2343 | 2211.1341 | 4630.9549 | 0 | 4.957 | 72.0292 | 13602.3095
2025-04-05 | 19 | 6777.4429 | 2176.8823 | 4466.8631 | 0 | 4.957 | 72.0292 | 13498.1745
2025-04-05 | 20 | 6844.6159 | 2148.7888 | 4435.2124 | 253.883 | 4.957 | 72.0292 | 13759.4862
2025-04-05 | 21 | 6669.1106 | 2069.363 | 4339.7375 | 253.883 | 4.957 | 72.0292 | 13409.0802
2025-04-05 | 22 | 6124.8729 | 1942.7439 | 4204.1997 | 253.883 | 4.957 | 72.0292 | 12602.6858
2025-04-05 | 23 | 5525.9755 | 1843.0705 | 4086.7958 | 253.883 | 4.957 | 72.0292 | 11786.711
2025-04-05 | 24 | 5003.2158 | 1761.2262 | 3785.8177 | 253.883 | 4.957 | 72.0292 | 10881.1288
2025-04-05 Total |  | 135977.7735 | 53384.6578 | 111270.2585 | 2792.713 | 118.968 | 1728.7 | 305273.0707 | [6 empty] | 0
2025-04-06 | 1 | 4618.5596 | 1716.2534 | 3742.7744 | 253.883 | 4.957 | 72.0292 | 10408.4565
2025-04-06 | 2 | 4417.6917 | 1694.8716 | 3754.5873 | 253.883 | 4.957 | 72.0292 | 10198.0198
2025-04-06 | 3 | 4346.1835 | 1701.5131 | 3746.1132 | 253.883 | 4.957 | 72.0292 | 10124.679
2025-04-06 | 4 | 4384.0071 | 1742.5 | 3662.9818 | 253.883 | 4.957 | 72.0292 | 10120.358
2025-04-06 | 5 | 4563.0617 | 1795.4972 | 3903.9746 | 253.883 | 4.957 | 72.0292 | 10593.4027
2025-04-06 | 6 | 4922.5243 | 1908.5618 | 4255.7072 | 253.883 | 4.957 | 72.0292 | 11417.6625
2025-04-06 | 7 | 5300.8711 | 2100.3923 | 4724.8071 | 0 | 4.957 | 72.0292 | 12203.0567
2025-04-06 | 8 | 5623.2969 | 2298.7251 | 5145.1971 | 0 | 4.957 | 72.0292 | 13144.2053
2025-04-06 | 9 | 5738.7712 | 2503.6094 | 5364.9401 | 0 | 4.957 | 72.0292 | 13684.3068
2025-04-06 | 10 | 5699.4852 | 2653.3124 | 5479.0911 | 0 | 4.957 | 72.0292 | 13908.8749
2025-04-06 | 11 | 5627.6259 | 2729.2506 | 5495.3536 | 0 | 4.957 | 72.0292 | 13929.2163
2025-04-06 | 12 | 5543.8636 | 2707.0129 | 5367.546 | 0 | 4.957 | 72.0292 | 13695.4086
2025-04-06 | 13 | 5360.8434 | 2660.3737 | 5466.9619 | 0 | 4.957 | 72.0292 | 13565.1652
2025-04-06 | 14 | 5251.1974 | 2621.5499 | 5468.5167 | 0 | 4.957 | 72.0292 | 13418.2502
2025-04-06 | 15 | 5262.685 | 2542.3046 | 5239.18 | 0 | 4.957 | 72.0292 | 13121.1557
2025-04-06 | 16 | 5610.8542 | 2412.8885 | 4816.4446 | 0 | 4.957 | 72.0292 | 12917.1735
2025-04-06 | 17 | 6195.7731 | 2256.3713 | 4723.2133 | 0 | 4.957 | 72.0292 | 13252.3439
2025-04-06 | 18 | 6465.4281 | 2144.5659 | 4576.9082 | 0 | 4.957 | 72.0292 | 13263.8883
2025-04-06 | 19 | 6556.3366 | 2109.3055 | 4411.9974 | 0 | 4.957 | 72.0292 | 13154.6257
2025-04-06 | 20 | 6638.91 | 2085.9188 | 4384.1682 | 253.883 | 4.957 | 72.0292 | 13439.8662
2025-04-06 | 21 | 6477.7051 | 2010.8636 | 4292.2418 | 253.883 | 4.957 | 72.0292 | 13111.6798
2025-04-06 | 22 | 6001.6694 | 1905.0892 | 4173.6278 | 253.883 | 4.957 | 72.0292 | 12411.2556
2025-04-06 | 23 | 5384.0715 | 1799.7003 | 4051.5835 | 253.883 | 4.957 | 72.0292 | 11566.2244
2025-04-06 | 24 | 4914.1132 | 1733.9937 | 3763.7077 | 253.883 | 4.957 | 72.0292 | 10742.6838
2025-04-06 Total |  | 130905.529 | 51834.4247 | 110011.6247 | 2792.713 | 118.968 | 1728.7 | 297391.9594 | [6 empty] | 0
2025-04-07 | 1 | 4326.8847 | 1977.372 | 4356.6131 | 253.883 | 4.957 | 72.0292 | 10991.739
2025-04-07 | 2 | 4155.7177 | 1965.0677 | 4375.796 | 253.883 | 4.957 | 72.0292 | 10827.4506
2025-04-07 | 3 | 4052.3086 | 1961.9594 | 4359.4059 | 253.883 | 4.957 | 72.0292 | 10704.543
2025-04-07 | 4 | 4084.6321 | 2001.2652 | 4274.9097 | 253.883 | 4.957 | 72.0292 | 10691.6761
2025-04-07 | 5 | 4276.8871 | 2058.2968 | 4519.1781 | 253.883 | 4.957 | 72.0292 | 11185.2312
2025-04-07 | 6 | 4653.9501 | 2176.7408 | 4875.2781 | 253.883 | 4.957 | 72.0292 | 12036.8381
2025-04-07 | 7 | 5064.1979 | 2378.3211 | 5352.2939 | 0 | 4.957 | 72.0292 | 12871.799
2025-04-07 | 8 | 5354.7227 | 2566.9041 | 5764.768 | 0 | 4.957 | 72.0292 | 13763.3809
2025-04-07 | 9 | 5429.4959 | 2759.3488 | 5974.4113 | 0 | 4.957 | 72.0292 | 14240.2421
2025-04-07 | 10 | 5381.4096 | 2906.3622 | 6086.3787 | 0 | 4.957 | 72.0292 | 14451.1366
2025-04-07 | 11 | 5282.0496 | 2973.8953 | 6095.817 | 0 | 4.957 | 72.0292 | 14428.7481
2025-04-07 | 12 | 5212.5877 | 2956.0282 | 5971.5579 | 0 | 4.957 | 72.0292 | 14217.16
2025-04-07 | 13 | 5048.268 | 2915.1045 | 6075.6142 | 0 | 4.957 | 72.0292 | 14115.9729
2025-04-07 | 14 | 4896.8208 | 2863.5049 | 6066.7964 | 0 | 4.957 | 72.0292 | 13904.1084
2025-04-07 | 15 | 4977.6104 | 2805.4404 | 5854.6564 | 0 | 4.957 | 72.0292 | 13714.6934
2025-04-07 | 16 | 5408.2819 | 2701.2396 | 5452.3933 | 0 | 4.957 | 72.0292 | 13638.901
2025-04-07 | 17 | 6005.3012 | 2548.4206 | 5362.1646 | 0 | 4.957 | 72.0292 | 13992.8726
2025-04-07 | 18 | 6288.1565 | 2440.6497 | 5219.135 | 0 | 4.957 | 72.0292 | 14024.9274
2025-04-07 | 19 | 6385.6652 | 2407.4065 | 5055.862 | 0 | 4.957 | 72.0292 | 13925.9199
2025-04-07 | 20 | 6500.1395 | 2393.7696 | 5035.9488 | 253.883 | 4.957 | 72.0292 | 14260.7271
2025-04-07 | 21 | 6329.0344 | 2315.6887 | 4941.5657 | 253.883 | 4.957 | 72.0292 | 13917.158
2025-04-07 | 22 | 5854.0987 | 2210.2504 | 4823.2247 | 253.883 | 4.957 | 72.0292 | 13218.443
2025-04-07 | 23 | 5282.7021 | 2118.9821 | 4712.6448 | 253.883 | 4.957 | 72.0292 | 12445.1981
2025-04-07 | 24 | 4810.5438 | 2052.6031 | 4424.2231 | 253.883 | 4.957 | 72.0292 | 11618.2391
2025-04-07 Total |  | 125061.4663 | 58454.6218 | 125030.6367 | 2792.713 | 118.968 | 1728.7 | 313187.1058 | [6 empty] | 0
2025-04-08 | 1 | 4497.3896 | 2029.4835 | 4398.9224 | 253.883 | 4.957 | 72.0292 | 11256.6647
2025-04-08 | 2 | 4332.8228 | 2019.1964 | 4419.7431 | 253.883 | 4.957 | 72.0292 | 11102.6315
2025-04-08 | 3 | 4245.9141 | 2021.1312 | 4407.4474 | 253.883 | 4.957 | 72.0292 | 11005.3619
2025-04-08 | 4 | 4272.7374 | 2058.756 | 4321.5864 | 253.883 | 4.957 | 72.0292 | 10983.949
2025-04-08 | 5 | 4449.592 | 2111.0807 | 4562.0333 | 253.883 | 4.957 | 72.0292 | 11453.5752
2025-04-08 | 6 | 4810.1546 | 2224.4816 | 4914.0389 | 253.883 | 4.957 | 72.0292 | 12279.5442
2025-04-08 | 7 | 5231.4026 | 2429.424 | 5393.7843 | 0 | 4.957 | 72.0292 | 13131.5971
2025-04-08 | 8 | 5526.3276 | 2619.3518 | 5807.3503 | 0 | 4.957 | 72.0292 | 14030.0158
2025-04-08 | 9 | 5614.3011 | 2815.8309 | 6020.2692 | 0 | 4.957 | 72.0292 | 14527.3874
2025-04-08 | 10 | 5518.9135 | 2948.3876 | 6120.4991 | 0 | 4.957 | 72.0292 | 14664.7863
2025-04-08 | 11 | 5385.4525 | 3005.4984 | 6121.4756 | 0 | 4.957 | 72.0292 | 14589.4127
2025-04-08 | 12 | 5264.2892 | 2971.8298 | 5984.3872 | 0 | 4.957 | 72.0292 | 14297.4923
2025-04-08 | 13 | 5141.0971 | 2941.1947 | 6092.3404 | 0 | 4.957 | 72.0292 | 14251.6183
2025-04-08 | 14 | 5017.522 | 2897.9381 | 6089.9535 | 0 | 4.957 | 72.0292 | 14082.3998
2025-04-08 | 15 | 5083.6536 | 2835.0428 | 5873.2057 | 0 | 4.957 | 72.0292 | 13868.8883
2025-04-08 | 16 | 5489.767 | 2722.9853 | 5463.8781 | 0 | 4.957 | 72.0292 | 13753.6166
2025-04-08 | 17 | 5992.1974 | 2540.7306 | 5348.7221 | 0 | 4.957 | 72.0292 | 13958.6363
2025-04-08 | 18 | 6250.852 | 2425.5632 | 5199.6874 | 0 | 4.957 | 72.0292 | 13953.0887
2025-04-08 | 19 | 6338.8041 | 2390.2766 | 5036.4694 | 0 | 4.957 | 72.0292 | 13842.5363
2025-04-08 | 20 | 6409.9783 | 2364.6343 | 5009.2086 | 253.883 | 4.957 | 72.0292 | 14114.6904
2025-04-08 | 21 | 6303.4175 | 2305.9291 | 4929.8711 | 253.883 | 4.957 | 72.0292 | 13870.0869
2025-04-08 | 22 | 5767.1962 | 2183.6904 | 4801.6606 | 253.883 | 4.957 | 72.0292 | 13083.4164
2025-04-08 | 23 | 5186.9994 | 2089.7324 | 4688.897 | 253.883 | 4.957 | 72.0292 | 12296.4979
2025-04-08 | 24 | 4765.4425 | 2038.8188 | 4413.0316 | 253.883 | 4.957 | 72.0292 | 11548.162
2025-04-08 Total |  | 126896.2242 | 58990.9881 | 125418.4627 | 2792.713 | 118.968 | 1728.7 | 315946.0559 | [6 empty] | 0
2025-04-09 | 1 | 4465.4887 | 2019.7336 | 4391.0064 | 253.883 | 4.957 | 72.0292 | 11207.0979
2025-04-09 | 2 | 4328.4227 | 2017.8516 | 4418.6512 | 253.883 | 4.957 | 72.0292 | 11095.7947
2025-04-09 | 3 | 4222.8134 | 2014.0709 | 4401.7152 | 253.883 | 4.957 | 72.0292 | 10969.4687
2025-04-09 | 4 | 4233.1363 | 2046.6527 | 4311.7597 | 253.883 | 4.957 | 72.0292 | 10922.4178
2025-04-09 | 5 | 4459.4923 | 2114.1066 | 4564.49 | 253.883 | 4.957 | 72.0292 | 11468.958
2025-04-09 | 6 | 4795.8542 | 2220.111 | 4910.4903 | 253.883 | 4.957 | 72.0292 | 12257.3247
2025-04-09 | 7 | 5216.0022 | 2424.7172 | 5389.9628 | 0 | 4.957 | 72.0292 | 13107.6683
2025-04-09 | 8 | 5481.2263 | 2605.5674 | 5796.1588 | 0 | 4.957 | 72.0292 | 13959.9387
2025-04-09 | 9 | 5533.9988 | 2791.2881 | 6000.3428 | 0 | 4.957 | 72.0292 | 14402.6159
2025-04-09 | 10 | 5414.4105 | 2916.4483 | 6094.5676 | 0 | 4.957 | 72.0292 | 14502.4125
2025-04-09 | 11 | 5309.5504 | 2982.3004 | 6102.6411 | 0 | 4.957 | 72.0292 | 14471.4781
2025-04-09 | 12 | 5205.9875 | 2954.011 | 5969.9202 | 0 | 4.957 | 72.0292 | 14206.9048
2025-04-09 | 13 | 5059.2683 | 2918.4665 | 6078.3439 | 0 | 4.957 | 72.0292 | 14133.0649
2025-04-09 | 14 | 4933.1219 | 2874.5996 | 6075.8042 | 0 | 4.957 | 72.0292 | 13960.5119
2025-04-09 | 15 | 5012.5091 | 2813.6498 | 5856.5224 | 0 | 4.957 | 72.0292 | 13759.6674
2025-04-09 | 16 | 5396.2505 | 2694.9302 | 5442.1287 | 0 | 4.957 | 72.0292 | 13610.2956
2025-04-09 | 17 | 6015.6969 | 2546.6844 | 5351.1564 | 0 | 4.957 | 72.0292 | 13990.5239
2025-04-09 | 18 | 6278.7378 | 2433.384 | 5204.6659 | 0 | 4.957 | 72.0292 | 13993.774
2025-04-09 | 19 | 6326.3463 | 2386.1182 | 5032.4076 | 0 | 4.957 | 72.0292 | 13821.8582
2025-04-09 | 20 | 6372.5359 | 2354.7701 | 5004.285 | 253.883 | 4.957 | 72.0292 | 14062.4602
2025-04-09 | 21 | 6232.2316 | 2286.1028 | 4917.545 | 253.883 | 4.957 | 72.0292 | 13766.7486
2025-04-09 | 22 | 5756.1959 | 2180.3283 | 4798.9309 | 253.883 | 4.957 | 72.0292 | 13066.3244
2025-04-09 | 23 | 5177.0991 | 2086.7066 | 4686.4403 | 253.883 | 4.957 | 72.0292 | 12281.1151
2025-04-09 | 24 | 4696.1405 | 2017.638 | 4395.8349 | 253.883 | 4.957 | 72.0292 | 11440.4825
2025-04-09 Total |  | 125922.5172 | 58700.2372 | 125195.7714 | 2792.713 | 118.968 | 1728.7 | 314458.9068 | [6 empty] | 0
2025-04-10 | 1 | 4400.5868 | 1999.8976 | 4374.9016 | 253.883 | 4.957 | 72.0292 | 11106.2553
2025-04-10 | 2 | 4237.1201 | 1989.9468 | 4395.9953 | 253.883 | 4.957 | 72.0292 | 10953.9312
2025-04-10 | 3 | 4144.7112 | 1990.2005 | 4382.3348 | 253.883 | 4.957 | 72.0292 | 10848.1157
2025-04-10 | 4 | 4144.0338 | 2019.4202 | 4289.6497 | 253.883 | 4.957 | 72.0292 | 10783.9728
2025-04-10 | 5 | 4297.7877 | 2064.6847 | 4524.3644 | 253.883 | 4.957 | 72.0292 | 11217.7059
2025-04-10 | 6 | 4650.65 | 2175.7321 | 4874.4592 | 253.883 | 4.957 | 72.0292 | 12031.7105
2025-04-10 | 7 | 5081.7984 | 2383.7004 | 5356.6613 | 0 | 4.957 | 72.0292 | 12899.1462
2025-04-10 | 8 | 5339.3223 | 2562.1972 | 5760.9465 | 0 | 4.957 | 72.0292 | 13739.4522
2025-04-10 | 9 | 5396.4949 | 2749.2627 | 5966.2224 | 0 | 4.957 | 72.0292 | 14188.9662
2025-04-10 | 10 | 5337.4635 | 2890.8251 | 6069.6505 | 0 | 4.957 | 72.0292 | 14374.9253
2025-04-10 | 11 | 5307.502 | 2975.8835 | 6086.1187 | 0 | 4.957 | 72.0292 | 14446.4904
2025-04-10 | 12 | 5246.8817 | 2959.1393 | 5959.6861 | 0 | 4.957 | 72.0292 | 14242.6933
2025-04-10 | 13 | 5082.1908 | 2918.2776 | 6064.1356 | 0 | 4.957 | 72.0292 | 14141.5901
2025-04-10 | 14 | 5011.816 | 2890.0524 | 6071.553 | 0 | 4.957 | 72.0292 | 14050.4076
2025-04-10 | 15 | 5108.075 | 2834.0836 | 5855.9724 | 0 | 4.957 | 72.0292 | 13875.1172
2025-04-10 | 16 | 5391.9469 | 2689.9298 | 5430.87 | 0 | 4.957 | 72.0292 | 13589.7329
2025-04-10 | 17 | 5982.4074 | 2533.5269 | 5334.6462 | 0 | 4.957 | 72.0292 | 13927.5667
2025-04-10 | 18 | 6261.9902 | 2423.7029 | 5187.893 | 0 | 4.957 | 72.0292 | 13950.5723
2025-04-10 | 19 | 6265.171 | 2365.1399 | 5010.9189 | 0 | 4.957 | 72.0292 | 13718.2159
2025-04-10 | 20 | 6320.931 | 2335.3129 | 4981.2889 | 253.883 | 4.957 | 72.0292 | 13968.402
2025-04-10 | 21 | 6099.9117 | 2243.7315 | 4879.3729 | 253.883 | 4.957 | 72.0292 | 13553.8853
2025-04-10 | 22 | 5585.7186 | 2127.1724 | 4753.7168 | 253.883 | 4.957 | 72.0292 | 12797.477
2025-04-10 | 23 | 4990.0937 | 2029.552 | 4640.0366 | 253.883 | 4.957 | 72.0292 | 11990.5515
2025-04-10 | 24 | 4526.7357 | 1965.8627 | 4353.7985 | 253.883 | 4.957 | 72.0292 | 11177.2661
2025-04-10 Total |  | 124211.3405 | 58117.2348 | 124605.1933 | 2792.713 | 118.968 | 1728.7 | 311574.1496 | [6 empty] | 0
2025-04-11 | 1 | 4201.4812 | 1939.0449 | 4325.4952 | 253.883 | 4.957 | 72.0292 | 10796.8904
2025-04-11 | 2 | 3994.0131 | 1915.6459 | 4335.6704 | 253.883 | 4.957 | 72.0292 | 10576.1985
2025-04-11 | 3 | 3907.1045 | 1917.5806 | 4323.3747 | 253.883 | 4.957 | 72.0292 | 10478.9289
2025-04-11 | 4 | 3895.4267 | 1943.4383 | 4227.96 | 253.883 | 4.957 | 72.0292 | 10397.6941
2025-04-11 | 5 | 4052.4807 | 1989.7114 | 4463.4936 | 253.883 | 4.957 | 72.0292 | 10836.5548
2025-04-11 | 6 | 4396.5428 | 2098.0692 | 4811.4047 | 253.883 | 4.957 | 72.0292 | 11636.8858
2025-04-11 | 7 | 4827.6911 | 2306.0374 | 5293.6068 | 0 | 4.957 | 72.0292 | 12504.3215
2025-04-11 | 8 | 5152.317 | 2505.0427 | 5714.5428 | 0 | 4.957 | 72.0292 | 13448.8885
2025-04-11 | 9 | 5342.5934 | 2732.7887 | 5952.8472 | 0 | 4.957 | 72.0292 | 14105.2155
2025-04-11 | 10 | 5273.6065 | 2873.4143 | 6059.6283 | 0 | 4.957 | 72.0292 | 14283.6352
2025-04-11 | 11 | 5194.0609 | 2946.4768 | 6072.5276 | 0 | 4.957 | 72.0292 | 14290.0515
2025-04-11 | 12 | 5242.7977 | 2959.8214 | 5964.0107 | 0 | 4.957 | 72.0292 | 14243.616
2025-04-11 | 13 | 5151.5341 | 2937.8917 | 6076.975 | 0 | 4.957 | 72.0292 | 14243.3871
2025-04-11 | 14 | 5006.3434 | 2887.3269 | 6067.2833 | 0 | 4.957 | 72.0292 | 14037.9399
2025-04-11 | 15 | 4989.89 | 2802.3497 | 5838.7777 | 0 | 4.957 | 72.0292 | 13708.0036
2025-04-11 | 16 | 5324.8175 | 2670.4659 | 5417.124 | 0 | 4.957 | 72.0292 | 13489.3935
2025-04-11 | 17 | 5876.7354 | 2503.8626 | 5315.7038 | 0 | 4.957 | 72.0292 | 13773.288
2025-04-11 | 18 | 6182.4029 | 2400.0805 | 5170.0852 | 0 | 4.957 | 72.0292 | 13829.5548
2025-04-11 | 19 | 6180.8536 | 2338.668 | 4988.0551 | 0 | 4.957 | 72.0292 | 13584.5629
2025-04-11 | 20 | 6172.7842 | 2290.3857 | 4945.4981 | 253.883 | 4.957 | 72.0292 | 13739.5372
2025-04-11 | 21 | 5998.7089 | 2212.8008 | 4854.2603 | 253.883 | 4.957 | 72.0292 | 13396.6391
2025-04-11 | 22 | 5461.7864 | 2089.1194 | 4722.4788 | 253.883 | 4.957 | 72.0292 | 12604.2538
2025-04-11 | 23 | 4841.232 | 1983.7043 | 4602.1273 | 253.883 | 4.957 | 72.0292 | 11757.9328
2025-04-11 | 24 | 4374.9314 | 1919.4666 | 4316.1296 | 253.883 | 4.957 | 72.0292 | 10941.3968
2025-04-11 Total |  | 121042.1353 | 57163.1937 | 123859.0602 | 2792.713 | 118.968 | 1728.7 | 306704.7703 | [6 empty] | 0
2025-04-12 | 1 | 4332.5514 | 1628.8405 | 3671.804 | 253.883 | 4.957 | 72.0292 | 9964.0651
2025-04-12 | 2 | 4167.9846 | 1618.5535 | 3692.6246 | 253.883 | 4.957 | 72.0292 | 9810.0319
2025-04-12 | 3 | 4093.1763 | 1624.1864 | 3683.3316 | 253.883 | 4.957 | 72.0292 | 9731.5634
2025-04-12 | 4 | 4102.3991 | 1656.432 | 3593.1032 | 253.883 | 4.957 | 72.0292 | 9682.8034
2025-04-12 | 5 | 4285.8538 | 1710.774 | 3835.1879 | 253.883 | 4.957 | 72.0292 | 10162.6848
2025-04-12 | 6 | 4634.3161 | 1820.4766 | 4184.1908 | 253.883 | 4.957 | 72.0292 | 10969.8527
2025-04-12 | 7 | 5025.8633 | 2016.3415 | 4656.5662 | 0 | 4.957 | 72.0292 | 11775.7572
2025-04-12 | 8 | 5369.1896 | 2221.0622 | 5082.1426 | 0 | 4.957 | 72.0292 | 12749.3806
2025-04-12 | 9 | 5505.5645 | 2432.3343 | 5307.0719 | 0 | 4.957 | 72.0292 | 13321.9569
2025-04-12 | 10 | 5487.5917 | 2586.7965 | 5421.6589 | 0 | 4.957 | 72.0292 | 13573.0333
2025-04-12 | 11 | 5463.5155 | 2672.9516 | 5437.6463 | 0 | 4.957 | 72.0292 | 13651.0996
2025-04-12 | 12 | 5500.1244 | 2683.6424 | 5329.0317 | 0 | 4.957 | 72.0292 | 13589.7847
2025-04-12 | 13 | 5389.0327 | 2656.7056 | 5439.9875 | 0 | 4.957 | 72.0292 | 13562.7119
2025-04-12 | 14 | 5339.201 | 2634.408 | 5451.5319 | 0 | 4.957 | 72.0292 | 13502.1271
2025-04-12 | 15 | 5379.2894 | 2563.904 | 5229.2923 | 0 | 4.957 | 72.0292 | 13249.4718
2025-04-12 | 16 | 5801.1745 | 2456.4913 | 4823.393 | 0 | 4.957 | 72.0292 | 13158.045
2025-04-12 | 17 | 6314.2201 | 2278.1829 | 4712.8122 | 0 | 4.957 | 72.0292 | 13382.2014
2025-04-12 | 18 | 6514.188 | 2145.7809 | 4551.156 | 0 | 4.957 | 72.0292 | 13288.1111
2025-04-12 | 19 | 6550.0536 | 2095.277 | 4376.9543 | 0 | 4.957 | 72.0292 | 13099.2711
2025-04-12 | 20 | 6513.7271 | 2039.2359 | 4329.8119 | 253.883 | 4.957 | 72.0292 | 13213.6441
2025-04-12 | 21 | 6287.9227 | 1946.894 | 4228.6496 | 253.883 | 4.957 | 72.0292 | 12794.3354
2025-04-12 | 22 | 5746.9162 | 1823.8946 | 4101.1928 | 253.883 | 4.957 | 72.0292 | 12002.8727
2025-04-12 | 23 | 5134.4057 | 1721.8154 | 3985.2636 | 253.883 | 4.957 | 72.0292 | 11172.354
2025-04-12 | 24 | 4629.5764 | 1646.8551 | 3692.617 | 253.883 | 4.957 | 72.0292 | 10299.9177
2025-04-12 Total |  | 127567.8377 | 50681.8362 | 108817.022 | 2792.713 | 118.968 | 1728.7 | 291707.0769 | [6 empty] | 0
2025-04-13 | 1 | 4369.9525 | 1640.2715 | 3681.0847 | 253.883 | 4.957 | 72.0292 | 10022.1778
2025-04-13 | 2 | 4194.3853 | 1626.6223 | 3699.1758 | 253.883 | 4.957 | 72.0292 | 9851.0526
2025-04-13 | 3 | 4159.1781 | 1644.3586 | 3699.7094 | 253.883 | 4.957 | 72.0292 | 9834.1153
2025-04-13 | 4 | 4181.6014 | 1680.6386 | 3612.7565 | 253.883 | 4.957 | 72.0292 | 9805.8656
2025-04-13 | 5 | 4340.8554 | 1727.5841 | 3848.836 | 253.883 | 4.957 | 72.0292 | 10248.1447
2025-04-13 | 6 | 4693.7178 | 1838.6316 | 4198.9308 | 253.883 | 4.957 | 72.0292 | 11062.1493
2025-04-13 | 7 | 5028.0634 | 2017.0139 | 4657.1122 | 0 | 4.957 | 72.0292 | 11779.1756
2025-04-13 | 8 | 5308.6879 | 2202.571 | 5067.1296 | 0 | 4.957 | 72.0292 | 12655.3747
2025-04-13 | 9 | 5453.217 | 2413.0012 | 5284.8621 | 0 | 4.957 | 72.0292 | 13228.0664
2025-04-13 | 10 | 5451.0573 | 2570.5415 | 5398.5202 | 0 | 4.957 | 72.0292 | 13497.1052
2025-04-13 | 11 | 5422.5672 | 2655.8741 | 5414.8682 | 0 | 4.957 | 72.0292 | 13570.2956
2025-04-13 | 12 | 5398.2755 | 2649.1802 | 5294.5386 | 0 | 4.957 | 72.0292 | 13418.9804
2025-04-13 | 13 | 5296.7128 | 2625.3311 | 5408.3441 | 0 | 4.957 | 72.0292 | 13407.3742
2025-04-13 | 14 | 5226.7231 | 2596.5217 | 5413.916 | 0 | 4.957 | 72.0292 | 13314.1469
2025-04-13 | 15 | 5328.4408 | 2543.8006 | 5204.0575 | 0 | 4.957 | 72.0292 | 13153.285
2025-04-13 | 16 | 5727.5965 | 2429.2656 | 4792.0328 | 0 | 4.957 | 72.0292 | 13025.8811
2025-04-13 | 17 | 6314.3442 | 2273.4828 | 4699.7406 | 0 | 4.957 | 72.0292 | 13364.5538
2025-04-13 | 18 | 6582.1428 | 2161.9875 | 4555.4012 | 0 | 4.957 | 72.0292 | 13376.5177
2025-04-13 | 19 | 6597.4377 | 2106.6004 | 4379.9773 | 0 | 4.957 | 72.0292 | 13161.0016
2025-04-13 | 20 | 6575.7415 | 2056.4346 | 4340.3475 | 253.883 | 4.957 | 72.0292 | 13303.3928
2025-04-13 | 21 | 6354.3234 | 1965.9597 | 4241.7294 | 253.883 | 4.957 | 72.0292 | 12892.8817
2025-04-13 | 22 | 5798.6176 | 1839.6962 | 4114.022 | 253.883 | 4.957 | 72.0292 | 12083.205
2025-04-13 | 23 | 5186.4371 | 1739.1217 | 4002.057 | 253.883 | 4.957 | 72.0292 | 11258.4849
2025-04-13 | 24 | 4666.6062 | 1658.348 | 3702.2909 | 253.883 | 4.957 | 72.0292 | 10358.1143
2025-04-13 Total |  | 127656.6825 | 50662.8385 | 108711.4404 | 2792.713 | 118.968 | 1728.7 | 291671.3424 | [6 empty] | 0
2025-04-14 | 1 | 4117.8788 | 1913.4934 | 4304.75 | 253.883 | 4.957 | 72.0292 | 10666.9914
2025-04-14 | 2 | 3944.5117 | 1900.5167 | 4323.387 | 253.883 | 4.957 | 72.0292 | 10499.2846
2025-04-14 | 3 | 3900.5043 | 1915.5633 | 4321.737 | 253.883 | 4.957 | 72.0292 | 10468.6737
2025-04-14 | 4 | 3907.527 | 1947.1365 | 4230.9626 | 253.883 | 4.957 | 72.0292 | 10416.4953
2025-04-14 | 5 | 4057.9808 | 1991.3924 | 4464.8584 | 253.883 | 4.957 | 72.0292 | 10845.1008
2025-04-14 | 6 | 4408.6431 | 2101.7674 | 4814.4073 | 253.883 | 4.957 | 72.0292 | 11655.687
2025-04-14 | 7 | 4843.0916 | 2310.7443 | 5297.4283 | 0 | 4.957 | 72.0292 | 12528.2503
2025-04-14 | 8 | 5129.2163 | 2497.9824 | 5708.8105 | 0 | 4.957 | 72.0292 | 13412.9954
2025-04-14 | 9 | 5246.932 | 2701.9723 | 5924.7422 | 0 | 4.957 | 72.0292 | 13950.6328
2025-04-14 | 10 | 5333.5725 | 2884.196 | 6053.6414 | 0 | 4.957 | 72.0292 | 14348.3962
2025-04-14 | 11 | 5336.6396 | 2978.296 | 6075.3938 | 0 | 4.957 | 72.0292 | 14467.3155
2025-04-14 | 12 | 5286.6345 | 2965.4981 | 5953.5363 | 0 | 4.957 | 72.0292 | 14282.6552
2025-04-14 | 13 | 5101.758 | 2919.169 | 6054.918 | 0 | 4.957 | 72.0292 | 14152.8311
2025-04-14 | 14 | 5045.3537 | 2893.8098 | 6061.9199 | 0 | 4.957 | 72.0292 | 14078.0695
2025-04-14 | 15 | 5108.1715 | 2830.428 | 5845.8056 | 0 | 4.957 | 72.0292 | 13861.3913
2025-04-14 | 16 | 5531.5141 | 2723.8118 | 5441.2385 | 0 | 4.957 | 72.0292 | 13773.5506
2025-04-14 | 17 | 6117.8905 | 2568.091 | 5349.3394 | 0 | 4.957 | 72.0292 | 14112.3071
2025-04-14 | 18 | 6309.4157 | 2433.4596 | 5186.5588 | 0 | 4.957 | 72.0292 | 14006.4202
2025-04-14 | 19 | 6300.8536 | 2371.6585 | 5007.6413 | 0 | 4.957 | 72.0292 | 13757.1396
2025-04-14 | 20 | 6254.2141 | 2314.2203 | 4962.7926 | 253.883 | 4.957 | 72.0292 | 13862.0962
2025-04-14 | 21 | 6020.6957 | 2220.0471 | 4861.1719 | 253.883 | 4.957 | 72.0292 | 13432.7839
2025-04-14 | 22 | 5450.7585 | 2086.8018 | 4722.654 | 253.883 | 4.957 | 72.0292 | 12591.0835
2025-04-14 | 23 | 4946.0925 | 2016.1039 | 4629.1181 | 253.883 | 4.957 | 72.0292 | 11922.1836
2025-04-14 | 24 | 4555.3365 | 1974.604 | 4360.8956 | 253.883 | 4.957 | 72.0292 | 11221.7052
2025-04-14 Total |  | 122255.1867 | 57460.7638 | 123957.7084 | 2792.713 | 118.968 | 1728.7 | 308314.0399 | [6 empty] | 0
2025-04-15 | 1 | 4290.5837 | 1966.2773 | 4347.6053 | 253.883 | 4.957 | 72.0292 | 10935.3355
2025-04-15 | 2 | 4122.7168 | 1954.9816 | 4367.6071 | 253.883 | 4.957 | 72.0292 | 10776.1747
2025-04-15 | 3 | 4032.508 | 1955.9077 | 4354.4925 | 253.883 | 4.957 | 72.0292 | 10673.7775
2025-04-15 | 4 | 4023.0303 | 1982.4378 | 4259.6237 | 253.883 | 4.957 | 72.0292 | 10595.9611
2025-04-15 | 5 | 4188.8846 | 2031.4006 | 4497.341 | 253.883 | 4.957 | 72.0292 | 11048.4953
2025-04-15 | 6 | 4527.4465 | 2138.0774 | 4843.8873 | 253.883 | 4.957 | 72.0292 | 11840.2804
2025-04-15 | 7 | 4931.0941 | 2337.6405 | 5319.2653 | 0 | 4.957 | 72.0292 | 12664.9861
2025-04-15 | 8 | 5194.1181 | 2517.8184 | 5724.9154 | 0 | 4.957 | 72.0292 | 13513.8381
2025-04-15 | 9 | 5298.5921 | 2719.3406 | 5941.9287 | 0 | 4.957 | 72.0292 | 14036.8476
2025-04-15 | 10 | 5308.4914 | 2882.1459 | 6062.9466 | 0 | 4.957 | 72.0292 | 14330.57
2025-04-15 | 11 | 5284.7313 | 2970.3279 | 6084.3506 | 0 | 4.957 | 72.0292 | 14416.3959
2025-04-15 | 12 | 5259.6694 | 2964.8024 | 5967.712 | 0 | 4.957 | 72.0292 | 14269.1701
2025-04-15 | 13 | 5143.4213 | 2937.167 | 6079.8146 | 0 | 4.957 | 72.0292 | 14237.3891
2025-04-15 | 14 | 5024.2738 | 2894.2109 | 6075.6148 | 0 | 4.957 | 72.0292 | 14071.0857
2025-04-15 | 15 | 5076.0499 | 2829.0338 | 5861.1281 | 0 | 4.957 | 72.0292 | 13843.198
2025-04-15 | 16 | 5404.7623 | 2694.5485 | 5435.9911 | 0 | 4.957 | 72.0292 | 13612.288
2025-04-15 | 17 | 6077.0377 | 2561.396 | 5355.2163 | 0 | 4.957 | 72.0292 | 14070.6361
2025-04-15 | 18 | 6318.5045 | 2439.2206 | 5197.0637 | 0 | 4.957 | 72.0292 | 14031.775
2025-04-15 | 19 | 6352.8987 | 2388.4425 | 5022.9822 | 0 | 4.957 | 72.0292 | 13841.3097
2025-04-15 | 20 | 6348.1156 | 2341.6911 | 4982.6965 | 253.883 | 4.957 | 72.0292 | 14003.3724
2025-04-15 | 21 | 6110.5684 | 2246.1111 | 4879.5908 | 253.883 | 4.957 | 72.0292 | 13567.1395
2025-04-15 | 22 | 5574.7321 | 2123.2881 | 4749.5348 | 253.883 | 4.957 | 72.0292 | 12778.4242
2025-04-15 | 23 | 5036.0203 | 2040.079 | 4641.7273 | 253.883 | 4.957 | 72.0292 | 12048.6958
2025-04-15 | 24 | 4554.6767 | 1971.5946 | 4352.9674 | 253.883 | 4.957 | 72.0292 | 11210.1079
2025-04-15 Total |  | 123482.9277 | 57887.9413 | 124406.0034 | 2792.713 | 118.968 | 1728.7 | 310417.2535 | [6 empty] | 0
2025-04-16 | 1 | 4228.2946 | 1945.485 | 4327.296 | 253.883 | 4.957 | 72.0292 | 10831.9448
2025-04-16 | 2 | 4019.3414 | 1922.3341 | 4339.0437 | 253.883 | 4.957 | 72.0292 | 10611.5884
2025-04-16 | 3 | 3981.233 | 1937.9553 | 4335.4605 | 253.883 | 4.957 | 72.0292 | 10585.5179
2025-04-16 | 4 | 3961.4562 | 1962.566 | 4241.433 | 253.883 | 4.957 | 72.0292 | 10496.3243
2025-04-16 | 5 | 4118.4826 | 2009.8836 | 4479.8714 | 253.883 | 4.957 | 72.0292 | 10939.1067
2025-04-16 | 6 | 4483.4453 | 2124.6293 | 4832.9688 | 253.883 | 4.957 | 72.0292 | 11771.9125
2025-04-16 | 7 | 4876.0925 | 2320.8304 | 5305.6172 | 0 | 4.957 | 72.0292 | 12579.5262
2025-04-16 | 8 | 5118.216 | 2494.6204 | 5706.0809 | 0 | 4.957 | 72.0292 | 13395.9034
2025-04-16 | 9 | 5206.2171 | 2690.0551 | 5916.095 | 0 | 4.957 | 72.0292 | 13889.3533
2025-04-16 | 10 | 5233.7169 | 2858.2396 | 6041.4803 | 0 | 4.957 | 72.0292 | 14210.4229
2025-04-16 | 11 | 5207.3992 | 2945.289 | 6061.2791 | 0 | 4.957 | 72.0292 | 14290.9534
2025-04-16 | 12 | 5187.549 | 2938.3732 | 5937.6841 | 0 | 4.957 | 72.0292 | 14140.5924
2025-04-16 | 13 | 5049.6301 | 2905.5184 | 6048.2915 | 0 | 4.957 | 72.0292 | 14080.4261
2025-04-16 | 14 | 4985.4842 | 2879.3724 | 6057.7398 | 0 | 4.957 | 72.0292 | 13999.5826
2025-04-16 | 15 | 5135.2734 | 2839.9396 | 5855.9276 | 0 | 4.957 | 72.0292 | 13908.1268
2025-04-16 | 16 | 5518.6022 | 2722.8487 | 5446.2843 | 0 | 4.957 | 72.0292 | 13764.7214
2025-04-16 | 17 | 6112.7203 | 2567.9146 | 5351.9387 | 0 | 4.957 | 72.0292 | 14109.5598
2025-04-16 | 18 | 6344.9052 | 2447.2895 | 5203.6149 | 0 | 4.957 | 72.0292 | 14072.7957
2025-04-16 | 19 | 6341.1697 | 2384.6823 | 5019.5865 | 0 | 4.957 | 72.0292 | 13822.4246
2025-04-16 | 20 | 6282.8011 | 2323.4838 | 4971.3421 | 253.883 | 4.957 | 72.0292 | 13908.4962
2025-04-16 | 21 | 6089.2275 | 2242.3964 | 4882.0597 | 253.883 | 4.957 | 72.0292 | 13544.5528
2025-04-16 | 22 | 5601.0915 | 2132.9237 | 4760.4431 | 253.883 | 4.957 | 72.0292 | 12825.3275
2025-04-16 | 23 | 5053.8956 | 2049.0518 | 4655.8685 | 253.883 | 4.957 | 72.0292 | 12089.685
2025-04-16 | 24 | 4593.8376 | 1986.3711 | 4370.4493 | 253.883 | 4.957 | 72.0292 | 11281.5271
2025-04-16 Total |  | 122730.082 | 57632.053 | 124147.8557 | 2792.713 | 118.968 | 1728.7 | 309150.3717 | [6 empty] | 0
2025-04-17 | 1 | 4326.8847 | 1977.372 | 4356.6131 | 253.883 | 4.957 | 72.0292 | 10991.739
2025-04-17 | 2 | 4154.6177 | 1964.7315 | 4375.523 | 253.883 | 4.957 | 72.0292 | 10825.7414
2025-04-17 | 3 | 4098.5099 | 1976.0799 | 4370.8703 | 253.883 | 4.957 | 72.0292 | 10776.3293
2025-04-17 | 4 | 4145.1338 | 2019.7564 | 4289.9226 | 253.883 | 4.957 | 72.0292 | 10785.682
2025-04-17 | 5 | 4353.8893 | 2081.8311 | 4538.2855 | 253.883 | 4.957 | 72.0292 | 11304.875
2025-04-17 | 6 | 4688.0511 | 2187.1631 | 4883.7399 | 253.883 | 4.957 | 72.0292 | 12089.8233
2025-04-17 | 7 | 5096.0988 | 2388.071 | 5360.2098 | 0 | 4.957 | 72.0292 | 12921.3658
2025-04-17 | 8 | 5341.5223 | 2562.8696 | 5761.4924 | 0 | 4.957 | 72.0292 | 13742.8706
2025-04-17 | 9 | 5388.7947 | 2746.9092 | 5964.3117 | 0 | 4.957 | 72.0292 | 14177.0018
2025-04-17 | 10 | 5333.0082 | 2891.5692 | 6074.3683 | 0 | 4.957 | 72.0292 | 14375.9319
2025-04-17 | 11 | 5262.249 | 2967.8437 | 6090.9037 | 0 | 4.957 | 72.0292 | 14397.9826
2025-04-17 | 12 | 5187.287 | 2948.2955 | 5965.2798 | 0 | 4.957 | 72.0292 | 14177.8484
2025-04-17 | 13 | 5028.4812 | 2908.5306 | 6069.2485 | 0 | 4.957 | 72.0292 | 14083.2465
2025-04-17 | 14 | 4978.6496 | 2886.233 | 6080.793 | 0 | 4.957 | 72.0292 | 14022.6618
2025-04-17 | 15 | 5038.5937 | 2819.6918 | 5857.657 | 0 | 4.957 | 72.0292 | 13792.9287
2025-04-17 | 16 | 5462.6789 | 2712.9515 | 5452.3037 | 0 | 4.957 | 72.0292 | 13704.9202
2025-04-17 | 17 | 6014.198 | 2547.4547 | 5354.1814 | 0 | 4.957 | 72.0292 | 13992.8202
2025-04-17 | 18 | 6253.7532 | 2427.6782 | 5203.8043 | 0 | 4.957 | 72.0292 | 13962.2219
2025-04-17 | 19 | 6330.3476 | 2388.5694 | 5036.7974 | 0 | 4.957 | 72.0292 | 13832.7006
2025-04-17 | 20 | 6321.9345 | 2339.3047 | 4991.7287 | 253.883 | 4.957 | 72.0292 | 13983.8371
2025-04-17 | 21 | 6145.3291 | 2259.5428 | 4895.9809 | 253.883 | 4.957 | 72.0292 | 13631.7219
2025-04-17 | 22 | 5671.4935 | 2154.4407 | 4777.9128 | 253.883 | 4.957 | 72.0292 | 12934.7161
2025-04-17 | 23 | 5109.9972 | 2066.1982 | 4669.7896 | 253.883 | 4.957 | 72.0292 | 12176.8541
2025-04-17 | 24 | 4656.5394 | 2005.5346 | 4386.0082 | 253.883 | 4.957 | 72.0292 | 11378.9514
2025-04-17 Total |  | 124388.0424 | 58228.6225 | 124807.7256 | 2792.713 | 118.968 | 1728.7 | 312064.7716 | [6 empty] | 0
2025-04-18 | 1 | 4379.6862 | 1993.5098 | 4369.7153 | 253.883 | 4.957 | 72.0292 | 11073.7805
2025-04-18 | 2 | 4207.4192 | 1980.8693 | 4388.6253 | 253.883 | 4.957 | 72.0292 | 10907.7829
2025-04-18 | 3 | 4132.6109 | 1986.5022 | 4379.3322 | 253.883 | 4.957 | 72.0292 | 10829.3145
2025-04-18 | 4 | 4133.0335 | 2016.0582 | 4286.9201 | 253.883 | 4.957 | 72.0292 | 10766.8808
2025-04-18 | 5 | 4271.3869 | 2056.6158 | 4517.8133 | 253.883 | 4.957 | 72.0292 | 11176.6852
2025-04-18 | 6 | 4602.2487 | 2160.9392 | 4862.4488 | 253.883 | 4.957 | 72.0292 | 11956.5058
2025-04-18 | 7 | 4945.3945 | 2342.0112 | 5322.8138 | 0 | 4.957 | 72.0292 | 12687.2057
2025-04-18 | 8 | 5190.8181 | 2516.8098 | 5724.0965 | 0 | 4.957 | 72.0292 | 13508.7105
2025-04-18 | 9 | 5216.0898 | 2694.1253 | 5921.4565 | 0 | 4.957 | 72.0292 | 13908.6577
2025-04-18 | 10 | 5085.5012 | 2815.9235 | 6012.9515 | 0 | 4.957 | 72.0292 | 13991.3624
2025-04-18 | 11 | 5086.3268 | 2910.9178 | 6038.5151 | 0 | 4.957 | 72.0292 | 14112.7459
2025-04-18 | 12 | 5125.4794 | 2923.2634 | 5932.9581 | 0 | 4.957 | 72.0292 | 14058.6871
2025-04-18 | 13 | 4987.2168 | 2889.4262 | 6041.0539 | 0 | 4.957 | 72.0292 | 13994.683
2025-04-18 | 14 | 4935.5564 | 2866.3942 | 6051.6593 | 0 | 4.957 | 72.0292 | 13930.596
2025-04-18 | 15 | 5082.1144 | 2823.3416 | 5841.7661 | 0 | 4.957 | 72.0292 | 13824.2083
2025-04-18 | 16 | 5511.2733 | 2720.4333 | 5443.9804 | 0 | 4.957 | 72.0292 | 13752.6731
2025-04-18 | 17 | 6107.6328 | 2564.6049 | 5345.8235 | 0 | 4.957 | 72.0292 | 14095.0474
2025-04-18 | 18 | 6510.2409 | 2485.1865 | 5209.7016 | 0 | 4.957 | 72.0292 | 14282.1152
2025-04-18 | 19 | 6522.6207 | 2428.2066 | 5031.6132 | 0 | 4.957 | 72.0292 | 14059.4267
2025-04-18 | 20 | 6369.2231 | 2340.2456 | 4966.0967 | 253.883 | 4.957 | 72.0292 | 14006.4345
2025-04-18 | 21 | 5927.5229 | 2192.9745 | 4841.9341 | 253.883 | 4.957 | 72.0292 | 13293.3008
2025-04-18 | 22 | 5493.2884 | 2099.9758 | 4733.6927 | 253.883 | 4.957 | 72.0292 | 12657.8261
2025-04-18 | 23 | 4900.9912 | 2002.3195 | 4617.9266 | 253.883 | 4.957 | 72.0292 | 11852.1065
2025-04-18 | 24 | 4439.8332 | 1939.3026 | 4332.2344 | 253.883 | 4.957 | 72.0292 | 11042.2394
2025-04-18 Total |  | 123163.5092 | 57749.9567 | 124215.129 | 2792.713 | 118.968 | 1728.7 | 309768.9759 | [6 empty] | 0
2025-04-19 | 1 | 4378.7527 | 1642.9611 | 3683.2684 | 253.883 | 4.957 | 72.0292 | 10035.8514
2025-04-19 | 2 | 4214.1859 | 1632.674 | 3704.0891 | 253.883 | 4.957 | 72.0292 | 9881.8182
2025-04-19 | 3 | 4088.7899 | 1622.3194 | 3680.7873 | 253.883 | 4.957 | 72.0292 | 9722.7658
2025-04-19 | 4 | 4082.9836 | 1649.7961 | 3586.3443 | 253.883 | 4.957 | 72.0292 | 9649.9931
2025-04-19 | 5 | 4237.4525 | 1695.981 | 3823.1775 | 253.883 | 4.957 | 72.0292 | 10087.4801
2025-04-19 | 6 | 4578.2145 | 1803.3302 | 4170.2697 | 253.883 | 4.957 | 72.0292 | 10882.6836
2025-04-19 | 7 | 4971.9618 | 1999.8675 | 4643.191 | 0 | 4.957 | 72.0292 | 11692.0065
2025-04-19 | 8 | 5343.2015 | 2211.3646 | 5070.8411 | 0 | 4.957 | 72.0292 | 12702.3935
2025-04-19 | 9 | 5553.3475 | 2442.5512 | 5306.7969 | 0 | 4.957 | 72.0292 | 13379.6817
2025-04-19 | 10 | 5589.6613 | 2612.9031 | 5432.9135 | 0 | 4.957 | 72.0292 | 13712.4641
2025-04-19 | 11 | 5520.6895 | 2691.4787 | 5454.7452 | 0 | 4.957 | 72.0292 | 13743.8996
2025-04-19 | 12 | 5392.8984 | 2656.8372 | 5318.9239 | 0 | 4.957 | 72.0292 | 13445.6457
2025-04-19 | 13 | 5077.0353 | 2573.6333 | 5396.5374 | 0 | 4.957 | 72.0292 | 13124.1921
2025-04-19 | 14 | 4923.3881 | 2521.3613 | 5387.1736 | 0 | 4.957 | 72.0292 | 12908.9092
2025-04-19 | 15 | 4986.5772 | 2457.9175 | 5170.6662 | 0 | 4.957 | 72.0292 | 12692.1471
2025-04-19 | 16 | 5416.2038 | 2351.2916 | 4762.3205 | 0 | 4.957 | 72.0292 | 12606.8021
2025-04-19 | 17 | 6048.8368 | 2207.6025 | 4676.0762 | 0 | 4.957 | 72.0292 | 13009.5016
2025-04-19 | 18 | 6359.5641 | 2108.1746 | 4539.4776 | 0 | 4.957 | 72.0292 | 13084.2025
2025-04-19 | 19 | 6410.4175 | 2064.0062 | 4373.8478 | 0 | 4.957 | 72.0292 | 12925.2577
2025-04-19 | 20 | 6499.206 | 2043.2209 | 4349.5019 | 253.883 | 4.957 | 72.0292 | 13222.798
2025-04-19 | 21 | 6343.5013 | 1969.8469 | 4258.9403 | 253.883 | 4.957 | 72.0292 | 12903.1576
2025-04-19 | 22 | 5907.0667 | 1876.1757 | 4150.153 | 253.883 | 4.957 | 72.0292 | 12264.2646
2025-04-19 | 23 | 5384.0715 | 1799.7003 | 4051.5835 | 253.883 | 4.957 | 72.0292 | 11566.2244
2025-04-19 | 24 | 4968.0148 | 1750.4677 | 3777.0829 | 253.883 | 4.957 | 72.0292 | 10826.4345
2025-04-19 Total |  | 126276.0222 | 50385.4626 | 108768.7089 | 2792.713 | 118.968 | 1728.7 | 290070.5747 | [6 empty] | 0
2025-04-20 | 1 | 4657.0607 | 1728.0205 | 3752.3281 | 253.883 | 4.957 | 72.0292 | 10468.2785
2025-04-20 | 2 | 4490.2938 | 1717.061 | 3772.6029 | 253.883 | 4.957 | 72.0292 | 10310.8268
2025-04-20 | 3 | 4430.8859 | 1727.4008 | 3767.1313 | 253.883 | 4.957 | 72.0292 | 10256.2872
2025-04-20 | 4 | 4418.1081 | 1752.9223 | 3671.4436 | 253.883 | 4.957 | 72.0292 | 10173.3432
2025-04-20 | 5 | 4558.6616 | 1794.1524 | 3902.8828 | 253.883 | 4.957 | 72.0292 | 10586.5659
2025-04-20 | 6 | 4940.1248 | 1913.9411 | 4260.0746 | 253.883 | 4.957 | 72.0292 | 11445.0097
2025-04-20 | 7 | 5342.6723 | 2113.168 | 4735.1797 | 0 | 4.957 | 72.0292 | 12268.0062
2025-04-20 | 8 | 5648.5976 | 2306.4578 | 5151.4753 | 0 | 4.957 | 72.0292 | 13183.5169
2025-04-20 | 9 | 5772.8722 | 2514.0317 | 5373.402 | 0 | 4.957 | 72.0292 | 13737.2919
2025-04-20 | 10 | 5743.4864 | 2666.7605 | 5490.0097 | 0 | 4.957 | 72.0292 | 13977.2428
2025-04-20 | 11 | 5701.328 | 2751.7763 | 5513.6421 | 0 | 4.957 | 72.0292 | 14043.7326
2025-04-20 | 12 | 5631.8661 | 2733.9091 | 5389.383 | 0 | 4.957 | 72.0292 | 13832.1445
2025-04-20 | 13 | 5468.6465 | 2693.3216 | 5493.7123 | 0 | 4.957 | 72.0292 | 13732.6666
2025-04-20 | 14 | 5332.5998 | 2646.4289 | 5488.716 | 0 | 4.957 | 72.0292 | 13544.7308
2025-04-20 | 15 | 5393.5888 | 2582.3127 | 5271.6626 | 0 | 4.957 | 72.0292 | 13324.5503
2025-04-20 | 16 | 5743.958 | 2453.5691 | 4849.4732 | 0 | 4.957 | 72.0292 | 13123.9864
2025-04-20 | 17 | 6309.0764 | 2291.0002 | 4751.3285 | 0 | 4.957 | 72.0292 | 13428.3913
2025-04-20 | 18 | 6575.4312 | 2178.1862 | 4604.2045 | 0 | 4.957 | 72.0292 | 13434.8081
2025-04-20 | 19 | 6666.3397 | 2142.9258 | 4439.2938 | 0 | 4.957 | 72.0292 | 13325.5455
2025-04-20 | 20 | 6733.5127 | 2114.8322 | 4407.6431 | 253.883 | 4.957 | 72.0292 | 13586.8572
2025-04-20 | 21 | 6517.3062 | 2022.967 | 4302.0685 | 253.883 | 4.957 | 72.0292 | 13173.2109
2025-04-20 | 22 | 6001.6694 | 1905.0892 | 4173.6278 | 253.883 | 4.957 | 72.0292 | 12411.2556
2025-04-20 | 23 | 5393.9718 | 1802.7261 | 4054.0402 | 253.883 | 4.957 | 72.0292 | 11581.6072
2025-04-20 | 24 | 4915.2133 | 1734.3299 | 3763.9807 | 253.883 | 4.957 | 72.0292 | 10744.393
2025-04-20 Total |  | 132387.2712 | 52287.2905 | 110379.3063 | 2792.713 | 118.968 | 1728.7 | 299694.2489 | [6 empty] | 0
2025-04-21 | 1 | 4305.9841 | 1970.9842 | 4351.4268 | 253.883 | 4.957 | 72.0292 | 10959.2642
2025-04-21 | 2 | 4131.517 | 1957.6713 | 4369.7908 | 253.883 | 4.957 | 72.0292 | 10789.8483
2025-04-21 | 3 | 3997.307 | 1945.1492 | 4345.7577 | 253.883 | 4.957 | 72.0292 | 10619.0831
2025-04-21 | 4 | 3961.4286 | 1963.6105 | 4244.3378 | 253.883 | 4.957 | 72.0292 | 10500.246
2025-04-21 | 5 | 4095.3819 | 2002.8233 | 4474.1391 | 253.883 | 4.957 | 72.0292 | 10903.2135
2025-04-21 | 6 | 4491.1455 | 2126.9827 | 4834.8795 | 253.883 | 4.957 | 72.0292 | 11783.8769
2025-04-21 | 7 | 4884.8928 | 2323.52 | 5307.8009 | 0 | 4.957 | 72.0292 | 12593.1998
2025-04-21 | 8 | 5210.6186 | 2522.8614 | 5729.0098 | 0 | 4.957 | 72.0292 | 13539.476
2025-04-21 | 9 | 5322.7928 | 2726.7371 | 5947.9339 | 0 | 4.957 | 72.0292 | 14074.4499
2025-04-21 | 10 | 5242.8056 | 2864.0006 | 6051.9853 | 0 | 4.957 | 72.0292 | 14235.7777
2025-04-21 | 11 | 5125.8451 | 2926.1545 | 6057.0563 | 0 | 4.957 | 72.0292 | 14186.042
2025-04-21 | 12 | 5066.2835 | 2911.3132 | 5935.2538 | 0 | 4.957 | 72.0292 | 13989.8367
2025-04-21 | 13 | 4905.2639 | 2871.3981 | 6040.129 | 0 | 4.957 | 72.0292 | 13893.7772
2025-04-21 | 14 | 4758.2169 | 2821.1433 | 6032.4031 | 0 | 4.957 | 72.0292 | 13688.7494
2025-04-21 | 15 | 4847.4768 | 2764.2638 | 5818.4827 | 0 | 4.957 | 72.0292 | 13507.2094
2025-04-21 | 16 | 5237.7771 | 2649.1281 | 5410.084 | 0 | 4.957 | 72.0292 | 13373.9753
2025-04-21 | 17 | 5825.3225 | 2491.1324 | 5311.1958 | 0 | 4.957 | 72.0292 | 13704.6369
2025-04-21 | 18 | 5993.3481 | 2350.5472 | 5145.9808 | 0 | 4.957 | 72.0292 | 13566.8624
2025-04-21 | 19 | 6082.0566 | 2314.6144 | 4980.5242 | 0 | 4.957 | 72.0292 | 13454.1813
2025-04-21 | 20 | 6185.5306 | 2297.6155 | 4957.8813 | 253.883 | 4.957 | 72.0292 | 13771.8965
2025-04-21 | 21 | 6032.0259 | 2224.9138 | 4867.8656 | 253.883 | 4.957 | 72.0292 | 13455.6746
2025-04-21 | 22 | 5612.0918 | 2136.2857 | 4763.1727 | 253.883 | 4.957 | 72.0292 | 12842.4195
2025-04-21 | 23 | 5006.5942 | 2034.5951 | 4644.131 | 253.883 | 4.957 | 72.0292 | 12016.1895
2025-04-21 | 24 | 4561.9367 | 1976.6212 | 4362.5334 | 253.883 | 4.957 | 72.0292 | 11231.9604
2025-04-21 Total |  | 120883.6438 | 57174.0663 | 123983.7552 | 2792.713 | 118.968 | 1728.7 | 306681.8464 | [6 empty] | 0
2025-04-22 | 1 | 4257.5828 | 1956.1912 | 4339.4164 | 253.883 | 4.957 | 72.0292 | 10884.0595
2025-04-22 | 2 | 4076.5155 | 1940.8611 | 4356.1426 | 253.883 | 4.957 | 72.0292 | 10704.3884
2025-04-22 | 3 | 3983.0066 | 1940.7786 | 4342.2092 | 253.883 | 4.957 | 72.0292 | 10596.8636
2025-04-22 | 4 | 4016.4301 | 1980.4206 | 4257.9859 | 253.883 | 4.957 | 72.0292 | 10585.7059
2025-04-22 | 5 | 4232.8858 | 2044.8487 | 4508.2596 | 253.883 | 4.957 | 72.0292 | 11116.8632
2025-04-22 | 6 | 4525.2465 | 2137.405 | 4843.3414 | 253.883 | 4.957 | 72.0292 | 11836.862
2025-04-22 | 7 | 4876.0925 | 2320.8304 | 5305.6172 | 0 | 4.957 | 72.0292 | 12579.5262
2025-04-22 | 8 | 5153.417 | 2505.3789 | 5714.8157 | 0 | 4.957 | 72.0292 | 13450.5977
2025-04-22 | 9 | 5257.891 | 2706.9011 | 5931.8291 | 0 | 4.957 | 72.0292 | 13973.6073
2025-04-22 | 10 | 5169.1035 | 2841.4749 | 6033.6967 | 0 | 4.957 | 72.0292 | 14121.2614
2025-04-22 | 11 | 5032.3425 | 2897.5772 | 6033.8544 | 0 | 4.957 | 72.0292 | 14040.7602
2025-04-22 | 12 | 4940.8799 | 2872.986 | 5904.136 | 0 | 4.957 | 72.0292 | 13794.9881
2025-04-22 | 13 | 4774.3602 | 2831.3899 | 6007.6464 | 0 | 4.957 | 72.0292 | 13690.3826
2025-04-22 | 14 | 4701.0153 | 2803.6608 | 6018.209 | 0 | 4.957 | 72.0292 | 13599.8711
2025-04-22 | 15 | 4694.9023 | 2719.0362 | 5784.5049 | 0 | 4.957 | 72.0292 | 13275.4296
2025-04-22 | 16 | 5023.271 | 2583.5685 | 5356.8561 | 0 | 4.957 | 72.0292 | 13040.6817
2025-04-22 | 17 | 5632.3906 | 2434.4477 | 5269.63 | 0 | 4.957 | 72.0292 | 13413.4545
2025-04-22 | 18 | 5894.3453 | 2320.2889 | 5121.4141 | 0 | 4.957 | 72.0292 | 13413.0345
2025-04-22 | 19 | 5974.2535 | 2281.6665 | 4953.7738 | 0 | 4.957 | 72.0292 | 13286.6799
2025-04-22 | 20 | 6071.1273 | 2262.6504 | 4929.4931 | 253.883 | 4.957 | 72.0292 | 13594.14
2025-04-22 | 21 | 5949.5236 | 2199.6986 | 4847.3934 | 253.883 | 4.957 | 72.0292 | 13327.4847
2025-04-22 | 22 | 5514.189 | 2106.3636 | 4738.879 | 253.883 | 4.957 | 72.0292 | 12690.3008
2025-04-22 | 23 | 5008.7943 | 2035.2675 | 4644.677 | 253.883 | 4.957 | 72.0292 | 12019.6079
2025-04-22 | 24 | 4583.9373 | 1983.3452 | 4367.9926 | 253.883 | 4.957 | 72.0292 | 11266.1443
2025-04-22 Total |  | 119343.5034 | 56707.0374 | 123611.7735 | 2792.713 | 118.968 | 1728.7 | 304302.6953 | [6 empty] | 0
2025-04-23 | 1 | 4268.5831 | 1959.5533 | 4342.146 | 253.883 | 4.957 | 72.0292 | 10901.1515
2025-04-23 | 2 | 4058.915 | 1935.4818 | 4351.7752 | 253.883 | 4.957 | 72.0292 | 10677.0412
2025-04-23 | 3 | 4011.6074 | 1949.5199 | 4349.3062 | 253.883 | 4.957 | 72.0292 | 10641.3027
2025-04-23 | 4 | 3984.5292 | 1970.6707 | 4250.07 | 253.883 | 4.957 | 72.0292 | 10536.1391
2025-04-23 | 5 | 4130.5829 | 2013.5818 | 4482.874 | 253.883 | 4.957 | 72.0292 | 10957.9078
2025-04-23 | 6 | 4495.5456 | 2128.3275 | 4835.9714 | 253.883 | 4.957 | 72.0292 | 11790.7136
2025-04-23 | 7 | 4872.7924 | 2319.8217 | 5304.7983 | 0 | 4.957 | 72.0292 | 12574.3986
2025-04-23 | 8 | 5092.9153 | 2486.8877 | 5699.8027 | 0 | 4.957 | 72.0292 | 13356.5919
2025-04-23 | 9 | 5073.0857 | 2650.4189 | 5885.9712 | 0 | 4.957 | 72.0292 | 13686.462
2025-04-23 | 10 | 4935.8969 | 2770.1999 | 5975.8285 | 0 | 4.957 | 72.0292 | 13758.9115
2025-04-23 | 11 | 4886.0383 | 2852.8622 | 5997.5503 | 0 | 4.957 | 72.0292 | 13813.4369
2025-04-23 | 12 | 4771.4751 | 2821.2107 | 5862.0997 | 0 | 4.957 | 72.0292 | 13531.7717
2025-04-23 | 13 | 4608.2555 | 2780.6232 | 5966.4289 | 0 | 4.957 | 72.0292 | 13432.2938
2025-04-23 | 14 | 4516.6088 | 2746.0721 | 5969.0532 | 0 | 4.957 | 72.0292 | 13308.7203
2025-04-23 | 15 | 4598.1685 | 2686.8392 | 5753.2221 | 0 | 4.957 | 72.0292 | 13115.2159
2025-04-23 | 16 | 4976.7811 | 2566.3766 | 5337.0704 | 0 | 4.957 | 72.0292 | 12957.2143
2025-04-23 | 17 | 5533.113 | 2400.5959 | 5235.2896 | 0 | 4.957 | 72.0292 | 13245.9847
2025-04-23 | 18 | 5830.6124 | 2298.178 | 5098.3202 | 0 | 4.957 | 72.0292 | 13304.0969
2025-04-23 | 19 | 5929.1936 | 2266.3155 | 4938.2251 | 0 | 4.957 | 72.0292 | 13210.7203
2025-04-23 | 20 | 6022.7259 | 2247.8574 | 4917.4827 | 253.883 | 4.957 | 72.0292 | 13518.9353
2025-04-23 | 21 | 5903.3222 | 2185.5781 | 4835.9289 | 253.883 | 4.957 | 72.0292 | 13255.6984
2025-04-23 | 22 | 5434.9868 | 2082.157 | 4719.2257 | 253.883 | 4.957 | 72.0292 | 12567.2386
2025-04-23 | 23 | 4850.3898 | 1986.8542 | 4605.3702 | 253.883 | 4.957 | 72.0292 | 11773.4834
2025-04-23 | 24 | 4381.5316 | 1921.4838 | 4317.7674 | 253.883 | 4.957 | 72.0292 | 10951.6519
2025-04-23 Total |  | 117167.6563 | 56027.4671 | 123031.5778 | 2792.713 | 118.968 | 1728.7 | 300867.0822 | [6 empty] | 0
2025-04-24 | 1 | 4052.9769 | 1893.6574 | 4288.6452 | 253.883 | 4.957 | 72.0292 | 10566.1487
2025-04-24 | 2 | 3870.8096 | 1877.9911 | 4305.0985 | 253.883 | 4.957 | 72.0292 | 10384.7684
2025-04-24 | 3 | 3778.4008 | 1878.2448 | 4291.438 | 253.883 | 4.957 | 72.0292 | 10278.9528
2025-04-24 | 4 | 3774.4232 | 1906.4559 | 4197.934 | 253.883 | 4.957 | 72.0292 | 10209.6823
2025-04-24 | 5 | 3999.6792 | 1973.5736 | 4450.3913 | 253.883 | 4.957 | 72.0292 | 10754.5133
2025-04-24 | 6 | 4332.741 | 2078.5694 | 4795.5728 | 253.883 | 4.957 | 72.0292 | 11537.7524
2025-04-24 | 7 | 4700.0875 | 2267.0378 | 5261.943 | 0 | 4.957 | 72.0292 | 12306.0545
2025-04-24 | 8 | 5003.8127 | 2459.6552 | 5677.6927 | 0 | 4.957 | 72.0292 | 13218.1468
2025-04-24 | 9 | 5099.4865 | 2658.4878 | 5892.5223 | 0 | 4.957 | 72.0292 | 13727.4828
2025-04-24 | 10 | 5071.2007 | 2811.5529 | 6009.403 | 0 | 4.957 | 72.0292 | 13969.1428
2025-04-24 | 11 | 4954.2403 | 2873.7068 | 6014.474 | 0 | 4.957 | 72.0292 | 13919.4072
2025-04-24 | 12 | 4857.6764 | 2846.3281 | 5880.0928 | 0 | 4.957 | 72.0292 | 13661.0835
2025-04-24 | 13 | 4679.7575 | 2802.4764 | 5984.1715 | 0 | 4.957 | 72.0292 | 13543.3916
2025-04-24 | 14 | 4600.2664 | 2769.5347 | 5983.9888 | 0 | 4.957 | 72.0292 | 13430.776
2025-04-24 | 15 | 4710.1108 | 2717.0161 | 5769.8382 | 0 | 4.957 | 72.0292 | 13273.9512
2025-04-24 | 16 | 5101.9099 | 2601.1102 | 5358.4145 | 0 | 4.957 | 72.0292 | 13138.4208
2025-04-24 | 17 | 5540.0017 | 2405.6844 | 5245.2487 | 0 | 4.957 | 72.0292 | 13267.921
2025-04-24 | 18 | 5940.657 | 2330.2316 | 5121.2594 | 0 | 4.957 | 72.0292 | 13469.1341
2025-04-24 | 19 | 5941.2526 | 2271.5804 | 4945.5849 | 0 | 4.957 | 72.0292 | 13235.404
2025-04-24 | 20 | 6035.9263 | 2251.8919 | 4920.7583 | 253.883 | 4.957 | 72.0292 | 13539.4456
2025-04-24 | 21 | 5876.9215 | 2177.5092 | 4829.3778 | 253.883 | 4.957 | 72.0292 | 13214.6777
2025-04-24 | 22 | 5412.9861 | 2075.4329 | 4713.7664 | 253.883 | 4.957 | 72.0292 | 12533.0546
2025-04-24 | 23 | 4806.3885 | 1973.4061 | 4594.4517 | 253.883 | 4.957 | 72.0292 | 11705.1155
2025-04-24 | 24 | 4346.3306 | 1910.7253 | 4309.0325 | 253.883 | 4.957 | 72.0292 | 10896.9576
2025-04-24 Total |  | 116488.0438 | 55811.8601 | 122841.1004 | 2792.713 | 118.968 | 1728.7 | 299781.3853 | [6 empty] | 0
2025-04-25 | 1 | 4005.6756 | 1879.2007 | 4276.9078 | 253.883 | 4.957 | 72.0292 | 10492.6532
2025-04-25 | 2 | 3827.9084 | 1864.8792 | 4294.4529 | 253.883 | 4.957 | 72.0292 | 10318.1096
2025-04-25 | 3 | 3745.3998 | 1868.1587 | 4283.2491 | 253.883 | 4.957 | 72.0292 | 10227.6768
2025-04-25 | 4 | 3794.2238 | 1912.5076 | 4202.8474 | 253.883 | 4.957 | 72.0292 | 10240.4479
2025-04-25 | 5 | 3996.3791 | 1972.565 | 4449.5725 | 253.883 | 4.957 | 72.0292 | 10749.3857
2025-04-25 | 6 | 4331.641 | 2078.2332 | 4795.2998 | 253.883 | 4.957 | 72.0292 | 11536.0432
2025-04-25 | 7 | 4716.588 | 2272.0809 | 5266.0375 | 0 | 4.957 | 72.0292 | 12331.6925
2025-04-25 | 8 | 4966.4117 | 2448.2243 | 5668.412 | 0 | 4.957 | 72.0292 | 13160.0341
2025-04-25 | 9 | 5073.0857 | 2650.4189 | 5885.9712 | 0 | 4.957 | 72.0292 | 13686.462
2025-04-25 | 10 | 5035.9997 | 2800.7944 | 6000.6682 | 0 | 4.957 | 72.0292 | 13914.4485
2025-04-25 | 11 | 4979.541 | 2881.4394 | 6020.7521 | 0 | 4.957 | 72.0292 | 13958.7187
2025-04-25 | 12 | 4903.4789 | 2861.5551 | 5894.8553 | 0 | 4.957 | 72.0292 | 13736.8754
2025-04-25 | 13 | 4786.8456 | 2834.5039 | 6008.8034 | 0 | 4.957 | 72.0292 | 13707.1391
2025-04-25 | 14 | 4702.1153 | 2803.997 | 6018.4819 | 0 | 4.957 | 72.0292 | 13601.5803
2025-04-25 | 15 | 4782.9049 | 2745.9325 | 5806.3419 | 0 | 4.957 | 72.0292 | 13412.1654
2025-04-25 | 16 | 5158.5748 | 2624.9215 | 5390.4306 | 0 | 4.957 | 72.0292 | 13250.9131
2025-04-25 | 17 | 5714.8929 | 2459.663 | 5290.1022 | 0 | 4.957 | 72.0292 | 13541.6443
2025-04-25 | 18 | 6049.4497 | 2367.6936 | 5159.902 | 0 | 4.957 | 72.0292 | 13654.0314
2025-04-25 | 19 | 6159.0588 | 2338.1486 | 4999.6316 | 0 | 4.957 | 72.0292 | 13573.8252
2025-04-25 | 20 | 6202.031 | 2302.6586 | 4961.9757 | 253.883 | 4.957 | 72.0292 | 13797.5345
2025-04-25 | 21 | 6017.7255 | 2220.5432 | 4864.3171 | 253.883 | 4.957 | 72.0292 | 13433.455
2025-04-25 | 22 | 5529.5895 | 2111.0705 | 4742.7005 | 253.883 | 4.957 | 72.0292 | 12714.2296
2025-04-25 | 23 | 4902.0912 | 2002.6557 | 4618.1995 | 253.883 | 4.957 | 72.0292 | 11853.8157
2025-04-25 | 24 | 4410.1324 | 1930.2251 | 4324.8644 | 253.883 | 4.957 | 72.0292 | 10996.0911
2025-04-25 Total |  | 117791.7443 | 56232.0705 | 123224.7767 | 2792.713 | 118.968 | 1728.7 | 301888.9724 | [6 empty] | 0
2025-04-26 | 1 | 4382.0528 | 1643.9697 | 3684.0873 | 253.883 | 4.957 | 72.0292 | 10040.979
2025-04-26 | 2 | 4194.3853 | 1626.6223 | 3699.1758 | 253.883 | 4.957 | 72.0292 | 9851.0526
2025-04-26 | 3 | 4118.477 | 1631.9191 | 3689.6098 | 253.883 | 4.957 | 72.0292 | 9770.875
2025-04-26 | 4 | 4139.8002 | 1667.8629 | 3602.3839 | 253.883 | 4.957 | 72.0292 | 9740.9161
2025-04-26 | 5 | 4326.555 | 1723.2135 | 3845.2875 | 253.883 | 4.957 | 72.0292 | 10225.9252
2025-04-26 | 6 | 4680.5174 | 1834.5971 | 4195.6553 | 253.883 | 4.957 | 72.0292 | 11041.639
2025-04-26 | 7 | 5035.7636 | 2019.3673 | 4659.0229 | 0 | 4.957 | 72.0292 | 11791.14
2025-04-26 | 8 | 5346.089 | 2214.0019 | 5076.4104 | 0 | 4.957 | 72.0292 | 12713.4875
2025-04-26 | 9 | 5493.4642 | 2428.6361 | 5304.0693 | 0 | 4.957 | 72.0292 | 13303.1557
2025-04-26 | 10 | 5461.8784 | 2580.6925 | 5420.1311 | 0 | 4.957 | 72.0292 | 13539.6881
2025-04-26 | 11 | 5360.3183 | 2647.5533 | 5429.0235 | 0 | 4.957 | 72.0292 | 13513.8813
2025-04-26 | 12 | 5264.4557 | 2621.6173 | 5298.2133 | 0 | 4.957 | 72.0292 | 13261.2724
2025-04-26 | 13 | 5161.7378 | 2599.5209 | 5417.5555 | 0 | 4.957 | 72.0292 | 13255.8004
2025-04-26 | 14 | 5052.0918 | 2560.6971 | 5419.1103 | 0 | 4.957 | 72.0292 | 13108.8854
2025-04-26 | 15 | 5151.5819 | 2508.348 | 5211.6107 | 0 | 4.957 | 72.0292 | 12948.5268
2025-04-26 | 16 | 5547.0524 | 2393.3887 | 4800.6127 | 0 | 4.957 | 72.0292 | 12818.04
2025-04-26 | 17 | 6107.7706 | 2229.475 | 4701.3762 | 0 | 4.957 | 72.0292 | 13115.608
2025-04-26 | 18 | 6330.1242 | 2103.2129 | 4543.3337 | 0 | 4.957 | 72.0292 | 13053.657
2025-04-26 | 19 | 6407.8324 | 2063.9181 | 4375.1474 | 0 | 4.957 | 72.0292 | 12923.884
2025-04-26 | 20 | 6480.5055 | 2037.5055 | 4344.8615 | 253.883 | 4.957 | 72.0292 | 13193.7417
2025-04-26 | 21 | 6329.2009 | 1965.4762 | 4255.3918 | 253.883 | 4.957 | 72.0292 | 12880.9381
2025-04-26 | 22 | 5850.9651 | 1859.0293 | 4136.2319 | 253.883 | 4.957 | 72.0292 | 12177.0955
2025-04-26 | 23 | 5272.9683 | 1765.7437 | 4024.0142 | 253.883 | 4.957 | 72.0292 | 11393.5954
2025-04-26 | 24 | 4789.8097 | 1696.0027 | 3732.8628 | 253.883 | 4.957 | 72.0292 | 10549.5444
2025-04-26 Total |  | 126285.3974 | 50422.3712 | 108865.1789 | 2792.713 | 118.968 | 1728.7 | 290213.3284 | [6 empty] | 0
2025-04-27 | 1 | 4487.6558 | 1676.2452 | 3710.2918 | 253.883 | 4.957 | 72.0292 | 10205.062
2025-04-27 | 2 | 4323.089 | 1665.9581 | 3731.1125 | 253.883 | 4.957 | 72.0292 | 10051.0288
2025-04-27 | 3 | 4303.2822 | 1688.4012 | 3735.4676 | 253.883 | 4.957 | 72.0292 | 10058.0202
2025-04-27 | 4 | 4316.9052 | 1721.9916 | 3646.331 | 253.883 | 4.957 | 72.0292 | 10016.097
2025-04-27 | 5 | 4487.1596 | 1772.2991 | 3885.1402 | 253.883 | 4.957 | 72.0292 | 10475.468
2025-04-27 | 6 | 4835.6218 | 1882.0018 | 4234.1431 | 253.883 | 4.957 | 72.0292 | 11282.6359
2025-04-27 | 7 | 5182.0677 | 2064.0824 | 4695.327 | 0 | 4.957 | 72.0292 | 12018.4633
2025-04-27 | 8 | 5441.7917 | 2243.2516 | 5100.1582 | 0 | 4.957 | 72.0292 | 12862.1877
2025-04-27 | 9 | 5471.4636 | 2421.912 | 5298.61 | 0 | 4.957 | 72.0292 | 13268.9717
2025-04-27 | 10 | 5409.847 | 2563.3863 | 5403.3377 | 0 | 4.957 | 72.0292 | 13453.5572
2025-04-27 | 11 | 5359.3148 | 2643.5615 | 5418.5837 | 0 | 4.957 | 72.0292 | 13498.4462
2025-04-27 | 12 | 5308.6086 | 2629.3209 | 5293.1554 | 0 | 4.957 | 72.0292 | 13308.071
2025-04-27 | 13 | 5123.0171 | 2582.0713 | 5392.4185 | 0 | 4.957 | 72.0292 | 13174.4931
2025-04-27 | 14 | 5113.6118 | 2568.6197 | 5404.2889 | 0 | 4.957 | 72.0292 | 13163.5066
2025-04-27 | 15 | 5177.1584 | 2505.6362 | 5188.8407 | 0 | 4.957 | 72.0292 | 12948.6214
2025-04-27 | 16 | 5615.6267 | 2400.1332 | 4778.3215 | 0 | 4.957 | 72.0292 | 12871.0675
2025-04-27 | 17 | 6196.5168 | 2242.2091 | 4683.6052 | 0 | 4.957 | 72.0292 | 13199.3172
2025-04-27 | 18 | 6230.1593 | 2067.3961 | 4503.97 | 0 | 4.957 | 72.0292 | 12878.5116
2025-04-27 | 19 | 6194.4263 | 1998.6946 | 4322.1925 | 0 | 4.957 | 72.0292 | 12592.2996
2025-04-27 | 20 | 6284.6999 | 1977.6613 | 4296.2741 | 253.883 | 4.957 | 72.0292 | 12889.5044
2025-04-27 | 21 | 6144.3956 | 1908.9941 | 4209.534 | 253.883 | 4.957 | 72.0292 | 12593.7928
2025-04-27 | 22 | 5694.7607 | 1811.2885 | 4097.4711 | 253.883 | 4.957 | 72.0292 | 11934.3894
2025-04-27 | 23 | 5128.8642 | 1721.7011 | 3988.256 | 253.883 | 4.957 | 72.0292 | 11169.6905
2025-04-27 | 24 | 4660.006 | 1656.3308 | 3700.6532 | 253.883 | 4.957 | 72.0292 | 10347.8591
2025-04-27 Total |  | 126490.0499 | 50413.1476 | 108717.4837 | 2792.713 | 118.968 | 1728.7 | 290261.0622 | [6 empty] | 0
2025-04-28 | 1 | 4068.3774 | 1898.3643 | 4292.4667 | 253.883 | 4.957 | 72.0292 | 10590.0775
2025-04-28 | 2 | 3910.4107 | 1890.0944 | 4314.9252 | 253.883 | 4.957 | 72.0292 | 10446.2995
2025-04-28 | 3 | 3823.5021 | 1892.0291 | 4302.6295 | 253.883 | 4.957 | 72.0292 | 10349.0299
2025-04-28 | 4 | 3803.0241 | 1915.1972 | 4205.0311 | 253.883 | 4.957 | 72.0292 | 10254.1215
2025-04-28 | 5 | 3972.1784 | 1965.1685 | 4443.5673 | 253.883 | 4.957 | 72.0292 | 10711.7834
2025-04-28 | 6 | 4303.0401 | 2069.4919 | 4788.2028 | 253.883 | 4.957 | 72.0292 | 11491.604
2025-04-28 | 7 | 4641.7858 | 2249.2191 | 5247.476 | 0 | 4.957 | 72.0292 | 12215.4671
2025-04-28 | 8 | 4899.6948 | 2427.1317 | 5649.9156 | 0 | 4.957 | 72.0292 | 13053.7283
2025-04-28 | 9 | 4984.7395 | 2622.5402 | 5861.6225 | 0 | 4.957 | 72.0292 | 13545.8884
2025-04-28 | 10 | 4973.7244 | 2779.4799 | 5978.9065 | 0 | 4.957 | 72.0292 | 13809.0969
2025-04-28 | 11 | 4945.9216 | 2866.7773 | 6000.2779 | 0 | 4.957 | 72.0292 | 13889.963
2025-04-28 | 12 | 4895.4763 | 2856.6525 | 5886.0756 | 0 | 4.957 | 72.0292 | 13715.1907
2025-04-28 | 13 | 4761.2426 | 2824.2221 | 5995.6564 | 0 | 4.957 | 72.0292 | 13658.1072
2025-04-28 | 14 | 4678.8088 | 2790.732 | 5995.714 | 0 | 4.957 | 72.0292 | 13542.241
2025-04-28 | 15 | 4732.4965 | 2723.1559 | 5773.4519 | 0 | 4.957 | 72.0292 | 13306.0905
2025-04-28 | 16 | 5169.8509 | 2617.839 | 5364.1121 | 0 | 4.957 | 72.0292 | 13228.7882
2025-04-28 | 17 | 5596.1585 | 2420.7419 | 5253.3602 | 0 | 4.957 | 72.0292 | 13347.2467
2025-04-28 | 18 | 5829.086 | 2299.9927 | 5104.2501 | 0 | 4.957 | 72.0292 | 13310.3149
2025-04-28 | 19 | 5929.1522 | 2267.8822 | 4942.5823 | 0 | 4.957 | 72.0292 | 13216.6028
2025-04-28 | 20 | 6015.0257 | 2245.504 | 4915.572 | 253.883 | 4.957 | 72.0292 | 13506.9709
2025-04-28 | 21 | 5902.2222 | 2185.2419 | 4835.656 | 253.883 | 4.957 | 72.0292 | 13253.9892
2025-04-28 | 22 | 5409.686 | 2074.4243 | 4712.9475 | 253.883 | 4.957 | 72.0292 | 12527.9271
2025-04-28 | 23 | 4837.1894 | 1982.8198 | 4602.0947 | 253.883 | 4.957 | 72.0292 | 11752.973
2025-04-28 | 24 | 4380.4315 | 1921.1476 | 4317.4944 | 253.883 | 4.957 | 72.0292 | 10949.9427
2025-04-28 Total |  | 116463.2257 | 55785.8495 | 122783.9881 | 2792.713 | 118.968 | 1728.7 | 299673.4442 | [6 empty] | 0
2025-04-29 | 1 | 4056.277 | 1894.666 | 4289.4641 | 253.883 | 4.957 | 72.0292 | 10571.2763
2025-04-29 | 2 | 3854.3091 | 1872.948 | 4301.004 | 253.883 | 4.957 | 72.0292 | 10359.1304
2025-04-29 | 3 | 3776.2007 | 1877.5724 | 4290.8921 | 253.883 | 4.957 | 72.0292 | 10275.5344
2025-04-29 | 4 | 3771.1232 | 1905.4473 | 4197.1151 | 253.883 | 4.957 | 72.0292 | 10204.5547
2025-04-29 | 5 | 4010.6795 | 1976.9356 | 4453.121 | 253.883 | 4.957 | 72.0292 | 10771.6053
2025-04-29 | 6 | 4366.842 | 2088.9917 | 4804.0347 | 253.883 | 4.957 | 72.0292 | 11590.7375
2025-04-29 | 7 | 4676.9869 | 2259.9776 | 5256.2108 | 0 | 4.957 | 72.0292 | 12270.1614
2025-04-29 | 8 | 4968.6117 | 2448.8967 | 5668.9579 | 0 | 4.957 | 72.0292 | 13163.4525
2025-04-29 | 9 | 5168.4999 | 2676.5972 | 5901.3977 | 0 | 4.957 | 72.0292 | 13823.4811
2025-04-29 | 10 | 5202.2424 | 2846.3388 | 6027.3616 | 0 | 4.957 | 72.0292 | 14152.9289
2025-04-29 | 11 | 5289.6819 | 2964.8218 | 6066.168 | 0 | 4.957 | 72.0292 | 14397.6578
2025-04-29 | 12 | 5195.6481 | 2939.6202 | 5936.2969 | 0 | 4.957 | 72.0292 | 14148.5512
2025-04-29 | 13 | 5048.2415 | 2902.1108 | 6039.6972 | 0 | 4.957 | 72.0292 | 14067.0357
2025-04-29 | 14 | 4992.5384 | 2878.1942 | 6050.27 | 0 | 4.957 | 72.0292 | 13997.9888
2025-04-29 | 15 | 5029.3267 | 2806.6816 | 5827.2115 | 0 | 4.957 | 72.0292 | 13740.206
2025-04-29 | 16 | 5409.3968 | 2687.0154 | 5412.392 | 0 | 4.957 | 72.0292 | 13585.7905
2025-04-29 | 17 | 5993.9445 | 2530.5602 | 5319.5538 | 0 | 4.957 | 72.0292 | 13921.0447
2025-04-29 | 18 | 5913.0458 | 2326.0044 | 5126.0545 | 0 | 4.957 | 72.0292 | 13442.0909
2025-04-29 | 19 | 6050.266 | 2300.6867 | 4960.989 | 0 | 4.957 | 72.0292 | 13388.9278
2025-04-29 | 20 | 6037.0263 | 2252.2281 | 4921.0312 | 253.883 | 4.957 | 72.0292 | 13541.1548
2025-04-29 | 21 | 5875.8215 | 2177.173 | 4829.1048 | 253.883 | 4.957 | 72.0292 | 13212.9685
2025-04-29 | 22 | 5419.5863 | 2077.4502 | 4715.4042 | 253.883 | 4.957 | 72.0292 | 12543.3098
2025-04-29 | 23 | 4855.8899 | 1988.5352 | 4606.7351 | 253.883 | 4.957 | 72.0292 | 11782.0294
2025-04-29 | 24 | 4417.8326 | 1932.5785 | 4326.7752 | 253.883 | 4.957 | 72.0292 | 11008.0555
2025-04-29 Total |  | 119380.0188 | 56612.0318 | 123327.2424 | 2792.713 | 118.968 | 1728.7 | 303959.674 | [6 empty] | 0
2025-04-30 | 1 | 4087.0779 | 1904.0797 | 4297.1071 | 253.883 | 4.957 | 72.0292 | 10619.1339
2025-04-30 | 2 | 3928.0112 | 1895.4737 | 4319.2926 | 253.883 | 4.957 | 72.0292 | 10473.6466
2025-04-30 | 3 | 3842.2026 | 1897.7446 | 4307.2699 | 253.883 | 4.957 | 72.0292 | 10378.0862
2025-04-30 | 4 | 3847.0253 | 1928.6453 | 4215.9496 | 253.883 | 4.957 | 72.0292 | 10322.4894
2025-04-30 | 5 | 4039.2803 | 1985.6769 | 4460.218 | 253.883 | 4.957 | 72.0292 | 10816.0444
2025-04-30 | 6 | 4405.3431 | 2100.7588 | 4813.5884 | 253.883 | 4.957 | 72.0292 | 11650.5594
2025-04-30 | 7 | 4792.4901 | 2295.2789 | 5284.8719 | 0 | 4.957 | 72.0292 | 12449.6272
2025-04-30 | 8 | 5036.8137 | 2469.7413 | 5685.8816 | 0 | 4.957 | 72.0292 | 13269.4228
2025-04-30 | 9 | 5096.1864 | 2657.4792 | 5891.7035 | 0 | 4.957 | 72.0292 | 13722.3552
2025-04-30 | 10 | 5049.2001 | 2804.8288 | 6003.9438 | 0 | 4.957 | 72.0292 | 13934.9588
2025-04-30 | 11 | 5010.3419 | 2890.8531 | 6028.3951 | 0 | 4.957 | 72.0292 | 14006.5763
2025-04-30 | 12 | 4970.5808 | 2882.0635 | 5911.506 | 0 | 4.957 | 72.0292 | 13841.1365
2025-04-30 | 13 | 4800.761 | 2839.4588 | 6014.1975 | 0 | 4.957 | 72.0292 | 13731.4034
2025-04-30 | 14 | 4675.7145 | 2795.9281 | 6011.9308 | 0 | 4.957 | 72.0292 | 13560.5596
2025-04-30 | 15 | 4752.489 | 2735.9345 | 5796.8534 | 0 | 4.957 | 72.0292 | 13362.2631
2025-04-30 | 16 | 5125.2853 | 2611.764 | 5373.9204 | 0 | 4.957 | 72.0292 | 13187.956
2025-04-30 | 17 | 5683.7897 | 2447.7002 | 5275.5904 | 0 | 4.957 | 72.0292 | 13484.0664
2025-04-30 | 18 | 5927.7727 | 2328.2241 | 5123.4003 | 0 | 4.957 | 72.0292 | 13456.3832
2025-04-30 | 19 | 5958.8807 | 2275.9152 | 4947.0475 | 0 | 4.957 | 72.0292 | 13258.8295
2025-04-30 | 20 | 5964.4243 | 2230.0387 | 4903.0157 | 253.883 | 4.957 | 72.0292 | 13428.3478
2025-04-30 | 21 | 5803.2194 | 2154.9836 | 4811.0893 | 253.883 | 4.957 | 72.0292 | 13100.1614
2025-04-30 | 22 | 5348.0843 | 2055.597 | 4697.6616 | 253.883 | 4.957 | 72.0292 | 12432.212
2025-04-30 | 23 | 4776.6877 | 1964.3286 | 4587.0817 | 253.883 | 4.957 | 72.0292 | 11658.9671
2025-04-30 | 24 | 4300.1292 | 1896.6048 | 4297.5681 | 253.883 | 4.957 | 72.0292 | 10825.1713
2025-04-30 Total |  | 117221.7912 | 56049.1013 | 123059.084 | 2792.713 | 118.968 | 1728.7 | 300970.3575 | [6 empty] | 0
2025-05-01 | 1 | 4008.9757 | 1880.2093 | 4277.7267 | 253.883 | 4.957 | 72.0292 | 10497.7808
2025-05-01 | 2 | 3818.0081 | 1861.8533 | 4291.9962 | 253.883 | 4.957 | 72.0292 | 10302.7269
2025-05-01 | 3 | 3722.2992 | 1861.0984 | 4277.5169 | 253.883 | 4.957 | 72.0292 | 10191.7837
2025-05-01 | 4 | 3735.9222 | 1894.6888 | 4188.3803 | 253.883 | 4.957 | 72.0292 | 10149.8604
2025-05-01 | 5 | 3933.6773 | 1953.4014 | 4434.0135 | 253.883 | 4.957 | 72.0292 | 10651.9614
2025-05-01 | 6 | 4250.2386 | 2053.3542 | 4775.1005 | 253.883 | 4.957 | 72.0292 | 11409.5625
2025-05-01 | 7 | 4614.2851 | 2240.814 | 5240.6519 | 63.471 | 4.957 | 72.0292 | 12236.2081
2025-05-01 | 8 | 4929.0106 | 2436.7934 | 5659.1312 | 0 | 4.957 | 72.0292 | 13101.9214
2025-05-01 | 9 | 5075.2858 | 2651.0913 | 5886.5172 | 0 | 4.957 | 72.0292 | 13689.8804
2025-05-01 | 10 | 5039.2998 | 2801.803 | 6001.4871 | 0 | 4.957 | 72.0292 | 13919.576
2025-05-01 | 11 | 5103.5836 | 2915.3146 | 6040.3709 | 0 | 4.957 | 72.0292 | 14136.2552
2025-05-01 | 12 | 5153.0354 | 2929.5796 | 5933.9726 | 0 | 4.957 | 72.0292 | 14093.5737
2025-05-01 | 13 | 4923.7311 | 2871.9533 | 6030.6385 | 0 | 4.957 | 72.0292 | 13903.309
2025-05-01 | 14 | 4846.4125 | 2840.7284 | 6033.9064 | 0 | 4.957 | 72.0292 | 13798.0335
2025-05-01 | 15 | 4995.8994 | 2798.7464 | 5825.2253 | 0 | 4.957 | 72.0292 | 13696.8573
2025-05-01 | 16 | 5460.7822 | 2700.7901 | 5419.8048 | 0 | 4.957 | 72.0292 | 13658.3633
2025-05-01 | 17 | 5939.328 | 2513.1658 | 5304.0601 | 0 | 4.957 | 72.0292 | 13833.5401
2025-05-01 | 18 | 6130.4681 | 2379.1187 | 5143.125 | 0 | 4.957 | 72.0292 | 13729.6979
2025-05-01 | 19 | 6101.4318 | 2308.7788 | 4952.8185 | 0 | 4.957 | 72.0292 | 13440.0153
2025-05-01 | 20 | 6017.8177 | 2237.7588 | 4892.4862 | 0 | 4.957 | 72.0292 | 13225.0489
2025-05-01 | 21 | 5790.1845 | 2144.6824 | 4790.3848 | 126.941 | 4.957 | 72.0292 | 12929.1789
2025-05-01 | 22 | 5270.1062 | 2027.0265 | 4665.2095 | 253.883 | 4.957 | 72.0292 | 12293.2113
2025-05-01 | 23 | 4669.3662 | 1927.1408 | 4548.3189 | 253.883 | 4.957 | 72.0292 | 11475.6951
2025-05-01 | 24 | 4199.7654 | 1861.8945 | 4261.5023 | 253.883 | 4.957 | 72.0292 | 10654.0314
2025-05-01 Total |  | 117728.9142 | 56091.7859 | 122874.3455 | 2475.359 | 118.968 | 1728.7 | 301018.0726 | [6 empty] | 0
2025-05-02 | 1 | 3877.0685 | 1836.2093 | 4234.8042 | 253.883 | 4.7971 | 69.7056 | 10276.4677
2025-05-02 | 2 | 3649.401 | 1807.8651 | 4243.364 | 253.883 | 4.7971 | 69.7056 | 10029.0158
2025-05-02 | 3 | 3518.0922 | 1797.4582 | 4223.4478 | 253.883 | 4.7971 | 69.7056 | 9867.3839
2025-05-02 | 4 | 3514.4722 | 1826.1295 | 4131.003 | 253.883 | 4.7971 | 69.7056 | 9799.9904
2025-05-02 | 5 | 3686.184 | 1877.2335 | 4371.1444 | 253.883 | 4.7971 | 69.7056 | 10262.9476
2025-05-02 | 6 | 3995.4026 | 1975.293 | 4711.3799 | 253.883 | 4.7971 | 69.7056 | 11010.4613
2025-05-02 | 7 | 4364.578 | 2164.4959 | 5178.6892 | 63.471 | 4.7971 | 69.7056 | 11845.7368
2025-05-02 | 8 | 4684.8312 | 2361.1118 | 5595.6285 | 0 | 4.7971 | 69.7056 | 12716.0743
2025-05-02 | 9 | 4915.5341 | 2597.7038 | 5834.259 | 0 | 4.7971 | 69.7056 | 13421.9996
2025-05-02 | 10 | 4979.0188 | 2774.9561 | 5963.2356 | 0 | 4.7971 | 69.7056 | 13791.7132
2025-05-02 | 11 | 4973.9454 | 2869.3759 | 5990.7323 | 0 | 4.7971 | 69.7056 | 13908.5563
2025-05-02 | 12 | 4979.7396 | 2871.1752 | 5875.9272 | 0 | 4.7971 | 69.7056 | 13801.3447
2025-05-02 | 13 | 4815.3785 | 2831.8182 | 5984.3407 | 0 | 4.7971 | 69.7056 | 13706.0401
2025-05-02 | 14 | 4801.5042 | 2819.6329 | 6002.3813 | 0 | 4.7971 | 69.7056 | 13698.0211
2025-05-02 | 15 | 4954.6487 | 2779.1197 | 5795.5783 | 0 | 4.7971 | 69.7056 | 13603.8495
2025-05-02 | 16 | 5412.2026 | 2678.748 | 5387.8539 | 0 | 4.7971 | 69.7056 | 13553.3072
2025-05-02 | 17 | 5958.5928 | 2511.5081 | 5287.9737 | 0 | 4.7971 | 69.7056 | 13832.5774
2025-05-02 | 18 | 6111.5341 | 2368.243 | 5124.3537 | 0 | 4.7971 | 69.7056 | 13678.6336
2025-05-02 | 19 | 6091.243 | 2302.6817 | 4942.0405 | 0 | 4.7971 | 69.7056 | 13410.4679
2025-05-02 | 20 | 6096.3601 | 2258.9561 | 4904.2115 | 0 | 4.7971 | 69.7056 | 13334.0304
2025-05-02 | 21 | 5933.2989 | 2184.211 | 4814.2508 | 126.941 | 4.7971 | 69.7056 | 13133.2045
2025-05-02 | 22 | 5448.8066 | 2076.7293 | 4695.9648 | 253.883 | 4.7971 | 69.7056 | 12549.8865
2025-05-02 | 23 | 4823.4533 | 1971.0759 | 4577.8193 | 253.883 | 4.7971 | 69.7056 | 11700.7343
2025-05-02 | 24 | 4344.6397 | 1904.7686 | 4293.5694 | 253.883 | 4.7971 | 69.7056 | 10871.3635
2025-05-02 Total |  | 115929.9302 | 55446.4999 | 122163.9529 | 2475.359 | 115.1303 | 1672.9355 | 297803.8078 | [6 empty] | 0
2025-05-03 | 1 | 4241.3453 | 1597.2801 | 3638.9812 | 253.883 | 4.7971 | 69.7056 | 9805.9923
2025-05-03 | 2 | 4052.2617 | 1577.5696 | 3648.3802 | 253.883 | 4.7971 | 69.7056 | 9606.5973
2025-05-03 | 3 | 3865.1675 | 1552.0432 | 3619.9593 | 253.883 | 4.7971 | 69.7056 | 9365.5557
2025-05-03 | 4 | 3805.7619 | 1565.5951 | 3519.0099 | 253.883 | 4.7971 | 69.7056 | 9218.7527
2025-05-03 | 5 | 3997.6732 | 1621.6443 | 3760.7667 | 253.883 | 4.7971 | 69.7056 | 9708.4699
2025-05-03 | 6 | 4359.3358 | 1735.3813 | 4113.0452 | 253.883 | 4.7971 | 69.7056 | 10536.1481
2025-05-03 | 7 | 4710.1543 | 1919.8512 | 4578.2258 | 63.471 | 4.7971 | 69.7056 | 11346.205
2025-05-03 | 8 | 5016.4784 | 2112.0345 | 4991.2234 | 0 | 4.7971 | 69.7056 | 12194.2391
2025-05-03 | 9 | 5149.9797 | 2320.1471 | 5209.131 | 0 | 4.7971 | 69.7056 | 12753.7605
2025-05-03 | 10 | 5135.307 | 2475.6179 | 5324.5369 | 0 | 4.7971 | 69.7056 | 13009.9645
2025-05-03 | 11 | 5136.1326 | 2570.6122 | 5350.1005 | 0 | 4.7971 | 69.7056 | 13131.348
2025-05-03 | 12 | 5086.0724 | 2559.9032 | 5234.0527 | 0 | 4.7971 | 69.7056 | 12954.531
2025-05-03 | 13 | 4925.3965 | 2520.9705 | 5341.4395 | 0 | 4.7971 | 69.7056 | 12862.3093
2025-05-03 | 14 | 4867.452 | 2497.9482 | 5355.8236 | 0 | 4.7971 | 69.7056 | 12795.7266
2025-05-03 | 15 | 4968.7847 | 2445.8113 | 5147.8107 | 0 | 4.7971 | 69.7056 | 12636.9094
2025-05-03 | 16 | 5327.5691 | 2320.3416 | 4729.6505 | 0 | 4.7971 | 69.7056 | 12452.0639
2025-05-03 | 17 | 5816.675 | 2138.7525 | 4624.2906 | 0 | 4.7971 | 69.7056 | 12654.2208
2025-05-03 | 18 | 6057.3165 | 2019.8345 | 4475.6388 | 0 | 4.7971 | 69.7056 | 12627.2925
2025-05-03 | 19 | 6115.224 | 1974.488 | 4302.5391 | 0 | 4.7971 | 69.7056 | 12466.7539
2025-05-03 | 20 | 6168.0966 | 1942.0238 | 4267.3399 | 0 | 4.7971 | 69.7056 | 12451.963
2025-05-03 | 21 | 5990.3912 | 1861.9256 | 4171.3191 | 126.941 | 4.7971 | 69.7056 | 12225.0797
2025-05-03 | 22 | 5505.5553 | 1753.4615 | 4050.5214 | 253.883 | 4.7971 | 69.7056 | 11637.9239
2025-05-03 | 23 | 4935.2587 | 1662.5293 | 3940.2145 | 253.883 | 4.7971 | 69.7056 | 10866.3883
2025-05-03 | 24 | 4464.2004 | 1596.4866 | 3652.0657 | 253.883 | 4.7971 | 69.7056 | 10041.1384
2025-05-03 Total |  | 119697.5897 | 48342.253 | 107046.0663 | 2475.359 | 115.1303 | 1672.9355 | 279349.3338 | [6 empty] | 0
2025-05-04 | 1 | 4158.7465 | 1575.7204 | 3628.6758 | 253.883 | 4.7971 | 69.7056 | 9691.5284
2025-05-04 | 2 | 3973.279 | 1559.0455 | 3644.3101 | 253.883 | 4.7971 | 69.7056 | 9505.0204
2025-05-04 | 3 | 3870.9699 | 1556.2734 | 3628.193 | 253.883 | 4.7971 | 69.7056 | 9383.8221
2025-05-04 | 4 | 3881.2928 | 1588.8551 | 3538.2375 | 253.883 | 4.7971 | 69.7056 | 9336.7712
2025-05-04 | 5 | 4038.3468 | 1635.1282 | 3773.7711 | 253.883 | 4.7971 | 69.7056 | 9775.6319
2025-05-04 | 6 | 4382.4089 | 1743.4861 | 4121.6822 | 253.883 | 4.7971 | 69.7056 | 10575.9629
2025-05-04 | 7 | 4767.3559 | 1937.3337 | 4592.4199 | 63.471 | 4.7971 | 69.7056 | 11435.0833
2025-05-04 | 8 | 5082.0815 | 2133.3132 | 5010.8992 | 0 | 4.7971 | 69.7056 | 12300.7965
2025-05-04 | 9 | 5218.4564 | 2344.5852 | 5235.8285 | 0 | 4.7971 | 69.7056 | 12873.3728
2025-05-04 | 10 | 5165.2688 | 2488.8112 | 5343.133 | 0 | 4.7971 | 69.7056 | 13071.7157
2025-05-04 | 11 | 5152.8802 | 2580.2932 | 5366.8735 | 0 | 4.7971 | 69.7056 | 13174.5497
2025-05-04 | 12 | 5128.5472 | 2575.166 | 5250.901 | 0 | 4.7971 | 69.7056 | 13029.117
2025-05-04 | 13 | 4930.4564 | 2525.3247 | 5350.4595 | 0 | 4.7971 | 69.7056 | 12880.7434
2025-05-04 | 14 | 5006.5651 | 2535.0255 | 5375.2998 | 0 | 4.7971 | 69.7056 | 12991.3932
2025-05-04 | 15 | 5046.6397 | 2465.0437 | 5154.5125 | 0 | 4.7971 | 69.7056 | 12740.6988
2025-05-04 | 16 | 5268.4835 | 2304.2135 | 4720.3269 | 0 | 4.7971 | 69.7056 | 12367.5267
2025-05-04 | 17 | 5915.4858 | 2162.2838 | 4630.3691 | 0 | 4.7971 | 69.7056 | 12782.6415
2025-05-04 | 18 | 6126.3161 | 2038.4662 | 4485.9666 | 0 | 4.7971 | 69.7056 | 12725.2516
2025-05-04 | 19 | 6153.7251 | 1986.2551 | 4312.0929 | 0 | 4.7971 | 69.7056 | 12526.5759
2025-05-04 | 20 | 6215.3979 | 1956.4805 | 4279.0774 | 0 | 4.7971 | 69.7056 | 12525.4586
2025-05-04 | 21 | 6043.1927 | 1878.0634 | 4184.4213 | 126.941 | 4.7971 | 69.7056 | 12307.1212
2025-05-04 | 22 | 5524.2558 | 1759.177 | 4055.1618 | 253.883 | 4.7971 | 69.7056 | 11666.9803
2025-05-04 | 23 | 4946.259 | 1665.8914 | 3942.9441 | 253.883 | 4.7971 | 69.7056 | 10883.4803
2025-05-04 | 24 | 4506.0016 | 1609.2623 | 3662.4383 | 253.883 | 4.7971 | 69.7056 | 10106.088
2025-05-04 Total |  | 120502.4128 | 48603.4984 | 107287.9952 | 2475.359 | 115.1303 | 1672.9355 | 280657.3311 | [6 empty] | 0
2025-05-05 | 1 | 3909.9729 | 1849.951 | 4253.16 | 253.883 | 4.7971 | 69.7056 | 10341.4696
2025-05-05 | 2 | 3724.5054 | 1833.2761 | 4268.7944 | 253.883 | 4.7971 | 69.7056 | 10154.9616
2025-05-05 | 3 | 3622.1963 | 1830.5039 | 4252.6772 | 253.883 | 4.7971 | 69.7056 | 10033.7632
2025-05-05 | 4 | 3601.7183 | 1853.672 | 4155.0788 | 253.883 | 4.7971 | 69.7056 | 9938.8549
2025-05-05 | 5 | 3771.9727 | 1903.9796 | 4393.8879 | 253.883 | 4.7971 | 69.7056 | 10398.2259
2025-05-05 | 6 | 4134.7353 | 2018.0528 | 4746.4394 | 253.883 | 4.7971 | 69.7056 | 11227.6133
2025-05-05 | 7 | 4488.8815 | 2202.4868 | 5209.5341 | 63.471 | 4.7971 | 69.7056 | 12038.8761
2025-05-05 | 8 | 4784.9065 | 2392.7508 | 5623.373 | 0 | 4.7971 | 69.7056 | 12875.533
2025-05-05 | 9 | 4864.0798 | 2586.5403 | 5834.1082 | 0 | 4.7971 | 69.7056 | 13359.231
2025-05-05 | 10 | 4820.3936 | 2734.8985 | 5947.1674 | 0 | 4.7971 | 69.7056 | 13576.9623
2025-05-05 | 11 | 4795.5472 | 2822.2221 | 5966.846 | 0 | 4.7971 | 69.7056 | 13659.1181
2025-05-05 | 12 | 4773.0843 | 2816.2626 | 5847.4554 | 0 | 4.7971 | 69.7056 | 13511.3051
2025-05-05 | 13 | 4679.9506 | 2795.1652 | 5963.8378 | 0 | 4.7971 | 69.7056 | 13513.4564
2025-05-05 | 14 | 4613.6322 | 2767.3024 | 5969.8355 | 0 | 4.7971 | 69.7056 | 13425.2728
2025-05-05 | 15 | 4677.1926 | 2703.7966 | 5752.9349 | 0 | 4.7971 | 69.7056 | 13208.4268
2025-05-05 | 16 | 5013.2476 | 2571.2046 | 5328.6493 | 0 | 4.7971 | 69.7056 | 12987.6042
2025-05-05 | 17 | 5576.1797 | 2407.4411 | 5228.5063 | 0 | 4.7971 | 69.7056 | 13286.6298
2025-05-05 | 18 | 5740.1489 | 2266.4935 | 5064.7112 | 0 | 4.7971 | 69.7056 | 13145.8563
2025-05-05 | 19 | 5772.7144 | 2214.981 | 4889.6906 | 0 | 4.7971 | 69.7056 | 12951.8888
2025-05-05 | 20 | 5730.1728 | 2156.3385 | 4839.0648 | 0 | 4.7971 | 69.7056 | 12800.0788
2025-05-05 | 21 | 5552.4123 | 2078.3292 | 4748.8536 | 126.941 | 4.7971 | 69.7056 | 12581.0389
2025-05-05 | 22 | 5111.5776 | 1983.3133 | 4638.9744 | 253.883 | 4.7971 | 69.7056 | 12062.251
2025-05-05 | 23 | 4535.7808 | 1890.7001 | 4527.3027 | 253.883 | 4.7971 | 69.7056 | 11282.1694
2025-05-05 | 24 | 4084.5231 | 1830.709 | 4244.0673 | 253.883 | 4.7971 | 69.7056 | 10487.6851
2025-05-05 Total |  | 112379.5265 | 54510.3711 | 121694.9502 | 2475.359 | 115.1303 | 1672.9355 | 292848.2725 | [6 empty] | 0
2025-05-06 | 1 | 3805.4699 | 1818.0117 | 4227.2285 | 253.883 | 4.7971 | 69.7056 | 10179.0958
2025-05-06 | 2 | 3659.6036 | 1813.4401 | 4252.6895 | 253.883 | 4.7971 | 69.7056 | 10054.1189
2025-05-06 | 3 | 3589.1954 | 1820.4178 | 4244.4883 | 253.883 | 4.7971 | 69.7056 | 9982.4873
2025-05-06 | 4 | 3611.6186 | 1856.6978 | 4157.5354 | 253.883 | 4.7971 | 69.7056 | 9954.2376
2025-05-06 | 5 | 3817.074 | 1917.7639 | 4405.0794 | 253.883 | 4.7971 | 69.7056 | 10468.303
2025-05-06 | 6 | 4158.936 | 2025.4493 | 4752.4446 | 253.883 | 4.7971 | 69.7056 | 11265.2157
2025-05-06 | 7 | 4496.5817 | 2204.8402 | 5211.4448 | 63.471 | 4.7971 | 69.7056 | 12050.8405
2025-05-06 | 8 | 4751.9055 | 2382.6647 | 5615.1841 | 0 | 4.7971 | 69.7056 | 12824.2571
2025-05-06 | 9 | 4760.6768 | 2554.9372 | 5808.4496 | 0 | 4.7971 | 69.7056 | 13198.5664
2025-05-06 | 10 | 4627.8881 | 2676.063 | 5899.3988 | 0 | 4.7971 | 69.7056 | 13277.8526
2025-05-06 | 11 | 4641.6118 | 2772.5426 | 5921.3691 | 0 | 4.7971 | 69.7056 | 13410.0262
2025-05-06 | 12 | 4689.6061 | 2786.0111 | 5813.6386 | 0 | 4.7971 | 69.7056 | 13363.7585
2025-05-06 | 13 | 4520.1161 | 2744.9111 | 5920.2941 | 0 | 4.7971 | 69.7056 | 13259.8241
2025-05-06 | 14 | 4442.0549 | 2713.8102 | 5924.3484 | 0 | 4.7971 | 69.7056 | 13154.7163
2025-05-06 | 15 | 4519.5582 | 2654.2149 | 5709.9371 | 0 | 4.7971 | 69.7056 | 12958.2129
2025-05-06 | 16 | 4906.2423 | 2536.0437 | 5295.303 | 0 | 4.7971 | 69.7056 | 12812.0917
2025-05-06 | 17 | 5520.9172 | 2386.5151 | 5203.632 | 0 | 4.7971 | 69.7056 | 13185.5671
2025-05-06 | 18 | 5680.4725 | 2244.745 | 5040.1974 | 0 | 4.7971 | 69.7056 | 13039.9176
2025-05-06 | 19 | 5576.4686 | 2157.81 | 4848.7583 | 0 | 4.7971 | 69.7056 | 12657.5396
2025-05-06 | 20 | 5551.1838 | 2103.5643 | 4799.9883 | 0 | 4.7971 | 69.7056 | 12529.2391
2025-05-06 | 21 | 5451.2094 | 2047.3985 | 4723.741 | 126.941 | 4.7971 | 69.7056 | 12423.7927
2025-05-06 | 22 | 4982.8739 | 1943.9775 | 4607.0377 | 253.883 | 4.7971 | 69.7056 | 11862.2749
2025-05-06 | 23 | 4437.878 | 1860.778 | 4503.009 | 253.883 | 4.7971 | 69.7056 | 11130.0508
2025-05-06 | 24 | 4010.821 | 1808.1834 | 4225.7787 | 253.883 | 4.7971 | 69.7056 | 10373.1688
2025-05-06 Total |  | 110209.9634 | 53830.7911 | 121110.9759 | 2475.359 | 115.1303 | 1672.9355 | 289415.1551 | [6 empty] | 0
2025-05-07 | 1 | 3724.0676 | 1793.1327 | 4207.0292 | 253.883 | 4.7971 | 69.7056 | 10052.6152
2025-05-07 | 2 | 3569.401 | 1785.8714 | 4230.3065 | 253.883 | 4.7971 | 69.7056 | 9913.9647
2025-05-07 | 3 | 3552.8944 | 1809.3231 | 4235.4806 | 253.883 | 4.7971 | 69.7056 | 9926.0838
2025-05-07 | 4 | 3577.5176 | 1846.2755 | 4149.0736 | 253.883 | 4.7971 | 69.7056 | 9901.2525
2025-05-07 | 5 | 3763.1724 | 1901.2899 | 4391.7042 | 253.883 | 4.7971 | 69.7056 | 10384.5523
2025-05-07 | 6 | 4128.1352 | 2016.0356 | 4744.8016 | 253.883 | 4.7971 | 69.7056 | 11217.3581
2025-05-07 | 7 | 4440.4801 | 2187.6939 | 5197.5237 | 63.471 | 4.7971 | 69.7056 | 11963.6714
2025-05-07 | 8 | 4673.8033 | 2358.7943 | 5595.8037 | 0 | 4.7971 | 69.7056 | 12702.9041
2025-05-07 | 9 | 4741.9763 | 2549.2218 | 5803.8093 | 0 | 4.7971 | 69.7056 | 13169.51
2025-05-07 | 10 | 4674.0894 | 2690.1835 | 5910.8633 | 0 | 4.7971 | 69.7056 | 13349.6389
2025-05-07 | 11 | 4685.5441 | 2788.6018 | 5939.5496 | 0 | 4.7971 | 69.7056 | 13488.1983
2025-05-07 | 12 | 4726.168 | 2801.2217 | 5833.8724 | 0 | 4.7971 | 69.7056 | 13435.7649
2025-05-07 | 13 | 4728.0496 | 2807.4091 | 5968.9793 | 0 | 4.7971 | 69.7056 | 13578.9408
2025-05-07 | 14 | 4701.3049 | 2792.694 | 5987.7084 | 0 | 4.7971 | 69.7056 | 13556.21
2025-05-07 | 15 | 4761.2214 | 2727.1972 | 5767.4773 | 0 | 4.7971 | 69.7056 | 13330.3986
2025-05-07 | 16 | 5070.4355 | 2589.2094 | 5344.2958 | 0 | 4.7971 | 69.7056 | 13078.4434
2025-05-07 | 17 | 5530.9543 | 2398.3568 | 5230.3865 | 0 | 4.7971 | 69.7056 | 13234.2003
2025-05-07 | 18 | 5753.2804 | 2273.1391 | 5075.2487 | 0 | 4.7971 | 69.7056 | 13176.1709
2025-05-07 | 19 | 5768.9189 | 2218.7345 | 4902.3365 | 0 | 4.7971 | 69.7056 | 12964.4926
2025-05-07 | 20 | 5872.0216 | 2201.7976 | 4880.0867 | 0 | 4.7971 | 69.7056 | 13028.4087
2025-05-07 | 21 | 5725.1172 | 2131.1131 | 4791.7089 | 126.941 | 4.7971 | 69.7056 | 12849.3829
2025-05-07 | 22 | 5286.4825 | 2036.7696 | 4682.3756 | 253.883 | 4.7971 | 69.7056 | 12334.0135
2025-05-07 | 23 | 4763.4873 | 1960.2941 | 4583.8061 | 253.883 | 4.7971 | 69.7056 | 11635.9733
2025-05-07 | 24 | 4352.9307 | 1912.7426 | 4310.6703 | 253.883 | 4.7971 | 69.7056 | 10904.7294
2025-05-07 Total |  | 112571.4538 | 54577.1021 | 121764.898 | 2475.359 | 115.1303 | 1672.9355 | 293176.8787 | [6 empty] | 0
2025-05-08 | 1 | 4041.9766 | 1890.2954 | 4285.9156 | 253.883 | 4.7971 | 69.7056 | 10546.5733
2025-05-08 | 2 | 3902.7105 | 1887.741 | 4313.0144 | 253.883 | 4.7971 | 69.7056 | 10431.8517
2025-05-08 | 3 | 3846.6027 | 1899.0894 | 4308.3618 | 253.883 | 4.7971 | 69.7056 | 10382.4396
2025-05-08 | 4 | 3850.3254 | 1929.6539 | 4216.7685 | 253.883 | 4.7971 | 69.7056 | 10325.1336
2025-05-08 | 5 | 4012.8795 | 1977.6081 | 4453.6669 | 253.883 | 4.7971 | 69.7056 | 10772.5402
2025-05-08 | 6 | 4355.8416 | 2085.6297 | 4801.305 | 253.883 | 4.7971 | 69.7056 | 11571.1621
2025-05-08 | 7 | 4705.5877 | 2268.7189 | 5263.3078 | 63.471 | 4.7971 | 69.7056 | 12375.5881
2025-05-08 | 8 | 4913.6102 | 2432.0866 | 5655.3097 | 0 | 4.7971 | 69.7056 | 13075.5092
2025-05-08 | 9 | 4943.282 | 2610.7469 | 5853.7616 | 0 | 4.7971 | 69.7056 | 13482.2932
2025-05-08 | 10 | 4869.5375 | 2749.5675 | 5958.3915 | 0 | 4.7971 | 69.7056 | 13651.9992
2025-05-08 | 11 | 4828.9194 | 2832.2462 | 5974.6417 | 0 | 4.7971 | 69.7056 | 13710.3101
2025-05-08 | 12 | 4755.4287 | 2812.9723 | 5848.8976 | 0 | 4.7971 | 69.7056 | 13491.8013
2025-05-08 | 13 | 4640.9817 | 2787.1157 | 5964.8441 | 0 | 4.7971 | 69.7056 | 13467.4443
2025-05-08 | 14 | 4478.8089 | 2735.7477 | 5963.0704 | 0 | 4.7971 | 69.7056 | 13252.1298
2025-05-08 | 15 | 4551.9672 | 2672.7186 | 5741.7576 | 0 | 4.7971 | 69.7056 | 13040.9462
2025-05-08 | 16 | 4931.2948 | 2553.1765 | 5327.7244 | 0 | 4.7971 | 69.7056 | 12886.6984
2025-05-08 | 17 | 5482.1127 | 2386.237 | 5226.0312 | 0 | 4.7971 | 69.7056 | 13168.8837
2025-05-08 | 18 | 5732.2832 | 2270.4068 | 5080.2293 | 0 | 4.7971 | 69.7056 | 13157.4221
2025-05-08 | 19 | 5836.7496 | 2239.6411 | 4919.6534 | 0 | 4.7971 | 69.7056 | 13070.5468
2025-05-08 | 20 | 5933.6234 | 2220.625 | 4895.3727 | 0 | 4.7971 | 69.7056 | 13124.1238
2025-05-08 | 21 | 5840.6205 | 2166.4145 | 4820.37 | 126.941 | 4.7971 | 69.7056 | 13028.8487
2025-05-08 | 22 | 5383.2853 | 2066.3555 | 4706.3964 | 253.883 | 4.7971 | 69.7056 | 12484.4229
2025-05-08 | 23 | 4817.3888 | 1976.7681 | 4597.1813 | 253.883 | 4.7971 | 69.7056 | 11719.724
2025-05-08 | 24 | 4363.9311 | 1916.1046 | 4313.4 | 253.883 | 4.7971 | 69.7056 | 10921.8213
2025-05-08 Total |  | 115019.7491 | 55367.6668 | 122489.3729 | 2475.359 | 115.1303 | 1672.9355 | 297140.2137 | [6 empty] | 0
2025-05-09 | 1 | 4060.6772 | 1896.0109 | 4290.5559 | 253.883 | 4.7971 | 69.7056 | 10575.6297
2025-05-09 | 2 | 3898.3104 | 1886.3962 | 4311.9226 | 253.883 | 4.7971 | 69.7056 | 10425.0149
2025-05-09 | 3 | 3803.7015 | 1885.9775 | 4297.7162 | 253.883 | 4.7971 | 69.7056 | 10315.7809
2025-05-09 | 4 | 3877.8262 | 1938.059 | 4223.5926 | 253.883 | 4.7971 | 69.7056 | 10367.8635
2025-05-09 | 5 | 4082.1815 | 1998.7889 | 4470.8636 | 253.883 | 4.7971 | 69.7056 | 10880.2197
2025-05-09 | 6 | 4439.444 | 2111.1811 | 4822.0502 | 253.883 | 4.7971 | 69.7056 | 11701.0611
2025-05-09 | 7 | 4708.8878 | 2269.7275 | 5264.1267 | 63.471 | 4.7971 | 69.7056 | 12380.7157
2025-05-09 | 8 | 4904.8099 | 2429.3969 | 5653.126 | 0 | 4.7971 | 69.7056 | 13061.8356
2025-05-09 | 9 | 4926.7815 | 2605.7039 | 5849.6671 | 0 | 4.7971 | 69.7056 | 13456.6553
2025-05-09 | 10 | 4840.1942 | 2740.9502 | 5952.0807 | 0 | 4.7971 | 69.7056 | 13607.7278
2025-05-09 | 11 | 4781.9204 | 2820.3386 | 5969.7732 | 0 | 4.7971 | 69.7056 | 13646.535
2025-05-09 | 12 | 4768.6428 | 2816.4845 | 5850.7208 | 0 | 4.7971 | 69.7056 | 13510.3509
2025-05-09 | 13 | 4614.9246 | 2780.0293 | 5960.8047 | 0 | 4.7971 | 69.7056 | 13430.2613
2025-05-09 | 14 | 4518.5617 | 2742.1065 | 5956.9206 | 0 | 4.7971 | 69.7056 | 13292.0916
2025-05-09 | 15 | 4690.0079 | 2708.4153 | 5758.056 | 0 | 4.7971 | 69.7056 | 13230.9819
2025-05-09 | 16 | 5011.3775 | 2572.0368 | 5332.0674 | 0 | 4.7971 | 69.7056 | 12989.9845
2025-05-09 | 17 | 5513.34 | 2393.4997 | 5227.4714 | 0 | 4.7971 | 69.7056 | 13208.814
2025-05-09 | 18 | 5712.9091 | 2262.2042 | 5069.1132 | 0 | 4.7971 | 69.7056 | 13118.7293
2025-05-09 | 19 | 5778.5583 | 2217.6445 | 4893.5671 | 0 | 4.7971 | 69.7056 | 12964.2726
2025-05-09 | 20 | 5817.4465 | 2182.8365 | 4860.2358 | 0 | 4.7971 | 69.7056 | 12935.0216
2025-05-09 | 21 | 5637.8848 | 2103.0484 | 4766.1807 | 126.941 | 4.7971 | 69.7056 | 12708.5576
2025-05-09 | 22 | 5154.4788 | 1996.4252 | 4649.62 | 253.883 | 4.7971 | 69.7056 | 12128.9097
2025-05-09 | 23 | 4568.7817 | 1900.7862 | 4535.4916 | 253.883 | 4.7971 | 69.7056 | 11333.4453
2025-05-09 | 24 | 4146.1249 | 1849.5364 | 4259.3532 | 253.883 | 4.7971 | 69.7056 | 10583.4002
2025-05-09 Total |  | 114257.7732 | 55107.5842 | 122225.0774 | 2475.359 | 115.1303 | 1672.9355 | 295853.8596 | [6 empty] | 0
2025-05-10 | 1 | 4101.5448 | 1558.2379 | 3614.4817 | 253.883 | 4.7971 | 69.7056 | 9602.6501
2025-05-10 | 2 | 3941.3781 | 1549.2956 | 3636.3942 | 253.883 | 4.7971 | 69.7056 | 9455.4537
2025-05-10 | 3 | 3856.6695 | 1551.9027 | 3624.6445 | 253.883 | 4.7971 | 69.7056 | 9361.6025
2025-05-10 | 4 | 3863.6923 | 1583.4759 | 3533.8701 | 253.883 | 4.7971 | 69.7056 | 9309.424
2025-05-10 | 5 | 4059.2474 | 1641.5161 | 3778.9574 | 253.883 | 4.7971 | 69.7056 | 9808.1067
2025-05-10 | 6 | 4434.1104 | 1759.2876 | 4134.5115 | 253.883 | 4.7971 | 69.7056 | 10656.2952
2025-05-10 | 7 | 4731.0549 | 1926.239 | 4583.4121 | 63.471 | 4.7971 | 69.7056 | 11378.6798
2025-05-10 | 8 | 4944.5775 | 2091.2878 | 4976.7788 | 0 | 4.7971 | 69.7056 | 12087.1468
2025-05-10 | 9 | 5028.1785 | 2285.3776 | 5185.701 | 0 | 4.7971 | 69.7056 | 12573.7599
2025-05-10 | 10 | 4932.4472 | 2416.9519 | 5283.4192 | 0 | 4.7971 | 69.7056 | 12707.321
2025-05-10 | 11 | 4880.4299 | 2497.3751 | 5300.2378 | 0 | 4.7971 | 69.7056 | 12752.5456
2025-05-10 | 12 | 4947.8535 | 2516.9573 | 5197.8138 | 0 | 4.7971 | 69.7056 | 12737.1273
2025-05-10 | 13 | 4823.4786 | 2489.1194 | 5314.2084 | 0 | 4.7971 | 69.7056 | 12701.3092
2025-05-10 | 14 | 4870.175 | 2492.8141 | 5339.9999 | 0 | 4.7971 | 69.7056 | 12777.4918
2025-05-10 | 15 | 4969.7341 | 2437.8539 | 5125.2383 | 0 | 4.7971 | 69.7056 | 12607.329
2025-05-10 | 16 | 5326.3184 | 2311.7117 | 4706.5322 | 0 | 4.7971 | 69.7056 | 12419.0651
2025-05-10 | 17 | 6011.0931 | 2181.151 | 4625.462 | 0 | 4.7971 | 69.7056 | 12892.2087
2025-05-10 | 18 | 6170.5932 | 2041.4697 | 4467.837 | 0 | 4.7971 | 69.7056 | 12754.4027
2025-05-10 | 19 | 6142.5742 | 1974.5995 | 4286.5179 | 0 | 4.7971 | 69.7056 | 12478.1943
2025-05-10 | 20 | 6061.4625 | 1906.8009 | 4233.6005 | 0 | 4.7971 | 69.7056 | 12276.3666
2025-05-10 | 21 | 5873.7879 | 1826.2881 | 4142.385 | 126.941 | 4.7971 | 69.7056 | 12043.9047
2025-05-10 | 22 | 5442.8535 | 1734.2979 | 4034.9625 | 253.883 | 4.7971 | 69.7056 | 11540.4997
2025-05-10 | 23 | 4900.0577 | 1651.7708 | 3931.4797 | 253.883 | 4.7971 | 69.7056 | 10811.6939
2025-05-10 | 24 | 4481.8009 | 1601.8658 | 3656.4331 | 253.883 | 4.7971 | 69.7056 | 10068.4856
2025-05-10 Total |  | 118795.1132 | 48027.6473 | 106714.8785 | 2475.359 | 115.1303 | 1672.9355 | 277801.0639 | [6 empty] | 0
2025-05-11 | 1 | 4233.5486 | 1598.5823 | 3647.2373 | 253.883 | 4.7971 | 69.7056 | 9807.7539
2025-05-11 | 2 | 4088.7823 | 1594.3468 | 3672.9713 | 253.883 | 4.7971 | 69.7056 | 9684.4862
2025-05-11 | 3 | 4020.5742 | 1601.997 | 3665.316 | 253.883 | 4.7971 | 69.7056 | 9616.273
2025-05-11 | 4 | 4036.3972 | 1636.2598 | 3576.7254 | 253.883 | 4.7971 | 69.7056 | 9577.7681
2025-05-11 | 5 | 4248.4528 | 1699.343 | 3825.9071 | 253.883 | 4.7971 | 69.7056 | 10102.0887
2025-05-11 | 6 | 4621.1157 | 1816.4422 | 4180.9153 | 253.883 | 4.7971 | 69.7056 | 10946.8589
2025-05-11 | 7 | 4902.6598 | 1978.6867 | 4625.9944 | 63.471 | 4.7971 | 69.7056 | 11645.3146
2025-05-11 | 8 | 5093.0818 | 2136.6752 | 5013.6288 | 0 | 4.7971 | 69.7056 | 12317.8885
2025-05-11 | 9 | 5139.2541 | 2320.3786 | 5216.1751 | 0 | 4.7971 | 69.7056 | 12750.3106
2025-05-11 | 10 | 5149.1947 | 2481.6172 | 5332.8358 | 0 | 4.7971 | 69.7056 | 13038.1505
2025-05-11 | 11 | 5079.5218 | 2558.7501 | 5351.0966 | 0 | 4.7971 | 69.7056 | 13063.8712
2025-05-11 | 12 | 5046.0586 | 2549.4285 | 5228.9764 | 0 | 4.7971 | 69.7056 | 12898.9663
2025-05-11 | 13 | 4992.9524 | 2538.2835 | 5348.9827 | 0 | 4.7971 | 69.7056 | 12954.7214
2025-05-11 | 14 | 5095.063 | 2557.1597 | 5383.6721 | 0 | 4.7971 | 69.7056 | 13110.3975
2025-05-11 | 15 | 5203.3809 | 2506.4559 | 5175.4513 | 0 | 4.7971 | 69.7056 | 12959.7908
2025-05-11 | 16 | 5711.9489 | 2419.9208 | 4775.5328 | 0 | 4.7971 | 69.7056 | 12981.9052
2025-05-11 | 17 | 6234.496 | 2245.7446 | 4670.7067 | 0 | 4.7971 | 69.7056 | 13225.45
2025-05-11 | 18 | 6457.207 | 2119.9427 | 4513.7234 | 0 | 4.7971 | 69.7056 | 13165.3759
2025-05-11 | 19 | 6457.844 | 2059.7248 | 4333.6917 | 0 | 4.7971 | 69.7056 | 12925.7633
2025-05-11 | 20 | 6360.5893 | 1987.3434 | 4277.7391 | 0 | 4.7971 | 69.7056 | 12700.1746
2025-05-11 | 21 | 6042.2444 | 1871.9827 | 4168.1719 | 126.941 | 4.7971 | 69.7056 | 12283.8427
2025-05-11 | 22 | 5519.5672 | 1754.7608 | 4045.7486 | 253.883 | 4.7971 | 69.7056 | 11648.4623
2025-05-11 | 23 | 4882.856 | 1645.2851 | 3923.8143 | 253.883 | 4.7971 | 69.7056 | 10780.3412
2025-05-11 | 24 | 4415.799 | 1581.6936 | 3640.0553 | 253.883 | 4.7971 | 69.7056 | 9965.9337
2025-05-11 Total |  | 123032.5899 | 49260.8051 | 107595.0694 | 2475.359 | 115.1303 | 1672.9355 | 284151.8892 | [6 empty] | 0
2025-05-12 | 1 | 3826.3705 | 1824.3996 | 4232.4148 | 253.883 | 4.7971 | 69.7056 | 10211.5706
2025-05-12 | 2 | 3626.6027 | 1803.354 | 4244.5006 | 253.883 | 4.7971 | 69.7056 | 10002.843
2025-05-12 | 3 | 3575.995 | 1816.3834 | 4241.2128 | 253.883 | 4.7971 | 69.7056 | 9961.9769
2025-05-12 | 4 | 3584.1178 | 1848.2928 | 4150.7114 | 253.883 | 4.7971 | 69.7056 | 9911.5077
2025-05-12 | 5 | 3715.8711 | 1886.8332 | 4379.9668 | 253.883 | 4.7971 | 69.7056 | 10311.0568
2025-05-12 | 6 | 4111.6347 | 2010.9926 | 4740.7072 | 253.883 | 4.7971 | 69.7056 | 11191.7202
2025-05-12 | 7 | 4375.5783 | 2167.8579 | 5181.4189 | 63.471 | 4.7971 | 69.7056 | 11862.8288
2025-05-12 | 8 | 4625.0996 | 2341.4522 | 5576.9245 | 0 | 4.7971 | 69.7056 | 12617.979
2025-05-12 | 9 | 4808.8862 | 2563.0032 | 5801.9719 | 0 | 4.7971 | 69.7056 | 13248.364
2025-05-12 | 10 | 4848.9265 | 2732.2128 | 5922.7046 | 0 | 4.7971 | 69.7056 | 13578.3467
2025-05-12 | 11 | 4890.5636 | 2835.4688 | 5946.7486 | 0 | 4.7971 | 69.7056 | 13747.2838
2025-05-12 | 12 | 4978.2142 | 2858.9518 | 5843.0352 | 0 | 4.7971 | 69.7056 | 13754.7039
2025-05-12 | 13 | 4866.3661 | 2832.6612 | 5956.2296 | 0 | 4.7971 | 69.7056 | 13729.7596
2025-05-12 | 14 | 4895.8195 | 2831.4369 | 5978.713 | 0 | 4.7971 | 69.7056 | 13780.4721
2025-05-12 | 15 | 5044.8523 | 2792.6503 | 5779.1395 | 0 | 4.7971 | 69.7056 | 13691.1448
2025-05-12 | 16 | 5580.5912 | 2713.0156 | 5382.081 | 0 | 4.7971 | 69.7056 | 13750.1905
2025-05-12 | 17 | 6203.6951 | 2566.2386 | 5292.9869 | 0 | 4.7971 | 69.7056 | 14137.4234
2025-05-12 | 18 | 6337.1795 | 2417.9042 | 5126.9653 | 0 | 4.7971 | 69.7056 | 13956.5518
2025-05-12 | 19 | 6170.79 | 2313.8326 | 4925.3837 | 0 | 4.7971 | 69.7056 | 13484.509
2025-05-12 | 20 | 5958.2654 | 2211.3102 | 4854.9009 | 0 | 4.7971 | 69.7056 | 13098.9792
2025-05-12 | 21 | 5613.1484 | 2087.9425 | 4739.1757 | 126.941 | 4.7971 | 69.7056 | 12641.7104
2025-05-12 | 22 | 5106.2705 | 1974.3211 | 4617.2759 | 253.883 | 4.7971 | 69.7056 | 12026.2532
2025-05-12 | 23 | 4434.317 | 1855.6536 | 4490.964 | 253.883 | 4.7971 | 69.7056 | 11109.3203
2025-05-12 | 24 | 3906.7169 | 1775.1376 | 4196.5493 | 253.883 | 4.7971 | 69.7056 | 10206.7895
2025-05-12 Total |  | 115085.872 | 55061.3063 | 121602.6821 | 2475.359 | 115.1303 | 1672.9355 | 296013.2852 | [6 empty] | 0
2025-05-13 | 1 | 3604.1642 | 1756.4865 | 4177.2762 | 253.883 | 4.7971 | 69.7056 | 9866.3126
2025-05-13 | 2 | 3434.0972 | 1744.5184 | 4196.7321 | 253.883 | 4.7971 | 69.7056 | 9703.7334
2025-05-13 | 3 | 3363.689 | 1751.4962 | 4188.5309 | 253.883 | 4.7971 | 69.7056 | 9632.1017
2025-05-13 | 4 | 3388.3122 | 1788.4486 | 4102.1239 | 253.883 | 4.7971 | 69.7056 | 9607.2705
2025-05-13 | 5 | 3555.2665 | 1837.7475 | 4340.1142 | 253.883 | 4.7971 | 69.7056 | 10061.5139
2025-05-13 | 6 | 3899.3286 | 1946.1053 | 4688.0253 | 253.883 | 4.7971 | 69.7056 | 10861.845
2025-05-13 | 7 | 4247.9746 | 2128.8583 | 5149.7551 | 63.471 | 4.7971 | 69.7056 | 11664.5618
2025-05-13 | 8 | 4475.7977 | 2298.2777 | 5546.6703 | 0 | 4.7971 | 69.7056 | 12395.2484
2025-05-13 | 9 | 4617.7417 | 2508.6196 | 5765.7024 | 0 | 4.7971 | 69.7056 | 12966.5665
2025-05-13 | 10 | 4606.4242 | 2663.0102 | 5876.1175 | 0 | 4.7971 | 69.7056 | 13220.0547
2025-05-13 | 11 | 4714.4621 | 2785.3319 | 5913.2414 | 0 | 4.7971 | 69.7056 | 13487.538
2025-05-13 | 12 | 4732.0267 | 2789.3248 | 5797.4747 | 0 | 4.7971 | 69.7056 | 13393.3289
2025-05-13 | 13 | 4890.3059 | 2835.9418 | 5951.0087 | 0 | 4.7971 | 69.7056 | 13751.7591
2025-05-13 | 14 | 4957.5867 | 2843.9975 | 5976.5701 | 0 | 4.7971 | 69.7056 | 13852.657
2025-05-13 | 15 | 4992.8899 | 2772.7329 | 5755.0841 | 0 | 4.7971 | 69.7056 | 13595.2097
2025-05-13 | 16 | 5276.7757 | 2628.0569 | 5328.5293 | 0 | 4.7971 | 69.7056 | 13307.8646
2025-05-13 | 17 | 5939.5497 | 2490.7721 | 5241.9998 | 0 | 4.7971 | 69.7056 | 13746.8243
2025-05-13 | 18 | 6041.4217 | 2335.7592 | 5076.3835 | 0 | 4.7971 | 69.7056 | 13528.0672
2025-05-13 | 19 | 5907.3457 | 2239.8088 | 4877.9675 | 0 | 4.7971 | 69.7056 | 13099.6248
2025-05-13 | 20 | 5621.0363 | 2117.8941 | 4797.9106 | 0 | 4.7971 | 69.7056 | 12611.3437
2025-05-13 | 21 | 5403.2758 | 2028.888 | 4701.1706 | 126.941 | 4.7971 | 69.7056 | 12334.7782
2025-05-13 | 22 | 4869.5982 | 1908.3041 | 4576.0177 | 253.883 | 4.7971 | 69.7056 | 11682.3058
2025-05-13 | 23 | 4312.8871 | 1820.8221 | 4467.1408 | 253.883 | 4.7971 | 69.7056 | 10929.2358
2025-05-13 | 24 | 3828.6009 | 1751.7894 | 4178.6213 | 253.883 | 4.7971 | 69.7056 | 10087.3973
2025-05-13 Total |  | 110680.5584 | 53772.9919 | 120670.1678 | 2475.359 | 115.1303 | 1672.9355 | 289387.1428 | [6 empty] | 0
2025-05-14 | 1 | 3528.262 | 1733.2885 | 4158.4417 | 253.883 | 4.7971 | 69.7056 | 9748.3779
2025-05-14 | 2 | 3364.7952 | 1723.3376 | 4179.5354 | 253.883 | 4.7971 | 69.7056 | 9596.0539
2025-05-14 | 3 | 3307.5874 | 1734.3498 | 4174.6097 | 253.883 | 4.7971 | 69.7056 | 9544.9327
2025-05-14 | 4 | 3312.4101 | 1765.2506 | 4083.2894 | 253.883 | 4.7971 | 69.7056 | 9489.3358
2025-05-14 | 5 | 3490.3647 | 1817.9115 | 4324.0093 | 253.883 | 4.7971 | 69.7056 | 9960.6713
2025-05-14 | 6 | 3846.5271 | 1929.9676 | 4674.923 | 253.883 | 4.7971 | 69.7056 | 10779.8035
2025-05-14 | 7 | 4163.2722 | 2102.9707 | 5128.7369 | 63.471 | 4.7971 | 69.7056 | 11532.9536
2025-05-14 | 8 | 4438.8093 | 2285.2181 | 5532.6392 | 0 | 4.7971 | 69.7056 | 12331.1693
2025-05-14 | 9 | 4605.339 | 2502.3723 | 5755.8309 | 0 | 4.7971 | 69.7056 | 12938.045
2025-05-14 | 10 | 4628.8789 | 2666.5388 | 5872.4692 | 0 | 4.7971 | 69.7056 | 13242.3897
2025-05-14 | 11 | 4594.8196 | 2752.8015 | 5894.7145 | 0 | 4.7971 | 69.7056 | 13316.8383
2025-05-14 | 12 | 4674.3849 | 2774.5153 | 5790.9358 | 0 | 4.7971 | 69.7056 | 13314.3388
2025-05-14 | 13 | 4785.7201 | 2807.1359 | 5933.7916 | 0 | 4.7971 | 69.7056 | 13601.1504
2025-05-14 | 14 | 4826.8474 | 2811.7607 | 5965.4804 | 0 | 4.7971 | 69.7056 | 13678.5912
2025-05-14 | 15 | 4945.0794 | 2763.5605 | 5758.2639 | 0 | 4.7971 | 69.7056 | 13541.4065
2025-05-14 | 16 | 5327.3633 | 2644.0445 | 5342.538 | 0 | 4.7971 | 69.7056 | 13388.4485
2025-05-14 | 17 | 5838.8687 | 2468.073 | 5239.3394 | 0 | 4.7971 | 69.7056 | 13620.7838
2025-05-14 | 18 | 5946.2961 | 2312.6522 | 5069.2783 | 0 | 4.7971 | 69.7056 | 13402.7294
2025-05-14 | 19 | 5843.4198 | 2225.009 | 4875.2073 | 0 | 4.7971 | 69.7056 | 13018.1389
2025-05-14 | 20 | 5717.908 | 2144.8688 | 4814.6693 | 0 | 4.7971 | 69.7056 | 12751.9489
2025-05-14 | 21 | 5563.2895 | 2072.3532 | 4725.8331 | 126.941 | 4.7971 | 69.7056 | 12562.9195
2025-05-14 | 22 | 5039.4985 | 1955.3173 | 4604.5893 | 253.883 | 4.7971 | 69.7056 | 11927.7908
2025-05-14 | 23 | 4482.3884 | 1868.9418 | 4499.0103 | 253.883 | 4.7971 | 69.7056 | 11178.7264
2025-05-14 | 24 | 4025.6306 | 1807.2697 | 4214.4101 | 253.883 | 4.7971 | 69.7056 | 10375.6961
2025-05-14 Total |  | 110297.7602 | 53669.5091 | 120612.546 | 2475.359 | 115.1303 | 1672.9355 | 288843.24 | [6 empty] | 0
2025-05-15 | 1 | 3713.9201 | 1785.4688 | 4191.894 | 253.883 | 4.7971 | 69.7056 | 10019.6687
2025-05-15 | 2 | 3431.8971 | 1743.846 | 4196.1861 | 253.883 | 4.7971 | 69.7056 | 9700.315
2025-05-15 | 3 | 3392.2898 | 1760.2375 | 4195.6279 | 253.883 | 4.7971 | 69.7056 | 9676.5409
2025-05-15 | 4 | 3348.7111 | 1776.3453 | 4092.2972 | 253.883 | 4.7971 | 69.7056 | 9545.7393
2025-05-15 | 5 | 3522.2656 | 1827.6614 | 4331.9253 | 253.883 | 4.7971 | 69.7056 | 10010.238
2025-05-15 | 6 | 3839.9269 | 1927.9504 | 4673.2852 | 253.883 | 4.7971 | 69.7056 | 10769.5483
2025-05-15 | 7 | 4142.3716 | 2096.5828 | 5123.5506 | 63.471 | 4.7971 | 69.7056 | 11500.4788
2025-05-15 | 8 | 4481.0093 | 2296.8873 | 5539.7139 | 0 | 4.7971 | 69.7056 | 12392.1132
2025-05-15 | 9 | 4632.5099 | 2509.2727 | 5758.6909 | 0 | 4.7971 | 69.7056 | 12974.9763
2025-05-15 | 10 | 4650.1921 | 2671.298 | 5872.9051 | 0 | 4.7971 | 69.7056 | 13268.898
2025-05-15 | 11 | 4829.0998 | 2811.4191 | 5916.9386 | 0 | 4.7971 | 69.7056 | 13631.9603
2025-05-15 | 12 | 4807.0082 | 2805.3976 | 5797.1549 | 0 | 4.7971 | 69.7056 | 13484.0634
2025-05-15 | 13 | 4703.2592 | 2780.354 | 5908.9622 | 0 | 4.7971 | 69.7056 | 13467.078
2025-05-15 | 14 | 4697.4563 | 2770.4601 | 5928.5203 | 0 | 4.7971 | 69.7056 | 13470.9395
2025-05-15 | 15 | 5018.6722 | 2776.2258 | 5749.3499 | 0 | 4.7971 | 69.7056 | 13618.7506
2025-05-15 | 16 | 5537.8555 | 2693.6369 | 5354.0066 | 0 | 4.7971 | 69.7056 | 13660.0017
2025-05-15 | 17 | 6065.5452 | 2520.6816 | 5249.486 | 0 | 4.7971 | 69.7056 | 13910.2155
2025-05-15 | 18 | 6212.2851 | 2374.2928 | 5080.9303 | 0 | 4.7971 | 69.7056 | 13742.0109
2025-05-15 | 19 | 5995.6103 | 2256.7827 | 4872.2088 | 0 | 4.7971 | 69.7056 | 13199.1046
2025-05-15 | 20 | 5664.1444 | 2123.1726 | 4786.77 | 0 | 4.7971 | 69.7056 | 12648.5898
2025-05-15 | 21 | 5485.9712 | 2046.7921 | 4701.3092 | 126.941 | 4.7971 | 69.7056 | 12435.5162
2025-05-15 | 22 | 5004.3664 | 1941.9477 | 4588.5924 | 253.883 | 4.7971 | 69.7056 | 11863.2922
2025-05-15 | 23 | 4415.6854 | 1847.327 | 4479.0616 | 253.883 | 4.7971 | 69.7056 | 11070.4597
2025-05-15 | 24 | 3932.1279 | 1778.6924 | 4191.2082 | 253.883 | 4.7971 | 69.7056 | 10230.4143
2025-05-15 Total |  | 111524.1806 | 53922.7325 | 120580.5754 | 2475.359 | 115.1303 | 1672.9355 | 290290.9132 | [6 empty] | 0
2025-05-16 | 1 | 3629.5614 | 1760.5636 | 4173.3875 | 253.883 | 4.7971 | 69.7056 | 9891.8982
2025-05-16 | 2 | 3443.3239 | 1745.0571 | 4192.713 | 253.883 | 4.7971 | 69.7056 | 9709.4797
2025-05-16 | 3 | 3313.4726 | 1735.4466 | 4174.129 | 253.883 | 4.7971 | 69.7056 | 9551.4339
2025-05-16 | 4 | 3331.1106 | 1770.966 | 4087.9298 | 253.883 | 4.7971 | 69.7056 | 9518.3922
2025-05-16 | 5 | 3547.5663 | 1835.3941 | 4338.2034 | 253.883 | 4.7971 | 69.7056 | 10049.5496
2025-05-16 | 6 | 3942.2299 | 1959.2173 | 4698.6708 | 253.883 | 4.7971 | 69.7056 | 10928.5037
2025-05-16 | 7 | 4254.5748 | 2130.8755 | 5151.3929 | 63.471 | 4.7971 | 69.7056 | 11674.817
2025-05-16 | 8 | 4479.0978 | 2299.2863 | 5547.4892 | 0 | 4.7971 | 69.7056 | 12400.376
2025-05-16 | 9 | 4494.4692 | 2473.576 | 5742.3925 | 0 | 4.7971 | 69.7056 | 12784.9405
2025-05-16 | 10 | 4559.1367 | 2648.0312 | 5862.9277 | 0 | 4.7971 | 69.7056 | 13144.5983
2025-05-16 | 11 | 4752.6884 | 2793.5054 | 5913.0214 | 0 | 4.7971 | 69.7056 | 13533.7179
2025-05-16 | 12 | 4871.1399 | 2826.4021 | 5816.9509 | 0 | 4.7971 | 69.7056 | 13588.9956
2025-05-16 | 13 | 4816.9199 | 2815.4431 | 5938.1366 | 0 | 4.7971 | 69.7056 | 13645.0024
2025-05-16 | 14 | 4821.7737 | 2807.9288 | 5957.9128 | 0 | 4.7971 | 69.7056 | 13662.118
2025-05-16 | 15 | 4909.6312 | 2748.1639 | 5736.8506 | 0 | 4.7971 | 69.7056 | 13469.1484
2025-05-16 | 16 | 5175.1877 | 2597.7104 | 5305.2622 | 0 | 4.7971 | 69.7056 | 13152.6631
2025-05-16 | 17 | 5623.1522 | 2406.355 | 5197.4578 | 0 | 4.7971 | 69.7056 | 13301.4678
2025-05-16 | 18 | 5843.3058 | 2279.4204 | 5038.8694 | 0 | 4.7971 | 69.7056 | 13236.0983
2025-05-16 | 19 | 5738.5869 | 2191.5651 | 4845.3117 | 0 | 4.7971 | 69.7056 | 12849.9664
2025-05-16 | 20 | 5759.077 | 2153.5908 | 4814.209 | 0 | 4.7971 | 69.7056 | 12801.3794
2025-05-16 | 21 | 5519.2607 | 2059.9495 | 4717.8194 | 126.941 | 4.7971 | 69.7056 | 12498.4733
2025-05-16 | 22 | 5060.4818 | 1958.5718 | 4601.0611 | 253.883 | 4.7971 | 69.7056 | 11948.5005
2025-05-16 | 23 | 4408.3289 | 1845.956 | 4479.6625 | 253.883 | 4.7971 | 69.7056 | 11062.3331
2025-05-16 | 24 | 3888.8003 | 1767.7314 | 4186.7654 | 253.883 | 4.7971 | 69.7056 | 10171.6828
2025-05-16 Total |  | 110182.8774 | 53610.7075 | 120518.5266 | 2475.359 | 115.1303 | 1672.9355 | 288575.5363 | [6 empty] | 0
2025-05-17 | 1 | 3794.6361 | 1464.4372 | 3538.3249 | 253.883 | 4.7971 | 69.7056 | 9125.7839
2025-05-17 | 2 | 3632.2693 | 1454.8225 | 3559.6915 | 253.883 | 4.7971 | 69.7056 | 8975.1691
2025-05-17 | 3 | 3599.2622 | 1473.2312 | 3560.7711 | 253.883 | 4.7971 | 69.7056 | 8961.6502
2025-05-17 | 4 | 3648.0862 | 1517.58 | 3480.3693 | 253.883 | 4.7971 | 69.7056 | 8974.4213
2025-05-17 | 5 | 3828.2408 | 1570.9134 | 3721.6351 | 253.883 | 4.7971 | 69.7056 | 9449.1751
2025-05-17 | 6 | 4204.2038 | 1689.0211 | 4077.4622 | 253.883 | 4.7971 | 69.7056 | 10299.0729
2025-05-17 | 7 | 4514.3487 | 1860.007 | 4529.6383 | 63.471 | 4.7971 | 69.7056 | 11041.9678
2025-05-17 | 8 | 4691.5703 | 2013.961 | 4913.9972 | 0 | 4.7971 | 69.7056 | 11694.0313
2025-05-17 | 9 | 4839.4134 | 2224.8775 | 5131.0961 | 0 | 4.7971 | 69.7056 | 12269.8898
2025-05-17 | 10 | 5042.8227 | 2436.472 | 5271.5006 | 0 | 4.7971 | 69.7056 | 12825.298
2025-05-17 | 11 | 5172.1461 | 2564.5974 | 5311.9652 | 0 | 4.7971 | 69.7056 | 13123.2115
2025-05-17 | 12 | 5253.8977 | 2587.5058 | 5210.1849 | 0 | 4.7971 | 69.7056 | 13126.0911
2025-05-17 | 13 | 5158.165 | 2566.8425 | 5329.3193 | 0 | 4.7971 | 69.7056 | 13128.8296
2025-05-17 | 14 | 5077.5463 | 2534.609 | 5331.7684 | 0 | 4.7971 | 69.7056 | 13018.4264
2025-05-17 | 15 | 5252.6914 | 2500.8199 | 5130.4247 | 0 | 4.7971 | 69.7056 | 12958.4388
2025-05-17 | 16 | 5667.6188 | 2390.9298 | 4721.8284 | 0 | 4.7971 | 69.7056 | 12854.8798
2025-05-17 | 17 | 6183.5381 | 2215.7809 | 4618.2693 | 0 | 4.7971 | 69.7056 | 13092.091
2025-05-17 | 18 | 6381.2508 | 2084.7955 | 4461.8768 | 0 | 4.7971 | 69.7056 | 13002.4257
2025-05-17 | 19 | 6281.6884 | 1997.6386 | 4267.1722 | 0 | 4.7971 | 69.7056 | 12621.002
2025-05-17 | 20 | 6148.4212 | 1917.2339 | 4210.5331 | 0 | 4.7971 | 69.7056 | 12350.691
2025-05-17 | 21 | 5934.6758 | 1830.1569 | 4116.7306 | 126.941 | 4.7971 | 69.7056 | 12083.007
2025-05-17 | 22 | 5437.3268 | 1719.6232 | 3997.6807 | 253.883 | 4.7971 | 69.7056 | 11483.0165
2025-05-17 | 23 | 4846.817 | 1624.2681 | 3887.2108 | 253.883 | 4.7971 | 69.7056 | 10686.6817
2025-05-17 | 24 | 4373.9024 | 1558.5354 | 3601.0277 | 253.883 | 4.7971 | 69.7056 | 9861.8512
2025-05-17 Total |  | 118964.5394 | 47798.6599 | 105980.4785 | 2475.359 | 115.1303 | 1672.9355 | 277007.1026 | [6 empty] | 0
2025-05-18 | 1 | 4100.6792 | 1549.0238 | 3589.5178 | 253.883 | 4.7971 | 69.7056 | 9567.6066
2025-05-18 | 2 | 3874.8681 | 1520.3696 | 3596.1118 | 253.883 | 4.7971 | 69.7056 | 9319.7352
2025-05-18 | 3 | 3758.9598 | 1514.6694 | 3580.0171 | 253.883 | 4.7971 | 69.7056 | 9182.0321
2025-05-18 | 4 | 3736.9829 | 1538.6078 | 3485.4436 | 253.883 | 4.7971 | 69.7056 | 9089.42
2025-05-18 | 5 | 3936.9381 | 1597.9928 | 3731.6228 | 253.883 | 4.7971 | 69.7056 | 9594.9395
2025-05-18 | 6 | 4238.0439 | 1695.3276 | 4074.6979 | 253.883 | 4.7971 | 69.7056 | 10336.4551
2025-05-18 | 7 | 4542.3035 | 1865.2167 | 4527.3548 | 63.471 | 4.7971 | 69.7056 | 11072.8488
2025-05-18 | 8 | 4885.7816 | 2064.1929 | 4936.9547 | 0 | 4.7971 | 69.7056 | 11961.4319
2025-05-18 | 9 | 5119.5098 | 2298.1999 | 5166.6303 | 0 | 4.7971 | 69.7056 | 12658.8427
2025-05-18 | 10 | 5297.9069 | 2505.1331 | 5309.0779 | 0 | 4.7971 | 69.7056 | 13186.6207
2025-05-18 | 11 | 5353.4042 | 2615.4329 | 5344.3256 | 0 | 4.7971 | 69.7056 | 13387.6654
2025-05-18 | 12 | 5399.157 | 2629.7957 | 5240.4064 | 0 | 4.7971 | 69.7056 | 13343.8619
2025-05-18 | 13 | 5263.7956 | 2598.0735 | 5352.619 | 0 | 4.7971 | 69.7056 | 13288.9909
2025-05-18 | 14 | 5244.4488 | 2583.1627 | 5366.3899 | 0 | 4.7971 | 69.7056 | 13268.5042
2025-05-18 | 15 | 5311.3092 | 2520.6656 | 5150.3082 | 0 | 4.7971 | 69.7056 | 13056.7858
2025-05-18 | 16 | 5683.3216 | 2398.1858 | 4732.5188 | 0 | 4.7971 | 69.7056 | 12888.5289
2025-05-18 | 17 | 6311.1693 | 2253.736 | 4647.0282 | 0 | 4.7971 | 69.7056 | 13286.4363
2025-05-18 | 18 | 6586.352 | 2142.5672 | 4499.1831 | 0 | 4.7971 | 69.7056 | 13302.6051
2025-05-18 | 19 | 6377.7072 | 2028.9152 | 4296.3365 | 0 | 4.7971 | 69.7056 | 12777.4617
2025-05-18 | 20 | 6283.0515 | 1956.0998 | 4237.6319 | 0 | 4.7971 | 69.7056 | 12551.2859
2025-05-18 | 21 | 6000.3615 | 1848.3022 | 4127.6919 | 126.941 | 4.7971 | 69.7056 | 12177.7994
2025-05-18 | 22 | 5387.0415 | 1706.1848 | 3990.5408 | 253.883 | 4.7971 | 69.7056 | 11412.1529
2025-05-18 | 23 | 4678.7456 | 1577.9893 | 3859.5783 | 253.883 | 4.7971 | 69.7056 | 10444.6989
2025-05-18 | 24 | 4125.8448 | 1489.7406 | 3558.8854 | 253.883 | 4.7971 | 69.7056 | 9502.8566
2025-05-18 Total |  | 121497.6835 | 48497.585 | 106400.8729 | 2475.359 | 115.1303 | 1672.9355 | 280659.5662 | [6 empty] | 0
2025-05-19 | 1 | 3436.2444 | 1704.4632 | 4133.6672 | 253.883 | 4.7971 | 69.7056 | 9602.7606
2025-05-19 | 2 | 3269.0925 | 1694.0879 | 4155.7876 | 253.883 | 4.7971 | 69.7056 | 9447.3537
2025-05-19 | 3 | 3181.0838 | 1695.6864 | 4143.219 | 253.883 | 4.7971 | 69.7056 | 9348.3749
2025-05-19 | 4 | 3240.908 | 1743.3973 | 4065.5468 | 253.883 | 4.7971 | 69.7056 | 9378.238
2025-05-19 | 5 | 3403.4622 | 1791.3515 | 4302.4452 | 253.883 | 4.7971 | 69.7056 | 9825.6446
2025-05-19 | 6 | 3788.2255 | 1912.1488 | 4660.456 | 253.883 | 4.7971 | 69.7056 | 10689.216
2025-05-19 | 7 | 4185.2728 | 2109.6947 | 5134.1962 | 63.471 | 4.7971 | 69.7056 | 11567.1375
2025-05-19 | 8 | 4482.0542 | 2299.3125 | 5545.7964 | 0 | 4.7971 | 69.7056 | 12401.6658
2025-05-19 | 9 | 4699.213 | 2530.8876 | 5778.6396 | 0 | 4.7971 | 69.7056 | 13083.2429
2025-05-19 | 10 | 4728.9817 | 2697.1333 | 5897.3089 | 0 | 4.7971 | 69.7056 | 13397.9267
2025-05-19 | 11 | 4687.2636 | 2779.4759 | 5913.2862 | 0 | 4.7971 | 69.7056 | 13454.5284
2025-05-19 | 12 | 4666.2582 | 2774.3128 | 5795.2278 | 0 | 4.7971 | 69.7056 | 13310.3016
2025-05-19 | 13 | 4612.7808 | 2763.2298 | 5915.6273 | 0 | 4.7971 | 69.7056 | 13366.1407
2025-05-19 | 14 | 4688.1745 | 2772.0103 | 5938.349 | 0 | 4.7971 | 69.7056 | 13473.0365
2025-05-19 | 15 | 4882.4328 | 2742.308 | 5736.8954 | 0 | 4.7971 | 69.7056 | 13436.1388
2025-05-19 | 16 | 5435.0847 | 2666.0876 | 5339.181 | 0 | 4.7971 | 69.7056 | 13514.8561
2025-05-19 | 17 | 6036.9582 | 2511.4181 | 5240.9365 | 0 | 4.7971 | 69.7056 | 13863.8155
2025-05-19 | 18 | 6096.2865 | 2343.7535 | 5065.7339 | 0 | 4.7971 | 69.7056 | 13580.2766
2025-05-19 | 19 | 5961.1104 | 2247.4669 | 4867.0449 | 0 | 4.7971 | 69.7056 | 13150.125
2025-05-19 | 20 | 5650.2014 | 2119.2622 | 4784.2808 | 0 | 4.7971 | 69.7056 | 12628.2471
2025-05-19 | 21 | 5276.4561 | 1988.1977 | 4664.3634 | 126.941 | 4.7971 | 69.7056 | 12130.4609
2025-05-19 | 22 | 4714.8927 | 1859.793 | 4534.2319 | 253.883 | 4.7971 | 69.7056 | 11437.3033
2025-05-19 | 23 | 4167.3393 | 1775.4609 | 4428.598 | 253.883 | 4.7971 | 69.7056 | 10699.7839
2025-05-19 | 24 | 3696.6385 | 1709.8783 | 4141.5085 | 253.883 | 4.7971 | 69.7056 | 9876.411
2025-05-19 Total |  | 108986.4157 | 53230.8182 | 120182.3275 | 2475.359 | 115.1303 | 1672.9355 | 286662.9863 | [6 empty] | 0
2025-05-20 | 1 | 3373.2265 | 1683.2727 | 4112.6919 | 253.883 | 4.7971 | 69.7056 | 9497.5768
2025-05-20 | 2 | 3188.5017 | 1666.4737 | 4127.5399 | 253.883 | 4.7971 | 69.7056 | 9310.9011
2025-05-20 | 3 | 3111.1082 | 1672.0185 | 4119.5465 | 253.883 | 4.7971 | 69.7056 | 9231.059
2025-05-20 | 4 | 3149.6054 | 1715.4925 | 4042.8909 | 253.883 | 4.7971 | 69.7056 | 9236.3745
2025-05-20 | 5 | 3313.2596 | 1763.7828 | 4280.0622 | 253.883 | 4.7971 | 69.7056 | 9685.4904
2025-05-20 | 6 | 3685.9226 | 1880.8819 | 4635.0704 | 253.883 | 4.7971 | 69.7056 | 10530.2606
2025-05-20 | 7 | 3997.1675 | 2052.204 | 5087.5195 | 63.471 | 4.7971 | 69.7056 | 11274.8647
2025-05-20 | 8 | 4311.9895 | 2244.5278 | 5495.832 | 0 | 4.7971 | 69.7056 | 12126.8521
2025-05-20 | 9 | 4588.2753 | 2490.6643 | 5733.6415 | 0 | 4.7971 | 69.7056 | 12887.0838
2025-05-20 | 10 | 4692.4749 | 2679.8339 | 5871.2653 | 0 | 4.7971 | 69.7056 | 13318.0769
2025-05-20 | 11 | 4728.5429 | 2784.02 | 5901.2066 | 0 | 4.7971 | 69.7056 | 13488.2722
2025-05-20 | 12 | 4838.5654 | 2814.1651 | 5802.5592 | 0 | 4.7971 | 69.7056 | 13529.7924
2025-05-20 | 13 | 4812.5887 | 2811.4872 | 5929.7827 | 0 | 4.7971 | 69.7056 | 13628.3613
2025-05-20 | 14 | 5115.1808 | 2881.1078 | 5985.1033 | 0 | 4.7971 | 69.7056 | 14055.8946
2025-05-20 | 15 | 5211.0823 | 2824.6788 | 5768.4635 | 0 | 4.7971 | 69.7056 | 13878.7272
2025-05-20 | 16 | 5699.0382 | 2734.8272 | 5371.68 | 0 | 4.7971 | 69.7056 | 13880.0481
2025-05-20 | 17 | 6178.9725 | 2550.6105 | 5264.5295 | 0 | 4.7971 | 69.7056 | 14068.6153
2025-05-20 | 18 | 6251.8725 | 2386.9183 | 5092.2094 | 0 | 4.7971 | 69.7056 | 13805.5029
2025-05-20 | 19 | 6081.0552 | 2282.5463 | 4892.4407 | 0 | 4.7971 | 69.7056 | 13330.545
2025-05-20 | 20 | 5991.5145 | 2211.9962 | 4836.9465 | 0 | 4.7971 | 69.7056 | 13114.9599
2025-05-20 | 21 | 5720.1686 | 2108.543 | 4732.2478 | 126.941 | 4.7971 | 69.7056 | 12762.4032
2025-05-20 | 22 | 5087.763 | 1961.2944 | 4592.3019 | 253.883 | 4.7971 | 69.7056 | 11969.745
2025-05-20 | 23 | 4386.0397 | 1836.1606 | 4465.882 | 253.883 | 4.7971 | 69.7056 | 11016.468
2025-05-20 | 24 | 3887.8243 | 1762.6952 | 4173.4208 | 253.883 | 4.7971 | 69.7056 | 10152.326
2025-05-20 Total |  | 111401.7398 | 53800.2027 | 120314.8338 | 2475.359 | 115.1303 | 1672.9355 | 289780.2011 | [6 empty] | 0
2025-05-21 | 1 | 3555.9558 | 1734.3824 | 4144.9321 | 253.883 | 4.7971 | 69.7056 | 9763.6561
2025-05-21 | 2 | 3384.7888 | 1722.0781 | 4164.115 | 253.883 | 4.7971 | 69.7056 | 9599.3677
2025-05-21 | 3 | 3372.3938 | 1743.8033 | 4162.0596 | 253.883 | 4.7971 | 69.7056 | 9606.6423
2025-05-21 | 4 | 3398.1446 | 1780.0474 | 4073.0208 | 253.883 | 4.7971 | 69.7056 | 9579.5986
2025-05-21 | 5 | 3542.6994 | 1823.7287 | 4308.8497 | 253.883 | 4.7971 | 69.7056 | 10003.6637
2025-05-21 | 6 | 3836.1187 | 1918.1879 | 4648.5617 | 253.883 | 4.7971 | 69.7056 | 10731.2541
2025-05-21 | 7 | 4254.177 | 2117.9439 | 5115.869 | 63.471 | 4.7971 | 69.7056 | 11625.9637
2025-05-21 | 8 | 4566.0289 | 2310.7638 | 5527.3267 | 0 | 4.7971 | 69.7056 | 12478.6221
2025-05-21 | 9 | 4836.4294 | 2555.8035 | 5765.6169 | 0 | 4.7971 | 69.7056 | 13232.3526
2025-05-21 | 10 | 5105.167 | 2785.083 | 5915.9235 | 0 | 4.7971 | 69.7056 | 13880.6763
2025-05-21 | 11 | 5306.804 | 2932.3264 | 5966.0824 | 0 | 4.7971 | 69.7056 | 14279.7155
2025-05-21 | 12 | 5432.5982 | 2967.1163 | 5870.8633 | 0 | 4.7971 | 69.7056 | 14345.0806
2025-05-21 | 13 | 5131.9977 | 2893.8415 | 5966.8223 | 0 | 4.7971 | 69.7056 | 14067.1643
2025-05-21 | 14 | 5320.4475 | 2932.6128 | 6004.9808 | 0 | 4.7971 | 69.7056 | 14332.5438
2025-05-21 | 15 | 5563.5198 | 2916.0747 | 5810.7871 | 0 | 4.7971 | 69.7056 | 14364.8844
2025-05-21 | 16 | 6140.7437 | 2847.1889 | 5418.6848 | 0 | 4.7971 | 69.7056 | 14481.1201
2025-05-21 | 17 | 6598.6637 | 2656.7703 | 5307.5275 | 0 | 4.7971 | 69.7056 | 14637.4642
2025-05-21 | 18 | 6715.9913 | 2504.3754 | 5139.9231 | 0 | 4.7971 | 69.7056 | 14434.7925
2025-05-21 | 19 | 6410.4748 | 2363.7487 | 4920.3177 | 0 | 4.7971 | 69.7056 | 13769.044
2025-05-21 | 20 | 6112.78 | 2239.0562 | 4839.3767 | 0 | 4.7971 | 69.7056 | 13265.7157
2025-05-21 | 21 | 5813.9057 | 2128.2424 | 4730.7588 | 126.941 | 4.7971 | 69.7056 | 12874.3507
2025-05-21 | 22 | 5219.6713 | 1991.2563 | 4596.4025 | 253.883 | 4.7971 | 69.7056 | 12135.7158
2025-05-21 | 23 | 4510.9765 | 1864.1672 | 4468.738 | 253.883 | 4.7971 | 69.7056 | 11172.2675
2025-05-21 | 24 | 3974.1773 | 1782.0681 | 4175.4375 | 253.883 | 4.7971 | 69.7056 | 10260.0686
2025-05-21 Total |  | 118104.6552 | 55510.6672 | 121042.9776 | 2475.359 | 115.1303 | 1672.9355 | 298921.7247 | [6 empty] | 0
2025-05-22 | 1 | 3615.4679 | 1748.3595 | 4148.0529 | 253.883 | 4.7971 | 69.7056 | 9840.266
2025-05-22 | 2 | 3352.9431 | 1710.2393 | 4150.3895 | 253.883 | 4.7971 | 69.7056 | 9541.9576
2025-05-22 | 3 | 3241.0498 | 1706.4682 | 4137.2321 | 253.883 | 4.7971 | 69.7056 | 9413.1359
2025-05-22 | 4 | 3223.8167 | 1732.7338 | 4046.2622 | 253.883 | 4.7971 | 69.7056 | 9331.1985
2025-05-22 | 5 | 3379.358 | 1780.2994 | 4286.2732 | 253.883 | 4.7971 | 69.7056 | 9774.3164
2025-05-22 | 6 | 3724.9328 | 1887.3648 | 4629.7069 | 253.883 | 4.7971 | 69.7056 | 10570.3902
2025-05-22 | 7 | 4116.8927 | 2081.601 | 5097.3319 | 63.471 | 4.7971 | 69.7056 | 11433.7993
2025-05-22 | 8 | 4526.345 | 2301.7938 | 5526.2145 | 0 | 4.7971 | 69.7056 | 12428.856
2025-05-22 | 9 | 4793.4454 | 2545.8249 | 5763.6858 | 0 | 4.7971 | 69.7056 | 13177.4589
2025-05-22 | 10 | 5038.2709 | 2770.7794 | 5916.3084 | 0 | 4.7971 | 69.7056 | 13799.8614
2025-05-22 | 11 | 5193.5549 | 2909.6467 | 5970.9793 | 0 | 4.7971 | 69.7056 | 14148.6837
2025-05-22 | 12 | 5284.8493 | 2935.1208 | 5870.5964 | 0 | 4.7971 | 69.7056 | 14165.0692
2025-05-22 | 13 | 5152.7742 | 2904.9294 | 5985.0803 | 0 | 4.7971 | 69.7056 | 14117.2866
2025-05-22 | 14 | 5063.6575 | 2872.5554 | 5992.2146 | 0 | 4.7971 | 69.7056 | 14002.9302
2025-05-22 | 15 | 5136.417 | 2810.6328 | 5774.1997 | 0 | 4.7971 | 69.7056 | 13795.7522
2025-05-22 | 16 | 5452.6163 | 2674.078 | 5350.8104 | 0 | 4.7971 | 69.7056 | 13552.0075
2025-05-22 | 17 | 5997.9479 | 2504.9352 | 5246.3 | 0 | 4.7971 | 69.7056 | 13823.6859
2025-05-22 | 18 | 6254.4162 | 2388.5732 | 5095.2669 | 0 | 4.7971 | 69.7056 | 13812.7591
2025-05-22 | 19 | 6191.5675 | 2310.8824 | 4904.8198 | 0 | 4.7971 | 69.7056 | 13481.7725
2025-05-22 | 20 | 6087.7127 | 2236.4838 | 4847.2295 | 0 | 4.7971 | 69.7056 | 13245.9287
2025-05-22 | 21 | 5759.4812 | 2117.575 | 4733.7532 | 126.941 | 4.7971 | 69.7056 | 12812.2531
2025-05-22 | 22 | 5125.2468 | 1969.592 | 4592.8682 | 253.883 | 4.7971 | 69.7056 | 12016.0927
2025-05-22 | 23 | 4500.9935 | 1864.2747 | 4474.9957 | 253.883 | 4.7971 | 69.7056 | 11168.6497
2025-05-22 | 24 | 3873.8814 | 1758.7848 | 4170.9315 | 253.883 | 4.7971 | 69.7056 | 10131.9834
2025-05-22 Total |  | 114087.6387 | 54523.5282 | 120711.503 | 2475.359 | 115.1303 | 1672.9355 | 293586.0948 | [6 empty] | 0
2025-05-23 | 1 | 3517.3996 | 1724.7042 | 4141.188 | 253.883 | 4.7971 | 69.7056 | 9711.6775
2025-05-23 | 2 | 3308.8039 | 1702.0134 | 4153.995 | 253.883 | 4.7971 | 69.7056 | 9493.1981
2025-05-23 | 3 | 3195.0819 | 1697.5079 | 4139.8986 | 253.883 | 4.7971 | 69.7056 | 9360.8741
2025-05-23 | 4 | 3215.6763 | 1733.0535 | 4052.0066 | 253.883 | 4.7971 | 69.7056 | 9329.1222
2025-05-23 | 5 | 3395.0608 | 1787.5554 | 4296.9636 | 253.883 | 4.7971 | 69.7056 | 9807.9655
2025-05-23 | 6 | 3784.6231 | 1908.5911 | 4652.7682 | 253.883 | 4.7971 | 69.7056 | 10674.3681
2025-05-23 | 7 | 4117.9238 | 2084.5483 | 5104.8669 | 63.471 | 4.7971 | 69.7056 | 11445.3127
2025-05-23 | 8 | 4440.1161 | 2277.7209 | 5511.1261 | 0 | 4.7971 | 69.7056 | 12303.4658
2025-05-23 | 9 | 4681.5584 | 2513.5591 | 5741.26 | 0 | 4.7971 | 69.7056 | 13010.8802
2025-05-23 | 10 | 4941.8532 | 2740.6092 | 5890.4421 | 0 | 4.7971 | 69.7056 | 13647.4073
2025-05-23 | 11 | 4957.6804 | 2841.4168 | 5923.1252 | 0 | 4.7971 | 69.7056 | 13796.7251
2025-05-23 | 12 | 5319.8996 | 2937.5856 | 5856.4859 | 0 | 4.7971 | 69.7056 | 14188.4739
2025-05-23 | 13 | 5356.7489 | 2949.3713 | 5986.1967 | 0 | 4.7971 | 69.7056 | 14366.8195
2025-05-23 | 14 | 5246.3603 | 2910.6714 | 5988.5378 | 0 | 4.7971 | 69.7056 | 14220.0723
2025-05-23 | 15 | 5524.6612 | 2903.8474 | 5800.1742 | 0 | 4.7971 | 69.7056 | 14303.1855
2025-05-23 | 16 | 6163.5696 | 2850.6556 | 5414.6433 | 0 | 4.7971 | 69.7056 | 14503.3713
2025-05-23 | 17 | 6400.4787 | 2603.0427 | 5277.2754 | 0 | 4.7971 | 69.7056 | 14355.2996
2025-05-23 | 18 | 6526.9917 | 2452.7532 | 5110.0091 | 0 | 4.7971 | 69.7056 | 14164.2567
2025-05-23 | 19 | 6375.3014 | 2351.9457 | 4908.6781 | 0 | 4.7971 | 69.7056 | 13710.428
2025-05-23 | 20 | 6131.2334 | 2240.1336 | 4831.3386 | 0 | 4.7971 | 69.7056 | 13277.2083
2025-05-23 | 21 | 5542.7337 | 2052.9096 | 4684.3366 | 126.941 | 4.7971 | 69.7056 | 12481.4237
2025-05-23 | 22 | 4881.3008 | 1899.0707 | 4543.4964 | 253.883 | 4.7971 | 69.7056 | 11652.2536
2025-05-23 | 23 | 4085.2496 | 1748.6169 | 4403.3754 | 253.883 | 4.7971 | 69.7056 | 10565.6276
2025-05-23 | 24 | 3620.6949 | 1688.247 | 4127.0312 | 253.883 | 4.7971 | 69.7056 | 9764.3589
2025-05-23 Total |  | 114731.0012 | 54600.1306 | 120539.2191 | 2475.359 | 115.1303 | 1672.9355 | 294133.7756 | [6 empty] | 0
2025-05-24 | 1 | 3569.1297 | 1395.5155 | 3482.3674 | 253.883 | 4.7971 | 69.7056 | 8775.3983
2025-05-24 | 2 | 3424.3634 | 1391.2801 | 3508.1015 | 253.883 | 4.7971 | 69.7056 | 8652.1307
2025-05-24 | 3 | 3327.5545 | 1390.189 | 3493.3492 | 253.883 | 4.7971 | 69.7056 | 8539.4783
2025-05-24 | 4 | 3358.7779 | 1429.1586 | 3408.58 | 253.883 | 4.7971 | 69.7056 | 8524.9022
2025-05-24 | 5 | 3514.7319 | 1475.0955 | 3643.8406 | 253.883 | 4.7971 | 69.7056 | 8962.0537
2025-05-24 | 6 | 3896.1951 | 1594.8842 | 4001.0324 | 253.883 | 4.7971 | 69.7056 | 9820.4975
2025-05-24 | 7 | 4200.8398 | 1764.1891 | 4451.8438 | 63.471 | 4.7971 | 69.7056 | 10554.8464
2025-05-24 | 8 | 4396.7619 | 1923.8586 | 4840.8431 | 0 | 4.7971 | 69.7056 | 11235.9663
2025-05-24 | 9 | 4634.1201 | 2160.3788 | 5075.3016 | 0 | 4.7971 | 69.7056 | 11944.3033
2025-05-24 | 10 | 4916.7731 | 2394.6133 | 5231.0022 | 0 | 4.7971 | 69.7056 | 12616.8914
2025-05-24 | 11 | 5211.2254 | 2568.4691 | 5299.3397 | 0 | 4.7971 | 69.7056 | 13153.5368
2025-05-24 | 12 | 5427.36 | 2625.6053 | 5211.9796 | 0 | 4.7971 | 69.7056 | 13339.4477
2025-05-24 | 13 | 5541.2942 | 2657.7918 | 5352.0834 | 0 | 4.7971 | 69.7056 | 13625.6721
2025-05-24 | 14 | 5633.5321 | 2672.5977 | 5381.4112 | 0 | 4.7971 | 69.7056 | 13762.0438
2025-05-24 | 15 | 5854.6037 | 2649.3356 | 5181.7583 | 0 | 4.7971 | 69.7056 | 13760.2004
2025-05-24 | 16 | 6344.8149 | 2558.0675 | 4779.7111 | 0 | 4.7971 | 69.7056 | 13757.0963
2025-05-24 | 17 | 6848.9775 | 2380.2028 | 4675.6611 | 0 | 4.7971 | 69.7056 | 13979.3441
2025-05-24 | 18 | 6877.436 | 2205.7357 | 4500.0775 | 0 | 4.7971 | 69.7056 | 13657.752
2025-05-24 | 19 | 6653.4184 | 2086.3324 | 4290.5046 | 0 | 4.7971 | 69.7056 | 13104.7582
2025-05-24 | 20 | 6440.8938 | 1983.81 | 4220.0218 | 0 | 4.7971 | 69.7056 | 12719.2283
2025-05-24 | 21 | 5898.9667 | 1810.6445 | 4084.0912 | 126.941 | 4.7971 | 69.7056 | 11995.1461
2025-05-24 | 22 | 5280.4488 | 1669.3953 | 3952.4441 | 253.883 | 4.7971 | 69.7056 | 11230.6739
2025-05-24 | 23 | 4613.569 | 1554.5597 | 3833.6998 | 253.883 | 4.7971 | 69.7056 | 10330.2142
2025-05-24 | 24 | 4065.0545 | 1468.1781 | 3535.5511 | 253.883 | 4.7971 | 69.7056 | 9397.1695
2025-05-24 Total |  | 119930.8422 | 47809.8883 | 105434.5963 | 2475.359 | 115.1303 | 1672.9355 | 277438.7515 | [6 empty] | 0
2025-05-25 | 1 | 3727.6721 | 1438.7065 | 3507.1501 | 253.883 | 4.7971 | 69.7056 | 9001.9144
2025-05-25 | 2 | 3501.4346 | 1412.2032 | 3519.9469 | 253.883 | 4.7971 | 69.7056 | 8761.9703
2025-05-25 | 3 | 3508.1251 | 1439.0596 | 3520.6863 | 253.883 | 4.7971 | 69.7056 | 8796.2566
2025-05-25 | 4 | 3447.9908 | 1452.2132 | 3419.0707 | 253.883 | 4.7971 | 69.7056 | 8647.6605
2025-05-25 | 5 | 3645.031 | 1510.0054 | 3662.5855 | 253.883 | 4.7971 | 69.7056 | 9146.0076
2025-05-25 | 6 | 3922.7061 | 1598.7753 | 3995.9643 | 253.883 | 4.7971 | 69.7056 | 9845.8315
2025-05-25 | 7 | 4301.4656 | 1788.9771 | 4460.3138 | 63.471 | 4.7971 | 69.7056 | 10688.7302
2025-05-25 | 8 | 4771.1587 | 2023.5453 | 4892.9832 | 0 | 4.7971 | 69.7056 | 11762.1899
2025-05-25 | 9 | 5200.1154 | 2311.2537 | 5154.6037 | 0 | 4.7971 | 69.7056 | 12740.4756
2025-05-25 | 10 | 5614.1675 | 2580.7343 | 5329.3221 | 0 | 4.7971 | 69.7056 | 13598.7267
2025-05-25 | 11 | 5784.9347 | 2721.1752 | 5379.1001 | 0 | 4.7971 | 69.7056 | 13959.7127
2025-05-25 | 12 | 6031.1828 | 2785.7602 | 5294.3596 | 0 | 4.7971 | 69.7056 | 14185.8054
2025-05-25 | 13 | 6048.1763 | 2793.5831 | 5424.9667 | 0 | 4.7971 | 69.7056 | 14341.2289
2025-05-25 | 14 | 6139.6579 | 2809.0353 | 5456.5333 | 0 | 4.7971 | 69.7056 | 14479.7292
2025-05-25 | 15 | 6170.5196 | 2737.9925 | 5238.3127 | 0 | 4.7971 | 69.7056 | 14221.3276
2025-05-25 | 16 | 6589.5172 | 2627.9426 | 4826.8442 | 0 | 4.7971 | 69.7056 | 14118.8067
2025-05-25 | 17 | 7195.0482 | 2474.7418 | 4730.4779 | 0 | 4.7971 | 69.7056 | 14474.7707
2025-05-25 | 18 | 7251.1178 | 2304.502 | 4550.0992 | 0 | 4.7971 | 69.7056 | 14180.2217
2025-05-25 | 19 | 7195.9969 | 2228.1202 | 4358.658 | 0 | 4.7971 | 69.7056 | 13857.2778
2025-05-25 | 20 | 6918.144 | 2107.9127 | 4278.2731 | 0 | 4.7971 | 69.7056 | 13378.8325
2025-05-25 | 21 | 6459.5859 | 1955.1384 | 4148.9568 | 126.941 | 4.7971 | 69.7056 | 12765.1248
2025-05-25 | 22 | 5812.8937 | 1802.9969 | 4004.0099 | 253.883 | 4.7971 | 69.7056 | 11948.2862
2025-05-25 | 23 | 5058.3275 | 1663.292 | 3868.845 | 253.883 | 4.7971 | 69.7056 | 10918.8502
2025-05-25 | 24 | 4482.6421 | 1570.01 | 3567.8363 | 253.883 | 4.7971 | 69.7056 | 9948.8742
2025-05-25 Total |  | 128777.6115 | 50137.6763 | 106589.8993 | 2475.359 | 115.1303 | 1672.9355 | 289768.6119 | [6 empty] | 0
2025-05-26 | 1 | 3695.331 | 1761.5374 | 4136.8126 | 253.883 | 4.7971 | 69.7056 | 9922.0667
2025-05-26 | 2 | 3450.7642 | 1729.2566 | 4144.5758 | 253.883 | 4.7971 | 69.7056 | 9652.9823
2025-05-26 | 3 | 3365.3682 | 1729.8988 | 4127.8028 | 253.883 | 4.7971 | 69.7056 | 9551.4555
2025-05-26 | 4 | 3301.1775 | 1742.6901 | 4027.6071 | 253.883 | 4.7971 | 69.7056 | 9399.8604
2025-05-26 | 5 | 3288.9635 | 1746.0038 | 4245.4021 | 253.883 | 4.7971 | 69.7056 | 9608.7551
2025-05-26 | 6 | 3598.5258 | 1845.0458 | 4588.1493 | 253.883 | 4.7971 | 69.7056 | 10360.1065
2025-05-26 | 7 | 4051.4551 | 2054.0556 | 5060.2273 | 63.471 | 4.7971 | 69.7056 | 11303.7118
2025-05-26 | 8 | 4537.6625 | 2293.1446 | 5495.5387 | 0 | 4.7971 | 69.7056 | 12400.8486
2025-05-26 | 9 | 4836.3201 | 2545.9431 | 5738.4144 | 0 | 4.7971 | 69.7056 | 13195.1804
2025-05-26 | 10 | 4983.9026 | 2743.9849 | 5874.6714 | 0 | 4.7971 | 69.7056 | 13677.0616
2025-05-26 | 11 | 5150.6685 | 2881.9744 | 5920.0595 | 0 | 4.7971 | 69.7056 | 14027.2052
2025-05-26 | 12 | 5367.8618 | 2941.0136 | 5837.3296 | 0 | 4.7971 | 69.7056 | 14220.7078
2025-05-26 | 13 | 5366.4709 | 2945.1479 | 5968.7128 | 0 | 4.7971 | 69.7056 | 14354.8344
2025-05-26 | 14 | 5421.6101 | 2951.072 | 5995.6288 | 0 | 4.7971 | 69.7056 | 14442.8137
2025-05-26 | 15 | 5797.1815 | 2970.1163 | 5820.7259 | 0 | 4.7971 | 69.7056 | 14662.5265
2025-05-26 | 16 | 6239.6649 | 2866.5424 | 5413.1441 | 0 | 4.7971 | 69.7056 | 14593.8541
2025-05-26 | 17 | 6730.6409 | 2684.121 | 5304.3661 | 0 | 4.7971 | 69.7056 | 14793.6308
2025-05-26 | 18 | 6856.7826 | 2533.8935 | 5137.493 | 0 | 4.7971 | 69.7056 | 14602.6718
2025-05-26 | 19 | 6475.295 | 2372.6799 | 4906.3152 | 0 | 4.7971 | 69.7056 | 13828.7928
2025-05-26 | 20 | 6086.2148 | 2223.2159 | 4811.4326 | 0 | 4.7971 | 69.7056 | 13195.3662
2025-05-26 | 21 | 5600.5272 | 2061.9745 | 4674.8991 | 126.941 | 4.7971 | 69.7056 | 12538.8446
2025-05-26 | 22 | 4932.8654 | 1906.0564 | 4532.028 | 253.883 | 4.7971 | 69.7056 | 11699.3355
2025-05-26 | 23 | 4272.2559 | 1791.7333 | 4410.9573 | 253.883 | 4.7971 | 69.7056 | 10803.3324
2025-05-26 | 24 | 3750.1146 | 1714.4651 | 4122.2646 | 253.883 | 4.7971 | 69.7056 | 9915.2301
2025-05-26 Total |  | 117157.6248 | 55035.5671 | 120294.5581 | 2475.359 | 115.1303 | 1672.9355 | 296751.1748 | [6 empty] | 0
2025-05-27 | 1 | 3383.3061 | 1679.5096 | 4096.2672 | 253.883 | 4.7971 | 69.7056 | 9487.4686
2025-05-27 | 2 | 3200.41 | 1663.445 | 4112.0544 | 253.883 | 4.7971 | 69.7056 | 9304.2952
2025-05-27 | 3 | 3108.3587 | 1664.1589 | 4099.4532 | 253.883 | 4.7971 | 69.7056 | 9200.3565
2025-05-27 | 4 | 3076.4539 | 1686.1159 | 4005.3279 | 253.883 | 4.7971 | 69.7056 | 9096.2834
2025-05-27 | 5 | 3167.4095 | 1715.8724 | 4234.6505 | 253.883 | 4.7971 | 69.7056 | 9446.3182
2025-05-27 | 6 | 3472.5992 | 1812.5251 | 4573.4011 | 253.883 | 4.7971 | 69.7056 | 10186.9112
2025-05-27 | 7 | 3914.1846 | 2017.1904 | 5040.2378 | 63.471 | 4.7971 | 69.7056 | 11109.5866
2025-05-27 | 8 | 4433.8193 | 2264.2146 | 5477.5354 | 0 | 4.7971 | 69.7056 | 12250.0721
2025-05-27 | 9 | 4696.1346 | 2507.4852 | 5715.7604 | 0 | 4.7971 | 69.7056 | 12993.8829
2025-05-27 | 10 | 4934.346 | 2730.9446 | 5868.1977 | 0 | 4.7971 | 69.7056 | 13607.9911
2025-05-27 | 11 | 5154.656 | 2884.9479 | 5925.9018 | 0 | 4.7971 | 69.7056 | 14040.0084
2025-05-27 | 12 | 5314.95 | 2929.0537 | 5835.8466 | 0 | 4.7971 | 69.7056 | 14154.353
2025-05-27 | 13 | 5410.8435 | 2958.534 | 5979.2382 | 0 | 4.7971 | 69.7056 | 14423.1184
2025-05-27 | 14 | 5442.1394 | 2957.5219 | 6001.2083 | 0 | 4.7971 | 69.7056 | 14475.3723
2025-05-27 | 15 | 5694.0395 | 2942.629 | 5806.2935 | 0 | 4.7971 | 69.7056 | 14517.4648
2025-05-27 | 16 | 6310.9059 | 2884.2798 | 5419.6606 | 0 | 4.7971 | 69.7056 | 14689.3491
2025-05-27 | 17 | 6785.3264 | 2698.9043 | 5312.5978 | 0 | 4.7971 | 69.7056 | 14871.3312
2025-05-27 | 18 | 6830.6704 | 2528.896 | 5139.2631 | 0 | 4.7971 | 69.7056 | 14573.3322
2025-05-27 | 19 | 6685.5941 | 2429.5835 | 4938.1175 | 0 | 4.7971 | 69.7056 | 14127.7978
2025-05-27 | 20 | 6160.302 | 2245.1573 | 4827.8756 | 0 | 4.7971 | 69.7056 | 13307.8377
2025-05-27 | 21 | 5739.9013 | 2103.1677 | 4705.6014 | 126.941 | 4.7971 | 69.7056 | 12750.1141
2025-05-27 | 22 | 5068.1831 | 1946.8871 | 4564.15 | 253.883 | 4.7971 | 69.7056 | 11907.606
2025-05-27 | 23 | 4369.0173 | 1822.8859 | 4439.3353 | 253.883 | 4.7971 | 69.7056 | 10959.6243
2025-05-27 | 24 | 3816.8453 | 1735.0355 | 4139.3085 | 253.883 | 4.7971 | 69.7056 | 10019.575
2025-05-27 Total |  | 116170.396 | 54808.9455 | 120257.2839 | 2475.359 | 115.1303 | 1672.9355 | 295500.0502 | [6 empty] | 0
2025-05-28 | 1 | 3424.4061 | 1690.8426 | 4103.0689 | 253.883 | 4.7971 | 69.7056 | 9546.7034
2025-05-28 | 2 | 3181.2555 | 1660.9249 | 4116.5216 | 253.883 | 4.7971 | 69.7056 | 9287.0878
2025-05-28 | 3 | 3124.4741 | 1669.7862 | 4105.3932 | 253.883 | 4.7971 | 69.7056 | 9228.0392
2025-05-28 | 4 | 3103.2259 | 1694.1228 | 4011.4859 | 253.883 | 4.7971 | 69.7056 | 9137.2203
2025-05-28 | 5 | 3272.7239 | 1745.0766 | 4252.5337 | 253.883 | 4.7971 | 69.7056 | 9598.72
2025-05-28 | 6 | 3609.4433 | 1851.5412 | 4599.5933 | 253.883 | 4.7971 | 69.7056 | 10388.9636
2025-05-28 | 7 | 4039.9319 | 2056.5 | 5073.8673 | 63.471 | 4.7971 | 69.7056 | 11308.273
2025-05-28 | 8 | 4527.1841 | 2298.0142 | 5515.2613 | 0 | 4.7971 | 69.7056 | 12414.9624
2025-05-28 | 9 | 4970.0975 | 2589.1109 | 5777.9187 | 0 | 4.7971 | 69.7056 | 13411.6298
2025-05-28 | 10 | 5253.0942 | 2824.3277 | 5936.131 | 0 | 4.7971 | 69.7056 | 14088.0556
2025-05-28 | 11 | 5408.0759 | 2960.646 | 5983.9329 | 0 | 4.7971 | 69.7056 | 14427.1575
2025-05-28 | 12 | 5637.727 | 3023.8436 | 5905.2649 | 0 | 4.7971 | 69.7056 | 14641.3382
2025-05-28 | 13 | 5637.7936 | 3028.7743 | 6037.9803 | 0 | 4.7971 | 69.7056 | 14779.051
2025-05-28 | 14 | 5600.0761 | 3009.6528 | 6051.075 | 0 | 4.7971 | 69.7056 | 14735.3066
2025-05-28 | 15 | 5715.3931 | 2959.8597 | 5841.194 | 0 | 4.7971 | 69.7056 | 14590.9495
2025-05-28 | 16 | 6208.5192 | 2870.1844 | 5441.8113 | 0 | 4.7971 | 69.7056 | 14595.0177
2025-05-28 | 17 | 6747.9518 | 2700.4671 | 5339.234 | 0 | 4.7971 | 69.7056 | 14862.1556
2025-05-28 | 18 | 6834.8085 | 2540.1631 | 5167.9507 | 0 | 4.7971 | 69.7056 | 14617.4251
2025-05-28 | 19 | 6625.889 | 2422.9176 | 4955.3304 | 0 | 4.7971 | 69.7056 | 14078.6397
2025-05-28 | 20 | 6370.8482 | 2306.699 | 4872.3564 | 0 | 4.7971 | 69.7056 | 13624.4064
2025-05-28 | 21 | 5855.7759 | 2138.407 | 4733.8694 | 126.941 | 4.7971 | 69.7056 | 12929.496
2025-05-28 | 22 | 5163.1708 | 1975.2164 | 4585.7793 | 253.883 | 4.7971 | 69.7056 | 12052.5523
2025-05-28 | 23 | 4502.6027 | 1859.3267 | 4460.3515 | 253.883 | 4.7971 | 69.7056 | 11150.6666
2025-05-28 | 24 | 3975.7314 | 1779.2089 | 4166.6028 | 253.883 | 4.7971 | 69.7056 | 10249.9289
2025-05-28 Total |  | 118790.1996 | 55655.6136 | 121034.508 | 2475.359 | 115.1303 | 1672.9355 | 299743.746 | [6 empty] | 0
2025-05-29 | 1 | 3660.3909 | 1754.8947 | 4139.3038 | 253.883 | 4.7971 | 69.7056 | 9882.9752
2025-05-29 | 2 | 3408.1239 | 1720.2605 | 4145.1563 | 253.883 | 4.7971 | 69.7056 | 9601.9265
2025-05-29 | 3 | 3274.9588 | 1710.1636 | 4127.2059 | 253.883 | 4.7971 | 69.7056 | 9440.714
2025-05-29 | 4 | 3213.367 | 1722.5208 | 4024.2581 | 253.883 | 4.7971 | 69.7056 | 9288.5317
2025-05-29 | 5 | 3344.3501 | 1762.2297 | 4257.2047 | 253.883 | 4.7971 | 69.7056 | 9692.1702
2025-05-29 | 6 | 3624.8989 | 1854.1591 | 4597.6052 | 253.883 | 4.7971 | 69.7056 | 10405.049
2025-05-29 | 7 | 4080.3859 | 2064.3015 | 5071.2884 | 63.471 | 4.7971 | 69.7056 | 11353.9496
2025-05-29 | 8 | 4553.7779 | 2298.7719 | 5501.4787 | 0 | 4.7971 | 69.7056 | 12428.5313
2025-05-29 | 9 | 5025.691 | 2597.5034 | 5767.9352 | 0 | 4.7971 | 69.7056 | 13465.6323
2025-05-29 | 10 | 5289.2308 | 2827.651 | 5923.7458 | 0 | 4.7971 | 69.7056 | 14115.1304
2025-05-29 | 11 | 5357.1997 | 2941.5871 | 5961.6029 | 0 | 4.7971 | 69.7056 | 14334.8924
2025-05-29 | 12 | 5507.2359 | 2982.2067 | 5868.0319 | 0 | 4.7971 | 69.7056 | 14431.9773
2025-05-29 | 13 | 5517.643 | 2987.4902 | 5995.5488 | 0 | 4.7971 | 69.7056 | 14575.1847
2025-05-29 | 14 | 5558.0829 | 2990.1501 | 6022.2142 | 0 | 4.7971 | 69.7056 | 14644.95
2025-05-29 | 15 | 5784.9846 | 2970.0737 | 5827.8902 | 0 | 4.7971 | 69.7056 | 14657.4512
2025-05-29 | 16 | 6004.972 | 2809.5535 | 5395.6703 | 0 | 4.7971 | 69.7056 | 14284.6986
2025-05-29 | 17 | 6386.8933 | 2599.5925 | 5275.8454 | 0 | 4.7971 | 69.7056 | 14336.8339
2025-05-29 | 18 | 6515.9776 | 2449.9134 | 5108.7319 | 0 | 4.7971 | 69.7056 | 14149.1256
2025-05-29 | 19 | 6274.3181 | 2326.6975 | 4899.1488 | 0 | 4.7971 | 69.7056 | 13574.6672
2025-05-29 | 20 | 6007.8368 | 2209.79 | 4821.1004 | 0 | 4.7971 | 69.7056 | 13113.23
2025-05-29 | 21 | 5637.7766 | 2079.15 | 4700.1563 | 126.941 | 4.7971 | 69.7056 | 12618.5266
2025-05-29 | 22 | 4966.4296 | 1922.8074 | 4558.3118 | 253.883 | 4.7971 | 69.7056 | 11775.9346
2025-05-29 | 23 | 4364.9333 | 1823.568 | 4443.6599 | 253.883 | 4.7971 | 69.7056 | 10960.547
2025-05-29 | 24 | 3819.3614 | 1737.7348 | 4145.2709 | 253.883 | 4.7971 | 69.7056 | 10030.7529
2025-05-29 Total |  | 117178.8202 | 55142.771 | 120578.366 | 2475.359 | 115.1303 | 1672.9355 | 297163.3821 | [6 empty] | 0
2025-05-30 | 1 | 3456.2794 | 1701.637 | 4113.8897 | 253.883 | 4.7971 | 69.7056 | 9600.1918
2025-05-30 | 2 | 3262.3554 | 1683.2549 | 4129.852 | 253.883 | 4.7971 | 69.7056 | 9403.8481
2025-05-30 | 3 | 3095.0617 | 1663.7801 | 4106.3445 | 253.883 | 4.7971 | 69.7056 | 9193.5721
2025-05-30 | 4 | 3059.8569 | 1684.7284 | 4011.4003 | 253.883 | 4.7971 | 69.7056 | 9084.3714
2025-05-30 | 5 | 3190.4688 | 1724.4994 | 4244.74 | 253.883 | 4.7971 | 69.7056 | 9488.0938
2025-05-30 | 6 | 3559.8454 | 1840.0676 | 4597.4768 | 253.883 | 4.7971 | 69.7056 | 10325.7756
2025-05-30 | 7 | 3933.5036 | 2027.4819 | 5057.1636 | 63.471 | 4.7971 | 69.7056 | 11156.1228
2025-05-30 | 8 | 4300.0685 | 2234.0406 | 5473.9481 | 0 | 4.7971 | 69.7056 | 12082.5599
2025-05-30 | 9 | 4743.4221 | 2522.4641 | 5728.9503 | 0 | 4.7971 | 69.7056 | 13069.3393
2025-05-30 | 10 | 4878.1617 | 2716.9316 | 5862.991 | 0 | 4.7971 | 69.7056 | 13532.5871
2025-05-30 | 11 | 5282.4113 | 2918.203 | 5941.589 | 0 | 4.7971 | 69.7056 | 14216.7061
2025-05-30 | 12 | 5498.8759 | 2976.8439 | 5858.193 | 0 | 4.7971 | 69.7056 | 14408.4156
2025-05-30 | 13 | 5661.6241 | 3022.1947 | 6005.5568 | 0 | 4.7971 | 69.7056 | 14763.8783
2025-05-30 | 14 | 5670.5205 | 3015.565 | 6025.3656 | 0 | 4.7971 | 69.7056 | 14785.9538
2025-05-30 | 15 | 5860.3235 | 2986.6068 | 5828.6297 | 0 | 4.7971 | 69.7056 | 14750.0627
2025-05-30 | 16 | 6314.5359 | 2886.7931 | 5424.4436 | 0 | 4.7971 | 69.7056 | 14700.2753
2025-05-30 | 17 | 6762.9131 | 2693.8089 | 5311.8889 | 0 | 4.7971 | 69.7056 | 14843.1136
2025-05-30 | 18 | 6879.5396 | 2539.9713 | 5140.7135 | 0 | 4.7971 | 69.7056 | 14634.7272
2025-05-30 | 19 | 6732.9781 | 2440.9069 | 4941.1405 | 0 | 4.7971 | 69.7056 | 14189.5283
2025-05-30 | 20 | 6547.6382 | 2344.7627 | 4872.0652 | 0 | 4.7971 | 69.7056 | 13838.9688
2025-05-30 | 21 | 5790.2004 | 2116.0839 | 4711.2888 | 126.941 | 4.7971 | 69.7056 | 12819.0169
2025-05-30 | 22 | 5118.5098 | 1958.7589 | 4566.9327 | 253.883 | 4.7971 | 69.7056 | 11972.5871
2025-05-30 | 23 | 4509.2719 | 1858.7327 | 4454.7272 | 253.883 | 4.7971 | 69.7056 | 11151.1176
2025-05-30 | 24 | 3982.4143 | 1778.0928 | 4159.5262 | 253.883 | 4.7971 | 69.7056 | 10248.419
2025-05-30 Total |  | 118090.7802 | 55336.2102 | 120568.8169 | 2475.359 | 115.1303 | 1672.9355 | 298259.2321 | [6 empty] | 0
2025-05-31 | 1 | 3864.0081 | 1468.9687 | 3509.4377 | 253.883 | 4.7971 | 69.7056 | 9170.8003
2025-05-31 | 2 | 3696.8285 | 1459.6379 | 3534.4629 | 253.883 | 4.7971 | 69.7056 | 9019.3151
2025-05-31 | 3 | 3623.1203 | 1465.6071 | 3525.4428 | 253.883 | 4.7971 | 69.7056 | 8942.5558
2025-05-31 | 4 | 3630.1154 | 1498.2247 | 3437.5732 | 253.883 | 4.7971 | 69.7056 | 8894.2991
2025-05-31 | 5 | 3795.2133 | 1547.8336 | 3677.5292 | 253.883 | 4.7971 | 69.7056 | 9348.962
2025-05-31 | 6 | 4069.5333 | 1637.6838 | 4015.8988 | 253.883 | 4.7971 | 69.7056 | 10051.5016
2025-05-31 | 7 | 4492.363 | 1838.7226 | 4483.9048 | 63.471 | 4.7971 | 69.7056 | 10952.9641
2025-05-31 | 8 | 5002.0836 | 2083.2432 | 4920.1981 | 0 | 4.7971 | 69.7056 | 12080.0277
2025-05-31 | 9 | 5383.7804 | 2354.9282 | 5165.724 | 0 | 4.7971 | 69.7056 | 12978.9353
2025-05-31 | 10 | 5655.0617 | 2585.8626 | 5319.0881 | 0 | 4.7971 | 69.7056 | 13634.5152
2025-05-31 | 11 | 6010.841 | 2774.9522 | 5392.9378 | 0 | 4.7971 | 69.7056 | 14253.2338
2025-05-31 | 12 | 6148.0206 | 2812.5199 | 5298.6028 | 0 | 4.7971 | 69.7056 | 14333.6461
2025-05-31 | 13 | 6213.8281 | 2833.507 | 5436.4699 | 0 | 4.7971 | 69.7056 | 14558.3078
2025-05-31 | 14 | 6393.7938 | 2871.6156 | 5477.8612 | 0 | 4.7971 | 69.7056 | 14817.7733
2025-05-31 | 15 | 6527.8526 | 2825.9713 | 5268.2634 | 0 | 4.7971 | 69.7056 | 14696.59
2025-05-31 | 16 | 6792.6528 | 2676.164 | 4838.9137 | 0 | 4.7971 | 69.7056 | 14382.2333
2025-05-31 | 17 | 7405.884 | 2525.3167 | 4744.4581 | 0 | 4.7971 | 69.7056 | 14750.1617
2025-05-31 | 18 | 7552.5964 | 2379.9724 | 4578.8073 | 0 | 4.7971 | 69.7056 | 14585.8788
2025-05-31 | 19 | 7345.4643 | 2265.0279 | 4371.4832 | 0 | 4.7971 | 69.7056 | 14056.4782
2025-05-31 | 20 | 6853.9433 | 2089.5193 | 4265.7392 | 0 | 4.7971 | 69.7056 | 13283.7046
2025-05-31 | 21 | 6313.9002 | 1914.9994 | 4124.938 | 126.941 | 4.7971 | 69.7056 | 12555.2813
2025-05-31 | 22 | 5664.5814 | 1764.3364 | 3985.648 | 253.883 | 4.7971 | 69.7056 | 11742.9516
2025-05-31 | 23 | 5081.7581 | 1671.8569 | 3878.5413 | 253.883 | 4.7971 | 69.7056 | 10960.542
2025-05-31 | 24 | 4518.9156 | 1582.1491 | 3579.7489 | 253.883 | 4.7971 | 69.7056 | 10009.1994
2025-05-31 Total |  | 132036.1399 | 50928.6207 | 106831.6726 | 2475.359 | 115.1303 | 1672.9355 | 294059.858 | [6 empty] | 0
2025-06-01 | 1 | 4112.1208 | 1535.6746 | 3545.7704 | 253.883 | 4.957 | 72.0292 | 9524.435
2025-06-01 | 2 | 3850.9846 | 1500.9619 | 3556.7013 | 253.883 | 4.957 | 72.0292 | 9239.5169
2025-06-01 | 3 | 3718.2459 | 1488.714 | 3532.548 | 253.883 | 4.957 | 72.0292 | 9070.3771
2025-06-01 | 4 | 3620.9991 | 1493.5081 | 3429.973 | 253.883 | 4.957 | 72.0292 | 8875.3494
2025-06-01 | 5 | 3827.2108 | 1553.9279 | 3675.2783 | 253.883 | 4.957 | 72.0292 | 9387.2862
2025-06-01 | 6 | 4103.3595 | 1644.5125 | 4014.587 | 253.883 | 4.957 | 72.0292 | 10093.3282
2025-06-01 | 7 | 4529.5169 | 1845.5154 | 4480.5071 | 0 | 4.957 | 72.0292 | 10932.5255
2025-06-01 | 8 | 4952.2523 | 2066.6094 | 4903.9507 | 0 | 4.957 | 72.0292 | 11999.7985
2025-06-01 | 9 | 5296.479 | 2329.4746 | 5147.4578 | 0 | 4.957 | 72.0292 | 12850.3977
2025-06-01 | 10 | 5399.62 | 2516.7414 | 5280.4515 | 0 | 4.957 | 72.0292 | 13273.7991
2025-06-01 | 11 | 5374.3472 | 2606.2159 | 5306.3329 | 0 | 4.957 | 72.0292 | 13363.8822
2025-06-01 | 12 | 5483.6271 | 2636.485 | 5208.4718 | 0 | 4.957 | 72.0292 | 13405.5701
2025-06-01 | 13 | 5612.164 | 2675.5912 | 5358.993 | 0 | 4.957 | 72.0292 | 13723.7344
2025-06-01 | 14 | 5599.0598 | 2662.2374 | 5373.3425 | 0 | 4.957 | 72.0292 | 13711.626
2025-06-01 | 15 | 5906.4017 | 2661.4816 | 5184.4207 | 0 | 4.957 | 72.0292 | 13829.2902
2025-06-01 | 16 | 6291.2295 | 2543.6205 | 4771.7524 | 0 | 4.957 | 72.0292 | 13683.5885
2025-06-01 | 17 | 6817.4203 | 2371.4354 | 4670.2568 | 0 | 4.957 | 72.0292 | 13936.0986
2025-06-01 | 18 | 7079.7601 | 2256.6923 | 4520.1954 | 0 | 4.957 | 72.0292 | 13933.634
2025-06-01 | 19 | 6748.5854 | 2107.8727 | 4293.2526 | 0 | 4.957 | 72.0292 | 13226.6969
2025-06-01 | 20 | 6462.6886 | 1984.3293 | 4208.4453 | 0 | 4.957 | 72.0292 | 12732.4494
2025-06-01 | 21 | 5969.5617 | 1824.8503 | 4081.2271 | 0 | 4.957 | 72.0292 | 11952.6254
2025-06-01 | 22 | 5182.6012 | 1637.3843 | 3922.3408 | 253.883 | 4.957 | 72.0292 | 11073.1954
2025-06-01 | 23 | 4484.9205 | 1513.135 | 3795.9535 | 253.883 | 4.957 | 72.0292 | 10124.8781
2025-06-01 | 24 | 3976.0209 | 1438.3345 | 3506.1791 | 253.883 | 4.957 | 72.0292 | 9251.4037
2025-06-01 Total |  | 124399.177 | 48895.3053 | 105768.3892 | 2284.947 | 118.968 | 1728.7 | 283195.4865 | [6 empty] | 0
2025-06-02 | 1 | 3384.7222 | 1681.8727 | 4101.9567 | 253.883 | 4.957 | 72.0292 | 9499.4207
2025-06-02 | 2 | 3174.2978 | 1658.4475 | 4113.8246 | 253.883 | 4.957 | 72.0292 | 9277.439
2025-06-02 | 3 | 3055.4606 | 1651.6768 | 4096.5178 | 253.883 | 4.957 | 72.0292 | 9134.5244
2025-06-02 | 4 | 3063.9133 | 1685.0908 | 4009.9805 | 253.883 | 4.957 | 72.0292 | 9089.8538
2025-06-02 | 5 | 3253.9682 | 1741.45 | 4253.703 | 253.883 | 4.957 | 72.0292 | 9579.9904
2025-06-02 | 6 | 3625.1875 | 1857.2305 | 4605.9265 | 253.883 | 4.957 | 72.0292 | 10419.2136
2025-06-02 | 7 | 3939.7049 | 2030.6056 | 5062.0993 | 0 | 4.957 | 72.0292 | 11109.396
2025-06-02 | 8 | 4308.4285 | 2239.4034 | 5483.787 | 0 | 4.957 | 72.0292 | 12108.605
2025-06-02 | 9 | 4606.3574 | 2491.8037 | 5725.9965 | 0 | 4.957 | 72.0292 | 12901.1437
2025-06-02 | 10 | 4726.7827 | 2682.4228 | 5857.9411 | 0 | 4.957 | 72.0292 | 13344.1328
2025-06-02 | 11 | 4978.0177 | 2841.1397 | 5910.2165 | 0 | 4.957 | 72.0292 | 13806.3601
2025-06-02 | 12 | 5305.0359 | 2926.5501 | 5834.8424 | 0 | 4.957 | 72.0292 | 14143.4145
2025-06-02 | 13 | 5425.9416 | 2960.6918 | 5976.1908 | 0 | 4.957 | 72.0292 | 14439.8103
2025-06-02 | 14 | 5444.7107 | 2958.1323 | 6001.361 | 0 | 4.957 | 72.0292 | 14481.1902
2025-06-02 | 15 | 5705.3973 | 2946.4513 | 5810.0824 | 0 | 4.957 | 72.0292 | 14538.9172
2025-06-02 | 16 | 6224.6219 | 2862.2958 | 5410.3819 | 0 | 4.957 | 72.0292 | 14574.2857
2025-06-02 | 17 | 6654.6422 | 2664.5786 | 5295.6985 | 0 | 4.957 | 72.0292 | 14691.9054
2025-06-02 | 18 | 6654.4999 | 2481.3702 | 5113.0179 | 0 | 4.957 | 72.0292 | 14325.8741
2025-06-02 | 19 | 6377.598 | 2348.9625 | 4899.0572 | 0 | 4.957 | 72.0292 | 13702.6039
2025-06-02 | 20 | 6200.7008 | 2255.0477 | 4831.1064 | 0 | 4.957 | 72.0292 | 13363.8411
2025-06-02 | 21 | 5644.8584 | 2076.9274 | 4689.7817 | 0 | 4.957 | 72.0292 | 12488.5536
2025-06-02 | 22 | 5098.3379 | 1952.7692 | 4562.4125 | 253.883 | 4.957 | 72.0292 | 11944.3888
2025-06-02 | 23 | 4220.0315 | 1781.7383 | 4414.4977 | 253.883 | 4.957 | 72.0292 | 10747.1366
2025-06-02 | 24 | 3698.2615 | 1704.408 | 4125.4118 | 253.883 | 4.957 | 72.0292 | 9858.9505
2025-06-02 Total |  | 114771.4785 | 54481.0666 | 120185.7914 | 2284.947 | 118.968 | 1728.7 | 293570.9516 | [6 empty] | 0
2025-06-03 | 1 | 3380.3221 | 1680.5279 | 4100.8648 | 253.883 | 4.957 | 72.0292 | 9492.584
2025-06-03 | 2 | 3179.7704 | 1661.173 | 4118.0942 | 253.883 | 4.957 | 72.0292 | 9289.9067
2025-06-03 | 3 | 3058.3619 | 1653.7918 | 4100.6347 | 253.883 | 4.957 | 72.0292 | 9143.6575
2025-06-03 | 4 | 3023.1846 | 1673.6957 | 4002.7856 | 253.883 | 4.957 | 72.0292 | 9030.5351
2025-06-03 | 5 | 3246.2818 | 1738.5744 | 4250.3398 | 253.883 | 4.957 | 72.0292 | 9566.0652
2025-06-03 | 6 | 3501.1725 | 1822.3109 | 4583.4029 | 253.883 | 4.957 | 72.0292 | 10237.7554
2025-06-03 | 7 | 3838.4882 | 2000.1971 | 5038.4391 | 0 | 4.957 | 72.0292 | 10954.1106
2025-06-03 | 8 | 4167.1843 | 2199.0425 | 5456.5028 | 0 | 4.957 | 72.0292 | 11899.7158
2025-06-03 | 9 | 4386.1718 | 2431.352 | 5690.2851 | 0 | 4.957 | 72.0292 | 12584.7951
2025-06-03 | 10 | 4553.1698 | 2636.0296 | 5833.301 | 0 | 4.957 | 72.0292 | 13099.4866
2025-06-03 | 11 | 4789.3204 | 2792.0666 | 5887.1714 | 0 | 4.957 | 72.0292 | 13545.5447
2025-06-03 | 12 | 5017.9129 | 2853.3614 | 5803.8732 | 0 | 4.957 | 72.0292 | 13752.1336
2025-06-03 | 13 | 5192.7752 | 2901.8881 | 5952.7872 | 0 | 4.957 | 72.0292 | 14124.4367
2025-06-03 | 14 | 5407.2683 | 2948.2681 | 5996.4375 | 0 | 4.957 | 72.0292 | 14428.96
2025-06-03 | 15 | 5579.842 | 2913.8686 | 5794.941 | 0 | 4.957 | 72.0292 | 14365.6379
2025-06-03 | 16 | 5967.9836 | 2796.4939 | 5381.6392 | 0 | 4.957 | 72.0292 | 14223.1029
2025-06-03 | 17 | 6623.7862 | 2657.2538 | 5293.8651 | 0 | 4.957 | 72.0292 | 14651.8913
2025-06-03 | 18 | 6635.758 | 2477.2214 | 5112.7347 | 0 | 4.957 | 72.0292 | 14302.7003
2025-06-03 | 19 | 6501.7095 | 2380.2266 | 4911.4139 | 0 | 4.957 | 72.0292 | 13870.3362
2025-06-03 | 20 | 6273.8121 | 2271.9528 | 4834.2048 | 0 | 4.957 | 72.0292 | 13456.9558
2025-06-03 | 21 | 5627.6705 | 2069.9194 | 4680.6639 | 0 | 4.957 | 72.0292 | 12455.24
2025-06-03 | 22 | 4879.5961 | 1893.6362 | 4529.4857 | 253.883 | 4.957 | 72.0292 | 11633.5872
2025-06-03 | 23 | 3957.6597 | 1709.0951 | 4370.2592 | 253.883 | 4.957 | 72.0292 | 10367.8832
2025-06-03 | 24 | 3465.9756 | 1640.2581 | 4086.6978 | 253.883 | 4.957 | 72.0292 | 9523.8007
2025-06-03 Total |  | 112255.1775 | 53802.2052 | 119810.8249 | 2284.947 | 118.968 | 1728.7 | 290000.8226 | [6 empty] | 0
2025-06-04 | 1 | 3153.1513 | 1618.6432 | 4065.3612 | 253.883 | 4.957 | 72.0292 | 9168.0249
2025-06-04 | 2 | 2995.1847 | 1610.3733 | 4087.8197 | 253.883 | 4.957 | 72.0292 | 9024.2469
2025-06-04 | 3 | 2900.5758 | 1609.9546 | 4073.6133 | 253.883 | 4.957 | 72.0292 | 8915.0129
2025-06-04 | 4 | 2924.099 | 1646.5708 | 3986.9334 | 253.883 | 4.957 | 72.0292 | 8888.4724
2025-06-04 | 5 | 3133.9545 | 1708.9817 | 4235.5692 | 253.883 | 4.957 | 72.0292 | 9409.3746
2025-06-04 | 6 | 3474.7165 | 1816.3309 | 4582.6614 | 253.883 | 4.957 | 72.0292 | 10204.578
2025-06-04 | 7 | 3794.0743 | 1988.3777 | 5032.2709 | 0 | 4.957 | 72.0292 | 10891.7091
2025-06-04 | 8 | 4379.7523 | 2254.0074 | 5481.589 | 0 | 4.957 | 72.0292 | 12192.335
2025-06-04 | 9 | 4859.7369 | 2555.0303 | 5749.5631 | 0 | 4.957 | 72.0292 | 13241.3165
2025-06-04 | 10 | 5229.4027 | 2811.647 | 5915.2085 | 0 | 4.957 | 72.0292 | 14033.2444
2025-06-04 | 11 | 5410.1253 | 2953.0248 | 5961.6335 | 0 | 4.957 | 72.0292 | 14401.7697
2025-06-04 | 12 | 5548.0474 | 2990.4684 | 5866.5123 | 0 | 4.957 | 72.0292 | 14482.0143
2025-06-04 | 13 | 5617.8976 | 3012.3401 | 6004.412 | 0 | 4.957 | 72.0292 | 14711.6359
2025-06-04 | 14 | 5745.4054 | 3035.2934 | 6035.2126 | 0 | 4.957 | 72.0292 | 14892.8976
2025-06-04 | 15 | 5895.2084 | 2995.3384 | 5831.948 | 0 | 4.957 | 72.0292 | 14799.481
2025-06-04 | 16 | 6435.7049 | 2917.5087 | 5437.0407 | 0 | 4.957 | 72.0292 | 14867.2404
2025-06-04 | 17 | 6846.6258 | 2715.1826 | 5321.0148 | 0 | 4.957 | 72.0292 | 14959.8093
2025-06-04 | 18 | 6986.3667 | 2567.883 | 5154.1193 | 0 | 4.957 | 72.0292 | 14785.3552
2025-06-04 | 19 | 6597.1375 | 2405.8827 | 4925.388 | 0 | 4.957 | 72.0292 | 14005.3943
2025-06-04 | 20 | 6341.3128 | 2291.3548 | 4847.5576 | 0 | 4.957 | 72.0292 | 13557.2113
2025-06-04 | 21 | 5967.5675 | 2160.2903 | 4727.6402 | 0 | 4.957 | 72.0292 | 12932.4841
2025-06-04 | 22 | 5332.5629 | 2013.4758 | 4590.4463 | 253.883 | 4.957 | 72.0292 | 12267.3541
2025-06-04 | 23 | 4641.8813 | 1890.1373 | 4462.3988 | 253.883 | 4.957 | 72.0292 | 11325.2865
2025-06-04 | 24 | 3906.1271 | 1755.479 | 4142.5373 | 253.883 | 4.957 | 72.0292 | 10135.0125
2025-06-04 Total |  | 118116.6187 | 55323.576 | 120518.4512 | 2284.947 | 118.968 | 1728.7 | 298091.2609 | [6 empty] | 0
2025-06-05 | 1 | 3461.5324 | 1698.68 | 4102.576 | 253.883 | 4.957 | 72.0292 | 9593.6575
2025-06-05 | 2 | 3177.6806 | 1656.3228 | 4105.929 | 253.883 | 4.957 | 72.0292 | 9270.8016
2025-06-05 | 3 | 2991.6588 | 1632.177 | 4080.6859 | 253.883 | 4.957 | 72.0292 | 9035.3909
2025-06-05 | 4 | 2956.124 | 1651.6207 | 3981.7777 | 253.883 | 4.957 | 72.0292 | 8920.3915
2025-06-05 | 5 | 3168.6336 | 1711.5086 | 4221.8518 | 253.883 | 4.957 | 72.0292 | 9432.8632
2025-06-05 | 6 | 3480.8086 | 1809.5943 | 4560.3946 | 253.883 | 4.957 | 72.0292 | 10181.6666
2025-06-05 | 7 | 3961.2112 | 2028.0536 | 5042.2015 | 0 | 4.957 | 72.0292 | 11108.4525
2025-06-05 | 8 | 4493.2624 | 2280.8029 | 5487.9182 | 0 | 4.957 | 72.0292 | 12338.9697
2025-06-05 | 9 | 4859.8335 | 2551.3747 | 5739.3962 | 0 | 4.957 | 72.0292 | 13227.5906
2025-06-05 | 10 | 5143.1876 | 2787.0518 | 5898.6678 | 0 | 4.957 | 72.0292 | 13905.8934
2025-06-05 | 11 | 5327.1413 | 2932.0493 | 5953.1737 | 0 | 4.957 | 72.0292 | 14289.3505
2025-06-05 | 12 | 5550.5912 | 2992.1233 | 5869.5699 | 0 | 4.957 | 72.0292 | 14489.2705
2025-06-05 | 13 | 5741.5827 | 3045.7551 | 6022.9715 | 0 | 4.957 | 72.0292 | 14887.2954
2025-06-05 | 14 | 5681.0668 | 3022.1224 | 6037.2028 | 0 | 4.957 | 72.0292 | 14817.3782
2025-06-05 | 15 | 5613.1591 | 2925.9816 | 5808.5464 | 0 | 4.957 | 72.0292 | 14424.6733
2025-06-05 | 16 | 6043.4869 | 2820.7984 | 5403.7716 | 0 | 4.957 | 72.0292 | 14345.0431
2025-06-05 | 17 | 6664.7759 | 2672.7647 | 5312.286 | 0 | 4.957 | 72.0292 | 14726.8128
2025-06-05 | 18 | 6760.0891 | 2514.1679 | 5140.6748 | 0 | 4.957 | 72.0292 | 14491.918
2025-06-05 | 19 | 6578.3267 | 2404.345 | 4932.3669 | 0 | 4.957 | 72.0292 | 13992.0247
2025-06-05 | 20 | 6312.2442 | 2286.3311 | 4851.0205 | 0 | 4.957 | 72.0292 | 13526.582
2025-06-05 | 21 | 6005.3674 | 2170.6147 | 4733.623 | 0 | 4.957 | 72.0292 | 12986.5913
2025-06-05 | 22 | 5233.1199 | 1985.8906 | 4573.5348 | 253.883 | 4.957 | 72.0292 | 12123.4144
2025-06-05 | 23 | 4425.3396 | 1831.6766 | 4430.018 | 253.883 | 4.957 | 72.0292 | 11017.9033
2025-06-05 | 24 | 3782.4833 | 1720.4974 | 4119.6206 | 253.883 | 4.957 | 72.0292 | 9953.4704
2025-06-05 Total |  | 117412.7069 | 55132.3044 | 120409.7791 | 2284.947 | 118.968 | 1728.7 | 297087.4053 | [6 empty] | 0
2025-06-06 | 1 | 3386.3728 | 1675.3579 | 4082.9552 | 253.883 | 4.957 | 72.0292 | 9475.5551
2025-06-06 | 2 | 3128.9355 | 1640.5474 | 4091.407 | 253.883 | 4.957 | 72.0292 | 9191.7591
2025-06-06 | 3 | 2988.4414 | 1628.035 | 4071.1526 | 253.883 | 4.957 | 72.0292 | 9018.4983
2025-06-06 | 4 | 2959.1218 | 1650.0801 | 3975.7277 | 253.883 | 4.957 | 72.0292 | 8915.7988
2025-06-06 | 5 | 3065.8767 | 1683.437 | 4205.5738 | 253.883 | 4.957 | 72.0292 | 9285.7567
2025-06-06 | 6 | 3440.0523 | 1799.2437 | 4556.1046 | 253.883 | 4.957 | 72.0292 | 10126.2697
2025-06-06 | 7 | 3861.3279 | 2003.1416 | 5032.9452 | 0 | 4.957 | 72.0292 | 10974.4009
2025-06-06 | 8 | 4319.9794 | 2235.9145 | 5467.2422 | 0 | 4.957 | 72.0292 | 12100.1222
2025-06-06 | 9 | 4724.7078 | 2517.2709 | 5725.7623 | 0 | 4.957 | 72.0292 | 13044.7272
2025-06-06 | 10 | 5076.7455 | 2769.5528 | 5889.9452 | 0 | 4.957 | 72.0292 | 13813.2296
2025-06-06 | 11 | 5386.2683 | 2946.6107 | 5958.14 | 0 | 4.957 | 72.0292 | 14368.0052
2025-06-06 | 12 | 5506.5485 | 2980.2418 | 5863.0086 | 0 | 4.957 | 72.0292 | 14426.7851
2025-06-06 | 13 | 5694.9825 | 3032.741 | 6014.805 | 0 | 4.957 | 72.0292 | 14819.5147
2025-06-06 | 14 | 5832.7205 | 3060.2248 | 6052.0264 | 0 | 4.957 | 72.0292 | 15021.9579
2025-06-06 | 15 | 5792.7124 | 2971.3826 | 5826.8961 | 0 | 4.957 | 72.0292 | 14667.9774
2025-06-06 | 16 | 6221.2391 | 2864.4205 | 5418.2774 | 0 | 4.957 | 72.0292 | 14580.9232
2025-06-06 | 17 | 6747.4575 | 2691.191 | 5313.877 | 0 | 4.957 | 72.0292 | 14829.5117
2025-06-06 | 18 | 6752.444 | 2509.7256 | 5132.9544 | 0 | 4.957 | 72.0292 | 14472.1102
2025-06-06 | 19 | 6372.3864 | 2350.3529 | 4906.0136 | 0 | 4.957 | 72.0292 | 13705.7391
2025-06-06 | 20 | 6149.5902 | 2244.8666 | 4833.4673 | 0 | 4.957 | 72.0292 | 13304.9103
2025-06-06 | 21 | 5743.2152 | 2103.6541 | 4704.9678 | 0 | 4.957 | 72.0292 | 12628.8233
2025-06-06 | 22 | 4945.6256 | 1912.7639 | 4542.9587 | 253.883 | 4.957 | 72.0292 | 11732.2174
2025-06-06 | 23 | 4256.0302 | 1790.2839 | 4416.6366 | 253.883 | 4.957 | 72.0292 | 10793.8198
2025-06-06 | 24 | 3746.003 | 1716.1916 | 4129.4941 | 253.883 | 4.957 | 72.0292 | 9922.5579
2025-06-06 Total |  | 116098.7847 | 54777.232 | 120212.3388 | 2284.947 | 118.968 | 1728.7 | 295220.9704 | [6 empty] | 0
2025-06-07 | 1 | 3665.4381 | 1415.8253 | 3481.0312 | 253.883 | 4.957 | 72.0292 | 8893.1638
2025-06-07 | 2 | 3469.3003 | 1397.293 | 3497.9 | 253.883 | 4.957 | 72.0292 | 8695.3625
2025-06-07 | 3 | 3326.221 | 1384.6925 | 3478.9453 | 253.883 | 4.957 | 72.0292 | 8520.728
2025-06-07 | 4 | 3317.4583 | 1412.143 | 3386.195 | 253.883 | 4.957 | 72.0292 | 8446.6655
2025-06-07 | 5 | 3491.384 | 1463.3972 | 3625.4299 | 253.883 | 4.957 | 72.0292 | 8911.0803
2025-06-07 | 6 | 3898.5606 | 1589.2899 | 3984.1495 | 253.883 | 4.957 | 72.0292 | 9802.8692
2025-06-07 | 7 | 4275.8764 | 1778.173 | 4445.7144 | 0 | 4.957 | 72.0292 | 10576.7499
2025-06-07 | 8 | 4613.0427 | 1978.2034 | 4861.9978 | 0 | 4.957 | 72.0292 | 11530.2301
2025-06-07 | 9 | 4864.3714 | 2217.5896 | 5096.0408 | 0 | 4.957 | 72.0292 | 12254.988
2025-06-07 | 10 | 5024.8244 | 2418.1611 | 5231.6093 | 0 | 4.957 | 72.0292 | 12751.581
2025-06-07 | 11 | 5189.0052 | 2556.0625 | 5278.2971 | 0 | 4.957 | 72.0292 | 13100.3509
2025-06-07 | 12 | 5390.3854 | 2612.0235 | 5196.496 | 0 | 4.957 | 72.0292 | 13275.8911
2025-06-07 | 13 | 5568.9329 | 2660.9746 | 5344.3834 | 0 | 4.957 | 72.0292 | 13651.2771
2025-06-07 | 14 | 5716.2413 | 2689.9796 | 5380.0974 | 0 | 4.957 | 72.0292 | 13863.3044
2025-06-07 | 15 | 5755.1745 | 2621.2282 | 5163.3944 | 0 | 4.957 | 72.0292 | 13616.7833
2025-06-07 | 16 | 6130.8307 | 2500.7395 | 4748.9355 | 0 | 4.957 | 72.0292 | 13457.4918
2025-06-07 | 17 | 6670.9644 | 2332.4649 | 4649.9291 | 0 | 4.957 | 72.0292 | 13730.3446
2025-06-07 | 18 | 6753.0497 | 2170.8781 | 4477.9471 | 0 | 4.957 | 72.0292 | 13478.8611
2025-06-07 | 19 | 6638.0869 | 2079.0144 | 4279.4211 | 0 | 4.957 | 72.0292 | 13073.5086
2025-06-07 | 20 | 6394.3901 | 1967.1403 | 4201.6884 | 0 | 4.957 | 72.0292 | 12640.2051
2025-06-07 | 21 | 5916.0039 | 1809.3588 | 4070.3636 | 0 | 4.957 | 72.0292 | 11872.7125
2025-06-07 | 22 | 5225.915 | 1648.8675 | 3928.236 | 253.883 | 4.957 | 72.0292 | 11133.8877
2025-06-07 | 23 | 4555.3777 | 1532.5631 | 3807.6135 | 253.883 | 4.957 | 72.0292 | 10226.4234
2025-06-07 | 24 | 4089.7782 | 1469.768 | 3525.1867 | 253.883 | 4.957 | 72.0292 | 9415.6021
2025-06-07 Total |  | 119940.6131 | 47705.8313 | 105141.0025 | 2284.947 | 118.968 | 1728.7 | 276920.0618 | [6 empty] | 0
2025-06-08 | 1 | 3766.6961 | 1444.6671 | 3500.3342 | 253.883 | 4.957 | 72.0292 | 9042.5666
2025-06-08 | 2 | 3593.3153 | 1432.2126 | 3520.4236 | 253.883 | 4.957 | 72.0292 | 8876.8206
2025-06-08 | 3 | 3503.7939 | 1435.1036 | 3512.3324 | 253.883 | 4.957 | 72.0292 | 8782.0991
2025-06-08 | 4 | 3524.0171 | 1470.7112 | 3424.8336 | 253.883 | 4.957 | 72.0292 | 8750.431
2025-06-08 | 5 | 3703.7728 | 1525.151 | 3669.3973 | 253.883 | 4.957 | 72.0292 | 9229.1904
2025-06-08 | 6 | 3975.5352 | 1613.8686 | 4006.1617 | 253.883 | 4.957 | 72.0292 | 9926.4347
2025-06-08 | 7 | 4240.2213 | 1770.6099 | 4446.0871 | 0 | 4.957 | 72.0292 | 10533.9045
2025-06-08 | 8 | 4498.1579 | 1947.4781 | 4845.622 | 0 | 4.957 | 72.0292 | 11368.2441
2025-06-08 | 9 | 4676.4857 | 2165.7814 | 5064.9474 | 0 | 4.957 | 72.0292 | 11984.2006
2025-06-08 | 10 | 4939.6817 | 2394.9466 | 5218.2463 | 0 | 4.957 | 72.0292 | 12629.8608
2025-06-08 | 11 | 5164.3643 | 2551.3392 | 5279.9471 | 0 | 4.957 | 72.0292 | 13072.6367
2025-06-08 | 12 | 5360.2581 | 2605.0969 | 5195.3288 | 0 | 4.957 | 72.0292 | 13237.67
2025-06-08 | 13 | 5306.7393 | 2595.5806 | 5320.0855 | 0 | 4.957 | 72.0292 | 13299.3916
2025-06-08 | 14 | 5249.5373 | 2572.4343 | 5333.6833 | 0 | 4.957 | 72.0292 | 13232.6411
2025-06-08 | 15 | 5545.8376 | 2569.8831 | 5146.3891 | 0 | 4.957 | 72.0292 | 13339.0959
2025-06-08 | 16 | 6023.1782 | 2476.0852 | 4745.0304 | 0 | 4.957 | 72.0292 | 13321.2801
2025-06-08 | 17 | 6546.0414 | 2303.936 | 4645.6207 | 0 | 4.957 | 72.0292 | 13572.5843
2025-06-08 | 18 | 6661.9253 | 2150.2224 | 4475.2317 | 0 | 4.957 | 72.0292 | 13364.3656
2025-06-08 | 19 | 6490.7781 | 2044.3458 | 4271.499 | 0 | 4.957 | 72.0292 | 12883.6091
2025-06-08 | 20 | 6196.4386 | 1918.573 | 4185.5673 | 0 | 4.957 | 72.0292 | 12377.565
2025-06-08 | 21 | 5697.1655 | 1753.8814 | 4047.6037 | 0 | 4.957 | 72.0292 | 11575.6368
2025-06-08 | 22 | 5074.3027 | 1609.1984 | 3909.0552 | 253.883 | 4.957 | 72.0292 | 10923.4254
2025-06-08 | 23 | 4439.7641 | 1501.4396 | 3790.5716 | 253.883 | 4.957 | 72.0292 | 10062.6444
2025-06-08 | 24 | 3937.8635 | 1427.5498 | 3499.137 | 253.883 | 4.957 | 72.0292 | 9195.4196
2025-06-08 Total |  | 118115.8711 | 47280.0959 | 105053.136 | 2284.947 | 118.968 | 1728.7 | 274581.718 | [6 empty] | 0
2025-06-09 | 1 | 3371.5494 | 1676.7938 | 4095.7763 | 253.883 | 4.957 | 72.0292 | 9474.9887
2025-06-09 | 2 | 3194.4972 | 1663.3927 | 4115.44 | 253.883 | 4.957 | 72.0292 | 9304.199
2025-06-09 | 3 | 3114.56 | 1667.2826 | 4104.389 | 253.883 | 4.957 | 72.0292 | 9217.1007
2025-06-09 | 4 | 3102.4696 | 1694.769 | 4013.7246 | 253.883 | 4.957 | 72.0292 | 9141.8323
2025-06-09 | 5 | 3258.396 | 1741.7504 | 4251.89 | 253.883 | 4.957 | 72.0292 | 9582.9055
2025-06-09 | 6 | 3556.6142 | 1836.4479 | 4589.3959 | 253.883 | 4.957 | 72.0292 | 10313.3272
2025-06-09 | 7 | 3922.9573 | 2020.9245 | 5045.3263 | 0 | 4.957 | 72.0292 | 11066.1943
2025-06-09 | 8 | 4392.6504 | 2255.4927 | 5477.9957 | 0 | 4.957 | 72.0292 | 12203.125
2025-06-09 | 9 | 4823.4635 | 2542.8912 | 5737.6505 | 0 | 4.957 | 72.0292 | 13180.9913
2025-06-09 | 10 | 5089.6022 | 2772.6048 | 5890.7091 | 0 | 4.957 | 72.0292 | 13829.9021
2025-06-09 | 11 | 5383.7245 | 2944.9559 | 5955.0824 | 0 | 4.957 | 72.0292 | 14360.749
2025-06-09 | 12 | 5399.7628 | 2950.7635 | 5845.2456 | 0 | 4.957 | 72.0292 | 14272.758
2025-06-09 | 13 | 5499.3551 | 2980.146 | 5986.1581 | 0 | 4.957 | 72.0292 | 14542.6454
2025-06-09 | 14 | 5520.7232 | 2977.1525 | 6008.5763 | 0 | 4.957 | 72.0292 | 14583.4381
2025-06-09 | 15 | 5985.8788 | 3019.1894 | 5843.771 | 0 | 4.957 | 72.0292 | 14925.8254
2025-06-09 | 16 | 6324.4638 | 2888.7744 | 5423.9955 | 0 | 4.957 | 72.0292 | 14714.2199
2025-06-09 | 17 | 6872.3529 | 2720.7643 | 5321.0902 | 0 | 4.957 | 72.0292 | 14991.1936
2025-06-09 | 18 | 7026.4219 | 2576.7909 | 5154.8384 | 0 | 4.957 | 72.0292 | 14835.0374
2025-06-09 | 19 | 6869.2314 | 2474.3025 | 4952.1426 | 0 | 4.957 | 72.0292 | 14372.6626
2025-06-09 | 20 | 6510.2647 | 2332.2873 | 4859.8797 | 0 | 4.957 | 72.0292 | 13779.4179
2025-06-09 | 21 | 5909.9808 | 2143.392 | 4715.2916 | 0 | 4.957 | 72.0292 | 12845.6505
2025-06-09 | 22 | 5174.0619 | 1968.7181 | 4561.3064 | 253.883 | 4.957 | 72.0292 | 12034.9555
2025-06-09 | 23 | 4509.0247 | 1854.0947 | 4442.0487 | 253.883 | 4.957 | 72.0292 | 11136.0373
2025-06-09 | 24 | 3896.9969 | 1751.2847 | 4136.3895 | 253.883 | 4.957 | 72.0292 | 10115.5403
2025-06-09 Total |  | 118709.0031 | 55454.9657 | 120528.1132 | 2284.947 | 118.968 | 1728.7 | 298824.697 | [6 empty] | 0
2025-06-10 | 1 | 3425.259 | 1686.5408 | 4090.6634 | 253.883 | 4.957 | 72.0292 | 9533.3323
2025-06-10 | 2 | 3207.8217 | 1662.7271 | 4105.6439 | 253.883 | 4.957 | 72.0292 | 9307.0618
2025-06-10 | 3 | 3084.1993 | 1655.1958 | 4089.0908 | 253.883 | 4.957 | 72.0292 | 9159.3551
2025-06-10 | 4 | 3025.1513 | 1669.2079 | 3989.2007 | 253.883 | 4.957 | 72.0292 | 9014.429
2025-06-10 | 5 | 3178.135 | 1715.6409 | 4227.6065 | 253.883 | 4.957 | 72.0292 | 9452.2515
2025-06-10 | 6 | 3479.942 | 1814.4183 | 4574.2525 | 253.883 | 4.957 | 72.0292 | 10199.482
2025-06-10 | 7 | 3789.7294 | 1984.944 | 5025.3694 | 0 | 4.957 | 72.0292 | 10877.0289
2025-06-10 | 8 | 4163.9945 | 2193.8561 | 5444.0647 | 0 | 4.957 | 72.0292 | 11878.9015
2025-06-10 | 9 | 4601.779 | 2483.2097 | 5704.9641 | 0 | 4.957 | 72.0292 | 12866.939
2025-06-10 | 10 | 4998.5743 | 2748.2935 | 5877.8268 | 0 | 4.957 | 72.0292 | 13701.6807
2025-06-10 | 11 | 5319.4549 | 2929.1737 | 5949.8105 | 0 | 4.957 | 72.0292 | 14275.4253
2025-06-10 | 12 | 5369.9654 | 2945.3416 | 5848.0424 | 0 | 4.957 | 72.0292 | 14240.3355
2025-06-10 | 13 | 5476.1717 | 2976.2191 | 5989.1403 | 0 | 4.957 | 72.0292 | 14518.5173
2025-06-10 | 14 | 5608.4234 | 3001.4996 | 6023.5444 | 0 | 4.957 | 72.0292 | 14710.4536
2025-06-10 | 15 | 5874.2664 | 2990.5172 | 5831.1189 | 0 | 4.957 | 72.0292 | 14772.8887
2025-06-10 | 16 | 6310.1496 | 2884.926 | 5421.8993 | 0 | 4.957 | 72.0292 | 14693.9611
2025-06-10 | 17 | 6881.1256 | 2724.4984 | 5326.1787 | 0 | 4.957 | 72.0292 | 15008.7889
2025-06-10 | 18 | 7064.9092 | 2589.0803 | 5165.8445 | 0 | 4.957 | 72.0292 | 14896.8201
2025-06-10 | 19 | 6873.5764 | 2477.7362 | 4959.044 | 0 | 4.957 | 72.0292 | 14387.3428
2025-06-10 | 20 | 6647.8514 | 2371.1793 | 4885.2857 | 0 | 4.957 | 72.0292 | 13981.3025
2025-06-10 | 21 | 5748.413 | 2102.786 | 4699.4638 | 0 | 4.957 | 72.0292 | 12627.6489
2025-06-10 | 22 | 5116.7499 | 1955.4133 | 4558.7316 | 253.883 | 4.957 | 72.0292 | 11961.764
2025-06-10 | 23 | 4388.2408 | 1822.7948 | 4427.6061 | 253.883 | 4.957 | 72.0292 | 10969.5109
2025-06-10 | 24 | 3835.6699 | 1736.0509 | 4130.8773 | 253.883 | 4.957 | 72.0292 | 10033.4672
2025-06-10 Total |  | 117469.5531 | 55121.2505 | 120345.2703 | 2284.947 | 118.968 | 1728.7 | 297068.6889 | [6 empty] | 0
2025-06-11 | 1 | 3409.1022 | 1682.4802 | 4089.0806 | 253.883 | 4.957 | 72.0292 | 9511.5321
2025-06-11 | 2 | 3119.7778 | 1637.3975 | 4088.164 | 253.883 | 4.957 | 72.0292 | 9176.2085
2025-06-11 | 3 | 3022.9964 | 1635.2619 | 4070.5069 | 253.883 | 4.957 | 72.0292 | 9059.6344
2025-06-11 | 4 | 3034.4055 | 1668.7021 | 3982.2768 | 253.883 | 4.957 | 72.0292 | 9016.2536
2025-06-11 | 5 | 3185.5191 | 1715.9674 | 4224.1007 | 253.883 | 4.957 | 72.0292 | 9456.4564
2025-06-11 | 6 | 3519.6672 | 1821.8216 | 4571.0076 | 253.883 | 4.957 | 72.0292 | 10243.3655
2025-06-11 | 7 | 3830.5271 | 1993.7279 | 5025.3022 | 0 | 4.957 | 72.0292 | 10926.5434
2025-06-11 | 8 | 4210.9797 | 2206.2859 | 5450.3856 | 0 | 4.957 | 72.0292 | 11944.6375
2025-06-11 | 9 | 4625.2923 | 2488.6413 | 5705.946 | 0 | 4.957 | 72.0292 | 12896.8658
2025-06-11 | 10 | 5051.4723 | 2760.7757 | 5880.7622 | 0 | 4.957 | 72.0292 | 13769.9963
2025-06-11 | 11 | 5461.9509 | 2964.1263 | 5961.3911 | 0 | 4.957 | 72.0292 | 14464.4544
2025-06-11 | 12 | 5756.9855 | 3042.92 | 5886.8155 | 0 | 4.957 | 72.0292 | 14763.7072
2025-06-11 | 13 | 5816.9216 | 3062.2882 | 6023.711 | 0 | 4.957 | 72.0292 | 14979.9069
2025-06-11 | 14 | 5960.1873 | 3090.4085 | 6059.3924 | 0 | 4.957 | 72.0292 | 15186.9743
2025-06-11 | 15 | 6203.6309 | 3073.8084 | 5864.8056 | 0 | 4.957 | 72.0292 | 15219.2311
2025-06-11 | 16 | 6524.574 | 2939.5809 | 5445.0198 | 0 | 4.957 | 72.0292 | 14986.1609
2025-06-11 | 17 | 7180.0053 | 2800.4029 | 5357.6389 | 0 | 4.957 | 72.0292 | 15415.0332
2025-06-11 | 18 | 7240.8049 | 2633.0125 | 5182.3161 | 0 | 4.957 | 72.0292 | 15133.1197
2025-06-11 | 19 | 6988.5302 | 2505.8504 | 4968.1578 | 0 | 4.957 | 72.0292 | 14539.5245
2025-06-11 | 20 | 6746.3185 | 2393.7282 | 4888.8526 | 0 | 4.957 | 72.0292 | 14105.8855
2025-06-11 | 21 | 6170.6893 | 2209.034 | 4741.1621 | 0 | 4.957 | 72.0292 | 13197.8716
2025-06-11 | 22 | 5392.914 | 2023.6733 | 4582.6139 | 253.883 | 4.957 | 72.0292 | 12330.0704
2025-06-11 | 23 | 4675.4052 | 1894.4168 | 4454.2181 | 253.883 | 4.957 | 72.0292 | 11354.9093
2025-06-11 | 24 | 3957.6366 | 1764.5536 | 4136.8784 | 253.883 | 4.957 | 72.0292 | 10189.9377
2025-06-11 Total |  | 121086.294 | 56008.8654 | 120640.5058 | 2284.947 | 118.968 | 1728.7 | 301868.2802 | [6 empty] | 0
2025-06-12 | 1 | 3467.1843 | 1694.6165 | 4087.9643 | 253.883 | 4.957 | 72.0292 | 9580.6342
2025-06-12 | 2 | 3104.7762 | 1631.5842 | 4081.0446 | 253.883 | 4.957 | 72.0292 | 9148.2742
2025-06-12 | 3 | 2877.9705 | 1598.1323 | 4054.4163 | 253.883 | 4.957 | 72.0292 | 8861.3883
2025-06-12 | 4 | 2994.2952 | 1661.8831 | 3987.3673 | 253.883 | 4.957 | 72.0292 | 8974.4148
2025-06-12 | 5 | 3124.5634 | 1700.6716 | 4218.1953 | 253.883 | 4.957 | 72.0292 | 9374.2995
2025-06-12 | 6 | 3484.3972 | 1813.6742 | 4569.5348 | 253.883 | 4.957 | 72.0292 | 10198.4754
2025-06-12 | 7 | 3837.8422 | 1996.6656 | 5029.0585 | 0 | 4.957 | 72.0292 | 10940.5525
2025-06-12 | 8 | 4293.9085 | 2229.3502 | 5464.6551 | 0 | 4.957 | 72.0292 | 12064.9001
2025-06-12 | 9 | 4600.6514 | 2483.918 | 5707.5959 | 0 | 4.957 | 72.0292 | 12869.1515
2025-06-12 | 10 | 4824.5625 | 2703.0068 | 5856.4847 | 0 | 4.957 | 72.0292 | 13461.0401
2025-06-12 | 11 | 4969.245 | 2837.4057 | 5905.128 | 0 | 4.957 | 72.0292 | 13788.7648
2025-06-12 | 12 | 5150.0959 | 2886.9168 | 5817.7475 | 0 | 4.957 | 72.0292 | 13931.7464
2025-06-12 | 13 | 5374.8723 | 2948.944 | 5974.1945 | 0 | 4.957 | 72.0292 | 14374.997
2025-06-12 | 14 | 5496.8524 | 2971.2607 | 6006.5351 | 0 | 4.957 | 72.0292 | 14551.6344
2025-06-12 | 15 | 5757.9103 | 2959.5177 | 5814.8633 | 0 | 4.957 | 72.0292 | 14609.2775
2025-06-12 | 16 | 6139.4379 | 2840.6479 | 5401.3761 | 0 | 4.957 | 72.0292 | 14458.4481
2025-06-12 | 17 | 6754.4979 | 2690.5351 | 5307.8596 | 0 | 4.957 | 72.0292 | 14829.8787
2025-06-12 | 18 | 6827.7829 | 2526.2587 | 5133.6939 | 0 | 4.957 | 72.0292 | 14564.7217
2025-06-12 | 19 | 6651.8506 | 2419.6215 | 4930.7149 | 0 | 4.957 | 72.0292 | 14079.1731
2025-06-12 | 20 | 6230.0856 | 2262.0983 | 4833.0599 | 0 | 4.957 | 72.0292 | 13402.2299
2025-06-12 | 21 | 5672.7718 | 2083.7037 | 4691.8554 | 0 | 4.957 | 72.0292 | 12525.3171
2025-06-12 | 22 | 5074.1235 | 1945.895 | 4557.8597 | 253.883 | 4.957 | 72.0292 | 11908.7473
2025-06-12 | 23 | 4456.8278 | 1843.0552 | 4442.6843 | 253.883 | 4.957 | 72.0292 | 11073.4365
2025-06-12 | 24 | 3967.7702 | 1772.7397 | 4153.466 | 253.883 | 4.957 | 72.0292 | 10224.845
2025-06-12 Total |  | 115134.2757 | 54502.1024 | 120027.3551 | 2284.947 | 118.968 | 1728.7 | 293796.3482 | [6 empty] | 0
2025-06-13 | 1 | 3614.6023 | 1739.1455 | 4123.089 | 253.883 | 4.957 | 72.0292 | 9807.7059
2025-06-13 | 2 | 3470.9774 | 1733.6796 | 4144.7388 | 253.883 | 4.957 | 72.0292 | 9680.2649
2025-06-13 | 3 | 3367.1832 | 1731.1555 | 4130.1942 | 253.883 | 4.957 | 72.0292 | 9559.4021
2025-06-13 | 4 | 3312.8927 | 1746.9726 | 4032.4552 | 253.883 | 4.957 | 72.0292 | 9423.1897
2025-06-13 | 5 | 3432.5043 | 1783.3815 | 4263.0653 | 253.883 | 4.957 | 72.0292 | 9809.8202
2025-06-13 | 6 | 3700.6091 | 1870.6302 | 4597.9515 | 253.883 | 4.957 | 72.0292 | 10500.06
2025-06-13 | 7 | 4059.1416 | 2056.9312 | 5063.5905 | 0 | 4.957 | 72.0292 | 11256.6494
2025-06-13 | 8 | 4429.2951 | 2267.5699 | 5489.5152 | 0 | 4.957 | 72.0292 | 12263.3663
2025-06-13 | 9 | 4741.9095 | 2523.7566 | 5733.4277 | 0 | 4.957 | 72.0292 | 13076.0799
2025-06-13 | 10 | 5014.2771 | 2755.5495 | 5888.5172 | 0 | 4.957 | 72.0292 | 13735.3299
2025-06-13 | 11 | 5223.2292 | 2905.7305 | 5942.4323 | 0 | 4.957 | 72.0292 | 14148.3782
2025-06-13 | 12 | 5404.8365 | 2954.5954 | 5852.8131 | 0 | 4.957 | 72.0292 | 14289.2312
2025-06-13 | 13 | 5337.3885 | 2940.6465 | 5973.6282 | 0 | 4.957 | 72.0292 | 14328.6493
2025-06-13 | 14 | 5184.7448 | 2892.3663 | 5974.7043 | 0 | 4.957 | 72.0292 | 14128.8015
2025-06-13 | 15 | 5386.3182 | 2865.6016 | 5777.0069 | 0 | 4.957 | 72.0292 | 14105.9129
2025-06-13 | 16 | 5808.2309 | 2757.1445 | 5368.2028 | 0 | 4.957 | 72.0292 | 14010.5644
2025-06-13 | 17 | 6219.5368 | 2554.2341 | 5250.3314 | 0 | 4.957 | 72.0292 | 14101.0886
2025-06-13 | 18 | 6459.8208 | 2434.8559 | 5100.6204 | 0 | 4.957 | 72.0292 | 14072.2833
2025-06-13 | 19 | 6403.5861 | 2358.6601 | 4910.3587 | 0 | 4.957 | 72.0292 | 13749.591
2025-06-13 | 20 | 6284.3446 | 2279.0325 | 4847.4944 | 0 | 4.957 | 72.0292 | 13487.8576
2025-06-13 | 21 | 5864.3428 | 2135.9364 | 4721.9222 | 0 | 4.957 | 72.0292 | 12799.1874
2025-06-13 | 22 | 5173.5665 | 1973.4801 | 4574.7712 | 253.883 | 4.957 | 72.0292 | 12052.687
2025-06-13 | 23 | 4476.2709 | 1848.6466 | 4446.5383 | 253.883 | 4.957 | 72.0292 | 11102.3251
2025-06-13 | 24 | 3778.7154 | 1723.2063 | 4129.3617 | 253.883 | 4.957 | 72.0292 | 9962.1526
2025-06-13 Total |  | 116148.3242 | 54832.9088 | 120336.7303 | 2284.947 | 118.968 | 1728.7 | 295450.5784 | [6 empty] | 0
2025-06-14 | 1 | 3615.1803 | 1401.3424 | 3470.9865 | 253.883 | 4.957 | 72.0292 | 8818.3785
2025-06-14 | 2 | 3396.2718 | 1377.2545 | 3486.0872 | 253.883 | 4.957 | 72.0292 | 8590.4827
2025-06-14 | 3 | 3285.4923 | 1373.2974 | 3471.7504 | 253.883 | 4.957 | 72.0292 | 8461.4094
2025-06-14 | 4 | 3221.3016 | 1386.0887 | 3371.5547 | 253.883 | 4.957 | 72.0292 | 8309.8142
2025-06-14 | 5 | 3377.2279 | 1433.0701 | 3609.7202 | 253.883 | 4.957 | 72.0292 | 8750.8874
2025-06-14 | 6 | 3749.9185 | 1549.1248 | 3961.8235 | 253.883 | 4.957 | 72.0292 | 9591.7359
2025-06-14 | 7 | 4065.2198 | 1720.8092 | 4412.8528 | 0 | 4.957 | 72.0292 | 10275.868
2025-06-14 | 8 | 4410.1002 | 1922.6707 | 4829.5946 | 0 | 4.957 | 72.0292 | 11239.3517
2025-06-14 | 9 | 4731.8585 | 2182.5295 | 5078.2024 | 0 | 4.957 | 72.0292 | 12069.5766
2025-06-14 | 10 | 4880.4996 | 2382.4741 | 5219.0896 | 0 | 4.957 | 72.0292 | 12559.0496
2025-06-14 | 11 | 5013.137 | 2511.0859 | 5258.9207 | 0 | 4.957 | 72.0292 | 12860.1297
2025-06-14 | 12 | 5246.8722 | 2573.6014 | 5175.928 | 0 | 4.957 | 72.0292 | 13073.3877
2025-06-14 | 13 | 5450.7204 | 2630.2852 | 5330.0935 | 0 | 4.957 | 72.0292 | 13488.0852
2025-06-14 | 14 | 5451.5177 | 2622.4085 | 5351.2895 | 0 | 4.957 | 72.0292 | 13502.2019
2025-06-14 | 15 | 5564.2496 | 2572.5272 | 5142.7082 | 0 | 4.957 | 72.0292 | 13356.4711
2025-06-14 | 16 | 5945.0484 | 2453.2592 | 4728.5549 | 0 | 4.957 | 72.0292 | 13203.8487
2025-06-14 | 17 | 6539.909 | 2298.2012 | 4633.423 | 0 | 4.957 | 72.0292 | 13548.5193
2025-06-14 | 18 | 6693.6066 | 2154.2898 | 4467.5643 | 0 | 4.957 | 72.0292 | 13392.4469
2025-06-14 | 19 | 6517.7019 | 2046.6081 | 4261.6805 | 0 | 4.957 | 72.0292 | 12902.9767
2025-06-14 | 20 | 6104.0359 | 1890.3319 | 4162.6383 | 0 | 4.957 | 72.0292 | 12233.9924
2025-06-14 | 21 | 5608.0768 | 1726.1267 | 4024.0413 | 0 | 4.957 | 72.0292 | 11435.2309
2025-06-14 | 22 | 4891.2573 | 1556.0618 | 3871.3984 | 253.883 | 4.957 | 72.0292 | 10649.5867
2025-06-14 | 23 | 4249.7472 | 1446.3478 | 3751.6702 | 253.883 | 4.957 | 72.0292 | 9778.6344
2025-06-14 | 24 | 3757.7331 | 1376.0061 | 3464.1448 | 253.883 | 4.957 | 72.0292 | 8928.7531
2025-06-14 Total |  | 115766.6836 | 46585.8022 | 104535.7177 | 2284.947 | 118.968 | 1728.7 | 271020.8185 | [6 empty] | 0
2025-06-15 | 1 | 3401.6502 | 1340.819 | 3431.1033 | 253.883 | 4.957 | 72.0292 | 8504.4417
2025-06-15 | 2 | 3277.7431 | 1344.5382 | 3466.3809 | 253.883 | 4.957 | 72.0292 | 8419.5313
2025-06-15 | 3 | 3201.4635 | 1349.8969 | 3457.208 | 253.883 | 4.957 | 72.0292 | 8339.4376
2025-06-15 | 4 | 3142.0717 | 1362.9266 | 3354.8062 | 253.883 | 4.957 | 72.0292 | 8190.6737
2025-06-15 | 5 | 3330.6691 | 1418.4893 | 3597.1965 | 253.883 | 4.957 | 72.0292 | 8677.2241
2025-06-15 | 6 | 3680.5889 | 1528.9884 | 3947.5316 | 253.883 | 4.957 | 72.0292 | 9487.9781
2025-06-15 | 7 | 4024.5325 | 1707.8474 | 4401.3008 | 0 | 4.957 | 72.0292 | 10210.6668
2025-06-15 | 8 | 4282.4552 | 1885.2378 | 4802.288 | 0 | 4.957 | 72.0292 | 11046.9672
2025-06-15 | 9 | 4664.4543 | 2159.472 | 5054.6828 | 0 | 4.957 | 72.0292 | 11955.5952
2025-06-15 | 10 | 4924.3227 | 2388.6731 | 5210.0676 | 0 | 4.957 | 72.0292 | 12600.0495
2025-06-15 | 11 | 5109.3765 | 2534.0068 | 5264.8465 | 0 | 4.957 | 72.0292 | 12985.2159
2025-06-15 | 12 | 5384.9404 | 2608.2536 | 5189.3216 | 0 | 4.957 | 72.0292 | 13259.5018
2025-06-15 | 13 | 5474.2337 | 2635.7167 | 5331.0754 | 0 | 4.957 | 72.0292 | 13518.012
2025-06-15 | 14 | 5419.9467 | 2614.1633 | 5347.3376 | 0 | 4.957 | 72.0292 | 13458.4338
2025-06-15 | 15 | 5611.9911 | 2584.3108 | 5146.7904 | 0 | 4.957 | 72.0292 | 13420.0785
2025-06-15 | 16 | 5994.9901 | 2465.7152 | 4733.183 | 0 | 4.957 | 72.0292 | 13270.8745
2025-06-15 | 17 | 6603.4361 | 2314.1074 | 4639.4812 | 0 | 4.957 | 72.0292 | 13634.0108
2025-06-15 | 18 | 6713.0773 | 2158.8368 | 4468.5136 | 0 | 4.957 | 72.0292 | 13417.4139
2025-06-15 | 19 | 6449.4172 | 2028.8969 | 4253.4712 | 0 | 4.957 | 72.0292 | 12808.7714
2025-06-15 | 20 | 6107.7211 | 1890.7563 | 4161.6117 | 0 | 4.957 | 72.0292 | 12237.0752
2025-06-15 | 21 | 5604.7905 | 1724.5959 | 4021.77 | 0 | 4.957 | 72.0292 | 11428.1425
2025-06-15 | 22 | 5031.8417 | 1593.4133 | 3890.7544 | 253.883 | 4.957 | 72.0292 | 10846.8786
2025-06-15 | 23 | 4377.8738 | 1479.5409 | 3766.9644 | 253.883 | 4.957 | 72.0292 | 9955.2482
2025-06-15 | 24 | 3786.4029 | 1382.1362 | 3463.9798 | 253.883 | 4.957 | 72.0292 | 8963.3881
2025-06-15 Total |  | 115599.9902 | 46501.3388 | 104401.6664 | 2284.947 | 118.968 | 1728.7 | 270635.6104 | [6 empty] | 0
2025-06-16 | 1 | 3194.7191 | 1626.2586 | 4061.6029 | 253.883 | 4.957 | 72.0292 | 9213.4499
2025-06-16 | 2 | 3009.6092 | 1610.0439 | 4078.2966 | 253.883 | 4.957 | 72.0292 | 9028.8188
2025-06-16 | 3 | 2935.4883 | 1617.6418 | 4074.0269 | 253.883 | 4.957 | 72.0292 | 8958.026
2025-06-16 | 4 | 2941.0397 | 1648.9407 | 3983.3727 | 253.883 | 4.957 | 72.0292 | 8904.2223
2025-06-16 | 5 | 3141.3524 | 1708.786 | 4230.6111 | 253.883 | 4.957 | 72.0292 | 9411.6186
2025-06-16 | 6 | 3466.3289 | 1812.0126 | 4575.7273 | 253.883 | 4.957 | 72.0292 | 10184.938
2025-06-16 | 7 | 3811.0012 | 1991.2698 | 5030.1626 | 0 | 4.957 | 72.0292 | 10909.4198
2025-06-16 | 8 | 4195.9644 | 2200.9948 | 5444.7186 | 0 | 4.957 | 72.0292 | 11918.664
2025-06-16 | 9 | 4865.0727 | 2548.9399 | 5729.535 | 0 | 4.957 | 72.0292 | 13220.5337
2025-06-16 | 10 | 5332.3664 | 2831.8851 | 5909.7005 | 0 | 4.957 | 72.0292 | 14150.9382
2025-06-16 | 11 | 5624.2888 | 3003.5638 | 5973.5279 | 0 | 4.957 | 72.0292 | 14678.3666
2025-06-16 | 12 | 5958.2233 | 3093.0182 | 5905.208 | 0 | 4.957 | 72.0292 | 15033.4357
2025-06-16 | 13 | 6029.1597 | 3115.7484 | 6044.8331 | 0 | 4.957 | 72.0292 | 15266.7274
2025-06-16 | 14 | 6156.2411 | 3140.8526 | 6081.8365 | 0 | 4.957 | 72.0292 | 15455.9164
2025-06-16 | 15 | 6386.0717 | 3121.8468 | 5888.7245 | 0 | 4.957 | 72.0292 | 15473.6291
2025-06-16 | 16 | 6904.9112 | 3038.2755 | 5490.8696 | 0 | 4.957 | 72.0292 | 15511.0424
2025-06-16 | 17 | 7379.7305 | 2851.7935 | 5380.5088 | 0 | 4.957 | 72.0292 | 15689.0189
2025-06-16 | 18 | 7536.0132 | 2707.9703 | 5213.3505 | 0 | 4.957 | 72.0292 | 15534.3202
2025-06-16 | 19 | 7209.9536 | 2561.416 | 4989.6181 | 0 | 4.957 | 72.0292 | 14837.9739
2025-06-16 | 20 | 6776.4734 | 2399.6103 | 4887.115 | 0 | 4.957 | 72.0292 | 14140.1849
2025-06-16 | 21 | 6127.403 | 2196.5063 | 4732.3621 | 0 | 4.957 | 72.0292 | 13133.2576
2025-06-16 | 22 | 5345.2138 | 2010.323 | 4574.1744 | 253.883 | 4.957 | 72.0292 | 12260.5805
2025-06-16 | 23 | 4577.8048 | 1867.0439 | 4436.7932 | 253.883 | 4.957 | 72.0292 | 11212.511
2025-06-16 | 24 | 4074.0755 | 1792.4197 | 4144.4196 | 253.883 | 4.957 | 72.0292 | 10341.7839
2025-06-16 Total |  | 122978.5059 | 56497.1617 | 120861.0953 | 2284.947 | 118.968 | 1728.7 | 304469.3779 | [6 empty] | 0
2025-06-17 | 1 | 3550.5671 | 1714.4854 | 4093.1262 | 253.883 | 4.957 | 72.0292 | 9689.0479
2025-06-17 | 2 | 3303.7864 | 1682.0545 | 4101.796 | 253.883 | 4.957 | 72.0292 | 9418.506
2025-06-17 | 3 | 3170.5661 | 1674.0464 | 4089.6551 | 253.883 | 4.957 | 72.0292 | 9265.1368
2025-06-17 | 4 | 3064.1478 | 1676.2129 | 3985.2896 | 253.883 | 4.957 | 72.0292 | 9056.5194
2025-06-17 | 5 | 3149.9607 | 1704.7487 | 4214.3067 | 253.883 | 4.957 | 72.0292 | 9399.8851
2025-06-17 | 6 | 3414.0228 | 1791.1128 | 4549.1603 | 253.883 | 4.957 | 72.0292 | 10085.1651
2025-06-17 | 7 | 3841.294 | 1991.9297 | 5013.9009 | 0 | 4.957 | 72.0292 | 10924.1108
2025-06-17 | 8 | 4380.0281 | 2243.5629 | 5452.5409 | 0 | 4.957 | 72.0292 | 12153.1181
2025-06-17 | 9 | 5160.3223 | 2622.3311 | 5756.2121 | 0 | 4.957 | 72.0292 | 13615.8517
2025-06-17 | 10 | 5582.4321 | 2894.6253 | 5933.9006 | 0 | 4.957 | 72.0292 | 14487.9442
2025-06-17 | 11 | 6057.5102 | 3115.2628 | 6023.7655 | 0 | 4.957 | 72.0292 | 15273.5246
2025-06-17 | 12 | 6387.7734 | 3203.7706 | 5955.0199 | 0 | 4.957 | 72.0292 | 15623.55
2025-06-17 | 13 | 6737.7337 | 3298.4425 | 6127.0014 | 0 | 4.957 | 72.0292 | 16240.1637
2025-06-17 | 14 | 6807.5583 | 3308.153 | 6155.6203 | 0 | 4.957 | 72.0292 | 16348.3178
2025-06-17 | 15 | 6945.2472 | 3265.022 | 5950.8055 | 0 | 4.957 | 72.0292 | 16238.0608
2025-06-17 | 16 | 7185.0628 | 3109.5089 | 5520.5941 | 0 | 4.957 | 72.0292 | 15892.152
2025-06-17 | 17 | 7837.5652 | 2969.2603 | 5432.0012 | 0 | 4.957 | 72.0292 | 16315.8129
2025-06-17 | 18 | 7976.5774 | 2821.5625 | 5264.4395 | 0 | 4.957 | 72.0292 | 16139.5656
2025-06-17 | 19 | 7654.1892 | 2675.9548 | 5041.1329 | 0 | 4.957 | 72.0292 | 15448.263
2025-06-17 | 20 | 7257.4226 | 2523.6151 | 4942.8872 | 0 | 4.957 | 72.0292 | 14800.9111
2025-06-17 | 21 | 6605.7946 | 2319.3785 | 4786.5291 | 0 | 4.957 | 72.0292 | 13788.6884
2025-06-17 | 22 | 5783.9768 | 2122.1363 | 4621.4196 | 253.883 | 4.957 | 72.0292 | 12858.4019
2025-06-17 | 23 | 4974.3539 | 1967.7102 | 4478.4162 | 253.883 | 4.957 | 72.0292 | 11751.3494
2025-06-17 | 24 | 4418.8817 | 1878.8511 | 4177.5705 | 253.883 | 4.957 | 72.0292 | 10806.1725
2025-06-17 Total |  | 131246.7744 | 58573.7383 | 121667.0913 | 2284.947 | 118.968 | 1728.7 | 315620.2189 | [6 empty] | 0
2025-06-18 | 1 | 3947.8725 | 1814.5055 | 4132.5105 | 253.883 | 4.957 | 72.0292 | 10225.7576
2025-06-18 | 2 | 3601.2362 | 1756.118 | 4129.019 | 253.883 | 4.957 | 72.0292 | 9817.2424
2025-06-18 | 3 | 3416.3144 | 1732.3085 | 4104.0489 | 253.883 | 4.957 | 72.0292 | 9583.541
2025-06-18 | 4 | 3349.9512 | 1743.3829 | 4000.4025 | 253.883 | 4.957 | 72.0292 | 9424.6058
2025-06-18 | 5 | 3486.4483 | 1784.2506 | 4233.2614 | 253.883 | 4.957 | 72.0292 | 9834.8295
2025-06-18 | 6 | 3943.2228 | 1921.6169 | 4594.0976 | 253.883 | 4.957 | 72.0292 | 10789.8064
2025-06-18 | 7 | 4439.0672 | 2143.2164 | 5075.3688 | 0 | 4.957 | 72.0292 | 11734.6385
2025-06-18 | 8 | 5117.9731 | 2433.8298 | 5538.1151 | 0 | 4.957 | 72.0292 | 13166.9041
2025-06-18 | 9 | 5601.9452 | 2737.8262 | 5811.9314 | 0 | 4.957 | 72.0292 | 14228.6889
2025-06-18 | 10 | 6207.9808 | 3057.9107 | 6011.9662 | 0 | 4.957 | 72.0292 | 15354.8438
2025-06-18 | 11 | 6668.0159 | 3274.3015 | 6099.0689 | 0 | 4.957 | 72.0292 | 16118.3725
2025-06-18 | 12 | 6747.8973 | 3298.0422 | 6000.7067 | 0 | 4.957 | 72.0292 | 16123.6324
2025-06-18 | 13 | 6746.8915 | 3301.5923 | 6130.2443 | 0 | 4.957 | 72.0292 | 16255.7143
2025-06-18 | 14 | 6834.7154 | 3315.5756 | 6159.9327 | 0 | 4.957 | 72.0292 | 16387.21
2025-06-18 | 15 | 6921.3764 | 3259.1302 | 5948.7644 | 0 | 4.957 | 72.0292 | 16206.2571
2025-06-18 | 16 | 7137.335 | 3097.2031 | 5515.0595 | 0 | 4.957 | 72.0292 | 15826.5838
2025-06-18 | 17 | 7661.3396 | 2923.8234 | 5411.5655 | 0 | 4.957 | 72.0292 | 16073.7147
2025-06-18 | 18 | 7767.3094 | 2767.6062 | 5240.1722 | 0 | 4.957 | 72.0292 | 15852.0741
2025-06-18 | 19 | 7595.4473 | 2660.8091 | 5034.321 | 0 | 4.957 | 72.0292 | 15367.5636
2025-06-18 | 20 | 7286.7935 | 2531.188 | 4946.2932 | 0 | 4.957 | 72.0292 | 14841.2608
2025-06-18 | 21 | 6618.6651 | 2321.9082 | 4785.8406 | 0 | 4.957 | 72.0292 | 13803.4002
2025-06-18 | 22 | 5730.3913 | 2107.6893 | 4613.4609 | 253.883 | 4.957 | 72.0292 | 12782.4107
2025-06-18 | 23 | 5001.1673 | 1974.1504 | 4480.2169 | 253.883 | 4.957 | 72.0292 | 11786.4037
2025-06-18 | 24 | 4247.4413 | 1834.1748 | 4156.3811 | 253.883 | 4.957 | 72.0292 | 10568.8664
2025-06-18 Total |  | 136076.7978 | 59792.1599 | 122152.7494 | 2284.947 | 118.968 | 1728.7 | 322154.3222 | [6 empty] | 0
2025-06-19 | 1 | 3750.0175 | 1762.2825 | 4106.2224 | 253.883 | 4.957 | 72.0292 | 9949.3916
2025-06-19 | 2 | 3347.9532 | 1689.2358 | 4095.2856 | 253.883 | 4.957 | 72.0292 | 9463.3438
2025-06-19 | 3 | 3193.5024 | 1673.3353 | 4073.9944 | 253.883 | 4.957 | 72.0292 | 9271.7012
2025-06-19 | 4 | 3074.2411 | 1671.9276 | 3967.4126 | 253.883 | 4.957 | 72.0292 | 9044.4504
2025-06-19 | 5 | 3180.5971 | 1706.3909 | 4200.5567 | 253.883 | 4.957 | 72.0292 | 9418.4139
2025-06-19 | 6 | 3429.5887 | 1789.5529 | 4535.5529 | 253.883 | 4.957 | 72.0292 | 10085.5637
2025-06-19 | 7 | 4000.7169 | 2029.7744 | 5023.3732 | 0 | 4.957 | 72.0292 | 11130.8506
2025-06-19 | 8 | 4684.7655 | 2321.6086 | 5486.4251 | 0 | 4.957 | 72.0292 | 12569.7853
2025-06-19 | 9 | 5487.7891 | 2707.4991 | 5796.2217 | 0 | 4.957 | 72.0292 | 14068.496
2025-06-19 | 10 | 6025.54 | 3009.8724 | 5988.0472 | 0 | 4.957 | 72.0292 | 15100.4458
2025-06-19 | 11 | 6472.0035 | 3222.2908 | 6072.2675 | 0 | 4.957 | 72.0292 | 15843.5479
2025-06-19 | 12 | 6630.0836 | 3266.2463 | 5983.1189 | 0 | 4.957 | 72.0292 | 15956.435
2025-06-19 | 13 | 6840.532 | 3324.9473 | 6138.9221 | 0 | 4.957 | 72.0292 | 16381.3877
2025-06-19 | 14 | 7002.1408 | 3358.3229 | 6178.1847 | 0 | 4.957 | 72.0292 | 16615.6346
2025-06-19 | 15 | 7003.9891 | 3280.1676 | 5957.6174 | 0 | 4.957 | 72.0292 | 16318.7602
2025-06-19 | 16 | 7394.3307 | 3163.4652 | 5544.8615 | 0 | 4.957 | 72.0292 | 16179.6436
2025-06-19 | 17 | 7808.1943 | 2961.6875 | 5428.5952 | 0 | 4.957 | 72.0292 | 16275.4632
2025-06-19 | 18 | 7686.5393 | 2746.781 | 5230.8059 | 0 | 4.957 | 72.0292 | 15741.1124
2025-06-19 | 19 | 7507.3344 | 2638.0907 | 5024.1032 | 0 | 4.957 | 72.0292 | 15246.5145
2025-06-19 | 20 | 7179.9526 | 2503.7985 | 4934.3398 | 0 | 4.957 | 72.0292 | 14695.077
2025-06-19 | 21 | 6273.5427 | 2233.4499 | 4747.2733 | 0 | 4.957 | 72.0292 | 13331.2521
2025-06-19 | 22 | 5568.8512 | 2066.0388 | 4594.7282 | 253.883 | 4.957 | 72.0292 | 12560.4874
2025-06-19 | 23 | 4772.4562 | 1914.6026 | 4452.0955 | 253.883 | 4.957 | 72.0292 | 11470.0235
2025-06-19 | 24 | 4045.5436 | 1781.0673 | 4130.0605 | 253.883 | 4.957 | 72.0292 | 10287.5406
2025-06-19 Total |  | 132360.2056 | 58822.4359 | 121690.0655 | 2284.947 | 118.968 | 1728.7 | 317005.322 | [6 empty] | 0
2025-06-20 | 1 | 3585.1772 | 1719.6234 | 4086.6709 | 253.883 | 4.957 | 72.0292 | 9722.3407
2025-06-20 | 2 | 3394.1821 | 1702.3119 | 4103.8453 | 253.883 | 4.957 | 72.0292 | 9531.2084
2025-06-20 | 3 | 3241.5738 | 1686.6236 | 4082.0407 | 253.883 | 4.957 | 72.0292 | 9341.1073
2025-06-20 | 4 | 3113.1411 | 1682.5882 | 3973.6683 | 253.883 | 4.957 | 72.0292 | 9100.2668
2025-06-20 | 5 | 3173.6257 | 1704.4357 | 4199.3121 | 253.883 | 4.957 | 72.0292 | 9408.2426
2025-06-20 | 6 | 3506.3438 | 1808.4491 | 4541.9818 | 253.883 | 4.957 | 72.0292 | 10187.6439
2025-06-20 | 7 | 4016.1311 | 2033.959 | 5025.7423 | 0 | 4.957 | 72.0292 | 11152.8186
2025-06-20 | 8 | 4537.1682 | 2283.8685 | 5470.1817 | 0 | 4.957 | 72.0292 | 12368.2046
2025-06-20 | 9 | 5145.2794 | 2618.0845 | 5753.4499 | 0 | 4.957 | 72.0292 | 13593.7999
2025-06-20 | 10 | 5642.274 | 2910.1071 | 5940.9854 | 0 | 4.957 | 72.0292 | 14570.3528
2025-06-20 | 11 | 6068.5243 | 3118.1026 | 6025.0427 | 0 | 4.957 | 72.0292 | 15288.6557
2025-06-20 | 12 | 6464.8721 | 3223.6492 | 5963.9605 | 0 | 4.957 | 72.0292 | 15729.4679
2025-06-20 | 13 | 6565.1794 | 3253.9522 | 6106.9915 | 0 | 4.957 | 72.0292 | 16003.1093
2025-06-20 | 14 | 6917.6994 | 3336.5511 | 6168.3926 | 0 | 4.957 | 72.0292 | 16499.6292
2025-06-20 | 15 | 7026.0173 | 3285.8472 | 5960.1718 | 0 | 4.957 | 72.0292 | 16349.0225
2025-06-20 | 16 | 7280.5183 | 3134.1206 | 5531.6634 | 0 | 4.957 | 72.0292 | 16023.2885
2025-06-20 | 17 | 7635.64 | 2917.1972 | 5408.5854 | 0 | 4.957 | 72.0292 | 16038.4087
2025-06-20 | 18 | 7536.0132 | 2707.9703 | 5213.3505 | 0 | 4.957 | 72.0292 | 15534.3202
2025-06-20 | 19 | 7366.3512 | 2601.8457 | 5008.0452 | 0 | 4.957 | 72.0292 | 15053.2282
2025-06-20 | 20 | 6923.6856 | 2437.9346 | 4905.2039 | 0 | 4.957 | 72.0292 | 14343.8103
2025-06-20 | 21 | 6470.6552 | 2285.7969 | 4774.3476 | 0 | 4.957 | 72.0292 | 13607.7859
2025-06-20 | 22 | 5645.5372 | 2087.5461 | 4608.4192 | 253.883 | 4.957 | 72.0292 | 12672.3717
2025-06-20 | 23 | 4848.4135 | 1935.7117 | 4465.1204 | 253.883 | 4.957 | 72.0292 | 11580.1148
2025-06-20 | 24 | 4180.2428 | 1817.322 | 4149.8972 | 253.883 | 4.957 | 72.0292 | 10478.3312
2025-06-20 Total |  | 130284.2459 | 58293.5986 | 121467.0702 | 2284.947 | 118.968 | 1728.7 | 314177.5297 | [6 empty] | 0
2025-06-21 | 1 | 3911.3656 | 1467.2984 | 3476.5437 | 253.883 | 4.957 | 72.0292 | 9186.0769
2025-06-21 | 2 | 3567.3282 | 1408.4769 | 3470.3003 | 253.883 | 4.957 | 72.0292 | 8776.9746
2025-06-21 | 3 | 3358.9069 | 1378.7136 | 3442.8959 | 253.883 | 4.957 | 72.0292 | 8511.3855
2025-06-21 | 4 | 3265.689 | 1384.9145 | 3341.8059 | 253.883 | 4.957 | 72.0292 | 8323.2785
2025-06-21 | 5 | 3434.0869 | 1435.5321 | 3582.5808 | 253.883 | 4.957 | 72.0292 | 8783.069
2025-06-21 | 6 | 3741.0779 | 1533.9637 | 3925.1752 | 253.883 | 4.957 | 72.0292 | 9531.086
2025-06-21 | 7 | 4181.1644 | 1739.3992 | 4395.037 | 0 | 4.957 | 72.0292 | 10392.5868
2025-06-21 | 8 | 4769.7574 | 2006.6218 | 4847.0195 | 0 | 4.957 | 72.0292 | 11700.3849
2025-06-21 | 9 | 5385.1976 | 2343.2532 | 5132.5916 | 0 | 4.957 | 72.0292 | 12938.0285
2025-06-21 | 10 | 5671.4667 | 2580.5232 | 5294.5276 | 0 | 4.957 | 72.0292 | 13623.5036
2025-06-21 | 11 | 6148.7449 | 2801.833 | 5384.9384 | 0 | 4.957 | 72.0292 | 14412.5025
2025-06-21 | 12 | 6548.764 | 2908.3263 | 5324.2819 | 0 | 4.957 | 72.0292 | 14858.3584
2025-06-21 | 13 | 6667.4282 | 2943.3623 | 5469.4416 | 0 | 4.957 | 72.0292 | 15157.2183
2025-06-21 | 14 | 6814.3516 | 2972.9514 | 5507.0012 | 0 | 4.957 | 72.0292 | 15371.2903
2025-06-21 | 15 | 6720.7442 | 2870.1845 | 5275.3646 | 0 | 4.957 | 72.0292 | 14943.2795
2025-06-21 | 16 | 7316.6825 | 2806.4918 | 4886.4502 | 0 | 4.957 | 72.0292 | 15086.6107
2025-06-21 | 17 | 7800.302 | 2622.6995 | 4778.2731 | 0 | 4.957 | 72.0292 | 15278.2608
2025-06-21 | 18 | 7781.4454 | 2434.2978 | 4592.4046 | 0 | 4.957 | 72.0292 | 14885.134
2025-06-21 | 19 | 7701.3674 | 2351.1658 | 4397.1969 | 0 | 4.957 | 72.0292 | 14526.7163
2025-06-21 | 20 | 7455.1269 | 2237.6368 | 4316.4067 | 0 | 4.957 | 72.0292 | 14086.1566
2025-06-21 | 21 | 6851.213 | 2046.2282 | 4167.0357 | 0 | 4.957 | 72.0292 | 13141.463
2025-06-21 | 22 | 6144.3075 | 1878.6669 | 4015.3971 | 253.883 | 4.957 | 72.0292 | 12369.2407
2025-06-21 | 23 | 5361.828 | 1732.1856 | 3878.1585 | 253.883 | 4.957 | 72.0292 | 11303.0412
2025-06-21 | 24 | 4690.7008 | 1613.7697 | 3564.6281 | 253.883 | 4.957 | 72.0292 | 10199.9678
2025-06-21 Total |  | 135289.0473 | 51498.4961 | 106465.4561 | 2284.947 | 118.968 | 1728.7 | 297385.6145 | [6 empty] | 0
2025-06-22 | 1 | 4211.9776 | 1547.5929 | 3519.1098 | 253.883 | 4.957 | 72.0292 | 9609.5494
2025-06-22 | 2 | 3983.54 | 1520.4171 | 3531.3606 | 253.883 | 4.957 | 72.0292 | 9366.1869
2025-06-22 | 3 | 3797.1469 | 1496.3334 | 3506.5107 | 253.883 | 4.957 | 72.0292 | 9130.8601
2025-06-22 | 4 | 3758.2845 | 1515.8129 | 3409.6883 | 253.883 | 4.957 | 72.0292 | 9014.6549
2025-06-22 | 5 | 3869.4395 | 1550.5146 | 3640.6263 | 253.883 | 4.957 | 72.0292 | 9391.4496
2025-06-22 | 6 | 4161.745 | 1645.1598 | 3981.5178 | 253.883 | 4.957 | 72.0292 | 10119.2917
2025-06-22 | 7 | 4770.3293 | 1894.7233 | 4472.8092 | 0 | 4.957 | 72.0292 | 11214.848
2025-06-22 | 8 | 5242.9375 | 2130.8843 | 4908.1431 | 0 | 4.957 | 72.0292 | 12358.951
2025-06-22 | 9 | 5793.0355 | 2450.3529 | 5185.2655 | 0 | 4.957 | 72.0292 | 13505.64
2025-06-22 | 10 | 6115.6471 | 2697.1509 | 5351.852 | 0 | 4.957 | 72.0292 | 14241.6361
2025-06-22 | 11 | 6540.7973 | 2904.8101 | 5435.6363 | 0 | 4.957 | 72.0292 | 14958.2299
2025-06-22 | 12 | 6661.4488 | 2938.3792 | 5340.1118 | 0 | 4.957 | 72.0292 | 15016.9259
2025-06-22 | 13 | 6714.0422 | 2955.8541 | 5476.1557 | 0 | 4.957 | 72.0292 | 15223.0382
2025-06-22 | 14 | 6757.4385 | 2958.5402 | 5501.1284 | 0 | 4.957 | 72.0292 | 15294.0932
2025-06-22 | 15 | 7050.7961 | 2955.4406 | 5314.0746 | 0 | 4.957 | 72.0292 | 15397.2974
2025-06-22 | 16 | 7475.2801 | 2847.5939 | 4905.4233 | 0 | 4.957 | 72.0292 | 15305.2834
2025-06-22 | 17 | 7834.4444 | 2631.5551 | 4782.3778 | 0 | 4.957 | 72.0292 | 15325.3634
2025-06-22 | 18 | 7855.9728 | 2453.5661 | 4601.1924 | 0 | 4.957 | 72.0292 | 14987.7174
2025-06-22 | 19 | 7677.8679 | 2345.212 | 4394.7627 | 0 | 4.957 | 72.0292 | 14494.8287
2025-06-22 | 20 | 7289.1728 | 2195.1638 | 4298.0346 | 0 | 4.957 | 72.0292 | 13859.3573
2025-06-22 | 21 | 6773.0142 | 2026.0134 | 4157.8221 | 0 | 4.957 | 72.0292 | 13033.8359
2025-06-22 | 22 | 5914.8677 | 1818.721 | 3986.6096 | 253.883 | 4.957 | 72.0292 | 12051.0675
2025-06-22 | 23 | 5126.5305 | 1670.0984 | 3846.9469 | 253.883 | 4.957 | 72.0292 | 10974.445
2025-06-22 | 24 | 4549.0164 | 1576.082 | 3544.9992 | 253.883 | 4.957 | 72.0292 | 10000.9667
2025-06-22 Total |  | 139924.7724 | 52725.9718 | 107092.1585 | 2284.947 | 118.968 | 1728.7 | 303875.5177 | [6 empty] | 0
2025-06-23 | 1 | 3832.5612 | 1785.9311 | 4122.3375 | 253.883 | 4.957 | 72.0292 | 10071.6989
2025-06-23 | 2 | 3561.5385 | 1747.6703 | 4129.3592 | 253.883 | 4.957 | 72.0292 | 9769.4372
2025-06-23 | 3 | 3343.2169 | 1714.8811 | 4099.4982 | 253.883 | 4.957 | 72.0292 | 9488.4654
2025-06-23 | 4 | 3239.3561 | 1718.1802 | 3996.7378 | 253.883 | 4.957 | 72.0292 | 9285.1433
2025-06-23 | 5 | 3403.7529 | 1766.3466 | 4233.1229 | 253.883 | 4.957 | 72.0292 | 9734.0915
2025-06-23 | 6 | 3772.0432 | 1881.0564 | 4584.1344 | 253.883 | 4.957 | 72.0292 | 10568.1032
2025-06-23 | 7 | 4229.0153 | 2090.9508 | 5056.245 | 0 | 4.957 | 72.0292 | 11453.1972
2025-06-23 | 8 | 4751.5651 | 2339.5678 | 5496.207 | 0 | 4.957 | 72.0292 | 12664.3261
2025-06-23 | 9 | 5195.5509 | 2632.0452 | 5762.0421 | 0 | 4.957 | 72.0292 | 13666.6244
2025-06-23 | 10 | 5675.3025 | 2919.1488 | 5946.2695 | 0 | 4.957 | 72.0292 | 14617.707
2025-06-23 | 11 | 6047.2111 | 3113.3434 | 6024.6068 | 0 | 4.957 | 72.0292 | 15262.1474
2025-06-23 | 12 | 5987.2092 | 3101.1753 | 5910.4595 | 0 | 4.957 | 72.0292 | 15075.8301
2025-06-23 | 13 | 6117.63 | 3138.927 | 6056.1102 | 0 | 4.957 | 72.0292 | 15389.6534
2025-06-23 | 14 | 6076.5849 | 3119.8413 | 6071.2907 | 0 | 4.957 | 72.0292 | 15344.7031
2025-06-23 | 15 | 6209.5023 | 3075.4274 | 5865.7772 | 0 | 4.957 | 72.0292 | 15227.6932
2025-06-23 | 16 | 6696.7708 | 2983.6109 | 5463.9704 | 0 | 4.957 | 72.0292 | 15221.3384
2025-06-23 | 17 | 7235.4609 | 2814.0176 | 5362.1794 | 0 | 4.957 | 72.0292 | 15488.6441
2025-06-23 | 18 | 7458.9145 | 2688.0917 | 5204.4099 | 0 | 4.957 | 72.0292 | 15428.4023
2025-06-23 | 19 | 7338.4515 | 2594.547 | 5004.5191 | 0 | 4.957 | 72.0292 | 15014.5038
2025-06-23 | 20 | 6989.4127 | 2454.5132 | 4911.808 | 0 | 4.957 | 72.0292 | 14432.7201
2025-06-23 | 21 | 6398.383 | 2265.1121 | 4760.2961 | 0 | 4.957 | 72.0292 | 13500.7775
2025-06-23 | 22 | 5499.109 | 2047.5312 | 4585.1867 | 253.883 | 4.957 | 72.0292 | 12462.696
2025-06-23 | 23 | 4640.672 | 1879.9407 | 4434.9232 | 253.883 | 4.957 | 72.0292 | 11286.4052
2025-06-23 | 24 | 3911.5594 | 1745.733 | 4112.3423 | 253.883 | 4.957 | 72.0292 | 10100.5038
2025-06-23 Total |  | 127610.7741 | 57617.5903 | 121193.8331 | 2284.947 | 118.968 | 1728.7 | 310554.8125 | [6 empty] | 0
2025-06-24 | 1 | 3418.907 | 1675.1235 | 4062.8823 | 253.883 | 4.957 | 72.0292 | 9487.7819
2025-06-24 | 2 | 3122.9135 | 1630.6347 | 4067.59 | 253.883 | 4.957 | 72.0292 | 9152.0073
2025-06-24 | 3 | 2983.4918 | 1619.503 | 4050.5134 | 253.883 | 4.957 | 72.0292 | 8984.3774
2025-06-24 | 4 | 2989.8134 | 1649.6335 | 3956.1681 | 253.883 | 4.957 | 72.0292 | 8926.4842
2025-06-24 | 5 | 3149.0399 | 1697.6235 | 4195.1524 | 253.883 | 4.957 | 72.0292 | 9372.685
2025-06-24 | 6 | 3486.5018 | 1803.9641 | 4541.4257 | 253.883 | 4.957 | 72.0292 | 10162.7608
2025-06-24 | 7 | 3888.7746 | 1999.5974 | 5006.7571 | 0 | 4.957 | 72.0292 | 10972.1153
2025-06-24 | 8 | 4455.7107 | 2261.0784 | 5455.7921 | 0 | 4.957 | 72.0292 | 12249.5673
2025-06-24 | 9 | 5139.7654 | 2616.9257 | 5753.5375 | 0 | 4.957 | 72.0292 | 13587.2148
2025-06-24 | 10 | 5666.131 | 2916.5212 | 5944.4789 | 0 | 4.957 | 72.0292 | 14604.1173
2025-06-24 | 11 | 5964.6122 | 3091.7838 | 6014.3014 | 0 | 4.957 | 72.0292 | 15147.6835
2025-06-24 | 12 | 6163.0774 | 3146.1519 | 5929.8359 | 0 | 4.957 | 72.0292 | 15316.0513
2025-06-24 | 13 | 6426.7675 | 3218.3176 | 6091.0862 | 0 | 4.957 | 72.0292 | 15813.1574
2025-06-24 | 14 | 6557.9053 | 3243.7841 | 6126.6698 | 0 | 4.957 | 72.0292 | 16005.3454
2025-06-24 | 15 | 6721.2938 | 3207.2793 | 5924.8352 | 0 | 4.957 | 72.0292 | 15930.3944
2025-06-24 | 16 | 7306.2179 | 3140.7468 | 5534.6436 | 0 | 4.957 | 72.0292 | 16058.5945
2025-06-24 | 17 | 7984.4199 | 3007.1244 | 5449.0309 | 0 | 4.957 | 72.0292 | 16517.5613
2025-06-24 | 18 | 8013.2911 | 2831.0285 | 5268.697 | 0 | 4.957 | 72.0292 | 16190.0027
2025-06-24 | 19 | 7716.6024 | 2692.047 | 5048.3705 | 0 | 4.957 | 72.0292 | 15534.0061
2025-06-24 | 20 | 7371.235 | 2552.9598 | 4956.0852 | 0 | 4.957 | 72.0292 | 14957.2662
2025-06-24 | 21 | 6592.9655 | 2315.282 | 4782.8604 | 0 | 4.957 | 72.0292 | 13768.0942
2025-06-24 | 22 | 5658.0778 | 2088.5712 | 4603.7666 | 253.883 | 4.957 | 72.0292 | 12681.2848
2025-06-24 | 23 | 4877.8121 | 1942.2401 | 4465.6215 | 253.883 | 4.957 | 72.0292 | 11616.5428
2025-06-24 | 24 | 4248.5137 | 1835.5555 | 4159.5589 | 253.883 | 4.957 | 72.0292 | 10574.4973
2025-06-24 Total |  | 129903.8409 | 58183.477 | 121389.6606 | 2284.947 | 118.968 | 1728.7 | 313609.5935 | [6 empty] | 0
2025-06-25 | 1 | 3763.2179 | 1766.3169 | 4109.498 | 253.883 | 4.957 | 72.0292 | 9969.902
2025-06-25 | 2 | 3462.8518 | 1719.4389 | 4110.209 | 253.883 | 4.957 | 72.0292 | 9623.3689
2025-06-25 | 3 | 3239.0163 | 1685.4909 | 4080.4355 | 253.883 | 4.957 | 72.0292 | 9335.8119
2025-06-25 | 4 | 3178.8544 | 1699.6891 | 3981.7248 | 253.883 | 4.957 | 72.0292 | 9191.1375
2025-06-25 | 5 | 3283.7529 | 1733.356 | 4213.5367 | 253.883 | 4.957 | 72.0292 | 9561.5148
2025-06-25 | 6 | 3570.9157 | 1826.7804 | 4554.1226 | 253.883 | 4.957 | 72.0292 | 10282.6879
2025-06-25 | 7 | 4125.1859 | 2061.4986 | 5036.7892 | 0 | 4.957 | 72.0292 | 11300.4599
2025-06-25 | 8 | 4670.4651 | 2317.2379 | 5482.8766 | 0 | 4.957 | 72.0292 | 12547.5657
2025-06-25 | 9 | 5283.3201 | 2653.7811 | 5769.7483 | 0 | 4.957 | 72.0292 | 13783.8357
2025-06-25 | 10 | 5763.8004 | 2941.283 | 5954.6418 | 0 | 4.957 | 72.0292 | 14736.7114
2025-06-25 | 11 | 6116.2521 | 3130.4084 | 6030.5773 | 0 | 4.957 | 72.0292 | 15354.224
2025-06-25 | 12 | 6271.3758 | 3174.3378 | 5943.1215 | 0 | 4.957 | 72.0292 | 15465.8213
2025-06-25 | 13 | 6274.0276 | 3179.3567 | 6074.5373 | 0 | 4.957 | 72.0292 | 15604.9077
2025-06-25 | 14 | 6425.7361 | 3209.7065 | 6111.3431 | 0 | 4.957 | 72.0292 | 15823.7718
2025-06-25 | 15 | 6636.8523 | 3185.5074 | 5915.0432 | 0 | 4.957 | 72.0292 | 15814.389
2025-06-25 | 16 | 7005.1657 | 3063.1255 | 5499.7328 | 0 | 4.957 | 72.0292 | 15645.0102
2025-06-25 | 17 | 7665.0109 | 2924.77 | 5411.9913 | 0 | 4.957 | 72.0292 | 16078.7584
2025-06-25 | 18 | 7741.6098 | 2760.98 | 5237.192 | 0 | 4.957 | 72.0292 | 15816.7681
2025-06-25 | 19 | 7422.893 | 2616.3189 | 5014.3111 | 0 | 4.957 | 72.0292 | 15130.5092
2025-06-25 | 20 | 7026.1264 | 2463.9792 | 4916.0655 | 0 | 4.957 | 72.0292 | 14483.1572
2025-06-25 | 21 | 6342.57 | 2251.0371 | 4754.6963 | 0 | 4.957 | 72.0292 | 13425.2895
2025-06-25 | 22 | 5679.721 | 2094.8351 | 4608.1666 | 253.883 | 4.957 | 72.0292 | 12713.5918
2025-06-25 | 23 | 4916.7396 | 1951.8563 | 4468.9724 | 253.883 | 4.957 | 72.0292 | 11668.4375
2025-06-25 | 24 | 4267.2694 | 1839.182 | 4158.3897 | 253.883 | 4.957 | 72.0292 | 10595.7103
2025-06-25 Total |  | 130132.7301 | 58250.2739 | 121437.7225 | 2284.947 | 118.968 | 1728.7 | 313953.3416 | [6 empty] | 0
2025-06-26 | 1 | 3820.8597 | 1781.1264 | 4116.0369 | 253.883 | 4.957 | 72.0292 | 10048.8922
2025-06-26 | 2 | 3543.6219 | 1740.2642 | 4119.5753 | 253.883 | 4.957 | 72.0292 | 9734.3306
2025-06-26 | 3 | 3364.2141 | 1717.6134 | 4094.5176 | 253.883 | 4.957 | 72.0292 | 9507.2142
2025-06-26 | 4 | 3229.5386 | 1712.0211 | 3985.5667 | 253.883 | 4.957 | 72.0292 | 9257.9955
2025-06-26 | 5 | 3192.3813 | 1708.0623 | 4198.1428 | 253.883 | 4.957 | 72.0292 | 9429.4556
2025-06-26 | 6 | 3449.4307 | 1794.0379 | 4536.109 | 253.883 | 4.957 | 72.0292 | 10110.4467
2025-06-26 | 7 | 4005.1584 | 2029.5525 | 5020.1079 | 0 | 4.957 | 72.0292 | 11131.8049
2025-06-26 | 8 | 4834.1915 | 2360.083 | 5503.6076 | 0 | 4.957 | 72.0292 | 12774.8683
2025-06-26 | 9 | 5475.6887 | 2703.8008 | 5793.2191 | 0 | 4.957 | 72.0292 | 14049.6948
2025-06-26 | 10 | 5790.6001 | 2948.2454 | 5957.8949 | 0 | 4.957 | 72.0292 | 14773.7265
2025-06-26 | 11 | 6149.2944 | 3138.9278 | 6034.409 | 0 | 4.957 | 72.0292 | 15399.6174
2025-06-26 | 12 | 6461.2007 | 3222.7026 | 5963.5347 | 0 | 4.957 | 72.0292 | 15724.4242
2025-06-26 | 13 | 6382.326 | 3207.5426 | 6087.8229 | 0 | 4.957 | 72.0292 | 15754.6776
2025-06-26 | 14 | 6511.2638 | 3232.3367 | 6122.8606 | 0 | 4.957 | 72.0292 | 15943.4472
2025-06-26 | 15 | 6513.8408 | 3154.5796 | 5902.9594 | 0 | 4.957 | 72.0292 | 15648.366
2025-06-26 | 16 | 6823.3848 | 3018.0965 | 5483.742 | 0 | 4.957 | 72.0292 | 15402.2094
2025-06-26 | 17 | 7383.7593 | 2853.2004 | 5381.9938 | 0 | 4.957 | 72.0292 | 15695.9396
2025-06-26 | 18 | 7484.229 | 2695.3022 | 5209.2356 | 0 | 4.957 | 72.0292 | 15465.753
2025-06-26 | 19 | 7388.3518 | 2608.5697 | 5013.5044 | 0 | 4.957 | 72.0292 | 15087.4121
2025-06-26 | 20 | 7186.5252 | 2506.8602 | 4938.8824 | 0 | 4.957 | 72.0292 | 14709.2539
2025-06-26 | 21 | 6697.9225 | 2344.026 | 4799.6844 | 0 | 4.957 | 72.0292 | 13918.619
2025-06-26 | 22 | 5807.0912 | 2128.6744 | 4625.6994 | 253.883 | 4.957 | 72.0292 | 12892.3342
2025-06-26 | 23 | 5017.2965 | 1979.2554 | 4484.7045 | 253.883 | 4.957 | 72.0292 | 11812.1256
2025-06-26 | 24 | 4353.8971 | 1862.1485 | 4170.1801 | 253.883 | 4.957 | 72.0292 | 10717.0949
2025-06-26 Total |  | 130866.0681 | 58447.0294 | 121543.991 | 2284.947 | 118.968 | 1728.7 | 314989.7035 | [6 empty] | 0
2025-06-27 | 1 | 3865.2736 | 1792.9458 | 4122.2051 | 253.883 | 4.957 | 72.0292 | 10111.2937
2025-06-27 | 2 | 3500.6655 | 1729.2411 | 4114.7394 | 253.883 | 4.957 | 72.0292 | 9675.5152
2025-06-27 | 3 | 3295.5719 | 1699.4419 | 4085.2491 | 253.883 | 4.957 | 72.0292 | 9411.1321
2025-06-27 | 4 | 3268.4799 | 1721.115 | 3987.4652 | 253.883 | 4.957 | 72.0292 | 9307.9293
2025-06-27 | 5 | 3268.3663 | 1728.1269 | 4208.2628 | 253.883 | 4.957 | 72.0292 | 9535.6252
2025-06-27 | 6 | 3626.0138 | 1839.935 | 4557.6039 | 253.883 | 4.957 | 72.0292 | 10354.4219
2025-06-27 | 7 | 4142.4013 | 2067.4621 | 5043.0022 | 0 | 4.957 | 72.0292 | 11329.8518
2025-06-27 | 8 | 4716.6526 | 2331.8807 | 5495.7935 | 0 | 4.957 | 72.0292 | 12621.3129
2025-06-27 | 9 | 5149.9818 | 2621.9784 | 5761.4106 | 0 | 4.957 | 72.0292 | 13610.3571
2025-06-27 | 10 | 5465.6495 | 2865.7767 | 5923.8477 | 0 | 4.957 | 72.0292 | 14332.2602
2025-06-27 | 11 | 5751.6728 | 3036.8809 | 5989.6083 | 0 | 4.957 | 72.0292 | 14855.1482
2025-06-27 | 12 | 5917.8383 | 3082.6056 | 5900.5249 | 0 | 4.957 | 72.0292 | 14977.9549
2025-06-27 | 13 | 6168.6717 | 3151.7192 | 6061.0113 | 0 | 4.957 | 72.0292 | 15458.3884
2025-06-27 | 14 | 6203.2126 | 3153.8046 | 6089.6099 | 0 | 4.957 | 72.0292 | 15523.6132
2025-06-27 | 15 | 6357.787 | 3115.1324 | 5887.044 | 0 | 4.957 | 72.0292 | 15436.9495
2025-06-27 | 16 | 6686.8568 | 2981.1073 | 5462.9662 | 0 | 4.957 | 72.0292 | 15207.9164
2025-06-27 | 17 | 7452.0716 | 2869.8671 | 5387.2982 | 0 | 4.957 | 72.0292 | 15786.2231
2025-06-27 | 18 | 7646.1543 | 2736.3684 | 5226.1227 | 0 | 4.957 | 72.0292 | 15685.6316
2025-06-27 | 19 | 7360.4797 | 2600.2266 | 5007.0735 | 0 | 4.957 | 72.0292 | 15044.7661
2025-06-27 | 20 | 6813.1871 | 2409.0764 | 4891.3724 | 0 | 4.957 | 72.0292 | 14190.622
2025-06-27 | 21 | 6213.687 | 2218.4903 | 4741.6408 | 0 | 4.957 | 72.0292 | 13250.8044
2025-06-27 | 22 | 5637.4382 | 2086.2992 | 4609.8064 | 253.883 | 4.957 | 72.0292 | 12664.4129
2025-06-27 | 23 | 4830.7165 | 1933.9881 | 4470.9198 | 253.883 | 4.957 | 72.0292 | 11566.4936
2025-06-27 | 24 | 4312.3017 | 1855.5775 | 4176.8432 | 253.883 | 4.957 | 72.0292 | 10675.5916
2025-06-27 Total |  | 127651.1315 | 57629.0474 | 121201.4211 | 2284.947 | 118.968 | 1728.7 | 310614.215 | [6 empty] | 0
2025-06-28 | 1 | 4173.38 | 1539.4813 | 3519.7229 | 253.883 | 4.957 | 72.0292 | 9563.4534
2025-06-28 | 2 | 3817.9434 | 1478.4043 | 3514.0478 | 253.883 | 4.957 | 72.0292 | 9141.2646
2025-06-28 | 3 | 3659.4499 | 1461.6192 | 3492.724 | 253.883 | 4.957 | 72.0292 | 8944.6622
2025-06-28 | 4 | 3528.0745 | 1457.0354 | 3384.5919 | 253.883 | 4.957 | 72.0292 | 8700.5711
2025-06-28 | 5 | 3700.529 | 1508.0154 | 3623.947 | 253.883 | 4.957 | 72.0292 | 9163.3605
2025-06-28 | 6 | 4018.9053 | 1609.2248 | 3967.4255 | 253.883 | 4.957 | 72.0292 | 9926.4248
2025-06-28 | 7 | 4501.2194 | 1825.2852 | 4441.4571 | 0 | 4.957 | 72.0292 | 10844.9478
2025-06-28 | 8 | 5056.4402 | 2082.4836 | 4885.6439 | 0 | 4.957 | 72.0292 | 12101.554
2025-06-28 | 9 | 5498.2536 | 2373.2441 | 5148.0283 | 0 | 4.957 | 72.0292 | 13096.5122
2025-06-28 | 10 | 5878.1496 | 2634.3913 | 5320.0945 | 0 | 4.957 | 72.0292 | 13909.6215
2025-06-28 | 11 | 6148.3736 | 2801.895 | 5385.3316 | 0 | 4.957 | 72.0292 | 14412.5863
2025-06-28 | 12 | 6530.4072 | 2903.5933 | 5322.1532 | 0 | 4.957 | 72.0292 | 14833.1398
2025-06-28 | 13 | 6667.4282 | 2943.3623 | 5469.4416 | 0 | 4.957 | 72.0292 | 15157.2183
2025-06-28 | 14 | 6784.9806 | 2965.3786 | 5503.5952 | 0 | 4.957 | 72.0292 | 15330.9406
2025-06-28 | 15 | 6731.7584 | 2873.0243 | 5276.6418 | 0 | 4.957 | 72.0292 | 14958.4106
2025-06-28 | 16 | 7188.1846 | 2773.3607 | 4871.5493 | 0 | 4.957 | 72.0292 | 14910.0808
2025-06-28 | 17 | 7580.0199 | 2565.9034 | 4752.7286 | 0 | 4.957 | 72.0292 | 14975.6381
2025-06-28 | 18 | 7741.0603 | 2423.8852 | 4587.7214 | 0 | 4.957 | 72.0292 | 14829.6531
2025-06-28 | 19 | 7646.2969 | 2336.9668 | 4390.8108 | 0 | 4.957 | 72.0292 | 14451.0606
2025-06-28 | 20 | 7234.8448 | 2180.8407 | 4290.8621 | 0 | 4.957 | 72.0292 | 13783.5339
2025-06-28 | 21 | 6590.2022 | 1978.0371 | 4134.2963 | 0 | 4.957 | 72.0292 | 12779.5217
2025-06-28 | 22 | 5747.0986 | 1774.9913 | 3965.846 | 253.883 | 4.957 | 72.0292 | 11818.8051
2025-06-28 | 23 | 4967.9467 | 1628.4741 | 3826.5215 | 253.883 | 4.957 | 72.0292 | 10753.8115
2025-06-28 | 24 | 4280.3053 | 1505.5374 | 3510.3491 | 253.883 | 4.957 | 72.0292 | 9627.061
2025-06-28 Total |  | 135671.2524 | 51624.4347 | 106585.5314 | 2284.947 | 118.968 | 1728.7 | 298013.8336 | [6 empty] | 0
2025-06-29 | 1 | 3816.2538 | 1443.6692 | 3467.9861 | 253.883 | 4.957 | 72.0292 | 9058.7782
2025-06-29 | 2 | 3479.5177 | 1388.3076 | 3466.9513 | 253.883 | 4.957 | 72.0292 | 8665.6459
2025-06-29 | 3 | 3342.3237 | 1376.8039 | 3447.5159 | 253.883 | 4.957 | 72.0292 | 8497.5126
2025-06-29 | 4 | 3331.0035 | 1403.1218 | 3353.1604 | 253.883 | 4.957 | 72.0292 | 8418.1548
2025-06-29 | 5 | 3468.958 | 1444.7859 | 3587.3516 | 253.883 | 4.957 | 72.0292 | 8831.9647
2025-06-29 | 6 | 3778.1767 | 1542.8455 | 3927.5871 | 253.883 | 4.957 | 72.0292 | 9579.4784
2025-06-29 | 7 | 4265.2484 | 1760.7109 | 4403.7698 | 0 | 4.957 | 72.0292 | 10506.7152
2025-06-29 | 8 | 4897.1829 | 2038.3722 | 4858.7427 | 0 | 4.957 | 72.0292 | 11871.284
2025-06-29 | 9 | 5566.9372 | 2389.8489 | 5152.9396 | 0 | 4.957 | 72.0292 | 13186.7118
2025-06-29 | 10 | 6055.4753 | 2680.1643 | 5340.8031 | 0 | 4.957 | 72.0292 | 14153.4289
2025-06-29 | 11 | 6357.2565 | 2856.4356 | 5411.4444 | 0 | 4.957 | 72.0292 | 14702.1226
2025-06-29 | 12 | 6728.6611 | 2954.7097 | 5345.1433 | 0 | 4.957 | 72.0292 | 15105.5003
2025-06-29 | 13 | 6880.3676 | 2998.2651 | 5494.1347 | 0 | 4.957 | 72.0292 | 15449.7535
2025-06-29 | 14 | 7067.6759 | 3038.2669 | 5536.3774 | 0 | 4.957 | 72.0292 | 15719.3064
2025-06-29 | 15 | 6996.0968 | 2941.1796 | 5307.2953 | 0 | 4.957 | 72.0292 | 15321.5579
2025-06-29 | 16 | 7757.2466 | 2920.084 | 4937.5393 | 0 | 4.957 | 72.0292 | 15691.8561
2025-06-29 | 17 | 8446.4628 | 2789.3014 | 4853.2038 | 0 | 4.957 | 72.0292 | 16165.9541
2025-06-29 | 18 | 8622.1886 | 2651.0696 | 4689.8996 | 0 | 4.957 | 72.0292 | 16040.144
2025-06-29 | 19 | 8420.9555 | 2536.6997 | 4480.6424 | 0 | 4.957 | 72.0292 | 15515.2838
2025-06-29 | 20 | 8090.2736 | 2401.3989 | 4390.0601 | 0 | 4.957 | 72.0292 | 14958.7187
2025-06-29 | 21 | 7407.4597 | 2188.3328 | 4227.9046 | 0 | 4.957 | 72.0292 | 13900.6832
2025-06-29 | 22 | 6413.1013 | 1946.0781 | 4041.3328 | 253.883 | 4.957 | 72.0292 | 12731.3814
2025-06-29 | 23 | 5463.2515 | 1754.7607 | 3880.0326 | 253.883 | 4.957 | 72.0292 | 11428.9139
2025-06-29 | 24 | 4741.1103 | 1622.5081 | 3558.6963 | 253.883 | 4.957 | 72.0292 | 10253.1838
2025-06-29 Total |  | 141393.1849 | 53067.7203 | 107160.514 | 2284.947 | 118.968 | 1728.7 | 305754.0342 | [6 empty] | 0
2025-06-30 | 1 | 3951.2553 | 1812.3807 | 4124.6149 | 253.883 | 4.957 | 72.0292 | 10219.1201
2025-06-30 | 2 | 3614.5469 | 1755.9747 | 4120.6754 | 253.883 | 4.957 | 72.0292 | 9822.0661
2025-06-30 | 3 | 3504.8675 | 1752.3538 | 4106.6116 | 253.883 | 4.957 | 72.0292 | 9694.702
2025-06-30 | 4 | 3332.0484 | 1735.4545 | 3989.1662 | 253.883 | 4.957 | 72.0292 | 9387.5383
2025-06-30 | 5 | 3356.548 | 1748.2342 | 4211.2186 | 253.883 | 4.957 | 72.0292 | 9646.87
2025-06-30 | 6 | 3654.01 | 1843.578 | 4550.9632 | 253.883 | 4.957 | 72.0292 | 10379.4203
2025-06-30 | 7 | 4146.183 | 2064.2309 | 5031.8087 | 0 | 4.957 | 72.0292 | 11319.2087
2025-06-30 | 8 | 4737.6911 | 2333.0463 | 5486.4557 | 0 | 4.957 | 72.0292 | 12634.1792
2025-06-30 | 9 | 5354.1761 | 2672.1028 | 5778.1103 | 0 | 4.957 | 72.0292 | 13881.3754
2025-06-30 | 10 | 5781.0297 | 2946.7243 | 5959.4023 | 0 | 4.957 | 72.0292 | 14764.1424
2025-06-30 | 11 | 6111.0956 | 3129.7098 | 6031.7242 | 0 | 4.957 | 72.0292 | 15349.5158
2025-06-30 | 12 | 6305.1607 | 3182.7332 | 5946.1669 | 0 | 4.957 | 72.0292 | 15511.0469
2025-06-30 | 13 | 6407.3106 | 3213.2483 | 6088.6845 | 0 | 4.957 | 72.0292 | 15786.2297
2025-06-30 | 14 | 6601.9617 | 3255.1433 | 6131.7787 | 0 | 4.957 | 72.0292 | 16065.87
2025-06-30 | 15 | 6681.2524 | 3197.8491 | 5922.6637 | 0 | 4.957 | 72.0292 | 15878.7514
2025-06-30 | 16 | 7230.5767 | 3121.6646 | 5527.0353 | 0 | 4.957 | 72.0292 | 15956.2627
2025-06-30 | 17 | 7630.1122 | 2916.5607 | 5410.1253 | 0 | 4.957 | 72.0292 | 16033.7844
2025-06-30 | 18 | 7760.3104 | 2766.6955 | 5241.8324 | 0 | 4.957 | 72.0292 | 15845.8244
2025-06-30 | 19 | 7631.4046 | 2670.9214 | 5040.8171 | 0 | 4.957 | 72.0292 | 15420.1293
2025-06-30 | 20 | 7384.0641 | 2557.0562 | 4959.7539 | 0 | 4.957 | 72.0292 | 14977.8604
2025-06-30 | 21 | 6884.4473 | 2391.3822 | 4819.2787 | 0 | 4.957 | 72.0292 | 14172.0944
2025-06-30 | 22 | 6078.4288 | 2197.7404 | 4654.6927 | 253.883 | 4.957 | 72.0292 | 13261.7311
2025-06-30 | 23 | 5210.449 | 2027.5844 | 4503.0318 | 253.883 | 4.957 | 72.0292 | 12071.9344
2025-06-30 | 24 | 4522.8076 | 1904.6477 | 4186.8594 | 253.883 | 4.957 | 72.0292 | 10945.1839
2025-06-30 Total |  | 133871.7378 | 59197.017 | 121823.4717 | 2284.947 | 118.968 | 1728.7 | 319024.8415 | [6 empty] | 0
2025-07-01 | 1 | 4108.7115 | 1854.7133 | 4147.6722 | 253.883 | 4.7971 | 69.7056 | 10439.4827
2025-07-01 | 2 | 3672.1336 | 1772.873 | 4133.0239 | 253.883 | 4.7971 | 69.7056 | 9906.4162
2025-07-01 | 3 | 3522.4542 | 1758.2552 | 4112.4314 | 253.883 | 4.7971 | 69.7056 | 9721.5265
2025-07-01 | 4 | 3445.7918 | 1767.4103 | 4009.6262 | 253.883 | 4.7971 | 69.7056 | 9551.2141
2025-07-01 | 5 | 3578.2738 | 1806.349 | 4239.5478 | 253.883 | 4.7971 | 69.7056 | 9952.5563
2025-07-01 | 6 | 3786.8804 | 1879.0983 | 4569.8609 | 253.883 | 4.7971 | 69.7056 | 10564.2253
2025-07-01 | 7 | 4317.2246 | 2110.0136 | 5056.296 | 63.471 | 4.7971 | 69.7056 | 11621.508
2025-07-01 | 8 | 4945.4602 | 2387.7728 | 5513.748 | 0 | 4.7971 | 69.7056 | 12921.4837
2025-07-01 | 9 | 5569.6868 | 2727.6161 | 5802.9562 | 0 | 4.7971 | 69.7056 | 14174.7618
2025-07-01 | 10 | 6064.4675 | 3019.4886 | 5991.3982 | 0 | 4.7971 | 69.7056 | 15149.857
2025-07-01 | 11 | 6332.8628 | 3186.2579 | 6055.6961 | 0 | 4.7971 | 69.7056 | 15649.3196
2025-07-01 | 12 | 6560.3277 | 3248.2609 | 5975.0298 | 0 | 4.7971 | 69.7056 | 15858.121
2025-07-01 | 13 | 6906.6167 | 3341.9862 | 6146.5855 | 0 | 4.7971 | 69.7056 | 16469.691
2025-07-01 | 14 | 6943.399 | 3343.1773 | 6171.3728 | 0 | 4.7971 | 69.7056 | 16532.4517
2025-07-01 | 15 | 7205.9143 | 3332.2307 | 5981.0332 | 0 | 4.7971 | 69.7056 | 16593.6809
2025-07-01 | 16 | 7588.9132 | 3213.6351 | 5567.4258 | 0 | 4.7971 | 69.7056 | 16444.4769
2025-07-01 | 17 | 7966.0631 | 3002.3914 | 5446.9022 | 0 | 4.7971 | 69.7056 | 16489.8593
2025-07-01 | 18 | 8013.2911 | 2831.0285 | 5268.697 | 0 | 4.7971 | 69.7056 | 16187.5193
2025-07-01 | 19 | 7841.4289 | 2724.2314 | 5062.8457 | 0 | 4.7971 | 69.7056 | 15703.0089
2025-07-01 | 20 | 7584.1743 | 2607.8627 | 4980.7783 | 0 | 4.7971 | 69.7056 | 15247.318
2025-07-01 | 21 | 6987.2594 | 2417.3648 | 4829.7471 | 0 | 4.7971 | 69.7056 | 14308.8741
2025-07-01 | 22 | 6189.6698 | 2226.4747 | 4667.7379 | 253.883 | 4.7971 | 69.7056 | 13412.2682
2025-07-01 | 23 | 5331.9617 | 2059.2825 | 4518.1406 | 253.883 | 4.7971 | 69.7056 | 12237.7705
2025-07-01 | 24 | 4534.5505 | 1907.8857 | 4188.8027 | 253.883 | 4.7971 | 69.7056 | 10959.6247
2025-07-01 Total |  | 138997.5169 | 60525.6599 | 122437.3553 | 2348.418 | 115.1303 | 1672.9355 | 326097.0159 | [6 empty] | 0
2025-07-02 | 1 | 4038.213 | 1836.8518 | 4140.3694 | 253.883 | 4.7971 | 69.7056 | 10343.82
2025-07-02 | 2 | 3695.6193 | 1779.349 | 4136.9106 | 253.883 | 4.7971 | 69.7056 | 9940.2646
2025-07-02 | 3 | 3471.3849 | 1746.5075 | 4110.4351 | 253.883 | 4.7971 | 69.7056 | 9656.7132
2025-07-02 | 4 | 3411.2368 | 1760.1834 | 4010.272 | 253.883 | 4.7971 | 69.7056 | 9510.0779
2025-07-02 | 5 | 3448.9782 | 1775.4308 | 4231.2427 | 253.883 | 4.7971 | 69.7056 | 9784.0376
2025-07-02 | 6 | 3886.2683 | 1908.7724 | 4592.582 | 253.883 | 4.7971 | 69.7056 | 10716.0084
2025-07-02 | 7 | 4300.2977 | 2107.1215 | 5058.4043 | 63.471 | 4.7971 | 69.7056 | 11603.7973
2025-07-02 | 8 | 4907.6602 | 2377.4484 | 5507.7652 | 0 | 4.7971 | 69.7056 | 12867.3766
2025-07-02 | 9 | 5637.2565 | 2744.4069 | 5809.047 | 0 | 4.7971 | 69.7056 | 14265.213
2025-07-02 | 10 | 6233.7355 | 3062.448 | 6009.1368 | 0 | 4.7971 | 69.7056 | 15379.823
2025-07-02 | 11 | 6589.8585 | 3252.52 | 6085.4981 | 0 | 4.7971 | 69.7056 | 16002.3794
2025-07-02 | 12 | 6967.8495 | 3353.3337 | 6022.2871 | 0 | 4.7971 | 69.7056 | 16417.973
2025-07-02 | 13 | 7060.8141 | 3381.7434 | 6164.4667 | 0 | 4.7971 | 69.7056 | 16681.5269
2025-07-02 | 14 | 6998.4695 | 3357.3763 | 6177.7589 | 0 | 4.7971 | 69.7056 | 16608.1074
2025-07-02 | 15 | 7415.1823 | 3386.1869 | 6005.3005 | 0 | 4.7971 | 69.7056 | 16881.1725
2025-07-02 | 16 | 7662.3406 | 3232.5672 | 5575.9406 | 0 | 4.7971 | 69.7056 | 16545.3511
2025-07-02 | 17 | 8046.8056 | 3024.261 | 5459.1733 | 0 | 4.7971 | 69.7056 | 16604.7427
2025-07-02 | 18 | 8185.8454 | 2875.5188 | 5288.7069 | 0 | 4.7971 | 69.7056 | 16424.5738
2025-07-02 | 19 | 8013.9832 | 2768.7217 | 5082.8556 | 0 | 4.7971 | 69.7056 | 15940.0633
2025-07-02 | 20 | 7672.2871 | 2630.5811 | 4990.9961 | 0 | 4.7971 | 69.7056 | 15368.3671
2025-07-02 | 21 | 6901.3605 | 2394.7966 | 4818.6228 | 0 | 4.7971 | 69.7056 | 14189.2825
2025-07-02 | 22 | 5929.0303 | 2158.2215 | 4634.6054 | 253.883 | 4.7971 | 69.7056 | 13050.243
2025-07-02 | 23 | 4915.2959 | 1950.5376 | 4466.1878 | 253.883 | 4.7971 | 69.7056 | 11660.4071
2025-07-02 | 24 | 4261.8106 | 1835.9343 | 4152.6676 | 253.883 | 4.7971 | 69.7056 | 10578.7983
2025-07-02 Total |  | 139651.5836 | 60700.8199 | 122531.2324 | 2348.418 | 115.1303 | 1672.9355 | 327020.1198 | [6 empty] | 0
2025-07-03 | 1 | 3729.1169 | 1755.8946 | 4101.0361 | 253.883 | 4.7971 | 69.7056 | 9914.4334
2025-07-03 | 2 | 3415.1792 | 1705.0442 | 4098.8647 | 253.883 | 4.7971 | 69.7056 | 9547.4739
2025-07-03 | 3 | 3313.2 | 1703.7767 | 4086.7117 | 253.883 | 4.7971 | 69.7056 | 9432.0741
2025-07-03 | 4 | 3225.496 | 1711.1365 | 3985.5341 | 253.883 | 4.7971 | 69.7056 | 9250.5523
2025-07-03 | 5 | 3258.0947 | 1725.1631 | 4206.1993 | 253.883 | 4.7971 | 69.7056 | 9517.8429
2025-07-03 | 6 | 3670.0978 | 1850.2497 | 4559.808 | 253.883 | 4.7971 | 69.7056 | 10408.5413
2025-07-03 | 7 | 4116.7707 | 2058.2247 | 5032.76 | 63.471 | 4.7971 | 69.7056 | 11345.7291
2025-07-03 | 8 | 4697.2922 | 2323.1559 | 5483.2249 | 0 | 4.7971 | 69.7056 | 12578.1758
2025-07-03 | 9 | 5464.7022 | 2699.9166 | 5789.0371 | 0 | 4.7971 | 69.7056 | 14028.1586
2025-07-03 | 10 | 6017.1248 | 3006.5985 | 5984.018 | 0 | 4.7971 | 69.7056 | 15082.244
2025-07-03 | 11 | 6501.7457 | 3229.8016 | 6075.2803 | 0 | 4.7971 | 69.7056 | 15881.3303
2025-07-03 | 12 | 6762.2529 | 3300.324 | 5998.4456 | 0 | 4.7971 | 69.7056 | 16135.5252
2025-07-03 | 13 | 7031.4432 | 3374.1706 | 6161.0607 | 0 | 4.7971 | 69.7056 | 16641.1772
2025-07-03 | 14 | 7005.8122 | 3359.2695 | 6178.6104 | 0 | 4.7971 | 69.7056 | 16618.1948
2025-07-03 | 15 | 7213.2571 | 3334.1239 | 5981.8847 | 0 | 4.7971 | 69.7056 | 16603.7684
2025-07-03 | 16 | 7779.8244 | 3262.8584 | 5589.5644 | 0 | 4.7971 | 69.7056 | 16706.7499
2025-07-03 | 17 | 8226.7302 | 3069.6001 | 5477.1299 | 0 | 4.7971 | 69.7056 | 16847.9629
2025-07-03 | 18 | 8428.1556 | 2937.9945 | 5316.8058 | 0 | 4.7971 | 69.7056 | 16757.4587
2025-07-03 | 19 | 8355.4204 | 2856.7557 | 5122.4497 | 0 | 4.7971 | 69.7056 | 16409.1285
2025-07-03 | 20 | 7866.8696 | 2680.751 | 5013.5604 | 0 | 4.7971 | 69.7056 | 15635.6838
2025-07-03 | 21 | 7128.9853 | 2453.4859 | 4845.0188 | 0 | 4.7971 | 69.7056 | 14501.9927
2025-07-03 | 22 | 6175.0119 | 2221.6438 | 4663.1302 | 253.883 | 4.7971 | 69.7056 | 13388.1717
2025-07-03 | 23 | 5235.0762 | 2032.83 | 4502.8342 | 253.883 | 4.7971 | 69.7056 | 12099.1261
2025-07-03 | 24 | 4399.8651 | 1871.1088 | 4167.5136 | 253.883 | 4.7971 | 69.7056 | 10766.8732
2025-07-03 Total |  | 139017.5243 | 60523.8781 | 122420.4826 | 2348.418 | 115.1303 | 1672.9355 | 326098.3688 | [6 empty] | 0
2025-07-04 | 1 | 3897.2849 | 1798.5179 | 4118.5017 | 253.883 | 4.7971 | 69.7056 | 10142.6902
2025-07-04 | 2 | 3447.1215 | 1713.2274 | 4102.4234 | 253.883 | 4.7971 | 69.7056 | 9591.1581
2025-07-04 | 3 | 3153.1449 | 1661.8782 | 4066.4064 | 253.883 | 4.7971 | 69.7056 | 9209.8153
2025-07-04 | 4 | 2973.313 | 1644.5905 | 3952.0736 | 253.883 | 4.7971 | 69.7056 | 8898.3628
2025-07-04 | 5 | 3138.4247 | 1693.6772 | 4190.5772 | 253.883 | 4.7971 | 69.7056 | 9351.0648
2025-07-04 | 6 | 3427.8013 | 1787.2518 | 4530.2566 | 253.883 | 4.7971 | 69.7056 | 10073.6955
2025-07-04 | 7 | 4048.1423 | 2039.5311 | 5022.039 | 63.471 | 4.7971 | 69.7056 | 11247.6861
2025-07-04 | 8 | 4910.9879 | 2377.4125 | 5505.6793 | 0 | 4.7971 | 69.7056 | 12868.5825
2025-07-04 | 9 | 5919.9518 | 2817.2952 | 5841.8291 | 0 | 4.7971 | 69.7056 | 14653.5788
2025-07-04 | 10 | 6527.445 | 3138.1761 | 6043.1961 | 0 | 4.7971 | 69.7056 | 15783.32
2025-07-04 | 11 | 6938.6385 | 3342.4472 | 6125.9436 | 0 | 4.7971 | 69.7056 | 16481.532
2025-07-04 | 12 | 7066.9764 | 3378.8919 | 6033.7822 | 0 | 4.7971 | 69.7056 | 16554.1532
2025-07-04 | 13 | 7200.3261 | 3417.7143 | 6180.6449 | 0 | 4.7971 | 69.7056 | 16873.188
2025-07-04 | 14 | 7299.5216 | 3434.9976 | 6212.6698 | 0 | 4.7971 | 69.7056 | 17021.6918
2025-07-04 | 15 | 7426.1964 | 3389.0268 | 6006.5777 | 0 | 4.7971 | 69.7056 | 16896.3036
2025-07-04 | 16 | 7900.9795 | 3294.0963 | 5603.6139 | 0 | 4.7971 | 69.7056 | 16873.1924
2025-07-04 | 17 | 8571.8388 | 3158.5806 | 5517.1496 | 0 | 4.7971 | 69.7056 | 17322.0718
2025-07-04 | 18 | 8523.6112 | 2962.6062 | 5327.8751 | 0 | 4.7971 | 69.7056 | 16888.5953
2025-07-04 | 19 | 8179.1948 | 2811.3188 | 5102.014 | 0 | 4.7971 | 69.7056 | 16167.0303
2025-07-04 | 20 | 7782.4282 | 2658.9792 | 5003.7684 | 0 | 4.7971 | 69.7056 | 15519.6784
2025-07-04 | 21 | 7029.8583 | 2427.9276 | 4833.5238 | 0 | 4.7971 | 69.7056 | 14365.8125
2025-07-04 | 22 | 6266.7961 | 2245.3089 | 4673.7737 | 253.883 | 4.7971 | 69.7056 | 13514.2645
2025-07-04 | 23 | 5470.0437 | 2093.4125 | 4530.0817 | 253.883 | 4.7971 | 69.7056 | 12421.9237
2025-07-04 | 24 | 4913.8566 | 2003.633 | 4227.1175 | 253.883 | 4.7971 | 69.7056 | 11472.9928
2025-07-04 Total |  | 142013.8835 | 61290.4985 | 122751.5187 | 2348.418 | 115.1303 | 1672.9355 | 330192.3844 | [6 empty] | 0
2025-07-05 | 1 | 4711.0778 | 1670.126 | 3559.975 | 253.883 | 4.7971 | 69.7056 | 10269.5645
2025-07-05 | 2 | 4310.8699 | 1596.7693 | 3547.0724 | 253.883 | 4.7971 | 69.7056 | 9783.0973
2025-07-05 | 3 | 4091.8195 | 1563.5819 | 3516.5453 | 253.883 | 4.7971 | 69.7056 | 9500.3324
2025-07-05 | 4 | 3900.2448 | 1543.0561 | 3400.2691 | 253.883 | 4.7971 | 69.7056 | 9171.9557
2025-07-05 | 5 | 3935.0436 | 1557.7551 | 3621.4803 | 253.883 | 4.7971 | 69.7056 | 9442.6647
2025-07-05 | 6 | 4225.149 | 1651.7279 | 3961.8258 | 253.883 | 4.7971 | 69.7056 | 10167.0884
2025-07-05 | 7 | 4845.8061 | 1906.0341 | 4459.0247 | 63.471 | 4.7971 | 69.7056 | 11348.8386
2025-07-05 | 8 | 5692.4398 | 2241.9439 | 4946.8918 | 0 | 4.7971 | 69.7056 | 12955.7781
2025-07-05 | 9 | 6591.2626 | 2653.4285 | 5270.2693 | 0 | 4.7971 | 69.7056 | 14589.4631
2025-07-05 | 10 | 7198.7558 | 2974.3094 | 5471.6364 | 0 | 4.7971 | 69.7056 | 15719.2043
2025-07-05 | 11 | 7496.1369 | 3149.2358 | 5541.1858 | 0 | 4.7971 | 69.7056 | 16261.0612
2025-07-05 | 12 | 7819.0573 | 3235.8504 | 5471.5887 | 0 | 4.7971 | 69.7056 | 16600.9992
2025-07-05 | 13 | 7856.9514 | 3250.0612 | 5607.3821 | 0 | 4.7971 | 69.7056 | 16788.8974
2025-07-05 | 14 | 7908.4192 | 3255.0387 | 5633.8724 | 0 | 4.7971 | 69.7056 | 16871.833
2025-07-05 | 15 | 8115.8641 | 3229.893 | 5437.1467 | 0 | 4.7971 | 69.7056 | 16857.4065
2025-07-05 | 16 | 8715.4737 | 3167.147 | 5048.6581 | 0 | 4.7971 | 69.7056 | 17005.7815
2025-07-05 | 17 | 9430.3894 | 3042.9906 | 4967.3027 | 0 | 4.7971 | 69.7056 | 17515.1854
2025-07-05 | 18 | 9393.1759 | 2849.8559 | 4779.3054 | 0 | 4.7971 | 69.7056 | 17096.84
2025-07-05 | 19 | 8857.8483 | 2649.3453 | 4531.3057 | 0 | 4.7971 | 69.7056 | 16113.0021
2025-07-05 | 20 | 8472.0958 | 2499.8455 | 4434.3373 | 0 | 4.7971 | 69.7056 | 15480.7813
2025-07-05 | 21 | 7730.5401 | 2271.6337 | 4265.3699 | 0 | 4.7971 | 69.7056 | 14342.0465
2025-07-05 | 22 | 7022.5484 | 2103.214 | 4112.006 | 253.883 | 4.7971 | 69.7056 | 13566.1541
2025-07-05 | 23 | 6225.796 | 1951.3176 | 3968.314 | 253.883 | 4.7971 | 69.7056 | 12473.8133
2025-07-05 | 24 | 5555.7964 | 1832.1934 | 3652.1518 | 253.883 | 4.7971 | 69.7056 | 11368.5275
2025-07-05 Total |  | 160102.5617 | 57846.354 | 109204.9167 | 2348.418 | 115.1303 | 1672.9355 | 331290.3162 | [6 empty] | 0
2025-07-06 | 1 | 4968.0736 | 1736.3881 | 3589.7769 | 253.883 | 4.7971 | 69.7056 | 10622.6243
2025-07-06 | 2 | 4402.6541 | 1620.4343 | 3557.716 | 253.883 | 4.7971 | 69.7056 | 9909.1901
2025-07-06 | 3 | 4064.6625 | 1556.1592 | 3512.2328 | 253.883 | 4.7971 | 69.7056 | 9461.4403
2025-07-06 | 4 | 3910.9152 | 1544.9134 | 3399.0347 | 253.883 | 4.7971 | 69.7056 | 9183.249
2025-07-06 | 5 | 4021.3414 | 1579.2169 | 3629.3066 | 253.883 | 4.7971 | 69.7056 | 9558.2507
2025-07-06 | 6 | 4371.3025 | 1688.1493 | 3975.2846 | 253.883 | 4.7971 | 69.7056 | 10363.1221
2025-07-06 | 7 | 5110.1584 | 1973.6672 | 4488.2257 | 63.471 | 4.7971 | 69.7056 | 11710.025
2025-07-06 | 8 | 5975.1351 | 2314.8322 | 4979.6739 | 0 | 4.7971 | 69.7056 | 13344.1439
2025-07-06 | 9 | 6701.4037 | 2681.8265 | 5283.0416 | 0 | 4.7971 | 69.7056 | 14740.7745
2025-07-06 | 10 | 7184.0703 | 2970.523 | 5469.9334 | 0 | 4.7971 | 69.7056 | 15699.0294
2025-07-06 | 11 | 7507.151 | 3152.0756 | 5542.463 | 0 | 4.7971 | 69.7056 | 16276.1924
2025-07-06 | 12 | 7723.6018 | 3211.2388 | 5460.5194 | 0 | 4.7971 | 69.7056 | 16469.8627
2025-07-06 | 13 | 7926.7074 | 3268.0466 | 5615.4712 | 0 | 4.7971 | 69.7056 | 16884.728
2025-07-06 | 14 | 7926.776 | 3259.7717 | 5636.0011 | 0 | 4.7971 | 69.7056 | 16897.0515
2025-07-06 | 15 | 7895.582 | 3173.097 | 5411.6021 | 0 | 4.7971 | 69.7056 | 16554.7838
2025-07-06 | 16 | 8307.9518 | 3062.0742 | 5001.4007 | 0 | 4.7971 | 69.7056 | 16445.9295
2025-07-06 | 17 | 8853.9846 | 2894.3741 | 4900.4612 | 0 | 4.7971 | 69.7056 | 16723.3226
2025-07-06 | 18 | 8934.2549 | 2731.5307 | 4726.0877 | 0 | 4.7971 | 69.7056 | 16466.376
2025-07-06 | 19 | 8736.6932 | 2618.1074 | 4517.2562 | 0 | 4.7971 | 69.7056 | 15946.5596
2025-07-06 | 20 | 8446.3962 | 2493.2192 | 4431.3571 | 0 | 4.7971 | 69.7056 | 15445.4753
2025-07-06 | 21 | 7789.282 | 2286.7793 | 4272.1818 | 0 | 4.7971 | 69.7056 | 14422.7458
2025-07-06 | 22 | 6978.492 | 2091.8548 | 4106.8971 | 253.883 | 4.7971 | 69.7056 | 13505.6296
2025-07-06 | 23 | 6104.6408 | 1920.0797 | 3954.2645 | 253.883 | 4.7971 | 69.7056 | 12307.3708
2025-07-06 | 24 | 5366.3428 | 1783.7666 | 3631.3454 | 253.883 | 4.7971 | 69.7056 | 11109.8406
2025-07-06 Total |  | 159207.5732 | 57612.1259 | 109091.5349 | 2348.418 | 115.1303 | 1672.9355 | 330047.7178 | [6 empty] | 0
2025-07-07 | 1 | 4598.8736 | 1979.779 | 4200.8778 | 253.883 | 4.7971 | 69.7056 | 11107.9161
2025-07-07 | 2 | 4236.4794 | 1916.2245 | 4192.5056 | 253.883 | 4.7971 | 69.7056 | 10673.5952
2025-07-07 | 3 | 3895.5175 | 1852.4455 | 4150.1677 | 253.883 | 4.7971 | 69.7056 | 10226.5164
2025-07-07 | 4 | 3636.4006 | 1814.0845 | 4024.8959 | 253.883 | 4.7971 | 69.7056 | 9803.7668
2025-07-07 | 5 | 3669.3706 | 1828.0491 | 4245.168 | 253.883 | 4.7971 | 69.7056 | 10070.9735
2025-07-07 | 6 | 3927.1763 | 1913.3785 | 4580.8955 | 253.883 | 4.7971 | 69.7056 | 10749.8361
2025-07-07 | 7 | 4484.3201 | 2151.2562 | 5070.5838 | 63.471 | 4.7971 | 69.7056 | 11844.1339
2025-07-07 | 8 | 5074.7282 | 2419.7354 | 5524.9579 | 0 | 4.7971 | 69.7056 | 13093.9242
2025-07-07 | 9 | 5655.6133 | 2749.1399 | 5811.1757 | 0 | 4.7971 | 69.7056 | 14290.4316
2025-07-07 | 10 | 6230.0642 | 3061.5014 | 6008.711 | 0 | 4.7971 | 69.7056 | 15374.7793
2025-07-07 | 11 | 6564.159 | 3245.8938 | 6082.5179 | 0 | 4.7971 | 69.7056 | 15967.0734
2025-07-07 | 12 | 6765.9243 | 3301.2706 | 5998.8713 | 0 | 4.7971 | 69.7056 | 16140.5689
2025-07-07 | 13 | 6708.3628 | 3290.8697 | 6123.5954 | 0 | 4.7971 | 69.7056 | 16197.3306
2025-07-07 | 14 | 6719.4455 | 3285.4346 | 6145.4025 | 0 | 4.7971 | 69.7056 | 16224.7853
2025-07-07 | 15 | 6981.9609 | 3274.488 | 5955.0629 | 0 | 4.7971 | 69.7056 | 16286.0145
2025-07-07 | 16 | 7412.6876 | 3168.1982 | 5546.9902 | 0 | 4.7971 | 69.7056 | 16202.3787
2025-07-07 | 17 | 7955.049 | 2999.5515 | 5445.6249 | 0 | 4.7971 | 69.7056 | 16474.7282
2025-07-07 | 18 | 7991.2629 | 2825.3489 | 5266.1425 | 0 | 4.7971 | 69.7056 | 16157.2571
2025-07-07 | 19 | 7742.302 | 2698.6732 | 5051.3507 | 0 | 4.7971 | 69.7056 | 15566.8286
2025-07-07 | 20 | 7335.6213 | 2543.83 | 4952.1008 | 0 | 4.7971 | 69.7056 | 14906.0548
2025-07-07 | 21 | 6740.549 | 2353.5443 | 4800.5562 | 0 | 4.7971 | 69.7056 | 13969.1523
2025-07-07 | 22 | 5992.901 | 2175.1102 | 4643.1753 | 253.883 | 4.7971 | 69.7056 | 13139.5722
2025-07-07 | 23 | 5105.4645 | 1999.8849 | 4489.1127 | 253.883 | 4.7971 | 69.7056 | 11922.8478
2025-07-07 | 24 | 4399.8513 | 1871.631 | 4168.966 | 253.883 | 4.7971 | 69.7056 | 10768.834
2025-07-07 Total |  | 139824.0849 | 60719.3228 | 122479.4083 | 2348.418 | 115.1303 | 1672.9355 | 327159.2998 | [6 empty] | 0
2025-07-08 | 1 | 3796.3153 | 1772.7475 | 4107.52 | 253.883 | 4.7971 | 69.7056 | 10004.9686
2025-07-08 | 2 | 3477.5924 | 1721.1364 | 4106.1023 | 253.883 | 4.7971 | 69.7056 | 9633.2169
2025-07-08 | 3 | 3223.2584 | 1680.3239 | 4075.5548 | 253.883 | 4.7971 | 69.7056 | 9307.5228
2025-07-08 | 4 | 3115.7538 | 1681.6319 | 3969.4639 | 253.883 | 4.7971 | 69.7056 | 9095.2353
2025-07-08 | 5 | 3219.9511 | 1713.8562 | 4197.7049 | 253.883 | 4.7971 | 69.7056 | 9459.8979
2025-07-08 | 6 | 3549.699 | 1818.3656 | 4543.5198 | 253.883 | 4.7971 | 69.7056 | 10239.9702
2025-07-08 | 7 | 4074.9144 | 2047.5379 | 5028.197 | 63.471 | 4.7971 | 69.7056 | 11288.623
2025-07-08 | 8 | 4751.6064 | 2338.0012 | 5491.8498 | 0 | 4.7971 | 69.7056 | 12655.9601
2025-07-08 | 9 | 5434.5611 | 2693.5122 | 5789.3222 | 0 | 4.7971 | 69.7056 | 13991.8983
2025-07-08 | 10 | 5924.1992 | 2984.1639 | 5977.4587 | 0 | 4.7971 | 69.7056 | 14960.3246
2025-07-08 | 11 | 6278.8647 | 3173.4395 | 6052.4878 | 0 | 4.7971 | 69.7056 | 15579.2948
2025-07-08 | 12 | 6460.8019 | 3223.8091 | 5966.8327 | 0 | 4.7971 | 69.7056 | 15725.9464
2025-07-08 | 13 | 6493.5533 | 3236.799 | 6102.3205 | 0 | 4.7971 | 69.7056 | 15907.1756
2025-07-08 | 14 | 6509.7925 | 3232.0625 | 6122.9807 | 0 | 4.7971 | 69.7056 | 15939.3385
2025-07-08 | 15 | 6490.7126 | 3148.5638 | 5900.132 | 0 | 4.7971 | 69.7056 | 15613.9111
2025-07-08 | 16 | 6962.1956 | 3052.6247 | 5496.3492 | 0 | 4.7971 | 69.7056 | 15585.6722
2025-07-08 | 17 | 7564.0414 | 2898.9996 | 5401.0096 | 0 | 4.7971 | 69.7056 | 15938.5533
2025-07-08 | 18 | 7668.1825 | 2742.048 | 5228.6772 | 0 | 4.7971 | 69.7056 | 15713.4104
2025-07-08 | 19 | 7525.6913 | 2642.8237 | 5026.2319 | 0 | 4.7971 | 69.7056 | 15269.2497
2025-07-08 | 20 | 7172.9811 | 2501.8433 | 4933.0951 | 0 | 4.7971 | 69.7056 | 14682.4223
2025-07-08 | 21 | 6554.7806 | 2305.5418 | 4778.7232 | 0 | 4.7971 | 69.7056 | 13713.5483
2025-07-08 | 22 | 5818.518 | 2129.8855 | 4622.2263 | 253.883 | 4.7971 | 69.7056 | 12899.0155
2025-07-08 | 23 | 4871.2257 | 1939.7007 | 4462.5313 | 253.883 | 4.7971 | 69.7056 | 11601.8434
2025-07-08 | 24 | 4200.4698 | 1821.2228 | 4148.6078 | 253.883 | 4.7971 | 69.7056 | 10498.6861
2025-07-08 Total |  | 131139.6619 | 58500.6408 | 121528.8987 | 2348.418 | 115.1303 | 1672.9355 | 315305.6853 | [6 empty] | 0
2025-07-09 | 1 | 3690.1894 | 1746.2785 | 4097.6852 | 253.883 | 4.7971 | 69.7056 | 9862.5387
2025-07-09 | 2 | 3362.2812 | 1692.562 | 4095.9293 | 253.883 | 4.7971 | 69.7056 | 9479.1583
2025-07-09 | 3 | 3138.8169 | 1658.552 | 4065.7627 | 253.883 | 4.7971 | 69.7056 | 9191.5174
2025-07-09 | 4 | 3106.9535 | 1678.9423 | 3967.2802 | 253.883 | 4.7971 | 69.7056 | 9081.5617
2025-07-09 | 5 | 3204.5231 | 1710.1938 | 4196.7882 | 253.883 | 4.7971 | 69.7056 | 9439.8908
2025-07-09 | 6 | 3551.1289 | 1820.2065 | 4547.7569 | 253.883 | 4.7971 | 69.7056 | 10247.4781
2025-07-09 | 7 | 4014.715 | 2031.5959 | 5020.0529 | 63.471 | 4.7971 | 69.7056 | 11204.3375
2025-07-09 | 8 | 4667.1788 | 2315.7071 | 5480.6053 | 0 | 4.7971 | 69.7056 | 12537.9939
2025-07-09 | 9 | 5405.589 | 2684.833 | 5782.6183 | 0 | 4.7971 | 69.7056 | 13947.5431
2025-07-09 | 10 | 5947.3688 | 2988.6131 | 5975.9289 | 0 | 4.7971 | 69.7056 | 14986.4135
2025-07-09 | 11 | 6398.9474 | 3203.2967 | 6063.3595 | 0 | 4.7971 | 69.7056 | 15740.1064
2025-07-09 | 12 | 6681.4828 | 3279.4987 | 5989.0792 | 0 | 4.7971 | 69.7056 | 16024.5635
2025-07-09 | 13 | 6723.0483 | 3294.6561 | 6125.2984 | 0 | 4.7971 | 69.7056 | 16217.5055
2025-07-09 | 14 | 6726.7882 | 3287.3278 | 6146.254 | 0 | 4.7971 | 69.7056 | 16234.8728
2025-07-09 | 15 | 7059.0596 | 3294.3666 | 5964.0035 | 0 | 4.7971 | 69.7056 | 16391.9325
2025-07-09 | 16 | 7438.3872 | 3174.8245 | 5549.9704 | 0 | 4.7971 | 69.7056 | 16237.6847
2025-07-09 | 17 | 7880.1503 | 2980.3453 | 5437.2303 | 0 | 4.7971 | 69.7056 | 16372.2287
2025-07-09 | 18 | 7966.292 | 2819.1209 | 5263.8284 | 0 | 4.7971 | 69.7056 | 16123.7441
2025-07-09 | 19 | 7716.2311 | 2692.109 | 5048.7637 | 0 | 4.7971 | 69.7056 | 15531.6065
2025-07-09 | 20 | 7268.7942 | 2526.9152 | 4945.2237 | 0 | 4.7971 | 69.7056 | 14815.4358
2025-07-09 | 21 | 6795.2483 | 2367.8053 | 4807.3355 | 0 | 4.7971 | 69.7056 | 14044.8919
2025-07-09 | 22 | 6039.5288 | 2187.0798 | 4648.437 | 253.883 | 4.7971 | 69.7056 | 13203.4313
2025-07-09 | 23 | 5109.1358 | 2000.8315 | 4489.5384 | 253.883 | 4.7971 | 69.7056 | 11927.8916
2025-07-09 | 24 | 4378.9231 | 1866.2876 | 4166.6845 | 253.883 | 4.7971 | 69.7056 | 10740.281
2025-07-09 Total |  | 134270.7617 | 59301.9492 | 121875.4143 | 2348.418 | 115.1303 | 1672.9355 | 319584.609 | [6 empty] | 0
2025-07-10 | 1 | 3850.2858 | 1786.6103 | 4113.6332 | 253.883 | 4.7971 | 69.7056 | 10078.9151
2025-07-10 | 2 | 3544.7771 | 1738.5115 | 4114.0387 | 253.883 | 4.7971 | 69.7056 | 9725.713
2025-07-10 | 3 | 3318.7553 | 1703.3688 | 4082.2669 | 253.883 | 4.7971 | 69.7056 | 9432.7767
2025-07-10 | 4 | 3219.6797 | 1707.4285 | 3978.7528 | 253.883 | 4.7971 | 69.7056 | 9234.2468
2025-07-10 | 5 | 3414.8911 | 1764.4863 | 4221.3285 | 253.883 | 4.7971 | 69.7056 | 9729.0916
2025-07-10 | 6 | 3700.1975 | 1858.2207 | 4563.8801 | 253.883 | 4.7971 | 69.7056 | 10450.6841
2025-07-10 | 7 | 4084.0997 | 2049.6433 | 5028.5351 | 63.471 | 4.7971 | 69.7056 | 11300.2519
2025-07-10 | 8 | 4652.5071 | 2311.3985 | 5477.4499 | 0 | 4.7971 | 69.7056 | 12515.8582
2025-07-10 | 9 | 5464.7022 | 2699.9166 | 5789.0371 | 0 | 4.7971 | 69.7056 | 14028.1586
2025-07-10 | 10 | 6186.0078 | 3050.1422 | 6003.6021 | 0 | 4.7971 | 69.7056 | 15314.2548
2025-07-10 | 11 | 6553.1449 | 3243.054 | 6081.2407 | 0 | 4.7971 | 69.7056 | 15951.9423
2025-07-10 | 12 | 6920.1217 | 3341.0278 | 6016.7525 | 0 | 4.7971 | 69.7056 | 16352.4048
2025-07-10 | 13 | 6844.2034 | 3325.8939 | 6139.3479 | 0 | 4.7971 | 69.7056 | 16383.9479
2025-07-10 | 14 | 6917.6994 | 3336.5511 | 6168.3926 | 0 | 4.7971 | 69.7056 | 16497.1458
2025-07-10 | 15 | 6996.6464 | 3278.2744 | 5956.7659 | 0 | 4.7971 | 69.7056 | 16306.1894
2025-07-10 | 16 | 7533.8427 | 3199.4361 | 5561.0397 | 0 | 4.7971 | 69.7056 | 16368.8212
2025-07-10 | 17 | 8142.2888 | 3047.8282 | 5467.3378 | 0 | 4.7971 | 69.7056 | 16731.9575
2025-07-10 | 18 | 8156.4744 | 2867.946 | 5285.3009 | 0 | 4.7971 | 69.7056 | 16384.2241
2025-07-10 | 19 | 7947.8986 | 2751.6829 | 5075.1923 | 0 | 4.7971 | 69.7056 | 15849.2765
2025-07-10 | 20 | 7620.888 | 2617.3287 | 4985.0357 | 0 | 4.7971 | 69.7056 | 15297.7551
2025-07-10 | 21 | 6923.3887 | 2400.4762 | 4821.1772 | 0 | 4.7971 | 69.7056 | 14219.5448
2025-07-10 | 22 | 6017.1431 | 2180.94 | 4644.8232 | 253.883 | 4.7971 | 69.7056 | 13171.2921
2025-07-10 | 23 | 5161.6488 | 2013.8979 | 4494.3194 | 253.883 | 4.7971 | 69.7056 | 11998.2519
2025-07-10 | 24 | 4234.6535 | 1828.5117 | 4148.3552 | 253.883 | 4.7971 | 69.7056 | 10539.9062
2025-07-10 Total |  | 137405.9455 | 60102.5756 | 122217.6053 | 2348.418 | 115.1303 | 1672.9355 | 323862.6101 | [6 empty] | 0
2025-07-11 | 1 | 3716.6867 | 1750.6917 | 4094.0695 | 253.883 | 4.7971 | 69.7056 | 9889.8336
2025-07-11 | 2 | 3452.3193 | 1712.3593 | 4096.9194 | 253.883 | 4.7971 | 69.7056 | 9589.9837
2025-07-11 | 3 | 3187.755 | 1667.0162 | 4059.9511 | 253.883 | 4.7971 | 69.7056 | 9243.1081
2025-07-11 | 4 | 3050.1507 | 1660.3533 | 3949.7881 | 253.883 | 4.7971 | 69.7056 | 8988.6779
2025-07-11 | 5 | 3231.7767 | 1713.9609 | 4190.9338 | 253.883 | 4.7971 | 69.7056 | 9465.0571
2025-07-11 | 6 | 3489.2249 | 1798.83 | 4525.602 | 253.883 | 4.7971 | 69.7056 | 10142.0426
2025-07-11 | 7 | 4024.3405 | 2031.0281 | 5012.7359 | 63.471 | 4.7971 | 69.7056 | 11206.0782
2025-07-11 | 8 | 4789.4615 | 2346.2367 | 5492.0229 | 0 | 4.7971 | 69.7056 | 12702.2239
2025-07-11 | 9 | 5585.8573 | 2731.1544 | 5803.0866 | 0 | 4.7971 | 69.7056 | 14194.6011
2025-07-11 | 10 | 6050.1671 | 3015.1179 | 5987.8497 | 0 | 4.7971 | 69.7056 | 15127.6374
2025-07-11 | 11 | 6395.276 | 3202.3501 | 6062.9338 | 0 | 4.7971 | 69.7056 | 15735.0627
2025-07-11 | 12 | 6740.2247 | 3294.6444 | 5995.8911 | 0 | 4.7971 | 69.7056 | 16105.2629
2025-07-11 | 13 | 7013.0863 | 3369.4376 | 6158.932 | 0 | 4.7971 | 69.7056 | 16615.9587
2025-07-11 | 14 | 7027.8404 | 3364.9491 | 6181.1648 | 0 | 4.7971 | 69.7056 | 16648.4571
2025-07-11 | 15 | 7007.6605 | 3281.1142 | 5958.0431 | 0 | 4.7971 | 69.7056 | 16321.3205
2025-07-11 | 16 | 7548.5282 | 3203.2225 | 5562.7426 | 0 | 4.7971 | 69.7056 | 16388.9961
2025-07-11 | 17 | 8076.2041 | 3030.7894 | 5459.6744 | 0 | 4.7971 | 69.7056 | 16641.1707
2025-07-11 | 18 | 7903.15 | 2802.6305 | 5255.9247 | 0 | 4.7971 | 69.7056 | 16036.208
2025-07-11 | 19 | 7701.9169 | 2688.2606 | 5046.6675 | 0 | 4.7971 | 69.7056 | 15511.3478
2025-07-11 | 20 | 7518.0897 | 2590.8238 | 4973.1149 | 0 | 4.7971 | 69.7056 | 15156.5312
2025-07-11 | 21 | 6820.5904 | 2373.9713 | 4809.2565 | 0 | 4.7971 | 69.7056 | 14078.3209
2025-07-11 | 22 | 6046.5141 | 2188.5128 | 4648.2292 | 253.883 | 4.7971 | 69.7056 | 13211.6418
2025-07-11 | 23 | 5180.0056 | 2018.6309 | 4496.4481 | 253.883 | 4.7971 | 69.7056 | 12023.4704
2025-07-11 | 24 | 4521.749 | 1902.7448 | 4182.2292 | 253.883 | 4.7971 | 69.7056 | 10935.1088
2025-07-11 Total |  | 136078.5757 | 59738.8307 | 122004.2109 | 2348.418 | 115.1303 | 1672.9355 | 321958.1011 | [6 empty] | 0
2025-07-12 | 1 | 4167.7016 | 1530.5512 | 3498.4175 | 253.883 | 4.7971 | 69.7056 | 9525.056
2025-07-12 | 2 | 3905.163 | 1492.9531 | 3502.2065 | 253.883 | 4.7971 | 69.7056 | 9228.7084
2025-07-12 | 3 | 3660.7844 | 1453.0775 | 3468.306 | 253.883 | 4.7971 | 69.7056 | 8910.5537
2025-07-12 | 4 | 3506.6658 | 1441.8937 | 3355.501 | 253.883 | 4.7971 | 69.7056 | 8632.4463
2025-07-12 | 5 | 3658.5771 | 1486.946 | 3590.7291 | 253.883 | 4.7971 | 69.7056 | 9064.638
2025-07-12 | 6 | 3861.6836 | 1558.0144 | 3919.6773 | 253.883 | 4.7971 | 69.7056 | 9667.761
2025-07-12 | 7 | 4430.5565 | 1799.6523 | 4412.7613 | 63.471 | 4.7971 | 69.7056 | 10780.9439
2025-07-12 | 8 | 5258.462 | 2130.8911 | 4898.8929 | 0 | 4.7971 | 69.7056 | 12362.7488
2025-07-12 | 9 | 5947.6594 | 2487.9592 | 5196.9439 | 0 | 4.7971 | 69.7056 | 13707.0652
2025-07-12 | 10 | 6442.454 | 2779.3095 | 5383.9335 | 0 | 4.7971 | 69.7056 | 14680.1997
2025-07-12 | 11 | 6728.821 | 2951.3961 | 5452.2057 | 0 | 4.7971 | 69.7056 | 15206.9255
2025-07-12 | 12 | 6959.9572 | 3014.3456 | 5371.965 | 0 | 4.7971 | 69.7056 | 15420.7707
2025-07-12 | 13 | 7074.9501 | 3048.435 | 5516.699 | 0 | 4.7971 | 69.7056 | 15714.5868
2025-07-12 | 14 | 7064.0046 | 3037.3203 | 5535.9517 | 0 | 4.7971 | 69.7056 | 15711.7793
2025-07-12 | 15 | 7348.5482 | 3032.0533 | 5348.1665 | 0 | 4.7971 | 69.7056 | 15803.2708
2025-07-12 | 16 | 7665.4625 | 2896.419 | 4926.8958 | 0 | 4.7971 | 69.7056 | 15563.2799
2025-07-12 | 17 | 8178.4529 | 2720.1994 | 4822.1246 | 0 | 4.7971 | 69.7056 | 15795.2797
2025-07-12 | 18 | 8273.4087 | 2561.1425 | 4649.454 | 0 | 4.7971 | 69.7056 | 15558.5079
2025-07-12 | 19 | 8072.1756 | 2446.7725 | 4440.1969 | 0 | 4.7971 | 69.7056 | 15033.6478
2025-07-12 | 20 | 7778.2073 | 2320.9378 | 4353.872 | 0 | 4.7971 | 69.7056 | 14527.5198
2025-07-12 | 21 | 7308.3328 | 2162.7745 | 4216.4096 | 0 | 4.7971 | 69.7056 | 13762.0196
2025-07-12 | 22 | 6523.2424 | 1974.4762 | 4054.1051 | 253.883 | 4.7971 | 69.7056 | 12880.2093
2025-07-12 | 23 | 5616.3489 | 1794.1817 | 3897.6408 | 253.883 | 4.7971 | 69.7056 | 11636.5572
2025-07-12 | 24 | 4878.7934 | 1657.7446 | 3573.9354 | 253.883 | 4.7971 | 69.7056 | 10438.8592
2025-07-12 Total |  | 144310.4129 | 53779.4466 | 107386.9911 | 2348.418 | 115.1303 | 1672.9355 | 309613.3344 | [6 empty] | 0
2025-07-13 | 1 | 4447.8256 | 1602.8291 | 3531.0469 | 253.883 | 4.7971 | 69.7056 | 9910.0873
2025-07-13 | 2 | 4032.9322 | 1525.686 | 3516.4414 | 253.883 | 4.7971 | 69.7056 | 9403.4453
2025-07-13 | 3 | 3657.4843 | 1452.0689 | 3467.4871 | 253.883 | 4.7971 | 69.7056 | 8905.4261
2025-07-13 | 4 | 3555.1362 | 1454.0755 | 3360.2494 | 253.883 | 4.7971 | 69.7056 | 8697.8468
2025-07-13 | 5 | 3656.3909 | 1485.7514 | 3588.7307 | 253.883 | 4.7971 | 69.7056 | 9059.2587
2025-07-13 | 6 | 4074.2654 | 1612.457 | 3943.3111 | 253.883 | 4.7971 | 69.7056 | 9958.4193
2025-07-13 | 7 | 4575.9675 | 1836.1977 | 4427.0064 | 63.471 | 4.7971 | 69.7056 | 10977.1453
2025-07-13 | 8 | 5438.0016 | 2176.8144 | 4918.695 | 0 | 4.7971 | 69.7056 | 12608.0137
2025-07-13 | 9 | 5839.7046 | 2460.7558 | 5186.1699 | 0 | 4.7971 | 69.7056 | 13561.1331
2025-07-13 | 10 | 6302.9144 | 2744.3831 | 5370.6601 | 0 | 4.7971 | 69.7056 | 14492.4603
2025-07-13 | 11 | 6530.9108 | 2901.262 | 5431.7273 | 0 | 4.7971 | 69.7056 | 14938.4029
2025-07-13 | 12 | 6824.8316 | 2980.2418 | 5358.3311 | 0 | 4.7971 | 69.7056 | 15237.9073
2025-07-13 | 13 | 7135.5069 | 3064.8373 | 5525.9024 | 0 | 4.7971 | 69.7056 | 15800.7494
2025-07-13 | 14 | 7307.0298 | 3100.7165 | 5566.1692 | 0 | 4.7971 | 69.7056 | 16048.4182
2025-07-13 | 15 | 7228.108 | 3001.7359 | 5336.2356 | 0 | 4.7971 | 69.7056 | 15640.5822
2025-07-13 | 16 | 7347.1397 | 2814.923 | 4891.5816 | 0 | 4.7971 | 69.7056 | 15128.147
2025-07-13 | 17 | 8162.2823 | 2716.6611 | 4821.9942 | 0 | 4.7971 | 69.7056 | 15775.4404
2025-07-13 | 18 | 8458.0633 | 2609.331 | 4672.4665 | 0 | 4.7971 | 69.7056 | 15814.3635
2025-07-13 | 19 | 8251.3301 | 2493.28 | 4461.8446 | 0 | 4.7971 | 69.7056 | 15280.9574
2025-07-13 | 20 | 8008.3896 | 2380.7597 | 4381.8732 | 0 | 4.7971 | 69.7056 | 14845.5253
2025-07-13 | 21 | 7423.6027 | 2192.9156 | 4230.9398 | 0 | 4.7971 | 69.7056 | 13921.9608
2025-07-13 | 22 | 6543.0567 | 1980.0056 | 4057.566 | 253.883 | 4.7971 | 69.7056 | 12909.0141
2025-07-13 | 23 | 5620.749 | 1795.5265 | 3898.7327 | 253.883 | 4.7971 | 69.7056 | 11643.394
2025-07-13 | 24 | 4959.5635 | 1678.5698 | 3583.3018 | 253.883 | 4.7971 | 69.7056 | 10549.8208
2025-07-13 Total |  | 145381.1868 | 54061.7848 | 107528.4637 | 2348.418 | 115.1303 | 1672.9355 | 311107.9191 | [6 empty] | 0
2025-07-14 | 1 | 3846.2432 | 1785.7257 | 4113.6006 | 253.883 | 4.7971 | 69.7056 | 10073.9552
2025-07-14 | 2 | 3516.52 | 1730.7526 | 4109.4533 | 253.883 | 4.7971 | 69.7056 | 9685.1116
2025-07-14 | 3 | 3264.4273 | 1689.0458 | 4075.0944 | 253.883 | 4.7971 | 69.7056 | 9356.9533
2025-07-14 | 4 | 3224.4787 | 1707.6669 | 3976.5467 | 253.883 | 4.7971 | 69.7056 | 9237.078
2025-07-14 | 5 | 3327.1771 | 1740.6614 | 4207.8127 | 253.883 | 4.7971 | 69.7056 | 9604.0369
2025-07-14 | 6 | 3678.9946 | 1849.2838 | 4551.8249 | 253.883 | 4.7971 | 69.7056 | 10408.489
2025-07-14 | 7 | 4092.9551 | 2050.244 | 5024.9092 | 63.471 | 4.7971 | 69.7056 | 11306.0821
2025-07-14 | 8 | 4779.5474 | 2343.7331 | 5491.0187 | 0 | 4.7971 | 69.7056 | 12688.8019
2025-07-14 | 9 | 5450.0167 | 2696.1302 | 5787.3341 | 0 | 4.7971 | 69.7056 | 14007.9837
2025-07-14 | 10 | 5954.7116 | 2990.5063 | 5976.7804 | 0 | 4.7971 | 69.7056 | 14996.5009
2025-07-14 | 11 | 6358.5624 | 3192.8841 | 6058.6763 | 0 | 4.7971 | 69.7056 | 15684.6255
2025-07-14 | 12 | 6685.1542 | 3280.4453 | 5989.505 | 0 | 4.7971 | 69.7056 | 16029.6072
2025-07-14 | 13 | 6803.8184 | 3315.4813 | 6134.6647 | 0 | 4.7971 | 69.7056 | 16328.4671
2025-07-14 | 14 | 6917.6994 | 3336.5511 | 6168.3926 | 0 | 4.7971 | 69.7056 | 16497.1458
2025-07-14 | 15 | 7051.7169 | 3292.4734 | 5963.152 | 0 | 4.7971 | 69.7056 | 16381.845
2025-07-14 | 16 | 7548.5282 | 3203.2225 | 5562.7426 | 0 | 4.7971 | 69.7056 | 16388.9961
2025-07-14 | 17 | 8083.5469 | 3032.6826 | 5460.5259 | 0 | 4.7971 | 69.7056 | 16651.2581
2025-07-14 | 18 | 8182.174 | 2874.5722 | 5288.2811 | 0 | 4.7971 | 69.7056 | 16419.5301
2025-07-14 | 19 | 7988.2836 | 2762.0955 | 5079.8754 | 0 | 4.7971 | 69.7056 | 15904.7573
2025-07-14 | 20 | 7716.3436 | 2641.9403 | 4996.105 | 0 | 4.7971 | 69.7056 | 15428.8916
2025-07-14 | 21 | 7051.8865 | 2433.6072 | 4836.0782 | 0 | 4.7971 | 69.7056 | 14396.0747
2025-07-14 | 22 | 6259.4534 | 2243.4157 | 4672.9222 | 253.883 | 4.7971 | 69.7056 | 13504.177
2025-07-14 | 23 | 5279.1326 | 2044.1892 | 4507.9431 | 253.883 | 4.7971 | 69.7056 | 12159.6506
2025-07-14 | 24 | 4440.2501 | 1881.5214 | 4172.1968 | 253.883 | 4.7971 | 69.7056 | 10822.354
2025-07-14 Total |  | 137501.6217 | 60118.8316 | 122205.4361 | 2348.418 | 115.1303 | 1672.9355 | 323962.3731 | [6 empty] | 0
2025-07-15 | 1 | 3944.3115 | 1809.381 | 4120.4655 | 253.883 | 4.7971 | 69.7056 | 10202.5437
2025-07-15 | 2 | 3608.3455 | 1752.851 | 4115.7396 | 253.883 | 4.7971 | 69.7056 | 9805.3219
2025-07-15 | 3 | 3430.024 | 1731.0586 | 4092.4073 | 253.883 | 4.7971 | 69.7056 | 9581.8756
2025-07-15 | 4 | 3224.5062 | 1706.6224 | 3973.6419 | 253.883 | 4.7971 | 69.7056 | 9233.1563
2025-07-15 | 5 | 3380.8315 | 1752.4973 | 4208.5094 | 253.883 | 4.7971 | 69.7056 | 9670.2239
2025-07-15 | 6 | 3637.5233 | 1838.0127 | 4545.4164 | 253.883 | 4.7971 | 69.7056 | 10349.3381
2025-07-15 | 7 | 4289.0227 | 2100.1659 | 5045.901 | 63.471 | 4.7971 | 69.7056 | 11573.0633
2025-07-15 | 8 | 5116.5845 | 2430.4222 | 5529.5209 | 0 | 4.7971 | 69.7056 | 13151.0303
2025-07-15 | 9 | 5806.1394 | 2787.9505 | 5828.6311 | 0 | 4.7971 | 69.7056 | 14497.2238
2025-07-15 | 10 | 6292.4774 | 3077.5936 | 6015.9486 | 0 | 4.7971 | 69.7056 | 15460.5224
2025-07-15 | 11 | 6586.1872 | 3251.5734 | 6085.0724 | 0 | 4.7971 | 69.7056 | 15997.3357
2025-07-15 | 12 | 6854.0371 | 3323.989 | 6009.0891 | 0 | 4.7971 | 69.7056 | 16261.618
2025-07-15 | 13 | 6638.6068 | 3272.8842 | 6115.5063 | 0 | 4.7971 | 69.7056 | 16101.5001
2025-07-15 | 14 | 6822.2438 | 3311.9394 | 6157.3233 | 0 | 4.7971 | 69.7056 | 16366.0093
2025-07-15 | 15 | 7242.628 | 3341.6967 | 5985.2906 | 0 | 4.7971 | 69.7056 | 16644.1181
2025-07-15 | 16 | 7511.8145 | 3193.7565 | 5558.4852 | 0 | 4.7971 | 69.7056 | 16338.559
2025-07-15 | 17 | 8263.4439 | 3079.0661 | 5481.3873 | 0 | 4.7971 | 69.7056 | 16898.4
2025-07-15 | 18 | 8439.1697 | 2940.8343 | 5318.0831 | 0 | 4.7971 | 69.7056 | 16772.5899
2025-07-15 | 19 | 8098.4247 | 2790.4936 | 5092.6477 | 0 | 4.7971 | 69.7056 | 16056.0687
2025-07-15 | 20 | 7679.6299 | 2632.4743 | 4991.8476 | 0 | 4.7971 | 69.7056 | 15378.4545
2025-07-15 | 21 | 6952.7596 | 2408.049 | 4824.5832 | 0 | 4.7971 | 69.7056 | 14259.8945
2025-07-15 | 22 | 6156.6551 | 2216.9108 | 4661.0014 | 253.883 | 4.7971 | 69.7056 | 13362.9531
2025-07-15 | 23 | 5343.7321 | 2061.476 | 4517.1791 | 253.883 | 4.7971 | 69.7056 | 12250.773
2025-07-15 | 24 | 4633.3475 | 1931.9393 | 4196.3337 | 253.883 | 4.7971 | 69.7056 | 11090.0063
2025-07-15 Total |  | 139952.4459 | 60743.638 | 122470.0115 | 2348.418 | 115.1303 | 1672.9355 | 327302.5793 | [6 empty] | 0
2025-07-16 | 1 | 4084.1671 | 1846.3343 | 4139.1553 | 253.883 | 4.7971 | 69.7056 | 10398.0426
2025-07-16 | 2 | 3788.2288 | 1799.7567 | 4138.0534 | 253.883 | 4.7971 | 69.7056 | 10054.4246
2025-07-16 | 3 | 3451.6947 | 1736.278 | 4093.9025 | 253.883 | 4.7971 | 69.7056 | 9610.2609
2025-07-16 | 4 | 3374.6886 | 1744.4507 | 3988.5857 | 253.883 | 4.7971 | 69.7056 | 9436.1107
2025-07-16 | 5 | 3475.5721 | 1776.1885 | 4217.4602 | 253.883 | 4.7971 | 69.7056 | 9797.6065
2025-07-16 | 6 | 3735.2065 | 1862.2523 | 4554.1268 | 253.883 | 4.7971 | 69.7056 | 10479.9713
2025-07-16 | 7 | 4370.1503 | 2121.4513 | 5056.3266 | 63.471 | 4.7971 | 69.7056 | 11685.9019
2025-07-16 | 8 | 5140.4139 | 2437.8807 | 5535.9192 | 0 | 4.7971 | 69.7056 | 13188.7166
2025-07-16 | 9 | 5910.0239 | 2815.3138 | 5842.2772 | 0 | 4.7971 | 69.7056 | 14642.1177
2025-07-16 | 10 | 6302.0202 | 3080.1592 | 6017.3461 | 0 | 4.7971 | 69.7056 | 15474.0282
2025-07-16 | 11 | 6494.403 | 3227.9084 | 6074.4288 | 0 | 4.7971 | 69.7056 | 15871.2429
2025-07-16 | 12 | 6824.6661 | 3316.4162 | 6005.6832 | 0 | 4.7971 | 69.7056 | 16221.2683
2025-07-16 | 13 | 6847.8748 | 3326.8405 | 6139.7736 | 0 | 4.7971 | 69.7056 | 16388.9917
2025-07-16 | 14 | 6950.7417 | 3345.0705 | 6172.2243 | 0 | 4.7971 | 69.7056 | 16542.5392
2025-07-16 | 15 | 7169.2007 | 3322.7646 | 5976.7758 | 0 | 4.7971 | 69.7056 | 16543.2438
2025-07-16 | 16 | 7181.3914 | 3108.5623 | 5520.1684 | 0 | 4.7971 | 69.7056 | 15884.6249
2025-07-16 | 17 | 7742.1097 | 2944.6487 | 5420.9319 | 0 | 4.7971 | 69.7056 | 16182.1929
2025-07-16 | 18 | 7837.0654 | 2785.5917 | 5248.2613 | 0 | 4.7971 | 69.7056 | 15945.4212
2025-07-16 | 19 | 7555.0622 | 2650.3965 | 5029.6379 | 0 | 4.7971 | 69.7056 | 15309.5994
2025-07-16 | 20 | 7202.352 | 2509.4161 | 4936.5011 | 0 | 4.7971 | 69.7056 | 14722.772
2025-07-16 | 21 | 6769.1912 | 2360.7189 | 4803.2961 | 0 | 4.7971 | 69.7056 | 14007.7089
2025-07-16 | 22 | 6053.8568 | 2190.406 | 4649.0807 | 253.883 | 4.7971 | 69.7056 | 13221.7292
2025-07-16 | 23 | 5264.4471 | 2040.4028 | 4506.2402 | 253.883 | 4.7971 | 69.7056 | 12139.4758
2025-07-16 | 24 | 4660.5322 | 1938.3175 | 4197.7413 | 253.883 | 4.7971 | 69.7056 | 11124.9767
2025-07-16 Total |  | 138185.0604 | 60287.5263 | 122263.8973 | 2348.418 | 115.1303 | 1672.9355 | 324872.9678 | [6 empty] | 0
2025-07-17 | 1 | 4230.6782 | 1883.216 | 4153.6734 | 253.883 | 4.7971 | 69.7056 | 10595.9532
2025-07-17 | 2 | 3836.3278 | 1812.0005 | 4143.1949 | 253.883 | 4.7971 | 69.7056 | 10119.909
2025-07-17 | 3 | 3703.919 | 1801.2573 | 4123.0057 | 253.883 | 4.7971 | 69.7056 | 9956.5678
2025-07-17 | 4 | 3544.6578 | 1788.8528 | 4009.8952 | 253.883 | 4.7971 | 69.7056 | 9671.7915
2025-07-17 | 5 | 3629.7557 | 1816.468 | 4236.7937 | 253.883 | 4.7971 | 69.7056 | 10011.4032
2025-07-17 | 6 | 3920.6037 | 1910.3168 | 4576.353 | 253.883 | 4.7971 | 69.7056 | 10735.6592
2025-07-17 | 7 | 4303.3507 | 2103.4921 | 5046.5447 | 63.471 | 4.7971 | 69.7056 | 11591.3611
2025-07-17 | 8 | 4996.5294 | 2399.5206 | 5515.7443 | 0 | 4.7971 | 69.7056 | 12986.2971
2025-07-17 | 9 | 5607.8855 | 2736.834 | 5805.641 | 0 | 4.7971 | 69.7056 | 14224.8633
2025-07-17 | 10 | 6024.4676 | 3008.4917 | 5984.8695 | 0 | 4.7971 | 69.7056 | 15092.3315
2025-07-17 | 11 | 6384.2619 | 3199.5103 | 6061.6565 | 0 | 4.7971 | 69.7056 | 15719.9315
2025-07-17 | 12 | 6578.6845 | 3252.9939 | 5977.1585 | 0 | 4.7971 | 69.7056 | 15883.3396
2025-07-17 | 13 | 6763.4333 | 3305.0687 | 6129.9815 | 0 | 4.7971 | 69.7056 | 16272.9863
2025-07-17 | 14 | 6807.5583 | 3308.153 | 6155.6203 | 0 | 4.7971 | 69.7056 | 16345.8344
2025-07-17 | 15 | 7110.4588 | 3307.619 | 5969.9639 | 0 | 4.7971 | 69.7056 | 16462.5444
2025-07-17 | 16 | 7331.9175 | 3147.373 | 5537.6238 | 0 | 4.7971 | 69.7056 | 16091.4171
2025-07-17 | 17 | 7727.4242 | 2940.8623 | 5419.2289 | 0 | 4.7971 | 69.7056 | 16162.0181
2025-07-17 | 18 | 7638.8115 | 2734.4752 | 5225.2713 | 0 | 4.7971 | 69.7056 | 15673.0607
2025-07-17 | 19 | 7547.7195 | 2648.5033 | 5028.7864 | 0 | 4.7971 | 69.7056 | 15299.5119
2025-07-17 | 20 | 7250.0798 | 2521.7219 | 4942.0357 | 0 | 4.7971 | 69.7056 | 14788.3402
2025-07-17 | 21 | 6564.3234 | 2308.1074 | 4780.1206 | 0 | 4.7971 | 69.7056 | 13727.0541
2025-07-17 | 22 | 5846.4176 | 2137.1841 | 4625.7524 | 253.883 | 4.7971 | 69.7056 | 12937.7399
2025-07-17 | 23 | 5061.0368 | 1988.5877 | 4484.3969 | 253.883 | 4.7971 | 69.7056 | 11862.4072
2025-07-17 | 24 | 4386.2521 | 1868.703 | 4168.9884 | 253.883 | 4.7971 | 69.7056 | 10752.3292
2025-07-17 Total |  | 136796.5546 | 59929.3127 | 122102.3006 | 2348.418 | 115.1303 | 1672.9355 | 322964.6517 | [6 empty] | 0
2025-07-18 | 1 | 3833.029 | 1782.2135 | 4111.7775 | 253.883 | 4.7971 | 69.7056 | 10055.4057
2025-07-18 | 2 | 3463.6357 | 1717.7482 | 4105.0655 | 253.883 | 4.7971 | 69.7056 | 9614.8352
2025-07-18 | 3 | 3306.9987 | 1700.653 | 4081.7759 | 253.883 | 4.7971 | 69.7056 | 9417.8134
2025-07-18 | 4 | 3258.6072 | 1717.0447 | 3982.1037 | 253.883 | 4.7971 | 69.7056 | 9286.1414
2025-07-18 | 5 | 3327.9196 | 1740.5374 | 4207.0264 | 253.883 | 4.7971 | 69.7056 | 9603.8692
2025-07-18 | 6 | 3623.8827 | 1836.6514 | 4549.796 | 253.883 | 4.7971 | 69.7056 | 10338.7158
2025-07-18 | 7 | 4154.9695 | 2067.4427 | 5035.4448 | 63.471 | 4.7971 | 69.7056 | 11395.8307
2025-07-18 | 8 | 4777.3198 | 2344.1051 | 5493.3776 | 0 | 4.7971 | 69.7056 | 12689.3052
2025-07-18 | 9 | 5405.9603 | 2684.771 | 5782.2252 | 0 | 4.7971 | 69.7056 | 13947.4592
2025-07-18 | 10 | 5892.2983 | 2974.414 | 5969.5427 | 0 | 4.7971 | 69.7056 | 14910.7578
2025-07-18 | 11 | 6090.5525 | 3123.7822 | 6027.5971 | 0 | 4.7971 | 69.7056 | 15316.4346
2025-07-18 | 12 | 6347.3883 | 3193.358 | 5950.3367 | 0 | 4.7971 | 69.7056 | 15565.5857
2025-07-18 | 13 | 6627.5927 | 3270.0444 | 6114.2291 | 0 | 4.7971 | 69.7056 | 16086.369
2025-07-18 | 14 | 6671.7177 | 3273.1288 | 6139.8678 | 0 | 4.7971 | 69.7056 | 16159.2171
2025-07-18 | 15 | 6970.9468 | 3271.6482 | 5953.7857 | 0 | 4.7971 | 69.7056 | 16270.8834
2025-07-18 | 16 | 7471.4295 | 3183.3439 | 5553.802 | 0 | 4.7971 | 69.7056 | 16283.0781
2025-07-18 | 17 | 7892.6357 | 2983.4593 | 5438.3873 | 0 | 4.7971 | 69.7056 | 16388.9851
2025-07-18 | 18 | 8050.0047 | 2840.4946 | 5272.9544 | 0 | 4.7971 | 69.7056 | 16237.9564
2025-07-18 | 19 | 7925.8704 | 2746.0033 | 5072.6378 | 0 | 4.7971 | 69.7056 | 15819.0142
2025-07-18 | 20 | 7529.1038 | 2593.6637 | 4974.3921 | 0 | 4.7971 | 69.7056 | 15171.6623
2025-07-18 | 21 | 6809.5763 | 2371.1315 | 4807.9792 | 0 | 4.7971 | 69.7056 | 14063.1898
2025-07-18 | 22 | 6042.8427 | 2187.5662 | 4647.8034 | 253.883 | 4.7971 | 69.7056 | 13206.598
2025-07-18 | 23 | 5067.2933 | 1989.6225 | 4483.5231 | 253.883 | 4.7971 | 69.7056 | 11868.8246
2025-07-18 | 24 | 4261.0681 | 1836.0583 | 4153.4539 | 253.883 | 4.7971 | 69.7056 | 10578.9661
2025-07-18 Total |  | 134802.6433 | 59428.8859 | 121908.8851 | 2348.418 | 115.1303 | 1672.9355 | 320276.8981 | [6 empty] | 0
2025-07-19 | 1 | 3978.9629 | 1483.0447 | 3479.7297 | 253.883 | 4.7971 | 69.7056 | 9270.1231
2025-07-19 | 2 | 3768.8822 | 1460.602 | 3494.1092 | 253.883 | 4.7971 | 69.7056 | 9051.9792
2025-07-19 | 3 | 3577.3464 | 1435.2975 | 3468.9537 | 253.883 | 4.7971 | 69.7056 | 8809.9834
2025-07-19 | 4 | 3583.9841 | 1467.4549 | 3380.0249 | 253.883 | 4.7971 | 69.7056 | 8759.8497
2025-07-19 | 5 | 3721.2238 | 1508.1985 | 3612.0976 | 253.883 | 4.7971 | 69.7056 | 9169.9056
2025-07-19 | 6 | 4118.8575 | 1631.5256 | 3969.4198 | 253.883 | 4.7971 | 69.7056 | 10048.1887
2025-07-19 | 7 | 4572.5295 | 1840.4114 | 4440.7116 | 63.471 | 4.7971 | 69.7056 | 10991.6262
2025-07-19 | 8 | 5229.8336 | 2123.1943 | 4894.7007 | 0 | 4.7971 | 69.7056 | 12322.2313
2025-07-19 | 9 | 6102.9707 | 2527.5305 | 5213.6456 | 0 | 4.7971 | 69.7056 | 13918.6495
2025-07-19 | 10 | 6725.1493 | 2852.1978 | 5416.7156 | 0 | 4.7971 | 69.7056 | 15068.5655
2025-07-19 | 11 | 7187.742 | 3069.7213 | 5505.4235 | 0 | 4.7971 | 69.7056 | 15837.3895
2025-07-19 | 12 | 7426.221 | 3134.564 | 5426.0343 | 0 | 4.7971 | 69.7056 | 16061.3221
2025-07-19 | 13 | 7148.3774 | 3067.3671 | 5525.2139 | 0 | 4.7971 | 69.7056 | 15815.4611
2025-07-19 | 14 | 7137.4319 | 3056.2524 | 5544.4665 | 0 | 4.7971 | 69.7056 | 15812.6535
2025-07-19 | 15 | 7506.417 | 3072.7572 | 5366.4735 | 0 | 4.7971 | 69.7056 | 16020.1504
2025-07-19 | 16 | 8080.327 | 3003.3849 | 4975.0046 | 0 | 4.7971 | 69.7056 | 16133.2193
2025-07-19 | 17 | 8644.7166 | 2840.4178 | 4876.1939 | 0 | 4.7971 | 69.7056 | 16435.8311
2025-07-19 | 18 | 8893.8698 | 2721.1181 | 4721.4045 | 0 | 4.7971 | 69.7056 | 16410.8952
2025-07-19 | 19 | 8714.665 | 2612.4278 | 4514.7018 | 0 | 4.7971 | 69.7056 | 15916.2973
2025-07-19 | 20 | 8240.7996 | 2440.2096 | 4407.5155 | 0 | 4.7971 | 69.7056 | 15163.0275
2025-07-19 | 21 | 7568.9999 | 2229.9832 | 4246.6373 | 0 | 4.7971 | 69.7056 | 14120.1231
2025-07-19 | 22 | 6743.5244 | 2031.2723 | 4079.6496 | 253.883 | 4.7971 | 69.7056 | 13182.832
2025-07-19 | 23 | 5836.631 | 1850.9778 | 3923.1853 | 253.883 | 4.7971 | 69.7056 | 11939.1799
2025-07-19 | 24 | 5090.6328 | 1712.3113 | 3598.3555 | 253.883 | 4.7971 | 69.7056 | 10729.6853
2025-07-19 Total |  | 149600.0956 | 55172.222 | 108080.368 | 2348.418 | 115.1303 | 1672.9355 | 316989.1694 | [6 empty] | 0
2025-07-20 | 1 | 4560.8954 | 1632.2977 | 3545.0312 | 253.883 | 4.7971 | 69.7056 | 10066.6102
2025-07-20 | 2 | 4273.001 | 1589.0559 | 3548.3517 | 253.883 | 4.7971 | 69.7056 | 9738.7944
2025-07-20 | 3 | 3942.7372 | 1526.0898 | 3501.8745 | 253.883 | 4.7971 | 69.7056 | 9299.0872
2025-07-20 | 4 | 3768.7629 | 1510.9433 | 3389.9658 | 253.883 | 4.7971 | 69.7056 | 8998.0577
2025-07-20 | 5 | 3834.4177 | 1532.9671 | 3613.0102 | 253.883 | 4.7971 | 69.7056 | 9308.7809
2025-07-20 | 6 | 4112.024 | 1624.3482 | 3953.6511 | 253.883 | 4.7971 | 69.7056 | 10018.409
2025-07-20 | 7 | 4679.4669 | 1864.1453 | 4442.4981 | 63.471 | 4.7971 | 69.7056 | 11124.084
2025-07-20 | 8 | 5518.0429 | 2197.2414 | 4927.3952 | 0 | 4.7971 | 69.7056 | 12717.1823
2025-07-20 | 9 | 6315.91 | 2582.4333 | 5238.3387 | 0 | 4.7971 | 69.7056 | 14211.1848
2025-07-20 | 10 | 6769.2057 | 2863.557 | 5421.8245 | 0 | 4.7971 | 69.7056 | 15129.09
2025-07-20 | 11 | 7059.2441 | 3036.5902 | 5490.5225 | 0 | 4.7971 | 69.7056 | 15660.8595
2025-07-20 | 12 | 7353.8661 | 3117.0127 | 5420.6972 | 0 | 4.7971 | 69.7056 | 15966.0787
2025-07-20 | 13 | 7448.3158 | 3145.1744 | 5561.3042 | 0 | 4.7971 | 69.7056 | 16229.2971
2025-07-20 | 14 | 7592.6816 | 3173.6309 | 5597.2585 | 0 | 4.7971 | 69.7056 | 16438.0738
2025-07-20 | 15 | 7796.455 | 3147.5387 | 5400.1071 | 0 | 4.7971 | 69.7056 | 16418.6036
2025-07-20 | 16 | 8326.3087 | 3066.8072 | 5003.5294 | 0 | 4.7971 | 69.7056 | 16471.148
2025-07-20 | 17 | 8692.4444 | 2852.7237 | 4881.7285 | 0 | 4.7971 | 69.7056 | 16501.3993
2025-07-20 | 18 | 8636.8741 | 2654.856 | 4691.6025 | 0 | 4.7971 | 69.7056 | 16057.8354
2025-07-20 | 19 | 8439.3124 | 2541.4327 | 4482.7711 | 0 | 4.7971 | 69.7056 | 15538.0189
2025-07-20 | 20 | 8057.2313 | 2392.8795 | 4386.2284 | 0 | 4.7971 | 69.7056 | 14910.8419
2025-07-20 | 21 | 7352.3892 | 2174.1338 | 4221.5185 | 0 | 4.7971 | 69.7056 | 13822.5441
2025-07-20 | 22 | 6255.2325 | 1905.3743 | 4023.0259 | 253.883 | 4.7971 | 69.7056 | 12512.0184
2025-07-20 | 23 | 5363.0245 | 1728.8662 | 3868.2646 | 253.883 | 4.7971 | 69.7056 | 11288.5411
2025-07-20 | 24 | 4763.881 | 1628.0637 | 3560.4644 | 253.883 | 4.7971 | 69.7056 | 10280.7949
2025-07-20 Total |  | 150911.7244 | 55488.1631 | 108170.9638 | 2348.418 | 115.1303 | 1672.9355 | 318707.3351 | [6 empty] | 0
2025-07-21 | 1 | 3964.8684 | 1814.7864 | 4123.1401 | 253.883 | 4.7971 | 69.7056 | 10231.1807
2025-07-21 | 2 | 3509.5899 | 1727.2307 | 4103.8514 | 253.883 | 4.7971 | 69.7056 | 9669.0578
2025-07-21 | 3 | 3287.9682 | 1693.4329 | 4073.1715 | 253.883 | 4.7971 | 69.7056 | 9382.9584
2025-07-21 | 4 | 3268.9477 | 1717.3974 | 3976.9052 | 253.883 | 4.7971 | 69.7056 | 9291.6361
2025-07-21 | 5 | 3380.8177 | 1753.0196 | 4209.9618 | 253.883 | 4.7971 | 69.7056 | 9672.1848
2025-07-21 | 6 | 3724.1373 | 1861.5014 | 4558.6592 | 253.883 | 4.7971 | 69.7056 | 10472.6836
2025-07-21 | 7 | 4213.3539 | 2082.1281 | 5041.1974 | 63.471 | 4.7971 | 69.7056 | 11474.6532
2025-07-21 | 8 | 4868.004 | 2367.434 | 5503.7482 | 0 | 4.7971 | 69.7056 | 12813.6888
2025-07-21 | 9 | 5464.7022 | 2699.9166 | 5789.0371 | 0 | 4.7971 | 69.7056 | 14028.1586
2025-07-21 | 10 | 6042.8244 | 3013.2247 | 5986.9982 | 0 | 4.7971 | 69.7056 | 15117.55
2025-07-21 | 11 | 6296.1491 | 3176.7919 | 6051.4387 | 0 | 4.7971 | 69.7056 | 15598.8824
2025-07-21 | 12 | 6622.7409 | 3264.3531 | 5982.2674 | 0 | 4.7971 | 69.7056 | 15943.8641
2025-07-21 | 13 | 6789.1329 | 3311.6949 | 6132.9617 | 0 | 4.7971 | 69.7056 | 16308.2923
2025-07-21 | 14 | 6862.6289 | 3322.352 | 6162.0064 | 0 | 4.7971 | 69.7056 | 16421.4901
2025-07-21 | 15 | 7191.2289 | 3328.4443 | 5979.3302 | 0 | 4.7971 | 69.7056 | 16573.5061
2025-07-21 | 16 | 7732.0966 | 3250.5526 | 5584.0297 | 0 | 4.7971 | 69.7056 | 16641.1817
2025-07-21 | 17 | 8142.2888 | 3047.8282 | 5467.3378 | 0 | 4.7971 | 69.7056 | 16731.9575
2025-07-21 | 18 | 8207.8736 | 2881.1984 | 5291.2613 | 0 | 4.7971 | 69.7056 | 16454.836
2025-07-21 | 19 | 7936.8845 | 2748.8431 | 5073.915 | 0 | 4.7971 | 69.7056 | 15834.1454
2025-07-21 | 20 | 7602.5311 | 2612.5957 | 4982.907 | 0 | 4.7971 | 69.7056 | 15272.5366
2025-07-21 | 21 | 7015.1729 | 2424.1412 | 4831.8208 | 0 | 4.7971 | 69.7056 | 14345.6376
2025-07-21 | 22 | 6204.3829 | 2229.2166 | 4666.5361 | 253.883 | 4.7971 | 69.7056 | 13428.5214
2025-07-21 | 23 | 5236.5337 | 2033.6264 | 4504.1665 | 253.883 | 4.7971 | 69.7056 | 12102.7123
2025-07-21 | 24 | 4455.2793 | 1886.2902 | 4176.4114 | 253.883 | 4.7971 | 69.7056 | 10846.3667
2025-07-21 Total |  | 138020.1374 | 60248.0005 | 122253.0602 | 2348.418 | 115.1303 | 1672.9355 | 324657.6819 | [6 empty] | 0
2025-07-22 | 1 | 3857.2573 | 1788.5655 | 4114.8778 | 253.883 | 4.7971 | 69.7056 | 10089.0864
2025-07-22 | 2 | 3536.7056 | 1736.22 | 4112.5211 | 253.883 | 4.7971 | 69.7056 | 9713.8325
2025-07-22 | 3 | 3248.9993 | 1685.3834 | 4074.1778 | 253.883 | 4.7971 | 69.7056 | 9336.9462
2025-07-22 | 4 | 3190.3225 | 1699.3335 | 3973.8945 | 253.883 | 4.7971 | 69.7056 | 9191.9362
2025-07-22 | 5 | 3320.9344 | 1739.1044 | 4207.2342 | 253.883 | 4.7971 | 69.7056 | 9595.6587
2025-07-22 | 6 | 3646.6397 | 1842.7292 | 4553.0165 | 253.883 | 4.7971 | 69.7056 | 10370.7712
2025-07-22 | 7 | 4095.1138 | 2052.4831 | 5029.8124 | 63.471 | 4.7971 | 69.7056 | 11315.383
2025-07-22 | 8 | 4671.9639 | 2316.4677 | 5479.8516 | 0 | 4.7971 | 69.7056 | 12542.786
2025-07-22 | 9 | 5282.5913 | 2653.3829 | 5769.0822 | 0 | 4.7971 | 69.7056 | 13779.5592
2025-07-22 | 10 | 5788.7575 | 2948.0332 | 5958.4082 | 0 | 4.7971 | 69.7056 | 14769.7017
2025-07-22 | 11 | 6173.1514 | 3145.3418 | 6037.9026 | 0 | 4.7971 | 69.7056 | 15430.8985
2025-07-22 | 12 | 6560.3277 | 3248.2609 | 5975.0298 | 0 | 4.7971 | 69.7056 | 15858.121
2025-07-22 | 13 | 6392.6252 | 3209.4619 | 6086.9816 | 0 | 4.7971 | 69.7056 | 15763.5714
2025-07-22 | 14 | 6594.619 | 3253.2501 | 6130.9273 | 0 | 4.7971 | 69.7056 | 16053.2991
2025-07-22 | 15 | 6919.5476 | 3258.3957 | 5947.8253 | 0 | 4.7971 | 69.7056 | 16200.2714
2025-07-22 | 16 | 7104.2927 | 3088.6837 | 5511.2278 | 0 | 4.7971 | 69.7056 | 15778.707
2025-07-22 | 17 | 7653.9968 | 2921.9302 | 5410.7141 | 0 | 4.7971 | 69.7056 | 16061.1438
2025-07-22 | 18 | 7895.8073 | 2800.7373 | 5255.0732 | 0 | 4.7971 | 69.7056 | 16026.1205
2025-07-22 | 19 | 7745.9734 | 2699.6198 | 5051.7764 | 0 | 4.7971 | 69.7056 | 15571.8724
2025-07-22 | 20 | 7415.2914 | 2564.319 | 4961.1941 | 0 | 4.7971 | 69.7056 | 15015.3073
2025-07-22 | 21 | 6765.5198 | 2359.7723 | 4802.8703 | 0 | 4.7971 | 69.7056 | 14002.6652
2025-07-22 | 22 | 6053.8568 | 2190.406 | 4649.0807 | 253.883 | 4.7971 | 69.7056 | 13221.7292
2025-07-22 | 23 | 5139.6206 | 2008.2183 | 4491.7649 | 253.883 | 4.7971 | 69.7056 | 11967.9896
2025-07-22 | 24 | 4465.9497 | 1888.1476 | 4175.177 | 253.883 | 4.7971 | 69.7056 | 10857.66
2025-07-22 Total |  | 133519.8646 | 59098.2478 | 121760.4212 | 2348.418 | 115.1303 | 1672.9355 | 318515.0174 | [6 empty] | 0
2025-07-23 | 1 | 3867.2127 | 1789.5024 | 4111.5249 | 253.883 | 4.7971 | 69.7056 | 10096.6258
2025-07-23 | 2 | 3473.605 | 1718.1629 | 4100.2601 | 253.883 | 4.7971 | 69.7056 | 9620.4137
2025-07-23 | 3 | 3409.8383 | 1725.5912 | 4089.3395 | 253.883 | 4.7971 | 69.7056 | 9553.1548
2025-07-23 | 4 | 3299.7486 | 1726.8111 | 3984.5482 | 253.883 | 4.7971 | 69.7056 | 9339.4937
2025-07-23 | 5 | 3485.7885 | 1781.2413 | 4225.3333 | 253.883 | 4.7971 | 69.7056 | 9820.7488
2025-07-23 | 6 | 3738.8227 | 1865.2878 | 4560.3621 | 253.883 | 4.7971 | 69.7056 | 10492.8584
2025-07-23 | 7 | 4147.2968 | 2064.0448 | 5030.6292 | 63.471 | 4.7971 | 69.7056 | 11379.9447
2025-07-23 | 8 | 4925.6734 | 2381.1989 | 5507.3823 | 0 | 4.7971 | 69.7056 | 12888.7573
2025-07-23 | 9 | 5618.8996 | 2739.6739 | 5806.9182 | 0 | 4.7971 | 69.7056 | 14239.9945
2025-07-23 | 10 | 6252.0924 | 3067.181 | 6011.2655 | 0 | 4.7971 | 69.7056 | 15405.0416
2025-07-23 | 11 | 6622.9008 | 3261.0394 | 6089.3298 | 0 | 4.7971 | 69.7056 | 16047.7728
2025-07-23 | 12 | 6835.6802 | 3319.256 | 6006.9604 | 0 | 4.7971 | 69.7056 | 16236.3994
2025-07-23 | 13 | 7071.8282 | 3384.5832 | 6165.7439 | 0 | 4.7971 | 69.7056 | 16696.6581
2025-07-23 | 14 | 7130.6387 | 3391.454 | 6193.0856 | 0 | 4.7971 | 69.7056 | 16789.681
2025-07-23 | 15 | 7283.0131 | 3352.1093 | 5989.9738 | 0 | 4.7971 | 69.7056 | 16699.5989
2025-07-23 | 16 | 7640.3124 | 3226.8875 | 5573.3862 | 0 | 4.7971 | 69.7056 | 16515.0889
2025-07-23 | 17 | 8149.6315 | 3049.7214 | 5468.1893 | 0 | 4.7971 | 69.7056 | 16742.0449
2025-07-23 | 18 | 8160.1458 | 2868.8926 | 5285.7267 | 0 | 4.7971 | 69.7056 | 16389.2678
2025-07-23 | 19 | 7955.2413 | 2753.5761 | 5076.0438 | 0 | 4.7971 | 69.7056 | 15859.3639
2025-07-23 | 20 | 7521.7611 | 2591.7705 | 4973.5407 | 0 | 4.7971 | 69.7056 | 15161.5749
2025-07-23 | 21 | 6875.6609 | 2388.1704 | 4815.6426 | 0 | 4.7971 | 69.7056 | 14153.9766
2025-07-23 | 22 | 6094.2418 | 2200.8186 | 4653.7638 | 253.883 | 4.7971 | 69.7056 | 13277.21
2025-07-23 | 23 | 5205.7052 | 2025.2572 | 4499.4283 | 253.883 | 4.7971 | 69.7056 | 12058.7764
2025-07-23 | 24 | 4495.3206 | 1895.7204 | 4178.5829 | 253.883 | 4.7971 | 69.7056 | 10898.0097
2025-07-23 Total |  | 139261.0598 | 60567.9519 | 122396.9611 | 2348.418 | 115.1303 | 1672.9355 | 326362.4565 | [6 empty] | 0
2025-07-24 | 1 | 3955.3256 | 1812.2208 | 4121.7427 | 253.883 | 4.7971 | 69.7056 | 10217.6749
2025-07-24 | 2 | 3603.9454 | 1751.5062 | 4114.6478 | 253.883 | 4.7971 | 69.7056 | 9798.4851
2025-07-24 | 3 | 3377.5524 | 1716.4256 | 4083.2691 | 253.883 | 4.7971 | 69.7056 | 9505.6328
2025-07-24 | 4 | 3289.8897 | 1722.2186 | 3977.7343 | 253.883 | 4.7971 | 69.7056 | 9318.2284
2025-07-24 | 5 | 3340.8453 | 1740.9783 | 4200.5283 | 253.883 | 4.7971 | 69.7056 | 9610.7375
2025-07-24 | 6 | 3686.3925 | 1849.088 | 4546.8667 | 253.883 | 4.7971 | 69.7056 | 10410.733
2025-07-24 | 7 | 4318.4074 | 2107.2165 | 5047.8545 | 63.471 | 4.7971 | 69.7056 | 11611.4521
2025-07-24 | 8 | 5107.7705 | 2428.2548 | 5528.7896 | 0 | 4.7971 | 69.7056 | 13139.3176
2025-07-24 | 9 | 5776.7685 | 2780.3777 | 5825.2252 | 0 | 4.7971 | 69.7056 | 14456.8741
2025-07-24 | 10 | 6130.9372 | 3035.9431 | 5997.216 | 0 | 4.7971 | 69.7056 | 15238.5991
2025-07-24 | 11 | 6318.1773 | 3182.4715 | 6053.9932 | 0 | 4.7971 | 69.7056 | 15629.1447
2025-07-24 | 12 | 6475.8862 | 3226.489 | 5965.2377 | 0 | 4.7971 | 69.7056 | 15742.1157
2025-07-24 | 13 | 6649.6209 | 3275.724 | 6116.7835 | 0 | 4.7971 | 69.7056 | 16116.6312
2025-07-24 | 14 | 6609.3045 | 3257.0365 | 6132.6302 | 0 | 4.7971 | 69.7056 | 16073.474
2025-07-24 | 15 | 7022.3459 | 3284.9006 | 5959.7461 | 0 | 4.7971 | 69.7056 | 16341.4954
2025-07-24 | 16 | 7475.1008 | 3184.2905 | 5554.2278 | 0 | 4.7971 | 69.7056 | 16288.1218
2025-07-24 | 17 | 7837.5652 | 2969.2603 | 5432.0012 | 0 | 4.7971 | 69.7056 | 16313.3294
2025-07-24 | 18 | 7958.2205 | 2816.8295 | 5262.3108 | 0 | 4.7971 | 69.7056 | 16111.8636
2025-07-24 | 19 | 7734.9593 | 2696.78 | 5050.4992 | 0 | 4.7971 | 69.7056 | 15556.7412
2025-07-24 | 20 | 7341.1215 | 2545.511 | 4953.4656 | 0 | 4.7971 | 69.7056 | 14914.6008
2025-07-24 | 21 | 6636.2794 | 2326.7653 | 4788.7556 | 0 | 4.7971 | 69.7056 | 13826.3031
2025-07-24 | 22 | 5733.6914 | 2108.6979 | 4614.2798 | 253.883 | 4.7971 | 69.7056 | 12785.0549
2025-07-24 | 23 | 5011.0951 | 1976.1317 | 4479.7688 | 253.883 | 4.7971 | 69.7056 | 11795.3814
2025-07-24 | 24 | 4398.38 | 1871.3568 | 4169.0862 | 253.883 | 4.7971 | 69.7056 | 10767.2087
2025-07-24 Total |  | 135789.5825 | 59666.4743 | 121976.6598 | 2348.418 | 115.1303 | 1672.9355 | 321569.2004 | [6 empty] | 0
2025-07-25 | 1 | 3882.9707 | 1794.6695 | 4116.4056 | 253.883 | 4.7971 | 69.7056 | 10122.4315
2025-07-25 | 2 | 3597.2901 | 1751.5779 | 4118.8196 | 253.883 | 4.7971 | 69.7056 | 9796.0733
2025-07-25 | 3 | 3333.0971 | 1706.1728 | 4081.4582 | 253.883 | 4.7971 | 69.7056 | 9449.1138
2025-07-25 | 4 | 3234.4203 | 1709.126 | 3974.6462 | 253.883 | 4.7971 | 69.7056 | 9246.5782
2025-07-25 | 5 | 3302.9902 | 1732.7427 | 4200.3551 | 253.883 | 4.7971 | 69.7056 | 9564.4737
2025-07-25 | 6 | 3588.338 | 1824.9105 | 4538.5495 | 253.883 | 4.7971 | 69.7056 | 10280.1837
2025-07-25 | 7 | 4073.1269 | 2045.2368 | 5022.9007 | 63.471 | 4.7971 | 69.7056 | 11279.2382
2025-07-25 | 8 | 4690.3208 | 2321.2007 | 5481.9803 | 0 | 4.7971 | 69.7056 | 12568.0045
2025-07-25 | 9 | 5198.5211 | 2631.5491 | 5758.897 | 0 | 4.7971 | 69.7056 | 13663.4699
2025-07-25 | 10 | 5730.7581 | 2932.7636 | 5950.8101 | 0 | 4.7971 | 69.7056 | 14688.8345
2025-07-25 | 11 | 6134.6089 | 3135.1414 | 6032.7061 | 0 | 4.7971 | 69.7056 | 15376.9591
2025-07-25 | 12 | 6523.614 | 3238.7949 | 5970.7723 | 0 | 4.7971 | 69.7056 | 15807.6839
2025-07-25 | 13 | 6737.7337 | 3298.4425 | 6127.0014 | 0 | 4.7971 | 69.7056 | 16237.6803
2025-07-25 | 14 | 6980.1126 | 3352.6433 | 6175.6302 | 0 | 4.7971 | 69.7056 | 16582.8889
2025-07-25 | 15 | 7180.2148 | 3325.6044 | 5978.053 | 0 | 4.7971 | 69.7056 | 16558.375
2025-07-25 | 16 | 7699.0543 | 3242.0332 | 5580.1981 | 0 | 4.7971 | 69.7056 | 16595.7883
2025-07-25 | 17 | 8131.2746 | 3044.9884 | 5466.0606 | 0 | 4.7971 | 69.7056 | 16716.8264
2025-07-25 | 18 | 8288.6437 | 2902.0237 | 5300.6276 | 0 | 4.7971 | 69.7056 | 16565.7977
2025-07-25 | 19 | 8131.467 | 2799.013 | 5096.4794 | 0 | 4.7971 | 69.7056 | 16101.4621
2025-07-25 | 20 | 7723.6863 | 2643.8335 | 4996.9565 | 0 | 4.7971 | 69.7056 | 15438.9791
2025-07-25 | 21 | 6886.675 | 2391.0102 | 4816.9198 | 0 | 4.7971 | 69.7056 | 14169.1077
2025-07-25 | 22 | 5954.7299 | 2164.8477 | 4637.5856 | 253.883 | 4.7971 | 69.7056 | 13085.549
2025-07-25 | 23 | 5037.9085 | 1982.5719 | 4481.5695 | 253.883 | 4.7971 | 69.7056 | 11830.4357
2025-07-25 | 24 | 4251.5253 | 1833.4927 | 4152.0565 | 253.883 | 4.7971 | 69.7056 | 10565.4603
2025-07-25 Total |  | 136293.0818 | 59804.3903 | 122057.4387 | 2348.418 | 115.1303 | 1672.9355 | 322291.3946 | [6 empty] | 0
2025-07-26 | 1 | 3900.7642 | 1462.8299 | 3470.5161 | 253.883 | 4.7971 | 69.7056 | 9162.496
2025-07-26 | 2 | 3630.8553 | 1424.3831 | 3476.3584 | 253.883 | 4.7971 | 69.7056 | 8859.9826
2025-07-26 | 3 | 3363.7197 | 1378.4297 | 3439.2374 | 253.883 | 4.7971 | 69.7056 | 8509.7725
2025-07-26 | 4 | 3290.7287 | 1388.5314 | 3336.858 | 253.883 | 4.7971 | 69.7056 | 8344.5038
2025-07-26 | 5 | 3400.7699 | 1423.4191 | 3568.9754 | 253.883 | 4.7971 | 69.7056 | 8721.5501
2025-07-26 | 6 | 3714.3886 | 1522.8234 | 3910.3028 | 253.883 | 4.7971 | 69.7056 | 9475.9006
2025-07-26 | 7 | 4219.7896 | 1746.4663 | 4391.519 | 63.471 | 4.7971 | 69.7056 | 10495.7487
2025-07-26 | 8 | 5099.8782 | 2089.2668 | 4878.4675 | 0 | 4.7971 | 69.7056 | 12142.1152
2025-07-26 | 9 | 6088.2852 | 2523.7441 | 5211.9426 | 0 | 4.7971 | 69.7056 | 13898.4746
2025-07-26 | 10 | 6699.4497 | 2845.5716 | 5413.7354 | 0 | 4.7971 | 69.7056 | 15033.2595
2025-07-26 | 11 | 7066.5868 | 3038.4834 | 5491.374 | 0 | 4.7971 | 69.7056 | 15670.947
2025-07-26 | 12 | 7400.5214 | 3127.9378 | 5423.0541 | 0 | 4.7971 | 69.7056 | 16026.0161
2025-07-26 | 13 | 7478.8005 | 3152.5612 | 5563.5307 | 0 | 4.7971 | 69.7056 | 16269.3951
2025-07-26 | 14 | 7493.5546 | 3148.0727 | 5585.7635 | 0 | 4.7971 | 69.7056 | 16301.8936
2025-07-26 | 15 | 7689.9854 | 3120.0873 | 5387.7606 | 0 | 4.7971 | 69.7056 | 16272.3359
2025-07-26 | 16 | 7819.6599 | 2936.1762 | 4944.7769 | 0 | 4.7971 | 69.7056 | 15775.1158
2025-07-26 | 17 | 8376.7068 | 2771.3159 | 4845.1147 | 0 | 4.7971 | 69.7056 | 16067.6401
2025-07-26 | 18 | 8625.86 | 2652.0162 | 4690.3253 | 0 | 4.7971 | 69.7056 | 16042.7042
2025-07-26 | 19 | 8483.3688 | 2552.7919 | 4487.88 | 0 | 4.7971 | 69.7056 | 15598.5435
2025-07-26 | 20 | 7965.4471 | 2369.2144 | 4375.5849 | 0 | 4.7971 | 69.7056 | 14784.7491
2025-07-26 | 21 | 7334.0323 | 2169.4007 | 4219.3898 | 0 | 4.7971 | 69.7056 | 13797.3256
2025-07-26 | 22 | 6534.2565 | 1977.316 | 4055.3823 | 253.883 | 4.7971 | 69.7056 | 12895.3405
2025-07-26 | 23 | 5616.3489 | 1794.1817 | 3897.6408 | 253.883 | 4.7971 | 69.7056 | 11636.5572
2025-07-26 | 24 | 4968.3776 | 1680.7372 | 3584.0331 | 253.883 | 4.7971 | 69.7056 | 10561.5336
2025-07-26 Total |  | 146262.1358 | 54295.7581 | 107649.5231 | 2348.418 | 115.1303 | 1672.9355 | 312343.9009 | [6 empty] | 0
2025-07-27 | 1 | 4391.6688 | 1587.7716 | 3522.9354 | 253.883 | 4.7971 | 69.7056 | 9830.7616
2025-07-27 | 2 | 4053.8741 | 1530.5071 | 3517.2705 | 253.883 | 4.7971 | 69.7056 | 9430.0375
2025-07-27 | 3 | 3690.1829 | 1459.6059 | 3468.8071 | 253.883 | 4.7971 | 69.7056 | 8946.9817
2025-07-27 | 4 | 3592.5924 | 1463.4175 | 3363.7205 | 253.883 | 4.7971 | 69.7056 | 8748.1162
2025-07-27 | 5 | 3702.6474 | 1497.783 | 3594.3856 | 253.883 | 4.7971 | 69.7056 | 9123.2017
2025-07-27 | 6 | 4018.4661 | 1597.8598 | 3936.2589 | 253.883 | 4.7971 | 69.7056 | 9880.9705
2025-07-27 | 7 | 4622.5814 | 1848.6896 | 4433.7205 | 63.471 | 4.7971 | 69.7056 | 11042.9652
2025-07-27 | 8 | 5464.815 | 2183.2546 | 4920.4958 | 0 | 4.7971 | 69.7056 | 12643.068
2025-07-27 | 9 | 6205.769 | 2554.0353 | 5225.5664 | 0 | 4.7971 | 69.7056 | 14059.8734
2025-07-27 | 10 | 6574.6232 | 2813.3871 | 5399.2602 | 0 | 4.7971 | 69.7056 | 14861.7733
2025-07-27 | 11 | 6952.7744 | 3009.1388 | 5478.176 | 0 | 4.7971 | 69.7056 | 15514.5919
2025-07-27 | 12 | 7371.1504 | 3120.365 | 5419.6482 | 0 | 4.7971 | 69.7056 | 15985.6664
2025-07-27 | 13 | 7166.7343 | 3072.1001 | 5527.3426 | 0 | 4.7971 | 69.7056 | 15840.6796
2025-07-27 | 14 | 7541.2824 | 3160.3785 | 5591.2981 | 0 | 4.7971 | 69.7056 | 16367.4618
2025-07-27 | 15 | 7954.3239 | 3188.2426 | 5418.414 | 0 | 4.7971 | 69.7056 | 16635.4832
2025-07-27 | 16 | 8260.2241 | 3049.7684 | 4995.866 | 0 | 4.7971 | 69.7056 | 16380.3612
2025-07-27 | 17 | 8824.6137 | 2886.8013 | 4897.0552 | 0 | 4.7971 | 69.7056 | 16682.9729
2025-07-27 | 18 | 8963.6258 | 2739.1035 | 4729.4936 | 0 | 4.7971 | 69.7056 | 16506.7257
2025-07-27 | 19 | 8791.7637 | 2632.3064 | 4523.6424 | 0 | 4.7971 | 69.7056 | 16022.2153
2025-07-27 | 20 | 8200.4146 | 2429.7969 | 4402.8324 | 0 | 4.7971 | 69.7056 | 15107.5466
2025-07-27 | 21 | 7510.258 | 2214.8376 | 4239.8254 | 0 | 4.7971 | 69.7056 | 14039.4237
2025-07-27 | 22 | 6567.2988 | 1985.8354 | 4059.214 | 253.883 | 4.7971 | 69.7056 | 12940.7339
2025-07-27 | 23 | 5607.1636 | 1792.0763 | 3897.3027 | 253.883 | 4.7971 | 69.7056 | 11624.9283
2025-07-27 | 24 | 4997.3773 | 1688.372 | 3587.8321 | 253.883 | 4.7971 | 69.7056 | 10601.9672
2025-07-27 Total |  | 151026.2252 | 55505.4345 | 108150.3633 | 2348.418 | 115.1303 | 1672.9355 | 318818.5069 | [6 empty] | 0
2025-07-28 | 1 | 4182.9504 | 1870.9101 | 4148.1387 | 253.883 | 4.7971 | 69.7056 | 10530.385
2025-07-28 | 2 | 3789.7001 | 1800.0309 | 4137.9332 | 253.883 | 4.7971 | 69.7056 | 10056.0499
2025-07-28 | 3 | 3562.9357 | 1765.0123 | 4106.9477 | 253.883 | 4.7971 | 69.7056 | 9763.2815
2025-07-28 | 4 | 3329.9035 | 1732.6932 | 3982.8106 | 253.883 | 4.7971 | 69.7056 | 9373.7931
2025-07-28 | 5 | 3477.4146 | 1776.4007 | 4216.9468 | 253.883 | 4.7971 | 69.7056 | 9799.1479
2025-07-28 | 6 | 3738.8779 | 1863.1989 | 4554.5525 | 253.883 | 4.7971 | 69.7056 | 10485.015
2025-07-28 | 7 | 4251.5665 | 2090.8239 | 5042.4298 | 63.471 | 4.7971 | 69.7056 | 11522.7939
2025-07-28 | 8 | 4989.1729 | 2398.1496 | 5516.3453 | 0 | 4.7971 | 69.7056 | 12978.1705
2025-07-28 | 9 | 5709.2125 | 2763.0647 | 5817.682 | 0 | 4.7971 | 69.7056 | 14364.462
2025-07-28 | 10 | 6351.2193 | 3092.7392 | 6022.7605 | 0 | 4.7971 | 69.7056 | 15541.2218
2025-07-28 | 11 | 6611.8867 | 3258.1996 | 6088.0526 | 0 | 4.7971 | 69.7056 | 16032.6417
2025-07-28 | 12 | 6909.1076 | 3338.188 | 6015.4753 | 0 | 4.7971 | 69.7056 | 16337.2736
2025-07-28 | 13 | 6888.2598 | 3337.2531 | 6144.4568 | 0 | 4.7971 | 69.7056 | 16444.4725
2025-07-28 | 14 | 7284.8362 | 3431.2112 | 6210.9668 | 0 | 4.7971 | 69.7056 | 17001.5169
2025-07-28 | 15 | 7429.8678 | 3389.9734 | 6007.0035 | 0 | 4.7971 | 69.7056 | 16901.3474
2025-07-28 | 16 | 7875.2799 | 3287.47 | 5600.6337 | 0 | 4.7971 | 69.7056 | 16837.8864
2025-07-28 | 17 | 8384.599 | 3110.3039 | 5495.4368 | 0 | 4.7971 | 69.7056 | 17064.8425
2025-07-28 | 18 | 8409.7988 | 2933.2615 | 5314.6771 | 0 | 4.7971 | 69.7056 | 16732.2402
2025-07-28 | 19 | 8278.3217 | 2836.877 | 5113.5091 | 0 | 4.7971 | 69.7056 | 16303.2106
2025-07-28 | 20 | 7914.5974 | 2693.0568 | 5019.0951 | 0 | 4.7971 | 69.7056 | 15701.2521
2025-07-28 | 21 | 7264.8259 | 2488.5101 | 4860.7713 | 0 | 4.7971 | 69.7056 | 14688.61
2025-07-28 | 22 | 6450.3645 | 2292.6389 | 4695.0608 | 253.883 | 4.7971 | 69.7056 | 13766.45
2025-07-28 | 23 | 5432.5875 | 2084.0705 | 4526.6106 | 253.883 | 4.7971 | 69.7056 | 12371.6543
2025-07-28 | 24 | 4666.0186 | 1940.5207 | 4200.5585 | 253.883 | 4.7971 | 69.7056 | 11135.4836
2025-07-28 Total |  | 143183.3048 | 61574.5585 | 122838.8551 | 2348.418 | 115.1303 | 1672.9355 | 331733.2022 | [6 empty] | 0
2025-07-29 | 1 | 4258.1652 | 1892.1433 | 4161.9499 | 253.883 | 4.7971 | 69.7056 | 10640.644
2025-07-29 | 2 | 3929.5282 | 1838.0286 | 4159.5279 | 253.883 | 4.7971 | 69.7056 | 10255.4705
2025-07-29 | 3 | 3627.879 | 1783.2816 | 4118.6953 | 253.883 | 4.7971 | 69.7056 | 9858.2416
2025-07-29 | 4 | 3509.0028 | 1781.2896 | 4010.2679 | 253.883 | 4.7971 | 69.7056 | 9628.9461
2025-07-29 | 5 | 3584.5441 | 1806.8615 | 4237.2215 | 253.883 | 4.7971 | 69.7056 | 9957.0129
2025-07-29 | 6 | 3852.9926 | 1895.0927 | 4574.6194 | 253.883 | 4.7971 | 69.7056 | 10651.0904
2025-07-29 | 7 | 4242.7248 | 2089.7009 | 5044.6034 | 63.471 | 4.7971 | 69.7056 | 11515.0029
2025-07-29 | 8 | 4784.3188 | 2345.0159 | 5491.7174 | 0 | 4.7971 | 69.7056 | 12695.5549
2025-07-29 | 9 | 5523.4441 | 2715.0622 | 5795.8489 | 0 | 4.7971 | 69.7056 | 14108.858
2025-07-29 | 10 | 6057.5099 | 3017.0111 | 5988.7011 | 0 | 4.7971 | 69.7056 | 15137.7249
2025-07-29 | 11 | 6446.6752 | 3215.6025 | 6068.8941 | 0 | 4.7971 | 69.7056 | 15805.6746
2025-07-29 | 12 | 6619.0695 | 3263.4065 | 5981.8416 | 0 | 4.7971 | 69.7056 | 15938.8204
2025-07-29 | 13 | 6855.2175 | 3328.7337 | 6140.6251 | 0 | 4.7971 | 69.7056 | 16399.0791
2025-07-29 | 14 | 7009.4836 | 3360.2161 | 6179.0361 | 0 | 4.7971 | 69.7056 | 16623.2386
2025-07-29 | 15 | 7316.0554 | 3360.6287 | 5993.8055 | 0 | 4.7971 | 69.7056 | 16744.9923
2025-07-29 | 16 | 7666.012 | 3233.5138 | 5576.3664 | 0 | 4.7971 | 69.7056 | 16550.3948
2025-07-29 | 17 | 8234.073 | 3071.4933 | 5477.9813 | 0 | 4.7971 | 69.7056 | 16858.0503
2025-07-29 | 18 | 8431.827 | 2938.9411 | 5317.2316 | 0 | 4.7971 | 69.7056 | 16762.5025
2025-07-29 | 19 | 8058.0396 | 2780.0809 | 5087.9645 | 0 | 4.7971 | 69.7056 | 16000.5879
2025-07-29 | 20 | 7642.9162 | 2623.0083 | 4987.5902 | 0 | 4.7971 | 69.7056 | 15328.0174
2025-07-29 | 21 | 6919.7173 | 2399.5296 | 4820.7515 | 0 | 4.7971 | 69.7056 | 14214.5011
2025-07-29 | 22 | 6031.8286 | 2184.7264 | 4646.5262 | 253.883 | 4.7971 | 69.7056 | 13191.4669
2025-07-29 | 23 | 5146.9633 | 2010.1115 | 4492.6164 | 253.883 | 4.7971 | 69.7056 | 11978.077
2025-07-29 | 24 | 4461.5358 | 1887.325 | 4175.5375 | 253.883 | 4.7971 | 69.7056 | 10852.7841
2025-07-29 Total |  | 140209.5234 | 60820.8049 | 122529.9209 | 2348.418 | 115.1303 | 1672.9355 | 327696.7329 | [6 empty] | 0
2025-07-30 | 1 | 3958.5981 | 1814.2739 | 4125.4664 | 253.883 | 4.7971 | 69.7056 | 10226.7241
2025-07-30 | 2 | 3617.847 | 1756.9833 | 4121.4942 | 253.883 | 4.7971 | 69.7056 | 9824.7102
2025-07-30 | 3 | 3328.2981 | 1705.9344 | 4083.6643 | 253.883 | 4.7971 | 69.7056 | 9446.2826
2025-07-30 | 4 | 3194.7364 | 1700.1561 | 3973.5339 | 253.883 | 4.7971 | 69.7056 | 9196.8122
2025-07-30 | 5 | 3314.7055 | 1737.0252 | 4205.2032 | 253.883 | 4.7971 | 69.7056 | 9585.3196
2025-07-30 | 6 | 3593.0542 | 1828.2822 | 4545.0578 | 253.883 | 4.7971 | 69.7056 | 10294.78
2025-07-30 | 7 | 4062.8278 | 2043.3175 | 5023.742 | 63.471 | 4.7971 | 69.7056 | 11267.861
2025-07-30 | 8 | 4635.2365 | 2307.5239 | 5477.0466 | 0 | 4.7971 | 69.7056 | 12494.3097
2025-07-30 | 9 | 5265.7058 | 2648.9241 | 5766.8333 | 0 | 4.7971 | 69.7056 | 13755.9659
2025-07-30 | 10 | 5657.3308 | 2913.8315 | 5942.2952 | 0 | 4.7971 | 69.7056 | 14587.9603
2025-07-30 | 11 | 6090.5525 | 3123.7822 | 6027.5971 | 0 | 4.7971 | 69.7056 | 15316.4346
2025-07-30 | 12 | 6420.8157 | 3212.29 | 5958.8515 | 0 | 4.7971 | 69.7056 | 15666.46
2025-07-30 | 13 | 6660.635 | 3278.5638 | 6118.0608 | 0 | 4.7971 | 69.7056 | 16131.7624
2025-07-30 | 14 | 6789.2015 | 3303.42 | 6153.4916 | 0 | 4.7971 | 69.7056 | 16320.6159
2025-07-30 | 15 | 6989.3036 | 3276.3812 | 5955.9144 | 0 | 4.7971 | 69.7056 | 16296.1019
2025-07-30 | 16 | 7313.5607 | 3142.64 | 5535.4951 | 0 | 4.7971 | 69.7056 | 16066.1985
2025-07-30 | 17 | 7800.8515 | 2959.7943 | 5427.7438 | 0 | 4.7971 | 69.7056 | 16262.8923
2025-07-30 | 18 | 7807.6945 | 2778.0189 | 5244.8554 | 0 | 4.7971 | 69.7056 | 15905.0715
2025-07-30 | 19 | 7551.3909 | 2649.4499 | 5029.2121 | 0 | 4.7971 | 69.7056 | 15304.5556
2025-07-30 | 20 | 7151.3104 | 2496.6239 | 4931.5999 | 0 | 4.7971 | 69.7056 | 14654.037
2025-07-30 | 21 | 6620.1088 | 2323.2269 | 4788.6253 | 0 | 4.7971 | 69.7056 | 13806.4637
2025-07-30 | 22 | 5851.1614 | 2139.5114 | 4629.3559 | 253.883 | 4.7971 | 69.7056 | 12948.4145
2025-07-30 | 23 | 5000.4385 | 1973.7521 | 4479.5508 | 253.883 | 4.7971 | 69.7056 | 11782.1272
2025-07-30 | 24 | 4250.7551 | 1834.6612 | 4155.7476 | 253.883 | 4.7971 | 69.7056 | 10569.5497
2025-07-30 Total |  | 132926.1203 | 58948.3679 | 121700.4384 | 2348.418 | 115.1303 | 1672.9355 | 317711.4104 | [6 empty] | 0
2025-07-31 | 1 | 3724.6892 | 1755.5943 | 4102.8491 | 253.883 | 4.7971 | 69.7056 | 9911.5183
2025-07-31 | 2 | 3332.1815 | 1684.591 | 4091.8573 | 253.883 | 4.7971 | 69.7056 | 9437.0155
2025-07-31 | 3 | 3133.6742 | 1657.3312 | 4065.4571 | 253.883 | 4.7971 | 69.7056 | 9184.8484
2025-07-31 | 4 | 3054.413 | 1666.9204 | 3965.404 | 253.883 | 4.7971 | 69.7056 | 9015.1231
2025-07-31 | 5 | 3117.8815 | 1687.7496 | 4186.4502 | 253.883 | 4.7971 | 69.7056 | 9320.467
2025-07-31 | 6 | 3428.5301 | 1787.65 | 4530.9227 | 253.883 | 4.7971 | 69.7056 | 10075.4886
2025-07-31 | 7 | 3933.5598 | 2011.3549 | 5012.5321 | 63.471 | 4.7971 | 69.7056 | 11095.4205
2025-07-31 | 8 | 4663.4798 | 2315.8049 | 5483.0844 | 0 | 4.7971 | 69.7056 | 12536.8719
2025-07-31 | 9 | 5285.8776 | 2654.9138 | 5771.3535 | 0 | 4.7971 | 69.7056 | 13786.6476
2025-07-31 | 10 | 5624.2885 | 2905.3121 | 5938.4635 | 0 | 4.7971 | 69.7056 | 14542.5669
2025-07-31 | 11 | 5951.0405 | 3087.8113 | 6011.4189 | 0 | 4.7971 | 69.7056 | 15124.7735
2025-07-31 | 12 | 6292.3178 | 3179.159 | 5943.9506 | 0 | 4.7971 | 69.7056 | 15489.9301
2025-07-31 | 13 | 6374.2683 | 3204.7289 | 6084.8529 | 0 | 4.7971 | 69.7056 | 15738.3528
2025-07-31 | 14 | 6572.5908 | 3247.5705 | 6128.3728 | 0 | 4.7971 | 69.7056 | 16023.0369
2025-07-31 | 15 | 6512.0258 | 3153.323 | 5900.5679 | 0 | 4.7971 | 69.7056 | 15640.4194
2025-07-31 | 16 | 7016.1799 | 3065.9653 | 5501.01 | 0 | 4.7971 | 69.7056 | 15657.6579
2025-07-31 | 17 | 7661.3396 | 2923.8234 | 5411.5655 | 0 | 4.7971 | 69.7056 | 16071.2313
2025-07-31 | 18 | 7910.4928 | 2804.5237 | 5256.7762 | 0 | 4.7971 | 69.7056 | 16046.2954
2025-07-31 | 19 | 7595.4473 | 2660.8091 | 5034.321 | 0 | 4.7971 | 69.7056 | 15365.0802
2025-07-31 | 20 | 7158.2956 | 2498.0569 | 4931.3922 | 0 | 4.7971 | 69.7056 | 14662.2474
2025-07-31 | 21 | 6581.9514 | 2312.4422 | 4781.5832 | 0 | 4.7971 | 69.7056 | 13750.4796
2025-07-31 | 22 | 5918.0162 | 2155.3817 | 4633.3282 | 253.883 | 4.7971 | 69.7056 | 13035.1118
2025-07-31 | 23 | 5030.5796 | 1980.1565 | 4479.2656 | 253.883 | 4.7971 | 69.7056 | 11818.3874
2025-07-31 | 24 | 4293.7391 | 1844.6398 | 4157.6788 | 253.883 | 4.7971 | 69.7056 | 10624.4434
2025-07-31 Total |  | 130166.8598 | 58245.6136 | 121404.4578 | 2348.418 | 115.1303 | 1672.9355 | 313953.4149 | [6 empty] | 0
2025-08-01 | 1 | 3835.6004 | 1782.8239 | 4111.9302 | 253.883 | 4.7971 | 69.7056 | 10058.7402
2025-08-01 | 2 | 3462.5357 | 1717.412 | 4104.7925 | 253.883 | 4.7971 | 69.7056 | 9613.126
2025-08-01 | 3 | 3229.8723 | 1681.8189 | 4075.7401 | 253.883 | 4.7971 | 69.7056 | 9315.8171
2025-08-01 | 4 | 3149.5524 | 1689.5051 | 3971.0569 | 253.883 | 4.7971 | 69.7056 | 9138.5001
2025-08-01 | 5 | 3251.9072 | 1721.5172 | 4199.8112 | 253.883 | 4.7971 | 69.7056 | 9501.6213
2025-08-01 | 6 | 3584.5839 | 1827.0972 | 4546.8382 | 253.883 | 4.7971 | 69.7056 | 10286.905
2025-08-01 | 7 | 4084.8008 | 2051.086 | 5032.1061 | 190.412 | 4.7971 | 69.7056 | 11432.9076
2025-08-01 | 8 | 4669.365 | 2316.9017 | 5482.6036 | 0 | 4.7971 | 69.7056 | 12543.3731
2025-08-01 | 9 | 5361.1613 | 2673.5358 | 5777.9026 | 0 | 4.7971 | 69.7056 | 13887.1024
2025-08-01 | 10 | 5941.1261 | 2987.0561 | 5975.3503 | 0 | 4.7971 | 69.7056 | 14978.0353
2025-08-01 | 11 | 6217.9366 | 3157.0993 | 6043.6776 | 0 | 4.7971 | 69.7056 | 15493.2161
2025-08-01 | 12 | 6370.5166 | 3199.3738 | 5953.1641 | 0 | 4.7971 | 69.7056 | 15597.5572
2025-08-01 | 13 | 6433.0102 | 3219.8746 | 6091.6647 | 0 | 4.7971 | 69.7056 | 15819.0522
2025-08-01 | 14 | 6708.4314 | 3282.5948 | 6144.1253 | 0 | 4.7971 | 69.7056 | 16209.6542
2025-08-01 | 15 | 6827.7634 | 3234.7307 | 5937.1818 | 0 | 4.7971 | 69.7056 | 16074.1786
2025-08-01 | 16 | 6957.438 | 3050.8197 | 5494.1981 | 0 | 4.7971 | 69.7056 | 15576.9585
2025-08-01 | 17 | 7602.5977 | 2908.6778 | 5404.7537 | 0 | 4.7971 | 69.7056 | 15990.5319
2025-08-01 | 18 | 7730.5957 | 2758.1402 | 5235.9148 | 0 | 4.7971 | 69.7056 | 15799.1535
2025-08-01 | 19 | 7393.522 | 2608.7461 | 5010.9052 | 0 | 4.7971 | 69.7056 | 15087.676
2025-08-01 | 20 | 7127.8109 | 2490.6701 | 4929.1657 | 0 | 4.7971 | 69.7056 | 14622.1494
2025-08-01 | 21 | 6680.322 | 2338.6467 | 4795.317 | 190.412 | 4.7971 | 69.7056 | 14079.2004
2025-08-01 | 22 | 5948.8308 | 2164.2732 | 4639.5188 | 253.883 | 4.7971 | 69.7056 | 13081.0085
2025-08-01 | 23 | 5187.3208 | 2021.5686 | 4500.2044 | 253.883 | 4.7971 | 69.7056 | 12037.4795
2025-08-01 | 24 | 4486.1077 | 1894.6595 | 4181.1496 | 253.883 | 4.7971 | 69.7056 | 10890.3025
2025-08-01 Total |  | 132242.7091 | 58778.6288 | 121639.0724 | 2665.771 | 115.1303 | 1672.9355 | 317114.247 | [6 empty] | 0
2025-08-02 | 1 | 4227.8734 | 1547.5377 | 3509.4665 | 253.883 | 4.7971 | 69.7056 | 9613.2633
2025-08-02 | 2 | 3845.9947 | 1479.9584 | 3501.5974 | 253.883 | 4.7971 | 69.7056 | 9155.9363
2025-08-02 | 3 | 3632.4307 | 1448.9743 | 3473.8875 | 253.883 | 4.7971 | 69.7056 | 8883.6782
2025-08-02 | 4 | 3522.3548 | 1449.6719 | 3367.6438 | 253.883 | 4.7971 | 69.7056 | 8668.0563
2025-08-02 | 5 | 3637.9237 | 1485.1962 | 3598.2213 | 253.883 | 4.7971 | 69.7056 | 9049.7269
2025-08-02 | 6 | 3881.0163 | 1567.7836 | 3935.1506 | 253.883 | 4.7971 | 69.7056 | 9712.3363
2025-08-02 | 7 | 4275.9188 | 1762.5682 | 4402.5353 | 190.412 | 4.7971 | 69.7056 | 10705.9371
2025-08-02 | 8 | 4858.2691 | 2028.2338 | 4853.9394 | 0 | 4.7971 | 69.7056 | 11814.945
2025-08-02 | 9 | 5570.6223 | 2390.2732 | 5151.913 | 0 | 4.7971 | 69.7056 | 13187.3113
2025-08-02 | 10 | 6145.0732 | 2702.6348 | 5349.4483 | 0 | 4.7971 | 69.7056 | 14271.659
2025-08-02 | 11 | 6629.6941 | 2925.8378 | 5440.7106 | 0 | 4.7971 | 69.7056 | 15070.7453
2025-08-02 | 12 | 6915.9008 | 3002.9864 | 5366.8561 | 0 | 4.7971 | 69.7056 | 15360.2461
2025-08-02 | 13 | 7016.2082 | 3033.2894 | 5509.8871 | 0 | 4.7971 | 69.7056 | 15633.8875
2025-08-02 | 14 | 7188.8311 | 3069.5048 | 5550.4269 | 0 | 4.7971 | 69.7056 | 15883.2655
2025-08-02 | 15 | 7399.9473 | 3045.3057 | 5354.1269 | 0 | 4.7971 | 69.7056 | 15873.8827
2025-08-02 | 16 | 7856.3736 | 2945.6422 | 4949.0344 | 0 | 4.7971 | 69.7056 | 15825.5529
2025-08-02 | 17 | 8354.6786 | 2765.6363 | 4842.5602 | 0 | 4.7971 | 69.7056 | 16037.3778
2025-08-02 | 18 | 8357.8501 | 2582.9143 | 4659.2461 | 0 | 4.7971 | 69.7056 | 15674.5133
2025-08-02 | 19 | 8208.0162 | 2481.7968 | 4455.9494 | 0 | 4.7971 | 69.7056 | 15220.2651
2025-08-02 | 20 | 7792.8928 | 2324.7242 | 4355.575 | 0 | 4.7971 | 69.7056 | 14547.6946
2025-08-02 | 21 | 6974.2383 | 2076.6338 | 4177.667 | 190.412 | 4.7971 | 69.7056 | 13493.4538
2025-08-02 | 22 | 6218.5188 | 1895.9083 | 4018.7684 | 253.883 | 4.7971 | 69.7056 | 12461.5813
2025-08-02 | 23 | 5396.0668 | 1737.3856 | 3872.0963 | 253.883 | 4.7971 | 69.7056 | 11333.9345
2025-08-02 | 24 | 4668.4254 | 1603.4521 | 3549.3951 | 253.883 | 4.7971 | 69.7056 | 10149.6584
2025-08-02 Total |  | 142575.1193 | 53353.8498 | 107246.1027 | 2665.771 | 115.1303 | 1672.9355 | 307628.9086 | [6 empty] | 0
2025-08-03 | 1 | 4140.8882 | 1524.111 | 3496.6168 | 253.883 | 4.7971 | 69.7056 | 9490.0017
2025-08-03 | 2 | 3706.8816 | 1442.8811 | 3482.1213 | 253.883 | 4.7971 | 69.7056 | 8960.2697
2025-08-03 | 3 | 3495.5315 | 1412.0471 | 3453.5048 | 253.883 | 4.7971 | 69.7056 | 8689.4692
2025-08-03 | 4 | 3336.6415 | 1399.5805 | 3340.0011 | 253.883 | 4.7971 | 69.7056 | 8404.6089
2025-08-03 | 5 | 3492.9529 | 1445.9777 | 3576.321 | 253.883 | 4.7971 | 69.7056 | 8843.6374
2025-08-03 | 6 | 3802.5152 | 1545.0197 | 3919.0682 | 253.883 | 4.7971 | 69.7056 | 9594.9888
2025-08-03 | 7 | 4176.847 | 1734.9211 | 4385.2307 | 190.412 | 4.7971 | 69.7056 | 10561.9135
2025-08-03 | 8 | 4928.7952 | 2045.0507 | 4858.3374 | 0 | 4.7971 | 69.7056 | 11906.6861
2025-08-03 | 9 | 5834.9608 | 2458.4285 | 5182.5664 | 0 | 4.7971 | 69.7056 | 13550.4585
2025-08-03 | 10 | 6479.1677 | 2788.7755 | 5388.1909 | 0 | 4.7971 | 69.7056 | 14730.6368
2025-08-03 | 11 | 6927.0749 | 3002.5126 | 5475.1958 | 0 | 4.7971 | 69.7056 | 15479.2859
2025-08-03 | 12 | 7158.2111 | 3065.4621 | 5394.9551 | 0 | 4.7971 | 69.7056 | 15693.1311
2025-08-03 | 13 | 7342.9599 | 3117.5369 | 5547.7782 | 0 | 4.7971 | 69.7056 | 16082.7778
2025-08-03 | 14 | 7460.5123 | 3139.5533 | 5581.9318 | 0 | 4.7971 | 69.7056 | 16256.5002
2025-08-03 | 15 | 7682.6426 | 3118.1941 | 5386.9091 | 0 | 4.7971 | 69.7056 | 16262.2485
2025-08-03 | 16 | 8124.3834 | 3014.7441 | 4980.1135 | 0 | 4.7971 | 69.7056 | 16193.7439
2025-08-03 | 17 | 8464.8196 | 2794.0344 | 4855.3325 | 0 | 4.7971 | 69.7056 | 16188.6892
2025-08-03 | 18 | 8614.8459 | 2649.1764 | 4689.0481 | 0 | 4.7971 | 69.7056 | 16027.5731
2025-08-03 | 19 | 8465.012 | 2548.0589 | 4485.7513 | 0 | 4.7971 | 69.7056 | 15573.3249
2025-08-03 | 20 | 8042.5458 | 2389.0931 | 4384.5254 | 0 | 4.7971 | 69.7056 | 14890.667
2025-08-03 | 21 | 7429.4879 | 2194.0124 | 4230.4591 | 190.412 | 4.7971 | 69.7056 | 14118.8741
2025-08-03 | 22 | 6394.7445 | 1941.3451 | 4039.2041 | 253.883 | 4.7971 | 69.7056 | 12703.6794
2025-08-03 | 23 | 5513.5506 | 1767.6769 | 3885.72 | 253.883 | 4.7971 | 69.7056 | 11495.3333
2025-08-03 | 24 | 4751.7669 | 1624.8877 | 3558.9143 | 253.883 | 4.7971 | 69.7056 | 10263.9546
2025-08-03 Total |  | 145767.7391 | 54163.0808 | 107577.7968 | 2665.771 | 115.1303 | 1672.9355 | 311962.4536 | [6 empty] | 0
2025-08-04 | 1 | 3973.6824 | 1816.9538 | 4123.8714 | 253.883 | 4.7971 | 69.7056 | 10242.8934
2025-08-04 | 2 | 3555.1176 | 1738.8641 | 4108.8402 | 253.883 | 4.7971 | 69.7056 | 9731.2076
2025-08-04 | 3 | 3279.168 | 1690.7433 | 4070.9878 | 253.883 | 4.7971 | 69.7056 | 9369.2848
2025-08-04 | 4 | 3162.8631 | 1689.3617 | 3962.7132 | 253.883 | 4.7971 | 69.7056 | 9143.3238
2025-08-04 | 5 | 3296.0601 | 1729.2208 | 4194.7532 | 253.883 | 4.7971 | 69.7056 | 9548.4199
2025-08-04 | 6 | 3583.9241 | 1824.0879 | 4538.91 | 253.883 | 4.7971 | 69.7056 | 10275.3078
2025-08-04 | 7 | 4073.512 | 2044.6526 | 5021.0551 | 190.412 | 4.7971 | 69.7056 | 11404.1345
2025-08-04 | 8 | 4874.6317 | 2368.4067 | 5502.4811 | 0 | 4.7971 | 69.7056 | 12820.0223
2025-08-04 | 9 | 5563.8291 | 2725.4748 | 5800.5321 | 0 | 4.7971 | 69.7056 | 14164.3388
2025-08-04 | 10 | 6277.792 | 3073.8072 | 6014.2457 | 0 | 4.7971 | 69.7056 | 15440.3476
2025-08-04 | 11 | 6769.7556 | 3298.9035 | 6106.3595 | 0 | 4.7971 | 69.7056 | 16249.5213
2025-08-04 | 12 | 6938.4786 | 3345.7608 | 6018.8812 | 0 | 4.7971 | 69.7056 | 16377.6233
2025-08-04 | 13 | 7049.8 | 3378.9036 | 6163.1894 | 0 | 4.7971 | 69.7056 | 16666.3958
2025-08-04 | 14 | 7024.169 | 3364.0025 | 6180.7391 | 0 | 4.7971 | 69.7056 | 16643.4134
2025-08-04 | 15 | 7073.7451 | 3298.153 | 5965.7065 | 0 | 4.7971 | 69.7056 | 16412.1073
2025-08-04 | 16 | 7625.6269 | 3223.1011 | 5571.6832 | 0 | 4.7971 | 69.7056 | 16494.914
2025-08-04 | 17 | 8002.7768 | 3011.8574 | 5451.1596 | 0 | 4.7971 | 69.7056 | 16540.2965
2025-08-04 | 18 | 8016.9624 | 2831.9751 | 5269.1227 | 0 | 4.7971 | 69.7056 | 16192.563
2025-08-04 | 19 | 7878.1426 | 2733.6975 | 5067.1032 | 0 | 4.7971 | 69.7056 | 15753.446
2025-08-04 | 20 | 7492.3901 | 2584.1976 | 4970.1347 | 0 | 4.7971 | 69.7056 | 15121.2252
2025-08-04 | 21 | 6879.3322 | 2389.117 | 4816.0683 | 190.412 | 4.7971 | 69.7056 | 14349.4323
2025-08-04 | 22 | 6097.9132 | 2201.7652 | 4654.1896 | 253.883 | 4.7971 | 69.7056 | 13282.2537
2025-08-04 | 23 | 5205.3339 | 2025.3192 | 4499.8214 | 253.883 | 4.7971 | 69.7056 | 12058.8603
2025-08-04 | 24 | 4455.6506 | 1886.2282 | 4176.0183 | 253.883 | 4.7971 | 69.7056 | 10846.2828
2025-08-04 Total |  | 138150.6572 | 60274.5548 | 122248.5665 | 2665.771 | 115.1303 | 1672.9355 | 325127.6153 | [6 empty] | 0
2025-08-05 | 1 | 3928.4984 | 1806.3029 | 4121.3944 | 253.883 | 4.7971 | 69.7056 | 10184.5814
2025-08-05 | 2 | 3561.6902 | 1741.9258 | 4113.3827 | 253.883 | 4.7971 | 69.7056 | 9745.3845
2025-08-05 | 3 | 3343.7399 | 1709.0746 | 4083.1285 | 253.883 | 4.7971 | 69.7056 | 9464.3288
2025-08-05 | 4 | 3199.8929 | 1700.8547 | 3972.3871 | 253.883 | 4.7971 | 69.7056 | 9201.5204
2025-08-05 | 5 | 3319.4769 | 1738.308 | 4205.9019 | 253.883 | 4.7971 | 69.7056 | 9592.0725
2025-08-05 | 6 | 3693.6249 | 1855.1591 | 4559.3375 | 253.883 | 4.7971 | 69.7056 | 10436.5072
2025-08-05 | 7 | 4086.2859 | 2050.8379 | 5030.5335 | 190.412 | 4.7971 | 69.7056 | 11432.5721
2025-08-05 | 8 | 4646.6081 | 2310.8239 | 5479.3831 | 0 | 4.7971 | 69.7056 | 12511.3178
2025-08-05 | 9 | 5373.633 | 2677.172 | 5780.512 | 0 | 4.7971 | 69.7056 | 13905.8197
2025-08-05 | 10 | 5906.9838 | 2978.2005 | 5971.2457 | 0 | 4.7971 | 69.7056 | 14930.9327
2025-08-05 | 11 | 6424.647 | 3209.9229 | 6066.3397 | 0 | 4.7971 | 69.7056 | 15775.4124
2025-08-05 | 12 | 6699.8396 | 3284.2317 | 5991.208 | 0 | 4.7971 | 69.7056 | 16049.7821
2025-08-05 | 13 | 6932.3162 | 3348.6124 | 6149.5657 | 0 | 4.7971 | 69.7056 | 16504.997
2025-08-05 | 14 | 7126.9673 | 3390.5074 | 6192.6599 | 0 | 4.7971 | 69.7056 | 16784.6373
2025-08-05 | 15 | 7283.0131 | 3352.1093 | 5989.9738 | 0 | 4.7971 | 69.7056 | 16699.5989
2025-08-05 | 16 | 7544.8568 | 3202.2759 | 5562.3169 | 0 | 4.7971 | 69.7056 | 16383.9524
2025-08-05 | 17 | 8123.9319 | 3043.0952 | 5465.2091 | 0 | 4.7971 | 69.7056 | 16706.7389
2025-08-05 | 18 | 8112.418 | 2856.5868 | 5280.192 | 0 | 4.7971 | 69.7056 | 16323.6995
2025-08-05 | 19 | 7878.1426 | 2733.6975 | 5067.1032 | 0 | 4.7971 | 69.7056 | 15753.446
2025-08-05 | 20 | 7492.3901 | 2584.1976 | 4970.1347 | 0 | 4.7971 | 69.7056 | 15121.2252
2025-08-05 | 21 | 6860.2329 | 2384.508 | 4814.7259 | 190.412 | 4.7971 | 69.7056 | 14324.3815
2025-08-05 | 22 | 6142.657 | 2215.0893 | 4664.3218 | 253.883 | 4.7971 | 69.7056 | 13350.4539
2025-08-05 | 23 | 5324.9764 | 2057.8495 | 4518.3483 | 253.883 | 4.7971 | 69.7056 | 12229.56
2025-08-05 | 24 | 4714.4337 | 1954.7914 | 4211.1165 | 253.883 | 4.7971 | 69.7056 | 11208.7274
2025-08-05 Total |  | 137721.2567 | 60186.1342 | 122260.4219 | 2665.771 | 115.1303 | 1672.9355 | 324621.6496 | [6 empty] | 0
2025-08-06 | 1 | 4156.0405 | 1868.1255 | 4156.5048 | 253.883 | 4.7971 | 69.7056 | 10509.0565
2025-08-06 | 2 | 3795.475 | 1805.3055 | 4149.0717 | 253.883 | 4.7971 | 69.7056 | 10078.2379
2025-08-06 | 3 | 3598.0678 | 1778.3819 | 4122.9446 | 253.883 | 4.7971 | 69.7056 | 9827.78
2025-08-06 | 4 | 3485.0768 | 1777.4867 | 4014.0364 | 253.883 | 4.7971 | 69.7056 | 9604.9857
2025-08-06 | 5 | 3548.8615 | 1800.3428 | 4240.4991 | 253.883 | 4.7971 | 69.7056 | 9918.0892
2025-08-06 | 6 | 3776.5813 | 1877.1789 | 4570.7021 | 253.883 | 4.7971 | 69.7056 | 10552.8481
2025-08-06 | 7 | 4238.2558 | 2090.9673 | 5050.7735 | 190.412 | 4.7971 | 69.7056 | 11644.9113
2025-08-06 | 8 | 4838.9767 | 2360.8436 | 5502.8539 | 0 | 4.7971 | 69.7056 | 12777.1769
2025-08-06 | 9 | 5464.7022 | 2699.9166 | 5789.0371 | 0 | 4.7971 | 69.7056 | 14028.1586
2025-08-06 | 10 | 6080.6381 | 3023.0269 | 5991.5286 | 0 | 4.7971 | 69.7056 | 15169.6963
2025-08-06 | 11 | 6329.1914 | 3185.3113 | 6055.2704 | 0 | 4.7971 | 69.7056 | 15644.2759
2025-08-06 | 12 | 6567.6704 | 3250.1541 | 5975.8812 | 0 | 4.7971 | 69.7056 | 15868.2085
2025-08-06 | 13 | 6792.8043 | 3312.6415 | 6133.3875 | 0 | 4.7971 | 69.7056 | 16313.336
2025-08-06 | 14 | 6862.6289 | 3322.352 | 6162.0064 | 0 | 4.7971 | 69.7056 | 16421.4901
2025-08-06 | 15 | 6758.0074 | 3216.7453 | 5929.0926 | 0 | 4.7971 | 69.7056 | 15978.3481
2025-08-06 | 16 | 7155.6918 | 3101.9361 | 5517.1882 | 0 | 4.7971 | 69.7056 | 15849.3189
2025-08-06 | 17 | 7775.152 | 2953.1681 | 5424.7636 | 0 | 4.7971 | 69.7056 | 16227.5863
2025-08-06 | 18 | 7950.8778 | 2814.9363 | 5261.4593 | 0 | 4.7971 | 69.7056 | 16101.7762
2025-08-06 | 19 | 7837.7576 | 2723.2848 | 5062.42 | 0 | 4.7971 | 69.7056 | 15697.9652
2025-08-06 | 20 | 7488.7187 | 2583.251 | 4969.709 | 0 | 4.7971 | 69.7056 | 15116.1815
2025-08-06 | 21 | 6761.8485 | 2358.8257 | 4802.4446 | 190.412 | 4.7971 | 69.7056 | 14188.0335
2025-08-06 | 22 | 6112.5987 | 2205.5516 | 4655.8925 | 253.883 | 4.7971 | 69.7056 | 13302.4286
2025-08-06 | 23 | 5249.3904 | 2036.6784 | 4504.9304 | 253.883 | 4.7971 | 69.7056 | 12119.3848
2025-08-06 | 24 | 4471.8073 | 1890.2888 | 4177.6011 | 253.883 | 4.7971 | 69.7056 | 10868.083
2025-08-06 Total |  | 137096.8207 | 60036.701 | 122219.9986 | 2665.771 | 115.1303 | 1672.9355 | 323807.3571 | [6 empty] | 0
2025-08-07 | 1 | 3955.298 | 1813.2653 | 4124.6475 | 253.883 | 4.7971 | 69.7056 | 10221.5965
2025-08-07 | 2 | 3624.8322 | 1758.4163 | 4121.2865 | 253.883 | 4.7971 | 69.7056 | 9832.9207
2025-08-07 | 3 | 3481.038 | 1744.8953 | 4100.2132 | 253.883 | 4.7971 | 69.7056 | 9654.5323
2025-08-07 | 4 | 3358.1192 | 1742.0187 | 3991.7532 | 253.883 | 4.7971 | 69.7056 | 9420.2769
2025-08-07 | 5 | 3452.7737 | 1771.6774 | 4218.5968 | 253.883 | 4.7971 | 69.7056 | 9771.4337
2025-08-07 | 6 | 3785.093 | 1876.7972 | 4564.5646 | 253.883 | 4.7971 | 69.7056 | 10554.8405
2025-08-07 | 7 | 4218.4966 | 2083.3489 | 5041.503 | 190.412 | 4.7971 | 69.7056 | 11608.2632
2025-08-07 | 8 | 4855.1749 | 2363.3375 | 5500.0795 | 0 | 4.7971 | 69.7056 | 12793.0946
2025-08-07 | 9 | 5435.3312 | 2692.3438 | 5785.6311 | 0 | 4.7971 | 69.7056 | 13987.8089
2025-08-07 | 10 | 5899.6411 | 2976.3072 | 5970.3942 | 0 | 4.7971 | 69.7056 | 14920.8453
2025-08-07 | 11 | 6259.4354 | 3167.3259 | 6047.1813 | 0 | 4.7971 | 69.7056 | 15548.4453
2025-08-07 | 12 | 6666.7973 | 3275.7123 | 5987.3763 | 0 | 4.7971 | 69.7056 | 16004.3887
2025-08-07 | 13 | 6792.8043 | 3312.6415 | 6133.3875 | 0 | 4.7971 | 69.7056 | 16313.336
2025-08-07 | 14 | 6598.2904 | 3254.1967 | 6131.353 | 0 | 4.7971 | 69.7056 | 16058.3428
2025-08-07 | 15 | 6805.7352 | 3229.0511 | 5934.6273 | 0 | 4.7971 | 69.7056 | 16043.9164
2025-08-07 | 16 | 7276.847 | 3133.174 | 5531.2377 | 0 | 4.7971 | 69.7056 | 16015.7614
2025-08-07 | 17 | 7753.1238 | 2947.4885 | 5422.2091 | 0 | 4.7971 | 69.7056 | 16197.3241
2025-08-07 | 18 | 7859.0936 | 2791.2713 | 5250.8158 | 0 | 4.7971 | 69.7056 | 15975.6834
2025-08-07 | 19 | 7602.79 | 2662.7023 | 5035.1725 | 0 | 4.7971 | 69.7056 | 15375.1676
2025-08-07 | 20 | 7231.723 | 2516.9889 | 4939.907 | 0 | 4.7971 | 69.7056 | 14763.1217
2025-08-07 | 21 | 6567.266 | 2308.6558 | 4779.8802 | 190.412 | 4.7971 | 69.7056 | 13920.7168
2025-08-07 | 22 | 5808.6039 | 2127.3819 | 4621.222 | 253.883 | 4.7971 | 69.7056 | 12885.5936
2025-08-07 | 23 | 4988.3382 | 1970.0539 | 4476.5482 | 253.883 | 4.7971 | 69.7056 | 11763.326
2025-08-07 | 24 | 4376.7093 | 1866.1374 | 4167.591 | 253.883 | 4.7971 | 69.7056 | 10738.8234
2025-08-07 Total |  | 134653.3551 | 59385.1892 | 121877.1786 | 2665.771 | 115.1303 | 1672.9355 | 320369.5597 | [6 empty] | 0
2025-08-08 | 1 | 3831.2002 | 1781.4791 | 4110.8384 | 253.883 | 4.7971 | 69.7056 | 10051.9034
2025-08-08 | 2 | 3405.2927 | 1701.4961 | 4094.9556 | 253.883 | 4.7971 | 69.7056 | 9530.1302
2025-08-08 | 3 | 3276.5553 | 1691.6996 | 4075.1922 | 253.883 | 4.7971 | 69.7056 | 9371.8328
2025-08-08 | 4 | 3177.8647 | 1695.175 | 3969.8326 | 253.883 | 4.7971 | 69.7056 | 9171.2581
2025-08-08 | 5 | 3325.3759 | 1738.8825 | 4203.9688 | 253.883 | 4.7971 | 69.7056 | 9596.613
2025-08-08 | 6 | 3598.2245 | 1828.4585 | 4542.4586 | 253.883 | 4.7971 | 69.7056 | 10297.5273
2025-08-08 | 7 | 4164.8973 | 2069.4241 | 5034.9967 | 190.412 | 4.7971 | 69.7056 | 11534.2328
2025-08-08 | 8 | 4861.4038 | 2365.4168 | 5502.1104 | 0 | 4.7971 | 69.7056 | 12803.4336
2025-08-08 | 9 | 5436.4313 | 2692.68 | 5785.9041 | 0 | 4.7971 | 69.7056 | 13989.5181
2025-08-08 | 10 | 5789.5 | 2947.9092 | 5957.6219 | 0 | 4.7971 | 69.7056 | 14769.5339
2025-08-08 | 11 | 6145.623 | 3137.9812 | 6033.9833 | 0 | 4.7971 | 69.7056 | 15392.0903
2025-08-08 | 12 | 6508.9285 | 3235.0085 | 5969.0694 | 0 | 4.7971 | 69.7056 | 15787.5091
2025-08-08 | 13 | 6697.3487 | 3288.0299 | 6122.3182 | 0 | 4.7971 | 69.7056 | 16182.1995
2025-08-08 | 14 | 6741.4737 | 3291.1142 | 6147.957 | 0 | 4.7971 | 69.7056 | 16255.0476
2025-08-08 | 15 | 6886.5053 | 3249.8763 | 5943.9936 | 0 | 4.7971 | 69.7056 | 16154.878
2025-08-08 | 16 | 7401.6735 | 3165.3584 | 5545.7129 | 0 | 4.7971 | 69.7056 | 16187.2476
2025-08-08 | 17 | 7819.2084 | 2964.5273 | 5429.8725 | 0 | 4.7971 | 69.7056 | 16288.1109
2025-08-08 | 18 | 8072.033 | 2846.1742 | 5275.5088 | 0 | 4.7971 | 69.7056 | 16268.2187
2025-08-08 | 19 | 7889.1567 | 2736.5373 | 5068.3804 | 0 | 4.7971 | 69.7056 | 15768.5771
2025-08-08 | 20 | 7503.4042 | 2587.0374 | 4971.4119 | 0 | 4.7971 | 69.7056 | 15136.3563
2025-08-08 | 21 | 6886.675 | 2391.0102 | 4816.9198 | 190.412 | 4.7971 | 69.7056 | 14359.5197
2025-08-08 | 22 | 6050.1854 | 2189.4594 | 4648.6549 | 253.883 | 4.7971 | 69.7056 | 13216.6855
2025-08-08 | 23 | 5168.9915 | 2015.7911 | 4495.1709 | 253.883 | 4.7971 | 69.7056 | 12008.3393
2025-08-08 | 24 | 4451.2642 | 1884.3612 | 4173.474 | 253.883 | 4.7971 | 69.7056 | 10837.4852
2025-08-08 Total |  | 135089.2168 | 59494.8874 | 121920.3069 | 2665.771 | 115.1303 | 1672.9355 | 320958.248 | [6 empty] | 0
2025-08-09 | 1 | 4154.8449 | 1527.4992 | 3497.6536 | 253.883 | 4.7971 | 69.7056 | 9508.3835
2025-08-09 | 2 | 3720.0958 | 1446.3933 | 3483.9444 | 253.883 | 4.7971 | 69.7056 | 8978.8192
2025-08-09 | 3 | 3528.2439 | 1419.0619 | 3453.3724 | 253.883 | 4.7971 | 69.7056 | 8729.0639
2025-08-09 | 4 | 3489.0515 | 1437.0367 | 3352.586 | 253.883 | 4.7971 | 69.7056 | 8607.06
2025-08-09 | 5 | 3604.9504 | 1474.0657 | 3587.1276 | 253.883 | 4.7971 | 69.7056 | 8994.5293
2025-08-09 | 6 | 3918.9128 | 1574.4525 | 3930.9666 | 253.883 | 4.7971 | 69.7056 | 9752.7176
2025-08-09 | 7 | 4339.116 | 1776.9697 | 4404.6294 | 190.412 | 4.7971 | 69.7056 | 10785.6299
2025-08-09 | 8 | 5086.6503 | 2086.2768 | 4878.0967 | 0 | 4.7971 | 69.7056 | 12125.5266
2025-08-09 | 9 | 5923.0737 | 2481.147 | 5192.7842 | 0 | 4.7971 | 69.7056 | 13671.5076
2025-08-09 | 10 | 6530.5668 | 2802.0279 | 5394.1513 | 0 | 4.7971 | 69.7056 | 14801.2487
2025-08-09 | 11 | 6963.7885 | 3011.9786 | 5479.4532 | 0 | 4.7971 | 69.7056 | 15529.723
2025-08-09 | 12 | 7330.7654 | 3109.9524 | 5414.965 | 0 | 4.7971 | 69.7056 | 15930.1855
2025-08-09 | 13 | 7581.5988 | 3179.066 | 5575.4515 | 0 | 4.7971 | 69.7056 | 16410.6191
2025-08-09 | 14 | 7772.5786 | 3220.0144 | 5618.1199 | 0 | 4.7971 | 69.7056 | 16685.2157
2025-08-09 | 15 | 7946.9811 | 3186.3494 | 5417.5625 | 0 | 4.7971 | 69.7056 | 16625.3958
2025-08-09 | 16 | 8374.0365 | 3079.1131 | 5009.064 | 0 | 4.7971 | 69.7056 | 16536.7163
2025-08-09 | 17 | 8813.5996 | 2883.9615 | 4895.778 | 0 | 4.7971 | 69.7056 | 16667.8418
2025-08-09 | 18 | 8948.9404 | 2735.3171 | 4727.7906 | 0 | 4.7971 | 69.7056 | 16486.5509
2025-08-09 | 19 | 8593.5098 | 2581.19 | 4500.6523 | 0 | 4.7971 | 69.7056 | 15749.8548
2025-08-09 | 20 | 8031.5317 | 2386.2533 | 4383.2482 | 0 | 4.7971 | 69.7056 | 14875.5359
2025-08-09 | 21 | 7447.8447 | 2198.7454 | 4232.5878 | 190.412 | 4.7971 | 69.7056 | 14144.0927
2025-08-09 | 22 | 6581.9842 | 1989.6218 | 4060.9169 | 253.883 | 4.7971 | 69.7056 | 12960.9087
2025-08-09 | 23 | 5681.3197 | 1811.4066 | 3906.4836 | 253.883 | 4.7971 | 69.7056 | 11727.5956
2025-08-09 | 24 | 4975.349 | 1682.6924 | 3585.2777 | 253.883 | 4.7971 | 69.7056 | 10571.7049
2025-08-09 Total |  | 149339.3341 | 55080.5926 | 107982.6635 | 2665.771 | 115.1303 | 1672.9355 | 316856.4269 | [6 empty] | 0
2025-08-10 | 1 | 4447.4267 | 1603.9355 | 3534.3449 | 253.883 | 4.7971 | 69.7056 | 9914.0929
2025-08-10 | 2 | 4107.4182 | 1546.5209 | 3529.5864 | 253.883 | 4.7971 | 69.7056 | 9511.9112
2025-08-10 | 3 | 3960.6952 | 1531.9293 | 3507.3011 | 253.883 | 4.7971 | 69.7056 | 9328.3114
2025-08-10 | 4 | 3830.0761 | 1526.6993 | 3396.9304 | 253.883 | 4.7971 | 69.7056 | 9082.0916
2025-08-10 | 5 | 3874.4039 | 1544.4862 | 3620.9914 | 253.883 | 4.7971 | 69.7056 | 9368.2673
2025-08-10 | 6 | 4128.8681 | 1630.3737 | 3960.2572 | 253.883 | 4.7971 | 69.7056 | 10047.8848
2025-08-10 | 7 | 4652.2271 | 1859.856 | 4446.9001 | 190.412 | 4.7971 | 69.7056 | 11223.898
2025-08-10 | 8 | 5294.0619 | 2140.5432 | 4904.3298 | 0 | 4.7971 | 69.7056 | 12413.4375
2025-08-10 | 9 | 6007.5151 | 2502.9188 | 5202.5763 | 0 | 4.7971 | 69.7056 | 13787.513
2025-08-10 | 10 | 6578.2946 | 2814.3337 | 5399.6859 | 0 | 4.7971 | 69.7056 | 14866.817
2025-08-10 | 11 | 7084.9437 | 3043.2164 | 5493.5027 | 0 | 4.7971 | 69.7056 | 15696.1655
2025-08-10 | 12 | 7268.3521 | 3093.8602 | 5407.7274 | 0 | 4.7971 | 69.7056 | 15844.4424
2025-08-10 | 13 | 7185.0911 | 3076.8331 | 5529.4713 | 0 | 4.7971 | 69.7056 | 15865.8982
2025-08-10 | 14 | 7240.2302 | 3082.7572 | 5556.3873 | 0 | 4.7971 | 69.7056 | 15953.8775
2025-08-10 | 15 | 7590.8584 | 3094.529 | 5376.2655 | 0 | 4.7971 | 69.7056 | 16136.1557
2025-08-10 | 16 | 8032.5992 | 2991.0791 | 4969.47 | 0 | 4.7971 | 69.7056 | 16067.6511
2025-08-10 | 17 | 8622.6884 | 2834.7382 | 4873.6394 | 0 | 4.7971 | 69.7056 | 16405.5688
2025-08-10 | 18 | 8600.1604 | 2645.39 | 4687.3451 | 0 | 4.7971 | 69.7056 | 16007.3983
2025-08-10 | 19 | 8409.9414 | 2533.8599 | 4479.3652 | 0 | 4.7971 | 69.7056 | 15497.6692
2025-08-10 | 20 | 8064.574 | 2394.7727 | 4387.0799 | 0 | 4.7971 | 69.7056 | 14920.9293
2025-08-10 | 21 | 7473.5443 | 2205.3716 | 4235.568 | 190.412 | 4.7971 | 69.7056 | 14179.3986
2025-08-10 | 22 | 6699.468 | 2019.9131 | 4074.5407 | 253.883 | 4.7971 | 69.7056 | 13122.3075
2025-08-10 | 23 | 5799.9173 | 1841.5118 | 3918.9279 | 253.883 | 4.7971 | 69.7056 | 11888.7428
2025-08-10 | 24 | 5094.2903 | 1713.7801 | 3600.2337 | 253.883 | 4.7971 | 69.7056 | 10736.6898
2025-08-10 Total |  | 150047.646 | 55273.209 | 108092.4275 | 2665.771 | 115.1303 | 1672.9355 | 317867.1193 | [6 empty] | 0
2025-08-11 | 1 | 4331.2488 | 1910.0928 | 4167.953 | 253.883 | 4.7971 | 69.7056 | 10737.6805
2025-08-11 | 2 | 3895.3996 | 1828.6508 | 4153.9708 | 253.883 | 4.7971 | 69.7056 | 10206.407
2025-08-11 | 3 | 3596.6792 | 1774.9744 | 4114.3503 | 253.883 | 4.7971 | 69.7056 | 9814.3896
2025-08-11 | 4 | 3514.4754 | 1784.0151 | 4014.5376 | 253.883 | 4.7971 | 69.7056 | 9641.4137
2025-08-11 | 5 | 3632.9869 | 1820.0878 | 4244.8747 | 253.883 | 4.7971 | 69.7056 | 10026.335
2025-08-11 | 6 | 3954.6495 | 1922.828 | 4590.6244 | 253.883 | 4.7971 | 69.7056 | 10796.4877
2025-08-11 | 7 | 4396.1522 | 2130.6267 | 5066.1756 | 190.412 | 4.7971 | 69.7056 | 11857.8692
2025-08-11 | 8 | 5038.7295 | 2411.1898 | 5522.819 | 0 | 4.7971 | 69.7056 | 13047.241
2025-08-11 | 9 | 5747.3975 | 2772.8049 | 5821.8192 | 0 | 4.7971 | 69.7056 | 14416.5244
2025-08-11 | 10 | 6274.1206 | 3072.8606 | 6013.8199 | 0 | 4.7971 | 69.7056 | 15435.3039
2025-08-11 | 11 | 6640.1301 | 3266.4807 | 6094.0903 | 0 | 4.7971 | 69.7056 | 16075.2038
2025-08-11 | 12 | 6876.0653 | 3329.6686 | 6011.6436 | 0 | 4.7971 | 69.7056 | 16291.8802
2025-08-11 | 13 | 6964.2447 | 3357.3178 | 6154.5768 | 0 | 4.7971 | 69.7056 | 16550.6421
2025-08-11 | 14 | 7108.6105 | 3385.7743 | 6190.5312 | 0 | 4.7971 | 69.7056 | 16759.4188
2025-08-11 | 15 | 7253.6421 | 3344.5365 | 5986.5679 | 0 | 4.7971 | 69.7056 | 16659.2492
2025-08-11 | 16 | 7684.3688 | 3238.2468 | 5578.4951 | 0 | 4.7971 | 69.7056 | 16575.6134
2025-08-11 | 17 | 8212.0447 | 3065.8137 | 5475.4269 | 0 | 4.7971 | 69.7056 | 16827.788
2025-08-11 | 18 | 8163.8171 | 2869.8392 | 5286.1524 | 0 | 4.7971 | 69.7056 | 16394.3115
2025-08-11 | 19 | 7907.5136 | 2741.2703 | 5070.5091 | 0 | 4.7971 | 69.7056 | 15793.7957
2025-08-11 | 20 | 7492.3901 | 2584.1976 | 4970.1347 | 0 | 4.7971 | 69.7056 | 15121.2252
2025-08-11 | 21 | 6726.2348 | 2349.6959 | 4798.4601 | 190.412 | 4.7971 | 69.7056 | 14139.3056
2025-08-11 | 22 | 6019.3156 | 2182.6568 | 4648.274 | 253.883 | 4.7971 | 69.7056 | 13178.6321
2025-08-11 | 23 | 5204.5914 | 2025.4432 | 4500.6077 | 253.883 | 4.7971 | 69.7056 | 12059.0281
2025-08-11 | 24 | 4414.1655 | 1875.4794 | 4171.0621 | 253.883 | 4.7971 | 69.7056 | 10789.0928
2025-08-11 Total |  | 141048.9735 | 61044.5516 | 122647.4766 | 2665.771 | 115.1303 | 1672.9355 | 329194.8385 | [6 empty] | 0
2025-08-12 | 1 | 3975.4698 | 1819.2549 | 4129.1677 | 253.883 | 4.7971 | 69.7056 | 10252.2782
2025-08-12 | 2 | 3721.6901 | 1785.9132 | 4139.4976 | 253.883 | 4.7971 | 69.7056 | 9975.4867
2025-08-12 | 3 | 3536.4385 | 1760.599 | 4110.5634 | 253.883 | 4.7971 | 69.7056 | 9735.9866
2025-08-12 | 4 | 3527.6757 | 1788.0495 | 4017.8131 | 253.883 | 4.7971 | 69.7056 | 9661.9241
2025-08-12 | 5 | 3636.6582 | 1821.0344 | 4245.3004 | 253.883 | 4.7971 | 69.7056 | 10031.3788
2025-08-12 | 6 | 3999.806 | 1934.5234 | 4596.0063 | 253.883 | 4.7971 | 69.7056 | 10858.7214
2025-08-12 | 7 | 4367.895 | 2122.8678 | 5061.5903 | 190.412 | 4.7971 | 69.7056 | 11817.2679
2025-08-12 | 8 | 4943.9889 | 2387.4986 | 5513.8682 | 0 | 4.7971 | 69.7056 | 12919.8584
2025-08-12 | 9 | 5558.3152 | 2724.316 | 5800.6197 | 0 | 4.7971 | 69.7056 | 14157.7537
2025-08-12 | 10 | 6215.3787 | 3057.715 | 6007.0081 | 0 | 4.7971 | 69.7056 | 15354.6045
2025-08-12 | 11 | 6461.3607 | 3219.389 | 6070.5971 | 0 | 4.7971 | 69.7056 | 15825.8495
2025-08-12 | 12 | 6890.7508 | 3333.455 | 6013.3466 | 0 | 4.7971 | 69.7056 | 16312.0551
2025-08-12 | 13 | 7273.7534 | 3436.6463 | 6189.1597 | 0 | 4.7971 | 69.7056 | 16974.0622
2025-08-12 | 14 | 7571.2029 | 3505.0461 | 6244.1747 | 0 | 4.7971 | 69.7056 | 17394.9264
2025-08-12 | 15 | 7532.6661 | 3416.4782 | 6018.9243 | 0 | 4.7971 | 69.7056 | 17042.5713
2025-08-12 | 16 | 7750.4534 | 3255.2856 | 5586.1585 | 0 | 4.7971 | 69.7056 | 16666.4002
2025-08-12 | 17 | 8289.1435 | 3085.6923 | 5484.3675 | 0 | 4.7971 | 69.7056 | 16933.706
2025-08-12 | 18 | 8464.8693 | 2947.4605 | 5321.0633 | 0 | 4.7971 | 69.7056 | 16807.8959
2025-08-12 | 19 | 8179.1948 | 2811.3188 | 5102.014 | 0 | 4.7971 | 69.7056 | 16167.0303
2025-08-12 | 20 | 7606.2025 | 2613.5423 | 4983.3327 | 0 | 4.7971 | 69.7056 | 15277.5803
2025-08-12 | 21 | 6985.8019 | 2416.5684 | 4828.4149 | 190.412 | 4.7971 | 69.7056 | 14495.6999
2025-08-12 | 22 | 6263.1248 | 2244.3623 | 4673.348 | 253.883 | 4.7971 | 69.7056 | 13509.2207
2025-08-12 | 23 | 5373.1168 | 2068.5266 | 4519.1326 | 253.883 | 4.7971 | 69.7056 | 12289.1618
2025-08-12 | 24 | 4643.9904 | 1934.8411 | 4198.0041 | 253.883 | 4.7971 | 69.7056 | 11105.2213
2025-08-12 Total |  | 142768.9473 | 61490.3845 | 122853.4727 | 2665.771 | 115.1303 | 1672.9355 | 331566.6413 | [6 empty] | 0
2025-08-13 | 1 | 4150.9805 | 1863.7714 | 4147.4848 | 253.883 | 4.7971 | 69.7056 | 10490.6225
2025-08-13 | 2 | 3834.4577 | 1812.8328 | 4146.613 | 253.883 | 4.7971 | 69.7056 | 10122.2892
2025-08-13 | 3 | 3485.7819 | 1747.2225 | 4103.8167 | 253.883 | 4.7971 | 69.7056 | 9665.2069
2025-08-13 | 4 | 3337.1497 | 1738.242 | 3993.829 | 253.883 | 4.7971 | 69.7056 | 9397.6064
2025-08-13 | 5 | 3479.1331 | 1781.313 | 4229.5052 | 253.883 | 4.7971 | 69.7056 | 9818.337
2025-08-13 | 6 | 3779.8538 | 1879.232 | 4574.4258 | 253.883 | 4.7971 | 69.7056 | 10561.8974
2025-08-13 | 7 | 4190.5418 | 2078.1392 | 5043.7865 | 190.412 | 4.7971 | 69.7056 | 11577.3822
2025-08-13 | 8 | 4675.9928 | 2317.8745 | 5481.3366 | 0 | 4.7971 | 69.7056 | 12549.7066
2025-08-13 | 9 | 5402.2889 | 2683.8244 | 5781.7994 | 0 | 4.7971 | 69.7056 | 13942.4155
2025-08-13 | 10 | 6072.1953 | 3020.7975 | 5990.4041 | 0 | 4.7971 | 69.7056 | 15157.8997
2025-08-13 | 11 | 6578.8444 | 3249.6802 | 6084.2209 | 0 | 4.7971 | 69.7056 | 15987.2483
2025-08-13 | 12 | 6854.0371 | 3323.989 | 6009.0891 | 0 | 4.7971 | 69.7056 | 16261.618
2025-08-13 | 13 | 7009.415 | 3368.491 | 6158.5063 | 0 | 4.7971 | 69.7056 | 16610.915
2025-08-13 | 14 | 6921.3707 | 3337.4977 | 6168.8183 | 0 | 4.7971 | 69.7056 | 16502.1895
2025-08-13 | 15 | 7092.1019 | 3302.886 | 5967.8352 | 0 | 4.7971 | 69.7056 | 16437.3259
2025-08-13 | 16 | 7555.8709 | 3205.1157 | 5563.5941 | 0 | 4.7971 | 69.7056 | 16399.0835
2025-08-13 | 17 | 8098.2323 | 3036.469 | 5462.2289 | 0 | 4.7971 | 69.7056 | 16671.433
2025-08-13 | 18 | 8163.8171 | 2869.8392 | 5286.1524 | 0 | 4.7971 | 69.7056 | 16394.3115
2025-08-13 | 19 | 7771.6729 | 2706.246 | 5054.7566 | 0 | 4.7971 | 69.7056 | 15607.1783
2025-08-13 | 20 | 7312.4931 | 2537.8142 | 4949.2733 | 0 | 4.7971 | 69.7056 | 14874.0833
2025-08-13 | 21 | 6710.4493 | 2345.5733 | 4796.4842 | 190.412 | 4.7971 | 69.7056 | 14117.4215
2025-08-13 | 22 | 5921.6875 | 2156.3283 | 4633.7539 | 253.883 | 4.7971 | 69.7056 | 13040.1556
2025-08-13 | 23 | 5139.6206 | 2008.2183 | 4491.7649 | 253.883 | 4.7971 | 69.7056 | 11967.9896
2025-08-13 | 24 | 4346.9946 | 1857.5821 | 4161.6734 | 253.883 | 4.7971 | 69.7056 | 10694.6359
2025-08-13 Total |  | 137884.9831 | 60228.9793 | 122281.1529 | 2665.771 | 115.1303 | 1672.9355 | 324848.9521 | [6 empty] | 0
2025-08-14 | 1 | 3841.5132 | 1782.8762 | 4108.5447 | 253.883 | 4.7971 | 69.7056 | 10061.3198
2025-08-14 | 2 | 3422.5771 | 1704.8485 | 4093.9066 | 253.883 | 4.7971 | 69.7056 | 9549.7179
2025-08-14 | 3 | 3162.7566 | 1661.8327 | 4060.5418 | 253.883 | 4.7971 | 69.7056 | 9213.5169
2025-08-14 | 4 | 3065.1523 | 1666.1666 | 3956.9076 | 253.883 | 4.7971 | 69.7056 | 9016.6122
2025-08-14 | 5 | 3198.6792 | 1707.5304 | 4192.9117 | 253.883 | 4.7971 | 69.7056 | 9427.507
2025-08-14 | 6 | 3515.2268 | 1808.0053 | 4535.4511 | 253.883 | 4.7971 | 69.7056 | 10187.069
2025-08-14 | 7 | 3886.2309 | 1997.9426 | 5003.6995 | 190.412 | 4.7971 | 69.7056 | 11152.7877
2025-08-14 | 8 | 4427.0961 | 2252.8593 | 5450.1474 | 0 | 4.7971 | 69.7056 | 12204.6056
2025-08-14 | 9 | 5222.3919 | 2637.4409 | 5760.9381 | 0 | 4.7971 | 69.7056 | 13695.2736
2025-08-14 | 10 | 5829.8851 | 2958.3218 | 5962.3051 | 0 | 4.7971 | 69.7056 | 14825.0147
2025-08-14 | 11 | 6329.1914 | 3185.3113 | 6055.2704 | 0 | 4.7971 | 69.7056 | 15644.2759
2025-08-14 | 12 | 6578.6845 | 3252.9939 | 5977.1585 | 0 | 4.7971 | 69.7056 | 15883.3396
2025-08-14 | 13 | 6774.4474 | 3307.9085 | 6131.2588 | 0 | 4.7971 | 69.7056 | 16288.1174
2025-08-14 | 14 | 6969.0985 | 3349.8035 | 6174.353 | 0 | 4.7971 | 69.7056 | 16567.7577
2025-08-14 | 15 | 7106.7874 | 3306.6724 | 5969.5382 | 0 | 4.7971 | 69.7056 | 16457.5007
2025-08-14 | 16 | 7456.744 | 3179.5575 | 5552.0991 | 0 | 4.7971 | 69.7056 | 16262.9033
2025-08-14 | 17 | 7980.7486 | 3006.1778 | 5448.6051 | 0 | 4.7971 | 69.7056 | 16510.0342
2025-08-14 | 18 | 7928.8496 | 2809.2567 | 5258.9049 | 0 | 4.7971 | 69.7056 | 16071.514
2025-08-14 | 19 | 7650.5178 | 2675.0082 | 5040.7071 | 0 | 4.7971 | 69.7056 | 15440.7359
2025-08-14 | 20 | 7231.723 | 2516.9889 | 4939.907 | 0 | 4.7971 | 69.7056 | 14763.1217
2025-08-14 | 21 | 6626.0079 | 2323.8014 | 4786.6921 | 190.412 | 4.7971 | 69.7056 | 14001.4162
2025-08-14 | 22 | 5752.8046 | 2112.7847 | 4614.1698 | 253.883 | 4.7971 | 69.7056 | 12808.1448
2025-08-14 | 23 | 4836.3546 | 1930.4468 | 4457.7606 | 253.883 | 4.7971 | 69.7056 | 11552.9477
2025-08-14 | 24 | 4207.0976 | 1822.1955 | 4147.3408 | 253.883 | 4.7971 | 69.7056 | 10505.0196
2025-08-14 Total |  | 133000.566 | 58956.7314 | 121679.1188 | 2665.771 | 115.1303 | 1672.9355 | 318090.253 | [6 empty] | 0
2025-08-15 | 1 | 3706.3737 | 1749.2946 | 4096.3632 | 253.883 | 4.7971 | 69.7056 | 9880.4172
2025-08-15 | 2 | 3288.8952 | 1672.0633 | 4083.0573 | 253.883 | 4.7971 | 69.7056 | 9372.4015
2025-08-15 | 3 | 3104.7159 | 1648.1297 | 4057.3008 | 253.883 | 4.7971 | 69.7056 | 9138.5323
2025-08-15 | 4 | 2933.3406 | 1632.5492 | 3942.6401 | 253.883 | 4.7971 | 69.7056 | 8836.9156
2025-08-15 | 5 | 3045.5818 | 1668.1093 | 4175.3035 | 253.883 | 4.7971 | 69.7056 | 9217.3803
2025-08-15 | 6 | 3295.6597 | 1752.1297 | 4512.0251 | 253.883 | 4.7971 | 69.7056 | 9888.2002
2025-08-15 | 7 | 3752.934 | 1964.5732 | 4991.0046 | 190.412 | 4.7971 | 69.7056 | 10973.4266
2025-08-15 | 8 | 4521.4241 | 2278.1792 | 5463.8486 | 0 | 4.7971 | 69.7056 | 12337.9546
2025-08-15 | 9 | 5270.1197 | 2649.7467 | 5766.4727 | 0 | 4.7971 | 69.7056 | 13760.8419
2025-08-15 | 10 | 5815.1996 | 2954.5354 | 5960.6021 | 0 | 4.7971 | 69.7056 | 14804.8399
2025-08-15 | 11 | 6340.2055 | 3188.1511 | 6056.5476 | 0 | 4.7971 | 69.7056 | 15659.407
2025-08-15 | 12 | 6608.0554 | 3260.5667 | 5980.5644 | 0 | 4.7971 | 69.7056 | 15923.6893
2025-08-15 | 13 | 6690.006 | 3286.1367 | 6121.4667 | 0 | 4.7971 | 69.7056 | 16172.1121
2025-08-15 | 14 | 6737.8023 | 3290.1676 | 6147.5312 | 0 | 4.7971 | 69.7056 | 16250.0039
2025-08-15 | 15 | 6798.3925 | 3227.1579 | 5933.7758 | 0 | 4.7971 | 69.7056 | 16033.8289
2025-08-15 | 16 | 7137.335 | 3097.2031 | 5515.0595 | 0 | 4.7971 | 69.7056 | 15824.1004
2025-08-15 | 17 | 7709.0673 | 2936.1292 | 5417.1002 | 0 | 4.7971 | 69.7056 | 16136.7995
2025-08-15 | 18 | 7767.3094 | 2767.6062 | 5240.1722 | 0 | 4.7971 | 69.7056 | 15849.5906
2025-08-15 | 19 | 7485.3062 | 2632.4111 | 5021.5487 | 0 | 4.7971 | 69.7056 | 15213.7688
2025-08-15 | 20 | 7051.826 | 2470.6055 | 4919.0456 | 0 | 4.7971 | 69.7056 | 14515.9798
2025-08-15 | 21 | 6526.8809 | 2298.2432 | 4775.1971 | 190.412 | 4.7971 | 69.7056 | 13865.2359
2025-08-15 | 22 | 5807.8751 | 2126.9837 | 4620.5559 | 253.883 | 4.7971 | 69.7056 | 12883.8005
2025-08-15 | 23 | 4989.0945 | 1969.4077 | 4474.3095 | 253.883 | 4.7971 | 69.7056 | 11761.1974
2025-08-15 | 24 | 4319.095 | 1850.2835 | 4158.1473 | 253.883 | 4.7971 | 69.7056 | 10655.9115
2025-08-15 Total |  | 130702.4955 | 58370.3635 | 121429.6399 | 2665.771 | 115.1303 | 1672.9355 | 314956.3357 | [6 empty] | 0
2025-08-16 | 1 | 4028.2034 | 1494.0581 | 3480.7869 | 253.883 | 4.7971 | 69.7056 | 9331.4341
2025-08-16 | 2 | 3763.8361 | 1455.7256 | 3483.6368 | 253.883 | 4.7971 | 69.7056 | 9031.5843
2025-08-16 | 3 | 3480.8874 | 1406.694 | 3447.4446 | 253.883 | 4.7971 | 69.7056 | 8663.4118
2025-08-16 | 4 | 3494.1666 | 1439.302 | 3355.7964 | 253.883 | 4.7971 | 69.7056 | 8617.6507
2025-08-16 | 5 | 3521.9802 | 1452.568 | 3577.2153 | 253.883 | 4.7971 | 69.7056 | 8880.1493
2025-08-16 | 6 | 3813.1857 | 1546.877 | 3917.8338 | 253.883 | 4.7971 | 69.7056 | 9606.2822
2025-08-16 | 7 | 4229.6899 | 1749.4921 | 4393.9757 | 190.412 | 4.7971 | 69.7056 | 10638.0725
2025-08-16 | 8 | 4893.5391 | 2036.3811 | 4855.4122 | 0 | 4.7971 | 69.7056 | 11859.8351
2025-08-16 | 9 | 5710.1343 | 2426.2441 | 5168.0912 | 0 | 4.7971 | 69.7056 | 13378.9723
2025-08-16 | 10 | 6196.4723 | 2715.8872 | 5355.4087 | 0 | 4.7971 | 69.7056 | 14342.271
2025-08-16 | 11 | 6515.8817 | 2896.4932 | 5427.5126 | 0 | 4.7971 | 69.7056 | 14914.3902
2025-08-16 | 12 | 6853.4876 | 2986.8942 | 5359.6185 | 0 | 4.7971 | 69.7056 | 15274.503
2025-08-16 | 13 | 6887.7103 | 3000.1583 | 5494.9862 | 0 | 4.7971 | 69.7056 | 15457.3575
2025-08-16 | 14 | 6957.5349 | 3009.8689 | 5523.6051 | 0 | 4.7971 | 69.7056 | 15565.5116
2025-08-16 | 15 | 7054.8387 | 2956.3252 | 5314.1072 | 0 | 4.7971 | 69.7056 | 15399.7738
2025-08-16 | 16 | 7503.9223 | 2854.7685 | 4908.1631 | 0 | 4.7971 | 69.7056 | 15341.3566
2025-08-16 | 17 | 7855.3725 | 2636.8985 | 4784.6593 | 0 | 4.7971 | 69.7056 | 15351.4331
2025-08-16 | 18 | 7983.3706 | 2486.3609 | 4615.8204 | 0 | 4.7971 | 69.7056 | 15160.0547
2025-08-16 | 19 | 7767.4521 | 2368.2046 | 4404.8603 | 0 | 4.7971 | 69.7056 | 14615.0197
2025-08-16 | 20 | 7315.6149 | 2201.666 | 4300.2285 | 0 | 4.7971 | 69.7056 | 13892.0121
2025-08-16 | 21 | 6757.6276 | 2020.7843 | 4152.5482 | 190.412 | 4.7971 | 69.7056 | 13195.8748
2025-08-16 | 22 | 6034.9504 | 1848.5782 | 3997.4813 | 253.883 | 4.7971 | 69.7056 | 12209.3957
2025-08-16 | 23 | 5212.4984 | 1690.0556 | 3850.8092 | 253.883 | 4.7971 | 69.7056 | 11081.7489
2025-08-16 | 24 | 4568.1985 | 1577.5576 | 3537.6271 | 253.883 | 4.7971 | 69.7056 | 10011.769
2025-08-16 Total |  | 138400.5554 | 52257.8432 | 106707.6286 | 2665.771 | 115.1303 | 1672.9355 | 301819.8641 | [6 empty] | 0
2025-08-17 | 1 | 4164.044 | 1529.0823 | 3496.5394 | 253.883 | 4.7971 | 69.7056 | 9518.0515
2025-08-17 | 2 | 3756.4933 | 1453.8324 | 3482.7854 | 253.883 | 4.7971 | 69.7056 | 9021.4968
2025-08-17 | 3 | 3532.3141 | 1418.902 | 3450.5002 | 253.883 | 4.7971 | 69.7056 | 8730.1021
2025-08-17 | 4 | 3381.1244 | 1408.7888 | 3338.9073 | 253.883 | 4.7971 | 69.7056 | 8457.2062
2025-08-17 | 5 | 3523.8504 | 1451.7358 | 3573.7972 | 253.883 | 4.7971 | 69.7056 | 8877.769
2025-08-17 | 6 | 3907.1837 | 1570.6922 | 3927.5708 | 253.883 | 4.7971 | 69.7056 | 9733.8325
2025-08-17 | 7 | 4322.9592 | 1772.9091 | 4403.0467 | 190.412 | 4.7971 | 69.7056 | 10763.8297
2025-08-17 | 8 | 4947.8808 | 2050.182 | 4861.1322 | 0 | 4.7971 | 69.7056 | 11933.6977
2025-08-17 | 9 | 5533.9087 | 2380.8072 | 5147.6555 | 0 | 4.7971 | 69.7056 | 13136.8742
2025-08-17 | 10 | 6082.6599 | 2686.5425 | 5342.2107 | 0 | 4.7971 | 69.7056 | 14185.9159
2025-08-17 | 11 | 6486.5107 | 2888.9204 | 5424.1067 | 0 | 4.7971 | 69.7056 | 14874.0405
2025-08-17 | 12 | 6724.9897 | 2953.7631 | 5344.7175 | 0 | 4.7971 | 69.7056 | 15097.9731
2025-08-17 | 13 | 6549.9445 | 2913.071 | 5455.8179 | 0 | 4.7971 | 69.7056 | 14993.3361
2025-08-17 | 14 | 6586.7267 | 2914.2621 | 5480.6052 | 0 | 4.7971 | 69.7056 | 15056.0968
2025-08-17 | 15 | 6217.7668 | 2740.5 | 5217.0379 | 0 | 4.7971 | 69.7056 | 14249.8075
2025-08-17 | 16 | 6622.794 | 2627.5841 | 4805.985 | 0 | 4.7971 | 69.7056 | 14130.8658
2025-08-17 | 17 | 7293.6532 | 2492.0685 | 4719.5207 | 0 | 4.7971 | 69.7056 | 14579.7452
2025-08-17 | 18 | 7612.5624 | 2390.7542 | 4572.8204 | 0 | 4.7971 | 69.7056 | 14650.6398
2025-08-17 | 19 | 7429.6862 | 2281.1173 | 4365.692 | 0 | 4.7971 | 69.7056 | 14150.9982
2025-08-17 | 20 | 7095.3329 | 2144.8699 | 4274.6839 | 0 | 4.7971 | 69.7056 | 13589.3894
2025-08-17 | 21 | 6680.5289 | 2000.9057 | 4143.6076 | 190.412 | 4.7971 | 69.7056 | 13089.9569
2025-08-17 | 22 | 5855.0534 | 1802.1947 | 3976.62 | 253.883 | 4.7971 | 69.7056 | 11962.2538
2025-08-17 | 23 | 5043.6155 | 1646.5119 | 3831.225 | 253.883 | 4.7971 | 69.7056 | 10849.7382
2025-08-17 | 24 | 4542.4989 | 1570.9314 | 3534.6469 | 253.883 | 4.7971 | 69.7056 | 9976.463
2025-08-17 Total |  | 133894.0823 | 51090.9287 | 106171.2321 | 2665.771 | 115.1303 | 1672.9355 | 295610.0799 | [6 empty] | 0
2025-08-18 | 1 | 3683.6443 | 1742.1723 | 4090.2378 | 253.883 | 4.7971 | 69.7056 | 9844.4402
2025-08-18 | 2 | 3416.293 | 1704.8582 | 4097.6853 | 253.883 | 4.7971 | 69.7056 | 9547.2222
2025-08-18 | 3 | 3258.5421 | 1687.949 | 4075.5752 | 253.883 | 4.7971 | 69.7056 | 9350.452
2025-08-18 | 4 | 3231.0513 | 1710.7286 | 3981.0893 | 253.883 | 4.7971 | 69.7056 | 9251.2549
2025-08-18 | 5 | 3331.1922 | 1742.5905 | 4210.7501 | 253.883 | 4.7971 | 69.7056 | 9612.9184
2025-08-18 | 6 | 3634.8692 | 1840.5357 | 4553.978 | 253.883 | 4.7971 | 69.7056 | 10357.7687
2025-08-18 | 7 | 4009.8884 | 2032.402 | 5025.1638 | 190.412 | 4.7971 | 69.7056 | 11332.3689
2025-08-18 | 8 | 4564.3391 | 2290.7689 | 5473.0417 | 0 | 4.7971 | 69.7056 | 12402.6525
2025-08-18 | 9 | 5095.6814 | 2606.6109 | 5751.3334 | 0 | 4.7971 | 69.7056 | 13528.1285
2025-08-18 | 10 | 5471.1773 | 2866.4133 | 5922.3077 | 0 | 4.7971 | 69.7056 | 14334.401
2025-08-18 | 11 | 5859.2425 | 3064.6685 | 6002.2278 | 0 | 4.7971 | 69.7056 | 15000.6416
2025-08-18 | 12 | 6134.449 | 3138.4551 | 5925.6436 | 0 | 4.7971 | 69.7056 | 15273.0505
2025-08-18 | 13 | 6109.9298 | 3136.5736 | 6054.1994 | 0 | 4.7971 | 69.7056 | 15375.2056
2025-08-18 | 14 | 6109.9984 | 3128.2987 | 6074.7293 | 0 | 4.7971 | 69.7056 | 15387.5292
2025-08-18 | 15 | 6234.8306 | 3082.1157 | 5869.1506 | 0 | 4.7971 | 69.7056 | 15260.5996
2025-08-18 | 16 | 6325.5914 | 2888.0662 | 5421.3636 | 0 | 4.7971 | 69.7056 | 14709.524
2025-08-18 | 17 | 6766.9833 | 2693.6491 | 5309.0167 | 0 | 4.7971 | 69.7056 | 14844.1518
2025-08-18 | 18 | 7061.6642 | 2585.9828 | 5159.216 | 0 | 4.7971 | 69.7056 | 14881.3657
2025-08-18 | 19 | 6839.503 | 2466.2694 | 4947.6774 | 0 | 4.7971 | 69.7056 | 14327.9525
2025-08-18 | 20 | 6559.1063 | 2344.4071 | 4864.2349 | 0 | 4.7971 | 69.7056 | 13842.251
2025-08-18 | 21 | 6113.4601 | 2192.5959 | 4729.8728 | 190.412 | 4.7971 | 69.7056 | 13300.8435
2025-08-18 | 22 | 5408.0259 | 2025.3088 | 4578.1141 | 253.883 | 4.7971 | 69.7056 | 12339.8346
2025-08-18 | 23 | 4708.5303 | 1899.8029 | 4449.3353 | 253.883 | 4.7971 | 69.7056 | 11386.0542
2025-08-18 | 24 | 4142.4153 | 1808.042 | 4146.8192 | 253.883 | 4.7971 | 69.7056 | 10425.6623
2025-08-18 Total |  | 124070.4086 | 56679.2651 | 120712.763 | 2665.771 | 115.1303 | 1672.9355 | 305916.2735 | [6 empty] | 0
2025-08-19 | 1 | 3752.5337 | 1764.9818 | 4112.1848 | 253.883 | 4.7971 | 69.7056 | 9958.0861
2025-08-19 | 2 | 3333.2401 | 1686.4939 | 4096.4875 | 253.883 | 4.7971 | 69.7056 | 9444.6072
2025-08-19 | 3 | 3042.2337 | 1634.6487 | 4057.3253 | 253.883 | 4.7971 | 69.7056 | 9062.5934
2025-08-19 | 4 | 2971.8141 | 1645.3607 | 3955.0986 | 253.883 | 4.7971 | 69.7056 | 8900.6592
2025-08-19 | 5 | 3066.8123 | 1676.0018 | 4184.4539 | 253.883 | 4.7971 | 69.7056 | 9255.6537
2025-08-19 | 6 | 3370.4618 | 1774.9915 | 4530.5866 | 253.883 | 4.7971 | 69.7056 | 10004.4256
2025-08-19 | 7 | 3817.8359 | 1984.4092 | 5007.1095 | 190.412 | 4.7971 | 69.7056 | 11074.2692
2025-08-19 | 8 | 4420.3856 | 2255.0199 | 5460.1289 | 0 | 4.7971 | 69.7056 | 12210.0372
2025-08-19 | 9 | 5016.0114 | 2586.1219 | 5742.24 | 0 | 4.7971 | 69.7056 | 13418.876
2025-08-19 | 10 | 5587.5334 | 2897.4128 | 5938.5633 | 0 | 4.7971 | 69.7056 | 14498.0123
2025-08-19 | 11 | 5959.4419 | 3091.6074 | 6016.9006 | 0 | 4.7971 | 69.7056 | 15142.4527
2025-08-19 | 12 | 6190.5919 | 3154.0348 | 5935.2076 | 0 | 4.7971 | 69.7056 | 15354.337
2025-08-19 | 13 | 6257.4857 | 3175.8803 | 6074.8 | 0 | 4.7971 | 69.7056 | 15582.6688
2025-08-19 | 14 | 6250.2116 | 3165.7122 | 6094.4784 | 0 | 4.7971 | 69.7056 | 15584.905
2025-08-19 | 15 | 6354.1294 | 3113.6636 | 5885.1658 | 0 | 4.7971 | 69.7056 | 15427.4615
2025-08-19 | 16 | 6763.1992 | 3001.6322 | 5474.1455 | 0 | 4.7971 | 69.7056 | 15313.4796
2025-08-19 | 17 | 7167.5337 | 2796.7666 | 5355.0294 | 0 | 4.7971 | 69.7056 | 15393.8325
2025-08-19 | 18 | 7265.7895 | 2638.7183 | 5183.1778 | 0 | 4.7971 | 69.7056 | 15162.1883
2025-08-19 | 19 | 7104.1989 | 2534.885 | 4979.3901 | 0 | 4.7971 | 69.7056 | 14692.9767
2025-08-19 | 20 | 6780.8459 | 2401.9996 | 4891.1116 | 0 | 4.7971 | 69.7056 | 14148.4599
2025-08-19 | 21 | 6240.8303 | 2226.4352 | 4747.4057 | 190.412 | 4.7971 | 69.7056 | 13479.5859
2025-08-19 | 22 | 5406.5408 | 2025.5568 | 4579.6867 | 253.883 | 4.7971 | 69.7056 | 12340.1701
2025-08-19 | 23 | 4589.2039 | 1869.2995 | 4436.2249 | 253.883 | 4.7971 | 69.7056 | 11223.114
2025-08-19 | 24 | 3978.6613 | 1766.2414 | 4128.9931 | 253.883 | 4.7971 | 69.7056 | 10202.2815
2025-08-19 Total |  | 124687.5261 | 56867.8751 | 120865.8954 | 2665.771 | 115.1303 | 1672.9355 | 306875.1335 | [6 empty] | 0
2025-08-20 | 1 | 3562.7226 | 1716.0947 | 4090.3192 | 253.883 | 4.7971 | 69.7056 | 9697.5222
2025-08-20 | 2 | 3307.1417 | 1680.9742 | 4096.8052 | 253.883 | 4.7971 | 69.7056 | 9413.3068
2025-08-20 | 3 | 3027.1356 | 1632.4909 | 4060.3727 | 253.883 | 4.7971 | 69.7056 | 9048.3849
2025-08-20 | 4 | 2885.1588 | 1623.4387 | 3946.213 | 253.883 | 4.7971 | 69.7056 | 8783.1963
2025-08-20 | 5 | 3038.8989 | 1669.2254 | 4182.3801 | 253.883 | 4.7971 | 69.7056 | 9218.8902
2025-08-20 | 6 | 3362.3903 | 1772.7001 | 4529.069 | 253.883 | 4.7971 | 69.7056 | 9992.5451
2025-08-20 | 7 | 3770.8093 | 1973.546 | 5005.1457 | 190.412 | 4.7971 | 69.7056 | 11014.4158
2025-08-20 | 8 | 4362.3725 | 2240.2725 | 5453.9831 | 0 | 4.7971 | 69.7056 | 12131.1309
2025-08-20 | 9 | 5132.7526 | 2616.5372 | 5756.6501 | 0 | 4.7971 | 69.7056 | 13580.4426
2025-08-20 | 10 | 5766.7017 | 2943.3981 | 5958.7586 | 0 | 4.7971 | 69.7056 | 14743.3611
2025-08-20 | 11 | 6249.5076 | 3165.3445 | 6047.6294 | 0 | 4.7971 | 69.7056 | 15536.9842
2025-08-20 | 12 | 6508.9285 | 3235.0085 | 5969.0694 | 0 | 4.7971 | 69.7056 | 15787.5091
2025-08-20 | 13 | 6642.2782 | 3273.8308 | 6115.9321 | 0 | 4.7971 | 69.7056 | 16106.5438
2025-08-20 | 14 | 6847.9434 | 3318.5656 | 6160.3035 | 0 | 4.7971 | 69.7056 | 16401.3152
2025-08-20 | 15 | 7048.0455 | 3291.5268 | 5962.7263 | 0 | 4.7971 | 69.7056 | 16376.8013
2025-08-20 | 16 | 7287.8611 | 3136.0138 | 5532.5149 | 0 | 4.7971 | 69.7056 | 16030.8925
2025-08-20 | 17 | 7808.1943 | 2961.6875 | 5428.5952 | 0 | 4.7971 | 69.7056 | 16272.9797
2025-08-20 | 18 | 7793.009 | 2774.2325 | 5243.1524 | 0 | 4.7971 | 69.7056 | 15884.8966
2025-08-20 | 19 | 7538.5342 | 2646.3979 | 5028.4482 | 0 | 4.7971 | 69.7056 | 15287.8831
2025-08-20 | 20 | 7230.6092 | 2517.175 | 4941.0865 | 0 | 4.7971 | 69.7056 | 14763.3733
2025-08-20 | 21 | 6805.8911 | 2370.7071 | 4809.0059 | 190.412 | 4.7971 | 69.7056 | 14250.5189
2025-08-20 | 22 | 6099.3569 | 2203.0838 | 4656.9742 | 253.883 | 4.7971 | 69.7056 | 13287.8007
2025-08-20 | 23 | 5374.918 | 2070.3055 | 4522.9765 | 253.883 | 4.7971 | 69.7056 | 12296.5858
2025-08-20 | 24 | 4806.9605 | 1978.3325 | 4220.9738 | 253.883 | 4.7971 | 69.7056 | 11334.6525
2025-08-20 Total |  | 132258.1212 | 58810.8896 | 121719.0851 | 2665.771 | 115.1303 | 1672.9355 | 317241.9327 | [6 empty] | 0
2025-08-21 | 1 | 4334.5213 | 1912.1459 | 4171.6767 | 253.883 | 4.7971 | 69.7056 | 10746.7297
2025-08-21 | 2 | 4004.7843 | 1857.6951 | 4168.9818 | 253.883 | 4.7971 | 69.7056 | 10359.847
2025-08-21 | 3 | 3747.549 | 1814.7675 | 4134.3174 | 253.883 | 4.7971 | 69.7056 | 10025.0196
2025-08-21 | 4 | 3525.8745 | 1786.2707 | 4013.9692 | 253.883 | 4.7971 | 69.7056 | 9654.5002
2025-08-21 | 5 | 3596.3008 | 1809.5773 | 4237.7124 | 253.883 | 4.7971 | 69.7056 | 9971.9762
2025-08-21 | 6 | 3859.6066 | 1896.5877 | 4574.8048 | 253.883 | 4.7971 | 69.7056 | 10659.3848
2025-08-21 | 7 | 4315.7533 | 2109.7394 | 5056.4162 | 190.412 | 4.7971 | 69.7056 | 11746.8237
2025-08-21 | 8 | 4670.4513 | 2317.7602 | 5484.329 | 0 | 4.7971 | 69.7056 | 12547.0432
2025-08-21 | 9 | 5144.8943 | 2618.6687 | 5755.2954 | 0 | 4.7971 | 69.7056 | 13593.3612
2025-08-21 | 10 | 5506.8047 | 2875.0209 | 5924.8398 | 0 | 4.7971 | 69.7056 | 14381.1681
2025-08-21 | 11 | 6050.1675 | 3113.3696 | 6022.914 | 0 | 4.7971 | 69.7056 | 15260.9538
2025-08-21 | 12 | 6409.8016 | 3209.4502 | 5957.5743 | 0 | 4.7971 | 69.7056 | 15651.3288
2025-08-21 | 13 | 6477.0666 | 3231.2338 | 6096.7737 | 0 | 4.7971 | 69.7056 | 15879.5768
2025-08-21 | 14 | 6679.0605 | 3275.022 | 6140.7193 | 0 | 4.7971 | 69.7056 | 16169.3045
2025-08-21 | 15 | 6769.0216 | 3219.5851 | 5930.3699 | 0 | 4.7971 | 69.7056 | 15993.4792
2025-08-21 | 16 | 7284.1897 | 3135.0672 | 5532.0892 | 0 | 4.7971 | 69.7056 | 16025.8488
2025-08-21 | 17 | 7709.0673 | 2936.1292 | 5417.1002 | 0 | 4.7971 | 69.7056 | 16136.7995
2025-08-21 | 18 | 7565.3842 | 2715.5432 | 5216.7564 | 0 | 4.7971 | 69.7056 | 15572.1865
2025-08-21 | 19 | 7430.2357 | 2618.2121 | 5015.1626 | 0 | 4.7971 | 69.7056 | 15138.1132
2025-08-21 | 20 | 6952.699 | 2445.0472 | 4907.5506 | 0 | 4.7971 | 69.7056 | 14379.7996
2025-08-21 | 21 | 6462.6251 | 2281.9388 | 4768.4728 | 190.412 | 4.7971 | 69.7056 | 13777.9514
2025-08-21 | 22 | 5806.0188 | 2127.2937 | 4622.5217 | 253.883 | 4.7971 | 69.7056 | 12884.2199
2025-08-21 | 23 | 4929.225 | 1954.9703 | 4470.1295 | 253.883 | 4.7971 | 69.7056 | 11682.7105
2025-08-21 | 24 | 4208.9126 | 1823.4522 | 4149.7322 | 253.883 | 4.7971 | 69.7056 | 10510.4827
2025-08-21 Total |  | 133440.0153 | 59084.5477 | 121770.2092 | 2665.771 | 115.1303 | 1672.9355 | 318748.6089 | [6 empty] | 0
2025-08-22 | 1 | 3665.576 | 1740.5107 | 4096.4304 | 253.883 | 4.7971 | 69.7056 | 9830.9028
2025-08-22 | 2 | 3326.6537 | 1683.9545 | 4093.3973 | 253.883 | 4.7971 | 69.7056 | 9432.3912
2025-08-22 | 3 | 3154.9461 | 1663.6571 | 4070.2503 | 253.883 | 4.7971 | 69.7056 | 9217.2392
2025-08-22 | 4 | 3158.2975 | 1694.2837 | 3979.0502 | 253.883 | 4.7971 | 69.7056 | 9160.0171
2025-08-22 | 5 | 3270.1813 | 1729.3836 | 4210.6543 | 253.883 | 4.7971 | 69.7056 | 9538.6049
2025-08-22 | 6 | 3624.8862 | 1840.6432 | 4560.2358 | 253.883 | 4.7971 | 69.7056 | 10354.1509
2025-08-22 | 7 | 4017.176 | 2036.3841 | 5031.8249 | 190.412 | 4.7971 | 69.7056 | 11350.2997
2025-08-22 | 8 | 4531.2692 | 2283.294 | 5472.1149 | 0 | 4.7971 | 69.7056 | 12361.1808
2025-08-22 | 9 | 4926.8399 | 2561.5006 | 5727.392 | 0 | 4.7971 | 69.7056 | 13290.2352
2025-08-22 | 10 | 5351.1359 | 2834.9894 | 5907.0788 | 0 | 4.7971 | 69.7056 | 14167.7069
2025-08-22 | 11 | 5822.5426 | 3054.6803 | 5996.518 | 0 | 4.7971 | 69.7056 | 14948.2436
2025-08-22 | 12 | 6134.449 | 3138.4551 | 5925.6436 | 0 | 4.7971 | 69.7056 | 15273.0505
2025-08-22 | 13 | 6341.226 | 3196.2095 | 6081.0212 | 0 | 4.7971 | 69.7056 | 15692.9594
2025-08-22 | 14 | 6205.454 | 3152.9104 | 6085.7986 | 0 | 4.7971 | 69.7056 | 15518.6657
2025-08-22 | 15 | 6420.2416 | 3129.6579 | 5889.9244 | 0 | 4.7971 | 69.7056 | 15514.3266
2025-08-22 | 16 | 6850.9683 | 3023.3682 | 5481.8516 | 0 | 4.7971 | 69.7056 | 15430.6908
2025-08-22 | 17 | 7385.987 | 2852.8283 | 5379.6349 | 0 | 4.7971 | 69.7056 | 15692.9529
2025-08-22 | 18 | 7473.6 | 2691.8781 | 5206.1129 | 0 | 4.7971 | 69.7056 | 15446.0937
2025-08-22 | 19 | 7110.8267 | 2535.8577 | 4978.123 | 0 | 4.7971 | 69.7056 | 14699.3102
2025-08-22 | 20 | 6681.0178 | 2374.9987 | 4876.0457 | 0 | 4.7971 | 69.7056 | 14006.5649
2025-08-22 | 21 | 6197.9153 | 2213.8455 | 4738.2125 | 190.412 | 4.7971 | 69.7056 | 13414.8881
2025-08-22 | 22 | 5331.3123 | 2004.8459 | 4567.328 | 253.883 | 4.7971 | 69.7056 | 12231.8719
2025-08-22 | 23 | 4571.2184 | 1864.5044 | 4433.703 | 253.883 | 4.7971 | 69.7056 | 11197.8116
2025-08-22 | 24 | 3949.3041 | 1758.1463 | 4124.1347 | 253.883 | 4.7971 | 69.7056 | 10159.9709
2025-08-22 Total |  | 125503.0249 | 57060.7872 | 120912.4808 | 2665.771 | 115.1303 | 1672.9355 | 307930.1296 | [6 empty] | 0
2025-08-23 | 1 | 3891.4548 | 1465.4246 | 3483.2496 | 253.883 | 4.7971 | 69.7056 | 9168.5147
2025-08-23 | 2 | 3631.845 | 1428.8971 | 3488.2507 | 253.883 | 4.7971 | 69.7056 | 8877.3786
2025-08-23 | 3 | 3503.1076 | 1419.1006 | 3468.4872 | 253.883 | 4.7971 | 69.7056 | 8719.0811
2025-08-23 | 4 | 3438.2019 | 1430.9715 | 3366.173 | 253.883 | 4.7971 | 69.7056 | 8563.7321
2025-08-23 | 5 | 3490.2713 | 1449.5451 | 3587.7875 | 253.883 | 4.7971 | 69.7056 | 8855.9896
2025-08-23 | 6 | 3720.8923 | 1528.4963 | 3922.1074 | 253.883 | 4.7971 | 69.7056 | 9499.8817
2025-08-23 | 7 | 4172.6251 | 1740.8254 | 4404.0794 | 190.412 | 4.7971 | 69.7056 | 10582.4446
2025-08-23 | 8 | 4684.5458 | 1986.0184 | 4840.9186 | 0 | 4.7971 | 69.7056 | 11585.9856
2025-08-23 | 9 | 5346.27 | 2333.637 | 5129.2407 | 0 | 4.7971 | 69.7056 | 12883.6504
2025-08-23 | 10 | 6015.819 | 2670.1499 | 5336.7861 | 0 | 4.7971 | 69.7056 | 14097.2577
2025-08-23 | 11 | 6503.3825 | 2893.9014 | 5427.808 | 0 | 4.7971 | 69.7056 | 14899.5946
2025-08-23 | 12 | 6833.6318 | 2982.9315 | 5360.5148 | 0 | 4.7971 | 69.7056 | 15251.5808
2025-08-23 | 13 | 6922.5676 | 3009.9344 | 5501.2093 | 0 | 4.7971 | 69.7056 | 15508.2141
2025-08-23 | 14 | 6925.9501 | 3002.1459 | 5521.1057 | 0 | 4.7971 | 69.7056 | 15523.7044
2025-08-23 | 15 | 6979.9401 | 2937.119 | 5305.7125 | 0 | 4.7971 | 69.7056 | 15297.2743
2025-08-23 | 16 | 7579.5497 | 2874.3729 | 4917.2239 | 0 | 4.7971 | 69.7056 | 15445.6492
2025-08-23 | 17 | 8045.9124 | 2686.1838 | 4807.191 | 0 | 4.7971 | 69.7056 | 15613.7899
2025-08-23 | 18 | 8067.4408 | 2508.1948 | 4626.0056 | 0 | 4.7971 | 69.7056 | 15276.1439
2025-08-23 | 19 | 7667.5826 | 2342.7704 | 4394.1515 | 0 | 4.7971 | 69.7056 | 14479.0072
2025-08-23 | 20 | 7066.6907 | 2137.6953 | 4271.9441 | 0 | 4.7971 | 69.7056 | 13550.8328
2025-08-23 | 21 | 6529.6177 | 1962.6792 | 4127.9978 | 190.412 | 4.7971 | 69.7056 | 12885.2094
2025-08-23 | 22 | 5926.5968 | 1822.4812 | 3990.0054 | 253.883 | 4.7971 | 69.7056 | 12067.4691
2025-08-23 | 23 | 5053.1031 | 1651.1664 | 3838.4321 | 253.883 | 4.7971 | 69.7056 | 10871.0873
2025-08-23 | 24 | 4421.2472 | 1543.3492 | 3530.7643 | 253.883 | 4.7971 | 69.7056 | 9823.7464
2025-08-23 Total |  | 136418.2459 | 51807.9912 | 106647.146 | 2665.771 | 115.1303 | 1672.9355 | 299327.2198 | [6 empty] | 0
2025-08-24 | 1 | 3908.3679 | 1468.8389 | 3482.5937 | 253.883 | 4.7971 | 69.7056 | 9188.1863
2025-08-24 | 2 | 3445.3616 | 1379.9742 | 3464.2991 | 253.883 | 4.7971 | 69.7056 | 8618.0207
2025-08-24 | 3 | 3260.0685 | 1356.2267 | 3439.7221 | 253.883 | 4.7971 | 69.7056 | 8384.4031
2025-08-24 | 4 | 3209.8345 | 1372.4062 | 3340.5633 | 253.883 | 4.7971 | 69.7056 | 8251.1897
2025-08-24 | 5 | 3360.6182 | 1418.1667 | 3578.4232 | 253.883 | 4.7971 | 69.7056 | 8685.5939
2025-08-24 | 6 | 3715.6944 | 1529.3644 | 3927.6115 | 253.883 | 4.7971 | 69.7056 | 9501.056
2025-08-24 | 7 | 4085.6123 | 1718.4432 | 4394.1345 | 190.412 | 4.7971 | 69.7056 | 10463.1047
2025-08-24 | 8 | 4653.7036 | 1978.1714 | 4837.6328 | 0 | 4.7971 | 69.7056 | 11544.0106
2025-08-24 | 9 | 5443.1693 | 2359.5673 | 5143.0946 | 0 | 4.7971 | 69.7056 | 13020.3339
2025-08-24 | 10 | 6080.8036 | 2686.8526 | 5344.1764 | 0 | 4.7971 | 69.7056 | 14186.3353
2025-08-24 | 11 | 6457.1398 | 2881.3476 | 5420.7008 | 0 | 4.7971 | 69.7056 | 14833.6908
2025-08-24 | 12 | 6717.2757 | 2951.932 | 5344.2592 | 0 | 4.7971 | 69.7056 | 15087.9696
2025-08-24 | 13 | 6616.3866 | 2930.57 | 5464.5405 | 0 | 4.7971 | 69.7056 | 15085.9998
2025-08-24 | 14 | 6891.4503 | 2992.8301 | 5515.9418 | 0 | 4.7971 | 69.7056 | 15474.7248
2025-08-24 | 15 | 7076.8669 | 2962.0048 | 5316.6616 | 0 | 4.7971 | 69.7056 | 15430.0361
2025-08-24 | 16 | 7558.9928 | 2868.9675 | 4914.5492 | 0 | 4.7971 | 69.7056 | 15417.0123
2025-08-24 | 17 | 8138.0679 | 2709.7868 | 4817.4414 | 0 | 4.7971 | 69.7056 | 15739.7989
2025-08-24 | 18 | 8075.1548 | 2510.026 | 4626.464 | 0 | 4.7971 | 69.7056 | 15286.1475
2025-08-24 | 19 | 7818.8512 | 2381.457 | 4410.8207 | 0 | 4.7971 | 69.7056 | 14685.6317
2025-08-24 | 20 | 7392.3424 | 2221.6066 | 4309.5622 | 0 | 4.7971 | 69.7056 | 13998.0139
2025-08-24 | 21 | 6894.1832 | 2056.729 | 4170.4192 | 190.412 | 4.7971 | 69.7056 | 13386.2461
2025-08-24 | 22 | 6185.0639 | 1889.0175 | 4019.6871 | 253.883 | 4.7971 | 69.7056 | 12422.1543
2025-08-24 | 23 | 5387.1838 | 1737.8294 | 3878.627 | 253.883 | 4.7971 | 69.7056 | 11332.026
2025-08-24 | 24 | 4754.9704 | 1629.5519 | 3569.9 | 253.883 | 4.7971 | 69.7056 | 10282.8081
2025-08-24 Total |  | 137127.1636 | 51991.6677 | 106731.8259 | 2665.771 | 115.1303 | 1672.9355 | 300304.494 | [6 empty] | 0
2025-08-25 | 1 | 4102.07 | 1854.2627 | 4150.3916 | 253.883 | 4.7971 | 69.7056 | 10435.1101
2025-08-25 | 2 | 3733.0479 | 1789.7355 | 4143.2865 | 253.883 | 4.7971 | 69.7056 | 9994.4557
2025-08-25 | 3 | 3566.1255 | 1770.1987 | 4119.3858 | 253.883 | 4.7971 | 69.7056 | 9784.0958
2025-08-25 | 4 | 3428.8649 | 1764.5182 | 4011.7346 | 253.883 | 4.7971 | 69.7056 | 9533.5034
2025-08-25 | 5 | 3469.1639 | 1780.8983 | 4234.3105 | 253.883 | 4.7971 | 69.7056 | 9812.7584
2025-08-25 | 6 | 3804.0683 | 1886.1062 | 4578.9786 | 253.883 | 4.7971 | 69.7056 | 10597.5389
2025-08-25 | 7 | 4278.9431 | 2103.929 | 5062.3256 | 190.412 | 4.7971 | 69.7056 | 11710.1124
2025-08-25 | 8 | 4869.3787 | 2371.3638 | 5513.7948 | 0 | 4.7971 | 69.7056 | 12829.0401
2025-08-25 | 9 | 5400.7625 | 2685.6391 | 5787.7293 | 0 | 4.7971 | 69.7056 | 13948.6335
2025-08-25 | 10 | 5703.216 | 2925.9252 | 5948.3432 | 0 | 4.7971 | 69.7056 | 14651.9871
2025-08-25 | 11 | 6024.4679 | 3106.7434 | 6019.9338 | 0 | 4.7971 | 69.7056 | 15225.6478
2025-08-25 | 12 | 6248.2614 | 3167.7997 | 5938.8417 | 0 | 4.7971 | 69.7056 | 15429.4055
2025-08-25 | 13 | 6359.5828 | 3200.9425 | 6083.1499 | 0 | 4.7971 | 69.7056 | 15718.178
2025-08-25 | 14 | 6286.2241 | 3173.7356 | 6095.1649 | 0 | 4.7971 | 69.7056 | 15629.6273
2025-08-25 | 15 | 6354.157 | 3112.6191 | 5882.261 | 0 | 4.7971 | 69.7056 | 15423.5398
2025-08-25 | 16 | 6773.8696 | 3003.4896 | 5472.911 | 0 | 4.7971 | 69.7056 | 15324.7729
2025-08-25 | 17 | 7231.7895 | 2813.071 | 5361.7537 | 0 | 4.7971 | 69.7056 | 15481.117
2025-08-25 | 18 | 7124.82 | 2601.951 | 5165.6673 | 0 | 4.7971 | 69.7056 | 14966.9411
2025-08-25 | 19 | 6864.8451 | 2472.4354 | 4949.5983 | 0 | 4.7971 | 69.7056 | 14361.3815
2025-08-25 | 20 | 6536.7206 | 2338.2673 | 4860.6212 | 0 | 4.7971 | 69.7056 | 13810.1118
2025-08-25 | 21 | 6194.9589 | 2213.8193 | 4739.9053 | 190.412 | 4.7971 | 69.7056 | 13413.5983
2025-08-25 | 22 | 5529.896 | 2057.4671 | 4594.2821 | 253.883 | 4.7971 | 69.7056 | 12510.031
2025-08-25 | 23 | 4824.529 | 1930.3422 | 4464.5317 | 253.883 | 4.7971 | 69.7056 | 11547.7885
2025-08-25 | 24 | 4196.7433 | 1822.3651 | 4153.9917 | 253.883 | 4.7971 | 69.7056 | 10501.4858
2025-08-25 Total |  | 128906.506 | 57947.6249 | 121332.894 | 2665.771 | 115.1303 | 1672.9355 | 312640.8617 | [6 empty] | 0
2025-08-26 | 1 | 3650.4917 | 1737.8307 | 4098.0253 | 253.883 | 4.7971 | 69.7056 | 9814.7335
2025-08-26 | 2 | 3392.3395 | 1702.0997 | 4104.3586 | 253.883 | 4.7971 | 69.7056 | 9527.1836
2025-08-26 | 3 | 3253.6742 | 1690.3218 | 4085.0433 | 253.883 | 4.7971 | 69.7056 | 9357.425
2025-08-26 | 4 | 3262.897 | 1722.5674 | 3994.8149 | 253.883 | 4.7971 | 69.7056 | 9308.665
2025-08-26 | 5 | 3289.5968 | 1736.0195 | 4217.4132 | 253.883 | 4.7971 | 69.7056 | 9571.4152
2025-08-26 | 6 | 3623.731 | 1842.3959 | 4565.7724 | 253.883 | 4.7971 | 69.7056 | 10360.2851
2025-08-26 | 7 | 4035.1202 | 2042.7458 | 5038.704 | 190.412 | 4.7971 | 69.7056 | 11381.4847
2025-08-26 | 8 | 4627.3846 | 2310.915 | 5491.1123 | 0 | 4.7971 | 69.7056 | 12503.9146
2025-08-26 | 9 | 5193.667 | 2633.3997 | 5766.9127 | 0 | 4.7971 | 69.7056 | 13668.4821
2025-08-26 | 10 | 5535.048 | 2883.3019 | 5930.8776 | 0 | 4.7971 | 69.7056 | 14423.7303
2025-08-26 | 11 | 5815.1999 | 3052.7871 | 5995.6665 | 0 | 4.7971 | 69.7056 | 14938.1562
2025-08-26 | 12 | 6149.1345 | 3142.2415 | 5927.3466 | 0 | 4.7971 | 69.7056 | 15293.2253
2025-08-26 | 13 | 6271.47 | 3178.2241 | 6072.9321 | 0 | 4.7971 | 69.7056 | 15597.1289
2025-08-26 | 14 | 6212.7967 | 3154.8036 | 6086.6501 | 0 | 4.7971 | 69.7056 | 15528.7531
2025-08-26 | 15 | 6482.6549 | 3145.7502 | 5897.162 | 0 | 4.7971 | 69.7056 | 15600.0697
2025-08-26 | 16 | 6741.1847 | 2995.4304 | 5470.1386 | 0 | 4.7971 | 69.7056 | 15281.2565
2025-08-26 | 17 | 6983.2227 | 2749.5606 | 5334.5286 | 0 | 4.7971 | 69.7056 | 15141.8146
2025-08-26 | 18 | 7041.4648 | 2581.0376 | 5157.6006 | 0 | 4.7971 | 69.7056 | 14854.6058
2025-08-26 | 19 | 6869.2314 | 2474.3025 | 4952.1426 | 0 | 4.7971 | 69.7056 | 14370.1792
2025-08-26 | 20 | 6436.8512 | 2312.833 | 4849.9124 | 0 | 4.7971 | 69.7056 | 13674.0994
2025-08-26 | 21 | 5956.6913 | 2152.2282 | 4711.8389 | 190.412 | 4.7971 | 69.7056 | 13085.6731
2025-08-26 | 22 | 5385.2414 | 2020.2754 | 4577.7983 | 253.883 | 4.7971 | 69.7056 | 12311.7009
2025-08-26 | 23 | 4649.0183 | 1885.8257 | 4446.2145 | 253.883 | 4.7971 | 69.7056 | 11309.4443
2025-08-26 | 24 | 3993.3054 | 1771.5945 | 4135.0533 | 253.883 | 4.7971 | 69.7056 | 10228.3388
2025-08-26 Total |  | 124851.417 | 56918.4916 | 120908.0193 | 2665.771 | 115.1303 | 1672.9355 | 307131.7648 | [6 empty] | 0
2025-08-27 | 1 | 3643.4375 | 1739.0089 | 4105.4951 | 253.883 | 4.7971 | 69.7056 | 9816.3273
2025-08-27 | 2 | 3459.7989 | 1723.0684 | 4122.0686 | 253.883 | 4.7971 | 69.7056 | 9633.3216
2025-08-27 | 3 | 3298.349 | 1706.2571 | 4102.4376 | 253.883 | 4.7971 | 69.7056 | 9435.4294
2025-08-27 | 4 | 3273.0996 | 1728.1423 | 4004.1404 | 253.883 | 4.7971 | 69.7056 | 9333.7681
2025-08-27 | 5 | 3384.5845 | 1764.3487 | 4239.0425 | 253.883 | 4.7971 | 69.7056 | 9716.3615
2025-08-27 | 6 | 3665.1885 | 1854.1892 | 4573.6334 | 253.883 | 4.7971 | 69.7056 | 10421.3968
2025-08-27 | 7 | 4136.3782 | 2071.5876 | 5058.007 | 190.412 | 4.7971 | 69.7056 | 11530.8875
2025-08-27 | 8 | 4629.172 | 2313.2161 | 5496.4086 | 0 | 4.7971 | 69.7056 | 12513.2994
2025-08-27 | 9 | 4957.5994 | 2572.4809 | 5739.3922 | 0 | 4.7971 | 69.7056 | 13343.9753
2025-08-27 | 10 | 5231.8096 | 2804.486 | 5893.9684 | 0 | 4.7971 | 69.7056 | 14004.7667
2025-08-27 | 11 | 5521.4905 | 2977.059 | 5961.6071 | 0 | 4.7971 | 69.7056 | 14534.6593
2025-08-27 | 12 | 5829.7254 | 3059.8872 | 5890.307 | 0 | 4.7971 | 69.7056 | 14854.4224
2025-08-27 | 13 | 5882.305 | 3077.8843 | 6027.8034 | 0 | 4.7971 | 69.7056 | 15062.4955
2025-08-27 | 14 | 6058.5993 | 3115.0463 | 6068.7689 | 0 | 4.7971 | 69.7056 | 15316.9172
2025-08-27 | 15 | 6383.5279 | 3120.1919 | 5885.6669 | 0 | 4.7971 | 69.7056 | 15463.8895
2025-08-27 | 16 | 6825.2687 | 3016.742 | 5478.8714 | 0 | 4.7971 | 69.7056 | 15395.3849
2025-08-27 | 17 | 7228.1181 | 2812.1244 | 5361.328 | 0 | 4.7971 | 69.7056 | 15476.0733
2025-08-27 | 18 | 7469.9286 | 2690.9315 | 5205.6871 | 0 | 4.7971 | 69.7056 | 15441.05
2025-08-27 | 19 | 7169.5686 | 2551.0034 | 4984.9349 | 0 | 4.7971 | 69.7056 | 14780.0096
2025-08-27 | 20 | 6772.802 | 2398.6637 | 4886.6892 | 0 | 4.7971 | 69.7056 | 14132.6577
2025-08-27 | 21 | 6367.5132 | 2258.3096 | 4759.9152 | 190.412 | 4.7971 | 69.7056 | 13650.6527
2025-08-27 | 22 | 5699.164 | 2100.4265 | 4612.0207 | 253.883 | 4.7971 | 69.7056 | 12739.997
2025-08-27 | 23 | 4955.2683 | 1962.5789 | 4475.6213 | 253.883 | 4.7971 | 69.7056 | 11721.8543
2025-08-27 | 24 | 4341.0542 | 1858.5743 | 4167.9638 | 253.883 | 4.7971 | 69.7056 | 10695.978
2025-08-27 Total |  | 126183.7512 | 57276.2081 | 121101.7788 | 2665.771 | 115.1303 | 1672.9355 | 309015.5749 | [6 empty] | 0
2025-08-28 | 1 | 3955.9716 | 1815.7524 | 4131.1233 | 253.883 | 4.7971 | 69.7056 | 10231.233
2025-08-28 | 2 | 3694.9181 | 1777.9064 | 4133.3396 | 253.883 | 4.7971 | 69.7056 | 9934.5499
2025-08-28 | 3 | 3522.1243 | 1756.7506 | 4108.4673 | 253.883 | 4.7971 | 69.7056 | 9715.7279
2025-08-28 | 4 | 3412.0483 | 1757.4482 | 4002.2236 | 253.883 | 4.7971 | 69.7056 | 9500.1059
2025-08-28 | 5 | 3441.7045 | 1770.9265 | 4223.1292 | 253.883 | 4.7971 | 69.7056 | 9764.1459
2025-08-28 | 6 | 3728.8259 | 1865.9176 | 4568.0723 | 253.883 | 4.7971 | 69.7056 | 10491.2015
2025-08-28 | 7 | 4101.645 | 2057.1115 | 5038.7122 | 190.412 | 4.7971 | 69.7056 | 11462.3834
2025-08-28 | 8 | 4557.7389 | 2288.7517 | 5471.404 | 0 | 4.7971 | 69.7056 | 12392.3973
2025-08-28 | 9 | 5153.3647 | 2619.8537 | 5753.5151 | 0 | 4.7971 | 69.7056 | 13601.2362
2025-08-28 | 10 | 5598.5889 | 2898.6859 | 5935.4834 | 0 | 4.7971 | 69.7056 | 14507.2609
2025-08-28 | 11 | 5998.7545 | 3100.6394 | 6018.406 | 0 | 4.7971 | 69.7056 | 15192.3026
2025-08-28 | 12 | 6210.8052 | 3158.4577 | 5935.3705 | 0 | 4.7971 | 69.7056 | 15379.1362
2025-08-28 | 13 | 6229.2424 | 3167.5993 | 6068.7623 | 0 | 4.7971 | 69.7056 | 15540.1067
2025-08-28 | 14 | 6242.5252 | 3162.8366 | 6091.1153 | 0 | 4.7971 | 69.7056 | 15570.9798
2025-08-28 | 15 | 6466.113 | 3142.2738 | 5897.4247 | 0 | 4.7971 | 69.7056 | 15580.3143
2025-08-28 | 16 | 6910.4251 | 3039.4343 | 5490.782 | 0 | 4.7971 | 69.7056 | 15515.1442
2025-08-28 | 17 | 7286.1175 | 2827.3941 | 5368.9261 | 0 | 4.7971 | 69.7056 | 15556.9404
2025-08-28 | 18 | 7220.2756 | 2626.5626 | 5176.7366 | 0 | 4.7971 | 69.7056 | 15098.0776
2025-08-28 | 19 | 6857.1311 | 2470.6042 | 4949.14 | 0 | 4.7971 | 69.7056 | 14351.378
2025-08-28 | 20 | 6512.8361 | 2332.8977 | 4860.0325 | 0 | 4.7971 | 69.7056 | 13780.2689
2025-08-28 | 21 | 6149.7749 | 2203.1684 | 4737.4282 | 190.412 | 4.7971 | 69.7056 | 13355.2862
2025-08-28 | 22 | 5532.8111 | 2059.0599 | 4596.9466 | 253.883 | 4.7971 | 69.7056 | 12517.2033
2025-08-28 | 23 | 4805.4434 | 1925.211 | 4461.7368 | 253.883 | 4.7971 | 69.7056 | 11520.7769
2025-08-28 | 24 | 4129.2011 | 1804.5298 | 4144.9961 | 253.883 | 4.7971 | 69.7056 | 10407.1128
2025-08-28 Total |  | 127718.3862 | 57629.7732 | 121163.2736 | 2665.771 | 115.1303 | 1672.9355 | 310965.2698 | [6 empty] | 0
2025-08-29 | 1 | 3741.8908 | 1762.08 | 4110.5145 | 253.883 | 4.7971 | 69.7056 | 9942.871
2025-08-29 | 2 | 3481.5523 | 1725.1544 | 4114.8494 | 253.883 | 4.7971 | 69.7056 | 9649.9418
2025-08-29 | 3 | 3373.3442 | 1721.8077 | 4100.6654 | 253.883 | 4.7971 | 69.7056 | 9524.203
2025-08-29 | 4 | 3317.2526 | 1735.846 | 3999.0825 | 253.883 | 4.7971 | 69.7056 | 9380.5667
2025-08-29 | 5 | 3474.6502 | 1783.1015 | 4237.1277 | 253.883 | 4.7971 | 69.7056 | 9823.2652
2025-08-29 | 6 | 3834.8691 | 1895.5199 | 4586.6216 | 253.883 | 4.7971 | 69.7056 | 10645.3964
2025-08-29 | 7 | 4228.2451 | 2092.1192 | 5059.9361 | 190.412 | 4.7971 | 69.7056 | 11645.2152
2025-08-29 | 8 | 4730.2104 | 2336.3753 | 5500.1283 | 0 | 4.7971 | 69.7056 | 12641.2168
2025-08-29 | 9 | 5224.8805 | 2641.1846 | 5769.8053 | 0 | 4.7971 | 69.7056 | 13710.3732
2025-08-29 | 10 | 5696.9319 | 2925.9349 | 5952.1219 | 0 | 4.7971 | 69.7056 | 14649.4914
2025-08-29 | 11 | 6120.9821 | 3133.2579 | 6035.6333 | 0 | 4.7971 | 69.7056 | 15364.376
2025-08-29 | 12 | 6285.6762 | 3178.7084 | 5946.67 | 0 | 4.7971 | 69.7056 | 15485.5574
2025-08-29 | 13 | 6338.6271 | 3196.6436 | 6083.7732 | 0 | 4.7971 | 69.7056 | 15693.5466
2025-08-29 | 14 | 6271.511 | 3170.9936 | 6096.3668 | 0 | 4.7971 | 69.7056 | 15613.3742
2025-08-29 | 15 | 6230.0454 | 3081.3551 | 5869.9043 | 0 | 4.7971 | 69.7056 | 15255.8075
2025-08-29 | 16 | 6725.7705 | 2991.2458 | 5467.7695 | 0 | 4.7971 | 69.7056 | 15259.2885
2025-08-29 | 17 | 7241.3323 | 2815.6367 | 5363.1511 | 0 | 4.7971 | 69.7056 | 15494.6228
2025-08-29 | 18 | 7338.4743 | 2657.7743 | 5192.4789 | 0 | 4.7971 | 69.7056 | 15263.2303
2025-08-29 | 19 | 7155.5981 | 2548.1374 | 4985.3505 | 0 | 4.7971 | 69.7056 | 14763.5887
2025-08-29 | 20 | 6763.2178 | 2397.6648 | 4889.649 | 0 | 4.7971 | 69.7056 | 14125.0344
2025-08-29 | 21 | 6308.3863 | 2243.7482 | 4754.9488 | 190.412 | 4.7971 | 69.7056 | 13571.9981
2025-08-29 | 22 | 5505.654 | 2051.6373 | 4592.6341 | 253.883 | 4.7971 | 69.7056 | 12478.3111
2025-08-29 | 23 | 4558.3479 | 1861.9747 | 4434.3915 | 253.883 | 4.7971 | 69.7056 | 11183.0999
2025-08-29 | 24 | 4001.0056 | 1773.9479 | 4136.964 | 253.883 | 4.7971 | 69.7056 | 10240.3032
2025-08-29 Total |  | 127948.4561 | 57721.8492 | 121280.5377 | 2665.771 | 115.1303 | 1672.9355 | 311404.6798 | [6 empty] | 0
2025-08-30 | 1 | 3771.0146 | 1435.1071 | 3471.3187 | 253.883 | 4.7971 | 69.7056 | 9005.8261
2025-08-30 | 2 | 3613.4606 | 1425.2086 | 3489.0268 | 253.883 | 4.7971 | 69.7056 | 8856.0817
2025-08-30 | 3 | 3436.9816 | 1403.6284 | 3465.1811 | 253.883 | 4.7971 | 69.7056 | 8634.1769
2025-08-30 | 4 | 3398.1054 | 1423.6302 | 3369.8111 | 253.883 | 4.7971 | 69.7056 | 8519.9324
2025-08-30 | 5 | 3428.5178 | 1436.4622 | 3588.478 | 253.883 | 4.7971 | 69.7056 | 8781.8438
2025-08-30 | 6 | 3762.6659 | 1542.3164 | 3935.3848 | 253.883 | 4.7971 | 69.7056 | 9568.7529
2025-08-30 | 7 | 4164.4847 | 1741.1451 | 4409.8238 | 190.412 | 4.7971 | 69.7056 | 10580.3683
2025-08-30 | 8 | 4579.0935 | 1962.0366 | 4837.5594 | 0 | 4.7971 | 69.7056 | 11453.1922
2025-08-30 | 9 | 4915.9361 | 2224.5753 | 5084.5723 | 0 | 4.7971 | 69.7056 | 12299.5865
2025-08-30 | 10 | 5306.8599 | 2488.0401 | 5256.4633 | 0 | 4.7971 | 69.7056 | 13125.8661
2025-08-30 | 11 | 5557.6271 | 2650.4746 | 5319.2987 | 0 | 4.7971 | 69.7056 | 13601.9031
2025-08-30 | 12 | 5850.4478 | 2729.1182 | 5245.6296 | 0 | 4.7971 | 69.7056 | 13899.6983
2025-08-30 | 13 | 5977.1835 | 2766.4456 | 5392.3069 | 0 | 4.7971 | 69.7056 | 14210.4387
2025-08-30 | 14 | 6007.3794 | 2765.0973 | 5414.004 | 0 | 4.7971 | 69.7056 | 14260.9834
2025-08-30 | 15 | 6179.5819 | 2730.7598 | 5212.9007 | 0 | 4.7971 | 69.7056 | 14197.7451
2025-08-30 | 16 | 6718.2495 | 2652.1958 | 4817.0543 | 0 | 4.7971 | 69.7056 | 14262.0023
2025-08-30 | 17 | 7202.9691 | 2468.7396 | 4709.1501 | 0 | 4.7971 | 69.7056 | 14455.3616
2025-08-30 | 18 | 7124.6142 | 2265.8386 | 4518.7084 | 0 | 4.7971 | 69.7056 | 13983.6639
2025-08-30 | 19 | 6859.1253 | 2135.1643 | 4302.7269 | 0 | 4.7971 | 69.7056 | 13371.5193
2025-08-30 | 20 | 6562.2144 | 2008.7811 | 4216.6424 | 0 | 4.7971 | 69.7056 | 12862.1407
2025-08-30 | 21 | 6251.6662 | 1892.1182 | 4098.8191 | 190.412 | 4.7971 | 69.7056 | 12507.5182
2025-08-30 | 22 | 5517.9474 | 1718.1167 | 3945.3798 | 253.883 | 4.7971 | 69.7056 | 11509.8296
2025-08-30 | 23 | 4725.1962 | 1568.6716 | 3806.0777 | 253.883 | 4.7971 | 69.7056 | 10428.3312
2025-08-30 | 24 | 4087.0838 | 1459.8196 | 3499.2838 | 253.883 | 4.7971 | 69.7056 | 9374.5729
2025-08-30 Total |  | 124998.4056 | 48893.4911 | 105405.6017 | 2665.771 | 115.1303 | 1672.9355 | 283751.3352 | [6 empty] | 0
2025-08-31 | 1 | 3746.03 | 1429.4014 | 3470.457 | 253.883 | 4.7971 | 69.7056 | 8974.2741
2025-08-31 | 2 | 3532.6353 | 1406.4723 | 3485.4701 | 253.883 | 4.7971 | 69.7056 | 8752.9634
2025-08-31 | 3 | 3402.4128 | 1396.9237 | 3467.2792 | 253.883 | 4.7971 | 69.7056 | 8595.0015
2025-08-31 | 4 | 3393.6363 | 1424.8965 | 3375.9813 | 253.883 | 4.7971 | 69.7056 | 8522.8999
2025-08-31 | 5 | 3566.462 | 1475.8145 | 3614.9432 | 253.883 | 4.7971 | 69.7056 | 8985.6054
2025-08-31 | 6 | 3883.3532 | 1577.2719 | 3959.9943 | 253.883 | 4.7971 | 69.7056 | 9749.0052
2025-08-31 | 7 | 4300.5862 | 1780.2852 | 4436.8024 | 190.412 | 4.7971 | 69.7056 | 10782.5885
2025-08-31 | 8 | 4602.139 | 1971.1857 | 4849.1013 | 0 | 4.7971 | 69.7056 | 11496.9287
2025-08-31 | 9 | 4907.0669 | 2224.4968 | 5089.6506 | 0 | 4.7971 | 69.7056 | 12295.7171
2025-08-31 | 10 | 5186.791 | 2457.6607 | 5244.1392 | 0 | 4.7971 | 69.7056 | 12963.0936
2025-08-31 | 11 | 5494.8563 | 2633.9222 | 5311.0018 | 0 | 4.7971 | 69.7056 | 13514.2831
2025-08-31 | 12 | 5792.4622 | 2713.3264 | 5236.579 | 0 | 4.7971 | 69.7056 | 13816.8703
2025-08-31 | 13 | 5939.0123 | 2756.1832 | 5386.7172 | 0 | 4.7971 | 69.7056 | 14156.4154
2025-08-31 | 14 | 6131.4771 | 2796.8835 | 5427.8131 | 0 | 4.7971 | 69.7056 | 14430.6765
2025-08-31 | 15 | 6375.6357 | 2781.2039 | 5235.3448 | 0 | 4.7971 | 69.7056 | 14466.6871
2025-08-31 | 16 | 6615.4512 | 2625.6909 | 4805.1335 | 0 | 4.7971 | 69.7056 | 14120.7784
2025-08-31 | 17 | 7053.5292 | 2430.7874 | 4693.42 | 0 | 4.7971 | 69.7056 | 14252.2394
2025-08-31 | 18 | 7069.1724 | 2251.7016 | 4512.7154 | 0 | 4.7971 | 69.7056 | 13908.0922
2025-08-31 | 19 | 6782.7553 | 2115.6839 | 4294.4525 | 0 | 4.7971 | 69.7056 | 13267.3944
2025-08-31 | 20 | 6407.6319 | 1969.6081 | 4200.6068 | 0 | 4.7971 | 69.7056 | 12652.3495
2025-08-31 | 21 | 5914.6153 | 1805.9513 | 4061.7693 | 190.412 | 4.7971 | 69.7056 | 12047.2507
2025-08-31 | 22 | 5175.0388 | 1629.8086 | 3905.906 | 253.883 | 4.7971 | 69.7056 | 11039.1391
2025-08-31 | 23 | 4366.8735 | 1476.1788 | 3764.2347 | 253.883 | 4.7971 | 69.7056 | 9935.6727
2025-08-31 | 24 | 3776.8463 | 1380.0928 | 3464.0348 | 253.883 | 4.7971 | 69.7056 | 8949.3597
2025-08-31 Total |  | 123416.4703 | 48511.4312 | 105293.5476 | 2665.771 | 115.1303 | 1672.9355 | 281675.286 | [6 empty] | 0
2025-09-01 | 1 | 3143.3613 | 1611.4395 | 4051.2853 | 253.883 | 5.0893 | 72.0292 | 9137.0876
2025-09-01 | 2 | 2970.6954 | 1599.9055 | 4073.4932 | 253.883 | 5.0893 | 72.0292 | 8975.0956
2025-09-01 | 3 | 2890.3732 | 1604.3797 | 4064.2878 | 253.883 | 5.0893 | 72.0292 | 8890.042
2025-09-01 | 4 | 2884.1956 | 1631.9184 | 3970.2378 | 253.883 | 5.0893 | 72.0292 | 8817.3532
2025-09-01 | 5 | 3102.1363 | 1696.0984 | 4218.9389 | 253.883 | 5.0893 | 72.0292 | 9348.1751
2025-09-01 | 6 | 3448.3985 | 1805.1287 | 4567.3959 | 253.883 | 5.0893 | 72.0292 | 10151.9245
2025-09-01 | 7 | 3809.8598 | 1992.5003 | 5034.2468 | 253.883 | 5.0893 | 72.0292 | 11167.6084
2025-09-01 | 8 | 4204.283 | 2207.9243 | 5458.9147 | 63.471 | 5.0893 | 72.0292 | 12011.7114
2025-09-01 | 9 | 4451.2392 | 2444.9213 | 5688.9611 | 0 | 5.0893 | 72.0292 | 12662.24
2025-09-01 | 10 | 4834.1191 | 2705.0502 | 5856.4297 | 0 | 5.0893 | 72.0292 | 13472.7174
2025-09-01 | 11 | 5259.6682 | 2911.603 | 5936.9161 | 0 | 5.0893 | 72.0292 | 14185.3056
2025-09-01 | 12 | 5504.7611 | 2977.9407 | 5857.7123 | 0 | 5.0893 | 72.0292 | 14417.5325
2025-09-01 | 13 | 5609.8537 | 3009.0043 | 5999.9896 | 0 | 5.0893 | 72.0292 | 14695.9659
2025-09-01 | 14 | 5608.1073 | 2999.4727 | 6018.128 | 0 | 5.0893 | 72.0292 | 14702.8264
2025-09-01 | 15 | 5796.0953 | 2969.2579 | 5819.0006 | 0 | 5.0893 | 72.0292 | 14661.4722
2025-09-01 | 16 | 6151.9371 | 2843.2397 | 5401.0808 | 0 | 5.0893 | 72.0292 | 14473.376
2025-09-01 | 17 | 6736.4985 | 2686.2623 | 5306.7902 | 0 | 5.0893 | 72.0292 | 14806.6694
2025-09-01 | 18 | 6680.9282 | 2488.3946 | 5116.6642 | 0 | 5.0893 | 72.0292 | 14363.1055
2025-09-01 | 19 | 6482.6102 | 2375.6176 | 4910.0715 | 0 | 5.0893 | 72.0292 | 13845.4176
2025-09-01 | 20 | 6115.2007 | 2231.373 | 4816.6841 | 126.941 | 5.0893 | 72.0292 | 13367.3173
2025-09-01 | 21 | 5638.3409 | 2071.7768 | 4679.4295 | 253.883 | 5.0893 | 72.0292 | 12720.5486
2025-09-01 | 22 | 5025.791 | 1928.4909 | 4538.5873 | 253.883 | 5.0893 | 72.0292 | 11823.8706
2025-09-01 | 23 | 4308.6811 | 1798.128 | 4406.8935 | 253.883 | 5.0893 | 72.0292 | 10844.704
2025-09-01 | 24 | 3767.1381 | 1713.7016 | 4109.9895 | 253.883 | 5.0893 | 72.0292 | 9921.8306
2025-09-01 Total |  | 114424.2728 | 54303.5293 | 119902.128 | 2983.125 | 122.1423 | 1728.7 | 293463.8974 | [6 empty] | 0
2025-09-02 | 1 | 3451.77 | 1690.4318 | 4085.5953 | 253.883 | 5.0893 | 72.0292 | 9558.7986
2025-09-02 | 2 | 3216.3334 | 1662.3454 | 4099.5063 | 253.883 | 5.0893 | 72.0292 | 9309.1865
2025-09-02 | 3 | 3109.5966 | 1659.2729 | 4085.2021 | 253.883 | 5.0893 | 72.0292 | 9185.073
2025-09-02 | 4 | 3121.3632 | 1693.1733 | 3998.0313 | 253.883 | 5.0893 | 72.0292 | 9143.5692
2025-09-02 | 5 | 3267.0318 | 1736.6686 | 4232.6808 | 253.883 | 5.0893 | 72.0292 | 9567.3826
2025-09-02 | 6 | 3664.2805 | 1860.5799 | 4591.8485 | 253.883 | 5.0893 | 72.0292 | 10447.7104
2025-09-02 | 7 | 4067.928 | 2060.1431 | 5067.2266 | 253.883 | 5.0893 | 72.0292 | 11526.2991
2025-09-02 | 8 | 4386.0088 | 2255.0422 | 5480.7152 | 63.471 | 5.0893 | 72.0292 | 12262.3556
2025-09-02 | 9 | 4685.8354 | 2505.5658 | 5716.6017 | 0 | 5.0893 | 72.0292 | 12985.1214
2025-09-02 | 10 | 5003.0296 | 2747.5494 | 5873.109 | 0 | 5.0893 | 72.0292 | 13700.8064
2025-09-02 | 11 | 5435.1651 | 2956.6416 | 5956.6856 | 0 | 5.0893 | 72.0292 | 14425.6107
2025-09-02 | 12 | 5714.4279 | 3030.7906 | 5878.6816 | 0 | 5.0893 | 72.0292 | 14701.0185
2025-09-02 | 13 | 5794.9209 | 3055.5641 | 6018.2517 | 0 | 5.0893 | 72.0292 | 14945.8552
2025-09-02 | 14 | 5867.6882 | 3065.823 | 6046.6303 | 0 | 5.0893 | 72.0292 | 15057.2599
2025-09-02 | 15 | 6034.748 | 3030.2648 | 5845.2214 | 0 | 5.0893 | 72.0292 | 14987.3526
2025-09-02 | 16 | 6359.005 | 2896.5236 | 5424.8021 | 0 | 5.0893 | 72.0292 | 14757.4492
2025-09-02 | 17 | 6900.6239 | 2728.0009 | 5324.2232 | 0 | 5.0893 | 72.0292 | 15029.9664
2025-09-02 | 18 | 6924.3523 | 2550.6843 | 5143.5837 | 0 | 5.0893 | 72.0292 | 14695.7388
2025-09-02 | 19 | 6667.6636 | 2422.6996 | 4929.786 | 0 | 5.0893 | 72.0292 | 14097.2677
2025-09-02 | 20 | 6306.4831 | 2280.5342 | 4838.4296 | 126.941 | 5.0893 | 72.0292 | 13629.5064
2025-09-02 | 21 | 5831.8096 | 2122.1327 | 4703.1733 | 253.883 | 5.0893 | 72.0292 | 12988.117
2025-09-02 | 22 | 5157.5614 | 1963.675 | 4557.2119 | 253.883 | 5.0893 | 72.0292 | 12009.4498
2025-09-02 | 23 | 4430.5236 | 1831.3307 | 4425.9663 | 253.883 | 5.0893 | 72.0292 | 11018.8221
2025-09-02 | 24 | 3841.6241 | 1734.5365 | 4123.1345 | 253.883 | 5.0893 | 72.0292 | 10030.2965
2025-09-02 Total |  | 119239.7741 | 55539.974 | 120446.298 | 2983.125 | 122.1423 | 1728.7 | 300060.0134 | [6 empty] | 0
2025-09-03 | 1 | 3478.5696 | 1697.3943 | 4088.8484 | 253.883 | 5.0893 | 72.0292 | 9595.8137
2025-09-03 | 2 | 3271.0464 | 1676.0842 | 4104.8332 | 253.883 | 5.0893 | 72.0292 | 9382.9652
2025-09-03 | 3 | 3098.5825 | 1656.4331 | 4083.9249 | 253.883 | 5.0893 | 72.0292 | 9169.9419
2025-09-03 | 4 | 3111.0778 | 1690.7317 | 3997.4201 | 253.883 | 5.0893 | 72.0292 | 9130.2311
2025-09-03 | 5 | 3213.0751 | 1722.2835 | 4225.1152 | 253.883 | 5.0893 | 72.0292 | 9491.4753
2025-09-03 | 6 | 3548.6944 | 1828.412 | 4571.9018 | 253.883 | 5.0893 | 72.0292 | 10280.0097
2025-09-03 | 7 | 3976.9553 | 2033.7429 | 5048.5347 | 253.883 | 5.0893 | 72.0292 | 11390.2343
2025-09-03 | 8 | 4376.5212 | 2250.3877 | 5473.5081 | 63.471 | 5.0893 | 72.0292 | 12241.0064
2025-09-03 | 9 | 4668.6476 | 2498.5579 | 5707.4839 | 0 | 5.0893 | 72.0292 | 12951.8078
2025-09-03 | 10 | 5278.0523 | 2817.0398 | 5901.0756 | 0 | 5.0893 | 72.0292 | 14073.2862
2025-09-03 | 11 | 5675.6879 | 3016.8162 | 5979.4883 | 0 | 5.0893 | 72.0292 | 14749.1109
2025-09-03 | 12 | 6064.693 | 3120.4697 | 5917.5545 | 0 | 5.0893 | 72.0292 | 15179.8356
2025-09-03 | 13 | 6286.1555 | 3182.0105 | 6074.6351 | 0 | 5.0893 | 72.0292 | 15619.9195
2025-09-03 | 14 | 6347.5235 | 3190.0138 | 6103.582 | 0 | 5.0893 | 72.0292 | 15718.2378
2025-09-03 | 15 | 6625.8382 | 3182.6676 | 5913.7659 | 0 | 5.0893 | 72.0292 | 15799.3902
2025-09-03 | 16 | 6906.0388 | 3037.5672 | 5488.2377 | 0 | 5.0893 | 72.0292 | 15508.9622
2025-09-03 | 17 | 7415.3579 | 2860.4011 | 5383.0408 | 0 | 5.0893 | 72.0292 | 15735.9183
2025-09-03 | 18 | 7547.0273 | 2710.8101 | 5214.6277 | 0 | 5.0893 | 72.0292 | 15549.5836
2025-09-03 | 19 | 7294.3951 | 2583.1878 | 4999.4101 | 0 | 5.0893 | 72.0292 | 14954.1115
2025-09-03 | 20 | 6813.5445 | 2409.5366 | 4892.4317 | 126.941 | 5.0893 | 72.0292 | 14319.5722
2025-09-03 | 21 | 6255.5434 | 2229.1771 | 4746.2038 | 253.883 | 5.0893 | 72.0292 | 13561.9258
2025-09-03 | 22 | 5509.7104 | 2051.9997 | 4591.2143 | 253.883 | 5.0893 | 72.0292 | 12483.9258
2025-09-03 | 23 | 4780.4863 | 1918.4607 | 4457.9703 | 253.883 | 5.0893 | 72.0292 | 11487.9188
2025-09-03 | 24 | 4102.3877 | 1798.0896 | 4143.1953 | 253.883 | 5.0893 | 72.0292 | 10374.6741
2025-09-03 Total |  | 125645.6121 | 57162.2748 | 121108.0037 | 2983.125 | 122.1423 | 1728.7 | 308749.8579 | [6 empty] | 0
2025-09-04 | 1 | 3654.878 | 1739.6978 | 4100.5696 | 253.883 | 5.0893 | 72.0292 | 9826.1468
2025-09-04 | 2 | 3345.6704 | 1691.6968 | 4103.4541 | 253.883 | 5.0893 | 72.0292 | 9471.8227
2025-09-04 | 3 | 3226.0907 | 1685.0501 | 4086.9337 | 253.883 | 5.0893 | 72.0292 | 9329.0758
2025-09-04 | 4 | 3194.9147 | 1707.4053 | 3993.4744 | 253.883 | 5.0893 | 72.0292 | 9226.7958
2025-09-04 | 5 | 3328.1116 | 1747.2643 | 4225.5145 | 253.883 | 5.0893 | 72.0292 | 9631.8919
2025-09-04 | 6 | 3516.8901 | 1815.0065 | 4553.8191 | 253.883 | 5.0893 | 72.0292 | 10216.717
2025-09-04 | 7 | 3850.0391 | 1996.7082 | 5021.8943 | 253.883 | 5.0893 | 72.0292 | 11199.643
2025-09-04 | 8 | 4270.8354 | 2221.2455 | 5456.0181 | 63.471 | 5.0893 | 72.0292 | 12088.6885
2025-09-04 | 9 | 4535.722 | 2465.1264 | 5694.3959 | 0 | 5.0893 | 72.0292 | 12772.3628
2025-09-04 | 10 | 5005.9308 | 2749.6645 | 5877.2259 | 0 | 5.0893 | 72.0292 | 13709.9396
2025-09-04 | 11 | 5362.0676 | 2939.2143 | 5952.1348 | 0 | 5.0893 | 72.0292 | 14330.5351
2025-09-04 | 12 | 5659.3023 | 3018.6804 | 5878.1051 | 0 | 5.0893 | 72.0292 | 14633.2062
2025-09-04 | 13 | 5747.5231 | 3044.7629 | 6016.6811 | 0 | 5.0893 | 72.0292 | 14886.0856
2025-09-04 | 14 | 5838.6609 | 3059.2327 | 6045.736 | 0 | 5.0893 | 72.0292 | 15020.748
2025-09-04 | 15 | 6031.4203 | 3030.3006 | 5847.3073 | 0 | 5.0893 | 72.0292 | 14986.1467
2025-09-04 | 16 | 6502.532 | 2934.4235 | 5443.9178 | 0 | 5.0893 | 72.0292 | 14957.9917
2025-09-04 | 17 | 6948.3378 | 2740.829 | 5331.2102 | 0 | 5.0893 | 72.0292 | 15097.4955
2025-09-04 | 18 | 6974.6376 | 2564.1228 | 5150.7236 | 0 | 5.0893 | 72.0292 | 14766.6024
2025-09-04 | 19 | 6634.6213 | 2414.1802 | 4925.9543 | 0 | 5.0893 | 72.0292 | 14051.8743
2025-09-04 | 20 | 6160.7146 | 2243.5286 | 4823.1253 | 126.941 | 5.0893 | 72.0292 | 13431.428
2025-09-04 | 21 | 5810.8401 | 2118.3559 | 4705.249 | 253.883 | 5.0893 | 72.0292 | 12965.4464
2025-09-04 | 22 | 5288.5893 | 1998.9832 | 4576.6229 | 253.883 | 5.0893 | 72.0292 | 12195.1968
2025-09-04 | 23 | 4541.0221 | 1860.189 | 4439.7978 | 253.883 | 5.0893 | 72.0292 | 11172.0104
2025-09-04 | 24 | 3960.9367 | 1765.5622 | 4137.6973 | 253.883 | 5.0893 | 72.0292 | 10195.1976
2025-09-04 Total |  | 119390.2885 | 55551.2307 | 120387.5622 | 2983.125 | 122.1423 | 1728.7 | 300163.0487 | [6 empty] | 0
2025-09-05 | 1 | 3457.2288 | 1693.6795 | 4091.3173 | 253.883 | 5.0893 | 72.0292 | 9573.2271
2025-09-05 | 2 | 3195.0615 | 1656.0195 | 4094.7131 | 253.883 | 5.0893 | 72.0292 | 9276.7956
2025-09-05 | 3 | 3048.2972 | 1642.9946 | 4076.7851 | 253.883 | 5.0893 | 72.0292 | 9099.0783
2025-09-05 | 4 | 3065.9628 | 1677.4696 | 3987.6811 | 253.883 | 5.0893 | 72.0292 | 9062.1148
2025-09-05 | 5 | 3244.3162 | 1729.0241 | 4225.103 | 253.883 | 5.0893 | 72.0292 | 9529.4447
2025-09-05 | 6 | 3575.1779 | 1833.3475 | 4569.7385 | 253.883 | 5.0893 | 72.0292 | 10309.2654
2025-09-05 | 7 | 3990.9534 | 2035.5644 | 5045.2143 | 253.883 | 5.0893 | 72.0292 | 11402.7336
2025-09-05 | 8 | 4413.6475 | 2258.225 | 5473.0152 | 63.471 | 5.0893 | 72.0292 | 12285.4771
2025-09-05 | 9 | 4859.1736 | 2548.3654 | 5731.4681 | 0 | 5.0893 | 72.0292 | 13216.1255
2025-09-05 | 10 | 5338.6092 | 2833.4421 | 5910.279 | 0 | 5.0893 | 72.0292 | 14159.4487
2025-09-05 | 11 | 5731.4734 | 3031.9357 | 5987.9929 | 0 | 5.0893 | 72.0292 | 14828.5205
2025-09-05 | 12 | 5969.2374 | 3095.858 | 5906.4852 | 0 | 5.0893 | 72.0292 | 15048.6991
2025-09-05 | 13 | 6036.5025 | 3117.6416 | 6045.6846 | 0 | 5.0893 | 72.0292 | 15276.9471
2025-09-05 | 14 | 6102.9856 | 3127.9102 | 6077.8419 | 0 | 5.0893 | 72.0292 | 15385.8561
2025-09-05 | 15 | 6376.1852 | 3118.2987 | 5884.8155 | 0 | 5.0893 | 72.0292 | 15456.4178
2025-09-05 | 16 | 6858.311 | 3025.2614 | 5482.7031 | 0 | 5.0893 | 72.0292 | 15443.394
2025-09-05 | 17 | 7312.5596 | 2833.8963 | 5371.12 | 0 | 5.0893 | 72.0292 | 15594.6943
2025-09-05 | 18 | 7256.9893 | 2636.0286 | 5180.9941 | 0 | 5.0893 | 72.0292 | 15151.1304
2025-09-05 | 19 | 6923.587 | 2487.5811 | 4956.4102 | 0 | 5.0893 | 72.0292 | 14444.6966
2025-09-05 | 20 | 6477.2224 | 2323.7679 | 4856.048 | 126.941 | 5.0893 | 72.0292 | 13861.0977
2025-09-05 | 21 | 6099.462 | 2190.7744 | 4733.1932 | 253.883 | 5.0893 | 72.0292 | 13354.431
2025-09-05 | 22 | 5501.1987 | 2052.3814 | 4597.3519 | 253.883 | 5.0893 | 72.0292 | 12481.9334
2025-09-05 | 23 | 4737.0897 | 1910.1109 | 4460.7896 | 253.883 | 5.0893 | 72.0292 | 11438.9916
2025-09-05 | 24 | 4107.4201 | 1803.4882 | 4155.1201 | 253.883 | 5.0893 | 72.0292 | 10397.0299
2025-09-05 Total |  | 123678.652 | 56663.066 | 120901.8649 | 2983.125 | 122.1423 | 1728.7 | 306077.5502 | [6 empty] | 0
2025-09-06 | 1 | 3929.2133 | 1477.3157 | 3493.5896 | 253.883 | 5.0893 | 72.0292 | 9231.1201
2025-09-06 | 2 | 3723.5189 | 1456.74 | 3510.5135 | 253.883 | 5.0893 | 72.0292 | 9021.7738
2025-09-06 | 3 | 3579.6833 | 1444.7857 | 3493.7974 | 253.883 | 5.0893 | 72.0292 | 8849.2679
2025-09-06 | 4 | 3532.4057 | 1460.9914 | 3392.9458 | 253.883 | 5.0893 | 72.0292 | 8717.3444
2025-09-06 | 5 | 3659.3324 | 1500.3379 | 3627.3122 | 253.883 | 5.0893 | 72.0292 | 9117.984
2025-09-06 | 6 | 4028.3654 | 1614.9238 | 3977.5373 | 253.883 | 5.0893 | 72.0292 | 9951.8279
2025-09-06 | 7 | 4452.556 | 1820.4145 | 4457.0424 | 253.883 | 5.0893 | 72.0292 | 11061.0144
2025-09-06 | 8 | 4792.2524 | 2022.622 | 4877.8358 | 63.471 | 5.0893 | 72.0292 | 11833.2996
2025-09-06 | 9 | 5035.8947 | 2259.1326 | 5108.5157 | 0 | 5.0893 | 72.0292 | 12480.6613
2025-09-06 | 10 | 5202.934 | 2462.2435 | 5247.1744 | 0 | 5.0893 | 72.0292 | 12989.4703
2025-09-06 | 11 | 5578.5552 | 2655.818 | 5321.5802 | 0 | 5.0893 | 72.0292 | 13633.0719
2025-09-06 | 12 | 5954.0024 | 2754.9768 | 5255.3117 | 0 | 5.0893 | 72.0292 | 14041.4093
2025-09-06 | 13 | 6017.5961 | 2775.8138 | 5394.0852 | 0 | 5.0893 | 72.0292 | 14264.6136
2025-09-06 | 14 | 5951.5801 | 2750.5001 | 5406.9517 | 0 | 5.0893 | 72.0292 | 14186.1503
2025-09-06 | 15 | 6083.0263 | 2705.812 | 5201.5584 | 0 | 5.0893 | 72.0292 | 14067.5151
2025-09-06 | 16 | 6542.3814 | 2607.2191 | 4797.6779 | 0 | 5.0893 | 72.0292 | 14024.3968
2025-09-06 | 17 | 7000.3013 | 2416.8006 | 4686.5206 | 0 | 5.0893 | 72.0292 | 14180.7409
2025-09-06 | 18 | 6947.2885 | 2220.0655 | 4497.9998 | 0 | 5.0893 | 72.0292 | 13742.4723
2025-09-06 | 19 | 6621.2013 | 2074.5556 | 4277.1722 | 0 | 5.0893 | 72.0292 | 13050.0476
2025-09-06 | 20 | 6232.8499 | 1925.4899 | 4182.9558 | 126.941 | 5.0893 | 72.0292 | 12545.355
2025-09-06 | 21 | 5877.4752 | 1798.6362 | 4063.7147 | 253.883 | 5.0893 | 72.0292 | 12070.8275
2025-09-06 | 22 | 5319.597 | 1670.6558 | 3932.5566 | 253.883 | 5.0893 | 72.0292 | 11253.8108
2025-09-06 | 23 | 4676.6156 | 1560.6676 | 3812.9485 | 253.883 | 5.0893 | 72.0292 | 10381.2331
2025-09-06 | 24 | 4170.6724 | 1485.8932 | 3521.4814 | 253.883 | 5.0893 | 72.0292 | 9509.0485
2025-09-06 Total |  | 124909.2988 | 48922.4112 | 105538.7789 | 2983.125 | 122.1423 | 1728.7 | 284204.4563 | [6 empty] | 0
2025-09-07 | 1 | 3841.389 | 1457.6686 | 3491.6931 | 253.883 | 5.0893 | 72.0292 | 9121.7522
2025-09-07 | 2 | 3572.5802 | 1419.558 | 3497.8084 | 253.883 | 5.0893 | 72.0292 | 8820.948
2025-09-07 | 3 | 3563.8565 | 1442.2298 | 3496.1787 | 253.883 | 5.0893 | 72.0292 | 8833.2664
2025-09-07 | 4 | 3493.8219 | 1452.3576 | 3392.1065 | 253.883 | 5.0893 | 72.0292 | 8669.2875
2025-09-07 | 5 | 3655.6197 | 1500.958 | 3631.2437 | 253.883 | 5.0893 | 72.0292 | 9118.8228
2025-09-07 | 6 | 4013.2535 | 1613.2883 | 3982.0371 | 253.883 | 5.0893 | 72.0292 | 9939.5803
2025-09-07 | 7 | 4389.029 | 1804.5083 | 4450.9842 | 253.883 | 5.0893 | 72.0292 | 10975.523
2025-09-07 | 8 | 4763.9815 | 2015.3853 | 4874.7028 | 63.471 | 5.0893 | 72.0292 | 11794.6591
2025-09-07 | 9 | 5020.054 | 2257.0989 | 5112.3494 | 0 | 5.0893 | 72.0292 | 12466.6207
2025-09-07 | 10 | 5322.5489 | 2495.8183 | 5268.6061 | 0 | 5.0893 | 72.0292 | 13164.0917
2025-09-07 | 11 | 5543.9865 | 2649.1133 | 5323.6783 | 0 | 5.0893 | 72.0292 | 13593.8965
2025-09-07 | 12 | 5799.736 | 2717.8307 | 5244.6925 | 0 | 5.0893 | 72.0292 | 13839.3777
2025-09-07 | 13 | 5990.0126 | 2770.5421 | 5395.9756 | 0 | 5.0893 | 72.0292 | 14233.6487
2025-09-07 | 14 | 6079.6377 | 2786.3043 | 5429.5079 | 0 | 5.0893 | 72.0292 | 14372.5683
2025-09-07 | 15 | 6026.7454 | 2695.4546 | 5206.5186 | 0 | 5.0893 | 72.0292 | 14005.837
2025-09-07 | 16 | 6676.6679 | 2645.1025 | 4822.265 | 0 | 5.0893 | 72.0292 | 14221.1538
2025-09-07 | 17 | 7024.8043 | 2426.7462 | 4699.3947 | 0 | 5.0893 | 72.0292 | 14228.0636
2025-09-07 | 18 | 7176.6594 | 2282.6226 | 4534.0493 | 0 | 5.0893 | 72.0292 | 14070.4497
2025-09-07 | 19 | 6679.4754 | 2093.4189 | 4294.5441 | 0 | 5.0893 | 72.0292 | 13144.5568
2025-09-07 | 20 | 6227.5831 | 1928.9691 | 4195.7219 | 126.941 | 5.0893 | 72.0292 | 12556.3336
2025-09-07 | 21 | 5841.38 | 1793.7462 | 4071.7426 | 253.883 | 5.0893 | 72.0292 | 12037.8702
2025-09-07 | 22 | 5237.2314 | 1654.2564 | 3936.3821 | 253.883 | 5.0893 | 72.0292 | 11158.8714
2025-09-07 | 23 | 4474.58 | 1512.7823 | 3801.152 | 253.883 | 5.0893 | 72.0292 | 10119.5157
2025-09-07 | 24 | 4047.5506 | 1459.1432 | 3521.0169 | 253.883 | 5.0893 | 72.0292 | 9358.7121
2025-09-07 Total |  | 124462.1843 | 48874.9036 | 105674.3516 | 2983.125 | 122.1423 | 1728.7 | 283845.4068 | [6 empty] | 0
2025-09-08 | 1 | 3435.365 | 1695.7713 | 4110.1558 | 253.883 | 5.0893 | 72.0292 | 9572.2936
2025-09-08 | 2 | 3257.2266 | 1681.5118 | 4128.0941 | 253.883 | 5.0893 | 72.0292 | 9397.8339
2025-09-08 | 3 | 3143.5459 | 1675.4397 | 4109.6404 | 253.883 | 5.0893 | 72.0292 | 9259.6274
2025-09-08 | 4 | 3145.426 | 1705.792 | 4018.5605 | 253.883 | 5.0893 | 72.0292 | 9200.7799
2025-09-08 | 5 | 3314.5803 | 1755.7634 | 4257.0967 | 253.883 | 5.0893 | 72.0292 | 9658.4418
2025-09-08 | 6 | 3683.2144 | 1871.4557 | 4610.6198 | 253.883 | 5.0893 | 72.0292 | 10496.2913
2025-09-08 | 7 | 4096.4047 | 2073.5844 | 5087.3953 | 253.883 | 5.0893 | 72.0292 | 11588.3859
2025-09-08 | 8 | 4428.0158 | 2274.0226 | 5508.1235 | 63.471 | 5.0893 | 72.0292 | 12350.7514
2025-09-08 | 9 | 4689.6299 | 2515.8505 | 5742.7776 | 0 | 5.0893 | 72.0292 | 13025.3764
2025-09-08 | 10 | 4783.9706 | 2700.4276 | 5873.5876 | 0 | 5.0893 | 72.0292 | 13435.1042
2025-09-08 | 11 | 4891.2659 | 2822.8733 | 5911.4977 | 0 | 5.0893 | 72.0292 | 13702.7554
2025-09-08 | 12 | 5028.1155 | 2858.9363 | 5813.1987 | 0 | 5.0893 | 72.0292 | 13777.369
2025-09-08 | 13 | 5031.8811 | 2863.7692 | 5943.4351 | 0 | 5.0893 | 72.0292 | 13916.2038
2025-09-08 | 14 | 4950.8635 | 2832.6422 | 5949.1821 | 0 | 5.0893 | 72.0292 | 13809.8062
2025-09-08 | 15 | 5069.838 | 2784.3179 | 5741.1793 | 0 | 5.0893 | 72.0292 | 13672.4537
2025-09-08 | 16 | 5427.8937 | 2658.4499 | 5322.353 | 0 | 5.0893 | 72.0292 | 13485.8151
2025-09-08 | 17 | 5981.2554 | 2493.1652 | 5223.7174 | 0 | 5.0893 | 72.0292 | 13775.2565
2025-09-08 | 18 | 6094.8703 | 2341.3904 | 5060.0445 | 0 | 5.0893 | 72.0292 | 13573.4236
2025-09-08 | 19 | 6009.5946 | 2259.1265 | 4870.3409 | 0 | 5.0893 | 72.0292 | 13216.1803
2025-09-08 | 20 | 5926.5989 | 2192.6824 | 4822.294 | 126.941 | 5.0893 | 72.0292 | 13145.6348
2025-09-08 | 21 | 5663.7371 | 2089.892 | 4714.3626 | 253.883 | 5.0893 | 72.0292 | 12798.9932
2025-09-08 | 22 | 5076.873 | 1953.7546 | 4577.953 | 253.883 | 5.0893 | 72.0292 | 11939.582
2025-09-08 | 23 | 4395.0192 | 1832.0612 | 4449.1844 | 253.883 | 5.0893 | 72.0292 | 11007.2663
2025-09-08 | 24 | 3791.8055 | 1731.4186 | 4144.2565 | 253.883 | 5.0893 | 72.0292 | 9998.482
2025-09-08 Total |  | 111316.9908 | 53664.0988 | 119989.0507 | 2983.125 | 122.1423 | 1728.7 | 289804.1077 | [6 empty] | 0
2025-09-09 | 1 | 3454.4093 | 1702.4692 | 4117.3078 | 253.883 | 5.0893 | 72.0292 | 9605.1878
2025-09-09 | 2 | 3256.4426 | 1683.2025 | 4133.2376 | 253.883 | 5.0893 | 72.0292 | 9403.8842
2025-09-09 | 3 | 3157.4198 | 1681.9612 | 4119.3917 | 253.883 | 5.0893 | 72.0292 | 9289.7742
2025-09-09 | 4 | 3108.2996 | 1697.9547 | 4019.0535 | 253.883 | 5.0893 | 72.0292 | 9156.3092
2025-09-09 | 5 | 3290.2693 | 1752.5447 | 4262.7108 | 253.883 | 5.0893 | 72.0292 | 9636.5262
2025-09-09 | 6 | 3602.4029 | 1852.1971 | 4605.6107 | 253.883 | 5.0893 | 72.0292 | 10391.2122
2025-09-09 | 7 | 4055.607 | 2064.8005 | 5087.4625 | 253.883 | 5.0893 | 72.0292 | 11538.8714
2025-09-09 | 8 | 4360.0748 | 2257.2938 | 5502.4259 | 63.471 | 5.0893 | 72.0292 | 12260.384
2025-09-09 | 9 | 4629.7466 | 2501.9353 | 5740.05 | 0 | 5.0893 | 72.0292 | 12948.8503
2025-09-09 | 10 | 4725.9575 | 2685.6802 | 5867.4418 | 0 | 5.0893 | 72.0292 | 13356.1979
2025-09-09 | 11 | 4713.5965 | 2776.1178 | 5888.2775 | 0 | 5.0893 | 72.0292 | 13455.1102
2025-09-09 | 12 | 4846.3897 | 2811.8184 | 5791.3983 | 0 | 5.0893 | 72.0292 | 13526.7249
2025-09-09 | 13 | 4836.2399 | 2811.6965 | 5916.2406 | 0 | 5.0893 | 72.0292 | 13641.2953
2025-09-09 | 14 | 4822.0219 | 2798.5287 | 5931.7695 | 0 | 5.0893 | 72.0292 | 13629.4385
2025-09-09 | 15 | 4950.1818 | 2752.3098 | 5724.1049 | 0 | 5.0893 | 72.0292 | 13503.7148
2025-09-09 | 16 | 5395.5939 | 2649.8065 | 5317.7351 | 0 | 5.0893 | 72.0292 | 13440.2539
2025-09-09 | 17 | 5946.7694 | 2483.3272 | 5217.1011 | 0 | 5.0893 | 72.0292 | 13724.3161
2025-09-09 | 18 | 6041.7113 | 2324.7924 | 5045.883 | 0 | 5.0893 | 72.0292 | 13489.5052
2025-09-09 | 19 | 5860.6363 | 2216.9344 | 4842.5984 | 0 | 5.0893 | 72.0292 | 12997.2876
2025-09-09 | 20 | 5668.2835 | 2120.4016 | 4776.6358 | 126.941 | 5.0893 | 72.0292 | 12769.3804
2025-09-09 | 21 | 5423.3935 | 2022.9284 | 4672.6786 | 253.883 | 5.0893 | 72.0292 | 12450.002
2025-09-09 | 22 | 4923.1434 | 1910.2797 | 4549.5118 | 253.883 | 5.0893 | 72.0292 | 11713.9363
2025-09-09 | 23 | 4292.3037 | 1802.423 | 4428.5492 | 253.883 | 5.0893 | 72.0292 | 10854.2773
2025-09-09 | 24 | 3753.7033 | 1718.545 | 4131.4048 | 253.883 | 5.0893 | 72.0292 | 9934.6545
2025-09-09 Total |  | 109114.5975 | 53079.9488 | 119688.5808 | 2983.125 | 122.1423 | 1728.7 | 286717.0945 | [6 empty] | 0
2025-09-10 | 1 | 3376.7059 | 1677.4924 | 4094.6295 | 253.883 | 5.0893 | 72.0292 | 9479.8291
2025-09-10 | 2 | 3162.2388 | 1653.1826 | 4106.4648 | 253.883 | 5.0893 | 72.0292 | 9252.8876
2025-09-10 | 3 | 3043.7453 | 1647.3943 | 4091.6697 | 253.883 | 5.0893 | 72.0292 | 9113.8107
2025-09-10 | 4 | 3051.8406 | 1680.3481 | 4004.0731 | 253.883 | 5.0893 | 72.0292 | 9067.2632
2025-09-10 | 5 | 3169.9946 | 1715.9606 | 4233.3509 | 253.883 | 5.0893 | 72.0292 | 9450.3075
2025-09-10 | 6 | 3551.1417 | 1833.7224 | 4585.1263 | 253.883 | 5.0893 | 72.0292 | 10300.9918
2025-09-10 | 7 | 3981.2314 | 2039.7877 | 5062.6982 | 253.883 | 5.0893 | 72.0292 | 11414.7187
2025-09-10 | 8 | 4320.9415 | 2241.4729 | 5482.0392 | 63.471 | 5.0893 | 72.0292 | 12185.043
2025-09-10 | 9 | 4488.5851 | 2458.4411 | 5704.0514 | 0 | 5.0893 | 72.0292 | 12728.1961
2025-09-10 | 10 | 4686.8517 | 2668.8148 | 5844.1504 | 0 | 5.0893 | 72.0292 | 13276.9353
2025-09-10 | 11 | 4977.6602 | 2840.6795 | 5909.1572 | 0 | 5.0893 | 72.0292 | 13804.6154
2025-09-10 | 12 | 5081.0549 | 2869.8518 | 5811.7769 | 0 | 5.0893 | 72.0292 | 13839.8021
2025-09-10 | 13 | 5220.6473 | 2910.2312 | 5959.2181 | 0 | 5.0893 | 72.0292 | 14167.215
2025-09-10 | 14 | 5348.1138 | 2934.7512 | 5994.376 | 0 | 5.0893 | 72.0292 | 14354.3593
2025-09-10 | 15 | 5512.9735 | 2898.5205 | 5792.4212 | 0 | 5.0893 | 72.0292 | 14281.0336
2025-09-10 | 16 | 5893.7724 | 2779.2525 | 5378.2679 | 0 | 5.0893 | 72.0292 | 14128.4112
2025-09-10 | 17 | 6386.9209 | 2598.5481 | 5272.9406 | 0 | 5.0893 | 72.0292 | 14335.5279
2025-09-10 | 18 | 6506.8337 | 2446.2413 | 5104.0365 | 0 | 5.0893 | 72.0292 | 14134.2299
2025-09-10 | 19 | 6325.7724 | 2337.861 | 4899.2996 | 0 | 5.0893 | 72.0292 | 13640.0514
2025-09-10 | 20 | 6045.7333 | 2216.4589 | 4816.9163 | 126.941 | 5.0893 | 72.0292 | 13283.1679
2025-09-10 | 21 | 5603.3871 | 2065.6563 | 4683.3732 | 253.883 | 5.0893 | 72.0292 | 12683.418
2025-09-10 | 22 | 4968.4377 | 1916.7528 | 4540.3696 | 253.883 | 5.0893 | 72.0292 | 11756.5616
2025-09-10 | 23 | 4319.9699 | 1804.5614 | 4417.9444 | 253.883 | 5.0893 | 72.0292 | 10873.4771
2025-09-10 | 24 | 3758.5988 | 1715.1278 | 4119.0319 | 253.883 | 5.0893 | 72.0292 | 9923.7598
2025-09-10 Total |  | 112783.1522 | 53951.1113 | 119907.3827 | 2983.125 | 122.1423 | 1728.7 | 291475.6135 | [6 empty] | 0
2025-09-11 | 1 | 3347.4729 | 1664.6973 | 4076.6995 | 253.883 | 5.0893 | 72.0292 | 9419.871
2025-09-11 | 2 | 3141.7784 | 1644.1216 | 4093.6233 | 253.883 | 5.0893 | 72.0292 | 9210.5247
2025-09-11 | 3 | 3004.1994 | 1633.2021 | 4076.0334 | 253.883 | 5.0893 | 72.0292 | 9044.4362
2025-09-11 | 4 | 2964.2369 | 1652.3454 | 3978.938 | 253.883 | 5.0893 | 72.0292 | 8926.5218
2025-09-11 | 5 | 3148.4342 | 1706.5634 | 4220.2365 | 253.883 | 5.0893 | 72.0292 | 9406.2355
2025-09-11 | 6 | 3495.7964 | 1815.9298 | 4568.9664 | 253.883 | 5.0893 | 72.0292 | 10211.6941
2025-09-11 | 7 | 3885.8447 | 2012.565 | 5044.3669 | 253.883 | 5.0893 | 72.0292 | 11273.778
2025-09-11 | 8 | 4235.4689 | 2216.7538 | 5464.7121 | 63.471 | 5.0893 | 72.0292 | 12057.5243
2025-09-11 | 9 | 4492.3116 | 2457.2988 | 5698.6676 | 0 | 5.0893 | 72.0292 | 12725.3964
2025-09-11 | 10 | 4798.4916 | 2696.4426 | 5853.8976 | 0 | 5.0893 | 72.0292 | 13425.9503
2025-09-11 | 11 | 5181.4556 | 2891.9103 | 5929.1549 | 0 | 5.0893 | 72.0292 | 14079.6393
2025-09-11 | 12 | 5564.9881 | 2992.8383 | 5862.9516 | 0 | 5.0893 | 72.0292 | 14497.8964
2025-09-11 | 13 | 5537.9114 | 2989.8242 | 5989.9021 | 0 | 5.0893 | 72.0292 | 14594.7562
2025-09-11 | 14 | 5559.2657 | 2987.3529 | 6013.7728 | 0 | 5.0893 | 72.0292 | 14637.5098
2025-09-11 | 15 | 5756.0677 | 2959.3055 | 5815.3767 | 0 | 5.0893 | 72.0292 | 14607.8683
2025-09-11 | 16 | 6145.2955 | 2842.7892 | 5403.8002 | 0 | 5.0893 | 72.0292 | 14469.0033
2025-09-11 | 17 | 6623.0436 | 2657.3779 | 5294.6514 | 0 | 5.0893 | 72.0292 | 14652.1913
2025-09-11 | 18 | 6657.4149 | 2482.9631 | 5115.6823 | 0 | 5.0893 | 72.0292 | 14333.1787
2025-09-11 | 19 | 6281.4137 | 2323.9527 | 4887.3218 | 0 | 5.0893 | 72.0292 | 13569.8066
2025-09-11 | 20 | 5939.69 | 2186.8565 | 4798.367 | 126.941 | 5.0893 | 72.0292 | 13128.973
2025-09-11 | 21 | 5466.1303 | 2028.2689 | 4661.9313 | 253.883 | 5.0893 | 72.0292 | 12487.332
2025-09-11 | 22 | 4869.7234 | 1889.5659 | 4524.1242 | 253.883 | 5.0893 | 72.0292 | 11614.415
2025-09-11 | 23 | 4215.3842 | 1775.7554 | 4400.7273 | 253.883 | 5.0893 | 72.0292 | 10722.8684
2025-09-11 | 24 | 3760.1114 | 1713.8353 | 4114.5544 | 253.883 | 5.0893 | 72.0292 | 9919.5026
2025-09-11 Total |  | 114071.9308 | 54222.5158 | 119888.4593 | 2983.125 | 122.1423 | 1728.7 | 293016.8732 | [6 empty] | 0
2025-09-12 | 1 | 3429.3292 | 1686.3809 | 4087.7912 | 253.883 | 5.0893 | 72.0292 | 9534.5027
2025-09-12 | 2 | 3175.5909 | 1651.4725 | 4093.7639 | 253.883 | 5.0893 | 72.0292 | 9251.8287
2025-09-12 | 3 | 3093.426 | 1655.7345 | 4085.0717 | 253.883 | 5.0893 | 72.0292 | 9165.2337
2025-09-12 | 4 | 3082.0506 | 1684.1413 | 3996.5259 | 253.883 | 5.0893 | 72.0292 | 9093.7192
2025-09-12 | 5 | 3185.849 | 1717.472 | 4228.0648 | 253.883 | 5.0893 | 72.0292 | 9462.3873
2025-09-12 | 6 | 3586.0679 | 1840.8873 | 4584.0874 | 253.883 | 5.0893 | 72.0292 | 10342.0441
2025-09-12 | 7 | 3957.787 | 2031.745 | 5054.4543 | 253.883 | 5.0893 | 72.0292 | 11374.9878
2025-09-12 | 8 | 4224.0836 | 2213.976 | 5463.8281 | 63.471 | 5.0893 | 72.0292 | 12042.477
2025-09-12 | 9 | 4333.7278 | 2415.6745 | 5678.2421 | 0 | 5.0893 | 72.0292 | 12504.7629
2025-09-12 | 10 | 4487.1955 | 2614.813 | 5814.0184 | 0 | 5.0893 | 72.0292 | 12993.1454
2025-09-12 | 11 | 4843.7173 | 2803.7785 | 5887.0818 | 0 | 5.0893 | 72.0292 | 13611.6961
2025-09-12 | 12 | 5162.9802 | 2888.9243 | 5815.6066 | 0 | 5.0893 | 72.0292 | 13944.6296
2025-09-12 | 13 | 5239.8156 | 2912.229 | 5953.2985 | 0 | 5.0893 | 72.0292 | 14182.4616
2025-09-12 | 14 | 5397.7531 | 2944.658 | 5992.1353 | 0 | 5.0893 | 72.0292 | 14411.6648
2025-09-12 | 15 | 5506.071 | 2893.9541 | 5783.9145 | 0 | 5.0893 | 72.0292 | 14261.0581
2025-09-12 | 16 | 5889.0699 | 2775.3586 | 5370.3071 | 0 | 5.0893 | 72.0292 | 14111.8541
2025-09-12 | 17 | 6519.5441 | 2629.4303 | 5279.1597 | 0 | 5.0893 | 72.0292 | 14505.2526
2025-09-12 | 18 | 6423.5888 | 2421.1501 | 5084.3506 | 0 | 5.0893 | 72.0292 | 14006.2078
2025-09-12 | 19 | 6181.5994 | 2296.4296 | 4870.8034 | 0 | 5.0893 | 72.0292 | 13425.9507
2025-09-12 | 20 | 5797.3044 | 2147.7262 | 4775.1672 | 126.941 | 5.0893 | 72.0292 | 12924.2571
2025-09-12 | 21 | 5372.9438 | 2001.7186 | 4644.1459 | 253.883 | 5.0893 | 72.0292 | 12349.8096
2025-09-12 | 22 | 4689.1666 | 1840.1731 | 4495.3347 | 253.883 | 5.0893 | 72.0292 | 11355.6758
2025-09-12 | 23 | 4003.9851 | 1718.5156 | 4368.652 | 253.883 | 5.0893 | 72.0292 | 10422.1542
2025-09-12 | 24 | 3431.9574 | 1626.7024 | 4069.5215 | 253.883 | 5.0893 | 72.0292 | 9459.1827
2025-09-12 Total |  | 111014.6042 | 53413.0456 | 119475.3266 | 2983.125 | 122.1423 | 1728.7 | 288736.9437 | [6 empty] | 0
2025-09-13 | 1 | 3324.5928 | 1319.3737 | 3417.8055 | 253.883 | 5.0893 | 72.0292 | 8392.7735
2025-09-13 | 2 | 3171.3838 | 1312.9089 | 3442.4151 | 253.883 | 5.0893 | 72.0292 | 8257.7092
2025-09-13 | 3 | 3086.3177 | 1315.0558 | 3429.6061 | 253.883 | 5.0893 | 72.0292 | 8161.981
2025-09-13 | 4 | 3113.141 | 1352.6806 | 3343.7451 | 253.883 | 5.0893 | 72.0292 | 8140.5681
2025-09-13 | 5 | 3304.3098 | 1408.8538 | 3586.2881 | 253.883 | 5.0893 | 72.0292 | 8630.4531
2025-09-13 | 6 | 3666.3437 | 1522.5289 | 3938.1735 | 253.883 | 5.0893 | 72.0292 | 9458.0474
2025-09-13 | 7 | 4054.2195 | 1717.4472 | 4410.1232 | 253.883 | 5.0893 | 72.0292 | 10512.7913
2025-09-13 | 8 | 4383.3144 | 1915.1861 | 4824.889 | 63.471 | 5.0893 | 72.0292 | 11263.9789
2025-09-13 | 9 | 4544.3578 | 2130.137 | 5045.2635 | 0 | 5.0893 | 72.0292 | 11796.8767
2025-09-13 | 10 | 4879.5099 | 2377.9601 | 5207.1974 | 0 | 5.0893 | 72.0292 | 12541.7859
2025-09-13 | 11 | 5204.0619 | 2559.7869 | 5279.6069 | 0 | 5.0893 | 72.0292 | 13120.5741
2025-09-13 | 12 | 5581.6816 | 2660.6626 | 5216.7891 | 0 | 5.0893 | 72.0292 | 13536.2517
2025-09-13 | 13 | 5818.5997 | 2724.8213 | 5371.8815 | 0 | 5.0893 | 72.0292 | 13992.4209
2025-09-13 | 14 | 5886.953 | 2734.2576 | 5400.6206 | 0 | 5.0893 | 72.0292 | 14098.9497
2025-09-13 | 15 | 6089.269 | 2707.369 | 5202.1369 | 0 | 5.0893 | 72.0292 | 14075.8933
2025-09-13 | 16 | 6497.9675 | 2595.3997 | 4791.5097 | 0 | 5.0893 | 72.0292 | 13961.9953
2025-09-13 | 17 | 7036.6575 | 2425.8064 | 4689.7187 | 0 | 5.0893 | 72.0292 | 14229.301
2025-09-13 | 18 | 7130.8707 | 2266.8734 | 4517.8345 | 0 | 5.0893 | 72.0292 | 13992.697
2025-09-13 | 19 | 6761.1122 | 2109.42 | 4290.0525 | 0 | 5.0893 | 72.0292 | 13237.7031
2025-09-13 | 20 | 6489.1583 | 1989.7871 | 4207.7344 | 126.941 | 5.0893 | 72.0292 | 12890.7392
2025-09-13 | 21 | 5916.1004 | 1805.7032 | 4060.1968 | 253.883 | 5.0893 | 72.0292 | 12113.0018
2025-09-13 | 22 | 5261.6666 | 1652.775 | 3917.6964 | 253.883 | 5.0893 | 72.0292 | 11163.1394
2025-09-13 | 23 | 4576.4713 | 1531.6398 | 3792.4661 | 253.883 | 5.0893 | 72.0292 | 10231.5787
2025-09-13 | 24 | 3995.272 | 1437.199 | 3491.545 | 253.883 | 5.0893 | 72.0292 | 9255.0175
2025-09-13 Total |  | 119773.332 | 47573.633 | 104875.2956 | 2983.125 | 122.1423 | 1728.7 | 277056.2278 | [6 empty] | 0
2025-09-14 | 1 | 3703.7886 | 1419.2988 | 3467.7395 | 253.883 | 5.0893 | 72.0292 | 8921.8283
2025-09-14 | 2 | 3466.2208 | 1387.9288 | 3473.8426 | 253.883 | 5.0893 | 72.0292 | 8658.9936
2025-09-14 | 3 | 3333.0557 | 1377.8318 | 3455.8922 | 253.883 | 5.0893 | 72.0292 | 8497.7811
2025-09-14 | 4 | 3253.8358 | 1385.8543 | 3351.4818 | 253.883 | 5.0893 | 72.0292 | 8322.1733
2025-09-14 | 5 | 3351.7766 | 1417.0438 | 3580.5967 | 253.883 | 5.0893 | 72.0292 | 8680.4185
2025-09-14 | 6 | 3671.5691 | 1520.6163 | 3929.7646 | 253.883 | 5.0893 | 72.0292 | 9452.9514
2025-09-14 | 7 | 4026.0313 | 1707.0772 | 4398.2758 | 253.883 | 5.0893 | 72.0292 | 10462.3857
2025-09-14 | 8 | 4348.8284 | 1905.348 | 4818.2727 | 63.471 | 5.0893 | 72.0292 | 11213.0385
2025-09-14 | 9 | 4700.7277 | 2171.6112 | 5066.5954 | 0 | 5.0893 | 72.0292 | 12016.0527
2025-09-14 | 10 | 5121.765 | 2442.5247 | 5241.106 | 0 | 5.0893 | 72.0292 | 12882.5142
2025-09-14 | 11 | 5365.2032 | 2602.5438 | 5301.6375 | 0 | 5.0893 | 72.0292 | 13346.503
2025-09-14 | 12 | 5628.2956 | 2673.1544 | 5223.5032 | 0 | 5.0893 | 72.0292 | 13602.0716
2025-09-14 | 13 | 5755.8014 | 2709.3133 | 5366.4894 | 0 | 5.0893 | 72.0292 | 13908.7225
2025-09-14 | 14 | 5908.2387 | 2740.0613 | 5403.9614 | 0 | 5.0893 | 72.0292 | 14129.3797
2025-09-14 | 15 | 6050.3414 | 2697.7528 | 5198.786 | 0 | 5.0893 | 72.0292 | 14023.9987
2025-09-14 | 16 | 6466.0114 | 2587.7387 | 4789.4034 | 0 | 5.0893 | 72.0292 | 13920.2719
2025-09-14 | 17 | 7064.1721 | 2433.6892 | 4695.0904 | 0 | 5.0893 | 72.0292 | 14270.0701
2025-09-14 | 18 | 7123.5004 | 2266.0246 | 4519.8878 | 0 | 5.0893 | 72.0292 | 13986.5313
2025-09-14 | 19 | 6891.4113 | 2144.3299 | 4308.7973 | 0 | 5.0893 | 72.0292 | 13421.657
2025-09-14 | 20 | 6561.0454 | 2011.0561 | 4223.6315 | 126.941 | 5.0893 | 72.0292 | 12999.7924
2025-09-14 | 21 | 6272.0714 | 1903.2681 | 4117.4702 | 253.883 | 5.0893 | 72.0292 | 12623.8112
2025-09-14 | 22 | 5704.6366 | 1773.2443 | 3986.3671 | 253.883 | 5.0893 | 72.0292 | 11795.2495
2025-09-14 | 23 | 4948.5991 | 1633.2652 | 3851.3224 | 253.883 | 5.0893 | 72.0292 | 10764.1881
2025-09-14 | 24 | 4206.5746 | 1498.0944 | 3533.7871 | 253.883 | 5.0893 | 72.0292 | 9569.4576
2025-09-14 Total |  | 122923.5014 | 48408.6711 | 105303.702 | 2983.125 | 122.1423 | 1728.7 | 281469.8418 | [6 empty] | 0
2025-09-15 | 1 | 3593.9902 | 1735.829 | 4126.224 | 253.883 | 5.0893 | 72.0292 | 9787.0446
2025-09-15 | 2 | 3286.6389 | 1687.518 | 4127.1428 | 253.883 | 5.0893 | 72.0292 | 9432.301
2025-09-15 | 3 | 3095.1031 | 1662.2134 | 4101.9873 | 253.883 | 5.0893 | 72.0292 | 9190.3052
2025-09-15 | 4 | 3081.5276 | 1689.9478 | 4012.8955 | 253.883 | 5.0893 | 72.0292 | 9115.3724
2025-09-15 | 5 | 3237.8391 | 1736.345 | 4249.2154 | 253.883 | 5.0893 | 72.0292 | 9554.4008
2025-09-15 | 6 | 3613.8297 | 1853.4082 | 4602.1376 | 253.883 | 5.0893 | 72.0292 | 10400.3769
2025-09-15 | 7 | 4013.4208 | 2052.609 | 5078.9354 | 253.883 | 5.0893 | 72.0292 | 11475.9666
2025-09-15 | 8 | 4332.9591 | 2248.3045 | 5493.7562 | 63.471 | 5.0893 | 72.0292 | 12215.6093
2025-09-15 | 9 | 4622.8441 | 2497.369 | 5731.5433 | 0 | 5.0893 | 72.0292 | 12928.8748
2025-09-15 | 10 | 4799.8526 | 2700.8946 | 5865.3967 | 0 | 5.0893 | 72.0292 | 13443.2624
2025-09-15 | 11 | 4996.3608 | 2846.395 | 5913.7976 | 0 | 5.0893 | 72.0292 | 13833.6718
2025-09-15 | 12 | 5219.0818 | 2906.0707 | 5829.5277 | 0 | 5.0893 | 72.0292 | 14031.7986
2025-09-15 | 13 | 5277.5742 | 2924.1202 | 5963.6385 | 0 | 5.0893 | 72.0292 | 14242.4513
2025-09-15 | 14 | 5342.2837 | 2931.5655 | 5989.0471 | 0 | 5.0893 | 72.0292 | 14340.0147
2025-09-15 | 15 | 5481.0726 | 2888.7706 | 5784.5053 | 0 | 5.0893 | 72.0292 | 14231.4669
2025-09-15 | 16 | 5836.5431 | 2762.8144 | 5366.9786 | 0 | 5.0893 | 72.0292 | 14043.4546
2025-09-15 | 17 | 6362.0052 | 2590.2311 | 5264.8169 | 0 | 5.0893 | 72.0292 | 14294.1717
2025-09-15 | 18 | 6375.4483 | 2410.4729 | 5083.5663 | 0 | 5.0893 | 72.0292 | 13946.606
2025-09-15 | 19 | 6164.6449 | 2294.5819 | 4875.8165 | 0 | 5.0893 | 72.0292 | 13412.1617
2025-09-15 | 20 | 5903.3062 | 2178.8952 | 4798.0737 | 126.941 | 5.0893 | 72.0292 | 13084.3346
2025-09-15 | 21 | 5587.9729 | 2061.4717 | 4681.0041 | 253.883 | 5.0893 | 72.0292 | 12661.4501
2025-09-15 | 22 | 5019.4518 | 1930.5895 | 4548.1756 | 253.883 | 5.0893 | 72.0292 | 11829.2183
2025-09-15 | 23 | 4285.8138 | 1796.228 | 4415.2922 | 253.883 | 5.0893 | 72.0292 | 10828.3354
2025-09-15 | 24 | 3730.6991 | 1707.8292 | 4115.5057 | 253.883 | 5.0893 | 72.0292 | 9885.0355
2025-09-15 Total |  | 113260.2635 | 54094.4743 | 120018.9799 | 2983.125 | 122.1423 | 1728.7 | 292207.6851 | [6 empty] | 0
2025-09-16 | 1 | 3366.5033 | 1671.9174 | 4085.3039 | 253.883 | 5.0893 | 72.0292 | 9454.726
2025-09-16 | 2 | 3130.3655 | 1642.3882 | 4095.644 | 253.883 | 5.0893 | 72.0292 | 9199.3992
2025-09-16 | 3 | 2958.2728 | 1622.6751 | 4074.3426 | 253.883 | 5.0893 | 72.0292 | 8986.292
2025-09-16 | 4 | 2973.3533 | 1657.0619 | 3986.5382 | 253.883 | 5.0893 | 72.0292 | 8947.9549
2025-09-16 | 5 | 3133.3361 | 1704.4057 | 4223.2839 | 253.883 | 5.0893 | 72.0292 | 9392.027
2025-09-16 | 6 | 3441.7983 | 1803.1114 | 4565.7581 | 253.883 | 5.0893 | 72.0292 | 10141.6693
2025-09-16 | 7 | 3833.0019 | 1997.9939 | 5035.6219 | 253.883 | 5.0893 | 72.0292 | 11197.619
2025-09-16 | 8 | 4170.8556 | 2199.9891 | 5456.9286 | 63.471 | 5.0893 | 72.0292 | 11968.3628
2025-09-16 | 9 | 4436.2238 | 2439.6302 | 5683.294 | 0 | 5.0893 | 72.0292 | 12636.2665
2025-09-16 | 10 | 4827.2028 | 2701.0061 | 5849.3754 | 0 | 5.0893 | 72.0292 | 13454.7027
2025-09-16 | 11 | 5396.664 | 2944.8745 | 5947.1319 | 0 | 5.0893 | 72.0292 | 14365.7888
2025-09-16 | 12 | 5836.6969 | 3061.8424 | 5891.5517 | 0 | 5.0893 | 72.0292 | 14867.2094
2025-09-16 | 13 | 6028.4172 | 3115.8724 | 6045.6194 | 0 | 5.0893 | 72.0292 | 15267.0274
2025-09-16 | 14 | 6014.5429 | 3103.6871 | 6063.66 | 0 | 5.0893 | 72.0292 | 15259.0084
2025-09-16 | 15 | 6210.9598 | 3076.2239 | 5867.1095 | 0 | 5.0893 | 72.0292 | 15231.4116
2025-09-16 | 16 | 6449.6616 | 2920.8969 | 5438.0775 | 0 | 5.0893 | 72.0292 | 14885.7544
2025-09-16 | 17 | 6877.468 | 2723.0296 | 5324.3006 | 0 | 5.0893 | 72.0292 | 15001.9166
2025-09-16 | 18 | 6712.1279 | 2496.7019 | 5121.0092 | 0 | 5.0893 | 72.0292 | 14406.9574
2025-09-16 | 19 | 6387.1684 | 2350.4837 | 4897.5498 | 0 | 5.0893 | 72.0292 | 13712.3203
2025-09-16 | 20 | 6020.144 | 2205.6549 | 4802.3169 | 126.941 | 5.0893 | 72.0292 | 13232.1752
2025-09-16 | 21 | 5569.3413 | 2053.1451 | 4669.1017 | 253.883 | 5.0893 | 72.0292 | 12622.5895
2025-09-16 | 22 | 4942.1197 | 1905.5506 | 4525.1041 | 253.883 | 5.0893 | 72.0292 | 11703.7758
2025-09-16 | 23 | 4303.5798 | 1795.3405 | 4402.2307 | 253.883 | 5.0893 | 72.0292 | 10832.1524
2025-09-16 | 24 | 3700.7373 | 1694.6359 | 4096.9096 | 253.883 | 5.0893 | 72.0292 | 9823.2842
2025-09-16 Total |  | 116720.5421 | 54888.1182 | 120147.763 | 2983.125 | 122.1423 | 1728.7 | 296590.3907 | [6 empty] | 0
2025-09-17 | 1 | 3328.8413 | 1656.3707 | 4064.7971 | 253.883 | 5.0893 | 72.0292 | 9381.0104
2025-09-17 | 2 | 3017.4473 | 1607.1751 | 4065.6832 | 253.883 | 5.0893 | 72.0292 | 9021.3071
2025-09-17 | 3 | 2903.354 | 1602.7316 | 4051.98 | 253.883 | 5.0893 | 72.0292 | 8889.067
2025-09-17 | 4 | 2886.5197 | 1627.8907 | 3957.7121 | 253.883 | 5.0893 | 72.0292 | 8803.124
2025-09-17 | 5 | 3096.3614 | 1690.8238 | 4207.8003 | 253.883 | 5.0893 | 72.0292 | 9325.987
2025-09-17 | 6 | 3400.4512 | 1787.1403 | 4546.2779 | 253.883 | 5.0893 | 72.0292 | 10064.8708
2025-09-17 | 7 | 3810.3139 | 1989.3049 | 5025.1393 | 253.883 | 5.0893 | 72.0292 | 11155.7595
2025-09-17 | 8 | 4137.8961 | 2188.3363 | 5444.3825 | 63.471 | 5.0893 | 72.0292 | 11911.2043
2025-09-17 | 9 | 4463.4085 | 2446.0084 | 5684.7016 | 0 | 5.0893 | 72.0292 | 12671.2369
2025-09-17 | 10 | 4889.616 | 2717.0983 | 5856.6131 | 0 | 5.0893 | 72.0292 | 13540.4458
2025-09-17 | 11 | 5307.7948 | 2922.8023 | 5939.1527 | 0 | 5.0893 | 72.0292 | 14246.8683
2025-09-17 | 12 | 5712.5992 | 3030.0561 | 5877.7425 | 0 | 5.0893 | 72.0292 | 14697.5163
2025-09-17 | 13 | 5827.592 | 3064.1455 | 6022.4765 | 0 | 5.0893 | 72.0292 | 14991.3325
2025-09-17 | 14 | 5772.2188 | 3041.7336 | 6037.0134 | 0 | 5.0893 | 72.0292 | 14928.0842
2025-09-17 | 15 | 5950.3065 | 3008.4929 | 5835.4293 | 0 | 5.0893 | 72.0292 | 14871.3472
2025-09-17 | 16 | 6344.3195 | 2892.7372 | 5423.0992 | 0 | 5.0893 | 72.0292 | 14737.2743
2025-09-17 | 17 | 6794.8967 | 2700.4255 | 5311.0904 | 0 | 5.0893 | 72.0292 | 14883.531
2025-09-17 | 18 | 6698.5563 | 2492.7294 | 5118.1268 | 0 | 5.0893 | 72.0292 | 14386.5309
2025-09-17 | 19 | 6409.9116 | 2357.0837 | 4902.2227 | 0 | 5.0893 | 72.0292 | 13746.3365
2025-09-17 | 20 | 6042.4883 | 2213.3614 | 4810.2878 | 126.941 | 5.0893 | 72.0292 | 13270.1969
2025-09-17 | 21 | 5674.6558 | 2082.3492 | 4686.9849 | 253.883 | 5.0893 | 72.0292 | 12774.9913
2025-09-17 | 22 | 5026.8497 | 1930.3938 | 4543.2174 | 253.883 | 5.0893 | 72.0292 | 11831.4624
2025-09-17 | 23 | 4321.4964 | 1802.7467 | 4412.0146 | 253.883 | 5.0893 | 72.0292 | 10867.2591
2025-09-17 | 24 | 3793.8825 | 1722.7529 | 4119.0522 | 253.883 | 5.0893 | 72.0292 | 9966.6891
2025-09-17 Total |  | 115611.7774 | 54574.6905 | 119942.9976 | 2983.125 | 122.1423 | 1728.7 | 294963.4329 | [6 empty] | 0
2025-09-18 | 1 | 3412.8425 | 1680.8157 | 4082.2443 | 253.883 | 5.0893 | 72.0292 | 9506.9039
2025-09-18 | 2 | 3150.6614 | 1643.6778 | 4087.0926 | 253.883 | 5.0893 | 72.0292 | 9212.4333
2025-09-18 | 3 | 3048.6684 | 1642.9326 | 4076.3919 | 253.883 | 5.0893 | 72.0292 | 9098.9944
2025-09-18 | 4 | 3025.6053 | 1666.0125 | 3980.0931 | 253.883 | 5.0893 | 72.0292 | 9002.7123
2025-09-18 | 5 | 3203.2024 | 1718.2133 | 4219.7537 | 253.883 | 5.0893 | 72.0292 | 9472.1708
2025-09-18 | 6 | 3496.5941 | 1813.7169 | 4562.3705 | 253.883 | 5.0893 | 72.0292 | 10203.683
2025-09-18 | 7 | 3895.8278 | 2012.4574 | 5038.1091 | 253.883 | 5.0893 | 72.0292 | 11277.3957
2025-09-18 | 8 | 4242.4956 | 2216.6201 | 5460.1471 | 63.471 | 5.0893 | 72.0292 | 12059.8522
2025-09-18 | 9 | 4595.5363 | 2481.6527 | 5704.3856 | 0 | 5.0893 | 72.0292 | 12858.6931
2025-09-18 | 10 | 5196.8557 | 2798.3655 | 5897.9121 | 0 | 5.0893 | 72.0292 | 13970.2518
2025-09-18 | 11 | 5514.4501 | 2977.7149 | 5967.6245 | 0 | 5.0893 | 72.0292 | 14536.9079
2025-09-18 | 12 | 5809.4847 | 3056.5087 | 5893.0489 | 0 | 5.0893 | 72.0292 | 14836.1606
2025-09-18 | 13 | 5994.9622 | 3108.9817 | 6046.5381 | 0 | 5.0893 | 72.0292 | 15227.6004
2025-09-18 | 14 | 6049.0013 | 3114.5696 | 6073.1811 | 0 | 5.0893 | 72.0292 | 15313.8705
2025-09-18 | 15 | 6081.3206 | 3044.3233 | 5856.2927 | 0 | 5.0893 | 72.0292 | 15059.055
2025-09-18 | 16 | 6660.7446 | 2976.1098 | 5464.7363 | 0 | 5.0893 | 72.0292 | 15178.7091
2025-09-18 | 17 | 7129.6786 | 2788.5311 | 5354.8562 | 0 | 5.0893 | 72.0292 | 15350.1844
2025-09-18 | 18 | 6924.2972 | 2552.7732 | 5149.3934 | 0 | 5.0893 | 72.0292 | 14703.5822
2025-09-18 | 19 | 6526.2401 | 2389.1277 | 4921.3832 | 0 | 5.0893 | 72.0292 | 13913.8694
2025-09-18 | 20 | 6071.0616 | 2223.1471 | 4820.2897 | 126.941 | 5.0893 | 72.0292 | 13318.5578
2025-09-18 | 21 | 5685.1883 | 2089.4289 | 4700.2745 | 253.883 | 5.0893 | 72.0292 | 12805.8931
2025-09-18 | 22 | 5077.0109 | 1948.5323 | 4563.4289 | 253.883 | 5.0893 | 72.0292 | 11919.9736
2025-09-18 | 23 | 4361.3585 | 1818.9658 | 4433.0674 | 253.883 | 5.0893 | 72.0292 | 10944.3931
2025-09-18 | 24 | 3740.5305 | 1713.4661 | 4125.2244 | 253.883 | 5.0893 | 72.0292 | 9910.2225
2025-09-18 Total |  | 118893.6185 | 55476.6446 | 120477.8392 | 2983.125 | 122.1423 | 1728.7 | 299682.0697 | [6 empty] | 0
2025-09-19 | 1 | 3409.0194 | 1685.6136 | 4097.795 | 253.883 | 5.0893 | 72.0292 | 9523.4295
2025-09-19 | 2 | 3165.9102 | 1654.1292 | 4106.8905 | 253.883 | 5.0893 | 72.0292 | 9257.9313
2025-09-19 | 3 | 3059.1734 | 1651.0567 | 4092.5863 | 253.883 | 5.0893 | 72.0292 | 9133.8178
2025-09-19 | 4 | 3044.1679 | 1676.9502 | 3999.2575 | 253.883 | 5.0893 | 72.0292 | 9051.3771
2025-09-19 | 5 | 3204.1369 | 1724.8162 | 4237.4556 | 253.883 | 5.0893 | 72.0292 | 9497.4101
2025-09-19 | 6 | 3551.8566 | 1834.6429 | 4587.2448 | 253.883 | 5.0893 | 72.0292 | 10304.7457
2025-09-19 | 7 | 3956.2467 | 2034.082 | 5061.8365 | 253.883 | 5.0893 | 72.0292 | 11383.1667
2025-09-19 | 8 | 4329.3291 | 2245.7912 | 5488.9733 | 63.471 | 5.0893 | 72.0292 | 12204.683
2025-09-19 | 9 | 4549.4856 | 2475.8258 | 5715.7665 | 0 | 5.0893 | 72.0292 | 12818.1964
2025-09-19 | 10 | 4728.2816 | 2681.6525 | 5854.9161 | 0 | 5.0893 | 72.0292 | 13341.9687
2025-09-19 | 11 | 5035.2883 | 2856.0112 | 5917.1485 | 0 | 5.0893 | 72.0292 | 13885.5664
2025-09-19 | 12 | 5320.4364 | 2931.2569 | 5838.6639 | 0 | 5.0893 | 72.0292 | 14167.4756
2025-09-19 | 13 | 5560.2557 | 2997.5307 | 5997.8731 | 0 | 5.0893 | 72.0292 | 14632.7779
2025-09-19 | 14 | 5586.7665 | 2995.758 | 6020.5968 | 0 | 5.0893 | 72.0292 | 14680.2397
2025-09-19 | 15 | 5734.3694 | 2955.1306 | 5816.7863 | 0 | 5.0893 | 72.0292 | 14583.4047
2025-09-19 | 16 | 6027.0416 | 2813.6664 | 5393.8675 | 0 | 5.0893 | 72.0292 | 14311.694
2025-09-19 | 17 | 6584.8173 | 2649.2043 | 5294.8714 | 0 | 5.0893 | 72.0292 | 14606.0114
2025-09-19 | 18 | 6450.6769 | 2431.1838 | 5095.925 | 0 | 5.0893 | 72.0292 | 14054.9042
2025-09-19 | 19 | 6089.0037 | 2275.4997 | 4868.2082 | 0 | 5.0893 | 72.0292 | 13309.8299
2025-09-19 | 20 | 5820.6798 | 2158.38 | 4790.6731 | 126.941 | 5.0893 | 72.0292 | 12973.7923
2025-09-19 | 21 | 5542.0187 | 2051.9892 | 4682.2181 | 253.883 | 5.0893 | 72.0292 | 12607.2275
2025-09-19 | 22 | 4952.5695 | 1915.7636 | 4547.1081 | 253.883 | 5.0893 | 72.0292 | 11746.4426
2025-09-19 | 23 | 4276.5733 | 1796.2115 | 4420.7636 | 253.883 | 5.0893 | 72.0292 | 10824.5499
2025-09-19 | 24 | 3708.9595 | 1705.2209 | 4121.2726 | 253.883 | 5.0893 | 72.0292 | 9866.4544
2025-09-19 Total |  | 113687.064 | 54197.3672 | 120048.6984 | 2983.125 | 122.1423 | 1728.7 | 292767.0969 | [6 empty] | 0
2025-09-20 | 1 | 3592.7533 | 1396.7693 | 3471.73 | 253.883 | 5.0893 | 72.0292 | 8792.254
2025-09-20 | 2 | 3363.6559 | 1366.5842 | 3476.0528 | 253.883 | 5.0893 | 72.0292 | 8537.2943
2025-09-20 | 3 | 3295.0351 | 1375.863 | 3473.1479 | 253.883 | 5.0893 | 72.0292 | 8475.0474
2025-09-20 | 4 | 3321.1435 | 1412.5674 | 3385.1683 | 253.883 | 5.0893 | 72.0292 | 8449.8806
2025-09-20 | 5 | 3485.5264 | 1461.256 | 3623.0058 | 253.883 | 5.0893 | 72.0292 | 8900.7896
2025-09-20 | 6 | 3853.0743 | 1576.0898 | 3974.8036 | 253.883 | 5.0893 | 72.0292 | 9734.9691
2025-09-20 | 7 | 4225.8934 | 1767.2837 | 4445.4434 | 253.883 | 5.0893 | 72.0292 | 10769.6219
2025-09-20 | 8 | 4594.9331 | 1978.1084 | 4872.5476 | 63.471 | 5.0893 | 72.0292 | 11586.1785
2025-09-20 | 9 | 4728.5308 | 2182.5654 | 5080.2883 | 0 | 5.0893 | 72.0292 | 12068.503
2025-09-20 | 10 | 5084.2537 | 2435.2716 | 5243.4445 | 0 | 5.0893 | 72.0292 | 12840.0882
2025-09-20 | 11 | 5422.4462 | 2618.4597 | 5311.4744 | 0 | 5.0893 | 72.0292 | 13429.4988
2025-09-20 | 12 | 5615.0814 | 2669.6422 | 5221.68 | 0 | 5.0893 | 72.0292 | 13583.522
2025-09-20 | 13 | 5679.4314 | 2689.8329 | 5358.2149 | 0 | 5.0893 | 72.0292 | 13804.5976
2025-09-20 | 14 | 5719.1425 | 2692.0946 | 5384.2142 | 0 | 5.0893 | 72.0292 | 13872.5698
2025-09-20 | 15 | 5899.059 | 2659.5884 | 5183.5693 | 0 | 5.0893 | 72.0292 | 13819.3351
2025-09-20 | 16 | 6189.9025 | 2517.3898 | 4759.7114 | 0 | 5.0893 | 72.0292 | 13544.1221
2025-09-20 | 17 | 6671.3219 | 2332.9251 | 4650.9884 | 0 | 5.0893 | 72.0292 | 13732.3538
2025-09-20 | 18 | 6735.0504 | 2166.6053 | 4476.8777 | 0 | 5.0893 | 72.0292 | 13455.6518
2025-09-20 | 19 | 6530.4758 | 2052.7935 | 4271.1588 | 0 | 5.0893 | 72.0292 | 12931.5465
2025-09-20 | 20 | 6282.7364 | 1940.0348 | 4193.3936 | 126.941 | 5.0893 | 72.0292 | 12620.2242
2025-09-20 | 21 | 5942.0747 | 1815.923 | 4072.9506 | 253.883 | 5.0893 | 72.0292 | 12161.9498
2025-09-20 | 22 | 5346.7816 | 1677.034 | 3933.9642 | 253.883 | 5.0893 | 72.0292 | 11288.7812
2025-09-20 | 23 | 4624.9141 | 1544.866 | 3800.1193 | 253.883 | 5.0893 | 72.0292 | 10300.9008
2025-09-20 | 24 | 3997.1422 | 1436.3667 | 3488.1269 | 253.883 | 5.0893 | 72.0292 | 9252.6372
2025-09-20 Total |  | 120200.3595 | 47765.9148 | 105152.0759 | 2983.125 | 122.1423 | 1728.7 | 277952.3175 | [6 empty] | 0
2025-09-21 | 1 | 3596.6315 | 1389.8825 | 3450.3697 | 253.883 | 5.0893 | 72.0292 | 8767.8851
2025-09-21 | 2 | 3372.6216 | 1363.0071 | 3460.8076 | 253.883 | 5.0893 | 72.0292 | 8527.4377
2025-09-21 | 3 | 3289.7142 | 1367.3931 | 3452.9018 | 253.883 | 5.0893 | 72.0292 | 8441.0105
2025-09-21 | 4 | 3229.5661 | 1381.069 | 3352.7387 | 253.883 | 5.0893 | 72.0292 | 8294.3752
2025-09-21 | 5 | 3383.3062 | 1426.8557 | 3588.9058 | 253.883 | 5.0893 | 72.0292 | 8730.0691
2025-09-21 | 6 | 3715.6117 | 1532.4977 | 3936.3259 | 253.883 | 5.0893 | 72.0292 | 9515.4368
2025-09-21 | 7 | 4110.8441 | 1728.787 | 4407.6747 | 253.883 | 5.0893 | 72.0292 | 10578.3072
2025-09-21 | 8 | 4589.3099 | 1967.0893 | 4845.4326 | 63.471 | 5.0893 | 72.0292 | 11542.4212
2025-09-21 | 9 | 5093.5917 | 2271.8531 | 5109.245 | 0 | 5.0893 | 72.0292 | 12551.8082
2025-09-21 | 10 | 5635.8117 | 2572.96 | 5294.9003 | 0 | 5.0893 | 72.0292 | 13580.7905
2025-09-21 | 11 | 6202.6878 | 2816.7403 | 5393.9564 | 0 | 5.0893 | 72.0292 | 14490.5029
2025-09-21 | 12 | 6535.5361 | 2905.3363 | 5323.9112 | 0 | 5.0893 | 72.0292 | 14841.902
2025-09-21 | 13 | 6597.6722 | 2925.3768 | 5461.3525 | 0 | 5.0893 | 72.0292 | 15061.52
2025-09-21 | 14 | 6564.6985 | 2908.5825 | 5478.0507 | 0 | 5.0893 | 72.0292 | 15028.4502
2025-09-21 | 15 | 6746.4438 | 2876.8107 | 5278.3448 | 0 | 5.0893 | 72.0292 | 14978.7177
2025-09-21 | 16 | 7298.3257 | 2801.7588 | 4884.3215 | 0 | 5.0893 | 72.0292 | 15061.5244
2025-09-21 | 17 | 7598.3768 | 2570.6364 | 4754.8573 | 0 | 5.0893 | 72.0292 | 15000.9889
2025-09-21 | 18 | 7410.6234 | 2339.2133 | 4550.857 | 0 | 5.0893 | 72.0292 | 14377.8122
2025-09-21 | 19 | 6944.2955 | 2157.3343 | 4313.1851 | 0 | 5.0893 | 72.0292 | 13491.9334
2025-09-21 | 20 | 6696.9412 | 2043.9914 | 4233.5743 | 126.941 | 5.0893 | 72.0292 | 13178.5663
2025-09-21 | 21 | 6163.5396 | 1869.922 | 4090.0537 | 253.883 | 5.0893 | 72.0292 | 12454.5167
2025-09-21 | 22 | 5479.7762 | 1707.8543 | 3939.7902 | 253.883 | 5.0893 | 72.0292 | 11458.422
2025-09-21 | 23 | 4629.7682 | 1543.0155 | 3792.1035 | 253.883 | 5.0893 | 72.0292 | 10295.8887
2025-09-21 | 24 | 4033.1547 | 1444.3901 | 3488.8134 | 253.883 | 5.0893 | 72.0292 | 9297.3596
2025-09-21 Total |  | 128918.8484 | 49912.357 | 105882.4737 | 2983.125 | 122.1423 | 1728.7 | 289547.6464 | [6 empty] | 0
2025-09-22 | 1 | 3302.3991 | 1649.8685 | 4062.6032 | 253.883 | 5.0893 | 72.0292 | 9345.8722
2025-09-22 | 2 | 3061.4761 | 1619.5787 | 4073.697 | 253.883 | 5.0893 | 72.0292 | 9085.7533
2025-09-22 | 3 | 2982.2539 | 1624.3891 | 4064.7645 | 253.883 | 5.0893 | 72.0292 | 9002.4089
2025-09-22 | 4 | 2990.0054 | 1656.3605 | 3974.6562 | 253.883 | 5.0893 | 72.0292 | 8952.0235
2025-09-22 | 5 | 3094.8763 | 1691.0719 | 4209.3729 | 253.883 | 5.0893 | 72.0292 | 9326.3226
2025-09-22 | 6 | 3491.3825 | 1815.1072 | 4569.327 | 253.883 | 5.0893 | 72.0292 | 10206.8181
2025-09-22 | 7 | 3918.5158 | 2021.1464 | 5048.5917 | 253.883 | 5.0893 | 72.0292 | 11319.2553
2025-09-22 | 8 | 4258.1845 | 2224.3983 | 5472.2899 | 63.471 | 5.0893 | 72.0292 | 12095.4621
2025-09-22 | 9 | 4622.5693 | 2493.7754 | 5721.7697 | 0 | 5.0893 | 72.0292 | 12915.2328
2025-09-22 | 10 | 4922.4791 | 2732.4067 | 5879.326 | 0 | 5.0893 | 72.0292 | 13611.3302
2025-09-22 | 11 | 5179.159 | 2894.8935 | 5938.7758 | 0 | 5.0893 | 72.0292 | 14089.9468
2025-09-22 | 12 | 5453.2654 | 2968.3439 | 5861.9187 | 0 | 5.0893 | 72.0292 | 14360.6465
2025-09-22 | 13 | 5618.1999 | 3014.8893 | 6011.2809 | 0 | 5.0893 | 72.0292 | 14721.4885
2025-09-22 | 14 | 5670.7953 | 3019.1585 | 6035.1393 | 0 | 5.0893 | 72.0292 | 14802.2115
2025-09-22 | 15 | 5866.4697 | 2991.8194 | 5839.375 | 0 | 5.0893 | 72.0292 | 14774.7825
2025-09-22 | 16 | 6177.87 | 2855.0262 | 5418.1919 | 0 | 5.0893 | 72.0292 | 14528.2065
2025-09-22 | 17 | 6603.8339 | 2656.9467 | 5304.9282 | 0 | 5.0893 | 72.0292 | 14642.8273
2025-09-22 | 18 | 6633.4062 | 2482.2935 | 5128.1653 | 0 | 5.0893 | 72.0292 | 14320.9834
2025-09-22 | 19 | 6413.0737 | 2363.3146 | 4917.5657 | 0 | 5.0893 | 72.0292 | 13771.0725
2025-09-22 | 20 | 6240.9618 | 2270.1604 | 4848.8612 | 126.941 | 5.0893 | 72.0292 | 13564.0428
2025-09-22 | 21 | 5963.0846 | 2162.0788 | 4735.2627 | 253.883 | 5.0893 | 72.0292 | 13191.4276
2025-09-22 | 22 | 5466.1345 | 2050.4387 | 4612.9148 | 253.883 | 5.0893 | 72.0292 | 12460.4895
2025-09-22 | 23 | 4882.6376 | 1955.4721 | 4499.3324 | 253.883 | 5.0893 | 72.0292 | 11668.4435
2025-09-22 | 24 | 4298.8945 | 1859.3765 | 4195.3537 | 253.883 | 5.0893 | 72.0292 | 10684.6261
2025-09-22 Total |  | 117111.9284 | 55072.3148 | 120423.4637 | 2983.125 | 122.1423 | 1728.7 | 297441.6742 | [6 empty] | 0
2025-09-23 | 1 | 3828.6692 | 1793.3401 | 4145.1502 | 253.883 | 5.0893 | 72.0292 | 10098.161
2025-09-23 | 2 | 3551.4176 | 1753.0001 | 4150.141 | 253.883 | 5.0893 | 72.0292 | 9785.5602
2025-09-23 | 3 | 3405.0383 | 1739.391 | 4130.3674 | 253.883 | 5.0893 | 72.0292 | 9605.7981
2025-09-23 | 4 | 3291.6347 | 1740.1245 | 4026.2097 | 253.883 | 5.0893 | 72.0292 | 9388.9703
2025-09-23 | 5 | 3363.5184 | 1764.2276 | 4251.2851 | 253.883 | 5.0893 | 72.0292 | 9710.0325
2025-09-23 | 6 | 3706.8104 | 1873.7539 | 4602.8873 | 253.883 | 5.0893 | 72.0292 | 10514.453
2025-09-23 | 7 | 4096.8588 | 2070.389 | 5078.2877 | 253.883 | 5.0893 | 72.0292 | 11576.5369
2025-09-23 | 8 | 4529.398 | 2298.1644 | 5514.3548 | 63.471 | 5.0893 | 72.0292 | 12482.5066
2025-09-23 | 9 | 4795.7972 | 2540.7528 | 5748.2553 | 0 | 5.0893 | 72.0292 | 13161.9237
2025-09-23 | 10 | 4881.3653 | 2721.5958 | 5873.9767 | 0 | 5.0893 | 72.0292 | 13554.0563
2025-09-23 | 11 | 5192.7445 | 2898.3437 | 5940.2058 | 0 | 5.0893 | 72.0292 | 14108.4125
2025-09-23 | 12 | 5387.9234 | 2951.1811 | 5853.4691 | 0 | 5.0893 | 72.0292 | 14269.6919
2025-09-23 | 13 | 5439.788 | 2968.2578 | 5988.8469 | 0 | 5.0893 | 72.0292 | 14474.0111
2025-09-23 | 14 | 5426.6562 | 2955.9484 | 6006.1012 | 0 | 5.0893 | 72.0292 | 14465.8243
2025-09-23 | 15 | 5612.4579 | 2924.539 | 5804.9755 | 0 | 5.0893 | 72.0292 | 14419.0908
2025-09-23 | 16 | 5934.5149 | 2790.1254 | 5384.0103 | 0 | 5.0893 | 72.0292 | 14185.769
2025-09-23 | 17 | 6312.751 | 2579.74 | 5265.212 | 0 | 5.0893 | 72.0292 | 14234.8215
2025-09-23 | 18 | 6437.0639 | 2428.7781 | 5097.3998 | 0 | 5.0893 | 72.0292 | 14040.3602
2025-09-23 | 19 | 6237.632 | 2316.1871 | 4891.9865 | 0 | 5.0893 | 72.0292 | 13522.924
2025-09-23 | 20 | 5918.294 | 2185.2307 | 4806.6455 | 126.941 | 5.0893 | 72.0292 | 13114.2297
2025-09-23 | 21 | 5616.1335 | 2072.8861 | 4695.7563 | 253.883 | 5.0893 | 72.0292 | 12715.7773
2025-09-23 | 22 | 4940.0151 | 1915.2607 | 4553.2131 | 253.883 | 5.0893 | 72.0292 | 11739.4904
2025-09-23 | 23 | 4345.4902 | 1817.9766 | 4439.8059 | 253.883 | 5.0893 | 72.0292 | 10934.2741
2025-09-23 | 24 | 3846.1748 | 1744.175 | 4147.0717 | 253.883 | 5.0893 | 72.0292 | 10068.4229
2025-09-23 Total |  | 116098.1471 | 54843.3688 | 120395.6149 | 2983.125 | 122.1423 | 1728.7 | 296171.0982 | [6 empty] | 0
2025-09-24 | 1 | 3484.1653 | 1709.4578 | 4118.8682 | 253.883 | 5.0893 | 72.0292 | 9643.4927
2025-09-24 | 2 | 3280.3548 | 1687.5276 | 4130.9215 | 253.883 | 5.0893 | 72.0292 | 9429.8054
2025-09-24 | 3 | 3168.8466 | 1683.1723 | 4115.9186 | 253.883 | 5.0893 | 72.0292 | 9298.939
2025-09-24 | 4 | 3147.5984 | 1707.5089 | 4022.0113 | 253.883 | 5.0893 | 72.0292 | 9208.12
2025-09-24 | 5 | 3332.1256 | 1763.2315 | 4267.2737 | 253.883 | 5.0893 | 72.0292 | 9693.6323
2025-09-24 | 6 | 3626.9887 | 1859.0093 | 4609.7704 | 253.883 | 5.0893 | 72.0292 | 10426.7698
2025-09-24 | 7 | 4096.7209 | 2075.6113 | 5092.8118 | 253.883 | 5.0893 | 72.0292 | 11596.1453
2025-09-24 | 8 | 4444.4473 | 2281.6768 | 5519.48 | 63.471 | 5.0893 | 72.0292 | 12386.1935
2025-09-24 | 9 | 4665.7177 | 2511.5254 | 5745.0937 | 0 | 5.0893 | 72.0292 | 12999.4552
2025-09-24 | 10 | 4730.7426 | 2686.4408 | 5866.6881 | 0 | 5.0893 | 72.0292 | 13360.99
2025-09-24 | 11 | 4941.1937 | 2835.8516 | 5917.5783 | 0 | 5.0893 | 72.0292 | 13771.742
2025-09-24 | 12 | 5145.2418 | 2888.7674 | 5825.7632 | 0 | 5.0893 | 72.0292 | 13936.8908
2025-09-24 | 13 | 5094.7207 | 2877.7105 | 5944.4699 | 0 | 5.0893 | 72.0292 | 13994.0196
2025-09-24 | 14 | 5074.2325 | 2864.0302 | 5962.3251 | 0 | 5.0893 | 72.0292 | 13977.7063
2025-09-24 | 15 | 5125.6649 | 2797.8707 | 5745.3268 | 0 | 5.0893 | 72.0292 | 13745.9808
2025-09-24 | 16 | 5456.8934 | 2666.0847 | 5326.1521 | 0 | 5.0893 | 72.0292 | 13526.2486
2025-09-24 | 17 | 6018.6978 | 2503.0295 | 5228.641 | 0 | 5.0893 | 72.0292 | 13827.4867
2025-09-24 | 18 | 6064.097 | 2330.9323 | 5049.4967 | 0 | 5.0893 | 72.0292 | 13521.6444
2025-09-24 | 19 | 5918.9931 | 2232.6642 | 4851.2559 | 0 | 5.0893 | 72.0292 | 13080.0317
2025-09-24 | 20 | 5756.8228 | 2140.9691 | 4780.6508 | 126.941 | 5.0893 | 72.0292 | 12882.5022
2025-09-24 | 21 | 5495.4461 | 2037.9307 | 4671.1468 | 253.883 | 5.0893 | 72.0292 | 12535.525
2025-09-24 | 22 | 4941.6243 | 1910.3127 | 4538.5689 | 253.883 | 5.0893 | 72.0292 | 11721.5073
2025-09-24 | 23 | 4333.1703 | 1808.5958 | 4421.22 | 253.883 | 5.0893 | 72.0292 | 10893.9875
2025-09-24 | 24 | 3733.9992 | 1708.8378 | 4116.3246 | 253.883 | 5.0893 | 72.0292 | 9890.163
2025-09-24 Total |  | 111078.5057 | 53568.749 | 119867.7574 | 2983.125 | 122.1423 | 1728.7 | 289348.9793 | [6 empty] | 0
2025-09-25 | 1 | 3379.3324 | 1676.0138 | 4088.9726 | 253.883 | 5.0893 | 72.0292 | 9475.3203
2025-09-25 | 2 | 3198.6088 | 1661.6662 | 4108.2105 | 253.883 | 5.0893 | 72.0292 | 9299.4869
2025-09-25 | 3 | 3063.9723 | 1651.295 | 4090.3802 | 253.883 | 5.0893 | 72.0292 | 9136.649
2025-09-25 | 4 | 3024.3811 | 1670.3764 | 3992.8918 | 253.883 | 5.0893 | 72.0292 | 9018.6507
2025-09-25 | 5 | 3138.5063 | 1704.582 | 4220.6846 | 253.883 | 5.0893 | 72.0292 | 9394.7744
2025-09-25 | 6 | 3488.4537 | 1814.0366 | 4568.115 | 253.883 | 5.0893 | 72.0292 | 10201.6067
2025-09-25 | 7 | 3914.1432 | 2018.7571 | 5044.595 | 253.883 | 5.0893 | 72.0292 | 11308.4968
2025-09-25 | 8 | 4266.6825 | 2224.5388 | 5467.6047 | 63.471 | 5.0893 | 72.0292 | 12099.4154
2025-09-25 | 9 | 4501.8682 | 2459.3422 | 5698.6126 | 0 | 5.0893 | 72.0292 | 12736.9414
2025-09-25 | 10 | 4757.0066 | 2685.6938 | 5848.9415 | 0 | 5.0893 | 72.0292 | 13368.7603
2025-09-25 | 11 | 5098.1142 | 2870.4747 | 5919.6358 | 0 | 5.0893 | 72.0292 | 13965.3431
2025-09-25 | 12 | 5343.2071 | 2936.8125 | 5840.432 | 0 | 5.0893 | 72.0292 | 14197.5701
2025-09-25 | 13 | 5358.3581 | 2944.4232 | 5971.5524 | 0 | 5.0893 | 72.0292 | 14351.4521
2025-09-25 | 14 | 5486.5533 | 2969.3414 | 6007.3764 | 0 | 5.0893 | 72.0292 | 14540.3895
2025-09-25 | 15 | 5486.6003 | 2889.4072 | 5782.9653 | 0 | 5.0893 | 72.0292 | 14236.0912
2025-09-25 | 16 | 5898.915 | 2780.4733 | 5378.5734 | 0 | 5.0893 | 72.0292 | 14135.0802
2025-09-25 | 17 | 6417.3919 | 2606.4571 | 5276.6195 | 0 | 5.0893 | 72.0292 | 14377.5868
2025-09-25 | 18 | 6511.9625 | 2447.9843 | 5105.7945 | 0 | 5.0893 | 72.0292 | 14142.8598
2025-09-25 | 19 | 6298.2165 | 2331.5449 | 4898.2851 | 0 | 5.0893 | 72.0292 | 13605.1649
2025-09-25 | 20 | 6107.0051 | 2233.7816 | 4828.2382 | 126.941 | 5.0893 | 72.0292 | 13373.0843
2025-09-25 | 21 | 5733.2735 | 2102.1949 | 4706.8684 | 253.883 | 5.0893 | 72.0292 | 12873.3383
2025-09-25 | 22 | 5073.7384 | 1946.4792 | 4559.7052 | 253.883 | 5.0893 | 72.0292 | 11910.9243
2025-09-25 | 23 | 4326.8862 | 1808.6055 | 4424.9986 | 253.883 | 5.0893 | 72.0292 | 10891.4918
2025-09-25 | 24 | 3802.6276 | 1727.5315 | 4127.0456 | 253.883 | 5.0893 | 72.0292 | 9988.2061
2025-09-25 Total |  | 113675.8049 | 54161.813 | 119957.099 | 2983.125 | 122.1423 | 1728.7 | 292628.6843 | [6 empty] | 0
2025-09-26 | 1 | 3411.7149 | 1681.5239 | 4084.8762 | 253.883 | 5.0893 | 72.0292 | 9509.1164
2025-09-26 | 2 | 3198.3478 | 1657.5503 | 4096.9844 | 253.883 | 5.0893 | 72.0292 | 9283.884
2025-09-26 | 3 | 3117.3244 | 1660.5818 | 4084.208 | 253.883 | 5.0893 | 72.0292 | 9193.1157
2025-09-26 | 4 | 3069.6341 | 1678.4162 | 3988.1068 | 253.883 | 5.0893 | 72.0292 | 9067.1585
2025-09-26 | 5 | 3232.1745 | 1726.8925 | 4226.4576 | 253.883 | 5.0893 | 72.0292 | 9516.5261
2025-09-26 | 6 | 3592.3658 | 1840.3554 | 4578.8563 | 253.883 | 5.0893 | 72.0292 | 10342.579
2025-09-26 | 7 | 4023.1429 | 2048.3856 | 5061.4516 | 253.883 | 5.0893 | 72.0292 | 11463.9815
2025-09-26 | 8 | 4341.1271 | 2246.9404 | 5485.107 | 63.471 | 5.0893 | 72.0292 | 12213.7639
2025-09-26 | 9 | 4517.2273 | 2465.6157 | 5706.7913 | 0 | 5.0893 | 72.0292 | 12766.7527
2025-09-26 | 10 | 4662.2384 | 2663.047 | 5842.8955 | 0 | 5.0893 | 72.0292 | 13245.2994
2025-09-26 | 11 | 4925.1886 | 2826.0465 | 5900.0191 | 0 | 5.0893 | 72.0292 | 13728.3726
2025-09-26 | 12 | 5024.1556 | 2854.9184 | 5804.4517 | 0 | 5.0893 | 72.0292 | 13760.6441
2025-09-26 | 13 | 5103.9199 | 2879.2937 | 5943.3557 | 0 | 5.0893 | 72.0292 | 14003.6877
2025-09-26 | 14 | 5234.3289 | 2904.362 | 5978.2732 | 0 | 5.0893 | 72.0292 | 14194.0826
2025-09-26 | 15 | 5367.9752 | 2860.3464 | 5773.4258 | 0 | 5.0893 | 72.0292 | 14078.8657
2025-09-26 | 16 | 5729.3033 | 2736.5315 | 5358.3232 | 0 | 5.0893 | 72.0292 | 13901.2764
2025-09-26 | 17 | 6207.4089 | 2551.5803 | 5250.2336 | 0 | 5.0893 | 72.0292 | 14086.3413
2025-09-26 | 18 | 6280.6526 | 2388.8707 | 5080.4251 | 0 | 5.0893 | 72.0292 | 13827.0668
2025-09-26 | 19 | 6030.179 | 2263.4874 | 4870.1107 | 0 | 5.0893 | 72.0292 | 13240.8956
2025-09-26 | 20 | 5962.6528 | 2199.1391 | 4818.6233 | 126.941 | 5.0893 | 72.0292 | 13184.4746
2025-09-26 | 21 | 5720.3755 | 2100.7096 | 4710.4617 | 253.883 | 5.0893 | 72.0292 | 12862.5482
2025-09-26 | 22 | 5073.312 | 1948.6301 | 4565.908 | 253.883 | 5.0893 | 72.0292 | 11918.8515
2025-09-26 | 23 | 4356.5595 | 1818.7274 | 4435.2735 | 253.883 | 5.0893 | 72.0292 | 10941.5619
2025-09-26 | 24 | 3831.5032 | 1739.8663 | 4143.9163 | 253.883 | 5.0893 | 72.0292 | 10046.2872
2025-09-26 Total |  | 112012.8121 | 53741.8184 | 119788.5355 | 2983.125 | 122.1423 | 1728.7 | 290377.1333 | [6 empty] | 0
2025-09-27 | 1 | 3792.0658 | 1449.7886 | 3499.3503 | 253.883 | 5.0893 | 72.0292 | 9072.2062
2025-09-27 | 2 | 3581.2563 | 1426.9477 | 3513.0638 | 253.883 | 5.0893 | 72.0292 | 8852.2692
2025-09-27 | 3 | 3456.1902 | 1418.0977 | 3493.7261 | 253.883 | 5.0893 | 72.0292 | 8699.0155
2025-09-27 | 4 | 3449.9988 | 1446.1587 | 3401.1285 | 253.883 | 5.0893 | 72.0292 | 8628.2875
2025-09-27 | 5 | 3602.9826 | 1492.5917 | 3639.5344 | 253.883 | 5.0893 | 72.0292 | 9066.11
2025-09-27 | 6 | 3923.559 | 1594.4735 | 3983.5588 | 253.883 | 5.0893 | 72.0292 | 9832.5927
2025-09-27 | 7 | 4299.692 | 1786.1537 | 4453.5651 | 253.883 | 5.0893 | 72.0292 | 10870.4123
2025-09-27 | 8 | 4640.8183 | 1990.202 | 4878.5956 | 63.471 | 5.0893 | 72.0292 | 11650.2053
2025-09-27 | 9 | 4870.5176 | 2222.8022 | 5106.7862 | 0 | 5.0893 | 72.0292 | 12277.2244
2025-09-27 | 10 | 5080.8984 | 2436.3519 | 5248.4353 | 0 | 5.0893 | 72.0292 | 12842.804
2025-09-27 | 11 | 5385.0038 | 2608.5955 | 5306.5509 | 0 | 5.0893 | 72.0292 | 13377.2686
2025-09-27 | 12 | 5611.025 | 2669.2798 | 5223.0998 | 0 | 5.0893 | 72.0292 | 13580.523
2025-09-27 | 13 | 5759.0739 | 2711.3664 | 5370.2131 | 0 | 5.0893 | 72.0292 | 13917.7718
2025-09-27 | 14 | 5755.8562 | 2701.5607 | 5388.4717 | 0 | 5.0893 | 72.0292 | 13923.0069
2025-09-27 | 15 | 5709.9767 | 2611.0995 | 5162.3697 | 0 | 5.0893 | 72.0292 | 13560.5643
2025-09-27 | 16 | 6135.9044 | 2504.5714 | 4756.5031 | 0 | 5.0893 | 72.0292 | 13474.0973
2025-09-27 | 17 | 6589.4104 | 2313.3303 | 4645.7063 | 0 | 5.0893 | 72.0292 | 13625.5655
2025-09-27 | 18 | 6544.1116 | 2118.4265 | 4457.6439 | 0 | 5.0893 | 72.0292 | 13197.3004
2025-09-27 | 19 | 6276.4089 | 1987.602 | 4242.5689 | 0 | 5.0893 | 72.0292 | 12583.6982
2025-09-27 | 20 | 6055.8404 | 1881.7437 | 4167.6637 | 126.941 | 5.0893 | 72.0292 | 12309.3071
2025-09-27 | 21 | 5773.5355 | 1773.3618 | 4055.8782 | 253.883 | 5.0893 | 72.0292 | 11933.7769
2025-09-27 | 22 | 5245.3857 | 1653.4145 | 3929.1852 | 253.883 | 5.0893 | 72.0292 | 11158.9868
2025-09-27 | 23 | 4526.4607 | 1521.7949 | 3795.1 | 253.883 | 5.0893 | 72.0292 | 10174.3571
2025-09-27 | 24 | 3886.9184 | 1411.102 | 3484.0691 | 253.883 | 5.0893 | 72.0292 | 9113.0909
2025-09-27 Total |  | 119952.8906 | 47730.8168 | 105202.7674 | 2983.125 | 122.1423 | 1728.7 | 277720.4422 | [6 empty] | 0
2025-09-28 | 1 | 3517.5937 | 1373.4472 | 3452.1093 | 253.883 | 5.0893 | 72.0292 | 8674.1516
2025-09-28 | 2 | 3346.0554 | 1361.2049 | 3471.6853 | 253.883 | 5.0893 | 72.0292 | 8509.9471
2025-09-28 | 3 | 3263.148 | 1365.5909 | 3463.7795 | 253.883 | 5.0893 | 72.0292 | 8423.5199
2025-09-28 | 4 | 3251.4426 | 1392.4931 | 3371.2696 | 253.883 | 5.0893 | 72.0292 | 8346.2067
2025-09-28 | 5 | 3359.3251 | 1425.1417 | 3598.4839 | 253.883 | 5.0893 | 72.0292 | 8713.9522
2025-09-28 | 6 | 3663.7448 | 1522.9629 | 3940.9255 | 253.883 | 5.0893 | 72.0292 | 9458.6346
2025-09-28 | 7 | 4107.3923 | 1733.5229 | 4422.8323 | 253.883 | 5.0893 | 72.0292 | 10594.7489
2025-09-28 | 8 | 4479.347 | 1945.9404 | 4852.6009 | 63.471 | 5.0893 | 72.0292 | 11418.4778
2025-09-28 | 9 | 4753.4051 | 2192.449 | 5092.7693 | 0 | 5.0893 | 72.0292 | 12115.7418
2025-09-28 | 10 | 4807.3608 | 2366.6135 | 5218.8961 | 0 | 5.0893 | 72.0292 | 12469.9888
2025-09-28 | 11 | 4930.7439 | 2495.7309 | 5265.651 | 0 | 5.0893 | 72.0292 | 12769.2443
2025-09-28 | 12 | 5157.1225 | 2556.8755 | 5183.2593 | 0 | 5.0893 | 72.0292 | 12974.3757
2025-09-28 | 13 | 5136.6598 | 2555.3564 | 5310.3952 | 0 | 5.0893 | 72.0292 | 13079.5298
2025-09-28 | 14 | 5116.9416 | 2540.5076 | 5324.5593 | 0 | 5.0893 | 72.0292 | 13059.127
2025-09-28 | 15 | 5289.1717 | 2505.1257 | 5120.5512 | 0 | 5.0893 | 72.0292 | 12991.967
2025-09-28 | 16 | 5603.5147 | 2368.8809 | 4699.1277 | 0 | 5.0893 | 72.0292 | 12748.6417
2025-09-28 | 17 | 6023.9784 | 2169.1204 | 4584.4992 | 0 | 5.0893 | 72.0292 | 12854.7164
2025-09-28 | 18 | 6143.8498 | 2018.3803 | 4419.9524 | 0 | 5.0893 | 72.0292 | 12659.3009
2025-09-28 | 19 | 6084.2598 | 1943.2648 | 4234.6814 | 0 | 5.0893 | 72.0292 | 12339.3244
2025-09-28 | 20 | 5962.7769 | 1864.5314 | 4175.6284 | 126.941 | 5.0893 | 72.0292 | 12206.9961
2025-09-28 | 21 | 5669.0728 | 1753.894 | 4064.4113 | 253.883 | 5.0893 | 72.0292 | 11818.3795
2025-09-28 | 22 | 5099.7954 | 1623.658 | 3933.8215 | 253.883 | 5.0893 | 72.0292 | 10988.2763
2025-09-28 | 23 | 4517.7698 | 1528.9656 | 3820.1188 | 253.883 | 5.0893 | 72.0292 | 10197.8556
2025-09-28 | 24 | 3993.456 | 1449.9805 | 3527.9754 | 253.883 | 5.0893 | 72.0292 | 9302.4132
2025-09-28 Total |  | 113277.9279 | 46053.6383 | 104549.9838 | 2983.125 | 122.1423 | 1728.7 | 268715.5173 | [6 empty] | 0
2025-09-29 | 1 | 3436.6571 | 1702.8345 | 4128.9169 | 253.883 | 5.0893 | 72.0292 | 9599.4099
2025-09-29 | 2 | 3240.1893 | 1682.7975 | 4141.8216 | 253.883 | 5.0893 | 72.0292 | 9395.8099
2025-09-29 | 3 | 3165.381 | 1688.4305 | 4132.5286 | 253.883 | 5.0893 | 72.0292 | 9317.3415
2025-09-29 | 4 | 3137.9177 | 1710.1656 | 4035.1379 | 253.883 | 5.0893 | 72.0292 | 9214.2226
2025-09-29 | 5 | 3323.1875 | 1765.7642 | 4279.6141 | 253.883 | 5.0893 | 72.0292 | 9699.5672
2025-09-29 | 6 | 3695.8504 | 1882.8633 | 4634.6222 | 253.883 | 5.0893 | 72.0292 | 10544.3374
2025-09-29 | 7 | 4088.4701 | 2080.1088 | 5110.1754 | 253.883 | 5.0893 | 72.0292 | 11609.7558
2025-09-29 | 8 | 4439.1392 | 2286.7228 | 5536.6033 | 63.471 | 5.0893 | 72.0292 | 12403.0546
2025-09-29 | 9 | 4484.239 | 2469.0455 | 5735.9718 | 0 | 5.0893 | 72.0292 | 12766.3748
2025-09-29 | 10 | 4520.2229 | 2637.8928 | 5858.1243 | 0 | 5.0893 | 72.0292 | 13093.3585
2025-09-29 | 11 | 4633.0184 | 2762.0195 | 5897.3993 | 0 | 5.0893 | 72.0292 | 13369.5556
2025-09-29 | 12 | 4761.769 | 2796.8356 | 5800.4875 | 0 | 5.0893 | 72.0292 | 13436.2104
2025-09-29 | 13 | 4721.5333 | 2788.2203 | 5919.8053 | 0 | 5.0893 | 72.0292 | 13506.6773
2025-09-29 | 14 | 4666.9578 | 2763.5955 | 5927.7463 | 0 | 5.0893 | 72.0292 | 13435.418
2025-09-29 | 15 | 4714.32 | 2697.5958 | 5713.6201 | 0 | 5.0893 | 72.0292 | 13202.6543
2025-09-29 | 16 | 5053.6475 | 2567.0568 | 5293.0582 | 0 | 5.0893 | 72.0292 | 12990.881
2025-09-29 | 17 | 5630.4812 | 2408.7704 | 5199.7617 | 0 | 5.0893 | 72.0292 | 13316.1317
2025-09-29 | 18 | 5708.4687 | 2248.388 | 5033.5567 | 0 | 5.0893 | 72.0292 | 13067.5318
2025-09-29 | 19 | 5677.8646 | 2181.4295 | 4853.5372 | 0 | 5.0893 | 72.0292 | 12789.9497
2025-09-29 | 20 | 5627.994 | 2120.3715 | 4800.6076 | 126.941 | 5.0893 | 72.0292 | 12753.0325
2025-09-29 | 21 | 5413.5887 | 2030.2851 | 4698.8769 | 253.883 | 5.0893 | 72.0292 | 12473.7522
2025-09-29 | 22 | 4867.1096 | 1904.5603 | 4567.1505 | 253.883 | 5.0893 | 72.0292 | 11669.8219
2025-09-29 | 23 | 4226.3421 | 1794.7223 | 4446.636 | 253.883 | 5.0893 | 72.0292 | 10798.7018
2025-09-29 | 24 | 3730.313 | 1722.4515 | 4156.1731 | 253.883 | 5.0893 | 72.0292 | 9939.9391
2025-09-29 Total |  | 106964.662 | 52692.9277 | 119901.9327 | 2983.125 | 122.1423 | 1728.7 | 284393.4897 | [6 empty] | 0
2025-09-30 | 1 | 3445.7596 | 1708.0733 | 4137.9695 | 253.883 | 5.0893 | 72.0292 | 9622.8038
2025-09-30 | 2 | 3244.8918 | 1686.6915 | 4149.7824 | 253.883 | 5.0893 | 72.0292 | 9412.367
2025-09-30 | 3 | 3132.6824 | 1680.8935 | 4131.2086 | 253.883 | 5.0893 | 72.0292 | 9275.7859
2025-09-30 | 4 | 3125.4048 | 1708.096 | 4036.8857 | 253.883 | 5.0893 | 72.0292 | 9201.3879
2025-09-30 | 5 | 3323.1599 | 1766.8086 | 4282.5189 | 253.883 | 5.0893 | 72.0292 | 9703.4889
2025-09-30 | 6 | 3698.0229 | 1884.5802 | 4638.073 | 253.883 | 5.0893 | 72.0292 | 10551.6775
2025-09-30 | 7 | 4107.1706 | 2085.8243 | 5114.8158 | 253.883 | 5.0893 | 72.0292 | 11638.8122
2025-09-30 | 8 | 4463.6973 | 2294.5794 | 5543.6677 | 63.471 | 5.0893 | 72.0292 | 12442.534
2025-09-30 | 9 | 4545.827 | 2488.3951 | 5752.7101 | 0 | 5.0893 | 72.0292 | 12864.0507
2025-09-30 | 10 | 4548.0674 | 2647.2803 | 5867.4601 | 0 | 5.0893 | 72.0292 | 13139.9262
2025-09-30 | 11 | 4650.9764 | 2767.859 | 5902.826 | 0 | 5.0893 | 72.0292 | 13398.7797
2025-09-30 | 12 | 4735.2993 | 2791.3778 | 5801.1984 | 0 | 5.0893 | 72.0292 | 13404.9939
2025-09-30 | 13 | 4640.3643 | 2768.5016 | 5913.7369 | 0 | 5.0893 | 72.0292 | 13399.7212
2025-09-30 | 14 | 4501.7049 | 2722.5651 | 5912.9451 | 0 | 5.0893 | 72.0292 | 13214.3335
2025-09-30 | 15 | 4593.5223 | 2666.8182 | 5700.6299 | 0 | 5.0893 | 72.0292 | 13038.0888
2025-09-30 | 16 | 4964.3657 | 2546.6133 | 5289.8295 | 0 | 5.0893 | 72.0292 | 12877.927
2025-09-30 | 17 | 5579.3568 | 2399.1116 | 5203.575 | 0 | 5.0893 | 72.0292 | 13259.1618
2025-09-30 | 18 | 5726.4129 | 2254.7497 | 5040.4358 | 0 | 5.0893 | 72.0292 | 13098.7168
2025-09-30 | 19 | 5685.551 | 2184.3052 | 4856.9004 | 0 | 5.0893 | 72.0292 | 12803.875
2025-09-30 | 20 | 5581.3524 | 2108.9241 | 4796.7983 | 126.941 | 5.0893 | 72.0292 | 12691.1343
2025-09-30 | 21 | 5322.5471 | 2006.4961 | 4687.4471 | 253.883 | 5.0893 | 72.0292 | 12347.4917
2025-09-30 | 22 | 4815.6967 | 1891.8301 | 4562.6425 | 253.883 | 5.0893 | 72.0292 | 11601.1708
2025-09-30 | 23 | 4244.3001 | 1800.5618 | 4452.0627 | 253.883 | 5.0893 | 72.0292 | 10827.9259
2025-09-30 | 24 | 3786.4146 | 1739.5979 | 4170.0942 | 253.883 | 5.0893 | 72.0292 | 10027.1082
2025-09-30 Total |  | 106462.5481 | 52600.5336 | 119946.2135 | 2983.125 | 122.1423 | 1728.7 | 283843.2625 | [6 empty] | 0
2025-10-01 | 1 | 3475.4605 | 1717.1507 | 4145.3395 | 253.883 | 4.6732 | 69.7056 | 9666.2126
2025-10-01 | 2 | 3289.9931 | 1700.4758 | 4160.9739 | 253.883 | 4.6732 | 69.7056 | 9479.7046
2025-10-01 | 3 | 3201.9844 | 1702.0743 | 4148.4053 | 253.883 | 4.6732 | 69.7056 | 9380.7258
2025-10-01 | 4 | 3214.5073 | 1735.3285 | 4058.9957 | 253.883 | 4.6732 | 69.7056 | 9337.0933
2025-10-01 | 5 | 3401.2621 | 1790.6791 | 4301.8993 | 253.883 | 4.6732 | 69.7056 | 9822.1024
2025-10-01 | 6 | 3737.624 | 1896.6835 | 4647.8997 | 253.883 | 4.6732 | 69.7056 | 10610.469
2025-10-01 | 7 | 4173.1725 | 2105.9965 | 5131.1936 | 253.883 | 4.6732 | 69.7056 | 11738.6245
2025-10-01 | 8 | 4542.2536 | 2315.2545 | 5553.9405 | 190.412 | 4.6732 | 69.7056 | 12676.2395
2025-10-01 | 9 | 4703.682 | 2529.6212 | 5772.4695 | 0 | 4.6732 | 69.7056 | 13080.1516
2025-10-01 | 10 | 4902.6774 | 2740.3931 | 5913.2345 | 0 | 4.6732 | 69.7056 | 13630.6839
2025-10-01 | 11 | 4966.6864 | 2850.3112 | 5942.3446 | 0 | 4.6732 | 69.7056 | 13833.7211
2025-10-01 | 12 | 4992.6939 | 2856.5335 | 5827.7024 | 0 | 4.6732 | 69.7056 | 13751.3086
2025-10-01 | 13 | 4962.001 | 2850.4838 | 5948.4176 | 0 | 4.6732 | 69.7056 | 13835.2813
2025-10-01 | 14 | 4978.2263 | 2846.2696 | 5970.5303 | 0 | 4.6732 | 69.7056 | 13869.405
2025-10-01 | 15 | 5053.5571 | 2784.9574 | 5752.6682 | 0 | 4.6732 | 69.7056 | 13665.5616
2025-10-01 | 16 | 5328.2438 | 2638.6982 | 5327.2276 | 0 | 4.6732 | 69.7056 | 13368.5485
2025-10-01 | 17 | 5754.5651 | 2441.0789 | 5215.0233 | 0 | 4.6732 | 69.7056 | 13485.0462
2025-10-01 | 18 | 5845.822 | 2282.1198 | 5044.8318 | 0 | 4.6732 | 69.7056 | 13247.1524
2025-10-01 | 19 | 5854.8741 | 2225.1757 | 4868.8293 | 126.941 | 4.6732 | 69.7056 | 13150.199
2025-10-01 | 20 | 5738.9327 | 2146.5567 | 4806.784 | 253.883 | 4.6732 | 69.7056 | 13020.5352
2025-10-01 | 21 | 5442.6711 | 2034.7866 | 4693.9616 | 253.883 | 4.6732 | 69.7056 | 12499.6812
2025-10-01 | 22 | 4907.5499 | 1912.884 | 4566.024 | 253.883 | 4.6732 | 69.7056 | 11714.7198
2025-10-01 | 23 | 4297.2533 | 1810.955 | 4449.1884 | 253.883 | 4.6732 | 69.7056 | 10885.6586
2025-10-01 | 24 | 3816.6246 | 1743.3911 | 4162.547 | 253.883 | 4.6732 | 69.7056 | 10050.8246
2025-10-01 Total |  | 110582.3183 | 53657.8585 | 120410.4315 | 3363.949 | 112.1574 | 1672.9355 | 289799.6502 | [6 empty] | 0
2025-10-02 | 1 | 3458.2864 | 1709.6206 | 4134.7693 | 253.883 | 4.6732 | 69.7056 | 9630.9381
2025-10-02 | 2 | 3275.3765 | 1694.0783 | 4152.0089 | 253.883 | 4.6732 | 69.7056 | 9449.7255
2025-10-02 | 3 | 3180.0389 | 1693.2613 | 4137.1364 | 253.883 | 4.6732 | 69.7056 | 9338.6985
2025-10-02 | 4 | 3159.5057 | 1718.5183 | 4045.3475 | 253.883 | 4.6732 | 69.7056 | 9251.6334
2025-10-02 | 5 | 3337.4603 | 1771.1793 | 4286.0674 | 253.883 | 4.6732 | 69.7056 | 9722.9689
2025-10-02 | 6 | 3698.0229 | 1884.5802 | 4638.073 | 253.883 | 4.6732 | 69.7056 | 10548.9379
2025-10-02 | 7 | 4120.371 | 2089.8587 | 5118.0914 | 253.883 | 4.6732 | 69.7056 | 11656.583
2025-10-02 | 8 | 4472.4976 | 2297.2691 | 5545.8514 | 190.412 | 4.6732 | 69.7056 | 12580.409
2025-10-02 | 9 | 4557.2124 | 2491.1729 | 5753.5942 | 0 | 4.6732 | 69.7056 | 12876.3584
2025-10-02 | 10 | 4543.3098 | 2645.4753 | 5865.309 | 0 | 4.6732 | 69.7056 | 13128.4729
2025-10-02 | 11 | 4695.0328 | 2779.2182 | 5907.9349 | 0 | 4.6732 | 69.7056 | 13456.5647
2025-10-02 | 12 | 4771.6692 | 2799.8614 | 5802.9442 | 0 | 4.6732 | 69.7056 | 13448.8537
2025-10-02 | 13 | 4810.6772 | 2813.8861 | 5937.5581 | 0 | 4.6732 | 69.7056 | 13636.5003
2025-10-02 | 14 | 4699.9449 | 2774.2038 | 5937.3876 | 0 | 4.6732 | 69.7056 | 13485.9152
2025-10-02 | 15 | 4764.9628 | 2711.4945 | 5721.8192 | 0 | 4.6732 | 69.7056 | 13272.6553
2025-10-02 | 16 | 5145.3766 | 2592.8108 | 5309.5114 | 0 | 4.6732 | 69.7056 | 13122.0776
2025-10-02 | 17 | 5685.1529 | 2424.0759 | 5209.4458 | 0 | 4.6732 | 69.7056 | 13393.0534
2025-10-02 | 18 | 5826.6674 | 2279.5997 | 5049.299 | 0 | 4.6732 | 69.7056 | 13229.9449
2025-10-02 | 19 | 5841.9485 | 2224.7348 | 4875.3275 | 126.941 | 4.6732 | 69.7056 | 13143.3307
2025-10-02 | 20 | 5843.807 | 2178.434 | 4832.3223 | 253.883 | 4.6732 | 69.7056 | 13182.8251
2025-10-02 | 21 | 5602.9872 | 2080.8009 | 4725.4929 | 253.883 | 4.6732 | 69.7056 | 12737.5429
2025-10-02 | 22 | 5024.5382 | 1947.9373 | 4593.1126 | 253.883 | 4.6732 | 69.7056 | 11893.8501
2025-10-02 | 23 | 4438.786 | 1854.3872 | 4484.7938 | 253.883 | 4.6732 | 69.7056 | 11106.229
2025-10-02 | 24 | 3952.3135 | 1784.1599 | 4194.276 | 253.883 | 4.6732 | 69.7056 | 10259.0112
2025-10-02 Total |  | 108905.9458 | 53240.6184 | 120257.4737 | 3363.949 | 112.1574 | 1672.9355 | 287553.0798 | [6 empty] | 0
2025-10-03 | 1 | 3638.3892 | 1762.2088 | 4172.6664 | 253.883 | 4.6732 | 69.7056 | 9901.5263
2025-10-03 | 2 | 3396.7237 | 1732.0431 | 4184.5465 | 253.883 | 4.6732 | 69.7056 | 9641.5751
2025-10-03 | 3 | 3331.8156 | 1740.7018 | 4177.7101 | 253.883 | 4.6732 | 69.7056 | 9578.4895
2025-10-03 | 4 | 3306.58 | 1762.0649 | 4077.9605 | 253.883 | 4.6732 | 69.7056 | 9474.8673
2025-10-03 | 5 | 3484.8645 | 1816.2305 | 4322.6445 | 253.883 | 4.6732 | 69.7056 | 9952.0014
2025-10-03 | 6 | 3821.2264 | 1922.2349 | 4668.6449 | 253.883 | 4.6732 | 69.7056 | 10740.3681
2025-10-03 | 7 | 4190.773 | 2111.3757 | 5135.561 | 253.883 | 4.6732 | 69.7056 | 11765.9716
2025-10-03 | 8 | 4571.528 | 2326.4829 | 5567.5133 | 190.412 | 4.6732 | 69.7056 | 12730.3151
2025-10-03 | 9 | 4716.841 | 2535.2223 | 5780.1022 | 0 | 4.6732 | 69.7056 | 13106.5445
2025-10-03 | 10 | 4723.523 | 2693.8856 | 5891.5868 | 0 | 4.6732 | 69.7056 | 13383.3743
2025-10-03 | 11 | 4818.388 | 2811.1285 | 5922.5303 | 0 | 4.6732 | 69.7056 | 13626.4256
2025-10-03 | 12 | 5036.7365 | 2868.4149 | 5834.2637 | 0 | 4.6732 | 69.7056 | 13813.794
2025-10-03 | 13 | 5093.015 | 2886.3142 | 5969.281 | 0 | 4.6732 | 69.7056 | 14022.9891
2025-10-03 | 14 | 5186.3391 | 2901.9786 | 6000.3342 | 0 | 4.6732 | 69.7056 | 14163.0308
2025-10-03 | 15 | 5271.5564 | 2844.2144 | 5786.3813 | 0 | 4.6732 | 69.7056 | 13976.5309
2025-10-03 | 16 | 5627.7695 | 2718.1342 | 5368.0683 | 0 | 4.6732 | 69.7056 | 13788.3509
2025-10-03 | 17 | 6164.2319 | 2548.913 | 5268.6362 | 0 | 4.6732 | 69.7056 | 14056.1599
2025-10-03 | 18 | 6200.0745 | 2374.7724 | 5089.5469 | 0 | 4.6732 | 69.7056 | 13738.7726
2025-10-03 | 19 | 6017.1707 | 2266.1799 | 4885.3233 | 126.941 | 4.6732 | 69.7056 | 13369.9937
2025-10-03 | 20 | 5922.1712 | 2192.3821 | 4824.107 | 253.883 | 4.6732 | 69.7056 | 13266.9221
2025-10-03 | 21 | 5616.7519 | 2077.4621 | 4708.0417 | 253.883 | 4.6732 | 69.7056 | 12730.5176
2025-10-03 | 22 | 5008.1619 | 1938.1943 | 4575.9465 | 253.883 | 4.6732 | 69.7056 | 11850.5645
2025-10-03 | 23 | 4332.8945 | 1819.0404 | 4450.2681 | 253.883 | 4.6732 | 69.7056 | 10930.4648
2025-10-03 | 24 | 3822.2351 | 1740.8943 | 4152.2926 | 253.883 | 4.6732 | 69.7056 | 10043.6839
2025-10-03 Total |  | 113299.7606 | 54390.4737 | 120813.9574 | 3363.949 | 112.1574 | 1672.9355 | 293653.2336 | [6 empty] | 0
2025-10-04 | 1 | 3795.9981 | 1454.8511 | 3511.0022 | 253.883 | 4.6732 | 69.7056 | 9090.1132
2025-10-04 | 2 | 3599.1591 | 1434.8761 | 3524.3001 | 253.883 | 4.6732 | 69.7056 | 8886.5971
2025-10-04 | 3 | 3497.9638 | 1431.9179 | 3507.0035 | 253.883 | 4.6732 | 69.7056 | 8765.1471
2025-10-04 | 4 | 3527.3999 | 1468.5865 | 3416.938 | 253.883 | 4.6732 | 69.7056 | 8741.1862
2025-10-04 | 5 | 3697.6405 | 1519.4162 | 3657.1996 | 253.883 | 4.6732 | 69.7056 | 9202.5181
2025-10-04 | 6 | 4027.3884 | 1623.9256 | 4003.0145 | 253.883 | 4.6732 | 69.7056 | 9982.5904
2025-10-04 | 7 | 4425.1783 | 1821.3475 | 4475.9685 | 253.883 | 4.6732 | 69.7056 | 11050.7562
2025-10-04 | 8 | 4855.4761 | 2050.0172 | 4915.8469 | 190.412 | 4.6732 | 69.7056 | 12086.131
2025-10-04 | 9 | 5095.0481 | 2286.6876 | 5149.399 | 0 | 4.6732 | 69.7056 | 12605.5136
2025-10-04 | 10 | 5107.5049 | 2450.6255 | 5272.0221 | 0 | 4.6732 | 69.7056 | 12904.5315
2025-10-04 | 11 | 5317.5434 | 2601.665 | 5327.6627 | 0 | 4.6732 | 69.7056 | 13321.2499
2025-10-04 | 12 | 5594.62 | 2674.6193 | 5247.6604 | 0 | 4.6732 | 69.7056 | 13591.2785
2025-10-04 | 13 | 5368.9457 | 2619.5063 | 5349.1092 | 0 | 4.6732 | 69.7056 | 13411.94
2025-10-04 | 14 | 5354.7415 | 2605.8163 | 5363.1857 | 0 | 4.6732 | 69.7056 | 13398.1224
2025-10-04 | 15 | 5370.1476 | 2532.1556 | 5146.9533 | 0 | 4.6732 | 69.7056 | 13123.6354
2025-10-04 | 16 | 5794.6178 | 2424.8311 | 4739.7544 | 0 | 4.6732 | 69.7056 | 13033.5822
2025-10-04 | 17 | 6267.2232 | 2238.199 | 4630.3001 | 0 | 4.6732 | 69.7056 | 13210.1011
2025-10-04 | 18 | 6372.0379 | 2083.7345 | 4464.4434 | 0 | 4.6732 | 69.7056 | 12994.5947
2025-10-04 | 19 | 6230.564 | 1987.9798 | 4270.9855 | 126.941 | 4.6732 | 69.7056 | 12690.8492
2025-10-04 | 20 | 6125.5953 | 1913.7673 | 4214.5746 | 253.883 | 4.6732 | 69.7056 | 12582.199
2025-10-04 | 21 | 5853.9333 | 1808.2872 | 4104.4595 | 253.883 | 4.6732 | 69.7056 | 12094.9418
2025-10-04 | 22 | 5326.5122 | 1688.7381 | 3978.4327 | 253.883 | 4.6732 | 69.7056 | 11321.9448
2025-10-04 | 23 | 4746.3015 | 1595.3023 | 3867.1215 | 253.883 | 4.6732 | 69.7056 | 10536.9872
2025-10-04 | 24 | 4232.6444 | 1518.6967 | 3575.196 | 253.883 | 4.6732 | 69.7056 | 9654.799
2025-10-04 Total |  | 119584.1848 | 47835.5498 | 105712.5333 | 3363.949 | 112.1574 | 1672.9355 | 278281.3098 | [6 empty] | 0
2025-10-05 | 1 | 3908.806 | 1494.242 | 3552.5822 | 253.883 | 4.6732 | 69.7056 | 9283.8921
2025-10-05 | 2 | 3671.9256 | 1464.8369 | 3563.7086 | 253.883 | 4.6732 | 69.7056 | 9028.733
2025-10-05 | 3 | 3595.2747 | 1470.2577 | 3554.9289 | 253.883 | 4.6732 | 69.7056 | 8948.7231
2025-10-05 | 4 | 3574.8105 | 1492.9035 | 3455.878 | 253.883 | 4.6732 | 69.7056 | 8851.8539
2025-10-05 | 5 | 3712.0639 | 1533.125 | 3686.4983 | 253.883 | 4.6732 | 69.7056 | 9259.949
2025-10-05 | 6 | 4088.0269 | 1651.2327 | 4042.3253 | 253.883 | 4.6732 | 69.7056 | 10109.8468
2025-10-05 | 7 | 4449.1308 | 1838.1441 | 4508.117 | 253.883 | 4.6732 | 69.7056 | 11123.6537
2025-10-05 | 8 | 4833.1858 | 2054.2599 | 4940.8882 | 190.412 | 4.6732 | 69.7056 | 12093.1248
2025-10-05 | 9 | 4943.9715 | 2254.7279 | 5151.218 | 0 | 4.6732 | 69.7056 | 12424.2963
2025-10-05 | 10 | 4975.6104 | 2420.1415 | 5266.4691 | 0 | 4.6732 | 69.7056 | 12736.5999
2025-10-05 | 11 | 5036.3193 | 2529.0509 | 5294.7603 | 0 | 4.6732 | 69.7056 | 12934.5094
2025-10-05 | 12 | 5179.3979 | 2567.1931 | 5198.4922 | 0 | 4.6732 | 69.7056 | 13019.4621
2025-10-05 | 13 | 5230.9326 | 2582.7652 | 5329.906 | 0 | 4.6732 | 69.7056 | 13217.9826
2025-10-05 | 14 | 5190.9874 | 2564.0156 | 5345.3596 | 0 | 4.6732 | 69.7056 | 13174.7415
2025-10-05 | 15 | 5412.0315 | 2541.798 | 5148.6114 | 0 | 4.6732 | 69.7056 | 13176.8198
2025-10-05 | 16 | 5802.3594 | 2425.6179 | 4737.3079 | 0 | 4.6732 | 69.7056 | 13039.6641
2025-10-05 | 17 | 6311.3072 | 2248.5138 | 4632.5042 | 0 | 4.6732 | 69.7056 | 13266.704
2025-10-05 | 18 | 6420.9209 | 2094.2876 | 4464.4414 | 0 | 4.6732 | 69.7056 | 13054.0288
2025-10-05 | 19 | 6209.0036 | 1978.5826 | 4257.8711 | 126.941 | 4.6732 | 69.7056 | 12646.7771
2025-10-05 | 20 | 6112.5328 | 1904.5105 | 4196.775 | 253.883 | 4.6732 | 69.7056 | 12542.0802
2025-10-05 | 21 | 5745.4428 | 1773.3744 | 4072.6857 | 253.883 | 4.6732 | 69.7056 | 11919.7648
2025-10-05 | 22 | 5078.5649 | 1615.7655 | 3924.6711 | 253.883 | 4.6732 | 69.7056 | 10947.2634
2025-10-05 | 23 | 4404.3976 | 1496.9478 | 3799.2656 | 253.883 | 4.6732 | 69.7056 | 10028.8729
2025-10-05 | 24 | 3901.7821 | 1422.1376 | 3505.7126 | 253.883 | 4.6732 | 69.7056 | 9157.8941
2025-10-05 Total |  | 117788.7862 | 47418.4316 | 105630.9776 | 3363.949 | 112.1574 | 1672.9355 | 275987.2373 | [6 empty] | 0
2025-10-06 | 1 | 3271.9961 | 1653.3865 | 4090.484 | 253.883 | 4.6732 | 69.7056 | 9344.1284
2025-10-06 | 2 | 3093.4725 | 1639.7112 | 4110.2679 | 253.883 | 4.6732 | 69.7056 | 9171.7135
2025-10-06 | 3 | 3025.9794 | 1648.2818 | 4104.7311 | 253.883 | 4.6732 | 69.7056 | 9107.2541
2025-10-06 | 4 | 2978.0006 | 1663.0448 | 4000.3086 | 253.883 | 4.6732 | 69.7056 | 8969.6158
2025-10-06 | 5 | 3104.2537 | 1699.9042 | 4228.1992 | 253.883 | 4.6732 | 69.7056 | 9360.6189
2025-10-06 | 6 | 3430.7153 | 1802.8828 | 4571.7429 | 253.883 | 4.6732 | 69.7056 | 10133.6028
2025-10-06 | 7 | 3826.6626 | 2000.0925 | 5045.2102 | 253.883 | 4.6732 | 69.7056 | 11200.2272
2025-10-06 | 8 | 4213.9902 | 2218.2613 | 5481.7051 | 190.412 | 4.6732 | 69.7056 | 12178.7475
2025-10-06 | 9 | 4325.8483 | 2420.11 | 5695.2127 | 0 | 4.6732 | 69.7056 | 12515.5499
2025-10-06 | 10 | 4503.1868 | 2625.1403 | 5833.0301 | 0 | 4.6732 | 69.7056 | 13035.7361
2025-10-06 | 11 | 4709.9389 | 2774.649 | 5886.3993 | 0 | 4.6732 | 69.7056 | 13445.3661
2025-10-06 | 12 | 4940.0303 | 2835.1734 | 5800.0761 | 0 | 4.6732 | 69.7056 | 13649.6587
2025-10-06 | 13 | 5093.6069 | 2877.8966 | 5945.6494 | 0 | 4.6732 | 69.7056 | 13991.5317
2025-10-06 | 14 | 4933.6342 | 2827.2009 | 5944.4216 | 0 | 4.6732 | 69.7056 | 13779.6356
2025-10-06 | 15 | 5200.921 | 2817.5371 | 5754.7807 | 0 | 4.6732 | 69.7056 | 13847.6177
2025-10-06 | 16 | 5530.692 | 2684.9548 | 5334.2738 | 0 | 4.6732 | 69.7056 | 13624.2994
2025-10-06 | 17 | 6091.0528 | 2520.5808 | 5233.978 | 0 | 4.6732 | 69.7056 | 13919.9905
2025-10-06 | 18 | 6068.1673 | 2330.7724 | 5046.6245 | 0 | 4.6732 | 69.7056 | 13519.943
2025-10-06 | 19 | 5724.8095 | 2181.3879 | 4825.3936 | 126.941 | 4.6732 | 69.7056 | 12932.9108
2025-10-06 | 20 | 5522.5978 | 2080.2626 | 4752.617 | 253.883 | 4.6732 | 69.7056 | 12683.7393
2025-10-06 | 21 | 5250.1932 | 1974.9066 | 4643.2882 | 253.883 | 4.6732 | 69.7056 | 12196.6499
2025-10-06 | 22 | 4719.4583 | 1854.8711 | 4517.8949 | 253.883 | 4.6732 | 69.7056 | 11420.4861
2025-10-06 | 23 | 4093.7337 | 1749.2796 | 4400.1426 | 253.883 | 4.6732 | 69.7056 | 10571.4178
2025-10-06 | 24 | 3583.3766 | 1673.6827 | 4109.036 | 253.883 | 4.6732 | 69.7056 | 9694.3572
2025-10-06 Total |  | 107236.3179 | 52553.9709 | 119355.4675 | 3363.949 | 112.1574 | 1672.9355 | 284294.7981 | [6 empty] | 0
2025-10-07 | 1 | 3243.7941 | 1643.5387 | 4080.089 | 253.883 | 4.6732 | 69.7056 | 9295.6837
2025-10-07 | 2 | 3041.4274 | 1622.9272 | 4094.9269 | 253.883 | 4.6732 | 69.7056 | 9087.5434
2025-10-07 | 3 | 2966.2753 | 1627.5777 | 4083.1222 | 253.883 | 4.6732 | 69.7056 | 9005.2371
2025-10-07 | 4 | 2993.4837 | 1664.6183 | 3995.4156 | 253.883 | 4.6732 | 69.7056 | 8981.7795
2025-10-07 | 5 | 3145.0376 | 1709.2103 | 4229.5844 | 253.883 | 4.6732 | 69.7056 | 9412.0942
2025-10-07 | 6 | 3514.7855 | 1824.7166 | 4581.9281 | 253.883 | 4.6732 | 69.7056 | 10249.6921
2025-10-07 | 7 | 3920.9768 | 2025.9346 | 5060.3637 | 253.883 | 4.6732 | 69.7056 | 11335.537
2025-10-07 | 8 | 4348.2768 | 2256.1447 | 5506.2922 | 190.412 | 4.6732 | 69.7056 | 12375.5046
2025-10-07 | 9 | 4483.9367 | 2466.4964 | 5729.1029 | 0 | 4.6732 | 69.7056 | 12753.9149
2025-10-07 | 10 | 4531.9934 | 2640.0863 | 5857.1629 | 0 | 4.6732 | 69.7056 | 13103.6215
2025-10-07 | 11 | 4582.3204 | 2750.2098 | 5895.0098 | 0 | 4.6732 | 69.7056 | 13301.9189
2025-10-07 | 12 | 4613.374 | 2761.3084 | 5790.84 | 0 | 4.6732 | 69.7056 | 13239.9013
2025-10-07 | 13 | 4494.9533 | 2731.9562 | 5899.4919 | 0 | 4.6732 | 69.7056 | 13200.7802
2025-10-07 | 14 | 4431.9075 | 2706.1464 | 5909.2132 | 0 | 4.6732 | 69.7056 | 13121.6459
2025-10-07 | 15 | 4655.4953 | 2685.5836 | 5715.5227 | 0 | 4.6732 | 69.7056 | 13130.9804
2025-10-07 | 16 | 5083.2656 | 2579.2677 | 5309.1427 | 0 | 4.6732 | 69.7056 | 13046.0549
2025-10-07 | 17 | 5604.6851 | 2405.7998 | 5206.9484 | 0 | 4.6732 | 69.7056 | 13291.8121
2025-10-07 | 18 | 5898.1557 | 2301.9751 | 5068.494 | 0 | 4.6732 | 69.7056 | 13343.0036
2025-10-07 | 19 | 5862.7801 | 2233.7338 | 4887.7758 | 126.941 | 4.6732 | 69.7056 | 13185.6097
2025-10-07 | 20 | 5893.9958 | 2195.528 | 4849.629 | 253.883 | 4.6732 | 69.7056 | 13267.4146
2025-10-07 | 21 | 5606.9057 | 2086.3855 | 4738.5972 | 253.883 | 4.6732 | 69.7056 | 12760.1503
2025-10-07 | 22 | 5054.1563 | 1960.1482 | 4609.197 | 253.883 | 4.6732 | 69.7056 | 11951.7635
2025-10-07 | 23 | 4435.0595 | 1855.5295 | 4490.1777 | 253.883 | 4.6732 | 69.7056 | 11109.0287
2025-10-07 | 24 | 4039.9724 | 1810.0737 | 4213.6014 | 253.883 | 4.6732 | 69.7056 | 10391.9093
2025-10-07 Total |  | 106447.014 | 52544.8965 | 119801.6288 | 3363.949 | 112.1574 | 1672.9355 | 283942.5812 | [6 empty] | 0
2025-10-08 | 1 | 3709.1763 | 1783.1415 | 4188.2905 | 253.883 | 4.6732 | 69.7056 | 10008.8702
2025-10-08 | 2 | 3472.7086 | 1752.1077 | 4194.6665 | 253.883 | 4.6732 | 69.7056 | 9747.7447
2025-10-08 | 3 | 3380.286 | 1752.8836 | 4182.4585 | 253.883 | 4.6732 | 69.7056 | 9643.8899
2025-10-08 | 4 | 3394.294 | 1785.8898 | 4091.4763 | 253.883 | 4.6732 | 69.7056 | 9599.922
2025-10-08 | 5 | 3529.2922 | 1827.5277 | 4327.3603 | 253.883 | 4.6732 | 69.7056 | 10012.4421
2025-10-08 | 6 | 3871.8554 | 1936.6558 | 4678.2964 | 253.883 | 4.6732 | 69.7056 | 10815.0695
2025-10-08 | 7 | 4229.6454 | 2123.0809 | 5144.7216 | 253.883 | 4.6732 | 69.7056 | 11825.7097
2025-10-08 | 8 | 4612.5728 | 2339.9049 | 5580.1246 | 190.412 | 4.6732 | 69.7056 | 12797.3932
2025-10-08 | 9 | 4720.3607 | 2541.9135 | 5796.5045 | 0 | 4.6732 | 69.7056 | 13133.1575
2025-10-08 | 10 | 4686.6162 | 2691.7308 | 5907.6631 | 0 | 4.6732 | 69.7056 | 13360.389
2025-10-08 | 11 | 4632.4265 | 2770.4372 | 5921.0309 | 0 | 4.6732 | 69.7056 | 13398.2734
2025-10-08 | 12 | 4630.1354 | 2770.4673 | 5806.1606 | 0 | 4.6732 | 69.7056 | 13281.1422
2025-10-08 | 13 | 4589.1296 | 2763.0205 | 5929.1695 | 0 | 4.6732 | 69.7056 | 13355.6985
2025-10-08 | 14 | 4580.3841 | 2752.5783 | 5948.968 | 0 | 4.6732 | 69.7056 | 13356.3093
2025-10-08 | 15 | 4719.4754 | 2712.3325 | 5751.2951 | 0 | 4.6732 | 69.7056 | 13257.4818
2025-10-08 | 16 | 5080.4461 | 2588.0574 | 5335.1332 | 0 | 4.6732 | 69.7056 | 13078.0155
2025-10-08 | 17 | 5651.4221 | 2427.6297 | 5239.4126 | 0 | 4.6732 | 69.7056 | 13392.8433
2025-10-08 | 18 | 5849.4785 | 2297.6267 | 5085.5317 | 0 | 4.6732 | 69.7056 | 13307.0158
2025-10-08 | 19 | 5824.0446 | 2230.8446 | 4902.913 | 126.941 | 4.6732 | 69.7056 | 13159.1221
2025-10-08 | 20 | 5801.3311 | 2177.2092 | 4854.2958 | 253.883 | 4.6732 | 69.7056 | 13161.098
2025-10-08 | 21 | 5592.426 | 2088.8039 | 4753.9299 | 253.883 | 4.6732 | 69.7056 | 12763.4217
2025-10-08 | 22 | 5095.8334 | 1977.624 | 4632.6413 | 253.883 | 4.6732 | 69.7056 | 12034.3606
2025-10-08 | 23 | 4515.994 | 1884.1262 | 4520.937 | 253.883 | 4.6732 | 69.7056 | 11249.3191
2025-10-08 | 24 | 4027.3215 | 1813.2264 | 4229.8732 | 253.883 | 4.6732 | 69.7056 | 10398.6829
2025-10-08 Total |  | 110196.6559 | 53788.82 | 121002.8541 | 3363.949 | 112.1574 | 1672.9355 | 290137.372 | [6 empty] | 0
2025-10-09 | 1 | 3746.0682 | 1799.8567 | 4212.4884 | 253.883 | 4.6732 | 69.7056 | 10086.6752
2025-10-09 | 2 | 3590.3016 | 1792.2593 | 4235.4928 | 253.883 | 4.6732 | 69.7056 | 9946.3156
2025-10-09 | 3 | 3513.2932 | 1797.2198 | 4225.6539 | 253.883 | 4.6732 | 69.7056 | 9864.4288
2025-10-09 | 4 | 3500.5154 | 1822.7413 | 4129.9662 | 253.883 | 4.6732 | 69.7056 | 9781.4848
2025-10-09 | 5 | 3667.4697 | 1872.0402 | 4367.9564 | 253.883 | 4.6732 | 69.7056 | 10235.7283
2025-10-09 | 6 | 3988.4312 | 1973.3378 | 4710.1353 | 253.883 | 4.6732 | 69.7056 | 11000.1661
2025-10-09 | 7 | 4405.2791 | 2176.9354 | 5188.7889 | 253.883 | 4.6732 | 69.7056 | 12099.2652
2025-10-09 | 8 | 4749.7055 | 2381.9923 | 5614.6382 | 190.412 | 4.6732 | 69.7056 | 13011.1268
2025-10-09 | 9 | 4790.3777 | 2564.0147 | 5815.8197 | 0 | 4.6732 | 69.7056 | 13244.5909
2025-10-09 | 10 | 4641.0885 | 2680.0974 | 5902.6744 | 0 | 4.6732 | 69.7056 | 13298.2391
2025-10-09 | 11 | 4687.1533 | 2783.6537 | 5924.9054 | 0 | 4.6732 | 69.7056 | 13470.0913
2025-10-09 | 12 | 4762.346 | 2802.9783 | 5817.1301 | 0 | 4.6732 | 69.7056 | 13456.8332
2025-10-09 | 13 | 4753.2411 | 2805.2814 | 5948.0549 | 0 | 4.6732 | 69.7056 | 13580.9563
2025-10-09 | 14 | 4709.3223 | 2783.0362 | 5956.2138 | 0 | 4.6732 | 69.7056 | 13522.9511
2025-10-09 | 15 | 4868.6681 | 2745.6467 | 5754.3466 | 0 | 4.6732 | 69.7056 | 13443.0403
2025-10-09 | 16 | 5239.5115 | 2625.4418 | 5343.5463 | 0 | 4.6732 | 69.7056 | 13282.8784
2025-10-09 | 17 | 5870.3156 | 2481.0183 | 5256.3629 | 0 | 4.6732 | 69.7056 | 13682.0756
2025-10-09 | 18 | 6052.944 | 2347.3529 | 5101.5654 | 0 | 4.6732 | 69.7056 | 13576.241
2025-10-09 | 19 | 5983.0686 | 2269.7958 | 4915.6832 | 126.941 | 4.6732 | 69.7056 | 13369.8675
2025-10-09 | 20 | 5965.8691 | 2217.3192 | 4866.9785 | 253.883 | 4.6732 | 69.7056 | 13378.4286
2025-10-09 | 21 | 5733.4783 | 2122.4378 | 4762.7259 | 253.883 | 4.6732 | 69.7056 | 12946.9038
2025-10-09 | 22 | 5169.055 | 1990.3513 | 4624.1204 | 253.883 | 4.6732 | 69.7056 | 12111.7886
2025-10-09 | 23 | 4475.1009 | 1864.9597 | 4492.3492 | 253.883 | 4.6732 | 69.7056 | 11160.6717
2025-10-09 | 24 | 4001.4161 | 1800.3955 | 4209.8573 | 253.883 | 4.6732 | 69.7056 | 10339.9307
2025-10-09 Total |  | 112864.0198 | 54500.1634 | 121377.4541 | 3363.949 | 112.1574 | 1672.9355 | 293890.6791 | [6 empty] | 0
2025-10-10 | 1 | 3690.8333 | 1777.8863 | 4184.7094 | 253.883 | 4.6732 | 69.7056 | 9981.6908
2025-10-10 | 2 | 3471.9385 | 1753.2762 | 4198.3576 | 253.883 | 4.6732 | 69.7056 | 9751.8341
2025-10-10 | 3 | 3387.2299 | 1755.8833 | 4186.6079 | 253.883 | 4.6732 | 69.7056 | 9657.9829
2025-10-10 | 4 | 3411.1106 | 1792.9597 | 4100.9872 | 253.883 | 4.6732 | 69.7056 | 9633.3194
2025-10-10 | 5 | 3592.0078 | 1846.1691 | 4341.4668 | 253.883 | 4.6732 | 69.7056 | 10107.9055
2025-10-10 | 6 | 3890.5835 | 1941.3268 | 4680.0319 | 253.883 | 4.6732 | 69.7056 | 10840.2042
2025-10-10 | 7 | 4318.4456 | 2147.7642 | 5159.9627 | 253.883 | 4.6732 | 69.7056 | 11954.4344
2025-10-10 | 8 | 4659.5581 | 2352.3347 | 5586.4456 | 190.412 | 4.6732 | 69.7056 | 12863.1292
2025-10-10 | 9 | 4775.4726 | 2554.5458 | 5798.5334 | 0 | 4.6732 | 69.7056 | 13202.9306
2025-10-10 | 10 | 4810.0404 | 2721.0299 | 5914.9965 | 0 | 4.6732 | 69.7056 | 13520.4457
2025-10-10 | 11 | 4930.9625 | 2845.3592 | 5949.9794 | 0 | 4.6732 | 69.7056 | 13800.6799
2025-10-10 | 12 | 5002.8689 | 2863.1529 | 5839.9328 | 0 | 4.6732 | 69.7056 | 13780.3334
2025-10-10 | 13 | 4896.521 | 2838.5433 | 5954.492 | 0 | 4.6732 | 69.7056 | 13763.9352
2025-10-10 | 14 | 4762.6467 | 2793.3674 | 5952.9465 | 0 | 4.6732 | 69.7056 | 13583.3395
2025-10-10 | 15 | 4839.7787 | 2733.8341 | 5738.9283 | 0 | 4.6732 | 69.7056 | 13386.92
2025-10-10 | 16 | 5135.0361 | 2592.4581 | 5314.7099 | 0 | 4.6732 | 69.7056 | 13116.583
2025-10-10 | 17 | 5639.1849 | 2415.1156 | 5212.1123 | 0 | 4.6732 | 69.7056 | 13340.7917
2025-10-10 | 18 | 5804.9139 | 2277.5136 | 5056.5182 | 0 | 4.6732 | 69.7056 | 13213.3247
2025-10-10 | 19 | 5791.4977 | 2217.5631 | 4885.6165 | 126.941 | 4.6732 | 69.7056 | 13095.9972
2025-10-10 | 20 | 5782.3558 | 2167.9002 | 4839.8817 | 253.883 | 4.6732 | 69.7056 | 13118.3996
2025-10-10 | 21 | 5607.9506 | 2088.8107 | 4744.6798 | 253.883 | 4.6732 | 69.7056 | 12769.7029
2025-10-10 | 22 | 5129.7148 | 1982.3638 | 4625.5198 | 253.883 | 4.6732 | 69.7056 | 12065.8603
2025-10-10 | 23 | 4510.9893 | 1877.6831 | 4506.1074 | 253.883 | 4.6732 | 69.7056 | 11223.0416
2025-10-10 | 24 | 4110.3606 | 1832.1129 | 4232.5234 | 253.883 | 4.6732 | 69.7056 | 10503.2588
2025-10-10 Total |  | 111952.0015 | 54168.954 | 121006.0471 | 3363.949 | 112.1574 | 1672.9355 | 292276.0445 | [6 empty] | 0
2025-10-11 | 1 | 4097.709 | 1549.5199 | 3592.663 | 253.883 | 4.6732 | 69.7056 | 9568.1538
2025-10-11 | 2 | 3906.7415 | 1531.1639 | 3606.9326 | 253.883 | 4.6732 | 69.7056 | 9373.0998
2025-10-11 | 3 | 3783.1053 | 1524.1548 | 3591.8319 | 253.883 | 4.6732 | 69.7056 | 9227.3539
2025-10-11 | 4 | 3793.0983 | 1555.2319 | 3497.9123 | 253.883 | 4.6732 | 69.7056 | 9174.5044
2025-10-11 | 5 | 3933.2667 | 1597.0462 | 3731.197 | 253.883 | 4.6732 | 69.7056 | 9589.7719
2025-10-11 | 6 | 4250.9143 | 1697.8574 | 4074.0094 | 253.883 | 4.6732 | 69.7056 | 10351.043
2025-10-11 | 7 | 4652.3618 | 1896.7481 | 4548.8415 | 253.883 | 4.6732 | 69.7056 | 11426.2133
2025-10-11 | 8 | 4979.8889 | 2097.8684 | 4973.8944 | 190.412 | 4.6732 | 69.7056 | 12316.4425
2025-10-11 | 9 | 5066.4325 | 2292.5067 | 5182.5762 | 0 | 4.6732 | 69.7056 | 12615.8942
2025-10-11 | 10 | 5011.4299 | 2435.476 | 5287.4893 | 0 | 4.6732 | 69.7056 | 12808.774
2025-10-11 | 11 | 4870.9699 | 2491.6761 | 5290.126 | 0 | 4.6732 | 69.7056 | 12727.1508
2025-10-11 | 12 | 4766.2932 | 2463.5727 | 5158.5845 | 0 | 4.6732 | 69.7056 | 12462.8292
2025-10-11 | 13 | 4753.5307 | 2464.407 | 5287.6312 | 0 | 4.6732 | 69.7056 | 12579.9477
2025-10-11 | 14 | 4765.7686 | 2457.2192 | 5303.9016 | 0 | 4.6732 | 69.7056 | 12601.2682
2025-10-11 | 15 | 4942.7425 | 2424.1646 | 5103.497 | 0 | 4.6732 | 69.7056 | 12544.7829
2025-10-11 | 16 | 5263.3005 | 2290.5212 | 4685.5568 | 0 | 4.6732 | 69.7056 | 12313.7574
2025-10-11 | 17 | 5810.0069 | 2125.3083 | 4591.093 | 0 | 4.6732 | 69.7056 | 12600.787
2025-10-11 | 18 | 6054.2922 | 2008.3813 | 4445.7718 | 0 | 4.6732 | 69.7056 | 12582.8242
2025-10-11 | 19 | 6108.8583 | 1963.5929 | 4276.2105 | 126.941 | 4.6732 | 69.7056 | 12549.9815
2025-10-11 | 20 | 5990.3455 | 1884.3635 | 4214.0123 | 253.883 | 4.6732 | 69.7056 | 12416.9832
2025-10-11 | 21 | 5760.9111 | 1789.5082 | 4108.067 | 253.883 | 4.6732 | 69.7056 | 11986.7482
2025-10-11 | 22 | 5201.6029 | 1659.687 | 3972.6719 | 253.883 | 4.6732 | 69.7056 | 11162.2236
2025-10-11 | 23 | 4636.8203 | 1569.9136 | 3862.2774 | 253.883 | 4.6732 | 69.7056 | 10397.2731
2025-10-11 | 24 | 4152.5479 | 1500.3586 | 3572.3054 | 253.883 | 4.6732 | 69.7056 | 9553.4738
2025-10-11 Total |  | 116552.9386 | 47270.2476 | 105959.0537 | 3363.949 | 112.1574 | 1672.9355 | 274931.2818 | [6 empty] | 0
2025-10-12 | 1 | 3805.6364 | 1467.7992 | 3541.0545 | 253.883 | 4.6732 | 69.7056 | 9142.752
2025-10-12 | 2 | 3639.9695 | 1457.1759 | 3561.6023 | 253.883 | 4.6732 | 69.7056 | 8987.0096
2025-10-12 | 3 | 3557.461 | 1460.4554 | 3550.3985 | 253.883 | 4.6732 | 69.7056 | 8896.5768
2025-10-12 | 4 | 3538.083 | 1483.9597 | 3453.073 | 253.883 | 4.6732 | 69.7056 | 8803.3776
2025-10-12 | 5 | 3725.9379 | 1539.6465 | 3696.2496 | 253.883 | 4.6732 | 69.7056 | 9290.0958
2025-10-12 | 6 | 4082.1004 | 1651.7026 | 4047.1632 | 253.883 | 4.6732 | 69.7056 | 10109.228
2025-10-12 | 7 | 4481.3478 | 1849.9209 | 4521.4494 | 253.883 | 4.6732 | 69.7056 | 11180.98
2025-10-12 | 8 | 4857.6751 | 2064.7277 | 4955.2147 | 190.412 | 4.6732 | 69.7056 | 12142.4083
2025-10-12 | 9 | 4992.235 | 2274.7431 | 5177.7525 | 0 | 4.6732 | 69.7056 | 12519.1094
2025-10-12 | 10 | 4938.3186 | 2418.5709 | 5284.3909 | 0 | 4.6732 | 69.7056 | 12715.6593
2025-10-12 | 11 | 4891.4302 | 2500.7371 | 5302.9675 | 0 | 4.6732 | 69.7056 | 12769.5137
2025-10-12 | 12 | 4863.4534 | 2493.6188 | 5183.6645 | 0 | 4.6732 | 69.7056 | 12615.1156
2025-10-12 | 13 | 4772.9462 | 2471.0429 | 5294.3901 | 0 | 4.6732 | 69.7056 | 12612.758
2025-10-12 | 14 | 4761.2995 | 2458.4855 | 5310.0718 | 0 | 4.6732 | 69.7056 | 12604.2357
2025-10-12 | 15 | 4860.4459 | 2405.154 | 5100.0605 | 0 | 4.6732 | 69.7056 | 12440.0393
2025-10-12 | 16 | 5266.9581 | 2291.9901 | 4687.4349 | 0 | 4.6732 | 69.7056 | 12320.762
2025-10-12 | 17 | 5818.1198 | 2126.033 | 4588.2534 | 0 | 4.6732 | 69.7056 | 12606.785
2025-10-12 | 18 | 6087.7333 | 2015.7943 | 4446.3055 | 0 | 4.6732 | 69.7056 | 12624.212
2025-10-12 | 19 | 6053.0866 | 1947.9512 | 4266.2534 | 126.941 | 4.6732 | 69.7056 | 12468.6111
2025-10-12 | 20 | 6002.1435 | 1885.5126 | 4210.146 | 253.883 | 4.6732 | 69.7056 | 12426.064
2025-10-12 | 21 | 5762.0387 | 1788.8 | 4105.4352 | 253.883 | 4.6732 | 69.7056 | 11984.5357
2025-10-12 | 22 | 5281.6029 | 1681.6807 | 3985.7293 | 253.883 | 4.6732 | 69.7056 | 11277.2748
2025-10-12 | 23 | 4690.777 | 1584.2986 | 3869.843 | 253.883 | 4.6732 | 69.7056 | 10473.1805
2025-10-12 | 24 | 4205.0608 | 1513.425 | 3577.0864 | 253.883 | 4.6732 | 69.7056 | 9623.8341
2025-10-12 Total |  | 114935.8607 | 46833.2259 | 105715.9898 | 3363.949 | 112.1574 | 1672.9355 | 272634.1182 | [6 empty] | 0
2025-10-13 | 1 | 3620.7887 | 1756.8295 | 4168.299 | 253.883 | 4.6732 | 69.7056 | 9874.1791
2025-10-13 | 2 | 3404.8503 | 1732.2456 | 4180.2545 | 253.883 | 4.6732 | 69.7056 | 9645.6122
2025-10-13 | 3 | 3281.1866 | 1726.2809 | 4168.0586 | 253.883 | 4.6732 | 69.7056 | 9503.788
2025-10-13 | 4 | 3326.7105 | 1769.6212 | 4086.838 | 253.883 | 4.6732 | 69.7056 | 9511.4315
2025-10-13 | 5 | 3465.0639 | 1810.1789 | 4317.7312 | 253.883 | 4.6732 | 69.7056 | 9921.2358
2025-10-13 | 6 | 3811.3261 | 1919.2091 | 4666.1882 | 253.883 | 4.6732 | 69.7056 | 10724.9853
2025-10-13 | 7 | 4224.874 | 2121.798 | 5144.0229 | 253.883 | 4.6732 | 69.7056 | 11818.9568
2025-10-13 | 8 | 4617.7017 | 2341.6479 | 5581.8826 | 190.412 | 4.6732 | 69.7056 | 12806.0231
2025-10-13 | 9 | 4744.1763 | 2549.8942 | 5804.3552 | 0 | 4.6732 | 69.7056 | 13172.8046
2025-10-13 | 10 | 4679.6034 | 2691.3423 | 5910.7757 | 0 | 4.6732 | 69.7056 | 13356.1002
2025-10-13 | 11 | 4637.1151 | 2774.8533 | 5930.4441 | 0 | 4.6732 | 69.7056 | 13416.7914
2025-10-13 | 12 | 4636.2678 | 2776.2021 | 5818.3583 | 0 | 4.6732 | 69.7056 | 13305.2071
2025-10-13 | 13 | 4539.1052 | 2753.6979 | 5933.2558 | 0 | 4.6732 | 69.7056 | 13300.4377
2025-10-13 | 14 | 4353.1582 | 2692.7825 | 5919.2741 | 0 | 4.6732 | 69.7056 | 13039.5936
2025-10-13 | 15 | 4450.4896 | 2638.1944 | 5706.8713 | 0 | 4.6732 | 69.7056 | 12869.9341
2025-10-13 | 16 | 4829.0884 | 2518.254 | 5292.172 | 0 | 4.6732 | 69.7056 | 12713.8933
2025-10-13 | 17 | 5422.065 | 2364.5504 | 5201.9107 | 0 | 4.6732 | 69.7056 | 13062.905
2025-10-13 | 18 | 5677.0207 | 2249.4809 | 5055.355 | 0 | 4.6732 | 69.7056 | 13056.2354
2025-10-13 | 19 | 5772.3018 | 2216.6097 | 4894.4409 | 126.941 | 4.6732 | 69.7056 | 13084.6723
2025-10-13 | 20 | 5785.9307 | 2172.5024 | 4850.4743 | 253.883 | 4.6732 | 69.7056 | 13137.1692
2025-10-13 | 21 | 5597.9538 | 2089.4404 | 4752.39 | 253.883 | 4.6732 | 69.7056 | 12768.046
2025-10-13 | 22 | 5065.3762 | 1969.1927 | 4627.51 | 253.883 | 4.6732 | 69.7056 | 11990.3408
2025-10-13 | 23 | 4530.2806 | 1889.0191 | 4525.9379 | 253.883 | 4.6732 | 69.7056 | 11273.4995
2025-10-13 | 24 | 4055.9223 | 1821.9677 | 4236.9702 | 253.883 | 4.6732 | 69.7056 | 10443.1221
2025-10-13 Total |  | 108528.357 | 53345.7951 | 120773.7703 | 3363.949 | 112.1574 | 1672.9355 | 287796.9643 | [6 empty] | 0
2025-10-14 | 1 | 3766.9688 | 1806.2446 | 4217.6747 | 253.883 | 4.6732 | 69.7056 | 10119.15
2025-10-14 | 2 | 3583.7014 | 1790.2421 | 4233.8551 | 253.883 | 4.6732 | 69.7056 | 9936.0604
2025-10-14 | 3 | 3528.6937 | 1801.9267 | 4229.4754 | 253.883 | 4.6732 | 69.7056 | 9888.3576
2025-10-14 | 4 | 3517.0159 | 1827.7844 | 4134.0606 | 253.883 | 4.6732 | 69.7056 | 9807.1227
2025-10-14 | 5 | 3643.269 | 1864.6438 | 4361.9512 | 253.883 | 4.6732 | 69.7056 | 10198.1259
2025-10-14 | 6 | 4022.5321 | 1983.7601 | 4718.5971 | 253.883 | 4.6732 | 69.7056 | 11053.1513
2025-10-14 | 7 | 4409.6792 | 2178.2802 | 5189.8807 | 253.883 | 4.6732 | 69.7056 | 12106.102
2025-10-14 | 8 | 4789.3066 | 2394.0956 | 5624.4649 | 190.412 | 4.6732 | 69.7056 | 13072.658
2025-10-14 | 9 | 4893.7806 | 2595.6178 | 5841.4782 | 0 | 4.6732 | 69.7056 | 13405.2555
2025-10-14 | 10 | 4776.3923 | 2721.4504 | 5936.2489 | 0 | 4.6732 | 69.7056 | 13508.4705
2025-10-14 | 11 | 4734.2891 | 2804.3772 | 5954.0717 | 0 | 4.6732 | 69.7056 | 13567.1169
2025-10-14 | 12 | 4656.481 | 2780.6251 | 5818.5213 | 0 | 4.6732 | 69.7056 | 13330.0063
2025-10-14 | 13 | 4561.9311 | 2757.1646 | 5929.2143 | 0 | 4.6732 | 69.7056 | 13322.6889
2025-10-14 | 14 | 4475.7433 | 2725.8612 | 5937.5606 | 0 | 4.6732 | 69.7056 | 13213.544
2025-10-14 | 15 | 4558.0455 | 2666.5042 | 5720.9432 | 0 | 4.6732 | 69.7056 | 13019.8718
2025-10-14 | 16 | 4987.2733 | 2560.9848 | 5315.8954 | 0 | 4.6732 | 69.7056 | 12938.5324
2025-10-14 | 17 | 5498.0361 | 2385.1373 | 5213.4831 | 0 | 4.6732 | 69.7056 | 13171.0354
2025-10-14 | 18 | 5695.7212 | 2255.1963 | 5059.9954 | 0 | 4.6732 | 69.7056 | 13085.2918
2025-10-14 | 19 | 5754.6875 | 2211.7527 | 4891.5259 | 126.941 | 4.6732 | 69.7056 | 13059.286
2025-10-14 | 20 | 5798.7322 | 2177.6433 | 4857.0478 | 253.883 | 4.6732 | 69.7056 | 13161.6852
2025-10-14 | 21 | 5619.1843 | 2097.333 | 4761.5403 | 253.883 | 4.6732 | 69.7056 | 12806.3194
2025-10-14 | 22 | 5099.8761 | 1978.5086 | 4632.6739 | 253.883 | 4.6732 | 69.7056 | 12039.3204
2025-10-14 | 23 | 4492.9072 | 1876.5437 | 4513.7524 | 253.883 | 4.6732 | 69.7056 | 11211.4651
2025-10-14 | 24 | 3992.5193 | 1801.3614 | 4217.8404 | 253.883 | 4.6732 | 69.7056 | 10339.983
2025-10-14 Total |  | 110856.767 | 54043.0389 | 121311.7525 | 3363.949 | 112.1574 | 1672.9355 | 291360.6003 | [6 empty] | 0
2025-10-15 | 1 | 3676.7938 | 1777.6315 | 4192.3869 | 253.883 | 4.6732 | 69.7056 | 9975.0741
2025-10-15 | 2 | 3485.0837 | 1759.3995 | 4207.4428 | 253.883 | 4.6732 | 69.7056 | 9780.1879
2025-10-15 | 3 | 3363.689 | 1751.4962 | 4188.5309 | 253.883 | 4.6732 | 69.7056 | 9631.9779
2025-10-15 | 4 | 3351.6537 | 1776.8937 | 4092.0569 | 253.883 | 4.6732 | 69.7056 | 9548.8661
2025-10-15 | 5 | 3482.6644 | 1815.5581 | 4322.0986 | 253.883 | 4.6732 | 69.7056 | 9948.583
2025-10-15 | 6 | 3805.826 | 1917.5281 | 4664.8234 | 253.883 | 4.6732 | 69.7056 | 10716.4393
2025-10-15 | 7 | 4210.5736 | 2117.4274 | 5140.4744 | 253.883 | 4.6732 | 69.7056 | 11796.7372
2025-10-15 | 8 | 4611.1015 | 2339.6307 | 5580.2448 | 190.412 | 4.6732 | 69.7056 | 12795.7679
2025-10-15 | 9 | 4745.6614 | 2549.6461 | 5802.7826 | 0 | 4.6732 | 69.7056 | 13172.469
2025-10-15 | 10 | 4778.7303 | 2716.9005 | 5922.2707 | 0 | 4.6732 | 69.7056 | 13492.2804
2025-10-15 | 11 | 4829.7723 | 2827.9444 | 5962.2362 | 0 | 4.6732 | 69.7056 | 13694.3317
2025-10-15 | 12 | 4803.2392 | 2822.1447 | 5845.7178 | 0 | 4.6732 | 69.7056 | 13545.4806
2025-10-15 | 13 | 4682.6184 | 2792.12 | 5953.8238 | 0 | 4.6732 | 69.7056 | 13502.9411
2025-10-15 | 14 | 4630.5454 | 2770.7167 | 5969.1795 | 0 | 4.6732 | 69.7056 | 13444.8205
2025-10-15 | 15 | 4732.6344 | 2717.9336 | 5758.9279 | 0 | 4.6732 | 69.7056 | 13283.8748
2025-10-15 | 16 | 4958.1082 | 2559.6167 | 5329.5252 | 0 | 4.6732 | 69.7056 | 12921.6289
2025-10-15 | 17 | 5531.6279 | 2400.8439 | 5236.8622 | 0 | 4.6732 | 69.7056 | 13243.7129
2025-10-15 | 18 | 5805.9853 | 2292.9324 | 5098.5178 | 0 | 4.6732 | 69.7056 | 13271.8145
2025-10-15 | 19 | 5919.2519 | 2264.8563 | 4940.1256 | 126.941 | 4.6732 | 69.7056 | 13325.5538
2025-10-15 | 20 | 5960.0241 | 2228.6939 | 4901.9238 | 253.883 | 4.6732 | 69.7056 | 13418.9037
2025-10-15 | 21 | 5773.5186 | 2145.9061 | 4803.7193 | 253.883 | 4.6732 | 69.7056 | 13051.4058
2025-10-15 | 22 | 5272.1821 | 2032.3989 | 4678.8271 | 253.883 | 4.6732 | 69.7056 | 12311.67
2025-10-15 | 23 | 4680.9849 | 1935.0789 | 4563.3339 | 253.883 | 4.6732 | 69.7056 | 11507.6596
2025-10-15 | 24 | 4181.3259 | 1860.2949 | 4268.0881 | 253.883 | 4.6732 | 69.7056 | 10637.9706
2025-10-15 Total |  | 111273.5961 | 54173.5933 | 121423.9201 | 3363.949 | 112.1574 | 1672.9355 | 292020.1514 | [6 empty] | 0
2025-10-16 | 1 | 3883.9572 | 1841.2979 | 4244.7633 | 253.883 | 4.6732 | 69.7056 | 10298.2802
2025-10-16 | 2 | 3732.2608 | 1833.5406 | 4264.8955 | 253.883 | 4.6732 | 69.7056 | 10158.9588
2025-10-16 | 3 | 3627.3666 | 1830.6803 | 4250.078 | 253.883 | 4.6732 | 69.7056 | 10036.3867
2025-10-16 | 4 | 3620.8315 | 1857.7588 | 4154.9688 | 253.883 | 4.6732 | 69.7056 | 9961.8209
2025-10-16 | 5 | 3766.8852 | 1900.6698 | 4387.7728 | 253.883 | 4.6732 | 69.7056 | 10383.5896
2025-10-16 | 6 | 4124.8764 | 2013.4603 | 4739.6255 | 253.883 | 4.6732 | 69.7056 | 11206.2241
2025-10-16 | 7 | 4517.1524 | 2209.7234 | 5212.6671 | 253.883 | 4.6732 | 69.7056 | 12267.8048
2025-10-16 | 8 | 4912.9228 | 2430.1217 | 5650.2864 | 190.412 | 4.6732 | 69.7056 | 13258.1217
2025-10-16 | 9 | 4997.1835 | 2627.2209 | 5867.1368 | 0 | 4.6732 | 69.7056 | 13565.9201
2025-10-16 | 10 | 4956.8251 | 2775.5433 | 5978.11 | 0 | 4.6732 | 69.7056 | 13784.8572
2025-10-16 | 11 | 4926.1072 | 2861.2479 | 5996.8169 | 0 | 4.6732 | 69.7056 | 13858.5509
2025-10-16 | 12 | 4909.4606 | 2858.9963 | 5884.2077 | 0 | 4.6732 | 69.7056 | 13727.0435
2025-10-16 | 13 | 4712.4837 | 2808.9689 | 5982.5867 | 0 | 4.6732 | 69.7056 | 13578.4182
2025-10-16 | 14 | 4600.2388 | 2770.5791 | 5986.8936 | 0 | 4.6732 | 69.7056 | 13432.0904
2025-10-16 | 15 | 4647.3125 | 2701.5081 | 5764.4461 | 0 | 4.6732 | 69.7056 | 13187.6456
2025-10-16 | 16 | 5039.868 | 2584.9559 | 5350.7837 | 0 | 4.6732 | 69.7056 | 13049.9865
2025-10-16 | 17 | 5609.4003 | 2423.2096 | 5252.2785 | 0 | 4.6732 | 69.7056 | 13359.2673
2025-10-16 | 18 | 5950.5434 | 2333.7797 | 5125.1684 | 0 | 4.6732 | 69.7056 | 13483.8704
2025-10-16 | 19 | 6013.181 | 2291.2827 | 4957.1247 | 126.941 | 4.6732 | 69.7056 | 13462.9083
2025-10-16 | 20 | 6002.9392 | 2241.2836 | 4911.117 | 253.883 | 4.6732 | 69.7056 | 13483.6016
2025-10-16 | 21 | 5830.3627 | 2162.9284 | 4816.8541 | 253.883 | 4.6732 | 69.7056 | 13138.4071
2025-10-16 | 22 | 5320.5835 | 2047.1919 | 4690.8375 | 253.883 | 4.6732 | 69.7056 | 12386.8747
2025-10-16 | 23 | 4724.9862 | 1948.527 | 4574.2524 | 253.883 | 4.6732 | 69.7056 | 11576.0275
2025-10-16 | 24 | 4252.8279 | 1882.1481 | 4285.8307 | 253.883 | 4.6732 | 69.7056 | 10749.0685
2025-10-16 Total |  | 114680.5565 | 55236.6242 | 122329.5022 | 3363.949 | 112.1574 | 1672.9355 | 297395.7248 | [6 empty] | 0
2025-10-17 | 1 | 3941.8738 | 1859.7009 | 4261.0759 | 253.883 | 4.6732 | 69.7056 | 10390.9125
2025-10-17 | 2 | 3801.5076 | 1856.8103 | 4287.9018 | 253.883 | 4.6732 | 69.7056 | 10274.4816
2025-10-17 | 3 | 3701.3986 | 1854.7106 | 4272.3306 | 253.883 | 4.6732 | 69.7056 | 10156.7016
2025-10-17 | 4 | 3688.6208 | 1880.2321 | 4176.6429 | 253.883 | 4.6732 | 69.7056 | 10073.7576
2025-10-17 | 5 | 3834.6745 | 1923.1431 | 4409.4468 | 253.883 | 4.6732 | 69.7056 | 10495.5263
2025-10-17 | 6 | 4151.2358 | 2023.0959 | 4750.5339 | 253.883 | 4.6732 | 69.7056 | 11253.1274
2025-10-17 | 7 | 4539.4829 | 2217.9522 | 5222.0904 | 253.883 | 4.6732 | 69.7056 | 12307.7874
2025-10-17 | 8 | 4908.11 | 2430.4055 | 5653.9449 | 190.412 | 4.6732 | 69.7056 | 13257.2513
2025-10-17 | 9 | 5011.484 | 2631.5915 | 5870.6853 | 0 | 4.6732 | 69.7056 | 13588.1396
2025-10-17 | 10 | 4919.3964 | 2765.1568 | 5971.7341 | 0 | 4.6732 | 69.7056 | 13730.6662
2025-10-17 | 11 | 4798.0358 | 2825.9659 | 5975.7132 | 0 | 4.6732 | 69.7056 | 13674.0938
2025-10-17 | 12 | 4717.5736 | 2804.7368 | 5848.7245 | 0 | 4.6732 | 69.7056 | 13445.4137
2025-10-17 | 13 | 4554.7252 | 2764.0873 | 5952.6606 | 0 | 4.6732 | 69.7056 | 13345.8519
2025-10-17 | 14 | 4460.1084 | 2730.0322 | 5958.43 | 0 | 4.6732 | 69.7056 | 13222.9495
2025-10-17 | 15 | 4595.5834 | 2686.751 | 5754.5217 | 0 | 4.6732 | 69.7056 | 13111.235
2025-10-17 | 16 | 5075.069 | 2595.7144 | 5359.5186 | 0 | 4.6732 | 69.7056 | 13104.6808
2025-10-17 | 17 | 5739.2729 | 2460.2705 | 5277.2262 | 0 | 4.6732 | 69.7056 | 13551.1484
2025-10-17 | 18 | 5982.857 | 2341.9009 | 5128.334 | 0 | 4.6732 | 69.7056 | 13527.4708
2025-10-17 | 19 | 5978.3375 | 2280.9844 | 4949.4491 | 126.941 | 4.6732 | 69.7056 | 13410.0909
2025-10-17 | 20 | 5998.5804 | 2238.3721 | 4905.6679 | 253.883 | 4.6732 | 69.7056 | 13470.8822
2025-10-17 | 21 | 5850.5897 | 2166.8292 | 4815.5647 | 253.883 | 4.6732 | 69.7056 | 13161.2454
2025-10-17 | 22 | 5350.3395 | 2054.1805 | 4692.3979 | 253.883 | 4.6732 | 69.7056 | 12425.1797
2025-10-17 | 23 | 4729.799 | 1948.2431 | 4570.5939 | 253.883 | 4.6732 | 69.7056 | 11576.8979
2025-10-17 | 24 | 4216.5682 | 1869.4867 | 4272.4657 | 253.883 | 4.6732 | 69.7056 | 10686.7824
2025-10-17 Total |  | 114545.224 | 55210.3538 | 122337.6543 | 3363.949 | 112.1574 | 1672.9355 | 297242.274 | [6 empty] | 0
2025-10-18 | 1 | 4127.9456 | 1566.3067 | 3621.0328 | 253.883 | 4.6732 | 69.7056 | 9643.547
2025-10-18 | 2 | 3943.5782 | 1549.968 | 3636.9401 | 253.883 | 4.6732 | 69.7056 | 9458.7482
2025-10-18 | 3 | 3961.2966 | 1579.142 | 3637.5044 | 253.883 | 4.6732 | 69.7056 | 9506.2048
2025-10-18 | 4 | 3964.648 | 1609.7685 | 3546.3042 | 253.883 | 4.6732 | 69.7056 | 9448.9827
2025-10-18 | 5 | 4090.8873 | 1647.1502 | 3775.6473 | 253.883 | 4.6732 | 69.7056 | 9841.9467
2025-10-18 | 6 | 4465.4066 | 1763.9392 | 4128.6897 | 253.883 | 4.6732 | 69.7056 | 10686.2974
2025-10-18 | 7 | 4862.1241 | 1959.9805 | 4598.4658 | 253.883 | 4.6732 | 69.7056 | 11748.8323
2025-10-18 | 8 | 5250.1943 | 2178.0253 | 5034.1744 | 190.412 | 4.6732 | 69.7056 | 12727.1849
2025-10-18 | 9 | 5408.9686 | 2394.915 | 5261.265 | 0 | 4.6732 | 69.7056 | 13139.5275
2025-10-18 | 10 | 5360.5525 | 2540.4237 | 5369.2683 | 0 | 4.6732 | 69.7056 | 13344.6233
2025-10-18 | 11 | 5237.0194 | 2599.516 | 5369.7967 | 0 | 4.6732 | 69.7056 | 13280.7108
2025-10-18 | 12 | 5217.8841 | 2593.5206 | 5248.3202 | 0 | 4.6732 | 69.7056 | 13134.1038
2025-10-18 | 13 | 5138.7209 | 2575.2892 | 5364.287 | 0 | 4.6732 | 69.7056 | 13152.676
2025-10-18 | 14 | 5155.7026 | 2570.4286 | 5384.161 | 0 | 4.6732 | 69.7056 | 13184.6711
2025-10-18 | 15 | 5262.2194 | 2517.9459 | 5172.0963 | 0 | 4.6732 | 69.7056 | 13026.6405
2025-10-18 | 16 | 5546.1051 | 2373.2699 | 4745.5415 | 0 | 4.6732 | 69.7056 | 12739.2954
2025-10-18 | 17 | 6111.6223 | 2209.5945 | 4644.0989 | 0 | 4.6732 | 69.7056 | 13039.6946
2025-10-18 | 18 | 6264.4947 | 2068.9406 | 4487.7409 | 0 | 4.6732 | 69.7056 | 12895.5551
2025-10-18 | 19 | 6263.2477 | 2010.0771 | 4312.5798 | 126.941 | 4.6732 | 69.7056 | 12787.2245
2025-10-18 | 20 | 6141.3935 | 1931.4058 | 4253.9199 | 253.883 | 4.6732 | 69.7056 | 12654.9811
2025-10-18 | 21 | 5923.2893 | 1841.4172 | 4154.6683 | 253.883 | 4.6732 | 69.7056 | 12247.6368
2025-10-18 | 22 | 5476.9545 | 1744.7202 | 4043.4243 | 253.883 | 4.6732 | 69.7056 | 11593.3609
2025-10-18 | 23 | 4929.7585 | 1660.8483 | 3938.8497 | 253.883 | 4.6732 | 69.7056 | 10857.7184
2025-10-18 | 24 | 4455.4002 | 1593.797 | 3649.882 | 253.883 | 4.6732 | 69.7056 | 10027.341
2025-10-18 Total |  | 122559.4141 | 49080.39 | 107378.6586 | 3363.949 | 112.1574 | 1672.9355 | 284167.5047 | [6 empty] | 0
2025-10-19 | 1 | 4174.1469 | 1580.4273 | 3632.4972 | 253.883 | 4.6732 | 69.7056 | 9715.3333
2025-10-19 | 2 | 3989.7795 | 1564.0885 | 3648.4046 | 253.883 | 4.6732 | 69.7056 | 9530.5345
2025-10-19 | 3 | 3872.07 | 1556.6096 | 3628.466 | 253.883 | 4.6732 | 69.7056 | 9385.4074
2025-10-19 | 4 | 3869.935 | 1585.0329 | 3534.4486 | 253.883 | 4.6732 | 69.7056 | 9317.6784
2025-10-19 | 5 | 4052.6748 | 1638.4544 | 3774.4148 | 253.883 | 4.6732 | 69.7056 | 9793.8059
2025-10-19 | 6 | 4367.3797 | 1738.7172 | 4117.4676 | 253.883 | 4.6732 | 69.7056 | 10551.8264
2025-10-19 | 7 | 4762.2408 | 1935.0685 | 4589.2095 | 253.883 | 4.6732 | 69.7056 | 11614.7807
2025-10-19 | 8 | 5167.2103 | 2157.0499 | 5025.7146 | 190.412 | 4.6732 | 69.7056 | 12614.7657
2025-10-19 | 9 | 5247.1261 | 2350.7154 | 5235.6635 | 0 | 4.6732 | 69.7056 | 12907.8839
2025-10-19 | 10 | 5158.0088 | 2483.7846 | 5333.5671 | 0 | 4.6732 | 69.7056 | 13049.7393
2025-10-19 | 11 | 5027.5042 | 2540.9216 | 5332.8508 | 0 | 4.6732 | 69.7056 | 12975.6556
2025-10-19 | 12 | 4968.7679 | 2522.823 | 5201.5477 | 0 | 4.6732 | 69.7056 | 12767.5174
2025-10-19 | 13 | 4927.4597 | 2512.8271 | 5317.6877 | 0 | 4.6732 | 69.7056 | 12832.3534
2025-10-19 | 14 | 4894.5136 | 2494.9883 | 5331.4811 | 0 | 4.6732 | 69.7056 | 12795.3619
2025-10-19 | 15 | 5036.6164 | 2452.6798 | 5126.3057 | 0 | 4.6732 | 69.7056 | 12689.9808
2025-10-19 | 16 | 5296.2187 | 2303.7407 | 4702.4601 | 0 | 4.6732 | 69.7056 | 12376.7984
2025-10-19 | 17 | 5862.7532 | 2143.5349 | 4610.0049 | 0 | 4.6732 | 69.7056 | 12690.6719
2025-10-19 | 18 | 5949.5823 | 1984.2754 | 4441.6264 | 0 | 4.6732 | 69.7056 | 12449.863
2025-10-19 | 19 | 6003.0208 | 1940.1953 | 4274.6969 | 126.941 | 4.6732 | 69.7056 | 12419.2329
2025-10-19 | 20 | 6023.9925 | 1897.9812 | 4231.5818 | 253.883 | 4.6732 | 69.7056 | 12481.8173
2025-10-19 | 21 | 5853.9874 | 1820.2364 | 4137.4717 | 253.883 | 4.6732 | 69.7056 | 12139.9573
2025-10-19 | 22 | 5403.2524 | 1722.1946 | 4025.1358 | 253.883 | 4.6732 | 69.7056 | 11478.8447
2025-10-19 | 23 | 4810.9552 | 1624.5384 | 3909.3696 | 253.883 | 4.6732 | 69.7056 | 10673.1251
2025-10-19 | 24 | 4311.2961 | 1549.7543 | 3614.1238 | 253.883 | 4.6732 | 69.7056 | 9803.4361
2025-10-19 Total |  | 119030.4924 | 48100.6393 | 106776.1974 | 3363.949 | 112.1574 | 1672.9355 | 279056.371 | [6 empty] | 0
2025-10-20 | 1 | 3796.6696 | 1815.3221 | 4225.0448 | 253.883 | 4.6732 | 69.7056 | 10165.2983
2025-10-20 | 2 | 3570.5011 | 1786.2076 | 4230.5795 | 253.883 | 4.6732 | 69.7056 | 9915.5501
2025-10-20 | 3 | 3419.7906 | 1768.6425 | 4202.452 | 253.883 | 4.6732 | 69.7056 | 9719.147
2025-10-20 | 4 | 3458.7143 | 1809.9656 | 4119.5936 | 253.883 | 4.6732 | 69.7056 | 9716.5353
2025-10-20 | 5 | 3624.5685 | 1858.9283 | 4357.3109 | 253.883 | 4.6732 | 69.7056 | 10169.0695
2025-10-20 | 6 | 3977.4309 | 1969.9758 | 4707.4056 | 253.883 | 4.6732 | 69.7056 | 10983.0742
2025-10-20 | 7 | 4379.9784 | 2169.2027 | 5182.5107 | 253.883 | 4.6732 | 69.7056 | 12059.9537
2025-10-20 | 8 | 4779.4063 | 2391.0698 | 5622.0082 | 190.412 | 4.6732 | 69.7056 | 13057.2752
2025-10-20 | 9 | 4851.9794 | 2582.8421 | 5831.1056 | 0 | 4.6732 | 69.7056 | 13340.306
2025-10-20 | 10 | 4779.6924 | 2722.459 | 5937.0677 | 0 | 4.6732 | 69.7056 | 13513.5981
2025-10-20 | 11 | 4641.8314 | 2778.2251 | 5936.9524 | 0 | 4.6732 | 69.7056 | 13431.3877
2025-10-20 | 12 | 4664.1536 | 2784.023 | 5823.3369 | 0 | 4.6732 | 69.7056 | 13345.8923
2025-10-20 | 13 | 4620.1914 | 2776.55 | 5948.0386 | 0 | 4.6732 | 69.7056 | 13419.1589
2025-10-20 | 14 | 4591.673 | 2759.0116 | 5960.019 | 0 | 4.6732 | 69.7056 | 13385.0825
2025-10-20 | 15 | 4718.3753 | 2711.9963 | 5751.0221 | 0 | 4.6732 | 69.7056 | 13255.7726
2025-10-20 | 16 | 5165.96 | 2611.2099 | 5348.1031 | 0 | 4.6732 | 69.7056 | 13199.6518
2025-10-20 | 17 | 5725.1793 | 2448.0664 | 5251.8915 | 0 | 4.6732 | 69.7056 | 13499.5162
2025-10-20 | 18 | 5869.279 | 2303.6784 | 5090.4451 | 0 | 4.6732 | 69.7056 | 13337.7814
2025-10-20 | 19 | 5861.033 | 2243.9042 | 4916.9441 | 126.941 | 4.6732 | 69.7056 | 13223.2012
2025-10-20 | 20 | 5837.5632 | 2190.9151 | 4870.5656 | 253.883 | 4.6732 | 69.7056 | 13227.3058
2025-10-20 | 21 | 5691.0162 | 2120.6908 | 4783.247 | 253.883 | 4.6732 | 69.7056 | 12923.2159
2025-10-20 | 22 | 5218.2806 | 2015.925 | 4665.4519 | 253.883 | 4.6732 | 69.7056 | 12227.9193
2025-10-20 | 23 | 4621.5833 | 1916.9239 | 4548.5939 | 253.883 | 4.6732 | 69.7056 | 11415.3629
2025-10-20 | 24 | 4137.3246 | 1846.8467 | 4257.1695 | 253.883 | 4.6732 | 69.7056 | 10569.6027
2025-10-20 Total |  | 112002.1754 | 54382.5819 | 121566.8592 | 3363.949 | 112.1574 | 1672.9355 | 293100.6584 | [6 empty] | 0
2025-10-21 | 1 | 3829.6706 | 1825.4082 | 4233.2337 | 253.883 | 4.6732 | 69.7056 | 10216.5743
2025-10-21 | 2 | 3617.8024 | 1800.6644 | 4242.3169 | 253.883 | 4.6732 | 69.7056 | 9989.0456
2025-10-21 | 3 | 3525.3936 | 1800.918 | 4228.6565 | 253.883 | 4.6732 | 69.7056 | 9883.23
2025-10-21 | 4 | 3536.8165 | 1833.836 | 4138.9739 | 253.883 | 4.6732 | 69.7056 | 9837.8883
2025-10-21 | 5 | 3716.9711 | 1887.1694 | 4380.2398 | 253.883 | 4.6732 | 69.7056 | 10312.6422
2025-10-21 | 6 | 4047.8329 | 1991.4928 | 4724.8753 | 253.883 | 4.6732 | 69.7056 | 11092.4628
2025-10-21 | 7 | 4396.4789 | 2174.2458 | 5186.6052 | 253.883 | 4.6732 | 69.7056 | 12085.5916
2025-10-21 | 8 | 4718.9046 | 2372.5786 | 5606.9952 | 190.412 | 4.6732 | 69.7056 | 12963.2693
2025-10-21 | 9 | 4781.5774 | 2561.3251 | 5813.636 | 0 | 4.6732 | 69.7056 | 13230.9173
2025-10-21 | 10 | 4739.3901 | 2708.913 | 5923.6701 | 0 | 4.6732 | 69.7056 | 13446.3522
2025-10-21 | 11 | 4726.2866 | 2799.4747 | 5945.2921 | 0 | 4.6732 | 69.7056 | 13545.4322
2025-10-21 | 12 | 4718.8805 | 2797.2395 | 5827.2113 | 0 | 4.6732 | 69.7056 | 13417.7102
2025-10-21 | 13 | 4695.1039 | 2795.234 | 5954.9808 | 0 | 4.6732 | 69.7056 | 13519.6976
2025-10-21 | 14 | 4701.0439 | 2788.5782 | 5976.4823 | 0 | 4.6732 | 69.7056 | 13540.4833
2025-10-21 | 15 | 4845.3743 | 2745.8976 | 5768.9481 | 0 | 4.6732 | 69.7056 | 13434.5989
2025-10-21 | 16 | 5223.6018 | 2626.0193 | 5354.642 | 0 | 4.6732 | 69.7056 | 13278.642
2025-10-21 | 17 | 5757.8504 | 2456.6479 | 5256.1164 | 0 | 4.6732 | 69.7056 | 13544.9935
2025-10-21 | 18 | 5863.7651 | 2302.5196 | 5090.5327 | 0 | 4.6732 | 69.7056 | 13331.1962
2025-10-21 | 19 | 5937.403 | 2263.3846 | 4925.2186 | 126.941 | 4.6732 | 69.7056 | 13327.3261
2025-10-21 | 20 | 5876.9034 | 2198.9026 | 4869.1662 | 253.883 | 4.6732 | 69.7056 | 13273.234
2025-10-21 | 21 | 5640.7998 | 2104.6413 | 4768.8451 | 253.883 | 4.6732 | 69.7056 | 12842.5481
2025-10-21 | 22 | 5126.978 | 1988.0201 | 4642.7959 | 253.883 | 4.6732 | 69.7056 | 12086.0559
2025-10-21 | 23 | 4561.0815 | 1898.4327 | 4533.5809 | 253.883 | 4.6732 | 69.7056 | 11321.357
2025-10-21 | 24 | 4057.0223 | 1822.3039 | 4237.2432 | 253.883 | 4.6732 | 69.7056 | 10444.8313
2025-10-21 Total |  | 112642.9325 | 54543.8472 | 121630.2582 | 3363.949 | 112.1574 | 1672.9355 | 293966.0798 | [6 empty] | 0
2025-10-22 | 1 | 3768.0688 | 1806.5808 | 4217.9477 | 253.883 | 4.6732 | 69.7056 | 10120.8592
2025-10-22 | 2 | 3613.4023 | 1799.3195 | 4241.2251 | 253.883 | 4.6732 | 69.7056 | 9982.2088
2025-10-22 | 3 | 3501.1929 | 1793.5216 | 4222.6513 | 253.883 | 4.6732 | 69.7056 | 9845.6276
2025-10-22 | 4 | 3518.1159 | 1828.1206 | 4134.3336 | 253.883 | 4.6732 | 69.7056 | 9808.8319
2025-10-22 | 5 | 3682.8701 | 1876.7471 | 4371.7779 | 253.883 | 4.6732 | 69.7056 | 10259.657
2025-10-22 | 6 | 4030.2324 | 1986.1135 | 4720.5079 | 253.883 | 4.6732 | 69.7056 | 11065.1157
2025-10-22 | 7 | 4449.2804 | 2190.3835 | 5199.7074 | 253.883 | 4.6732 | 69.7056 | 12167.6331
2025-10-22 | 8 | 4901.5098 | 2428.3883 | 5652.3071 | 190.412 | 4.6732 | 69.7056 | 13246.9961
2025-10-22 | 9 | 4987.2833 | 2624.1951 | 5864.6801 | 0 | 4.6732 | 69.7056 | 13550.5373
2025-10-22 | 10 | 4888.5955 | 2755.7431 | 5964.0911 | 0 | 4.6732 | 69.7056 | 13682.8086
2025-10-22 | 11 | 4923.9761 | 2857.9643 | 5989.009 | 0 | 4.6732 | 69.7056 | 13845.3283
2025-10-22 | 12 | 4978.2545 | 2871.4232 | 5877.4998 | 0 | 4.6732 | 69.7056 | 13801.5564
2025-10-22 | 13 | 4846.9633 | 2839.5412 | 5986.8401 | 0 | 4.6732 | 69.7056 | 13747.7235
2025-10-22 | 14 | 4869.8165 | 2836.2997 | 6007.6857 | 0 | 4.6732 | 69.7056 | 13788.1808
2025-10-22 | 15 | 5001.6339 | 2791.5496 | 5801.8993 | 0 | 4.6732 | 69.7056 | 13669.4617
2025-10-22 | 16 | 5304.2478 | 2651.5446 | 5377.08 | 0 | 4.6732 | 69.7056 | 13407.2512
2025-10-22 | 17 | 5740.1396 | 2455.4464 | 5263.3682 | 0 | 4.6732 | 69.7056 | 13533.3331
2025-10-22 | 18 | 5933.4107 | 2324.6828 | 5110.241 | 0 | 4.6732 | 69.7056 | 13442.7135
2025-10-22 | 19 | 5951.2632 | 2270.4284 | 4936.4223 | 126.941 | 4.6732 | 69.7056 | 13359.4337
2025-10-22 | 20 | 6002.6368 | 2238.7344 | 4904.2481 | 253.883 | 4.6732 | 69.7056 | 13473.8812
2025-10-22 | 21 | 5780.1325 | 2147.4011 | 4803.9046 | 253.883 | 4.6732 | 69.7056 | 13059.7001
2025-10-22 | 22 | 5286.4825 | 2036.7696 | 4682.3756 | 253.883 | 4.6732 | 69.7056 | 12333.8896
2025-10-22 | 23 | 4694.1853 | 1939.1133 | 4566.6095 | 253.883 | 4.6732 | 69.7056 | 11528.17
2025-10-22 | 24 | 4233.0273 | 1876.0964 | 4280.9173 | 253.883 | 4.6732 | 69.7056 | 10718.3029
2025-10-22 Total |  | 114886.7217 | 55226.1082 | 122177.3296 | 3363.949 | 112.1574 | 1672.9355 | 297439.2014 | [6 empty] | 0
2025-10-23 | 1 | 3927.5734 | 1855.3303 | 4257.5274 | 253.883 | 4.6732 | 69.7056 | 10368.6929
2025-10-23 | 2 | 3764.1066 | 1845.3794 | 4278.621 | 253.883 | 4.6732 | 69.7056 | 10216.3689
2025-10-23 | 3 | 3666.1976 | 1843.9521 | 4263.5958 | 253.883 | 4.6732 | 69.7056 | 10102.0073
2025-10-23 | 4 | 3634.7193 | 1863.7581 | 4163.2677 | 253.883 | 4.6732 | 69.7056 | 9990.0069
2025-10-23 | 5 | 3769.7726 | 1903.3071 | 4393.342 | 253.883 | 4.6732 | 69.7056 | 10394.6837
2025-10-23 | 6 | 4091.8341 | 2004.9409 | 4735.7938 | 253.883 | 4.6732 | 69.7056 | 11160.8307
2025-10-23 | 7 | 4487.7815 | 2202.1506 | 5209.2611 | 253.883 | 4.6732 | 69.7056 | 12227.4551
2025-10-23 | 8 | 4877.3091 | 2420.9919 | 5646.3019 | 190.412 | 4.6732 | 69.7056 | 13209.3938
2025-10-23 | 9 | 4959.7825 | 2615.79 | 5857.856 | 0 | 4.6732 | 69.7056 | 13507.8073
2025-10-23 | 10 | 4846.7944 | 2742.9674 | 5953.7185 | 0 | 4.6732 | 69.7056 | 13617.8591
2025-10-23 | 11 | 4766.5751 | 2813.5429 | 5960.1421 | 0 | 4.6732 | 69.7056 | 13614.6389
2025-10-23 | 12 | 4720.6403 | 2800.5851 | 5835.4124 | 0 | 4.6732 | 69.7056 | 13431.0167
2025-10-23 | 13 | 4588.2491 | 2768.3668 | 5944.4798 | 0 | 4.6732 | 69.7056 | 13375.4747
2025-10-23 | 14 | 4499.9026 | 2734.8244 | 5947.923 | 0 | 4.6732 | 69.7056 | 13257.0288
2025-10-23 | 15 | 4609.7608 | 2681.7836 | 5732.32 | 0 | 4.6732 | 69.7056 | 13098.2432
2025-10-23 | 16 | 5094.4028 | 2591.4456 | 5336.1701 | 0 | 4.6732 | 69.7056 | 13096.3973
2025-10-23 | 17 | 5651.037 | 2428.214 | 5241.2582 | 0 | 4.6732 | 69.7056 | 13394.888
2025-10-23 | 18 | 5916.608 | 2317.0907 | 5099.2777 | 0 | 4.6732 | 69.7056 | 13407.3552
2025-10-23 | 19 | 6007.4889 | 2282.8747 | 4937.2718 | 126.941 | 4.6732 | 69.7056 | 13428.9552
2025-10-23 | 20 | 5931.5199 | 2216.297 | 4884.6599 | 253.883 | 4.6732 | 69.7056 | 13360.7386
2025-10-23 | 21 | 5684.4436 | 2117.6292 | 4778.7044 | 253.883 | 4.6732 | 69.7056 | 12909.039
2025-10-23 | 22 | 5159.9789 | 1998.1062 | 4650.9848 | 253.883 | 4.6732 | 69.7056 | 12137.3318
2025-10-23 | 23 | 4603.9827 | 1911.5447 | 4544.2265 | 253.883 | 4.6732 | 69.7056 | 11388.0158
2025-10-23 | 24 | 4195.6263 | 1864.6655 | 4271.6366 | 253.883 | 4.6732 | 69.7056 | 10660.1902
2025-10-23 Total |  | 113456.0869 | 54825.5379 | 121923.7526 | 3363.949 | 112.1574 | 1672.9355 | 295354.4193 | [6 empty] | 0
2025-10-24 | 1 | 3928.6734 | 1855.6665 | 4257.8004 | 253.883 | 4.6732 | 69.7056 | 10370.4021
2025-10-24 | 2 | 3752.0062 | 1841.6811 | 4275.6184 | 253.883 | 4.6732 | 69.7056 | 10197.5677
2025-10-24 | 3 | 3648.5971 | 1838.5728 | 4259.2284 | 253.883 | 4.6732 | 69.7056 | 10074.6601
2025-10-24 | 4 | 3607.2185 | 1855.353 | 4156.4436 | 253.883 | 4.6732 | 69.7056 | 9947.277
2025-10-24 | 5 | 3792.8733 | 1910.3674 | 4399.0742 | 253.883 | 4.6732 | 69.7056 | 10430.5768
2025-10-24 | 6 | 4190.8369 | 2035.1992 | 4760.3605 | 253.883 | 4.6732 | 69.7056 | 11314.6585
2025-10-24 | 7 | 4593.3845 | 2234.4261 | 5235.4656 | 253.883 | 4.6732 | 69.7056 | 12391.5381
2025-10-24 | 8 | 5024.7133 | 2466.0431 | 5682.879 | 190.412 | 4.6732 | 69.7056 | 13438.4263
2025-10-24 | 9 | 5111.5868 | 2662.186 | 5895.5249 | 0 | 4.6732 | 69.7056 | 13743.6766
2025-10-24 | 10 | 5018.3992 | 2795.4151 | 5996.3008 | 0 | 4.6732 | 69.7056 | 13884.494
2025-10-24 | 11 | 4906.9389 | 2859.25 | 6002.7366 | 0 | 4.6732 | 69.7056 | 13843.3044
2025-10-24 | 12 | 4797.8759 | 2829.2796 | 5868.6508 | 0 | 4.6732 | 69.7056 | 13570.1851
2025-10-24 | 13 | 4641.2702 | 2790.1871 | 5973.1654 | 0 | 4.6732 | 69.7056 | 13479.0016
2025-10-24 | 14 | 4629.2109 | 2779.2584 | 5993.5975 | 0 | 4.6732 | 69.7056 | 13476.4457
2025-10-24 | 15 | 4741.9289 | 2729.8993 | 5786.4686 | 0 | 4.6732 | 69.7056 | 13332.6758
2025-10-24 | 16 | 5105.1135 | 2605.7744 | 5369.4002 | 0 | 4.6732 | 69.7056 | 13154.667
2025-10-24 | 17 | 5688.1899 | 2449.045 | 5276.6822 | 0 | 4.6732 | 69.7056 | 13488.2959
2025-10-24 | 18 | 6008.4187 | 2353.7494 | 5145.8383 | 0 | 4.6732 | 69.7056 | 13582.3852
2025-10-24 | 19 | 6054.5558 | 2306.2093 | 4973.7001 | 126.941 | 4.6732 | 69.7056 | 13535.7851
2025-10-24 | 20 | 6073.3274 | 2263.3228 | 4930.039 | 253.883 | 4.6732 | 69.7056 | 13594.9511
2025-10-24 | 21 | 5912.1225 | 2188.2677 | 4838.1126 | 253.883 | 4.6732 | 69.7056 | 13266.7647
2025-10-24 | 22 | 5391.3568 | 2068.6469 | 4707.914 | 253.883 | 4.6732 | 69.7056 | 12496.1795
2025-10-24 | 23 | 4806.3885 | 1973.4061 | 4594.4517 | 253.883 | 4.6732 | 69.7056 | 11702.5082
2025-10-24 | 24 | 4349.6306 | 1911.7339 | 4309.8514 | 253.883 | 4.6732 | 69.7056 | 10899.4779
2025-10-24 Total |  | 115774.6178 | 55602.9403 | 122689.3043 | 3363.949 | 112.1574 | 1672.9355 | 299215.9042 | [6 empty] | 0
2025-10-25 | 1 | 4325.9512 | 1626.8233 | 3670.1662 | 253.883 | 4.6732 | 69.7056 | 9951.2026
2025-10-25 | 2 | 4132.7836 | 1607.795 | 3683.8898 | 253.883 | 4.6732 | 69.7056 | 9752.7302
2025-10-25 | 3 | 4030.4745 | 1605.0228 | 3667.7727 | 253.883 | 4.6732 | 69.7056 | 9631.5319
2025-10-25 | 4 | 4034.9397 | 1635.4634 | 3575.3931 | 253.883 | 4.6732 | 69.7056 | 9574.0581
2025-10-25 | 5 | 4209.9793 | 1686.5315 | 3813.4486 | 253.883 | 4.6732 | 69.7056 | 10038.2212
2025-10-25 | 6 | 4552.1988 | 1794.6771 | 4161.873 | 253.883 | 4.6732 | 69.7056 | 10837.0108
2025-10-25 | 7 | 4933.4607 | 1988.1004 | 4633.6373 | 253.883 | 4.6732 | 69.7056 | 11883.4603
2025-10-25 | 8 | 5299.8877 | 2199.8814 | 5064.9459 | 190.412 | 4.6732 | 69.7056 | 12829.5059
2025-10-25 | 9 | 5408.7618 | 2402.7484 | 5283.0511 | 0 | 4.6732 | 69.7056 | 13168.9402
2025-10-25 | 10 | 5383.7762 | 2556.8221 | 5400.7507 | 0 | 4.6732 | 69.7056 | 13415.7278
2025-10-25 | 11 | 5295.0728 | 2626.7348 | 5410.407 | 0 | 4.6732 | 69.7056 | 13406.5935
2025-10-25 | 12 | 5263.7821 | 2619.1301 | 5291.7376 | 0 | 4.6732 | 69.7056 | 13249.0286
2025-10-25 | 13 | 5128.4345 | 2586.8857 | 5402.4977 | 0 | 4.6732 | 69.7056 | 13192.1968
2025-10-25 | 14 | 5043.003 | 2554.9361 | 5408.6053 | 0 | 4.6732 | 69.7056 | 13080.9233
2025-10-25 | 15 | 5171.1353 | 2509.7616 | 5203.8455 | 0 | 4.6732 | 69.7056 | 12959.1213
2025-10-25 | 16 | 5558.8918 | 2392.9711 | 4792.3892 | 0 | 4.6732 | 69.7056 | 12818.631
2025-10-25 | 17 | 6134.6392 | 2233.8263 | 4697.3673 | 0 | 4.6732 | 69.7056 | 13140.2117
2025-10-25 | 18 | 6394.0088 | 2119.5793 | 4550.4511 | 0 | 4.6732 | 69.7056 | 13138.4181
2025-10-25 | 19 | 6401.9885 | 2061.2546 | 4371.2709 | 126.941 | 4.6732 | 69.7056 | 13035.8339
2025-10-25 | 20 | 6401.3032 | 2013.2989 | 4325.2082 | 253.883 | 4.6732 | 69.7056 | 13068.0721
2025-10-25 | 21 | 6212.5976 | 1929.8387 | 4226.4577 | 253.883 | 4.6732 | 69.7056 | 12697.1558
2025-10-25 | 22 | 5725.5616 | 1820.7022 | 4105.114 | 253.883 | 4.6732 | 69.7056 | 11979.6396
2025-10-25 | 23 | 5126.6641 | 1721.0287 | 3987.7101 | 253.883 | 4.6732 | 69.7056 | 11163.6648
2025-10-25 | 24 | 4667.7062 | 1658.6842 | 3702.5639 | 253.883 | 4.6732 | 69.7056 | 10357.2162
2025-10-25 Total |  | 124837.0019 | 49952.4977 | 108430.5542 | 3363.949 | 112.1574 | 1672.9355 | 288369.0958 | [6 empty] | 0
2025-10-26 | 1 | 4393.0531 | 1647.3317 | 3686.8169 | 253.883 | 4.6732 | 69.7056 | 10055.4637
2025-10-26 | 2 | 4227.3863 | 1636.7084 | 3707.3647 | 253.883 | 4.6732 | 69.7056 | 9899.7213
2025-10-26 | 3 | 4148.1778 | 1640.9966 | 3696.9798 | 253.883 | 4.6732 | 69.7056 | 9814.416
2025-10-26 | 4 | 4148.6004 | 1670.5525 | 3604.5676 | 253.883 | 4.6732 | 69.7056 | 9751.9824
2025-10-26 | 5 | 4346.3556 | 1729.2651 | 3850.2009 | 253.883 | 4.6732 | 69.7056 | 10254.0834
2025-10-26 | 6 | 4671.7171 | 1831.9075 | 4193.4716 | 253.883 | 4.6732 | 69.7056 | 11025.3581
2025-10-26 | 7 | 5098.4654 | 2038.5309 | 4674.5818 | 253.883 | 4.6732 | 69.7056 | 12139.84
2025-10-26 | 8 | 5489.0931 | 2257.7083 | 5111.8956 | 190.412 | 4.6732 | 69.7056 | 13123.4879
2025-10-26 | 9 | 5578.1666 | 2454.5237 | 5325.0875 | 0 | 4.6732 | 69.7056 | 13432.1566
2025-10-26 | 10 | 5492.6793 | 2590.1062 | 5427.774 | 0 | 4.6732 | 69.7056 | 13584.9384
2025-10-26 | 11 | 5395.5193 | 2658.3118 | 5437.7583 | 0 | 4.6732 | 69.7056 | 13565.9683
2025-10-26 | 12 | 5333.7576 | 2642.7981 | 5315.41 | 0 | 4.6732 | 69.7056 | 13366.3446
2025-10-26 | 13 | 5206.839 | 2613.3053 | 5428.747 | 0 | 4.6732 | 69.7056 | 13323.2702
2025-10-26 | 14 | 5118.0936 | 2580.8693 | 5435.4881 | 0 | 4.6732 | 69.7056 | 13208.8299
2025-10-26 | 15 | 5188.268 | 2518.8585 | 5218.7729 | 0 | 4.6732 | 69.7056 | 13000.2783
2025-10-26 | 16 | 5573.8382 | 2400.8734 | 4805.3183 | 0 | 4.6732 | 69.7056 | 12854.4087
2025-10-26 | 17 | 6149.5856 | 2241.7285 | 4710.2964 | 0 | 4.6732 | 69.7056 | 13175.9894
2025-10-26 | 18 | 6407.1264 | 2126.7471 | 4562.4411 | 0 | 4.6732 | 69.7056 | 13170.6935
2025-10-26 | 19 | 6506.8628 | 2093.1319 | 4396.8093 | 126.941 | 4.6732 | 69.7056 | 13198.1238
2025-10-26 | 20 | 6500.7049 | 2042.4507 | 4346.4769 | 253.883 | 4.6732 | 69.7056 | 13217.8944
2025-10-26 | 21 | 6280.0845 | 1949.7628 | 4241.2629 | 253.883 | 4.6732 | 69.7056 | 12799.3721
2025-10-26 | 22 | 5778.3631 | 1836.8399 | 4118.2163 | 253.883 | 4.6732 | 69.7056 | 12061.6811
2025-10-26 | 23 | 5167.3653 | 1733.4682 | 3997.8098 | 253.883 | 4.6732 | 69.7056 | 11226.9052
2025-10-26 | 24 | 4724.5779 | 1674.6621 | 3712.7939 | 253.883 | 4.6732 | 69.7056 | 10440.2958
2025-10-26 Total |  | 126924.681 | 50611.4385 | 109006.3417 | 3363.949 | 112.1574 | 1672.9355 | 291691.5032 | [6 empty] | 0
2025-10-27 | 1 | 4127.4354 | 1915.5368 | 4304.695 | 253.883 | 4.6732 | 69.7056 | 10675.9291
2025-10-27 | 2 | 3942.6967 | 1899.2601 | 4320.9955 | 253.883 | 4.6732 | 69.7056 | 10491.2142
2025-10-27 | 3 | 3851.3741 | 1900.3722 | 4309.0605 | 253.883 | 4.6732 | 69.7056 | 10389.0686
2025-10-27 | 4 | 3804.1241 | 1915.5334 | 4205.304 | 253.883 | 4.6732 | 69.7056 | 10253.2234
2025-10-27 | 5 | 3965.2207 | 1962.6911 | 4440.8702 | 253.883 | 4.6732 | 69.7056 | 10697.0439
2025-10-27 | 6 | 4296.8112 | 2067.4127 | 4786.1719 | 253.883 | 4.6732 | 69.7056 | 11478.6577
2025-10-27 | 7 | 4715.5017 | 2271.2225 | 5264.3121 | 253.883 | 4.6732 | 69.7056 | 12579.2982
2025-10-27 | 8 | 5067.6145 | 2479.155 | 5693.5246 | 190.412 | 4.6732 | 69.7056 | 13505.085
2025-10-27 | 9 | 5214.6461 | 2692.8067 | 5918.6718 | 0 | 4.6732 | 69.7056 | 13900.5034
2025-10-27 | 10 | 5164.4149 | 2837.0588 | 6024.2836 | 0 | 4.6732 | 69.7056 | 14100.1361
2025-10-27 | 11 | 5089.2418 | 2912.5106 | 6041.1796 | 0 | 4.6732 | 69.7056 | 14117.3109
2025-10-27 | 12 | 5019.4362 | 2893.6611 | 5914.4088 | 0 | 4.6732 | 69.7056 | 13901.8849
2025-10-27 | 13 | 4941.7167 | 2876.7483 | 6033.1603 | 0 | 4.6732 | 69.7056 | 13926.0041
2025-10-27 | 14 | 4831.3281 | 2838.0484 | 6035.5014 | 0 | 4.6732 | 69.7056 | 13779.2569
2025-10-27 | 15 | 4982.5887 | 2798.8898 | 5833.569 | 0 | 4.6732 | 69.7056 | 13689.4264
2025-10-27 | 16 | 5352.0159 | 2676.3218 | 5417.0792 | 0 | 4.6732 | 69.7056 | 13519.7958
2025-10-27 | 17 | 5973.9784 | 2530.7753 | 5332.0694 | 0 | 4.6732 | 69.7056 | 13911.202
2025-10-27 | 18 | 6254.9636 | 2423.8366 | 5192.458 | 0 | 4.6732 | 69.7056 | 13945.6371
2025-10-27 | 19 | 6291.9292 | 2373.669 | 5018.5292 | 126.941 | 4.6732 | 69.7056 | 13885.4473
2025-10-27 | 20 | 6290.8726 | 2325.7752 | 4972.8597 | 253.883 | 4.6732 | 69.7056 | 13917.7694
2025-10-27 | 21 | 6097.7806 | 2240.448 | 4871.5649 | 253.883 | 4.6732 | 69.7056 | 13538.0554
2025-10-27 | 22 | 5566.7296 | 2118.3856 | 4740.7552 | 253.883 | 4.6732 | 69.7056 | 12754.1322
2025-10-27 | 23 | 4948.004 | 2013.7049 | 4621.3427 | 253.883 | 4.6732 | 69.7056 | 11911.3135
2025-10-27 | 24 | 4456.7463 | 1942.717 | 4331.5785 | 253.883 | 4.6732 | 69.7056 | 11059.3037
2025-10-27 Total |  | 120247.1712 | 56906.5409 | 123623.9452 | 3363.949 | 112.1574 | 1672.9355 | 305926.6992 | [6 empty] | 0
2025-10-28 | 1 | 4122.3065 | 1913.7938 | 4302.9371 | 253.883 | 4.6732 | 69.7056 | 10667.2992
2025-10-28 | 2 | 3929.8676 | 1895.1636 | 4317.3268 | 253.883 | 4.6732 | 69.7056 | 10470.6199
2025-10-28 | 3 | 3818.0295 | 1889.3036 | 4298.3599 | 253.883 | 4.6732 | 69.7056 | 10333.9549
2025-10-28 | 4 | 3800.8516 | 1913.4803 | 4201.5803 | 253.883 | 4.6732 | 69.7056 | 10244.1741
2025-10-28 | 5 | 3952.3778 | 1959.1169 | 4438.6539 | 253.883 | 4.6732 | 69.7056 | 10678.4105
2025-10-28 | 6 | 4356.9417 | 2085.9659 | 4801.578 | 253.883 | 4.6732 | 69.7056 | 11572.7474
2025-10-28 | 7 | 4771.5895 | 2288.891 | 5279.6856 | 253.883 | 4.6732 | 69.7056 | 12668.4281
2025-10-28 | 8 | 5199.6183 | 2519.4994 | 5726.2802 | 190.412 | 4.6732 | 69.7056 | 13710.1888
2025-10-28 | 9 | 5331.5931 | 2729.4267 | 5950.1176 | 0 | 4.6732 | 69.7056 | 14085.5162
2025-10-28 | 10 | 5250.5059 | 2866.354 | 6053.896 | 0 | 4.6732 | 69.7056 | 14245.1347
2025-10-28 | 11 | 5159.9461 | 2936.5768 | 6065.5181 | 0 | 4.6732 | 69.7056 | 14236.4199
2025-10-28 | 12 | 5079.4839 | 2915.3476 | 5938.5294 | 0 | 4.6732 | 69.7056 | 14007.7398
2025-10-28 | 13 | 4951.4653 | 2885.5186 | 6051.5935 | 0 | 4.6732 | 69.7056 | 13962.9562
2025-10-28 | 14 | 4804.4182 | 2835.2639 | 6043.8675 | 0 | 4.6732 | 69.7056 | 13757.9284
2025-10-28 | 15 | 4853.3069 | 2767.4495 | 5823.8116 | 0 | 4.6732 | 69.7056 | 13518.9468
2025-10-28 | 16 | 5263.0778 | 2656.8608 | 5416.3621 | 0 | 4.6732 | 69.7056 | 13410.6796
2025-10-28 | 17 | 5845.7967 | 2499.6712 | 5322.5849 | 0 | 4.6732 | 69.7056 | 13742.4316
2025-10-28 | 18 | 6189.1537 | 2410.3914 | 5194.5683 | 0 | 4.6732 | 69.7056 | 13868.4923
2025-10-28 | 19 | 6270.1619 | 2372.1052 | 5027.2009 | 126.941 | 4.6732 | 69.7056 | 13870.7879
2025-10-28 | 20 | 6281.2333 | 2326.8652 | 4981.6291 | 253.883 | 4.6732 | 69.7056 | 13917.9895
2025-10-28 | 21 | 6076.0272 | 2238.362 | 4878.7842 | 253.883 | 4.6732 | 69.7056 | 13521.4352
2025-10-28 | 22 | 5561.4904 | 2120.8204 | 4750.6164 | 253.883 | 4.6732 | 69.7056 | 12761.1891
2025-10-28 | 23 | 4915.2916 | 2006.6902 | 4621.4751 | 253.883 | 4.6732 | 69.7056 | 11871.7188
2025-10-28 | 24 | 4479.4343 | 1951.4059 | 4342.0611 | 253.883 | 4.6732 | 69.7056 | 11101.1633
2025-10-28 Total |  | 120263.9687 | 56984.3237 | 123829.0177 | 3363.949 | 112.1574 | 1672.9355 | 306226.352 | [6 empty] | 0
2025-10-29 | 1 | 4176.1804 | 1931.3122 | 4319.2171 | 253.883 | 4.6732 | 69.7056 | 10754.9716
2025-10-29 | 2 | 3999.5133 | 1917.3269 | 4337.0352 | 253.883 | 4.6732 | 69.7056 | 10582.1372
2025-10-29 | 3 | 3881.8037 | 1909.8479 | 4317.0966 | 253.883 | 4.6732 | 69.7056 | 10437.0101
2025-10-29 | 4 | 3877.8262 | 1938.059 | 4223.5926 | 253.883 | 4.6732 | 69.7056 | 10367.7396
2025-10-29 | 5 | 4000.7792 | 1973.9098 | 4450.6643 | 253.883 | 4.6732 | 69.7056 | 10753.6152
2025-10-29 | 6 | 4315.1405 | 2073.1902 | 4791.2054 | 253.883 | 4.6732 | 69.7056 | 11507.7979
2025-10-29 | 7 | 4668.1866 | 2257.2879 | 5254.0271 | 253.883 | 4.6732 | 69.7056 | 12507.7635
2025-10-29 | 8 | 5008.2129 | 2461 | 5678.7846 | 190.412 | 4.6732 | 69.7056 | 13412.7883
2025-10-29 | 9 | 5154.488 | 2675.298 | 5906.1705 | 0 | 4.6732 | 69.7056 | 13810.3354
2025-10-29 | 10 | 5111.9019 | 2823.9924 | 6019.5027 | 0 | 4.6732 | 69.7056 | 14029.7758
2025-10-29 | 11 | 4992.7414 | 2885.4739 | 6024.0277 | 0 | 4.6732 | 69.7056 | 13976.6218
2025-10-29 | 12 | 4918.8793 | 2866.2619 | 5898.6767 | 0 | 4.6732 | 69.7056 | 13758.1969
2025-10-29 | 13 | 4742.1018 | 2821.1798 | 5998.6712 | 0 | 4.6732 | 69.7056 | 13636.3317
2025-10-29 | 14 | 4665.1544 | 2789.8929 | 6001.546 | 0 | 4.6732 | 69.7056 | 13530.9722
2025-10-29 | 15 | 4713.658 | 2722.6627 | 5783.3356 | 0 | 4.6732 | 69.7056 | 13294.0353
2025-10-29 | 16 | 5121.2289 | 2611.4017 | 5375.3402 | 0 | 4.6732 | 69.7056 | 13182.3497
2025-10-29 | 17 | 5704.3053 | 2454.6723 | 5282.6222 | 0 | 4.6732 | 69.7056 | 13515.9786
2025-10-29 | 18 | 5974.6476 | 2344.8318 | 5141.3405 | 0 | 4.6732 | 69.7056 | 13535.1987
2025-10-29 | 19 | 6087.5567 | 2316.2954 | 4981.889 | 126.941 | 4.6732 | 69.7056 | 13587.061
2025-10-29 | 20 | 6115.1286 | 2276.0985 | 4940.4116 | 253.883 | 4.6732 | 69.7056 | 13659.9006
2025-10-29 | 21 | 5916.5226 | 2189.6125 | 4839.2045 | 253.883 | 4.6732 | 69.7056 | 13273.6015
2025-10-29 | 22 | 5455.8874 | 2088.5449 | 4724.412 | 253.883 | 4.6732 | 69.7056 | 12597.1061
2025-10-29 | 23 | 4893.291 | 1999.9661 | 4616.0158 | 253.883 | 4.6732 | 69.7056 | 11837.5348
2025-10-29 | 24 | 4405.7322 | 1928.8803 | 4323.7726 | 253.883 | 4.6732 | 69.7056 | 10986.647
2025-10-29 Total |  | 117900.868 | 56256.9989 | 123228.5616 | 3363.949 | 112.1574 | 1672.9355 | 302535.4704 | [6 empty] | 0
2025-10-30 | 1 | 4102.4783 | 1908.7866 | 4300.9286 | 253.883 | 4.6732 | 69.7056 | 10640.4553
2025-10-30 | 2 | 3887.3101 | 1883.0341 | 4309.1929 | 253.883 | 4.6732 | 69.7056 | 10407.799
2025-10-30 | 3 | 3780.6008 | 1878.9172 | 4291.984 | 253.883 | 4.6732 | 69.7056 | 10279.7639
2025-10-30 | 4 | 3797.5239 | 1913.5162 | 4203.6662 | 253.883 | 4.6732 | 69.7056 | 10242.9682
2025-10-30 | 5 | 3980.9786 | 1967.8582 | 4445.751 | 253.883 | 4.6732 | 69.7056 | 10722.8496
2025-10-30 | 6 | 4317.3405 | 2073.8626 | 4791.7513 | 253.883 | 4.6732 | 69.7056 | 11511.2163
2025-10-30 | 7 | 4704.4876 | 2268.3827 | 5263.0349 | 253.883 | 4.6732 | 69.7056 | 12564.167
2025-10-30 | 8 | 5101.7155 | 2489.5773 | 5701.9864 | 190.412 | 4.6732 | 69.7056 | 13558.0701
2025-10-30 | 9 | 5236.9904 | 2700.5132 | 5926.6428 | 0 | 4.6732 | 69.7056 | 13938.5252
2025-10-30 | 10 | 5259.0038 | 2866.4945 | 6049.2109 | 0 | 4.6732 | 69.7056 | 14249.088
2025-10-30 | 11 | 5264.5594 | 2964.3383 | 6079.8304 | 0 | 4.6732 | 69.7056 | 14383.1069
2025-10-30 | 12 | 5243.8977 | 2960.1576 | 5964.2837 | 0 | 4.6732 | 69.7056 | 14242.7179
2025-10-30 | 13 | 5165.4357 | 2943.3689 | 6083.8215 | 0 | 4.6732 | 69.7056 | 14267.0049
2025-10-30 | 14 | 5085.1468 | 2912.64 | 6090.2347 | 0 | 4.6732 | 69.7056 | 14162.4004
2025-10-30 | 15 | 5196.3798 | 2863.529 | 5884.6784 | 0 | 4.6732 | 69.7056 | 14018.966
2025-10-30 | 16 | 5530.1934 | 2731.8312 | 5464.2041 | 0 | 4.6732 | 69.7056 | 13800.6076
2025-10-30 | 17 | 6116.5561 | 2576.6326 | 5373.7574 | 0 | 4.6732 | 69.7056 | 14141.325
2025-10-30 | 18 | 6381.412 | 2464.5889 | 5229.6584 | 0 | 4.6732 | 69.7056 | 14150.0382
2025-10-30 | 19 | 6459.1202 | 2425.2941 | 5061.4721 | 126.941 | 4.6732 | 69.7056 | 14147.2062
2025-10-30 | 20 | 6454.0623 | 2374.9491 | 5011.4127 | 253.883 | 4.6732 | 69.7056 | 14168.6859
2025-10-30 | 21 | 6220.9704 | 2278.625 | 4903.5892 | 253.883 | 4.6732 | 69.7056 | 13731.4464
2025-10-30 | 22 | 5689.5342 | 2157.1468 | 4774.625 | 253.883 | 4.6732 | 69.7056 | 12949.5679
2025-10-30 | 23 | 5086.9517 | 2057.049 | 4658.2477 | 253.883 | 4.6732 | 69.7056 | 12130.5102
2025-10-30 | 24 | 4583.9787 | 1981.7786 | 4363.6354 | 253.883 | 4.6732 | 69.7056 | 11257.6545
2025-10-30 Total |  | 122646.6281 | 57642.8714 | 124227.5995 | 3363.949 | 112.1574 | 1672.9355 | 309666.1409 | [6 empty] | 0
2025-10-31 | 1 | 4249.9239 | 1952.2711 | 4333.1484 | 253.883 | 4.6732 | 69.7056 | 10863.6053
2025-10-31 | 2 | 4082.0708 | 1940.4532 | 4351.6978 | 253.883 | 4.6732 | 69.7056 | 10702.4837
2025-10-31 | 3 | 3935.3616 | 1925.3394 | 4327.9601 | 253.883 | 4.6732 | 69.7056 | 10516.923
2025-10-31 | 4 | 3878.9262 | 1938.3952 | 4223.8655 | 253.883 | 4.6732 | 69.7056 | 10369.4488
2025-10-31 | 5 | 4026.0799 | 1981.6425 | 4456.9425 | 253.883 | 4.6732 | 69.7056 | 10792.9268
2025-10-31 | 6 | 4333.841 | 2078.9056 | 4795.8458 | 253.883 | 4.6732 | 69.7056 | 11536.8543
2025-10-31 | 7 | 4735.2885 | 2277.7963 | 5270.6779 | 253.883 | 4.6732 | 69.7056 | 12612.0246
2025-10-31 | 8 | 5144.6167 | 2502.6892 | 5712.632 | 190.412 | 4.6732 | 69.7056 | 13624.7289
2025-10-31 | 9 | 5282.0917 | 2714.2975 | 5937.8343 | 0 | 4.6732 | 69.7056 | 14008.6023
2025-10-31 | 10 | 5274.0329 | 2871.2633 | 6053.4255 | 0 | 4.6732 | 69.7056 | 14273.1006
2025-10-31 | 11 | 5254.2879 | 2961.3744 | 6077.7669 | 0 | 4.6732 | 69.7056 | 14367.808
2025-10-31 | 12 | 5190.3675 | 2943.6216 | 5950.5154 | 0 | 4.6732 | 69.7056 | 14158.8834
2025-10-31 | 13 | 5024.219 | 2901.9635 | 6053.6326 | 0 | 4.6732 | 69.7056 | 14054.194
2025-10-31 | 14 | 4928.8596 | 2868.0325 | 6060.1883 | 0 | 4.6732 | 69.7056 | 13931.4594
2025-10-31 | 15 | 5009.663 | 2809.4458 | 5846.5959 | 0 | 4.6732 | 69.7056 | 13740.0836
2025-10-31 | 16 | 5426.0617 | 2699.8299 | 5437.8794 | 0 | 4.6732 | 69.7056 | 13638.1499
2025-10-31 | 17 | 6072.9813 | 2561.0336 | 5356.6361 | 0 | 4.6732 | 69.7056 | 14065.0298
2025-10-31 | 18 | 6326.8645 | 2444.5834 | 5206.9026 | 0 | 4.6732 | 69.7056 | 14052.7294
2025-10-31 | 19 | 6346.9721 | 2388.9124 | 5027.8202 | 126.941 | 4.6732 | 69.7056 | 13965.0246
2025-10-31 | 20 | 6349.6007 | 2341.4431 | 4981.1239 | 253.883 | 4.6732 | 69.7056 | 14000.4296
2025-10-31 | 21 | 6087.8528 | 2238.4666 | 4872.0131 | 253.883 | 4.6732 | 69.7056 | 13526.5943
2025-10-31 | 22 | 5528.4894 | 2110.7343 | 4742.4275 | 253.883 | 4.6732 | 69.7056 | 12709.9131
2025-10-31 | 23 | 4925.1919 | 2009.716 | 4623.9318 | 253.883 | 4.6732 | 69.7056 | 11887.1015
2025-10-31 | 24 | 4447.5334 | 1941.656 | 4334.1452 | 253.883 | 4.6732 | 69.7056 | 11051.5965
2025-10-31 Total |  | 121861.1781 | 57403.8668 | 124035.6085 | 3363.949 | 112.1574 | 1672.9355 | 308449.6953 | [6 empty] | 0
2025-11-01 | 1 | 4386.4529 | 1645.3145 | 3685.1792 | 253.883 | 4.957 | 72.0292 | 10047.8158
2025-11-01 | 2 | 4213.0859 | 1632.3378 | 3703.8161 | 253.883 | 4.957 | 72.0292 | 9880.109
2025-11-01 | 3 | 4096.4764 | 1625.195 | 3684.1505 | 253.883 | 4.957 | 72.0292 | 9736.691
2025-11-01 | 4 | 4090.2988 | 1652.7337 | 3590.1006 | 253.883 | 4.957 | 72.0292 | 9664.0022
2025-11-01 | 5 | 4250.6528 | 1700.0155 | 3826.4531 | 253.883 | 4.957 | 72.0292 | 10107.9905
2025-11-01 | 6 | 4590.3148 | 1807.0285 | 4173.2723 | 253.883 | 4.957 | 72.0292 | 10901.4848
2025-11-01 | 7 | 4981.862 | 2002.8934 | 4645.6477 | 253.883 | 4.957 | 72.0292 | 11961.2723
2025-11-01 | 8 | 5339.4888 | 2211.9847 | 5074.7726 | 126.941 | 4.957 | 72.0292 | 12830.1733
2025-11-01 | 9 | 5487.964 | 2426.955 | 5302.7045 | 0 | 4.957 | 72.0292 | 13294.6097
2025-11-01 | 10 | 5470.6786 | 2583.3821 | 5422.3148 | 0 | 4.957 | 72.0292 | 13553.3617
2025-11-01 | 11 | 5457.1211 | 2677.1391 | 5453.0443 | 0 | 4.957 | 72.0292 | 13664.2907
2025-11-01 | 12 | 5434.9605 | 2673.7288 | 5340.5226 | 0 | 4.957 | 72.0292 | 13526.1981
2025-11-01 | 13 | 5232.1398 | 2621.0379 | 5435.0252 | 0 | 4.957 | 72.0292 | 13365.189
2025-11-01 | 14 | 5203.9513 | 2605.0042 | 5450.9697 | 0 | 4.957 | 72.0292 | 13336.9113
2025-11-01 | 15 | 5299.7976 | 2550.6641 | 5240.1395 | 0 | 4.957 | 72.0292 | 13167.5873
2025-11-01 | 16 | 5691.2254 | 2434.8202 | 4829.1089 | 0 | 4.957 | 72.0292 | 13032.1407
2025-11-01 | 17 | 6295.161 | 2286.0453 | 4745.9344 | 0 | 4.957 | 72.0292 | 13404.127
2025-11-01 | 18 | 6590.8317 | 2182.8931 | 4608.026 | 253.883 | 4.957 | 72.0292 | 13712.6199
2025-11-01 | 19 | 6691.6405 | 2150.6585 | 4445.5719 | 253.883 | 4.957 | 72.0292 | 13618.74
2025-11-01 | 20 | 6700.5117 | 2104.7461 | 4399.4542 | 253.883 | 4.957 | 72.0292 | 13535.5812
2025-11-01 | 21 | 6454.6045 | 2003.8034 | 4286.5096 | 253.883 | 4.957 | 72.0292 | 13075.7866
2025-11-01 | 22 | 5952.168 | 1889.96 | 4161.3445 | 253.883 | 4.957 | 72.0292 | 12334.3417
2025-11-01 | 23 | 5355.4707 | 1790.959 | 4044.4865 | 253.883 | 4.957 | 72.0292 | 11521.7853
2025-11-01 | 24 | 4902.0129 | 1730.2955 | 3760.7051 | 253.883 | 4.957 | 72.0292 | 10723.8826
2025-11-01 Total |  | 128168.8717 | 50989.5955 | 109309.2535 | 3681.303 | 118.968 | 1728.7 | 293996.6917 | [6 empty] | 0
2025-11-02 | 1 | 4549.2576 | 1695.0726 | 3725.5777 | 253.883 | 4.957 | 72.0292 | 10300.7771
2025-11-02 | 2 | 4396.7911 | 1688.4837 | 3749.401 | 253.883 | 4.957 | 72.0292 | 10165.545
2025-11-02 | 3 | 4330.783 | 1696.8063 | 3742.2917 | 253.883 | 4.957 | 72.0292 | 10100.7502
2025-11-02 | 4 | 4280.6042 | 1710.8969 | 3637.3232 | 253.883 | 4.957 | 72.0292 | 9959.6934
2025-11-02 | 5 | 4443.1583 | 1758.851 | 3874.2216 | 253.883 | 4.957 | 72.0292 | 10407.1001
2025-11-02 | 6 | 4779.5202 | 1864.8554 | 4220.222 | 253.883 | 4.957 | 72.0292 | 11195.4668
2025-11-02 | 7 | 5193.0681 | 2067.4444 | 4698.0567 | 253.883 | 4.957 | 72.0292 | 12289.4383
2025-11-02 | 8 | 5583.6958 | 2286.6218 | 5135.3705 | 126.941 | 4.957 | 72.0292 | 13209.6152
2025-11-02 | 9 | 5681.5695 | 2486.1268 | 5350.746 | 0 | 4.957 | 72.0292 | 13595.4285
2025-11-02 | 10 | 5596.0822 | 2621.7093 | 5453.4326 | 0 | 4.957 | 72.0292 | 13748.2103
2025-11-02 | 11 | 5468.1214 | 2680.5012 | 5455.7739 | 0 | 4.957 | 72.0292 | 13681.3827
2025-11-02 | 12 | 5359.0584 | 2650.5307 | 5321.6881 | 0 | 4.957 | 72.0292 | 13408.2634
2025-11-02 | 13 | 5229.9397 | 2620.3655 | 5434.4793 | 0 | 4.957 | 72.0292 | 13361.7707
2025-11-02 | 14 | 5118.0936 | 2580.8693 | 5435.4881 | 0 | 4.957 | 72.0292 | 13211.4372
2025-11-02 | 15 | 5198.8832 | 2522.8048 | 5223.3481 | 0 | 4.957 | 72.0292 | 13022.0223
2025-11-02 | 16 | 5604.254 | 2410.8713 | 4814.8068 | 0 | 4.957 | 72.0292 | 12906.9183
2025-11-02 | 17 | 6210.0736 | 2260.7419 | 4726.7618 | 0 | 4.957 | 72.0292 | 13274.5634
2025-11-02 | 18 | 6525.9298 | 2163.0571 | 4591.9212 | 253.883 | 4.957 | 72.0292 | 13611.7772
2025-11-02 | 19 | 6603.638 | 2123.7622 | 4423.7349 | 253.883 | 4.957 | 72.0292 | 13482.0042
2025-11-02 | 20 | 6589.4086 | 2070.7896 | 4371.8849 | 253.883 | 4.957 | 72.0292 | 13362.9522
2025-11-02 | 21 | 6355.6016 | 1973.5451 | 4261.9429 | 253.883 | 4.957 | 72.0292 | 12921.9588
2025-11-02 | 22 | 5856.4653 | 1860.7103 | 4137.5967 | 253.883 | 4.957 | 72.0292 | 12185.6415
2025-11-02 | 23 | 5235.5672 | 1754.3128 | 4014.7335 | 253.883 | 4.957 | 72.0292 | 11335.4827
2025-11-02 | 24 | 4765.609 | 1688.6063 | 3726.8576 | 253.883 | 4.957 | 72.0292 | 10511.9421
2025-11-02 Total |  | 128955.1734 | 51238.3364 | 109527.6608 | 3681.303 | 118.968 | 1728.7 | 295250.1416 | [6 empty] | 0
2025-11-03 | 1 | 4158.5799 | 1925.9329 | 4314.8497 | 253.883 | 4.957 | 72.0292 | 10730.2317
2025-11-03 | 2 | 3981.9128 | 1911.9476 | 4332.6678 | 253.883 | 4.957 | 72.0292 | 10557.3973
2025-11-03 | 3 | 3891.704 | 1912.8737 | 4319.5532 | 253.883 | 4.957 | 72.0292 | 10455.0001
2025-11-03 | 4 | 3897.6268 | 1944.1107 | 4228.5059 | 253.883 | 4.957 | 72.0292 | 10401.1125
2025-11-03 | 5 | 4065.6811 | 1993.7458 | 4466.7691 | 253.883 | 4.957 | 72.0292 | 10857.0652
2025-11-03 | 6 | 4378.9423 | 2092.6899 | 4807.0373 | 253.883 | 4.957 | 72.0292 | 11609.5387
2025-11-03 | 7 | 4804.5905 | 2298.9771 | 5287.8745 | 253.883 | 4.957 | 72.0292 | 12722.3113
2025-11-03 | 8 | 5211.7186 | 2523.1976 | 5729.2828 | 126.941 | 4.957 | 72.0292 | 13668.1262
2025-11-03 | 9 | 5357.9938 | 2737.4956 | 5956.6687 | 0 | 4.957 | 72.0292 | 14129.1443
2025-11-03 | 10 | 5292.307 | 2879.1297 | 6064.2686 | 0 | 4.957 | 72.0292 | 14312.6916
2025-11-03 | 11 | 5179.7467 | 2942.6284 | 6070.4315 | 0 | 4.957 | 72.0292 | 14269.7927
2025-11-03 | 12 | 5154.286 | 2938.2094 | 5957.0909 | 0 | 4.957 | 72.0292 | 14126.5725
2025-11-03 | 13 | 5015.2671 | 2905.0184 | 6067.4253 | 0 | 4.957 | 72.0292 | 14064.697
2025-11-03 | 14 | 4929.8218 | 2873.591 | 6074.9853 | 0 | 4.957 | 72.0292 | 13955.3843
2025-11-03 | 15 | 4974.3103 | 2804.4318 | 5853.8375 | 0 | 4.957 | 72.0292 | 13709.5658
2025-11-03 | 16 | 5342.2801 | 2681.0674 | 5436.0155 | 0 | 4.957 | 72.0292 | 13536.3491
2025-11-03 | 17 | 5941.4994 | 2528.9208 | 5346.3327 | 0 | 4.957 | 72.0292 | 13893.7391
2025-11-03 | 18 | 6250.7555 | 2429.2188 | 5209.8543 | 253.883 | 4.957 | 72.0292 | 14220.6977
2025-11-03 | 19 | 6347.1641 | 2395.6394 | 5046.3083 | 253.883 | 4.957 | 72.0292 | 14119.981
2025-11-03 | 20 | 6369.2358 | 2353.7615 | 5003.4662 | 253.883 | 4.957 | 72.0292 | 14057.3326
2025-11-03 | 21 | 6146.4292 | 2259.879 | 4896.2538 | 253.883 | 4.957 | 72.0292 | 13633.4311
2025-11-03 | 22 | 5654.993 | 2149.3977 | 4773.8183 | 253.883 | 4.957 | 72.0292 | 12909.0782
2025-11-03 | 23 | 5103.397 | 2064.1809 | 4668.1518 | 253.883 | 4.957 | 72.0292 | 12166.5989
2025-11-03 | 24 | 4604.8379 | 1989.7331 | 4373.1789 | 253.883 | 4.957 | 72.0292 | 11298.6191
2025-11-03 Total |  | 122055.0807 | 57535.7784 | 124284.628 | 3681.303 | 118.968 | 1728.7 | 309404.458 | [6 empty] | 0
2025-11-04 | 1 | 4280.6834 | 1963.2515 | 4345.1486 | 253.883 | 4.957 | 72.0292 | 10919.9527
2025-11-04 | 2 | 4120.5167 | 1954.3092 | 4367.0611 | 253.883 | 4.957 | 72.0292 | 10772.7563
2025-11-04 | 3 | 4019.3076 | 1951.8733 | 4351.217 | 253.883 | 4.957 | 72.0292 | 10653.2671
2025-11-04 | 4 | 4001.0297 | 1975.7138 | 4254.1645 | 253.883 | 4.957 | 72.0292 | 10561.7771
2025-11-04 | 5 | 4148.1834 | 2018.9611 | 4487.2414 | 253.883 | 4.957 | 72.0292 | 10985.255
2025-11-04 | 6 | 4455.9445 | 2116.2242 | 4826.1447 | 253.883 | 4.957 | 72.0292 | 11729.1825
2025-11-04 | 7 | 4861.7921 | 2316.4597 | 5302.0686 | 253.883 | 4.957 | 72.0292 | 12811.1896
2025-11-04 | 8 | 5184.2179 | 2514.7926 | 5722.4587 | 126.941 | 4.957 | 72.0292 | 13625.3963
2025-11-04 | 9 | 5332.6931 | 2729.7629 | 5950.3906 | 0 | 4.957 | 72.0292 | 14089.8327
2025-11-04 | 10 | 5241.7056 | 2863.6644 | 6051.7123 | 0 | 4.957 | 72.0292 | 14234.0685
2025-11-04 | 11 | 5091.7442 | 2915.7322 | 6048.5944 | 0 | 4.957 | 72.0292 | 14133.0569
2025-11-04 | 12 | 4923.2794 | 2867.6068 | 5899.7686 | 0 | 4.957 | 72.0292 | 13767.641
2025-11-04 | 13 | 4694.0579 | 2806.8471 | 5987.72 | 0 | 4.957 | 72.0292 | 13565.6112
2025-11-04 | 14 | 4646.4263 | 2785.2219 | 5999.8104 | 0 | 4.957 | 72.0292 | 13508.4448
2025-11-04 | 15 | 4748.1303 | 2733.023 | 5791.4043 | 0 | 4.957 | 72.0292 | 13349.5438
2025-11-04 | 16 | 5217.7707 | 2636.8717 | 5388.1349 | 0 | 4.957 | 72.0292 | 13319.7635
2025-11-04 | 17 | 5774.0613 | 2472.6577 | 5290.7113 | 0 | 4.957 | 72.0292 | 13614.4165
2025-11-04 | 18 | 6011.0038 | 2353.8375 | 5144.5386 | 253.883 | 4.957 | 72.0292 | 13840.2491
2025-11-04 | 19 | 6055.6834 | 2305.5011 | 4971.0682 | 253.883 | 4.957 | 72.0292 | 13663.1219
2025-11-04 | 20 | 6063.8259 | 2259.1905 | 4924.2844 | 253.883 | 4.957 | 72.0292 | 13578.17
2025-11-04 | 21 | 5828.5201 | 2162.7162 | 4817.3674 | 253.883 | 4.957 | 72.0292 | 13139.4729
2025-11-04 | 22 | 5344.7842 | 2054.5883 | 4696.8427 | 253.883 | 4.957 | 72.0292 | 12427.0844
2025-11-04 | 23 | 4710.6858 | 1944.1564 | 4570.7039 | 253.883 | 4.957 | 72.0292 | 11556.4152
2025-11-04 | 24 | 4245.1277 | 1879.7946 | 4283.9199 | 253.883 | 4.957 | 72.0292 | 10739.7114
2025-11-04 Total |  | 119001.1752 | 56582.7576 | 123472.4767 | 3681.303 | 118.968 | 1728.7 | 304585.3805 | [6 empty] | 0
2025-11-05 | 1 | 3887.9722 | 1843.2269 | 4247.7007 | 253.883 | 4.957 | 72.0292 | 10309.7691
2025-11-05 | 2 | 3679.4042 | 1819.4917 | 4257.6029 | 253.883 | 4.957 | 72.0292 | 10087.3679
2025-11-05 | 3 | 3577.0951 | 1816.7196 | 4241.4857 | 253.883 | 4.957 | 72.0292 | 9966.1696
2025-11-05 | 4 | 3572.0175 | 1844.5945 | 4147.7088 | 253.883 | 4.957 | 72.0292 | 9895.1899
2025-11-05 | 5 | 3749.9721 | 1897.2555 | 4388.4287 | 253.883 | 4.957 | 72.0292 | 10366.5254
2025-11-05 | 6 | 4089.6341 | 2004.2685 | 4735.2479 | 253.883 | 4.957 | 72.0292 | 11160.0196
2025-11-05 | 7 | 4510.8821 | 2209.2109 | 5214.9933 | 253.883 | 4.957 | 72.0292 | 12265.9555
2025-11-05 | 8 | 4868.5089 | 2418.3022 | 5644.1182 | 126.941 | 4.957 | 72.0292 | 13134.8565
2025-11-05 | 9 | 4975.1829 | 2620.4968 | 5861.6775 | 0 | 4.957 | 72.0292 | 13534.3434
2025-11-05 | 10 | 4909.4961 | 2762.131 | 5969.2774 | 0 | 4.957 | 72.0292 | 13717.8907
2025-11-05 | 11 | 4946.3342 | 2865.1486 | 5995.5275 | 0 | 4.957 | 72.0292 | 13883.9965
2025-11-05 | 12 | 4952.5135 | 2866.3637 | 5878.8768 | 0 | 4.957 | 72.0292 | 13774.7402
2025-11-05 | 13 | 4844.3782 | 2839.453 | 5988.1398 | 0 | 4.957 | 72.0292 | 13748.9571
2025-11-05 | 14 | 4842.6456 | 2829.3992 | 6004.8257 | 0 | 4.957 | 72.0292 | 13753.8568
2025-11-05 | 15 | 4934.5182 | 2771.5634 | 5786.7009 | 0 | 4.957 | 72.0292 | 13569.7687
2025-11-05 | 16 | 5332.9038 | 2658.1969 | 5378.3674 | 0 | 4.957 | 72.0292 | 13446.4543
2025-11-05 | 17 | 5860.1947 | 2486.3481 | 5277.1447 | 0 | 4.957 | 72.0292 | 13700.6736
2025-11-05 | 18 | 6047.2232 | 2354.0275 | 5123.439 | 253.883 | 4.957 | 72.0292 | 13855.5588
2025-11-05 | 19 | 6064.7043 | 2299.8351 | 4950.0134 | 253.883 | 4.957 | 72.0292 | 13645.422
2025-11-05 | 20 | 6041.6471 | 2245.2173 | 4898.8846 | 253.883 | 4.957 | 72.0292 | 13516.6181
2025-11-05 | 21 | 5751.2432 | 2135.5884 | 4788.4863 | 253.883 | 4.957 | 72.0292 | 13006.1871
2025-11-05 | 22 | 5340.2197 | 2045.4721 | 4674.3579 | 253.883 | 4.957 | 72.0292 | 12390.9188
2025-11-05 | 23 | 4744.2373 | 1947.3915 | 4559.6184 | 253.883 | 4.957 | 72.0292 | 11582.1163
2025-11-05 | 24 | 4218.8372 | 1867.5479 | 4265.7496 | 253.883 | 4.957 | 72.0292 | 10683.0039
2025-11-05 Total |  | 115741.7654 | 55447.2506 | 122278.3731 | 3681.303 | 118.968 | 1728.7 | 298996.36 | [6 empty] | 0
2025-11-06 | 1 | 3853.5276 | 1831.8222 | 4236.7272 | 253.883 | 4.957 | 72.0292 | 10252.9461
2025-11-06 | 2 | 3667.3314 | 1814.749 | 4251.6955 | 253.883 | 4.957 | 72.0292 | 10064.6451
2025-11-06 | 3 | 3612.0213 | 1823.8845 | 4240.4469 | 253.883 | 4.957 | 72.0292 | 10007.2219
2025-11-06 | 4 | 3676.6446 | 1871.8338 | 4160.5686 | 253.883 | 4.957 | 72.0292 | 10039.9161
2025-11-06 | 5 | 3858.9717 | 1926.884 | 4405.2852 | 253.883 | 4.957 | 72.0292 | 10522.0101
2025-11-06 | 6 | 4150.1358 | 2022.7597 | 4750.2609 | 253.883 | 4.957 | 72.0292 | 11254.0255
2025-11-06 | 7 | 4612.085 | 2240.1416 | 5240.106 | 253.883 | 4.957 | 72.0292 | 12423.2017
2025-11-06 | 8 | 4997.2125 | 2457.638 | 5676.0549 | 126.941 | 4.957 | 72.0292 | 13334.8326
2025-11-06 | 9 | 5162.1882 | 2677.6514 | 5908.0813 | 0 | 4.957 | 72.0292 | 13824.907
2025-11-06 | 10 | 5104.2017 | 2821.639 | 6017.5919 | 0 | 4.957 | 72.0292 | 14020.4187
2025-11-06 | 11 | 4952.0402 | 2873.0344 | 6013.9281 | 0 | 4.957 | 72.0292 | 13915.9888
2025-11-06 | 12 | 4856.1775 | 2847.0984 | 5883.1178 | 0 | 4.957 | 72.0292 | 13663.3799
2025-11-06 | 13 | 4662.1708 | 2796.5749 | 5978.3517 | 0 | 4.957 | 72.0292 | 13514.0836
2025-11-06 | 14 | 4644.6665 | 2781.8763 | 5991.6093 | 0 | 4.957 | 72.0292 | 13495.1383
2025-11-06 | 15 | 4756.6696 | 2731.5968 | 5782.3619 | 0 | 4.957 | 72.0292 | 13347.6145
2025-11-06 | 16 | 5191.3838 | 2628.2806 | 5380.1314 | 0 | 4.957 | 72.0292 | 13276.7819
2025-11-06 | 17 | 5760.462 | 2469.7297 | 5290.7337 | 0 | 4.957 | 72.0292 | 13597.9116
2025-11-06 | 18 | 5999.9759 | 2351.52 | 5144.7138 | 253.883 | 4.957 | 72.0292 | 13827.0789
2025-11-06 | 19 | 6072.1563 | 2311.5886 | 4978.0675 | 253.883 | 4.957 | 72.0292 | 13692.6816
2025-11-06 | 20 | 6089.8278 | 2268.3658 | 4934.1335 | 253.883 | 4.957 | 72.0292 | 13623.1963
2025-11-06 | 21 | 5902.2222 | 2185.2419 | 4835.656 | 253.883 | 4.957 | 72.0292 | 13253.9892
2025-11-06 | 22 | 5410.7861 | 2074.7605 | 4713.2205 | 253.883 | 4.957 | 72.0292 | 12529.6362
2025-11-06 | 23 | 4778.8877 | 1965.001 | 4587.6276 | 253.883 | 4.957 | 72.0292 | 11662.3855
2025-11-06 | 24 | 4302.3293 | 1897.2772 | 4298.114 | 253.883 | 4.957 | 72.0292 | 10828.5897
2025-11-06 Total |  | 116074.0756 | 55670.9493 | 122698.5852 | 3681.303 | 118.968 | 1728.7 | 299972.5811 | [6 empty] | 0
2025-11-07 | 1 | 3941.8738 | 1859.7009 | 4261.0759 | 253.883 | 4.957 | 72.0292 | 10393.5198
2025-11-07 | 2 | 3804.8077 | 1857.8189 | 4288.7207 | 253.883 | 4.957 | 72.0292 | 10282.2165
2025-11-07 | 3 | 3705.7987 | 1856.0554 | 4273.4224 | 253.883 | 4.957 | 72.0292 | 10166.1457
2025-11-07 | 4 | 3710.6214 | 1886.9561 | 4182.1021 | 253.883 | 4.957 | 72.0292 | 10110.5489
2025-11-07 | 5 | 3898.4763 | 1942.6429 | 4425.2787 | 253.883 | 4.957 | 72.0292 | 10597.2671
2025-11-07 | 6 | 4246.9385 | 2052.3456 | 4774.2817 | 253.883 | 4.957 | 72.0292 | 11404.4349
2025-11-07 | 7 | 4669.2866 | 2257.6241 | 5254.3001 | 253.883 | 4.957 | 72.0292 | 12512.08
2025-11-07 | 8 | 5129.2163 | 2497.9824 | 5708.8105 | 126.941 | 4.957 | 72.0292 | 13539.9364
2025-11-07 | 9 | 5269.9913 | 2710.5993 | 5934.8317 | 0 | 4.957 | 72.0292 | 13992.4084
2025-11-07 | 10 | 5176.8038 | 2843.8284 | 6035.6075 | 0 | 4.957 | 72.0292 | 14133.2258
2025-11-07 | 11 | 5059.8433 | 2905.9823 | 6040.6785 | 0 | 4.957 | 72.0292 | 14083.4902
2025-11-07 | 12 | 4992.9803 | 2887.6811 | 5913.6673 | 0 | 4.957 | 72.0292 | 13871.3149
2025-11-07 | 13 | 4884.4323 | 2862.3991 | 6027.6807 | 0 | 4.957 | 72.0292 | 13851.4982
2025-11-07 | 14 | 4833.1431 | 2839.3051 | 6037.8929 | 0 | 4.957 | 72.0292 | 13787.3273
2025-11-07 | 15 | 4917.9615 | 2782.6474 | 5827.2379 | 0 | 4.957 | 72.0292 | 13604.833
2025-11-07 | 16 | 5300.2455 | 2663.1314 | 5411.512 | 0 | 4.957 | 72.0292 | 13451.8751
2025-11-07 | 17 | 5860.1522 | 2501.9529 | 5320.3238 | 0 | 4.957 | 72.0292 | 13759.4151
2025-11-07 | 18 | 6176.366 | 2404.7283 | 5186.5424 | 253.883 | 4.957 | 72.0292 | 14098.5058
2025-11-07 | 19 | 6244.8612 | 2364.3725 | 5020.9227 | 253.883 | 4.957 | 72.0292 | 13961.0256
2025-11-07 | 20 | 6259.2327 | 2320.1411 | 4976.1698 | 253.883 | 4.957 | 72.0292 | 13886.4128
2025-11-07 | 21 | 6083.7274 | 2240.7154 | 4880.6949 | 253.883 | 4.957 | 72.0292 | 13536.0069
2025-11-07 | 22 | 5625.2922 | 2140.3202 | 4766.4483 | 253.883 | 4.957 | 72.0292 | 12862.9298
2025-11-07 | 23 | 5053.8956 | 2049.0518 | 4655.8685 | 253.883 | 4.957 | 72.0292 | 12089.685
2025-11-07 | 24 | 4600.4378 | 1988.3883 | 4372.0871 | 253.883 | 4.957 | 72.0292 | 11291.7823
2025-11-07 Total |  | 119446.3855 | 56716.3708 | 123576.158 | 3681.303 | 118.968 | 1728.7 | 305267.8853 | [6 empty] | 0
2025-11-08 | 1 | 4559.1579 | 1698.0984 | 3728.0344 | 253.883 | 4.957 | 72.0292 | 10316.1598
2025-11-08 | 2 | 4437.4923 | 1700.9233 | 3759.5007 | 253.883 | 4.957 | 72.0292 | 10228.7853
2025-11-08 | 3 | 4350.5836 | 1702.858 | 3747.205 | 253.883 | 4.957 | 72.0292 | 10131.5157
2025-11-08 | 4 | 4381.8071 | 1741.8276 | 3662.4358 | 253.883 | 4.957 | 72.0292 | 10116.9396
2025-11-08 | 5 | 4527.8607 | 1784.7387 | 3895.2398 | 253.883 | 4.957 | 72.0292 | 10538.7084
2025-11-08 | 6 | 4891.7234 | 1899.1482 | 4248.0642 | 253.883 | 4.957 | 72.0292 | 11369.805
2025-11-08 | 7 | 5307.4713 | 2102.4095 | 4726.4449 | 253.883 | 4.957 | 72.0292 | 12467.1949
2025-11-08 | 8 | 5723.3997 | 2329.3196 | 5170.0368 | 126.941 | 4.957 | 72.0292 | 13426.6833
2025-11-08 | 9 | 5833.3739 | 2532.5228 | 5388.4149 | 0 | 4.957 | 72.0292 | 13831.2978
2025-11-08 | 10 | 5718.1857 | 2659.0279 | 5483.7315 | 0 | 4.957 | 72.0292 | 13937.9312
2025-11-08 | 11 | 5568.2243 | 2711.0957 | 5480.6136 | 0 | 4.957 | 72.0292 | 13836.9197
2025-11-08 | 12 | 5420.6601 | 2669.3581 | 5336.9741 | 0 | 4.957 | 72.0292 | 13503.9785
2025-11-08 | 13 | 5346.997 | 2652.8077 | 5454.3058 | 0 | 4.957 | 72.0292 | 13531.0967
2025-11-08 | 14 | 5199.1799 | 2603.7214 | 5450.2709 | 0 | 4.957 | 72.0292 | 13330.1584
2025-11-08 | 15 | 5280.3683 | 2544.5504 | 5234.833 | 0 | 4.957 | 72.0292 | 13136.7379
2025-11-08 | 16 | 5699.6958 | 2436.0052 | 4827.3285 | 0 | 4.957 | 72.0292 | 13040.0157
2025-11-08 | 17 | 6306.9728 | 2286.6722 | 4740.6157 | 0 | 4.957 | 72.0292 | 13411.247
2025-11-08 | 18 | 6584.2315 | 2180.8758 | 4606.3882 | 253.883 | 4.957 | 72.0292 | 13702.3647
2025-11-08 | 19 | 6690.5404 | 2150.3223 | 4445.299 | 253.883 | 4.957 | 72.0292 | 13617.0308
2025-11-08 | 20 | 6701.6118 | 2105.0823 | 4399.7271 | 253.883 | 4.957 | 72.0292 | 13537.2904
2025-11-08 | 21 | 6523.9064 | 2024.9842 | 4303.7063 | 253.883 | 4.957 | 72.0292 | 13183.4661
2025-11-08 | 22 | 6013.7698 | 1908.7874 | 4176.6304 | 253.883 | 4.957 | 72.0292 | 12430.0568
2025-11-08 | 23 | 5433.5729 | 1814.8294 | 4063.8669 | 253.883 | 4.957 | 72.0292 | 11643.1383
2025-11-08 | 24 | 4927.3136 | 1738.0281 | 3766.9832 | 253.883 | 4.957 | 72.0292 | 10763.1942
2025-11-08 Total |  | 131428.1001 | 51977.9942 | 110096.6508 | 3681.303 | 118.968 | 1728.7 | 299031.7161 | [6 empty] | 0
2025-11-09 | 1 | 4619.6596 | 1716.5896 | 3743.0474 | 253.883 | 4.957 | 72.0292 | 10410.1657
2025-11-09 | 2 | 4429.792 | 1698.5698 | 3757.5899 | 253.883 | 4.957 | 72.0292 | 10216.821
2025-11-09 | 3 | 4340.6833 | 1699.8321 | 3744.7484 | 253.883 | 4.957 | 72.0292 | 10116.133
2025-11-09 | 4 | 4320.2053 | 1723.0002 | 3647.1499 | 253.883 | 4.957 | 72.0292 | 10021.2246
2025-11-09 | 5 | 4492.6597 | 1773.9802 | 3886.505 | 253.883 | 4.957 | 72.0292 | 10484.014
2025-11-09 | 6 | 4847.7222 | 1885.7 | 4237.1457 | 253.883 | 4.957 | 72.0292 | 11301.437
2025-11-09 | 7 | 5289.8708 | 2097.0303 | 4722.0774 | 253.883 | 4.957 | 72.0292 | 12439.8477
2025-11-09 | 8 | 5662.898 | 2310.8285 | 5155.0238 | 126.941 | 4.957 | 72.0292 | 13332.6774
2025-11-09 | 9 | 5788.2726 | 2518.7385 | 5377.2234 | 0 | 4.957 | 72.0292 | 13761.2207
2025-11-09 | 10 | 5731.3861 | 2663.0623 | 5487.0071 | 0 | 4.957 | 72.0292 | 13958.4416
2025-11-09 | 11 | 5634.2261 | 2731.2679 | 5496.9914 | 0 | 4.957 | 72.0292 | 13939.4715
2025-11-09 | 12 | 5559.2641 | 2711.7197 | 5371.3675 | 0 | 4.957 | 72.0292 | 13719.3374
2025-11-09 | 13 | 5436.7456 | 2683.5717 | 5485.7964 | 0 | 4.957 | 72.0292 | 13683.0998
2025-11-09 | 14 | 5332.6135 | 2645.9067 | 5487.2636 | 0 | 4.957 | 72.0292 | 13542.77
2025-11-09 | 15 | 5403.5304 | 2583.7719 | 5269.7621 | 0 | 4.957 | 72.0292 | 13334.0505
2025-11-09 | 16 | 5825.7868 | 2476.2972 | 4863.4697 | 0 | 4.957 | 72.0292 | 13242.5398
2025-11-09 | 17 | 6387.1786 | 2314.8706 | 4770.7089 | 0 | 4.957 | 72.0292 | 13549.7443
2025-11-09 | 18 | 6705.2349 | 2217.8582 | 4636.4142 | 253.883 | 4.957 | 72.0292 | 13890.3765
2025-11-09 | 19 | 6804.9437 | 2185.2874 | 4473.6871 | 253.883 | 4.957 | 72.0292 | 13794.7874
2025-11-09 | 20 | 6817.1151 | 2140.3837 | 4428.3883 | 253.883 | 4.957 | 72.0292 | 13716.7562
2025-11-09 | 21 | 6626.2093 | 2056.2511 | 4329.0919 | 253.883 | 4.957 | 72.0292 | 13342.4215
2025-11-09 | 22 | 6127.073 | 1943.4163 | 4204.7456 | 253.883 | 4.957 | 72.0292 | 12606.1041
2025-11-09 | 23 | 5544.6761 | 1848.7859 | 4091.4362 | 253.883 | 4.957 | 72.0292 | 11815.7673
2025-11-09 | 24 | 5082.418 | 1785.4328 | 3805.4711 | 253.883 | 4.957 | 72.0292 | 11004.1911
2025-11-09 Total |  | 132810.1648 | 52412.1527 | 110472.1118 | 3681.303 | 118.968 | 1728.7 | 301223.4003 | [6 empty] | 0
2025-11-10 | 1 | 4442.388 | 2012.6734 | 4385.2742 | 253.883 | 4.957 | 72.0292 | 11171.2048
2025-11-10 | 2 | 4329.5227 | 2018.1878 | 4418.9242 | 253.883 | 4.957 | 72.0292 | 11097.5039
2025-11-10 | 3 | 4207.413 | 2009.364 | 4397.8937 | 253.883 | 4.957 | 72.0292 | 10945.5399
2025-11-10 | 4 | 4219.9359 | 2042.6182 | 4308.4842 | 253.883 | 4.957 | 72.0292 | 10901.9075
2025-11-10 | 5 | 4398.9905 | 2095.6154 | 4549.477 | 253.883 | 4.957 | 72.0292 | 11374.9521
2025-11-10 | 6 | 4737.5525 | 2202.2922 | 4896.0233 | 253.883 | 4.957 | 72.0292 | 12166.7372
2025-11-10 | 7 | 5131.2998 | 2398.8295 | 5368.9446 | 253.883 | 4.957 | 72.0292 | 13229.9431
2025-11-10 | 8 | 5521.9275 | 2618.0069 | 5806.2584 | 126.941 | 4.957 | 72.0292 | 14150.12
2025-11-10 | 9 | 5683.6031 | 2837.0117 | 6037.4659 | 0 | 4.957 | 72.0292 | 14635.0668
2025-11-10 | 10 | 5556.3146 | 2959.8185 | 6129.7798 | 0 | 4.957 | 72.0292 | 14722.899
2025-11-10 | 11 | 5368.9521 | 3000.4554 | 6117.3811 | 0 | 4.957 | 72.0292 | 14563.7748
2025-11-10 | 12 | 5314.9871 | 2983.6395 | 5986.7767 | 0 | 4.957 | 72.0292 | 14362.3895
2025-11-10 | 13 | 5278.0515 | 2976.0329 | 6106.9134 | 0 | 4.957 | 72.0292 | 14437.984
2025-11-10 | 14 | 5267.8899 | 2963.2275 | 6121.0225 | 0 | 4.957 | 72.0292 | 14429.1261
2025-11-10 | 15 | 5380.2781 | 2912.3638 | 5909.9295 | 0 | 4.957 | 72.0292 | 14279.5576
2025-11-10 | 16 | 5711.4928 | 2781.1 | 5492.2073 | 0 | 4.957 | 72.0292 | 14061.7863
2025-11-10 | 17 | 6275.0847 | 2620.3459 | 5399.9924 | 0 | 4.957 | 72.0292 | 14372.4092
2025-11-10 | 18 | 6462.1132 | 2488.0253 | 5246.2867 | 253.883 | 4.957 | 72.0292 | 14527.2944
2025-11-10 | 19 | 6474.8643 | 2430.9834 | 5067.8052 | 253.883 | 4.957 | 72.0292 | 14304.5221
2025-11-10 | 20 | 6448.4932 | 2375.8792 | 5017.3099 | 253.883 | 4.957 | 72.0292 | 14172.5515
2025-11-10 | 21 | 6183.8302 | 2271.3099 | 4905.5346 | 253.883 | 4.957 | 72.0292 | 13691.5439
2025-11-10 | 22 | 5690.194 | 2160.1562 | 4782.5531 | 253.883 | 4.957 | 72.0292 | 12963.7725
2025-11-10 | 23 | 5138.598 | 2074.9394 | 4676.8866 | 253.883 | 4.957 | 72.0292 | 12221.2932
2025-11-10 | 24 | 4641.139 | 2000.8278 | 4382.1867 | 253.883 | 4.957 | 72.0292 | 11355.0226
2025-11-10 Total |  | 127864.9158 | 59233.7037 | 125511.3113 | 3681.303 | 118.968 | 1728.7 | 318138.9018 | [6 empty] | 0
2025-11-11 | 1 | 4313.6844 | 1973.3376 | 4353.3375 | 253.883 | 4.957 | 72.0292 | 10971.2286
2025-11-11 | 2 | 4110.6164 | 1951.2834 | 4364.6045 | 253.883 | 4.957 | 72.0292 | 10757.3735
2025-11-11 | 3 | 4010.5074 | 1949.1837 | 4349.0333 | 253.883 | 4.957 | 72.0292 | 10639.5935
2025-11-11 | 4 | 4012.03 | 1979.0758 | 4256.8941 | 253.883 | 4.957 | 72.0292 | 10578.8691
2025-11-11 | 5 | 4169.084 | 2025.3489 | 4492.4277 | 253.883 | 4.957 | 72.0292 | 11017.7298
2025-11-11 | 6 | 4504.3459 | 2131.0171 | 4838.1551 | 253.883 | 4.957 | 72.0292 | 11804.3872
2025-11-11 | 7 | 4912.3936 | 2331.9251 | 5314.6249 | 253.883 | 4.957 | 72.0292 | 12889.8127
2025-11-11 | 8 | 5344.8224 | 2563.8782 | 5762.3113 | 126.941 | 4.957 | 72.0292 | 13874.9392
2025-11-11 | 9 | 5505.398 | 2782.5468 | 5993.2458 | 0 | 4.957 | 72.0292 | 14358.1768
2025-11-11 | 10 | 5468.3121 | 2932.9222 | 6107.9428 | 0 | 4.957 | 72.0292 | 14586.1632
2025-11-11 | 11 | 5428.3538 | 3018.6104 | 6132.1212 | 0 | 4.957 | 72.0292 | 14656.0714
2025-11-11 | 12 | 5361.0919 | 3001.4156 | 6008.408 | 0 | 4.957 | 72.0292 | 14447.9017
2025-11-11 | 13 | 5260.5741 | 2979.9917 | 6128.2961 | 0 | 4.957 | 72.0292 | 14445.8481
2025-11-11 | 14 | 5214.7299 | 2960.6677 | 6145.6828 | 0 | 4.957 | 72.0292 | 14398.0665
2025-11-11 | 15 | 5301.0196 | 2904.2842 | 5934.9076 | 0 | 4.957 | 72.0292 | 14217.1976
2025-11-11 | 16 | 5701.9903 | 2791.0059 | 5525.2745 | 0 | 4.957 | 72.0292 | 14095.2568
2025-11-11 | 17 | 6351.8111 | 2654.3246 | 5448.148 | 0 | 4.957 | 72.0292 | 14531.2699
2025-11-11 | 18 | 6619.266 | 2541.8468 | 5301.297 | 253.883 | 4.957 | 72.0292 | 14793.2789
2025-11-11 | 19 | 6684.8738 | 2498.8538 | 5130.1081 | 253.883 | 4.957 | 72.0292 | 14644.7048
2025-11-11 | 20 | 6660.7441 | 2442.8553 | 5075.8014 | 253.883 | 4.957 | 72.0292 | 14510.27
2025-11-11 | 21 | 6443.4376 | 2350.6538 | 4969.9539 | 253.883 | 4.957 | 72.0292 | 14094.9146
2025-11-11 | 22 | 5932.2009 | 2234.1209 | 4842.6051 | 253.883 | 4.957 | 72.0292 | 13339.796
2025-11-11 | 23 | 5276.1019 | 2116.9648 | 4711.007 | 253.883 | 4.957 | 72.0292 | 12434.9429
2025-11-11 | 24 | 4798.4434 | 2048.9049 | 4421.2205 | 253.883 | 4.957 | 72.0292 | 11599.4379
2025-11-11 Total |  | 127385.8325 | 59165.0192 | 125607.4081 | 3681.303 | 118.968 | 1728.7 | 317687.2308 | [6 empty] | 0
2025-11-12 | 1 | 4481.9892 | 2024.7767 | 4395.1009 | 253.883 | 4.957 | 72.0292 | 11232.7359
2025-11-12 | 2 | 4292.1216 | 2006.7569 | 4409.6434 | 253.883 | 4.957 | 72.0292 | 11039.3911
2025-11-12 | 3 | 4198.6128 | 2006.6744 | 4395.71 | 253.883 | 4.957 | 72.0292 | 10931.8663
2025-11-12 | 4 | 4204.5355 | 2037.9114 | 4304.6627 | 253.883 | 4.957 | 72.0292 | 10877.9787
2025-11-12 | 5 | 4393.4904 | 2093.9344 | 4548.1122 | 253.883 | 4.957 | 72.0292 | 11366.4061
2025-11-12 | 6 | 4762.8532 | 2210.0249 | 4902.3014 | 253.883 | 4.957 | 72.0292 | 12206.0487
2025-11-12 | 7 | 5205.0019 | 2421.3551 | 5387.2332 | 253.883 | 4.957 | 72.0292 | 13344.4594
2025-11-12 | 8 | 5607.7299 | 2644.2308 | 5827.5496 | 126.941 | 4.957 | 72.0292 | 14283.4375
2025-11-12 | 9 | 5805.7066 | 2874.3303 | 6067.7648 | 0 | 4.957 | 72.0292 | 14824.7878
2025-11-12 | 10 | 5765.3205 | 3023.6971 | 6181.6429 | 0 | 4.957 | 72.0292 | 15047.6466
2025-11-12 | 11 | 5641.7598 | 3083.8338 | 6185.076 | 0 | 4.957 | 72.0292 | 14987.6558
2025-11-12 | 12 | 5530.4967 | 3053.1909 | 6050.4443 | 0 | 4.957 | 72.0292 | 14711.1182
2025-11-12 | 13 | 5338.6763 | 3003.8622 | 6147.6765 | 0 | 4.957 | 72.0292 | 14567.2011
2025-11-12 | 14 | 5220.23 | 2962.3487 | 6147.0476 | 0 | 4.957 | 72.0292 | 14406.6125
2025-11-12 | 15 | 5299.9196 | 2903.948 | 5934.6347 | 0 | 4.957 | 72.0292 | 14215.4884
2025-11-12 | 16 | 5699.7902 | 2790.3335 | 5524.7286 | 0 | 4.957 | 72.0292 | 14091.8384
2025-11-12 | 17 | 6328.7104 | 2647.2644 | 5442.4158 | 0 | 4.957 | 72.0292 | 14495.3767
2025-11-12 | 18 | 6645.6667 | 2549.9157 | 5307.8481 | 253.883 | 4.957 | 72.0292 | 14834.2997
2025-11-12 | 19 | 6724.4749 | 2510.9571 | 5139.9347 | 253.883 | 4.957 | 72.0292 | 14706.2359
2025-11-12 | 20 | 6733.3462 | 2465.0447 | 5093.817 | 253.883 | 4.957 | 72.0292 | 14623.0771
2025-11-12 | 21 | 6541.3404 | 2380.5759 | 4994.2476 | 253.883 | 4.957 | 72.0292 | 14247.0332
2025-11-12 | 22 | 6016.9033 | 2260.0085 | 4863.6232 | 253.883 | 4.957 | 72.0292 | 13471.4043
2025-11-12 | 23 | 5423.5061 | 2162.0161 | 4747.5841 | 253.883 | 4.957 | 72.0292 | 12663.9755
2025-11-12 | 24 | 4971.1484 | 2101.6888 | 4464.0757 | 253.883 | 4.957 | 72.0292 | 11867.782
2025-11-12 Total |  | 130833.3307 | 60218.6801 | 126462.8751 | 3681.303 | 118.968 | 1728.7 | 323043.8569 | [6 empty] | 0
2025-11-13 | 1 | 4631.5934 | 2070.5003 | 4432.2239 | 253.883 | 4.957 | 72.0292 | 11465.1868
2025-11-13 | 2 | 4453.8262 | 2056.1788 | 4449.769 | 253.883 | 4.957 | 72.0292 | 11290.6432
2025-11-13 | 3 | 4347.117 | 2052.0619 | 4432.5601 | 253.883 | 4.957 | 72.0292 | 11162.6081
2025-11-13 | 4 | 4358.5399 | 2084.9798 | 4342.8775 | 253.883 | 4.957 | 72.0292 | 11117.2664
2025-11-13 | 5 | 4500.1934 | 2126.5461 | 4574.5896 | 253.883 | 4.957 | 72.0292 | 11532.1983
2025-11-13 | 6 | 4862.9561 | 2240.6194 | 4927.1411 | 253.883 | 4.957 | 72.0292 | 12361.5857
2025-11-13 | 7 | 5278.704 | 2443.8807 | 5405.5217 | 253.883 | 4.957 | 72.0292 | 13458.9756
2025-11-13 | 8 | 5682.5321 | 2667.0926 | 5846.1111 | 126.941 | 4.957 | 72.0292 | 14399.6629
2025-11-13 | 9 | 5871.7085 | 2894.5025 | 6084.1426 | 0 | 4.957 | 72.0292 | 14927.3397
2025-11-13 | 10 | 5814.8219 | 3038.8262 | 6193.9262 | 0 | 4.957 | 72.0292 | 15124.5605
2025-11-13 | 11 | 5705.5617 | 3103.3336 | 6200.9079 | 0 | 4.957 | 72.0292 | 15086.7893
2025-11-13 | 12 | 5592.0985 | 3072.0183 | 6065.7303 | 0 | 4.957 | 72.0292 | 14806.8333
2025-11-13 | 13 | 5424.4787 | 3030.086 | 6168.9677 | 0 | 4.957 | 72.0292 | 14700.5186
2025-11-13 | 14 | 5292.8321 | 2984.5381 | 6165.0632 | 0 | 4.957 | 72.0292 | 14519.4196
2025-11-13 | 15 | 5337.3206 | 2915.3789 | 5943.9154 | 0 | 4.957 | 72.0292 | 14273.6011
2025-11-13 | 16 | 5717.3907 | 2795.7127 | 5529.096 | 0 | 4.957 | 72.0292 | 14119.1856
2025-11-13 | 17 | 6349.611 | 2653.6522 | 5447.6021 | 0 | 4.957 | 72.0292 | 14527.8515
2025-11-13 | 18 | 6652.2669 | 2551.9329 | 5309.4859 | 253.883 | 4.957 | 72.0292 | 14844.5549
2025-11-13 | 19 | 6716.7747 | 2508.6037 | 5138.024 | 253.883 | 4.957 | 72.0292 | 14694.2715
2025-11-13 | 20 | 6715.7457 | 2459.6655 | 5089.4496 | 253.883 | 4.957 | 72.0292 | 14595.7299
2025-11-13 | 21 | 6511.6396 | 2371.4984 | 4986.8776 | 253.883 | 4.957 | 72.0292 | 14200.8848
2025-11-13 | 22 | 6003.703 | 2255.9741 | 4860.3477 | 253.883 | 4.957 | 72.0292 | 13450.8939
2025-11-13 | 23 | 5396.0053 | 2153.611 | 4740.76 | 253.883 | 4.957 | 72.0292 | 12621.2455
2025-11-13 | 24 | 4902.9464 | 2080.8442 | 4447.152 | 253.883 | 4.957 | 72.0292 | 11761.8117
2025-11-13 Total |  | 132120.3674 | 60612.0378 | 126782.2422 | 3681.303 | 118.968 | 1728.7 | 325043.6184 | [6 empty] | 0
2025-11-14 | 1 | 4566.6916 | 2050.6643 | 4416.1191 | 253.883 | 4.957 | 72.0292 | 11364.3441
2025-11-14 | 2 | 4373.5239 | 2031.636 | 4429.8427 | 253.883 | 4.957 | 72.0292 | 11165.8718
2025-11-14 | 3 | 4283.3152 | 2032.5621 | 4416.7282 | 253.883 | 4.957 | 72.0292 | 11063.4746
2025-11-14 | 4 | 4304.6384 | 2068.5059 | 4329.5023 | 253.883 | 4.957 | 72.0292 | 11033.5157
2025-11-14 | 5 | 4445.1919 | 2109.7359 | 4560.9415 | 253.883 | 4.957 | 72.0292 | 11446.7384
2025-11-14 | 6 | 4770.5535 | 2212.3783 | 4904.2122 | 253.883 | 4.957 | 72.0292 | 12218.0131
2025-11-14 | 7 | 5159.9006 | 2407.5708 | 5376.0417 | 253.883 | 4.957 | 72.0292 | 13274.3823
2025-11-14 | 8 | 5553.8284 | 2627.7568 | 5814.1744 | 126.941 | 4.957 | 72.0292 | 14199.6868
2025-11-14 | 9 | 5734.2045 | 2852.4771 | 6050.0222 | 0 | 4.957 | 72.0292 | 14713.6899
2025-11-14 | 10 | 5693.8185 | 3001.8439 | 6163.9002 | 0 | 4.957 | 72.0292 | 14936.5488
2025-11-14 | 11 | 5602.1587 | 3071.7305 | 6175.2494 | 0 | 4.957 | 72.0292 | 14926.1247
2025-11-14 | 12 | 5508.4961 | 3046.4669 | 6044.9851 | 0 | 4.957 | 72.0292 | 14676.9342
2025-11-14 | 13 | 5336.4762 | 3003.1898 | 6147.1306 | 0 | 4.957 | 72.0292 | 14563.7828
2025-11-14 | 14 | 5229.0303 | 2965.0383 | 6149.2314 | 0 | 4.957 | 72.0292 | 14420.2861
2025-11-14 | 15 | 5314.22 | 2908.3186 | 5938.1832 | 0 | 4.957 | 72.0292 | 14237.708
2025-11-14 | 16 | 5715.1907 | 2795.0403 | 5528.5501 | 0 | 4.957 | 72.0292 | 14115.7672
2025-11-14 | 17 | 6322.1102 | 2645.2472 | 5440.778 | 0 | 4.957 | 72.0292 | 14485.1215
2025-11-14 | 18 | 6642.3666 | 2548.9071 | 5307.0292 | 253.883 | 4.957 | 72.0292 | 14829.1721
2025-11-14 | 19 | 6723.3749 | 2510.6209 | 5139.6618 | 253.883 | 4.957 | 72.0292 | 14704.5267
2025-11-14 | 20 | 6733.3462 | 2465.0447 | 5093.817 | 253.883 | 4.957 | 72.0292 | 14623.0771
2025-11-14 | 21 | 6540.2404 | 2380.2397 | 4993.9747 | 253.883 | 4.957 | 72.0292 | 14245.324
2025-11-14 | 22 | 6045.5042 | 2268.7498 | 4870.7203 | 253.883 | 4.957 | 72.0292 | 13515.8434
2025-11-14 | 23 | 5445.5067 | 2168.7401 | 4753.0434 | 253.883 | 4.957 | 72.0292 | 12698.1594
2025-11-14 | 24 | 4973.3484 | 2102.3612 | 4464.6216 | 253.883 | 4.957 | 72.0292 | 11871.2004
2025-11-14 Total |  | 131017.036 | 60274.826 | 126508.46 | 3681.303 | 118.968 | 1728.7 | 323329.293 | [6 empty] | 0
2025-11-15 | 1 | 4899.0675 | 1801.9852 | 3812.3801 | 253.883 | 4.957 | 72.0292 | 10844.302
2025-11-15 | 2 | 4699.2997 | 1780.9396 | 3824.4659 | 253.883 | 4.957 | 72.0292 | 10635.5744
2025-11-15 | 3 | 4581.5902 | 1773.4606 | 3804.5273 | 253.883 | 4.957 | 72.0292 | 10490.4473
2025-11-15 | 4 | 4541.3116 | 1790.5771 | 3702.0155 | 253.883 | 4.957 | 72.0292 | 10364.7733
2025-11-15 | 5 | 4692.8654 | 1835.1691 | 3936.1843 | 253.883 | 4.957 | 72.0292 | 10795.088
2025-11-15 | 6 | 5031.4274 | 1941.846 | 4282.7306 | 253.883 | 4.957 | 72.0292 | 11586.8731
2025-11-15 | 7 | 5432.8749 | 2140.7367 | 4757.5627 | 253.883 | 4.957 | 72.0292 | 12662.0434
2025-11-15 | 8 | 5750.9005 | 2337.7247 | 5176.8609 | 126.941 | 4.957 | 72.0292 | 13469.4133
2025-11-15 | 9 | 5927.9766 | 2561.4363 | 5411.8898 | 0 | 4.957 | 72.0292 | 13978.2888
2025-11-15 | 10 | 5901.8909 | 2715.1738 | 5529.3164 | 0 | 4.957 | 72.0292 | 14223.3673
2025-11-15 | 11 | 5823.4315 | 2789.0948 | 5543.9411 | 0 | 4.957 | 72.0292 | 14233.4536
2025-11-15 | 12 | 5744.0693 | 2768.2019 | 5417.2253 | 0 | 4.957 | 72.0292 | 14006.4827
2025-11-15 | 13 | 5594.0501 | 2731.6488 | 5524.8301 | 0 | 4.957 | 72.0292 | 13927.5151
2025-11-15 | 14 | 5489.9042 | 2694.506 | 5527.7497 | 0 | 4.957 | 72.0292 | 13789.1461
2025-11-15 | 15 | 5528.8926 | 2623.6657 | 5305.2371 | 0 | 4.957 | 72.0292 | 13534.7816
2025-11-15 | 16 | 5915.5629 | 2506.0168 | 4892.0554 | 0 | 4.957 | 72.0292 | 13390.6213
2025-11-15 | 17 | 6544.4831 | 2362.9477 | 4809.7426 | 0 | 4.957 | 72.0292 | 13794.1596
2025-11-15 | 18 | 6813.038 | 2250.8061 | 4663.1646 | 253.883 | 4.957 | 72.0292 | 14057.8778
2025-11-15 | 19 | 6876.4457 | 2207.1406 | 4491.4297 | 253.883 | 4.957 | 72.0292 | 13905.8853
2025-11-15 | 20 | 6880.9169 | 2159.8835 | 4444.2202 | 253.883 | 4.957 | 72.0292 | 13815.8897
2025-11-15 | 21 | 6681.2109 | 2073.0612 | 4342.7401 | 253.883 | 4.957 | 72.0292 | 13427.8814
2025-11-15 | 22 | 6131.4731 | 1944.7611 | 4205.8375 | 253.883 | 4.957 | 72.0292 | 12612.9409
2025-11-15 | 23 | 5561.1765 | 1853.829 | 4095.5306 | 253.883 | 4.957 | 72.0292 | 11841.4053
2025-11-15 | 24 | 5102.2186 | 1791.4845 | 3810.3844 | 253.883 | 4.957 | 72.0292 | 11034.9566
2025-11-15 Total |  | 136146.0783 | 53436.0969 | 111312.0219 | 3681.303 | 118.968 | 1728.7 | 306423.168 | [6 empty] | 0
2025-11-16 | 1 | 4743.9631 | 1754.5806 | 3773.8922 | 253.883 | 4.957 | 72.0292 | 10603.3051
2025-11-16 | 2 | 4601.3969 | 1751.0175 | 3800.1722 | 253.883 | 4.957 | 72.0292 | 10483.4558
2025-11-16 | 3 | 4528.7887 | 1757.3229 | 3791.4251 | 253.883 | 4.957 | 72.0292 | 10408.4058
2025-11-16 | 4 | 4513.8108 | 1782.172 | 3695.1914 | 253.883 | 4.957 | 72.0292 | 10322.0434
2025-11-16 | 5 | 4710.4659 | 1840.5484 | 3940.5517 | 253.883 | 4.957 | 72.0292 | 10822.4352
2025-11-16 | 6 | 5067.7284 | 1952.9407 | 4291.7384 | 253.883 | 4.957 | 72.0292 | 11643.2766
2025-11-16 | 7 | 5481.2763 | 2155.5296 | 4769.5731 | 253.883 | 4.957 | 72.0292 | 12737.2481
2025-11-16 | 8 | 5868.6039 | 2373.6985 | 5206.0679 | 126.941 | 4.957 | 72.0292 | 13652.2974
2025-11-16 | 9 | 6053.3801 | 2599.7635 | 5443.0076 | 0 | 4.957 | 72.0292 | 14173.1374
2025-11-16 | 10 | 6015.1941 | 2749.8027 | 5557.4316 | 0 | 4.957 | 72.0292 | 14399.4146
2025-11-16 | 11 | 5940.0348 | 2824.7324 | 5572.8752 | 0 | 4.957 | 72.0292 | 14414.6285
2025-11-16 | 12 | 5860.6727 | 2803.8394 | 5446.1594 | 0 | 4.957 | 72.0292 | 14187.6576
2025-11-16 | 13 | 5693.0529 | 2761.9071 | 5549.3968 | 0 | 4.957 | 72.0292 | 14081.3429
2025-11-16 | 14 | 5619.7079 | 2734.1779 | 5559.9594 | 0 | 4.957 | 72.0292 | 13990.8314
2025-11-16 | 15 | 5702.6976 | 2676.7858 | 5348.3653 | 0 | 4.957 | 72.0292 | 13804.8349
2025-11-16 | 16 | 6105.8683 | 2564.18 | 4939.2781 | 0 | 4.957 | 72.0292 | 13686.3125
2025-11-16 | 17 | 6699.5875 | 2410.3524 | 4848.2305 | 0 | 4.957 | 72.0292 | 14035.1565
2025-11-16 | 18 | 6982.4428 | 2302.5814 | 4705.2009 | 253.883 | 4.957 | 72.0292 | 14321.0943
2025-11-16 | 19 | 7052.4507 | 2260.9332 | 4535.1039 | 253.883 | 4.957 | 72.0292 | 14179.3569
2025-11-16 | 20 | 7067.9222 | 2217.038 | 4490.6239 | 253.883 | 4.957 | 72.0292 | 14106.4533
2025-11-16 | 21 | 6859.416 | 2127.5262 | 4386.9601 | 253.883 | 4.957 | 72.0292 | 13704.7714
2025-11-16 | 22 | 6354.7795 | 2013.0104 | 4261.2491 | 253.883 | 4.957 | 72.0292 | 12959.9081
2025-11-16 | 23 | 5805.3835 | 1928.4661 | 4156.1285 | 253.883 | 4.957 | 72.0292 | 12220.8472
2025-11-16 | 24 | 5268.3233 | 1842.2511 | 3851.6019 | 253.883 | 4.957 | 72.0292 | 11293.0455
2025-11-16 Total |  | 138596.9481 | 54185.1576 | 111920.1841 | 3681.303 | 118.968 | 1728.7 | 310231.2608 | [6 empty] | 0
2025-11-17 | 1 | 4678.8948 | 2084.9571 | 4443.9613 | 253.883 | 4.957 | 72.0292 | 11538.6823
2025-11-17 | 2 | 4489.0272 | 2066.9373 | 4458.5039 | 253.883 | 4.957 | 72.0292 | 11345.3376
2025-11-17 | 3 | 4347.117 | 2052.0619 | 4432.5601 | 253.883 | 4.957 | 72.0292 | 11162.6081
2025-11-17 | 4 | 4367.3401 | 2087.6694 | 4345.0612 | 253.883 | 4.957 | 72.0292 | 11130.94
2025-11-17 | 5 | 4478.1928 | 2119.822 | 4569.1304 | 253.883 | 4.957 | 72.0292 | 11498.0144
2025-11-17 | 6 | 4793.6541 | 2219.4386 | 4909.9444 | 253.883 | 4.957 | 72.0292 | 12253.9063
2025-11-17 | 7 | 5187.4014 | 2415.9759 | 5382.8658 | 253.883 | 4.957 | 72.0292 | 13317.1122
2025-11-17 | 8 | 5535.1279 | 2622.0414 | 5809.534 | 126.941 | 4.957 | 72.0292 | 14170.6304
2025-11-17 | 9 | 5741.9048 | 2854.8305 | 6051.9329 | 0 | 4.957 | 72.0292 | 14725.6543
2025-11-17 | 10 | 5700.4187 | 3003.8611 | 6165.538 | 0 | 4.957 | 72.0292 | 14946.804
2025-11-17 | 11 | 5620.8592 | 3077.4459 | 6179.8897 | 0 | 4.957 | 72.0292 | 14955.1811
2025-11-17 | 12 | 5512.8962 | 3047.8117 | 6046.0769 | 0 | 4.957 | 72.0292 | 14683.771
2025-11-17 | 13 | 5359.5769 | 3010.25 | 6152.8628 | 0 | 4.957 | 72.0292 | 14599.6759
2025-11-17 | 14 | 5343.4336 | 3000.0034 | 6177.6195 | 0 | 4.957 | 72.0292 | 14598.0427
2025-11-17 | 15 | 5422.0231 | 2941.2665 | 5964.9336 | 0 | 4.957 | 72.0292 | 14405.2093
2025-11-17 | 16 | 5824.0938 | 2828.3244 | 5555.5734 | 0 | 4.957 | 72.0292 | 14284.9778
2025-11-17 | 17 | 6437.6135 | 2680.5485 | 5469.4391 | 0 | 4.957 | 72.0292 | 14664.5873
2025-11-17 | 18 | 6705.0684 | 2568.0707 | 5322.5881 | 253.883 | 4.957 | 72.0292 | 14926.5964
2025-11-17 | 19 | 6735.4752 | 2514.3191 | 5142.6644 | 253.883 | 4.957 | 72.0292 | 14723.3279
2025-11-17 | 20 | 6725.646 | 2462.6913 | 5091.9063 | 253.883 | 4.957 | 72.0292 | 14611.1127
2025-11-17 | 21 | 6497.3392 | 2367.1278 | 4983.3291 | 253.883 | 4.957 | 72.0292 | 14178.6652
2025-11-17 | 22 | 5959.7017 | 2242.5259 | 4849.4292 | 253.883 | 4.957 | 72.0292 | 13382.526
2025-11-17 | 23 | 5388.3051 | 2151.2576 | 4738.8493 | 253.883 | 4.957 | 72.0292 | 12609.2811
2025-11-17 | 24 | 4875.4456 | 2072.4391 | 4440.3279 | 253.883 | 4.957 | 72.0292 | 11719.0818
2025-11-17 Total |  | 131726.5562 | 60491.6771 | 126684.5213 | 3681.303 | 118.968 | 1728.7 | 324431.7256 | [6 empty] | 0
2025-11-18 | 1 | 4560.0914 | 2048.6471 | 4414.4813 | 253.883 | 4.957 | 72.0292 | 11354.0889
2025-11-18 | 2 | 4333.9228 | 2019.5327 | 4420.016 | 253.883 | 4.957 | 72.0292 | 11104.3407
2025-11-18 | 3 | 4269.0148 | 2028.1914 | 4413.1797 | 253.883 | 4.957 | 72.0292 | 11041.255
2025-11-18 | 4 | 4266.1373 | 2056.7387 | 4319.9486 | 253.883 | 4.957 | 72.0292 | 10973.6938
2025-11-18 | 5 | 4450.692 | 2111.4169 | 4562.3063 | 253.883 | 4.957 | 72.0292 | 11455.2844
2025-11-18 | 6 | 4802.4544 | 2222.1282 | 4912.1281 | 253.883 | 4.957 | 72.0292 | 12267.5798
2025-11-18 | 7 | 5208.302 | 2422.3637 | 5388.0521 | 253.883 | 4.957 | 72.0292 | 13349.587
2025-11-18 | 8 | 5582.4292 | 2636.4981 | 5821.2714 | 126.941 | 4.957 | 72.0292 | 14244.1259
2025-11-18 | 9 | 5770.5056 | 2863.5718 | 6059.03 | 0 | 4.957 | 72.0292 | 14770.0935
2025-11-18 | 10 | 5685.0182 | 2999.1543 | 6161.7165 | 0 | 4.957 | 72.0292 | 14922.8752
2025-11-18 | 11 | 5602.1587 | 3071.7305 | 6175.2494 | 0 | 4.957 | 72.0292 | 14926.1247
2025-11-18 | 12 | 5504.096 | 3045.1221 | 6043.8932 | 0 | 4.957 | 72.0292 | 14670.0974
2025-11-18 | 13 | 5339.7763 | 3004.1984 | 6147.9495 | 0 | 4.957 | 72.0292 | 14568.9103
2025-11-18 | 14 | 5229.0303 | 2965.0383 | 6149.2314 | 0 | 4.957 | 72.0292 | 14420.2861
2025-11-18 | 15 | 5290.0193 | 2900.9221 | 5932.178 | 0 | 4.957 | 72.0292 | 14200.1056
2025-11-18 | 16 | 5703.0903 | 2791.3421 | 5525.5475 | 0 | 4.957 | 72.0292 | 14096.966
2025-11-18 | 17 | 6306.7098 | 2640.5403 | 5436.9565 | 0 | 4.957 | 72.0292 | 14461.1928
2025-11-18 | 18 | 6613.7658 | 2540.1658 | 5299.9321 | 253.883 | 4.957 | 72.0292 | 14784.7329
2025-11-18 | 19 | 6647.4727 | 2487.4229 | 5120.8273 | 253.883 | 4.957 | 72.0292 | 14586.592
2025-11-18 | 20 | 6653.0439 | 2440.5019 | 5073.8907 | 253.883 | 4.957 | 72.0292 | 14498.3056
2025-11-18 | 21 | 6463.2382 | 2356.7055 | 4974.8672 | 253.883 | 4.957 | 72.0292 | 14125.6801
2025-11-18 | 22 | 5959.7017 | 2242.5259 | 4849.4292 | 253.883 | 4.957 | 72.0292 | 13382.526
2025-11-18 | 23 | 5402.6055 | 2155.6282 | 4742.3978 | 253.883 | 4.957 | 72.0292 | 12631.5007
2025-11-18 | 24 | 4919.4469 | 2085.8872 | 4451.2464 | 253.883 | 4.957 | 72.0292 | 11787.4497
2025-11-18 Total |  | 130562.723 | 60135.9741 | 126395.7261 | 3681.303 | 118.968 | 1728.7 | 322623.3942 | [6 empty] | 0
2025-11-19 | 1 | 4602.9926 | 2061.759 | 4425.1269 | 253.883 | 4.957 | 72.0292 | 11420.7477
2025-11-19 | 2 | 4448.3261 | 2054.4978 | 4448.4042 | 253.883 | 4.957 | 72.0292 | 11282.0972
2025-11-19 | 3 | 4326.2164 | 2045.674 | 4427.3737 | 253.883 | 4.957 | 72.0292 | 11130.1333
2025-11-19 | 4 | 4336.5393 | 2078.2558 | 4337.4183 | 253.883 | 4.957 | 72.0292 | 11083.0824
2025-11-19 | 5 | 4512.2938 | 2130.2443 | 4577.5922 | 253.883 | 4.957 | 72.0292 | 11550.9995
2025-11-19 | 6 | 4780.4537 | 2215.4041 | 4906.6689 | 253.883 | 4.957 | 72.0292 | 12233.3959
2025-11-19 | 7 | 5197.3017 | 2419.0017 | 5385.3224 | 253.883 | 4.957 | 72.0292 | 13332.495
2025-11-19 | 8 | 5567.0288 | 2631.7913 | 5817.4499 | 126.941 | 4.957 | 72.0292 | 14220.1971
2025-11-19 | 9 | 5743.0048 | 2855.1667 | 6052.2059 | 0 | 4.957 | 72.0292 | 14727.3635
2025-11-19 | 10 | 5669.6178 | 2994.4474 | 6157.8951 | 0 | 4.957 | 72.0292 | 14898.9464
2025-11-19 | 11 | 5572.4579 | 3062.653 | 6167.8794 | 0 | 4.957 | 72.0292 | 14879.9764
2025-11-19 | 12 | 5515.0963 | 3048.4841 | 6046.6229 | 0 | 4.957 | 72.0292 | 14687.1894
2025-11-19 | 13 | 5395.8779 | 3021.3447 | 6161.8706 | 0 | 4.957 | 72.0292 | 14656.0794
2025-11-19 | 14 | 5325.8331 | 2994.6242 | 6173.2521 | 0 | 4.957 | 72.0292 | 14570.6955
2025-11-19 | 15 | 5429.7233 | 2943.6199 | 5966.8443 | 0 | 4.957 | 72.0292 | 14417.1737
2025-11-19 | 16 | 5799.8931 | 2820.928 | 5549.5682 | 0 | 4.957 | 72.0292 | 14247.3754
2025-11-19 | 17 | 6424.4132 | 2676.5141 | 5466.1636 | 0 | 4.957 | 72.0292 | 14644.0769
2025-11-19 | 18 | 6697.3682 | 2565.7173 | 5320.6774 | 253.883 | 4.957 | 72.0292 | 14914.632
2025-11-19 | 19 | 6745.3755 | 2517.345 | 5145.121 | 253.883 | 4.957 | 72.0292 | 14738.7106
2025-11-19 | 20 | 6730.0461 | 2464.0361 | 5092.9981 | 253.883 | 4.957 | 72.0292 | 14617.9495
2025-11-19 | 21 | 6495.1391 | 2366.4554 | 4982.7832 | 253.883 | 4.957 | 72.0292 | 14175.2468
2025-11-19 | 22 | 5998.2028 | 2254.2931 | 4858.9829 | 253.883 | 4.957 | 72.0292 | 13442.3479
2025-11-19 | 23 | 5425.7062 | 2162.6885 | 4748.1301 | 253.883 | 4.957 | 72.0292 | 12667.3939
2025-11-19 | 24 | 4945.8476 | 2093.9561 | 4457.7975 | 253.883 | 4.957 | 72.0292 | 11828.4704
2025-11-19 Total |  | 131684.755 | 60478.9014 | 126674.1487 | 3681.303 | 118.968 | 1728.7 | 324366.7761 | [6 empty] | 0
2025-11-20 | 1 | 4622.7932 | 2067.8107 | 4430.0402 | 253.883 | 4.957 | 72.0292 | 11451.5132
2025-11-20 | 2 | 4459.3264 | 2057.8598 | 4451.1338 | 253.883 | 4.957 | 72.0292 | 11299.1892
2025-11-20 | 3 | 4340.5168 | 2050.0446 | 4430.9223 | 253.883 | 4.957 | 72.0292 | 11152.3529
2025-11-20 | 4 | 4303.5383 | 2068.1697 | 4329.2294 | 253.883 | 4.957 | 72.0292 | 11031.8065
2025-11-20 | 5 | 4449.592 | 2111.0807 | 4562.0333 | 253.883 | 4.957 | 72.0292 | 11453.5752
2025-11-20 | 6 | 4800.2543 | 2221.4558 | 4911.5822 | 253.883 | 4.957 | 72.0292 | 12264.1614
2025-11-20 | 7 | 5236.9028 | 2431.105 | 5395.1491 | 253.883 | 4.957 | 72.0292 | 13394.0261
2025-11-20 | 8 | 5623.1304 | 2648.9376 | 5831.3711 | 126.941 | 4.957 | 72.0292 | 14307.3662
2025-11-20 | 9 | 5823.3071 | 2879.7095 | 6072.1322 | 0 | 4.957 | 72.0292 | 14852.135
2025-11-20 | 10 | 5787.3211 | 3030.4212 | 6187.1021 | 0 | 4.957 | 72.0292 | 15081.8306
2025-11-20 | 11 | 5703.3616 | 3102.6612 | 6200.362 | 0 | 4.957 | 72.0292 | 15083.3709
2025-11-20 | 12 | 5655.9003 | 3091.5181 | 6081.5622 | 0 | 4.957 | 72.0292 | 14905.9667
2025-11-20 | 13 | 5502.581 | 3053.9564 | 6188.3481 | 0 | 4.957 | 72.0292 | 14821.8716
2025-11-20 | 14 | 5391.8349 | 3014.7964 | 6189.6299 | 0 | 4.957 | 72.0292 | 14673.2474
2025-11-20 | 15 | 5468.2244 | 2955.3871 | 5976.3981 | 0 | 4.957 | 72.0292 | 14476.9957
2025-11-20 | 16 | 5870.2951 | 2842.445 | 5567.0379 | 0 | 4.957 | 72.0292 | 14356.7641
2025-11-20 | 17 | 6455.214 | 2685.9277 | 5473.8065 | 0 | 4.957 | 72.0292 | 14691.9345
2025-11-20 | 18 | 6752.3698 | 2582.5274 | 5334.3255 | 253.883 | 4.957 | 72.0292 | 15000.0919
2025-11-20 | 19 | 6827.8778 | 2542.5602 | 5165.5933 | 253.883 | 4.957 | 72.0292 | 14866.9005
2025-11-20 | 20 | 6808.1483 | 2487.9065 | 5112.3785 | 253.883 | 4.957 | 72.0292 | 14739.3025
2025-11-20 | 21 | 6612.8425 | 2402.4291 | 5011.9903 | 253.883 | 4.957 | 72.0292 | 14358.131
2025-11-20 | 22 | 6104.9059 | 2286.9048 | 4885.4603 | 253.883 | 4.957 | 72.0292 | 13608.1401
2025-11-20 | 23 | 5513.7087 | 2189.5847 | 4769.9671 | 253.883 | 4.957 | 72.0292 | 12804.1297
2025-11-20 | 24 | 5047.0505 | 2124.8868 | 4482.9102 | 253.883 | 4.957 | 72.0292 | 11985.7166
2025-11-20 Total |  | 133160.997 | 60930.0861 | 127040.4655 | 3681.303 | 118.968 | 1728.7 | 326660.5196 | [6 empty] | 0
2025-11-21 | 1 | 4689.8951 | 2088.3191 | 4446.691 | 253.883 | 4.957 | 72.0292 | 11555.7743
2025-11-21 | 2 | 4468.1266 | 2060.5494 | 4453.3176 | 253.883 | 4.957 | 72.0292 | 11312.8628
2025-11-21 | 3 | 4363.6175 | 2057.1049 | 4436.6545 | 253.883 | 4.957 | 72.0292 | 11188.246
2025-11-21 | 4 | 4358.5399 | 2084.9798 | 4342.8775 | 253.883 | 4.957 | 72.0292 | 11117.2664
2025-11-21 | 5 | 4506.7936 | 2128.5633 | 4576.2274 | 253.883 | 4.957 | 72.0292 | 11542.4535
2025-11-21 | 6 | 4827.7551 | 2229.8609 | 4918.4063 | 253.883 | 4.957 | 72.0292 | 12306.8914
2025-11-21 | 7 | 5189.6015 | 2416.6483 | 5383.4117 | 253.883 | 4.957 | 72.0292 | 13320.5306
2025-11-21 | 8 | 5530.7277 | 2620.6966 | 5808.4421 | 126.941 | 4.957 | 72.0292 | 14163.7936
2025-11-21 | 9 | 5728.7044 | 2850.796 | 6048.6574 | 0 | 4.957 | 72.0292 | 14705.1439
2025-11-21 | 10 | 5708.1189 | 3006.2145 | 6167.4488 | 0 | 4.957 | 72.0292 | 14958.7683
2025-11-21 | 11 | 5629.6595 | 3080.1355 | 6182.0734 | 0 | 4.957 | 72.0292 | 14968.8547
2025-11-21 | 12 | 5576.6981 | 3067.3115 | 6061.9088 | 0 | 4.957 | 72.0292 | 14782.9045
2025-11-21 | 13 | 5436.5791 | 3033.7842 | 6171.9703 | 0 | 4.957 | 72.0292 | 14719.3198
2025-11-21 | 14 | 5339.0334 | 2998.6586 | 6176.5277 | 0 | 4.957 | 72.0292 | 14591.2059
2025-11-21 | 15 | 5403.3225 | 2935.5511 | 5960.2932 | 0 | 4.957 | 72.0292 | 14376.153
2025-11-21 | 16 | 5827.3939 | 2829.333 | 5556.3923 | 0 | 4.957 | 72.0292 | 14290.1054
2025-11-21 | 17 | 6451.9139 | 2684.9191 | 5472.9877 | 0 | 4.957 | 72.0292 | 14686.8069
2025-11-21 | 18 | 6744.6695 | 2580.174 | 5332.4148 | 253.883 | 4.957 | 72.0292 | 14988.1275
2025-11-21 | 19 | 6798.177 | 2533.4827 | 5158.2233 | 253.883 | 4.957 | 72.0292 | 14820.7521
2025-11-21 | 20 | 6770.7472 | 2476.4756 | 5103.0978 | 253.883 | 4.957 | 72.0292 | 14681.1898
2025-11-21 | 21 | 6557.8409 | 2385.619 | 4998.3421 | 253.883 | 4.957 | 72.0292 | 14272.6711
2025-11-21 | 22 | 6046.6042 | 2269.086 | 4870.9933 | 253.883 | 4.957 | 72.0292 | 13517.5526
2025-11-21 | 23 | 5430.1063 | 2164.0333 | 4749.2219 | 253.883 | 4.957 | 72.0292 | 12674.2306
2025-11-21 | 24 | 4941.4475 | 2092.6113 | 4456.7057 | 253.883 | 4.957 | 72.0292 | 11821.6336
2025-11-21 Total |  | 132326.0733 | 60674.9078 | 126833.2863 | 3681.303 | 118.968 | 1728.7 | 325363.2384 | [6 empty] | 0
2025-11-22 | 1 | 4903.4677 | 1803.33 | 3813.4719 | 253.883 | 4.957 | 72.0292 | 10851.1388
2025-11-22 | 2 | 4698.1997 | 1780.6034 | 3824.193 | 253.883 | 4.957 | 72.0292 | 10633.8652
2025-11-22 | 3 | 4624.4914 | 1786.5726 | 3815.1729 | 253.883 | 4.957 | 72.0292 | 10557.106
2025-11-22 | 4 | 4644.7145 | 1822.1802 | 3727.6741 | 253.883 | 4.957 | 72.0292 | 10525.4379
2025-11-22 | 5 | 4851.2699 | 1883.5824 | 3975.491 | 253.883 | 4.957 | 72.0292 | 11041.2125
2025-11-22 | 6 | 5223.9329 | 2000.6815 | 4330.4991 | 253.883 | 4.957 | 72.0292 | 11885.9827
2025-11-22 | 7 | 5637.4807 | 2203.2705 | 4808.3338 | 253.883 | 4.957 | 72.0292 | 12979.9542
2025-11-22 | 8 | 6031.4085 | 2423.4565 | 5246.4665 | 126.941 | 4.957 | 72.0292 | 13905.2587
2025-11-22 | 9 | 6235.9853 | 2655.5732 | 5488.3195 | 0 | 4.957 | 72.0292 | 14456.8642
2025-11-22 | 10 | 6226.4002 | 2814.3537 | 5609.8406 | 0 | 4.957 | 72.0292 | 14727.5806
2025-11-22 | 11 | 6196.3421 | 2903.0677 | 5636.4756 | 0 | 4.957 | 72.0292 | 14812.8716
2025-11-22 | 12 | 6146.6808 | 2891.2522 | 5517.1299 | 0 | 4.957 | 72.0292 | 14632.0491
2025-11-22 | 13 | 6020.8622 | 2862.0957 | 5630.7399 | 0 | 4.957 | 72.0292 | 14590.6839
2025-11-22 | 14 | 5938.717 | 2831.6769 | 5639.1188 | 0 | 4.957 | 72.0292 | 14486.4988
2025-11-22 | 15 | 6014.0064 | 2771.9314 | 5425.6139 | 0 | 4.957 | 72.0292 | 14288.5379
2025-11-22 | 16 | 6416.0771 | 2658.9893 | 5016.2537 | 0 | 4.957 | 72.0292 | 14168.3063
2025-11-22 | 17 | 7029.5969 | 2511.2133 | 4930.1195 | 0 | 4.957 | 72.0292 | 14547.9159
2025-11-22 | 18 | 7312.4522 | 2403.4424 | 4787.0899 | 253.883 | 4.957 | 72.0292 | 14833.8537
2025-11-22 | 19 | 7383.5602 | 2362.1303 | 4617.2658 | 253.883 | 4.957 | 72.0292 | 14693.8255
2025-11-22 | 20 | 7349.5302 | 2303.106 | 4560.5025 | 253.883 | 4.957 | 72.0292 | 14544.008
2025-11-22 | 21 | 7115.7233 | 2205.8615 | 4450.5606 | 253.883 | 4.957 | 72.0292 | 14103.0145
2025-11-22 | 22 | 6607.7867 | 2090.3371 | 4324.0306 | 253.883 | 4.957 | 72.0292 | 13353.0236
2025-11-22 | 23 | 6009.9893 | 1990.9999 | 4206.8996 | 253.883 | 4.957 | 72.0292 | 12538.758
2025-11-22 | 24 | 5532.3308 | 1922.9399 | 3917.1131 | 253.883 | 4.957 | 72.0292 | 11703.253
2025-11-22 Total |  | 144151.0063 | 55882.6477 | 113298.3758 | 3681.303 | 118.968 | 1728.7 | 318861.0008 | [6 empty] | 0
2025-11-23 | 1 | 5186.1757 | 1889.7342 | 3883.6235 | 253.883 | 4.957 | 72.0292 | 11290.4026
2025-11-23 | 2 | 4972.1075 | 1864.318 | 3892.1608 | 253.883 | 4.957 | 72.0292 | 11059.4555
2025-11-23 | 3 | 4864.2982 | 1859.8649 | 3874.6789 | 253.883 | 4.957 | 72.0292 | 10929.7111
2025-11-23 | 4 | 4838.3201 | 1881.3519 | 3775.7156 | 253.883 | 4.957 | 72.0292 | 10826.2568
2025-11-23 | 5 | 5011.8745 | 1932.6681 | 4015.3437 | 253.883 | 4.957 | 72.0292 | 11290.7554
2025-11-23 | 6 | 5342.7363 | 2036.9915 | 4359.9792 | 253.883 | 4.957 | 72.0292 | 12070.5761
2025-11-23 | 7 | 5716.683 | 2227.4771 | 4827.9872 | 253.883 | 4.957 | 72.0292 | 13103.0165
2025-11-23 | 8 | 6093.0103 | 2442.2839 | 5261.7525 | 126.941 | 4.957 | 72.0292 | 14000.9738
2025-11-23 | 9 | 6238.1854 | 2656.2456 | 5488.8654 | 0 | 4.957 | 72.0292 | 14460.2826
2025-11-23 | 10 | 6175.7987 | 2798.8884 | 5597.2842 | 0 | 4.957 | 72.0292 | 14648.9575
2025-11-23 | 11 | 6050.038 | 2858.3527 | 5600.1715 | 0 | 4.957 | 72.0292 | 14585.5483
2025-11-23 | 12 | 5926.6745 | 2824.0116 | 5462.5372 | 0 | 4.957 | 72.0292 | 14290.2095
2025-11-23 | 13 | 5743.6543 | 2777.3724 | 5561.9531 | 0 | 4.957 | 72.0292 | 14159.966
2025-11-23 | 14 | 5648.3088 | 2742.9192 | 5567.0564 | 0 | 4.957 | 72.0292 | 14035.2706
2025-11-23 | 15 | 5722.4981 | 2682.8375 | 5353.2787 | 0 | 4.957 | 72.0292 | 13835.6005
2025-11-23 | 16 | 6144.3694 | 2575.9471 | 4948.8318 | 0 | 4.957 | 72.0292 | 13746.1345
2025-11-23 | 17 | 6728.1883 | 2419.0936 | 4855.3275 | 0 | 4.957 | 72.0292 | 14079.5956
2025-11-23 | 18 | 7057.245 | 2325.4432 | 4723.7624 | 253.883 | 4.957 | 72.0292 | 14437.3198
2025-11-23 | 19 | 7109.6524 | 2278.4157 | 4549.298 | 253.883 | 4.957 | 72.0292 | 14268.2352
2025-11-23 | 20 | 7091.0229 | 2224.0983 | 4496.3562 | 253.883 | 4.957 | 72.0292 | 14142.3465
2025-11-23 | 21 | 6878.1165 | 2133.2416 | 4391.6005 | 253.883 | 4.957 | 72.0292 | 13733.8278
2025-11-23 | 22 | 6378.9802 | 2020.4069 | 4267.2542 | 253.883 | 4.957 | 72.0292 | 12997.5105
2025-11-23 | 23 | 5764.6823 | 1916.0266 | 4146.0288 | 253.883 | 4.957 | 72.0292 | 12157.6069
2025-11-23 | 24 | 5287.0239 | 1847.9666 | 3856.2422 | 253.883 | 4.957 | 72.0292 | 11322.1019
2025-11-23 Total |  | 141969.6442 | 55215.9567 | 112757.0896 | 3681.303 | 118.968 | 1728.7 | 315471.6614 | [6 empty] | 0
2025-11-24 | 1 | 4683.2949 | 2086.3019 | 4445.0532 | 253.883 | 4.957 | 72.0292 | 11545.5191
2025-11-24 | 2 | 4508.8278 | 2072.989 | 4463.4172 | 253.883 | 4.957 | 72.0292 | 11376.1031
2025-11-24 | 3 | 4426.3192 | 2076.2685 | 4452.2134 | 253.883 | 4.957 | 72.0292 | 11285.6703
2025-11-24 | 4 | 4433.342 | 2107.8416 | 4361.439 | 253.883 | 4.957 | 72.0292 | 11233.4919
2025-11-24 | 5 | 4578.2957 | 2150.4165 | 4593.97 | 253.883 | 4.957 | 72.0292 | 11653.5514
2025-11-24 | 6 | 4919.0577 | 2257.7657 | 4941.0622 | 253.883 | 4.957 | 72.0292 | 12448.7548
2025-11-24 | 7 | 5329.3054 | 2459.3461 | 5418.078 | 253.883 | 4.957 | 72.0292 | 13537.5987
2025-11-24 | 8 | 5743.0338 | 2685.5838 | 5861.1241 | 126.941 | 4.957 | 72.0292 | 14493.6688
2025-11-24 | 9 | 5909.1095 | 2905.9334 | 6093.4233 | 0 | 4.957 | 72.0292 | 14985.4524
2025-11-24 | 10 | 5856.6231 | 3051.602 | 6204.2988 | 0 | 4.957 | 72.0292 | 15189.5101
2025-11-24 | 11 | 5744.0628 | 3115.1007 | 6210.4616 | 0 | 4.957 | 72.0292 | 15146.6112
2025-11-24 | 12 | 5653.7002 | 3090.8457 | 6081.0162 | 0 | 4.957 | 72.0292 | 14902.5483
2025-11-24 | 13 | 5465.1799 | 3042.5255 | 6179.0673 | 0 | 4.957 | 72.0292 | 14763.7589
2025-11-24 | 14 | 5364.3342 | 3006.3913 | 6182.8058 | 0 | 4.957 | 72.0292 | 14630.5175
2025-11-24 | 15 | 5373.6217 | 2926.4736 | 5952.9232 | 0 | 4.957 | 72.0292 | 14330.0046
2025-11-24 | 16 | 5756.9919 | 2807.816 | 5538.9227 | 0 | 4.957 | 72.0292 | 14180.7167
2025-11-24 | 17 | 6366.1115 | 2658.6953 | 5451.6965 | 0 | 4.957 | 72.0292 | 14553.4895
2025-11-24 | 18 | 6684.1678 | 2561.6828 | 5317.4018 | 253.883 | 4.957 | 72.0292 | 14894.1216
2025-11-24 | 19 | 6720.0748 | 2509.6123 | 5138.8429 | 253.883 | 4.957 | 72.0292 | 14699.3991
2025-11-24 | 20 | 6711.3456 | 2458.3207 | 5088.3577 | 253.883 | 4.957 | 72.0292 | 14588.8931
2025-11-24 | 21 | 6464.3382 | 2357.0417 | 4975.1402 | 253.883 | 4.957 | 72.0292 | 14127.3893
2025-11-24 | 22 | 5932.2009 | 2234.1209 | 4842.6051 | 253.883 | 4.957 | 72.0292 | 13339.796
2025-11-24 | 23 | 5309.1028 | 2127.0509 | 4719.1959 | 253.883 | 4.957 | 72.0292 | 12486.2189
2025-11-24 | 24 | 4814.9439 | 2053.9479 | 4425.3149 | 253.883 | 4.957 | 72.0292 | 11625.0759
2025-11-24 Total |  | 132747.3853 | 60803.6737 | 126937.8313 | 3681.303 | 118.968 | 1728.7 | 326017.8612 | [6 empty] | 0
2025-11-25 | 1 | 4447.8882 | 2014.3544 | 4386.639 | 253.883 | 4.957 | 72.0292 | 11179.7508
2025-11-25 | 2 | 4242.6202 | 1991.6278 | 4397.3601 | 253.883 | 4.957 | 72.0292 | 10962.4772
2025-11-25 | 3 | 4127.1107 | 1984.8212 | 4377.9674 | 253.883 | 4.957 | 72.0292 | 10820.7685
2025-11-25 | 4 | 4079.1319 | 1999.5842 | 4273.5449 | 253.883 | 4.957 | 72.0292 | 10683.1301
2025-11-25 | 5 | 4224.0856 | 2042.1591 | 4506.0759 | 253.883 | 4.957 | 72.0292 | 11103.1897
2025-11-25 | 6 | 4569.2477 | 2150.8531 | 4854.2599 | 253.883 | 4.957 | 72.0292 | 11905.2299
2025-11-25 | 7 | 4942.0944 | 2341.0025 | 5321.995 | 253.883 | 4.957 | 72.0292 | 12935.9611
2025-11-25 | 8 | 5328.322 | 2558.8352 | 5758.2169 | 126.941 | 4.957 | 72.0292 | 13849.3012
2025-11-25 | 9 | 5536.1989 | 2791.9605 | 6000.8888 | 0 | 4.957 | 72.0292 | 14406.0343
2025-11-25 | 10 | 5506.8132 | 2944.6893 | 6117.4965 | 0 | 4.957 | 72.0292 | 14645.9851
2025-11-25 | 11 | 5448.1543 | 3024.662 | 6137.0345 | 0 | 4.957 | 72.0292 | 14686.837
2025-11-25 | 12 | 5356.6918 | 3000.0708 | 6007.3161 | 0 | 4.957 | 72.0292 | 14441.0649
2025-11-25 | 13 | 5214.3727 | 2965.8712 | 6116.8317 | 0 | 4.957 | 72.0292 | 14374.0618
2025-11-25 | 14 | 5161.9284 | 2944.5299 | 6132.5806 | 0 | 4.957 | 72.0292 | 14316.025
2025-11-25 | 15 | 5262.5185 | 2892.5171 | 5925.3539 | 0 | 4.957 | 72.0292 | 14157.3757
2025-11-25 | 16 | 5695.3901 | 2788.9887 | 5523.6367 | 0 | 4.957 | 72.0292 | 14085.0016
2025-11-25 | 17 | 6278.109 | 2631.799 | 5429.8594 | 0 | 4.957 | 72.0292 | 14416.7536
2025-11-25 | 18 | 6543.3638 | 2518.6488 | 5282.4625 | 253.883 | 4.957 | 72.0292 | 14675.3443
2025-11-25 | 19 | 6570.4705 | 2463.8886 | 5101.7199 | 253.883 | 4.957 | 72.0292 | 14466.9482
2025-11-25 | 20 | 6536.4406 | 2404.8644 | 5044.9566 | 253.883 | 4.957 | 72.0292 | 14317.1307
2025-11-25 | 21 | 6320.2341 | 2312.9991 | 4939.382 | 253.883 | 4.957 | 72.0292 | 13903.4844
2025-11-25 | 22 | 5803.4973 | 2194.7851 | 4810.6684 | 253.883 | 4.957 | 72.0292 | 13139.8199
2025-11-25 | 23 | 5180.3992 | 2087.7152 | 4687.2592 | 253.883 | 4.957 | 72.0292 | 12286.2427
2025-11-25 | 24 | 4691.7404 | 2016.2931 | 4394.743 | 253.883 | 4.957 | 72.0292 | 11433.6457
2025-11-25 Total |  | 127066.8234 | 59067.5202 | 125528.2488 | 3681.303 | 118.968 | 1728.7 | 317191.5635 | [6 empty] | 0
2025-11-26 | 1 | 4390.6866 | 1996.8718 | 4372.4449 | 253.883 | 4.957 | 72.0292 | 11090.8725
2025-11-26 | 2 | 4207.4192 | 1980.8693 | 4388.6253 | 253.883 | 4.957 | 72.0292 | 10907.7829
2025-11-26 | 3 | 4098.5099 | 1976.0799 | 4370.8703 | 253.883 | 4.957 | 72.0292 | 10776.3293
2025-11-26 | 4 | 4116.533 | 2011.0151 | 4282.8256 | 253.883 | 4.957 | 72.0292 | 10741.2429
2025-11-26 | 5 | 4261.4866 | 2053.59 | 4515.3566 | 253.883 | 4.957 | 72.0292 | 11161.3024
2025-11-26 | 6 | 4591.2483 | 2157.5772 | 4859.7192 | 253.883 | 4.957 | 72.0292 | 11939.4139
2025-11-26 | 7 | 5019.0966 | 2364.5368 | 5341.1024 | 253.883 | 4.957 | 72.0292 | 13055.6049
2025-11-26 | 8 | 5415.2244 | 2585.3952 | 5779.781 | 126.941 | 4.957 | 72.0292 | 13984.3278
2025-11-26 | 9 | 5608.801 | 2814.1499 | 6018.9044 | 0 | 4.957 | 72.0292 | 14518.8414
2025-11-26 | 10 | 5570.615 | 2964.1891 | 6133.3284 | 0 | 4.957 | 72.0292 | 14745.1186
2025-11-26 | 11 | 5482.2553 | 3035.0843 | 6145.4964 | 0 | 4.957 | 72.0292 | 14739.8221
2025-11-26 | 12 | 5406.1932 | 3015.2 | 6019.5995 | 0 | 4.957 | 72.0292 | 14517.9788
2025-11-26 | 13 | 5244.0736 | 2974.9487 | 6124.2017 | 0 | 4.957 | 72.0292 | 14420.2101
2025-11-26 | 14 | 5158.6283 | 2943.5213 | 6131.7617 | 0 | 4.957 | 72.0292 | 14310.8975
2025-11-26 | 15 | 5239.4179 | 2885.4568 | 5919.6217 | 0 | 4.957 | 72.0292 | 14121.4825
2025-11-26 | 16 | 5672.2895 | 2781.9284 | 5517.9045 | 0 | 4.957 | 72.0292 | 14049.1085
2025-11-26 | 17 | 6295.7095 | 2637.1783 | 5434.2269 | 0 | 4.957 | 72.0292 | 14444.1008
2025-11-26 | 18 | 6617.0659 | 2541.1744 | 5300.751 | 253.883 | 4.957 | 72.0292 | 14789.8605
2025-11-26 | 19 | 6673.8734 | 2495.4917 | 5127.3784 | 253.883 | 4.957 | 72.0292 | 14627.6128
2025-11-26 | 20 | 6703.6453 | 2455.9672 | 5086.447 | 253.883 | 4.957 | 72.0292 | 14576.9287
2025-11-26 | 21 | 6484.1388 | 2363.0934 | 4980.0535 | 253.883 | 4.957 | 72.0292 | 14158.1549
2025-11-26 | 22 | 5960.8017 | 2242.8621 | 4849.7021 | 253.883 | 4.957 | 72.0292 | 13384.2352
2025-11-26 | 23 | 5353.1041 | 2140.4991 | 4730.1145 | 253.883 | 4.957 | 72.0292 | 12554.5868
2025-11-26 | 24 | 4838.0446 | 2061.0082 | 4431.0471 | 253.883 | 4.957 | 72.0292 | 11660.969
2025-11-26 Total |  | 128408.8617 | 59477.6882 | 125861.264 | 3681.303 | 118.968 | 1728.7 | 319276.7848 | [6 empty] | 0
2025-11-27 | 1 | 4501.7897 | 2030.8283 | 4400.0142 | 253.883 | 4.957 | 72.0292 | 11263.5015
2025-11-27 | 2 | 4298.7218 | 2008.7741 | 4411.2812 | 253.883 | 4.957 | 72.0292 | 11049.6463
2025-11-27 | 3 | 4181.0123 | 2001.2952 | 4391.3426 | 253.883 | 4.957 | 72.0292 | 10904.5192
2025-11-27 | 4 | 4170.4345 | 2027.4891 | 4296.2008 | 253.883 | 4.957 | 72.0292 | 10824.9936
2025-11-27 | 5 | 4343.989 | 2078.8052 | 4535.8289 | 253.883 | 4.957 | 72.0292 | 11289.4922
2025-11-27 | 6 | 4702.3515 | 2191.5337 | 4887.2885 | 253.883 | 4.957 | 72.0292 | 12112.0428
2025-11-27 | 7 | 5157.7005 | 2406.8984 | 5375.4958 | 253.883 | 4.957 | 72.0292 | 13270.9639
2025-11-27 | 8 | 5550.5283 | 2626.7482 | 5813.3555 | 126.941 | 4.957 | 72.0292 | 14194.5592
2025-11-27 | 9 | 5782.6059 | 2867.27 | 6062.0326 | 0 | 4.957 | 72.0292 | 14788.8946
2025-11-27 | 10 | 5766.4205 | 3024.0333 | 6181.9158 | 0 | 4.957 | 72.0292 | 15049.3558
2025-11-27 | 11 | 5709.9618 | 3104.6784 | 6201.9998 | 0 | 4.957 | 72.0292 | 15093.6261
2025-11-27 | 12 | 5641.5999 | 3087.1475 | 6078.0136 | 0 | 4.957 | 72.0292 | 14883.7472
2025-11-27 | 13 | 5520.1815 | 3059.3357 | 6192.7155 | 0 | 4.957 | 72.0292 | 14849.2188
2025-11-27 | 14 | 5463.337 | 3036.6496 | 6207.3725 | 0 | 4.957 | 72.0292 | 14784.3453
2025-11-27 | 15 | 5534.2263 | 2975.5592 | 5992.7759 | 0 | 4.957 | 72.0292 | 14579.5475
2025-11-27 | 16 | 5935.1969 | 2862.281 | 5583.1427 | 0 | 4.957 | 72.0292 | 14457.6068
2025-11-27 | 17 | 6530.0162 | 2708.7896 | 5492.368 | 0 | 4.957 | 72.0292 | 14808.1599
2025-11-27 | 18 | 6839.2722 | 2609.0875 | 5355.8896 | 253.883 | 4.957 | 72.0292 | 15135.1185
2025-11-27 | 19 | 6881.7794 | 2559.0342 | 5178.9685 | 253.883 | 4.957 | 72.0292 | 14950.6512
2025-11-27 | 20 | 6884.0505 | 2511.1046 | 5131.213 | 253.883 | 4.957 | 72.0292 | 14857.2372
2025-11-27 | 21 | 6670.0441 | 2419.9117 | 5026.1843 | 253.883 | 4.957 | 72.0292 | 14447.0093
2025-11-27 | 22 | 6172.0078 | 2307.4132 | 4902.1111 | 253.883 | 4.957 | 72.0292 | 13712.4012
2025-11-27 | 23 | 5568.7102 | 2206.3949 | 4783.6153 | 253.883 | 4.957 | 72.0292 | 12889.5896
2025-11-27 | 24 | 5061.3509 | 2129.2574 | 4486.4587 | 253.883 | 4.957 | 72.0292 | 12007.9362
2025-11-27 Total |  | 132867.2887 | 60840.3198 | 126967.5843 | 3681.303 | 118.968 | 1728.7 | 326204.1638 | [6 empty] | 0
2025-11-28 | 1 | 4729.4962 | 2100.4224 | 4456.5176 | 253.883 | 4.957 | 72.0292 | 11617.3054
2025-11-28 | 2 | 4520.9281 | 2076.6872 | 4466.4198 | 253.883 | 4.957 | 72.0292 | 11394.9043
2025-11-28 | 3 | 4395.5184 | 2066.8548 | 4444.5704 | 253.883 | 4.957 | 72.0292 | 11237.8128
2025-11-28 | 4 | 4370.6402 | 2088.6781 | 4345.8801 | 253.883 | 4.957 | 72.0292 | 11136.0676
2025-11-28 | 5 | 4569.4954 | 2147.7269 | 4591.7863 | 253.883 | 4.957 | 72.0292 | 11639.8778
2025-11-28 | 6 | 4922.3578 | 2258.7743 | 4941.8811 | 253.883 | 4.957 | 72.0292 | 12453.8824
2025-11-28 | 7 | 5330.4055 | 2459.6823 | 5418.351 | 253.883 | 4.957 | 72.0292 | 13539.3079
2025-11-28 | 8 | 5730.9334 | 2681.8856 | 5858.1215 | 126.941 | 4.957 | 72.0292 | 14474.8676
2025-11-28 | 9 | 5944.3105 | 2916.6919 | 6102.1582 | 0 | 4.957 | 72.0292 | 15040.1467
2025-11-28 | 10 | 5891.8241 | 3062.3605 | 6213.0336 | 0 | 4.957 | 72.0292 | 15244.2044
2025-11-28 | 11 | 5817.7649 | 3137.6263 | 6228.7502 | 0 | 4.957 | 72.0292 | 15261.1275
2025-11-28 | 12 | 5706.5018 | 3106.9835 | 6094.1185 | 0 | 4.957 | 72.0292 | 14984.5898
2025-11-28 | 13 | 5535.5819 | 3064.0425 | 6196.537 | 0 | 4.957 | 72.0292 | 14873.1476
2025-11-28 | 14 | 5440.2363 | 3029.5893 | 6201.6403 | 0 | 4.957 | 72.0292 | 14748.4521
2025-11-28 | 15 | 5522.1259 | 2971.861 | 5989.7733 | 0 | 4.957 | 72.0292 | 14560.7463
2025-11-28 | 16 | 5927.4967 | 2859.9275 | 5581.232 | 0 | 4.957 | 72.0292 | 14445.6424
2025-11-28 | 17 | 6535.5163 | 2710.4706 | 5493.7329 | 0 | 4.957 | 72.0292 | 14816.7059
2025-11-28 | 18 | 6824.9718 | 2604.7168 | 5352.3411 | 253.883 | 4.957 | 72.0292 | 15112.8989
2025-11-28 | 19 | 6860.8788 | 2552.6463 | 5173.7822 | 253.883 | 4.957 | 72.0292 | 14918.1764
2025-11-28 | 20 | 6873.0502 | 2507.7425 | 5128.4833 | 253.883 | 4.957 | 72.0292 | 14840.1452
2025-11-28 | 21 | 6652.4436 | 2414.5325 | 5021.8169 | 253.883 | 4.957 | 72.0292 | 14419.6621
2025-11-28 | 22 | 6133.5067 | 2295.6461 | 4892.5574 | 253.883 | 4.957 | 72.0292 | 13652.5792
2025-11-28 | 23 | 5529.1091 | 2194.2916 | 4773.7886 | 253.883 | 4.957 | 72.0292 | 12828.0585
2025-11-28 | 24 | 5067.9511 | 2131.2747 | 4488.0965 | 253.883 | 4.957 | 72.0292 | 12018.1914
2025-11-28 Total |  | 134833.0447 | 61441.115 | 127455.3697 | 3681.303 | 118.968 | 1728.7 | 329258.5003 | [6 empty] | 0
2025-11-29 | 1 | 5026.6712 | 1840.9848 | 3844.0438 | 253.883 | 4.957 | 72.0292 | 11042.5689
2025-11-29 | 2 | 4819.2031 | 1817.5858 | 3854.2189 | 253.883 | 4.957 | 72.0292 | 10821.877
2025-11-29 | 3 | 4742.1948 | 1822.5463 | 3844.38 | 253.883 | 4.957 | 72.0292 | 10739.9902
2025-11-29 | 4 | 4754.7177 | 1855.8005 | 3754.9704 | 253.883 | 4.957 | 72.0292 | 10696.3577
2025-11-29 | 5 | 4926.0721 | 1906.4442 | 3994.0525 | 253.883 | 4.957 | 72.0292 | 11157.438
2025-11-29 | 6 | 5305.3352 | 2025.5606 | 4350.6984 | 253.883 | 4.957 | 72.0292 | 12012.4634
2025-11-29 | 7 | 5704.5826 | 2223.7789 | 4824.9846 | 253.883 | 4.957 | 72.0292 | 13084.2153
2025-11-29 | 8 | 6072.1097 | 2435.8961 | 5256.5662 | 126.941 | 4.957 | 72.0292 | 13968.499
2025-11-29 | 9 | 6255.7859 | 2661.6249 | 5493.2328 | 0 | 4.957 | 72.0292 | 14487.6298
2025-11-29 | 10 | 6209.8997 | 2809.3107 | 5605.7461 | 0 | 4.957 | 72.0292 | 14701.9427
2025-11-29 | 11 | 6143.5406 | 2886.93 | 5623.3734 | 0 | 4.957 | 72.0292 | 14730.8301
2025-11-29 | 12 | 6067.4785 | 2867.0456 | 5497.4765 | 0 | 4.957 | 72.0292 | 14508.9868
2025-11-29 | 13 | 5870.1579 | 2816.0358 | 5593.3439 | 0 | 4.957 | 72.0292 | 14356.5238
2025-11-29 | 14 | 5767.1121 | 2779.2292 | 5596.5365 | 0 | 4.957 | 72.0292 | 14219.864
2025-11-29 | 15 | 5833.6013 | 2716.794 | 5380.8479 | 0 | 4.957 | 72.0292 | 14008.2294
2025-11-29 | 16 | 6229.0718 | 2601.8347 | 4969.85 | 0 | 4.957 | 72.0292 | 13877.7427
2025-11-29 | 17 | 6830.4912 | 2450.3605 | 4880.7131 | 0 | 4.957 | 72.0292 | 14238.551
2025-11-29 | 18 | 7105.6463 | 2340.2362 | 4735.7728 | 253.883 | 4.957 | 72.0292 | 14512.5245
2025-11-29 | 19 | 7159.1538 | 2293.5449 | 4561.5813 | 253.883 | 4.957 | 72.0292 | 14345.1491
2025-11-29 | 20 | 7151.5246 | 2242.5895 | 4511.3691 | 253.883 | 4.957 | 72.0292 | 14236.3524
2025-11-29 | 21 | 6933.1181 | 2150.0518 | 4405.2487 | 253.883 | 4.957 | 72.0292 | 13819.2877
2025-11-29 | 22 | 6413.0811 | 2030.8292 | 4275.7161 | 253.883 | 4.957 | 72.0292 | 13050.4956
2025-11-29 | 23 | 5839.4845 | 1938.8884 | 4164.5903 | 253.883 | 4.957 | 72.0292 | 12273.8323
2025-11-29 | 24 | 5382.7266 | 1877.2163 | 3879.9901 | 253.883 | 4.957 | 72.0292 | 11470.8021
2025-11-29 Total |  | 142542.7605 | 55391.1186 | 112899.3034 | 3681.303 | 118.968 | 1728.7 | 316362.1535 | [6 empty] | 0
2025-11-30 | 1 | 5011.2707 | 1836.2779 | 3840.2223 | 253.883 | 4.957 | 72.0292 | 11018.6402
2025-11-30 | 2 | 4811.5029 | 1815.2324 | 3852.3082 | 253.883 | 4.957 | 72.0292 | 10809.9126
2025-11-30 | 3 | 4701.4936 | 1810.1068 | 3834.2803 | 253.883 | 4.957 | 72.0292 | 10676.7499
2025-11-30 | 4 | 4704.1162 | 1840.3351 | 3742.4141 | 253.883 | 4.957 | 72.0292 | 10617.7346
2025-11-30 | 5 | 4885.3709 | 1894.0047 | 3983.9529 | 253.883 | 4.957 | 72.0292 | 11094.1977
2025-11-30 | 6 | 5218.4327 | 1999.0005 | 4329.1343 | 253.883 | 4.957 | 72.0292 | 11877.4367
2025-11-30 | 7 | 5571.4788 | 2183.0983 | 4791.956 | 253.883 | 4.957 | 72.0292 | 12877.4023
2025-11-30 | 8 | 5950.0062 | 2398.5775 | 5226.2672 | 126.941 | 4.957 | 72.0292 | 13778.7781
2025-11-30 | 9 | 6111.6818 | 2617.5823 | 5457.4747 | 0 | 4.957 | 72.0292 | 14263.7249
2025-11-30 | 10 | 6069.0957 | 2766.2767 | 5570.8068 | 0 | 4.957 | 72.0292 | 14483.1653
2025-11-30 | 11 | 6007.1368 | 2845.2408 | 5589.5259 | 0 | 4.957 | 72.0292 | 14518.8896
2025-11-30 | 12 | 5983.8762 | 2841.4942 | 5476.7313 | 0 | 4.957 | 72.0292 | 14379.0878
2025-11-30 | 13 | 5853.6575 | 2810.9928 | 5589.2494 | 0 | 4.957 | 72.0292 | 14330.8858
2025-11-30 | 14 | 5757.2119 | 2776.2033 | 5594.0798 | 0 | 4.957 | 72.0292 | 14204.4812
2025-11-30 | 15 | 5843.5016 | 2719.8199 | 5383.3046 | 0 | 4.957 | 72.0292 | 14023.6122
2025-11-30 | 16 | 6267.5729 | 2613.6018 | 4979.4037 | 0 | 4.957 | 72.0292 | 13937.5646
2025-11-30 | 17 | 6852.4919 | 2457.0846 | 4886.1724 | 0 | 4.957 | 72.0292 | 14272.735
2025-11-30 | 18 | 7113.3465 | 2342.5896 | 4737.6836 | 253.883 | 4.957 | 72.0292 | 14524.4889
2025-11-30 | 19 | 7143.7533 | 2288.838 | 4557.7598 | 253.883 | 4.957 | 72.0292 | 14321.2204
2025-11-30 | 20 | 7124.0238 | 2234.1844 | 4504.5451 | 253.883 | 4.957 | 72.0292 | 14193.6224
2025-11-30 | 21 | 6900.1172 | 2139.9657 | 4397.0598 | 253.883 | 4.957 | 72.0292 | 13768.0118
2025-11-30 | 22 | 6367.9799 | 2017.0448 | 4264.5246 | 253.883 | 4.957 | 72.0292 | 12980.4185
2025-11-30 | 23 | 5781.1828 | 1921.0696 | 4150.1233 | 253.883 | 4.957 | 72.0292 | 12183.2449
2025-11-30 | 24 | 5299.1242 | 1851.6648 | 3859.2448 | 253.883 | 4.957 | 72.0292 | 11340.903
2025-11-30 Total |  | 141329.4259 | 55020.2864 | 112598.2249 | 3681.303 | 118.968 | 1728.7 | 314476.9083 | [6 empty] | 0
2025-12-01 | 1 | 4689.8951 | 2088.3191 | 4446.691 | 253.883 | 4.7971 | 69.7056 | 11553.2909
2025-12-01 | 2 | 4509.9278 | 2073.3252 | 4463.6902 | 253.883 | 4.7971 | 69.7056 | 11375.3289
2025-12-01 | 3 | 4450.5199 | 2083.665 | 4458.2186 | 253.883 | 4.7971 | 69.7056 | 11320.7892
2025-12-01 | 4 | 4456.4427 | 2114.9019 | 4367.1713 | 253.883 | 4.7971 | 69.7056 | 11266.9016
2025-12-01 | 5 | 4648.6977 | 2171.9335 | 4611.4397 | 253.883 | 4.7971 | 69.7056 | 11760.4566
2025-12-01 | 6 | 4964.159 | 2271.5501 | 4952.2537 | 253.883 | 4.7971 | 69.7056 | 12516.3485
2025-12-01 | 7 | 5406.3076 | 2482.8803 | 5437.1855 | 253.883 | 4.7971 | 69.7056 | 13654.7591
2025-12-01 | 8 | 5779.3348 | 2696.6785 | 5870.1318 | 253.883 | 4.7971 | 69.7056 | 14674.5309
2025-12-01 | 9 | 6025.7128 | 2941.5709 | 6122.3574 | 0 | 4.7971 | 69.7056 | 15164.1439
2025-12-01 | 10 | 6028.228 | 3104.0497 | 6246.8811 | 0 | 4.7971 | 69.7056 | 15453.6615
2025-12-01 | 11 | 5986.0696 | 3189.0654 | 6270.5136 | 0 | 4.7971 | 69.7056 | 15520.1513
2025-12-01 | 12 | 5907.8075 | 3168.5086 | 6144.0708 | 0 | 4.7971 | 69.7056 | 15294.8896
2025-12-01 | 13 | 5772.0886 | 3136.3262 | 6255.2241 | 0 | 4.7971 | 69.7056 | 15238.1417
2025-12-01 | 14 | 5715.2441 | 3113.6401 | 6269.8811 | 0 | 4.7971 | 69.7056 | 15173.2681
2025-12-01 | 15 | 5776.2331 | 3049.524 | 6052.8278 | 0 | 4.7971 | 69.7056 | 14953.0876
2025-12-01 | 16 | 6179.4039 | 2936.9181 | 5643.7406 | 0 | 4.7971 | 69.7056 | 14834.5653
2025-12-01 | 17 | 6761.0227 | 2779.3922 | 5549.6903 | 63.471 | 4.7971 | 69.7056 | 15228.0791
2025-12-01 | 18 | 7017.4773 | 2663.5524 | 5400.1097 | 253.883 | 4.7971 | 69.7056 | 15409.5251
2025-12-01 | 19 | 7059.9844 | 2613.4991 | 5223.1885 | 253.883 | 4.7971 | 69.7056 | 15225.0578
2025-12-01 | 20 | 7032.5547 | 2556.492 | 5168.063 | 253.883 | 4.7971 | 69.7056 | 15085.4955
2025-12-01 | 21 | 6815.2482 | 2464.2905 | 5062.2155 | 253.883 | 4.7971 | 69.7056 | 14670.14
2025-12-01 | 22 | 6312.8118 | 2350.4472 | 4937.0504 | 253.883 | 4.7971 | 69.7056 | 13928.6951
2025-12-01 | 23 | 5693.0138 | 2244.3859 | 4814.4601 | 253.883 | 4.7971 | 69.7056 | 13080.2455
2025-12-01 | 24 | 5172.4541 | 2163.214 | 4514.028 | 253.883 | 4.7971 | 69.7056 | 12178.0818
2025-12-01 Total |  | 138160.6395 | 62458.1297 | 128281.0836 | 3871.716 | 115.1303 | 1672.9355 | 334559.6346 | [6 empty] | 0
2025-12-02 | 1 | 4819.6988 | 2127.9911 | 4478.9006 | 253.883 | 4.7971 | 69.7056 | 11754.9762
2025-12-02 | 2 | 4619.931 | 2106.9455 | 4490.9865 | 253.883 | 4.7971 | 69.7056 | 11546.2487
2025-12-02 | 3 | 4513.2217 | 2102.8285 | 4473.7775 | 253.883 | 4.7971 | 69.7056 | 11418.2135
2025-12-02 | 4 | 4483.9435 | 2123.307 | 4373.9953 | 253.883 | 4.7971 | 69.7056 | 11309.6315
2025-12-02 | 5 | 4627.7971 | 2165.5457 | 4606.2534 | 253.883 | 4.7971 | 69.7056 | 11727.9818
2025-12-02 | 6 | 4930.058 | 2261.1278 | 4943.7919 | 253.883 | 4.7971 | 69.7056 | 12463.3634
2025-12-02 | 7 | 5318.3051 | 2455.984 | 5415.3484 | 253.883 | 4.7971 | 69.7056 | 13518.0233
2025-12-02 | 8 | 5690.2323 | 2669.446 | 5848.0218 | 253.883 | 4.7971 | 69.7056 | 14536.0859
2025-12-02 | 9 | 5891.509 | 2900.5541 | 6089.0559 | 0 | 4.7971 | 69.7056 | 14955.6218
2025-12-02 | 10 | 5900.6244 | 3065.0501 | 6215.2173 | 0 | 4.7971 | 69.7056 | 15255.3945
2025-12-02 | 11 | 5794.6642 | 3130.566 | 6223.0179 | 0 | 4.7971 | 69.7056 | 15222.7509
2025-12-02 | 12 | 5716.402 | 3110.0093 | 6096.5751 | 0 | 4.7971 | 69.7056 | 14997.4892
2025-12-02 | 13 | 5555.3825 | 3070.0942 | 6201.4503 | 0 | 4.7971 | 69.7056 | 14901.4297
2025-12-02 | 14 | 5463.337 | 3036.6496 | 6207.3725 | 0 | 4.7971 | 69.7056 | 14781.8618
2025-12-02 | 15 | 5494.6251 | 2963.4559 | 5982.9492 | 0 | 4.7971 | 69.7056 | 14515.533
2025-12-02 | 16 | 5921.9966 | 2858.2465 | 5579.8672 | 0 | 4.7971 | 69.7056 | 14434.613
2025-12-02 | 17 | 6538.8164 | 2711.4792 | 5494.5518 | 63.471 | 4.7971 | 69.7056 | 14882.8211
2025-12-02 | 18 | 6823.8718 | 2604.3806 | 5352.0681 | 253.883 | 4.7971 | 69.7056 | 15108.7063
2025-12-02 | 19 | 6888.3796 | 2561.0514 | 5180.6063 | 253.883 | 4.7971 | 69.7056 | 14958.4229
2025-12-02 | 20 | 6874.1502 | 2508.0787 | 5128.7563 | 253.883 | 4.7971 | 69.7056 | 14839.371
2025-12-02 | 21 | 6650.2435 | 2413.86 | 5021.271 | 253.883 | 4.7971 | 69.7056 | 14413.7603
2025-12-02 | 22 | 6144.507 | 2299.0081 | 4895.287 | 253.883 | 4.7971 | 69.7056 | 13667.1878
2025-12-02 | 23 | 5559.91 | 2203.7053 | 4781.4316 | 253.883 | 4.7971 | 69.7056 | 12873.4326
2025-12-02 | 24 | 5063.551 | 2129.9298 | 4487.0046 | 253.883 | 4.7971 | 69.7056 | 12008.8712
2025-12-02 Total |  | 135285.1576 | 61579.2945 | 127567.5576 | 3871.716 | 115.1303 | 1672.9355 | 330091.7915 | [6 empty] | 0
2025-12-03 | 1 | 4738.2965 | 2103.112 | 4458.7013 | 253.883 | 4.7971 | 69.7056 | 11628.4956
2025-12-03 | 2 | 4560.5293 | 2088.7905 | 4476.2465 | 253.883 | 4.7971 | 69.7056 | 11453.952
2025-12-03 | 3 | 4458.2202 | 2086.0184 | 4460.1293 | 253.883 | 4.7971 | 69.7056 | 11332.7536
2025-12-03 | 4 | 4456.4427 | 2114.9019 | 4367.1713 | 253.883 | 4.7971 | 69.7056 | 11266.9016
2025-12-03 | 5 | 4605.7964 | 2158.8216 | 4600.7941 | 253.883 | 4.7971 | 69.7056 | 11693.7979
2025-12-03 | 6 | 4958.6588 | 2269.869 | 4950.8889 | 253.883 | 4.7971 | 69.7056 | 12507.8025
2025-12-03 | 7 | 5411.8078 | 2484.5613 | 5438.5503 | 253.883 | 4.7971 | 69.7056 | 13663.3051
2025-12-03 | 8 | 5758.4342 | 2690.2906 | 5864.9455 | 253.883 | 4.7971 | 69.7056 | 14642.0561
2025-12-03 | 9 | 5964.1111 | 2922.7435 | 6107.0715 | 0 | 4.7971 | 69.7056 | 15068.4289
2025-12-03 | 10 | 5975.4265 | 3087.9119 | 6233.7788 | 0 | 4.7971 | 69.7056 | 15371.62
2025-12-03 | 11 | 5880.4666 | 3156.7899 | 6244.3091 | 0 | 4.7971 | 69.7056 | 15356.0683
2025-12-03 | 12 | 5841.8056 | 3148.3364 | 6127.693 | 0 | 4.7971 | 69.7056 | 15192.3377
2025-12-03 | 13 | 5678.586 | 3107.749 | 6232.0222 | 0 | 4.7971 | 69.7056 | 15092.8599
2025-12-03 | 14 | 5565.6399 | 3067.9165 | 6232.7581 | 0 | 4.7971 | 69.7056 | 14940.8172
2025-12-03 | 15 | 5657.4298 | 3013.214 | 6023.3477 | 0 | 4.7971 | 69.7056 | 14768.4943
2025-12-03 | 16 | 6080.4011 | 2906.6598 | 5619.1739 | 0 | 4.7971 | 69.7056 | 14680.7375
2025-12-03 | 17 | 6682.9205 | 2755.5218 | 5530.3099 | 63.471 | 4.7971 | 69.7056 | 15106.726
2025-12-03 | 18 | 6941.5751 | 2640.3544 | 5381.2752 | 253.883 | 4.7971 | 69.7056 | 15291.5905
2025-12-03 | 19 | 6996.1826 | 2593.9993 | 5207.3567 | 253.883 | 4.7971 | 69.7056 | 15125.9243
2025-12-03 | 20 | 6999.5538 | 2546.4059 | 5159.8741 | 253.883 | 4.7971 | 69.7056 | 15034.2195
2025-12-03 | 21 | 6788.8475 | 2456.2217 | 5055.6644 | 253.883 | 4.7971 | 69.7056 | 14629.1193
2025-12-03 | 22 | 6265.5104 | 2335.9904 | 4925.3129 | 253.883 | 4.7971 | 69.7056 | 13855.1996
2025-12-03 | 23 | 5641.3123 | 2228.5843 | 4801.6309 | 253.883 | 4.7971 | 69.7056 | 12999.9132
2025-12-03 | 24 | 5153.7536 | 2157.4985 | 4509.3876 | 253.883 | 4.7971 | 69.7056 | 12149.0254
2025-12-03 Total |  | 137061.7082 | 62122.2627 | 128008.3933 | 3871.716 | 115.1303 | 1672.9355 | 332852.146 | [6 empty] | 0
2025-12-04 | 1 | 4807.5984 | 2124.2928 | 4475.898 | 253.883 | 4.7971 | 69.7056 | 11736.175
2025-12-04 | 2 | 4611.1307 | 2104.2559 | 4488.8028 | 253.883 | 4.7971 | 69.7056 | 11532.5751
2025-12-04 | 3 | 4506.6215 | 2100.8113 | 4472.1397 | 253.883 | 4.7971 | 69.7056 | 11407.9583
2025-12-04 | 4 | 4500.4439 | 2128.35 | 4378.0898 | 253.883 | 4.7971 | 69.7056 | 11335.2695
2025-12-04 | 5 | 4680.5986 | 2181.6834 | 4619.3556 | 253.883 | 4.7971 | 69.7056 | 11810.0233
2025-12-04 | 6 | 5018.0605 | 2288.024 | 4965.6289 | 253.883 | 4.7971 | 69.7056 | 12600.0992
2025-12-04 | 7 | 5453.609 | 2497.337 | 5448.9229 | 253.883 | 4.7971 | 69.7056 | 13728.2547
2025-12-04 | 8 | 5847.5368 | 2717.5231 | 5887.0556 | 253.883 | 4.7971 | 69.7056 | 14780.5012
2025-12-04 | 9 | 6062.0139 | 2952.6656 | 6131.3652 | 0 | 4.7971 | 69.7056 | 15220.5475
2025-12-04 | 10 | 6068.9292 | 3116.4892 | 6256.9807 | 0 | 4.7971 | 69.7056 | 15516.9018
2025-12-04 | 11 | 6022.3707 | 3200.1601 | 6279.5213 | 0 | 4.7971 | 69.7056 | 15576.5549
2025-12-04 | 12 | 5959.509 | 3184.3102 | 6156.9 | 0 | 4.7971 | 69.7056 | 15375.2219
2025-12-04 | 13 | 5810.5897 | 3148.0933 | 6264.7778 | 0 | 4.7971 | 69.7056 | 15297.9636
2025-12-04 | 14 | 5744.945 | 3122.7176 | 6277.2511 | 0 | 4.7971 | 69.7056 | 15219.4165
2025-12-04 | 15 | 5822.4345 | 3063.6445 | 6064.2922 | 0 | 4.7971 | 69.7056 | 15024.8739
2025-12-04 | 16 | 6206.9047 | 2945.3231 | 5650.5646 | 0 | 4.7971 | 69.7056 | 14877.2952
2025-12-04 | 17 | 6790.7236 | 2788.4697 | 5557.0603 | 63.471 | 4.7971 | 69.7056 | 15274.2274
2025-12-04 | 18 | 7065.8787 | 2678.3453 | 5412.1201 | 253.883 | 4.7971 | 69.7056 | 15484.7298
2025-12-04 | 19 | 7075.3849 | 2618.2059 | 5227.01 | 253.883 | 4.7971 | 69.7056 | 15248.9866
2025-12-04 | 20 | 7064.4556 | 2566.2419 | 5175.979 | 253.883 | 4.7971 | 69.7056 | 15135.0622
2025-12-04 | 21 | 6849.3492 | 2474.7128 | 5070.6774 | 253.883 | 4.7971 | 69.7056 | 14723.1251
2025-12-04 | 22 | 6319.412 | 2352.4644 | 4938.6881 | 253.883 | 4.7971 | 69.7056 | 13938.9503
2025-12-04 | 23 | 5700.714 | 2246.7393 | 4816.3709 | 253.883 | 4.7971 | 69.7056 | 13092.2099
2025-12-04 | 24 | 5265.9568 | 2191.7912 | 4537.2299 | 253.883 | 4.7971 | 69.7056 | 12323.3636
2025-12-04 Total |  | 139255.1707 | 62792.6519 | 128552.6821 | 3871.716 | 115.1303 | 1672.9355 | 336260.2865 | [6 empty] | 0
2025-12-05 | 1 | 4918.7016 | 2158.2494 | 4503.4673 | 253.883 | 4.7971 | 69.7056 | 11908.804
2025-12-05 | 2 | 4721.1338 | 2137.8762 | 4516.0991 | 253.883 | 4.7971 | 69.7056 | 11703.4949
2025-12-05 | 3 | 4600.1242 | 2129.3886 | 4495.3416 | 253.883 | 4.7971 | 69.7056 | 11553.2401
2025-12-05 | 4 | 4602.7468 | 2159.6169 | 4403.4754 | 253.883 | 4.7971 | 69.7056 | 11494.2249
2025-12-05 | 5 | 4759.8008 | 2205.89 | 4639.009 | 253.883 | 4.7971 | 69.7056 | 11933.0856
2025-12-05 | 6 | 5091.7626 | 2310.5496 | 4983.9175 | 253.883 | 4.7971 | 69.7056 | 12714.6155
2025-12-05 | 7 | 5467.9094 | 2501.7077 | 5452.4714 | 253.883 | 4.7971 | 69.7056 | 13750.4742
2025-12-05 | 8 | 5820.036 | 2709.118 | 5880.2315 | 253.883 | 4.7971 | 69.7056 | 14737.7712
2025-12-05 | 9 | 6000.4121 | 2933.8382 | 6116.0793 | 0 | 4.7971 | 69.7056 | 15124.8324
2025-12-05 | 10 | 5978.7266 | 3088.9205 | 6234.5977 | 0 | 4.7971 | 69.7056 | 15376.7476
2025-12-05 | 11 | 5910.1675 | 3165.8674 | 6251.6791 | 0 | 4.7971 | 69.7056 | 15402.2167
2025-12-05 | 12 | 5822.005 | 3142.2848 | 6122.7796 | 0 | 4.7971 | 69.7056 | 15161.5722
2025-12-05 | 13 | 5674.1858 | 3106.4041 | 6230.9303 | 0 | 4.7971 | 69.7056 | 15086.0231
2025-12-05 | 14 | 5612.9412 | 3082.3732 | 6244.4955 | 0 | 4.7971 | 69.7056 | 15014.3127
2025-12-05 | 15 | 5721.2316 | 3032.7138 | 6039.1796 | 0 | 4.7971 | 69.7056 | 14867.6277
2025-12-05 | 16 | 6148.603 | 2927.5044 | 5636.0976 | 0 | 4.7971 | 69.7056 | 14786.7077
2025-12-05 | 17 | 6750.0224 | 2776.0302 | 5546.9607 | 63.471 | 4.7971 | 69.7056 | 15210.9871
2025-12-05 | 18 | 7044.9781 | 2671.9575 | 5406.9338 | 253.883 | 4.7971 | 69.7056 | 15452.2551
2025-12-05 | 19 | 7066.5846 | 2615.5163 | 5224.8263 | 253.883 | 4.7971 | 69.7056 | 15235.313
2025-12-05 | 20 | 7055.6554 | 2563.5523 | 5173.7952 | 253.883 | 4.7971 | 69.7056 | 15121.3886
2025-12-05 | 21 | 6833.9488 | 2470.006 | 5066.8559 | 253.883 | 4.7971 | 69.7056 | 14699.1964
2025-12-05 | 22 | 6308.4117 | 2349.1024 | 4935.9585 | 253.883 | 4.7971 | 69.7056 | 13921.8583
2025-12-05 | 23 | 5704.0141 | 2247.7479 | 4817.1898 | 253.883 | 4.7971 | 69.7056 | 13097.3375
2025-12-05 | 24 | 5196.6548 | 2170.6104 | 4520.0332 | 253.883 | 4.7971 | 69.7056 | 12215.6841
2025-12-05 Total |  | 138810.758 | 62656.8258 | 128442.405 | 3871.716 | 115.1303 | 1672.9355 | 335569.7706 | [6 empty] | 0
2025-12-06 | 1 | 5160.875 | 1882.0016 | 3877.3453 | 253.883 | 4.7971 | 69.7056 | 11248.6076
2025-12-06 | 2 | 4961.1072 | 1860.956 | 3889.4312 | 253.883 | 4.7971 | 69.7056 | 11039.8801
2025-12-06 | 3 | 4846.6977 | 1854.4856 | 3870.3115 | 253.883 | 4.7971 | 69.7056 | 10899.8806
2025-12-06 | 4 | 4827.3198 | 1877.9899 | 3772.986 | 253.883 | 4.7971 | 69.7056 | 10806.6814
2025-12-06 | 5 | 4986.5738 | 1924.9354 | 4009.0655 | 253.883 | 4.7971 | 69.7056 | 11248.9604
2025-12-06 | 6 | 5318.5356 | 2029.595 | 4353.974 | 253.883 | 4.7971 | 69.7056 | 12030.4903
2025-12-06 | 7 | 5737.5836 | 2233.865 | 4833.1735 | 253.883 | 4.7971 | 69.7056 | 13133.0078
2025-12-06 | 8 | 6090.8102 | 2441.6115 | 5261.2065 | 253.883 | 4.7971 | 69.7056 | 14122.014
2025-12-06 | 9 | 6290.9869 | 2672.3834 | 5501.9677 | 0 | 4.7971 | 69.7056 | 14539.8407
2025-12-06 | 10 | 6271.5014 | 2828.1381 | 5621.0321 | 0 | 4.7971 | 69.7056 | 14795.1743
2025-12-06 | 11 | 6219.4428 | 2910.128 | 5642.2079 | 0 | 4.7971 | 69.7056 | 14846.2814
2025-12-06 | 12 | 6177.4817 | 2900.6659 | 5524.7728 | 0 | 4.7971 | 69.7056 | 14677.4232
2025-12-06 | 13 | 6052.7631 | 2871.8455 | 5638.6558 | 0 | 4.7971 | 69.7056 | 14637.7672
2025-12-06 | 14 | 5933.2169 | 2829.9959 | 5637.7539 | 0 | 4.7971 | 69.7056 | 14475.4694
2025-12-06 | 15 | 6051.4075 | 2783.3623 | 5434.8947 | 0 | 4.7971 | 69.7056 | 14344.1672
2025-12-06 | 16 | 6445.778 | 2668.0667 | 5023.6238 | 0 | 4.7971 | 69.7056 | 14211.9712
2025-12-06 | 17 | 7057.0977 | 2519.6184 | 4936.9435 | 63.471 | 4.7971 | 69.7056 | 14651.6334
2025-12-06 | 18 | 7342.1531 | 2412.5199 | 4794.4599 | 253.883 | 4.7971 | 69.7056 | 14877.5186
2025-12-06 | 19 | 7415.4611 | 2371.8802 | 4625.1818 | 253.883 | 4.7971 | 69.7056 | 14740.9088
2025-12-06 | 20 | 7413.3321 | 2322.6058 | 4576.3344 | 253.883 | 4.7971 | 69.7056 | 14640.658
2025-12-06 | 21 | 7192.7255 | 2229.3957 | 4469.668 | 253.883 | 4.7971 | 69.7056 | 14220.175
2025-12-06 | 22 | 6666.0883 | 2108.1559 | 4338.4977 | 253.883 | 4.7971 | 69.7056 | 13441.1277
2025-12-06 | 23 | 6083.6914 | 2013.5255 | 4225.1882 | 253.883 | 4.7971 | 69.7056 | 12650.7908
2025-12-06 | 24 | 5628.0336 | 1952.1896 | 3940.8609 | 253.883 | 4.7971 | 69.7056 | 11849.4698
2025-12-06 Total |  | 146170.6639 | 56499.9168 | 113799.5364 | 3871.716 | 115.1303 | 1672.9355 | 322129.8989 | [6 empty] | 0
2025-12-07 | 1 | 5277.4783 | 1917.6391 | 3906.2794 | 253.883 | 4.7971 | 69.7056 | 11429.7826
2025-12-07 | 2 | 5057.9099 | 1890.5419 | 3913.452 | 253.883 | 4.7971 | 69.7056 | 11190.2895
2025-12-07 | 3 | 4941.3004 | 1883.3991 | 3893.7863 | 253.883 | 4.7971 | 69.7056 | 11046.8716
2025-12-07 | 4 | 4934.0228 | 1910.6016 | 3799.4634 | 253.883 | 4.7971 | 69.7056 | 10972.4735
2025-12-07 | 5 | 5094.3769 | 1957.8833 | 4035.8159 | 253.883 | 4.7971 | 69.7056 | 11416.4618
2025-12-07 | 6 | 5467.0398 | 2074.9824 | 4390.824 | 253.883 | 4.7971 | 69.7056 | 12261.232
2025-12-07 | 7 | 5904.7883 | 2284.9679 | 4874.6639 | 253.883 | 4.7971 | 69.7056 | 13392.8059
2025-12-07 | 8 | 6281.1156 | 2499.7747 | 5308.4292 | 253.883 | 4.7971 | 69.7056 | 14417.7052
2025-12-07 | 9 | 6504.393 | 2737.6068 | 5554.9226 | 0 | 4.7971 | 69.7056 | 14871.4251
2025-12-07 | 10 | 6500.308 | 2898.0683 | 5677.8084 | 0 | 4.7971 | 69.7056 | 15150.6875
2025-12-07 | 11 | 6462.5497 | 2984.4289 | 5702.5327 | 0 | 4.7971 | 69.7056 | 15224.0141
2025-12-07 | 12 | 6371.0872 | 2959.8377 | 5572.8144 | 0 | 4.7971 | 69.7056 | 14978.242
2025-12-07 | 13 | 6224.368 | 2924.2933 | 5681.2381 | 0 | 4.7971 | 69.7056 | 14904.4021
2025-12-07 | 14 | 6130.1225 | 2890.1762 | 5686.6144 | 0 | 4.7971 | 69.7056 | 14781.4158
2025-12-07 | 15 | 6223.0124 | 2835.81 | 5477.477 | 0 | 4.7971 | 69.7056 | 14610.802
2025-12-07 | 16 | 6609.6827 | 2718.161 | 5064.2953 | 0 | 4.7971 | 69.7056 | 14466.6417
2025-12-07 | 17 | 7214.4022 | 2567.6955 | 4975.9773 | 63.471 | 4.7971 | 69.7056 | 14896.0487
2025-12-07 | 18 | 7465.3566 | 2450.1746 | 4825.0318 | 253.883 | 4.7971 | 69.7056 | 15068.9488
2025-12-07 | 19 | 7502.3636 | 2398.4403 | 4646.7459 | 253.883 | 4.7971 | 69.7056 | 14875.9354
2025-12-07 | 20 | 7460.6334 | 2337.0626 | 4588.0718 | 253.883 | 4.7971 | 69.7056 | 14714.1535
2025-12-07 | 21 | 7267.5276 | 2252.2576 | 4488.2295 | 253.883 | 4.7971 | 69.7056 | 14336.4004
2025-12-07 | 22 | 6754.0909 | 2135.0522 | 4360.3347 | 253.883 | 4.7971 | 69.7056 | 13577.8635
2025-12-07 | 23 | 6165.0937 | 2038.4045 | 4245.3875 | 253.883 | 4.7971 | 69.7056 | 12777.2715
2025-12-07 | 24 | 5650.0342 | 1958.9137 | 3946.3201 | 253.883 | 4.7971 | 69.7056 | 11883.6537
2025-12-07 Total |  | 149463.0576 | 57506.173 | 114616.5155 | 3871.716 | 115.1303 | 1672.9355 | 327245.528 | [6 empty] | 0
2025-12-08 | 1 | 5038.605 | 2194.8955 | 4533.2203 | 253.883 | 4.7971 | 69.7056 | 12095.1066
2025-12-08 | 2 | 4815.7365 | 2166.7897 | 4539.574 | 253.883 | 4.7971 | 69.7056 | 11850.4859
2025-12-08 | 3 | 4712.3274 | 2163.6813 | 4523.1839 | 253.883 | 4.7971 | 69.7056 | 11727.5783
2025-12-08 | 4 | 4721.5502 | 2195.9269 | 4432.9554 | 253.883 | 4.7971 | 69.7056 | 11678.8183
2025-12-08 | 5 | 4898.4048 | 2248.2516 | 4673.4024 | 253.883 | 4.7971 | 69.7056 | 12148.4445
2025-12-08 | 6 | 5222.6663 | 2350.5578 | 5016.4001 | 253.883 | 4.7971 | 69.7056 | 12918.01
2025-12-08 | 7 | 5627.4139 | 2550.4572 | 5492.0511 | 253.883 | 4.7971 | 69.7056 | 13998.3079
2025-12-08 | 8 | 6014.7415 | 2768.626 | 5928.546 | 253.883 | 4.7971 | 69.7056 | 15040.2992
2025-12-08 | 9 | 6199.5178 | 2994.691 | 6165.4856 | 0 | 4.7971 | 69.7056 | 15434.1972
2025-12-08 | 10 | 6173.4321 | 3148.4285 | 6282.9122 | 0 | 4.7971 | 69.7056 | 15679.2756
2025-12-08 | 11 | 6082.8724 | 3218.6513 | 6294.5343 | 0 | 4.7971 | 69.7056 | 15670.5607
2025-12-08 | 12 | 5967.2092 | 3186.6636 | 6158.8108 | 0 | 4.7971 | 69.7056 | 15387.1863
2025-12-08 | 13 | 5810.5897 | 3148.0933 | 6264.7778 | 0 | 4.7971 | 69.7056 | 15297.9636
2025-12-08 | 14 | 5686.6433 | 3104.8988 | 6262.7841 | 0 | 4.7971 | 69.7056 | 15128.829
2025-12-08 | 15 | 5783.9334 | 3051.8774 | 6054.7385 | 0 | 4.7971 | 69.7056 | 14965.052
2025-12-08 | 16 | 6187.1041 | 2939.2715 | 5645.6513 | 0 | 4.7971 | 69.7056 | 14846.5297
2025-12-08 | 17 | 6800.6239 | 2791.4956 | 5559.517 | 63.471 | 4.7971 | 69.7056 | 15289.6102
2025-12-08 | 18 | 7077.979 | 2682.0436 | 5415.1227 | 253.883 | 4.7971 | 69.7056 | 15503.531
2025-12-08 | 19 | 7121.5862 | 2632.3265 | 5238.4745 | 253.883 | 4.7971 | 69.7056 | 15320.7729
2025-12-08 | 20 | 7135.9576 | 2588.0951 | 5193.7216 | 253.883 | 4.7971 | 69.7056 | 15246.1601
2025-12-08 | 21 | 6896.6505 | 2489.1696 | 5082.4148 | 253.883 | 4.7971 | 69.7056 | 14796.6206
2025-12-08 | 22 | 6348.0128 | 2361.2057 | 4945.7852 | 253.883 | 4.7971 | 69.7056 | 13983.3894
2025-12-08 | 23 | 5733.7149 | 2256.8254 | 4824.5598 | 253.883 | 4.7971 | 69.7056 | 13143.4858
2025-12-08 | 24 | 5251.6563 | 2187.4206 | 4533.6813 | 253.883 | 4.7971 | 69.7056 | 12301.144
2025-12-08 Total |  | 141308.9292 | 63420.3433 | 129062.3046 | 3871.716 | 115.1303 | 1672.9355 | 339451.3589 | [6 empty] | 0
2025-12-09 | 1 | 4898.901 | 2152.1977 | 4498.554 | 253.883 | 4.7971 | 69.7056 | 11878.0385
2025-12-09 | 2 | 4702.4333 | 2132.1607 | 4511.4587 | 253.883 | 4.7971 | 69.7056 | 11674.4385
2025-12-09 | 3 | 4572.6234 | 2120.9835 | 4488.5175 | 253.883 | 4.7971 | 69.7056 | 11510.5102
2025-12-09 | 4 | 4568.6459 | 2149.1946 | 4395.0135 | 253.883 | 4.7971 | 69.7056 | 11441.2398
2025-12-09 | 5 | 4738.9002 | 2199.5022 | 4633.8227 | 253.883 | 4.7971 | 69.7056 | 11900.6108
2025-12-09 | 6 | 5093.9627 | 2311.222 | 4984.4634 | 253.883 | 4.7971 | 69.7056 | 12718.0339
2025-12-09 | 7 | 5484.4099 | 2506.7507 | 5456.5659 | 253.883 | 4.7971 | 69.7056 | 13776.1122
2025-12-09 | 8 | 5864.0372 | 2722.5661 | 5891.15 | 253.883 | 4.7971 | 69.7056 | 14806.1391
2025-12-09 | 9 | 6058.7138 | 2951.657 | 6130.5463 | 0 | 4.7971 | 69.7056 | 15215.4199
2025-12-09 | 10 | 6054.6288 | 3112.1185 | 6253.4322 | 0 | 4.7971 | 69.7056 | 15494.6822
2025-12-09 | 11 | 6003.6702 | 3194.4446 | 6274.881 | 0 | 4.7971 | 69.7056 | 15547.4985
2025-12-09 | 12 | 5948.5086 | 3180.9482 | 6154.1704 | 0 | 4.7971 | 69.7056 | 15358.1299
2025-12-09 | 13 | 5808.3897 | 3147.4209 | 6264.2319 | 0 | 4.7971 | 69.7056 | 15294.5452
2025-12-09 | 14 | 5715.2441 | 3113.6401 | 6269.8811 | 0 | 4.7971 | 69.7056 | 15173.2681
2025-12-09 | 15 | 5779.5332 | 3050.5326 | 6053.6467 | 0 | 4.7971 | 69.7056 | 14958.2152
2025-12-09 | 16 | 6154.1032 | 2929.1854 | 5637.4624 | 0 | 4.7971 | 69.7056 | 14795.2537
2025-12-09 | 17 | 6715.9215 | 2765.6079 | 5538.4988 | 63.471 | 4.7971 | 69.7056 | 15158.0019
2025-12-09 | 18 | 6969.0759 | 2648.7595 | 5388.0993 | 253.883 | 4.7971 | 69.7056 | 15334.3204
2025-12-09 | 19 | 6974.182 | 2587.2752 | 5201.8974 | 253.883 | 4.7971 | 69.7056 | 15091.7404
2025-12-09 | 20 | 6943.4522 | 2529.2595 | 5145.953 | 253.883 | 4.7971 | 69.7056 | 14947.0504
2025-12-09 | 21 | 6715.1454 | 2433.696 | 5037.3758 | 253.883 | 4.7971 | 69.7056 | 14514.603
2025-12-09 | 22 | 6201.7086 | 2316.4907 | 4909.4811 | 253.883 | 4.7971 | 69.7056 | 13756.0661
2025-12-09 | 23 | 5567.6102 | 2206.0587 | 4783.3423 | 253.883 | 4.7971 | 69.7056 | 12885.397
2025-12-09 | 24 | 5048.1505 | 2125.223 | 4483.1831 | 253.883 | 4.7971 | 69.7056 | 11984.9424
2025-12-09 Total |  | 138581.9515 | 62586.8955 | 128385.6286 | 3871.716 | 115.1303 | 1672.9355 | 335214.2574 | [6 empty] | 0
2025-12-10 | 1 | 4687.695 | 2087.6467 | 4446.145 | 253.883 | 4.7971 | 69.7056 | 11549.8725
2025-12-10 | 2 | 4475.8269 | 2062.9029 | 4455.2283 | 253.883 | 4.7971 | 69.7056 | 11322.3438
2025-12-10 | 3 | 4371.3177 | 2059.4583 | 4438.5652 | 253.883 | 4.7971 | 69.7056 | 11197.727
2025-12-10 | 4 | 4386.0407 | 2093.3849 | 4349.7016 | 253.883 | 4.7971 | 69.7056 | 11157.5129
2025-12-10 | 5 | 4587.0959 | 2153.1061 | 4596.1537 | 253.883 | 4.7971 | 69.7056 | 11664.7415
2025-12-10 | 6 | 4932.2581 | 2261.8002 | 4944.3378 | 253.883 | 4.7971 | 69.7056 | 12466.7818
2025-12-10 | 7 | 5366.7065 | 2470.777 | 5427.3588 | 253.883 | 4.7971 | 69.7056 | 13593.228
2025-12-10 | 8 | 5740.8337 | 2684.9114 | 5860.5781 | 253.883 | 4.7971 | 69.7056 | 14614.709
2025-12-10 | 9 | 5954.2108 | 2919.7177 | 6104.6148 | 0 | 4.7971 | 69.7056 | 15053.0461
2025-12-10 | 10 | 5990.8269 | 3092.6188 | 6237.6003 | 0 | 4.7971 | 69.7056 | 15395.5488
2025-12-10 | 11 | 5953.0687 | 3178.9793 | 6262.3247 | 0 | 4.7971 | 69.7056 | 15468.8754
2025-12-10 | 12 | 5921.0079 | 3172.5431 | 6147.3463 | 0 | 4.7971 | 69.7056 | 15315.4
2025-12-10 | 13 | 5788.5891 | 3141.3693 | 6259.3185 | 0 | 4.7971 | 69.7056 | 15263.7796
2025-12-10 | 14 | 5669.0428 | 3099.5196 | 6258.4167 | 0 | 4.7971 | 69.7056 | 15101.4818
2025-12-10 | 15 | 5745.4323 | 3040.1103 | 6045.1848 | 0 | 4.7971 | 69.7056 | 14905.2301
2025-12-10 | 16 | 6161.8034 | 2931.5388 | 5639.3731 | 0 | 4.7971 | 69.7056 | 14807.2181
2025-12-10 | 17 | 6766.5229 | 2781.0733 | 5551.0552 | 63.471 | 4.7971 | 69.7056 | 15236.625
2025-12-10 | 18 | 7044.9781 | 2671.9575 | 5406.9338 | 253.883 | 4.7971 | 69.7056 | 15452.2551
2025-12-10 | 19 | 7094.0854 | 2623.9214 | 5231.6504 | 253.883 | 4.7971 | 69.7056 | 15278.0429
2025-12-10 | 20 | 7088.6563 | 2573.6384 | 5181.9841 | 253.883 | 4.7971 | 69.7056 | 15172.6646
2025-12-10 | 21 | 6876.85 | 2483.1179 | 5077.5014 | 253.883 | 4.7971 | 69.7056 | 14765.8551
2025-12-10 | 22 | 6377.7136 | 2370.2832 | 4953.1552 | 253.883 | 4.7971 | 69.7056 | 14029.5377
2025-12-10 | 23 | 5785.4164 | 2272.6269 | 4837.3891 | 253.883 | 4.7971 | 69.7056 | 13223.8181
2025-12-10 | 24 | 5316.5582 | 2207.2566 | 4549.7862 | 253.883 | 4.7971 | 69.7056 | 12401.9867
2025-12-10 Total |  | 138082.5373 | 62434.2593 | 128261.7033 | 3871.716 | 115.1303 | 1672.9355 | 334438.2816 | [6 empty] | 0
2025-12-11 | 1 | 4975.9032 | 2175.7319 | 4517.6614 | 253.883 | 4.7971 | 69.7056 | 11997.6823
2025-12-11 | 2 | 4797.036 | 2161.0742 | 4534.9336 | 253.883 | 4.7971 | 69.7056 | 11821.4295
2025-12-11 | 3 | 4728.8279 | 2168.7244 | 4527.2783 | 253.883 | 4.7971 | 69.7056 | 11753.2163
2025-12-11 | 4 | 4708.3499 | 2191.8924 | 4429.6799 | 253.883 | 4.7971 | 69.7056 | 11658.3079
2025-12-11 | 5 | 4867.6039 | 2238.838 | 4665.7594 | 253.883 | 4.7971 | 69.7056 | 12100.587
2025-12-11 | 6 | 5198.4656 | 2343.1613 | 5010.3949 | 253.883 | 4.7971 | 69.7056 | 12880.4076
2025-12-11 | 7 | 5583.4127 | 2537.009 | 5481.1326 | 253.883 | 4.7971 | 69.7056 | 13929.94
2025-12-11 | 8 | 5956.4399 | 2750.8072 | 5914.0789 | 253.883 | 4.7971 | 69.7056 | 14949.7118
2025-12-11 | 9 | 6206.118 | 2996.7082 | 6167.1234 | 0 | 4.7971 | 69.7056 | 15444.4524
2025-12-11 | 10 | 6203.133 | 3157.506 | 6290.2822 | 0 | 4.7971 | 69.7056 | 15725.424
2025-12-11 | 11 | 6116.9734 | 3229.0736 | 6302.9962 | 0 | 4.7971 | 69.7056 | 15723.5459
2025-12-11 | 12 | 6034.3111 | 3207.172 | 6175.4615 | 0 | 4.7971 | 69.7056 | 15491.4474
2025-12-11 | 13 | 5852.3909 | 3160.8691 | 6275.1504 | 0 | 4.7971 | 69.7056 | 15362.9131
2025-12-11 | 14 | 5755.9453 | 3126.0796 | 6279.9808 | 0 | 4.7971 | 69.7056 | 15236.5085
2025-12-11 | 15 | 5826.8346 | 3064.9893 | 6065.3841 | 0 | 4.7971 | 69.7056 | 15031.7107
2025-12-11 | 16 | 6258.6062 | 2961.1247 | 5663.3939 | 0 | 4.7971 | 69.7056 | 14957.6275
2025-12-11 | 17 | 6910.627 | 2825.1159 | 5586.8133 | 63.471 | 4.7971 | 69.7056 | 15460.53
2025-12-11 | 18 | 7216.583 | 2724.4052 | 5449.516 | 253.883 | 4.7971 | 69.7056 | 15718.8899
2025-12-11 | 19 | 7255.79 | 2673.3432 | 5271.776 | 253.883 | 4.7971 | 69.7056 | 15529.295
2025-12-11 | 20 | 7265.7613 | 2627.7671 | 5225.9312 | 253.883 | 4.7971 | 69.7056 | 15447.8454
2025-12-11 | 21 | 7070.4555 | 2542.2897 | 5125.543 | 253.883 | 4.7971 | 69.7056 | 15066.6739
2025-12-11 | 22 | 6533.9181 | 2418.024 | 4991.916 | 253.883 | 4.7971 | 69.7056 | 14272.2438
2025-12-11 | 23 | 5884.4192 | 2302.8852 | 4861.9557 | 253.883 | 4.7971 | 69.7056 | 13377.6459
2025-12-11 | 24 | 5403.4607 | 2233.8166 | 4571.3503 | 253.883 | 4.7971 | 69.7056 | 12537.0133
2025-12-11 Total |  | 142611.3663 | 63818.4079 | 129385.4932 | 3871.716 | 115.1303 | 1672.9355 | 341475.0492 | [6 empty] | 0
2025-12-12 | 1 | 5049.6053 | 2198.2575 | 4535.95 | 253.883 | 4.7971 | 69.7056 | 12112.1986
2025-12-12 | 2 | 4877.3383 | 2185.617 | 4554.8599 | 253.883 | 4.7971 | 69.7056 | 11946.201
2025-12-12 | 3 | 4765.1289 | 2179.8191 | 4536.2861 | 253.883 | 4.7971 | 69.7056 | 11809.6198
2025-12-12 | 4 | 4733.6506 | 2199.6251 | 4435.958 | 253.883 | 4.7971 | 69.7056 | 11697.6194
2025-12-12 | 5 | 4906.105 | 2250.6051 | 4675.3131 | 253.883 | 4.7971 | 69.7056 | 12160.4089
2025-12-12 | 6 | 5261.1674 | 2362.3249 | 5025.9538 | 253.883 | 4.7971 | 69.7056 | 12977.8319
2025-12-12 | 7 | 5693.4158 | 2570.6293 | 5508.4289 | 253.883 | 4.7971 | 69.7056 | 14100.8598
2025-12-12 | 8 | 6093.9438 | 2792.8326 | 5948.1993 | 253.883 | 4.7971 | 69.7056 | 15163.3615
2025-12-12 | 9 | 6283.1202 | 3020.2425 | 6186.2309 | 0 | 4.7971 | 69.7056 | 15564.0962
2025-12-12 | 10 | 6238.334 | 3168.2645 | 6299.0171 | 0 | 4.7971 | 69.7056 | 15780.1183
2025-12-12 | 11 | 6176.3751 | 3247.2285 | 6317.7362 | 0 | 4.7971 | 69.7056 | 15815.8426
2025-12-12 | 12 | 6097.0129 | 3226.3356 | 6191.0204 | 0 | 4.7971 | 69.7056 | 15588.8717
2025-12-12 | 13 | 5960.194 | 3193.817 | 6301.9008 | 0 | 4.7971 | 69.7056 | 15530.4145
2025-12-12 | 14 | 5892.3492 | 3167.7688 | 6313.8282 | 0 | 4.7971 | 69.7056 | 15448.449
2025-12-12 | 15 | 5957.7383 | 3104.9975 | 6097.8667 | 0 | 4.7971 | 69.7056 | 15235.1053
2025-12-12 | 16 | 6355.4089 | 2990.7106 | 5687.4147 | 0 | 4.7971 | 69.7056 | 15108.0369
2025-12-12 | 17 | 6922.7273 | 2828.8141 | 5589.8159 | 63.471 | 4.7971 | 69.7056 | 15479.3311
2025-12-12 | 18 | 7190.1822 | 2716.3363 | 5442.9649 | 253.883 | 4.7971 | 69.7056 | 15677.8692
2025-12-12 | 19 | 7231.5893 | 2665.9468 | 5265.7708 | 253.883 | 4.7971 | 69.7056 | 15491.6927
2025-12-12 | 20 | 7212.9598 | 2611.6293 | 5212.829 | 253.883 | 4.7971 | 69.7056 | 15365.8039
2025-12-12 | 21 | 6972.5527 | 2512.3676 | 5101.2493 | 253.883 | 4.7971 | 69.7056 | 14914.5553
2025-12-12 | 22 | 6464.6161 | 2396.8432 | 4974.7193 | 253.883 | 4.7971 | 69.7056 | 14164.5644
2025-12-12 | 23 | 5861.3186 | 2295.825 | 4856.2235 | 253.883 | 4.7971 | 69.7056 | 13341.7528
2025-12-12 | 24 | 5393.5604 | 2230.7908 | 4568.8936 | 253.883 | 4.7971 | 69.7056 | 12521.6305
2025-12-12 Total |  | 143590.3942 | 64117.6288 | 129628.4305 | 3871.716 | 115.1303 | 1672.9355 | 342996.2353 | [6 empty] | 0
2025-12-13 | 1 | 5357.7806 | 1942.1819 | 3926.2058 | 253.883 | 4.7971 | 69.7056 | 11554.5541
2025-12-13 | 2 | 5182.2135 | 1928.5328 | 3944.2968 | 253.883 | 4.7971 | 69.7056 | 11383.4289
2025-12-13 | 3 | 5096.4048 | 1930.8037 | 3932.2741 | 253.883 | 4.7971 | 69.7056 | 11287.8685
2025-12-13 | 4 | 5093.5273 | 1959.3511 | 3839.0431 | 253.883 | 4.7971 | 69.7056 | 11220.3072
2025-12-13 | 5 | 5262.6817 | 2009.3224 | 4077.5793 | 253.883 | 4.7971 | 69.7056 | 11677.9691
2025-12-13 | 6 | 5592.4434 | 2113.3096 | 4421.9418 | 253.883 | 4.7971 | 69.7056 | 12456.0806
2025-12-13 | 7 | 6004.8912 | 2315.5624 | 4899.5036 | 253.883 | 4.7971 | 69.7056 | 13548.3429
2025-12-13 | 8 | 6381.2185 | 2530.3692 | 5333.2688 | 253.883 | 4.7971 | 69.7056 | 14573.2422
2025-12-13 | 9 | 6597.8957 | 2766.1841 | 5578.1244 | 0 | 4.7971 | 69.7056 | 15016.7069
2025-12-13 | 10 | 6591.6106 | 2925.9732 | 5700.4644 | 0 | 4.7971 | 69.7056 | 15292.5509
2025-12-13 | 11 | 6513.1512 | 2999.8942 | 5715.0891 | 0 | 4.7971 | 69.7056 | 15302.6372
2025-12-13 | 12 | 6408.4883 | 2971.2686 | 5582.0951 | 0 | 4.7971 | 69.7056 | 15036.3547
2025-12-13 | 13 | 6251.8688 | 2932.6983 | 5688.0622 | 0 | 4.7971 | 69.7056 | 14947.132
2025-12-13 | 14 | 6143.3229 | 2894.2107 | 5689.8899 | 0 | 4.7971 | 69.7056 | 14801.9262
2025-12-13 | 15 | 6197.7117 | 2828.0773 | 5471.1988 | 0 | 4.7971 | 69.7056 | 14571.4905
2025-12-13 | 16 | 6611.8827 | 2718.8334 | 5064.8412 | 0 | 4.7971 | 69.7056 | 14470.0601
2025-12-13 | 17 | 7236.4028 | 2574.4195 | 4981.4366 | 63.471 | 4.7971 | 69.7056 | 14930.2326
2025-12-13 | 18 | 7555.5591 | 2477.7433 | 4847.4148 | 253.883 | 4.7971 | 69.7056 | 15209.103
2025-12-13 | 19 | 7599.1663 | 2428.0262 | 4670.7666 | 253.883 | 4.7971 | 69.7056 | 15026.3448
2025-12-13 | 20 | 7616.8379 | 2384.8034 | 4626.8326 | 253.883 | 4.7971 | 69.7056 | 14956.8596
2025-12-13 | 21 | 7399.5314 | 2292.6019 | 4520.9851 | 253.883 | 4.7971 | 69.7056 | 14541.5042
2025-12-13 | 22 | 6899.295 | 2179.431 | 4396.3659 | 253.883 | 4.7971 | 69.7056 | 13803.4776
2025-12-13 | 23 | 6315.798 | 2084.4644 | 4282.7834 | 253.883 | 4.7971 | 69.7056 | 13011.4316
2025-12-13 | 24 | 5835.9395 | 2015.732 | 3992.4509 | 253.883 | 4.7971 | 69.7056 | 12172.5082
2025-12-13 Total |  | 151745.6227 | 58203.7947 | 115182.9144 | 3871.716 | 115.1303 | 1672.9355 | 330792.1136 | [6 empty] | 0
2025-12-14 | 1 | 5505.1848 | 1987.2332 | 3962.7828 | 253.883 | 4.7971 | 69.7056 | 11783.5866
2025-12-14 | 2 | 5348.3182 | 1979.2995 | 3985.5143 | 253.883 | 4.7971 | 69.7056 | 11641.5177
2025-12-14 | 3 | 5269.1098 | 1983.5877 | 3975.1294 | 253.883 | 4.7971 | 69.7056 | 11556.2125
2025-12-14 | 4 | 5277.2326 | 2015.497 | 3884.628 | 253.883 | 4.7971 | 69.7056 | 11505.7433
2025-12-14 | 5 | 5509.0887 | 2084.6319 | 4138.7231 | 253.883 | 4.7971 | 69.7056 | 12060.8294
2025-12-14 | 6 | 5836.6503 | 2187.9467 | 4482.5397 | 253.883 | 4.7971 | 69.7056 | 12835.5225
2025-12-14 | 7 | 6260.0985 | 2393.5615 | 4962.8311 | 253.883 | 4.7971 | 69.7056 | 13944.8768
2025-12-14 | 8 | 6606.7249 | 2599.2908 | 5389.2263 | 253.883 | 4.7971 | 69.7056 | 14923.6278
2025-12-14 | 9 | 6815.7019 | 2832.7523 | 5632.1712 | 0 | 4.7971 | 69.7056 | 15355.1281
2025-12-14 | 10 | 6773.1157 | 2981.4467 | 5745.5033 | 0 | 4.7971 | 69.7056 | 15574.5685
2025-12-14 | 11 | 6655.0552 | 3043.2644 | 5750.3013 | 0 | 4.7971 | 69.7056 | 15523.1237
2025-12-14 | 12 | 6536.0919 | 3010.2682 | 5613.7589 | 0 | 4.7971 | 69.7056 | 15234.6217
2025-12-14 | 13 | 6359.6719 | 2965.6462 | 5714.8126 | 0 | 4.7971 | 69.7056 | 15114.6334
2025-12-14 | 14 | 6228.0253 | 2920.0983 | 5710.9081 | 0 | 4.7971 | 69.7056 | 14933.5344
2025-12-14 | 15 | 6323.1152 | 2866.4045 | 5502.3166 | 0 | 4.7971 | 69.7056 | 14766.3391
2025-12-14 | 16 | 6706.4854 | 2747.7469 | 5088.3161 | 0 | 4.7971 | 69.7056 | 14617.0511
2025-12-14 | 17 | 7309.0049 | 2596.6089 | 4999.4521 | 63.471 | 4.7971 | 69.7056 | 15043.0397
2025-12-14 | 18 | 7584.16 | 2486.4846 | 4854.5119 | 253.883 | 4.7971 | 69.7056 | 15253.5421
2025-12-14 | 19 | 7632.1673 | 2438.1122 | 4678.9555 | 253.883 | 4.7971 | 69.7056 | 15077.6208
2025-12-14 | 20 | 7616.8379 | 2384.8034 | 4626.8326 | 253.883 | 4.7971 | 69.7056 | 14956.8596
2025-12-14 | 21 | 7434.7324 | 2303.3604 | 4529.7199 | 253.883 | 4.7971 | 69.7056 | 14596.1985
2025-12-14 | 22 | 6884.9946 | 2175.0604 | 4392.8174 | 253.883 | 4.7971 | 69.7056 | 13781.258
2025-12-14 | 23 | 6262.9965 | 2068.3266 | 4269.6812 | 253.883 | 4.7971 | 69.7056 | 12929.3901
2025-12-14 | 24 | 5751.2371 | 1989.8444 | 3971.4328 | 253.883 | 4.7971 | 69.7056 | 12040.8999
2025-12-14 Total |  | 154485.8007 | 59041.2769 | 115862.866 | 3871.716 | 115.1303 | 1672.9355 | 335049.7255 | [6 empty] | 0
2025-12-15 | 1 | 5146.4081 | 2227.8434 | 4559.9707 | 253.883 | 4.7971 | 69.7056 | 12262.608
2025-12-15 | 2 | 4941.1401 | 2205.1168 | 4570.6918 | 253.883 | 4.7971 | 69.7056 | 12045.3345
2025-12-15 | 3 | 4848.7313 | 2205.3705 | 4557.0313 | 253.883 | 4.7971 | 69.7056 | 11939.5189
2025-12-15 | 4 | 4784.252 | 2215.0905 | 4448.5143 | 253.883 | 4.7971 | 69.7056 | 11776.2425
2025-12-15 | 5 | 4917.1053 | 2253.9671 | 4678.0427 | 253.883 | 4.7971 | 69.7056 | 12177.5009
2025-12-15 | 6 | 5258.9674 | 2361.6525 | 5025.4079 | 253.883 | 4.7971 | 69.7056 | 12974.4135
2025-12-15 | 7 | 5643.9144 | 2555.5002 | 5496.1455 | 253.883 | 4.7971 | 69.7056 | 14023.9459
2025-12-15 | 8 | 6018.0416 | 2769.6346 | 5929.3649 | 253.883 | 4.7971 | 69.7056 | 15045.4268
2025-12-15 | 9 | 6222.6185 | 3001.7513 | 6171.2179 | 0 | 4.7971 | 69.7056 | 15470.0904
2025-12-15 | 10 | 6219.6335 | 3162.549 | 6294.3767 | 0 | 4.7971 | 69.7056 | 15751.0619
2025-12-15 | 11 | 6140.074 | 3236.1338 | 6308.7284 | 0 | 4.7971 | 69.7056 | 15759.439
2025-12-15 | 12 | 6075.0122 | 3219.6115 | 6185.5612 | 0 | 4.7971 | 69.7056 | 15554.6877
2025-12-15 | 13 | 5959.094 | 3193.4808 | 6301.6278 | 0 | 4.7971 | 69.7056 | 15528.7053
2025-12-15 | 14 | 5869.2485 | 3160.7086 | 6308.096 | 0 | 4.7971 | 69.7056 | 15412.5558
2025-12-15 | 15 | 5934.6377 | 3097.9372 | 6092.1345 | 0 | 4.7971 | 69.7056 | 15199.2121
2025-12-15 | 16 | 6351.0088 | 2989.3658 | 5686.3228 | 0 | 4.7971 | 69.7056 | 15101.2001
2025-12-15 | 17 | 6944.728 | 2835.5382 | 5595.2752 | 63.471 | 4.7971 | 69.7056 | 15513.5151
2025-12-15 | 18 | 7223.1832 | 2726.4224 | 5451.1538 | 253.883 | 4.7971 | 69.7056 | 15729.1451
2025-12-15 | 19 | 7240.3896 | 2668.6364 | 5267.9545 | 253.883 | 4.7971 | 69.7056 | 15505.3663
2025-12-15 | 20 | 7232.7604 | 2617.681 | 5217.7423 | 253.883 | 4.7971 | 69.7056 | 15396.5695
2025-12-15 | 21 | 7026.4542 | 2528.8415 | 5114.6245 | 253.883 | 4.7971 | 69.7056 | 14998.306
2025-12-15 | 22 | 6508.6174 | 2410.2914 | 4985.6378 | 253.883 | 4.7971 | 69.7056 | 14232.9323
2025-12-15 | 23 | 5883.3192 | 2302.549 | 4861.6828 | 253.883 | 4.7971 | 69.7056 | 13375.9367
2025-12-15 | 24 | 5342.9589 | 2215.3255 | 4556.3373 | 253.883 | 4.7971 | 69.7056 | 12443.0074
2025-12-15 Total |  | 143732.2982 | 64160.999 | 129663.6428 | 3871.716 | 115.1303 | 1672.9355 | 343216.7218 | [6 empty] | 0
2025-12-16 | 1 | 4989.1036 | 2179.7664 | 4520.937 | 253.883 | 4.7971 | 69.7056 | 12018.1927
2025-12-16 | 2 | 4792.6359 | 2159.7294 | 4533.8417 | 253.883 | 4.7971 | 69.7056 | 11814.5927
2025-12-16 | 3 | 4663.926 | 2148.8884 | 4511.1735 | 253.883 | 4.7971 | 69.7056 | 11652.3736
2025-12-16 | 4 | 4634.6478 | 2169.3668 | 4411.3913 | 253.883 | 4.7971 | 69.7056 | 11543.7916
2025-12-16 | 5 | 4787.3016 | 2214.2951 | 4645.8331 | 253.883 | 4.7971 | 69.7056 | 11975.8155
2025-12-16 | 6 | 5093.9627 | 2311.222 | 4984.4634 | 253.883 | 4.7971 | 69.7056 | 12718.0339
2025-12-16 | 7 | 5497.6102 | 2510.7852 | 5459.8414 | 253.883 | 4.7971 | 69.7056 | 13796.6226
2025-12-16 | 8 | 5857.437 | 2720.5489 | 5889.5122 | 253.883 | 4.7971 | 69.7056 | 14795.8839
2025-12-16 | 9 | 6059.8138 | 2951.9932 | 6130.8193 | 0 | 4.7971 | 69.7056 | 15217.1291
2025-12-16 | 10 | 6055.7288 | 3112.4547 | 6253.7052 | 0 | 4.7971 | 69.7056 | 15496.3914
2025-12-16 | 11 | 6012.4704 | 3197.1343 | 6277.0647 | 0 | 4.7971 | 69.7056 | 15561.1721
2025-12-16 | 12 | 5994.71 | 3195.0687 | 6165.6349 | 0 | 4.7971 | 69.7056 | 15429.9163
2025-12-16 | 13 | 5873.2915 | 3167.2569 | 6280.3367 | 0 | 4.7971 | 69.7056 | 15395.3879
2025-12-16 | 14 | 5765.8456 | 3129.1055 | 6282.4374 | 0 | 4.7971 | 69.7056 | 15251.8912
2025-12-16 | 15 | 5821.3344 | 3063.3083 | 6064.0193 | 0 | 4.7971 | 69.7056 | 15023.1647
2025-12-16 | 16 | 6225.6052 | 2951.0386 | 5655.205 | 0 | 4.7971 | 69.7056 | 14906.3516
2025-12-16 | 17 | 6800.6239 | 2791.4956 | 5559.517 | 63.471 | 4.7971 | 69.7056 | 15289.6102
2025-12-16 | 18 | 7065.8787 | 2678.3453 | 5412.1201 | 253.883 | 4.7971 | 69.7056 | 15484.7298
2025-12-16 | 19 | 7098.4855 | 2625.2662 | 5232.7423 | 253.883 | 4.7971 | 69.7056 | 15284.8797
2025-12-16 | 20 | 7064.4556 | 2566.2419 | 5175.979 | 253.883 | 4.7971 | 69.7056 | 15135.0622
2025-12-16 | 21 | 6857.0494 | 2477.0663 | 5072.5881 | 253.883 | 4.7971 | 69.7056 | 14735.0895
2025-12-16 | 22 | 6359.0131 | 2364.5677 | 4948.5148 | 253.883 | 4.7971 | 69.7056 | 14000.4814
2025-12-16 | 23 | 5771.116 | 2268.2563 | 4833.8405 | 253.883 | 4.7971 | 69.7056 | 13201.5986
2025-12-16 | 24 | 5275.857 | 2194.8171 | 4539.6865 | 253.883 | 4.7971 | 69.7056 | 12338.7464
2025-12-16 Total |  | 140417.9038 | 63148.0187 | 128841.2043 | 3871.716 | 115.1303 | 1672.9355 | 338066.9086 | [6 empty] | 0
2025-12-17 | 1 | 4928.6019 | 2161.2752 | 4505.924 | 253.883 | 4.7971 | 69.7056 | 11924.1868
2025-12-17 | 2 | 4726.634 | 2139.5572 | 4517.4639 | 253.883 | 4.7971 | 69.7056 | 11712.0409
2025-12-17 | 3 | 4637.5253 | 2140.8195 | 4504.6224 | 253.883 | 4.7971 | 69.7056 | 11611.3529
2025-12-17 | 4 | 4619.2473 | 2164.66 | 4407.5698 | 253.883 | 4.7971 | 69.7056 | 11519.8629
2025-12-17 | 5 | 4748.8005 | 2202.528 | 4636.2793 | 253.883 | 4.7971 | 69.7056 | 11915.9936
2025-12-17 | 6 | 5073.0621 | 2304.8342 | 4979.2771 | 253.883 | 4.7971 | 69.7056 | 12685.5591
2025-12-17 | 7 | 5484.4099 | 2506.7507 | 5456.5659 | 253.883 | 4.7971 | 69.7056 | 13776.1122
2025-12-17 | 8 | 5864.0372 | 2722.5661 | 5891.15 | 253.883 | 4.7971 | 69.7056 | 14806.1391
2025-12-17 | 9 | 6081.8144 | 2958.7173 | 6136.2786 | 0 | 4.7971 | 69.7056 | 15251.313
2025-12-17 | 10 | 6107.4303 | 3128.2563 | 6266.5344 | 0 | 4.7971 | 69.7056 | 15576.7237
2025-12-17 | 11 | 6069.672 | 3214.6168 | 6291.2588 | 0 | 4.7971 | 69.7056 | 15650.0504
2025-12-17 | 12 | 6024.4108 | 3204.1462 | 6173.0049 | 0 | 4.7971 | 69.7056 | 15476.0646
2025-12-17 | 13 | 5897.4922 | 3174.6534 | 6286.3419 | 0 | 4.7971 | 69.7056 | 15432.9902
2025-12-17 | 14 | 5761.4455 | 3127.7607 | 6281.3456 | 0 | 4.7971 | 69.7056 | 15245.0545
2025-12-17 | 15 | 5823.5345 | 3063.9807 | 6064.5652 | 0 | 4.7971 | 69.7056 | 15026.5831
2025-12-17 | 16 | 6232.2054 | 2953.0558 | 5656.8428 | 0 | 4.7971 | 69.7056 | 14916.6068
2025-12-17 | 17 | 6843.5251 | 2804.6075 | 5570.1626 | 63.471 | 4.7971 | 69.7056 | 15356.2689
2025-12-17 | 18 | 7102.1797 | 2689.4401 | 5421.1278 | 253.883 | 4.7971 | 69.7056 | 15541.1334
2025-12-17 | 19 | 7140.2867 | 2638.0419 | 5243.1149 | 253.883 | 4.7971 | 69.7056 | 15349.8292
2025-12-17 | 20 | 7134.8576 | 2587.7589 | 5193.4486 | 253.883 | 4.7971 | 69.7056 | 15244.4509
2025-12-17 | 21 | 6928.5515 | 2498.9195 | 5090.3307 | 253.883 | 4.7971 | 69.7056 | 14846.1874
2025-12-17 | 22 | 6427.215 | 2385.4123 | 4965.4386 | 253.883 | 4.7971 | 69.7056 | 14106.4516
2025-12-17 | 23 | 5833.8178 | 2287.4199 | 4849.3994 | 253.883 | 4.7971 | 69.7056 | 13299.0228
2025-12-17 | 24 | 5304.4578 | 2203.5583 | 4546.7836 | 253.883 | 4.7971 | 69.7056 | 12383.1855
2025-12-17 Total |  | 140795.2145 | 63263.3364 | 128934.8307 | 3871.716 | 115.1303 | 1672.9355 | 338653.1635 | [6 empty] | 0
2025-12-18 | 1 | 4975.9032 | 2175.7319 | 4517.6614 | 253.883 | 4.7971 | 69.7056 | 11997.6823
2025-12-18 | 2 | 4767.3352 | 2151.9967 | 4527.5636 | 253.883 | 4.7971 | 69.7056 | 11775.2812
2025-12-18 | 3 | 4674.9263 | 2152.2504 | 4513.9031 | 253.883 | 4.7971 | 69.7056 | 11669.4656
2025-12-18 | 4 | 4661.0485 | 2177.4357 | 4417.9424 | 253.883 | 4.7971 | 69.7056 | 11584.8124
2025-12-18 | 5 | 4819.2025 | 2224.045 | 4653.749 | 253.883 | 4.7971 | 69.7056 | 12025.3823
2025-12-18 | 6 | 5174.265 | 2335.7649 | 5004.3897 | 253.883 | 4.7971 | 69.7056 | 12842.8053
2025-12-18 | 7 | 5610.9135 | 2545.4141 | 5487.9566 | 253.883 | 4.7971 | 69.7056 | 13972.6699
2025-12-18 | 8 | 6002.6412 | 2764.9278 | 5925.5434 | 253.883 | 4.7971 | 69.7056 | 15021.4981
2025-12-18 | 9 | 6221.5184 | 3001.4151 | 6170.9449 | 0 | 4.7971 | 69.7056 | 15468.3812
2025-12-18 | 10 | 6231.7338 | 3166.2473 | 6297.3793 | 0 | 4.7971 | 69.7056 | 15769.8631
2025-12-18 | 11 | 6201.6758 | 3254.9612 | 6324.0144 | 0 | 4.7971 | 69.7056 | 15855.1541
2025-12-18 | 12 | 6152.0144 | 3243.1458 | 6204.6686 | 0 | 4.7971 | 69.7056 | 15674.3315
2025-12-18 | 13 | 6005.2953 | 3207.6013 | 6313.0923 | 0 | 4.7971 | 69.7056 | 15600.4916
2025-12-18 | 14 | 5935.2504 | 3180.8808 | 6324.4738 | 0 | 4.7971 | 69.7056 | 15515.1077
2025-12-18 | 15 | 6014.9399 | 3122.4801 | 6112.0608 | 0 | 4.7971 | 69.7056 | 15323.9836
2025-12-18 | 16 | 6398.3101 | 3003.8225 | 5698.0603 | 0 | 4.7971 | 69.7056 | 15174.6956
2025-12-18 | 17 | 7016.23 | 2857.3914 | 5613.0178 | 63.471 | 4.7971 | 69.7056 | 15624.613
2025-12-18 | 18 | 7302.3854 | 2750.629 | 5470.8072 | 253.883 | 4.7971 | 69.7056 | 15852.2074
2025-12-18 | 19 | 7321.7919 | 2693.5154 | 5288.1538 | 253.883 | 4.7971 | 69.7056 | 15631.8469
2025-12-18 | 20 | 7307.5625 | 2640.5428 | 5236.3038 | 253.883 | 4.7971 | 69.7056 | 15512.7949
2025-12-18 | 21 | 7104.5565 | 2552.712 | 5134.0048 | 253.883 | 4.7971 | 69.7056 | 15119.659
2025-12-18 | 22 | 6596.6199 | 2437.1876 | 5007.4749 | 253.883 | 4.7971 | 69.7056 | 14369.6681
2025-12-18 | 23 | 5965.8215 | 2327.7643 | 4882.155 | 253.883 | 4.7971 | 69.7056 | 13504.1266
2025-12-18 | 24 | 5472.7626 | 2254.9974 | 4588.547 | 253.883 | 4.7971 | 69.7056 | 12644.6928
2025-12-18 Total |  | 143934.704 | 64222.8604 | 129713.868 | 3871.716 | 115.1303 | 1672.9355 | 343531.2142 | [6 empty] | 0
2025-12-19 | 1 | 5117.8073 | 2219.1021 | 4552.8737 | 253.883 | 4.7971 | 69.7056 | 12218.1688
2025-12-19 | 2 | 4896.0388 | 2191.3325 | 4559.5003 | 253.883 | 4.7971 | 69.7056 | 11975.2573
2025-12-19 | 3 | 4798.1298 | 2189.9052 | 4544.475 | 253.883 | 4.7971 | 69.7056 | 11860.8958
2025-12-19 | 4 | 4772.1517 | 2211.3922 | 4445.5117 | 253.883 | 4.7971 | 69.7056 | 11757.4414
2025-12-19 | 5 | 4928.1056 | 2257.3291 | 4680.7724 | 253.883 | 4.7971 | 69.7056 | 12194.5929
2025-12-19 | 6 | 5302.9686 | 2375.1007 | 5036.3264 | 253.883 | 4.7971 | 69.7056 | 13042.7814
2025-12-19 | 7 | 5738.5171 | 2584.4137 | 5519.6204 | 253.883 | 4.7971 | 69.7056 | 14170.9369
2025-12-19 | 8 | 6143.4452 | 2807.9618 | 5960.4827 | 253.883 | 4.7971 | 69.7056 | 15240.2754
2025-12-19 | 9 | 6365.6225 | 3045.4577 | 6206.7031 | 0 | 4.7971 | 69.7056 | 15692.2861
2025-12-19 | 10 | 6350.5372 | 3202.5572 | 6326.8593 | 0 | 4.7971 | 69.7056 | 15954.4565
2025-12-19 | 11 | 6286.3782 | 3280.8489 | 6345.0325 | 0 | 4.7971 | 69.7056 | 15986.7623
2025-12-19 | 12 | 6257.6175 | 3275.4213 | 6230.8731 | 0 | 4.7971 | 69.7056 | 15838.4145
2025-12-19 | 13 | 6118.5985 | 3242.2302 | 6341.2075 | 0 | 4.7971 | 69.7056 | 15776.539
2025-12-19 | 14 | 5999.0522 | 3200.3805 | 6340.3057 | 0 | 4.7971 | 69.7056 | 15614.2412
2025-12-19 | 15 | 6097.4423 | 3147.6953 | 6132.5331 | 0 | 4.7971 | 69.7056 | 15452.1734
2025-12-19 | 16 | 6486.3126 | 3030.7188 | 5719.8973 | 0 | 4.7971 | 69.7056 | 15311.4315
2025-12-19 | 17 | 7077.8318 | 2876.2188 | 5628.3038 | 63.471 | 4.7971 | 69.7056 | 15720.328
2025-12-19 | 18 | 7347.4867 | 2764.4134 | 5481.9987 | 253.883 | 4.7971 | 69.7056 | 15922.2845
2025-12-19 | 19 | 7397.6941 | 2716.7135 | 5306.9883 | 253.883 | 4.7971 | 69.7056 | 15749.7815
2025-12-19 | 20 | 7406.5654 | 2670.8011 | 5260.8705 | 253.883 | 4.7971 | 69.7056 | 15666.6227
2025-12-19 | 21 | 7165.0582 | 2571.2032 | 5149.0178 | 253.883 | 4.7971 | 69.7056 | 15213.6649
2025-12-19 | 22 | 6637.321 | 2449.6271 | 5017.5745 | 253.883 | 4.7971 | 69.7056 | 14432.9084
2025-12-19 | 23 | 6034.0235 | 2348.6089 | 4899.0788 | 253.883 | 4.7971 | 69.7056 | 13610.0968
2025-12-19 | 24 | 5526.6642 | 2271.4714 | 4601.9222 | 253.883 | 4.7971 | 69.7056 | 12728.4435
2025-12-19 Total |  | 146251.37 | 64930.9044 | 130288.7287 | 3871.716 | 115.1303 | 1672.9355 | 347130.7849 | [6 empty] | 0
2025-12-20 | 1 | 5471.0838 | 1976.8109 | 3954.321 | 253.883 | 4.7971 | 69.7056 | 11730.6014
2025-12-20 | 2 | 5293.3166 | 1962.4894 | 3971.8661 | 253.883 | 4.7971 | 69.7056 | 11556.0579
2025-12-20 | 3 | 5182.2073 | 1957.0276 | 3953.5653 | 253.883 | 4.7971 | 69.7056 | 11421.1859
2025-12-20 | 4 | 5116.628 | 1966.4113 | 3844.7753 | 253.883 | 4.7971 | 69.7056 | 11256.2004
2025-12-20 | 5 | 5242.8811 | 2003.2708 | 4072.6659 | 253.883 | 4.7971 | 69.7056 | 11647.2035
2025-12-20 | 6 | 5579.243 | 2109.2752 | 4418.6663 | 253.883 | 4.7971 | 69.7056 | 12435.5702
2025-12-20 | 7 | 5975.1903 | 2306.4849 | 4892.1336 | 253.883 | 4.7971 | 69.7056 | 13502.1945
2025-12-20 | 8 | 6341.6173 | 2518.2658 | 5323.4422 | 253.883 | 4.7971 | 69.7056 | 14511.7111
2025-12-20 | 9 | 6542.8941 | 2749.3739 | 5564.4763 | 0 | 4.7971 | 69.7056 | 14931.247
2025-12-20 | 10 | 6555.3095 | 2914.8785 | 5691.4566 | 0 | 4.7971 | 69.7056 | 15236.1474
2025-12-20 | 11 | 6492.2506 | 2993.5064 | 5709.9027 | 0 | 4.7971 | 69.7056 | 15270.1624
2025-12-20 | 12 | 6413.9884 | 2972.9496 | 5583.4599 | 0 | 4.7971 | 69.7056 | 15044.9007
2025-12-20 | 13 | 6240.8685 | 2929.3363 | 5685.3325 | 0 | 4.7971 | 69.7056 | 14930.0401
2025-12-20 | 14 | 6119.1222 | 2886.8142 | 5683.8847 | 0 | 4.7971 | 69.7056 | 14764.3238
2025-12-20 | 15 | 6159.2106 | 2816.3102 | 5461.6451 | 0 | 4.7971 | 69.7056 | 14511.6686
2025-12-20 | 16 | 6534.8805 | 2695.2992 | 5045.7338 | 0 | 4.7971 | 69.7056 | 14350.4163
2025-12-20 | 17 | 7113.1993 | 2536.7648 | 4950.8647 | 63.471 | 4.7971 | 69.7056 | 14738.8025
2025-12-20 | 18 | 7365.2537 | 2419.5801 | 4800.1922 | 253.883 | 4.7971 | 69.7056 | 14913.4117
2025-12-20 | 19 | 7373.6599 | 2359.1045 | 4614.8092 | 253.883 | 4.7971 | 69.7056 | 14675.9593
2025-12-20 | 20 | 7374.831 | 2310.8387 | 4566.7807 | 253.883 | 4.7971 | 69.7056 | 14580.8361
2025-12-20 | 21 | 7172.9249 | 2223.3441 | 4464.7547 | 253.883 | 4.7971 | 69.7056 | 14189.4094
2025-12-20 | 22 | 6664.9883 | 2107.8197 | 4338.2247 | 253.883 | 4.7971 | 69.7056 | 13439.4185
2025-12-20 | 23 | 6078.1913 | 2011.8445 | 4223.8234 | 253.883 | 4.7971 | 69.7056 | 12642.2449
2025-12-20 | 24 | 5571.932 | 1935.0432 | 3926.9397 | 253.883 | 4.7971 | 69.7056 | 11762.3007
2025-12-20 Total |  | 149975.6723 | 57662.8437 | 114743.7164 | 3871.716 | 115.1303 | 1672.9355 | 328042.0142 | [6 empty] | 0
2025-12-21 | 1 | 5229.0769 | 1902.8462 | 3894.269 | 253.883 | 4.7971 | 69.7056 | 11354.5779
2025-12-21 | 2 | 5078.8105 | 1896.9297 | 3918.6383 | 253.883 | 4.7971 | 69.7056 | 11222.7643
2025-12-21 | 3 | 5020.5027 | 1907.6057 | 3913.4397 | 253.883 | 4.7971 | 69.7056 | 11169.9338
2025-12-21 | 4 | 5037.4257 | 1942.2047 | 3825.122 | 253.883 | 4.7971 | 69.7056 | 11133.1381
2025-12-21 | 5 | 5219.7804 | 1996.2105 | 4066.9337 | 253.883 | 4.7971 | 69.7056 | 11611.3104
2025-12-21 | 6 | 5583.6431 | 2110.62 | 4419.7581 | 253.883 | 4.7971 | 69.7056 | 12442.407
2025-12-21 | 7 | 6005.9912 | 2315.8986 | 4899.7765 | 253.883 | 4.7971 | 69.7056 | 13550.0521
2025-12-21 | 8 | 6382.3185 | 2530.7054 | 5333.5418 | 253.883 | 4.7971 | 69.7056 | 14574.9514
2025-12-21 | 9 | 6626.4965 | 2774.9254 | 5585.2215 | 0 | 4.7971 | 69.7056 | 15061.1461
2025-12-21 | 10 | 6630.1117 | 2937.7403 | 5710.0181 | 0 | 4.7971 | 69.7056 | 15352.3728
2025-12-21 | 11 | 6570.3528 | 3017.3768 | 5729.2831 | 0 | 4.7971 | 69.7056 | 15391.5155
2025-12-21 | 12 | 6500.8909 | 2999.5097 | 5605.024 | 0 | 4.7971 | 69.7056 | 15179.9274
2025-12-21 | 13 | 6343.1714 | 2960.6032 | 5710.7181 | 0 | 4.7971 | 69.7056 | 15088.9955
2025-12-21 | 14 | 6254.426 | 2928.1672 | 5717.4592 | 0 | 4.7971 | 69.7056 | 14974.5552
2025-12-21 | 15 | 6318.7151 | 2865.0596 | 5501.2248 | 0 | 4.7971 | 69.7056 | 14759.5023
2025-12-21 | 16 | 6700.9853 | 2746.0659 | 5086.9512 | 0 | 4.7971 | 69.7056 | 14608.5051
2025-12-21 | 17 | 7311.2049 | 2597.2814 | 4999.9981 | 63.471 | 4.7971 | 69.7056 | 15046.4581
2025-12-21 | 18 | 7578.6598 | 2484.8035 | 4853.147 | 253.883 | 4.7971 | 69.7056 | 15244.9961
2025-12-21 | 19 | 7609.0666 | 2431.052 | 4673.2233 | 253.883 | 4.7971 | 69.7056 | 15041.7276
2025-12-21 | 20 | 7580.5368 | 2373.7087 | 4617.8248 | 253.883 | 4.7971 | 69.7056 | 14900.4561
2025-12-21 | 21 | 7364.3304 | 2281.8434 | 4512.2503 | 253.883 | 4.7971 | 69.7056 | 14486.8098
2025-12-21 | 22 | 6868.4941 | 2170.0173 | 4388.7229 | 253.883 | 4.7971 | 69.7056 | 13755.6201
2025-12-21 | 23 | 6264.0966 | 2068.6628 | 4269.9542 | 253.883 | 4.7971 | 69.7056 | 12931.0993
2025-12-21 | 24 | 5761.1374 | 1992.8702 | 3973.8894 | 253.883 | 4.7971 | 69.7056 | 12056.2827
2025-12-21 Total |  | 151840.2254 | 58232.7082 | 115206.3892 | 3871.716 | 115.1303 | 1672.9355 | 330939.1046 | [6 empty] | 0
2025-12-22 | 1 | 5156.3084 | 2230.8693 | 4562.4274 | 253.883 | 4.7971 | 69.7056 | 12277.9908
2025-12-22 | 2 | 4985.1414 | 2218.565 | 4581.6103 | 253.883 | 4.7971 | 69.7056 | 12113.7024
2025-12-22 | 3 | 4875.132 | 2213.4394 | 4563.5824 | 253.883 | 4.7971 | 69.7056 | 11980.5396
2025-12-22 | 4 | 4854.654 | 2236.6075 | 4465.984 | 253.883 | 4.7971 | 69.7056 | 11885.6312
2025-12-22 | 5 | 5017.2082 | 2284.5616 | 4702.8824 | 253.883 | 4.7971 | 69.7056 | 12333.0379
2025-12-22 | 6 | 5351.37 | 2389.8936 | 5048.3368 | 253.883 | 4.7971 | 69.7056 | 13117.9861
2025-12-22 | 7 | 5792.4186 | 2600.8876 | 5532.9956 | 253.883 | 4.7971 | 69.7056 | 14254.6876
2025-12-22 | 8 | 6197.3467 | 2824.4357 | 5973.8579 | 253.883 | 4.7971 | 69.7056 | 15324.0261
2025-12-22 | 9 | 6397.5234 | 3055.2076 | 6214.619 | 0 | 4.7971 | 69.7056 | 15741.8528
2025-12-22 | 10 | 6380.238 | 3211.6347 | 6334.2293 | 0 | 4.7971 | 69.7056 | 16000.6048
2025-12-22 | 11 | 6294.0784 | 3283.2023 | 6346.9433 | 0 | 4.7971 | 69.7056 | 15998.7267
2025-12-22 | 12 | 6190.5155 | 3254.9129 | 6214.2223 | 0 | 4.7971 | 69.7056 | 15734.1535
2025-12-22 | 13 | 6044.8964 | 3219.7046 | 6322.919 | 0 | 4.7971 | 69.7056 | 15662.0227
2025-12-22 | 14 | 5911.0497 | 3173.4843 | 6318.4686 | 0 | 4.7971 | 69.7056 | 15477.5054
2025-12-22 | 15 | 5954.4382 | 3103.9889 | 6097.0478 | 0 | 4.7971 | 69.7056 | 15229.9777
2025-12-22 | 16 | 6325.7081 | 2981.6331 | 5680.0447 | 0 | 4.7971 | 69.7056 | 15061.8886
2025-12-22 | 17 | 6909.527 | 2824.7797 | 5586.5404 | 63.471 | 4.7971 | 69.7056 | 15458.8208
2025-12-22 | 18 | 7169.2816 | 2709.9484 | 5437.7786 | 253.883 | 4.7971 | 69.7056 | 15645.3944
2025-12-22 | 19 | 7218.389 | 2661.9123 | 5262.4953 | 253.883 | 4.7971 | 69.7056 | 15471.1823
2025-12-22 | 20 | 7207.4597 | 2609.9483 | 5211.4642 | 253.883 | 4.7971 | 69.7056 | 15357.2579
2025-12-22 | 21 | 6980.2529 | 2514.721 | 5103.16 | 253.883 | 4.7971 | 69.7056 | 14926.5197
2025-12-22 | 22 | 6444.8155 | 2390.7916 | 4969.806 | 253.883 | 4.7971 | 69.7056 | 14133.7988
2025-12-22 | 23 | 5820.6174 | 2283.3854 | 4846.1239 | 253.883 | 4.7971 | 69.7056 | 13278.5125
2025-12-22 | 24 | 5322.0584 | 2208.9376 | 4551.151 | 253.883 | 4.7971 | 69.7056 | 12410.5327
2025-12-22 Total |  | 144800.4286 | 64487.4523 | 129928.6901 | 3871.716 | 115.1303 | 1672.9355 | 344876.3529 | [6 empty] | 0
2025-12-23 | 1 | 4966.0029 | 2172.7061 | 4515.2047 | 253.883 | 4.7971 | 69.7056 | 11982.2995
2025-12-23 | 2 | 4762.935 | 2150.6519 | 4526.4717 | 253.883 | 4.7971 | 69.7056 | 11768.4444
2025-12-23 | 3 | 4650.7256 | 2144.8539 | 4507.8979 | 253.883 | 4.7971 | 69.7056 | 11631.8632
2025-12-23 | 4 | 4632.4477 | 2168.6944 | 4410.8454 | 253.883 | 4.7971 | 69.7056 | 11540.3732
2025-12-23 | 5 | 4774.1012 | 2210.2607 | 4642.5575 | 253.883 | 4.7971 | 69.7056 | 11955.3052
2025-12-23 | 6 | 5102.7629 | 2313.9117 | 4986.6471 | 253.883 | 4.7971 | 69.7056 | 12731.7074
2025-12-23 | 7 | 5502.0104 | 2512.13 | 5460.9333 | 253.883 | 4.7971 | 69.7056 | 13803.4594
2025-12-23 | 8 | 5873.9375 | 2725.592 | 5893.6067 | 253.883 | 4.7971 | 69.7056 | 14821.5219
2025-12-23 | 9 | 6055.4137 | 2950.6484 | 6129.7274 | 0 | 4.7971 | 69.7056 | 15210.2923
2025-12-23 | 10 | 6075.5294 | 3118.5064 | 6258.6185 | 0 | 4.7971 | 69.7056 | 15527.157
2025-12-23 | 11 | 6075.1722 | 3216.2978 | 6292.6236 | 0 | 4.7971 | 69.7056 | 15658.5964
2025-12-23 | 12 | 6020.0107 | 3202.8014 | 6171.913 | 0 | 4.7971 | 69.7056 | 15469.2278
2025-12-23 | 13 | 5898.5922 | 3174.9896 | 6286.6149 | 0 | 4.7971 | 69.7056 | 15434.6994
2025-12-23 | 14 | 5821.9472 | 3146.2518 | 6296.3586 | 0 | 4.7971 | 69.7056 | 15339.0603
2025-12-23 | 15 | 5877.436 | 3080.4547 | 6077.9404 | 0 | 4.7971 | 69.7056 | 15110.3338
2025-12-23 | 16 | 6244.3057 | 2956.7541 | 5659.8454 | 0 | 4.7971 | 69.7056 | 14935.4079
2025-12-23 | 17 | 6851.2253 | 2806.9609 | 5572.0733 | 63.471 | 4.7971 | 69.7056 | 15368.2333
2025-12-23 | 18 | 7121.9803 | 2695.4917 | 5426.0412 | 253.883 | 4.7971 | 69.7056 | 15571.8989
2025-12-23 | 19 | 7138.0867 | 2637.3695 | 5242.5689 | 253.883 | 4.7971 | 69.7056 | 15346.4109
2025-12-23 | 20 | 7075.4559 | 2569.6039 | 5178.7086 | 253.883 | 4.7971 | 69.7056 | 15152.1542
2025-12-23 | 21 | 6827.3486 | 2467.9888 | 5065.2181 | 253.883 | 4.7971 | 69.7056 | 14688.9412
2025-12-23 | 22 | 6308.4117 | 2349.1024 | 4935.9585 | 253.883 | 4.7971 | 69.7056 | 13921.8583
2025-12-23 | 23 | 5693.0138 | 2244.3859 | 4814.4601 | 253.883 | 4.7971 | 69.7056 | 13080.2455
2025-12-23 | 24 | 5193.3547 | 2169.6018 | 4519.2143 | 253.883 | 4.7971 | 69.7056 | 12210.5565
2025-12-23 Total |  | 140542.2073 | 63186.0097 | 128872.0492 | 3871.716 | 115.1303 | 1672.9355 | 338260.048 | [6 empty] | 0
2025-12-24 | 1 | 4892.3008 | 2150.1805 | 4496.9162 | 253.883 | 4.7971 | 69.7056 | 11867.7833
2025-12-24 | 2 | 4714.5337 | 2135.859 | 4514.4613 | 253.883 | 4.7971 | 69.7056 | 11693.2397
2025-12-24 | 3 | 4603.4243 | 2130.3972 | 4496.1605 | 253.883 | 4.7971 | 69.7056 | 11558.3677
2025-12-24 | 4 | 4590.6465 | 2155.9187 | 4400.4728 | 253.883 | 4.7971 | 69.7056 | 11475.4237
2025-12-24 | 5 | 4755.4007 | 2204.5452 | 4637.9171 | 253.883 | 4.7971 | 69.7056 | 11926.2488
2025-12-24 | 6 | 5133.5638 | 2323.3254 | 4994.2901 | 253.883 | 4.7971 | 69.7056 | 12779.565
2025-12-24 | 7 | 5536.1113 | 2522.5523 | 5469.3951 | 253.883 | 4.7971 | 69.7056 | 13856.4445
2025-12-24 | 8 | 5902.5383 | 2734.3333 | 5900.7037 | 253.883 | 4.7971 | 69.7056 | 14865.9611
2025-12-24 | 9 | 6129.1158 | 2973.174 | 6148.016 | 0 | 4.7971 | 69.7056 | 15324.8085
2025-12-24 | 10 | 6128.3309 | 3134.6442 | 6271.7207 | 0 | 4.7971 | 69.7056 | 15609.1985
2025-12-24 | 11 | 6085.0725 | 3219.3237 | 6295.0803 | 0 | 4.7971 | 69.7056 | 15673.9791
2025-12-24 | 12 | 6026.6109 | 3204.8186 | 6173.5508 | 0 | 4.7971 | 69.7056 | 15479.483
2025-12-24 | 13 | 5895.2921 | 3173.981 | 6285.796 | 0 | 4.7971 | 69.7056 | 15429.5718
2025-12-24 | 14 | 5864.8484 | 3159.3638 | 6307.0041 | 0 | 4.7971 | 69.7056 | 15405.7191
2025-12-24 | 15 | 5948.9381 | 3102.3079 | 6095.683 | 0 | 4.7971 | 69.7056 | 15221.4317
2025-12-24 | 16 | 6319.1079 | 2979.6159 | 5678.4069 | 0 | 4.7971 | 69.7056 | 15051.6334
2025-12-24 | 17 | 6911.727 | 2825.4521 | 5587.0863 | 63.471 | 4.7971 | 69.7056 | 15462.2392
2025-12-24 | 18 | 7167.0816 | 2709.276 | 5437.2327 | 253.883 | 4.7971 | 69.7056 | 15641.976
2025-12-24 | 19 | 7208.4887 | 2658.8865 | 5260.0386 | 253.883 | 4.7971 | 69.7056 | 15455.7995
2025-12-24 | 20 | 7189.8592 | 2604.5691 | 5207.0968 | 253.883 | 4.7971 | 69.7056 | 15329.9108
2025-12-24 | 21 | 6987.9531 | 2517.0744 | 5105.0707 | 253.883 | 4.7971 | 69.7056 | 14938.4841
2025-12-24 | 22 | 6442.6155 | 2390.1192 | 4969.26 | 253.883 | 4.7971 | 69.7056 | 14130.3804
2025-12-24 | 23 | 5825.0175 | 2284.7302 | 4847.2157 | 253.883 | 4.7971 | 69.7056 | 13285.3493
2025-12-24 | 24 | 5313.2581 | 2206.248 | 4548.9673 | 253.883 | 4.7971 | 69.7056 | 12396.8591
2025-12-24 Total |  | 141571.8367 | 63500.6959 | 129127.5428 | 3871.716 | 115.1303 | 1672.9355 | 339859.8572 | [6 empty] | 0
2025-12-25 | 1 | 4984.7035 | 2178.4216 | 4519.8451 | 253.883 | 4.7971 | 69.7056 | 12011.3559
2025-12-25 | 2 | 4762.935 | 2150.6519 | 4526.4717 | 253.883 | 4.7971 | 69.7056 | 11768.4444
2025-12-25 | 3 | 4665.026 | 2149.2246 | 4511.4464 | 253.883 | 4.7971 | 69.7056 | 11654.0828
2025-12-25 | 4 | 4633.5477 | 2169.0306 | 4411.1184 | 253.883 | 4.7971 | 69.7056 | 11542.0824
2025-12-25 | 5 | 4782.9015 | 2212.9503 | 4644.7412 | 253.883 | 4.7971 | 69.7056 | 11968.9787
2025-12-25 | 6 | 5133.5638 | 2323.3254 | 4994.2901 | 253.883 | 4.7971 | 69.7056 | 12779.565
2025-12-25 | 7 | 5515.2107 | 2516.1644 | 5464.2088 | 253.883 | 4.7971 | 69.7056 | 13823.9697
2025-12-25 | 8 | 5898.1382 | 2732.9884 | 5899.6119 | 253.883 | 4.7971 | 69.7056 | 14859.1243
2025-12-25 | 9 | 6090.6147 | 2961.4069 | 6138.4623 | 0 | 4.7971 | 69.7056 | 15264.9866
2025-12-25 | 10 | 6120.6306 | 3132.2907 | 6269.81 | 0 | 4.7971 | 69.7056 | 15597.2341
2025-12-25 | 11 | 6124.6736 | 3231.427 | 6304.9069 | 0 | 4.7971 | 69.7056 | 15735.5103
2025-12-25 | 12 | 6104.7131 | 3228.689 | 6192.9312 | 0 | 4.7971 | 69.7056 | 15600.836
2025-12-25 | 13 | 5965.6941 | 3195.498 | 6303.2656 | 0 | 4.7971 | 69.7056 | 15538.9605
2025-12-25 | 14 | 5880.2489 | 3164.0706 | 6310.8256 | 0 | 4.7971 | 69.7056 | 15429.6478
2025-12-25 | 15 | 5945.638 | 3101.2993 | 6094.8641 | 0 | 4.7971 | 69.7056 | 15216.3041
2025-12-25 | 16 | 6355.4089 | 2990.7106 | 5687.4147 | 0 | 4.7971 | 69.7056 | 15108.0369
2025-12-25 | 17 | 6965.6286 | 2841.926 | 5600.4615 | 63.471 | 4.7971 | 69.7056 | 15545.9899
2025-12-25 | 18 | 7251.784 | 2735.1637 | 5458.2509 | 253.883 | 4.7971 | 69.7056 | 15773.5843
2025-12-25 | 19 | 7303.0914 | 2687.8 | 5283.5134 | 253.883 | 4.7971 | 69.7056 | 15602.7905
2025-12-25 | 20 | 7307.5625 | 2640.5428 | 5236.3038 | 253.883 | 4.7971 | 69.7056 | 15512.7949
2025-12-25 | 21 | 7113.3567 | 2555.4016 | 5136.1886 | 253.883 | 4.7971 | 69.7056 | 15133.3326
2025-12-25 | 22 | 6607.6202 | 2440.5496 | 5010.2045 | 253.883 | 4.7971 | 69.7056 | 14386.7601
2025-12-25 | 23 | 6015.323 | 2342.8934 | 4894.4384 | 253.883 | 4.7971 | 69.7056 | 13581.0405
2025-12-25 | 24 | 5551.9649 | 2279.2041 | 4608.2003 | 253.883 | 4.7971 | 69.7056 | 12767.755
2025-12-25 Total |  | 143079.9796 | 63961.6305 | 129501.7755 | 3871.716 | 115.1303 | 1672.9355 | 342203.1675 | [6 empty] | 0
2025-12-26 | 1 | 5206.9098 | 2246.3346 | 4574.9837 | 253.883 | 4.7971 | 69.7056 | 12356.6139
2025-12-26 | 2 | 5001.6418 | 2223.608 | 4585.7048 | 253.883 | 4.7971 | 69.7056 | 12139.3403
2025-12-26 | 3 | 4896.0326 | 2219.8273 | 4568.7687 | 253.883 | 4.7971 | 69.7056 | 12013.0144
2025-12-26 | 4 | 4886.5549 | 2246.3574 | 4473.8999 | 253.883 | 4.7971 | 69.7056 | 11935.1979
2025-12-26 | 5 | 5019.4082 | 2285.234 | 4703.4283 | 253.883 | 4.7971 | 69.7056 | 12336.4563
2025-12-26 | 6 | 5333.7695 | 2384.5143 | 5043.9694 | 253.883 | 4.7971 | 69.7056 | 13090.639
2025-12-26 | 7 | 5749.5174 | 2587.7757 | 5522.35 | 253.883 | 4.7971 | 69.7056 | 14188.0289
2025-12-26 | 8 | 6090.6437 | 2791.824 | 5947.3805 | 253.883 | 4.7971 | 69.7056 | 15158.2339
2025-12-26 | 9 | 6291.9204 | 3022.9321 | 6188.4146 | 0 | 4.7971 | 69.7056 | 15577.7698
2025-12-26 | 10 | 6297.7357 | 3186.4194 | 6313.7571 | 0 | 4.7971 | 69.7056 | 15872.415
2025-12-26 | 11 | 6237.9768 | 3266.0559 | 6333.0221 | 0 | 4.7971 | 69.7056 | 15911.5576
2025-12-26 | 12 | 6193.8156 | 3255.9215 | 6215.0412 | 0 | 4.7971 | 69.7056 | 15739.2811
2025-12-26 | 13 | 6063.5969 | 3225.4201 | 6327.5594 | 0 | 4.7971 | 69.7056 | 15691.0791
2025-12-26 | 14 | 5975.9516 | 3193.3203 | 6334.5734 | 0 | 4.7971 | 69.7056 | 15578.348
2025-12-26 | 15 | 6047.9409 | 3132.5662 | 6120.2497 | 0 | 4.7971 | 69.7056 | 15375.2595
2025-12-26 | 16 | 6423.6109 | 3011.5552 | 5704.3384 | 0 | 4.7971 | 69.7056 | 15214.0072
2025-12-26 | 17 | 6966.7286 | 2842.2622 | 5600.7345 | 63.471 | 4.7971 | 69.7056 | 15547.6991
2025-12-26 | 18 | 7229.7834 | 2728.4396 | 5452.7916 | 253.883 | 4.7971 | 69.7056 | 15739.4003
2025-12-26 | 19 | 7256.8901 | 2673.6794 | 5272.049 | 253.883 | 4.7971 | 69.7056 | 15531.0042
2025-12-26 | 20 | 7254.761 | 2624.4051 | 5223.2016 | 253.883 | 4.7971 | 69.7056 | 15430.7534
2025-12-26 | 21 | 7041.8547 | 2533.5484 | 5118.4459 | 253.883 | 4.7971 | 69.7056 | 15022.2348
2025-12-26 | 22 | 6537.2182 | 2419.0326 | 4992.7349 | 253.883 | 4.7971 | 69.7056 | 14277.3714
2025-12-26 | 23 | 5966.9216 | 2328.1005 | 4882.428 | 253.883 | 4.7971 | 69.7056 | 13505.8358
2025-12-26 | 24 | 5467.2625 | 2253.3164 | 4587.1821 | 253.883 | 4.7971 | 69.7056 | 12636.1468
2025-12-26 Total |  | 145438.4468 | 64682.4502 | 130087.0088 | 3871.716 | 115.1303 | 1672.9355 | 345867.6877 | [6 empty] | 0
2025-12-27 | 1 | 5432.5827 | 1965.0438 | 3944.7673 | 253.883 | 4.7971 | 69.7056 | 11670.7795
2025-12-27 | 2 | 5251.5155 | 1949.7136 | 3961.4935 | 253.883 | 4.7971 | 69.7056 | 11491.1083
2025-12-27 | 3 | 5170.1069 | 1953.3294 | 3950.5627 | 253.883 | 4.7971 | 69.7056 | 11402.3847
2025-12-27 | 4 | 5165.0294 | 1981.2043 | 3856.7857 | 253.883 | 4.7971 | 69.7056 | 11331.4051
2025-12-27 | 5 | 5304.4829 | 2022.0981 | 4087.9519 | 253.883 | 4.7971 | 69.7056 | 11742.9186
2025-12-27 | 6 | 5628.7444 | 2124.4043 | 4430.9496 | 253.883 | 4.7971 | 69.7056 | 12512.4841
2025-12-27 | 7 | 6020.2916 | 2320.2692 | 4903.3251 | 253.883 | 4.7971 | 69.7056 | 13572.2716
2025-12-27 | 8 | 6359.2178 | 2523.6451 | 5327.8096 | 253.883 | 4.7971 | 69.7056 | 14539.0583
2025-12-27 | 9 | 6568.1948 | 2757.1066 | 5570.7544 | 0 | 4.7971 | 69.7056 | 14970.5586
2025-12-27 | 10 | 6576.2101 | 2921.2664 | 5696.6429 | 0 | 4.7971 | 69.7056 | 15268.6221
2025-12-27 | 11 | 6507.651 | 2998.2132 | 5713.7242 | 0 | 4.7971 | 69.7056 | 15294.0912
2025-12-27 | 12 | 6459.0897 | 2986.734 | 5594.6514 | 0 | 4.7971 | 69.7056 | 15114.9778
2025-12-27 | 13 | 6328.871 | 2956.2326 | 5707.1696 | 0 | 4.7971 | 69.7056 | 15066.7759
2025-12-27 | 14 | 6253.326 | 2927.831 | 5717.1863 | 0 | 4.7971 | 69.7056 | 14972.846
2025-12-27 | 15 | 6337.4156 | 2870.7751 | 5505.8651 | 0 | 4.7971 | 69.7056 | 14788.5586
2025-12-27 | 16 | 6737.2863 | 2757.1606 | 5095.959 | 0 | 4.7971 | 69.7056 | 14664.9087
2025-12-27 | 17 | 7315.605 | 2598.6262 | 5001.0899 | 63.471 | 4.7971 | 69.7056 | 15053.2949
2025-12-27 | 18 | 7542.3588 | 2473.7088 | 4844.1392 | 253.883 | 4.7971 | 69.7056 | 15188.5926
2025-12-27 | 19 | 7545.2648 | 2411.5522 | 4657.3914 | 253.883 | 4.7971 | 69.7056 | 14942.5941
2025-12-27 | 20 | 7515.635 | 2353.8727 | 4601.72 | 253.883 | 4.7971 | 69.7056 | 14799.6134
2025-12-27 | 21 | 7270.8277 | 2253.2662 | 4489.0484 | 253.883 | 4.7971 | 69.7056 | 14341.528
2025-12-27 | 22 | 6737.5904 | 2130.0091 | 4356.2403 | 253.883 | 4.7971 | 69.7056 | 13552.2255
2025-12-27 | 23 | 6106.7921 | 2020.5858 | 4230.9204 | 253.883 | 4.7971 | 69.7056 | 12686.684
2025-12-27 | 24 | 5606.0329 | 1945.4655 | 3935.4016 | 253.883 | 4.7971 | 69.7056 | 11815.2858
2025-12-27 Total |  | 151740.1225 | 58202.1137 | 115181.5496 | 3871.716 | 115.1303 | 1672.9355 | 330783.5676 | [6 empty] | 0
2025-12-28 | 1 | 5258.7778 | 1911.9237 | 3901.6391 | 253.883 | 4.7971 | 69.7056 | 11400.7263
2025-12-28 | 2 | 5050.2097 | 1888.1885 | 3911.5412 | 253.883 | 4.7971 | 69.7056 | 11178.3251
2025-12-28 | 3 | 4923.6999 | 1878.0198 | 3889.4189 | 253.883 | 4.7971 | 69.7056 | 11019.5244
2025-12-28 | 4 | 4865.8208 | 1889.757 | 3782.5397 | 253.883 | 4.7971 | 69.7056 | 10866.5033
2025-12-28 | 5 | 5006.3744 | 1930.9871 | 4013.9788 | 253.883 | 4.7971 | 69.7056 | 11279.726
2025-12-28 | 6 | 5320.7356 | 2030.2674 | 4354.5199 | 253.883 | 4.7971 | 69.7056 | 12033.9087
2025-12-28 | 7 | 5702.3826 | 2223.1065 | 4824.4387 | 253.883 | 4.7971 | 69.7056 | 13078.3135
2025-12-28 | 8 | 6052.3091 | 2429.8444 | 5251.6528 | 253.883 | 4.7971 | 69.7056 | 14062.1921
2025-12-28 | 9 | 6283.2867 | 2670.03 | 5500.0569 | 0 | 4.7971 | 69.7056 | 14527.8763
2025-12-28 | 10 | 6305.6024 | 2838.5604 | 5629.4939 | 0 | 4.7971 | 69.7056 | 14848.1594
2025-12-28 | 11 | 6275.5444 | 2927.2743 | 5656.129 | 0 | 4.7971 | 69.7056 | 14933.4505
2025-12-28 | 12 | 6222.583 | 2914.4503 | 5535.9643 | 0 | 4.7971 | 69.7056 | 14747.5003
2025-12-28 | 13 | 6039.5628 | 2867.8111 | 5635.3802 | 0 | 4.7971 | 69.7056 | 14617.2568
2025-12-28 | 14 | 5911.2162 | 2823.2718 | 5632.2947 | 0 | 4.7971 | 69.7056 | 14441.2855
2025-12-28 | 15 | 5966.7051 | 2757.4746 | 5413.8765 | 0 | 4.7971 | 69.7056 | 14212.5589
2025-12-28 | 16 | 6359.9756 | 2641.8429 | 5002.3326 | 0 | 4.7971 | 69.7056 | 14078.6538
2025-12-28 | 17 | 6940.4944 | 2483.9809 | 4908.0094 | 63.471 | 4.7971 | 69.7056 | 14470.4584
2025-12-28 | 18 | 7211.2493 | 2372.5117 | 4761.9773 | 253.883 | 4.7971 | 69.7056 | 14674.124
2025-12-28 | 19 | 7246.0563 | 2320.1049 | 4583.1454 | 253.883 | 4.7971 | 69.7056 | 14477.6923
2025-12-28 | 20 | 7213.1264 | 2261.4168 | 4526.6551 | 253.883 | 4.7971 | 69.7056 | 14329.584
2025-12-28 | 21 | 6995.8199 | 2169.2154 | 4420.8076 | 253.883 | 4.7971 | 69.7056 | 13914.2285
2025-12-28 | 22 | 6463.6826 | 2046.2945 | 4288.2724 | 253.883 | 4.7971 | 69.7056 | 13126.6353
2025-12-28 | 23 | 5884.5857 | 1952.6727 | 4175.7818 | 253.883 | 4.7971 | 69.7056 | 12341.426
2025-12-28 | 24 | 5430.0279 | 1891.673 | 3891.7275 | 253.883 | 4.7971 | 69.7056 | 11541.8142
2025-12-28 Total |  | 144929.8285 | 56120.6796 | 113491.6338 | 3871.716 | 115.1303 | 1672.9355 | 320201.9237 | [6 empty] | 0
2025-12-29 | 1 | 4802.0983 | 2122.6118 | 4474.5332 | 253.883 | 4.7971 | 69.7056 | 11727.629
2025-12-29 | 2 | 4615.5308 | 2105.6007 | 4489.8946 | 253.883 | 4.7971 | 69.7056 | 11539.4119
2025-12-29 | 3 | 4537.4224 | 2110.225 | 4479.7827 | 253.883 | 4.7971 | 69.7056 | 11455.8159
2025-12-29 | 4 | 4504.8441 | 2129.6948 | 4379.1816 | 253.883 | 4.7971 | 69.7056 | 11342.1063
2025-12-29 | 5 | 4636.5973 | 2168.2353 | 4608.4371 | 253.883 | 4.7971 | 69.7056 | 11741.6554
2025-12-29 | 6 | 4972.9592 | 2274.2397 | 4954.4374 | 253.883 | 4.7971 | 69.7056 | 12530.0221
2025-12-29 | 7 | 5403.0075 | 2481.8717 | 5436.3666 | 253.883 | 4.7971 | 69.7056 | 13649.6316
2025-12-29 | 8 | 5805.7356 | 2704.7474 | 5876.683 | 253.883 | 4.7971 | 69.7056 | 14715.5516
2025-12-29 | 9 | 6021.3127 | 2940.2261 | 6121.2656 | 0 | 4.7971 | 69.7056 | 15157.3071
2025-12-29 | 10 | 6055.7288 | 3112.4547 | 6253.7052 | 0 | 4.7971 | 69.7056 | 15496.3914
2025-12-29 | 11 | 6024.5707 | 3200.8325 | 6280.0673 | 0 | 4.7971 | 69.7056 | 15579.9733
2025-12-29 | 12 | 5980.4096 | 3190.6981 | 6162.0863 | 0 | 4.7971 | 69.7056 | 15407.6967
2025-12-29 | 13 | 5840.2906 | 3157.1708 | 6272.1478 | 0 | 4.7971 | 69.7056 | 15344.1119
2025-12-29 | 14 | 5786.7462 | 3135.4933 | 6287.6237 | 0 | 4.7971 | 69.7056 | 15284.366
2025-12-29 | 15 | 5895.0365 | 3085.8339 | 6082.3078 | 0 | 4.7971 | 69.7056 | 15137.681
2025-12-29 | 16 | 6275.1066 | 2966.1677 | 5667.4884 | 0 | 4.7971 | 69.7056 | 14983.2655
2025-12-29 | 17 | 6865.5257 | 2811.3315 | 5575.6219 | 63.471 | 4.7971 | 69.7056 | 15390.4529
2025-12-29 | 18 | 7126.3804 | 2696.8365 | 5427.133 | 253.883 | 4.7971 | 69.7056 | 15578.7357
2025-12-29 | 19 | 7197.4884 | 2655.5245 | 5257.309 | 253.883 | 4.7971 | 69.7056 | 15438.7075
2025-12-29 | 20 | 7206.3597 | 2609.6121 | 5211.1912 | 253.883 | 4.7971 | 69.7056 | 15355.5487
2025-12-29 | 21 | 7002.2536 | 2521.4451 | 5108.6193 | 253.883 | 4.7971 | 69.7056 | 14960.7036
2025-12-29 | 22 | 6454.7158 | 2393.8174 | 4972.2626 | 253.883 | 4.7971 | 69.7056 | 14149.1816
2025-12-29 | 23 | 5808.5171 | 2279.6872 | 4843.1213 | 253.883 | 4.7971 | 69.7056 | 13259.7113
2025-12-29 | 24 | 5282.4572 | 2196.8343 | 4541.3243 | 253.883 | 4.7971 | 69.7056 | 12349.0016
2025-12-29 Total |  | 140101.0948 | 63051.1922 | 128762.5909 | 3871.716 | 115.1303 | 1672.9355 | 337574.6597 | [6 empty] | 0
2025-12-30 | 1 | 4941.8023 | 2165.3096 | 4509.1995 | 253.883 | 4.7971 | 69.7056 | 11944.6972
2025-12-30 | 2 | 4729.9341 | 2140.5658 | 4518.2828 | 253.883 | 4.7971 | 69.7056 | 11717.1685
2025-12-30 | 3 | 4621.0248 | 2135.7765 | 4500.5279 | 253.883 | 4.7971 | 69.7056 | 11585.7149
2025-12-30 | 4 | 4581.8462 | 2153.2291 | 4398.2891 | 253.883 | 4.7971 | 69.7056 | 11461.7501
2025-12-30 | 5 | 4755.4007 | 2204.5452 | 4637.9171 | 253.883 | 4.7971 | 69.7056 | 11926.2488
2025-12-30 | 6 | 5128.0636 | 2321.6443 | 4992.9253 | 253.883 | 4.7971 | 69.7056 | 12771.019
2025-12-30 | 7 | 5517.4108 | 2516.8368 | 5464.7548 | 253.883 | 4.7971 | 69.7056 | 13827.3881
2025-12-30 | 8 | 5897.0382 | 2732.6522 | 5899.3389 | 253.883 | 4.7971 | 69.7056 | 14857.4151
2025-12-30 | 9 | 6100.515 | 2964.4327 | 6140.9189 | 0 | 4.7971 | 69.7056 | 15280.3694
2025-12-30 | 10 | 6123.9307 | 3133.2993 | 6270.6289 | 0 | 4.7971 | 69.7056 | 15602.3617
2025-12-30 | 11 | 6028.9709 | 3202.1773 | 6281.1591 | 0 | 4.7971 | 69.7056 | 15586.81
2025-12-30 | 12 | 5980.4096 | 3190.6981 | 6162.0863 | 0 | 4.7971 | 69.7056 | 15407.6967
2025-12-30 | 13 | 5807.2896 | 3147.0847 | 6263.9589 | 0 | 4.7971 | 69.7056 | 15292.836
2025-12-30 | 14 | 5683.3432 | 3103.8902 | 6261.9652 | 0 | 4.7971 | 69.7056 | 15123.7014
2025-12-30 | 15 | 5753.1325 | 3042.4637 | 6047.0955 | 0 | 4.7971 | 69.7056 | 14917.1945
2025-12-30 | 16 | 6162.9034 | 2931.875 | 5639.6461 | 0 | 4.7971 | 69.7056 | 14808.9273
2025-12-30 | 17 | 6756.6226 | 2778.0474 | 5548.5985 | 63.471 | 4.7971 | 69.7056 | 15221.2423
2025-12-30 | 18 | 7029.5777 | 2667.2506 | 5403.1123 | 253.883 | 4.7971 | 69.7056 | 15428.3263
2025-12-30 | 19 | 7085.2852 | 2621.2317 | 5229.4667 | 253.883 | 4.7971 | 69.7056 | 15264.3694
2025-12-30 | 20 | 7085.3562 | 2572.6298 | 5181.1653 | 253.883 | 4.7971 | 69.7056 | 15167.537
2025-12-30 | 21 | 6877.95 | 2483.4541 | 5077.7744 | 253.883 | 4.7971 | 69.7056 | 14767.5643
2025-12-30 | 22 | 6366.7133 | 2366.9211 | 4950.4256 | 253.883 | 4.7971 | 69.7056 | 14012.4458
2025-12-30 | 23 | 5776.6162 | 2269.9373 | 4835.2053 | 253.883 | 4.7971 | 69.7056 | 13210.1445
2025-12-30 | 24 | 5302.2578 | 2202.8859 | 4546.2377 | 253.883 | 4.7971 | 69.7056 | 12379.7671
2025-12-30 Total |  | 140093.3945 | 63048.8388 | 128760.6802 | 3871.716 | 115.1303 | 1672.9355 | 337562.6953 | [6 empty] | 0
2025-12-31 | 1 | 4966.0029 | 2172.7061 | 4515.2047 | 253.883 | 4.7971 | 69.7056 | 11982.2995
2025-12-31 | 2 | 4792.6359 | 2159.7294 | 4533.8417 | 253.883 | 4.7971 | 69.7056 | 11814.5927
2025-12-31 | 3 | 4700.227 | 2159.9831 | 4520.1813 | 253.883 | 4.7971 | 69.7056 | 11708.7771
2025-12-31 | 4 | 4678.649 | 2182.815 | 4422.3098 | 253.883 | 4.7971 | 69.7056 | 11612.1596
2025-12-31 | 5 | 4853.3035 | 2234.4673 | 4662.2109 | 253.883 | 4.7971 | 69.7056 | 12078.3674
2025-12-31 | 6 | 5200.6657 | 2343.8338 | 5010.9408 | 253.883 | 4.7971 | 69.7056 | 12883.826
2025-12-31 | 7 | 5615.3136 | 2546.7589 | 5489.0485 | 253.883 | 4.7971 | 69.7056 | 13979.5067
2025-12-31 | 8 | 5969.6402 | 2754.8417 | 5917.3545 | 253.883 | 4.7971 | 69.7056 | 14970.2221
2025-12-31 | 9 | 6172.017 | 2986.2859 | 6158.6616 | 0 | 4.7971 | 69.7056 | 15391.4673
2025-12-31 | 10 | 6167.932 | 3146.7475 | 6281.5474 | 0 | 4.7971 | 69.7056 | 15670.7296
2025-12-31 | 11 | 6118.0734 | 3229.4098 | 6303.2691 | 0 | 4.7971 | 69.7056 | 15725.2551
2025-12-31 | 12 | 6054.1117 | 3213.2237 | 6180.3749 | 0 | 4.7971 | 69.7056 | 15522.2129
2025-12-31 | 13 | 5901.8923 | 3175.9982 | 6287.4337 | 0 | 4.7971 | 69.7056 | 15439.827
2025-12-31 | 14 | 5810.9469 | 3142.8898 | 6293.6289 | 0 | 4.7971 | 69.7056 | 15321.9684
2025-12-31 | 15 | 5863.1356 | 3076.084 | 6074.3919 | 0 | 4.7971 | 69.7056 | 15088.1143
2025-12-31 | 16 | 6249.8059 | 2958.4351 | 5661.2102 | 0 | 4.7971 | 69.7056 | 14943.9539
2025-12-31 | 17 | 6847.9252 | 2805.9523 | 5571.2544 | 63.471 | 4.7971 | 69.7056 | 15363.1057
2025-12-31 | 18 | 7112.08 | 2692.4659 | 5423.5845 | 253.883 | 4.7971 | 69.7056 | 15556.5161
2025-12-31 | 19 | 7155.6872 | 2642.7488 | 5246.9363 | 253.883 | 4.7971 | 69.7056 | 15373.758
2025-12-31 | 20 | 7163.4584 | 2596.5002 | 5200.5457 | 253.883 | 4.7971 | 69.7056 | 15288.89
2025-12-31 | 21 | 6947.252 | 2504.6349 | 5094.9711 | 253.883 | 4.7971 | 69.7056 | 14875.2437
2025-12-31 | 22 | 6483.3166 | 2402.5587 | 4979.3597 | 253.883 | 4.7971 | 69.7056 | 14193.6207
2025-12-31 | 23 | 5853.6183 | 2293.4715 | 4854.3128 | 253.883 | 4.7971 | 69.7056 | 13329.7884
2025-12-31 | 24 | 5382.5601 | 2227.4288 | 4566.164 | 253.883 | 4.7971 | 69.7056 | 12504.5386
2025-12-31 Total |  | 142060.2506 | 63649.9701 | 129248.7385 | 3871.716 | 115.1303 | 1672.9355 | 340618.741 | [6 empty] | 0
| NCP | [7 empty] | COST ALLOCATION STUDY INPUTS
| January | 7908.2751 | 3460.3814 | 6490.7949 | 253.883 | 4.981 | 69.7056 | 16899.6579
| February | 7864.1784 | 3442.8988 | 6476.6008 | 253.883 | 5.2093 | 77.1741 | 16895.5591 | Customer Classes | RES | GS<50 | GS50-4999 | STRLIGHT | SENT | USL
| March | 7545.3358 | 3266.0559 | 6333.0221 | 253.883 | 4.7052 | 69.7056 | 15935.5634
| April | 6844.6159 | 3073.7477 | 6176.8871 | 253.883 | 4.957 | 72.0292 | 14975.8603 | CO-INCIDENT PEAK (kW)
| May | 7552.5964 | 3028.7743 | 6051.075 | 253.883 | 4.957 | 72.0292 | 14871.3312
| June | 8622.1886 | 3358.3229 | 6178.1847 | 253.883 | 4.957 | 72.0292 | 16615.6346 | 1 CP - Total Sytem CP | 9430.3894 | 3042.9906 | 4967.3027 | 0 | 69.7056 | 4.7971
| July | 9430.3894 | 3434.9976 | 6212.6698 | 253.883 | 4.7971 | 69.7056 | 17515.1854
| August | 8948.9404 | 3505.0461 | 6244.1747 | 253.883 | 4.7971 | 69.7056 | 17394.9264 | 4 CP - Total System CP | 30826.5415 | 13394.5423 | 24178.1696 | 0 | 286.291 | 19.7844
| September | 7598.3768 | 3190.0138 | 6103.582 | 253.883 | 5.0893 | 72.0292 | 15799.3902
| October | 6506.8628 | 2964.3383 | 6090.2347 | 253.883 | 4.6732 | 69.7056 | 14383.1069 | 12 CP - Total Sytem CP | 80759.9652 | 38156.4718 | 72719.563 | 0 | 853.2303 | 58.7173
| November | 7383.5602 | 3137.6263 | 6228.7502 | 253.883 | 4.957 | 72.0292 | 15261.1275
| December | 7632.1673 | 3283.2023 | 6346.9433 | 253.883 | 4.7971 | 69.7056 | 16000.6048
NON CO_INCIDENT PEAK (kW)
CP
| January | 6873.7949 | 3460.3814 | 6490.7949 | 0 | 4.981 | 69.7056 | 16899.6579 | 1 NCP - Classification NCP from LDP | 9430.3894 | 3505.0461 | 6490.7949 | 253.883 | 77.1741 | 5.2093
| February | 6951.1543 | 3386.1242 | 6475.8973 | 0 | 5.2093 | 77.1741 | 16895.5591
| March | 6338.4368 | 3198.859 | 6323.8567 | 0 | 4.7052 | 69.7056 | 15935.5634 | 4 NCP - Classification NCP from LDP | 34909.7935 | 13843.324 | 25647.3612 | 1015.532 | 293.2616 | 20.2365
| April | 5719.1192 | 3009.5766 | 6170.1784 | 0 | 4.957 | 72.0292 | 14975.8603
| May | 6785.3264 | 2698.9043 | 5312.5978 | 0 | 4.7971 | 69.7056 | 14871.3312 | 12 NCP - Classification NCP from LDP | 93837.4869 | 39145.4055 | 74932.9193 | 3046.596 | 855.5538 | 58.8772
| June | 7002.1408 | 3358.3229 | 6178.1847 | 0 | 4.957 | 72.0292 | 16615.6346
| July | 9430.3894 | 3042.9906 | 4967.3027 | 0 | 4.7971 | 69.7056 | 17515.1854
| August | 7571.2029 | 3505.0461 | 6244.1747 | 0 | 4.7971 | 69.7056 | 17394.9264
| September | 6625.8382 | 3182.6676 | 5913.7659 | 0 | 5.0893 | 72.0292 | 15799.3902
| October | 5264.5594 | 2964.3383 | 6079.8304 | 0 | 4.6732 | 69.7056 | 14383.1069
| November | 5817.7649 | 3137.6263 | 6228.7502 | 0 | 4.957 | 72.0292 | 15261.1275
| December | 6380.238 | 3211.6347 | 6334.2293 | 0 | 4.7971 | 69.7056 | 16000.6048
CP
| 1 | 9430.3894 | 3042.9906 | 4967.3027 | 0 | 4.7971 | 69.7056 | 17515.1854
| 2 | 7571.2029 | 3505.0461 | 6244.1747 | 0 | 4.7971 | 69.7056 | 17394.9264
| 3 | 6873.7949 | 3460.3814 | 6490.7949 | 0 | 4.981 | 69.7056 | 16899.6579
| 4 | 6951.1543 | 3386.1242 | 6475.8973 | 0 | 5.2093 | 77.1741 | 16895.5591
NCP
| 1 | 9430.3894 | 3505.0461 | 6490.7949 | 253.883 | 5.2093 | 77.1741 | 17515.1854
| 2 | 8948.9404 | 3460.3814 | 6476.6008 | 253.883 | 5.0893 | 72.0292 | 17394.9264
| 3 | 8622.1886 | 3442.8988 | 6346.9433 | 253.883 | 4.981 | 72.0292 | 16899.6579
| 4 | 7908.2751 | 3434.9976 | 6333.0221 | 253.883 | 4.957 | 72.0292 | 16895.5591
Grand Total |  | 48419914.0121 | 21128517.454 | 44164028.9629 | 1127303.915 | 42993.0031 | 624676.1013 | 115481080.3775 | [6 empty] | 167.6218

## TEST_YR DEMAND ALLOC
Sheet I8 Demand Data Worksheet
|  | TOTAL KW | 0 | 0 | 306599.9433 | 3005.5235 | 113.2665 | 0
|  | Transformer Allow | 0 | 0 | 220551 | 0 | 0 | 0
Customer Classes |  | Total | Residential | GS <50 | GS 50 to 4,999 kW | Street Light | Sentinel | Unmetered Scattered Load | Embedded Distributor | Back-up/Standby Power | Rate Class 1 | Rate class 2 | Rate class 3 | Rate class 4 | Rate class 5 | Rate class 6 | Rate class 7 | Rate class 8 | Rate class 9
|  | CP Sanity Check | Pass | Pass | Pass | Pass | Pass | Pass | Pass | Pass | Pass | Pass | Pass | Pass | Pass | Pass | Pass | Pass | Pass
CO-INCIDENT PEAK
1 CP
Transformation CP | TCP1 | 17515.1854 | 9430.3894 | 3042.9906 | 4967.3027 | 0 | 69.7056 | 4.7971
Bulk Delivery CP | BCP1 | 17515.1854 | 9430.3894 | 3042.9906 | 4967.3027 | 0 | 69.7056 | 4.7971
Total Sytem CP | DCP1 | 17515.1854 | 9430.3894 | 3042.9906 | 4967.3027 | 0 | 69.7056 | 4.7971
4 CP
Transformation CP | TCP4 | 68705.3289 | 30826.5415 | 13394.5423 | 24178.1696 | 0 | 286.291 | 19.7844
Bulk Delivery CP | BCP4 | 68705.3289 | 30826.5415 | 13394.5423 | 24178.1696 | 0 | 286.291 | 19.7844
Total Sytem CP | DCP4 | 68705.3289 | 30826.5415 | 13394.5423 | 24178.1696 | 0 | 286.291 | 19.7844
12 CP
Transformation CP | TCP12 | 192547.9477 | 80759.9652 | 38156.4718 | 72719.563 | 0 | 853.2303 | 58.7173
Bulk Delivery CP | BCP12 | 192547.9477 | 80759.9652 | 38156.4718 | 72719.563 | 0 | 853.2303 | 58.7173
Total Sytem CP | DCP12 | 192547.9477 | 80759.9652 | 38156.4718 | 72719.563 | 0 | 853.2303 | 58.7173
NON CO_INCIDENT PEAK
|  | NCP Sanity Check | Pass | Pass | Pass | Pass | Pass | Pass | Pass | Pass | Pass | Pass | Pass | Pass | Pass | Pass | Pass | Pass | Pass
1 NCP
Classification NCP from Load Data Provider | DNCP1 | 19762.4968 | 9430.3894 | 3505.0461 | 6490.7949 | 253.883 | 77.1741 | 5.2093
Primary NCP | PNCP1 | 19762.4968 | 9430.3894 | 3505.0461 | 6490.7949 | 253.883 | 77.1741 | 5.2093
Line Transformer NCP | LTNCP1 | 17046.8585 | 9430.3894 | 3505.0461 | 3775.1566 | 253.883 | 77.1741 | 5.2093
Secondary NCP | SNCP1 | 17046.8585 | 9430.3894 | 3505.0461 | 3775.1566 | 253.883 | 77.1741 | 5.2093
4 NCP
Classification NCP from Load Data Provider | DNCP4 | 75729.5088 | 34909.7935 | 13843.324 | 25647.3612 | 1015.532 | 293.2616 | 20.2365
Primary NCP | PNCP4 | 75729.5088 | 34909.7935 | 13843.324 | 25647.3612 | 1015.532 | 293.2616 | 20.2365
Line Transformer NCP | LTNCP4 | 64999.0885 | 34909.7935 | 13843.324 | 14916.9409 | 1015.532 | 293.2616 | 20.2365
Secondary NCP | SNCP4 | 64999.0885 | 34909.7935 | 13843.324 | 14916.9409 | 1015.532 | 293.2616 | 20.2365
12 NCP
Classification NCP from Load Data Provider | DNCP12 | 211876.8387 | 93837.4869 | 39145.4055 | 74932.9193 | 3046.596 | 855.5538 | 58.8772 | 0 | 0 | 0 | 0 | 0 | 0 | 0 | 0 | 0 | 0 | 0
Primary NCP | PNCP12 | 211876.8387 | 93837.4869 | 39145.4055 | 74932.9193 | 3046.596 | 855.5538 | 58.8772
Line Transformer NCP | LTNCP12 | 180526.1782 | 93837.4869 | 39145.4055 | 43582.2587 | 3046.596 | 855.5538 | 58.8772
Secondary NCP | SNCP12 | 180526.1782 | 93837.4869 | 39145.4055 | 43582.2587 | 3046.596 | 855.5538 | 58.8772
|  | Residential | GS < 50 kW | GS 50-4,999 kW | Street Lighting | Sentinel | USL
1CP_2027 |  | 9430.3894 | 3042.9906 | 4967.3027 | 0 | 69.7056 | 4.7971
4CP_2027 |  | 30826.5415 | 13394.5423 | 24178.1696 | 0 | 286.291 | 19.7844
12CP_2027 |  | 80759.9652 | 38156.4718 | 72719.563 | 0 | 853.2303 | 58.7173
1NCP_2027 |  | 9430.3894 | 3505.0461 | 6490.7949 | 253.883 | 77.1741 | 5.2093
4NCP_2027 |  | 34909.7935 | 13843.324 | 25647.3612 | 1015.532 | 293.2616 | 20.2365
12NCP_2027 |  | 93837.4869 | 39145.4055 | 74932.9193 | 3046.596 | 855.5538 | 58.8772
Sanity Check CP
Class | CP | 1CP vs. OEB Threshold | 4CP vs. OEB Threshold | 12CP vs. OEB Threshold | 1NCP vs. OEB Threshold | OEB-Adjusted Recommended NCP Values
Residential | OK | -6895.016 | -32404.7072 | 30826.5415 | 80759.9652 | 1CP=9430, 4CP=30827, 12CP=80760
GS < 50 kW | OK | 1222.58 | 1640.585 | 12171.9623 | 36515.8868 | 1CP=3043, 4CP=12172, 12CP=36516
GS 50-4,999 kW | OK | 4308.9588 | 13111.9306 | 19869.2108 | 59607.6324 | 1CP=4967, 4CP=19869, 12CP=59608
Street Lighting | OK | 0 | 0 | 0 | 0 | 1CP=0, 4CP=0, 12CP=0
Sentinel | OK | 7.4685 | 16.7625 | 278.8226 | 836.4677 | 1CP=70, 4CP=279, 12CP=836
USL | OK | 0.59606 | 1.1521 | 19.1884 | 57.5652 | 1CP=5, 4CP=19, 12CP=58
Sanity Check NCP
Class | NCP | 1NCP vs. OEB Threshold | 4NCP vs. OEB Threshold | 12NCP vs. OEB Threshold | 1NCP vs. OEB Threshold | OEB-Adjusted Recommended NCP Values
Residential | OK | -2811.764 | -19327.1855 | 34909.7935 | 93837.4869 | 1NCP=9430, 4NCP=34910, 12NCP=93837
GS < 50 kW | OK | -176.8606 | -2915.1482 | 13843.324 | 39145.4055 | 1NCP=3505, 4NCP=13843, 12NCP=39145
GS 50-4,999 kW | OK | -315.8185 | -2956.62 | 25647.3612 | 74932.9193 | 1NCP=6491, 4NCP=25647, 12NCP=74933
Street Lighting | OK | 0 | 0 | 1015.532 | 3046.596 | 1NCP=254, 4NCP=1016, 12NCP=3047
Sentinel | OK | -15.4348 | -70.5355 | 293.2616 | 855.5538 | 1NCP=77, 4NCP=293, 12NCP=856
USL | OK | -0.60063 | -3.6342 | 20.2365 | 58.8772 | 1NCP=5, 4NCP=20, 12NCP=59
2027 Cost Allocation Model
Ontario Energy Board

## Profile Comparison
Residential
2004 | 1CP_2004_Final | 4CP_2004_Final | 12CP_2004_Final | 1NCP_2004_Final | 4NCP_2004_Final | 12NCP_2004_Final | Year | 1CP | 4CP | 12CP | 1NCP | 4NCP | 12NCP | LF
Residential | 15455 | 55930 | 138628 | 18089 | 69749 | 172723 | 2004 | 15455 | 55930 | 138628 | 18089 | 69749 | 172723 | 72247325
GS < 50 kW | 5815 | 21496 | 53730 | 6506 | 24063 | 62064 | 2012 | 15643 | 58497 | 149585 | 18309 | 70596 | 174822 | 73125152
GS 50-2,999 kW | 18582 | 77401 | 221342 | 21588 | 84751 | 240663 | 2016 | 12726 | 51789 | 127828 | 19139 | 74815 | 185268 | 77564089
GS 3,000-4,999 kW | 7395 | 27801 | 95095 | 10035 | 38543 | 106353 | 2022 | 16125 | 62179 | 150197 | 18383 | 70885 | 175537 | 75290018.5597
Street Lighting | 448 | 1015 | 1471 | 456 | 1822 | 5418 | 2027 | 9430.3894 | 30826.5415 | 80759.9652 | 9430.3894 | 34909.7935 | 93837.4869 | 87951384.792
Sentinel | 12 | 27 | 40 | 12 | 49 | 147
USL | 70 | 236 | 634 | 70 | 252 | 662
GS<50 kW
[7 empty] | Year | 1CP | 4CP | 12CP | 1NCP | 4NCP | 12NCP | LF
2012 | 1CP_2012 | 4CP_2012 | 12CP_2012 | 1NCP_2012 | 4NCP_2012 | 12NCP_2012 | 2004 | 5815 | 21496 | 53730 | 6506 | 24063 | 62064 | 33461965
Residential | 15643 | 58497 | 149585 | 18309 | 70596 | 174822 | 2012 | 6110 | 22581 | 57847 | 6836 | 25285 | 65215 | 35160634
GS < 50 kW | 6110 | 22581 | 57847 | 6836 | 25285 | 65215 | 2016 | 6059 | 23034 | 59410 | 6059 | 23034 | 59410 | 32059728
GS 50–2,999 kW | 17843 | 74099 | 212058 | 20729 | 81380 | 231093 | 2022 | 5565 | 20723 | 52690 | 6227 | 23031 | 59402 | 34580902.3855
GS 3,000–4,999 kW | 2306 | 8063 | 25473 | 3129 | 12018 | 33162 | 2027 | 3042.9906 | 13394.5423 | 38156.4718 | 3505.0461 | 13843.324 | 39145.4055 | 37827326.0736
Street Lighting | 272 | 616 | 893 | 277 | 1107 | 3290
Sentinel | 18 | 40 | 57 | 18 | 71 | 212
USL | 106 | 359 | 965 | 106 | 384 | 1009
GS50-2999 kW
[7 empty] | Year | 1CP | 4CP | 12CP | 1NCP | 4NCP | 12NCP | LF
[7 empty] | 2004 | 18582 | 77401 | 221342 | 21588 | 84751 | 240663 | 125603976
2017 | 1CP_2012 | 4CP_2012 | 12CP_2012 | 1NCP_2012 | 4NCP_2012 | 12NCP_2012 | 2012 | 17843 | 74099 | 212058 | 20729 | 81380 | 231093 | 120608902
Residential | 12726 | 51789 | 127828 | 19139 | 74815 | 185268 | 2016 | 18767 | 74802 | 205145 | 18955 | 76224 | 216451 | 114771268
GS < 50 kW | 6059 | 23034 | 59410 | 6059 | 23034 | 59410 | 2022 | 18420 | 67948 | 188441 | 18420 | 72317 | 205356 | 107176717.5514
GS 50–2,999 kW | 18767 | 74802 | 205145 | 18955 | 76224 | 216451 | 2027 | 4967.3027 | 24178.1696 | 72719.563 | 6490.7949 | 25647.3612 | 74932.9193 | 118852354.0103
GS 3,000–4,999 kW | 1960 | 9089 | 25080 | 1960 | 9089 | 25080 | *Combined Classes
Street Lighting | - | - | - | 314 | 1280 | 3806
Sentinel | - | - | - | 10 | 39 | 116
USL | 83 | 299 | 779 | 87 | 315 | 828 | GS3000-4999 kW
[7 empty] | Year | 1CP | 4CP | 12CP | 1NCP | 4NCP | 12NCP | LF
[7 empty] | 2004 | 7395 | 27801 | 95095 | 10035 | 38543 | 106353 | 61881063
[7 empty] | 2012 | 2306 | 8063 | 25473 | 3129 | 12018 | 33162 | 19295356
2022 | 1CP_2012 | 4CP_2012 | 12CP_2012 | 1NCP_2012 | 4NCP_2012 | 12NCP_2012 | 2016 | 1960 | 9089 | 25080 | 1960 | 9089 | 25080 | 14825705
Residential | 16125 | 62179 | 150197 | 18383 | 70885 | 175537 | 2022 | 2571 | 9943 | 25734 | 3161 | 12142 | 33502 | 19493264.6769
GS < 50 kW | 5565 | 20723 | 52690 | 6227 | 23031 | 59402 | 2027 | N/A | N/A | N/A | N/A | N/A | N/A | N/A
GS 50–2,999 kW | 18420 | 67948 | 188441 | 18420 | 72317 | 205356
GS 3,000–4,999 kW | 2571 | 9943 | 25734 | 3161 | 12142 | 33502
Street Lighting | - | - | - | 249 | 994 | 2956
Sentinel | - | - | - | 10 | 40 | 121 | Streetlight
USL | 92 | 327 | 832 | 92 | 331 | 870 | Year | 1CP | 4CP | 12CP | 1NCP | 4NCP | 12NCP | LF
[7 empty] | 2004 | 448 | 1015 | 1471 | 456 | 1822 | 5418 | 2001724
[7 empty] | 2012 | 272 | 616 | 893 | 277 | 1107 | 3290 | 1215575
[7 empty] | 2016 | - | - | - | 314 | 1280 | 3806 | 1428548
2027 | 1CP_2027 | 4CP_2027 | 12CP_2027 | 1NCP_2027 | 4NCP_2027 | 12NCP_2027 | 2022 | - | - | - | 249 | 994 | 2956 | 1091870.8757
Residential | 9430.3894 | 30826.5415 | 80759.9652 | 9430.3894 | 34909.7935 | 93837.4869 | 2027 | 0 | 0 | 0 | 253.883 | 1015.532 | 3046.596 | 1165955.4389
GS < 50 kW | 3042.9906 | 13394.5423 | 38156.4718 | 3505.0461 | 13843.324 | 39145.4055
GS 50–2,999 kW | 4967.3027 | 24178.1696 | 72719.563 | 6490.7949 | 25647.3612 | 74932.9193
Street Lighting | 0 | 0 | 0 | 253.883 | 1015.532 | 3046.596
Sentinel | 69.7056 | 286.291 | 853.2303 | 77.1741 | 293.2616 | 855.5538 | Sentinel
USL | 4.7971 | 19.7844 | 58.7173 | 5.2093 | 20.2365 | 58.8772 | Year | 1CP | 4CP | 12CP | 1NCP | 4NCP | 12NCP | LF
[7 empty] | 2004 | 12 | 27 | 40 | 12 | 49 | 147 | 54199
[7 empty] | 2012 | 18 | 40 | 57 | 18 | 71 | 212 | 78431
[7 empty] | 2016 | - | - | - | 10 | 39 | 116 | 43472
[7 empty] | 2022 | - | - | - | 10 | 40 | 121 | 44683.1523
[7 empty] | 2027 | 69.7056 | 286.291 | 853.2303 | 77.1741 | 293.2616 | 855.5538 | 44093.4291
USL
[7 empty] | Year | 1CP | 4CP | 12CP | 1NCP | 4NCP | 12NCP | LF
[7 empty] | 2004 | 70 | 236 | 634 | 70 | 252 | 662 | 470547
[7 empty] | 2012 | 106 | 359 | 965 | 106 | 384 | 1009 | 716623
[7 empty] | 2016 | 83 | 299 | 779 | 87 | 315 | 828 | 597466
[7 empty] | 2022 | 92 | 327 | 832 | 92 | 331 | 870 | 617799.467
[7 empty] | 2027 | 4.7971 | 19.7844 | 58.7173 | 5.2093 | 20.2365 | 58.8772 | 649183.0036